## 7-1-O1
НАИМЕНОВАНИЕ ОБЪЕКТА |  | МНОГОКВАРТИРНЫЙ ЖИЛОЙ ДОМ В РАЙОНЕ ДОМА N11 "Ж" ПО УЛ.ФРУНЗЕ В Г.ЖОДИНО.ТРАНСФОРМАТОРНАЯ ПОДСТАНЦИЯ N2 ПО ГЕНПЛАНУ (ЛЬГОТИРУЕМАЯ ПО НДС)
КОД ОБЪЕКТА |  | 16.012.0.02
ОБЪЕКТНАЯ СМЕТА (ОБЪЕКТНЫЙ СМЕТНЫЙ РАСЧЕТ) № 1
(НОРМЫ 2022г.)
ТП N2 ПО ГЕНПЛАНУ
СОСТАВЛЕНА В ЦЕНАХ НА 1 ИЮЛЯ 2023г. | [7 empty] | СТОИМОСТЬ 564,039 ТЫСЯЧ БЕЛОРУССКИХ РУБЛЕЙ
№ ЛОКАЛЬ- НЫХ СМЕТ (ЛОКАЛЬ- НЫХ СМЕТНЫХ РАСЧЕТОВ) | НАИМЕНОВАНИЕ РАБОТ, РАСХОДОВ | СТОИМОСТЬ, ТЫСЯЧ БЕЛОРУССКИХ РУБЛЕЙ | [5 empty] | ОБЩАЯ СТОИМОСТЬ, ТЫСЯЧ БЕЛОРУССКИХ РУБЛЕЙ
|  | ЗАРАБОТНАЯ ПЛАТА | ЭКСПЛУАТАЦИЯ МАШИН И МЕХАНИЗМОВ | МАТЕРИАЛЫ, ИЗДЕЛИЯ, КОНСТРУКЦИИ | ОХР И ОПР | ОБОРУДОВА- НИЕ, МЕБЕЛЬ | ПРОЧИЕ СРЕДСТВА
|  |  | В ТОМ ЧИСЛЕ ЗАРАБОТНАЯ ПЛАТА МАШИНИСТОВ | ТРАНСПОРТ | ПЛАНОВАЯ ПРИБЫЛЬ | ТРАНСПОРТ |  | ТРУДОЕМ- КОСТЬ, ЧЕЛОВЕКО-ЧАС
1 | 2 | 3 | 4 | 5 | 6 | 7 | 8 | 9
10 | ОБЩЕСТРОИТЕЛЬНЫЕ РАБОТЫ | 18,867 | 5,967 1,518 | 256,476 24,462 | 13,477 14,381 | - - | - | 333,630 2203
В ТОМ ЧИСЛЕ:
| ЗАТРАТЫ ТРУДА МАШИНИСТОВ | [6 empty] | 144
| ЗАТРАТЫ ТРУДА В ОХР И ОПР (0,55) | [6 empty] | 7
411 | ЭЛЕКТРОТЕХНИЧЕСКАЯ ЧАСТЬ ТРАНСФОРМАТОРНОЙ ПОДСТАНЦИИ | 6,725 | 1,493 0,3 | 10,756 0,56 | 4,199 2,916 | 158,243 3,165 | - | 188,057 693
В ТОМ ЧИСЛЕ:
| ЗАТРАТЫ ТРУДА МАШИНИСТОВ | [6 empty] | 27
| ЗАТРАТЫ ТРУДА В ОХР И ОПР (0,55) | [6 empty] | 2
412 | СИСТЕМА СБОРА И ПЕРЕДАЧИ ИНФОРМАЦИИ С ТП НА ОИК ЖОДИНСКОГО РЭС | 1,397 | 0,109 0,021 | 2,438 0,121 | 0,739 0,559 | 36,264 0,725 | - | 42,352 141
В ТОМ ЧИСЛЕ:
| ЗАТРАТЫ ТРУДА МАШИНИСТОВ | [6 empty] | 2
| ЗАТРАТЫ ТРУДА В ОХР И ОПР (0,55) | [6 empty] | -
| ИТОГО | 26,989 | 7,569 1,839 | 269,67 25,143 | 18,415 17,856 | 194,507 3,89 | - | 564,039
| ТРУДОЕМКОСТЬ, ЧЕЛОВЕКО-ЧАС | [6 empty] | 3037
В ТОМ ЧИСЛЕ:
| ЗАТРАТЫ ТРУДА МАШИНИСТОВ | [6 empty] | 173
| ЗАТРАТЫ ТРУДА В ОХР И ОПР (0,55) | [6 empty] | 10
| ГЛАВНЫЙ ИНЖЕНЕР ПРОЕКТА | [5 empty] | ПЕКУРИН А.А.
[5 empty] | (подпись) |  | (инициалы, фамилия)
| РУКОВОДИТЕЛЬ ПОДРАЗДЕЛЕНИЯ | [5 empty] | ЖДАНОВИЧ А.П.
[5 empty] | (подпись) |  | (инициалы, фамилия)
| СОСТАВИЛ | ИНЖЕНЕР |  |  |  |  | КИРИК А.С.
|  | (должность) |  |  | (подпись) |  | (инициалы, фамилия)
| ПРОВЕРИЛ | РУК.ПОДРАЗДЕЛЕНИЯ |  |  |  |  | ЖДАНОВИЧ А.П.
|  | (должность) |  |  | (подпись) |  | (инициалы, фамилия)

## 7-1-10-S0
НАИМЕНОВАНИЕ ОБЪЕКТА |  | МНОГОКВАРТИРНЫЙ ЖИЛОЙ ДОМ В РАЙОНЕ ДОМА N11 "Ж" ПО УЛ.ФРУНЗЕ В Г.ЖОДИНО.ТРАНСФОРМАТОРНАЯ ПОДСТАНЦИЯ N2 ПО ГЕНПЛАНУ (ЛЬГОТИРУЕМАЯ ПО НДС)
КОД ОБЪЕКТА |  | 16.012.0.02
НАИМЕНОВАНИЕ ЗДАНИЯ, СООРУЖЕНИЯ |  | ТП N2 ПО ГЕНПЛАНУ
ШИФР ЗДАНИЯ, СООРУЖЕНИЯ |  | 16.012.0.00
КОМПЛЕКТ ЧЕРТЕЖЕЙ |  | 16.012.0.02 - АР,КЖ
ЛОКАЛЬНАЯ СМЕТА (ЛОКАЛЬНЫЙ СМЕТНЫЙ РАСЧЕТ) № 10
(НОРМЫ 2022г.)
ОБЩЕСТРОИТЕЛЬНЫЕ РАБОТЫ
СОСТАВЛЕНА В ЦЕНАХ НА 1 ИЮЛЯ 2023г. | [8 empty] | СТОИМОСТЬ 333,63 ТЫСЯЧ БЕЛОРУССКИХ РУБЛЕЙ
№ п/п | ОБОСНОВАНИЕ | НАИМЕНОВАНИЕ РАБОТ, РЕСУРСОВ, РАСХОДОВ | ЕДИНИЦА ИЗМЕРЕ- НИЯ | СТОИМОСТЬ ЕДИНИЦЫ ИЗМЕРЕНИЯ/ВСЕГО, БЕЛОРУССКИХ РУБЛЕЙ
|  |  |  | ЗАРАБОТНАЯ ПЛАТА | ЭКСПЛУАТАЦИЯ МАШИН И МЕХАНИЗМОВ |  | МАТЕРИАЛЫ, ИЗДЕЛИЯ, КОНСТРУКЦИИ (ОБОРУДОВА- НИЕ, МЕБЕЛЬ) | ТРАНС-ПОРТ | ОБЩАЯ СТОИМОСТЬ
|  |  | КОЛИ- ЧЕСТВО |  | ВСЕГО | В ТОМ ЧИСЛЕ ЗАРАБОТ- НАЯ ПЛАТА МАШИ- НИСТОВ
1 | 2 | 3 | 4 | 5 | 6 | 7 | 8 | 9 | 10
| НАЧИСЛЕНИЯ: | ОХР и ОПР/ПЛАНОВАЯ ПРИБЫЛЬ (%):Н10=65.72/69.89
| НАЧИСЛЕНИЯ: | ОХР и ОПР/ПЛАНОВАЯ ПРИБЫЛЬ (%):Н11=57.16/67.42
| НАЧИСЛЕНИЯ: | ОХР и ОПР/ПЛАНОВАЯ ПРИБЫЛЬ (%):Н22=80.68/61.7
1. | ПРИМЕЧАНИЕ: | К ДЛЯ ОХР И ОПР/ПЛАНОВАЯ ПРИБЫЛЬ: 1.0000/1.0000
2. | ПРИМЕЧАНИЕ: | КОЭФФИЦИЕНТ К З/П (ПОСТАНОВЛЕНИЕ N5): 1.0000
3. | ПРИМЕЧАНИЕ: | БАЗА ТЕКУЩИХ ЦЕН (ВАРИАНТ A)
| Ж2-10-10 | ЗДАНИЕ - СТРОИТЕЛЬНАЯ ЧАСТЬ. ЗЕМЛЯНЫЕ РАБОТЫ. КОТЛОВАН
4. | ПРИМЕЧАНИЕ: | ПРИМЕНЕН КРАН КС-35715(М021143)-16Т
5. | Е1-12-14 (Н10) | РАЗРАБОТКА ГРУНТА В ОТВАЛ ЭКСКАВАТОРАМИ "ДРАГЛАЙН" ИЛИ "ОБРАТНАЯ ЛОПАТА" С КОВШОМ ВМЕСТИМОСТЬЮ 0,5 (0,5-0,63) М3, ГРУНТ 2 ГРУППЫ | 1000 М3 0.252 | 114.35 28.82 | 1528.69 385.23 | 349.87 88.17 | - - | - - | 1643.04 414.05
6. | Е1-24-5 (Н10) | ПЕРЕМЕЩЕНИЕ ГРУНТА БУЛЬДОЗЕРАМИ МОЩНОСТЬЮ 79 (108) КВТ (Л.С.) ПРИ ПЕРЕМЕЩЕНИИ ГРУНТА ДО 10 М, ГРУНТ 1 ГРУППЫ | 1000 М3 0.048 | - - | 479.89 23.03 | 121.33 5.82 | - - | - - | 479.89 23.03
7. | Е1-164-2 К=1,2 (Н10) Н4=1.2 Н6=1.2 | ДОРАБОТКА ГРУНТА ВРУЧНУЮ | 100 М3 ГРУНТА 0.24 | 2173.24 521.58 | - - | - - | - - | - - | 2173.24 521.58
8. | ПРИМЕЧАНИЕ: | 228 М3 ЛИШНЕГО ГРУНТА УЧТЕНЫ В ВЕРТИКАЛЬНОЙ ПЛАНИРОВКЕ ЛСN62
|  | ИТОГО ПРЯМЫЕ ЗАТРАТЫ : |  | 550 | 408 | 94 | - | - | 958
|  | ОХР и ОПР | [6 empty] | 423
|  | ПЛАНОВАЯ ПРИБЫЛЬ | [6 empty] | 450
|  | ИТОГО ПО ПТМ | [6 empty] | 1831
|  | ЗАТРАТЫ ТРУДА | [6 empty] | 55
|  | ЗАТРАТЫ ТРУДА МАШИНИСТОВ | [6 empty] | 8
| Ж2-10-30 | ЗДАНИЕ - СТРОИТЕЛЬНАЯ ЧАСТЬ. ЗЕМЛЯНЫЕ РАБОТЫ. ОБРАТНАЯ ЗАСЫПКА
9. | Е1-17-13 (Н10) | РАЗРАБОТКА ПЕСЧАНОГО ГРУНТА С ПОГРУЗКОЙ НА АВТОМОБИЛИ-САМОСВАЛЫ ДЛЯ ПОДСЫПКИ ПОД ПОЛЫ | 1000 М3 0.022 | 103.65 2.28 | 1809.94 39.82 | 423.75 9.32 | 0.45 0.01 | 0.55 0.01 | 1914.59 42.12
10. | С310-30А | ПЕРЕВОЗКА ДО 30 КМ | Т 39.6 | - - | - - | - - | - - | 11.95 473.22 | 11.95 473.22
11. | Е1-12-13 К=1,25 (Н10) Н3=1.25 Н6=1.25 | ПОДСЫПКА ПОД ПОЛЫ ЭКСКАВАТОРАМ С ГРЕЙФЕРНЫМ КОВШОМ | 1000 М3 0.022 | 113.24 2.49 | 1513.14 33.29 | 346.31 7.62 | - - | - - | 1626.38 35.78
12. | Е1-24-5 (Н10) Н3=0.85 | ОБРАТНОЕ ПЕРЕМЕЩЕНИЕ ГРУНТА БУЛЬДОЗЕРАМИ МОЩНОСТЬЮ 79 (108) КВТ (Л.С.) ПРИ ПЕРЕМЕЩЕНИИ ГРУНТА ДО 10 М, ГРУНТ 1 ГРУППЫ (ЗАСЫПКА ОТКОСОВ) | 1000 М3 0.048 | - - | 407.91 19.58 | 103.13 4.95 | - - | - - | 407.91 19.58
13. | Е1-27-4 (Н10) | ЗАСЫПКА ОТКОСОВ БУЛЬДОЗЕРАМИ МОЩНОСТЬЮ 79 (108) КВТ (Л.С.) ПРИ ПЕРЕМЕЩЕНИИ ГРУНТА ДО 5 М, ГРУНТ 1 ГРУППЫ | 1000 М3 0.043 | - - | 277.24 11.92 | 70.09 3.01 | - - | - - | 277.24 11.92
14. | Е1-27-10 (Н10) | ЗАСЫПКА ТРАНШЕЙ И КОТЛОВАНОВ БУЛЬДОЗЕРАМИ МОЩНОСТЬЮ 79 (108) КВТ (Л.С.) ДОБАВЛЯТЬ НА КАЖДЫЕ ПОСЛЕДУЮЩИЕ 5 М, ГРУНТ 1 ГРУППЫ (ДОБАВЛЯЕТСЯ ДО 10 М) | 1000 М3 0.043 | - - | 133.69 5.75 | 33.80 1.45 | - - | - - | 133.69 5.75
15. | Е1-166-1 (Н10) | ЗАСЫПКА ВРУЧНУЮ ТРАНШЕЙ, ПАЗУХ КОТЛОВАНОВ И ЯМ, ГРУНТ 1 ГРУППЫ | 100 М3 ГРУНТА 0.05 | 867.22 43.36 | - - | - - | - - | - - | 867.22 43.36
16. | Е1-134-1 (Н10) | УПЛОТНЕНИЕ ГРУНТА ПНЕВМАТИЧЕСКИМИ ТРАМБОВКАМИ, ГРУНТ 1-2 ГРУППЫ | 100 М3 УПЛОТНЕННОГО ГРУНТА 0.65 | 114.19 74.22 | 359.19 233.47 | 119.36 77.58 | - - | - - | 473.38 307.69
17. | Е1-145-2 (Н10) | ПЛАНИРОВКА ПЛОЩАДЕЙ МЕХАНИЗИРОВАННЫМ СПОСОБОМ, ГРУНТ 2 ГРУППЫ | 1000 М2 СПЛАНИРОВАННОЙ ПЛОЩАДИ 0.048 | - - | 66.02 3.17 | 13.88 0.67 | - - | - - | 66.02 3.17
18. | ПРИМЕЧАНИЕ: | ПЕСЧАНАЯ ПОДУШКА
19. | 4/1-5-20-20-20/С412-1290-3А | ЩЕБЕНЬ ИЗ ГРАВИЯ МАРКИ 600, 2 КЛАССА, ФРАКЦИИ 20-80 ММ (С ТРАНСПОРТОМ НА 30КМ) | М3 24 | - - | - - | - - | 14.93 358.32 | 18.22 437.28 | 33.15 795.60
20. | Е1-27-4 (Н10) | ЗАСЫПКА ТРАНШЕЙ И КОТЛОВАНОВ БУЛЬДОЗЕРАМИ МОЩНОСТЬЮ 79 (108) КВТ (Л.С.) ПРИ ПЕРЕМЕЩЕНИИ ГРУНТА ДО 5 М, ГРУНТ 1 ГРУППЫ | 1000 М3 0.024 | - - | 277.24 6.65 | 70.09 1.68 | - - | - - | 277.24 6.65
21. | Е1-27-10 (Н10) | ЗАСЫПКА ТРАНШЕЙ И КОТЛОВАНОВ БУЛЬДОЗЕРАМИ МОЩНОСТЬЮ 79 (108) КВТ (Л.С.) ДОБАВЛЯТЬ НА КАЖДЫЕ ПОСЛЕДУЮЩИЕ 5 М, ГРУНТ 1 ГРУППЫ (ДОБАВЛЯЕТСЯ ДО 10 М) | 1000 М3 0.024 | - - | 133.69 3.21 | 33.80 0.81 | - - | - - | 133.69 3.21
22. | Е1-145-1 (Н10) | ПЛАНИРОВКА ПЛОЩАДЕЙ МЕХАНИЗИРОВАННЫМ СПОСОБОМ, ГРУНТ 1 ГРУППЫ | 1000 М2 СПЛАНИРОВАННОЙ ПЛОЩАДИ 0.024 | - - | 56.34 1.35 | 11.74 0.28 | - - | - - | 56.34 1.35
23. | 4/1-5-40-10-10/С412-1500-2А | ПЕСОК ДЛЯ СТРОИТЕЛЬНЫХ РАБОТ ПРИРОДНЫЙ 2 КЛАССА (С ТРАНСПОРТОМ НА 30КМ) | М3 277.2 | - - | - - | - - | 9.83 2724.88 | 19.32 5355.50 | 29.15 8080.38
24. | Е1-27-4 (Н10) | ЗАСЫПКА ТРАНШЕЙ И КОТЛОВАНОВ БУЛЬДОЗЕРАМИ МОЩНОСТЬЮ 79 (108) КВТ (Л.С.) ПРИ ПЕРЕМЕЩЕНИИ ГРУНТА ДО 5 М, ГРУНТ 1 ГРУППЫ | 1000 М3 0.2772 | - - | 277.24 76.85 | 70.09 19.43 | - - | - - | 277.24 76.85
25. | Е1-27-10 (Н10) | ЗАСЫПКА ТРАНШЕЙ И КОТЛОВАНОВ БУЛЬДОЗЕРАМИ МОЩНОСТЬЮ 79 (108) КВТ (Л.С.) ДОБАВЛЯТЬ НА КАЖДЫЕ ПОСЛЕДУЮЩИЕ 5 М, ГРУНТ 1 ГРУППЫ (ДОБАВЛЯЕТСЯ ДО 10 М) | 1000 М3 0.2772 | - - | 133.69 37.06 | 33.80 9.37 | - - | - - | 133.69 37.06
26. | Е1-145-1 (Н10) | ПЛАНИРОВКА ПЛОЩАДЕЙ МЕХАНИЗИРОВАННЫМ СПОСОБОМ, ГРУНТ 1 ГРУППЫ | 1000 М2 СПЛАНИРОВАННОЙ ПЛОЩАДИ 0.116 | - - | 56.34 6.54 | 11.74 1.36 | - - | - - | 56.34 6.54
27. | Е1-130-2 (Н10) | УПЛОТНЕНИЕ ГРУНТА ПРИЦЕПНЫМИ КАТКАМИ НА ПНЕВМОКОЛЕСНОМ ХОДУ 25 Т НА ПЕРВЫЙ ПРОХОД ПО ОДНОМУ СЛЕДУ ПРИ ТОЛЩИНЕ СЛОЯ 30 СМ | 1000 М3 УПЛОТНЕННОГО ГРУНТА 0.2772 | - - | 776.85 215.34 | 193.09 53.52 | - - | - - | 776.85 215.34
28. | Е1-130-8 К=11 (Н10) | УПЛОТНЕНИЕ ГРУНТА ПРИЦЕПНЫМИ КАТКАМИ НА ПНЕВМОКОЛЕСНОМ ХОДУ 25 Т НА КАЖДЫЙ ПОСЛЕДУЮЩИЙ ПРОХОД ПО ОДНОМУ СЛЕДУ ПРИ ТОЛЩИНЕ СЛОЯ 30 СМ (ДОБАВЛЯЕТСЯ ДО 12-ТИ ПРОХОДОВ) | 1000 М3 УПЛОТНЕННОГО ГРУНТА 3.0492 | - - | 81.64 248.94 | 17.32 52.81 | - - | - - | 81.64 248.94
|  | ИТОГО ПРЯМЫЕ ЗАТРАТЫ : |  | 122 | 943 | 244 | 3083 | 6266 | 10414
|  | ОХР и ОПР | [6 empty] | 241
|  | ПЛАНОВАЯ ПРИБЫЛЬ | [6 empty] | 256
|  | ИТОГО ПО ПТМ | [6 empty] | 10911
|  | ЗАТРАТЫ ТРУДА | [6 empty] | 14
|  | ЗАТРАТЫ ТРУДА МАШИНИСТОВ | [6 empty] | 22
| Ж2-20 | ЗДАНИЕ - СТРОИТЕЛЬНАЯ ЧАСТЬ. ФУНДАМЕНТЫ
29. | Е6-1-1 (Н10) | УСТРОЙСТВО БЕТОННОЙ ПОДГОТОВКИ ИЗ БЕТОНА С8/10 | 100 М3 В ДЕЛЕ 0.09 | 1541.56 138.74 | 493.02 44.37 | 114.14 10.27 | 245.15 22.06 | 17.50 1.58 | 2297.23 206.75
30. | 4/1-4-10-20-70/90 | БЕТОН ТЯЖЕЛЫЙ С КРУПНОСТЬЮ ЗАПОЛНИТЕЛЯ БОЛЕЕ 5 ДО 20 ММ, КЛАССА С8/10, F100, W4 | М3 9.18 | - - | - - | - - | 163.00 1496.34 | 18.53 170.11 | 181.53 1666.45
31. | Е6-1-16 (Н10) | УСТРОЙСТВО ФУНДАМЕНТНЫХ ПЛИТ ЖЕЛЕЗОБЕТОННЫХ ИЗ БЕТОНА КЛАССА С12/15, ПЛОСКИХ (БЕТОН С16/20) | 100 М3 В ДЕЛЕ 0.31 | 2010.88 623.37 | 2035.91 631.13 | 340.01 105.40 | 2740.85 849.66 | 192.84 59.78 | 6980.48 2163.94
32. | 4/1-4-10-20-70/1040 | БЕТОН ТЯЖЕЛЫЙ С КРУПНОСТЬЮ ЗАПОЛНИТЕЛЯ БОЛЕЕ 5 ДО 20 ММ, КЛАССА С16/20, F100, W4 | М3 31.465 | - - | - - | - - | 164.16 5165.29 | 18.66 587.14 | 182.82 5752.43
33. | 2/10-25/10 | ЗАГОТОВКИ ИЗ ГОРЯЧЕКАТАНОЙ АРМАТУРНОЙ СТАЛИ ПЕРИОДИЧЕСКОГО ПРОФИЛЯ КЛАССА S500(AТ500С) ДИАМЕТРОМ 12 ММ | Т 1.1239 | - - | - - | - - | 3422.76 3846.84 | 168.40 189.26 | 3591.16 4036.10
34. | 2/10-40/5 | КАРКАСЫ АРМАТУРНЫЕ СТАЛЬНЫЕ ПЛОСКИЕ | Т 0.7664 | - - | - - | - - | 4318.90 3310.00 | 212.49 162.85 | 4531.39 3472.86
35. | Е6-13-4 (Н10) | УСТРОЙСТВО СТЕН ПОДВАЛОВ ЖЕЛЕЗОБЕТОННЫХ ИЗ БЕТОНА КЛАССА В7,5 ВЫСОТОЙ ДО 3 М, ТОЛЩИНОЙ ДО 500 ММ | 100 М3 В ДЕЛЕ 0.23 | 6557.68 1508.27 | 2252.51 518.08 | 503.42 115.79 | 5450.20 1253.55 | 383.76 88.26 | 14644.15 3368.16
36. | 4/1-4-10-20-70/1040 | БЕТОН ТЯЖЕЛЫЙ С КРУПНОСТЬЮ ЗАПОЛНИТЕЛЯ БОЛЕЕ 5 ДО 20 ММ, КЛАССА С16/20, F100, W4 | М3 23.345 | - - | - - | - - | 164.16 3832.32 | 18.66 435.62 | 182.82 4267.93
37. | 2/10-40/5 | КАРКАСЫ АРМАТУРНЫЕ СТАЛЬНЫЕ ПЛОСКИЕ | Т 0.7664 | - - | - - | - - | 4318.90 3310.00 | 212.49 162.85 | 4531.39 3472.86
38. | 2/10-25/10 | ЗАГОТОВКИ ИЗ ГОРЯЧЕКАТАНОЙ АРМАТУРНОЙ СТАЛИ ПЕРИОДИЧЕСКОГО ПРОФИЛЯ КЛАССА S500(AТ500С) ДИАМЕТРОМ 12 ММ | Т 0.4256 | - - | - - | - - | 3422.76 1456.73 | 168.40 71.67 | 3591.16 1528.40
39. | Е6-11-7 (Н10) | УСТАНОВКА ЗАКЛАДНЫХ ДЕТАЛЕЙ ВЕСОМ ДО 4 КГ | Т 0.0025 | 2115.04 5.29 | 19.26 0.05 | 6.98 0.02 | 7910.60 19.78 | 389.75 0.97 | 10434.65 26.09
40. | Е23-22-1 (Н10) | УКЛАДКА ТРУБ ХРИЗОТИЛЦЕМЕНТНЫХ ДРЕНАЖНЫХ, ДИАМЕТРОМ 100 ММ | 100 М ТРУБОПРОВОДА 0.145 | 124.64 18.07 | 36.09 5.23 | 7.95 1.15 | 560.45 81.27 | 23.18 3.36 | 744.36 107.93
41. | Е23-22-1 (Н10) | УКЛАДКА ТРУБ ХРИЗОТИЛЦЕМЕНТНЫХ ДРЕНАЖНЫХ, ДИАМЕТРОМ 150 ММ | 100 М ТРУБОПРОВОДА 0.16 | 124.64 19.94 | 36.09 5.77 | 7.95 1.27 | 840.67 134.51 | 34.27 5.48 | 1035.67 165.70
42. | Е22-11-5 (Н10) | УКЛАДКА ПОЛИЭТИЛЕНОВЫХ ТРУБ ДИАМЕТРОМ 160 ММ | КМ 0.018 | 4077.32 73.39 | 2393.08 43.08 | 559.01 10.06 | 4204.99 75.69 | 0.05 0.00 | 10675.44 192.16
43. | 6/40-10-10/12 | ТРУБА ТЕХНИЧЕСКАЯ ИЗ ПОЛИЭТИЛЕНА ПЭ 63 SDR 11 НОМИНАЛЬНЫМ НАРУЖНЫМ ДИАМЕТРОМ 160 ММ И НОМИНАЛЬНОЙ ТОЛЩИНОЙ СТЕНКИ 14,6 ММ | 10 М 1.818 | - - | - - | - - | 439.31 798.67 | 17.97 32.67 | 457.28 831.34
44. | Е16-29-3 (Н10) | ИСКЛЮЧАЕТСЯ ГИДРАВЛИЧЕСКОЕ ИСПЫТАНИЕ | 100 М ТРУБОПРОВОДА 0.18 | 65.96 -11.87 | - - | - - | 49.41 -8.89 | 0.10 -0.02 | 115.47 -20.78
45. | Е29-176-3 (Н22) | УСТАНОВКА ГИЛЬЗ ДИАМЕТРОМ 200 ММ | 10 ШТ. ГИЛЬЗ 2.4 | 93.50 224.40 | 4.63 11.11 | 1.90 4.56 | 0.38 0.91 | 0.02 0.05 | 98.53 236.47
46. | 6/40-10-10/13 | ТРУБА ТЕХНИЧЕСКАЯ ИЗ ПОЛИЭТИЛЕНА ПЭ 63 SDR 11 НОМИНАЛЬНЫМ НАРУЖНЫМ ДИАМЕТРОМ 200 ММ И НОМИНАЛЬНОЙ ТОЛЩИНОЙ СТЕНКИ 18,2 ММ | 10 М 0.84 | - - | - - | - - | 651.80 547.51 | 26.66 22.39 | 678.46 569.91
47. | Е8-4-9 (Н10) | ГИДРОИЗОЛЯЦИЯ БОКОВАЯ ОКЛЕЕЧНАЯ ПО МОНОЛИТНЫМ ЖЕЛЕЗОБЕТОННЫМ СТЕНАМ В 1 СЛОЙ ИЗ НАПЛАВЛЯЕМЫХ РУЛОННЫХ МАТЕРИАЛОВ | 100 М2 ИЗОЛИРУЕМОЙ ПОВЕРХНОСТИ 0.887 | 341.28 302.72 | 198.61 176.17 | 65.66 58.24 | 1298.14 1151.45 | 91.74 81.37 | 1929.77 1711.71
48. | 1/10-130-5/304 | ПРАЙМЕР БИТУМНО-ПОЛИМЕРНЫЙ "АУТОКРИН" | КГ 45.1749 | - - | - - | - - | 4.06 183.41 | 0.29 13.10 | 4.35 196.51
49. | Е10-7-2 ПРИМ (Н10) | ЗАЩИТА ЛИСТАМИ ФУНДАМЕНТНОЙ ПЛИТЫ И СТЕН (КЖ Л.8 ИЗМ.1) | 100 М2 ОБШИВКИ СТЕН ЗА ВЫЧЕТОМ ПРОЕМОВ 1.0752 | 182.12 195.82 | 12.42 13.35 | 7.08 7.61 | 1123.27 1207.74 | 78.77 84.69 | 1396.58 1501.60
50. | Е8-4-2 (Н10) | ГИДРОИЗОЛЯЦИЯ СТЕН, ФУНДАМЕНТОВ ГОРИЗОНТАЛЬНАЯ В 1 СЛОЙ ИЗ ГИДРОИЗОЛЯЦИОННОГО МАТЕРИАЛА | 100 М2 ИЗОЛИРУЕМОЙ ПОВЕРХНОСТИ 0.79 | 137.71 108.79 | 30.69 24.25 | 13.32 10.52 | 1595.22 1260.22 | 127.94 101.07 | 1891.56 1494.34
51. | Е11-11-11 ПРИМ (Н10) | УСТРОЙСТВО ЗАЩИТНОГО СЛОЯ ИЗ ЦЕМЕНТНО-ПЕСЧАНОГО РАСТВОРА | 100 М2 0.79 | 371.77 293.70 | 16.22 12.81 | 4.64 3.67 | 267.12 211.02 | 29.53 23.33 | 684.64 540.86
52. | Е11-11-13 К=4 (Н10) Н1=4 | УСТРОЙСТВО ЗАЩИТНОГО СЛОЯ ИЗ ЦЕМЕНТНО-ПЕСЧАНОГО РАСТВОРА: ДОБАВЛЯЕТСЯ ДО ТОЛЩ. 40ММ | 100 М2 0.79 | 44.53 35.18 | 5.91 4.67 | 4.05 3.20 | 251.45 198.65 | 28.58 22.58 | 330.47 261.07
53. | Е7-57-4 ПРИМ (Н10) | УСТРОЙСТВО ГИДРОИЗОЛИРУЮЩЕЙ ПРОКЛАДКИ ПО ТИПУ "WATERSTOP" (КЖ Л.5 СЕЧ, 1-1) | 100 М ШВА 0.29 | 43.02 12.48 | 17.05 4.94 | 3.12 0.90 | - - | - - | 60.07 17.42
54. | 1/10-235-20/С113-9702-ГИ | ПРОКЛАДКА ГИДРОИЗОЛИРУЮЩАЯ | 1000 М 0.029 | - - | - - | - - | 3072.00 89.09 | 216.27 6.27 | 3288.27 95.36
|  | ИТОГО ПРЯМЫЕ ЗАТРАТЫ : |  | 3548 | 1495 | 333 | 30494 | 2326 | 37863
|  | ОХР и ОПР | [6 empty] | 2585
|  | ПЛАНОВАЯ ПРИБЫЛЬ | [6 empty] | 2694
|  | ИТОГО ПО ПТМ | [6 empty] | 43142
|  | ЗАТРАТЫ ТРУДА | [6 empty] | 387
|  | ЗАТРАТЫ ТРУДА МАШИНИСТОВ | [6 empty] | 31
| Ж2-60-10-10 | ЗДАНИЕ - СТРОИТЕЛЬНАЯ ЧАСТЬ. ПЕРЕКРЫТИЯ, ПОКРЫТИЯ. ПЕРЕКРЫТИЯ, ПОКРЫТИЯ. МОНОЛИТНЫЕ ЖЕЛЕЗОБЕТОННЫЕ
55. | Е6-22-5 (Н10) | УСТРОЙСТВО ПЕРЕКРЫТИЙ РЕБРИСТЫХ ИЗ БЕТОНА КЛАССА С12/15 НА ВЫСОТЕ ОТ ОПОРНОЙ ПЛОЩАДИ ДО 6 М (БЕТОН С 16/20 | 100 М3 В ДЕЛЕ 0.088 | 14189.84 1248.71 | 3442.61 302.95 | 660.45 58.12 | 13485.23 1186.70 | 945.44 83.20 | 32063.12 2821.56
56. | 4/1-4-10-20-70/1040 | БЕТОН ТЯЖЕЛЫЙ С КРУПНОСТЬЮ ЗАПОЛНИТЕЛЯ БОЛЕЕ 5 ДО 20 ММ, КЛАССА С16/20, F100, W4 | М3 8.932 | - - | - - | - - | 164.16 1466.28 | 18.66 166.67 | 182.82 1632.95
57. | 2/10-10/10 | ЗАГОТОВКИ ИЗ ГОРЯЧЕКАТАНОЙ АРМАТУРНОЙ ГЛАДКОЙ СТАЛИ КЛАССА S240(A240) ДИАМЕТРОМ 8 ММ | Т 0.0377 | - - | - - | - - | 3678.96 138.70 | 181.00 6.82 | 3859.96 145.52
58. | 2/10-25/5 | ЗАГОТОВКИ ИЗ ГОРЯЧЕКАТАНОЙ АРМАТУРНОЙ СТАЛИ ПЕРИОДИЧЕСКОГО ПРОФИЛЯ КЛАССА S500(AТ500С) ДИАМЕТРОМ 10 ММ | Т 0.8134 | - - | - - | - - | 3608.03 2934.77 | 177.52 144.39 | 3785.55 3079.17
59. | 2/10-25/20 | ЗАГОТОВКИ ИЗ ГОРЯЧЕКАТАНОЙ АРМАТУРНОЙ СТАЛИ ПЕРИОДИЧЕСКОГО ПРОФИЛЯ КЛАССА S500(AТ500С) ДИАМЕТРОМ 16-18 ММ | Т 0.4702 | - - | - - | - - | 3065.88 1441.58 | 150.84 70.92 | 3216.72 1512.50
60. | 2/10-25/25 | ЗАГОТОВКИ ИЗ ГОРЯЧЕКАТАНОЙ АРМАТУРНОЙ СТАЛИ ПЕРИОДИЧЕСКОГО ПРОФИЛЯ КЛАССА S500(AТ500С) ДИАМЕТРОМ 20-22 ММ | Т 0.0991 | - - | - - | - - | 3526.28 349.45 | 173.49 17.19 | 3699.77 366.65
61. | 2/10-35/30 | ДЕТАЛИ ЗАКЛАДНЫЕ, ИЗГОТОВЛЕННЫЕ С ПРИМЕНЕНИЕМ СВАРКИ, ГНУТЬЯ, СВЕРЛЕНИЯ (ПРОБИВКИ) ОТВЕРСТИЙ (ПРИ НАЛИЧИИ ОДНОЙ ИЗ ЭТИХ ОПЕРАЦИЙ ИЛИ ВСЕГО ПЕРЕЧНЯ В ЛЮБЫХ СОЧЕТАНИЯХ), ПОСТАВЛЯЕМЫЕ ОТДЕЛЬНО | Т 0.0114 | - - | - - | - - | 7884.65 89.89 | 387.92 4.42 | 8272.57 94.31
|  | ИТОГО ПРЯМЫЕ ЗАТРАТЫ : |  | 1249 | 303 | 58 | 7607 | 494 | 9653
|  | ОХР и ОПР | [6 empty] | 859
|  | ПЛАНОВАЯ ПРИБЫЛЬ | [6 empty] | 913
|  | ИТОГО ПО ПТМ | [6 empty] | 11425
|  | ЗАТРАТЫ ТРУДА | [6 empty] | 135
|  | ЗАТРАТЫ ТРУДА МАШИНИСТОВ | [6 empty] | 5
| Ж2-90-50 | ОТМОСТКА (КЖ Л.18)
62. | Е1-164-1 (Н10) | УСТРОЙСТВО КОРЫТА ПОД ОТМОСТКУ | 100 М3 ГРУНТА 0.105 | 1156.44 121.43 | - - | - - | - - | - - | 1156.44 121.43
63. | Е11-4-11 (Н10) | УСТР-ВО ГИДРОИЗОЛИРУЮЩЕЙ ПРОСЛОЙКИ (Г-СХ-БЭ-П/П-4,5) | 100 М2 0.42 | 172.20 72.32 | 2.04 0.86 | - - | 582.22 244.53 | 40.44 16.98 | 796.90 334.70
64. | 1/10-130-5/304 | ПРАЙМЕР БИТУМНО-ПОЛИМЕРНЫЙ "АУТОКРИН" | КГ 13.86 | - - | - - | - - | 4.06 56.27 | 0.29 4.02 | 4.35 60.29
65. | Е27-56-1 (Н10) | УСТР-ВО ОСНОВАНИЯ ПОД ОТМОСТКУ ИЗ ПГС ТОЛЩ.12 СМ | 100 М2 ОСНОВАНИЯ 0.42 | 239.13 100.43 | - - | - - | 5.88 2.47 | - - | 245.01 102.90
66. | Е27-56-2 К=3 (Н10) | ДОБ-ТСЯ ДО ТОЛЩ.15 СМ | 100 М2 ОСНОВАНИЯ 1.26 | 5.04 6.35 | - - | - - | - - | - - | 5.04 6.35
67. | 4/1-5-30-30-10/С412-1501-А | СМЕСИ ПЕСЧАНО-ГРАВИЙНЫЕ ДЛЯ СТРОИТЕЛЬНЫХ РАБОТ ПРИРОДНЫЕ (С ТРАНСПОРТОМ НА 30 КМ) | М3 6.3 | - - | - - | - - | 4.12 25.96 | 19.20 120.96 | 23.32 146.92
68. | Е27-55-1 (Н10) | УСТРОЙСТВО ОДНОСЛОЙНЫХ АСФАЛЬТОБЕТОННЫХ ПОКРЫТИЙ ДОРОЖЕК И ТРОТУАРОВ, ИЗ МЕЛКОЗЕРНИСТОЙ АСФАЛЬТОБЕТОННОЙ СМЕСИ ТОЛЩИНОЙ 3 СМ | 100 М2 ПОКРЫТИЯ 0.42 | 149.69 62.87 | - - | - - | 1274.35 535.23 | 141.61 59.48 | 1565.65 657.57
69. | Е27-55-2 К=2 (Н10) | УСТРОЙСТВО ОДНОСЛОЙНЫХ АСФАЛЬТОБЕТОННЫХ ПОКРЫТИЙ ДОРОЖЕК И ТРОТУАРОВ, ИЗ МЕЛКОЗЕРНИСТОЙ АСФАЛЬТОБЕТОННОЙ СМЕСИ ТОЛЩИНОЙ 0,5 СМ (ДОБ-ТСЯ ДО ТОЛЩ. 4 СМ) | 100 М2 ПОКРЫТИЯ 0.84 | 24.06 20.21 | - - | - - | 203.01 170.53 | 23.09 19.40 | 250.16 210.13
70. | Е27-34-2 (Н10) | УСТАНОВКА БОРТОВЫХ КАМНЕЙ БЕТОННЫХ ПРИ ДРУГИХ ВИДАХ ПОКРЫТИЙ | 100 М БОРТОВОГО КАМНЯ 0.39 | 672.44 262.25 | 40.40 15.76 | 8.90 3.47 | 46.49 18.13 | 3.39 1.32 | 762.72 297.46
71. | 4/2-2-1-10/16 | КАМЕНЬ БОРТОВОЙ БРТ100.20.8 СЕРИЯ Б3.020.1-1.99 ВЫП.1 | ШТ. 39 | - - | - - | - - | 5.20 202.80 | 0.39 15.21 | 5.59 218.01
72. | 4/1-4-10-20-40/50 | БЕТОН ТЯЖЕЛЫЙ С КРУПНОСТЬЮ ЗАПОЛНИТЕЛЯ 20-40 ММ, КЛАССА С12/15 (B15) | М3 1.872 | - - | - - | - - | 158.60 296.90 | 18.03 33.75 | 176.63 330.65
|  | ИТОГО ПРЯМЫЕ ЗАТРАТЫ : |  | 646 | 17 | 3 | 1553 | 271 | 2487
|  | ОХР и ОПР | [6 empty] | 427
|  | ПЛАНОВАЯ ПРИБЫЛЬ | [6 empty] | 454
|  | ИТОГО ПО ПТМ | [6 empty] | 3368
|  | ЗАТРАТЫ ТРУДА | [6 empty] | 73
| Ж2-30-10-30 | ЗДАНИЕ - СТРОИТЕЛЬНАЯ ЧАСТЬ. НАРУЖНЫЕ СТЕНЫ. НАРУЖНЫЕ СТЕНЫ - СТРОИТЕЛЬНЫЕ КОНСТРУКЦИИ. ИЗ КИРПИЧА И КАМНЕЙ КЕРАМИЧЕСКИХ
73. | Е8-6-101 (Н10) | КЛАДКА СТЕН НАРУЖНЫХ ПРОСТЫХ ПРИ ВЫСОТЕ ЭТАЖА ДО 4 М ИЗ КИРПИЧА КЕРАМИЧЕСКОГО ЭФФЕКТИВНОГО (КРПУ 175/35 НА Р-РЕ М100) | М3 КЛАДКИ 49.3 | 47.73 2353.09 | 29.50 1454.35 | 6.85 337.71 | 164.71 8120.20 | 16.48 812.46 | 258.42 12740.11
74. | Е8-6-701 (Н10) | КЛАДКА СТЕН ВНУТРЕННИХ ПРИ ВЫСОТЕ ЭТАЖА ДО 4 М ИЗ КИРПИЧА КЕРАМИЧЕСКОГО ЭФФЕКТИВНОГО (КРПУ 175/35 НА Р-РЕ М100) | М3 КЛАДКИ 5.3 | 51.06 270.62 | 30.10 159.53 | 6.98 36.99 | 164.75 873.18 | 16.48 87.34 | 262.39 1390.67
75. | Е6-16-1 (Н10) | УСТРОЙСТВО МОНОЛИТНЫХ ЗАДЕЛОК ИЗ БЕТОНА С16/20 | 100 М3 В ДЕЛЕ 0.0057 | 27299.25 155.61 | 2541.90 14.49 | 588.49 3.35 | 22791.14 129.91 | 1604.81 9.15 | 54237.10 309.16
76. | 4/1-4-10-20-70/1040 | БЕТОН ТЯЖЕЛЫЙ С КРУПНОСТЬЮ ЗАПОЛНИТЕЛЯ БОЛЕЕ 5 ДО 20 ММ, КЛАССА С16/20, F100, W4 | М3 0.5814 | - - | - - | - - | 164.16 95.44 | 18.66 10.85 | 182.82 106.29
77. | Е7-20-3 (Н10) | УСТАНОВКА МОНТАЖНЫХ ИЗДЕЛИЙ МАССОЙ ДО 20 КГ (МН1, МН4, МН5) | Т СТАЛЬНЫХ ЭЛЕМЕНТОВ 0.1158 | 463.83 53.71 | 121.95 14.12 | 20.32 2.35 | 633.12 73.32 | 44.57 5.16 | 1263.47 146.31
78. | Е13-27-3 К=2 (Н10) | ОКРАСКА МЕТАЛЛИЧЕСКИХ ОГРУНТОВАННЫХ ПОВЕРХНОСТЕЙ ЭМАЛЯМИ ВРУЧНУЮ(ЗА 2 РАЗА) | 100 М2 0.1042 | 67.44 7.03 | - - | - - | 97.64 10.17 | 6.87 0.72 | 171.95 17.92
79. | Е8-4-2 (Н10) | ГИДРОИЗОЛЯЦИЯ СТЕН, ФУНДАМЕНТОВ ГОРИЗОНТАЛЬНАЯ В 1 СЛОЙ ИЗ ГИДРОИЗОЛЯЦИОННОГО МАТЕРИАЛА (КЖ Л.17 ПРИМ.9) | 100 М2 ИЗОЛИРУЕМОЙ ПОВЕРХНОСТИ 0.2693 | 137.71 37.09 | 30.69 8.26 | 13.32 3.59 | 1533.59 413.00 | 120.94 32.57 | 1822.93 490.91
80. | Е8-4-9 (Н10) | ГИДРОИЗОЛЯЦИЯ БОКОВАЯ ОКЛЕЕЧНАЯ ПО МОНОЛИТНЫМ ЖЕЛЕЗОБЕТОННЫМ СТЕНАМ В 1 СЛОЙ ИЗ НАПЛАВЛЯЕМЫХ РУЛОННЫХ МАТЕРИАЛОВ | 100 М2 ИЗОЛИРУЕМОЙ ПОВЕРХНОСТИ 0.082 | 341.28 27.98 | 198.61 16.29 | 65.66 5.38 | 1298.14 106.45 | 91.74 7.52 | 1929.77 158.24
81. | 1/10-130-5/304 | ПРАЙМЕР БИТУМНО-ПОЛИМЕРНЫЙ "АУТОКРИН" | КГ 4.1773 | - - | - - | - - | 4.06 16.96 | 0.29 1.21 | 4.35 18.17
|  | ИТОГО ПРЯМЫЕ ЗАТРАТЫ : |  | 2905 | 1667 | 389 | 9839 | 967 | 15378
|  | ОХР и ОПР | [6 empty] | 2165
|  | ПЛАНОВАЯ ПРИБЫЛЬ | [6 empty] | 2303
|  | ИТОГО ПО ПТМ | [6 empty] | 19846
|  | ЗАТРАТЫ ТРУДА | [6 empty] | 324
|  | ЗАТРАТЫ ТРУДА МАШИНИСТОВ | [6 empty] | 34
| Ж2-50-10-30 | ЗДАНИЕ - СТРОИТЕЛЬНАЯ ЧАСТЬ. ПЕРЕГОРОДКИ. ПЕРЕГОРОДКИ - СТРОИТЕЛЬНЫЕ КОНСТРУКЦИИ. ИЗ КИРПИЧА И КАМНЕЙ КЕРАМИЧЕСКИХ
82. | Е8-7-301 (Н10) | КЛАДКА ПЕРЕГОРОДОК АРМИРОВАННЫХ ТОЛЩИНОЙ В 1:2 КИРПИЧА ПРИ ВЫСОТЕ ЭТАЖА ДО 4 М ИЗ КИРПИЧА КЕРАМИЧЕСКОГО ЭФФЕКТИВНОГО (КРПУ 175/35 НА Р-РЕ М100) | 100 М2 ПЕРЕГОРОДОК ЗА ВЫЧЕТОМ ПРОЕМОВ 0.294 | 1550.76 455.92 | 353.50 103.93 | 77.62 22.82 | 2261.35 664.84 | 212.32 62.42 | 4377.93 1287.11
83. | Е7-20-3 (Н10) | УСТАНОВКА ЗАКЛАДНЫХ ДЕТАЛЕЙ (ММ-1, ММ-2, ММ13) | Т СТАЛЬНЫХ ЭЛЕМЕНТОВ 0.0099 | 463.83 4.59 | 121.95 1.21 | 20.32 0.20 | 633.12 6.27 | 44.57 0.44 | 1263.47 12.51
84. | Е13-27-3 К=2 (Н10) | ОКРАСКА МЕТАЛЛИЧЕСКИХ ОГРУНТОВАННЫХ ПОВЕРХНОСТЕЙ ЭМАЛЯМИ ВРУЧНУЮ(ЗА 2 РАЗА) | 100 М2 0.0089 | 67.44 0.60 | - - | - - | 97.64 0.87 | 6.87 0.06 | 171.95 1.53
85. | Е69-50-1 (Н10) | КРЕПЛЕНИЕ ЗАКЛАДНЫХ ДЕТАЛЕЙ (ММ-1, ММ-2) ПРИ ПОМОЩИ ПИСТОЛЕТА НА ОДИН ДЮБЕЛЬ | 100 ВЫСТРЕЛОВ 0.16 | 61.70 9.87 | 1.28 0.20 | - - | 80.44 12.87 | 5.34 0.85 | 148.76 23.79
86. | 1/10-240-30-50/60 | ДЮБЕЛЬ С ШУРУПОМ ДЛЯ БЫСТРОГО МОНТАЖА 8 Х 80 ММ | 100 ШТ. 0.16 | - - | - - | - - | 15.13 2.42 | 1.07 0.17 | 16.20 2.59
87. | Е6-1-1 (Н10) | УКЛАДКА РАСТВОРА М150 ПОД ПЕРЕГОРОДКИ ПО ВСЕЙ ДЛИНЕ | 100 М3 В ДЕЛЕ 0.01 | 1541.56 15.42 | 493.02 4.93 | 114.14 1.14 | 245.15 2.45 | 17.50 0.18 | 2297.23 22.98
88. | 4/1-4-20-20-10-20/20 | РАСТВОРЫ КЛАДОЧНЫЕ ТЯЖЕЛЫЕ ЦЕМЕНТНЫЕ, МАРКИ 150 | М3 1.02 | - - | - - | - - | 131.87 134.51 | 14.99 15.29 | 146.86 149.80
89. | Е53-16-1 (Н10) | КОНОПАТКА МЕСТ ПРИМЫКАНИЙ КИРПИЧНЫХ ПЕРЕГОРОДОК | 100 М 0.3608 | 75.36 27.19 | - - | - - | - - | - - | 75.36 27.19
90. | Е15-171-4 (Н10) | ПРОКЛЕЙКА ТКАНЬЮ МЕСТ ПРИМЫКАНИЙ КИРПИЧНЫХ ПЕРЕГОРОДОК | 100 М2 ОТДЕЛЫВАЕМОЙ ПОВЕРХНОСТИ 0.0722 | 169.25 12.22 | 2.07 0.15 | 1.18 0.09 | 329.72 23.81 | 23.24 1.68 | 524.28 37.85
91. | ПРИМЕЧАНИЕ: | ПЕРЕМЫЧКИ
92. | Е7-44-10 Н10=106.74 #120.67 | УКЛАДКА ПЕРЕМЫЧЕК МАССОЙ ДО 0,3 Т | 100 ШТ. СБОРНЫХ КОНСТРУКЦИЙ 0.3 | 162.90 48.87 | 364.26 109.28 | 95.37 28.61 | 99.37 29.81 | 8.42 2.53 | 634.95 190.49
93. | 4/2-1-2-8-1-20/6 | ПЕРЕМЫЧКА 9ПБ13-37 С12/15, F100, W2 СЕРИЯ 1.038.1 ВЫП.4 | ШТ. 4 | - - | - - | - - | 20.08 80.32 | 1.49 5.96 | 21.57 86.28
94. | 4/2-1-2-8-1-20/3 | ПЕРЕМЫЧКА 8ПБ16-1 С12/15, F100, W2 СЕРИЯ 1.038.1 ВЫП.4 | ШТ. 12 | - - | - - | - - | 11.74 140.88 | 0.87 10.44 | 12.61 151.32
95. | 4/2-1-2-8-1-20/1 | ПЕРЕМЫЧКА 8ПБ10-1 С12/15, F100, W2 СЕРИЯ 1.038.1 ВЫП.4 | ШТ. 8 | - - | - - | - - | 7.25 58.00 | 0.54 4.32 | 7.79 62.32
96. | 4/2-1-2-8-1-20/5 | ПЕРЕМЫЧКА 8ПБ19-3 С12/15, F100, W2 СЕРИЯ 1.038.1 ВЫП.4 | ШТ. 6 | - - | - - | - - | 14.81 88.86 | 1.10 6.60 | 15.91 95.46
|  | ИТОГО ПРЯМЫЕ ЗАТРАТЫ : |  | 575 | 220 | 53 | 1246 | 111 | 2152
|  | ОХР и ОПР | [6 empty] | 444
|  | ПЛАНОВАЯ ПРИБЫЛЬ | [6 empty] | 478
|  | ИТОГО ПО ПТМ | [6 empty] | 3074
|  | ЗАТРАТЫ ТРУДА | [6 empty] | 63
|  | ЗАТРАТЫ ТРУДА МАШИНИСТОВ | [6 empty] | 5
| Ж2-60-10-30 | ЗДАНИЕ - СТРОИТЕЛЬНАЯ ЧАСТЬ. ПЕРЕКРЫТИЯ, ПОКРЫТИЯ. ПЕРЕКРЫТИЯ, ПОКРЫТИЯ. СБОРНЫЕ ЖЕЛЕЗОБЕТОННЫЕ
97. | Е7-45-6 Н10=106.74 #120.67 | УСТАНОВКА ПАНЕЛЕЙ ПЕРЕКРЫТИЙ С ОПИРАНИЕМ НА ДВЕ СТОРОНЫ ПЛОЩАДЬЮ ДО 10 М2 | 100 ШТ. СБОРНЫХ КОНСТРУКЦИЙ 0.08 | 2989.59 239.17 | 1893.80 151.50 | 527.72 42.22 | 1652.51 132.20 | 153.59 12.29 | 6689.49 535.16
98. | 4/2-1-4-2-3-250/584211-А2780 | ПЛИТА ПЕРЕКРЫТИЯ МНОГОПУСТОТНАЯ А2 2П26.15-57.5К7(9)Т ШИФР 0-312 ВЫП.8 А2 2П26.15-57.5К7(9)Т ШИФР 0-312 ВЫП.8 | ШТ. 4 | - - | - - | - - | 233.59 934.36 | 17.38 69.52 | 250.97 1003.88
99. | 4/2-1-4-2-3-250/584211-А2845 | ПЛИТА ПЕРЕКРЫТИЯ МНОГОПУСТОТНАЯ А2 2П53.15-11К7(9)Т ШИФР 0-312 ВЫП.8 А2 2П53.15-11К7(9)Т ШИФР 0-312 ВЫП.8 | ШТ. 4 | - - | - - | - - | 448.92 1795.68 | 33.40 133.60 | 482.32 1929.28
100. | 2/10-35/30 | ДЕТАЛИ ЗАКЛАДНЫЕ, ИЗГОТОВЛЕННЫЕ С ПРИМЕНЕНИЕМ СВАРКИ, ГНУТЬЯ, СВЕРЛЕНИЯ (ПРОБИВКИ) ОТВЕРСТИЙ (ПРИ НАЛИЧИИ ОДНОЙ ИЗ ЭТИХ ОПЕРАЦИЙ ИЛИ ВСЕГО ПЕРЕЧНЯ В ЛЮБЫХ СОЧЕТАНИЯХ), ПОСТАВЛЯЕМЫЕ ОТДЕЛЬНО | Т 0.0126 | - - | - - | - - | 7884.65 99.35 | 387.92 4.89 | 8272.57 104.23
|  | ИТОГО ПРЯМЫЕ ЗАТРАТЫ : |  | 239 | 152 | 42 | 2962 | 220 | 3573
|  | ОХР и ОПР | [6 empty] | 300
|  | ПЛАНОВАЯ ПРИБЫЛЬ | [6 empty] | 340
|  | ИТОГО ПО ПТМ | [6 empty] | 4213
|  | ЗАТРАТЫ ТРУДА | [6 empty] | 25
|  | ЗАТРАТЫ ТРУДА МАШИНИСТОВ | [6 empty] | 4
| Ж2-70-10-50 | ЗДАНИЕ - СТРОИТЕЛЬНАЯ ЧАСТЬ. КРОВЛИ. КРОВЛИ - СТРОИТЕЛЬНЫЕ КОНСТРУКЦИИ. ИЗ ЛИСТОВОЙ СТАЛИ
101. | Е8-8-3 (Н10) | КЛАДКА КОНСТРУКЦИЙ СТОЛБОВ ПРЯМОУГОЛЬНЫХ НЕАРМИРОВАННЫХ ПРИ ВЫСОТЕ ЭТАЖА ДО 4 М ИЗ КИРПИЧА КЕРАМИЧЕСКОГО ОБЫКНОВЕННОГО (КР0 100/25 НА Р-РЕ М100) | М3 КЛАДКИ 0.1733 | 80.88 14.02 | 32.47 5.63 | 7.50 1.30 | 191.87 33.25 | 19.19 3.33 | 324.41 56.23
102. | Е10-211-1 (Н10) | УСТРОЙСТВО НЕСУЩЕГО КАРКАСА НАСЛОННОЙ СТРОПИЛЬНОЙ СИСТЕМЫ | 10 М3 0.101 | 3846.89 388.54 | 124.90 12.61 | 23.84 2.41 | 732.72 74.00 | 51.77 5.23 | 4756.28 480.38
103. | 1/10-110-50-5/265 | БРУСЬЯ ОБРЕЗНЫЕ ХВОЙНЫХ ПОРОД ДЛИНОЙ 4-6,5 М, ШИРИНОЙ 100-150 ММ, ТОЛЩИНОЙ 100, 125 ММ, 2 СОРТА | М3 0.27 | - - | - - | - - | 407.77 110.10 | 28.71 7.75 | 436.48 117.85
104. | 1/10-110-50-5/285 | БРУСЬЯ ОБРЕЗНЫЕ ХВОЙНЫХ ПОРОД ДЛИНОЙ 4-6,5 М, ШИРИНОЙ 150 ММ, ТОЛЩИНОЙ 150 ММ И БОЛЕЕ, 2 СОРТА | М3 0.14 | - - | - - | - - | 657.60 92.06 | 46.30 6.48 | 703.90 98.55
105. | 1/10-110-50-5/245 | БРУСКИ ОБРЕЗНЫЕ ХВОЙНЫХ ПОРОД ДЛИНОЙ 4-6,5 М, ШИРИНОЙ 75-150 ММ, ТОЛЩИНОЙ 40-75 ММ, 2 СОРТА | М3 0.2 | - - | - - | - - | 391.09 78.22 | 27.53 5.51 | 418.62 83.72
106. | 1/10-110-50-15/345 | ДОСКИ ОБРЕЗНЫЕ ХВОЙНЫХ ПОРОД ДЛИНОЙ 4-6,5 М, ШИРИНОЙ 75-150 ММ, ТОЛЩИНОЙ 25 ММ, 2 СОРТА | М3 0.057 | - - | - - | - - | 318.36 18.15 | 22.41 1.28 | 340.77 19.42
107. | 1/10-110-50-15/365 | ДОСКИ ОБРЕЗНЫЕ ХВОЙНЫХ ПОРОД ДЛИНОЙ 4-6,5 М, ШИРИНОЙ 75-150 ММ, ТОЛЩИНОЙ 32, 40 ММ, 2 СОРТА | М3 0.043 | - - | - - | - - | 427.91 18.40 | 30.12 1.30 | 458.03 19.70
108. | 1/10-110-50-15/325 | ДОСКИ ОБРЕЗНЫЕ ХВОЙНЫХ ПОРОД ДЛИНОЙ 4-6,5 М, ШИРИНОЙ 75-150 ММ, ТОЛЩИНОЙ 19, 22 ММ, 2 СОРТА | М3 0.21 | - - | - - | - - | 318.36 66.86 | 22.41 4.71 | 340.77 71.56
109. | 1/10-110-50-15/385 | ДОСКИ ОБРЕЗНЫЕ ХВОЙНЫХ ПОРОД ДЛИНОЙ 4-6,5 М, ШИРИНОЙ 75-150 ММ, ТОЛЩИНОЙ 44 ММ И БОЛЕЕ, 2 СОРТА | М3 0.09 | - - | - - | - - | 392.27 35.30 | 27.62 2.49 | 419.89 37.79
110. | Е10-212-1 (Н10) | УСТАНОВКА СТРОПИЛ | 100 М2 СКАТА КРЫШИ 0.612 | 916.51 560.90 | 40.43 24.74 | 7.95 4.87 | 85.32 52.22 | 5.60 3.43 | 1047.86 641.28
111. | 1/10-110-50-5/285 | БРУСЬЯ ОБРЕЗНЫЕ ХВОЙНЫХ ПОРОД ДЛИНОЙ 4-6,5 М, ШИРИНОЙ 150 ММ, ТОЛЩИНОЙ 150 ММ И БОЛЕЕ, 2 СОРТА | М3 0.9 | - - | - - | - - | 657.60 591.84 | 46.30 41.67 | 703.90 633.51
112. | Е10-213-1 (Н10) | УСТРОЙСТВО ОБРЕШЕТКИ ДЛЯ НАСЛОННОЙ СТРОПИЛЬНОЙ СИСТЕМЫ | 100 М2 СКАТА КРЫШИ 0.612 | 160.68 98.34 | 8.18 5.01 | 1.78 1.09 | 20.16 12.34 | 1.42 0.87 | 190.44 116.56
113. | 1/10-110-50-15/345 | ДОСКИ ОБРЕЗНЫЕ ХВОЙНЫХ ПОРОД ДЛИНОЙ 4-6,5 М, ШИРИНОЙ 75-150 ММ, ТОЛЩИНОЙ 25 ММ, 2 СОРТА | М3 0.19 | - - | - - | - - | 318.36 60.49 | 22.41 4.26 | 340.77 64.75
114. | 1/10-110-50-15/365 | ДОСКИ ОБРЕЗНЫЕ ХВОЙНЫХ ПОРОД ДЛИНОЙ 4-6,5 М, ШИРИНОЙ 75-150 ММ, ТОЛЩИНОЙ 32, 40 ММ, 2 СОРТА | М3 0.78 | - - | - - | - - | 427.91 333.77 | 30.12 23.49 | 458.03 357.26
115. | 2/10-35/С204-6400-А | СТОИМОСТЬ ПОЛОСЫ И УГОЛКА | Т 0.0124 | - - | - - | - - | 7884.65 97.77 | 387.92 4.81 | 8272.57 102.58
116. | Е10-271-5 (Н10) | ОГНЕБИОЗАЩИТНАЯ ОБРАБОТКА ДЕРЕВЯННЫХ КОНСТРУКЦИЙ ПОСЛЕ УСТАНОВКИ В ПРОЕКТНОЕ ПОЛОЖЕНИЕ ДЛЯ ОБЕСПЕЧЕНИЯ I ГРУППЫ ОГНЕЗАЩИТНОЙ ЭФФЕКТИВНОСТИ, ПРИ ПОМОЩИ РАСПЫЛИТЕЛЯ | 100 М2 ОБРАБАТЫВАЕМОЙ ПОВЕРХНОСТИ 1.8085 | 73.54 133.00 | 4.36 7.89 | - - | 142.03 256.86 | 10.03 18.14 | 229.96 415.89
117. | Е12-15-306 (Н10) | УСТРОЙСТВО ПАРОИЗОЛЯЦИИ ПРОКЛАДОЧНОЙ В ОДИН СЛОЙ ИЗ ПРОТИВОКОНДЕНСАТНОЙ ПЛЕНКИ | 100 М2 ИЗОЛИРУЕМОЙ ПОВЕРХНОСТИ 0.612 | 75.75 46.36 | 22.33 13.67 | 9.20 5.63 | 167.33 102.41 | 11.78 7.21 | 277.19 169.65
118. | Е12-117-1 (Н10) | УСТРОЙСТВО КРОВЕЛЬ ИЗ ЛИСТОВ ПРОФИЛИРОВАННЫХ С ВОЛНОВЫМ И ТРАПЕЦИЕВИДНЫМ ОЧЕРТАНИЕМ ГОФРА | 100 М2 0.612 | 938.15 574.15 | 13.54 8.29 | 2.03 1.24 | 35.93 21.99 | 2.52 1.54 | 990.14 605.97
119. | 1/10-115-20-5/15 | ПРОФИЛИРОВАННЫЙ ЛИСТ ТИПА МОНТЕРРЕЙ (МЕТАЛЛОЧЕРЕПИЦА) ТОЛЩИНОЙ 0,5 ММ ИЗ ОЦИНКОВАННОЙ СТАЛИ С ПОЛИМЕРНЫМ ПОКРЫТИЕМ: ПОЛИЭСТЕР 25 МКМ | М2 68.238 | - - | - - | - - | 22.31 1522.39 | 1.57 107.13 | 23.88 1629.52
120. | Е12-119-1 (Н10) | УСТРОЙСТВО ПРИМЫКАНИЙ К СТЕНАМ (ПАРАПЕТУ) ДЛЯ КРОВЛИ ИЗ ЛИСТОВ ПРОФИЛИРОВАННЫХ С ВОЛНОВЫМ И ТРАПЕЦИЕВИДНЫМ ОЧЕРТАНИЕМ ГОФРА | 100 М 0.352 | 267.77 94.26 | 10.20 3.59 | - - | 71.47 25.16 | 5.40 1.90 | 354.84 124.91
121. | 1/10-115-25/160 | ПЛАНКА ПРИМЫКАНИЯ МЕТАЛЛИЧЕСКАЯ | М 36.96 | - - | - - | - - | 13.79 509.68 | 0.97 35.85 | 14.76 545.53
122. | Е12-120-1 (Н10) | УСТАНОВКА КОНЬКОВЫХ ПЛАНОК ДЛЯ КРОВЛИ ИЗ ЛИСТОВ ПРОФИЛИРОВАННЫХ С ВОЛНОВЫМ И ТРАПЕЦИЕВИДНЫМ ОЧЕРТАНИЕМ ГОФРА | 100 М 0.06 | 261.80 15.71 | 3.02 0.18 | - - | 245.61 14.74 | 16.56 0.99 | 526.99 31.62
123. | Е12-121-1 (Н10) | УСТАНОВКА КАРНИЗНОЙ ПЛАНКИ ДЛЯ КРОВЛИ ИЗ ЛИСТОВ ПРОФИЛИРОВАННЫХ С ВОЛНОВЫМ И ТРАПЕЦИЕВИДНЫМ ОЧЕРТАНИЕМ ГОФРА | 100 М 0.12 | 294.00 35.28 | 1.95 0.23 | - - | 696.01 83.52 | 49.39 5.93 | 1041.35 124.96
124. | Е12-123-1 (Н10) | УСТАНОВКА ТОРЦЕВЫХ ВЕТРОВЫХ ПЛАНОК ПО ФАСАДУ ДЛЯ КРОВЛИ ИЗ ЛИСТОВ ПРОФИЛИРОВАННЫХ С ВОЛНОВЫМ И ТРАПЕЦИЕВИДНЫМ ОЧЕРТАНИЕМ ГОФРА | 100 М 0.0128 | 254.80 3.26 | 1.56 0.02 | - - | 1488.76 19.06 | 104.79 1.34 | 1849.91 23.68
125. | Е12-122-1 (Н10) | ПОДШИВКА КАРНИЗА ДЛЯ КРОВЛИ ИЗ ЛИСТОВ ПРОФИЛИРОВАННЫХ С ВОЛНОВЫМ И ТРАПЕЦИЕВИДНЫМ ОЧЕРТАНИЕМ ГОФРА | 100 М2 0.168 | 415.04 69.73 | 3.69 0.62 | - - | 65.43 10.99 | 4.59 0.77 | 488.75 82.11
126. | 1/10-115-20-15/С101-82889-1А | ПРОФИЛИРОВАННЫЙ ЛИСТ СТАЛЬНОЙ ТОЛЩИНОЙ 0,5 ММ ОЦИНКОВАННЫЙ С ПОЛИМЕРНЫМ ПОКРЫТИЕМ: ПЛАСТИЗОЛ | М2 17.64 | - - | - - | - - | 31.33 552.66 | 2.21 38.98 | 33.54 591.65
127. | Е12-128-1 (Н10) | УСТАНОВКА СНЕГОЗАДЕРЖАТЕЛЯ ДЛЯ КРОВЛИ ИЗ ЛИСТОВ ПРОФИЛИРОВАННЫХ С ВОЛНОВЫМ И ТРАПЕЦИЕВИДНЫМ ОЧЕРТАНИЕМ ГОФРА | 10 М 1.14 | 27.44 31.28 | 0.51 0.58 | - - | 6.87 7.83 | 0.48 0.55 | 35.30 40.24
128. | 1/10-115-25/220 | СНЕГОУПОР | М 11.97 | - - | - - | - - | 36.83 440.86 | 2.59 31.00 | 39.42 471.86
129. | Е12-114-1 (Н10) | УСТРОЙСТВО ПОКРЫТИЙ ПАРАПЕТОВ ИЗ ГОТОВЫХ ЭЛЕМЕНТОВ (КЖ Л.35 УЗЕЛ В) | 100 М2 ПОКРЫТИЯ 0.117 | 749.67 87.71 | 14.62 1.71 | 1.43 0.17 | 2326.43 272.19 | 116.84 13.67 | 3207.56 375.28
130. | 1/10-115-21-10/7 | ПЛОСКИЙ ЛИСТ СТАЛЬНОЙ 1250 Х 2000 ММ ТОЛЩИНОЙ 0,45 ММ (АЛЮМО)ОЦИНКОВАННЫЙ С ПОЛИМЕРНЫМ ПОКРЫТИЕМ: ПОЛИЭСТЕР 25 МКМ | М2 12.285 | - - | - - | - - | 18.77 230.59 | 1.32 16.22 | 20.09 246.81
131. | ПРИМЕЧАНИЕ: | МОЛНИЕЗАЩИТА КРОВЛИ (КЖ Л.37)
132. | Е26-117-1 (Н10) | КРЕПЛЕНИЕ ПОЛОСЫ ПОЗ.3 ДЮБЕЛЯМИ | 100 ШТ. ДЮБЕЛЕЙ 0.12 | 50.65 6.08 | 2.56 0.31 | - - | 36.33 4.36 | 2.56 0.31 | 92.10 11.06
133. | 2/10-35/30 | ДЕТАЛИ ЗАКЛАДНЫЕ, ИЗГОТОВЛЕННЫЕ С ПРИМЕНЕНИЕМ СВАРКИ, ГНУТЬЯ, СВЕРЛЕНИЯ (ПРОБИВКИ) ОТВЕРСТИЙ (ПРИ НАЛИЧИИ ОДНОЙ ИЗ ЭТИХ ОПЕРАЦИЙ ИЛИ ВСЕГО ПЕРЕЧНЯ В ЛЮБЫХ СОЧЕТАНИЯХ), ПОСТАВЛЯЕМЫЕ ОТДЕЛЬНО | Т 0.0024 | - - | - - | - - | 7884.65 18.92 | 387.92 0.93 | 8272.57 19.85
134. | Ц8-472-9 (Н10) | ПРОВОДНИК ЗАЗЕМЛЯЮЩИЙ ИЗ КРУГЛОЙ СТАЛИ ДИАМЕТРОМ 12ММ, ОТКРЫТО ПО СТРОИТЕЛЬНЫМ ОСНОВАНИЯМ | 100 М 0.09 | 215.13 19.36 | 45.04 4.05 | 4.87 0.44 | 537.45 48.37 | 27.32 2.46 | 824.94 74.24
135. | Ц8-472-2 (Н10) | ЗАЗЕМЛИТЕЛЬ ГОРИЗОНТАЛЬНЫЙ ИЗ ПОЛОСОВОЙ СТАЛИ СЕЧЕНИЕМ 160ММ2, В ТРАНШЕЕ | 100 М 0.026 | 167.66 4.36 | 36.21 0.94 | 5.80 0.15 | 411.93 10.71 | 21.02 0.55 | 636.82 16.56
|  | ИТОГО ПРЯМЫЕ ЗАТРАТЫ : |  | 2182 | 90 | 17 | 5828 | 402 | 8502
|  | ОХР и ОПР | [6 empty] | 1446
|  | ПЛАНОВАЯ ПРИБЫЛЬ | [6 empty] | 1537
|  | ИТОГО ПО ПТМ | [6 empty] | 11485
|  | ЗАТРАТЫ ТРУДА | [6 empty] | 231
|  | ЗАТРАТЫ ТРУДА МАШИНИСТОВ | [6 empty] | 2
| Ж2-60-40 | ЗДАНИЕ - СТРОИТЕЛЬНАЯ ЧАСТЬ. ПЕРЕКРЫТИЯ, ПОКРЫТИЯ. ПОЛЫ
136. | ПРИМЕЧАНИЕ: | ТИП1
137. | Е13-55-2 (Н10) | УСТРОЙСТВО ЛАТЕКСНОЦЕМЕНТНО-БЕТОННОГО ПОКРЫТИЯ ТОЛЩИНОЙ 20ММ | 100 М2 0.3 | 796.10 238.83 | 388.80 116.64 | 246.41 73.92 | 400845.84 120253.75 | 28217.72 8465.32 | 430248.46 129074.54
138. | ПРИМЕЧАНИЕ: | ТИП2
139. | Е11-1-2 (Н10) | УПЛОТНЕНИЕ ГРУНТА ЩЕБНЕМ | 100 М2 ПЛОЩАДИ УПЛОТНЕНИЯ 0.1352 | 67.00 9.06 | 17.76 2.40 | 5.88 0.79 | 76.79 10.38 | 92.92 12.56 | 254.47 34.40
140. | Е11-2-9 (Н10) | УСТРОЙСТВО УПЛОТНЯЕМЫХ ТРАМБОВКАМИ ПОДСТИЛАЮЩИХ СЛОЕВ БЕТОННЫХ С 8/10 | М3 1.5 | 30.84 46.26 | 0.41 0.62 | - - | 163.80 245.70 | 18.32 27.48 | 213.37 320.06
141. | Е11-2-9 (Н10) | УКЛАДКА БЕТОНА С 16/20,F100,W4 ТОЛЩ.130ММ | М3 1.9 | 30.84 58.60 | 0.41 0.78 | - - | 172.74 328.21 | 19.33 36.73 | 223.32 424.31
142. | Е6-11-10 (Н10) | АРМИРОВАНИЕ ПОДСТИЛАЮЩИХ СЛОЕВ И НАБЕТОНОК | Т 0.1884 | 120.39 22.68 | 26.33 4.96 | 6.98 1.32 | 219.92 41.43 | 11.49 2.16 | 378.13 71.24
143. | 2/10-10/10 | ЗАГОТОВКИ ИЗ ГОРЯЧЕКАТАНОЙ АРМАТУРНОЙ ГЛАДКОЙ СТАЛИ КЛАССА S240(A240) ДИАМЕТРОМ 8 ММ | Т 0.0044 | - - | - - | - - | 3678.96 16.19 | 181.00 0.80 | 3859.96 16.98
144. | 2/10-50/12 | СЕТКА АРМАТУРНАЯ СВАРНАЯ ДЛЯ ЖЕЛЕЗОБЕТОННЫХ КОНСТРУКЦИЙ ИЗ СТАЛИ КЛАССА S500 | Т 0.184 | - - | - - | - - | 9201.70 1693.11 | 452.72 83.30 | 9654.42 1776.41
145. | Е13-55-2 (Н10) | УСТРОЙСТВО ЛАТЕКСНОЦЕМЕНТНО-БЕТОННОГО ПОКРЫТИЯ ТОЛЩИНОЙ 20ММ | 100 М2 0.1352 | 796.10 107.63 | 388.80 52.57 | 246.41 33.31 | 400845.84 54194.36 | 28217.72 3815.04 | 430248.46 58169.59
146. | Е15-163-8 (Н10) | ПРОСТАЯ ОКРАСКА КОЛЕРОМ МАСЛЯНЫМ РАЗБЕЛЕННЫМ ПО ШТУКАТУРКЕ И СБОРНЫМ КОНСТРУКЦИЯМ, ПОДГОТОВЛЕННЫМ ПОД ОКРАСКУ | 100 М2 ОКРАШИВАЕМОЙ ПОВЕРХНОСТИ 0.1352 | 198.26 26.80 | 4.88 0.66 | 2.78 0.38 | 300.91 40.68 | 21.18 2.86 | 525.23 71.01
147. | ПРИМЕЧАНИЕ: | СТЯЖКА ПО ПЛИТЕ ПЕРЕКРЫТИЯ (АР Л.5)
148. | Е11-67-1 (Н10) | УСТРОЙСТВО ЦЕМЕНТНО-ПЕСЧАНЫХ СТЯЖЕК ТОЛЩИНОЙ 20 ММ ПО БЕТОННОМУ ОСНОВАНИЮ С ПРИМЕНЕНИЕМ УСТАНОВКИ ПБ-1 (ЦЕМ-ПЕСЧ Р-Р М150) | 100 М2 0.474 | 411.60 195.10 | 81.82 38.78 | 26.25 12.44 | 288.36 136.68 | 31.53 14.95 | 813.31 385.51
149. | Е11-67-3 К=2 (Н10) | УСТРОЙСТВО ЦЕМЕНТНО-ПЕСЧАНЫХ СТЯЖЕК С ПРИМЕНЕНИЕМ УСТАНОВКИ ПБ-1: ДОБАВЛЯТЬ ИЛИ ИСКЛЮЧАТЬ НА КАЖДЫЕ 5 ММ ИЗМЕНЕНИЯ ТОЛЩИНЫ СТЯЖКИ К НОРМАМ Е11-67-1; Е11-67-2 (ДОБ-ТСЯ ДО ТОЛЩ. 30 ММ) | 100 М2 0.948 | 8.31 7.88 | 5.53 5.24 | 2.01 1.91 | 67.32 63.82 | 7.64 7.24 | 88.80 84.18
|  | ИТОГО ПРЯМЫЕ ЗАТРАТЫ : |  | 713 | 223 | 124 | 177024 | 12468 | 190428
|  | ОХР и ОПР | [6 empty] | 550
|  | ПЛАНОВАЯ ПРИБЫЛЬ | [6 empty] | 585
|  | ИТОГО ПО ПТМ | [6 empty] | 191563
|  | ЗАТРАТЫ ТРУДА | [6 empty] | 76
|  | ЗАТРАТЫ ТРУДА МАШИНИСТОВ | [6 empty] | 15
| Ж2-50-30-10 | ЗДАНИЕ - СТРОИТЕЛЬНАЯ ЧАСТЬ. ПЕРЕГОРОДКИ. ПРОЕМЫ. ДВЕРИ (АР Л.2)
150. | Е9-323-1 (Н11) | УСТАНОВКА МЕТАЛЛИЧЕСКИХ ДВЕРЕЙ | Т 0.68 | 826.73 562.18 | 16.46 11.19 | - - | 94.02 63.93 | 6.61 4.49 | 943.82 641.80
151. | 2/20-20-15-10-10/С207-2533-А | БЛОК ДВЕРНОЙ НАРУЖНЫЙ СТАЛЬНОЙ, ГЛУХОЙ, С ПОЛИМЕРНЫМ ПОКРЫТИЕМ (БЕЗ ДОВОДЧИКА) ДН С Г 22-12 | ШТ. 4 | - - | - - | - - | 1089.28 4357.12 | 53.59 214.36 | 1142.87 4571.48
152. | Е10-36-1 (Н10) Н2=0 Н3=0 | ИСКЛЮЧАЕТСЯ УСТАНОВКА НАЛИЧНИКОВ ИЗ РАСЦЕНКИ Е9-323-1 | 100 М КОРОБОК БЛОКОВ 0.2364 | 66.91 -15.82 | - - | - - | - - | - - | 66.91 -15.82
|  | ИТОГО ПРЯМЫЕ ЗАТРАТЫ : |  | 546 | 11 | - | 4421 | 218 | 5196
|  | ОХР и ОПР | [6 empty] | 311
|  | ПЛАНОВАЯ ПРИБЫЛЬ | [6 empty] | 368
|  | ИТОГО ПО ПТМ | [6 empty] | 5875
|  | ЗАТРАТЫ ТРУДА | [6 empty] | 60
| Ж2-30-50-10 | ЗДАНИЕ - СТРОИТЕЛЬНАЯ ЧАСТЬ. НАРУЖНЫЕ СТЕНЫ. ПРОЕМЫ. ВОРОТА (АР Л.2)
153. | Е9-323-1 (Н11) | МОНТАЖ ВОРОТ | Т 0.648 | 826.73 535.72 | 16.46 10.67 | - - | 94.02 60.92 | 6.61 4.28 | 943.82 611.60
154. | 2/20-20-15-10-10/С207-2538-В | ВОРОТА ВР С Г 27-16 | ШТ. 2 | - - | - - | - - | 1521.78 3043.56 | 74.87 149.74 | 1596.65 3193.30
155. | Е10-36-1 (Н10) Н2=0 Н3=0 | ИСКЛЮЧАЕТСЯ УСТАНОВКА НАЛИЧНИКОВ ИЗ РАСЦЕНКИ Е9-323-1 | 100 М КОРОБОК БЛОКОВ 0.2252 | 66.91 -15.07 | - - | - - | - - | - - | 66.91 -15.07
|  | ИТОГО ПРЯМЫЕ ЗАТРАТЫ : |  | 521 | 11 | - | 3105 | 154 | 3791
|  | ОХР и ОПР | [6 empty] | 296
|  | ПЛАНОВАЯ ПРИБЫЛЬ | [6 empty] | 350
|  | ИТОГО ПО ПТМ | [6 empty] | 4437
|  | ЗАТРАТЫ ТРУДА | [6 empty] | 57
| Ж2-50-20 | ОТДЕЛОЧНЫЕ РАБОТЫ ВНУТРЕННИЕ (АР Л.7)
156. | Е15-64-2 (Н10) | СПЛОШНОЕ ВЫРАВНИВАНИЕ БЕТОННЫХ ПОВЕРХНОСТЕЙ ПОТОЛКОВ (ОДНОСЛОЙНАЯ ШТУКАТУРКА) ИЗВЕСТКОВЫМ РАСТВОРОМ | 100 М2 ОШТУКАТУРИВАЕМОЙ ПОВЕРХНОСТИ 0.4352 | 467.50 203.46 | 4.88 2.12 | 2.78 1.21 | - - | - - | 472.38 205.58
157. | Е15-315-1 (Н10) | УЛУЧШЕННАЯ ОКРАСКА ПОТОЛКОВ АКРИЛОВЫМИ СОСТАВАМИ ПО СБОРНЫМ КОНСТРУКЦИЯМ, ПОДГОТОВЛЕННЫМ ПОД ОКРАСКУ | 100 М2 0.4352 | 515.30 224.26 | 0.56 0.24 | 0.25 0.11 | 387.93 168.83 | 27.21 11.84 | 931.00 405.17
158. | 1/10-230-15/395 | ГРУНТОВКА АКРИЛОВАЯ ГЛУБОКОГО ПРОНИКНОВЕНИЯ ДЛЯ НАРУЖНЫХ (Н) И ВНУТРЕННИХ РАБОТ (В), ПОЛИМЕРНАЯ (П), ОДНОКОМПОНЕНТНАЯ (1), ВОДНО-ДИСПЕРСИОННАЯ (Д) | КГ 7.8336 | - - | - - | - - | 6.24 48.88 | 0.44 3.45 | 6.68 52.33
159. | 1/10-230-60-40/5 | ШПАТЛЕВКА БЕЛАЯ, ФИНИШНАЯ, ДЛЯ ВНУТРЕННИХ РАБОТ (В) , ПОЛИМИНЕРАЛЬНАЯ (ПМ), ОДНОКОМПОНЕНТНАЯ (1), СУХАЯ СМЕСЬ (СС), ГИПСОВАЯ | Т 0.0479 | - - | - - | - - | 961.96 46.08 | 67.72 3.24 | 1029.68 49.32
160. | Е15-152-2 (Н10) | ОКРАСКА ИЗВЕСТКОВАЯ ПО КИРПИЧУ И БЕТОНУ ВНУТРИ ПОМЕЩЕНИЙ (ПОТОЛКИ) | 100 М2 ОКРАШИВАЕМОЙ ПОВЕРХНОСТИ 0.3026 | 47.82 14.47 | 0.30 0.09 | 0.17 0.05 | 5.46 1.65 | 0.38 0.11 | 53.96 16.33
161. | Е15-61-1 (Н10) | ОШТУКАТУРИВАНИЕ ПРОСТОЕ ПОВЕРХНОСТЕЙ СТЕН ЦЕМЕНТНО-ИЗВЕСТКОВЫМ ИЛИ ЦЕМЕНТНЫМ РАСТВОРОМ ПО КАМНЮ И БЕТОНУ | 100 М2 ОШТУКАТУРИВАЕМОЙ ПОВЕРХНОСТИ 1.7984 | 668.35 1201.96 | 76.31 137.24 | 54.37 97.78 | 47.78 85.93 | 2.81 5.05 | 795.25 1430.18
162. | 4/1-4-20-10-40-30/10 | РАСТВОРНАЯ СМЕСЬ ПРЕДВАРИТЕЛЬНОГО ИЗГОТОВЛЕНИЯ ШТУКАТУРНАЯ, ИЗВЕСТКОВАЯ, М4 | М3 2.7156 | - - | - - | - - | 100.99 274.25 | 11.48 31.18 | 112.47 305.42
163. | Е15-314-2 (Н10) | УЛУЧШЕННАЯ ОКРАСКА СТЕН ВНУТРИ ПОМЕЩЕНИЙ АКРИЛОВЫМИ СОСТАВАМИ С ПОЛНОЙ ПОДГОТОВКОЙ ПОВЕРХНОСТИ ПО СБОРНЫМ КОНСТРУКЦИЯМ | 100 М2 1.7984 | 364.49 655.50 | 0.42 0.76 | 0.17 0.31 | 387.93 697.65 | 27.21 48.93 | 780.05 1402.85
164. | 1/10-230-15/395 | ГРУНТОВКА АКРИЛОВАЯ ГЛУБОКОГО ПРОНИКНОВЕНИЯ ДЛЯ НАРУЖНЫХ (Н) И ВНУТРЕННИХ РАБОТ (В), ПОЛИМЕРНАЯ (П), ОДНОКОМПОНЕНТНАЯ (1), ВОДНО-ДИСПЕРСИОННАЯ (Д) | КГ 32.3712 | - - | - - | - - | 6.24 202.00 | 0.44 14.24 | 6.68 216.24
165. | 1/10-230-60-40/5 | ШПАТЛЕВКА БЕЛАЯ, ФИНИШНАЯ, ДЛЯ ВНУТРЕННИХ РАБОТ (В) , ПОЛИМИНЕРАЛЬНАЯ (ПМ), ОДНОКОМПОНЕНТНАЯ (1), СУХАЯ СМЕСЬ (СС), ГИПСОВАЯ | Т 0.1978 | - - | - - | - - | 961.96 190.28 | 67.72 13.40 | 1029.68 203.67
166. | Е15-152-2 (Н10) | ОКРАСКА ИЗВЕСТКОВАЯ ПО КИРПИЧУ И БЕТОНУ ВНУТРИ ПОМЕЩЕНИЙ (СТЕНЫ) | 100 М2 ОКРАШИВАЕМОЙ ПОВЕРХНОСТИ 0.582 | 47.82 27.83 | 0.30 0.17 | 0.17 0.10 | 5.46 3.18 | 0.38 0.22 | 53.96 31.40
167. | Е15-163-8 (Н10) | ПРОСТАЯ ОКРАСКА СТЕН КОЛЕРОМ МАСЛЯНЫМ РАЗБЕЛЕННЫМ ПО ШТУКАТУРКЕ И СБОРНЫМ КОНСТРУКЦИЯМ, ПОДГОТОВЛЕННЫМ ПОД ОКРАСКУ | 100 М2 ОКРАШИВАЕМОЙ ПОВЕРХНОСТИ 0.0705 | 198.26 13.98 | 4.88 0.34 | 2.78 0.20 | 300.91 21.21 | 21.18 1.49 | 525.23 37.03
|  | ИТОГО ПРЯМЫЕ ЗАТРАТЫ : |  | 2341 | 141 | 100 | 1740 | 133 | 4355
|  | ОХР и ОПР | [6 empty] | 1604
|  | ПЛАНОВАЯ ПРИБЫЛЬ | [6 empty] | 1706
|  | ИТОГО ПО ПТМ | [6 empty] | 7665
|  | ЗАТРАТЫ ТРУДА | [6 empty] | 262
|  | ЗАТРАТЫ ТРУДА МАШИНИСТОВ | [6 empty] | 12
| Ж2-30-30 | ОТДЕЛОЧНЫЕ РАБОТЫ НАРУЖНЫЕ (АР Л.8)
168. | Е26-130-1 К=2 (Н10) | УСТРОЙСТВО АРМИРУЮЩЕГО СЛОЯ НА НЕУТЕПЛЯЕМЫХ ПОВЕРХНОСТЯХ ПРЯМОЛИНЕЙНЫХ С ЛЕСОВ (ЦОКОЛЬ) | 100 М2 0.606 | 613.19 371.59 | 2.04 1.24 | - - | 198.13 120.07 | 14.30 8.67 | 827.66 501.56
169. | 1/10-230-60-35/19 | РАСТВОРНАЯ СМЕСЬ СУХАЯ (РСС), ОБЛИЦОВОЧНАЯ, ЦЕМЕНТНАЯ, УНИВЕРСАЛЬНАЯ, ДЛЯ НАРУЖНЫХ И ВНУТРЕННИХ РАБОТ (НВ), М100/М150, F75 | Т 0.3636 | - - | - - | - - | 339.52 123.45 | 23.90 8.69 | 363.42 132.14
170. | Е15-276-12 (Н10) | УЛУЧШЕННАЯ ШТУКАТУРКА НАРУЖНЫХ ПОВЕРХНОСТЕЙ СТЕН ИЗ КИРПИЧА И БЕТОНА ПОД ОТДЕЛКУ СОСТАВОМ ЗАЩИТНО-ОТДЕЛОЧНЫМ КРУПНОЗЕРНИСТЫМ (2-3 ММ), С ЛЕСОВ | 100 М2 1.289 | 684.02 881.70 | 38.04 49.03 | 10.96 14.13 | - - | - - | 722.06 930.73
171. | 1/10-230-60-45-5/35 | ШТУКАТУРКА ЗАЩИТНО-ОТДЕЛОЧНАЯ, ЦЕМЕНТНАЯ, СЕРАЯ, ДЛЯ НАРУЖНЫХ И ВНУТРЕННИХ РАБОТ (НВ), ПОЛИМИНЕРАЛЬНАЯ (ПМ), СУХАЯ СМЕСЬ (СС), КРУПНОЗЕРНИСТАЯ | Т 1.8046 | - - | - - | - - | 242.88 438.30 | 17.10 30.86 | 259.98 469.16
172. | 1/10-230-60-10/5 | ГРУНТОВКА ДЛЯ НАРУЖНЫХ (Н) И ВНУТРЕННИХ (В) РАБОТ, ПОЛИМИНЕРАЛЬНАЯ (ПМ), ОДНОКОМПОНЕНТНАЯ (1), СУХАЯ СМЕСЬ (СС), ЦЕМЕНТНАЯ | Т 0.0387 | - - | - - | - - | 642.80 24.88 | 45.25 1.75 | 688.05 26.63
173. | 1/10-280-20/40 | ВОДА | М3 0.3351 | - - | - - | - - | 2.94 0.99 | - - | 2.94 0.99
174. | Е15-313-2 (Н10) | ОКРАСКА ФАСАДОВ АКРИЛОВЫМИ СОСТАВАМИ С ПОЛНОЙ ПОДГОТОВКОЙ ПОВЕРХНОСТИ С ЛЕСОВ | 100 М2 1.289 | 211.97 273.23 | 0.57 0.73 | 0.25 0.32 | 422.66 544.81 | 29.64 38.21 | 664.84 856.97
175. | 1/10-230-15/395 | ГРУНТОВКА АКРИЛОВАЯ ГЛУБОКОГО ПРОНИКНОВЕНИЯ ДЛЯ НАРУЖНЫХ (Н) И ВНУТРЕННИХ РАБОТ (В), ПОЛИМЕРНАЯ (П), ОДНОКОМПОНЕНТНАЯ (1), ВОДНО-ДИСПЕРСИОННАЯ (Д) | КГ 23.202 | - - | - - | - - | 6.24 144.78 | 0.44 10.21 | 6.68 154.99
176. | 1/10-230-60-40/5 | ШПАТЛЕВКА БЕЛАЯ, ФИНИШНАЯ, ДЛЯ ВНУТРЕННИХ РАБОТ (В) , ПОЛИМИНЕРАЛЬНАЯ (ПМ), ОДНОКОМПОНЕНТНАЯ (1), СУХАЯ СМЕСЬ (СС), ГИПСОВАЯ | Т 0.1534 | - - | - - | - - | 961.96 147.56 | 67.72 10.39 | 1029.68 157.95
|  | ИТОГО ПРЯМЫЕ ЗАТРАТЫ : |  | 1527 | 51 | 14 | 1545 | 109 | 3232
|  | ОХР и ОПР | [6 empty] | 1013
|  | ПЛАНОВАЯ ПРИБЫЛЬ | [6 empty] | 1077
|  | ИТОГО ПО ПТМ | [6 empty] | 5322
|  | ЗАТРАТЫ ТРУДА | [6 empty] | 165
|  | ЗАТРАТЫ ТРУДА МАШИНИСТОВ | [6 empty] | 2
| Ж2-90-70 | МЕТАЛЛОКОНСТРУКЦИИ ПОД ОБОРУДОВАНИЕ (КЖ Л.17)
177. | Е7-20-7 (Н10) | УСТАНОВКА ГОРИЗОНТАЛЬНЫХ СТАЛЬНЫХ ЭЛЕМЕНТОВ | Т СТАЛЬНЫХ ЭЛЕМЕНТОВ 0.3645 | 355.31 129.51 | 114.24 41.64 | 18.04 6.58 | 158.28 57.69 | 11.14 4.06 | 638.97 232.90
178. | 2/20-20-35-5/С201-38100-А | ГОРИЗОНТАЛЬНЫЕ СТАЛЬНЫЕ ЭЛЕМЕНТЫ | Т 0.3437 | - - | - - | - - | 6122.00 2104.13 | 301.20 103.52 | 6423.20 2207.65
179. | 2/10-25/10 | ЗАГОТОВКИ ИЗ ГОРЯЧЕКАТАНОЙ АРМАТУРНОЙ СТАЛИ ПЕРИОДИЧЕСКОГО ПРОФИЛЯ КЛАССА S500(AТ500С) ДИАМЕТРОМ 12 ММ | Т 0.0207 | - - | - - | - - | 3422.76 70.85 | 168.40 3.49 | 3591.16 74.34
180. | Е6-11-7 (Н10) | УСТАНОВКА ЗАКЛАДНЫХ ДЕТАЛЕЙ ВЕСОМ ДО 4 КГ (МН2) | Т 0.0142 | 2115.04 30.03 | 19.26 0.27 | 6.98 0.10 | 6338.78 90.01 | 312.42 4.44 | 8785.50 124.75
181. | Е13-27-3 К=2 (Н10) | ОКРАСКА МЕТАЛЛИЧЕСКИХ ОГРУНТОВАННЫХ ПОВЕРХНОСТЕЙ ЭМАЛЯМИ ВРУЧНУЮ(ЗА 2 РАЗА) | 100 М2 0.1704 | 67.44 11.49 | - - | - - | 97.64 16.64 | 6.87 1.17 | 171.95 29.30
182. | Е6-1-1 (Н10) | ЗАПОЛНЕНИЕ ПОЛОСТИ ШВЕЛЛЕРА ЦЕМЕНТНО-ПЕСЧАНЫМ РАСТВОРОМ М50 (КЖ Л.17 УЗЕЛ А) | 100 М3 В ДЕЛЕ 0.0007 | 1541.56 1.08 | 489.81 0.34 | 114.14 0.08 | 245.15 0.17 | 17.50 0.01 | 2294.02 1.60
183. | Е11-9-1 ПРИМ (Н10) | УСТРОЙСТВО ПРОКЛАДКИ ИЗ ВИБРОГАСЯЩЕЙ РЕЗИНЫ | 100 М2 ИЗОЛИРУЕМОЙ ПОВЕРХНОСТИ 0.0117 | 262.52 3.07 | 18.48 0.22 | 10.54 0.12 | - - | - - | 281.00 3.29
184. | 1/10-235-5/СПРО-КЛАД | ПРОКЛАДКИ РЕЗИНОВЫЕ | М2 1.203 | - - | - - | - - | 51.85 62.38 | 3.65 4.39 | 55.50 66.77
185. | Е9-29-1 К=1,1 (Н11) Н6=1.1 | МОНТАЖ ЛЕСТНИЦЫ МЕТАЛЛИЧЕСКОЙ ЛМ1 | Т КОНСТРУКЦИЙ 0.1174 | 359.63 42.22 | 465.90 54.70 | 86.75 10.18 | 65.31 7.67 | 4.36 0.51 | 895.20 105.10
186. | 2/20-20-20-20/50 | ОГРАЖДЕНИЯ СТАЛЬНЫЕ ЛЕСТНИЧНЫХ ПЛОЩАДОК НАРУЖНЫХ ЛЕСТНИЦ РЕШЕТЧАТЫЕ, С ПОЛИМЕРНЫМ ПОКРЫТИЕМ | Т 0.1174 | - - | - - | - - | 7717.22 906.00 | 379.69 44.58 | 8096.91 950.58
187. | Е34-53-1 (Н10) | ПЕРЕКРЫТИЕ ЩИТАМИ Щ2, Щ3, Щ4 | 10 М2 0.5501 | 497.78 273.83 | 231.75 127.49 | 47.93 26.37 | 2133.07 1173.40 | 105.38 57.97 | 2967.98 1632.69
188. | Е13-27-3 К=2 (Н10) | ОКРАСКА МЕТАЛЛИЧЕСКИХ ОГРУНТОВАННЫХ ПОВЕРХНОСТЕЙ ЭМАЛЯМИ ВРУЧНУЮ(ЗА 2 РАЗА) | 100 М2 0.141 | 67.44 9.51 | - - | - - | 97.64 13.77 | 6.87 0.97 | 171.95 24.25
189. | Е69-50-1 (Н10) | КРЕПЛЕНИЕ ТЕКСТОЛИТОВОГО ЛИСТА ПРИ ПОМОЩИ ДЮБЕЛЕЙ | 100 ВЫСТРЕЛОВ 0.08 | 61.70 4.94 | 1.28 0.10 | - - | 80.44 6.44 | 5.34 0.43 | 148.76 11.90
190. | 5/30-40-2/18 | СТЕКЛОТЕКСТОЛИТ, МАРКИ СТЭФ, ТОЛЩИНОЙ 5 - 50 ММ | КГ 15.675 | - - | - - | - - | 15.17 237.79 | 0.73 11.44 | 15.90 249.23
|  | ИТОГО ПРЯМЫЕ ЗАТРАТЫ : |  | 505 | 225 | 43 | 4747 | 237 | 5714
|  | ОХР и ОПР | [6 empty] | 356
|  | ПЛАНОВАЯ ПРИБЫЛЬ | [6 empty] | 382
|  | ИТОГО ПО ПТМ | [6 empty] | 6452
|  | ЗАТРАТЫ ТРУДА | [6 empty] | 51
|  | ЗАТРАТЫ ТРУДА МАШИНИСТОВ | [6 empty] | 4
| Ж2-90-90 | ЗДАНИЕ - СТРОИТЕЛЬНАЯ ЧАСТЬ. ДРУГИЕ ЭЛЕМЕНТЫ И КОНСТРУКЦИИ. ДРУГОЕ
191. | ПРИМЕЧАНИЕ: | ЖАЛЮЗИЙНЫЕ РЕШЕТКИ (КЖ Л.38, 39)
192. | Е9-53-2 (Н11) | УСТАНОВКА РЕШЕТОК ЖАЛЮЗИЙНЫХ РЖ-1, РЖ-2 | Т КОНСТРУКЦИЙ 0.0478 | 468.68 22.40 | 74.17 3.55 | 5.08 0.24 | 62.74 3.00 | 4.18 0.20 | 609.77 29.15
193. | 2/20-40-35/С101-85004-1А | РЕШЕТКИ ЖАЛЮЗИЙНЫЕ | Т 0.0478 | - - | - - | - - | 14915.77 712.97 | 1050.07 50.19 | 15965.84 763.17
194. | 1/10-250-20-40/50 | ПЕТЛЯ НАКЛАДНАЯ | ШТ. 2 | - - | - - | - - | 1.50 3.00 | 0.11 0.22 | 1.61 3.22
195. | Е13-27-3 К=2 (Н10) | ОКРАСКА МЕТАЛЛИЧЕСКИХ ОГРУНТОВАННЫХ ПОВЕРХНОСТЕЙ ЭМАЛЯМИ ВРУЧНУЮ(ЗА 2 РАЗА) | 100 М2 0.0215 | 67.44 1.45 | - - | - - | 97.64 2.10 | 6.87 0.15 | 171.95 3.70
196. | Е9-49-1 (Н11) | ПОСТАНОВКА АНКЕРОВ | 100 ШТ. БОЛТОВ 0.1 | 128.77 12.88 | 0.74 0.07 | 0.42 0.04 | - - | - - | 129.51 12.95
197. | 1/10-240-30-45/С101-15502-А | ДЮБЕЛЬ МЕТАЛЛИЧЕСКИЙ РАМНЫЙ 10 Х 132 | 10 ШТ. 1 | - - | - - | - - | 4.70 4.70 | 0.33 0.33 | 5.03 5.03
198. | Е46-71-1 (Н10) | СВЕРЛЕНИЕ ОТВЕРСТИЙ В БЕТОННЫХ КОНСТРУКЦИЯХ НА ГЛУБИНУ 200 ММ ЭЛЕКТРОПЕРФОРАТОРОМ С ПРИМЕНЕНИЕМ СПИРАЛЬНЫХ ШНЕКОВ ДИАМЕТРОМ ОТВЕРСТИЙ ДО 20 ММ | 100 ОТВЕРСТИЙ 0.1 | 183.90 18.39 | 13.50 1.35 | - - | - - | - - | 197.40 19.74
199. | Е46-71-5 К=13 (Н10) | НА КАЖДЫЕ 10 ММ ИЗМЕНЕНИЯ ГЛУБИНЫ СВЕРЛЕНИЯ ОТВЕРСТИЙ ДОБАВЛЯЕТСЯ ИЛИ ИСКЛЮЧАЕТСЯ К НОРМЕ 46-71-1 (ИСКЛ-ТСЯ ДО ГЛУБ. 72 ММ) | 100 ОТВЕРСТИЙ 1.3 | 9.02 -11.73 | 0.72 -0.94 | - - | - - | - - | 9.74 -12.67
200. | 1/10-170-10/165 | СВЕРЛА С SDS PLUS ХВОСТОВИКОМ (НАКОНЕЧНИК ИЗ ТВЕРДОСПЛАВНОЙ СТАЛИ) (ПО БЕТОНУ), ДИАМЕТРОМ 10-12 ММ, ДЛИНОЙ 110-165 ММ | ШТ. 0.0547 | - - | - - | - - | 6.98 0.38 | 0.49 0.03 | 7.47 0.41
|  | ИТОГО ПРЯМЫЕ ЗАТРАТЫ : |  | 43 | 4 | - | 726 | 51 | 824
|  | ОХР и ОПР | [6 empty] | 25
|  | ПЛАНОВАЯ ПРИБЫЛЬ | [6 empty] | 30
|  | ИТОГО ПО ПТМ | [6 empty] | 879
|  | ЗАТРАТЫ ТРУДА | [6 empty] | 5
| Ж2-90-70-20 | ЗДАНИЕ - СТРОИТЕЛЬНАЯ ЧАСТЬ. ДРУГИЕ ЭЛЕМЕНТЫ И КОНСТРУКЦИИ. МЕТАЛЛОКОНСТРУКЦИИ. ИНВЕНТАРНЫЕ ЛЕСА
201. | Е8-35-2 (Н10) | УСТАНОВКА И РАЗБОРКА ИНВЕНТАРНЫХ ЛЕСОВ НАРУЖНЫХ ВЫСОТОЙ ДО 16 М ТРУБЧАТЫХ ДЛЯ ПРОЧИХ ОТДЕЛОЧНЫХ РАБОТ | 100 М2 ВЕРТИКАЛЬНОЙ ПРОЕКЦИИ НАРУЖНЫХ ЛЕСОВ 1.49 | 438.65 653.59 | 5.33 7.94 | 1.17 1.74 | 373.48 556.49 | 22.00 32.78 | 839.46 1250.80
|  | ИТОГО ПРЯМЫЕ ЗАТРАТЫ : |  | 654 | 8 | 2 | 556 | 33 | 1251
|  | ОХР и ОПР | [6 empty] | 431
|  | ПЛАНОВАЯ ПРИБЫЛЬ | [6 empty] | 458
|  | ИТОГО ПО ПТМ | [6 empty] | 2140
|  | ЗАТРАТЫ ТРУДА | [6 empty] | 71
|  | ВСЕГО, В ТОМ ЧИСЛЕ | [6 empty] | 333630
|  | СТРОИТЕЛЬНЫЕ РАБОТЫ, ВСЕГО В ТОМ ЧИСЛЕ | [6 empty] | 333630
|  | ЗАРАБОТНАЯ ПЛАТА | [6 empty] | 18867
|  | ЭКСПЛУАТАЦИЯ МАШИН И МЕХАНИЗМОВ, ВСЕГО | [6 empty] | 5967
|  | В ТОМ ЧИСЛЕ ЗАРАБОТНАЯ ПЛАТА МАШИНИСТОВ | [6 empty] | 1518
|  | МАТЕРИАЛЫ, ИЗДЕЛИЯ, КОНСТРУКЦИИ | [6 empty] | 256476
|  | ТРАНСПОРТ | [6 empty] | 24462
|  | ОХР и ОПР | [6 empty] | 13477
|  | ПЛАНОВАЯ ПРИБЫЛЬ | [6 empty] | 14381
|  | ЗАТРАТЫ ТРУДА РАБОЧИХ | [6 empty] | 2052
|  | ЗАТРАТЫ ТРУДА МАШИНИСТОВ | [6 empty] | 144
|  | СОСТАВИЛ | ____________________ |  |  |  |  | КЛИМОВИЧ
|  |  | (должность) |  |  | (подпись) |  | (инициалы,фамилия)
|  | ПРОВЕРИЛ | ____________________ |  |  |  |  | __________________
|  |  | (должность) |  |  | (подпись) |  | (инициалы,фамилия)

## 7-1-10-T0
НАИМЕНОВАНИЕ ОБЪЕКТА: МНОГОКВАРТИРНЫЙ ЖИЛОЙ ДОМ В РАЙОНЕ ДОМА N11 "Ж" ПО УЛ.ФРУНЗЕ В Г.ЖОДИНО.ТРАНСФОРМАТОРНАЯ ПОДСТАНЦИЯ N2 ПО ГЕНПЛАНУ (ЛЬГОТИРУЕМАЯ ПО НДС)
КОД ОБЪЕКТА: 16.012.0.02
НАИМЕНОВАНИЕ ЗДАНИЯ, СООРУЖЕНИЯ: ТП N2 ПО ГЕНПЛАНУ
ШИФР ЗДАНИЯ, СООРУЖЕНИЯ: 16.012.0.00
КОМПЛЕКТ ЧЕРТЕЖЕЙ: 16.012.0.02 - АР,КЖ
ИСХОДНЫЕ ДАННЫЕ ПО ЛОКАЛЬНОЙ СМЕТЕ (ЛОКАЛЬНОМУ СМЕТНОМУ РАСЧЕТУ) № 10
(НОРМЫ 2022г.)
ОБЩЕСТРОИТЕЛЬНЫЕ РАБОТЫ
СОСТАВЛЕНА В ЦЕНАХ НА 1 ИЮЛЯ 2023г.
№ П/П | ТЕКСТ
1 | 2
1 | L3'7'1'10'S0'2'1'ОБЩЕСТРОИТЕЛЬНЫЕ РАБОТЫ'16.012.0.02 - АР,КЖ'КЛИМОВИЧ'*
2 | Ж2-10-10'ЗДАНИЕ - СТРОИТЕЛЬНАЯ ЧАСТЬ. ЗЕМЛЯНЫЕ РАБОТЫ. КОТЛОВАН'М3*
3 | А0,6.0,6.2=Ф100*
4 | А(6.0,39+4.0,14+22.0,24+6.0,23+0,34+8.0,68).0,001=Ф101*
5 | А(170+170+329).0,001=Ф105*
6 | А324.2.0,001=Ф106*
7 | А16,8+16,0+13,7+13,4=Ф107*
8 | А60,2+66,8+44,4+60,6=Ф108*
9 | А(4.28,08+2.21,32+4.2,4+4.1,82+4.54,08+4.92,3+2.3,84).0,001=Ф109*
10 | А(36,85.3+13,1.1).0,001=Ф110*
11 | А(4.4,1+4.6,1+2.24,1).0,001.2=Ф112*
12 | А1,72.2.0,001.2=Ф114*
13 | А5,4.9,1=Ф116*
14 | А0,81.0,86.3+0,62.0,86.2+0,62.0,7.2+0,62.0,55.2+0,62.0,86.2=Ф118*
15 | БС412-1500-2А#С412-1500-2'9,83#11,95Х1,6+9,83Х0,02#'=95'ПЕСОК ДЛЯ СТРОИТЕЛЬНЫХ РАБОТ ПРИРОДНЫЙ 2 КЛАССА (С ТРАНСПОРТОМ НА 30КМ)###'М3''2801=<4/1-5-40-10-10>/2799=9,83_19,32*
16 | БС310-30А#С310-30'#11,95#'=20'ПЕРЕВОЗКА ДО 30 КМ ###'Т''2799=0_11,95*
17 | БС113-9702-ГИ#С113-9702'3072#216,27#'=13'ПРОКЛАДКА ГИДРОИЗОЛИРУЮЩАЯ###'1000 М''2801=<1/10-235-20>/2799=3072_216,27*
18 | БС412-1501-А#С412-1501'4,12#11,95Х1,6+4,12Х0,02#'=95'СМЕСИ ПЕСЧАНО-ГРАВИЙНЫЕ ДЛЯ СТРОИТЕЛЬНЫХ РАБОТ ПРИРОДНЫЕ (С ТРАНСПОРТОМ НА 30 КМ)###'М3''2801=<4/1-5-30-30-10>/2799=4,12_19,2*
19 | БС204-6400-А#С204-6400'7884,65#387,92#'=37'СТОИМОСТЬ ПОЛОСЫ И УГОЛКА###'Т''2801=<2/10-35>/2799=7884,65_387,92*
20 | БС101-82889-1А#С101-82888-1'31,33#2,21#'=13'ПРОФИЛИРОВАННЫЙ ЛИСТ СТАЛЬНОЙ ТОЛЩИНОЙ 0,5 ММ ОЦИНКОВАННЫЙ С ПОЛИМЕРНЫМ ПОКРЫТИЕМ: ПЛАСТИЗОЛ###'М2''2801=<1/10-115-20-15>/2799=31,33_2,21*
21 | БС102-1301-А#С102-3200'657,6#46,3#'=13'ДЕРЕВЯННЫЕ ДЕТАЛИ ЛЕСОВ ХВОЙНЫХ ПОРОД ###'М3''2801=<1/10-110-50-5>/2799=657,6_46,3*
22 | БС101-10110-А'5648,87##'=13'БОЛТЫ СТРОИТЕЛЬНЫЕ С ГАЙКАМИ И ШАЙБАМИ ###'Т''2801=<1/10-240-10-10>/2799=5648,87_0*
23 | БС101-63205-А'3,06##'=13'ПАКЛЯ ПРОПИТАННАЯ ###'КГ''2801=<1/10-235-3>/2799=3,06_0*
24 | БС412-1290-3А#С412-1291-3'14,93#11,95.1,5+14,93.0,02#'=95'ЩЕБЕНЬ ИЗ ГРАВИЯ МАРКИ 600, 2 КЛАССА, ФРАКЦИИ 20-80 ММ (С ТРАНСПОРТОМ НА 30КМ)###'М3''2801=<4/1-5-20-20-20>/2799=14,93_18,22*
25 | БС101-159900-1А'662,28##'=13'ПАТРОН СТРОИТЕЛЬНЫЙ Д-4 ###'1000 ШТ.''2801=<1/10-170-50>/2799=662,28_0*
26 | Б584211-А2780#584211-2780'233,59##'=16'ПЛИТА ПЕРЕКРЫТИЯ МНОГОПУСТОТНАЯ А2 2П26.15-57.5К7(9)Т ШИФР 0-312 ВЫП.8#А2 2П26.15-57.5К7(9)Т#ШИФР 0-312 ВЫП.8#'ШТ.''2801=<4/2-1-4-2-3-250>/2799=233,59_0*
27 | Б584211-А2845#584211-2845'448,92##'=16'ПЛИТА ПЕРЕКРЫТИЯ МНОГОПУСТОТНАЯ А2 2П53.15-11К7(9)Т ШИФР 0-312 ВЫП.8#А2 2П53.15-11К7(9)Т#ШИФР 0-312 ВЫП.8#'ШТ.''2801=<4/2-1-4-2-3-250>/2799=448,92_0*
28 | БС101-48602-А#С101-48602'2,02##'=13'КРУГ НА БАКЕЛИТЕ УСИЛЕННОМ ОТРЕЗНОЙ 230 Х 2 Х 22 ДЛЯ РЕЗКИ КАМНЯ, БЕТОНА ###'ШТ.''2801=<1/10-170-2>/2799=2,02_0*
29 | БС101-15502-А#С101-15502'4,7##'=13'ДЮБЕЛЬ МЕТАЛЛИЧЕСКИЙ РАМНЫЙ 10 Х 132 ###'10 ШТ.''2801=<1/10-240-30-45>/2799=4,7_0*
30 | БСПРО-КЛАД'35:0,81.1,2##'=13'ПРОКЛАДКИ РЕЗИНОВЫЕ###'М2''2801=<1/10-235-5>/2799=51,85_0*
31 | БС201-25701-А#С201-25701'5338,28.1,08651##'=37'СТАЛЬНЫЕ ДЕТАЛИ ЛЕСОВ ###'Т''2801=<2/20-40-35>/2799=5800,09_0*
32 | БС101-85004-1А#С101-85004-1'14915,77#1050,07#'=13'РЕШЕТКИ ЖАЛЮЗИЙНЫЕ###'Т''2801=<2/20-40-35>/2799=14915,77_1050,07*
33 | БС207-2533-А#С207-2533'1089,28#53,59#'=37'БЛОК ДВЕРНОЙ НАРУЖНЫЙ СТАЛЬНОЙ, ГЛУХОЙ, С ПОЛИМЕРНЫМ ПОКРЫТИЕМ (БЕЗ ДОВОДЧИКА) ДН С Г 22-12###'ШТ.''2801=<2/20-20-15-10-10>/2799=1089,28_53,59*
34 | БС201-38100-А#С201-38100'6122#301,2#'=37'ГОРИЗОНТАЛЬНЫЕ СТАЛЬНЫЕ ЭЛЕМЕНТЫ###'Т''2801=<2/20-20-35-5>/2799=6122_301,2*
35 | БС207-2538-В#С207-2538'1606,32:4,56.4,32##'=37'ВОРОТА ВР С Г 27-16###'ШТ.''2801=<2/20-20-15-10-10>/2799=1521,78_0*
36 | П'ПРИМЕНЕН КРАН КС-35715(М021143)-16Т*
37 | РМ020129#М021143=?.1,1/М020130#М021143=?.1,1/М021102#М021143/М021141#М021143/М021243#М021143=?.1,1/М021244#М021143=?.1,1*
38 | Н10=65,72#69,89'Н11=57,16#67,42*
39 | Р101-10110#101-10110-А/101-11099#101-11100-1/101-148200#101-148402/101-148300#101-148402/101-151400#101-151300/101-152200#101-151300/101-152900#101-152100/101-153000#101-151300/101-15510#101-155114-1/101-63205#101-63205-А/412-1290-3#412-1290-3А/414-1005-1#414-1005-2*
40 | Е1-12-14'43+5+204'Ж1000'РАЗРАБОТКА ГРУНТА В ОТВАЛ ЭКСКАВАТОРАМИ "ДРАГЛАЙН" ИЛИ "ОБРАТНАЯ ЛОПАТА" С КОВШОМ ВМЕСТИМОСТЬЮ 0,5 (0,5-0,63) М3, ГРУНТ 2 ГРУППЫ'1000 М3''*
41 | Е1-24-5'48''ПЕРЕМЕЩЕНИЕ ГРУНТА БУЛЬДОЗЕРАМИ МОЩНОСТЬЮ 79 (108) КВТ (Л.С.) ПРИ ПЕРЕМЕЩЕНИИ ГРУНТА ДО 10 М, ГРУНТ 1 ГРУППЫ'1000 М3''*
42 | Е1-164-2#К=1,2'24'Ж100/Н4=1,2/Н6=1,2'ДОРАБОТКА ГРУНТА ВРУЧНУЮ'100 М3 ГРУНТА''*
43 | П'228 М3 ЛИШНЕГО ГРУНТА УЧТЕНЫ В ВЕРТИКАЛЬНОЙ ПЛАНИРОВКЕ ЛСN62*
44 | Ж2-10-30'ЗДАНИЕ - СТРОИТЕЛЬНАЯ ЧАСТЬ. ЗЕМЛЯНЫЕ РАБОТЫ. ОБРАТНАЯ ЗАСЫПКА'М3*
45 | Е1-17-13'22''РАЗРАБОТКА ПЕСЧАНОГО ГРУНТА С ПОГРУЗКОЙ НА АВТОМОБИЛИ-САМОСВАЛЫ ДЛЯ ПОДСЫПКИ ПОД ПОЛЫ'1000 М3''*
46 | С310-30А'22.1,8*
47 | Е1-12-13#К=1,25'22'Ж1000/Н3=1,25/Н6=1,25'ПОДСЫПКА ПОД ПОЛЫ ЭКСКАВАТОРАМ С ГРЕЙФЕРНЫМ КОВШОМ'1000 М3''*
48 | Е1-24-5'43+5'Н3=0,85'ОБРАТНОЕ ПЕРЕМЕЩЕНИЕ ГРУНТА БУЛЬДОЗЕРАМИ МОЩНОСТЬЮ 79 (108) КВТ (Л.С.) ПРИ ПЕРЕМЕЩЕНИИ ГРУНТА ДО 10 М, ГРУНТ 1 ГРУППЫ (ЗАСЫПКА ОТКОСОВ)'1000 М3''*
49 | Е1-27-4'43''ЗАСЫПКА ОТКОСОВ БУЛЬДОЗЕРАМИ МОЩНОСТЬЮ 79 (108) КВТ (Л.С.) ПРИ ПЕРЕМЕЩЕНИИ ГРУНТА ДО 5 М, ГРУНТ 1 ГРУППЫ'1000 М3''*
50 | Е1-27-10'43'Ж1000'ЗАСЫПКА ТРАНШЕЙ И КОТЛОВАНОВ БУЛЬДОЗЕРАМИ МОЩНОСТЬЮ 79 (108) КВТ (Л.С.) ДОБАВЛЯТЬ НА КАЖДЫЕ ПОСЛЕДУЮЩИЕ 5 М, ГРУНТ 1 ГРУППЫ (ДОБАВЛЯЕТСЯ ДО 10 М)'1000 М3''*
51 | Е1-166-1'5'Ж100'ЗАСЫПКА ВРУЧНУЮ ТРАНШЕЙ, ПАЗУХ КОТЛОВАНОВ И ЯМ, ГРУНТ 1 ГРУППЫ'100 М3 ГРУНТА''*
52 | Е1-134-1'43+22''УПЛОТНЕНИЕ ГРУНТА ПНЕВМАТИЧЕСКИМИ ТРАМБОВКАМИ, ГРУНТ 1-2 ГРУППЫ'100 М3 УПЛОТНЕННОГО ГРУНТА''*
53 | Е1-145-2'48''ПЛАНИРОВКА ПЛОЩАДЕЙ МЕХАНИЗИРОВАННЫМ СПОСОБОМ, ГРУНТ 2 ГРУППЫ'1000 М2 СПЛАНИРОВАННОЙ ПЛОЩАДИ''*
54 | П'ПЕСЧАНАЯ ПОДУШКА*
55 | С412-1290-3А'24'Ж1*
56 | Е1-27-4'24''ЗАСЫПКА ТРАНШЕЙ И КОТЛОВАНОВ БУЛЬДОЗЕРАМИ МОЩНОСТЬЮ 79 (108) КВТ (Л.С.) ПРИ ПЕРЕМЕЩЕНИИ ГРУНТА ДО 5 М, ГРУНТ 1 ГРУППЫ'1000 М3''*
57 | Е1-27-10'24''ЗАСЫПКА ТРАНШЕЙ И КОТЛОВАНОВ БУЛЬДОЗЕРАМИ МОЩНОСТЬЮ 79 (108) КВТ (Л.С.) ДОБАВЛЯТЬ НА КАЖДЫЕ ПОСЛЕДУЮЩИЕ 5 М, ГРУНТ 1 ГРУППЫ (ДОБАВЛЯЕТСЯ ДО 10 М)'1000 М3''*
58 | Е1-145-1'24''ПЛАНИРОВКА ПЛОЩАДЕЙ МЕХАНИЗИРОВАННЫМ СПОСОБОМ, ГРУНТ 1 ГРУППЫ'1000 М2 СПЛАНИРОВАННОЙ ПЛОЩАДИ''*
59 | С412-1500-2А'252.1,1'Ж1*
60 | Е1-27-4'252.1,1''ЗАСЫПКА ТРАНШЕЙ И КОТЛОВАНОВ БУЛЬДОЗЕРАМИ МОЩНОСТЬЮ 79 (108) КВТ (Л.С.) ПРИ ПЕРЕМЕЩЕНИИ ГРУНТА ДО 5 М, ГРУНТ 1 ГРУППЫ'1000 М3''*
61 | Е1-27-10'252.1,1''ЗАСЫПКА ТРАНШЕЙ И КОТЛОВАНОВ БУЛЬДОЗЕРАМИ МОЩНОСТЬЮ 79 (108) КВТ (Л.С.) ДОБАВЛЯТЬ НА КАЖДЫЕ ПОСЛЕДУЮЩИЕ 5 М, ГРУНТ 1 ГРУППЫ (ДОБАВЛЯЕТСЯ ДО 10 М)'1000 М3''*
62 | Е1-145-1'116''ПЛАНИРОВКА ПЛОЩАДЕЙ МЕХАНИЗИРОВАННЫМ СПОСОБОМ, ГРУНТ 1 ГРУППЫ'1000 М2 СПЛАНИРОВАННОЙ ПЛОЩАДИ''*
63 | Е1-130-2'252.1,1''УПЛОТНЕНИЕ ГРУНТА ПРИЦЕПНЫМИ КАТКАМИ НА ПНЕВМОКОЛЕСНОМ ХОДУ 25 Т НА ПЕРВЫЙ ПРОХОД ПО ОДНОМУ СЛЕДУ ПРИ ТОЛЩИНЕ СЛОЯ 30 СМ'1000 М3 УПЛОТНЕННОГО ГРУНТА''*
64 | Е1-130-8#К=11'252.1,1.11''УПЛОТНЕНИЕ ГРУНТА ПРИЦЕПНЫМИ КАТКАМИ НА ПНЕВМОКОЛЕСНОМ ХОДУ 25 Т НА КАЖДЫЙ ПОСЛЕДУЮЩИЙ ПРОХОД ПО ОДНОМУ СЛЕДУ ПРИ ТОЛЩИНЕ СЛОЯ 30 СМ (ДОБАВЛЯЕТСЯ ДО 12-ТИ ПРОХОДОВ)'1000 М3 УПЛОТНЕННОГО ГРУНТА''*
65 | Ж2-20'ЗДАНИЕ - СТРОИТЕЛЬНАЯ ЧАСТЬ. ФУНДАМЕНТЫ'М3*
66 | Е6-1-1'9'Ж100'УСТРОЙСТВО БЕТОННОЙ ПОДГОТОВКИ ИЗ БЕТОНА С8/10'100 М3 В ДЕЛЕ''*
67 | С414-1103-258'9.1,02*
68 | Е6-1-16'31'Ж100/101-152900#101-152100/414-1005#414-1006-158'УСТРОЙСТВО ФУНДАМЕНТНЫХ ПЛИТ ЖЕЛЕЗОБЕТОННЫХ ИЗ БЕТОНА КЛАССА С12/15, ПЛОСКИХ (БЕТОН С16/20)'100 М3 В ДЕЛЕ''*
69 | С414-1006-258'31.1,015*
70 | С204-2711'(82.8,51+160.1,42+72.1,94+32.1,85).0,001*
71 | С204-2800-5'49Х15,64:1000*
72 | Е6-13-4'23'Ж100/101-152900#101-152100'УСТРОЙСТВО СТЕН ПОДВАЛОВ ЖЕЛЕЗОБЕТОННЫХ ИЗ БЕТОНА КЛАССА В7,5 ВЫСОТОЙ ДО 3 М, ТОЛЩИНОЙ ДО 500 ММ'100 М3 В ДЕЛЕ''*
73 | С414-1006-258'23.1,015*
74 | С204-2800-5'49Х15,64:1000*
75 | С204-2711'(32.0,89+32.5,98+16.7,46+32.1,11+32.1,24+4.2,81).0,001*
76 | Е6-11-7'0,63Х4:1000'204-6200#204-6400'УСТАНОВКА ЗАКЛАДНЫХ ДЕТАЛЕЙ ВЕСОМ ДО 4 КГ'Т''*
77 | Е23-22-1'1,2.5+1,7.5''УКЛАДКА ТРУБ ХРИЗОТИЛЦЕМЕНТНЫХ ДРЕНАЖНЫХ, ДИАМЕТРОМ 100 ММ'100 М ТРУБОПРОВОДА''*
78 | Е23-22-1'1,7.4+2,3.4'103-69700#103-69800'УКЛАДКА ТРУБ ХРИЗОТИЛЦЕМЕНТНЫХ ДРЕНАЖНЫХ, ДИАМЕТРОМ 150 ММ'100 М ТРУБОПРОВОДА''*
79 | Е22-11-5'3.6.0,001''УКЛАДКА ПОЛИЭТИЛЕНОВЫХ ТРУБ ДИАМЕТРОМ 160 ММ'КМ''*
80 | С530-21911'18.1,01*
81 | Е16-29-3'18'B/=1'ИСКЛЮЧАЕТСЯ ГИДРАВЛИЧЕСКОЕ ИСПЫТАНИЕ'100 М ТРУБОПРОВОДА''*
82 | Е29-176-3'24''УСТАНОВКА ГИЛЬЗ ДИАМЕТРОМ 200 ММ'10 ШТ. ГИЛЬЗ''*
83 | С530-21912'24.0,35'=13*
84 | Е8-4-9'88,7''ГИДРОИЗОЛЯЦИЯ БОКОВАЯ ОКЛЕЕЧНАЯ ПО МОНОЛИТНЫМ ЖЕЛЕЗОБЕТОННЫМ СТЕНАМ В 1 СЛОЙ ИЗ НАПЛАВЛЯЕМЫХ РУЛОННЫХ МАТЕРИАЛОВ'100 М2 ИЗОЛИРУЕМОЙ ПОВЕРХНОСТИ''*
85 | С117-1421'88,7.46,3.1,1.0,01*
86 | Е10-7-2#ПРИМ'1,2.1,12.80'101-68400#101-4000=102,5'ЗАЩИТА ЛИСТАМИ ФУНДАМЕНТНОЙ ПЛИТЫ И СТЕН (КЖ Л.8 ИЗМ.1)'100 М2 ОБШИВКИ СТЕН ЗА ВЫЧЕТОМ ПРОЕМОВ''*
87 | Е8-4-2'79'101-61200#101-59302-1/414-2001#414-2004=3'ГИДРОИЗОЛЯЦИЯ СТЕН, ФУНДАМЕНТОВ ГОРИЗОНТАЛЬНАЯ В 1 СЛОЙ ИЗ ГИДРОИЗОЛЯЦИОННОГО МАТЕРИАЛА'100 М2 ИЗОЛИРУЕМОЙ ПОВЕРХНОСТИ''*
88 | Е11-11-11#ПРИМ'79''УСТРОЙСТВО ЗАЩИТНОГО СЛОЯ ИЗ ЦЕМЕНТНО-ПЕСЧАНОГО РАСТВОРА'100 М2''*
89 | Е11-11-13#К=4'79'Н1=4'УСТРОЙСТВО ЗАЩИТНОГО СЛОЯ ИЗ ЦЕМЕНТНО-ПЕСЧАНОГО РАСТВОРА: ДОБАВЛЯЕТСЯ ДО ТОЛЩ. 40ММ'100 М2''*
90 | Е7-57-4#ПРИМ'29'104-716'УСТРОЙСТВО ГИДРОИЗОЛИРУЮЩЕЙ ПРОКЛАДКИ ПО ТИПУ "WATERSTOP" (КЖ Л.5 СЕЧ, 1-1)'100 М ШВА''*
91 | С113-9702-ГИ'29*
92 | Ж2-60-10-10'ЗДАНИЕ - СТРОИТЕЛЬНАЯ ЧАСТЬ. ПЕРЕКРЫТИЯ, ПОКРЫТИЯ. ПЕРЕКРЫТИЯ, ПОКРЫТИЯ. МОНОЛИТНЫЕ ЖЕЛЕЗОБЕТОННЫЕ'М3*
93 | Е6-22-5'8,8'Ж100/101-152900#101-152100'УСТРОЙСТВО ПЕРЕКРЫТИЙ РЕБРИСТЫХ ИЗ БЕТОНА КЛАССА С12/15 НА ВЫСОТЕ ОТ ОПОРНОЙ ПЛОЩАДИ ДО 6 М (БЕТОН С 16/20'100 М3 В ДЕЛЕ''*
94 | С414-1006-258'8,8.1,015*
95 | С204-200'(56.0,3+41.0,51).0,001*
96 | С204-2710'(1080.0,617+258.0,57).0,001*
97 | С204-2713'298.1,578.0,001*
98 | С204-2714'40,2.2,466.0,001*
99 | С204-6400'8.1,43.0,001*
100 | Ж2-90-50'ОТМОСТКА (КЖ Л.18)'М2*
101 | Е1-164-1'35.0,25.1,2''УСТРОЙСТВО КОРЫТА ПОД ОТМОСТКУ'100 М3 ГРУНТА''*
102 | Е11-4-11'35.1,2'Ж100'УСТР-ВО ГИДРОИЗОЛИРУЮЩЕЙ ПРОСЛОЙКИ (Г-СХ-БЭ-П/П-4,5)'100 М2''*
103 | С117-1421'42.30.1,1.0,01*
104 | Е27-56-1'35.1,2'413-6030/М120906/М121601'УСТР-ВО ОСНОВАНИЯ ПОД ОТМОСТКУ ИЗ ПГС ТОЛЩ.12 СМ'100 М2 ОСНОВАНИЯ''*
105 | Е27-56-2#К=3'42.3'413-6030'ДОБ-ТСЯ ДО ТОЛЩ.15 СМ'100 М2 ОСНОВАНИЯ''*
106 | С412-1501-А'42.0,15*
107 | Е27-55-1'42'101-8080#101-8060'УСТРОЙСТВО ОДНОСЛОЙНЫХ АСФАЛЬТОБЕТОННЫХ ПОКРЫТИЙ ДОРОЖЕК И ТРОТУАРОВ, ИЗ МЕЛКОЗЕРНИСТОЙ АСФАЛЬТОБЕТОННОЙ СМЕСИ ТОЛЩИНОЙ 3 СМ'100 М2 ПОКРЫТИЯ''*
108 | Е27-55-2#К=2'42.2''УСТРОЙСТВО ОДНОСЛОЙНЫХ АСФАЛЬТОБЕТОННЫХ ПОКРЫТИЙ ДОРОЖЕК И ТРОТУАРОВ, ИЗ МЕЛКОЗЕРНИСТОЙ АСФАЛЬТОБЕТОННОЙ СМЕСИ ТОЛЩИНОЙ 0,5 СМ (ДОБ-ТСЯ ДО ТОЛЩ. 4 СМ)'100 М2 ПОКРЫТИЯ''*
109 | Е27-34-2'35+4'414-1005/414-2004=0,06Х0,33'УСТАНОВКА БОРТОВЫХ КАМНЕЙ БЕТОННЫХ ПРИ ДРУГИХ ВИДАХ ПОКРЫТИЙ'100 М БОРТОВОГО КАМНЯ''*
110 | 574612-16'39*
111 | С414-1005'39.0,048*
112 | Ж2-30-10-30'ЗДАНИЕ - СТРОИТЕЛЬНАЯ ЧАСТЬ. НАРУЖНЫЕ СТЕНЫ. НАРУЖНЫЕ СТЕНЫ - СТРОИТЕЛЬНЫЕ КОНСТРУКЦИИ. ИЗ КИРПИЧА И КАМНЕЙ КЕРАМИЧЕСКИХ'М3*
113 | Е8-6-101'49,3'Ж1/413-1037-2#413-1037-17/414-2007#414-2004'КЛАДКА СТЕН НАРУЖНЫХ ПРОСТЫХ ПРИ ВЫСОТЕ ЭТАЖА ДО 4 М ИЗ КИРПИЧА КЕРАМИЧЕСКОГО ЭФФЕКТИВНОГО (КРПУ 175/35 НА Р-РЕ М100)'М3 КЛАДКИ''*
114 | Е8-6-701'5,3'Ж1/413-1037-2#413-1037-17/414-2008#414-2004'КЛАДКА СТЕН ВНУТРЕННИХ ПРИ ВЫСОТЕ ЭТАЖА ДО 4 М ИЗ КИРПИЧА КЕРАМИЧЕСКОГО ЭФФЕКТИВНОГО (КРПУ 175/35 НА Р-РЕ М100)'М3 КЛАДКИ''*
115 | Е6-16-1'0,57''УСТРОЙСТВО МОНОЛИТНЫХ ЗАДЕЛОК ИЗ БЕТОНА С16/20'100 М3 В ДЕЛЕ''*
116 | С414-1006-258'0,57.1,02*
117 | Е7-20-3'(16.0,63+36.2,57+12.1,1).0,001''УСТАНОВКА МОНТАЖНЫХ ИЗДЕЛИЙ МАССОЙ ДО 20 КГ (МН1, МН4, МН5)'Т СТАЛЬНЫХ ЭЛЕМЕНТОВ''*
118 | Е13-27-3#К=2'0,1158.45.2'113-17500'ОКРАСКА МЕТАЛЛИЧЕСКИХ ОГРУНТОВАННЫХ ПОВЕРХНОСТЕЙ ЭМАЛЯМИ ВРУЧНУЮ(ЗА 2 РАЗА)'100 М2''*
119 | Е8-4-2'((6+8,43).2.0,38+6.0,25+(6+2,3).0,12).2'101-61200#101-59302-1/414-2001#414-2004'ГИДРОИЗОЛЯЦИЯ СТЕН, ФУНДАМЕНТОВ ГОРИЗОНТАЛЬНАЯ В 1 СЛОЙ ИЗ ГИДРОИЗОЛЯЦИОННОГО МАТЕРИАЛА (КЖ Л.17 ПРИМ.9)'100 М2 ИЗОЛИРУЕМОЙ ПОВЕРХНОСТИ''*
120 | Е8-4-9'(6+7,67).2.0,3''ГИДРОИЗОЛЯЦИЯ БОКОВАЯ ОКЛЕЕЧНАЯ ПО МОНОЛИТНЫМ ЖЕЛЕЗОБЕТОННЫМ СТЕНАМ В 1 СЛОЙ ИЗ НАПЛАВЛЯЕМЫХ РУЛОННЫХ МАТЕРИАЛОВ'100 М2 ИЗОЛИРУЕМОЙ ПОВЕРХНОСТИ''*
121 | С117-1421'8,202.46,3.1,1.0,01*
122 | Ж2-50-10-30'ЗДАНИЕ - СТРОИТЕЛЬНАЯ ЧАСТЬ. ПЕРЕГОРОДКИ. ПЕРЕГОРОДКИ - СТРОИТЕЛЬНЫЕ КОНСТРУКЦИИ. ИЗ КИРПИЧА И КАМНЕЙ КЕРАМИЧЕСКИХ'М2*
123 | Е8-7-301'29,4'Ж100/413-1037-2#413-1037-17/414-2007#414-2004'КЛАДКА ПЕРЕГОРОДОК АРМИРОВАННЫХ ТОЛЩИНОЙ В 1:2 КИРПИЧА ПРИ ВЫСОТЕ ЭТАЖА ДО 4 М ИЗ КИРПИЧА КЕРАМИЧЕСКОГО ЭФФЕКТИВНОГО (КРПУ 175/35 НА Р-РЕ М100)'100 М2 ПЕРЕГОРОДОК ЗА ВЫЧЕТОМ ПРОЕМОВ''*
124 | Е7-20-3'(8.0,55+8.0,55+9.0,12).0,001''УСТАНОВКА ЗАКЛАДНЫХ ДЕТАЛЕЙ (ММ-1, ММ-2, ММ13)'Т СТАЛЬНЫХ ЭЛЕМЕНТОВ''*
125 | Е13-27-3#К=2'0,0099.45.2'113-17500'ОКРАСКА МЕТАЛЛИЧЕСКИХ ОГРУНТОВАННЫХ ПОВЕРХНОСТЕЙ ЭМАЛЯМИ ВРУЧНУЮ(ЗА 2 РАЗА)'100 М2''*
126 | Е69-50-1'8+8'101-13700#552-606=1/101-159900-1#101-159900-1А'КРЕПЛЕНИЕ ЗАКЛАДНЫХ ДЕТАЛЕЙ (ММ-1, ММ-2) ПРИ ПОМОЩИ ПИСТОЛЕТА НА ОДИН ДЮБЕЛЬ'100 ВЫСТРЕЛОВ''*
127 | С101-15512'16*
128 | Е6-1-1'1''УКЛАДКА РАСТВОРА М150 ПОД ПЕРЕГОРОДКИ ПО ВСЕЙ ДЛИНЕ'100 М3 В ДЕЛЕ''*
129 | С414-2005'1.1,02*
130 | Е53-16-1'6+8,3+3,63.6''КОНОПАТКА МЕСТ ПРИМЫКАНИЙ КИРПИЧНЫХ ПЕРЕГОРОДОК'100 М''*
131 | Е15-171-4'36,08.0,2''ПРОКЛЕЙКА ТКАНЬЮ МЕСТ ПРИМЫКАНИЙ КИРПИЧНЫХ ПЕРЕГОРОДОК'100 М2 ОТДЕЛЫВАЕМОЙ ПОВЕРХНОСТИ''*
132 | П'ПЕРЕМЫЧКИ*
133 | Е7-44-10'4+12+8+6'Н10=106,74#120,67'УКЛАДКА ПЕРЕМЫЧЕК МАССОЙ ДО 0,3 Т'100 ШТ. СБОРНЫХ КОНСТРУКЦИЙ''*
134 | 582821-696'4*
135 | 582821-693'12*
136 | 582821-691'8*
137 | 582821-695'6*
138 | Ж2-60-10-30'ЗДАНИЕ - СТРОИТЕЛЬНАЯ ЧАСТЬ. ПЕРЕКРЫТИЯ, ПОКРЫТИЯ. ПЕРЕКРЫТИЯ, ПОКРЫТИЯ. СБОРНЫЕ ЖЕЛЕЗОБЕТОННЫЕ'ШТ*
139 | Е7-45-6'4+4'Ж100/Н10=106,74#120,67'УСТАНОВКА ПАНЕЛЕЙ ПЕРЕКРЫТИЙ С ОПИРАНИЕМ НА ДВЕ СТОРОНЫ ПЛОЩАДЬЮ ДО 10 М2'100 ШТ. СБОРНЫХ КОНСТРУКЦИЙ''*
140 | 584211-А2780'4*
141 | 584211-А2845'4*
142 | С204-6400'(8.0,48+4.1,33+4.0,85).0,001*
143 | Ж2-70-10-50'ЗДАНИЕ - СТРОИТЕЛЬНАЯ ЧАСТЬ. КРОВЛИ. КРОВЛИ - СТРОИТЕЛЬНЫЕ КОНСТРУКЦИИ. ИЗ ЛИСТОВОЙ СТАЛИ'М2*
144 | Е8-8-3'0,38.0,38.0,3.4'413-1036-4#413-1036-9/414-2008#414-2004'КЛАДКА КОНСТРУКЦИЙ СТОЛБОВ ПРЯМОУГОЛЬНЫХ НЕАРМИРОВАННЫХ ПРИ ВЫСОТЕ ЭТАЖА ДО 4 М ИЗ КИРПИЧА КЕРАМИЧЕСКОГО ОБЫКНОВЕННОГО (КР0 100/25 НА Р-РЕ М100)'М3 КЛАДКИ''*
145 | Е10-211-1'0,12+0,07+0,13+0,15+0,02+0,02+0,011+0,026+0,03+0,043+0,21+0,01+0,09+0,068+0,012'101-17600#101-17500'УСТРОЙСТВО НЕСУЩЕГО КАРКАСА НАСЛОННОЙ СТРОПИЛЬНОЙ СИСТЕМЫ'10 М3''*
146 | С102-2800'0,12+0,07+0,068+0,012*
147 | С102-3200'0,13+0,01*
148 | С102-2400'0,15+0,02+0,03*
149 | С102-5200'0,02+0,011+0,026*
150 | С102-5600'0,043*
151 | С102-4800'0,21*
152 | С102-6000'0,09*
153 | Е10-212-1'61,2'101-10110-10#101-10110-А/101-17600#101-17500'УСТАНОВКА СТРОПИЛ'100 М2 СКАТА КРЫШИ''*
154 | С102-3200'0,9*
155 | Е10-213-1'61,2''УСТРОЙСТВО ОБРЕШЕТКИ ДЛЯ НАСЛОННОЙ СТРОПИЛЬНОЙ СИСТЕМЫ'100 М2 СКАТА КРЫШИ''*
156 | С102-5200'0,19*
157 | С102-5600'0,78*
158 | С204-6400-А'(14.0,81+12.0,09).0,001*
159 | Е10-271-5'(0,1+0,1).2.12+(0,1+0,1).2.1,63.4+(0,1+0,2).2.6,5+(0,075+0,175).2.4,25.16+(0,05+0,125).2.1,51.16+(0,025+0,075).2.100+(0,032+0,1).2.240+(0,05+0,1).2.0,45.8+(0,025+0,125).2.0,4.16+(0,025+0,125).2.1,75.2+(0,025+0,125).2.2,1.4+(0,05+0,075).2.0,5.16+(0,032+0,1).2.13,5+(0,022+0,1).2.92,4+(0,25+0,1).2.0,2.2+(0,1+0,05).2.18+(0,075+0,12).2.0,25.30+(0,1+0,12).2.0,25.4''ОГНЕБИОЗАЩИТНАЯ ОБРАБОТКА ДЕРЕВЯННЫХ КОНСТРУКЦИЙ ПОСЛЕ УСТАНОВКИ В ПРОЕКТНОЕ ПОЛОЖЕНИЕ ДЛЯ ОБЕСПЕЧЕНИЯ I ГРУППЫ ОГНЕЗАЩИТНОЙ ЭФФЕКТИВНОСТИ, ПРИ ПОМОЩИ РАСПЫЛИТЕЛЯ'100 М2 ОБРАБАТЫВАЕМОЙ ПОВЕРХНОСТИ''*
160 | Е12-15-306'61,2'113-12904-12#104-10020=1,1'УСТРОЙСТВО ПАРОИЗОЛЯЦИИ ПРОКЛАДОЧНОЙ В ОДИН СЛОЙ ИЗ ПРОТИВОКОНДЕНСАТНОЙ ПЛЕНКИ'100 М2 ИЗОЛИРУЕМОЙ ПОВЕРХНОСТИ''*
161 | Е12-117-1'61,2'Ж100'УСТРОЙСТВО КРОВЕЛЬ ИЗ ЛИСТОВ ПРОФИЛИРОВАННЫХ С ВОЛНОВЫМ И ТРАПЕЦИЕВИДНЫМ ОЧЕРТАНИЕМ ГОФРА'100 М2''*
162 | С101-82911'61,2.111,5.0,01*
163 | Е12-119-1'17,6+17,6'101-48602#101-48602-А'УСТРОЙСТВО ПРИМЫКАНИЙ К СТЕНАМ (ПАРАПЕТУ) ДЛЯ КРОВЛИ ИЗ ЛИСТОВ ПРОФИЛИРОВАННЫХ С ВОЛНОВЫМ И ТРАПЕЦИЕВИДНЫМ ОЧЕРТАНИЕМ ГОФРА'100 М''*
164 | С101-160502'35,2.1,05*
165 | Е12-120-1'6'101-51510-1#101-51512-1'УСТАНОВКА КОНЬКОВЫХ ПЛАНОК ДЛЯ КРОВЛИ ИЗ ЛИСТОВ ПРОФИЛИРОВАННЫХ С ВОЛНОВЫМ И ТРАПЕЦИЕВИДНЫМ ОЧЕРТАНИЕМ ГОФРА'100 М''*
166 | Е12-121-1'12'М031004'УСТАНОВКА КАРНИЗНОЙ ПЛАНКИ ДЛЯ КРОВЛИ ИЗ ЛИСТОВ ПРОФИЛИРОВАННЫХ С ВОЛНОВЫМ И ТРАПЕЦИЕВИДНЫМ ОЧЕРТАНИЕМ ГОФРА'100 М''*
167 | Е12-123-1'1,28'М031004'УСТАНОВКА ТОРЦЕВЫХ ВЕТРОВЫХ ПЛАНОК ПО ФАСАДУ ДЛЯ КРОВЛИ ИЗ ЛИСТОВ ПРОФИЛИРОВАННЫХ С ВОЛНОВЫМ И ТРАПЕЦИЕВИДНЫМ ОЧЕРТАНИЕМ ГОФРА'100 М''*
168 | Е12-122-1'16,8'М031004'ПОДШИВКА КАРНИЗА ДЛЯ КРОВЛИ ИЗ ЛИСТОВ ПРОФИЛИРОВАННЫХ С ВОЛНОВЫМ И ТРАПЕЦИЕВИДНЫМ ОЧЕРТАНИЕМ ГОФРА'100 М2''*
169 | С101-82889-1А'16,8.1,05*
170 | Е12-128-1'11,4''УСТАНОВКА СНЕГОЗАДЕРЖАТЕЛЯ ДЛЯ КРОВЛИ ИЗ ЛИСТОВ ПРОФИЛИРОВАННЫХ С ВОЛНОВЫМ И ТРАПЕЦИЕВИДНЫМ ОЧЕРТАНИЕМ ГОФРА'10 М''*
171 | С101-96201'11,4.1,05*
172 | Е12-114-1'0,65.15.2.0,6''УСТРОЙСТВО ПОКРЫТИЙ ПАРАПЕТОВ ИЗ ГОТОВЫХ ЭЛЕМЕНТОВ (КЖ Л.35 УЗЕЛ В)'100 М2 ПОКРЫТИЯ''*
173 | С101-82907'11,7.1,05*
174 | П'МОЛНИЕЗАЩИТА КРОВЛИ (КЖ Л.37)*
175 | Е26-117-1'12'101-15500-4#101-15500-7'КРЕПЛЕНИЕ ПОЛОСЫ ПОЗ.3 ДЮБЕЛЯМИ'100 ШТ. ДЮБЕЛЕЙ''*
176 | С204-6400'0,201.12.0,001*
177 | Ц8-472-9'4,5.2'=1/101-46200#101-46300'ПРОВОДНИК ЗАЗЕМЛЯЮЩИЙ ИЗ КРУГЛОЙ СТАЛИ ДИАМЕТРОМ 12ММ, ОТКРЫТО ПО СТРОИТЕЛЬНЫМ ОСНОВАНИЯМ'100 М''*
178 | Ц8-472-2'2,6'=1/113-7900#101-51504-1'ЗАЗЕМЛИТЕЛЬ ГОРИЗОНТАЛЬНЫЙ ИЗ ПОЛОСОВОЙ СТАЛИ СЕЧЕНИЕМ 160ММ2, В ТРАНШЕЕ'100 М''*
179 | Ж2-60-40'ЗДАНИЕ - СТРОИТЕЛЬНАЯ ЧАСТЬ. ПЕРЕКРЫТИЯ, ПОКРЫТИЯ. ПОЛЫ'М2*
180 | П'ТИП1*
181 | Е13-55-2'30'Ж100/101-51507#117-1820/101-59800#101-59407-1'УСТРОЙСТВО ЛАТЕКСНОЦЕМЕНТНО-БЕТОННОГО ПОКРЫТИЯ ТОЛЩИНОЙ 20ММ'100 М2''*
182 | П'ТИП2*
183 | Е11-1-2'13,52'412-1283-4#412-1290-3А'УПЛОТНЕНИЕ ГРУНТА ЩЕБНЕМ'100 М2 ПЛОЩАДИ УПЛОТНЕНИЯ''*
184 | Е11-2-9'1,5''УСТРОЙСТВО УПЛОТНЯЕМЫХ ТРАМБОВКАМИ ПОДСТИЛАЮЩИХ СЛОЕВ БЕТОННЫХ С 8/10'М3''*
185 | Е11-2-9'1,9'414-1004#414-1006-258'УКЛАДКА БЕТОНА С 16/20,F100,W4 ТОЛЩ.130ММ'М3''*
186 | Е6-11-10'(2.92+3.0,99+14.0,1).0,001'101-152900#101-152100'АРМИРОВАНИЕ ПОДСТИЛАЮЩИХ СЛОЕВ И НАБЕТОНОК'Т''*
187 | С204-200'(3.0,99+14.0,1).0,001*
188 | С204-3101-20'2.92.0,001*
189 | Е13-55-2'13,52'Ж100/101-51507#117-1820/101-59800#101-59407-1'УСТРОЙСТВО ЛАТЕКСНОЦЕМЕНТНО-БЕТОННОГО ПОКРЫТИЯ ТОЛЩИНОЙ 20ММ'100 М2''*
190 | Е15-163-8'13,52'101-137700#113-19600/101-87700/113-3601#113-3512-5'ПРОСТАЯ ОКРАСКА КОЛЕРОМ МАСЛЯНЫМ РАЗБЕЛЕННЫМ ПО ШТУКАТУРКЕ И СБОРНЫМ КОНСТРУКЦИЯМ, ПОДГОТОВЛЕННЫМ ПОД ОКРАСКУ'100 М2 ОКРАШИВАЕМОЙ ПОВЕРХНОСТИ''*
191 | П'СТЯЖКА ПО ПЛИТЕ ПЕРЕКРЫТИЯ (АР Л.5)*
192 | Е11-67-1'3,9.4+7,95.4'Ж100/414-2004#414-2005'УСТРОЙСТВО ЦЕМЕНТНО-ПЕСЧАНЫХ СТЯЖЕК ТОЛЩИНОЙ 20 ММ ПО БЕТОННОМУ ОСНОВАНИЮ С ПРИМЕНЕНИЕМ УСТАНОВКИ ПБ-1 (ЦЕМ-ПЕСЧ Р-Р М150)'100 М2''*
193 | Е11-67-3#К=2'47,4.2'414-2004#414-2005'УСТРОЙСТВО ЦЕМЕНТНО-ПЕСЧАНЫХ СТЯЖЕК С ПРИМЕНЕНИЕМ УСТАНОВКИ ПБ-1: ДОБАВЛЯТЬ ИЛИ ИСКЛЮЧАТЬ НА КАЖДЫЕ 5 ММ ИЗМЕНЕНИЯ ТОЛЩИНЫ СТЯЖКИ К НОРМАМ Е11-67-1; Е11-67-2 (ДОБ-ТСЯ ДО ТОЛЩ. 30 ММ)'100 М2''*
194 | Ж2-50-30-10'ЗДАНИЕ - СТРОИТЕЛЬНАЯ ЧАСТЬ. ПЕРЕГОРОДКИ. ПРОЕМЫ. ДВЕРИ (АР Л.2)'ШТ*
195 | Е9-323-1'170.4.0,001'101-15503#101-15500-25/203-36000'УСТАНОВКА МЕТАЛЛИЧЕСКИХ ДВЕРЕЙ'Т''*
196 | С207-2533-А'4*
197 | Е10-36-1'0,68.34,76'B/Н2=0/Н3=0'ИСКЛЮЧАЕТСЯ УСТАНОВКА НАЛИЧНИКОВ ИЗ РАСЦЕНКИ Е9-323-1'100 М КОРОБОК БЛОКОВ''*
198 | Ж2-30-50-10'ЗДАНИЕ - СТРОИТЕЛЬНАЯ ЧАСТЬ. НАРУЖНЫЕ СТЕНЫ. ПРОЕМЫ. ВОРОТА (АР Л.2)'ШТ*
199 | Е9-323-1'324.2.0,001'101-15503#101-15500-25/203-36000'МОНТАЖ ВОРОТ'Т''*
200 | С207-2538-В'2'Ж1*
201 | Е10-36-1'0,648.34,76'B/Н2=0/Н3=0'ИСКЛЮЧАЕТСЯ УСТАНОВКА НАЛИЧНИКОВ ИЗ РАСЦЕНКИ Е9-323-1'100 М КОРОБОК БЛОКОВ''*
202 | Ж2-50-20'ОТДЕЛОЧНЫЕ РАБОТЫ ВНУТРЕННИЕ (АР Л.7)'М2*
203 | Е15-64-2'43,52''СПЛОШНОЕ ВЫРАВНИВАНИЕ БЕТОННЫХ ПОВЕРХНОСТЕЙ ПОТОЛКОВ (ОДНОСЛОЙНАЯ ШТУКАТУРКА) ИЗВЕСТКОВЫМ РАСТВОРОМ'100 М2 ОШТУКАТУРИВАЕМОЙ ПОВЕРХНОСТИ''*
204 | Е15-315-1'43,52'Ж100/101-33710#101-48502-31'УЛУЧШЕННАЯ ОКРАСКА ПОТОЛКОВ АКРИЛОВЫМИ СОСТАВАМИ ПО СБОРНЫМ КОНСТРУКЦИЯМ, ПОДГОТОВЛЕННЫМ ПОД ОКРАСКУ'100 М2''*
205 | С113-3512-5'43,52.18.0,01*
206 | С101-138036'43,52.110.0,001.0,01*
207 | Е15-152-2'30,26'Ж100/101-25300#101-25302'ОКРАСКА ИЗВЕСТКОВАЯ ПО КИРПИЧУ И БЕТОНУ ВНУТРИ ПОМЕЩЕНИЙ (ПОТОЛКИ)'100 М2 ОКРАШИВАЕМОЙ ПОВЕРХНОСТИ''*
208 | Е15-61-1'179,84'101-17900#101-17801/101-87400#101-87200'ОШТУКАТУРИВАНИЕ ПРОСТОЕ ПОВЕРХНОСТЕЙ СТЕН ЦЕМЕНТНО-ИЗВЕСТКОВЫМ ИЛИ ЦЕМЕНТНЫМ РАСТВОРОМ ПО КАМНЮ И БЕТОНУ'100 М2 ОШТУКАТУРИВАЕМОЙ ПОВЕРХНОСТИ''*
209 | С414-2015'179,84.1,51.0,01*
210 | Е15-314-2'179,84'Ж100/101-33710#101-48502-31'УЛУЧШЕННАЯ ОКРАСКА СТЕН ВНУТРИ ПОМЕЩЕНИЙ АКРИЛОВЫМИ СОСТАВАМИ С ПОЛНОЙ ПОДГОТОВКОЙ ПОВЕРХНОСТИ ПО СБОРНЫМ КОНСТРУКЦИЯМ'100 М2''*
211 | С113-3512-5'179,84.18.0,01*
212 | С101-138036'179,84.110.0,001.0,01*
213 | Е15-152-2'58,2'Ж100/101-25300#101-25302'ОКРАСКА ИЗВЕСТКОВАЯ ПО КИРПИЧУ И БЕТОНУ ВНУТРИ ПОМЕЩЕНИЙ (СТЕНЫ)'100 М2 ОКРАШИВАЕМОЙ ПОВЕРХНОСТИ''*
214 | Е15-163-8'7,05'Ж100/101-137700#113-19600/101-87700/113-3601#113-3512-5'ПРОСТАЯ ОКРАСКА СТЕН КОЛЕРОМ МАСЛЯНЫМ РАЗБЕЛЕННЫМ ПО ШТУКАТУРКЕ И СБОРНЫМ КОНСТРУКЦИЯМ, ПОДГОТОВЛЕННЫМ ПОД ОКРАСКУ'100 М2 ОКРАШИВАЕМОЙ ПОВЕРХНОСТИ''*
215 | Ж2-30-30'ОТДЕЛОЧНЫЕ РАБОТЫ НАРУЖНЫЕ (АР Л.8)'М2*
216 | Е26-130-1#К=2'30,3.2''УСТРОЙСТВО АРМИРУЮЩЕГО СЛОЯ НА НЕУТЕПЛЯЕМЫХ ПОВЕРХНОСТЯХ ПРЯМОЛИНЕЙНЫХ С ЛЕСОВ (ЦОКОЛЬ)'100 М2''*
217 | С101-138059'60,6.0,6.0,01*
218 | Е15-276-12'128,9''УЛУЧШЕННАЯ ШТУКАТУРКА НАРУЖНЫХ ПОВЕРХНОСТЕЙ СТЕН ИЗ КИРПИЧА И БЕТОНА ПОД ОТДЕЛКУ СОСТАВОМ ЗАЩИТНО-ОТДЕЛОЧНЫМ КРУПНОЗЕРНИСТЫМ (2-3 ММ), С ЛЕСОВ'100 М2''*
219 | С101-137418'128,9.1,4.0,01*
220 | С101-138054'128,9.0,03.0,01*
221 | С412-9005'128,9.0,26.0,01*
222 | Е15-313-2'128,9'Ж100/101-33736#101-48502-31'ОКРАСКА ФАСАДОВ АКРИЛОВЫМИ СОСТАВАМИ С ПОЛНОЙ ПОДГОТОВКОЙ ПОВЕРХНОСТИ С ЛЕСОВ'100 М2''*
223 | С113-3512-5'128,9.18.0,01*
224 | С101-138036'128,9.119.0,001.0,01*
225 | Ж2-90-70'МЕТАЛЛОКОНСТРУКЦИИ ПОД ОБОРУДОВАНИЕ (КЖ Л.17)'Т*
226 | Е7-20-7'(5,96.4.8,59+0,42.4.10,4+2,92.4.10,4+2,92.8.0,888).0,001'Ж1/101-150500#101-151300'УСТАНОВКА ГОРИЗОНТАЛЬНЫХ СТАЛЬНЫХ ЭЛЕМЕНТОВ'Т СТАЛЬНЫХ ЭЛЕМЕНТОВ''*
227 | С201-38100-А'(5,96.4.8,59+0,42.4.10,4+2,92.4.10,4).0,001*
228 | С204-2711'2,92.8.0,888.0,001*
229 | Е6-11-7'1,77.8.0,001'Ж1'УСТАНОВКА ЗАКЛАДНЫХ ДЕТАЛЕЙ ВЕСОМ ДО 4 КГ (МН2)'Т''*
230 | Е13-27-3#К=2'(0,3645+0,0142).45'113-17500'ОКРАСКА МЕТАЛЛИЧЕСКИХ ОГРУНТОВАННЫХ ПОВЕРХНОСТЕЙ ЭМАЛЯМИ ВРУЧНУЮ(ЗА 2 РАЗА)'100 М2''*
231 | Е6-1-1'0,12.0,052.2,92.4'414-1001#414-2008/М110102/М110907'ЗАПОЛНЕНИЕ ПОЛОСТИ ШВЕЛЛЕРА ЦЕМЕНТНО-ПЕСЧАНЫМ РАСТВОРОМ М50 (КЖ Л.17 УЗЕЛ А)'100 М3 В ДЕЛЕ''*
232 | Е11-9-1#ПРИМ'0,1.2,92.4''УСТРОЙСТВО ПРОКЛАДКИ ИЗ ВИБРОГАСЯЩЕЙ РЕЗИНЫ'100 М2 ИЗОЛИРУЕМОЙ ПОВЕРХНОСТИ''*
233 | СПРО-КЛАД'1,168.1,03*
234 | Е9-29-1#К=1,1'29,36.4.0,001'Н6=1,1/110-900#101-10110-А'МОНТАЖ ЛЕСТНИЦЫ МЕТАЛЛИЧЕСКОЙ ЛМ1'Т КОНСТРУКЦИЙ''*
235 | С201-65020'0,1174*
236 | Е34-53-1'0,86.0,86.4+0,82.0,9.2+0,62.0,86.2'101-100707#101-100708/101-110900#101-112000/101-150400#101-151200-1'ПЕРЕКРЫТИЕ ЩИТАМИ Щ2, Щ3, Щ4'10 М2''*
237 | Е13-27-3#К=2'(0,1174+(25,3.4+27.2+20,38.2).0,001).45'113-17500'ОКРАСКА МЕТАЛЛИЧЕСКИХ ОГРУНТОВАННЫХ ПОВЕРХНОСТЕЙ ЭМАЛЯМИ ВРУЧНУЮ(ЗА 2 РАЗА)'100 М2''*
238 | Е69-50-1'2.4'101-13700#552-606=1/101-159900-1#101-159900-1А'КРЕПЛЕНИЕ ТЕКСТОЛИТОВОГО ЛИСТА ПРИ ПОМОЩИ ДЮБЕЛЕЙ'100 ВЫСТРЕЛОВ''*
239 | С544-4200'0,95.0,55.0,01.2.1500'=13*
240 | Ж2-90-90'ЗДАНИЕ - СТРОИТЕЛЬНАЯ ЧАСТЬ. ДРУГИЕ ЭЛЕМЕНТЫ И КОНСТРУКЦИИ. ДРУГОЕ'РУБ*
241 | П'ЖАЛЮЗИЙНЫЕ РЕШЕТКИ (КЖ Л.38, 39)*
242 | Е9-53-2'(10,13+37,68).0,001'110-900#101-10110-А'УСТАНОВКА РЕШЕТОК ЖАЛЮЗИЙНЫХ РЖ-1, РЖ-2'Т КОНСТРУКЦИЙ''*
243 | С101-85004-1А'0,0478*
244 | С101-95600'2*
245 | Е13-27-3#К=2'0,0478.45'113-17500'ОКРАСКА МЕТАЛЛИЧЕСКИХ ОГРУНТОВАННЫХ ПОВЕРХНОСТЕЙ ЭМАЛЯМИ ВРУЧНУЮ(ЗА 2 РАЗА)'100 М2''*
246 | Е9-49-1'4+6''ПОСТАНОВКА АНКЕРОВ'100 ШТ. БОЛТОВ''*
247 | С101-15502-А'10*
248 | Е46-71-1'10''СВЕРЛЕНИЕ ОТВЕРСТИЙ В БЕТОННЫХ КОНСТРУКЦИЯХ НА ГЛУБИНУ 200 ММ ЭЛЕКТРОПЕРФОРАТОРОМ С ПРИМЕНЕНИЕМ СПИРАЛЬНЫХ ШНЕКОВ ДИАМЕТРОМ ОТВЕРСТИЙ ДО 20 ММ'100 ОТВЕРСТИЙ''*
249 | Е46-71-5#К=13'10.13'B'НА КАЖДЫЕ 10 ММ ИЗМЕНЕНИЯ ГЛУБИНЫ СВЕРЛЕНИЯ ОТВЕРСТИЙ ДОБАВЛЯЕТСЯ ИЛИ ИСКЛЮЧАЕТСЯ К НОРМЕ 46-71-1 (ИСКЛ-ТСЯ ДО ГЛУБ. 72 ММ)'100 ОТВЕРСТИЙ''*
250 | С101-86726-38'10.(1,47-0,071.13).0,01*
251 | Ж2-90-70-20'ЗДАНИЕ - СТРОИТЕЛЬНАЯ ЧАСТЬ. ДРУГИЕ ЭЛЕМЕНТЫ И КОНСТРУКЦИИ. МЕТАЛЛОКОНСТРУКЦИИ. ИНВЕНТАРНЫЕ ЛЕСА'М2*
252 | Е8-35-2'149'Ж100/102-1301#102-1301-А/201-25701#201-25701-А/203-49804#203-50000'УСТАНОВКА И РАЗБОРКА ИНВЕНТАРНЫХ ЛЕСОВ НАРУЖНЫХ ВЫСОТОЙ ДО 16 М ТРУБЧАТЫХ ДЛЯ ПРОЧИХ ОТДЕЛОЧНЫХ РАБОТ'100 М2 ВЕРТИКАЛЬНОЙ ПРОЕКЦИИ НАРУЖНЫХ ЛЕСОВ''*
253 | L*

## 7-1-10-B0
НАИМЕНОВАНИЕ ОБЪЕКТА |  | МНОГОКВАРТИРНЫЙ ЖИЛОЙ ДОМ В РАЙОНЕ ДОМА N11 "Ж" ПО УЛ.ФРУНЗЕ В Г.ЖОДИНО.ТРАНСФОРМАТОРНАЯ ПОДСТАНЦИЯ N2 ПО ГЕНПЛАНУ (ЛЬГОТИРУЕМАЯ ПО НДС)
КОД ОБЪЕКТА |  | 16.012.0.02
НАИМЕНОВАНИЕ ЗДАНИЯ, СООРУЖЕНИЯ |  | ТП N2 ПО ГЕНПЛАНУ
ШИФР ЗДАНИЯ, СООРУЖЕНИЯ |  | 16.012.0.00
КОМПЛЕКТ ЧЕРТЕЖЕЙ |  | 16.012.0.02 - АР,КЖ
ВЕДОМОСТЬ ОБЪЕМОВ И СТОИМОСТИ РАБОТ № 10
(НОРМЫ 2022г.)
ОБЩЕСТРОИТЕЛЬНЫЕ РАБОТЫ
СОСТАВЛЕНА В ЦЕНАХ НА 1 ИЮЛЯ 2023г.
ОБОСНОВА- НИЕ | НАИМЕНОВАНИЕ ВИДОВ РАБОТ | ОБЪЕМ | СТОИМОСТЬ, ТЫС.РУБ.
|  |  | ЗАРАБОТНАЯ ПЛАТА | ЭКСПЛУАТА- ЦИЯ МАШИН И МЕХА- НИЗМОВ | МАТЕРИАЛЫ, ИЗДЕЛИЯ, КОНСТРУК- ЦИИ | ОБОРУДОВА- НИЕ,МЕБЕЛЬ, ИНВЕНТАРЬ | ОХР и ОПР | ПРОЧИЕ СРЕДСТВА | ВСЕГО
|  | ЕД.ИЗМ. | ТРУДОЕМ- КОСТЬ, ЧЕЛ.Ч. | В Т.Ч.З/П МАШИ- НИСТОВ | ТРАНСПОРТ | ТРАНСПОРТ | ПЛАНОВАЯ ПРИБЫЛЬ
1 | 2 | 3 | 4 | 5 | 6 | 7 | 8 | 9 | 10
Ж2-10-10 | ЗДАНИЕ - СТРОИТЕЛЬНАЯ ЧАСТЬ. ЗЕМЛЯНЫЕ РАБОТЫ. КОТЛОВАН | 276 | 0,55 | 0,408 | 0 | 0 | 0,423 | 0 | 1,831
|  | М3 | 55 | 0,094 | 0 | 0 | 0,45
Ж2-10-30 | ЗДАНИЕ - СТРОИТЕЛЬНАЯ ЧАСТЬ. ЗЕМЛЯНЫЕ РАБОТЫ. ОБРАТНАЯ ЗАСЫПКА | 371,2 | 0,122 | 0,943 | 3,083 | 0 | 0,241 | 0 | 10,911
|  | М3 | 14 | 0,244 | 6,266 | 0 | 0,256
Ж2-20 | ЗДАНИЕ - СТРОИТЕЛЬНАЯ ЧАСТЬ. ФУНДАМЕНТЫ | 63 | 3,548 | 1,495 | 30,494 | 0 | 2,585 | 0 | 43,142
|  | М3 | 387 | 0,333 | 2,326 | 0 | 2,694
Ж2-60-10-10 | ЗДАНИЕ - СТРОИТЕЛЬНАЯ ЧАСТЬ. ПЕРЕКРЫТИЯ, ПОКРЫТИЯ. ПЕРЕКРЫТИЯ, ПОКРЫТИЯ. МОНОЛИТНЫЕ ЖЕЛЕЗОБЕТОННЫЕ | 8,8 | 1,249 | 0,303 | 7,607 | 0 | 0,859 | 0 | 11,425
|  | М3 | 135 | 0,058 | 0,494 | 0 | 0,913
Ж2-90-50 | ОТМОСТКА (КЖ Л.18) | 42 | 0,646 | 0,017 | 1,553 | 0 | 0,427 | 0 | 3,368
|  | М2 | 73 | 0,003 | 0,271 | 0 | 0,454
Ж2-30-10-30 | ЗДАНИЕ - СТРОИТЕЛЬНАЯ ЧАСТЬ. НАРУЖНЫЕ СТЕНЫ. НАРУЖНЫЕ СТЕНЫ - СТРОИТЕЛЬНЫЕ КОНСТРУКЦИИ. ИЗ КИРПИЧА И КАМНЕЙ КЕРАМИЧЕСКИХ | 54,6 | 2,905 | 1,667 | 9,839 | 0 | 2,165 | 0 | 19,846
|  | М3 | 324 | 0,389 | 0,967 | 0 | 2,303
Ж2-50-10-30 | ЗДАНИЕ - СТРОИТЕЛЬНАЯ ЧАСТЬ. ПЕРЕГОРОДКИ. ПЕРЕГОРОДКИ - СТРОИТЕЛЬНЫЕ КОНСТРУКЦИИ. ИЗ КИРПИЧА И КАМНЕЙ КЕРАМИЧЕСКИХ | 29,4 | 0,575 | 0,22 | 1,246 | 0 | 0,444 | 0 | 3,074
|  | М2 | 63 | 0,053 | 0,111 | 0 | 0,478
Ж2-60-10-30 | ЗДАНИЕ - СТРОИТЕЛЬНАЯ ЧАСТЬ. ПЕРЕКРЫТИЯ, ПОКРЫТИЯ. ПЕРЕКРЫТИЯ, ПОКРЫТИЯ. СБОРНЫЕ ЖЕЛЕЗОБЕТОННЫЕ | 8 | 0,239 | 0,152 | 2,962 | 0 | 0,3 | 0 | 4,213
|  | ШТ | 25 | 0,042 | 0,22 | 0 | 0,34
Ж2-70-10-50 | ЗДАНИЕ - СТРОИТЕЛЬНАЯ ЧАСТЬ. КРОВЛИ. КРОВЛИ - СТРОИТЕЛЬНЫЕ КОНСТРУКЦИИ. ИЗ ЛИСТОВОЙ СТАЛИ | 61,2 | 2,182 | 0,09 | 5,828 | 0 | 1,446 | 0 | 11,485
|  | М2 | 231 | 0,017 | 0,402 | 0 | 1,537
Ж2-60-40 | ЗДАНИЕ - СТРОИТЕЛЬНАЯ ЧАСТЬ. ПЕРЕКРЫТИЯ, ПОКРЫТИЯ. ПОЛЫ | 90,92 | 0,713 | 0,223 | 177,024 | 0 | 0,55 | 0 | 191,563
|  | М2 | 76 | 0,124 | 12,468 | 0 | 0,585
Ж2-50-30-10 | ЗДАНИЕ - СТРОИТЕЛЬНАЯ ЧАСТЬ. ПЕРЕГОРОДКИ. ПРОЕМЫ. ДВЕРИ (АР Л.2) | 0 | 0,546 | 0,011 | 4,421 | 0 | 0,311 | 0 | 5,875
|  | ШТ | 60 | 0 | 0,218 | 0 | 0,368
Ж2-30-50-10 | ЗДАНИЕ - СТРОИТЕЛЬНАЯ ЧАСТЬ. НАРУЖНЫЕ СТЕНЫ. ПРОЕМЫ. ВОРОТА (АР Л.2) | 2 | 0,521 | 0,011 | 3,105 | 0 | 0,296 | 0 | 4,437
|  | ШТ | 57 | 0 | 0,154 | 0 | 0,35
Ж2-50-20 | ОТДЕЛОЧНЫЕ РАБОТЫ ВНУТРЕННИЕ (АР Л.7) | 318,87 | 2,341 | 0,141 | 1,74 | 0 | 1,604 | 0 | 7,665
|  | М2 | 262 | 0,1 | 0,133 | 0 | 1,706
Ж2-30-30 | ОТДЕЛОЧНЫЕ РАБОТЫ НАРУЖНЫЕ (АР Л.8) | 128,9 | 1,527 | 0,051 | 1,545 | 0 | 1,013 | 0 | 5,322
|  | М2 | 165 | 0,014 | 0,109 | 0 | 1,077
Ж2-90-70 | МЕТАЛЛОКОНСТРУКЦИИ ПОД ОБОРУДОВАНИЕ (КЖ Л.17) | 0,379 | 0,505 | 0,225 | 4,747 | 0 | 0,356 | 0 | 6,452
|  | Т | 51 | 0,043 | 0,237 | 0 | 0,382
Ж2-90-90 | ЗДАНИЕ - СТРОИТЕЛЬНАЯ ЧАСТЬ. ДРУГИЕ ЭЛЕМЕНТЫ И КОНСТРУКЦИИ. ДРУГОЕ | 879,98 | 0,043 | 0,004 | 0,726 | 0 | 0,025 | 0 | 0,879
|  | РУБ | 5 | 0 | 0,051 | 0 | 0,03
Ж2-90-70-20 | ЗДАНИЕ - СТРОИТЕЛЬНАЯ ЧАСТЬ. ДРУГИЕ ЭЛЕМЕНТЫ И КОНСТРУКЦИИ. МЕТАЛЛОКОНСТРУКЦИИ. ИНВЕНТАРНЫЕ ЛЕСА | 149 | 0,654 | 0,008 | 0,556 | 0 | 0,431 | 0 | 2,14
|  | М2 | 71 | 0,002 | 0,033 | 0 | 0,458
| И Т О Г О | 0 | 18,866 | 5,969 | 256,476 | 0 | 13,476 | 0 | 333,628
|  |  | 2054 | 1,516 | 24,46 | 0 | 14,381
| СОСТАВИЛ | ______________________________ | [5 empty] | КЛИМОВИЧ
|  | (должность) |  |  |  | (подпись) |  | (инициалы,фамилия)
| ПРОВЕРИЛ | ______________________________ | [5 empty] | __________________
|  | (должность) |  |  |  | (подпись) |  | (инициалы,фамилия)

## 7-1-10-Q1
НАИМЕНОВАНИЕ ОБЪЕКТА |  | МНОГОКВАРТИРНЫЙ ЖИЛОЙ ДОМ В РАЙОНЕ ДОМА N11 "Ж" ПО УЛ.ФРУНЗЕ В Г.ЖОДИНО.ТРАНСФОРМАТОРНАЯ ПОДСТАНЦИЯ N2 ПО ГЕНПЛАНУ (ЛЬГОТИРУЕМАЯ ПО НДС)
КОД ОБЪЕКТА |  | 16.012.0.02
НАИМЕНОВАНИЕ ЗДАНИЯ, СООРУЖЕНИЯ |  | ТП N2 ПО ГЕНПЛАНУ
ШИФР ЗДАНИЯ, СООРУЖЕНИЯ |  | 16.012.0.00
КОМПЛЕКТ ЧЕРТЕЖЕЙ |  | 16.012.0.02 - АР,КЖ
ВЕДОМОСТЬ ОБЪЕМОВ РАБОТ И РАСХОДОВ РЕСУРСОВ С КОДАМИ РБ ДЛЯ ЛОКАЛЬНОЙ СМЕТЫ № 10
(НОРМЫ 2022г.)
ОБЩЕСТРОИТЕЛЬНЫЕ РАБОТЫ
ОБОСНОВАНИЕ | НАИМЕНОВАНИЕ ВИДОВ | ЕДИНИЦА ИЗМЕРЕНИЯ | КОД | НАИМЕНОВАНИЕ РЕСУРСОВ | ЕД.ИЗМ. | КОЛИЧЕСТВО
| РАБОТ | ОБЪЕМ | РЕСУРСА
1 | 2 | 3 | 4 | 5 | 6 | 7
Ж2-10-10 | ЗДАНИЕ - СТРОИТЕЛЬНАЯ ЧАСТЬ. ЗЕМЛЯНЫЕ РАБОТЫ. КОТЛОВАН | М3 276
|  |  | 1-1 | ЗАТРАТЫ ТРУДА РАБОЧИХ | ЧЕЛ.Ч | 54.9976
|  |  | 1-3 | ЗАТРАТЫ ТРУДА МАШИНИСТОВ | ЧЕЛ.-Ч | 7.925
|  |  | М060247 | ЭКСКАВАТОРЫ ОДНОКОВШОВЫЕ ДИЗЕЛЬНЫЕ НА ГУСЕНИЧНОМ ХОДУ ПРИ РАБОТЕ НА ДРУГИХ ВИДАХ СТРОИТЕЛЬСТВА, 0,5 М3 | МАШ.Ч | 7.434
|  |  | М070149 | БУЛЬДОЗЕРЫ ПРИ РАБОТЕ НА ДРУГИХ ВИДАХ СТРОИТЕЛЬСТВА, 79 (108) КВТ (Л. С.) | МАШ.Ч | 0.49104
Ж2-10-30 | ЗДАНИЕ - СТРОИТЕЛЬНАЯ ЧАСТЬ. ЗЕМЛЯНЫЕ РАБОТЫ. ОБРАТНАЯ ЗАСЫПКА | М3 371,2
|  |  | 1-1 | ЗАТРАТЫ ТРУДА РАБОЧИХ | ЧЕЛ.Ч | 13.8562
|  |  | 1-3 | ЗАТРАТЫ ТРУДА МАШИНИСТОВ | ЧЕЛ.-Ч | 21.9374
|  |  | М010312 | ТРАКТОРЫ НА ГУСЕНИЧНОМ ХОДУ ПРИ РАБОТЕ НА ДРУГИХ ВИДАХ СТРОИТЕЛЬСТВА, 79 (108) КВТ (Л. С.) | МАШ.Ч | 4.8565
|  |  | М050102 | КОМПРЕССОРЫ ПЕРЕДВИЖНЫЕ С ДВИГАТЕЛЕМ ВНУТРЕННЕГО СГОРАНИЯ ДАВЛЕНИЕМ ДО 686 КПА (7АТМ) 5 М3/МИН | МАШ.Ч | 7.917
|  |  | М060247 | ЭКСКАВАТОРЫ ОДНОКОВШОВЫЕ ДИЗЕЛЬНЫЕ НА ГУСЕНИЧНОМ ХОДУ ПРИ РАБОТЕ НА ДРУГИХ ВИДАХ СТРОИТЕЛЬСТВА, 0,5 М3 | МАШ.Ч | 1.2421
|  |  | М070149 | БУЛЬДОЗЕРЫ ПРИ РАБОТЕ НА ДРУГИХ ВИДАХ СТРОИТЕЛЬСТВА, 79 (108) КВТ (Л. С.) | МАШ.Ч | 7.8442
|  |  | М120202 | АВТОГРЕЙДЕРЫ СРЕДНЕГО ТИПА 99 (135) КВТ (Л. С.) | МАШ.Ч | 0.0776
|  |  | М120711 | КАТКИ ДОРОЖНЫЕ ПРИЦЕПНЫЕ НА ПНЕВМОКОЛЕСНОМ ХОДУ 25 Т | МАШ.Ч | 4.8565
|  |  | М331101 | ТРАМБОВКИ ПНЕВМАТИЧЕСКИЕ (БЕЗ УЧЕТА СТОИМОСТИ СЖАТОГО ВОЗДУХА) | МАШ.Ч | 7.917
|  |  | 4 | Железобетонные и бетонные изделия и конструкции (в т.ч. типовые), керамические изделия, нерудные материалы, бетоны и растворы
|  |  | 4/1 | Конструкции и изделия бетонные и железобетонные. керамические изделия. нерудные материалы. товарные бетоны и растворы
|  |  | 4/1-5 | Материалы природные нерудные. Гравий керамзитовый. Керамзит
|  |  | 4/1-5-20-20-20/С412-1290-3А | ЩЕБЕНЬ ИЗ ГРАВИЯ МАРКИ 600, 2 КЛАССА, ФРАКЦИИ 20-80 ММ (С ТРАНСПОРТОМ НА 30КМ) | М3 | 24.0007
|  |  | 4/1-5-40-10-10/С412-1500-2А | ПЕСОК ДЛЯ СТРОИТЕЛЬНЫХ РАБОТ ПРИРОДНЫЙ 2 КЛАССА (С ТРАНСПОРТОМ НА 30КМ) | М3 | 277.2
Прочие
|  |  | С310-30А | ПЕРЕВОЗКА ДО 30 КМ | Т | 39.6
Ж2-20 | ЗДАНИЕ - СТРОИТЕЛЬНАЯ ЧАСТЬ. ФУНДАМЕНТЫ | М3 63
|  |  | 1-1 | ЗАТРАТЫ ТРУДА РАБОЧИХ | ЧЕЛ.Ч | 386.6201
|  |  | 1-3 | ЗАТРАТЫ ТРУДА МАШИНИСТОВ | ЧЕЛ.-Ч | 31.4854
|  |  | М021143 | КРАНЫ НА АВТОМОБИЛЬНОМ ХОДУ ПРИ РАБОТЕ НА ДРУГИХ ВИДАХ СТРОИТЕЛЬСТВА, 16 Т | МАШ.Ч | 16.3177
|  |  | М030101 | АВТОПОГРУЗЧИКИ 5 Т | МАШ.Ч | 0.05565
|  |  | М031110 | ПОДЪЕМНИКИ СТРОИТЕЛЬНЫЕ 0,5 Т | МАШ.Ч | 0.8137
|  |  | М031911 | ЛЮЛЬКИ ДВУХМЕСТНЫЕ ЭЛЕКТРИЧЕСКИЕ | МАШ.Ч | 0.5713
|  |  | М040502 | УСТАНОВКИ ДЛЯ СВАРКИ РУЧНОЙ ДУГОВОЙ (ПОСТОЯННОГО ТОКА) | МАШ.Ч | 59.5952
|  |  | М040504 | АППАРАТ ДЛЯ ГАЗОВОЙ СВАРКИ И РЕЗКИ | МАШ.Ч | 0.096
|  |  | М050101 | КОМПРЕССОРЫ ПЕРЕДВИЖНЫЕ С ДВИГАТЕЛЕМ ВНУТРЕННЕГО СГОРАНИЯ ДАВЛЕНИЕМ ДО 686 КПА (7АТМ) 2,2 М3/МИН | МАШ.Ч | 5.9429
|  |  | М081600 | АГРЕГАТЫ ДЛЯ СВАРКИ ПОЛИЭТИЛЕНОВЫХ ТРУБ | МАШ.Ч | 0.78372
|  |  | М110102* | БАДЬИ ЕМКОСТЬЮ 4 М3 | МАШ.Ч | 12.1434
|  |  | М110610 | СМЕСИТЕЛЬ-ПЕРЕГРУЖАТЕЛЬ 3 М3 | МАШ.Ч | 0.4266
|  |  | М110907 | ВИБРАТОРЫ | МАШ.Ч | 5.925
|  |  | М111100 | ВИБРАТОР ГЛУБИННЫЙ | МАШ.Ч | 11.4207
|  |  | М111301* | ВИБРАТОР ПОВЕРХНОСТНЫЙ | МАШ.Ч | 0.7227
|  |  | М121003 | КОТЛЫ БИТУМНЫЕ ПЕРЕДВИЖНЫЕ 400 Л | МАШ.Ч | 1.5247
|  |  | М132560* | ВАГОНЕТКИ УЗКОЙ КОЛЕИ | МАШ.Ч | 0.528
|  |  | М150101 | АГРЕГАТЫ НАПОЛНИТЕЛЬНО-ОПРЕССОВОЧНЫЕ ДО 70 М3/Ч | МАШ.Ч | 0.0567
|  |  | М150402 | ГАЗОВАЯ ГОРЕЛКА | МАШ.Ч | 7.9209
|  |  | М255006 | УСТАНОВКИ ДЛЯ СВАРКИ РУЧНОЙ ДУГОВОЙ (ПОСТОЯННОГО ТОКА) | МАШ.Ч | 0.096
|  |  | М255081 | СРЕДСТВА МАЛОЙ МЕХАНИЗАЦИИ | МАШ.Ч | 0.408
|  |  | М330301* | МАШИНЫ ШЛИФОВАЛЬНЫЕ ЭЛЕКТРИЧЕСКИЕ | МАШ.Ч | 3.0336
|  |  | М331617 | СРЕДСТВА МАЛОЙ МЕХАНИЗАЦИИ | МАШ.Ч | 6.6324
|  |  | М400003 | АВТОМОБИЛЬ БОРТОВОЙ, ГРУЗОПОДЪЕМНОСТЬЮ ДО 10 Т | МАШ.Ч | 0.048
|  |  | 1 | Материалы для строительных работ
|  |  | 1/10 | Материалы для строительных работ общего назначения
|  |  | 1/10-80 | Материалы неметаллорудные и асбестосодержащие изделия
|  |  | 1/10-80-20/37 | ЛИСТЫ ХРИЗОТИЛЦЕМЕНТНЫЕ ПЛОСКИЕ С ГЛАДКОЙ ПОВЕРХНОСТЬЮ НЕПРЕССОВАННЫЕ, ТОЛЩИНОЙ 6 ММ (+0.7) (-0.2) | М2 | 110.208
|  |  | 1/10-110 | Лесоматериалы и пиломатериалы
|  |  | 1/10-110-50-5/365 | БРУСКИ ОБРЕЗНЫЕ ХВОЙНЫХ ПОРОД ДЛИНОЙ 4-6,5 М, ШИРИНОЙ 75-150 ММ, ТОЛЩИНОЙ 40-75 ММ, 3 СОРТА | М3 | 0.0276
|  |  | 1/10-110-50-15/585 | ДОСКИ ОБРЕЗНЫЕ ХВОЙНЫХ ПОРОД ДЛИНОЙ 4-6,5 М, ШИРИНОЙ 75-150 ММ, ТОЛЩИНОЙ 44 ММ И БОЛЕЕ, 3 СОРТА | М3 | 0.34145
|  |  | 1/10-115 | Материалы кровельные и гидроизоляционные
|  |  | 1/10-115-5/96 | МАТЕРИАЛ РУЛОННЫЙ БИТУМНО-ПОЛИМЕРНЫЙ ГИДРОИЗОЛЯЦИОННЫЙ НАПЛАВЛЯЕМЫЙ ТЕХНОЭЛАСТ Г-ПХ-БЭ-ПП/ПП-4.5 КГ | М2 | 101.118
|  |  | 1/10-115-5/1190 | РУБЕРОИД ПОДКЛАДОЧНЫЙ С ПЫЛЕВИДНОЙ ПОСЫПКОЙ РПП-300 | М2 | 86.9079
|  |  | 1/10-130 | Мастики, герметики, смолы, смазки, эмульсии
|  |  | 1/10-130-5/73 | МАСТИКА БИТУМНО-ПОЛИМЕРНАЯ КРОВЕЛЬНАЯ И ГИДРОИЗОЛЯЦИОННАЯ (МБПХ), ХОЛОДНАЯ | Т | 0.1738
|  |  | 1/10-130-5/304 | ПРАЙМЕР БИТУМНО-ПОЛИМЕРНЫЙ "АУТОКРИН" | КГ | 45.1749
|  |  | 1/10-130-30/103 | СМАЗКА СОЛИДОЛ ЖИРОВОЙ (СОЛИДОЛ-Ж) | Т | 0.02754
|  |  | 1/10-135 | Нефтепродукты, газы, химические материалы
|  |  | 1/10-135-10-5/32 | ТОПЛИВО ДИЗЕЛЬНОЕ ИЗ МАЛОСЕРНИСТЫХ НЕФТЕЙ | Т | 0.022436
|  |  | 1/10-135-20/60 | КИСЛОРОД ТЕХНИЧЕСКИЙ ГАЗООБРАЗНЫЙ | М3 | 0.2136
|  |  | 1/10-135-20/75 | СМЕСЬ ПРОПАНА И БУТАНА ТЕХНИЧЕСКИХ | КГ | 30.1885
|  |  | 1/10-140 | Электроды, прутки винипластовые, проволока сварочные
|  |  | 1/10-140-40/95 | ЭЛЕКТРОДЫ ТИПА Э42 ДИАМЕТРОМ 4 ММ | Т | 2.4e-05
|  |  | 1/10-140-40/140 | ЭЛЕКТРОДЫ ТИПА Э42 ДИАМЕТРОМ 5 ММ | Т | 0.068
|  |  | 1/10-160 | Пленки, полотна, ткани разные
|  |  | 1/10-160-10/190 | ПЛЕНКА ПОЛИЭТИЛЕНОВАЯ ПЕРВОГО СОРТА, ТОЛЩИНОЙ 0,2 ММ | М2 | 31.8
|  |  | 1/10-160-20/35 | ТКАНЬ МЕШОЧНАЯ | 10 М2 | 0.316
|  |  | 1/10-230 | Материалы для отделочных работ
|  |  | 1/10-230-40-65/60 | СУРИК СВИНЦОВЫЙ, ПИГМЕНТ | КГ | -0.009
|  |  | 1/10-230-50-15/31 | ОЛИФА НАТУРАЛЬНАЯ | КГ | -0.0036
|  |  | 1/10-235 | Изделия герметизирующие, уплотняющие, изолирующие
|  |  | 1/10-235-3/47 | ЛЬНЯНАЯ ПРЯДЬ | КГ | -0.0036
|  |  | 1/10-235-20/С113-9702-ГИ | ПРОКЛАДКА ГИДРОИЗОЛИРУЮЩАЯ | 1000 М | 0.029
|  |  | 1/10-240 | Метизы и крепежные изделия
|  |  | 1/10-240-10-10/С101-10110-А | БОЛТЫ СТРОИТЕЛЬНЫЕ С ГАЙКАМИ И ШАЙБАМИ | Т | 0.0184
|  |  | 1/10-240-25-35/240 | ГВОЗДИ СТРОИТЕЛЬНЫЕ | КГ | 15.0888
|  |  | 1/10-280 | Прочие материалы для строительных работ
|  |  | 1/10-280-20/40 | ВОДА | М3 | -1.2215
|  |  | 2 | Строительные изделия и конструкции
|  |  | 2/10 | Арматурные заготовки и изделия стальные для монолитных железобетонных конструкций
|  |  | 2/10-25 | Заготовки из горячекатаной арматурной стали периодического профиля класса S500(Aт500С)
|  |  | 2/10-25/10 | ЗАГОТОВКИ ИЗ ГОРЯЧЕКАТАНОЙ АРМАТУРНОЙ СТАЛИ ПЕРИОДИЧЕСКОГО ПРОФИЛЯ КЛАССА S500(AТ500С) ДИАМЕТРОМ 12 ММ | Т | 1.5495
|  |  | 2/10-35 | Детали закладные стальные
|  |  | 2/10-35/30 | ДЕТАЛИ ЗАКЛАДНЫЕ, ИЗГОТОВЛЕННЫЕ С ПРИМЕНЕНИЕМ СВАРКИ, ГНУТЬЯ, СВЕРЛЕНИЯ (ПРОБИВКИ) ОТВЕРСТИЙ (ПРИ НАЛИЧИИ ОДНОЙ ИЗ ЭТИХ ОПЕРАЦИЙ ИЛИ ВСЕГО ПЕРЕЧНЯ В ЛЮБЫХ СОЧЕТАНИЯХ), ПОСТАВЛЯЕМЫЕ ОТДЕЛЬНО | Т | 0.0025
|  |  | 2/10-40 | Каркасы арматурные
|  |  | 2/10-40/5 | КАРКАСЫ АРМАТУРНЫЕ СТАЛЬНЫЕ ПЛОСКИЕ | Т | 1.5328
|  |  | 2/10-45 | Заготовки из проволоки из низкоуглеродистой стали холоднотянутой для армирования железобетонных конструкций
|  |  | 2/10-45/10 | ЗАГОТОВКИ ИЗ ПРОВОЛОКИ ИЗ НИЗКОУГЛЕРОДИСТОЙ СТАЛИ ХОЛОДНОТЯНУТОЙ ПЕРИОДИЧЕСКОГО ПРОФИЛЯ КЛАССА ВР-I ДЛЯ АРМИРОВАНИЯ ЖЕЛЕЗОБЕТОННЫХ КОНСТРУКЦИЙ ДИАМЕТРОМ 4 ММ | Т | 0.000155
|  |  | 2/50 | Изделия и конструкции деревянные
|  |  | 2/50-35 | Прочие изделия и конструкции деревянные
|  |  | 2/50-35-10/5 | ЩИТЫ ИЗ ДОСОК ХВОЙНЫХ ПОРОД, ТОЛЩИНОЙ 25 ММ | М2 | 17.25
|  |  | 2/50-35-10/10 | ЩИТЫ ИЗ ДОСОК ХВОЙНЫХ ПОРОД, ТОЛЩИНОЙ 40 ММ | М2 | 1.116
|  |  | 4 | Железобетонные и бетонные изделия и конструкции (в т.ч. типовые), керамические изделия, нерудные материалы, бетоны и растворы
|  |  | 4/1 | Конструкции и изделия бетонные и железобетонные. керамические изделия. нерудные материалы. товарные бетоны и растворы
|  |  | 4/1-4 | Бетоны, растворы, смеси асфальтобетонные
|  |  | 4/1-4-10-20-70/90 | БЕТОН ТЯЖЕЛЫЙ С КРУПНОСТЬЮ ЗАПОЛНИТЕЛЯ БОЛЕЕ 5 ДО 20 ММ, КЛАССА С8/10, F100, W4 | М3 | 9.18
|  |  | 4/1-4-10-20-70/1040 | БЕТОН ТЯЖЕЛЫЙ С КРУПНОСТЬЮ ЗАПОЛНИТЕЛЯ БОЛЕЕ 5 ДО 20 ММ, КЛАССА С16/20, F100, W4 | М3 | 54.81
|  |  | 4/1-4-20-20-10-20/10 | РАСТВОРЫ КЛАДОЧНЫЕ ТЯЖЕЛЫЕ ЦЕМЕНТНЫЕ, МАРКИ 100 | М3 | 5.5932
|  |  | 4/1-5 | Материалы природные нерудные. Гравий керамзитовый. Керамзит
|  |  | 4/1-5-40-10-10/10 | ПЕСОК ОБОГАЩЕННЫЙ | М3 | 5.823
|  |  | 6 | Трубы и детали трубопроводов (за исключением труб стальных обсадных и бурильных части 1). Арматура для технологических трубопроводов
|  |  | 6/20 | Трубы и детали трубопроводов стальные
|  |  | 6/20-20 | Трубы стальные сварные водогазопроводные неоцинкованные
|  |  | 6/20-20-10/10 | ТРУБА СТАЛЬНАЯ СВАРНАЯ ВОДОГАЗОПРОВОДНАЯ НЕОЦИНКОВАННАЯ ЛЕГКАЯ НОМИНАЛЬНЫМ ДИАМЕТРОМ 15 ММ, ТОЛЩИНОЙ СТЕНКИ 2,5 ММ | М | 0.2133
|  |  | 6/40 | Трубы и детали трубопроводов полимерные
|  |  | 6/40-10 | Трубы из полиэтилена
|  |  | 6/40-10-10/12 | ТРУБА ТЕХНИЧЕСКАЯ ИЗ ПОЛИЭТИЛЕНА ПЭ 63 SDR 11 НОМИНАЛЬНЫМ НАРУЖНЫМ ДИАМЕТРОМ 160 ММ И НОМИНАЛЬНОЙ ТОЛЩИНОЙ СТЕНКИ 14,6 ММ | 10 М | 1.818
|  |  | 6/40-10-10/13 | ТРУБА ТЕХНИЧЕСКАЯ ИЗ ПОЛИЭТИЛЕНА ПЭ 63 SDR 11 НОМИНАЛЬНЫМ НАРУЖНЫМ ДИАМЕТРОМ 200 ММ И НОМИНАЛЬНОЙ ТОЛЩИНОЙ СТЕНКИ 18,2 ММ | 10 М | 0.84
|  |  | 6/60 | Трубы и детали трубопроводов хризотилцементные (асбестоцементные)
|  |  | 6/60-10 | Трубопроводы хризотилцементные
|  |  | 6/60-10-20/10 | ТРУБА ХРИЗОТИЛЦЕМЕНТНАЯ БЕЗНАПОРНАЯ НОМИНАЛЬНЫМ ДИАМЕТРОМ 100 ММ (БНТ 100) | М | 14.616
|  |  | 6/60-10-20/11 | ТРУБА ХРИЗОТИЛЦЕМЕНТНАЯ БЕЗНАПОРНАЯ НОМИНАЛЬНЫМ ДИАМЕТРОМ 150 ММ (БНТ 150) | М | 16.128
Ж2-60-10-10 | ЗДАНИЕ - СТРОИТЕЛЬНАЯ ЧАСТЬ. ПЕРЕКРЫТИЯ, ПОКРЫТИЯ. ПЕРЕКРЫТИЯ, ПОКРЫТИЯ. МОНОЛИТНЫЕ ЖЕЛЕЗОБЕТОННЫЕ | М3 8,8
|  |  | 1-1 | ЗАТРАТЫ ТРУДА РАБОЧИХ | ЧЕЛ.Ч | 134.992
|  |  | 1-3 | ЗАТРАТЫ ТРУДА МАШИНИСТОВ | ЧЕЛ.-Ч | 5.3871
|  |  | М021143 | КРАНЫ НА АВТОМОБИЛЬНОМ ХОДУ ПРИ РАБОТЕ НА ДРУГИХ ВИДАХ СТРОИТЕЛЬСТВА, 16 Т | МАШ.Ч | 3.6174
|  |  | М030101 | АВТОПОГРУЗЧИКИ 5 Т | МАШ.Ч | 0.10296
|  |  | М040502 | УСТАНОВКИ ДЛЯ СВАРКИ РУЧНОЙ ДУГОВОЙ (ПОСТОЯННОГО ТОКА) | МАШ.Ч | 19.059
|  |  | М110102* | БАДЬИ ЕМКОСТЬЮ 4 М3 | МАШ.Ч | 6.8068
|  |  | М111301* | ВИБРАТОР ПОВЕРХНОСТНЫЙ | МАШ.Ч | 6.8068
|  |  | М331617 | СРЕДСТВА МАЛОЙ МЕХАНИЗАЦИИ | МАШ.Ч | 1.6667
|  |  | 1 | Материалы для строительных работ
|  |  | 1/10 | Материалы для строительных работ общего назначения
|  |  | 1/10-110 | Лесоматериалы и пиломатериалы
|  |  | 1/10-110-50-5/285 | БРУСЬЯ ОБРЕЗНЫЕ ХВОЙНЫХ ПОРОД ДЛИНОЙ 4-6,5 М, ШИРИНОЙ 150 ММ, ТОЛЩИНОЙ 150 ММ И БОЛЕЕ, 2 СОРТА | М3 | 0.0572
|  |  | 1/10-110-50-5/365 | БРУСКИ ОБРЕЗНЫЕ ХВОЙНЫХ ПОРОД ДЛИНОЙ 4-6,5 М, ШИРИНОЙ 75-150 ММ, ТОЛЩИНОЙ 40-75 ММ, 3 СОРТА | М3 | 0.3608
|  |  | 1/10-110-50-15/545 | ДОСКИ ОБРЕЗНЫЕ ХВОЙНЫХ ПОРОД ДЛИНОЙ 4-6,5 М, ШИРИНОЙ 75-150 ММ, ТОЛЩИНОЙ 25 ММ, 3 СОРТА | М3 | 0.07744
|  |  | 1/10-110-50-15/585 | ДОСКИ ОБРЕЗНЫЕ ХВОЙНЫХ ПОРОД ДЛИНОЙ 4-6,5 М, ШИРИНОЙ 75-150 ММ, ТОЛЩИНОЙ 44 ММ И БОЛЕЕ, 3 СОРТА | М3 | 0.29832
|  |  | 1/10-130 | Мастики, герметики, смолы, смазки, эмульсии
|  |  | 1/10-130-30/103 | СМАЗКА СОЛИДОЛ ЖИРОВОЙ (СОЛИДОЛ-Ж) | Т | 0.019008
|  |  | 1/10-140 | Электроды, прутки винипластовые, проволока сварочные
|  |  | 1/10-140-40/140 | ЭЛЕКТРОДЫ ТИПА Э42 ДИАМЕТРОМ 5 ММ | Т | 0.02288
|  |  | 1/10-160 | Пленки, полотна, ткани разные
|  |  | 1/10-160-10/190 | ПЛЕНКА ПОЛИЭТИЛЕНОВАЯ ПЕРВОГО СОРТА, ТОЛЩИНОЙ 0,2 ММ | М2 | 3.7752
|  |  | 1/10-240 | Метизы и крепежные изделия
|  |  | 1/10-240-25-35/240 | ГВОЗДИ СТРОИТЕЛЬНЫЕ | КГ | 9.108
|  |  | 2 | Строительные изделия и конструкции
|  |  | 2/10 | Арматурные заготовки и изделия стальные для монолитных железобетонных конструкций
|  |  | 2/10-10 | Заготовки из горячекатаной арматурной гладкой стали класса S240(A240)
|  |  | 2/10-10/10 | ЗАГОТОВКИ ИЗ ГОРЯЧЕКАТАНОЙ АРМАТУРНОЙ ГЛАДКОЙ СТАЛИ КЛАССА S240(A240) ДИАМЕТРОМ 8 ММ | Т | 0.0377
|  |  | 2/10-25 | Заготовки из горячекатаной арматурной стали периодического профиля класса S500(Aт500С)
|  |  | 2/10-25/5 | ЗАГОТОВКИ ИЗ ГОРЯЧЕКАТАНОЙ АРМАТУРНОЙ СТАЛИ ПЕРИОДИЧЕСКОГО ПРОФИЛЯ КЛАССА S500(AТ500С) ДИАМЕТРОМ 10 ММ | Т | 0.8134
|  |  | 2/10-25/20 | ЗАГОТОВКИ ИЗ ГОРЯЧЕКАТАНОЙ АРМАТУРНОЙ СТАЛИ ПЕРИОДИЧЕСКОГО ПРОФИЛЯ КЛАССА S500(AТ500С) ДИАМЕТРОМ 16-18 ММ | Т | 0.4702
|  |  | 2/10-25/25 | ЗАГОТОВКИ ИЗ ГОРЯЧЕКАТАНОЙ АРМАТУРНОЙ СТАЛИ ПЕРИОДИЧЕСКОГО ПРОФИЛЯ КЛАССА S500(AТ500С) ДИАМЕТРОМ 20-22 ММ | Т | 0.0991
|  |  | 2/10-35 | Детали закладные стальные
|  |  | 2/10-35/30 | ДЕТАЛИ ЗАКЛАДНЫЕ, ИЗГОТОВЛЕННЫЕ С ПРИМЕНЕНИЕМ СВАРКИ, ГНУТЬЯ, СВЕРЛЕНИЯ (ПРОБИВКИ) ОТВЕРСТИЙ (ПРИ НАЛИЧИИ ОДНОЙ ИЗ ЭТИХ ОПЕРАЦИЙ ИЛИ ВСЕГО ПЕРЕЧНЯ В ЛЮБЫХ СОЧЕТАНИЯХ), ПОСТАВЛЯЕМЫЕ ОТДЕЛЬНО | Т | 0.0114
|  |  | 2/10-45 | Заготовки из проволоки из низкоуглеродистой стали холоднотянутой для армирования железобетонных конструкций
|  |  | 2/10-45/10 | ЗАГОТОВКИ ИЗ ПРОВОЛОКИ ИЗ НИЗКОУГЛЕРОДИСТОЙ СТАЛИ ХОЛОДНОТЯНУТОЙ ПЕРИОДИЧЕСКОГО ПРОФИЛЯ КЛАССА ВР-I ДЛЯ АРМИРОВАНИЯ ЖЕЛЕЗОБЕТОННЫХ КОНСТРУКЦИЙ ДИАМЕТРОМ 4 ММ | Т | 0.004602
|  |  | 2/50 | Изделия и конструкции деревянные
|  |  | 2/50-35 | Прочие изделия и конструкции деревянные
|  |  | 2/50-35-10/5 | ЩИТЫ ИЗ ДОСОК ХВОЙНЫХ ПОРОД, ТОЛЩИНОЙ 25 ММ | М2 | 12.6896
|  |  | 4 | Железобетонные и бетонные изделия и конструкции (в т.ч. типовые), керамические изделия, нерудные материалы, бетоны и растворы
|  |  | 4/1 | Конструкции и изделия бетонные и железобетонные. керамические изделия. нерудные материалы. товарные бетоны и растворы
|  |  | 4/1-4 | Бетоны, растворы, смеси асфальтобетонные
|  |  | 4/1-4-10-20-70/1040 | БЕТОН ТЯЖЕЛЫЙ С КРУПНОСТЬЮ ЗАПОЛНИТЕЛЯ БОЛЕЕ 5 ДО 20 ММ, КЛАССА С16/20, F100, W4 | М3 | 8.932
Ж2-90-50 | ОТМОСТКА (КЖ Л.18) | М2 42
|  |  | 1-1 | ЗАТРАТЫ ТРУДА РАБОЧИХ | ЧЕЛ.Ч | 72.5228
|  |  | 1-3 | ЗАТРАТЫ ТРУДА МАШИНИСТОВ | ЧЕЛ.-Ч | 0.2925
|  |  | М021143 | КРАНЫ НА АВТОМОБИЛЬНОМ ХОДУ ПРИ РАБОТЕ НА ДРУГИХ ВИДАХ СТРОИТЕЛЬСТВА, 16 Т | МАШ.Ч | 0.2925
|  |  | М150402 | ГАЗОВАЯ ГОРЕЛКА | МАШ.Ч | 2.52
|  |  | 1 | Материалы для строительных работ
|  |  | 1/10 | Материалы для строительных работ общего назначения
|  |  | 1/10-110 | Лесоматериалы и пиломатериалы
|  |  | 1/10-110-50-10/285 | БРУСЬЯ НЕОБРЕЗНЫЕ ХВОЙНЫХ ПОРОД ДЛИНОЙ 4-6,5 М, ТОЛЩИНОЙ 100,125 ММ, 4 СОРТА | М3 | 0.0663
|  |  | 1/10-115 | Материалы кровельные и гидроизоляционные
|  |  | 1/10-115-5/595 | МАТЕРИАЛ РУЛОННЫЙ БИТУМНО-ПОЛИМЕРНЫЙ ГИДРОИЗОЛЯЦИОННЫЙ НАПЛАВЛЯЕМЫЙ "КРОВЛЯЭЛАСТ", МАРКА Г-ПХ-БЭ-ПП/ПП-4.0 КГ | М2 | 47.88
|  |  | 1/10-130 | Мастики, герметики, смолы, смазки, эмульсии
|  |  | 1/10-130-5/304 | ПРАЙМЕР БИТУМНО-ПОЛИМЕРНЫЙ "АУТОКРИН" | КГ | 13.86
|  |  | 1/10-135 | Нефтепродукты, газы, химические материалы
|  |  | 1/10-135-20/75 | СМЕСЬ ПРОПАНА И БУТАНА ТЕХНИЧЕСКИХ | КГ | 14.28
|  |  | 1/10-240 | Метизы и крепежные изделия
|  |  | 1/10-240-25-35/240 | ГВОЗДИ СТРОИТЕЛЬНЫЕ | КГ | 0.39
|  |  | 1/10-280 | Прочие материалы для строительных работ
|  |  | 1/10-280-20/40 | ВОДА | М3 | 0.84
|  |  | 4 | Железобетонные и бетонные изделия и конструкции (в т.ч. типовые), керамические изделия, нерудные материалы, бетоны и растворы
|  |  | 4/1 | Конструкции и изделия бетонные и железобетонные. керамические изделия. нерудные материалы. товарные бетоны и растворы
|  |  | 4/1-4 | Бетоны, растворы, смеси асфальтобетонные
|  |  | 4/1-4-10-20-40/50 | БЕТОН ТЯЖЕЛЫЙ С КРУПНОСТЬЮ ЗАПОЛНИТЕЛЯ 20-40 ММ, КЛАССА С12/15 (B15) | М3 | 1.872
|  |  | 4/1-4-20-20-10-20/10 | РАСТВОРЫ КЛАДОЧНЫЕ ТЯЖЕЛЫЕ ЦЕМЕНТНЫЕ, МАРКИ 100 | М3 | 0.007722
|  |  | 4/1-4-30-10-10/10 | СМЕСИ АСФАЛЬТОБЕТОННЫЕ (ГОРЯЧИЕ) ЩЕБЕНОЧНЫЕ МЕЛКОЗЕРНИСТЫЕ ТИП А, МАРКИ I | Т | 4.0152
|  |  | 4/1-5 | Материалы природные нерудные. Гравий керамзитовый. Керамзит
|  |  | 4/1-5-30-30-10/С412-1501-А | СМЕСИ ПЕСЧАНО-ГРАВИЙНЫЕ ДЛЯ СТРОИТЕЛЬНЫХ РАБОТ ПРИРОДНЫЕ (С ТРАНСПОРТОМ НА 30 КМ) | М3 | 6.3
|  |  | 4/2 | Конструкции и изделия типовые сборные бетонные и железобетонные (Каталог-кодификатор)
|  |  | 4/2-2 | Изделия бетоннные
|  |  | 4/2-2-1-10/16 | КАМЕНЬ БОРТОВОЙ БРТ100.20.8 СЕРИЯ Б3.020.1-1.99 ВЫП.1 | ШТ. | 39
|  |  | 7 | Материалы, изделия и конструкции для дорожного и мостового строительства
|  |  | 7/10 | Битумы, эмульсии дорожные для дорожного и мостового строительства
|  |  | 7/10-10 | Битумы дорожные
|  |  | 7/10-10/70 | БИТУМЫ НЕФТЯНЫЕ ДОРОЖНЫЕ, МАРКИ БН-60/90, БН-90/130 | Т | 0.0252
Ж2-30-10-30 | ЗДАНИЕ - СТРОИТЕЛЬНАЯ ЧАСТЬ. НАРУЖНЫЕ СТЕНЫ. НАРУЖНЫЕ СТЕНЫ - СТРОИТЕЛЬНЫЕ КОНСТРУКЦИИ. ИЗ КИРПИЧА И КАМНЕЙ КЕРАМИЧЕСКИХ | М3 54,6
|  |  | 1-1 | ЗАТРАТЫ ТРУДА РАБОЧИХ | ЧЕЛ.Ч | 323.8086
|  |  | 1-3 | ЗАТРАТЫ ТРУДА МАШИНИСТОВ | ЧЕЛ.-Ч | 34.2716
|  |  | М021143 | КРАНЫ НА АВТОМОБИЛЬНОМ ХОДУ ПРИ РАБОТЕ НА ДРУГИХ ВИДАХ СТРОИТЕЛЬСТВА, 16 Т | МАШ.Ч | 29.1005
|  |  | М030101 | АВТОПОГРУЗЧИКИ 5 Т | МАШ.Ч | 0.007353
|  |  | М040502 | УСТАНОВКИ ДЛЯ СВАРКИ РУЧНОЙ ДУГОВОЙ (ПОСТОЯННОГО ТОКА) | МАШ.Ч | 2.5244
|  |  | М050101 | КОМПРЕССОРЫ ПЕРЕДВИЖНЫЕ С ДВИГАТЕЛЕМ ВНУТРЕННЕГО СГОРАНИЯ ДАВЛЕНИЕМ ДО 686 КПА (7АТМ) 2,2 М3/МИН | МАШ.Ч | 0.5494
|  |  | М110102* | БАДЬИ ЕМКОСТЬЮ 4 М3 | МАШ.Ч | 0.84109
|  |  | М110610 | СМЕСИТЕЛЬ-ПЕРЕГРУЖАТЕЛЬ 3 М3 | МАШ.Ч | 2.8754
|  |  | М111100 | ВИБРАТОР ГЛУБИННЫЙ | МАШ.Ч | 0.84109
|  |  | М121003 | КОТЛЫ БИТУМНЫЕ ПЕРЕДВИЖНЫЕ 400 Л | МАШ.Ч | 0.51975
|  |  | М150402 | ГАЗОВАЯ ГОРЕЛКА | МАШ.Ч | 0.73226
|  |  | М331617 | СРЕДСТВА МАЛОЙ МЕХАНИЗАЦИИ | МАШ.Ч | 1.739
|  |  | 1 | Материалы для строительных работ
|  |  | 1/10 | Материалы для строительных работ общего назначения
|  |  | 1/10-110 | Лесоматериалы и пиломатериалы
|  |  | 1/10-110-50-5/365 | БРУСКИ ОБРЕЗНЫЕ ХВОЙНЫХ ПОРОД ДЛИНОЙ 4-6,5 М, ШИРИНОЙ 75-150 ММ, ТОЛЩИНОЙ 40-75 ММ, 3 СОРТА | М3 | 0.004161
|  |  | 1/10-110-50-15/585 | ДОСКИ ОБРЕЗНЫЕ ХВОЙНЫХ ПОРОД ДЛИНОЙ 4-6,5 М, ШИРИНОЙ 75-150 ММ, ТОЛЩИНОЙ 44 ММ И БОЛЕЕ, 3 СОРТА | М3 | 0.051243
|  |  | 1/10-115 | Материалы кровельные и гидроизоляционные
|  |  | 1/10-115-5/96 | МАТЕРИАЛ РУЛОННЫЙ БИТУМНО-ПОЛИМЕРНЫЙ ГИДРОИЗОЛЯЦИОННЫЙ НАПЛАВЛЯЕМЫЙ ТЕХНОЭЛАСТ Г-ПХ-БЭ-ПП/ПП-4.5 КГ | М2 | 9.348
|  |  | 1/10-115-5/1190 | РУБЕРОИД ПОДКЛАДОЧНЫЙ С ПЫЛЕВИДНОЙ ПОСЫПКОЙ РПП-300 | М2 | 29.623
|  |  | 1/10-130 | Мастики, герметики, смолы, смазки, эмульсии
|  |  | 1/10-130-5/73 | МАСТИКА БИТУМНО-ПОЛИМЕРНАЯ КРОВЕЛЬНАЯ И ГИДРОИЗОЛЯЦИОННАЯ (МБПХ), ХОЛОДНАЯ | Т | 0.059246
|  |  | 1/10-130-5/304 | ПРАЙМЕР БИТУМНО-ПОЛИМЕРНЫЙ "АУТОКРИН" | КГ | 4.1773
|  |  | 1/10-130-30/103 | СМАЗКА СОЛИДОЛ ЖИРОВОЙ (СОЛИДОЛ-Ж) | Т | 0.00338
|  |  | 1/10-135 | Нефтепродукты, газы, химические материалы
|  |  | 1/10-135-10-5/32 | ТОПЛИВО ДИЗЕЛЬНОЕ ИЗ МАЛОСЕРНИСТЫХ НЕФТЕЙ | Т | 0.007648
|  |  | 1/10-135-20/75 | СМЕСЬ ПРОПАНА И БУТАНА ТЕХНИЧЕСКИХ | КГ | 2.788
|  |  | 1/10-140 | Электроды, прутки винипластовые, проволока сварочные
|  |  | 1/10-140-40/95 | ЭЛЕКТРОДЫ ТИПА Э42 ДИАМЕТРОМ 4 ММ | Т | 0.004632
|  |  | 1/10-230 | Материалы для отделочных работ
|  |  | 1/10-230-45-10/65 | ЭМАЛЬ ПЕНТАФТАЛЕВАЯ ПФ-115, БЕЛАЯ | Т | 0.001042
|  |  | 1/10-240 | Метизы и крепежные изделия
|  |  | 1/10-240-10-10/С101-10110-А | БОЛТЫ СТРОИТЕЛЬНЫЕ С ГАЙКАМИ И ШАЙБАМИ | Т | 0.002736
|  |  | 1/10-240-25-35/240 | ГВОЗДИ СТРОИТЕЛЬНЫЕ | КГ | 1.4592
|  |  | 1/10-280 | Прочие материалы для строительных работ
|  |  | 1/10-280-20/40 | ВОДА | М3 | 24.024
|  |  | 2 | Строительные изделия и конструкции
|  |  | 2/50 | Изделия и конструкции деревянные
|  |  | 2/50-30 | Детали профильные из древесины и древесных материалов
|  |  | 2/50-30-30/15 | ПРОБКИ ДЕРЕВЯННЫЕ ХВОЙНЫХ ПОРОД | М3 | 0.14709
|  |  | 2/50-35 | Прочие изделия и конструкции деревянные
|  |  | 2/50-35-10/5 | ЩИТЫ ИЗ ДОСОК ХВОЙНЫХ ПОРОД, ТОЛЩИНОЙ 25 ММ | М2 | 2.2515
|  |  | 4 | Железобетонные и бетонные изделия и конструкции (в т.ч. типовые), керамические изделия, нерудные материалы, бетоны и растворы
|  |  | 4/1 | Конструкции и изделия бетонные и железобетонные. керамические изделия. нерудные материалы. товарные бетоны и растворы
|  |  | 4/1-4 | Бетоны, растворы, смеси асфальтобетонные
|  |  | 4/1-4-10-20-70/1040 | БЕТОН ТЯЖЕЛЫЙ С КРУПНОСТЬЮ ЗАПОЛНИТЕЛЯ БОЛЕЕ 5 ДО 20 ММ, КЛАССА С16/20, F100, W4 | М3 | 0.5814
|  |  | 4/1-4-20-20-10-20/10 | РАСТВОРЫ КЛАДОЧНЫЕ ТЯЖЕЛЫЕ ЦЕМЕНТНЫЕ, МАРКИ 100 | М3 | 13.7773
|  |  | 4/1-6 | Кирпич, камни, блоки
|  |  | 4/1-6-10-20-32/5010 | КИРПИЧ КЕРАМИЧЕСКИЙ РЯДОВОЙ ПУСТОТЕЛЫЙ УТОЛЩЕННЫЙ РАЗМЕРОМ 250 Х 120 Х 88 ММ, МАРКИ ПО ПРОЧНОСТИ 150, РИФЛЕНЫЙ | 1000 ШТ. | 16.5984
Ж2-50-10-30 | ЗДАНИЕ - СТРОИТЕЛЬНАЯ ЧАСТЬ. ПЕРЕГОРОДКИ. ПЕРЕГОРОДКИ - СТРОИТЕЛЬНЫЕ КОНСТРУКЦИИ. ИЗ КИРПИЧА И КАМНЕЙ КЕРАМИЧЕСКИХ | М2 29,4
|  |  | 1-1 | ЗАТРАТЫ ТРУДА РАБОЧИХ | ЧЕЛ.Ч | 62.6869
|  |  | 1-3 | ЗАТРАТЫ ТРУДА МАШИНИСТОВ | ЧЕЛ.-Ч | 4.9129
|  |  | М021143 | КРАНЫ НА АВТОМОБИЛЬНОМ ХОДУ ПРИ РАБОТЕ НА ДРУГИХ ВИДАХ СТРОИТЕЛЬСТВА, 16 Т | МАШ.Ч | 3.3372
|  |  | М040502 | УСТАНОВКИ ДЛЯ СВАРКИ РУЧНОЙ ДУГОВОЙ (ПОСТОЯННОГО ТОКА) | МАШ.Ч | 1.6378
|  |  | М040600 | УСТАНОВКИ ДЛЯ РУЧНОЙ ПЛАЗМЕННОЙ РЕЗКИ МЕТАЛЛА | МАШ.Ч | 0.54684
|  |  | М110102* | БАДЬИ ЕМКОСТЬЮ 4 М3 | МАШ.Ч | 0.0803
|  |  | М110610 | СМЕСИТЕЛЬ-ПЕРЕГРУЖАТЕЛЬ 3 М3 | МАШ.Ч | 0.14406
|  |  | М111301* | ВИБРАТОР ПОВЕРХНОСТНЫЙ | МАШ.Ч | 0.0803
|  |  | М330250* | ПИСТОЛЕТ МОНТАЖНЫЙ | МАШ.Ч | 0.176
|  |  | М331617 | СРЕДСТВА МАЛОЙ МЕХАНИЗАЦИИ | МАШ.Ч | 1.2512
|  |  | 1 | Материалы для строительных работ
|  |  | 1/10 | Материалы для строительных работ общего назначения
|  |  | 1/10-140 | Электроды, прутки винипластовые, проволока сварочные
|  |  | 1/10-140-40/95 | ЭЛЕКТРОДЫ ТИПА Э42 ДИАМЕТРОМ 4 ММ | Т | 0.000396
|  |  | 1/10-140-40/125 | ЭЛЕКТРОДЫ ТИПА Э50А ДИАМЕТРОМ 4 ММ | Т | 0.0021
|  |  | 1/10-160 | Пленки, полотна, ткани разные
|  |  | 1/10-160-10/190 | ПЛЕНКА ПОЛИЭТИЛЕНОВАЯ ПЕРВОГО СОРТА, ТОЛЩИНОЙ 0,2 ММ | М2 | 2.5
|  |  | 1/10-160-20/10 | БЯЗЬ СУРОВАЯ | 10 М2 | 0.7581
|  |  | 1/10-170 | Оснастка технологическая и инструментальная
|  |  | 1/10-170-50/С101-159900-1А | ПАТРОН СТРОИТЕЛЬНЫЙ Д-4 | 1000 ШТ. | 0.016
|  |  | 1/10-230 | Материалы для отделочных работ
|  |  | 1/10-230-35/61 | КЛЕЙ БУСТИЛАТ | Т | 0.001733
|  |  | 1/10-230-45-10/65 | ЭМАЛЬ ПЕНТАФТАЛЕВАЯ ПФ-115, БЕЛАЯ | Т | 8.9e-05
|  |  | 1/10-240 | Метизы и крепежные изделия
|  |  | 1/10-240-30-50/60 | ДЮБЕЛЬ С ШУРУПОМ ДЛЯ БЫСТРОГО МОНТАЖА 8 Х 80 ММ | 100 ШТ. | 0.16
|  |  | 1/10-260 | Металлопрокат и металлоизделия (за исключением металлоизделий части 2)
|  |  | 1/10-260-1-1/3 | СТАЛЬ АРМАТУРНАЯ ГОРЯЧЕКАТАНАЯ ГЛАДКАЯ ДЛЯ ЖЕЛЕЗОБЕТОННЫХ КОНСТРУКЦИЙ, КЛАССА S240 (А240), ДИАМЕТРОМ 10 ММ | Т | 0.02646
|  |  | 1/10-280 | Прочие материалы для строительных работ
|  |  | 1/10-280-20/40 | ВОДА | М3 | 1.7227
|  |  | 2 | Строительные изделия и конструкции
|  |  | 2/50 | Изделия и конструкции деревянные
|  |  | 2/50-30 | Детали профильные из древесины и древесных материалов
|  |  | 2/50-30-30/15 | ПРОБКИ ДЕРЕВЯННЫЕ ХВОЙНЫХ ПОРОД | М3 | 0.024079
|  |  | 4 | Железобетонные и бетонные изделия и конструкции (в т.ч. типовые), керамические изделия, нерудные материалы, бетоны и растворы
|  |  | 4/1 | Конструкции и изделия бетонные и железобетонные. керамические изделия. нерудные материалы. товарные бетоны и растворы
|  |  | 4/1-4 | Бетоны, растворы, смеси асфальтобетонные
|  |  | 4/1-4-20-20-10-20/10 | РАСТВОРЫ КЛАДОЧНЫЕ ТЯЖЕЛЫЕ ЦЕМЕНТНЫЕ, МАРКИ 100 | М3 | 0.67032
|  |  | 4/1-4-20-20-10-20/20 | РАСТВОРЫ КЛАДОЧНЫЕ ТЯЖЕЛЫЕ ЦЕМЕНТНЫЕ, МАРКИ 150 | М3 | 1.095
|  |  | 4/1-6 | Кирпич, камни, блоки
|  |  | 4/1-6-10-20-32/5010 | КИРПИЧ КЕРАМИЧЕСКИЙ РЯДОВОЙ ПУСТОТЕЛЫЙ УТОЛЩЕННЫЙ РАЗМЕРОМ 250 Х 120 Х 88 ММ, МАРКИ ПО ПРОЧНОСТИ 150, РИФЛЕНЫЙ | 1000 ШТ. | 1.1319
|  |  | 4/2 | Конструкции и изделия типовые сборные бетонные и железобетонные (Каталог-кодификатор)
|  |  | 4/2-1 | Конструкции и изделия из сборного железобетона
|  |  | 4/2-1-2-8-1-20/1 | ПЕРЕМЫЧКА 8ПБ10-1 С12/15, F100, W2 СЕРИЯ 1.038.1 ВЫП.4 | ШТ. | 8
|  |  | 4/2-1-2-8-1-20/3 | ПЕРЕМЫЧКА 8ПБ16-1 С12/15, F100, W2 СЕРИЯ 1.038.1 ВЫП.4 | ШТ. | 12
|  |  | 4/2-1-2-8-1-20/5 | ПЕРЕМЫЧКА 8ПБ19-3 С12/15, F100, W2 СЕРИЯ 1.038.1 ВЫП.4 | ШТ. | 6
|  |  | 4/2-1-2-8-1-20/6 | ПЕРЕМЫЧКА 9ПБ13-37 С12/15, F100, W2 СЕРИЯ 1.038.1 ВЫП.4 | ШТ. | 4
|  |  | 5 | Материалы для монтажных и специальных строительных работ
|  |  | 5/90 | Прочие материалы для монтажных и специальных строительных работ
|  |  | 5/90-10 | Дюбели для крепления электромонтажных изделий
|  |  | 5/90-10/5 | ДЮБЕЛЬ МОНТАЖНЫЙ У658 | КГ | 0.16
Ж2-60-10-30 | ЗДАНИЕ - СТРОИТЕЛЬНАЯ ЧАСТЬ. ПЕРЕКРЫТИЯ, ПОКРЫТИЯ. ПЕРЕКРЫТИЯ, ПОКРЫТИЯ. СБОРНЫЕ ЖЕЛЕЗОБЕТОННЫЕ | ШТ 8
|  |  | 1-1 | ЗАТРАТЫ ТРУДА РАБОЧИХ | ЧЕЛ.Ч | 25.1104
|  |  | 1-3 | ЗАТРАТЫ ТРУДА МАШИНИСТОВ | ЧЕЛ.-Ч | 4.1645
|  |  | М021143 | КРАНЫ НА АВТОМОБИЛЬНОМ ХОДУ ПРИ РАБОТЕ НА ДРУГИХ ВИДАХ СТРОИТЕЛЬСТВА, 16 Т | МАШ.Ч | 2.0733
|  |  | М040502 | УСТАНОВКИ ДЛЯ СВАРКИ РУЧНОЙ ДУГОВОЙ (ПОСТОЯННОГО ТОКА) | МАШ.Ч | 2.2496
|  |  | М331617 | СРЕДСТВА МАЛОЙ МЕХАНИЗАЦИИ | МАШ.Ч | 2.0912
|  |  | 1 | Материалы для строительных работ
|  |  | 1/10 | Материалы для строительных работ общего назначения
|  |  | 1/10-140 | Электроды, прутки винипластовые, проволока сварочные
|  |  | 1/10-140-40/95 | ЭЛЕКТРОДЫ ТИПА Э42 ДИАМЕТРОМ 4 ММ | Т | 0.004
|  |  | 2 | Строительные изделия и конструкции
|  |  | 2/10 | Арматурные заготовки и изделия стальные для монолитных железобетонных конструкций
|  |  | 2/10-35 | Детали закладные стальные
|  |  | 2/10-35/30 | ДЕТАЛИ ЗАКЛАДНЫЕ, ИЗГОТОВЛЕННЫЕ С ПРИМЕНЕНИЕМ СВАРКИ, ГНУТЬЯ, СВЕРЛЕНИЯ (ПРОБИВКИ) ОТВЕРСТИЙ (ПРИ НАЛИЧИИ ОДНОЙ ИЗ ЭТИХ ОПЕРАЦИЙ ИЛИ ВСЕГО ПЕРЕЧНЯ В ЛЮБЫХ СОЧЕТАНИЯХ), ПОСТАВЛЯЕМЫЕ ОТДЕЛЬНО | Т | 0.0126
|  |  | 4 | Железобетонные и бетонные изделия и конструкции (в т.ч. типовые), керамические изделия, нерудные материалы, бетоны и растворы
|  |  | 4/1 | Конструкции и изделия бетонные и железобетонные. керамические изделия. нерудные материалы. товарные бетоны и растворы
|  |  | 4/1-4 | Бетоны, растворы, смеси асфальтобетонные
|  |  | 4/1-4-20-20-10-20/20 | РАСТВОРЫ КЛАДОЧНЫЕ ТЯЖЕЛЫЕ ЦЕМЕНТНЫЕ, МАРКИ 150 | М3 | 0.5224
|  |  | 4/2 | Конструкции и изделия типовые сборные бетонные и железобетонные (Каталог-кодификатор)
|  |  | 4/2-1 | Конструкции и изделия из сборного железобетона
|  |  | 4/2-1-4-2-3-250/584211-А2780 | ПЛИТА ПЕРЕКРЫТИЯ МНОГОПУСТОТНАЯ А2 2П26.15-57.5К7(9)Т ШИФР 0-312 ВЫП.8 А2 2П26.15-57.5К7(9)Т ШИФР 0-312 ВЫП.8 | ШТ. | 4
|  |  | 4/2-1-4-2-3-250/584211-А2845 | ПЛИТА ПЕРЕКРЫТИЯ МНОГОПУСТОТНАЯ А2 2П53.15-11К7(9)Т ШИФР 0-312 ВЫП.8 А2 2П53.15-11К7(9)Т ШИФР 0-312 ВЫП.8 | ШТ. | 4
Ж2-70-10-50 | ЗДАНИЕ - СТРОИТЕЛЬНАЯ ЧАСТЬ. КРОВЛИ. КРОВЛИ - СТРОИТЕЛЬНЫЕ КОНСТРУКЦИИ. ИЗ ЛИСТОВОЙ СТАЛИ | М2 61,2
|  |  | 1-1 | ЗАТРАТЫ ТРУДА РАБОЧИХ | ЧЕЛ.Ч | 230.6745
|  |  | 1-3 | ЗАТРАТЫ ТРУДА МАШИНИСТОВ | ЧЕЛ.-Ч | 1.6433
|  |  | М021104 | КРАНЫ НА АВТОМОБИЛЬНОМ ХОДУ ПРИ РАБОТЕ НА МОНТАЖЕ ТЕХНОЛОГИЧЕСКОГО ОБОРУДОВАНИЯ, 16 Т | МАШ.Ч | 0.0254
|  |  | М021143 | КРАНЫ НА АВТОМОБИЛЬНОМ ХОДУ ПРИ РАБОТЕ НА ДРУГИХ ВИДАХ СТРОИТЕЛЬСТВА, 16 Т | МАШ.Ч | 0.9546
|  |  | М040502 | УСТАНОВКИ ДЛЯ СВАРКИ РУЧНОЙ ДУГОВОЙ (ПОСТОЯННОГО ТОКА) | МАШ.Ч | 0.59786
|  |  | М110610 | СМЕСИТЕЛЬ-ПЕРЕГРУЖАТЕЛЬ 3 М3 | МАШ.Ч | 0.008665
|  |  | М121003 | КОТЛЫ БИТУМНЫЕ ПЕРЕДВИЖНЫЕ 400 Л | МАШ.Ч | 0.2448
|  |  | М134041 | ШУРУПОВЕРТ | МАШ.Ч | 0.31473
|  |  | М330301* | МАШИНЫ ШЛИФОВАЛЬНЫЕ ЭЛЕКТРИЧЕСКИЕ | МАШ.Ч | 1.5038
|  |  | М331451 | ПЕРФОРАТОРЫ ЭЛЕКТРИЧЕСКИЕ | МАШ.Ч | 5.9955
|  |  | М331531* | ПИЛА ДИСКОВАЯ ЭЛЕКТРИЧЕСКАЯ | МАШ.Ч | 5.568
|  |  | М331615* | ДРЕЛИ ЭЛЕКТРИЧЕСКИЕ | МАШ.Ч | 23.894
|  |  | М331617 | СРЕДСТВА МАЛОЙ МЕХАНИЗАЦИИ | МАШ.Ч | 0.62924
|  |  | М340601 | ПИСТОЛЕТ РАСПЫЛИТЕЛЬ | МАШ.Ч | 6.5106
|  |  | М400002 | АВТОМОБИЛЬ БОРТОВОЙ, ГРУЗОПОДЪЕМНОСТЬЮ ДО 8 Т | МАШ.Ч | 0.0254
|  |  | 1 | Материалы для строительных работ
|  |  | 1/10 | Материалы для строительных работ общего назначения
|  |  | 1/10-110 | Лесоматериалы и пиломатериалы
|  |  | 1/10-110-50-5/245 | БРУСКИ ОБРЕЗНЫЕ ХВОЙНЫХ ПОРОД ДЛИНОЙ 4-6,5 М, ШИРИНОЙ 75-150 ММ, ТОЛЩИНОЙ 40-75 ММ, 2 СОРТА | М3 | 0.2
|  |  | 1/10-110-50-5/265 | БРУСЬЯ ОБРЕЗНЫЕ ХВОЙНЫХ ПОРОД ДЛИНОЙ 4-6,5 М, ШИРИНОЙ 100-150 ММ, ТОЛЩИНОЙ 100, 125 ММ, 2 СОРТА | М3 | 0.27
|  |  | 1/10-110-50-5/285 | БРУСЬЯ ОБРЕЗНЫЕ ХВОЙНЫХ ПОРОД ДЛИНОЙ 4-6,5 М, ШИРИНОЙ 150 ММ, ТОЛЩИНОЙ 150 ММ И БОЛЕЕ, 2 СОРТА | М3 | 1.04
|  |  | 1/10-110-50-15/325 | ДОСКИ ОБРЕЗНЫЕ ХВОЙНЫХ ПОРОД ДЛИНОЙ 4-6,5 М, ШИРИНОЙ 75-150 ММ, ТОЛЩИНОЙ 19, 22 ММ, 2 СОРТА | М3 | 0.21
|  |  | 1/10-110-50-15/345 | ДОСКИ ОБРЕЗНЫЕ ХВОЙНЫХ ПОРОД ДЛИНОЙ 4-6,5 М, ШИРИНОЙ 75-150 ММ, ТОЛЩИНОЙ 25 ММ, 2 СОРТА | М3 | 0.247
|  |  | 1/10-110-50-15/365 | ДОСКИ ОБРЕЗНЫЕ ХВОЙНЫХ ПОРОД ДЛИНОЙ 4-6,5 М, ШИРИНОЙ 75-150 ММ, ТОЛЩИНОЙ 32, 40 ММ, 2 СОРТА | М3 | 0.823
|  |  | 1/10-110-50-15/385 | ДОСКИ ОБРЕЗНЫЕ ХВОЙНЫХ ПОРОД ДЛИНОЙ 4-6,5 М, ШИРИНОЙ 75-150 ММ, ТОЛЩИНОЙ 44 ММ И БОЛЕЕ, 2 СОРТА | М3 | 0.09
|  |  | 1/10-115 | Материалы кровельные и гидроизоляционные
|  |  | 1/10-115-5/355 | МАТЕРИАЛ РУЛОННЫЙ БИТУМНО-ПОЛИМЕРНЫЙ КРОВЕЛЬНЫЙ НАПЛАВЛЯЕМЫЙ "БИПОЛИКРИН", К-СХ-БЭ-ПП/ПП-3.0 КГ | М2 | 6.0711
|  |  | 1/10-115-20-5/15 | ПРОФИЛИРОВАННЫЙ ЛИСТ ТИПА МОНТЕРРЕЙ (МЕТАЛЛОЧЕРЕПИЦА) ТОЛЩИНОЙ 0,5 ММ ИЗ ОЦИНКОВАННОЙ СТАЛИ С ПОЛИМЕРНЫМ ПОКРЫТИЕМ: ПОЛИЭСТЕР 25 МКМ | М2 | 68.238
|  |  | 1/10-115-20-15/С101-82889-1А | ПРОФИЛИРОВАННЫЙ ЛИСТ СТАЛЬНОЙ ТОЛЩИНОЙ 0,5 ММ ОЦИНКОВАННЫЙ С ПОЛИМЕРНЫМ ПОКРЫТИЕМ: ПЛАСТИЗОЛ | М2 | 17.64
|  |  | 1/10-115-21-10/7 | ПЛОСКИЙ ЛИСТ СТАЛЬНОЙ 1250 Х 2000 ММ ТОЛЩИНОЙ 0,45 ММ (АЛЮМО)ОЦИНКОВАННЫЙ С ПОЛИМЕРНЫМ ПОКРЫТИЕМ: ПОЛИЭСТЕР 25 МКМ | М2 | 12.285
|  |  | 1/10-115-25/30 | КАРНИЗНАЯ ПЛАНКА ДЛЯ МЕТАЛЛОЧЕРЕПИЦЫ (ВСЕ ЦВЕТА) | М | 12.6
|  |  | 1/10-115-25/160 | ПЛАНКА ПРИМЫКАНИЯ МЕТАЛЛИЧЕСКАЯ | М | 36.96
|  |  | 1/10-115-25/180 | ПЛАНКА ТОРЦЕВАЯ | М | 1.344
|  |  | 1/10-115-25/220 | СНЕГОУПОР | М | 11.97
|  |  | 1/10-130 | Мастики, герметики, смолы, смазки, эмульсии
|  |  | 1/10-130-5/45 | МАСТИКА БИТУМНАЯ КРОВЕЛЬНАЯ ГОРЯЧАЯ | Т | 0.0306
|  |  | 1/10-130-15/107 | ГЕРМЕТИК СИЛИКОНОВЫЙ 280 МЛ | ШТ. | 0.45732
|  |  | 1/10-135 | Нефтепродукты, газы, химические материалы
|  |  | 1/10-135-10-5/32 | ТОПЛИВО ДИЗЕЛЬНОЕ ИЗ МАЛОСЕРНИСТЫХ НЕФТЕЙ | Т | 0.003672
|  |  | 1/10-140 | Электроды, прутки винипластовые, проволока сварочные
|  |  | 1/10-140-40/95 | ЭЛЕКТРОДЫ ТИПА Э42 ДИАМЕТРОМ 4 ММ | Т | 0.000104
|  |  | 1/10-140-40/110 | ЭЛЕКТРОДЫ ТИПА Э46 ДИАМЕТРОМ 4 ММ | Т | 0.000367
|  |  | 1/10-160 | Пленки, полотна, ткани разные
|  |  | 1/10-160-10/40 | ПЛЕНКА ПАРОИЗОЛЯЦИОННАЯ АНТИКОНДЕНСАТНАЯ | 100 М2 | 0.6732
|  |  | 1/10-170 | Оснастка технологическая и инструментальная
|  |  | 1/10-170-2/С101-48602-А | КРУГ НА БАКЕЛИТЕ УСИЛЕННОМ ОТРЕЗНОЙ 230 Х 2 Х 22 ДЛЯ РЕЗКИ КАМНЯ, БЕТОНА | ШТ. | 0.01056
|  |  | 1/10-170-2/40 | КРУГ НА БАКЕЛИТЕ УСИЛЕННОМ ОТРЕЗНОЙ 230 Х 2 Х 22 ДЛЯ РЕЗКИ МЕТАЛЛА | ШТ. | 0.7344
|  |  | 1/10-170-10/15 | СВЕРЛА СПИРАЛЬНЫЕ С ЦИЛИНДРИЧЕСКИМ ХВОСТОВИКОМ, ДЛИННАЯ СЕРИЯ (ПО МЕТАЛЛУ), ДИАМЕТРОМ 4,3-5,3 ММ | ШТ. | 2.4698
|  |  | 1/10-170-10/115 | СВЕРЛА С SDS PLUS ХВОСТОВИКОМ (НАКОНЕЧНИК ИЗ ТВЕРДОСПЛАВНОЙ СТАЛИ) (ПО БЕТОНУ), ДИАМЕТРОМ 5-10 ММ, ДЛИНОЙ 210 (215) ММ | ШТ. | 0.61516
|  |  | 1/10-170-10/135 | СВЕРЛА С SDS PLUS ХВОСТОВИКОМ (НАКОНЕЧНИК ИЗ ТВЕРДОСПЛАВНОЙ СТАЛИ) (ПО БЕТОНУ), ДИАМЕТРОМ 8-10 ММ, ДЛИНОЙ 260 (265) ММ | ШТ. | 0.237
|  |  | 1/10-170-10/175 | СВЕРЛА С SDS PLUS ХВОСТОВИКОМ (НАКОНЕЧНИК ИЗ ТВЕРДОСПЛАВНОЙ СТАЛИ) (ПО БЕТОНУ), ДИАМЕТРОМ 12 ММ, ДЛИНОЙ 210 ММ | ШТ. | 1.4598
|  |  | 1/10-170-10/225 | СВЕРЛА С SDS PLUS ХВОСТОВИКОМ (НАКОНЕЧНИК ИЗ ТВЕРДОСПЛАВНОЙ СТАЛИ) (ПО БЕТОНУ), ДИАМЕТРОМ 18-20 ММ, ДЛИНОЙ 250-315 ММ | ШТ. | 0.3939
|  |  | 1/10-180 | Материалы шлифовальные
|  |  | 1/10-180-20/57 | КРУГИ ШЛИФОВАЛЬНЫЕ ДЛЯ СПЕЦИАЛЬНЫХ МОНТАЖНЫХ РАБОТ 5П 180 Х 6 Х 22 | ШТ. | 0.1302
|  |  | 1/10-230 | Материалы для отделочных работ
|  |  | 1/10-230-40-5/5 | КРАСКА (АЭРОЗОЛЬ) 400 МЛ | ШТ. | 1.2331
|  |  | 1/10-230-40-20/55 | КРАСКА МАСЛЯНАЯ МА-15, ЖЕЛТАЯ | Т | 0.00018
|  |  | 1/10-230-40-20/73 | КРАСКА МАСЛЯНАЯ МА-15, КОРИЧНЕВАЯ | Т | 0.00018
|  |  | 1/10-230-40-20/127 | КРАСКА МАСЛЯНАЯ МА-15, СУРИК ЖЕЛЕЗНЫЙ | Т | 0.000216
|  |  | 1/10-235 | Изделия герметизирующие, уплотняющие, изолирующие
|  |  | 1/10-235-20/653 | ЛЕНТА УПЛОТНИТЕЛЬНАЯ | М | 12
|  |  | 1/10-240 | Метизы и крепежные изделия
|  |  | 1/10-240-10-10/С101-10110-А | БОЛТЫ СТРОИТЕЛЬНЫЕ С ГАЙКАМИ И ШАЙБАМИ | Т | 0.00202
|  |  | 1/10-240-20/54 | ГАЙКИ ШЕСТИГРАННЫЕ ОЦИНКОВАННЫЕ ДИАМЕТРОМ РЕЗЬБЫ 16-18 ММ | Т | 0.000232
|  |  | 1/10-240-25-35/50 | ГВОЗДИ СТРОИТЕЛЬНЫЕ С КОНИЧЕСКОЙ ГОЛОВКОЙ 3,5 Х 90 ММ | Т | 0.003635
|  |  | 1/10-240-25-35/70 | ГВОЗДИ СТРОИТЕЛЬНЫЕ С КОНИЧЕСКОЙ ГОЛОВКОЙ 4 Х 100 ММ | Т | 0.004041
|  |  | 1/10-240-25-50/16 | ГВОЗДИ ТОЛЕВЫЕ КРУГЛЫЕ 2,5 Х 40 ММ | Т | 0.00021
|  |  | 1/10-240-30-30/202 | ДЮБЕЛЬ ПЛАСТМАССОВЫЙ С МЕТАЛЛИЧЕСКИМ СЕРДЕЧНИКОМ 8 Х 100 | 1000 ШТ. | 0.0126
|  |  | 1/10-240-30-50/50 | ДЮБЕЛЬ С ШУРУПОМ ДЛЯ БЫСТРОГО МОНТАЖА 8 Х 60 ММ | 100 ШТ. | 0.704
|  |  | 1/10-240-30-50/60 | ДЮБЕЛЬ С ШУРУПОМ ДЛЯ БЫСТРОГО МОНТАЖА 8 Х 80 ММ | 100 ШТ. | 0.73944
|  |  | 1/10-240-40/92 | СКОБЫ СТРОИТЕЛЬНЫЕ ДИАМЕТРОМ 10 ММ | КГ | 1.0404
|  |  | 1/10-240-50-10/24 | ШПИЛЬКИ ОЦИНКОВАННЫЕ СТЯЖНЫЕ ДИАМЕТРОМ 12 ММ | Т | 0.003676
|  |  | 1/10-240-50-16/5 | ШАЙБА ПЛОСКАЯ ОЦИНКОВАННАЯ | 1000 ШТ. | 0.003545
|  |  | 1/10-240-55-20/100 | САМОРЕЗ КРОВЕЛЬНЫЙ ОЦИНКОВАННЫЙ 4,8 Х 29 ММ | 1000 ШТ. | 0.82938
|  |  | 1/10-240-55-20/150 | САМОРЕЗ КРОВЕЛЬНЫЙ ОЦИНКОВАННЫЙ 4,8 Х 80 ММ | 1000 ШТ. | 0.08026
|  |  | 1/10-260 | Металлопрокат и металлоизделия (за исключением металлоизделий части 2)
|  |  | 1/10-260-1-1/4 | СТАЛЬ АРМАТУРНАЯ ГОРЯЧЕКАТАНАЯ ГЛАДКАЯ ДЛЯ ЖЕЛЕЗОБЕТОННЫХ КОНСТРУКЦИЙ, КЛАССА S240 (А240), ДИАМЕТРОМ 12 ММ | Т | 0.00828
|  |  | 1/10-260-30-6/1 | ПРОКАТ ГОРЯЧЕКАТАНЫЙ ПОЛОСОВОЙ ИЗ СТАЛИ УГЛЕРОДИСТОЙ ОБЫКНОВЕННОГО КАЧЕСТВА МАРКИ СТ3СП, СТ3ПС, РАЗМЕРАМИ 4 Х 40 ММ | Т | 0.00338
|  |  | 1/10-260-210-1/90 | ПРОВОЛОКА СТАЛЬНАЯ НИЗКОУГЛЕРОДИСТАЯ ОБЩЕГО НАЗНАЧЕНИЯ ТЕРМИЧЕСКИ ОБРАБОТАННАЯ, ОЦИНКОВАННАЯ, ДИАМЕТРОМ 4 ММ | КГ | 2.3562
|  |  | 1/10-280 | Прочие материалы для строительных работ
|  |  | 1/10-280-20/40 | ВОДА | М3 | 0.079718
|  |  | 1/55 | Материалы специального назначения (кислотоупорные, огнеупорные и антикоррозионные)
|  |  | 1/55-20 | Огнеупорные и огнезащитные изделия и материалы
|  |  | 1/55-20-25/60 | СОСТАВ ОГНЕБИОЗАЩИТНЫЙ ЖИДКИЙ "ЭК-1" | Л | 95.4888
|  |  | 1/55-50 | Материалы антикоррозионные и химически стойкие
|  |  | 1/55-50-20/20 | ЛАК БИТУМНЫЙ БТ-1 | Т | 9.6e-05
|  |  | 2 | Строительные изделия и конструкции
|  |  | 2/10 | Арматурные заготовки и изделия стальные для монолитных железобетонных конструкций
|  |  | 2/10-10 | Заготовки из горячекатаной арматурной гладкой стали класса S240(A240)
|  |  | 2/10-10/20 | ЗАГОТОВКИ ИЗ ГОРЯЧЕКАТАНОЙ АРМАТУРНОЙ ГЛАДКОЙ СТАЛИ КЛАССА S240(A240) ДИАМЕТРОМ 12 ММ | Т | 0.001071
|  |  | 2/10-35 | Детали закладные стальные
|  |  | 2/10-35/С204-6400-А | СТОИМОСТЬ ПОЛОСЫ И УГОЛКА | Т | 0.0124
|  |  | 2/10-35/30 | ДЕТАЛИ ЗАКЛАДНЫЕ, ИЗГОТОВЛЕННЫЕ С ПРИМЕНЕНИЕМ СВАРКИ, ГНУТЬЯ, СВЕРЛЕНИЯ (ПРОБИВКИ) ОТВЕРСТИЙ (ПРИ НАЛИЧИИ ОДНОЙ ИЗ ЭТИХ ОПЕРАЦИЙ ИЛИ ВСЕГО ПЕРЕЧНЯ В ЛЮБЫХ СОЧЕТАНИЯХ), ПОСТАВЛЯЕМЫЕ ОТДЕЛЬНО | Т | 0.035277
|  |  | 4 | Железобетонные и бетонные изделия и конструкции (в т.ч. типовые), керамические изделия, нерудные материалы, бетоны и растворы
|  |  | 4/1 | Конструкции и изделия бетонные и железобетонные. керамические изделия. нерудные материалы. товарные бетоны и растворы
|  |  | 4/1-4 | Бетоны, растворы, смеси асфальтобетонные
|  |  | 4/1-4-20-20-10-20/10 | РАСТВОРЫ КЛАДОЧНЫЕ ТЯЖЕЛЫЕ ЦЕМЕНТНЫЕ, МАРКИ 100 | М3 | 0.062766
|  |  | 4/1-6 | Кирпич, камни, блоки
|  |  | 4/1-6-10-20-11/5010 | КИРПИЧ КЕРАМИЧЕСКИЙ РЯДОВОЙ ПОЛНОТЕЛЫЙ ОДИНАРНЫЙ, МАРКИ ПО ПРОЧНОСТИ 150, РИФЛЕНЫЙ | 1000 ШТ. | 0.070013
|  |  | 5 | Материалы для монтажных и специальных строительных работ
|  |  | 5/20 | Изделия для прокладки кабельных сетей
|  |  | 5/20-30 | Материалы и изделия для монтажа кабелей и проводов
|  |  | 5/20-30-2/5 | ДЕРЖАТЕЛЬ ШИН ЗАЗЕМЛЕНИЯ К188 У3 | 1000 ШТ. | 0.01206
|  |  | 5/90 | Прочие материалы для монтажных и специальных строительных работ
|  |  | 5/90-10 | Дюбели для крепления электромонтажных изделий
|  |  | 5/90-10/4 | ДЮБЕЛЬ МОНТАЖНЫЙ У658 | 10 ШТ. | 1.206
Ж2-60-40 | ЗДАНИЕ - СТРОИТЕЛЬНАЯ ЧАСТЬ. ПЕРЕКРЫТИЯ, ПОКРЫТИЯ. ПОЛЫ | М2 90,92
|  |  | 1-1 | ЗАТРАТЫ ТРУДА РАБОЧИХ | ЧЕЛ.Ч | 76.0628
|  |  | 1-3 | ЗАТРАТЫ ТРУДА МАШИНИСТОВ | ЧЕЛ.-Ч | 14.5433
|  |  | М030101 | АВТОПОГРУЗЧИКИ 5 Т | МАШ.Ч | 0.092316
|  |  | М040502 | УСТАНОВКИ ДЛЯ СВАРКИ РУЧНОЙ ДУГОВОЙ (ПОСТОЯННОГО ТОКА) | МАШ.Ч | 0.31463
|  |  | М050102 | КОМПРЕССОРЫ ПЕРЕДВИЖНЫЕ С ДВИГАТЕЛЕМ ВНУТРЕННЕГО СГОРАНИЯ ДАВЛЕНИЕМ ДО 686 КПА (7АТМ) 5 М3/МИН | МАШ.Ч | 0.85309
|  |  | М110800 | УСТАНОВКА ПБ-1 "ПНЕВМОБЕТОН" С ЕМКОСТЬЮ РЕЗЕРВУАРА ПО ЗАГРУЗКЕ 800 Л | МАШ.Ч | 0.78684
|  |  | М110902 | РАСТВОРОСМЕСИТЕЛИ ПЕРЕДВИЖНЫЕ 80 Л | МАШ.Ч | 4.5435
|  |  | М110907 | ВИБРАТОРЫ | МАШ.Ч | 5.187
|  |  | М120906 | КАТКИ ДОРОЖНЫЕ САМОХОДНЫЕ ГЛАДКИЕ 8 Т | МАШ.Ч | 0.01352
|  |  | М330301* | МАШИНЫ ШЛИФОВАЛЬНЫЕ ЭЛЕКТРИЧЕСКИЕ | МАШ.Ч | 1.8202
|  |  | М331101 | ТРАМБОВКИ ПНЕВМАТИЧЕСКИЕ (БЕЗ УЧЕТА СТОИМОСТИ СЖАТОГО ВОЗДУХА) | МАШ.Ч | 0.066248
|  |  | М331617 | СРЕДСТВА МАЛОЙ МЕХАНИЗАЦИИ | МАШ.Ч | 8.2541
|  |  | 1 | Материалы для строительных работ
|  |  | 1/10 | Материалы для строительных работ общего назначения
|  |  | 1/10-110 | Лесоматериалы и пиломатериалы
|  |  | 1/10-110-50-20/665 | ДОСКИ НЕОБРЕЗНЫЕ ХВОЙНЫХ ПОРОД ДЛИНОЙ 2-3,75 М, ТОЛЩИНОЙ 32, 40 ММ, 4 СОРТА | М3 | 0.0034
|  |  | 1/10-130 | Мастики, герметики, смолы, смазки, эмульсии
|  |  | 1/10-130-5/45 | МАСТИКА БИТУМНАЯ КРОВЕЛЬНАЯ ГОРЯЧАЯ | Т | 0.0068
|  |  | 1/10-130-5/171 | МАСТИКА БИТУМНО-РЕЗИНОВАЯ КРОВЕЛЬНАЯ ХОЛОДНАЯ | Т | 43.52
|  |  | 1/10-140 | Электроды, прутки винипластовые, проволока сварочные
|  |  | 1/10-140-40/140 | ЭЛЕКТРОДЫ ТИПА Э42 ДИАМЕТРОМ 5 ММ | Т | 0.000377
|  |  | 1/10-160 | Пленки, полотна, ткани разные
|  |  | 1/10-160-20/15 | ВЕТОШЬ | КГ | 0.028392
|  |  | 1/10-160-20/35 | ТКАНЬ МЕШОЧНАЯ | 10 М2 | 0.3256
|  |  | 1/10-180 | Материалы шлифовальные
|  |  | 1/10-180-20/99 | ШКУРКА ШЛИФОВАЛЬНАЯ | М2 | 0.09464
|  |  | 1/10-230 | Материалы для отделочных работ
|  |  | 1/10-230-15/395 | ГРУНТОВКА АКРИЛОВАЯ ГЛУБОКОГО ПРОНИКНОВЕНИЯ ДЛЯ НАРУЖНЫХ (Н) И ВНУТРЕННИХ РАБОТ (В), ПОЛИМЕРНАЯ (П), ОДНОКОМПОНЕНТНАЯ (1), ВОДНО-ДИСПЕРСИОННАЯ (Д) | КГ | 0.002704
|  |  | 1/10-230-45-10/85 | ЭМАЛЬ ПЕНТАФТАЛЕВАЯ ПФ-115, ГОЛУБАЯ | Т | 0.003759
|  |  | 1/10-230-50-15/27 | ОЛИФА ОКСОЛЬ | Т | 0.001433
|  |  | 1/10-230-60-55/75 | ШПАТЛЕВКА ХВ-005 СЕРАЯ | Т | 0.000676
|  |  | 1/10-280 | Прочие материалы для строительных работ
|  |  | 1/10-280-10/20 | МЫЛО ТВЕРДОЕ ХОЗЯЙСТВЕННОЕ | ШТ. | 0.01352
|  |  | 1/10-280-20/40 | ВОДА | М3 | 2.1203
|  |  | 2 | Строительные изделия и конструкции
|  |  | 2/10 | Арматурные заготовки и изделия стальные для монолитных железобетонных конструкций
|  |  | 2/10-10 | Заготовки из горячекатаной арматурной гладкой стали класса S240(A240)
|  |  | 2/10-10/10 | ЗАГОТОВКИ ИЗ ГОРЯЧЕКАТАНОЙ АРМАТУРНОЙ ГЛАДКОЙ СТАЛИ КЛАССА S240(A240) ДИАМЕТРОМ 8 ММ | Т | 0.0044
|  |  | 2/10-45 | Заготовки из проволоки из низкоуглеродистой стали холоднотянутой для армирования железобетонных конструкций
|  |  | 2/10-45/10 | ЗАГОТОВКИ ИЗ ПРОВОЛОКИ ИЗ НИЗКОУГЛЕРОДИСТОЙ СТАЛИ ХОЛОДНОТЯНУТОЙ ПЕРИОДИЧЕСКОГО ПРОФИЛЯ КЛАССА ВР-I ДЛЯ АРМИРОВАНИЯ ЖЕЛЕЗОБЕТОННЫХ КОНСТРУКЦИЙ ДИАМЕТРОМ 4 ММ | Т | 0.00942
|  |  | 2/10-50 | Сетка арматурная
|  |  | 2/10-50/12 | СЕТКА АРМАТУРНАЯ СВАРНАЯ ДЛЯ ЖЕЛЕЗОБЕТОННЫХ КОНСТРУКЦИЙ ИЗ СТАЛИ КЛАССА S500 | Т | 0.184
|  |  | 4 | Железобетонные и бетонные изделия и конструкции (в т.ч. типовые), керамические изделия, нерудные материалы, бетоны и растворы
|  |  | 4/1 | Конструкции и изделия бетонные и железобетонные. керамические изделия. нерудные материалы. товарные бетоны и растворы
|  |  | 4/1-4 | Бетоны, растворы, смеси асфальтобетонные
|  |  | 4/1-4-10-20-40/40 | БЕТОН ТЯЖЕЛЫЙ С КРУПНОСТЬЮ ЗАПОЛНИТЕЛЯ 20-40 ММ, КЛАССА С10/12,5 (В12,5) | М3 | 1.53
|  |  | 4/1-4-10-20-70/1040 | БЕТОН ТЯЖЕЛЫЙ С КРУПНОСТЬЮ ЗАПОЛНИТЕЛЯ БОЛЕЕ 5 ДО 20 ММ, КЛАССА С16/20, F100, W4 | М3 | 1.938
|  |  | 4/1-4-20-20-10-20/20 | РАСТВОРЫ КЛАДОЧНЫЕ ТЯЖЕЛЫЕ ЦЕМЕНТНЫЕ, МАРКИ 150 | М3 | 1.4504
|  |  | 4/1-5 | Материалы природные нерудные. Гравий керамзитовый. Керамзит
|  |  | 4/1-5-20-20-20/С412-1290-3А | ЩЕБЕНЬ ИЗ ГРАВИЯ МАРКИ 600, 2 КЛАССА, ФРАКЦИИ 20-80 ММ (С ТРАНСПОРТОМ НА 30КМ) | М3 | 0.68952
|  |  | 4/1-5-40-10-10/10 | ПЕСОК ОБОГАЩЕННЫЙ | М3 | 0.67021
|  |  | 6 | Трубы и детали трубопроводов (за исключением труб стальных обсадных и бурильных части 1). Арматура для технологических трубопроводов
|  |  | 6/20 | Трубы и детали трубопроводов стальные
|  |  | 6/20-20 | Трубы стальные сварные водогазопроводные неоцинкованные
|  |  | 6/20-20-10/10 | ТРУБА СТАЛЬНАЯ СВАРНАЯ ВОДОГАЗОПРОВОДНАЯ НЕОЦИНКОВАННАЯ ЛЕГКАЯ НОМИНАЛЬНЫМ ДИАМЕТРОМ 15 ММ, ТОЛЩИНОЙ СТЕНКИ 2,5 ММ | М | 0.12798
|  |  | 7 | Материалы, изделия и конструкции для дорожного и мостового строительства
|  |  | 7/10 | Битумы, эмульсии дорожные для дорожного и мостового строительства
|  |  | 7/10-20 | Эмульсии битумные катионные дорожные
|  |  | 7/10-20/140 | ЭМУЛЬСИЯ БИТУМНО-ЛАТЕКСНАЯ КАТИОННАЯ БЫСТРОРАСПАДАЮЩАЯСЯ С СОДЕРЖАНИЕМ ОСТАТОЧНОГО МОДИФИЦИРОВАННОГО ВЯЖУЩЕГО ОТ 62,5 ДО 67,5% ЭБЛКД-Б-65 | Т | 0.009879
Ж2-50-30-10 | ЗДАНИЕ - СТРОИТЕЛЬНАЯ ЧАСТЬ. ПЕРЕГОРОДКИ. ПРОЕМЫ. ДВЕРИ (АР Л.2) | ШТ 0
|  |  | 1-1 | ЗАТРАТЫ ТРУДА РАБОЧИХ | ЧЕЛ.Ч | 59.8126
|  |  | М040502 | УСТАНОВКИ ДЛЯ СВАРКИ РУЧНОЙ ДУГОВОЙ (ПОСТОЯННОГО ТОКА) | МАШ.Ч | 2.414
|  |  | М331451 | ПЕРФОРАТОРЫ ЭЛЕКТРИЧЕСКИЕ | МАШ.Ч | 2.2372
|  |  | 1 | Материалы для строительных работ
|  |  | 1/10 | Материалы для строительных работ общего назначения
|  |  | 1/10-110 | Лесоматериалы и пиломатериалы
|  |  | 1/10-110-100-15/80 | ДОСКИ ОБРЕЗНЫЕ ИЗ МЯГКОЛИСТВЕННЫХ ПОРОД И БЕРЕЗЫ ДЛИНОЙ 4-6,5 М, ТОЛЩИНОЙ 19, 22 ММ, 3 СОРТА | М3 | 0.005848
|  |  | 1/10-135 | Нефтепродукты, газы, химические материалы
|  |  | 1/10-135-30/70 | ПЕНА ПОЛИУРЕТАНОВАЯ МОНТАЖНАЯ ПРОИЗВОДСТВЕННАЯ В АЭРОЗОЛЬНОЙ УПАКОВКЕ | Л | 1.9237
|  |  | 1/10-140 | Электроды, прутки винипластовые, проволока сварочные
|  |  | 1/10-140-40/125 | ЭЛЕКТРОДЫ ТИПА Э50А ДИАМЕТРОМ 4 ММ | Т | 0.000449
|  |  | 1/10-170 | Оснастка технологическая и инструментальная
|  |  | 1/10-170-10/25 | СВЕРЛА СПИРАЛЬНЫЕ С ЦИЛИНДРИЧЕСКИМ ХВОСТОВИКОМ, ДЛИННАЯ СЕРИЯ (ПО МЕТАЛЛУ), ДИАМЕТРОМ 12,6-14 ММ | ШТ. | 0.68
|  |  | 1/10-230 | Материалы для отделочных работ
|  |  | 1/10-230-45-10/155 | ЭМАЛЬ ПЕНТАФТАЛЕВАЯ ПФ-115, СЕРАЯ | Т | 0.00049
|  |  | 1/10-240 | Метизы и крепежные изделия
|  |  | 1/10-240-30-30/18 | ДЮБЕЛЬ-ГВОЗДЬ 8 Х 100 ММ ПОТАЙ | 1000 ШТ. | 0.045336
|  |  | 2 | Строительные изделия и конструкции
|  |  | 2/20 | Изделия и конструкции стальные
|  |  | 2/20-20 | Изделия и конструкции ограждающие и встроенные стальные
|  |  | 2/20-20-15-10-10/С207-2533-А | БЛОК ДВЕРНОЙ НАРУЖНЫЙ СТАЛЬНОЙ, ГЛУХОЙ, С ПОЛИМЕРНЫМ ПОКРЫТИЕМ (БЕЗ ДОВОДЧИКА) ДН С Г 22-12 | ШТ. | 4
Ж2-30-50-10 | ЗДАНИЕ - СТРОИТЕЛЬНАЯ ЧАСТЬ. НАРУЖНЫЕ СТЕНЫ. ПРОЕМЫ. ВОРОТА (АР Л.2) | ШТ 2
|  |  | 1-1 | ЗАТРАТЫ ТРУДА РАБОЧИХ | ЧЕЛ.Ч | 56.9985
|  |  | М040502 | УСТАНОВКИ ДЛЯ СВАРКИ РУЧНОЙ ДУГОВОЙ (ПОСТОЯННОГО ТОКА) | МАШ.Ч | 2.3004
|  |  | М331451 | ПЕРФОРАТОРЫ ЭЛЕКТРИЧЕСКИЕ | МАШ.Ч | 2.1319
|  |  | 1 | Материалы для строительных работ
|  |  | 1/10 | Материалы для строительных работ общего назначения
|  |  | 1/10-110 | Лесоматериалы и пиломатериалы
|  |  | 1/10-110-100-15/80 | ДОСКИ ОБРЕЗНЫЕ ИЗ МЯГКОЛИСТВЕННЫХ ПОРОД И БЕРЕЗЫ ДЛИНОЙ 4-6,5 М, ТОЛЩИНОЙ 19, 22 ММ, 3 СОРТА | М3 | 0.005573
|  |  | 1/10-135 | Нефтепродукты, газы, химические материалы
|  |  | 1/10-135-30/70 | ПЕНА ПОЛИУРЕТАНОВАЯ МОНТАЖНАЯ ПРОИЗВОДСТВЕННАЯ В АЭРОЗОЛЬНОЙ УПАКОВКЕ | Л | 1.8332
|  |  | 1/10-140 | Электроды, прутки винипластовые, проволока сварочные
|  |  | 1/10-140-40/125 | ЭЛЕКТРОДЫ ТИПА Э50А ДИАМЕТРОМ 4 ММ | Т | 0.000428
|  |  | 1/10-170 | Оснастка технологическая и инструментальная
|  |  | 1/10-170-10/25 | СВЕРЛА СПИРАЛЬНЫЕ С ЦИЛИНДРИЧЕСКИМ ХВОСТОВИКОМ, ДЛИННАЯ СЕРИЯ (ПО МЕТАЛЛУ), ДИАМЕТРОМ 12,6-14 ММ | ШТ. | 0.648
|  |  | 1/10-230 | Материалы для отделочных работ
|  |  | 1/10-230-45-10/155 | ЭМАЛЬ ПЕНТАФТАЛЕВАЯ ПФ-115, СЕРАЯ | Т | 0.000467
|  |  | 1/10-240 | Метизы и крепежные изделия
|  |  | 1/10-240-30-30/18 | ДЮБЕЛЬ-ГВОЗДЬ 8 Х 100 ММ ПОТАЙ | 1000 ШТ. | 0.043202
|  |  | 2 | Строительные изделия и конструкции
|  |  | 2/20 | Изделия и конструкции стальные
|  |  | 2/20-20 | Изделия и конструкции ограждающие и встроенные стальные
|  |  | 2/20-20-15-10-10/С207-2538-В | ВОРОТА ВР С Г 27-16 | ШТ. | 2
Ж2-50-20 | ОТДЕЛОЧНЫЕ РАБОТЫ ВНУТРЕННИЕ (АР Л.7) | М2 318,87
|  |  | 1-1 | ЗАТРАТЫ ТРУДА РАБОЧИХ | ЧЕЛ.Ч | 262.3387
|  |  | 1-3 | ЗАТРАТЫ ТРУДА МАШИНИСТОВ | ЧЕЛ.-Ч | 11.8333
|  |  | М110920 | РАСТВОРОНАСОСЫ 1 М3/Ч | МАШ.Ч | 10.7904
|  |  | М331615* | ДРЕЛИ ЭЛЕКТРИЧЕСКИЕ | МАШ.Ч | 0.8711
|  |  | М331617 | СРЕДСТВА МАЛОЙ МЕХАНИЗАЦИИ | МАШ.Ч | 1.0429
|  |  | 1 | Материалы для строительных работ
|  |  | 1/10 | Материалы для строительных работ общего назначения
|  |  | 1/10-10 | Известь, цемент и другие вяжущие
|  |  | 1/10-10-5/6 | ИЗВЕСТЬ СТРОИТЕЛЬНАЯ ВОЗДУШНАЯ КАЛЬЦИЕВАЯ НЕГАШЕНАЯ БЫСТРОГАСЯЩАЯСЯ КОМОВАЯ, II СОРТ | Т | 0.018577
|  |  | 1/10-160 | Пленки, полотна, ткани разные
|  |  | 1/10-160-20/15 | ВЕТОШЬ | КГ | 0.014805
|  |  | 1/10-180 | Материалы шлифовальные
|  |  | 1/10-180-20/99 | ШКУРКА ШЛИФОВАЛЬНАЯ | М2 | 6.7501
|  |  | 1/10-230 | Материалы для отделочных работ
|  |  | 1/10-230-15/395 | ГРУНТОВКА АКРИЛОВАЯ ГЛУБОКОГО ПРОНИКНОВЕНИЯ ДЛЯ НАРУЖНЫХ (Н) И ВНУТРЕННИХ РАБОТ (В), ПОЛИМЕРНАЯ (П), ОДНОКОМПОНЕНТНАЯ (1), ВОДНО-ДИСПЕРСИОННАЯ (Д) | КГ | 40.2062
|  |  | 1/10-230-40-35/21 | КРАСКА СИЛИКАТНО-АКРИЛОВАЯ ДЛЯ НАРУЖНЫХ И ВНУТРЕННИХ РАБОТ (V1, W2), ОСНОВА (БАЗА) БЕЛАЯ | КГ | 78.176
|  |  | 1/10-230-45-10/85 | ЭМАЛЬ ПЕНТАФТАЛЕВАЯ ПФ-115, ГОЛУБАЯ | Т | 0.00196
|  |  | 1/10-230-50-15/27 | ОЛИФА ОКСОЛЬ | Т | 0.000747
|  |  | 1/10-230-55-5/22 | ВЯЖУЩЕЕ ГИПСОВОЕ МАРКИ Г-4 НОРМАЛЬНОТВЕРДЕЮЩЕЕ (Б), СРЕДНЕГО ПОМОЛА (II) (ФАСОВАННОЕ) | Т | 0.08992
|  |  | 1/10-230-60-40/5 | ШПАТЛЕВКА БЕЛАЯ, ФИНИШНАЯ, ДЛЯ ВНУТРЕННИХ РАБОТ (В) , ПОЛИМИНЕРАЛЬНАЯ (ПМ), ОДНОКОМПОНЕНТНАЯ (1), СУХАЯ СМЕСЬ (СС), ГИПСОВАЯ | Т | 0.2457
|  |  | 1/10-230-60-55/75 | ШПАТЛЕВКА ХВ-005 СЕРАЯ | Т | 0.000352
|  |  | 1/10-240 | Метизы и крепежные изделия
|  |  | 1/10-240-25-35/150 | ГВОЗДИ СТРОИТЕЛЬНЫЕ С ПЛОСКОЙ ГОЛОВКОЙ 1,8 Х 40 ММ | Т | 0.000126
|  |  | 1/10-260 | Металлопрокат и металлоизделия (за исключением металлоизделий части 2)
|  |  | 1/10-260-370/1 | СЕТКА МЕТАЛЛИЧЕСКАЯ ПРОВОЛОЧНАЯ ПЛЕТЕНАЯ С КВАДРАТНЫМИ ЯЧЕЙКАМИ N 12, БЕЗ ПОКРЫТИЯ | М2 | 4.9816
|  |  | 1/10-280 | Прочие материалы для строительных работ
|  |  | 1/10-280-10/20 | МЫЛО ТВЕРДОЕ ХОЗЯЙСТВЕННОЕ | ШТ. | 0.00705
|  |  | 1/10-280-20/40 | ВОДА | М3 | 0.089344
|  |  | 4 | Железобетонные и бетонные изделия и конструкции (в т.ч. типовые), керамические изделия, нерудные материалы, бетоны и растворы
|  |  | 4/1 | Конструкции и изделия бетонные и железобетонные. керамические изделия. нерудные материалы. товарные бетоны и растворы
|  |  | 4/1-4 | Бетоны, растворы, смеси асфальтобетонные
|  |  | 4/1-4-20-10-40-30/10 | РАСТВОРНАЯ СМЕСЬ ПРЕДВАРИТЕЛЬНОГО ИЗГОТОВЛЕНИЯ ШТУКАТУРНАЯ, ИЗВЕСТКОВАЯ, М4 | М3 | 2.7156
Ж2-30-30 | ОТДЕЛОЧНЫЕ РАБОТЫ НАРУЖНЫЕ (АР Л.8) | М2 128,9
|  |  | 1-1 | ЗАТРАТЫ ТРУДА РАБОЧИХ | ЧЕЛ.Ч | 164.6519
|  |  | 1-3 | ЗАТРАТЫ ТРУДА МАШИНИСТОВ | ЧЕЛ.-Ч | 1.7144
|  |  | М030401 | ЛЕБЕДКИ ЭЛЕКТРИЧЕСКИЕ ТЯГОВЫМ УСИЛИЕМ ДО 5,79 (0,59) КН (Т) | МАШ.Ч | 0.62418
|  |  | М050401 | КОМПРЕССОРЫ ПЕРЕДВИЖНЫЕ С ЭЛЕКТРОДВИГАТЕЛЕМ ДАВЛЕНИЕМ 600 КПА (6 АТМ) 0,5 М3/МИН | МАШ.Ч | 8.6363
|  |  | М331451 | ПЕРФОРАТОРЫ ЭЛЕКТРИЧЕСКИЕ | МАШ.Ч | 7.8629
|  |  | М331615* | ДРЕЛИ ЭЛЕКТРИЧЕСКИЕ | МАШ.Ч | 8.5647
|  |  | М331617 | СРЕДСТВА МАЛОЙ МЕХАНИЗАЦИИ | МАШ.Ч | 1.7144
|  |  | 1 | Материалы для строительных работ
|  |  | 1/10 | Материалы для строительных работ общего назначения
|  |  | 1/10-120 | Материалы, изделия и конструкции для теплоизоляционных работ
|  |  | 1/10-120-220-70/22 | СТЕКЛОСЕТКА ССШ-160(100) | М2 | 78.78
|  |  | 1/10-180 | Материалы шлифовальные
|  |  | 1/10-180-20/99 | ШКУРКА ШЛИФОВАЛЬНАЯ | М2 | 2.578
|  |  | 1/10-230 | Материалы для отделочных работ
|  |  | 1/10-230-15/395 | ГРУНТОВКА АКРИЛОВАЯ ГЛУБОКОГО ПРОНИКНОВЕНИЯ ДЛЯ НАРУЖНЫХ (Н) И ВНУТРЕННИХ РАБОТ (В), ПОЛИМЕРНАЯ (П), ОДНОКОМПОНЕНТНАЯ (1), ВОДНО-ДИСПЕРСИОННАЯ (Д) | КГ | 23.202
|  |  | 1/10-230-40-35/21 | КРАСКА СИЛИКАТНО-АКРИЛОВАЯ ДЛЯ НАРУЖНЫХ И ВНУТРЕННИХ РАБОТ (V1, W2), ОСНОВА (БАЗА) БЕЛАЯ | КГ | 51.56
|  |  | 1/10-230-60-10/5 | ГРУНТОВКА ДЛЯ НАРУЖНЫХ (Н) И ВНУТРЕННИХ (В) РАБОТ, ПОЛИМИНЕРАЛЬНАЯ (ПМ), ОДНОКОМПОНЕНТНАЯ (1), СУХАЯ СМЕСЬ (СС), ЦЕМЕНТНАЯ | Т | 0.0387
|  |  | 1/10-230-60-35/19 | РАСТВОРНАЯ СМЕСЬ СУХАЯ (РСС), ОБЛИЦОВОЧНАЯ, ЦЕМЕНТНАЯ, УНИВЕРСАЛЬНАЯ, ДЛЯ НАРУЖНЫХ И ВНУТРЕННИХ РАБОТ (НВ), М100/М150, F75 | Т | 0.3636
|  |  | 1/10-230-60-40/5 | ШПАТЛЕВКА БЕЛАЯ, ФИНИШНАЯ, ДЛЯ ВНУТРЕННИХ РАБОТ (В) , ПОЛИМИНЕРАЛЬНАЯ (ПМ), ОДНОКОМПОНЕНТНАЯ (1), СУХАЯ СМЕСЬ (СС), ГИПСОВАЯ | Т | 0.1534
|  |  | 1/10-230-60-45-5/35 | ШТУКАТУРКА ЗАЩИТНО-ОТДЕЛОЧНАЯ, ЦЕМЕНТНАЯ, СЕРАЯ, ДЛЯ НАРУЖНЫХ И ВНУТРЕННИХ РАБОТ (НВ), ПОЛИМИНЕРАЛЬНАЯ (ПМ), СУХАЯ СМЕСЬ (СС), КРУПНОЗЕРНИСТАЯ | Т | 1.8046
|  |  | 1/10-280 | Прочие материалы для строительных работ
|  |  | 1/10-280-20/40 | ВОДА | М3 | 0.49574
Ж2-90-70 | МЕТАЛЛОКОНСТРУКЦИИ ПОД ОБОРУДОВАНИЕ (КЖ Л.17) | Т 0,379
|  |  | 1-1 | ЗАТРАТЫ ТРУДА РАБОЧИХ | ЧЕЛ.Ч | 51.5916
|  |  | 1-3 | ЗАТРАТЫ ТРУДА МАШИНИСТОВ | ЧЕЛ.-Ч | 4.0111
|  |  | М021143 | КРАНЫ НА АВТОМОБИЛЬНОМ ХОДУ ПРИ РАБОТЕ НА ДРУГИХ ВИДАХ СТРОИТЕЛЬСТВА, 16 Т | МАШ.Ч | 0.82977
|  |  | М030101 | АВТОПОГРУЗЧИКИ 5 Т | МАШ.Ч | 2.3335
|  |  | М030204 | ДОМКРАТЫ ГИДРАВЛИЧЕСКИЕ ГРУЗОПОДЪЕМНОСТЬЮ ДО 100 Т | МАШ.Ч | 0.12797
|  |  | М040400 | ПОЛУАВТОМАТЫ СВАРОЧНЫЕ С НОМИНАЛЬНЫМ СВАРОЧНЫМ ТОКОМ 40-500 А | МАШ.Ч | 4.2688
|  |  | М040502 | УСТАНОВКИ ДЛЯ СВАРКИ РУЧНОЙ ДУГОВОЙ (ПОСТОЯННОГО ТОКА) | МАШ.Ч | 7.6035
|  |  | М041000 | ПРЕОБРАЗОВАТЕЛИ СВАРОЧНЫЕ С НОМИНАЛЬНЫМ СВАРОЧНЫМ ТОКОМ 315-500 А | МАШ.Ч | 1.2797
|  |  | М041400 | ЭЛЕКТРИЧЕСКИЕ ПЕЧИ ДЛЯ СУШКИ СВАРОЧНЫХ МАТЕРИАЛОВ С РЕГУЛИРОВАНИЕМ ТЕМПЕРАТУРЫ В ПРЕДЕЛАХ 80-500 ГРАДУСОВ | МАШ.Ч | 0.057526
|  |  | М111301* | ВИБРАТОР ПОВЕРХНОСТНЫЙ | МАШ.Ч | 0.005621
|  |  | М330250* | ПИСТОЛЕТ МОНТАЖНЫЙ | МАШ.Ч | 0.088
|  |  | М330301* | МАШИНЫ ШЛИФОВАЛЬНЫЕ ЭЛЕКТРИЧЕСКИЕ | МАШ.Ч | 0.034046
|  |  | М331617 | СРЕДСТВА МАЛОЙ МЕХАНИЗАЦИИ | МАШ.Ч | 0.84786
|  |  | 1 | Материалы для строительных работ
|  |  | 1/10 | Материалы для строительных работ общего назначения
|  |  | 1/10-110 | Лесоматериалы и пиломатериалы
|  |  | 1/10-110-50-5/85 | БРУСКИ ОБРЕЗНЫЕ ХВОЙНЫХ ПОРОД ДЛИНОЙ 4-6,5 М, ШИРИНОЙ 75-150 ММ, ТОЛЩИНОЙ 40-75 ММ, 1 СОРТА | М3 | 0.000121
|  |  | 1/10-110-50-5/365 | БРУСКИ ОБРЕЗНЫЕ ХВОЙНЫХ ПОРОД ДЛИНОЙ 4-6,5 М, ШИРИНОЙ 75-150 ММ, ТОЛЩИНОЙ 40-75 ММ, 3 СОРТА | М3 | 0.038507
|  |  | 1/10-110-50-15/585 | ДОСКИ ОБРЕЗНЫЕ ХВОЙНЫХ ПОРОД ДЛИНОЙ 4-6,5 М, ШИРИНОЙ 75-150 ММ, ТОЛЩИНОЙ 44 ММ И БОЛЕЕ, 3 СОРТА | М3 | 0.000852
|  |  | 1/10-135 | Нефтепродукты, газы, химические материалы
|  |  | 1/10-135-20/40 | АЦЕТИЛЕН РАСТВОРЕННЫЙ ТЕХНИЧЕСКИЙ МАРКИ Б | М3 | 0.02348
|  |  | 1/10-135-20/60 | КИСЛОРОД ТЕХНИЧЕСКИЙ ГАЗООБРАЗНЫЙ | М3 | 0.1174
|  |  | 1/10-140 | Электроды, прутки винипластовые, проволока сварочные
|  |  | 1/10-140-40/30 | ЭЛЕКТРОДЫ УОНИ 13/55 | КГ | 0.56352
|  |  | 1/10-140-40/90 | ЭЛЕКТРОДЫ ТИПА Э42 ДИАМЕТРОМ 3 ММ | КГ | 0.004731
|  |  | 1/10-140-40/95 | ЭЛЕКТРОДЫ ТИПА Э42 ДИАМЕТРОМ 4 ММ | Т | 0.003645
|  |  | 1/10-160 | Пленки, полотна, ткани разные
|  |  | 1/10-160-10/190 | ПЛЕНКА ПОЛИЭТИЛЕНОВАЯ ПЕРВОГО СОРТА, ТОЛЩИНОЙ 0,2 ММ | М2 | 0.175
|  |  | 1/10-170 | Оснастка технологическая и инструментальная
|  |  | 1/10-170-50/С101-159900-1А | ПАТРОН СТРОИТЕЛЬНЫЙ Д-4 | 1000 ШТ. | 0.008
|  |  | 1/10-180 | Материалы шлифовальные
|  |  | 1/10-180-20/64 | КРУГИ ШЛИФОВАЛЬНЫЕ ДЛЯ СПЕЦИАЛЬНЫХ МОНТАЖНЫХ РАБОТ 5П 230 Х 6 Х 22 | ШТ. | 0.008218
|  |  | 1/10-230 | Материалы для отделочных работ
|  |  | 1/10-230-45-10/65 | ЭМАЛЬ ПЕНТАФТАЛЕВАЯ ПФ-115, БЕЛАЯ | Т | 0.003114
|  |  | 1/10-230-50-15/49 | РАСТВОРИТЕЛЬ ДЛЯ ЛАКОКРАСОЧНЫХ МАТЕРИАЛОВ МАРКИ Р-4 | Т | 7e-06
|  |  | 1/10-235 | Изделия герметизирующие, уплотняющие, изолирующие
|  |  | 1/10-235-5/СПРО-КЛАД | ПРОКЛАДКИ РЕЗИНОВЫЕ | М2 | 1.203
|  |  | 1/10-240 | Метизы и крепежные изделия
|  |  | 1/10-240-10-10/С101-10110-А | БОЛТЫ СТРОИТЕЛЬНЫЕ С ГАЙКАМИ И ШАЙБАМИ | Т | 5.2e-05
|  |  | 1/10-240-25-35/240 | ГВОЗДИ СТРОИТЕЛЬНЫЕ | КГ | 0.029574
|  |  | 1/10-260 | Металлопрокат и металлоизделия (за исключением металлоизделий части 2)
|  |  | 1/10-260-1-1/1 | СТАЛЬ АРМАТУРНАЯ ГОРЯЧЕКАТАНАЯ ГЛАДКАЯ ДЛЯ ЖЕЛЕЗОБЕТОННЫХ КОНСТРУКЦИЙ, КЛАССА S240 (А240), ДИАМЕТРОМ 6 ММ | Т | 0.003851
|  |  | 1/10-260-1-1/3 | СТАЛЬ АРМАТУРНАЯ ГОРЯЧЕКАТАНАЯ ГЛАДКАЯ ДЛЯ ЖЕЛЕЗОБЕТОННЫХ КОНСТРУКЦИЙ, КЛАССА S240 (А240), ДИАМЕТРОМ 10 ММ | Т | 0.002751
|  |  | 1/10-260-40-15/12 | ПРОКАТ ТОЛСТОЛИСТОВОЙ ГОРЯЧЕКАТАНЫЙ С ОБРЕЗНОЙ КРОМКОЙ ИЗ СТАЛИ УГЛЕРОДИСТОЙ С245 ТОЛЩИНОЙ 9 - 12 ММ, ШИРИНОЙ 1500 ММ | Т | 0.22554
|  |  | 1/10-260-40-15/17 | ПРОКАТ ТОЛСТОЛИСТОВОЙ ГОРЯЧЕКАТАНЫЙ С ОБРЕЗНОЙ КРОМКОЙ ИЗ СТАЛИ УГЛЕРОДИСТОЙ ОБЫКНОВЕННОГО КАЧЕСТВА МАРКИ СТ3СП, СТ3ПС, ТОЛЩИНОЙ 34 - 60 ММ | Т | 0.004538
|  |  | 1/10-260-150-1/101 | УГОЛОК РАВНОПОЛОЧНЫЙ ГОРЯЧЕКАТАНЫЙ ИЗ СТАЛИ УГЛЕРОДИСТОЙ ОБЫКНОВЕННОГО КАЧЕСТВА МАРКИ СТ3СП, СТ3ПС, ШИРИНОЙ ПОЛКИ 50 Х 50 ММ | Т | 0.10562
|  |  | 1/10-260-150-5/81 | УГОЛОК НЕРАВНОПОЛОЧНЫЙ ГОРЯЧЕКАТАНЫЙ ИЗ СТАЛИ УГЛЕРОДИСТОЙ С245, ПРИ ШИРИНЕ БОЛЬШЕЙ ПОЛКИ 63-160 ММ | Т | 0.011002
|  |  | 1/10-260-170-4/18 | ШВЕЛЛЕРЫ ГОРЯЧЕКАТАНЫЕ N 40 ИЗ СТАЛИ УГЛЕРОДИСТОЙ ОБЫКНОВЕННОГО КАЧЕСТВА МАРКИ СТ3СП, СТ3ПС | Т | 0.000228
|  |  | 1/10-260-170-4/21 | ШВЕЛЛЕРЫ ГОРЯЧЕКАТАНЫЕ N 16 - 24 ИЗ СТАЛИ УГЛЕРОДИСТОЙ С245 | Т | 0.0011
|  |  | 1/10-260-200/11 | КАТАНКА ИЗ СТАЛИ УГЛЕРОДИСТОЙ ОБЫКНОВЕННОГО КАЧЕСТВА ДИАМЕТРОМ, 6,3 ММ 6,5 ММ | Т | 4e-06
|  |  | 1/10-280 | Прочие материалы для строительных работ
|  |  | 1/10-280-20/40 | ВОДА | М3 | 0.001225
|  |  | 1/55 | Материалы специального назначения (кислотоупорные, огнеупорные и антикоррозионные)
|  |  | 1/55-50 | Материалы антикоррозионные и химически стойкие
|  |  | 1/55-50-25/50 | ГРУНТОВКА ГФ-021, КРАСНО-КОРИЧНЕВАЯ | Т | 3.6e-05
|  |  | 2 | Строительные изделия и конструкции
|  |  | 2/10 | Арматурные заготовки и изделия стальные для монолитных железобетонных конструкций
|  |  | 2/10-25 | Заготовки из горячекатаной арматурной стали периодического профиля класса S500(Aт500С)
|  |  | 2/10-25/10 | ЗАГОТОВКИ ИЗ ГОРЯЧЕКАТАНОЙ АРМАТУРНОЙ СТАЛИ ПЕРИОДИЧЕСКОГО ПРОФИЛЯ КЛАССА S500(AТ500С) ДИАМЕТРОМ 12 ММ | Т | 0.0207
|  |  | 2/10-35 | Детали закладные стальные
|  |  | 2/10-35/10 | ДЕТАЛИ ЗАКЛАДНЫЕ, ИЗГОТОВЛЕННЫЕ БЕЗ ПРИМЕНЕНИЯ СВАРКИ, ГНУТЬЯ, СВЕРЛЕНИЯ (ПРОБИВКИ) ОТВЕРСТИЙ, ПОСТАВЛЯЕМЫЕ ОТДЕЛЬНО | Т | 0.0142
|  |  | 2/20 | Изделия и конструкции стальные
|  |  | 2/20-20 | Изделия и конструкции ограждающие и встроенные стальные
|  |  | 2/20-20-20-20/50 | ОГРАЖДЕНИЯ СТАЛЬНЫЕ ЛЕСТНИЧНЫХ ПЛОЩАДОК НАРУЖНЫХ ЛЕСТНИЦ РЕШЕТЧАТЫЕ, С ПОЛИМЕРНЫМ ПОКРЫТИЕМ | Т | 0.1174
|  |  | 2/20-20-35-5/С201-38100-А | ГОРИЗОНТАЛЬНЫЕ СТАЛЬНЫЕ ЭЛЕМЕНТЫ | Т | 0.3437
|  |  | 5 | Материалы для монтажных и специальных строительных работ
|  |  | 5/30 | Материалы для электротехнических установок
|  |  | 5/30-40 | Материалы для электроизоляционных работ
|  |  | 5/30-40-2/18 | СТЕКЛОТЕКСТОЛИТ, МАРКИ СТЭФ, ТОЛЩИНОЙ 5 - 50 ММ | КГ | 15.675
|  |  | 5/90 | Прочие материалы для монтажных и специальных строительных работ
|  |  | 5/90-10 | Дюбели для крепления электромонтажных изделий
|  |  | 5/90-10/5 | ДЮБЕЛЬ МОНТАЖНЫЙ У658 | КГ | 0.08
Ж2-90-90 | ЗДАНИЕ - СТРОИТЕЛЬНАЯ ЧАСТЬ. ДРУГИЕ ЭЛЕМЕНТЫ И КОНСТРУКЦИИ. ДРУГОЕ | РУБ 879,98
|  |  | 1-1 | ЗАТРАТЫ ТРУДА РАБОЧИХ | ЧЕЛ.Ч | 4.6625
|  |  | 1-3 | ЗАТРАТЫ ТРУДА МАШИНИСТОВ | ЧЕЛ.-Ч | 0.03129
|  |  | М021143 | КРАНЫ НА АВТОМОБИЛЬНОМ ХОДУ ПРИ РАБОТЕ НА ДРУГИХ ВИДАХ СТРОИТЕЛЬСТВА, 16 Т | МАШ.Ч | 0.006214
|  |  | М030404 | ЛЕБЕДКИ ЭЛЕКТРИЧЕСКИЕ ТЯГОВЫМ УСИЛИЕМ ДО 31,39 (3,2) КН (Т) | МАШ.Ч | 0.55113
|  |  | М041000 | ПРЕОБРАЗОВАТЕЛИ СВАРОЧНЫЕ С НОМИНАЛЬНЫМ СВАРОЧНЫМ ТОКОМ 315-500 А | МАШ.Ч | 0.10612
|  |  | М041400 | ЭЛЕКТРИЧЕСКИЕ ПЕЧИ ДЛЯ СУШКИ СВАРОЧНЫХ МАТЕРИАЛОВ С РЕГУЛИРОВАНИЕМ ТЕМПЕРАТУРЫ В ПРЕДЕЛАХ 80-500 ГРАДУСОВ | МАШ.Ч | 0.008126
|  |  | М330301* | МАШИНЫ ШЛИФОВАЛЬНЫЕ ЭЛЕКТРИЧЕСКИЕ | МАШ.Ч | 0.019598
|  |  | М331451 | ПЕРФОРАТОРЫ ЭЛЕКТРИЧЕСКИЕ | МАШ.Ч | 0.562
|  |  | М331617 | СРЕДСТВА МАЛОЙ МЕХАНИЗАЦИИ | МАШ.Ч | 0.025076
|  |  | 1 | Материалы для строительных работ
|  |  | 1/10 | Материалы для строительных работ общего назначения
|  |  | 1/10-110 | Лесоматериалы и пиломатериалы
|  |  | 1/10-110-50-5/85 | БРУСКИ ОБРЕЗНЫЕ ХВОЙНЫХ ПОРОД ДЛИНОЙ 4-6,5 М, ШИРИНОЙ 75-150 ММ, ТОЛЩИНОЙ 40-75 ММ, 1 СОРТА | М3 | 4.9e-05
|  |  | 1/10-135 | Нефтепродукты, газы, химические материалы
|  |  | 1/10-135-20/40 | АЦЕТИЛЕН РАСТВОРЕННЫЙ ТЕХНИЧЕСКИЙ МАРКИ Б | М3 | 0.00956
|  |  | 1/10-135-20/60 | КИСЛОРОД ТЕХНИЧЕСКИЙ ГАЗООБРАЗНЫЙ | М3 | 0.0478
|  |  | 1/10-140 | Электроды, прутки винипластовые, проволока сварочные
|  |  | 1/10-140-40/30 | ЭЛЕКТРОДЫ УОНИ 13/55 | КГ | 0.10516
|  |  | 1/10-170 | Оснастка технологическая и инструментальная
|  |  | 1/10-170-10/165 | СВЕРЛА С SDS PLUS ХВОСТОВИКОМ (НАКОНЕЧНИК ИЗ ТВЕРДОСПЛАВНОЙ СТАЛИ) (ПО БЕТОНУ), ДИАМЕТРОМ 10-12 ММ, ДЛИНОЙ 110-165 ММ | ШТ. | 0.0547
|  |  | 1/10-180 | Материалы шлифовальные
|  |  | 1/10-180-20/64 | КРУГИ ШЛИФОВАЛЬНЫЕ ДЛЯ СПЕЦИАЛЬНЫХ МОНТАЖНЫХ РАБОТ 5П 230 Х 6 Х 22 | ШТ. | 0.00478
|  |  | 1/10-230 | Материалы для отделочных работ
|  |  | 1/10-230-45-10/65 | ЭМАЛЬ ПЕНТАФТАЛЕВАЯ ПФ-115, БЕЛАЯ | Т | 0.000215
|  |  | 1/10-230-50-15/49 | РАСТВОРИТЕЛЬ ДЛЯ ЛАКОКРАСОЧНЫХ МАТЕРИАЛОВ МАРКИ Р-4 | Т | 3e-06
|  |  | 1/10-240 | Метизы и крепежные изделия
|  |  | 1/10-240-10-10/С101-10110-А | БОЛТЫ СТРОИТЕЛЬНЫЕ С ГАЙКАМИ И ШАЙБАМИ | Т | 0.000179
|  |  | 1/10-240-25-35/240 | ГВОЗДИ СТРОИТЕЛЬНЫЕ | КГ | 0.000478
|  |  | 1/10-240-30-45/С101-15502-А | ДЮБЕЛЬ МЕТАЛЛИЧЕСКИЙ РАМНЫЙ 10 Х 132 | 10 ШТ. | 1
|  |  | 1/10-250 | Изделия замочные и скобяные
|  |  | 1/10-250-20-40/50 | ПЕТЛЯ НАКЛАДНАЯ | ШТ. | 2
|  |  | 1/10-260 | Металлопрокат и металлоизделия (за исключением металлоизделий части 2)
|  |  | 1/10-260-170-4/18 | ШВЕЛЛЕРЫ ГОРЯЧЕКАТАНЫЕ N 40 ИЗ СТАЛИ УГЛЕРОДИСТОЙ ОБЫКНОВЕННОГО КАЧЕСТВА МАРКИ СТ3СП, СТ3ПС | Т | 9.3e-05
|  |  | 1/10-260-200/11 | КАТАНКА ИЗ СТАЛИ УГЛЕРОДИСТОЙ ОБЫКНОВЕННОГО КАЧЕСТВА ДИАМЕТРОМ, 6,3 ММ 6,5 ММ | Т | 1e-06
|  |  | 1/55 | Материалы специального назначения (кислотоупорные, огнеупорные и антикоррозионные)
|  |  | 1/55-50 | Материалы антикоррозионные и химически стойкие
|  |  | 1/55-50-25/50 | ГРУНТОВКА ГФ-021, КРАСНО-КОРИЧНЕВАЯ | Т | 1.5e-05
|  |  | 2 | Строительные изделия и конструкции
|  |  | 2/20 | Изделия и конструкции стальные
|  |  | 2/20-40 | Изделия и конструкции стальные, изготавливаемые по индивидуальным проектам (чертежам КМ)
|  |  | 2/20-40-35/С101-85004-1А | РЕШЕТКИ ЖАЛЮЗИЙНЫЕ | Т | 0.0478
Ж2-90-70-20 | ЗДАНИЕ - СТРОИТЕЛЬНАЯ ЧАСТЬ. ДРУГИЕ ЭЛЕМЕНТЫ И КОНСТРУКЦИИ. МЕТАЛЛОКОНСТРУКЦИИ. ИНВЕНТАРНЫЕ ЛЕСА | М2 149
|  |  | 1-1 | ЗАТРАТЫ ТРУДА РАБОЧИХ | ЧЕЛ.Ч | 70.6558
|  |  | 1-3 | ЗАТРАТЫ ТРУДА МАШИНИСТОВ | ЧЕЛ.-Ч | 0.14751
|  |  | М021143 | КРАНЫ НА АВТОМОБИЛЬНОМ ХОДУ ПРИ РАБОТЕ НА ДРУГИХ ВИДАХ СТРОИТЕЛЬСТВА, 16 Т | МАШ.Ч | 0.14751
|  |  | 1 | Материалы для строительных работ
|  |  | 1/10 | Материалы для строительных работ общего назначения
|  |  | 1/10-110 | Лесоматериалы и пиломатериалы
|  |  | 1/10-110-50-5/С102-1301-А | ДЕРЕВЯННЫЕ ДЕТАЛИ ЛЕСОВ ХВОЙНЫХ ПОРОД | М3 | 0.01341
|  |  | 2 | Строительные изделия и конструкции
|  |  | 2/20 | Изделия и конструкции стальные
|  |  | 2/20-40 | Изделия и конструкции стальные, изготавливаемые по индивидуальным проектам (чертежам КМ)
|  |  | 2/20-40-35/С201-25701-А | СТАЛЬНЫЕ ДЕТАЛИ ЛЕСОВ | Т | 0.05215
|  |  | 2/50 | Изделия и конструкции деревянные
|  |  | 2/50-35 | Прочие изделия и конструкции деревянные
|  |  | 2/50-35-10/25 | ЩИТЫ ОПАЛУБКИ ДЕРЕВЯННЫЕ | М2 | 5.066
СОСТАВИЛ | ______________________________ |  |  | КЛИМОВИЧ
| (должность) |  | (подпись) | (инициалы,фамилия)
ПРОВЕРИЛ | ______________________________ |  |  | __________________
| (должность) |  | (подпись) | (инициалы,фамилия)

## 7-1-10-Q0
НАИМЕНОВАНИЕ ОБЪЕКТА |  | МНОГОКВАРТИРНЫЙ ЖИЛОЙ ДОМ В РАЙОНЕ ДОМА N11 "Ж" ПО УЛ.ФРУНЗЕ В Г.ЖОДИНО.ТРАНСФОРМАТОРНАЯ ПОДСТАНЦИЯ N2 ПО ГЕНПЛАНУ (ЛЬГОТИРУЕМАЯ ПО НДС)
КОД ОБЪЕКТА |  | 16.012.0.02
НАИМЕНОВАНИЕ ЗДАНИЯ, СООРУЖЕНИЯ |  | ТП N2 ПО ГЕНПЛАНУ
ШИФР ЗДАНИЯ, СООРУЖЕНИЯ |  | 16.012.0.00
КОМПЛЕКТ ЧЕРТЕЖЕЙ |  | 16.012.0.02 - АР,КЖ
ВЕДОМОСТЬ РЕСУРСОВ ДЛЯ ЛОКАЛЬНОЙ СМЕТЫ № 10
(НОРМЫ 2022г.)
ОБЩЕСТРОИТЕЛЬНЫЕ РАБОТЫ
П/П | ОБОСНОВАНИЕ | НАИМЕНОВАНИЕ РЕСУРСОВ | ЕД.ИЗМ. | КОЛИЧЕСТВО
1 | 2 | 3 | 4 | 5
1 | 1-1 | ЗАТРАТЫ ТРУДА РАБОЧИХ | ЧЕЛ.Ч | 2052.0433
2 | 1-3 | ЗАТРАТЫ ТРУДА МАШИНИСТОВ | ЧЕЛ.-Ч | 144.3006
3 | М010312 | ТРАКТОРЫ НА ГУСЕНИЧНОМ ХОДУ ПРИ РАБОТЕ НА ДРУГИХ ВИДАХ СТРОИТЕЛЬСТВА, 79 (108) КВТ (Л. С.) | МАШ.Ч | 4.8565
4 | М021104 | КРАНЫ НА АВТОМОБИЛЬНОМ ХОДУ ПРИ РАБОТЕ НА МОНТАЖЕ ТЕХНОЛОГИЧЕСКОГО ОБОРУДОВАНИЯ, 16 Т | МАШ.Ч | 0.0254
5 | М021143 | КРАНЫ НА АВТОМОБИЛЬНОМ ХОДУ ПРИ РАБОТЕ НА ДРУГИХ ВИДАХ СТРОИТЕЛЬСТВА, 16 Т | МАШ.Ч | 56.6766
6 | М030101 | АВТОПОГРУЗЧИКИ 5 Т | МАШ.Ч | 2.5917
7 | М030204 | ДОМКРАТЫ ГИДРАВЛИЧЕСКИЕ ГРУЗОПОДЪЕМНОСТЬЮ ДО 100 Т | МАШ.Ч | 0.12797
8 | М030401 | ЛЕБЕДКИ ЭЛЕКТРИЧЕСКИЕ ТЯГОВЫМ УСИЛИЕМ ДО 5,79 (0,59) КН (Т) | МАШ.Ч | 0.62418
9 | М030404 | ЛЕБЕДКИ ЭЛЕКТРИЧЕСКИЕ ТЯГОВЫМ УСИЛИЕМ ДО 31,39 (3,2) КН (Т) | МАШ.Ч | 0.55113
10 | М031110 | ПОДЪЕМНИКИ СТРОИТЕЛЬНЫЕ 0,5 Т | МАШ.Ч | 0.8137
11 | М031911 | ЛЮЛЬКИ ДВУХМЕСТНЫЕ ЭЛЕКТРИЧЕСКИЕ | МАШ.Ч | 0.5713
12 | М040400 | ПОЛУАВТОМАТЫ СВАРОЧНЫЕ С НОМИНАЛЬНЫМ СВАРОЧНЫМ ТОКОМ 40-500 А | МАШ.Ч | 4.2688
13 | М040502 | УСТАНОВКИ ДЛЯ СВАРКИ РУЧНОЙ ДУГОВОЙ (ПОСТОЯННОГО ТОКА) | МАШ.Ч | 98.2965
14 | М040504 | АППАРАТ ДЛЯ ГАЗОВОЙ СВАРКИ И РЕЗКИ | МАШ.Ч | 0.096
15 | М040600 | УСТАНОВКИ ДЛЯ РУЧНОЙ ПЛАЗМЕННОЙ РЕЗКИ МЕТАЛЛА | МАШ.Ч | 0.54684
16 | М041000 | ПРЕОБРАЗОВАТЕЛИ СВАРОЧНЫЕ С НОМИНАЛЬНЫМ СВАРОЧНЫМ ТОКОМ 315-500 А | МАШ.Ч | 1.3858
17 | М041400 | ЭЛЕКТРИЧЕСКИЕ ПЕЧИ ДЛЯ СУШКИ СВАРОЧНЫХ МАТЕРИАЛОВ С РЕГУЛИРОВАНИЕМ ТЕМПЕРАТУРЫ В ПРЕДЕЛАХ 80-500 ГРАДУСОВ | МАШ.Ч | 0.065652
18 | М050101 | КОМПРЕССОРЫ ПЕРЕДВИЖНЫЕ С ДВИГАТЕЛЕМ ВНУТРЕННЕГО СГОРАНИЯ ДАВЛЕНИЕМ ДО 686 КПА (7АТМ) 2,2 М3/МИН | МАШ.Ч | 6.4923
19 | М050102 | КОМПРЕССОРЫ ПЕРЕДВИЖНЫЕ С ДВИГАТЕЛЕМ ВНУТРЕННЕГО СГОРАНИЯ ДАВЛЕНИЕМ ДО 686 КПА (7АТМ) 5 М3/МИН | МАШ.Ч | 8.7701
20 | М050401 | КОМПРЕССОРЫ ПЕРЕДВИЖНЫЕ С ЭЛЕКТРОДВИГАТЕЛЕМ ДАВЛЕНИЕМ 600 КПА (6 АТМ) 0,5 М3/МИН | МАШ.Ч | 8.6363
21 | М060247 | ЭКСКАВАТОРЫ ОДНОКОВШОВЫЕ ДИЗЕЛЬНЫЕ НА ГУСЕНИЧНОМ ХОДУ ПРИ РАБОТЕ НА ДРУГИХ ВИДАХ СТРОИТЕЛЬСТВА, 0,5 М3 | МАШ.Ч | 8.6761
22 | М070149 | БУЛЬДОЗЕРЫ ПРИ РАБОТЕ НА ДРУГИХ ВИДАХ СТРОИТЕЛЬСТВА, 79 (108) КВТ (Л. С.) | МАШ.Ч | 8.3352
23 | М081600 | АГРЕГАТЫ ДЛЯ СВАРКИ ПОЛИЭТИЛЕНОВЫХ ТРУБ | МАШ.Ч | 0.78372
24 | М110102* | БАДЬИ ЕМКОСТЬЮ 4 М3 | МАШ.Ч | 19.8716
25 | М110610 | СМЕСИТЕЛЬ-ПЕРЕГРУЖАТЕЛЬ 3 М3 | МАШ.Ч | 3.4547
26 | М110800 | УСТАНОВКА ПБ-1 "ПНЕВМОБЕТОН" С ЕМКОСТЬЮ РЕЗЕРВУАРА ПО ЗАГРУЗКЕ 800 Л | МАШ.Ч | 0.78684
27 | М110902 | РАСТВОРОСМЕСИТЕЛИ ПЕРЕДВИЖНЫЕ 80 Л | МАШ.Ч | 4.5435
28 | М110907 | ВИБРАТОРЫ | МАШ.Ч | 11.112
29 | М110920 | РАСТВОРОНАСОСЫ 1 М3/Ч | МАШ.Ч | 10.7904
30 | М111100 | ВИБРАТОР ГЛУБИННЫЙ | МАШ.Ч | 12.2618
31 | М111301* | ВИБРАТОР ПОВЕРХНОСТНЫЙ | МАШ.Ч | 7.6154
32 | М120202 | АВТОГРЕЙДЕРЫ СРЕДНЕГО ТИПА 99 (135) КВТ (Л. С.) | МАШ.Ч | 0.0776
33 | М120711 | КАТКИ ДОРОЖНЫЕ ПРИЦЕПНЫЕ НА ПНЕВМОКОЛЕСНОМ ХОДУ 25 Т | МАШ.Ч | 4.8565
34 | М120906 | КАТКИ ДОРОЖНЫЕ САМОХОДНЫЕ ГЛАДКИЕ 8 Т | МАШ.Ч | 0.01352
35 | М121003 | КОТЛЫ БИТУМНЫЕ ПЕРЕДВИЖНЫЕ 400 Л | МАШ.Ч | 2.2892
36 | М132560* | ВАГОНЕТКИ УЗКОЙ КОЛЕИ | МАШ.Ч | 0.528
37 | М134041 | ШУРУПОВЕРТ | МАШ.Ч | 0.31473
38 | М150101 | АГРЕГАТЫ НАПОЛНИТЕЛЬНО-ОПРЕССОВОЧНЫЕ ДО 70 М3/Ч | МАШ.Ч | 0.0567
39 | М150402 | ГАЗОВАЯ ГОРЕЛКА | МАШ.Ч | 11.1732
40 | М255006 | УСТАНОВКИ ДЛЯ СВАРКИ РУЧНОЙ ДУГОВОЙ (ПОСТОЯННОГО ТОКА) | МАШ.Ч | 0.096
41 | М255081 | СРЕДСТВА МАЛОЙ МЕХАНИЗАЦИИ | МАШ.Ч | 0.408
42 | М330250* | ПИСТОЛЕТ МОНТАЖНЫЙ | МАШ.Ч | 0.264
43 | М330301* | МАШИНЫ ШЛИФОВАЛЬНЫЕ ЭЛЕКТРИЧЕСКИЕ | МАШ.Ч | 6.4112
44 | М331101 | ТРАМБОВКИ ПНЕВМАТИЧЕСКИЕ (БЕЗ УЧЕТА СТОИМОСТИ СЖАТОГО ВОЗДУХА) | МАШ.Ч | 7.9832
45 | М331451 | ПЕРФОРАТОРЫ ЭЛЕКТРИЧЕСКИЕ | МАШ.Ч | 18.7896
46 | М331531* | ПИЛА ДИСКОВАЯ ЭЛЕКТРИЧЕСКАЯ | МАШ.Ч | 5.568
47 | М331615* | ДРЕЛИ ЭЛЕКТРИЧЕСКИЕ | МАШ.Ч | 33.3299
48 | М331617 | СРЕДСТВА МАЛОЙ МЕХАНИЗАЦИИ | МАШ.Ч | 25.894
49 | М340601 | ПИСТОЛЕТ РАСПЫЛИТЕЛЬ | МАШ.Ч | 6.5106
50 | М400002 | АВТОМОБИЛЬ БОРТОВОЙ, ГРУЗОПОДЪЕМНОСТЬЮ ДО 8 Т | МАШ.Ч | 0.0254
51 | М400003 | АВТОМОБИЛЬ БОРТОВОЙ, ГРУЗОПОДЪЕМНОСТЬЮ ДО 10 Т | МАШ.Ч | 0.048
| 1 | Материалы для строительных работ
| 1/10 | Материалы для строительных работ общего назначения
| 1/10-10 | Известь, цемент и другие вяжущие
52 | 1/10-10-5/6 | ИЗВЕСТЬ СТРОИТЕЛЬНАЯ ВОЗДУШНАЯ КАЛЬЦИЕВАЯ НЕГАШЕНАЯ БЫСТРОГАСЯЩАЯСЯ КОМОВАЯ, II СОРТ | Т | 0.018577
| 1/10-80 | Материалы неметаллорудные и асбестосодержащие изделия
53 | 1/10-80-20/37 | ЛИСТЫ ХРИЗОТИЛЦЕМЕНТНЫЕ ПЛОСКИЕ С ГЛАДКОЙ ПОВЕРХНОСТЬЮ НЕПРЕССОВАННЫЕ, ТОЛЩИНОЙ 6 ММ (+0.7) (-0.2) | М2 | 110.208
| 1/10-110 | Лесоматериалы и пиломатериалы
54 | 1/10-110-50-5/С102-1301-А | ДЕРЕВЯННЫЕ ДЕТАЛИ ЛЕСОВ ХВОЙНЫХ ПОРОД | М3 | 0.01341
55 | 1/10-110-50-5/85 | БРУСКИ ОБРЕЗНЫЕ ХВОЙНЫХ ПОРОД ДЛИНОЙ 4-6,5 М, ШИРИНОЙ 75-150 ММ, ТОЛЩИНОЙ 40-75 ММ, 1 СОРТА | М3 | 0.00017
56 | 1/10-110-50-5/245 | БРУСКИ ОБРЕЗНЫЕ ХВОЙНЫХ ПОРОД ДЛИНОЙ 4-6,5 М, ШИРИНОЙ 75-150 ММ, ТОЛЩИНОЙ 40-75 ММ, 2 СОРТА | М3 | 0.2
57 | 1/10-110-50-5/265 | БРУСЬЯ ОБРЕЗНЫЕ ХВОЙНЫХ ПОРОД ДЛИНОЙ 4-6,5 М, ШИРИНОЙ 100-150 ММ, ТОЛЩИНОЙ 100, 125 ММ, 2 СОРТА | М3 | 0.27
58 | 1/10-110-50-5/285 | БРУСЬЯ ОБРЕЗНЫЕ ХВОЙНЫХ ПОРОД ДЛИНОЙ 4-6,5 М, ШИРИНОЙ 150 ММ, ТОЛЩИНОЙ 150 ММ И БОЛЕЕ, 2 СОРТА | М3 | 1.0972
59 | 1/10-110-50-5/365 | БРУСКИ ОБРЕЗНЫЕ ХВОЙНЫХ ПОРОД ДЛИНОЙ 4-6,5 М, ШИРИНОЙ 75-150 ММ, ТОЛЩИНОЙ 40-75 ММ, 3 СОРТА | М3 | 0.43107
60 | 1/10-110-50-10/285 | БРУСЬЯ НЕОБРЕЗНЫЕ ХВОЙНЫХ ПОРОД ДЛИНОЙ 4-6,5 М, ТОЛЩИНОЙ 100,125 ММ, 4 СОРТА | М3 | 0.0663
61 | 1/10-110-50-15/325 | ДОСКИ ОБРЕЗНЫЕ ХВОЙНЫХ ПОРОД ДЛИНОЙ 4-6,5 М, ШИРИНОЙ 75-150 ММ, ТОЛЩИНОЙ 19, 22 ММ, 2 СОРТА | М3 | 0.21
62 | 1/10-110-50-15/345 | ДОСКИ ОБРЕЗНЫЕ ХВОЙНЫХ ПОРОД ДЛИНОЙ 4-6,5 М, ШИРИНОЙ 75-150 ММ, ТОЛЩИНОЙ 25 ММ, 2 СОРТА | М3 | 0.247
63 | 1/10-110-50-15/365 | ДОСКИ ОБРЕЗНЫЕ ХВОЙНЫХ ПОРОД ДЛИНОЙ 4-6,5 М, ШИРИНОЙ 75-150 ММ, ТОЛЩИНОЙ 32, 40 ММ, 2 СОРТА | М3 | 0.823
64 | 1/10-110-50-15/385 | ДОСКИ ОБРЕЗНЫЕ ХВОЙНЫХ ПОРОД ДЛИНОЙ 4-6,5 М, ШИРИНОЙ 75-150 ММ, ТОЛЩИНОЙ 44 ММ И БОЛЕЕ, 2 СОРТА | М3 | 0.09
65 | 1/10-110-50-15/545 | ДОСКИ ОБРЕЗНЫЕ ХВОЙНЫХ ПОРОД ДЛИНОЙ 4-6,5 М, ШИРИНОЙ 75-150 ММ, ТОЛЩИНОЙ 25 ММ, 3 СОРТА | М3 | 0.07744
66 | 1/10-110-50-15/585 | ДОСКИ ОБРЕЗНЫЕ ХВОЙНЫХ ПОРОД ДЛИНОЙ 4-6,5 М, ШИРИНОЙ 75-150 ММ, ТОЛЩИНОЙ 44 ММ И БОЛЕЕ, 3 СОРТА | М3 | 0.69186
67 | 1/10-110-50-20/665 | ДОСКИ НЕОБРЕЗНЫЕ ХВОЙНЫХ ПОРОД ДЛИНОЙ 2-3,75 М, ТОЛЩИНОЙ 32, 40 ММ, 4 СОРТА | М3 | 0.0034
68 | 1/10-110-100-15/80 | ДОСКИ ОБРЕЗНЫЕ ИЗ МЯГКОЛИСТВЕННЫХ ПОРОД И БЕРЕЗЫ ДЛИНОЙ 4-6,5 М, ТОЛЩИНОЙ 19, 22 ММ, 3 СОРТА | М3 | 0.011421
| 1/10-115 | Материалы кровельные и гидроизоляционные
69 | 1/10-115-5/96 | МАТЕРИАЛ РУЛОННЫЙ БИТУМНО-ПОЛИМЕРНЫЙ ГИДРОИЗОЛЯЦИОННЫЙ НАПЛАВЛЯЕМЫЙ ТЕХНОЭЛАСТ Г-ПХ-БЭ-ПП/ПП-4.5 КГ | М2 | 110.466
70 | 1/10-115-5/355 | МАТЕРИАЛ РУЛОННЫЙ БИТУМНО-ПОЛИМЕРНЫЙ КРОВЕЛЬНЫЙ НАПЛАВЛЯЕМЫЙ "БИПОЛИКРИН", К-СХ-БЭ-ПП/ПП-3.0 КГ | М2 | 6.0711
71 | 1/10-115-5/595 | МАТЕРИАЛ РУЛОННЫЙ БИТУМНО-ПОЛИМЕРНЫЙ ГИДРОИЗОЛЯЦИОННЫЙ НАПЛАВЛЯЕМЫЙ "КРОВЛЯЭЛАСТ", МАРКА Г-ПХ-БЭ-ПП/ПП-4.0 КГ | М2 | 47.88
72 | 1/10-115-5/1190 | РУБЕРОИД ПОДКЛАДОЧНЫЙ С ПЫЛЕВИДНОЙ ПОСЫПКОЙ РПП-300 | М2 | 116.5309
73 | 1/10-115-20-5/15 | ПРОФИЛИРОВАННЫЙ ЛИСТ ТИПА МОНТЕРРЕЙ (МЕТАЛЛОЧЕРЕПИЦА) ТОЛЩИНОЙ 0,5 ММ ИЗ ОЦИНКОВАННОЙ СТАЛИ С ПОЛИМЕРНЫМ ПОКРЫТИЕМ: ПОЛИЭСТЕР 25 МКМ | М2 | 68.238
74 | 1/10-115-20-15/С101-82889-1А | ПРОФИЛИРОВАННЫЙ ЛИСТ СТАЛЬНОЙ ТОЛЩИНОЙ 0,5 ММ ОЦИНКОВАННЫЙ С ПОЛИМЕРНЫМ ПОКРЫТИЕМ: ПЛАСТИЗОЛ | М2 | 17.64
75 | 1/10-115-21-10/7 | ПЛОСКИЙ ЛИСТ СТАЛЬНОЙ 1250 Х 2000 ММ ТОЛЩИНОЙ 0,45 ММ (АЛЮМО)ОЦИНКОВАННЫЙ С ПОЛИМЕРНЫМ ПОКРЫТИЕМ: ПОЛИЭСТЕР 25 МКМ | М2 | 12.285
76 | 1/10-115-25/30 | КАРНИЗНАЯ ПЛАНКА ДЛЯ МЕТАЛЛОЧЕРЕПИЦЫ (ВСЕ ЦВЕТА) | М | 12.6
77 | 1/10-115-25/160 | ПЛАНКА ПРИМЫКАНИЯ МЕТАЛЛИЧЕСКАЯ | М | 36.96
78 | 1/10-115-25/180 | ПЛАНКА ТОРЦЕВАЯ | М | 1.344
79 | 1/10-115-25/220 | СНЕГОУПОР | М | 11.97
| 1/10-120 | Материалы, изделия и конструкции для теплоизоляционных работ
80 | 1/10-120-220-70/22 | СТЕКЛОСЕТКА ССШ-160(100) | М2 | 78.78
| 1/10-130 | Мастики, герметики, смолы, смазки, эмульсии
81 | 1/10-130-5/45 | МАСТИКА БИТУМНАЯ КРОВЕЛЬНАЯ ГОРЯЧАЯ | Т | 0.0374
82 | 1/10-130-5/73 | МАСТИКА БИТУМНО-ПОЛИМЕРНАЯ КРОВЕЛЬНАЯ И ГИДРОИЗОЛЯЦИОННАЯ (МБПХ), ХОЛОДНАЯ | Т | 0.23305
83 | 1/10-130-5/171 | МАСТИКА БИТУМНО-РЕЗИНОВАЯ КРОВЕЛЬНАЯ ХОЛОДНАЯ | Т | 43.52
84 | 1/10-130-5/304 | ПРАЙМЕР БИТУМНО-ПОЛИМЕРНЫЙ "АУТОКРИН" | КГ | 63.2122
85 | 1/10-130-15/107 | ГЕРМЕТИК СИЛИКОНОВЫЙ 280 МЛ | ШТ. | 0.45732
86 | 1/10-130-30/103 | СМАЗКА СОЛИДОЛ ЖИРОВОЙ (СОЛИДОЛ-Ж) | Т | 0.049928
| 1/10-135 | Нефтепродукты, газы, химические материалы
87 | 1/10-135-10-5/32 | ТОПЛИВО ДИЗЕЛЬНОЕ ИЗ МАЛОСЕРНИСТЫХ НЕФТЕЙ | Т | 0.033756
88 | 1/10-135-20/40 | АЦЕТИЛЕН РАСТВОРЕННЫЙ ТЕХНИЧЕСКИЙ МАРКИ Б | М3 | 0.03304
89 | 1/10-135-20/60 | КИСЛОРОД ТЕХНИЧЕСКИЙ ГАЗООБРАЗНЫЙ | М3 | 0.3788
90 | 1/10-135-20/75 | СМЕСЬ ПРОПАНА И БУТАНА ТЕХНИЧЕСКИХ | КГ | 47.2565
91 | 1/10-135-30/70 | ПЕНА ПОЛИУРЕТАНОВАЯ МОНТАЖНАЯ ПРОИЗВОДСТВЕННАЯ В АЭРОЗОЛЬНОЙ УПАКОВКЕ | Л | 3.7569
| 1/10-140 | Электроды, прутки винипластовые, проволока сварочные
92 | 1/10-140-40/30 | ЭЛЕКТРОДЫ УОНИ 13/55 | КГ | 0.66868
93 | 1/10-140-40/90 | ЭЛЕКТРОДЫ ТИПА Э42 ДИАМЕТРОМ 3 ММ | КГ | 0.004731
94 | 1/10-140-40/95 | ЭЛЕКТРОДЫ ТИПА Э42 ДИАМЕТРОМ 4 ММ | Т | 0.012801
95 | 1/10-140-40/110 | ЭЛЕКТРОДЫ ТИПА Э46 ДИАМЕТРОМ 4 ММ | Т | 0.000367
96 | 1/10-140-40/125 | ЭЛЕКТРОДЫ ТИПА Э50А ДИАМЕТРОМ 4 ММ | Т | 0.002976
97 | 1/10-140-40/140 | ЭЛЕКТРОДЫ ТИПА Э42 ДИАМЕТРОМ 5 ММ | Т | 0.091257
| 1/10-160 | Пленки, полотна, ткани разные
98 | 1/10-160-10/40 | ПЛЕНКА ПАРОИЗОЛЯЦИОННАЯ АНТИКОНДЕНСАТНАЯ | 100 М2 | 0.6732
99 | 1/10-160-10/190 | ПЛЕНКА ПОЛИЭТИЛЕНОВАЯ ПЕРВОГО СОРТА, ТОЛЩИНОЙ 0,2 ММ | М2 | 38.2502
100 | 1/10-160-20/10 | БЯЗЬ СУРОВАЯ | 10 М2 | 0.7581
101 | 1/10-160-20/15 | ВЕТОШЬ | КГ | 0.043197
102 | 1/10-160-20/35 | ТКАНЬ МЕШОЧНАЯ | 10 М2 | 0.6416
| 1/10-170 | Оснастка технологическая и инструментальная
103 | 1/10-170-2/С101-48602-А | КРУГ НА БАКЕЛИТЕ УСИЛЕННОМ ОТРЕЗНОЙ 230 Х 2 Х 22 ДЛЯ РЕЗКИ КАМНЯ, БЕТОНА | ШТ. | 0.01056
104 | 1/10-170-2/40 | КРУГ НА БАКЕЛИТЕ УСИЛЕННОМ ОТРЕЗНОЙ 230 Х 2 Х 22 ДЛЯ РЕЗКИ МЕТАЛЛА | ШТ. | 0.7344
105 | 1/10-170-10/15 | СВЕРЛА СПИРАЛЬНЫЕ С ЦИЛИНДРИЧЕСКИМ ХВОСТОВИКОМ, ДЛИННАЯ СЕРИЯ (ПО МЕТАЛЛУ), ДИАМЕТРОМ 4,3-5,3 ММ | ШТ. | 2.4698
106 | 1/10-170-10/25 | СВЕРЛА СПИРАЛЬНЫЕ С ЦИЛИНДРИЧЕСКИМ ХВОСТОВИКОМ, ДЛИННАЯ СЕРИЯ (ПО МЕТАЛЛУ), ДИАМЕТРОМ 12,6-14 ММ | ШТ. | 1.328
107 | 1/10-170-10/115 | СВЕРЛА С SDS PLUS ХВОСТОВИКОМ (НАКОНЕЧНИК ИЗ ТВЕРДОСПЛАВНОЙ СТАЛИ) (ПО БЕТОНУ), ДИАМЕТРОМ 5-10 ММ, ДЛИНОЙ 210 (215) ММ | ШТ. | 0.61516
108 | 1/10-170-10/135 | СВЕРЛА С SDS PLUS ХВОСТОВИКОМ (НАКОНЕЧНИК ИЗ ТВЕРДОСПЛАВНОЙ СТАЛИ) (ПО БЕТОНУ), ДИАМЕТРОМ 8-10 ММ, ДЛИНОЙ 260 (265) ММ | ШТ. | 0.237
109 | 1/10-170-10/165 | СВЕРЛА С SDS PLUS ХВОСТОВИКОМ (НАКОНЕЧНИК ИЗ ТВЕРДОСПЛАВНОЙ СТАЛИ) (ПО БЕТОНУ), ДИАМЕТРОМ 10-12 ММ, ДЛИНОЙ 110-165 ММ | ШТ. | 0.0547
110 | 1/10-170-10/175 | СВЕРЛА С SDS PLUS ХВОСТОВИКОМ (НАКОНЕЧНИК ИЗ ТВЕРДОСПЛАВНОЙ СТАЛИ) (ПО БЕТОНУ), ДИАМЕТРОМ 12 ММ, ДЛИНОЙ 210 ММ | ШТ. | 1.4598
111 | 1/10-170-10/225 | СВЕРЛА С SDS PLUS ХВОСТОВИКОМ (НАКОНЕЧНИК ИЗ ТВЕРДОСПЛАВНОЙ СТАЛИ) (ПО БЕТОНУ), ДИАМЕТРОМ 18-20 ММ, ДЛИНОЙ 250-315 ММ | ШТ. | 0.3939
112 | 1/10-170-50/С101-159900-1А | ПАТРОН СТРОИТЕЛЬНЫЙ Д-4 | 1000 ШТ. | 0.024
| 1/10-180 | Материалы шлифовальные
113 | 1/10-180-20/57 | КРУГИ ШЛИФОВАЛЬНЫЕ ДЛЯ СПЕЦИАЛЬНЫХ МОНТАЖНЫХ РАБОТ 5П 180 Х 6 Х 22 | ШТ. | 0.1302
114 | 1/10-180-20/64 | КРУГИ ШЛИФОВАЛЬНЫЕ ДЛЯ СПЕЦИАЛЬНЫХ МОНТАЖНЫХ РАБОТ 5П 230 Х 6 Х 22 | ШТ. | 0.012998
115 | 1/10-180-20/99 | ШКУРКА ШЛИФОВАЛЬНАЯ | М2 | 9.4228
| 1/10-230 | Материалы для отделочных работ
116 | 1/10-230-15/395 | ГРУНТОВКА АКРИЛОВАЯ ГЛУБОКОГО ПРОНИКНОВЕНИЯ ДЛЯ НАРУЖНЫХ (Н) И ВНУТРЕННИХ РАБОТ (В), ПОЛИМЕРНАЯ (П), ОДНОКОМПОНЕНТНАЯ (1), ВОДНО-ДИСПЕРСИОННАЯ (Д) | КГ | 63.4109
117 | 1/10-230-35/61 | КЛЕЙ БУСТИЛАТ | Т | 0.001733
118 | 1/10-230-40-5/5 | КРАСКА (АЭРОЗОЛЬ) 400 МЛ | ШТ. | 1.2331
119 | 1/10-230-40-20/55 | КРАСКА МАСЛЯНАЯ МА-15, ЖЕЛТАЯ | Т | 0.00018
120 | 1/10-230-40-20/73 | КРАСКА МАСЛЯНАЯ МА-15, КОРИЧНЕВАЯ | Т | 0.00018
121 | 1/10-230-40-20/127 | КРАСКА МАСЛЯНАЯ МА-15, СУРИК ЖЕЛЕЗНЫЙ | Т | 0.000216
122 | 1/10-230-40-35/21 | КРАСКА СИЛИКАТНО-АКРИЛОВАЯ ДЛЯ НАРУЖНЫХ И ВНУТРЕННИХ РАБОТ (V1, W2), ОСНОВА (БАЗА) БЕЛАЯ | КГ | 129.736
123 | 1/10-230-40-65/60 | СУРИК СВИНЦОВЫЙ, ПИГМЕНТ | КГ | -0.009
124 | 1/10-230-45-10/65 | ЭМАЛЬ ПЕНТАФТАЛЕВАЯ ПФ-115, БЕЛАЯ | Т | 0.00446
125 | 1/10-230-45-10/85 | ЭМАЛЬ ПЕНТАФТАЛЕВАЯ ПФ-115, ГОЛУБАЯ | Т | 0.005718
126 | 1/10-230-45-10/155 | ЭМАЛЬ ПЕНТАФТАЛЕВАЯ ПФ-115, СЕРАЯ | Т | 0.000956
127 | 1/10-230-50-15/27 | ОЛИФА ОКСОЛЬ | Т | 0.00218
128 | 1/10-230-50-15/31 | ОЛИФА НАТУРАЛЬНАЯ | КГ | -0.0036
129 | 1/10-230-50-15/49 | РАСТВОРИТЕЛЬ ДЛЯ ЛАКОКРАСОЧНЫХ МАТЕРИАЛОВ МАРКИ Р-4 | Т | 1e-05
130 | 1/10-230-55-5/22 | ВЯЖУЩЕЕ ГИПСОВОЕ МАРКИ Г-4 НОРМАЛЬНОТВЕРДЕЮЩЕЕ (Б), СРЕДНЕГО ПОМОЛА (II) (ФАСОВАННОЕ) | Т | 0.08992
131 | 1/10-230-60-10/5 | ГРУНТОВКА ДЛЯ НАРУЖНЫХ (Н) И ВНУТРЕННИХ (В) РАБОТ, ПОЛИМИНЕРАЛЬНАЯ (ПМ), ОДНОКОМПОНЕНТНАЯ (1), СУХАЯ СМЕСЬ (СС), ЦЕМЕНТНАЯ | Т | 0.0387
132 | 1/10-230-60-35/19 | РАСТВОРНАЯ СМЕСЬ СУХАЯ (РСС), ОБЛИЦОВОЧНАЯ, ЦЕМЕНТНАЯ, УНИВЕРСАЛЬНАЯ, ДЛЯ НАРУЖНЫХ И ВНУТРЕННИХ РАБОТ (НВ), М100/М150, F75 | Т | 0.3636
133 | 1/10-230-60-40/5 | ШПАТЛЕВКА БЕЛАЯ, ФИНИШНАЯ, ДЛЯ ВНУТРЕННИХ РАБОТ (В) , ПОЛИМИНЕРАЛЬНАЯ (ПМ), ОДНОКОМПОНЕНТНАЯ (1), СУХАЯ СМЕСЬ (СС), ГИПСОВАЯ | Т | 0.3991
134 | 1/10-230-60-45-5/35 | ШТУКАТУРКА ЗАЩИТНО-ОТДЕЛОЧНАЯ, ЦЕМЕНТНАЯ, СЕРАЯ, ДЛЯ НАРУЖНЫХ И ВНУТРЕННИХ РАБОТ (НВ), ПОЛИМИНЕРАЛЬНАЯ (ПМ), СУХАЯ СМЕСЬ (СС), КРУПНОЗЕРНИСТАЯ | Т | 1.8046
135 | 1/10-230-60-55/75 | ШПАТЛЕВКА ХВ-005 СЕРАЯ | Т | 0.001029
| 1/10-235 | Изделия герметизирующие, уплотняющие, изолирующие
136 | 1/10-235-3/47 | ЛЬНЯНАЯ ПРЯДЬ | КГ | -0.0036
137 | 1/10-235-5/СПРО-КЛАД | ПРОКЛАДКИ РЕЗИНОВЫЕ | М2 | 1.203
138 | 1/10-235-20/С113-9702-ГИ | ПРОКЛАДКА ГИДРОИЗОЛИРУЮЩАЯ | 1000 М | 0.029
139 | 1/10-235-20/653 | ЛЕНТА УПЛОТНИТЕЛЬНАЯ | М | 12
| 1/10-240 | Метизы и крепежные изделия
140 | 1/10-240-10-10/С101-10110-А | БОЛТЫ СТРОИТЕЛЬНЫЕ С ГАЙКАМИ И ШАЙБАМИ | Т | 0.023386
141 | 1/10-240-20/54 | ГАЙКИ ШЕСТИГРАННЫЕ ОЦИНКОВАННЫЕ ДИАМЕТРОМ РЕЗЬБЫ 16-18 ММ | Т | 0.000232
142 | 1/10-240-25-35/50 | ГВОЗДИ СТРОИТЕЛЬНЫЕ С КОНИЧЕСКОЙ ГОЛОВКОЙ 3,5 Х 90 ММ | Т | 0.003635
143 | 1/10-240-25-35/70 | ГВОЗДИ СТРОИТЕЛЬНЫЕ С КОНИЧЕСКОЙ ГОЛОВКОЙ 4 Х 100 ММ | Т | 0.004041
144 | 1/10-240-25-35/150 | ГВОЗДИ СТРОИТЕЛЬНЫЕ С ПЛОСКОЙ ГОЛОВКОЙ 1,8 Х 40 ММ | Т | 0.000126
145 | 1/10-240-25-35/240 | ГВОЗДИ СТРОИТЕЛЬНЫЕ | КГ | 26.0761
146 | 1/10-240-25-50/16 | ГВОЗДИ ТОЛЕВЫЕ КРУГЛЫЕ 2,5 Х 40 ММ | Т | 0.00021
147 | 1/10-240-30-30/18 | ДЮБЕЛЬ-ГВОЗДЬ 8 Х 100 ММ ПОТАЙ | 1000 ШТ. | 0.088538
148 | 1/10-240-30-30/202 | ДЮБЕЛЬ ПЛАСТМАССОВЫЙ С МЕТАЛЛИЧЕСКИМ СЕРДЕЧНИКОМ 8 Х 100 | 1000 ШТ. | 0.0126
149 | 1/10-240-30-45/С101-15502-А | ДЮБЕЛЬ МЕТАЛЛИЧЕСКИЙ РАМНЫЙ 10 Х 132 | 10 ШТ. | 1
150 | 1/10-240-30-50/50 | ДЮБЕЛЬ С ШУРУПОМ ДЛЯ БЫСТРОГО МОНТАЖА 8 Х 60 ММ | 100 ШТ. | 0.704
151 | 1/10-240-30-50/60 | ДЮБЕЛЬ С ШУРУПОМ ДЛЯ БЫСТРОГО МОНТАЖА 8 Х 80 ММ | 100 ШТ. | 0.89944
152 | 1/10-240-40/92 | СКОБЫ СТРОИТЕЛЬНЫЕ ДИАМЕТРОМ 10 ММ | КГ | 1.0404
153 | 1/10-240-50-10/24 | ШПИЛЬКИ ОЦИНКОВАННЫЕ СТЯЖНЫЕ ДИАМЕТРОМ 12 ММ | Т | 0.003676
154 | 1/10-240-50-16/5 | ШАЙБА ПЛОСКАЯ ОЦИНКОВАННАЯ | 1000 ШТ. | 0.003545
155 | 1/10-240-55-20/100 | САМОРЕЗ КРОВЕЛЬНЫЙ ОЦИНКОВАННЫЙ 4,8 Х 29 ММ | 1000 ШТ. | 0.82938
156 | 1/10-240-55-20/150 | САМОРЕЗ КРОВЕЛЬНЫЙ ОЦИНКОВАННЫЙ 4,8 Х 80 ММ | 1000 ШТ. | 0.08026
| 1/10-250 | Изделия замочные и скобяные
157 | 1/10-250-20-40/50 | ПЕТЛЯ НАКЛАДНАЯ | ШТ. | 2
| 1/10-260 | Металлопрокат и металлоизделия (за исключением металлоизделий части 2)
158 | 1/10-260-1-1/1 | СТАЛЬ АРМАТУРНАЯ ГОРЯЧЕКАТАНАЯ ГЛАДКАЯ ДЛЯ ЖЕЛЕЗОБЕТОННЫХ КОНСТРУКЦИЙ, КЛАССА S240 (А240), ДИАМЕТРОМ 6 ММ | Т | 0.003851
159 | 1/10-260-1-1/3 | СТАЛЬ АРМАТУРНАЯ ГОРЯЧЕКАТАНАЯ ГЛАДКАЯ ДЛЯ ЖЕЛЕЗОБЕТОННЫХ КОНСТРУКЦИЙ, КЛАССА S240 (А240), ДИАМЕТРОМ 10 ММ | Т | 0.02921
160 | 1/10-260-1-1/4 | СТАЛЬ АРМАТУРНАЯ ГОРЯЧЕКАТАНАЯ ГЛАДКАЯ ДЛЯ ЖЕЛЕЗОБЕТОННЫХ КОНСТРУКЦИЙ, КЛАССА S240 (А240), ДИАМЕТРОМ 12 ММ | Т | 0.00828
161 | 1/10-260-30-6/1 | ПРОКАТ ГОРЯЧЕКАТАНЫЙ ПОЛОСОВОЙ ИЗ СТАЛИ УГЛЕРОДИСТОЙ ОБЫКНОВЕННОГО КАЧЕСТВА МАРКИ СТ3СП, СТ3ПС, РАЗМЕРАМИ 4 Х 40 ММ | Т | 0.00338
162 | 1/10-260-40-15/12 | ПРОКАТ ТОЛСТОЛИСТОВОЙ ГОРЯЧЕКАТАНЫЙ С ОБРЕЗНОЙ КРОМКОЙ ИЗ СТАЛИ УГЛЕРОДИСТОЙ С245 ТОЛЩИНОЙ 9 - 12 ММ, ШИРИНОЙ 1500 ММ | Т | 0.22554
163 | 1/10-260-40-15/17 | ПРОКАТ ТОЛСТОЛИСТОВОЙ ГОРЯЧЕКАТАНЫЙ С ОБРЕЗНОЙ КРОМКОЙ ИЗ СТАЛИ УГЛЕРОДИСТОЙ ОБЫКНОВЕННОГО КАЧЕСТВА МАРКИ СТ3СП, СТ3ПС, ТОЛЩИНОЙ 34 - 60 ММ | Т | 0.004538
164 | 1/10-260-150-1/101 | УГОЛОК РАВНОПОЛОЧНЫЙ ГОРЯЧЕКАТАНЫЙ ИЗ СТАЛИ УГЛЕРОДИСТОЙ ОБЫКНОВЕННОГО КАЧЕСТВА МАРКИ СТ3СП, СТ3ПС, ШИРИНОЙ ПОЛКИ 50 Х 50 ММ | Т | 0.10562
165 | 1/10-260-150-5/81 | УГОЛОК НЕРАВНОПОЛОЧНЫЙ ГОРЯЧЕКАТАНЫЙ ИЗ СТАЛИ УГЛЕРОДИСТОЙ С245, ПРИ ШИРИНЕ БОЛЬШЕЙ ПОЛКИ 63-160 ММ | Т | 0.011002
166 | 1/10-260-170-4/18 | ШВЕЛЛЕРЫ ГОРЯЧЕКАТАНЫЕ N 40 ИЗ СТАЛИ УГЛЕРОДИСТОЙ ОБЫКНОВЕННОГО КАЧЕСТВА МАРКИ СТ3СП, СТ3ПС | Т | 0.00032
167 | 1/10-260-170-4/21 | ШВЕЛЛЕРЫ ГОРЯЧЕКАТАНЫЕ N 16 - 24 ИЗ СТАЛИ УГЛЕРОДИСТОЙ С245 | Т | 0.0011
168 | 1/10-260-200/11 | КАТАНКА ИЗ СТАЛИ УГЛЕРОДИСТОЙ ОБЫКНОВЕННОГО КАЧЕСТВА ДИАМЕТРОМ, 6,3 ММ 6,5 ММ | Т | 5e-06
169 | 1/10-260-210-1/90 | ПРОВОЛОКА СТАЛЬНАЯ НИЗКОУГЛЕРОДИСТАЯ ОБЩЕГО НАЗНАЧЕНИЯ ТЕРМИЧЕСКИ ОБРАБОТАННАЯ, ОЦИНКОВАННАЯ, ДИАМЕТРОМ 4 ММ | КГ | 2.3562
170 | 1/10-260-370/1 | СЕТКА МЕТАЛЛИЧЕСКАЯ ПРОВОЛОЧНАЯ ПЛЕТЕНАЯ С КВАДРАТНЫМИ ЯЧЕЙКАМИ N 12, БЕЗ ПОКРЫТИЯ | М2 | 4.9816
| 1/10-280 | Прочие материалы для строительных работ
171 | 1/10-280-10/20 | МЫЛО ТВЕРДОЕ ХОЗЯЙСТВЕННОЕ | ШТ. | 0.02057
172 | 1/10-280-20/40 | ВОДА | М3 | 28.1516
| 1/55 | Материалы специального назначения (кислотоупорные, огнеупорные и антикоррозионные)
| 1/55-20 | Огнеупорные и огнезащитные изделия и материалы
173 | 1/55-20-25/60 | СОСТАВ ОГНЕБИОЗАЩИТНЫЙ ЖИДКИЙ "ЭК-1" | Л | 95.4888
| 1/55-50 | Материалы антикоррозионные и химически стойкие
174 | 1/55-50-20/20 | ЛАК БИТУМНЫЙ БТ-1 | Т | 9.6e-05
175 | 1/55-50-25/50 | ГРУНТОВКА ГФ-021, КРАСНО-КОРИЧНЕВАЯ | Т | 5.1e-05
| 2 | Строительные изделия и конструкции
| 2/10 | Арматурные заготовки и изделия стальные для монолитных железобетонных конструкций
| 2/10-10 | Заготовки из горячекатаной арматурной гладкой стали класса S240(A240)
176 | 2/10-10/10 | ЗАГОТОВКИ ИЗ ГОРЯЧЕКАТАНОЙ АРМАТУРНОЙ ГЛАДКОЙ СТАЛИ КЛАССА S240(A240) ДИАМЕТРОМ 8 ММ | Т | 0.0421
177 | 2/10-10/20 | ЗАГОТОВКИ ИЗ ГОРЯЧЕКАТАНОЙ АРМАТУРНОЙ ГЛАДКОЙ СТАЛИ КЛАССА S240(A240) ДИАМЕТРОМ 12 ММ | Т | 0.001071
| 2/10-25 | Заготовки из горячекатаной арматурной стали периодического профиля класса S500(Aт500С)
178 | 2/10-25/5 | ЗАГОТОВКИ ИЗ ГОРЯЧЕКАТАНОЙ АРМАТУРНОЙ СТАЛИ ПЕРИОДИЧЕСКОГО ПРОФИЛЯ КЛАССА S500(AТ500С) ДИАМЕТРОМ 10 ММ | Т | 0.8134
179 | 2/10-25/10 | ЗАГОТОВКИ ИЗ ГОРЯЧЕКАТАНОЙ АРМАТУРНОЙ СТАЛИ ПЕРИОДИЧЕСКОГО ПРОФИЛЯ КЛАССА S500(AТ500С) ДИАМЕТРОМ 12 ММ | Т | 1.5702
180 | 2/10-25/20 | ЗАГОТОВКИ ИЗ ГОРЯЧЕКАТАНОЙ АРМАТУРНОЙ СТАЛИ ПЕРИОДИЧЕСКОГО ПРОФИЛЯ КЛАССА S500(AТ500С) ДИАМЕТРОМ 16-18 ММ | Т | 0.4702
181 | 2/10-25/25 | ЗАГОТОВКИ ИЗ ГОРЯЧЕКАТАНОЙ АРМАТУРНОЙ СТАЛИ ПЕРИОДИЧЕСКОГО ПРОФИЛЯ КЛАССА S500(AТ500С) ДИАМЕТРОМ 20-22 ММ | Т | 0.0991
| 2/10-35 | Детали закладные стальные
182 | 2/10-35/С204-6400-А | СТОИМОСТЬ ПОЛОСЫ И УГОЛКА | Т | 0.0124
183 | 2/10-35/10 | ДЕТАЛИ ЗАКЛАДНЫЕ, ИЗГОТОВЛЕННЫЕ БЕЗ ПРИМЕНЕНИЯ СВАРКИ, ГНУТЬЯ, СВЕРЛЕНИЯ (ПРОБИВКИ) ОТВЕРСТИЙ, ПОСТАВЛЯЕМЫЕ ОТДЕЛЬНО | Т | 0.0142
184 | 2/10-35/30 | ДЕТАЛИ ЗАКЛАДНЫЕ, ИЗГОТОВЛЕННЫЕ С ПРИМЕНЕНИЕМ СВАРКИ, ГНУТЬЯ, СВЕРЛЕНИЯ (ПРОБИВКИ) ОТВЕРСТИЙ (ПРИ НАЛИЧИИ ОДНОЙ ИЗ ЭТИХ ОПЕРАЦИЙ ИЛИ ВСЕГО ПЕРЕЧНЯ В ЛЮБЫХ СОЧЕТАНИЯХ), ПОСТАВЛЯЕМЫЕ ОТДЕЛЬНО | Т | 0.061777
| 2/10-40 | Каркасы арматурные
185 | 2/10-40/5 | КАРКАСЫ АРМАТУРНЫЕ СТАЛЬНЫЕ ПЛОСКИЕ | Т | 1.5328
| 2/10-45 | Заготовки из проволоки из низкоуглеродистой стали холоднотянутой для армирования железобетонных конструкций
186 | 2/10-45/10 | ЗАГОТОВКИ ИЗ ПРОВОЛОКИ ИЗ НИЗКОУГЛЕРОДИСТОЙ СТАЛИ ХОЛОДНОТЯНУТОЙ ПЕРИОДИЧЕСКОГО ПРОФИЛЯ КЛАССА ВР-I ДЛЯ АРМИРОВАНИЯ ЖЕЛЕЗОБЕТОННЫХ КОНСТРУКЦИЙ ДИАМЕТРОМ 4 ММ | Т | 0.014177
| 2/10-50 | Сетка арматурная
187 | 2/10-50/12 | СЕТКА АРМАТУРНАЯ СВАРНАЯ ДЛЯ ЖЕЛЕЗОБЕТОННЫХ КОНСТРУКЦИЙ ИЗ СТАЛИ КЛАССА S500 | Т | 0.184
| 2/20 | Изделия и конструкции стальные
| 2/20-20 | Изделия и конструкции ограждающие и встроенные стальные
188 | 2/20-20-15-10-10/С207-2533-А | БЛОК ДВЕРНОЙ НАРУЖНЫЙ СТАЛЬНОЙ, ГЛУХОЙ, С ПОЛИМЕРНЫМ ПОКРЫТИЕМ (БЕЗ ДОВОДЧИКА) ДН С Г 22-12 | ШТ. | 4
189 | 2/20-20-15-10-10/С207-2538-В | ВОРОТА ВР С Г 27-16 | ШТ. | 2
190 | 2/20-20-20-20/50 | ОГРАЖДЕНИЯ СТАЛЬНЫЕ ЛЕСТНИЧНЫХ ПЛОЩАДОК НАРУЖНЫХ ЛЕСТНИЦ РЕШЕТЧАТЫЕ, С ПОЛИМЕРНЫМ ПОКРЫТИЕМ | Т | 0.1174
191 | 2/20-20-35-5/С201-38100-А | ГОРИЗОНТАЛЬНЫЕ СТАЛЬНЫЕ ЭЛЕМЕНТЫ | Т | 0.3437
| 2/20-40 | Изделия и конструкции стальные, изготавливаемые по индивидуальным проектам (чертежам КМ)
192 | 2/20-40-35/С101-85004-1А | РЕШЕТКИ ЖАЛЮЗИЙНЫЕ | Т | 0.0478
193 | 2/20-40-35/С201-25701-А | СТАЛЬНЫЕ ДЕТАЛИ ЛЕСОВ | Т | 0.05215
| 2/50 | Изделия и конструкции деревянные
| 2/50-30 | Детали профильные из древесины и древесных материалов
194 | 2/50-30-30/15 | ПРОБКИ ДЕРЕВЯННЫЕ ХВОЙНЫХ ПОРОД | М3 | 0.17117
| 2/50-35 | Прочие изделия и конструкции деревянные
195 | 2/50-35-10/5 | ЩИТЫ ИЗ ДОСОК ХВОЙНЫХ ПОРОД, ТОЛЩИНОЙ 25 ММ | М2 | 32.1911
196 | 2/50-35-10/10 | ЩИТЫ ИЗ ДОСОК ХВОЙНЫХ ПОРОД, ТОЛЩИНОЙ 40 ММ | М2 | 1.116
197 | 2/50-35-10/25 | ЩИТЫ ОПАЛУБКИ ДЕРЕВЯННЫЕ | М2 | 5.066
| 4 | Железобетонные и бетонные изделия и конструкции (в т.ч. типовые), керамические изделия, нерудные материалы, бетоны и растворы
| 4/1 | Конструкции и изделия бетонные и железобетонные. керамические изделия. нерудные материалы. товарные бетоны и растворы
| 4/1-4 | Бетоны, растворы, смеси асфальтобетонные
198 | 4/1-4-10-20-40/40 | БЕТОН ТЯЖЕЛЫЙ С КРУПНОСТЬЮ ЗАПОЛНИТЕЛЯ 20-40 ММ, КЛАССА С10/12,5 (В12,5) | М3 | 1.53
199 | 4/1-4-10-20-40/50 | БЕТОН ТЯЖЕЛЫЙ С КРУПНОСТЬЮ ЗАПОЛНИТЕЛЯ 20-40 ММ, КЛАССА С12/15 (B15) | М3 | 1.872
200 | 4/1-4-10-20-70/90 | БЕТОН ТЯЖЕЛЫЙ С КРУПНОСТЬЮ ЗАПОЛНИТЕЛЯ БОЛЕЕ 5 ДО 20 ММ, КЛАССА С8/10, F100, W4 | М3 | 9.18
201 | 4/1-4-10-20-70/1040 | БЕТОН ТЯЖЕЛЫЙ С КРУПНОСТЬЮ ЗАПОЛНИТЕЛЯ БОЛЕЕ 5 ДО 20 ММ, КЛАССА С16/20, F100, W4 | М3 | 66.2614
202 | 4/1-4-20-10-40-30/10 | РАСТВОРНАЯ СМЕСЬ ПРЕДВАРИТЕЛЬНОГО ИЗГОТОВЛЕНИЯ ШТУКАТУРНАЯ, ИЗВЕСТКОВАЯ, М4 | М3 | 2.7156
203 | 4/1-4-20-20-10-20/10 | РАСТВОРЫ КЛАДОЧНЫЕ ТЯЖЕЛЫЕ ЦЕМЕНТНЫЕ, МАРКИ 100 | М3 | 20.1113
204 | 4/1-4-20-20-10-20/20 | РАСТВОРЫ КЛАДОЧНЫЕ ТЯЖЕЛЫЕ ЦЕМЕНТНЫЕ, МАРКИ 150 | М3 | 3.0678
205 | 4/1-4-30-10-10/10 | СМЕСИ АСФАЛЬТОБЕТОННЫЕ (ГОРЯЧИЕ) ЩЕБЕНОЧНЫЕ МЕЛКОЗЕРНИСТЫЕ ТИП А, МАРКИ I | Т | 4.0152
| 4/1-5 | Материалы природные нерудные. Гравий керамзитовый. Керамзит
206 | 4/1-5-20-20-20/С412-1290-3А | ЩЕБЕНЬ ИЗ ГРАВИЯ МАРКИ 600, 2 КЛАССА, ФРАКЦИИ 20-80 ММ (С ТРАНСПОРТОМ НА 30КМ) | М3 | 24.6902
207 | 4/1-5-30-30-10/С412-1501-А | СМЕСИ ПЕСЧАНО-ГРАВИЙНЫЕ ДЛЯ СТРОИТЕЛЬНЫХ РАБОТ ПРИРОДНЫЕ (С ТРАНСПОРТОМ НА 30 КМ) | М3 | 6.3
208 | 4/1-5-40-10-10/С412-1500-2А | ПЕСОК ДЛЯ СТРОИТЕЛЬНЫХ РАБОТ ПРИРОДНЫЙ 2 КЛАССА (С ТРАНСПОРТОМ НА 30КМ) | М3 | 277.2
209 | 4/1-5-40-10-10/10 | ПЕСОК ОБОГАЩЕННЫЙ | М3 | 6.4932
| 4/1-6 | Кирпич, камни, блоки
210 | 4/1-6-10-20-11/5010 | КИРПИЧ КЕРАМИЧЕСКИЙ РЯДОВОЙ ПОЛНОТЕЛЫЙ ОДИНАРНЫЙ, МАРКИ ПО ПРОЧНОСТИ 150, РИФЛЕНЫЙ | 1000 ШТ. | 0.070013
211 | 4/1-6-10-20-32/5010 | КИРПИЧ КЕРАМИЧЕСКИЙ РЯДОВОЙ ПУСТОТЕЛЫЙ УТОЛЩЕННЫЙ РАЗМЕРОМ 250 Х 120 Х 88 ММ, МАРКИ ПО ПРОЧНОСТИ 150, РИФЛЕНЫЙ | 1000 ШТ. | 17.7303
| 4/2 | Конструкции и изделия типовые сборные бетонные и железобетонные (Каталог-кодификатор)
| 4/2-1 | Конструкции и изделия из сборного железобетона
212 | 4/2-1-2-8-1-20/1 | ПЕРЕМЫЧКА 8ПБ10-1 С12/15, F100, W2 СЕРИЯ 1.038.1 ВЫП.4 | ШТ. | 8
213 | 4/2-1-2-8-1-20/3 | ПЕРЕМЫЧКА 8ПБ16-1 С12/15, F100, W2 СЕРИЯ 1.038.1 ВЫП.4 | ШТ. | 12
214 | 4/2-1-2-8-1-20/5 | ПЕРЕМЫЧКА 8ПБ19-3 С12/15, F100, W2 СЕРИЯ 1.038.1 ВЫП.4 | ШТ. | 6
215 | 4/2-1-2-8-1-20/6 | ПЕРЕМЫЧКА 9ПБ13-37 С12/15, F100, W2 СЕРИЯ 1.038.1 ВЫП.4 | ШТ. | 4
216 | 4/2-1-4-2-3-250/584211-А2780 | ПЛИТА ПЕРЕКРЫТИЯ МНОГОПУСТОТНАЯ А2 2П26.15-57.5К7(9)Т ШИФР 0-312 ВЫП.8 А2 2П26.15-57.5К7(9)Т ШИФР 0-312 ВЫП.8 | ШТ. | 4
217 | 4/2-1-4-2-3-250/584211-А2845 | ПЛИТА ПЕРЕКРЫТИЯ МНОГОПУСТОТНАЯ А2 2П53.15-11К7(9)Т ШИФР 0-312 ВЫП.8 А2 2П53.15-11К7(9)Т ШИФР 0-312 ВЫП.8 | ШТ. | 4
| 4/2-2 | Изделия бетоннные
218 | 4/2-2-1-10/16 | КАМЕНЬ БОРТОВОЙ БРТ100.20.8 СЕРИЯ Б3.020.1-1.99 ВЫП.1 | ШТ. | 39
| 5 | Материалы для монтажных и специальных строительных работ
| 5/20 | Изделия для прокладки кабельных сетей
| 5/20-30 | Материалы и изделия для монтажа кабелей и проводов
219 | 5/20-30-2/5 | ДЕРЖАТЕЛЬ ШИН ЗАЗЕМЛЕНИЯ К188 У3 | 1000 ШТ. | 0.01206
| 5/30 | Материалы для электротехнических установок
| 5/30-40 | Материалы для электроизоляционных работ
220 | 5/30-40-2/18 | СТЕКЛОТЕКСТОЛИТ, МАРКИ СТЭФ, ТОЛЩИНОЙ 5 - 50 ММ | КГ | 15.675
| 5/90 | Прочие материалы для монтажных и специальных строительных работ
| 5/90-10 | Дюбели для крепления электромонтажных изделий
221 | 5/90-10/4 | ДЮБЕЛЬ МОНТАЖНЫЙ У658 | 10 ШТ. | 1.206
222 | 5/90-10/5 | ДЮБЕЛЬ МОНТАЖНЫЙ У658 | КГ | 0.24
| 6 | Трубы и детали трубопроводов (за исключением труб стальных обсадных и бурильных части 1). Арматура для технологических трубопроводов
| 6/20 | Трубы и детали трубопроводов стальные
| 6/20-20 | Трубы стальные сварные водогазопроводные неоцинкованные
223 | 6/20-20-10/10 | ТРУБА СТАЛЬНАЯ СВАРНАЯ ВОДОГАЗОПРОВОДНАЯ НЕОЦИНКОВАННАЯ ЛЕГКАЯ НОМИНАЛЬНЫМ ДИАМЕТРОМ 15 ММ, ТОЛЩИНОЙ СТЕНКИ 2,5 ММ | М | 0.34128
| 6/40 | Трубы и детали трубопроводов полимерные
| 6/40-10 | Трубы из полиэтилена
224 | 6/40-10-10/12 | ТРУБА ТЕХНИЧЕСКАЯ ИЗ ПОЛИЭТИЛЕНА ПЭ 63 SDR 11 НОМИНАЛЬНЫМ НАРУЖНЫМ ДИАМЕТРОМ 160 ММ И НОМИНАЛЬНОЙ ТОЛЩИНОЙ СТЕНКИ 14,6 ММ | 10 М | 1.818
225 | 6/40-10-10/13 | ТРУБА ТЕХНИЧЕСКАЯ ИЗ ПОЛИЭТИЛЕНА ПЭ 63 SDR 11 НОМИНАЛЬНЫМ НАРУЖНЫМ ДИАМЕТРОМ 200 ММ И НОМИНАЛЬНОЙ ТОЛЩИНОЙ СТЕНКИ 18,2 ММ | 10 М | 0.84
| 6/60 | Трубы и детали трубопроводов хризотилцементные (асбестоцементные)
| 6/60-10 | Трубопроводы хризотилцементные
226 | 6/60-10-20/10 | ТРУБА ХРИЗОТИЛЦЕМЕНТНАЯ БЕЗНАПОРНАЯ НОМИНАЛЬНЫМ ДИАМЕТРОМ 100 ММ (БНТ 100) | М | 14.616
227 | 6/60-10-20/11 | ТРУБА ХРИЗОТИЛЦЕМЕНТНАЯ БЕЗНАПОРНАЯ НОМИНАЛЬНЫМ ДИАМЕТРОМ 150 ММ (БНТ 150) | М | 16.128
| 7 | Материалы, изделия и конструкции для дорожного и мостового строительства
| 7/10 | Битумы, эмульсии дорожные для дорожного и мостового строительства
| 7/10-10 | Битумы дорожные
228 | 7/10-10/70 | БИТУМЫ НЕФТЯНЫЕ ДОРОЖНЫЕ, МАРКИ БН-60/90, БН-90/130 | Т | 0.0252
| 7/10-20 | Эмульсии битумные катионные дорожные
229 | 7/10-20/140 | ЭМУЛЬСИЯ БИТУМНО-ЛАТЕКСНАЯ КАТИОННАЯ БЫСТРОРАСПАДАЮЩАЯСЯ С СОДЕРЖАНИЕМ ОСТАТОЧНОГО МОДИФИЦИРОВАННОГО ВЯЖУЩЕГО ОТ 62,5 ДО 67,5% ЭБЛКД-Б-65 | Т | 0.009879
Прочие
230 | С310-30А | ПЕРЕВОЗКА ДО 30 КМ | Т | 39.6
| СОСТАВИЛ | ____________________ |  | КЛИМОВИЧ
|  | (должность) | (подпись) | (инициалы,фамилия)
| ПРОВЕРИЛ | ____________________ |  | __________________
|  | (должность) | (подпись) | (инициалы,фамилия)

## 7-1-411-S0
НАИМЕНОВАНИЕ ОБЪЕКТА |  | МНОГОКВАРТИРНЫЙ ЖИЛОЙ ДОМ В РАЙОНЕ ДОМА N11 "Ж" ПО УЛ.ФРУНЗЕ В Г.ЖОДИНО.ТРАНСФОРМАТОРНАЯ ПОДСТАНЦИЯ N2 ПО ГЕНПЛАНУ (ЛЬГОТИРУЕМАЯ ПО НДС)
КОД ОБЪЕКТА |  | 16.012.0.02
НАИМЕНОВАНИЕ ЗДАНИЯ, СООРУЖЕНИЯ |  | ТП N2 ПО ГЕНПЛАНУ
ШИФР ЗДАНИЯ, СООРУЖЕНИЯ |  | 16.012.0.00
КОМПЛЕКТ ЧЕРТЕЖЕЙ |  | ЭП.С (С ИЗМ.1)
ЛОКАЛЬНАЯ СМЕТА (ЛОКАЛЬНЫЙ СМЕТНЫЙ РАСЧЕТ) № 411
(НОРМЫ 2022г.)
ЭЛЕКТРОТЕХНИЧЕСКАЯ ЧАСТЬ ТРАНСФОРМАТОРНОЙ ПОДСТАНЦИИ
СОСТАВЛЕНА В ЦЕНАХ НА 1 ИЮЛЯ 2023г. | [8 empty] | СТОИМОСТЬ 188,057 ТЫСЯЧ БЕЛОРУССКИХ РУБЛЕЙ
№ п/п | ОБОСНОВАНИЕ | НАИМЕНОВАНИЕ РАБОТ, РЕСУРСОВ, РАСХОДОВ | ЕДИНИЦА ИЗМЕРЕ- НИЯ | СТОИМОСТЬ ЕДИНИЦЫ ИЗМЕРЕНИЯ/ВСЕГО, БЕЛОРУССКИХ РУБЛЕЙ
|  |  |  | ЗАРАБОТНАЯ ПЛАТА | ЭКСПЛУАТАЦИЯ МАШИН И МЕХАНИЗМОВ |  | МАТЕРИАЛЫ, ИЗДЕЛИЯ, КОНСТРУКЦИИ (ОБОРУДОВА- НИЕ, МЕБЕЛЬ) | ТРАНС-ПОРТ | ОБЩАЯ СТОИМОСТЬ
|  |  | КОЛИ- ЧЕСТВО |  | ВСЕГО | В ТОМ ЧИСЛЕ ЗАРАБОТ- НАЯ ПЛАТА МАШИ- НИСТОВ
1 | 2 | 3 | 4 | 5 | 6 | 7 | 8 | 9 | 10
| НАЧИСЛЕНИЯ: | ОХР и ОПР/ПЛАНОВАЯ ПРИБЫЛЬ (%):Н10=65.72/69.89
| НАЧИСЛЕНИЯ: | ОХР и ОПР/ПЛАНОВАЯ ПРИБЫЛЬ (%):Н16=59.57/40.54
1. | ПРИМЕЧАНИЕ: | К ДЛЯ ОХР И ОПР/ПЛАНОВАЯ ПРИБЫЛЬ: 1.0000/1.0000
2. | ПРИМЕЧАНИЕ: | КОЭФФИЦИЕНТ К З/П (ПОСТАНОВЛЕНИЕ N5): 1.0000
3. | ПРИМЕЧАНИЕ: | БАЗА ТЕКУЩИХ ЦЕН (ВАРИАНТ A)
| Ж3-40-22 | ЭЛЕКТРООБОРУДОВАНИЕ
4. | ПРИМЕЧАНИЕ: | ТРАНСФОРМАТОРЫ СИЛОВЫЕ
5. | СТМГ-12-НД | ТРАНСФОРМАТОР СИЛОВОЙ 10/0,4 КВ ТМГСУ11-100/10 В КОМПЛЕКТЕ С ТРАНСПОРТНЫМИ РОЛИКАМИ И ВИБРОИЗОЛЯТОРАМИ | ШТ 2 | - - | - - | - - | 8313.69 16627.38 | 166.27 332.54 | 8479.96 16959.92
6. | Ц8-62-1 (Н16) | ТРАНСФОРМАТОР СИЛОВОЙ, АВТОТРАНСФОРМАТОР ИЛИ МАСЛЯНЫЙ РЕАКТОР, МАССА ДО 1Т | ШТ. 2 | 222.20 444.40 | 61.61 123.22 | 13.52 27.04 | 396.37 792.74 | 20.09 40.18 | 700.27 1400.54
7. | ПРИМЕЧАНИЕ: | КОМПЛЕКТНЫЕ РАСПРЕДЕЛИТЕЛЬНЫЕ УСТРОЙСТВА ВЫСОКОГО НАПРЯЖЕНИЯ (ВЫШЕ 1 КВ)
8. | СКСО | КОМПЛЕКТНОЕ РАСПРЕДЕЛИТЕЛЬНОЕ УСТРОЙСТВО 10 КВ, СОСТОЯЩЕЕ ИЗ 6 КАМЕР КСО-305 В СООТВЕТСТВИИ С ОПРОСНЫМ ЛИСТОМ (ЭП.ОЛ) | КОМПЛ 1 | - - | - - | - - | 41580.76 41580.76 | 831.62 831.62 | 42412.38 42412.38
9. | Ц8-84-4 (Н16) | КАМЕРА С ВЫКЛЮЧАТЕЛЕМ НАГРУЗКИ | ШТ. 6 | 237.35 1424.10 | 27.56 165.36 | 6.05 36.30 | 8.05 48.30 | 0.49 2.94 | 273.45 1640.70
10. | ПРИМЕЧАНИЕ: | АППАРАТЫ И КОМПЛЕКТНЫЕ УСТРОЙСТВА НИЗКОГО НАПРЯЖЕНИЯ (ДО 1 КВ)
11. | СЩО-70 | ЩИТ РАСПРЕДЕЛИТЕЛЬНЫЙ 0,4 КВ, СОСТОЯЩИЙ ИЗ 5 ПАНЕЛЕЙ ТИПА ЩО-70 В СООТВЕТСТВИИ С ОПРОСНЫМ ЛИСТОМ (ЭП.ОЛ1) | КОМПЛ 1 | - - | - - | - - | 99298.49 99298.49 | 1985.97 1985.97 | 101284.46 101284.46
12. | Ц8-571-2 (Н16) | ЩИТ, СОБИРАЕМЫЙ ИЗ ОТДЕЛЬНЫХ ПАНЕЛЕЙ И БЛОКОВ УПРАВЛЕНИЯ ОДНОРЯДНЫЙ ИЛИ ДВУХРЯДНЫЙ БЕЗ БЛОКОВ РЕЗИСТОРОВ, ШКАФНОГО ИСПОЛНЕНИЯ, ГЛУБИНА ДО 800ММ | М ШИРИНЫ ПО ФРОНТУ 4 | 244.08 976.32 | 159.77 639.08 | 30.22 120.88 | 293.43 1173.72 | 15.92 63.68 | 713.20 2852.80
13. | Ц8-574-2 (Н16) | РАЗВОДКА ПО УСТРОЙСТВАМ И ПОДКЛЮЧЕНИЕ ЖИЛ КАБЕЛЕЙ ИЛИ ПРОВОДОВ ВНЕШНЕЙ СЕТИ К БЛОКАМ ЗАЖИМОВ И К ЗАЖИМАМ АППАРАТОВ И ПРИБОРОВ, УСТАНОВЛЕННЫХ НА УСТРОЙСТВАХ, КАБЕЛИ ИЛИ ПРОВОДА СЕЧЕНИЕМ ДО 16ММ2 | 100 ЖИЛ 0.04 | 357.37 14.29 | 5.11 0.20 | 0.09 0.00 | 87.13 3.49 | 5.26 0.21 | 454.87 18.19
14. | Ц8-574-6 (Н16) | РАЗВОДКА ПО УСТРОЙСТВАМ И ПОДКЛЮЧЕНИЕ ЖИЛ КАБЕЛЕЙ ИЛИ ПРОВОДОВ ВНЕШНЕЙ СЕТИ К БЛОКАМ ЗАЖИМОВ И К ЗАЖИМАМ АППАРАТОВ И ПРИБОРОВ, УСТАНОВЛЕННЫХ НА УСТРОЙСТВАХ, КАБЕЛИ ИЛИ ПРОВОДА СЕЧЕНИЕМ ДО 120ММ2 | 100 ЖИЛ 0.08 | 750.78 60.06 | 10.98 0.88 | 0.59 0.05 | 168.52 13.48 | 11.61 0.93 | 941.89 75.35
15. | Ц8-574-7 (Н16) | РАЗВОДКА ПО УСТРОЙСТВАМ И ПОДКЛЮЧЕНИЕ ЖИЛ КАБЕЛЕЙ ИЛИ ПРОВОДОВ ВНЕШНЕЙ СЕТИ К БЛОКАМ ЗАЖИМОВ И К ЗАЖИМАМ АППАРАТОВ И ПРИБОРОВ, УСТАНОВЛЕННЫХ НА УСТРОЙСТВАХ, КАБЕЛИ ИЛИ ПРОВОДА СЕЧЕНИЕМ ДО 150ММ2 | 100 ЖИЛ 0.04 | 812.58 32.50 | 11.63 0.47 | 0.59 0.02 | 180.77 7.23 | 12.42 0.50 | 1017.40 40.70
16. | 5/30-30-1-2/СЩУР-8-НД | ЩИТОК С УСТРОЙСТВОМ АВР НА 6 ГРУПП ЩУР-08-Н-44-УЗ С АВТОМАТАМИ АЕ1000 НА 16 А | ШТ 1 | - - | - - | - - | 662.42 662.42 | 31.86 31.86 | 694.28 694.28
17. | Ц8-572-3 (Н16) | БЛОК УПРАВЛЕНИЯ ШКАФНОГО ИСПОЛНЕНИЯ ИЛИ РАСПРЕДЕЛИТЕЛЬНЫЙ ПУНКТ (ШКАФ), УСТАНАВЛИВАЕМЫЙ НА СТЕНЕ, ВЫСОТА И ШИРИНА 600Х600ММ | ШТ. 1 | 23.89 23.89 | 9.33 9.33 | 1.30 1.30 | 2.97 2.97 | 0.21 0.21 | 36.40 36.40
18. | Ц8-574-1 (Н16) | РАЗВОДКА ПО УСТРОЙСТВАМ И ПОДКЛЮЧЕНИЕ ЖИЛ КАБЕЛЕЙ ИЛИ ПРОВОДОВ ВНЕШНЕЙ СЕТИ К БЛОКАМ ЗАЖИМОВ И К ЗАЖИМАМ АППАРАТОВ И ПРИБОРОВ, УСТАНОВЛЕННЫХ НА УСТРОЙСТВАХ, КАБЕЛИ ИЛИ ПРОВОДА СЕЧЕНИЕМ ДО 10ММ2 | 100 ЖИЛ 0.17 | 173.02 29.41 | 0.43 0.07 | 0.09 0.02 | 82.94 14.10 | 4.54 0.77 | 260.93 44.35
19. | ПРИМЕЧАНИЕ: | ЗАЩИТНЫЕ СТРЕДСТВА ПО ТЕХНИКЕ БЕЗОПАСНОСТИ
20. | СЦН-НД-ШТ | ШТАНГА ИЗОЛИРУЮЩАЯ ДО 10 КВ | ШТ 1 | - - | - - | - - | 31.97 31.97 | 0.64 0.64 | 32.61 32.61
21. | СЦН-НД-СО | ОГНЕТУШИТЕЛЬ СУХОЙ ХИМИЧЕСКИЙ ОУ-5 | ШТ 4 | - - | - - | - - | 91.08 364.32 | 1.82 7.28 | 92.90 371.60
22. | СЦН-НД-ДБ | БОТЫ ДИЭЛЕКТРИЧЕСКИЕ | ПАРА 1 | - - | - - | - - | 43.78 43.78 | 0.88 0.88 | 44.66 44.66
23. | СЦН-НД-ДП | ПЕРЧАТКИ ДИЭЛЕКТРИЧЕСКИЕ | ПАРА 1 | - - | - - | - - | 24.30 24.30 | 0.49 0.49 | 24.79 24.79
24. | СЦН-НД-ДК | КОВРИК РЕЗИНОВЫЙ | ШТ 15 | - - | - - | - - | 18.10 271.50 | 0.36 5.40 | 18.46 276.90
25. | ПРИМЕЧАНИЕ: | ОБОРУДОВАНИЕ СВЕТОТЕХНИЧЕСКОЕ
26. | 5/30-30-4-3-1-1/С545-1500-НД | СВЕТИЛЬНИК ПОТОЛОЧНЫЙ НПП 50-100-001 С ЛАМПОЙ НАКАЛИВАНИЯ IP54 | ШТ 6 | - - | - - | - - | 19.31 115.86 | 0.93 5.58 | 20.24 121.44
27. | Ц8-593-1801 (Н16) | МОНТАЖ СВЕТИЛЬНИКА НА ПОДВЕСАХ | 100 ШТ. 0.06 | 1108.77 66.53 | 43.82 2.63 | 8.06 0.48 | 561.65 33.70 | 27.64 1.66 | 1741.88 104.52
28. | 5/30-30/СПДВ-ТРБ-НД | ПОДВЕС ТРУБЧАТЫЙ К980У3 | ШТ 6 | - - | - - | - - | 12.03 72.18 | 0.58 3.48 | 12.61 75.66
29. | 5/30-30-4-3-1-1/С545-1500-СН | СВЕТИЛЬНИК НАСТЕННЫЙ НПП 50-100-001 (LENA) С ЛАМПОЙ НАКАЛИВАНИЯ IP54 | ШТ 4 | - - | - - | - - | 19.31 77.24 | 0.93 3.72 | 20.24 80.96
30. | Ц8-593-602 (Н16) | СВЕТИЛЬНИК ОДНОЛАМПОВЫЙ ПОТОЛОЧНЫЙ ИЛИ НАСТЕННЫЙ ДЛЯ ПОМЕЩЕНИЙ С НОРМАЛЬНЫМИ УСЛОВИЯМИ СРЕДЫ С КРЕПЛЕНИЕМ НА РАСПОРНЫЕ ДЮБЕЛЯ | 100 ШТ. 0.04 | 853.46 34.14 | 97.73 3.91 | 18.86 0.75 | 336.07 13.44 | 16.81 0.67 | 1304.07 52.17
31. | 5/30-30-4-4-1/С549-35101-15Л | ЛАМПА НАКАЛИВАНИЯ НБ-220-230-100 С ЦОКОЛЕМ Е27 | ШТ 10 | - - | - - | - - | 0.78 7.80 | 0.04 0.40 | 0.82 8.20
32. | 5/30-30-4-4/СЦЕН-НД-ЛП | ЛАМПА ПЕРЕНОСНАЯ НА 24 В | КОМПЛ 1 | - - | - - | - - | 30.36 30.36 | 1.46 1.46 | 31.82 31.82
33. | ПРИМЕЧАНИЕ: | ЭЛЕКТРОМОНТАЖНЫЕ ИЗДЕЛИЯ
34. | 5/30-30-4-10/С514-751-4Я | ЯЩИК С БЕЗОПАСНЫМ РАСПРЕДЕЛИТЕЛЬНЫМ ТРАНСФОРМАТОРОМ ЯТ-0,25-22УХЛ4 | ШТ 1 | - - | - - | - - | 434.81 434.81 | 20.91 20.91 | 455.72 455.72
35. | Ц8-603-1 (Н16) | ЯЩИК С ПОНИЖАЮЩИМ ТРАНСФОРМАТОРОМ | ШТ. 1 | 13.70 13.70 | 1.28 1.28 | 0.24 0.24 | 1.04 1.04 | 0.06 0.06 | 16.08 16.08
36. | 1/25-50/СЦЕН-НД-15 | ИЗОЛЯТОР ТРОЛЛЕЙБУСНЫЙ АРМИРОВАННЫЙ К-711 У2 | ШТ 16 | - - | - - | - - | 8.00 128.00 | 0.38 6.08 | 8.38 134.08
37. | 1/25-50/СИЗ | ИЗОЛЯТОР ОПОРНЫЙ ИО-10-375 | ШТ 6 | - - | - - | - - | 7.85 47.10 | 0.38 2.28 | 8.23 49.38
38. | Ц8-52-1 (Н16) | ИЗОЛЯТОР ОПОРНЫЙ, НАПРЯЖЕНИЕ ДО 10КВ, КОЛИЧЕСТВО ТОЧЕК КРЕПЛЕНИЯ 1 | ШТ. 22 | 4.65 102.30 | 0.84 18.48 | 0.16 3.52 | 0.45 9.90 | 0.03 0.66 | 5.97 131.34
39. | 1/10-260-40-1/7 | ПРОКАТ ТОНКОЛИСТОВОЙ ГОРЯЧЕКАТАНЫЙ С ОБРЕЗНОЙ КРОМКОЙ ИЗ СТАЛИ УГЛЕРОДИСТОЙ ОБЫКНОВЕННОГО КАЧЕСТВА МАРКИ СТ3СП, СТ3ПС, ТОЛЩИНОЙ 2; 2,2 ММ | Т 0.02 | - - | - - | - - | 2905.32 58.11 | 142.94 2.86 | 3048.26 60.97
40. | Ц8-88-2 (Н16) | ПЛИТА ПРОХОДНАЯ АСБЕСТОЦЕМЕНТНАЯ ИЛИ СТАЛЬНАЯ ДЛЯ УСТАНОВКИ ТРАНСФОРМАТОРОВ ТОКА, ПРОХОДНЫХ ИЗОЛЯТОРОВ ИЛИ ПРОХОДА ШИН | М2 3.5 | 124.23 434.81 | 11.89 41.62 | 2.02 7.07 | 18.09 63.32 | 1.28 4.48 | 155.49 544.23
41. | 1/25-50/СИЗ-1 | ИЗОЛЯТОР ПРОХОДНОЙ ИП-10-630 | ШТ 12 | - - | - - | - - | 77.45 929.40 | 3.73 44.76 | 81.18 974.16
42. | Ц8-52-5 (Н16) | ИЗОЛЯТОР ПРОХОДНОЙ С ОВАЛЬНЫМ ИЛИ КВАДРАТНЫМ ФЛАНЦЕМ, НАПРЯЖЕНИЕ ДО 10КВ | ШТ. 12 | 10.10 121.20 | 7.22 86.64 | 1.25 15.00 | 4.07 48.84 | 0.29 3.48 | 21.68 260.16
43. | 5/20-40/СЦН-НД-409 | КОРОБКА ОТВЕТВИТЕЛЬНАЯ У-409У1 | ШТ 9 | - - | - - | - - | 3.58 32.22 | 0.17 1.53 | 3.75 33.75
44. | ПРИМЕЧАНИЕ: | ЭЛЕКТРОУСТАНОВОЧНЫЕ ИЗДЕЛИЯ
45. | 5/30-30-4-1-1/С551-16100-Э | ВЫКЛЮЧАТЕЛЬ УСТАНОВОЧНЫЙ ОДНОКЛАВИШНЫЙ ДЛЯ ОТКРЫТОЙ УСТАНОВКИ БРЫЗГОЗАЩИЩЕННЫЙ А14-100 | ШТ. 2 | - - | - - | - - | 3.43 6.86 | 0.16 0.32 | 3.59 7.18
46. | Ц8-591-304 (Н16) | ВЫКЛЮЧАТЕЛЬ ПОЛУГЕРМЕТИЧЕСКИЙ И ГЕРМЕТИЧЕСКИЙ С КРЕПЛЕНИЕМ ВИНТАМИ | 100 ШТ. 0.02 | 777.77 15.56 | 30.22 0.60 | 1.30 0.03 | 272.62 5.45 | 17.93 0.36 | 1098.54 21.97
47. | 5/30-30-4-1-1/СВЫК | ВЫКЛЮЧАТЕЛЬ ДЛЯ УПРАВЛЕНИЯ С ДВУХ МЕСТ 02220(174) | ШТ 4 | - - | - - | - - | 7.88 31.52 | 0.38 1.52 | 8.26 33.04
48. | Ц8-591-304 (Н16) | ВЫКЛЮЧАТЕЛЬ ПОЛУГЕРМЕТИЧЕСКИЙ И ГЕРМЕТИЧЕСКИЙ С КРЕПЛЕНИЕМ ВИНТАМИ (ДЛЯ УПРАВЛЕНИЯ С ДВУХ МЕСТ) | 100 ШТ. 0.04 | 777.77 31.11 | 30.22 1.21 | 1.30 0.05 | 272.62 10.90 | 17.93 0.72 | 1098.54 43.94
49. | 5/30-30-4-1-2/СРОЗ-PSR-НД | РОЗЕТКА ШТЕПСЕЛЬНАЯ С УПЛОТНЕННЫМ ВВОДОМ РШ-Ц-20-0-1ПЧЗ-01-10/220 | ШТ 4 | - - | - - | - - | 3.79 15.16 | 0.18 0.72 | 3.97 15.88
50. | Ц8-591-1004 (Н16) | РОЗЕТКА ШТЕПСЕЛЬНАЯ ПОЛУГЕРМЕТИЧЕСКАЯ И ГЕРМЕТИЧЕСКАЯ С КРЕПЛЕНИЕМ ВИНТАМИ | 100 ШТ. 0.04 | 777.77 31.11 | 31.85 1.27 | 1.66 0.07 | 272.62 10.90 | 17.93 0.72 | 1100.17 44.00
|  | ИТОГО ПРЯМЫЕ ЗАТРАТЫ : |  | 3855 | 1096 | 213 | 163146 | 3415 | 171512
|  | ОХР и ОПР | [6 empty] | 2423
|  | ПЛАНОВАЯ ПРИБЫЛЬ | [6 empty] | 1649
|  | ИТОГО ПО ПТМ | [6 empty] | 175584
|  | ЗАТРАТЫ ТРУДА | [6 empty] | 379
|  | ЗАТРАТЫ ТРУДА МАШИНИСТОВ | [6 empty] | 18
| Ж3-40-21 | ЭЛЕКТРОСНАБЖЕНИЕ
51. | 5/10-10-10-2/19 | КАБЕЛЬ СИЛОВОЙ МАРКИ ВВГНГ 3 Х 1,5-0,66 С МЕДНЫМИ ЖИЛАМИ, ИЗОЛЯЦИЯ И ОБОЛОЧКА ИЗ ПОЛИВИНИЛХЛОРИДНОГО ПЛАСТИКАТА, НЕ РАСПРОСТРАНЯЮЩИЙ ГОРЕНИЕ, БЕЗ ЗАЩИТНОГО ПОКРОВА, С ТРЕМЯ ЖИЛАМИ СЕЧЕНИЕМ 1,5 ММ2, НА НАПРЯЖЕНИЕ 0,66 КВ | 1000 М 0.135 | - - | - - | - - | 2261.59 305.31 | 108.78 14.69 | 2370.37 320.00
52. | 5/10-10-10-2/10 | КАБЕЛЬ СИЛОВОЙ МАРКИ ВВГНГ 2 Х 1,5-0,66 С МЕДНЫМИ ЖИЛАМИ, ИЗОЛЯЦИЯ И ОБОЛОЧКА ИЗ ПОЛИВИНИЛХЛОРИДНОГО ПЛАСТИКАТА, НЕ РАСПРОСТРАНЯЮЩИЙ ГОРЕНИЕ, БЕЗ ЗАЩИТНОГО ПОКРОВА, С ДВУМЯ ЖИЛАМИ СЕЧЕНИЕМ 1,5 ММ2, НА НАПРЯЖЕНИЕ 0,66 КВ | 1000 М 0.072 | - - | - - | - - | 1361.24 98.01 | 65.48 4.71 | 1426.72 102.72
53. | 5/10-10-10-2/31 | КАБЕЛЬ СИЛОВОЙ МАРКИ ВВГНГ 4 Х 6-0,66 С МЕДНЫМИ ЖИЛАМИ, ИЗОЛЯЦИЯ И ОБОЛОЧКА ИЗ ПОЛИВИНИЛХЛОРИДНОГО ПЛАСТИКАТА, НЕ РАСПРОСТРАНЯЮЩИЙ ГОРЕНИЕ, БЕЗ ЗАЩИТНОГО ПОКРОВА, С ЧЕТЫРЬМЯ ЖИЛАМИ СЕЧЕНИЕМ 6 ММ2, НА НАПРЯЖЕНИЕ 0,66 КВ | 1000 М 0.03 | - - | - - | - - | 8436.13 253.08 | 405.78 12.17 | 8841.91 265.26
54. | Ц8-146-1 (Н16) | КАБЕЛИ ДО 35 КВ, ПРОКЛАДЫВАЕМЫЕ С КРЕПЛЕНИЕМ НАКЛАДНЫМИ СКОБАМИ, МАССА 1 М ДО 0,5КГ | 100 М КАБЕЛЯ 2.3235 | 138.37 321.50 | 24.11 56.02 | 3.32 7.71 | 341.00 792.31 | 20.78 48.28 | 524.26 1218.12
55. | 5/10-10-20-5/10 | КАБЕЛЬ СИЛОВОЙ МАРКИ АВВГНГ 1 Х 95-1 С АЛЮМИНИЕВЫМИ ЖИЛАМИ, ИЗОЛЯЦИЯ И ОБОЛОЧКА ИЗ ПОЛИВИНИЛХЛОРИДНОГО ПЛАСТИКАТА, БЕЗ ЗАЩИТНОГО ПОКРОВА, НЕ РАСПРОСТРАНЯЮЩИЙ ГОРЕНИЕ, С ОДНОЙ ЖИЛОЙ СЕЧЕНИЕМ 95 ММ2, НА НАПРЯЖЕНИЕ 1 КВ | 1000 М 0.006 | - - | - - | - - | 4440.02 26.64 | 213.56 1.28 | 4653.58 27.92
56. | Ц8-147-1 (Н16) | КАБЕЛИ ДО 35 КВ, ПРОКЛАДЫВАЕМЫЕ ПО УСТАНОВЛЕННЫМ КОНСТРУКЦИЯМ И ЛОТКАМ С КРЕПЛЕНИЕМ НА ПОВОРОТАХ И В КОНЦЕ ТРАССЫ, МАССА 1М ДО 1КГ | 100 М КАБЕЛЯ 0.0588 | 108.98 6.41 | 16.28 0.96 | 2.85 0.17 | 45.60 2.68 | 2.26 0.13 | 173.12 10.18
57. | 5/50-30-1/С517-1003-Ш | ШИНЫ ПРЕССОВАННЫЕ ЭЛЕКТРОТЕХНИЧЕСКОГО НАЗНАЧЕНИЯ ИЗ АЛЮМИНИЕВОГО СПЛАВА МАРКИ АД 31Т, ЗАКАЛЕННЫЕ, ЕСТЕСТВЕННО СОСТАРЕННЫЕ 40Х5 ММ | КГ 16.71 | - - | - - | - - | 14.47 241.79 | 0.70 11.70 | 15.17 253.49
58. | 5/50-30-1/С517-1003-Ш1 | ШИНЫ ПРЕССОВАННЫЕ ЭЛЕКТРОТЕХНИЧЕСКОГО НАЗНАЧЕНИЯ ИЗ АЛЮМИНИЕВОГО СПЛАВА МАРКИ АД 31Т, ЗАКАЛЕННЫЕ, ЕСТЕСТВЕННО СОСТАРЕННЫЕ 50Х5 ММ | КГ 33.75 | - - | - - | - - | 14.47 488.36 | 0.70 23.63 | 15.17 511.99
59. | Ц8-68-1 (Н16) | ШИНЫ СБОРНЫЕ МЕДНЫЕ ИЛИ АЛЮМИНИЕВЫЕ-ОДНА ПОЛОСА В ФАЗЕ, СЕЧЕНИЕ ДО 250ММ2 | 100 М 0.8 | 530.24 424.19 | 102.23 81.78 | 55.40 44.32 | 36.62 29.30 | 2.52 2.02 | 671.61 537.28
60. | 5/20-30-3/С552-1600-Ш | ШИНОДЕРЖАТЕЛЬ ШП-1-375-АУ1 | ШТ 16 | - - | - - | - - | 21.68 346.88 | 1.04 16.64 | 22.72 363.52
61. | 5/20-30-3/С552-1600-ШИ | ШИНОДЕРЖАТЕЛЬ ШП-1-375У1 | ШТ 6 | - - | - - | - - | 21.68 130.08 | 1.04 6.24 | 22.72 136.32
62. | 5/50-30-1/С517-1003-П | ПЛАСТИНА ПЕРЕХОДНАЯ АП 50Х6 УХЛ1 | КГ 1.82 | - - | - - | - - | 14.47 26.34 | 0.70 1.27 | 15.17 27.61
63. | 5/20-10-3/3 | СТОЙКА КАБЕЛЬНАЯ ГОРЯЧЕГО ЦИНКОВАНИЯ, ТИПА К1152 Ц УТ1,5 | ШТ. 40 | - - | - - | - - | 7.03 281.20 | 0.34 13.60 | 7.37 294.80
64. | Ц8-152-4 (Н16) | СТОЙКА СБОРНЫХ КАБЕЛЬНЫХ КОНСТРУКЦИЙ (БЕЗ ПОЛОК), МАССА ДО 1,6КГ | 100 ШТ. 0.4 | 269.16 107.66 | 97.46 38.98 | 5.57 2.23 | 583.01 233.20 | 32.22 12.89 | 981.85 392.73
65. | 5/20-10-4/7 | ПОЛКА КАБЕЛЬНАЯ ГОРЯЧЕГО ЦИНКОВАНИЯ, ТИПА К1163 Ц УТ1,5 | 1000 ШТ. 0.1 | - - | - - | - - | 4512.00 451.20 | 217.03 21.70 | 4729.03 472.90
66. | Ц8-152-9 (Н16) | ПОЛКА КАБЕЛЬНАЯ, УСТАНАВЛИВАЕМАЯ НА СТОЙКАХ, МАССА ДО 0,9КГ | 100 ШТ. 1 | 22.52 22.52 | 20.54 20.54 | 4.51 4.51 | - - | - - | 43.06 43.06
67. | 5/20-10-11/С552-1605-НД | СОЕДИНИТЕЛЬНАЯ ПЕРЕГОРОДКА К1168 Ц УТ1,5 | 100 ШТ 0.2 | - - | - - | - - | 249.60 49.92 | 12.01 2.40 | 261.61 52.32
68. | 5/20-10/С552-1205-НД | ПОДВЕСКА К1167 Ц УТ1,5 | 100 ШТ 0.4 | - - | - - | - - | 322.80 129.12 | 15.53 6.21 | 338.33 135.33
69. | Ц8-152-15 (Н16) | ПОДВЕСКА КАБЕЛЬНАЯ ЗАКЛАДНАЯ ДЛЯ ПРОКЛАДКИ КАБЕЛЯ, МАССА ДО 6,5 КГ | 100 ШТ. 0.4 | 22.52 9.01 | 1.08 0.43 | 0.24 0.10 | - - | - - | 23.60 9.44
70. | 5/20-10/СЦН-КЛЧ-НД | КЛЮЧ К1156Ц УТ1,5 | ШТ 2 | - - | - - | - - | 3.38 6.76 | 0.16 0.32 | 3.54 7.08
71. | 5/10-30-10-4-3/С552-1111-25М | МУФТА КОНЦЕВАЯ ТЕРМОУСАЖИВАЕМАЯ 1ПКВТПОН-1-70/120 | ШТ 4 | - - | - - | - - | 79.55 318.20 | 3.83 15.32 | 83.38 333.52
72. | Ц8-168-7 (Н16) | МУФТЫ КОНЦЕВЫЕ ТЕРМОУСАЖИВАЕМЫЕ ДЛЯ 4-5-ЖИЛЬНОГО КАБЕЛЯ В ПЛАСТМАССОВОЙ ОБОЛОЧКЕ НАПРЯЖЕНИЕМ ДО 1КВ, СЕЧЕНИЕ ОДНОЙ ЖИЛЫ ДО 120 ММ2 | ШТ. 4 | 13.03 52.12 | 0.09 0.36 | - - | 2.33 9.32 | 0.15 0.60 | 15.60 62.40
73. | ПРИМЕЧАНИЕ: | ИЗОЛИРУЮЩИЕ МАТЕРИАЛЫ
74. | 1/10-100-60/С101-78000-Н | ПЛИТА ЦЕМЕНТНОСТРУЖЕЧНАЯ ЦСП 10Х1200Х300 ММ | М2 10.08 | - - | - - | - - | 13.72 138.30 | 0.97 9.78 | 14.69 148.08
75. | Ц8-88-2 (Н16) | ПЛИТА ПРОХОДНАЯ АСБЕСТОЦЕМЕНТНАЯ ИЛИ СТАЛЬНАЯ ДЛЯ УСТАНОВКИ ТРАНСФОРМАТОРОВ ТОКА, ПРОХОДНЫХ ИЗОЛЯТОРОВ ИЛИ ПРОХОДА ШИН | М2 10.08 | 124.23 1252.24 | 11.89 119.85 | 2.02 20.36 | 18.09 182.35 | 1.28 12.90 | 155.49 1567.34
76. | ПРИМЕЧАНИЕ: | СЪЁМНЫЙ ДЕРЕВЯННЫЙ БАРЬЕР В КАМЕРЕ ТРАНСФОРМАТОРА (СМ. ЛИСТ 12)
77. | Е10-38-1 (Н10) | ОГРАЖДЕНИЕ ДЕРЕВЯННЫХ ЭСТАКАД | 100 М ОГРАЖДЕНИЙ 0.044 | 1842.09 81.05 | 27.66 1.22 | 11.03 0.49 | 666.68 29.33 | 46.95 2.07 | 2583.38 113.67
78. | 1/10-260-30-6/1 | ПРОКАТ ГОРЯЧЕКАТАНЫЙ ПОЛОСОВОЙ ИЗ СТАЛИ УГЛЕРОДИСТОЙ ОБЫКНОВЕННОГО КАЧЕСТВА МАРКИ СТ3СП, СТ3ПС, РАЗМЕРАМИ 4 Х 40 ММ | Т 0.0006 | - - | - - | - - | 2893.37 1.74 | 142.35 0.09 | 3035.72 1.82
79. | 1/10-260-240/С101-79600-П | ПРОВОЛОКА СТАЛЬНАЯ КАНАТНАЯ ОЦИНКОВАННАЯ ДИАМЕТРОМ 6, 10 И 16 ММ | Т 0.0006 | - - | - - | - - | 4230.82 2.54 | 208.16 0.12 | 4438.98 2.66
80. | 1/10-260-170-4/1 | ШВЕЛЛЕРЫ ГОРЯЧЕКАТАНЫЕ N 5 ИЗ СТАЛИ УГЛЕРОДИСТОЙ ОБЫКНОВЕННОГО КАЧЕСТВА | Т 0.0097 | - - | - - | - - | 3146.03 30.52 | 154.78 1.50 | 3300.81 32.02
81. | 1/10-260-50-5/С101-123405-Н | СТАЛЬ ТОНКОЛИСТОВАЯ ОЦИНКОВАННАЯ УГЛЕРОДИСТАЯ ТОЛЩИНОЙ 2 ММ | Т 0.0001 | - - | - - | - - | 3366.84 0.34 | 165.65 0.02 | 3532.49 0.35
82. | Ц8-88-3 (Н16) | КОНСТРУКЦИЯ МЕТАЛЛИЧЕСКАЯ | Т 0.011 | 628.21 6.91 | 176.39 1.94 | 24.08 0.26 | 52.19 0.57 | 3.53 0.04 | 860.32 9.46
83. | Е15-165-1 (Н10) | УЛУЧШЕННАЯ ОКРАСКА КОЛЕРОМ МАСЛЯНЫМ РАЗБЕЛЕННЫМ ПО ДЕРЕВУ СТЕН | 100 М2 ОКРАШИВАЕМОЙ ПОВЕРХНОСТИ 0.0096 | 573.50 5.51 | 5.76 0.06 | 3.29 0.03 | 973.58 9.35 | 68.53 0.66 | 1621.37 15.57
|  | ИТОГО ПРЯМЫЕ ЗАТРАТЫ : |  | 2290 | 322 | 81 | 4615 | 243 | 7470
|  | ОХР и ОПР | [6 empty] | 1417
|  | ПЛАНОВАЯ ПРИБЫЛЬ | [6 empty] | 986
|  | ИТОГО ПО ПТМ | [6 empty] | 9873
|  | ЗАТРАТЫ ТРУДА | [6 empty] | 227
|  | ЗАТРАТЫ ТРУДА МАШИНИСТОВ | [6 empty] | 8
| Ж3-40-51 | ЗАЗЕМЛЕНИЕ
84. | Е1-162-2 К=0,8 (Н10) Н6=0.8 | РАЗРАБОТКА ГРУНТА ВРУЧНУЮ С КРЕПЛЕНИЯМИ В ТРАНШЕЯХ ШИРИНОЙ ДО 2 М, ГЛУБИНОЙ ДО 2 М, ГРУНТ 2 ГРУППЫ (ЗАЗЕМЛЕНИЕ) | 100 М3 0.054 | 1758.31 94.95 | - - | - - | - - | - - | 1758.31 94.95
85. | Е1-166-2 (Н10) | ЗАСЫПКА ВРУЧНУЮ ТРАНШЕЙ, ПАЗУХ КОТЛОВАНОВ И ЯМ, ГРУНТ 2 ГРУППЫ | 100 М3 ГРУНТА 0.054 | 952.51 51.44 | - - | - - | - - | - - | 952.51 51.44
86. | Ц8-471-1 (Н16) | ЗАЗЕМЛИТЕЛЬ ВЕРТИКАЛЬНЫЙ ИЗ СТАЛИ УГЛОВОЙ, РАЗМЕР 50Х50Х5ММ | 10 ШТ. 0.5 | 108.07 54.04 | 19.10 9.55 | 2.49 1.25 | 461.57 230.79 | 23.08 11.54 | 611.82 305.92
87. | Ц8-472-6 (Н16) | ПРОВОДНИК ЗАЗЕМЛЯЮЩИЙ ИЗ ПОЛОСОВОЙ СТАЛИ СЕЧЕНИЕМ 100ММ2, ОТКРЫТО ПО СТРОИТЕЛЬНЫМ ОСНОВАНИЯМ | 100 М 0.2 | 191.90 38.38 | 37.78 7.56 | 2.49 0.50 | 306.76 61.35 | 16.03 3.21 | 552.47 110.50
88. | Ц8-472-2 (Н16) | ЗАЗЕМЛИТЕЛЬ ГОРИЗОНТАЛЬНЫЙ ИЗ ПОЛОСОВОЙ СТАЛИ СЕЧЕНИЕМ 160ММ2, В ТРАНШЕЕ | 100 М 0.3 | 167.66 50.30 | 27.82 8.35 | 2.97 0.89 | 404.08 121.22 | 20.46 6.14 | 620.02 186.01
89. | Ц8-472-7 (Н16) | ПРОВОДНИК ЗАЗЕМЛЯЮЩИЙ ИЗ ПОЛОСОВОЙ СТАЛИ СЕЧЕНИЕМ 160ММ2, ОТКРЫТО ПО СТРОИТЕЛЬНЫМ ОСНОВАНИЯМ (4Х40ММ) | 100 М 0.45 | 215.13 96.81 | 42.31 19.04 | 3.44 1.55 | 467.78 210.50 | 24.61 11.07 | 749.83 337.43
90. | Ц8-472-7 (Н16) | ПРОВОДНИК ЗАЗЕМЛЯЮЩИЙ ИЗ ПОЛОСОВОЙ СТАЛИ СЕЧЕНИЕМ 160ММ2, ОТКРЫТО ПО СТРОИТЕЛЬНЫМ ОСНОВАНИЯМ (5Х50ММ) | 100 М 0.08 | 215.13 17.21 | 42.31 3.38 | 3.44 0.28 | 900.42 72.03 | 45.62 3.65 | 1203.48 96.27
91. | Ц8-472-8 (Н16) | ПРОВОДНИК ЗАЗЕМЛЯЮЩИЙ ИЗ КРУГЛОЙ СТАЛИ ДИАМЕТРОМ 8 ММ, ОТКРЫТО ПО СТРОИТЕЛЬНЫМ ОСНОВАНИЯМ | 100 М 0.5 | 203.01 101.51 | 33.57 16.79 | 1.54 0.77 | 165.81 82.91 | 9.17 4.59 | 411.56 205.79
92. | ПРИМЕЧАНИЕ: | УЗЕЛ КРЕПЛЕНИЯ ПЕРЕНОСНЫХ ЗАЗЕМЛИТЕЛЕЙ (8 ШТ.)
93. | 1/10-240-10-10/135 | БОЛТЫ СТРОИТЕЛЬНЫЕ С ГАЙКАМИ И ШАЙБАМИ | КГ 0.1866 | - - | - - | - - | 5.64 1.05 | 0.40 0.07 | 6.04 1.13
94. | ПРИМЕЧАНИЕ: | УЗЕЛ КРЕПЛЕНИЯ КАБЕЛЯ К КОНТУРУ ЗАЗЕМЛЕНИЯ (2 ШТ.)
95. | 1/10-240-10-10/135 | БОЛТЫ СТРОИТЕЛЬНЫЕ С ГАЙКАМИ И ШАЙБАМИ | КГ 0.1249 | - - | - - | - - | 5.64 0.70 | 0.40 0.05 | 6.04 0.75
96. | 5/20-30-2/С552-601-Н | ДЕРЖАТЕЛЬ ШИН ЗАЗЕМЛЕНИЯ К188У2 | 1000 ШТ 0.05 | - - | - - | - - | 1797.12 89.86 | 86.44 4.32 | 1883.56 94.18
97. | 5/20-30-2/С514-12301-НД | ПЕРЕМЫЧКА ПГС-25-280 У2,5 | ШТ 14 | - - | - - | - - | 8.74 122.36 | 0.42 5.88 | 9.16 128.24
98. | Ц8-472-11 (Н16) | ПЕРЕМЫЧКА ЗАЗЕМЛЯЮЩАЯ ТРОСОВАЯ ДИАМЕТРОМ ДО 9,2ММ ДЛЯ СТРОИТЕЛЬНЫХ МЕТАЛЛИЧЕСКИХ КОНСТРУКЦИЙ | 10 ШТ. 1.4 | 36.26 50.76 | 2.30 3.22 | 0.09 0.13 | 6.72 9.41 | 0.39 0.55 | 45.67 63.93
99. | 1/10-260-150-1/14 | УГОЛОК РАВНОПОЛОЧНЫЙ ГОРЯЧЕКАТАНЫЙ ИЗ СТАЛИ УГЛЕРОДИСТОЙ ОБЫКНОВЕННОГО КАЧЕСТВА МАРКИ СТ3СП, СТ3ПС, РАЗМЕРАМИ 40 Х 40 Х 4 ММ | Т 0.0121 | - - | - - | - - | 2741.02 33.17 | 134.86 1.63 | 2875.88 34.80
100. | 1/10-260-170/С101-101900-НД | ШВЕЛЛЕР 6,5 | Т 0.0177 | - - | - - | - - | 3444.00 60.96 | 242.46 4.29 | 3686.46 65.25
101. | Ц8-88-3 (Н16) | КОНСТРУКЦИЯ МЕТАЛЛИЧЕСКАЯ (УГОЛОК + ШВЕЛЛЕР) | Т 0.0298 | 628.21 18.72 | 176.39 5.26 | 24.08 0.72 | 298.57 8.90 | 19.73 0.59 | 1122.90 33.47
102. | 1/10-260/С101-123406-9Л | ЛИСТ МЕТАЛЛИЧЕСКИЙ 400Х2200 ММ ТОЛЩИНОЙ 2 ММ | М2 0.88 | - - | - - | - - | 147.63 129.91 | 10.39 9.14 | 158.02 139.06
103. | Ц8-88-3 (Н16) | КОНСТРУКЦИЯ МЕТАЛЛИЧЕСКАЯ | Т 0.0107 | 628.21 6.72 | 176.39 1.89 | 24.08 0.26 | 298.57 3.19 | 19.73 0.21 | 1122.90 12.02
|  | ИТОГО ПРЯМЫЕ ЗАТРАТЫ : |  | 580 | 75 | 6 | 1238 | 67 | 1960
|  | ОХР и ОПР | [6 empty] | 359
|  | ПЛАНОВАЯ ПРИБЫЛЬ | [6 empty] | 281
|  | ИТОГО ПО ПТМ | [6 empty] | 2600
|  | ЗАТРАТЫ ТРУДА | [6 empty] | 59
|  | ЗАТРАТЫ ТРУДА МАШИНИСТОВ | [6 empty] | 1
|  | ВСЕГО, В ТОМ ЧИСЛЕ | [6 empty] | 188057
|  | СТРОИТЕЛЬНЫЕ РАБОТЫ, ВСЕГО В ТОМ ЧИСЛЕ | [6 empty] | 1078
|  | ЗАРАБОТНАЯ ПЛАТА | [6 empty] | 233
|  | ЭКСПЛУАТАЦИЯ МАШИН И МЕХАНИЗМОВ, ВСЕГО | [6 empty] | 1
|  | В ТОМ ЧИСЛЕ ЗАРАБОТНАЯ ПЛАТА МАШИНИСТОВ | [6 empty] | 1
|  | МАТЕРИАЛЫ, ИЗДЕЛИЯ, КОНСТРУКЦИИ | [6 empty] | 496
|  | ТРАНСПОРТ | [6 empty] | 32
|  | ОХР и ОПР | [6 empty] | 153
|  | ПЛАНОВАЯ ПРИБЫЛЬ | [6 empty] | 163
|  | МОНТАЖНЫЕ РАБОТЫ, ВСЕГО В ТОМ ЧИСЛЕ | [6 empty] | 25571
|  | ЗАРАБОТНАЯ ПЛАТА | [6 empty] | 6492
|  | ЭКСПЛУАТАЦИЯ МАШИН И МЕХАНИЗМОВ, ВСЕГО | [6 empty] | 1492
|  | В ТОМ ЧИСЛЕ ЗАРАБОТНАЯ ПЛАТА МАШИНИСТОВ | [6 empty] | 299
|  | МАТЕРИАЛЫ, ИЗДЕЛИЯ, КОНСТРУКЦИИ | [6 empty] | 10260
|  | ТРАНСПОРТ | [6 empty] | 528
|  | ОХР и ОПР | [6 empty] | 4046
|  | ПЛАНОВАЯ ПРИБЫЛЬ | [6 empty] | 2753
|  | ОБОРУДОВАНИЕ, МЕБЕЛЬ, ИНВЕНТАРЬ | [6 empty] | 158243
|  | ТРАНСПОРТ | [6 empty] | 3165
|  | ЗАТРАТЫ ТРУДА РАБОЧИХ | [6 empty] | 664
|  | ЗАТРАТЫ ТРУДА МАШИНИСТОВ | [6 empty] | 27
|  | СОСТАВИЛ | ____________________ |  |  |  |  | СЕРГИЕЦ/ ПАВЛОВИЧ
|  |  | (должность) |  |  | (подпись) |  | (инициалы,фамилия)
|  | ПРОВЕРИЛ | ____________________ |  |  |  |  | МАКСИМОВИЧ
|  |  | (должность) |  |  | (подпись) |  | (инициалы,фамилия)

## 7-1-411-T0
НАИМЕНОВАНИЕ ОБЪЕКТА: МНОГОКВАРТИРНЫЙ ЖИЛОЙ ДОМ В РАЙОНЕ ДОМА N11 "Ж" ПО УЛ.ФРУНЗЕ В Г.ЖОДИНО.ТРАНСФОРМАТОРНАЯ ПОДСТАНЦИЯ N2 ПО ГЕНПЛАНУ (ЛЬГОТИРУЕМАЯ ПО НДС)
КОД ОБЪЕКТА: 16.012.0.02
НАИМЕНОВАНИЕ ЗДАНИЯ, СООРУЖЕНИЯ: ТП N2 ПО ГЕНПЛАНУ
ШИФР ЗДАНИЯ, СООРУЖЕНИЯ: 16.012.0.00
КОМПЛЕКТ ЧЕРТЕЖЕЙ: ЭП.С (С ИЗМ.1)
ИСХОДНЫЕ ДАННЫЕ ПО ЛОКАЛЬНОЙ СМЕТЕ (ЛОКАЛЬНОМУ СМЕТНОМУ РАСЧЕТУ) № 411
(НОРМЫ 2022г.)
ЭЛЕКТРОТЕХНИЧЕСКАЯ ЧАСТЬ ТРАНСФОРМАТОРНОЙ ПОДСТАНЦИИ
СОСТАВЛЕНА В ЦЕНАХ НА 1 ИЮЛЯ 2023г.
№ П/П | ТЕКСТ
1 | 2
1 | L3'7'1'411'S0Q0Q1B0T0T3'2'1'ЭЛЕКТРОТЕХНИЧЕСКАЯ ЧАСТЬ ТРАНСФОРМАТОРНОЙ ПОДСТАНЦИИ'ЭП.С (С ИЗМ.1)'СЕРГИЕЦ/ ПАВЛОВИЧ'МАКСИМОВИЧ*
2 | Ж3-40-22'ЭЛЕКТРООБОРУДОВАНИЕ'ШТ*
3 | БСЦН-НД-ДК'18,1##'=14'КОВРИК РЕЗИНОВЫЙ###'ШТ''2799=18,1_0*
4 | БСЦН-НД-ДП'24,3##'=14'ПЕРЧАТКИ ДИЭЛЕКТРИЧЕСКИЕ###'ПАРА''2799=24,3_0*
5 | БСЦН-НД-ДБ'43,78##'=14'БОТЫ ДИЭЛЕКТРИЧЕСКИЕ###'ПАРА''2799=43,78_0*
6 | БСЦН-НД-СО'91,08##'=14'ОГНЕТУШИТЕЛЬ СУХОЙ ХИМИЧЕСКИЙ ОУ-5###'ШТ''2799=91,08_0*
7 | БСЦН-НД-ШТ'31,97##'=14'ШТАНГА ИЗОЛИРУЮЩАЯ ДО 10 КВ###'ШТ''2799=31,97_0*
8 | БСЦЕН-НД-ЛП'30,36##'=12'ЛАМПА ПЕРЕНОСНАЯ НА 24 В###'КОМПЛ''2801=<5/30-30-4-4>/2799=30,36_0*
9 | БСЦЕН-НД-15'8##'=12'ИЗОЛЯТОР ТРОЛЛЕЙБУСНЫЙ АРМИРОВАННЫЙ К-711 У2###'ШТ''2801=<1/25-50>/2799=8_0*
10 | БС552-1605-НД#С552-1605'249,6##'=12'СОЕДИНИТЕЛЬНАЯ ПЕРЕГОРОДКА К1168 Ц УТ1,5###'100 ШТ''2801=<5/20-10-11>/2799=249,6_0*
11 | БСЦН-НД-409'2,98.1,2##'=12'КОРОБКА ОТВЕТВИТЕЛЬНАЯ У-409У1###'ШТ''2801=<5/20-40>/2799=3,58_0*
12 | БСЦН-КЛЧ-НД'2,82.1,2##'=12'КЛЮЧ К1156Ц УТ1,5###'ШТ''2801=<5/20-10>/2799=3,38_0*
13 | БС514-12301-НД#С514-12301'8,74##'=12'ПЕРЕМЫЧКА ПГС-25-280 У2,5###'ШТ''2801=<5/20-30-2>/2799=8,74_0*
14 | БСЩУР-8-НД'536,55.1,2346##'=12'ЩИТОК С УСТРОЙСТВОМ АВР НА 6 ГРУПП ЩУР-08-Н-44-УЗ С АВТОМАТАМИ АЕ1000 НА 16 А###'ШТ''2801=<5/30-30-1-2>/2799=662,42_0*
15 | БСРОЗ-PSR-НД'3,07.1,2346##'=12'РОЗЕТКА ШТЕПСЕЛЬНАЯ С УПЛОТНЕННЫМ ВВОДОМ РШ-Ц-20-0-1ПЧЗ-01-10/220###'ШТ''2801=<5/30-30-4-1-2>/2799=3,79_0*
16 | БСТМГ-12-НД'(5509+445).1,2.1,1636##'=14'ТРАНСФОРМАТОР СИЛОВОЙ 10/0,4 КВ ТМГСУ11-100/10 В КОМПЛЕКТЕ С ТРАНСПОРТНЫМИ РОЛИКАМИ И ВИБРОИЗОЛЯТОРАМИ###'ШТ''2799=8313,69_0*
17 | БС545-1500-НД#С545-1500'19,31##'=12'СВЕТИЛЬНИК ПОТОЛОЧНЫЙ НПП 50-100-001 С ЛАМПОЙ НАКАЛИВАНИЯ IP54###'ШТ''2801=<5/30-30-4-3-1-1>/2799=19,31_0*
18 | БСПДВ-ТРБ-НД'359,1.0,033509##'=12'ПОДВЕС ТРУБЧАТЫЙ К980У3###'ШТ''2801=<5/30-30>/2799=12,03_0*
19 | БС514-751-4Я'362,34.1,2##'=12'ЯЩИК С БЕЗОПАСНЫМ РАСПРЕДЕЛИТЕЛЬНЫМ ТРАНСФОРМАТОРОМ ЯТ-0,25-22УХЛ4 ###'ШТ''2801=<5/30-30-4-10>/2799=434,81_0*
20 | БС545-1500-СН#С545-1500'19,31##'=12'СВЕТИЛЬНИК НАСТЕННЫЙ НПП 50-100-001 (LENA) С ЛАМПОЙ НАКАЛИВАНИЯ IP54###'ШТ''2801=<5/30-30-4-3-1-1>/2799=19,31_0*
21 | БС549-35101-15Л'0,78##'=12'ЛАМПА НАКАЛИВАНИЯ НБ-220-230-100 С ЦОКОЛЕМ Е27###'ШТ''2801=<5/30-30-4-4-1>/2799=0,78_0*
22 | БС517-1003-Ш#С517-1003'14,47##'=12'ШИНЫ ПРЕССОВАННЫЕ ЭЛЕКТРОТЕХНИЧЕСКОГО НАЗНАЧЕНИЯ ИЗ АЛЮМИНИЕВОГО СПЛАВА МАРКИ АД 31Т, ЗАКАЛЕННЫЕ, ЕСТЕСТВЕННО СОСТАРЕННЫЕ 40Х5 ММ###'КГ''2801=<5/50-30-1>/2799=14,47_0*
23 | БС517-1003-Ш1#С517-1003'14,47##'=12'ШИНЫ ПРЕССОВАННЫЕ ЭЛЕКТРОТЕХНИЧЕСКОГО НАЗНАЧЕНИЯ ИЗ АЛЮМИНИЕВОГО СПЛАВА МАРКИ АД 31Т, ЗАКАЛЕННЫЕ, ЕСТЕСТВЕННО СОСТАРЕННЫЕ 50Х5 ММ###'КГ''2801=<5/50-30-1>/2799=14,47_0*
24 | БСИЗ'7,85##'=12'ИЗОЛЯТОР ОПОРНЫЙ ИО-10-375###'ШТ''2801=<1/25-50>/2799=7,85_0*
25 | БС552-1600-ШИ'21,68##'=12'ШИНОДЕРЖАТЕЛЬ ШП-1-375У1###'ШТ''2801=<5/20-30-3>/2799=21,68_0*
26 | БС517-1003-П#С517-1003'14,47##'=12'ПЛАСТИНА ПЕРЕХОДНАЯ АП 50Х6 УХЛ1###'КГ''2801=<5/50-30-1>/2799=14,47_0*
27 | БСВЫК'7,88##'=12'ВЫКЛЮЧАТЕЛЬ ДЛЯ УПРАВЛЕНИЯ С ДВУХ МЕСТ 02220(174)###'ШТ''2801=<5/30-30-4-1-1>/2799=7,88_0*
28 | БСЩО-70'68010.1,2:1,0147.1,2346##'=14'ЩИТ РАСПРЕДЕЛИТЕЛЬНЫЙ 0,4 КВ, СОСТОЯЩИЙ ИЗ 5 ПАНЕЛЕЙ ТИПА ЩО-70 В СООТВЕТСТВИИ С ОПРОСНЫМ ЛИСТОМ (ЭП.ОЛ1)###'КОМПЛ''2799=99298,49_0*
29 | БСИЗ-1'77,45##'=12'ИЗОЛЯТОР ПРОХОДНОЙ ИП-10-630###'ШТ''2801=<1/25-50>/2799=77,45_0*
30 | БС552-1600-Ш'18,07.1,2##'=12'ШИНОДЕРЖАТЕЛЬ ШП-1-375-АУ1###'ШТ''2801=<5/20-30-3>/2799=21,68_0*
31 | БС552-1111-25М#С552-1111-25'79,55##'=12'МУФТА КОНЦЕВАЯ ТЕРМОУСАЖИВАЕМАЯ 1ПКВТПОН-1-70/120###'ШТ''2801=<5/10-30-10-4-3>/2799=79,55_0*
32 | БС101-123406-9Л'147,63##'=13'ЛИСТ МЕТАЛЛИЧЕСКИЙ 400Х2200 ММ ТОЛЩИНОЙ 2 ММ###'М2''2801=<1/10-260>/2799=147,63_0*
33 | БС101-101900-НД'3444##'=13'ШВЕЛЛЕР 6,5###'Т''2801=<1/10-260-170>/2799=3444_0*
34 | БС552-1205-НД'2,69.1,2.100##'=12'ПОДВЕСКА К1167 Ц УТ1,5###'100 ШТ''2801=<5/20-10>/2799=322,8_0*
35 | БС101-79600-П#С101-79600'(2252767-4723).0,001882##'=37'ПРОВОЛОКА СТАЛЬНАЯ КАНАТНАЯ ОЦИНКОВАННАЯ ДИАМЕТРОМ 6, 10 И 16 ММ ###'Т''2801=<1/10-260-240>/2799=4230,82_0*
36 | БС101-123405-Н#С101-123405'3366,84##'=37'СТАЛЬ ТОНКОЛИСТОВАЯ ОЦИНКОВАННАЯ УГЛЕРОДИСТАЯ ТОЛЩИНОЙ 2 ММ ###'Т''2801=<1/10-260-50-5>/2799=3366,84_0*
37 | БС552-601-Н#С552-601'1797,12##'=12'ДЕРЖАТЕЛЬ ШИН ЗАЗЕМЛЕНИЯ К188У2###'1000 ШТ''2801=<5/20-30-2>/2799=1797,12_0*
38 | БС101-78000-Н#С101-78000'13,72##'=13'ПЛИТА ЦЕМЕНТНОСТРУЖЕЧНАЯ ЦСП 10Х1200Х300 ММ ###'М2''2801=<1/10-100-60>/2799=13,72_0*
39 | БСКСО'46880:8.6.1,2:1,0147##'=14'КОМПЛЕКТНОЕ РАСПРЕДЕЛИТЕЛЬНОЕ УСТРОЙСТВО 10 КВ, СОСТОЯЩЕЕ ИЗ 6 КАМЕР КСО-305 В СООТВЕТСТВИИ С ОПРОСНЫМ ЛИСТОМ (ЭП.ОЛ)###'КОМПЛ''2799=41580,76_0*
40 | БС101-78200-3#С101-78200-3'11139,48##'=37'ПОКОВКИ (МОНТАЖНЫЕ СКОБЫ) МАССОЙ 4,5 КГ###'Т''2799=11139,48_0*
41 | БС101-10110#С101-10110'5648,87##'=13'БОЛТЫ СТРОИТЕЛЬНЫЕ С ГАЙКАМИ И ШАЙБАМИ###'Т''2799=5648,87_0*
42 | БС101-98500#С101-98500'3651,9##'=37'ПРОКАТ ГОРЯЧЕКАТАНЫЙ ПОЛОСОВОЙ ИЗ СТАЛИ УГЛЕРОДИСТОЙ ОБЫКНОВЕННОГО КАЧЕСТВА МАРКИ СТ6СП, ТОЛЩИНОЙ 10 - 80 ММ ПРИ ШИРИНЕ 100 - 200 ММ###'Т''2799=3651,9_0*
43 | БС101-151400#С101-151400'10308##'=13'ЭЛЕКТРОДЫ ТИПА Э42А ДИАМЕТРОМ 4 ММ###'Т''2799=10308_0*
44 | БС101-50100#С101-50100'108030,68##'=13'ЛАК КАМЕННОУГОЛЬНЫЙ КАНИФОЛЬНЫЙ КФ-965###'Т''2799=108030,68_0*
45 | БС101-63602-1#С101-63602-1'8,53##'=13'ПАСТА КВАРЦЕВАЗЕЛИНОВАЯ###'КГ''2799=8,53_0*
46 | БС113-3700#С113-3700'43200##'=13'ДИХЛОРЭТАН ТЕХНИЧЕСКИЙ СОРТ I###'Т''2799=43200_0*
47 | БС552-1230#С552-1230'145,2##'=12'ПОЛОСКА К404 И ПРЯЖКА К407 ДЛЯ КРЕПЛЕНИЯ ПРОВОДОВ###'100 ШТ.''2799=145,2_0*
48 | БС552-899#С552-899'35,23##'=12'ЛЕНТА ЛМ-5 УХЛ2###'100 М''2799=35,23_0*
49 | БС552-803#С552-803'1,19##'=12'КНОПКА К227 УХЛ2###'1000 ШТ.''2799=1,19_0*
50 | БС552-901#С552-901'31,42##'=12'ЛЕНТА К226###'100 М''2799=31,42_0*
51 | БС522-2600#С522-2600'57366,14##'=12'ПРИПОЙ ОЛОВЯННО-СВИНЦОВЫЙ БЕССУРЬМЯНИСТЫЙ В ЧУШКАХ, МАРКИ ПОС40###'Т''2799=57366,14_0*
52 | БС544-8900#С544-8900'64,39##'=12'ЛЕНТА ЛИПКАЯ ИЗОЛЯЦИОННАЯ НА ПОЛИКАСИНОВОМ КОМПАУНДЕ МАРКИ ЛСЭПЛ, ШИРИНОЙ 20-30 ММ, ТОЛЩИНОЙ 0,14 - 0,19 ММ###'КГ''2799=64,39_0*
53 | БС552-1405#С552-1405'126,6##'=12'ОТВЕТВИТЕЛЬНЫЙ СЖИМ У 739 М У3###'100 ШТ.''2799=126,6_0*
54 | БС113-7900#С113-7900'3780##'=13'ЛАК БИТУМНЫЙ БТ-577###'Т''2799=3780_0*
55 | БС101-13700-5#С101-13700-5'14,96##'=13'ДЮБЕЛЬ-ГВОЗДЬ ДЛЯ МОНТАЖНОГО ПИСТОЛЕТА 3,7 Х 50 ММ###'КГ''2799=14,96_0*
56 | БС101-159900-1#С101-159900-1'662,28##'=13'ПАТРОН СТРОИТЕЛЬНЫЙ Д-4###'1000 ШТ.''2799=662,28_0*
57 | БС517-17500#С517-17500'9000##'=12'ЛИСТ НОРМАЛЬНОЙ ТОЧНОСТИ ИЗГОТОВЛЕНИЯ, ТОЛЩИНОЙ 1 ММ, ИЗ СВИНЦА МАРКИ С1###'Т''2799=9000_0*
58 | БС522-3100#С522-3100'71631,65##'=12'ПРИПОЙ ОЛОВЯННО-СВИНЦОВЫЙ МАЛОСУРЬМЯНИСТЫЙ, МАРКИ ПОССУ 40-0,5###'Т''2799=71631,65_0*
59 | БС520-300#С520-300'13299,76##'=12'ПРУТОК ИЗ АЛЮМИНИЯ МАРКИ АД1, БЕЗ ТЕРМИЧЕСКОЙ ОБРАБОТКИ, КРУГЛОГО СЕЧЕНИЯ, ДИАМЕТРОМ 8-10 ММ, НОРМАЛЬНОЙ ТОЧНОСТИ ИЗГОТОВЛЕНИЯ###'Т''2799=13299,76_0*
60 | БС552-1002#С552-1002'18,73##'=12'МЕДЬ ДЛЯ ПРИСАДКИ###'КГ''2799=18,73_0*
61 | БС552-607#С552-607'12,59##'=12'ДЮБЕЛЬ 45-5-8 У3###'100 ШТ.''2799=12,59_0*
62 | БС101-11099#С101-11099'18,52##'=13'ШКУРКА ШЛИФОВАЛЬНАЯ НА БУМАЖНОЙ ОСНОВЕ ВОДОСТОЙКАЯ###'М2''2799=18,52_0*
63 | БС101-137700#С101-137700'19540##'=13'ШПАТЛЕВКА МС-006 РОЗОВАЯ###'Т''2799=19540_0*
64 | БС101-46200#С101-46200'6686,4##'=13'КРАСКА МАСЛЯНАЯ МА-15, ЗЕЛЕНАЯ###'Т''2799=6686,4_0*
65 | БС101-10110-9#С101-10110-9'5,64##'=13'БОЛТЫ СТРОИТЕЛЬНЫЕ С ГАЙКАМИ И ШАЙБАМИ###'КГ''2799=5,64_0*
66 | БС101-130600#С101-130600'261,47##'=13'ПОРТЛАНДЦЕМЕНТ 500-Д0 (В УПАКОВКЕ)###'Т''2799=261,47_0*
67 | БС552-609#С552-609'64,38##'=12'ДЮБЕЛЬ У663 У3###'100 ШТ.''2799=64,38_0*
68 | БС551-16100-Э'3,43##'=12'ВЫКЛЮЧАТЕЛЬ УСТАНОВОЧНЫЙ ОДНОКЛАВИШНЫЙ ДЛЯ ОТКРЫТОЙ УСТАНОВКИ БРЫЗГОЗАЩИЩЕННЫЙ А14-100 ###'ШТ.''2801=<5/30-30-4-1-1>/2799=3,43_0*
69 | БС101-129701#С101-129701'12,34##'=12'ФЛЮС ВАМИ ДЛЯ ПАЙКИ И СВАРКИ АЛЮМИНИЯ И АЛЮМИНИЕВЫХ СПЛАВОВ###'КГ''2799=12,34_0*
70 | РМ021102/М030203/М030901/М030902/М031801/М400001/М400002*
71 | П'ТРАНСФОРМАТОРЫ СИЛОВЫЕ*
72 | СТМГ-12-НД'2'Ж1*
73 | Ц8-62-1'2''ТРАНСФОРМАТОР СИЛОВОЙ, АВТОТРАНСФОРМАТОР ИЛИ МАСЛЯНЫЙ РЕАКТОР, МАССА ДО 1Т'ШТ.''*
74 | П'КОМПЛЕКТНЫЕ РАСПРЕДЕЛИТЕЛЬНЫЕ УСТРОЙСТВА ВЫСОКОГО НАПРЯЖЕНИЯ (ВЫШЕ 1 КВ)*
75 | СКСО'1'Ж1*
76 | Ц8-84-4'6''КАМЕРА С ВЫКЛЮЧАТЕЛЕМ НАГРУЗКИ'ШТ.''*
77 | П'АППАРАТЫ И КОМПЛЕКТНЫЕ УСТРОЙСТВА НИЗКОГО НАПРЯЖЕНИЯ (ДО 1 КВ)*
78 | СЩО-70'1'Ж1*
79 | Ц8-571-2'0,8.5'М020815#М021150=1,29'ЩИТ, СОБИРАЕМЫЙ ИЗ ОТДЕЛЬНЫХ ПАНЕЛЕЙ И БЛОКОВ УПРАВЛЕНИЯ ОДНОРЯДНЫЙ ИЛИ ДВУХРЯДНЫЙ БЕЗ БЛОКОВ РЕЗИСТОРОВ, ШКАФНОГО ИСПОЛНЕНИЯ, ГЛУБИНА ДО 800ММ'М ШИРИНЫ ПО ФРОНТУ''*
80 | Ц8-574-2'4''РАЗВОДКА ПО УСТРОЙСТВАМ И ПОДКЛЮЧЕНИЕ ЖИЛ КАБЕЛЕЙ ИЛИ ПРОВОДОВ ВНЕШНЕЙ СЕТИ К БЛОКАМ ЗАЖИМОВ И К ЗАЖИМАМ АППАРАТОВ И ПРИБОРОВ, УСТАНОВЛЕННЫХ НА УСТРОЙСТВАХ, КАБЕЛИ ИЛИ ПРОВОДА СЕЧЕНИЕМ ДО 16ММ2'100 ЖИЛ''*
81 | Ц8-574-6'8''РАЗВОДКА ПО УСТРОЙСТВАМ И ПОДКЛЮЧЕНИЕ ЖИЛ КАБЕЛЕЙ ИЛИ ПРОВОДОВ ВНЕШНЕЙ СЕТИ К БЛОКАМ ЗАЖИМОВ И К ЗАЖИМАМ АППАРАТОВ И ПРИБОРОВ, УСТАНОВЛЕННЫХ НА УСТРОЙСТВАХ, КАБЕЛИ ИЛИ ПРОВОДА СЕЧЕНИЕМ ДО 120ММ2'100 ЖИЛ''*
82 | Ц8-574-7'4''РАЗВОДКА ПО УСТРОЙСТВАМ И ПОДКЛЮЧЕНИЕ ЖИЛ КАБЕЛЕЙ ИЛИ ПРОВОДОВ ВНЕШНЕЙ СЕТИ К БЛОКАМ ЗАЖИМОВ И К ЗАЖИМАМ АППАРАТОВ И ПРИБОРОВ, УСТАНОВЛЕННЫХ НА УСТРОЙСТВАХ, КАБЕЛИ ИЛИ ПРОВОДА СЕЧЕНИЕМ ДО 150ММ2'100 ЖИЛ''*
83 | СЩУР-8-НД'1'Ж1*
84 | Ц8-572-3'1''БЛОК УПРАВЛЕНИЯ ШКАФНОГО ИСПОЛНЕНИЯ ИЛИ РАСПРЕДЕЛИТЕЛЬНЫЙ ПУНКТ (ШКАФ), УСТАНАВЛИВАЕМЫЙ НА СТЕНЕ, ВЫСОТА И ШИРИНА 600Х600ММ'ШТ.''*
85 | Ц8-574-1'17''РАЗВОДКА ПО УСТРОЙСТВАМ И ПОДКЛЮЧЕНИЕ ЖИЛ КАБЕЛЕЙ ИЛИ ПРОВОДОВ ВНЕШНЕЙ СЕТИ К БЛОКАМ ЗАЖИМОВ И К ЗАЖИМАМ АППАРАТОВ И ПРИБОРОВ, УСТАНОВЛЕННЫХ НА УСТРОЙСТВАХ, КАБЕЛИ ИЛИ ПРОВОДА СЕЧЕНИЕМ ДО 10ММ2'100 ЖИЛ''*
86 | П'ЗАЩИТНЫЕ СТРЕДСТВА ПО ТЕХНИКЕ БЕЗОПАСНОСТИ*
87 | СЦН-НД-ШТ'1'Ж1*
88 | СЦН-НД-СО'4'Ж1*
89 | СЦН-НД-ДБ'1'Ж1*
90 | СЦН-НД-ДП'1'Ж1*
91 | СЦН-НД-ДК'15'Ж1*
92 | П'ОБОРУДОВАНИЕ СВЕТОТЕХНИЧЕСКОЕ*
93 | С545-1500-НД'6'Ж1*
94 | Ц8-593-1801'6''МОНТАЖ СВЕТИЛЬНИКА НА ПОДВЕСАХ'100 ШТ.''*
95 | СПДВ-ТРБ-НД'6'Ж1*
96 | С545-1500-СН'4'Ж1*
97 | Ц8-593-602'4''СВЕТИЛЬНИК ОДНОЛАМПОВЫЙ ПОТОЛОЧНЫЙ ИЛИ НАСТЕННЫЙ ДЛЯ ПОМЕЩЕНИЙ С НОРМАЛЬНЫМИ УСЛОВИЯМИ СРЕДЫ С КРЕПЛЕНИЕМ НА РАСПОРНЫЕ ДЮБЕЛЯ'100 ШТ.''*
98 | С549-35101-15Л'10'Ж1*
99 | СЦЕН-НД-ЛП'1'Ж1*
100 | П'ЭЛЕКТРОМОНТАЖНЫЕ ИЗДЕЛИЯ*
101 | С514-751-4Я'1'Ж1*
102 | Ц8-603-1'1''ЯЩИК С ПОНИЖАЮЩИМ ТРАНСФОРМАТОРОМ'ШТ.''*
103 | СЦЕН-НД-15'16'Ж1*
104 | СИЗ'6'Ж1*
105 | Ц8-52-1'22''ИЗОЛЯТОР ОПОРНЫЙ, НАПРЯЖЕНИЕ ДО 10КВ, КОЛИЧЕСТВО ТОЧЕК КРЕПЛЕНИЯ 1'ШТ.''*
106 | С101-113200-1'3,5.5,7:1000*
107 | Ц8-88-2'3,5''ПЛИТА ПРОХОДНАЯ АСБЕСТОЦЕМЕНТНАЯ ИЛИ СТАЛЬНАЯ ДЛЯ УСТАНОВКИ ТРАНСФОРМАТОРОВ ТОКА, ПРОХОДНЫХ ИЗОЛЯТОРОВ ИЛИ ПРОХОДА ШИН'М2''*
108 | СИЗ-1'12'Ж1*
109 | Ц8-52-5'12''ИЗОЛЯТОР ПРОХОДНОЙ С ОВАЛЬНЫМ ИЛИ КВАДРАТНЫМ ФЛАНЦЕМ, НАПРЯЖЕНИЕ ДО 10КВ'ШТ.''*
110 | СЦН-НД-409'9'Ж1*
111 | П'ЭЛЕКТРОУСТАНОВОЧНЫЕ ИЗДЕЛИЯ*
112 | С551-16100-Э'2*
113 | Ц8-591-304'2'Ж100'ВЫКЛЮЧАТЕЛЬ ПОЛУГЕРМЕТИЧЕСКИЙ И ГЕРМЕТИЧЕСКИЙ С КРЕПЛЕНИЕМ ВИНТАМИ'100 ШТ.''*
114 | СВЫК'4*
115 | Ц8-591-304'4'Ж100'ВЫКЛЮЧАТЕЛЬ ПОЛУГЕРМЕТИЧЕСКИЙ И ГЕРМЕТИЧЕСКИЙ С КРЕПЛЕНИЕМ ВИНТАМИ (ДЛЯ УПРАВЛЕНИЯ С ДВУХ МЕСТ)'100 ШТ.''*
116 | СРОЗ-PSR-НД'4*
117 | Ц8-591-1004'4'Ж100'РОЗЕТКА ШТЕПСЕЛЬНАЯ ПОЛУГЕРМЕТИЧЕСКАЯ И ГЕРМЕТИЧЕСКАЯ С КРЕПЛЕНИЕМ ВИНТАМИ'100 ШТ.''*
118 | Ж3-40-21'ЭЛЕКТРОСНАБЖЕНИЕ'М*
119 | С501-44100'135'Ж1000*
120 | С501-44091'72'Ж1000*
121 | С501-44108-4'30'Ж1000*
122 | Ц8-146-1'(135+72+30):1,02'М031801'КАБЕЛИ ДО 35 КВ, ПРОКЛАДЫВАЕМЫЕ С КРЕПЛЕНИЕМ НАКЛАДНЫМИ СКОБАМИ, МАССА 1 М ДО 0,5КГ'100 М КАБЕЛЯ''*
123 | С501-99356'6'Ж1000*
124 | Ц8-147-1'6:1,02''КАБЕЛИ ДО 35 КВ, ПРОКЛАДЫВАЕМЫЕ ПО УСТАНОВЛЕННЫМ КОНСТРУКЦИЯМ И ЛОТКАМ С КРЕПЛЕНИЕМ НА ПОВОРОТАХ И В КОНЦЕ ТРАССЫ, МАССА 1М ДО 1КГ'100 М КАБЕЛЯ''*
125 | С517-1003-Ш'30.0,557*
126 | С517-1003-Ш1'50.0,675*
127 | Ц8-68-1'80''ШИНЫ СБОРНЫЕ МЕДНЫЕ ИЛИ АЛЮМИНИЕВЫЕ-ОДНА ПОЛОСА В ФАЗЕ, СЕЧЕНИЕ ДО 250ММ2'100 М''*
128 | С552-1600-Ш'16*
129 | С552-1600-ШИ'6*
130 | С517-1003-П'14.0,13*
131 | С552-1605-8'40*
132 | Ц8-152-4'40''СТОЙКА СБОРНЫХ КАБЕЛЬНЫХ КОНСТРУКЦИЙ (БЕЗ ПОЛОК), МАССА ДО 1,6КГ'100 ШТ.''*
133 | С514-13000'100*
134 | Ц8-152-9'100''ПОЛКА КАБЕЛЬНАЯ, УСТАНАВЛИВАЕМАЯ НА СТОЙКАХ, МАССА ДО 0,9КГ'100 ШТ.''*
135 | С552-1605-НД'20*
136 | С552-1205-НД'40*
137 | Ц8-152-15'40''ПОДВЕСКА КАБЕЛЬНАЯ ЗАКЛАДНАЯ ДЛЯ ПРОКЛАДКИ КАБЕЛЯ, МАССА ДО 6,5 КГ'100 ШТ.''*
138 | СЦН-КЛЧ-НД'2*
139 | С552-1111-25М'4*
140 | Ц8-168-7'4''МУФТЫ КОНЦЕВЫЕ ТЕРМОУСАЖИВАЕМЫЕ ДЛЯ 4-5-ЖИЛЬНОГО КАБЕЛЯ В ПЛАСТМАССОВОЙ ОБОЛОЧКЕ НАПРЯЖЕНИЕМ ДО 1КВ, СЕЧЕНИЕ ОДНОЙ ЖИЛЫ ДО 120 ММ2'ШТ.''*
141 | П'ИЗОЛИРУЮЩИЕ МАТЕРИАЛЫ*
142 | С101-78000-Н'28.1,2.0,3*
143 | Ц8-88-2'10,08''ПЛИТА ПРОХОДНАЯ АСБЕСТОЦЕМЕНТНАЯ ИЛИ СТАЛЬНАЯ ДЛЯ УСТАНОВКИ ТРАНСФОРМАТОРОВ ТОКА, ПРОХОДНЫХ ИЗОЛЯТОРОВ ИЛИ ПРОХОДА ШИН'М2''*
144 | П'СЪЁМНЫЙ ДЕРЕВЯННЫЙ БАРЬЕР В КАМЕРЕ ТРАНСФОРМАТОРА (СМ. ЛИСТ 12)*
145 | Е10-38-1'2.2,2''ОГРАЖДЕНИЕ ДЕРЕВЯННЫХ ЭСТАКАД'100 М ОГРАЖДЕНИЙ''*
146 | С101-123419'2.0,3:1000*
147 | С101-79600-П'2.(0,2+0,03+0,06):1000*
148 | С101-102901'2.4,84:1000*
149 | С101-123405-Н'2.0,06:1000*
150 | Ц8-88-3'0,0006+0,0006+0,0097+0,0001'101-10110/101-130600/552-609'КОНСТРУКЦИЯ МЕТАЛЛИЧЕСКАЯ'Т''*
151 | Е15-165-1'2.2.(2.0,06.0,04+2.1,180.(0,06+0,04))''УЛУЧШЕННАЯ ОКРАСКА КОЛЕРОМ МАСЛЯНЫМ РАЗБЕЛЕННЫМ ПО ДЕРЕВУ СТЕН'100 М2 ОКРАШИВАЕМОЙ ПОВЕРХНОСТИ''*
152 | Ж3-40-51'ЗАЗЕМЛЕНИЕ'РУБ*
153 | Е1-162-2#К=0,8'30.0,18'Н6=0,8'РАЗРАБОТКА ГРУНТА ВРУЧНУЮ С КРЕПЛЕНИЯМИ В ТРАНШЕЯХ ШИРИНОЙ ДО 2 М, ГЛУБИНОЙ ДО 2 М, ГРУНТ 2 ГРУППЫ (ЗАЗЕМЛЕНИЕ)'100 М3''*
154 | Е1-166-2'5,4''ЗАСЫПКА ВРУЧНУЮ ТРАНШЕЙ, ПАЗУХ КОТЛОВАНОВ И ЯМ, ГРУНТ 2 ГРУППЫ'100 М3 ГРУНТА''*
155 | Ц8-471-1'5''ЗАЗЕМЛИТЕЛЬ ВЕРТИКАЛЬНЫЙ ИЗ СТАЛИ УГЛОВОЙ, РАЗМЕР 50Х50Х5ММ'10 ШТ.''*
156 | Ц8-472-6'20'552-601'ПРОВОДНИК ЗАЗЕМЛЯЮЩИЙ ИЗ ПОЛОСОВОЙ СТАЛИ СЕЧЕНИЕМ 100ММ2, ОТКРЫТО ПО СТРОИТЕЛЬНЫМ ОСНОВАНИЯМ'100 М''*
157 | Ц8-472-2'30''ЗАЗЕМЛИТЕЛЬ ГОРИЗОНТАЛЬНЫЙ ИЗ ПОЛОСОВОЙ СТАЛИ СЕЧЕНИЕМ 160ММ2, В ТРАНШЕЕ'100 М''*
158 | Ц8-472-7'45'552-601'ПРОВОДНИК ЗАЗЕМЛЯЮЩИЙ ИЗ ПОЛОСОВОЙ СТАЛИ СЕЧЕНИЕМ 160ММ2, ОТКРЫТО ПО СТРОИТЕЛЬНЫМ ОСНОВАНИЯМ (4Х40ММ)'100 М''*
159 | Ц8-472-7'8'101-123419=0,1963'ПРОВОДНИК ЗАЗЕМЛЯЮЩИЙ ИЗ ПОЛОСОВОЙ СТАЛИ СЕЧЕНИЕМ 160ММ2, ОТКРЫТО ПО СТРОИТЕЛЬНЫМ ОСНОВАНИЯМ (5Х50ММ)'100 М''*
160 | Ц8-472-8'50'552-601'ПРОВОДНИК ЗАЗЕМЛЯЮЩИЙ ИЗ КРУГЛОЙ СТАЛИ ДИАМЕТРОМ 8 ММ, ОТКРЫТО ПО СТРОИТЕЛЬНЫМ ОСНОВАНИЯМ'100 М''*
161 | П'УЗЕЛ КРЕПЛЕНИЯ ПЕРЕНОСНЫХ ЗАЗЕМЛИТЕЛЕЙ (8 ШТ.)*
162 | С101-10110-9'8.23,32:1000*
163 | П'УЗЕЛ КРЕПЛЕНИЯ КАБЕЛЯ К КОНТУРУ ЗАЗЕМЛЕНИЯ (2 ШТ.)*
164 | С101-10110-9'2.62,43:1000*
165 | С552-601-Н'50*
166 | С514-12301-НД'14*
167 | Ц8-472-11'14''ПЕРЕМЫЧКА ЗАЗЕМЛЯЮЩАЯ ТРОСОВАЯ ДИАМЕТРОМ ДО 9,2ММ ДЛЯ СТРОИТЕЛЬНЫХ МЕТАЛЛИЧЕСКИХ КОНСТРУКЦИЙ'10 ШТ.''*
168 | С110-17201'5.2,42:1000*
169 | С101-101900-НД'3.5,9:1000*
170 | Ц8-88-3'0,0121+0,0177''КОНСТРУКЦИЯ МЕТАЛЛИЧЕСКАЯ (УГОЛОК + ШВЕЛЛЕР)'Т''*
171 | С101-123406-9Л'1.0,4.2,2*
172 | Ц8-88-3'0,88.12,16:1000'Ж1'КОНСТРУКЦИЯ МЕТАЛЛИЧЕСКАЯ'Т''*
173 | L*

## 7-1-411-B0
НАИМЕНОВАНИЕ ОБЪЕКТА |  | МНОГОКВАРТИРНЫЙ ЖИЛОЙ ДОМ В РАЙОНЕ ДОМА N11 "Ж" ПО УЛ.ФРУНЗЕ В Г.ЖОДИНО.ТРАНСФОРМАТОРНАЯ ПОДСТАНЦИЯ N2 ПО ГЕНПЛАНУ (ЛЬГОТИРУЕМАЯ ПО НДС)
КОД ОБЪЕКТА |  | 16.012.0.02
НАИМЕНОВАНИЕ ЗДАНИЯ, СООРУЖЕНИЯ |  | ТП N2 ПО ГЕНПЛАНУ
ШИФР ЗДАНИЯ, СООРУЖЕНИЯ |  | 16.012.0.00
КОМПЛЕКТ ЧЕРТЕЖЕЙ |  | ЭП.С (С ИЗМ.1)
ВЕДОМОСТЬ ОБЪЕМОВ И СТОИМОСТИ РАБОТ № 411
(НОРМЫ 2022г.)
ЭЛЕКТРОТЕХНИЧЕСКАЯ ЧАСТЬ ТРАНСФОРМАТОРНОЙ ПОДСТАНЦИИ
СОСТАВЛЕНА В ЦЕНАХ НА 1 ИЮЛЯ 2023г.
ОБОСНОВА- НИЕ | НАИМЕНОВАНИЕ ВИДОВ РАБОТ | ОБЪЕМ | СТОИМОСТЬ, ТЫС.РУБ.
|  |  | ЗАРАБОТНАЯ ПЛАТА | ЭКСПЛУАТА- ЦИЯ МАШИН И МЕХА- НИЗМОВ | МАТЕРИАЛЫ, ИЗДЕЛИЯ, КОНСТРУК- ЦИИ | ОБОРУДОВА- НИЕ,МЕБЕЛЬ, ИНВЕНТАРЬ | ОХР и ОПР | ПРОЧИЕ СРЕДСТВА | ВСЕГО
|  | ЕД.ИЗМ. | ТРУДОЕМ- КОСТЬ, ЧЕЛ.Ч. | В Т.Ч.З/П МАШИ- НИСТОВ | ТРАНСПОРТ | ТРАНСПОРТ | ПЛАНОВАЯ ПРИБЫЛЬ
1 | 2 | 3 | 4 | 5 | 6 | 7 | 8 | 9 | 10
Ж3-40-22 | ЭЛЕКТРООБОРУДОВАНИЕ | 108 | 3,855 | 1,096 | 4,903 | 158,243 | 2,423 | 0 | 175,584
|  | ШТ | 379 | 0,213 | 0,25 | 3,165 | 1,649
Ж3-40-21 | ЭЛЕКТРОСНАБЖЕНИЕ | 243 | 2,29 | 0,322 | 4,615 | 0 | 1,417 | 0 | 9,873
|  | М | 227 | 0,081 | 0,243 | 0 | 0,986
Ж3-40-51 | ЗАЗЕМЛЕНИЕ | 2600,92 | 0,58 | 0,075 | 1,238 | 0 | 0,359 | 0 | 2,6
|  | РУБ | 59 | 0,006 | 0,067 | 0 | 0,281
| И Т О Г О | 0 | 6,725 | 1,493 | 10,756 | 158,243 | 4,199 | 0 | 188,057
|  |  | 665 | 0,3 | 0,56 | 3,165 | 2,916
| СОСТАВИЛ | ______________________________ | [5 empty] | СЕРГИЕЦ/ ПАВЛОВИЧ
|  | (должность) |  |  |  | (подпись) |  | (инициалы,фамилия)
| ПРОВЕРИЛ | ______________________________ | [5 empty] | МАКСИМОВИЧ
|  | (должность) |  |  |  | (подпись) |  | (инициалы,фамилия)

## 7-1-411-Q1
НАИМЕНОВАНИЕ ОБЪЕКТА |  | МНОГОКВАРТИРНЫЙ ЖИЛОЙ ДОМ В РАЙОНЕ ДОМА N11 "Ж" ПО УЛ.ФРУНЗЕ В Г.ЖОДИНО.ТРАНСФОРМАТОРНАЯ ПОДСТАНЦИЯ N2 ПО ГЕНПЛАНУ (ЛЬГОТИРУЕМАЯ ПО НДС)
КОД ОБЪЕКТА |  | 16.012.0.02
НАИМЕНОВАНИЕ ЗДАНИЯ, СООРУЖЕНИЯ |  | ТП N2 ПО ГЕНПЛАНУ
ШИФР ЗДАНИЯ, СООРУЖЕНИЯ |  | 16.012.0.00
КОМПЛЕКТ ЧЕРТЕЖЕЙ |  | ЭП.С (С ИЗМ.1)
ВЕДОМОСТЬ ОБЪЕМОВ РАБОТ И РАСХОДОВ РЕСУРСОВ С КОДАМИ РБ ДЛЯ ЛОКАЛЬНОЙ СМЕТЫ № 411
(НОРМЫ 2022г.)
ЭЛЕКТРОТЕХНИЧЕСКАЯ ЧАСТЬ ТРАНСФОРМАТОРНОЙ ПОДСТАНЦИИ
ОБОСНОВАНИЕ | НАИМЕНОВАНИЕ ВИДОВ | ЕДИНИЦА ИЗМЕРЕНИЯ | КОД | НАИМЕНОВАНИЕ РЕСУРСОВ | ЕД.ИЗМ. | КОЛИЧЕСТВО
| РАБОТ | ОБЪЕМ | РЕСУРСА
1 | 2 | 3 | 4 | 5 | 6 | 7
Ж3-40-22 | ЭЛЕКТРООБОРУДОВАНИЕ | ШТ 108
|  |  | 1-1 | ЗАТРАТЫ ТРУДА РАБОЧИХ | ЧЕЛ.Ч | 379.1784
|  |  | 1-3 | ЗАТРАТЫ ТРУДА МАШИНИСТОВ | ЧЕЛ.-Ч | 18.0613
|  |  | М021104 | КРАНЫ НА АВТОМОБИЛЬНОМ ХОДУ ПРИ РАБОТЕ НА МОНТАЖЕ ТЕХНОЛОГИЧЕСКОГО ОБОРУДОВАНИЯ, 16 Т | МАШ.Ч | 11.2853
|  |  | М021150 | КРАНЫ НА АВТОМОБИЛЬНОМ ХОДУ ПРИ РАБОТЕ НА ДРУГИХ ВИДАХ СТРОИТЕЛЬСТВА 25 Т | МАШ.Ч | 5.16
|  |  | М030408* | ЛЕБЕДКИ ЭЛЕКТРИЧЕСКИЕ ТЯГОВЫМ УСИЛИЕМ 156,96 (16) КН (Т) | МАШ.Ч | 1.616
|  |  | М040400 | ПОЛУАВТОМАТЫ СВАРОЧНЫЕ С НОМИНАЛЬНЫМ СВАРОЧНЫМ ТОКОМ 40-500 А | МАШ.Ч | 1.68
|  |  | М040502 | УСТАНОВКИ ДЛЯ СВАРКИ РУЧНОЙ ДУГОВОЙ (ПОСТОЯННОГО ТОКА) | МАШ.Ч | 14.885
|  |  | М330301* | МАШИНЫ ШЛИФОВАЛЬНЫЕ ЭЛЕКТРИЧЕСКИЕ | МАШ.Ч | 0.44
|  |  | М331002 | СТАНКИ СВЕРЛИЛЬНЫЕ | МАШ.Ч | 0.452
|  |  | М331451 | ПЕРФОРАТОРЫ ЭЛЕКТРИЧЕСКИЕ | МАШ.Ч | 5.49
|  |  | М331615* | ДРЕЛИ ЭЛЕКТРИЧЕСКИЕ | МАШ.Ч | 0.52
|  |  | М350451 | ПРЕСС ГИДРАВЛИЧЕСКИЙ С ЭЛЕКТРОПРИВОДОМ | МАШ.Ч | 3.4492
|  |  | 1 | Материалы для строительных работ
|  |  | 1/10 | Материалы для строительных работ общего назначения
|  |  | 1/10-110 | Лесоматериалы и пиломатериалы
|  |  | 1/10-110-50-20/585 | ДОСКИ НЕОБРЕЗНЫЕ ХВОЙНЫХ ПОРОД ДЛИНОЙ 4-6,5 М, ТОЛЩИНОЙ 44 ММ И БОЛЕЕ, 3 СОРТА | М3 | 0.04
|  |  | 1/10-140 | Электроды, прутки винипластовые, проволока сварочные
|  |  | 1/10-140-40/100 | ЭЛЕКТРОДЫ ТИПА Э42А ДИАМЕТРОМ 4 ММ | Т | 0.002
|  |  | 1/10-170 | Оснастка технологическая и инструментальная
|  |  | 1/10-170-10/25 | СВЕРЛА СПИРАЛЬНЫЕ С ЦИЛИНДРИЧЕСКИМ ХВОСТОВИКОМ, ДЛИННАЯ СЕРИЯ (ПО МЕТАЛЛУ), ДИАМЕТРОМ 12,6-14 ММ | ШТ. | 1.19
|  |  | 1/10-170-10/135 | СВЕРЛА С SDS PLUS ХВОСТОВИКОМ (НАКОНЕЧНИК ИЗ ТВЕРДОСПЛАВНОЙ СТАЛИ) (ПО БЕТОНУ), ДИАМЕТРОМ 8-10 ММ, ДЛИНОЙ 260 (265) ММ | ШТ. | 2.5916
|  |  | 1/10-180 | Материалы шлифовальные
|  |  | 1/10-180-20/57 | КРУГИ ШЛИФОВАЛЬНЫЕ ДЛЯ СПЕЦИАЛЬНЫХ МОНТАЖНЫХ РАБОТ 5П 180 Х 6 Х 22 | ШТ. | 2.87
|  |  | 1/10-230 | Материалы для отделочных работ
|  |  | 1/10-230-40-20/127 | КРАСКА МАСЛЯНАЯ МА-15, СУРИК ЖЕЛЕЗНЫЙ | Т | 0.03271
|  |  | 1/10-230-45-5/78 | ЛАК КАМЕННОУГОЛЬНЫЙ КАНИФОЛЬНЫЙ КФ-965 | Т | 7.7e-05
|  |  | 1/10-230-45-10/155 | ЭМАЛЬ ПЕНТАФТАЛЕВАЯ ПФ-115, СЕРАЯ | Т | 0.0018
|  |  | 1/10-230-50-15/15 | ДИХЛОРЭТАН ТЕХНИЧЕСКИЙ СОРТ I | Т | 1.7e-05
|  |  | 1/10-235 | Изделия герметизирующие, уплотняющие, изолирующие
|  |  | 1/10-235-20/681 | ИЗОЛЕНТА ПВХ (РАЗМЕРОМ 15 ММХ20 М) | М2 | 1.395
|  |  | 1/10-240 | Метизы и крепежные изделия
|  |  | 1/10-240-10-10/130 | БОЛТЫ СТРОИТЕЛЬНЫЕ С ГАЙКАМИ И ШАЙБАМИ | Т | 0.027567
|  |  | 1/10-260 | Металлопрокат и металлоизделия (за исключением металлоизделий части 2)
|  |  | 1/10-260-30-31/6 | ПРОКАТ ГОРЯЧЕКАТАНЫЙ ПОЛОСОВОЙ ИЗ СТАЛИ УГЛЕРОДИСТОЙ ОБЫКНОВЕННОГО КАЧЕСТВА МАРКИ СТ6СП, ТОЛЩИНОЙ 10 - 80 ММ ПРИ ШИРИНЕ 100 - 200 ММ | Т | 0.009
|  |  | 1/10-260-40-1/7 | ПРОКАТ ТОНКОЛИСТОВОЙ ГОРЯЧЕКАТАНЫЙ С ОБРЕЗНОЙ КРОМКОЙ ИЗ СТАЛИ УГЛЕРОДИСТОЙ ОБЫКНОВЕННОГО КАЧЕСТВА МАРКИ СТ3СП, СТ3ПС, ТОЛЩИНОЙ 2; 2,2 ММ | Т | 0.02
|  |  | 1/10-260-150-1/101 | УГОЛОК РАВНОПОЛОЧНЫЙ ГОРЯЧЕКАТАНЫЙ ИЗ СТАЛИ УГЛЕРОДИСТОЙ ОБЫКНОВЕННОГО КАЧЕСТВА МАРКИ СТ3СП, СТ3ПС, ШИРИНОЙ ПОЛКИ 50 Х 50 ММ | Т | 0.324
|  |  | 1/10-260-210-1/15 | ПРОВОЛОКА СТАЛЬНАЯ НИЗКОУГЛЕРОДИСТАЯ ОБЩЕГО НАЗНАЧЕНИЯ ТЕРМИЧЕСКИ ОБРАБОТАННАЯ, ОЦИНКОВАННАЯ, ДИАМЕТРОМ 0,55 ММ | Т | 0.01
|  |  | 1/10-260-500-5/25 | ПОКОВКИ (МОНТАЖНЫЕ СКОБЫ) МАССОЙ 4,5 КГ | Т | 0.014
|  |  | 1/25 | Материалы для систем и сооружений связи
|  |  | 1/25-50 | Изоляторы для систем и сооружений связи
|  |  | 1/25-50/СИЗ | ИЗОЛЯТОР ОПОРНЫЙ ИО-10-375 | ШТ | 6
|  |  | 1/25-50/СИЗ-1 | ИЗОЛЯТОР ПРОХОДНОЙ ИП-10-630 | ШТ | 12
|  |  | 1/25-50/СЦЕН-НД-15 | ИЗОЛЯТОР ТРОЛЛЕЙБУСНЫЙ АРМИРОВАННЫЙ К-711 У2 | ШТ | 16
|  |  | 1/35 | Материалы для строительства железных дорог и трамвайных путей
|  |  | 1/35-10 | Материалы для строительства железных дорог
|  |  | 1/35-10-30-10/15 | ШПАЛЫ НЕПРОПИТАННЫЕ ДЛЯ ЖЕЛЕЗНЫХ ДОРОГ УЗКАЯ КОЛЕЯ ТИП II | ШТ. | 10
|  |  | 1/55 | Материалы специального назначения (кислотоупорные, огнеупорные и антикоррозионные)
|  |  | 1/55-50 | Материалы антикоррозионные и химически стойкие
|  |  | 1/55-50-20/30 | ЛАК БИТУМНЫЙ БТ-577 | Т | 0.00083
|  |  | 1/55-50-30/20 | ПАСТА КВАРЦЕВАЗЕЛИНОВАЯ | КГ | 0.061
|  |  | 5 | Материалы для монтажных и специальных строительных работ
|  |  | 5/20 | Изделия для прокладки кабельных сетей
|  |  | 5/20-20 | Пластиковые системы для прокладки кабеля
|  |  | 5/20-20-3-4/10 | ТРУБКА МАРКИ ТВ-40 ВНУТРЕННИМ ДИАМЕТРОМ 5 ММ | КГ | 0.0408
|  |  | 5/20-30 | Материалы и изделия для монтажа кабелей и проводов
|  |  | 5/20-30-1-4/6 | ОТВЕТВИТЕЛЬНЫЙ СЖИМ У 739 М У3 | 100 ШТ. | 0.0816
|  |  | 5/20-30-2/1 | ПЕРЕМЫЧКА ГИБКАЯ ПГС-35-560 У2,5 | ШТ. | 4
|  |  | 5/20-30-3/2 | КНОПКА К227 УХЛ2 | 1000 ШТ. | 0.02
|  |  | 5/20-30-3/40 | ПОЛОСКА К404 И ПРЯЖКА К407 ДЛЯ КРЕПЛЕНИЯ ПРОВОДОВ | 100 ШТ. | 0.059
|  |  | 5/20-30-3/42 | ЛЕНТА ЛМ-5 УХЛ2 | 100 М | 0.021
|  |  | 5/20-30-3/43 | ЛЕНТА К226 | 100 М | 0.02
|  |  | 5/20-30-5/1 | БИРКА-ОКОНЦЕВАТЕЛЬ У136 У3/5 | 100 ШТ. | 0.3366
|  |  | 5/20-30-5/2 | БИРКА МАРКИРОВОЧНАЯ У134 | 100 ШТ. | 0.06
|  |  | 5/20-40 | Другие электромонтажные материалы
|  |  | 5/20-40/СЦН-НД-409 | КОРОБКА ОТВЕТВИТЕЛЬНАЯ У-409У1 | ШТ | 9
|  |  | 5/30 | Материалы для электротехнических установок
|  |  | 5/30-30 | Электросиловые и электроосветительные установки
|  |  | 5/30-30/СПДВ-ТРБ-НД | ПОДВЕС ТРУБЧАТЫЙ К980У3 | ШТ | 6
|  |  | 5/30-30-1-2/СЩУР-8-НД | ЩИТОК С УСТРОЙСТВОМ АВР НА 6 ГРУПП ЩУР-08-Н-44-УЗ С АВТОМАТАМИ АЕ1000 НА 16 А | ШТ | 1
|  |  | 5/30-30-4-1-1/С551-16100-Э | ВЫКЛЮЧАТЕЛЬ УСТАНОВОЧНЫЙ ОДНОКЛАВИШНЫЙ ДЛЯ ОТКРЫТОЙ УСТАНОВКИ БРЫЗГОЗАЩИЩЕННЫЙ А14-100 | ШТ. | 2
|  |  | 5/30-30-4-1-1/СВЫК | ВЫКЛЮЧАТЕЛЬ ДЛЯ УПРАВЛЕНИЯ С ДВУХ МЕСТ 02220(174) | ШТ | 4
|  |  | 5/30-30-4-1-2/СРОЗ-PSR-НД | РОЗЕТКА ШТЕПСЕЛЬНАЯ С УПЛОТНЕННЫМ ВВОДОМ РШ-Ц-20-0-1ПЧЗ-01-10/220 | ШТ | 4
|  |  | 5/30-30-4-3-1-1/С545-1500-НД | СВЕТИЛЬНИК ПОТОЛОЧНЫЙ НПП 50-100-001 С ЛАМПОЙ НАКАЛИВАНИЯ IP54 | ШТ | 6
|  |  | 5/30-30-4-3-1-1/С545-1500-СН | СВЕТИЛЬНИК НАСТЕННЫЙ НПП 50-100-001 (LENA) С ЛАМПОЙ НАКАЛИВАНИЯ IP54 | ШТ | 4
|  |  | 5/30-30-4-4/СЦЕН-НД-ЛП | ЛАМПА ПЕРЕНОСНАЯ НА 24 В | КОМПЛ | 1
|  |  | 5/30-30-4-4-1/С549-35101-15Л | ЛАМПА НАКАЛИВАНИЯ НБ-220-230-100 С ЦОКОЛЕМ Е27 | ШТ | 10
|  |  | 5/30-30-4-10/С514-751-4Я | ЯЩИК С БЕЗОПАСНЫМ РАСПРЕДЕЛИТЕЛЬНЫМ ТРАНСФОРМАТОРОМ ЯТ-0,25-22УХЛ4 | ШТ | 1
|  |  | 5/30-30-4-12/1 | ДЕРЖАТЕЛЬ СВЕТИЛЬНИКА У25М У3 | 10 ШТ. | 0.612
|  |  | 5/30-40 | Материалы для электроизоляционных работ
|  |  | 5/30-40-2/21 | ЛЕНТА ЛИПКАЯ ИЗОЛЯЦИОННАЯ НА ПОЛИКАСИНОВОМ КОМПАУНДЕ МАРКИ ЛСЭПЛ, ШИРИНОЙ 20-30 ММ, ТОЛЩИНОЙ 0,14 - 0,19 ММ | КГ | 0.0234
|  |  | 5/50 | Прокатно-тянутые изделия из цветных металлов и цветные металлы
|  |  | 5/50-70 | Сплавы из цветных металлов
|  |  | 5/50-70-2/6 | ПРИПОЙ ОЛОВЯННО-СВИНЦОВЫЙ БЕССУРЬМЯНИСТЫЙ В ЧУШКАХ, МАРКИ ПОС40 | Т | 1.4e-05
|  |  | 5/90 | Прочие материалы для монтажных и специальных строительных работ
|  |  | 5/90-10 | Дюбели для крепления электромонтажных изделий
|  |  | 5/90-10/4 | ДЮБЕЛЬ МОНТАЖНЫЙ У658 | 10 ШТ. | 2.44
Прочие
|  |  | СКСО | КОМПЛЕКТНОЕ РАСПРЕДЕЛИТЕЛЬНОЕ УСТРОЙСТВО 10 КВ, СОСТОЯЩЕЕ ИЗ 6 КАМЕР КСО-305 В СООТВЕТСТВИИ С ОПРОСНЫМ ЛИСТОМ (ЭП.ОЛ) | КОМПЛ | 1
|  |  | СТМГ-12-НД | ТРАНСФОРМАТОР СИЛОВОЙ 10/0,4 КВ ТМГСУ11-100/10 В КОМПЛЕКТЕ С ТРАНСПОРТНЫМИ РОЛИКАМИ И ВИБРОИЗОЛЯТОРАМИ | ШТ | 2
|  |  | СЦН-НД-ДБ | БОТЫ ДИЭЛЕКТРИЧЕСКИЕ | ПАРА | 1
|  |  | СЦН-НД-ДК | КОВРИК РЕЗИНОВЫЙ | ШТ | 15
|  |  | СЦН-НД-ДП | ПЕРЧАТКИ ДИЭЛЕКТРИЧЕСКИЕ | ПАРА | 1
|  |  | СЦН-НД-СО | ОГНЕТУШИТЕЛЬ СУХОЙ ХИМИЧЕСКИЙ ОУ-5 | ШТ | 4
|  |  | СЦН-НД-ШТ | ШТАНГА ИЗОЛИРУЮЩАЯ ДО 10 КВ | ШТ | 1
|  |  | СЩО-70 | ЩИТ РАСПРЕДЕЛИТЕЛЬНЫЙ 0,4 КВ, СОСТОЯЩИЙ ИЗ 5 ПАНЕЛЕЙ ТИПА ЩО-70 В СООТВЕТСТВИИ С ОПРОСНЫМ ЛИСТОМ (ЭП.ОЛ1) | КОМПЛ | 1
Ж3-40-21 | ЭЛЕКТРОСНАБЖЕНИЕ | М 243
|  |  | 1-1 | ЗАТРАТЫ ТРУДА РАБОЧИХ | ЧЕЛ.Ч | 226.9036
|  |  | 1-3 | ЗАТРАТЫ ТРУДА МАШИНИСТОВ | ЧЕЛ.-Ч | 8.2096
|  |  | М021104 | КРАНЫ НА АВТОМОБИЛЬНОМ ХОДУ ПРИ РАБОТЕ НА МОНТАЖЕ ТЕХНОЛОГИЧЕСКОГО ОБОРУДОВАНИЯ, 16 Т | МАШ.Ч | 3.1766
|  |  | М021143 | КРАНЫ НА АВТОМОБИЛЬНОМ ХОДУ ПРИ РАБОТЕ НА ДРУГИХ ВИДАХ СТРОИТЕЛЬСТВА, 16 Т | МАШ.Ч | 0.01056
|  |  | М030402 | ЛЕБЕДКИ ЭЛЕКТРИЧЕСКИЕ ТЯГОВЫМ УСИЛИЕМ ДО 12,26 (1,25) КН (Т) | МАШ.Ч | 9.0295
|  |  | М040502 | УСТАНОВКИ ДЛЯ СВАРКИ РУЧНОЙ ДУГОВОЙ (ПОСТОЯННОГО ТОКА) | МАШ.Ч | 13.6409
|  |  | М150402 | ГАЗОВАЯ ГОРЕЛКА | МАШ.Ч | 1.04
|  |  | М171402 | ПОЛУАВТОМАТ МОНТАЖНЫЙ РАНЦЕВЫЙ ПРМ-4 С ПРИСТАВКОЙ ПВ400 | МАШ.Ч | 1.768
|  |  | М330250* | ПИСТОЛЕТ МОНТАЖНЫЙ | МАШ.Ч | 10.0081
|  |  | М330301* | МАШИНЫ ШЛИФОВАЛЬНЫЕ ЭЛЕКТРИЧЕСКИЕ | МАШ.Ч | 0.252
|  |  | М331002 | СТАНКИ СВЕРЛИЛЬНЫЕ | МАШ.Ч | 0.872
|  |  | М331451 | ПЕРФОРАТОРЫ ЭЛЕКТРИЧЕСКИЕ | МАШ.Ч | 2.9381
|  |  | М331615* | ДРЕЛИ ЭЛЕКТРИЧЕСКИЕ | МАШ.Ч | 0.0572
|  |  | М331617 | СРЕДСТВА МАЛОЙ МЕХАНИЗАЦИИ | МАШ.Ч | 0.046424
|  |  | М351201 | ШИНОТРУБОГИБ | МАШ.Ч | 4.976
|  |  | 1 | Материалы для строительных работ
|  |  | 1/10 | Материалы для строительных работ общего назначения
|  |  | 1/10-100 | Древесно-листовые материалы
|  |  | 1/10-100-60/С101-78000-Н | ПЛИТА ЦЕМЕНТНОСТРУЖЕЧНАЯ ЦСП 10Х1200Х300 ММ | М2 | 10.08
|  |  | 1/10-110 | Лесоматериалы и пиломатериалы
|  |  | 1/10-110-50-5/245 | БРУСКИ ОБРЕЗНЫЕ ХВОЙНЫХ ПОРОД ДЛИНОЙ 4-6,5 М, ШИРИНОЙ 75-150 ММ, ТОЛЩИНОЙ 40-75 ММ, 2 СОРТА | М3 | 0.05456
|  |  | 1/10-110-50-15/325 | ДОСКИ ОБРЕЗНЫЕ ХВОЙНЫХ ПОРОД ДЛИНОЙ 4-6,5 М, ШИРИНОЙ 75-150 ММ, ТОЛЩИНОЙ 19, 22 ММ, 2 СОРТА | М3 | 0.02244
|  |  | 1/10-135 | Нефтепродукты, газы, химические материалы
|  |  | 1/10-135-20/20 | АРГОН ГАЗООБРАЗНЫЙ, ВЫСШИЙ СОРТ | М3 | 0.248
|  |  | 1/10-135-20/75 | СМЕСЬ ПРОПАНА И БУТАНА ТЕХНИЧЕСКИХ | КГ | 1.08
|  |  | 1/10-140 | Электроды, прутки винипластовые, проволока сварочные
|  |  | 1/10-140-40/100 | ЭЛЕКТРОДЫ ТИПА Э42А ДИАМЕТРОМ 4 ММ | Т | 0.00455
|  |  | 1/10-160 | Пленки, полотна, ткани разные
|  |  | 1/10-160-20/15 | ВЕТОШЬ | КГ | 0.041536
|  |  | 1/10-170 | Оснастка технологическая и инструментальная
|  |  | 1/10-170-10/135 | СВЕРЛА С SDS PLUS ХВОСТОВИКОМ (НАКОНЕЧНИК ИЗ ТВЕРДОСПЛАВНОЙ СТАЛИ) (ПО БЕТОНУ), ДИАМЕТРОМ 8-10 ММ, ДЛИНОЙ 260 (265) ММ | ШТ. | 1.1729
|  |  | 1/10-170-50/5 | ПАТРОН СТРОИТЕЛЬНЫЙ Д-4 | 1000 ШТ. | 0.65783
|  |  | 1/10-180 | Материалы шлифовальные
|  |  | 1/10-180-20/57 | КРУГИ ШЛИФОВАЛЬНЫЕ ДЛЯ СПЕЦИАЛЬНЫХ МОНТАЖНЫХ РАБОТ 5П 180 Х 6 Х 22 | ШТ. | 0.32
|  |  | 1/10-180-20/113 | ШКУРКА ШЛИФОВАЛЬНАЯ НА БУМАЖНОЙ ОСНОВЕ ВОДОСТОЙКАЯ | М2 | 0.00672
|  |  | 1/10-230 | Материалы для отделочных работ
|  |  | 1/10-230-45-10/65 | ЭМАЛЬ ПЕНТАФТАЛЕВАЯ ПФ-115, БЕЛАЯ | Т | 8e-06
|  |  | 1/10-230-45-10/85 | ЭМАЛЬ ПЕНТАФТАЛЕВАЯ ПФ-115, ГОЛУБАЯ | Т | 0.00024
|  |  | 1/10-230-45-10/155 | ЭМАЛЬ ПЕНТАФТАЛЕВАЯ ПФ-115, СЕРАЯ | Т | 0.001832
|  |  | 1/10-230-50-15/27 | ОЛИФА ОКСОЛЬ | Т | 8.7e-05
|  |  | 1/10-230-50-15/49 | РАСТВОРИТЕЛЬ ДЛЯ ЛАКОКРАСОЧНЫХ МАТЕРИАЛОВ МАРКИ Р-4 | Т | 0.00016
|  |  | 1/10-230-50-15/95 | УАЙТ-СПИРИТ | Т | 0.0016
|  |  | 1/10-230-60-55/25 | ШПАТЛЕВКА МС-006 РОЗОВАЯ | Т | 0.000365
|  |  | 1/10-240 | Метизы и крепежные изделия
|  |  | 1/10-240-10-10/130 | БОЛТЫ СТРОИТЕЛЬНЫЕ С ГАЙКАМИ И ШАЙБАМИ | Т | 0.025293
|  |  | 1/10-240-25-35/240 | ГВОЗДИ СТРОИТЕЛЬНЫЕ | КГ | 0.20944
|  |  | 1/10-240-30-30/290 | ДЮБЕЛЬ-ГВОЗДЬ ДЛЯ МОНТАЖНОГО ПИСТОЛЕТА 3,7 Х 50 ММ | КГ | 3.4853
|  |  | 1/10-260 | Металлопрокат и металлоизделия (за исключением металлоизделий части 2)
|  |  | 1/10-260-30-6/1 | ПРОКАТ ГОРЯЧЕКАТАНЫЙ ПОЛОСОВОЙ ИЗ СТАЛИ УГЛЕРОДИСТОЙ ОБЫКНОВЕННОГО КАЧЕСТВА МАРКИ СТ3СП, СТ3ПС, РАЗМЕРАМИ 4 Х 40 ММ | Т | 0.0006
|  |  | 1/10-260-50-5/С101-123405-Н | СТАЛЬ ТОНКОЛИСТОВАЯ ОЦИНКОВАННАЯ УГЛЕРОДИСТАЯ ТОЛЩИНОЙ 2 ММ | Т | 0.0001
|  |  | 1/10-260-170-4/1 | ШВЕЛЛЕРЫ ГОРЯЧЕКАТАНЫЕ N 5 ИЗ СТАЛИ УГЛЕРОДИСТОЙ ОБЫКНОВЕННОГО КАЧЕСТВА | Т | 0.0097
|  |  | 1/10-260-210-1/82 | ПРОВОЛОКА СТАЛЬНАЯ НИЗКОУГЛЕРОДИСТАЯ ОБЩЕГО НАЗНАЧЕНИЯ ТЕРМИЧЕСКИ ОБРАБОТАННАЯ, ОЦИНКОВАННАЯ, ДИАМЕТРОМ 2 ММ | КГ | 0.23823
|  |  | 1/10-260-240/С101-79600-П | ПРОВОЛОКА СТАЛЬНАЯ КАНАТНАЯ ОЦИНКОВАННАЯ ДИАМЕТРОМ 6, 10 И 16 ММ | Т | 0.0006
|  |  | 1/55 | Материалы специального назначения (кислотоупорные, огнеупорные и антикоррозионные)
|  |  | 1/55-50 | Материалы антикоррозионные и химически стойкие
|  |  | 1/55-50-20/30 | ЛАК БИТУМНЫЙ БТ-577 | Т | 0.008347
|  |  | 1/55-50-25/50 | ГРУНТОВКА ГФ-021, КРАСНО-КОРИЧНЕВАЯ | Т | 0.00016
|  |  | 1/55-50-30/20 | ПАСТА КВАРЦЕВАЗЕЛИНОВАЯ | КГ | 0.16
|  |  | 4 | Железобетонные и бетонные изделия и конструкции (в т.ч. типовые), керамические изделия, нерудные материалы, бетоны и растворы
|  |  | 4/1 | Конструкции и изделия бетонные и железобетонные. керамические изделия. нерудные материалы. товарные бетоны и растворы
|  |  | 4/1-5 | Материалы природные нерудные. Гравий керамзитовый. Керамзит
|  |  | 4/1-5-40-10-10/10 | ПЕСОК ОБОГАЩЕННЫЙ | М3 | 0.001793
|  |  | 5 | Материалы для монтажных и специальных строительных работ
|  |  | 5/10 | Кабели, провода, муфты кабельные
|  |  | 5/10-10 | Кабели
|  |  | 5/10-10-10-2/10 | КАБЕЛЬ СИЛОВОЙ МАРКИ ВВГНГ 2 Х 1,5-0,66 С МЕДНЫМИ ЖИЛАМИ, ИЗОЛЯЦИЯ И ОБОЛОЧКА ИЗ ПОЛИВИНИЛХЛОРИДНОГО ПЛАСТИКАТА, НЕ РАСПРОСТРАНЯЮЩИЙ ГОРЕНИЕ, БЕЗ ЗАЩИТНОГО ПОКРОВА, С ДВУМЯ ЖИЛАМИ СЕЧЕНИЕМ 1,5 ММ2, НА НАПРЯЖЕНИЕ 0,66 КВ | 1000 М | 0.072
|  |  | 5/10-10-10-2/19 | КАБЕЛЬ СИЛОВОЙ МАРКИ ВВГНГ 3 Х 1,5-0,66 С МЕДНЫМИ ЖИЛАМИ, ИЗОЛЯЦИЯ И ОБОЛОЧКА ИЗ ПОЛИВИНИЛХЛОРИДНОГО ПЛАСТИКАТА, НЕ РАСПРОСТРАНЯЮЩИЙ ГОРЕНИЕ, БЕЗ ЗАЩИТНОГО ПОКРОВА, С ТРЕМЯ ЖИЛАМИ СЕЧЕНИЕМ 1,5 ММ2, НА НАПРЯЖЕНИЕ 0,66 КВ | 1000 М | 0.135
|  |  | 5/10-10-10-2/31 | КАБЕЛЬ СИЛОВОЙ МАРКИ ВВГНГ 4 Х 6-0,66 С МЕДНЫМИ ЖИЛАМИ, ИЗОЛЯЦИЯ И ОБОЛОЧКА ИЗ ПОЛИВИНИЛХЛОРИДНОГО ПЛАСТИКАТА, НЕ РАСПРОСТРАНЯЮЩИЙ ГОРЕНИЕ, БЕЗ ЗАЩИТНОГО ПОКРОВА, С ЧЕТЫРЬМЯ ЖИЛАМИ СЕЧЕНИЕМ 6 ММ2, НА НАПРЯЖЕНИЕ 0,66 КВ | 1000 М | 0.03
|  |  | 5/10-10-20-5/10 | КАБЕЛЬ СИЛОВОЙ МАРКИ АВВГНГ 1 Х 95-1 С АЛЮМИНИЕВЫМИ ЖИЛАМИ, ИЗОЛЯЦИЯ И ОБОЛОЧКА ИЗ ПОЛИВИНИЛХЛОРИДНОГО ПЛАСТИКАТА, БЕЗ ЗАЩИТНОГО ПОКРОВА, НЕ РАСПРОСТРАНЯЮЩИЙ ГОРЕНИЕ, С ОДНОЙ ЖИЛОЙ СЕЧЕНИЕМ 95 ММ2, НА НАПРЯЖЕНИЕ 1 КВ | 1000 М | 0.006
|  |  | 5/10-30 | Муфты кабельные
|  |  | 5/10-30-10-4-3/С552-1111-25М | МУФТА КОНЦЕВАЯ ТЕРМОУСАЖИВАЕМАЯ 1ПКВТПОН-1-70/120 | ШТ | 4
|  |  | 5/20 | Изделия для прокладки кабельных сетей
|  |  | 5/20-10 | Металлические кабеленесущие системы
|  |  | 5/20-10/С552-1205-НД | ПОДВЕСКА К1167 Ц УТ1,5 | 100 ШТ | 0.4
|  |  | 5/20-10/СЦН-КЛЧ-НД | КЛЮЧ К1156Ц УТ1,5 | ШТ | 2
|  |  | 5/20-10-3/3 | СТОЙКА КАБЕЛЬНАЯ ГОРЯЧЕГО ЦИНКОВАНИЯ, ТИПА К1152 Ц УТ1,5 | ШТ. | 40
|  |  | 5/20-10-4/7 | ПОЛКА КАБЕЛЬНАЯ ГОРЯЧЕГО ЦИНКОВАНИЯ, ТИПА К1163 Ц УТ1,5 | 1000 ШТ. | 0.1
|  |  | 5/20-10-11/С552-1605-НД | СОЕДИНИТЕЛЬНАЯ ПЕРЕГОРОДКА К1168 Ц УТ1,5 | 100 ШТ | 0.2
|  |  | 5/20-30 | Материалы и изделия для монтажа кабелей и проводов
|  |  | 5/20-30-3/С552-1600-Ш | ШИНОДЕРЖАТЕЛЬ ШП-1-375-АУ1 | ШТ | 16
|  |  | 5/20-30-3/С552-1600-ШИ | ШИНОДЕРЖАТЕЛЬ ШП-1-375У1 | ШТ | 6
|  |  | 5/20-30-3/2 | КНОПКА К227 УХЛ2 | 1000 ШТ. | 0.057552
|  |  | 5/20-30-3/20 | СКОБА К 142 У2 | 10 ШТ. | 23.8055
|  |  | 5/20-30-3/28 | СКОБА К1157 У3 | 1000 ШТ. | 0.0816
|  |  | 5/20-30-3/43 | ЛЕНТА К226 | 100 М | 0.066366
|  |  | 5/20-30-5/2 | БИРКА МАРКИРОВОЧНАЯ У134 | 100 ШТ. | 0.14682
|  |  | 5/50 | Прокатно-тянутые изделия из цветных металлов и цветные металлы
|  |  | 5/50-30 | Листы и плиты из цветных металлов
|  |  | 5/50-30-1/С517-1003-П | ПЛАСТИНА ПЕРЕХОДНАЯ АП 50Х6 УХЛ1 | КГ | 1.82
|  |  | 5/50-30-1/С517-1003-Ш | ШИНЫ ПРЕССОВАННЫЕ ЭЛЕКТРОТЕХНИЧЕСКОГО НАЗНАЧЕНИЯ ИЗ АЛЮМИНИЕВОГО СПЛАВА МАРКИ АД 31Т, ЗАКАЛЕННЫЕ, ЕСТЕСТВЕННО СОСТАРЕННЫЕ 40Х5 ММ | КГ | 16.71
|  |  | 5/50-30-1/С517-1003-Ш1 | ШИНЫ ПРЕССОВАННЫЕ ЭЛЕКТРОТЕХНИЧЕСКОГО НАЗНАЧЕНИЯ ИЗ АЛЮМИНИЕВОГО СПЛАВА МАРКИ АД 31Т, ЗАКАЛЕННЫЕ, ЕСТЕСТВЕННО СОСТАРЕННЫЕ 50Х5 ММ | КГ | 33.75
|  |  | 5/50-30-3/2 | ЛИСТ НОРМАЛЬНОЙ ТОЧНОСТИ ИЗГОТОВЛЕНИЯ, ТОЛЩИНОЙ 1 ММ, ИЗ СВИНЦА МАРКИ С1 | Т | 0.003754
|  |  | 5/50-40 | Прутки из цветных металлов
|  |  | 5/50-40-1/2 | ПРУТОК ИЗ АЛЮМИНИЯ МАРКИ АД1, БЕЗ ТЕРМИЧЕСКОЙ ОБРАБОТКИ, КРУГЛОГО СЕЧЕНИЯ, ДИАМЕТРОМ 8-10 ММ, НОРМАЛЬНОЙ ТОЧНОСТИ ИЗГОТОВЛЕНИЯ | Т | 4.8e-05
|  |  | 5/50-50 | Металлы цветные
|  |  | 5/50-50-5/1 | МЕДЬ ДЛЯ ПРИСАДКИ | КГ | 0.024
|  |  | 5/50-70 | Сплавы из цветных металлов
|  |  | 5/50-70-2/13 | ПРИПОЙ ОЛОВЯННО-СВИНЦОВЫЙ МАЛОСУРЬМЯНИСТЫЙ, МАРКИ ПОССУ 40-0,5 | Т | 0.001177
|  |  | 5/50-70-4/4 | ФЛЮС ВАМИ ДЛЯ ПАЙКИ И СВАРКИ АЛЮМИНИЯ И АЛЮМИНИЕВЫХ СПЛАВОВ | КГ | 0.08
|  |  | 5/90 | Прочие материалы для монтажных и специальных строительных работ
|  |  | 5/90-10 | Дюбели для крепления электромонтажных изделий
|  |  | 5/90-10/2 | ДЮБЕЛЬ МОНТАЖНЫЙ У661 У3 | 10 ШТ. | 8.16
|  |  | 5/90-10/8 | ДЮБЕЛЬ 45-5-8 У3 | 100 ШТ. | 0.816
Ж3-40-51 | ЗАЗЕМЛЕНИЕ | РУБ 2600,92
|  |  | 1-1 | ЗАТРАТЫ ТРУДА РАБОЧИХ | ЧЕЛ.Ч | 58.6126
|  |  | 1-3 | ЗАТРАТЫ ТРУДА МАШИНИСТОВ | ЧЕЛ.-Ч | 0.53412
|  |  | М021104 | КРАНЫ НА АВТОМОБИЛЬНОМ ХОДУ ПРИ РАБОТЕ НА МОНТАЖЕ ТЕХНОЛОГИЧЕСКОГО ОБОРУДОВАНИЯ, 16 Т | МАШ.Ч | 0.53412
|  |  | М040502 | УСТАНОВКИ ДЛЯ СВАРКИ РУЧНОЙ ДУГОВОЙ (ПОСТОЯННОГО ТОКА) | МАШ.Ч | 7.7473
|  |  | М330301* | МАШИНЫ ШЛИФОВАЛЬНЫЕ ЭЛЕКТРИЧЕСКИЕ | МАШ.Ч | 3.6455
|  |  | М331451 | ПЕРФОРАТОРЫ ЭЛЕКТРИЧЕСКИЕ | МАШ.Ч | 17.2255
|  |  | 1 | Материалы для строительных работ
|  |  | 1/10 | Материалы для строительных работ общего назначения
|  |  | 1/10-10 | Известь, цемент и другие вяжущие
|  |  | 1/10-10-10/22 | ПОРТЛАНДЦЕМЕНТ 500-Д0 (В УПАКОВКЕ) | Т | 0.006561
|  |  | 1/10-140 | Электроды, прутки винипластовые, проволока сварочные
|  |  | 1/10-140-40/100 | ЭЛЕКТРОДЫ ТИПА Э42А ДИАМЕТРОМ 4 ММ | Т | 0.002294
|  |  | 1/10-170 | Оснастка технологическая и инструментальная
|  |  | 1/10-170-10/135 | СВЕРЛА С SDS PLUS ХВОСТОВИКОМ (НАКОНЕЧНИК ИЗ ТВЕРДОСПЛАВНОЙ СТАЛИ) (ПО БЕТОНУ), ДИАМЕТРОМ 8-10 ММ, ДЛИНОЙ 260 (265) ММ | ШТ. | 0.018225
|  |  | 1/10-180 | Материалы шлифовальные
|  |  | 1/10-180-20/57 | КРУГИ ШЛИФОВАЛЬНЫЕ ДЛЯ СПЕЦИАЛЬНЫХ МОНТАЖНЫХ РАБОТ 5П 180 Х 6 Х 22 | ШТ. | 2.163
|  |  | 1/10-230 | Материалы для отделочных работ
|  |  | 1/10-230-40-20/55 | КРАСКА МАСЛЯНАЯ МА-15, ЖЕЛТАЯ | Т | 0.003361
|  |  | 1/10-230-40-20/64 | КРАСКА МАСЛЯНАЯ МА-15, ЗЕЛЕНАЯ | Т | 0.003361
|  |  | 1/10-230-40-20/127 | КРАСКА МАСЛЯНАЯ МА-15, СУРИК ЖЕЛЕЗНЫЙ | Т | 0.002619
|  |  | 1/10-240 | Метизы и крепежные изделия
|  |  | 1/10-240-10-10/130 | БОЛТЫ СТРОИТЕЛЬНЫЕ С ГАЙКАМИ И ШАЙБАМИ | Т | 0.001094
|  |  | 1/10-240-10-10/135 | БОЛТЫ СТРОИТЕЛЬНЫЕ С ГАЙКАМИ И ШАЙБАМИ | КГ | 0.3115
|  |  | 1/10-260 | Металлопрокат и металлоизделия (за исключением металлоизделий части 2)
|  |  | 1/10-260/С101-123406-9Л | ЛИСТ МЕТАЛЛИЧЕСКИЙ 400Х2200 ММ ТОЛЩИНОЙ 2 ММ | М2 | 0.88
|  |  | 1/10-260-1-1/2 | СТАЛЬ АРМАТУРНАЯ ГОРЯЧЕКАТАНАЯ ГЛАДКАЯ ДЛЯ ЖЕЛЕЗОБЕТОННЫХ КОНСТРУКЦИЙ, КЛАССА S240 (А240), ДИАМЕТРОМ 8 ММ | Т | 0.02
|  |  | 1/10-260-30-3/1 | ПРОКАТ ГОРЯЧЕКАТАНЫЙ ПОЛОСОВОЙ ИЗ СТАЛИ УГЛЕРОДИСТОЙ ОБЫКНОВЕННОГО КАЧЕСТВА МАРКИ СТ3СП, СТ3ПС, РАЗМЕРАМИ 4 Х 25 ММ | Т | 0.0162
|  |  | 1/10-260-30-6/1 | ПРОКАТ ГОРЯЧЕКАТАНЫЙ ПОЛОСОВОЙ ИЗ СТАЛИ УГЛЕРОДИСТОЙ ОБЫКНОВЕННОГО КАЧЕСТВА МАРКИ СТ3СП, СТ3ПС, РАЗМЕРАМИ 4 Х 40 ММ | Т | 0.1132
|  |  | 1/10-260-30-31/6 | ПРОКАТ ГОРЯЧЕКАТАНЫЙ ПОЛОСОВОЙ ИЗ СТАЛИ УГЛЕРОДИСТОЙ ОБЫКНОВЕННОГО КАЧЕСТВА МАРКИ СТ6СП, ТОЛЩИНОЙ 10 - 80 ММ ПРИ ШИРИНЕ 100 - 200 ММ | Т | 0.0014
|  |  | 1/10-260-150-1/14 | УГОЛОК РАВНОПОЛОЧНЫЙ ГОРЯЧЕКАТАНЫЙ ИЗ СТАЛИ УГЛЕРОДИСТОЙ ОБЫКНОВЕННОГО КАЧЕСТВА МАРКИ СТ3СП, СТ3ПС, РАЗМЕРАМИ 40 Х 40 Х 4 ММ | Т | 0.0121
|  |  | 1/10-260-150-1/101 | УГОЛОК РАВНОПОЛОЧНЫЙ ГОРЯЧЕКАТАНЫЙ ИЗ СТАЛИ УГЛЕРОДИСТОЙ ОБЫКНОВЕННОГО КАЧЕСТВА МАРКИ СТ3СП, СТ3ПС, ШИРИНОЙ ПОЛКИ 50 Х 50 ММ | Т | 0.0845
|  |  | 1/10-260-170/С101-101900-НД | ШВЕЛЛЕР 6,5 | Т | 0.0177
|  |  | 1/10-260-210-1/35 | ПРОВОЛОКА СТАЛЬНАЯ НИЗКОУГЛЕРОДИСТАЯ ОБЩЕГО НАЗНАЧЕНИЯ ТЕРМИЧЕСКИ ОБРАБОТАННАЯ, ОЦИНКОВАННАЯ, ДИАМЕТРОМ 3 ММ | Т | 0.00028
|  |  | 1/55 | Материалы специального назначения (кислотоупорные, огнеупорные и антикоррозионные)
|  |  | 1/55-50 | Материалы антикоррозионные и химически стойкие
|  |  | 1/55-50-20/30 | ЛАК БИТУМНЫЙ БТ-577 | Т | 0.00211
|  |  | 4 | Железобетонные и бетонные изделия и конструкции (в т.ч. типовые), керамические изделия, нерудные материалы, бетоны и растворы
|  |  | 4/1 | Конструкции и изделия бетонные и железобетонные. керамические изделия. нерудные материалы. товарные бетоны и растворы
|  |  | 4/1-5 | Материалы природные нерудные. Гравий керамзитовый. Керамзит
|  |  | 4/1-5-40-10-10/10 | ПЕСОК ОБОГАЩЕННЫЙ | М3 | 0.006602
|  |  | 5 | Материалы для монтажных и специальных строительных работ
|  |  | 5/20 | Изделия для прокладки кабельных сетей
|  |  | 5/20-30 | Материалы и изделия для монтажа кабелей и проводов
|  |  | 5/20-30-2/С514-12301-НД | ПЕРЕМЫЧКА ПГС-25-280 У2,5 | ШТ | 14
|  |  | 5/20-30-2/С552-601-Н | ДЕРЖАТЕЛЬ ШИН ЗАЗЕМЛЕНИЯ К188У2 | 1000 ШТ | 0.05
|  |  | 5/20-30-2/5 | ДЕРЖАТЕЛЬ ШИН ЗАЗЕМЛЕНИЯ К188 У3 | 1000 ШТ. | 0.01072
|  |  | 5/90 | Прочие материалы для монтажных и специальных строительных работ
|  |  | 5/90-10 | Дюбели для крепления электромонтажных изделий
|  |  | 5/90-10/4 | ДЮБЕЛЬ МОНТАЖНЫЙ У658 | 10 ШТ. | 16.482
|  |  | 5/90-10/9 | ДЮБЕЛЬ У663 У3 | 100 ШТ. | 0.0324
СОСТАВИЛ | ______________________________ |  |  | СЕРГИЕЦ/ ПАВЛОВИЧ
| (должность) |  | (подпись) | (инициалы,фамилия)
ПРОВЕРИЛ | ______________________________ |  |  | МАКСИМОВИЧ
| (должность) |  | (подпись) | (инициалы,фамилия)

## 7-1-411-Q0
НАИМЕНОВАНИЕ ОБЪЕКТА |  | МНОГОКВАРТИРНЫЙ ЖИЛОЙ ДОМ В РАЙОНЕ ДОМА N11 "Ж" ПО УЛ.ФРУНЗЕ В Г.ЖОДИНО.ТРАНСФОРМАТОРНАЯ ПОДСТАНЦИЯ N2 ПО ГЕНПЛАНУ (ЛЬГОТИРУЕМАЯ ПО НДС)
КОД ОБЪЕКТА |  | 16.012.0.02
НАИМЕНОВАНИЕ ЗДАНИЯ, СООРУЖЕНИЯ |  | ТП N2 ПО ГЕНПЛАНУ
ШИФР ЗДАНИЯ, СООРУЖЕНИЯ |  | 16.012.0.00
КОМПЛЕКТ ЧЕРТЕЖЕЙ |  | ЭП.С (С ИЗМ.1)
ВЕДОМОСТЬ РЕСУРСОВ ДЛЯ ЛОКАЛЬНОЙ СМЕТЫ № 411
(НОРМЫ 2022г.)
ЭЛЕКТРОТЕХНИЧЕСКАЯ ЧАСТЬ ТРАНСФОРМАТОРНОЙ ПОДСТАНЦИИ
П/П | ОБОСНОВАНИЕ | НАИМЕНОВАНИЕ РЕСУРСОВ | ЕД.ИЗМ. | КОЛИЧЕСТВО
1 | 2 | 3 | 4 | 5
1 | 1-1 | ЗАТРАТЫ ТРУДА РАБОЧИХ | ЧЕЛ.Ч | 664.6947
2 | 1-3 | ЗАТРАТЫ ТРУДА МАШИНИСТОВ | ЧЕЛ.-Ч | 26.805
3 | М021104 | КРАНЫ НА АВТОМОБИЛЬНОМ ХОДУ ПРИ РАБОТЕ НА МОНТАЖЕ ТЕХНОЛОГИЧЕСКОГО ОБОРУДОВАНИЯ, 16 Т | МАШ.Ч | 14.996
4 | М021143 | КРАНЫ НА АВТОМОБИЛЬНОМ ХОДУ ПРИ РАБОТЕ НА ДРУГИХ ВИДАХ СТРОИТЕЛЬСТВА, 16 Т | МАШ.Ч | 0.01056
5 | М021150 | КРАНЫ НА АВТОМОБИЛЬНОМ ХОДУ ПРИ РАБОТЕ НА ДРУГИХ ВИДАХ СТРОИТЕЛЬСТВА 25 Т | МАШ.Ч | 5.16
6 | М030402 | ЛЕБЕДКИ ЭЛЕКТРИЧЕСКИЕ ТЯГОВЫМ УСИЛИЕМ ДО 12,26 (1,25) КН (Т) | МАШ.Ч | 9.0295
7 | М030408* | ЛЕБЕДКИ ЭЛЕКТРИЧЕСКИЕ ТЯГОВЫМ УСИЛИЕМ 156,96 (16) КН (Т) | МАШ.Ч | 1.616
8 | М040400 | ПОЛУАВТОМАТЫ СВАРОЧНЫЕ С НОМИНАЛЬНЫМ СВАРОЧНЫМ ТОКОМ 40-500 А | МАШ.Ч | 1.68
9 | М040502 | УСТАНОВКИ ДЛЯ СВАРКИ РУЧНОЙ ДУГОВОЙ (ПОСТОЯННОГО ТОКА) | МАШ.Ч | 36.2732
10 | М150402 | ГАЗОВАЯ ГОРЕЛКА | МАШ.Ч | 1.04
11 | М171402 | ПОЛУАВТОМАТ МОНТАЖНЫЙ РАНЦЕВЫЙ ПРМ-4 С ПРИСТАВКОЙ ПВ400 | МАШ.Ч | 1.768
12 | М330250* | ПИСТОЛЕТ МОНТАЖНЫЙ | МАШ.Ч | 10.0081
13 | М330301* | МАШИНЫ ШЛИФОВАЛЬНЫЕ ЭЛЕКТРИЧЕСКИЕ | МАШ.Ч | 4.3375
14 | М331002 | СТАНКИ СВЕРЛИЛЬНЫЕ | МАШ.Ч | 1.324
15 | М331451 | ПЕРФОРАТОРЫ ЭЛЕКТРИЧЕСКИЕ | МАШ.Ч | 25.6535
16 | М331615* | ДРЕЛИ ЭЛЕКТРИЧЕСКИЕ | МАШ.Ч | 0.5772
17 | М331617 | СРЕДСТВА МАЛОЙ МЕХАНИЗАЦИИ | МАШ.Ч | 0.046424
18 | М350451 | ПРЕСС ГИДРАВЛИЧЕСКИЙ С ЭЛЕКТРОПРИВОДОМ | МАШ.Ч | 3.4492
19 | М351201 | ШИНОТРУБОГИБ | МАШ.Ч | 4.976
| 1 | Материалы для строительных работ
| 1/10 | Материалы для строительных работ общего назначения
| 1/10-10 | Известь, цемент и другие вяжущие
20 | 1/10-10-10/22 | ПОРТЛАНДЦЕМЕНТ 500-Д0 (В УПАКОВКЕ) | Т | 0.006561
| 1/10-100 | Древесно-листовые материалы
21 | 1/10-100-60/С101-78000-Н | ПЛИТА ЦЕМЕНТНОСТРУЖЕЧНАЯ ЦСП 10Х1200Х300 ММ | М2 | 10.08
| 1/10-110 | Лесоматериалы и пиломатериалы
22 | 1/10-110-50-5/245 | БРУСКИ ОБРЕЗНЫЕ ХВОЙНЫХ ПОРОД ДЛИНОЙ 4-6,5 М, ШИРИНОЙ 75-150 ММ, ТОЛЩИНОЙ 40-75 ММ, 2 СОРТА | М3 | 0.05456
23 | 1/10-110-50-15/325 | ДОСКИ ОБРЕЗНЫЕ ХВОЙНЫХ ПОРОД ДЛИНОЙ 4-6,5 М, ШИРИНОЙ 75-150 ММ, ТОЛЩИНОЙ 19, 22 ММ, 2 СОРТА | М3 | 0.02244
24 | 1/10-110-50-20/585 | ДОСКИ НЕОБРЕЗНЫЕ ХВОЙНЫХ ПОРОД ДЛИНОЙ 4-6,5 М, ТОЛЩИНОЙ 44 ММ И БОЛЕЕ, 3 СОРТА | М3 | 0.04
| 1/10-135 | Нефтепродукты, газы, химические материалы
25 | 1/10-135-20/20 | АРГОН ГАЗООБРАЗНЫЙ, ВЫСШИЙ СОРТ | М3 | 0.248
26 | 1/10-135-20/75 | СМЕСЬ ПРОПАНА И БУТАНА ТЕХНИЧЕСКИХ | КГ | 1.08
| 1/10-140 | Электроды, прутки винипластовые, проволока сварочные
27 | 1/10-140-40/100 | ЭЛЕКТРОДЫ ТИПА Э42А ДИАМЕТРОМ 4 ММ | Т | 0.008844
| 1/10-160 | Пленки, полотна, ткани разные
28 | 1/10-160-20/15 | ВЕТОШЬ | КГ | 0.041536
| 1/10-170 | Оснастка технологическая и инструментальная
29 | 1/10-170-10/25 | СВЕРЛА СПИРАЛЬНЫЕ С ЦИЛИНДРИЧЕСКИМ ХВОСТОВИКОМ, ДЛИННАЯ СЕРИЯ (ПО МЕТАЛЛУ), ДИАМЕТРОМ 12,6-14 ММ | ШТ. | 1.19
30 | 1/10-170-10/135 | СВЕРЛА С SDS PLUS ХВОСТОВИКОМ (НАКОНЕЧНИК ИЗ ТВЕРДОСПЛАВНОЙ СТАЛИ) (ПО БЕТОНУ), ДИАМЕТРОМ 8-10 ММ, ДЛИНОЙ 260 (265) ММ | ШТ. | 3.7828
31 | 1/10-170-50/5 | ПАТРОН СТРОИТЕЛЬНЫЙ Д-4 | 1000 ШТ. | 0.65783
| 1/10-180 | Материалы шлифовальные
32 | 1/10-180-20/57 | КРУГИ ШЛИФОВАЛЬНЫЕ ДЛЯ СПЕЦИАЛЬНЫХ МОНТАЖНЫХ РАБОТ 5П 180 Х 6 Х 22 | ШТ. | 5.353
33 | 1/10-180-20/113 | ШКУРКА ШЛИФОВАЛЬНАЯ НА БУМАЖНОЙ ОСНОВЕ ВОДОСТОЙКАЯ | М2 | 0.00672
| 1/10-230 | Материалы для отделочных работ
34 | 1/10-230-40-20/55 | КРАСКА МАСЛЯНАЯ МА-15, ЖЕЛТАЯ | Т | 0.003361
35 | 1/10-230-40-20/64 | КРАСКА МАСЛЯНАЯ МА-15, ЗЕЛЕНАЯ | Т | 0.003361
36 | 1/10-230-40-20/127 | КРАСКА МАСЛЯНАЯ МА-15, СУРИК ЖЕЛЕЗНЫЙ | Т | 0.035329
37 | 1/10-230-45-5/78 | ЛАК КАМЕННОУГОЛЬНЫЙ КАНИФОЛЬНЫЙ КФ-965 | Т | 7.7e-05
38 | 1/10-230-45-10/65 | ЭМАЛЬ ПЕНТАФТАЛЕВАЯ ПФ-115, БЕЛАЯ | Т | 8e-06
39 | 1/10-230-45-10/85 | ЭМАЛЬ ПЕНТАФТАЛЕВАЯ ПФ-115, ГОЛУБАЯ | Т | 0.00024
40 | 1/10-230-45-10/155 | ЭМАЛЬ ПЕНТАФТАЛЕВАЯ ПФ-115, СЕРАЯ | Т | 0.003632
41 | 1/10-230-50-15/15 | ДИХЛОРЭТАН ТЕХНИЧЕСКИЙ СОРТ I | Т | 1.7e-05
42 | 1/10-230-50-15/27 | ОЛИФА ОКСОЛЬ | Т | 8.7e-05
43 | 1/10-230-50-15/49 | РАСТВОРИТЕЛЬ ДЛЯ ЛАКОКРАСОЧНЫХ МАТЕРИАЛОВ МАРКИ Р-4 | Т | 0.00016
44 | 1/10-230-50-15/95 | УАЙТ-СПИРИТ | Т | 0.0016
45 | 1/10-230-60-55/25 | ШПАТЛЕВКА МС-006 РОЗОВАЯ | Т | 0.000365
| 1/10-235 | Изделия герметизирующие, уплотняющие, изолирующие
46 | 1/10-235-20/681 | ИЗОЛЕНТА ПВХ (РАЗМЕРОМ 15 ММХ20 М) | М2 | 1.395
| 1/10-240 | Метизы и крепежные изделия
47 | 1/10-240-10-10/130 | БОЛТЫ СТРОИТЕЛЬНЫЕ С ГАЙКАМИ И ШАЙБАМИ | Т | 0.053954
48 | 1/10-240-10-10/135 | БОЛТЫ СТРОИТЕЛЬНЫЕ С ГАЙКАМИ И ШАЙБАМИ | КГ | 0.3115
49 | 1/10-240-25-35/240 | ГВОЗДИ СТРОИТЕЛЬНЫЕ | КГ | 0.20944
50 | 1/10-240-30-30/290 | ДЮБЕЛЬ-ГВОЗДЬ ДЛЯ МОНТАЖНОГО ПИСТОЛЕТА 3,7 Х 50 ММ | КГ | 3.4853
| 1/10-260 | Металлопрокат и металлоизделия (за исключением металлоизделий части 2)
51 | 1/10-260/С101-123406-9Л | ЛИСТ МЕТАЛЛИЧЕСКИЙ 400Х2200 ММ ТОЛЩИНОЙ 2 ММ | М2 | 0.88
52 | 1/10-260-1-1/2 | СТАЛЬ АРМАТУРНАЯ ГОРЯЧЕКАТАНАЯ ГЛАДКАЯ ДЛЯ ЖЕЛЕЗОБЕТОННЫХ КОНСТРУКЦИЙ, КЛАССА S240 (А240), ДИАМЕТРОМ 8 ММ | Т | 0.02
53 | 1/10-260-30-3/1 | ПРОКАТ ГОРЯЧЕКАТАНЫЙ ПОЛОСОВОЙ ИЗ СТАЛИ УГЛЕРОДИСТОЙ ОБЫКНОВЕННОГО КАЧЕСТВА МАРКИ СТ3СП, СТ3ПС, РАЗМЕРАМИ 4 Х 25 ММ | Т | 0.0162
54 | 1/10-260-30-6/1 | ПРОКАТ ГОРЯЧЕКАТАНЫЙ ПОЛОСОВОЙ ИЗ СТАЛИ УГЛЕРОДИСТОЙ ОБЫКНОВЕННОГО КАЧЕСТВА МАРКИ СТ3СП, СТ3ПС, РАЗМЕРАМИ 4 Х 40 ММ | Т | 0.1138
55 | 1/10-260-30-31/6 | ПРОКАТ ГОРЯЧЕКАТАНЫЙ ПОЛОСОВОЙ ИЗ СТАЛИ УГЛЕРОДИСТОЙ ОБЫКНОВЕННОГО КАЧЕСТВА МАРКИ СТ6СП, ТОЛЩИНОЙ 10 - 80 ММ ПРИ ШИРИНЕ 100 - 200 ММ | Т | 0.0104
56 | 1/10-260-40-1/7 | ПРОКАТ ТОНКОЛИСТОВОЙ ГОРЯЧЕКАТАНЫЙ С ОБРЕЗНОЙ КРОМКОЙ ИЗ СТАЛИ УГЛЕРОДИСТОЙ ОБЫКНОВЕННОГО КАЧЕСТВА МАРКИ СТ3СП, СТ3ПС, ТОЛЩИНОЙ 2; 2,2 ММ | Т | 0.02
57 | 1/10-260-50-5/С101-123405-Н | СТАЛЬ ТОНКОЛИСТОВАЯ ОЦИНКОВАННАЯ УГЛЕРОДИСТАЯ ТОЛЩИНОЙ 2 ММ | Т | 0.0001
58 | 1/10-260-150-1/14 | УГОЛОК РАВНОПОЛОЧНЫЙ ГОРЯЧЕКАТАНЫЙ ИЗ СТАЛИ УГЛЕРОДИСТОЙ ОБЫКНОВЕННОГО КАЧЕСТВА МАРКИ СТ3СП, СТ3ПС, РАЗМЕРАМИ 40 Х 40 Х 4 ММ | Т | 0.0121
59 | 1/10-260-150-1/101 | УГОЛОК РАВНОПОЛОЧНЫЙ ГОРЯЧЕКАТАНЫЙ ИЗ СТАЛИ УГЛЕРОДИСТОЙ ОБЫКНОВЕННОГО КАЧЕСТВА МАРКИ СТ3СП, СТ3ПС, ШИРИНОЙ ПОЛКИ 50 Х 50 ММ | Т | 0.4085
60 | 1/10-260-170/С101-101900-НД | ШВЕЛЛЕР 6,5 | Т | 0.0177
61 | 1/10-260-170-4/1 | ШВЕЛЛЕРЫ ГОРЯЧЕКАТАНЫЕ N 5 ИЗ СТАЛИ УГЛЕРОДИСТОЙ ОБЫКНОВЕННОГО КАЧЕСТВА | Т | 0.0097
62 | 1/10-260-210-1/15 | ПРОВОЛОКА СТАЛЬНАЯ НИЗКОУГЛЕРОДИСТАЯ ОБЩЕГО НАЗНАЧЕНИЯ ТЕРМИЧЕСКИ ОБРАБОТАННАЯ, ОЦИНКОВАННАЯ, ДИАМЕТРОМ 0,55 ММ | Т | 0.01
63 | 1/10-260-210-1/35 | ПРОВОЛОКА СТАЛЬНАЯ НИЗКОУГЛЕРОДИСТАЯ ОБЩЕГО НАЗНАЧЕНИЯ ТЕРМИЧЕСКИ ОБРАБОТАННАЯ, ОЦИНКОВАННАЯ, ДИАМЕТРОМ 3 ММ | Т | 0.00028
64 | 1/10-260-210-1/82 | ПРОВОЛОКА СТАЛЬНАЯ НИЗКОУГЛЕРОДИСТАЯ ОБЩЕГО НАЗНАЧЕНИЯ ТЕРМИЧЕСКИ ОБРАБОТАННАЯ, ОЦИНКОВАННАЯ, ДИАМЕТРОМ 2 ММ | КГ | 0.23823
65 | 1/10-260-240/С101-79600-П | ПРОВОЛОКА СТАЛЬНАЯ КАНАТНАЯ ОЦИНКОВАННАЯ ДИАМЕТРОМ 6, 10 И 16 ММ | Т | 0.0006
66 | 1/10-260-500-5/25 | ПОКОВКИ (МОНТАЖНЫЕ СКОБЫ) МАССОЙ 4,5 КГ | Т | 0.014
| 1/25 | Материалы для систем и сооружений связи
| 1/25-50 | Изоляторы для систем и сооружений связи
67 | 1/25-50/СИЗ | ИЗОЛЯТОР ОПОРНЫЙ ИО-10-375 | ШТ | 6
68 | 1/25-50/СИЗ-1 | ИЗОЛЯТОР ПРОХОДНОЙ ИП-10-630 | ШТ | 12
69 | 1/25-50/СЦЕН-НД-15 | ИЗОЛЯТОР ТРОЛЛЕЙБУСНЫЙ АРМИРОВАННЫЙ К-711 У2 | ШТ | 16
| 1/35 | Материалы для строительства железных дорог и трамвайных путей
| 1/35-10 | Материалы для строительства железных дорог
70 | 1/35-10-30-10/15 | ШПАЛЫ НЕПРОПИТАННЫЕ ДЛЯ ЖЕЛЕЗНЫХ ДОРОГ УЗКАЯ КОЛЕЯ ТИП II | ШТ. | 10
| 1/55 | Материалы специального назначения (кислотоупорные, огнеупорные и антикоррозионные)
| 1/55-50 | Материалы антикоррозионные и химически стойкие
71 | 1/55-50-20/30 | ЛАК БИТУМНЫЙ БТ-577 | Т | 0.011287
72 | 1/55-50-25/50 | ГРУНТОВКА ГФ-021, КРАСНО-КОРИЧНЕВАЯ | Т | 0.00016
73 | 1/55-50-30/20 | ПАСТА КВАРЦЕВАЗЕЛИНОВАЯ | КГ | 0.221
| 4 | Железобетонные и бетонные изделия и конструкции (в т.ч. типовые), керамические изделия, нерудные материалы, бетоны и растворы
| 4/1 | Конструкции и изделия бетонные и железобетонные. керамические изделия. нерудные материалы. товарные бетоны и растворы
| 4/1-5 | Материалы природные нерудные. Гравий керамзитовый. Керамзит
74 | 4/1-5-40-10-10/10 | ПЕСОК ОБОГАЩЕННЫЙ | М3 | 0.008395
| 5 | Материалы для монтажных и специальных строительных работ
| 5/10 | Кабели, провода, муфты кабельные
| 5/10-10 | Кабели
75 | 5/10-10-10-2/10 | КАБЕЛЬ СИЛОВОЙ МАРКИ ВВГНГ 2 Х 1,5-0,66 С МЕДНЫМИ ЖИЛАМИ, ИЗОЛЯЦИЯ И ОБОЛОЧКА ИЗ ПОЛИВИНИЛХЛОРИДНОГО ПЛАСТИКАТА, НЕ РАСПРОСТРАНЯЮЩИЙ ГОРЕНИЕ, БЕЗ ЗАЩИТНОГО ПОКРОВА, С ДВУМЯ ЖИЛАМИ СЕЧЕНИЕМ 1,5 ММ2, НА НАПРЯЖЕНИЕ 0,66 КВ | 1000 М | 0.072
76 | 5/10-10-10-2/19 | КАБЕЛЬ СИЛОВОЙ МАРКИ ВВГНГ 3 Х 1,5-0,66 С МЕДНЫМИ ЖИЛАМИ, ИЗОЛЯЦИЯ И ОБОЛОЧКА ИЗ ПОЛИВИНИЛХЛОРИДНОГО ПЛАСТИКАТА, НЕ РАСПРОСТРАНЯЮЩИЙ ГОРЕНИЕ, БЕЗ ЗАЩИТНОГО ПОКРОВА, С ТРЕМЯ ЖИЛАМИ СЕЧЕНИЕМ 1,5 ММ2, НА НАПРЯЖЕНИЕ 0,66 КВ | 1000 М | 0.135
77 | 5/10-10-10-2/31 | КАБЕЛЬ СИЛОВОЙ МАРКИ ВВГНГ 4 Х 6-0,66 С МЕДНЫМИ ЖИЛАМИ, ИЗОЛЯЦИЯ И ОБОЛОЧКА ИЗ ПОЛИВИНИЛХЛОРИДНОГО ПЛАСТИКАТА, НЕ РАСПРОСТРАНЯЮЩИЙ ГОРЕНИЕ, БЕЗ ЗАЩИТНОГО ПОКРОВА, С ЧЕТЫРЬМЯ ЖИЛАМИ СЕЧЕНИЕМ 6 ММ2, НА НАПРЯЖЕНИЕ 0,66 КВ | 1000 М | 0.03
78 | 5/10-10-20-5/10 | КАБЕЛЬ СИЛОВОЙ МАРКИ АВВГНГ 1 Х 95-1 С АЛЮМИНИЕВЫМИ ЖИЛАМИ, ИЗОЛЯЦИЯ И ОБОЛОЧКА ИЗ ПОЛИВИНИЛХЛОРИДНОГО ПЛАСТИКАТА, БЕЗ ЗАЩИТНОГО ПОКРОВА, НЕ РАСПРОСТРАНЯЮЩИЙ ГОРЕНИЕ, С ОДНОЙ ЖИЛОЙ СЕЧЕНИЕМ 95 ММ2, НА НАПРЯЖЕНИЕ 1 КВ | 1000 М | 0.006
| 5/10-30 | Муфты кабельные
79 | 5/10-30-10-4-3/С552-1111-25М | МУФТА КОНЦЕВАЯ ТЕРМОУСАЖИВАЕМАЯ 1ПКВТПОН-1-70/120 | ШТ | 4
| 5/20 | Изделия для прокладки кабельных сетей
| 5/20-10 | Металлические кабеленесущие системы
80 | 5/20-10/С552-1205-НД | ПОДВЕСКА К1167 Ц УТ1,5 | 100 ШТ | 0.4
81 | 5/20-10/СЦН-КЛЧ-НД | КЛЮЧ К1156Ц УТ1,5 | ШТ | 2
82 | 5/20-10-3/3 | СТОЙКА КАБЕЛЬНАЯ ГОРЯЧЕГО ЦИНКОВАНИЯ, ТИПА К1152 Ц УТ1,5 | ШТ. | 40
83 | 5/20-10-4/7 | ПОЛКА КАБЕЛЬНАЯ ГОРЯЧЕГО ЦИНКОВАНИЯ, ТИПА К1163 Ц УТ1,5 | 1000 ШТ. | 0.1
84 | 5/20-10-11/С552-1605-НД | СОЕДИНИТЕЛЬНАЯ ПЕРЕГОРОДКА К1168 Ц УТ1,5 | 100 ШТ | 0.2
| 5/20-20 | Пластиковые системы для прокладки кабеля
85 | 5/20-20-3-4/10 | ТРУБКА МАРКИ ТВ-40 ВНУТРЕННИМ ДИАМЕТРОМ 5 ММ | КГ | 0.0408
| 5/20-30 | Материалы и изделия для монтажа кабелей и проводов
86 | 5/20-30-1-4/6 | ОТВЕТВИТЕЛЬНЫЙ СЖИМ У 739 М У3 | 100 ШТ. | 0.0816
87 | 5/20-30-2/С514-12301-НД | ПЕРЕМЫЧКА ПГС-25-280 У2,5 | ШТ | 14
88 | 5/20-30-2/С552-601-Н | ДЕРЖАТЕЛЬ ШИН ЗАЗЕМЛЕНИЯ К188У2 | 1000 ШТ | 0.05
89 | 5/20-30-2/1 | ПЕРЕМЫЧКА ГИБКАЯ ПГС-35-560 У2,5 | ШТ. | 4
90 | 5/20-30-2/5 | ДЕРЖАТЕЛЬ ШИН ЗАЗЕМЛЕНИЯ К188 У3 | 1000 ШТ. | 0.01072
91 | 5/20-30-3/С552-1600-Ш | ШИНОДЕРЖАТЕЛЬ ШП-1-375-АУ1 | ШТ | 16
92 | 5/20-30-3/С552-1600-ШИ | ШИНОДЕРЖАТЕЛЬ ШП-1-375У1 | ШТ | 6
93 | 5/20-30-3/2 | КНОПКА К227 УХЛ2 | 1000 ШТ. | 0.077552
94 | 5/20-30-3/20 | СКОБА К 142 У2 | 10 ШТ. | 23.8055
95 | 5/20-30-3/28 | СКОБА К1157 У3 | 1000 ШТ. | 0.0816
96 | 5/20-30-3/40 | ПОЛОСКА К404 И ПРЯЖКА К407 ДЛЯ КРЕПЛЕНИЯ ПРОВОДОВ | 100 ШТ. | 0.059
97 | 5/20-30-3/42 | ЛЕНТА ЛМ-5 УХЛ2 | 100 М | 0.021
98 | 5/20-30-3/43 | ЛЕНТА К226 | 100 М | 0.086366
99 | 5/20-30-5/1 | БИРКА-ОКОНЦЕВАТЕЛЬ У136 У3/5 | 100 ШТ. | 0.3366
100 | 5/20-30-5/2 | БИРКА МАРКИРОВОЧНАЯ У134 | 100 ШТ. | 0.20682
| 5/20-40 | Другие электромонтажные материалы
101 | 5/20-40/СЦН-НД-409 | КОРОБКА ОТВЕТВИТЕЛЬНАЯ У-409У1 | ШТ | 9
| 5/30 | Материалы для электротехнических установок
| 5/30-30 | Электросиловые и электроосветительные установки
102 | 5/30-30/СПДВ-ТРБ-НД | ПОДВЕС ТРУБЧАТЫЙ К980У3 | ШТ | 6
103 | 5/30-30-1-2/СЩУР-8-НД | ЩИТОК С УСТРОЙСТВОМ АВР НА 6 ГРУПП ЩУР-08-Н-44-УЗ С АВТОМАТАМИ АЕ1000 НА 16 А | ШТ | 1
104 | 5/30-30-4-1-1/С551-16100-Э | ВЫКЛЮЧАТЕЛЬ УСТАНОВОЧНЫЙ ОДНОКЛАВИШНЫЙ ДЛЯ ОТКРЫТОЙ УСТАНОВКИ БРЫЗГОЗАЩИЩЕННЫЙ А14-100 | ШТ. | 2
105 | 5/30-30-4-1-1/СВЫК | ВЫКЛЮЧАТЕЛЬ ДЛЯ УПРАВЛЕНИЯ С ДВУХ МЕСТ 02220(174) | ШТ | 4
106 | 5/30-30-4-1-2/СРОЗ-PSR-НД | РОЗЕТКА ШТЕПСЕЛЬНАЯ С УПЛОТНЕННЫМ ВВОДОМ РШ-Ц-20-0-1ПЧЗ-01-10/220 | ШТ | 4
107 | 5/30-30-4-3-1-1/С545-1500-НД | СВЕТИЛЬНИК ПОТОЛОЧНЫЙ НПП 50-100-001 С ЛАМПОЙ НАКАЛИВАНИЯ IP54 | ШТ | 6
108 | 5/30-30-4-3-1-1/С545-1500-СН | СВЕТИЛЬНИК НАСТЕННЫЙ НПП 50-100-001 (LENA) С ЛАМПОЙ НАКАЛИВАНИЯ IP54 | ШТ | 4
109 | 5/30-30-4-4/СЦЕН-НД-ЛП | ЛАМПА ПЕРЕНОСНАЯ НА 24 В | КОМПЛ | 1
110 | 5/30-30-4-4-1/С549-35101-15Л | ЛАМПА НАКАЛИВАНИЯ НБ-220-230-100 С ЦОКОЛЕМ Е27 | ШТ | 10
111 | 5/30-30-4-10/С514-751-4Я | ЯЩИК С БЕЗОПАСНЫМ РАСПРЕДЕЛИТЕЛЬНЫМ ТРАНСФОРМАТОРОМ ЯТ-0,25-22УХЛ4 | ШТ | 1
112 | 5/30-30-4-12/1 | ДЕРЖАТЕЛЬ СВЕТИЛЬНИКА У25М У3 | 10 ШТ. | 0.612
| 5/30-40 | Материалы для электроизоляционных работ
113 | 5/30-40-2/21 | ЛЕНТА ЛИПКАЯ ИЗОЛЯЦИОННАЯ НА ПОЛИКАСИНОВОМ КОМПАУНДЕ МАРКИ ЛСЭПЛ, ШИРИНОЙ 20-30 ММ, ТОЛЩИНОЙ 0,14 - 0,19 ММ | КГ | 0.0234
| 5/50 | Прокатно-тянутые изделия из цветных металлов и цветные металлы
| 5/50-30 | Листы и плиты из цветных металлов
114 | 5/50-30-1/С517-1003-П | ПЛАСТИНА ПЕРЕХОДНАЯ АП 50Х6 УХЛ1 | КГ | 1.82
115 | 5/50-30-1/С517-1003-Ш | ШИНЫ ПРЕССОВАННЫЕ ЭЛЕКТРОТЕХНИЧЕСКОГО НАЗНАЧЕНИЯ ИЗ АЛЮМИНИЕВОГО СПЛАВА МАРКИ АД 31Т, ЗАКАЛЕННЫЕ, ЕСТЕСТВЕННО СОСТАРЕННЫЕ 40Х5 ММ | КГ | 16.71
116 | 5/50-30-1/С517-1003-Ш1 | ШИНЫ ПРЕССОВАННЫЕ ЭЛЕКТРОТЕХНИЧЕСКОГО НАЗНАЧЕНИЯ ИЗ АЛЮМИНИЕВОГО СПЛАВА МАРКИ АД 31Т, ЗАКАЛЕННЫЕ, ЕСТЕСТВЕННО СОСТАРЕННЫЕ 50Х5 ММ | КГ | 33.75
117 | 5/50-30-3/2 | ЛИСТ НОРМАЛЬНОЙ ТОЧНОСТИ ИЗГОТОВЛЕНИЯ, ТОЛЩИНОЙ 1 ММ, ИЗ СВИНЦА МАРКИ С1 | Т | 0.003754
| 5/50-40 | Прутки из цветных металлов
118 | 5/50-40-1/2 | ПРУТОК ИЗ АЛЮМИНИЯ МАРКИ АД1, БЕЗ ТЕРМИЧЕСКОЙ ОБРАБОТКИ, КРУГЛОГО СЕЧЕНИЯ, ДИАМЕТРОМ 8-10 ММ, НОРМАЛЬНОЙ ТОЧНОСТИ ИЗГОТОВЛЕНИЯ | Т | 4.8e-05
| 5/50-50 | Металлы цветные
119 | 5/50-50-5/1 | МЕДЬ ДЛЯ ПРИСАДКИ | КГ | 0.024
| 5/50-70 | Сплавы из цветных металлов
120 | 5/50-70-2/6 | ПРИПОЙ ОЛОВЯННО-СВИНЦОВЫЙ БЕССУРЬМЯНИСТЫЙ В ЧУШКАХ, МАРКИ ПОС40 | Т | 1.4e-05
121 | 5/50-70-2/13 | ПРИПОЙ ОЛОВЯННО-СВИНЦОВЫЙ МАЛОСУРЬМЯНИСТЫЙ, МАРКИ ПОССУ 40-0,5 | Т | 0.001177
122 | 5/50-70-4/4 | ФЛЮС ВАМИ ДЛЯ ПАЙКИ И СВАРКИ АЛЮМИНИЯ И АЛЮМИНИЕВЫХ СПЛАВОВ | КГ | 0.08
| 5/90 | Прочие материалы для монтажных и специальных строительных работ
| 5/90-10 | Дюбели для крепления электромонтажных изделий
123 | 5/90-10/2 | ДЮБЕЛЬ МОНТАЖНЫЙ У661 У3 | 10 ШТ. | 8.16
124 | 5/90-10/4 | ДЮБЕЛЬ МОНТАЖНЫЙ У658 | 10 ШТ. | 18.922
125 | 5/90-10/8 | ДЮБЕЛЬ 45-5-8 У3 | 100 ШТ. | 0.816
126 | 5/90-10/9 | ДЮБЕЛЬ У663 У3 | 100 ШТ. | 0.0324
Прочие
127 | СКСО | КОМПЛЕКТНОЕ РАСПРЕДЕЛИТЕЛЬНОЕ УСТРОЙСТВО 10 КВ, СОСТОЯЩЕЕ ИЗ 6 КАМЕР КСО-305 В СООТВЕТСТВИИ С ОПРОСНЫМ ЛИСТОМ (ЭП.ОЛ) | КОМПЛ | 1
128 | СТМГ-12-НД | ТРАНСФОРМАТОР СИЛОВОЙ 10/0,4 КВ ТМГСУ11-100/10 В КОМПЛЕКТЕ С ТРАНСПОРТНЫМИ РОЛИКАМИ И ВИБРОИЗОЛЯТОРАМИ | ШТ | 2
129 | СЦН-НД-ДБ | БОТЫ ДИЭЛЕКТРИЧЕСКИЕ | ПАРА | 1
130 | СЦН-НД-ДК | КОВРИК РЕЗИНОВЫЙ | ШТ | 15
131 | СЦН-НД-ДП | ПЕРЧАТКИ ДИЭЛЕКТРИЧЕСКИЕ | ПАРА | 1
132 | СЦН-НД-СО | ОГНЕТУШИТЕЛЬ СУХОЙ ХИМИЧЕСКИЙ ОУ-5 | ШТ | 4
133 | СЦН-НД-ШТ | ШТАНГА ИЗОЛИРУЮЩАЯ ДО 10 КВ | ШТ | 1
134 | СЩО-70 | ЩИТ РАСПРЕДЕЛИТЕЛЬНЫЙ 0,4 КВ, СОСТОЯЩИЙ ИЗ 5 ПАНЕЛЕЙ ТИПА ЩО-70 В СООТВЕТСТВИИ С ОПРОСНЫМ ЛИСТОМ (ЭП.ОЛ1) | КОМПЛ | 1
| СОСТАВИЛ | ____________________ |  | СЕРГИЕЦ/ ПАВЛОВИЧ
|  | (должность) | (подпись) | (инициалы,фамилия)
| ПРОВЕРИЛ | ____________________ |  | МАКСИМОВИЧ
|  | (должность) | (подпись) | (инициалы,фамилия)

## 7-1-412-S0
НАИМЕНОВАНИЕ ОБЪЕКТА |  | МНОГОКВАРТИРНЫЙ ЖИЛОЙ ДОМ В РАЙОНЕ ДОМА N11 "Ж" ПО УЛ.ФРУНЗЕ В Г.ЖОДИНО.ТРАНСФОРМАТОРНАЯ ПОДСТАНЦИЯ N2 ПО ГЕНПЛАНУ (ЛЬГОТИРУЕМАЯ ПО НДС)
КОД ОБЪЕКТА |  | 16.012.0.02
НАИМЕНОВАНИЕ ЗДАНИЯ, СООРУЖЕНИЯ |  | ТП N2 ПО ГЕНПЛАНУ
ШИФР ЗДАНИЯ, СООРУЖЕНИЯ |  | 16.012.0.00
КОМПЛЕКТ ЧЕРТЕЖЕЙ |  | ТЛМ.СО (С ИЗМ.1)
ЛОКАЛЬНАЯ СМЕТА (ЛОКАЛЬНЫЙ СМЕТНЫЙ РАСЧЕТ) № 412
(НОРМЫ 2022г.)
СИСТЕМА СБОРА И ПЕРЕДАЧИ ИНФОРМАЦИИ С ТП НА ОИК ЖОДИНСКОГО РЭС
СОСТАВЛЕНА В ЦЕНАХ НА 1 ИЮЛЯ 2023г. | [8 empty] | СТОИМОСТЬ 42,352 ТЫСЯЧ БЕЛОРУССКИХ РУБЛЕЙ
№ п/п | ОБОСНОВАНИЕ | НАИМЕНОВАНИЕ РАБОТ, РЕСУРСОВ, РАСХОДОВ | ЕДИНИЦА ИЗМЕРЕ- НИЯ | СТОИМОСТЬ ЕДИНИЦЫ ИЗМЕРЕНИЯ/ВСЕГО, БЕЛОРУССКИХ РУБЛЕЙ
|  |  |  | ЗАРАБОТНАЯ ПЛАТА | ЭКСПЛУАТАЦИЯ МАШИН И МЕХАНИЗМОВ |  | МАТЕРИАЛЫ, ИЗДЕЛИЯ, КОНСТРУКЦИИ (ОБОРУДОВА- НИЕ, МЕБЕЛЬ) | ТРАНС-ПОРТ | ОБЩАЯ СТОИМОСТЬ
|  |  | КОЛИ- ЧЕСТВО |  | ВСЕГО | В ТОМ ЧИСЛЕ ЗАРАБОТ- НАЯ ПЛАТА МАШИ- НИСТОВ
1 | 2 | 3 | 4 | 5 | 6 | 7 | 8 | 9 | 10
| НАЧИСЛЕНИЯ: | ОХР и ОПР/ПЛАНОВАЯ ПРИБЫЛЬ (%):Н15=38.44/37.3
| НАЧИСЛЕНИЯ: | ОХР и ОПР/ПЛАНОВАЯ ПРИБЫЛЬ (%):Н16=59.57/40.54
1. | ПРИМЕЧАНИЕ: | К ДЛЯ ОХР И ОПР/ПЛАНОВАЯ ПРИБЫЛЬ: 1.0000/1.0000
2. | ПРИМЕЧАНИЕ: | КОЭФФИЦИЕНТ К З/П (ПОСТАНОВЛЕНИЕ N5): 1.0000
3. | ПРИМЕЧАНИЕ: | БАЗА ТЕКУЩИХ ЦЕН (ВАРИАНТ A)
| Ж3-60-82 | ОБОРУДОВАНИЕ И ПРИБОРЫ
4. | СШКФ-ТЕМ | ШКАФ ТЕЛЕМЕХАНИКИ ПО ЧЕРТЕЖУ В КОМПЛЕКТЕ (СМ. ЛИСТ 15) | КОМПЛ 1 | - - | - - | - - | 35309.07 35309.07 | 706.18 706.18 | 36015.25 36015.25
5. | Ц10-723-1 (ПРИМ.) (Н15) | ШКАФ ТЕЛЕКОММУНИКАЦИОННЫЙ | КОМПЛ. 1 | 205.45 205.45 | 0.52 0.52 | - - | - - | - - | 205.97 205.97
6. | СРЕЛ-ХЗ | РЕЛЕ НАПРЯЖЕНИЯ, ПЕРЕКОСА И ПОСЛЕДОВАТЕЛЬНОСТИ ФАЗ (ПО ТИПУ РНПП-311М) | ШТ 4 | - - | - - | - - | 112.12 448.48 | 2.24 8.96 | 114.36 457.44
7. | Ц11-30-3 (Н15) | ПРЕОБРАЗОВАТЕЛЬ ТЕРМОЭЛЕКТРИЧЕСКИЙ МНОГОЗОННЫЙ | ШТ. 4 | 31.41 125.64 | - - | - - | - - | - - | 31.41 125.64
8. | СРЭП-1 | АВТОМАТИЧЕСКИЙ ВЫКЛЮЧАТЕЛЬ, 3Ф, 3.0А (ПО ТИПУ S263-С 3,0) | ШТ 4 | - - | - - | - - | 18.41 73.64 | 0.37 1.48 | 18.78 75.12
9. | Ц8-526-1 (Н16) | АВТОМАТ ОДНО-, ДВУХ-, ТРЕХПОЛЮСНЫЙ, УСТАНАВЛИВАЕМЫЙ НА КОНСТРУКЦИИ НА СТЕНЕ ИЛИ КОЛОННЕ, ТОК ДО 25 А | ШТ. 4 | 15.91 63.64 | 0.77 3.08 | 0.02 0.08 | 25.96 103.84 | 1.32 5.28 | 43.96 175.84
10. | СВЫК-РАЗ | ВЫКЛЮЧАТЕЛЬ-РАЗЪЕДИНИТЕЛЬ ЧЕТЫРЁХПОЛЮСНЫЙ, 400В, НОМИНАЛЬНЫЙ ТОК 20А (ПО ТИПУ 4 064 77) | ШТ 3 | - - | - - | - - | 144.16 432.48 | 2.88 8.64 | 147.04 441.12
11. | Ц8-526-1 (Н16) | МОНТАЖ РАЗЪЕДИНИТЕЛЯ | ШТ. 3 | 15.91 47.73 | 0.77 2.31 | 0.02 0.06 | 25.96 77.88 | 1.32 3.96 | 43.96 131.88
12. | 5/70-10-1-2/СИЗВ-2 | ИЗВЕЩАТЕЛЬ ОХРАННЫЙ МАГНИТОКОНТАКТНЫЙ (ПО ТИПУ МPS-50) | ШТ 8 | - - | - - | - - | 28.64 229.12 | 1.38 11.04 | 30.02 240.16
13. | Ц10-701-1 (Н15) | ИЗВЕЩАТЕЛИ ОХРАННЫЕ МАГНИТОКОНТАКТНЫЕ НАКЛАДНЫЕ: ПО МЕТАЛЛИЧЕСКОМУ (ПВХ) ОСНОВАНИЮ | ИЗВЕЩАТЕЛЬ 8 | 7.07 56.56 | 0.08 0.64 | - - | 0.41 3.28 | 0.02 0.16 | 7.58 60.64
14. | 5/20-10-10/СРЕК-56 | DIN-РЕЙКА 60 СМ ОЦИНКОВАННАЯ | ШТ 3 | - - | - - | - - | 2.05 6.15 | 0.10 0.30 | 2.15 6.45
15. | Ц10-521-3 (Н15) | DIN-РЕЙКА | ШТ. 3 | 0.67 2.01 | 0.01 0.03 | - - | 0.14 0.42 | 0.01 0.03 | 0.83 2.49
16. | 5/60-20/СКЛЕ | КЛЕММА НАБОРНАЯ, 4 ММ2 (ПО ТИПУ WAGO 281-681) | ШТ 52 | - - | - - | - - | 9.42 489.84 | 0.45 23.40 | 9.87 513.24
17. | Ц11-233-2 (Н15) | ПРИСОЕДИНЕНИЕ ПОД ВИНТ С ИЗГОТОВЛЕНИЕМ КОЛЕЦ | 1000 КОНЦОВ 0.052 | 963.97 50.13 | - - | - - | 153.43 7.98 | 7.63 0.40 | 1125.03 58.51
18. | 5/60-20/ССТП-ОР3 | СТОПОР ДЛЯ 35 ММ DIN-РЕЙКИ ДЛЯ КЛЕММНЫХ СБОРОК (ПО ТИПУ WAGO 249-117) | ШТ 6 | - - | - - | - - | 6.80 40.80 | 0.33 1.98 | 7.13 42.78
19. | СРЕЗ-ОР | РЕЗИСТОР МЕТАЛЛОПЛЕНОЧНЫЙ О,25 ВТ (ПО ТИПУ С2-23) | 100 ШТ 0.02 | - - | - - | - - | 9.00 0.18 | 0.18 0.00 | 9.18 0.18
20. | Ц10-672-2 (Н15) | РЕЗИСТОРЫ БЕЗ НАРАЩИВАНИЯ ВЫВОДОВ | 100 ШТ. 0.02 | 94.59 1.89 | - - | - - | 1.22 0.02 | 0.09 0.00 | 95.90 1.92
21. | 5/60-20-2/С512-1010-Н | КОРОБКА УНИВЕРСАЛЬНАЯ, D61Х23 (ПО ТИПУ УК-2П) | ШТ 7 | - - | - - | - - | 3.48 24.36 | 0.17 1.19 | 3.65 25.55
22. | Ц10-708-1 (Н15) | КОРОБКИ ОТВЕТВИТЕЛЬНЫЕ: ПО БЕТОННОМУ ОСНОВАНИЮ | КОРОБКА 7 | 8.32 58.24 | 0.12 0.84 | - - | 1.50 10.50 | 0.08 0.56 | 10.02 70.14
|  | ИТОГО ПРЯМЫЕ ЗАТРАТЫ : |  | 611 | 7 | - | 37258 | 773 | 38649
|  | ОХР и ОПР | [6 empty] | 258
|  | ПЛАНОВАЯ ПРИБЫЛЬ | [6 empty] | 231
|  | ИТОГО ПО ПТМ | [6 empty] | 39138
|  | ЗАТРАТЫ ТРУДА | [6 empty] | 56
| Ж3-60-81 | СЕТИ
23. | 5/10-20-60-2/18 | ПРОВОД СИЛОВОЙ МАРКИ ПВ3 С МЕДНОЙ ЖИЛОЙ, С ПОЛИВИНИЛХЛОРИДНОЙ ИЗОЛЯЦИЕЙ, ПОВЫШЕННОЙ ГИБКОСТИ, СЕЧЕНИЕМ 1,5 ММ2, НА НАПРЯЖЕНИЕ 0,45 КВ | 1000 М 0.048 | - - | - - | - - | 661.15 31.74 | 31.80 1.53 | 692.95 33.26
24. | 5/10-20-60-2/19 | ПРОВОД СИЛОВОЙ МАРКИ ПВ3 С МЕДНОЙ ЖИЛОЙ, С ПОЛИВИНИЛХЛОРИДНОЙ ИЗОЛЯЦИЕЙ, ПОВЫШЕННОЙ ГИБКОСТИ, СЕЧЕНИЕМ 2,5 ММ2, НА НАПРЯЖЕНИЕ 0,45 КВ | 1000 М 0.005 | - - | - - | - - | 994.03 4.97 | 47.81 0.24 | 1041.84 5.21
25. | Ц8-405-1 (Н16) | ПРОВОДА ПО УСТАНОВЛЕННЫМ СТАЛЬНЫМ КОНСТРУКЦИЯМ И ПАНЕЛЯМ, СЕЧЕНИЕ ДО 16ММ2 | 100 М 0.5196 | 359.66 186.88 | 44.75 23.25 | 3.44 1.79 | 38.57 20.04 | 2.59 1.35 | 445.57 231.52
26. | 5/10-10-10-2/10 | КАБЕЛЬ СИЛОВОЙ МАРКИ ВВГНГ 2 Х 1,5-0,66 С МЕДНЫМИ ЖИЛАМИ, ИЗОЛЯЦИЯ И ОБОЛОЧКА ИЗ ПОЛИВИНИЛХЛОРИДНОГО ПЛАСТИКАТА, НЕ РАСПРОСТРАНЯЮЩИЙ ГОРЕНИЕ, БЕЗ ЗАЩИТНОГО ПОКРОВА, С ДВУМЯ ЖИЛАМИ СЕЧЕНИЕМ 1,5 ММ2, НА НАПРЯЖЕНИЕ 0,66 КВ | 1000 М 0.084 | - - | - - | - - | 1361.24 114.34 | 65.48 5.50 | 1426.72 119.84
27. | 5/10-10-10-2/20 | КАБЕЛЬ СИЛОВОЙ МАРКИ ВВГНГ 3 Х 2,5-0,66 С МЕДНЫМИ ЖИЛАМИ, ИЗОЛЯЦИЯ И ОБОЛОЧКА ИЗ ПОЛИВИНИЛХЛОРИДНОГО ПЛАСТИКАТА, НЕ РАСПРОСТРАНЯЮЩИЙ ГОРЕНИЕ, БЕЗ ЗАЩИТНОГО ПОКРОВА, С ТРЕМЯ ЖИЛАМИ СЕЧЕНИЕМ 2,5 ММ2, НА НАПРЯЖЕНИЕ 0,66 КВ | 1000 М 0.022 | - - | - - | - - | 2700.00 59.40 | 129.87 2.86 | 2829.87 62.26
28. | 5/10-10-60-2-1/111 | КАБЕЛЬ КОНТРОЛЬНЫЙ МАРКИ КВВГЭНГ С МЕДНЫМИ ЖИЛАМИ, С ИЗОЛЯЦИЕЙ ИЗ ПОЛИВИНИЛХЛОРИДНОГО ПЛАСТИКАТА В ПОЛИВИНИЛХЛОРИДНОЙ ОБОЛОЧКЕ, НЕ РАСПРОСТРАНЯЮЩИЙ ГОРЕНИЕ, С ОБЩИМ ЭКРАНОМ ИЗ АЛЮМИНИЕВОЙ ИЛИ МЕДНОЙ ФОЛЬГИ, С ЧИСЛОМ ЖИЛ И СЕЧЕНИЕМ 5 Х 1,5 ММ2 | 1000 М 0.19 | - - | - - | - - | 3966.65 753.66 | 190.80 36.25 | 4157.45 789.92
29. | 5/10-10/СКАБ-НВ | КАБЕЛЬ "ЭКРАНИРОВАННАЯ ВИТАЯ ПАРА КАТ.5Е" НВПЭ 2Х2Х0,5 КАТ.5Е | М 39 | - - | - - | - - | 1.04 40.56 | 0.05 1.95 | 1.09 42.51
30. | Ц8-912-1 (Н16) | КАБЕЛЬ ТРЕХ-ПЯТИЖИЛЬНЫЙ СЕЧЕНИЕМ ЖИЛЫ ДО 6 ММ2 В ПРОЛОЖЕННЫХ ТРУБАХ, КОРОБАХ (КАБЕЛЬ-КАНАЛАХ) | 100 М 3.2843 | 136.06 446.86 | 21.66 71.14 | 5.69 18.69 | 15.60 51.24 | 1.08 3.55 | 174.40 572.78
31. | 5/20-30-3/С552-606-2Н | ЗАЖИМЫ (СКОБЫ) | 100 ШТ 0.33 | - - | - - | - - | 1.08 0.36 | 0.05 0.02 | 1.13 0.37
32. | 5/20-30-1-4/С552-1409-10Н | СОЕДИНИТЕЛЬНЫЙ ИЗОЛИРУЮЩИЙ ЗАЖИМ СИЗ | 100 ШТ 2.1 | - - | - - | - - | 2.75 5.78 | 0.13 0.27 | 2.88 6.05
33. | 5/20-30-5/1509-51736 | САМОЛАМИНИРУЮЩИЙСЯ МАРКЕР ДЛЯ КАБЕЛЯ, 25Х50 ММ (УПАКОВКА 20 ЛИСТОВ А4) (ПО ТИПУ RL206) | ШТ 2 | - - | - - | - - | 15.52 31.04 | 0.75 1.50 | 16.27 32.54
34. | 5/20-20-3-2/5 | ТРУБА ГОФРИРОВАННАЯ ПВХ ЛЕГКОГО ТИПА С ЗОНДОМ, ДИАМЕТРОМ 40 ММ | М 12 | - - | - - | - - | 1.84 22.08 | 0.09 1.08 | 1.93 23.16
35. | 5/20-20-3-1/5 | ТРУБА ГЛАДКАЯ ЖЕСТКАЯ ПВХ, ДИАМЕТР 40 ММ | М 2 | - - | - - | - - | 1.79 3.58 | 0.09 0.18 | 1.88 3.76
36. | Ц8-409-2 (Н16) | ТРУБЫ ВИНИПЛАСТОВЫЕ ПО УСТАНОВЛЕННЫМ КОНСТРУКЦИЯМ ПО СТЕНАМ И КОЛОННАМ С КРЕПЛЕНИЕМ СКОБАМИ, ДИАМЕТР 50ММ | 100 М 0.1386 | 325.82 45.16 | 41.17 5.71 | 4.51 0.63 | 254.94 35.33 | 13.42 1.86 | 635.35 88.06
37. | 5/20-20-3-2/7 | ТРУБА ГОФРИРОВАННАЯ ПВХ ЛЕГКОГО ТИПА С ЗОНДОМ, ДИАМЕТРОМ 63 ММ | М 2 | - - | - - | - - | 4.02 8.04 | 0.19 0.38 | 4.21 8.42
38. | Ц8-409-3 (Н16) | ТРУБЫ ВИНИПЛАСТОВЫЕ ПО УСТАНОВЛЕННЫМ КОНСТРУКЦИЯМ ПО СТЕНАМ И КОЛОННАМ С КРЕПЛЕНИЕМ СКОБАМИ, ДИАМЕТР 63ММ | 100 М 0.0198 | 370.56 7.34 | 47.66 0.94 | 6.05 0.12 | 364.10 7.21 | 18.68 0.37 | 801.00 15.86
39. | 5/20-20-1/С514-3930-П | КОРОБ ПВХ ЭЛЕКТРОТЕХНИЧЕСКИЙ, 20Х20 ММ | М 40 | - - | - - | - - | 1.61 64.40 | 0.08 3.20 | 1.69 67.60
40. | Ц8-423-2 (Н16) | КАБЕЛЬ-КАНАЛЫ ПВХ, СЕЧЕНИЕ ДО 25Х25 ММ | 100 М 0.3884 | 164.74 63.99 | 1.59 0.62 | - - | 129.60 50.34 | 8.30 3.22 | 304.23 118.17
41. | 5/20-20-1/С514-3955-Ф | КОРОБ ПВХ ЭЛЕКТРОТЕХНИЧЕСКИЙ, 100Х40 ММ | М 16 | - - | - - | - - | 6.40 102.40 | 0.31 4.96 | 6.71 107.36
42. | Ц8-423-3 (Н16) | КАБЕЛЬ-КАНАЛЫ ПВХ, СЕЧЕНИЕ ДО 100Х60 ММ | 100 М 0.1553 | 228.34 35.46 | 1.94 0.30 | - - | 236.64 36.75 | 15.34 2.38 | 482.26 74.89
|  | ИТОГО ПРЯМЫЕ ЗАТРАТЫ : |  | 786 | 102 | 21 | 1443 | 73 | 2404
|  | ОХР и ОПР | [6 empty] | 481
|  | ПЛАНОВАЯ ПРИБЫЛЬ | [6 empty] | 327
|  | ИТОГО ПО ПТМ | [6 empty] | 3212
|  | ЗАТРАТЫ ТРУДА | [6 empty] | 83
|  | ЗАТРАТЫ ТРУДА МАШИНИСТОВ | [6 empty] | 2
|  | ВСЕГО, В ТОМ ЧИСЛЕ | [6 empty] | 42352
|  | МОНТАЖНЫЕ РАБОТЫ, ВСЕГО В ТОМ ЧИСЛЕ | [6 empty] | 5363
|  | ЗАРАБОТНАЯ ПЛАТА | [6 empty] | 1397
|  | ЭКСПЛУАТАЦИЯ МАШИН И МЕХАНИЗМОВ, ВСЕГО | [6 empty] | 109
|  | В ТОМ ЧИСЛЕ ЗАРАБОТНАЯ ПЛАТА МАШИНИСТОВ | [6 empty] | 21
|  | МАТЕРИАЛЫ, ИЗДЕЛИЯ, КОНСТРУКЦИИ | [6 empty] | 2438
|  | ТРАНСПОРТ | [6 empty] | 121
|  | ОХР и ОПР | [6 empty] | 739
|  | ПЛАНОВАЯ ПРИБЫЛЬ | [6 empty] | 559
|  | ОБОРУДОВАНИЕ, МЕБЕЛЬ, ИНВЕНТАРЬ | [6 empty] | 36264
|  | ТРАНСПОРТ | [6 empty] | 725
|  | ЗАТРАТЫ ТРУДА РАБОЧИХ | [6 empty] | 139
|  | ЗАТРАТЫ ТРУДА МАШИНИСТОВ | [6 empty] | 2
|  | СОСТАВИЛ | ____________________ |  |  |  |  | СЕРГИЕЦ/ ПАВЛОВИЧ
|  |  | (должность) |  |  | (подпись) |  | (инициалы,фамилия)
|  | ПРОВЕРИЛ | ____________________ |  |  |  |  | МАКСИМОВИЧ
|  |  | (должность) |  |  | (подпись) |  | (инициалы,фамилия)

## 7-1-412-T0
НАИМЕНОВАНИЕ ОБЪЕКТА: МНОГОКВАРТИРНЫЙ ЖИЛОЙ ДОМ В РАЙОНЕ ДОМА N11 "Ж" ПО УЛ.ФРУНЗЕ В Г.ЖОДИНО.ТРАНСФОРМАТОРНАЯ ПОДСТАНЦИЯ N2 ПО ГЕНПЛАНУ (ЛЬГОТИРУЕМАЯ ПО НДС)
КОД ОБЪЕКТА: 16.012.0.02
НАИМЕНОВАНИЕ ЗДАНИЯ, СООРУЖЕНИЯ: ТП N2 ПО ГЕНПЛАНУ
ШИФР ЗДАНИЯ, СООРУЖЕНИЯ: 16.012.0.00
КОМПЛЕКТ ЧЕРТЕЖЕЙ: ТЛМ.СО (С ИЗМ.1)
ИСХОДНЫЕ ДАННЫЕ ПО ЛОКАЛЬНОЙ СМЕТЕ (ЛОКАЛЬНОМУ СМЕТНОМУ РАСЧЕТУ) № 412
(НОРМЫ 2022г.)
СИСТЕМА СБОРА И ПЕРЕДАЧИ ИНФОРМАЦИИ С ТП НА ОИК ЖОДИНСКОГО РЭС
СОСТАВЛЕНА В ЦЕНАХ НА 1 ИЮЛЯ 2023г.
№ П/П | ТЕКСТ
1 | 2
1 | L3'7'1'412'S0T0T3'2'1'СИСТЕМА СБОРА И ПЕРЕДАЧИ ИНФОРМАЦИИ С ТП НА ОИК ЖОДИНСКОГО РЭС'ТЛМ.СО (С ИЗМ.1)'СЕРГИЕЦ/ ПАВЛОВИЧ'МАКСИМОВИЧ*
2 | Ж3-60-82'ОБОРУДОВАНИЕ И ПРИБОРЫ'ШТ*
3 | БСШКФ-ТЕМ'23833.1,2.1,2346##'=14'ШКАФ ТЕЛЕМЕХАНИКИ ПО ЧЕРТЕЖУ В КОМПЛЕКТЕ (СМ. ЛИСТ 15)###'КОМПЛ''2799=35309,07_0*
4 | БСРЕЛ-ХЗ'112,12##'=14'РЕЛЕ НАПРЯЖЕНИЯ, ПЕРЕКОСА И ПОСЛЕДОВАТЕЛЬНОСТИ ФАЗ (ПО ТИПУ РНПП-311М)###'ШТ''2799=112,12_0*
5 | БСРЭП-1'549,48.0,033509##'=14'АВТОМАТИЧЕСКИЙ ВЫКЛЮЧАТЕЛЬ, 3Ф, 3.0А (ПО ТИПУ S263-С 3,0)###'ШТ''2799=18,41_0*
6 | БСВЫК-РАЗ'4302.0,033509##'=14'ВЫКЛЮЧАТЕЛЬ-РАЗЪЕДИНИТЕЛЬ ЧЕТЫРЁХПОЛЮСНЫЙ, 400В, НОМИНАЛЬНЫЙ ТОК 20А (ПО ТИПУ 4 064 77)###'ШТ''2799=144,16_0*
7 | БСИЗВ-2'23,87.1,2##'=12'ИЗВЕЩАТЕЛЬ ОХРАННЫЙ МАГНИТОКОНТАКТНЫЙ (ПО ТИПУ МPS-50)###'ШТ''2801=<5/70-10-1-2>/2799=28,64_0*
8 | БСРЕК-56'2,05##'=12'DIN-РЕЙКА 60 СМ ОЦИНКОВАННАЯ###'ШТ''2801=<5/20-10-10>/2799=2,05_0*
9 | БСКЛЕ'281,26.0,033509##'=12'КЛЕММА НАБОРНАЯ, 4 ММ2 (ПО ТИПУ WAGO 281-681)###'ШТ''2801=<5/60-20>/2799=9,42_0*
10 | БССТП-ОР3'6,8##'=12'СТОПОР ДЛЯ 35 ММ DIN-РЕЙКИ ДЛЯ КЛЕММНЫХ СБОРОК (ПО ТИПУ WAGO 249-117)###'ШТ''2801=<5/60-20>/2799=6,8_0*
11 | БСРЕЗ-ОР'0,09.100##'=14'РЕЗИСТОР МЕТАЛЛОПЛЕНОЧНЫЙ О,25 ВТ (ПО ТИПУ С2-23)###'100 ШТ''2799=9_0*
12 | БС512-1010-Н#С512-1010'3,48##'=12'КОРОБКА УНИВЕРСАЛЬНАЯ, D61Х23 (ПО ТИПУ УК-2П) ###'ШТ''2801=<5/60-20-2>/2799=3,48_0*
13 | БСКАБ-НВ'1,04##'=12'КАБЕЛЬ "ЭКРАНИРОВАННАЯ ВИТАЯ ПАРА КАТ.5Е" НВПЭ 2Х2Х0,5 КАТ.5Е###'М''2801=<5/10-10>/2799=1,04_0*
14 | БС552-606-2Н#С552-606-2'1,08##'=12'ЗАЖИМЫ (СКОБЫ)###'100 ШТ''2801=<5/20-30-3>/2799=1,08_0*
15 | БС552-1409-10Н#С552-1409-10'2,75##'=12'СОЕДИНИТЕЛЬНЫЙ ИЗОЛИРУЮЩИЙ ЗАЖИМ СИЗ###'100 ШТ''2801=<5/20-30-1-4>/2799=2,75_0*
16 | Б1509-51736'15,52##'=12'САМОЛАМИНИРУЮЩИЙСЯ МАРКЕР ДЛЯ КАБЕЛЯ, 25Х50 ММ (УПАКОВКА 20 ЛИСТОВ А4) (ПО ТИПУ RL206)###'ШТ''2801=<5/20-30-5>/2799=15,52_0*
17 | БС514-3930-П#С514-3930'1,61##'=12'КОРОБ ПВХ ЭЛЕКТРОТЕХНИЧЕСКИЙ, 20Х20 ММ###'М''2801=<5/20-20-1>/2799=1,61_0*
18 | БС514-3955-Ф#С514-3955'6,4##'=12'КОРОБ ПВХ ЭЛЕКТРОТЕХНИЧЕСКИЙ, 100Х40 ММ###'М''2801=<5/20-20-1>/2799=6,4_0*
19 | БС101-10110#С101-10110'5648,87##'=13'БОЛТЫ СТРОИТЕЛЬНЫЕ С ГАЙКАМИ И ШАЙБАМИ###'Т''2799=5648,87_0*
20 | БС101-151400#С101-151400'10308##'=13'ЭЛЕКТРОДЫ ТИПА Э42А ДИАМЕТРОМ 4 ММ###'Т''2799=10308_0*
21 | БС101-63602-1#С101-63602-1'8,53##'=13'ПАСТА КВАРЦЕВАЗЕЛИНОВАЯ###'КГ''2799=8,53_0*
22 | БС113-3700#С113-3700'43200##'=13'ДИХЛОРЭТАН ТЕХНИЧЕСКИЙ СОРТ I###'Т''2799=43200_0*
23 | БС552-1230#С552-1230'145,2##'=12'ПОЛОСКА К404 И ПРЯЖКА К407 ДЛЯ КРЕПЛЕНИЯ ПРОВОДОВ###'100 ШТ.''2799=145,2_0*
24 | БС522-2500#С522-2500'77436,23##'=12'ПРИПОЙ ОЛОВЯННО-СВИНЦОВЫЙ БЕССУРЬМЯНИСТЫЙ В ЧУШКАХ, МАРКИ ПОС61###'Т''2799=77436,23_0*
25 | БС101-31000-3#С101-31000-3'90500,4##'=12'КАНИФОЛЬ СОСНОВАЯ ВЫСШЕГО СОРТА (22 ГР)###'Т''2799=90500,4_0*
26 | БС552-602#С552-602'0,84##'=12'ДЮБЕЛЬ МОНТАЖНЫЙ У678 У3###'10 ШТ.''2799=0,84_0*
27 | БС101-11099#С101-11099'18,52##'=13'ШКУРКА ШЛИФОВАЛЬНАЯ НА БУМАЖНОЙ ОСНОВЕ ВОДОСТОЙКАЯ###'М2''2799=18,52_0*
28 | БС101-128901#С101-128901'5184##'=13'ТАЛЬК ТЕХНИЧЕСКИЙ МОЛОТЫЙ###'Т''2799=5184_0*
29 | БС113-7611#С113-7611'3,26##'=13'КЛЕЙ БМК-5К###'КГ''2799=3,26_0*
30 | БС552-303#С552-303'25,87##'=12'ВТУЛКА В42 УХЛ2###'100 ШТ.''2799=25,87_0*
31 | БС552-703#С552-703'5,11##'=12'ЗАГЛУШКА У470###'10 ШТ.''2799=5,11_0*
32 | БС552-304#С552-304'33,2##'=12'ВТУЛКА В54 УХЛ2###'100 ШТ.''2799=33,2_0*
33 | РМ021102/М030203/М030901/М030902/М031801/М400001/М400002*
34 | СШКФ-ТЕМ'1'Ж1*
35 | Ц10-723-1#(ПРИМ.)'1''ШКАФ ТЕЛЕКОММУНИКАЦИОННЫЙ'КОМПЛ.''*
36 | СРЕЛ-ХЗ'4'Ж1*
37 | Ц11-30-3'4''ПРЕОБРАЗОВАТЕЛЬ ТЕРМОЭЛЕКТРИЧЕСКИЙ МНОГОЗОННЫЙ'ШТ.''*
38 | СРЭП-1'4'Ж1*
39 | Ц8-526-1'4''АВТОМАТ ОДНО-, ДВУХ-, ТРЕХПОЛЮСНЫЙ, УСТАНАВЛИВАЕМЫЙ НА КОНСТРУКЦИИ НА СТЕНЕ ИЛИ КОЛОННЕ, ТОК ДО 25 А'ШТ.''*
40 | СВЫК-РАЗ'3'Ж1*
41 | Ц8-526-1'3''МОНТАЖ РАЗЪЕДИНИТЕЛЯ'ШТ.''*
42 | СИЗВ-2'8'Ж1*
43 | Ц10-701-1'8''ИЗВЕЩАТЕЛИ ОХРАННЫЕ МАГНИТОКОНТАКТНЫЕ НАКЛАДНЫЕ: ПО МЕТАЛЛИЧЕСКОМУ (ПВХ) ОСНОВАНИЮ'ИЗВЕЩАТЕЛЬ''*
44 | СРЕК-56'3'Ж1*
45 | Ц10-521-3'3''DIN-РЕЙКА'ШТ.''*
46 | СКЛЕ'52'Ж1*
47 | Ц11-233-2'52''ПРИСОЕДИНЕНИЕ ПОД ВИНТ С ИЗГОТОВЛЕНИЕМ КОЛЕЦ'1000 КОНЦОВ''*
48 | ССТП-ОР3'6'Ж1*
49 | СРЕЗ-ОР'2*
50 | Ц10-672-2'2''РЕЗИСТОРЫ БЕЗ НАРАЩИВАНИЯ ВЫВОДОВ'100 ШТ.''*
51 | С512-1010-Н'7'Ж1*
52 | Ц10-708-1'7''КОРОБКИ ОТВЕТВИТЕЛЬНЫЕ: ПО БЕТОННОМУ ОСНОВАНИЮ'КОРОБКА''*
53 | Ж3-60-81'СЕТИ'М*
54 | С507-26400'48'Ж1000*
55 | С507-26600'5'Ж1000*
56 | Ц8-405-1'(48+5):1,02'113-3700/552-1230/552-1500/552-803/552-804/552-899'ПРОВОДА ПО УСТАНОВЛЕННЫМ СТАЛЬНЫМ КОНСТРУКЦИЯМ И ПАНЕЛЯМ, СЕЧЕНИЕ ДО 16ММ2'100 М''*
57 | С501-44091'84'Ж1000*
58 | С501-44101'22'Ж1000*
59 | С503-7002'190'Ж1000*
60 | СКАБ-НВ'39*
61 | Ц8-912-1'(84+22+190+39):1,02'М021104#М021102=0,29'КАБЕЛЬ ТРЕХ-ПЯТИЖИЛЬНЫЙ СЕЧЕНИЕМ ЖИЛЫ ДО 6 ММ2 В ПРОЛОЖЕННЫХ ТРУБАХ, КОРОБАХ (КАБЕЛЬ-КАНАЛАХ)'100 М''*
62 | С552-606-2Н'33*
63 | С552-1409-10Н'210*
64 | 1509-51736'2*
65 | С552-2014'12*
66 | С552-2005'2*
67 | Ц8-409-2'(12+2):1,01''ТРУБЫ ВИНИПЛАСТОВЫЕ ПО УСТАНОВЛЕННЫМ КОНСТРУКЦИЯМ ПО СТЕНАМ И КОЛОННАМ С КРЕПЛЕНИЕМ СКОБАМИ, ДИАМЕТР 50ММ'100 М''*
68 | С552-2016'2*
69 | Ц8-409-3'2:1,01''ТРУБЫ ВИНИПЛАСТОВЫЕ ПО УСТАНОВЛЕННЫМ КОНСТРУКЦИЯМ ПО СТЕНАМ И КОЛОННАМ С КРЕПЛЕНИЕМ СКОБАМИ, ДИАМЕТР 63ММ'100 М''*
70 | С514-3930-П'40*
71 | Ц8-423-2'40:1,03''КАБЕЛЬ-КАНАЛЫ ПВХ, СЕЧЕНИЕ ДО 25Х25 ММ'100 М''*
72 | С514-3955-Ф'16*
73 | Ц8-423-3'16:1,03''КАБЕЛЬ-КАНАЛЫ ПВХ, СЕЧЕНИЕ ДО 100Х60 ММ'100 М''*
74 | L*

## 7-1-412-B0
НАИМЕНОВАНИЕ ОБЪЕКТА |  | МНОГОКВАРТИРНЫЙ ЖИЛОЙ ДОМ В РАЙОНЕ ДОМА N11 "Ж" ПО УЛ.ФРУНЗЕ В Г.ЖОДИНО.ТРАНСФОРМАТОРНАЯ ПОДСТАНЦИЯ N2 ПО ГЕНПЛАНУ (ЛЬГОТИРУЕМАЯ ПО НДС)
КОД ОБЪЕКТА |  | 16.012.0.02
НАИМЕНОВАНИЕ ЗДАНИЯ, СООРУЖЕНИЯ |  | ТП N2 ПО ГЕНПЛАНУ
ШИФР ЗДАНИЯ, СООРУЖЕНИЯ |  | 16.012.0.00
КОМПЛЕКТ ЧЕРТЕЖЕЙ |  | ТЛМ.СО (С ИЗМ.1)
ВЕДОМОСТЬ ОБЪЕМОВ И СТОИМОСТИ РАБОТ № 412
(НОРМЫ 2022г.)
СИСТЕМА СБОРА И ПЕРЕДАЧИ ИНФОРМАЦИИ С ТП НА ОИК ЖОДИНСКОГО РЭС
СОСТАВЛЕНА В ЦЕНАХ НА 1 ИЮЛЯ 2023г.
ОБОСНОВА- НИЕ | НАИМЕНОВАНИЕ ВИДОВ РАБОТ | ОБЪЕМ | СТОИМОСТЬ, ТЫС.РУБ.
|  |  | ЗАРАБОТНАЯ ПЛАТА | ЭКСПЛУАТА- ЦИЯ МАШИН И МЕХА- НИЗМОВ | МАТЕРИАЛЫ, ИЗДЕЛИЯ, КОНСТРУК- ЦИИ | ОБОРУДОВА- НИЕ,МЕБЕЛЬ, ИНВЕНТАРЬ | ОХР и ОПР | ПРОЧИЕ СРЕДСТВА | ВСЕГО
|  | ЕД.ИЗМ. | ТРУДОЕМ- КОСТЬ, ЧЕЛ.Ч. | В Т.Ч.З/П МАШИ- НИСТОВ | ТРАНСПОРТ | ТРАНСПОРТ | ПЛАНОВАЯ ПРИБЫЛЬ
1 | 2 | 3 | 4 | 5 | 6 | 7 | 8 | 9 | 10
Ж3-60-82 | ОБОРУДОВАНИЕ И ПРИБОРЫ | 88 | 0,611 | 0,007 | 0,994 | 36,264 | 0,258 | 0 | 39,138
|  | ШТ | 56 | 0 | 0,048 | 0,725 | 0,231
Ж3-60-81 | СЕТИ | 349 | 0,786 | 0,102 | 1,443 | 0 | 0,481 | 0 | 3,212
|  | М | 83 | 0,021 | 0,073 | 0 | 0,327
| И Т О Г О | 0 | 1,397 | 0,109 | 2,437 | 36,264 | 0,739 | 0 | 42,35
|  |  | 139 | 0,021 | 0,121 | 0,725 | 0,558
| СОСТАВИЛ | ______________________________ | [5 empty] | СЕРГИЕЦ/ ПАВЛОВИЧ
|  | (должность) |  |  |  | (подпись) |  | (инициалы,фамилия)
| ПРОВЕРИЛ | ______________________________ | [5 empty] | МАКСИМОВИЧ
|  | (должность) |  |  |  | (подпись) |  | (инициалы,фамилия)

## 7-1-412-Q1
НАИМЕНОВАНИЕ ОБЪЕКТА |  | МНОГОКВАРТИРНЫЙ ЖИЛОЙ ДОМ В РАЙОНЕ ДОМА N11 "Ж" ПО УЛ.ФРУНЗЕ В Г.ЖОДИНО.ТРАНСФОРМАТОРНАЯ ПОДСТАНЦИЯ N2 ПО ГЕНПЛАНУ (ЛЬГОТИРУЕМАЯ ПО НДС)
КОД ОБЪЕКТА |  | 16.012.0.02
НАИМЕНОВАНИЕ ЗДАНИЯ, СООРУЖЕНИЯ |  | ТП N2 ПО ГЕНПЛАНУ
ШИФР ЗДАНИЯ, СООРУЖЕНИЯ |  | 16.012.0.00
КОМПЛЕКТ ЧЕРТЕЖЕЙ |  | ТЛМ.СО (С ИЗМ.1)
ВЕДОМОСТЬ ОБЪЕМОВ РАБОТ И РАСХОДОВ РЕСУРСОВ С КОДАМИ РБ ДЛЯ ЛОКАЛЬНОЙ СМЕТЫ № 412
(НОРМЫ 2022г.)
СИСТЕМА СБОРА И ПЕРЕДАЧИ ИНФОРМАЦИИ С ТП НА ОИК ЖОДИНСКОГО РЭС
ОБОСНОВАНИЕ | НАИМЕНОВАНИЕ ВИДОВ | ЕДИНИЦА ИЗМЕРЕНИЯ | КОД | НАИМЕНОВАНИЕ РЕСУРСОВ | ЕД.ИЗМ. | КОЛИЧЕСТВО
| РАБОТ | ОБЪЕМ | РЕСУРСА
1 | 2 | 3 | 4 | 5 | 6 | 7
Ж3-60-82 | ОБОРУДОВАНИЕ И ПРИБОРЫ | ШТ 88
|  |  | 1-1 | ЗАТРАТЫ ТРУДА РАБОЧИХ | ЧЕЛ.Ч | 56.178
|  |  | 1-3 | ЗАТРАТЫ ТРУДА МАШИНИСТОВ | ЧЕЛ.-Ч | 0.014
|  |  | М021104 | КРАНЫ НА АВТОМОБИЛЬНОМ ХОДУ ПРИ РАБОТЕ НА МОНТАЖЕ ТЕХНОЛОГИЧЕСКОГО ОБОРУДОВАНИЯ, 16 Т | МАШ.Ч | 0.014
|  |  | М040502 | УСТАНОВКИ ДЛЯ СВАРКИ РУЧНОЙ ДУГОВОЙ (ПОСТОЯННОГО ТОКА) | МАШ.Ч | 0.98
|  |  | М134041 | ШУРУПОВЕРТ | МАШ.Ч | 1.29
|  |  | М330301* | МАШИНЫ ШЛИФОВАЛЬНЫЕ ЭЛЕКТРИЧЕСКИЕ | МАШ.Ч | 0.35
|  |  | М331451 | ПЕРФОРАТОРЫ ЭЛЕКТРИЧЕСКИЕ | МАШ.Ч | 1.19
|  |  | М331615* | ДРЕЛИ ЭЛЕКТРИЧЕСКИЕ | МАШ.Ч | 0.7
|  |  | М331620* | ЭЛЕКТРОПАЯЛЬНИК | МАШ.Ч | 0.45
|  |  | М350451 | ПРЕСС ГИДРАВЛИЧЕСКИЙ С ЭЛЕКТРОПРИВОДОМ | МАШ.Ч | 0.56
|  |  | 1 | Материалы для строительных работ
|  |  | 1/10 | Материалы для строительных работ общего назначения
|  |  | 1/10-140 | Электроды, прутки винипластовые, проволока сварочные
|  |  | 1/10-140-40/100 | ЭЛЕКТРОДЫ ТИПА Э42А ДИАМЕТРОМ 4 ММ | Т | 0.00049
|  |  | 1/10-160 | Пленки, полотна, ткани разные
|  |  | 1/10-160-20/15 | ВЕТОШЬ | КГ | 0.001
|  |  | 1/10-170 | Оснастка технологическая и инструментальная
|  |  | 1/10-170-10/5 | СВЕРЛА СПИРАЛЬНЫЕ С ЦИЛИНДРИЧЕСКИМ ХВОСТОВИКОМ, ДЛИННАЯ СЕРИЯ (ПО МЕТАЛЛУ), ДИАМЕТРОМ 3,1-3,7 ММ | ШТ. | 0.16
|  |  | 1/10-170-10/45 | СВЕРЛА СПИРАЛЬНЫЕ С ЦИЛИНДРИЧЕСКИМ ХВОСТОВИКОМ, ДЛИННАЯ СЕРИЯ (ПО МЕТАЛЛУ), ДИАМЕТРОМ 5,4-6 ММ | ШТ. | 0.0399
|  |  | 1/10-170-10/115 | СВЕРЛА С SDS PLUS ХВОСТОВИКОМ (НАКОНЕЧНИК ИЗ ТВЕРДОСПЛАВНОЙ СТАЛИ) (ПО БЕТОНУ), ДИАМЕТРОМ 5-10 ММ, ДЛИНОЙ 210 (215) ММ | ШТ. | 0.07
|  |  | 1/10-170-10/135 | СВЕРЛА С SDS PLUS ХВОСТОВИКОМ (НАКОНЕЧНИК ИЗ ТВЕРДОСПЛАВНОЙ СТАЛИ) (ПО БЕТОНУ), ДИАМЕТРОМ 8-10 ММ, ДЛИНОЙ 260 (265) ММ | ШТ. | 0.07
|  |  | 1/10-180 | Материалы шлифовальные
|  |  | 1/10-180-20/57 | КРУГИ ШЛИФОВАЛЬНЫЕ ДЛЯ СПЕЦИАЛЬНЫХ МОНТАЖНЫХ РАБОТ 5П 180 Х 6 Х 22 | ШТ. | 1.05
|  |  | 1/10-230 | Материалы для отделочных работ
|  |  | 1/10-230-45-5/180 | ЛАК НИТРОЦЕЛЛЮЛОЗНЫЙ МЕБЕЛЬНЫЙ НЦ-218 | Т | 4.2e-05
|  |  | 1/10-230-45-10/155 | ЭМАЛЬ ПЕНТАФТАЛЕВАЯ ПФ-115, СЕРАЯ | Т | 0.00028
|  |  | 1/10-230-50-15/15 | ДИХЛОРЭТАН ТЕХНИЧЕСКИЙ СОРТ I | Т | 4.5e-05
|  |  | 1/10-230-50-15/37 | РАСТВОРИТЕЛЬ ДЛЯ ЛАКОКРАСОЧНЫХ МАТЕРИАЛОВ МАРКИ 646 | Т | 0.00021
|  |  | 1/10-230-50-15/83 | СПИРТ ЭТИЛОВЫЙ РЕКТИФИКОВАННЫЙ ТЕХНИЧЕСКИЙ | Т | 1.5e-05
|  |  | 1/10-230-50-15/95 | УАЙТ-СПИРИТ | Т | 6e-06
|  |  | 1/10-235 | Изделия герметизирующие, уплотняющие, изолирующие
|  |  | 1/10-235-20/681 | ИЗОЛЕНТА ПВХ (РАЗМЕРОМ 15 ММХ20 М) | М2 | 0.63
|  |  | 1/10-240 | Метизы и крепежные изделия
|  |  | 1/10-240-10-10/130 | БОЛТЫ СТРОИТЕЛЬНЫЕ С ГАЙКАМИ И ШАЙБАМИ | Т | 0.000401
|  |  | 1/10-240-15/150 | ВИНТ С ПОТАЙНОЙ ГОЛОВКОЙ 3 Х 25, 4 Х 25 ОЦИНКОВАННЫЕ | 1000 ШТ. | 0.032
|  |  | 1/55 | Материалы специального назначения (кислотоупорные, огнеупорные и антикоррозионные)
|  |  | 1/55-50 | Материалы антикоррозионные и химически стойкие
|  |  | 1/55-50-30/20 | ПАСТА КВАРЦЕВАЗЕЛИНОВАЯ | КГ | 0.042
|  |  | 5 | Материалы для монтажных и специальных строительных работ
|  |  | 5/20 | Изделия для прокладки кабельных сетей
|  |  | 5/20-10 | Металлические кабеленесущие системы
|  |  | 5/20-10-10/СРЕК-56 | DIN-РЕЙКА 60 СМ ОЦИНКОВАННАЯ | ШТ | 3
|  |  | 5/20-20 | Пластиковые системы для прокладки кабеля
|  |  | 5/20-20-3-4/4 | ТРУБКА МАРКИ ТВ-40 ВНУТРЕННИМ ДИАМЕТРОМ 2 ММ | КГ | 0.0208
|  |  | 5/20-20-3-4/10 | ТРУБКА МАРКИ ТВ-40 ВНУТРЕННИМ ДИАМЕТРОМ 5 ММ | КГ | 0.00098
|  |  | 5/20-30 | Материалы и изделия для монтажа кабелей и проводов
|  |  | 5/20-30-2/1 | ПЕРЕМЫЧКА ГИБКАЯ ПГС-35-560 У2,5 | ШТ. | 7
|  |  | 5/20-30-3/40 | ПОЛОСКА К404 И ПРЯЖКА К407 ДЛЯ КРЕПЛЕНИЯ ПРОВОДОВ | 100 ШТ. | 0.14
|  |  | 5/20-30-5/2 | БИРКА МАРКИРОВОЧНАЯ У134 | 100 ШТ. | 0.52
|  |  | 5/20-30-5/3 | БИРКА МАРКИРОВОЧНАЯ У153 У3,5 | 1000 ШТ. | 0.014
|  |  | 5/50 | Прокатно-тянутые изделия из цветных металлов и цветные металлы
|  |  | 5/50-70 | Сплавы из цветных металлов
|  |  | 5/50-70-2/2 | ПРИПОЙ ОЛОВЯННО-СВИНЦОВЫЙ БЕССУРЬМЯНИСТЫЙ В ЧУШКАХ, МАРКИ ПОС61 | Т | 0.000184
|  |  | 5/50-70-3/8 | КАНИФОЛЬ СОСНОВАЯ ВЫСШЕГО СОРТА (22 ГР) | Т | 1e-05
|  |  | 5/60 | Линейно-кабельные изделия связи
|  |  | 5/60-20 | Оконечные кабельные устройства
|  |  | 5/60-20/СКЛЕ | КЛЕММА НАБОРНАЯ, 4 ММ2 (ПО ТИПУ WAGO 281-681) | ШТ | 52
|  |  | 5/60-20/ССТП-ОР3 | СТОПОР ДЛЯ 35 ММ DIN-РЕЙКИ ДЛЯ КЛЕММНЫХ СБОРОК (ПО ТИПУ WAGO 249-117) | ШТ | 6
|  |  | 5/60-20-2/С512-1010-Н | КОРОБКА УНИВЕРСАЛЬНАЯ, D61Х23 (ПО ТИПУ УК-2П) | ШТ | 7
|  |  | 5/70 | Материалы и оборудование противопожарное и охранное
|  |  | 5/70-10 | Оборудование пожарно-охранной сигнализации
|  |  | 5/70-10-1-2/СИЗВ-2 | ИЗВЕЩАТЕЛЬ ОХРАННЫЙ МАГНИТОКОНТАКТНЫЙ (ПО ТИПУ МPS-50) | ШТ | 8
|  |  | 5/90 | Прочие материалы для монтажных и специальных строительных работ
|  |  | 5/90-10 | Дюбели для крепления электромонтажных изделий
|  |  | 5/90-10/1 | ДЮБЕЛЬ МОНТАЖНЫЙ У678 У3 | 10 ШТ. | 1.4
|  |  | 5/90-10/2 | ДЮБЕЛЬ МОНТАЖНЫЙ У661 У3 | 10 ШТ. | 8.54
Прочие
|  |  | СВЫК-РАЗ | ВЫКЛЮЧАТЕЛЬ-РАЗЪЕДИНИТЕЛЬ ЧЕТЫРЁХПОЛЮСНЫЙ, 400В, НОМИНАЛЬНЫЙ ТОК 20А (ПО ТИПУ 4 064 77) | ШТ | 3
|  |  | СРЕЗ-ОР | РЕЗИСТОР МЕТАЛЛОПЛЕНОЧНЫЙ О,25 ВТ (ПО ТИПУ С2-23) | 100 ШТ | 0.02
|  |  | СРЕЛ-ХЗ | РЕЛЕ НАПРЯЖЕНИЯ, ПЕРЕКОСА И ПОСЛЕДОВАТЕЛЬНОСТИ ФАЗ (ПО ТИПУ РНПП-311М) | ШТ | 4
|  |  | СРЭП-1 | АВТОМАТИЧЕСКИЙ ВЫКЛЮЧАТЕЛЬ, 3Ф, 3.0А (ПО ТИПУ S263-С 3,0) | ШТ | 4
|  |  | СШКФ-ТЕМ | ШКАФ ТЕЛЕМЕХАНИКИ ПО ЧЕРТЕЖУ В КОМПЛЕКТЕ (СМ. ЛИСТ 15) | КОМПЛ | 1
Ж3-60-81 | СЕТИ | М 349
|  |  | 1-1 | ЗАТРАТЫ ТРУДА РАБОЧИХ | ЧЕЛ.Ч | 82.8827
|  |  | 1-3 | ЗАТРАТЫ ТРУДА МАШИНИСТОВ | ЧЕЛ.-Ч | 1.9213
|  |  | М010201* | ПРИЦЕПЫ ТРАКТОРНЫЕ 2 Т | МАШ.Ч | 0.75539
|  |  | М010410 | ТРАКТОРЫ НА ПНЕВМОКОЛЕСНОМ ХОДУ ПРИ РАБОТЕ НА ДРУГИХ ВИДАХ СТРОИТЕЛЬСТВА, 59 (80) КВТ (Л. С.) | МАШ.Ч | 0.75539
|  |  | М021102 | КРАНЫ НА АВТОМОБИЛЬНОМ ХОДУ ПРИ РАБОТЕ НА МОНТАЖЕ ТЕХНОЛОГИЧЕСКОГО ОБОРУДОВАНИЯ, 10 Т | МАШ.Ч | 0.95245
|  |  | М021104 | КРАНЫ НА АВТОМОБИЛЬНОМ ХОДУ ПРИ РАБОТЕ НА МОНТАЖЕ ТЕХНОЛОГИЧЕСКОГО ОБОРУДОВАНИЯ, 16 Т | МАШ.Ч | 0.21345
|  |  | М030402 | ЛЕБЕДКИ ЭЛЕКТРИЧЕСКИЕ ТЯГОВЫМ УСИЛИЕМ ДО 12,26 (1,25) КН (Т) | МАШ.Ч | 0.49264
|  |  | М040502 | УСТАНОВКИ ДЛЯ СВАРКИ РУЧНОЙ ДУГОВОЙ (ПОСТОЯННОГО ТОКА) | МАШ.Ч | 3.9866
|  |  | М150402 | ГАЗОВАЯ ГОРЕЛКА | МАШ.Ч | 0.35323
|  |  | М330301* | МАШИНЫ ШЛИФОВАЛЬНЫЕ ЭЛЕКТРИЧЕСКИЕ | МАШ.Ч | 0.70939
|  |  | М331451 | ПЕРФОРАТОРЫ ЭЛЕКТРИЧЕСКИЕ | МАШ.Ч | 2.4207
|  |  | М331615* | ДРЕЛИ ЭЛЕКТРИЧЕСКИЕ | МАШ.Ч | 3.4761
|  |  | 1 | Материалы для строительных работ
|  |  | 1/10 | Материалы для строительных работ общего назначения
|  |  | 1/10-80 | Материалы неметаллорудные и асбестосодержащие изделия
|  |  | 1/10-80-30/50 | ТАЛЬК ТЕХНИЧЕСКИЙ МОЛОТЫЙ | Т | 0.001971
|  |  | 1/10-135 | Нефтепродукты, газы, химические материалы
|  |  | 1/10-135-20/75 | СМЕСЬ ПРОПАНА И БУТАНА ТЕХНИЧЕСКИХ | КГ | 0.43213
|  |  | 1/10-140 | Электроды, прутки винипластовые, проволока сварочные
|  |  | 1/10-140-40/100 | ЭЛЕКТРОДЫ ТИПА Э42А ДИАМЕТРОМ 4 ММ | Т | 0.001711
|  |  | 1/10-160 | Пленки, полотна, ткани разные
|  |  | 1/10-160-20/15 | ВЕТОШЬ | КГ | 0.082108
|  |  | 1/10-170 | Оснастка технологическая и инструментальная
|  |  | 1/10-170-10/115 | СВЕРЛА С SDS PLUS ХВОСТОВИКОМ (НАКОНЕЧНИК ИЗ ТВЕРДОСПЛАВНОЙ СТАЛИ) (ПО БЕТОНУ), ДИАМЕТРОМ 5-10 ММ, ДЛИНОЙ 210 (215) ММ | ШТ. | 3.884
|  |  | 1/10-170-10/135 | СВЕРЛА С SDS PLUS ХВОСТОВИКОМ (НАКОНЕЧНИК ИЗ ТВЕРДОСПЛАВНОЙ СТАЛИ) (ПО БЕТОНУ), ДИАМЕТРОМ 8-10 ММ, ДЛИНОЙ 260 (265) ММ | ШТ. | 2.2383
|  |  | 1/10-180 | Материалы шлифовальные
|  |  | 1/10-180-20/57 | КРУГИ ШЛИФОВАЛЬНЫЕ ДЛЯ СПЕЦИАЛЬНЫХ МОНТАЖНЫХ РАБОТ 5П 180 Х 6 Х 22 | ШТ. | 0.2475
|  |  | 1/10-180-20/113 | ШКУРКА ШЛИФОВАЛЬНАЯ НА БУМАЖНОЙ ОСНОВЕ ВОДОСТОЙКАЯ | М2 | 0.082108
|  |  | 1/10-230 | Материалы для отделочных работ
|  |  | 1/10-230-35/75 | КЛЕЙ БМК-5К | КГ | 0.06633
|  |  | 1/10-235 | Изделия герметизирующие, уплотняющие, изолирующие
|  |  | 1/10-235-20/681 | ИЗОЛЕНТА ПВХ (РАЗМЕРОМ 15 ММХ20 М) | М2 | 4.9264
|  |  | 1/10-260 | Металлопрокат и металлоизделия (за исключением металлоизделий части 2)
|  |  | 1/10-260-210-1/82 | ПРОВОЛОКА СТАЛЬНАЯ НИЗКОУГЛЕРОДИСТАЯ ОБЩЕГО НАЗНАЧЕНИЯ ТЕРМИЧЕСКИ ОБРАБОТАННАЯ, ОЦИНКОВАННАЯ, ДИАМЕТРОМ 2 ММ | КГ | 0.33264
|  |  | 1/55 | Материалы специального назначения (кислотоупорные, огнеупорные и антикоррозионные)
|  |  | 1/55-50 | Материалы антикоррозионные и химически стойкие
|  |  | 1/55-50-30/20 | ПАСТА КВАРЦЕВАЗЕЛИНОВАЯ | КГ | 0.16421
|  |  | 5 | Материалы для монтажных и специальных строительных работ
|  |  | 5/10 | Кабели, провода, муфты кабельные
|  |  | 5/10-10 | Кабели
|  |  | 5/10-10/СКАБ-НВ | КАБЕЛЬ "ЭКРАНИРОВАННАЯ ВИТАЯ ПАРА КАТ.5Е" НВПЭ 2Х2Х0,5 КАТ.5Е | М | 39
|  |  | 5/10-10-10-2/10 | КАБЕЛЬ СИЛОВОЙ МАРКИ ВВГНГ 2 Х 1,5-0,66 С МЕДНЫМИ ЖИЛАМИ, ИЗОЛЯЦИЯ И ОБОЛОЧКА ИЗ ПОЛИВИНИЛХЛОРИДНОГО ПЛАСТИКАТА, НЕ РАСПРОСТРАНЯЮЩИЙ ГОРЕНИЕ, БЕЗ ЗАЩИТНОГО ПОКРОВА, С ДВУМЯ ЖИЛАМИ СЕЧЕНИЕМ 1,5 ММ2, НА НАПРЯЖЕНИЕ 0,66 КВ | 1000 М | 0.084
|  |  | 5/10-10-10-2/20 | КАБЕЛЬ СИЛОВОЙ МАРКИ ВВГНГ 3 Х 2,5-0,66 С МЕДНЫМИ ЖИЛАМИ, ИЗОЛЯЦИЯ И ОБОЛОЧКА ИЗ ПОЛИВИНИЛХЛОРИДНОГО ПЛАСТИКАТА, НЕ РАСПРОСТРАНЯЮЩИЙ ГОРЕНИЕ, БЕЗ ЗАЩИТНОГО ПОКРОВА, С ТРЕМЯ ЖИЛАМИ СЕЧЕНИЕМ 2,5 ММ2, НА НАПРЯЖЕНИЕ 0,66 КВ | 1000 М | 0.022
|  |  | 5/10-10-60-2-1/111 | КАБЕЛЬ КОНТРОЛЬНЫЙ МАРКИ КВВГЭНГ С МЕДНЫМИ ЖИЛАМИ, С ИЗОЛЯЦИЕЙ ИЗ ПОЛИВИНИЛХЛОРИДНОГО ПЛАСТИКАТА В ПОЛИВИНИЛХЛОРИДНОЙ ОБОЛОЧКЕ, НЕ РАСПРОСТРАНЯЮЩИЙ ГОРЕНИЕ, С ОБЩИМ ЭКРАНОМ ИЗ АЛЮМИНИЕВОЙ ИЛИ МЕДНОЙ ФОЛЬГИ, С ЧИСЛОМ ЖИЛ И СЕЧЕНИЕМ 5 Х 1,5 ММ2 | 1000 М | 0.19
|  |  | 5/10-20 | Провода
|  |  | 5/10-20-60-2/18 | ПРОВОД СИЛОВОЙ МАРКИ ПВ3 С МЕДНОЙ ЖИЛОЙ, С ПОЛИВИНИЛХЛОРИДНОЙ ИЗОЛЯЦИЕЙ, ПОВЫШЕННОЙ ГИБКОСТИ, СЕЧЕНИЕМ 1,5 ММ2, НА НАПРЯЖЕНИЕ 0,45 КВ | 1000 М | 0.048
|  |  | 5/10-20-60-2/19 | ПРОВОД СИЛОВОЙ МАРКИ ПВ3 С МЕДНОЙ ЖИЛОЙ, С ПОЛИВИНИЛХЛОРИДНОЙ ИЗОЛЯЦИЕЙ, ПОВЫШЕННОЙ ГИБКОСТИ, СЕЧЕНИЕМ 2,5 ММ2, НА НАПРЯЖЕНИЕ 0,45 КВ | 1000 М | 0.005
|  |  | 5/20 | Изделия для прокладки кабельных сетей
|  |  | 5/20-20 | Пластиковые системы для прокладки кабеля
|  |  | 5/20-20-1/С514-3930-П | КОРОБ ПВХ ЭЛЕКТРОТЕХНИЧЕСКИЙ, 20Х20 ММ | М | 40
|  |  | 5/20-20-1/С514-3955-Ф | КОРОБ ПВХ ЭЛЕКТРОТЕХНИЧЕСКИЙ, 100Х40 ММ | М | 16
|  |  | 5/20-20-3-1/5 | ТРУБА ГЛАДКАЯ ЖЕСТКАЯ ПВХ, ДИАМЕТР 40 ММ | М | 2
|  |  | 5/20-20-3-2/5 | ТРУБА ГОФРИРОВАННАЯ ПВХ ЛЕГКОГО ТИПА С ЗОНДОМ, ДИАМЕТРОМ 40 ММ | М | 12
|  |  | 5/20-20-3-2/7 | ТРУБА ГОФРИРОВАННАЯ ПВХ ЛЕГКОГО ТИПА С ЗОНДОМ, ДИАМЕТРОМ 63 ММ | М | 2
|  |  | 5/20-20-3-4/10 | ТРУБКА МАРКИ ТВ-40 ВНУТРЕННИМ ДИАМЕТРОМ 5 ММ | КГ | 0.62352
|  |  | 5/20-30 | Материалы и изделия для монтажа кабелей и проводов
|  |  | 5/20-30-1-4/С552-1409-10Н | СОЕДИНИТЕЛЬНЫЙ ИЗОЛИРУЮЩИЙ ЗАЖИМ СИЗ | 100 ШТ | 2.1
|  |  | 5/20-30-3/С552-606-2Н | ЗАЖИМЫ (СКОБЫ) | 100 ШТ | 0.33
|  |  | 5/20-30-3/16 | ХОМУТИК С 440 У2 | ШТ. | 1.3266
|  |  | 5/20-30-3/23 | СКОБА К 145 У2 | 10 ШТ. | 0.92862
|  |  | 5/20-30-4/4 | ВТУЛКА В42 УХЛ2 | 100 ШТ. | 0.024948
|  |  | 5/20-30-4/5 | ВТУЛКА В54 УХЛ2 | 100 ШТ. | 0.003564
|  |  | 5/20-30-5/1509-51736 | САМОЛАМИНИРУЮЩИЙСЯ МАРКЕР ДЛЯ КАБЕЛЯ, 25Х50 ММ (УПАКОВКА 20 ЛИСТОВ А4) (ПО ТИПУ RL206) | ШТ | 2
|  |  | 5/20-30-5/2 | БИРКА МАРКИРОВОЧНАЯ У134 | 100 ШТ. | 0.37
|  |  | 5/20-40 | Другие электромонтажные материалы
|  |  | 5/20-40-2/4 | ПАТРУБОК ВВОДНОЙ У479 У3 | 10 ШТ. | 0.28512
|  |  | 5/20-40-3/3 | ЗАГЛУШКА У470 | 10 ШТ. | 0.1584
|  |  | 5/90 | Прочие материалы для монтажных и специальных строительных работ
|  |  | 5/90-10 | Дюбели для крепления электромонтажных изделий
|  |  | 5/90-10/3 | ДЮБЕЛЬ МОНТАЖНЫЙ У656 У3 | 10 ШТ. | 15.536
|  |  | 5/90-10/4 | ДЮБЕЛЬ МОНТАЖНЫЙ У658 | 10 ШТ. | 9.8876
СОСТАВИЛ | ______________________________ |  |  | СЕРГИЕЦ/ ПАВЛОВИЧ
| (должность) |  | (подпись) | (инициалы,фамилия)
ПРОВЕРИЛ | ______________________________ |  |  | МАКСИМОВИЧ
| (должность) |  | (подпись) | (инициалы,фамилия)

## 7-1-412-Q0
НАИМЕНОВАНИЕ ОБЪЕКТА |  | МНОГОКВАРТИРНЫЙ ЖИЛОЙ ДОМ В РАЙОНЕ ДОМА N11 "Ж" ПО УЛ.ФРУНЗЕ В Г.ЖОДИНО.ТРАНСФОРМАТОРНАЯ ПОДСТАНЦИЯ N2 ПО ГЕНПЛАНУ (ЛЬГОТИРУЕМАЯ ПО НДС)
КОД ОБЪЕКТА |  | 16.012.0.02
НАИМЕНОВАНИЕ ЗДАНИЯ, СООРУЖЕНИЯ |  | ТП N2 ПО ГЕНПЛАНУ
ШИФР ЗДАНИЯ, СООРУЖЕНИЯ |  | 16.012.0.00
КОМПЛЕКТ ЧЕРТЕЖЕЙ |  | ТЛМ.СО (С ИЗМ.1)
ВЕДОМОСТЬ РЕСУРСОВ ДЛЯ ЛОКАЛЬНОЙ СМЕТЫ № 412
(НОРМЫ 2022г.)
СИСТЕМА СБОРА И ПЕРЕДАЧИ ИНФОРМАЦИИ С ТП НА ОИК ЖОДИНСКОГО РЭС
П/П | ОБОСНОВАНИЕ | НАИМЕНОВАНИЕ РЕСУРСОВ | ЕД.ИЗМ. | КОЛИЧЕСТВО
1 | 2 | 3 | 4 | 5
1 | 1-1 | ЗАТРАТЫ ТРУДА РАБОЧИХ | ЧЕЛ.Ч | 139.0607
2 | 1-3 | ЗАТРАТЫ ТРУДА МАШИНИСТОВ | ЧЕЛ.-Ч | 1.9353
3 | М010201* | ПРИЦЕПЫ ТРАКТОРНЫЕ 2 Т | МАШ.Ч | 0.75539
4 | М010410 | ТРАКТОРЫ НА ПНЕВМОКОЛЕСНОМ ХОДУ ПРИ РАБОТЕ НА ДРУГИХ ВИДАХ СТРОИТЕЛЬСТВА, 59 (80) КВТ (Л. С.) | МАШ.Ч | 0.75539
5 | М021102 | КРАНЫ НА АВТОМОБИЛЬНОМ ХОДУ ПРИ РАБОТЕ НА МОНТАЖЕ ТЕХНОЛОГИЧЕСКОГО ОБОРУДОВАНИЯ, 10 Т | МАШ.Ч | 0.95245
6 | М021104 | КРАНЫ НА АВТОМОБИЛЬНОМ ХОДУ ПРИ РАБОТЕ НА МОНТАЖЕ ТЕХНОЛОГИЧЕСКОГО ОБОРУДОВАНИЯ, 16 Т | МАШ.Ч | 0.22745
7 | М030402 | ЛЕБЕДКИ ЭЛЕКТРИЧЕСКИЕ ТЯГОВЫМ УСИЛИЕМ ДО 12,26 (1,25) КН (Т) | МАШ.Ч | 0.49264
8 | М040502 | УСТАНОВКИ ДЛЯ СВАРКИ РУЧНОЙ ДУГОВОЙ (ПОСТОЯННОГО ТОКА) | МАШ.Ч | 4.9666
9 | М134041 | ШУРУПОВЕРТ | МАШ.Ч | 1.29
10 | М150402 | ГАЗОВАЯ ГОРЕЛКА | МАШ.Ч | 0.35323
11 | М330301* | МАШИНЫ ШЛИФОВАЛЬНЫЕ ЭЛЕКТРИЧЕСКИЕ | МАШ.Ч | 1.0594
12 | М331451 | ПЕРФОРАТОРЫ ЭЛЕКТРИЧЕСКИЕ | МАШ.Ч | 3.6107
13 | М331615* | ДРЕЛИ ЭЛЕКТРИЧЕСКИЕ | МАШ.Ч | 4.1761
14 | М331620* | ЭЛЕКТРОПАЯЛЬНИК | МАШ.Ч | 0.45
15 | М350451 | ПРЕСС ГИДРАВЛИЧЕСКИЙ С ЭЛЕКТРОПРИВОДОМ | МАШ.Ч | 0.56
| 1 | Материалы для строительных работ
| 1/10 | Материалы для строительных работ общего назначения
| 1/10-80 | Материалы неметаллорудные и асбестосодержащие изделия
16 | 1/10-80-30/50 | ТАЛЬК ТЕХНИЧЕСКИЙ МОЛОТЫЙ | Т | 0.001971
| 1/10-135 | Нефтепродукты, газы, химические материалы
17 | 1/10-135-20/75 | СМЕСЬ ПРОПАНА И БУТАНА ТЕХНИЧЕСКИХ | КГ | 0.43213
| 1/10-140 | Электроды, прутки винипластовые, проволока сварочные
18 | 1/10-140-40/100 | ЭЛЕКТРОДЫ ТИПА Э42А ДИАМЕТРОМ 4 ММ | Т | 0.002201
| 1/10-160 | Пленки, полотна, ткани разные
19 | 1/10-160-20/15 | ВЕТОШЬ | КГ | 0.083108
| 1/10-170 | Оснастка технологическая и инструментальная
20 | 1/10-170-10/5 | СВЕРЛА СПИРАЛЬНЫЕ С ЦИЛИНДРИЧЕСКИМ ХВОСТОВИКОМ, ДЛИННАЯ СЕРИЯ (ПО МЕТАЛЛУ), ДИАМЕТРОМ 3,1-3,7 ММ | ШТ. | 0.16
21 | 1/10-170-10/45 | СВЕРЛА СПИРАЛЬНЫЕ С ЦИЛИНДРИЧЕСКИМ ХВОСТОВИКОМ, ДЛИННАЯ СЕРИЯ (ПО МЕТАЛЛУ), ДИАМЕТРОМ 5,4-6 ММ | ШТ. | 0.0399
22 | 1/10-170-10/115 | СВЕРЛА С SDS PLUS ХВОСТОВИКОМ (НАКОНЕЧНИК ИЗ ТВЕРДОСПЛАВНОЙ СТАЛИ) (ПО БЕТОНУ), ДИАМЕТРОМ 5-10 ММ, ДЛИНОЙ 210 (215) ММ | ШТ. | 3.954
23 | 1/10-170-10/135 | СВЕРЛА С SDS PLUS ХВОСТОВИКОМ (НАКОНЕЧНИК ИЗ ТВЕРДОСПЛАВНОЙ СТАЛИ) (ПО БЕТОНУ), ДИАМЕТРОМ 8-10 ММ, ДЛИНОЙ 260 (265) ММ | ШТ. | 2.3083
| 1/10-180 | Материалы шлифовальные
24 | 1/10-180-20/57 | КРУГИ ШЛИФОВАЛЬНЫЕ ДЛЯ СПЕЦИАЛЬНЫХ МОНТАЖНЫХ РАБОТ 5П 180 Х 6 Х 22 | ШТ. | 1.2975
25 | 1/10-180-20/113 | ШКУРКА ШЛИФОВАЛЬНАЯ НА БУМАЖНОЙ ОСНОВЕ ВОДОСТОЙКАЯ | М2 | 0.082108
| 1/10-230 | Материалы для отделочных работ
26 | 1/10-230-35/75 | КЛЕЙ БМК-5К | КГ | 0.06633
27 | 1/10-230-45-5/180 | ЛАК НИТРОЦЕЛЛЮЛОЗНЫЙ МЕБЕЛЬНЫЙ НЦ-218 | Т | 4.2e-05
28 | 1/10-230-45-10/155 | ЭМАЛЬ ПЕНТАФТАЛЕВАЯ ПФ-115, СЕРАЯ | Т | 0.00028
29 | 1/10-230-50-15/15 | ДИХЛОРЭТАН ТЕХНИЧЕСКИЙ СОРТ I | Т | 4.5e-05
30 | 1/10-230-50-15/37 | РАСТВОРИТЕЛЬ ДЛЯ ЛАКОКРАСОЧНЫХ МАТЕРИАЛОВ МАРКИ 646 | Т | 0.00021
31 | 1/10-230-50-15/83 | СПИРТ ЭТИЛОВЫЙ РЕКТИФИКОВАННЫЙ ТЕХНИЧЕСКИЙ | Т | 1.5e-05
32 | 1/10-230-50-15/95 | УАЙТ-СПИРИТ | Т | 6e-06
| 1/10-235 | Изделия герметизирующие, уплотняющие, изолирующие
33 | 1/10-235-20/681 | ИЗОЛЕНТА ПВХ (РАЗМЕРОМ 15 ММХ20 М) | М2 | 5.5564
| 1/10-240 | Метизы и крепежные изделия
34 | 1/10-240-10-10/130 | БОЛТЫ СТРОИТЕЛЬНЫЕ С ГАЙКАМИ И ШАЙБАМИ | Т | 0.000401
35 | 1/10-240-15/150 | ВИНТ С ПОТАЙНОЙ ГОЛОВКОЙ 3 Х 25, 4 Х 25 ОЦИНКОВАННЫЕ | 1000 ШТ. | 0.032
| 1/10-260 | Металлопрокат и металлоизделия (за исключением металлоизделий части 2)
36 | 1/10-260-210-1/82 | ПРОВОЛОКА СТАЛЬНАЯ НИЗКОУГЛЕРОДИСТАЯ ОБЩЕГО НАЗНАЧЕНИЯ ТЕРМИЧЕСКИ ОБРАБОТАННАЯ, ОЦИНКОВАННАЯ, ДИАМЕТРОМ 2 ММ | КГ | 0.33264
| 1/55 | Материалы специального назначения (кислотоупорные, огнеупорные и антикоррозионные)
| 1/55-50 | Материалы антикоррозионные и химически стойкие
37 | 1/55-50-30/20 | ПАСТА КВАРЦЕВАЗЕЛИНОВАЯ | КГ | 0.20622
| 5 | Материалы для монтажных и специальных строительных работ
| 5/10 | Кабели, провода, муфты кабельные
| 5/10-10 | Кабели
38 | 5/10-10/СКАБ-НВ | КАБЕЛЬ "ЭКРАНИРОВАННАЯ ВИТАЯ ПАРА КАТ.5Е" НВПЭ 2Х2Х0,5 КАТ.5Е | М | 39
39 | 5/10-10-10-2/10 | КАБЕЛЬ СИЛОВОЙ МАРКИ ВВГНГ 2 Х 1,5-0,66 С МЕДНЫМИ ЖИЛАМИ, ИЗОЛЯЦИЯ И ОБОЛОЧКА ИЗ ПОЛИВИНИЛХЛОРИДНОГО ПЛАСТИКАТА, НЕ РАСПРОСТРАНЯЮЩИЙ ГОРЕНИЕ, БЕЗ ЗАЩИТНОГО ПОКРОВА, С ДВУМЯ ЖИЛАМИ СЕЧЕНИЕМ 1,5 ММ2, НА НАПРЯЖЕНИЕ 0,66 КВ | 1000 М | 0.084
40 | 5/10-10-10-2/20 | КАБЕЛЬ СИЛОВОЙ МАРКИ ВВГНГ 3 Х 2,5-0,66 С МЕДНЫМИ ЖИЛАМИ, ИЗОЛЯЦИЯ И ОБОЛОЧКА ИЗ ПОЛИВИНИЛХЛОРИДНОГО ПЛАСТИКАТА, НЕ РАСПРОСТРАНЯЮЩИЙ ГОРЕНИЕ, БЕЗ ЗАЩИТНОГО ПОКРОВА, С ТРЕМЯ ЖИЛАМИ СЕЧЕНИЕМ 2,5 ММ2, НА НАПРЯЖЕНИЕ 0,66 КВ | 1000 М | 0.022
41 | 5/10-10-60-2-1/111 | КАБЕЛЬ КОНТРОЛЬНЫЙ МАРКИ КВВГЭНГ С МЕДНЫМИ ЖИЛАМИ, С ИЗОЛЯЦИЕЙ ИЗ ПОЛИВИНИЛХЛОРИДНОГО ПЛАСТИКАТА В ПОЛИВИНИЛХЛОРИДНОЙ ОБОЛОЧКЕ, НЕ РАСПРОСТРАНЯЮЩИЙ ГОРЕНИЕ, С ОБЩИМ ЭКРАНОМ ИЗ АЛЮМИНИЕВОЙ ИЛИ МЕДНОЙ ФОЛЬГИ, С ЧИСЛОМ ЖИЛ И СЕЧЕНИЕМ 5 Х 1,5 ММ2 | 1000 М | 0.19
| 5/10-20 | Провода
42 | 5/10-20-60-2/18 | ПРОВОД СИЛОВОЙ МАРКИ ПВ3 С МЕДНОЙ ЖИЛОЙ, С ПОЛИВИНИЛХЛОРИДНОЙ ИЗОЛЯЦИЕЙ, ПОВЫШЕННОЙ ГИБКОСТИ, СЕЧЕНИЕМ 1,5 ММ2, НА НАПРЯЖЕНИЕ 0,45 КВ | 1000 М | 0.048
43 | 5/10-20-60-2/19 | ПРОВОД СИЛОВОЙ МАРКИ ПВ3 С МЕДНОЙ ЖИЛОЙ, С ПОЛИВИНИЛХЛОРИДНОЙ ИЗОЛЯЦИЕЙ, ПОВЫШЕННОЙ ГИБКОСТИ, СЕЧЕНИЕМ 2,5 ММ2, НА НАПРЯЖЕНИЕ 0,45 КВ | 1000 М | 0.005
| 5/20 | Изделия для прокладки кабельных сетей
| 5/20-10 | Металлические кабеленесущие системы
44 | 5/20-10-10/СРЕК-56 | DIN-РЕЙКА 60 СМ ОЦИНКОВАННАЯ | ШТ | 3
| 5/20-20 | Пластиковые системы для прокладки кабеля
45 | 5/20-20-1/С514-3930-П | КОРОБ ПВХ ЭЛЕКТРОТЕХНИЧЕСКИЙ, 20Х20 ММ | М | 40
46 | 5/20-20-1/С514-3955-Ф | КОРОБ ПВХ ЭЛЕКТРОТЕХНИЧЕСКИЙ, 100Х40 ММ | М | 16
47 | 5/20-20-3-1/5 | ТРУБА ГЛАДКАЯ ЖЕСТКАЯ ПВХ, ДИАМЕТР 40 ММ | М | 2
48 | 5/20-20-3-2/5 | ТРУБА ГОФРИРОВАННАЯ ПВХ ЛЕГКОГО ТИПА С ЗОНДОМ, ДИАМЕТРОМ 40 ММ | М | 12
49 | 5/20-20-3-2/7 | ТРУБА ГОФРИРОВАННАЯ ПВХ ЛЕГКОГО ТИПА С ЗОНДОМ, ДИАМЕТРОМ 63 ММ | М | 2
50 | 5/20-20-3-4/4 | ТРУБКА МАРКИ ТВ-40 ВНУТРЕННИМ ДИАМЕТРОМ 2 ММ | КГ | 0.0208
51 | 5/20-20-3-4/10 | ТРУБКА МАРКИ ТВ-40 ВНУТРЕННИМ ДИАМЕТРОМ 5 ММ | КГ | 0.6245
| 5/20-30 | Материалы и изделия для монтажа кабелей и проводов
52 | 5/20-30-1-4/С552-1409-10Н | СОЕДИНИТЕЛЬНЫЙ ИЗОЛИРУЮЩИЙ ЗАЖИМ СИЗ | 100 ШТ | 2.1
53 | 5/20-30-2/1 | ПЕРЕМЫЧКА ГИБКАЯ ПГС-35-560 У2,5 | ШТ. | 7
54 | 5/20-30-3/С552-606-2Н | ЗАЖИМЫ (СКОБЫ) | 100 ШТ | 0.33
55 | 5/20-30-3/16 | ХОМУТИК С 440 У2 | ШТ. | 1.3266
56 | 5/20-30-3/23 | СКОБА К 145 У2 | 10 ШТ. | 0.92862
57 | 5/20-30-3/40 | ПОЛОСКА К404 И ПРЯЖКА К407 ДЛЯ КРЕПЛЕНИЯ ПРОВОДОВ | 100 ШТ. | 0.14
58 | 5/20-30-4/4 | ВТУЛКА В42 УХЛ2 | 100 ШТ. | 0.024948
59 | 5/20-30-4/5 | ВТУЛКА В54 УХЛ2 | 100 ШТ. | 0.003564
60 | 5/20-30-5/1509-51736 | САМОЛАМИНИРУЮЩИЙСЯ МАРКЕР ДЛЯ КАБЕЛЯ, 25Х50 ММ (УПАКОВКА 20 ЛИСТОВ А4) (ПО ТИПУ RL206) | ШТ | 2
61 | 5/20-30-5/2 | БИРКА МАРКИРОВОЧНАЯ У134 | 100 ШТ. | 0.89
62 | 5/20-30-5/3 | БИРКА МАРКИРОВОЧНАЯ У153 У3,5 | 1000 ШТ. | 0.014
| 5/20-40 | Другие электромонтажные материалы
63 | 5/20-40-2/4 | ПАТРУБОК ВВОДНОЙ У479 У3 | 10 ШТ. | 0.28512
64 | 5/20-40-3/3 | ЗАГЛУШКА У470 | 10 ШТ. | 0.1584
| 5/50 | Прокатно-тянутые изделия из цветных металлов и цветные металлы
| 5/50-70 | Сплавы из цветных металлов
65 | 5/50-70-2/2 | ПРИПОЙ ОЛОВЯННО-СВИНЦОВЫЙ БЕССУРЬМЯНИСТЫЙ В ЧУШКАХ, МАРКИ ПОС61 | Т | 0.000184
66 | 5/50-70-3/8 | КАНИФОЛЬ СОСНОВАЯ ВЫСШЕГО СОРТА (22 ГР) | Т | 1e-05
| 5/60 | Линейно-кабельные изделия связи
| 5/60-20 | Оконечные кабельные устройства
67 | 5/60-20/СКЛЕ | КЛЕММА НАБОРНАЯ, 4 ММ2 (ПО ТИПУ WAGO 281-681) | ШТ | 52
68 | 5/60-20/ССТП-ОР3 | СТОПОР ДЛЯ 35 ММ DIN-РЕЙКИ ДЛЯ КЛЕММНЫХ СБОРОК (ПО ТИПУ WAGO 249-117) | ШТ | 6
69 | 5/60-20-2/С512-1010-Н | КОРОБКА УНИВЕРСАЛЬНАЯ, D61Х23 (ПО ТИПУ УК-2П) | ШТ | 7
| 5/70 | Материалы и оборудование противопожарное и охранное
| 5/70-10 | Оборудование пожарно-охранной сигнализации
70 | 5/70-10-1-2/СИЗВ-2 | ИЗВЕЩАТЕЛЬ ОХРАННЫЙ МАГНИТОКОНТАКТНЫЙ (ПО ТИПУ МPS-50) | ШТ | 8
| 5/90 | Прочие материалы для монтажных и специальных строительных работ
| 5/90-10 | Дюбели для крепления электромонтажных изделий
71 | 5/90-10/1 | ДЮБЕЛЬ МОНТАЖНЫЙ У678 У3 | 10 ШТ. | 1.4
72 | 5/90-10/2 | ДЮБЕЛЬ МОНТАЖНЫЙ У661 У3 | 10 ШТ. | 8.54
73 | 5/90-10/3 | ДЮБЕЛЬ МОНТАЖНЫЙ У656 У3 | 10 ШТ. | 15.536
74 | 5/90-10/4 | ДЮБЕЛЬ МОНТАЖНЫЙ У658 | 10 ШТ. | 9.8876
Прочие
75 | СВЫК-РАЗ | ВЫКЛЮЧАТЕЛЬ-РАЗЪЕДИНИТЕЛЬ ЧЕТЫРЁХПОЛЮСНЫЙ, 400В, НОМИНАЛЬНЫЙ ТОК 20А (ПО ТИПУ 4 064 77) | ШТ | 3
76 | СРЕЗ-ОР | РЕЗИСТОР МЕТАЛЛОПЛЕНОЧНЫЙ О,25 ВТ (ПО ТИПУ С2-23) | 100 ШТ | 0.02
77 | СРЕЛ-ХЗ | РЕЛЕ НАПРЯЖЕНИЯ, ПЕРЕКОСА И ПОСЛЕДОВАТЕЛЬНОСТИ ФАЗ (ПО ТИПУ РНПП-311М) | ШТ | 4
78 | СРЭП-1 | АВТОМАТИЧЕСКИЙ ВЫКЛЮЧАТЕЛЬ, 3Ф, 3.0А (ПО ТИПУ S263-С 3,0) | ШТ | 4
79 | СШКФ-ТЕМ | ШКАФ ТЕЛЕМЕХАНИКИ ПО ЧЕРТЕЖУ В КОМПЛЕКТЕ (СМ. ЛИСТ 15) | КОМПЛ | 1
| СОСТАВИЛ | ____________________ |  | СЕРГИЕЦ/ ПАВЛОВИЧ
|  | (должность) | (подпись) | (инициалы,фамилия)
| ПРОВЕРИЛ | ____________________ |  | МАКСИМОВИЧ
|  | (должность) | (подпись) | (инициалы,фамилия)