## 8838-1-O1
НАИМЕНОВАНИЕ ОБЪЕКТА |  | РЕСТАВРАЦИЯ ФАСАДОВ, КАПИТАЛЬНЫЙ РЕМОНТ С МОДЕРНИЗАЦИЕЙ ЗДАНИЯ СПЕЦИАЛИЗИРОВАННОГО ДЛЯ ОБРАЗОВАНИЯ И ВОСПИТАНИЯ (ЗДАНИЯ ШКОЛЫ N 4) ПО УЛ. КРАСНОАРМЕЙСКОЙ, 11 И БЛАГОУСТРОЙСТВО ПРИЛЕГАЮЩЕЙ ТЕРРИТОРИИ. МОДЕРНИЗАЦИЯ.СТАДИЯ А
КОД ОБЪЕКТА |  | 22.013
ОБЪЕКТНАЯ СМЕТА (ОБЪЕКТНЫЙ СМЕТНЫЙ РАСЧЕТ) № 1
(НОРМЫ 2022г.)
ЗДАНИЕ ШКОЛЫ
СОСТАВЛЕНА В ЦЕНАХ НА 1 МАЯ 2023г. | [7 empty] | СТОИМОСТЬ 4974,290 ТЫСЯЧ БЕЛОРУССКИХ РУБЛЕЙ
№ ЛОКАЛЬ- НЫХ СМЕТ (ЛОКАЛЬ- НЫХ СМЕТНЫХ РАСЧЕТОВ) | НАИМЕНОВАНИЕ РАБОТ, РАСХОДОВ | СТОИМОСТЬ, ТЫСЯЧ БЕЛОРУССКИХ РУБЛЕЙ | [5 empty] | ОБЩАЯ СТОИМОСТЬ, ТЫСЯЧ БЕЛОРУССКИХ РУБЛЕЙ
|  | ЗАРАБОТНАЯ ПЛАТА | ЭКСПЛУАТАЦИЯ МАШИН И МЕХАНИЗМОВ | МАТЕРИАЛЫ, ИЗДЕЛИЯ, КОНСТРУКЦИИ | ОХР И ОПР | ОБОРУДОВА- НИЕ, МЕБЕЛЬ | ПРОЧИЕ СРЕДСТВА
|  |  | В ТОМ ЧИСЛЕ ЗАРАБОТНАЯ ПЛАТА МАШИНИСТОВ | ТРАНСПОРТ | ПЛАНОВАЯ ПРИБЫЛЬ | ТРАНСПОРТ |  | ТРУДОЕМ- КОСТЬ, ЧЕЛОВЕКО-ЧАС
1 | 2 | 3 | 4 | 5 | 6 | 7 | 8 | 9
1200 | ОБЩЕСТРОИТЕЛЬНЫЕ РАБОТЫ (МОДЕРНИЗАЦИЯ) | 66,626 | 15,526 3,608 | 214,931 15,792 | 50,493 48,958 | - - | 2,415 | 414,741 7572
В ТОМ ЧИСЛЕ:
| ЗАТРАТЫ ТРУДА МАШИНИСТОВ | [6 empty] | 357
| ЗАТРАТЫ ТРУДА В ОХР И ОПР (0,55) | [6 empty] | 28
1201 | ОБЩЕСТРОИТЕЛЬНЫЕ РАБОТЫ (НАРУЖНАЯ ОТДЕЛКА, ПОЛЫ (ЧЕРДАК), КРОВЛЯ) | 109,332 | 12,505 3,565 | 495,629 41,201 | 81,474 78,132 | - - | - | 818,273 12330
В ТОМ ЧИСЛЕ:
| ЗАТРАТЫ ТРУДА МАШИНИСТОВ | [6 empty] | 371
| ЗАТРАТЫ ТРУДА В ОХР И ОПР (0,55) | [6 empty] | 45
1202 | ПЕРЕГОРОДКИ, СВЕРЛЕНИЕ ОТВЕРСТИЙ (МОДЕРНИЗАЦИЯ) | 32,523 | 3,409 0,864 | 54,868 4,305 | 24,143 23,337 | - - | - | 142,585 3664
В ТОМ ЧИСЛЕ:
| ЗАТРАТЫ ТРУДА МАШИНИСТОВ | [6 empty] | 86
| ЗАТРАТЫ ТРУДА В ОХР И ОПР (0,55) | [6 empty] | 13
1203 | ОБЩЕСТРОИТЕЛЬНЫЕ РАБОТЫ ПО МОДЕРНИЗАЦИИ (ДВЕРИ, ОКНА) | 2,232 | 0,186 0,034 | 61,252 4,823 | 1,623 1,58 | - - | - | 71,696 251
В ТОМ ЧИСЛЕ:
| ЗАТРАТЫ ТРУДА МАШИНИСТОВ | [6 empty] | 3
| ЗАТРАТЫ ТРУДА В ОХР И ОПР (0,55) | [6 empty] | 1
1204 | ФОЛ (МОДЕРНИЗАЦИЯ) | 15,523 | 16,604 10,1 | 47,555 3,841 | 16,67 17,418 | 32,191 0,644 | - | 150,446 3018
В ТОМ ЧИСЛЕ:
| ЗАТРАТЫ ТРУДА МАШИНИСТОВ | [6 empty] | 1197
| ЗАТРАТЫ ТРУДА В ОХР И ОПР (0,55) | [6 empty] | 9
1205 | ПЛАТФОРМА ДЛЯ ФОЛ | 0,306 | 0,035 0,008 | 0,004 - | 0,12 0,117 | 14,1 0,282 | - | 14,964 35
В ТОМ ЧИСЛЕ:
| ЗАТРАТЫ ТРУДА МАШИНИСТОВ | [6 empty] | 1
| ЗАТРАТЫ ТРУДА В ОХР И ОПР (0,55) | [6 empty] | -
1212 | МОНТАЖ,ДЕМОНТАЖ И ПЕРЕБАЗИРОВКА КРАНА | 1,212 | 3,513 0,405 | - - | 1,169 1,13 | - - | - | 7,024 153
В ТОМ ЧИСЛЕ:
| ЗАТРАТЫ ТРУДА МАШИНИСТОВ | [6 empty] | 32
| ЗАТРАТЫ ТРУДА В ОХР И ОПР (0,55) | [6 empty] | 1
1213 | ОБЩЕСТРОИТЕЛЬНЫЕ РАБОТЫ (МОДЕРНИЗАЦИЯ). ДОП К ЛС N 1200 ПО ЗАМЕЧАНИЯМ ЭКСПЕРТИЗЫ | -0,358 | 0,13 0,027 | 0,057 0,038 | -0,238 -0,231 | - - | - | -0,602 -38
В ТОМ ЧИСЛЕ:
| ЗАТРАТЫ ТРУДА МАШИНИСТОВ | [6 empty] | 2
| ЗАТРАТЫ ТРУДА В ОХР И ОПР (0,55) | [6 empty] | -
1214 | ПЕРЕГОРОДКИ (ДОП. К ЛС 12020 | -9,543 | 0,761 0,102 | -6,852 -0,543 | -6,825 -6,598 | - - | - | -29,600 -1044
В ТОМ ЧИСЛЕ:
| ЗАТРАТЫ ТРУДА МАШИНИСТОВ | [6 empty] | 7
| ЗАТРАТЫ ТРУДА В ОХР И ОПР (0,55) | [6 empty] | -4
1216 | КОРРЕКТИРОВКА ОБОРУДОВАНИЯ ДЛЯ ФОЛ (ДОП. РАБОТЫ К ЛС 1204) | -12,419 | -13,327 -8,107 | -28,005 -2,287 | -13,356 -13,945 | -24,007 -0,48 | - | -107,826 -2417
В ТОМ ЧИСЛЕ:
| ЗАТРАТЫ ТРУДА МАШИНИСТОВ | [6 empty] | -961
| ЗАТРАТЫ ТРУДА В ОХР И ОПР (0,55) | [6 empty] | -7
2000 | ВНУТРЕННИЕ САНТЕХНИЧЕСКИЕ УСТРОЙСТВА И ИЗОЛЯЦИОННЫЕ РАБОТЫ # БЛОЧНЫЙ ТЕПЛОВОЙ ПУНКТ | 7,425 | 1,636 0,54 | 27,496 1,996 | 5,603 4,557 | 218,17 4,363 | - | 271,246 790
В ТОМ ЧИСЛЕ:
| ЗАТРАТЫ ТРУДА МАШИНИСТОВ | [6 empty] | 49
| ЗАТРАТЫ ТРУДА В ОХР И ОПР (0,55) | [6 empty] | 3
2001 | ВНУТРЕННИЕ САНТЕХНИЧЕСКИЕ УСТРОЙСТВА И ИЗОЛЯЦИОННЫЕ РАБОТЫ# ОТОПЛЕНИЕ И ВЕНТИЛЯЦИЯ | 94,382 | 6,496 2,16 | 579,936 41,326 | 82,388 67,346 | 127,559 2,551 | - | 1001,984 9855
В ТОМ ЧИСЛЕ:
| ЗАТРАТЫ ТРУДА МАШИНИСТОВ | [6 empty] | 208
| ЗАТРАТЫ ТРУДА В ОХР И ОПР (0,55) | [6 empty] | 45
2002 | ВНУТРЕННИЕ САНТЕХНИЧЕСКИЕ УСТРОЙСТВА И ИЗОЛЯЦИОННЫЕ РАБОТЫ# ВОДОПРОВОД И КАНАЛИЗАЦИЯ | 59,171 | 9,722 3,107 | 128,612 8,603 | 53,876 44,621 | - - | - | 304,605 6431
В ТОМ ЧИСЛЕ:
| ЗАТРАТЫ ТРУДА МАШИНИСТОВ | [6 empty] | 290
| ЗАТРАТЫ ТРУДА В ОХР И ОПР (0,55) | [6 empty] | 30
2003 | ВНУТРЕННИЕ САНТЕХНИЧЕСКИЕ УСТРОЙСТВА# ВОДОПРОВОД# ПНС ДЛЯ ХОЗ-ПИТЬЕВОГО ВОДОСНАБЖЕНИЯ | 1,061 | 0,542 0,159 | 18,764 1,361 | 1,058 0,862 | - - | - | 23,648 121
В ТОМ ЧИСЛЕ:
| ЗАТРАТЫ ТРУДА МАШИНИСТОВ | [6 empty] | 14
| ЗАТРАТЫ ТРУДА В ОХР И ОПР (0,55) | [6 empty] | 1
2004 | ВНУТРЕННИЕ САНТЕХНИЧЕСКИЕ УСТРОЙСТВА#ВОДОПРОВОД И КАНАЛИЗАЦИЯ #ДЕМОНТАЖ | 11,021 | 3,006 1,127 | - 0,029 | 10,787 8,919 | - - | - | 33,762 1221
В ТОМ ЧИСЛЕ:
| ЗАТРАТЫ ТРУДА МАШИНИСТОВ | [6 empty] | 111
| ЗАТРАТЫ ТРУДА В ОХР И ОПР (0,55) | [6 empty] | 6
2005 | ВНУТРЕННИЕ САНТЕХНИЧЕСКИЕ УСТРОЙСТВА # ОТОПЛЕНИЕ, ВЕНТИЛЯЦИЯ, Т/СНАБЖЕНИЕ, ТЕПЛОВЫЕ ПУНКТЫ#ДЕМОНТАЖ | 15,208 | 2,382 0,801 | - - | 14,212 11,725 | - - | - | 43,527 1616
В ТОМ ЧИСЛЕ:
| ЗАТРАТЫ ТРУДА МАШИНИСТОВ | [6 empty] | 77
| ЗАТРАТЫ ТРУДА В ОХР И ОПР (0,55) | [6 empty] | 8
2006 | ВНУТРЕННИЕ САНТЕХНИЧЕСКИЕ УСТРОЙСТВА И ИЗОЛЯЦИОННЫЕ РАБОТЫ# ОТОПЛЕНИЕ И ВЕНТИЛЯЦИЯ#ДОП.РАБОТЫ К СМ. 2001 | 3,022 | 0,175 0,096 | 16,227 1,178 | 2,638 2,112 | - - | - | 25,352 321
В ТОМ ЧИСЛЕ:
| ЗАТРАТЫ ТРУДА МАШИНИСТОВ | [6 empty] | 10
| ЗАТРАТЫ ТРУДА В ОХР И ОПР (0,55) | [6 empty] | 1
2007 | ВНУТРЕННИЕ САНТЕХНИЧЕСКИЕ УСТРОЙСТВА ИЗОЛЯЦИОННЫЕ РАБОТЫ# ВОДОПРОВОД И КАНАЛИЗАЦИЯ#ДОП.РАБОТЫ К СМ. 2001 | -0,007 | -0,05 -0,014 | -1,465 -0,106 | -0,018 -0,015 | - - | - | -1,661 -2
В ТОМ ЧИСЛЕ:
| ЗАТРАТЫ ТРУДА МАШИНИСТОВ | [6 empty] | -1
| ЗАТРАТЫ ТРУДА В ОХР И ОПР (0,55) | [6 empty] | -
3001 | АВТОМАТИЗАЦИЯ КОМПЛЕКСНАЯ | 5,006 | 0,276 0,061 | 5,599 0,304 | 3,296 2,038 | 3,405 0,068 | - | 19,992 554
В ТОМ ЧИСЛЕ:
| ЗАТРАТЫ ТРУДА МАШИНИСТОВ | [6 empty] | 5
| ЗАТРАТЫ ТРУДА В ОХР И ОПР (0,55) | [6 empty] | 2
3003 | ПАССИВНАЯ ОПТИЧЕСКАЯ СЕТЬ | 3,763 | 1,228 0,02 | 4,23 0,23 | 1,962 1,475 | - - | - | 12,888 376
В ТОМ ЧИСЛЕ:
| ЗАТРАТЫ ТРУДА МАШИНИСТОВ | [6 empty] | 2
| ЗАТРАТЫ ТРУДА В ОХР И ОПР (0,55) | [6 empty] | 1
3004 | ВНУТРЕННИЕ СЕТИ СВЯЗИ | 6,003 | 0,341 0,068 | 8,275 0,451 | 3,867 2,486 | 8,235 0,165 | - | 29,823 676
В ТОМ ЧИСЛЕ:
| ЗАТРАТЫ ТРУДА МАШИНИСТОВ | [6 empty] | 6
| ЗАТРАТЫ ТРУДА В ОХР И ОПР (0,55) | [6 empty] | 2
3005 | ЛОКАЛЬНАЯ СЕТЬ ПЕРЕДАЧИ ДАННЫХ И СИСТЕМА ЛИНГАФОННЫХ КАБИНЕТОВ | 5,399 | 0,377 0,097 | 6,973 0,382 | 3,418 2,246 | 72,25 1,384 | - | 92,429 583
В ТОМ ЧИСЛЕ:
| ЗАТРАТЫ ТРУДА МАШИНИСТОВ | [6 empty] | 8
| ЗАТРАТЫ ТРУДА В ОХР И ОПР (0,55) | [6 empty] | 2
3006 | СИСТЕМА ЗВУКОУСИЛЕНИЯ И ВИДЕОПОКАЗА | 0,266 | 0,006 0,001 | 2,359 0,125 | 0,153 0,103 | 36,74 0,735 | - | 40,487 28
В ТОМ ЧИСЛЕ:
| ЗАТРАТЫ ТРУДА В ОХР И ОПР (0,55) | [6 empty] | -
3007 | СИСТЕМА ВИДЕОНАБЛЮДЕНИЯ.ВЗАМЕН ЛС N3007 (НА 86,674 ТЫС.РУБ) | 7,388 | 0,453 0,127 | 11,009 0,603 | 4,85 3,04 | 57,691 1,154 | - | 86,188 816
В ТОМ ЧИСЛЕ:
| ЗАТРАТЫ ТРУДА МАШИНИСТОВ | [6 empty] | 11
| ЗАТРАТЫ ТРУДА В ОХР И ОПР (0,55) | [6 empty] | 3
3008 | ВНУТРЕННИЕ СЕТИ ТЕЛЕВИДЕНИЯ | 3,772 | 0,245 0,057 | 5,892 0,317 | 2,621 1,597 | - - | - | 14,444 412
В ТОМ ЧИСЛЕ:
| ЗАТРАТЫ ТРУДА МАШИНИСТОВ | [6 empty] | 5
| ЗАТРАТЫ ТРУДА В ОХР И ОПР (0,55) | [6 empty] | 1
3009 | АВТОМАТИЧЕСКАЯ ПОЖАРНАЯ СИГНАЛИЗАЦИЯ И ОПОВЕЩЕНИЕ О ПОЖАРЕ | 33,072 | 1,258 0,265 | 39,323 2,185 | 20,081 13,426 | 17,986 0,36 | - | 127,691 3598
В ТОМ ЧИСЛЕ:
| ЗАТРАТЫ ТРУДА МАШИНИСТОВ | [6 empty] | 22
| ЗАТРАТЫ ТРУДА В ОХР И ОПР (0,55) | [6 empty] | 11
3010 | АВТОМАТИЧЕСКАЯ ОХРАННАЯ СИГНАЛИЗАЦИЯ | 2,027 | 0,086 0,02 | 2,596 0,145 | 1,097 0,805 | 3,984 0,08 | - | 10,820 211
В ТОМ ЧИСЛЕ:
| ЗАТРАТЫ ТРУДА МАШИНИСТОВ | [6 empty] | 2
| ЗАТРАТЫ ТРУДА В ОХР И ОПР (0,55) | [6 empty] | 1
3011 | СИСТЕМА КОНТРОЛЯ И УПРАВЛЕНИЯ ДОСТУПОМ | 5,736 | 0,332 0,087 | 5,539 0,311 | 3,625 2,396 | 54,251 1,063 | - | 73,253 630
В ТОМ ЧИСЛЕ:
| ЗАТРАТЫ ТРУДА МАШИНИСТОВ | [6 empty] | 7
| ЗАТРАТЫ ТРУДА В ОХР И ОПР (0,55) | [6 empty] | 2
3012 | АВТОМАТИЗАЦИЯ ДЫМОУДАЛЕНИЯ | 2,544 | 0,14 0,036 | 1,973 0,116 | 1,578 1,036 | 11,632 0,233 | - | 19,252 273
В ТОМ ЧИСЛЕ:
| ЗАТРАТЫ ТРУДА МАШИНИСТОВ | [6 empty] | 3
| ЗАТРАТЫ ТРУДА В ОХР И ОПР (0,55) | [6 empty] | 1
3013 | СИЛОВОЕ ЭЛЕКТРООБОРУДОВАНИЕ | 22,853 | 1,807 0,397 | 80,339 4,322 | 15,395 9,812 | 59,181 1,184 | - | 194,893 2469
В ТОМ ЧИСЛЕ:
| ЗАТРАТЫ ТРУДА МАШИНИСТОВ | [6 empty] | 34
| ЗАТРАТЫ ТРУДА В ОХР И ОПР (0,55) | [6 empty] | 8
3014 | СИЛОВОЕ ЭЛЕКТРООБОРУДОВАНИЕ | 15,583 | 1,211 0,281 | 34,834 1,874 | 10,467 6,519 | 18,282 0,366 | - | 89,136 1712
В ТОМ ЧИСЛЕ:
| ЗАТРАТЫ ТРУДА МАШИНИСТОВ | [6 empty] | 24
| ЗАТРАТЫ ТРУДА В ОХР И ОПР (0,55) | [6 empty] | 6
3015 | ЭЛЕКТРИЧЕСКОЕ УРАВНИВАНИЕ ПОТЕНЦИАЛОВ И МОЛНИЕЗАЩИТА | 7,314 | 0,845 0,146 | 17,311 0,941 | 4,764 2,997 | - - | - | 34,172 745
В ТОМ ЧИСЛЕ:
| ЗАТРАТЫ ТРУДА МАШИНИСТОВ | [6 empty] | 13
| ЗАТРАТЫ ТРУДА В ОХР И ОПР (0,55) | [6 empty] | 3
3016 | АВТОМАТИЗИРОВАННАЯ СИСТЕМА КОНТРОЛЯ И УЧЕТА ЭЛЕКТРОЭНЕРГИИ | 0,679 | 0,048 0,01 | 0,78 0,043 | 0,455 0,278 | 2,005 0,04 | - | 4,328 78
В ТОМ ЧИСЛЕ:
| ЗАТРАТЫ ТРУДА МАШИНИСТОВ | [6 empty] | 1
| ЗАТРАТЫ ТРУДА В ОХР И ОПР (0,55) | [6 empty] | -
3017 | ЭЛЕКТРООСВЕЩЕНИЕ | 148,772 | 7,953 1,351 | 327,804 17,78 | 99,637 65,953 | 0,314 0,006 | - | 668,219 15985
В ТОМ ЧИСЛЕ:
| ЗАТРАТЫ ТРУДА МАШИНИСТОВ | [6 empty] | 115
| ЗАТРАТЫ ТРУДА В ОХР И ОПР (0,55) | [6 empty] | 55
3019 | ЭЛЕКТРООСВЕЩЕНИЕ (ДОП.К ЛС N3017) | 0,012 | - - | 0,007 - | 0,008 0,005 | - - | - | 0,032 1
В ТОМ ЧИСЛЕ:
| ЗАТРАТЫ ТРУДА В ОХР И ОПР (0,55) | [6 empty] | -
3020 | ЭЛЕКТРООБОРУДОВАНИЕ (ДОП. К ЛС N3013) | -0,039 | -0,011 -0,003 | -0,009 -0,001 | -0,028 -0,017 | -0,87 -0,017 | - | -0,992 -4
В ТОМ ЧИСЛЕ:
| ЗАТРАТЫ ТРУДА В ОХР И ОПР (0,55) | [6 empty] | -
3026 | ДЕМОНТАЖ ЭЛЕКТРИЧЕСКОГО ОБОРУДОВАНИЯ | 1,955 | 0,183 0,053 | - 0,031 | 1,316 0,816 | - - | 0,03 | 4,331 213
В ТОМ ЧИСЛЕ:
| ЗАТРАТЫ ТРУДА МАШИНИСТОВ | [6 empty] | 5
| ЗАТРАТЫ ТРУДА В ОХР И ОПР (0,55) | [6 empty] | 1
5101 | ТЕХНОЛОГИЧЕСКОЕ ОБОРУДОВАНИЕ ( АНТИТЕРРОРИСТИЧЕСКАЯ ЗАЩИЩЕННОСТЬ) | - | - - | - - | - - | 0,5 0,01 | - | 0,510 -
В ТОМ ЧИСЛЕ:
| ЗАТРАТЫ ТРУДА В ОХР И ОПР (0,55) | [6 empty] | -
5102 | ТЕХНОЛОГИЧЕСКОЕ ОБОРУДОВАНИЕ (ПЕРВИЧНЫЕ СРЕДСТВА ПОЖАРОТУШЕНИЯ.) | 0,021 | - - | - - | 0,008 0,008 | 2,14 0,043 | - | 2,220 2
В ТОМ ЧИСЛЕ:
| ЗАТРАТЫ ТРУДА В ОХР И ОПР (0,55) | [6 empty] | -
5200 | ТЕХНОЛОГИЧЕСКОЕ ОБОРУДОВАНИЕ (СТОЛОВАЯ). | 3,571 | 0,333 0,091 | 0,067 0,004 | 1,408 1,366 | 221,04 4,421 | - | 232,210 376
В ТОМ ЧИСЛЕ:
| ЗАТРАТЫ ТРУДА МАШИНИСТОВ | [6 empty] | 8
| ЗАТРАТЫ ТРУДА В ОХР И ОПР (0,55) | [6 empty] | 1
5201 | ТЕХНОЛОГИЧЕСКОЕ ОБОРУДОВАНИЕ (СТОЛОВАЯ).(ДОП К ЛС N5200) | 0,033 | - - | 0,001 - | 0,013 0,012 | -0,848 -0,017 | - | -0,806 3
В ТОМ ЧИСЛЕ:
| ЗАТРАТЫ ТРУДА В ОХР И ОПР (0,55) | [6 empty] | -
5300 | ТЕХНОЛОГИЧЕСКИЕ РАБОТЫ (ХОЛОДИЛЬНОЕ ОБОРУДОВАНИЕ СТОЛОВОЙ) . | 0,168 | 0,072 0,022 | 0,001 - | 0,073 0,071 | 33,55 0,671 | - | 34,606 19
В ТОМ ЧИСЛЕ:
| ЗАТРАТЫ ТРУДА МАШИНИСТОВ | [6 empty] | 2
| ЗАТРАТЫ ТРУДА В ОХР И ОПР (0,55) | [6 empty] | -
| ИТОГО | 672,615 | 80,434 21,769 | 2163,912 151,72 | 505,881 408,493 | 969,481 19,309 | 2,445 | 4974,29
В ТОМ ЧИСЛЕ:
| СТОИМОСТЬ МАТЕРИАЛОВ, ПОЛУЧЕННЫХ ОТ РАЗБОРКИ (СНОСА) ЗДАНИЙ, СООРУЖЕНИЙ И (ИЛИ) ИХ КОНСТРУКЦИЙ (ВОЗВРАТНЫЕ СУММЫ) | [6 empty] | 27,49
| ТРУДОЕМКОСТЬ, ЧЕЛОВЕКО-ЧАС | [6 empty] | 73633
В ТОМ ЧИСЛЕ:
| ЗАТРАТЫ ТРУДА МАШИНИСТОВ | [6 empty] | 2126
| ЗАТРАТЫ ТРУДА В ОХР И ОПР (0,55) | [6 empty] | 278
| ГЛАВНЫЙ ИНЖЕНЕР ПРОЕКТА | [5 empty] | АЛЕНЧИКОВ С.В.
[5 empty] | (подпись) |  | (инициалы, фамилия)
| РУКОВОДИТЕЛЬ ПОДРАЗДЕЛЕНИЯ | [5 empty] | ЖДАНОВИЧ А.П.
[5 empty] | (подпись) |  | (инициалы, фамилия)
| СОСТАВИЛ | ИНЖЕНЕР |  |  |  |  | КИРИК А.С.
|  | (должность) |  |  | (подпись) |  | (инициалы, фамилия)
| ПРОВЕРИЛ | ЗАВ.ГРУППОЙ |  |  |  |  | ГРИНЕВА С.П.
|  | (должность) |  |  | (подпись) |  | (инициалы, фамилия)

## 8838-1-1200-S0
НАИМЕНОВАНИЕ ОБЪЕКТА |  | РЕСТАВРАЦИЯ ФАСАДОВ, КАПИТАЛЬНЫЙ РЕМОНТ С МОДЕРНИЗАЦИЕЙ ЗДАНИЯ СПЕЦИАЛИЗИРОВАННОГО ДЛЯ ОБРАЗОВАНИЯ И ВОСПИТАНИЯ (ЗДАНИЯ ШКОЛЫ N 4) ПО УЛ. КРАСНОАРМЕЙСКОЙ, 11 И БЛАГОУСТРОЙСТВО ПРИЛЕГАЮЩЕЙ ТЕРРИТОРИИ. МОДЕРНИЗАЦИЯ.СТАДИЯ А
КОД ОБЪЕКТА |  | 22.013
НАИМЕНОВАНИЕ ЗДАНИЯ, СООРУЖЕНИЯ |  | ЗДАНИЕ ШКОЛЫ
ШИФР ЗДАНИЯ, СООРУЖЕНИЯ |  | 22.013
КОМПЛЕКТ ЧЕРТЕЖЕЙ |  | КР1, АР (Л.47)
ЛОКАЛЬНАЯ СМЕТА (ЛОКАЛЬНЫЙ СМЕТНЫЙ РАСЧЕТ) № 1200
(НОРМЫ 2022г.)
ОБЩЕСТРОИТЕЛЬНЫЕ РАБОТЫ (МОДЕРНИЗАЦИЯ)
СОСТАВЛЕНА В ЦЕНАХ НА 1 МАЯ 2023г. | [8 empty] | СТОИМОСТЬ 414,741 ТЫСЯЧ БЕЛОРУССКИХ РУБЛЕЙ
№ п/п | ОБОСНОВАНИЕ | НАИМЕНОВАНИЕ РАБОТ, РЕСУРСОВ, РАСХОДОВ | ЕДИНИЦА ИЗМЕРЕ- НИЯ | СТОИМОСТЬ ЕДИНИЦЫ ИЗМЕРЕНИЯ/ВСЕГО, БЕЛОРУССКИХ РУБЛЕЙ
|  |  |  | ЗАРАБОТНАЯ ПЛАТА | ЭКСПЛУАТАЦИЯ МАШИН И МЕХАНИЗМОВ |  | МАТЕРИАЛЫ, ИЗДЕЛИЯ, КОНСТРУКЦИИ (ОБОРУДОВА- НИЕ, МЕБЕЛЬ) | ТРАНС-ПОРТ | ОБЩАЯ СТОИМОСТЬ
|  |  | КОЛИ- ЧЕСТВО |  | ВСЕГО | В ТОМ ЧИСЛЕ ЗАРАБОТ- НАЯ ПЛАТА МАШИ- НИСТОВ
1 | 2 | 3 | 4 | 5 | 6 | 7 | 8 | 9 | 10
| НАЧИСЛЕНИЯ: | ОХР и ОПР/ПЛАНОВАЯ ПРИБЫЛЬ (%):Н10=72.292/69.89
| НАЧИСЛЕНИЯ: | ОХР и ОПР/ПЛАНОВАЯ ПРИБЫЛЬ (%):Н11=62.876/67.42
| НАЧИСЛЕНИЯ: | ОХР и ОПР/ПЛАНОВАЯ ПРИБЫЛЬ (%):Н12=80.98/73.48
| НАЧИСЛЕНИЯ: | ОХР и ОПР/ПЛАНОВАЯ ПРИБЫЛЬ (%):Н16=59.57/40.54
1. | ПРИМЕЧАНИЕ: | К ДЛЯ ОХР И ОПР/ПЛАНОВАЯ ПРИБЫЛЬ: 1.0000/1.0000
2. | ПРИМЕЧАНИЕ: | КОЭФФИЦИЕНТ К З/П (ПОСТАНОВЛЕНИЕ N5): 1.0000
3. | ПРИМЕЧАНИЕ: | БАЗА ТЕКУЩИХ ЦЕН (ВАРИАНТ A)
| Ж2-30-20 | УТЕПЛЕНИЕ ЦОКОЛЯ И ПОДЗЕМНОЙ ЧАСТИ (В МЕСТАХ УСТРОЙСТВА ЭКСПЛУАТИРУЕМОЙ КРОВЛИ)
4. | ПРИМЕЧАНИЕ: | КР1. Л. 35 ПРИМ. П. 3, 4, 6
5. | Е58-28-3 (Н10) | ОГРУНТОВКА ОСНОВАНИЯ ПРАЙМЕРОМ "АУТОКРИН" | 100 М2 2.5 | 67.25 168.13 | 0.83 2.08 | 0.51 1.28 | - - | - - | 68.08 170.21
6. | Е52-9-7 (Н10) | УСТРОЙСТВО ВЕРТИКАЛЬНОЙ ГИДРОИЗОЛЯЦИИ ФУНДАМЕНТОВ ХОЛОДНОЙ МАСТИКОЙ | 100 М2 2.5 | 322.52 806.30 | 61.93 154.83 | 21.23 53.08 | 1929.24 4823.10 | 153.18 382.95 | 2466.87 6167.18
7. | Е69-54-3 (Н10) | ПРОМЫВКА ПОВЕРХНОСТИ ВОДОЙ | 100 М2 ПОВЕРХНОСТИ 2.5 | 116.55 291.38 | - - | - - | - - | - - | 116.55 291.38
8. | 1/10-280-20/40 | ВОДА | М3 3.75 | - - | - - | - - | 1.27 4.76 | - - | 1.27 4.76
9. | Е13-50-1 (Н10) | ПРОСУШКА | 100 М2 2.5 | 15.49 38.73 | 11.99 29.98 | 7.33 18.33 | - - | - - | 27.48 68.71
10. | Е26-116-5 (Н10) | ТЕПЛОИЗОЛЯЦИЯ НАРУЖНЫХ СТЕН ПЛИТАМИ ПЕНОПОЛИСТИРОЛЬНЫМИ НА КЛЕЮ НА ПРЯМОЛИНЕЙНЫХ ПОВЕРХНОСТЯХ С ЛЕСОВ / ВЫШЕ ОТМЕТКИ УРОВНЯ ЗЕМЛИ | 100 М2 0.875 | 584.28 511.25 | 101.88 89.15 | 22.68 19.85 | 6.36 5.57 | 0.49 0.43 | 693.01 606.39
11. | 1/10-120-35/5 | ПЛИТЫ ТЕПЛОИЗОЛЯЦИОННЫЕ ИЗ ЭКСТРУДИРОВАННОГО ПЕНОПОЛИСТИРОЛА БАТЭПЛЕКС ТОЛЩИНОЙ 20-100 ММ | М3 11.025 | - - | - - | - - | 195.37 2153.95 | 15.51 171.00 | 210.88 2324.95
12. | 1/10-230-60-35/61 | СОСТАВ КЛЕЕВОЙ ПОЛИМИНЕРАЛЬНЫЙ ДЛЯ НАКЛЕИВАНИЯ ТЕПЛОИЗОЛЯЦИОННЫХ МАТЕРИАЛОВ И АРМИРУЮЩЕЙ СЕТКИ (КС), ОДНОКОМПОНЕНТНЫЙ (1) | Т 0.4375 | - - | - - | - - | 383.47 167.77 | 30.45 13.32 | 413.92 181.09
13. | Е26-117-3 (Н10) | МЕХАНИЧЕСКОЕ КРЕПЛЕНИЕ ТЕПЛОИЗОЛЯЦИОННЫХ ПЛИТ ДЮБЕЛЯМИ ПРИ УТЕПЛЕНИИ СТЕН БЕТОННЫХ С ЛЕСОВ | 100 ШТ. ДЮБЕЛЕЙ 2.625 | 77.19 202.62 | 4.59 12.05 | - - | 33.39 87.65 | 2.65 6.96 | 117.82 309.28
14. | Е58-29-2 (Н10) | УСТРОЙСТВО ТЕПЛОИЗОЛЯЦИИ НА БИТУМНОЙ МАСТИКЕ ИЗ ПЕНОГАЗОБЕТОНА, ПЕНОПОЛИСТИРОЛА ПРИ ТОЛЩИНЕ СЛОЯ 100 ММ | 100 М2 1.825 | 198.11 361.55 | 49.30 89.97 | 18.63 34.00 | 69.93 127.62 | 5.55 10.13 | 322.89 589.27
15. | 1/10-120-35/5 | ПЛИТЫ ТЕПЛОИЗОЛЯЦИОННЫЕ ИЗ ЭКСТРУДИРОВАННОГО ПЕНОПОЛИСТИРОЛА БАТЭПЛЕКС ТОЛЩИНОЙ 20-100 ММ | М3 22.995 | - - | - - | - - | 195.37 4492.53 | 15.51 356.65 | 210.88 4849.19
|  | ИТОГО ПРЯМЫЕ ЗАТРАТЫ : |  | 2380 | 378 | 127 | 11863 | 941 | 15562
|  | ОХР и ОПР | [6 empty] | 1812
|  | ПЛАНОВАЯ ПРИБЫЛЬ | [6 empty] | 1752
|  | ИТОГО ПО ПТМ | [6 empty] | 19126
|  | ЗАТРАТЫ ТРУДА | [6 empty] | 252
|  | ЗАТРАТЫ ТРУДА МАШИНИСТОВ | [6 empty] | 14
| Ж2-90-50 | ОТМОСТКА
16. | ПРИМЕЧАНИЕ: | УЗЕЛ 3, УЗЕЛ 3 СО ЗВ. (L=65 М.П.) КР1. Л. 35 ПРИМ. П. 5, Л. 36
17. | Е1-164-1 (Н10) | РАЗРАБОТКА ГРУНТА ВРУЧНУЮ В ТРАНШЕЯХ ГЛУБИНОЙ ДО 2 М БЕЗ КРЕПЛЕНИЙ С ОТКОСАМИ, ГРУНТ 1 ГРУППЫ | 100 М3 ГРУНТА 0.325 | 1156.44 375.84 | - - | - - | - - | - - | 1156.44 375.84
18. | Е8-3-1 (Н10) | УСТРОЙСТВО ДРЕНИРУЮЩЕГО СЛОЯ ИЗ ПЕСКА | М3 ОСНОВАНИЯ 3.25 | 8.26 26.85 | 1.41 4.58 | 0.67 2.18 | 10.15 32.99 | 22.69 73.74 | 42.51 138.16
19. | Е11-9-2 (Н10) | УКЛАДКА ЭКСТРУДИРОВАННОГО ПОЛИСТИРОЛА | 100 М2 ИЗОЛИРУЕМОЙ ПОВЕРХНОСТИ 0.585 | 71.24 41.68 | 13.37 7.82 | 8.18 4.79 | - - | - - | 84.61 49.50
20. | 1/10-120-35/5 | ПЛИТЫ ТЕПЛОИЗОЛЯЦИОННЫЕ ИЗ ЭКСТРУДИРОВАННОГО ПЕНОПОЛИСТИРОЛА БАТЭПЛЕКС ТОЛЩИНОЙ 20-100 ММ | М3 4.2179 | - - | - - | - - | 195.37 824.05 | 15.51 65.42 | 210.88 889.47
21. | Е6-1-1 (Н10) | УСТРОЙСТВО БЕТОННОЙ ПОДГОТОВКИ С ПРИМЕНЕНИЕМ БАДЬИ | 100 М3 В ДЕЛЕ 0.0585 | 1541.56 90.18 | 441.03 25.80 | 104.92 6.14 | 202.22 11.83 | 15.00 0.88 | 2199.81 128.69
22. | 4/1-4-10-20-90/С414-1006-58-Я | БЕТОН ТЯЖЕЛЫЙ С КРУПНОСТЬЮ ЗАПОЛНИТЕЛЯ 20-40 ММ, КЛАССА С16/20, F100, W4 | М3 5.967 | - - | - - | - - | 121.74 726.42 | 9.47 56.51 | 131.21 782.93
23. | Е8-4-9 (Н10) | ЗАВЕДЕНИЕ НАПЛАВЛЯЕМЫХ РУЛОННЫХ МАТЕРИАЛОВ НА СТЕНУ / ПРИМЕНИТЕЛЬНО | 100 М2 ИЗОЛИРУЕМОЙ ПОВЕРХНОСТИ 0.195 | 341.28 66.55 | 178.64 34.83 | 65.66 12.80 | 43.86 8.55 | 3.40 0.66 | 567.18 110.60
24. | Е13-107-1 (Н10) | УКЛАДКА ГИДРОИЗОЛЯЦИОННОГО НАПЛАВЛЯЕМОГО РУЛОННОГО МАТЕРИАЛА ПОД ОТМОСТКУ / ПРИМЕНИТЕЛЬНО | 100 М2 ПОКРЫТИЯ 0.585 | 20.55 12.02 | - - | - - | 130.81 76.52 | 10.30 6.03 | 161.66 94.57
25. | 1/10-115-5/185 | МАТЕРИАЛ РУЛОННЫЙ БИТУМНО-ПОЛИМЕРНЫЙ ГИДРОИЗОЛЯЦИОННЫЙ НАПЛАВЛЯЕМЫЙ ЭЛАКРОМ Г-ПХ-БЭ-ПП/ПП-4.0 КГ | М2 88.92 | - - | - - | - - | 5.66 503.29 | 0.45 40.01 | 6.11 543.30
26. | Е8-3-1 (Н10) | УСТРОЙСТВО ДРЕНИРУЮЩЕГО СЛОЯ ИЗ ПЕСКА | М3 ОСНОВАНИЯ 13 | 8.26 107.38 | 1.41 18.33 | 0.67 8.71 | 10.15 131.95 | 22.69 294.97 | 42.51 552.63
27. | Е27-253-3 (Н10) | УСТРОЙСТВО СБОРНЫХ ПОКРЫТИЙ ИЗ ПЛИТ ТРОТУАРНЫХ С НАИБОЛЬШИМ ГАБАРИТНЫМ РАЗМЕРОМ В ПЛАНЕ ДО 300 ММ ВКЛЮЧИТЕЛЬНО С ПОДАЧЕЙ ПЛИТ АВТОПОГРУЗЧИКОМ | 100 М2 0.58 | 1120.27 649.76 | 58.37 33.85 | 10.51 6.10 | 233.07 135.18 | 18.10 10.50 | 1429.81 829.29
28. | 4/1-7-20-10-10/С414-3011-1С | ПЛИТЫ ТРОТУАРНЫЕ, МЕЛКОРАЗМЕРНЫЕ, СЕРЫЕ, ТОЛЩИНОЙ 60 ММ В25 | М2 59.16 | - - | - - | - - | 17.99 1064.29 | 1.62 95.84 | 19.61 1160.13
29. | Е27-34-2 К=0,86 (Н10) Н2=0.86 | УСТАНОВКА БОРТОВЫХ КАМНЕЙ БЕТОННЫХ ПРИ ДРУГИХ ВИДАХ ПОКРЫТИЙ | 100 М БОРТОВОГО КАМНЯ 0.65 | 672.44 437.09 | 36.06 23.44 | 8.10 5.27 | 592.40 385.06 | 46.15 30.00 | 1347.05 875.59
30. | 4/2-2-1-10/16 | КАМЕНЬ БОРТОВОЙ БРТ100.20.8 СЕРИЯ Б3.020.1-1.99 ВЫП.1 | ШТ. 65 | - - | - - | - - | 4.11 267.15 | 0.37 24.05 | 4.48 291.20
31. | Е7-19-3 (Н10) | ГЕРМЕТИЗАЦИЯ МАСТИКОЙ ШВОВ ГОРИЗОНТАЛЬНЫХ | 100 М ШВА 0.65 | 164.50 106.93 | 35.00 22.75 | 0.42 0.27 | 742.50 482.63 | 59.25 38.51 | 1001.25 650.82
32. | ПРИМЕЧАНИЕ: | ПЛИТКА ДЛЯ ОТМОСТКИ ПО УЗЛУ 3 СО ЗВ. УЧТЕНА В ГП1 Л. 4
33. | ПРИМЕЧАНИЕ: | УЗЕЛ 4 (L=6 М.П.) КР1. Л. 35 ПРИМ. П. 5, Л. 36
34. | Е1-164-1 (Н10) | РАЗРАБОТКА ГРУНТА ВРУЧНУЮ В ТРАНШЕЯХ ГЛУБИНОЙ ДО 2 М БЕЗ КРЕПЛЕНИЙ С ОТКОСАМИ, ГРУНТ 1 ГРУППЫ | 100 М3 ГРУНТА 0.03 | 1156.44 34.69 | - - | - - | - - | - - | 1156.44 34.69
35. | Е8-3-1 (Н10) | УСТРОЙСТВО ДРЕНИРУЮЩЕГО СЛОЯ ИЗ ПЕСКА | М3 ОСНОВАНИЯ 0.3 | 8.26 2.48 | 1.41 0.42 | 0.67 0.20 | 10.15 3.05 | 22.69 6.81 | 42.51 12.75
36. | Е11-9-2 (Н10) | УКЛАДКА ЭКСТРУДИРОВАННОГО ПОЛИСТИРОЛА | 100 М2 ИЗОЛИРУЕМОЙ ПОВЕРХНОСТИ 0.06 | 71.24 4.27 | 13.37 0.80 | 8.18 0.49 | - - | - - | 84.61 5.07
37. | 1/10-120-35/5 | ПЛИТЫ ТЕПЛОИЗОЛЯЦИОННЫЕ ИЗ ЭКСТРУДИРОВАННОГО ПЕНОПОЛИСТИРОЛА БАТЭПЛЕКС ТОЛЩИНОЙ 20-100 ММ | М3 0.4326 | - - | - - | - - | 195.37 84.52 | 15.51 6.71 | 210.88 91.23
38. | Е6-1-1 (Н10) | УСТРОЙСТВО БЕТОННОЙ ПОДГОТОВКИ С ПРИМЕНЕНИЕМ БАДЬИ | 100 М3 В ДЕЛЕ 0.006 | 1541.56 9.25 | 441.03 2.65 | 104.92 0.63 | 202.22 1.21 | 15.00 0.09 | 2199.81 13.20
39. | 4/1-4-10-20-90/С414-1006-58-Я | БЕТОН ТЯЖЕЛЫЙ С КРУПНОСТЬЮ ЗАПОЛНИТЕЛЯ 20-40 ММ, КЛАССА С16/20, F100, W4 | М3 0.612 | - - | - - | - - | 121.74 74.50 | 9.47 5.80 | 131.21 80.30
40. | Е8-4-9 (Н10) | ЗАВЕДЕНИЕ НАПЛАВЛЯЕМЫХ РУЛОННЫХ МАТЕРИАЛОВ НА СТЕНУ / ПРИМЕНИТЕЛЬНО | 100 М2 ИЗОЛИРУЕМОЙ ПОВЕРХНОСТИ 0.018 | 341.28 6.14 | 178.64 3.22 | 65.66 1.18 | 43.86 0.79 | 3.40 0.06 | 567.18 10.21
41. | Е13-107-1 (Н10) | УКЛАДКА ГИДРОИЗОЛЯЦИОННОГО НАПЛАВЛЯЕМОГО РУЛОННОГО МАТЕРИАЛА ПОД ОТМОСТКУ / ПРИМЕНИТЕЛЬНО | 100 М2 ПОКРЫТИЯ 0.06 | 20.55 1.23 | - - | - - | 130.81 7.85 | 10.30 0.62 | 161.66 9.70
42. | 1/10-115-5/185 | МАТЕРИАЛ РУЛОННЫЙ БИТУМНО-ПОЛИМЕРНЫЙ ГИДРОИЗОЛЯЦИОННЫЙ НАПЛАВЛЯЕМЫЙ ЭЛАКРОМ Г-ПХ-БЭ-ПП/ПП-4.0 КГ | М2 8.892 | - - | - - | - - | 5.66 50.33 | 0.45 4.00 | 6.11 54.33
43. | Е8-3-1 (Н10) | УСТРОЙСТВО ДРЕНИРУЮЩЕГО СЛОЯ ИЗ ПЕСКА | М3 ОСНОВАНИЯ 1.2 | 8.26 9.91 | 1.41 1.69 | 0.67 0.80 | 10.15 12.18 | 22.69 27.23 | 42.51 51.01
44. | Е27-253-3 (Н10) | УСТРОЙСТВО СБОРНЫХ ПОКРЫТИЙ ИЗ ПЛИТ ТРОТУАРНЫХ С НАИБОЛЬШИМ ГАБАРИТНЫМ РАЗМЕРОМ В ПЛАНЕ ДО 300 ММ ВКЛЮЧИТЕЛЬНО С ПОДАЧЕЙ ПЛИТ АВТОПОГРУЗЧИКОМ | 100 М2 0.06 | 1120.27 67.22 | 58.37 3.50 | 10.51 0.63 | 233.07 13.98 | 18.10 1.09 | 1429.81 85.79
45. | 4/1-7-20-10-10/С414-3011-1С | ПЛИТЫ ТРОТУАРНЫЕ, МЕЛКОРАЗМЕРНЫЕ, СЕРЫЕ, ТОЛЩИНОЙ 60 ММ В25 | М2 6.12 | - - | - - | - - | 17.99 110.10 | 1.62 9.91 | 19.61 120.01
46. | Е27-34-2 К=0,86 (Н10) Н2=0.86 | УСТАНОВКА БОРТОВЫХ КАМНЕЙ БЕТОННЫХ ПРИ ДРУГИХ ВИДАХ ПОКРЫТИЙ | 100 М БОРТОВОГО КАМНЯ 0.06 | 672.44 40.35 | 36.06 2.16 | 8.10 0.49 | 592.40 35.54 | 46.15 2.77 | 1347.05 80.82
47. | 4/2-2-1-10/16 | КАМЕНЬ БОРТОВОЙ БРТ100.20.8 СЕРИЯ Б3.020.1-1.99 ВЫП.1 | ШТ. 6 | - - | - - | - - | 4.11 24.66 | 0.37 2.22 | 4.48 26.88
48. | Е7-19-3 (Н10) | ГЕРМЕТИЗАЦИЯ МАСТИКОЙ ШВОВ ГОРИЗОНТАЛЬНЫХ | 100 М ШВА 0.06 | 164.50 9.87 | 35.00 2.10 | 0.42 0.03 | 742.50 44.55 | 59.25 3.56 | 1001.25 60.08
49. | ПРИМЕЧАНИЕ: | УЗЕЛ 5 (L=3 М.П.) КР1. Л. 35 ПРИМ. П. 5, Л. 36
50. | Е1-164-1 (Н10) | РАЗРАБОТКА ГРУНТА ВРУЧНУЮ В ТРАНШЕЯХ ГЛУБИНОЙ ДО 2 М БЕЗ КРЕПЛЕНИЙ С ОТКОСАМИ, ГРУНТ 1 ГРУППЫ | 100 М3 ГРУНТА 0.015 | 1156.44 17.35 | - - | - - | - - | - - | 1156.44 17.35
51. | Е8-3-1 (Н10) | УСТРОЙСТВО ДРЕНИРУЮЩЕГО СЛОЯ ИЗ ПЕСКА | М3 ОСНОВАНИЯ 0.15 | 8.26 1.24 | 1.41 0.21 | 0.67 0.10 | 10.15 1.52 | 22.69 3.40 | 42.51 6.38
52. | Е11-9-2 (Н10) | УКЛАДКА ЭКСТРУДИРОВАННОГО ПОЛИСТИРОЛА | 100 М2 ИЗОЛИРУЕМОЙ ПОВЕРХНОСТИ 0.024 | 71.24 1.71 | 13.37 0.32 | 8.18 0.20 | - - | - - | 84.61 2.03
53. | 1/10-120-35/5 | ПЛИТЫ ТЕПЛОИЗОЛЯЦИОННЫЕ ИЗ ЭКСТРУДИРОВАННОГО ПЕНОПОЛИСТИРОЛА БАТЭПЛЕКС ТОЛЩИНОЙ 20-100 ММ | М3 0.173 | - - | - - | - - | 195.37 33.80 | 15.51 2.68 | 210.88 36.48
54. | Е6-1-1 (Н10) | УСТРОЙСТВО БЕТОННОЙ ПОДГОТОВКИ С ПРИМЕНЕНИЕМ БАДЬИ | 100 М3 В ДЕЛЕ 0.0024 | 1541.56 3.70 | 441.03 1.06 | 104.92 0.25 | 202.22 0.49 | 15.00 0.04 | 2199.81 5.28
55. | 4/1-4-10-20-90/С414-1006-58-Я | БЕТОН ТЯЖЕЛЫЙ С КРУПНОСТЬЮ ЗАПОЛНИТЕЛЯ 20-40 ММ, КЛАССА С16/20, F100, W4 | М3 0.2448 | - - | - - | - - | 121.74 29.80 | 9.47 2.32 | 131.21 32.12
56. | Е8-4-9 (Н10) | ЗАВЕДЕНИЕ НАПЛАВЛЯЕМЫХ РУЛОННЫХ МАТЕРИАЛОВ НА СТЕНУ / ПРИМЕНИТЕЛЬНО | 100 М2 ИЗОЛИРУЕМОЙ ПОВЕРХНОСТИ 0.009 | 341.28 3.07 | 178.64 1.61 | 65.66 0.59 | 43.86 0.39 | 3.40 0.03 | 567.18 5.11
57. | Е13-107-1 (Н10) | УКЛАДКА ГИДРОИЗОЛЯЦИОННОГО НАПЛАВЛЯЕМОГО РУЛОННОГО МАТЕРИАЛА ПОД ОТМОСТКУ / ПРИМЕНИТЕЛЬНО | 100 М2 ПОКРЫТИЯ 0.024 | 20.55 0.49 | - - | - - | 130.81 3.14 | 10.30 0.25 | 161.66 3.88
58. | 1/10-115-5/185 | МАТЕРИАЛ РУЛОННЫЙ БИТУМНО-ПОЛИМЕРНЫЙ ГИДРОИЗОЛЯЦИОННЫЙ НАПЛАВЛЯЕМЫЙ ЭЛАКРОМ Г-ПХ-БЭ-ПП/ПП-4.0 КГ | М2 3.762 | - - | - - | - - | 5.66 21.29 | 0.45 1.69 | 6.11 22.99
59. | Е8-3-1 (Н10) | УСТРОЙСТВО ДРЕНИРУЮЩЕГО СЛОЯ ИЗ ПЕСКА | М3 ОСНОВАНИЯ 0.48 | 8.26 3.96 | 1.41 0.68 | 0.67 0.32 | 10.15 4.87 | 22.69 10.89 | 42.51 20.40
60. | Е27-253-3 (Н10) | УСТРОЙСТВО СБОРНЫХ ПОКРЫТИЙ ИЗ ПЛИТ ТРОТУАРНЫХ С НАИБОЛЬШИМ ГАБАРИТНЫМ РАЗМЕРОМ В ПЛАНЕ ДО 300 ММ ВКЛЮЧИТЕЛЬНО С ПОДАЧЕЙ ПЛИТ АВТОПОГРУЗЧИКОМ | 100 М2 0.024 | 1120.27 26.89 | 58.37 1.40 | 10.51 0.25 | 233.07 5.59 | 18.10 0.43 | 1429.81 34.32
61. | 4/1-7-20-10-10/С414-3011-1С | ПЛИТЫ ТРОТУАРНЫЕ, МЕЛКОРАЗМЕРНЫЕ, СЕРЫЕ, ТОЛЩИНОЙ 60 ММ В25 | М2 2.448 | - - | - - | - - | 17.99 44.04 | 1.62 3.97 | 19.61 48.01
62. | Е7-19-3 (Н10) | ГЕРМЕТИЗАЦИЯ МАСТИКОЙ ШВОВ ГОРИЗОНТАЛЬНЫХ | 100 М ШВА 0.03 | 164.50 4.94 | 35.00 1.05 | 0.42 0.01 | 742.50 22.28 | 59.25 1.78 | 1001.25 30.04
63. | ПРИМЕЧАНИЕ: | УЗЕЛ 6 (L=19 М.П.) КР1. Л. 35 ПРИМ. П. 5, Л. 36
64. | Е1-164-1 (Н10) | РАЗРАБОТКА ГРУНТА ВРУЧНУЮ В ТРАНШЕЯХ ГЛУБИНОЙ ДО 2 М БЕЗ КРЕПЛЕНИЙ С ОТКОСАМИ, ГРУНТ 1 ГРУППЫ | 100 М3 ГРУНТА 0.095 | 1156.44 109.86 | - - | - - | - - | - - | 1156.44 109.86
65. | Е8-3-1 (Н10) | УСТРОЙСТВО ДРЕНИРУЮЩЕГО СЛОЯ ИЗ ПЕСКА | М3 ОСНОВАНИЯ 0.95 | 8.26 7.85 | 1.41 1.34 | 0.67 0.64 | 10.15 9.64 | 22.69 21.56 | 42.51 40.39
66. | Е11-9-2 (Н10) | УКЛАДКА ЭКСТРУДИРОВАННОГО ПОЛИСТИРОЛА | 100 М2 ИЗОЛИРУЕМОЙ ПОВЕРХНОСТИ 0.152 | 71.24 10.83 | 13.37 2.03 | 8.18 1.24 | - - | - - | 84.61 12.86
67. | 1/10-120-35/5 | ПЛИТЫ ТЕПЛОИЗОЛЯЦИОННЫЕ ИЗ ЭКСТРУДИРОВАННОГО ПЕНОПОЛИСТИРОЛА БАТЭПЛЕКС ТОЛЩИНОЙ 20-100 ММ | М3 1.0959 | - - | - - | - - | 195.37 214.11 | 15.51 17.00 | 210.88 231.10
68. | Е6-1-1 (Н10) | УСТРОЙСТВО БЕТОННОЙ ПОДГОТОВКИ С ПРИМЕНЕНИЕМ БАДЬИ | 100 М3 В ДЕЛЕ 0.0152 | 1541.56 23.43 | 441.03 6.70 | 104.92 1.59 | 202.22 3.07 | 15.00 0.23 | 2199.81 33.43
69. | 4/1-4-10-20-90/С414-1006-58-Я | БЕТОН ТЯЖЕЛЫЙ С КРУПНОСТЬЮ ЗАПОЛНИТЕЛЯ 20-40 ММ, КЛАССА С16/20, F100, W4 | М3 1.5504 | - - | - - | - - | 121.74 188.75 | 9.47 14.68 | 131.21 203.43
70. | Е8-4-9 (Н10) | ЗАВЕДЕНИЕ НАПЛАВЛЯЕМЫХ РУЛОННЫХ МАТЕРИАЛОВ НА СТЕНУ / ПРИМЕНИТЕЛЬНО | 100 М2 ИЗОЛИРУЕМОЙ ПОВЕРХНОСТИ 0.057 | 341.28 19.45 | 178.64 10.18 | 65.66 3.74 | 43.86 2.50 | 3.40 0.19 | 567.18 32.32
71. | Е13-107-1 (Н10) | УКЛАДКА ГИДРОИЗОЛЯЦИОННОГО НАПЛАВЛЯЕМОГО РУЛОННОГО МАТЕРИАЛА ПОД ОТМОСТКУ / ПРИМЕНИТЕЛЬНО | 100 М2 ПОКРЫТИЯ 0.152 | 20.55 3.12 | - - | - - | 130.81 19.88 | 10.30 1.57 | 161.66 24.57
72. | 1/10-115-5/185 | МАТЕРИАЛ РУЛОННЫЙ БИТУМНО-ПОЛИМЕРНЫЙ ГИДРОИЗОЛЯЦИОННЫЙ НАПЛАВЛЯЕМЫЙ ЭЛАКРОМ Г-ПХ-БЭ-ПП/ПП-4.0 КГ | М2 23.826 | - - | - - | - - | 5.66 134.86 | 0.45 10.72 | 6.11 145.58
73. | Е8-3-1 (Н10) | УСТРОЙСТВО ДРЕНИРУЮЩЕГО СЛОЯ ИЗ ПЕСКА | М3 ОСНОВАНИЯ 3.04 | 8.26 25.11 | 1.41 4.29 | 0.67 2.04 | 10.15 30.86 | 22.69 68.98 | 42.51 129.23
74. | Е27-253-3 (Н10) | УСТРОЙСТВО СБОРНЫХ ПОКРЫТИЙ ИЗ ПЛИТ ТРОТУАРНЫХ С НАИБОЛЬШИМ ГАБАРИТНЫМ РАЗМЕРОМ В ПЛАНЕ ДО 300 ММ ВКЛЮЧИТЕЛЬНО С ПОДАЧЕЙ ПЛИТ АВТОПОГРУЗЧИКОМ | 100 М2 0.152 | 1120.27 170.28 | 58.37 8.87 | 10.51 1.60 | 233.07 35.43 | 18.10 2.75 | 1429.81 217.33
75. | 4/1-7-20-10-10/С414-3011-1С | ПЛИТЫ ТРОТУАРНЫЕ, МЕЛКОРАЗМЕРНЫЕ, СЕРЫЕ, ТОЛЩИНОЙ 60 ММ В25 | М2 15.504 | - - | - - | - - | 17.99 278.92 | 1.62 25.12 | 19.61 304.03
76. | Е7-19-3 (Н10) | ГЕРМЕТИЗАЦИЯ МАСТИКОЙ ШВОВ ГОРИЗОНТАЛЬНЫХ | 100 М ШВА 0.19 | 164.50 31.26 | 35.00 6.65 | 0.42 0.08 | 742.50 141.08 | 59.25 11.26 | 1001.25 190.24
77. | ПРИМЕЧАНИЕ: | УЗЕЛ 8 (L=32 М.П.) КР1. Л. 35 ПРИМ. П. 6, Л. 36
78. | Е11-9-2 (Н10) | УКЛАДКА ЭКСТРУДИРОВАННОГО ПОЛИСТИРОЛА | 100 М2 ИЗОЛИРУЕМОЙ ПОВЕРХНОСТИ 0.32 | 71.24 22.80 | 13.37 4.28 | 8.18 2.62 | - - | - - | 84.61 27.08
79. | 1/10-120-35/5 | ПЛИТЫ ТЕПЛОИЗОЛЯЦИОННЫЕ ИЗ ЭКСТРУДИРОВАННОГО ПЕНОПОЛИСТИРОЛА БАТЭПЛЕКС ТОЛЩИНОЙ 20-100 ММ | М3 2.3072 | - - | - - | - - | 195.37 450.76 | 15.51 35.78 | 210.88 486.54
80. | Е8-4-9 (Н10) | ЗАВЕДЕНИЕ НАПЛАВЛЯЕМЫХ РУЛОННЫХ МАТЕРИАЛОВ НА СТЕНУ / ПРИМЕНИТЕЛЬНО | 100 М2 ИЗОЛИРУЕМОЙ ПОВЕРХНОСТИ 0.032 | 341.28 10.92 | 178.64 5.72 | 65.66 2.10 | 43.86 1.40 | 3.40 0.11 | 567.18 18.15
81. | Е13-107-1 (Н10) | УКЛАДКА ГИДРОИЗОЛЯЦИОННОГО НАПЛАВЛЯЕМОГО РУЛОННОГО МАТЕРИАЛА ПОД ОТМОСТКУ / ПРИМЕНИТЕЛЬНО | 100 М2 ПОКРЫТИЯ 0.32 | 20.55 6.58 | - - | - - | 130.81 41.86 | 10.30 3.30 | 161.66 51.74
82. | 1/10-115-5/185 | МАТЕРИАЛ РУЛОННЫЙ БИТУМНО-ПОЛИМЕРНЫЙ ГИДРОИЗОЛЯЦИОННЫЙ НАПЛАВЛЯЕМЫЙ ЭЛАКРОМ Г-ПХ-БЭ-ПП/ПП-4.0 КГ | М2 40.128 | - - | - - | - - | 5.66 227.12 | 0.45 18.06 | 6.11 245.18
|  | ИТОГО ПРЯМЫЕ ЗАТРАТЫ : |  | 2605 | 244 | 68 | 7061 | 1067 | 10977
|  | ОХР и ОПР | [6 empty] | 1932
|  | ПЛАНОВАЯ ПРИБЫЛЬ | [6 empty] | 1868
|  | ИТОГО ПО ПТМ | [6 empty] | 14777
|  | ЗАТРАТЫ ТРУДА | [6 empty] | 295
|  | ЗАТРАТЫ ТРУДА МАШИНИСТОВ | [6 empty] | 7
| Ж2-60-90 | ЗДАНИЕ - СТРОИТЕЛЬНАЯ ЧАСТЬ. ПЕРЕКРЫТИЯ, ПОКРЫТИЯ. УСТРОЙСТВО ОТВЕРСТИЙ
83. | ПРИМЕЧАНИЕ: | ПОС Л. 34
84. | Е6-200-1 (Н10) | УСТАНОВКА ВРЕМЕННОГО КРЕПЛЕНИЯ ПЕРЕКРЫТИЯ ИНВЕНТАРНЫМИ ТЕЛЕСКОПИЧЕСКИМИ СТОЙКАМИ И БАЛКАМИ ИНВЕНТАРНОЙ ОПАЛУБКИ / ПРИМЕНИТЕЛЬНО | 100 М2 ПЕРЕКРЫТИЯ 0.1526 | 1075.22 164.08 | 46.88 7.15 | 10.15 1.55 | 15.47 2.36 | 1.23 0.19 | 1138.80 173.78
85. | Е6-201-1 (Н10) | ДЕМОНТАЖ ВРЕМЕННОГО КРЕПЛЕНИЯ ПЕРЕКРЫТИЯ / ПРИМЕНИТЕЛЬНО | 100 М2 ПЕРЕКРЫТИЯ 0.1526 | 631.43 96.36 | 23.08 3.52 | 5.18 0.79 | - - | - - | 654.51 99.88
86. | 1/10-280/САМ-ОП-ПЕР | АМОРТИЗАЦИЯ ОПАЛУБКИ ПЕРЕКРЫТИЯ | М2 15.2604 | - - | - - | - - | 5.21 79.51 | - - | 5.21 79.51
87. | ПРИМЕЧАНИЕ: | КР1 Л. 38
88. | Е46-70-1 (Н10) | РЕЗКА СТРОИТЕЛЬНЫХ КОНСТРУКЦИЙ БЕТОНОРЕЗНЫМИ МАШИНАМИ С ИСПОЛЬЗОВАНИЕМ ОТРЕЗНЫХ СЕГМЕНТНЫХ КРУГОВ ДИАМЕТРОМ 500 ММ, ГЛУБИНОЙ РЕЗКИ 150 ММ | 100 М 0.353 | 91.71 32.37 | 41.34 14.59 | - - | 1.91 0.67 | - - | 134.96 47.63
89. | 1/10-170-2/10 | ДИСК АЛМАЗНЫЙ ОТРЕЗНОЙ ДЛЯ РЕЗКИ КАМНЯ, БЕТОНА ДИАМЕТРОМ 125 ММ | ДИСК 0.1624 | - - | - - | - - | 7.60 1.23 | 0.60 0.10 | 8.20 1.33
90. | Е46-25-6 (Н10) | СВЕРЛЕНИЕ КОЛЬЦЕВЫМИ АЛМАЗНЫМИ СВЕРЛАМИ В ЖЕЛЕЗОБЕТОННЫХ КОНСТРУКЦИЯХ С АРМАТУРОЙ ДИАМЕТРОМ ДО 16 ММ С ПРИМЕНЕНИЕМ ОХЛАЖДАЮЩЕЙ ЖИДКОСТИ (ВОДЫ) ВЕРТИКАЛЬНЫХ ОТВЕРСТИЙ ГЛУБИНОЙ 200 ММ, ДИАМЕТРОМ 50 ММ | 100 ОТВЕРСТИЙ 0.09 | 332.76 29.95 | 59.31 5.34 | - - | 203.12 18.28 | 16.10 1.45 | 611.29 55.02
91. | Е46-25-22 К=7 (Н10) Н1=7 | СВЕРЛЕНИЕ КОЛЬЦЕВЫМИ АЛМАЗНЫМИ СВЕРЛАМИ В ЖЕЛЕЗОБЕТОННЫХ КОНСТРУКЦИЯХ С АРМАТУРОЙ ДИАМЕТРОМ ДО 16 ММ С ПРИМЕНЕНИЕМ ОХЛАЖДАЮЩЕЙ ЖИДКОСТИ (ВОДЫ) ВЕРТИКАЛЬНЫХ ОТВЕРСТИЙ: НА КАЖДЫЕ 10 ММ ИЗМЕНЕНИЯ ГЛУБИНЫ ДОБАВЛЯЕТСЯ ИЛИ ИСКЛЮЧАЕТСЯ, ДИАМЕТРОМ 50 ММ / ИСКЛЮЧАЕТСЯ ДО ГЛУБИНЫ 130 ММ | 100 ОТВЕРСТИЙ 0.09 | 50.71 -4.56 | 8.97 -0.81 | - - | 70.99 -6.39 | 5.63 -0.51 | 136.30 -12.27
92. | Е46-25-4 (Н10) | СВЕРЛЕНИЕ КОЛЬЦЕВЫМИ АЛМАЗНЫМИ СВЕРЛАМИ В ЖЕЛЕЗОБЕТОННЫХ КОНСТРУКЦИЯХ С АРМАТУРОЙ ДИАМЕТРОМ ДО 16 ММ С ПРИМЕНЕНИЕМ ОХЛАЖДАЮЩЕЙ ЖИДКОСТИ (ВОДЫ) ВЕРТИКАЛЬНЫХ ОТВЕРСТИЙ ГЛУБИНОЙ 200 ММ, ДИАМЕТРОМ 35 ММ | 100 ОТВЕРСТИЙ 0.01 | 332.76 3.33 | 59.31 0.59 | - - | 209.46 2.09 | 16.60 0.17 | 618.13 6.18
93. | Е46-25-20 К=7 (Н10) Н1=7 | СВЕРЛЕНИЕ КОЛЬЦЕВЫМИ АЛМАЗНЫМИ СВЕРЛАМИ В ЖЕЛЕЗОБЕТОННЫХ КОНСТРУКЦИЯХ С АРМАТУРОЙ ДИАМЕТРОМ ДО 16 ММ С ПРИМЕНЕНИЕМ ОХЛАЖДАЮЩЕЙ ЖИДКОСТИ (ВОДЫ) ВЕРТИКАЛЬНЫХ ОТВЕРСТИЙ: НА КАЖДЫЕ 10 ММ ИЗМЕНЕНИЯ ГЛУБИНЫ ДОБАВЛЯЕТСЯ ИЛИ ИСКЛЮЧАЕТСЯ, ДИАМЕТРОМ 35 ММ / ИСКЛЮЧАЕТСЯ ДО ГЛУБИНЫ 130 ММ | 100 ОТВЕРСТИЙ 0.01 | 40.42 -0.40 | 7.13 -0.07 | - - | 73.21 -0.73 | 5.81 -0.06 | 126.57 -1.26
94. | ПРИМЕЧАНИЕ: | КР1 Л. 39 ПРИМ. П. 3
95. | Е46-70-1 (Н10) | РЕЗКА СТРОИТЕЛЬНЫХ КОНСТРУКЦИЙ БЕТОНОРЕЗНЫМИ МАШИНАМИ С ИСПОЛЬЗОВАНИЕМ ОТРЕЗНЫХ СЕГМЕНТНЫХ КРУГОВ ДИАМЕТРОМ 500 ММ, ГЛУБИНОЙ РЕЗКИ 150 ММ | 100 М 0.2112 | 91.71 19.37 | 41.34 8.73 | - - | 1.91 0.40 | - - | 134.96 28.50
96. | 1/10-170-2/10 | ДИСК АЛМАЗНЫЙ ОТРЕЗНОЙ ДЛЯ РЕЗКИ КАМНЯ, БЕТОНА ДИАМЕТРОМ 125 ММ | ДИСК 0.0972 | - - | - - | - - | 7.60 0.74 | 0.60 0.06 | 8.20 0.80
97. | Е46-25-6 (Н10) | СВЕРЛЕНИЕ КОЛЬЦЕВЫМИ АЛМАЗНЫМИ СВЕРЛАМИ В ЖЕЛЕЗОБЕТОННЫХ КОНСТРУКЦИЯХ С АРМАТУРОЙ ДИАМЕТРОМ ДО 16 ММ С ПРИМЕНЕНИЕМ ОХЛАЖДАЮЩЕЙ ЖИДКОСТИ (ВОДЫ) ВЕРТИКАЛЬНЫХ ОТВЕРСТИЙ ГЛУБИНОЙ 200 ММ, ДИАМЕТРОМ 50 ММ | 100 ОТВЕРСТИЙ 0.1 | 332.76 33.28 | 59.31 5.93 | - - | 203.12 20.31 | 16.10 1.61 | 611.29 61.13
98. | Е46-25-22 К=7 (Н10) Н1=7 | СВЕРЛЕНИЕ КОЛЬЦЕВЫМИ АЛМАЗНЫМИ СВЕРЛАМИ В ЖЕЛЕЗОБЕТОННЫХ КОНСТРУКЦИЯХ С АРМАТУРОЙ ДИАМЕТРОМ ДО 16 ММ С ПРИМЕНЕНИЕМ ОХЛАЖДАЮЩЕЙ ЖИДКОСТИ (ВОДЫ) ВЕРТИКАЛЬНЫХ ОТВЕРСТИЙ: НА КАЖДЫЕ 10 ММ ИЗМЕНЕНИЯ ГЛУБИНЫ ДОБАВЛЯЕТСЯ ИЛИ ИСКЛЮЧАЕТСЯ, ДИАМЕТРОМ 50 ММ / ИСКЛЮЧАЕТСЯ ДО ГЛУБИНЫ 130 ММ | 100 ОТВЕРСТИЙ 0.1 | 50.71 -5.07 | 8.97 -0.90 | - - | 70.99 -7.10 | 5.63 -0.56 | 136.30 -13.63
99. | Е46-25-4 (Н10) | СВЕРЛЕНИЕ КОЛЬЦЕВЫМИ АЛМАЗНЫМИ СВЕРЛАМИ В ЖЕЛЕЗОБЕТОННЫХ КОНСТРУКЦИЯХ С АРМАТУРОЙ ДИАМЕТРОМ ДО 16 ММ С ПРИМЕНЕНИЕМ ОХЛАЖДАЮЩЕЙ ЖИДКОСТИ (ВОДЫ) ВЕРТИКАЛЬНЫХ ОТВЕРСТИЙ ГЛУБИНОЙ 200 ММ, ДИАМЕТРОМ 35 ММ | 100 ОТВЕРСТИЙ 0.03 | 332.76 9.98 | 59.31 1.78 | - - | 209.46 6.28 | 16.60 0.50 | 618.13 18.54
100. | Е46-25-20 К=7 (Н10) Н1=7 | СВЕРЛЕНИЕ КОЛЬЦЕВЫМИ АЛМАЗНЫМИ СВЕРЛАМИ В ЖЕЛЕЗОБЕТОННЫХ КОНСТРУКЦИЯХ С АРМАТУРОЙ ДИАМЕТРОМ ДО 16 ММ С ПРИМЕНЕНИЕМ ОХЛАЖДАЮЩЕЙ ЖИДКОСТИ (ВОДЫ) ВЕРТИКАЛЬНЫХ ОТВЕРСТИЙ: НА КАЖДЫЕ 10 ММ ИЗМЕНЕНИЯ ГЛУБИНЫ ДОБАВЛЯЕТСЯ ИЛИ ИСКЛЮЧАЕТСЯ, ДИАМЕТРОМ 35 ММ / ИСКЛЮЧАЕТСЯ ДО ГЛУБИНЫ 130 ММ | 100 ОТВЕРСТИЙ 0.03 | 40.42 -1.21 | 7.13 -0.21 | - - | 73.21 -2.20 | 5.81 -0.17 | 126.57 -3.79
101. | Е46-25-12 (Н10) | СВЕРЛЕНИЕ КОЛЬЦЕВЫМИ АЛМАЗНЫМИ СВЕРЛАМИ В ЖЕЛЕЗОБЕТОННЫХ КОНСТРУКЦИЯХ С АРМАТУРОЙ ДИАМЕТРОМ ДО 16 ММ С ПРИМЕНЕНИЕМ ОХЛАЖДАЮЩЕЙ ЖИДКОСТИ (ВОДЫ) ВЕРТИКАЛЬНЫХ ОТВЕРСТИЙ ГЛУБИНОЙ 200 ММ, ДИАМЕТРОМ 100 ММ | 100 ОТВЕРСТИЙ 2 | 353.56 707.12 | 63.01 126.02 | - - | 378.81 757.62 | 30.00 60.00 | 825.38 1650.76
102. | Е46-25-28 К=7 (Н10) Н1=7 | СВЕРЛЕНИЕ КОЛЬЦЕВЫМИ АЛМАЗНЫМИ СВЕРЛАМИ В ЖЕЛЕЗОБЕТОННЫХ КОНСТРУКЦИЯХ С АРМАТУРОЙ ДИАМЕТРОМ ДО 16 ММ С ПРИМЕНЕНИЕМ ОХЛАЖДАЮЩЕЙ ЖИДКОСТИ (ВОДЫ) ВЕРТИКАЛЬНЫХ ОТВЕРСТИЙ: НА КАЖДЫЕ 10 ММ ИЗМЕНЕНИЯ ГЛУБИНЫ ДОБАВЛЯЕТСЯ ИЛИ ИСКЛЮЧАЕТСЯ, ДИАМЕТРОМ 100 ММ / ИСКЛЮЧАЕТСЯ ДО ГЛУБИНЫ 130 ММ | 100 ОТВЕРСТИЙ 2 | 110.24 -220.48 | 19.46 -38.92 | - - | 132.57 -265.14 | 10.50 -21.00 | 272.77 -545.54
103. | Е46-25-15 (Н10) | СВЕРЛЕНИЕ КОЛЬЦЕВЫМИ АЛМАЗНЫМИ СВЕРЛАМИ В ЖЕЛЕЗОБЕТОННЫХ КОНСТРУКЦИЯХ С АРМАТУРОЙ ДИАМЕТРОМ ДО 16 ММ С ПРИМЕНЕНИЕМ ОХЛАЖДАЮЩЕЙ ЖИДКОСТИ (ВОДЫ) ВЕРТИКАЛЬНЫХ ОТВЕРСТИЙ ГЛУБИНОЙ 200 ММ, ДИАМЕТРОМ 110-150 ММ | 100 ОТВЕРСТИЙ 0.5 | 415.95 207.98 | 74.13 37.07 | - - | 532.42 266.21 | 42.12 21.06 | 1064.62 532.32
104. | Е46-25-31 К=7 (Н10) Н1=7 | СВЕРЛЕНИЕ КОЛЬЦЕВЫМИ АЛМАЗНЫМИ СВЕРЛАМИ В ЖЕЛЕЗОБЕТОННЫХ КОНСТРУКЦИЯХ С АРМАТУРОЙ ДИАМЕТРОМ ДО 16 ММ С ПРИМЕНЕНИЕМ ОХЛАЖДАЮЩЕЙ ЖИДКОСТИ (ВОДЫ) ВЕРТИКАЛЬНЫХ ОТВЕРСТИЙ: НА КАЖДЫЕ 10 ММ ИЗМЕНЕНИЯ ГЛУБИНЫ ДОБАВЛЯЕТСЯ ИЛИ ИСКЛЮЧАЕТСЯ, ДИАМЕТРОМ 110-150 ММ / ИСКЛЮЧАЕТСЯ ДО ГЛУБИНЫ 130 ММ | 100 ОТВЕРСТИЙ 0.5 | 181.98 -90.99 | 32.44 -16.22 | - - | 186.72 -93.36 | 14.74 -7.37 | 415.88 -207.94
105. | Е46-25-16 (Н10) | СВЕРЛЕНИЕ КОЛЬЦЕВЫМИ АЛМАЗНЫМИ СВЕРЛАМИ В ЖЕЛЕЗОБЕТОННЫХ КОНСТРУКЦИЯХ С АРМАТУРОЙ ДИАМЕТРОМ ДО 16 ММ С ПРИМЕНЕНИЕМ ОХЛАЖДАЮЩЕЙ ЖИДКОСТИ (ВОДЫ) ВЕРТИКАЛЬНЫХ ОТВЕРСТИЙ ГЛУБИНОЙ 200 ММ, ДИАМЕТРОМ 200 ММ | 100 ОТВЕРСТИЙ 0.05 | 415.95 20.80 | 74.13 3.71 | - - | 836.43 41.82 | 66.26 3.31 | 1392.77 69.64
106. | Е46-25-32 К=7 (Н10) Н1=7 | СВЕРЛЕНИЕ КОЛЬЦЕВЫМИ АЛМАЗНЫМИ СВЕРЛАМИ В ЖЕЛЕЗОБЕТОННЫХ КОНСТРУКЦИЯХ С АРМАТУРОЙ ДИАМЕТРОМ ДО 16 ММ С ПРИМЕНЕНИЕМ ОХЛАЖДАЮЩЕЙ ЖИДКОСТИ (ВОДЫ) ВЕРТИКАЛЬНЫХ ОТВЕРСТИЙ: НА КАЖДЫЕ 10 ММ ИЗМЕНЕНИЯ ГЛУБИНЫ ДОБАВЛЯЕТСЯ ИЛИ ИСКЛЮЧАЕТСЯ, ДИАМЕТРОМ 200 ММ // ИСКЛЮЧАЕТСЯ ДО ГЛУБИНЫ 130 ММ | 100 ОТВЕРСТИЙ 0.05 | 181.98 -9.10 | 32.44 -1.62 | - - | 211.17 -10.56 | 16.69 -0.83 | 442.28 -22.11
107. | ПРИМЕЧАНИЕ: | КР1 Л. 40
108. | Е46-70-1 (Н10) | РЕЗКА СТРОИТЕЛЬНЫХ КОНСТРУКЦИЙ БЕТОНОРЕЗНЫМИ МАШИНАМИ С ИСПОЛЬЗОВАНИЕМ ОТРЕЗНЫХ СЕГМЕНТНЫХ КРУГОВ ДИАМЕТРОМ 500 ММ, ГЛУБИНОЙ РЕЗКИ 150 ММ | 100 М 0.1616 | 91.71 14.82 | 41.34 6.68 | - - | 1.91 0.31 | - - | 134.96 21.81
109. | 1/10-170-2/10 | ДИСК АЛМАЗНЫЙ ОТРЕЗНОЙ ДЛЯ РЕЗКИ КАМНЯ, БЕТОНА ДИАМЕТРОМ 125 ММ | ДИСК 0.0743 | - - | - - | - - | 7.60 0.56 | 0.60 0.04 | 8.20 0.61
110. | Е46-25-6 (Н10) | СВЕРЛЕНИЕ КОЛЬЦЕВЫМИ АЛМАЗНЫМИ СВЕРЛАМИ В ЖЕЛЕЗОБЕТОННЫХ КОНСТРУКЦИЯХ С АРМАТУРОЙ ДИАМЕТРОМ ДО 16 ММ С ПРИМЕНЕНИЕМ ОХЛАЖДАЮЩЕЙ ЖИДКОСТИ (ВОДЫ) ВЕРТИКАЛЬНЫХ ОТВЕРСТИЙ ГЛУБИНОЙ 200 ММ, ДИАМЕТРОМ 50 ММ | 100 ОТВЕРСТИЙ 0.02 | 332.76 6.66 | 59.31 1.19 | - - | 203.12 4.06 | 16.10 0.32 | 611.29 12.23
111. | Е46-25-22 К=7 (Н10) Н1=7 | СВЕРЛЕНИЕ КОЛЬЦЕВЫМИ АЛМАЗНЫМИ СВЕРЛАМИ В ЖЕЛЕЗОБЕТОННЫХ КОНСТРУКЦИЯХ С АРМАТУРОЙ ДИАМЕТРОМ ДО 16 ММ С ПРИМЕНЕНИЕМ ОХЛАЖДАЮЩЕЙ ЖИДКОСТИ (ВОДЫ) ВЕРТИКАЛЬНЫХ ОТВЕРСТИЙ: НА КАЖДЫЕ 10 ММ ИЗМЕНЕНИЯ ГЛУБИНЫ ДОБАВЛЯЕТСЯ ИЛИ ИСКЛЮЧАЕТСЯ, ДИАМЕТРОМ 50 ММ / ИСКЛЮЧАЕТСЯ ДО ГЛУБИНЫ 130 ММ | 100 ОТВЕРСТИЙ 0.02 | 50.71 -1.01 | 8.97 -0.18 | - - | 70.99 -1.42 | 5.63 -0.11 | 136.30 -2.72
112. | ПРИМЕЧАНИЕ: | КР1 Л. 41
113. | Е46-70-1 (Н10) | РЕЗКА СТРОИТЕЛЬНЫХ КОНСТРУКЦИЙ БЕТОНОРЕЗНЫМИ МАШИНАМИ С ИСПОЛЬЗОВАНИЕМ ОТРЕЗНЫХ СЕГМЕНТНЫХ КРУГОВ ДИАМЕТРОМ 500 ММ, ГЛУБИНОЙ РЕЗКИ 150 ММ | 100 М 0.081 | 91.71 7.43 | 41.34 3.35 | - - | 1.91 0.15 | - - | 134.96 10.93
114. | 1/10-170-2/10 | ДИСК АЛМАЗНЫЙ ОТРЕЗНОЙ ДЛЯ РЕЗКИ КАМНЯ, БЕТОНА ДИАМЕТРОМ 125 ММ | ДИСК 0.0373 | - - | - - | - - | 7.60 0.28 | 0.60 0.02 | 8.20 0.31
115. | Е46-25-6 (Н10) | СВЕРЛЕНИЕ КОЛЬЦЕВЫМИ АЛМАЗНЫМИ СВЕРЛАМИ В ЖЕЛЕЗОБЕТОННЫХ КОНСТРУКЦИЯХ С АРМАТУРОЙ ДИАМЕТРОМ ДО 16 ММ С ПРИМЕНЕНИЕМ ОХЛАЖДАЮЩЕЙ ЖИДКОСТИ (ВОДЫ) ВЕРТИКАЛЬНЫХ ОТВЕРСТИЙ ГЛУБИНОЙ 200 ММ, ДИАМЕТРОМ 50 ММ | 100 ОТВЕРСТИЙ 0.02 | 332.76 6.66 | 59.31 1.19 | - - | 203.12 4.06 | 16.10 0.32 | 611.29 12.23
116. | Е46-25-22 К=7 (Н10) Н1=7 | СВЕРЛЕНИЕ КОЛЬЦЕВЫМИ АЛМАЗНЫМИ СВЕРЛАМИ В ЖЕЛЕЗОБЕТОННЫХ КОНСТРУКЦИЯХ С АРМАТУРОЙ ДИАМЕТРОМ ДО 16 ММ С ПРИМЕНЕНИЕМ ОХЛАЖДАЮЩЕЙ ЖИДКОСТИ (ВОДЫ) ВЕРТИКАЛЬНЫХ ОТВЕРСТИЙ: НА КАЖДЫЕ 10 ММ ИЗМЕНЕНИЯ ГЛУБИНЫ ДОБАВЛЯЕТСЯ ИЛИ ИСКЛЮЧАЕТСЯ, ДИАМЕТРОМ 50 ММ / ИСКЛЮЧАЕТСЯ ДО ГЛУБИНЫ 130 ММ | 100 ОТВЕРСТИЙ 0.02 | 50.71 -1.01 | 8.97 -0.18 | - - | 70.99 -1.42 | 5.63 -0.11 | 136.30 -2.72
117. | ПРИМЕЧАНИЕ: | КР1 Л. 42
118. | Е46-70-1 (Н10) | РЕЗКА СТРОИТЕЛЬНЫХ КОНСТРУКЦИЙ БЕТОНОРЕЗНЫМИ МАШИНАМИ С ИСПОЛЬЗОВАНИЕМ ОТРЕЗНЫХ СЕГМЕНТНЫХ КРУГОВ ДИАМЕТРОМ 500 ММ, ГЛУБИНОЙ РЕЗКИ 150 ММ | 100 М 0.1556 | 91.71 14.27 | 41.34 6.43 | - - | 1.91 0.30 | - - | 134.96 21.00
119. | 1/10-170-2/10 | ДИСК АЛМАЗНЫЙ ОТРЕЗНОЙ ДЛЯ РЕЗКИ КАМНЯ, БЕТОНА ДИАМЕТРОМ 125 ММ | ДИСК 0.0716 | - - | - - | - - | 7.60 0.54 | 0.60 0.04 | 8.20 0.59
120. | Е46-25-6 (Н10) | СВЕРЛЕНИЕ КОЛЬЦЕВЫМИ АЛМАЗНЫМИ СВЕРЛАМИ В ЖЕЛЕЗОБЕТОННЫХ КОНСТРУКЦИЯХ С АРМАТУРОЙ ДИАМЕТРОМ ДО 16 ММ С ПРИМЕНЕНИЕМ ОХЛАЖДАЮЩЕЙ ЖИДКОСТИ (ВОДЫ) ВЕРТИКАЛЬНЫХ ОТВЕРСТИЙ ГЛУБИНОЙ 200 ММ, ДИАМЕТРОМ 50 ММ | 100 ОТВЕРСТИЙ 0.02 | 332.76 6.66 | 59.31 1.19 | - - | 203.12 4.06 | 16.10 0.32 | 611.29 12.23
121. | Е46-25-22 К=7 (Н10) Н1=7 | СВЕРЛЕНИЕ КОЛЬЦЕВЫМИ АЛМАЗНЫМИ СВЕРЛАМИ В ЖЕЛЕЗОБЕТОННЫХ КОНСТРУКЦИЯХ С АРМАТУРОЙ ДИАМЕТРОМ ДО 16 ММ С ПРИМЕНЕНИЕМ ОХЛАЖДАЮЩЕЙ ЖИДКОСТИ (ВОДЫ) ВЕРТИКАЛЬНЫХ ОТВЕРСТИЙ: НА КАЖДЫЕ 10 ММ ИЗМЕНЕНИЯ ГЛУБИНЫ ДОБАВЛЯЕТСЯ ИЛИ ИСКЛЮЧАЕТСЯ, ДИАМЕТРОМ 50 ММ / ИСКЛЮЧАЕТСЯ ДО ГЛУБИНЫ 130 ММ | 100 ОТВЕРСТИЙ 0.02 | 50.71 -1.01 | 8.97 -0.18 | - - | 70.99 -1.42 | 5.63 -0.11 | 136.30 -2.72
122. | ПРИМЕЧАНИЕ: | КР1 Л. 43
123. | Е46-70-1 (Н10) | РЕЗКА СТРОИТЕЛЬНЫХ КОНСТРУКЦИЙ БЕТОНОРЕЗНЫМИ МАШИНАМИ С ИСПОЛЬЗОВАНИЕМ ОТРЕЗНЫХ СЕГМЕНТНЫХ КРУГОВ ДИАМЕТРОМ 500 ММ, ГЛУБИНОЙ РЕЗКИ 150 ММ | 100 М 0.091 | 91.71 8.35 | 41.34 3.76 | - - | 1.91 0.17 | - - | 134.96 12.28
124. | 1/10-170-2/10 | ДИСК АЛМАЗНЫЙ ОТРЕЗНОЙ ДЛЯ РЕЗКИ КАМНЯ, БЕТОНА ДИАМЕТРОМ 125 ММ | ДИСК 0.0419 | - - | - - | - - | 7.60 0.32 | 0.60 0.03 | 8.20 0.34
125. | Е46-25-6 (Н10) | СВЕРЛЕНИЕ КОЛЬЦЕВЫМИ АЛМАЗНЫМИ СВЕРЛАМИ В ЖЕЛЕЗОБЕТОННЫХ КОНСТРУКЦИЯХ С АРМАТУРОЙ ДИАМЕТРОМ ДО 16 ММ С ПРИМЕНЕНИЕМ ОХЛАЖДАЮЩЕЙ ЖИДКОСТИ (ВОДЫ) ВЕРТИКАЛЬНЫХ ОТВЕРСТИЙ ГЛУБИНОЙ 200 ММ, ДИАМЕТРОМ 50 ММ | 100 ОТВЕРСТИЙ 0.02 | 332.76 6.66 | 59.31 1.19 | - - | 203.12 4.06 | 16.10 0.32 | 611.29 12.23
126. | Е46-25-22 К=7 (Н10) Н1=7 | СВЕРЛЕНИЕ КОЛЬЦЕВЫМИ АЛМАЗНЫМИ СВЕРЛАМИ В ЖЕЛЕЗОБЕТОННЫХ КОНСТРУКЦИЯХ С АРМАТУРОЙ ДИАМЕТРОМ ДО 16 ММ С ПРИМЕНЕНИЕМ ОХЛАЖДАЮЩЕЙ ЖИДКОСТИ (ВОДЫ) ВЕРТИКАЛЬНЫХ ОТВЕРСТИЙ: НА КАЖДЫЕ 10 ММ ИЗМЕНЕНИЯ ГЛУБИНЫ ДОБАВЛЯЕТСЯ ИЛИ ИСКЛЮЧАЕТСЯ, ДИАМЕТРОМ 50 ММ / ИСКЛЮЧАЕТСЯ ДО ГЛУБИНЫ 130 ММ | 100 ОТВЕРСТИЙ 0.02 | 50.71 -1.01 | 8.97 -0.18 | - - | 70.99 -1.42 | 5.63 -0.11 | 136.30 -2.72
127. | ПРИМЕЧАНИЕ: | КР1 Л. 44
128. | Е46-70-1 (Н10) | РЕЗКА СТРОИТЕЛЬНЫХ КОНСТРУКЦИЙ БЕТОНОРЕЗНЫМИ МАШИНАМИ С ИСПОЛЬЗОВАНИЕМ ОТРЕЗНЫХ СЕГМЕНТНЫХ КРУГОВ ДИАМЕТРОМ 500 ММ, ГЛУБИНОЙ РЕЗКИ 150 ММ | 100 М 0.1706 | 91.71 15.65 | 41.34 7.05 | - - | 1.91 0.33 | - - | 134.96 23.03
129. | 1/10-170-2/10 | ДИСК АЛМАЗНЫЙ ОТРЕЗНОЙ ДЛЯ РЕЗКИ КАМНЯ, БЕТОНА ДИАМЕТРОМ 125 ММ | ДИСК 0.0785 | - - | - - | - - | 7.60 0.60 | 0.60 0.05 | 8.20 0.64
130. | Е46-25-6 (Н10) | СВЕРЛЕНИЕ КОЛЬЦЕВЫМИ АЛМАЗНЫМИ СВЕРЛАМИ В ЖЕЛЕЗОБЕТОННЫХ КОНСТРУКЦИЯХ С АРМАТУРОЙ ДИАМЕТРОМ ДО 16 ММ С ПРИМЕНЕНИЕМ ОХЛАЖДАЮЩЕЙ ЖИДКОСТИ (ВОДЫ) ВЕРТИКАЛЬНЫХ ОТВЕРСТИЙ ГЛУБИНОЙ 200 ММ, ДИАМЕТРОМ 50 ММ | 100 ОТВЕРСТИЙ 0.02 | 332.76 6.66 | 59.31 1.19 | - - | 203.12 4.06 | 16.10 0.32 | 611.29 12.23
131. | Е46-25-22 К=7 (Н10) Н1=7 | СВЕРЛЕНИЕ КОЛЬЦЕВЫМИ АЛМАЗНЫМИ СВЕРЛАМИ В ЖЕЛЕЗОБЕТОННЫХ КОНСТРУКЦИЯХ С АРМАТУРОЙ ДИАМЕТРОМ ДО 16 ММ С ПРИМЕНЕНИЕМ ОХЛАЖДАЮЩЕЙ ЖИДКОСТИ (ВОДЫ) ВЕРТИКАЛЬНЫХ ОТВЕРСТИЙ: НА КАЖДЫЕ 10 ММ ИЗМЕНЕНИЯ ГЛУБИНЫ ДОБАВЛЯЕТСЯ ИЛИ ИСКЛЮЧАЕТСЯ, ДИАМЕТРОМ 50 ММ / ИСКЛЮЧАЕТСЯ ДО ГЛУБИНЫ 130 ММ | 100 ОТВЕРСТИЙ 0.02 | 50.71 -1.01 | 8.97 -0.18 | - - | 70.99 -1.42 | 5.63 -0.11 | 136.30 -2.72
132. | ПРИМЕЧАНИЕ: | КР1 Л. 45
133. | Е46-70-1 (Н10) | РЕЗКА СТРОИТЕЛЬНЫХ КОНСТРУКЦИЙ БЕТОНОРЕЗНЫМИ МАШИНАМИ С ИСПОЛЬЗОВАНИЕМ ОТРЕЗНЫХ СЕГМЕНТНЫХ КРУГОВ ДИАМЕТРОМ 500 ММ, ГЛУБИНОЙ РЕЗКИ 150 ММ | 100 М 0.064 | 91.71 5.87 | 41.34 2.65 | - - | 1.91 0.12 | - - | 134.96 8.64
134. | 1/10-170-2/10 | ДИСК АЛМАЗНЫЙ ОТРЕЗНОЙ ДЛЯ РЕЗКИ КАМНЯ, БЕТОНА ДИАМЕТРОМ 125 ММ | ДИСК 0.0294 | - - | - - | - - | 7.60 0.22 | 0.60 0.02 | 8.20 0.24
135. | Е46-25-6 (Н10) | СВЕРЛЕНИЕ КОЛЬЦЕВЫМИ АЛМАЗНЫМИ СВЕРЛАМИ В ЖЕЛЕЗОБЕТОННЫХ КОНСТРУКЦИЯХ С АРМАТУРОЙ ДИАМЕТРОМ ДО 16 ММ С ПРИМЕНЕНИЕМ ОХЛАЖДАЮЩЕЙ ЖИДКОСТИ (ВОДЫ) ВЕРТИКАЛЬНЫХ ОТВЕРСТИЙ ГЛУБИНОЙ 200 ММ, ДИАМЕТРОМ 50 ММ | 100 ОТВЕРСТИЙ 0.04 | 332.76 13.31 | 59.31 2.37 | - - | 203.12 8.12 | 16.10 0.64 | 611.29 24.45
136. | Е46-25-22 К=7 (Н10) Н1=7 | СВЕРЛЕНИЕ КОЛЬЦЕВЫМИ АЛМАЗНЫМИ СВЕРЛАМИ В ЖЕЛЕЗОБЕТОННЫХ КОНСТРУКЦИЯХ С АРМАТУРОЙ ДИАМЕТРОМ ДО 16 ММ С ПРИМЕНЕНИЕМ ОХЛАЖДАЮЩЕЙ ЖИДКОСТИ (ВОДЫ) ВЕРТИКАЛЬНЫХ ОТВЕРСТИЙ: НА КАЖДЫЕ 10 ММ ИЗМЕНЕНИЯ ГЛУБИНЫ ДОБАВЛЯЕТСЯ ИЛИ ИСКЛЮЧАЕТСЯ, ДИАМЕТРОМ 50 ММ / ИСКЛЮЧАЕТСЯ ДО ГЛУБИНЫ 130 ММ | 100 ОТВЕРСТИЙ 0.04 | 50.71 -2.03 | 8.97 -0.36 | - - | 70.99 -2.84 | 5.63 -0.23 | 136.30 -5.45
137. | ПРИМЕЧАНИЕ: | КР1 Л. 46
138. | Е46-70-1 (Н10) | РЕЗКА СТРОИТЕЛЬНЫХ КОНСТРУКЦИЙ БЕТОНОРЕЗНЫМИ МАШИНАМИ С ИСПОЛЬЗОВАНИЕМ ОТРЕЗНЫХ СЕГМЕНТНЫХ КРУГОВ ДИАМЕТРОМ 500 ММ, ГЛУБИНОЙ РЕЗКИ 150 ММ | 100 М 0.1256 | 91.71 11.52 | 41.34 5.19 | - - | 1.91 0.24 | - - | 134.96 16.95
139. | 1/10-170-2/10 | ДИСК АЛМАЗНЫЙ ОТРЕЗНОЙ ДЛЯ РЕЗКИ КАМНЯ, БЕТОНА ДИАМЕТРОМ 125 ММ | ДИСК 0.0578 | - - | - - | - - | 7.60 0.44 | 0.60 0.03 | 8.20 0.47
140. | ПРИМЕЧАНИЕ: | КР1 Л. 47
141. | Е46-70-1 (Н10) | РЕЗКА СТРОИТЕЛЬНЫХ КОНСТРУКЦИЙ БЕТОНОРЕЗНЫМИ МАШИНАМИ С ИСПОЛЬЗОВАНИЕМ ОТРЕЗНЫХ СЕГМЕНТНЫХ КРУГОВ ДИАМЕТРОМ 500 ММ, ГЛУБИНОЙ РЕЗКИ 150 ММ | 100 М 0.1256 | 91.71 11.52 | 41.34 5.19 | - - | 1.91 0.24 | - - | 134.96 16.95
142. | 1/10-170-2/10 | ДИСК АЛМАЗНЫЙ ОТРЕЗНОЙ ДЛЯ РЕЗКИ КАМНЯ, БЕТОНА ДИАМЕТРОМ 125 ММ | ДИСК 0.0578 | - - | - - | - - | 7.60 0.44 | 0.60 0.03 | 8.20 0.47
143. | ПРИМЕЧАНИЕ: | КР1 Л. 48 ПРИМ. П.4
144. | Е46-70-1 (Н10) | РЕЗКА СТРОИТЕЛЬНЫХ КОНСТРУКЦИЙ БЕТОНОРЕЗНЫМИ МАШИНАМИ С ИСПОЛЬЗОВАНИЕМ ОТРЕЗНЫХ СЕГМЕНТНЫХ КРУГОВ ДИАМЕТРОМ 500 ММ, ГЛУБИНОЙ РЕЗКИ 150 ММ | 100 М 0.0676 | 91.71 6.20 | 41.34 2.79 | - - | 1.91 0.13 | - - | 134.96 9.12
145. | 1/10-170-2/10 | ДИСК АЛМАЗНЫЙ ОТРЕЗНОЙ ДЛЯ РЕЗКИ КАМНЯ, БЕТОНА ДИАМЕТРОМ 125 ММ | ДИСК 0.0311 | - - | - - | - - | 7.60 0.24 | 0.60 0.02 | 8.20 0.26
146. | Е46-25-9 (Н10) | СВЕРЛЕНИЕ КОЛЬЦЕВЫМИ АЛМАЗНЫМИ СВЕРЛАМИ В ЖЕЛЕЗОБЕТОННЫХ КОНСТРУКЦИЯХ С АРМАТУРОЙ ДИАМЕТРОМ ДО 16 ММ С ПРИМЕНЕНИЕМ ОХЛАЖДАЮЩЕЙ ЖИДКОСТИ (ВОДЫ) ВЕРТИКАЛЬНЫХ ОТВЕРСТИЙ ГЛУБИНОЙ 200 ММ, ДИАМЕТРОМ 70 ММ | 100 ОТВЕРСТИЙ 0.1 | 353.56 35.36 | 63.01 6.30 | - - | 271.08 27.11 | 21.43 2.14 | 709.08 70.91
147. | Е46-25-25 К=7 (Н10) Н1=7 | СВЕРЛЕНИЕ КОЛЬЦЕВЫМИ АЛМАЗНЫМИ СВЕРЛАМИ В ЖЕЛЕЗОБЕТОННЫХ КОНСТРУКЦИЯХ С АРМАТУРОЙ ДИАМЕТРОМ ДО 16 ММ С ПРИМЕНЕНИЕМ ОХЛАЖДАЮЩЕЙ ЖИДКОСТИ (ВОДЫ) ВЕРТИКАЛЬНЫХ ОТВЕРСТИЙ: НА КАЖДЫЕ 10 ММ ИЗМЕНЕНИЯ ГЛУБИНЫ ДОБАВЛЯЕТСЯ ИЛИ ИСКЛЮЧАЕТСЯ, ДИАМЕТРОМ 70 ММ / ИСКЛЮЧАЕТСЯ ДО ГЛУБИНЫ 130 ММ | 100 ОТВЕРСТИЙ 0.1 | 88.19 -8.82 | 15.67 -1.57 | - - | 94.76 -9.48 | 7.50 -0.75 | 206.12 -20.62
148. | Е46-25-15 (Н10) | СВЕРЛЕНИЕ КОЛЬЦЕВЫМИ АЛМАЗНЫМИ СВЕРЛАМИ В ЖЕЛЕЗОБЕТОННЫХ КОНСТРУКЦИЯХ С АРМАТУРОЙ ДИАМЕТРОМ ДО 16 ММ С ПРИМЕНЕНИЕМ ОХЛАЖДАЮЩЕЙ ЖИДКОСТИ (ВОДЫ) ВЕРТИКАЛЬНЫХ ОТВЕРСТИЙ ГЛУБИНОЙ 200 ММ, ДИАМЕТРОМ 130 ММ | 100 ОТВЕРСТИЙ 0.01 | 415.95 4.16 | 74.13 0.74 | - - | 532.42 5.32 | 42.12 0.42 | 1064.62 10.65
149. | Е46-25-31 К=7 (Н10) Н1=7 | СВЕРЛЕНИЕ КОЛЬЦЕВЫМИ АЛМАЗНЫМИ СВЕРЛАМИ В ЖЕЛЕЗОБЕТОННЫХ КОНСТРУКЦИЯХ С АРМАТУРОЙ ДИАМЕТРОМ ДО 16 ММ С ПРИМЕНЕНИЕМ ОХЛАЖДАЮЩЕЙ ЖИДКОСТИ (ВОДЫ) ВЕРТИКАЛЬНЫХ ОТВЕРСТИЙ: НА КАЖДЫЕ 10 ММ ИЗМЕНЕНИЯ ГЛУБИНЫ ДОБАВЛЯЕТСЯ ИЛИ ИСКЛЮЧАЕТСЯ, ДИАМЕТРОМ 140 / ИСКЛЮЧАЕТСЯ ДО ГЛУБИНЫ 130 ММ | 100 ОТВЕРСТИЙ 0.01 | 181.98 -1.82 | 32.44 -0.32 | - - | 186.72 -1.87 | 14.74 -0.15 | 415.88 -4.15
150. | Е46-25-16 (Н10) | СВЕРЛЕНИЕ КОЛЬЦЕВЫМИ АЛМАЗНЫМИ СВЕРЛАМИ В ЖЕЛЕЗОБЕТОННЫХ КОНСТРУКЦИЯХ С АРМАТУРОЙ ДИАМЕТРОМ ДО 16 ММ С ПРИМЕНЕНИЕМ ОХЛАЖДАЮЩЕЙ ЖИДКОСТИ (ВОДЫ) ВЕРТИКАЛЬНЫХ ОТВЕРСТИЙ ГЛУБИНОЙ 200 ММ, ДИАМЕТРОМ 250 ММ | 100 ОТВЕРСТИЙ 0.01 | 415.95 4.16 | 74.13 0.74 | - - | 836.43 8.36 | 66.26 0.66 | 1392.77 13.93
151. | Е46-25-32 К=7 (Н10) Н1=7 | СВЕРЛЕНИЕ КОЛЬЦЕВЫМИ АЛМАЗНЫМИ СВЕРЛАМИ В ЖЕЛЕЗОБЕТОННЫХ КОНСТРУКЦИЯХ С АРМАТУРОЙ ДИАМЕТРОМ ДО 16 ММ С ПРИМЕНЕНИЕМ ОХЛАЖДАЮЩЕЙ ЖИДКОСТИ (ВОДЫ) ВЕРТИКАЛЬНЫХ ОТВЕРСТИЙ: НА КАЖДЫЕ 10 ММ ИЗМЕНЕНИЯ ГЛУБИНЫ ДОБАВЛЯЕТСЯ ИЛИ ИСКЛЮЧАЕТСЯ, ДИАМЕТРОМ 250 ММ / ИСКЛЮЧАЕТСЯ ДО ГЛУБИНЫ 130 ММ | 100 ОТВЕРСТИЙ 0.01 | 181.98 -1.82 | 32.44 -0.32 | - - | 211.17 -2.11 | 16.69 -0.17 | 442.28 -4.42
152. | Е16-32-10 (Н10) | УСТАНОВКА ГИЛЬЗ | ШТ. 1 | 3.14 3.14 | - - | - - | 0.10 0.10 | 0.01 0.01 | 3.25 3.25
153. | 2/10-35/30 | ДЕТАЛИ ЗАКЛАДНЫЕ, ИЗГОТОВЛЕННЫЕ С ПРИМЕНЕНИЕМ СВАРКИ, ГНУТЬЯ, СВЕРЛЕНИЯ (ПРОБИВКИ) ОТВЕРСТИЙ (ПРИ НАЛИЧИИ ОДНОЙ ИЗ ЭТИХ ОПЕРАЦИЙ ИЛИ ВСЕГО ПЕРЕЧНЯ В ЛЮБЫХ СОЧЕТАНИЯХ), ПОСТАВЛЯЕМЫЕ ОТДЕЛЬНО | Т 0.0076 | - - | - - | - - | 5879.33 44.68 | 336.30 2.56 | 6215.63 47.24
154. | Е13-16-6 (Н10) | ОГРУНТОВКА МЕТАЛЛИЧЕСКИХ ПОВЕРХНОСТЕЙ ЗА ОДИН РАЗ ГРУНТОВКОЙ ГФ-021 | 100 М2 0.0026 | 67.92 0.18 | 2.93 0.01 | 0.17 0.00 | 48.62 0.13 | 3.86 0.01 | 123.33 0.33
155. | Е13-26-6 К=2 (Н10) Н1=2 | ОКРАСКА МЕТАЛЛИЧЕСКИХ ОГРУНТОВАННЫХ ПОВЕРХНОСТЕЙ ЭМАЛЬЮ ПФ-115 / ЗА ДВА РАЗА | 100 М2 0.0026 | 85.65 0.22 | 3.61 0.01 | 0.34 0.00 | 171.14 0.44 | 13.59 0.04 | 273.99 0.71
156. | ПРИМЕЧАНИЕ: | КР1 Л. 49
157. | Е46-70-1 (Н10) | РЕЗКА СТРОИТЕЛЬНЫХ КОНСТРУКЦИЙ БЕТОНОРЕЗНЫМИ МАШИНАМИ С ИСПОЛЬЗОВАНИЕМ ОТРЕЗНЫХ СЕГМЕНТНЫХ КРУГОВ ДИАМЕТРОМ 500 ММ, ГЛУБИНОЙ РЕЗКИ 150 ММ | 100 М 0.137 | 91.71 12.56 | 41.34 5.66 | - - | 1.91 0.26 | - - | 134.96 18.48
158. | 1/10-170-2/10 | ДИСК АЛМАЗНЫЙ ОТРЕЗНОЙ ДЛЯ РЕЗКИ КАМНЯ, БЕТОНА ДИАМЕТРОМ 125 ММ | ДИСК 0.063 | - - | - - | - - | 7.60 0.48 | 0.60 0.04 | 8.20 0.52
159. | Е46-25-6 (Н10) | СВЕРЛЕНИЕ КОЛЬЦЕВЫМИ АЛМАЗНЫМИ СВЕРЛАМИ В ЖЕЛЕЗОБЕТОННЫХ КОНСТРУКЦИЯХ С АРМАТУРОЙ ДИАМЕТРОМ ДО 16 ММ С ПРИМЕНЕНИЕМ ОХЛАЖДАЮЩЕЙ ЖИДКОСТИ (ВОДЫ) ВЕРТИКАЛЬНЫХ ОТВЕРСТИЙ ГЛУБИНОЙ 200 ММ, ДИАМЕТРОМ 50 ММ | 100 ОТВЕРСТИЙ 0.02 | 332.76 6.66 | 59.31 1.19 | - - | 203.12 4.06 | 16.10 0.32 | 611.29 12.23
160. | Е46-25-22 К=7 (Н10) Н1=7 | СВЕРЛЕНИЕ КОЛЬЦЕВЫМИ АЛМАЗНЫМИ СВЕРЛАМИ В ЖЕЛЕЗОБЕТОННЫХ КОНСТРУКЦИЯХ С АРМАТУРОЙ ДИАМЕТРОМ ДО 16 ММ С ПРИМЕНЕНИЕМ ОХЛАЖДАЮЩЕЙ ЖИДКОСТИ (ВОДЫ) ВЕРТИКАЛЬНЫХ ОТВЕРСТИЙ: НА КАЖДЫЕ 10 ММ ИЗМЕНЕНИЯ ГЛУБИНЫ ДОБАВЛЯЕТСЯ ИЛИ ИСКЛЮЧАЕТСЯ, ДИАМЕТРОМ 50 ММ / ИСКЛЮЧАЕТСЯ ДО ГЛУБИНЫ 130 ММ | 100 ОТВЕРСТИЙ 0.02 | 50.71 -1.01 | 8.97 -0.18 | - - | 70.99 -1.42 | 5.63 -0.11 | 136.30 -2.72
161. | Е46-25-16 (Н10) | СВЕРЛЕНИЕ КОЛЬЦЕВЫМИ АЛМАЗНЫМИ СВЕРЛАМИ В ЖЕЛЕЗОБЕТОННЫХ КОНСТРУКЦИЯХ С АРМАТУРОЙ ДИАМЕТРОМ ДО 16 ММ С ПРИМЕНЕНИЕМ ОХЛАЖДАЮЩЕЙ ЖИДКОСТИ (ВОДЫ) ВЕРТИКАЛЬНЫХ ОТВЕРСТИЙ ГЛУБИНОЙ 200 ММ, ДИАМЕТРОМ 250 ММ | 100 ОТВЕРСТИЙ 0.02 | 415.95 8.32 | 74.13 1.48 | - - | 836.43 16.73 | 66.26 1.33 | 1392.77 27.85
162. | Е46-25-32 К=7 (Н10) Н1=7 | СВЕРЛЕНИЕ КОЛЬЦЕВЫМИ АЛМАЗНЫМИ СВЕРЛАМИ В ЖЕЛЕЗОБЕТОННЫХ КОНСТРУКЦИЯХ С АРМАТУРОЙ ДИАМЕТРОМ ДО 16 ММ С ПРИМЕНЕНИЕМ ОХЛАЖДАЮЩЕЙ ЖИДКОСТИ (ВОДЫ) ВЕРТИКАЛЬНЫХ ОТВЕРСТИЙ: НА КАЖДЫЕ 10 ММ ИЗМЕНЕНИЯ ГЛУБИНЫ ДОБАВЛЯЕТСЯ ИЛИ ИСКЛЮЧАЕТСЯ, ДИАМЕТРОМ 250 ММ / ИСКЛЮЧАЕТСЯ ДО ГЛУБИНЫ 130 ММ | 100 ОТВЕРСТИЙ 0.02 | 181.98 -3.64 | 32.44 -0.65 | - - | 211.17 -4.22 | 16.69 -0.33 | 442.28 -8.85
163. | ПРИМЕЧАНИЕ: | КР1 Л. 50
164. | Е46-70-1 (Н10) | РЕЗКА СТРОИТЕЛЬНЫХ КОНСТРУКЦИЙ БЕТОНОРЕЗНЫМИ МАШИНАМИ С ИСПОЛЬЗОВАНИЕМ ОТРЕЗНЫХ СЕГМЕНТНЫХ КРУГОВ ДИАМЕТРОМ 500 ММ, ГЛУБИНОЙ РЕЗКИ 150 ММ | 100 М 0.1444 | 91.71 13.24 | 41.34 5.97 | - - | 1.91 0.28 | - - | 134.96 19.49
165. | 1/10-170-2/10 | ДИСК АЛМАЗНЫЙ ОТРЕЗНОЙ ДЛЯ РЕЗКИ КАМНЯ, БЕТОНА ДИАМЕТРОМ 125 ММ | ДИСК 0.0664 | - - | - - | - - | 7.60 0.50 | 0.60 0.04 | 8.20 0.54
166. | Е46-25-6 (Н10) | СВЕРЛЕНИЕ КОЛЬЦЕВЫМИ АЛМАЗНЫМИ СВЕРЛАМИ В ЖЕЛЕЗОБЕТОННЫХ КОНСТРУКЦИЯХ С АРМАТУРОЙ ДИАМЕТРОМ ДО 16 ММ С ПРИМЕНЕНИЕМ ОХЛАЖДАЮЩЕЙ ЖИДКОСТИ (ВОДЫ) ВЕРТИКАЛЬНЫХ ОТВЕРСТИЙ ГЛУБИНОЙ 200 ММ, ДИАМЕТРОМ 50 ММ | 100 ОТВЕРСТИЙ 0.02 | 332.76 6.66 | 59.31 1.19 | - - | 203.12 4.06 | 16.10 0.32 | 611.29 12.23
167. | Е46-25-22 К=7 (Н10) Н1=7 | СВЕРЛЕНИЕ КОЛЬЦЕВЫМИ АЛМАЗНЫМИ СВЕРЛАМИ В ЖЕЛЕЗОБЕТОННЫХ КОНСТРУКЦИЯХ С АРМАТУРОЙ ДИАМЕТРОМ ДО 16 ММ С ПРИМЕНЕНИЕМ ОХЛАЖДАЮЩЕЙ ЖИДКОСТИ (ВОДЫ) ВЕРТИКАЛЬНЫХ ОТВЕРСТИЙ: НА КАЖДЫЕ 10 ММ ИЗМЕНЕНИЯ ГЛУБИНЫ ДОБАВЛЯЕТСЯ ИЛИ ИСКЛЮЧАЕТСЯ, ДИАМЕТРОМ 50 ММ / ИСКЛЮЧАЕТСЯ ДО ГЛУБИНЫ 130 ММ | 100 ОТВЕРСТИЙ 0.02 | 50.71 -1.01 | 8.97 -0.18 | - - | 70.99 -1.42 | 5.63 -0.11 | 136.30 -2.72
168. | ПРИМЕЧАНИЕ: | КР1 Л. 51
169. | Е46-70-1 (Н10) | РЕЗКА СТРОИТЕЛЬНЫХ КОНСТРУКЦИЙ БЕТОНОРЕЗНЫМИ МАШИНАМИ С ИСПОЛЬЗОВАНИЕМ ОТРЕЗНЫХ СЕГМЕНТНЫХ КРУГОВ ДИАМЕТРОМ 500 ММ, ГЛУБИНОЙ РЕЗКИ 150 ММ | 100 М 0.1128 | 91.71 10.34 | 41.34 4.66 | - - | 1.91 0.22 | - - | 134.96 15.22
170. | 1/10-170-2/10 | ДИСК АЛМАЗНЫЙ ОТРЕЗНОЙ ДЛЯ РЕЗКИ КАМНЯ, БЕТОНА ДИАМЕТРОМ 125 ММ | ДИСК 0.0519 | - - | - - | - - | 7.60 0.39 | 0.60 0.03 | 8.20 0.43
171. | Е46-25-6 (Н10) | СВЕРЛЕНИЕ КОЛЬЦЕВЫМИ АЛМАЗНЫМИ СВЕРЛАМИ В ЖЕЛЕЗОБЕТОННЫХ КОНСТРУКЦИЯХ С АРМАТУРОЙ ДИАМЕТРОМ ДО 16 ММ С ПРИМЕНЕНИЕМ ОХЛАЖДАЮЩЕЙ ЖИДКОСТИ (ВОДЫ) ВЕРТИКАЛЬНЫХ ОТВЕРСТИЙ ГЛУБИНОЙ 200 ММ, ДИАМЕТРОМ 50 ММ | 100 ОТВЕРСТИЙ 0.02 | 332.76 6.66 | 59.31 1.19 | - - | 203.12 4.06 | 16.10 0.32 | 611.29 12.23
172. | Е46-25-22 К=7 (Н10) Н1=7 | СВЕРЛЕНИЕ КОЛЬЦЕВЫМИ АЛМАЗНЫМИ СВЕРЛАМИ В ЖЕЛЕЗОБЕТОННЫХ КОНСТРУКЦИЯХ С АРМАТУРОЙ ДИАМЕТРОМ ДО 16 ММ С ПРИМЕНЕНИЕМ ОХЛАЖДАЮЩЕЙ ЖИДКОСТИ (ВОДЫ) ВЕРТИКАЛЬНЫХ ОТВЕРСТИЙ: НА КАЖДЫЕ 10 ММ ИЗМЕНЕНИЯ ГЛУБИНЫ ДОБАВЛЯЕТСЯ ИЛИ ИСКЛЮЧАЕТСЯ, ДИАМЕТРОМ 50 ММ / ИСКЛЮЧАЕТСЯ ДО ГЛУБИНЫ 130 ММ | 100 ОТВЕРСТИЙ 0.02 | 50.71 -1.01 | 8.97 -0.18 | - - | 70.99 -1.42 | 5.63 -0.11 | 136.30 -2.72
173. | Е46-25-15 (Н10) | СВЕРЛЕНИЕ КОЛЬЦЕВЫМИ АЛМАЗНЫМИ СВЕРЛАМИ В ЖЕЛЕЗОБЕТОННЫХ КОНСТРУКЦИЯХ С АРМАТУРОЙ ДИАМЕТРОМ ДО 16 ММ С ПРИМЕНЕНИЕМ ОХЛАЖДАЮЩЕЙ ЖИДКОСТИ (ВОДЫ) ВЕРТИКАЛЬНЫХ ОТВЕРСТИЙ ГЛУБИНОЙ 200 ММ, ДИАМЕТРОМ 130 ММ | 100 ОТВЕРСТИЙ 0.02 | 415.95 8.32 | 74.13 1.48 | - - | 532.42 10.65 | 42.12 0.84 | 1064.62 21.29
174. | Е46-25-31 К=7 (Н10) Н1=7 | СВЕРЛЕНИЕ КОЛЬЦЕВЫМИ АЛМАЗНЫМИ СВЕРЛАМИ В ЖЕЛЕЗОБЕТОННЫХ КОНСТРУКЦИЯХ С АРМАТУРОЙ ДИАМЕТРОМ ДО 16 ММ С ПРИМЕНЕНИЕМ ОХЛАЖДАЮЩЕЙ ЖИДКОСТИ (ВОДЫ) ВЕРТИКАЛЬНЫХ ОТВЕРСТИЙ: НА КАЖДЫЕ 10 ММ ИЗМЕНЕНИЯ ГЛУБИНЫ ДОБАВЛЯЕТСЯ ИЛИ ИСКЛЮЧАЕТСЯ, ДИАМЕТРОМ 140 / ИСКЛЮЧАЕТСЯ ДО ГЛУБИНЫ 130 ММ | 100 ОТВЕРСТИЙ 0.02 | 181.98 -3.64 | 32.44 -0.65 | - - | 186.72 -3.73 | 14.74 -0.29 | 415.88 -8.32
175. | ПРИМЕЧАНИЕ: | КР1 Л. 52
176. | Е46-70-1 (Н10) | РЕЗКА СТРОИТЕЛЬНЫХ КОНСТРУКЦИЙ БЕТОНОРЕЗНЫМИ МАШИНАМИ С ИСПОЛЬЗОВАНИЕМ ОТРЕЗНЫХ СЕГМЕНТНЫХ КРУГОВ ДИАМЕТРОМ 500 ММ, ГЛУБИНОЙ РЕЗКИ 150 ММ | 100 М 0.094 | 91.71 8.62 | 41.34 3.89 | - - | 1.91 0.18 | - - | 134.96 12.69
177. | 1/10-170-2/10 | ДИСК АЛМАЗНЫЙ ОТРЕЗНОЙ ДЛЯ РЕЗКИ КАМНЯ, БЕТОНА ДИАМЕТРОМ 125 ММ | ДИСК 0.0432 | - - | - - | - - | 7.60 0.33 | 0.60 0.03 | 8.20 0.35
178. | Е46-25-6 (Н10) | СВЕРЛЕНИЕ КОЛЬЦЕВЫМИ АЛМАЗНЫМИ СВЕРЛАМИ В ЖЕЛЕЗОБЕТОННЫХ КОНСТРУКЦИЯХ С АРМАТУРОЙ ДИАМЕТРОМ ДО 16 ММ С ПРИМЕНЕНИЕМ ОХЛАЖДАЮЩЕЙ ЖИДКОСТИ (ВОДЫ) ВЕРТИКАЛЬНЫХ ОТВЕРСТИЙ ГЛУБИНОЙ 200 ММ, ДИАМЕТРОМ 50 ММ | 100 ОТВЕРСТИЙ 0.04 | 332.76 13.31 | 59.31 2.37 | - - | 203.12 8.12 | 16.10 0.64 | 611.29 24.45
179. | Е46-25-22 К=7 (Н10) Н1=7 | СВЕРЛЕНИЕ КОЛЬЦЕВЫМИ АЛМАЗНЫМИ СВЕРЛАМИ В ЖЕЛЕЗОБЕТОННЫХ КОНСТРУКЦИЯХ С АРМАТУРОЙ ДИАМЕТРОМ ДО 16 ММ С ПРИМЕНЕНИЕМ ОХЛАЖДАЮЩЕЙ ЖИДКОСТИ (ВОДЫ) ВЕРТИКАЛЬНЫХ ОТВЕРСТИЙ: НА КАЖДЫЕ 10 ММ ИЗМЕНЕНИЯ ГЛУБИНЫ ДОБАВЛЯЕТСЯ ИЛИ ИСКЛЮЧАЕТСЯ, ДИАМЕТРОМ 50 ММ / ИСКЛЮЧАЕТСЯ ДО ГЛУБИНЫ 130 ММ | 100 ОТВЕРСТИЙ 0.04 | 50.71 -2.03 | 8.97 -0.36 | - - | 70.99 -2.84 | 5.63 -0.23 | 136.30 -5.45
180. | Е46-25-4 (Н10) | СВЕРЛЕНИЕ КОЛЬЦЕВЫМИ АЛМАЗНЫМИ СВЕРЛАМИ В ЖЕЛЕЗОБЕТОННЫХ КОНСТРУКЦИЯХ С АРМАТУРОЙ ДИАМЕТРОМ ДО 16 ММ С ПРИМЕНЕНИЕМ ОХЛАЖДАЮЩЕЙ ЖИДКОСТИ (ВОДЫ) ВЕРТИКАЛЬНЫХ ОТВЕРСТИЙ ГЛУБИНОЙ 200 ММ, ДИАМЕТРОМ 35 ММ | 100 ОТВЕРСТИЙ 0.01 | 332.76 3.33 | 59.31 0.59 | - - | 209.46 2.09 | 16.60 0.17 | 618.13 6.18
181. | Е46-25-20 К=7 (Н10) Н1=7 | СВЕРЛЕНИЕ КОЛЬЦЕВЫМИ АЛМАЗНЫМИ СВЕРЛАМИ В ЖЕЛЕЗОБЕТОННЫХ КОНСТРУКЦИЯХ С АРМАТУРОЙ ДИАМЕТРОМ ДО 16 ММ С ПРИМЕНЕНИЕМ ОХЛАЖДАЮЩЕЙ ЖИДКОСТИ (ВОДЫ) ВЕРТИКАЛЬНЫХ ОТВЕРСТИЙ: НА КАЖДЫЕ 10 ММ ИЗМЕНЕНИЯ ГЛУБИНЫ ДОБАВЛЯЕТСЯ ИЛИ ИСКЛЮЧАЕТСЯ, ДИАМЕТРОМ 35 ММ / ИСКЛЮЧАЕТСЯ ДО ГЛУБИНЫ 130 ММ | 100 ОТВЕРСТИЙ 0.01 | 40.42 -0.40 | 7.13 -0.07 | - - | 73.21 -0.73 | 5.81 -0.06 | 126.57 -1.26
182. | ПРИМЕЧАНИЕ: | КР1 Л. 53
183. | Е46-70-1 (Н10) | РЕЗКА СТРОИТЕЛЬНЫХ КОНСТРУКЦИЙ БЕТОНОРЕЗНЫМИ МАШИНАМИ С ИСПОЛЬЗОВАНИЕМ ОТРЕЗНЫХ СЕГМЕНТНЫХ КРУГОВ ДИАМЕТРОМ 500 ММ, ГЛУБИНОЙ РЕЗКИ 150 ММ | 100 М 0.0398 | 91.71 3.65 | 41.34 1.65 | - - | 1.91 0.08 | - - | 134.96 5.38
184. | 1/10-170-2/10 | ДИСК АЛМАЗНЫЙ ОТРЕЗНОЙ ДЛЯ РЕЗКИ КАМНЯ, БЕТОНА ДИАМЕТРОМ 125 ММ | ДИСК 0.0183 | - - | - - | - - | 7.60 0.14 | 0.60 0.01 | 8.20 0.15
185. | Е46-25-9 (Н10) | СВЕРЛЕНИЕ КОЛЬЦЕВЫМИ АЛМАЗНЫМИ СВЕРЛАМИ В ЖЕЛЕЗОБЕТОННЫХ КОНСТРУКЦИЯХ С АРМАТУРОЙ ДИАМЕТРОМ ДО 16 ММ С ПРИМЕНЕНИЕМ ОХЛАЖДАЮЩЕЙ ЖИДКОСТИ (ВОДЫ) ВЕРТИКАЛЬНЫХ ОТВЕРСТИЙ ГЛУБИНОЙ 200 ММ, ДИАМЕТРОМ 70 ММ | 100 ОТВЕРСТИЙ 0.1 | 353.56 35.36 | 63.01 6.30 | - - | 271.08 27.11 | 21.43 2.14 | 709.08 70.91
186. | Е46-25-25 К=7 (Н10) Н1=7 | СВЕРЛЕНИЕ КОЛЬЦЕВЫМИ АЛМАЗНЫМИ СВЕРЛАМИ В ЖЕЛЕЗОБЕТОННЫХ КОНСТРУКЦИЯХ С АРМАТУРОЙ ДИАМЕТРОМ ДО 16 ММ С ПРИМЕНЕНИЕМ ОХЛАЖДАЮЩЕЙ ЖИДКОСТИ (ВОДЫ) ВЕРТИКАЛЬНЫХ ОТВЕРСТИЙ: НА КАЖДЫЕ 10 ММ ИЗМЕНЕНИЯ ГЛУБИНЫ ДОБАВЛЯЕТСЯ ИЛИ ИСКЛЮЧАЕТСЯ, ДИАМЕТРОМ 70 ММ / ИСКЛЮЧАЕТСЯ ДО ГЛУБИНЫ 130 ММ | 100 ОТВЕРСТИЙ 0.1 | 88.19 -8.82 | 15.67 -1.57 | - - | 94.76 -9.48 | 7.50 -0.75 | 206.12 -20.62
187. | Е46-25-15 (Н10) | СВЕРЛЕНИЕ КОЛЬЦЕВЫМИ АЛМАЗНЫМИ СВЕРЛАМИ В ЖЕЛЕЗОБЕТОННЫХ КОНСТРУКЦИЯХ С АРМАТУРОЙ ДИАМЕТРОМ ДО 16 ММ С ПРИМЕНЕНИЕМ ОХЛАЖДАЮЩЕЙ ЖИДКОСТИ (ВОДЫ) ВЕРТИКАЛЬНЫХ ОТВЕРСТИЙ ГЛУБИНОЙ 200 ММ, ДИАМЕТРОМ 130 ММ | 100 ОТВЕРСТИЙ 0.01 | 415.95 4.16 | 74.13 0.74 | - - | 532.42 5.32 | 42.12 0.42 | 1064.62 10.65
188. | Е46-25-31 К=7 (Н10) Н1=7 | СВЕРЛЕНИЕ КОЛЬЦЕВЫМИ АЛМАЗНЫМИ СВЕРЛАМИ В ЖЕЛЕЗОБЕТОННЫХ КОНСТРУКЦИЯХ С АРМАТУРОЙ ДИАМЕТРОМ ДО 16 ММ С ПРИМЕНЕНИЕМ ОХЛАЖДАЮЩЕЙ ЖИДКОСТИ (ВОДЫ) ВЕРТИКАЛЬНЫХ ОТВЕРСТИЙ: НА КАЖДЫЕ 10 ММ ИЗМЕНЕНИЯ ГЛУБИНЫ ДОБАВЛЯЕТСЯ ИЛИ ИСКЛЮЧАЕТСЯ, ДИАМЕТРОМ 140 / ИСКЛЮЧАЕТСЯ ДО ГЛУБИНЫ 130 ММ | 100 ОТВЕРСТИЙ 0.01 | 181.98 -1.82 | 32.44 -0.32 | - - | 186.72 -1.87 | 14.74 -0.15 | 415.88 -4.15
189. | ПРИМЕЧАНИЕ: | ДЕТАЛИ 5, 5.1 (КР1 Л. 41, 43, 45, Л. 75)
190. | Е46-71-2 (Н10) | СВЕРЛЕНИЕ ОТВЕРСТИЙ В БЕТОННЫХ КОНСТРУКЦИЯХ НА ГЛУБИНУ 200 ММ ЭЛЕКТРОПЕРФОРАТОРОМ С ПРИМЕНЕНИЕМ СПИРАЛЬНЫХ ШНЕКОВ ДИАМЕТРОМ ОТВЕРСТИЙ ДО 30 ММ | 100 ОТВЕРСТИЙ 1.36 | 223.82 304.40 | 15.78 21.46 | - - | - - | - - | 239.60 325.86
191. | Е46-71-6 К=7 (Н10) Н1=7 | НА КАЖДЫЕ 10 ММ ИЗМЕНЕНИЯ ГЛУБИНЫ СВЕРЛЕНИЯ ОТВЕРСТИЙ ДОБАВЛЯЕТСЯ ИЛИ ИСКЛЮЧАЕТСЯ К НОРМЕ 46-71-2 | 100 ОТВЕРСТИЙ 1.36 | 81.01 -110.17 | 6.13 -8.34 | - - | - - | - - | 87.14 -118.51
192. | 1/10-170-10/115 | СВЕРЛА С SDS PLUS ХВОСТОВИКОМ (НАКОНЕЧНИК ИЗ ТВЕРДОСПЛАВНОЙ СТАЛИ) (ПО БЕТОНУ), ДИАМЕТРОМ 5-10 ММ, ДЛИНОЙ 210 (215) ММ | ШТ. 1.6538 | - - | - - | - - | 7.40 12.24 | 0.59 0.98 | 7.99 13.21
193. | Е9-49-2 (Н11) | ПОСТАНОВКА БОЛТОВ СТРОИТЕЛЬНЫХ ВЫСОКОПРОЧНЫХ С ГАЙКАМИ И ШАЙБАМИ | 100 ШТ. БОЛТОВ 1.36 | 190.12 258.56 | 1.38 1.88 | 0.84 1.14 | 213.80 290.77 | 16.98 23.09 | 422.28 574.30
194. | 2/10-35/30 | ДЕТАЛИ ЗАКЛАДНЫЕ, ИЗГОТОВЛЕННЫЕ С ПРИМЕНЕНИЕМ СВАРКИ, ГНУТЬЯ, СВЕРЛЕНИЯ (ПРОБИВКИ) ОТВЕРСТИЙ (ПРИ НАЛИЧИИ ОДНОЙ ИЗ ЭТИХ ОПЕРАЦИЙ ИЛИ ВСЕГО ПЕРЕЧНЯ В ЛЮБЫХ СОЧЕТАНИЯХ), ПОСТАВЛЯЕМЫЕ ОТДЕЛЬНО | Т 0.7387 | - - | - - | - - | 5879.33 4343.06 | 336.30 248.42 | 6215.63 4591.49
195. | 1/10-240-20/15 | ГАЙКИ ШЕСТИГРАННЫЕ ДИАМЕТРОМ РЕЗЬБЫ 20-22 ММ | Т 0.0121 | - - | - - | - - | 7810.00 94.50 | 620.11 7.50 | 8430.11 102.00
196. | 1/10-240-50-16/6 | ШАЙБА ПЛОСКАЯ ОЦИНКОВАННАЯ | КГ 4.896 | - - | - - | - - | 11.68 57.19 | 0.93 4.55 | 12.61 61.74
197. | Е9-48-2 ПРИМ. (Н11) | СТЯГИВАЮЩИЕ ГАЙКИ ЗАВАРИТЬ / КР1 Л. 75 ПРИМ. П. 7 | Т КОНСТРУКЦИЙ 0.0121 | 19.10 0.23 | 10.51 0.13 | - - | 8.80 0.11 | 0.70 0.01 | 39.11 0.47
198. | Е46-100-2 (Н10) | ЗАДЕЛКА ОТВЕРСТИЙ МЕТОДОМ ИНЪЕЦИРОВАНИЯ | 100 М2 0.3856 | 342.05 131.89 | 12.68 4.89 | - - | 11.18 4.31 | 0.73 0.28 | 366.64 141.37
199. | 1/10-230-60-45-15/20 | РАСТВОРНАЯ СМЕСЬ СУХАЯ (РСС), РЕМОНТНАЯ, ДЛЯ ЖЕЛЕЗОБЕТОННЫХ, ЯЧЕИСТОБЕТОННЫХ И БЕТОННЫХ ПОВЕРХНОСТЕЙ, ДЛЯ НАРУЖНЫХ И ВНУТРЕННИХ РАБОТ (НВ), ЦЕМЕНТНАЯ, М100/М150, F75 | Т 0.241 | - - | - - | - - | 331.79 79.96 | 26.34 6.35 | 358.13 86.31
200. | Е13-16-6 (Н10) | ОГРУНТОВКА МЕТАЛЛИЧЕСКИХ ПОВЕРХНОСТЕЙ ЗА ОДИН РАЗ ГРУНТОВКОЙ ГФ-021 | 100 М2 0.2142 | 67.92 14.55 | 2.93 0.63 | 0.17 0.04 | 48.62 10.41 | 3.86 0.83 | 123.33 26.42
201. | Е13-26-6 К=2 (Н10) Н1=2 | ОКРАСКА МЕТАЛЛИЧЕСКИХ ОГРУНТОВАННЫХ ПОВЕРХНОСТЕЙ ЭМАЛЬЮ ПФ-115 / ЗА ДВА РАЗА | 100 М2 0.2142 | 85.65 18.35 | 3.61 0.77 | 0.34 0.07 | 171.14 36.66 | 13.59 2.91 | 273.99 58.69
202. | ПРИМЕЧАНИЕ: | КР1 Л. 39, Л. 48 ПРИМ. П. 1, 2, ПОС Л. 34
203. | Е46-33-1 (Н10) | ЗАДЕЛКА ОТВЕРСТИЙ, ГНЕЗД И БОРОЗД В ПЕРЕКРЫТИЯХ ЖЕЛЕЗОБЕТОННЫХ ПЛОЩАДЬЮ ДО 0,1 М2 | М3 ЗАДЕЛКИ 1 | 536.93 536.93 | 22.28 22.28 | 7.24 7.24 | 242.66 242.66 | 17.35 17.35 | 819.22 819.22
204. | Е69-42-2 (Н10) | ПЕРЕНОСКА СПОДРУЧНЫХ ГРУЗОВ НА ПЕРВЫЕ 10 М / ПЕРЕНОСКА ДЕМОНТИРОВАННЫХ ПОД ОТВЕРСТИЯ ЭЛЕМЕНТОВ ПЕРЕКРЫТИЯ | Т 7.68 | 11.29 86.71 | - - | - - | - - | - - | 11.29 86.71
205. | Е46-80-3 (Н10) | ПОГРУЗКА МАТЕРИАЛОВ ОТ РАЗБОРКИ ЭКСКАВАТОРОМ НА АВТОТРАНСПОРТ | 100 М3 0.032 | - - | 193.22 6.18 | 52.74 1.69 | - - | - - | 193.22 6.18
206. | С310-32-С | ПЕРЕВОЗКА ОТХОДОВ НА ПЕРЕРАБОТКУ ДО 32 КМ | Т 7.68 | - - | - - | - - | - - | 10.47 80.41 | 10.47 80.41
207. | ЕТ3142707 | СТОИМОСТЬ ПРИЕМКИ БЕТОНА | Т 7.68 | - - | - - | - - | 30.00 230.40 | - - | 30.00 230.40
|  | ИТОГО ПРЯМЫЕ ЗАТРАТЫ : |  | 2522 | 295 | 12 | 6369 | 462 | 9648
|  | ОХР и ОПР | [6 empty] | 1807
|  | ПЛАНОВАЯ ПРИБЫЛЬ | [6 empty] | 1765
|  | ИТОГО ПО ПТМ | [6 empty] | 13220
|  | ЗАТРАТЫ ТРУДА | [6 empty] | 265
|  | ЗАТРАТЫ ТРУДА МАШИНИСТОВ | [6 empty] | 1
| Ж2-60 | ЗДАНИЕ - СТРОИТЕЛЬНАЯ ЧАСТЬ. МОНОЛИТНЫЕ УЧАСТКИ УМ1, УМ1.1, УМ 1.2
208. | ПРИМЕЧАНИЕ: | КР1 Л.54 Т.Т П. 7 ВРЕМЕННОЕ КРЕПЛЕНИЕ ПЕРЕКРЫТИЙ МЕЖДУ ОСЯМИ Ж-Л / 12
209. | Е6-200-1 (Н10) | УСТАНОВКА ВРЕМЕННОГО КРЕПЛЕНИЯ ПЕРЕКРЫТИЯ ИНВЕНТАРНЫМИ ТЕЛЕСКОПИЧЕСКИМИ СТОЙКАМИ И БАЛКАМИ ИНВЕНТАРНОЙ ОПАЛУБКИ / ПРИМЕНИТЕЛЬНО | 100 М2 ПЕРЕКРЫТИЯ 0.36 | 1075.22 387.08 | 46.88 16.88 | 10.15 3.65 | 15.47 5.57 | 1.23 0.44 | 1138.80 409.97
210. | Е6-201-1 (Н10) | ДЕМОНТАЖ ВРЕМЕННОГО КРЕПЛЕНИЯ ПЕРЕКРЫТИЯ / ПРИМЕНИТЕЛЬНО | 100 М2 ПЕРЕКРЫТИЯ 0.36 | 631.43 227.31 | 23.08 8.31 | 5.18 1.86 | - - | - - | 654.51 235.62
211. | 1/10-280/САМ-ОП-ПЕР | АМОРТИЗАЦИЯ ОПАЛУБКИ ПЕРЕКРЫТИЯ | М2 36 | - - | - - | - - | 5.21 187.56 | - - | 5.21 187.56
212. | ПРИМЕЧАНИЕ: | КР1 Л. 49-51, Л. 54
213. | Е46-70-3 (Н10) | РЕЗКА СТРОИТЕЛЬНЫХ КОНСТРУКЦИЙ БЕТОНОРЕЗНЫМИ МАШИНАМИ С ИСПОЛЬЗОВАНИЕМ ОТРЕЗНЫХ СЕГМЕНТНЫХ КРУГОВ ДИАМЕТРОМ 800 ММ, ГЛУБИНОЙ РЕЗКИ 300 ММ / ПРОРЕЗКА В СТЕНАХ НИШ ПОД ПРОГОНЫ | 100 М 0.2238 | 183.62 41.09 | 82.72 18.51 | - - | 3.81 0.85 | - - | 270.15 60.45
214. | 1/10-280/СДИС-800 | ДИСК АЛМАЗНЫЙ Д=800 ММ | ШТ 0.0895 | - - | - - | - - | 1000.00 89.50 | 79.40 7.11 | 1079.40 96.61
215. | Е53-21-2 (Н10) | ПРОБИВКА В КИРПИЧНЫХ СТЕНАХ ГНЕЗД ВРУЧНУЮ | 100 ШТ. 0.18 | 809.16 145.65 | 34.45 6.20 | 21.08 3.79 | - - | - - | 843.61 151.85
216. | Е46-80-3 (Н10) | ПОГРУЗКА МАТЕРИАЛОВ ОТ РАЗБОРКИ ЭКСКАВАТОРОМ НА АВТОТРАНСПОРТ | 100 М3 0.0034 | - - | 193.22 0.66 | 52.74 0.18 | - - | - - | 193.22 0.66
217. | С310-32-С | ПЕРЕВОЗКА ОТХОДОВ НА ПЕРЕРАБОТКУ ДО 32 КМ | Т 0.6188 | - - | - - | - - | - - | 10.47 6.48 | 10.47 6.48
218. | ЕТ3140705 | СТОИМОСТЬ ПРИЕМКИ КИРПИЧА КЕРАМИЧЕСКОГО | М3 0.3438 | - - | - - | - - | 30.00 10.31 | - - | 30.00 10.31
219. | Е46-33-1 (Н10) | ЗАДЕЛКА ОТВЕРСТИЙ, ГНЕЗД И БОРОЗД В ПЕРЕКРЫТИЯХ ЖЕЛЕЗОБЕТОННЫХ ПЛОЩАДЬЮ ДО 0,1 М2 | М3 ЗАДЕЛКИ 0.9 | 536.93 483.24 | 22.28 20.05 | 7.24 6.52 | 90.76 81.68 | 5.54 4.99 | 655.51 589.96
220. | 4/1-4-10-20-60/1090 | БЕТОН ТЯЖЕЛЫЙ С КРУПНОСТЬЮ ЗАПОЛНИТЕЛЯ 10 ММ И МЕНЕЕ, КЛАССА С16/20, F150, W4 | М3 0.728 | - - | - - | - - | 146.06 106.33 | 11.36 8.27 | 157.42 114.60
221. | 4/1-4-10-20-60/250 | БЕТОН ТЯЖЕЛЫЙ С КРУПНОСТЬЮ ЗАПОЛНИТЕЛЯ 10 ММ И МЕНЕЕ, КЛАССА С20/25, F150, W6 | М3 0.208 | - - | - - | - - | 159.17 33.11 | 12.38 2.58 | 171.55 35.68
222. | Е8-12-1 (Н10) | АРМИРОВАНИЕ КЛАДКИ СТЕН И ДРУГИХ КОНСТРУКЦИЙ | Т МЕТАЛЛИЧЕСКИХ ИЗДЕЛИЙ 0.0079 | 624.55 4.93 | 31.12 0.25 | 7.69 0.06 | - - | - - | 655.67 5.18
223. | 2/10-40/5 | КАРКАСЫ АРМАТУРНЫЕ СТАЛЬНЫЕ ПЛОСКИЕ | Т 0.0079 | - - | - - | - - | 3676.66 29.05 | 210.30 1.66 | 3886.96 30.71
224. | Е9-25-1 (Н11) | МОНТАЖ ПРОГОНОВ ПРИ ШАГЕ ФЕРМ ДО 12 М ПРИ ВЫСОТЕ ЗДАНИЯ ДО 25 М | Т КОНСТРУКЦИЙ 1.8129 | 156.32 283.39 | 91.64 166.13 | 22.55 40.88 | 25.62 46.45 | 1.80 3.26 | 275.38 499.23
225. | Е9-315-2 (Н11) | МОНТАЖ ГОРИЗОНТАЛЬНЫХ СВЯЗЕЙ ПО ФЕРМАМ ИЗ ЛЕГКИХ МЕТАЛЛОКОНСТРУКЦИЙ НА ВЫСОТЕ ДО 25 М | Т 0.1046 | 114.71 12.00 | 209.76 21.94 | 43.82 4.58 | 129.99 13.60 | 10.33 1.08 | 464.79 48.62
226. | Е9-48-4 (Н11) | ЭЛЕКТРОДУГОВАЯ СВАРКА ПОКРЫТИЙ (ФЕРМЫ, БАЛКИ) ПРИ МОНТАЖЕ ОДНОЭТАЖНЫХ ПРОИЗВОДСТВЕННЫХ ЗДАНИЙ | Т КОНСТРУКЦИЙ 1.9175 | 75.31 144.41 | 39.65 76.03 | 0.03 0.06 | 56.15 107.67 | 4.46 8.55 | 175.57 336.66
227. | Е7-20-5 (Н10) | УСТАНОВКА ОПОРНЫХ УГОЛКОВ | Т СТАЛЬНЫХ ЭЛЕМЕНТОВ 0.0919 | 131.15 12.05 | 63.96 5.88 | 18.04 1.66 | 145.03 13.33 | 11.52 1.06 | 351.66 32.32
228. | 2/20-80-5-10/С201-76500-С2 | ОТДЕЛЬНЫЕ КОНСТРУКТИВНЫЕ ЭЛЕМЕНТЫ ЗДАНИЙ И СООРУЖЕНИЙ (КОЛОННЫ, БАЛКИ, ФЕРМЫ, СВЯЗИ, РИГЕЛИ, СТОЙКИ И Т.Д.) С ПРЕОБЛАДАНИЕМ ГНУТОСВАРНЫХ ПРОФИЛЕЙ И КРУГЛЫХ ТРУБ. СРЕДНЯЯ МАССА СБОРОЧНОЙ ЕДИНИЦЫ СВЫШЕ 0,5 ДО 1,0 Т | Т 2.0094 | - - | - - | - - | 7068.01 14202.46 | 404.29 812.38 | 7472.30 15014.84
229. | Е6-200-1 (Н10) | МОНТАЖ ОПАЛУБКИ ИМПОРТНОГО ПРОИЗВОДСТВА ИЛИ ТИПА "МОДОСТР" НА ОСНОВЕ ТЕЛЕСКОПИЧЕСКИХ СТОЕК ДЛЯ УСТРОЙСТВА МОНОЛИТНЫХ ЖЕЛЕЗОБЕТОННЫХ БЕЗБАЛОЧНЫХ ПЕРЕКРЫТИЙ НА ВЫСОТЕ ОТ ОПОРНОЙ ПОВЕРХНОСТИ ДО 4 М | 100 М2 ПЕРЕКРЫТИЯ 0.2669 | 1075.22 286.98 | 46.88 12.51 | 10.15 2.71 | 37.00 9.88 | 2.94 0.78 | 1162.04 310.15
230. | 1/10-130-30/103 | СМАЗКА СОЛИДОЛ ЖИРОВОЙ (СОЛИДОЛ-Ж) | Т 0.0022 | - - | - - | - - | 3970.59 8.74 | 315.26 0.69 | 4285.85 9.43
231. | Е6-202-1 (Н10) | АРМИРОВАНИЕ МОНОЛИТНЫХ ЖЕЛЕЗОБЕТОННЫХ БЕЗБАЛОЧНЫХ ПЕРЕКРЫТИЙ ТОЛЩИНОЙ 250 ММ НА ВЫСОТЕ ОТ ОПОРНОЙ ПОВЕРХНОСТИ ДО 4 М В ОПАЛУБКЕ ИМПОРТНОГО ПРОИЗВОДСТВА ИЛИ ТИПА "МОДОСТР" | Т 0.2672 | 150.68 40.26 | 9.15 2.44 | 2.11 0.56 | 42.10 11.25 | 2.41 0.64 | 204.34 54.59
232. | 1/10-240-60/СФИК-ПЛ | ФИКСАТОРЫ ПЛАСТМАССОВЫЕ | 1000ШТ 0.0249 | - - | - - | - - | 25.00 0.62 | 1.99 0.05 | 26.99 0.67
233. | 2/10-50/12 | СЕТКА АРМАТУРНАЯ СВАРНАЯ ДЛЯ ЖЕЛЕЗОБЕТОННЫХ КОНСТРУКЦИЙ ИЗ СТАЛИ КЛАССА S500 | Т 0.114 | - - | - - | - - | 7282.92 830.25 | 416.58 47.49 | 7699.50 877.74
234. | 2/10-25/15 | ЗАГОТОВКИ ИЗ ГОРЯЧЕКАТАНОЙ АРМАТУРНОЙ СТАЛИ ПЕРИОДИЧЕСКОГО ПРОФИЛЯ КЛАССА S500(AТ500С) ДИАМЕТРОМ 14 ММ | Т 0.1532 | - - | - - | - - | 2863.54 438.69 | 163.79 25.09 | 3027.33 463.79
235. | Е69-42-2 (Н10) | ПЕРЕНОСКА СПОДРУЧНЫХ ГРУЗОВ НА ПЕРВЫЕ 10 М / ПЕРЕНОСКА БЕТОННОЙ СМЕСИ В БАДЬЯХ | Т 10.08 | 11.29 113.80 | - - | - - | - - | - - | 11.29 113.80
236. | Е69-42-8 К=4 (Н10) Н1=4 | НА КАЖДЫЕ СЛЕДУЮЩИЕ 10 М ПЕРЕНОСА ДОБАВЛЯТЬ К НОРМЕ Е69-42-2 / ДОБАВЛЯЕТСЯ ДО 50 М | Т 10.08 | 16.52 166.52 | - - | - - | - - | - - | 16.52 166.52
237. | Е6-203-1 (Н10) | БЕТОНИРОВАНИЕ МОНОЛИТНЫХ ЖЕЛЕЗОБЕТОННЫХ БЕЗБАЛОЧНЫХ ПЕРЕКРЫТИЙ ТОЛЩИНОЙ 250 ММ НА ВЫСОТЕ ОТ ОПОРНОЙ ПОВЕРХНОСТИ ДО 4 М В ОПАЛУБКЕ ИМПОРТНОГО ПРОИЗВОДСТВА ИЛИ ТИПА "МОДОСТР" | 100 М3 0.042 | 803.17 33.73 | 1981.49 83.22 | 436.10 18.32 | 80.00 3.36 | 6.00 0.25 | 2870.66 120.56
238. | 4/1-4-10-20-40/С414-1006-Я | БЕТОН ТЯЖЕЛЫЙ С КРУПНОСТЬЮ ЗАПОЛНИТЕЛЯ 20-40 ММ, КЛАССА С16/20 (В20) | М3 4.263 | - - | - - | - - | 110.82 472.43 | 8.62 36.75 | 119.44 509.17
239. | Е6-201-1 (Н10) | ДЕМОНТАЖ ОПАЛУБКИ ИМПОРТНОГО ПРОИЗВОДСТВА ИЛИ ТИПА "МОДОСТР" НА ОСНОВЕ ТЕЛЕСКОПИЧЕСКИХ СТОЕК ДЛЯ УСТРОЙСТВА МОНОЛИТНЫХ ЖЕЛЕЗОБЕТОННЫХ БЕЗБАЛОЧНЫХ ПЕРЕКРЫТИЙ НА ВЫСОТЕ ОТ ОПОРНОЙ ПОВЕРХНОСТИ ДО 4 М | 100 М2 ПЕРЕКРЫТИЯ 0.2669 | 631.43 168.53 | 23.08 6.16 | 5.18 1.38 | - - | - - | 654.51 174.69
240. | 1/10-280/САМ-ОП-ПЕР | АМОРТИЗАЦИЯ ОПАЛУБКИ ПЕРЕКРЫТИЯ | М2 26.6905 | - - | - - | - - | 5.21 139.06 | - - | 5.21 139.06
241. | Е15-70-2 (Н10) | УЛУЧШЕННАЯ ШТУКАТУРКА ПОТОЛКОВ ПО СЕТКЕ БЕЗ УСТРОЙСТВА КАРКАСА | 100 М2 ОШТУКАТУРИВАЕМОЙ ПОВЕРХНОСТИ 0.2669 | 1318.11 351.80 | 15.98 4.27 | 9.78 2.61 | 536.83 143.28 | 41.82 11.16 | 1912.74 510.51
242. | 1/10-260-370/4 | СЕТКА МЕТАЛЛИЧЕСКАЯ ПРОВОЛОЧНАЯ ПЛЕТЕНАЯ С ЯЧЕЙКАМИ N 20-35 ИЗ ПРОВОЛОКИ ОЦИНКОВАННОЙ ДИАМЕТРОМ 2 ММ | М2 32.1 | - - | - - | - - | 5.05 162.11 | 0.29 9.31 | 5.34 171.41
|  | ИТОГО ПРЯМЫЕ ЗАТРАТЫ : |  | 2903 | 449 | 89 | 17147 | 990 | 21489
|  | ОХР и ОПР | [6 empty] | 2117
|  | ПЛАНОВАЯ ПРИБЫЛЬ | [6 empty] | 2079
|  | ИТОГО ПО ПТМ | [6 empty] | 25685
|  | ЗАТРАТЫ ТРУДА | [6 empty] | 320
|  | ЗАТРАТЫ ТРУДА МАШИНИСТОВ | [6 empty] | 8
| Ж2-60 | ЗДАНИЕ - СТРОИТЕЛЬНАЯ ЧАСТЬ. МОНОЛИТНЫЙ УЧАСТОК УМ2
243. | ПРИМЕЧАНИЕ: | КР1 Л.55 Т.Т П. 6 ВРЕМЕННОЕ КРЕПЛЕНИЕ ПЕРЕКРЫТИЙ
244. | Е6-200-1 (Н10) | УСТАНОВКА ВРЕМЕННОГО КРЕПЛЕНИЯ ПЕРЕКРЫТИЯ ИНВЕНТАРНЫМИ ТЕЛЕСКОПИЧЕСКИМИ СТОЙКАМИ И БАЛКАМИ ИНВЕНТАРНОЙ ОПАЛУБКИ / ПРИМЕНИТЕЛЬНО | 100 М2 ПЕРЕКРЫТИЯ 0.048 | 1075.22 51.61 | 46.88 2.25 | 10.15 0.49 | 15.47 0.74 | 1.23 0.06 | 1138.80 54.66
245. | Е6-201-1 (Н10) | ДЕМОНТАЖ ВРЕМЕННОГО КРЕПЛЕНИЯ ПЕРЕКРЫТИЯ / ПРИМЕНИТЕЛЬНО | 100 М2 ПЕРЕКРЫТИЯ 0.048 | 631.43 30.31 | 23.08 1.11 | 5.18 0.25 | - - | - - | 654.51 31.42
246. | 1/10-280/САМ-ОП-ПЕР | АМОРТИЗАЦИЯ ОПАЛУБКИ ПЕРЕКРЫТИЯ | М2 4.8 | - - | - - | - - | 5.21 25.01 | - - | 5.21 25.01
247. | ПРИМЕЧАНИЕ: | КР1 Л. 51, Л. 55
248. | Е46-70-3 (Н10) | РЕЗКА СТРОИТЕЛЬНЫХ КОНСТРУКЦИЙ БЕТОНОРЕЗНЫМИ МАШИНАМИ С ИСПОЛЬЗОВАНИЕМ ОТРЕЗНЫХ СЕГМЕНТНЫХ КРУГОВ ДИАМЕТРОМ 800 ММ, ГЛУБИНОЙ РЕЗКИ 300 ММ / ПРОРЕЗКА В СТЕНАХ НИШ ПОД ПРОГОНЫ | 100 М 0.0476 | 183.62 8.74 | 82.72 3.94 | - - | 3.81 0.18 | - - | 270.15 12.86
249. | 1/10-280/СДИС-800 | ДИСК АЛМАЗНЫЙ Д=800 ММ | ШТ 0.019 | - - | - - | - - | 1000.00 19.00 | 79.40 1.51 | 1079.40 20.51
250. | Е53-21-2 (Н10) | ПРОБИВКА В КИРПИЧНЫХ СТЕНАХ ГНЕЗД ВРУЧНУЮ | 100 ШТ. 0.04 | 809.16 32.37 | 34.45 1.38 | 21.08 0.84 | - - | - - | 843.61 33.75
251. | Е46-80-3 (Н10) | ПОГРУЗКА МАТЕРИАЛОВ ОТ РАЗБОРКИ ЭКСКАВАТОРОМ НА АВТОТРАНСПОРТ | 100 М3 0.0008 | - - | 193.22 0.15 | 52.74 0.04 | - - | - - | 193.22 0.15
252. | С310-32-С | ПЕРЕВОЗКА ОТХОДОВ НА ПЕРЕРАБОТКУ ДО 32 КМ | Т 0.1499 | - - | - - | - - | - - | 10.47 1.57 | 10.47 1.57
253. | ЕТ3140705 | СТОИМОСТЬ ПРИЕМКИ КИРПИЧА КЕРАМИЧЕСКОГО | М3 0.1499 | - - | - - | - - | 30.00 4.50 | - - | 30.00 4.50
254. | Е46-33-1 (Н10) | ЗАДЕЛКА ОТВЕРСТИЙ, ГНЕЗД И БОРОЗД В ПЕРЕКРЫТИЯХ ЖЕЛЕЗОБЕТОННЫХ ПЛОЩАДЬЮ ДО 0,1 М2 | М3 ЗАДЕЛКИ 0.9 | 536.93 483.24 | 22.28 20.05 | 7.24 6.52 | 90.76 81.68 | 5.54 4.99 | 655.51 589.96
255. | 4/1-4-10-20-60/250 | БЕТОН ТЯЖЕЛЫЙ С КРУПНОСТЬЮ ЗАПОЛНИТЕЛЯ 10 ММ И МЕНЕЕ, КЛАССА С20/25, F150, W6 | М3 0.104 | - - | - - | - - | 159.17 16.55 | 12.38 1.29 | 171.55 17.84
256. | Е8-12-1 (Н10) | АРМИРОВАНИЕ КЛАДКИ СТЕН И ДРУГИХ КОНСТРУКЦИЙ | Т МЕТАЛЛИЧЕСКИХ ИЗДЕЛИЙ 0.002 | 624.55 1.25 | 31.12 0.06 | 7.69 0.02 | - - | - - | 655.67 1.31
257. | 2/10-40/5 | КАРКАСЫ АРМАТУРНЫЕ СТАЛЬНЫЕ ПЛОСКИЕ | Т 0.002 | - - | - - | - - | 3676.66 7.35 | 210.30 0.42 | 3886.96 7.77
258. | Е9-25-1 (Н11) | МОНТАЖ ПРОГОНОВ ПРИ ШАГЕ ФЕРМ ДО 12 М ПРИ ВЫСОТЕ ЗДАНИЯ ДО 25 М | Т КОНСТРУКЦИЙ 0.1567 | 156.32 24.50 | 91.64 14.36 | 22.55 3.53 | 25.62 4.01 | 1.80 0.28 | 275.38 43.16
259. | Е9-315-2 (Н11) | МОНТАЖ ГОРИЗОНТАЛЬНЫХ СВЯЗЕЙ ПО ФЕРМАМ ИЗ ЛЕГКИХ МЕТАЛЛОКОНСТРУКЦИЙ НА ВЫСОТЕ ДО 25 М | Т 0.031 | 114.71 3.56 | 209.76 6.50 | 43.82 1.36 | 129.99 4.03 | 10.33 0.32 | 464.79 14.41
260. | Е9-48-4 (Н11) | ЭЛЕКТРОДУГОВАЯ СВАРКА ПОКРЫТИЙ (ФЕРМЫ, БАЛКИ) ПРИ МОНТАЖЕ ОДНОЭТАЖНЫХ ПРОИЗВОДСТВЕННЫХ ЗДАНИЙ | Т КОНСТРУКЦИЙ 0.1877 | 75.31 14.14 | 39.65 7.44 | 0.03 0.01 | 56.15 10.54 | 4.46 0.84 | 175.57 32.96
261. | Е7-20-5 (Н10) | УСТАНОВКА ОПОРНЫХ УГОЛКОВ | Т СТАЛЬНЫХ ЭЛЕМЕНТОВ 0.0139 | 131.15 1.82 | 63.96 0.89 | 18.04 0.25 | 145.03 2.02 | 11.52 0.16 | 351.66 4.89
262. | 2/20-80-5-10/С201-76500-С2 | ОТДЕЛЬНЫЕ КОНСТРУКТИВНЫЕ ЭЛЕМЕНТЫ ЗДАНИЙ И СООРУЖЕНИЙ (КОЛОННЫ, БАЛКИ, ФЕРМЫ, СВЯЗИ, РИГЕЛИ, СТОЙКИ И Т.Д.) С ПРЕОБЛАДАНИЕМ ГНУТОСВАРНЫХ ПРОФИЛЕЙ И КРУГЛЫХ ТРУБ. СРЕДНЯЯ МАССА СБОРОЧНОЙ ЕДИНИЦЫ СВЫШЕ 0,5 ДО 1,0 Т | Т 0.2016 | - - | - - | - - | 7068.01 1424.91 | 404.29 81.50 | 7472.30 1506.42
263. | Е6-200-1 (Н10) | МОНТАЖ ОПАЛУБКИ ИМПОРТНОГО ПРОИЗВОДСТВА ИЛИ ТИПА "МОДОСТР" НА ОСНОВЕ ТЕЛЕСКОПИЧЕСКИХ СТОЕК ДЛЯ УСТРОЙСТВА МОНОЛИТНЫХ ЖЕЛЕЗОБЕТОННЫХ БЕЗБАЛОЧНЫХ ПЕРЕКРЫТИЙ НА ВЫСОТЕ ОТ ОПОРНОЙ ПОВЕРХНОСТИ ДО 4 М | 100 М2 ПЕРЕКРЫТИЯ 0.0213 | 1075.22 22.90 | 46.88 1.00 | 10.15 0.22 | 37.00 0.79 | 2.94 0.06 | 1162.04 24.75
264. | 1/10-130-30/103 | СМАЗКА СОЛИДОЛ ЖИРОВОЙ (СОЛИДОЛ-Ж) | Т 0.0002 | - - | - - | - - | 3970.59 0.79 | 315.26 0.06 | 4285.85 0.86
265. | Е6-202-1 (Н10) | АРМИРОВАНИЕ МОНОЛИТНЫХ ЖЕЛЕЗОБЕТОННЫХ БЕЗБАЛОЧНЫХ ПЕРЕКРЫТИЙ ТОЛЩИНОЙ 250 ММ НА ВЫСОТЕ ОТ ОПОРНОЙ ПОВЕРХНОСТИ ДО 4 М В ОПАЛУБКЕ ИМПОРТНОГО ПРОИЗВОДСТВА ИЛИ ТИПА "МОДОСТР" | Т 0.0064 | 150.68 0.96 | 9.15 0.06 | 2.11 0.01 | 42.10 0.27 | 2.41 0.02 | 204.34 1.30
266. | 1/10-240-60/СФИК-ПЛ | ФИКСАТОРЫ ПЛАСТМАССОВЫЕ | 1000ШТ 0.0006 | - - | - - | - - | 25.00 0.02 | 1.99 0.00 | 26.99 0.02
267. | 2/10-50/12 | СЕТКА АРМАТУРНАЯ СВАРНАЯ ДЛЯ ЖЕЛЕЗОБЕТОННЫХ КОНСТРУКЦИЙ ИЗ СТАЛИ КЛАССА S500 | Т 0.0064 | - - | - - | - - | 7282.92 46.61 | 416.58 2.67 | 7699.50 49.28
268. | Е69-42-2 (Н10) | ПЕРЕНОСКА СПОДРУЧНЫХ ГРУЗОВ НА ПЕРВЫЕ 10 М / ПЕРЕНОСКА БЕТОННОЙ СМЕСИ В БАДЬЯХ | Т 0.72 | 11.29 8.13 | - - | - - | - - | - - | 11.29 8.13
269. | Е69-42-8 К=4 (Н10) Н1=4 | НА КАЖДЫЕ СЛЕДУЮЩИЕ 10 М ПЕРЕНОСА ДОБАВЛЯТЬ К НОРМЕ Е69-42-2 / ДОБАВЛЯЕТСЯ ДО 50 М | Т 0.72 | 16.52 11.89 | - - | - - | - - | - - | 16.52 11.89
270. | Е6-203-1 (Н10) | БЕТОНИРОВАНИЕ МОНОЛИТНЫХ ЖЕЛЕЗОБЕТОННЫХ БЕЗБАЛОЧНЫХ ПЕРЕКРЫТИЙ ТОЛЩИНОЙ 250 ММ НА ВЫСОТЕ ОТ ОПОРНОЙ ПОВЕРХНОСТИ ДО 4 М В ОПАЛУБКЕ ИМПОРТНОГО ПРОИЗВОДСТВА ИЛИ ТИПА "МОДОСТР" | 100 М3 0.003 | 803.17 2.41 | 1981.49 5.94 | 436.10 1.31 | 80.00 0.24 | 6.00 0.02 | 2870.66 8.61
271. | 4/1-4-10-20-40/С414-1006-Я | БЕТОН ТЯЖЕЛЫЙ С КРУПНОСТЬЮ ЗАПОЛНИТЕЛЯ 20-40 ММ, КЛАССА С16/20 (В20) | М3 0.3045 | - - | - - | - - | 110.82 33.74 | 8.62 2.62 | 119.44 36.37
272. | Е6-201-1 (Н10) | ДЕМОНТАЖ ОПАЛУБКИ ИМПОРТНОГО ПРОИЗВОДСТВА ИЛИ ТИПА "МОДОСТР" НА ОСНОВЕ ТЕЛЕСКОПИЧЕСКИХ СТОЕК ДЛЯ УСТРОЙСТВА МОНОЛИТНЫХ ЖЕЛЕЗОБЕТОННЫХ БЕЗБАЛОЧНЫХ ПЕРЕКРЫТИЙ НА ВЫСОТЕ ОТ ОПОРНОЙ ПОВЕРХНОСТИ ДО 4 М | 100 М2 ПЕРЕКРЫТИЯ 0.0213 | 631.43 13.45 | 23.08 0.49 | 5.18 0.11 | - - | - - | 654.51 13.94
273. | 1/10-280/САМ-ОП-ПЕР | АМОРТИЗАЦИЯ ОПАЛУБКИ ПЕРЕКРЫТИЯ | М2 2.13 | - - | - - | - - | 5.21 11.10 | - - | 5.21 11.10
274. | Е15-70-2 (Н10) | УЛУЧШЕННАЯ ШТУКАТУРКА ПОТОЛКОВ ПО СЕТКЕ БЕЗ УСТРОЙСТВА КАРКАСА | 100 М2 ОШТУКАТУРИВАЕМОЙ ПОВЕРХНОСТИ 0.0213 | 1318.11 28.08 | 15.98 0.34 | 9.78 0.21 | 536.83 11.43 | 41.82 0.89 | 1912.74 40.75
275. | 1/10-260-370/4 | СЕТКА МЕТАЛЛИЧЕСКАЯ ПРОВОЛОЧНАЯ ПЛЕТЕНАЯ С ЯЧЕЙКАМИ N 20-35 ИЗ ПРОВОЛОКИ ОЦИНКОВАННОЙ ДИАМЕТРОМ 2 ММ | М2 2.7 | - - | - - | - - | 5.05 13.64 | 0.29 0.78 | 5.34 14.42
|  | ИТОГО ПРЯМЫЕ ЗАТРАТЫ : |  | 739 | 66 | 15 | 1720 | 100 | 2625
|  | ОХР и ОПР | [6 empty] | 541
|  | ПЛАНОВАЯ ПРИБЫЛЬ | [6 empty] | 526
|  | ИТОГО ПО ПТМ | [6 empty] | 3692
|  | ЗАТРАТЫ ТРУДА | [6 empty] | 82
|  | ЗАТРАТЫ ТРУДА МАШИНИСТОВ | [6 empty] | 1
| Ж2-60 | ЗДАНИЕ - СТРОИТЕЛЬНАЯ ЧАСТЬ. МОНОЛИТНЫЙ УЧАСТОК УМ3
276. | ПРИМЕЧАНИЕ: | КР1 Л.56 Т.Т П. 5 ВРЕМЕННОЕ КРЕПЛЕНИЕ ПЕРЕКРЫТИЙ
277. | Е6-200-1 (Н10) | УСТАНОВКА ВРЕМЕННОГО КРЕПЛЕНИЯ ПЕРЕКРЫТИЯ ИНВЕНТАРНЫМИ ТЕЛЕСКОПИЧЕСКИМИ СТОЙКАМИ И БАЛКАМИ ИНВЕНТАРНОЙ ОПАЛУБКИ / ПРИМЕНИТЕЛЬНО | 100 М2 ПЕРЕКРЫТИЯ 0.044 | 1075.22 47.31 | 46.88 2.06 | 10.15 0.45 | 15.47 0.68 | 1.23 0.05 | 1138.80 50.10
278. | Е6-201-1 (Н10) | ДЕМОНТАЖ ВРЕМЕННОГО КРЕПЛЕНИЯ ПЕРЕКРЫТИЯ / ПРИМЕНИТЕЛЬНО | 100 М2 ПЕРЕКРЫТИЯ 0.044 | 631.43 27.78 | 23.08 1.02 | 5.18 0.23 | - - | - - | 654.51 28.80
279. | 1/10-280/САМ-ОП-ПЕР | АМОРТИЗАЦИЯ ОПАЛУБКИ ПЕРЕКРЫТИЯ | М2 4.4 | - - | - - | - - | 5.21 22.92 | - - | 5.21 22.92
280. | ПРИМЕЧАНИЕ: | КР1 Л. 51 ПРИМ. П. 3
281. | Е53-26-1 (Н10) | РАЗБОРКА И ВОССТАНОВЛЕНИЕ УЧАСТКА ПАРАПЕТА | М3 0.5 | 322.51 161.26 | 12.98 6.49 | 2.92 1.46 | 0.56 0.28 | - - | 336.05 168.03
282. | 4/1-6-10-20-11/5000 | КИРПИЧ КЕРАМИЧЕСКИЙ РЯДОВОЙ ПОЛНОТЕЛЫЙ ОДИНАРНЫЙ, МАРКИ ПО ПРОЧНОСТИ 150 | 1000 ШТ. 0.0002 | - - | - - | - - | 611.43 0.12 | 47.81 0.01 | 659.24 0.13
283. | 4/1-4-20-20-20-10/С414-2008-Я | РАСТВОРЫ КЛАДОЧНЫЕ ЦЕМЕНТНО-ИЗВЕСТКОВЫЕ, МАРКИ 50 | М3 0.1265 | - - | - - | - - | 116.48 14.73 | 9.06 1.15 | 125.54 15.88
284. | Е46-80-3 (Н10) | ПОГРУЗКА МАТЕРИАЛОВ ОТ РАЗБОРКИ ЭКСКАВАТОРОМ НА АВТОТРАНСПОРТ | 100 М3 0.005 | - - | 193.22 0.97 | 52.74 0.26 | - - | - - | 193.22 0.97
285. | С310-32-С | ПЕРЕВОЗКА ОТХОДОВ НА ПЕРЕРАБОТКУ ДО 32 КМ | Т 0.9 | - - | - - | - - | - - | 10.47 9.42 | 10.47 9.42
286. | ЕТ3140705 | СТОИМОСТЬ ПРИЕМКИ КИРПИЧА КЕРАМИЧЕСКОГО | М3 0.9 | - - | - - | - - | 30.00 27.00 | - - | 30.00 27.00
287. | ПРИМЕЧАНИЕ: | КР1 Л.56
288. | Е6-200-1 (Н10) | МОНТАЖ ОПАЛУБКИ ИМПОРТНОГО ПРОИЗВОДСТВА ИЛИ ТИПА "МОДОСТР" НА ОСНОВЕ ТЕЛЕСКОПИЧЕСКИХ СТОЕК ДЛЯ УСТРОЙСТВА МОНОЛИТНЫХ ЖЕЛЕЗОБЕТОННЫХ БЕЗБАЛОЧНЫХ ПЕРЕКРЫТИЙ НА ВЫСОТЕ ОТ ОПОРНОЙ ПОВЕРХНОСТИ ДО 4 М | 100 М2 ПЕРЕКРЫТИЯ 0.0694 | 1075.22 74.62 | 46.88 3.25 | 10.15 0.70 | 37.00 2.57 | 2.94 0.20 | 1162.04 80.64
289. | 1/10-130-30/103 | СМАЗКА СОЛИДОЛ ЖИРОВОЙ (СОЛИДОЛ-Ж) | Т 0.0006 | - - | - - | - - | 3970.59 2.38 | 315.26 0.19 | 4285.85 2.57
290. | Е6-202-1 (Н10) | АРМИРОВАНИЕ МОНОЛИТНЫХ ЖЕЛЕЗОБЕТОННЫХ БЕЗБАЛОЧНЫХ ПЕРЕКРЫТИЙ ТОЛЩИНОЙ 250 ММ НА ВЫСОТЕ ОТ ОПОРНОЙ ПОВЕРХНОСТИ ДО 4 М В ОПАЛУБКЕ ИМПОРТНОГО ПРОИЗВОДСТВА ИЛИ ТИПА "МОДОСТР" | Т 0.2501 | 150.68 37.69 | 9.15 2.29 | 2.11 0.53 | 42.10 10.53 | 2.41 0.60 | 204.34 51.11
291. | 1/10-240-60/СФИК-ПЛ | ФИКСАТОРЫ ПЛАСТМАССОВЫЕ | 1000ШТ 0.0233 | - - | - - | - - | 25.00 0.58 | 1.99 0.05 | 26.99 0.63
292. | 2/10-25/5 | ЗАГОТОВКИ ИЗ ГОРЯЧЕКАТАНОЙ АРМАТУРНОЙ СТАЛИ ПЕРИОДИЧЕСКОГО ПРОФИЛЯ КЛАССА S500(AТ500С) ДИАМЕТРОМ 10 ММ | Т 0.1481 | - - | - - | - - | 3006.69 445.29 | 171.98 25.47 | 3178.67 470.76
293. | 2/10-10/10 | ЗАГОТОВКИ ИЗ ГОРЯЧЕКАТАНОЙ АРМАТУРНОЙ ГЛАДКОЙ СТАЛИ КЛАССА S240(A240) ДИАМЕТРОМ 8 ММ | Т 0.0082 | - - | - - | - - | 3065.80 25.14 | 175.36 1.44 | 3241.16 26.58
294. | 2/10-25/10 | ЗАГОТОВКИ ИЗ ГОРЯЧЕКАТАНОЙ АРМАТУРНОЙ СТАЛИ ПЕРИОДИЧЕСКОГО ПРОФИЛЯ КЛАССА S500(AТ500С) ДИАМЕТРОМ 12 ММ | Т 0.0168 | - - | - - | - - | 2852.30 47.92 | 163.15 2.74 | 3015.45 50.66
295. | 2/10-25/30 | ЗАГОТОВКИ ИЗ ГОРЯЧЕКАТАНОЙ АРМАТУРНОЙ СТАЛИ ПЕРИОДИЧЕСКОГО ПРОФИЛЯ КЛАССА S500(AТ500С) ДИАМЕТРОМ 25-28 ММ | Т 0.077 | - - | - - | - - | 2605.62 200.63 | 149.04 11.48 | 2754.66 212.11
296. | Е69-42-2 (Н10) | ПЕРЕНОСКА СПОДРУЧНЫХ ГРУЗОВ НА ПЕРВЫЕ 10 М / ПЕРЕНОСКА БЕТОННОЙ СМЕСИ В БАДЬЯХ | Т 3.84 | 11.29 43.35 | - - | - - | - - | - - | 11.29 43.35
297. | Е69-42-8 К=4 (Н10) Н1=4 | НА КАЖДЫЕ СЛЕДУЮЩИЕ 10 М ПЕРЕНОСА ДОБАВЛЯТЬ К НОРМЕ Е69-42-2 / ДОБАВЛЯЕТСЯ ДО 50 М | Т 3.84 | 16.52 63.44 | - - | - - | - - | - - | 16.52 63.44
298. | Е6-203-1 (Н10) | БЕТОНИРОВАНИЕ МОНОЛИТНЫХ ЖЕЛЕЗОБЕТОННЫХ БЕЗБАЛОЧНЫХ ПЕРЕКРЫТИЙ ТОЛЩИНОЙ 250 ММ НА ВЫСОТЕ ОТ ОПОРНОЙ ПОВЕРХНОСТИ ДО 4 М В ОПАЛУБКЕ ИМПОРТНОГО ПРОИЗВОДСТВА ИЛИ ТИПА "МОДОСТР" | 100 М3 0.016 | 803.17 12.85 | 1981.49 31.70 | 436.10 6.98 | 80.00 1.28 | 6.00 0.10 | 2870.66 45.93
299. | 4/1-4-10-20-40/С414-1006-Я | БЕТОН ТЯЖЕЛЫЙ С КРУПНОСТЬЮ ЗАПОЛНИТЕЛЯ 20-40 ММ, КЛАССА С16/20 (В20) | М3 1.624 | - - | - - | - - | 110.82 179.97 | 8.62 14.00 | 119.44 193.97
300. | Е6-201-1 (Н10) | ДЕМОНТАЖ ОПАЛУБКИ ИМПОРТНОГО ПРОИЗВОДСТВА ИЛИ ТИПА "МОДОСТР" НА ОСНОВЕ ТЕЛЕСКОПИЧЕСКИХ СТОЕК ДЛЯ УСТРОЙСТВА МОНОЛИТНЫХ ЖЕЛЕЗОБЕТОННЫХ БЕЗБАЛОЧНЫХ ПЕРЕКРЫТИЙ НА ВЫСОТЕ ОТ ОПОРНОЙ ПОВЕРХНОСТИ ДО 4 М | 100 М2 ПЕРЕКРЫТИЯ 0.0694 | 631.43 43.82 | 23.08 1.60 | 5.18 0.36 | - - | - - | 654.51 45.42
301. | 1/10-280/САМ-ОП-ПЕР | АМОРТИЗАЦИЯ ОПАЛУБКИ ПЕРЕКРЫТИЯ | М2 6.936 | - - | - - | - - | 5.21 36.14 | - - | 5.21 36.14
|  | ИТОГО ПРЯМЫЕ ЗАТРАТЫ : |  | 512 | 49 | 11 | 1018 | 67 | 1646
|  | ОХР и ОПР | [6 empty] | 378
|  | ПЛАНОВАЯ ПРИБЫЛЬ | [6 empty] | 366
|  | ИТОГО ПО ПТМ | [6 empty] | 2390
|  | ЗАТРАТЫ ТРУДА | [6 empty] | 58
|  | ЗАТРАТЫ ТРУДА МАШИНИСТОВ | [6 empty] | 1
| Ж2-40-90 | УСТРОЙСТВО ПРОЕМОВ, МЕТАЛЛИЧЕСКИХ И ЖЕЛЕЗОБЕТОННЫХ ПЕРЕМЫЧЕК, МЕСТ ПРОХОДА ИНЖЕНЕРНЫХ СЕТЕЙ НА ОТМ. -12,100
302. | ПРИМЕЧАНИЕ: | КР1 Л. 57, Л. 67
303. | ПРИМЕЧАНИЕ: | ПЕРЕМЫЧКИ ПРМ1.1-(1ШТ.), ПРМ3-(1ШТ.), ПРМ4-(1ШТ.), ПРМ4.1-(1ШТ.),ПРМ4.2-(1ШТ.), ПРМ5-(1ШТ.), ПАРМ-(3М.)
304. | Е53-33-1 (Н10) Н3=1 Н6=1 | УСТРОЙСТВО МЕТАЛЛИЧЕСКИХ ПЕРЕМЫЧЕК В СТЕНАХ СУЩЕСТВУЮЩИХ ЗДАНИЙ | Т 0.2383 | 1534.43 365.65 | 57.71 13.75 | 24.66 5.88 | 118.26 28.18 | 9.39 2.24 | 1719.79 409.82
305. | 2/20-80-5-10/С201-76500-С2 | ОТДЕЛЬНЫЕ КОНСТРУКТИВНЫЕ ЭЛЕМЕНТЫ ЗДАНИЙ И СООРУЖЕНИЙ (КОЛОННЫ, БАЛКИ, ФЕРМЫ, СВЯЗИ, РИГЕЛИ, СТОЙКИ И Т.Д.) С ПРЕОБЛАДАНИЕМ ГНУТОСВАРНЫХ ПРОФИЛЕЙ И КРУГЛЫХ ТРУБ. СРЕДНЯЯ МАССА СБОРОЧНОЙ ЕДИНИЦЫ СВЫШЕ 0,5 ДО 1,0 Т | Т 0.2383 | - - | - - | - - | 7068.01 1684.31 | 404.29 96.34 | 7472.30 1780.65
306. | Е9-49-1 (Н11) | ПОСТАНОВКА БОЛТОВ СТРОИТЕЛЬНЫХ С ГАЙКАМИ И ШАЙБАМИ | 100 ШТ. БОЛТОВ 0.26 | 128.77 33.48 | 0.69 0.18 | 0.42 0.11 | - - | - - | 129.46 33.66
307. | 1/10-240-50-10/32 | ШПИЛЬКИ ОЦИНКОВАННЫЕ СТЯЖНЫЕ ДИАМЕТРОМ 16 ММ | Т 0.0096 | - - | - - | - - | 3570.00 34.27 | 283.46 2.72 | 3853.46 36.99
308. | 1/10-240-50-10/24 | ШПИЛЬКИ ОЦИНКОВАННЫЕ СТЯЖНЫЕ ДИАМЕТРОМ 12 ММ | Т 0.0047 | - - | - - | - - | 3480.00 16.36 | 276.31 1.30 | 3756.31 17.65
309. | 1/10-240-20/54 | ГАЙКИ ШЕСТИГРАННЫЕ ОЦИНКОВАННЫЕ ДИАМЕТРОМ РЕЗЬБЫ 16-18 ММ | Т 0.0005 | - - | - - | - - | 6600.00 3.30 | 524.04 0.26 | 7124.04 3.56
310. | 1/10-240-20/53 | ГАЙКИ ШЕСТИГРАННЫЕ ОЦИНКОВАННЫЕ ДИАМЕТРОМ РЕЗЬБЫ 12-14 ММ | Т 0.0051 | - - | - - | - - | 5270.00 26.88 | 418.44 2.13 | 5688.44 29.01
311. | 1/10-240-50-16/5 | ШАЙБА ПЛОСКАЯ ОЦИНКОВАННАЯ | 1000 ШТ. 0.052 | - - | - - | - - | 51.34 2.67 | 4.08 0.21 | 55.42 2.88
312. | Е7-20-5 (Н10) | УСТАНОВКА ОПОРНЫХ УГОЛКОВ | Т СТАЛЬНЫХ ЭЛЕМЕНТОВ 0.0269 | 131.15 3.53 | 63.96 1.72 | 18.04 0.49 | 145.03 3.90 | 11.52 0.31 | 351.66 9.46
313. | 1/10-260-150-1/101 | УГОЛОК РАВНОПОЛОЧНЫЙ ГОРЯЧЕКАТАНЫЙ ИЗ СТАЛИ УГЛЕРОДИСТОЙ ОБЫКНОВЕННОГО КАЧЕСТВА МАРКИ СТ3СП, СТ3ПС, ШИРИНОЙ ПОЛКИ 50 Х 50 ММ | Т 0.0083 | - - | - - | - - | 2250.09 18.68 | 128.71 1.07 | 2378.80 19.74
314. | 1/10-260-150-1/103 | УГОЛОК РАВНОПОЛОЧНЫЙ ГОРЯЧЕКАТАНЫЙ ИЗ СТАЛИ УГЛЕРОДИСТОЙ ОБЫКНОВЕННОГО КАЧЕСТВА МАРКИ СТ3СП, СТ3ПС, ШИРИНОЙ ПОЛКИ 75 Х 75 ММ | Т 0.0186 | - - | - - | - - | 2283.14 42.47 | 130.60 2.43 | 2413.74 44.90
315. | Е6-18-9 (Н10) | УСТРОЙСТВО ПЕРЕМЫЧЕК АРМОЦЕМЕНТНЫХ | 100 М3 В ДЕЛЕ 0.0002 | 14735.60 2.95 | 2791.50 0.56 | 559.10 0.11 | 11350.23 2.27 | 901.10 0.18 | 29778.43 5.96
316. | 4/1-4-20-20-10-20/10 | РАСТВОРЫ КЛАДОЧНЫЕ ТЯЖЕЛЫЕ ЦЕМЕНТНЫЕ, МАРКИ 100 | М3 0.0183 | - - | - - | - - | 86.87 1.59 | 6.76 0.12 | 93.63 1.71
317. | 2/10-25/5 | ЗАГОТОВКИ ИЗ ГОРЯЧЕКАТАНОЙ АРМАТУРНОЙ СТАЛИ ПЕРИОДИЧЕСКОГО ПРОФИЛЯ КЛАССА S500(AТ500С) ДИАМЕТРОМ 10 ММ | Т 0.0048 | - - | - - | - - | 3006.69 14.43 | 171.98 0.83 | 3178.67 15.26
318. | Е9-342-1 (Н10) | ЗАПОЛНЕНИЕ МИНВАТОЙ ШТРАБ ПОСЛЕ УСТАНОВКИ ШВЕЛЛЕРА | 100 М2 ПРОЕМОВ 0.1064 | 173.33 18.44 | - - | - - | - - | - - | 173.33 18.44
319. | 1/10-120-10-10/20 | ПЛИТЫ ТЕПЛОИЗОЛЯЦИОННЫЕ ИЗ МИНЕРАЛЬНОЙ ВАТЫ ПТМ СТБ 1995-2009-Т4-DS(TН)1-WS1 (ПЛОТНОСТЬ 35 КГ/М3) БЕЛТЕП МАРКИ ЛАЙТ ЭКСТРА | М3 0.116 | - - | - - | - - | 64.27 7.46 | 5.10 0.59 | 69.37 8.05
320. | ПРИМЕЧАНИЕ: | УСТРОЙСТВО ПРОЕМОВ
321. | Е46-70-3 (Н10) | РЕЗКА СТРОИТЕЛЬНЫХ КОНСТРУКЦИЙ БЕТОНОРЕЗНЫМИ МАШИНАМИ С ИСПОЛЬЗОВАНИЕМ ОТРЕЗНЫХ СЕГМЕНТНЫХ КРУГОВ ДИАМЕТРОМ 800 ММ, ГЛУБИНОЙ РЕЗКИ 300 ММ | 100 М 0.1116 | 183.62 20.49 | 82.72 9.23 | - - | 3.81 0.43 | - - | 270.15 30.15
322. | 1/10-280/СДИС-800 | ДИСК АЛМАЗНЫЙ Д=800 ММ | ШТ 0.0446 | - - | - - | - - | 1000.00 44.60 | 79.40 3.54 | 1079.40 48.14
323. | Е46-70-1 (Н10) | РЕЗКА СТРОИТЕЛЬНЫХ КОНСТРУКЦИЙ БЕТОНОРЕЗНЫМИ МАШИНАМИ С ИСПОЛЬЗОВАНИЕМ ОТРЕЗНЫХ СЕГМЕНТНЫХ КРУГОВ ДИАМЕТРОМ 500 ММ, ГЛУБИНОЙ РЕЗКИ 150 ММ | 100 М 0.0467 | 91.71 4.28 | 41.34 1.93 | - - | 1.91 0.09 | - - | 134.96 6.30
324. | 1/10-170-2/10 | ДИСК АЛМАЗНЫЙ ОТРЕЗНОЙ ДЛЯ РЕЗКИ КАМНЯ, БЕТОНА ДИАМЕТРОМ 125 ММ | ДИСК 0.0215 | - - | - - | - - | 7.60 0.16 | 0.60 0.01 | 8.20 0.18
325. | Е46-34-4 (Н10) | РАЗБОРКА СТЕН КИРПИЧНЫХ | М3 0.7041 | 69.44 48.89 | 67.47 47.51 | 24.60 17.32 | - - | - - | 136.91 96.40
326. | Е46-80-3 (Н10) | ПОГРУЗКА МАТЕРИАЛОВ ОТ РАЗБОРКИ ЭКСКАВАТОРОМ НА АВТОТРАНСПОРТ | 100 М3 0.007 | - - | 193.22 1.35 | 52.74 0.37 | - - | - - | 193.22 1.35
327. | С310-32-С | ПЕРЕВОЗКА ОТХОДОВ НА ПЕРЕРАБОТКУ ДО 32 КМ | Т 1.2674 | - - | - - | - - | - - | 10.47 13.27 | 10.47 13.27
328. | ЕТ3140705 | СТОИМОСТЬ ПРИЕМКИ КИРПИЧА КЕРАМИЧЕСКОГО | М3 0.7041 | - - | - - | - - | 30.00 21.12 | - - | 30.00 21.12
329. | ПРИМЕЧАНИЕ: | КР1 Л.57, Л. 67
330. | Е7-84-1 (Н10) | УКЛАДКА ЖЕЛЕЗОБЕТОННЫХ ПЕРЕМЫЧЕК МАССОЙ ДО 100 КГ ВРУЧНУЮ В КАРКАСНЫХ ЗДАНИЯХ | 100 ШТ. 0.13 | 514.67 66.91 | 43.27 5.63 | 9.72 1.26 | 3.49 0.45 | 0.27 0.04 | 561.70 73.03
331. | 4/2-1-2-8-1-30/4 | ПЕРЕМЫЧКА 1ПР1-10.12.14П (2ПБ10-1П) С12/15, F100, W2 СЕРИЯ Б1.038.1 ВЫП.1 | ШТ. 5 | - - | - - | - - | 10.21 51.05 | 0.92 4.60 | 11.13 55.65
332. | 4/2-1-2-8-1-30/6 | ПЕРЕМЫЧКА 1ПР1-12.12.14П (2ПБ13-1П) С12/15, F100, W2 СЕРИЯ Б1.038.1 ВЫП.1 | ШТ. 6 | - - | - - | - - | 12.09 72.54 | 1.09 6.54 | 13.18 79.08
333. | 4/2-1-2-8-1-30/8 | ПЕРЕМЫЧКА 1ПР2-15.12.14П (2ПБ16-2П) С12/15, F100, W2 СЕРИЯ Б1.038.1 ВЫП.1 | ШТ. 1 | - - | - - | - - | 14.29 14.29 | 1.29 1.29 | 15.58 15.58
334. | 4/2-1-2-8-1-30/10 | ПЕРЕМЫЧКА 1ПР2-16.12.14П (2ПБ17-2П) С12/15, F100, W2 СЕРИЯ Б1.038.1 ВЫП.1 | ШТ. 1 | - - | - - | - - | 15.18 15.18 | 1.37 1.37 | 16.55 16.55
335. | Е26-117-1 (Н10) | КРЕПЛЕНИЕ УГОЛКА КЛИНОВЫМ АНКЕРОМ | 100 ШТ. ДЮБЕЛЕЙ 0.14 | 50.65 7.09 | 2.42 0.34 | - - | 12.68 1.78 | 1.01 0.14 | 66.76 9.35
336. | 1/10-240-30-45/С101-15505-Я | КЛИНОВОЙ АНКЕР WA 8Х105 | ШТ. 14 | - - | - - | - - | 0.99 13.86 | 0.08 1.12 | 1.07 14.98
337. | 2/10-35/С204-6400-Я | УГОЛОК У1 125Х125Х10 | Т 0.0134 | - - | - - | - - | 5879.33 78.78 | 336.30 4.51 | 6215.63 83.29
338. | ПРИМЕЧАНИЕ: | КРЕПЛЕНИЕ ЗАКЛАДЫВАЕМЫХ ПРОСТЕНКОВ
339. | Е8-12-1 (Н10) | АРМИРОВАНИЕ КЛАДКИ СТЕН И ДРУГИХ КОНСТРУКЦИЙ | Т МЕТАЛЛИЧЕСКИХ ИЗДЕЛИЙ 0.0353 | 624.55 22.05 | 31.12 1.10 | 7.69 0.27 | - - | - - | 655.67 23.15
340. | 2/10-50/5 | СЕТКА АРМАТУРНАЯ | Т 0.0353 | - - | - - | - - | 7302.84 257.79 | 417.72 14.75 | 7720.56 272.54
341. | Е26-117-1 (Н10) | УСТАНОВКА АНКЕРОВ ДЛЯ КРЕПЛЕНИЯ КЛАДКИ ЗАКЛАДЫВАЕМЫХ ПРОЕМОВ | 100 ШТ. ДЮБЕЛЕЙ 1.32 | 50.65 66.86 | 2.42 3.19 | - - | 12.68 16.74 | 1.01 1.33 | 66.76 88.12
342. | 2/10-10/10 | ЗАГОТОВКИ ИЗ ГОРЯЧЕКАТАНОЙ АРМАТУРНОЙ ГЛАДКОЙ СТАЛИ КЛАССА S240(A240) ДИАМЕТРОМ 8 ММ | Т 0.0156 | - - | - - | - - | 3065.80 47.83 | 175.36 2.74 | 3241.16 50.56
343. | ПРИМЕЧАНИЕ: | ЗАЛОЖЕНИЕ ПОД СУЩЕСТВУЮЩИЙ ФУНДАМЕНТ ТРУБЫ
344. | Е1-13-17 (Н10) | РАЗРАБОТКА ГРУНТА В ТРАНШЕЯХ ЭКСКАВАТОРАМИ "ОБРАТНАЯ ЛОПАТА" С КОВШОМ ВМЕСТИМОСТЬЮ 0,25 М3, ГРУНТ 2 ГРУППЫ, В ОТВАЛ | 1000 М3 0.0091 | - - | 1707.17 15.54 | 573.48 5.22 | - - | - - | 1707.17 15.54
345. | Е7-1-1 ПРИМ. (Н10) | УКЛАДКА ТРУБЫ БЕТОННОЙ ПОД ФУНДАМЕНТ | 100 ШТ. СБОРНЫХ КОНСТРУКЦИЙ 0.01 | 659.51 6.60 | 1086.33 10.86 | 252.66 2.53 | - - | - - | 1745.84 17.46
346. | 4/2-1-6-2-120/586221-А169-Я | ТРУБА ЖЕЛЕЗОБЕТОННАЯ БЕЗНАПОРНАЯ ТБ30.25-2 СЕРИЯ Б3.008.1-1 ВЫП.6 ТБ30.25-2 СЕРИЯ Б3.008.1-1 ВЫП.6 | ШТ. 1 | - - | - - | - - | 96.38 96.38 | 8.69 8.69 | 105.07 105.07
347. | Е1-27-2 (Н10) | ЗАСЫПКА ТРАНШЕЙ И КОТЛОВАНОВ БУЛЬДОЗЕРАМИ МОЩНОСТЬЮ 59 (80) КВТ (Л. С) ПРИ ПЕРЕМЕЩЕНИИ ГРУНТА ДО 5 М, ГРУНТ 2 ГРУППЫ | 1000 М3 0.0089 | - - | 359.25 3.20 | 101.20 0.90 | - - | - - | 359.25 3.20
348. | ПРИМЕЧАНИЕ: | КР1 Л. 57 ПРИМ. П. 4
349. | Е46-74-1 (Н10) | УСТРОЙСТВО ШТРАБ В КИРПИЧНЫХ СТЕНАХ ПЛОЩАДЬЮ СЕЧЕНИЯ ДО 20 СМ2 | 100 М 4.68 | 128.35 600.68 | 8.62 40.34 | - - | - - | - - | 136.97 641.02
350. | 1/10-170-2/20 | ДИСК АЛМАЗНЫЙ ОТРЕЗНОЙ ДЛЯ РЕЗКИ КАМНЯ, БЕТОНА ДИАМЕТРОМ 230 ММ | ДИСК 3.51 | - - | - - | - - | 43.94 154.23 | 3.49 12.25 | 47.43 166.48
351. | 1/10-280/СБУ-Р | БУР 8Х160 | ШТ 3.51 | - - | - - | - - | 1.78 6.25 | 0.14 0.49 | 1.92 6.74
352. | 1/10-280/СЗУ-Б1 | ЗУБИЛО | ШТ 0.936 | - - | - - | - - | 14.13 13.23 | 1.12 1.05 | 15.25 14.27
353. | Е46-67-4 (Н10) | СВЕРЛЕНИЕ СКВОЗНЫХ ОТВЕРСТИЙ ДИАМЕТРОМ ДО 20 ММ ЭЛЕКТРОПЕРФОРАТОРОМ (ЭЛЕКТРОДРЕЛЬЮ) В КИРПИЧНЫХ СТЕНАХ ГЛУБИНОЙ 510 ММ | 100 ОТВЕРСТИЙ 0.08 | 140.80 11.26 | 7.34 0.59 | - - | - - | - - | 148.14 11.85
354. | 1/10-170-10/235 | СВЕРЛА С SDS PLUS ХВОСТОВИКОМ (НАКОНЕЧНИК ИЗ ТВЕРДОСПЛАВНОЙ СТАЛИ) (ПО БЕТОНУ), ДИАМЕТРОМ 18-20 ММ, ДЛИНОЙ 450 ММ | ШТ. 0.2664 | - - | - - | - - | 55.00 14.65 | 4.37 1.16 | 59.37 15.82
355. | Е46-72-6 (Н10) | СВЕРЛЕНИЕ ГОРИЗОНТАЛЬНЫХ ОТВЕРСТИЙ ГЛУБИНОЙ 200 ММ КОЛЬЦЕВЫМИ АЛМАЗНЫМИ СВЕРЛАМИ С ОХЛАЖДЕНИЕМ СВЕРЛ ОТ НАПОРНОГО ВОДОПРОВОДА (БОЛЕЕ 0,2 МПА) В КИРПИЧНЫХ КОНСТРУКЦИЯХ ДИАМЕТРОМ ОТВЕРСТИЙ 160 ММ | 100 ОТВЕРСТИЙ 0.02 | 1351.91 27.04 | 216.10 4.32 | - - | 578.57 11.57 | 45.31 0.91 | 2191.89 43.84
356. | Е46-72-12 К=36 (Н10) Н1=36 | НА КАЖДЫЕ 10 ММ ИЗМЕНЕНИЯ ГЛУБИНЫ СВЕРЛЕНИЯ ОТВЕРСТИЙ ДОБАВЛЯЕТСЯ ИЛИ ИСКЛЮЧАЕТСЯ К НОРМЕ 46-72-6 / ДОБАВЛЯЕТСЯ ДО 560 ММ | 100 ОТВЕРСТИЙ 0.02 | 1139.54 22.79 | 198.65 3.97 | - - | 987.25 19.75 | 77.31 1.55 | 2402.75 48.05
|  | ИТОГО ПРЯМЫЕ ЗАТРАТЫ : |  | 1329 | 165 | 34 | 2839 | 192 | 4525
|  | ОХР и ОПР | [6 empty] | 982
|  | ПЛАНОВАЯ ПРИБЫЛЬ | [6 empty] | 952
|  | ИТОГО ПО ПТМ | [6 empty] | 6459
|  | ЗАТРАТЫ ТРУДА | [6 empty] | 146
|  | ЗАТРАТЫ ТРУДА МАШИНИСТОВ | [6 empty] | 3
| Ж2-40-90 | УСТРОЙСТВО ПРОЕМОВ, МЕТАЛЛИЧЕСКИХ И ЖЕЛЕЗОБЕТОННЫХ ПЕРЕМЫЧЕК, МЕСТ ПРОХОДА ИНЖЕНЕРНЫХ СЕТЕЙ НА ОТМ. -8,700
357. | ПРИМЕЧАНИЕ: | КР1 Л. 58, Л. 67
358. | ПРИМЕЧАНИЕ: | ПЕРЕМЫЧКИ ПРМ1-(3ШТ.), ПРМ3-(1ШТ.), ПРМ4.3-(1ШТ.), ПРМ5.1-(4ШТ.), ПРАМ-(3М)
359. | Е53-33-1 (Н10) Н3=1 Н6=1 | УСТРОЙСТВО МЕТАЛЛИЧЕСКИХ ПЕРЕМЫЧЕК В СТЕНАХ СУЩЕСТВУЮЩИХ ЗДАНИЙ | Т 0.316 | 1534.43 484.88 | 57.71 18.24 | 24.66 7.79 | 118.26 37.37 | 9.39 2.97 | 1719.79 543.46
360. | 2/20-80-5-10/С201-76500-С2 | ОТДЕЛЬНЫЕ КОНСТРУКТИВНЫЕ ЭЛЕМЕНТЫ ЗДАНИЙ И СООРУЖЕНИЙ (КОЛОННЫ, БАЛКИ, ФЕРМЫ, СВЯЗИ, РИГЕЛИ, СТОЙКИ И Т.Д.) С ПРЕОБЛАДАНИЕМ ГНУТОСВАРНЫХ ПРОФИЛЕЙ И КРУГЛЫХ ТРУБ. СРЕДНЯЯ МАССА СБОРОЧНОЙ ЕДИНИЦЫ СВЫШЕ 0,5 ДО 1,0 Т | Т 0.316 | - - | - - | - - | 7068.01 2233.49 | 404.29 127.76 | 7472.30 2361.25
361. | Е9-49-1 (Н11) | ПОСТАНОВКА БОЛТОВ СТРОИТЕЛЬНЫХ С ГАЙКАМИ И ШАЙБАМИ | 100 ШТ. БОЛТОВ 0.45 | 128.77 57.95 | 0.69 0.31 | 0.42 0.19 | - - | - - | 129.46 58.26
362. | 1/10-240-50-10/32 | ШПИЛЬКИ ОЦИНКОВАННЫЕ СТЯЖНЫЕ ДИАМЕТРОМ 16 ММ | Т 0.0189 | - - | - - | - - | 3570.00 67.47 | 283.46 5.36 | 3853.46 72.83
363. | 1/10-240-50-10/24 | ШПИЛЬКИ ОЦИНКОВАННЫЕ СТЯЖНЫЕ ДИАМЕТРОМ 12 ММ | Т 0.0151 | - - | - - | - - | 3480.00 52.55 | 276.31 4.17 | 3756.31 56.72
364. | 1/10-240-20/54 | ГАЙКИ ШЕСТИГРАННЫЕ ОЦИНКОВАННЫЕ ДИАМЕТРОМ РЕЗЬБЫ 16-18 ММ | Т 0.0009 | - - | - - | - - | 6600.00 5.94 | 524.04 0.47 | 7124.04 6.41
365. | 1/10-240-20/53 | ГАЙКИ ШЕСТИГРАННЫЕ ОЦИНКОВАННЫЕ ДИАМЕТРОМ РЕЗЬБЫ 12-14 ММ | Т 0.0009 | - - | - - | - - | 5270.00 4.74 | 418.44 0.38 | 5688.44 5.12
366. | 1/10-240-50-16/5 | ШАЙБА ПЛОСКАЯ ОЦИНКОВАННАЯ | 1000 ШТ. 0.09 | - - | - - | - - | 51.34 4.62 | 4.08 0.37 | 55.42 4.99
367. | Е7-20-5 (Н10) | УСТАНОВКА ОПОРНЫХ УГОЛКОВ | Т СТАЛЬНЫХ ЭЛЕМЕНТОВ 0.071 | 131.15 9.31 | 63.96 4.54 | 18.04 1.28 | 145.03 10.30 | 11.52 0.82 | 351.66 24.97
368. | 1/10-260-150-1/101 | УГОЛОК РАВНОПОЛОЧНЫЙ ГОРЯЧЕКАТАНЫЙ ИЗ СТАЛИ УГЛЕРОДИСТОЙ ОБЫКНОВЕННОГО КАЧЕСТВА МАРКИ СТ3СП, СТ3ПС, ШИРИНОЙ ПОЛКИ 50 Х 50 ММ | Т 0.04 | - - | - - | - - | 2250.09 90.00 | 128.71 5.15 | 2378.80 95.15
369. | 1/10-260-150-1/103 | УГОЛОК РАВНОПОЛОЧНЫЙ ГОРЯЧЕКАТАНЫЙ ИЗ СТАЛИ УГЛЕРОДИСТОЙ ОБЫКНОВЕННОГО КАЧЕСТВА МАРКИ СТ3СП, СТ3ПС, ШИРИНОЙ ПОЛКИ 75 Х 75 ММ | Т 0.031 | - - | - - | - - | 2283.14 70.78 | 130.60 4.05 | 2413.74 74.83
370. | Е6-18-9 (Н10) | УСТРОЙСТВО ПЕРЕМЫЧЕК АРМОЦЕМЕНТНЫХ | 100 М3 В ДЕЛЕ 0.0002 | 14735.60 2.95 | 2791.50 0.56 | 559.10 0.11 | 11350.23 2.27 | 901.10 0.18 | 29778.43 5.96
371. | 4/1-4-20-20-10-20/10 | РАСТВОРЫ КЛАДОЧНЫЕ ТЯЖЕЛЫЕ ЦЕМЕНТНЫЕ, МАРКИ 100 | М3 0.0183 | - - | - - | - - | 86.87 1.59 | 6.76 0.12 | 93.63 1.71
372. | 2/10-25/5 | ЗАГОТОВКИ ИЗ ГОРЯЧЕКАТАНОЙ АРМАТУРНОЙ СТАЛИ ПЕРИОДИЧЕСКОГО ПРОФИЛЯ КЛАССА S500(AТ500С) ДИАМЕТРОМ 10 ММ | Т 0.0048 | - - | - - | - - | 3006.69 14.43 | 171.98 0.83 | 3178.67 15.26
373. | Е9-342-1 (Н10) | ЗАПОЛНЕНИЕ МИНВАТОЙ ШТРАБ ПОСЛЕ УСТАНОВКИ ШВЕЛЛЕРА | 100 М2 ПРОЕМОВ 0.3266 | 173.33 56.61 | - - | - - | - - | - - | 173.33 56.61
374. | 1/10-120-10-10/20 | ПЛИТЫ ТЕПЛОИЗОЛЯЦИОННЫЕ ИЗ МИНЕРАЛЬНОЙ ВАТЫ ПТМ СТБ 1995-2009-Т4-DS(TН)1-WS1 (ПЛОТНОСТЬ 35 КГ/М3) БЕЛТЕП МАРКИ ЛАЙТ ЭКСТРА | М3 0.356 | - - | - - | - - | 64.27 22.88 | 5.10 1.82 | 69.37 24.70
375. | ПРИМЕЧАНИЕ: | УСТРОЙСТВО ПРОЕМОВ
376. | Е46-70-3 (Н10) | РЕЗКА СТРОИТЕЛЬНЫХ КОНСТРУКЦИЙ БЕТОНОРЕЗНЫМИ МАШИНАМИ С ИСПОЛЬЗОВАНИЕМ ОТРЕЗНЫХ СЕГМЕНТНЫХ КРУГОВ ДИАМЕТРОМ 800 ММ, ГЛУБИНОЙ РЕЗКИ 300 ММ | 100 М 0.3842 | 183.62 70.55 | 82.72 31.78 | - - | 3.81 1.46 | - - | 270.15 103.79
377. | 1/10-280/СДИС-800 | ДИСК АЛМАЗНЫЙ Д=800 ММ | ШТ 0.1537 | - - | - - | - - | 1000.00 153.70 | 79.40 12.20 | 1079.40 165.90
378. | Е46-70-1 (Н10) | РЕЗКА СТРОИТЕЛЬНЫХ КОНСТРУКЦИЙ БЕТОНОРЕЗНЫМИ МАШИНАМИ С ИСПОЛЬЗОВАНИЕМ ОТРЕЗНЫХ СЕГМЕНТНЫХ КРУГОВ ДИАМЕТРОМ 500 ММ, ГЛУБИНОЙ РЕЗКИ 150 ММ | 100 М 0.0568 | 91.71 5.21 | 41.34 2.35 | - - | 1.91 0.11 | - - | 134.96 7.67
379. | 1/10-170-2/10 | ДИСК АЛМАЗНЫЙ ОТРЕЗНОЙ ДЛЯ РЕЗКИ КАМНЯ, БЕТОНА ДИАМЕТРОМ 125 ММ | ДИСК 0.0261 | - - | - - | - - | 7.60 0.20 | 0.60 0.02 | 8.20 0.21
380. | Е46-34-4 (Н10) | РАЗБОРКА СТЕН КИРПИЧНЫХ | М3 4.8829 | 69.44 339.07 | 67.47 329.45 | 24.60 120.12 | - - | - - | 136.91 668.52
381. | Е46-73-6 (Н10) | СВЕРЛЕНИЕ ГОРИЗОНТАЛЬНЫХ ОТВЕРСТИЙ ГЛУБИНОЙ 200 ММ КОЛЬЦЕВЫМИ АЛМАЗНЫМИ СВЕРЛАМИ С ОХЛАЖДЕНИЕМ СВЕРЛ ОТ НАПОРНОГО ВОДОПРОВОДА (ДО 0,2 МПА) В КИРПИЧНЫХ КОНСТРУКЦИЯХ ДИАМЕТРОМ ОТВЕРСТИЙ 160 ММ | 100 ОТВЕРСТИЙ 0.01 | 1747.83 17.48 | 290.75 2.91 | 1.59 0.02 | 914.90 9.15 | 72.16 0.72 | 3025.64 30.26
382. | Е46-73-12 К=31 (Н10) Н1=31 | НА КАЖДЫЕ 10 ММ ИЗМЕНЕНИЯ ГЛУБИНЫ СВЕРЛЕНИЯ ОТВЕРСТИЙ ДОБАВЛЯЕТСЯ ИЛИ ИСКЛЮЧАЕТСЯ К НОРМЕ 46-73-6 / ДОБАВЛЯЕТСЯ ДО ГЛУБИНЫ 510 ММ | 100 ОТВЕРСТИЙ 0.01 | 1816.72 18.17 | 326.74 3.27 | - - | 1315.64 13.16 | 103.71 1.04 | 3562.81 35.63
383. | Е46-80-3 (Н10) | ПОГРУЗКА МАТЕРИАЛОВ ОТ РАЗБОРКИ ЭКСКАВАТОРОМ НА АВТОТРАНСПОРТ | 100 М3 0.0488 | - - | 193.22 9.43 | 52.74 2.57 | - - | - - | 193.22 9.43
384. | С310-32-С | ПЕРЕВОЗКА ОТХОДОВ НА ПЕРЕРАБОТКУ ДО 32 КМ | Т 8.7892 | - - | - - | - - | - - | 10.47 92.02 | 10.47 92.02
385. | ЕТ3140705 | СТОИМОСТЬ ПРИЕМКИ КИРПИЧА КЕРАМИЧЕСКОГО | М3 4.8829 | - - | - - | - - | 30.00 146.49 | - - | 30.00 146.49
386. | ПРИМЕЧАНИЕ: | КР1 Л.58, Л. 67
387. | Е7-84-1 (Н10) | УКЛАДКА ЖЕЛЕЗОБЕТОННЫХ ПЕРЕМЫЧЕК МАССОЙ ДО 100 КГ ВРУЧНУЮ В КАРКАСНЫХ ЗДАНИЯХ | 100 ШТ. 0.07 | 514.67 36.03 | 43.27 3.03 | 9.72 0.68 | 3.49 0.24 | 0.27 0.02 | 561.70 39.32
388. | 4/2-1-2-8-1-30/4 | ПЕРЕМЫЧКА 1ПР1-10.12.14П (2ПБ10-1П) С12/15, F100, W2 СЕРИЯ Б1.038.1 ВЫП.1 | ШТ. 3 | - - | - - | - - | 10.21 30.63 | 0.92 2.76 | 11.13 33.39
389. | 4/2-1-2-8-1-30/6 | ПЕРЕМЫЧКА 1ПР1-12.12.14П (2ПБ13-1П) С12/15, F100, W2 СЕРИЯ Б1.038.1 ВЫП.1 | ШТ. 2 | - - | - - | - - | 12.09 24.18 | 1.09 2.18 | 13.18 26.36
390. | 4/2-1-2-8-1-30/14 | ПЕРЕМЫЧКА 1ПР3-22.12.14П (2ПБ22-3П) С12/15, F100, W2 СЕРИЯ Б1.038.1 ВЫП.1 | ШТ. 1 | - - | - - | - - | 20.09 20.09 | 1.81 1.81 | 21.90 21.90
391. | 4/2-1-2-8-1-30/20 | ПЕРЕМЫЧКА 1ПР4-28.12.14П (2ПБ29-4П) С12/15, F100, W2 СЕРИЯ Б1.038.1 ВЫП.1 | ШТ. 1 | - - | - - | - - | 29.41 29.41 | 2.65 2.65 | 32.06 32.06
392. | Е26-117-1 (Н10) | КРЕПЛЕНИЕ УГОЛКА КЛИНОВЫМ АНКЕРОМ | 100 ШТ. ДЮБЕЛЕЙ 0.04 | 50.65 2.03 | 2.42 0.10 | - - | 12.68 0.51 | 1.01 0.04 | 66.76 2.68
393. | 1/10-240-30-45/С101-15505-Я | КЛИНОВОЙ АНКЕР WA 8Х105 | ШТ. 4 | - - | - - | - - | 0.99 3.96 | 0.08 0.32 | 1.07 4.28
394. | 2/10-35/С204-6400-Я | УГОЛОК У1 125Х125Х10 | Т 0.0038 | - - | - - | - - | 5879.33 22.34 | 336.30 1.28 | 6215.63 23.62
395. | Е56-40-1 (Н10) | ОБРАМЛЕНИЕ ПРОЕМОВ УГЛОВОЙ СТАЛЬЮ | Т 0.6557 | 425.12 278.75 | 8.41 5.51 | 4.55 2.98 | 321.81 211.01 | 25.52 16.73 | 780.86 512.00
396. | 2/20-80-5-10/С201-76500-С2 | ОТДЕЛЬНЫЕ КОНСТРУКТИВНЫЕ ЭЛЕМЕНТЫ ЗДАНИЙ И СООРУЖЕНИЙ (КОЛОННЫ, БАЛКИ, ФЕРМЫ, СВЯЗИ, РИГЕЛИ, СТОЙКИ И Т.Д.) С ПРЕОБЛАДАНИЕМ ГНУТОСВАРНЫХ ПРОФИЛЕЙ И КРУГЛЫХ ТРУБ. СРЕДНЯЯ МАССА СБОРОЧНОЙ ЕДИНИЦЫ СВЫШЕ 0,5 ДО 1,0 Т | Т 0.6557 | - - | - - | - - | 7068.01 4634.49 | 404.29 265.09 | 7472.30 4899.59
397. | ПРИМЕЧАНИЕ: | КР1 Л. 58 ПРИМ. П.5 В СУЩЕСТВУЮЩЕЙ СТЕНЕ ТОЛЩ. 510 ММ ВЫПОЛНИТЬ ОТВ. Д. 300 - 1 ШТ.
398. | Е46-73-6 (Н10) | СВЕРЛЕНИЕ ГОРИЗОНТАЛЬНЫХ ОТВЕРСТИЙ ГЛУБИНОЙ 200 ММ КОЛЬЦЕВЫМИ АЛМАЗНЫМИ СВЕРЛАМИ С ОХЛАЖДЕНИЕМ СВЕРЛ ОТ НАПОРНОГО ВОДОПРОВОДА (ДО 0,2 МПА) В КИРПИЧНЫХ КОНСТРУКЦИЯХ ДИАМЕТРОМ ОТВЕРСТИЙ 160 ММ | 100 ОТВЕРСТИЙ 0.03 | 1747.83 52.43 | 290.75 8.72 | 1.59 0.05 | 659.87 19.80 | 51.92 1.56 | 2750.37 82.50
399. | Е46-73-12 К=31 (Н10) Н1=31 | НА КАЖДЫЕ 10 ММ ИЗМЕНЕНИЯ ГЛУБИНЫ СВЕРЛЕНИЯ ОТВЕРСТИЙ ДОБАВЛЯЕТСЯ ИЛИ ИСКЛЮЧАЕТСЯ К НОРМЕ 46-73-6 / ДОБАВЛЯЕТСЯ ДО ГЛУБИНЫ 510 ММ | 100 ОТВЕРСТИЙ 0.03 | 1816.72 54.50 | 326.74 9.80 | - - | 949.10 28.47 | 74.62 2.24 | 3167.18 95.01
400. | Е16-32-12 (Н10) | УСТАНОВКА, ЗАЧЕКАНКА И ЗАДЕЛКА ТРУБЫ | ШТ. 1 | 3.33 3.33 | - - | - - | 1.74 1.74 | 0.14 0.14 | 5.21 5.21
401. | 6/40-10-10/27 | ТРУБА ТЕХНИЧЕСКАЯ ИЗ ПОЛИЭТИЛЕНА ПЭ 63 SDR 17,6 НОМИНАЛЬНЫМ НАРУЖНЫМ ДИАМЕТРОМ 250 ММ И НОМИНАЛЬНОЙ ТОЛЩИНОЙ СТЕНКИ 14,2 ММ | 10 М 0.35 | - - | - - | - - | 578.54 202.49 | 27.36 9.58 | 605.90 212.07
402. | ПРИМЕЧАНИЕ: | КР1 Л. 58 ПРИМ. П.4 УЗЕЛ Г
403. | Ц8-904-3 (Н16) Н10=81.86 #52.34 | ТРУБЫ ПО СТЕНАМ, ДИАМЕТР ДО 63 ММ | 100 М 0.4 | 332.03 132.81 | 21.69 8.68 | 3.70 1.48 | 10.98 4.39 | 0.87 0.35 | 365.57 146.23
404. | 6/20-50-45/С103-14200-1-Я | ТРУБЫ СТАЛЬНЫЕ НАРУЖНЫМ ДИАМЕТРОМ 63 ММ, ТОЛЩИНОЙ СТЕНКИ 3,0 ММ | М 40 | - - | - - | - - | 11.25 450.00 | 0.53 21.20 | 11.78 471.20
405. | 1/10-260-150-1/99 | УГОЛОК РАВНОПОЛОЧНЫЙ ГОРЯЧЕКАТАНЫЙ ИЗ СТАЛИ УГЛЕРОДИСТОЙ ОБЫКНОВЕННОГО КАЧЕСТВА МАРКИ СТ3СП, СТ3ПС, ТОЛЩИНОЙ 3-5 ММ ПРИ ШИРИНЕ ПОЛКИ 25 Х 25 ММ | Т 0.0102 | - - | - - | - - | 2734.82 27.90 | 156.43 1.60 | 2891.25 29.49
406. | 1/10-240-50-10/24 | ШПИЛЬКИ ОЦИНКОВАННЫЕ СТЯЖНЫЕ ДИАМЕТРОМ 12 ММ | Т 0.0027 | - - | - - | - - | 3480.00 9.40 | 276.31 0.75 | 3756.31 10.14
407. | 1/10-240-20/53 | ГАЙКИ ШЕСТИГРАННЫЕ ОЦИНКОВАННЫЕ ДИАМЕТРОМ РЕЗЬБЫ 12-14 ММ | Т 0.0002 | - - | - - | - - | 5270.00 1.05 | 418.44 0.08 | 5688.44 1.14
408. | 1/10-240-50-16/6 | ШАЙБА ПЛОСКАЯ ОЦИНКОВАННАЯ | КГ 0.0627 | - - | - - | - - | 11.68 0.73 | 0.93 0.06 | 12.61 0.79
409. | ПРИМЕЧАНИЕ: | КР1 Л. 58 ПРИМ. П. 7
410. | Е46-33-5 (Н10) | ЗАДЕЛКА ОТВЕРСТИЙ, ГНЕЗД И БОРОЗД В СТЕНАХ И ПЕРЕГОРОДКАХ БЕТОННЫХ ПЛОЩАДЬЮ ДО 0,1 М2 | М3 ЗАДЕЛКИ 2.5 | 732.25 1830.63 | 16.70 41.75 | 7.22 18.05 | 241.59 603.98 | 18.94 47.35 | 1009.48 2523.71
411. | Е8-4-9 (Н10) | ГИДРОИЗОЛЯЦИЯ БОКОВАЯ ОКЛЕЕЧНАЯ ПО МОНОЛИТНЫМ ЖЕЛЕЗОБЕТОННЫМ СТЕНАМ В 1 СЛОЙ ИЗ НАПЛАВЛЯЕМЫХ РУЛОННЫХ МАТЕРИАЛОВ | 100 М2 ИЗОЛИРУЕМОЙ ПОВЕРХНОСТИ 0.07 | 341.28 23.89 | 178.64 12.50 | 65.66 4.60 | 689.10 48.24 | 54.70 3.83 | 1263.72 88.46
412. | Е8-4-10 (Н10) | ГИДРОИЗОЛЯЦИЯ БОКОВАЯ ОКЛЕЕЧНАЯ ПО МОНОЛИТНЫМ ЖЕЛЕЗОБЕТОННЫМ СТЕНАМ ИЗ НАПЛАВЛЯЕМЫХ РУЛОННЫХ МАТЕРИАЛОВ: НА КАЖДЫЙ ПОСЛЕДУЮЩИЙ СЛОЙ ДОБАВЛЯТЬ К НОРМЕ Е8-4-9 | 100 М2 ИЗОЛИРУЕМОЙ ПОВЕРХНОСТИ 0.07 | 203.49 14.24 | 2.50 0.18 | - - | 689.10 48.24 | 54.70 3.83 | 949.79 66.49
|  | ИТОГО ПРЯМЫЕ ЗАТРАТЫ : |  | 3491 | 493 | 159 | 9365 | 646 | 13995
|  | ОХР и ОПР | [6 empty] | 2617
|  | ПЛАНОВАЯ ПРИБЫЛЬ | [6 empty] | 2510
|  | ИТОГО ПО ПТМ | [6 empty] | 19122
|  | ЗАТРАТЫ ТРУДА | [6 empty] | 386
|  | ЗАТРАТЫ ТРУДА МАШИНИСТОВ | [6 empty] | 16
| Ж2-40-90 | УСТРОЙСТВО ПРОЕМОВ, МЕТАЛЛИЧЕСКИХ И ЖЕЛЕЗОБЕТОННЫХ ПЕРЕМЫЧЕК, МЕСТ ПРОХОДА ИНЖЕНЕРНЫХ СЕТЕЙ НА ОТМ. -3,500
413. | ПРИМЕЧАНИЕ: | КР1 Л. 59-60, Л. 67
414. | ПРИМЕЧАНИЕ: | ПЕРЕМЫЧКИ ПРМ1-(2ШТ.),ПРМ1.2-(1ШТ.),ПРМ1.5-(1ШТ.),ПРМ3-(1ШТ.),ПРМ3.1-(1ШТ.),ПРМ3.2-(2ШТ.),ПРМ4.2-(1ШТ.),ПРМ5.2-(3ШТ.),ПРМ5.2-(3ШТ.), ПРМ7-(1ШТ.), ПРМ9-(1ШТ.), ПРАМ-(5 М)
415. | Е53-33-1 (Н10) Н3=1 Н6=1 | УСТРОЙСТВО МЕТАЛЛИЧЕСКИХ ПЕРЕМЫЧЕК В СТЕНАХ СУЩЕСТВУЮЩИХ ЗДАНИЙ | Т 0.8001 | 1534.43 1227.70 | 57.71 46.17 | 24.66 19.73 | 118.26 94.62 | 9.39 7.51 | 1719.79 1376.00
416. | 2/20-80-5-10/С201-76500-С2 | ОТДЕЛЬНЫЕ КОНСТРУКТИВНЫЕ ЭЛЕМЕНТЫ ЗДАНИЙ И СООРУЖЕНИЙ (КОЛОННЫ, БАЛКИ, ФЕРМЫ, СВЯЗИ, РИГЕЛИ, СТОЙКИ И Т.Д.) С ПРЕОБЛАДАНИЕМ ГНУТОСВАРНЫХ ПРОФИЛЕЙ И КРУГЛЫХ ТРУБ. СРЕДНЯЯ МАССА СБОРОЧНОЙ ЕДИНИЦЫ СВЫШЕ 0,5 ДО 1,0 Т | Т 0.8001 | - - | - - | - - | 7068.01 5655.11 | 404.29 323.47 | 7472.30 5978.59
417. | Е9-49-1 (Н11) | ПОСТАНОВКА БОЛТОВ СТРОИТЕЛЬНЫХ С ГАЙКАМИ И ШАЙБАМИ | 100 ШТ. БОЛТОВ 0.57 | 128.77 73.40 | 0.69 0.39 | 0.42 0.24 | - - | - - | 129.46 73.79
418. | 1/10-240-50-10/32 | ШПИЛЬКИ ОЦИНКОВАННЫЕ СТЯЖНЫЕ ДИАМЕТРОМ 16 ММ | Т 0.065 | - - | - - | - - | 3570.00 232.05 | 283.46 18.42 | 3853.46 250.47
419. | 1/10-240-50-10/24 | ШПИЛЬКИ ОЦИНКОВАННЫЕ СТЯЖНЫЕ ДИАМЕТРОМ 12 ММ | Т 0.0108 | - - | - - | - - | 3480.00 37.58 | 276.31 2.98 | 3756.31 40.57
420. | 1/10-240-20/54 | ГАЙКИ ШЕСТИГРАННЫЕ ОЦИНКОВАННЫЕ ДИАМЕТРОМ РЕЗЬБЫ 16-18 ММ | Т 0.0022 | - - | - - | - - | 6600.00 14.52 | 524.04 1.15 | 7124.04 15.67
421. | 1/10-240-20/53 | ГАЙКИ ШЕСТИГРАННЫЕ ОЦИНКОВАННЫЕ ДИАМЕТРОМ РЕЗЬБЫ 12-14 ММ | Т 0.0002 | - - | - - | - - | 5270.00 1.05 | 418.44 0.08 | 5688.44 1.14
422. | 1/10-240-50-16/5 | ШАЙБА ПЛОСКАЯ ОЦИНКОВАННАЯ | 1000 ШТ. 0.098 | - - | - - | - - | 51.34 5.03 | 4.08 0.40 | 55.42 5.43
423. | Е7-20-5 (Н10) | УСТАНОВКА ОПОРНЫХ УГОЛКОВ | Т СТАЛЬНЫХ ЭЛЕМЕНТОВ 0.0945 | 131.15 12.39 | 63.96 6.04 | 18.04 1.70 | 145.03 13.71 | 11.52 1.09 | 351.66 33.22
424. | 1/10-260-150-1/101 | УГОЛОК РАВНОПОЛОЧНЫЙ ГОРЯЧЕКАТАНЫЙ ИЗ СТАЛИ УГЛЕРОДИСТОЙ ОБЫКНОВЕННОГО КАЧЕСТВА МАРКИ СТ3СП, СТ3ПС, ШИРИНОЙ ПОЛКИ 50 Х 50 ММ | Т 0.0249 | - - | - - | - - | 2250.09 56.03 | 128.71 3.20 | 2378.80 59.23
425. | 1/10-260-150-1/103 | УГОЛОК РАВНОПОЛОЧНЫЙ ГОРЯЧЕКАТАНЫЙ ИЗ СТАЛИ УГЛЕРОДИСТОЙ ОБЫКНОВЕННОГО КАЧЕСТВА МАРКИ СТ3СП, СТ3ПС, ШИРИНОЙ ПОЛКИ 75 Х 75 ММ | Т 0.0696 | - - | - - | - - | 2283.14 158.91 | 130.60 9.09 | 2413.74 168.00
426. | Е26-117-1 (Н10) | КРЕПЛЕНИЕ УГОЛКА КЛИНОВЫМ АНКЕРОМ (ПЕРЕМЫЧКИ ПРМ7, ПРМ9) | 100 ШТ. ДЮБЕЛЕЙ 0.12 | 50.65 6.08 | 2.42 0.29 | - - | 12.68 1.52 | 1.01 0.12 | 66.76 8.01
427. | 1/10-240-30-45/С101-15505-Я1 | КЛИНОВОЙ АНКЕР WA 8Х120 | ШТ 12 | - - | - - | - - | 1.11 13.32 | 0.09 1.08 | 1.20 14.40
428. | Е6-18-9 (Н10) | УСТРОЙСТВО ПЕРЕМЫЧЕК АРМОЦЕМЕНТНЫХ | 100 М3 В ДЕЛЕ 0.0003 | 14735.60 4.42 | 2791.50 0.84 | 559.10 0.17 | 11350.23 3.41 | 901.10 0.27 | 29778.43 8.94
429. | 4/1-4-20-20-10-20/10 | РАСТВОРЫ КЛАДОЧНЫЕ ТЯЖЕЛЫЕ ЦЕМЕНТНЫЕ, МАРКИ 100 | М3 0.0305 | - - | - - | - - | 86.87 2.65 | 6.76 0.21 | 93.63 2.86
430. | 2/10-25/5 | ЗАГОТОВКИ ИЗ ГОРЯЧЕКАТАНОЙ АРМАТУРНОЙ СТАЛИ ПЕРИОДИЧЕСКОГО ПРОФИЛЯ КЛАССА S500(AТ500С) ДИАМЕТРОМ 10 ММ | Т 0.008 | - - | - - | - - | 3006.69 24.05 | 171.98 1.38 | 3178.67 25.43
431. | Е9-342-1 (Н10) | ЗАПОЛНЕНИЕ МИНВАТОЙ ШТРАБ ПОСЛЕ УСТАНОВКИ ШВЕЛЛЕРА | 100 М2 ПРОЕМОВ 0.4294 | 173.33 74.43 | - - | - - | - - | - - | 173.33 74.43
432. | 1/10-120-10-10/20 | ПЛИТЫ ТЕПЛОИЗОЛЯЦИОННЫЕ ИЗ МИНЕРАЛЬНОЙ ВАТЫ ПТМ СТБ 1995-2009-Т4-DS(TН)1-WS1 (ПЛОТНОСТЬ 35 КГ/М3) БЕЛТЕП МАРКИ ЛАЙТ ЭКСТРА | М3 0.468 | - - | - - | - - | 64.27 30.08 | 5.10 2.39 | 69.37 32.47
433. | ПРИМЕЧАНИЕ: | УСТРОЙСТВО ПРОЕМОВ
434. | Е46-70-3 (Н10) | РЕЗКА СТРОИТЕЛЬНЫХ КОНСТРУКЦИЙ БЕТОНОРЕЗНЫМИ МАШИНАМИ С ИСПОЛЬЗОВАНИЕМ ОТРЕЗНЫХ СЕГМЕНТНЫХ КРУГОВ ДИАМЕТРОМ 800 ММ, ГЛУБИНОЙ РЕЗКИ 300 ММ | 100 М 0.9208 | 183.62 169.08 | 82.72 76.17 | - - | 3.81 3.51 | - - | 270.15 248.76
435. | 1/10-280/СДИС-800 | ДИСК АЛМАЗНЫЙ Д=800 ММ | ШТ 0.3683 | - - | - - | - - | 1000.00 368.30 | 79.40 29.24 | 1079.40 397.54
436. | Е46-70-1 (Н10) | РЕЗКА СТРОИТЕЛЬНЫХ КОНСТРУКЦИЙ БЕТОНОРЕЗНЫМИ МАШИНАМИ С ИСПОЛЬЗОВАНИЕМ ОТРЕЗНЫХ СЕГМЕНТНЫХ КРУГОВ ДИАМЕТРОМ 500 ММ, ГЛУБИНОЙ РЕЗКИ 150 ММ | 100 М 0.0852 | 91.71 7.81 | 41.34 3.52 | - - | 1.91 0.16 | - - | 134.96 11.49
437. | 1/10-170-2/10 | ДИСК АЛМАЗНЫЙ ОТРЕЗНОЙ ДЛЯ РЕЗКИ КАМНЯ, БЕТОНА ДИАМЕТРОМ 125 ММ | ДИСК 0.0392 | - - | - - | - - | 7.60 0.30 | 0.60 0.02 | 8.20 0.32
438. | Е46-34-4 (Н10) | РАЗБОРКА СТЕН КИРПИЧНЫХ | М3 13.6437 | 69.44 947.42 | 67.47 920.54 | 24.60 335.64 | - - | - - | 136.91 1867.96
439. | Е46-73-6 (Н10) | СВЕРЛЕНИЕ ГОРИЗОНТАЛЬНЫХ ОТВЕРСТИЙ ГЛУБИНОЙ 200 ММ КОЛЬЦЕВЫМИ АЛМАЗНЫМИ СВЕРЛАМИ С ОХЛАЖДЕНИЕМ СВЕРЛ ОТ НАПОРНОГО ВОДОПРОВОДА (ДО 0,2 МПА) В КИРПИЧНЫХ КОНСТРУКЦИЯХ ДИАМЕТРОМ ОТВЕРСТИЙ 160 ММ | 100 ОТВЕРСТИЙ 0.01 | 1747.83 17.48 | 290.75 2.91 | 1.59 0.02 | 914.90 9.15 | 72.16 0.72 | 3025.64 30.26
440. | ПРИМЕЧАНИЕ: | СВЕРЛЕНИЕ ОТВЕРСТИЙ (КР1 Л.59 ПРИМ. П. 6)
441. | Е46-73-6 (Н10) | СВЕРЛЕНИЕ ГОРИЗОНТАЛЬНЫХ ОТВЕРСТИЙ ГЛУБИНОЙ 200 ММ КОЛЬЦЕВЫМИ АЛМАЗНЫМИ СВЕРЛАМИ С ОХЛАЖДЕНИЕМ СВЕРЛ ОТ НАПОРНОГО ВОДОПРОВОДА (ДО 0,2 МПА) В КИРПИЧНЫХ КОНСТРУКЦИЯХ ДИАМЕТРОМ ОТВЕРСТИЙ 200 ММ | 100 ОТВЕРСТИЙ 0.01 | 1747.83 17.48 | 290.75 2.91 | 1.59 0.02 | 914.90 9.15 | 72.16 0.72 | 3025.64 30.26
442. | Е46-73-12 К=90 (Н10) Н1=90 | НА КАЖДЫЕ 10 ММ ИЗМЕНЕНИЯ ГЛУБИНЫ СВЕРЛЕНИЯ ОТВЕРСТИЙ ДОБАВЛЯЕТСЯ ИЛИ ИСКЛЮЧАЕТСЯ К НОРМЕ 46-73-6 / ДОБАВЛЯЕТСЯ ДО ГЛУБИНЫ 1100 ММ | 100 ОТВЕРСТИЙ 0.01 | 5274.36 52.74 | 948.60 9.49 | - - | 3819.60 38.20 | 301.10 3.01 | 10343.66 103.44
443. | Е46-73-3 (Н10) | СВЕРЛЕНИЕ ГОРИЗОНТАЛЬНЫХ ОТВЕРСТИЙ ГЛУБИНОЙ 200 ММ КОЛЬЦЕВЫМИ АЛМАЗНЫМИ СВЕРЛАМИ С ОХЛАЖДЕНИЕМ СВЕРЛ ОТ НАПОРНОГО ВОДОПРОВОДА (ДО 0,2 МПА) В КИРПИЧНЫХ КОНСТРУКЦИЯХ ДИАМЕТРОМ ОТВЕРСТИЙ 75 ММ | 100 ОТВЕРСТИЙ 0.01 | 1108.09 11.08 | 172.33 1.72 | 1.59 0.02 | 318.37 3.18 | 24.98 0.25 | 1623.77 16.23
444. | Е46-73-9 К=55 (Н10) Н1=55 | НА КАЖДЫЕ 10 ММ ИЗМЕНЕНИЯ ГЛУБИНЫ СВЕРЛЕНИЯ ОТВЕРСТИЙ ДОБАВЛЯЕТСЯ ИЛИ ИСКЛЮЧАЕТСЯ К НОРМЕ 46-73-3 / ДОБАВЛЯЕТСЯ ДО ТОЛЩИНЫ 750 ММ | 100 ОТВЕРСТИЙ 0.01 | 1288.21 12.88 | 218.24 2.18 | - - | 828.39 8.28 | 64.97 0.65 | 2399.81 23.99
445. | Е46-73-6 (Н10) | СВЕРЛЕНИЕ ГОРИЗОНТАЛЬНЫХ ОТВЕРСТИЙ ГЛУБИНОЙ 200 ММ КОЛЬЦЕВЫМИ АЛМАЗНЫМИ СВЕРЛАМИ С ОХЛАЖДЕНИЕМ СВЕРЛ ОТ НАПОРНОГО ВОДОПРОВОДА (ДО 0,2 МПА) В КИРПИЧНЫХ КОНСТРУКЦИЯХ ДИАМЕТРОМ ОТВЕРСТИЙ 200 ММ | 100 ОТВЕРСТИЙ 0.01 | 1747.83 17.48 | 290.75 2.91 | 1.59 0.02 | 914.90 9.15 | 72.16 0.72 | 3025.64 30.26
446. | Е46-73-12 К=55 (Н10) Н1=55 | НА КАЖДЫЕ 10 ММ ИЗМЕНЕНИЯ ГЛУБИНЫ СВЕРЛЕНИЯ ОТВЕРСТИЙ ДОБАВЛЯЕТСЯ ИЛИ ИСКЛЮЧАЕТСЯ К НОРМЕ 46-73-6 / ДОБАВЛЯЕТСЯ ДО ГЛУБИНЫ 750 ММ | 100 ОТВЕРСТИЙ 0.01 | 3223.22 32.23 | 579.70 5.80 | - - | 2334.19 23.34 | 184.01 1.84 | 6321.12 63.21
447. | Е46-73-6 (Н10) | СВЕРЛЕНИЕ ГОРИЗОНТАЛЬНЫХ ОТВЕРСТИЙ ГЛУБИНОЙ 200 ММ КОЛЬЦЕВЫМИ АЛМАЗНЫМИ СВЕРЛАМИ С ОХЛАЖДЕНИЕМ СВЕРЛ ОТ НАПОРНОГО ВОДОПРОВОДА (ДО 0,2 МПА) В КИРПИЧНЫХ КОНСТРУКЦИЯХ ДИАМЕТРОМ ОТВЕРСТИЙ 250 ММ | 100 ОТВЕРСТИЙ 0.01 | 1747.83 17.48 | 290.75 2.91 | 1.59 0.02 | 914.90 9.15 | 72.16 0.72 | 3025.64 30.26
448. | Е46-73-12 К=55 (Н10) Н1=55 | НА КАЖДЫЕ 10 ММ ИЗМЕНЕНИЯ ГЛУБИНЫ СВЕРЛЕНИЯ ОТВЕРСТИЙ ДОБАВЛЯЕТСЯ ИЛИ ИСКЛЮЧАЕТСЯ К НОРМЕ 46-73-6 / ДОБАВЛЯЕТСЯ ДО ГЛУБИНЫ 750 ММ | 100 ОТВЕРСТИЙ 0.01 | 3223.22 32.23 | 579.70 5.80 | - - | 2334.19 23.34 | 184.01 1.84 | 6321.12 63.21
449. | Е46-73-6 (Н10) | СВЕРЛЕНИЕ ГОРИЗОНТАЛЬНЫХ ОТВЕРСТИЙ ГЛУБИНОЙ 200 ММ КОЛЬЦЕВЫМИ АЛМАЗНЫМИ СВЕРЛАМИ С ОХЛАЖДЕНИЕМ СВЕРЛ ОТ НАПОРНОГО ВОДОПРОВОДА (ДО 0,2 МПА) В КИРПИЧНЫХ КОНСТРУКЦИЯХ ДИАМЕТРОМ ОТВЕРСТИЙ 200 ММ | 100 ОТВЕРСТИЙ 0.08 | 1747.83 139.83 | 290.75 23.26 | 1.59 0.13 | 914.90 73.19 | 72.16 5.77 | 3025.64 242.05
450. | Е46-73-12 К=40 (Н10) Н1=40 | НА КАЖДЫЕ 10 ММ ИЗМЕНЕНИЯ ГЛУБИНЫ СВЕРЛЕНИЯ ОТВЕРСТИЙ ДОБАВЛЯЕТСЯ ИЛИ ИСКЛЮЧАЕТСЯ К НОРМЕ 46-73-6 / ДОБАВЛЯЕТСЯ ДО ГЛУБИНЫ 600 ММ | 100 ОТВЕРСТИЙ 0.08 | 2344.16 187.53 | 421.60 33.73 | - - | 1697.60 135.81 | 133.82 10.71 | 4597.18 367.77
451. | Е46-73-4 (Н10) | СВЕРЛЕНИЕ ГОРИЗОНТАЛЬНЫХ ОТВЕРСТИЙ ГЛУБИНОЙ 200 ММ КОЛЬЦЕВЫМИ АЛМАЗНЫМИ СВЕРЛАМИ С ОХЛАЖДЕНИЕМ СВЕРЛ ОТ НАПОРНОГО ВОДОПРОВОДА (ДО 0,2 МПА) В КИРПИЧНЫХ КОНСТРУКЦИЯХ ДИАМЕТРОМ ОТВЕРСТИЙ 100 ММ | 100 ОТВЕРСТИЙ 0.01 | 1352.99 13.53 | 217.90 2.18 | 1.59 0.02 | 415.72 4.16 | 32.67 0.33 | 2019.28 20.19
452. | Е46-73-10 К=40 (Н10) Н1=40 | НА КАЖДЫЕ 10 ММ ИЗМЕНЕНИЯ ГЛУБИНЫ СВЕРЛЕНИЯ ОТВЕРСТИЙ ДОБАВЛЯЕТСЯ ИЛИ ИСКЛЮЧАЕТСЯ К НОРМЕ 46-73-4 / ДОБАВЛЯЕТСЯ ДО ГЛУБИНЫ 600 ММ | 100 ОТВЕРСТИЙ 0.01 | 1677.76 16.78 | 297.60 2.98 | - - | 771.60 7.72 | 60.59 0.61 | 2807.55 28.08
453. | Е46-73-6 (Н10) | СВЕРЛЕНИЕ ГОРИЗОНТАЛЬНЫХ ОТВЕРСТИЙ ГЛУБИНОЙ 200 ММ КОЛЬЦЕВЫМИ АЛМАЗНЫМИ СВЕРЛАМИ С ОХЛАЖДЕНИЕМ СВЕРЛ ОТ НАПОРНОГО ВОДОПРОВОДА (ДО 0,2 МПА) В КИРПИЧНЫХ КОНСТРУКЦИЯХ ДИАМЕТРОМ ОТВЕРСТИЙ 150 ММ | 100 ОТВЕРСТИЙ 0.02 | 1747.83 34.96 | 290.75 5.82 | 1.59 0.03 | 659.87 13.20 | 51.92 1.04 | 2750.37 55.02
454. | Е46-73-12 К=25 (Н10) Н1=25 | НА КАЖДЫЕ 10 ММ ИЗМЕНЕНИЯ ГЛУБИНЫ СВЕРЛЕНИЯ ОТВЕРСТИЙ ДОБАВЛЯЕТСЯ ИЛИ ИСКЛЮЧАЕТСЯ К НОРМЕ 46-73-6 / ДОБАВЛЯЕТСЯ ДО ГЛУБИНЫ 450 ММ | 100 ОТВЕРСТИЙ 0.02 | 1465.10 29.30 | 263.50 5.27 | - - | 1061.00 21.22 | 83.64 1.67 | 2873.24 57.46
455. | Е46-80-3 (Н10) | ПОГРУЗКА МАТЕРИАЛОВ ОТ РАЗБОРКИ ЭКСКАВАТОРОМ НА АВТОТРАНСПОРТ | 100 М3 0.1377 | - - | 193.22 26.61 | 52.74 7.26 | - - | - - | 193.22 26.61
456. | С310-32-С | ПЕРЕВОЗКА ОТХОДОВ НА ПЕРЕРАБОТКУ ДО 32 КМ | Т 24.7777 | - - | - - | - - | - - | 10.47 259.42 | 10.47 259.42
457. | ЕТ3140705 | СТОИМОСТЬ ПРИЕМКИ КИРПИЧА КЕРАМИЧЕСКОГО | М3 13.7654 | - - | - - | - - | 30.00 412.96 | - - | 30.00 412.96
458. | ПРИМЕЧАНИЕ: | КР1 Л.60, Л. 67
459. | Е7-84-1 (Н10) | УКЛАДКА ЖЕЛЕЗОБЕТОННЫХ ПЕРЕМЫЧЕК МАССОЙ ДО 100 КГ ВРУЧНУЮ В КАРКАСНЫХ ЗДАНИЯХ | 100 ШТ. 0.23 | 514.67 118.37 | 43.27 9.95 | 9.72 2.24 | 3.49 0.80 | 0.27 0.06 | 561.70 129.18
460. | 4/2-1-2-8-1-30/4 | ПЕРЕМЫЧКА 1ПР1-10.12.14П (2ПБ10-1П) С12/15, F100, W2 СЕРИЯ Б1.038.1 ВЫП.1 | ШТ. 5 | - - | - - | - - | 10.21 51.05 | 0.92 4.60 | 11.13 55.65
461. | 4/2-1-2-8-1-30/6 | ПЕРЕМЫЧКА 1ПР1-12.12.14П (2ПБ13-1П) С12/15, F100, W2 СЕРИЯ Б1.038.1 ВЫП.1 | ШТ. 16 | - - | - - | - - | 12.09 193.44 | 1.09 17.44 | 13.18 210.88
462. | 4/2-1-2-8-1-30/8 | ПЕРЕМЫЧКА 1ПР2-15.12.14П (2ПБ16-2П) С12/15, F100, W2 СЕРИЯ Б1.038.1 ВЫП.1 | ШТ. 1 | - - | - - | - - | 14.29 14.29 | 1.29 1.29 | 15.58 15.58
463. | 4/2-1-2-8-1-30/12 | ПЕРЕМЫЧКА 1ПР3-19.12.14П (2ПБ19-3П) С12/15, F100, W2 СЕРИЯ Б1.038.1 ВЫП.1 | ШТ. 1 | - - | - - | - - | 16.70 16.70 | 1.51 1.51 | 18.21 18.21
464. | Е26-117-1 (Н10) | КРЕПЛЕНИЕ УГОЛКА КЛИНОВЫМ АНКЕРОМ | 100 ШТ. ДЮБЕЛЕЙ 0.14 | 50.65 7.09 | 2.42 0.34 | - - | 12.68 1.78 | 1.01 0.14 | 66.76 9.35
465. | 1/10-240-30-45/С101-15505-Я | КЛИНОВОЙ АНКЕР WA 8Х105 | ШТ. 14 | - - | - - | - - | 0.99 13.86 | 0.08 1.12 | 1.07 14.98
466. | 2/10-35/С204-6400-Я | УГОЛОК У1 125Х125Х10 | Т 0.0134 | - - | - - | - - | 5879.33 78.78 | 336.30 4.51 | 6215.63 83.29
467. | Е56-40-1 (Н10) | ОБРАМЛЕНИЕ ПРОЕМОВ УГЛОВОЙ СТАЛЬЮ | Т 0.8166 | 425.12 347.15 | 8.41 6.87 | 4.55 3.72 | 321.81 262.79 | 25.52 20.84 | 780.86 637.65
468. | 2/20-80-5-10/С201-76500-С2 | ОТДЕЛЬНЫЕ КОНСТРУКТИВНЫЕ ЭЛЕМЕНТЫ ЗДАНИЙ И СООРУЖЕНИЙ (КОЛОННЫ, БАЛКИ, ФЕРМЫ, СВЯЗИ, РИГЕЛИ, СТОЙКИ И Т.Д.) С ПРЕОБЛАДАНИЕМ ГНУТОСВАРНЫХ ПРОФИЛЕЙ И КРУГЛЫХ ТРУБ. СРЕДНЯЯ МАССА СБОРОЧНОЙ ЕДИНИЦЫ СВЫШЕ 0,5 ДО 1,0 Т | Т 0.8166 | - - | - - | - - | 7068.01 5771.74 | 404.29 330.14 | 7472.30 6101.88
469. | ПРИМЕЧАНИЕ: | КР1 Л. 59 ПРИМ. П.5
470. | Е16-32-8 (Н10) | УСТАНОВКА, ЗАЧЕКАНКА И ЗАДЕЛКА ТРУБЫ ДИАМЕТРОМ 75 ММ | ШТ. 1 | 2.84 2.84 | - - | - - | 1.66 1.66 | 0.13 0.13 | 4.63 4.63
471. | 6/40-10-10/19 | ТРУБА ТЕХНИЧЕСКАЯ ИЗ ПОЛИЭТИЛЕНА ПЭ 63 SDR 17,6 НОМИНАЛЬНЫМ НАРУЖНЫМ ДИАМЕТРОМ 75 ММ И НОМИНАЛЬНОЙ ТОЛЩИНОЙ СТЕНКИ 4,3 ММ | 10 М 0.25 | - - | - - | - - | 49.92 12.48 | 2.36 0.59 | 52.28 13.07
472. | Е16-32-10 (Н10) | УСТАНОВКА, ЗАЧЕКАНКА И ЗАДЕЛКА ТРУБЫ ДИАМЕТРОМ 110 ММ | ШТ. 19 | 3.14 59.66 | - - | - - | 1.68 31.92 | 0.13 2.47 | 4.95 94.05
473. | 6/40-10-10/21 | ТРУБА ТЕХНИЧЕСКАЯ ИЗ ПОЛИЭТИЛЕНА ПЭ 63 SDR 17,6 НОМИНАЛЬНЫМ НАРУЖНЫМ ДИАМЕТРОМ 110 ММ И НОМИНАЛЬНОЙ ТОЛЩИНОЙ СТЕНКИ 6,3 ММ | 10 М 7.5 | - - | - - | - - | 128.10 960.75 | 6.06 45.45 | 134.16 1006.20
474. | Е16-32-12 (Н10) | УСТАНОВКА, ЗАЧЕКАНКА И ЗАДЕЛКА ТРУБЫ ДИАМЕТРОМ 250 ММ | ШТ. 5 | 3.33 16.65 | - - | - - | 1.74 8.70 | 0.14 0.70 | 5.21 26.05
475. | 6/40-10-10/27 | ТРУБА ТЕХНИЧЕСКАЯ ИЗ ПОЛИЭТИЛЕНА ПЭ 63 SDR 17,6 НОМИНАЛЬНЫМ НАРУЖНЫМ ДИАМЕТРОМ 250 ММ И НОМИНАЛЬНОЙ ТОЛЩИНОЙ СТЕНКИ 14,2 ММ | 10 М 1.75 | - - | - - | - - | 578.54 1012.45 | 27.36 47.88 | 605.90 1060.33
476. | ПРИМЕЧАНИЕ: | КР1 Л. 59 ПРИМ. П.5 УЗЕЛ Г
477. | Ц8-904-3 (Н16) Н10=81.86 #52.34 | ТРУБЫ ПО СТЕНАМ, ДИАМЕТР ДО 63 ММ | 100 М 0.4 | 332.03 132.81 | 21.69 8.68 | 3.70 1.48 | 10.98 4.39 | 0.87 0.35 | 365.57 146.23
478. | 6/20-50-45/С103-14200-1-Я | ТРУБЫ СТАЛЬНЫЕ НАРУЖНЫМ ДИАМЕТРОМ 63 ММ, ТОЛЩИНОЙ СТЕНКИ 3,0 ММ | М 40 | - - | - - | - - | 11.25 450.00 | 0.53 21.20 | 11.78 471.20
479. | 1/10-260-150-1/99 | УГОЛОК РАВНОПОЛОЧНЫЙ ГОРЯЧЕКАТАНЫЙ ИЗ СТАЛИ УГЛЕРОДИСТОЙ ОБЫКНОВЕННОГО КАЧЕСТВА МАРКИ СТ3СП, СТ3ПС, ТОЛЩИНОЙ 3-5 ММ ПРИ ШИРИНЕ ПОЛКИ 25 Х 25 ММ | Т 0.0102 | - - | - - | - - | 2734.82 27.90 | 156.43 1.60 | 2891.25 29.49
480. | 1/10-240-50-10/24 | ШПИЛЬКИ ОЦИНКОВАННЫЕ СТЯЖНЫЕ ДИАМЕТРОМ 12 ММ | Т 0.0027 | - - | - - | - - | 3480.00 9.40 | 276.31 0.75 | 3756.31 10.14
481. | 1/10-240-20/53 | ГАЙКИ ШЕСТИГРАННЫЕ ОЦИНКОВАННЫЕ ДИАМЕТРОМ РЕЗЬБЫ 12-14 ММ | Т 0.0002 | - - | - - | - - | 5270.00 1.05 | 418.44 0.08 | 5688.44 1.14
482. | 1/10-240-50-16/6 | ШАЙБА ПЛОСКАЯ ОЦИНКОВАННАЯ | КГ 0.0627 | - - | - - | - - | 11.68 0.73 | 0.93 0.06 | 12.61 0.79
483. | ПРИМЕЧАНИЕ: | КР1 Л. 59 ПРИМ. П. 10
484. | Е46-33-5 (Н10) | ЗАДЕЛКА ОТВЕРСТИЙ, ГНЕЗД И БОРОЗД В СТЕНАХ И ПЕРЕГОРОДКАХ БЕТОННЫХ ПЛОЩАДЬЮ ДО 0,1 М2 | М3 ЗАДЕЛКИ 1.5 | 732.25 1098.38 | 16.70 25.05 | 7.22 10.83 | 241.59 362.39 | 18.94 28.41 | 1009.48 1514.23
485. | Е8-4-9 (Н10) | ГИДРОИЗОЛЯЦИЯ БОКОВАЯ ОКЛЕЕЧНАЯ ПО МОНОЛИТНЫМ ЖЕЛЕЗОБЕТОННЫМ СТЕНАМ В 1 СЛОЙ ИЗ НАПЛАВЛЯЕМЫХ РУЛОННЫХ МАТЕРИАЛОВ | 100 М2 ИЗОЛИРУЕМОЙ ПОВЕРХНОСТИ 0.03 | 341.28 10.24 | 178.64 5.36 | 65.66 1.97 | 689.10 20.67 | 54.70 1.64 | 1263.72 37.91
486. | Е8-4-10 (Н10) | ГИДРОИЗОЛЯЦИЯ БОКОВАЯ ОКЛЕЕЧНАЯ ПО МОНОЛИТНЫМ ЖЕЛЕЗОБЕТОННЫМ СТЕНАМ ИЗ НАПЛАВЛЯЕМЫХ РУЛОННЫХ МАТЕРИАЛОВ: НА КАЖДЫЙ ПОСЛЕДУЮЩИЙ СЛОЙ ДОБАВЛЯТЬ К НОРМЕ Е8-4-9 | 100 М2 ИЗОЛИРУЕМОЙ ПОВЕРХНОСТИ 0.03 | 203.49 6.10 | 2.50 0.08 | - - | 689.10 20.67 | 54.70 1.64 | 949.79 28.49
487. | ПРИМЕЧАНИЕ: | УЗЕЛ "Б" КРЕПЛЕНИЕ ЗАКЛАДЫВАЕМЫХ ПРОСТЕНКОВ
488. | Е8-12-1 (Н10) | АРМИРОВАНИЕ КЛАДКИ СТЕН И ДРУГИХ КОНСТРУКЦИЙ | Т МЕТАЛЛИЧЕСКИХ ИЗДЕЛИЙ 0.1428 | 624.55 89.19 | 31.12 4.44 | 7.69 1.10 | - - | - - | 655.67 93.63
489. | 2/10-50/5 | СЕТКА АРМАТУРНАЯ | Т 0.1214 | - - | - - | - - | 7302.84 886.56 | 417.72 50.71 | 7720.56 937.28
490. | 2/10-10/С204-200-С | ЗАГОТОВКИ ИЗ ГОРЯЧЕКАТАНОЙ АРМАТУРНОЙ ГЛАДКОЙ СТАЛИ КЛАССА S500 ДИАМЕТРОМ 8 ММ | Т 0.0213 | - - | - - | - - | 3065.80 65.30 | 175.36 3.74 | 3241.16 69.04
|  | ИТОГО ПРЯМЫЕ ЗАТРАТЫ : |  | 5044 | 1251 | 386 | 17799 | 1281 | 25375
|  | ОХР и ОПР | [6 empty] | 3902
|  | ПЛАНОВАЯ ПРИБЫЛЬ | [6 empty] | 3754
|  | ИТОГО ПО ПТМ | [6 empty] | 33031
|  | ЗАТРАТЫ ТРУДА | [6 empty] | 552
|  | ЗАТРАТЫ ТРУДА МАШИНИСТОВ | [6 empty] | 39
| Ж2-40-90 | УСТРОЙСТВО ПРОЕМОВ, МЕТАЛЛИЧЕСКИХ И ЖЕЛЕЗОБЕТОННЫХ ПЕРЕМЫЧЕК, МЕСТ ПРОХОДА ИНЖЕНЕРНЫХ СЕТЕЙ НА ОТМ. 0,000
491. | ПРИМЕЧАНИЕ: | КР1 Л. 61, 62, 63, Л. 67
492. | ПРИМЕЧАНИЕ: | ПЕРЕМЫЧКИ ПРМ1 -(2ШТ.), ПРМ1.2 - (1ШТ.),ПРМ1.3 - (1ШТ.), ПРМ1.4 - (1ШТ.),ПРМ3.2-(1ШТ.), ПРМ3.3 - (1ШТ.), ПРМ5-(3ШТ.), ПРМ5.1-(2ШТ.),ПРМ5.3 - (1ШТ.), ПРМ5.4 - (1ШТ.), ПРМ5.5 - (3ШТ.), ПРМ5.6 - (2ШТ.), ПРМ7 - (1ШТ.), ПРМ8 - (1ШТ.), ПРАМ-(55М)
493. | Е53-33-1 (Н10) Н3=1 Н6=1 | УСТРОЙСТВО МЕТАЛЛИЧЕСКИХ ПЕРЕМЫЧЕК В СТЕНАХ СУЩЕСТВУЮЩИХ ЗДАНИЙ | Т 0.7448 | 1534.43 1142.84 | 57.71 42.98 | 24.66 18.37 | 118.26 88.08 | 9.39 6.99 | 1719.79 1280.89
494. | 2/20-80-5-10/С201-76500-С2 | ОТДЕЛЬНЫЕ КОНСТРУКТИВНЫЕ ЭЛЕМЕНТЫ ЗДАНИЙ И СООРУЖЕНИЙ (КОЛОННЫ, БАЛКИ, ФЕРМЫ, СВЯЗИ, РИГЕЛИ, СТОЙКИ И Т.Д.) С ПРЕОБЛАДАНИЕМ ГНУТОСВАРНЫХ ПРОФИЛЕЙ И КРУГЛЫХ ТРУБ. СРЕДНЯЯ МАССА СБОРОЧНОЙ ЕДИНИЦЫ СВЫШЕ 0,5 ДО 1,0 Т | Т 0.7448 | - - | - - | - - | 7068.01 5264.25 | 404.29 301.12 | 7472.30 5565.37
495. | Е9-49-1 (Н11) | ПОСТАНОВКА БОЛТОВ СТРОИТЕЛЬНЫХ С ГАЙКАМИ И ШАЙБАМИ | 100 ШТ. БОЛТОВ 0.76 | 128.77 97.87 | 0.69 0.52 | 0.42 0.32 | - - | - - | 129.46 98.39
496. | 1/10-240-50-10/32 | ШПИЛЬКИ ОЦИНКОВАННЫЕ СТЯЖНЫЕ ДИАМЕТРОМ 16 ММ | Т 0.0326 | - - | - - | - - | 3570.00 116.38 | 283.46 9.24 | 3853.46 125.62
497. | 1/10-240-50-10/24 | ШПИЛЬКИ ОЦИНКОВАННЫЕ СТЯЖНЫЕ ДИАМЕТРОМ 12 ММ | Т 0.0205 | - - | - - | - - | 3480.00 71.34 | 276.31 5.66 | 3756.31 77.00
498. | 1/10-240-20/54 | ГАЙКИ ШЕСТИГРАННЫЕ ОЦИНКОВАННЫЕ ДИАМЕТРОМ РЕЗЬБЫ 16-18 ММ | Т 0.0017 | - - | - - | - - | 6600.00 11.22 | 524.04 0.89 | 7124.04 12.11
499. | 1/10-240-20/53 | ГАЙКИ ШЕСТИГРАННЫЕ ОЦИНКОВАННЫЕ ДИАМЕТРОМ РЕЗЬБЫ 12-14 ММ | Т 0.0014 | - - | - - | - - | 5270.00 7.38 | 418.44 0.59 | 5688.44 7.96
500. | 1/10-240-50-16/5 | ШАЙБА ПЛОСКАЯ ОЦИНКОВАННАЯ | 1000 ШТ. 0.152 | - - | - - | - - | 51.34 7.80 | 4.08 0.62 | 55.42 8.42
501. | Е7-20-5 (Н10) | УСТАНОВКА ОПОРНЫХ УГОЛКОВ | Т СТАЛЬНЫХ ЭЛЕМЕНТОВ 0.1072 | 131.15 14.06 | 63.96 6.86 | 18.04 1.93 | 145.03 15.55 | 11.52 1.23 | 351.66 37.70
502. | 1/10-260-150-1/101 | УГОЛОК РАВНОПОЛОЧНЫЙ ГОРЯЧЕКАТАНЫЙ ИЗ СТАЛИ УГЛЕРОДИСТОЙ ОБЫКНОВЕННОГО КАЧЕСТВА МАРКИ СТ3СП, СТ3ПС, ШИРИНОЙ ПОЛКИ 50 Х 50 ММ | Т 0.0603 | - - | - - | - - | 2250.09 135.68 | 128.71 7.76 | 2378.80 143.44
503. | 1/10-260-150-1/103 | УГОЛОК РАВНОПОЛОЧНЫЙ ГОРЯЧЕКАТАНЫЙ ИЗ СТАЛИ УГЛЕРОДИСТОЙ ОБЫКНОВЕННОГО КАЧЕСТВА МАРКИ СТ3СП, СТ3ПС, ШИРИНОЙ ПОЛКИ 75 Х 75 ММ | Т 0.0469 | - - | - - | - - | 2283.14 107.08 | 130.60 6.13 | 2413.74 113.20
504. | Е26-117-1 (Н10) | КРЕПЛЕНИЕ УГОЛКА КЛИНОВЫМ АНКЕРОМ (ПЕРЕМЫЧКИ ПРМ7, ПРМ8) | 100 ШТ. ДЮБЕЛЕЙ 0.12 | 50.65 6.08 | 2.42 0.29 | - - | 12.68 1.52 | 1.01 0.12 | 66.76 8.01
505. | 1/10-240-30-45/С101-15505-Я1 | КЛИНОВОЙ АНКЕР WA 8Х120 | ШТ 12 | - - | - - | - - | 1.11 13.32 | 0.09 1.08 | 1.20 14.40
506. | Е6-18-9 (Н10) | УСТРОЙСТВО ПЕРЕМЫЧЕК АРМОЦЕМЕНТНЫХ | 100 М3 В ДЕЛЕ 0.0033 | 14735.60 48.63 | 2791.50 9.21 | 559.10 1.85 | 11350.23 37.46 | 901.10 2.97 | 29778.43 98.27
507. | 4/1-4-20-20-10-20/10 | РАСТВОРЫ КЛАДОЧНЫЕ ТЯЖЕЛЫЕ ЦЕМЕНТНЫЕ, МАРКИ 100 | М3 0.335 | - - | - - | - - | 86.87 29.10 | 6.76 2.26 | 93.63 31.37
508. | 2/10-25/5 | ЗАГОТОВКИ ИЗ ГОРЯЧЕКАТАНОЙ АРМАТУРНОЙ СТАЛИ ПЕРИОДИЧЕСКОГО ПРОФИЛЯ КЛАССА S500(AТ500С) ДИАМЕТРОМ 10 ММ | Т 0.0882 | - - | - - | - - | 3006.69 265.19 | 171.98 15.17 | 3178.67 280.36
509. | Е9-342-1 (Н10) | ЗАПОЛНЕНИЕ МИНВАТОЙ ШТРАБ ПОСЛЕ УСТАНОВКИ ШВЕЛЛЕРА | 100 М2 ПРОЕМОВ 0.4376 | 173.33 75.85 | - - | - - | - - | - - | 173.33 75.85
510. | 1/10-120-10-10/20 | ПЛИТЫ ТЕПЛОИЗОЛЯЦИОННЫЕ ИЗ МИНЕРАЛЬНОЙ ВАТЫ ПТМ СТБ 1995-2009-Т4-DS(TН)1-WS1 (ПЛОТНОСТЬ 35 КГ/М3) БЕЛТЕП МАРКИ ЛАЙТ ЭКСТРА | М3 0.477 | - - | - - | - - | 64.27 30.66 | 5.10 2.43 | 69.37 33.09
511. | ПРИМЕЧАНИЕ: | УСТРОЙСТВО ПРОЕМОВ
512. | Е46-70-3 (Н10) | РЕЗКА СТРОИТЕЛЬНЫХ КОНСТРУКЦИЙ БЕТОНОРЕЗНЫМИ МАШИНАМИ С ИСПОЛЬЗОВАНИЕМ ОТРЕЗНЫХ СЕГМЕНТНЫХ КРУГОВ ДИАМЕТРОМ 800 ММ, ГЛУБИНОЙ РЕЗКИ 300 ММ | 100 М 0.6222 | 183.62 114.25 | 82.72 51.47 | - - | 3.81 2.37 | - - | 270.15 168.09
513. | 1/10-280/СДИС-800 | ДИСК АЛМАЗНЫЙ Д=800 ММ | ШТ 0.2489 | - - | - - | - - | 1000.00 248.90 | 79.40 19.76 | 1079.40 268.66
514. | Е46-34-4 (Н10) | РАЗБОРКА СТЕН КИРПИЧНЫХ | М3 8.5326 | 69.44 592.50 | 67.47 575.69 | 24.60 209.90 | - - | - - | 136.91 1168.19
515. | Е46-73-6 (Н10) | СВЕРЛЕНИЕ ГОРИЗОНТАЛЬНЫХ ОТВЕРСТИЙ ГЛУБИНОЙ 200 ММ КОЛЬЦЕВЫМИ АЛМАЗНЫМИ СВЕРЛАМИ С ОХЛАЖДЕНИЕМ СВЕРЛ ОТ НАПОРНОГО ВОДОПРОВОДА (ДО 0,2 МПА) В КИРПИЧНЫХ КОНСТРУКЦИЯХ ДИАМЕТРОМ ОТВЕРСТИЙ 180 ММ | 100 ОТВЕРСТИЙ 0.02 | 1747.83 34.96 | 290.75 5.82 | 1.59 0.03 | 914.90 18.30 | 72.16 1.44 | 3025.64 60.52
516. | Е46-73-12 К=31 (Н10) Н1=31 | НА КАЖДЫЕ 10 ММ ИЗМЕНЕНИЯ ГЛУБИНЫ СВЕРЛЕНИЯ ОТВЕРСТИЙ ДОБАВЛЯЕТСЯ ИЛИ ИСКЛЮЧАЕТСЯ К НОРМЕ 46-73-6 / ДОБАВЛЯЕТСЯ ДО ГЛУБИНЫ 510 ММ | 100 ОТВЕРСТИЙ 0.02 | 1816.72 36.33 | 326.74 6.53 | - - | 1315.64 26.31 | 103.71 2.07 | 3562.81 71.25
517. | Е46-73-6 (Н10) | СВЕРЛЕНИЕ ГОРИЗОНТАЛЬНЫХ ОТВЕРСТИЙ ГЛУБИНОЙ 200 ММ КОЛЬЦЕВЫМИ АЛМАЗНЫМИ СВЕРЛАМИ С ОХЛАЖДЕНИЕМ СВЕРЛ ОТ НАПОРНОГО ВОДОПРОВОДА (ДО 0,2 МПА) В КИРПИЧНЫХ КОНСТРУКЦИЯХ ДИАМЕТРОМ ОТВЕРСТИЙ 200 ММ | 100 ОТВЕРСТИЙ 0.01 | 1747.83 17.48 | 290.75 2.91 | 1.59 0.02 | 914.90 9.15 | 72.16 0.72 | 3025.64 30.26
518. | Е46-73-12 К=31 (Н10) Н1=31 | НА КАЖДЫЕ 10 ММ ИЗМЕНЕНИЯ ГЛУБИНЫ СВЕРЛЕНИЯ ОТВЕРСТИЙ ДОБАВЛЯЕТСЯ ИЛИ ИСКЛЮЧАЕТСЯ К НОРМЕ 46-73-6 / ДОБАВЛЯЕТСЯ ДО ГЛУБИНЫ 510 ММ | 100 ОТВЕРСТИЙ 0.01 | 1816.72 18.17 | 326.74 3.27 | - - | 1315.64 13.16 | 103.71 1.04 | 3562.81 35.63
519. | Е46-80-3 (Н10) | ПОГРУЗКА МАТЕРИАЛОВ ОТ РАЗБОРКИ ЭКСКАВАТОРОМ НА АВТОТРАНСПОРТ | 100 М3 0.0853 | - - | 193.22 16.48 | 52.74 4.50 | - - | - - | 193.22 16.48
520. | С310-32-С | ПЕРЕВОЗКА ОТХОДОВ НА ПЕРЕРАБОТКУ ДО 32 КМ | Т 15.3587 | - - | - - | - - | - - | 10.47 160.81 | 10.47 160.81
521. | ЕТ3140705 | СТОИМОСТЬ ПРИЕМКИ КИРПИЧА КЕРАМИЧЕСКОГО | М3 8.5326 | - - | - - | - - | 30.00 255.98 | - - | 30.00 255.98
522. | ПРИМЕЧАНИЕ: | КР1 Л.62, Л. 67
523. | Е7-84-1 (Н10) | УКЛАДКА ЖЕЛЕЗОБЕТОННЫХ ПЕРЕМЫЧЕК МАССОЙ ДО 100 КГ ВРУЧНУЮ В КАРКАСНЫХ ЗДАНИЯХ | 100 ШТ. 0.19 | 514.67 97.79 | 43.27 8.22 | 9.72 1.85 | 3.49 0.66 | 0.27 0.05 | 561.70 106.72
524. | 4/2-1-2-8-1-30/4 | ПЕРЕМЫЧКА 1ПР1-10.12.14П (2ПБ10-1П) С12/15, F100, W2 СЕРИЯ Б1.038.1 ВЫП.1 | ШТ. 4 | - - | - - | - - | 10.21 40.84 | 0.92 3.68 | 11.13 44.52
525. | 4/2-1-2-8-1-30/6 | ПЕРЕМЫЧКА 1ПР1-12.12.14П (2ПБ13-1П) С12/15, F100, W2 СЕРИЯ Б1.038.1 ВЫП.1 | ШТ. 10 | - - | - - | - - | 12.09 120.90 | 1.09 10.90 | 13.18 131.80
526. | 4/2-1-2-8-1-30/8 | ПЕРЕМЫЧКА 1ПР2-15.12.14П (2ПБ16-2П) С12/15, F100, W2 СЕРИЯ Б1.038.1 ВЫП.1 | ШТ. 1 | - - | - - | - - | 14.29 14.29 | 1.29 1.29 | 15.58 15.58
527. | 4/2-1-2-8-1-30/10 | ПЕРЕМЫЧКА 1ПР2-16.12.14П (2ПБ17-2П) С12/15, F100, W2 СЕРИЯ Б1.038.1 ВЫП.1 | ШТ. 3 | - - | - - | - - | 15.18 45.54 | 1.37 4.11 | 16.55 49.65
528. | 4/2-1-2-8-1-30/12 | ПЕРЕМЫЧКА 1ПР3-19.12.14П (2ПБ19-3П) С12/15, F100, W2 СЕРИЯ Б1.038.1 ВЫП.1 | ШТ. 1 | - - | - - | - - | 16.70 16.70 | 1.51 1.51 | 18.21 18.21
529. | Е26-117-1 (Н10) | КРЕПЛЕНИЕ УГОЛКА КЛИНОВЫМ АНКЕРОМ | 100 ШТ. ДЮБЕЛЕЙ 0.18 | 50.65 9.12 | 2.42 0.44 | - - | 12.68 2.28 | 1.01 0.18 | 66.76 12.02
530. | 1/10-240-30-45/С101-15505-Я | КЛИНОВОЙ АНКЕР WA 8Х105 | ШТ. 18 | - - | - - | - - | 0.99 17.82 | 0.08 1.44 | 1.07 19.26
531. | 2/10-35/С204-6400-Я | УГОЛОК У1 125Х125Х10 | Т 0.0172 | - - | - - | - - | 5879.33 101.12 | 336.30 5.78 | 6215.63 106.91
532. | Е56-40-1 (Н10) | ОБРАМЛЕНИЕ ПРОЕМОВ УГЛОВОЙ СТАЛЬЮ | Т 0.038 | 425.12 16.15 | 8.41 0.32 | 4.55 0.17 | 321.81 12.23 | 25.52 0.97 | 780.86 29.67
533. | 2/20-80-5-10/С201-76500-С2 | ОТДЕЛЬНЫЕ КОНСТРУКТИВНЫЕ ЭЛЕМЕНТЫ ЗДАНИЙ И СООРУЖЕНИЙ (КОЛОННЫ, БАЛКИ, ФЕРМЫ, СВЯЗИ, РИГЕЛИ, СТОЙКИ И Т.Д.) С ПРЕОБЛАДАНИЕМ ГНУТОСВАРНЫХ ПРОФИЛЕЙ И КРУГЛЫХ ТРУБ. СРЕДНЯЯ МАССА СБОРОЧНОЙ ЕДИНИЦЫ СВЫШЕ 0,5 ДО 1,0 Т | Т 0.038 | - - | - - | - - | 7068.01 268.58 | 404.29 15.36 | 7472.30 283.95
534. | ПРИМЕЧАНИЕ: | УЗЕЛ "Б" , "В " КРЕПЛЕНИЕ ЗАКЛАДЫВАЕМЫХ ПРОСТЕНКОВ
535. | Е8-12-1 (Н10) | АРМИРОВАНИЕ КЛАДКИ СТЕН И ДРУГИХ КОНСТРУКЦИЙ | Т МЕТАЛЛИЧЕСКИХ ИЗДЕЛИЙ 0.0426 | 624.55 26.61 | 31.12 1.33 | 7.69 0.33 | - - | - - | 655.67 27.94
536. | 2/10-50/5 | СЕТКА АРМАТУРНАЯ | Т 0.0331 | - - | - - | - - | 7302.84 241.72 | 417.72 13.83 | 7720.56 255.55
537. | 2/10-10/С204-200-С | ЗАГОТОВКИ ИЗ ГОРЯЧЕКАТАНОЙ АРМАТУРНОЙ ГЛАДКОЙ СТАЛИ КЛАССА S500 ДИАМЕТРОМ 8 ММ | Т 0.0095 | - - | - - | - - | 3065.80 29.13 | 175.36 1.67 | 3241.16 30.79
538. | ПРИМЕЧАНИЕ: | ШТРАБА В СТЕНЕ РАЗМЕРОМ 200Х100 (КР1 Л. 63 ПРИМ. П. 4)
539. | Е46-70-1 (Н10) | РЕЗКА СТРОИТЕЛЬНЫХ КОНСТРУКЦИЙ БЕТОНОРЕЗНЫМИ МАШИНАМИ С ИСПОЛЬЗОВАНИЕМ ОТРЕЗНЫХ СЕГМЕНТНЫХ КРУГОВ ДИАМЕТРОМ 500 ММ, ГЛУБИНОЙ РЕЗКИ 150 ММ | 100 М 0.149 | 91.71 13.66 | 41.34 6.16 | - - | 1.91 0.28 | - - | 134.96 20.10
540. | 1/10-170-2/10 | ДИСК АЛМАЗНЫЙ ОТРЕЗНОЙ ДЛЯ РЕЗКИ КАМНЯ, БЕТОНА ДИАМЕТРОМ 125 ММ | ДИСК 0.0685 | - - | - - | - - | 7.60 0.52 | 0.60 0.04 | 8.20 0.56
541. | Е46-31-3 (Н10) | ПРОБИВКА БОРОЗД В КИРПИЧНЫХ СТЕНАХ ПЛОЩАДЬЮ СЕЧЕНИЯ ДО 100 СМ2 | 100 М БОРОЗД 0.0735 | 398.18 29.27 | 709.90 52.18 | 258.82 19.02 | - - | - - | 1108.08 81.45
542. | Е46-31-4 К=5 (Н10) Н1=5 | ПРОБИВКА БОРОЗД В КИРПИЧНЫХ СТЕНАХ: ДОБАВЛЯЕТСЯ НА КАЖДЫЕ 20 СМ2 СВЕРХ 100 СМ2 / ДОБАВЛЯЕТСЯ ДО ПЛОЩАДИ СЕЧЕНИЯ 200 СМ2 | 100 М БОРОЗД 0.0735 | 705.34 51.84 | 1321.15 97.10 | 481.67 35.40 | - - | - - | 2026.49 148.94
543. | Е46-80-3 (Н10) | ПОГРУЗКА МАТЕРИАЛОВ ОТ РАЗБОРКИ ЭКСКАВАТОРОМ НА АВТОТРАНСПОРТ | 100 М3 0.0015 | - - | 193.22 0.29 | 52.74 0.08 | - - | - - | 193.22 0.29
544. | С310-32-С | ПЕРЕВОЗКА ОТХОДОВ НА ПЕРЕРАБОТКУ ДО 32 КМ | Т 0.2646 | - - | - - | - - | - - | 10.47 2.77 | 10.47 2.77
545. | ЕТ3140705 | СТОИМОСТЬ ПРИЕМКИ КИРПИЧА КЕРАМИЧЕСКОГО | М3 0.147 | - - | - - | - - | 30.00 4.41 | - - | 30.00 4.41
|  | ИТОГО ПРЯМЫЕ ЗАТРАТЫ : |  | 2444 | 889 | 293 | 7693 | 614 | 11640
|  | ОХР и ОПР | [6 empty] | 1970
|  | ПЛАНОВАЯ ПРИБЫЛЬ | [6 empty] | 1910
|  | ИТОГО ПО ПТМ | [6 empty] | 15520
|  | ЗАТРАТЫ ТРУДА | [6 empty] | 269
|  | ЗАТРАТЫ ТРУДА МАШИНИСТОВ | [6 empty] | 30
| Ж2-40-90 | УСТРОЙСТВО ПРОЕМОВ, МЕТАЛЛИЧЕСКИХ И ЖЕЛЕЗОБЕТОННЫХ ПЕРЕМЫЧЕК, МЕСТ ПРОХОДА ИНЖЕНЕРНЫХ СЕТЕЙ НА ОТМ. +3,400
546. | ПРИМЕЧАНИЕ: | КР1 Л. 64
547. | ПРИМЕЧАНИЕ: | ПЕРЕМЫЧКИ ПРМ1 - (2ШТ.) ПРМ1.4 - (1ШТ.),ПРМ2-(1ШТ.), ПРМ4 - (1ШТ.), ПРМ4.2 - (3ШТ.), ПРМ5-(1ШТ.), ПРМ5.1-(1ШТ.), ПРМ5.5 - (3ШТ.), ПРМ5.6 - (3ШТ.), ПРМ9 - (1ШТ.), ПРМ10 - (1ШТ.), ПРМ11 - (1ШТ.), ПРАМ-(14М)
548. | Е53-33-1 (Н10) Н3=1 Н6=1 | УСТРОЙСТВО МЕТАЛЛИЧЕСКИХ ПЕРЕМЫЧЕК В СТЕНАХ СУЩЕСТВУЮЩИХ ЗДАНИЙ | Т 0.85 | 1534.43 1304.27 | 57.71 49.05 | 24.66 20.96 | 118.26 100.52 | 9.39 7.98 | 1719.79 1461.82
549. | 2/20-80-5-10/С201-76500-С2 | ОТДЕЛЬНЫЕ КОНСТРУКТИВНЫЕ ЭЛЕМЕНТЫ ЗДАНИЙ И СООРУЖЕНИЙ (КОЛОННЫ, БАЛКИ, ФЕРМЫ, СВЯЗИ, РИГЕЛИ, СТОЙКИ И Т.Д.) С ПРЕОБЛАДАНИЕМ ГНУТОСВАРНЫХ ПРОФИЛЕЙ И КРУГЛЫХ ТРУБ. СРЕДНЯЯ МАССА СБОРОЧНОЙ ЕДИНИЦЫ СВЫШЕ 0,5 ДО 1,0 Т | Т 0.85 | - - | - - | - - | 7068.01 6007.81 | 404.29 343.65 | 7472.30 6351.46
550. | Е9-49-1 (Н11) | ПОСТАНОВКА БОЛТОВ СТРОИТЕЛЬНЫХ С ГАЙКАМИ И ШАЙБАМИ | 100 ШТ. БОЛТОВ 0.59 | 128.77 75.97 | 0.69 0.41 | 0.42 0.25 | - - | - - | 129.46 76.38
551. | 1/10-240-50-10/32 | ШПИЛЬКИ ОЦИНКОВАННЫЕ СТЯЖНЫЕ ДИАМЕТРОМ 16 ММ | Т 0.0115 | - - | - - | - - | 3570.00 41.06 | 283.46 3.26 | 3853.46 44.31
552. | 1/10-240-50-10/24 | ШПИЛЬКИ ОЦИНКОВАННЫЕ СТЯЖНЫЕ ДИАМЕТРОМ 12 ММ | Т 0.016 | - - | - - | - - | 3480.00 55.68 | 276.31 4.42 | 3756.31 60.10
553. | 1/10-240-20/54 | ГАЙКИ ШЕСТИГРАННЫЕ ОЦИНКОВАННЫЕ ДИАМЕТРОМ РЕЗЬБЫ 16-18 ММ | Т 0.0007 | - - | - - | - - | 6600.00 4.62 | 524.04 0.37 | 7124.04 4.99
554. | 1/10-240-20/53 | ГАЙКИ ШЕСТИГРАННЫЕ ОЦИНКОВАННЫЕ ДИАМЕТРОМ РЕЗЬБЫ 12-14 ММ | Т 0.0015 | - - | - - | - - | 5270.00 7.91 | 418.44 0.63 | 5688.44 8.53
555. | 1/10-240-50-16/5 | ШАЙБА ПЛОСКАЯ ОЦИНКОВАННАЯ | 1000 ШТ. 0.118 | - - | - - | - - | 51.34 6.06 | 4.08 0.48 | 55.42 6.54
556. | Е7-20-5 (Н10) | УСТАНОВКА ОПОРНЫХ УГОЛКОВ | Т СТАЛЬНЫХ ЭЛЕМЕНТОВ 0.0609 | 131.15 7.99 | 63.96 3.90 | 18.04 1.10 | 145.03 8.83 | 11.52 0.70 | 351.66 21.42
557. | 1/10-260-150-1/101 | УГОЛОК РАВНОПОЛОЧНЫЙ ГОРЯЧЕКАТАНЫЙ ИЗ СТАЛИ УГЛЕРОДИСТОЙ ОБЫКНОВЕННОГО КАЧЕСТВА МАРКИ СТ3СП, СТ3ПС, ШИРИНОЙ ПОЛКИ 50 Х 50 ММ | Т 0.0305 | - - | - - | - - | 2250.09 68.63 | 128.71 3.93 | 2378.80 72.55
558. | 1/10-260-150-1/103 | УГОЛОК РАВНОПОЛОЧНЫЙ ГОРЯЧЕКАТАНЫЙ ИЗ СТАЛИ УГЛЕРОДИСТОЙ ОБЫКНОВЕННОГО КАЧЕСТВА МАРКИ СТ3СП, СТ3ПС, ШИРИНОЙ ПОЛКИ 75 Х 75 ММ | Т 0.0303 | - - | - - | - - | 2283.14 69.18 | 130.60 3.96 | 2413.74 73.14
559. | Е26-117-1 (Н10) | КРЕПЛЕНИЕ УГОЛКА КЛИНОВЫМ АНКЕРОМ (ПЕРЕМЫЧКИ ПРМ9, ПРМ10, ПРМ11) | 100 ШТ. ДЮБЕЛЕЙ 0.16 | 50.65 8.10 | 2.42 0.39 | - - | 12.68 2.03 | 1.01 0.16 | 66.76 10.68
560. | 1/10-240-30-45/С101-15505-Я1 | КЛИНОВОЙ АНКЕР WA 8Х120 | ШТ 16 | - - | - - | - - | 1.11 17.76 | 0.09 1.44 | 1.20 19.20
561. | Е6-18-9 (Н10) | УСТРОЙСТВО ПЕРЕМЫЧЕК АРМОЦЕМЕНТНЫХ | 100 М3 В ДЕЛЕ 0.0008 | 14735.60 11.79 | 2791.50 2.23 | 559.10 0.45 | 11350.23 9.08 | 901.10 0.72 | 29778.43 23.82
562. | 4/1-4-20-20-10-20/10 | РАСТВОРЫ КЛАДОЧНЫЕ ТЯЖЕЛЫЕ ЦЕМЕНТНЫЕ, МАРКИ 100 | М3 0.0853 | - - | - - | - - | 86.87 7.41 | 6.76 0.58 | 93.63 7.99
563. | 2/10-25/5 | ЗАГОТОВКИ ИЗ ГОРЯЧЕКАТАНОЙ АРМАТУРНОЙ СТАЛИ ПЕРИОДИЧЕСКОГО ПРОФИЛЯ КЛАССА S500(AТ500С) ДИАМЕТРОМ 10 ММ | Т 0.0225 | - - | - - | - - | 3006.69 67.65 | 171.98 3.87 | 3178.67 71.52
564. | Е9-342-1 (Н10) | ЗАПОЛНЕНИЕ МИНВАТОЙ ШТРАБ ПОСЛЕ УСТАНОВКИ ШВЕЛЛЕРА | 100 М2 ПРОЕМОВ 0.2165 | 173.33 37.53 | - - | - - | - - | - - | 173.33 37.53
565. | 1/10-120-10-10/20 | ПЛИТЫ ТЕПЛОИЗОЛЯЦИОННЫЕ ИЗ МИНЕРАЛЬНОЙ ВАТЫ ПТМ СТБ 1995-2009-Т4-DS(TН)1-WS1 (ПЛОТНОСТЬ 35 КГ/М3) БЕЛТЕП МАРКИ ЛАЙТ ЭКСТРА | М3 0.236 | - - | - - | - - | 64.27 15.17 | 5.10 1.20 | 69.37 16.37
566. | ПРИМЕЧАНИЕ: | УСТРОЙСТВО ПРОЕМОВ
567. | Е46-70-3 (Н10) | РЕЗКА СТРОИТЕЛЬНЫХ КОНСТРУКЦИЙ БЕТОНОРЕЗНЫМИ МАШИНАМИ С ИСПОЛЬЗОВАНИЕМ ОТРЕЗНЫХ СЕГМЕНТНЫХ КРУГОВ ДИАМЕТРОМ 800 ММ, ГЛУБИНОЙ РЕЗКИ 300 ММ | 100 М 0.4472 | 183.62 82.11 | 82.72 36.99 | - - | 3.81 1.70 | - - | 270.15 120.80
568. | 1/10-280/СДИС-800 | ДИСК АЛМАЗНЫЙ Д=800 ММ | ШТ 0.1789 | - - | - - | - - | 1000.00 178.90 | 79.40 14.20 | 1079.40 193.10
569. | Е46-70-1 (Н10) | РЕЗКА СТРОИТЕЛЬНЫХ КОНСТРУКЦИЙ БЕТОНОРЕЗНЫМИ МАШИНАМИ С ИСПОЛЬЗОВАНИЕМ ОТРЕЗНЫХ СЕГМЕНТНЫХ КРУГОВ ДИАМЕТРОМ 500 ММ, ГЛУБИНОЙ РЕЗКИ 150 ММ | 100 М 0.281 | 91.71 25.77 | 41.34 11.62 | - - | 1.91 0.54 | - - | 134.96 37.93
570. | 1/10-170-2/10 | ДИСК АЛМАЗНЫЙ ОТРЕЗНОЙ ДЛЯ РЕЗКИ КАМНЯ, БЕТОНА ДИАМЕТРОМ 125 ММ | ДИСК 0.1293 | - - | - - | - - | 7.60 0.98 | 0.60 0.08 | 8.20 1.06
571. | Е46-34-4 (Н10) | РАЗБОРКА СТЕН КИРПИЧНЫХ | М3 6.4159 | 69.44 445.52 | 67.47 432.88 | 24.60 157.83 | - - | - - | 136.91 878.40
572. | Е46-73-4 (Н10) | СВЕРЛЕНИЕ ГОРИЗОНТАЛЬНЫХ ОТВЕРСТИЙ ГЛУБИНОЙ 200 ММ КОЛЬЦЕВЫМИ АЛМАЗНЫМИ СВЕРЛАМИ С ОХЛАЖДЕНИЕМ СВЕРЛ ОТ НАПОРНОГО ВОДОПРОВОДА (ДО 0,2 МПА) В КИРПИЧНЫХ КОНСТРУКЦИЯХ ДИАМЕТРОМ ОТВЕРСТИЙ 100 ММ | 100 ОТВЕРСТИЙ 0.01 | 1352.99 13.53 | 217.90 2.18 | 1.59 0.02 | 415.72 4.16 | 32.67 0.33 | 2019.28 20.19
573. | Е46-73-10 К=31 (Н10) Н1=31 | НА КАЖДЫЕ 10 ММ ИЗМЕНЕНИЯ ГЛУБИНЫ СВЕРЛЕНИЯ ОТВЕРСТИЙ ДОБАВЛЯЕТСЯ ИЛИ ИСКЛЮЧАЕТСЯ К НОРМЕ 46-73-4 / ДОБАВЛЯЕТСЯ ДО ГЛУБИНЫ 510 ММ | 100 ОТВЕРСТИЙ 0.01 | 1300.26 13.00 | 230.64 2.31 | - - | 597.98 5.98 | 46.96 0.47 | 2175.84 21.76
574. | Е46-73-6 (Н10) | СВЕРЛЕНИЕ ГОРИЗОНТАЛЬНЫХ ОТВЕРСТИЙ ГЛУБИНОЙ 200 ММ КОЛЬЦЕВЫМИ АЛМАЗНЫМИ СВЕРЛАМИ С ОХЛАЖДЕНИЕМ СВЕРЛ ОТ НАПОРНОГО ВОДОПРОВОДА (ДО 0,2 МПА) В КИРПИЧНЫХ КОНСТРУКЦИЯХ ДИАМЕТРОМ ОТВЕРСТИЙ 180 ММ | 100 ОТВЕРСТИЙ 0.03 | 1747.83 52.43 | 290.75 8.72 | 1.59 0.05 | 914.90 27.45 | 72.16 2.16 | 3025.64 90.76
575. | Е46-73-12 К=18 (Н10) Н1=18 | НА КАЖДЫЕ 10 ММ ИЗМЕНЕНИЯ ГЛУБИНЫ СВЕРЛЕНИЯ ОТВЕРСТИЙ ДОБАВЛЯЕТСЯ ИЛИ ИСКЛЮЧАЕТСЯ К НОРМЕ 46-73-6 / ДОБАВЛЯЕТСЯ ДО ГЛУБИНЫ 180 ММ | 100 ОТВЕРСТИЙ 0.03 | 1054.87 31.65 | 189.72 5.69 | - - | 763.92 22.92 | 60.22 1.81 | 2068.73 62.06
576. | Е46-80-3 (Н10) | ПОГРУЗКА МАТЕРИАЛОВ ОТ РАЗБОРКИ ЭКСКАВАТОРОМ НА АВТОТРАНСПОРТ | 100 М3 0.0642 | - - | 193.22 12.40 | 52.74 3.39 | - - | - - | 193.22 12.40
577. | С310-32-С | ПЕРЕВОЗКА ОТХОДОВ НА ПЕРЕРАБОТКУ ДО 32 КМ | Т 11.5486 | - - | - - | - - | - - | 10.47 120.91 | 10.47 120.91
578. | ЕТ3140705 | СТОИМОСТЬ ПРИЕМКИ КИРПИЧА КЕРАМИЧЕСКОГО | М3 6.4159 | - - | - - | - - | 30.00 192.48 | - - | 30.00 192.48
579. | ПРИМЕЧАНИЕ: | КР1 Л.64, Л. 67
580. | Е7-84-1 (Н10) | УКЛАДКА ЖЕЛЕЗОБЕТОННЫХ ПЕРЕМЫЧЕК МАССОЙ ДО 100 КГ ВРУЧНУЮ В КАРКАСНЫХ ЗДАНИЯХ | 100 ШТ. 0.11 | 514.67 56.61 | 43.27 4.76 | 9.72 1.07 | 3.49 0.38 | 0.27 0.03 | 561.70 61.78
581. | 4/2-1-2-8-1-30/4 | ПЕРЕМЫЧКА 1ПР1-10.12.14П (2ПБ10-1П) С12/15, F100, W2 СЕРИЯ Б1.038.1 ВЫП.1 | ШТ. 5 | - - | - - | - - | 10.21 51.05 | 0.92 4.60 | 11.13 55.65
582. | 4/2-1-2-8-1-30/6 | ПЕРЕМЫЧКА 1ПР1-12.12.14П (2ПБ13-1П) С12/15, F100, W2 СЕРИЯ Б1.038.1 ВЫП.1 | ШТ. 5 | - - | - - | - - | 12.09 60.45 | 1.09 5.45 | 13.18 65.90
583. | 4/2-1-2-8-1-30/12 | ПЕРЕМЫЧКА 1ПР3-19.12.14П (2ПБ19-3П) С12/15, F100, W2 СЕРИЯ Б1.038.1 ВЫП.1 | ШТ. 1 | - - | - - | - - | 16.70 16.70 | 1.51 1.51 | 18.21 18.21
584. | Е26-117-1 (Н10) | КРЕПЛЕНИЕ УГОЛКА КЛИНОВЫМ АНКЕРОМ | 100 ШТ. ДЮБЕЛЕЙ 0.18 | 50.65 9.12 | 2.42 0.44 | - - | 12.68 2.28 | 1.01 0.18 | 66.76 12.02
585. | 1/10-240-30-45/С101-15505-Я | КЛИНОВОЙ АНКЕР WA 8Х105 | ШТ. 18 | - - | - - | - - | 0.99 17.82 | 0.08 1.44 | 1.07 19.26
586. | 2/10-35/С204-6400-Я | УГОЛОК У1 125Х125Х10 | Т 0.0172 | - - | - - | - - | 5879.33 101.12 | 336.30 5.78 | 6215.63 106.91
587. | Е56-40-1 (Н10) | ОБРАМЛЕНИЕ ПРОЕМОВ УГЛОВОЙ СТАЛЬЮ | Т 0.057 | 425.12 24.23 | 8.41 0.48 | 4.55 0.26 | 321.81 18.34 | 25.52 1.45 | 780.86 44.51
588. | 2/20-80-5-10/С201-76500-С2 | ОТДЕЛЬНЫЕ КОНСТРУКТИВНЫЕ ЭЛЕМЕНТЫ ЗДАНИЙ И СООРУЖЕНИЙ (КОЛОННЫ, БАЛКИ, ФЕРМЫ, СВЯЗИ, РИГЕЛИ, СТОЙКИ И Т.Д.) С ПРЕОБЛАДАНИЕМ ГНУТОСВАРНЫХ ПРОФИЛЕЙ И КРУГЛЫХ ТРУБ. СРЕДНЯЯ МАССА СБОРОЧНОЙ ЕДИНИЦЫ СВЫШЕ 0,5 ДО 1,0 Т | Т 0.057 | - - | - - | - - | 7068.01 402.88 | 404.29 23.04 | 7472.30 425.92
589. | ПРИМЕЧАНИЕ: | УЗЕЛ "Б" , "В "КРЕПЛЕНИЕ ЗАКЛАДЫВАЕМЫХ ПРОСТЕНКОВ
590. | Е8-12-1 (Н10) | АРМИРОВАНИЕ КЛАДКИ СТЕН И ДРУГИХ КОНСТРУКЦИЙ | Т МЕТАЛЛИЧЕСКИХ ИЗДЕЛИЙ 0.0821 | 624.55 51.28 | 31.12 2.55 | 7.69 0.63 | - - | - - | 655.67 53.83
591. | 2/10-50/5 | СЕТКА АРМАТУРНАЯ | Т 0.0589 | - - | - - | - - | 7302.84 430.14 | 417.72 24.60 | 7720.56 454.74
592. | 2/10-10/С204-200-С | ЗАГОТОВКИ ИЗ ГОРЯЧЕКАТАНОЙ АРМАТУРНОЙ ГЛАДКОЙ СТАЛИ КЛАССА S500 ДИАМЕТРОМ 8 ММ | Т 0.0232 | - - | - - | - - | 3065.80 71.13 | 175.36 4.07 | 3241.16 75.19
|  | ИТОГО ПРЯМЫЕ ЗАТРАТЫ : |  | 2251 | 577 | 186 | 8096 | 589 | 11513
|  | ОХР и ОПР | [6 empty] | 1755
|  | ПЛАНОВАЯ ПРИБЫЛЬ | [6 empty] | 1701
|  | ИТОГО ПО ПТМ | [6 empty] | 14969
|  | ЗАТРАТЫ ТРУДА | [6 empty] | 246
|  | ЗАТРАТЫ ТРУДА МАШИНИСТОВ | [6 empty] | 19
| Ж2-40-90 | УСТРОЙСТВО ПРОЕМОВ, МЕТАЛЛИЧЕСКИХ И ЖЕЛЕЗОБЕТОННЫХ ПЕРЕМЫЧЕК, МЕСТ ПРОХОДА ИНЖЕНЕРНЫХ СЕТЕЙ НА ОТМ. +7,300
593. | ПРИМЕЧАНИЕ: | КР1 Л. 65
594. | ПРИМЕЧАНИЕ: | ПЕРЕМЫЧКИ ПРМ2.1-(1ШТ.), ПРМ4.2 - (4ШТ.), ПРМ5-(1ШТ.), ПРМ5.1-(1ШТ.), ПРМ5.5 - (5ШТ.), ПРМ5.6 - (10ШТ.), ПРАМ-(17М)
595. | Е53-33-1 (Н10) Н3=1 Н6=1 | УСТРОЙСТВО МЕТАЛЛИЧЕСКИХ ПЕРЕМЫЧЕК В СТЕНАХ СУЩЕСТВУЮЩИХ ЗДАНИЙ | Т 0.7289 | 1534.43 1118.45 | 57.71 42.06 | 24.66 17.97 | 118.26 86.20 | 9.39 6.84 | 1719.79 1253.55
596. | 2/20-80-5-10/С201-76500-С2 | ОТДЕЛЬНЫЕ КОНСТРУКТИВНЫЕ ЭЛЕМЕНТЫ ЗДАНИЙ И СООРУЖЕНИЙ (КОЛОННЫ, БАЛКИ, ФЕРМЫ, СВЯЗИ, РИГЕЛИ, СТОЙКИ И Т.Д.) С ПРЕОБЛАДАНИЕМ ГНУТОСВАРНЫХ ПРОФИЛЕЙ И КРУГЛЫХ ТРУБ. СРЕДНЯЯ МАССА СБОРОЧНОЙ ЕДИНИЦЫ СВЫШЕ 0,5 ДО 1,0 Т | Т 0.7289 | - - | - - | - - | 7068.01 5151.87 | 404.29 294.69 | 7472.30 5446.56
597. | Е9-49-1 (Н11) | ПОСТАНОВКА БОЛТОВ СТРОИТЕЛЬНЫХ С ГАЙКАМИ И ШАЙБАМИ | 100 ШТ. БОЛТОВ 0.74 | 128.77 95.29 | 0.69 0.51 | 0.42 0.31 | - - | - - | 129.46 95.80
598. | 1/10-240-50-10/24 | ШПИЛЬКИ ОЦИНКОВАННЫЕ СТЯЖНЫЕ ДИАМЕТРОМ 12 ММ | Т 0.0259 | - - | - - | - - | 3480.00 90.13 | 276.31 7.16 | 3756.31 97.29
599. | 1/10-240-20/53 | ГАЙКИ ШЕСТИГРАННЫЕ ОЦИНКОВАННЫЕ ДИАМЕТРОМ РЕЗЬБЫ 12-14 ММ | Т 0.0024 | - - | - - | - - | 5270.00 12.65 | 418.44 1.00 | 5688.44 13.65
600. | 1/10-240-50-16/5 | ШАЙБА ПЛОСКАЯ ОЦИНКОВАННАЯ | 1000 ШТ. 0.148 | - - | - - | - - | 51.34 7.60 | 4.08 0.60 | 55.42 8.20
601. | Е7-20-5 (Н10) | УСТАНОВКА ОПОРНЫХ УГОЛКОВ | Т СТАЛЬНЫХ ЭЛЕМЕНТОВ 0.0671 | 131.15 8.80 | 63.96 4.29 | 18.04 1.21 | 145.03 9.73 | 11.52 0.77 | 351.66 23.59
602. | 1/10-260-150-1/101 | УГОЛОК РАВНОПОЛОЧНЫЙ ГОРЯЧЕКАТАНЫЙ ИЗ СТАЛИ УГЛЕРОДИСТОЙ ОБЫКНОВЕННОГО КАЧЕСТВА МАРКИ СТ3СП, СТ3ПС, ШИРИНОЙ ПОЛКИ 50 Х 50 ММ | Т 0.0618 | - - | - - | - - | 2250.09 139.06 | 128.71 7.95 | 2378.80 147.01
603. | 1/10-260-150-1/103 | УГОЛОК РАВНОПОЛОЧНЫЙ ГОРЯЧЕКАТАНЫЙ ИЗ СТАЛИ УГЛЕРОДИСТОЙ ОБЫКНОВЕННОГО КАЧЕСТВА МАРКИ СТ3СП, СТ3ПС, ШИРИНОЙ ПОЛКИ 75 Х 75 ММ | Т 0.0083 | - - | - - | - - | 2283.14 18.95 | 130.60 1.08 | 2413.74 20.03
604. | Е6-18-9 (Н10) | УСТРОЙСТВО ПЕРЕМЫЧЕК АРМОЦЕМЕНТНЫХ | 100 М3 В ДЕЛЕ 0.001 | 14735.60 14.74 | 2791.50 2.79 | 559.10 0.56 | 11350.23 11.35 | 901.10 0.90 | 29778.43 29.78
605. | 4/1-4-20-20-10-20/10 | РАСТВОРЫ КЛАДОЧНЫЕ ТЯЖЕЛЫЕ ЦЕМЕНТНЫЕ, МАРКИ 100 | М3 0.1035 | - - | - - | - - | 86.87 8.99 | 6.76 0.70 | 93.63 9.69
606. | 2/10-25/5 | ЗАГОТОВКИ ИЗ ГОРЯЧЕКАТАНОЙ АРМАТУРНОЙ СТАЛИ ПЕРИОДИЧЕСКОГО ПРОФИЛЯ КЛАССА S500(AТ500С) ДИАМЕТРОМ 10 ММ | Т 0.0273 | - - | - - | - - | 3006.69 82.08 | 171.98 4.70 | 3178.67 86.78
607. | Е9-342-1 (Н10) | ЗАПОЛНЕНИЕ МИНВАТОЙ ШТРАБ ПОСЛЕ УСТАНОВКИ ШВЕЛЛЕРА | 100 М2 ПРОЕМОВ 0.2165 | 173.33 37.53 | - - | - - | - - | - - | 173.33 37.53
608. | 1/10-120-10-10/20 | ПЛИТЫ ТЕПЛОИЗОЛЯЦИОННЫЕ ИЗ МИНЕРАЛЬНОЙ ВАТЫ ПТМ СТБ 1995-2009-Т4-DS(TН)1-WS1 (ПЛОТНОСТЬ 35 КГ/М3) БЕЛТЕП МАРКИ ЛАЙТ ЭКСТРА | М3 0.222 | - - | - - | - - | 64.27 14.27 | 5.10 1.13 | 69.37 15.40
609. | ПРИМЕЧАНИЕ: | УСТРОЙСТВО ПРОЕМОВ
610. | Е46-70-3 (Н10) | РЕЗКА СТРОИТЕЛЬНЫХ КОНСТРУКЦИЙ БЕТОНОРЕЗНЫМИ МАШИНАМИ С ИСПОЛЬЗОВАНИЕМ ОТРЕЗНЫХ СЕГМЕНТНЫХ КРУГОВ ДИАМЕТРОМ 800 ММ, ГЛУБИНОЙ РЕЗКИ 300 ММ | 100 М 0.6511 | 183.62 119.55 | 82.72 53.86 | - - | 3.81 2.48 | - - | 270.15 175.89
611. | 1/10-280/СДИС-800 | ДИСК АЛМАЗНЫЙ Д=800 ММ | ШТ 0.2604 | - - | - - | - - | 1000.00 260.40 | 79.40 20.68 | 1079.40 281.08
612. | Е46-70-1 (Н10) | РЕЗКА СТРОИТЕЛЬНЫХ КОНСТРУКЦИЙ БЕТОНОРЕЗНЫМИ МАШИНАМИ С ИСПОЛЬЗОВАНИЕМ ОТРЕЗНЫХ СЕГМЕНТНЫХ КРУГОВ ДИАМЕТРОМ 500 ММ, ГЛУБИНОЙ РЕЗКИ 150 ММ | 100 М 0.2872 | 91.71 26.34 | 41.34 11.87 | - - | 1.91 0.55 | - - | 134.96 38.76
613. | 1/10-170-2/10 | ДИСК АЛМАЗНЫЙ ОТРЕЗНОЙ ДЛЯ РЕЗКИ КАМНЯ, БЕТОНА ДИАМЕТРОМ 125 ММ | ДИСК 0.1321 | - - | - - | - - | 7.60 1.00 | 0.60 0.08 | 8.20 1.08
614. | Е46-34-4 (Н10) | РАЗБОРКА СТЕН КИРПИЧНЫХ | М3 4.3664 | 69.44 303.20 | 67.47 294.60 | 24.60 107.41 | - - | - - | 136.91 597.80
615. | Е46-73-4 (Н10) | СВЕРЛЕНИЕ ГОРИЗОНТАЛЬНЫХ ОТВЕРСТИЙ ГЛУБИНОЙ 200 ММ КОЛЬЦЕВЫМИ АЛМАЗНЫМИ СВЕРЛАМИ С ОХЛАЖДЕНИЕМ СВЕРЛ ОТ НАПОРНОГО ВОДОПРОВОДА (ДО 0,2 МПА) В КИРПИЧНЫХ КОНСТРУКЦИЯХ ДИАМЕТРОМ ОТВЕРСТИЙ 100 ММ | 100 ОТВЕРСТИЙ 0.01 | 1352.99 13.53 | 217.90 2.18 | 1.59 0.02 | 415.72 4.16 | 32.67 0.33 | 2019.28 20.19
616. | Е46-73-10 К=31 (Н10) Н1=31 | НА КАЖДЫЕ 10 ММ ИЗМЕНЕНИЯ ГЛУБИНЫ СВЕРЛЕНИЯ ОТВЕРСТИЙ ДОБАВЛЯЕТСЯ ИЛИ ИСКЛЮЧАЕТСЯ К НОРМЕ 46-73-4 / ДОБАВЛЯЕТСЯ ДО ГЛУБИНЫ 510 ММ | 100 ОТВЕРСТИЙ 0.01 | 1300.26 13.00 | 230.64 2.31 | - - | 597.98 5.98 | 46.96 0.47 | 2175.84 21.76
617. | Е46-73-6 (Н10) | СВЕРЛЕНИЕ ГОРИЗОНТАЛЬНЫХ ОТВЕРСТИЙ ГЛУБИНОЙ 200 ММ КОЛЬЦЕВЫМИ АЛМАЗНЫМИ СВЕРЛАМИ С ОХЛАЖДЕНИЕМ СВЕРЛ ОТ НАПОРНОГО ВОДОПРОВОДА (ДО 0,2 МПА) В КИРПИЧНЫХ КОНСТРУКЦИЯХ ДИАМЕТРОМ ОТВЕРСТИЙ 180 ММ | 100 ОТВЕРСТИЙ 0.02 | 1747.83 34.96 | 290.75 5.82 | 1.59 0.03 | 914.90 18.30 | 72.16 1.44 | 3025.64 60.52
618. | Е46-73-12 К=18 (Н10) Н1=18 | НА КАЖДЫЕ 10 ММ ИЗМЕНЕНИЯ ГЛУБИНЫ СВЕРЛЕНИЯ ОТВЕРСТИЙ ДОБАВЛЯЕТСЯ ИЛИ ИСКЛЮЧАЕТСЯ К НОРМЕ 46-73-6 / ДОБАВЛЯЕТСЯ ДО ГЛУБИНЫ 180 ММ | 100 ОТВЕРСТИЙ 0.02 | 1054.87 21.10 | 189.72 3.79 | - - | 763.92 15.28 | 60.22 1.20 | 2068.73 41.37
619. | Е46-80-3 (Н10) | ПОГРУЗКА МАТЕРИАЛОВ ОТ РАЗБОРКИ ЭКСКАВАТОРОМ НА АВТОТРАНСПОРТ | 100 М3 0.0437 | - - | 193.22 8.44 | 52.74 2.30 | - - | - - | 193.22 8.44
620. | С310-32-С | ПЕРЕВОЗКА ОТХОДОВ НА ПЕРЕРАБОТКУ ДО 32 КМ | Т 7.8595 | - - | - - | - - | - - | 10.47 82.29 | 10.47 82.29
621. | ЕТ3140705 | СТОИМОСТЬ ПРИЕМКИ КИРПИЧА КЕРАМИЧЕСКОГО | М3 4.3664 | - - | - - | - - | 30.00 130.99 | - - | 30.00 130.99
622. | ПРИМЕЧАНИЕ: | КР1 Л.65, Л. 67
623. | Е7-84-1 (Н10) | УКЛАДКА ЖЕЛЕЗОБЕТОННЫХ ПЕРЕМЫЧЕК МАССОЙ ДО 100 КГ ВРУЧНУЮ В КАРКАСНЫХ ЗДАНИЯХ | 100 ШТ. 0.07 | 514.67 36.03 | 43.27 3.03 | 9.72 0.68 | 3.49 0.24 | 0.27 0.02 | 561.70 39.32
624. | 4/2-1-2-8-1-30/4 | ПЕРЕМЫЧКА 1ПР1-10.12.14П (2ПБ10-1П) С12/15, F100, W2 СЕРИЯ Б1.038.1 ВЫП.1 | ШТ. 1 | - - | - - | - - | 10.21 10.21 | 0.92 0.92 | 11.13 11.13
625. | 4/2-1-2-8-1-30/6 | ПЕРЕМЫЧКА 1ПР1-12.12.14П (2ПБ13-1П) С12/15, F100, W2 СЕРИЯ Б1.038.1 ВЫП.1 | ШТ. 5 | - - | - - | - - | 12.09 60.45 | 1.09 5.45 | 13.18 65.90
626. | 4/2-1-2-8-1-30/12 | ПЕРЕМЫЧКА 1ПР3-19.12.14П (2ПБ19-3П) С12/15, F100, W2 СЕРИЯ Б1.038.1 ВЫП.1 | ШТ. 1 | - - | - - | - - | 16.70 16.70 | 1.51 1.51 | 18.21 18.21
627. | Е26-117-1 (Н10) | КРЕПЛЕНИЕ УГОЛКА КЛИНОВЫМ АНКЕРОМ | 100 ШТ. ДЮБЕЛЕЙ 0.02 | 50.65 1.01 | 2.42 0.05 | - - | 12.68 0.25 | 1.01 0.02 | 66.76 1.33
628. | 1/10-240-30-45/С101-15505-Я | КЛИНОВОЙ АНКЕР WA 8Х105 | ШТ. 2 | - - | - - | - - | 0.99 1.98 | 0.08 0.16 | 1.07 2.14
629. | 2/10-35/С204-6400-Я | УГОЛОК У1 125Х125Х10 | Т 0.0019 | - - | - - | - - | 5879.33 11.17 | 336.30 0.64 | 6215.63 11.81
630. | Е56-40-1 (Н10) | ОБРАМЛЕНИЕ ПРОЕМОВ УГЛОВОЙ СТАЛЬЮ | Т 0.057 | 425.12 24.23 | 8.41 0.48 | 4.55 0.26 | 321.81 18.34 | 25.52 1.45 | 780.86 44.51
631. | 2/20-80-5-10/С201-76500-С2 | ОТДЕЛЬНЫЕ КОНСТРУКТИВНЫЕ ЭЛЕМЕНТЫ ЗДАНИЙ И СООРУЖЕНИЙ (КОЛОННЫ, БАЛКИ, ФЕРМЫ, СВЯЗИ, РИГЕЛИ, СТОЙКИ И Т.Д.) С ПРЕОБЛАДАНИЕМ ГНУТОСВАРНЫХ ПРОФИЛЕЙ И КРУГЛЫХ ТРУБ. СРЕДНЯЯ МАССА СБОРОЧНОЙ ЕДИНИЦЫ СВЫШЕ 0,5 ДО 1,0 Т | Т 0.057 | - - | - - | - - | 7068.01 402.88 | 404.29 23.04 | 7472.30 425.92
632. | ПРИМЕЧАНИЕ: | УЗЕЛ "Б" КРЕПЛЕНИЕ ЗАКЛАДЫВАЕМЫХ ПРОСТЕНКОВ
633. | Е8-12-1 (Н10) | АРМИРОВАНИЕ КЛАДКИ СТЕН И ДРУГИХ КОНСТРУКЦИЙ | Т МЕТАЛЛИЧЕСКИХ ИЗДЕЛИЙ 0.0303 | 624.55 18.92 | 31.12 0.94 | 7.69 0.23 | - - | - - | 655.67 19.86
634. | 2/10-50/5 | СЕТКА АРМАТУРНАЯ | Т 0.0184 | - - | - - | - - | 7302.84 134.37 | 417.72 7.69 | 7720.56 142.06
635. | 2/10-10/С204-200-С | ЗАГОТОВКИ ИЗ ГОРЯЧЕКАТАНОЙ АРМАТУРНОЙ ГЛАДКОЙ СТАЛИ КЛАССА S500 ДИАМЕТРОМ 8 ММ | Т 0.0119 | - - | - - | - - | 3065.80 36.48 | 175.36 2.09 | 3241.16 38.57
|  | ИТОГО ПРЯМЫЕ ЗАТРАТЫ : |  | 1886 | 438 | 131 | 6765 | 477 | 9566
|  | ОХР и ОПР | [6 empty] | 1449
|  | ПЛАНОВАЯ ПРИБЫЛЬ | [6 empty] | 1407
|  | ИТОГО ПО ПТМ | [6 empty] | 12422
|  | ЗАТРАТЫ ТРУДА | [6 empty] | 205
|  | ЗАТРАТЫ ТРУДА МАШИНИСТОВ | [6 empty] | 13
| Ж2-40-90 | УСТРОЙСТВО ПРОЕМОВ, МЕТАЛЛИЧЕСКИХ И ЖЕЛЕЗОБЕТОННЫХ ПЕРЕМЫЧЕК, МЕСТ ПРОХОДА ИНЖЕНЕРНЫХ СЕТЕЙ НА ОТМ. +11,150
636. | ПРИМЕЧАНИЕ: | КР1 Л. 66
637. | ПРИМЕЧАНИЕ: | ПЕРЕМЫЧКИ ПРМ1-(2ШТ.), ПРМ3.2-(1ШТ.), ПРМ4-(1ШТ.), ПРМ4.2 - (3ШТ.), ПРМ5.4-(1ШТ.), ПРМ9-(1ШТ.), ПРАМ-(7М)
638. | Е53-33-1 (Н10) Н3=1 Н6=1 | УСТРОЙСТВО МЕТАЛЛИЧЕСКИХ ПЕРЕМЫЧЕК В СТЕНАХ СУЩЕСТВУЮЩИХ ЗДАНИЙ | Т 0.3897 | 1534.43 597.97 | 57.71 22.49 | 24.66 9.61 | 118.26 46.09 | 9.39 3.66 | 1719.79 670.21
639. | 2/20-80-5-10/С201-76500-С2 | ОТДЕЛЬНЫЕ КОНСТРУКТИВНЫЕ ЭЛЕМЕНТЫ ЗДАНИЙ И СООРУЖЕНИЙ (КОЛОННЫ, БАЛКИ, ФЕРМЫ, СВЯЗИ, РИГЕЛИ, СТОЙКИ И Т.Д.) С ПРЕОБЛАДАНИЕМ ГНУТОСВАРНЫХ ПРОФИЛЕЙ И КРУГЛЫХ ТРУБ. СРЕДНЯЯ МАССА СБОРОЧНОЙ ЕДИНИЦЫ СВЫШЕ 0,5 ДО 1,0 Т | Т 0.3897 | - - | - - | - - | 7068.01 2754.40 | 404.29 157.55 | 7472.30 2911.96
640. | Е9-49-1 (Н11) | ПОСТАНОВКА БОЛТОВ СТРОИТЕЛЬНЫХ С ГАЙКАМИ И ШАЙБАМИ | 100 ШТ. БОЛТОВ 0.36 | 128.77 46.36 | 0.69 0.25 | 0.42 0.15 | - - | - - | 129.46 46.61
641. | 1/10-240-50-10/32 | ШПИЛЬКИ ОЦИНКОВАННЫЕ СТЯЖНЫЕ ДИАМЕТРОМ 16 ММ | Т 0.0147 | - - | - - | - - | 3570.00 52.48 | 283.46 4.17 | 3853.46 56.65
642. | 1/10-240-50-10/24 | ШПИЛЬКИ ОЦИНКОВАННЫЕ СТЯЖНЫЕ ДИАМЕТРОМ 12 ММ | Т 0.0056 | - - | - - | - - | 3480.00 19.49 | 276.31 1.55 | 3756.31 21.04
643. | 1/10-240-20/54 | ГАЙКИ ШЕСТИГРАННЫЕ ОЦИНКОВАННЫЕ ДИАМЕТРОМ РЕЗЬБЫ 16-18 ММ | Т 0.0007 | - - | - - | - - | 6600.00 4.62 | 524.04 0.37 | 7124.04 4.99
644. | 1/10-240-20/53 | ГАЙКИ ШЕСТИГРАННЫЕ ОЦИНКОВАННЫЕ ДИАМЕТРОМ РЕЗЬБЫ 12-14 ММ | Т 0.0007 | - - | - - | - - | 5270.00 3.69 | 418.44 0.29 | 5688.44 3.98
645. | 1/10-240-50-16/5 | ШАЙБА ПЛОСКАЯ ОЦИНКОВАННАЯ | 1000 ШТ. 0.036 | - - | - - | - - | 51.34 1.85 | 4.08 0.15 | 55.42 2.00
646. | Е26-117-1 (Н10) | КРЕПЛЕНИЕ УГОЛКА КЛИНОВЫМ АНКЕРОМ (ПЕРЕМЫЧКИ ПРМ9) | 100 ШТ. ДЮБЕЛЕЙ 0.06 | 50.65 3.04 | 2.42 0.15 | - - | 12.68 0.76 | 1.01 0.06 | 66.76 4.01
647. | 1/10-240-30-45/С101-15505-Я1 | КЛИНОВОЙ АНКЕР WA 8Х120 | ШТ 6 | - - | - - | - - | 1.11 6.66 | 0.09 0.54 | 1.20 7.20
648. | Е7-20-5 (Н10) | УСТАНОВКА ОПОРНЫХ УГОЛКОВ | Т СТАЛЬНЫХ ЭЛЕМЕНТОВ 0.0357 | 131.15 4.68 | 63.96 2.28 | 18.04 0.64 | 145.03 5.18 | 11.52 0.41 | 351.66 12.55
649. | 1/10-260-150-1/101 | УГОЛОК РАВНОПОЛОЧНЫЙ ГОРЯЧЕКАТАНЫЙ ИЗ СТАЛИ УГЛЕРОДИСТОЙ ОБЫКНОВЕННОГО КАЧЕСТВА МАРКИ СТ3СП, СТ3ПС, ШИРИНОЙ ПОЛКИ 50 Х 50 ММ | Т 0.0068 | - - | - - | - - | 2250.09 15.30 | 128.71 0.88 | 2378.80 16.18
650. | 1/10-260-150-1/103 | УГОЛОК РАВНОПОЛОЧНЫЙ ГОРЯЧЕКАТАНЫЙ ИЗ СТАЛИ УГЛЕРОДИСТОЙ ОБЫКНОВЕННОГО КАЧЕСТВА МАРКИ СТ3СП, СТ3ПС, ШИРИНОЙ ПОЛКИ 75 Х 75 ММ | Т 0.0289 | - - | - - | - - | 2283.14 65.98 | 130.60 3.77 | 2413.74 69.76
651. | Е6-18-9 (Н10) | УСТРОЙСТВО ПЕРЕМЫЧЕК АРМОЦЕМЕНТНЫХ | 100 М3 В ДЕЛЕ 0.0004 | 14735.60 5.89 | 2791.50 1.12 | 559.10 0.22 | 11350.23 4.54 | 901.10 0.36 | 29778.43 11.91
652. | 4/1-4-20-20-10-20/10 | РАСТВОРЫ КЛАДОЧНЫЕ ТЯЖЕЛЫЕ ЦЕМЕНТНЫЕ, МАРКИ 100 | М3 0.0426 | - - | - - | - - | 86.87 3.70 | 6.76 0.29 | 93.63 3.99
653. | 2/10-25/5 | ЗАГОТОВКИ ИЗ ГОРЯЧЕКАТАНОЙ АРМАТУРНОЙ СТАЛИ ПЕРИОДИЧЕСКОГО ПРОФИЛЯ КЛАССА S500(AТ500С) ДИАМЕТРОМ 10 ММ | Т 0.0112 | - - | - - | - - | 3006.69 33.67 | 171.98 1.93 | 3178.67 35.60
654. | Е9-342-1 (Н10) | ЗАПОЛНЕНИЕ МИНВАТОЙ ШТРАБ ПОСЛЕ УСТАНОВКИ ШВЕЛЛЕРА | 100 М2 ПРОЕМОВ 0.1183 | 173.33 20.50 | - - | - - | - - | - - | 173.33 20.50
655. | 1/10-120-10-10/20 | ПЛИТЫ ТЕПЛОИЗОЛЯЦИОННЫЕ ИЗ МИНЕРАЛЬНОЙ ВАТЫ ПТМ СТБ 1995-2009-Т4-DS(TН)1-WS1 (ПЛОТНОСТЬ 35 КГ/М3) БЕЛТЕП МАРКИ ЛАЙТ ЭКСТРА | М3 0.129 | - - | - - | - - | 64.27 8.29 | 5.10 0.66 | 69.37 8.95
656. | ПРИМЕЧАНИЕ: | УСТРОЙСТВО ПРОЕМОВ
657. | Е46-70-3 (Н10) | РЕЗКА СТРОИТЕЛЬНЫХ КОНСТРУКЦИЙ БЕТОНОРЕЗНЫМИ МАШИНАМИ С ИСПОЛЬЗОВАНИЕМ ОТРЕЗНЫХ СЕГМЕНТНЫХ КРУГОВ ДИАМЕТРОМ 800 ММ, ГЛУБИНОЙ РЕЗКИ 300 ММ | 100 М 0.1644 | 183.62 30.19 | 82.72 13.60 | - - | 3.81 0.63 | - - | 270.15 44.42
658. | 1/10-280/СДИС-800 | ДИСК АЛМАЗНЫЙ Д=800 ММ | ШТ 0.0658 | - - | - - | - - | 1000.00 65.80 | 79.40 5.22 | 1079.40 71.02
659. | Е46-70-1 (Н10) | РЕЗКА СТРОИТЕЛЬНЫХ КОНСТРУКЦИЙ БЕТОНОРЕЗНЫМИ МАШИНАМИ С ИСПОЛЬЗОВАНИЕМ ОТРЕЗНЫХ СЕГМЕНТНЫХ КРУГОВ ДИАМЕТРОМ 500 ММ, ГЛУБИНОЙ РЕЗКИ 150 ММ | 100 М 0.4472 | 91.71 41.01 | 41.34 18.49 | - - | 1.91 0.85 | - - | 134.96 60.35
660. | 1/10-170-2/10 | ДИСК АЛМАЗНЫЙ ОТРЕЗНОЙ ДЛЯ РЕЗКИ КАМНЯ, БЕТОНА ДИАМЕТРОМ 125 ММ | ДИСК 0.2057 | - - | - - | - - | 7.60 1.56 | 0.60 0.12 | 8.20 1.69
661. | Е46-34-4 (Н10) | РАЗБОРКА СТЕН КИРПИЧНЫХ | М3 4.5744 | 69.44 317.65 | 67.47 308.63 | 24.60 112.53 | - - | - - | 136.91 626.28
662. | Е46-73-6 (Н10) | СВЕРЛЕНИЕ ГОРИЗОНТАЛЬНЫХ ОТВЕРСТИЙ ГЛУБИНОЙ 200 ММ КОЛЬЦЕВЫМИ АЛМАЗНЫМИ СВЕРЛАМИ С ОХЛАЖДЕНИЕМ СВЕРЛ ОТ НАПОРНОГО ВОДОПРОВОДА (ДО 0,2 МПА) В КИРПИЧНЫХ КОНСТРУКЦИЯХ ДИАМЕТРОМ ОТВЕРСТИЙ 250 ММ | 100 ОТВЕРСТИЙ 0.02 | 1747.83 34.96 | 290.75 5.82 | 1.59 0.03 | 914.90 18.30 | 72.16 1.44 | 3025.64 60.52
663. | Е46-73-12 К=40 (Н10) Н1=40 | НА КАЖДЫЕ 10 ММ ИЗМЕНЕНИЯ ГЛУБИНЫ СВЕРЛЕНИЯ ОТВЕРСТИЙ ДОБАВЛЯЕТСЯ ИЛИ ИСКЛЮЧАЕТСЯ К НОРМЕ 46-73-6 / ДОБАВЛЯЕТСЯ ДО ГЛУБИНЫ 600 ММ | 100 ОТВЕРСТИЙ 0.02 | 2344.16 46.88 | 421.60 8.43 | - - | 1697.60 33.95 | 133.82 2.68 | 4597.18 91.94
664. | Е46-80-3 (Н10) | ПОГРУЗКА МАТЕРИАЛОВ ОТ РАЗБОРКИ ЭКСКАВАТОРОМ НА АВТОТРАНСПОРТ | 100 М3 0.0457 | - - | 193.22 8.83 | 52.74 2.41 | - - | - - | 193.22 8.83
665. | С310-32-С | ПЕРЕВОЗКА ОТХОДОВ НА ПЕРЕРАБОТКУ ДО 32 КМ | Т 8.2339 | - - | - - | - - | - - | 10.47 86.21 | 10.47 86.21
666. | ЕТ3140705 | СТОИМОСТЬ ПРИЕМКИ КИРПИЧА КЕРАМИЧЕСКОГО | М3 4.5744 | - - | - - | - - | 30.00 137.23 | - - | 30.00 137.23
667. | ПРИМЕЧАНИЕ: | КР1 Л.66, Л. 67
668. | Е7-84-1 (Н10) | УКЛАДКА ЖЕЛЕЗОБЕТОННЫХ ПЕРЕМЫЧЕК МАССОЙ ДО 100 КГ ВРУЧНУЮ В КАРКАСНЫХ ЗДАНИЯХ | 100 ШТ. 0.17 | 514.67 87.49 | 43.27 7.36 | 9.72 1.65 | 3.49 0.59 | 0.27 0.05 | 561.70 95.49
669. | 4/2-1-2-8-1-30/4 | ПЕРЕМЫЧКА 1ПР1-10.12.14П (2ПБ10-1П) С12/15, F100, W2 СЕРИЯ Б1.038.1 ВЫП.1 | ШТ. 3 | - - | - - | - - | 10.21 30.63 | 0.92 2.76 | 11.13 33.39
670. | 4/2-1-2-8-1-30/6 | ПЕРЕМЫЧКА 1ПР1-12.12.14П (2ПБ13-1П) С12/15, F100, W2 СЕРИЯ Б1.038.1 ВЫП.1 | ШТ. 8 | - - | - - | - - | 12.09 96.72 | 1.09 8.72 | 13.18 105.44
671. | 4/2-1-2-8-1-30/12 | ПЕРЕМЫЧКА 1ПР3-19.12.14П (2ПБ19-3П) С12/15, F100, W2 СЕРИЯ Б1.038.1 ВЫП.1 | ШТ. 1 | - - | - - | - - | 16.70 16.70 | 1.51 1.51 | 18.21 18.21
672. | 4/2-1-2-8-1-30/32 | ПЕРЕМЫЧКА 1ПР38-12.12.22УП (3ПБ13-37П) С12/15, F100, W2 СЕРИЯ Б1.038.1 ВЫП.1 | ШТ. 2 | - - | - - | - - | 19.31 38.62 | 1.74 3.48 | 21.05 42.10
673. | 4/2-1-2-8-1-30/8 | ПЕРЕМЫЧКА 1ПР2-15.12.14П (2ПБ16-2П) С12/15, F100, W2 СЕРИЯ Б1.038.1 ВЫП.1 | ШТ. 3 | - - | - - | - - | 14.29 42.87 | 1.29 3.87 | 15.58 46.74
674. | Е56-40-1 (Н10) | ОБРАМЛЕНИЕ ПРОЕМОВ УГЛОВОЙ СТАЛЬЮ | Т 0.0326 | 425.12 13.86 | 8.41 0.27 | 4.55 0.15 | 321.81 10.49 | 25.52 0.83 | 780.86 25.45
675. | 2/20-80-5-10/С201-76500-С2 | ОТДЕЛЬНЫЕ КОНСТРУКТИВНЫЕ ЭЛЕМЕНТЫ ЗДАНИЙ И СООРУЖЕНИЙ (КОЛОННЫ, БАЛКИ, ФЕРМЫ, СВЯЗИ, РИГЕЛИ, СТОЙКИ И Т.Д.) С ПРЕОБЛАДАНИЕМ ГНУТОСВАРНЫХ ПРОФИЛЕЙ И КРУГЛЫХ ТРУБ. СРЕДНЯЯ МАССА СБОРОЧНОЙ ЕДИНИЦЫ СВЫШЕ 0,5 ДО 1,0 Т | Т 0.0326 | - - | - - | - - | 7068.01 230.42 | 404.29 13.18 | 7472.30 243.60
676. | ПРИМЕЧАНИЕ: | УЗЕЛ "Б" КРЕПЛЕНИЕ ЗАКЛАДЫВАЕМЫХ ПРОСТЕНКОВ
677. | Е8-12-1 (Н10) | АРМИРОВАНИЕ КЛАДКИ СТЕН И ДРУГИХ КОНСТРУКЦИЙ | Т МЕТАЛЛИЧЕСКИХ ИЗДЕЛИЙ 0.0273 | 624.55 17.05 | 31.12 0.85 | 7.69 0.21 | - - | - - | 655.67 17.90
678. | 2/10-50/5 | СЕТКА АРМАТУРНАЯ | Т 0.0236 | - - | - - | - - | 7302.84 172.35 | 417.72 9.86 | 7720.56 182.21
679. | 2/10-10/С204-200-С | ЗАГОТОВКИ ИЗ ГОРЯЧЕКАТАНОЙ АРМАТУРНОЙ ГЛАДКОЙ СТАЛИ КЛАССА S500 ДИАМЕТРОМ 8 ММ | Т 0.0038 | - - | - - | - - | 3065.80 11.65 | 175.36 0.67 | 3241.16 12.32
|  | ИТОГО ПРЯМЫЕ ЗАТРАТЫ : |  | 1267 | 398 | 127 | 3936 | 317 | 5918
|  | ОХР и ОПР | [6 empty] | 1004
|  | ПЛАНОВАЯ ПРИБЫЛЬ | [6 empty] | 974
|  | ИТОГО ПО ПТМ | [6 empty] | 7896
|  | ЗАТРАТЫ ТРУДА | [6 empty] | 139
|  | ЗАТРАТЫ ТРУДА МАШИНИСТОВ | [6 empty] | 13
| Ж2-90 | ЗДАНИЕ - СТРОИТЕЛЬНАЯ ЧАСТЬ. ТЕХНИЧЕСКИЕ ТРЕБОВАНИЯ ПРИ УСТРОЙСТВЕ МЕТАЛЛИЧЕСКИХ ПЕРЕМЫЧЕК
680. | ПРИМЕЧАНИЕ: | КР1 Л. 67 Т.Т. П. 1
681. | Е53-39-1 (Н10) | ВРЕМЕННАЯ РАЗГРУЗКА КАМЕННЫХ КОНСТРУКЦИЙ ДЕРЕВЯННЫМИ СТОЙКАМИ | 30 М СТОЕК 4.4444 | 504.44 2241.93 | 3.31 14.71 | 2.02 8.98 | 88.19 391.95 | 5.04 22.40 | 600.98 2670.99
682. | 1/10-110-5/10 | ЛЕСОМАТЕРИАЛЫ КРУГЛЫЕ ХВОЙНЫХ ПОРОД ДЛЯ СТРОИТЕЛЬСТВА ДЛИНОЙ 3-6,5 М, ДИАМЕТРОМ 14-24 СМ, 1-2 СОРТА, ФРАНКО-НИЖНИЙ ЛЕСОСКЛАД (СКЛАД ПРЕДПРИЯТИЯ) | М3 3 | - - | - - | - - | 90.98 272.94 | 7.22 21.66 | 98.20 294.60
683. | ПРИМЕЧАНИЕ: | КР1 Л. 67 Т.Т. П. 2
684. | Е15-70-1 (Н10) | УЛУЧШЕННАЯ ШТУКАТУРКА СТЕН ПО СЕТКЕ БЕЗ УСТРОЙСТВА КАРКАСА | 100 М2 ОШТУКАТУРИВАЕМОЙ ПОВЕРХНОСТИ 1.1 | 1165.46 1282.01 | 15.98 17.58 | 9.78 10.76 | 1564.88 1721.37 | 97.95 107.75 | 2844.27 3128.70
685. | ПРИМЕЧАНИЕ: | КР1 Л. 67 Т.Т. П. 4
686. | Е13-16-6 (Н10) | ОГРУНТОВКА МЕТАЛЛИЧЕСКИХ ПОВЕРХНОСТЕЙ ЗА ОДИН РАЗ ГРУНТОВКОЙ ГФ-021 | 100 М2 0.2558 | 67.92 17.37 | 2.93 0.75 | 0.17 0.04 | 48.62 12.44 | 3.86 0.99 | 123.33 31.54
687. | Е13-26-6 (Н10) | ОКРАСКА МЕТАЛЛИЧЕСКИХ ОГРУНТОВАННЫХ ПОВЕРХНОСТЕЙ ЭМАЛЬЮ ПФ-115 | 100 М2 0.2558 | 42.83 10.96 | 1.81 0.46 | 0.17 0.04 | 85.57 21.89 | 6.80 1.74 | 137.01 35.05
688. | Е13-16-6 (Н10) | ОГРУНТОВКА МЕТАЛЛИЧЕСКИХ ПОВЕРХНОСТЕЙ ЗА ОДИН РАЗ ГРУНТОВКОЙ ГФ-021 (ВОССТАНОВЛЕНИЕ) | 100 М2 0.083 | 67.92 5.64 | 2.93 0.24 | 0.17 0.01 | 48.62 4.04 | 3.86 0.32 | 123.33 10.24
689. | Е13-26-6 (Н10) | ОКРАСКА МЕТАЛЛИЧЕСКИХ ОГРУНТОВАННЫХ ПОВЕРХНОСТЕЙ ЭМАЛЬЮ ПФ-115 (ВОССТАНОВЛЕНИЕ) | 100 М2 0.083 | 42.83 3.55 | 1.81 0.15 | 0.17 0.01 | 85.57 7.10 | 6.80 0.56 | 137.01 11.37
690. | ПРИМЕЧАНИЕ: | КР1 Л. 67 Т.Т. П. 4
691. | Е9-522-10 (Н10) | СВЕРЛЕНИЕ ОТВЕРСТИЙ В МЕТАЛЛИЧЕСКИХ КОНСТРУКЦИЯХ ДИАМЕТРОМ 10 ММ, ГЛУБИНОЙ 10 ММ | 100 ОТВЕРСТИЙ 0.7 | 43.74 30.62 | 1.02 0.71 | - - | 7.36 5.15 | 0.60 0.42 | 52.72 36.90
692. | ПРИМЕЧАНИЕ: | КР1 Л. 67 Т.Т. П. 6
693. | Е46-74-1 (Н10) | УСТРОЙСТВО ШТРАБ В КИРПИЧНЫХ СТЕНАХ ПЛОЩАДЬЮ СЕЧЕНИЯ ДО 20 СМ2 | 100 М 4.68 | 128.35 600.68 | 8.62 40.34 | - - | - - | - - | 136.97 641.02
694. | 1/10-170-2/20 | ДИСК АЛМАЗНЫЙ ОТРЕЗНОЙ ДЛЯ РЕЗКИ КАМНЯ, БЕТОНА ДИАМЕТРОМ 230 ММ | ДИСК 3.51 | - - | - - | - - | 43.94 154.23 | 3.49 12.25 | 47.43 166.48
695. | 1/10-280/СБУ-Р | БУР 8Х160 | ШТ 3.51 | - - | - - | - - | 1.78 6.25 | 0.14 0.49 | 1.92 6.74
696. | 1/10-280/СЗУ-Б1 | ЗУБИЛО | ШТ 0.936 | - - | - - | - - | 14.13 13.23 | 1.12 1.05 | 15.25 14.27
697. | Е46-74-2 (Н10) | УСТРОЙСТВО ШТРАБ В КИРПИЧНЫХ СТЕНАХ ПЛОЩАДЬЮ СЕЧЕНИЯ ДО 50 СМ2 | 100 М 0.027 | 195.67 5.28 | 12.69 0.34 | - - | - - | - - | 208.36 5.62
698. | 1/10-170-2/20 | ДИСК АЛМАЗНЫЙ ОТРЕЗНОЙ ДЛЯ РЕЗКИ КАМНЯ, БЕТОНА ДИАМЕТРОМ 230 ММ | ДИСК 0.0338 | - - | - - | - - | 43.94 1.49 | 3.49 0.12 | 47.43 1.60
699. | 1/10-280/СБУ-Р | БУР 8Х160 | ШТ 0.054 | - - | - - | - - | 1.78 0.10 | 0.14 0.01 | 1.92 0.10
700. | 1/10-280/СЗУ-Б1 | ЗУБИЛО | ШТ 0.0108 | - - | - - | - - | 14.13 0.15 | 1.12 0.01 | 15.25 0.16
701. | Е46-31-3 (Н10) | ПРОБИВКА БОРОЗД В КИРПИЧНЫХ СТЕНАХ ПЛОЩАДЬЮ СЕЧЕНИЯ ДО 100 СМ2 | 100 М БОРОЗД 0.038 | 398.18 15.13 | 709.90 26.98 | 258.82 9.84 | - - | - - | 1108.08 42.11
702. | Е46-31-4 К=8,5 (Н10) Н1=8.5 | ПРОБИВКА БОРОЗД В КИРПИЧНЫХ СТЕНАХ: ДОБАВЛЯЕТСЯ НА КАЖДЫЕ 20 СМ2 СВЕРХ 100 СМ2/ ДОБАВЛЯЕТСЯ ДО ПЛОЩАДИ СЕЧЕНИЯ 270 СМ2 | 100 М БОРОЗД 0.038 | 1199.08 45.57 | 2245.96 85.35 | 818.84 31.12 | - - | - - | 3445.04 130.92
703. | ПРИМЕЧАНИЕ: | КР1 Л. 67 Т.Т. П. 7
704. | Е46-72-1 (Н10) | СВЕРЛЕНИЕ ГОРИЗОНТАЛЬНЫХ ОТВЕРСТИЙ ГЛУБИНОЙ 200 ММ КОЛЬЦЕВЫМИ АЛМАЗНЫМИ СВЕРЛАМИ С ОХЛАЖДЕНИЕМ СВЕРЛ ОТ НАПОРНОГО ВОДОПРОВОДА (БОЛЕЕ 0,2 МПА) В КИРПИЧНЫХ КОНСТРУКЦИЯХ ДИАМЕТРОМ ОТВЕРСТИЙ 50 ММ | 100 ОТВЕРСТИЙ 3.75 | 691.29 2592.34 | 94.58 354.68 | - - | 194.49 729.34 | 15.17 56.89 | 995.53 3733.25
705. | Е46-72-7 К=31 (Н10) Н1=31 | НА КАЖДЫЕ 10 ММ ИЗМЕНЕНИЯ ГЛУБИНЫ СВЕРЛЕНИЯ ОТВЕРСТИЙ ДОБАВЛЯЕТСЯ ИЛИ ИСКЛЮЧАЕТСЯ К НОРМЕ 46-72-1 / ДОБАВЛЯЕТСЯ ДО ГЛУБИНЫ 510 ММ | 100 ОТВЕРСТИЙ 2.78 | 486.08 1351.30 | 77.84 216.40 | - - | 298.15 828.86 | 23.27 64.69 | 885.34 2461.25
706. | Е46-72-7 К=18 (Н10) Н1=18 | НА КАЖДЫЕ 10 ММ ИЗМЕНЕНИЯ ГЛУБИНЫ СВЕРЛЕНИЯ ОТВЕРСТИЙ ДОБАВЛЯЕТСЯ ИЛИ ИСКЛЮЧАЕТСЯ К НОРМЕ 46-72-1 / ДОБАВЛЯЕТСЯ ДО ГЛУБИНЫ 380 ММ | 100 ОТВЕРСТИЙ 0.97 | 282.24 273.77 | 45.20 43.84 | - - | 173.12 167.93 | 13.51 13.10 | 514.07 498.64
707. | Е46-72-3 (Н10) | СВЕРЛЕНИЕ ГОРИЗОНТАЛЬНЫХ ОТВЕРСТИЙ ГЛУБИНОЙ 200 ММ КОЛЬЦЕВЫМИ АЛМАЗНЫМИ СВЕРЛАМИ С ОХЛАЖДЕНИЕМ СВЕРЛ ОТ НАПОРНОГО ВОДОПРОВОДА (БОЛЕЕ 0,2 МПА) В КИРПИЧНЫХ КОНСТРУКЦИЯХ ДИАМЕТРОМ ОТВЕРСТИЙ 80-100 ММ | 100 ОТВЕРСТИЙ 0.05 | 870.44 43.52 | 127.13 6.36 | - - | 279.95 14.00 | 21.83 1.09 | 1299.35 64.97
708. | Е46-72-9 К=31 (Н10) Н1=31 | НА КАЖДЫЕ 10 ММ ИЗМЕНЕНИЯ ГЛУБИНЫ СВЕРЛЕНИЯ ОТВЕРСТИЙ ДОБАВЛЯЕТСЯ ИЛИ ИСКЛЮЧАЕТСЯ К НОРМЕ 46-72-3 / ДОБАВЛЯЕТСЯ ДО ГЛУБИНЫ 510 ММ | 100 ОТВЕРСТИЙ 0.05 | 543.80 27.19 | 89.37 4.47 | - - | 415.76 20.79 | 32.43 1.62 | 1081.36 54.07
709. | Е46-72-3 (Н10) | СВЕРЛЕНИЕ ГОРИЗОНТАЛЬНЫХ ОТВЕРСТИЙ ГЛУБИНОЙ 200 ММ КОЛЬЦЕВЫМИ АЛМАЗНЫМИ СВЕРЛАМИ С ОХЛАЖДЕНИЕМ СВЕРЛ ОТ НАПОРНОГО ВОДОПРОВОДА (БОЛЕЕ 0,2 МПА) В КИРПИЧНЫХ КОНСТРУКЦИЯХ ДИАМЕТРОМ ОТВЕРСТИЙ 80 ММ | 100 ОТВЕРСТИЙ 0.05 | 870.44 43.52 | 127.13 6.36 | - - | 279.95 14.00 | 21.83 1.09 | 1299.35 64.97
710. | Е46-72-9 К=18 (Н10) Н1=18 | НА КАЖДЫЕ 10 ММ ИЗМЕНЕНИЯ ГЛУБИНЫ СВЕРЛЕНИЯ ОТВЕРСТИЙ ДОБАВЛЯЕТСЯ ИЛИ ИСКЛЮЧАЕТСЯ К НОРМЕ 46-72-3 / ДОБАВЛЯЕТСЯ ДО ГЛУБИНЫ 380 ММ | 100 ОТВЕРСТИЙ 0.05 | 315.76 15.79 | 51.89 2.59 | - - | 241.40 12.07 | 18.83 0.94 | 627.88 31.39
711. | Е46-72-6 (Н10) | СВЕРЛЕНИЕ ГОРИЗОНТАЛЬНЫХ ОТВЕРСТИЙ ГЛУБИНОЙ 200 ММ КОЛЬЦЕВЫМИ АЛМАЗНЫМИ СВЕРЛАМИ С ОХЛАЖДЕНИЕМ СВЕРЛ ОТ НАПОРНОГО ВОДОПРОВОДА (БОЛЕЕ 0,2 МПА) В КИРПИЧНЫХ КОНСТРУКЦИЯХ ДИАМЕТРОМ ОТВЕРСТИЙ 150,200 ММ | 100 ОТВЕРСТИЙ 2.21 | 1351.91 2987.72 | 216.10 477.58 | - - | 578.57 1278.64 | 45.31 100.14 | 2191.89 4844.07
712. | Е46-72-12 К=55 (Н10) Н1=55 | НА КАЖДЫЕ 10 ММ ИЗМЕНЕНИЯ ГЛУБИНЫ СВЕРЛЕНИЯ ОТВЕРСТИЙ ДОБАВЛЯЕТСЯ ИЛИ ИСКЛЮЧАЕТСЯ К НОРМЕ 46-72-6 ДО 750 ММ | 100 ОТВЕРСТИЙ 0.03 | 1740.97 52.23 | 303.49 9.10 | - - | 1508.30 45.25 | 118.12 3.54 | 3670.88 110.12
713. | Е46-72-12 К=31 (Н10) Н1=31 | НА КАЖДЫЕ 10 ММ ИЗМЕНЕНИЯ ГЛУБИНЫ СВЕРЛЕНИЯ ОТВЕРСТИЙ ДОБАВЛЯЕТСЯ ИЛИ ИСКЛЮЧАЕТСЯ К НОРМЕ 46-72-6 ДО 510 ММ | 100 ОТВЕРСТИЙ 1.33 | 981.27 1305.09 | 171.06 227.51 | - - | 850.13 1130.67 | 66.58 88.55 | 2069.04 2751.82
714. | Е46-72-12 К=18 (Н10) Н1=18 | НА КАЖДЫЕ 10 ММ ИЗМЕНЕНИЯ ГЛУБИНЫ СВЕРЛЕНИЯ ОТВЕРСТИЙ ДОБАВЛЯЕТСЯ ИЛИ ИСКЛЮЧАЕТСЯ К НОРМЕ 46-72-6 ДО 380 ММ | 100 ОТВЕРСТИЙ 0.85 | 569.77 484.30 | 99.32 84.42 | - - | 493.62 419.58 | 38.66 32.86 | 1201.37 1021.16
715. | Е46-80-3 (Н10) | ПОГРУЗКА МАТЕРИАЛОВ ОТ РАЗБОРКИ ЭКСКАВАТОРОМ НА АВТОТРАНСПОРТ | 100 М3 0.0288 | - - | 193.22 5.56 | 52.74 1.52 | - - | - - | 193.22 5.56
716. | С310-32-С | ПЕРЕВОЗКА ОТХОДОВ НА ПЕРЕРАБОТКУ ДО 32 КМ | Т 5.175 | - - | - - | - - | - - | 10.47 54.18 | 10.47 54.18
717. | ЕТ3140705 | СТОИМОСТЬ ПРИЕМКИ КИРПИЧА КЕРАМИЧЕСКОГО | М3 2.875 | - - | - - | - - | 30.00 86.25 | - - | 30.00 86.25
|  | ИТОГО ПРЯМЫЕ ЗАТРАТЫ : |  | 13436 | 1626 | 62 | 7359 | 588 | 23009
|  | ОХР и ОПР | [6 empty] | 9758
|  | ПЛАНОВАЯ ПРИБЫЛЬ | [6 empty] | 9434
|  | ИТОГО ПО ПТМ | [6 empty] | 42201
|  | ЗАТРАТЫ ТРУДА | [6 empty] | 1425
|  | ЗАТРАТЫ ТРУДА МАШИНИСТОВ | [6 empty] | 7
| Ж2-90-60 | ПРИЯМКИ П1-П3, ПРИЯМКИ ЭЛЕКТРОЩИТОВОЙ
718. | ПРИМЕЧАНИЕ: | КР1 Л.68 ПРИЯМОК П1 (2 ШТ.)
719. | Е6-1-1 (Н10) | УСТРОЙСТВО БЕТОННОЙ ПОДГОТОВКИ С ПРИМЕНЕНИЕМ БАДЬИ | 100 М3 В ДЕЛЕ 0.002 | 1541.56 3.08 | 441.03 0.88 | 104.92 0.21 | 202.22 0.40 | 15.00 0.03 | 2199.81 4.39
720. | 4/1-4-10-20-90/20 | БЕТОН ТЯЖЕЛЫЙ С КРУПНОСТЬЮ ЗАПОЛНИТЕЛЯ 20-40 ММ, КЛАССА С8/10, F50, W2 | М3 0.204 | - - | - - | - - | 104.19 21.25 | 8.11 1.65 | 112.30 22.91
721. | Е6-33-4 (Н10) | УСТРОЙСТВО СТЕН И ПЛОСКИХ ДНИЩ ЖЕЛЕЗОБЕТОННЫХ ПРЯМОУГОЛЬНЫХ СООРУЖЕНИЙ, ПРИ ТОЛЩИНЕ БОЛЕЕ 150 ММ | 100 М3 ЖЕЛЕЗОБЕТОНА В ДЕЛЕ 0.006 | 7364.02 44.18 | 7646.87 45.88 | 1701.77 10.21 | 2535.79 15.21 | 201.31 1.21 | 17747.99 106.48
722. | 4/1-4-10-20-80/С414-1006-358-Я | БЕТОН ТЯЖЕЛЫЙ С КРУПНОСТЬЮ ЗАПОЛНИТЕЛЯ БОЛЕЕ 10 ДО 20 ММ, КЛАССА С16/20, F100, W4 | М3 0.609 | - - | - - | - - | 125.14 76.21 | 9.74 5.93 | 134.88 82.14
723. | 2/10-25/5 | ЗАГОТОВКИ ИЗ ГОРЯЧЕКАТАНОЙ АРМАТУРНОЙ СТАЛИ ПЕРИОДИЧЕСКОГО ПРОФИЛЯ КЛАССА S500(AТ500С) ДИАМЕТРОМ 10 ММ | Т 0.0031 | - - | - - | - - | 3006.69 9.32 | 171.98 0.53 | 3178.67 9.85
724. | 2/10-50/12 | СЕТКА АРМАТУРНАЯ СВАРНАЯ ДЛЯ ЖЕЛЕЗОБЕТОННЫХ КОНСТРУКЦИЙ ИЗ СТАЛИ КЛАССА S500 | Т 0.0123 | - - | - - | - - | 7282.92 89.58 | 416.58 5.12 | 7699.50 94.70
725. | Е6-11-8 (Н10) | УСТАНОВКА ЗАКЛАДНЫХ ДЕТАЛЕЙ ВЕСОМ ДО 20 КГ | Т 0.018 | 619.56 11.15 | 17.17 0.31 | 6.98 0.13 | 19.62 0.35 | 1.55 0.03 | 657.90 11.84
726. | 2/10-35/30 | ДЕТАЛИ ЗАКЛАДНЫЕ, ИЗГОТОВЛЕННЫЕ С ПРИМЕНЕНИЕМ СВАРКИ, ГНУТЬЯ, СВЕРЛЕНИЯ (ПРОБИВКИ) ОТВЕРСТИЙ (ПРИ НАЛИЧИИ ОДНОЙ ИЗ ЭТИХ ОПЕРАЦИЙ ИЛИ ВСЕГО ПЕРЕЧНЯ В ЛЮБЫХ СОЧЕТАНИЯХ), ПОСТАВЛЯЕМЫЕ ОТДЕЛЬНО | Т 0.018 | - - | - - | - - | 5879.33 105.83 | 336.30 6.05 | 6215.63 111.88
727. | Е34-53-1 (Н10) | УСТРОЙСТВО НАСТИЛА ИЗ РИФЛЕНОЙ СТАЛИ ДЛЯ ПОДПОЛЬНЫХ КАНАЛОВ | 10 М2 0.0673 | 497.78 33.50 | 201.80 13.58 | 47.93 3.23 | 84.00 5.65 | 6.67 0.45 | 790.25 53.18
728. | 1/10-260-90/С101-111200-1 | ПРОКАТ ГОРЯЧЕКАТАНЫЙ В ЛИСТАХ С ОБРЕЗНЫМИ КРОМКАМИ РОМБИЧЕСКОГО РИФЛЕНИЯ ИЗ СТАЛИ УГЛЕРОДИСТОЙ С235, ШИРИНОЙ СВЫШЕ 1000 ММ ДО 2000 ММ, ТОЛЩИНОЙ ОСНОВАНИЯ ЛИСТА 5 ММ | Т 0.0281 | - - | - - | - - | 2408.75 67.69 | 137.78 3.87 | 2546.53 71.56
729. | 1/10-260-150-1/С110-17200-Я | УГОЛОК НЕРАВНОПОЛОЧНЫЙ ГОРЯЧЕКАТАНЫЙ ИЗ СТАЛИ УГЛЕРОДИСТОЙ ОБЫКНОВЕННОГО КАЧЕСТВА МАРКИ СТ3СП, СТ3ПС, ШИРИНОЙ ПОЛКИ 32 Х 20 ММ | Т 0.0055 | - - | - - | - - | 2265.96 12.46 | 129.61 0.71 | 2395.57 13.18
730. | 2/10-10/20 | ЗАГОТОВКИ ИЗ ГОРЯЧЕКАТАНОЙ АРМАТУРНОЙ ГЛАДКОЙ СТАЛИ КЛАССА S240(A240) ДИАМЕТРОМ 12 ММ | Т 0.0005 | - - | - - | - - | 3287.16 1.64 | 188.03 0.09 | 3475.19 1.74
731. | Е13-16-6 (Н10) | ОГРУНТОВКА МЕТАЛЛИЧЕСКИХ ПОВЕРХНОСТЕЙ ЗА ОДИН РАЗ ГРУНТОВКОЙ ГФ-021 | 100 М2 0.0067 | 67.92 0.46 | 2.93 0.02 | 0.17 0.00 | 48.62 0.33 | 3.86 0.03 | 123.33 0.83
732. | Е13-26-6 К=2 (Н10) Н1=2 | ОКРАСКА МЕТАЛЛИЧЕСКИХ ОГРУНТОВАННЫХ ПОВЕРХНОСТЕЙ ЭМАЛЬЮ ПФ-115 ЗА 2 РАЗА | 100 М2 0.0067 | 85.65 0.57 | 3.61 0.02 | 0.34 0.00 | 171.14 1.15 | 13.59 0.09 | 273.99 1.83
733. | Е8-4-7 (Н10) | ГИДРОИЗОЛЯЦИЯ СТЕН, ФУНДАМЕНТОВ БОКОВАЯ ОБМАЗОЧНАЯ БИТУМНАЯ В 2 СЛОЯ ПО ВЫРАВНЕННОЙ ПОВЕРХНОСТИ БУТОВОЙ КЛАДКИ, КИРПИЧУ, БЕТОНУ | 100 М2 ИЗОЛИРУЕМОЙ ПОВЕРХНОСТИ 0.0183 | 235.72 4.31 | 7.72 0.14 | 4.72 0.09 | 0.17 0.00 | 0.01 0.00 | 243.62 4.45
734. | 1/10-130-5/73 | МАСТИКА БИТУМНО-ПОЛИМЕРНАЯ КРОВЕЛЬНАЯ И ГИДРОИЗОЛЯЦИОННАЯ (МБПХ), ХОЛОДНАЯ | Т 0.0064 | - - | - - | - - | 3111.67 19.91 | 247.07 1.58 | 3358.74 21.50
735. | 1/10-130-5/С117-1421-Я | ПРАЙМЕР БИТУМНО-ПОЛИМЕРНЫЙ "АУТОКРИН" | КГ 1.4675 | - - | - - | - - | 2.82 4.14 | 0.22 0.32 | 3.04 4.46
736. | ПРИМЕЧАНИЕ: | КР1 Л.69 ПРИЯМОК П2 (1 ШТ.)
737. | Е6-1-1 (Н10) | УСТРОЙСТВО БЕТОННОЙ ПОДГОТОВКИ С ПРИМЕНЕНИЕМ БАДЬИ | 100 М3 В ДЕЛЕ 0.002 | 1541.56 3.08 | 441.03 0.88 | 104.92 0.21 | 202.22 0.40 | 15.00 0.03 | 2199.81 4.39
738. | 4/1-4-10-20-90/20 | БЕТОН ТЯЖЕЛЫЙ С КРУПНОСТЬЮ ЗАПОЛНИТЕЛЯ 20-40 ММ, КЛАССА С8/10, F50, W2 | М3 0.204 | - - | - - | - - | 104.19 21.25 | 8.11 1.65 | 112.30 22.91
739. | Е6-33-4 (Н10) | УСТРОЙСТВО СТЕН И ПЛОСКИХ ДНИЩ ЖЕЛЕЗОБЕТОННЫХ ПРЯМОУГОЛЬНЫХ СООРУЖЕНИЙ, ПРИ ТОЛЩИНЕ БОЛЕЕ 150 ММ | 100 М3 ЖЕЛЕЗОБЕТОНА В ДЕЛЕ 0.004 | 7364.02 29.46 | 7646.87 30.59 | 1701.77 6.81 | 2535.79 10.14 | 201.31 0.81 | 17747.99 71.00
740. | 4/1-4-10-20-80/С414-1006-358-Я | БЕТОН ТЯЖЕЛЫЙ С КРУПНОСТЬЮ ЗАПОЛНИТЕЛЯ БОЛЕЕ 10 ДО 20 ММ, КЛАССА С16/20, F100, W4 | М3 0.406 | - - | - - | - - | 125.14 50.81 | 9.74 3.95 | 134.88 54.76
741. | 2/10-25/5 | ЗАГОТОВКИ ИЗ ГОРЯЧЕКАТАНОЙ АРМАТУРНОЙ СТАЛИ ПЕРИОДИЧЕСКОГО ПРОФИЛЯ КЛАССА S500(AТ500С) ДИАМЕТРОМ 10 ММ | Т 0.0022 | - - | - - | - - | 3006.69 6.61 | 171.98 0.38 | 3178.67 6.99
742. | 2/10-50/12 | СЕТКА АРМАТУРНАЯ СВАРНАЯ ДЛЯ ЖЕЛЕЗОБЕТОННЫХ КОНСТРУКЦИЙ ИЗ СТАЛИ КЛАССА S500 | Т 0.0095 | - - | - - | - - | 7282.92 69.19 | 416.58 3.96 | 7699.50 73.15
743. | Е6-11-8 (Н10) | УСТАНОВКА ЗАКЛАДНЫХ ДЕТАЛЕЙ ВЕСОМ ДО 20 КГ | Т 0.0103 | 619.56 6.38 | 17.17 0.18 | 6.98 0.07 | 19.62 0.20 | 1.55 0.02 | 657.90 6.78
744. | 2/10-35/30 | ДЕТАЛИ ЗАКЛАДНЫЕ, ИЗГОТОВЛЕННЫЕ С ПРИМЕНЕНИЕМ СВАРКИ, ГНУТЬЯ, СВЕРЛЕНИЯ (ПРОБИВКИ) ОТВЕРСТИЙ (ПРИ НАЛИЧИИ ОДНОЙ ИЗ ЭТИХ ОПЕРАЦИЙ ИЛИ ВСЕГО ПЕРЕЧНЯ В ЛЮБЫХ СОЧЕТАНИЯХ), ПОСТАВЛЯЕМЫЕ ОТДЕЛЬНО | Т 0.0103 | - - | - - | - - | 5879.33 60.56 | 336.30 3.46 | 6215.63 64.02
745. | Е34-53-1 (Н10) | УСТРОЙСТВО НАСТИЛА ИЗ РИФЛЕНОЙ СТАЛИ ДЛЯ ПОДПОЛЬНЫХ КАНАЛОВ | 10 М2 0.0647 | 497.78 32.21 | 201.80 13.06 | 47.93 3.10 | 144.48 9.35 | 11.47 0.74 | 855.53 55.36
746. | 1/10-260-90/С101-111200-1 | ПРОКАТ ГОРЯЧЕКАТАНЫЙ В ЛИСТАХ С ОБРЕЗНЫМИ КРОМКАМИ РОМБИЧЕСКОГО РИФЛЕНИЯ ИЗ СТАЛИ УГЛЕРОДИСТОЙ С235, ШИРИНОЙ СВЫШЕ 1000 ММ ДО 2000 ММ, ТОЛЩИНОЙ ОСНОВАНИЯ ЛИСТА 5 ММ | Т 0.0271 | - - | - - | - - | 2408.75 65.28 | 137.78 3.73 | 2546.53 69.01
747. | 1/10-260-150-1/С110-17200-Я | УГОЛОК НЕРАВНОПОЛОЧНЫЙ ГОРЯЧЕКАТАНЫЙ ИЗ СТАЛИ УГЛЕРОДИСТОЙ ОБЫКНОВЕННОГО КАЧЕСТВА МАРКИ СТ3СП, СТ3ПС, ШИРИНОЙ ПОЛКИ 32 Х 20 ММ | Т 0.0023 | - - | - - | - - | 2265.96 5.21 | 129.61 0.30 | 2395.57 5.51
748. | 2/10-10/20 | ЗАГОТОВКИ ИЗ ГОРЯЧЕКАТАНОЙ АРМАТУРНОЙ ГЛАДКОЙ СТАЛИ КЛАССА S240(A240) ДИАМЕТРОМ 12 ММ | Т 0.0003 | - - | - - | - - | 3287.16 0.99 | 188.03 0.06 | 3475.19 1.04
749. | Е13-16-6 (Н10) | ОГРУНТОВКА МЕТАЛЛИЧЕСКИХ ПОВЕРХНОСТЕЙ ЗА ОДИН РАЗ ГРУНТОВКОЙ ГФ-021 | 100 М2 0.0065 | 67.92 0.44 | 2.93 0.02 | 0.17 0.00 | 48.62 0.32 | 3.86 0.03 | 123.33 0.80
750. | Е13-26-6 К=2 (Н10) Н1=2 | ОКРАСКА МЕТАЛЛИЧЕСКИХ ОГРУНТОВАННЫХ ПОВЕРХНОСТЕЙ ЭМАЛЬЮ ПФ-115 ЗА 2 РАЗА | 100 М2 0.0065 | 85.65 0.56 | 3.61 0.02 | 0.34 0.00 | 171.14 1.11 | 13.59 0.09 | 273.99 1.78
751. | Е8-4-7 (Н10) | ГИДРОИЗОЛЯЦИЯ СТЕН, ФУНДАМЕНТОВ БОКОВАЯ ОБМАЗОЧНАЯ БИТУМНАЯ В 2 СЛОЯ ПО ВЫРАВНЕННОЙ ПОВЕРХНОСТИ БУТОВОЙ КЛАДКИ, КИРПИЧУ, БЕТОНУ | 100 М2 ИЗОЛИРУЕМОЙ ПОВЕРХНОСТИ 0.0267 | 235.72 6.29 | 7.72 0.21 | 4.72 0.13 | 0.17 0.00 | 0.01 0.00 | 243.62 6.50
752. | 1/10-130-5/73 | МАСТИКА БИТУМНО-ПОЛИМЕРНАЯ КРОВЕЛЬНАЯ И ГИДРОИЗОЛЯЦИОННАЯ (МБПХ), ХОЛОДНАЯ | Т 0.0093 | - - | - - | - - | 3111.67 28.94 | 247.07 2.30 | 3358.74 31.24
753. | 1/10-130-5/С117-1421-Я | ПРАЙМЕР БИТУМНО-ПОЛИМЕРНЫЙ "АУТОКРИН" | КГ 2.1349 | - - | - - | - - | 2.82 6.02 | 0.22 0.47 | 3.04 6.49
754. | ПРИМЕЧАНИЕ: | КР1 Л.70 ПРИЯМОК П3 (1 ШТ.)
755. | Е6-1-1 (Н10) | УСТРОЙСТВО БЕТОННОЙ ПОДГОТОВКИ С ПРИМЕНЕНИЕМ БАДЬИ | 100 М3 В ДЕЛЕ 0.002 | 1541.56 3.08 | 441.03 0.88 | 104.92 0.21 | 202.22 0.40 | 15.00 0.03 | 2199.81 4.39
756. | 4/1-4-10-20-90/20 | БЕТОН ТЯЖЕЛЫЙ С КРУПНОСТЬЮ ЗАПОЛНИТЕЛЯ 20-40 ММ, КЛАССА С8/10, F50, W2 | М3 0.204 | - - | - - | - - | 104.19 21.25 | 8.11 1.65 | 112.30 22.91
757. | Е6-33-4 (Н10) | УСТРОЙСТВО СТЕН И ПЛОСКИХ ДНИЩ ЖЕЛЕЗОБЕТОННЫХ ПРЯМОУГОЛЬНЫХ СООРУЖЕНИЙ, ПРИ ТОЛЩИНЕ БОЛЕЕ 150 ММ | 100 М3 ЖЕЛЕЗОБЕТОНА В ДЕЛЕ 0.003 | 7364.02 22.09 | 7646.87 22.94 | 1701.77 5.11 | 2535.79 7.61 | 201.31 0.60 | 17747.99 53.24
758. | 4/1-4-10-20-80/С414-1006-358-Я | БЕТОН ТЯЖЕЛЫЙ С КРУПНОСТЬЮ ЗАПОЛНИТЕЛЯ БОЛЕЕ 10 ДО 20 ММ, КЛАССА С16/20, F100, W4 | М3 0.3045 | - - | - - | - - | 125.14 38.11 | 9.74 2.97 | 134.88 41.07
759. | 2/10-25/5 | ЗАГОТОВКИ ИЗ ГОРЯЧЕКАТАНОЙ АРМАТУРНОЙ СТАЛИ ПЕРИОДИЧЕСКОГО ПРОФИЛЯ КЛАССА S500(AТ500С) ДИАМЕТРОМ 10 ММ | Т 0.001 | - - | - - | - - | 3006.69 3.01 | 171.98 0.17 | 3178.67 3.18
760. | 2/10-50/12 | СЕТКА АРМАТУРНАЯ СВАРНАЯ ДЛЯ ЖЕЛЕЗОБЕТОННЫХ КОНСТРУКЦИЙ ИЗ СТАЛИ КЛАССА S500 | Т 0.0086 | - - | - - | - - | 7282.92 62.63 | 416.58 3.58 | 7699.50 66.22
761. | Е6-11-8 (Н10) | УСТАНОВКА ЗАКЛАДНЫХ ДЕТАЛЕЙ ВЕСОМ ДО 20 КГ | Т 0.0103 | 619.56 6.38 | 17.17 0.18 | 6.98 0.07 | 19.62 0.20 | 1.55 0.02 | 657.90 6.78
762. | 2/10-35/30 | ДЕТАЛИ ЗАКЛАДНЫЕ, ИЗГОТОВЛЕННЫЕ С ПРИМЕНЕНИЕМ СВАРКИ, ГНУТЬЯ, СВЕРЛЕНИЯ (ПРОБИВКИ) ОТВЕРСТИЙ (ПРИ НАЛИЧИИ ОДНОЙ ИЗ ЭТИХ ОПЕРАЦИЙ ИЛИ ВСЕГО ПЕРЕЧНЯ В ЛЮБЫХ СОЧЕТАНИЯХ), ПОСТАВЛЯЕМЫЕ ОТДЕЛЬНО | Т 0.0103 | - - | - - | - - | 5879.33 60.56 | 336.30 3.46 | 6215.63 64.02
763. | Е34-53-1 (Н10) | УСТРОЙСТВО НАСТИЛА ИЗ РИФЛЕНОЙ СТАЛИ ДЛЯ ПОДПОЛЬНЫХ КАНАЛОВ | 10 М2 0.0647 | 497.78 32.21 | 201.80 13.06 | 47.93 3.10 | 144.48 9.35 | 11.47 0.74 | 855.53 55.36
764. | 1/10-260-90/С101-111200-1 | ПРОКАТ ГОРЯЧЕКАТАНЫЙ В ЛИСТАХ С ОБРЕЗНЫМИ КРОМКАМИ РОМБИЧЕСКОГО РИФЛЕНИЯ ИЗ СТАЛИ УГЛЕРОДИСТОЙ С235, ШИРИНОЙ СВЫШЕ 1000 ММ ДО 2000 ММ, ТОЛЩИНОЙ ОСНОВАНИЯ ЛИСТА 5 ММ | Т 0.0271 | - - | - - | - - | 2408.75 65.28 | 137.78 3.73 | 2546.53 69.01
765. | 1/10-260-150-1/121 | УГОЛОК РАВНОПОЛОЧНЫЙ ГОРЯЧЕКАТАНЫЙ ИЗ СТАЛИ УГЛЕРОДИСТОЙ С245, ШИРИНОЙ ПОЛОК 35-56 ММ | Т 0.0023 | - - | - - | - - | 2313.29 5.32 | 132.32 0.30 | 2445.61 5.62
766. | 2/10-10/20 | ЗАГОТОВКИ ИЗ ГОРЯЧЕКАТАНОЙ АРМАТУРНОЙ ГЛАДКОЙ СТАЛИ КЛАССА S240(A240) ДИАМЕТРОМ 12 ММ | Т 0.0003 | - - | - - | - - | 3287.16 0.99 | 188.03 0.06 | 3475.19 1.04
767. | Е13-16-6 (Н10) | ОГРУНТОВКА МЕТАЛЛИЧЕСКИХ ПОВЕРХНОСТЕЙ ЗА ОДИН РАЗ ГРУНТОВКОЙ ГФ-021 | 100 М2 0.0065 | 67.92 0.44 | 2.93 0.02 | 0.17 0.00 | 48.62 0.32 | 3.86 0.03 | 123.33 0.80
768. | Е13-26-6 К=2 (Н10) Н1=2 | ОКРАСКА МЕТАЛЛИЧЕСКИХ ОГРУНТОВАННЫХ ПОВЕРХНОСТЕЙ ЭМАЛЬЮ ПФ-115 ЗА 2 РАЗА | 100 М2 0.0065 | 85.65 0.56 | 3.61 0.02 | 0.34 0.00 | 171.14 1.11 | 13.59 0.09 | 273.99 1.78
769. | Е8-4-7 (Н10) | ГИДРОИЗОЛЯЦИЯ СТЕН, ФУНДАМЕНТОВ БОКОВАЯ ОБМАЗОЧНАЯ БИТУМНАЯ В 2 СЛОЯ ПО ВЫРАВНЕННОЙ ПОВЕРХНОСТИ БУТОВОЙ КЛАДКИ, КИРПИЧУ, БЕТОНУ | 100 М2 ИЗОЛИРУЕМОЙ ПОВЕРХНОСТИ 0.024 | 235.72 5.66 | 7.72 0.19 | 4.72 0.11 | 0.17 0.00 | 0.01 0.00 | 243.62 5.85
770. | 1/10-130-5/73 | МАСТИКА БИТУМНО-ПОЛИМЕРНАЯ КРОВЕЛЬНАЯ И ГИДРОИЗОЛЯЦИОННАЯ (МБПХ), ХОЛОДНАЯ | Т 0.0084 | - - | - - | - - | 3111.67 26.14 | 247.07 2.08 | 3358.74 28.21
771. | 1/10-130-5/С117-1421-Я | ПРАЙМЕР БИТУМНО-ПОЛИМЕРНЫЙ "АУТОКРИН" | КГ 1.9189 | - - | - - | - - | 2.82 5.41 | 0.22 0.42 | 3.04 5.83
772. | ПРИМЕЧАНИЕ: | КР1 Л.71 ПРИЯМОК ДЛЯ УСТАНОВКИ ОБОРУДОВАНИЯ В ЭЛЕКТРОЩИТОВОЙ В ОСЯХ 1-3, Г-Д
773. | Е6-1-1 (Н10) | УСТРОЙСТВО БЕТОННОЙ ПОДГОТОВКИ С ПРИМЕНЕНИЕМ БАДЬИ | 100 М3 В ДЕЛЕ 0.006 | 1541.56 9.25 | 441.03 2.65 | 104.92 0.63 | 202.22 1.21 | 15.00 0.09 | 2199.81 13.20
774. | 4/1-4-10-20-90/20 | БЕТОН ТЯЖЕЛЫЙ С КРУПНОСТЬЮ ЗАПОЛНИТЕЛЯ 20-40 ММ, КЛАССА С8/10, F50, W2 | М3 0.612 | - - | - - | - - | 104.19 63.76 | 8.11 4.96 | 112.30 68.73
775. | Е6-33-4 (Н10) | УСТРОЙСТВО СТЕН И ПЛОСКИХ ДНИЩ ЖЕЛЕЗОБЕТОННЫХ ПРЯМОУГОЛЬНЫХ СООРУЖЕНИЙ, ПРИ ТОЛЩИНЕ БОЛЕЕ 150 ММ | 100 М3 ЖЕЛЕЗОБЕТОНА В ДЕЛЕ 0.02 | 7364.02 147.28 | 7646.87 152.94 | 1701.77 34.04 | 2535.79 50.72 | 201.31 4.03 | 17747.99 354.96
776. | 4/1-4-10-20-80/С414-1006-358-Я | БЕТОН ТЯЖЕЛЫЙ С КРУПНОСТЬЮ ЗАПОЛНИТЕЛЯ БОЛЕЕ 10 ДО 20 ММ, КЛАССА С16/20, F100, W4 | М3 2.03 | - - | - - | - - | 125.14 254.03 | 9.74 19.77 | 134.88 273.81
777. | 2/10-10/5 | ЗАГОТОВКИ ИЗ ГОРЯЧЕКАТАНОЙ АРМАТУРНОЙ ГЛАДКОЙ СТАЛИ КЛАССА S240(A240) ДИАМЕТРОМ 6 ММ | Т 0.0055 | - - | - - | - - | 3258.77 17.92 | 186.40 1.03 | 3445.17 18.95
778. | 2/10-10/10 | ЗАГОТОВКИ ИЗ ГОРЯЧЕКАТАНОЙ АРМАТУРНОЙ ГЛАДКОЙ СТАЛИ КЛАССА S240(A240) ДИАМЕТРОМ 8 ММ | Т 0.0015 | - - | - - | - - | 3065.80 4.60 | 175.36 0.26 | 3241.16 4.86
779. | 2/10-10/С204-200-С | ЗАГОТОВКИ ИЗ ГОРЯЧЕКАТАНОЙ АРМАТУРНОЙ ГЛАДКОЙ СТАЛИ КЛАССА S500 ДИАМЕТРОМ 8 ММ | Т 0.1311 | - - | - - | - - | 3065.80 401.93 | 175.36 22.99 | 3241.16 424.92
780. | Е6-11-8 (Н10) | УСТАНОВКА ЗАКЛАДНЫХ ДЕТАЛЕЙ ВЕСОМ ДО 20 КГ | Т 0.0371 | 619.56 22.99 | 17.17 0.64 | 6.98 0.26 | 19.62 0.73 | 1.55 0.06 | 657.90 24.42
781. | 2/10-35/30 | ДЕТАЛИ ЗАКЛАДНЫЕ, ИЗГОТОВЛЕННЫЕ С ПРИМЕНЕНИЕМ СВАРКИ, ГНУТЬЯ, СВЕРЛЕНИЯ (ПРОБИВКИ) ОТВЕРСТИЙ (ПРИ НАЛИЧИИ ОДНОЙ ИЗ ЭТИХ ОПЕРАЦИЙ ИЛИ ВСЕГО ПЕРЕЧНЯ В ЛЮБЫХ СОЧЕТАНИЯХ), ПОСТАВЛЯЕМЫЕ ОТДЕЛЬНО | Т 0.0371 | - - | - - | - - | 5879.33 218.12 | 336.30 12.48 | 6215.63 230.60
782. | Е7-20-7 (Н10) | УСТАНОВКА ГОРИЗОНТАЛЬНЫХ СТАЛЬНЫХ ЭЛЕМЕНТОВ | Т СТАЛЬНЫХ ЭЛЕМЕНТОВ 0.0416 | 355.31 14.78 | 99.58 4.14 | 18.04 0.75 | 145.03 6.03 | 11.52 0.48 | 611.44 25.43
783. | 1/10-260-170-4/С101-102903-Ш | ШВЕЛЛЕРЫ ГОРЯЧЕКАТАНЫЕ N 10 - 14 ИЗ СТАЛИ УГЛЕРОДИСТОЙ С235 | Т 0.0416 | - - | - - | - - | 2623.27 109.13 | 150.05 6.24 | 2773.32 115.37
784. | Е7-20-5 (Н10) | УСТАНОВКА ОПОРНЫХ УГОЛКОВ | Т СТАЛЬНЫХ ЭЛЕМЕНТОВ 0.079 | 131.15 10.36 | 63.96 5.05 | 18.04 1.43 | 145.03 11.46 | 11.52 0.91 | 351.66 27.78
785. | 1/10-260-150-1/119 | УГОЛОК РАВНОПОЛОЧНЫЙ ГОРЯЧЕКАТАНЫЙ ИЗ СТАЛИ УГЛЕРОДИСТОЙ С245, РАЗМЕРАМИ 100 Х 100 Х 8 ММ | Т 0.0613 | - - | - - | - - | 2335.13 143.14 | 133.57 8.19 | 2468.70 151.33
786. | 1/10-260-150-5/82 | УГОЛОК НЕРАВНОПОЛОЧНЫЙ ГОРЯЧЕКАТАНЫЙ ИЗ СТАЛИ УГЛЕРОДИСТОЙ С235, ПРИ ШИРИНЕ БОЛЬШЕЙ ПОЛКИ 63-160 ММ | Т 0.0178 | - - | - - | - - | 3795.72 67.56 | 217.12 3.86 | 4012.84 71.43
787. | Е34-53-1 (Н10) | УСТРОЙСТВО НАСТИЛА ИЗ РИФЛЕНОЙ СТАЛИ ДЛЯ ПОДПОЛЬНЫХ КАНАЛОВ | 10 М2 0.228 | 497.78 113.49 | 201.80 46.01 | 47.93 10.93 | 144.48 32.94 | 11.47 2.62 | 855.53 195.06
788. | 1/10-260-90/11 | ПРОКАТ ГОРЯЧЕКАТАНЫЙ В ЛИСТАХ С ОБРЕЗНЫМИ КРОМКАМИ РОМБИЧЕСКОГО РИФЛЕНИЯ ИЗ СТАЛИ УГЛЕРОДИСТОЙ С235, ШИРИНОЙ СВЫШЕ 1000 ММ ДО 2000 ММ, ТОЛЩИНОЙ ОСНОВАНИЯ ЛИСТА 4 ММ | Т 0.0764 | - - | - - | - - | 2205.24 168.48 | 126.14 9.64 | 2331.38 178.12
789. | 1/10-260-30-31/1 | ПРОКАТ ГОРЯЧЕКАТАНЫЙ ПОЛОСОВОЙ ИЗ СТАЛИ УГЛЕРОДИСТОЙ ОБЫКНОВЕННОГО КАЧЕСТВА МАРКИ СТ3СП, СТ3ПС, ТОЛЩИНОЙ 4-5 ММ ПРИ ШИРИНЕ 50-100 ММ | Т 0.005 | - - | - - | - - | 2308.22 11.54 | 132.03 0.66 | 2440.25 12.20
790. | 2/10-10/10 | ЗАГОТОВКИ ИЗ ГОРЯЧЕКАТАНОЙ АРМАТУРНОЙ ГЛАДКОЙ СТАЛИ КЛАССА S240(A240) ДИАМЕТРОМ 8 ММ | Т 0.0014 | - - | - - | - - | 3065.80 4.29 | 175.36 0.25 | 3241.16 4.54
791. | Е13-16-6 (Н10) | ОГРУНТОВКА МЕТАЛЛИЧЕСКИХ ПОВЕРХНОСТЕЙ ЗА ОДИН РАЗ ГРУНТОВКОЙ ГФ-021 | 100 М2 0.0228 | 67.92 1.55 | 2.93 0.07 | 0.17 0.00 | 48.62 1.11 | 3.86 0.09 | 123.33 2.82
792. | Е13-26-6 К=2 (Н10) Н1=2 | ОКРАСКА МЕТАЛЛИЧЕСКИХ ОГРУНТОВАННЫХ ПОВЕРХНОСТЕЙ ЭМАЛЬЮ ПФ-115 ЗА 2 РАЗА | 100 М2 0.0228 | 85.65 1.95 | 3.61 0.08 | 0.34 0.01 | 171.14 3.90 | 13.59 0.31 | 273.99 6.24
793. | Е8-4-7 (Н10) | ГИДРОИЗОЛЯЦИЯ СТЕН, ФУНДАМЕНТОВ БОКОВАЯ ОБМАЗОЧНАЯ БИТУМНАЯ В 2 СЛОЯ ПО ВЫРАВНЕННОЙ ПОВЕРХНОСТИ БУТОВОЙ КЛАДКИ, КИРПИЧУ, БЕТОНУ | 100 М2 ИЗОЛИРУЕМОЙ ПОВЕРХНОСТИ 0.0498 | 235.72 11.74 | 7.72 0.38 | 4.72 0.24 | 0.17 0.01 | 0.01 0.00 | 243.62 12.13
794. | 1/10-130-5/73 | МАСТИКА БИТУМНО-ПОЛИМЕРНАЯ КРОВЕЛЬНАЯ И ГИДРОИЗОЛЯЦИОННАЯ (МБПХ), ХОЛОДНАЯ | Т 0.0174 | - - | - - | - - | 3111.67 54.14 | 247.07 4.30 | 3358.74 58.44
795. | 1/10-130-5/С117-1421-Я | ПРАЙМЕР БИТУМНО-ПОЛИМЕРНЫЙ "АУТОКРИН" | КГ 3.984 | - - | - - | - - | 2.82 11.23 | 0.22 0.88 | 3.04 12.11
796. | ПРИМЕЧАНИЕ: | КР1 Л.72 ПРИЯМОК ДЛЯ УСТАНОВКИ ОБОРУДОВАНИЯ В ЭЛЕКТРОЩИТОВОЙ В ОСЯХ 7-8, Ж-Л
797. | Е6-1-1 (Н10) | УСТРОЙСТВО БЕТОННОЙ ПОДГОТОВКИ С ПРИМЕНЕНИЕМ БАДЬИ | 100 М3 В ДЕЛЕ 0.009 | 1541.56 13.87 | 441.03 3.97 | 104.92 0.94 | 202.22 1.82 | 15.00 0.14 | 2199.81 19.79
798. | 4/1-4-10-20-90/20 | БЕТОН ТЯЖЕЛЫЙ С КРУПНОСТЬЮ ЗАПОЛНИТЕЛЯ 20-40 ММ, КЛАССА С8/10, F50, W2 | М3 0.918 | - - | - - | - - | 104.19 95.65 | 8.11 7.44 | 112.30 103.09
799. | Е6-33-4 (Н10) | УСТРОЙСТВО СТЕН И ПЛОСКИХ ДНИЩ ЖЕЛЕЗОБЕТОННЫХ ПРЯМОУГОЛЬНЫХ СООРУЖЕНИЙ, ПРИ ТОЛЩИНЕ БОЛЕЕ 150 ММ | 100 М3 ЖЕЛЕЗОБЕТОНА В ДЕЛЕ 0.029 | 7364.02 213.56 | 7646.87 221.76 | 1701.77 49.35 | 2535.79 73.54 | 201.31 5.84 | 17747.99 514.70
800. | 4/1-4-10-20-80/С414-1006-358-Я | БЕТОН ТЯЖЕЛЫЙ С КРУПНОСТЬЮ ЗАПОЛНИТЕЛЯ БОЛЕЕ 10 ДО 20 ММ, КЛАССА С16/20, F100, W4 | М3 2.9435 | - - | - - | - - | 125.14 368.35 | 9.74 28.67 | 134.88 397.02
801. | 2/10-10/5 | ЗАГОТОВКИ ИЗ ГОРЯЧЕКАТАНОЙ АРМАТУРНОЙ ГЛАДКОЙ СТАЛИ КЛАССА S240(A240) ДИАМЕТРОМ 6 ММ | Т 0.0073 | - - | - - | - - | 3258.77 23.79 | 186.40 1.36 | 3445.17 25.15
802. | 2/10-10/10 | ЗАГОТОВКИ ИЗ ГОРЯЧЕКАТАНОЙ АРМАТУРНОЙ ГЛАДКОЙ СТАЛИ КЛАССА S240(A240) ДИАМЕТРОМ 8 ММ | Т 0.0027 | - - | - - | - - | 3065.80 8.28 | 175.36 0.47 | 3241.16 8.75
803. | 2/10-10/С204-200-С | ЗАГОТОВКИ ИЗ ГОРЯЧЕКАТАНОЙ АРМАТУРНОЙ ГЛАДКОЙ СТАЛИ КЛАССА S500 ДИАМЕТРОМ 8 ММ | Т 0.173 | - - | - - | - - | 3065.80 530.38 | 175.36 30.34 | 3241.16 560.72
804. | 2/10-35/30 | ДЕТАЛИ ЗАКЛАДНЫЕ, ИЗГОТОВЛЕННЫЕ С ПРИМЕНЕНИЕМ СВАРКИ, ГНУТЬЯ, СВЕРЛЕНИЯ (ПРОБИВКИ) ОТВЕРСТИЙ (ПРИ НАЛИЧИИ ОДНОЙ ИЗ ЭТИХ ОПЕРАЦИЙ ИЛИ ВСЕГО ПЕРЕЧНЯ В ЛЮБЫХ СОЧЕТАНИЯХ), ПОСТАВЛЯЕМЫЕ ОТДЕЛЬНО | Т 0.0588 | - - | - - | - - | 5879.33 345.70 | 336.30 19.77 | 6215.63 365.48
805. | Е7-20-7 (Н10) | УСТАНОВКА ГОРИЗОНТАЛЬНЫХ СТАЛЬНЫХ ЭЛЕМЕНТОВ | Т СТАЛЬНЫХ ЭЛЕМЕНТОВ 0.0822 | 355.31 29.21 | 99.58 8.19 | 18.04 1.48 | 145.03 11.92 | 11.52 0.95 | 611.44 50.27
806. | Е6-11-8 (Н10) | УСТАНОВКА ЗАКЛАДНЫХ ДЕТАЛЕЙ ВЕСОМ ДО 20 КГ | Т 0.0588 | 619.56 36.43 | 17.17 1.01 | 6.98 0.41 | 19.62 1.15 | 1.55 0.09 | 657.90 38.68
807. | Е7-20-7 (Н10) | УСТАНОВКА ГОРИЗОНТАЛЬНЫХ СТАЛЬНЫХ ЭЛЕМЕНТОВ | Т СТАЛЬНЫХ ЭЛЕМЕНТОВ 0.0822 | 355.31 29.21 | 99.58 8.19 | 18.04 1.48 | 145.03 11.92 | 11.52 0.95 | 611.44 50.27
808. | Е6-11-8 (Н10) | УСТАНОВКА ЗАКЛАДНЫХ ДЕТАЛЕЙ ВЕСОМ ДО 20 КГ | Т 0.0588 | 619.56 36.43 | 17.17 1.01 | 6.98 0.41 | 19.62 1.15 | 1.55 0.09 | 657.90 38.68
809. | Е7-20-7 (Н10) | УСТАНОВКА ГОРИЗОНТАЛЬНЫХ СТАЛЬНЫХ ЭЛЕМЕНТОВ | Т СТАЛЬНЫХ ЭЛЕМЕНТОВ 0.0822 | 355.31 29.21 | 99.58 8.19 | 18.04 1.48 | 145.03 11.92 | 11.52 0.95 | 611.44 50.27
810. | 1/10-260-170-4/С101-102903-Ш | ШВЕЛЛЕРЫ ГОРЯЧЕКАТАНЫЕ N 10 - 14 ИЗ СТАЛИ УГЛЕРОДИСТОЙ С235 | Т 0.0822 | - - | - - | - - | 2623.27 215.63 | 150.05 12.33 | 2773.32 227.97
811. | Е7-20-5 (Н10) | УСТАНОВКА ОПОРНЫХ УГОЛКОВ | Т СТАЛЬНЫХ ЭЛЕМЕНТОВ 0.0978 | 131.15 12.83 | 63.96 6.26 | 18.04 1.76 | 145.03 14.18 | 11.52 1.13 | 351.66 34.40
812. | 1/10-260-150-1/119 | УГОЛОК РАВНОПОЛОЧНЫЙ ГОРЯЧЕКАТАНЫЙ ИЗ СТАЛИ УГЛЕРОДИСТОЙ С245, РАЗМЕРАМИ 100 Х 100 Х 8 ММ | Т 0.0613 | - - | - - | - - | 2335.13 143.14 | 133.57 8.19 | 2468.70 151.33
813. | 1/10-260-150-5/82 | УГОЛОК НЕРАВНОПОЛОЧНЫЙ ГОРЯЧЕКАТАНЫЙ ИЗ СТАЛИ УГЛЕРОДИСТОЙ С235, ПРИ ШИРИНЕ БОЛЬШЕЙ ПОЛКИ 63-160 ММ | Т 0.0365 | - - | - - | - - | 3795.72 138.54 | 217.12 7.92 | 4012.84 146.47
814. | Е34-53-1 (Н10) | УСТРОЙСТВО НАСТИЛА ИЗ РИФЛЕНОЙ СТАЛИ ДЛЯ ПОДПОЛЬНЫХ КАНАЛОВ | 10 М2 0.434 | 497.78 216.04 | 201.80 87.58 | 47.93 20.80 | 144.48 62.70 | 11.47 4.98 | 855.53 371.30
815. | 1/10-260-90/11 | ПРОКАТ ГОРЯЧЕКАТАНЫЙ В ЛИСТАХ С ОБРЕЗНЫМИ КРОМКАМИ РОМБИЧЕСКОГО РИФЛЕНИЯ ИЗ СТАЛИ УГЛЕРОДИСТОЙ С235, ШИРИНОЙ СВЫШЕ 1000 ММ ДО 2000 ММ, ТОЛЩИНОЙ ОСНОВАНИЯ ЛИСТА 4 ММ | Т 0.1454 | - - | - - | - - | 2205.24 320.64 | 126.14 18.34 | 2331.38 338.98
816. | 1/10-260-30-31/1 | ПРОКАТ ГОРЯЧЕКАТАНЫЙ ПОЛОСОВОЙ ИЗ СТАЛИ УГЛЕРОДИСТОЙ ОБЫКНОВЕННОГО КАЧЕСТВА МАРКИ СТ3СП, СТ3ПС, ТОЛЩИНОЙ 4-5 ММ ПРИ ШИРИНЕ 50-100 ММ | Т 0.0097 | - - | - - | - - | 2308.22 22.39 | 132.03 1.28 | 2440.25 23.67
817. | 2/10-10/10 | ЗАГОТОВКИ ИЗ ГОРЯЧЕКАТАНОЙ АРМАТУРНОЙ ГЛАДКОЙ СТАЛИ КЛАССА S240(A240) ДИАМЕТРОМ 8 ММ | Т 0.0024 | - - | - - | - - | 3065.80 7.36 | 175.36 0.42 | 3241.16 7.78
818. | Е13-16-6 (Н10) | ОГРУНТОВКА МЕТАЛЛИЧЕСКИХ ПОВЕРХНОСТЕЙ ЗА ОДИН РАЗ ГРУНТОВКОЙ ГФ-021 | 100 М2 0.0434 | 67.92 2.95 | 2.93 0.13 | 0.17 0.01 | 48.62 2.11 | 3.86 0.17 | 123.33 5.36
819. | Е13-26-6 К=2 (Н10) Н1=2 | ОКРАСКА МЕТАЛЛИЧЕСКИХ ОГРУНТОВАННЫХ ПОВЕРХНОСТЕЙ ЭМАЛЬЮ ПФ-115 ЗА 2 РАЗА | 100 М2 0.0434 | 85.65 3.72 | 3.61 0.16 | 0.34 0.01 | 171.14 7.43 | 13.59 0.59 | 273.99 11.90
820. | Е8-4-7 (Н10) | ГИДРОИЗОЛЯЦИЯ СТЕН, ФУНДАМЕНТОВ БОКОВАЯ ОБМАЗОЧНАЯ БИТУМНАЯ В 2 СЛОЯ ПО ВЫРАВНЕННОЙ ПОВЕРХНОСТИ БУТОВОЙ КЛАДКИ, КИРПИЧУ, БЕТОНУ | 100 М2 ИЗОЛИРУЕМОЙ ПОВЕРХНОСТИ 0.051 | 235.72 12.02 | 7.72 0.39 | 4.72 0.24 | 0.17 0.01 | 0.01 0.00 | 243.62 12.42
821. | 1/10-130-5/73 | МАСТИКА БИТУМНО-ПОЛИМЕРНАЯ КРОВЕЛЬНАЯ И ГИДРОИЗОЛЯЦИОННАЯ (МБПХ), ХОЛОДНАЯ | Т 0.0179 | - - | - - | - - | 3111.67 55.70 | 247.07 4.42 | 3358.74 60.12
822. | 1/10-130-5/С117-1421-Я | ПРАЙМЕР БИТУМНО-ПОЛИМЕРНЫЙ "АУТОКРИН" | КГ 4.08 | - - | - - | - - | 2.82 11.51 | 0.22 0.90 | 3.04 12.40
|  | ИТОГО ПРЯМЫЕ ЗАТРАТЫ : |  | 1215 | 702 | 159 | 5200 | 331 | 7448
|  | ОХР и ОПР | [6 empty] | 994
|  | ПЛАНОВАЯ ПРИБЫЛЬ | [6 empty] | 961
|  | ИТОГО ПО ПТМ | [6 empty] | 9403
|  | ЗАТРАТЫ ТРУДА | [6 empty] | 123
|  | ЗАТРАТЫ ТРУДА МАШИНИСТОВ | [6 empty] | 15
| Ж2-90-60 | ЗДАНИЕ - СТРОИТЕЛЬНАЯ ЧАСТЬ. ПОДЗЕМНЫЕ КАНАЛЫ
823. | ПРИМЕЧАНИЕ: | КР1 Л. 76-79 ПОДЗЕМНЫЙ КАНАЛ К1
824. | Е6-1-1 (Н10) | УСТРОЙСТВО БЕТОННОЙ ПОДГОТОВКИ С ПРИМЕНЕНИЕМ БАДЬИ | 100 М3 В ДЕЛЕ 0.02 | 1541.56 30.83 | 441.03 8.82 | 104.92 2.10 | 202.22 4.04 | 15.00 0.30 | 2199.81 43.99
825. | 4/1-4-10-20-90/20 | БЕТОН ТЯЖЕЛЫЙ С КРУПНОСТЬЮ ЗАПОЛНИТЕЛЯ 20-40 ММ, КЛАССА С8/10, F50, W2 | М3 2.04 | - - | - - | - - | 104.19 212.55 | 8.11 16.54 | 112.30 229.09
826. | Е6-33-4 (Н10) | УСТРОЙСТВО ПЛОСКИХ ДНИЩ ЖЕЛЕЗОБЕТОННЫХ ПРЯМОУГОЛЬНЫХ СООРУЖЕНИЙ, ПРИ ТОЛЩИНЕ БОЛЕЕ 150 ММ | 100 М3 ЖЕЛЕЗОБЕТОНА В ДЕЛЕ 0.037 | 7364.02 272.47 | 7646.87 282.93 | 1701.77 62.97 | 2535.79 93.82 | 201.31 7.45 | 17747.99 656.67
827. | 4/1-4-10-20-80/С414-1009-371-Я | БЕТОН ТЯЖЕЛЫЙ С КРУПНОСТЬЮ ЗАПОЛНИТЕЛЯ БОЛЕЕ 10 ДО 20 ММ, КЛАССА С25/30, F200, W6 | М3 3.7555 | - - | - - | - - | 141.60 531.78 | 11.02 41.39 | 152.62 573.16
828. | 2/10-25/5 | ЗАГОТОВКИ ИЗ ГОРЯЧЕКАТАНОЙ АРМАТУРНОЙ СТАЛИ ПЕРИОДИЧЕСКОГО ПРОФИЛЯ КЛАССА S500(AТ500С) ДИАМЕТРОМ 10 ММ | Т 0.3376 | - - | - - | - - | 3006.69 1015.06 | 171.98 58.06 | 3178.67 1073.12
829. | 2/10-10/5 | ЗАГОТОВКИ ИЗ ГОРЯЧЕКАТАНОЙ АРМАТУРНОЙ ГЛАДКОЙ СТАЛИ КЛАССА S240(A240) ДИАМЕТРОМ 6 ММ | Т 0.0156 | - - | - - | - - | 3258.77 50.84 | 186.40 2.91 | 3445.17 53.74
830. | Е6-181-1 (Н10) | МОНТАЖ ОПАЛУБКИ ИМПОРТНОГО ПРОИЗВОДСТВА ИЛИ ТИПА "МОДОСТР" ДЛЯ УСТРОЙСТВА МОНОЛИТНЫХ ЖЕЛЕЗОБЕТОННЫХ НАРУЖНЫХ СТЕН ТОЛЩИНОЙ 300 ММ ВЫСОТОЙ ДО 4 М | 100 М2 КОНСТРУКЦИИ СТЕНЫ 0.4738 | 1007.08 477.15 | 1363.92 646.23 | 304.78 144.40 | 184.41 87.37 | 10.58 5.01 | 2565.99 1215.77
831. | ЕТМОНТАЖПЛАТФОРМЫ (Н10) | ИСКЛЮЧАЕТСЯ МОНТАЖ ПЛАТФОРМ FB 180 ИЗ РАСЦЕНКИ Е6-181-1 | 100 М2 0.4738 | 129.86 -61.53 | - - | - - | - - | - - | 129.86 -61.53
832. | 1/10-130-30/103 | СМАЗКА СОЛИДОЛ ЖИРОВОЙ (СОЛИДОЛ-Ж) | Т 0.0047 | - - | - - | - - | 3970.59 18.66 | 315.26 1.48 | 4285.85 20.14
833. | 1/10-240-35/С110-17507-Ю | НАКОНЕЧНИКИ ПЛАСТМАССОВЫЕ | ШТ. 144.9828 | - - | - - | - - | 0.04 5.80 | 0.01 1.45 | 0.05 7.25
834. | Е6-180-1 (Н10) | АРМИРОВАНИЕ МОНОЛИТНЫХ ЖЕЛЕЗОБЕТОННЫХ НАРУЖНЫХ СТЕН ТОЛЩИНОЙ 300 ММ ВЫСОТОЙ ДО 4 М В ОПАЛУБКЕ ИМПОРТНОГО ПРОИЗВОДСТВА ИЛИ ТИПА "МОДОСТР" | Т 0.7575 | 235.08 178.07 | 14.04 10.64 | 2.70 2.05 | 19.28 14.60 | 1.13 0.86 | 269.53 204.17
835. | 2/10-25/5 | ЗАГОТОВКИ ИЗ ГОРЯЧЕКАТАНОЙ АРМАТУРНОЙ СТАЛИ ПЕРИОДИЧЕСКОГО ПРОФИЛЯ КЛАССА S500(AТ500С) ДИАМЕТРОМ 10 ММ | Т 0.7325 | - - | - - | - - | 3006.69 2202.40 | 171.98 125.98 | 3178.67 2328.38
836. | 2/10-10/5 | ЗАГОТОВКИ ИЗ ГОРЯЧЕКАТАНОЙ АРМАТУРНОЙ ГЛАДКОЙ СТАЛИ КЛАССА S240(A240) ДИАМЕТРОМ 6 ММ | Т 0.025 | - - | - - | - - | 3258.77 81.47 | 186.40 4.66 | 3445.17 86.13
837. | 1/10-240-35/С110-17507-Ю2 | ФИКСАТОРЫ ПЛАСТМАССОВЫЕ | ШТ. 166.65 | - - | - - | - - | 0.04 6.67 | 0.01 1.67 | 0.05 8.33
838. | Е6-183-1 (Н10) | БЕТОНИРОВАНИЕ МОНОЛИТНЫХ ЖЕЛЕЗОБЕТОННЫХ НАРУЖНЫХ СТЕН ТОЛЩИНОЙ 300 ММ ВЫСОТОЙ ДО 4 М В ОПАЛУБКЕ ИМПОРТНОГО ПРОИЗВОДСТВА ИЛИ ТИПА "МОДОСТР" ПРИ ПОДАЧЕ БЕТОННОЙ СМЕСИ В БАДЬЯХ | 100 М3 0.093 | 1662.14 154.58 | 3706.06 344.66 | 808.70 75.21 | 7.18 0.67 | 0.54 0.05 | 5375.92 499.96
839. | 4/1-4-10-20-80/С414-1009-371-Я | БЕТОН ТЯЖЕЛЫЙ С КРУПНОСТЬЮ ЗАПОЛНИТЕЛЯ БОЛЕЕ 10 ДО 20 ММ, КЛАССА С25/30, F200, W6 | М3 9.4395 | - - | - - | - - | 141.60 1336.63 | 11.02 104.02 | 152.62 1440.66
840. | Е6-182-1 (Н10) | ДЕМОНТАЖ ОПАЛУБКИ ИМПОРТНОГО ПРОИЗВОДСТВА ИЛИ ТИПА "МОДОСТР" ДЛЯ УСТРОЙСТВА МОНОЛИТНЫХ ЖЕЛЕЗОБЕТОННЫХ НАРУЖНЫХ СТЕН ТОЛЩИНОЙ 300 ММ ВЫСОТОЙ ДО 4 М | 100 М2 КОНСТРУКЦИИ СТЕНЫ 0.4738 | 765.40 362.65 | 973.72 461.35 | 218.70 103.62 | 10.48 4.97 | 0.82 0.39 | 1750.42 829.35
841. | ЕТДЕМОНТАЖПЛАТФОРМ (Н10) | ИСКЛЮЧАЕТСЯ ДЕМОНТАЖ ПЛАТФОРМ FB 180 ИЗ РАСЦЕНКИ Е6-182-1 | 100М2 0.4738 | 123.03 -58.29 | - - | - - | - - | - - | 123.03 -58.29
842. | 1/10-280/САМР-СТЮ | АМОРТИЗАЦИОННЫЕ ОТЧИСЛЕНИЯ НА ОПАЛУБКУ ДЛЯ СТЕН | М2 47.38 | - - | - - | - - | 7.84 371.46 | - - | 7.84 371.46
843. | Е7-14-15 (Н10) | УКЛАДКА ПЛИТ КАНАЛОВ И ТОННЕЛЕЙ ПЛОЩАДЬЮ ДО 5,0 М2 | 100 ШТ. СБОРНЫХ КОНСТРУКЦИЙ 0.12 | 1288.87 154.66 | 379.78 45.57 | 173.71 20.85 | 407.02 48.84 | 31.68 3.80 | 2107.35 252.87
844. | 4/2-1-5-7-4-100/23 | ПЛИТА ПЕРЕКРЫТИЯ КАНАЛА ДОБОРНАЯ П15Д-8 СЕРИЯ 3.006.1-2.87 ВЫП.2 | ШТ. 12 | - - | - - | - - | 83.96 1007.52 | 7.57 90.84 | 91.53 1098.36
845. | Е26-33-5 (Н10) | УСТРОЙСТВО ДЕФОРМАЦИОННЫХ ШВОВ ИЗ ПЕНОПОЛИСТИРОЛА | М3 ИЗОЛЯЦИИ 0.0324 | 108.07 3.50 | 5.10 0.17 | 3.12 0.10 | 201.23 6.52 | 15.98 0.52 | 330.38 10.71
846. | Е7-19-2 (Н10) | ЗАПОЛНЕНИЕ ВЕРТИКАЛЬНЫХ ШВОВ СТЕНОВЫХ ПАНЕЛЕЙ УПРУГИМИ ПРОКЛАДКАМИ | 100 М ШВА 0.089 | 67.40 6.00 | 17.89 1.59 | 2.44 0.22 | - - | - - | 85.29 7.59
847. | 1/10-235-5/С101-21602-2-Я | ЖГУТ УПЛОТНИТЕЛЬНЫЙ ПОЛИПРОПИЛЕНОВЫЙ ДИАМЕТРОМ 40 ММ | М 9.345 | - - | - - | - - | 0.62 5.79 | 0.05 0.47 | 0.67 6.26
848. | Е11-4-12 (Н10) | УСТРОЙСТВО ПРИМЫКАНИЙ НАД ДЕФОРМАЦИОННЫМ ШВОМ | 100 М ПРИМЫКАНИЙ 0.089 | 99.98 8.90 | 0.72 0.06 | - - | 492.73 43.85 | 39.10 3.48 | 632.53 56.29
849. | 1/10-130-5/С117-1421-Я | ПРАЙМЕР БИТУМНО-ПОЛИМЕРНЫЙ "АУТОКРИН" | КГ 1.335 | - - | - - | - - | 2.82 3.76 | 0.22 0.29 | 3.04 4.06
850. | Е7-19-3 (Н10) | ГЕРМЕТИЗАЦИЯ МАСТИКОЙ ШВОВ ГОРИЗОНТАЛЬНЫХ | 100 М ШВА 0.015 | 164.50 2.47 | 35.00 0.53 | 0.42 0.01 | 742.50 11.14 | 59.25 0.89 | 1001.25 15.03
851. | Е12-10-1 (Н10) | УСТРОЙСТВО КОМПЕНСАТОРА ИЗ ЛИСТОВОЙ ОЦИНКОВАННОЙ СТАЛИ | 100 М2 ПОКРЫТИЯ 0.003 | 1027.49 3.08 | - - | - - | 1275.97 3.83 | 72.99 0.22 | 2376.45 7.13
852. | 1/10-240-30-30/362 | ДЮБЕЛЬ-ГВОЗДЬ МОНТАЖНЫЙ 6 Х 60 ММ | 100 ШТ. 0.15 | - - | - - | - - | 4.54 0.68 | 0.36 0.05 | 4.90 0.74
853. | Е11-11-5 (Н10) | УСТРОЙСТВО СТЯЖЕК ЛЕГКОБЕТОННЫХ ТОЛЩИНОЙ 20 ММ | 100 М2 0.1777 | 430.18 76.44 | 43.40 7.71 | 17.08 3.04 | 12.69 2.26 | 0.66 0.12 | 486.93 86.52
854. | Е11-11-6 К=6 (Н10) Н1=6 | УСТРОЙСТВО СТЯЖЕК ЛЕГКОБЕТОННЫХ: НА КАЖДЫЕ 5 ММ ИЗМЕНЕНИЯ ТОЛЩИНЫ СТЯЖКИ ДО СР. ТОЛЩ.50 ММ | 100 М2 0.1777 | 25.69 4.57 | 7.44 1.32 | 4.55 0.81 | - - | - - | 33.13 5.89
855. | 4/1-4-10-10-20/12208 | БЕТОНЫ ЛЕГКИЕ (СМЕСЬ ГОТОВАЯ К УПОТРЕБЛЕНИЮ) НА КЕРАМЗИТОВОМ ЗАПОЛНИТЕЛЕ КРУПНОСТЬЮ СВ. 10 ДО 20 ММ, КЛАССА ПО ПРОЧНОСТИ НА СЖАТИЕ LС12/13, С МАРКОЙ ПО УДОБОУКЛАДЫВАЕМОСТИ П2, ДИАПАЗОНОМ МАРОК ПО ПЛОТНОСТИ СВ. D1200 ДО D1400 ВКЛЮЧИТЕЛЬНО | М3 0.906 | - - | - - | - - | 179.81 162.91 | 13.99 12.67 | 193.80 175.58
856. | Е26-116-5 (Н10) | ТЕПЛОИЗОЛЯЦИЯ НАРУЖНЫХ СТЕН И ПЛИТЫ ПОКРЫТИЯ ПЛИТАМИ ПЕНОПОЛИСТИРОЛЬНЫМИ НА КЛЕЮ НА ПРЯМОЛИНЕЙНЫХ ПОВЕРХНОСТЯХ С ЛЕСОВ | 100 М2 0.35 | 584.28 204.50 | 101.88 35.66 | 22.68 7.94 | 6.36 2.23 | 0.49 0.17 | 693.01 242.56
857. | 1/10-120-35/5 | ПЛИТЫ ТЕПЛОИЗОЛЯЦИОННЫЕ ИЗ ЭКСТРУДИРОВАННОГО ПЕНОПОЛИСТИРОЛА БАТЭПЛЕКС ТОЛЩИНОЙ 20-100 ММ | М3 3.675 | - - | - - | - - | 195.37 717.98 | 15.51 57.00 | 210.88 774.98
858. | 1/10-230-60-35/61 | СОСТАВ КЛЕЕВОЙ ПОЛИМИНЕРАЛЬНЫЙ ДЛЯ НАКЛЕИВАНИЯ ТЕПЛОИЗОЛЯЦИОННЫХ МАТЕРИАЛОВ И АРМИРУЮЩЕЙ СЕТКИ (КС), ОДНОКОМПОНЕНТНЫЙ (1) | Т 0.175 | - - | - - | - - | 383.47 67.11 | 30.45 5.33 | 413.92 72.44
859. | Е11-11-12 (Н10) | УСТРОЙСТВО ЦЕМЕНТНО-ПЕСЧАНЫХ СТЯЖЕК ТОЛЩИНОЙ 20 ММ ПО ОСНОВАНИЮ ИЗ УТЕПЛИТЕЛЯ | 100 М2 0.1777 | 337.52 59.98 | 7.43 1.32 | - - | 246.91 43.88 | 19.15 3.40 | 611.01 108.58
860. | Е8-4-7 (Н10) | ГИДРОИЗОЛЯЦИЯ СТЕН, ФУНДАМЕНТОВ БОКОВАЯ ОБМАЗОЧНАЯ БИТУМНАЯ В 2 СЛОЯ ПО ВЫРАВНЕННОЙ ПОВЕРХНОСТИ БУТОВОЙ КЛАДКИ, КИРПИЧУ, БЕТОНУ | 100 М2 ИЗОЛИРУЕМОЙ ПОВЕРХНОСТИ 0.54 | 235.72 127.29 | 7.72 4.17 | 4.72 2.55 | 0.17 0.09 | 0.01 0.01 | 243.62 131.56
861. | 1/10-130-5/73 | МАСТИКА БИТУМНО-ПОЛИМЕРНАЯ КРОВЕЛЬНАЯ И ГИДРОИЗОЛЯЦИОННАЯ (МБПХ), ХОЛОДНАЯ | Т 0.189 | - - | - - | - - | 3111.67 588.11 | 247.07 46.70 | 3358.74 634.80
862. | 1/10-130-5/С117-1421-Я | ПРАЙМЕР БИТУМНО-ПОЛИМЕРНЫЙ "АУТОКРИН" | КГ 43.2 | - - | - - | - - | 2.82 121.82 | 0.22 9.50 | 3.04 131.33
863. | Е12-15-1010 (Н10) | УСТРОЙСТВО ПАРОИЗОЛЯЦИИ ОКЛЕЕЧНОЙ В ОДИН СЛОЙ ИЗ НАПЛАВЛЯЕМЫХ РУЛОННЫХ МАТЕРИАЛОВ | 100 М2 ИЗОЛИРУЕМОЙ ПОВЕРХНОСТИ 0.35 | 141.55 49.54 | 22.76 7.97 | 9.66 3.38 | 227.53 79.64 | 18.01 6.30 | 409.85 143.45
864. | Е12-15-2010 (Н10) | УСТРОЙСТВО ПАРОИЗОЛЯЦИИ ОКЛЕЕЧНОЙ ИЗ НАПЛАВЛЯЕМЫХ РУЛОННЫХ МАТЕРИАЛОВ НА КАЖДЫЙ ПОСЛЕДУЮЩИЙ СЛОЙ ДОБАВЛЯТЬ К НОРМЕ Е12-15-1010 | 100 М2 ИЗОЛИРУЕМОЙ ПОВЕРХНОСТИ 0.35 | 93.63 32.77 | 22.76 7.97 | 9.66 3.38 | 35.19 12.32 | 2.73 0.96 | 154.31 54.01
865. | 1/10-115-5/С101-86152-С | МАТЕРИАЛ РУЛОННЫЙ БИТУМНО-ПОЛИМЕРНЫЙ ГИДРОИЗОЛЯЦИОННЫЙ НАПЛАВЛЯЕМЫЙ , МАРКА Г-ПХ-БЭ-ПП/ПП-3,5 КГ | М2 77 | - - | - - | - - | 8.56 659.12 | 0.68 52.36 | 9.24 711.48
866. | Е12-91-3 (Н10) | УСТРОЙСТВО ВЫРАВНИВАЮЩИХ СТЯЖЕК ПОД КРОВЛЮ С АРМИРОВАНИЕМ ТОЛЩИНОЙ 40 ММ | 100 М2 0.1964 | 493.85 96.99 | 2.75 0.54 | - - | 382.37 75.10 | 29.59 5.81 | 908.56 178.44
867. | 2/10-50/5 | СЕТКА АРМАТУРНАЯ | Т 0.0295 | - - | - - | - - | 7302.84 215.43 | 417.72 12.32 | 7720.56 227.76
868. | Е6-1-20 (Н10) | УСТРОЙСТВО УПОРОВ БЕТОННЫХ | 100 М3 В ДЕЛЕ 0.0009 | 3121.76 2.81 | 2072.48 1.87 | 494.33 0.44 | 1698.24 1.53 | 133.05 0.12 | 7025.53 6.33
869. | 4/1-4-10-20-40/С414-1006-Я | БЕТОН ТЯЖЕЛЫЙ С КРУПНОСТЬЮ ЗАПОЛНИТЕЛЯ 20-40 ММ, КЛАССА С16/20 (В20) | М3 0.0868 | - - | - - | - - | 110.82 9.62 | 8.62 0.75 | 119.44 10.37
870. | Е12-4-1010 (Н10) | УСТРОЙСТВО ПРИМЫКАНИЙ РУЛОННЫХ И МАСТИЧНЫХ КРОВЕЛЬ ИЗ НАПЛАВЛЯЕМЫХ РУЛОННЫХ МАТЕРИАЛОВ К СТЕНАМ И ПАРАПЕТАМ ВЫСОТОЙ ДО 600 ММ БЕЗ ФАРТУКОВ | 100 М 0.08 | 255.78 20.46 | 55.41 4.43 | 11.26 0.90 | 506.56 40.52 | 40.00 3.20 | 857.75 68.61
871. | 1/10-115-5/100 | МАТЕРИАЛ РУЛОННЫЙ БИТУМНО-ПОЛИМЕРНЫЙ КРОВЕЛЬНЫЙ НАПЛАВЛЯЕМЫЙ ТЕХНОЭЛАСТ К-ПХ-БЭ-ПП/ПП-4.5 КГ | М2 8 | - - | - - | - - | 8.35 66.80 | 0.66 5.28 | 9.01 72.08
872. | 1/10-115-5/104 | МАТЕРИАЛ РУЛОННЫЙ БИТУМНО-ПОЛИМЕРНЫЙ КРОВЕЛЬНЫЙ НАПЛАВЛЯЕМЫЙ ТЕХНОЭЛАСТ К-ПХ-БЭ-К/ПП-5.0 КГ | М2 8 | - - | - - | - - | 9.37 74.96 | 0.74 5.92 | 10.11 80.88
873. | ПРИМЕЧАНИЕ: | КР1 Л. 76-79 ПОДЗЕМНЫЙ КАНАЛ К2
874. | Е6-1-1 (Н10) | УСТРОЙСТВО БЕТОННОЙ ПОДГОТОВКИ С ПРИМЕНЕНИЕМ БАДЬИ | 100 М3 В ДЕЛЕ 0.016 | 1541.56 24.66 | 441.03 7.06 | 104.92 1.68 | 202.22 3.24 | 15.00 0.24 | 2199.81 35.20
875. | 4/1-4-10-20-90/20 | БЕТОН ТЯЖЕЛЫЙ С КРУПНОСТЬЮ ЗАПОЛНИТЕЛЯ 20-40 ММ, КЛАССА С8/10, F50, W2 | М3 1.632 | - - | - - | - - | 104.19 170.04 | 8.11 13.24 | 112.30 183.27
876. | Е6-33-4 (Н10) | УСТРОЙСТВО СТЕН И ПЛОСКИХ ДНИЩ ЖЕЛЕЗОБЕТОННЫХ ПРЯМОУГОЛЬНЫХ СООРУЖЕНИЙ, ПРИ ТОЛЩИНЕ БОЛЕЕ 150 ММ | 100 М3 ЖЕЛЕЗОБЕТОНА В ДЕЛЕ 0.043 | 7364.02 316.65 | 7646.87 328.82 | 1701.77 73.18 | 3055.17 131.37 | 242.33 10.42 | 18308.39 787.26
877. | 4/1-4-10-20-80/С414-1009-371-Я | БЕТОН ТЯЖЕЛЫЙ С КРУПНОСТЬЮ ЗАПОЛНИТЕЛЯ БОЛЕЕ 10 ДО 20 ММ, КЛАССА С25/30, F200, W6 | М3 4.3645 | - - | - - | - - | 141.60 618.01 | 11.02 48.10 | 152.62 666.11
878. | 2/10-50/5 | СЕТКА АРМАТУРНАЯ | Т 0.1308 | - - | - - | - - | 7302.84 955.21 | 417.72 54.64 | 7720.56 1009.85
879. | Е7-14-15 (Н10) | УКЛАДКА ПЛИТ КАНАЛОВ И ТОННЕЛЕЙ ПЛОЩАДЬЮ ДО 5,0 М2 | 100 ШТ. СБОРНЫХ КОНСТРУКЦИЙ 0.06 | 1288.87 77.33 | 379.78 22.79 | 173.71 10.42 | 407.02 24.42 | 31.68 1.90 | 2107.35 126.44
880. | 4/2-1-5-7-4-70/585821-В558-Я | ПЛИТА ПЕРЕКРЫТИЯ КАНАЛА П5-8 СЕРИЯ 3.006.1-2.87 ВЫП.2 П5-8 СЕРИЯ 3.006.1-2.87 ВЫП.2 | ШТ. 4 | - - | - - | - - | 79.50 318.00 | 7.17 28.68 | 86.67 346.68
881. | 4/2-1-5-7-4-100/2 | ПЛИТА ПЕРЕКРЫТИЯ КАНАЛА ДОБОРНАЯ П5Д-8 СЕРИЯ 3.006.1-2.87 ВЫП.2 | ШТ. 2 | - - | - - | - - | 31.45 62.90 | 2.84 5.68 | 34.29 68.58
882. | Е7-20-5 (Н10) | УСТАНОВКА ОПОРНЫХ УГОЛКОВ | Т СТАЛЬНЫХ ЭЛЕМЕНТОВ 0.0052 | 131.15 0.68 | 63.96 0.33 | 18.04 0.09 | 145.03 0.75 | 11.52 0.06 | 351.66 1.82
883. | 1/10-260-150-1/102 | УГОЛОК РАВНОПОЛОЧНЫЙ ГОРЯЧЕКАТАНЫЙ ИЗ СТАЛИ УГЛЕРОДИСТОЙ ОБЫКНОВЕННОГО КАЧЕСТВА МАРКИ СТ3СП, СТ3ПС, ШИРИНОЙ ПОЛКИ 63 Х 63 ММ | Т 0.0052 | - - | - - | - - | 2218.60 11.54 | 126.90 0.66 | 2345.50 12.20
884. | Е26-33-5 (Н10) | УСТРОЙСТВО ДЕФОРМАЦИОННЫХ ШВОВ ИЗ ПЕНОПОЛИСТИРОЛА | М3 ИЗОЛЯЦИИ 0.0154 | 108.07 1.66 | 5.10 0.08 | 3.12 0.05 | 201.23 3.10 | 15.98 0.25 | 330.38 5.09
885. | Е7-19-2 (Н10) | ЗАПОЛНЕНИЕ ВЕРТИКАЛЬНЫХ ШВОВ СТЕНОВЫХ ПАНЕЛЕЙ УПРУГИМИ ПРОКЛАДКАМИ | 100 М ШВА 0.062 | 67.40 4.18 | 17.89 1.11 | 2.44 0.15 | - - | - - | 85.29 5.29
886. | 1/10-235-5/С101-21602-2-Я | ЖГУТ УПЛОТНИТЕЛЬНЫЙ ПОЛИПРОПИЛЕНОВЫЙ ДИАМЕТРОМ 40 ММ | М 6.51 | - - | - - | - - | 0.62 4.04 | 0.05 0.33 | 0.67 4.36
887. | Е11-4-12 (Н10) | УСТРОЙСТВО ПРИМЫКАНИЙ НАД ДЕФОРМАЦИОННЫМ ШВОМ | 100 М ПРИМЫКАНИЙ 0.062 | 99.98 6.20 | 0.72 0.04 | - - | 492.73 30.55 | 39.10 2.42 | 632.53 39.21
888. | 1/10-130-5/С117-1421-Я | ПРАЙМЕР БИТУМНО-ПОЛИМЕРНЫЙ "АУТОКРИН" | КГ 0.93 | - - | - - | - - | 2.82 2.62 | 0.22 0.20 | 3.04 2.83
889. | Е7-19-3 (Н10) | ГЕРМЕТИЗАЦИЯ МАСТИКОЙ ШВОВ ГОРИЗОНТАЛЬНЫХ | 100 М ШВА 0.012 | 164.50 1.97 | 35.00 0.42 | 0.42 0.01 | 742.50 8.91 | 59.25 0.71 | 1001.25 12.01
890. | Е11-11-5 (Н10) | УСТРОЙСТВО СТЯЖЕК ЛЕГКОБЕТОННЫХ ТОЛЩИНОЙ 20 ММ | 100 М2 0.1078 | 430.18 46.37 | 43.40 4.68 | 17.08 1.84 | 12.69 1.37 | 0.66 0.07 | 486.93 52.49
891. | Е11-11-6 К=6 (Н10) Н1=6 | УСТРОЙСТВО СТЯЖЕК ЛЕГКОБЕТОННЫХ: НА КАЖДЫЕ 5 ММ ИЗМЕНЕНИЯ ТОЛЩИНЫ СТЯЖКИ ДО СР. ТОЛЩ.50 ММ | 100 М2 0.1078 | 25.69 2.77 | 7.44 0.80 | 4.55 0.49 | - - | - - | 33.13 3.57
892. | 4/1-4-10-10-20/12208 | БЕТОНЫ ЛЕГКИЕ (СМЕСЬ ГОТОВАЯ К УПОТРЕБЛЕНИЮ) НА КЕРАМЗИТОВОМ ЗАПОЛНИТЕЛЕ КРУПНОСТЬЮ СВ. 10 ДО 20 ММ, КЛАССА ПО ПРОЧНОСТИ НА СЖАТИЕ LС12/13, С МАРКОЙ ПО УДОБОУКЛАДЫВАЕМОСТИ П2, ДИАПАЗОНОМ МАРОК ПО ПЛОТНОСТИ СВ. D1200 ДО D1400 ВКЛЮЧИТЕЛЬНО | М3 0.5499 | - - | - - | - - | 179.81 98.88 | 13.99 7.69 | 193.80 106.57
893. | Е26-116-5 (Н10) | ТЕПЛОИЗОЛЯЦИЯ НАРУЖНЫХ СТЕН И ПЛИТЫ ПОКРЫТИЯ ПЛИТАМИ ПЕНОПОЛИСТИРОЛЬНЫМИ НА КЛЕЮ НА ПРЯМОЛИНЕЙНЫХ ПОВЕРХНОСТЯХ С ЛЕСОВ | 100 М2 0.36 | 584.28 210.34 | 101.88 36.68 | 22.68 8.16 | 6.36 2.29 | 0.49 0.18 | 693.01 249.49
894. | 1/10-120-35/5 | ПЛИТЫ ТЕПЛОИЗОЛЯЦИОННЫЕ ИЗ ЭКСТРУДИРОВАННОГО ПЕНОПОЛИСТИРОЛА БАТЭПЛЕКС ТОЛЩИНОЙ 20-100 ММ | М3 3.78 | - - | - - | - - | 195.37 738.50 | 15.51 58.63 | 210.88 797.13
895. | 1/10-230-60-35/61 | СОСТАВ КЛЕЕВОЙ ПОЛИМИНЕРАЛЬНЫЙ ДЛЯ НАКЛЕИВАНИЯ ТЕПЛОИЗОЛЯЦИОННЫХ МАТЕРИАЛОВ И АРМИРУЮЩЕЙ СЕТКИ (КС), ОДНОКОМПОНЕНТНЫЙ (1) | Т 0.18 | - - | - - | - - | 383.47 69.02 | 30.45 5.48 | 413.92 74.51
896. | Е11-11-12 (Н10) | УСТРОЙСТВО ЦЕМЕНТНО-ПЕСЧАНЫХ СТЯЖЕК ТОЛЩИНОЙ 20 ММ ПО ОСНОВАНИЮ ИЗ УТЕПЛИТЕЛЯ | 100 М2 0.106 | 337.52 35.78 | 7.43 0.79 | - - | 246.91 26.17 | 19.15 2.03 | 611.01 64.77
897. | Е8-4-7 (Н10) | ГИДРОИЗОЛЯЦИЯ СТЕН, ФУНДАМЕНТОВ БОКОВАЯ ОБМАЗОЧНАЯ БИТУМНАЯ В 2 СЛОЯ ПО ВЫРАВНЕННОЙ ПОВЕРХНОСТИ БУТОВОЙ КЛАДКИ, КИРПИЧУ, БЕТОНУ | 100 М2 ИЗОЛИРУЕМОЙ ПОВЕРХНОСТИ 0.21 | 235.72 49.50 | 7.72 1.62 | 4.72 0.99 | 0.17 0.04 | 0.01 0.00 | 243.62 51.16
898. | 1/10-130-5/73 | МАСТИКА БИТУМНО-ПОЛИМЕРНАЯ КРОВЕЛЬНАЯ И ГИДРОИЗОЛЯЦИОННАЯ (МБПХ), ХОЛОДНАЯ | Т 0.0735 | - - | - - | - - | 3111.67 228.71 | 247.07 18.16 | 3358.74 246.87
899. | 1/10-130-5/С117-1421-Я | ПРАЙМЕР БИТУМНО-ПОЛИМЕРНЫЙ "АУТОКРИН" | КГ 16.8 | - - | - - | - - | 2.82 47.38 | 0.22 3.70 | 3.04 51.07
900. | Е12-15-1010 (Н10) | УСТРОЙСТВО ПАРОИЗОЛЯЦИИ ОКЛЕЕЧНОЙ В ОДИН СЛОЙ ИЗ НАПЛАВЛЯЕМЫХ РУЛОННЫХ МАТЕРИАЛОВ | 100 М2 ИЗОЛИРУЕМОЙ ПОВЕРХНОСТИ 0.28 | 141.55 39.63 | 22.76 6.37 | 9.66 2.70 | 227.53 63.71 | 18.01 5.04 | 409.85 114.75
901. | Е12-15-2010 (Н10) | УСТРОЙСТВО ПАРОИЗОЛЯЦИИ ОКЛЕЕЧНОЙ ИЗ НАПЛАВЛЯЕМЫХ РУЛОННЫХ МАТЕРИАЛОВ НА КАЖДЫЙ ПОСЛЕДУЮЩИЙ СЛОЙ ДОБАВЛЯТЬ К НОРМЕ Е12-15-1010 | 100 М2 ИЗОЛИРУЕМОЙ ПОВЕРХНОСТИ 0.28 | 93.63 26.22 | 22.76 6.37 | 9.66 2.70 | 35.19 9.85 | 2.73 0.76 | 154.31 43.21
902. | 1/10-115-5/С101-86152-С | МАТЕРИАЛ РУЛОННЫЙ БИТУМНО-ПОЛИМЕРНЫЙ ГИДРОИЗОЛЯЦИОННЫЙ НАПЛАВЛЯЕМЫЙ , МАРКА Г-ПХ-БЭ-ПП/ПП-3,5 КГ | М2 61.6 | - - | - - | - - | 8.56 527.30 | 0.68 41.89 | 9.24 569.18
903. | Е12-91-3 (Н10) | УСТРОЙСТВО ВЫРАВНИВАЮЩИХ СТЯЖЕК ПОД КРОВЛЮ С АРМИРОВАНИЕМ ТОЛЩИНОЙ 40 ММ | 100 М2 0.1318 | 493.85 65.09 | 2.75 0.36 | - - | 382.37 50.40 | 29.59 3.90 | 908.56 119.75
904. | 2/10-50/5 | СЕТКА АРМАТУРНАЯ | Т 0.0198 | - - | - - | - - | 7302.84 144.60 | 417.72 8.27 | 7720.56 152.87
905. | Е12-4-1010 (Н10) | УСТРОЙСТВО ПРИМЫКАНИЙ РУЛОННЫХ И МАСТИЧНЫХ КРОВЕЛЬ ИЗ НАПЛАВЛЯЕМЫХ РУЛОННЫХ МАТЕРИАЛОВ К СТЕНАМ И ПАРАПЕТАМ ВЫСОТОЙ ДО 600 ММ БЕЗ ФАРТУКОВ | 100 М 0.145 | 255.78 37.09 | 55.41 8.03 | 11.26 1.63 | 506.56 73.45 | 40.00 5.80 | 857.75 124.37
906. | 1/10-115-5/100 | МАТЕРИАЛ РУЛОННЫЙ БИТУМНО-ПОЛИМЕРНЫЙ КРОВЕЛЬНЫЙ НАПЛАВЛЯЕМЫЙ ТЕХНОЭЛАСТ К-ПХ-БЭ-ПП/ПП-4.5 КГ | М2 14.5 | - - | - - | - - | 8.35 121.08 | 0.66 9.57 | 9.01 130.65
907. | 1/10-115-5/104 | МАТЕРИАЛ РУЛОННЫЙ БИТУМНО-ПОЛИМЕРНЫЙ КРОВЕЛЬНЫЙ НАПЛАВЛЯЕМЫЙ ТЕХНОЭЛАСТ К-ПХ-БЭ-К/ПП-5.0 КГ | М2 14.5 | - - | - - | - - | 9.37 135.87 | 0.74 10.73 | 10.11 146.60
908. | ПРИМЕЧАНИЕ: | КР1 Л. 76-79 ПОДЗЕМНЫЙ КАНАЛ К3
909. | Е6-1-1 (Н10) | УСТРОЙСТВО БЕТОННОЙ ПОДГОТОВКИ С ПРИМЕНЕНИЕМ БАДЬИ | 100 М3 В ДЕЛЕ 0.003 | 1541.56 4.62 | 441.03 1.32 | 104.92 0.31 | 202.22 0.61 | 15.00 0.05 | 2199.81 6.59
910. | 4/1-4-10-20-90/20 | БЕТОН ТЯЖЕЛЫЙ С КРУПНОСТЬЮ ЗАПОЛНИТЕЛЯ 20-40 ММ, КЛАССА С8/10, F50, W2 | М3 0.306 | - - | - - | - - | 104.19 31.88 | 8.11 2.48 | 112.30 34.36
911. | Е6-33-4 (Н10) | УСТРОЙСТВО СТЕН И ПЛОСКИХ ДНИЩ ЖЕЛЕЗОБЕТОННЫХ ПРЯМОУГОЛЬНЫХ СООРУЖЕНИЙ, ПРИ ТОЛЩИНЕ БОЛЕЕ 150 ММ | 100 М3 ЖЕЛЕЗОБЕТОНА В ДЕЛЕ 0.0075 | 7364.02 55.23 | 7646.87 57.35 | 1701.77 12.76 | 3055.17 22.91 | 242.33 1.82 | 18308.39 137.31
912. | 4/1-4-10-20-80/С414-1009-371-Я | БЕТОН ТЯЖЕЛЫЙ С КРУПНОСТЬЮ ЗАПОЛНИТЕЛЯ БОЛЕЕ 10 ДО 20 ММ, КЛАССА С25/30, F200, W6 | М3 0.7613 | - - | - - | - - | 141.60 107.80 | 11.02 8.39 | 152.62 116.19
913. | 2/10-50/5 | СЕТКА АРМАТУРНАЯ | Т 0.0363 | - - | - - | - - | 7302.84 265.09 | 417.72 15.16 | 7720.56 280.26
914. | Е6-22-1 (Н10) | УСТРОЙСТВО ПЕРЕКРЫТИЙ БЕЗБАЛОЧНЫХ ТОЛЩИНОЙ ДО 200 ММ НА ВЫСОТЕ ОТ ОПОРНОЙ ПЛОЩАДИ ДО 6 М | 100 М3 В ДЕЛЕ 0.0025 | 8797.70 21.99 | 1801.44 4.50 | 367.53 0.92 | 5751.23 14.38 | 452.64 1.13 | 16803.01 42.00
915. | 4/1-4-10-20-80/С414-1009-371-Я | БЕТОН ТЯЖЕЛЫЙ С КРУПНОСТЬЮ ЗАПОЛНИТЕЛЯ БОЛЕЕ 10 ДО 20 ММ, КЛАССА С25/30, F200, W6 | М3 0.2538 | - - | - - | - - | 141.60 35.94 | 11.02 2.80 | 152.62 38.73
916. | 2/10-50/5 | СЕТКА АРМАТУРНАЯ | Т 0.0157 | - - | - - | - - | 7302.84 114.65 | 417.72 6.56 | 7720.56 121.21
917. | 1/10-100-40-15/20 | ФАНЕРА, ОБЛИЦОВАННАЯ ПЛЕНКОЙ НА ОСНОВЕ БУМАГИ ПРОПИТАННОЙ ФЕНОЛОФОРМАЛЬДЕГИДНОЙ СМОЛОЙ, ГЛАДКАЯ С ДВУХ СТОРОН МАРКИ ФОФ 1525 Х 1525 ММ, ТОЛЩИНОЙ 15-18 ММ | М3 0.0396 | - - | - - | - - | 1325.01 52.47 | 105.21 4.17 | 1430.22 56.64
918. | Е26-33-5 (Н10) | УСТРОЙСТВО ДЕФОРМАЦИОННЫХ ШВОВ ИЗ ПЕНОПОЛИСТИРОЛА | М3 ИЗОЛЯЦИИ 0.0105 | 108.07 1.13 | 5.10 0.05 | 3.12 0.03 | 201.23 2.11 | 15.98 0.17 | 330.38 3.46
919. | Е7-19-2 (Н10) | ЗАПОЛНЕНИЕ ВЕРТИКАЛЬНЫХ ШВОВ СТЕНОВЫХ ПАНЕЛЕЙ УПРУГИМИ ПРОКЛАДКАМИ | 100 М ШВА 0.05 | 67.40 3.37 | 17.89 0.89 | 2.44 0.12 | - - | - - | 85.29 4.26
920. | 1/10-235-5/С101-21602-2-Я | ЖГУТ УПЛОТНИТЕЛЬНЫЙ ПОЛИПРОПИЛЕНОВЫЙ ДИАМЕТРОМ 40 ММ | М 5.25 | - - | - - | - - | 0.62 3.26 | 0.05 0.26 | 0.67 3.52
921. | Е11-4-12 (Н10) | УСТРОЙСТВО ПРИМЫКАНИЙ НАД ДЕФОРМАЦИОННЫМ ШВОМ | 100 М ПРИМЫКАНИЙ 0.05 | 99.98 5.00 | 0.72 0.04 | - - | 492.73 24.64 | 39.10 1.96 | 632.53 31.63
922. | 1/10-130-5/С117-1421-Я | ПРАЙМЕР БИТУМНО-ПОЛИМЕРНЫЙ "АУТОКРИН" | КГ 0.75 | - - | - - | - - | 2.82 2.12 | 0.22 0.17 | 3.04 2.28
923. | Е7-19-3 (Н10) | ГЕРМЕТИЗАЦИЯ МАСТИКОЙ ШВОВ ГОРИЗОНТАЛЬНЫХ | 100 М ШВА 0.005 | 164.50 0.82 | 35.00 0.18 | 0.42 0.00 | 742.50 3.71 | 59.25 0.30 | 1001.25 5.01
924. | Е8-4-7 (Н10) | ГИДРОИЗОЛЯЦИЯ СТЕН, ФУНДАМЕНТОВ БОКОВАЯ ОБМАЗОЧНАЯ БИТУМНАЯ В 2 СЛОЯ ПО ВЫРАВНЕННОЙ ПОВЕРХНОСТИ БУТОВОЙ КЛАДКИ, КИРПИЧУ, БЕТОНУ | 100 М2 ИЗОЛИРУЕМОЙ ПОВЕРХНОСТИ 0.06 | 235.72 14.14 | 7.72 0.46 | 4.72 0.28 | 0.17 0.01 | 0.01 0.00 | 243.62 14.61
925. | 1/10-130-5/73 | МАСТИКА БИТУМНО-ПОЛИМЕРНАЯ КРОВЕЛЬНАЯ И ГИДРОИЗОЛЯЦИОННАЯ (МБПХ), ХОЛОДНАЯ | Т 0.021 | - - | - - | - - | 3111.67 65.35 | 247.07 5.19 | 3358.74 70.53
926. | 1/10-130-5/С117-1421-Я | ПРАЙМЕР БИТУМНО-ПОЛИМЕРНЫЙ "АУТОКРИН" | КГ 4.8 | - - | - - | - - | 2.82 13.54 | 0.22 1.06 | 3.04 14.59
927. | Е11-11-11 (Н10) | УСТРОЙСТВО ЦЕМЕНТНО-ПЕСЧАНЫХ СТЯЖЕК ТОЛЩИНОЙ 20 ММ ПО БЕТОННОМУ ОСНОВАНИЮ | 100 М2 0.0176 | 371.77 6.54 | 8.43 0.15 | - - | 246.91 4.35 | 19.15 0.34 | 646.26 11.37
928. | Е11-11-13 К=7 (Н10) | УСТРОЙСТВО ЦЕМЕНТНО-ПЕСЧАНЫХ СТЯЖЕК: ДОБАВЛЯТЬ ИЛИ ИСКЛЮЧАТЬ НА КАЖДЫЕ 5 ММ ИЗМЕНЕНИЯ ТОЛЩИНЫ СТЯЖКИ К НОРМАМ Е11-11-11, Е11-11-12/ ДОБАВЛЯЕТСЯ ДО ТОЛЩИНЫ 35 ММ | 100 М2 0.0176 | 11.13 0.20 | - - | - - | 59.31 1.04 | 4.62 0.08 | 75.06 1.33
929. | Е12-15-1010 (Н10) | УСТРОЙСТВО ПАРОИЗОЛЯЦИИ ОКЛЕЕЧНОЙ В ОДИН СЛОЙ ИЗ НАПЛАВЛЯЕМЫХ РУЛОННЫХ МАТЕРИАЛОВ | 100 М2 ИЗОЛИРУЕМОЙ ПОВЕРХНОСТИ 0.05 | 141.55 7.08 | 22.76 1.14 | 9.66 0.48 | 227.53 11.38 | 18.01 0.90 | 409.85 20.50
930. | Е12-15-2010 (Н10) | УСТРОЙСТВО ПАРОИЗОЛЯЦИИ ОКЛЕЕЧНОЙ ИЗ НАПЛАВЛЯЕМЫХ РУЛОННЫХ МАТЕРИАЛОВ НА КАЖДЫЙ ПОСЛЕДУЮЩИЙ СЛОЙ ДОБАВЛЯТЬ К НОРМЕ Е12-15-1010 | 100 М2 ИЗОЛИРУЕМОЙ ПОВЕРХНОСТИ 0.05 | 93.63 4.68 | 22.76 1.14 | 9.66 0.48 | 35.19 1.76 | 2.73 0.14 | 154.31 7.72
931. | 1/10-115-5/С101-86152-С | МАТЕРИАЛ РУЛОННЫЙ БИТУМНО-ПОЛИМЕРНЫЙ ГИДРОИЗОЛЯЦИОННЫЙ НАПЛАВЛЯЕМЫЙ , МАРКА Г-ПХ-БЭ-ПП/ПП-3,5 КГ | М2 11 | - - | - - | - - | 8.56 94.16 | 0.68 7.48 | 9.24 101.64
932. | Е12-91-3 (Н10) | УСТРОЙСТВО ВЫРАВНИВАЮЩИХ СТЯЖЕК ПОД КРОВЛЮ С АРМИРОВАНИЕМ ТОЛЩИНОЙ 40 ММ | 100 М2 0.0176 | 493.85 8.69 | 2.75 0.05 | - - | 382.37 6.73 | 29.59 0.52 | 908.56 15.99
933. | 2/10-50/5 | СЕТКА АРМАТУРНАЯ | Т 0.0026 | - - | - - | - - | 7302.84 18.99 | 417.72 1.09 | 7720.56 20.07
934. | Е12-4-1010 (Н10) | УСТРОЙСТВО ПРИМЫКАНИЙ РУЛОННЫХ И МАСТИЧНЫХ КРОВЕЛЬ ИЗ НАПЛАВЛЯЕМЫХ РУЛОННЫХ МАТЕРИАЛОВ К СТЕНАМ И ПАРАПЕТАМ ВЫСОТОЙ ДО 600 ММ БЕЗ ФАРТУКОВ | 100 М 0.01 | 255.78 2.56 | 55.41 0.55 | 11.26 0.11 | 506.56 5.07 | 40.00 0.40 | 857.75 8.58
935. | 1/10-115-5/100 | МАТЕРИАЛ РУЛОННЫЙ БИТУМНО-ПОЛИМЕРНЫЙ КРОВЕЛЬНЫЙ НАПЛАВЛЯЕМЫЙ ТЕХНОЭЛАСТ К-ПХ-БЭ-ПП/ПП-4.5 КГ | М2 1 | - - | - - | - - | 8.35 8.35 | 0.66 0.66 | 9.01 9.01
936. | 1/10-115-5/104 | МАТЕРИАЛ РУЛОННЫЙ БИТУМНО-ПОЛИМЕРНЫЙ КРОВЕЛЬНЫЙ НАПЛАВЛЯЕМЫЙ ТЕХНОЭЛАСТ К-ПХ-БЭ-К/ПП-5.0 КГ | М2 1 | - - | - - | - - | 9.37 9.37 | 0.74 0.74 | 10.11 10.11
937. | ПРИМЕЧАНИЕ: | КР1 Л. 76-79 ПОДЗЕМНЫЙ КАНАЛ К4
938. | Е6-1-1 (Н10) | УСТРОЙСТВО БЕТОННОЙ ПОДГОТОВКИ С ПРИМЕНЕНИЕМ БАДЬИ | 100 М3 В ДЕЛЕ 0.013 | 1541.56 20.04 | 441.03 5.73 | 104.92 1.36 | 202.22 2.63 | 15.00 0.20 | 2199.81 28.59
939. | 4/1-4-10-20-90/20 | БЕТОН ТЯЖЕЛЫЙ С КРУПНОСТЬЮ ЗАПОЛНИТЕЛЯ 20-40 ММ, КЛАССА С8/10, F50, W2 | М3 1.326 | - - | - - | - - | 104.19 138.16 | 8.11 10.75 | 112.30 148.91
940. | Е6-33-4 (Н10) | УСТРОЙСТВО СТЕН И ПЛОСКИХ ДНИЩ ЖЕЛЕЗОБЕТОННЫХ ПРЯМОУГОЛЬНЫХ СООРУЖЕНИЙ, ПРИ ТОЛЩИНЕ БОЛЕЕ 150 ММ | 100 М3 ЖЕЛЕЗОБЕТОНА В ДЕЛЕ 0.032 | 7364.02 235.65 | 7646.87 244.70 | 1701.77 54.46 | 3055.17 97.77 | 242.33 7.75 | 18308.39 585.87
941. | 4/1-4-10-20-80/С414-1009-371-Я | БЕТОН ТЯЖЕЛЫЙ С КРУПНОСТЬЮ ЗАПОЛНИТЕЛЯ БОЛЕЕ 10 ДО 20 ММ, КЛАССА С25/30, F200, W6 | М3 3.248 | - - | - - | - - | 141.60 459.92 | 11.02 35.79 | 152.62 495.71
942. | 2/10-50/5 | СЕТКА АРМАТУРНАЯ | Т 0.1021 | - - | - - | - - | 7302.84 745.62 | 417.72 42.65 | 7720.56 788.27
943. | Е7-14-15 (Н10) | УКЛАДКА ПЛИТ КАНАЛОВ И ТОННЕЛЕЙ ПЛОЩАДЬЮ ДО 5,0 М2 | 100 ШТ. СБОРНЫХ КОНСТРУКЦИЙ 0.11 | 1288.87 141.78 | 379.78 41.78 | 173.71 19.11 | 407.02 44.77 | 31.68 3.48 | 2107.35 231.82
944. | 4/2-1-5-7-4-100/9 | ПЛИТА ПЕРЕКРЫТИЯ КАНАЛА ДОБОРНАЯ П8Д-8 СЕРИЯ 3.006.1-2.87 ВЫП.2 | ШТ. 11 | - - | - - | - - | 61.03 671.33 | 5.50 60.50 | 66.53 731.83
945. | Е26-33-5 (Н10) | УСТРОЙСТВО ДЕФОРМАЦИОННЫХ ШВОВ ИЗ ПЕНОПОЛИСТИРОЛА | М3 ИЗОЛЯЦИИ 0.0214 | 108.07 2.31 | 5.10 0.11 | 3.12 0.07 | 201.23 4.31 | 15.98 0.34 | 330.38 7.07
946. | Е7-19-2 (Н10) | ЗАПОЛНЕНИЕ ВЕРТИКАЛЬНЫХ ШВОВ СТЕНОВЫХ ПАНЕЛЕЙ УПРУГИМИ ПРОКЛАДКАМИ | 100 М ШВА 0.08 | 67.40 5.39 | 17.89 1.43 | 2.44 0.20 | - - | - - | 85.29 6.82
947. | 1/10-235-5/С101-21602-2-Я | ЖГУТ УПЛОТНИТЕЛЬНЫЙ ПОЛИПРОПИЛЕНОВЫЙ ДИАМЕТРОМ 40 ММ | М 8.4 | - - | - - | - - | 0.62 5.21 | 0.05 0.42 | 0.67 5.63
948. | Е11-4-12 (Н10) | УСТРОЙСТВО ПРИМЫКАНИЙ НАД ДЕФОРМАЦИОННЫМ ШВОМ | 100 М ПРИМЫКАНИЙ 0.08 | 99.98 8.00 | 0.72 0.06 | - - | 492.73 39.42 | 39.10 3.13 | 632.53 50.61
949. | 1/10-130-5/С117-1421-Я | ПРАЙМЕР БИТУМНО-ПОЛИМЕРНЫЙ "АУТОКРИН" | КГ 1.2 | - - | - - | - - | 2.82 3.38 | 0.22 0.26 | 3.04 3.65
950. | Е7-19-3 (Н10) | ГЕРМЕТИЗАЦИЯ МАСТИКОЙ ШВОВ ГОРИЗОНТАЛЬНЫХ | 100 М ШВА 0.02 | 164.50 3.29 | 35.00 0.70 | 0.42 0.01 | 742.50 14.85 | 59.25 1.19 | 1001.25 20.03
951. | Е8-4-7 (Н10) | ГИДРОИЗОЛЯЦИЯ СТЕН, ФУНДАМЕНТОВ БОКОВАЯ ОБМАЗОЧНАЯ БИТУМНАЯ В 2 СЛОЯ ПО ВЫРАВНЕННОЙ ПОВЕРХНОСТИ БУТОВОЙ КЛАДКИ, КИРПИЧУ, БЕТОНУ | 100 М2 ИЗОЛИРУЕМОЙ ПОВЕРХНОСТИ 0.14 | 235.72 33.00 | 7.72 1.08 | 4.72 0.66 | 0.17 0.02 | 0.01 0.00 | 243.62 34.11
952. | 1/10-130-5/73 | МАСТИКА БИТУМНО-ПОЛИМЕРНАЯ КРОВЕЛЬНАЯ И ГИДРОИЗОЛЯЦИОННАЯ (МБПХ), ХОЛОДНАЯ | Т 0.049 | - - | - - | - - | 3111.67 152.47 | 247.07 12.11 | 3358.74 164.58
953. | 1/10-130-5/С117-1421-Я | ПРАЙМЕР БИТУМНО-ПОЛИМЕРНЫЙ "АУТОКРИН" | КГ 11.2 | - - | - - | - - | 2.82 31.58 | 0.22 2.46 | 3.04 34.05
954. | Е11-11-11 (Н10) | УСТРОЙСТВО ЦЕМЕНТНО-ПЕСЧАНЫХ СТЯЖЕК ТОЛЩИНОЙ 20 ММ ПО БЕТОННОМУ ОСНОВАНИЮ | 100 М2 0.104 | 371.77 38.66 | 8.43 0.88 | - - | 246.91 25.68 | 19.15 1.99 | 646.26 67.21
955. | Е11-11-13 К=7 (Н10) | УСТРОЙСТВО ЦЕМЕНТНО-ПЕСЧАНЫХ СТЯЖЕК: ДОБАВЛЯТЬ ИЛИ ИСКЛЮЧАТЬ НА КАЖДЫЕ 5 ММ ИЗМЕНЕНИЯ ТОЛЩИНЫ СТЯЖКИ К НОРМАМ Е11-11-11, Е11-11-12/ ДОБАВЛЯЕТСЯ ДО ТОЛЩИНЫ 35 ММ | 100 М2 0.104 | 11.13 1.16 | - - | - - | 59.31 6.17 | 4.62 0.48 | 75.06 7.81
956. | Е12-15-1010 (Н10) | УСТРОЙСТВО ПАРОИЗОЛЯЦИИ ОКЛЕЕЧНОЙ В ОДИН СЛОЙ ИЗ НАПЛАВЛЯЕМЫХ РУЛОННЫХ МАТЕРИАЛОВ | 100 М2 ИЗОЛИРУЕМОЙ ПОВЕРХНОСТИ 0.173 | 141.55 24.49 | 22.76 3.94 | 9.66 1.67 | 227.53 39.36 | 18.01 3.12 | 409.85 70.91
957. | Е12-15-2010 (Н10) | УСТРОЙСТВО ПАРОИЗОЛЯЦИИ ОКЛЕЕЧНОЙ ИЗ НАПЛАВЛЯЕМЫХ РУЛОННЫХ МАТЕРИАЛОВ НА КАЖДЫЙ ПОСЛЕДУЮЩИЙ СЛОЙ ДОБАВЛЯТЬ К НОРМЕ Е12-15-1010 | 100 М2 ИЗОЛИРУЕМОЙ ПОВЕРХНОСТИ 0.173 | 93.63 16.20 | 22.76 3.94 | 9.66 1.67 | 35.19 6.09 | 2.73 0.47 | 154.31 26.70
958. | 1/10-115-5/С101-86152-С | МАТЕРИАЛ РУЛОННЫЙ БИТУМНО-ПОЛИМЕРНЫЙ ГИДРОИЗОЛЯЦИОННЫЙ НАПЛАВЛЯЕМЫЙ , МАРКА Г-ПХ-БЭ-ПП/ПП-3,5 КГ | М2 40.7 | - - | - - | - - | 8.56 348.39 | 0.68 27.68 | 9.24 376.07
959. | Е12-91-3 (Н10) | УСТРОЙСТВО ВЫРАВНИВАЮЩИХ СТЯЖЕК ПОД КРОВЛЮ С АРМИРОВАНИЕМ ТОЛЩИНОЙ 40 ММ | 100 М2 0.104 | 493.85 51.36 | 2.75 0.29 | - - | 382.37 39.77 | 29.59 3.08 | 908.56 94.49
960. | 2/10-50/5 | СЕТКА АРМАТУРНАЯ | Т 0.0156 | - - | - - | - - | 7302.84 113.92 | 417.72 6.52 | 7720.56 120.44
961. | Е12-4-1010 (Н10) | УСТРОЙСТВО ПРИМЫКАНИЙ РУЛОННЫХ И МАСТИЧНЫХ КРОВЕЛЬ ИЗ НАПЛАВЛЯЕМЫХ РУЛОННЫХ МАТЕРИАЛОВ К СТЕНАМ И ПАРАПЕТАМ ВЫСОТОЙ ДО 600 ММ БЕЗ ФАРТУКОВ | 100 М 0.02 | 255.78 5.12 | 55.41 1.11 | 11.26 0.23 | 506.56 10.13 | 40.00 0.80 | 857.75 17.16
962. | 1/10-115-5/100 | МАТЕРИАЛ РУЛОННЫЙ БИТУМНО-ПОЛИМЕРНЫЙ КРОВЕЛЬНЫЙ НАПЛАВЛЯЕМЫЙ ТЕХНОЭЛАСТ К-ПХ-БЭ-ПП/ПП-4.5 КГ | М2 2 | - - | - - | - - | 8.35 16.70 | 0.66 1.32 | 9.01 18.02
963. | 1/10-115-5/104 | МАТЕРИАЛ РУЛОННЫЙ БИТУМНО-ПОЛИМЕРНЫЙ КРОВЕЛЬНЫЙ НАПЛАВЛЯЕМЫЙ ТЕХНОЭЛАСТ К-ПХ-БЭ-К/ПП-5.0 КГ | М2 2 | - - | - - | - - | 9.37 18.74 | 0.74 1.48 | 10.11 20.22
964. | ПРИМЕЧАНИЕ: | КР1 Л. 76-79 ПОДЗЕМНЫЙ КАНАЛ К5
965. | Е6-1-1 (Н10) | УСТРОЙСТВО БЕТОННОЙ ПОДГОТОВКИ С ПРИМЕНЕНИЕМ БАДЬИ | 100 М3 В ДЕЛЕ 0.01 | 1541.56 15.42 | 441.03 4.41 | 104.92 1.05 | 202.22 2.02 | 15.00 0.15 | 2199.81 22.00
966. | 4/1-4-10-20-90/20 | БЕТОН ТЯЖЕЛЫЙ С КРУПНОСТЬЮ ЗАПОЛНИТЕЛЯ 20-40 ММ, КЛАССА С8/10, F50, W2 | М3 1.02 | - - | - - | - - | 104.19 106.27 | 8.11 8.27 | 112.30 114.55
967. | Е6-33-4 (Н10) | УСТРОЙСТВО СТЕН И ПЛОСКИХ ДНИЩ ЖЕЛЕЗОБЕТОННЫХ ПРЯМОУГОЛЬНЫХ СООРУЖЕНИЙ, ПРИ ТОЛЩИНЕ БОЛЕЕ 150 ММ | 100 М3 ЖЕЛЕЗОБЕТОНА В ДЕЛЕ 0.024 | 7364.02 176.74 | 7646.87 183.52 | 1701.77 40.84 | 3055.17 73.32 | 242.33 5.82 | 18308.39 439.40
968. | 4/1-4-10-20-80/С414-1009-371-Я | БЕТОН ТЯЖЕЛЫЙ С КРУПНОСТЬЮ ЗАПОЛНИТЕЛЯ БОЛЕЕ 10 ДО 20 ММ, КЛАССА С25/30, F200, W6 | М3 2.436 | - - | - - | - - | 141.60 344.94 | 11.02 26.84 | 152.62 371.78
969. | 2/10-50/5 | СЕТКА АРМАТУРНАЯ | Т 0.071 | - - | - - | - - | 7302.84 518.50 | 417.72 29.66 | 7720.56 548.16
970. | Е7-14-15 (Н10) | УКЛАДКА ПЛИТ КАНАЛОВ И ТОННЕЛЕЙ ПЛОЩАДЬЮ ДО 5,0 М2 | 100 ШТ. СБОРНЫХ КОНСТРУКЦИЙ 0.05 | 1288.87 64.44 | 379.78 18.99 | 173.71 8.69 | 407.02 20.35 | 31.68 1.58 | 2107.35 105.37
971. | 4/2-1-5-7-4-70/585821-В558-Я | ПЛИТА ПЕРЕКРЫТИЯ КАНАЛА П5-8 СЕРИЯ 3.006.1-2.87 ВЫП.2 П5-8 СЕРИЯ 3.006.1-2.87 ВЫП.2 | ШТ. 2 | - - | - - | - - | 79.50 159.00 | 7.17 14.34 | 86.67 173.34
972. | 4/2-1-5-7-4-100/2 | ПЛИТА ПЕРЕКРЫТИЯ КАНАЛА ДОБОРНАЯ П5Д-8 СЕРИЯ 3.006.1-2.87 ВЫП.2 | ШТ. 3 | - - | - - | - - | 31.45 94.35 | 2.84 8.52 | 34.29 102.87
973. | Е7-20-5 (Н10) | УСТАНОВКА ОПОРНЫХ УГОЛКОВ | Т СТАЛЬНЫХ ЭЛЕМЕНТОВ 0.0103 | 131.15 1.35 | 63.96 0.66 | 18.04 0.19 | 145.03 1.49 | 11.52 0.12 | 351.66 3.62
974. | 1/10-260-150-1/102 | УГОЛОК РАВНОПОЛОЧНЫЙ ГОРЯЧЕКАТАНЫЙ ИЗ СТАЛИ УГЛЕРОДИСТОЙ ОБЫКНОВЕННОГО КАЧЕСТВА МАРКИ СТ3СП, СТ3ПС, ШИРИНОЙ ПОЛКИ 63 Х 63 ММ | Т 0.0103 | - - | - - | - - | 2218.60 22.85 | 126.90 1.31 | 2345.50 24.16
975. | Е26-33-5 (Н10) | УСТРОЙСТВО ДЕФОРМАЦИОННЫХ ШВОВ ИЗ ПЕНОПОЛИСТИРОЛА | М3 ИЗОЛЯЦИИ 0.013 | 108.07 1.40 | 5.10 0.07 | 3.12 0.04 | 201.23 2.62 | 15.98 0.21 | 330.38 4.29
976. | Е7-19-2 (Н10) | ЗАПОЛНЕНИЕ ВЕРТИКАЛЬНЫХ ШВОВ СТЕНОВЫХ ПАНЕЛЕЙ УПРУГИМИ ПРОКЛАДКАМИ | 100 М ШВА 0.052 | 67.40 3.50 | 17.89 0.93 | 2.44 0.13 | - - | - - | 85.29 4.43
977. | 1/10-235-5/С101-21602-2-Я | ЖГУТ УПЛОТНИТЕЛЬНЫЙ ПОЛИПРОПИЛЕНОВЫЙ ДИАМЕТРОМ 40 ММ | М 5.46 | - - | - - | - - | 0.62 3.39 | 0.05 0.27 | 0.67 3.66
978. | Е11-4-12 (Н10) | УСТРОЙСТВО ПРИМЫКАНИЙ НАД ДЕФОРМАЦИОННЫМ ШВОМ | 100 М ПРИМЫКАНИЙ 0.052 | 99.98 5.20 | 0.72 0.04 | - - | 492.73 25.62 | 39.10 2.03 | 632.53 32.90
979. | 1/10-130-5/С117-1421-Я | ПРАЙМЕР БИТУМНО-ПОЛИМЕРНЫЙ "АУТОКРИН" | КГ 0.78 | - - | - - | - - | 2.82 2.20 | 0.22 0.17 | 3.04 2.37
980. | Е7-19-3 (Н10) | ГЕРМЕТИЗАЦИЯ МАСТИКОЙ ШВОВ ГОРИЗОНТАЛЬНЫХ | 100 М ШВА 0.01 | 164.50 1.65 | 35.00 0.35 | 0.42 0.00 | 742.50 7.43 | 59.25 0.59 | 1001.25 10.02
981. | Е11-11-11 (Н10) | УСТРОЙСТВО ЦЕМЕНТНО-ПЕСЧАНЫХ СТЯЖЕК ТОЛЩИНОЙ 20 ММ ПО БЕТОННОМУ ОСНОВАНИЮ | 100 М2 0.0669 | 371.77 24.87 | 8.43 0.56 | - - | 246.91 16.52 | 19.15 1.28 | 646.26 43.23
982. | Е11-11-13 К=7 (Н10) | УСТРОЙСТВО ЦЕМЕНТНО-ПЕСЧАНЫХ СТЯЖЕК: ДОБАВЛЯТЬ ИЛИ ИСКЛЮЧАТЬ НА КАЖДЫЕ 5 ММ ИЗМЕНЕНИЯ ТОЛЩИНЫ СТЯЖКИ К НОРМАМ Е11-11-11, Е11-11-12/ ДОБАВЛЯЕТСЯ ДО ТОЛЩИНЫ 35 ММ | 100 М2 0.0669 | 11.13 0.74 | - - | - - | 59.31 3.97 | 4.62 0.31 | 75.06 5.02
983. | Е12-15-1010 (Н10) | УСТРОЙСТВО ПАРОИЗОЛЯЦИИ ОКЛЕЕЧНОЙ В ОДИН СЛОЙ ИЗ НАПЛАВЛЯЕМЫХ РУЛОННЫХ МАТЕРИАЛОВ | 100 М2 ИЗОЛИРУЕМОЙ ПОВЕРХНОСТИ 0.185 | 141.55 26.19 | 22.76 4.21 | 9.66 1.79 | 227.53 42.09 | 18.01 3.33 | 409.85 75.82
984. | Е12-15-2010 (Н10) | УСТРОЙСТВО ПАРОИЗОЛЯЦИИ ОКЛЕЕЧНОЙ ИЗ НАПЛАВЛЯЕМЫХ РУЛОННЫХ МАТЕРИАЛОВ НА КАЖДЫЙ ПОСЛЕДУЮЩИЙ СЛОЙ ДОБАВЛЯТЬ К НОРМЕ Е12-15-1010 | 100 М2 ИЗОЛИРУЕМОЙ ПОВЕРХНОСТИ 0.185 | 93.63 17.32 | 22.76 4.21 | 9.66 1.79 | 35.19 6.51 | 2.73 0.51 | 154.31 28.55
985. | 1/10-115-5/С101-86152-С | МАТЕРИАЛ РУЛОННЫЙ БИТУМНО-ПОЛИМЕРНЫЙ ГИДРОИЗОЛЯЦИОННЫЙ НАПЛАВЛЯЕМЫЙ , МАРКА Г-ПХ-БЭ-ПП/ПП-3,5 КГ | М2 40.7 | - - | - - | - - | 8.56 348.39 | 0.68 27.68 | 9.24 376.07
986. | Е12-91-3 (Н10) | УСТРОЙСТВО ВЫРАВНИВАЮЩИХ СТЯЖЕК ПОД КРОВЛЮ С АРМИРОВАНИЕМ ТОЛЩИНОЙ 40 ММ | 100 М2 0.0669 | 493.85 33.04 | 2.75 0.18 | - - | 382.37 25.58 | 29.59 1.98 | 908.56 60.78
987. | 2/10-50/5 | СЕТКА АРМАТУРНАЯ | Т 0.01 | - - | - - | - - | 7302.84 73.03 | 417.72 4.18 | 7720.56 77.21
988. | Е8-4-7 (Н10) | ГИДРОИЗОЛЯЦИЯ СТЕН, ФУНДАМЕНТОВ БОКОВАЯ ОБМАЗОЧНАЯ БИТУМНАЯ В 2 СЛОЯ ПО ВЫРАВНЕННОЙ ПОВЕРХНОСТИ БУТОВОЙ КЛАДКИ, КИРПИЧУ, БЕТОНУ | 100 М2 ИЗОЛИРУЕМОЙ ПОВЕРХНОСТИ 0.12 | 235.72 28.29 | 7.72 0.93 | 4.72 0.57 | 0.17 0.02 | 0.01 0.00 | 243.62 29.24
989. | 1/10-130-5/73 | МАСТИКА БИТУМНО-ПОЛИМЕРНАЯ КРОВЕЛЬНАЯ И ГИДРОИЗОЛЯЦИОННАЯ (МБПХ), ХОЛОДНАЯ | Т 0.042 | - - | - - | - - | 3111.67 130.69 | 247.07 10.38 | 3358.74 141.07
990. | 1/10-130-5/С117-1421-Я | ПРАЙМЕР БИТУМНО-ПОЛИМЕРНЫЙ "АУТОКРИН" | КГ 9.6 | - - | - - | - - | 2.82 27.07 | 0.22 2.11 | 3.04 29.18
991. | Е12-4-1010 (Н10) | УСТРОЙСТВО ПРИМЫКАНИЙ РУЛОННЫХ И МАСТИЧНЫХ КРОВЕЛЬ ИЗ НАПЛАВЛЯЕМЫХ РУЛОННЫХ МАТЕРИАЛОВ К СТЕНАМ И ПАРАПЕТАМ ВЫСОТОЙ ДО 600 ММ БЕЗ ФАРТУКОВ | 100 М 0.02 | 255.78 5.12 | 55.41 1.11 | 11.26 0.23 | 506.56 10.13 | 40.00 0.80 | 857.75 17.16
992. | 1/10-115-5/100 | МАТЕРИАЛ РУЛОННЫЙ БИТУМНО-ПОЛИМЕРНЫЙ КРОВЕЛЬНЫЙ НАПЛАВЛЯЕМЫЙ ТЕХНОЭЛАСТ К-ПХ-БЭ-ПП/ПП-4.5 КГ | М2 2 | - - | - - | - - | 8.35 16.70 | 0.66 1.32 | 9.01 18.02
993. | 1/10-115-5/104 | МАТЕРИАЛ РУЛОННЫЙ БИТУМНО-ПОЛИМЕРНЫЙ КРОВЕЛЬНЫЙ НАПЛАВЛЯЕМЫЙ ТЕХНОЭЛАСТ К-ПХ-БЭ-К/ПП-5.0 КГ | М2 2 | - - | - - | - - | 9.37 18.74 | 0.74 1.48 | 10.11 20.22
994. | ПРИМЕЧАНИЕ: | КР1 Л. 76-79 ПОДЗЕМНЫЙ КАНАЛ К6
995. | Е6-1-1 (Н10) | УСТРОЙСТВО БЕТОННОЙ ПОДГОТОВКИ С ПРИМЕНЕНИЕМ БАДЬИ | 100 М3 В ДЕЛЕ 0.005 | 1541.56 7.71 | 441.03 2.21 | 104.92 0.52 | 202.22 1.01 | 15.00 0.08 | 2199.81 11.01
996. | 4/1-4-10-20-90/20 | БЕТОН ТЯЖЕЛЫЙ С КРУПНОСТЬЮ ЗАПОЛНИТЕЛЯ 20-40 ММ, КЛАССА С8/10, F50, W2 | М3 0.51 | - - | - - | - - | 104.19 53.14 | 8.11 4.14 | 112.30 57.27
997. | Е6-33-4 (Н10) | УСТРОЙСТВО СТЕН И ПЛОСКИХ ДНИЩ ЖЕЛЕЗОБЕТОННЫХ ПРЯМОУГОЛЬНЫХ СООРУЖЕНИЙ, ПРИ ТОЛЩИНЕ БОЛЕЕ 150 ММ | 100 М3 ЖЕЛЕЗОБЕТОНА В ДЕЛЕ 0.008 | 7364.02 58.91 | 7646.87 61.17 | 1701.77 13.61 | 3055.17 24.44 | 242.33 1.94 | 18308.39 146.46
998. | 4/1-4-10-20-80/С414-1009-371-Я | БЕТОН ТЯЖЕЛЫЙ С КРУПНОСТЬЮ ЗАПОЛНИТЕЛЯ БОЛЕЕ 10 ДО 20 ММ, КЛАССА С25/30, F200, W6 | М3 0.812 | - - | - - | - - | 141.60 114.98 | 11.02 8.95 | 152.62 123.93
999. | 2/10-50/5 | СЕТКА АРМАТУРНАЯ | Т 0.0351 | - - | - - | - - | 7302.84 256.33 | 417.72 14.66 | 7720.56 270.99
1000. | Е6-22-1 (Н10) | УСТРОЙСТВО ПЕРЕКРЫТИЙ БЕЗБАЛОЧНЫХ ТОЛЩИНОЙ ДО 200 ММ НА ВЫСОТЕ ОТ ОПОРНОЙ ПЛОЩАДИ ДО 6 М | 100 М3 В ДЕЛЕ 0.004 | 8797.70 35.19 | 1801.44 7.21 | 367.53 1.47 | 5751.23 23.00 | 452.64 1.81 | 16803.01 67.22
1001. | 4/1-4-10-20-80/С414-1009-371-Я | БЕТОН ТЯЖЕЛЫЙ С КРУПНОСТЬЮ ЗАПОЛНИТЕЛЯ БОЛЕЕ 10 ДО 20 ММ, КЛАССА С25/30, F200, W6 | М3 0.406 | - - | - - | - - | 141.60 57.49 | 11.02 4.47 | 152.62 61.96
1002. | 2/10-50/5 | СЕТКА АРМАТУРНАЯ | Т 0.0264 | - - | - - | - - | 7302.84 192.79 | 417.72 11.03 | 7720.56 203.82
1003. | 1/10-100-40-15/20 | ФАНЕРА, ОБЛИЦОВАННАЯ ПЛЕНКОЙ НА ОСНОВЕ БУМАГИ ПРОПИТАННОЙ ФЕНОЛОФОРМАЛЬДЕГИДНОЙ СМОЛОЙ, ГЛАДКАЯ С ДВУХ СТОРОН МАРКИ ФОФ 1525 Х 1525 ММ, ТОЛЩИНОЙ 15-18 ММ | М3 0.054 | - - | - - | - - | 1325.01 71.55 | 105.21 5.68 | 1430.22 77.23
1004. | Е26-33-5 (Н10) | УСТРОЙСТВО ДЕФОРМАЦИОННЫХ ШВОВ ИЗ ПЕНОПОЛИСТИРОЛА | М3 ИЗОЛЯЦИИ 0.0082 | 108.07 0.89 | 5.10 0.04 | 3.12 0.03 | 201.23 1.65 | 15.98 0.13 | 330.38 2.71
1005. | Е7-19-2 (Н10) | ЗАПОЛНЕНИЕ ВЕРТИКАЛЬНЫХ ШВОВ СТЕНОВЫХ ПАНЕЛЕЙ УПРУГИМИ ПРОКЛАДКАМИ | 100 М ШВА 0.038 | 67.40 2.56 | 17.89 0.68 | 2.44 0.09 | - - | - - | 85.29 3.24
1006. | 1/10-235-5/С101-21602-2-Я | ЖГУТ УПЛОТНИТЕЛЬНЫЙ ПОЛИПРОПИЛЕНОВЫЙ ДИАМЕТРОМ 40 ММ | М 3.99 | - - | - - | - - | 0.62 2.47 | 0.05 0.20 | 0.67 2.67
1007. | Е11-4-12 (Н10) | УСТРОЙСТВО ПРИМЫКАНИЙ НАД ДЕФОРМАЦИОННЫМ ШВОМ | 100 М ПРИМЫКАНИЙ 0.038 | 99.98 3.80 | 0.72 0.03 | - - | 492.73 18.72 | 39.10 1.49 | 632.53 24.04
1008. | 1/10-130-5/С117-1421-Я | ПРАЙМЕР БИТУМНО-ПОЛИМЕРНЫЙ "АУТОКРИН" | КГ 0.57 | - - | - - | - - | 2.82 1.61 | 0.22 0.13 | 3.04 1.73
1009. | Е7-19-3 (Н10) | ГЕРМЕТИЗАЦИЯ МАСТИКОЙ ШВОВ ГОРИЗОНТАЛЬНЫХ | 100 М ШВА 0.006 | 164.50 0.99 | 35.00 0.21 | 0.42 0.00 | 742.50 4.46 | 59.25 0.36 | 1001.25 6.01
1010. | Е8-4-7 (Н10) | ГИДРОИЗОЛЯЦИЯ СТЕН, ФУНДАМЕНТОВ БОКОВАЯ ОБМАЗОЧНАЯ БИТУМНАЯ В 2 СЛОЯ ПО ВЫРАВНЕННОЙ ПОВЕРХНОСТИ БУТОВОЙ КЛАДКИ, КИРПИЧУ, БЕТОНУ | 100 М2 ИЗОЛИРУЕМОЙ ПОВЕРХНОСТИ 0.07 | 235.72 16.50 | 7.72 0.54 | 4.72 0.33 | 0.17 0.01 | 0.01 0.00 | 243.62 17.05
1011. | 1/10-130-5/73 | МАСТИКА БИТУМНО-ПОЛИМЕРНАЯ КРОВЕЛЬНАЯ И ГИДРОИЗОЛЯЦИОННАЯ (МБПХ), ХОЛОДНАЯ | Т 0.0245 | - - | - - | - - | 3111.67 76.24 | 247.07 6.05 | 3358.74 82.29
1012. | 1/10-130-5/С117-1421-Я | ПРАЙМЕР БИТУМНО-ПОЛИМЕРНЫЙ "АУТОКРИН" | КГ 5.6 | - - | - - | - - | 2.82 15.79 | 0.22 1.23 | 3.04 17.02
1013. | Е11-11-11 (Н10) | УСТРОЙСТВО ЦЕМЕНТНО-ПЕСЧАНЫХ СТЯЖЕК ТОЛЩИНОЙ 20 ММ ПО БЕТОННОМУ ОСНОВАНИЮ | 100 М2 0.028 | 371.77 10.41 | 8.43 0.24 | - - | 246.91 6.91 | 19.15 0.54 | 646.26 18.10
1014. | Е11-11-13 К=7 (Н10) | УСТРОЙСТВО ЦЕМЕНТНО-ПЕСЧАНЫХ СТЯЖЕК: ДОБАВЛЯТЬ ИЛИ ИСКЛЮЧАТЬ НА КАЖДЫЕ 5 ММ ИЗМЕНЕНИЯ ТОЛЩИНЫ СТЯЖКИ К НОРМАМ Е11-11-11, Е11-11-12/ ДОБАВЛЯЕТСЯ ДО ТОЛЩИНЫ 35 ММ | 100 М2 0.028 | 11.13 0.31 | - - | - - | 59.31 1.66 | 4.62 0.13 | 75.06 2.10
1015. | Е12-15-1010 (Н10) | УСТРОЙСТВО ПАРОИЗОЛЯЦИИ ОКЛЕЕЧНОЙ В ОДИН СЛОЙ ИЗ НАПЛАВЛЯЕМЫХ РУЛОННЫХ МАТЕРИАЛОВ | 100 М2 ИЗОЛИРУЕМОЙ ПОВЕРХНОСТИ 0.06 | 141.55 8.49 | 22.76 1.37 | 9.66 0.58 | 227.53 13.65 | 18.01 1.08 | 409.85 24.59
1016. | Е12-15-2010 (Н10) | УСТРОЙСТВО ПАРОИЗОЛЯЦИИ ОКЛЕЕЧНОЙ ИЗ НАПЛАВЛЯЕМЫХ РУЛОННЫХ МАТЕРИАЛОВ НА КАЖДЫЙ ПОСЛЕДУЮЩИЙ СЛОЙ ДОБАВЛЯТЬ К НОРМЕ Е12-15-1010 | 100 М2 ИЗОЛИРУЕМОЙ ПОВЕРХНОСТИ 0.06 | 93.63 5.62 | 22.76 1.37 | 9.66 0.58 | 35.19 2.11 | 2.73 0.16 | 154.31 9.27
1017. | 1/10-115-5/С101-86152-С | МАТЕРИАЛ РУЛОННЫЙ БИТУМНО-ПОЛИМЕРНЫЙ ГИДРОИЗОЛЯЦИОННЫЙ НАПЛАВЛЯЕМЫЙ , МАРКА Г-ПХ-БЭ-ПП/ПП-3,5 КГ | М2 13.2 | - - | - - | - - | 8.56 112.99 | 0.68 8.98 | 9.24 121.97
1018. | Е12-91-3 (Н10) | УСТРОЙСТВО ВЫРАВНИВАЮЩИХ СТЯЖЕК ПОД КРОВЛЮ С АРМИРОВАНИЕМ ТОЛЩИНОЙ 40 ММ | 100 М2 0.028 | 493.85 13.83 | 2.75 0.08 | - - | 382.37 10.71 | 29.59 0.83 | 908.56 25.44
1019. | 2/10-50/5 | СЕТКА АРМАТУРНАЯ | Т 0.0042 | - - | - - | - - | 7302.84 30.67 | 417.72 1.75 | 7720.56 32.43
1020. | Е12-4-1010 (Н10) | УСТРОЙСТВО ПРИМЫКАНИЙ РУЛОННЫХ И МАСТИЧНЫХ КРОВЕЛЬ ИЗ НАПЛАВЛЯЕМЫХ РУЛОННЫХ МАТЕРИАЛОВ К СТЕНАМ И ПАРАПЕТАМ ВЫСОТОЙ ДО 600 ММ БЕЗ ФАРТУКОВ | 100 М 0.01 | 255.78 2.56 | 55.41 0.55 | 11.26 0.11 | 506.56 5.07 | 40.00 0.40 | 857.75 8.58
1021. | 1/10-115-5/100 | МАТЕРИАЛ РУЛОННЫЙ БИТУМНО-ПОЛИМЕРНЫЙ КРОВЕЛЬНЫЙ НАПЛАВЛЯЕМЫЙ ТЕХНОЭЛАСТ К-ПХ-БЭ-ПП/ПП-4.5 КГ | М2 1 | - - | - - | - - | 8.35 8.35 | 0.66 0.66 | 9.01 9.01
1022. | 1/10-115-5/104 | МАТЕРИАЛ РУЛОННЫЙ БИТУМНО-ПОЛИМЕРНЫЙ КРОВЕЛЬНЫЙ НАПЛАВЛЯЕМЫЙ ТЕХНОЭЛАСТ К-ПХ-БЭ-К/ПП-5.0 КГ | М2 1 | - - | - - | - - | 9.37 9.37 | 0.74 0.74 | 10.11 10.11
1023. | ПРИМЕЧАНИЕ: | КР1 Л. 76-79 ПОДЗЕМНЫЙ КАНАЛ К7
1024. | Е6-1-1 (Н10) | УСТРОЙСТВО БЕТОННОЙ ПОДГОТОВКИ С ПРИМЕНЕНИЕМ БАДЬИ | 100 М3 В ДЕЛЕ 0.007 | 1541.56 10.79 | 441.03 3.09 | 104.92 0.73 | 202.22 1.42 | 15.00 0.11 | 2199.81 15.40
1025. | 4/1-4-10-20-90/20 | БЕТОН ТЯЖЕЛЫЙ С КРУПНОСТЬЮ ЗАПОЛНИТЕЛЯ 20-40 ММ, КЛАССА С8/10, F50, W2 | М3 0.714 | - - | - - | - - | 104.19 74.39 | 8.11 5.79 | 112.30 80.18
1026. | Е6-33-4 (Н10) | УСТРОЙСТВО СТЕН И ПЛОСКИХ ДНИЩ ЖЕЛЕЗОБЕТОННЫХ ПРЯМОУГОЛЬНЫХ СООРУЖЕНИЙ, ПРИ ТОЛЩИНЕ БОЛЕЕ 150 ММ | 100 М3 ЖЕЛЕЗОБЕТОНА В ДЕЛЕ 0.018 | 7364.02 132.55 | 7646.87 137.64 | 1701.77 30.63 | 3055.17 54.99 | 242.33 4.36 | 18308.39 329.55
1027. | 4/1-4-10-20-80/С414-1009-371-Я | БЕТОН ТЯЖЕЛЫЙ С КРУПНОСТЬЮ ЗАПОЛНИТЕЛЯ БОЛЕЕ 10 ДО 20 ММ, КЛАССА С25/30, F200, W6 | М3 1.827 | - - | - - | - - | 141.60 258.70 | 11.02 20.13 | 152.62 278.84
1028. | 2/10-50/5 | СЕТКА АРМАТУРНАЯ | Т 0.0617 | - - | - - | - - | 7302.84 450.59 | 417.72 25.77 | 7720.56 476.36
1029. | Е7-14-15 (Н10) | УКЛАДКА ПЛИТ КАНАЛОВ И ТОННЕЛЕЙ ПЛОЩАДЬЮ ДО 5,0 М2 | 100 ШТ. СБОРНЫХ КОНСТРУКЦИЙ 0.04 | 1288.87 51.55 | 379.78 15.19 | 173.71 6.95 | 407.02 16.28 | 31.68 1.27 | 2107.35 84.29
1030. | 4/2-1-5-7-4-70/585821-В558-Я | ПЛИТА ПЕРЕКРЫТИЯ КАНАЛА П5-8 СЕРИЯ 3.006.1-2.87 ВЫП.2 П5-8 СЕРИЯ 3.006.1-2.87 ВЫП.2 | ШТ. 1 | - - | - - | - - | 79.50 79.50 | 7.17 7.17 | 86.67 86.67
1031. | 4/2-1-5-7-4-100/2 | ПЛИТА ПЕРЕКРЫТИЯ КАНАЛА ДОБОРНАЯ П5Д-8 СЕРИЯ 3.006.1-2.87 ВЫП.2 | ШТ. 3 | - - | - - | - - | 31.45 94.35 | 2.84 8.52 | 34.29 102.87
1032. | Е7-20-5 (Н10) | УСТАНОВКА ОПОРНЫХ УГОЛКОВ | Т СТАЛЬНЫХ ЭЛЕМЕНТОВ 0.0052 | 131.15 0.68 | 63.96 0.33 | 18.04 0.09 | 145.03 0.75 | 11.52 0.06 | 351.66 1.82
1033. | 1/10-260-150-1/102 | УГОЛОК РАВНОПОЛОЧНЫЙ ГОРЯЧЕКАТАНЫЙ ИЗ СТАЛИ УГЛЕРОДИСТОЙ ОБЫКНОВЕННОГО КАЧЕСТВА МАРКИ СТ3СП, СТ3ПС, ШИРИНОЙ ПОЛКИ 63 Х 63 ММ | Т 0.0052 | - - | - - | - - | 2218.60 11.54 | 126.90 0.66 | 2345.50 12.20
1034. | Е26-33-5 (Н10) | УСТРОЙСТВО ДЕФОРМАЦИОННЫХ ШВОВ ИЗ ПЕНОПОЛИСТИРОЛА | М3 ИЗОЛЯЦИИ 0.0172 | 108.07 1.86 | 5.10 0.09 | 3.12 0.05 | 201.23 3.46 | 15.98 0.27 | 330.38 5.69
1035. | Е7-19-2 (Н10) | ЗАПОЛНЕНИЕ ВЕРТИКАЛЬНЫХ ШВОВ СТЕНОВЫХ ПАНЕЛЕЙ УПРУГИМИ ПРОКЛАДКАМИ | 100 М ШВА 0.066 | 67.40 4.45 | 17.89 1.18 | 2.44 0.16 | - - | - - | 85.29 5.63
1036. | 1/10-235-5/С101-21602-2-Я | ЖГУТ УПЛОТНИТЕЛЬНЫЙ ПОЛИПРОПИЛЕНОВЫЙ ДИАМЕТРОМ 40 ММ | М 6.93 | - - | - - | - - | 0.62 4.30 | 0.05 0.35 | 0.67 4.64
1037. | Е11-4-12 (Н10) | УСТРОЙСТВО ПРИМЫКАНИЙ НАД ДЕФОРМАЦИОННЫМ ШВОМ | 100 М ПРИМЫКАНИЙ 0.066 | 99.98 6.60 | 0.72 0.05 | - - | 492.73 32.52 | 39.10 2.58 | 632.53 41.75
1038. | 1/10-130-5/С117-1421-Я | ПРАЙМЕР БИТУМНО-ПОЛИМЕРНЫЙ "АУТОКРИН" | КГ 0.99 | - - | - - | - - | 2.82 2.79 | 0.22 0.22 | 3.04 3.01
1039. | Е7-19-3 (Н10) | ГЕРМЕТИЗАЦИЯ МАСТИКОЙ ШВОВ ГОРИЗОНТАЛЬНЫХ | 100 М ШВА 0.01 | 164.50 1.65 | 35.00 0.35 | 0.42 0.00 | 742.50 7.43 | 59.25 0.59 | 1001.25 10.02
1040. | Е11-11-11 (Н10) | УСТРОЙСТВО ЦЕМЕНТНО-ПЕСЧАНЫХ СТЯЖЕК ТОЛЩИНОЙ 20 ММ ПО БЕТОННОМУ ОСНОВАНИЮ | 100 М2 0.0404 | 371.77 15.02 | 8.43 0.34 | - - | 246.91 9.98 | 19.15 0.77 | 646.26 26.11
1041. | Е11-11-13 К=7 (Н10) | УСТРОЙСТВО ЦЕМЕНТНО-ПЕСЧАНЫХ СТЯЖЕК: ДОБАВЛЯТЬ ИЛИ ИСКЛЮЧАТЬ НА КАЖДЫЕ 5 ММ ИЗМЕНЕНИЯ ТОЛЩИНЫ СТЯЖКИ К НОРМАМ Е11-11-11, Е11-11-12/ ДОБАВЛЯЕТСЯ ДО ТОЛЩИНЫ 35 ММ | 100 М2 0.0404 | 11.13 0.45 | - - | - - | 59.31 2.40 | 4.62 0.19 | 75.06 3.03
1042. | Е12-15-1010 (Н10) | УСТРОЙСТВО ПАРОИЗОЛЯЦИИ ОКЛЕЕЧНОЙ В ОДИН СЛОЙ ИЗ НАПЛАВЛЯЕМЫХ РУЛОННЫХ МАТЕРИАЛОВ | 100 М2 ИЗОЛИРУЕМОЙ ПОВЕРХНОСТИ 0.08 | 141.55 11.32 | 22.76 1.82 | 9.66 0.77 | 227.53 18.20 | 18.01 1.44 | 409.85 32.78
1043. | Е12-15-2010 (Н10) | УСТРОЙСТВО ПАРОИЗОЛЯЦИИ ОКЛЕЕЧНОЙ ИЗ НАПЛАВЛЯЕМЫХ РУЛОННЫХ МАТЕРИАЛОВ НА КАЖДЫЙ ПОСЛЕДУЮЩИЙ СЛОЙ ДОБАВЛЯТЬ К НОРМЕ Е12-15-1010 | 100 М2 ИЗОЛИРУЕМОЙ ПОВЕРХНОСТИ 0.08 | 93.63 7.49 | 22.76 1.82 | 9.66 0.77 | 35.19 2.82 | 2.73 0.22 | 154.31 12.34
1044. | 1/10-115-5/С101-86152-С | МАТЕРИАЛ РУЛОННЫЙ БИТУМНО-ПОЛИМЕРНЫЙ ГИДРОИЗОЛЯЦИОННЫЙ НАПЛАВЛЯЕМЫЙ , МАРКА Г-ПХ-БЭ-ПП/ПП-3,5 КГ | М2 17.6 | - - | - - | - - | 8.56 150.66 | 0.68 11.97 | 9.24 162.62
1045. | Е12-91-3 (Н10) | УСТРОЙСТВО ВЫРАВНИВАЮЩИХ СТЯЖЕК ПОД КРОВЛЮ С АРМИРОВАНИЕМ ТОЛЩИНОЙ 40 ММ | 100 М2 0.0404 | 493.85 19.95 | 2.75 0.11 | - - | 382.37 15.45 | 29.59 1.20 | 908.56 36.70
1046. | 2/10-50/5 | СЕТКА АРМАТУРНАЯ | Т 0.0061 | - - | - - | - - | 7302.84 44.55 | 417.72 2.55 | 7720.56 47.10
1047. | Е8-4-7 (Н10) | ГИДРОИЗОЛЯЦИЯ СТЕН, ФУНДАМЕНТОВ БОКОВАЯ ОБМАЗОЧНАЯ БИТУМНАЯ В 2 СЛОЯ ПО ВЫРАВНЕННОЙ ПОВЕРХНОСТИ БУТОВОЙ КЛАДКИ, КИРПИЧУ, БЕТОНУ | 100 М2 ИЗОЛИРУЕМОЙ ПОВЕРХНОСТИ 0.1 | 235.72 23.57 | 7.72 0.77 | 4.72 0.47 | 0.17 0.02 | 0.01 0.00 | 243.62 24.36
1048. | 1/10-130-5/73 | МАСТИКА БИТУМНО-ПОЛИМЕРНАЯ КРОВЕЛЬНАЯ И ГИДРОИЗОЛЯЦИОННАЯ (МБПХ), ХОЛОДНАЯ | Т 0.035 | - - | - - | - - | 3111.67 108.91 | 247.07 8.65 | 3358.74 117.56
1049. | 1/10-130-5/С117-1421-Я | ПРАЙМЕР БИТУМНО-ПОЛИМЕРНЫЙ "АУТОКРИН" | КГ 8 | - - | - - | - - | 2.82 22.56 | 0.22 1.76 | 3.04 24.32
1050. | Е12-4-1010 (Н10) | УСТРОЙСТВО ПРИМЫКАНИЙ РУЛОННЫХ И МАСТИЧНЫХ КРОВЕЛЬ ИЗ НАПЛАВЛЯЕМЫХ РУЛОННЫХ МАТЕРИАЛОВ К СТЕНАМ И ПАРАПЕТАМ ВЫСОТОЙ ДО 600 ММ БЕЗ ФАРТУКОВ | 100 М 0.02 | 255.78 5.12 | 55.41 1.11 | 11.26 0.23 | 506.56 10.13 | 40.00 0.80 | 857.75 17.16
1051. | 1/10-115-5/100 | МАТЕРИАЛ РУЛОННЫЙ БИТУМНО-ПОЛИМЕРНЫЙ КРОВЕЛЬНЫЙ НАПЛАВЛЯЕМЫЙ ТЕХНОЭЛАСТ К-ПХ-БЭ-ПП/ПП-4.5 КГ | М2 2 | - - | - - | - - | 8.35 16.70 | 0.66 1.32 | 9.01 18.02
1052. | 1/10-115-5/104 | МАТЕРИАЛ РУЛОННЫЙ БИТУМНО-ПОЛИМЕРНЫЙ КРОВЕЛЬНЫЙ НАПЛАВЛЯЕМЫЙ ТЕХНОЭЛАСТ К-ПХ-БЭ-К/ПП-5.0 КГ | М2 2 | - - | - - | - - | 9.37 18.74 | 0.74 1.48 | 10.11 20.22
|  | ИТОГО ПРЯМЫЕ ЗАТРАТЫ : |  | 4745 | 3135 | 746 | 23489 | 1685 | 33054
|  | ОХР и ОПР | [6 empty] | 3970
|  | ПЛАНОВАЯ ПРИБЫЛЬ | [6 empty] | 3838
|  | ИТОГО ПО ПТМ | [6 empty] | 40862
|  | ЗАТРАТЫ ТРУДА | [6 empty] | 499
|  | ЗАТРАТЫ ТРУДА МАШИНИСТОВ | [6 empty] | 72
| Ж2-90 | ФУНДАМЕНТЫ ПОД ПЕРЕГОРОДКИ, АРМИРОВАНИЕ И КРЕПЛЕНИЕ ПЕРЕГОРОДОК
1053. | ПРИМЕЧАНИЕ: | КР1 Л. 80 ОТМ. -12,100
1054. | Е6-1-1 (Н10) | УСТРОЙСТВО ФУНДАМЕНТА ПОД ПЕРЕГОРОДКИ | 100 М3 В ДЕЛЕ 0.08 | 1541.56 123.32 | 441.03 35.28 | 104.92 8.39 | 202.22 16.18 | 15.00 1.20 | 2199.81 175.98
1055. | 4/1-4-10-20-40/С414-1006-Я | БЕТОН ТЯЖЕЛЫЙ С КРУПНОСТЬЮ ЗАПОЛНИТЕЛЯ 20-40 ММ, КЛАССА С16/20 (В20) | М3 8.16 | - - | - - | - - | 110.82 904.29 | 8.62 70.34 | 119.44 974.63
1056. | Е6-11-10 (Н10) | АРМИРОВАНИЕ ПОДСТИЛАЮЩИХ СЛОЕВ И НАБЕТОНОК | Т 0.1058 | 120.39 12.74 | 23.16 2.45 | 6.98 0.74 | 183.26 19.39 | 11.06 1.17 | 337.87 35.75
1057. | 2/10-25/5 | ЗАГОТОВКИ ИЗ ГОРЯЧЕКАТАНОЙ АРМАТУРНОЙ СТАЛИ ПЕРИОДИЧЕСКОГО ПРОФИЛЯ КЛАССА S500(AТ500С) ДИАМЕТРОМ 10 ММ | Т 0.1058 | - - | - - | - - | 3006.69 318.11 | 171.98 18.20 | 3178.67 336.30
1058. | Е26-117-1 (Н10) | КРЕПЛЕНИЕ ИЗДЕЛИЙ ЗАКЛАДНЫХ | 100 ШТ. ДЮБЕЛЕЙ 1.15 | 50.65 58.25 | 2.42 2.78 | - - | 33.39 38.40 | 2.65 3.05 | 89.11 102.48
1059. | 2/10-35/30 | ДЕТАЛИ ЗАКЛАДНЫЕ, ИЗГОТОВЛЕННЫЕ С ПРИМЕНЕНИЕМ СВАРКИ, ГНУТЬЯ, СВЕРЛЕНИЯ (ПРОБИВКИ) ОТВЕРСТИЙ (ПРИ НАЛИЧИИ ОДНОЙ ИЗ ЭТИХ ОПЕРАЦИЙ ИЛИ ВСЕГО ПЕРЕЧНЯ В ЛЮБЫХ СОЧЕТАНИЯХ), ПОСТАВЛЯЕМЫЕ ОТДЕЛЬНО | Т 0.0667 | - - | - - | - - | 5879.33 392.15 | 336.30 22.43 | 6215.63 414.58
1060. | Е8-12-1 (Н10) | АРМИРОВАНИЕ КЛАДКИ СТЕН И ДРУГИХ КОНСТРУКЦИЙ | Т МЕТАЛЛИЧЕСКИХ ИЗДЕЛИЙ 0.097 | 624.55 60.58 | 31.12 3.02 | 7.69 0.75 | - - | - - | 655.67 63.60
1061. | 2/10-40/5 | КАРКАСЫ АРМАТУРНЫЕ СТАЛЬНЫЕ ПЛОСКИЕ | Т 0.097 | - - | - - | - - | 3676.66 356.64 | 210.30 20.40 | 3886.96 377.04
1062. | ПРИМЕЧАНИЕ: | КР1 Л. 80 ОТМ. -8,700
1063. | Е26-117-1 (Н10) | КРЕПЛЕНИЕ ИЗДЕЛИЙ ЗАКЛАДНЫХ | 100 ШТ. ДЮБЕЛЕЙ 0.56 | 50.65 28.36 | 2.42 1.36 | - - | 33.39 18.70 | 2.65 1.48 | 89.11 49.90
1064. | 2/10-35/30 | ДЕТАЛИ ЗАКЛАДНЫЕ, ИЗГОТОВЛЕННЫЕ С ПРИМЕНЕНИЕМ СВАРКИ, ГНУТЬЯ, СВЕРЛЕНИЯ (ПРОБИВКИ) ОТВЕРСТИЙ (ПРИ НАЛИЧИИ ОДНОЙ ИЗ ЭТИХ ОПЕРАЦИЙ ИЛИ ВСЕГО ПЕРЕЧНЯ В ЛЮБЫХ СОЧЕТАНИЯХ), ПОСТАВЛЯЕМЫЕ ОТДЕЛЬНО | Т 0.0325 | - - | - - | - - | 5879.33 191.08 | 336.30 10.93 | 6215.63 202.01
1065. | Е8-12-1 (Н10) | АРМИРОВАНИЕ КЛАДКИ СТЕН И ДРУГИХ КОНСТРУКЦИЙ | Т МЕТАЛЛИЧЕСКИХ ИЗДЕЛИЙ 0.0433 | 624.55 27.04 | 31.12 1.35 | 7.69 0.33 | - - | - - | 655.67 28.39
1066. | 2/10-40/5 | КАРКАСЫ АРМАТУРНЫЕ СТАЛЬНЫЕ ПЛОСКИЕ | Т 0.0433 | - - | - - | - - | 3676.66 159.20 | 210.30 9.11 | 3886.96 168.31
1067. | ПРИМЕЧАНИЕ: | КР1 Л. 80 ОТМ. -3,500
1068. | Е6-1-1 (Н10) | УСТРОЙСТВО ФУНДАМЕНТА ПОД ПЕРЕГОРОДКИ | 100 М3 В ДЕЛЕ 0.174 | 1541.56 268.23 | 441.03 76.74 | 104.92 18.26 | 202.22 35.19 | 15.00 2.61 | 2199.81 382.77
1069. | 4/1-4-10-20-40/С414-1006-Я | БЕТОН ТЯЖЕЛЫЙ С КРУПНОСТЬЮ ЗАПОЛНИТЕЛЯ 20-40 ММ, КЛАССА С16/20 (В20) | М3 17.748 | - - | - - | - - | 110.82 1966.83 | 8.62 152.99 | 119.44 2119.82
1070. | Е6-11-10 (Н10) | АРМИРОВАНИЕ ПОДСТИЛАЮЩИХ СЛОЕВ И НАБЕТОНОК | Т 0.2216 | 120.39 26.68 | 23.16 5.13 | 6.98 1.55 | 183.26 40.61 | 11.06 2.45 | 337.87 74.87
1071. | 2/10-25/5 | ЗАГОТОВКИ ИЗ ГОРЯЧЕКАТАНОЙ АРМАТУРНОЙ СТАЛИ ПЕРИОДИЧЕСКОГО ПРОФИЛЯ КЛАССА S500(AТ500С) ДИАМЕТРОМ 10 ММ | Т 0.2216 | - - | - - | - - | 3006.69 666.28 | 171.98 38.11 | 3178.67 704.39
1072. | Е26-117-1 (Н10) | КРЕПЛЕНИЕ ИЗДЕЛИЙ ЗАКЛАДНЫХ | 100 ШТ. ДЮБЕЛЕЙ 2.16 | 50.65 109.40 | 2.42 5.23 | - - | 33.39 72.12 | 2.65 5.72 | 89.11 192.48
1073. | 2/10-35/30 | ДЕТАЛИ ЗАКЛАДНЫЕ, ИЗГОТОВЛЕННЫЕ С ПРИМЕНЕНИЕМ СВАРКИ, ГНУТЬЯ, СВЕРЛЕНИЯ (ПРОБИВКИ) ОТВЕРСТИЙ (ПРИ НАЛИЧИИ ОДНОЙ ИЗ ЭТИХ ОПЕРАЦИЙ ИЛИ ВСЕГО ПЕРЕЧНЯ В ЛЮБЫХ СОЧЕТАНИЯХ), ПОСТАВЛЯЕМЫЕ ОТДЕЛЬНО | Т 0.1253 | - - | - - | - - | 5879.33 736.68 | 336.30 42.14 | 6215.63 778.82
1074. | Е8-12-1 (Н10) | АРМИРОВАНИЕ КЛАДКИ СТЕН И ДРУГИХ КОНСТРУКЦИЙ | Т МЕТАЛЛИЧЕСКИХ ИЗДЕЛИЙ 0.1822 | 624.55 113.79 | 31.12 5.67 | 7.69 1.40 | - - | - - | 655.67 119.46
1075. | 2/10-40/5 | КАРКАСЫ АРМАТУРНЫЕ СТАЛЬНЫЕ ПЛОСКИЕ | Т 0.1822 | - - | - - | - - | 3676.66 669.89 | 210.30 38.32 | 3886.96 708.20
1076. | ПРИМЕЧАНИЕ: | КР1 Л. 80 ОТМ. 0,000
1077. | Е26-117-1 (Н10) | КРЕПЛЕНИЕ ИЗДЕЛИЙ ЗАКЛАДНЫХ | 100 ШТ. ДЮБЕЛЕЙ 3.24 | 50.65 164.11 | 2.42 7.84 | - - | 33.39 108.18 | 2.65 8.59 | 89.11 288.72
1078. | 2/10-35/30 | ДЕТАЛИ ЗАКЛАДНЫЕ, ИЗГОТОВЛЕННЫЕ С ПРИМЕНЕНИЕМ СВАРКИ, ГНУТЬЯ, СВЕРЛЕНИЯ (ПРОБИВКИ) ОТВЕРСТИЙ (ПРИ НАЛИЧИИ ОДНОЙ ИЗ ЭТИХ ОПЕРАЦИЙ ИЛИ ВСЕГО ПЕРЕЧНЯ В ЛЮБЫХ СОЧЕТАНИЯХ), ПОСТАВЛЯЕМЫЕ ОТДЕЛЬНО | Т 0.1898 | - - | - - | - - | 5879.33 1115.90 | 336.30 63.83 | 6215.63 1179.73
1079. | Е8-12-1 (Н10) | АРМИРОВАНИЕ КЛАДКИ СТЕН И ДРУГИХ КОНСТРУКЦИЙ | Т МЕТАЛЛИЧЕСКИХ ИЗДЕЛИЙ 0.2743 | 624.55 171.31 | 31.12 8.54 | 7.69 2.11 | - - | - - | 655.67 179.85
1080. | 2/10-40/5 | КАРКАСЫ АРМАТУРНЫЕ СТАЛЬНЫЕ ПЛОСКИЕ | Т 0.2743 | - - | - - | - - | 3676.66 1008.51 | 210.30 57.69 | 3886.96 1066.19
1081. | ПРИМЕЧАНИЕ: | КР1 Л. 80 ОТМ. +3,400
1082. | Е26-117-1 (Н10) | КРЕПЛЕНИЕ ИЗДЕЛИЙ ЗАКЛАДНЫХ | 100 ШТ. ДЮБЕЛЕЙ 2.32 | 50.65 117.51 | 2.42 5.61 | - - | 33.39 77.46 | 2.65 6.15 | 89.11 206.73
1083. | 2/10-35/30 | ДЕТАЛИ ЗАКЛАДНЫЕ, ИЗГОТОВЛЕННЫЕ С ПРИМЕНЕНИЕМ СВАРКИ, ГНУТЬЯ, СВЕРЛЕНИЯ (ПРОБИВКИ) ОТВЕРСТИЙ (ПРИ НАЛИЧИИ ОДНОЙ ИЗ ЭТИХ ОПЕРАЦИЙ ИЛИ ВСЕГО ПЕРЕЧНЯ В ЛЮБЫХ СОЧЕТАНИЯХ), ПОСТАВЛЯЕМЫЕ ОТДЕЛЬНО | Т 0.1422 | - - | - - | - - | 5879.33 836.04 | 336.30 47.82 | 6215.63 883.86
1084. | Е8-12-1 (Н10) | АРМИРОВАНИЕ КЛАДКИ СТЕН И ДРУГИХ КОНСТРУКЦИЙ | Т МЕТАЛЛИЧЕСКИХ ИЗДЕЛИЙ 0.2047 | 624.55 127.85 | 31.12 6.37 | 7.69 1.57 | - - | - - | 655.67 134.22
1085. | 2/10-40/5 | КАРКАСЫ АРМАТУРНЫЕ СТАЛЬНЫЕ ПЛОСКИЕ | Т 0.2047 | - - | - - | - - | 3676.66 752.61 | 210.30 43.05 | 3886.96 795.66
1086. | ПРИМЕЧАНИЕ: | КР1 Л. 80 ОТМ. +7,300
1087. | Е26-117-1 (Н10) | КРЕПЛЕНИЕ ИЗДЕЛИЙ ЗАКЛАДНЫХ | 100 ШТ. ДЮБЕЛЕЙ 1.5 | 50.65 75.98 | 2.42 3.63 | - - | 33.39 50.09 | 2.65 3.98 | 89.11 133.67
1088. | 2/10-35/30 | ДЕТАЛИ ЗАКЛАДНЫЕ, ИЗГОТОВЛЕННЫЕ С ПРИМЕНЕНИЕМ СВАРКИ, ГНУТЬЯ, СВЕРЛЕНИЯ (ПРОБИВКИ) ОТВЕРСТИЙ (ПРИ НАЛИЧИИ ОДНОЙ ИЗ ЭТИХ ОПЕРАЦИЙ ИЛИ ВСЕГО ПЕРЕЧНЯ В ЛЮБЫХ СОЧЕТАНИЯХ), ПОСТАВЛЯЕМЫЕ ОТДЕЛЬНО | Т 0.0908 | - - | - - | - - | 5879.33 533.84 | 336.30 30.54 | 6215.63 564.38
1089. | Е8-12-1 (Н10) | АРМИРОВАНИЕ КЛАДКИ СТЕН И ДРУГИХ КОНСТРУКЦИЙ | Т МЕТАЛЛИЧЕСКИХ ИЗДЕЛИЙ 0.1351 | 624.55 84.38 | 31.12 4.20 | 7.69 1.04 | - - | - - | 655.67 88.58
1090. | 2/10-40/5 | КАРКАСЫ АРМАТУРНЫЕ СТАЛЬНЫЕ ПЛОСКИЕ | Т 0.1351 | - - | - - | - - | 3676.66 496.72 | 210.30 28.41 | 3886.96 525.13
1091. | ПРИМЕЧАНИЕ: | КР1 Л. 80 ОТМ. +11,150
1092. | Е26-117-1 (Н10) | КРЕПЛЕНИЕ ИЗДЕЛИЙ ЗАКЛАДНЫХ | 100 ШТ. ДЮБЕЛЕЙ 1.22 | 50.65 61.79 | 2.42 2.95 | - - | 33.39 40.74 | 2.65 3.23 | 89.11 108.71
1093. | 2/10-35/30 | ДЕТАЛИ ЗАКЛАДНЫЕ, ИЗГОТОВЛЕННЫЕ С ПРИМЕНЕНИЕМ СВАРКИ, ГНУТЬЯ, СВЕРЛЕНИЯ (ПРОБИВКИ) ОТВЕРСТИЙ (ПРИ НАЛИЧИИ ОДНОЙ ИЗ ЭТИХ ОПЕРАЦИЙ ИЛИ ВСЕГО ПЕРЕЧНЯ В ЛЮБЫХ СОЧЕТАНИЯХ), ПОСТАВЛЯЕМЫЕ ОТДЕЛЬНО | Т 0.0765 | - - | - - | - - | 5879.33 449.77 | 336.30 25.73 | 6215.63 475.50
1094. | Е8-12-1 (Н10) | АРМИРОВАНИЕ КЛАДКИ СТЕН И ДРУГИХ КОНСТРУКЦИЙ | Т МЕТАЛЛИЧЕСКИХ ИЗДЕЛИЙ 0.1153 | 624.55 72.01 | 31.12 3.59 | 7.69 0.89 | - - | - - | 655.67 75.60
1095. | 2/10-40/5 | КАРКАСЫ АРМАТУРНЫЕ СТАЛЬНЫЕ ПЛОСКИЕ | Т 0.1153 | - - | - - | - - | 3676.66 423.92 | 210.30 24.25 | 3886.96 448.17
|  | ИТОГО ПРЯМЫЕ ЗАТРАТЫ : |  | 1703 | 182 | 37 | 12496 | 784 | 15165
|  | ОХР и ОПР | [6 empty] | 1258
|  | ПЛАНОВАЯ ПРИБЫЛЬ | [6 empty] | 1216
|  | ИТОГО ПО ПТМ | [6 empty] | 17639
|  | ЗАТРАТЫ ТРУДА | [6 empty] | 190
|  | ЗАТРАТЫ ТРУДА МАШИНИСТОВ | [6 empty] | 4
| Ж2-40-30 | ШАХТА ЛИФТА
1096. | ПРИМЕЧАНИЕ: | КР1 Л. 84
1097. | Е6-1-1 (Н10) | УСТРОЙСТВО БЕТОННОЙ ПОДГОТОВКИ С ПРИМЕНЕНИЕМ БАДЬИ | 100 М3 В ДЕЛЕ 0.0037 | 1541.56 5.70 | 441.03 1.63 | 104.92 0.39 | 202.22 0.75 | 15.00 0.06 | 2199.81 8.13
1098. | 4/1-4-10-20-90/20 | БЕТОН ТЯЖЕЛЫЙ С КРУПНОСТЬЮ ЗАПОЛНИТЕЛЯ 20-40 ММ, КЛАССА С8/10, F50, W2 | М3 0.3774 | - - | - - | - - | 104.19 39.32 | 8.11 3.06 | 112.30 42.38
1099. | Е6-1-16 (Н10) | УСТРОЙСТВО ФУНДАМЕНТНЫХ ПЛИТ ЖЕЛЕЗОБЕТОННЫХ ПЛОСКИХ С ПРИМЕНЕНИЕМ БАДЬИ | 100 М3 В ДЕЛЕ 0.0074 | 2010.88 14.88 | 1794.63 13.28 | 312.59 2.31 | 2291.11 16.95 | 181.18 1.34 | 6277.80 46.45
1100. | 4/1-4-10-20-40/С414-1006-Я | БЕТОН ТЯЖЕЛЫЙ С КРУПНОСТЬЮ ЗАПОЛНИТЕЛЯ 20-40 ММ, КЛАССА С16/20 (В20) | М3 0.7511 | - - | - - | - - | 110.82 83.24 | 8.62 6.47 | 119.44 89.71
1101. | 2/10-25/10 | ЗАГОТОВКИ ИЗ ГОРЯЧЕКАТАНОЙ АРМАТУРНОЙ СТАЛИ ПЕРИОДИЧЕСКОГО ПРОФИЛЯ КЛАССА S500(AТ500С) ДИАМЕТРОМ 12 ММ | Т 0.0693 | - - | - - | - - | 2852.30 197.66 | 163.15 11.31 | 3015.45 208.97
1102. | 2/10-10/10 | ЗАГОТОВКИ ИЗ ГОРЯЧЕКАТАНОЙ АРМАТУРНОЙ ГЛАДКОЙ СТАЛИ КЛАССА S240(A240) ДИАМЕТРОМ 8 ММ | Т 0.0032 | - - | - - | - - | 3065.80 9.81 | 175.36 0.56 | 3241.16 10.37
1103. | Е46-28-2 (Н10) | УСТРОЙСТВО НИШ В КИРПИЧНЫХ СТЕНАХ ГЛУБИНОЙ ДО 25 СМ | 10 М2 НИШ 0.0026 | 407.87 1.06 | 590.02 1.53 | 215.11 0.56 | - - | - - | 997.89 2.59
1104. | Е7-20-7 (Н10) | УСТАНОВКА ГОРИЗОНТАЛЬНЫХ СТАЛЬНЫХ ЭЛЕМЕНТОВ | Т СТАЛЬНЫХ ЭЛЕМЕНТОВ 0.0454 | 355.31 16.13 | 99.58 4.52 | 18.04 0.82 | 145.03 6.58 | 11.52 0.52 | 611.44 27.76
1105. | 1/10-260-170-4/21 | ШВЕЛЛЕРЫ ГОРЯЧЕКАТАНЫЕ N 16 - 24 ИЗ СТАЛИ УГЛЕРОДИСТОЙ С245 | Т 0.0454 | - - | - - | - - | 3734.62 169.55 | 213.62 9.70 | 3948.24 179.25
1106. | Е46-33-3 (Н10) | ЗАДЕЛКА ОТВЕРСТИЙ, ГНЕЗД И БОРОЗД В СТЕНАХ И ПЕРЕГОРОДКАХ ЖЕЛЕЗОБЕТОННЫХ ПЛОЩАДЬЮ ДО 0,1 М2 | М3 ЗАДЕЛКИ 0.0065 | 735.75 4.78 | 18.53 0.12 | 7.96 0.05 | 90.25 0.59 | 7.17 0.05 | 851.70 5.53
1107. | 4/1-4-10-20-60/250 | БЕТОН ТЯЖЕЛЫЙ С КРУПНОСТЬЮ ЗАПОЛНИТЕЛЯ 10 ММ И МЕНЕЕ, КЛАССА С20/25, F150, W6 | М3 0.0068 | - - | - - | - - | 159.17 1.08 | 12.38 0.08 | 171.55 1.17
1108. | 2/10-50/5 | СЕТКА АРМАТУРНАЯ | Т 0.0004 | - - | - - | - - | 7302.84 2.92 | 417.72 0.17 | 7720.56 3.09
1109. | Е8-6-7 (Н10) | КЛАДКА СТЕН ВНУТРЕННИХ ПРИ ВЫСОТЕ ЭТАЖА ДО 4 М ИЗ КИРПИЧА КЕРАМИЧЕСКОГО ОБЫКНОВЕННОГО | М3 КЛАДКИ 5.928 | 51.06 302.68 | 24.55 145.53 | 5.88 34.86 | 261.87 1552.37 | 20.42 121.05 | 357.90 2121.63
1110. | Е8-11-1 (Н10) | РАСШИВКА ВШОВ КЛАДКИ ВНУТРЕННЕЙ ПОВЕРХНОСТИ ШАХТЫ / КР1 Л. 84 ПРИМ. П. 17 | 100 М2 СТЕН БЕЗ ВЫЧЕТА ПРОЕМОВ 0.2371 | 241.08 57.16 | - - | - - | - - | - - | 241.08 57.16
1111. | Е7-84-1 (Н10) | УКЛАДКА ЖЕЛЕЗОБЕТОННЫХ ПЕРЕМЫЧЕК МАССОЙ ДО 100 КГ ВРУЧНУЮ В КАРКАСНЫХ ЗДАНИЯХ | 100 ШТ. 0.04 | 514.67 20.59 | 43.27 1.73 | 9.72 0.39 | 3.49 0.14 | 0.27 0.01 | 561.70 22.47
1112. | 4/2-1-2-8-1-30/34 | ПЕРЕМЫЧКА 1ПР38-15.12.22УП (3ПБ16-37П) С12/15, F100, W2 СЕРИЯ Б1.038.1 ВЫП.1 | ШТ. 4 | - - | - - | - - | 24.06 96.24 | 2.17 8.68 | 26.23 104.92
1113. | Е46-67-1 (Н10) | СВЕРЛЕНИЕ ОТВЕРСТИЙ ДИАМЕТРОМ ДО 20 ММ ЭЛЕКТРОПЕРФОРАТОРОМ (ЭЛЕКТРОДРЕЛЬЮ) В КИРПИЧНЫХ СТЕНАХ ГЛУБИНОЙ 130 ММ | 100 ОТВЕРСТИЙ 0.04 | 48.85 1.95 | 2.55 0.10 | - - | - - | - - | 51.40 2.05
1114. | 1/10-170-10/135 | СВЕРЛА С SDS PLUS ХВОСТОВИКОМ (НАКОНЕЧНИК ИЗ ТВЕРДОСПЛАВНОЙ СТАЛИ) (ПО БЕТОНУ), ДИАМЕТРОМ 8-10 ММ, ДЛИНОЙ 260 (265) ММ | ШТ. 0.0348 | - - | - - | - - | 12.68 0.44 | 1.01 0.04 | 13.69 0.48
1115. | Е46-67-2 (Н10) | СВЕРЛЕНИЕ ОТВЕРСТИЙ ДИАМЕТРОМ ДО 20 ММ ЭЛЕКТРОПЕРФОРАТОРОМ (ЭЛЕКТРОДРЕЛЬЮ) В КИРПИЧНЫХ СТЕНАХ ГЛУБИНОЙ 200 ММ | 100 ОТВЕРСТИЙ 0.84 | 72.27 60.71 | 3.77 3.17 | - - | - - | - - | 76.04 63.88
1116. | 1/10-170-10/135 | СВЕРЛА С SDS PLUS ХВОСТОВИКОМ (НАКОНЕЧНИК ИЗ ТВЕРДОСПЛАВНОЙ СТАЛИ) (ПО БЕТОНУ), ДИАМЕТРОМ 8-10 ММ, ДЛИНОЙ 260 (265) ММ | ШТ. 1.4028 | - - | - - | - - | 12.68 17.79 | 1.01 1.42 | 13.69 19.20
1117. | Е46-67-2 (Н10) | СВЕРЛЕНИЕ ОТВЕРСТИЙ ДИАМЕТРОМ ДО 20 ММ ЭЛЕКТРОПЕРФОРАТОРОМ (ЭЛЕКТРОДРЕЛЬЮ) В КИРПИЧНЫХ СТЕНАХ ГЛУБИНОЙ 200 ММ | 100 ОТВЕРСТИЙ 0.8 | 72.27 57.82 | 3.77 3.02 | - - | - - | - - | 76.04 60.84
1118. | 1/10-170-10/195 | СВЕРЛА С SDS PLUS ХВОСТОВИКОМ (НАКОНЕЧНИК ИЗ ТВЕРДОСПЛАВНОЙ СТАЛИ) (ПО БЕТОНУ), ДИАМЕТРОМ 12-14 ММ, ДЛИНОЙ 260 (265) ММ | ШТ. 1.336 | - - | - - | - - | 20.73 27.70 | 1.65 2.20 | 22.38 29.90
1119. | Е46-110-1 (Н10) | МОНТАЖ (УСТАНОВКА) ХИМИЧЕСКОГО ИНЪЕКЦИОННОГО АНКЕРА ДИАМЕТРОМ ДО 20 ММ В КОНСТРУКЦИИ БЕЗ ПУСТОТ В ОСНОВАНИЕ ИЛИ НА ВЕРТИКАЛЬНОЙ ПОВЕРХНОСТИ НА ВЫСОТЕ ДО 1,5 М ОТ ОСНОВАНИЯ | 100 АНКЕРОВ 1.64 | 124.85 204.75 | - - | - - | 0.44 0.72 | 0.04 0.07 | 125.33 205.54
1120. | 1/10-240-45-5/10 | ХИМИЧЕСКИЕ АНКЕРЫ ИНЪЕКЦИОННОГО ТИПА ДЛЯ ПРОЧИХ ОСНОВАНИЙ | МЛ 563.944 | - - | - - | - - | 0.18 101.51 | 0.01 5.64 | 0.19 107.15
1121. | Е6-11-8 (Н10) | УСТАНОВКА ЗАКЛАДНЫХ ДЕТАЛЕЙ ВЕСОМ ДО 20 КГ | Т 0.0069 | 619.56 4.27 | 17.17 0.12 | 6.98 0.05 | 19.62 0.14 | 1.55 0.01 | 657.90 4.54
1122. | 2/10-35/30 | ДЕТАЛИ ЗАКЛАДНЫЕ, ИЗГОТОВЛЕННЫЕ С ПРИМЕНЕНИЕМ СВАРКИ, ГНУТЬЯ, СВЕРЛЕНИЯ (ПРОБИВКИ) ОТВЕРСТИЙ (ПРИ НАЛИЧИИ ОДНОЙ ИЗ ЭТИХ ОПЕРАЦИЙ ИЛИ ВСЕГО ПЕРЕЧНЯ В ЛЮБЫХ СОЧЕТАНИЯХ), ПОСТАВЛЯЕМЫЕ ОТДЕЛЬНО | Т 0.0946 | - - | - - | - - | 5879.33 556.18 | 336.30 31.81 | 6215.63 588.00
1123. | Е13-16-6 (Н10) | ОГРУНТОВКА МЕТАЛЛИЧЕСКИХ ПОВЕРХНОСТЕЙ ЗА ОДИН РАЗ ГРУНТОВКОЙ ГФ-021 В ЗАВОДСКИХ УСЛОВИЯХ | 100 М2 0.0406 | 67.92 2.76 | 2.93 0.12 | 0.17 0.01 | 48.62 1.97 | 3.86 0.16 | 123.33 5.01
1124. | Е13-26-6 К=2 (Н10) Н1=2 | ОКРАСКА МЕТАЛЛИЧЕСКИХ ОГРУНТОВАННЫХ ПОВЕРХНОСТЕЙ ЭМАЛЬЮ ПФ-115 В ЗАВОДСКИХ УСЛОВИЯХ ЗА 2 РАЗА | 100 М2 0.0406 | 85.65 3.48 | 3.61 0.15 | 0.34 0.01 | 171.14 6.95 | 13.59 0.55 | 273.99 11.13
1125. | Е6-59-1 (Н10) | УСТАНОВКА ПЛИТ ТЕПЛОИЗОЛЯЦИОННОГО СЛОЯ | М2 КОНСТРУКЦИЙ СТЕН (БЕЗ ВЫЧЕТА ПРОЕМОВ) 0.6667 | 6.40 4.27 | 0.63 0.42 | 0.18 0.12 | - - | - - | 7.03 4.69
1126. | 1/10-120-10-10/23 | ПЛИТЫ ТЕПЛОИЗОЛЯЦИОННЫЕ ИЗ МИНЕРАЛЬНОЙ ВАТЫ ПТМ СТБ 1995-2009-Т4-DS(TН)1-WS1 (ПЛОТНОСТЬ 50 КГ/М3) БЕЛТЕП МАРКИ ЛАЙТ | М3 0.02 | - - | - - | - - | 84.26 1.69 | 6.69 0.13 | 90.95 1.82
1127. | ПРИМЕЧАНИЕ: | КР1 Л. 84 ПРИМ. П. 19
1128. | Е46-70-1 (Н10) | РЕЗКА СТРОИТЕЛЬНЫХ КОНСТРУКЦИЙ БЕТОНОРЕЗНЫМИ МАШИНАМИ С ИСПОЛЬЗОВАНИЕМ ОТРЕЗНЫХ СЕГМЕНТНЫХ КРУГОВ ДИАМЕТРОМ 500 ММ, ГЛУБИНОЙ РЕЗКИ 150 ММ | 100 М 0.041 | 91.71 3.76 | 41.34 1.69 | - - | 1.91 0.08 | - - | 134.96 5.53
1129. | 1/10-170-2/10 | ДИСК АЛМАЗНЫЙ ОТРЕЗНОЙ ДЛЯ РЕЗКИ КАМНЯ, БЕТОНА ДИАМЕТРОМ 125 ММ | ДИСК 0.0189 | - - | - - | - - | 7.60 0.14 | 0.60 0.01 | 8.20 0.15
1130. | Е46-80-3 (Н10) | ПОГРУЗКА МАТЕРИАЛОВ ОТ РАЗБОРКИ ЭКСКАВАТОРОМ НА АВТОТРАНСПОРТ | 100 М3 0.0013 | - - | 193.22 0.25 | 52.74 0.07 | - - | - - | 193.22 0.25
1131. | С310-32-С | ПЕРЕВОЗКА ОТХОДОВ НА ПЕРЕРАБОТКУ ДО 32 КМ | Т 0.3043 | - - | - - | - - | - - | 10.47 3.19 | 10.47 3.19
1132. | ЕТ3142707 | СТОИМОСТЬ ПРИЕМКИ БЕТОНА | Т 0.3043 | - - | - - | - - | 30.00 9.13 | - - | 30.00 9.13
|  | ИТОГО ПРЯМЫЕ ЗАТРАТЫ : |  | 767 | 177 | 40 | 2902 | 208 | 4054
|  | ОХР и ОПР | [6 empty] | 583
|  | ПЛАНОВАЯ ПРИБЫЛЬ | [6 empty] | 564
|  | ИТОГО ПО ПТМ | [6 empty] | 5201
|  | ЗАТРАТЫ ТРУДА | [6 empty] | 79
|  | ЗАТРАТЫ ТРУДА МАШИНИСТОВ | [6 empty] | 4
| Ж2-90-10 | ЗДАНИЕ - СТРОИТЕЛЬНАЯ ЧАСТЬ. ДРУГИЕ ЭЛЕМЕНТЫ И КОНСТРУКЦИИ. ВНУТРЕННИЕ ЛЕСТНИЦЫ
1133. | ПРИМЕЧАНИЕ: | КР1 Л. 92 ЛЕСТНИЦА ЛВ4
1134. | Е6-1-15 (Н10) | УСТРОЙСТВО ФУНДАМЕНТНЫХ ПЛИТ БЕТОННЫХ ПЛОСКИХ С ПРИМЕНЕНИЕМ БАДЬИ | 100 М3 В ДЕЛЕ 0.0097 | 1064.58 10.33 | 673.18 6.53 | 160.00 1.55 | 188.71 1.83 | 14.78 0.14 | 1941.25 18.83
1135. | 4/1-4-10-10-11/12109 | БЕТОНЫ ЛЕГКИЕ (СМЕСЬ ГОТОВАЯ К УПОТРЕБЛЕНИЮ) НА КЕРАМЗИТОВОМ ЗАПОЛНИТЕЛЕ КРУПНОСТЬЮ СВ. 5 ДО 10 ММ, КЛАССА ПО ПРОЧНОСТИ НА СЖАТИЕ LС12/13, С МАРКОЙ ПО УДОБОУКЛАДЫВАЕМОСТИ П1, ДИАПАЗОНОМ МАРОК ПО ПЛОТНОСТИ СВ. D1400 ДО D1600 ВКЛЮЧИТЕЛЬНО | М3 0.9846 | - - | - - | - - | 208.12 204.91 | 16.19 15.94 | 224.31 220.86
1136. | 2/10-50/12 | СЕТКА АРМАТУРНАЯ СВАРНАЯ ДЛЯ ЖЕЛЕЗОБЕТОННЫХ КОНСТРУКЦИЙ ИЗ СТАЛИ КЛАССА S500 | Т 0.0138 | - - | - - | - - | 7282.92 100.50 | 416.58 5.75 | 7699.50 106.25
1137. | Е6-13-1 (Н10) | УСТРОЙСТВО СТЕН БЕТОННЫХ | 100 М3 В ДЕЛЕ 0.0042 | 3360.88 14.12 | 527.81 2.22 | 132.93 0.56 | 1951.83 8.20 | 154.95 0.65 | 5995.47 25.19
1138. | 4/1-4-10-20-90/С414-1006-58-Я | БЕТОН ТЯЖЕЛЫЙ С КРУПНОСТЬЮ ЗАПОЛНИТЕЛЯ 20-40 ММ, КЛАССА С16/20, F100, W4 | М3 0.4284 | - - | - - | - - | 121.74 52.15 | 9.47 4.06 | 131.21 56.21
1139. | Е26-33-5 (Н10) | УСТРОЙСТВО ДЕФОРМАЦИОННЫХ ШВОВ ИЗ ПЕНОПОЛИСТИРОЛА | М3 ИЗОЛЯЦИИ 0.0472 | 108.07 5.10 | 5.10 0.24 | 3.12 0.15 | 201.23 9.50 | 15.98 0.75 | 330.38 15.59
1140. | Е7-19-1 (Н10) | ЗАПОЛНЕНИЕ ШВОВ ЦЕМЕНТНЫМ РАСТВОРОМ | 100 М ШВА 0.0796 | 245.20 19.52 | 61.20 4.87 | 4.30 0.34 | 97.68 7.78 | 7.60 0.60 | 411.68 32.77
|  | ИТОГО ПРЯМЫЕ ЗАТРАТЫ : |  | 49 | 14 | 3 | 385 | 28 | 476
|  | ОХР и ОПР | [6 empty] | 37
|  | ПЛАНОВАЯ ПРИБЫЛЬ | [6 empty] | 36
|  | ИТОГО ПО ПТМ | [6 empty] | 549
|  | ЗАТРАТЫ ТРУДА | [6 empty] | 5
| Ж2-90 | ВЕНТШАХТЫ
1141. | ПРИМЕЧАНИЕ: | КР1 Л. 93 ПРИМ. П. 1
1142. | Е65-72-1 (Н12) | ПРОЧИСТКА ВЕНТИЛЯЦИОННЫХ КАНАЛОВ | 100 М 6.48 | 181.62 1176.90 | 0.28 1.81 | 0.17 1.10 | 0.02 0.13 | - - | 181.92 1178.84
1143. | ПРИМЕЧАНИЕ: | КР1 Л. 94
1144. | Е7-53-11 К=0,3 (Н10) Н3=0.3 Н6=0.3 | ДЕЖОНТАЖ ЖЕЛЕЗОБЕТОННЫХ ПЛИТ ПЕРЕКРЫТИЯ ВЕНТКАНАЛОВ | 100 ШТ. СБОРНЫХ КОНСТРУКЦИЙ 0.17 | 355.27 60.40 | 35.65 6.06 | 9.20 1.56 | - - | - - | 390.92 66.46
1145. | Е46-34-4 (Н10) | РАЗБОРКА СТЕН КИРПИЧНЫХ | М3 3.6 | 69.44 249.98 | 67.47 242.89 | 24.60 88.56 | - - | - - | 136.91 492.87
1146. | Е46-80-3 (Н10) | ПОГРУЗКА МАТЕРИАЛОВ ОТ РАЗБОРКИ ЭКСКАВАТОРОМ НА АВТОТРАНСПОРТ | 100 М3 0.121 | - - | 193.22 23.38 | 52.74 6.38 | - - | - - | 193.22 23.38
1147. | С310-32-С | ПЕРЕВОЗКА ОТХОДОВ НА ПЕРЕРАБОТКУ ДО 32 КМ | Т 27.73 | - - | - - | - - | - - | 10.47 290.33 | 10.47 290.33
1148. | ЕТ3142708 | СТОИМОСТЬ ПРИЕМКИ ЖЕЛЕЗОБЕТОНА | Т 21.25 | - - | - - | - - | 30.00 637.50 | - - | 30.00 637.50
1149. | ЕТ3140705 | СТОИМОСТЬ ПРИЕМКИ КИРПИЧА КЕРАМИЧЕСКОГО | М3 3.6 | - - | - - | - - | 30.00 108.00 | - - | 30.00 108.00
1150. | ПРИМЕЧАНИЕ: | КР1 Л. 93 ВЕНТШАХТЫ ПО СЕЧ. 1-1
1151. | Е8-7-5 (Н10) | КЛАДКА ПЕРЕГОРОДОК НЕАРМИРОВАННЫХ ТОЛЩИНОЙ В 1:2 КИРПИЧА ПРИ ВЫСОТЕ ЭТАЖА ДО 4 М ИЗ КИРПИЧА КЕРАМИЧЕСКОГО ОДИНАРНОГО | 100 М2 ПЕРЕГОРОДОК ЗА ВЫЧЕТОМ ПРОЕМОВ 0.5863 | 1312.18 769.33 | 250.84 147.07 | 60.46 35.45 | 3311.17 1941.34 | 258.34 151.46 | 5132.53 3009.20
1152. | Е8-11-1 (Н10) | РАСШИВКА ШВОВ КЛАДКИ ИЗ КИРПИЧА | 100 М2 СТЕН БЕЗ ВЫЧЕТА ПРОЕМОВ 0.5575 | 241.08 134.40 | - - | - - | - - | - - | 241.08 134.40
1153. | Е12-10-1 (Н10) | УСТРОЙСТВО ПОКРЫТИЙ ИЗ РОМБИЧЕСКОГО ЛИСТА | 100 М2 ПОКРЫТИЯ 0.135 | 1027.49 138.71 | - - | - - | - - | - - | 1027.49 138.71
1154. | 1/10-260-90/С101-111200-Я | ПРОКАТ ГОРЯЧЕКАТАНЫЙ В ЛИСТАХ С ОБРЕЗНЫМИ КРОМКАМИ РОМБИЧЕСКОГО РИФЛЕНИЯ ИЗ СТАЛИ УГЛЕРОДИСТОЙ С235, ШИРИНОЙ СВЫШЕ 1000 ММ ДО 2000 ММ, ТОЛЩИНОЙ ОСНОВАНИЯ ЛИСТА 5 ММ | Т 0.5643 | - - | - - | - - | 2408.75 1359.26 | 137.78 77.75 | 2546.53 1437.01
1155. | Е7-20-5 (Н10) | УСТАНОВКА ОПОРНЫХ УГОЛКОВ | Т СТАЛЬНЫХ ЭЛЕМЕНТОВ 0.1237 | 131.15 16.22 | 63.96 7.91 | 18.04 2.23 | 145.03 17.94 | 11.52 1.43 | 351.66 43.50
1156. | 1/10-260-150-1/125 | УГОЛОК РАВНОПОЛОЧНЫЙ ГОРЯЧЕКАТАНЫЙ ИЗ СТАЛИ УГЛЕРОДИСТОЙ С245, ШИРИНОЙ ПОЛОК 110-250 ММ | Т 0.1237 | - - | - - | - - | 2411.01 298.24 | 137.91 17.06 | 2548.92 315.30
1157. | Е6-22-1 (Н10) | УСТРОЙСТВО ПЕРЕКРЫТИЙ БЕЗБАЛОЧНЫХ ТОЛЩИНОЙ ДО 200 ММ НА ВЫСОТЕ ОТ ОПОРНОЙ ПЛОЩАДИ ДО 6 М | 100 М3 В ДЕЛЕ 0.012 | 8797.70 105.57 | 1801.44 21.62 | 367.53 4.41 | 8105.20 97.26 | 639.48 7.67 | 19343.82 232.13
1158. | 4/1-4-10-20-30/60 | БЕТОН ТЯЖЕЛЫЙ С КРУПНОСТЬЮ ЗАПОЛНИТЕЛЯ БОЛЕЕ 10 ДО 20 ММ, КЛАССА С16/20 (В20) | М3 1.218 | - - | - - | - - | 131.53 160.20 | 10.23 12.46 | 141.76 172.66
1159. | 2/10-50/12 | СЕТКА АРМАТУРНАЯ СВАРНАЯ ДЛЯ ЖЕЛЕЗОБЕТОННЫХ КОНСТРУКЦИЙ ИЗ СТАЛИ КЛАССА S500 | Т 0.0463 | - - | - - | - - | 7282.92 337.20 | 416.58 19.29 | 7699.50 356.49
1160. | Е26-116-1 (Н10) | ТЕПЛОИЗОЛЯЦИЯ НАРУЖНЫХ СТЕН ПЛИТАМИ МИНЕРАЛОВАТНЫМИ НА КЛЕЮ НА ПРЯМОЛИНЕЙНЫХ ПОВЕРХНОСТЯХ С ЛЕСОВ | 100 М2 0.52 | 610.93 317.68 | 107.11 55.70 | 23.81 12.38 | 6.40 3.33 | 0.49 0.25 | 724.93 376.96
1161. | 1/10-120-10-10/160 | ПЛИТЫ ТЕПЛОИЗОЛЯЦИОННЫЕ ИЗ МИНЕРАЛЬНОЙ ВАТЫ ПТМ СТБ 1995-2009-Т5-DS(TН)1-СS(10)100-TR100-WS1 (ПЛОТНОСТЬ 125 КГ/М3) БЕЛТЕП МАРКИ СЕНДВИЧ К | М3 3.8584 | - - | - - | - - | 221.02 852.78 | 17.55 67.71 | 238.57 920.50
1162. | 1/10-230-60-35/61 | СОСТАВ КЛЕЕВОЙ ПОЛИМИНЕРАЛЬНЫЙ ДЛЯ НАКЛЕИВАНИЯ ТЕПЛОИЗОЛЯЦИОННЫХ МАТЕРИАЛОВ И АРМИРУЮЩЕЙ СЕТКИ (КС), ОДНОКОМПОНЕНТНЫЙ (1) | Т 0.312 | - - | - - | - - | 383.47 119.64 | 30.45 9.50 | 413.92 129.14
1163. | Е26-117-1 (Н10) | МЕХАНИЧЕСКОЕ КРЕПЛЕНИЕ ТЕПЛОИЗОЛЯЦИОННЫХ ПЛИТ ДЮБЕЛЯМИ ПРИ УТЕПЛЕНИИ СТЕН КИРПИЧНЫХ, ЯЧЕИСТОБЕТОННЫХ С ЛЕСОВ | 100 ШТ. ДЮБЕЛЕЙ 3.12 | 50.65 158.03 | 2.42 7.55 | - - | 33.39 104.18 | 2.65 8.27 | 89.11 278.02
1164. | ПРИМЕЧАНИЕ: | КР1 Л. 93, 96 ВЕНТШАХТА ВШ1 (1 ШТ.)
1165. | Е8-7-3 (Н10) | КЛАДКА ПЕРЕГОРОДОК АРМИРОВАННЫХ ТОЛЩИНОЙ В 1:2 КИРПИЧА ПРИ ВЫСОТЕ ЭТАЖА ДО 4 М ИЗ КИРПИЧА КЕРАМИЧЕСКОГО ОДИНАРНОГО | 100 М2 ПЕРЕГОРОДОК ЗА ВЫЧЕТОМ ПРОЕМОВ 0.1318 | 1550.76 204.39 | 290.75 38.32 | 66.28 8.74 | 3311.17 436.41 | 258.34 34.05 | 5411.02 713.17
1166. | 2/10-40/5 | КАРКАСЫ АРМАТУРНЫЕ СТАЛЬНЫЕ ПЛОСКИЕ | Т 0.0139 | - - | - - | - - | 3676.66 51.11 | 210.30 2.92 | 3886.96 54.03
1167. | Е8-11-1 (Н10) | РАСШИВКА ШВОВ КЛАДКИ ИЗ КИРПИЧА | 100 М2 СТЕН БЕЗ ВЫЧЕТА ПРОЕМОВ 0.1131 | 241.08 27.27 | - - | - - | - - | - - | 241.08 27.27
1168. | Е26-116-1 (Н10) | ТЕПЛОИЗОЛЯЦИЯ НАРУЖНЫХ СТЕН ПЛИТАМИ МИНЕРАЛОВАТНЫМИ НА КЛЕЮ НА ПРЯМОЛИНЕЙНЫХ ПОВЕРХНОСТЯХ С ЛЕСОВ | 100 М2 0.075 | 610.93 45.82 | 107.11 8.03 | 23.81 1.79 | 6.40 0.48 | 0.49 0.04 | 724.93 54.37
1169. | 1/10-120-10-10/160 | ПЛИТЫ ТЕПЛОИЗОЛЯЦИОННЫЕ ИЗ МИНЕРАЛЬНОЙ ВАТЫ ПТМ СТБ 1995-2009-Т5-DS(TН)1-СS(10)100-TR100-WS1 (ПЛОТНОСТЬ 125 КГ/М3) БЕЛТЕП МАРКИ СЕНДВИЧ К | М3 0.5565 | - - | - - | - - | 221.02 123.00 | 17.55 9.77 | 238.57 132.76
1170. | 1/10-230-60-35/61 | СОСТАВ КЛЕЕВОЙ ПОЛИМИНЕРАЛЬНЫЙ ДЛЯ НАКЛЕИВАНИЯ ТЕПЛОИЗОЛЯЦИОННЫХ МАТЕРИАЛОВ И АРМИРУЮЩЕЙ СЕТКИ (КС), ОДНОКОМПОНЕНТНЫЙ (1) | Т 0.045 | - - | - - | - - | 383.47 17.26 | 30.45 1.37 | 413.92 18.63
1171. | Е26-117-1 (Н10) | МЕХАНИЧЕСКОЕ КРЕПЛЕНИЕ ТЕПЛОИЗОЛЯЦИОННЫХ ПЛИТ ДЮБЕЛЯМИ ПРИ УТЕПЛЕНИИ СТЕН КИРПИЧНЫХ, ЯЧЕИСТОБЕТОННЫХ С ЛЕСОВ | 100 ШТ. ДЮБЕЛЕЙ 0.45 | 50.65 22.79 | 2.42 1.09 | - - | 33.39 15.03 | 2.65 1.19 | 89.11 40.10
1172. | Е9-24-1 Т.Т.П.3,2,2, 3.2.5 (Н11) Н6=1.133 | МОНТАЖ МЕТАЛЛИЧЕСКОГО КАРКАСА ВЕНТШАХТ | Т КОНСТРУКЦИЙ 0.114 | 731.29 83.37 | 217.13 24.75 | 50.74 5.78 | 25.62 2.92 | 1.80 0.21 | 975.84 111.25
1173. | 2/20-80-5-10/С201-76500-С2 | ОТДЕЛЬНЫЕ КОНСТРУКТИВНЫЕ ЭЛЕМЕНТЫ ЗДАНИЙ И СООРУЖЕНИЙ (КОЛОННЫ, БАЛКИ, ФЕРМЫ, СВЯЗИ, РИГЕЛИ, СТОЙКИ И Т.Д.) С ПРЕОБЛАДАНИЕМ ГНУТОСВАРНЫХ ПРОФИЛЕЙ И КРУГЛЫХ ТРУБ. СРЕДНЯЯ МАССА СБОРОЧНОЙ ЕДИНИЦЫ СВЫШЕ 0,5 ДО 1,0 Т | Т 0.114 | - - | - - | - - | 7068.01 805.75 | 404.29 46.09 | 7472.30 851.84
1174. | Е7-20-5 ПРИМ. (Н10) | ПРИВАРКА КОСТЫЛЯ К УГОЛКУ | Т СТАЛЬНЫХ ЭЛЕМЕНТОВ 0.0059 | 131.15 0.77 | 63.96 0.38 | 18.04 0.11 | 145.03 0.86 | 11.52 0.07 | 351.66 2.07
1175. | 2/10-35/30 | ДЕТАЛИ ЗАКЛАДНЫЕ, ИЗГОТОВЛЕННЫЕ С ПРИМЕНЕНИЕМ СВАРКИ, ГНУТЬЯ, СВЕРЛЕНИЯ (ПРОБИВКИ) ОТВЕРСТИЙ (ПРИ НАЛИЧИИ ОДНОЙ ИЗ ЭТИХ ОПЕРАЦИЙ ИЛИ ВСЕГО ПЕРЕЧНЯ В ЛЮБЫХ СОЧЕТАНИЯХ), ПОСТАВЛЯЕМЫЕ ОТДЕЛЬНО | Т 0.0059 | - - | - - | - - | 5879.33 34.69 | 336.30 1.98 | 6215.63 36.67
1176. | Е12-10-1 (Н10) | УСТРОЙСТВО ФАРТУКА ИЗ ЛИСТОВОЙ ОЦИНКОВАННОЙ СТАЛИ | 100 М2 ПОКРЫТИЯ 0.0101 | 1027.49 10.38 | - - | - - | 1198.20 12.10 | 68.65 0.69 | 2294.34 23.18
1177. | Е26-40-2 (Н10) | НАТЯГИВАНИЕ СЕТКИ | 100 М2 0.03 | 254.02 7.62 | 1.24 0.04 | 0.76 0.02 | - - | - - | 255.26 7.66
1178. | 1/10-260-370/4 | СЕТКА МЕТАЛЛИЧЕСКАЯ ПРОВОЛОЧНАЯ ПЛЕТЕНАЯ С ЯЧЕЙКАМИ N 20-35 ИЗ ПРОВОЛОКИ ОЦИНКОВАННОЙ ДИАМЕТРОМ 2 ММ | М2 3 | - - | - - | - - | 5.05 15.15 | 0.29 0.87 | 5.34 16.02
1179. | Е26-117-1 (Н10) | МЕХАНИЧЕСКОЕ КРЕПЛЕНИЕ КАРКАСА РАСПОРНЫМИ ДЮБЕЛЯМИ К СТЕНКАМ ВЕНТШАХТЫ | 100 ШТ. ДЮБЕЛЕЙ 0.12 | 50.65 6.08 | 2.42 0.29 | - - | 30.27 3.63 | 2.41 0.29 | 85.75 10.29
1180. | Е12-20-4 (Н10) | УСТРОЙСТВО КРОВЛИ ИЗ СТАЛИ ОЦИНКОВАННОЙ БЕЗ НАСТЕННЫХ ЖЕЛОБОВ | 100 М2 КРОВЛИ 0.034 | 563.01 19.14 | 21.98 0.75 | 5.64 0.19 | 294.52 10.01 | 16.92 0.58 | 896.43 30.48
1181. | 1/10-115-20-5/С101-82914-Я | ЛИСТБ-ПН ИЗ ОЦИНКОВАННОЙ СТАЛИ С ПОЛИМЕРНЫМ ПОКРЫТИЕМ | М2 3.4 | - - | - - | - - | 27.13 92.24 | 2.15 7.31 | 29.28 99.55
1182. | Е13-16-6 (Н10) | ОГРУНТОВКА МЕТАЛЛИЧЕСКИХ ПОВЕРХНОСТЕЙ ЗА ОДИН РАЗ ГРУНТОВКОЙ ГФ-021 (ВОССТАНОВЛЕНИЕ) | 100 М2 0.0017 | 67.92 0.12 | 2.93 0.00 | 0.17 0.00 | 48.62 0.08 | 3.86 0.01 | 123.33 0.21
1183. | Е13-26-6 (Н10) | ОКРАСКА МЕТАЛЛИЧЕСКИХ ОГРУНТОВАННЫХ ПОВЕРХНОСТЕЙ ЭМАЛЬЮ ПФ-115 (ВОССТАНОВЛЕНИЕ) | 100 М2 0.0017 | 42.83 0.07 | 1.81 0.00 | 0.17 0.00 | 85.57 0.15 | 6.80 0.01 | 137.01 0.23
1184. | ПРИМЕЧАНИЕ: | КР1 Л. 93, 96 ВЕНТШАХТА ВШ2 (2 ШТ.)
1185. | Е8-7-3 (Н10) | КЛАДКА ПЕРЕГОРОДОК АРМИРОВАННЫХ ТОЛЩИНОЙ В 1:2 КИРПИЧА ПРИ ВЫСОТЕ ЭТАЖА ДО 4 М ИЗ КИРПИЧА КЕРАМИЧЕСКОГО ОДИНАРНОГО | 100 М2 ПЕРЕГОРОДОК ЗА ВЫЧЕТОМ ПРОЕМОВ 0.3432 | 1550.76 532.22 | 290.75 99.79 | 66.28 22.75 | 3311.17 1136.39 | 258.34 88.66 | 5411.02 1857.07
1186. | 2/10-40/5 | КАРКАСЫ АРМАТУРНЫЕ СТАЛЬНЫЕ ПЛОСКИЕ | Т 0.0383 | - - | - - | - - | 3676.66 140.82 | 210.30 8.05 | 3886.96 148.87
1187. | Е8-11-1 (Н10) | РАСШИВКА ШВОВ КЛАДКИ ИЗ КИРПИЧА | 100 М2 СТЕН БЕЗ ВЫЧЕТА ПРОЕМОВ 0.3221 | 241.08 77.65 | - - | - - | - - | - - | 241.08 77.65
1188. | Е26-116-1 (Н10) | ТЕПЛОИЗОЛЯЦИЯ НАРУЖНЫХ СТЕН ПЛИТАМИ МИНЕРАЛОВАТНЫМИ НА КЛЕЮ НА ПРЯМОЛИНЕЙНЫХ ПОВЕРХНОСТЯХ С ЛЕСОВ | 100 М2 0.346 | 610.93 211.38 | 107.11 37.06 | 23.81 8.24 | 6.40 2.21 | 0.49 0.17 | 724.93 250.82
1189. | 1/10-120-10-10/160 | ПЛИТЫ ТЕПЛОИЗОЛЯЦИОННЫЕ ИЗ МИНЕРАЛЬНОЙ ВАТЫ ПТМ СТБ 1995-2009-Т5-DS(TН)1-СS(10)100-TR100-WS1 (ПЛОТНОСТЬ 125 КГ/М3) БЕЛТЕП МАРКИ СЕНДВИЧ К | М3 2.5673 | - - | - - | - - | 221.02 567.42 | 17.55 45.06 | 238.57 612.48
1190. | 1/10-230-60-35/61 | СОСТАВ КЛЕЕВОЙ ПОЛИМИНЕРАЛЬНЫЙ ДЛЯ НАКЛЕИВАНИЯ ТЕПЛОИЗОЛЯЦИОННЫХ МАТЕРИАЛОВ И АРМИРУЮЩЕЙ СЕТКИ (КС), ОДНОКОМПОНЕНТНЫЙ (1) | Т 0.2076 | - - | - - | - - | 383.47 79.61 | 30.45 6.32 | 413.92 85.93
1191. | Е26-117-1 (Н10) | МЕХАНИЧЕСКОЕ КРЕПЛЕНИЕ ТЕПЛОИЗОЛЯЦИОННЫХ ПЛИТ ДЮБЕЛЯМИ ПРИ УТЕПЛЕНИИ СТЕН КИРПИЧНЫХ, ЯЧЕИСТОБЕТОННЫХ С ЛЕСОВ | 100 ШТ. ДЮБЕЛЕЙ 2.076 | 50.65 105.15 | 2.42 5.02 | - - | 33.39 69.32 | 2.65 5.50 | 89.11 184.99
1192. | Е9-24-1 Т.Т.П.3,2,2, 3.2.5 (Н11) Н6=1.133 | МОНТАЖ МЕТАЛЛИЧЕСКОГО КАРКАСА ВЕНТШАХТ | Т КОНСТРУКЦИЙ 0.2776 | 731.29 203.01 | 217.13 60.28 | 50.74 14.09 | 25.62 7.11 | 1.80 0.50 | 975.84 270.90
1193. | 2/20-80-5-10/С201-76500-С2 | ОТДЕЛЬНЫЕ КОНСТРУКТИВНЫЕ ЭЛЕМЕНТЫ ЗДАНИЙ И СООРУЖЕНИЙ (КОЛОННЫ, БАЛКИ, ФЕРМЫ, СВЯЗИ, РИГЕЛИ, СТОЙКИ И Т.Д.) С ПРЕОБЛАДАНИЕМ ГНУТОСВАРНЫХ ПРОФИЛЕЙ И КРУГЛЫХ ТРУБ. СРЕДНЯЯ МАССА СБОРОЧНОЙ ЕДИНИЦЫ СВЫШЕ 0,5 ДО 1,0 Т | Т 0.2776 | - - | - - | - - | 7068.01 1962.08 | 404.29 112.23 | 7472.30 2074.31
1194. | Е7-20-5 ПРИМ. (Н10) | ПРИВАРКА КОСТЫЛЯ К УГОЛКУ | Т СТАЛЬНЫХ ЭЛЕМЕНТОВ 0.0137 | 131.15 1.80 | 63.96 0.88 | 18.04 0.25 | 145.03 1.99 | 11.52 0.16 | 351.66 4.82
1195. | 2/10-35/30 | ДЕТАЛИ ЗАКЛАДНЫЕ, ИЗГОТОВЛЕННЫЕ С ПРИМЕНЕНИЕМ СВАРКИ, ГНУТЬЯ, СВЕРЛЕНИЯ (ПРОБИВКИ) ОТВЕРСТИЙ (ПРИ НАЛИЧИИ ОДНОЙ ИЗ ЭТИХ ОПЕРАЦИЙ ИЛИ ВСЕГО ПЕРЕЧНЯ В ЛЮБЫХ СОЧЕТАНИЯХ), ПОСТАВЛЯЕМЫЕ ОТДЕЛЬНО | Т 0.0137 | - - | - - | - - | 5879.33 80.55 | 336.30 4.61 | 6215.63 85.15
1196. | Е12-10-1 (Н10) | УСТРОЙСТВО ФАРТУКА ИЗ ЛИСТОВОЙ ОЦИНКОВАННОЙ СТАЛИ | 100 М2 ПОКРЫТИЯ 0.0234 | 1027.49 24.04 | - - | - - | 1198.20 28.04 | 68.65 1.61 | 2294.34 53.68
1197. | Е26-40-2 (Н10) | НАТЯГИВАНИЕ СЕТКИ | 100 М2 0.068 | 254.02 17.27 | 1.24 0.08 | 0.76 0.05 | - - | - - | 255.26 17.35
1198. | 1/10-260-370/4 | СЕТКА МЕТАЛЛИЧЕСКАЯ ПРОВОЛОЧНАЯ ПЛЕТЕНАЯ С ЯЧЕЙКАМИ N 20-35 ИЗ ПРОВОЛОКИ ОЦИНКОВАННОЙ ДИАМЕТРОМ 2 ММ | М2 6.8 | - - | - - | - - | 5.05 34.34 | 0.29 1.97 | 5.34 36.31
1199. | Е26-117-1 (Н10) | МЕХАНИЧЕСКОЕ КРЕПЛЕНИЕ КАРКАСА РАСПОРНЫМИ ДЮБЕЛЯМИ К СТЕНКАМ ВЕНТШАХТЫ | 100 ШТ. ДЮБЕЛЕЙ 0.28 | 50.65 14.18 | 2.42 0.68 | - - | 30.27 8.48 | 2.41 0.67 | 85.75 24.01
1200. | Е12-20-4 (Н10) | УСТРОЙСТВО КРОВЛИ ИЗ СТАЛИ ОЦИНКОВАННОЙ БЕЗ НАСТЕННЫХ ЖЕЛОБОВ | 100 М2 КРОВЛИ 0.102 | 563.01 57.43 | 21.98 2.24 | 5.64 0.58 | 294.52 30.04 | 16.92 1.73 | 896.43 91.44
1201. | 1/10-115-20-5/С101-82914-Я | ЛИСТБ-ПН ИЗ ОЦИНКОВАННОЙ СТАЛИ С ПОЛИМЕРНЫМ ПОКРЫТИЕМ | М2 10.2 | - - | - - | - - | 27.13 276.73 | 2.15 21.93 | 29.28 298.66
1202. | Е13-16-6 (Н10) | ОГРУНТОВКА МЕТАЛЛИЧЕСКИХ ПОВЕРХНОСТЕЙ ЗА ОДИН РАЗ ГРУНТОВКОЙ ГФ-021 (ВОССТАНОВЛЕНИЕ) | 100 М2 0.0042 | 67.92 0.29 | 2.93 0.01 | 0.17 0.00 | 48.62 0.20 | 3.86 0.02 | 123.33 0.52
1203. | Е13-26-6 (Н10) | ОКРАСКА МЕТАЛЛИЧЕСКИХ ОГРУНТОВАННЫХ ПОВЕРХНОСТЕЙ ЭМАЛЬЮ ПФ-115 (ВОССТАНОВЛЕНИЕ) | 100 М2 0.0042 | 42.83 0.18 | 1.81 0.01 | 0.17 0.00 | 85.57 0.36 | 6.80 0.03 | 137.01 0.58
1204. | ПРИМЕЧАНИЕ: | КР1 Л. 93, 96 ВЕНТШАХТА ВШ3 (2 ШТ.)
1205. | Е8-7-3 (Н10) | КЛАДКА ПЕРЕГОРОДОК АРМИРОВАННЫХ ТОЛЩИНОЙ В 1:2 КИРПИЧА ПРИ ВЫСОТЕ ЭТАЖА ДО 4 М ИЗ КИРПИЧА КЕРАМИЧЕСКОГО ОДИНАРНОГО | 100 М2 ПЕРЕГОРОДОК ЗА ВЫЧЕТОМ ПРОЕМОВ 0.2231 | 1550.76 345.97 | 290.75 64.87 | 66.28 14.79 | 3311.17 738.72 | 258.34 57.64 | 5411.02 1207.20
1206. | 2/10-40/5 | КАРКАСЫ АРМАТУРНЫЕ СТАЛЬНЫЕ ПЛОСКИЕ | Т 0.0238 | - - | - - | - - | 3676.66 87.50 | 210.30 5.01 | 3886.96 92.51
1207. | Е8-11-1 (Н10) | РАСШИВКА ШВОВ КЛАДКИ ИЗ КИРПИЧА | 100 М2 СТЕН БЕЗ ВЫЧЕТА ПРОЕМОВ 0.1856 | 241.08 44.74 | - - | - - | - - | - - | 241.08 44.74
1208. | Е26-116-1 (Н10) | ТЕПЛОИЗОЛЯЦИЯ НАРУЖНЫХ СТЕН ПЛИТАМИ МИНЕРАЛОВАТНЫМИ НА КЛЕЮ НА ПРЯМОЛИНЕЙНЫХ ПОВЕРХНОСТЯХ С ЛЕСОВ | 100 М2 0.2268 | 610.93 138.56 | 107.11 24.29 | 23.81 5.40 | 6.40 1.45 | 0.49 0.11 | 724.93 164.41
1209. | 1/10-120-10-10/160 | ПЛИТЫ ТЕПЛОИЗОЛЯЦИОННЫЕ ИЗ МИНЕРАЛЬНОЙ ВАТЫ ПТМ СТБ 1995-2009-Т5-DS(TН)1-СS(10)100-TR100-WS1 (ПЛОТНОСТЬ 125 КГ/М3) БЕЛТЕП МАРКИ СЕНДВИЧ К | М3 1.6829 | - - | - - | - - | 221.02 371.95 | 17.55 29.53 | 238.57 401.49
1210. | 1/10-230-60-35/61 | СОСТАВ КЛЕЕВОЙ ПОЛИМИНЕРАЛЬНЫЙ ДЛЯ НАКЛЕИВАНИЯ ТЕПЛОИЗОЛЯЦИОННЫХ МАТЕРИАЛОВ И АРМИРУЮЩЕЙ СЕТКИ (КС), ОДНОКОМПОНЕНТНЫЙ (1) | Т 0.1361 | - - | - - | - - | 383.47 52.19 | 30.45 4.14 | 413.92 56.33
1211. | Е26-117-1 (Н10) | МЕХАНИЧЕСКОЕ КРЕПЛЕНИЕ ТЕПЛОИЗОЛЯЦИОННЫХ ПЛИТ ДЮБЕЛЯМИ ПРИ УТЕПЛЕНИИ СТЕН КИРПИЧНЫХ, ЯЧЕИСТОБЕТОННЫХ С ЛЕСОВ | 100 ШТ. ДЮБЕЛЕЙ 1.3608 | 50.65 68.92 | 2.42 3.29 | - - | 33.39 45.44 | 2.65 3.61 | 89.11 121.25
1212. | Е9-24-1 Т.Т.П.3,2,2, 3.2.5 (Н11) Н6=1.133 | МОНТАЖ МЕТАЛЛИЧЕСКОГО КАРКАСА ВЕНТШАХТ | Т КОНСТРУКЦИЙ 0.2114 | 731.29 154.59 | 217.13 45.90 | 50.74 10.73 | 25.62 5.42 | 1.80 0.38 | 975.84 206.29
1213. | 2/20-80-5-10/С201-76500-С2 | ОТДЕЛЬНЫЕ КОНСТРУКТИВНЫЕ ЭЛЕМЕНТЫ ЗДАНИЙ И СООРУЖЕНИЙ (КОЛОННЫ, БАЛКИ, ФЕРМЫ, СВЯЗИ, РИГЕЛИ, СТОЙКИ И Т.Д.) С ПРЕОБЛАДАНИЕМ ГНУТОСВАРНЫХ ПРОФИЛЕЙ И КРУГЛЫХ ТРУБ. СРЕДНЯЯ МАССА СБОРОЧНОЙ ЕДИНИЦЫ СВЫШЕ 0,5 ДО 1,0 Т | Т 0.2114 | - - | - - | - - | 7068.01 1494.18 | 404.29 85.47 | 7472.30 1579.64
1214. | Е7-20-5 ПРИМ. (Н10) | ПРИВАРКА КОСТЫЛЯ К УГОЛКУ | Т СТАЛЬНЫХ ЭЛЕМЕНТОВ 0.0078 | 131.15 1.02 | 63.96 0.50 | 18.04 0.14 | 145.03 1.13 | 11.52 0.09 | 351.66 2.74
1215. | 2/10-35/30 | ДЕТАЛИ ЗАКЛАДНЫЕ, ИЗГОТОВЛЕННЫЕ С ПРИМЕНЕНИЕМ СВАРКИ, ГНУТЬЯ, СВЕРЛЕНИЯ (ПРОБИВКИ) ОТВЕРСТИЙ (ПРИ НАЛИЧИИ ОДНОЙ ИЗ ЭТИХ ОПЕРАЦИЙ ИЛИ ВСЕГО ПЕРЕЧНЯ В ЛЮБЫХ СОЧЕТАНИЯХ), ПОСТАВЛЯЕМЫЕ ОТДЕЛЬНО | Т 0.0078 | - - | - - | - - | 5879.33 45.86 | 336.30 2.62 | 6215.63 48.48
1216. | Е12-10-1 (Н10) | УСТРОЙСТВО ФАРТУКА ИЗ ЛИСТОВОЙ ОЦИНКОВАННОЙ СТАЛИ | 100 М2 ПОКРЫТИЯ 0.0172 | 1027.49 17.67 | - - | - - | 1198.20 20.61 | 68.65 1.18 | 2294.34 39.46
1217. | Е26-40-2 (Н10) | НАТЯГИВАНИЕ СЕТКИ | 100 М2 0.05 | 254.02 12.70 | 1.24 0.06 | 0.76 0.04 | - - | - - | 255.26 12.76
1218. | 1/10-260-370/4 | СЕТКА МЕТАЛЛИЧЕСКАЯ ПРОВОЛОЧНАЯ ПЛЕТЕНАЯ С ЯЧЕЙКАМИ N 20-35 ИЗ ПРОВОЛОКИ ОЦИНКОВАННОЙ ДИАМЕТРОМ 2 ММ | М2 5 | - - | - - | - - | 5.05 25.25 | 0.29 1.45 | 5.34 26.70
1219. | Е26-117-1 (Н10) | МЕХАНИЧЕСКОЕ КРЕПЛЕНИЕ КАРКАСА РАСПОРНЫМИ ДЮБЕЛЯМИ К СТЕНКАМ ВЕНТШАХТЫ | 100 ШТ. ДЮБЕЛЕЙ 0.16 | 50.65 8.10 | 2.42 0.39 | - - | 30.27 4.84 | 2.41 0.39 | 85.75 13.72
1220. | Е12-20-4 (Н10) | УСТРОЙСТВО КРОВЛИ ИЗ СТАЛИ ОЦИНКОВАННОЙ БЕЗ НАСТЕННЫХ ЖЕЛОБОВ | 100 М2 КРОВЛИ 0.0612 | 563.01 34.46 | 21.98 1.35 | 5.64 0.35 | 294.52 18.02 | 16.92 1.04 | 896.43 54.87
1221. | 1/10-115-20-5/С101-82914-Я | ЛИСТБ-ПН ИЗ ОЦИНКОВАННОЙ СТАЛИ С ПОЛИМЕРНЫМ ПОКРЫТИЕМ | М2 6.12 | - - | - - | - - | 27.13 166.04 | 2.15 13.16 | 29.28 179.19
1222. | Е13-16-6 (Н10) | ОГРУНТОВКА МЕТАЛЛИЧЕСКИХ ПОВЕРХНОСТЕЙ ЗА ОДИН РАЗ ГРУНТОВКОЙ ГФ-021 (ВОССТАНОВЛЕНИЕ) | 100 М2 0.0032 | 67.92 0.22 | 2.93 0.01 | 0.17 0.00 | 48.62 0.16 | 3.86 0.01 | 123.33 0.40
1223. | Е13-26-6 (Н10) | ОКРАСКА МЕТАЛЛИЧЕСКИХ ОГРУНТОВАННЫХ ПОВЕРХНОСТЕЙ ЭМАЛЬЮ ПФ-115 (ВОССТАНОВЛЕНИЕ) | 100 М2 0.0032 | 42.83 0.14 | 1.81 0.01 | 0.17 0.00 | 85.57 0.27 | 6.80 0.02 | 137.01 0.45
1224. | ПРИМЕЧАНИЕ: | КР1 Л. 93, 97 ВЕНТШАХТА ВШ4 (1 ШТ.)
1225. | Е9-24-1 Т.Т.П. 3.2.5 (Н11) Н6=1.03 | МОНТАЖ МЕТАЛЛИЧЕСКОГО КАРКАСА ВЕНТШАХТ | Т КОНСТРУКЦИЙ 0.1502 | 664.81 99.85 | 217.13 32.61 | 50.74 7.62 | 25.62 3.85 | 1.80 0.27 | 909.36 136.58
1226. | 2/20-80-5-10/С201-76500-С2 | ОТДЕЛЬНЫЕ КОНСТРУКТИВНЫЕ ЭЛЕМЕНТЫ ЗДАНИЙ И СООРУЖЕНИЙ (КОЛОННЫ, БАЛКИ, ФЕРМЫ, СВЯЗИ, РИГЕЛИ, СТОЙКИ И Т.Д.) С ПРЕОБЛАДАНИЕМ ГНУТОСВАРНЫХ ПРОФИЛЕЙ И КРУГЛЫХ ТРУБ. СРЕДНЯЯ МАССА СБОРОЧНОЙ ЕДИНИЦЫ СВЫШЕ 0,5 ДО 1,0 Т | Т 0.1502 | - - | - - | - - | 7068.01 1061.62 | 404.29 60.72 | 7472.30 1122.34
1227. | Е26-40-2 (Н10) | НАТЯГИВАНИЕ СЕТКИ | 100 М2 0.018 | 254.02 4.57 | 1.24 0.02 | 0.76 0.01 | - - | - - | 255.26 4.59
1228. | 1/10-260-370/4 | СЕТКА МЕТАЛЛИЧЕСКАЯ ПРОВОЛОЧНАЯ ПЛЕТЕНАЯ С ЯЧЕЙКАМИ N 20-35 ИЗ ПРОВОЛОКИ ОЦИНКОВАННОЙ ДИАМЕТРОМ 2 ММ | М2 1.8 | - - | - - | - - | 5.05 9.09 | 0.29 0.52 | 5.34 9.61
1229. | Е10-5-1 (Н10) | УСТАНОВКА ЭЛЕМЕНТОВ КАРКАСА ИЗ БРУСЬЕВ | М3 ДРЕВЕСИНЫ В КОНСТРУКЦИИ 0.0288 | 202.25 5.82 | 24.81 0.71 | 6.80 0.20 | 29.42 0.85 | 2.34 0.07 | 258.82 7.44
1230. | 1/10-110-50-5/165 | БРУСКИ ОБРЕЗНЫЕ ХВОЙНЫХ ПОРОД ДЛИНОЙ 2-3,75 М, ШИРИНОЙ 75-150 ММ, ТОЛЩИНОЙ 40-75 ММ, 2 СОРТА | М3 0.0248 | - - | - - | - - | 383.91 9.52 | 30.48 0.76 | 414.39 10.28
1231. | 1/10-110-50-15/285 | ДОСКИ ОБРЕЗНЫЕ ХВОЙНЫХ ПОРОД ДЛИНОЙ 2-3,75 М, ШИРИНОЙ 75-150 ММ, ТОЛЩИНОЙ 44 ММ И БОЛЕЕ, 2 СОРТА | М3 0.004 | - - | - - | - - | 382.80 1.53 | 30.39 0.12 | 413.19 1.65
1232. | 1/10-240-10-10/С101-10110-Я | БОЛТЫ СТРОИТЕЛЬНЫЕ С ГАЙКАМИ И ШАЙБАМИ | Т 0.0007 | - - | - - | - - | 5300.00 3.71 | 420.82 0.29 | 5720.82 4.00
1233. | Е12-10-1 (Н10) | УСТРОЙСТВО ФАРТУКА ИЗ ЛИСТОВОЙ ОЦИНКОВАННОЙ СТАЛИ | 100 М2 ПОКРЫТИЯ 0.0129 | 1027.49 13.25 | - - | - - | 1198.20 15.46 | 68.65 0.89 | 2294.34 29.59
1234. | Е12-20-4 (Н10) | УСТРОЙСТВО КРОВЛИ ИЗ СТАЛИ ОЦИНКОВАННОЙ БЕЗ НАСТЕННЫХ ЖЕЛОБОВ | 100 М2 КРОВЛИ 0.0208 | 563.01 11.71 | 21.98 0.46 | 5.64 0.12 | 294.52 6.13 | 16.92 0.35 | 896.43 18.65
1235. | 1/10-115-20-5/С101-82914-Я | ЛИСТБ-ПН ИЗ ОЦИНКОВАННОЙ СТАЛИ С ПОЛИМЕРНЫМ ПОКРЫТИЕМ | М2 2.08 | - - | - - | - - | 27.13 56.43 | 2.15 4.47 | 29.28 60.90
1236. | Е13-16-6 (Н10) | ОГРУНТОВКА МЕТАЛЛИЧЕСКИХ ПОВЕРХНОСТЕЙ ЗА ОДИН РАЗ ГРУНТОВКОЙ ГФ-021 (ВОССТАНОВЛЕНИЕ) | 100 М2 0.0022 | 67.92 0.15 | 2.93 0.01 | 0.17 0.00 | 48.62 0.11 | 3.86 0.01 | 123.33 0.28
1237. | Е13-26-6 (Н10) | ОКРАСКА МЕТАЛЛИЧЕСКИХ ОГРУНТОВАННЫХ ПОВЕРХНОСТЕЙ ЭМАЛЬЮ ПФ-115 (ВОССТАНОВЛЕНИЕ) | 100 М2 0.0022 | 42.83 0.09 | 1.81 0.00 | 0.17 0.00 | 85.57 0.19 | 6.80 0.01 | 137.01 0.29
1238. | Е69-37-1 (Н10) | УТЕПЛЕНИЕ ТРУБОПРОВОДОВ В КАНАЛАХ И КОРОБАХ МИНЕРАЛЬНОЙ ВАТОЙ | 100 М3 0.035 | 3600.70 126.02 | 17.36 0.61 | 10.62 0.37 | - - | - - | 3618.06 126.63
1239. | 1/10-120-10-10/25 | ПЛИТЫ ТЕПЛОИЗОЛЯЦИОННЫЕ ИЗ МИНЕРАЛЬНОЙ ВАТЫ ПТМ СТБ 1995-2009-Т4-DS(TН)1-WS1 (ПЛОТНОСТЬ 60 КГ/М3) БЕЛТЕП МАРКИ УНИВЕРСАЛ | М3 3.5 | - - | - - | - - | 105.57 369.50 | 8.38 29.33 | 113.95 398.83
1240. | ПРИМЕЧАНИЕ: | КР1 Л. 93, 97 ВЕНТШАХТА ВШ5 (1 ШТ.)
1241. | Е9-24-1 Т.Т.П. 3.2.5 (Н11) Н6=1.03 | МОНТАЖ МЕТАЛЛИЧЕСКОГО КАРКАСА ВЕНТШАХТ | Т КОНСТРУКЦИЙ 0.1502 | 664.81 99.85 | 217.13 32.61 | 50.74 7.62 | 25.62 3.85 | 1.80 0.27 | 909.36 136.58
1242. | 2/20-80-5-10/С201-76500-С2 | ОТДЕЛЬНЫЕ КОНСТРУКТИВНЫЕ ЭЛЕМЕНТЫ ЗДАНИЙ И СООРУЖЕНИЙ (КОЛОННЫ, БАЛКИ, ФЕРМЫ, СВЯЗИ, РИГЕЛИ, СТОЙКИ И Т.Д.) С ПРЕОБЛАДАНИЕМ ГНУТОСВАРНЫХ ПРОФИЛЕЙ И КРУГЛЫХ ТРУБ. СРЕДНЯЯ МАССА СБОРОЧНОЙ ЕДИНИЦЫ СВЫШЕ 0,5 ДО 1,0 Т | Т 0.1502 | - - | - - | - - | 7068.01 1061.62 | 404.29 60.72 | 7472.30 1122.34
1243. | Е26-40-2 (Н10) | НАТЯГИВАНИЕ СЕТКИ | 100 М2 0.018 | 254.02 4.57 | 1.24 0.02 | 0.76 0.01 | - - | - - | 255.26 4.59
1244. | 1/10-260-370/4 | СЕТКА МЕТАЛЛИЧЕСКАЯ ПРОВОЛОЧНАЯ ПЛЕТЕНАЯ С ЯЧЕЙКАМИ N 20-35 ИЗ ПРОВОЛОКИ ОЦИНКОВАННОЙ ДИАМЕТРОМ 2 ММ | М2 1.8 | - - | - - | - - | 5.05 9.09 | 0.29 0.52 | 5.34 9.61
1245. | Е10-5-1 (Н10) | УСТАНОВКА ЭЛЕМЕНТОВ КАРКАСА ИЗ БРУСЬЕВ | М3 ДРЕВЕСИНЫ В КОНСТРУКЦИИ 0.0288 | 202.25 5.82 | 24.81 0.71 | 6.80 0.20 | 29.42 0.85 | 2.34 0.07 | 258.82 7.44
1246. | 1/10-110-50-5/165 | БРУСКИ ОБРЕЗНЫЕ ХВОЙНЫХ ПОРОД ДЛИНОЙ 2-3,75 М, ШИРИНОЙ 75-150 ММ, ТОЛЩИНОЙ 40-75 ММ, 2 СОРТА | М3 0.0248 | - - | - - | - - | 383.91 9.52 | 30.48 0.76 | 414.39 10.28
1247. | 1/10-110-50-15/285 | ДОСКИ ОБРЕЗНЫЕ ХВОЙНЫХ ПОРОД ДЛИНОЙ 2-3,75 М, ШИРИНОЙ 75-150 ММ, ТОЛЩИНОЙ 44 ММ И БОЛЕЕ, 2 СОРТА | М3 0.004 | - - | - - | - - | 382.80 1.53 | 30.39 0.12 | 413.19 1.65
1248. | 1/10-240-10-10/С101-10110-Я | БОЛТЫ СТРОИТЕЛЬНЫЕ С ГАЙКАМИ И ШАЙБАМИ | Т 0.0007 | - - | - - | - - | 5300.00 3.71 | 420.82 0.29 | 5720.82 4.00
1249. | Е12-10-1 (Н10) | УСТРОЙСТВО ФАРТУКА ИЗ ЛИСТОВОЙ ОЦИНКОВАННОЙ СТАЛИ | 100 М2 ПОКРЫТИЯ 0.0129 | 1027.49 13.25 | - - | - - | 1198.20 15.46 | 68.65 0.89 | 2294.34 29.59
1250. | Е12-20-4 (Н10) | УСТРОЙСТВО КРОВЛИ ИЗ СТАЛИ ОЦИНКОВАННОЙ БЕЗ НАСТЕННЫХ ЖЕЛОБОВ | 100 М2 КРОВЛИ 0.0208 | 563.01 11.71 | 21.98 0.46 | 5.64 0.12 | 294.52 6.13 | 16.92 0.35 | 896.43 18.65
1251. | 1/10-115-20-5/С101-82914-Я | ЛИСТБ-ПН ИЗ ОЦИНКОВАННОЙ СТАЛИ С ПОЛИМЕРНЫМ ПОКРЫТИЕМ | М2 2.08 | - - | - - | - - | 27.13 56.43 | 2.15 4.47 | 29.28 60.90
1252. | Е13-16-6 (Н10) | ОГРУНТОВКА МЕТАЛЛИЧЕСКИХ ПОВЕРХНОСТЕЙ ЗА ОДИН РАЗ ГРУНТОВКОЙ ГФ-021 (ВОССТАНОВЛЕНИЕ) | 100 М2 0.0022 | 67.92 0.15 | 2.93 0.01 | 0.17 0.00 | 48.62 0.11 | 3.86 0.01 | 123.33 0.28
1253. | Е13-26-6 (Н10) | ОКРАСКА МЕТАЛЛИЧЕСКИХ ОГРУНТОВАННЫХ ПОВЕРХНОСТЕЙ ЭМАЛЬЮ ПФ-115 (ВОССТАНОВЛЕНИЕ) | 100 М2 0.0022 | 42.83 0.09 | 1.81 0.00 | 0.17 0.00 | 85.57 0.19 | 6.80 0.01 | 137.01 0.29
1254. | Е69-37-1 (Н10) | УТЕПЛЕНИЕ ТРУБОПРОВОДОВ В КАНАЛАХ И КОРОБАХ МИНЕРАЛЬНОЙ ВАТОЙ | 100 М3 0.035 | 3600.70 126.02 | 17.36 0.61 | 10.62 0.37 | - - | - - | 3618.06 126.63
1255. | 1/10-120-10-10/25 | ПЛИТЫ ТЕПЛОИЗОЛЯЦИОННЫЕ ИЗ МИНЕРАЛЬНОЙ ВАТЫ ПТМ СТБ 1995-2009-Т4-DS(TН)1-WS1 (ПЛОТНОСТЬ 60 КГ/М3) БЕЛТЕП МАРКИ УНИВЕРСАЛ | М3 3.5 | - - | - - | - - | 105.57 369.50 | 8.38 29.33 | 113.95 398.83
1256. | ПРИМЕЧАНИЕ: | КР1 Л. 93, 97 ВЕНТШАХТА ВШ6 (1 ШТ.)
1257. | Е9-24-1 Т.Т.П. 3.2.5 (Н11) Н6=1.03 | МОНТАЖ МЕТАЛЛИЧЕСКОГО КАРКАСА ВЕНТШАХТ | Т КОНСТРУКЦИЙ 0.1759 | 664.81 116.94 | 217.13 38.19 | 50.74 8.93 | 25.62 4.51 | 1.80 0.32 | 909.36 159.95
1258. | 2/20-80-5-10/С201-76500-С2 | ОТДЕЛЬНЫЕ КОНСТРУКТИВНЫЕ ЭЛЕМЕНТЫ ЗДАНИЙ И СООРУЖЕНИЙ (КОЛОННЫ, БАЛКИ, ФЕРМЫ, СВЯЗИ, РИГЕЛИ, СТОЙКИ И Т.Д.) С ПРЕОБЛАДАНИЕМ ГНУТОСВАРНЫХ ПРОФИЛЕЙ И КРУГЛЫХ ТРУБ. СРЕДНЯЯ МАССА СБОРОЧНОЙ ЕДИНИЦЫ СВЫШЕ 0,5 ДО 1,0 Т | Т 0.1759 | - - | - - | - - | 7068.01 1243.26 | 404.29 71.11 | 7472.30 1314.38
1259. | Е26-40-2 (Н10) | НАТЯГИВАНИЕ СЕТКИ | 100 М2 0.023 | 254.02 5.84 | 1.24 0.03 | 0.76 0.02 | - - | - - | 255.26 5.87
1260. | 1/10-260-370/4 | СЕТКА МЕТАЛЛИЧЕСКАЯ ПРОВОЛОЧНАЯ ПЛЕТЕНАЯ С ЯЧЕЙКАМИ N 20-35 ИЗ ПРОВОЛОКИ ОЦИНКОВАННОЙ ДИАМЕТРОМ 2 ММ | М2 2.3 | - - | - - | - - | 5.05 11.62 | 0.29 0.67 | 5.34 12.28
1261. | Е10-5-1 (Н10) | УСТАНОВКА ЭЛЕМЕНТОВ КАРКАСА ИЗ БРУСЬЕВ | М3 ДРЕВЕСИНЫ В КОНСТРУКЦИИ 0.0265 | 202.25 5.36 | 24.81 0.66 | 6.80 0.18 | 29.42 0.78 | 2.34 0.06 | 258.82 6.86
1262. | 1/10-110-50-5/165 | БРУСКИ ОБРЕЗНЫЕ ХВОЙНЫХ ПОРОД ДЛИНОЙ 2-3,75 М, ШИРИНОЙ 75-150 ММ, ТОЛЩИНОЙ 40-75 ММ, 2 СОРТА | М3 0.0225 | - - | - - | - - | 383.91 8.64 | 30.48 0.69 | 414.39 9.32
1263. | 1/10-110-50-15/285 | ДОСКИ ОБРЕЗНЫЕ ХВОЙНЫХ ПОРОД ДЛИНОЙ 2-3,75 М, ШИРИНОЙ 75-150 ММ, ТОЛЩИНОЙ 44 ММ И БОЛЕЕ, 2 СОРТА | М3 0.004 | - - | - - | - - | 382.80 1.53 | 30.39 0.12 | 413.19 1.65
1264. | 1/10-240-10-10/С101-10110-Я | БОЛТЫ СТРОИТЕЛЬНЫЕ С ГАЙКАМИ И ШАЙБАМИ | Т 0.0007 | - - | - - | - - | 5300.00 3.71 | 420.82 0.29 | 5720.82 4.00
1265. | Е12-10-1 (Н10) | УСТРОЙСТВО ФАРТУКА ИЗ ЛИСТОВОЙ ОЦИНКОВАННОЙ СТАЛИ | 100 М2 ПОКРЫТИЯ 0.0138 | 1027.49 14.18 | - - | - - | 1198.20 16.54 | 68.65 0.95 | 2294.34 31.66
1266. | Е12-20-4 (Н10) | УСТРОЙСТВО КРОВЛИ ИЗ СТАЛИ ОЦИНКОВАННОЙ БЕЗ НАСТЕННЫХ ЖЕЛОБОВ | 100 М2 КРОВЛИ 0.0266 | 563.01 14.98 | 21.98 0.58 | 5.64 0.15 | 294.52 7.83 | 16.92 0.45 | 896.43 23.84
1267. | 1/10-115-20-5/С101-82914-Я | ЛИСТБ-ПН ИЗ ОЦИНКОВАННОЙ СТАЛИ С ПОЛИМЕРНЫМ ПОКРЫТИЕМ | М2 2.66 | - - | - - | - - | 27.13 72.17 | 2.15 5.72 | 29.28 77.88
1268. | Е13-16-6 (Н10) | ОГРУНТОВКА МЕТАЛЛИЧЕСКИХ ПОВЕРХНОСТЕЙ ЗА ОДИН РАЗ ГРУНТОВКОЙ ГФ-021 (ВОССТАНОВЛЕНИЕ) | 100 М2 0.0026 | 67.92 0.18 | 2.93 0.01 | 0.17 0.00 | 48.62 0.13 | 3.86 0.01 | 123.33 0.33
1269. | Е13-26-6 (Н10) | ОКРАСКА МЕТАЛЛИЧЕСКИХ ОГРУНТОВАННЫХ ПОВЕРХНОСТЕЙ ЭМАЛЬЮ ПФ-115 (ВОССТАНОВЛЕНИЕ) | 100 М2 0.0026 | 42.83 0.11 | 1.81 0.00 | 0.17 0.00 | 85.57 0.22 | 6.80 0.02 | 137.01 0.35
1270. | Е69-37-1 (Н10) | УТЕПЛЕНИЕ ТРУБОПРОВОДОВ В КАНАЛАХ И КОРОБАХ МИНЕРАЛЬНОЙ ВАТОЙ | 100 М3 0.048 | 3600.70 172.83 | 17.36 0.83 | 10.62 0.51 | - - | - - | 3618.06 173.66
1271. | 1/10-120-10-10/25 | ПЛИТЫ ТЕПЛОИЗОЛЯЦИОННЫЕ ИЗ МИНЕРАЛЬНОЙ ВАТЫ ПТМ СТБ 1995-2009-Т4-DS(TН)1-WS1 (ПЛОТНОСТЬ 60 КГ/М3) БЕЛТЕП МАРКИ УНИВЕРСАЛ | М3 4.8 | - - | - - | - - | 105.57 506.74 | 8.38 40.22 | 113.95 546.96
1272. | ПРИМЕЧАНИЕ: | КР1 Л. 93, 98 ВЕНТШАХТА ВШ7 (1 ШТ.)
1273. | Е9-24-1 Т.Т.П. 3.2.5 (Н11) Н6=1.03 | МОНТАЖ МЕТАЛЛИЧЕСКОГО КАРКАСА ВЕНТШАХТ | Т КОНСТРУКЦИЙ 0.2102 | 664.81 139.74 | 217.13 45.64 | 50.74 10.67 | 25.62 5.39 | 1.80 0.38 | 909.36 191.14
1274. | 2/20-80-5-10/С201-76500-С2 | ОТДЕЛЬНЫЕ КОНСТРУКТИВНЫЕ ЭЛЕМЕНТЫ ЗДАНИЙ И СООРУЖЕНИЙ (КОЛОННЫ, БАЛКИ, ФЕРМЫ, СВЯЗИ, РИГЕЛИ, СТОЙКИ И Т.Д.) С ПРЕОБЛАДАНИЕМ ГНУТОСВАРНЫХ ПРОФИЛЕЙ И КРУГЛЫХ ТРУБ. СРЕДНЯЯ МАССА СБОРОЧНОЙ ЕДИНИЦЫ СВЫШЕ 0,5 ДО 1,0 Т | Т 0.2102 | - - | - - | - - | 7068.01 1485.70 | 404.29 84.98 | 7472.30 1570.68
1275. | Е26-40-2 (Н10) | НАТЯГИВАНИЕ СЕТКИ | 100 М2 0.028 | 254.02 7.11 | 1.24 0.03 | 0.76 0.02 | - - | - - | 255.26 7.14
1276. | 1/10-260-370/4 | СЕТКА МЕТАЛЛИЧЕСКАЯ ПРОВОЛОЧНАЯ ПЛЕТЕНАЯ С ЯЧЕЙКАМИ N 20-35 ИЗ ПРОВОЛОКИ ОЦИНКОВАННОЙ ДИАМЕТРОМ 2 ММ | М2 2.8 | - - | - - | - - | 5.05 14.14 | 0.29 0.81 | 5.34 14.95
1277. | Е10-5-1 (Н10) | УСТАНОВКА ЭЛЕМЕНТОВ КАРКАСА ИЗ БРУСЬЕВ | М3 ДРЕВЕСИНЫ В КОНСТРУКЦИИ 0.0265 | 202.25 5.36 | 24.81 0.66 | 6.80 0.18 | 29.42 0.78 | 2.34 0.06 | 258.82 6.86
1278. | 1/10-110-50-5/165 | БРУСКИ ОБРЕЗНЫЕ ХВОЙНЫХ ПОРОД ДЛИНОЙ 2-3,75 М, ШИРИНОЙ 75-150 ММ, ТОЛЩИНОЙ 40-75 ММ, 2 СОРТА | М3 0.0225 | - - | - - | - - | 383.91 8.64 | 30.48 0.69 | 414.39 9.32
1279. | 1/10-110-50-15/285 | ДОСКИ ОБРЕЗНЫЕ ХВОЙНЫХ ПОРОД ДЛИНОЙ 2-3,75 М, ШИРИНОЙ 75-150 ММ, ТОЛЩИНОЙ 44 ММ И БОЛЕЕ, 2 СОРТА | М3 0.004 | - - | - - | - - | 382.80 1.53 | 30.39 0.12 | 413.19 1.65
1280. | 1/10-240-10-10/С101-10110-Я | БОЛТЫ СТРОИТЕЛЬНЫЕ С ГАЙКАМИ И ШАЙБАМИ | Т 0.0007 | - - | - - | - - | 5300.00 3.71 | 420.82 0.29 | 5720.82 4.00
1281. | Е12-10-1 (Н10) | УСТРОЙСТВО ФАРТУКА ИЗ ЛИСТОВОЙ ОЦИНКОВАННОЙ СТАЛИ | 100 М2 ПОКРЫТИЯ 0.0162 | 1027.49 16.65 | - - | - - | 1198.20 19.41 | 68.65 1.11 | 2294.34 37.17
1282. | Е12-20-4 (Н10) | УСТРОЙСТВО КРОВЛИ ИЗ СТАЛИ ОЦИНКОВАННОЙ БЕЗ НАСТЕННЫХ ЖЕЛОБОВ | 100 М2 КРОВЛИ 0.0323 | 563.01 18.19 | 21.98 0.71 | 5.64 0.18 | 294.52 9.51 | 16.92 0.55 | 896.43 28.96
1283. | 1/10-115-20-5/С101-82914-Я | ЛИСТБ-ПН ИЗ ОЦИНКОВАННОЙ СТАЛИ С ПОЛИМЕРНЫМ ПОКРЫТИЕМ | М2 3.23 | - - | - - | - - | 27.13 87.63 | 2.15 6.94 | 29.28 94.57
1284. | Е13-16-6 (Н10) | ОГРУНТОВКА МЕТАЛЛИЧЕСКИХ ПОВЕРХНОСТЕЙ ЗА ОДИН РАЗ ГРУНТОВКОЙ ГФ-021 (ВОССТАНОВЛЕНИЕ) | 100 М2 0.003 | 67.92 0.20 | 2.93 0.01 | 0.17 0.00 | 48.62 0.15 | 3.86 0.01 | 123.33 0.37
1285. | Е13-26-6 (Н10) | ОКРАСКА МЕТАЛЛИЧЕСКИХ ОГРУНТОВАННЫХ ПОВЕРХНОСТЕЙ ЭМАЛЬЮ ПФ-115 (ВОССТАНОВЛЕНИЕ) | 100 М2 0.003 | 42.83 0.13 | 1.81 0.01 | 0.17 0.00 | 85.57 0.26 | 6.80 0.02 | 137.01 0.42
1286. | Е69-37-1 (Н10) | УТЕПЛЕНИЕ ТРУБОПРОВОДОВ В КАНАЛАХ И КОРОБАХ МИНЕРАЛЬНОЙ ВАТОЙ | 100 М3 0.059 | 3600.70 212.44 | 17.36 1.02 | 10.62 0.63 | - - | - - | 3618.06 213.46
1287. | 1/10-120-10-10/25 | ПЛИТЫ ТЕПЛОИЗОЛЯЦИОННЫЕ ИЗ МИНЕРАЛЬНОЙ ВАТЫ ПТМ СТБ 1995-2009-Т4-DS(TН)1-WS1 (ПЛОТНОСТЬ 60 КГ/М3) БЕЛТЕП МАРКИ УНИВЕРСАЛ | М3 5.9 | - - | - - | - - | 105.57 622.86 | 8.38 49.44 | 113.95 672.31
1288. | ПРИМЕЧАНИЕ: | КР1 Л. 93, 98 ВЕНТШАХТА ВШ8 (1 ШТ.)
1289. | Е9-24-1 Т.Т.П. 3.2.5 (Н11) Н6=1.03 | МОНТАЖ МЕТАЛЛИЧЕСКОГО КАРКАСА ВЕНТШАХТ | Т КОНСТРУКЦИЙ 0.1706 | 664.81 113.42 | 217.13 37.04 | 50.74 8.66 | 25.62 4.37 | 1.80 0.31 | 909.36 155.14
1290. | 2/20-80-5-10/С201-76500-С2 | ОТДЕЛЬНЫЕ КОНСТРУКТИВНЫЕ ЭЛЕМЕНТЫ ЗДАНИЙ И СООРУЖЕНИЙ (КОЛОННЫ, БАЛКИ, ФЕРМЫ, СВЯЗИ, РИГЕЛИ, СТОЙКИ И Т.Д.) С ПРЕОБЛАДАНИЕМ ГНУТОСВАРНЫХ ПРОФИЛЕЙ И КРУГЛЫХ ТРУБ. СРЕДНЯЯ МАССА СБОРОЧНОЙ ЕДИНИЦЫ СВЫШЕ 0,5 ДО 1,0 Т | Т 0.1706 | - - | - - | - - | 7068.01 1205.80 | 404.29 68.97 | 7472.30 1274.77
1291. | Е26-40-2 (Н10) | НАТЯГИВАНИЕ СЕТКИ | 100 М2 0.024 | 254.02 6.10 | 1.24 0.03 | 0.76 0.02 | - - | - - | 255.26 6.13
1292. | 1/10-260-370/4 | СЕТКА МЕТАЛЛИЧЕСКАЯ ПРОВОЛОЧНАЯ ПЛЕТЕНАЯ С ЯЧЕЙКАМИ N 20-35 ИЗ ПРОВОЛОКИ ОЦИНКОВАННОЙ ДИАМЕТРОМ 2 ММ | М2 2.4 | - - | - - | - - | 5.05 12.12 | 0.29 0.70 | 5.34 12.82
1293. | Е10-5-1 (Н10) | УСТАНОВКА ЭЛЕМЕНТОВ КАРКАСА ИЗ БРУСЬЕВ | М3 ДРЕВЕСИНЫ В КОНСТРУКЦИИ 0.0288 | 202.25 5.82 | 24.81 0.71 | 6.80 0.20 | 29.42 0.85 | 2.34 0.07 | 258.82 7.44
1294. | 1/10-110-50-5/165 | БРУСКИ ОБРЕЗНЫЕ ХВОЙНЫХ ПОРОД ДЛИНОЙ 2-3,75 М, ШИРИНОЙ 75-150 ММ, ТОЛЩИНОЙ 40-75 ММ, 2 СОРТА | М3 0.0248 | - - | - - | - - | 383.91 9.52 | 30.48 0.76 | 414.39 10.28
1295. | 1/10-110-50-15/285 | ДОСКИ ОБРЕЗНЫЕ ХВОЙНЫХ ПОРОД ДЛИНОЙ 2-3,75 М, ШИРИНОЙ 75-150 ММ, ТОЛЩИНОЙ 44 ММ И БОЛЕЕ, 2 СОРТА | М3 0.004 | - - | - - | - - | 382.80 1.53 | 30.39 0.12 | 413.19 1.65
1296. | 1/10-240-10-10/С101-10110-Я | БОЛТЫ СТРОИТЕЛЬНЫЕ С ГАЙКАМИ И ШАЙБАМИ | Т 0.0007 | - - | - - | - - | 5300.00 3.71 | 420.82 0.29 | 5720.82 4.00
1297. | Е12-10-1 (Н10) | УСТРОЙСТВО ФАРТУКА ИЗ ЛИСТОВОЙ ОЦИНКОВАННОЙ СТАЛИ | 100 М2 ПОКРЫТИЯ 0.014 | 1027.49 14.38 | - - | - - | 1198.20 16.77 | 68.65 0.96 | 2294.34 32.12
1298. | Е12-20-4 (Н10) | УСТРОЙСТВО КРОВЛИ ИЗ СТАЛИ ОЦИНКОВАННОЙ БЕЗ НАСТЕННЫХ ЖЕЛОБОВ | 100 М2 КРОВЛИ 0.028 | 563.01 15.76 | 21.98 0.62 | 5.64 0.16 | 294.52 8.25 | 16.92 0.47 | 896.43 25.10
1299. | 1/10-115-20-5/С101-82914-Я | ЛИСТБ-ПН ИЗ ОЦИНКОВАННОЙ СТАЛИ С ПОЛИМЕРНЫМ ПОКРЫТИЕМ | М2 2.8 | - - | - - | - - | 27.13 75.96 | 2.15 6.02 | 29.28 81.98
1300. | Е13-16-6 (Н10) | ОГРУНТОВКА МЕТАЛЛИЧЕСКИХ ПОВЕРХНОСТЕЙ ЗА ОДИН РАЗ ГРУНТОВКОЙ ГФ-021 (ВОССТАНОВЛЕНИЕ) | 100 М2 0.0025 | 67.92 0.17 | 2.93 0.01 | 0.17 0.00 | 48.62 0.12 | 3.86 0.01 | 123.33 0.31
1301. | Е13-26-6 (Н10) | ОКРАСКА МЕТАЛЛИЧЕСКИХ ОГРУНТОВАННЫХ ПОВЕРХНОСТЕЙ ЭМАЛЬЮ ПФ-115 (ВОССТАНОВЛЕНИЕ) | 100 М2 0.0025 | 42.83 0.11 | 1.81 0.00 | 0.17 0.00 | 85.57 0.21 | 6.80 0.02 | 137.01 0.34
1302. | Е69-37-1 (Н10) | УТЕПЛЕНИЕ ТРУБОПРОВОДОВ В КАНАЛАХ И КОРОБАХ МИНЕРАЛЬНОЙ ВАТОЙ | 100 М3 0.05 | 3600.70 180.04 | 17.36 0.87 | 10.62 0.53 | - - | - - | 3618.06 180.91
1303. | 1/10-120-10-10/25 | ПЛИТЫ ТЕПЛОИЗОЛЯЦИОННЫЕ ИЗ МИНЕРАЛЬНОЙ ВАТЫ ПТМ СТБ 1995-2009-Т4-DS(TН)1-WS1 (ПЛОТНОСТЬ 60 КГ/М3) БЕЛТЕП МАРКИ УНИВЕРСАЛ | М3 5 | - - | - - | - - | 105.57 527.85 | 8.38 41.90 | 113.95 569.75
1304. | ПРИМЕЧАНИЕ: | КР1 Л. 95, 99 ВЕНТШАХТА ВШ9 (1 ШТ.)
1305. | Е8-7-5 (Н10) | КЛАДКА ПЕРЕГОРОДОК НЕАРМИРОВАННЫХ ТОЛЩИНОЙ В 1:2 КИРПИЧА ПРИ ВЫСОТЕ ЭТАЖА ДО 4 М ИЗ КИРПИЧА КЕРАМИЧЕСКОГО ОДИНАРНОГО | 100 М2 ПЕРЕГОРОДОК ЗА ВЫЧЕТОМ ПРОЕМОВ 0.0457 | 1312.18 59.97 | 250.84 11.46 | 60.46 2.76 | 3311.17 151.32 | 258.34 11.81 | 5132.53 234.56
1306. | Е8-11-1 (Н10) | РАСШИВКА ШВОВ КЛАДКИ ИЗ КИРПИЧА | 100 М2 СТЕН БЕЗ ВЫЧЕТА ПРОЕМОВ 0.0396 | 241.08 9.55 | - - | - - | - - | - - | 241.08 9.55
1307. | Е26-116-1 (Н10) | ТЕПЛОИЗОЛЯЦИЯ НАРУЖНЫХ СТЕН ПЛИТАМИ МИНЕРАЛОВАТНЫМИ НА КЛЕЮ НА ПРЯМОЛИНЕЙНЫХ ПОВЕРХНОСТЯХ С ЛЕСОВ | 100 М2 0.06 | 610.93 36.66 | 107.11 6.43 | 23.81 1.43 | 6.40 0.38 | 0.49 0.03 | 724.93 43.50
1308. | 1/10-120-10-10/160 | ПЛИТЫ ТЕПЛОИЗОЛЯЦИОННЫЕ ИЗ МИНЕРАЛЬНОЙ ВАТЫ ПТМ СТБ 1995-2009-Т5-DS(TН)1-СS(10)100-TR100-WS1 (ПЛОТНОСТЬ 125 КГ/М3) БЕЛТЕП МАРКИ СЕНДВИЧ К | М3 0.4452 | - - | - - | - - | 221.02 98.40 | 17.55 7.81 | 238.57 106.21
1309. | 1/10-230-60-35/61 | СОСТАВ КЛЕЕВОЙ ПОЛИМИНЕРАЛЬНЫЙ ДЛЯ НАКЛЕИВАНИЯ ТЕПЛОИЗОЛЯЦИОННЫХ МАТЕРИАЛОВ И АРМИРУЮЩЕЙ СЕТКИ (КС), ОДНОКОМПОНЕНТНЫЙ (1) | Т 0.036 | - - | - - | - - | 383.47 13.80 | 30.45 1.10 | 413.92 14.90
1310. | Е26-117-1 (Н10) | МЕХАНИЧЕСКОЕ КРЕПЛЕНИЕ ТЕПЛОИЗОЛЯЦИОННЫХ ПЛИТ ДЮБЕЛЯМИ ПРИ УТЕПЛЕНИИ СТЕН КИРПИЧНЫХ, ЯЧЕИСТОБЕТОННЫХ С ЛЕСОВ | 100 ШТ. ДЮБЕЛЕЙ 0.36 | 50.65 18.23 | 2.42 0.87 | - - | 33.39 12.02 | 2.65 0.95 | 89.11 32.07
1311. | Е9-24-1 Т.Т.П.3,2,2, 3.2.5 (Н11) Н6=1.133 | МОНТАЖ МЕТАЛЛИЧЕСКОГО КАРКАСА ВЕНТШАХТ | Т КОНСТРУКЦИЙ 0.0646 | 731.29 47.24 | 217.13 14.03 | 50.74 3.28 | 25.62 1.66 | 1.80 0.12 | 975.84 63.04
1312. | 2/20-80-5-10/С201-76500-С2 | ОТДЕЛЬНЫЕ КОНСТРУКТИВНЫЕ ЭЛЕМЕНТЫ ЗДАНИЙ И СООРУЖЕНИЙ (КОЛОННЫ, БАЛКИ, ФЕРМЫ, СВЯЗИ, РИГЕЛИ, СТОЙКИ И Т.Д.) С ПРЕОБЛАДАНИЕМ ГНУТОСВАРНЫХ ПРОФИЛЕЙ И КРУГЛЫХ ТРУБ. СРЕДНЯЯ МАССА СБОРОЧНОЙ ЕДИНИЦЫ СВЫШЕ 0,5 ДО 1,0 Т | Т 0.0646 | - - | - - | - - | 7068.01 456.59 | 404.29 26.12 | 7472.30 482.71
1313. | Е10-224-1 (Н10) | УСТАНОВКА ФАРТУКА ИЗ ОЦИНКОВАННОЙ СТАЛИ | 100 М 0.036 | 259.99 9.36 | 1.22 0.04 | - - | 57.33 2.06 | 4.46 0.16 | 323.00 11.62
1314. | 1/10-260-50-5/1 | СТАЛЬ ТОНКОЛИСТОВАЯ ОЦИНКОВАННАЯ УГЛЕРОДИСТАЯ ТОЛЩИНОЙ 0,5 ММ | Т 0.0046 | - - | - - | - - | 2868.26 13.19 | 164.06 0.75 | 3032.32 13.95
1315. | 1/10-240-30-30/362 | ДЮБЕЛЬ-ГВОЗДЬ МОНТАЖНЫЙ 6 Х 60 ММ | 100 ШТ. 0.12 | - - | - - | - - | 4.54 0.54 | 0.36 0.04 | 4.90 0.59
1316. | 2/10-35/30 | ДЕТАЛИ ЗАКЛАДНЫЕ, ИЗГОТОВЛЕННЫЕ С ПРИМЕНЕНИЕМ СВАРКИ, ГНУТЬЯ, СВЕРЛЕНИЯ (ПРОБИВКИ) ОТВЕРСТИЙ (ПРИ НАЛИЧИИ ОДНОЙ ИЗ ЭТИХ ОПЕРАЦИЙ ИЛИ ВСЕГО ПЕРЕЧНЯ В ЛЮБЫХ СОЧЕТАНИЯХ), ПОСТАВЛЯЕМЫЕ ОТДЕЛЬНО | Т 0.0059 | - - | - - | - - | 5879.33 34.69 | 336.30 1.98 | 6215.63 36.67
1317. | Е26-40-2 (Н10) | НАТЯГИВАНИЕ СЕТКИ | 100 М2 0.017 | 254.02 4.32 | 1.24 0.02 | 0.76 0.01 | - - | - - | 255.26 4.34
1318. | 1/10-260-370/4 | СЕТКА МЕТАЛЛИЧЕСКАЯ ПРОВОЛОЧНАЯ ПЛЕТЕНАЯ С ЯЧЕЙКАМИ N 20-35 ИЗ ПРОВОЛОКИ ОЦИНКОВАННОЙ ДИАМЕТРОМ 2 ММ | М2 1.7 | - - | - - | - - | 5.05 8.59 | 0.29 0.49 | 5.34 9.08
1319. | Е26-117-1 (Н10) | МЕХАНИЧЕСКОЕ КРЕПЛЕНИЕ КАРКАСА РАСПОРНЫМИ ДЮБЕЛЯМИ К СТЕНКАМ ВЕНТШАХТЫ | 100 ШТ. ДЮБЕЛЕЙ 0.12 | 50.65 6.08 | 2.42 0.29 | - - | 30.27 3.63 | 2.41 0.29 | 85.75 10.29
1320. | Е12-20-4 (Н10) | УСТРОЙСТВО КРОВЛИ ИЗ СТАЛИ ОЦИНКОВАННОЙ БЕЗ НАСТЕННЫХ ЖЕЛОБОВ | 100 М2 КРОВЛИ 0.0299 | 563.01 16.83 | 21.98 0.66 | 5.64 0.17 | 294.52 8.81 | 16.92 0.51 | 896.43 26.80
1321. | 1/10-115-20-5/С101-82914-Я | ЛИСТБ-ПН ИЗ ОЦИНКОВАННОЙ СТАЛИ С ПОЛИМЕРНЫМ ПОКРЫТИЕМ | М2 2.99 | - - | - - | - - | 27.13 81.12 | 2.15 6.43 | 29.28 87.55
1322. | Е13-16-6 (Н10) | ОГРУНТОВКА МЕТАЛЛИЧЕСКИХ ПОВЕРХНОСТЕЙ ЗА ОДИН РАЗ ГРУНТОВКОЙ ГФ-021 (ВОССТАНОВЛЕНИЕ) | 100 М2 0.001 | 67.92 0.07 | 2.93 0.00 | 0.17 0.00 | 48.62 0.05 | 3.86 0.00 | 123.33 0.12
1323. | Е13-26-6 (Н10) | ОКРАСКА МЕТАЛЛИЧЕСКИХ ОГРУНТОВАННЫХ ПОВЕРХНОСТЕЙ ЭМАЛЬЮ ПФ-115 (ВОССТАНОВЛЕНИЕ) | 100 М2 0.001 | 42.83 0.04 | 1.81 0.00 | 0.17 0.00 | 85.57 0.09 | 6.80 0.01 | 137.01 0.13
1324. | ПРИМЕЧАНИЕ: | КР1 Л. 95, 99 ВЕНТШАХТА ВШ10 (1 ШТ.)
1325. | Е8-7-3 (Н10) | КЛАДКА ПЕРЕГОРОДОК АРМИРОВАННЫХ ТОЛЩИНОЙ В 1:2 КИРПИЧА ПРИ ВЫСОТЕ ЭТАЖА ДО 4 М ИЗ КИРПИЧА КЕРАМИЧЕСКОГО ОДИНАРНОГО | 100 М2 ПЕРЕГОРОДОК ЗА ВЫЧЕТОМ ПРОЕМОВ 0.1986 | 1550.76 307.98 | 290.75 57.74 | 66.28 13.16 | 3311.17 657.60 | 258.34 51.31 | 5411.02 1074.62
1326. | 2/10-40/5 | КАРКАСЫ АРМАТУРНЫЕ СТАЛЬНЫЕ ПЛОСКИЕ | Т 0.02 | - - | - - | - - | 3676.66 73.53 | 210.30 4.21 | 3886.96 77.74
1327. | 2/10-25/5 | ЗАГОТОВКИ ИЗ ГОРЯЧЕКАТАНОЙ АРМАТУРНОЙ СТАЛИ ПЕРИОДИЧЕСКОГО ПРОФИЛЯ КЛАССА S500(AТ500С) ДИАМЕТРОМ 10 ММ | Т 0.0065 | - - | - - | - - | 3006.69 19.54 | 171.98 1.12 | 3178.67 20.66
1328. | Е8-11-1 (Н10) | РАСШИВКА ШВОВ КЛАДКИ ИЗ КИРПИЧА | 100 М2 СТЕН БЕЗ ВЫЧЕТА ПРОЕМОВ 0.1803 | 241.08 43.47 | - - | - - | - - | - - | 241.08 43.47
1329. | Е26-116-1 (Н10) | ТЕПЛОИЗОЛЯЦИЯ НАРУЖНЫХ СТЕН ПЛИТАМИ МИНЕРАЛОВАТНЫМИ НА КЛЕЮ НА ПРЯМОЛИНЕЙНЫХ ПОВЕРХНОСТЯХ С ЛЕСОВ | 100 М2 0.21 | 610.93 128.30 | 107.11 22.49 | 23.81 5.00 | 6.40 1.34 | 0.49 0.10 | 724.93 152.24
1330. | 1/10-120-10-10/160 | ПЛИТЫ ТЕПЛОИЗОЛЯЦИОННЫЕ ИЗ МИНЕРАЛЬНОЙ ВАТЫ ПТМ СТБ 1995-2009-Т5-DS(TН)1-СS(10)100-TR100-WS1 (ПЛОТНОСТЬ 125 КГ/М3) БЕЛТЕП МАРКИ СЕНДВИЧ К | М3 1.5582 | - - | - - | - - | 221.02 344.39 | 17.55 27.35 | 238.57 371.74
1331. | 1/10-230-60-35/61 | СОСТАВ КЛЕЕВОЙ ПОЛИМИНЕРАЛЬНЫЙ ДЛЯ НАКЛЕИВАНИЯ ТЕПЛОИЗОЛЯЦИОННЫХ МАТЕРИАЛОВ И АРМИРУЮЩЕЙ СЕТКИ (КС), ОДНОКОМПОНЕНТНЫЙ (1) | Т 0.126 | - - | - - | - - | 383.47 48.32 | 30.45 3.84 | 413.92 52.15
1332. | Е26-117-1 (Н10) | МЕХАНИЧЕСКОЕ КРЕПЛЕНИЕ ТЕПЛОИЗОЛЯЦИОННЫХ ПЛИТ ДЮБЕЛЯМИ ПРИ УТЕПЛЕНИИ СТЕН КИРПИЧНЫХ, ЯЧЕИСТОБЕТОННЫХ С ЛЕСОВ | 100 ШТ. ДЮБЕЛЕЙ 1.26 | 50.65 63.82 | 2.42 3.05 | - - | 33.39 42.07 | 2.65 3.34 | 89.11 112.28
1333. | Е9-24-1 Т.Т.П.3,2,2, 3.2.5 (Н11) Н6=1.133 | МОНТАЖ МЕТАЛЛИЧЕСКОГО КАРКАСА ВЕНТШАХТ | Т КОНСТРУКЦИЙ 0.0797 | 731.29 58.28 | 217.13 17.31 | 50.74 4.04 | 25.62 2.04 | 1.80 0.14 | 975.84 77.78
1334. | 2/20-80-5-10/С201-76500-С2 | ОТДЕЛЬНЫЕ КОНСТРУКТИВНЫЕ ЭЛЕМЕНТЫ ЗДАНИЙ И СООРУЖЕНИЙ (КОЛОННЫ, БАЛКИ, ФЕРМЫ, СВЯЗИ, РИГЕЛИ, СТОЙКИ И Т.Д.) С ПРЕОБЛАДАНИЕМ ГНУТОСВАРНЫХ ПРОФИЛЕЙ И КРУГЛЫХ ТРУБ. СРЕДНЯЯ МАССА СБОРОЧНОЙ ЕДИНИЦЫ СВЫШЕ 0,5 ДО 1,0 Т | Т 0.0797 | - - | - - | - - | 7068.01 563.32 | 404.29 32.22 | 7472.30 595.54
1335. | Е10-224-1 (Н10) | УСТАНОВКА ФАРТУКА ИЗ ОЦИНКОВАННОЙ СТАЛИ | 100 М 0.052 | 259.99 13.52 | 1.22 0.06 | - - | 57.33 2.98 | 4.46 0.23 | 323.00 16.79
1336. | 1/10-260-50-5/1 | СТАЛЬ ТОНКОЛИСТОВАЯ ОЦИНКОВАННАЯ УГЛЕРОДИСТАЯ ТОЛЩИНОЙ 0,5 ММ | Т 0.0067 | - - | - - | - - | 2868.26 19.22 | 164.06 1.10 | 3032.32 20.32
1337. | 1/10-240-30-30/362 | ДЮБЕЛЬ-ГВОЗДЬ МОНТАЖНЫЙ 6 Х 60 ММ | 100 ШТ. 0.16 | - - | - - | - - | 4.54 0.73 | 0.36 0.06 | 4.90 0.78
1338. | 2/10-35/30 | ДЕТАЛИ ЗАКЛАДНЫЕ, ИЗГОТОВЛЕННЫЕ С ПРИМЕНЕНИЕМ СВАРКИ, ГНУТЬЯ, СВЕРЛЕНИЯ (ПРОБИВКИ) ОТВЕРСТИЙ (ПРИ НАЛИЧИИ ОДНОЙ ИЗ ЭТИХ ОПЕРАЦИЙ ИЛИ ВСЕГО ПЕРЕЧНЯ В ЛЮБЫХ СОЧЕТАНИЯХ), ПОСТАВЛЯЕМЫЕ ОТДЕЛЬНО | Т 0.0078 | - - | - - | - - | 5879.33 45.86 | 336.30 2.62 | 6215.63 48.48
1339. | Е26-40-2 (Н10) | НАТЯГИВАНИЕ СЕТКИ | 100 М2 0.028 | 254.02 7.11 | 1.24 0.03 | 0.76 0.02 | - - | - - | 255.26 7.14
1340. | 1/10-260-370/4 | СЕТКА МЕТАЛЛИЧЕСКАЯ ПРОВОЛОЧНАЯ ПЛЕТЕНАЯ С ЯЧЕЙКАМИ N 20-35 ИЗ ПРОВОЛОКИ ОЦИНКОВАННОЙ ДИАМЕТРОМ 2 ММ | М2 2.8 | - - | - - | - - | 5.05 14.14 | 0.29 0.81 | 5.34 14.95
1341. | Е26-117-1 (Н10) | МЕХАНИЧЕСКОЕ КРЕПЛЕНИЕ КАРКАСА РАСПОРНЫМИ ДЮБЕЛЯМИ К СТЕНКАМ ВЕНТШАХТЫ | 100 ШТ. ДЮБЕЛЕЙ 0.16 | 50.65 8.10 | 2.42 0.39 | - - | 30.27 4.84 | 2.41 0.39 | 85.75 13.72
1342. | Е12-20-4 (Н10) | УСТРОЙСТВО КРОВЛИ ИЗ СТАЛИ ОЦИНКОВАННОЙ БЕЗ НАСТЕННЫХ ЖЕЛОБОВ | 100 М2 КРОВЛИ 0.0364 | 563.01 20.49 | 21.98 0.80 | 5.64 0.21 | 294.52 10.72 | 16.92 0.62 | 896.43 32.63
1343. | 1/10-115-20-5/С101-82914-Я | ЛИСТБ-ПН ИЗ ОЦИНКОВАННОЙ СТАЛИ С ПОЛИМЕРНЫМ ПОКРЫТИЕМ | М2 3.64 | - - | - - | - - | 27.13 98.75 | 2.15 7.83 | 29.28 106.58
1344. | Е13-16-6 (Н10) | ОГРУНТОВКА МЕТАЛЛИЧЕСКИХ ПОВЕРХНОСТЕЙ ЗА ОДИН РАЗ ГРУНТОВКОЙ ГФ-021 (ВОССТАНОВЛЕНИЕ) | 100 М2 0.0013 | 67.92 0.09 | 2.93 0.00 | 0.17 0.00 | 48.62 0.06 | 3.86 0.01 | 123.33 0.16
1345. | Е13-26-6 (Н10) | ОКРАСКА МЕТАЛЛИЧЕСКИХ ОГРУНТОВАННЫХ ПОВЕРХНОСТЕЙ ЭМАЛЬЮ ПФ-115 (ВОССТАНОВЛЕНИЕ) | 100 М2 0.0013 | 42.83 0.06 | 1.81 0.00 | 0.17 0.00 | 85.57 0.11 | 6.80 0.01 | 137.01 0.18
1346. | ПРИМЕЧАНИЕ: | КР1 Л. 95, 99 ВЕНТШАХТА ВШ11 (2 ШТ.)
1347. | Е8-7-5 (Н10) | КЛАДКА ПЕРЕГОРОДОК НЕАРМИРОВАННЫХ ТОЛЩИНОЙ В 1:2 КИРПИЧА ПРИ ВЫСОТЕ ЭТАЖА ДО 4 М ИЗ КИРПИЧА КЕРАМИЧЕСКОГО ОДИНАРНОГО | 100 М2 ПЕРЕГОРОДОК ЗА ВЫЧЕТОМ ПРОЕМОВ 0.066 | 1312.18 86.60 | 250.84 16.56 | 60.46 3.99 | 3311.17 218.54 | 258.34 17.05 | 5132.53 338.75
1348. | Е8-11-1 (Н10) | РАСШИВКА ШВОВ КЛАДКИ ИЗ КИРПИЧА | 100 М2 СТЕН БЕЗ ВЫЧЕТА ПРОЕМОВ 0.0538 | 241.08 12.97 | - - | - - | - - | - - | 241.08 12.97
1349. | Е26-116-1 (Н10) | ТЕПЛОИЗОЛЯЦИЯ НАРУЖНЫХ СТЕН ПЛИТАМИ МИНЕРАЛОВАТНЫМИ НА КЛЕЮ НА ПРЯМОЛИНЕЙНЫХ ПОВЕРХНОСТЯХ С ЛЕСОВ | 100 М2 0.0946 | 610.93 57.79 | 107.11 10.13 | 23.81 2.25 | 6.40 0.61 | 0.49 0.05 | 724.93 68.57
1350. | 1/10-120-10-10/160 | ПЛИТЫ ТЕПЛОИЗОЛЯЦИОННЫЕ ИЗ МИНЕРАЛЬНОЙ ВАТЫ ПТМ СТБ 1995-2009-Т5-DS(TН)1-СS(10)100-TR100-WS1 (ПЛОТНОСТЬ 125 КГ/М3) БЕЛТЕП МАРКИ СЕНДВИЧ К | М3 0.7019 | - - | - - | - - | 221.02 155.13 | 17.55 12.32 | 238.57 167.45
1351. | 1/10-230-60-35/61 | СОСТАВ КЛЕЕВОЙ ПОЛИМИНЕРАЛЬНЫЙ ДЛЯ НАКЛЕИВАНИЯ ТЕПЛОИЗОЛЯЦИОННЫХ МАТЕРИАЛОВ И АРМИРУЮЩЕЙ СЕТКИ (КС), ОДНОКОМПОНЕНТНЫЙ (1) | Т 0.0568 | - - | - - | - - | 383.47 21.78 | 30.45 1.73 | 413.92 23.51
1352. | Е26-117-1 (Н10) | МЕХАНИЧЕСКОЕ КРЕПЛЕНИЕ ТЕПЛОИЗОЛЯЦИОННЫХ ПЛИТ ДЮБЕЛЯМИ ПРИ УТЕПЛЕНИИ СТЕН КИРПИЧНЫХ, ЯЧЕИСТОБЕТОННЫХ С ЛЕСОВ | 100 ШТ. ДЮБЕЛЕЙ 0.5676 | 50.65 28.75 | 2.42 1.37 | - - | 33.39 18.95 | 2.65 1.50 | 89.11 50.58
1353. | Е9-24-1 Т.Т.П.3,2,2, 3.2.5 (Н11) Н6=1.133 | МОНТАЖ МЕТАЛЛИЧЕСКОГО КАРКАСА ВЕНТШАХТ | Т КОНСТРУКЦИЙ 0.0947 | 731.29 69.25 | 217.13 20.56 | 50.74 4.81 | 25.62 2.43 | 1.80 0.17 | 975.84 92.41
1354. | 2/20-80-5-10/С201-76500-С2 | ОТДЕЛЬНЫЕ КОНСТРУКТИВНЫЕ ЭЛЕМЕНТЫ ЗДАНИЙ И СООРУЖЕНИЙ (КОЛОННЫ, БАЛКИ, ФЕРМЫ, СВЯЗИ, РИГЕЛИ, СТОЙКИ И Т.Д.) С ПРЕОБЛАДАНИЕМ ГНУТОСВАРНЫХ ПРОФИЛЕЙ И КРУГЛЫХ ТРУБ. СРЕДНЯЯ МАССА СБОРОЧНОЙ ЕДИНИЦЫ СВЫШЕ 0,5 ДО 1,0 Т | Т 0.0947 | - - | - - | - - | 7068.01 669.34 | 404.29 38.29 | 7472.30 707.63
1355. | Е10-224-1 (Н10) | УСТАНОВКА ФАРТУКА ИЗ ОЦИНКОВАННОЙ СТАЛИ | 100 М 0.052 | 259.99 13.52 | 1.22 0.06 | - - | 57.33 2.98 | 4.46 0.23 | 323.00 16.79
1356. | 1/10-260-50-5/1 | СТАЛЬ ТОНКОЛИСТОВАЯ ОЦИНКОВАННАЯ УГЛЕРОДИСТАЯ ТОЛЩИНОЙ 0,5 ММ | Т 0.0067 | - - | - - | - - | 2868.26 19.22 | 164.06 1.10 | 3032.32 20.32
1357. | 1/10-240-30-30/362 | ДЮБЕЛЬ-ГВОЗДЬ МОНТАЖНЫЙ 6 Х 60 ММ | 100 ШТ. 0.2 | - - | - - | - - | 4.54 0.91 | 0.36 0.07 | 4.90 0.98
1358. | 2/10-35/30 | ДЕТАЛИ ЗАКЛАДНЫЕ, ИЗГОТОВЛЕННЫЕ С ПРИМЕНЕНИЕМ СВАРКИ, ГНУТЬЯ, СВЕРЛЕНИЯ (ПРОБИВКИ) ОТВЕРСТИЙ (ПРИ НАЛИЧИИ ОДНОЙ ИЗ ЭТИХ ОПЕРАЦИЙ ИЛИ ВСЕГО ПЕРЕЧНЯ В ЛЮБЫХ СОЧЕТАНИЯХ), ПОСТАВЛЯЕМЫЕ ОТДЕЛЬНО | Т 0.0098 | - - | - - | - - | 5879.33 57.62 | 336.30 3.30 | 6215.63 60.91
1359. | Е26-40-2 (Н10) | НАТЯГИВАНИЕ СЕТКИ | 100 М2 0.026 | 254.02 6.60 | 1.24 0.03 | 0.76 0.02 | - - | - - | 255.26 6.63
1360. | 1/10-260-370/4 | СЕТКА МЕТАЛЛИЧЕСКАЯ ПРОВОЛОЧНАЯ ПЛЕТЕНАЯ С ЯЧЕЙКАМИ N 20-35 ИЗ ПРОВОЛОКИ ОЦИНКОВАННОЙ ДИАМЕТРОМ 2 ММ | М2 2.6 | - - | - - | - - | 5.05 13.13 | 0.29 0.75 | 5.34 13.88
1361. | Е26-117-1 (Н10) | МЕХАНИЧЕСКОЕ КРЕПЛЕНИЕ КАРКАСА РАСПОРНЫМИ ДЮБЕЛЯМИ К СТЕНКАМ ВЕНТШАХТЫ | 100 ШТ. ДЮБЕЛЕЙ 0.2 | 50.65 10.13 | 2.42 0.48 | - - | 30.27 6.05 | 2.41 0.48 | 85.75 17.15
1362. | Е12-20-4 (Н10) | УСТРОЙСТВО КРОВЛИ ИЗ СТАЛИ ОЦИНКОВАННОЙ БЕЗ НАСТЕННЫХ ЖЕЛОБОВ | 100 М2 КРОВЛИ 0.0468 | 563.01 26.35 | 21.98 1.03 | 5.64 0.26 | 294.52 13.78 | 16.92 0.79 | 896.43 41.96
1363. | 1/10-115-20-5/С101-82914-Я | ЛИСТБ-ПН ИЗ ОЦИНКОВАННОЙ СТАЛИ С ПОЛИМЕРНЫМ ПОКРЫТИЕМ | М2 4.68 | - - | - - | - - | 27.13 126.97 | 2.15 10.06 | 29.28 137.03
1364. | Е13-16-6 (Н10) | ОГРУНТОВКА МЕТАЛЛИЧЕСКИХ ПОВЕРХНОСТЕЙ ЗА ОДИН РАЗ ГРУНТОВКОЙ ГФ-021 (ВОССТАНОВЛЕНИЕ) | 100 М2 0.0015 | 67.92 0.10 | 2.93 0.00 | 0.17 0.00 | 48.62 0.07 | 3.86 0.01 | 123.33 0.18
1365. | Е13-26-6 (Н10) | ОКРАСКА МЕТАЛЛИЧЕСКИХ ОГРУНТОВАННЫХ ПОВЕРХНОСТЕЙ ЭМАЛЬЮ ПФ-115 (ВОССТАНОВЛЕНИЕ) | 100 М2 0.0015 | 42.83 0.06 | 1.81 0.00 | 0.17 0.00 | 85.57 0.13 | 6.80 0.01 | 137.01 0.20
1366. | ПРИМЕЧАНИЕ: | КР1 Л. 95, 99 ВЕНТШАХТА ВШ12 (1 ШТ.)
1367. | Е8-7-5 (Н10) | КЛАДКА ПЕРЕГОРОДОК НЕАРМИРОВАННЫХ ТОЛЩИНОЙ В 1:2 КИРПИЧА ПРИ ВЫСОТЕ ЭТАЖА ДО 4 М ИЗ КИРПИЧА КЕРАМИЧЕСКОГО ОДИНАРНОГО | 100 М2 ПЕРЕГОРОДОК ЗА ВЫЧЕТОМ ПРОЕМОВ 0.0759 | 1312.18 99.59 | 250.84 19.04 | 60.46 4.59 | 3311.17 251.32 | 258.34 19.61 | 5132.53 389.56
1368. | Е8-11-1 (Н10) | РАСШИВКА ШВОВ КЛАДКИ ИЗ КИРПИЧА | 100 М2 СТЕН БЕЗ ВЫЧЕТА ПРОЕМОВ 0.0699 | 241.08 16.85 | - - | - - | - - | - - | 241.08 16.85
1369. | Е26-116-1 (Н10) | ТЕПЛОИЗОЛЯЦИЯ НАРУЖНЫХ СТЕН ПЛИТАМИ МИНЕРАЛОВАТНЫМИ НА КЛЕЮ НА ПРЯМОЛИНЕЙНЫХ ПОВЕРХНОСТЯХ С ЛЕСОВ | 100 М2 0.091 | 610.93 55.59 | 107.11 9.75 | 23.81 2.17 | 6.40 0.58 | 0.49 0.04 | 724.93 65.97
1370. | 1/10-120-10-10/160 | ПЛИТЫ ТЕПЛОИЗОЛЯЦИОННЫЕ ИЗ МИНЕРАЛЬНОЙ ВАТЫ ПТМ СТБ 1995-2009-Т5-DS(TН)1-СS(10)100-TR100-WS1 (ПЛОТНОСТЬ 125 КГ/М3) БЕЛТЕП МАРКИ СЕНДВИЧ К | М3 0.6752 | - - | - - | - - | 221.02 149.23 | 17.55 11.85 | 238.57 161.08
1371. | 1/10-230-60-35/61 | СОСТАВ КЛЕЕВОЙ ПОЛИМИНЕРАЛЬНЫЙ ДЛЯ НАКЛЕИВАНИЯ ТЕПЛОИЗОЛЯЦИОННЫХ МАТЕРИАЛОВ И АРМИРУЮЩЕЙ СЕТКИ (КС), ОДНОКОМПОНЕНТНЫЙ (1) | Т 0.0546 | - - | - - | - - | 383.47 20.94 | 30.45 1.66 | 413.92 22.60
1372. | Е26-117-1 (Н10) | МЕХАНИЧЕСКОЕ КРЕПЛЕНИЕ ТЕПЛОИЗОЛЯЦИОННЫХ ПЛИТ ДЮБЕЛЯМИ ПРИ УТЕПЛЕНИИ СТЕН КИРПИЧНЫХ, ЯЧЕИСТОБЕТОННЫХ С ЛЕСОВ | 100 ШТ. ДЮБЕЛЕЙ 0.546 | 50.65 27.65 | 2.42 1.32 | - - | 33.39 18.23 | 2.65 1.45 | 89.11 48.65
1373. | Е9-24-1 Т.Т.П.3,2,2, 3.2.5 (Н11) Н6=1.133 | МОНТАЖ МЕТАЛЛИЧЕСКОГО КАРКАСА ВЕНТШАХТ | Т КОНСТРУКЦИЙ 0.1071 | 731.29 78.32 | 217.13 23.25 | 50.74 5.43 | 25.62 2.74 | 1.80 0.19 | 975.84 104.51
1374. | 2/20-80-5-10/С201-76500-С2 | ОТДЕЛЬНЫЕ КОНСТРУКТИВНЫЕ ЭЛЕМЕНТЫ ЗДАНИЙ И СООРУЖЕНИЙ (КОЛОННЫ, БАЛКИ, ФЕРМЫ, СВЯЗИ, РИГЕЛИ, СТОЙКИ И Т.Д.) С ПРЕОБЛАДАНИЕМ ГНУТОСВАРНЫХ ПРОФИЛЕЙ И КРУГЛЫХ ТРУБ. СРЕДНЯЯ МАССА СБОРОЧНОЙ ЕДИНИЦЫ СВЫШЕ 0,5 ДО 1,0 Т | Т 0.1071 | - - | - - | - - | 7068.01 756.98 | 404.29 43.30 | 7472.30 800.28
1375. | Е10-224-1 (Н10) | УСТАНОВКА ФАРТУКА ИЗ ОЦИНКОВАННОЙ СТАЛИ | 100 М 0.0598 | 259.99 15.55 | 1.22 0.07 | - - | 57.33 3.43 | 4.46 0.27 | 323.00 19.32
1376. | 1/10-260-50-5/1 | СТАЛЬ ТОНКОЛИСТОВАЯ ОЦИНКОВАННАЯ УГЛЕРОДИСТАЯ ТОЛЩИНОЙ 0,5 ММ | Т 0.0077 | - - | - - | - - | 2868.26 22.09 | 164.06 1.26 | 3032.32 23.35
1377. | 1/10-240-30-30/362 | ДЮБЕЛЬ-ГВОЗДЬ МОНТАЖНЫЙ 6 Х 60 ММ | 100 ШТ. 0.18 | - - | - - | - - | 4.54 0.82 | 0.36 0.06 | 4.90 0.88
1378. | 2/10-35/30 | ДЕТАЛИ ЗАКЛАДНЫЕ, ИЗГОТОВЛЕННЫЕ С ПРИМЕНЕНИЕМ СВАРКИ, ГНУТЬЯ, СВЕРЛЕНИЯ (ПРОБИВКИ) ОТВЕРСТИЙ (ПРИ НАЛИЧИИ ОДНОЙ ИЗ ЭТИХ ОПЕРАЦИЙ ИЛИ ВСЕГО ПЕРЕЧНЯ В ЛЮБЫХ СОЧЕТАНИЯХ), ПОСТАВЛЯЕМЫЕ ОТДЕЛЬНО | Т 0.0088 | - - | - - | - - | 5879.33 51.74 | 336.30 2.96 | 6215.63 54.70
1379. | Е26-40-2 (Н10) | НАТЯГИВАНИЕ СЕТКИ | 100 М2 0.027 | 254.02 6.86 | 1.24 0.03 | 0.76 0.02 | - - | - - | 255.26 6.89
1380. | 1/10-260-370/4 | СЕТКА МЕТАЛЛИЧЕСКАЯ ПРОВОЛОЧНАЯ ПЛЕТЕНАЯ С ЯЧЕЙКАМИ N 20-35 ИЗ ПРОВОЛОКИ ОЦИНКОВАННОЙ ДИАМЕТРОМ 2 ММ | М2 2.7 | - - | - - | - - | 5.05 13.64 | 0.29 0.78 | 5.34 14.42
1381. | Е26-117-1 (Н10) | МЕХАНИЧЕСКОЕ КРЕПЛЕНИЕ КАРКАСА РАСПОРНЫМИ ДЮБЕЛЯМИ К СТЕНКАМ ВЕНТШАХТЫ | 100 ШТ. ДЮБЕЛЕЙ 0.2 | 50.65 10.13 | 2.42 0.48 | - - | 30.27 6.05 | 2.41 0.48 | 85.75 17.15
1382. | Е12-20-4 (Н10) | УСТРОЙСТВО КРОВЛИ ИЗ СТАЛИ ОЦИНКОВАННОЙ БЕЗ НАСТЕННЫХ ЖЕЛОБОВ | 100 М2 КРОВЛИ 0.0442 | 563.01 24.89 | 21.98 0.97 | 5.64 0.25 | 294.52 13.02 | 16.92 0.75 | 896.43 39.63
1383. | 1/10-115-20-5/С101-82914-Я | ЛИСТБ-ПН ИЗ ОЦИНКОВАННОЙ СТАЛИ С ПОЛИМЕРНЫМ ПОКРЫТИЕМ | М2 4.42 | - - | - - | - - | 27.13 119.91 | 2.15 9.50 | 29.28 129.42
1384. | Е13-16-6 (Н10) | ОГРУНТОВКА МЕТАЛЛИЧЕСКИХ ПОВЕРХНОСТЕЙ ЗА ОДИН РАЗ ГРУНТОВКОЙ ГФ-021 (ВОССТАНОВЛЕНИЕ) | 100 М2 0.0017 | 67.92 0.12 | 2.93 0.00 | 0.17 0.00 | 48.62 0.08 | 3.86 0.01 | 123.33 0.21
1385. | Е13-26-6 (Н10) | ОКРАСКА МЕТАЛЛИЧЕСКИХ ОГРУНТОВАННЫХ ПОВЕРХНОСТЕЙ ЭМАЛЬЮ ПФ-115 (ВОССТАНОВЛЕНИЕ) | 100 М2 0.0017 | 42.83 0.07 | 1.81 0.00 | 0.17 0.00 | 85.57 0.15 | 6.80 0.01 | 137.01 0.23
1386. | ПРИМЕЧАНИЕ: | КР1 Л. 95, 99 ВЕНТШАХТА ВШ14 (1 ШТ.)
1387. | Е8-7-5 (Н10) | КЛАДКА ПЕРЕГОРОДОК НЕАРМИРОВАННЫХ ТОЛЩИНОЙ В 1:2 КИРПИЧА ПРИ ВЫСОТЕ ЭТАЖА ДО 4 М ИЗ КИРПИЧА КЕРАМИЧЕСКОГО ОДИНАРНОГО | 100 М2 ПЕРЕГОРОДОК ЗА ВЫЧЕТОМ ПРОЕМОВ 0.0899 | 1312.18 117.96 | 250.84 22.55 | 60.46 5.44 | 3311.17 297.67 | 258.34 23.22 | 5132.53 461.41
1388. | Е8-11-1 (Н10) | РАСШИВКА ШВОВ КЛАДКИ ИЗ КИРПИЧА | 100 М2 СТЕН БЕЗ ВЫЧЕТА ПРОЕМОВ 0.0838 | 241.08 20.20 | - - | - - | - - | - - | 241.08 20.20
1389. | Е26-116-1 (Н10) | ТЕПЛОИЗОЛЯЦИЯ НАРУЖНЫХ СТЕН ПЛИТАМИ МИНЕРАЛОВАТНЫМИ НА КЛЕЮ НА ПРЯМОЛИНЕЙНЫХ ПОВЕРХНОСТЯХ С ЛЕСОВ | 100 М2 0.106 | 610.93 64.76 | 107.11 11.35 | 23.81 2.52 | 6.40 0.68 | 0.49 0.05 | 724.93 76.84
1390. | 1/10-120-10-10/160 | ПЛИТЫ ТЕПЛОИЗОЛЯЦИОННЫЕ ИЗ МИНЕРАЛЬНОЙ ВАТЫ ПТМ СТБ 1995-2009-Т5-DS(TН)1-СS(10)100-TR100-WS1 (ПЛОТНОСТЬ 125 КГ/М3) БЕЛТЕП МАРКИ СЕНДВИЧ К | М3 0.7865 | - - | - - | - - | 221.02 173.83 | 17.55 13.80 | 238.57 187.64
1391. | 1/10-230-60-35/61 | СОСТАВ КЛЕЕВОЙ ПОЛИМИНЕРАЛЬНЫЙ ДЛЯ НАКЛЕИВАНИЯ ТЕПЛОИЗОЛЯЦИОННЫХ МАТЕРИАЛОВ И АРМИРУЮЩЕЙ СЕТКИ (КС), ОДНОКОМПОНЕНТНЫЙ (1) | Т 0.0636 | - - | - - | - - | 383.47 24.39 | 30.45 1.94 | 413.92 26.33
1392. | Е26-117-1 (Н10) | МЕХАНИЧЕСКОЕ КРЕПЛЕНИЕ ТЕПЛОИЗОЛЯЦИОННЫХ ПЛИТ ДЮБЕЛЯМИ ПРИ УТЕПЛЕНИИ СТЕН КИРПИЧНЫХ, ЯЧЕИСТОБЕТОННЫХ С ЛЕСОВ | 100 ШТ. ДЮБЕЛЕЙ 0.636 | 50.65 32.21 | 2.42 1.54 | - - | 33.39 21.24 | 2.65 1.69 | 89.11 56.67
1393. | Е9-24-1 Т.Т.П.3,2,2, 3.2.5 (Н11) Н6=1.133 | МОНТАЖ МЕТАЛЛИЧЕСКОГО КАРКАСА ВЕНТШАХТ | Т КОНСТРУКЦИЙ 0.1233 | 731.29 90.17 | 217.13 26.77 | 50.74 6.26 | 25.62 3.16 | 1.80 0.22 | 975.84 120.32
1394. | 2/20-80-5-10/С201-76500-С2 | ОТДЕЛЬНЫЕ КОНСТРУКТИВНЫЕ ЭЛЕМЕНТЫ ЗДАНИЙ И СООРУЖЕНИЙ (КОЛОННЫ, БАЛКИ, ФЕРМЫ, СВЯЗИ, РИГЕЛИ, СТОЙКИ И Т.Д.) С ПРЕОБЛАДАНИЕМ ГНУТОСВАРНЫХ ПРОФИЛЕЙ И КРУГЛЫХ ТРУБ. СРЕДНЯЯ МАССА СБОРОЧНОЙ ЕДИНИЦЫ СВЫШЕ 0,5 ДО 1,0 Т | Т 0.1233 | - - | - - | - - | 7068.01 871.49 | 404.29 49.85 | 7472.30 921.33
1395. | Е10-224-1 (Н10) | УСТАНОВКА ФАРТУКА ИЗ ОЦИНКОВАННОЙ СТАЛИ | 100 М 0.0708 | 259.99 18.41 | 1.22 0.09 | - - | 57.33 4.06 | 4.46 0.32 | 323.00 22.87
1396. | 1/10-260-50-5/1 | СТАЛЬ ТОНКОЛИСТОВАЯ ОЦИНКОВАННАЯ УГЛЕРОДИСТАЯ ТОЛЩИНОЙ 0,5 ММ | Т 0.0091 | - - | - - | - - | 2868.26 26.10 | 164.06 1.49 | 3032.32 27.59
1397. | 1/10-240-30-30/362 | ДЮБЕЛЬ-ГВОЗДЬ МОНТАЖНЫЙ 6 Х 60 ММ | 100 ШТ. 0.22 | - - | - - | - - | 4.54 1.00 | 0.36 0.08 | 4.90 1.08
1398. | 2/10-35/30 | ДЕТАЛИ ЗАКЛАДНЫЕ, ИЗГОТОВЛЕННЫЕ С ПРИМЕНЕНИЕМ СВАРКИ, ГНУТЬЯ, СВЕРЛЕНИЯ (ПРОБИВКИ) ОТВЕРСТИЙ (ПРИ НАЛИЧИИ ОДНОЙ ИЗ ЭТИХ ОПЕРАЦИЙ ИЛИ ВСЕГО ПЕРЕЧНЯ В ЛЮБЫХ СОЧЕТАНИЯХ), ПОСТАВЛЯЕМЫЕ ОТДЕЛЬНО | Т 0.0107 | - - | - - | - - | 5879.33 62.91 | 336.30 3.60 | 6215.63 66.51
1399. | Е26-40-2 (Н10) | НАТЯГИВАНИЕ СЕТКИ | 100 М2 0.031 | 254.02 7.87 | 1.24 0.04 | 0.76 0.02 | - - | - - | 255.26 7.91
1400. | 1/10-260-370/4 | СЕТКА МЕТАЛЛИЧЕСКАЯ ПРОВОЛОЧНАЯ ПЛЕТЕНАЯ С ЯЧЕЙКАМИ N 20-35 ИЗ ПРОВОЛОКИ ОЦИНКОВАННОЙ ДИАМЕТРОМ 2 ММ | М2 3.1 | - - | - - | - - | 5.05 15.66 | 0.29 0.90 | 5.34 16.55
1401. | Е26-117-1 (Н10) | МЕХАНИЧЕСКОЕ КРЕПЛЕНИЕ КАРКАСА РАСПОРНЫМИ ДЮБЕЛЯМИ К СТЕНКАМ ВЕНТШАХТЫ | 100 ШТ. ДЮБЕЛЕЙ 0.22 | 50.65 11.14 | 2.42 0.53 | - - | 30.27 6.66 | 2.41 0.53 | 85.75 18.86
1402. | Е12-20-4 (Н10) | УСТРОЙСТВО КРОВЛИ ИЗ СТАЛИ ОЦИНКОВАННОЙ БЕЗ НАСТЕННЫХ ЖЕЛОБОВ | 100 М2 КРОВЛИ 0.052 | 563.01 29.28 | 21.98 1.14 | 5.64 0.29 | 294.52 15.32 | 16.92 0.88 | 896.43 46.61
1403. | 1/10-115-20-5/С101-82914-Я | ЛИСТБ-ПН ИЗ ОЦИНКОВАННОЙ СТАЛИ С ПОЛИМЕРНЫМ ПОКРЫТИЕМ | М2 5.2 | - - | - - | - - | 27.13 141.08 | 2.15 11.18 | 29.28 152.26
1404. | Е13-16-6 (Н10) | ОГРУНТОВКА МЕТАЛЛИЧЕСКИХ ПОВЕРХНОСТЕЙ ЗА ОДИН РАЗ ГРУНТОВКОЙ ГФ-021 (ВОССТАНОВЛЕНИЕ) | 100 М2 0.0019 | 67.92 0.13 | 2.93 0.01 | 0.17 0.00 | 48.62 0.09 | 3.86 0.01 | 123.33 0.24
1405. | Е13-26-6 (Н10) | ОКРАСКА МЕТАЛЛИЧЕСКИХ ОГРУНТОВАННЫХ ПОВЕРХНОСТЕЙ ЭМАЛЬЮ ПФ-115 (ВОССТАНОВЛЕНИЕ) | 100 М2 0.0019 | 42.83 0.08 | 1.81 0.00 | 0.17 0.00 | 85.57 0.16 | 6.80 0.01 | 137.01 0.26
1406. | ПРИМЕЧАНИЕ: | КР1 Л. 95, 100 ВЕНТШАХТА ВШ13 (1 ШТ.)
1407. | Е8-7-3 (Н10) | КЛАДКА ПЕРЕГОРОДОК АРМИРОВАННЫХ ТОЛЩИНОЙ В 1:2 КИРПИЧА ПРИ ВЫСОТЕ ЭТАЖА ДО 4 М ИЗ КИРПИЧА КЕРАМИЧЕСКОГО ОДИНАРНОГО | 100 М2 ПЕРЕГОРОДОК ЗА ВЫЧЕТОМ ПРОЕМОВ 0.0749 | 1550.76 116.15 | 290.75 21.78 | 66.28 4.96 | 3311.17 248.01 | 258.34 19.35 | 5411.02 405.29
1408. | 2/10-40/5 | КАРКАСЫ АРМАТУРНЫЕ СТАЛЬНЫЕ ПЛОСКИЕ | Т 0.0084 | - - | - - | - - | 3676.66 30.88 | 210.30 1.77 | 3886.96 32.65
1409. | Е8-11-1 (Н10) | РАСШИВКА ШВОВ КЛАДКИ ИЗ КИРПИЧА | 100 М2 СТЕН БЕЗ ВЫЧЕТА ПРОЕМОВ 0.0662 | 241.08 15.96 | - - | - - | - - | - - | 241.08 15.96
1410. | Е26-117-1 (Н10) | УСТАНОВКА АНКЕРОВ В СТЕНУ ДЛЯ КРЕПЛЕНИЯ УСТРАИВАЕМОЙ ВЕНТШАХТЫ | 100 ШТ. ДЮБЕЛЕЙ 0.26 | 50.65 13.17 | 2.42 0.63 | - - | 12.68 3.30 | 1.01 0.26 | 66.76 17.36
1411. | 2/10-25/5 | ЗАГОТОВКИ ИЗ ГОРЯЧЕКАТАНОЙ АРМАТУРНОЙ СТАЛИ ПЕРИОДИЧЕСКОГО ПРОФИЛЯ КЛАССА S500(AТ500С) ДИАМЕТРОМ 10 ММ | Т 0.0065 | - - | - - | - - | 3006.69 19.54 | 171.98 1.12 | 3178.67 20.66
1412. | Е12-10-1 (Н10) | УСТРОЙСТВО ПОКРЫТИЙ ИЗ РОМБИЧЕСКОГО ЛИСТА | 100 М2 ПОКРЫТИЯ 0.006 | 1027.49 6.16 | - - | - - | - - | - - | 1027.49 6.16
1413. | 1/10-260-90/С101-111200-Я | ПРОКАТ ГОРЯЧЕКАТАНЫЙ В ЛИСТАХ С ОБРЕЗНЫМИ КРОМКАМИ РОМБИЧЕСКОГО РИФЛЕНИЯ ИЗ СТАЛИ УГЛЕРОДИСТОЙ С235, ШИРИНОЙ СВЫШЕ 1000 ММ ДО 2000 ММ, ТОЛЩИНОЙ ОСНОВАНИЯ ЛИСТА 5 ММ | Т 0.0251 | - - | - - | - - | 2408.75 60.46 | 137.78 3.46 | 2546.53 63.92
1414. | Е6-22-1 (Н10) | УСТРОЙСТВО ПЕРЕКРЫТИЙ БЕЗБАЛОЧНЫХ ТОЛЩИНОЙ ДО 200 ММ НА ВЫСОТЕ ОТ ОПОРНОЙ ПЛОЩАДИ ДО 6 М | 100 М3 В ДЕЛЕ 0.0006 | 8797.70 5.28 | 1801.44 1.08 | 367.53 0.22 | 8105.20 4.86 | 639.48 0.38 | 19343.82 11.61
1415. | 4/1-4-10-20-30/60 | БЕТОН ТЯЖЕЛЫЙ С КРУПНОСТЬЮ ЗАПОЛНИТЕЛЯ БОЛЕЕ 10 ДО 20 ММ, КЛАССА С16/20 (В20) | М3 0.0609 | - - | - - | - - | 131.53 8.01 | 10.23 0.62 | 141.76 8.63
1416. | 2/10-50/12 | СЕТКА АРМАТУРНАЯ СВАРНАЯ ДЛЯ ЖЕЛЕЗОБЕТОННЫХ КОНСТРУКЦИЙ ИЗ СТАЛИ КЛАССА S500 | Т 0.0021 | - - | - - | - - | 7282.92 15.29 | 416.58 0.87 | 7699.50 16.17
1417. | Е12-135-1 (Н10) | УСТРОЙСТВО ЦЕМЕНТНО-ПЕСЧАНОЙ СТЯЖКИ ПОД СЛИВ | 100 М 0.0207 | 165.93 3.43 | - - | - - | 52.99 1.10 | 4.12 0.09 | 223.04 4.61
1418. | Е26-116-1 (Н10) | ТЕПЛОИЗОЛЯЦИЯ НАРУЖНЫХ СТЕН ПЛИТАМИ МИНЕРАЛОВАТНЫМИ НА КЛЕЮ НА ПРЯМОЛИНЕЙНЫХ ПОВЕРХНОСТЯХ С ЛЕСОВ | 100 М2 0.121 | 610.93 73.92 | 107.11 12.96 | 23.81 2.88 | 6.40 0.77 | 0.49 0.06 | 724.93 87.71
1419. | 1/10-120-10-10/160 | ПЛИТЫ ТЕПЛОИЗОЛЯЦИОННЫЕ ИЗ МИНЕРАЛЬНОЙ ВАТЫ ПТМ СТБ 1995-2009-Т5-DS(TН)1-СS(10)100-TR100-WS1 (ПЛОТНОСТЬ 125 КГ/М3) БЕЛТЕП МАРКИ СЕНДВИЧ К | М3 0.8978 | - - | - - | - - | 221.02 198.43 | 17.55 15.76 | 238.57 214.19
1420. | 1/10-230-60-35/61 | СОСТАВ КЛЕЕВОЙ ПОЛИМИНЕРАЛЬНЫЙ ДЛЯ НАКЛЕИВАНИЯ ТЕПЛОИЗОЛЯЦИОННЫХ МАТЕРИАЛОВ И АРМИРУЮЩЕЙ СЕТКИ (КС), ОДНОКОМПОНЕНТНЫЙ (1) | Т 0.0726 | - - | - - | - - | 383.47 27.84 | 30.45 2.21 | 413.92 30.05
1421. | Е26-117-1 (Н10) | МЕХАНИЧЕСКОЕ КРЕПЛЕНИЕ ТЕПЛОИЗОЛЯЦИОННЫХ ПЛИТ ДЮБЕЛЯМИ ПРИ УТЕПЛЕНИИ СТЕН КИРПИЧНЫХ, ЯЧЕИСТОБЕТОННЫХ С ЛЕСОВ | 100 ШТ. ДЮБЕЛЕЙ 0.726 | 50.65 36.77 | 2.42 1.76 | - - | 33.39 24.24 | 2.65 1.92 | 89.11 64.70
1422. | Е10-224-1 (Н10) | УСТАНОВКА СЛИВА ИЗ ОЦИНКОВАННОЙ СТАЛИ | 100 М 0.0207 | 259.99 5.38 | 1.22 0.03 | - - | 57.33 1.19 | 4.46 0.09 | 323.00 6.69
1423. | 1/10-260-50-5/1 | СТАЛЬ ТОНКОЛИСТОВАЯ ОЦИНКОВАННАЯ УГЛЕРОДИСТАЯ ТОЛЩИНОЙ 0,5 ММ | Т 0.0027 | - - | - - | - - | 2868.26 7.74 | 164.06 0.44 | 3032.32 8.19
1424. | 1/10-240-30-30/362 | ДЮБЕЛЬ-ГВОЗДЬ МОНТАЖНЫЙ 6 Х 60 ММ | 100 ШТ. 0.16 | - - | - - | - - | 4.54 0.73 | 0.36 0.06 | 4.90 0.78
1425. | 2/10-35/30 | ДЕТАЛИ ЗАКЛАДНЫЕ, ИЗГОТОВЛЕННЫЕ С ПРИМЕНЕНИЕМ СВАРКИ, ГНУТЬЯ, СВЕРЛЕНИЯ (ПРОБИВКИ) ОТВЕРСТИЙ (ПРИ НАЛИЧИИ ОДНОЙ ИЗ ЭТИХ ОПЕРАЦИЙ ИЛИ ВСЕГО ПЕРЕЧНЯ В ЛЮБЫХ СОЧЕТАНИЯХ), ПОСТАВЛЯЕМЫЕ ОТДЕЛЬНО | Т 0.0039 | - - | - - | - - | 5879.33 22.93 | 336.30 1.31 | 6215.63 24.24
1426. | ПРИМЕЧАНИЕ: | КР1 Л. 95, 100 ВЕНТШАХТА ВШ15 (1 ШТ.)
1427. | Е8-7-3 (Н10) | КЛАДКА ПЕРЕГОРОДОК АРМИРОВАННЫХ ТОЛЩИНОЙ В 1:2 КИРПИЧА ПРИ ВЫСОТЕ ЭТАЖА ДО 4 М ИЗ КИРПИЧА КЕРАМИЧЕСКОГО ОДИНАРНОГО | 100 М2 ПЕРЕГОРОДОК ЗА ВЫЧЕТОМ ПРОЕМОВ 0.1072 | 1550.76 166.24 | 290.75 31.17 | 66.28 7.11 | 3311.17 354.96 | 258.34 27.69 | 5411.02 580.06
1428. | 2/10-40/5 | КАРКАСЫ АРМАТУРНЫЕ СТАЛЬНЫЕ ПЛОСКИЕ | Т 0.011 | - - | - - | - - | 3676.66 40.44 | 210.30 2.31 | 3886.96 42.76
1429. | Е8-6-1 (Н10) | КЛАДКА СТЕН НАРУЖНЫХ ПРОСТЫХ ПРИ ВЫСОТЕ ЭТАЖА ДО 4 М ИЗ КИРПИЧА КЕРАМИЧЕСКОГО ОДИНАРНОГО | М3 КЛАДКИ 0.5534 | 47.73 26.41 | 24.07 13.32 | 5.77 3.19 | 253.95 140.54 | 19.81 10.96 | 345.56 191.23
1430. | Е8-11-1 (Н10) | РАСШИВКА ШВОВ КЛАДКИ ИЗ КИРПИЧА | 100 М2 СТЕН БЕЗ ВЫЧЕТА ПРОЕМОВ 0.121 | 241.08 29.17 | - - | - - | - - | - - | 241.08 29.17
1431. | Е26-117-1 (Н10) | УСТАНОВКА АНКЕРОВ В СТЕНУ ДЛЯ КРЕПЛЕНИЯ УСТРАИВАЕМОЙ ВЕНТШАХТЫ | 100 ШТ. ДЮБЕЛЕЙ 0.24 | 50.65 12.16 | 2.42 0.58 | - - | 12.68 3.04 | 1.01 0.24 | 66.76 16.03
1432. | 2/10-25/5 | ЗАГОТОВКИ ИЗ ГОРЯЧЕКАТАНОЙ АРМАТУРНОЙ СТАЛИ ПЕРИОДИЧЕСКОГО ПРОФИЛЯ КЛАССА S500(AТ500С) ДИАМЕТРОМ 10 ММ | Т 0.006 | - - | - - | - - | 3006.69 18.04 | 171.98 1.03 | 3178.67 19.07
1433. | Е26-116-1 (Н10) | ТЕПЛОИЗОЛЯЦИЯ НАРУЖНЫХ СТЕН ПЛИТАМИ МИНЕРАЛОВАТНЫМИ НА КЛЕЮ НА ПРЯМОЛИНЕЙНЫХ ПОВЕРХНОСТЯХ С ЛЕСОВ | 100 М2 0.11 | 610.93 67.20 | 107.11 11.78 | 23.81 2.62 | 6.40 0.70 | 0.49 0.05 | 724.93 79.74
1434. | 1/10-120-10-10/160 | ПЛИТЫ ТЕПЛОИЗОЛЯЦИОННЫЕ ИЗ МИНЕРАЛЬНОЙ ВАТЫ ПТМ СТБ 1995-2009-Т5-DS(TН)1-СS(10)100-TR100-WS1 (ПЛОТНОСТЬ 125 КГ/М3) БЕЛТЕП МАРКИ СЕНДВИЧ К | М3 0.8162 | - - | - - | - - | 221.02 180.40 | 17.55 14.32 | 238.57 194.72
1435. | 1/10-230-60-35/61 | СОСТАВ КЛЕЕВОЙ ПОЛИМИНЕРАЛЬНЫЙ ДЛЯ НАКЛЕИВАНИЯ ТЕПЛОИЗОЛЯЦИОННЫХ МАТЕРИАЛОВ И АРМИРУЮЩЕЙ СЕТКИ (КС), ОДНОКОМПОНЕНТНЫЙ (1) | Т 0.066 | - - | - - | - - | 383.47 25.31 | 30.45 2.01 | 413.92 27.32
1436. | Е26-117-1 (Н10) | МЕХАНИЧЕСКОЕ КРЕПЛЕНИЕ ТЕПЛОИЗОЛЯЦИОННЫХ ПЛИТ ДЮБЕЛЯМИ ПРИ УТЕПЛЕНИИ СТЕН КИРПИЧНЫХ, ЯЧЕИСТОБЕТОННЫХ С ЛЕСОВ | 100 ШТ. ДЮБЕЛЕЙ 0.66 | 50.65 33.43 | 2.42 1.60 | - - | 33.39 22.04 | 2.65 1.75 | 89.11 58.82
1437. | Е9-24-1 Т.Т.П.3,2,2, 3.2.5 (Н11) Н6=1.133 | МОНТАЖ МЕТАЛЛИЧЕСКОГО КАРКАСА ВЕНТШАХТ | Т КОНСТРУКЦИЙ 0.095 | 731.29 69.47 | 217.13 20.63 | 50.74 4.82 | 25.62 2.43 | 1.80 0.17 | 975.84 92.70
1438. | 2/20-80-5-10/С201-76500-С2 | ОТДЕЛЬНЫЕ КОНСТРУКТИВНЫЕ ЭЛЕМЕНТЫ ЗДАНИЙ И СООРУЖЕНИЙ (КОЛОННЫ, БАЛКИ, ФЕРМЫ, СВЯЗИ, РИГЕЛИ, СТОЙКИ И Т.Д.) С ПРЕОБЛАДАНИЕМ ГНУТОСВАРНЫХ ПРОФИЛЕЙ И КРУГЛЫХ ТРУБ. СРЕДНЯЯ МАССА СБОРОЧНОЙ ЕДИНИЦЫ СВЫШЕ 0,5 ДО 1,0 Т | Т 0.095 | - - | - - | - - | 7068.01 671.46 | 404.29 38.41 | 7472.30 709.87
1439. | Е10-224-1 (Н10) | УСТАНОВКА ФАРТУКА ИЗ ОЦИНКОВАННОЙ СТАЛИ | 100 М 0.0542 | 259.99 14.09 | 1.22 0.07 | - - | 57.33 3.11 | 4.46 0.24 | 323.00 17.51
1440. | 1/10-260-50-5/1 | СТАЛЬ ТОНКОЛИСТОВАЯ ОЦИНКОВАННАЯ УГЛЕРОДИСТАЯ ТОЛЩИНОЙ 0,5 ММ | Т 0.007 | - - | - - | - - | 2868.26 20.08 | 164.06 1.15 | 3032.32 21.23
1441. | 1/10-240-30-30/362 | ДЮБЕЛЬ-ГВОЗДЬ МОНТАЖНЫЙ 6 Х 60 ММ | 100 ШТ. 0.16 | - - | - - | - - | 4.54 0.73 | 0.36 0.06 | 4.90 0.78
1442. | 2/10-35/30 | ДЕТАЛИ ЗАКЛАДНЫЕ, ИЗГОТОВЛЕННЫЕ С ПРИМЕНЕНИЕМ СВАРКИ, ГНУТЬЯ, СВЕРЛЕНИЯ (ПРОБИВКИ) ОТВЕРСТИЙ (ПРИ НАЛИЧИИ ОДНОЙ ИЗ ЭТИХ ОПЕРАЦИЙ ИЛИ ВСЕГО ПЕРЕЧНЯ В ЛЮБЫХ СОЧЕТАНИЯХ), ПОСТАВЛЯЕМЫЕ ОТДЕЛЬНО | Т 0.0078 | - - | - - | - - | 5879.33 45.86 | 336.30 2.62 | 6215.63 48.48
1443. | Е26-40-2 (Н10) | НАТЯГИВАНИЕ СЕТКИ | 100 М2 0.024 | 254.02 6.10 | 1.24 0.03 | 0.76 0.02 | - - | - - | 255.26 6.13
1444. | 1/10-260-370/4 | СЕТКА МЕТАЛЛИЧЕСКАЯ ПРОВОЛОЧНАЯ ПЛЕТЕНАЯ С ЯЧЕЙКАМИ N 20-35 ИЗ ПРОВОЛОКИ ОЦИНКОВАННОЙ ДИАМЕТРОМ 2 ММ | М2 2.4 | - - | - - | - - | 5.05 12.12 | 0.29 0.70 | 5.34 12.82
1445. | Е26-117-1 (Н10) | МЕХАНИЧЕСКОЕ КРЕПЛЕНИЕ КАРКАСА РАСПОРНЫМИ ДЮБЕЛЯМИ К СТЕНКАМ ВЕНТШАХТЫ | 100 ШТ. ДЮБЕЛЕЙ 0.16 | 50.65 8.10 | 2.42 0.39 | - - | 30.27 4.84 | 2.41 0.39 | 85.75 13.72
1446. | Е12-20-4 (Н10) | УСТРОЙСТВО КРОВЛИ ИЗ СТАЛИ ОЦИНКОВАННОЙ БЕЗ НАСТЕННЫХ ЖЕЛОБОВ | 100 М2 КРОВЛИ 0.0448 | 563.01 25.22 | 21.98 0.98 | 5.64 0.25 | 294.52 13.19 | 16.92 0.76 | 896.43 40.15
1447. | 1/10-115-20-5/С101-82914-Я | ЛИСТБ-ПН ИЗ ОЦИНКОВАННОЙ СТАЛИ С ПОЛИМЕРНЫМ ПОКРЫТИЕМ | М2 4.48 | - - | - - | - - | 27.13 121.54 | 2.15 9.63 | 29.28 131.17
1448. | Е13-16-6 (Н10) | ОГРУНТОВКА МЕТАЛЛИЧЕСКИХ ПОВЕРХНОСТЕЙ ЗА ОДИН РАЗ ГРУНТОВКОЙ ГФ-021 (ВОССТАНОВЛЕНИЕ) | 100 М2 0.0015 | 67.92 0.10 | 2.93 0.00 | 0.17 0.00 | 48.62 0.07 | 3.86 0.01 | 123.33 0.18
1449. | Е13-26-6 (Н10) | ОКРАСКА МЕТАЛЛИЧЕСКИХ ОГРУНТОВАННЫХ ПОВЕРХНОСТЕЙ ЭМАЛЬЮ ПФ-115 (ВОССТАНОВЛЕНИЕ) | 100 М2 0.0015 | 42.83 0.06 | 1.81 0.00 | 0.17 0.00 | 85.57 0.13 | 6.80 0.01 | 137.01 0.20
1450. | ПРИМЕЧАНИЕ: | КР1 Л. 95, 100 ВЕНТШАХТА ВШ16 (1 ШТ.)
1451. | Е8-7-3 (Н10) | КЛАДКА ПЕРЕГОРОДОК АРМИРОВАННЫХ ТОЛЩИНОЙ В 1:2 КИРПИЧА ПРИ ВЫСОТЕ ЭТАЖА ДО 4 М ИЗ КИРПИЧА КЕРАМИЧЕСКОГО ОДИНАРНОГО | 100 М2 ПЕРЕГОРОДОК ЗА ВЫЧЕТОМ ПРОЕМОВ 0.0621 | 1550.76 96.30 | 290.75 18.06 | 66.28 4.12 | 3311.17 205.62 | 258.34 16.04 | 5411.02 336.03
1452. | 2/10-40/5 | КАРКАСЫ АРМАТУРНЫЕ СТАЛЬНЫЕ ПЛОСКИЕ | Т 0.0064 | - - | - - | - - | 3676.66 23.53 | 210.30 1.35 | 3886.96 24.88
1453. | Е8-6-1 (Н10) | КЛАДКА СТЕН НАРУЖНЫХ ПРОСТЫХ ПРИ ВЫСОТЕ ЭТАЖА ДО 4 М ИЗ КИРПИЧА КЕРАМИЧЕСКОГО ОДИНАРНОГО | М3 КЛАДКИ 0.2446 | 47.73 11.67 | 24.07 5.89 | 5.77 1.41 | 253.95 62.12 | 19.81 4.85 | 345.56 84.52
1454. | Е8-11-1 (Н10) | РАСШИВКА ШВОВ КЛАДКИ ИЗ КИРПИЧА | 100 М2 СТЕН БЕЗ ВЫЧЕТА ПРОЕМОВ 0.0696 | 241.08 16.78 | - - | - - | - - | - - | 241.08 16.78
1455. | Е26-117-1 (Н10) | УСТАНОВКА АНКЕРОВ В СТЕНУ ДЛЯ КРЕПЛЕНИЯ УСТРАИВАЕМОЙ ВЕНТШАХТЫ | 100 ШТ. ДЮБЕЛЕЙ 0.24 | 50.65 12.16 | 2.42 0.58 | - - | 12.68 3.04 | 1.01 0.24 | 66.76 16.03
1456. | 2/10-25/5 | ЗАГОТОВКИ ИЗ ГОРЯЧЕКАТАНОЙ АРМАТУРНОЙ СТАЛИ ПЕРИОДИЧЕСКОГО ПРОФИЛЯ КЛАССА S500(AТ500С) ДИАМЕТРОМ 10 ММ | Т 0.006 | - - | - - | - - | 3006.69 18.04 | 171.98 1.03 | 3178.67 19.07
1457. | Е26-116-1 (Н10) | ТЕПЛОИЗОЛЯЦИЯ НАРУЖНЫХ СТЕН ПЛИТАМИ МИНЕРАЛОВАТНЫМИ НА КЛЕЮ НА ПРЯМОЛИНЕЙНЫХ ПОВЕРХНОСТЯХ С ЛЕСОВ | 100 М2 0.066 | 610.93 40.32 | 107.11 7.07 | 23.81 1.57 | 6.40 0.42 | 0.49 0.03 | 724.93 47.84
1458. | 1/10-120-10-10/160 | ПЛИТЫ ТЕПЛОИЗОЛЯЦИОННЫЕ ИЗ МИНЕРАЛЬНОЙ ВАТЫ ПТМ СТБ 1995-2009-Т5-DS(TН)1-СS(10)100-TR100-WS1 (ПЛОТНОСТЬ 125 КГ/М3) БЕЛТЕП МАРКИ СЕНДВИЧ К | М3 0.4897 | - - | - - | - - | 221.02 108.23 | 17.55 8.59 | 238.57 116.83
1459. | 1/10-230-60-35/61 | СОСТАВ КЛЕЕВОЙ ПОЛИМИНЕРАЛЬНЫЙ ДЛЯ НАКЛЕИВАНИЯ ТЕПЛОИЗОЛЯЦИОННЫХ МАТЕРИАЛОВ И АРМИРУЮЩЕЙ СЕТКИ (КС), ОДНОКОМПОНЕНТНЫЙ (1) | Т 0.0396 | - - | - - | - - | 383.47 15.19 | 30.45 1.21 | 413.92 16.39
1460. | Е26-117-1 (Н10) | МЕХАНИЧЕСКОЕ КРЕПЛЕНИЕ ТЕПЛОИЗОЛЯЦИОННЫХ ПЛИТ ДЮБЕЛЯМИ ПРИ УТЕПЛЕНИИ СТЕН КИРПИЧНЫХ, ЯЧЕИСТОБЕТОННЫХ С ЛЕСОВ | 100 ШТ. ДЮБЕЛЕЙ 0.396 | 50.65 20.06 | 2.42 0.96 | - - | 33.39 13.22 | 2.65 1.05 | 89.11 35.29
1461. | Е9-24-1 Т.Т.П.3,2,2, 3.2.5 (Н11) Н6=1.133 | МОНТАЖ МЕТАЛЛИЧЕСКОГО КАРКАСА ВЕНТШАХТ | Т КОНСТРУКЦИЙ 0.095 | 731.29 69.47 | 217.13 20.63 | 50.74 4.82 | 25.62 2.43 | 1.80 0.17 | 975.84 92.70
1462. | 2/20-80-5-10/С201-76500-С2 | ОТДЕЛЬНЫЕ КОНСТРУКТИВНЫЕ ЭЛЕМЕНТЫ ЗДАНИЙ И СООРУЖЕНИЙ (КОЛОННЫ, БАЛКИ, ФЕРМЫ, СВЯЗИ, РИГЕЛИ, СТОЙКИ И Т.Д.) С ПРЕОБЛАДАНИЕМ ГНУТОСВАРНЫХ ПРОФИЛЕЙ И КРУГЛЫХ ТРУБ. СРЕДНЯЯ МАССА СБОРОЧНОЙ ЕДИНИЦЫ СВЫШЕ 0,5 ДО 1,0 Т | Т 0.0522 | - - | - - | - - | 7068.01 368.95 | 404.29 21.10 | 7472.30 390.05
1463. | Е10-224-1 (Н10) | УСТАНОВКА ФАРТУКА ИЗ ОЦИНКОВАННОЙ СТАЛИ | 100 М 0.0282 | 259.99 7.33 | 1.22 0.03 | - - | 57.33 1.62 | 4.46 0.13 | 323.00 9.10
1464. | 1/10-260-50-5/1 | СТАЛЬ ТОНКОЛИСТОВАЯ ОЦИНКОВАННАЯ УГЛЕРОДИСТАЯ ТОЛЩИНОЙ 0,5 ММ | Т 0.0036 | - - | - - | - - | 2868.26 10.33 | 164.06 0.59 | 3032.32 10.92
1465. | 1/10-240-30-30/362 | ДЮБЕЛЬ-ГВОЗДЬ МОНТАЖНЫЙ 6 Х 60 ММ | 100 ШТ. 0.1 | - - | - - | - - | 4.54 0.45 | 0.36 0.04 | 4.90 0.49
1466. | 2/10-35/30 | ДЕТАЛИ ЗАКЛАДНЫЕ, ИЗГОТОВЛЕННЫЕ С ПРИМЕНЕНИЕМ СВАРКИ, ГНУТЬЯ, СВЕРЛЕНИЯ (ПРОБИВКИ) ОТВЕРСТИЙ (ПРИ НАЛИЧИИ ОДНОЙ ИЗ ЭТИХ ОПЕРАЦИЙ ИЛИ ВСЕГО ПЕРЕЧНЯ В ЛЮБЫХ СОЧЕТАНИЯХ), ПОСТАВЛЯЕМЫЕ ОТДЕЛЬНО | Т 0.0049 | - - | - - | - - | 5879.33 28.81 | 336.30 1.65 | 6215.63 30.46
1467. | Е26-40-2 (Н10) | НАТЯГИВАНИЕ СЕТКИ | 100 М2 0.015 | 254.02 3.81 | 1.24 0.02 | 0.76 0.01 | - - | - - | 255.26 3.83
1468. | 1/10-260-370/4 | СЕТКА МЕТАЛЛИЧЕСКАЯ ПРОВОЛОЧНАЯ ПЛЕТЕНАЯ С ЯЧЕЙКАМИ N 20-35 ИЗ ПРОВОЛОКИ ОЦИНКОВАННОЙ ДИАМЕТРОМ 2 ММ | М2 1.5 | - - | - - | - - | 5.05 7.58 | 0.29 0.44 | 5.34 8.01
1469. | Е26-117-1 (Н10) | МЕХАНИЧЕСКОЕ КРЕПЛЕНИЕ КАРКАСА РАСПОРНЫМИ ДЮБЕЛЯМИ К СТЕНКАМ ВЕНТШАХТЫ | 100 ШТ. ДЮБЕЛЕЙ 0.08 | 50.65 4.05 | 2.42 0.19 | - - | 30.27 2.42 | 2.41 0.19 | 85.75 6.85
1470. | Е12-20-4 (Н10) | УСТРОЙСТВО КРОВЛИ ИЗ СТАЛИ ОЦИНКОВАННОЙ БЕЗ НАСТЕННЫХ ЖЕЛОБОВ | 100 М2 КРОВЛИ 0.0252 | 563.01 14.19 | 21.98 0.55 | 5.64 0.14 | 294.52 7.42 | 16.92 0.43 | 896.43 22.59
1471. | 1/10-115-20-5/С101-82914-Я | ЛИСТБ-ПН ИЗ ОЦИНКОВАННОЙ СТАЛИ С ПОЛИМЕРНЫМ ПОКРЫТИЕМ | М2 2.52 | - - | - - | - - | 27.13 68.37 | 2.15 5.42 | 29.28 73.79
1472. | Е13-16-6 (Н10) | ОГРУНТОВКА МЕТАЛЛИЧЕСКИХ ПОВЕРХНОСТЕЙ ЗА ОДИН РАЗ ГРУНТОВКОЙ ГФ-021 (ВОССТАНОВЛЕНИЕ) | 100 М2 0.0008 | 67.92 0.05 | 2.93 0.00 | 0.17 0.00 | 48.62 0.04 | 3.86 0.00 | 123.33 0.09
1473. | Е13-26-6 (Н10) | ОКРАСКА МЕТАЛЛИЧЕСКИХ ОГРУНТОВАННЫХ ПОВЕРХНОСТЕЙ ЭМАЛЬЮ ПФ-115 (ВОССТАНОВЛЕНИЕ) | 100 М2 0.0008 | 42.83 0.03 | 1.81 0.00 | 0.17 0.00 | 85.57 0.07 | 6.80 0.01 | 137.01 0.10
1474. | ПРИМЕЧАНИЕ: | КР1 Л. 95, 101 ВЕНТШАХТА ВШ17 (1 ШТ.)
1475. | Е8-7-3 (Н10) | КЛАДКА ПЕРЕГОРОДОК АРМИРОВАННЫХ ТОЛЩИНОЙ В 1:2 КИРПИЧА ПРИ ВЫСОТЕ ЭТАЖА ДО 4 М ИЗ КИРПИЧА КЕРАМИЧЕСКОГО ОДИНАРНОГО | 100 М2 ПЕРЕГОРОДОК ЗА ВЫЧЕТОМ ПРОЕМОВ 0.1329 | 1550.76 206.10 | 290.75 38.64 | 66.28 8.81 | 3311.17 440.05 | 258.34 34.33 | 5411.02 719.13
1476. | 2/10-40/5 | КАРКАСЫ АРМАТУРНЫЕ СТАЛЬНЫЕ ПЛОСКИЕ | Т 0.016 | - - | - - | - - | 3676.66 58.83 | 210.30 3.36 | 3886.96 62.19
1477. | Е8-11-1 (Н10) | РАСШИВКА ШВОВ КЛАДКИ ИЗ КИРПИЧА | 100 М2 СТЕН БЕЗ ВЫЧЕТА ПРОЕМОВ 0.1127 | 241.08 27.17 | - - | - - | - - | - - | 241.08 27.17
1478. | Е26-117-1 (Н10) | УСТАНОВКА АНКЕРОВ В СТЕНУ ДЛЯ КРЕПЛЕНИЯ УСТРАИВАЕМОЙ ВЕНТШАХТЫ | 100 ШТ. ДЮБЕЛЕЙ 0.24 | 50.65 12.16 | 2.42 0.58 | - - | 12.68 3.04 | 1.01 0.24 | 66.76 16.03
1479. | 2/10-25/5 | ЗАГОТОВКИ ИЗ ГОРЯЧЕКАТАНОЙ АРМАТУРНОЙ СТАЛИ ПЕРИОДИЧЕСКОГО ПРОФИЛЯ КЛАССА S500(AТ500С) ДИАМЕТРОМ 10 ММ | Т 0.006 | - - | - - | - - | 3006.69 18.04 | 171.98 1.03 | 3178.67 19.07
1480. | Е12-10-1 (Н10) | УСТРОЙСТВО ПОКРЫТИЙ ИЗ РОМБИЧЕСКОГО ЛИСТА | 100 М2 ПОКРЫТИЯ 0.009 | 1027.49 9.25 | - - | - - | - - | - - | 1027.49 9.25
1481. | 1/10-260-90/С101-111200-Я | ПРОКАТ ГОРЯЧЕКАТАНЫЙ В ЛИСТАХ С ОБРЕЗНЫМИ КРОМКАМИ РОМБИЧЕСКОГО РИФЛЕНИЯ ИЗ СТАЛИ УГЛЕРОДИСТОЙ С235, ШИРИНОЙ СВЫШЕ 1000 ММ ДО 2000 ММ, ТОЛЩИНОЙ ОСНОВАНИЯ ЛИСТА 5 ММ | Т 0.0377 | - - | - - | - - | 2408.75 90.81 | 137.78 5.19 | 2546.53 96.00
1482. | Е6-22-1 (Н10) | УСТРОЙСТВО ПЕРЕКРЫТИЙ БЕЗБАЛОЧНЫХ ТОЛЩИНОЙ ДО 200 ММ НА ВЫСОТЕ ОТ ОПОРНОЙ ПЛОЩАДИ ДО 6 М | 100 М3 В ДЕЛЕ 0.0008 | 8797.70 7.04 | 1801.44 1.44 | 367.53 0.29 | 8105.20 6.48 | 639.48 0.51 | 19343.82 15.48
1483. | 4/1-4-10-20-30/60 | БЕТОН ТЯЖЕЛЫЙ С КРУПНОСТЬЮ ЗАПОЛНИТЕЛЯ БОЛЕЕ 10 ДО 20 ММ, КЛАССА С16/20 (В20) | М3 0.0812 | - - | - - | - - | 131.53 10.68 | 10.23 0.83 | 141.76 11.51
1484. | 2/10-50/12 | СЕТКА АРМАТУРНАЯ СВАРНАЯ ДЛЯ ЖЕЛЕЗОБЕТОННЫХ КОНСТРУКЦИЙ ИЗ СТАЛИ КЛАССА S500 | Т 0.003 | - - | - - | - - | 7282.92 21.85 | 416.58 1.25 | 7699.50 23.10
1485. | Е26-116-1 (Н10) | ТЕПЛОИЗОЛЯЦИЯ НАРУЖНЫХ СТЕН ПЛИТАМИ МИНЕРАЛОВАТНЫМИ НА КЛЕЮ НА ПРЯМОЛИНЕЙНЫХ ПОВЕРХНОСТЯХ С ЛЕСОВ | 100 М2 0.121 | 610.93 73.92 | 107.11 12.96 | 23.81 2.88 | 6.40 0.77 | 0.49 0.06 | 724.93 87.71
1486. | 1/10-120-10-10/160 | ПЛИТЫ ТЕПЛОИЗОЛЯЦИОННЫЕ ИЗ МИНЕРАЛЬНОЙ ВАТЫ ПТМ СТБ 1995-2009-Т5-DS(TН)1-СS(10)100-TR100-WS1 (ПЛОТНОСТЬ 125 КГ/М3) БЕЛТЕП МАРКИ СЕНДВИЧ К | М3 0.8978 | - - | - - | - - | 221.02 198.43 | 17.55 15.76 | 238.57 214.19
1487. | 1/10-230-60-35/61 | СОСТАВ КЛЕЕВОЙ ПОЛИМИНЕРАЛЬНЫЙ ДЛЯ НАКЛЕИВАНИЯ ТЕПЛОИЗОЛЯЦИОННЫХ МАТЕРИАЛОВ И АРМИРУЮЩЕЙ СЕТКИ (КС), ОДНОКОМПОНЕНТНЫЙ (1) | Т 0.0726 | - - | - - | - - | 383.47 27.84 | 30.45 2.21 | 413.92 30.05
1488. | Е26-117-1 (Н10) | МЕХАНИЧЕСКОЕ КРЕПЛЕНИЕ ТЕПЛОИЗОЛЯЦИОННЫХ ПЛИТ ДЮБЕЛЯМИ ПРИ УТЕПЛЕНИИ СТЕН КИРПИЧНЫХ, ЯЧЕИСТОБЕТОННЫХ С ЛЕСОВ | 100 ШТ. ДЮБЕЛЕЙ 0.726 | 50.65 36.77 | 2.42 1.76 | - - | 33.39 24.24 | 2.65 1.92 | 89.11 64.70
1489. | Е12-91-1 (Н10) | УСТРОЙСТВО ВЫРАВНИВАЮЩИХ СТЯЖЕК ПОД КРОВЛЮ БЕЗ АРМИРОВАНИЯ ТОЛЩИНОЙ 30 ММ | 100 М2 0.0088 | 442.24 3.89 | 2.64 0.02 | - - | 291.16 2.56 | 22.49 0.20 | 758.53 6.67
1490. | Е6-18-9 (Н10) | УСТРОЙСТВО ПЕРЕМЫЧЕК АРМОЦЕМЕНТНЫХ | 100 М3 В ДЕЛЕ 0.0001 | 14735.60 1.47 | 2791.50 0.28 | 559.10 0.06 | 11350.23 1.14 | 901.10 0.09 | 29778.43 2.98
1491. | 4/1-4-20-20-10-20/10 | РАСТВОРЫ КЛАДОЧНЫЕ ТЯЖЕЛЫЕ ЦЕМЕНТНЫЕ, МАРКИ 100 | М3 0.0061 | - - | - - | - - | 86.87 0.53 | 6.76 0.04 | 93.63 0.57
1492. | 2/10-25/5 | ЗАГОТОВКИ ИЗ ГОРЯЧЕКАТАНОЙ АРМАТУРНОЙ СТАЛИ ПЕРИОДИЧЕСКОГО ПРОФИЛЯ КЛАССА S500(AТ500С) ДИАМЕТРОМ 10 ММ | Т 0.0012 | - - | - - | - - | 3006.69 3.61 | 171.98 0.21 | 3178.67 3.81
1493. | Е10-224-1 (Н10) | УСТАНОВКА ФАРТУКА ИЗ ОЦИНКОВАННОЙ СТАЛИ | 100 М 0.0422 | 259.99 10.97 | 1.22 0.05 | - - | 57.33 2.42 | 4.46 0.19 | 323.00 13.63
1494. | 1/10-260-50-5/1 | СТАЛЬ ТОНКОЛИСТОВАЯ ОЦИНКОВАННАЯ УГЛЕРОДИСТАЯ ТОЛЩИНОЙ 0,5 ММ | Т 0.0054 | - - | - - | - - | 2868.26 15.49 | 164.06 0.89 | 3032.32 16.37
1495. | 1/10-240-30-30/362 | ДЮБЕЛЬ-ГВОЗДЬ МОНТАЖНЫЙ 6 Х 60 ММ | 100 ШТ. 0.3 | - - | - - | - - | 4.54 1.36 | 0.36 0.11 | 4.90 1.47
1496. | 2/10-35/30 | ДЕТАЛИ ЗАКЛАДНЫЕ, ИЗГОТОВЛЕННЫЕ С ПРИМЕНЕНИЕМ СВАРКИ, ГНУТЬЯ, СВЕРЛЕНИЯ (ПРОБИВКИ) ОТВЕРСТИЙ (ПРИ НАЛИЧИИ ОДНОЙ ИЗ ЭТИХ ОПЕРАЦИЙ ИЛИ ВСЕГО ПЕРЕЧНЯ В ЛЮБЫХ СОЧЕТАНИЯХ), ПОСТАВЛЯЕМЫЕ ОТДЕЛЬНО | Т 0.0073 | - - | - - | - - | 5879.33 42.92 | 336.30 2.45 | 6215.63 45.37
1497. | ПРИМЕЧАНИЕ: | КР1 Л. 95, 101 ВЕНТШАХТА ВШ18 (1 ШТ.)
1498. | Е8-7-5 (Н10) | КЛАДКА ПЕРЕГОРОДОК НЕАРМИРОВАННЫХ ТОЛЩИНОЙ В 1:2 КИРПИЧА ПРИ ВЫСОТЕ ЭТАЖА ДО 4 М ИЗ КИРПИЧА КЕРАМИЧЕСКОГО ОДИНАРНОГО | 100 М2 ПЕРЕГОРОДОК ЗА ВЫЧЕТОМ ПРОЕМОВ 0.1288 | 1312.18 169.01 | 250.84 32.31 | 60.46 7.79 | 3311.17 426.48 | 258.34 33.27 | 5132.53 661.07
1499. | Е8-11-1 (Н10) | РАСШИВКА ШВОВ КЛАДКИ ИЗ КИРПИЧА | 100 М2 СТЕН БЕЗ ВЫЧЕТА ПРОЕМОВ 0.1238 | 241.08 29.85 | - - | - - | - - | - - | 241.08 29.85
1500. | Е12-10-1 (Н10) | УСТРОЙСТВО ПОКРЫТИЙ ИЗ РОМБИЧЕСКОГО ЛИСТА | 100 М2 ПОКРЫТИЯ 0.0456 | 1027.49 46.85 | - - | - - | - - | - - | 1027.49 46.85
1501. | 1/10-260-90/С101-111200-Я | ПРОКАТ ГОРЯЧЕКАТАНЫЙ В ЛИСТАХ С ОБРЕЗНЫМИ КРОМКАМИ РОМБИЧЕСКОГО РИФЛЕНИЯ ИЗ СТАЛИ УГЛЕРОДИСТОЙ С235, ШИРИНОЙ СВЫШЕ 1000 ММ ДО 2000 ММ, ТОЛЩИНОЙ ОСНОВАНИЯ ЛИСТА 5 ММ | Т 0.1906 | - - | - - | - - | 2408.75 459.11 | 137.78 26.26 | 2546.53 485.37
1502. | Е6-22-1 (Н10) | УСТРОЙСТВО ПЕРЕКРЫТИЙ БЕЗБАЛОЧНЫХ ТОЛЩИНОЙ ДО 200 ММ НА ВЫСОТЕ ОТ ОПОРНОЙ ПЛОЩАДИ ДО 6 М | 100 М3 В ДЕЛЕ 0.0037 | 8797.70 32.55 | 1801.44 6.67 | 367.53 1.36 | 8105.20 29.99 | 639.48 2.37 | 19343.82 71.58
1503. | 4/1-4-10-20-30/60 | БЕТОН ТЯЖЕЛЫЙ С КРУПНОСТЬЮ ЗАПОЛНИТЕЛЯ БОЛЕЕ 10 ДО 20 ММ, КЛАССА С16/20 (В20) | М3 0.3756 | - - | - - | - - | 131.53 49.40 | 10.23 3.84 | 141.76 53.25
1504. | 2/10-50/12 | СЕТКА АРМАТУРНАЯ СВАРНАЯ ДЛЯ ЖЕЛЕЗОБЕТОННЫХ КОНСТРУКЦИЙ ИЗ СТАЛИ КЛАССА S500 | Т 0.0151 | - - | - - | - - | 7282.92 109.97 | 416.58 6.29 | 7699.50 116.26
1505. | Е26-116-1 (Н10) | ТЕПЛОИЗОЛЯЦИЯ НАРУЖНЫХ СТЕН ПЛИТАМИ МИНЕРАЛОВАТНЫМИ НА КЛЕЮ НА ПРЯМОЛИНЕЙНЫХ ПОВЕРХНОСТЯХ С ЛЕСОВ | 100 М2 0.14 | 610.93 85.53 | 107.11 15.00 | 23.81 3.33 | 6.40 0.90 | 0.49 0.07 | 724.93 101.49
1506. | 1/10-120-10-10/160 | ПЛИТЫ ТЕПЛОИЗОЛЯЦИОННЫЕ ИЗ МИНЕРАЛЬНОЙ ВАТЫ ПТМ СТБ 1995-2009-Т5-DS(TН)1-СS(10)100-TR100-WS1 (ПЛОТНОСТЬ 125 КГ/М3) БЕЛТЕП МАРКИ СЕНДВИЧ К | М3 1.0388 | - - | - - | - - | 221.02 229.60 | 17.55 18.23 | 238.57 247.83
1507. | 1/10-230-60-35/61 | СОСТАВ КЛЕЕВОЙ ПОЛИМИНЕРАЛЬНЫЙ ДЛЯ НАКЛЕИВАНИЯ ТЕПЛОИЗОЛЯЦИОННЫХ МАТЕРИАЛОВ И АРМИРУЮЩЕЙ СЕТКИ (КС), ОДНОКОМПОНЕНТНЫЙ (1) | Т 0.084 | - - | - - | - - | 383.47 32.21 | 30.45 2.56 | 413.92 34.77
1508. | Е26-117-1 (Н10) | МЕХАНИЧЕСКОЕ КРЕПЛЕНИЕ ТЕПЛОИЗОЛЯЦИОННЫХ ПЛИТ ДЮБЕЛЯМИ ПРИ УТЕПЛЕНИИ СТЕН КИРПИЧНЫХ, ЯЧЕИСТОБЕТОННЫХ С ЛЕСОВ | 100 ШТ. ДЮБЕЛЕЙ 0.84 | 50.65 42.55 | 2.42 2.03 | - - | 33.39 28.05 | 2.65 2.23 | 89.11 74.85
1509. | Е56-40-1 (Н10) | ОБРАМЛЕНИЕ ПРОЕМОВ УГЛОВОЙ СТАЛЬЮ | Т 0.0784 | 425.12 33.33 | 8.41 0.66 | 4.55 0.36 | 321.81 25.23 | 25.52 2.00 | 780.86 61.22
1510. | 1/10-260-150-1/119 | УГОЛОК РАВНОПОЛОЧНЫЙ ГОРЯЧЕКАТАНЫЙ ИЗ СТАЛИ УГЛЕРОДИСТОЙ С245, РАЗМЕРАМИ 100 Х 100 Х 8 ММ | Т 0.0784 | - - | - - | - - | 2335.13 183.07 | 133.57 10.47 | 2468.70 193.55
1511. | Е7-84-1 (Н10) | УКЛАДКА ЖЕЛЕЗОБЕТОННЫХ ПЕРЕМЫЧЕК МАССОЙ ДО 100 КГ ВРУЧНУЮ В КАРКАСНЫХ ЗДАНИЯХ | 100 ШТ. 0.03 | 514.67 15.44 | 43.27 1.30 | 9.72 0.29 | 3.49 0.10 | 0.27 0.01 | 561.70 16.85
1512. | 4/2-1-2-8-1-50/17 | ПЕРЕМЫЧКА 1ПР38-12.12.19УП (9ПБ13-37П) С12/15, F100, W2 СЕРИЯ Б1.038.1 ВЫП.5 | ШТ. 3 | - - | - - | - - | 18.80 56.40 | 1.70 5.10 | 20.50 61.50
1513. | ПРИМЕЧАНИЕ: | КР1 Л. 95, 101 ВЕНТШАХТА ВШ18-1 (1 ШТ.)
1514. | Е8-7-5 (Н10) | КЛАДКА ПЕРЕГОРОДОК НЕАРМИРОВАННЫХ ТОЛЩИНОЙ В 1:2 КИРПИЧА ПРИ ВЫСОТЕ ЭТАЖА ДО 4 М ИЗ КИРПИЧА КЕРАМИЧЕСКОГО ОДИНАРНОГО | 100 М2 ПЕРЕГОРОДОК ЗА ВЫЧЕТОМ ПРОЕМОВ 0.0077 | 1312.18 10.10 | 250.84 1.93 | 60.46 0.47 | 3311.17 25.50 | 258.34 1.99 | 5132.53 39.52
1515. | Е8-11-1 (Н10) | РАСШИВКА ШВОВ КЛАДКИ ИЗ КИРПИЧА | 100 М2 СТЕН БЕЗ ВЫЧЕТА ПРОЕМОВ 0.0059 | 241.08 1.42 | - - | - - | - - | - - | 241.08 1.42
1516. | Е26-116-1 (Н10) | ТЕПЛОИЗОЛЯЦИЯ НАРУЖНЫХ СТЕН ПЛИТАМИ МИНЕРАЛОВАТНЫМИ НА КЛЕЮ НА ПРЯМОЛИНЕЙНЫХ ПОВЕРХНОСТЯХ С ЛЕСОВ | 100 М2 0.015 | 610.93 9.16 | 107.11 1.61 | 23.81 0.36 | 6.40 0.10 | 0.49 0.01 | 724.93 10.87
1517. | 1/10-120-10-10/160 | ПЛИТЫ ТЕПЛОИЗОЛЯЦИОННЫЕ ИЗ МИНЕРАЛЬНОЙ ВАТЫ ПТМ СТБ 1995-2009-Т5-DS(TН)1-СS(10)100-TR100-WS1 (ПЛОТНОСТЬ 125 КГ/М3) БЕЛТЕП МАРКИ СЕНДВИЧ К | М3 0.1113 | - - | - - | - - | 221.02 24.60 | 17.55 1.95 | 238.57 26.55
1518. | 1/10-230-60-35/61 | СОСТАВ КЛЕЕВОЙ ПОЛИМИНЕРАЛЬНЫЙ ДЛЯ НАКЛЕИВАНИЯ ТЕПЛОИЗОЛЯЦИОННЫХ МАТЕРИАЛОВ И АРМИРУЮЩЕЙ СЕТКИ (КС), ОДНОКОМПОНЕНТНЫЙ (1) | Т 0.009 | - - | - - | - - | 383.47 3.45 | 30.45 0.27 | 413.92 3.73
1519. | Е26-117-1 (Н10) | МЕХАНИЧЕСКОЕ КРЕПЛЕНИЕ ТЕПЛОИЗОЛЯЦИОННЫХ ПЛИТ ДЮБЕЛЯМИ ПРИ УТЕПЛЕНИИ СТЕН КИРПИЧНЫХ, ЯЧЕИСТОБЕТОННЫХ С ЛЕСОВ | 100 ШТ. ДЮБЕЛЕЙ 0.09 | 50.65 4.56 | 2.42 0.22 | - - | 33.39 3.01 | 2.65 0.24 | 89.11 8.02
1520. | Е9-24-1 Т.Т.П.3,2,2, 3.2.5 (Н11) Н6=1.133 | МОНТАЖ МЕТАЛЛИЧЕСКОГО КАРКАСА ВЕНТШАХТ | Т КОНСТРУКЦИЙ 0.0783 | 731.29 57.26 | 217.13 17.00 | 50.74 3.97 | 25.62 2.01 | 1.80 0.14 | 975.84 76.41
1521. | 2/20-80-5-10/С201-76500-С2 | ОТДЕЛЬНЫЕ КОНСТРУКТИВНЫЕ ЭЛЕМЕНТЫ ЗДАНИЙ И СООРУЖЕНИЙ (КОЛОННЫ, БАЛКИ, ФЕРМЫ, СВЯЗИ, РИГЕЛИ, СТОЙКИ И Т.Д.) С ПРЕОБЛАДАНИЕМ ГНУТОСВАРНЫХ ПРОФИЛЕЙ И КРУГЛЫХ ТРУБ. СРЕДНЯЯ МАССА СБОРОЧНОЙ ЕДИНИЦЫ СВЫШЕ 0,5 ДО 1,0 Т | Т 0.0783 | - - | - - | - - | 7068.01 553.43 | 404.29 31.66 | 7472.30 585.08
1522. | Е7-20-5 ПРИМ. (Н10) | ПРИВАРКА КОСТЫЛЯ К УГОЛКУ | Т СТАЛЬНЫХ ЭЛЕМЕНТОВ 0.0039 | 131.15 0.51 | 63.96 0.25 | 18.04 0.07 | 145.03 0.57 | 11.52 0.04 | 351.66 1.37
1523. | 2/10-35/30 | ДЕТАЛИ ЗАКЛАДНЫЕ, ИЗГОТОВЛЕННЫЕ С ПРИМЕНЕНИЕМ СВАРКИ, ГНУТЬЯ, СВЕРЛЕНИЯ (ПРОБИВКИ) ОТВЕРСТИЙ (ПРИ НАЛИЧИИ ОДНОЙ ИЗ ЭТИХ ОПЕРАЦИЙ ИЛИ ВСЕГО ПЕРЕЧНЯ В ЛЮБЫХ СОЧЕТАНИЯХ), ПОСТАВЛЯЕМЫЕ ОТДЕЛЬНО | Т 0.0039 | - - | - - | - - | 5879.33 22.93 | 336.30 1.31 | 6215.63 24.24
1524. | Е12-10-1 (Н10) | УСТРОЙСТВО ФАРТУКА ИЗ ЛИСТОВОЙ ОЦИНКОВАННОЙ СТАЛИ | 100 М2 ПОКРЫТИЯ 0.0062 | 1027.49 6.37 | - - | - - | 1198.20 7.43 | 68.65 0.43 | 2294.34 14.22
1525. | Е26-40-2 (Н10) | НАТЯГИВАНИЕ СЕТКИ | 100 М2 0.019 | 254.02 4.83 | 1.24 0.02 | 0.76 0.01 | - - | - - | 255.26 4.85
1526. | 1/10-260-370/4 | СЕТКА МЕТАЛЛИЧЕСКАЯ ПРОВОЛОЧНАЯ ПЛЕТЕНАЯ С ЯЧЕЙКАМИ N 20-35 ИЗ ПРОВОЛОКИ ОЦИНКОВАННОЙ ДИАМЕТРОМ 2 ММ | М2 1.9 | - - | - - | - - | 5.05 9.60 | 0.29 0.55 | 5.34 10.15
1527. | Е26-117-1 (Н10) | МЕХАНИЧЕСКОЕ КРЕПЛЕНИЕ КАРКАСА РАСПОРНЫМИ ДЮБЕЛЯМИ К СТЕНКАМ ВЕНТШАХТЫ | 100 ШТ. ДЮБЕЛЕЙ 0.08 | 50.65 4.05 | 2.42 0.19 | - - | 30.27 2.42 | 2.41 0.19 | 85.75 6.85
1528. | Е12-20-4 (Н10) | УСТРОЙСТВО КРОВЛИ ИЗ СТАЛИ ОЦИНКОВАННОЙ БЕЗ НАСТЕННЫХ ЖЕЛОБОВ | 100 М2 КРОВЛИ 0.0168 | 563.01 9.46 | 21.98 0.37 | 5.64 0.09 | 294.52 4.95 | 16.92 0.28 | 896.43 15.06
1529. | 1/10-115-20-5/С101-82914-Я | ЛИСТБ-ПН ИЗ ОЦИНКОВАННОЙ СТАЛИ С ПОЛИМЕРНЫМ ПОКРЫТИЕМ | М2 1.68 | - - | - - | - - | 27.13 45.58 | 2.15 3.61 | 29.28 49.19
1530. | Е13-16-6 (Н10) | ОГРУНТОВКА МЕТАЛЛИЧЕСКИХ ПОВЕРХНОСТЕЙ ЗА ОДИН РАЗ ГРУНТОВКОЙ ГФ-021 (ВОССТАНОВЛЕНИЕ) | 100 М2 0.0012 | 67.92 0.08 | 2.93 0.00 | 0.17 0.00 | 48.62 0.06 | 3.86 0.00 | 123.33 0.14
1531. | Е13-26-6 (Н10) | ОКРАСКА МЕТАЛЛИЧЕСКИХ ОГРУНТОВАННЫХ ПОВЕРХНОСТЕЙ ЭМАЛЬЮ ПФ-115 (ВОССТАНОВЛЕНИЕ) | 100 М2 0.0012 | 42.83 0.05 | 1.81 0.00 | 0.17 0.00 | 85.57 0.10 | 6.80 0.01 | 137.01 0.16
1532. | ПРИМЕЧАНИЕ: | КР1 Л. 95, 101 ВЕНТШАХТА ВШ18-2 (1 ШТ.)
1533. | Е8-7-5 (Н10) | КЛАДКА ПЕРЕГОРОДОК НЕАРМИРОВАННЫХ ТОЛЩИНОЙ В 1:2 КИРПИЧА ПРИ ВЫСОТЕ ЭТАЖА ДО 4 М ИЗ КИРПИЧА КЕРАМИЧЕСКОГО ОДИНАРНОГО | 100 М2 ПЕРЕГОРОДОК ЗА ВЫЧЕТОМ ПРОЕМОВ 0.0107 | 1312.18 14.04 | 250.84 2.68 | 60.46 0.65 | 3311.17 35.43 | 258.34 2.76 | 5132.53 54.91
1534. | Е8-11-1 (Н10) | РАСШИВКА ШВОВ КЛАДКИ ИЗ КИРПИЧА | 100 М2 СТЕН БЕЗ ВЫЧЕТА ПРОЕМОВ 0.0089 | 241.08 2.15 | - - | - - | - - | - - | 241.08 2.15
1535. | Е26-116-1 (Н10) | ТЕПЛОИЗОЛЯЦИЯ НАРУЖНЫХ СТЕН ПЛИТАМИ МИНЕРАЛОВАТНЫМИ НА КЛЕЮ НА ПРЯМОЛИНЕЙНЫХ ПОВЕРХНОСТЯХ С ЛЕСОВ | 100 М2 0.016 | 610.93 9.77 | 107.11 1.71 | 23.81 0.38 | 6.40 0.10 | 0.49 0.01 | 724.93 11.59
1536. | 1/10-120-10-10/160 | ПЛИТЫ ТЕПЛОИЗОЛЯЦИОННЫЕ ИЗ МИНЕРАЛЬНОЙ ВАТЫ ПТМ СТБ 1995-2009-Т5-DS(TН)1-СS(10)100-TR100-WS1 (ПЛОТНОСТЬ 125 КГ/М3) БЕЛТЕП МАРКИ СЕНДВИЧ К | М3 0.1187 | - - | - - | - - | 221.02 26.24 | 17.55 2.08 | 238.57 28.32
1537. | 1/10-230-60-35/61 | СОСТАВ КЛЕЕВОЙ ПОЛИМИНЕРАЛЬНЫЙ ДЛЯ НАКЛЕИВАНИЯ ТЕПЛОИЗОЛЯЦИОННЫХ МАТЕРИАЛОВ И АРМИРУЮЩЕЙ СЕТКИ (КС), ОДНОКОМПОНЕНТНЫЙ (1) | Т 0.0096 | - - | - - | - - | 383.47 3.68 | 30.45 0.29 | 413.92 3.97
1538. | Е26-117-1 (Н10) | МЕХАНИЧЕСКОЕ КРЕПЛЕНИЕ ТЕПЛОИЗОЛЯЦИОННЫХ ПЛИТ ДЮБЕЛЯМИ ПРИ УТЕПЛЕНИИ СТЕН КИРПИЧНЫХ, ЯЧЕИСТОБЕТОННЫХ С ЛЕСОВ | 100 ШТ. ДЮБЕЛЕЙ 0.096 | 50.65 4.86 | 2.42 0.23 | - - | 33.39 3.21 | 2.65 0.25 | 89.11 8.55
1539. | Е9-24-1 Т.Т.П.3,2,2, 3.2.5 (Н11) Н6=1.133 | МОНТАЖ МЕТАЛЛИЧЕСКОГО КАРКАСА ВЕНТШАХТ | Т КОНСТРУКЦИЙ 0.1012 | 731.29 74.01 | 217.13 21.97 | 50.74 5.13 | 25.62 2.59 | 1.80 0.18 | 975.84 98.75
1540. | 2/20-80-5-10/С201-76500-С2 | ОТДЕЛЬНЫЕ КОНСТРУКТИВНЫЕ ЭЛЕМЕНТЫ ЗДАНИЙ И СООРУЖЕНИЙ (КОЛОННЫ, БАЛКИ, ФЕРМЫ, СВЯЗИ, РИГЕЛИ, СТОЙКИ И Т.Д.) С ПРЕОБЛАДАНИЕМ ГНУТОСВАРНЫХ ПРОФИЛЕЙ И КРУГЛЫХ ТРУБ. СРЕДНЯЯ МАССА СБОРОЧНОЙ ЕДИНИЦЫ СВЫШЕ 0,5 ДО 1,0 Т | Т 0.1012 | - - | - - | - - | 7068.01 715.28 | 404.29 40.91 | 7472.30 756.20
1541. | Е7-20-5 ПРИМ. (Н10) | ПРИВАРКА КОСТЫЛЯ К УГОЛКУ | Т СТАЛЬНЫХ ЭЛЕМЕНТОВ 0.0049 | 131.15 0.64 | 63.96 0.31 | 18.04 0.09 | 145.03 0.71 | 11.52 0.06 | 351.66 1.72
1542. | 2/10-35/30 | ДЕТАЛИ ЗАКЛАДНЫЕ, ИЗГОТОВЛЕННЫЕ С ПРИМЕНЕНИЕМ СВАРКИ, ГНУТЬЯ, СВЕРЛЕНИЯ (ПРОБИВКИ) ОТВЕРСТИЙ (ПРИ НАЛИЧИИ ОДНОЙ ИЗ ЭТИХ ОПЕРАЦИЙ ИЛИ ВСЕГО ПЕРЕЧНЯ В ЛЮБЫХ СОЧЕТАНИЯХ), ПОСТАВЛЯЕМЫЕ ОТДЕЛЬНО | Т 0.0049 | - - | - - | - - | 5879.33 28.81 | 336.30 1.65 | 6215.63 30.46
1543. | Е12-10-1 (Н10) | УСТРОЙСТВО ФАРТУКА ИЗ ЛИСТОВОЙ ОЦИНКОВАННОЙ СТАЛИ | 100 М2 ПОКРЫТИЯ 0.0086 | 1027.49 8.84 | - - | - - | 1198.20 10.30 | 68.65 0.59 | 2294.34 19.73
1544. | Е26-40-2 (Н10) | НАТЯГИВАНИЕ СЕТКИ | 100 М2 0.024 | 254.02 6.10 | 1.24 0.03 | 0.76 0.02 | - - | - - | 255.26 6.13
1545. | 1/10-260-370/4 | СЕТКА МЕТАЛЛИЧЕСКАЯ ПРОВОЛОЧНАЯ ПЛЕТЕНАЯ С ЯЧЕЙКАМИ N 20-35 ИЗ ПРОВОЛОКИ ОЦИНКОВАННОЙ ДИАМЕТРОМ 2 ММ | М2 2.4 | - - | - - | - - | 5.05 12.12 | 0.29 0.70 | 5.34 12.82
1546. | Е26-117-1 (Н10) | МЕХАНИЧЕСКОЕ КРЕПЛЕНИЕ КАРКАСА РАСПОРНЫМИ ДЮБЕЛЯМИ К СТЕНКАМ ВЕНТШАХТЫ | 100 ШТ. ДЮБЕЛЕЙ 0.1 | 50.65 5.07 | 2.42 0.24 | - - | 30.27 3.03 | 2.41 0.24 | 85.75 8.58
1547. | Е12-20-4 (Н10) | УСТРОЙСТВО КРОВЛИ ИЗ СТАЛИ ОЦИНКОВАННОЙ БЕЗ НАСТЕННЫХ ЖЕЛОБОВ | 100 М2 КРОВЛИ 0.0252 | 563.01 14.19 | 21.98 0.55 | 5.64 0.14 | 294.52 7.42 | 16.92 0.43 | 896.43 22.59
1548. | 1/10-115-20-5/С101-82914-Я | ЛИСТБ-ПН ИЗ ОЦИНКОВАННОЙ СТАЛИ С ПОЛИМЕРНЫМ ПОКРЫТИЕМ | М2 2.52 | - - | - - | - - | 27.13 68.37 | 2.15 5.42 | 29.28 73.79
1549. | Е13-16-6 (Н10) | ОГРУНТОВКА МЕТАЛЛИЧЕСКИХ ПОВЕРХНОСТЕЙ ЗА ОДИН РАЗ ГРУНТОВКОЙ ГФ-021 (ВОССТАНОВЛЕНИЕ) | 100 М2 0.0015 | 67.92 0.10 | 2.93 0.00 | 0.17 0.00 | 48.62 0.07 | 3.86 0.01 | 123.33 0.18
1550. | Е13-26-6 (Н10) | ОКРАСКА МЕТАЛЛИЧЕСКИХ ОГРУНТОВАННЫХ ПОВЕРХНОСТЕЙ ЭМАЛЬЮ ПФ-115 (ВОССТАНОВЛЕНИЕ) | 100 М2 0.0015 | 42.83 0.06 | 1.81 0.00 | 0.17 0.00 | 85.57 0.13 | 6.80 0.01 | 137.01 0.20
1551. | ПРИМЕЧАНИЕ: | КР1 Л. 95, 111 ВЕНТШАХТА ВШ19 (1 ШТ.)
1552. | Е8-7-5 (Н10) | КЛАДКА ПЕРЕГОРОДОК НЕАРМИРОВАННЫХ ТОЛЩИНОЙ В 1:2 КИРПИЧА ПРИ ВЫСОТЕ ЭТАЖА ДО 4 М ИЗ КИРПИЧА КЕРАМИЧЕСКОГО ОДИНАРНОГО | 100 М2 ПЕРЕГОРОДОК ЗА ВЫЧЕТОМ ПРОЕМОВ 0.0645 | 1312.18 84.64 | 250.84 16.18 | 60.46 3.90 | 3311.17 213.57 | 258.34 16.66 | 5132.53 331.05
1553. | Е8-11-1 (Н10) | РАСШИВКА ШВОВ КЛАДКИ ИЗ КИРПИЧА | 100 М2 СТЕН БЕЗ ВЫЧЕТА ПРОЕМОВ 0.0585 | 241.08 14.10 | - - | - - | - - | - - | 241.08 14.10
1554. | Е26-116-1 (Н10) | ТЕПЛОИЗОЛЯЦИЯ НАРУЖНЫХ СТЕН ПЛИТАМИ МИНЕРАЛОВАТНЫМИ НА КЛЕЮ НА ПРЯМОЛИНЕЙНЫХ ПОВЕРХНОСТЯХ С ЛЕСОВ | 100 М2 0.082 | 610.93 50.10 | 107.11 8.78 | 23.81 1.95 | 6.40 0.52 | 0.49 0.04 | 724.93 59.44
1555. | 1/10-120-10-10/160 | ПЛИТЫ ТЕПЛОИЗОЛЯЦИОННЫЕ ИЗ МИНЕРАЛЬНОЙ ВАТЫ ПТМ СТБ 1995-2009-Т5-DS(TН)1-СS(10)100-TR100-WS1 (ПЛОТНОСТЬ 125 КГ/М3) БЕЛТЕП МАРКИ СЕНДВИЧ К | М3 0.6084 | - - | - - | - - | 221.02 134.47 | 17.55 10.68 | 238.57 145.15
1556. | 1/10-230-60-35/61 | СОСТАВ КЛЕЕВОЙ ПОЛИМИНЕРАЛЬНЫЙ ДЛЯ НАКЛЕИВАНИЯ ТЕПЛОИЗОЛЯЦИОННЫХ МАТЕРИАЛОВ И АРМИРУЮЩЕЙ СЕТКИ (КС), ОДНОКОМПОНЕНТНЫЙ (1) | Т 0.0492 | - - | - - | - - | 383.47 18.87 | 30.45 1.50 | 413.92 20.36
1557. | Е26-117-1 (Н10) | МЕХАНИЧЕСКОЕ КРЕПЛЕНИЕ ТЕПЛОИЗОЛЯЦИОННЫХ ПЛИТ ДЮБЕЛЯМИ ПРИ УТЕПЛЕНИИ СТЕН КИРПИЧНЫХ, ЯЧЕИСТОБЕТОННЫХ С ЛЕСОВ | 100 ШТ. ДЮБЕЛЕЙ 0.492 | 50.65 24.92 | 2.42 1.19 | - - | 33.39 16.43 | 2.65 1.30 | 89.11 43.84
1558. | Е9-24-1 Т.Т.П.3,2,2, 3.2.5 (Н11) Н6=1.133 | МОНТАЖ МЕТАЛЛИЧЕСКОГО КАРКАСА ВЕНТШАХТ | Т КОНСТРУКЦИЙ 0.1269 | 731.29 92.80 | 217.13 27.55 | 50.74 6.44 | 25.62 3.25 | 1.80 0.23 | 975.84 123.83
1559. | 2/20-80-5-10/С201-76500-С2 | ОТДЕЛЬНЫЕ КОНСТРУКТИВНЫЕ ЭЛЕМЕНТЫ ЗДАНИЙ И СООРУЖЕНИЙ (КОЛОННЫ, БАЛКИ, ФЕРМЫ, СВЯЗИ, РИГЕЛИ, СТОЙКИ И Т.Д.) С ПРЕОБЛАДАНИЕМ ГНУТОСВАРНЫХ ПРОФИЛЕЙ И КРУГЛЫХ ТРУБ. СРЕДНЯЯ МАССА СБОРОЧНОЙ ЕДИНИЦЫ СВЫШЕ 0,5 ДО 1,0 Т | Т 0.1269 | - - | - - | - - | 7068.01 896.93 | 404.29 51.30 | 7472.30 948.23
1560. | Е10-224-1 (Н10) | УСТАНОВКА ФАРТУКА ИЗ ОЦИНКОВАННОЙ СТАЛИ | 100 М 0.052 | 259.99 13.52 | 1.22 0.06 | - - | 57.33 2.98 | 4.46 0.23 | 323.00 16.79
1561. | 1/10-260-50-5/1 | СТАЛЬ ТОНКОЛИСТОВАЯ ОЦИНКОВАННАЯ УГЛЕРОДИСТАЯ ТОЛЩИНОЙ 0,5 ММ | Т 0.0067 | - - | - - | - - | 2868.26 19.22 | 164.06 1.10 | 3032.32 20.32
1562. | 1/10-240-30-30/362 | ДЮБЕЛЬ-ГВОЗДЬ МОНТАЖНЫЙ 6 Х 60 ММ | 100 ШТ. 0.14 | - - | - - | - - | 4.54 0.64 | 0.36 0.05 | 4.90 0.69
1563. | 2/10-35/30 | ДЕТАЛИ ЗАКЛАДНЫЕ, ИЗГОТОВЛЕННЫЕ С ПРИМЕНЕНИЕМ СВАРКИ, ГНУТЬЯ, СВЕРЛЕНИЯ (ПРОБИВКИ) ОТВЕРСТИЙ (ПРИ НАЛИЧИИ ОДНОЙ ИЗ ЭТИХ ОПЕРАЦИЙ ИЛИ ВСЕГО ПЕРЕЧНЯ В ЛЮБЫХ СОЧЕТАНИЯХ), ПОСТАВЛЯЕМЫЕ ОТДЕЛЬНО | Т 0.0068 | - - | - - | - - | 5879.33 39.98 | 336.30 2.29 | 6215.63 42.27
1564. | Е26-40-2 (Н10) | НАТЯГИВАНИЕ СЕТКИ | 100 М2 0.024 | 254.02 6.10 | 1.24 0.03 | 0.76 0.02 | - - | - - | 255.26 6.13
1565. | 1/10-260-370/4 | СЕТКА МЕТАЛЛИЧЕСКАЯ ПРОВОЛОЧНАЯ ПЛЕТЕНАЯ С ЯЧЕЙКАМИ N 20-35 ИЗ ПРОВОЛОКИ ОЦИНКОВАННОЙ ДИАМЕТРОМ 2 ММ | М2 2.4 | - - | - - | - - | 5.05 12.12 | 0.29 0.70 | 5.34 12.82
1566. | Е26-117-1 (Н10) | МЕХАНИЧЕСКОЕ КРЕПЛЕНИЕ КАРКАСА РАСПОРНЫМИ ДЮБЕЛЯМИ К СТЕНКАМ ВЕНТШАХТЫ | 100 ШТ. ДЮБЕЛЕЙ 0.16 | 50.65 8.10 | 2.42 0.39 | - - | 30.27 4.84 | 2.41 0.39 | 85.75 13.72
1567. | Е12-20-4 (Н10) | УСТРОЙСТВО КРОВЛИ ИЗ СТАЛИ ОЦИНКОВАННОЙ БЕЗ НАСТЕННЫХ ЖЕЛОБОВ | 100 М2 КРОВЛИ 0.0493 | 563.01 27.76 | 21.98 1.08 | 5.64 0.28 | 294.52 14.52 | 16.92 0.83 | 896.43 44.19
1568. | 1/10-115-20-5/С101-82914-Я | ЛИСТБ-ПН ИЗ ОЦИНКОВАННОЙ СТАЛИ С ПОЛИМЕРНЫМ ПОКРЫТИЕМ | М2 4.93 | - - | - - | - - | 27.13 133.75 | 2.15 10.60 | 29.28 144.35
1569. | Е13-16-6 (Н10) | ОГРУНТОВКА МЕТАЛЛИЧЕСКИХ ПОВЕРХНОСТЕЙ ЗА ОДИН РАЗ ГРУНТОВКОЙ ГФ-021 (ВОССТАНОВЛЕНИЕ) | 100 М2 0.0019 | 67.92 0.13 | 2.93 0.01 | 0.17 0.00 | 48.62 0.09 | 3.86 0.01 | 123.33 0.24
1570. | Е13-26-6 (Н10) | ОКРАСКА МЕТАЛЛИЧЕСКИХ ОГРУНТОВАННЫХ ПОВЕРХНОСТЕЙ ЭМАЛЬЮ ПФ-115 (ВОССТАНОВЛЕНИЕ) | 100 М2 0.0019 | 42.83 0.08 | 1.81 0.00 | 0.17 0.00 | 85.57 0.16 | 6.80 0.01 | 137.01 0.26
1571. | ПРИМЕЧАНИЕ: | КР1 Л. 95, 111 ВЕНТШАХТА ВШ20 (1 ШТ.)
1572. | Е8-7-5 (Н10) | КЛАДКА ПЕРЕГОРОДОК НЕАРМИРОВАННЫХ ТОЛЩИНОЙ В 1:2 КИРПИЧА ПРИ ВЫСОТЕ ЭТАЖА ДО 4 М ИЗ КИРПИЧА КЕРАМИЧЕСКОГО ОДИНАРНОГО | 100 М2 ПЕРЕГОРОДОК ЗА ВЫЧЕТОМ ПРОЕМОВ 0.0484 | 1312.18 63.51 | 250.84 12.14 | 60.46 2.93 | 3311.17 160.26 | 258.34 12.50 | 5132.53 248.41
1573. | Е8-11-1 (Н10) | РАСШИВКА ШВОВ КЛАДКИ ИЗ КИРПИЧА | 100 М2 СТЕН БЕЗ ВЫЧЕТА ПРОЕМОВ 0.0424 | 241.08 10.22 | - - | - - | - - | - - | 241.08 10.22
1574. | Е26-116-1 (Н10) | ТЕПЛОИЗОЛЯЦИЯ НАРУЖНЫХ СТЕН ПЛИТАМИ МИНЕРАЛОВАТНЫМИ НА КЛЕЮ НА ПРЯМОЛИНЕЙНЫХ ПОВЕРХНОСТЯХ С ЛЕСОВ | 100 М2 0.064 | 610.93 39.10 | 107.11 6.86 | 23.81 1.52 | 6.40 0.41 | 0.49 0.03 | 724.93 46.40
1575. | 1/10-120-10-10/160 | ПЛИТЫ ТЕПЛОИЗОЛЯЦИОННЫЕ ИЗ МИНЕРАЛЬНОЙ ВАТЫ ПТМ СТБ 1995-2009-Т5-DS(TН)1-СS(10)100-TR100-WS1 (ПЛОТНОСТЬ 125 КГ/М3) БЕЛТЕП МАРКИ СЕНДВИЧ К | М3 0.4749 | - - | - - | - - | 221.02 104.96 | 17.55 8.33 | 238.57 113.30
1576. | 1/10-230-60-35/61 | СОСТАВ КЛЕЕВОЙ ПОЛИМИНЕРАЛЬНЫЙ ДЛЯ НАКЛЕИВАНИЯ ТЕПЛОИЗОЛЯЦИОННЫХ МАТЕРИАЛОВ И АРМИРУЮЩЕЙ СЕТКИ (КС), ОДНОКОМПОНЕНТНЫЙ (1) | Т 0.0384 | - - | - - | - - | 383.47 14.73 | 30.45 1.17 | 413.92 15.89
1577. | Е26-117-1 (Н10) | МЕХАНИЧЕСКОЕ КРЕПЛЕНИЕ ТЕПЛОИЗОЛЯЦИОННЫХ ПЛИТ ДЮБЕЛЯМИ ПРИ УТЕПЛЕНИИ СТЕН КИРПИЧНЫХ, ЯЧЕИСТОБЕТОННЫХ С ЛЕСОВ | 100 ШТ. ДЮБЕЛЕЙ 0.384 | 50.65 19.45 | 2.42 0.93 | - - | 33.39 12.82 | 2.65 1.02 | 89.11 34.22
1578. | Е9-24-1 Т.Т.П.3,2,2, 3.2.5 (Н11) Н6=1.133 | МОНТАЖ МЕТАЛЛИЧЕСКОГО КАРКАСА ВЕНТШАХТ | Т КОНСТРУКЦИЙ 0.0961 | 731.29 70.28 | 217.13 20.87 | 50.74 4.88 | 25.62 2.46 | 1.80 0.17 | 975.84 93.79
1579. | 2/20-80-5-10/С201-76500-С2 | ОТДЕЛЬНЫЕ КОНСТРУКТИВНЫЕ ЭЛЕМЕНТЫ ЗДАНИЙ И СООРУЖЕНИЙ (КОЛОННЫ, БАЛКИ, ФЕРМЫ, СВЯЗИ, РИГЕЛИ, СТОЙКИ И Т.Д.) С ПРЕОБЛАДАНИЕМ ГНУТОСВАРНЫХ ПРОФИЛЕЙ И КРУГЛЫХ ТРУБ. СРЕДНЯЯ МАССА СБОРОЧНОЙ ЕДИНИЦЫ СВЫШЕ 0,5 ДО 1,0 Т | Т 0.0961 | - - | - - | - - | 7068.01 679.24 | 404.29 38.85 | 7472.30 718.09
1580. | Е10-224-1 (Н10) | УСТАНОВКА ФАРТУКА ИЗ ОЦИНКОВАННОЙ СТАЛИ | 100 М 0.039 | 259.99 10.14 | 1.22 0.05 | - - | 57.33 2.24 | 4.46 0.17 | 323.00 12.60
1581. | 1/10-260-50-5/1 | СТАЛЬ ТОНКОЛИСТОВАЯ ОЦИНКОВАННАЯ УГЛЕРОДИСТАЯ ТОЛЩИНОЙ 0,5 ММ | Т 0.005 | - - | - - | - - | 2868.26 14.34 | 164.06 0.82 | 3032.32 15.16
1582. | 1/10-240-30-30/362 | ДЮБЕЛЬ-ГВОЗДЬ МОНТАЖНЫЙ 6 Х 60 ММ | 100 ШТ. 0.1 | - - | - - | - - | 4.54 0.45 | 0.36 0.04 | 4.90 0.49
1583. | 2/10-35/30 | ДЕТАЛИ ЗАКЛАДНЫЕ, ИЗГОТОВЛЕННЫЕ С ПРИМЕНЕНИЕМ СВАРКИ, ГНУТЬЯ, СВЕРЛЕНИЯ (ПРОБИВКИ) ОТВЕРСТИЙ (ПРИ НАЛИЧИИ ОДНОЙ ИЗ ЭТИХ ОПЕРАЦИЙ ИЛИ ВСЕГО ПЕРЕЧНЯ В ЛЮБЫХ СОЧЕТАНИЯХ), ПОСТАВЛЯЕМЫЕ ОТДЕЛЬНО | Т 0.0049 | - - | - - | - - | 5879.33 28.81 | 336.30 1.65 | 6215.63 30.46
1584. | Е26-40-2 (Н10) | НАТЯГИВАНИЕ СЕТКИ | 100 М2 0.019 | 254.02 4.83 | 1.24 0.02 | 0.76 0.01 | - - | - - | 255.26 4.85
1585. | 1/10-260-370/4 | СЕТКА МЕТАЛЛИЧЕСКАЯ ПРОВОЛОЧНАЯ ПЛЕТЕНАЯ С ЯЧЕЙКАМИ N 20-35 ИЗ ПРОВОЛОКИ ОЦИНКОВАННОЙ ДИАМЕТРОМ 2 ММ | М2 1.9 | - - | - - | - - | 5.05 9.60 | 0.29 0.55 | 5.34 10.15
1586. | Е26-117-1 (Н10) | МЕХАНИЧЕСКОЕ КРЕПЛЕНИЕ КАРКАСА РАСПОРНЫМИ ДЮБЕЛЯМИ К СТЕНКАМ ВЕНТШАХТЫ | 100 ШТ. ДЮБЕЛЕЙ 0.12 | 50.65 6.08 | 2.42 0.29 | - - | 30.27 3.63 | 2.41 0.29 | 85.75 10.29
1587. | Е12-20-4 (Н10) | УСТРОЙСТВО КРОВЛИ ИЗ СТАЛИ ОЦИНКОВАННОЙ БЕЗ НАСТЕННЫХ ЖЕЛОБОВ | 100 М2 КРОВЛИ 0.0374 | 563.01 21.06 | 21.98 0.82 | 5.64 0.21 | 294.52 11.02 | 16.92 0.63 | 896.43 33.53
1588. | 1/10-115-20-5/С101-82914-Я | ЛИСТБ-ПН ИЗ ОЦИНКОВАННОЙ СТАЛИ С ПОЛИМЕРНЫМ ПОКРЫТИЕМ | М2 3.74 | - - | - - | - - | 27.13 101.47 | 2.15 8.04 | 29.28 109.51
1589. | Е13-16-6 (Н10) | ОГРУНТОВКА МЕТАЛЛИЧЕСКИХ ПОВЕРХНОСТЕЙ ЗА ОДИН РАЗ ГРУНТОВКОЙ ГФ-021 (ВОССТАНОВЛЕНИЕ) | 100 М2 0.0015 | 67.92 0.10 | 2.93 0.00 | 0.17 0.00 | 48.62 0.07 | 3.86 0.01 | 123.33 0.18
1590. | Е13-26-6 (Н10) | ОКРАСКА МЕТАЛЛИЧЕСКИХ ОГРУНТОВАННЫХ ПОВЕРХНОСТЕЙ ЭМАЛЬЮ ПФ-115 (ВОССТАНОВЛЕНИЕ) | 100 М2 0.0015 | 42.83 0.06 | 1.81 0.00 | 0.17 0.00 | 85.57 0.13 | 6.80 0.01 | 137.01 0.20
1591. | ПРИМЕЧАНИЕ: | КР1 Л. 103 ФРАГМЕНТ ПЛАНА НА ОТМ. -3.350, -2.000
1592. | Е8-7-5 (Н10) | КЛАДКА ПЕРЕГОРОДОК НЕАРМИРОВАННЫХ ТОЛЩИНОЙ В 1:2 КИРПИЧА ПРИ ВЫСОТЕ ЭТАЖА ДО 4 М ИЗ КИРПИЧА КЕРАМИЧЕСКОГО ОДИНАРНОГО | 100 М2 ПЕРЕГОРОДОК ЗА ВЫЧЕТОМ ПРОЕМОВ 0.1202 | 1312.18 157.72 | 250.84 30.15 | 60.46 7.27 | 3311.17 398.00 | 258.34 31.05 | 5132.53 616.93
1593. | Е7-84-1 (Н10) | УКЛАДКА ЖЕЛЕЗОБЕТОННЫХ ПЕРЕМЫЧЕК МАССОЙ ДО 100 КГ ВРУЧНУЮ В КАРКАСНЫХ ЗДАНИЯХ | 100 ШТ. 0.04 | 514.67 20.59 | 43.27 1.73 | 9.72 0.39 | 3.49 0.14 | 0.27 0.01 | 561.70 22.47
1594. | 4/2-1-2-8-1-30/4 | ПЕРЕМЫЧКА 1ПР1-10.12.14П (2ПБ10-1П) С12/15, F100, W2 СЕРИЯ Б1.038.1 ВЫП.1 | ШТ. 2 | - - | - - | - - | 10.21 20.42 | 0.92 1.84 | 11.13 22.26
1595. | 4/2-1-2-8-1-30/8 | ПЕРЕМЫЧКА 1ПР2-15.12.14П (2ПБ16-2П) С12/15, F100, W2 СЕРИЯ Б1.038.1 ВЫП.1 | ШТ. 2 | - - | - - | - - | 14.29 28.58 | 1.29 2.58 | 15.58 31.16
1596. | Е26-117-1 (Н10) | МЕХАНИЧЕСКОЕ КРЕПЛЕНИЕ УГОЛКА К СТЕНЕ | 100 ШТ. ДЮБЕЛЕЙ 0.09 | 50.65 4.56 | 2.42 0.22 | - - | 33.39 3.01 | 2.65 0.24 | 89.11 8.02
1597. | 1/10-260-150-1/103 | УГОЛОК РАВНОПОЛОЧНЫЙ ГОРЯЧЕКАТАНЫЙ ИЗ СТАЛИ УГЛЕРОДИСТОЙ ОБЫКНОВЕННОГО КАЧЕСТВА МАРКИ СТ3СП, СТ3ПС, ШИРИНОЙ ПОЛКИ 75 Х 75 ММ | Т 0.02 | - - | - - | - - | 2283.14 45.66 | 130.60 2.61 | 2413.74 48.27
1598. | Е9-77-1 (Н11) | МОНТАЖ ПОКРЫТИЯ ИЗ МНОГОСЛОЙНЫХ ПАНЕЛЕЙ | 100 М2 ПОКРЫТИЯ 0.019 | 713.15 13.55 | 492.69 9.36 | 107.46 2.04 | 1682.51 31.97 | 133.59 2.54 | 3021.94 57.42
1599. | 2/20-20-5-20/25 | ПАНЕЛЬ ПОКРЫТИЯ (КРОВЕЛЬНАЯ) ТРЕХСЛОЙНАЯ ШИРИНОЙ 1000 ММ ТОЛЩИНОЙ 150 ММ С УТЕПЛИТЕЛЕМ ИЗ ЖЕСТКОГО ПЕНОПОЛИИЗОЦИАНУРАТА С ОБШИВКАМИ ИЗ СТАЛЬНЫХ ЛИСТОВ ТОЛЩИНОЙ 0,5 ММ С ПОЛИМЕРНЫМ ПОКРЫТИЕМ (С ПРОСТЫМ КРОВЕЛЬНЫМ ЗАМКОМ) ПТП 1000.150-С0.5.С0.5-ISOPIR | М2 1.9 | - - | - - | - - | 111.28 211.43 | 6.37 12.10 | 117.65 223.54
1600. | Е12-114-1 (Н10) | КРЕПЛЕНИЕ ФАСОННЫХ ЭЛЕМЕНТОВ | 100 М2 ПОКРЫТИЯ 0.0116 | 749.67 8.70 | 13.69 0.16 | 1.43 0.02 | 47.57 0.55 | 3.79 0.04 | 814.72 9.46
1601. | 2/20-100-20/С203-52539-Я | ФАСОННЫЙ ЭЛЕМЕНТ Ф3 | М 1.9 | - - | - - | - - | 20.77 39.46 | 1.19 2.26 | 21.96 41.72
1602. | Е13-16-6 (Н10) | ОГРУНТОВКА МЕТАЛЛИЧЕСКИХ ПОВЕРХНОСТЕЙ ЗА ОДИН РАЗ ГРУНТОВКОЙ ГФ-021 | 100 М2 0.0004 | 67.92 0.03 | 2.93 0.00 | 0.17 0.00 | 48.62 0.02 | 3.86 0.00 | 123.33 0.05
1603. | Е13-26-6 (Н10) | ОКРАСКА МЕТАЛЛИЧЕСКИХ ОГРУНТОВАННЫХ ПОВЕРХНОСТЕЙ ЭМАЛЬЮ ПФ-115 | 100 М2 0.0004 | 42.83 0.02 | 1.81 0.00 | 0.17 0.00 | 85.57 0.03 | 6.80 0.00 | 137.01 0.06
1604. | Е13-102-3 (Н10) | ОГНЕЗАЩИТНАЯ ОБРАБОТКА СТАЛЬНЫХ КОНСТРУКЦИЙ СОСТАВОМ UNITНERM: ГРУППА ОГНЕЗАЩИТНОЙ ЭФФЕКТИВНОСТИ V (45 МИНУТ) | 100 М2 0.019 | 1265.25 24.04 | 0.86 0.02 | - - | 10.25 0.19 | 0.82 0.02 | 1277.18 24.27
1605. | 1/55-20-25/100 | СОСТАВ ОГНЕЗАЩИТНЫЙ ДЛЯ МЕТАЛЛОКОНСТРУКЦИЙ | Т 0.0021 | - - | - - | - - | 26120.00 54.85 | 2073.93 4.36 | 28193.93 59.21
|  | ИТОГО ПРЯМЫЕ ЗАТРАТЫ : |  | 12033 | 1911 | 469 | 42527 | 3088 | 59559
|  | ОХР и ОПР | [6 empty] | 8958
|  | ПЛАНОВАЯ ПРИБЫЛЬ | [6 empty] | 8733
|  | ИТОГО ПО ПТМ | [6 empty] | 77250
|  | ЗАТРАТЫ ТРУДА | [6 empty] | 1296
|  | ЗАТРАТЫ ТРУДА МАШИНИСТОВ | [6 empty] | 45
| Ж2-90-20 | ЗДАНИЕ - СТРОИТЕЛЬНАЯ ЧАСТЬ. ДРУГИЕ ЭЛЕМЕНТЫ И КОНСТРУКЦИИ. ВХОДЫ, КРЫЛЬЦА, РАМПЫ, ПАНДУСЫ
1606. | ПРИМЕЧАНИЕ: | КР1 Л. 104, ПОС. Л. 31 КРЫЛЬЦО КР N1
1607. | Е1-90-2 (Н10) | ПЛАНИРОВКА ВРУЧНУЮ ДНА ВЫЕМКИ, ГРУНТ 2 ГРУППЫ | 1000 М2 СПЛАНИРОВАННОЙ ПОВЕРХНОСТИ 0.2528 | 1367.14 345.61 | - - | - - | - - | - - | 1367.14 345.61
1608. | Е1-134-1 (Н10) | УПЛОТНЕНИЕ ГРУНТА ПНЕВМАТИЧЕСКИМИ ТРАМБОВКАМИ, ГРУНТ 1-2 ГРУППЫ | 100 М3 УПЛОТНЕННОГО ГРУНТА 0.2528 | 114.19 28.87 | 323.50 81.78 | 119.36 30.17 | - - | - - | 437.69 110.65
1609. | Е6-1-1 (Н10) | УСТРОЙСТВО БЕТОННОЙ ПОДГОТОВКИ С ПРИМЕНЕНИЕМ БАДЬИ | 100 М3 В ДЕЛЕ 0.084 | 1541.56 129.49 | 441.03 37.05 | 104.92 8.81 | 202.22 16.99 | 15.00 1.26 | 2199.81 184.79
1610. | 4/1-4-10-20-90/20 | БЕТОН ТЯЖЕЛЫЙ С КРУПНОСТЬЮ ЗАПОЛНИТЕЛЯ 20-40 ММ, КЛАССА С8/10, F50, W2 | М3 8.568 | - - | - - | - - | 104.19 892.70 | 8.11 69.49 | 112.30 962.19
1611. | Е6-181-1 (Н10) | МОНТАЖ ОПАЛУБКИ ИМПОРТНОГО ПРОИЗВОДСТВА ИЛИ ТИПА "МОДОСТР" ДЛЯ УСТРОЙСТВА МОНОЛИТНЫХ ЖЕЛЕЗОБЕТОННЫХ НАРУЖНЫХ СТЕН ТОЛЩИНОЙ 300 ММ ВЫСОТОЙ ДО 4 М | 100 М2 КОНСТРУКЦИИ СТЕНЫ 0.29 | 1007.08 292.05 | 1363.92 395.54 | 304.78 88.39 | 184.41 53.48 | 10.58 3.07 | 2565.99 744.14
1612. | ЕТМОНТАЖПЛАТФОРМЫ (Н10) | ИСКЛЮЧАЕТСЯ МОНТАЖ ПЛАТФОРМ FB 180 ИЗ РАСЦЕНКИ Е6-181-1 | 100 М2 0.29 | 129.86 -37.66 | - - | - - | - - | - - | 129.86 -37.66
1613. | 1/10-130-30/103 | СМАЗКА СОЛИДОЛ ЖИРОВОЙ (СОЛИДОЛ-Ж) | Т 0.0029 | - - | - - | - - | 3970.59 11.51 | 315.26 0.91 | 4285.85 12.43
1614. | 1/10-240-35/С110-17507-Ю | НАКОНЕЧНИКИ ПЛАСТМАССОВЫЕ | ШТ. 88.74 | - - | - - | - - | 0.04 3.55 | 0.01 0.89 | 0.05 4.44
1615. | Е6-180-1 (Н10) | АРМИРОВАНИЕ МОНОЛИТНЫХ ЖЕЛЕЗОБЕТОННЫХ НАРУЖНЫХ СТЕН ТОЛЩИНОЙ 300 ММ ВЫСОТОЙ ДО 4 М В ОПАЛУБКЕ ИМПОРТНОГО ПРОИЗВОДСТВА ИЛИ ТИПА "МОДОСТР" | Т 0.5923 | 235.08 139.24 | 14.04 8.32 | 2.70 1.60 | 19.28 11.42 | 1.13 0.67 | 269.53 159.65
1616. | 2/10-25/5 | ЗАГОТОВКИ ИЗ ГОРЯЧЕКАТАНОЙ АРМАТУРНОЙ СТАЛИ ПЕРИОДИЧЕСКОГО ПРОФИЛЯ КЛАССА S500(AТ500С) ДИАМЕТРОМ 10 ММ | Т 0.5676 | - - | - - | - - | 3006.69 1706.60 | 171.98 97.62 | 3178.67 1804.21
1617. | 2/10-10/5 | ЗАГОТОВКИ ИЗ ГОРЯЧЕКАТАНОЙ АРМАТУРНОЙ ГЛАДКОЙ СТАЛИ КЛАССА S240(A240) ДИАМЕТРОМ 6 ММ | Т 0.0246 | - - | - - | - - | 3258.77 80.17 | 186.40 4.59 | 3445.17 84.75
1618. | 1/10-240-35/С110-17507-Ю2 | ФИКСАТОРЫ ПЛАСТМАССОВЫЕ | ШТ. 130.306 | - - | - - | - - | 0.04 5.21 | 0.01 1.30 | 0.05 6.52
1619. | Е6-183-1 (Н10) | БЕТОНИРОВАНИЕ МОНОЛИТНЫХ ЖЕЛЕЗОБЕТОННЫХ НАРУЖНЫХ СТЕН ТОЛЩИНОЙ 300 ММ ВЫСОТОЙ ДО 4 М В ОПАЛУБКЕ ИМПОРТНОГО ПРОИЗВОДСТВА ИЛИ ТИПА "МОДОСТР" ПРИ ПОДАЧЕ БЕТОННОЙ СМЕСИ В БАДЬЯХ | 100 М3 0.058 | 1662.14 96.40 | 3706.06 214.95 | 808.70 46.90 | 7.18 0.42 | 0.54 0.03 | 5375.92 311.80
1620. | 4/1-4-10-20-90/С414-1107-65-Я | БЕТОН ТЯЖЕЛЫЙ С КРУПНОСТЬЮ ЗАПОЛНИТЕЛЯ 20-40 ММ, КЛАССА С20/25, F150, W6 | М3 5.887 | - - | - - | - - | 137.87 811.64 | 10.73 63.17 | 148.60 874.81
1621. | Е6-182-1 (Н10) | ДЕМОНТАЖ ОПАЛУБКИ ИМПОРТНОГО ПРОИЗВОДСТВА ИЛИ ТИПА "МОДОСТР" ДЛЯ УСТРОЙСТВА МОНОЛИТНЫХ ЖЕЛЕЗОБЕТОННЫХ НАРУЖНЫХ СТЕН ТОЛЩИНОЙ 300 ММ ВЫСОТОЙ ДО 4 М | 100 М2 КОНСТРУКЦИИ СТЕНЫ 0.29 | 765.40 221.97 | 973.72 282.38 | 218.70 63.42 | 10.48 3.04 | 0.82 0.24 | 1750.42 507.63
1622. | ЕТДЕМОНТАЖПЛАТФОРМ (Н10) | ИСКЛЮЧАЕТСЯ ДЕМОНТАЖ ПЛАТФОРМ FB 180 ИЗ РАСЦЕНКИ Е6-182-1 | 100М2 0.29 | 123.03 -35.68 | - - | - - | - - | - - | 123.03 -35.68
1623. | 1/10-280/САМР-СТЮ | АМОРТИЗАЦИОННЫЕ ОТЧИСЛЕНИЯ НА ОПАЛУБКУ ДЛЯ СТЕН | М2 29 | - - | - - | - - | 7.84 227.36 | - - | 7.84 227.36
1624. | Е6-1-19 (Н10) | УСТРОЙСТВО ФУНДАМЕНТНЫХ ПЛИТ ЖЕЛЕЗОБЕТОННЫХ С РЕБРАМИ ВВЕРХ С ПРИМЕНЕНИЕМ БАДЬИ | 100 М3 В ДЕЛЕ 0.0977 | 4519.36 441.54 | 2493.58 243.62 | 553.01 54.03 | 2039.96 199.30 | 158.56 15.49 | 9211.46 899.96
1625. | 4/1-4-10-20-90/С414-1107-65-Я | БЕТОН ТЯЖЕЛЫЙ С КРУПНОСТЬЮ ЗАПОЛНИТЕЛЯ 20-40 ММ, КЛАССА С20/25, F150, W6 | М3 9.9145 | - - | - - | - - | 137.87 1366.91 | 10.73 106.38 | 148.60 1473.29
1626. | 2/10-50/5 | СЕТКА АРМАТУРНАЯ | Т 0.4384 | - - | - - | - - | 7302.84 3201.57 | 417.72 183.13 | 7720.56 3384.69
1627. | Е6-250-1 (Н10) | МОНТАЖ И ДЕМОНТАЖ МЕЛКОЩИТОВОЙ ОПАЛУБКИ ДЛЯ УСТРОЙСТВА СТУПЕНЕЙ | 100 М2 ОПАЛУБКИ СТУПЕНЕЙ 0.083 | 1026.41 85.19 | 37.49 3.11 | 4.32 0.36 | 586.23 48.66 | 46.53 3.86 | 1696.66 140.82
1628. | 1/10-130-30/103 | СМАЗКА СОЛИДОЛ ЖИРОВОЙ (СОЛИДОЛ-Ж) | Т 0.0004 | - - | - - | - - | 3970.59 1.59 | 315.26 0.13 | 4285.85 1.71
1629. | 1/10-100-40-15/20 | ФАНЕРА, ОБЛИЦОВАННАЯ ПЛЕНКОЙ НА ОСНОВЕ БУМАГИ ПРОПИТАННОЙ ФЕНОЛОФОРМАЛЬДЕГИДНОЙ СМОЛОЙ, ГЛАДКАЯ С ДВУХ СТОРОН МАРКИ ФОФ 1525 Х 1525 ММ, ТОЛЩИНОЙ 15-18 ММ | М3 0.0295 | - - | - - | - - | 1325.01 39.09 | 105.21 3.10 | 1430.22 42.19
1630. | Е6-251-1 (Н10) | АРМИРОВАНИЕ БЕТОННЫХ СТУПЕНЕЙ В МЕЛКОЩИТОВОЙ ОПАЛУБКЕ | Т 0.4968 | 89.92 44.67 | 15.87 7.88 | 3.56 1.77 | - - | - - | 105.79 52.55
1631. | 2/10-50/5 | СЕТКА АРМАТУРНАЯ | Т 0.4968 | - - | - - | - - | 7302.84 3628.05 | 417.72 207.52 | 7720.56 3835.57
1632. | Е6-252-1 (Н10) | БЕТОНИРОВАНИЕ СТУПЕНЕЙ В МЕЛКОЩИТОВОЙ ОПАЛУБКЕ | 100 М3 0.0413 | 4496.36 185.70 | 11958.31 493.88 | 2609.50 107.77 | 103.52 4.28 | 7.81 0.32 | 16566.00 684.18
1633. | 4/1-4-10-20-90/С414-1107-65-Я | БЕТОН ТЯЖЕЛЫЙ С КРУПНОСТЬЮ ЗАПОЛНИТЕЛЯ 20-40 ММ, КЛАССА С20/25, F150, W6 | М3 4.194 | - - | - - | - - | 137.87 578.23 | 10.73 45.00 | 148.60 623.23
1634. | Е26-33-5 (Н10) | УСТРОЙСТВО ДЕФОРМАЦИОННЫХ ШВОВ ИЗ ПЕНОПОЛИСТИРОЛА | М3 ИЗОЛЯЦИИ 0.2402 | 108.07 25.96 | 5.10 1.23 | 3.12 0.75 | 201.23 48.34 | 15.98 3.84 | 330.38 79.36
1635. | Е7-19-1 (Н10) | ЗАПОЛНЕНИЕ ШВОВ ЦЕМЕНТНЫМ РАСТВОРОМ | 100 М ШВА 0.2301 | 245.20 56.42 | 61.20 14.08 | 4.30 0.99 | 97.68 22.48 | 7.60 1.75 | 411.68 94.72
1636. | ПРИМЕЧАНИЕ: | АР Л. 47 КОЗЫРЕК N 7
1637. | Е12-149-1 (Н10) | УСТРОЙСТВО ФАЛЬЦЕВОЙ КРОВЛИ С ПОЛИМЕРНЫМ ПОКРЫТИЕМ | 100 М2 0.283 | 520.08 147.18 | 26.83 7.59 | 9.82 2.78 | 246.50 69.76 | 19.71 5.58 | 813.12 230.11
1638. | 1/10-280/СЦЕН-ФАЛЬЦ | ПРОФИЛЬ ФАЛЬЦЕВЫЙ | М2 34.2147 | - - | - - | - - | 24.13 825.60 | 1.38 47.22 | 25.51 872.82
1639. | Е26-117-1 (Н10) | МЕХАНИЧЕСКОЕ КРЕПЛЕНИЕ КОСТЫЛЕЙ АНКЕРАМИ | 100 ШТ. ДЮБЕЛЕЙ 2.57 | 50.65 130.17 | 2.42 6.22 | - - | 33.39 85.81 | 2.65 6.81 | 89.11 229.01
1640. | 2/10-35/30 | ДЕТАЛИ ЗАКЛАДНЫЕ, ИЗГОТОВЛЕННЫЕ С ПРИМЕНЕНИЕМ СВАРКИ, ГНУТЬЯ, СВЕРЛЕНИЯ (ПРОБИВКИ) ОТВЕРСТИЙ (ПРИ НАЛИЧИИ ОДНОЙ ИЗ ЭТИХ ОПЕРАЦИЙ ИЛИ ВСЕГО ПЕРЕЧНЯ В ЛЮБЫХ СОЧЕТАНИЯХ), ПОСТАВЛЯЕМЫЕ ОТДЕЛЬНО | Т 0.0307 | - - | - - | - - | 5879.33 180.50 | 336.30 10.32 | 6215.63 190.82
1641. | ПРИМЕЧАНИЕ: | КР1 Л. 116, ПОС. Л. 31 КРЫЛЬЦО N9
1642. | Е1-90-2 (Н10) | ПЛАНИРОВКА ВРУЧНУЮ ДНА ВЫЕМКИ, ГРУНТ 2 ГРУППЫ | 1000 М2 СПЛАНИРОВАННОЙ ПОВЕРХНОСТИ 0.0179 | 1367.14 24.47 | - - | - - | - - | - - | 1367.14 24.47
1643. | Е1-134-1 (Н10) | УПЛОТНЕНИЕ ГРУНТА ПНЕВМАТИЧЕСКИМИ ТРАМБОВКАМИ, ГРУНТ 1-2 ГРУППЫ | 100 М3 УПЛОТНЕННОГО ГРУНТА 0.0179 | 114.19 2.04 | 323.50 5.79 | 119.36 2.14 | - - | - - | 437.69 7.83
1644. | Е6-1-1 (Н10) | УСТРОЙСТВО БЕТОННОЙ ПОДГОТОВКИ С ПРИМЕНЕНИЕМ БАДЬИ | 100 М3 В ДЕЛЕ 0.018 | 1541.56 27.75 | 441.03 7.94 | 104.92 1.89 | 202.22 3.64 | 15.00 0.27 | 2199.81 39.60
1645. | 4/1-4-10-20-90/20 | БЕТОН ТЯЖЕЛЫЙ С КРУПНОСТЬЮ ЗАПОЛНИТЕЛЯ 20-40 ММ, КЛАССА С8/10, F50, W2 | М3 1.836 | - - | - - | - - | 104.19 191.29 | 8.11 14.89 | 112.30 206.18
1646. | Е6-1-19 (Н10) | УСТРОЙСТВО ФУНДАМЕНТНЫХ ПЛИТ ЖЕЛЕЗОБЕТОННЫХ С РЕБРАМИ ВВЕРХ С ПРИМЕНЕНИЕМ БАДЬИ | 100 М3 В ДЕЛЕ 0.051 | 4519.36 230.49 | 2493.58 127.17 | 553.01 28.20 | 2039.96 104.04 | 158.56 8.09 | 9211.46 469.78
1647. | 4/1-4-10-20-90/С414-1107-65-Я | БЕТОН ТЯЖЕЛЫЙ С КРУПНОСТЬЮ ЗАПОЛНИТЕЛЯ 20-40 ММ, КЛАССА С20/25, F150, W6 | М3 5.1765 | - - | - - | - - | 137.87 713.68 | 10.73 55.54 | 148.60 769.23
1648. | 2/10-50/5 | СЕТКА АРМАТУРНАЯ | Т 0.0903 | - - | - - | - - | 7302.84 659.45 | 417.72 37.72 | 7720.56 697.17
1649. | Е26-33-5 (Н10) | УСТРОЙСТВО ДЕФОРМАЦИОННЫХ ШВОВ ИЗ ПЕНОПОЛИСТИРОЛА | М3 ИЗОЛЯЦИИ 0.038 | 108.07 4.11 | 5.10 0.19 | 3.12 0.12 | 201.23 7.65 | 15.98 0.61 | 330.38 12.55
1650. | Е7-19-1 (Н10) | ЗАПОЛНЕНИЕ ШВОВ ЦЕМЕНТНЫМ РАСТВОРОМ | 100 М ШВА 0.0633 | 245.20 15.52 | 61.20 3.87 | 4.30 0.27 | 97.68 6.18 | 7.60 0.48 | 411.68 26.05
|  | ИТОГО ПРЯМЫЕ ЗАТРАТЫ : |  | 2602 | 1943 | 440 | 15810 | 1001 | 21356
|  | ОХР и ОПР | [6 empty] | 2199
|  | ПЛАНОВАЯ ПРИБЫЛЬ | [6 empty] | 2126
|  | ИТОГО ПО ПТМ | [6 empty] | 25681
|  | ЗАТРАТЫ ТРУДА | [6 empty] | 282
|  | ЗАТРАТЫ ТРУДА МАШИНИСТОВ | [6 empty] | 42
| Ж2-20 | ЗДАНИЕ - СТРОИТЕЛЬНАЯ ЧАСТЬ. ФУНДАМЕНТЫ ПОД ОБОРУДОВАНИЕ
1651. | ПРИМЕЧАНИЕ: | КР1 Л. 109 ФУНДАМЕНТ Ф2 (2 ШТ.)
1652. | Е6-1-16 (Н10) | УСТРОЙСТВО ФУНДАМЕНТНЫХ ПЛИТ ЖЕЛЕЗОБЕТОННЫХ ПЛОСКИХ С ПРИМЕНЕНИЕМ БАДЬИ | 100 М3 В ДЕЛЕ 0.01 | 2010.88 20.11 | 1794.63 17.95 | 312.59 3.13 | 2291.11 22.91 | 181.18 1.81 | 6277.80 62.78
1653. | 4/1-4-10-10-20/12409 | БЕТОНЫ ЛЕГКИЕ (СМЕСЬ ГОТОВАЯ К УПОТРЕБЛЕНИЮ) НА КЕРАМЗИТОВОМ ЗАПОЛНИТЕЛЕ КРУПНОСТЬЮ СВ. 10 ДО 20 ММ, КЛАССА ПО ПРОЧНОСТИ НА СЖАТИЕ LС12/13, С МАРКОЙ ПО УДОБОУКЛАДЫВАЕМОСТИ П4, ДИАПАЗОНОМ МАРОК ПО ПЛОТНОСТИ СВ. D1400 ДО D1600 ВКЛЮЧИТЕЛЬНО | М3 1.015 | - - | - - | - - | 187.81 190.63 | 14.61 14.83 | 202.42 205.46
1654. | 2/10-50/5 | СЕТКА АРМАТУРНАЯ | Т 0.0068 | - - | - - | - - | 7302.84 49.66 | 417.72 2.84 | 7720.56 52.50
1655. | Е7-19-3 (Н10) | ГЕРМЕТИЗАЦИЯ МАСТИКОЙ ШВОВ ГОРИЗОНТАЛЬНЫХ | 100 М ШВА 0.088 | 164.50 14.48 | 35.00 3.08 | 0.42 0.04 | 186.63 16.42 | 14.82 1.30 | 400.95 35.29
1656. | ПРИМЕЧАНИЕ: | КР1 Л. 109 ФУНДАМЕНТ Ф3 (1 ШТ.)
1657. | Е6-1-16 (Н10) | УСТРОЙСТВО ФУНДАМЕНТНЫХ ПЛИТ ЖЕЛЕЗОБЕТОННЫХ ПЛОСКИХ С ПРИМЕНЕНИЕМ БАДЬИ | 100 М3 В ДЕЛЕ 0.005 | 2010.88 10.05 | 1794.63 8.97 | 312.59 1.56 | 2291.11 11.46 | 181.18 0.91 | 6277.80 31.38
1658. | 4/1-4-10-10-20/12409 | БЕТОНЫ ЛЕГКИЕ (СМЕСЬ ГОТОВАЯ К УПОТРЕБЛЕНИЮ) НА КЕРАМЗИТОВОМ ЗАПОЛНИТЕЛЕ КРУПНОСТЬЮ СВ. 10 ДО 20 ММ, КЛАССА ПО ПРОЧНОСТИ НА СЖАТИЕ LС12/13, С МАРКОЙ ПО УДОБОУКЛАДЫВАЕМОСТИ П4, ДИАПАЗОНОМ МАРОК ПО ПЛОТНОСТИ СВ. D1400 ДО D1600 ВКЛЮЧИТЕЛЬНО | М3 0.5075 | - - | - - | - - | 187.81 95.31 | 14.61 7.41 | 202.42 102.73
1659. | 2/10-50/5 | СЕТКА АРМАТУРНАЯ | Т 0.0036 | - - | - - | - - | 7302.84 26.29 | 417.72 1.50 | 7720.56 27.79
1660. | Е7-19-3 (Н10) | ГЕРМЕТИЗАЦИЯ МАСТИКОЙ ШВОВ ГОРИЗОНТАЛЬНЫХ | 100 М ШВА 0.044 | 164.50 7.24 | 35.00 1.54 | 0.42 0.02 | 186.63 8.21 | 14.82 0.65 | 400.95 17.64
1661. | ПРИМЕЧАНИЕ: | КР1 Л. 109 ФУНДАМЕНТ Ф4 (1 ШТ.)
1662. | Е6-1-16 (Н10) | УСТРОЙСТВО ФУНДАМЕНТНЫХ ПЛИТ ЖЕЛЕЗОБЕТОННЫХ ПЛОСКИХ С ПРИМЕНЕНИЕМ БАДЬИ | 100 М3 В ДЕЛЕ 0.007 | 2010.88 14.08 | 1794.63 12.56 | 312.59 2.19 | 2291.11 16.04 | 181.18 1.27 | 6277.80 43.95
1663. | 4/1-4-10-10-20/12409 | БЕТОНЫ ЛЕГКИЕ (СМЕСЬ ГОТОВАЯ К УПОТРЕБЛЕНИЮ) НА КЕРАМЗИТОВОМ ЗАПОЛНИТЕЛЕ КРУПНОСТЬЮ СВ. 10 ДО 20 ММ, КЛАССА ПО ПРОЧНОСТИ НА СЖАТИЕ LС12/13, С МАРКОЙ ПО УДОБОУКЛАДЫВАЕМОСТИ П4, ДИАПАЗОНОМ МАРОК ПО ПЛОТНОСТИ СВ. D1400 ДО D1600 ВКЛЮЧИТЕЛЬНО | М3 0.7105 | - - | - - | - - | 187.81 133.44 | 14.61 10.38 | 202.42 143.82
1664. | 2/10-50/5 | СЕТКА АРМАТУРНАЯ | Т 0.0067 | - - | - - | - - | 7302.84 48.93 | 417.72 2.80 | 7720.56 51.73
1665. | Е58-41-1 (Н10) | УСТРОЙСТВО ЦЕМЕНТНОГО БОРТИКА ДЛЯ ПЛАВНОГО ПЕРЕХОДА РУЛОННОГО КОВРА В МЕСТАХ ПРИМЫКАНИЙ К СТЕНАМ, ПАРАПЕТАМ, ШАХТАМ | 100 М 0.06 | 158.20 9.49 | 6.34 0.38 | 3.88 0.23 | - - | - - | 164.54 9.87
|  | ИТОГО ПРЯМЫЕ ЗАТРАТЫ : |  | 75 | 44 | 7 | 619 | 46 | 784
|  | ОХР и ОПР | [6 empty] | 60
|  | ПЛАНОВАЯ ПРИБЫЛЬ | [6 empty] | 58
|  | ИТОГО ПО ПТМ | [6 empty] | 902
|  | ЗАТРАТЫ ТРУДА | [6 empty] | 8
|  | ЗАТРАТЫ ТРУДА МАШИНИСТОВ | [6 empty] | 1
| Ж2-90-90 | ЗДАНИЕ - СТРОИТЕЛЬНАЯ ЧАСТЬ. ОГРАЖДЕНИЕ КОНДИЦИОНЕРА
1666. | ПРИМЕЧАНИЕ: | КР1 Л. 122 ОГРАЖДЕНИЕ КОНДИЦИОНЕРА МЕЖДУ ОСЯМИ 13-14, Л-М
1667. | Е6-1-15 (Н10) | УСТРОЙСТВО ФУНДАМЕНТНЫХ ПЛИТ БЕТОННЫХ ПЛОСКИХ С ПРИМЕНЕНИЕМ БАДЬИ | 100 М3 В ДЕЛЕ 0.001 | 1064.58 1.06 | 673.18 0.67 | 160.00 0.16 | 188.71 0.19 | 14.78 0.01 | 1941.25 1.93
1668. | 4/1-4-10-20-40/С414-1021-Я | БЕТОНЫ ТЯЖЕЛЫЕ С КРУПНОСТЬЮ ЗАПОЛНИТЕЛЯ 20-40 ММ, КЛАССА С20/25 (В25) | М3 0.102 | - - | - - | - - | 119.13 12.15 | 9.27 0.95 | 128.40 13.10
1669. | Е6-11-7 (Н10) | УСТАНОВКА ЗАКЛАДНЫХ ДЕТАЛЕЙ ВЕСОМ ДО 4 КГ | Т 0.0056 | 2115.04 11.84 | 17.17 0.10 | 6.98 0.04 | 22.74 0.13 | 1.81 0.01 | 2156.76 12.08
1670. | 2/10-35/30 | ДЕТАЛИ ЗАКЛАДНЫЕ, ИЗГОТОВЛЕННЫЕ С ПРИМЕНЕНИЕМ СВАРКИ, ГНУТЬЯ, СВЕРЛЕНИЯ (ПРОБИВКИ) ОТВЕРСТИЙ (ПРИ НАЛИЧИИ ОДНОЙ ИЗ ЭТИХ ОПЕРАЦИЙ ИЛИ ВСЕГО ПЕРЕЧНЯ В ЛЮБЫХ СОЧЕТАНИЯХ), ПОСТАВЛЯЕМЫЕ ОТДЕЛЬНО | Т 0.0056 | - - | - - | - - | 5879.33 32.92 | 336.30 1.88 | 6215.63 34.81
1671. | Е46-67-1 (Н10) | СВЕРЛЕНИЕ СКВОЗНЫХ ОТВЕРСТИЙ ДИАМЕТРОМ ДО 20 ММ ЭЛЕКТРОПЕРФОРАТОРОМ (ЭЛЕКТРОДРЕЛЬЮ) В КИРПИЧНЫХ СТЕНАХ ГЛУБИНОЙ 130 ММ | 100 ОТВЕРСТИЙ 0.24 | 48.85 11.72 | 2.55 0.61 | - - | - - | - - | 51.40 12.33
1672. | 1/10-170-10/135 | СВЕРЛА С SDS PLUS ХВОСТОВИКОМ (НАКОНЕЧНИК ИЗ ТВЕРДОСПЛАВНОЙ СТАЛИ) (ПО БЕТОНУ), ДИАМЕТРОМ 8-10 ММ, ДЛИНОЙ 260 (265) ММ | ШТ. 0.2088 | - - | - - | - - | 12.68 2.65 | 1.01 0.21 | 13.69 2.86
1673. | Е46-110-1 (Н10) | МОНТАЖ (УСТАНОВКА) ХИМИЧЕСКОГО ИНЪЕКЦИОННОГО АНКЕРА ДИАМЕТРОМ ДО 20 ММ В КОНСТРУКЦИИ БЕЗ ПУСТОТ В ОСНОВАНИЕ ИЛИ НА ВЕРТИКАЛЬНОЙ ПОВЕРХНОСТИ НА ВЫСОТЕ ДО 1,5 М ОТ ОСНОВАНИЯ | 100 АНКЕРОВ 0.08 | 124.85 9.99 | - - | - - | 0.44 0.04 | 0.04 0.00 | 125.33 10.03
1674. | Е46-110-2 (Н10) | МОНТАЖ (УСТАНОВКА) ХИМИЧЕСКОГО ИНЪЕКЦИОННОГО АНКЕРА ДИАМЕТРОМ ДО 20 ММ В КОНСТРУКЦИИ БЕЗ ПУСТОТ НА ВЕРТИКАЛЬНОЙ ПОВЕРХНОСТИ НА ВЫСОТЕ СВЫШЕ 1,5 ДО 4 М ОТ ОСНОВАНИЯ | 100 АНКЕРОВ 0.16 | 130.63 20.90 | - - | - - | 0.44 0.07 | 0.04 0.01 | 131.11 20.98
1675. | 1/10-240-45-5/10 | ХИМИЧЕСКИЕ АНКЕРЫ ИНЪЕКЦИОННОГО ТИПА ДЛЯ ПРОЧИХ ОСНОВАНИЙ | МЛ 67.824 | - - | - - | - - | 0.18 12.21 | 0.01 0.68 | 0.19 12.89
1676. | 1/10-240-45-10/120 | ШПИЛЬКИ АНКЕРНЫЕ СТАЛЬНЫЕ ОЦИНКОВАННЫЕ В СБОРЕ (ГАЙКА С ШАЙБОЙ), КЛАСС ПРОЧНОСТИ 5,8, ДИАМЕТР 8 ММ, ДЛЯ ХИМИЧЕСКИХ АНКЕРОВ ИНЪЕКЦИОННОГО ТИПА | КГ 2.088 | - - | - - | - - | 54.30 113.38 | 4.31 9.00 | 58.61 122.38
1677. | Е9-34-1 (Н11) | МОНТАЖ ОГРАЖДЕНИЯ КОНДИЦИОНЕРА | Т КОНСТРУКЦИЙ 0.2155 | 796.05 171.55 | 156.23 33.67 | 4.47 0.96 | 162.42 35.00 | 12.70 2.74 | 1127.40 242.96
1678. | 2/20-80-5-10/С201-76500-С2 | ОТДЕЛЬНЫЕ КОНСТРУКТИВНЫЕ ЭЛЕМЕНТЫ ЗДАНИЙ И СООРУЖЕНИЙ (КОЛОННЫ, БАЛКИ, ФЕРМЫ, СВЯЗИ, РИГЕЛИ, СТОЙКИ И Т.Д.) С ПРЕОБЛАДАНИЕМ ГНУТОСВАРНЫХ ПРОФИЛЕЙ И КРУГЛЫХ ТРУБ. СРЕДНЯЯ МАССА СБОРОЧНОЙ ЕДИНИЦЫ СВЫШЕ 0,5 ДО 1,0 Т | Т 0.2155 | - - | - - | - - | 7068.01 1523.16 | 404.29 87.12 | 7472.30 1610.28
1679. | Е13-16-6 (Н10) | ОГРУНТОВКА МЕТАЛЛИЧЕСКИХ ПОВЕРХНОСТЕЙ ЗА ОДИН РАЗ ГРУНТОВКОЙ ГФ-021 (ВОССТАНОВЛЕНИЕ) | 100 М2 0.0031 | 67.92 0.21 | 2.93 0.01 | 0.17 0.00 | 48.62 0.15 | 3.86 0.01 | 123.33 0.38
1680. | Е13-26-6 (Н10) | ОКРАСКА МЕТАЛЛИЧЕСКИХ ОГРУНТОВАННЫХ ПОВЕРХНОСТЕЙ ЭМАЛЬЮ ПФ-115 (ВОССТАНОВЛЕНИЕ) | 100 М2 0.0031 | 42.83 0.13 | 1.81 0.01 | 0.17 0.00 | 85.57 0.27 | 6.80 0.02 | 137.01 0.43
1681. | ПРИМЕЧАНИЕ: | КР1 Л. 123 ОГРАЖДЕНИЕ КОНДИЦИОНЕРА МЕЖДУ ОСЯМИ 10-11, Л-М
1682. | Е6-11-7 (Н10) | УСТАНОВКА ЗАКЛАДНЫХ ДЕТАЛЕЙ ВЕСОМ ДО 4 КГ | Т 0.0068 | 2115.04 14.38 | 17.17 0.12 | 6.98 0.05 | 22.74 0.15 | 1.81 0.01 | 2156.76 14.67
1683. | 2/10-35/30 | ДЕТАЛИ ЗАКЛАДНЫЕ, ИЗГОТОВЛЕННЫЕ С ПРИМЕНЕНИЕМ СВАРКИ, ГНУТЬЯ, СВЕРЛЕНИЯ (ПРОБИВКИ) ОТВЕРСТИЙ (ПРИ НАЛИЧИИ ОДНОЙ ИЗ ЭТИХ ОПЕРАЦИЙ ИЛИ ВСЕГО ПЕРЕЧНЯ В ЛЮБЫХ СОЧЕТАНИЯХ), ПОСТАВЛЯЕМЫЕ ОТДЕЛЬНО | Т 0.0068 | - - | - - | - - | 5879.33 39.98 | 336.30 2.29 | 6215.63 42.27
1684. | Е46-67-1 (Н10) | СВЕРЛЕНИЕ СКВОЗНЫХ ОТВЕРСТИЙ ДИАМЕТРОМ ДО 20 ММ ЭЛЕКТРОПЕРФОРАТОРОМ (ЭЛЕКТРОДРЕЛЬЮ) В КИРПИЧНЫХ СТЕНАХ ГЛУБИНОЙ 130 ММ | 100 ОТВЕРСТИЙ 0.36 | 48.85 17.59 | 2.55 0.92 | - - | - - | - - | 51.40 18.51
1685. | 1/10-170-10/135 | СВЕРЛА С SDS PLUS ХВОСТОВИКОМ (НАКОНЕЧНИК ИЗ ТВЕРДОСПЛАВНОЙ СТАЛИ) (ПО БЕТОНУ), ДИАМЕТРОМ 8-10 ММ, ДЛИНОЙ 260 (265) ММ | ШТ. 0.1044 | - - | - - | - - | 12.68 1.32 | 1.01 0.11 | 13.69 1.43
1686. | Е46-110-1 (Н10) | МОНТАЖ (УСТАНОВКА) ХИМИЧЕСКОГО ИНЪЕКЦИОННОГО АНКЕРА ДИАМЕТРОМ ДО 20 ММ В КОНСТРУКЦИИ БЕЗ ПУСТОТ В ОСНОВАНИЕ ИЛИ НА ВЕРТИКАЛЬНОЙ ПОВЕРХНОСТИ НА ВЫСОТЕ ДО 1,5 М ОТ ОСНОВАНИЯ | 100 АНКЕРОВ 0.2 | 124.85 24.97 | - - | - - | 0.44 0.09 | 0.04 0.01 | 125.33 25.07
1687. | Е46-110-2 (Н10) | МОНТАЖ (УСТАНОВКА) ХИМИЧЕСКОГО ИНЪЕКЦИОННОГО АНКЕРА ДИАМЕТРОМ ДО 20 ММ В КОНСТРУКЦИИ БЕЗ ПУСТОТ НА ВЕРТИКАЛЬНОЙ ПОВЕРХНОСТИ НА ВЫСОТЕ СВЫШЕ 1,5 ДО 4 М ОТ ОСНОВАНИЯ | 100 АНКЕРОВ 0.16 | 130.63 20.90 | - - | - - | 0.44 0.07 | 0.04 0.01 | 131.11 20.98
1688. | 1/10-240-45-5/10 | ХИМИЧЕСКИЕ АНКЕРЫ ИНЪЕКЦИОННОГО ТИПА ДЛЯ ПРОЧИХ ОСНОВАНИЙ | МЛ 101.736 | - - | - - | - - | 0.18 18.31 | 0.01 1.02 | 0.19 19.33
1689. | 1/10-240-45-10/120 | ШПИЛЬКИ АНКЕРНЫЕ СТАЛЬНЫЕ ОЦИНКОВАННЫЕ В СБОРЕ (ГАЙКА С ШАЙБОЙ), КЛАСС ПРОЧНОСТИ 5,8, ДИАМЕТР 8 ММ, ДЛЯ ХИМИЧЕСКИХ АНКЕРОВ ИНЪЕКЦИОННОГО ТИПА | КГ 3.132 | - - | - - | - - | 54.30 170.07 | 4.31 13.50 | 58.61 183.57
1690. | Е9-34-1 (Н11) | МОНТАЖ ОГРАЖДЕНИЯ КОНДИЦИОНЕРА | Т КОНСТРУКЦИЙ 0.4043 | 796.05 321.84 | 156.23 63.16 | 4.47 1.81 | 162.42 65.67 | 12.70 5.13 | 1127.40 455.80
1691. | 2/20-80-5-10/С201-76500-С2 | ОТДЕЛЬНЫЕ КОНСТРУКТИВНЫЕ ЭЛЕМЕНТЫ ЗДАНИЙ И СООРУЖЕНИЙ (КОЛОННЫ, БАЛКИ, ФЕРМЫ, СВЯЗИ, РИГЕЛИ, СТОЙКИ И Т.Д.) С ПРЕОБЛАДАНИЕМ ГНУТОСВАРНЫХ ПРОФИЛЕЙ И КРУГЛЫХ ТРУБ. СРЕДНЯЯ МАССА СБОРОЧНОЙ ЕДИНИЦЫ СВЫШЕ 0,5 ДО 1,0 Т | Т 0.4043 | - - | - - | - - | 7068.01 2857.60 | 404.29 163.45 | 7472.30 3021.05
1692. | Е13-16-6 (Н10) | ОГРУНТОВКА МЕТАЛЛИЧЕСКИХ ПОВЕРХНОСТЕЙ ЗА ОДИН РАЗ ГРУНТОВКОЙ ГФ-021 (ВОССТАНОВЛЕНИЕ) | 100 М2 0.0059 | 67.92 0.40 | 2.93 0.02 | 0.17 0.00 | 48.62 0.29 | 3.86 0.02 | 123.33 0.73
1693. | Е13-26-6 (Н10) | ОКРАСКА МЕТАЛЛИЧЕСКИХ ОГРУНТОВАННЫХ ПОВЕРХНОСТЕЙ ЭМАЛЬЮ ПФ-115 (ВОССТАНОВЛЕНИЕ) | 100 М2 0.0059 | 42.83 0.25 | 1.81 0.01 | 0.17 0.00 | 85.57 0.50 | 6.80 0.04 | 137.01 0.80
|  | ИТОГО ПРЯМЫЕ ЗАТРАТЫ : |  | 627 | 99 | 3 | 4887 | 288 | 5901
|  | ОХР и ОПР | [6 empty] | 409
|  | ПЛАНОВАЯ ПРИБЫЛЬ | [6 empty] | 429
|  | ИТОГО ПО ПТМ | [6 empty] | 6739
|  | ЗАТРАТЫ ТРУДА | [6 empty] | 64
|  | ВСЕГО, В ТОМ ЧИСЛЕ | [6 empty] | 414741
|  | СТРОИТЕЛЬНЫЕ РАБОТЫ, ВСЕГО В ТОМ ЧИСЛЕ | [6 empty] | 411764
|  | ЗАРАБОТНАЯ ПЛАТА | [6 empty] | 66360
|  | ЭКСПЛУАТАЦИЯ МАШИН И МЕХАНИЗМОВ, ВСЕГО | [6 empty] | 15509
|  | В ТОМ ЧИСЛЕ ЗАРАБОТНАЯ ПЛАТА МАШИНИСТОВ | [6 empty] | 3605
|  | МАТЕРИАЛЫ, ИЗДЕЛИЯ, КОНСТРУКЦИИ | [6 empty] | 214922
|  | ТРАНСПОРТ | [6 empty] | 15791
|  | ОХР и ОПР | [6 empty] | 50333
|  | ПЛАНОВАЯ ПРИБЫЛЬ | [6 empty] | 48849
|  | МОНТАЖНЫЕ РАБОТЫ, ВСЕГО В ТОМ ЧИСЛЕ | [6 empty] | 562
|  | ЗАРАБОТНАЯ ПЛАТА | [6 empty] | 266
|  | ЭКСПЛУАТАЦИЯ МАШИН И МЕХАНИЗМОВ, ВСЕГО | [6 empty] | 17
|  | В ТОМ ЧИСЛЕ ЗАРАБОТНАЯ ПЛАТА МАШИНИСТОВ | [6 empty] | 3
|  | МАТЕРИАЛЫ, ИЗДЕЛИЯ, КОНСТРУКЦИИ | [6 empty] | 9
|  | ТРАНСПОРТ | [6 empty] | 1
|  | ОХР и ОПР | [6 empty] | 160
|  | ПЛАНОВАЯ ПРИБЫЛЬ | [6 empty] | 109
|  | ПРОЧИЕ РАБОТЫ, ВСЕГО В ТОМ ЧИСЛЕ | [6 empty] | 2415
|  | МАТЕРИАЛЫ, ИЗДЕЛИЯ, КОНСТРУКЦИИ | [6 empty] | 2415
|  | ЗАТРАТЫ ТРУДА РАБОЧИХ | [6 empty] | 7187
|  | ЗАТРАТЫ ТРУДА МАШИНИСТОВ | [6 empty] | 357
|  | СОСТАВИЛ | ВЕДУЩИЙ ИНЖЕНЕР |  |  |  |  | ЯКОВЧИК
|  |  | (должность) |  |  | (подпись) |  | (инициалы,фамилия)
|  | ПРОВЕРИЛ | ГЛАВНЫЙ СПЕЦИАЛИСТ |  |  |  |  | МАДЕСТОВА
|  |  | (должность) |  |  | (подпись) |  | (инициалы,фамилия)

## 8838-1-1200-T0
НАИМЕНОВАНИЕ ОБЪЕКТА: РЕСТАВРАЦИЯ ФАСАДОВ, КАПИТАЛЬНЫЙ РЕМОНТ С МОДЕРНИЗАЦИЕЙ ЗДАНИЯ СПЕЦИАЛИЗИРОВАННОГО ДЛЯ ОБРАЗОВАНИЯ И ВОСПИТАНИЯ (ЗДАНИЯ ШКОЛЫ N 4) ПО УЛ. КРАСНОАРМЕЙСКОЙ, 11 И БЛАГОУСТРОЙСТВО ПРИЛЕГАЮЩЕЙ ТЕРРИТОРИИ. МОДЕРНИЗАЦИЯ.СТАДИЯ А
КОД ОБЪЕКТА: 22.013
НАИМЕНОВАНИЕ ЗДАНИЯ, СООРУЖЕНИЯ: ЗДАНИЕ ШКОЛЫ
ШИФР ЗДАНИЯ, СООРУЖЕНИЯ: 22.013
КОМПЛЕКТ ЧЕРТЕЖЕЙ: КР1, АР (Л.47)
ИСХОДНЫЕ ДАННЫЕ ПО ЛОКАЛЬНОЙ СМЕТЕ (ЛОКАЛЬНОМУ СМЕТНОМУ РАСЧЕТУ) № 1200
(НОРМЫ 2022г.)
ОБЩЕСТРОИТЕЛЬНЫЕ РАБОТЫ (МОДЕРНИЗАЦИЯ)
СОСТАВЛЕНА В ЦЕНАХ НА 1 МАЯ 2023г.
№ П/П | ТЕКСТ
1 | 2
1 | L3'7838'1'1200'S0'2'1'ОБЩЕСТРОИТЕЛЬНЫЕ РАБОТЫ (МОДЕРНИЗАЦИЯ)'КР1, АР (Л.47)'ЯКОВЧИК#ВЕДУЩИЙ ИНЖЕНЕР'МАДЕСТОВА#ГЛАВНЫЙ СПЕЦИАЛИСТ*
2 | Ж2-30-20'УТЕПЛЕНИЕ ЦОКОЛЯ И ПОДЗЕМНОЙ ЧАСТИ (В МЕСТАХ УСТРОЙСТВА ЭКСПЛУАТИРУЕМОЙ КРОВЛИ)'М2*
3 | А0,75.1,3+0,4.0,5+0,2.0,5.3+0,2.0,2.5+0,3.0,2+0,35.0,15+0,15.0,15.9+0,25.0,25.3+0,3.0,3.3=Ф1*
4 | А(2,88.0,29)+(0,25.0,15)+(0,3.0,2).2+(0,2.0,5).2+(0,1.0,15)+(0,2.0,4)+(0,15.0,15)+(0,2.0,1.2)+(0,2.0,2).3+(0,25.0,25).2+(0,07.0,07)=Ф2*
5 | А(0,2.0,5)+(0,2.0,4).2+(0,3.0,2)+(0,2.0,2).5+(0,15.0,15)+(0,45.0,3)+(0,4.0,5)+(0,48.0,85)=Ф3*
6 | А(0,2.0,2).2+(0,1.0,15)+(0,15.0,15).2+(0,25.0,15)+(0,2.0,1)+(0,2.0,5)+(0,25.0,25)+(0,3.0,2)=Ф4*
7 | А(0,25.0,15)+(0,3.0,2)+(0,2.0,2)+(0,2.0,4)+(0,45.0,3)+(0,4.0,6)+(0,48.0,85)+(0,25.0,25)+(0,5.0,2)+(0,3.0,3)+(0,15.0,15)+(0,2.0,5)=Ф5*
8 | А(0,3.0,2).2+(0,2.0,2).2+(0,1.0,15)+(0,15.0,15).2+(0,25.0,15)+(0,2.0,1)+(0,2.0,5)+(0,25.0,25)=Ф6*
9 | А(0,25.0,15)+(0,3.0,15)+(0,15.0,15)+(0,45.0,3)+(0,4.0,6)+(0,48.0,85)+(0,2.0,2).3+(0,25.0,25)+(0,5.0,2)+(0,3.0,3).2+(0,2.0,5)=Ф7*
10 | А(0,2.0,2).2+(0,1.0,15).2+(0,25.0,15)+(0,2.0,1)+(0,2.0,5)+(0,25.0,25)=Ф8*
11 | А(0,15.0,15)+(0,2.0,2).3+(0,45.0,3)+(0,4.0,6)+(0,48.0,85)+(0,3.0,3).2+(0,25.0,25)=Ф9*
12 | А(0,2.0,2).2+(0,25.0,25).4+(0,2.0,1)+(0,4.0,6)=Ф10*
13 | А(0,15.0,15).2+(0,35.0,15)+(0,2.0,2)+(0,2.0,15)+(0,07.0,07)+(0,1.0,1).2+(0,15.0,3)=Ф11*
14 | А(0,15.0,15).3+(0,5.0,2)+(0,15.0,1)+(0,15.0,5)+(0,4.0,65).2+(0,15.0,2).2+(0,25.0,4)=Ф12*
15 | А(0,15.0,15).4+(0,34.0,2).3+(0,4.0,65)+(0,4.0,7)+(0,15.0,2).2+(0,15.0,1)+(0,15.0,5)+(0,25.0,4)=Ф13*
16 | А(0,4.0,7)+(0,15.0,2).3+(0,25.0,25).4+(0,55.0,34)+(0,3.0,3)=Ф14*
17 | А(0,4.0,8)+(0,3.0,3).2+(0,2.0,5).2+(0,1.0,15)+(0,15.0,15)+(0,1.0,25)=Ф15*
18 | А(0,15.0,3)+(0,1.0,1).2+(0,07.0,07)+(0,25.0,25).2=Ф16*
19 | БС414-3011-1С#С414-3011-1'21,59:1,2#1,62#'=16'ПЛИТЫ ТРОТУАРНЫЕ, МЕЛКОРАЗМЕРНЫЕ, СЕРЫЕ, ТОЛЩИНОЙ 60 ММ В25 ###'М2''2801=<4/1-7-20-10-10>/2799=17,99_1,62*
20 | БС101-11099-С#С101-11099'15,43##'=13'ШКУРКА ШЛИФОВАЛЬНАЯ НА БУМАЖНОЙ ОСНОВЕ ВОДОСТОЙКАЯ ###'М2''2801=<1/10-180-20>/2799=15,43_0*
21 | БС101-86152-С#С101-86152'8,56#0,68#'=13'МАТЕРИАЛ РУЛОННЫЙ БИТУМНО-ПОЛИМЕРНЫЙ ГИДРОИЗОЛЯЦИОННЫЙ НАПЛАВЛЯЕМЫЙ , МАРКА Г-ПХ-БЭ-ПП/ПП-3,5 КГ ###'М2''2801=<1/10-115-5>/2799=8,56_0,68*
22 | БС101-130600-С#С101-130600'217,89#17,3#'=13'ПОРТЛАНДЦЕМЕНТ 500-Д0 (В УПАКОВКЕ) ###'Т''2801=<1/10-10-10>/2799=217,89_17,3*
23 | БС412-1500-С#С412-1500'10,64#12,78.1,6+10,64.0,02#'=95'ПЕСОК ОБОГАЩЕННЫЙ ПРИВОЗКА С 40 КМ###'М3''2801=<4/1-5-40-10-10>/2799=10,64_20,66*
24 | БС412-1500-2С#С412-1500-2'8,94#12,78.1,6+8,94.0,02#'=95'ПЕСОК ДЛЯ СТРОИТЕЛЬНЫХ РАБОТ ПРИРОДНЫЙ 2 КЛАССА ПРИВОЗКА С 40 КМ###'М3''2801=<4/1-5-40-10-10>/2799=8,94_20,63*
25 | БС204-6400-С1#С204-6400'5879,33#336,3#'=37'СТОИМОСТЬ ЭЛЕМЕНТОВ УСИЛЕНИЯ###'Т''2801=<2/10-35>/2799=5879,33_336,3*
26 | БС101-159900-1С#С101-159900-1'551,9##'=13'ПАТРОН СТРОИТЕЛЬНЫЙ Д-4 ###'1000 ШТ.''2801=<1/10-170-50>/2799=551,9_0*
27 | БС101-13700-С#С101-13700'3205,48#254,52#'=13'ДЮБЕЛИ С КАЛИБРОВАННОЙ ГОЛОВКОЙ (В ОБОЙМАХ) 3 Х 58,5 ММ ###'Т''2801=<1/10-240-30-30>/2799=3205,48_254,52*
28 | БС101-15500-1С#С101-15500-1'12700#1008,38#'=13'ДЮБЕЛЬ-ГВОЗДИ 3,7 Х 40 ###'Т''2801=<1/10-240-30-30>/2799=12700_1008,38*
29 | БС101-63205-С#С101-63205'2,55##'=13'ПАКЛЯ ПРОПИТАННАЯ ###'КГ''2801=<1/10-235-3>/2799=2,55_0*
30 | БС201-76500-С#С201-76500'7068,01#404,29#'=37'СТОИМОСТЬ ЭЛЕМЕНТОВ УСИЛЕНИЯ###'Т''2801=<2/20-80-5-10>/2799=7068,01_404,29*
31 | БС101-10110-9С#С101-10110-9'4,7#0,37#'=13'БОЛТЫ СТРОИТЕЛЬНЫЕ С ГАЙКАМИ И ШАЙБАМИ ###'КГ''2801=<1/10-240-10-10>/2799=4,7_0,37*
32 | БС101-136700-С#С101-136700'10,6##'=13'ШНУР РЕЗИНОВЫЙ КРУГЛОГО СЕЧЕНИЯ ДИАМЕТРОМ СВЫШЕ 11 ММ ###'КГ''2801=<1/10-235-25>/2799=10,6_0*
33 | БС101-17600-С#С101-17600'3314,81##'=13'ГВОЗДИ СТРОИТЕЛЬНЫЕ С КОНИЧЕСКОЙ ГОЛОВКОЙ 5 Х 120 ММ ###'Т''2801=<1/10-240-25-35>/2799=3314,81_0*
34 | БС413-1036-3С#С413-1036-3'342,51#26,78#'=26'КИРПИЧ КЕРАМИЧЕСКИЙ РЯДОВОЙ ПОЛНОТЕЛЫЙ ОДИНАРНЫЙ, МАРКИ ПО ПРОЧНОСТИ 125 ###'1000 ШТ.''2801=<4/1-6-10-20-11>/2799=342,51_26,78*
35 | БС101-48505-С#С101-48505'13,18#1,05#'=13'КРАСКА (АЭРОЗОЛЬ) 400 МЛ ###'ШТ.''2801=<1/10-230-40-5>/2799=13,18_1,05*
36 | БС101-15512-С#С101-15512'5,52#0,44#'=13'ДЮБЕЛЬ С ШУРУПОМ ДЛЯ БЫСТРОГО МОНТАЖА 8 Х 80 ММ ###'100 ШТ.''2801=<1/10-240-30-50>/2799=5,52_0,44*
37 | БС101-11602-25С#С101-11602-25'24,82##'=13'ВИНТЫ САМОНАРЕЗАЮЩИЕ С ПРЕССШАЙБОЙ ДЛЯ КРЕПЛЕНИЯ ЛИСТОВ МЕТАЛЛА ###'КГ''2801=<1/10-240-15>/2799=24,82_0*
38 | БС412-1300-1С#С412-1300-1'11,46#12,78.1,57+11,46.0,02#'=95'ГРАВИЙ ДЛЯ СТРОИТЕЛЬНЫХ РАБОТ МАРКИ 800, 2 ГРУППЫ, ФРАКЦИИ 5-20 ММ ПРИВОЗКА С 40 КМ###'М3''2801=<4/1-5-30-10-10>/2799=11,46_20,29*
39 | БС101-48602-С'1,68#0,13#'=13'КРУГ НА БАКЕЛИТЕ УСИЛЕННОМ ОТРЕЗНОЙ 230 Х 2 Х 22 ДЛЯ РЕЗКИ КАМНЯ, БЕТОНА ###'ШТ.''2801=<1/10-170-2>/2799=1,68_0,13*
40 | БС101-15500-4С#С101-15500-4'197,2##'=13'ДЮБЕЛЬ ПЛАСТМАССОВЫЙ С МЕТАЛЛИЧЕСКИМ СЕРДЕЧНИКОМ 8 Х 120 ###'1000 ШТ.''2801=<1/10-240-30-30>/2799=197,2_0*
41 | БСДИС-800'1200:1,2#79,4#'=13'ДИСК АЛМАЗНЫЙ Д=800 ММ###'ШТ''2801=<1/10-280>/2799=1000_79,4*
42 | БСПР-БИТ'64,03:1,2:16.1000#264,79#'=13'ПРАЙМЕР БИТУМНЫЙ###'Т''2801=<1/10-280>/2799=3334,9_264,79*
43 | БС101-86122-С#С101-86122'5,15#0,41#'=13'МАТЕРИАЛ РУЛОННЫЙ БИТУМНО-ПОЛИМЕРНЫЙ КРОВЕЛЬНЫЙ НАПЛАВЛЯЕМЫЙ К-ПХ-БП-М/М-3.0 ###'М2''2801=<1/10-115-5>/2799=5,15_0,41*
44 | БС101-86124-С#С101-86124'6#0,48#'=13'МАТЕРИАЛ РУЛОННЫЙ БИТУМНО-ПОЛИМЕРНЫЙ КРОВЕЛЬНЫЙ НАПЛАВЛЯЕМЫЙ , К-ПХ-БП-К/М-4 ###'М2''2801=<1/10-115-5>/2799=6_0,48*
45 | БСМЕМ-БР'551,16:1,2:30#1,22#'=13'ДВУХСЛОЙНАЯ ПОЛИМЕРНАЯ ПРОФИЛИРОВАННАЯ МЕМБРАНА###'М2''2801=<1/10-280>/2799=15,31_1,22*
46 | БСРЕЗ-ПЛ'60#4,76#'=13'ПЛИТКА РЕЗИНОВАЯ###'М2''2801=<1/10-280>/2799=60_4,76*
47 | БС310-32-С#С310-32'#10,47#'=20'ПЕРЕВОЗКА ОТХОДОВ НА ПЕРЕРАБОТКУ ДО 32 КМ ###'Т''2799=0_10,47*
48 | БС310-28-С#С310-28'#9,09#'=20'ПЕРЕВОЗКА ТРОТУАРНОЙ ПЛИТКИ И БОРТОВ НА ПЕРЕРАБОТКУ ДО 28 КМ ###'Т''2799=0_9,09*
49 | БС414-1006-58-Я'121,74##'=46'БЕТОН ТЯЖЕЛЫЙ С КРУПНОСТЬЮ ЗАПОЛНИТЕЛЯ 20-40 ММ, КЛАССА С16/20, F100, W4 ###'М3''2801=<4/1-4-10-20-90>/2799=121,74_0*
50 | БСАМ-ОП-ПЕР'5,21#0#'=13'АМОРТИЗАЦИЯ ОПАЛУБКИ ПЕРЕКРЫТИЯ###'М2''2801=<1/10-280>/2799=5,21_0*
51 | БС113-7700-Я#С113-7700'4720.1,175188##'=13'КСИЛОЛ НЕФТЯНОЙ МАРКИ А ###'Т''2801=<1/10-230-50-15>/2799=5546,89_0*
52 | БСБУ-Р'2,14:1,2#0,14#'=13'БУР 8Х160###'ШТ''2801=<1/10-280>/2799=1,78_0,14*
53 | БСЗУ-Б1'16,96:1,2#1,12#'=13'ЗУБИЛО###'ШТ''2801=<1/10-280>/2799=14,13_1,12*
54 | БС204-200-С#С204-200'3065,8#175,36#'=37'ЗАГОТОВКИ ИЗ ГОРЯЧЕКАТАНОЙ АРМАТУРНОЙ ГЛАДКОЙ СТАЛИ КЛАССА S500 ДИАМЕТРОМ 8 ММ ###'Т''2801=<2/10-10>/2799=3065,8_175,36*
55 | БС201-76500-С2'7068,01##'=37'ОТДЕЛЬНЫЕ КОНСТРУКТИВНЫЕ ЭЛЕМЕНТЫ ЗДАНИЙ И СООРУЖЕНИЙ (КОЛОННЫ, БАЛКИ, ФЕРМЫ, СВЯЗИ, РИГЕЛИ, СТОЙКИ И Т.Д.) С ПРЕОБЛАДАНИЕМ ГНУТОСВАРНЫХ ПРОФИЛЕЙ И КРУГЛЫХ ТРУБ. СРЕДНЯЯ МАССА СБОРОЧНОЙ ЕДИНИЦЫ СВЫШЕ 0,5 ДО 1,0 Т ###'Т''2801=<2/20-80-5-10>/2799=7068,01_0*
56 | БСФИК-ПЛ'0,025.1000##'=13'ФИКСАТОРЫ ПЛАСТМАССОВЫЕ###'1000ШТ''2801=<1/10-240-60>/2799=25_0*
57 | БС414-2008-Я'116,48##'=46'РАСТВОРЫ КЛАДОЧНЫЕ ЦЕМЕНТНО-ИЗВЕСТКОВЫЕ, МАРКИ 50 ###'М3''2801=<4/1-4-20-20-20-10>/2799=116,48_0*
58 | БС101-15505-Я#С101-15505'0,99##'=13'КЛИНОВОЙ АНКЕР WA 8Х105###'ШТ.''2801=<1/10-240-30-45>/2799=0,99_0*
59 | БС204-6400-Я#С204-6400'5879,33##'=37'УГОЛОК У1 125Х125Х10###'Т''2801=<2/10-35>/2799=5879,33_0*
60 | Б586221-А169-Я#586221-А169'96,38##'=16'ТРУБА ЖЕЛЕЗОБЕТОННАЯ БЕЗНАПОРНАЯ ТБ30.25-2 СЕРИЯ Б3.008.1-1 ВЫП.6#ТБ30.25-2#СЕРИЯ Б3.008.1-1 ВЫП.6#'ШТ.''2801=<4/2-1-6-2-120>/2799=96,38_0*
61 | БС103-14200-1-Я#С103-14200-1'11,25##'=58'ТРУБЫ СТАЛЬНЫЕ НАРУЖНЫМ ДИАМЕТРОМ 63 ММ, ТОЛЩИНОЙ СТЕНКИ 3,0 ММ ###'М''2801=<6/20-50-45>/2799=11,25_0*
62 | БС101-15505-Я1#С101-15505'1,11##'=13'КЛИНОВОЙ АНКЕР WA 8Х120###'ШТ''2801=<1/10-240-30-45>/2799=1,11_0*
63 | БС414-1006-Я#С414-1006'110,82##'=46'БЕТОН ТЯЖЕЛЫЙ С КРУПНОСТЬЮ ЗАПОЛНИТЕЛЯ 20-40 ММ, КЛАССА С16/20 (В20) ###'М3''2801=<4/1-4-10-20-40>/2799=110,82_0*
64 | БС101-151400-Я#С101-151400'6739,89##'=13'ЭЛЕКТРОДЫ ТИПА Э42А ДИАМЕТРОМ 4 ММ ###'Т''2801=<1/10-140-40>/2799=6739,89_0*
65 | БС101-10110-Я#С101-10110'5300##'=13'БОЛТЫ СТРОИТЕЛЬНЫЕ С ГАЙКАМИ И ШАЙБАМИ ###'Т''2801=<1/10-240-10-10>/2799=5300_0*
66 | БС101-150500-Я#С101-150500'14502,5##'=13'ЭЛЕКТРОДЫ ТИПА Э42А ДИАМЕТРОМ 2 ММ ###'Т''2801=<1/10-140-40>/2799=14502,5_0*
67 | БС101-13700-8-Я#С101-13700-8'9,83.1,175188##'=13'ДЮБЕЛЬ-ГВОЗДЬ ДЛЯ МОНТАЖНОГО ПИСТОЛЕТА 4,5 Х 60 ММ ###'КГ''2801=<1/10-240-30-30>/2799=11,55_0*
68 | БС101-51509-16-Я#С101-51509-16'20,09.1,175188##'=13'ЛЕНТА КЛЕЙКАЯ (СКОТЧ) ПРОЗРАЧНЫЙ ###'КГ''2801=<1/10-235-20>/2799=23,61_0*
69 | БС414-2013-Я#С414-2013'152,52##'=46'РАСТВОРЫ ОТДЕЛОЧНЫЕ ТЯЖЕЛЫЕ ИЗВЕСТКОВЫЕ, В СООТНОШЕНИИ 1:2,5 ###'М3''2801=<4/1-4-20-10-10-10>/2799=152,52_0*
70 | БС101-63205-Я#С101-63205'2,55##'=13'ПАКЛЯ ПРОПИТАННАЯ ###'КГ''2801=<1/10-235-3>/2799=2,55_0*
71 | БС117-1402-2-Я#С117-1402-2'2296##'=13'МАСТИКА БИТУМНО-ЭЛАСТОМЕРНАЯ МГБЭ Г-90 ДЛЯ ГИДРОИЗОЛЯЦИИ ###'Т''2801=<7/9-10>/2799=2296_0*
72 | БС101-135500-1-Я#С101-135500-1'0,79##'=13'ЦЕМЕНТ ГИПСОГЛИНОЗЕМИСТЫЙ РАСШИРЯЮЩИЙСЯ (В УПАКОВКЕ) ###'КГ''2801=<1/10-10-10>/2799=0,79_0*
73 | БС101-152900-Я#С101-152900'5388,06##'=13'ЭЛЕКТРОДЫ ТИПА Э42 ДИАМЕТРОМ 6 ММ ###'Т''2801=<1/10-140-40>/2799=5388,06_0*
74 | БС101-102903-Ш#С101-102903'2623,27#150,05#'=37'ШВЕЛЛЕРЫ ГОРЯЧЕКАТАНЫЕ N 10 - 14 ИЗ СТАЛИ УГЛЕРОДИСТОЙ С235 ###'Т''2801=<1/10-260-170-4>/2799=2623,27_150,05*
75 | БС110-17200-Я#С110-17200'2265,96##'=37'УГОЛОК НЕРАВНОПОЛОЧНЫЙ ГОРЯЧЕКАТАНЫЙ ИЗ СТАЛИ УГЛЕРОДИСТОЙ ОБЫКНОВЕННОГО КАЧЕСТВА МАРКИ СТ3СП, СТ3ПС, ШИРИНОЙ ПОЛКИ 32 Х 20 ММ ###'Т''2801=<1/10-260-150-1>/2799=2265,96_0*
76 | БС414-1006-358-Я#С414-1006-358'125,14##'=46'БЕТОН ТЯЖЕЛЫЙ С КРУПНОСТЬЮ ЗАПОЛНИТЕЛЯ БОЛЕЕ 10 ДО 20 ММ, КЛАССА С16/20, F100, W4 ###'М3''2801=<4/1-4-10-20-80>/2799=125,14_0*
77 | БС117-1421-Я'2,82##'=13'ПРАЙМЕР БИТУМНО-ПОЛИМЕРНЫЙ "АУТОКРИН" ###'КГ''2801=<1/10-130-5>/2799=2,82_0*
78 | БС414-1009-371-Я#С414-1009-371'141,6##'=46'БЕТОН ТЯЖЕЛЫЙ С КРУПНОСТЬЮ ЗАПОЛНИТЕЛЯ БОЛЕЕ 10 ДО 20 ММ, КЛАССА С25/30, F200, W6 ###'М3''2801=<4/1-4-10-20-80>/2799=141,6_0*
79 | БСАМР-СТЮ'7,84#0#'=13'АМОРТИЗАЦИОННЫЕ ОТЧИСЛЕНИЯ НА ОПАЛУБКУ ДЛЯ СТЕН###'М2''2801=<1/10-280>/2799=7,84_0*
80 | БС101-21602-2-Я'0,62##'=13'ЖГУТ УПЛОТНИТЕЛЬНЫЙ ПОЛИПРОПИЛЕНОВЫЙ ДИАМЕТРОМ 40 ММ ###'М''2801=<1/10-235-5>/2799=0,62_0*
81 | Б585821-В558-Я#585821-В558'79,5##'=16'ПЛИТА ПЕРЕКРЫТИЯ КАНАЛА П5-8 СЕРИЯ 3.006.1-2.87 ВЫП.2#П5-8#СЕРИЯ 3.006.1-2.87 ВЫП.2#'ШТ.''2801=<4/2-1-5-7-4-70>/2799=79,5_0*
82 | БС101-150400-Я#С101-150400'7469,71##'=13'ЭЛЕКТРОДЫ ТИПА Э42 ДИАМЕТРОМ 2 ММ ###'Т''2801=<1/10-140-40>/2799=7469,71_0*
83 | БС110-17507-Ю'0,04#0,01#'=13'НАКОНЕЧНИКИ ПЛАСТМАССОВЫЕ###'ШТ.''2801=<1/10-240-35>/2799=0,04_0,01*
84 | БС110-17507-Ю2'0,04#0,01#'=13'ФИКСАТОРЫ ПЛАСТМАССОВЫЕ###'ШТ.''2801=<1/10-240-35>/2799=0,04_0,01*
85 | БС101-111200-1'2408,75#137,78#'=37'ПРОКАТ ГОРЯЧЕКАТАНЫЙ В ЛИСТАХ С ОБРЕЗНЫМИ КРОМКАМИ РОМБИЧЕСКОГО РИФЛЕНИЯ ИЗ СТАЛИ УГЛЕРОДИСТОЙ С235, ШИРИНОЙ СВЫШЕ 1000 ММ ДО 2000 ММ, ТОЛЩИНОЙ ОСНОВАНИЯ ЛИСТА 5 ММ ###'Т''2801=<1/10-260-90>/2799=2408,75_137,78*
86 | БС101-111200-Я#С101-111200'2408,75##'=37'ПРОКАТ ГОРЯЧЕКАТАНЫЙ В ЛИСТАХ С ОБРЕЗНЫМИ КРОМКАМИ РОМБИЧЕСКОГО РИФЛЕНИЯ ИЗ СТАЛИ УГЛЕРОДИСТОЙ С235, ШИРИНОЙ СВЫШЕ 1000 ММ ДО 2000 ММ, ТОЛЩИНОЙ ОСНОВАНИЯ ЛИСТА 5 ММ ###'Т''2801=<1/10-260-90>/2799=2408,75_0*
87 | БС414-1006-3#С414-1006-3'131,53##'=46'БЕТОН ТЯЖЕЛЫЙ С КРУПНОСТЬЮ ЗАПОЛНИТЕЛЯ БОЛЕЕ 10 ДО 20 ММ, КЛАССА С16/20 (В20)###'М3''2799=131,53_0*
88 | БС101-82914-Я#С101-82914'27,13##'=13'ЛИСТБ-ПН ИЗ ОЦИНКОВАННОЙ СТАЛИ С ПОЛИМЕРНЫМ ПОКРЫТИЕМ###'М2''2801=<1/10-115-20-5>/2799=27,13_0*
89 | БС414-1107-65-Я#С414-1107-65'137,87##'=46'БЕТОН ТЯЖЕЛЫЙ С КРУПНОСТЬЮ ЗАПОЛНИТЕЛЯ 20-40 ММ, КЛАССА С20/25, F150, W6 ###'М3''2801=<4/1-4-10-20-90>/2799=137,87_0*
90 | БС101-78200-2#С101-78200-2'5600#320,32#'=37'ПОКОВКИ СТРОИТЕЛЬНЫЕ (СКОБЫ, ЗАКРЕПЫ, ХОМУТЫ) МАССОЙ ДО 1,6 КГ###'Т''2799=5600_320,32*
91 | БС203-52539-Я#С203-52539'?:0,36.0,63##'=37'ФАСОННЫЙ ЭЛЕМЕНТ Ф3###'М''2801=<2/20-100-20>/2799=20,77_0*
92 | БС414-1021-Я'119,13##'=46'БЕТОНЫ ТЯЖЕЛЫЕ С КРУПНОСТЬЮ ЗАПОЛНИТЕЛЯ 20-40 ММ, КЛАССА С20/25 (В25) ###'М3''2801=<4/1-4-10-20-40>/2799=119,13_0*
93 | БСЦЕН-ФАЛЬЦ'28,96:1,2#1,38#'=37'ПРОФИЛЬ ФАЛЬЦЕВЫЙ ###'М2''2801=<1/10-280>/2799=24,13_1,38*
94 | БС104-10020-Н#С104-10020'?##'=13'МЕМБРАНА СУПЕРДИФФУЗИОННАЯ###'100 М2''2801=<1/10-160-10>/2799=140,71_0*
95 | БС203-52526-Н#С203-52526'?:0,25##'=37'ФАСОННЫЙ ЭЛЕМЕНТ ИЗ СТАЛИ ОЦИНКОВАННОЙ ТОЛЩИНОЙ 0,7 ММ, ШИРИНОЙ 240 ММ, С ОДНОСТОРОННИМ ПОЛИМЕРНЫМ ПОКРЫТИЕМ, ЦВЕТ БЕЛЫЙ ###'М2''2801=<2/20-100-15>/2799=39,12_0*
96 | БС414-2010-Я'120,69#9,39#'=46'РАСТВОРЫ КЛАДОЧНЫЕ ЦЕМЕНТНО-ИЗВЕСТКОВЫЕ, МАРКИ 100 ###'М3''2801=<4/1-4-20-20-20-20>/2799=120,69_9,39*
97 | БС552-5003#С552-5003'6,01##'=13'ШАЙБА ДИАМЕТРОМ 6 ММ###'КГ''2799=6,01_0*
98 | РМ020129#М020310/М020130#М020310/М020810#М020310/М021102#М020310/М021104#М020310=?:1,1/М021141#М020310=?:1,1/М021143#М020310/М021243#М020310/М021244#М020310/М021245#М020310/М030305#М020310=?.0,6/М030401#М020310=?.0,7/М030402#М020310=?.0,7/М030405#М020310=?.0,7/М030407#М020310=?.0,7/М030903/М031110*
99 | Н10=65,72.1,1#69,89'Н11=57,16.1,1#67,42*
100 | Р101-11099#101-11099-С/101-11602-25#101-11602-25С/101-130600#101-130600-С/101-13700#101-13700-С/101-152900#101-152100-1=?.1000/101-15500-1#101-15500-1С/101-15512#101-15512-С/101-159900-1#101-159900-1С/101-17600#101-17600-С/101-48505#101-48505-С/101-48602#101-48602-С/101-63205#101-63205-С/412-1500#412-1500-С/412-1500-2#412-1500-2С*
101 | Р101-15500-4#101-15500-4С/101-153000#101-152100*
102 | П'КР1. Л. 35 ПРИМ. П. 3, 4, 6*
103 | Е58-28-3'250''ОГРУНТОВКА ОСНОВАНИЯ ПРАЙМЕРОМ "АУТОКРИН"'100 М2''*
104 | Е52-9-7'250'101-59300#101-59302-1'УСТРОЙСТВО ВЕРТИКАЛЬНОЙ ГИДРОИЗОЛЯЦИИ ФУНДАМЕНТОВ ХОЛОДНОЙ МАСТИКОЙ'100 М2''*
105 | Е69-54-3'250''ПРОМЫВКА ПОВЕРХНОСТИ ВОДОЙ'100 М2 ПОВЕРХНОСТИ''*
106 | С412-9005'250.1,5.0,01*
107 | Е13-50-1'250''ПРОСУШКА'100 М2''*
108 | Е26-116-5'(65+6+3+19+50+32).0,5'Ж100'ТЕПЛОИЗОЛЯЦИЯ НАРУЖНЫХ СТЕН ПЛИТАМИ ПЕНОПОЛИСТИРОЛЬНЫМИ НА КЛЕЮ НА ПРЯМОЛИНЕЙНЫХ ПОВЕРХНОСТЯХ С ЛЕСОВ / ВЫШЕ ОТМЕТКИ УРОВНЯ ЗЕМЛИ'100 М2''*
109 | С104-745'87,5.0,12.1,05*
110 | С101-138065'87,5.0,5.0,01*
111 | Е26-117-3'87,5.6.0,5''МЕХАНИЧЕСКОЕ КРЕПЛЕНИЕ ТЕПЛОИЗОЛЯЦИОННЫХ ПЛИТ ДЮБЕЛЯМИ ПРИ УТЕПЛЕНИИ СТЕН БЕТОННЫХ С ЛЕСОВ'100 ШТ. ДЮБЕЛЕЙ''*
112 | Е58-29-2'(65+6+3+19+32).0,470+123,75'Ж100/414-3028'УСТРОЙСТВО ТЕПЛОИЗОЛЯЦИИ НА БИТУМНОЙ МАСТИКЕ ИЗ ПЕНОГАЗОБЕТОНА, ПЕНОПОЛИСТИРОЛА ПРИ ТОЛЩИНЕ СЛОЯ 100 ММ'100 М2''*
113 | С104-745'182,5.0,12.1,05*
114 | Ж2-90-50'ОТМОСТКА'М2*
115 | П'УЗЕЛ 3, УЗЕЛ 3 СО ЗВ. (L=65 М.П.) КР1. Л. 35 ПРИМ. П. 5, Л. 36*
116 | Е1-164-1'65.1.0,5''РАЗРАБОТКА ГРУНТА ВРУЧНУЮ В ТРАНШЕЯХ ГЛУБИНОЙ ДО 2 М БЕЗ КРЕПЛЕНИЙ С ОТКОСАМИ, ГРУНТ 1 ГРУППЫ'100 М3 ГРУНТА''*
117 | Е8-3-1'65.1.0,05'412-1500#412-1500-2С'УСТРОЙСТВО ДРЕНИРУЮЩЕГО СЛОЯ ИЗ ПЕСКА 'М3 ОСНОВАНИЯ''*
118 | Е11-9-2'65.0,9'101-65200'УКЛАДКА ЭКСТРУДИРОВАННОГО ПОЛИСТИРОЛА'100 М2 ИЗОЛИРУЕМОЙ ПОВЕРХНОСТИ''*
119 | С104-745'65.0,9.0,07.1,03*
120 | Е6-1-1'65.0,9.0,1''УСТРОЙСТВО БЕТОННОЙ ПОДГОТОВКИ С ПРИМЕНЕНИЕМ БАДЬИ'100 М3 В ДЕЛЕ''*
121 | С414-1006-58-Я'65.0,9.0,1.1,02*
122 | Е8-4-9'65.0,3'101-86235-1'ЗАВЕДЕНИЕ НАПЛАВЛЯЕМЫХ РУЛОННЫХ МАТЕРИАЛОВ НА СТЕНУ / ПРИМЕНИТЕЛЬНО'100 М2 ИЗОЛИРУЕМОЙ ПОВЕРХНОСТИ''*
123 | Е13-107-1'65.0,9''УКЛАДКА ГИДРОИЗОЛЯЦИОННОГО НАПЛАВЛЯЕМОГО РУЛОННОГО МАТЕРИАЛА ПОД ОТМОСТКУ / ПРИМЕНИТЕЛЬНО'100 М2 ПОКРЫТИЯ''*
124 | С101-86231'(19,5+58,5).1,14*
125 | Е8-3-1'65.1.0,2'412-1500#412-1500-2С'УСТРОЙСТВО ДРЕНИРУЮЩЕГО СЛОЯ ИЗ ПЕСКА 'М3 ОСНОВАНИЯ''*
126 | Е27-253-3'65.1-7'Ж100/412-1500-2#412-9006/412-9006#414-2002'УСТРОЙСТВО СБОРНЫХ ПОКРЫТИЙ ИЗ ПЛИТ ТРОТУАРНЫХ С НАИБОЛЬШИМ ГАБАРИТНЫМ РАЗМЕРОМ В ПЛАНЕ ДО 300 ММ ВКЛЮЧИТЕЛЬНО С ПОДАЧЕЙ ПЛИТ АВТОПОГРУЗЧИКОМ'100 М2''*
127 | С414-3011-1С'(65-7).1,02*
128 | Е27-34-2#К=0,86'65'Н2=0,86'УСТАНОВКА БОРТОВЫХ КАМНЕЙ БЕТОННЫХ ПРИ ДРУГИХ ВИДАХ ПОКРЫТИЙ'100 М БОРТОВОГО КАМНЯ''*
129 | 574612-16'65*
130 | Е7-19-3'65'101-61600#101-60701-1'ГЕРМЕТИЗАЦИЯ МАСТИКОЙ ШВОВ ГОРИЗОНТАЛЬНЫХ'100 М ШВА''*
131 | П'ПЛИТКА ДЛЯ ОТМОСТКИ ПО УЗЛУ 3 СО ЗВ. УЧТЕНА В ГП1 Л. 4*
132 | П'УЗЕЛ 4 (L=6 М.П.) КР1. Л. 35 ПРИМ. П. 5, Л. 36*
133 | Е1-164-1'6.1.0,5''РАЗРАБОТКА ГРУНТА ВРУЧНУЮ В ТРАНШЕЯХ ГЛУБИНОЙ ДО 2 М БЕЗ КРЕПЛЕНИЙ С ОТКОСАМИ, ГРУНТ 1 ГРУППЫ'100 М3 ГРУНТА''*
134 | Е8-3-1'6.1.0,05'412-1500#412-1500-2С'УСТРОЙСТВО ДРЕНИРУЮЩЕГО СЛОЯ ИЗ ПЕСКА 'М3 ОСНОВАНИЯ''*
135 | Е11-9-2'6.1'101-65200'УКЛАДКА ЭКСТРУДИРОВАННОГО ПОЛИСТИРОЛА'100 М2 ИЗОЛИРУЕМОЙ ПОВЕРХНОСТИ''*
136 | С104-745'6.1.0,07.1,03*
137 | Е6-1-1'6.1.0,1''УСТРОЙСТВО БЕТОННОЙ ПОДГОТОВКИ С ПРИМЕНЕНИЕМ БАДЬИ'100 М3 В ДЕЛЕ''*
138 | С414-1006-58-Я'6.1.0,1.1,02*
139 | Е8-4-9'6.0,3'101-86235-1'ЗАВЕДЕНИЕ НАПЛАВЛЯЕМЫХ РУЛОННЫХ МАТЕРИАЛОВ НА СТЕНУ / ПРИМЕНИТЕЛЬНО'100 М2 ИЗОЛИРУЕМОЙ ПОВЕРХНОСТИ''*
140 | Е13-107-1'6.1''УКЛАДКА ГИДРОИЗОЛЯЦИОННОГО НАПЛАВЛЯЕМОГО РУЛОННОГО МАТЕРИАЛА ПОД ОТМОСТКУ / ПРИМЕНИТЕЛЬНО'100 М2 ПОКРЫТИЯ''*
141 | С101-86231'(1,8+6).1,14*
142 | Е8-3-1'6.1.0,2'412-1500#412-1500-2С'УСТРОЙСТВО ДРЕНИРУЮЩЕГО СЛОЯ ИЗ ПЕСКА 'М3 ОСНОВАНИЯ''*
143 | Е27-253-3'6'Ж100/412-1500-2#412-9006/412-9006#414-2002'УСТРОЙСТВО СБОРНЫХ ПОКРЫТИЙ ИЗ ПЛИТ ТРОТУАРНЫХ С НАИБОЛЬШИМ ГАБАРИТНЫМ РАЗМЕРОМ В ПЛАНЕ ДО 300 ММ ВКЛЮЧИТЕЛЬНО С ПОДАЧЕЙ ПЛИТ АВТОПОГРУЗЧИКОМ'100 М2''*
144 | С414-3011-1С'6.1,02*
145 | Е27-34-2#К=0,86'6'Н2=0,86'УСТАНОВКА БОРТОВЫХ КАМНЕЙ БЕТОННЫХ ПРИ ДРУГИХ ВИДАХ ПОКРЫТИЙ'100 М БОРТОВОГО КАМНЯ''*
146 | 574612-16'6*
147 | Е7-19-3'6'101-61600#101-60701-1'ГЕРМЕТИЗАЦИЯ МАСТИКОЙ ШВОВ ГОРИЗОНТАЛЬНЫХ'100 М ШВА''*
148 | П'УЗЕЛ 5 (L=3 М.П.) КР1. Л. 35 ПРИМ. П. 5, Л. 36*
149 | Е1-164-1'3.1.0,5''РАЗРАБОТКА ГРУНТА ВРУЧНУЮ В ТРАНШЕЯХ ГЛУБИНОЙ ДО 2 М БЕЗ КРЕПЛЕНИЙ С ОТКОСАМИ, ГРУНТ 1 ГРУППЫ'100 М3 ГРУНТА''*
150 | Е8-3-1'3.1.0,05'412-1500#412-1500-2С'УСТРОЙСТВО ДРЕНИРУЮЩЕГО СЛОЯ ИЗ ПЕСКА 'М3 ОСНОВАНИЯ''*
151 | Е11-9-2'3.0,8'101-65200'УКЛАДКА ЭКСТРУДИРОВАННОГО ПОЛИСТИРОЛА'100 М2 ИЗОЛИРУЕМОЙ ПОВЕРХНОСТИ''*
152 | С104-745'3.0,8.0,07.1,03*
153 | Е6-1-1'3.0,8.0,1''УСТРОЙСТВО БЕТОННОЙ ПОДГОТОВКИ С ПРИМЕНЕНИЕМ БАДЬИ'100 М3 В ДЕЛЕ''*
154 | С414-1006-58-Я'3.0,8.0,1.1,02*
155 | Е8-4-9'3.0,3'101-86235-1'ЗАВЕДЕНИЕ НАПЛАВЛЯЕМЫХ РУЛОННЫХ МАТЕРИАЛОВ НА СТЕНУ / ПРИМЕНИТЕЛЬНО'100 М2 ИЗОЛИРУЕМОЙ ПОВЕРХНОСТИ''*
156 | Е13-107-1'3.0,8''УКЛАДКА ГИДРОИЗОЛЯЦИОННОГО НАПЛАВЛЯЕМОГО РУЛОННОГО МАТЕРИАЛА ПОД ОТМОСТКУ / ПРИМЕНИТЕЛЬНО'100 М2 ПОКРЫТИЯ''*
157 | С101-86231'(0,9+2,4).1,14*
158 | Е8-3-1'3.0,8.0,2'412-1500#412-1500-2С'УСТРОЙСТВО ДРЕНИРУЮЩЕГО СЛОЯ ИЗ ПЕСКА 'М3 ОСНОВАНИЯ''*
159 | Е27-253-3'3.0,8'Ж100/412-1500-2#412-9006/412-9006#414-2002'УСТРОЙСТВО СБОРНЫХ ПОКРЫТИЙ ИЗ ПЛИТ ТРОТУАРНЫХ С НАИБОЛЬШИМ ГАБАРИТНЫМ РАЗМЕРОМ В ПЛАНЕ ДО 300 ММ ВКЛЮЧИТЕЛЬНО С ПОДАЧЕЙ ПЛИТ АВТОПОГРУЗЧИКОМ'100 М2''*
160 | С414-3011-1С'3.0,8.1,02*
161 | Е7-19-3'3'101-61600#101-60701-1'ГЕРМЕТИЗАЦИЯ МАСТИКОЙ ШВОВ ГОРИЗОНТАЛЬНЫХ'100 М ШВА''*
162 | П'УЗЕЛ 6 (L=19 М.П.) КР1. Л. 35 ПРИМ. П. 5, Л. 36*
163 | Е1-164-1'19.1.0,5''РАЗРАБОТКА ГРУНТА ВРУЧНУЮ В ТРАНШЕЯХ ГЛУБИНОЙ ДО 2 М БЕЗ КРЕПЛЕНИЙ С ОТКОСАМИ, ГРУНТ 1 ГРУППЫ'100 М3 ГРУНТА''*
164 | Е8-3-1'19.1.0,05'412-1500#412-1500-2С'УСТРОЙСТВО ДРЕНИРУЮЩЕГО СЛОЯ ИЗ ПЕСКА 'М3 ОСНОВАНИЯ''*
165 | Е11-9-2'19.0,8'101-65200'УКЛАДКА ЭКСТРУДИРОВАННОГО ПОЛИСТИРОЛА'100 М2 ИЗОЛИРУЕМОЙ ПОВЕРХНОСТИ''*
166 | С104-745'19.0,8.0,07.1,03*
167 | Е6-1-1'19.0,8.0,1''УСТРОЙСТВО БЕТОННОЙ ПОДГОТОВКИ С ПРИМЕНЕНИЕМ БАДЬИ'100 М3 В ДЕЛЕ''*
168 | С414-1006-58-Я'19.0,8.0,1.1,02*
169 | Е8-4-9'19.0,3'101-86235-1'ЗАВЕДЕНИЕ НАПЛАВЛЯЕМЫХ РУЛОННЫХ МАТЕРИАЛОВ НА СТЕНУ / ПРИМЕНИТЕЛЬНО'100 М2 ИЗОЛИРУЕМОЙ ПОВЕРХНОСТИ''*
170 | Е13-107-1'19.0,8''УКЛАДКА ГИДРОИЗОЛЯЦИОННОГО НАПЛАВЛЯЕМОГО РУЛОННОГО МАТЕРИАЛА ПОД ОТМОСТКУ / ПРИМЕНИТЕЛЬНО'100 М2 ПОКРЫТИЯ''*
171 | С101-86231'(5,7+15,2).1,14*
172 | Е8-3-1'19.0,8.0,2'412-1500#412-1500-2С'УСТРОЙСТВО ДРЕНИРУЮЩЕГО СЛОЯ ИЗ ПЕСКА 'М3 ОСНОВАНИЯ''*
173 | Е27-253-3'19.0,8'Ж100/412-1500-2#412-9006/412-9006#414-2002'УСТРОЙСТВО СБОРНЫХ ПОКРЫТИЙ ИЗ ПЛИТ ТРОТУАРНЫХ С НАИБОЛЬШИМ ГАБАРИТНЫМ РАЗМЕРОМ В ПЛАНЕ ДО 300 ММ ВКЛЮЧИТЕЛЬНО С ПОДАЧЕЙ ПЛИТ АВТОПОГРУЗЧИКОМ'100 М2''*
174 | С414-3011-1С'19.0,8.1,02*
175 | Е7-19-3'19'101-61600#101-60701-1'ГЕРМЕТИЗАЦИЯ МАСТИКОЙ ШВОВ ГОРИЗОНТАЛЬНЫХ'100 М ШВА''*
176 | П'УЗЕЛ 8 (L=32 М.П.) КР1. Л. 35 ПРИМ. П. 6, Л. 36*
177 | Е11-9-2'32.1'101-65200'УКЛАДКА ЭКСТРУДИРОВАННОГО ПОЛИСТИРОЛА'100 М2 ИЗОЛИРУЕМОЙ ПОВЕРХНОСТИ''*
178 | С104-745'32.1.0,07.1,03*
179 | Е8-4-9'32.0,1'101-86235-1'ЗАВЕДЕНИЕ НАПЛАВЛЯЕМЫХ РУЛОННЫХ МАТЕРИАЛОВ НА СТЕНУ / ПРИМЕНИТЕЛЬНО'100 М2 ИЗОЛИРУЕМОЙ ПОВЕРХНОСТИ''*
180 | Е13-107-1'32.1''УКЛАДКА ГИДРОИЗОЛЯЦИОННОГО НАПЛАВЛЯЕМОГО РУЛОННОГО МАТЕРИАЛА ПОД ОТМОСТКУ / ПРИМЕНИТЕЛЬНО'100 М2 ПОКРЫТИЯ''*
181 | С101-86231'(3,2+32).1,14*
182 | Ж2-60-90'ЗДАНИЕ - СТРОИТЕЛЬНАЯ ЧАСТЬ. ПЕРЕКРЫТИЯ, ПОКРЫТИЯ. УСТРОЙСТВО ОТВЕРСТИЙ'ШТ*
183 | П'ПОС Л. 34*
184 | Е6-200-1'Ф1+Ф2+Ф3+Ф4+Ф5+Ф6+Ф7+Ф8+Ф9+Ф10+Ф11+Ф12+Ф13+Ф14+Ф15+Ф16'101-13700-8/101-17301/101-18700/101-51509-16'УСТАНОВКА ВРЕМЕННОГО КРЕПЛЕНИЯ ПЕРЕКРЫТИЯ ИНВЕНТАРНЫМИ ТЕЛЕСКОПИЧЕСКИМИ СТОЙКАМИ И БАЛКАМИ ИНВЕНТАРНОЙ ОПАЛУБКИ / ПРИМЕНИТЕЛЬНО'100 М2 ПЕРЕКРЫТИЯ''*
185 | Е6-201-1'15,2604''ДЕМОНТАЖ ВРЕМЕННОГО КРЕПЛЕНИЯ ПЕРЕКРЫТИЯ / ПРИМЕНИТЕЛЬНО'100 М2 ПЕРЕКРЫТИЯ''*
186 | САМ-ОП-ПЕР'15,2604*
187 | П'КР1 Л. 38 *
188 | Е46-70-1'(0,75+1,3+0,75+1,3)+(0,4+0,5+0,4+0,5)+(0,2+0,5+0,2+0,5)+3+(0,2+0,2+0,2+0,2)+5+(0,3+0,2+0,3+0,2)+(0,35+0,15+0,35+0,15)+(0,15+0,15+0,15+0,15)+9+(0,25+0,25+0,25+0,25)+3+(0,3+0,3+0,3+0,3).3''РЕЗКА СТРОИТЕЛЬНЫХ КОНСТРУКЦИЙ БЕТОНОРЕЗНЫМИ МАШИНАМИ С ИСПОЛЬЗОВАНИЕМ ОТРЕЗНЫХ СЕГМЕНТНЫХ КРУГОВ ДИАМЕТРОМ 500 ММ, ГЛУБИНОЙ РЕЗКИ 150 ММ'100 М''*
189 | С101-86752'35,3.0,46.0,01*
190 | Е46-25-6'9''СВЕРЛЕНИЕ КОЛЬЦЕВЫМИ АЛМАЗНЫМИ СВЕРЛАМИ В ЖЕЛЕЗОБЕТОННЫХ КОНСТРУКЦИЯХ С АРМАТУРОЙ ДИАМЕТРОМ ДО 16 ММ С ПРИМЕНЕНИЕМ ОХЛАЖДАЮЩЕЙ ЖИДКОСТИ (ВОДЫ) ВЕРТИКАЛЬНЫХ ОТВЕРСТИЙ ГЛУБИНОЙ 200 ММ, ДИАМЕТРОМ 50 ММ'100 ОТВЕРСТИЙ''*
191 | Е46-25-22#К=7'9'B/Н1=7'СВЕРЛЕНИЕ КОЛЬЦЕВЫМИ АЛМАЗНЫМИ СВЕРЛАМИ В ЖЕЛЕЗОБЕТОННЫХ КОНСТРУКЦИЯХ С АРМАТУРОЙ ДИАМЕТРОМ ДО 16 ММ С ПРИМЕНЕНИЕМ ОХЛАЖДАЮЩЕЙ ЖИДКОСТИ (ВОДЫ) ВЕРТИКАЛЬНЫХ ОТВЕРСТИЙ: НА КАЖДЫЕ 10 ММ ИЗМЕНЕНИЯ ГЛУБИНЫ ДОБАВЛЯЕТСЯ ИЛИ ИСКЛЮЧАЕТСЯ, ДИАМЕТРОМ 50 ММ / ИСКЛЮЧАЕТСЯ ДО ГЛУБИНЫ 130 ММ'100 ОТВЕРСТИЙ''*
192 | Е46-25-4'1''СВЕРЛЕНИЕ КОЛЬЦЕВЫМИ АЛМАЗНЫМИ СВЕРЛАМИ В ЖЕЛЕЗОБЕТОННЫХ КОНСТРУКЦИЯХ С АРМАТУРОЙ ДИАМЕТРОМ ДО 16 ММ С ПРИМЕНЕНИЕМ ОХЛАЖДАЮЩЕЙ ЖИДКОСТИ (ВОДЫ) ВЕРТИКАЛЬНЫХ ОТВЕРСТИЙ ГЛУБИНОЙ 200 ММ, ДИАМЕТРОМ 35 ММ'100 ОТВЕРСТИЙ''*
193 | Е46-25-20#К=7'1'B/Н1=7'СВЕРЛЕНИЕ КОЛЬЦЕВЫМИ АЛМАЗНЫМИ СВЕРЛАМИ В ЖЕЛЕЗОБЕТОННЫХ КОНСТРУКЦИЯХ С АРМАТУРОЙ ДИАМЕТРОМ ДО 16 ММ С ПРИМЕНЕНИЕМ ОХЛАЖДАЮЩЕЙ ЖИДКОСТИ (ВОДЫ) ВЕРТИКАЛЬНЫХ ОТВЕРСТИЙ: НА КАЖДЫЕ 10 ММ ИЗМЕНЕНИЯ ГЛУБИНЫ ДОБАВЛЯЕТСЯ ИЛИ ИСКЛЮЧАЕТСЯ, ДИАМЕТРОМ 35 ММ / ИСКЛЮЧАЕТСЯ ДО ГЛУБИНЫ 130 ММ'100 ОТВЕРСТИЙ''*
194 | П'КР1 Л. 39 ПРИМ. П. 3 *
195 | Е46-70-1'(2,88+0,29+2,88+0,29)+(0,25+0,15+0,25+0,15)+(0,3+0,2+0,3+0,2)+2+(0,2+0,5+0,2+0,5).2+(0,1+0,15+0,1+0,15)+(0,2+0,4+0,2+0,4)+(0,15+0,15+0,15+0,15)+(0,2+0,1+0,2+0,1).2+(0,2+0,2+0,2+0,2).3+(0,25+0,25+0,25+0,25).2+(0,07+0,07+0,07+0,07)''РЕЗКА СТРОИТЕЛЬНЫХ КОНСТРУКЦИЙ БЕТОНОРЕЗНЫМИ МАШИНАМИ С ИСПОЛЬЗОВАНИЕМ ОТРЕЗНЫХ СЕГМЕНТНЫХ КРУГОВ ДИАМЕТРОМ 500 ММ, ГЛУБИНОЙ РЕЗКИ 150 ММ'100 М''*
196 | С101-86752'21,12.0,46.0,01*
197 | Е46-25-6'10''СВЕРЛЕНИЕ КОЛЬЦЕВЫМИ АЛМАЗНЫМИ СВЕРЛАМИ В ЖЕЛЕЗОБЕТОННЫХ КОНСТРУКЦИЯХ С АРМАТУРОЙ ДИАМЕТРОМ ДО 16 ММ С ПРИМЕНЕНИЕМ ОХЛАЖДАЮЩЕЙ ЖИДКОСТИ (ВОДЫ) ВЕРТИКАЛЬНЫХ ОТВЕРСТИЙ ГЛУБИНОЙ 200 ММ, ДИАМЕТРОМ 50 ММ'100 ОТВЕРСТИЙ''*
198 | Е46-25-22#К=7'10'B/Н1=7'СВЕРЛЕНИЕ КОЛЬЦЕВЫМИ АЛМАЗНЫМИ СВЕРЛАМИ В ЖЕЛЕЗОБЕТОННЫХ КОНСТРУКЦИЯХ С АРМАТУРОЙ ДИАМЕТРОМ ДО 16 ММ С ПРИМЕНЕНИЕМ ОХЛАЖДАЮЩЕЙ ЖИДКОСТИ (ВОДЫ) ВЕРТИКАЛЬНЫХ ОТВЕРСТИЙ: НА КАЖДЫЕ 10 ММ ИЗМЕНЕНИЯ ГЛУБИНЫ ДОБАВЛЯЕТСЯ ИЛИ ИСКЛЮЧАЕТСЯ, ДИАМЕТРОМ 50 ММ / ИСКЛЮЧАЕТСЯ ДО ГЛУБИНЫ 130 ММ'100 ОТВЕРСТИЙ''*
199 | Е46-25-4'3''СВЕРЛЕНИЕ КОЛЬЦЕВЫМИ АЛМАЗНЫМИ СВЕРЛАМИ В ЖЕЛЕЗОБЕТОННЫХ КОНСТРУКЦИЯХ С АРМАТУРОЙ ДИАМЕТРОМ ДО 16 ММ С ПРИМЕНЕНИЕМ ОХЛАЖДАЮЩЕЙ ЖИДКОСТИ (ВОДЫ) ВЕРТИКАЛЬНЫХ ОТВЕРСТИЙ ГЛУБИНОЙ 200 ММ, ДИАМЕТРОМ 35 ММ'100 ОТВЕРСТИЙ''*
200 | Е46-25-20#К=7'3'B/Н1=7'СВЕРЛЕНИЕ КОЛЬЦЕВЫМИ АЛМАЗНЫМИ СВЕРЛАМИ В ЖЕЛЕЗОБЕТОННЫХ КОНСТРУКЦИЯХ С АРМАТУРОЙ ДИАМЕТРОМ ДО 16 ММ С ПРИМЕНЕНИЕМ ОХЛАЖДАЮЩЕЙ ЖИДКОСТИ (ВОДЫ) ВЕРТИКАЛЬНЫХ ОТВЕРСТИЙ: НА КАЖДЫЕ 10 ММ ИЗМЕНЕНИЯ ГЛУБИНЫ ДОБАВЛЯЕТСЯ ИЛИ ИСКЛЮЧАЕТСЯ, ДИАМЕТРОМ 35 ММ / ИСКЛЮЧАЕТСЯ ДО ГЛУБИНЫ 130 ММ'100 ОТВЕРСТИЙ''*
201 | Е46-25-12'200''СВЕРЛЕНИЕ КОЛЬЦЕВЫМИ АЛМАЗНЫМИ СВЕРЛАМИ В ЖЕЛЕЗОБЕТОННЫХ КОНСТРУКЦИЯХ С АРМАТУРОЙ ДИАМЕТРОМ ДО 16 ММ С ПРИМЕНЕНИЕМ ОХЛАЖДАЮЩЕЙ ЖИДКОСТИ (ВОДЫ) ВЕРТИКАЛЬНЫХ ОТВЕРСТИЙ ГЛУБИНОЙ 200 ММ, ДИАМЕТРОМ 100 ММ'100 ОТВЕРСТИЙ''*
202 | Е46-25-28#К=7'200'B/Н1=7'СВЕРЛЕНИЕ КОЛЬЦЕВЫМИ АЛМАЗНЫМИ СВЕРЛАМИ В ЖЕЛЕЗОБЕТОННЫХ КОНСТРУКЦИЯХ С АРМАТУРОЙ ДИАМЕТРОМ ДО 16 ММ С ПРИМЕНЕНИЕМ ОХЛАЖДАЮЩЕЙ ЖИДКОСТИ (ВОДЫ) ВЕРТИКАЛЬНЫХ ОТВЕРСТИЙ: НА КАЖДЫЕ 10 ММ ИЗМЕНЕНИЯ ГЛУБИНЫ ДОБАВЛЯЕТСЯ ИЛИ ИСКЛЮЧАЕТСЯ, ДИАМЕТРОМ 100 ММ / ИСКЛЮЧАЕТСЯ ДО ГЛУБИНЫ 130 ММ'100 ОТВЕРСТИЙ''*
203 | Е46-25-15'50''СВЕРЛЕНИЕ КОЛЬЦЕВЫМИ АЛМАЗНЫМИ СВЕРЛАМИ В ЖЕЛЕЗОБЕТОННЫХ КОНСТРУКЦИЯХ С АРМАТУРОЙ ДИАМЕТРОМ ДО 16 ММ С ПРИМЕНЕНИЕМ ОХЛАЖДАЮЩЕЙ ЖИДКОСТИ (ВОДЫ) ВЕРТИКАЛЬНЫХ ОТВЕРСТИЙ ГЛУБИНОЙ 200 ММ, ДИАМЕТРОМ 110-150 ММ'100 ОТВЕРСТИЙ''*
204 | Е46-25-31#К=7'50'B/Н1=7'СВЕРЛЕНИЕ КОЛЬЦЕВЫМИ АЛМАЗНЫМИ СВЕРЛАМИ В ЖЕЛЕЗОБЕТОННЫХ КОНСТРУКЦИЯХ С АРМАТУРОЙ ДИАМЕТРОМ ДО 16 ММ С ПРИМЕНЕНИЕМ ОХЛАЖДАЮЩЕЙ ЖИДКОСТИ (ВОДЫ) ВЕРТИКАЛЬНЫХ ОТВЕРСТИЙ: НА КАЖДЫЕ 10 ММ ИЗМЕНЕНИЯ ГЛУБИНЫ ДОБАВЛЯЕТСЯ ИЛИ ИСКЛЮЧАЕТСЯ, ДИАМЕТРОМ 110-150 ММ / ИСКЛЮЧАЕТСЯ ДО ГЛУБИНЫ 130 ММ'100 ОТВЕРСТИЙ''*
205 | Е46-25-16'5'101-86716#116-1831'СВЕРЛЕНИЕ КОЛЬЦЕВЫМИ АЛМАЗНЫМИ СВЕРЛАМИ В ЖЕЛЕЗОБЕТОННЫХ КОНСТРУКЦИЯХ С АРМАТУРОЙ ДИАМЕТРОМ ДО 16 ММ С ПРИМЕНЕНИЕМ ОХЛАЖДАЮЩЕЙ ЖИДКОСТИ (ВОДЫ) ВЕРТИКАЛЬНЫХ ОТВЕРСТИЙ ГЛУБИНОЙ 200 ММ, ДИАМЕТРОМ 200 ММ'100 ОТВЕРСТИЙ''*
206 | Е46-25-32#К=7'5'B/Н1=7'СВЕРЛЕНИЕ КОЛЬЦЕВЫМИ АЛМАЗНЫМИ СВЕРЛАМИ В ЖЕЛЕЗОБЕТОННЫХ КОНСТРУКЦИЯХ С АРМАТУРОЙ ДИАМЕТРОМ ДО 16 ММ С ПРИМЕНЕНИЕМ ОХЛАЖДАЮЩЕЙ ЖИДКОСТИ (ВОДЫ) ВЕРТИКАЛЬНЫХ ОТВЕРСТИЙ: НА КАЖДЫЕ 10 ММ ИЗМЕНЕНИЯ ГЛУБИНЫ ДОБАВЛЯЕТСЯ ИЛИ ИСКЛЮЧАЕТСЯ, ДИАМЕТРОМ 200 ММ // ИСКЛЮЧАЕТСЯ ДО ГЛУБИНЫ 130 ММ'100 ОТВЕРСТИЙ''*
207 | П'КР1 Л. 40 *
208 | Е46-70-1'(0,2+0,5+0,2+0,5)+(0,2+0,4+0,2+0,4)+2+(0,3+0,2+0,3+0,2)+(0,2+0,2+0,2+0,2).5+(0,15+0,15+0,15+0,15)+(0,45+0,3+0,45+0,3)+(0,4+0,5+0,4+0,5)+(0,48+0,85+0,48+0,85)''РЕЗКА СТРОИТЕЛЬНЫХ КОНСТРУКЦИЙ БЕТОНОРЕЗНЫМИ МАШИНАМИ С ИСПОЛЬЗОВАНИЕМ ОТРЕЗНЫХ СЕГМЕНТНЫХ КРУГОВ ДИАМЕТРОМ 500 ММ, ГЛУБИНОЙ РЕЗКИ 150 ММ'100 М''*
209 | С101-86752'16,16.0,46.0,01*
210 | Е46-25-6'2''СВЕРЛЕНИЕ КОЛЬЦЕВЫМИ АЛМАЗНЫМИ СВЕРЛАМИ В ЖЕЛЕЗОБЕТОННЫХ КОНСТРУКЦИЯХ С АРМАТУРОЙ ДИАМЕТРОМ ДО 16 ММ С ПРИМЕНЕНИЕМ ОХЛАЖДАЮЩЕЙ ЖИДКОСТИ (ВОДЫ) ВЕРТИКАЛЬНЫХ ОТВЕРСТИЙ ГЛУБИНОЙ 200 ММ, ДИАМЕТРОМ 50 ММ'100 ОТВЕРСТИЙ''*
211 | Е46-25-22#К=7'2'B/Н1=7'СВЕРЛЕНИЕ КОЛЬЦЕВЫМИ АЛМАЗНЫМИ СВЕРЛАМИ В ЖЕЛЕЗОБЕТОННЫХ КОНСТРУКЦИЯХ С АРМАТУРОЙ ДИАМЕТРОМ ДО 16 ММ С ПРИМЕНЕНИЕМ ОХЛАЖДАЮЩЕЙ ЖИДКОСТИ (ВОДЫ) ВЕРТИКАЛЬНЫХ ОТВЕРСТИЙ: НА КАЖДЫЕ 10 ММ ИЗМЕНЕНИЯ ГЛУБИНЫ ДОБАВЛЯЕТСЯ ИЛИ ИСКЛЮЧАЕТСЯ, ДИАМЕТРОМ 50 ММ / ИСКЛЮЧАЕТСЯ ДО ГЛУБИНЫ 130 ММ'100 ОТВЕРСТИЙ''*
212 | П'КР1 Л. 41 *
213 | Е46-70-1'(0,2+0,2+0,2+0,2).2+(0,1+0,15+0,1+0,15)+(0,15+0,15+0,15+0,15).2+(0,25+0,15+0,25+0,15)+(0,2+0,1+0,2+0,1)+(0,2+0,5+0,2+0,5)+(0,25+0,25+0,25+0,25)+(0,3+0,2+0,3+0,2)''РЕЗКА СТРОИТЕЛЬНЫХ КОНСТРУКЦИЙ БЕТОНОРЕЗНЫМИ МАШИНАМИ С ИСПОЛЬЗОВАНИЕМ ОТРЕЗНЫХ СЕГМЕНТНЫХ КРУГОВ ДИАМЕТРОМ 500 ММ, ГЛУБИНОЙ РЕЗКИ 150 ММ'100 М''*
214 | С101-86752'8,1.0,46.0,01*
215 | Е46-25-6'2''СВЕРЛЕНИЕ КОЛЬЦЕВЫМИ АЛМАЗНЫМИ СВЕРЛАМИ В ЖЕЛЕЗОБЕТОННЫХ КОНСТРУКЦИЯХ С АРМАТУРОЙ ДИАМЕТРОМ ДО 16 ММ С ПРИМЕНЕНИЕМ ОХЛАЖДАЮЩЕЙ ЖИДКОСТИ (ВОДЫ) ВЕРТИКАЛЬНЫХ ОТВЕРСТИЙ ГЛУБИНОЙ 200 ММ, ДИАМЕТРОМ 50 ММ'100 ОТВЕРСТИЙ''*
216 | Е46-25-22#К=7'2'B/Н1=7'СВЕРЛЕНИЕ КОЛЬЦЕВЫМИ АЛМАЗНЫМИ СВЕРЛАМИ В ЖЕЛЕЗОБЕТОННЫХ КОНСТРУКЦИЯХ С АРМАТУРОЙ ДИАМЕТРОМ ДО 16 ММ С ПРИМЕНЕНИЕМ ОХЛАЖДАЮЩЕЙ ЖИДКОСТИ (ВОДЫ) ВЕРТИКАЛЬНЫХ ОТВЕРСТИЙ: НА КАЖДЫЕ 10 ММ ИЗМЕНЕНИЯ ГЛУБИНЫ ДОБАВЛЯЕТСЯ ИЛИ ИСКЛЮЧАЕТСЯ, ДИАМЕТРОМ 50 ММ / ИСКЛЮЧАЕТСЯ ДО ГЛУБИНЫ 130 ММ'100 ОТВЕРСТИЙ''*
217 | П'КР1 Л. 42 *
218 | Е46-70-1'(0,25+0,15+0,25+0,15)+(0,3+0,2+0,3+0,2)+(0,2+0,2+0,2+0,2)+(0,2+0,4+0,2+0,4)+(0,45+0,3+0,45+0,3)+(0,4+0,6+0,4+0,6)+(0,48+0,85+0,48+0,85)+(0,25+0,25+0,25+0,25)+(0,5+0,2+0,5+0,2)+(0,3+0,3+0,3+0,3)+(0,15+0,15+0,15+0,15)+(0,2+0,5+0,2+0,5)''РЕЗКА СТРОИТЕЛЬНЫХ КОНСТРУКЦИЙ БЕТОНОРЕЗНЫМИ МАШИНАМИ С ИСПОЛЬЗОВАНИЕМ ОТРЕЗНЫХ СЕГМЕНТНЫХ КРУГОВ ДИАМЕТРОМ 500 ММ, ГЛУБИНОЙ РЕЗКИ 150 ММ'100 М''*
219 | С101-86752'15,56.0,46.0,01*
220 | Е46-25-6'2''СВЕРЛЕНИЕ КОЛЬЦЕВЫМИ АЛМАЗНЫМИ СВЕРЛАМИ В ЖЕЛЕЗОБЕТОННЫХ КОНСТРУКЦИЯХ С АРМАТУРОЙ ДИАМЕТРОМ ДО 16 ММ С ПРИМЕНЕНИЕМ ОХЛАЖДАЮЩЕЙ ЖИДКОСТИ (ВОДЫ) ВЕРТИКАЛЬНЫХ ОТВЕРСТИЙ ГЛУБИНОЙ 200 ММ, ДИАМЕТРОМ 50 ММ'100 ОТВЕРСТИЙ''*
221 | Е46-25-22#К=7'2'B/Н1=7'СВЕРЛЕНИЕ КОЛЬЦЕВЫМИ АЛМАЗНЫМИ СВЕРЛАМИ В ЖЕЛЕЗОБЕТОННЫХ КОНСТРУКЦИЯХ С АРМАТУРОЙ ДИАМЕТРОМ ДО 16 ММ С ПРИМЕНЕНИЕМ ОХЛАЖДАЮЩЕЙ ЖИДКОСТИ (ВОДЫ) ВЕРТИКАЛЬНЫХ ОТВЕРСТИЙ: НА КАЖДЫЕ 10 ММ ИЗМЕНЕНИЯ ГЛУБИНЫ ДОБАВЛЯЕТСЯ ИЛИ ИСКЛЮЧАЕТСЯ, ДИАМЕТРОМ 50 ММ / ИСКЛЮЧАЕТСЯ ДО ГЛУБИНЫ 130 ММ'100 ОТВЕРСТИЙ''*
222 | П'КР1 Л. 43 *
223 | Е46-70-1'(0,3+0,2+0,3+0,2).2+(0,2+0,2+0,2+0,2).2+(0,1+0,15+0,1+0,15)+(0,15+0,15+0,15+0,15).2+(0,25+0,15+0,25+0,15)+(0,2+0,1+0,2+0,1)+(0,2+0,5+0,2+0,5)+(0,25+0,25+0,25+0,25)''РЕЗКА СТРОИТЕЛЬНЫХ КОНСТРУКЦИЙ БЕТОНОРЕЗНЫМИ МАШИНАМИ С ИСПОЛЬЗОВАНИЕМ ОТРЕЗНЫХ СЕГМЕНТНЫХ КРУГОВ ДИАМЕТРОМ 500 ММ, ГЛУБИНОЙ РЕЗКИ 150 ММ'100 М''*
224 | С101-86752'9,1.0,46.0,01*
225 | Е46-25-6'2''СВЕРЛЕНИЕ КОЛЬЦЕВЫМИ АЛМАЗНЫМИ СВЕРЛАМИ В ЖЕЛЕЗОБЕТОННЫХ КОНСТРУКЦИЯХ С АРМАТУРОЙ ДИАМЕТРОМ ДО 16 ММ С ПРИМЕНЕНИЕМ ОХЛАЖДАЮЩЕЙ ЖИДКОСТИ (ВОДЫ) ВЕРТИКАЛЬНЫХ ОТВЕРСТИЙ ГЛУБИНОЙ 200 ММ, ДИАМЕТРОМ 50 ММ'100 ОТВЕРСТИЙ''*
226 | Е46-25-22#К=7'2'B/Н1=7'СВЕРЛЕНИЕ КОЛЬЦЕВЫМИ АЛМАЗНЫМИ СВЕРЛАМИ В ЖЕЛЕЗОБЕТОННЫХ КОНСТРУКЦИЯХ С АРМАТУРОЙ ДИАМЕТРОМ ДО 16 ММ С ПРИМЕНЕНИЕМ ОХЛАЖДАЮЩЕЙ ЖИДКОСТИ (ВОДЫ) ВЕРТИКАЛЬНЫХ ОТВЕРСТИЙ: НА КАЖДЫЕ 10 ММ ИЗМЕНЕНИЯ ГЛУБИНЫ ДОБАВЛЯЕТСЯ ИЛИ ИСКЛЮЧАЕТСЯ, ДИАМЕТРОМ 50 ММ / ИСКЛЮЧАЕТСЯ ДО ГЛУБИНЫ 130 ММ'100 ОТВЕРСТИЙ''*
227 | П'КР1 Л. 44 *
228 | Е46-70-1'(0,25+0,15+0,25+0,15)+(0,3+0,15+0,3+0,15)+(0,15+0,15+0,15+0,15)+(0,45+0,3+0,45+0,3)+(0,4+0,6+0,4+0,6)+(0,48+0,85+0,48+0,85)+(0,2+0,2+0,2+0,2).3+(0,25+0,25+0,25+0,25)+(0,5+0,2+0,5+0,2)+(0,3+0,3+0,3+0,3).2+(0,2+0,5+0,2+0,5)''РЕЗКА СТРОИТЕЛЬНЫХ КОНСТРУКЦИЙ БЕТОНОРЕЗНЫМИ МАШИНАМИ С ИСПОЛЬЗОВАНИЕМ ОТРЕЗНЫХ СЕГМЕНТНЫХ КРУГОВ ДИАМЕТРОМ 500 ММ, ГЛУБИНОЙ РЕЗКИ 150 ММ'100 М''*
229 | С101-86752'17,06.0,46.0,01*
230 | Е46-25-6'2''СВЕРЛЕНИЕ КОЛЬЦЕВЫМИ АЛМАЗНЫМИ СВЕРЛАМИ В ЖЕЛЕЗОБЕТОННЫХ КОНСТРУКЦИЯХ С АРМАТУРОЙ ДИАМЕТРОМ ДО 16 ММ С ПРИМЕНЕНИЕМ ОХЛАЖДАЮЩЕЙ ЖИДКОСТИ (ВОДЫ) ВЕРТИКАЛЬНЫХ ОТВЕРСТИЙ ГЛУБИНОЙ 200 ММ, ДИАМЕТРОМ 50 ММ'100 ОТВЕРСТИЙ''*
231 | Е46-25-22#К=7'2'B/Н1=7'СВЕРЛЕНИЕ КОЛЬЦЕВЫМИ АЛМАЗНЫМИ СВЕРЛАМИ В ЖЕЛЕЗОБЕТОННЫХ КОНСТРУКЦИЯХ С АРМАТУРОЙ ДИАМЕТРОМ ДО 16 ММ С ПРИМЕНЕНИЕМ ОХЛАЖДАЮЩЕЙ ЖИДКОСТИ (ВОДЫ) ВЕРТИКАЛЬНЫХ ОТВЕРСТИЙ: НА КАЖДЫЕ 10 ММ ИЗМЕНЕНИЯ ГЛУБИНЫ ДОБАВЛЯЕТСЯ ИЛИ ИСКЛЮЧАЕТСЯ, ДИАМЕТРОМ 50 ММ / ИСКЛЮЧАЕТСЯ ДО ГЛУБИНЫ 130 ММ'100 ОТВЕРСТИЙ''*
232 | П'КР1 Л. 45*
233 | Е46-70-1'(0,2+0,2+0,2+0,2).2+(0,1+0,15+0,1+0,15).2+(0,25+0,15+0,25+0,15)+(0,2+0,1+0,2+0,1)+(0,2+0,5+0,2+0,5)+(0,25+0,25+0,25+0,25)''РЕЗКА СТРОИТЕЛЬНЫХ КОНСТРУКЦИЙ БЕТОНОРЕЗНЫМИ МАШИНАМИ С ИСПОЛЬЗОВАНИЕМ ОТРЕЗНЫХ СЕГМЕНТНЫХ КРУГОВ ДИАМЕТРОМ 500 ММ, ГЛУБИНОЙ РЕЗКИ 150 ММ'100 М''*
234 | С101-86752'6,4.0,46.0,01*
235 | Е46-25-6'4''СВЕРЛЕНИЕ КОЛЬЦЕВЫМИ АЛМАЗНЫМИ СВЕРЛАМИ В ЖЕЛЕЗОБЕТОННЫХ КОНСТРУКЦИЯХ С АРМАТУРОЙ ДИАМЕТРОМ ДО 16 ММ С ПРИМЕНЕНИЕМ ОХЛАЖДАЮЩЕЙ ЖИДКОСТИ (ВОДЫ) ВЕРТИКАЛЬНЫХ ОТВЕРСТИЙ ГЛУБИНОЙ 200 ММ, ДИАМЕТРОМ 50 ММ'100 ОТВЕРСТИЙ''*
236 | Е46-25-22#К=7'4'B/Н1=7'СВЕРЛЕНИЕ КОЛЬЦЕВЫМИ АЛМАЗНЫМИ СВЕРЛАМИ В ЖЕЛЕЗОБЕТОННЫХ КОНСТРУКЦИЯХ С АРМАТУРОЙ ДИАМЕТРОМ ДО 16 ММ С ПРИМЕНЕНИЕМ ОХЛАЖДАЮЩЕЙ ЖИДКОСТИ (ВОДЫ) ВЕРТИКАЛЬНЫХ ОТВЕРСТИЙ: НА КАЖДЫЕ 10 ММ ИЗМЕНЕНИЯ ГЛУБИНЫ ДОБАВЛЯЕТСЯ ИЛИ ИСКЛЮЧАЕТСЯ, ДИАМЕТРОМ 50 ММ / ИСКЛЮЧАЕТСЯ ДО ГЛУБИНЫ 130 ММ'100 ОТВЕРСТИЙ''*
237 | П'КР1 Л. 46 *
238 | Е46-70-1'(0,15+0,15+0,15+0,15)+(0,2+0,2+0,2+0,2).3+(0,45+0,3+0,45+0,3)+(0,4+0,6+0,4+0,6)+(0,48+0,85+0,48+0,85)+(0,3+0,3+0,3+0,3).2+(0,25+0,25+0,25+0,25)''РЕЗКА СТРОИТЕЛЬНЫХ КОНСТРУКЦИЙ БЕТОНОРЕЗНЫМИ МАШИНАМИ С ИСПОЛЬЗОВАНИЕМ ОТРЕЗНЫХ СЕГМЕНТНЫХ КРУГОВ ДИАМЕТРОМ 500 ММ, ГЛУБИНОЙ РЕЗКИ 150 ММ'100 М''*
239 | С101-86752'12,56.0,46.0,01*
240 | П'КР1 Л. 47 *
241 | Е46-70-1'(0,15+0,15+0,15+0,15)+(0,2+0,2+0,2+0,2).3+(0,45+0,3+0,45+0,3)+(0,4+0,6+0,4+0,6)+(0,48+0,85+0,48+0,85)+(0,3+0,3+0,3+0,3).2+(0,25+0,25+0,25+0,25)''РЕЗКА СТРОИТЕЛЬНЫХ КОНСТРУКЦИЙ БЕТОНОРЕЗНЫМИ МАШИНАМИ С ИСПОЛЬЗОВАНИЕМ ОТРЕЗНЫХ СЕГМЕНТНЫХ КРУГОВ ДИАМЕТРОМ 500 ММ, ГЛУБИНОЙ РЕЗКИ 150 ММ'100 М''*
242 | С101-86752'12,56.0,46.0,01*
243 | П'КР1 Л. 48 ПРИМ. П.4*
244 | Е46-70-1'(0,15+0,15+0,15+0,15)+2+(0,35+0,15+0,35+0,15)+(0,2+0,2+0,2+0,2)+(0,2+0,15+0,2.0,15)+(0,07+0,07+0,07+0,07)+(0,1+0,1+0,1+0,1).2+(0,15+0,3+0,15+0,3)''РЕЗКА СТРОИТЕЛЬНЫХ КОНСТРУКЦИЙ БЕТОНОРЕЗНЫМИ МАШИНАМИ С ИСПОЛЬЗОВАНИЕМ ОТРЕЗНЫХ СЕГМЕНТНЫХ КРУГОВ ДИАМЕТРОМ 500 ММ, ГЛУБИНОЙ РЕЗКИ 150 ММ'100 М''*
245 | С101-86752'6,76.0,46.0,01*
246 | Е46-25-9'10''СВЕРЛЕНИЕ КОЛЬЦЕВЫМИ АЛМАЗНЫМИ СВЕРЛАМИ В ЖЕЛЕЗОБЕТОННЫХ КОНСТРУКЦИЯХ С АРМАТУРОЙ ДИАМЕТРОМ ДО 16 ММ С ПРИМЕНЕНИЕМ ОХЛАЖДАЮЩЕЙ ЖИДКОСТИ (ВОДЫ) ВЕРТИКАЛЬНЫХ ОТВЕРСТИЙ ГЛУБИНОЙ 200 ММ, ДИАМЕТРОМ 70 ММ'100 ОТВЕРСТИЙ''*
247 | Е46-25-25#К=7'10'B/Н1=7'СВЕРЛЕНИЕ КОЛЬЦЕВЫМИ АЛМАЗНЫМИ СВЕРЛАМИ В ЖЕЛЕЗОБЕТОННЫХ КОНСТРУКЦИЯХ С АРМАТУРОЙ ДИАМЕТРОМ ДО 16 ММ С ПРИМЕНЕНИЕМ ОХЛАЖДАЮЩЕЙ ЖИДКОСТИ (ВОДЫ) ВЕРТИКАЛЬНЫХ ОТВЕРСТИЙ: НА КАЖДЫЕ 10 ММ ИЗМЕНЕНИЯ ГЛУБИНЫ ДОБАВЛЯЕТСЯ ИЛИ ИСКЛЮЧАЕТСЯ, ДИАМЕТРОМ 70 ММ / ИСКЛЮЧАЕТСЯ ДО ГЛУБИНЫ 130 ММ'100 ОТВЕРСТИЙ''*
248 | Е46-25-15'1''СВЕРЛЕНИЕ КОЛЬЦЕВЫМИ АЛМАЗНЫМИ СВЕРЛАМИ В ЖЕЛЕЗОБЕТОННЫХ КОНСТРУКЦИЯХ С АРМАТУРОЙ ДИАМЕТРОМ ДО 16 ММ С ПРИМЕНЕНИЕМ ОХЛАЖДАЮЩЕЙ ЖИДКОСТИ (ВОДЫ) ВЕРТИКАЛЬНЫХ ОТВЕРСТИЙ ГЛУБИНОЙ 200 ММ, ДИАМЕТРОМ 130 ММ'100 ОТВЕРСТИЙ''*
249 | Е46-25-31#К=7'1'B/Н1=7'СВЕРЛЕНИЕ КОЛЬЦЕВЫМИ АЛМАЗНЫМИ СВЕРЛАМИ В ЖЕЛЕЗОБЕТОННЫХ КОНСТРУКЦИЯХ С АРМАТУРОЙ ДИАМЕТРОМ ДО 16 ММ С ПРИМЕНЕНИЕМ ОХЛАЖДАЮЩЕЙ ЖИДКОСТИ (ВОДЫ) ВЕРТИКАЛЬНЫХ ОТВЕРСТИЙ: НА КАЖДЫЕ 10 ММ ИЗМЕНЕНИЯ ГЛУБИНЫ ДОБАВЛЯЕТСЯ ИЛИ ИСКЛЮЧАЕТСЯ, ДИАМЕТРОМ 140 / ИСКЛЮЧАЕТСЯ ДО ГЛУБИНЫ 130 ММ'100 ОТВЕРСТИЙ''*
250 | Е46-25-16'1'101-86716#116-1831'СВЕРЛЕНИЕ КОЛЬЦЕВЫМИ АЛМАЗНЫМИ СВЕРЛАМИ В ЖЕЛЕЗОБЕТОННЫХ КОНСТРУКЦИЯХ С АРМАТУРОЙ ДИАМЕТРОМ ДО 16 ММ С ПРИМЕНЕНИЕМ ОХЛАЖДАЮЩЕЙ ЖИДКОСТИ (ВОДЫ) ВЕРТИКАЛЬНЫХ ОТВЕРСТИЙ ГЛУБИНОЙ 200 ММ, ДИАМЕТРОМ 250 ММ'100 ОТВЕРСТИЙ''*
251 | Е46-25-32#К=7'1'B/Н1=7'СВЕРЛЕНИЕ КОЛЬЦЕВЫМИ АЛМАЗНЫМИ СВЕРЛАМИ В ЖЕЛЕЗОБЕТОННЫХ КОНСТРУКЦИЯХ С АРМАТУРОЙ ДИАМЕТРОМ ДО 16 ММ С ПРИМЕНЕНИЕМ ОХЛАЖДАЮЩЕЙ ЖИДКОСТИ (ВОДЫ) ВЕРТИКАЛЬНЫХ ОТВЕРСТИЙ: НА КАЖДЫЕ 10 ММ ИЗМЕНЕНИЯ ГЛУБИНЫ ДОБАВЛЯЕТСЯ ИЛИ ИСКЛЮЧАЕТСЯ, ДИАМЕТРОМ 250 ММ / ИСКЛЮЧАЕТСЯ ДО ГЛУБИНЫ 130 ММ'100 ОТВЕРСТИЙ''*
252 | Е16-32-10'1'=1/101-135500-1#101-138047-1=?.0,001/101-2400-1'УСТАНОВКА ГИЛЬЗ 'ШТ.''*
253 | С204-6400'(1.7,18+2.0,2).0,001*
254 | Е13-16-6'(1.7,18.0,001.32,9)+(2.0,2.0,001.51,1)'113-7700#113-7700-Я'ОГРУНТОВКА МЕТАЛЛИЧЕСКИХ ПОВЕРХНОСТЕЙ ЗА ОДИН РАЗ ГРУНТОВКОЙ ГФ-021'100 М2''*
255 | Е13-26-6#К=2'0,2567'Н1=2'ОКРАСКА МЕТАЛЛИЧЕСКИХ ОГРУНТОВАННЫХ ПОВЕРХНОСТЕЙ ЭМАЛЬЮ ПФ-115 / ЗА ДВА РАЗА'100 М2''*
256 | П'КР1 Л. 49 *
257 | Е46-70-1'(0,15+0,15+0,15+0,15)+3+(0,5+0,2+0,5+0,2)+(0,15+0,1+0,15+0,1)+(0,15+0,5+0,15+0,5)+(0,4+0,65+0,4+0,65).2+(0,15+0,2+0,15+0,2).2+(0,25+0,4+0,25+0,4)''РЕЗКА СТРОИТЕЛЬНЫХ КОНСТРУКЦИЙ БЕТОНОРЕЗНЫМИ МАШИНАМИ С ИСПОЛЬЗОВАНИЕМ ОТРЕЗНЫХ СЕГМЕНТНЫХ КРУГОВ ДИАМЕТРОМ 500 ММ, ГЛУБИНОЙ РЕЗКИ 150 ММ'100 М''*
258 | С101-86752'13,7.0,46.0,01*
259 | Е46-25-6'2''СВЕРЛЕНИЕ КОЛЬЦЕВЫМИ АЛМАЗНЫМИ СВЕРЛАМИ В ЖЕЛЕЗОБЕТОННЫХ КОНСТРУКЦИЯХ С АРМАТУРОЙ ДИАМЕТРОМ ДО 16 ММ С ПРИМЕНЕНИЕМ ОХЛАЖДАЮЩЕЙ ЖИДКОСТИ (ВОДЫ) ВЕРТИКАЛЬНЫХ ОТВЕРСТИЙ ГЛУБИНОЙ 200 ММ, ДИАМЕТРОМ 50 ММ'100 ОТВЕРСТИЙ''*
260 | Е46-25-22#К=7'2'B/Н1=7'СВЕРЛЕНИЕ КОЛЬЦЕВЫМИ АЛМАЗНЫМИ СВЕРЛАМИ В ЖЕЛЕЗОБЕТОННЫХ КОНСТРУКЦИЯХ С АРМАТУРОЙ ДИАМЕТРОМ ДО 16 ММ С ПРИМЕНЕНИЕМ ОХЛАЖДАЮЩЕЙ ЖИДКОСТИ (ВОДЫ) ВЕРТИКАЛЬНЫХ ОТВЕРСТИЙ: НА КАЖДЫЕ 10 ММ ИЗМЕНЕНИЯ ГЛУБИНЫ ДОБАВЛЯЕТСЯ ИЛИ ИСКЛЮЧАЕТСЯ, ДИАМЕТРОМ 50 ММ / ИСКЛЮЧАЕТСЯ ДО ГЛУБИНЫ 130 ММ'100 ОТВЕРСТИЙ''*
261 | Е46-25-16'2'101-86716#116-1831'СВЕРЛЕНИЕ КОЛЬЦЕВЫМИ АЛМАЗНЫМИ СВЕРЛАМИ В ЖЕЛЕЗОБЕТОННЫХ КОНСТРУКЦИЯХ С АРМАТУРОЙ ДИАМЕТРОМ ДО 16 ММ С ПРИМЕНЕНИЕМ ОХЛАЖДАЮЩЕЙ ЖИДКОСТИ (ВОДЫ) ВЕРТИКАЛЬНЫХ ОТВЕРСТИЙ ГЛУБИНОЙ 200 ММ, ДИАМЕТРОМ 250 ММ'100 ОТВЕРСТИЙ''*
262 | Е46-25-32#К=7'2'B/Н1=7'СВЕРЛЕНИЕ КОЛЬЦЕВЫМИ АЛМАЗНЫМИ СВЕРЛАМИ В ЖЕЛЕЗОБЕТОННЫХ КОНСТРУКЦИЯХ С АРМАТУРОЙ ДИАМЕТРОМ ДО 16 ММ С ПРИМЕНЕНИЕМ ОХЛАЖДАЮЩЕЙ ЖИДКОСТИ (ВОДЫ) ВЕРТИКАЛЬНЫХ ОТВЕРСТИЙ: НА КАЖДЫЕ 10 ММ ИЗМЕНЕНИЯ ГЛУБИНЫ ДОБАВЛЯЕТСЯ ИЛИ ИСКЛЮЧАЕТСЯ, ДИАМЕТРОМ 250 ММ / ИСКЛЮЧАЕТСЯ ДО ГЛУБИНЫ 130 ММ'100 ОТВЕРСТИЙ''*
263 | П'КР1 Л. 50 *
264 | Е46-70-1'(0,15+0,15+0,15+0,15).4+(0,34+0,2+0,34+0,2).3+(0,4+0,65+0,4+0,65)+(0,4+0,7+0,4+0,7)+(0,15+0,2+0,15+0,2).2+(0,15+0,1+0,15+0,1)+(0,15+0,5+0,15+0,5)+(0,25+0,4+0,25+0,4)''РЕЗКА СТРОИТЕЛЬНЫХ КОНСТРУКЦИЙ БЕТОНОРЕЗНЫМИ МАШИНАМИ С ИСПОЛЬЗОВАНИЕМ ОТРЕЗНЫХ СЕГМЕНТНЫХ КРУГОВ ДИАМЕТРОМ 500 ММ, ГЛУБИНОЙ РЕЗКИ 150 ММ'100 М''*
265 | С101-86752'14,44.0,46.0,01*
266 | Е46-25-6'2''СВЕРЛЕНИЕ КОЛЬЦЕВЫМИ АЛМАЗНЫМИ СВЕРЛАМИ В ЖЕЛЕЗОБЕТОННЫХ КОНСТРУКЦИЯХ С АРМАТУРОЙ ДИАМЕТРОМ ДО 16 ММ С ПРИМЕНЕНИЕМ ОХЛАЖДАЮЩЕЙ ЖИДКОСТИ (ВОДЫ) ВЕРТИКАЛЬНЫХ ОТВЕРСТИЙ ГЛУБИНОЙ 200 ММ, ДИАМЕТРОМ 50 ММ'100 ОТВЕРСТИЙ''*
267 | Е46-25-22#К=7'2'B/Н1=7'СВЕРЛЕНИЕ КОЛЬЦЕВЫМИ АЛМАЗНЫМИ СВЕРЛАМИ В ЖЕЛЕЗОБЕТОННЫХ КОНСТРУКЦИЯХ С АРМАТУРОЙ ДИАМЕТРОМ ДО 16 ММ С ПРИМЕНЕНИЕМ ОХЛАЖДАЮЩЕЙ ЖИДКОСТИ (ВОДЫ) ВЕРТИКАЛЬНЫХ ОТВЕРСТИЙ: НА КАЖДЫЕ 10 ММ ИЗМЕНЕНИЯ ГЛУБИНЫ ДОБАВЛЯЕТСЯ ИЛИ ИСКЛЮЧАЕТСЯ, ДИАМЕТРОМ 50 ММ / ИСКЛЮЧАЕТСЯ ДО ГЛУБИНЫ 130 ММ'100 ОТВЕРСТИЙ''*
268 | П'КР1 Л. 51 *
269 | Е46-70-1'(0,4+0,7+0,4+0,7)+(0,15+0,2+0,15+0,2).3+(0,25+0,25+0,25+0,25).4+(0,55+0,34+0,55+0,34)+(0,3+0,3+0,3+0,3)''РЕЗКА СТРОИТЕЛЬНЫХ КОНСТРУКЦИЙ БЕТОНОРЕЗНЫМИ МАШИНАМИ С ИСПОЛЬЗОВАНИЕМ ОТРЕЗНЫХ СЕГМЕНТНЫХ КРУГОВ ДИАМЕТРОМ 500 ММ, ГЛУБИНОЙ РЕЗКИ 150 ММ'100 М''*
270 | С101-86752'11,28.0,46.0,01*
271 | Е46-25-6'2''СВЕРЛЕНИЕ КОЛЬЦЕВЫМИ АЛМАЗНЫМИ СВЕРЛАМИ В ЖЕЛЕЗОБЕТОННЫХ КОНСТРУКЦИЯХ С АРМАТУРОЙ ДИАМЕТРОМ ДО 16 ММ С ПРИМЕНЕНИЕМ ОХЛАЖДАЮЩЕЙ ЖИДКОСТИ (ВОДЫ) ВЕРТИКАЛЬНЫХ ОТВЕРСТИЙ ГЛУБИНОЙ 200 ММ, ДИАМЕТРОМ 50 ММ'100 ОТВЕРСТИЙ''*
272 | Е46-25-22#К=7'2'B/Н1=7'СВЕРЛЕНИЕ КОЛЬЦЕВЫМИ АЛМАЗНЫМИ СВЕРЛАМИ В ЖЕЛЕЗОБЕТОННЫХ КОНСТРУКЦИЯХ С АРМАТУРОЙ ДИАМЕТРОМ ДО 16 ММ С ПРИМЕНЕНИЕМ ОХЛАЖДАЮЩЕЙ ЖИДКОСТИ (ВОДЫ) ВЕРТИКАЛЬНЫХ ОТВЕРСТИЙ: НА КАЖДЫЕ 10 ММ ИЗМЕНЕНИЯ ГЛУБИНЫ ДОБАВЛЯЕТСЯ ИЛИ ИСКЛЮЧАЕТСЯ, ДИАМЕТРОМ 50 ММ / ИСКЛЮЧАЕТСЯ ДО ГЛУБИНЫ 130 ММ'100 ОТВЕРСТИЙ''*
273 | Е46-25-15'2''СВЕРЛЕНИЕ КОЛЬЦЕВЫМИ АЛМАЗНЫМИ СВЕРЛАМИ В ЖЕЛЕЗОБЕТОННЫХ КОНСТРУКЦИЯХ С АРМАТУРОЙ ДИАМЕТРОМ ДО 16 ММ С ПРИМЕНЕНИЕМ ОХЛАЖДАЮЩЕЙ ЖИДКОСТИ (ВОДЫ) ВЕРТИКАЛЬНЫХ ОТВЕРСТИЙ ГЛУБИНОЙ 200 ММ, ДИАМЕТРОМ 130 ММ'100 ОТВЕРСТИЙ''*
274 | Е46-25-31#К=7'2'B/Н1=7'СВЕРЛЕНИЕ КОЛЬЦЕВЫМИ АЛМАЗНЫМИ СВЕРЛАМИ В ЖЕЛЕЗОБЕТОННЫХ КОНСТРУКЦИЯХ С АРМАТУРОЙ ДИАМЕТРОМ ДО 16 ММ С ПРИМЕНЕНИЕМ ОХЛАЖДАЮЩЕЙ ЖИДКОСТИ (ВОДЫ) ВЕРТИКАЛЬНЫХ ОТВЕРСТИЙ: НА КАЖДЫЕ 10 ММ ИЗМЕНЕНИЯ ГЛУБИНЫ ДОБАВЛЯЕТСЯ ИЛИ ИСКЛЮЧАЕТСЯ, ДИАМЕТРОМ 140 / ИСКЛЮЧАЕТСЯ ДО ГЛУБИНЫ 130 ММ'100 ОТВЕРСТИЙ''*
275 | П'КР1 Л. 52 *
276 | Е46-70-1'(0,4+0,8+0,4+0,8)+(0,3+0,3+0,3+0,3).2+(0,2+0,5+0,2+0,5).2+(0,1+0,15+0,1+0,15)+(0,15+0,15+0,15+0,15)+(0,1+0,25+0,1+0,25)''РЕЗКА СТРОИТЕЛЬНЫХ КОНСТРУКЦИЙ БЕТОНОРЕЗНЫМИ МАШИНАМИ С ИСПОЛЬЗОВАНИЕМ ОТРЕЗНЫХ СЕГМЕНТНЫХ КРУГОВ ДИАМЕТРОМ 500 ММ, ГЛУБИНОЙ РЕЗКИ 150 ММ'100 М''*
277 | С101-86752'9,4.0,46.0,01*
278 | Е46-25-6'4''СВЕРЛЕНИЕ КОЛЬЦЕВЫМИ АЛМАЗНЫМИ СВЕРЛАМИ В ЖЕЛЕЗОБЕТОННЫХ КОНСТРУКЦИЯХ С АРМАТУРОЙ ДИАМЕТРОМ ДО 16 ММ С ПРИМЕНЕНИЕМ ОХЛАЖДАЮЩЕЙ ЖИДКОСТИ (ВОДЫ) ВЕРТИКАЛЬНЫХ ОТВЕРСТИЙ ГЛУБИНОЙ 200 ММ, ДИАМЕТРОМ 50 ММ'100 ОТВЕРСТИЙ''*
279 | Е46-25-22#К=7'4'B/Н1=7'СВЕРЛЕНИЕ КОЛЬЦЕВЫМИ АЛМАЗНЫМИ СВЕРЛАМИ В ЖЕЛЕЗОБЕТОННЫХ КОНСТРУКЦИЯХ С АРМАТУРОЙ ДИАМЕТРОМ ДО 16 ММ С ПРИМЕНЕНИЕМ ОХЛАЖДАЮЩЕЙ ЖИДКОСТИ (ВОДЫ) ВЕРТИКАЛЬНЫХ ОТВЕРСТИЙ: НА КАЖДЫЕ 10 ММ ИЗМЕНЕНИЯ ГЛУБИНЫ ДОБАВЛЯЕТСЯ ИЛИ ИСКЛЮЧАЕТСЯ, ДИАМЕТРОМ 50 ММ / ИСКЛЮЧАЕТСЯ ДО ГЛУБИНЫ 130 ММ'100 ОТВЕРСТИЙ''*
280 | Е46-25-4'1''СВЕРЛЕНИЕ КОЛЬЦЕВЫМИ АЛМАЗНЫМИ СВЕРЛАМИ В ЖЕЛЕЗОБЕТОННЫХ КОНСТРУКЦИЯХ С АРМАТУРОЙ ДИАМЕТРОМ ДО 16 ММ С ПРИМЕНЕНИЕМ ОХЛАЖДАЮЩЕЙ ЖИДКОСТИ (ВОДЫ) ВЕРТИКАЛЬНЫХ ОТВЕРСТИЙ ГЛУБИНОЙ 200 ММ, ДИАМЕТРОМ 35 ММ'100 ОТВЕРСТИЙ''*
281 | Е46-25-20#К=7'1'B/Н1=7'СВЕРЛЕНИЕ КОЛЬЦЕВЫМИ АЛМАЗНЫМИ СВЕРЛАМИ В ЖЕЛЕЗОБЕТОННЫХ КОНСТРУКЦИЯХ С АРМАТУРОЙ ДИАМЕТРОМ ДО 16 ММ С ПРИМЕНЕНИЕМ ОХЛАЖДАЮЩЕЙ ЖИДКОСТИ (ВОДЫ) ВЕРТИКАЛЬНЫХ ОТВЕРСТИЙ: НА КАЖДЫЕ 10 ММ ИЗМЕНЕНИЯ ГЛУБИНЫ ДОБАВЛЯЕТСЯ ИЛИ ИСКЛЮЧАЕТСЯ, ДИАМЕТРОМ 35 ММ / ИСКЛЮЧАЕТСЯ ДО ГЛУБИНЫ 130 ММ'100 ОТВЕРСТИЙ''*
282 | П'КР1 Л. 53 *
283 | Е46-70-1'(0,15+0,3+0,15+0,3)+(0,1+0,1+0,1+0,1).2+(0,07+0,07+0,07+0,07)+(0,25+0,25+0,25+0,25).2''РЕЗКА СТРОИТЕЛЬНЫХ КОНСТРУКЦИЙ БЕТОНОРЕЗНЫМИ МАШИНАМИ С ИСПОЛЬЗОВАНИЕМ ОТРЕЗНЫХ СЕГМЕНТНЫХ КРУГОВ ДИАМЕТРОМ 500 ММ, ГЛУБИНОЙ РЕЗКИ 150 ММ'100 М''*
284 | С101-86752'3,98.0,46.0,01*
285 | Е46-25-9'10''СВЕРЛЕНИЕ КОЛЬЦЕВЫМИ АЛМАЗНЫМИ СВЕРЛАМИ В ЖЕЛЕЗОБЕТОННЫХ КОНСТРУКЦИЯХ С АРМАТУРОЙ ДИАМЕТРОМ ДО 16 ММ С ПРИМЕНЕНИЕМ ОХЛАЖДАЮЩЕЙ ЖИДКОСТИ (ВОДЫ) ВЕРТИКАЛЬНЫХ ОТВЕРСТИЙ ГЛУБИНОЙ 200 ММ, ДИАМЕТРОМ 70 ММ'100 ОТВЕРСТИЙ''*
286 | Е46-25-25#К=7'10'B/Н1=7'СВЕРЛЕНИЕ КОЛЬЦЕВЫМИ АЛМАЗНЫМИ СВЕРЛАМИ В ЖЕЛЕЗОБЕТОННЫХ КОНСТРУКЦИЯХ С АРМАТУРОЙ ДИАМЕТРОМ ДО 16 ММ С ПРИМЕНЕНИЕМ ОХЛАЖДАЮЩЕЙ ЖИДКОСТИ (ВОДЫ) ВЕРТИКАЛЬНЫХ ОТВЕРСТИЙ: НА КАЖДЫЕ 10 ММ ИЗМЕНЕНИЯ ГЛУБИНЫ ДОБАВЛЯЕТСЯ ИЛИ ИСКЛЮЧАЕТСЯ, ДИАМЕТРОМ 70 ММ / ИСКЛЮЧАЕТСЯ ДО ГЛУБИНЫ 130 ММ'100 ОТВЕРСТИЙ''*
287 | Е46-25-15'1''СВЕРЛЕНИЕ КОЛЬЦЕВЫМИ АЛМАЗНЫМИ СВЕРЛАМИ В ЖЕЛЕЗОБЕТОННЫХ КОНСТРУКЦИЯХ С АРМАТУРОЙ ДИАМЕТРОМ ДО 16 ММ С ПРИМЕНЕНИЕМ ОХЛАЖДАЮЩЕЙ ЖИДКОСТИ (ВОДЫ) ВЕРТИКАЛЬНЫХ ОТВЕРСТИЙ ГЛУБИНОЙ 200 ММ, ДИАМЕТРОМ 130 ММ'100 ОТВЕРСТИЙ''*
288 | Е46-25-31#К=7'1'B/Н1=7'СВЕРЛЕНИЕ КОЛЬЦЕВЫМИ АЛМАЗНЫМИ СВЕРЛАМИ В ЖЕЛЕЗОБЕТОННЫХ КОНСТРУКЦИЯХ С АРМАТУРОЙ ДИАМЕТРОМ ДО 16 ММ С ПРИМЕНЕНИЕМ ОХЛАЖДАЮЩЕЙ ЖИДКОСТИ (ВОДЫ) ВЕРТИКАЛЬНЫХ ОТВЕРСТИЙ: НА КАЖДЫЕ 10 ММ ИЗМЕНЕНИЯ ГЛУБИНЫ ДОБАВЛЯЕТСЯ ИЛИ ИСКЛЮЧАЕТСЯ, ДИАМЕТРОМ 140 / ИСКЛЮЧАЕТСЯ ДО ГЛУБИНЫ 130 ММ'100 ОТВЕРСТИЙ''*
289 | П'ДЕТАЛИ 5, 5.1 (КР1 Л. 41, 43, 45, Л. 75)*
290 | Е46-71-2'136''СВЕРЛЕНИЕ ОТВЕРСТИЙ В БЕТОННЫХ КОНСТРУКЦИЯХ НА ГЛУБИНУ 200 ММ ЭЛЕКТРОПЕРФОРАТОРОМ С ПРИМЕНЕНИЕМ СПИРАЛЬНЫХ ШНЕКОВ ДИАМЕТРОМ ОТВЕРСТИЙ ДО 30 ММ'100 ОТВЕРСТИЙ''*
291 | Е46-71-6#К=7'136'B/Н1=7'НА КАЖДЫЕ 10 ММ ИЗМЕНЕНИЯ ГЛУБИНЫ СВЕРЛЕНИЯ ОТВЕРСТИЙ ДОБАВЛЯЕТСЯ ИЛИ ИСКЛЮЧАЕТСЯ К НОРМЕ 46-71-2'100 ОТВЕРСТИЙ''*
292 | С101-86726-8'136.(1,86-0,092.7).0,01*
293 | Е9-49-2'(9+9+9+7).4''ПОСТАНОВКА БОЛТОВ СТРОИТЕЛЬНЫХ ВЫСОКОПРОЧНЫХ С ГАЙКАМИ И ШАЙБАМИ'100 ШТ. БОЛТОВ''*
294 | С204-6400'(2,82.2+7,07.2).0,001.(9+9+9)+(2,82.2+11,8.2).0,001.(7)*
295 | С101-12500'(4.0,089.(9+9+9+7)).0,001*
296 | С101-149003-2'(4.0,036.(9+9+9+7))*
297 | Е9-48-2#ПРИМ.'(4.0,089.(9+9+9+7)).0,001''СТЯГИВАЮЩИЕ ГАЙКИ ЗАВАРИТЬ / КР1 Л. 75 ПРИМ. П. 7'Т КОНСТРУКЦИЙ''*
298 | Е46-100-2'0,241.100:0,625''ЗАДЕЛКА ОТВЕРСТИЙ МЕТОДОМ ИНЪЕЦИРОВАНИЯ'100 М2''*
299 | С101-138047-1'0,2.1,205*
300 | Е13-16-6'((2,82.2+7,07.2).0,001.(9+9+9)+(2,82.2+11,8.2).0,001.(7)).29'113-7700#113-7700-Я'ОГРУНТОВКА МЕТАЛЛИЧЕСКИХ ПОВЕРХНОСТЕЙ ЗА ОДИН РАЗ ГРУНТОВКОЙ ГФ-021'100 М2''*
301 | Е13-26-6#К=2'21,4235'Н1=2'ОКРАСКА МЕТАЛЛИЧЕСКИХ ОГРУНТОВАННЫХ ПОВЕРХНОСТЕЙ ЭМАЛЬЮ ПФ-115 / ЗА ДВА РАЗА'100 М2''*
302 | П'КР1 Л. 39, Л. 48 ПРИМ. П. 1, 2, ПОС Л. 34*
303 | Е46-33-1'0,5+0,5'414-1003-1#414-1006-164'ЗАДЕЛКА ОТВЕРСТИЙ, ГНЕЗД И БОРОЗД В ПЕРЕКРЫТИЯХ ЖЕЛЕЗОБЕТОННЫХ ПЛОЩАДЬЮ ДО 0,1 М2'М3 ЗАДЕЛКИ''*
304 | Е69-42-2'(1,6+1,6).2,4''ПЕРЕНОСКА СПОДРУЧНЫХ ГРУЗОВ НА ПЕРВЫЕ 10 М / ПЕРЕНОСКА ДЕМОНТИРОВАННЫХ ПОД ОТВЕРСТИЯ ЭЛЕМЕНТОВ ПЕРЕКРЫТИЯ 'Т''*
305 | Е46-80-3'1,6+1,6'Ж100'ПОГРУЗКА МАТЕРИАЛОВ ОТ РАЗБОРКИ ЭКСКАВАТОРОМ НА АВТОТРАНСПОРТ'100 М3''*
306 | С310-32-С'(1,6+1,6).2,4*
307 | ЕТ3142707'7,68'Е0,00#0,00#0,00#0#30,00#0,00/=0'СТОИМОСТЬ ПРИЕМКИ БЕТОНА'Т''*
308 | Ж2-60'ЗДАНИЕ - СТРОИТЕЛЬНАЯ ЧАСТЬ. МОНОЛИТНЫЕ УЧАСТКИ УМ1, УМ1.1, УМ 1.2'М3*
309 | П'КР1 Л.54 Т.Т П. 7 ВРЕМЕННОЕ КРЕПЛЕНИЕ ПЕРЕКРЫТИЙ МЕЖДУ ОСЯМИ Ж-Л / 12 *
310 | Е6-200-1'(6.1.2).3'101-13700-8/101-17301/101-18700/101-51509-16'УСТАНОВКА ВРЕМЕННОГО КРЕПЛЕНИЯ ПЕРЕКРЫТИЯ ИНВЕНТАРНЫМИ ТЕЛЕСКОПИЧЕСКИМИ СТОЙКАМИ И БАЛКАМИ ИНВЕНТАРНОЙ ОПАЛУБКИ / ПРИМЕНИТЕЛЬНО'100 М2 ПЕРЕКРЫТИЯ''*
311 | Е6-201-1'36''ДЕМОНТАЖ ВРЕМЕННОГО КРЕПЛЕНИЯ ПЕРЕКРЫТИЯ / ПРИМЕНИТЕЛЬНО'100 М2 ПЕРЕКРЫТИЯ''*
312 | САМ-ОП-ПЕР'36*
313 | П'КР1 Л. 49-51, Л. 54*
314 | Е46-70-3'((0,38+0,160+0,38+0,160).2+(0,435+0,260+0,435+0,260).2+(0,470+0,160+0,470+0,160).2).3''РЕЗКА СТРОИТЕЛЬНЫХ КОНСТРУКЦИЙ БЕТОНОРЕЗНЫМИ МАШИНАМИ С ИСПОЛЬЗОВАНИЕМ ОТРЕЗНЫХ СЕГМЕНТНЫХ КРУГОВ ДИАМЕТРОМ 800 ММ, ГЛУБИНОЙ РЕЗКИ 300 ММ / ПРОРЕЗКА В СТЕНАХ НИШ ПОД ПРОГОНЫ'100 М''*
315 | СДИС-800'22,38.0,4.0,01*
316 | Е53-21-2'(6).3'999-9900'ПРОБИВКА В КИРПИЧНЫХ СТЕНАХ ГНЕЗД ВРУЧНУЮ '100 ШТ.''*
317 | Е46-80-3'((0,38.0,160.0,23).2+(0,435.0,260.0,23).2+(0,470.0,160.0,23).2).3''ПОГРУЗКА МАТЕРИАЛОВ ОТ РАЗБОРКИ ЭКСКАВАТОРОМ НА АВТОТРАНСПОРТ'100 М3''*
318 | С310-32-С'0,3438.1,8*
319 | ЕТ3140705'0,3438'Е0,00#0,00#0,00#0#30,00#0,00/=0'СТОИМОСТЬ ПРИЕМКИ КИРПИЧА КЕРАМИЧЕСКОГО'М3''*
320 | Е46-33-1'0,7+0,2'414-1003-1'ЗАДЕЛКА ОТВЕРСТИЙ, ГНЕЗД И БОРОЗД В ПЕРЕКРЫТИЯХ ЖЕЛЕЗОБЕТОННЫХ ПЛОЩАДЬЮ ДО 0,1 М2'М3 ЗАДЕЛКИ''*
321 | С414-1006-164'0,7.1,04*
322 | С414-1107-165'0,2.1,04*
323 | Е8-12-1'(2,4.1,1).0,001.3''АРМИРОВАНИЕ КЛАДКИ СТЕН И ДРУГИХ КОНСТРУКЦИЙ'Т МЕТАЛЛИЧЕСКИХ ИЗДЕЛИЙ''*
324 | С204-2800-5'(2,4.1,1).0,001.3*
325 | Е9-25-1'(1.155,28+1.212,86+1.236,16).0,001.3'101-151400#101-151400-Я/110-900'МОНТАЖ ПРОГОНОВ ПРИ ШАГЕ ФЕРМ ДО 12 М ПРИ ВЫСОТЕ ЗДАНИЯ ДО 25 М'Т КОНСТРУКЦИЙ''*
326 | Е9-315-2'(2.17,43).0,001.3'101-10110#101-10110-Я'МОНТАЖ ГОРИЗОНТАЛЬНЫХ СВЯЗЕЙ ПО ФЕРМАМ ИЗ ЛЕГКИХ МЕТАЛЛОКОНСТРУКЦИЙ НА ВЫСОТЕ ДО 25 М'Т''*
327 | Е9-48-4'(1.155,28+1.212,86+1.236,16).0,001.3+(2.17,43).0,001.3''ЭЛЕКТРОДУГОВАЯ СВАРКА ПОКРЫТИЙ (ФЕРМЫ, БАЛКИ) ПРИ МОНТАЖЕ ОДНОЭТАЖНЫХ ПРОИЗВОДСТВЕННЫХ ЗДАНИЙ'Т КОНСТРУКЦИЙ''*
328 | Е7-20-5'(1,2.15,47+4.3,02).0,001.3'101-150500#101-150500-Я'УСТАНОВКА ОПОРНЫХ УГОЛКОВ'Т СТАЛЬНЫХ ЭЛЕМЕНТОВ''*
329 | С201-76500-С2'(1.155,28+1.212,86+1.236,16).0,001.3+(2.17,43).0,001.3+(1,2.15,47+4.3,02).0,001.3*
330 | Е6-200-1'1,75.6-(0,7.0,7+0,35.0,35+0,4.0,75+0,4.0,4+0,4.0,75+0,2.0,2)+1,75.6-(0,7.0,7+0,35.0,35+0,4.0,75+0,4.0,7+0,4.0,75+0,2.0,2)+1,75.6-(0,7.0,7+0,35.0,35+0,4.1,48+0,4.0,8+0,4.0,75+0,2.0,2)'101-13700-8#101-13700-8-Я/101-51509-16#101-51509-16-Я'МОНТАЖ ОПАЛУБКИ ИМПОРТНОГО ПРОИЗВОДСТВА ИЛИ ТИПА "МОДОСТР" НА ОСНОВЕ ТЕЛЕСКОПИЧЕСКИХ СТОЕК ДЛЯ УСТРОЙСТВА МОНОЛИТНЫХ ЖЕЛЕЗОБЕТОННЫХ БЕЗБАЛОЧНЫХ ПЕРЕКРЫТИЙ НА ВЫСОТЕ ОТ ОПОРНОЙ ПОВЕРХНОСТИ ДО 4 М'100 М2 ПЕРЕКРЫТИЯ''*
331 | С101-96200'26,6905.5.1,67.0,01.0,001*
332 | Е6-202-1'(1.38+42,2.1,21).0,001.3'101-87400'АРМИРОВАНИЕ МОНОЛИТНЫХ ЖЕЛЕЗОБЕТОННЫХ БЕЗБАЛОЧНЫХ ПЕРЕКРЫТИЙ ТОЛЩИНОЙ 250 ММ НА ВЫСОТЕ ОТ ОПОРНОЙ ПОВЕРХНОСТИ ДО 4 М В ОПАЛУБКЕ ИМПОРТНОГО ПРОИЗВОДСТВА ИЛИ ТИПА "МОДОСТР"'Т''*
333 | СФИК-ПЛ'0,2672.93*
334 | С204-3101-20'(1.38).0,001.3*
335 | С204-2712'(42,2.1,21).0,001.3*
336 | Е69-42-2'(1,4).2,4.3''ПЕРЕНОСКА СПОДРУЧНЫХ ГРУЗОВ НА ПЕРВЫЕ 10 М / ПЕРЕНОСКА БЕТОННОЙ СМЕСИ В БАДЬЯХ'Т''*
337 | Е69-42-8#К=4'10,08'Н1=4'НА КАЖДЫЕ СЛЕДУЮЩИЕ 10 М ПЕРЕНОСА ДОБАВЛЯТЬ К НОРМЕ Е69-42-2 / ДОБАВЛЯЕТСЯ ДО 50 М'Т''*
338 | Е6-203-1'1,4.3'Ж100/М110101'БЕТОНИРОВАНИЕ МОНОЛИТНЫХ ЖЕЛЕЗОБЕТОННЫХ БЕЗБАЛОЧНЫХ ПЕРЕКРЫТИЙ ТОЛЩИНОЙ 250 ММ НА ВЫСОТЕ ОТ ОПОРНОЙ ПОВЕРХНОСТИ ДО 4 М В ОПАЛУБКЕ ИМПОРТНОГО ПРОИЗВОДСТВА ИЛИ ТИПА "МОДОСТР" '100 М3''*
339 | С414-1006-Я'4,2.1,015*
340 | Е6-201-1'26,6905''ДЕМОНТАЖ ОПАЛУБКИ ИМПОРТНОГО ПРОИЗВОДСТВА ИЛИ ТИПА "МОДОСТР" НА ОСНОВЕ ТЕЛЕСКОПИЧЕСКИХ СТОЕК ДЛЯ УСТРОЙСТВА МОНОЛИТНЫХ ЖЕЛЕЗОБЕТОННЫХ БЕЗБАЛОЧНЫХ ПЕРЕКРЫТИЙ НА ВЫСОТЕ ОТ ОПОРНОЙ ПОВЕРХНОСТИ ДО 4 М'100 М2 ПЕРЕКРЫТИЯ''*
341 | САМ-ОП-ПЕР'26,6905*
342 | Е15-70-2'26,6905'101-87400/414-2013#414-2013-Я'УЛУЧШЕННАЯ ШТУКАТУРКА ПОТОЛКОВ ПО СЕТКЕ БЕЗ УСТРОЙСТВА КАРКАСА'100 М2 ОШТУКАТУРИВАЕМОЙ ПОВЕРХНОСТИ''*
343 | С101-87503'10,7.3*
344 | Ж2-60'ЗДАНИЕ - СТРОИТЕЛЬНАЯ ЧАСТЬ. МОНОЛИТНЫЙ УЧАСТОК УМ2'М3*
345 | П'КР1 Л.55 Т.Т П. 6 ВРЕМЕННОЕ КРЕПЛЕНИЕ ПЕРЕКРЫТИЙ *
346 | Е6-200-1'(2,4.1.2)'101-13700-8/101-17301/101-18700/101-51509-16'УСТАНОВКА ВРЕМЕННОГО КРЕПЛЕНИЯ ПЕРЕКРЫТИЯ ИНВЕНТАРНЫМИ ТЕЛЕСКОПИЧЕСКИМИ СТОЙКАМИ И БАЛКАМИ ИНВЕНТАРНОЙ ОПАЛУБКИ / ПРИМЕНИТЕЛЬНО'100 М2 ПЕРЕКРЫТИЯ''*
347 | Е6-201-1'4,8''ДЕМОНТАЖ ВРЕМЕННОГО КРЕПЛЕНИЯ ПЕРЕКРЫТИЯ / ПРИМЕНИТЕЛЬНО'100 М2 ПЕРЕКРЫТИЯ''*
348 | САМ-ОП-ПЕР'4,8*
349 | П'КР1 Л. 51, Л. 55*
350 | Е46-70-3'(0,38+0,215+0,38+0,215).4''РЕЗКА СТРОИТЕЛЬНЫХ КОНСТРУКЦИЙ БЕТОНОРЕЗНЫМИ МАШИНАМИ С ИСПОЛЬЗОВАНИЕМ ОТРЕЗНЫХ СЕГМЕНТНЫХ КРУГОВ ДИАМЕТРОМ 800 ММ, ГЛУБИНОЙ РЕЗКИ 300 ММ / ПРОРЕЗКА В СТЕНАХ НИШ ПОД ПРОГОНЫ'100 М''*
351 | СДИС-800'4,76.0,4.0,01*
352 | Е53-21-2'4'999-9900'ПРОБИВКА В КИРПИЧНЫХ СТЕНАХ ГНЕЗД ВРУЧНУЮ '100 ШТ.''*
353 | Е46-80-3'(0,38.0,215.0,23).2+(0,38.0,215.0,28).2''ПОГРУЗКА МАТЕРИАЛОВ ОТ РАЗБОРКИ ЭКСКАВАТОРОМ НА АВТОТРАНСПОРТ'100 М3''*
354 | С310-32-С'0,0833.1,8*
355 | ЕТ3140705'0,1499'Е0,00#0,00#0,00#0#30,00#0,00/=0'СТОИМОСТЬ ПРИЕМКИ КИРПИЧА КЕРАМИЧЕСКОГО'М3''*
356 | Е46-33-1'0,7+0,2'414-1003-1'ЗАДЕЛКА ОТВЕРСТИЙ, ГНЕЗД И БОРОЗД В ПЕРЕКРЫТИЯХ ЖЕЛЕЗОБЕТОННЫХ ПЛОЩАДЬЮ ДО 0,1 М2'М3 ЗАДЕЛКИ''*
357 | С414-1107-165'0,1.1,04*
358 | Е8-12-1'(1,8.1,1).0,001''АРМИРОВАНИЕ КЛАДКИ СТЕН И ДРУГИХ КОНСТРУКЦИЙ'Т МЕТАЛЛИЧЕСКИХ ИЗДЕЛИЙ''*
359 | С204-2800-5'0,002*
360 | Е9-25-1'(2.78,35).0,001'101-151400#101-151400-Я/110-900'МОНТАЖ ПРОГОНОВ ПРИ ШАГЕ ФЕРМ ДО 12 М ПРИ ВЫСОТЕ ЗДАНИЯ ДО 25 М'Т КОНСТРУКЦИЙ''*
361 | Е9-315-2'(2.15,48).0,001'101-10110#101-10110-Я'МОНТАЖ ГОРИЗОНТАЛЬНЫХ СВЯЗЕЙ ПО ФЕРМАМ ИЗ ЛЕГКИХ МЕТАЛЛОКОНСТРУКЦИЙ НА ВЫСОТЕ ДО 25 М'Т''*
362 | Е9-48-4'0,1567+0,031''ЭЛЕКТРОДУГОВАЯ СВАРКА ПОКРЫТИЙ (ФЕРМЫ, БАЛКИ) ПРИ МОНТАЖЕ ОДНОЭТАЖНЫХ ПРОИЗВОДСТВЕННЫХ ЗДАНИЙ'Т КОНСТРУКЦИЙ''*
363 | Е7-20-5'(0,9.15,47).0,001'101-150500#101-150500-Я'УСТАНОВКА ОПОРНЫХ УГОЛКОВ'Т СТАЛЬНЫХ ЭЛЕМЕНТОВ''*
364 | С201-76500-С2'(2.78,35).0,001+(2.15,48).0,001+(0,9.15,47).0,001*
365 | Е6-200-1'2,4.1,1-(0,6.0,85)'101-13700-8#101-13700-8-Я/101-51509-16#101-51509-16-Я'МОНТАЖ ОПАЛУБКИ ИМПОРТНОГО ПРОИЗВОДСТВА ИЛИ ТИПА "МОДОСТР" НА ОСНОВЕ ТЕЛЕСКОПИЧЕСКИХ СТОЕК ДЛЯ УСТРОЙСТВА МОНОЛИТНЫХ ЖЕЛЕЗОБЕТОННЫХ БЕЗБАЛОЧНЫХ ПЕРЕКРЫТИЙ НА ВЫСОТЕ ОТ ОПОРНОЙ ПОВЕРХНОСТИ ДО 4 М'100 М2 ПЕРЕКРЫТИЯ''*
366 | С101-96200'2,13.5.1,67.0,01.0,001*
367 | Е6-202-1'(1.6,42).0,001'101-87400'АРМИРОВАНИЕ МОНОЛИТНЫХ ЖЕЛЕЗОБЕТОННЫХ БЕЗБАЛОЧНЫХ ПЕРЕКРЫТИЙ ТОЛЩИНОЙ 250 ММ НА ВЫСОТЕ ОТ ОПОРНОЙ ПОВЕРХНОСТИ ДО 4 М В ОПАЛУБКЕ ИМПОРТНОГО ПРОИЗВОДСТВА ИЛИ ТИПА "МОДОСТР"'Т''*
368 | СФИК-ПЛ'0,0064.93*
369 | С204-3101-20'(1.6,42).0,001*
370 | Е69-42-2'(0,3).2,4''ПЕРЕНОСКА СПОДРУЧНЫХ ГРУЗОВ НА ПЕРВЫЕ 10 М / ПЕРЕНОСКА БЕТОННОЙ СМЕСИ В БАДЬЯХ'Т''*
371 | Е69-42-8#К=4'0,72'Н1=4'НА КАЖДЫЕ СЛЕДУЮЩИЕ 10 М ПЕРЕНОСА ДОБАВЛЯТЬ К НОРМЕ Е69-42-2 / ДОБАВЛЯЕТСЯ ДО 50 М'Т''*
372 | Е6-203-1'0,3'Ж100/М110101'БЕТОНИРОВАНИЕ МОНОЛИТНЫХ ЖЕЛЕЗОБЕТОННЫХ БЕЗБАЛОЧНЫХ ПЕРЕКРЫТИЙ ТОЛЩИНОЙ 250 ММ НА ВЫСОТЕ ОТ ОПОРНОЙ ПОВЕРХНОСТИ ДО 4 М В ОПАЛУБКЕ ИМПОРТНОГО ПРОИЗВОДСТВА ИЛИ ТИПА "МОДОСТР" '100 М3''*
373 | С414-1006-Я'0,3.1,015*
374 | Е6-201-1'2,13''ДЕМОНТАЖ ОПАЛУБКИ ИМПОРТНОГО ПРОИЗВОДСТВА ИЛИ ТИПА "МОДОСТР" НА ОСНОВЕ ТЕЛЕСКОПИЧЕСКИХ СТОЕК ДЛЯ УСТРОЙСТВА МОНОЛИТНЫХ ЖЕЛЕЗОБЕТОННЫХ БЕЗБАЛОЧНЫХ ПЕРЕКРЫТИЙ НА ВЫСОТЕ ОТ ОПОРНОЙ ПОВЕРХНОСТИ ДО 4 М'100 М2 ПЕРЕКРЫТИЯ''*
375 | САМ-ОП-ПЕР'2,13*
376 | Е15-70-2'2,13'101-87400/414-2013#414-2013-Я'УЛУЧШЕННАЯ ШТУКАТУРКА ПОТОЛКОВ ПО СЕТКЕ БЕЗ УСТРОЙСТВА КАРКАСА'100 М2 ОШТУКАТУРИВАЕМОЙ ПОВЕРХНОСТИ''*
377 | С101-87503'2,7*
378 | Ж2-60'ЗДАНИЕ - СТРОИТЕЛЬНАЯ ЧАСТЬ. МОНОЛИТНЫЙ УЧАСТОК УМ3'М3*
379 | П'КР1 Л.56 Т.Т П. 5 ВРЕМЕННОЕ КРЕПЛЕНИЕ ПЕРЕКРЫТИЙ *
380 | Е6-200-1'(2,2.1.2)'101-13700-8/101-17301/101-18700/101-51509-16'УСТАНОВКА ВРЕМЕННОГО КРЕПЛЕНИЯ ПЕРЕКРЫТИЯ ИНВЕНТАРНЫМИ ТЕЛЕСКОПИЧЕСКИМИ СТОЙКАМИ И БАЛКАМИ ИНВЕНТАРНОЙ ОПАЛУБКИ / ПРИМЕНИТЕЛЬНО'100 М2 ПЕРЕКРЫТИЯ''*
381 | Е6-201-1'4,4''ДЕМОНТАЖ ВРЕМЕННОГО КРЕПЛЕНИЯ ПЕРЕКРЫТИЯ / ПРИМЕНИТЕЛЬНО'100 М2 ПЕРЕКРЫТИЯ''*
382 | САМ-ОП-ПЕР'4,4*
383 | П'КР1 Л. 51 ПРИМ. П. 3*
384 | Е53-26-1'0,5'999-9900'РАЗБОРКА И ВОССТАНОВЛЕНИЕ УЧАСТКА ПАРАПЕТА'М3''*
385 | С413-1036-2'0,5.0,402*
386 | С414-2008-Я'0,5.0,253*
387 | Е46-80-3'0,5''ПОГРУЗКА МАТЕРИАЛОВ ОТ РАЗБОРКИ ЭКСКАВАТОРОМ НА АВТОТРАНСПОРТ'100 М3''*
388 | С310-32-С'0,5.1,8*
389 | ЕТ3140705'0,9'Е0,00#0,00#0,00#0#30,00#0,00/=0'СТОИМОСТЬ ПРИЕМКИ КИРПИЧА КЕРАМИЧЕСКОГО'М3''*
390 | П'КР1 Л.56 *
391 | Е6-200-1'2,4.3,3-(1,640.0,6)'101-13700-8#101-13700-8-Я/101-51509-16#101-51509-16-Я'МОНТАЖ ОПАЛУБКИ ИМПОРТНОГО ПРОИЗВОДСТВА ИЛИ ТИПА "МОДОСТР" НА ОСНОВЕ ТЕЛЕСКОПИЧЕСКИХ СТОЕК ДЛЯ УСТРОЙСТВА МОНОЛИТНЫХ ЖЕЛЕЗОБЕТОННЫХ БЕЗБАЛОЧНЫХ ПЕРЕКРЫТИЙ НА ВЫСОТЕ ОТ ОПОРНОЙ ПОВЕРХНОСТИ ДО 4 М'100 М2 ПЕРЕКРЫТИЯ''*
392 | С101-96200'6,936.5.1,67.0,01.0,001*
393 | Е6-202-1'(158,1.0,617+8.2,1+8.9,62+22.0,55+55.0,67+4.0,41+24.0,34).0,001'101-87400'АРМИРОВАНИЕ МОНОЛИТНЫХ ЖЕЛЕЗОБЕТОННЫХ БЕЗБАЛОЧНЫХ ПЕРЕКРЫТИЙ ТОЛЩИНОЙ 250 ММ НА ВЫСОТЕ ОТ ОПОРНОЙ ПОВЕРХНОСТИ ДО 4 М В ОПАЛУБКЕ ИМПОРТНОГО ПРОИЗВОДСТВА ИЛИ ТИПА "МОДОСТР"'Т''*
394 | СФИК-ПЛ'0,2501.93*
395 | С204-2710'(158,1.0,617+22.0,55+55.0,67+4.0,41).0,001*
396 | С204-200'(24.0,34).0,001*
397 | С204-2711'(8.2,1).0,001*
398 | С204-2715'(8.9,62).0,001*
399 | Е69-42-2'(1,6).2,4''ПЕРЕНОСКА СПОДРУЧНЫХ ГРУЗОВ НА ПЕРВЫЕ 10 М / ПЕРЕНОСКА БЕТОННОЙ СМЕСИ В БАДЬЯХ'Т''*
400 | Е69-42-8#К=4'3,84'Н1=4'НА КАЖДЫЕ СЛЕДУЮЩИЕ 10 М ПЕРЕНОСА ДОБАВЛЯТЬ К НОРМЕ Е69-42-2 / ДОБАВЛЯЕТСЯ ДО 50 М'Т''*
401 | Е6-203-1'1,6'Ж100/М110101'БЕТОНИРОВАНИЕ МОНОЛИТНЫХ ЖЕЛЕЗОБЕТОННЫХ БЕЗБАЛОЧНЫХ ПЕРЕКРЫТИЙ ТОЛЩИНОЙ 250 ММ НА ВЫСОТЕ ОТ ОПОРНОЙ ПОВЕРХНОСТИ ДО 4 М В ОПАЛУБКЕ ИМПОРТНОГО ПРОИЗВОДСТВА ИЛИ ТИПА "МОДОСТР" '100 М3''*
402 | С414-1006-Я'1,6.1,015*
403 | Е6-201-1'6,936''ДЕМОНТАЖ ОПАЛУБКИ ИМПОРТНОГО ПРОИЗВОДСТВА ИЛИ ТИПА "МОДОСТР" НА ОСНОВЕ ТЕЛЕСКОПИЧЕСКИХ СТОЕК ДЛЯ УСТРОЙСТВА МОНОЛИТНЫХ ЖЕЛЕЗОБЕТОННЫХ БЕЗБАЛОЧНЫХ ПЕРЕКРЫТИЙ НА ВЫСОТЕ ОТ ОПОРНОЙ ПОВЕРХНОСТИ ДО 4 М'100 М2 ПЕРЕКРЫТИЯ''*
404 | САМ-ОП-ПЕР'6,936*
405 | Ж2-40-90'УСТРОЙСТВО ПРОЕМОВ, МЕТАЛЛИЧЕСКИХ И ЖЕЛЕЗОБЕТОННЫХ ПЕРЕМЫЧЕК, МЕСТ ПРОХОДА ИНЖЕНЕРНЫХ СЕТЕЙ НА ОТМ. -12,100'Т*
406 | П'КР1 Л. 57, Л. 67*
407 | П'ПЕРЕМЫЧКИ ПРМ1.1-(1ШТ.), ПРМ3-(1ШТ.), ПРМ4-(1ШТ.), ПРМ4.1-(1ШТ.),ПРМ4.2-(1ШТ.), ПРМ5-(1ШТ.), ПАРМ-(3М.)*
408 | Е53-33-1'(2.21,6+1,8.1,256+2.14,2+2.24,4+2,4.1,256+3.9,87+0,45.1,256+2,5.9,87+0,45.1,256+3,9.9,87+0,6.1,256+2.8,6+0,6.1,256).0,001'Ж1/Н3=1/Н6=1/101-153000#101-152100/413-1036-5/414-2008#414-2003'УСТРОЙСТВО МЕТАЛЛИЧЕСКИХ ПЕРЕМЫЧЕК В СТЕНАХ СУЩЕСТВУЮЩИХ ЗДАНИЙ'Т''*
409 | С201-76500-С2'(2.21,6+1,8.1,256+2.14,2+2.24,4+2,4.1,256+3.9,87+0,45.1,256+2,5.9,87+0,45.1,256+3,9.9,87+0,6.1,256+2.8,6+0,6.1,256).0,001*
410 | Е9-49-1'4+6+4+4+5+3''ПОСТАНОВКА БОЛТОВ СТРОИТЕЛЬНЫХ С ГАЙКАМИ И ШАЙБАМИ'100 ШТ. БОЛТОВ''*
411 | С101-140001'(2.1,6+4.1,6).0,001*
412 | С101-139301'(1.0,9+1.0,9+1,2.0,9+2.0,9).0,001*
413 | С101-13100'(8.0,025+12.0,025).0,001*
414 | С101-13000'(8.0,16+8.0,16+10.0,16+6.0,16).0,001*
415 | С101-149003-1'8+12+8+8+10+6*
416 | Е7-20-5'(1,2.6,89+0,6.6,89+1.3,77+0,3.6,89+0,3.6,89+0,3.6,89+1,2.3,77).0,001'101-150500#101-150500-Я'УСТАНОВКА ОПОРНЫХ УГОЛКОВ'Т СТАЛЬНЫХ ЭЛЕМЕНТОВ''*
417 | С110-17300'(1.3,77+1,2.3,77).0,001*
418 | С110-17500'(1,2.6,89+0,6.6,89+0,3.6,89+0,3.6,89+0,3.6,89).0,001*
419 | Е6-18-9'3.0,006'101-152900#101-152900-Я'УСТРОЙСТВО ПЕРЕМЫЧЕК АРМОЦЕМЕНТНЫХ'100 М3 В ДЕЛЕ''*
420 | С414-2004'0,018.1,015*
421 | С204-2710'(3+3.0,3).2.0,617.0,001*
422 | Е9-342-1'0,116.100:1,09'104-701-17'ЗАПОЛНЕНИЕ МИНВАТОЙ ШТРАБ ПОСЛЕ УСТАНОВКИ ШВЕЛЛЕРА'100 М2 ПРОЕМОВ''*
423 | С104-701-8'0,034+0,06+0,022*
424 | П'УСТРОЙСТВО ПРОЕМОВ*
425 | Е46-70-3'(2,4+1,02+2,4+1,02)+(2,07+0,325+0,325)+(0,5+0,3+0,5+0,3)''РЕЗКА СТРОИТЕЛЬНЫХ КОНСТРУКЦИЙ БЕТОНОРЕЗНЫМИ МАШИНАМИ С ИСПОЛЬЗОВАНИЕМ ОТРЕЗНЫХ СЕГМЕНТНЫХ КРУГОВ ДИАМЕТРОМ 800 ММ, ГЛУБИНОЙ РЕЗКИ 300 ММ'100 М''*
426 | СДИС-800'11,16.0,4.0,01*
427 | Е46-70-1'(0,4+0,910+0,4+0,910)+(0,4+1,250+0,4)''РЕЗКА СТРОИТЕЛЬНЫХ КОНСТРУКЦИЙ БЕТОНОРЕЗНЫМИ МАШИНАМИ С ИСПОЛЬЗОВАНИЕМ ОТРЕЗНЫХ СЕГМЕНТНЫХ КРУГОВ ДИАМЕТРОМ 500 ММ, ГЛУБИНОЙ РЕЗКИ 150 ММ'100 М''*
428 | С101-86752'4,67.0,46.0,01*
429 | Е46-34-4'(2,4.1,02).0,56.(2,07.0,325).0,56+(0,5.0,3).0,56+(0,4.0,910).0,120+(0,4.1,250).0,120''РАЗБОРКА СТЕН КИРПИЧНЫХ'М3''*
430 | Е46-80-3'0,7041''ПОГРУЗКА МАТЕРИАЛОВ ОТ РАЗБОРКИ ЭКСКАВАТОРОМ НА АВТОТРАНСПОРТ'100 М3''*
431 | С310-32-С'0,7041.1,8*
432 | ЕТ3140705'0,7041'Е0,00#0,00#0,00#0#30,00#0,00/=0'СТОИМОСТЬ ПРИЕМКИ КИРПИЧА КЕРАМИЧЕСКОГО'М3''*
433 | П'КР1 Л.57, Л. 67*
434 | Е7-84-1'5+6+1+1''УКЛАДКА ЖЕЛЕЗОБЕТОННЫХ ПЕРЕМЫЧЕК МАССОЙ ДО 100 КГ ВРУЧНУЮ В КАРКАСНЫХ ЗДАНИЯХ'100 ШТ.''*
435 | 582821-А113'5'Ж0,043*
436 | 582821-А115'6'Ж0,054*
437 | 582821-А117'1'Ж0,065*
438 | 582821-А119'1'Ж0,071*
439 | Е26-117-1'2.7'101-15500-4'КРЕПЛЕНИЕ УГОЛКА КЛИНОВЫМ АНКЕРОМ'100 ШТ. ДЮБЕЛЕЙ''*
440 | С101-15505-Я'14*
441 | С204-6400-Я'19,1.0,1.7.0,001*
442 | П'КРЕПЛЕНИЕ ЗАКЛАДЫВАЕМЫХ ПРОСТЕНКОВ*
443 | Е8-12-1'(9,6.3,68).0,001'Ж1'АРМИРОВАНИЕ КЛАДКИ СТЕН И ДРУГИХ КОНСТРУКЦИЙ'Т МЕТАЛЛИЧЕСКИХ ИЗДЕЛИЙ''*
444 | С204-3101'9,6.3,68.0,001*
445 | Е26-117-1'132'101-15500-4'УСТАНОВКА АНКЕРОВ ДЛЯ КРЕПЛЕНИЯ КЛАДКИ ЗАКЛАДЫВАЕМЫХ ПРОЕМОВ'100 ШТ. ДЮБЕЛЕЙ''*
446 | С204-200'0,3.132.0,395.0,001*
447 | П'ЗАЛОЖЕНИЕ ПОД СУЩЕСТВУЮЩИЙ ФУНДАМЕНТ ТРУБЫ*
448 | Е1-13-17'9,067''РАЗРАБОТКА ГРУНТА В ТРАНШЕЯХ ЭКСКАВАТОРАМИ "ОБРАТНАЯ ЛОПАТА" С КОВШОМ ВМЕСТИМОСТЬЮ 0,25 М3, ГРУНТ 2 ГРУППЫ, В ОТВАЛ'1000 М3''*
449 | Е7-1-1#ПРИМ.'1''УКЛАДКА ТРУБЫ БЕТОННОЙ ПОД ФУНДАМЕНТ'100 ШТ. СБОРНЫХ КОНСТРУКЦИЙ''*
450 | 586221-А169-Я'1*
451 | Е1-27-2'9,067-0,19''ЗАСЫПКА ТРАНШЕЙ И КОТЛОВАНОВ БУЛЬДОЗЕРАМИ МОЩНОСТЬЮ 59 (80) КВТ (Л. С) ПРИ ПЕРЕМЕЩЕНИИ ГРУНТА ДО 5 М, ГРУНТ 2 ГРУППЫ'1000 М3''*
452 | П'КР1 Л. 57 ПРИМ. П. 4*
453 | Е46-74-1'0,6.310+0,3.340+80+100''УСТРОЙСТВО ШТРАБ В КИРПИЧНЫХ СТЕНАХ ПЛОЩАДЬЮ СЕЧЕНИЯ ДО 20 СМ2'100 М''*
454 | С101-86752-1'468.0,75.0,01*
455 | СБУ-Р'468.0,75.0,01*
456 | СЗУ-Б1'468.0,2.0,01*
457 | Е46-67-4'8''СВЕРЛЕНИЕ СКВОЗНЫХ ОТВЕРСТИЙ ДИАМЕТРОМ ДО 20 ММ ЭЛЕКТРОПЕРФОРАТОРОМ (ЭЛЕКТРОДРЕЛЬЮ) В КИРПИЧНЫХ СТЕНАХ ГЛУБИНОЙ 510 ММ'100 ОТВЕРСТИЙ''*
458 | С101-86726-74'8.3,33.0,01*
459 | Е46-72-6'2'Ж100'СВЕРЛЕНИЕ ГОРИЗОНТАЛЬНЫХ ОТВЕРСТИЙ ГЛУБИНОЙ 200 ММ КОЛЬЦЕВЫМИ АЛМАЗНЫМИ СВЕРЛАМИ С ОХЛАЖДЕНИЕМ СВЕРЛ ОТ НАПОРНОГО ВОДОПРОВОДА (БОЛЕЕ 0,2 МПА) В КИРПИЧНЫХ КОНСТРУКЦИЯХ ДИАМЕТРОМ ОТВЕРСТИЙ 160 ММ'100 ОТВЕРСТИЙ''*
460 | Е46-72-12#К=36'2'Н1=36'НА КАЖДЫЕ 10 ММ ИЗМЕНЕНИЯ ГЛУБИНЫ СВЕРЛЕНИЯ ОТВЕРСТИЙ ДОБАВЛЯЕТСЯ ИЛИ ИСКЛЮЧАЕТСЯ К НОРМЕ 46-72-6 / ДОБАВЛЯЕТСЯ ДО 560 ММ'100 ОТВЕРСТИЙ''*
461 | Ж2-40-90'УСТРОЙСТВО ПРОЕМОВ, МЕТАЛЛИЧЕСКИХ И ЖЕЛЕЗОБЕТОННЫХ ПЕРЕМЫЧЕК, МЕСТ ПРОХОДА ИНЖЕНЕРНЫХ СЕТЕЙ НА ОТМ. -8,700'Т*
462 | П'КР1 Л. 58, Л. 67*
463 | П'ПЕРЕМЫЧКИ ПРМ1-(3ШТ.), ПРМ3-(1ШТ.), ПРМ4.3-(1ШТ.), ПРМ5.1-(4ШТ.), ПРАМ-(3М)*
464 | Е53-33-1'(2.20,1+1,8.1,256).3.0,001+(2.14,2+2.24,4+2,4.1,256).0,001+(2.9,87+0,2.1,256).0,001+(2.10,3+1,2.1,256).4.0,001'Ж1/Н3=1/Н6=1'УСТРОЙСТВО МЕТАЛЛИЧЕСКИХ ПЕРЕМЫЧЕК В СТЕНАХ СУЩЕСТВУЮЩИХ ЗДАНИЙ'Т''*
465 | С201-76500-С2'(2.20,1+1,8.1,256).3.0,001+(2.14,2+2.24,4+2,4.1,256).0,001+(2.9,87+0,2.1,256).0,001+(2.10,3+1,2.1,256).4.0,001*
466 | Е9-49-1'4.3+6+3+6.4''ПОСТАНОВКА БОЛТОВ СТРОИТЕЛЬНЫХ С ГАЙКАМИ И ШАЙБАМИ'100 ШТ. БОЛТОВ''*
467 | С101-140001'(2,6.1,6.3+4.1,6).0,001*
468 | С101-139301'(0,8.0,9+4.0,9.4).0,001*
469 | С101-13100'(8.0,025.3+12.0,025).0,001*
470 | С101-13000'(6.0,016+12.0,016.4).0,001*
471 | С101-149003-1'8.3+12+6+12.4*
472 | Е7-20-5'(1,2.6,89.3+0,6.6,89+1.3,77+0,3.6,89+2,4.3,77.4).0,001'101-150500#101-150500-Я'УСТАНОВКА ОПОРНЫХ УГОЛКОВ'Т СТАЛЬНЫХ ЭЛЕМЕНТОВ''*
473 | С110-17300'(1.3,77+2,4.3,77.4).0,001*
474 | С110-17500'(1,2.6,89.3+0,6.6,89+0,3.6,89).0,001*
475 | Е6-18-9'3.0,006'101-152900#101-152900-Я'УСТРОЙСТВО ПЕРЕМЫЧЕК АРМОЦЕМЕНТНЫХ'100 М3 В ДЕЛЕ''*
476 | С414-2004'0,018.1,015*
477 | С204-2710'(3+3.0,3).2.0,617.0,001*
478 | Е9-342-1'0,356.100:1,09'104-701-17'ЗАПОЛНЕНИЕ МИНВАТОЙ ШТРАБ ПОСЛЕ УСТАНОВКИ ШВЕЛЛЕРА'100 М2 ПРОЕМОВ''*
479 | С104-701-8'0,032.3+0,06+0,05.4*
480 | П'УСТРОЙСТВО ПРОЕМОВ*
481 | Е46-70-3'(2,4-1,94).2+0,91+(2,4+2,4+0,91)+(2,07+0,325+0,325)+(0,65+0,750+0,650+0,75).2+(0,650+0,550+0,650+0,550)+(0,670+0,570+0,670+0,570)+(0,170+0,820+0,520+0,220).3+(0,620+0,520+0,620+0,520)+(0,720+0,420+0,720+0,420)+(0,1+0,250+0,3)+(0,32+0,32+0,32+0,32)+(0,9+2,1+0,9+2,1)''РЕЗКА СТРОИТЕЛЬНЫХ КОНСТРУКЦИЙ БЕТОНОРЕЗНЫМИ МАШИНАМИ С ИСПОЛЬЗОВАНИЕМ ОТРЕЗНЫХ СЕГМЕНТНЫХ КРУГОВ ДИАМЕТРОМ 800 ММ, ГЛУБИНОЙ РЕЗКИ 300 ММ'100 М''*
482 | СДИС-800'38,42.0,4.0,01*
483 | Е46-70-1'(0,670+0,570+0,670+0,570)+(0,6+1+0,6+1)''РЕЗКА СТРОИТЕЛЬНЫХ КОНСТРУКЦИЙ БЕТОНОРЕЗНЫМИ МАШИНАМИ С ИСПОЛЬЗОВАНИЕМ ОТРЕЗНЫХ СЕГМЕНТНЫХ КРУГОВ ДИАМЕТРОМ 500 ММ, ГЛУБИНОЙ РЕЗКИ 150 ММ'100 М''*
484 | С101-86752'5,68.0,46.0,01*
485 | Е46-34-4'((2,4-1,94).0,91).0,56+(2,4.0,91).0,56+(2,07.0,325).0,56+(0,65.0,750).2.0,56+(0,650.0,550).0,56+(0,670.0,570).0,56+(0,170.0,820+0,520.0,220).3.0,56+(0,620.0,520).0,56+(0,720.0,420).0,56+(0,1.0,350+0,2.0,1).0,56+(0,32.0,32).0,56+(0,9.2,1).0,56+(0,670.0,570).0,120+(0,6.1).0,2''РАЗБОРКА СТЕН КИРПИЧНЫХ'М3''*
486 | Е46-73-6'1'101-86716#116-1831'СВЕРЛЕНИЕ ГОРИЗОНТАЛЬНЫХ ОТВЕРСТИЙ ГЛУБИНОЙ 200 ММ КОЛЬЦЕВЫМИ АЛМАЗНЫМИ СВЕРЛАМИ С ОХЛАЖДЕНИЕМ СВЕРЛ ОТ НАПОРНОГО ВОДОПРОВОДА (ДО 0,2 МПА) В КИРПИЧНЫХ КОНСТРУКЦИЯХ ДИАМЕТРОМ ОТВЕРСТИЙ 160 ММ'100 ОТВЕРСТИЙ''*
487 | Е46-73-12#К=31'1'Н1=31/101-86716#116-1831'НА КАЖДЫЕ 10 ММ ИЗМЕНЕНИЯ ГЛУБИНЫ СВЕРЛЕНИЯ ОТВЕРСТИЙ ДОБАВЛЯЕТСЯ ИЛИ ИСКЛЮЧАЕТСЯ К НОРМЕ 46-73-6 / ДОБАВЛЯЕТСЯ ДО ГЛУБИНЫ 510 ММ'100 ОТВЕРСТИЙ''*
488 | Е46-80-3'4,8829''ПОГРУЗКА МАТЕРИАЛОВ ОТ РАЗБОРКИ ЭКСКАВАТОРОМ НА АВТОТРАНСПОРТ'100 М3''*
489 | С310-32-С'4,8829.1,8*
490 | ЕТ3140705'4,8829'Е0,00#0,00#0,00#0#30,00#0,00/=0'СТОИМОСТЬ ПРИЕМКИ КИРПИЧА КЕРАМИЧЕСКОГО'М3''*
491 | П'КР1 Л.58, Л. 67*
492 | Е7-84-1'3+2+1+1''УКЛАДКА ЖЕЛЕЗОБЕТОННЫХ ПЕРЕМЫЧЕК МАССОЙ ДО 100 КГ ВРУЧНУЮ В КАРКАСНЫХ ЗДАНИЯХ'100 ШТ.''*
493 | 582821-А113'3'Ж0,043*
494 | 582821-А115'2'Ж0,054*
495 | 582821-А123'1'Ж0,065*
496 | 582821-А129'1'Ж0,048*
497 | Е26-117-1'2.2'101-15500-4'КРЕПЛЕНИЕ УГОЛКА КЛИНОВЫМ АНКЕРОМ'100 ШТ. ДЮБЕЛЕЙ''*
498 | С101-15505-Я'4*
499 | С204-6400-Я'1,91.2.0,001*
500 | Е56-40-1'(34,5.13,5+22.6,89+3.3,77+21,5.1,26).0,001'101-97800/101-99600'ОБРАМЛЕНИЕ ПРОЕМОВ УГЛОВОЙ СТАЛЬЮ'Т''*
501 | С201-76500-С2'(34,5.13,5+22.6,89+3.3,77+21,5.1,26).0,001*
502 | П'КР1 Л. 58 ПРИМ. П.5 В СУЩЕСТВУЮЩЕЙ СТЕНЕ ТОЛЩ. 510 ММ ВЫПОЛНИТЬ ОТВ. Д. 300 - 1 ШТ.*
503 | Е46-73-6'3''СВЕРЛЕНИЕ ГОРИЗОНТАЛЬНЫХ ОТВЕРСТИЙ ГЛУБИНОЙ 200 ММ КОЛЬЦЕВЫМИ АЛМАЗНЫМИ СВЕРЛАМИ С ОХЛАЖДЕНИЕМ СВЕРЛ ОТ НАПОРНОГО ВОДОПРОВОДА (ДО 0,2 МПА) В КИРПИЧНЫХ КОНСТРУКЦИЯХ ДИАМЕТРОМ ОТВЕРСТИЙ 160 ММ'100 ОТВЕРСТИЙ''*
504 | Е46-73-12#К=31'3'Н1=31'НА КАЖДЫЕ 10 ММ ИЗМЕНЕНИЯ ГЛУБИНЫ СВЕРЛЕНИЯ ОТВЕРСТИЙ ДОБАВЛЯЕТСЯ ИЛИ ИСКЛЮЧАЕТСЯ К НОРМЕ 46-73-6 / ДОБАВЛЯЕТСЯ ДО ГЛУБИНЫ 510 ММ'100 ОТВЕРСТИЙ''*
505 | Е16-32-12'1'=1/101-135500-1#101-135500-1-Я/101-2400-1/101-63205-Я=0,141/117-1402-2-Я=0,00049'УСТАНОВКА, ЗАЧЕКАНКА И ЗАДЕЛКА ТРУБЫ'ШТ.''*
506 | С530-21926'3,5*
507 | П'КР1 Л. 58 ПРИМ. П.4 УЗЕЛ Г*
508 | Ц8-904-3'40'Н10=81,86#52,34/101-81404-1/101-86726-38#101-86726-32/113-7611/552-1203/552-1507-2/552-3003/552-304/552-603/552-605/552-703'ТРУБЫ ПО СТЕНАМ, ДИАМЕТР ДО 63 ММ'100 М''*
509 | С103-14200-1-Я'40*
510 | С110-17200-1'7.1,46.0,001*
511 | С101-139301'4.0,685.0,001*
512 | С101-13000'10.0,01567.0,001*
513 | С101-149003-2'10.0,00627*
514 | П'КР1 Л. 58 ПРИМ. П. 7*
515 | Е46-33-5'2,5'414-1003-1#414-1006-1'ЗАДЕЛКА ОТВЕРСТИЙ, ГНЕЗД И БОРОЗД В СТЕНАХ И ПЕРЕГОРОДКАХ БЕТОННЫХ ПЛОЩАДЬЮ ДО 0,1 М2'М3 ЗАДЕЛКИ''*
516 | Е8-4-9'7'101-86235-1#101-86231'ГИДРОИЗОЛЯЦИЯ БОКОВАЯ ОКЛЕЕЧНАЯ ПО МОНОЛИТНЫМ ЖЕЛЕЗОБЕТОННЫМ СТЕНАМ В 1 СЛОЙ ИЗ НАПЛАВЛЯЕМЫХ РУЛОННЫХ МАТЕРИАЛОВ'100 М2 ИЗОЛИРУЕМОЙ ПОВЕРХНОСТИ''*
517 | Е8-4-10'7'101-86235-1#101-86231'ГИДРОИЗОЛЯЦИЯ БОКОВАЯ ОКЛЕЕЧНАЯ ПО МОНОЛИТНЫМ ЖЕЛЕЗОБЕТОННЫМ СТЕНАМ ИЗ НАПЛАВЛЯЕМЫХ РУЛОННЫХ МАТЕРИАЛОВ: НА КАЖДЫЙ ПОСЛЕДУЮЩИЙ СЛОЙ ДОБАВЛЯТЬ К НОРМЕ Е8-4-9'100 М2 ИЗОЛИРУЕМОЙ ПОВЕРХНОСТИ''*
518 | Ж2-40-90'УСТРОЙСТВО ПРОЕМОВ, МЕТАЛЛИЧЕСКИХ И ЖЕЛЕЗОБЕТОННЫХ ПЕРЕМЫЧЕК, МЕСТ ПРОХОДА ИНЖЕНЕРНЫХ СЕТЕЙ НА ОТМ. -3,500'Т*
519 | П'КР1 Л. 59-60, Л. 67*
520 | П'ПЕРЕМЫЧКИ ПРМ1-(2ШТ.),ПРМ1.2-(1ШТ.),ПРМ1.5-(1ШТ.),ПРМ3-(1ШТ.),ПРМ3.1-(1ШТ.),ПРМ3.2-(2ШТ.),ПРМ4.2-(1ШТ.),ПРМ5.2-(3ШТ.),ПРМ5.2-(3ШТ.), ПРМ7-(1ШТ.), ПРМ9-(1ШТ.), ПРАМ-(5 М)*
521 | Е53-33-1'(2.20,1+1,8.1,256).2.0,001+(2.27,3+2,4.1,256).0,001+(2.23+6,6.1,256).0,001+(2.14,2+2.24,4+2,4.1,256).0,001+(2.14,2+2.20,1+2,4.1,256).0,001+(2.14,2+2.21,6+2,4.1,256).2.0,001+(3,9.9,87+0,6.1,256).0,001+(2.21,6+1,2.1,256).3.0,001+(2.22,2+1.19,1).0,001+(2.23,1+1.19,1).0,001'Ж1/Н3=1/Н6=1'УСТРОЙСТВО МЕТАЛЛИЧЕСКИХ ПЕРЕМЫЧЕК В СТЕНАХ СУЩЕСТВУЮЩИХ ЗДАНИЙ'Т''*
522 | С201-76500-С2'(2.20,1+1,8.1,256).2.0,001+(2.27,3+2,4.1,256).0,001+(2.23+6,6.1,256).0,001+(2.14,2+2.24,4+2,4.1,256).0,001+(2.14,2+2.20,1+2,4.1,256).0,001+(2.14,2+2.21,6+2,4.1,256).2.0,001+(3,9.9,87+0,6.1,256).0,001+(2.21,6+1,2.1,256).3.0,001+(2.22,2+1.19,1).0,001+(2.23,1+1.19,1).0,001*
523 | Е9-49-1'4.2+4.1+4.1+6.1+6.1+6.2+5.1+4.3''ПОСТАНОВКА БОЛТОВ СТРОИТЕЛЬНЫХ С ГАЙКАМИ И ШАЙБАМИ'100 ШТ. БОЛТОВ''*
524 | С101-140001'(2,6.1,6.2+2,6.1,6+8.1,6+4.1,6+5.1,6+4.1,6.2+2,6.1,6.3).0,001*
525 | С101-139301'(12.0,9).0,001*
526 | С101-13100'(8.0,025.2+8.0,025+8.0,025+12.0,025+12.0,025+12.0,025.2+8.0,025).0,001*
527 | С101-13000'(10.0,016).0,001*
528 | С101-149003-1'8.2+8+8+12+12+12.2+10+8*
529 | Е7-20-5'(1,2.6,89.2+1,2.6,89+3,6.6,89+0,6.6,89+(0,8.6,89+1.3,77)+(0,6.6,89+1.3,77).2+0,3.6,89+1,2.3,77.3).0,001'101-150500#101-150500-Я'УСТАНОВКА ОПОРНЫХ УГОЛКОВ'Т СТАЛЬНЫХ ЭЛЕМЕНТОВ''*
530 | С110-17300'(1.3,77+(1.3,77).2+1,2.3,77.3).0,001*
531 | С110-17500'(1,2.6,89.2+1,2.6,89+3,6.6,89+0,6.6,89+(0,8.6,89)+(0,6.6,89).2+0,3.6,89).0,001*
532 | Е26-117-1'6+6'101-15500-4'КРЕПЛЕНИЕ УГОЛКА КЛИНОВЫМ АНКЕРОМ (ПЕРЕМЫЧКИ ПРМ7, ПРМ9)'100 ШТ. ДЮБЕЛЕЙ''*
533 | С101-15505-Я1'12*
534 | Е6-18-9'5.0,006'101-152900#101-152900-Я'УСТРОЙСТВО ПЕРЕМЫЧЕК АРМОЦЕМЕНТНЫХ'100 М3 В ДЕЛЕ''*
535 | С414-2004'0,03.1,015*
536 | С204-2710'(5+5.0,3).2.0,617.0,001*
537 | Е9-342-1'0,468.100:1,09'104-701-17'ЗАПОЛНЕНИЕ МИНВАТОЙ ШТРАБ ПОСЛЕ УСТАНОВКИ ШВЕЛЛЕРА'100 М2 ПРОЕМОВ''*
538 | С104-701-8'0,032.2+0,042+0,04+0,06+0,053+0,055.2+0,033.3*
539 | П'УСТРОЙСТВО ПРОЕМОВ*
540 | Е46-70-3'(2,07+0,325+0,325).2+(0,72+0,72+0,420+0,420).4+(2,4+2,4+1,12+1,12).4+(0,55+0,55+0,4+0,4).2+(2,4+2,4+0,91+0,91).2+(0,4+0,4+0,4+0,4).2+(0,950+0,950+0,550+0,550).3+(0,42+0,42+0,270+0,27)+(0,55+0,55+0,55+0,55).2+(2,7+0,325+0,325).2+(2,4+2,4+1,42+1,42)''РЕЗКА СТРОИТЕЛЬНЫХ КОНСТРУКЦИЙ БЕТОНОРЕЗНЫМИ МАШИНАМИ С ИСПОЛЬЗОВАНИЕМ ОТРЕЗНЫХ СЕГМЕНТНЫХ КРУГОВ ДИАМЕТРОМ 800 ММ, ГЛУБИНОЙ РЕЗКИ 300 ММ'100 М''*
541 | СДИС-800'92,08.0,4.0,01*
542 | Е46-70-1'(0,32+0,32+0,32+0,32)+(1,22+1,22+2,4+2,4)''РЕЗКА СТРОИТЕЛЬНЫХ КОНСТРУКЦИЙ БЕТОНОРЕЗНЫМИ МАШИНАМИ С ИСПОЛЬЗОВАНИЕМ ОТРЕЗНЫХ СЕГМЕНТНЫХ КРУГОВ ДИАМЕТРОМ 500 ММ, ГЛУБИНОЙ РЕЗКИ 150 ММ'100 М''*
543 | С101-86752'8,52.0,46.0,01*
544 | Е46-34-4'(2,07.0,325).0,770+(0,72.0,420).1,1+(0,72.0,420).1,2+(2,4.1,12).1,7+(0,55.0,4).1,1+(2,4.0,91).0,85+(0,4.0,4).0,85+(0,950.0,550).0,55.3+(0,42.0,27).0,550+(0,55.0,55).0,85+(2,7.0,325).0,85+(2,7.0,325).0,71+(2,4.1,42).0,55+(2,4.0,91).0,55''РАЗБОРКА СТЕН КИРПИЧНЫХ'М3''*
545 | Е46-73-6'1'101-86716#116-1831'СВЕРЛЕНИЕ ГОРИЗОНТАЛЬНЫХ ОТВЕРСТИЙ ГЛУБИНОЙ 200 ММ КОЛЬЦЕВЫМИ АЛМАЗНЫМИ СВЕРЛАМИ С ОХЛАЖДЕНИЕМ СВЕРЛ ОТ НАПОРНОГО ВОДОПРОВОДА (ДО 0,2 МПА) В КИРПИЧНЫХ КОНСТРУКЦИЯХ ДИАМЕТРОМ ОТВЕРСТИЙ 160 ММ'100 ОТВЕРСТИЙ''*
546 | П'СВЕРЛЕНИЕ ОТВЕРСТИЙ (КР1 Л.59 ПРИМ. П. 6)*
547 | Е46-73-6'1'101-86716#116-1831'СВЕРЛЕНИЕ ГОРИЗОНТАЛЬНЫХ ОТВЕРСТИЙ ГЛУБИНОЙ 200 ММ КОЛЬЦЕВЫМИ АЛМАЗНЫМИ СВЕРЛАМИ С ОХЛАЖДЕНИЕМ СВЕРЛ ОТ НАПОРНОГО ВОДОПРОВОДА (ДО 0,2 МПА) В КИРПИЧНЫХ КОНСТРУКЦИЯХ ДИАМЕТРОМ ОТВЕРСТИЙ 200 ММ'100 ОТВЕРСТИЙ''*
548 | Е46-73-12#К=90'1'Н1=90/101-86716#116-1831'НА КАЖДЫЕ 10 ММ ИЗМЕНЕНИЯ ГЛУБИНЫ СВЕРЛЕНИЯ ОТВЕРСТИЙ ДОБАВЛЯЕТСЯ ИЛИ ИСКЛЮЧАЕТСЯ К НОРМЕ 46-73-6 / ДОБАВЛЯЕТСЯ ДО ГЛУБИНЫ 1100 ММ'100 ОТВЕРСТИЙ''*
549 | Е46-73-3'1''СВЕРЛЕНИЕ ГОРИЗОНТАЛЬНЫХ ОТВЕРСТИЙ ГЛУБИНОЙ 200 ММ КОЛЬЦЕВЫМИ АЛМАЗНЫМИ СВЕРЛАМИ С ОХЛАЖДЕНИЕМ СВЕРЛ ОТ НАПОРНОГО ВОДОПРОВОДА (ДО 0,2 МПА) В КИРПИЧНЫХ КОНСТРУКЦИЯХ ДИАМЕТРОМ ОТВЕРСТИЙ 75 ММ'100 ОТВЕРСТИЙ''*
550 | Е46-73-9#К=55'1'Н1=55'НА КАЖДЫЕ 10 ММ ИЗМЕНЕНИЯ ГЛУБИНЫ СВЕРЛЕНИЯ ОТВЕРСТИЙ ДОБАВЛЯЕТСЯ ИЛИ ИСКЛЮЧАЕТСЯ К НОРМЕ 46-73-3 / ДОБАВЛЯЕТСЯ ДО ТОЛЩИНЫ 750 ММ'100 ОТВЕРСТИЙ''*
551 | Е46-73-6'1'101-86716#116-1831'СВЕРЛЕНИЕ ГОРИЗОНТАЛЬНЫХ ОТВЕРСТИЙ ГЛУБИНОЙ 200 ММ КОЛЬЦЕВЫМИ АЛМАЗНЫМИ СВЕРЛАМИ С ОХЛАЖДЕНИЕМ СВЕРЛ ОТ НАПОРНОГО ВОДОПРОВОДА (ДО 0,2 МПА) В КИРПИЧНЫХ КОНСТРУКЦИЯХ ДИАМЕТРОМ ОТВЕРСТИЙ 200 ММ'100 ОТВЕРСТИЙ''*
552 | Е46-73-12#К=55'1'Н1=55/101-86716#116-1831'НА КАЖДЫЕ 10 ММ ИЗМЕНЕНИЯ ГЛУБИНЫ СВЕРЛЕНИЯ ОТВЕРСТИЙ ДОБАВЛЯЕТСЯ ИЛИ ИСКЛЮЧАЕТСЯ К НОРМЕ 46-73-6 / ДОБАВЛЯЕТСЯ ДО ГЛУБИНЫ 750 ММ'100 ОТВЕРСТИЙ''*
553 | Е46-73-6'1'101-86716#116-1831'СВЕРЛЕНИЕ ГОРИЗОНТАЛЬНЫХ ОТВЕРСТИЙ ГЛУБИНОЙ 200 ММ КОЛЬЦЕВЫМИ АЛМАЗНЫМИ СВЕРЛАМИ С ОХЛАЖДЕНИЕМ СВЕРЛ ОТ НАПОРНОГО ВОДОПРОВОДА (ДО 0,2 МПА) В КИРПИЧНЫХ КОНСТРУКЦИЯХ ДИАМЕТРОМ ОТВЕРСТИЙ 250 ММ'100 ОТВЕРСТИЙ''*
554 | Е46-73-12#К=55'1'Н1=55/101-86716#116-1831'НА КАЖДЫЕ 10 ММ ИЗМЕНЕНИЯ ГЛУБИНЫ СВЕРЛЕНИЯ ОТВЕРСТИЙ ДОБАВЛЯЕТСЯ ИЛИ ИСКЛЮЧАЕТСЯ К НОРМЕ 46-73-6 / ДОБАВЛЯЕТСЯ ДО ГЛУБИНЫ 750 ММ'100 ОТВЕРСТИЙ''*
555 | Е46-73-6'8'101-86716#116-1831'СВЕРЛЕНИЕ ГОРИЗОНТАЛЬНЫХ ОТВЕРСТИЙ ГЛУБИНОЙ 200 ММ КОЛЬЦЕВЫМИ АЛМАЗНЫМИ СВЕРЛАМИ С ОХЛАЖДЕНИЕМ СВЕРЛ ОТ НАПОРНОГО ВОДОПРОВОДА (ДО 0,2 МПА) В КИРПИЧНЫХ КОНСТРУКЦИЯХ ДИАМЕТРОМ ОТВЕРСТИЙ 200 ММ'100 ОТВЕРСТИЙ''*
556 | Е46-73-12#К=40'8'Н1=40/101-86716#116-1831'НА КАЖДЫЕ 10 ММ ИЗМЕНЕНИЯ ГЛУБИНЫ СВЕРЛЕНИЯ ОТВЕРСТИЙ ДОБАВЛЯЕТСЯ ИЛИ ИСКЛЮЧАЕТСЯ К НОРМЕ 46-73-6 / ДОБАВЛЯЕТСЯ ДО ГЛУБИНЫ 600 ММ'100 ОТВЕРСТИЙ''*
557 | Е46-73-4'1''СВЕРЛЕНИЕ ГОРИЗОНТАЛЬНЫХ ОТВЕРСТИЙ ГЛУБИНОЙ 200 ММ КОЛЬЦЕВЫМИ АЛМАЗНЫМИ СВЕРЛАМИ С ОХЛАЖДЕНИЕМ СВЕРЛ ОТ НАПОРНОГО ВОДОПРОВОДА (ДО 0,2 МПА) В КИРПИЧНЫХ КОНСТРУКЦИЯХ ДИАМЕТРОМ ОТВЕРСТИЙ 100 ММ'100 ОТВЕРСТИЙ''*
558 | Е46-73-10#К=40'1'Н1=40'НА КАЖДЫЕ 10 ММ ИЗМЕНЕНИЯ ГЛУБИНЫ СВЕРЛЕНИЯ ОТВЕРСТИЙ ДОБАВЛЯЕТСЯ ИЛИ ИСКЛЮЧАЕТСЯ К НОРМЕ 46-73-4 / ДОБАВЛЯЕТСЯ ДО ГЛУБИНЫ 600 ММ'100 ОТВЕРСТИЙ''*
559 | Е46-73-6'2''СВЕРЛЕНИЕ ГОРИЗОНТАЛЬНЫХ ОТВЕРСТИЙ ГЛУБИНОЙ 200 ММ КОЛЬЦЕВЫМИ АЛМАЗНЫМИ СВЕРЛАМИ С ОХЛАЖДЕНИЕМ СВЕРЛ ОТ НАПОРНОГО ВОДОПРОВОДА (ДО 0,2 МПА) В КИРПИЧНЫХ КОНСТРУКЦИЯХ ДИАМЕТРОМ ОТВЕРСТИЙ 150 ММ'100 ОТВЕРСТИЙ''*
560 | Е46-73-12#К=25'2'Н1=25/101-86716#116-1831'НА КАЖДЫЕ 10 ММ ИЗМЕНЕНИЯ ГЛУБИНЫ СВЕРЛЕНИЯ ОТВЕРСТИЙ ДОБАВЛЯЕТСЯ ИЛИ ИСКЛЮЧАЕТСЯ К НОРМЕ 46-73-6 / ДОБАВЛЯЕТСЯ ДО ГЛУБИНЫ 450 ММ'100 ОТВЕРСТИЙ''*
561 | Е46-80-3'13,6437+(3,14.0,1.0,1.1,1)+(3,14.0,0375.0,0375.0,75)+(3,14.0,1.0,1.0,75)+(3,14.0,125.0,125.0,75)+(3,14.0,1.0,1.0,6)+(3,14.0,05.0,05.0,6)''ПОГРУЗКА МАТЕРИАЛОВ ОТ РАЗБОРКИ ЭКСКАВАТОРОМ НА АВТОТРАНСПОРТ'100 М3''*
562 | С310-32-С'13,7654.1,8*
563 | ЕТ3140705'13,7654'Е0,00#0,00#0,00#0#30,00#0,00/=0'СТОИМОСТЬ ПРИЕМКИ КИРПИЧА КЕРАМИЧЕСКОГО'М3''*
564 | П'КР1 Л.60, Л. 67*
565 | Е7-84-1'5+16+1+1''УКЛАДКА ЖЕЛЕЗОБЕТОННЫХ ПЕРЕМЫЧЕК МАССОЙ ДО 100 КГ ВРУЧНУЮ В КАРКАСНЫХ ЗДАНИЯХ'100 ШТ.''*
566 | 582821-А113'5'Ж0,043*
567 | 582821-А115'16'Ж0,054*
568 | 582821-А117'1'Ж0,065*
569 | 582821-А121'1'Ж0,033*
570 | Е26-117-1'7.2'101-15500-4'КРЕПЛЕНИЕ УГОЛКА КЛИНОВЫМ АНКЕРОМ'100 ШТ. ДЮБЕЛЕЙ''*
571 | С101-15505-Я'14*
572 | С204-6400-Я'1,91.7.0,001*
573 | Е56-40-1'(42.13,5+12,5.6,89+30,5.3,77+38,5.1,26).0,001'101-97800/101-99600'ОБРАМЛЕНИЕ ПРОЕМОВ УГЛОВОЙ СТАЛЬЮ'Т''*
574 | С201-76500-С2'(42.13,5+12,5.6,89+30,5.3,77+38,5.1,26).0,001*
575 | П'КР1 Л. 59 ПРИМ. П.5 *
576 | Е16-32-8'1'=1/101-135500-1#101-135500-1-Я/101-2400-1/101-63205-Я=0,141/117-1402-2-Я=0,00049'УСТАНОВКА, ЗАЧЕКАНКА И ЗАДЕЛКА ТРУБЫ ДИАМЕТРОМ 75 ММ'ШТ.''*
577 | С530-21918'2,5*
578 | Е16-32-10'10+9'=1/101-135500-1#101-135500-1-Я/101-2400-1/101-63205-Я=0,141/117-1402-2-Я=0,00049'УСТАНОВКА, ЗАЧЕКАНКА И ЗАДЕЛКА ТРУБЫ ДИАМЕТРОМ 110 ММ'ШТ.''*
579 | С530-21920'3.10+5.9*
580 | Е16-32-12'5'=1/101-135500-1#101-135500-1-Я/101-2400-1/101-63205-Я=0,141/117-1402-2-Я=0,00049'УСТАНОВКА, ЗАЧЕКАНКА И ЗАДЕЛКА ТРУБЫ ДИАМЕТРОМ 250 ММ'ШТ.''*
581 | С530-21926'3,5.5*
582 | П'КР1 Л. 59 ПРИМ. П.5 УЗЕЛ Г*
583 | Ц8-904-3'40'Н10=81,86#52,34/101-81404-1/101-86726-38#101-86726-32/113-7611/552-1203/552-1507-2/552-3003/552-304/552-603/552-605/552-703'ТРУБЫ ПО СТЕНАМ, ДИАМЕТР ДО 63 ММ'100 М''*
584 | С103-14200-1-Я'40*
585 | С110-17200-1'7.1,46.0,001*
586 | С101-139301'4.0,685.0,001*
587 | С101-13000'10.0,01567.0,001*
588 | С101-149003-2'10.0,00627*
589 | П'КР1 Л. 59 ПРИМ. П. 10*
590 | Е46-33-5'1,5'414-1003-1#414-1006-1'ЗАДЕЛКА ОТВЕРСТИЙ, ГНЕЗД И БОРОЗД В СТЕНАХ И ПЕРЕГОРОДКАХ БЕТОННЫХ ПЛОЩАДЬЮ ДО 0,1 М2'М3 ЗАДЕЛКИ''*
591 | Е8-4-9'3'101-86235-1#101-86231'ГИДРОИЗОЛЯЦИЯ БОКОВАЯ ОКЛЕЕЧНАЯ ПО МОНОЛИТНЫМ ЖЕЛЕЗОБЕТОННЫМ СТЕНАМ В 1 СЛОЙ ИЗ НАПЛАВЛЯЕМЫХ РУЛОННЫХ МАТЕРИАЛОВ'100 М2 ИЗОЛИРУЕМОЙ ПОВЕРХНОСТИ''*
592 | Е8-4-10'3'101-86235-1#101-86231'ГИДРОИЗОЛЯЦИЯ БОКОВАЯ ОКЛЕЕЧНАЯ ПО МОНОЛИТНЫМ ЖЕЛЕЗОБЕТОННЫМ СТЕНАМ ИЗ НАПЛАВЛЯЕМЫХ РУЛОННЫХ МАТЕРИАЛОВ: НА КАЖДЫЙ ПОСЛЕДУЮЩИЙ СЛОЙ ДОБАВЛЯТЬ К НОРМЕ Е8-4-9'100 М2 ИЗОЛИРУЕМОЙ ПОВЕРХНОСТИ''*
593 | П'УЗЕЛ "Б" КРЕПЛЕНИЕ ЗАКЛАДЫВАЕМЫХ ПРОСТЕНКОВ*
594 | Е8-12-1'(33.3,68+0,3.0,395.180).0,001'Ж1'АРМИРОВАНИЕ КЛАДКИ СТЕН И ДРУГИХ КОНСТРУКЦИЙ'Т МЕТАЛЛИЧЕСКИХ ИЗДЕЛИЙ''*
595 | С204-3101'(33.3,68).0,001*
596 | С204-200-С'(0,3.0,395.180).0,001*
597 | Ж2-40-90'УСТРОЙСТВО ПРОЕМОВ, МЕТАЛЛИЧЕСКИХ И ЖЕЛЕЗОБЕТОННЫХ ПЕРЕМЫЧЕК, МЕСТ ПРОХОДА ИНЖЕНЕРНЫХ СЕТЕЙ НА ОТМ. 0,000'Т*
598 | П'КР1 Л. 61, 62, 63, Л. 67*
599 | П'ПЕРЕМЫЧКИ ПРМ1 -(2ШТ.), ПРМ1.2 - (1ШТ.),ПРМ1.3 - (1ШТ.), ПРМ1.4 - (1ШТ.),ПРМ3.2-(1ШТ.), ПРМ3.3 - (1ШТ.), ПРМ5-(3ШТ.), ПРМ5.1-(2ШТ.),ПРМ5.3 - (1ШТ.), ПРМ5.4 - (1ШТ.), ПРМ5.5 - (3ШТ.), ПРМ5.6 - (2ШТ.), ПРМ7 - (1ШТ.), ПРМ8 - (1ШТ.), ПРАМ-(55М)*
600 | Е53-33-1'(2.20,1+1,8.1,256).2.0,001+(2.27,3+2,4.1,256).0,001+(2.24,4+1,8.1,256).0,001+(2.26,3+2.1,256).0,001+(2.14,2+2.21,6+2,4.1,256).0,001+(2.14,2+2.18,6+2,4.1,256).0,001+(2.8,6+0,6.1,256).3.0,001+(2.10,3+1,2.1,256).2.0,001+(2.18,6+0,8.1,256).0,001+(2.7,7+1,2.1,256).0,001+(2.6,9+0,4.1,256).3.0,001+(2.9,5+0,4.1,256).2.0,001+(2.22,2+1.19,1).0,001+(2.17,6+1.19,1).0,001'Ж1/Н3=1/Н6=1'УСТРОЙСТВО МЕТАЛЛИЧЕСКИХ ПЕРЕМЫЧЕК В СТЕНАХ СУЩЕСТВУЮЩИХ ЗДАНИЙ'Т''*
601 | С201-76500-С2'(2.20,1+1,8.1,256).2.0,001+(2.27,3+2,4.1,256).0,001+(2.24,4+1,8.1,256).0,001+(2.26,3+2.1,256).0,001+(2.14,2+2.21,6+2,4.1,256).0,001+(2.14,2+2.18,6+2,4.1,256).0,001+(2.8,6+0,6.1,256).3.0,001+(2.10,3+1,2.1,256).2.0,001+(2.18,6+0,8.1,256).0,001+(2.7,7+1,2.1,256).0,001+(2.6,9+0,4.1,256).3.0,001+(2.9,5+0,4.1,256).2.0,001+(2.22,2+1.19,1).0,001+(2.17,6+1.19,1).0,001*
602 | Е9-49-1'4.2+4+4+5+6+6+3.3+6.2+3+4+3.3+3.2''ПОСТАНОВКА БОЛТОВ СТРОИТЕЛЬНЫХ С ГАЙКАМИ И ШАЙБАМИ'100 ШТ. БОЛТОВ''*
603 | С101-140001'(2,6.1,6.2+2,6.1,6+2,6.1,6+2.1,6+4.1,6+4.1,6).0,001*
604 | С101-139301'(2.0,9.3+4.0,9.2+1,2.0,9+1,6.0,9+1,2.0,9.3+1,2.0,9.2).0,001*
605 | С101-13100'(8.0,025.2+8.0,025+8.0,025+10.0,025+12.0,025+12.0,025).0,001*
606 | С101-13000'(6.0,016.3+12.0,016.2+6.0,016+8.0,016+6.0,016.3+6.0,016.2).0,001*
607 | С101-149003-1'8.2+8+8+10+12+12+6.3+12.2+6+8+6.3+6.2*
608 | Е7-20-5'(1,2.6,89.2+1,2.6,89+1,2.6,89+0,8.6,89+0,6.6,89+1.3,77+0,6.6,89+1.3,77+1,2.3,77.3+2,4.3,77.2+0,8.3,77+0,8.3,77+0,8.3,77.3+0,8.3,77.2).0,001'101-150500#101-150500-Я'УСТАНОВКА ОПОРНЫХ УГОЛКОВ'Т СТАЛЬНЫХ ЭЛЕМЕНТОВ''*
609 | С110-17300'(1.3,77+1.3,77+1,2.3,77.3+2,4.3,77.2+0,8.3,77+0,8.3,77+0,8.3,77.3+0,8.3,77.2).0,001*
610 | С110-17500'(1,2.6,89.2+1,2.6,89+1,2.6,89+0,8.6,89+0,6.6,89+0,6.6,89).0,001*
611 | Е26-117-1'6+6'101-15500-4'КРЕПЛЕНИЕ УГОЛКА КЛИНОВЫМ АНКЕРОМ (ПЕРЕМЫЧКИ ПРМ7, ПРМ8)'100 ШТ. ДЮБЕЛЕЙ''*
612 | С101-15505-Я1'12*
613 | Е6-18-9'55.0,006'101-152900#101-152900-Я'УСТРОЙСТВО ПЕРЕМЫЧЕК АРМОЦЕМЕНТНЫХ'100 М3 В ДЕЛЕ''*
614 | С414-2004'0,33.1,015*
615 | С204-2710'(55+55.0,3).2.0,617.0,001*
616 | Е9-342-1'0,477.100:1,09'104-701-17'ЗАПОЛНЕНИЕ МИНВАТОЙ ШТРАБ ПОСЛЕ УСТАНОВКИ ШВЕЛЛЕРА'100 М2 ПРОЕМОВ''*
617 | С104-701-8'0,032.2+0,042+0,038+0,04+0,055+0,057+0,022.3+0,05.2+0,015*
618 | П'УСТРОЙСТВО ПРОЕМОВ*
619 | Е46-70-3'(0,325+0,325+2,070)+(0,8+0,4+0,8+0,4)+(0,325+0,325+2,072)+(0,42+0,32+0,42+0,32)+(0,5+0,5+0,4+0,4)+(2,4+2,4+1,22+1,22)+(2,4+2,4+1,42+1,42)+(0,35+0,35+0,25+0,25)+(2,4+2,4+0,9+0,9)+(0,65+0,65+0,45+0,45)+(2,4+2,4+1,350+1,35)+(0,25+0,25+0,25+0,25)+(0,5+0,5+0,25+0,250)+(0,25+0,25+0,25+0,25)+(2,4+2,4+0,91+0,91)+(0,3+0,3+0,15+0,15)+(0,7+0,7+0,7+0,7)+(0,6+0,6+0,25+0,25)+(0,5+0,5+0,25+0,25)+(0,6+0,6+0,25+0,25)''РЕЗКА СТРОИТЕЛЬНЫХ КОНСТРУКЦИЙ БЕТОНОРЕЗНЫМИ МАШИНАМИ С ИСПОЛЬЗОВАНИЕМ ОТРЕЗНЫХ СЕГМЕНТНЫХ КРУГОВ ДИАМЕТРОМ 800 ММ, ГЛУБИНОЙ РЕЗКИ 300 ММ'100 М''*
620 | СДИС-800'62,222.0,4.0,01*
621 | Е46-34-4'(0,325.2,070).0,38+(0,8.0,4).0,5+(0,325.2,072).0,5+(0,42.0,32).0,5+(0,5.0,4).0,5+(2,4.1,22).0,55+(2,4.1,42).0,55+(0,35.0,25).0,45+(2,4.0,9).0,45+(0,65.0,45).0,45+(2,4.1,35).0,45+(0,25.0,25).0,45+(0,5.0,250).0,45+(0,25.0,25).0,45+(2,4.0,91).0,45+(0,3.0,15).0,45+(0,7.0,7).0,45+(0,6.0,25).0,45+(0,5.0,25).0,45+(0,6.0,25).0,45''РАЗБОРКА СТЕН КИРПИЧНЫХ'М3''*
622 | Е46-73-6'2'101-86716#116-1831'СВЕРЛЕНИЕ ГОРИЗОНТАЛЬНЫХ ОТВЕРСТИЙ ГЛУБИНОЙ 200 ММ КОЛЬЦЕВЫМИ АЛМАЗНЫМИ СВЕРЛАМИ С ОХЛАЖДЕНИЕМ СВЕРЛ ОТ НАПОРНОГО ВОДОПРОВОДА (ДО 0,2 МПА) В КИРПИЧНЫХ КОНСТРУКЦИЯХ ДИАМЕТРОМ ОТВЕРСТИЙ 180 ММ'100 ОТВЕРСТИЙ''*
623 | Е46-73-12#К=31'2'Н1=31/101-86716#116-1831'НА КАЖДЫЕ 10 ММ ИЗМЕНЕНИЯ ГЛУБИНЫ СВЕРЛЕНИЯ ОТВЕРСТИЙ ДОБАВЛЯЕТСЯ ИЛИ ИСКЛЮЧАЕТСЯ К НОРМЕ 46-73-6 / ДОБАВЛЯЕТСЯ ДО ГЛУБИНЫ 510 ММ'100 ОТВЕРСТИЙ''*
624 | Е46-73-6'1'101-86716#116-1831'СВЕРЛЕНИЕ ГОРИЗОНТАЛЬНЫХ ОТВЕРСТИЙ ГЛУБИНОЙ 200 ММ КОЛЬЦЕВЫМИ АЛМАЗНЫМИ СВЕРЛАМИ С ОХЛАЖДЕНИЕМ СВЕРЛ ОТ НАПОРНОГО ВОДОПРОВОДА (ДО 0,2 МПА) В КИРПИЧНЫХ КОНСТРУКЦИЯХ ДИАМЕТРОМ ОТВЕРСТИЙ 200 ММ'100 ОТВЕРСТИЙ''*
625 | Е46-73-12#К=31'1'Н1=31/101-86716#116-1831'НА КАЖДЫЕ 10 ММ ИЗМЕНЕНИЯ ГЛУБИНЫ СВЕРЛЕНИЯ ОТВЕРСТИЙ ДОБАВЛЯЕТСЯ ИЛИ ИСКЛЮЧАЕТСЯ К НОРМЕ 46-73-6 / ДОБАВЛЯЕТСЯ ДО ГЛУБИНЫ 510 ММ'100 ОТВЕРСТИЙ''*
626 | Е46-80-3'8,5326''ПОГРУЗКА МАТЕРИАЛОВ ОТ РАЗБОРКИ ЭКСКАВАТОРОМ НА АВТОТРАНСПОРТ'100 М3''*
627 | С310-32-С'8,5326.1,8*
628 | ЕТ3140705'8,5326'Е0,00#0,00#0,00#0#30,00#0,00/=0'СТОИМОСТЬ ПРИЕМКИ КИРПИЧА КЕРАМИЧЕСКОГО'М3''*
629 | П'КР1 Л.62, Л. 67*
630 | Е7-84-1'4+10+1+3+1''УКЛАДКА ЖЕЛЕЗОБЕТОННЫХ ПЕРЕМЫЧЕК МАССОЙ ДО 100 КГ ВРУЧНУЮ В КАРКАСНЫХ ЗДАНИЯХ'100 ШТ.''*
631 | 582821-А113'4'Ж0,043*
632 | 582821-А115'10'Ж0,054*
633 | 582821-А117'1'Ж0,065*
634 | 582821-А119'3'Ж0,028*
635 | 582821-А121'1'Ж0,033*
636 | Е26-117-1'6.3'101-15500-4'КРЕПЛЕНИЕ УГОЛКА КЛИНОВЫМ АНКЕРОМ'100 ШТ. ДЮБЕЛЕЙ''*
637 | С101-15505-Я'3.6*
638 | С204-6400-Я'(1,91.3.0,001).3*
639 | Е56-40-1'(4,2.6,89+1,8.3,77+1,8.1,256).0,001'101-97800/101-99600'ОБРАМЛЕНИЕ ПРОЕМОВ УГЛОВОЙ СТАЛЬЮ'Т''*
640 | С201-76500-С2'(4,2.6,89+1,8.3,77+1,8.1,256).0,001*
641 | П'УЗЕЛ "Б" , "В " КРЕПЛЕНИЕ ЗАКЛАДЫВАЕМЫХ ПРОСТЕНКОВ*
642 | Е8-12-1'(9.3,68+0,3.0,395.80).0,001'Ж1'АРМИРОВАНИЕ КЛАДКИ СТЕН И ДРУГИХ КОНСТРУКЦИЙ'Т МЕТАЛЛИЧЕСКИХ ИЗДЕЛИЙ''*
643 | С204-3101'(9.3,68).0,001*
644 | С204-200-С'(0,3.0,395.80).0,001*
645 | П'ШТРАБА В СТЕНЕ РАЗМЕРОМ 200Х100 (КР1 Л. 63 ПРИМ. П. 4)*
646 | Е46-70-1'7,35.2+0,1+0,1''РЕЗКА СТРОИТЕЛЬНЫХ КОНСТРУКЦИЙ БЕТОНОРЕЗНЫМИ МАШИНАМИ С ИСПОЛЬЗОВАНИЕМ ОТРЕЗНЫХ СЕГМЕНТНЫХ КРУГОВ ДИАМЕТРОМ 500 ММ, ГЛУБИНОЙ РЕЗКИ 150 ММ'100 М''*
647 | С101-86752'14,9.0,46.0,01*
648 | Е46-31-3'7,35''ПРОБИВКА БОРОЗД В КИРПИЧНЫХ СТЕНАХ ПЛОЩАДЬЮ СЕЧЕНИЯ ДО 100 СМ2'100 М БОРОЗД''*
649 | Е46-31-4#К=5'7,35'Н1=5'ПРОБИВКА БОРОЗД В КИРПИЧНЫХ СТЕНАХ: ДОБАВЛЯЕТСЯ НА КАЖДЫЕ 20 СМ2 СВЕРХ 100 СМ2 / ДОБАВЛЯЕТСЯ ДО ПЛОЩАДИ СЕЧЕНИЯ 200 СМ2'100 М БОРОЗД''*
650 | Е46-80-3'7,35.0,2.0,1''ПОГРУЗКА МАТЕРИАЛОВ ОТ РАЗБОРКИ ЭКСКАВАТОРОМ НА АВТОТРАНСПОРТ'100 М3''*
651 | С310-32-С'0,147.1,8*
652 | ЕТ3140705'0,147'Е0,00#0,00#0,00#0#30,00#0,00/=0'СТОИМОСТЬ ПРИЕМКИ КИРПИЧА КЕРАМИЧЕСКОГО'М3''*
653 | Ж2-40-90'УСТРОЙСТВО ПРОЕМОВ, МЕТАЛЛИЧЕСКИХ И ЖЕЛЕЗОБЕТОННЫХ ПЕРЕМЫЧЕК, МЕСТ ПРОХОДА ИНЖЕНЕРНЫХ СЕТЕЙ НА ОТМ. +3,400'Т*
654 | П'КР1 Л. 64*
655 | П'ПЕРЕМЫЧКИ ПРМ1 - (2ШТ.) ПРМ1.4 - (1ШТ.),ПРМ2-(1ШТ.), ПРМ4 - (1ШТ.), ПРМ4.2 - (3ШТ.), ПРМ5-(1ШТ.), ПРМ5.1-(1ШТ.), ПРМ5.5 - (3ШТ.), ПРМ5.6 - (3ШТ.), ПРМ9 - (1ШТ.), ПРМ10 - (1ШТ.), ПРМ11 - (1ШТ.), ПРАМ-(14М)*
656 | Е53-33-1'(2.20.1+1,8.1,256).2.0,001+(2.26,3+2.1,256).0,001+(12,7.19,1+2,4.13,5+6.1,256).0,001+(3.9,87+0,45.1,256).0,001+(3,9.9,87+0,6.1,256).0,001.3+(2.8,6+0,6.1,256).0,001+(2.10,3+1,2.1,256).0,001+(2.6,9+0,4.1,256).3.0,001+(2.9,5+0,4.1,256).3.0,001+(2.23,1+1.19,1).0,001+(2.15,8+0,8.19,1).0,001+(2.10,3+0,3.19,1).0,001'Ж1/Н3=1/Н6=1'УСТРОЙСТВО МЕТАЛЛИЧЕСКИХ ПЕРЕМЫЧЕК В СТЕНАХ СУЩЕСТВУЮЩИХ ЗДАНИЙ'Т''*
657 | С201-76500-С2'(2.20.1+1,8.1,256).2.0,001+(2.26,3+2.1,256).0,001+(12,7.19,1+2,4.13,5+6.1,256).0,001+(3.9,87+0,45.1,256).0,001+(3,9.9,87+0,6.1,256).0,001.3+(2.8,6+0,6.1,256).0,001+(2.10,3+1,2.1,256).0,001+(2.6,9+0,4.1,256).3.0,001+(2.9,5+0,4.1,256).3.0,001+(2.23,1+1.19,1).0,001+(2.15,8+0,8.19,1).0,001+(2.10,3+0,3.19,1).0,001*
658 | Е9-49-1'4.2+5+4+5.3+3+6+3.3+3.3''ПОСТАНОВКА БОЛТОВ СТРОИТЕЛЬНЫХ С ГАЙКАМИ И ШАЙБАМИ'100 ШТ. БОЛТОВ''*
659 | С101-140001'(2,6.1,6.2+2.1,6).0,001*
660 | С101-139301'(1.0,9+1,2.0,9.3+2.0,9+4.0,9+1,2.0,9.3+1,2.0,9.3).0,001*
661 | С101-13100'(8.0,025.2+10.0,025).0,001*
662 | С101-13000'(8.0,016+10.0,016.3+6.0,016+12.0,016+6.0,016.3+6.0,016.3).0,001*
663 | С101-149003-1'8.2+10+8+10.3+6+12+6.3+6.3*
664 | Е7-20-5'(1,2.6,89.2+0,8.6,89+0,3.6,89+0,3.6,89.3+1,2.3,77+2,1.3,77+0,8.3,77.3+0,8.3,77.3).0,001'101-150500#101-150500-Я'УСТАНОВКА ОПОРНЫХ УГОЛКОВ'Т СТАЛЬНЫХ ЭЛЕМЕНТОВ''*
665 | С110-17300'(1,2.3,77+2,1.3,77+0,8.3,77.3+0,8.3,77.3).0,001*
666 | С110-17500'(1,2.6,89.2+0,8.6,89+0,3.6,89+0,3.6,89.3).0,001*
667 | Е26-117-1'6+6+4'101-15500-4'КРЕПЛЕНИЕ УГОЛКА КЛИНОВЫМ АНКЕРОМ (ПЕРЕМЫЧКИ ПРМ9, ПРМ10, ПРМ11)'100 ШТ. ДЮБЕЛЕЙ''*
668 | С101-15505-Я1'16*
669 | Е6-18-9'14.0,006'101-152900#101-152900-Я'УСТРОЙСТВО ПЕРЕМЫЧЕК АРМОЦЕМЕНТНЫХ'100 М3 В ДЕЛЕ''*
670 | С414-2004'0,084.1,015*
671 | С204-2710'(14+14.0,3).2.0,617.0,001*
672 | Е9-342-1'0,236.100:1,09'104-701-17'ЗАПОЛНЕНИЕ МИНВАТОЙ ШТРАБ ПОСЛЕ УСТАНОВКИ ШВЕЛЛЕРА'100 М2 ПРОЕМОВ''*
673 | С104-701-8'0,032.2+0,04+0,022+0,05+0,01.3+0,01.3*
674 | П'УСТРОЙСТВО ПРОЕМОВ*
675 | Е46-70-3'(0,5+0,5+0,3+0,3)+(0,32+0,32+0,37+0,37)+(0,6+0,6+0,25+0,25)+(0,6+0,6+0,25+0,25)+(0,32+0,32+0,17+0,17)+(0,3+0,3+0,3+0,3)+(2,4+2,4+0,91+0,91)+(2,4+2,4+0,91+0,91)+(0,65+0,65+0,45+0,45)+(0,6+0,6+0,25+0,25)+(2,4+2,4+1,35+1,35)+(0,7+0,7+0,7+0,7)+(0,3+0,3+0,3+0,3)+(2,4+2,4+0,91+0,91)+(0,3+0,3+0,15+0,15)''РЕЗКА СТРОИТЕЛЬНЫХ КОНСТРУКЦИЙ БЕТОНОРЕЗНЫМИ МАШИНАМИ С ИСПОЛЬЗОВАНИЕМ ОТРЕЗНЫХ СЕГМЕНТНЫХ КРУГОВ ДИАМЕТРОМ 800 ММ, ГЛУБИНОЙ РЕЗКИ 300 ММ'100 М''*
676 | СДИС-800'44,72.0,4.0,01*
677 | Е46-70-1'(2,37+2,37+1,22+1,22).3+(2,37+2,37+0,91+0,91)''РЕЗКА СТРОИТЕЛЬНЫХ КОНСТРУКЦИЙ БЕТОНОРЕЗНЫМИ МАШИНАМИ С ИСПОЛЬЗОВАНИЕМ ОТРЕЗНЫХ СЕГМЕНТНЫХ КРУГОВ ДИАМЕТРОМ 500 ММ, ГЛУБИНОЙ РЕЗКИ 150 ММ'100 М''*
678 | С101-86752'28,1.0,46.0,01*
679 | Е46-34-4'(0,5.0,3).0,38+(0,32.0,37).0,71+(0,6.0,25).0,55+(0,6.0,25).0,55+(0,32.0,17).0,55+(0,3.0,3).0,55+(2,4.0,91).0,45+(2,4.0,91).0,38+(0,3.0,150).0,38+(0,65.0,45).0,45+(0,6.0,25).0,45+(2,4.1,35).0,45+(0,7.0,7).0,45+(0,3.0,3).0,45+(2,4.0,91).0,45+(2,37.1,22).3.0,120+(2,37.0,91).0,120''РАЗБОРКА СТЕН КИРПИЧНЫХ'М3''*
680 | Е46-73-4'1''СВЕРЛЕНИЕ ГОРИЗОНТАЛЬНЫХ ОТВЕРСТИЙ ГЛУБИНОЙ 200 ММ КОЛЬЦЕВЫМИ АЛМАЗНЫМИ СВЕРЛАМИ С ОХЛАЖДЕНИЕМ СВЕРЛ ОТ НАПОРНОГО ВОДОПРОВОДА (ДО 0,2 МПА) В КИРПИЧНЫХ КОНСТРУКЦИЯХ ДИАМЕТРОМ ОТВЕРСТИЙ 100 ММ'100 ОТВЕРСТИЙ''*
681 | Е46-73-10#К=31'1'Н1=31'НА КАЖДЫЕ 10 ММ ИЗМЕНЕНИЯ ГЛУБИНЫ СВЕРЛЕНИЯ ОТВЕРСТИЙ ДОБАВЛЯЕТСЯ ИЛИ ИСКЛЮЧАЕТСЯ К НОРМЕ 46-73-4 / ДОБАВЛЯЕТСЯ ДО ГЛУБИНЫ 510 ММ'100 ОТВЕРСТИЙ''*
682 | Е46-73-6'3'101-86716#116-1831'СВЕРЛЕНИЕ ГОРИЗОНТАЛЬНЫХ ОТВЕРСТИЙ ГЛУБИНОЙ 200 ММ КОЛЬЦЕВЫМИ АЛМАЗНЫМИ СВЕРЛАМИ С ОХЛАЖДЕНИЕМ СВЕРЛ ОТ НАПОРНОГО ВОДОПРОВОДА (ДО 0,2 МПА) В КИРПИЧНЫХ КОНСТРУКЦИЯХ ДИАМЕТРОМ ОТВЕРСТИЙ 180 ММ'100 ОТВЕРСТИЙ''*
683 | Е46-73-12#К=18'3'Н1=18/101-86716#116-1831'НА КАЖДЫЕ 10 ММ ИЗМЕНЕНИЯ ГЛУБИНЫ СВЕРЛЕНИЯ ОТВЕРСТИЙ ДОБАВЛЯЕТСЯ ИЛИ ИСКЛЮЧАЕТСЯ К НОРМЕ 46-73-6 / ДОБАВЛЯЕТСЯ ДО ГЛУБИНЫ 180 ММ'100 ОТВЕРСТИЙ''*
684 | Е46-80-3'6,4159''ПОГРУЗКА МАТЕРИАЛОВ ОТ РАЗБОРКИ ЭКСКАВАТОРОМ НА АВТОТРАНСПОРТ'100 М3''*
685 | С310-32-С'6,4159.1,8*
686 | ЕТ3140705'6,4159'Е0,00#0,00#0,00#0#30,00#0,00/=0'СТОИМОСТЬ ПРИЕМКИ КИРПИЧА КЕРАМИЧЕСКОГО'М3''*
687 | П'КР1 Л.64, Л. 67*
688 | Е7-84-1'5+5+1''УКЛАДКА ЖЕЛЕЗОБЕТОННЫХ ПЕРЕМЫЧЕК МАССОЙ ДО 100 КГ ВРУЧНУЮ В КАРКАСНЫХ ЗДАНИЯХ'100 ШТ.''*
689 | 582821-А113'5'Ж0,043*
690 | 582821-А115'5'Ж0,054*
691 | 582821-А121'1'Ж0,033*
692 | Е26-117-1'6.3'101-15500-4'КРЕПЛЕНИЕ УГОЛКА КЛИНОВЫМ АНКЕРОМ'100 ШТ. ДЮБЕЛЕЙ''*
693 | С101-15505-Я'3.6*
694 | С204-6400-Я'(1,91.3.0,001).3*
695 | Е56-40-1'(5,7.6,89+3,5.3,77+3,6.1,256).0,001'101-97800/101-99600'ОБРАМЛЕНИЕ ПРОЕМОВ УГЛОВОЙ СТАЛЬЮ'Т''*
696 | С201-76500-С2'(5,7.6,89+3,5.3,77+3,6.1,256).0,001*
697 | П'УЗЕЛ "Б" , "В "КРЕПЛЕНИЕ ЗАКЛАДЫВАЕМЫХ ПРОСТЕНКОВ*
698 | Е8-12-1'(16.3,68+0,3.0,395.196).0,001'Ж1'АРМИРОВАНИЕ КЛАДКИ СТЕН И ДРУГИХ КОНСТРУКЦИЙ'Т МЕТАЛЛИЧЕСКИХ ИЗДЕЛИЙ''*
699 | С204-3101'(16.3,68).0,001*
700 | С204-200-С'(0,3.0,395.196).0,001*
701 | Ж2-40-90'УСТРОЙСТВО ПРОЕМОВ, МЕТАЛЛИЧЕСКИХ И ЖЕЛЕЗОБЕТОННЫХ ПЕРЕМЫЧЕК, МЕСТ ПРОХОДА ИНЖЕНЕРНЫХ СЕТЕЙ НА ОТМ. +7,300'Т*
702 | П'КР1 Л. 65*
703 | П'ПЕРЕМЫЧКИ ПРМ2.1-(1ШТ.), ПРМ4.2 - (4ШТ.), ПРМ5-(1ШТ.), ПРМ5.1-(1ШТ.), ПРМ5.5 - (5ШТ.), ПРМ5.6 - (10ШТ.), ПРАМ-(17М)*
704 | Е53-33-1'(13,7.19,1+2,4.13,5+6.1,256).0,001+(3.9,87+0,45.1,256).4.0,001+(2.8,6+0,6.1,256).0,001+(2.10,3+1,2.1,256).0,001+(2.6,9+0,4.1,256).5.0,001+(2.9,5+0,4.1,256).10.0,001'Ж1/Н3=1/Н6=1'УСТРОЙСТВО МЕТАЛЛИЧЕСКИХ ПЕРЕМЫЧЕК В СТЕНАХ СУЩЕСТВУЮЩИХ ЗДАНИЙ'Т''*
705 | С201-76500-С2'(13,7.19,1+2,4.13,5+6.1,256).0,001+(3.9,87+0,45.1,256).4.0,001+(2.8,6+0,6.1,256).0,001+(2.10,3+1,2.1,256).0,001+(2.6,9+0,4.1,256).5.0,001+(2.9,5+0,4.1,256).10.0,001*
706 | Е9-49-1'5.4+3+6+3.5+3.10''ПОСТАНОВКА БОЛТОВ СТРОИТЕЛЬНЫХ С ГАЙКАМИ И ШАЙБАМИ'100 ШТ. БОЛТОВ''*
707 | С101-139301'(1,2.0,9.4+2.0,9+4.0,9+1,2.0,9.5+1,2.0,9.10).0,001*
708 | С101-13000'(10.0,016.4+6.0,016+12.0,016+6.0,016.5+6.0,016.10).0,001*
709 | С101-149003-1'10.4+6+12+6.5+6.10*
710 | Е7-20-5'(0,3.6,89.4+1,2.3,77+2,4.3,77+0,8.3,77.5+0,8.3,77.10).0,001'101-150500#101-150500-Я'УСТАНОВКА ОПОРНЫХ УГОЛКОВ'Т СТАЛЬНЫХ ЭЛЕМЕНТОВ''*
711 | С110-17300'(2.3,77+2,4.3,77+0,8.3,77.5+0,8.3,77.10).0,001*
712 | С110-17500'(0,3.6,89.4).0,001*
713 | Е6-18-9'17.0,006'101-152900#101-152900-Я'УСТРОЙСТВО ПЕРЕМЫЧЕК АРМОЦЕМЕНТНЫХ'100 М3 В ДЕЛЕ''*
714 | С414-2004'0,102.1,015*
715 | С204-2710'(17+17.0,3).2.0,617.0,001*
716 | Е9-342-1'0,236.100:1,09'104-701-17'ЗАПОЛНЕНИЕ МИНВАТОЙ ШТРАБ ПОСЛЕ УСТАНОВКИ ШВЕЛЛЕРА'100 М2 ПРОЕМОВ''*
717 | С104-701-8'0,022+0,05+0,01.5+0,01.10*
718 | П'УСТРОЙСТВО ПРОЕМОВ*
719 | Е46-70-3'(0,4+0,4+025+0,25)+(0,42+0,42+0,42+0,42)+(0,4+0,4+0,45+0,45)+(0,4+0,4+0,45+0,45)+(0,4+0,4+0,550+0,550)+(0,6+0,6+0,25+0,25)+(0,6+0,6+0,25+0,25)+(0,27+0,27+0,27+0,27)+(0,6+0,6+0,2+0,2)+(0,25+0,25+0,25+0,25)+(0,65+0,65+0,45+0,45)+(0,25+0,25+0,25+0,25)+(0,25+0,25+0,25+0,25)+(0,6+0,6+0,25+0,25)+(2,4+2,4+1,35+1,35)+(0,6+0,6+0,25+0,25)+(0,6+0,6+0,25+0,25)+(0,7+0,7+0,7+0,7)+(0,6+0,6+0,25+0,25)+(0,25+0,25+0,25+0,25)+(0,25+0,25+0,25+0,25)+(0,6+0,6+0,25+0,25)''РЕЗКА СТРОИТЕЛЬНЫХ КОНСТРУКЦИЙ БЕТОНОРЕЗНЫМИ МАШИНАМИ С ИСПОЛЬЗОВАНИЕМ ОТРЕЗНЫХ СЕГМЕНТНЫХ КРУГОВ ДИАМЕТРОМ 800 ММ, ГЛУБИНОЙ РЕЗКИ 300 ММ'100 М''*
720 | СДИС-800'65,11.0,4.0,01*
721 | Е46-70-1'(2,37+2,37+1,22+1,22).4''РЕЗКА СТРОИТЕЛЬНЫХ КОНСТРУКЦИЙ БЕТОНОРЕЗНЫМИ МАШИНАМИ С ИСПОЛЬЗОВАНИЕМ ОТРЕЗНЫХ СЕГМЕНТНЫХ КРУГОВ ДИАМЕТРОМ 500 ММ, ГЛУБИНОЙ РЕЗКИ 150 ММ'100 М''*
722 | С101-86752'28,72.0,46.0,01*
723 | Е46-34-4'(0,4.0,25).0,38+(0,42.0,42).0,7+(0,4.0,45).0,4+(0,4.0,45).0,4+(0,4.0,550).0,7+(0,6.0,25).0,55+(0,6.0,25).0,55+(0,27.0,27).0,55+(0,6.0,2).0,55+(0,25.0,25).0,45+(0,65.0,45).0,45+(0,25.0,25).0,38+(0,25.0,25).0,38+(0,6.0,25).0,38+(2,4.1,35).0,45+(0,6.0,25).0,38+(0,6.0,25).0,38+(0,7.0,7).0,45+(0,6.0,25).0,45+(0,25.0,25).0,45+(0,25.0,25).0,45+(0,6.0,25).0,45+(2,37.1,22).4.0,120''РАЗБОРКА СТЕН КИРПИЧНЫХ'М3''*
724 | Е46-73-4'1''СВЕРЛЕНИЕ ГОРИЗОНТАЛЬНЫХ ОТВЕРСТИЙ ГЛУБИНОЙ 200 ММ КОЛЬЦЕВЫМИ АЛМАЗНЫМИ СВЕРЛАМИ С ОХЛАЖДЕНИЕМ СВЕРЛ ОТ НАПОРНОГО ВОДОПРОВОДА (ДО 0,2 МПА) В КИРПИЧНЫХ КОНСТРУКЦИЯХ ДИАМЕТРОМ ОТВЕРСТИЙ 100 ММ'100 ОТВЕРСТИЙ''*
725 | Е46-73-10#К=31'1'Н1=31'НА КАЖДЫЕ 10 ММ ИЗМЕНЕНИЯ ГЛУБИНЫ СВЕРЛЕНИЯ ОТВЕРСТИЙ ДОБАВЛЯЕТСЯ ИЛИ ИСКЛЮЧАЕТСЯ К НОРМЕ 46-73-4 / ДОБАВЛЯЕТСЯ ДО ГЛУБИНЫ 510 ММ'100 ОТВЕРСТИЙ''*
726 | Е46-73-6'2'101-86716#116-1831'СВЕРЛЕНИЕ ГОРИЗОНТАЛЬНЫХ ОТВЕРСТИЙ ГЛУБИНОЙ 200 ММ КОЛЬЦЕВЫМИ АЛМАЗНЫМИ СВЕРЛАМИ С ОХЛАЖДЕНИЕМ СВЕРЛ ОТ НАПОРНОГО ВОДОПРОВОДА (ДО 0,2 МПА) В КИРПИЧНЫХ КОНСТРУКЦИЯХ ДИАМЕТРОМ ОТВЕРСТИЙ 180 ММ'100 ОТВЕРСТИЙ''*
727 | Е46-73-12#К=18'2'Н1=18/101-86716#116-1831'НА КАЖДЫЕ 10 ММ ИЗМЕНЕНИЯ ГЛУБИНЫ СВЕРЛЕНИЯ ОТВЕРСТИЙ ДОБАВЛЯЕТСЯ ИЛИ ИСКЛЮЧАЕТСЯ К НОРМЕ 46-73-6 / ДОБАВЛЯЕТСЯ ДО ГЛУБИНЫ 180 ММ'100 ОТВЕРСТИЙ''*
728 | Е46-80-3'4,3664''ПОГРУЗКА МАТЕРИАЛОВ ОТ РАЗБОРКИ ЭКСКАВАТОРОМ НА АВТОТРАНСПОРТ'100 М3''*
729 | С310-32-С'4,3664.1,8*
730 | ЕТ3140705'4,3664'Е0,00#0,00#0,00#0#30,00#0,00/=0'СТОИМОСТЬ ПРИЕМКИ КИРПИЧА КЕРАМИЧЕСКОГО'М3''*
731 | П'КР1 Л.65, Л. 67*
732 | Е7-84-1'1+5+1''УКЛАДКА ЖЕЛЕЗОБЕТОННЫХ ПЕРЕМЫЧЕК МАССОЙ ДО 100 КГ ВРУЧНУЮ В КАРКАСНЫХ ЗДАНИЯХ'100 ШТ.''*
733 | 582821-А113'1'Ж0,043*
734 | 582821-А115'5'Ж0,054*
735 | 582821-А121'1'Ж0,033*
736 | Е26-117-1'2'101-15500-4'КРЕПЛЕНИЕ УГОЛКА КЛИНОВЫМ АНКЕРОМ'100 ШТ. ДЮБЕЛЕЙ''*
737 | С101-15505-Я'2*
738 | С204-6400-Я'(1,91.1.0,001)*
739 | Е56-40-1'(5,7.6,89+3,5.3,77+3,6.1,256).0,001'101-97800/101-99600'ОБРАМЛЕНИЕ ПРОЕМОВ УГЛОВОЙ СТАЛЬЮ'Т''*
740 | С201-76500-С2'(5,7.6,89+3,5.3,77+3,6.1,256).0,001*
741 | П'УЗЕЛ "Б" КРЕПЛЕНИЕ ЗАКЛАДЫВАЕМЫХ ПРОСТЕНКОВ*
742 | Е8-12-1'(5.3,68+0,3.0,395.100).0,001'Ж1'АРМИРОВАНИЕ КЛАДКИ СТЕН И ДРУГИХ КОНСТРУКЦИЙ'Т МЕТАЛЛИЧЕСКИХ ИЗДЕЛИЙ''*
743 | С204-3101'(5.3,68).0,001*
744 | С204-200-С'(0,3.0,395.100).0,001*
745 | Ж2-40-90'УСТРОЙСТВО ПРОЕМОВ, МЕТАЛЛИЧЕСКИХ И ЖЕЛЕЗОБЕТОННЫХ ПЕРЕМЫЧЕК, МЕСТ ПРОХОДА ИНЖЕНЕРНЫХ СЕТЕЙ НА ОТМ. +11,150'Т*
746 | П'КР1 Л. 66*
747 | П'ПЕРЕМЫЧКИ ПРМ1-(2ШТ.), ПРМ3.2-(1ШТ.), ПРМ4-(1ШТ.), ПРМ4.2 - (3ШТ.), ПРМ5.4-(1ШТ.), ПРМ9-(1ШТ.), ПРАМ-(7М)*
748 | Е53-33-1'(2.20,1+1,8.1,256).2.0,001+(2.14,2+2.21,6+2,4.1,256).0,001+(3.9,87+0,45.1,256).0,001+(3,9.9,87+0,6.1,256).3.0,001+(2.7,7+1,2.1,256).0,001+(2.23,1+1.19,1).0,001'Ж1/Н3=1/Н6=1'УСТРОЙСТВО МЕТАЛЛИЧЕСКИХ ПЕРЕМЫЧЕК В СТЕНАХ СУЩЕСТВУЮЩИХ ЗДАНИЙ'Т''*
749 | С201-76500-С2'(2.20,1+1,8.1,256).2.0,001+(2.14,2+2.21,6+2,4.1,256).0,001+(3.9,87+0,45.1,256).0,001+(3,9.9,87+0,6.1,256).3.0,001+(2.7,7+1,2.1,256).0,001+(2.23,1+1.19,1).0,001*
750 | Е9-49-1'4.2+6+4+5.3+3''ПОСТАНОВКА БОЛТОВ СТРОИТЕЛЬНЫХ С ГАЙКАМИ И ШАЙБАМИ'100 ШТ. БОЛТОВ''*
751 | С101-140001'(2,6.1,6.2+4.1,6).0,001*
752 | С101-139301'(1.0,9+1,2.0,9.3+1,6.0,9).0,001*
753 | С101-13100'(8.0,025.2+12.0,025).0,001*
754 | С101-13000'(8.0,016+10.0,016.3+8.0,016).0,001*
755 | С101-149003-1'4.2+6+4+5.3+3*
756 | Е26-117-1'6'101-15500-4'КРЕПЛЕНИЕ УГОЛКА КЛИНОВЫМ АНКЕРОМ (ПЕРЕМЫЧКИ ПРМ9)'100 ШТ. ДЮБЕЛЕЙ''*
757 | С101-15505-Я1'6*
758 | Е7-20-5'(1,2.6,89.2+0,6.6,89+1.3,77+0,3.6,89+0,3.6,89.3+0,8.3,77).0,001'101-150500#101-150500-Я'УСТАНОВКА ОПОРНЫХ УГОЛКОВ'Т СТАЛЬНЫХ ЭЛЕМЕНТОВ''*
759 | С110-17300'(1.3,77+0,8.3,77).0,001*
760 | С110-17500'(1,2.6,89.2+0,6.6,89+0,3.6,89+0,3.6,89.3).0,001*
761 | Е6-18-9'7.0,006'101-152900#101-152900-Я'УСТРОЙСТВО ПЕРЕМЫЧЕК АРМОЦЕМЕНТНЫХ'100 М3 В ДЕЛЕ''*
762 | С414-2004'0,042.1,015*
763 | С204-2710'(7+7.0,3).2.0,617.0,001*
764 | Е9-342-1'0,129.100:1,09'104-701-17'ЗАПОЛНЕНИЕ МИНВАТОЙ ШТРАБ ПОСЛЕ УСТАНОВКИ ШВЕЛЛЕРА'100 М2 ПРОЕМОВ''*
765 | С104-701-8'0,032.2+0,055+0,01*
766 | П'УСТРОЙСТВО ПРОЕМОВ*
767 | Е46-70-3'(0,4+0,4+0,4+0,4)+(2,4+2,4+0,91+0,91)+(2,4+2,4+0,91+0,91)+(0,4+0,4+0,4+0,4)''РЕЗКА СТРОИТЕЛЬНЫХ КОНСТРУКЦИЙ БЕТОНОРЕЗНЫМИ МАШИНАМИ С ИСПОЛЬЗОВАНИЕМ ОТРЕЗНЫХ СЕГМЕНТНЫХ КРУГОВ ДИАМЕТРОМ 800 ММ, ГЛУБИНОЙ РЕЗКИ 300 ММ'100 М''*
768 | СДИС-800'16,44.0,4.0,01*
769 | Е46-70-1'(0,4+0,4+0,4+0,4).2+(2,4+2,4+0,91+0,91)+(0,4+0,4+0,55+0,55).2+(2,4+2,4+1,22+1,22).3+(0,6+0,6+0,2+0,2).2+(2,07+2,07+1,02+1,02)''РЕЗКА СТРОИТЕЛЬНЫХ КОНСТРУКЦИЙ БЕТОНОРЕЗНЫМИ МАШИНАМИ С ИСПОЛЬЗОВАНИЕМ ОТРЕЗНЫХ СЕГМЕНТНЫХ КРУГОВ ДИАМЕТРОМ 500 ММ, ГЛУБИНОЙ РЕЗКИ 150 ММ'100 М''*
770 | С101-86752'44,72.0,46.0,01*
771 | Е46-34-4'(0,4.0,4).0,7+(2,4.0,91).0,55+(2,4.0,91).0,55+(0,4.0,4).0,6+(0,4.0,4).2.0,120+(2,4.0,91).0,120+(0,4.0,55).2.0,120+(2,4.1,22).3.0,120+(0,6.0,2).2.0,120+(2,07.1,02).0,25''РАЗБОРКА СТЕН КИРПИЧНЫХ'М3''*
772 | Е46-73-6'2'101-86716#116-1831'СВЕРЛЕНИЕ ГОРИЗОНТАЛЬНЫХ ОТВЕРСТИЙ ГЛУБИНОЙ 200 ММ КОЛЬЦЕВЫМИ АЛМАЗНЫМИ СВЕРЛАМИ С ОХЛАЖДЕНИЕМ СВЕРЛ ОТ НАПОРНОГО ВОДОПРОВОДА (ДО 0,2 МПА) В КИРПИЧНЫХ КОНСТРУКЦИЯХ ДИАМЕТРОМ ОТВЕРСТИЙ 250 ММ'100 ОТВЕРСТИЙ''*
773 | Е46-73-12#К=40'2'Н1=40/101-86716#116-1831'НА КАЖДЫЕ 10 ММ ИЗМЕНЕНИЯ ГЛУБИНЫ СВЕРЛЕНИЯ ОТВЕРСТИЙ ДОБАВЛЯЕТСЯ ИЛИ ИСКЛЮЧАЕТСЯ К НОРМЕ 46-73-6 / ДОБАВЛЯЕТСЯ ДО ГЛУБИНЫ 600 ММ'100 ОТВЕРСТИЙ''*
774 | Е46-80-3'4,5744''ПОГРУЗКА МАТЕРИАЛОВ ОТ РАЗБОРКИ ЭКСКАВАТОРОМ НА АВТОТРАНСПОРТ'100 М3''*
775 | С310-32-С'4,5744.1,8*
776 | ЕТ3140705'4,5744'Е0,00#0,00#0,00#0#30,00#0,00/=0'СТОИМОСТЬ ПРИЕМКИ КИРПИЧА КЕРАМИЧЕСКОГО'М3''*
777 | П'КР1 Л.66, Л. 67*
778 | Е7-84-1'3+4+1+1.2+1.3+1.4''УКЛАДКА ЖЕЛЕЗОБЕТОННЫХ ПЕРЕМЫЧЕК МАССОЙ ДО 100 КГ ВРУЧНУЮ В КАРКАСНЫХ ЗДАНИЯХ'100 ШТ.''*
779 | 582821-А113'3'Ж0,043*
780 | 582821-А115'4+4'Ж0,054*
781 | 582821-А121'1'Ж0,033*
782 | 582821-А141'2'Ж0,034*
783 | 582821-А117'3'Ж0,026*
784 | Е56-40-1'(3,2.6,89+2,4.3,77+1,2.1,26).0,001'101-97800/101-99600'ОБРАМЛЕНИЕ ПРОЕМОВ УГЛОВОЙ СТАЛЬЮ'Т''*
785 | С201-76500-С2'(3,2.6,89+2,4.3,77+1,2.1,26).0,001*
786 | П'УЗЕЛ "Б" КРЕПЛЕНИЕ ЗАКЛАДЫВАЕМЫХ ПРОСТЕНКОВ*
787 | Е8-12-1'(6,4.3,68+0,3.0,395.32).0,001'Ж1'АРМИРОВАНИЕ КЛАДКИ СТЕН И ДРУГИХ КОНСТРУКЦИЙ'Т МЕТАЛЛИЧЕСКИХ ИЗДЕЛИЙ''*
788 | С204-3101'(6,4.3,68).0,001*
789 | С204-200-С'(0,3.0,395.32).0,001*
790 | Ж2-90'ЗДАНИЕ - СТРОИТЕЛЬНАЯ ЧАСТЬ. ТЕХНИЧЕСКИЕ ТРЕБОВАНИЯ ПРИ УСТРОЙСТВЕ МЕТАЛЛИЧЕСКИХ ПЕРЕМЫЧЕК'М3*
791 | П'КР1 Л. 67 Т.Т. П. 1*
792 | Е53-39-1'3:0,15:0,15'101-78200-2#204-6400/102-13400/102-800'ВРЕМЕННАЯ РАЗГРУЗКА КАМЕННЫХ КОНСТРУКЦИЙ ДЕРЕВЯННЫМИ СТОЙКАМИ'30 М СТОЕК''*
793 | С102-800'3*
794 | П'КР1 Л. 67 Т.Т. П. 2*
795 | Е15-70-1'110'101-130600#101-130600-С/101-87400#101-87200/414-2013#414-2005'УЛУЧШЕННАЯ ШТУКАТУРКА СТЕН ПО СЕТКЕ БЕЗ УСТРОЙСТВА КАРКАСА'100 М2 ОШТУКАТУРИВАЕМОЙ ПОВЕРХНОСТИ''*
796 | П'КР1 Л. 67 Т.Т. П. 4*
797 | Е13-16-6'(0,0083+0,04+0,0249+0,0603+0,0305+0,0618+0,0068).52+(0,0186+0,031+0,0696+0,0469+0,0303+0,0083+0,0289).44+(0,0134+0,0038+0,0134+0,0172+0,0172+0,0019).26,3+(0,0120+0,0102).65'113-7700#113-7700-Я'ОГРУНТОВКА МЕТАЛЛИЧЕСКИХ ПОВЕРХНОСТЕЙ ЗА ОДИН РАЗ ГРУНТОВКОЙ ГФ-021 '100 М2''*
798 | Е13-26-6'(0,0083+0,04+0,0249+0,0603+0,0305+0,0618+0,0068).52+(0,0186+0,031+0,0696+0,0469+0,0303+0,0083+0,0289).44+(0,0134+0,0038+0,0134+0,0172+0,0172+0,0019).26,3+(0,0120+0,0102).65''ОКРАСКА МЕТАЛЛИЧЕСКИХ ОГРУНТОВАННЫХ ПОВЕРХНОСТЕЙ ЭМАЛЬЮ ПФ-115'100 М2''*
799 | Е13-16-6'(0,2383+0,316+0,8001+0,7448+0,85+0,7289+0,3897).29.0,05+(0,6557+0,8166+0,038+0,057+0,057+0,0326).29.0,05'113-7700#113-7700-Я'ОГРУНТОВКА МЕТАЛЛИЧЕСКИХ ПОВЕРХНОСТЕЙ ЗА ОДИН РАЗ ГРУНТОВКОЙ ГФ-021 (ВОССТАНОВЛЕНИЕ)'100 М2''*
800 | Е13-26-6'(0,2383+0,316+0,8001+0,7448+0,85+0,7289+0,3897).29.0,05+(0,6557+0,8166+0,038+0,057+0,057+0,0326).29.0,05''ОКРАСКА МЕТАЛЛИЧЕСКИХ ОГРУНТОВАННЫХ ПОВЕРХНОСТЕЙ ЭМАЛЬЮ ПФ-115 (ВОССТАНОВЛЕНИЕ)'100 М2''*
801 | П'КР1 Л. 67 Т.Т. П. 4*
802 | Е9-522-10'7.2+2.2+7.2+3.3.2+1.2+3.3.2''СВЕРЛЕНИЕ ОТВЕРСТИЙ В МЕТАЛЛИЧЕСКИХ КОНСТРУКЦИЯХ ДИАМЕТРОМ 10 ММ, ГЛУБИНОЙ 10 ММ'100 ОТВЕРСТИЙ''*
803 | П'КР1 Л. 67 Т.Т. П. 6*
804 | Е46-74-1'0,6.310+0,3.340+80+100''УСТРОЙСТВО ШТРАБ В КИРПИЧНЫХ СТЕНАХ ПЛОЩАДЬЮ СЕЧЕНИЯ ДО 20 СМ2'100 М''*
805 | С101-86752-1'468.0,75.0,01*
806 | СБУ-Р'468.0,75.0,01*
807 | СЗУ-Б1'468.0,2.0,01*
808 | Е46-74-2'2,7''УСТРОЙСТВО ШТРАБ В КИРПИЧНЫХ СТЕНАХ ПЛОЩАДЬЮ СЕЧЕНИЯ ДО 50 СМ2'100 М''*
809 | С101-86752-1'2,7.1,25.0,01*
810 | СБУ-Р'2,7.2.0,01*
811 | СЗУ-Б1'2,7.0,4.0,01*
812 | Е46-31-3'3,8''ПРОБИВКА БОРОЗД В КИРПИЧНЫХ СТЕНАХ ПЛОЩАДЬЮ СЕЧЕНИЯ ДО 100 СМ2'100 М БОРОЗД''*
813 | Е46-31-4#К=8,5'3,8'Н1=8,5'ПРОБИВКА БОРОЗД В КИРПИЧНЫХ СТЕНАХ: ДОБАВЛЯЕТСЯ НА КАЖДЫЕ 20 СМ2 СВЕРХ 100 СМ2/ ДОБАВЛЯЕТСЯ ДО ПЛОЩАДИ СЕЧЕНИЯ 270 СМ2'100 М БОРОЗД''*
814 | П'КР1 Л. 67 Т.Т. П. 7*
815 | Е46-72-1'278+97''СВЕРЛЕНИЕ ГОРИЗОНТАЛЬНЫХ ОТВЕРСТИЙ ГЛУБИНОЙ 200 ММ КОЛЬЦЕВЫМИ АЛМАЗНЫМИ СВЕРЛАМИ С ОХЛАЖДЕНИЕМ СВЕРЛ ОТ НАПОРНОГО ВОДОПРОВОДА (БОЛЕЕ 0,2 МПА) В КИРПИЧНЫХ КОНСТРУКЦИЯХ ДИАМЕТРОМ ОТВЕРСТИЙ 50 ММ'100 ОТВЕРСТИЙ''*
816 | Е46-72-7#К=31'278'Н1=31'НА КАЖДЫЕ 10 ММ ИЗМЕНЕНИЯ ГЛУБИНЫ СВЕРЛЕНИЯ ОТВЕРСТИЙ ДОБАВЛЯЕТСЯ ИЛИ ИСКЛЮЧАЕТСЯ К НОРМЕ 46-72-1 / ДОБАВЛЯЕТСЯ ДО ГЛУБИНЫ 510 ММ'100 ОТВЕРСТИЙ''*
817 | Е46-72-7#К=18'97'Н1=18'НА КАЖДЫЕ 10 ММ ИЗМЕНЕНИЯ ГЛУБИНЫ СВЕРЛЕНИЯ ОТВЕРСТИЙ ДОБАВЛЯЕТСЯ ИЛИ ИСКЛЮЧАЕТСЯ К НОРМЕ 46-72-1 / ДОБАВЛЯЕТСЯ ДО ГЛУБИНЫ 380 ММ'100 ОТВЕРСТИЙ''*
818 | Е46-72-3'5''СВЕРЛЕНИЕ ГОРИЗОНТАЛЬНЫХ ОТВЕРСТИЙ ГЛУБИНОЙ 200 ММ КОЛЬЦЕВЫМИ АЛМАЗНЫМИ СВЕРЛАМИ С ОХЛАЖДЕНИЕМ СВЕРЛ ОТ НАПОРНОГО ВОДОПРОВОДА (БОЛЕЕ 0,2 МПА) В КИРПИЧНЫХ КОНСТРУКЦИЯХ ДИАМЕТРОМ ОТВЕРСТИЙ 80-100 ММ'100 ОТВЕРСТИЙ''*
819 | Е46-72-9#К=31'5'Н1=31'НА КАЖДЫЕ 10 ММ ИЗМЕНЕНИЯ ГЛУБИНЫ СВЕРЛЕНИЯ ОТВЕРСТИЙ ДОБАВЛЯЕТСЯ ИЛИ ИСКЛЮЧАЕТСЯ К НОРМЕ 46-72-3 / ДОБАВЛЯЕТСЯ ДО ГЛУБИНЫ 510 ММ'100 ОТВЕРСТИЙ''*
820 | Е46-72-3'5''СВЕРЛЕНИЕ ГОРИЗОНТАЛЬНЫХ ОТВЕРСТИЙ ГЛУБИНОЙ 200 ММ КОЛЬЦЕВЫМИ АЛМАЗНЫМИ СВЕРЛАМИ С ОХЛАЖДЕНИЕМ СВЕРЛ ОТ НАПОРНОГО ВОДОПРОВОДА (БОЛЕЕ 0,2 МПА) В КИРПИЧНЫХ КОНСТРУКЦИЯХ ДИАМЕТРОМ ОТВЕРСТИЙ 80 ММ'100 ОТВЕРСТИЙ''*
821 | Е46-72-9#К=18'5'Н1=18'НА КАЖДЫЕ 10 ММ ИЗМЕНЕНИЯ ГЛУБИНЫ СВЕРЛЕНИЯ ОТВЕРСТИЙ ДОБАВЛЯЕТСЯ ИЛИ ИСКЛЮЧАЕТСЯ К НОРМЕ 46-72-3 / ДОБАВЛЯЕТСЯ ДО ГЛУБИНЫ 380 ММ'100 ОТВЕРСТИЙ''*
822 | Е46-72-6'(1+2)+(8+125)+(3+82)''СВЕРЛЕНИЕ ГОРИЗОНТАЛЬНЫХ ОТВЕРСТИЙ ГЛУБИНОЙ 200 ММ КОЛЬЦЕВЫМИ АЛМАЗНЫМИ СВЕРЛАМИ С ОХЛАЖДЕНИЕМ СВЕРЛ ОТ НАПОРНОГО ВОДОПРОВОДА (БОЛЕЕ 0,2 МПА) В КИРПИЧНЫХ КОНСТРУКЦИЯХ ДИАМЕТРОМ ОТВЕРСТИЙ 150,200 ММ'100 ОТВЕРСТИЙ''*
823 | Е46-72-12#К=55'1+2'Н1=55'НА КАЖДЫЕ 10 ММ ИЗМЕНЕНИЯ ГЛУБИНЫ СВЕРЛЕНИЯ ОТВЕРСТИЙ ДОБАВЛЯЕТСЯ ИЛИ ИСКЛЮЧАЕТСЯ К НОРМЕ 46-72-6 ДО 750 ММ'100 ОТВЕРСТИЙ''*
824 | Е46-72-12#К=31'(8+125)'Н1=31'НА КАЖДЫЕ 10 ММ ИЗМЕНЕНИЯ ГЛУБИНЫ СВЕРЛЕНИЯ ОТВЕРСТИЙ ДОБАВЛЯЕТСЯ ИЛИ ИСКЛЮЧАЕТСЯ К НОРМЕ 46-72-6 ДО 510 ММ'100 ОТВЕРСТИЙ''*
825 | Е46-72-12#К=18'(3+82)'Н1=18'НА КАЖДЫЕ 10 ММ ИЗМЕНЕНИЯ ГЛУБИНЫ СВЕРЛЕНИЯ ОТВЕРСТИЙ ДОБАВЛЯЕТСЯ ИЛИ ИСКЛЮЧАЕТСЯ К НОРМЕ 46-72-6 ДО 380 ММ'100 ОТВЕРСТИЙ''*
826 | Е46-80-3'(0,03.0,03.0,6).310+(0,03.0,03.0,3).340+(0,03.0,03.80)+(0,04.0,04.100)+(0,3.0,09.3,8)+(0,1.0,04.2,7)+(3,14.0,1.0,1).0,750+(3,14.0,075.0,075).0,750.2+(3,14.0,1.0,1).8.0,51+(3,14.0,075.0,075).125.0,510+(3,14.0,05.0,05).5.0,510+(3,14.0,025.0,025).278.0,510+(3,14.0,1.0,1).3.0,38+(3,14.0,075.0,075).82.0,38+(3,14.0,04.0,04).5.0,38+(3,14.0,025.0,025).97.0,38'Ж100'ПОГРУЗКА МАТЕРИАЛОВ ОТ РАЗБОРКИ ЭКСКАВАТОРОМ НА АВТОТРАНСПОРТ'100 М3''*
827 | С310-32-С'2,875.1,8*
828 | ЕТ3140705'2,875'Е0,00#0,00#0,00#0#30,00#0,00/=0'СТОИМОСТЬ ПРИЕМКИ КИРПИЧА КЕРАМИЧЕСКОГО'М3''*
829 | Ж2-90-60'ПРИЯМКИ П1-П3, ПРИЯМКИ ЭЛЕКТРОЩИТОВОЙ'М3*
830 | П'КР1 Л.68 ПРИЯМОК П1 (2 ШТ.)*
831 | Е6-1-1'0,1.2'Ж100'УСТРОЙСТВО БЕТОННОЙ ПОДГОТОВКИ С ПРИМЕНЕНИЕМ БАДЬИ'100 М3 В ДЕЛЕ''*
832 | С414-1103-51'0,1.1,02.2*
833 | Е6-33-4'(0,1+0,2).2'Ж100/101-152900#101-152900-Я'УСТРОЙСТВО СТЕН И ПЛОСКИХ ДНИЩ ЖЕЛЕЗОБЕТОННЫХ ПРЯМОУГОЛЬНЫХ СООРУЖЕНИЙ, ПРИ ТОЛЩИНЕ БОЛЕЕ 150 ММ'100 М3 ЖЕЛЕЗОБЕТОНА В ДЕЛЕ''*
834 | С414-1006-358-Я'(0,1+0,2).1,015.2*
835 | С204-2710'4.0,39.0,001.2*
836 | С204-3101-20'1,99.3,08.0,001.2*
837 | Е6-11-8'2,2.4,1.0,001.2'204-6200'УСТАНОВКА ЗАКЛАДНЫХ ДЕТАЛЕЙ ВЕСОМ ДО 20 КГ'Т''*
838 | С204-6400'2,2.4,1.0,001.2*
839 | Е34-53-1'(0,58.0,58).2'101-100707/101-102902/101-110900/101-114800/101-115000/101-123412/101-150400#101-150400-Я/110-17300'УСТРОЙСТВО НАСТИЛА ИЗ РИФЛЕНОЙ СТАЛИ ДЛЯ ПОДПОЛЬНЫХ КАНАЛОВ'10 М2''*
840 | С101-111200-1'1.14,06.0,001.2*
841 | С110-17200-Я'1,8.1,52.0,001.2*
842 | С204-400'1.0,27.0,001.2*
843 | Е13-16-6'0,580.0,580.2'113-7700#113-7700-Я'ОГРУНТОВКА МЕТАЛЛИЧЕСКИХ ПОВЕРХНОСТЕЙ ЗА ОДИН РАЗ ГРУНТОВКОЙ ГФ-021'100 М2''*
844 | Е13-26-6#К=2'0,580.0,580.2'Н1=2'ОКРАСКА МЕТАЛЛИЧЕСКИХ ОГРУНТОВАННЫХ ПОВЕРХНОСТЕЙ ЭМАЛЬЮ ПФ-115 ЗА 2 РАЗА'100 М2''*
845 | Е8-4-7'(0,7+0,7+0,7+0,7).0,7-(3,14.0,1.0,1).4'101-129900/101-61200/101-7600/М121003'ГИДРОИЗОЛЯЦИЯ СТЕН, ФУНДАМЕНТОВ БОКОВАЯ ОБМАЗОЧНАЯ БИТУМНАЯ В 2 СЛОЯ ПО ВЫРАВНЕННОЙ ПОВЕРХНОСТИ БУТОВОЙ КЛАДКИ, КИРПИЧУ, БЕТОНУ '100 М2 ИЗОЛИРУЕМОЙ ПОВЕРХНОСТИ''*
846 | С101-59302-1'1,8344.3,5.0,001*
847 | С117-1421-Я'1,8344.80.0,01*
848 | П'КР1 Л.69 ПРИЯМОК П2 (1 ШТ.)*
849 | Е6-1-1'0,2'Ж100'УСТРОЙСТВО БЕТОННОЙ ПОДГОТОВКИ С ПРИМЕНЕНИЕМ БАДЬИ'100 М3 В ДЕЛЕ''*
850 | С414-1103-51'0,2.1,02*
851 | Е6-33-4'0,1+0,3'Ж100/101-152900#101-152900-Я'УСТРОЙСТВО СТЕН И ПЛОСКИХ ДНИЩ ЖЕЛЕЗОБЕТОННЫХ ПРЯМОУГОЛЬНЫХ СООРУЖЕНИЙ, ПРИ ТОЛЩИНЕ БОЛЕЕ 150 ММ'100 М3 ЖЕЛЕЗОБЕТОНА В ДЕЛЕ''*
852 | С414-1006-358-Я'(0,1+0,3).1,015*
853 | С204-2710'4.0,54.0,001*
854 | С204-3101-20'3,1.3,08.0,001*
855 | Е6-11-8'2,5.4,1.0,001'204-6200'УСТАНОВКА ЗАКЛАДНЫХ ДЕТАЛЕЙ ВЕСОМ ДО 20 КГ'Т''*
856 | С204-6400'2,5.4,1.0,001*
857 | Е34-53-1'0,83.0,78'101-100707/101-102902/101-110900/101-114800/101-115000/101-123412/101-150400#101-150600/110-17300'УСТРОЙСТВО НАСТИЛА ИЗ РИФЛЕНОЙ СТАЛИ ДЛЯ ПОДПОЛЬНЫХ КАНАЛОВ'10 М2''*
858 | С101-111200-1'1.27,06.0,001*
859 | С110-17200-Я'2.1,16.0,001*
860 | С204-400'1.0,27.0,001*
861 | Е13-16-6'0,830.0,780'113-7700#113-7700-Я'ОГРУНТОВКА МЕТАЛЛИЧЕСКИХ ПОВЕРХНОСТЕЙ ЗА ОДИН РАЗ ГРУНТОВКОЙ ГФ-021'100 М2''*
862 | Е13-26-6#К=2'0,830.0,780'Н1=2'ОКРАСКА МЕТАЛЛИЧЕСКИХ ОГРУНТОВАННЫХ ПОВЕРХНОСТЕЙ ЭМАЛЬЮ ПФ-115 ЗА 2 РАЗА'100 М2''*
863 | Е8-4-7'(0,9+0,9+0,9).1-(3,14.0,1.0,1)'101-129900/101-61200/101-7600/М121003'ГИДРОИЗОЛЯЦИЯ СТЕН, ФУНДАМЕНТОВ БОКОВАЯ ОБМАЗОЧНАЯ БИТУМНАЯ В 2 СЛОЯ ПО ВЫРАВНЕННОЙ ПОВЕРХНОСТИ БУТОВОЙ КЛАДКИ, КИРПИЧУ, БЕТОНУ '100 М2 ИЗОЛИРУЕМОЙ ПОВЕРХНОСТИ''*
864 | С101-59302-1'2,6686.3,5.0,001*
865 | С117-1421-Я'2,6686.80.0,01*
866 | П'КР1 Л.70 ПРИЯМОК П3 (1 ШТ.)*
867 | Е6-1-1'0,2'Ж100'УСТРОЙСТВО БЕТОННОЙ ПОДГОТОВКИ С ПРИМЕНЕНИЕМ БАДЬИ'100 М3 В ДЕЛЕ''*
868 | С414-1103-51'0,2.1,02*
869 | Е6-33-4'0,1+0,2'Ж100/101-152900#101-152900-Я'УСТРОЙСТВО СТЕН И ПЛОСКИХ ДНИЩ ЖЕЛЕЗОБЕТОННЫХ ПРЯМОУГОЛЬНЫХ СООРУЖЕНИЙ, ПРИ ТОЛЩИНЕ БОЛЕЕ 150 ММ'100 М3 ЖЕЛЕЗОБЕТОНА В ДЕЛЕ''*
870 | С414-1006-358-Я'(0,1+0,2).1,015*
871 | С204-2710'2.0,51.0,001*
872 | С204-3101-20'2,8.3,08.0,001*
873 | Е6-11-8'2,5.4,1.0,001'204-6200'УСТАНОВКА ЗАКЛАДНЫХ ДЕТАЛЕЙ ВЕСОМ ДО 20 КГ'Т''*
874 | С204-6400'2,5.4,1.0,001*
875 | Е34-53-1'0,830.0,780'101-100707/101-102902/101-110900/101-114800/101-115000/101-123412/101-150400#101-150600/110-17300'УСТРОЙСТВО НАСТИЛА ИЗ РИФЛЕНОЙ СТАЛИ ДЛЯ ПОДПОЛЬНЫХ КАНАЛОВ'10 М2''*
876 | С101-111200-1'1.27,06.0,001*
877 | С101-100702'2.1,16.0,001*
878 | С204-400'1.0,27.0,001*
879 | Е13-16-6'0,830.0,780'113-7700#113-7700-Я'ОГРУНТОВКА МЕТАЛЛИЧЕСКИХ ПОВЕРХНОСТЕЙ ЗА ОДИН РАЗ ГРУНТОВКОЙ ГФ-021'100 М2''*
880 | Е13-26-6#К=2'0,830.0,780'Н1=2'ОКРАСКА МЕТАЛЛИЧЕСКИХ ОГРУНТОВАННЫХ ПОВЕРХНОСТЕЙ ЭМАЛЬЮ ПФ-115 ЗА 2 РАЗА'100 М2''*
881 | Е8-4-7'(0,9+0,9+0,9).0,9-(3,14.0,1.0,1)'101-129900/101-61200/101-7600/М121003'ГИДРОИЗОЛЯЦИЯ СТЕН, ФУНДАМЕНТОВ БОКОВАЯ ОБМАЗОЧНАЯ БИТУМНАЯ В 2 СЛОЯ ПО ВЫРАВНЕННОЙ ПОВЕРХНОСТИ БУТОВОЙ КЛАДКИ, КИРПИЧУ, БЕТОНУ '100 М2 ИЗОЛИРУЕМОЙ ПОВЕРХНОСТИ''*
882 | С101-59302-1'2,3986.3,5.0,001*
883 | С117-1421-Я'2,3986.80.0,01*
884 | П'КР1 Л.71 ПРИЯМОК ДЛЯ УСТАНОВКИ ОБОРУДОВАНИЯ В ЭЛЕКТРОЩИТОВОЙ В ОСЯХ 1-3, Г-Д *
885 | Е6-1-1'0,6'Ж100'УСТРОЙСТВО БЕТОННОЙ ПОДГОТОВКИ С ПРИМЕНЕНИЕМ БАДЬИ'100 М3 В ДЕЛЕ''*
886 | С414-1103-51'0,6.1,02*
887 | Е6-33-4'0,9+1,1'Ж100/101-152900#101-152900-Я'УСТРОЙСТВО СТЕН И ПЛОСКИХ ДНИЩ ЖЕЛЕЗОБЕТОННЫХ ПРЯМОУГОЛЬНЫХ СООРУЖЕНИЙ, ПРИ ТОЛЩИНЕ БОЛЕЕ 150 ММ'100 М3 ЖЕЛЕЗОБЕТОНА В ДЕЛЕ''*
888 | С414-1006-358-Я'(0,9+1,1).1,015*
889 | С204-100'78.0,07.0,001*
890 | С204-200'5.0,30.0,001*
891 | С204-200-С'332.0,395.0,001*
892 | Е6-11-8'7,0.5,3.0,001'204-6200'УСТАНОВКА ЗАКЛАДНЫХ ДЕТАЛЕЙ ВЕСОМ ДО 20 КГ'Т''*
893 | С204-6400'7,0.5,3.0,001*
894 | Е7-20-7'4,0.10,4.0,001'101-150500#101-150500-Я'УСТАНОВКА ГОРИЗОНТАЛЬНЫХ СТАЛЬНЫХ ЭЛЕМЕНТОВ'Т СТАЛЬНЫХ ЭЛЕМЕНТОВ''*
895 | С101-102903-Ш'4,0.10,4.0,001*
896 | Е7-20-5'(5,0.12,25+1,8.9,87).0,001'101-150500#101-150500-Я'УСТАНОВКА ОПОРНЫХ УГОЛКОВ'Т СТАЛЬНЫХ ЭЛЕМЕНТОВ''*
897 | С101-108900'5,0.12,25.0,001*
898 | С101-100709'1,8.9,87.0,001*
899 | Е34-53-1'(0,8.0,95).3'101-100707/101-102902/101-110900/101-114800/101-115000/101-123412/101-150400#101-150600/110-17300'УСТРОЙСТВО НАСТИЛА ИЗ РИФЛЕНОЙ СТАЛИ ДЛЯ ПОДПОЛЬНЫХ КАНАЛОВ'10 М2''*
900 | С101-111100'1.25,46.0,001.3*
901 | С101-123415'2.0,84.0,001.3*
902 | С204-200'2.0,24.0,001.3*
903 | Е13-16-6'0,800.0,950.3'113-7700#113-7700-Я'ОГРУНТОВКА МЕТАЛЛИЧЕСКИХ ПОВЕРХНОСТЕЙ ЗА ОДИН РАЗ ГРУНТОВКОЙ ГФ-021'100 М2''*
904 | Е13-26-6#К=2'0,800.0,950.3'Н1=2'ОКРАСКА МЕТАЛЛИЧЕСКИХ ОГРУНТОВАННЫХ ПОВЕРХНОСТЕЙ ЭМАЛЬЮ ПФ-115 ЗА 2 РАЗА'100 М2''*
905 | Е8-4-7'(3,1+1,4).0,9+3,1.0,3'101-129900/101-61200/101-7600/М121003'ГИДРОИЗОЛЯЦИЯ СТЕН, ФУНДАМЕНТОВ БОКОВАЯ ОБМАЗОЧНАЯ БИТУМНАЯ В 2 СЛОЯ ПО ВЫРАВНЕННОЙ ПОВЕРХНОСТИ БУТОВОЙ КЛАДКИ, КИРПИЧУ, БЕТОНУ '100 М2 ИЗОЛИРУЕМОЙ ПОВЕРХНОСТИ''*
906 | С101-59302-1'4,98.3,5.0,001*
907 | С117-1421-Я'4,98.80.0,01*
908 | П'КР1 Л.72 ПРИЯМОК ДЛЯ УСТАНОВКИ ОБОРУДОВАНИЯ В ЭЛЕКТРОЩИТОВОЙ В ОСЯХ 7-8, Ж-Л *
909 | Е6-1-1'0,9''УСТРОЙСТВО БЕТОННОЙ ПОДГОТОВКИ С ПРИМЕНЕНИЕМ БАДЬИ'100 М3 В ДЕЛЕ''*
910 | С414-1103-51'0,9.1,02*
911 | Е6-33-4'1,5+1,4'Ж100/101-152900#101-152900-Я'УСТРОЙСТВО СТЕН И ПЛОСКИХ ДНИЩ ЖЕЛЕЗОБЕТОННЫХ ПРЯМОУГОЛЬНЫХ СООРУЖЕНИЙ, ПРИ ТОЛЩИНЕ БОЛЕЕ 150 ММ'100 М3 ЖЕЛЕЗОБЕТОНА В ДЕЛЕ''*
912 | С414-1006-358-Я'(1,5+1,4).1,015*
913 | С204-100'104.0,07.0,001*
914 | С204-200'9.0,30.0,001*
915 | С204-200-С'438.0,395.0,001*
916 | С204-6400'11,1.5,3.0,001*
917 | Е7-20-7'7,9.10,4.0,001'101-150500#101-150500-Я'УСТАНОВКА ГОРИЗОНТАЛЬНЫХ СТАЛЬНЫХ ЭЛЕМЕНТОВ'Т СТАЛЬНЫХ ЭЛЕМЕНТОВ''*
918 | Е6-11-8'11,1.5,3.0,001'204-6200'УСТАНОВКА ЗАКЛАДНЫХ ДЕТАЛЕЙ ВЕСОМ ДО 20 КГ'Т''*
919 | Е7-20-7'7,9.10,4.0,001'101-150500#101-150500-Я'УСТАНОВКА ГОРИЗОНТАЛЬНЫХ СТАЛЬНЫХ ЭЛЕМЕНТОВ'Т СТАЛЬНЫХ ЭЛЕМЕНТОВ''*
920 | Е6-11-8'11,1.5,3.0,001'204-6200'УСТАНОВКА ЗАКЛАДНЫХ ДЕТАЛЕЙ ВЕСОМ ДО 20 КГ'Т''*
921 | Е7-20-7'7,9.10,4.0,001'101-150500#101-150500-Я'УСТАНОВКА ГОРИЗОНТАЛЬНЫХ СТАЛЬНЫХ ЭЛЕМЕНТОВ'Т СТАЛЬНЫХ ЭЛЕМЕНТОВ''*
922 | С101-102903-Ш'7,9.10,4.0,001*
923 | Е7-20-5'(5,0.12,25+3,7.9,87).0,001'101-150500#101-150500-Я'УСТАНОВКА ОПОРНЫХ УГОЛКОВ'Т СТАЛЬНЫХ ЭЛЕМЕНТОВ''*
924 | С101-108900'5,0.12,25.0,001*
925 | С101-100709'3,7.9,87.0,001*
926 | Е34-53-1'1.1,3+0,8.0,95.4'101-100707/101-102902/101-110900/101-114800/101-115000/101-123412/101-150400#101-150600/110-17300'УСТРОЙСТВО НАСТИЛА ИЗ РИФЛЕНОЙ СТАЛИ ДЛЯ ПОДПОЛЬНЫХ КАНАЛОВ'10 М2''*
927 | С101-111100'(1.25,46.4).0,001+(1.43,55.1).0,001*
928 | С101-123415'(2.0,84.4).0,001+(2.1,51.1).0,001*
929 | С204-200'(2.0,24.4).0,001+(2.0,24.1).0,001*
930 | Е13-16-6'0,800.0,950.4+1,0.1,3.1'113-7700#113-7700-Я'ОГРУНТОВКА МЕТАЛЛИЧЕСКИХ ПОВЕРХНОСТЕЙ ЗА ОДИН РАЗ ГРУНТОВКОЙ ГФ-021'100 М2''*
931 | Е13-26-6#К=2'0,800.0,950.4+1,0.1,3.1'Н1=2'ОКРАСКА МЕТАЛЛИЧЕСКИХ ОГРУНТОВАННЫХ ПОВЕРХНОСТЕЙ ЭМАЛЬЮ ПФ-115 ЗА 2 РАЗА'100 М2''*
932 | Е8-4-7'(1,4+4,1).0,6+1,0.1,2+1,0.0,6'101-129900/101-61200/101-7600/М121003'ГИДРОИЗОЛЯЦИЯ СТЕН, ФУНДАМЕНТОВ БОКОВАЯ ОБМАЗОЧНАЯ БИТУМНАЯ В 2 СЛОЯ ПО ВЫРАВНЕННОЙ ПОВЕРХНОСТИ БУТОВОЙ КЛАДКИ, КИРПИЧУ, БЕТОНУ '100 М2 ИЗОЛИРУЕМОЙ ПОВЕРХНОСТИ''*
933 | С101-59302-1'5,1.3,5.0,001*
934 | С117-1421-Я'5,1.80.0,01*
935 | Ж2-90-60'ЗДАНИЕ - СТРОИТЕЛЬНАЯ ЧАСТЬ. ПОДЗЕМНЫЕ КАНАЛЫ'М3*
936 | П'КР1 Л. 76-79 ПОДЗЕМНЫЙ КАНАЛ К1*
937 | Е6-1-1'2'Ж100'УСТРОЙСТВО БЕТОННОЙ ПОДГОТОВКИ С ПРИМЕНЕНИЕМ БАДЬИ'100 М3 В ДЕЛЕ''*
938 | С414-1103-51'2.1,02*
939 | Е6-33-4'3,7'Ж100/101-152900#101-152900-Я'УСТРОЙСТВО ПЛОСКИХ ДНИЩ ЖЕЛЕЗОБЕТОННЫХ ПРЯМОУГОЛЬНЫХ СООРУЖЕНИЙ, ПРИ ТОЛЩИНЕ БОЛЕЕ 150 ММ'100 М3 ЖЕЛЕЗОБЕТОНА В ДЕЛЕ''*
940 | С414-1009-371-Я'3,7.1,015*
941 | С204-2710'(440.0,617+105.0,63).0,001*
942 | С204-100'120.0,13.0,001*
943 | Е6-181-1'(9,35+1,9+9,35).2,3'101-10110#101-10110-Я/101-87400#101-87200'МОНТАЖ ОПАЛУБКИ ИМПОРТНОГО ПРОИЗВОДСТВА ИЛИ ТИПА "МОДОСТР" ДЛЯ УСТРОЙСТВА МОНОЛИТНЫХ ЖЕЛЕЗОБЕТОННЫХ НАРУЖНЫХ СТЕН ТОЛЩИНОЙ 300 ММ ВЫСОТОЙ ДО 4 М'100 М2 КОНСТРУКЦИИ СТЕНЫ''*
944 | ЕТМОНТАЖПЛАТФОРМЫ'47,38'B/=1'ИСКЛЮЧАЕТСЯ МОНТАЖ ПЛАТФОРМ FB 180 ИЗ РАСЦЕНКИ Е6-181-1'100 М2'1-1=14,25'2658=3,5*
945 | С101-96200'47,38.10.0,01.0,001*
946 | С110-17507-Ю'47,38.306.0,01*
947 | Е6-180-1'(1105.0,617+78.0,65+417.0,06).0,001''АРМИРОВАНИЕ МОНОЛИТНЫХ ЖЕЛЕЗОБЕТОННЫХ НАРУЖНЫХ СТЕН ТОЛЩИНОЙ 300 ММ ВЫСОТОЙ ДО 4 М В ОПАЛУБКЕ ИМПОРТНОГО ПРОИЗВОДСТВА ИЛИ ТИПА "МОДОСТР"'Т''*
948 | С204-2710'(1105.0,617+78.0,65).0,001*
949 | С204-100'(417.0,06).0,001*
950 | С110-17507-Ю2'0,7575.220*
951 | Е6-183-1'9,3'Ж100'БЕТОНИРОВАНИЕ МОНОЛИТНЫХ ЖЕЛЕЗОБЕТОННЫХ НАРУЖНЫХ СТЕН ТОЛЩИНОЙ 300 ММ ВЫСОТОЙ ДО 4 М В ОПАЛУБКЕ ИМПОРТНОГО ПРОИЗВОДСТВА ИЛИ ТИПА "МОДОСТР" ПРИ ПОДАЧЕ БЕТОННОЙ СМЕСИ В БАДЬЯХ'100 М3''*
952 | С414-1009-371-Я'9,3.101,5.0,01*
953 | Е6-182-1'47,38''ДЕМОНТАЖ ОПАЛУБКИ ИМПОРТНОГО ПРОИЗВОДСТВА ИЛИ ТИПА "МОДОСТР" ДЛЯ УСТРОЙСТВА МОНОЛИТНЫХ ЖЕЛЕЗОБЕТОННЫХ НАРУЖНЫХ СТЕН ТОЛЩИНОЙ 300 ММ ВЫСОТОЙ ДО 4 М'100 М2 КОНСТРУКЦИИ СТЕНЫ''*
954 | ЕТДЕМОНТАЖПЛАТФОРМ'47,38'B/=1'ИСКЛЮЧАЕТСЯ ДЕМОНТАЖ ПЛАТФОРМ FB 180 ИЗ РАСЦЕНКИ Е6-182-1'100М2'1-1=13,5'2658=3,5*
955 | САМР-СТЮ'47,38*
956 | Е7-14-15'12''УКЛАДКА ПЛИТ КАНАЛОВ И ТОННЕЛЕЙ ПЛОЩАДЬЮ ДО 5,0 М2'100 ШТ. СБОРНЫХ КОНСТРУКЦИЙ''*
957 | 585821-В682'12*
958 | Е26-33-5'(5,4.0,2+2.0,120+1,5.0,2).0,02'=1/104-715#104-745'УСТРОЙСТВО ДЕФОРМАЦИОННЫХ ШВОВ ИЗ ПЕНОПОЛИСТИРОЛА'М3 ИЗОЛЯЦИИ''*
959 | Е7-19-2'(5,4+2+1,5)'101-21602-2'ЗАПОЛНЕНИЕ ВЕРТИКАЛЬНЫХ ШВОВ СТЕНОВЫХ ПАНЕЛЕЙ УПРУГИМИ ПРОКЛАДКАМИ'100 М ШВА''*
960 | С101-21602-2-Я'8,9.1,05*
961 | Е11-4-12'(5,4+2+1,5)''УСТРОЙСТВО ПРИМЫКАНИЙ НАД ДЕФОРМАЦИОННЫМ ШВОМ'100 М ПРИМЫКАНИЙ''*
962 | С117-1421-Я'8,9.15.0,01*
963 | Е7-19-3'1,5'101-61600#101-60701-1'ГЕРМЕТИЗАЦИЯ МАСТИКОЙ ШВОВ ГОРИЗОНТАЛЬНЫХ'100 М ШВА''*
964 | Е12-10-1'1,5.0,2'101-123403#101-123401/101-18001/204-6400'УСТРОЙСТВО КОМПЕНСАТОРА ИЗ ЛИСТОВОЙ ОЦИНКОВАННОЙ СТАЛИ'100 М2 ПОКРЫТИЯ''*
965 | С101-15517'1,5:0,2.2*
966 | Е11-11-5'9,35.1,9''УСТРОЙСТВО СТЯЖЕК ЛЕГКОБЕТОННЫХ ТОЛЩИНОЙ 20 ММ'100 М2''*
967 | Е11-11-6#К=6'9,35.1,9'Н1=6'УСТРОЙСТВО СТЯЖЕК ЛЕГКОБЕТОННЫХ: НА КАЖДЫЕ 5 ММ ИЗМЕНЕНИЯ ТОЛЩИНЫ СТЯЖКИ ДО СР. ТОЛЩ.50 ММ'100 М2''*
968 | С414-10130-208'17,765.(2,04+0,51.6).0,01*
969 | Е26-116-5'3,5:0,1''ТЕПЛОИЗОЛЯЦИЯ НАРУЖНЫХ СТЕН И ПЛИТЫ ПОКРЫТИЯ ПЛИТАМИ ПЕНОПОЛИСТИРОЛЬНЫМИ НА КЛЕЮ НА ПРЯМОЛИНЕЙНЫХ ПОВЕРХНОСТЯХ С ЛЕСОВ'100 М2''*
970 | С104-745'3,5.1,05*
971 | С101-138065'35.0,5.0,01*
972 | Е11-11-12'9,35.1,9'414-2004#414-2005'УСТРОЙСТВО ЦЕМЕНТНО-ПЕСЧАНЫХ СТЯЖЕК ТОЛЩИНОЙ 20 ММ ПО ОСНОВАНИЮ ИЗ УТЕПЛИТЕЛЯ'100 М2''*
973 | Е8-4-7'54'101-129900/101-61200/101-7600/М121003'ГИДРОИЗОЛЯЦИЯ СТЕН, ФУНДАМЕНТОВ БОКОВАЯ ОБМАЗОЧНАЯ БИТУМНАЯ В 2 СЛОЯ ПО ВЫРАВНЕННОЙ ПОВЕРХНОСТИ БУТОВОЙ КЛАДКИ, КИРПИЧУ, БЕТОНУ '100 М2 ИЗОЛИРУЕМОЙ ПОВЕРХНОСТИ''*
974 | С101-59302-1'54.3,5.0,001*
975 | С117-1421-Я'54.80.0,01*
976 | Е12-15-1010'35''УСТРОЙСТВО ПАРОИЗОЛЯЦИИ ОКЛЕЕЧНОЙ В ОДИН СЛОЙ ИЗ НАПЛАВЛЯЕМЫХ РУЛОННЫХ МАТЕРИАЛОВ'100 М2 ИЗОЛИРУЕМОЙ ПОВЕРХНОСТИ''*
977 | Е12-15-2010'35''УСТРОЙСТВО ПАРОИЗОЛЯЦИИ ОКЛЕЕЧНОЙ ИЗ НАПЛАВЛЯЕМЫХ РУЛОННЫХ МАТЕРИАЛОВ НА КАЖДЫЙ ПОСЛЕДУЮЩИЙ СЛОЙ ДОБАВЛЯТЬ К НОРМЕ Е12-15-1010'100 М2 ИЗОЛИРУЕМОЙ ПОВЕРХНОСТИ''*
978 | С101-86152-С'35.1,1.2*
979 | Е12-91-3'9,35.2,1''УСТРОЙСТВО ВЫРАВНИВАЮЩИХ СТЯЖЕК ПОД КРОВЛЮ С АРМИРОВАНИЕМ ТОЛЩИНОЙ 40 ММ'100 М2''*
980 | С204-3101'19,635.0,15.0,01*
981 | Е6-1-20'0,1.0,45.1,9''УСТРОЙСТВО УПОРОВ БЕТОННЫХ '100 М3 В ДЕЛЕ''*
982 | С414-1006-Я'0,1.0,45.1,9.1,015*
983 | Е12-4-1010'8''УСТРОЙСТВО ПРИМЫКАНИЙ РУЛОННЫХ И МАСТИЧНЫХ КРОВЕЛЬ ИЗ НАПЛАВЛЯЕМЫХ РУЛОННЫХ МАТЕРИАЛОВ К СТЕНАМ И ПАРАПЕТАМ ВЫСОТОЙ ДО 600 ММ БЕЗ ФАРТУКОВ'100 М''*
984 | С101-86236'8*
985 | С101-86235'8*
986 | П'КР1 Л. 76-79 ПОДЗЕМНЫЙ КАНАЛ К2*
987 | Е6-1-1'1,6'Ж100'УСТРОЙСТВО БЕТОННОЙ ПОДГОТОВКИ С ПРИМЕНЕНИЕМ БАДЬИ'100 М3 В ДЕЛЕ''*
988 | С414-1103-51'1,6.1,02*
989 | Е6-33-4'2,2+2,1'Ж100'УСТРОЙСТВО СТЕН И ПЛОСКИХ ДНИЩ ЖЕЛЕЗОБЕТОННЫХ ПРЯМОУГОЛЬНЫХ СООРУЖЕНИЙ, ПРИ ТОЛЩИНЕ БОЛЕЕ 150 ММ'100 М3 ЖЕЛЕЗОБЕТОНА В ДЕЛЕ''*
990 | С414-1009-371-Я'(2,2+2,1).1,015*
991 | С204-3101'(15,5.8,44).0,001*
992 | Е7-14-15'4+2''УКЛАДКА ПЛИТ КАНАЛОВ И ТОННЕЛЕЙ ПЛОЩАДЬЮ ДО 5,0 М2'100 ШТ. СБОРНЫХ КОНСТРУКЦИЙ''*
993 | 585821-В558-Я'4*
994 | 585821-В647'2*
995 | Е7-20-5'1.5,15.0,001'101-150500#101-150500-Я'УСТАНОВКА ОПОРНЫХ УГОЛКОВ'Т СТАЛЬНЫХ ЭЛЕМЕНТОВ''*
996 | С110-17400'1.5,15.0,001*
997 | Е26-33-5'(3.0,150+2.0,07+1,2.0,150).0,02'=1/104-715#104-745'УСТРОЙСТВО ДЕФОРМАЦИОННЫХ ШВОВ ИЗ ПЕНОПОЛИСТИРОЛА'М3 ИЗОЛЯЦИИ''*
998 | Е7-19-2'(3+2+1,2)'101-21602-2'ЗАПОЛНЕНИЕ ВЕРТИКАЛЬНЫХ ШВОВ СТЕНОВЫХ ПАНЕЛЕЙ УПРУГИМИ ПРОКЛАДКАМИ'100 М ШВА''*
999 | С101-21602-2-Я'6,2.1,05*
1000 | Е11-4-12'(3+2+1,2)''УСТРОЙСТВО ПРИМЫКАНИЙ НАД ДЕФОРМАЦИОННЫМ ШВОМ'100 М ПРИМЫКАНИЙ''*
1001 | С117-1421-Я'6,2.15.0,01*
1002 | Е7-19-3'1,2'101-61600#101-60701-1'ГЕРМЕТИЗАЦИЯ МАСТИКОЙ ШВОВ ГОРИЗОНТАЛЬНЫХ'100 М ШВА''*
1003 | Е11-11-5'11,98.0,9''УСТРОЙСТВО СТЯЖЕК ЛЕГКОБЕТОННЫХ ТОЛЩИНОЙ 20 ММ'100 М2''*
1004 | Е11-11-6#К=6'11,98.0,9'Н1=6'УСТРОЙСТВО СТЯЖЕК ЛЕГКОБЕТОННЫХ: НА КАЖДЫЕ 5 ММ ИЗМЕНЕНИЯ ТОЛЩИНЫ СТЯЖКИ ДО СР. ТОЛЩ.50 ММ'100 М2''*
1005 | С414-10130-208'10,782.(2,04+0,51.6).0,01*
1006 | Е26-116-5'3,6:0,1''ТЕПЛОИЗОЛЯЦИЯ НАРУЖНЫХ СТЕН И ПЛИТЫ ПОКРЫТИЯ ПЛИТАМИ ПЕНОПОЛИСТИРОЛЬНЫМИ НА КЛЕЮ НА ПРЯМОЛИНЕЙНЫХ ПОВЕРХНОСТЯХ С ЛЕСОВ'100 М2''*
1007 | С104-745'3,6.1,05*
1008 | С101-138065'36.0,5.0,01*
1009 | Е11-11-12'11,78.0,9'414-2004#414-2005'УСТРОЙСТВО ЦЕМЕНТНО-ПЕСЧАНЫХ СТЯЖЕК ТОЛЩИНОЙ 20 ММ ПО ОСНОВАНИЮ ИЗ УТЕПЛИТЕЛЯ'100 М2''*
1010 | Е8-4-7'21'101-129900/101-61200/101-7600/М121003'ГИДРОИЗОЛЯЦИЯ СТЕН, ФУНДАМЕНТОВ БОКОВАЯ ОБМАЗОЧНАЯ БИТУМНАЯ В 2 СЛОЯ ПО ВЫРАВНЕННОЙ ПОВЕРХНОСТИ БУТОВОЙ КЛАДКИ, КИРПИЧУ, БЕТОНУ '100 М2 ИЗОЛИРУЕМОЙ ПОВЕРХНОСТИ''*
1011 | С101-59302-1'21.3,5.0,001*
1012 | С117-1421-Я'21.80.0,01*
1013 | Е12-15-1010'28''УСТРОЙСТВО ПАРОИЗОЛЯЦИИ ОКЛЕЕЧНОЙ В ОДИН СЛОЙ ИЗ НАПЛАВЛЯЕМЫХ РУЛОННЫХ МАТЕРИАЛОВ'100 М2 ИЗОЛИРУЕМОЙ ПОВЕРХНОСТИ''*
1014 | Е12-15-2010'28''УСТРОЙСТВО ПАРОИЗОЛЯЦИИ ОКЛЕЕЧНОЙ ИЗ НАПЛАВЛЯЕМЫХ РУЛОННЫХ МАТЕРИАЛОВ НА КАЖДЫЙ ПОСЛЕДУЮЩИЙ СЛОЙ ДОБАВЛЯТЬ К НОРМЕ Е12-15-1010'100 М2 ИЗОЛИРУЕМОЙ ПОВЕРХНОСТИ''*
1015 | С101-86152-С'28.1,1.2*
1016 | Е12-91-3'11,98.1,1''УСТРОЙСТВО ВЫРАВНИВАЮЩИХ СТЯЖЕК ПОД КРОВЛЮ С АРМИРОВАНИЕМ ТОЛЩИНОЙ 40 ММ'100 М2''*
1017 | С204-3101'13,178.0,15.0,01*
1018 | Е12-4-1010'14,5''УСТРОЙСТВО ПРИМЫКАНИЙ РУЛОННЫХ И МАСТИЧНЫХ КРОВЕЛЬ ИЗ НАПЛАВЛЯЕМЫХ РУЛОННЫХ МАТЕРИАЛОВ К СТЕНАМ И ПАРАПЕТАМ ВЫСОТОЙ ДО 600 ММ БЕЗ ФАРТУКОВ'100 М''*
1019 | С101-86236'14,5*
1020 | С101-86235'14,5*
1021 | П'КР1 Л. 76-79 ПОДЗЕМНЫЙ КАНАЛ К3*
1022 | Е6-1-1'0,3'Ж100'УСТРОЙСТВО БЕТОННОЙ ПОДГОТОВКИ С ПРИМЕНЕНИЕМ БАДЬИ'100 М3 В ДЕЛЕ''*
1023 | С414-1103-51'0,3.1,02*
1024 | Е6-33-4'0,5+0,5:2'Ж100'УСТРОЙСТВО СТЕН И ПЛОСКИХ ДНИЩ ЖЕЛЕЗОБЕТОННЫХ ПРЯМОУГОЛЬНЫХ СООРУЖЕНИЙ, ПРИ ТОЛЩИНЕ БОЛЕЕ 150 ММ'100 М3 ЖЕЛЕЗОБЕТОНА В ДЕЛЕ''*
1025 | С414-1009-371-Я'(0,5+0,5:2).1,015*
1026 | С204-3101'(1.11,3+4,8.5,21).0,001*
1027 | Е6-22-1'0,5:2'Ж100/101-152900#101-152300/203-49801'УСТРОЙСТВО ПЕРЕКРЫТИЙ БЕЗБАЛОЧНЫХ ТОЛЩИНОЙ ДО 200 ММ НА ВЫСОТЕ ОТ ОПОРНОЙ ПЛОЩАДИ ДО 6 М'100 М3 В ДЕЛЕ''*
1028 | С414-1009-371-Я'(0,5:2).1,015*
1029 | С204-3101'(4,4.3,56).0,001*
1030 | С102-26801'2,2.0,018*
1031 | Е26-33-5'(3,5.0,1+1.0,1+0,5.0,150).0,02'=1/104-715#104-745'УСТРОЙСТВО ДЕФОРМАЦИОННЫХ ШВОВ ИЗ ПЕНОПОЛИСТИРОЛА'М3 ИЗОЛЯЦИИ''*
1032 | Е7-19-2'(3,5+1+0,5)'101-21602-2'ЗАПОЛНЕНИЕ ВЕРТИКАЛЬНЫХ ШВОВ СТЕНОВЫХ ПАНЕЛЕЙ УПРУГИМИ ПРОКЛАДКАМИ'100 М ШВА''*
1033 | С101-21602-2-Я'5.1,05*
1034 | Е11-4-12'(3,5+1+0,5)''УСТРОЙСТВО ПРИМЫКАНИЙ НАД ДЕФОРМАЦИОННЫМ ШВОМ'100 М ПРИМЫКАНИЙ''*
1035 | С117-1421-Я'5.15.0,01*
1036 | Е7-19-3'0,5'101-61600#101-60701-1'ГЕРМЕТИЗАЦИЯ МАСТИКОЙ ШВОВ ГОРИЗОНТАЛЬНЫХ'100 М ШВА''*
1037 | Е8-4-7'6'101-129900/101-61200/101-7600/М121003'ГИДРОИЗОЛЯЦИЯ СТЕН, ФУНДАМЕНТОВ БОКОВАЯ ОБМАЗОЧНАЯ БИТУМНАЯ В 2 СЛОЯ ПО ВЫРАВНЕННОЙ ПОВЕРХНОСТИ БУТОВОЙ КЛАДКИ, КИРПИЧУ, БЕТОНУ '100 М2 ИЗОЛИРУЕМОЙ ПОВЕРХНОСТИ''*
1038 | С101-59302-1'6.3,5.0,001*
1039 | С117-1421-Я'6.80.0,01*
1040 | Е11-11-11'(3,105.0,450)+(0,81.0,45)'414-2004#414-2005'УСТРОЙСТВО ЦЕМЕНТНО-ПЕСЧАНЫХ СТЯЖЕК ТОЛЩИНОЙ 20 ММ ПО БЕТОННОМУ ОСНОВАНИЮ'100 М2''*
1041 | Е11-11-13#К=7'1,7618'414-2004#414-2005'УСТРОЙСТВО ЦЕМЕНТНО-ПЕСЧАНЫХ СТЯЖЕК: ДОБАВЛЯТЬ ИЛИ ИСКЛЮЧАТЬ НА КАЖДЫЕ 5 ММ ИЗМЕНЕНИЯ ТОЛЩИНЫ СТЯЖКИ К НОРМАМ Е11-11-11, Е11-11-12/ ДОБАВЛЯЕТСЯ ДО ТОЛЩИНЫ 35 ММ'100 М2''*
1042 | Е12-15-1010'5''УСТРОЙСТВО ПАРОИЗОЛЯЦИИ ОКЛЕЕЧНОЙ В ОДИН СЛОЙ ИЗ НАПЛАВЛЯЕМЫХ РУЛОННЫХ МАТЕРИАЛОВ'100 М2 ИЗОЛИРУЕМОЙ ПОВЕРХНОСТИ''*
1043 | Е12-15-2010'5''УСТРОЙСТВО ПАРОИЗОЛЯЦИИ ОКЛЕЕЧНОЙ ИЗ НАПЛАВЛЯЕМЫХ РУЛОННЫХ МАТЕРИАЛОВ НА КАЖДЫЙ ПОСЛЕДУЮЩИЙ СЛОЙ ДОБАВЛЯТЬ К НОРМЕ Е12-15-1010'100 М2 ИЗОЛИРУЕМОЙ ПОВЕРХНОСТИ''*
1044 | С101-86152-С'5.1,1.2*
1045 | Е12-91-3'(3,105.0,450)+(0,81.0,45)''УСТРОЙСТВО ВЫРАВНИВАЮЩИХ СТЯЖЕК ПОД КРОВЛЮ С АРМИРОВАНИЕМ ТОЛЩИНОЙ 40 ММ'100 М2''*
1046 | С204-3101'1,7618.0,15.0,01*
1047 | Е12-4-1010'1''УСТРОЙСТВО ПРИМЫКАНИЙ РУЛОННЫХ И МАСТИЧНЫХ КРОВЕЛЬ ИЗ НАПЛАВЛЯЕМЫХ РУЛОННЫХ МАТЕРИАЛОВ К СТЕНАМ И ПАРАПЕТАМ ВЫСОТОЙ ДО 600 ММ БЕЗ ФАРТУКОВ'100 М''*
1048 | С101-86236'1*
1049 | С101-86235'1*
1050 | П'КР1 Л. 76-79 ПОДЗЕМНЫЙ КАНАЛ К4*
1051 | Е6-1-1'1,3'Ж100'УСТРОЙСТВО БЕТОННОЙ ПОДГОТОВКИ С ПРИМЕНЕНИЕМ БАДЬИ'100 М3 В ДЕЛЕ''*
1052 | С414-1103-51'1,3.1,02*
1053 | Е6-33-4'1,5+1,7'Ж100'УСТРОЙСТВО СТЕН И ПЛОСКИХ ДНИЩ ЖЕЛЕЗОБЕТОННЫХ ПРЯМОУГОЛЬНЫХ СООРУЖЕНИЙ, ПРИ ТОЛЩИНЕ БОЛЕЕ 150 ММ'100 М3 ЖЕЛЕЗОБЕТОНА В ДЕЛЕ''*
1054 | С414-1009-371-Я'(1,5+1,7).1,015*
1055 | С204-3101'9,2.11,1.0,001*
1056 | Е7-14-15'11''УКЛАДКА ПЛИТ КАНАЛОВ И ТОННЕЛЕЙ ПЛОЩАДЬЮ ДО 5,0 М2'100 ШТ. СБОРНЫХ КОНСТРУКЦИЙ''*
1057 | 585821-В658'11*
1058 | Е26-33-5'(3,4.0,15+2,6.0,1+2.0,150).0,02'=1/104-715#104-745'УСТРОЙСТВО ДЕФОРМАЦИОННЫХ ШВОВ ИЗ ПЕНОПОЛИСТИРОЛА'М3 ИЗОЛЯЦИИ''*
1059 | Е7-19-2'(3,4+2,6+2)'101-21602-2'ЗАПОЛНЕНИЕ ВЕРТИКАЛЬНЫХ ШВОВ СТЕНОВЫХ ПАНЕЛЕЙ УПРУГИМИ ПРОКЛАДКАМИ'100 М ШВА''*
1060 | С101-21602-2-Я'8.1,05*
1061 | Е11-4-12'(3,4+2,6+2)''УСТРОЙСТВО ПРИМЫКАНИЙ НАД ДЕФОРМАЦИОННЫМ ШВОМ'100 М ПРИМЫКАНИЙ''*
1062 | С117-1421-Я'8.15.0,01*
1063 | Е7-19-3'2'101-61600#101-60701-1'ГЕРМЕТИЗАЦИЯ МАСТИКОЙ ШВОВ ГОРИЗОНТАЛЬНЫХ'100 М ШВА''*
1064 | Е8-4-7'14'101-129900/101-61200/101-7600/М121003'ГИДРОИЗОЛЯЦИЯ СТЕН, ФУНДАМЕНТОВ БОКОВАЯ ОБМАЗОЧНАЯ БИТУМНАЯ В 2 СЛОЯ ПО ВЫРАВНЕННОЙ ПОВЕРХНОСТИ БУТОВОЙ КЛАДКИ, КИРПИЧУ, БЕТОНУ '100 М2 ИЗОЛИРУЕМОЙ ПОВЕРХНОСТИ''*
1065 | С101-59302-1'14.3,5.0,001*
1066 | С117-1421-Я'14.80.0,01*
1067 | Е11-11-11'8.1,3'414-2004#414-2005'УСТРОЙСТВО ЦЕМЕНТНО-ПЕСЧАНЫХ СТЯЖЕК ТОЛЩИНОЙ 20 ММ ПО БЕТОННОМУ ОСНОВАНИЮ'100 М2''*
1068 | Е11-11-13#К=7'8.1,3'414-2004#414-2005'УСТРОЙСТВО ЦЕМЕНТНО-ПЕСЧАНЫХ СТЯЖЕК: ДОБАВЛЯТЬ ИЛИ ИСКЛЮЧАТЬ НА КАЖДЫЕ 5 ММ ИЗМЕНЕНИЯ ТОЛЩИНЫ СТЯЖКИ К НОРМАМ Е11-11-11, Е11-11-12/ ДОБАВЛЯЕТСЯ ДО ТОЛЩИНЫ 35 ММ'100 М2''*
1069 | Е12-15-1010'17,3''УСТРОЙСТВО ПАРОИЗОЛЯЦИИ ОКЛЕЕЧНОЙ В ОДИН СЛОЙ ИЗ НАПЛАВЛЯЕМЫХ РУЛОННЫХ МАТЕРИАЛОВ'100 М2 ИЗОЛИРУЕМОЙ ПОВЕРХНОСТИ''*
1070 | Е12-15-2010'17,3''УСТРОЙСТВО ПАРОИЗОЛЯЦИИ ОКЛЕЕЧНОЙ ИЗ НАПЛАВЛЯЕМЫХ РУЛОННЫХ МАТЕРИАЛОВ НА КАЖДЫЙ ПОСЛЕДУЮЩИЙ СЛОЙ ДОБАВЛЯТЬ К НОРМЕ Е12-15-1010'100 М2 ИЗОЛИРУЕМОЙ ПОВЕРХНОСТИ''*
1071 | С101-86152-С'18,5.1,1.2*
1072 | Е12-91-3'8.1,3''УСТРОЙСТВО ВЫРАВНИВАЮЩИХ СТЯЖЕК ПОД КРОВЛЮ С АРМИРОВАНИЕМ ТОЛЩИНОЙ 40 ММ'100 М2''*
1073 | С204-3101'10,4.0,15.0,01*
1074 | Е12-4-1010'2''УСТРОЙСТВО ПРИМЫКАНИЙ РУЛОННЫХ И МАСТИЧНЫХ КРОВЕЛЬ ИЗ НАПЛАВЛЯЕМЫХ РУЛОННЫХ МАТЕРИАЛОВ К СТЕНАМ И ПАРАПЕТАМ ВЫСОТОЙ ДО 600 ММ БЕЗ ФАРТУКОВ'100 М''*
1075 | С101-86236'2*
1076 | С101-86235'2*
1077 | П'КР1 Л. 76-79 ПОДЗЕМНЫЙ КАНАЛ К5*
1078 | Е6-1-1'1'Ж100'УСТРОЙСТВО БЕТОННОЙ ПОДГОТОВКИ С ПРИМЕНЕНИЕМ БАДЬИ'100 М3 В ДЕЛЕ''*
1079 | С414-1103-51'1.1,02*
1080 | Е6-33-4'1,2+1,2'Ж100'УСТРОЙСТВО СТЕН И ПЛОСКИХ ДНИЩ ЖЕЛЕЗОБЕТОННЫХ ПРЯМОУГОЛЬНЫХ СООРУЖЕНИЙ, ПРИ ТОЛЩИНЕ БОЛЕЕ 150 ММ'100 М3 ЖЕЛЕЗОБЕТОНА В ДЕЛЕ''*
1081 | С414-1009-371-Я'(1,2+1,2).1,015*
1082 | С204-3101'(10.7,1).0,001*
1083 | Е7-14-15'2+3''УКЛАДКА ПЛИТ КАНАЛОВ И ТОННЕЛЕЙ ПЛОЩАДЬЮ ДО 5,0 М2'100 ШТ. СБОРНЫХ КОНСТРУКЦИЙ''*
1084 | 585821-В558-Я'2*
1085 | 585821-В647'3*
1086 | Е7-20-5'2.5,15.0,001'101-150500#101-150500-Я'УСТАНОВКА ОПОРНЫХ УГОЛКОВ'Т СТАЛЬНЫХ ЭЛЕМЕНТОВ''*
1087 | С110-17400'2.5,15.0,001*
1088 | Е26-33-5'(2,6.0,150+1,6.0,07+1.0,150).0,02'=1/104-715#104-745'УСТРОЙСТВО ДЕФОРМАЦИОННЫХ ШВОВ ИЗ ПЕНОПОЛИСТИРОЛА'М3 ИЗОЛЯЦИИ''*
1089 | Е7-19-2'(2,6+1,6+1)'101-21602-2'ЗАПОЛНЕНИЕ ВЕРТИКАЛЬНЫХ ШВОВ СТЕНОВЫХ ПАНЕЛЕЙ УПРУГИМИ ПРОКЛАДКАМИ'100 М ШВА''*
1090 | С101-21602-2-Я'5,2.1,05*
1091 | Е11-4-12'(2,6+1,6+1)''УСТРОЙСТВО ПРИМЫКАНИЙ НАД ДЕФОРМАЦИОННЫМ ШВОМ'100 М ПРИМЫКАНИЙ''*
1092 | С117-1421-Я'5,2.15.0,01*
1093 | Е7-19-3'1'101-61600#101-60701-1'ГЕРМЕТИЗАЦИЯ МАСТИКОЙ ШВОВ ГОРИЗОНТАЛЬНЫХ'100 М ШВА''*
1094 | Е11-11-11'3,65.0,8+3,25.0,8+1,5.0,78'414-2004#414-2005'УСТРОЙСТВО ЦЕМЕНТНО-ПЕСЧАНЫХ СТЯЖЕК ТОЛЩИНОЙ 20 ММ ПО БЕТОННОМУ ОСНОВАНИЮ'100 М2''*
1095 | Е11-11-13#К=7'3,65.0,8+3,25.0,8+1,5.0,78'414-2004#414-2005'УСТРОЙСТВО ЦЕМЕНТНО-ПЕСЧАНЫХ СТЯЖЕК: ДОБАВЛЯТЬ ИЛИ ИСКЛЮЧАТЬ НА КАЖДЫЕ 5 ММ ИЗМЕНЕНИЯ ТОЛЩИНЫ СТЯЖКИ К НОРМАМ Е11-11-11, Е11-11-12/ ДОБАВЛЯЕТСЯ ДО ТОЛЩИНЫ 35 ММ'100 М2''*
1096 | Е12-15-1010'18,5''УСТРОЙСТВО ПАРОИЗОЛЯЦИИ ОКЛЕЕЧНОЙ В ОДИН СЛОЙ ИЗ НАПЛАВЛЯЕМЫХ РУЛОННЫХ МАТЕРИАЛОВ'100 М2 ИЗОЛИРУЕМОЙ ПОВЕРХНОСТИ''*
1097 | Е12-15-2010'18,5''УСТРОЙСТВО ПАРОИЗОЛЯЦИИ ОКЛЕЕЧНОЙ ИЗ НАПЛАВЛЯЕМЫХ РУЛОННЫХ МАТЕРИАЛОВ НА КАЖДЫЙ ПОСЛЕДУЮЩИЙ СЛОЙ ДОБАВЛЯТЬ К НОРМЕ Е12-15-1010'100 М2 ИЗОЛИРУЕМОЙ ПОВЕРХНОСТИ''*
1098 | С101-86152-С'18,5.1,1.2*
1099 | Е12-91-3'3,65.0,8+3,25.0,8+1,5.0,78''УСТРОЙСТВО ВЫРАВНИВАЮЩИХ СТЯЖЕК ПОД КРОВЛЮ С АРМИРОВАНИЕМ ТОЛЩИНОЙ 40 ММ'100 М2''*
1100 | С204-3101'6,69.0,15.0,01*
1101 | Е8-4-7'12'101-129900/101-61200/101-7600/М121003'ГИДРОИЗОЛЯЦИЯ СТЕН, ФУНДАМЕНТОВ БОКОВАЯ ОБМАЗОЧНАЯ БИТУМНАЯ В 2 СЛОЯ ПО ВЫРАВНЕННОЙ ПОВЕРХНОСТИ БУТОВОЙ КЛАДКИ, КИРПИЧУ, БЕТОНУ '100 М2 ИЗОЛИРУЕМОЙ ПОВЕРХНОСТИ''*
1102 | С101-59302-1'12.3,5.0,001*
1103 | С117-1421-Я'12.80.0,01*
1104 | Е12-4-1010'2''УСТРОЙСТВО ПРИМЫКАНИЙ РУЛОННЫХ И МАСТИЧНЫХ КРОВЕЛЬ ИЗ НАПЛАВЛЯЕМЫХ РУЛОННЫХ МАТЕРИАЛОВ К СТЕНАМ И ПАРАПЕТАМ ВЫСОТОЙ ДО 600 ММ БЕЗ ФАРТУКОВ'100 М''*
1105 | С101-86236'2*
1106 | С101-86235'2*
1107 | П'КР1 Л. 76-79 ПОДЗЕМНЫЙ КАНАЛ К6*
1108 | Е6-1-1'0,5'Ж100'УСТРОЙСТВО БЕТОННОЙ ПОДГОТОВКИ С ПРИМЕНЕНИЕМ БАДЬИ'100 М3 В ДЕЛЕ''*
1109 | С414-1103-51'0,5.1,02*
1110 | Е6-33-4'0,4+0,8:2'Ж100'УСТРОЙСТВО СТЕН И ПЛОСКИХ ДНИЩ ЖЕЛЕЗОБЕТОННЫХ ПРЯМОУГОЛЬНЫХ СООРУЖЕНИЙ, ПРИ ТОЛЩИНЕ БОЛЕЕ 150 ММ'100 М3 ЖЕЛЕЗОБЕТОНА В ДЕЛЕ''*
1111 | С414-1009-371-Я'(0,4+0,8:2).1,015*
1112 | С204-3101'(6,6.5,32).0,001*
1113 | Е6-22-1'0,8:2'Ж100/101-152900#101-152300/203-49801'УСТРОЙСТВО ПЕРЕКРЫТИЙ БЕЗБАЛОЧНЫХ ТОЛЩИНОЙ ДО 200 ММ НА ВЫСОТЕ ОТ ОПОРНОЙ ПЛОЩАДИ ДО 6 М'100 М3 В ДЕЛЕ''*
1114 | С414-1009-371-Я'(0,8:2).1,015*
1115 | С204-3101'(6,6.4).0,001*
1116 | С102-26801'3.0,018*
1117 | Е26-33-5'(2,2.0,1+1.0,1+0,6.0,150).0,02'=1/104-715#104-745'УСТРОЙСТВО ДЕФОРМАЦИОННЫХ ШВОВ ИЗ ПЕНОПОЛИСТИРОЛА'М3 ИЗОЛЯЦИИ''*
1118 | Е7-19-2'(2,2+1+0,6)'101-21602-2'ЗАПОЛНЕНИЕ ВЕРТИКАЛЬНЫХ ШВОВ СТЕНОВЫХ ПАНЕЛЕЙ УПРУГИМИ ПРОКЛАДКАМИ'100 М ШВА''*
1119 | С101-21602-2-Я'3,8.1,05*
1120 | Е11-4-12'(2,2+1+0,6)''УСТРОЙСТВО ПРИМЫКАНИЙ НАД ДЕФОРМАЦИОННЫМ ШВОМ'100 М ПРИМЫКАНИЙ''*
1121 | С117-1421-Я'3,8.15.0,01*
1122 | Е7-19-3'0,6'101-61600#101-60701-1'ГЕРМЕТИЗАЦИЯ МАСТИКОЙ ШВОВ ГОРИЗОНТАЛЬНЫХ'100 М ШВА''*
1123 | Е8-4-7'7'101-129900/101-61200/101-7600/М121003'ГИДРОИЗОЛЯЦИЯ СТЕН, ФУНДАМЕНТОВ БОКОВАЯ ОБМАЗОЧНАЯ БИТУМНАЯ В 2 СЛОЯ ПО ВЫРАВНЕННОЙ ПОВЕРХНОСТИ БУТОВОЙ КЛАДКИ, КИРПИЧУ, БЕТОНУ '100 М2 ИЗОЛИРУЕМОЙ ПОВЕРХНОСТИ''*
1124 | С101-59302-1'7.3,5.0,001*
1125 | С117-1421-Я'7.80.0,01*
1126 | Е11-11-11'(2,75.0,5)+(0,94.0,5)+(1,9.0,5)'414-2004#414-2005'УСТРОЙСТВО ЦЕМЕНТНО-ПЕСЧАНЫХ СТЯЖЕК ТОЛЩИНОЙ 20 ММ ПО БЕТОННОМУ ОСНОВАНИЮ'100 М2''*
1127 | Е11-11-13#К=7'(2,75.0,5)+(0,94.0,5)+(1,9.0,5)'414-2004#414-2005'УСТРОЙСТВО ЦЕМЕНТНО-ПЕСЧАНЫХ СТЯЖЕК: ДОБАВЛЯТЬ ИЛИ ИСКЛЮЧАТЬ НА КАЖДЫЕ 5 ММ ИЗМЕНЕНИЯ ТОЛЩИНЫ СТЯЖКИ К НОРМАМ Е11-11-11, Е11-11-12/ ДОБАВЛЯЕТСЯ ДО ТОЛЩИНЫ 35 ММ'100 М2''*
1128 | Е12-15-1010'6''УСТРОЙСТВО ПАРОИЗОЛЯЦИИ ОКЛЕЕЧНОЙ В ОДИН СЛОЙ ИЗ НАПЛАВЛЯЕМЫХ РУЛОННЫХ МАТЕРИАЛОВ'100 М2 ИЗОЛИРУЕМОЙ ПОВЕРХНОСТИ''*
1129 | Е12-15-2010'6''УСТРОЙСТВО ПАРОИЗОЛЯЦИИ ОКЛЕЕЧНОЙ ИЗ НАПЛАВЛЯЕМЫХ РУЛОННЫХ МАТЕРИАЛОВ НА КАЖДЫЙ ПОСЛЕДУЮЩИЙ СЛОЙ ДОБАВЛЯТЬ К НОРМЕ Е12-15-1010'100 М2 ИЗОЛИРУЕМОЙ ПОВЕРХНОСТИ''*
1130 | С101-86152-С'6.1,1.2*
1131 | Е12-91-3'(2,75.0,5)+(0,94.0,5)+(1,9.0,5)''УСТРОЙСТВО ВЫРАВНИВАЮЩИХ СТЯЖЕК ПОД КРОВЛЮ С АРМИРОВАНИЕМ ТОЛЩИНОЙ 40 ММ'100 М2''*
1132 | С204-3101'2,795.0,15.0,01*
1133 | Е12-4-1010'1''УСТРОЙСТВО ПРИМЫКАНИЙ РУЛОННЫХ И МАСТИЧНЫХ КРОВЕЛЬ ИЗ НАПЛАВЛЯЕМЫХ РУЛОННЫХ МАТЕРИАЛОВ К СТЕНАМ И ПАРАПЕТАМ ВЫСОТОЙ ДО 600 ММ БЕЗ ФАРТУКОВ'100 М''*
1134 | С101-86236'1*
1135 | С101-86235'1*
1136 | П'КР1 Л. 76-79 ПОДЗЕМНЫЙ КАНАЛ К7*
1137 | Е6-1-1'0,7'Ж100'УСТРОЙСТВО БЕТОННОЙ ПОДГОТОВКИ С ПРИМЕНЕНИЕМ БАДЬИ'100 М3 В ДЕЛЕ''*
1138 | С414-1103-51'0,7.1,02*
1139 | Е6-33-4'1+0,8'Ж100'УСТРОЙСТВО СТЕН И ПЛОСКИХ ДНИЩ ЖЕЛЕЗОБЕТОННЫХ ПРЯМОУГОЛЬНЫХ СООРУЖЕНИЙ, ПРИ ТОЛЩИНЕ БОЛЕЕ 150 ММ'100 М3 ЖЕЛЕЗОБЕТОНА В ДЕЛЕ''*
1140 | С414-1009-371-Я'(1+0,8).1,015*
1141 | С204-3101'(6,6.7,1+1.14,8).0,001*
1142 | Е7-14-15'1+3''УКЛАДКА ПЛИТ КАНАЛОВ И ТОННЕЛЕЙ ПЛОЩАДЬЮ ДО 5,0 М2'100 ШТ. СБОРНЫХ КОНСТРУКЦИЙ''*
1143 | 585821-В558-Я'1*
1144 | 585821-В647'3*
1145 | Е7-20-5'1.5,15.0,001'101-150500#101-150500-Я'УСТАНОВКА ОПОРНЫХ УГОЛКОВ'Т СТАЛЬНЫХ ЭЛЕМЕНТОВ''*
1146 | С110-17400'1.5,15.0,001*
1147 | Е26-33-5'(4.0,150+1,6.0,07+1.0,150).0,02'=1/104-715#104-745'УСТРОЙСТВО ДЕФОРМАЦИОННЫХ ШВОВ ИЗ ПЕНОПОЛИСТИРОЛА'М3 ИЗОЛЯЦИИ''*
1148 | Е7-19-2'(4+1,6+1)'101-21602-2'ЗАПОЛНЕНИЕ ВЕРТИКАЛЬНЫХ ШВОВ СТЕНОВЫХ ПАНЕЛЕЙ УПРУГИМИ ПРОКЛАДКАМИ'100 М ШВА''*
1149 | С101-21602-2-Я'6,6.1,05*
1150 | Е11-4-12'(4+1,6+1)''УСТРОЙСТВО ПРИМЫКАНИЙ НАД ДЕФОРМАЦИОННЫМ ШВОМ'100 М ПРИМЫКАНИЙ''*
1151 | С117-1421-Я'6,6.15.0,01*
1152 | Е7-19-3'1'101-61600#101-60701-1'ГЕРМЕТИЗАЦИЯ МАСТИКОЙ ШВОВ ГОРИЗОНТАЛЬНЫХ'100 М ШВА''*
1153 | Е11-11-11'2,78.0,8+2,27.0,8'414-2004#414-2005'УСТРОЙСТВО ЦЕМЕНТНО-ПЕСЧАНЫХ СТЯЖЕК ТОЛЩИНОЙ 20 ММ ПО БЕТОННОМУ ОСНОВАНИЮ'100 М2''*
1154 | Е11-11-13#К=7'2,78.0,8+2,27.0,8'414-2004#414-2005'УСТРОЙСТВО ЦЕМЕНТНО-ПЕСЧАНЫХ СТЯЖЕК: ДОБАВЛЯТЬ ИЛИ ИСКЛЮЧАТЬ НА КАЖДЫЕ 5 ММ ИЗМЕНЕНИЯ ТОЛЩИНЫ СТЯЖКИ К НОРМАМ Е11-11-11, Е11-11-12/ ДОБАВЛЯЕТСЯ ДО ТОЛЩИНЫ 35 ММ'100 М2''*
1155 | Е12-15-1010'8''УСТРОЙСТВО ПАРОИЗОЛЯЦИИ ОКЛЕЕЧНОЙ В ОДИН СЛОЙ ИЗ НАПЛАВЛЯЕМЫХ РУЛОННЫХ МАТЕРИАЛОВ'100 М2 ИЗОЛИРУЕМОЙ ПОВЕРХНОСТИ''*
1156 | Е12-15-2010'8''УСТРОЙСТВО ПАРОИЗОЛЯЦИИ ОКЛЕЕЧНОЙ ИЗ НАПЛАВЛЯЕМЫХ РУЛОННЫХ МАТЕРИАЛОВ НА КАЖДЫЙ ПОСЛЕДУЮЩИЙ СЛОЙ ДОБАВЛЯТЬ К НОРМЕ Е12-15-1010'100 М2 ИЗОЛИРУЕМОЙ ПОВЕРХНОСТИ''*
1157 | С101-86152-С'8.1,1.2*
1158 | Е12-91-3'2,78.0,8+2,27.0,8''УСТРОЙСТВО ВЫРАВНИВАЮЩИХ СТЯЖЕК ПОД КРОВЛЮ С АРМИРОВАНИЕМ ТОЛЩИНОЙ 40 ММ'100 М2''*
1159 | С204-3101'4,04.0,15.0,01*
1160 | Е8-4-7'10'101-129900/101-61200/101-7600/М121003'ГИДРОИЗОЛЯЦИЯ СТЕН, ФУНДАМЕНТОВ БОКОВАЯ ОБМАЗОЧНАЯ БИТУМНАЯ В 2 СЛОЯ ПО ВЫРАВНЕННОЙ ПОВЕРХНОСТИ БУТОВОЙ КЛАДКИ, КИРПИЧУ, БЕТОНУ '100 М2 ИЗОЛИРУЕМОЙ ПОВЕРХНОСТИ''*
1161 | С101-59302-1'10.3,5.0,001*
1162 | С117-1421-Я'10.80.0,01*
1163 | Е12-4-1010'2''УСТРОЙСТВО ПРИМЫКАНИЙ РУЛОННЫХ И МАСТИЧНЫХ КРОВЕЛЬ ИЗ НАПЛАВЛЯЕМЫХ РУЛОННЫХ МАТЕРИАЛОВ К СТЕНАМ И ПАРАПЕТАМ ВЫСОТОЙ ДО 600 ММ БЕЗ ФАРТУКОВ'100 М''*
1164 | С101-86236'2*
1165 | С101-86235'2*
1166 | Ж2-90'ФУНДАМЕНТЫ ПОД ПЕРЕГОРОДКИ, АРМИРОВАНИЕ И КРЕПЛЕНИЕ ПЕРЕГОРОДОК 'Т*
1167 | П'КР1 Л. 80 ОТМ. -12,100*
1168 | Е6-1-1'8''УСТРОЙСТВО ФУНДАМЕНТА ПОД ПЕРЕГОРОДКИ'100 М3 В ДЕЛЕ''*
1169 | С414-1006-Я'8.1,02*
1170 | Е6-11-10'171,52.0,617.0,001''АРМИРОВАНИЕ ПОДСТИЛАЮЩИХ СЛОЕВ И НАБЕТОНОК'Т''*
1171 | С204-2710'171,52.0,617.0,001'Ж1*
1172 | Е26-117-1'115''КРЕПЛЕНИЕ ИЗДЕЛИЙ ЗАКЛАДНЫХ'100 ШТ. ДЮБЕЛЕЙ''*
1173 | С204-6400'0,58.115.0,001'Ж1*
1174 | Е8-12-1'(208,7.0,29+64.0,57).0,001''АРМИРОВАНИЕ КЛАДКИ СТЕН И ДРУГИХ КОНСТРУКЦИЙ'Т МЕТАЛЛИЧЕСКИХ ИЗДЕЛИЙ''*
1175 | С204-2800-5'(208,7.0,29+64.0,57).0,001'Ж1*
1176 | П'КР1 Л. 80 ОТМ. -8,700*
1177 | Е26-117-1'56''КРЕПЛЕНИЕ ИЗДЕЛИЙ ЗАКЛАДНЫХ'100 ШТ. ДЮБЕЛЕЙ''*
1178 | С204-6400'0,58.56.0,001'Ж1*
1179 | Е8-12-1'(74,7.0,29+38.0,57).0,001''АРМИРОВАНИЕ КЛАДКИ СТЕН И ДРУГИХ КОНСТРУКЦИЙ'Т МЕТАЛЛИЧЕСКИХ ИЗДЕЛИЙ''*
1180 | С204-2800-5'(74,7.0,29+38.0,57).0,001'Ж1*
1181 | П'КР1 Л. 80 ОТМ. -3,500*
1182 | Е6-1-1'17,4''УСТРОЙСТВО ФУНДАМЕНТА ПОД ПЕРЕГОРОДКИ'100 М3 В ДЕЛЕ''*
1183 | С414-1006-Я'17,4.1,02*
1184 | Е6-11-10'359,1.0,617.0,001''АРМИРОВАНИЕ ПОДСТИЛАЮЩИХ СЛОЕВ И НАБЕТОНОК'Т''*
1185 | С204-2710'359,1.0,617.0,001'Ж1*
1186 | Е26-117-1'216''КРЕПЛЕНИЕ ИЗДЕЛИЙ ЗАКЛАДНЫХ'100 ШТ. ДЮБЕЛЕЙ''*
1187 | С204-6400'0,58.216.0,001'Ж1*
1188 | Е8-12-1'(398,2.0,29+117.0,57).0,001''АРМИРОВАНИЕ КЛАДКИ СТЕН И ДРУГИХ КОНСТРУКЦИЙ'Т МЕТАЛЛИЧЕСКИХ ИЗДЕЛИЙ''*
1189 | С204-2800-5'(398,2.0,29+117.0,57).0,001'Ж1*
1190 | П'КР1 Л. 80 ОТМ. 0,000*
1191 | Е26-117-1'318+6''КРЕПЛЕНИЕ ИЗДЕЛИЙ ЗАКЛАДНЫХ'100 ШТ. ДЮБЕЛЕЙ''*
1192 | С204-6400'(318.0,58+6.0,9).0,001'Ж1*
1193 | Е8-12-1'(556,6.0,29+198.0,57).0,001''АРМИРОВАНИЕ КЛАДКИ СТЕН И ДРУГИХ КОНСТРУКЦИЙ'Т МЕТАЛЛИЧЕСКИХ ИЗДЕЛИЙ''*
1194 | С204-2800-5'(556,6.0,29+198.0,57).0,001'Ж1*
1195 | П'КР1 Л. 80 ОТМ. +3,400*
1196 | Е26-117-1'208+6+18''КРЕПЛЕНИЕ ИЗДЕЛИЙ ЗАКЛАДНЫХ'100 ШТ. ДЮБЕЛЕЙ''*
1197 | С204-6400'(208.0,58+6.0,9+18.0,9).0,001'Ж1*
1198 | Е8-12-1'(432,6.0,29+139.0,57).0,001''АРМИРОВАНИЕ КЛАДКИ СТЕН И ДРУГИХ КОНСТРУКЦИЙ'Т МЕТАЛЛИЧЕСКИХ ИЗДЕЛИЙ''*
1199 | С204-2800-5'(432,6.0,29+139.0,57).0,001'Ж1*
1200 | П'КР1 Л. 80 ОТМ. +7,300*
1201 | Е26-117-1'138+6+6''КРЕПЛЕНИЕ ИЗДЕЛИЙ ЗАКЛАДНЫХ'100 ШТ. ДЮБЕЛЕЙ''*
1202 | С204-6400'(138.0,58+6.0,9+6.0,9).0,001'Ж1*
1203 | Е8-12-1'(255,7.0,29+107.0,57).0,001''АРМИРОВАНИЕ КЛАДКИ СТЕН И ДРУГИХ КОНСТРУКЦИЙ'Т МЕТАЛЛИЧЕСКИХ ИЗДЕЛИЙ''*
1204 | С204-2800-5'(255,7.0,29+107.0,57).0,001'Ж1*
1205 | П'КР1 Л. 80 ОТМ. +11,150*
1206 | Е26-117-1'104+12+6''КРЕПЛЕНИЕ ИЗДЕЛИЙ ЗАКЛАДНЫХ'100 ШТ. ДЮБЕЛЕЙ''*
1207 | С204-6400'(104.0,58+12.0,9+6.0,9).0,001'Ж1*
1208 | Е8-12-1'(228,7.0,29+86.0,57).0,001''АРМИРОВАНИЕ КЛАДКИ СТЕН И ДРУГИХ КОНСТРУКЦИЙ'Т МЕТАЛЛИЧЕСКИХ ИЗДЕЛИЙ''*
1209 | С204-2800-5'(228,7.0,29+86.0,57).0,001'Ж1*
1210 | Ж2-40-30'ШАХТА ЛИФТА'М3*
1211 | П'КР1 Л. 84*
1212 | Е6-1-1'0,37'Ж1'УСТРОЙСТВО БЕТОННОЙ ПОДГОТОВКИ С ПРИМЕНЕНИЕМ БАДЬИ'100 М3 В ДЕЛЕ''*
1213 | С414-1103-51'0,37.1,02*
1214 | Е6-1-16'0,74'Ж1'УСТРОЙСТВО ФУНДАМЕНТНЫХ ПЛИТ ЖЕЛЕЗОБЕТОННЫХ ПЛОСКИХ С ПРИМЕНЕНИЕМ БАДЬИ'100 М3 В ДЕЛЕ''*
1215 | С414-1006-Я'0,74.1,015*
1216 | С204-2711'78.0,888.0,001*
1217 | С204-200'40.0,08.0,001*
1218 | Е46-28-2'0,2.0,13''УСТРОЙСТВО НИШ В КИРПИЧНЫХ СТЕНАХ ГЛУБИНОЙ ДО 25 СМ'10 М2 НИШ''*
1219 | Е7-20-7'1.45,4.0,001'101-150500#101-150500-Я'УСТАНОВКА ГОРИЗОНТАЛЬНЫХ СТАЛЬНЫХ ЭЛЕМЕНТОВ'Т СТАЛЬНЫХ ЭЛЕМЕНТОВ''*
1220 | С101-102902'1.45,4.0,001*
1221 | Е46-33-3'0,2.0,25.0,130'414-1003-1'ЗАДЕЛКА ОТВЕРСТИЙ, ГНЕЗД И БОРОЗД В СТЕНАХ И ПЕРЕГОРОДКАХ ЖЕЛЕЗОБЕТОННЫХ ПЛОЩАДЬЮ ДО 0,1 М2'М3 ЗАДЕЛКИ''*
1222 | С414-1107-165'0,0065.1,04*
1223 | С204-3101'0,1.3,96.0,001*
1224 | Е8-6-7'(1,8+1,8+0,75+0,75).0,25.2,25-(1,05.1,25.0,25)+(1,8+1,8+0,75+0,75).0,25.3,2-(1,05.1,25.0,25)-(1,05.0,810.0,25)-(0,75.0,810.0,25)'Ж1/203-39600-1/413-1036-4#413-1036-2/414-2008#414-2010-Я'КЛАДКА СТЕН ВНУТРЕННИХ ПРИ ВЫСОТЕ ЭТАЖА ДО 4 М ИЗ КИРПИЧА КЕРАМИЧЕСКОГО ОБЫКНОВЕННОГО'М3 КЛАДКИ''*
1225 | Е8-11-1'(1,8+1,8+0,75+0,75).2,25-(1,05.1,25)+(1,8+1,8+0,75+0,75).3,2-(1,05.1,25)-(1,05.0,810)-(0,75.0,810)''РАСШИВКА ВШОВ КЛАДКИ ВНУТРЕННЕЙ ПОВЕРХНОСТИ ШАХТЫ / КР1 Л. 84 ПРИМ. П. 17'100 М2 СТЕН БЕЗ ВЫЧЕТА ПРОЕМОВ''*
1226 | Е7-84-1'4''УКЛАДКА ЖЕЛЕЗОБЕТОННЫХ ПЕРЕМЫЧЕК МАССОЙ ДО 100 КГ ВРУЧНУЮ В КАРКАСНЫХ ЗДАНИЯХ'100 ШТ.''*
1227 | 582821-А143'4*
1228 | Е46-67-1'4''СВЕРЛЕНИЕ ОТВЕРСТИЙ ДИАМЕТРОМ ДО 20 ММ ЭЛЕКТРОПЕРФОРАТОРОМ (ЭЛЕКТРОДРЕЛЬЮ) В КИРПИЧНЫХ СТЕНАХ ГЛУБИНОЙ 130 ММ'100 ОТВЕРСТИЙ''*
1229 | С101-86726-20'4.0,87.0,01*
1230 | Е46-67-2'84''СВЕРЛЕНИЕ ОТВЕРСТИЙ ДИАМЕТРОМ ДО 20 ММ ЭЛЕКТРОПЕРФОРАТОРОМ (ЭЛЕКТРОДРЕЛЬЮ) В КИРПИЧНЫХ СТЕНАХ ГЛУБИНОЙ 200 ММ'100 ОТВЕРСТИЙ''*
1231 | С101-86726-20'84.1,67.0,01*
1232 | Е46-67-2'80''СВЕРЛЕНИЕ ОТВЕРСТИЙ ДИАМЕТРОМ ДО 20 ММ ЭЛЕКТРОПЕРФОРАТОРОМ (ЭЛЕКТРОДРЕЛЬЮ) В КИРПИЧНЫХ СТЕНАХ ГЛУБИНОЙ 200 ММ'100 ОТВЕРСТИЙ''*
1233 | С101-86726-50'80.1,67.0,01*
1234 | Е46-110-1'84+80''МОНТАЖ (УСТАНОВКА) ХИМИЧЕСКОГО ИНЪЕКЦИОННОГО АНКЕРА ДИАМЕТРОМ ДО 20 ММ В КОНСТРУКЦИИ БЕЗ ПУСТОТ В ОСНОВАНИЕ ИЛИ НА ВЕРТИКАЛЬНОЙ ПОВЕРХНОСТИ НА ВЫСОТЕ ДО 1,5 М ОТ ОСНОВАНИЯ'100 АНКЕРОВ''*
1235 | С101-63618-305'((3,14.100.(10.10-8.8)):4:1000).84+((3,14.100.(14.14-12.12)):4:1000).80*
1236 | Е6-11-8'(1.6,88).0,001'204-6200'УСТАНОВКА ЗАКЛАДНЫХ ДЕТАЛЕЙ ВЕСОМ ДО 20 КГ'Т''*
1237 | С204-6400'(1.5,72+1.4,43+16.1+10.2,8+4.8,38+1.6,88).0,001*
1238 | Е13-16-6'(1.5,72+1.4,43+16.1+10.2,8+4.8,38+1.6,88+1.45,4).0,001.29'113-7700#113-7700-Я'ОГРУНТОВКА МЕТАЛЛИЧЕСКИХ ПОВЕРХНОСТЕЙ ЗА ОДИН РАЗ ГРУНТОВКОЙ ГФ-021 В ЗАВОДСКИХ УСЛОВИЯХ'100 М2''*
1239 | Е13-26-6#К=2'(1.5,72+1.4,43+16.1+10.2,8+4.8,38+1.6,88+1.45,4).0,001.29'Н1=2'ОКРАСКА МЕТАЛЛИЧЕСКИХ ОГРУНТОВАННЫХ ПОВЕРХНОСТЕЙ ЭМАЛЬЮ ПФ-115 В ЗАВОДСКИХ УСЛОВИЯХ ЗА 2 РАЗА'100 М2''*
1240 | Е6-59-1'0,02:0,03''УСТАНОВКА ПЛИТ ТЕПЛОИЗОЛЯЦИОННОГО СЛОЯ'М2 КОНСТРУКЦИЙ СТЕН (БЕЗ ВЫЧЕТА ПРОЕМОВ)''*
1241 | С104-701-9'0,02*
1242 | П'КР1 Л. 84 ПРИМ. П. 19*
1243 | Е46-70-1'1,3+1,3+0,75+0,75''РЕЗКА СТРОИТЕЛЬНЫХ КОНСТРУКЦИЙ БЕТОНОРЕЗНЫМИ МАШИНАМИ С ИСПОЛЬЗОВАНИЕМ ОТРЕЗНЫХ СЕГМЕНТНЫХ КРУГОВ ДИАМЕТРОМ 500 ММ, ГЛУБИНОЙ РЕЗКИ 150 ММ'100 М''*
1244 | С101-86752'4,1.0,46.0,01*
1245 | Е46-80-3'(1,3.0,75).0,1301''ПОГРУЗКА МАТЕРИАЛОВ ОТ РАЗБОРКИ ЭКСКАВАТОРОМ НА АВТОТРАНСПОРТ'100 М3''*
1246 | С310-32-С'0,1268.2,4*
1247 | ЕТ3142707'0,3043'Е0,00#0,00#0,00#0#30,00#0,00/=0'СТОИМОСТЬ ПРИЕМКИ БЕТОНА'Т''*
1248 | Ж2-90-10'ЗДАНИЕ - СТРОИТЕЛЬНАЯ ЧАСТЬ. ДРУГИЕ ЭЛЕМЕНТЫ И КОНСТРУКЦИИ. ВНУТРЕННИЕ ЛЕСТНИЦЫ'М3*
1249 | П'КР1 Л. 92 ЛЕСТНИЦА ЛВ4*
1250 | Е6-1-15'0,97'Ж100'УСТРОЙСТВО ФУНДАМЕНТНЫХ ПЛИТ БЕТОННЫХ ПЛОСКИХ С ПРИМЕНЕНИЕМ БАДЬИ'100 М3 В ДЕЛЕ''*
1251 | С414-10130-3109'0,97.1,015*
1252 | С204-3101-20'(1.13,8).0,001*
1253 | Е6-13-1'0,42'Ж100/101-10110#101-10110-Я'УСТРОЙСТВО СТЕН БЕТОННЫХ'100 М3 В ДЕЛЕ''*
1254 | С414-1006-58-Я'0,42.1,02*
1255 | Е26-33-5'(0,55+0,125):2.2,580.0,02+(0,3+0,120):2.2,58.0,02+1,4.0,55.0,02+1,4.0,125.0,02'=1/104-715#104-745'УСТРОЙСТВО ДЕФОРМАЦИОННЫХ ШВОВ ИЗ ПЕНОПОЛИСТИРОЛА'М3 ИЗОЛЯЦИИ''*
1256 | Е7-19-1'2,580+2,580+1,4+1,4''ЗАПОЛНЕНИЕ ШВОВ ЦЕМЕНТНЫМ РАСТВОРОМ'100 М ШВА''*
1257 | Ж2-90'ВЕНТШАХТЫ'М2*
1258 | П'КР1 Л. 93 ПРИМ. П. 1*
1259 | Е65-72-1'450+12+36+150'101-21904'ПРОЧИСТКА ВЕНТИЛЯЦИОННЫХ КАНАЛОВ'100 М''*
1260 | П'КР1 Л. 94*
1261 | Е7-53-11#К=0,3'17'Н3=0,3/Н6=0,3/101-153000/414-2005'ДЕЖОНТАЖ ЖЕЛЕЗОБЕТОННЫХ ПЛИТ ПЕРЕКРЫТИЯ ВЕНТКАНАЛОВ'100 ШТ. СБОРНЫХ КОНСТРУКЦИЙ''*
1262 | Е46-34-4'3,6''РАЗБОРКА СТЕН КИРПИЧНЫХ'М3''*
1263 | Е46-80-3'8,5+3,6''ПОГРУЗКА МАТЕРИАЛОВ ОТ РАЗБОРКИ ЭКСКАВАТОРОМ НА АВТОТРАНСПОРТ'100 М3''*
1264 | С310-32-С'8,5.2,5+3,6.1,8*
1265 | ЕТ3142708'8,5.2,5'Е0,00#0,00#0,00#0#36:1,2#0,00/=0'СТОИМОСТЬ ПРИЕМКИ ЖЕЛЕЗОБЕТОНА'Т''*
1266 | ЕТ3140705'3,6'Е0,00#0,00#0,00#0#36:1,2#0,00/=0'СТОИМОСТЬ ПРИЕМКИ КИРПИЧА КЕРАМИЧЕСКОГО'М3''*
1267 | П'КР1 Л. 93 ВЕНТШАХТЫ ПО СЕЧ. 1-1*
1268 | Е8-7-5'58,63'Ж100/413-1036-4#413-1036-2/414-2008#414-2003'КЛАДКА ПЕРЕГОРОДОК НЕАРМИРОВАННЫХ ТОЛЩИНОЙ В 1:2 КИРПИЧА ПРИ ВЫСОТЕ ЭТАЖА ДО 4 М ИЗ КИРПИЧА КЕРАМИЧЕСКОГО ОДИНАРНОГО'100 М2 ПЕРЕГОРОДОК ЗА ВЫЧЕТОМ ПРОЕМОВ''*
1269 | Е8-11-1'55,75''РАСШИВКА ШВОВ КЛАДКИ ИЗ КИРПИЧА'100 М2 СТЕН БЕЗ ВЫЧЕТА ПРОЕМОВ''*
1270 | Е12-10-1'0,75.18'101-123403/101-18001/204-6400'УСТРОЙСТВО ПОКРЫТИЙ ИЗ РОМБИЧЕСКОГО ЛИСТА'100 М2 ПОКРЫТИЯ''*
1271 | С101-111200-Я'18.31,35.0,001*
1272 | Е7-20-5'8.15,46.0,001'101-150500#101-150500-Я'УСТАНОВКА ОПОРНЫХ УГОЛКОВ'Т СТАЛЬНЫХ ЭЛЕМЕНТОВ''*
1273 | С101-100704'0,1237*
1274 | Е6-22-1'1,2'101-152900#101-152300'УСТРОЙСТВО ПЕРЕКРЫТИЙ БЕЗБАЛОЧНЫХ ТОЛЩИНОЙ ДО 200 ММ НА ВЫСОТЕ ОТ ОПОРНОЙ ПЛОЩАДИ ДО 6 М'100 М3 В ДЕЛЕ''*
1275 | С414-1006-3'1,2.1,015*
1276 | С204-3101-20'18.2,57.0,001*
1277 | Е26-116-1'52''ТЕПЛОИЗОЛЯЦИЯ НАРУЖНЫХ СТЕН ПЛИТАМИ МИНЕРАЛОВАТНЫМИ НА КЛЕЮ НА ПРЯМОЛИНЕЙНЫХ ПОВЕРХНОСТЯХ С ЛЕСОВ'100 М2''*
1278 | С104-701-26'52.0,07.1,06*
1279 | С101-138065'52.0,6.0,01*
1280 | Е26-117-1'52.6''МЕХАНИЧЕСКОЕ КРЕПЛЕНИЕ ТЕПЛОИЗОЛЯЦИОННЫХ ПЛИТ ДЮБЕЛЯМИ ПРИ УТЕПЛЕНИИ СТЕН КИРПИЧНЫХ, ЯЧЕИСТОБЕТОННЫХ С ЛЕСОВ'100 ШТ. ДЮБЕЛЕЙ''*
1281 | П'КР1 Л. 93, 96 ВЕНТШАХТА ВШ1 (1 ШТ.)*
1282 | Е8-7-3'(1,160+1,160+0,53+0,53).3,9'Ж100/101-115000/413-1036-4#413-1036-2/414-2007#414-2003'КЛАДКА ПЕРЕГОРОДОК АРМИРОВАННЫХ ТОЛЩИНОЙ В 1:2 КИРПИЧА ПРИ ВЫСОТЕ ЭТАЖА ДО 4 М ИЗ КИРПИЧА КЕРАМИЧЕСКОГО ОДИНАРНОГО'100 М2 ПЕРЕГОРОДОК ЗА ВЫЧЕТОМ ПРОЕМОВ''*
1283 | С204-2800-5'48.0,29.0,001*
1284 | Е8-11-1'(0,92+0,92+0,53+0,53).3,9''РАСШИВКА ШВОВ КЛАДКИ ИЗ КИРПИЧА'100 М2 СТЕН БЕЗ ВЫЧЕТА ПРОЕМОВ''*
1285 | Е26-116-1'7,5''ТЕПЛОИЗОЛЯЦИЯ НАРУЖНЫХ СТЕН ПЛИТАМИ МИНЕРАЛОВАТНЫМИ НА КЛЕЮ НА ПРЯМОЛИНЕЙНЫХ ПОВЕРХНОСТЯХ С ЛЕСОВ'100 М2''*
1286 | С104-701-26'7,5.0,07.1,06*
1287 | С101-138065'7,5.0,6.0,01*
1288 | Е26-117-1'7,5.6''МЕХАНИЧЕСКОЕ КРЕПЛЕНИЕ ТЕПЛОИЗОЛЯЦИОННЫХ ПЛИТ ДЮБЕЛЯМИ ПРИ УТЕПЛЕНИИ СТЕН КИРПИЧНЫХ, ЯЧЕИСТОБЕТОННЫХ С ЛЕСОВ'100 ШТ. ДЮБЕЛЕЙ''*
1289 | Е9-24-1#Т.Т.П.3,2,2, 3.2.5'(1,6.6,7+9,2.4,81+4.12,25+2,2.2,42+12.0,39).0,001'Н6=1,1.1,03/101-151400#101-151400-Я/110-900'МОНТАЖ МЕТАЛЛИЧЕСКОГО КАРКАСА ВЕНТШАХТ'Т КОНСТРУКЦИЙ''*
1290 | С201-76500-С2'(1,6.6,7+9,2.4,81+4.12,25+2,2.2,42+12.0,39).0,001*
1291 | Е7-20-5#ПРИМ.'12.0,488.0,001'101-150500#101-150500-Я'ПРИВАРКА КОСТЫЛЯ К УГОЛКУ'Т СТАЛЬНЫХ ЭЛЕМЕНТОВ''*
1292 | С204-6400'12.0,488.0,001*
1293 | Е12-10-1'(1,160+1,160+0,53+0,53).(0,120+0,07+0,07+0,04)'204-6400'УСТРОЙСТВО ФАРТУКА ИЗ ЛИСТОВОЙ ОЦИНКОВАННОЙ СТАЛИ'100 М2 ПОКРЫТИЯ''*
1294 | Е26-40-2'3'=1/101-81600'НАТЯГИВАНИЕ СЕТКИ'100 М2''*
1295 | С101-87503'3*
1296 | Е26-117-1'12'101-15500-4#101-15500-7'МЕХАНИЧЕСКОЕ КРЕПЛЕНИЕ КАРКАСА РАСПОРНЫМИ ДЮБЕЛЯМИ К СТЕНКАМ ВЕНТШАХТЫ'100 ШТ. ДЮБЕЛЕЙ''*
1297 | Е12-20-4'1,7.2'101-123403'УСТРОЙСТВО КРОВЛИ ИЗ СТАЛИ ОЦИНКОВАННОЙ БЕЗ НАСТЕННЫХ ЖЕЛОБОВ'100 М2 КРОВЛИ''*
1298 | С101-82914-Я'3,4*
1299 | Е13-16-6'(0,114+0,0059).29.0,05'113-7700#113-7700-Я'ОГРУНТОВКА МЕТАЛЛИЧЕСКИХ ПОВЕРХНОСТЕЙ ЗА ОДИН РАЗ ГРУНТОВКОЙ ГФ-021 (ВОССТАНОВЛЕНИЕ)'100 М2''*
1300 | Е13-26-6'(0,114+0,0059).29.0,05''ОКРАСКА МЕТАЛЛИЧЕСКИХ ОГРУНТОВАННЫХ ПОВЕРХНОСТЕЙ ЭМАЛЬЮ ПФ-115 (ВОССТАНОВЛЕНИЕ)'100 М2''*
1301 | П'КР1 Л. 93, 96 ВЕНТШАХТА ВШ2 (2 ШТ.)*
1302 | Е8-7-3'(1,420+1,420+0,53+0,53).4,4.2'Ж100/101-115000/413-1036-4#413-1036-2/414-2007#414-2003'КЛАДКА ПЕРЕГОРОДОК АРМИРОВАННЫХ ТОЛЩИНОЙ В 1:2 КИРПИЧА ПРИ ВЫСОТЕ ЭТАЖА ДО 4 М ИЗ КИРПИЧА КЕРАМИЧЕСКОГО ОДИНАРНОГО'100 М2 ПЕРЕГОРОДОК ЗА ВЫЧЕТОМ ПРОЕМОВ''*
1303 | С204-2800-5'66.0,29.0,001.2*
1304 | Е8-11-1'(1,18+1,42018+0,53+0,53).4,4.2''РАСШИВКА ШВОВ КЛАДКИ ИЗ КИРПИЧА'100 М2 СТЕН БЕЗ ВЫЧЕТА ПРОЕМОВ''*
1305 | Е26-116-1'17,3.2''ТЕПЛОИЗОЛЯЦИЯ НАРУЖНЫХ СТЕН ПЛИТАМИ МИНЕРАЛОВАТНЫМИ НА КЛЕЮ НА ПРЯМОЛИНЕЙНЫХ ПОВЕРХНОСТЯХ С ЛЕСОВ'100 М2''*
1306 | С104-701-26'34,6.0,07.1,06*
1307 | С101-138065'34,6.0,6.0,01*
1308 | Е26-117-1'34,6.6''МЕХАНИЧЕСКОЕ КРЕПЛЕНИЕ ТЕПЛОИЗОЛЯЦИОННЫХ ПЛИТ ДЮБЕЛЯМИ ПРИ УТЕПЛЕНИИ СТЕН КИРПИЧНЫХ, ЯЧЕИСТОБЕТОННЫХ С ЛЕСОВ'100 ШТ. ДЮБЕЛЕЙ''*
1309 | Е9-24-1#Т.Т.П.3,2,2, 3.2.5'(2,4.6,7+11,2.4,81+4,6.12,25+2,9.2,42+14.0,39).0,001.2'Н6=1,1.1,03/101-151400#101-151400-Я/110-900'МОНТАЖ МЕТАЛЛИЧЕСКОГО КАРКАСА ВЕНТШАХТ'Т КОНСТРУКЦИЙ''*
1310 | С201-76500-С2'(2,4.6,7+11,2.4,81+4,6.12,25+2,9.2,42+14.0,39).0,001.2*
1311 | Е7-20-5#ПРИМ.'14.0,488.0,001.2'101-150500#101-150500-Я'ПРИВАРКА КОСТЫЛЯ К УГОЛКУ'Т СТАЛЬНЫХ ЭЛЕМЕНТОВ''*
1312 | С204-6400'14.0,488.0,001.2*
1313 | Е12-10-1'((1,420+1,420+0,53+0,53).(0,120+0,07+0,07+0,04)).2'204-6400'УСТРОЙСТВО ФАРТУКА ИЗ ЛИСТОВОЙ ОЦИНКОВАННОЙ СТАЛИ'100 М2 ПОКРЫТИЯ''*
1314 | Е26-40-2'3,4.2'=1/101-81600'НАТЯГИВАНИЕ СЕТКИ'100 М2''*
1315 | С101-87503'6,8*
1316 | Е26-117-1'14.2'101-15500-4#101-15500-7'МЕХАНИЧЕСКОЕ КРЕПЛЕНИЕ КАРКАСА РАСПОРНЫМИ ДЮБЕЛЯМИ К СТЕНКАМ ВЕНТШАХТЫ'100 ШТ. ДЮБЕЛЕЙ''*
1317 | Е12-20-4'1,7.3.2'101-123403'УСТРОЙСТВО КРОВЛИ ИЗ СТАЛИ ОЦИНКОВАННОЙ БЕЗ НАСТЕННЫХ ЖЕЛОБОВ'100 М2 КРОВЛИ''*
1318 | С101-82914-Я'10,2*
1319 | Е13-16-6'(0,2776+0,0137).29.0,05'113-7700#113-7700-Я'ОГРУНТОВКА МЕТАЛЛИЧЕСКИХ ПОВЕРХНОСТЕЙ ЗА ОДИН РАЗ ГРУНТОВКОЙ ГФ-021 (ВОССТАНОВЛЕНИЕ)'100 М2''*
1320 | Е13-26-6'0,4224''ОКРАСКА МЕТАЛЛИЧЕСКИХ ОГРУНТОВАННЫХ ПОВЕРХНОСТЕЙ ЭМАЛЬЮ ПФ-115 (ВОССТАНОВЛЕНИЕ)'100 М2''*
1321 | П'КР1 Л. 93, 96 ВЕНТШАХТА ВШ3 (2 ШТ.)*
1322 | Е8-7-3'(0,9+0,9+0,53+0,53).3,9.2'Ж100/101-115000/413-1036-4#413-1036-2/414-2007#414-2003'КЛАДКА ПЕРЕГОРОДОК АРМИРОВАННЫХ ТОЛЩИНОЙ В 1:2 КИРПИЧА ПРИ ВЫСОТЕ ЭТАЖА ДО 4 М ИЗ КИРПИЧА КЕРАМИЧЕСКОГО ОДИНАРНОГО'100 М2 ПЕРЕГОРОДОК ЗА ВЫЧЕТОМ ПРОЕМОВ''*
1323 | С204-2800-5'41.0,29.0,001.2*
1324 | Е8-11-1'(0,66+0,66+0,53+0,53).3,9.2''РАСШИВКА ШВОВ КЛАДКИ ИЗ КИРПИЧА'100 М2 СТЕН БЕЗ ВЫЧЕТА ПРОЕМОВ''*
1325 | Е26-116-1'11,34.2''ТЕПЛОИЗОЛЯЦИЯ НАРУЖНЫХ СТЕН ПЛИТАМИ МИНЕРАЛОВАТНЫМИ НА КЛЕЮ НА ПРЯМОЛИНЕЙНЫХ ПОВЕРХНОСТЯХ С ЛЕСОВ'100 М2''*
1326 | С104-701-26'22,68.0,07.1,06*
1327 | С101-138065'22,68.0,6.0,01*
1328 | Е26-117-1'22,68.6''МЕХАНИЧЕСКОЕ КРЕПЛЕНИЕ ТЕПЛОИЗОЛЯЦИОННЫХ ПЛИТ ДЮБЕЛЯМИ ПРИ УТЕПЛЕНИИ СТЕН КИРПИЧНЫХ, ЯЧЕИСТОБЕТОННЫХ С ЛЕСОВ'100 ШТ. ДЮБЕЛЕЙ''*
1329 | Е9-24-1#Т.Т.П.3,2,2, 3.2.5'(1,6.6,7+8,8.4,81+3,6.12,25+1,6.2,42+12.0,39).0,001.2'Н6=1,1.1,03/101-151400#101-151400-Я/110-900'МОНТАЖ МЕТАЛЛИЧЕСКОГО КАРКАСА ВЕНТШАХТ'Т КОНСТРУКЦИЙ''*
1330 | С201-76500-С2'(1,6.6,7+8,8.4,81+3,6.12,25+1,6.2,42+12.0,39).0,001.2*
1331 | Е7-20-5#ПРИМ.'8.0,488.0,001.2'101-150500#101-150500-Я'ПРИВАРКА КОСТЫЛЯ К УГОЛКУ'Т СТАЛЬНЫХ ЭЛЕМЕНТОВ''*
1332 | С204-6400'8.0,488.0,001.2*
1333 | Е12-10-1'((0,9+0,9+0,53+0,53).(0,120+0,07+0,07+0,04)).2'204-6400'УСТРОЙСТВО ФАРТУКА ИЗ ЛИСТОВОЙ ОЦИНКОВАННОЙ СТАЛИ'100 М2 ПОКРЫТИЯ''*
1334 | Е26-40-2'2,5.2'=1/101-81600'НАТЯГИВАНИЕ СЕТКИ'100 М2''*
1335 | С101-87503'5*
1336 | Е26-117-1'8.2'101-15500-4#101-15500-7'МЕХАНИЧЕСКОЕ КРЕПЛЕНИЕ КАРКАСА РАСПОРНЫМИ ДЮБЕЛЯМИ К СТЕНКАМ ВЕНТШАХТЫ'100 ШТ. ДЮБЕЛЕЙ''*
1337 | Е12-20-4'1,7.1,8.2'101-123403'УСТРОЙСТВО КРОВЛИ ИЗ СТАЛИ ОЦИНКОВАННОЙ БЕЗ НАСТЕННЫХ ЖЕЛОБОВ'100 М2 КРОВЛИ''*
1338 | С101-82914-Я'6,12*
1339 | Е13-16-6'(0,2114+0,0078).29.0,05'113-7700#113-7700-Я'ОГРУНТОВКА МЕТАЛЛИЧЕСКИХ ПОВЕРХНОСТЕЙ ЗА ОДИН РАЗ ГРУНТОВКОЙ ГФ-021 (ВОССТАНОВЛЕНИЕ)'100 М2''*
1340 | Е13-26-6'0,3178''ОКРАСКА МЕТАЛЛИЧЕСКИХ ОГРУНТОВАННЫХ ПОВЕРХНОСТЕЙ ЭМАЛЬЮ ПФ-115 (ВОССТАНОВЛЕНИЕ)'100 М2''*
1341 | П'КР1 Л. 93, 97 ВЕНТШАХТА ВШ4 (1 ШТ.)*
1342 | Е9-24-1#Т.Т.П. 3.2.5'(15.6,7+7,1.4,81+4.1,88+1,7.2,42+10.0,39).0,001'Н6=1,03/101-151400#101-151400-Я/110-900'МОНТАЖ МЕТАЛЛИЧЕСКОГО КАРКАСА ВЕНТШАХТ'Т КОНСТРУКЦИЙ''*
1343 | С201-76500-С2'(15.6,7+7,1.4,81+4.1,88+1,7.2,42+10.0,39).0,001*
1344 | Е26-40-2'1,8'=1/101-81600'НАТЯГИВАНИЕ СЕТКИ'100 М2''*
1345 | С101-87503'1,8*
1346 | Е10-5-1'(0,075.0,150).2,2+(0,05.0,1.0,2).4'101-112800/101-85801/101-8900/102-2800/102-6000/102-8100'УСТАНОВКА ЭЛЕМЕНТОВ КАРКАСА ИЗ БРУСЬЕВ'М3 ДРЕВЕСИНЫ В КОНСТРУКЦИИ''*
1347 | С102-8400'(0,075.0,150).2,2*
1348 | С102-12000'(0,05.0,1.0,2).4*
1349 | С101-10110-Я'(4.0,1494+4.0,0157).0,001*
1350 | Е12-10-1'(0,9+0,9+0,53+0,53).0,45'204-6400'УСТРОЙСТВО ФАРТУКА ИЗ ЛИСТОВОЙ ОЦИНКОВАННОЙ СТАЛИ'100 М2 ПОКРЫТИЯ''*
1351 | Е12-20-4'1,3.1,6'101-123403'УСТРОЙСТВО КРОВЛИ ИЗ СТАЛИ ОЦИНКОВАННОЙ БЕЗ НАСТЕННЫХ ЖЕЛОБОВ'100 М2 КРОВЛИ''*
1352 | С101-82914-Я'2,08*
1353 | Е13-16-6'0,1502.29.0,05'113-7700#113-7700-Я'ОГРУНТОВКА МЕТАЛЛИЧЕСКИХ ПОВЕРХНОСТЕЙ ЗА ОДИН РАЗ ГРУНТОВКОЙ ГФ-021 (ВОССТАНОВЛЕНИЕ)'100 М2''*
1354 | Е13-26-6'0,2178''ОКРАСКА МЕТАЛЛИЧЕСКИХ ОГРУНТОВАННЫХ ПОВЕРХНОСТЕЙ ЭМАЛЬЮ ПФ-115 (ВОССТАНОВЛЕНИЕ)'100 М2''*
1355 | Е69-37-1'3,5''УТЕПЛЕНИЕ ТРУБОПРОВОДОВ В КАНАЛАХ И КОРОБАХ МИНЕРАЛЬНОЙ ВАТОЙ'100 М3''*
1356 | С104-701-10'3,5*
1357 | П'КР1 Л. 93, 97 ВЕНТШАХТА ВШ5 (1 ШТ.)*
1358 | Е9-24-1#Т.Т.П. 3.2.5'(15.6,7+7,1.4,81+4.1,88+1,7.2,42+10.0,39).0,001'Н6=1,03/101-151400#101-151400-Я/110-900'МОНТАЖ МЕТАЛЛИЧЕСКОГО КАРКАСА ВЕНТШАХТ'Т КОНСТРУКЦИЙ''*
1359 | С201-76500-С2'(15.6,7+7,1.4,81+4.1,88+1,7.2,42+10.0,39).0,001*
1360 | Е26-40-2'1,8'=1/101-81600'НАТЯГИВАНИЕ СЕТКИ'100 М2''*
1361 | С101-87503'1,8*
1362 | Е10-5-1'(0,075.0,150).2,2+(0,05.0,1.0,2).4'101-112800/101-85801/101-8900/102-2800/102-6000/102-8100'УСТАНОВКА ЭЛЕМЕНТОВ КАРКАСА ИЗ БРУСЬЕВ'М3 ДРЕВЕСИНЫ В КОНСТРУКЦИИ''*
1363 | С102-8400'(0,075.0,150).2,2*
1364 | С102-12000'(0,05.0,1.0,2).4*
1365 | С101-10110-Я'(4.0,1494+4.0,0157).0,001*
1366 | Е12-10-1'(0,9+0,9+0,53+0,53).0,45'204-6400'УСТРОЙСТВО ФАРТУКА ИЗ ЛИСТОВОЙ ОЦИНКОВАННОЙ СТАЛИ'100 М2 ПОКРЫТИЯ''*
1367 | Е12-20-4'1,3.1,6'101-123403'УСТРОЙСТВО КРОВЛИ ИЗ СТАЛИ ОЦИНКОВАННОЙ БЕЗ НАСТЕННЫХ ЖЕЛОБОВ'100 М2 КРОВЛИ''*
1368 | С101-82914-Я'2,08*
1369 | Е13-16-6'0,1502.29.0,05'113-7700#113-7700-Я'ОГРУНТОВКА МЕТАЛЛИЧЕСКИХ ПОВЕРХНОСТЕЙ ЗА ОДИН РАЗ ГРУНТОВКОЙ ГФ-021 (ВОССТАНОВЛЕНИЕ)'100 М2''*
1370 | Е13-26-6'0,2178''ОКРАСКА МЕТАЛЛИЧЕСКИХ ОГРУНТОВАННЫХ ПОВЕРХНОСТЕЙ ЭМАЛЬЮ ПФ-115 (ВОССТАНОВЛЕНИЕ)'100 М2''*
1371 | Е69-37-1'3,5''УТЕПЛЕНИЕ ТРУБОПРОВОДОВ В КАНАЛАХ И КОРОБАХ МИНЕРАЛЬНОЙ ВАТОЙ'100 М3''*
1372 | С104-701-10'3,5*
1373 | П'КР1 Л. 93, 97 ВЕНТШАХТА ВШ6 (1 ШТ.)*
1374 | Е9-24-1#Т.Т.П. 3.2.5'(17,6.6,7+8,5.4,81+4.1,88+1,7.2,42+14.0,39).0,001'Н6=1,03/101-151400#101-151400-Я/110-900'МОНТАЖ МЕТАЛЛИЧЕСКОГО КАРКАСА ВЕНТШАХТ'Т КОНСТРУКЦИЙ''*
1375 | С201-76500-С2'(17,6.6,7+8,5.4,81+4.1,88+1,7.2,42+14.0,39).0,001*
1376 | Е26-40-2'2,3'=1/101-81600'НАТЯГИВАНИЕ СЕТКИ'100 М2''*
1377 | С101-87503'2,3*
1378 | Е10-5-1'(0,075.0,150).2,0+(0,05.0,1.0,2).4'101-112800/101-85801/101-8900/102-2800/102-6000/102-8100'УСТАНОВКА ЭЛЕМЕНТОВ КАРКАСА ИЗ БРУСЬЕВ'М3 ДРЕВЕСИНЫ В КОНСТРУКЦИИ''*
1379 | С102-8400'(0,075.0,150).2,0*
1380 | С102-12000'(0,05.0,1.0,2).4*
1381 | С101-10110-Я'(4.0,1494+4.0,0157).0,001*
1382 | Е12-10-1'(1+1+0,53+0,53).0,45'204-6400'УСТРОЙСТВО ФАРТУКА ИЗ ЛИСТОВОЙ ОЦИНКОВАННОЙ СТАЛИ'100 М2 ПОКРЫТИЯ''*
1383 | Е12-20-4'1,4.1,9'101-123403'УСТРОЙСТВО КРОВЛИ ИЗ СТАЛИ ОЦИНКОВАННОЙ БЕЗ НАСТЕННЫХ ЖЕЛОБОВ'100 М2 КРОВЛИ''*
1384 | С101-82914-Я'2,66*
1385 | Е13-16-6'0,1759.29.0,05'113-7700#113-7700-Я'ОГРУНТОВКА МЕТАЛЛИЧЕСКИХ ПОВЕРХНОСТЕЙ ЗА ОДИН РАЗ ГРУНТОВКОЙ ГФ-021 (ВОССТАНОВЛЕНИЕ)'100 М2''*
1386 | Е13-26-6'0,2551''ОКРАСКА МЕТАЛЛИЧЕСКИХ ОГРУНТОВАННЫХ ПОВЕРХНОСТЕЙ ЭМАЛЬЮ ПФ-115 (ВОССТАНОВЛЕНИЕ)'100 М2''*
1387 | Е69-37-1'4,8''УТЕПЛЕНИЕ ТРУБОПРОВОДОВ В КАНАЛАХ И КОРОБАХ МИНЕРАЛЬНОЙ ВАТОЙ'100 М3''*
1388 | С104-701-10'4,8*
1389 | П'КР1 Л. 93, 98 ВЕНТШАХТА ВШ7 (1 ШТ.)*
1390 | Е9-24-1#Т.Т.П. 3.2.5'(22.6,7+9,5.4,81+4.1,88+1,7.2,42+14.0,39).0,001'Н6=1,03/101-151400#101-151400-Я/110-900'МОНТАЖ МЕТАЛЛИЧЕСКОГО КАРКАСА ВЕНТШАХТ'Т КОНСТРУКЦИЙ''*
1391 | С201-76500-С2'(22.6,7+9,5.4,81+4.1,88+1,7.2,42+14.0,39).0,001*
1392 | Е26-40-2'2,8'=1/101-81600'НАТЯГИВАНИЕ СЕТКИ'100 М2''*
1393 | С101-87503'2,8*
1394 | Е10-5-1'(0,075.0,150).2,0+(0,05.0,1.0,2).4'101-112800/101-85801/101-8900/102-2800/102-6000/102-8100'УСТАНОВКА ЭЛЕМЕНТОВ КАРКАСА ИЗ БРУСЬЕВ'М3 ДРЕВЕСИНЫ В КОНСТРУКЦИИ''*
1395 | С102-8400'(0,075.0,150).2,0*
1396 | С102-12000'(0,05.0,1.0,2).4*
1397 | С101-10110-Я'(4.0,1494+4.0,0157).0,001*
1398 | Е12-10-1'(1,05+1,05+0,75+0,75).0,45'204-6400'УСТРОЙСТВО ФАРТУКА ИЗ ЛИСТОВОЙ ОЦИНКОВАННОЙ СТАЛИ'100 М2 ПОКРЫТИЯ''*
1399 | Е12-20-4'1,7.1,9'101-123403'УСТРОЙСТВО КРОВЛИ ИЗ СТАЛИ ОЦИНКОВАННОЙ БЕЗ НАСТЕННЫХ ЖЕЛОБОВ'100 М2 КРОВЛИ''*
1400 | С101-82914-Я'3,23*
1401 | Е13-16-6'0,2102.29.0,05'113-7700#113-7700-Я'ОГРУНТОВКА МЕТАЛЛИЧЕСКИХ ПОВЕРХНОСТЕЙ ЗА ОДИН РАЗ ГРУНТОВКОЙ ГФ-021 (ВОССТАНОВЛЕНИЕ)'100 М2''*
1402 | Е13-26-6'0,3048''ОКРАСКА МЕТАЛЛИЧЕСКИХ ОГРУНТОВАННЫХ ПОВЕРХНОСТЕЙ ЭМАЛЬЮ ПФ-115 (ВОССТАНОВЛЕНИЕ)'100 М2''*
1403 | Е69-37-1'5,9''УТЕПЛЕНИЕ ТРУБОПРОВОДОВ В КАНАЛАХ И КОРОБАХ МИНЕРАЛЬНОЙ ВАТОЙ'100 М3''*
1404 | С104-701-10'5,9*
1405 | П'КР1 Л. 93, 98 ВЕНТШАХТА ВШ8 (1 ШТ.)*
1406 | Е9-24-1#Т.Т.П. 3.2.5'(17.6,7+8,25.4,81+4.1,88+2.2,42+12.0,39).0,001'Н6=1,03/101-151400#101-151400-Я/110-900'МОНТАЖ МЕТАЛЛИЧЕСКОГО КАРКАСА ВЕНТШАХТ'Т КОНСТРУКЦИЙ''*
1407 | С201-76500-С2'(17.6,7+8,25.4,81+4.1,88+2.2,42+12.0,39).0,001*
1408 | Е26-40-2'2,4'=1/101-81600'НАТЯГИВАНИЕ СЕТКИ'100 М2''*
1409 | С101-87503'2,4*
1410 | Е10-5-1'(0,075.0,150).2,2+(0,05.0,1.0,2).4'101-112800/101-85801/101-8900/102-2800/102-6000/102-8100'УСТАНОВКА ЭЛЕМЕНТОВ КАРКАСА ИЗ БРУСЬЕВ'М3 ДРЕВЕСИНЫ В КОНСТРУКЦИИ''*
1411 | С102-8400'(0,075.0,150).2,2*
1412 | С102-12000'(0,05.0,1.0,2).4*
1413 | С101-10110-Я'(4.0,1494+4.0,0157).0,001*
1414 | Е12-10-1'(1,15+1,15+0,4+0,4).0,45'204-6400'УСТРОЙСТВО ФАРТУКА ИЗ ЛИСТОВОЙ ОЦИНКОВАННОЙ СТАЛИ'100 М2 ПОКРЫТИЯ''*
1415 | Е12-20-4'1,4.2'101-123403'УСТРОЙСТВО КРОВЛИ ИЗ СТАЛИ ОЦИНКОВАННОЙ БЕЗ НАСТЕННЫХ ЖЕЛОБОВ'100 М2 КРОВЛИ''*
1416 | С101-82914-Я'2,8*
1417 | Е13-16-6'0,1706.29.0,05'113-7700#113-7700-Я'ОГРУНТОВКА МЕТАЛЛИЧЕСКИХ ПОВЕРХНОСТЕЙ ЗА ОДИН РАЗ ГРУНТОВКОЙ ГФ-021 (ВОССТАНОВЛЕНИЕ)'100 М2''*
1418 | Е13-26-6'0,2474''ОКРАСКА МЕТАЛЛИЧЕСКИХ ОГРУНТОВАННЫХ ПОВЕРХНОСТЕЙ ЭМАЛЬЮ ПФ-115 (ВОССТАНОВЛЕНИЕ)'100 М2''*
1419 | Е69-37-1'5''УТЕПЛЕНИЕ ТРУБОПРОВОДОВ В КАНАЛАХ И КОРОБАХ МИНЕРАЛЬНОЙ ВАТОЙ'100 М3''*
1420 | С104-701-10'5*
1421 | П'КР1 Л. 95, 99 ВЕНТШАХТА ВШ9 (1 ШТ.)*
1422 | Е8-7-5'(1,53+1,53+0,27+0,27).1,27'Ж100/413-1036-4#413-1036-2/414-2008#414-2003'КЛАДКА ПЕРЕГОРОДОК НЕАРМИРОВАННЫХ ТОЛЩИНОЙ В 1:2 КИРПИЧА ПРИ ВЫСОТЕ ЭТАЖА ДО 4 М ИЗ КИРПИЧА КЕРАМИЧЕСКОГО ОДИНАРНОГО'100 М2 ПЕРЕГОРОДОК ЗА ВЫЧЕТОМ ПРОЕМОВ''*
1423 | Е8-11-1'(1,29+1,29+0,27+0,27).1,27''РАСШИВКА ШВОВ КЛАДКИ ИЗ КИРПИЧА'100 М2 СТЕН БЕЗ ВЫЧЕТА ПРОЕМОВ''*
1424 | Е26-116-1'6''ТЕПЛОИЗОЛЯЦИЯ НАРУЖНЫХ СТЕН ПЛИТАМИ МИНЕРАЛОВАТНЫМИ НА КЛЕЮ НА ПРЯМОЛИНЕЙНЫХ ПОВЕРХНОСТЯХ С ЛЕСОВ'100 М2''*
1425 | С104-701-26'6.0,07.1,06*
1426 | С101-138065'6.0,6.0,01*
1427 | Е26-117-1'6.6''МЕХАНИЧЕСКОЕ КРЕПЛЕНИЕ ТЕПЛОИЗОЛЯЦИОННЫХ ПЛИТ ДЮБЕЛЯМИ ПРИ УТЕПЛЕНИИ СТЕН КИРПИЧНЫХ, ЯЧЕИСТОБЕТОННЫХ С ЛЕСОВ'100 ШТ. ДЮБЕЛЕЙ''*
1428 | Е9-24-1#Т.Т.П.3,2,2, 3.2.5'(6.3,06+3.4,37+8,8.3,77).0,001'Н6=1,1.1,03/101-151400#101-151400-Я/110-900'МОНТАЖ МЕТАЛЛИЧЕСКОГО КАРКАСА ВЕНТШАХТ'Т КОНСТРУКЦИЙ''*
1429 | С201-76500-С2'(6.3,06+3.4,37+8,8.3,77).0,001*
1430 | Е10-224-1'1,53+1,53+0,27+0,27'101-155114-1/101-18001'УСТАНОВКА ФАРТУКА ИЗ ОЦИНКОВАННОЙ СТАЛИ'100 М''*
1431 | С101-123403'(3,6.(0,120+0,07+0,08+0,04)).0,416.0,01*
1432 | С101-15517'12*
1433 | С204-6400'12.0,488.0,001*
1434 | Е26-40-2'1,7'=1/101-81600'НАТЯГИВАНИЕ СЕТКИ'100 М2''*
1435 | С101-87503'1,7*
1436 | Е26-117-1'12'101-15500-4#101-15500-7'МЕХАНИЧЕСКОЕ КРЕПЛЕНИЕ КАРКАСА РАСПОРНЫМИ ДЮБЕЛЯМИ К СТЕНКАМ ВЕНТШАХТЫ'100 ШТ. ДЮБЕЛЕЙ''*
1437 | Е12-20-4'1,3.2,3'101-123403'УСТРОЙСТВО КРОВЛИ ИЗ СТАЛИ ОЦИНКОВАННОЙ БЕЗ НАСТЕННЫХ ЖЕЛОБОВ'100 М2 КРОВЛИ''*
1438 | С101-82914-Я'2,99*
1439 | Е13-16-6'(0,0646+0,0059).29.0,05'113-7700#113-7700-Я'ОГРУНТОВКА МЕТАЛЛИЧЕСКИХ ПОВЕРХНОСТЕЙ ЗА ОДИН РАЗ ГРУНТОВКОЙ ГФ-021 (ВОССТАНОВЛЕНИЕ)'100 М2''*
1440 | Е13-26-6'0,1022''ОКРАСКА МЕТАЛЛИЧЕСКИХ ОГРУНТОВАННЫХ ПОВЕРХНОСТЕЙ ЭМАЛЬЮ ПФ-115 (ВОССТАНОВЛЕНИЕ)'100 М2''*
1441 | П'КР1 Л. 95, 99 ВЕНТШАХТА ВШ10 (1 ШТ.)*
1442 | Е8-7-3'(2,33+2,33+0,27+0,27).3,82'Ж100/101-115000/413-1036-4#413-1036-2/414-2007#414-2003'КЛАДКА ПЕРЕГОРОДОК АРМИРОВАННЫХ ТОЛЩИНОЙ В 1:2 КИРПИЧА ПРИ ВЫСОТЕ ЭТАЖА ДО 4 М ИЗ КИРПИЧА КЕРАМИЧЕСКОГО ОДИНАРНОГО'100 М2 ПЕРЕГОРОДОК ЗА ВЫЧЕТОМ ПРОЕМОВ''*
1443 | С204-2800-5'69.0,29.0,001*
1444 | С204-2710'26.0,25.0,001*
1445 | Е8-11-1'(2,09+2,09+0,27+0,27).3,82''РАСШИВКА ШВОВ КЛАДКИ ИЗ КИРПИЧА'100 М2 СТЕН БЕЗ ВЫЧЕТА ПРОЕМОВ''*
1446 | Е26-116-1'21''ТЕПЛОИЗОЛЯЦИЯ НАРУЖНЫХ СТЕН ПЛИТАМИ МИНЕРАЛОВАТНЫМИ НА КЛЕЮ НА ПРЯМОЛИНЕЙНЫХ ПОВЕРХНОСТЯХ С ЛЕСОВ'100 М2''*
1447 | С104-701-26'21.0,07.1,06*
1448 | С101-138065'21.0,6.0,01*
1449 | Е26-117-1'21.6''МЕХАНИЧЕСКОЕ КРЕПЛЕНИЕ ТЕПЛОИЗОЛЯЦИОННЫХ ПЛИТ ДЮБЕЛЯМИ ПРИ УТЕПЛЕНИИ СТЕН КИРПИЧНЫХ, ЯЧЕИСТОБЕТОННЫХ С ЛЕСОВ'100 ШТ. ДЮБЕЛЕЙ''*
1450 | Е9-24-1#Т.Т.П.3,2,2, 3.2.5'(8.3,06+4.4,37+10.3,77).0,001'Н6=1,1.1,03/101-151400#101-151400-Я/110-900'МОНТАЖ МЕТАЛЛИЧЕСКОГО КАРКАСА ВЕНТШАХТ'Т КОНСТРУКЦИЙ''*
1451 | С201-76500-С2'(8.3,06+4.4,37+10.3,77).0,001*
1452 | Е10-224-1'2,33+2,33+0,27+0,27'101-155114-1/101-18001'УСТАНОВКА ФАРТУКА ИЗ ОЦИНКОВАННОЙ СТАЛИ'100 М''*
1453 | С101-123403'(5,2.(0,120+0,07+0,08+0,04)).0,416.0,01*
1454 | С101-15517'16*
1455 | С204-6400'16.0,488.0,001*
1456 | Е26-40-2'2,8'=1/101-81600'НАТЯГИВАНИЕ СЕТКИ'100 М2''*
1457 | С101-87503'2,8*
1458 | Е26-117-1'16'101-15500-4#101-15500-7'МЕХАНИЧЕСКОЕ КРЕПЛЕНИЕ КАРКАСА РАСПОРНЫМИ ДЮБЕЛЯМИ К СТЕНКАМ ВЕНТШАХТЫ'100 ШТ. ДЮБЕЛЕЙ''*
1459 | Е12-20-4'1,3.2,8'101-123403'УСТРОЙСТВО КРОВЛИ ИЗ СТАЛИ ОЦИНКОВАННОЙ БЕЗ НАСТЕННЫХ ЖЕЛОБОВ'100 М2 КРОВЛИ''*
1460 | С101-82914-Я'3,64*
1461 | Е13-16-6'(0,0797+0,0078).29.0,05'113-7700#113-7700-Я'ОГРУНТОВКА МЕТАЛЛИЧЕСКИХ ПОВЕРХНОСТЕЙ ЗА ОДИН РАЗ ГРУНТОВКОЙ ГФ-021 (ВОССТАНОВЛЕНИЕ)'100 М2''*
1462 | Е13-26-6'0,1269''ОКРАСКА МЕТАЛЛИЧЕСКИХ ОГРУНТОВАННЫХ ПОВЕРХНОСТЕЙ ЭМАЛЬЮ ПФ-115 (ВОССТАНОВЛЕНИЕ)'100 М2''*
1463 | П'КР1 Л. 95, 99 ВЕНТШАХТА ВШ11 (2 ШТ.)*
1464 | Е8-7-5'(1,03+1,03+0,27+0,27).1,27.2'Ж100/413-1036-4#413-1036-2/414-2008#414-2003'КЛАДКА ПЕРЕГОРОДОК НЕАРМИРОВАННЫХ ТОЛЩИНОЙ В 1:2 КИРПИЧА ПРИ ВЫСОТЕ ЭТАЖА ДО 4 М ИЗ КИРПИЧА КЕРАМИЧЕСКОГО ОДИНАРНОГО'100 М2 ПЕРЕГОРОДОК ЗА ВЫЧЕТОМ ПРОЕМОВ''*
1465 | Е8-11-1'(0,79+0,79+0,27+0,27).1,27.2''РАСШИВКА ШВОВ КЛАДКИ ИЗ КИРПИЧА'100 М2 СТЕН БЕЗ ВЫЧЕТА ПРОЕМОВ''*
1466 | Е26-116-1'4,73.2''ТЕПЛОИЗОЛЯЦИЯ НАРУЖНЫХ СТЕН ПЛИТАМИ МИНЕРАЛОВАТНЫМИ НА КЛЕЮ НА ПРЯМОЛИНЕЙНЫХ ПОВЕРХНОСТЯХ С ЛЕСОВ'100 М2''*
1467 | С104-701-26'9,46.0,07.1,06*
1468 | С101-138065'9,46.0,6.0,01*
1469 | Е26-117-1'9,46.6''МЕХАНИЧЕСКОЕ КРЕПЛЕНИЕ ТЕПЛОИЗОЛЯЦИОННЫХ ПЛИТ ДЮБЕЛЯМИ ПРИ УТЕПЛЕНИИ СТЕН КИРПИЧНЫХ, ЯЧЕИСТОБЕТОННЫХ С ЛЕСОВ'100 ШТ. ДЮБЕЛЕЙ''*
1470 | Е9-24-1#Т.Т.П.3,2,2, 3.2.5'(4.3,06+2.4,37+7.3,77).0,001.2'Н6=1,1.1,03/101-151400#101-151400-Я/110-900'МОНТАЖ МЕТАЛЛИЧЕСКОГО КАРКАСА ВЕНТШАХТ'Т КОНСТРУКЦИЙ''*
1471 | С201-76500-С2'(4.3,06+2.4,37+7.3,77).0,001.2*
1472 | Е10-224-1'(1,03+1,03+0,27+0,27).2'101-155114-1/101-18001'УСТАНОВКА ФАРТУКА ИЗ ОЦИНКОВАННОЙ СТАЛИ'100 М''*
1473 | С101-123403'(5,2.(0,120+0,07+0,08+0,04)).0,416.0,01*
1474 | С101-15517'10.2*
1475 | С204-6400'10.0,488.0,001.2*
1476 | Е26-40-2'1,3.2'=1/101-81600'НАТЯГИВАНИЕ СЕТКИ'100 М2''*
1477 | С101-87503'2,6*
1478 | Е26-117-1'10.2'101-15500-4#101-15500-7'МЕХАНИЧЕСКОЕ КРЕПЛЕНИЕ КАРКАСА РАСПОРНЫМИ ДЮБЕЛЯМИ К СТЕНКАМ ВЕНТШАХТЫ'100 ШТ. ДЮБЕЛЕЙ''*
1479 | Е12-20-4'1,3.1,8.2'101-123403'УСТРОЙСТВО КРОВЛИ ИЗ СТАЛИ ОЦИНКОВАННОЙ БЕЗ НАСТЕННЫХ ЖЕЛОБОВ'100 М2 КРОВЛИ''*
1480 | С101-82914-Я'4,68*
1481 | Е13-16-6'(0,0947+0,0098).29.0,05'113-7700#113-7700-Я'ОГРУНТОВКА МЕТАЛЛИЧЕСКИХ ПОВЕРХНОСТЕЙ ЗА ОДИН РАЗ ГРУНТОВКОЙ ГФ-021 (ВОССТАНОВЛЕНИЕ)'100 М2''*
1482 | Е13-26-6'0,1515''ОКРАСКА МЕТАЛЛИЧЕСКИХ ОГРУНТОВАННЫХ ПОВЕРХНОСТЕЙ ЭМАЛЬЮ ПФ-115 (ВОССТАНОВЛЕНИЕ)'100 М2''*
1483 | П'КР1 Л. 95, 99 ВЕНТШАХТА ВШ12 (1 ШТ.)*
1484 | Е8-7-5'(2,72+2,72+0,27+0,27).1,27'Ж100/413-1036-4#413-1036-2/414-2008#414-2003'КЛАДКА ПЕРЕГОРОДОК НЕАРМИРОВАННЫХ ТОЛЩИНОЙ В 1:2 КИРПИЧА ПРИ ВЫСОТЕ ЭТАЖА ДО 4 М ИЗ КИРПИЧА КЕРАМИЧЕСКОГО ОДИНАРНОГО'100 М2 ПЕРЕГОРОДОК ЗА ВЫЧЕТОМ ПРОЕМОВ''*
1485 | Е8-11-1'(2,48+2,48+0,27+0,27).1,27''РАСШИВКА ШВОВ КЛАДКИ ИЗ КИРПИЧА'100 М2 СТЕН БЕЗ ВЫЧЕТА ПРОЕМОВ''*
1486 | Е26-116-1'9,1''ТЕПЛОИЗОЛЯЦИЯ НАРУЖНЫХ СТЕН ПЛИТАМИ МИНЕРАЛОВАТНЫМИ НА КЛЕЮ НА ПРЯМОЛИНЕЙНЫХ ПОВЕРХНОСТЯХ С ЛЕСОВ'100 М2''*
1487 | С104-701-26'9,1.0,07.1,06*
1488 | С101-138065'9,1.0,6.0,01*
1489 | Е26-117-1'9,1.6''МЕХАНИЧЕСКОЕ КРЕПЛЕНИЕ ТЕПЛОИЗОЛЯЦИОННЫХ ПЛИТ ДЮБЕЛЯМИ ПРИ УТЕПЛЕНИИ СТЕН КИРПИЧНЫХ, ЯЧЕИСТОБЕТОННЫХ С ЛЕСОВ'100 ШТ. ДЮБЕЛЕЙ''*
1490 | Е9-24-1#Т.Т.П.3,2,2, 3.2.5'(10.3,06+5.4,37+14,5.3,77).0,001'Н6=1,1.1,03/101-151400#101-151400-Я/110-900'МОНТАЖ МЕТАЛЛИЧЕСКОГО КАРКАСА ВЕНТШАХТ'Т КОНСТРУКЦИЙ''*
1491 | С201-76500-С2'(10.3,06+5.4,37+14,5.3,77).0,001*
1492 | Е10-224-1'(2,72+2,72+0,27+0,27)'101-155114-1/101-18001'УСТАНОВКА ФАРТУКА ИЗ ОЦИНКОВАННОЙ СТАЛИ'100 М''*
1493 | С101-123403'(5,98.(0,120+0,07+0,08+0,04)).0,416.0,01*
1494 | С101-15517'18*
1495 | С204-6400'18.0,488.0,001*
1496 | Е26-40-2'2,7'=1/101-81600'НАТЯГИВАНИЕ СЕТКИ'100 М2''*
1497 | С101-87503'2,7*
1498 | Е26-117-1'20'101-15500-4#101-15500-7'МЕХАНИЧЕСКОЕ КРЕПЛЕНИЕ КАРКАСА РАСПОРНЫМИ ДЮБЕЛЯМИ К СТЕНКАМ ВЕНТШАХТЫ'100 ШТ. ДЮБЕЛЕЙ''*
1499 | Е12-20-4'1,3.3,4'101-123403'УСТРОЙСТВО КРОВЛИ ИЗ СТАЛИ ОЦИНКОВАННОЙ БЕЗ НАСТЕННЫХ ЖЕЛОБОВ'100 М2 КРОВЛИ''*
1500 | С101-82914-Я'4,42*
1501 | Е13-16-6'(0,1071+0,0088).29.0,05'113-7700#113-7700-Я'ОГРУНТОВКА МЕТАЛЛИЧЕСКИХ ПОВЕРХНОСТЕЙ ЗА ОДИН РАЗ ГРУНТОВКОЙ ГФ-021 (ВОССТАНОВЛЕНИЕ)'100 М2''*
1502 | Е13-26-6'0,1681''ОКРАСКА МЕТАЛЛИЧЕСКИХ ОГРУНТОВАННЫХ ПОВЕРХНОСТЕЙ ЭМАЛЬЮ ПФ-115 (ВОССТАНОВЛЕНИЕ)'100 М2''*
1503 | П'КР1 Л. 95, 99 ВЕНТШАХТА ВШ14 (1 ШТ.)*
1504 | Е8-7-5'(3,27+3,27+0,27+0,27).1,27'Ж100/413-1036-4#413-1036-2/414-2008#414-2003'КЛАДКА ПЕРЕГОРОДОК НЕАРМИРОВАННЫХ ТОЛЩИНОЙ В 1:2 КИРПИЧА ПРИ ВЫСОТЕ ЭТАЖА ДО 4 М ИЗ КИРПИЧА КЕРАМИЧЕСКОГО ОДИНАРНОГО'100 М2 ПЕРЕГОРОДОК ЗА ВЫЧЕТОМ ПРОЕМОВ''*
1505 | Е8-11-1'(3,03+3,03+0,27+0,27).1,27''РАСШИВКА ШВОВ КЛАДКИ ИЗ КИРПИЧА'100 М2 СТЕН БЕЗ ВЫЧЕТА ПРОЕМОВ''*
1506 | Е26-116-1'10,6''ТЕПЛОИЗОЛЯЦИЯ НАРУЖНЫХ СТЕН ПЛИТАМИ МИНЕРАЛОВАТНЫМИ НА КЛЕЮ НА ПРЯМОЛИНЕЙНЫХ ПОВЕРХНОСТЯХ С ЛЕСОВ'100 М2''*
1507 | С104-701-26'10,6.0,07.1,06*
1508 | С101-138065'10,6.0,6.0,01*
1509 | Е26-117-1'10,6.6''МЕХАНИЧЕСКОЕ КРЕПЛЕНИЕ ТЕПЛОИЗОЛЯЦИОННЫХ ПЛИТ ДЮБЕЛЯМИ ПРИ УТЕПЛЕНИИ СТЕН КИРПИЧНЫХ, ЯЧЕИСТОБЕТОННЫХ С ЛЕСОВ'100 ШТ. ДЮБЕЛЕЙ''*
1510 | Е9-24-1#Т.Т.П.3,2,2, 3.2.5'(12.3,06+6.4,37+16.3,77).0,001'Н6=1,1.1,03/101-151400#101-151400-Я/110-900'МОНТАЖ МЕТАЛЛИЧЕСКОГО КАРКАСА ВЕНТШАХТ'Т КОНСТРУКЦИЙ''*
1511 | С201-76500-С2'(12.3,06+6.4,37+16.3,77).0,001*
1512 | Е10-224-1'(3,270+3,270+0,27+0,27)'101-155114-1/101-18001'УСТАНОВКА ФАРТУКА ИЗ ОЦИНКОВАННОЙ СТАЛИ'100 М''*
1513 | С101-123403'(7,08.(0,120+0,07+0,08+0,04)).0,416.0,01*
1514 | С101-15517'22*
1515 | С204-6400'22.0,488.0,001*
1516 | Е26-40-2'3,1'=1/101-81600'НАТЯГИВАНИЕ СЕТКИ'100 М2''*
1517 | С101-87503'3,1*
1518 | Е26-117-1'22'101-15500-4#101-15500-7'МЕХАНИЧЕСКОЕ КРЕПЛЕНИЕ КАРКАСА РАСПОРНЫМИ ДЮБЕЛЯМИ К СТЕНКАМ ВЕНТШАХТЫ'100 ШТ. ДЮБЕЛЕЙ''*
1519 | Е12-20-4'1,3.4'101-123403'УСТРОЙСТВО КРОВЛИ ИЗ СТАЛИ ОЦИНКОВАННОЙ БЕЗ НАСТЕННЫХ ЖЕЛОБОВ'100 М2 КРОВЛИ''*
1520 | С101-82914-Я'5,2*
1521 | Е13-16-6'(0,1233+0,0107).29.0,05'113-7700#113-7700-Я'ОГРУНТОВКА МЕТАЛЛИЧЕСКИХ ПОВЕРХНОСТЕЙ ЗА ОДИН РАЗ ГРУНТОВКОЙ ГФ-021 (ВОССТАНОВЛЕНИЕ)'100 М2''*
1522 | Е13-26-6'0,1943''ОКРАСКА МЕТАЛЛИЧЕСКИХ ОГРУНТОВАННЫХ ПОВЕРХНОСТЕЙ ЭМАЛЬЮ ПФ-115 (ВОССТАНОВЛЕНИЕ)'100 М2''*
1523 | П'КР1 Л. 95, 100 ВЕНТШАХТА ВШ13 (1 ШТ.)*
1524 | Е8-7-3'(1,03+0,52+0,52).3,62'Ж100/101-115000/413-1036-4#413-1036-2/414-2007#414-2003'КЛАДКА ПЕРЕГОРОДОК АРМИРОВАННЫХ ТОЛЩИНОЙ В 1:2 КИРПИЧА ПРИ ВЫСОТЕ ЭТАЖА ДО 4 М ИЗ КИРПИЧА КЕРАМИЧЕСКОГО ОДИНАРНОГО'100 М2 ПЕРЕГОРОДОК ЗА ВЫЧЕТОМ ПРОЕМОВ''*
1525 | С204-2800-5'29.0,29.0,001*
1526 | Е8-11-1'(0,79+0,52+0,52).3,62''РАСШИВКА ШВОВ КЛАДКИ ИЗ КИРПИЧА'100 М2 СТЕН БЕЗ ВЫЧЕТА ПРОЕМОВ''*
1527 | Е26-117-1'26'101-15500-4'УСТАНОВКА АНКЕРОВ В СТЕНУ ДЛЯ КРЕПЛЕНИЯ УСТРАИВАЕМОЙ ВЕНТШАХТЫ'100 ШТ. ДЮБЕЛЕЙ''*
1528 | С204-2710'26.0,25.0,001*
1529 | Е12-10-1'0,6.1'101-123403/101-18001/204-6400'УСТРОЙСТВО ПОКРЫТИЙ ИЗ РОМБИЧЕСКОГО ЛИСТА'100 М2 ПОКРЫТИЯ''*
1530 | С101-111200-Я'1.25,08.0,001*
1531 | Е6-22-1'0,06'101-152900#101-152300'УСТРОЙСТВО ПЕРЕКРЫТИЙ БЕЗБАЛОЧНЫХ ТОЛЩИНОЙ ДО 200 ММ НА ВЫСОТЕ ОТ ОПОРНОЙ ПЛОЩАДИ ДО 6 М'100 М3 В ДЕЛЕ''*
1532 | С414-1006-3'0,06.1,015*
1533 | С204-3101-20'1.2,1.0,001*
1534 | Е12-135-1'1,03+0,52+0,52''УСТРОЙСТВО ЦЕМЕНТНО-ПЕСЧАНОЙ СТЯЖКИ ПОД СЛИВ'100 М''*
1535 | Е26-116-1'12,1''ТЕПЛОИЗОЛЯЦИЯ НАРУЖНЫХ СТЕН ПЛИТАМИ МИНЕРАЛОВАТНЫМИ НА КЛЕЮ НА ПРЯМОЛИНЕЙНЫХ ПОВЕРХНОСТЯХ С ЛЕСОВ'100 М2''*
1536 | С104-701-26'12,1.0,07.1,06*
1537 | С101-138065'12,1.0,6.0,01*
1538 | Е26-117-1'12,1.6''МЕХАНИЧЕСКОЕ КРЕПЛЕНИЕ ТЕПЛОИЗОЛЯЦИОННЫХ ПЛИТ ДЮБЕЛЯМИ ПРИ УТЕПЛЕНИИ СТЕН КИРПИЧНЫХ, ЯЧЕИСТОБЕТОННЫХ С ЛЕСОВ'100 ШТ. ДЮБЕЛЕЙ''*
1539 | Е10-224-1'(1,03+0,52+0,52)'101-155114-1/101-18001'УСТАНОВКА СЛИВА ИЗ ОЦИНКОВАННОЙ СТАЛИ'100 М''*
1540 | С101-123403'(2,07.(0,120+0,07+0,08+0,04)).0,416.0,01*
1541 | С101-15517'16*
1542 | С204-6400'8.0,488.0,001*
1543 | П'КР1 Л. 95, 100 ВЕНТШАХТА ВШ15 (1 ШТ.)*
1544 | Е8-7-3'(2,33+0,38+0,38).3,47'Ж100/101-115000/413-1036-4#413-1036-2/414-2007#414-2003'КЛАДКА ПЕРЕГОРОДОК АРМИРОВАННЫХ ТОЛЩИНОЙ В 1:2 КИРПИЧА ПРИ ВЫСОТЕ ЭТАЖА ДО 4 М ИЗ КИРПИЧА КЕРАМИЧЕСКОГО ОДИНАРНОГО'100 М2 ПЕРЕГОРОДОК ЗА ВЫЧЕТОМ ПРОЕМОВ''*
1545 | С204-2800-5'38.0,29.0,001*
1546 | Е8-6-1'2,33.0,25.0,95'413-1036-4#413-1036-2/414-2007#414-2003'КЛАДКА СТЕН НАРУЖНЫХ ПРОСТЫХ ПРИ ВЫСОТЕ ЭТАЖА ДО 4 М ИЗ КИРПИЧА КЕРАМИЧЕСКОГО ОДИНАРНОГО'М3 КЛАДКИ''*
1547 | Е8-11-1'(2,09+0,38+0,38).3,47+2,33.0,95''РАСШИВКА ШВОВ КЛАДКИ ИЗ КИРПИЧА'100 М2 СТЕН БЕЗ ВЫЧЕТА ПРОЕМОВ''*
1548 | Е26-117-1'24'101-15500-4'УСТАНОВКА АНКЕРОВ В СТЕНУ ДЛЯ КРЕПЛЕНИЯ УСТРАИВАЕМОЙ ВЕНТШАХТЫ'100 ШТ. ДЮБЕЛЕЙ''*
1549 | С204-2710'24.0,25.0,001*
1550 | Е26-116-1'11''ТЕПЛОИЗОЛЯЦИЯ НАРУЖНЫХ СТЕН ПЛИТАМИ МИНЕРАЛОВАТНЫМИ НА КЛЕЮ НА ПРЯМОЛИНЕЙНЫХ ПОВЕРХНОСТЯХ С ЛЕСОВ'100 М2''*
1551 | С104-701-26'11.0,07.1,06*
1552 | С101-138065'11.0,6.0,01*
1553 | Е26-117-1'11.6''МЕХАНИЧЕСКОЕ КРЕПЛЕНИЕ ТЕПЛОИЗОЛЯЦИОННЫХ ПЛИТ ДЮБЕЛЯМИ ПРИ УТЕПЛЕНИИ СТЕН КИРПИЧНЫХ, ЯЧЕИСТОБЕТОННЫХ С ЛЕСОВ'100 ШТ. ДЮБЕЛЕЙ''*
1554 | Е9-24-1#Т.Т.П.3,2,2, 3.2.5'(8.3,06+4.4,9+13,5.3,77).0,001'Н6=1,1.1,03/101-151400#101-151400-Я/110-900'МОНТАЖ МЕТАЛЛИЧЕСКОГО КАРКАСА ВЕНТШАХТ'Т КОНСТРУКЦИЙ''*
1555 | С201-76500-С2'(8.3,06+4.4,9+13,5.3,77).0,001*
1556 | Е10-224-1'(2,33+2,33+0,38+0,38)'101-155114-1/101-18001'УСТАНОВКА ФАРТУКА ИЗ ОЦИНКОВАННОЙ СТАЛИ'100 М''*
1557 | С101-123403'(5,42.(0,120+0,07+0,08+0,04)).0,416.0,01*
1558 | С101-15517'16*
1559 | С204-6400'16.0,488.0,001*
1560 | Е26-40-2'2,4'=1/101-81600'НАТЯГИВАНИЕ СЕТКИ'100 М2''*
1561 | С101-87503'2,4*
1562 | Е26-117-1'16'101-15500-4#101-15500-7'МЕХАНИЧЕСКОЕ КРЕПЛЕНИЕ КАРКАСА РАСПОРНЫМИ ДЮБЕЛЯМИ К СТЕНКАМ ВЕНТШАХТЫ'100 ШТ. ДЮБЕЛЕЙ''*
1563 | Е12-20-4'1,4.3,2'101-123403'УСТРОЙСТВО КРОВЛИ ИЗ СТАЛИ ОЦИНКОВАННОЙ БЕЗ НАСТЕННЫХ ЖЕЛОБОВ'100 М2 КРОВЛИ''*
1564 | С101-82914-Я'4,48*
1565 | Е13-16-6'(0,095+0,0078).29.0,05'113-7700#113-7700-Я'ОГРУНТОВКА МЕТАЛЛИЧЕСКИХ ПОВЕРХНОСТЕЙ ЗА ОДИН РАЗ ГРУНТОВКОЙ ГФ-021 (ВОССТАНОВЛЕНИЕ)'100 М2''*
1566 | Е13-26-6'0,1491''ОКРАСКА МЕТАЛЛИЧЕСКИХ ОГРУНТОВАННЫХ ПОВЕРХНОСТЕЙ ЭМАЛЬЮ ПФ-115 (ВОССТАНОВЛЕНИЕ)'100 М2''*
1567 | П'КР1 Л. 95, 100 ВЕНТШАХТА ВШ16 (1 ШТ.)*
1568 | Е8-7-3'(1,03+0,38+0,38).3,47'Ж100/101-115000/413-1036-4#413-1036-2/414-2007#414-2003'КЛАДКА ПЕРЕГОРОДОК АРМИРОВАННЫХ ТОЛЩИНОЙ В 1:2 КИРПИЧА ПРИ ВЫСОТЕ ЭТАЖА ДО 4 М ИЗ КИРПИЧА КЕРАМИЧЕСКОГО ОДИНАРНОГО'100 М2 ПЕРЕГОРОДОК ЗА ВЫЧЕТОМ ПРОЕМОВ''*
1569 | С204-2800-5'22.0,29.0,001*
1570 | Е8-6-1'1,03.0,25.0,95'413-1036-4#413-1036-2/414-2007#414-2003'КЛАДКА СТЕН НАРУЖНЫХ ПРОСТЫХ ПРИ ВЫСОТЕ ЭТАЖА ДО 4 М ИЗ КИРПИЧА КЕРАМИЧЕСКОГО ОДИНАРНОГО'М3 КЛАДКИ''*
1571 | Е8-11-1'6,2113+0,79.0,95''РАСШИВКА ШВОВ КЛАДКИ ИЗ КИРПИЧА'100 М2 СТЕН БЕЗ ВЫЧЕТА ПРОЕМОВ''*
1572 | Е26-117-1'24'101-15500-4'УСТАНОВКА АНКЕРОВ В СТЕНУ ДЛЯ КРЕПЛЕНИЯ УСТРАИВАЕМОЙ ВЕНТШАХТЫ'100 ШТ. ДЮБЕЛЕЙ''*
1573 | С204-2710'24.0,25.0,001*
1574 | Е26-116-1'6,6''ТЕПЛОИЗОЛЯЦИЯ НАРУЖНЫХ СТЕН ПЛИТАМИ МИНЕРАЛОВАТНЫМИ НА КЛЕЮ НА ПРЯМОЛИНЕЙНЫХ ПОВЕРХНОСТЯХ С ЛЕСОВ'100 М2''*
1575 | С104-701-26'6,6.0,07.1,06*
1576 | С101-138065'6,6.0,6.0,01*
1577 | Е26-117-1'6,6.6''МЕХАНИЧЕСКОЕ КРЕПЛЕНИЕ ТЕПЛОИЗОЛЯЦИОННЫХ ПЛИТ ДЮБЕЛЯМИ ПРИ УТЕПЛЕНИИ СТЕН КИРПИЧНЫХ, ЯЧЕИСТОБЕТОННЫХ С ЛЕСОВ'100 ШТ. ДЮБЕЛЕЙ''*
1578 | Е9-24-1#Т.Т.П.3,2,2, 3.2.5'(8.3,06+4.4,9+13,5.3,77).0,001'Н6=1,1.1,03/101-151400#101-151400-Я/110-900'МОНТАЖ МЕТАЛЛИЧЕСКОГО КАРКАСА ВЕНТШАХТ'Т КОНСТРУКЦИЙ''*
1579 | С201-76500-С2'(4.3,06+2.4,9+8.3,77).0,001*
1580 | Е10-224-1'(1,03+1,03+0,38+0,38)'101-155114-1/101-18001'УСТАНОВКА ФАРТУКА ИЗ ОЦИНКОВАННОЙ СТАЛИ'100 М''*
1581 | С101-123403'(2,82.(0,120+0,07+0,08+0,04)).0,416.0,01*
1582 | С101-15517'10*
1583 | С204-6400'10.0,488.0,001*
1584 | Е26-40-2'1,5'=1/101-81600'НАТЯГИВАНИЕ СЕТКИ'100 М2''*
1585 | С101-87503'1,5*
1586 | Е26-117-1'8'101-15500-4#101-15500-7'МЕХАНИЧЕСКОЕ КРЕПЛЕНИЕ КАРКАСА РАСПОРНЫМИ ДЮБЕЛЯМИ К СТЕНКАМ ВЕНТШАХТЫ'100 ШТ. ДЮБЕЛЕЙ''*
1587 | Е12-20-4'1,4.1,8'101-123403'УСТРОЙСТВО КРОВЛИ ИЗ СТАЛИ ОЦИНКОВАННОЙ БЕЗ НАСТЕННЫХ ЖЕЛОБОВ'100 М2 КРОВЛИ''*
1588 | С101-82914-Я'2,52*
1589 | Е13-16-6'(0,0522+0,0049).29.0,05'113-7700#113-7700-Я'ОГРУНТОВКА МЕТАЛЛИЧЕСКИХ ПОВЕРХНОСТЕЙ ЗА ОДИН РАЗ ГРУНТОВКОЙ ГФ-021 (ВОССТАНОВЛЕНИЕ)'100 М2''*
1590 | Е13-26-6'0,0828''ОКРАСКА МЕТАЛЛИЧЕСКИХ ОГРУНТОВАННЫХ ПОВЕРХНОСТЕЙ ЭМАЛЬЮ ПФ-115 (ВОССТАНОВЛЕНИЕ)'100 М2''*
1591 | П'КР1 Л. 95, 101 ВЕНТШАХТА ВШ17 (1 ШТ.)*
1592 | Е8-7-3'(0,94+0,94+0,7+0,7).4,2-0,7.0,7'Ж100/101-115000/413-1036-4#413-1036-2/414-2007#414-2003'КЛАДКА ПЕРЕГОРОДОК АРМИРОВАННЫХ ТОЛЩИНОЙ В 1:2 КИРПИЧА ПРИ ВЫСОТЕ ЭТАЖА ДО 4 М ИЗ КИРПИЧА КЕРАМИЧЕСКОГО ОДИНАРНОГО'100 М2 ПЕРЕГОРОДОК ЗА ВЫЧЕТОМ ПРОЕМОВ''*
1593 | С204-2800-5'55.0,29.0,001*
1594 | Е8-11-1'(0,7+0,7+0,7+0,7).4,2-0,7.0,7''РАСШИВКА ШВОВ КЛАДКИ ИЗ КИРПИЧА'100 М2 СТЕН БЕЗ ВЫЧЕТА ПРОЕМОВ''*
1595 | Е26-117-1'24'101-15500-4'УСТАНОВКА АНКЕРОВ В СТЕНУ ДЛЯ КРЕПЛЕНИЯ УСТРАИВАЕМОЙ ВЕНТШАХТЫ'100 ШТ. ДЮБЕЛЕЙ''*
1596 | С204-2710'24.0,25.0,001*
1597 | Е12-10-1'0,95.0,95'101-123403/101-18001/204-6400'УСТРОЙСТВО ПОКРЫТИЙ ИЗ РОМБИЧЕСКОГО ЛИСТА'100 М2 ПОКРЫТИЯ''*
1598 | С101-111200-Я'0,95.39,71.0,001*
1599 | Е6-22-1'0,08'101-152900#101-152300'УСТРОЙСТВО ПЕРЕКРЫТИЙ БЕЗБАЛОЧНЫХ ТОЛЩИНОЙ ДО 200 ММ НА ВЫСОТЕ ОТ ОПОРНОЙ ПЛОЩАДИ ДО 6 М'100 М3 В ДЕЛЕ''*
1600 | С414-1006-3'0,08.1,015*
1601 | С204-3101-20'0,95.3,15.0,001*
1602 | Е26-116-1'12,1''ТЕПЛОИЗОЛЯЦИЯ НАРУЖНЫХ СТЕН ПЛИТАМИ МИНЕРАЛОВАТНЫМИ НА КЛЕЮ НА ПРЯМОЛИНЕЙНЫХ ПОВЕРХНОСТЯХ С ЛЕСОВ'100 М2''*
1603 | С104-701-26'12,1.0,07.1,06*
1604 | С101-138065'12,1.0,6.0,01*
1605 | Е26-117-1'12,1.6''МЕХАНИЧЕСКОЕ КРЕПЛЕНИЕ ТЕПЛОИЗОЛЯЦИОННЫХ ПЛИТ ДЮБЕЛЯМИ ПРИ УТЕПЛЕНИИ СТЕН КИРПИЧНЫХ, ЯЧЕИСТОБЕТОННЫХ С ЛЕСОВ'100 ШТ. ДЮБЕЛЕЙ''*
1606 | Е12-91-1'0,940.0,94''УСТРОЙСТВО ВЫРАВНИВАЮЩИХ СТЯЖЕК ПОД КРОВЛЮ БЕЗ АРМИРОВАНИЯ ТОЛЩИНОЙ 30 ММ'100 М2''*
1607 | Е6-18-9'1.0,006'101-152900#101-152900-Я'УСТРОЙСТВО ПЕРЕМЫЧЕК АРМОЦЕМЕНТНЫХ'100 М3 В ДЕЛЕ''*
1608 | С414-2004'0,006.1,015*
1609 | С204-2710'2.0,617.0,001*
1610 | Е10-224-1'(0,94+0,94+0,7+0,7)+0,940'101-155114-1/101-18001'УСТАНОВКА ФАРТУКА ИЗ ОЦИНКОВАННОЙ СТАЛИ'100 М''*
1611 | С101-123403'(4,22.(0,120+0,07+0,08+0,04)).0,416.0,01*
1612 | С101-15517'30*
1613 | С204-6400'15.0,488.0,001*
1614 | П'КР1 Л. 95, 101 ВЕНТШАХТА ВШ18 (1 ШТ.)*
1615 | Е8-7-5'(3,8.1,390-0,6.0,6.2)+(0,72.1,390.2)+(4,8.1,390-0,6.0,6)'Ж100/413-1036-4#413-1036-2/414-2008#414-2003'КЛАДКА ПЕРЕГОРОДОК НЕАРМИРОВАННЫХ ТОЛЩИНОЙ В 1:2 КИРПИЧА ПРИ ВЫСОТЕ ЭТАЖА ДО 4 М ИЗ КИРПИЧА КЕРАМИЧЕСКОГО ОДИНАРНОГО'100 М2 ПЕРЕГОРОДОК ЗА ВЫЧЕТОМ ПРОЕМОВ''*
1616 | Е8-11-1'(3,68.1,390-0,6.0,6.2)+(0,72.1,390.2)+(4,56.1,390-0,6.0,6)''РАСШИВКА ШВОВ КЛАДКИ ИЗ КИРПИЧА'100 М2 СТЕН БЕЗ ВЫЧЕТА ПРОЕМОВ''*
1617 | Е12-10-1'0,95.4,8'101-123403/101-18001/204-6400'УСТРОЙСТВО ПОКРЫТИЙ ИЗ РОМБИЧЕСКОГО ЛИСТА'100 М2 ПОКРЫТИЯ''*
1618 | С101-111200-Я'4,8.39,71.0,001*
1619 | Е6-22-1'0,37'101-152900#101-152300'УСТРОЙСТВО ПЕРЕКРЫТИЙ БЕЗБАЛОЧНЫХ ТОЛЩИНОЙ ДО 200 ММ НА ВЫСОТЕ ОТ ОПОРНОЙ ПЛОЩАДИ ДО 6 М'100 М3 В ДЕЛЕ''*
1620 | С414-1006-3'0,37.1,015*
1621 | С204-3101-20'4,8.3,15.0,001*
1622 | Е26-116-1'14''ТЕПЛОИЗОЛЯЦИЯ НАРУЖНЫХ СТЕН ПЛИТАМИ МИНЕРАЛОВАТНЫМИ НА КЛЕЮ НА ПРЯМОЛИНЕЙНЫХ ПОВЕРХНОСТЯХ С ЛЕСОВ'100 М2''*
1623 | С104-701-26'14.0,07.1,06*
1624 | С101-138065'14.0,6.0,01*
1625 | Е26-117-1'14.6''МЕХАНИЧЕСКОЕ КРЕПЛЕНИЕ ТЕПЛОИЗОЛЯЦИОННЫХ ПЛИТ ДЮБЕЛЯМИ ПРИ УТЕПЛЕНИИ СТЕН КИРПИЧНЫХ, ЯЧЕИСТОБЕТОННЫХ С ЛЕСОВ'100 ШТ. ДЮБЕЛЕЙ''*
1626 | Е56-40-1'6,4.12,25.0,001'101-97800/101-99600'ОБРАМЛЕНИЕ ПРОЕМОВ УГЛОВОЙ СТАЛЬЮ'Т''*
1627 | С101-108900'6,4.12,25.0,001*
1628 | Е7-84-1'3''УКЛАДКА ЖЕЛЕЗОБЕТОННЫХ ПЕРЕМЫЧЕК МАССОЙ ДО 100 КГ ВРУЧНУЮ В КАРКАСНЫХ ЗДАНИЯХ'100 ШТ.''*
1629 | 582821-А250'3'Ж0,043*
1630 | П'КР1 Л. 95, 101 ВЕНТШАХТА ВШ18-1 (1 ШТ.)*
1631 | Е8-7-5'(0,64+0,64+0,4+0,4).0,37'Ж100/413-1036-4#413-1036-2/414-2008#414-2003'КЛАДКА ПЕРЕГОРОДОК НЕАРМИРОВАННЫХ ТОЛЩИНОЙ В 1:2 КИРПИЧА ПРИ ВЫСОТЕ ЭТАЖА ДО 4 М ИЗ КИРПИЧА КЕРАМИЧЕСКОГО ОДИНАРНОГО'100 М2 ПЕРЕГОРОДОК ЗА ВЫЧЕТОМ ПРОЕМОВ''*
1632 | Е8-11-1'(0,4+0,4+0,4+0,4).0,37''РАСШИВКА ШВОВ КЛАДКИ ИЗ КИРПИЧА'100 М2 СТЕН БЕЗ ВЫЧЕТА ПРОЕМОВ''*
1633 | Е26-116-1'1,5''ТЕПЛОИЗОЛЯЦИЯ НАРУЖНЫХ СТЕН ПЛИТАМИ МИНЕРАЛОВАТНЫМИ НА КЛЕЮ НА ПРЯМОЛИНЕЙНЫХ ПОВЕРХНОСТЯХ С ЛЕСОВ'100 М2''*
1634 | С104-701-26'1,5.0,07.1,06*
1635 | С101-138065'1,5.0,6.0,01*
1636 | Е26-117-1'1,5.6''МЕХАНИЧЕСКОЕ КРЕПЛЕНИЕ ТЕПЛОИЗОЛЯЦИОННЫХ ПЛИТ ДЮБЕЛЯМИ ПРИ УТЕПЛЕНИИ СТЕН КИРПИЧНЫХ, ЯЧЕИСТОБЕТОННЫХ С ЛЕСОВ'100 ШТ. ДЮБЕЛЕЙ''*
1637 | Е9-24-1#Т.Т.П.3,2,2, 3.2.5'(1,6.6,7+5,7.4,81+2,8.12,25+1,3.2,42+7.0,39).0,001'Н6=1,1.1,03/101-151400#101-151400-Я/110-900'МОНТАЖ МЕТАЛЛИЧЕСКОГО КАРКАСА ВЕНТШАХТ'Т КОНСТРУКЦИЙ''*
1638 | С201-76500-С2'(1,6.6,7+5,7.4,81+2,8.12,25+1,3.2,42+7.0,39).0,001*
1639 | Е7-20-5#ПРИМ.'8.0,488.0,001'101-150500#101-150500-Я'ПРИВАРКА КОСТЫЛЯ К УГОЛКУ'Т СТАЛЬНЫХ ЭЛЕМЕНТОВ''*
1640 | С204-6400'8.0,488.0,001*
1641 | Е12-10-1'((0,640+0,640+0,4+0,4).(0,120+0,07+0,07+0,04))'204-6400'УСТРОЙСТВО ФАРТУКА ИЗ ЛИСТОВОЙ ОЦИНКОВАННОЙ СТАЛИ'100 М2 ПОКРЫТИЯ''*
1642 | Е26-40-2'1,9'=1/101-81600'НАТЯГИВАНИЕ СЕТКИ'100 М2''*
1643 | С101-87503'1,9*
1644 | Е26-117-1'8'101-15500-4#101-15500-7'МЕХАНИЧЕСКОЕ КРЕПЛЕНИЕ КАРКАСА РАСПОРНЫМИ ДЮБЕЛЯМИ К СТЕНКАМ ВЕНТШАХТЫ'100 ШТ. ДЮБЕЛЕЙ''*
1645 | Е12-20-4'1,4.1,2'101-123403'УСТРОЙСТВО КРОВЛИ ИЗ СТАЛИ ОЦИНКОВАННОЙ БЕЗ НАСТЕННЫХ ЖЕЛОБОВ'100 М2 КРОВЛИ''*
1646 | С101-82914-Я'1,68*
1647 | Е13-16-6'(0,0783+0,0039).29.0,05'113-7700#113-7700-Я'ОГРУНТОВКА МЕТАЛЛИЧЕСКИХ ПОВЕРХНОСТЕЙ ЗА ОДИН РАЗ ГРУНТОВКОЙ ГФ-021 (ВОССТАНОВЛЕНИЕ)'100 М2''*
1648 | Е13-26-6'0,1192''ОКРАСКА МЕТАЛЛИЧЕСКИХ ОГРУНТОВАННЫХ ПОВЕРХНОСТЕЙ ЭМАЛЬЮ ПФ-115 (ВОССТАНОВЛЕНИЕ)'100 М2''*
1649 | П'КР1 Л. 95, 101 ВЕНТШАХТА ВШ18-2 (1 ШТ.)*
1650 | Е8-7-5'(1,04+1,04+0,4+0,4).0,37'Ж100/413-1036-4#413-1036-2/414-2008#414-2003'КЛАДКА ПЕРЕГОРОДОК НЕАРМИРОВАННЫХ ТОЛЩИНОЙ В 1:2 КИРПИЧА ПРИ ВЫСОТЕ ЭТАЖА ДО 4 М ИЗ КИРПИЧА КЕРАМИЧЕСКОГО ОДИНАРНОГО'100 М2 ПЕРЕГОРОДОК ЗА ВЫЧЕТОМ ПРОЕМОВ''*
1651 | Е8-11-1'(0,8+0,8+0,4+0,4).0,37''РАСШИВКА ШВОВ КЛАДКИ ИЗ КИРПИЧА'100 М2 СТЕН БЕЗ ВЫЧЕТА ПРОЕМОВ''*
1652 | Е26-116-1'1,6''ТЕПЛОИЗОЛЯЦИЯ НАРУЖНЫХ СТЕН ПЛИТАМИ МИНЕРАЛОВАТНЫМИ НА КЛЕЮ НА ПРЯМОЛИНЕЙНЫХ ПОВЕРХНОСТЯХ С ЛЕСОВ'100 М2''*
1653 | С104-701-26'1,6.0,07.1,06*
1654 | С101-138065'1,6.0,6.0,01*
1655 | Е26-117-1'1,6.6''МЕХАНИЧЕСКОЕ КРЕПЛЕНИЕ ТЕПЛОИЗОЛЯЦИОННЫХ ПЛИТ ДЮБЕЛЯМИ ПРИ УТЕПЛЕНИИ СТЕН КИРПИЧНЫХ, ЯЧЕИСТОБЕТОННЫХ С ЛЕСОВ'100 ШТ. ДЮБЕЛЕЙ''*
1656 | Е9-24-1#Т.Т.П.3,2,2, 3.2.5'(1,6.6,7+8,3.4,81+3,5.12,25+1,4.2,42+11.0,39).0,001'Н6=1,1.1,03/101-151400#101-151400-Я/110-900'МОНТАЖ МЕТАЛЛИЧЕСКОГО КАРКАСА ВЕНТШАХТ'Т КОНСТРУКЦИЙ''*
1657 | С201-76500-С2'(1,6.6,7+8,3.4,81+3,5.12,25+1,4.2,42+11.0,39).0,001*
1658 | Е7-20-5#ПРИМ.'10.0,488.0,001'101-150500#101-150500-Я'ПРИВАРКА КОСТЫЛЯ К УГОЛКУ'Т СТАЛЬНЫХ ЭЛЕМЕНТОВ''*
1659 | С204-6400'10.0,488.0,001*
1660 | Е12-10-1'((1,04+1,04+0,4+0,4).(0,120+0,07+0,07+0,04))'204-6400'УСТРОЙСТВО ФАРТУКА ИЗ ЛИСТОВОЙ ОЦИНКОВАННОЙ СТАЛИ'100 М2 ПОКРЫТИЯ''*
1661 | Е26-40-2'2,4'=1/101-81600'НАТЯГИВАНИЕ СЕТКИ'100 М2''*
1662 | С101-87503'2,4*
1663 | Е26-117-1'10'101-15500-4#101-15500-7'МЕХАНИЧЕСКОЕ КРЕПЛЕНИЕ КАРКАСА РАСПОРНЫМИ ДЮБЕЛЯМИ К СТЕНКАМ ВЕНТШАХТЫ'100 ШТ. ДЮБЕЛЕЙ''*
1664 | Е12-20-4'1,4.1,8'101-123403'УСТРОЙСТВО КРОВЛИ ИЗ СТАЛИ ОЦИНКОВАННОЙ БЕЗ НАСТЕННЫХ ЖЕЛОБОВ'100 М2 КРОВЛИ''*
1665 | С101-82914-Я'2,52*
1666 | Е13-16-6'(0,1012+0,0049).29.0,05'113-7700#113-7700-Я'ОГРУНТОВКА МЕТАЛЛИЧЕСКИХ ПОВЕРХНОСТЕЙ ЗА ОДИН РАЗ ГРУНТОВКОЙ ГФ-021 (ВОССТАНОВЛЕНИЕ)'100 М2''*
1667 | Е13-26-6'0,1538''ОКРАСКА МЕТАЛЛИЧЕСКИХ ОГРУНТОВАННЫХ ПОВЕРХНОСТЕЙ ЭМАЛЬЮ ПФ-115 (ВОССТАНОВЛЕНИЕ)'100 М2''*
1668 | П'КР1 Л. 95, 111 ВЕНТШАХТА ВШ19 (1 ШТ.)*
1669 | Е8-7-5'(1,940+1,940+0,66+0,66).1,24'Ж100/413-1036-4#413-1036-2/414-2008#414-2003'КЛАДКА ПЕРЕГОРОДОК НЕАРМИРОВАННЫХ ТОЛЩИНОЙ В 1:2 КИРПИЧА ПРИ ВЫСОТЕ ЭТАЖА ДО 4 М ИЗ КИРПИЧА КЕРАМИЧЕСКОГО ОДИНАРНОГО'100 М2 ПЕРЕГОРОДОК ЗА ВЫЧЕТОМ ПРОЕМОВ''*
1670 | Е8-11-1'(1,7+1,7+0,66+0,66).1,24''РАСШИВКА ШВОВ КЛАДКИ ИЗ КИРПИЧА'100 М2 СТЕН БЕЗ ВЫЧЕТА ПРОЕМОВ''*
1671 | Е26-116-1'8,2''ТЕПЛОИЗОЛЯЦИЯ НАРУЖНЫХ СТЕН ПЛИТАМИ МИНЕРАЛОВАТНЫМИ НА КЛЕЮ НА ПРЯМОЛИНЕЙНЫХ ПОВЕРХНОСТЯХ С ЛЕСОВ'100 М2''*
1672 | С104-701-26'8,2.0,07.1,06*
1673 | С101-138065'8,2.0,6.0,01*
1674 | Е26-117-1'8,2.6''МЕХАНИЧЕСКОЕ КРЕПЛЕНИЕ ТЕПЛОИЗОЛЯЦИОННЫХ ПЛИТ ДЮБЕЛЯМИ ПРИ УТЕПЛЕНИИ СТЕН КИРПИЧНЫХ, ЯЧЕИСТОБЕТОННЫХ С ЛЕСОВ'100 ШТ. ДЮБЕЛЕЙ''*
1675 | Е9-24-1#Т.Т.П.3,2,2, 3.2.5'(6.3,06+2.3,06+3.5,88+22,5.3,77).0,001'Н6=1,1.1,03/101-151400#101-151400-Я/110-900'МОНТАЖ МЕТАЛЛИЧЕСКОГО КАРКАСА ВЕНТШАХТ'Т КОНСТРУКЦИЙ''*
1676 | С201-76500-С2'(6.3,06+2.3,06+3.5,88+22,5.3,77).0,001*
1677 | Е10-224-1'(1,94+1,94+0,66+0,66)'101-155114-1/101-18001'УСТАНОВКА ФАРТУКА ИЗ ОЦИНКОВАННОЙ СТАЛИ'100 М''*
1678 | С101-123403'(5,2.(0,120+0,07+0,08+0,04)).0,416.0,01*
1679 | С101-15517'14*
1680 | С204-6400'14.0,488.0,001*
1681 | Е26-40-2'2,4'=1/101-81600'НАТЯГИВАНИЕ СЕТКИ'100 М2''*
1682 | С101-87503'2,4*
1683 | Е26-117-1'16'101-15500-4#101-15500-7'МЕХАНИЧЕСКОЕ КРЕПЛЕНИЕ КАРКАСА РАСПОРНЫМИ ДЮБЕЛЯМИ К СТЕНКАМ ВЕНТШАХТЫ'100 ШТ. ДЮБЕЛЕЙ''*
1684 | Е12-20-4'1,7.2,9'101-123403'УСТРОЙСТВО КРОВЛИ ИЗ СТАЛИ ОЦИНКОВАННОЙ БЕЗ НАСТЕННЫХ ЖЕЛОБОВ'100 М2 КРОВЛИ''*
1685 | С101-82914-Я'4,93*
1686 | Е13-16-6'(0,1269+0,0068).29.0,05'113-7700#113-7700-Я'ОГРУНТОВКА МЕТАЛЛИЧЕСКИХ ПОВЕРХНОСТЕЙ ЗА ОДИН РАЗ ГРУНТОВКОЙ ГФ-021 (ВОССТАНОВЛЕНИЕ)'100 М2''*
1687 | Е13-26-6'0,1939''ОКРАСКА МЕТАЛЛИЧЕСКИХ ОГРУНТОВАННЫХ ПОВЕРХНОСТЕЙ ЭМАЛЬЮ ПФ-115 (ВОССТАНОВЛЕНИЕ)'100 М2''*
1688 | П'КР1 Л. 95, 111 ВЕНТШАХТА ВШ20 (1 ШТ.)*
1689 | Е8-7-5'(1,29+1,29+0,66+0,66).1,24'Ж100/413-1036-4#413-1036-2/414-2008#414-2003'КЛАДКА ПЕРЕГОРОДОК НЕАРМИРОВАННЫХ ТОЛЩИНОЙ В 1:2 КИРПИЧА ПРИ ВЫСОТЕ ЭТАЖА ДО 4 М ИЗ КИРПИЧА КЕРАМИЧЕСКОГО ОДИНАРНОГО'100 М2 ПЕРЕГОРОДОК ЗА ВЫЧЕТОМ ПРОЕМОВ''*
1690 | Е8-11-1'(1,05+1,05+0,66+0,66).1,24''РАСШИВКА ШВОВ КЛАДКИ ИЗ КИРПИЧА'100 М2 СТЕН БЕЗ ВЫЧЕТА ПРОЕМОВ''*
1691 | Е26-116-1'6,4''ТЕПЛОИЗОЛЯЦИЯ НАРУЖНЫХ СТЕН ПЛИТАМИ МИНЕРАЛОВАТНЫМИ НА КЛЕЮ НА ПРЯМОЛИНЕЙНЫХ ПОВЕРХНОСТЯХ С ЛЕСОВ'100 М2''*
1692 | С104-701-26'6,4.0,07.1,06*
1693 | С101-138065'6,4.0,6.0,01*
1694 | Е26-117-1'6,4.6''МЕХАНИЧЕСКОЕ КРЕПЛЕНИЕ ТЕПЛОИЗОЛЯЦИОННЫХ ПЛИТ ДЮБЕЛЯМИ ПРИ УТЕПЛЕНИИ СТЕН КИРПИЧНЫХ, ЯЧЕИСТОБЕТОННЫХ С ЛЕСОВ'100 ШТ. ДЮБЕЛЕЙ''*
1695 | Е9-24-1#Т.Т.П.3,2,2, 3.2.5'(4.3,06+2.3,06+2.5,88+17,5.3,77).0,001'Н6=1,1.1,03/101-151400#101-151400-Я/110-900'МОНТАЖ МЕТАЛЛИЧЕСКОГО КАРКАСА ВЕНТШАХТ'Т КОНСТРУКЦИЙ''*
1696 | С201-76500-С2'(4.3,06+2.3,06+2.5,88+17,5.3,77).0,001*
1697 | Е10-224-1'(1,29+1,29+0,66+0,66)'101-155114-1/101-18001'УСТАНОВКА ФАРТУКА ИЗ ОЦИНКОВАННОЙ СТАЛИ'100 М''*
1698 | С101-123403'(3,9.(0,120+0,07+0,08+0,04)).0,416.0,01*
1699 | С101-15517'10*
1700 | С204-6400'10.0,488.0,001*
1701 | Е26-40-2'1,9'=1/101-81600'НАТЯГИВАНИЕ СЕТКИ'100 М2''*
1702 | С101-87503'1,9*
1703 | Е26-117-1'12'101-15500-4#101-15500-7'МЕХАНИЧЕСКОЕ КРЕПЛЕНИЕ КАРКАСА РАСПОРНЫМИ ДЮБЕЛЯМИ К СТЕНКАМ ВЕНТШАХТЫ'100 ШТ. ДЮБЕЛЕЙ''*
1704 | Е12-20-4'1,7.2,2'101-123403'УСТРОЙСТВО КРОВЛИ ИЗ СТАЛИ ОЦИНКОВАННОЙ БЕЗ НАСТЕННЫХ ЖЕЛОБОВ'100 М2 КРОВЛИ''*
1705 | С101-82914-Я'3,74*
1706 | Е13-16-6'(0,0961+0,0049).29.0,05'113-7700#113-7700-Я'ОГРУНТОВКА МЕТАЛЛИЧЕСКИХ ПОВЕРХНОСТЕЙ ЗА ОДИН РАЗ ГРУНТОВКОЙ ГФ-021 (ВОССТАНОВЛЕНИЕ)'100 М2''*
1707 | Е13-26-6'0,1465''ОКРАСКА МЕТАЛЛИЧЕСКИХ ОГРУНТОВАННЫХ ПОВЕРХНОСТЕЙ ЭМАЛЬЮ ПФ-115 (ВОССТАНОВЛЕНИЕ)'100 М2''*
1708 | П'КР1 Л. 103 ФРАГМЕНТ ПЛАНА НА ОТМ. -3.350, -2.000*
1709 | Е8-7-5'0,96.2,75+3,1.2,75+0,96.1,25+1,895.1,35-1,2.1,2-1,25.0,5-1,2.0,7'Ж100/413-1036-4#413-1036-2/414-2008#414-2003'КЛАДКА ПЕРЕГОРОДОК НЕАРМИРОВАННЫХ ТОЛЩИНОЙ В 1:2 КИРПИЧА ПРИ ВЫСОТЕ ЭТАЖА ДО 4 М ИЗ КИРПИЧА КЕРАМИЧЕСКОГО ОДИНАРНОГО'100 М2 ПЕРЕГОРОДОК ЗА ВЫЧЕТОМ ПРОЕМОВ''*
1710 | Е7-84-1'2+2''УКЛАДКА ЖЕЛЕЗОБЕТОННЫХ ПЕРЕМЫЧЕК МАССОЙ ДО 100 КГ ВРУЧНУЮ В КАРКАСНЫХ ЗДАНИЯХ'100 ШТ.''*
1711 | 582821-А113'2*
1712 | 582821-А117'2*
1713 | Е26-117-1'9''МЕХАНИЧЕСКОЕ КРЕПЛЕНИЕ УГОЛКА К СТЕНЕ'100 ШТ. ДЮБЕЛЕЙ''*
1714 | С110-17500'2,9.6,89.0,001*
1715 | Е9-77-1'1,9''МОНТАЖ ПОКРЫТИЯ ИЗ МНОГОСЛОЙНЫХ ПАНЕЛЕЙ'100 М2 ПОКРЫТИЯ''*
1716 | С201-29765'1,9*
1717 | Е12-114-1'1,9.0,610'204-6400'КРЕПЛЕНИЕ ФАСОННЫХ ЭЛЕМЕНТОВ'100 М2 ПОКРЫТИЯ''*
1718 | С203-52539-Я'1,9*
1719 | Е13-16-6'2,9.6,89.0,001.44.0,05'113-7700#113-7700-Я'ОГРУНТОВКА МЕТАЛЛИЧЕСКИХ ПОВЕРХНОСТЕЙ ЗА ОДИН РАЗ ГРУНТОВКОЙ ГФ-021 '100 М2''*
1720 | Е13-26-6'2,9.6,89.0,001.44.0,05''ОКРАСКА МЕТАЛЛИЧЕСКИХ ОГРУНТОВАННЫХ ПОВЕРХНОСТЕЙ ЭМАЛЬЮ ПФ-115 '100 М2''*
1721 | Е13-102-3'1,9'Ж100'ОГНЕЗАЩИТНАЯ ОБРАБОТКА СТАЛЬНЫХ КОНСТРУКЦИЙ СОСТАВОМ UNITНERM: ГРУППА ОГНЕЗАЩИТНОЙ ЭФФЕКТИВНОСТИ V (45 МИНУТ)'100 М2''*
1722 | С113-7812'1,9.112,28.0,01.0,001*
1723 | Ж2-90-20'ЗДАНИЕ - СТРОИТЕЛЬНАЯ ЧАСТЬ. ДРУГИЕ ЭЛЕМЕНТЫ И КОНСТРУКЦИИ. ВХОДЫ, КРЫЛЬЦА, РАМПЫ, ПАНДУСЫ'М3*
1724 | П'КР1 Л. 104, ПОС. Л. 31 КРЫЛЬЦО КР N1*
1725 | Е1-90-2'252,77''ПЛАНИРОВКА ВРУЧНУЮ ДНА ВЫЕМКИ, ГРУНТ 2 ГРУППЫ'1000 М2 СПЛАНИРОВАННОЙ ПОВЕРХНОСТИ''*
1726 | Е1-134-1'252,77.0,1''УПЛОТНЕНИЕ ГРУНТА ПНЕВМАТИЧЕСКИМИ ТРАМБОВКАМИ, ГРУНТ 1-2 ГРУППЫ'100 М3 УПЛОТНЕННОГО ГРУНТА''*
1727 | Е6-1-1'8,4'Ж100'УСТРОЙСТВО БЕТОННОЙ ПОДГОТОВКИ С ПРИМЕНЕНИЕМ БАДЬИ'100 М3 В ДЕЛЕ''*
1728 | С414-1103-51'8,4.1,02*
1729 | Е6-181-1'5,8:0,2'101-10110#101-10110-Я/101-87400#101-87200'МОНТАЖ ОПАЛУБКИ ИМПОРТНОГО ПРОИЗВОДСТВА ИЛИ ТИПА "МОДОСТР" ДЛЯ УСТРОЙСТВА МОНОЛИТНЫХ ЖЕЛЕЗОБЕТОННЫХ НАРУЖНЫХ СТЕН ТОЛЩИНОЙ 300 ММ ВЫСОТОЙ ДО 4 М'100 М2 КОНСТРУКЦИИ СТЕНЫ''*
1730 | ЕТМОНТАЖПЛАТФОРМЫ'29'B/=1'ИСКЛЮЧАЕТСЯ МОНТАЖ ПЛАТФОРМ FB 180 ИЗ РАСЦЕНКИ Е6-181-1'100 М2'1-1=14,25'2658=3,5*
1731 | С101-96200'29.10.0,01.0,001*
1732 | С110-17507-Ю'29.306.0,01*
1733 | Е6-180-1'(772,8.0,617+20.0,62+112.0,7+308.0,08).0,001''АРМИРОВАНИЕ МОНОЛИТНЫХ ЖЕЛЕЗОБЕТОННЫХ НАРУЖНЫХ СТЕН ТОЛЩИНОЙ 300 ММ ВЫСОТОЙ ДО 4 М В ОПАЛУБКЕ ИМПОРТНОГО ПРОИЗВОДСТВА ИЛИ ТИПА "МОДОСТР"'Т''*
1734 | С204-2710'(772,8.0,617+20.0,62+112.0,7).0,001*
1735 | С204-100'(308.0,08).0,001*
1736 | С110-17507-Ю2'0,5923.220*
1737 | Е6-183-1'5,8'Ж100'БЕТОНИРОВАНИЕ МОНОЛИТНЫХ ЖЕЛЕЗОБЕТОННЫХ НАРУЖНЫХ СТЕН ТОЛЩИНОЙ 300 ММ ВЫСОТОЙ ДО 4 М В ОПАЛУБКЕ ИМПОРТНОГО ПРОИЗВОДСТВА ИЛИ ТИПА "МОДОСТР" ПРИ ПОДАЧЕ БЕТОННОЙ СМЕСИ В БАДЬЯХ'100 М3''*
1738 | С414-1107-65-Я'5,8.101,5.0,01*
1739 | Е6-182-1'29''ДЕМОНТАЖ ОПАЛУБКИ ИМПОРТНОГО ПРОИЗВОДСТВА ИЛИ ТИПА "МОДОСТР" ДЛЯ УСТРОЙСТВА МОНОЛИТНЫХ ЖЕЛЕЗОБЕТОННЫХ НАРУЖНЫХ СТЕН ТОЛЩИНОЙ 300 ММ ВЫСОТОЙ ДО 4 М'100 М2 КОНСТРУКЦИИ СТЕНЫ''*
1740 | ЕТДЕМОНТАЖПЛАТФОРМ'29'B/=1'ИСКЛЮЧАЕТСЯ ДЕМОНТАЖ ПЛАТФОРМ FB 180 ИЗ РАСЦЕНКИ Е6-182-1'100М2'1-1=13,5'2658=3,5*
1741 | САМР-СТЮ'29*
1742 | Е6-1-19'13,9-4,132'Ж100'УСТРОЙСТВО ФУНДАМЕНТНЫХ ПЛИТ ЖЕЛЕЗОБЕТОННЫХ С РЕБРАМИ ВВЕРХ С ПРИМЕНЕНИЕМ БАДЬИ'100 М3 В ДЕЛЕ''*
1743 | С414-1107-65-Я'9,768.1,015*
1744 | С204-3101'(1.34,03+1.53,46+1.35,9+1.79,99+3.47,72+1.57,06+1.34,8).0,001*
1745 | Е6-250-1'18,65.0,120+17,75.0,120+16,85.0,120+15,95.0,120''МОНТАЖ И ДЕМОНТАЖ МЕЛКОЩИТОВОЙ ОПАЛУБКИ ДЛЯ УСТРОЙСТВА СТУПЕНЕЙ'100 М2 ОПАЛУБКИ СТУПЕНЕЙ''*
1746 | С101-96200'8,304.5.0,01.0,001*
1747 | С102-26801'8,304.19,76.0,01.0,018*
1748 | Е6-251-1'(6.47,72+24.8,77).0,001''АРМИРОВАНИЕ БЕТОННЫХ СТУПЕНЕЙ В МЕЛКОЩИТОВОЙ ОПАЛУБКЕ'Т''*
1749 | С204-3101'(6.47,72+24.8,77).0,001*
1750 | Е6-252-1'4,132'Ж100'БЕТОНИРОВАНИЕ СТУПЕНЕЙ В МЕЛКОЩИТОВОЙ ОПАЛУБКЕ'100 М3''*
1751 | С414-1107-65-Я'4,132.1,015*
1752 | Е26-33-5'(3,2+15,5+4,305-0,2-0,2).0,5.0,02+(0,2.1,770).0,02.2'=1/104-715#104-745'УСТРОЙСТВО ДЕФОРМАЦИОННЫХ ШВОВ ИЗ ПЕНОПОЛИСТИРОЛА'М3 ИЗОЛЯЦИИ''*
1753 | Е7-19-1'3,2+15,5+4,305''ЗАПОЛНЕНИЕ ШВОВ ЦЕМЕНТНЫМ РАСТВОРОМ'100 М ШВА''*
1754 | П'АР Л. 47 КОЗЫРЕК N 7*
1755 | Е12-149-1'28,3'Ж100'УСТРОЙСТВО ФАЛЬЦЕВОЙ КРОВЛИ С ПОЛИМЕРНЫМ ПОКРЫТИЕМ'100 М2''*
1756 | СЦЕН-ФАЛЬЦ'28,3.120,9.0,01*
1757 | Е26-117-1'257''МЕХАНИЧЕСКОЕ КРЕПЛЕНИЕ КОСТЫЛЕЙ АНКЕРАМИ'100 ШТ. ДЮБЕЛЕЙ''*
1758 | С204-6400'59.0,52.0,001*
1759 | П'КР1 Л. 116, ПОС. Л. 31 КРЫЛЬЦО N9*
1760 | Е1-90-2'2,5.5,530+1,5.0,8+1,5.1,9''ПЛАНИРОВКА ВРУЧНУЮ ДНА ВЫЕМКИ, ГРУНТ 2 ГРУППЫ'1000 М2 СПЛАНИРОВАННОЙ ПОВЕРХНОСТИ''*
1761 | Е1-134-1'17,875.0,1''УПЛОТНЕНИЕ ГРУНТА ПНЕВМАТИЧЕСКИМИ ТРАМБОВКАМИ, ГРУНТ 1-2 ГРУППЫ'100 М3 УПЛОТНЕННОГО ГРУНТА''*
1762 | Е6-1-1'1,8'Ж100'УСТРОЙСТВО БЕТОННОЙ ПОДГОТОВКИ С ПРИМЕНЕНИЕМ БАДЬИ'100 М3 В ДЕЛЕ''*
1763 | С414-1103-51'1,8.1,02*
1764 | Е6-1-19'5,1'Ж100'УСТРОЙСТВО ФУНДАМЕНТНЫХ ПЛИТ ЖЕЛЕЗОБЕТОННЫХ С РЕБРАМИ ВВЕРХ С ПРИМЕНЕНИЕМ БАДЬИ'100 М3 В ДЕЛЕ''*
1765 | С414-1107-65-Я'5,1.1,015*
1766 | С204-3101'(40,3+27,9+14,9+7,16).0,001*
1767 | Е26-33-5'(5,530+0,8).0,3.0,02'=1/104-715#104-745'УСТРОЙСТВО ДЕФОРМАЦИОННЫХ ШВОВ ИЗ ПЕНОПОЛИСТИРОЛА'М3 ИЗОЛЯЦИИ''*
1768 | Е7-19-1'5,530+0,8''ЗАПОЛНЕНИЕ ШВОВ ЦЕМЕНТНЫМ РАСТВОРОМ'100 М ШВА''*
1769 | Ж2-20'ЗДАНИЕ - СТРОИТЕЛЬНАЯ ЧАСТЬ. ФУНДАМЕНТЫ ПОД ОБОРУДОВАНИЕ'М3*
1770 | П'КР1 Л. 109 ФУНДАМЕНТ Ф2 (2 ШТ.)*
1771 | Е6-1-16'0,5.2'Ж100'УСТРОЙСТВО ФУНДАМЕНТНЫХ ПЛИТ ЖЕЛЕЗОБЕТОННЫХ ПЛОСКИХ С ПРИМЕНЕНИЕМ БАДЬИ'100 М3 В ДЕЛЕ''*
1772 | С414-10130-409'1.1,015*
1773 | С204-3101'1.3,42.0,001.2*
1774 | Е7-19-3'(1,1+1,1+1,1+1,1).2'101-61600#101-59407-1=?.0,001'ГЕРМЕТИЗАЦИЯ МАСТИКОЙ ШВОВ ГОРИЗОНТАЛЬНЫХ'100 М ШВА''*
1775 | П'КР1 Л. 109 ФУНДАМЕНТ Ф3 (1 ШТ.)*
1776 | Е6-1-16'0,5'Ж100'УСТРОЙСТВО ФУНДАМЕНТНЫХ ПЛИТ ЖЕЛЕЗОБЕТОННЫХ ПЛОСКИХ С ПРИМЕНЕНИЕМ БАДЬИ'100 М3 В ДЕЛЕ''*
1777 | С414-10130-409'0,5.1,015*
1778 | С204-3101'1.3,56.0,001*
1779 | Е7-19-3'(1,1+1,1+1,1+1,1)'101-61600#101-59407-1=?.0,001'ГЕРМЕТИЗАЦИЯ МАСТИКОЙ ШВОВ ГОРИЗОНТАЛЬНЫХ'100 М ШВА''*
1780 | П'КР1 Л. 109 ФУНДАМЕНТ Ф4 (1 ШТ.)*
1781 | Е6-1-16'0,7'Ж100'УСТРОЙСТВО ФУНДАМЕНТНЫХ ПЛИТ ЖЕЛЕЗОБЕТОННЫХ ПЛОСКИХ С ПРИМЕНЕНИЕМ БАДЬИ'100 М3 В ДЕЛЕ''*
1782 | С414-10130-409'0,7.1,015*
1783 | С204-3101'1.6,7.0,001*
1784 | Е58-41-1'1,5+1,5+1,5+1,5''УСТРОЙСТВО ЦЕМЕНТНОГО БОРТИКА ДЛЯ ПЛАВНОГО ПЕРЕХОДА РУЛОННОГО КОВРА В МЕСТАХ ПРИМЫКАНИЙ К СТЕНАМ, ПАРАПЕТАМ, ШАХТАМ'100 М''*
1785 | Ж2-90-90'ЗДАНИЕ - СТРОИТЕЛЬНАЯ ЧАСТЬ. ОГРАЖДЕНИЕ КОНДИЦИОНЕРА'Т*
1786 | П'КР1 Л. 122 ОГРАЖДЕНИЕ КОНДИЦИОНЕРА МЕЖДУ ОСЯМИ 13-14, Л-М*
1787 | Е6-1-15'0,1''УСТРОЙСТВО ФУНДАМЕНТНЫХ ПЛИТ БЕТОННЫХ ПЛОСКИХ С ПРИМЕНЕНИЕМ БАДЬИ'100 М3 В ДЕЛЕ''*
1788 | С414-1021-Я'0,1.1,02*
1789 | Е6-11-7'4.1,4.0,001'204-6200'УСТАНОВКА ЗАКЛАДНЫХ ДЕТАЛЕЙ ВЕСОМ ДО 4 КГ'Т''*
1790 | С204-6400'4.1,4.0,001*
1791 | Е46-67-1'24''СВЕРЛЕНИЕ СКВОЗНЫХ ОТВЕРСТИЙ ДИАМЕТРОМ ДО 20 ММ ЭЛЕКТРОПЕРФОРАТОРОМ (ЭЛЕКТРОДРЕЛЬЮ) В КИРПИЧНЫХ СТЕНАХ ГЛУБИНОЙ 130 ММ'100 ОТВЕРСТИЙ''*
1792 | С101-86726-20'24.0,87.0,01*
1793 | Е46-110-1'8''МОНТАЖ (УСТАНОВКА) ХИМИЧЕСКОГО ИНЪЕКЦИОННОГО АНКЕРА ДИАМЕТРОМ ДО 20 ММ В КОНСТРУКЦИИ БЕЗ ПУСТОТ В ОСНОВАНИЕ ИЛИ НА ВЕРТИКАЛЬНОЙ ПОВЕРХНОСТИ НА ВЫСОТЕ ДО 1,5 М ОТ ОСНОВАНИЯ'100 АНКЕРОВ''*
1794 | Е46-110-2'16''МОНТАЖ (УСТАНОВКА) ХИМИЧЕСКОГО ИНЪЕКЦИОННОГО АНКЕРА ДИАМЕТРОМ ДО 20 ММ В КОНСТРУКЦИИ БЕЗ ПУСТОТ НА ВЕРТИКАЛЬНОЙ ПОВЕРХНОСТИ НА ВЫСОТЕ СВЫШЕ 1,5 ДО 4 М ОТ ОСНОВАНИЯ'100 АНКЕРОВ''*
1795 | С101-63618-305'((3,14.100.(10.10-8.8)):4:1000).24*
1796 | С101-63618-120'24.0,074+24.0,003+24.0,01*
1797 | Е9-34-1'(2.36,29+2.28,51+2.1,38+2.14,63+6.6,99+4.0,76+6.1,41+2.0,2).0,001'Ж1/101-10110#101-10110-9С=?.1000/110-900#101-10110-9С=?.1000'МОНТАЖ ОГРАЖДЕНИЯ КОНДИЦИОНЕРА'Т КОНСТРУКЦИЙ''*
1798 | С201-76500-С2'(2.36,29+2.28,51+2.1,38+2.14,63+6.6,99+4.0,76+6.1,41+2.0,2).0,001*
1799 | Е13-16-6'0,2155.29.0,05'113-7700#113-7700-Я'ОГРУНТОВКА МЕТАЛЛИЧЕСКИХ ПОВЕРХНОСТЕЙ ЗА ОДИН РАЗ ГРУНТОВКОЙ ГФ-021 (ВОССТАНОВЛЕНИЕ) '100 М2''*
1800 | Е13-26-6'0,2155.29.0,05''ОКРАСКА МЕТАЛЛИЧЕСКИХ ОГРУНТОВАННЫХ ПОВЕРХНОСТЕЙ ЭМАЛЬЮ ПФ-115 (ВОССТАНОВЛЕНИЕ)'100 М2''*
1801 | П'КР1 Л. 123 ОГРАЖДЕНИЕ КОНДИЦИОНЕРА МЕЖДУ ОСЯМИ 10-11, Л-М*
1802 | Е6-11-7'4.1,7.0,001'204-6200'УСТАНОВКА ЗАКЛАДНЫХ ДЕТАЛЕЙ ВЕСОМ ДО 4 КГ'Т''*
1803 | С204-6400'4.1,7.0,001*
1804 | Е46-67-1'36''СВЕРЛЕНИЕ СКВОЗНЫХ ОТВЕРСТИЙ ДИАМЕТРОМ ДО 20 ММ ЭЛЕКТРОПЕРФОРАТОРОМ (ЭЛЕКТРОДРЕЛЬЮ) В КИРПИЧНЫХ СТЕНАХ ГЛУБИНОЙ 130 ММ'100 ОТВЕРСТИЙ''*
1805 | С101-86726-20'12.0,87.0,01*
1806 | Е46-110-1'20''МОНТАЖ (УСТАНОВКА) ХИМИЧЕСКОГО ИНЪЕКЦИОННОГО АНКЕРА ДИАМЕТРОМ ДО 20 ММ В КОНСТРУКЦИИ БЕЗ ПУСТОТ В ОСНОВАНИЕ ИЛИ НА ВЕРТИКАЛЬНОЙ ПОВЕРХНОСТИ НА ВЫСОТЕ ДО 1,5 М ОТ ОСНОВАНИЯ'100 АНКЕРОВ''*
1807 | Е46-110-2'16''МОНТАЖ (УСТАНОВКА) ХИМИЧЕСКОГО ИНЪЕКЦИОННОГО АНКЕРА ДИАМЕТРОМ ДО 20 ММ В КОНСТРУКЦИИ БЕЗ ПУСТОТ НА ВЕРТИКАЛЬНОЙ ПОВЕРХНОСТИ НА ВЫСОТЕ СВЫШЕ 1,5 ДО 4 М ОТ ОСНОВАНИЯ'100 АНКЕРОВ''*
1808 | С101-63618-305'((3,14.100.(10.10-8.8)):4:1000).36*
1809 | С101-63618-120'36.0,074+36.0,003+36.0,01*
1810 | Е9-34-1'(4.28,6+2.11,4+4.0,95+12.18,24+4.1,1+2.11,8+4.0,3+1.15,2).0,001'Ж1/101-10110#101-10110-9С=?.1000/110-900#101-10110-9С=?.1000'МОНТАЖ ОГРАЖДЕНИЯ КОНДИЦИОНЕРА'Т КОНСТРУКЦИЙ''*
1811 | С201-76500-С2'(4.28,6+2.11,4+4.0,95+12.18,24+4.1,1+2.11,8+4.0,3+1.15,2).0,001*
1812 | Е13-16-6'0,4043.29.0,05'113-7700#113-7700-Я'ОГРУНТОВКА МЕТАЛЛИЧЕСКИХ ПОВЕРХНОСТЕЙ ЗА ОДИН РАЗ ГРУНТОВКОЙ ГФ-021 (ВОССТАНОВЛЕНИЕ) '100 М2''*
1813 | Е13-26-6'0,4043.29.0,05''ОКРАСКА МЕТАЛЛИЧЕСКИХ ОГРУНТОВАННЫХ ПОВЕРХНОСТЕЙ ЭМАЛЬЮ ПФ-115 (ВОССТАНОВЛЕНИЕ)'100 М2''*
1814 | L*

## 8838-1-1200-B0
НАИМЕНОВАНИЕ ОБЪЕКТА |  | РЕСТАВРАЦИЯ ФАСАДОВ, КАПИТАЛЬНЫЙ РЕМОНТ С МОДЕРНИЗАЦИЕЙ ЗДАНИЯ СПЕЦИАЛИЗИРОВАННОГО ДЛЯ ОБРАЗОВАНИЯ И ВОСПИТАНИЯ (ЗДАНИЯ ШКОЛЫ N 4) ПО УЛ. КРАСНОАРМЕЙСКОЙ, 11 И БЛАГОУСТРОЙСТВО ПРИЛЕГАЮЩЕЙ ТЕРРИТОРИИ. МОДЕРНИЗАЦИЯ.СТАДИЯ А
КОД ОБЪЕКТА |  | 22.013
НАИМЕНОВАНИЕ ЗДАНИЯ, СООРУЖЕНИЯ |  | ЗДАНИЕ ШКОЛЫ
ШИФР ЗДАНИЯ, СООРУЖЕНИЯ |  | 22.013
КОМПЛЕКТ ЧЕРТЕЖЕЙ |  | КР1, АР (Л.47)
ВЕДОМОСТЬ ОБЪЕМОВ И СТОИМОСТИ РАБОТ № 1200
(НОРМЫ 2022г.)
ОБЩЕСТРОИТЕЛЬНЫЕ РАБОТЫ (МОДЕРНИЗАЦИЯ)
СОСТАВЛЕНА В ЦЕНАХ НА 1 МАЯ 2023г.
ОБОСНОВА- НИЕ | НАИМЕНОВАНИЕ ВИДОВ РАБОТ | ОБЪЕМ | СТОИМОСТЬ, ТЫС.РУБ.
|  |  | ЗАРАБОТНАЯ ПЛАТА | ЭКСПЛУАТА- ЦИЯ МАШИН И МЕХА- НИЗМОВ | МАТЕРИАЛЫ, ИЗДЕЛИЯ, КОНСТРУК- ЦИИ | ОБОРУДОВА- НИЕ,МЕБЕЛЬ, ИНВЕНТАРЬ | ОХР и ОПР | ПРОЧИЕ СРЕДСТВА | ВСЕГО
|  | ЕД.ИЗМ. | ТРУДОЕМ- КОСТЬ, ЧЕЛ.Ч. | В Т.Ч.З/П МАШИ- НИСТОВ | ТРАНСПОРТ | ТРАНСПОРТ | ПЛАНОВАЯ ПРИБЫЛЬ
1 | 2 | 3 | 4 | 5 | 6 | 7 | 8 | 9 | 10
Ж2-30-20 | УТЕПЛЕНИЕ ЦОКОЛЯ И ПОДЗЕМНОЙ ЧАСТИ (В МЕСТАХ УСТРОЙСТВА ЭКСПЛУАТИРУЕМОЙ КРОВЛИ) | 270 | 2,38 | 0,378 | 11,863 | 0 | 1,812 | 0 | 19,126
|  | М2 | 252 | 0,127 | 0,941 | 0 | 1,752
Ж2-90-50 | ОТМОСТКА | 81,6 | 2,605 | 0,244 | 7,061 | 0 | 1,932 | 0 | 14,777
|  | М2 | 295 | 0,068 | 1,067 | 0 | 1,868
Ж2-60-90 | ЗДАНИЕ - СТРОИТЕЛЬНАЯ ЧАСТЬ. ПЕРЕКРЫТИЯ, ПОКРЫТИЯ. УСТРОЙСТВО ОТВЕРСТИЙ | 3,2 | 2,522 | 0,295 | 6,139 | 0 | 1,807 | 0,23 | 13,22
|  | ШТ | 265 | 0,012 | 0,462 | 0 | 1,765
Ж2-60 | ЗДАНИЕ - СТРОИТЕЛЬНАЯ ЧАСТЬ. МОНОЛИТНЫЕ УЧАСТКИ УМ1, УМ1.1, УМ 1.2 | 4,2 | 2,903 | 0,449 | 17,137 | 0 | 2,117 | 0,01 | 25,685
|  | М3 | 320 | 0,089 | 0,99 | 0 | 2,079
Ж2-60 | ЗДАНИЕ - СТРОИТЕЛЬНАЯ ЧАСТЬ. МОНОЛИТНЫЙ УЧАСТОК УМ2 | 0,3 | 0,739 | 0,066 | 1,715 | 0 | 0,541 | 0,005 | 3,692
|  | М3 | 82 | 0,015 | 0,1 | 0 | 0,526
Ж2-60 | ЗДАНИЕ - СТРОИТЕЛЬНАЯ ЧАСТЬ. МОНОЛИТНЫЙ УЧАСТОК УМ3 | 1,6 | 0,512 | 0,049 | 0,991 | 0 | 0,378 | 0,027 | 2,39
|  | М3 | 58 | 0,011 | 0,067 | 0 | 0,366
Ж2-40-90 | УСТРОЙСТВО ПРОЕМОВ, МЕТАЛЛИЧЕСКИХ И ЖЕЛЕЗОБЕТОННЫХ ПЕРЕМЫЧЕК, МЕСТ ПРОХОДА ИНЖЕНЕРНЫХ СЕТЕЙ НА ОТМ. -12,100 | 2,949 | 1,329 | 0,165 | 2,818 | 0 | 0,982 | 0,021 | 6,459
|  | Т | 146 | 0,034 | 0,192 | 0 | 0,952
Ж2-40-90 | УСТРОЙСТВО ПРОЕМОВ, МЕТАЛЛИЧЕСКИХ И ЖЕЛЕЗОБЕТОННЫХ ПЕРЕМЫЧЕК, МЕСТ ПРОХОДА ИНЖЕНЕРНЫХ СЕТЕЙ НА ОТМ. -8,700 | 0,666 | 3,491 | 0,493 | 9,219 | 0 | 2,617 | 0,146 | 19,122
|  | Т | 386 | 0,159 | 0,646 | 0 | 2,51
Ж2-40-90 | УСТРОЙСТВО ПРОЕМОВ, МЕТАЛЛИЧЕСКИХ И ЖЕЛЕЗОБЕТОННЫХ ПЕРЕМЫЧЕК, МЕСТ ПРОХОДА ИНЖЕНЕРНЫХ СЕТЕЙ НА ОТМ. -3,500 | 2,12 | 5,044 | 1,251 | 17,386 | 0 | 3,902 | 0,413 | 33,031
|  | Т | 552 | 0,386 | 1,281 | 0 | 3,754
Ж2-40-90 | УСТРОЙСТВО ПРОЕМОВ, МЕТАЛЛИЧЕСКИХ И ЖЕЛЕЗОБЕТОННЫХ ПЕРЕМЫЧЕК, МЕСТ ПРОХОДА ИНЖЕНЕРНЫХ СЕТЕЙ НА ОТМ. 0,000 | 1,681 | 2,444 | 0,889 | 7,433 | 0 | 1,97 | 0,26 | 15,52
|  | Т | 269 | 0,293 | 0,614 | 0 | 1,91
Ж2-40-90 | УСТРОЙСТВО ПРОЕМОВ, МЕТАЛЛИЧЕСКИХ И ЖЕЛЕЗОБЕТОННЫХ ПЕРЕМЫЧЕК, МЕСТ ПРОХОДА ИНЖЕНЕРНЫХ СЕТЕЙ НА ОТМ. +3,400 | 1,45 | 2,251 | 0,577 | 7,904 | 0 | 1,755 | 0,192 | 14,969
|  | Т | 246 | 0,186 | 0,589 | 0 | 1,701
Ж2-40-90 | УСТРОЙСТВО ПРОЕМОВ, МЕТАЛЛИЧЕСКИХ И ЖЕЛЕЗОБЕТОННЫХ ПЕРЕМЫЧЕК, МЕСТ ПРОХОДА ИНЖЕНЕРНЫХ СЕТЕЙ НА ОТМ. +7,300 | 1,105 | 1,886 | 0,438 | 6,634 | 0 | 1,449 | 0,131 | 12,422
|  | Т | 205 | 0,131 | 0,477 | 0 | 1,407
Ж2-40-90 | УСТРОЙСТВО ПРОЕМОВ, МЕТАЛЛИЧЕСКИХ И ЖЕЛЕЗОБЕТОННЫХ ПЕРЕМЫЧЕК, МЕСТ ПРОХОДА ИНЖЕНЕРНЫХ СЕТЕЙ НА ОТМ. +11,150 | 1,157 | 1,267 | 0,398 | 3,799 | 0 | 1,004 | 0,137 | 7,896
|  | Т | 139 | 0,127 | 0,317 | 0 | 0,974
Ж2-90 | ЗДАНИЕ - СТРОИТЕЛЬНАЯ ЧАСТЬ. ТЕХНИЧЕСКИЕ ТРЕБОВАНИЯ ПРИ УСТРОЙСТВЕ МЕТАЛЛИЧЕСКИХ ПЕРЕМЫЧЕК | 2,88 | 13,436 | 1,626 | 7,273 | 0 | 9,758 | 0,086 | 42,201
|  | М3 | 1425 | 0,062 | 0,588 | 0 | 9,434
Ж2-90-60 | ПРИЯМКИ П1-П3, ПРИЯМКИ ЭЛЕКТРОЩИТОВОЙ | 7,4 | 1,215 | 0,702 | 5,2 | 0 | 0,994 | 0 | 9,403
|  | М3 | 123 | 0,159 | 0,331 | 0 | 0,961
Ж2-90-60 | ЗДАНИЕ - СТРОИТЕЛЬНАЯ ЧАСТЬ. ПОДЗЕМНЫЕ КАНАЛЫ | 34,3 | 4,745 | 3,135 | 23,489 | 0 | 3,97 | 0 | 40,862
|  | М3 | 499 | 0,746 | 1,685 | 0 | 3,838
Ж2-90 | ФУНДАМЕНТЫ ПОД ПЕРЕГОРОДКИ, АРМИРОВАНИЕ И КРЕПЛЕНИЕ ПЕРЕГОРОДОК | 2,103 | 1,703 | 0,182 | 12,496 | 0 | 1,258 | 0 | 17,639
|  | Т | 190 | 0,037 | 0,784 | 0 | 1,216
Ж2-40-30 | ШАХТА ЛИФТА | 5,939 | 0,767 | 0,177 | 2,893 | 0 | 0,583 | 0,009 | 5,201
|  | М3 | 79 | 0,04 | 0,208 | 0 | 0,564
Ж2-90-10 | ЗДАНИЕ - СТРОИТЕЛЬНАЯ ЧАСТЬ. ДРУГИЕ ЭЛЕМЕНТЫ И КОНСТРУКЦИИ. ВНУТРЕННИЕ ЛЕСТНИЦЫ | 1,39 | 0,049 | 0,014 | 0,385 | 0 | 0,037 | 0 | 0,549
|  | М3 | 5 | 0,003 | 0,028 | 0 | 0,036
Ж2-90 | ВЕНТШАХТЫ | 253,819 | 12,033 | 1,911 | 41,781 | 0 | 8,958 | 0,746 | 77,25
|  | М2 | 1296 | 0,469 | 3,088 | 0 | 8,733
Ж2-90-20 | ЗДАНИЕ - СТРОИТЕЛЬНАЯ ЧАСТЬ. ДРУГИЕ ЭЛЕМЕНТЫ И КОНСТРУКЦИИ. ВХОДЫ, КРЫЛЬЦА, РАМПЫ, ПАНДУСЫ | 63,3 | 2,602 | 1,943 | 15,81 | 0 | 2,199 | 0 | 25,681
|  | М3 | 282 | 0,44 | 1,001 | 0 | 2,126
Ж2-20 | ЗДАНИЕ - СТРОИТЕЛЬНАЯ ЧАСТЬ. ФУНДАМЕНТЫ ПОД ОБОРУДОВАНИЕ | 2,2 | 0,075 | 0,044 | 0,619 | 0 | 0,06 | 0 | 0,902
|  | М3 | 8 | 0,007 | 0,046 | 0 | 0,058
Ж2-90-90 | ЗДАНИЕ - СТРОИТЕЛЬНАЯ ЧАСТЬ. ОГРАЖДЕНИЕ КОНДИЦИОНЕРА | 0,62 | 0,627 | 0,099 | 4,887 | 0 | 0,409 | 0 | 6,739
|  | Т | 64 | 0,003 | 0,288 | 0 | 0,429
| И Т О Г О | 0 | 66,625 | 15,525 | 214,932 | 0 | 50,492 | 2,413 | 414,736
|  |  | 7186 | 3,604 | 15,79 | 0 | 48,959
| СОСТАВИЛ | ВЕДУЩИЙ ИНЖЕНЕР | [5 empty] | ЯКОВЧИК
|  | (должность) |  |  |  | (подпись) |  | (инициалы,фамилия)
| ПРОВЕРИЛ | ГЛАВНЫЙ СПЕЦИАЛИСТ | [5 empty] | МАДЕСТОВА
|  | (должность) |  |  |  | (подпись) |  | (инициалы,фамилия)

## 8838-1-1200-Q1
НАИМЕНОВАНИЕ ОБЪЕКТА |  | РЕСТАВРАЦИЯ ФАСАДОВ, КАПИТАЛЬНЫЙ РЕМОНТ С МОДЕРНИЗАЦИЕЙ ЗДАНИЯ СПЕЦИАЛИЗИРОВАННОГО ДЛЯ ОБРАЗОВАНИЯ И ВОСПИТАНИЯ (ЗДАНИЯ ШКОЛЫ N 4) ПО УЛ. КРАСНОАРМЕЙСКОЙ, 11 И БЛАГОУСТРОЙСТВО ПРИЛЕГАЮЩЕЙ ТЕРРИТОРИИ. МОДЕРНИЗАЦИЯ.СТАДИЯ А
КОД ОБЪЕКТА |  | 22.013
НАИМЕНОВАНИЕ ЗДАНИЯ, СООРУЖЕНИЯ |  | ЗДАНИЕ ШКОЛЫ
ШИФР ЗДАНИЯ, СООРУЖЕНИЯ |  | 22.013
КОМПЛЕКТ ЧЕРТЕЖЕЙ |  | КР1, АР (Л.47)
ВЕДОМОСТЬ ОБЪЕМОВ РАБОТ И РАСХОДОВ РЕСУРСОВ С КОДАМИ РБ ДЛЯ ЛОКАЛЬНОЙ СМЕТЫ № 1200
(НОРМЫ 2022г.)
ОБЩЕСТРОИТЕЛЬНЫЕ РАБОТЫ (МОДЕРНИЗАЦИЯ)
ОБОСНОВАНИЕ | НАИМЕНОВАНИЕ ВИДОВ | ЕДИНИЦА ИЗМЕРЕНИЯ | КОД | НАИМЕНОВАНИЕ РЕСУРСОВ | ЕД.ИЗМ. | КОЛИЧЕСТВО
| РАБОТ | ОБЪЕМ | РЕСУРСА
1 | 2 | 3 | 4 | 5 | 6 | 7
Ж2-30-20 | УТЕПЛЕНИЕ ЦОКОЛЯ И ПОДЗЕМНОЙ ЧАСТИ (В МЕСТАХ УСТРОЙСТВА ЭКСПЛУАТИРУЕМОЙ КРОВЛИ) | М2 270
|  |  | 1-1 | ЗАТРАТЫ ТРУДА РАБОЧИХ | ЧЕЛ.Ч | 251.9975
|  |  | 1-3 | ЗАТРАТЫ ТРУДА МАШИНИСТОВ | ЧЕЛ.-Ч | 13.5457
|  |  | М020310* | КРАНЫ БАШЕННЫЕ ГИДРАВЛИЧЕСКИЕ БЫСТРОМОНТИРУЮЩИЕСЯ 4 Т | МАШ.Ч | 2.4875
|  |  | М031120 | ПОДЪЕМНИК МАЧТОВЫЙ ВЫСОТА ПОДЪЕМА 50 М | МАШ.Ч | 4.0332
|  |  | М050101 | КОМПРЕССОРЫ ПЕРЕДВИЖНЫЕ С ДВИГАТЕЛЕМ ВНУТРЕННЕГО СГОРАНИЯ ДАВЛЕНИЕМ ДО 686 КПА (7АТМ) 2,2 М3/МИН | МАШ.Ч | 4.7
|  |  | М121003 | КОТЛЫ БИТУМНЫЕ ПЕРЕДВИЖНЫЕ 400 Л | МАШ.Ч | 2.9747
|  |  | М331451 | ПЕРФОРАТОРЫ ЭЛЕКТРИЧЕСКИЕ | МАШ.Ч | 17.4563
|  |  | М331615* | ДРЕЛИ ЭЛЕКТРИЧЕСКИЕ | МАШ.Ч | 3.185
|  |  | М331617 | СРЕДСТВА МАЛОЙ МЕХАНИЗАЦИИ | МАШ.Ч | 2.325
|  |  | 1 | Материалы для строительных работ
|  |  | 1/10 | Материалы для строительных работ общего назначения
|  |  | 1/10-120 | Материалы, изделия и конструкции для теплоизоляционных работ
|  |  | 1/10-120-35/5 | ПЛИТЫ ТЕПЛОИЗОЛЯЦИОННЫЕ ИЗ ЭКСТРУДИРОВАННОГО ПЕНОПОЛИСТИРОЛА БАТЭПЛЕКС ТОЛЩИНОЙ 20-100 ММ | М3 | 34.02
|  |  | 1/10-130 | Мастики, герметики, смолы, смазки, эмульсии
|  |  | 1/10-130-5/73 | МАСТИКА БИТУМНО-ПОЛИМЕРНАЯ КРОВЕЛЬНАЯ И ГИДРОИЗОЛЯЦИОННАЯ (МБПХ), ХОЛОДНАЯ | Т | 1.55
|  |  | 1/10-135 | Нефтепродукты, газы, химические материалы
|  |  | 1/10-135-10-5/32 | ТОПЛИВО ДИЗЕЛЬНОЕ ИЗ МАЛОСЕРНИСТЫХ НЕФТЕЙ | Т | 0.056575
|  |  | 1/10-170 | Оснастка технологическая и инструментальная
|  |  | 1/10-170-10/135 | СВЕРЛА С SDS PLUS ХВОСТОВИКОМ (НАКОНЕЧНИК ИЗ ТВЕРДОСПЛАВНОЙ СТАЛИ) (ПО БЕТОНУ), ДИАМЕТРОМ 8-10 ММ, ДЛИНОЙ 260 (265) ММ | ШТ. | 2.625
|  |  | 1/10-180 | Материалы шлифовальные
|  |  | 1/10-180-20/С101-11099-С | ШКУРКА ШЛИФОВАЛЬНАЯ НА БУМАЖНОЙ ОСНОВЕ ВОДОСТОЙКАЯ | М2 | 0.35
|  |  | 1/10-230 | Материалы для отделочных работ
|  |  | 1/10-230-60-35/61 | СОСТАВ КЛЕЕВОЙ ПОЛИМИНЕРАЛЬНЫЙ ДЛЯ НАКЛЕИВАНИЯ ТЕПЛОИЗОЛЯЦИОННЫХ МАТЕРИАЛОВ И АРМИРУЮЩЕЙ СЕТКИ (КС), ОДНОКОМПОНЕНТНЫЙ (1) | Т | 0.4375
|  |  | 1/10-240 | Метизы и крепежные изделия
|  |  | 1/10-240-30-30/С101-15500-4С | ДЮБЕЛЬ ПЛАСТМАССОВЫЙ С МЕТАЛЛИЧЕСКИМ СЕРДЕЧНИКОМ 8 Х 120 | 1000 ШТ. | 0.27563
|  |  | 1/10-280 | Прочие материалы для строительных работ
|  |  | 1/10-280-20/40 | ВОДА | М3 | 3.8813
Ж2-90-50 | ОТМОСТКА | М2 81,6
|  |  | 1-1 | ЗАТРАТЫ ТРУДА РАБОЧИХ | ЧЕЛ.Ч | 295.1291
|  |  | 1-3 | ЗАТРАТЫ ТРУДА МАШИНИСТОВ | ЧЕЛ.-Ч | 7.1716
|  |  | М020310* | КРАНЫ БАШЕННЫЕ ГИДРАВЛИЧЕСКИЕ БЫСТРОМОНТИРУЮЩИЕСЯ 4 Т | МАШ.Ч | 1.6466
|  |  | М030101 | АВТОПОГРУЗЧИКИ 5 Т | МАШ.Ч | 0.27744
|  |  | М031911 | ЛЮЛЬКИ ДВУХМЕСТНЫЕ ЭЛЕКТРИЧЕСКИЕ | МАШ.Ч | 6.8913
|  |  | М050101 | КОМПРЕССОРЫ ПЕРЕДВИЖНЫЕ С ДВИГАТЕЛЕМ ВНУТРЕННЕГО СГОРАНИЯ ДАВЛЕНИЕМ ДО 686 КПА (7АТМ) 2,2 М3/МИН | МАШ.Ч | 2.0837
|  |  | М110102* | БАДЬИ ЕМКОСТЬЮ 4 М3 | МАШ.Ч | 0.65926
|  |  | М111301* | ВИБРАТОР ПОВЕРХНОСТНЫЙ | МАШ.Ч | 0.65926
|  |  | М121010 | ВИБРОПЛИТА ИМПОРТНОГО ПРОИЗВОДСТВА | МАШ.Ч | 3.4027
|  |  | М121601 | МАШИНЫ ПОЛИВОМОЕЧНЫЕ 6000 Л | МАШ.Ч | 0.11424
|  |  | М150402 | ГАЗОВАЯ ГОРЕЛКА | МАШ.Ч | 2.7772
|  |  | М331100 | ТРАМБОВКИ ПНЕВМАТИЧЕСКИЕ | МАШ.Ч | 5.3688
|  |  | М331531* | ПИЛА ДИСКОВАЯ ЭЛЕКТРИЧЕСКАЯ | МАШ.Ч | 8.617
|  |  | М331617 | СРЕДСТВА МАЛОЙ МЕХАНИЗАЦИИ | МАШ.Ч | 3.0496
|  |  | 1 | Материалы для строительных работ
|  |  | 1/10 | Материалы для строительных работ общего назначения
|  |  | 1/10-110 | Лесоматериалы и пиломатериалы
|  |  | 1/10-110-50-10/285 | БРУСЬЯ НЕОБРЕЗНЫЕ ХВОЙНЫХ ПОРОД ДЛИНОЙ 4-6,5 М, ТОЛЩИНОЙ 100,125 ММ, 4 СОРТА | М3 | 0.1038
|  |  | 1/10-115 | Материалы кровельные и гидроизоляционные
|  |  | 1/10-115-5/185 | МАТЕРИАЛ РУЛОННЫЙ БИТУМНО-ПОЛИМЕРНЫЙ ГИДРОИЗОЛЯЦИОННЫЙ НАПЛАВЛЯЕМЫЙ ЭЛАКРОМ Г-ПХ-БЭ-ПП/ПП-4.0 КГ | М2 | 165.528
|  |  | 1/10-120 | Материалы, изделия и конструкции для теплоизоляционных работ
|  |  | 1/10-120-35/5 | ПЛИТЫ ТЕПЛОИЗОЛЯЦИОННЫЕ ИЗ ЭКСТРУДИРОВАННОГО ПЕНОПОЛИСТИРОЛА БАТЭПЛЕКС ТОЛЩИНОЙ 20-100 ММ | М3 | 8.2266
|  |  | 1/10-120-220-70/22 | СТЕКЛОСЕТКА ССШ-160(100) | М2 | 117.523
|  |  | 1/10-130 | Мастики, герметики, смолы, смазки, эмульсии
|  |  | 1/10-130-5/220 | МАСТИКА ДВУХКОМПОНЕНТНАЯ ТИОКОЛСОДЕРЖАЩАЯ ГЕРМЕТИЗИРУЮЩАЯ ЛТ-1 | КГ | 69.75
|  |  | 1/10-135 | Нефтепродукты, газы, химические материалы
|  |  | 1/10-135-20/75 | СМЕСЬ ПРОПАНА И БУТАНА ТЕХНИЧЕСКИХ | КГ | 10.574
|  |  | 1/10-160 | Пленки, полотна, ткани разные
|  |  | 1/10-160-10/190 | ПЛЕНКА ПОЛИЭТИЛЕНОВАЯ ПЕРВОГО СОРТА, ТОЛЩИНОЙ 0,2 ММ | М2 | 20.525
|  |  | 1/10-170 | Оснастка технологическая и инструментальная
|  |  | 1/10-170-2/С101-48602-С | КРУГ НА БАКЕЛИТЕ УСИЛЕННОМ ОТРЕЗНОЙ 230 Х 2 Х 22 ДЛЯ РЕЗКИ КАМНЯ, БЕТОНА | ШТ. | 0.3264
|  |  | 1/10-240 | Метизы и крепежные изделия
|  |  | 1/10-240-25-35/240 | ГВОЗДИ СТРОИТЕЛЬНЫЕ | КГ | 0.6106
|  |  | 1/10-280 | Прочие материалы для строительных работ
|  |  | 1/10-280-20/40 | ВОДА | М3 | 6.1442
|  |  | 4 | Железобетонные и бетонные изделия и конструкции (в т.ч. типовые), керамические изделия, нерудные материалы, бетоны и растворы
|  |  | 4/1 | Конструкции и изделия бетонные и железобетонные. керамические изделия. нерудные материалы. товарные бетоны и растворы
|  |  | 4/1-4 | Бетоны, растворы, смеси асфальтобетонные
|  |  | 4/1-4-10-20-40/50 | БЕТОН ТЯЖЕЛЫЙ С КРУПНОСТЬЮ ЗАПОЛНИТЕЛЯ 20-40 ММ, КЛАССА С12/15 (B15) | М3 | 3.6025
|  |  | 4/1-4-10-20-90/С414-1006-58-Я | БЕТОН ТЯЖЕЛЫЙ С КРУПНОСТЬЮ ЗАПОЛНИТЕЛЯ 20-40 ММ, КЛАССА С16/20, F100, W4 | М3 | 8.3742
|  |  | 4/1-4-20-20-10-10/20 | РАСТВОРЫ КЛАДОЧНЫЕ ТЯЖЕЛЫЕ ЦЕМЕНТНЫЕ, МАРКИ 50 | М3 | 2.497
|  |  | 4/1-4-20-20-10-20/10 | РАСТВОРЫ КЛАДОЧНЫЕ ТЯЖЕЛЫЕ ЦЕМЕНТНЫЕ, МАРКИ 100 | М3 | 0.036636
|  |  | 4/1-5 | Материалы природные нерудные. Гравий керамзитовый. Керамзит
|  |  | 4/1-5-40-10-10/С412-1500-2С | ПЕСОК ДЛЯ СТРОИТЕЛЬНЫХ РАБОТ ПРИРОДНЫЙ 2 КЛАССА ПРИВОЗКА С 40 КМ | М3 | 24.607
|  |  | 4/1-5-50/10 | ПЕСКОЦЕМЕНТНАЯ СМЕСЬ | М3 | 0.13056
|  |  | 4/1-7 | Изделия бетонные
|  |  | 4/1-7-20-10-10/С414-3011-1С | ПЛИТЫ ТРОТУАРНЫЕ, МЕЛКОРАЗМЕРНЫЕ, СЕРЫЕ, ТОЛЩИНОЙ 60 ММ В25 | М2 | 83.232
|  |  | 4/2 | Конструкции и изделия типовые сборные бетонные и железобетонные (Каталог-кодификатор)
|  |  | 4/2-2 | Изделия бетоннные
|  |  | 4/2-2-1-10/16 | КАМЕНЬ БОРТОВОЙ БРТ100.20.8 СЕРИЯ Б3.020.1-1.99 ВЫП.1 | ШТ. | 71
Ж2-60-90 | ЗДАНИЕ - СТРОИТЕЛЬНАЯ ЧАСТЬ. ПЕРЕКРЫТИЯ, ПОКРЫТИЯ. УСТРОЙСТВО ОТВЕРСТИЙ | ШТ 3,2
|  |  | 1-1 | ЗАТРАТЫ ТРУДА РАБОЧИХ | ЧЕЛ.Ч | 265.0667
|  |  | 1-3 | ЗАТРАТЫ ТРУДА МАШИНИСТОВ | ЧЕЛ.-Ч | 1.2663
|  |  | М020310* | КРАНЫ БАШЕННЫЕ ГИДРАВЛИЧЕСКИЕ БЫСТРОМОНТИРУЮЩИЕСЯ 4 Т | МАШ.Ч | 0.55969
|  |  | М041000 | ПРЕОБРАЗОВАТЕЛИ СВАРОЧНЫЕ С НОМИНАЛЬНЫМ СВАРОЧНЫМ ТОКОМ 315-500 А | МАШ.Ч | 0.019118
|  |  | М041400 | ЭЛЕКТРИЧЕСКИЕ ПЕЧИ ДЛЯ СУШКИ СВАРОЧНЫХ МАТЕРИАЛОВ С РЕГУЛИРОВАНИЕМ ТЕМПЕРАТУРЫ В ПРЕДЕЛАХ 80-500 ГРАДУСОВ | МАШ.Ч | 0.002783
|  |  | М330250* | ПИСТОЛЕТ МОНТАЖНЫЙ | МАШ.Ч | 0.041202
|  |  | М330301* | МАШИНЫ ШЛИФОВАЛЬНЫЕ ЭЛЕКТРИЧЕСКИЕ | МАШ.Ч | 0.000484
|  |  | М330400 | МАШИНЫ ШЛИФОВАЛЬНЫЕ ЭЛЕКТРОЗАЧИСТНЫЕ | МАШ.Ч | 18.4233
|  |  | М331451 | ПЕРФОРАТОРЫ ЭЛЕКТРИЧЕСКИЕ | МАШ.Ч | 26.9774
|  |  | М331531* | ПИЛА ДИСКОВАЯ ЭЛЕКТРИЧЕСКАЯ | МАШ.Ч | 0.48374
|  |  | М331604* | СТАНОК ПЕРЕДВИЖНОЙ ДЛЯ СВЕРЛЕНИЯ ОТВЕРСТИЙ В ЖЕЛЕЗОБЕТОНЕ ДИАМЕТРОМ 20-160 ММ | МАШ.Ч | 45.9078
|  |  | М331608 | УСТАНОВКА ДЛЯ ИНЪЕКЦИРОВАНИЯ СТЕН | МАШ.Ч | 2.2866
|  |  | М331617 | СРЕДСТВА МАЛОЙ МЕХАНИЗАЦИИ | МАШ.Ч | 0.56901
|  |  | М340101 | АГРЕГАТЫ ОКРАСОЧНЫЕ ВЫСОКОГО ДАВЛЕНИЯ ДЛЯ ОКРАСКИ ПОВЕРХНОСТЕЙ КОНСТРУКЦИЙ МОЩНОСТЬЮ 1 КВТ | МАШ.Ч | 0.61571
|  |  | М360003* | ЭКСКАВАТОР DAEWOO SOLAR-300 LС | МАШ.Ч | 0.0688
|  |  | 1 | Материалы для строительных работ
|  |  | 1/10 | Материалы для строительных работ общего назначения
|  |  | 1/10-110 | Лесоматериалы и пиломатериалы
|  |  | 1/10-110-50-5/205 | БРУСЬЯ ОБРЕЗНЫЕ ХВОЙНЫХ ПОРОД ДЛИНОЙ 2-3,75 М, ШИРИНОЙ 100-125 ММ, ТОЛЩИНОЙ 100, 125 ММ, 2 СОРТА | М3 | 0.000382
|  |  | 1/10-110-50-15/225 | ДОСКИ ОБРЕЗНЫЕ ХВОЙНЫХ ПОРОД ДЛИНОЙ 2-3,75 М, ШИРИНОЙ 75-150 ММ, ТОЛЩИНОЙ 19, 22 ММ, 2 СОРТА | М3 | 0.011568
|  |  | 1/10-110-50-20/765 | ДОСКИ НЕОБРЕЗНЫЕ ХВОЙНЫХ ПОРОД ДЛИНОЙ 4-6,5 М, ТОЛЩИНОЙ 32, 40 ММ, 4 СОРТА | М3 | 0.09
|  |  | 1/10-135 | Нефтепродукты, газы, химические материалы
|  |  | 1/10-135-10-5/20 | БЕНЗИН АВТОМОБИЛЬНЫЙ АИ-95 | Т | 0.013083
|  |  | 1/10-140 | Электроды, прутки винипластовые, проволока сварочные
|  |  | 1/10-140-40/110 | ЭЛЕКТРОДЫ ТИПА Э46 ДИАМЕТРОМ 4 ММ | Т | 1.6e-05
|  |  | 1/10-170 | Оснастка технологическая и инструментальная
|  |  | 1/10-170-2/10 | ДИСК АЛМАЗНЫЙ ОТРЕЗНОЙ ДЛЯ РЕЗКИ КАМНЯ, БЕТОНА ДИАМЕТРОМ 125 ММ | ДИСК | 0.9821
|  |  | 1/10-170-5/20 | СВЕРЛА АЛМАЗНЫЕ ПО БЕТОНУ (КОЛЬЦЕВЫЕ СВЕРЛА), ДИАМЕТРОМ 40 ММ | ШТ. | 0.0676
|  |  | 1/10-170-5/30 | СВЕРЛА АЛМАЗНЫЕ ПО БЕТОНУ (КОЛЬЦЕВЫЕ СВЕРЛА), ДИАМЕТРОМ 50 ММ | ШТ. | 0.58136
|  |  | 1/10-170-5/45 | СВЕРЛА АЛМАЗНЫЕ ПО БЕТОНУ (КОЛЬЦЕВЫЕ СВЕРЛА), ДИАМЕТРОМ 70 ММ | ШТ. | 0.2626
|  |  | 1/10-170-5/60 | СВЕРЛА АЛМАЗНЫЕ ПО БЕТОНУ (КОЛЬЦЕВЫЕ СВЕРЛА), ДИАМЕТРОМ 100 ММ | ШТ. | 2.626
|  |  | 1/10-170-5/75 | СВЕРЛА АЛМАЗНЫЕ ПО БЕТОНУ (КОЛЬЦЕВЫЕ СВЕРЛА), ДИАМЕТРОМ 140 ММ | ШТ. | 0.70902
|  |  | 1/10-170-5/80 | СВЕРЛА АЛМАЗНЫЕ ПО БЕТОНУ (КОЛЬЦЕВЫЕ СВЕРЛА), ДИАМЕТРОМ 160 ММ | ШТ. | -0.05656
|  |  | 1/10-170-5/85 | СВЕРЛА АЛМАЗНЫЕ ПО БЕТОНУ (КОЛЬЦЕВЫЕ СВЕРЛА), ДИАМЕТРОМ 200 ММ | ШТ. | 0.1616
|  |  | 1/10-170-10/115 | СВЕРЛА С SDS PLUS ХВОСТОВИКОМ (НАКОНЕЧНИК ИЗ ТВЕРДОСПЛАВНОЙ СТАЛИ) (ПО БЕТОНУ), ДИАМЕТРОМ 5-10 ММ, ДЛИНОЙ 210 (215) ММ | ШТ. | 1.6538
|  |  | 1/10-170-50/С101-159900-1С | ПАТРОН СТРОИТЕЛЬНЫЙ Д-4 | 1000 ШТ. | 0.004001
|  |  | 1/10-180 | Материалы шлифовальные
|  |  | 1/10-180-20/64 | КРУГИ ШЛИФОВАЛЬНЫЕ ДЛЯ СПЕЦИАЛЬНЫХ МОНТАЖНЫХ РАБОТ 5П 230 Х 6 Х 22 | ШТ. | 0.000121
|  |  | 1/10-230 | Материалы для отделочных работ
|  |  | 1/10-230-45-10/155 | ЭМАЛЬ ПЕНТАФТАЛЕВАЯ ПФ-115, СЕРАЯ | Т | 0.003902
|  |  | 1/10-230-50-10/5 | ОТВЕРДИТЕЛЬ N1 (ДЛЯ АНТИКОРРОЗИЙНЫХ И ЗАЩИТНЫХ ПОКРЫТИЙ) | Т | 0.003267
|  |  | 1/10-230-50-15/С113-7700-Я | КСИЛОЛ НЕФТЯНОЙ МАРКИ А | Т | 0.000325
|  |  | 1/10-230-50-15/49 | РАСТВОРИТЕЛЬ ДЛЯ ЛАКОКРАСОЧНЫХ МАТЕРИАЛОВ МАРКИ Р-4 | Т | 0.015708
|  |  | 1/10-230-50-15/95 | УАЙТ-СПИРИТ | Т | 0.000607
|  |  | 1/10-230-60-45-15/20 | РАСТВОРНАЯ СМЕСЬ СУХАЯ (РСС), РЕМОНТНАЯ, ДЛЯ ЖЕЛЕЗОБЕТОННЫХ, ЯЧЕИСТОБЕТОННЫХ И БЕТОННЫХ ПОВЕРХНОСТЕЙ, ДЛЯ НАРУЖНЫХ И ВНУТРЕННИХ РАБОТ (НВ), ЦЕМЕНТНАЯ, М100/М150, F75 | Т | 0.24121
|  |  | 1/10-230-60-55/75 | ШПАТЛЕВКА ХВ-005 СЕРАЯ | Т | 0.009139
|  |  | 1/10-240 | Метизы и крепежные изделия
|  |  | 1/10-240-20/15 | ГАЙКИ ШЕСТИГРАННЫЕ ДИАМЕТРОМ РЕЗЬБЫ 20-22 ММ | Т | 0.0121
|  |  | 1/10-240-25-41/10 | ГВОЗДИ СТРОИТЕЛЬНЫЕ ОЦИНКОВАННЫЕ | Т | 0.003
|  |  | 1/10-240-50-16/6 | ШАЙБА ПЛОСКАЯ ОЦИНКОВАННАЯ | КГ | 4.896
|  |  | 1/10-260 | Металлопрокат и металлоизделия (за исключением металлоизделий части 2)
|  |  | 1/10-260-210-2/25 | ПРОВОЛОКА СТАЛЬНАЯ НИЗКОУГЛЕРОДИСТАЯ ОБЩЕГО НАЗНАЧЕНИЯ ТЕРМИЧЕСКИ ОБРАБОТАННАЯ, БЕЗ ПОКРЫТИЯ (СВЕТЛАЯ И ЧЕРНАЯ), ДИАМЕТРОМ 1,1 ММ | Т | 0.0228
|  |  | 1/10-280 | Прочие материалы для строительных работ
|  |  | 1/10-280/САМ-ОП-ПЕР | АМОРТИЗАЦИЯ ОПАЛУБКИ ПЕРЕКРЫТИЯ | М2 | 15.2604
|  |  | 1/10-280-20/40 | ВОДА | М3 | 5.6497
|  |  | 1/55 | Материалы специального назначения (кислотоупорные, огнеупорные и антикоррозионные)
|  |  | 1/55-50 | Материалы антикоррозионные и химически стойкие
|  |  | 1/55-50-25/50 | ГРУНТОВКА ГФ-021, КРАСНО-КОРИЧНЕВАЯ | Т | 0.001951
|  |  | 2 | Строительные изделия и конструкции
|  |  | 2/10 | Арматурные заготовки и изделия стальные для монолитных железобетонных конструкций
|  |  | 2/10-35 | Детали закладные стальные
|  |  | 2/10-35/30 | ДЕТАЛИ ЗАКЛАДНЫЕ, ИЗГОТОВЛЕННЫЕ С ПРИМЕНЕНИЕМ СВАРКИ, ГНУТЬЯ, СВЕРЛЕНИЯ (ПРОБИВКИ) ОТВЕРСТИЙ (ПРИ НАЛИЧИИ ОДНОЙ ИЗ ЭТИХ ОПЕРАЦИЙ ИЛИ ВСЕГО ПЕРЕЧНЯ В ЛЮБЫХ СОЧЕТАНИЯХ), ПОСТАВЛЯЕМЫЕ ОТДЕЛЬНО | Т | 0.7463
|  |  | 4 | Железобетонные и бетонные изделия и конструкции (в т.ч. типовые), керамические изделия, нерудные материалы, бетоны и растворы
|  |  | 4/1 | Конструкции и изделия бетонные и железобетонные. керамические изделия. нерудные материалы. товарные бетоны и растворы
|  |  | 4/1-4 | Бетоны, растворы, смеси асфальтобетонные
|  |  | 4/1-4-10-20-60/1090 | БЕТОН ТЯЖЕЛЫЙ С КРУПНОСТЬЮ ЗАПОЛНИТЕЛЯ 10 ММ И МЕНЕЕ, КЛАССА С16/20, F150, W4 | М3 | 1.04
|  |  | 4/1-4-20-20-10-20/10 | РАСТВОРЫ КЛАДОЧНЫЕ ТЯЖЕЛЫЕ ЦЕМЕНТНЫЕ, МАРКИ 100 | М3 | 0.0004
Прочие
|  |  | С310-32-С | ПЕРЕВОЗКА ОТХОДОВ НА ПЕРЕРАБОТКУ ДО 32 КМ | Т | 7.68
|  |  | С701-16 | ПРОЧИЕ МАТЕРИАЛЫ | РУБ. | 230.4
Ж2-60 | ЗДАНИЕ - СТРОИТЕЛЬНАЯ ЧАСТЬ. МОНОЛИТНЫЕ УЧАСТКИ УМ1, УМ1.1, УМ 1.2 | М3 4,2
|  |  | 1-1 | ЗАТРАТЫ ТРУДА РАБОЧИХ | ЧЕЛ.Ч | 320.5499
|  |  | 1-3 | ЗАТРАТЫ ТРУДА МАШИНИСТОВ | ЧЕЛ.-Ч | 8.6708
|  |  | М020310* | КРАНЫ БАШЕННЫЕ ГИДРАВЛИЧЕСКИЕ БЫСТРОМОНТИРУЮЩИЕСЯ 4 Т | МАШ.Ч | 6.3791
|  |  | М031004 | АВТОГИДРОПОДЪЕМНИКИ, ВЫСОТОЙ ПОДЪЕМА 28 М | МАШ.Ч | 0.16736
|  |  | М040502 | УСТАНОВКИ ДЛЯ СВАРКИ РУЧНОЙ ДУГОВОЙ (ПОСТОЯННОГО ТОКА) | МАШ.Ч | 0.94289
|  |  | М041000 | ПРЕОБРАЗОВАТЕЛИ СВАРОЧНЫЕ С НОМИНАЛЬНЫМ СВАРОЧНЫМ ТОКОМ 315-500 А | МАШ.Ч | 11.8101
|  |  | М041400 | ЭЛЕКТРИЧЕСКИЕ ПЕЧИ ДЛЯ СУШКИ СВАРОЧНЫХ МАТЕРИАЛОВ С РЕГУЛИРОВАНИЕМ ТЕМПЕРАТУРЫ В ПРЕДЕЛАХ 80-500 ГРАДУСОВ | МАШ.Ч | 1.5915
|  |  | М111100 | ВИБРАТОР ГЛУБИННЫЙ | МАШ.Ч | 1.449
|  |  | М330250* | ПИСТОЛЕТ МОНТАЖНЫЙ | МАШ.Ч | 0.16926
|  |  | М330301* | МАШИНЫ ШЛИФОВАЛЬНЫЕ ЭЛЕКТРИЧЕСКИЕ | МАШ.Ч | 0.36433
|  |  | М330302* | МАШИНЫ ШЛИФОВАЛЬНЫЕ УГЛОВЫЕ | МАШ.Ч | 0.072144
|  |  | М330400 | МАШИНЫ ШЛИФОВАЛЬНЫЕ ЭЛЕКТРОЗАЧИСТНЫЕ | МАШ.Ч | 3.865
|  |  | М331531* | ПИЛА ДИСКОВАЯ ЭЛЕКТРИЧЕСКАЯ | МАШ.Ч | 1.9873
|  |  | М331617 | СРЕДСТВА МАЛОЙ МЕХАНИЗАЦИИ | МАШ.Ч | 2.1097
|  |  | М360003* | ЭКСКАВАТОР DAEWOO SOLAR-300 LС | МАШ.Ч | 0.00731
|  |  | 1 | Материалы для строительных работ
|  |  | 1/10 | Материалы для строительных работ общего назначения
|  |  | 1/10-10 | Известь, цемент и другие вяжущие
|  |  | 1/10-10-10/С101-130600-С | ПОРТЛАНДЦЕМЕНТ 500-Д0 (В УПАКОВКЕ) | Т | 0.00048
|  |  | 1/10-110 | Лесоматериалы и пиломатериалы
|  |  | 1/10-110-50-5/85 | БРУСКИ ОБРЕЗНЫЕ ХВОЙНЫХ ПОРОД ДЛИНОЙ 4-6,5 М, ШИРИНОЙ 75-150 ММ, ТОЛЩИНОЙ 40-75 ММ, 1 СОРТА | М3 | 0.001867
|  |  | 1/10-110-50-5/205 | БРУСЬЯ ОБРЕЗНЫЕ ХВОЙНЫХ ПОРОД ДЛИНОЙ 2-3,75 М, ШИРИНОЙ 100-125 ММ, ТОЛЩИНОЙ 100, 125 ММ, 2 СОРТА | М3 | 0.001567
|  |  | 1/10-110-50-15/225 | ДОСКИ ОБРЕЗНЫЕ ХВОЙНЫХ ПОРОД ДЛИНОЙ 2-3,75 М, ШИРИНОЙ 75-150 ММ, ТОЛЩИНОЙ 19, 22 ММ, 2 СОРТА | М3 | 4e-05
|  |  | 1/10-110-50-20/765 | ДОСКИ НЕОБРЕЗНЫЕ ХВОЙНЫХ ПОРОД ДЛИНОЙ 4-6,5 М, ТОЛЩИНОЙ 32, 40 ММ, 4 СОРТА | М3 | 0.081
|  |  | 1/10-130 | Мастики, герметики, смолы, смазки, эмульсии
|  |  | 1/10-130-30/103 | СМАЗКА СОЛИДОЛ ЖИРОВОЙ (СОЛИДОЛ-Ж) | Т | 0.0022
|  |  | 1/10-135 | Нефтепродукты, газы, химические материалы
|  |  | 1/10-135-20/40 | АЦЕТИЛЕН РАСТВОРЕННЫЙ ТЕХНИЧЕСКИЙ МАРКИ Б | М3 | 0.36258
|  |  | 1/10-135-20/60 | КИСЛОРОД ТЕХНИЧЕСКИЙ ГАЗООБРАЗНЫЙ | М3 | 1.8129
|  |  | 1/10-140 | Электроды, прутки винипластовые, проволока сварочные
|  |  | 1/10-140-40/С101-150500-Я | ЭЛЕКТРОДЫ ТИПА Э42А ДИАМЕТРОМ 2 ММ | Т | 0.000919
|  |  | 1/10-140-40/С101-151400-Я | ЭЛЕКТРОДЫ ТИПА Э42А ДИАМЕТРОМ 4 ММ | Т | 0.00145
|  |  | 1/10-140-40/110 | ЭЛЕКТРОДЫ ТИПА Э46 ДИАМЕТРОМ 4 ММ | Т | 0.015915
|  |  | 1/10-160 | Пленки, полотна, ткани разные
|  |  | 1/10-160-10/190 | ПЛЕНКА ПОЛИЭТИЛЕНОВАЯ ПЕРВОГО СОРТА, ТОЛЩИНОЙ 0,2 ММ | М2 | 4.2
|  |  | 1/10-170 | Оснастка технологическая и инструментальная
|  |  | 1/10-170-2/40 | КРУГ НА БАКЕЛИТЕ УСИЛЕННОМ ОТРЕЗНОЙ 230 Х 2 Х 22 ДЛЯ РЕЗКИ МЕТАЛЛА | ШТ. | 0.018704
|  |  | 1/10-170-50/С101-159900-1С | ПАТРОН СТРОИТЕЛЬНЫЙ Д-4 | 1000 ШТ. | 0.016437
|  |  | 1/10-180 | Материалы шлифовальные
|  |  | 1/10-180-20/64 | КРУГИ ШЛИФОВАЛЬНЫЕ ДЛЯ СПЕЦИАЛЬНЫХ МОНТАЖНЫХ РАБОТ 5П 230 Х 6 Х 22 | ШТ. | 0.095875
|  |  | 1/10-230 | Материалы для отделочных работ
|  |  | 1/10-230-45-10/165 | ЭМАЛЬ ПЕНТАФТАЛЕВАЯ ПФ-115, СЕРАЯ | КГ | 0.1046
|  |  | 1/10-230-50-15/49 | РАСТВОРИТЕЛЬ ДЛЯ ЛАКОКРАСОЧНЫХ МАТЕРИАЛОВ МАРКИ Р-4 | Т | 0.000109
|  |  | 1/10-235 | Изделия герметизирующие, уплотняющие, изолирующие
|  |  | 1/10-235-3/С101-63205-С | ПАКЛЯ ПРОПИТАННАЯ | КГ | 3.2028
|  |  | 1/10-235-20/С101-51509-16-Я | ЛЕНТА КЛЕЙКАЯ (СКОТЧ) ПРОЗРАЧНЫЙ | КГ | 0.098753
|  |  | 1/10-240 | Метизы и крепежные изделия
|  |  | 1/10-240-10-10/С101-10110-Я | БОЛТЫ СТРОИТЕЛЬНЫЕ С ГАЙКАМИ И ШАЙБАМИ | Т | 0.002301
|  |  | 1/10-240-25-35/30 | ГВОЗДИ СТРОИТЕЛЬНЫЕ С КОНИЧЕСКОЙ ГОЛОВКОЙ 3 Х 70 ММ | Т | 0.000408
|  |  | 1/10-240-25-35/240 | ГВОЗДИ СТРОИТЕЛЬНЫЕ | КГ | 0.018129
|  |  | 1/10-240-25-41/10 | ГВОЗДИ СТРОИТЕЛЬНЫЕ ОЦИНКОВАННЫЕ | Т | 0.0027
|  |  | 1/10-240-25-45/110 | ГВОЗДИ ТАРНЫЕ КРУГЛЫЕ 2 Х 40 ММ | Т | 0.00036
|  |  | 1/10-240-30-30/С101-13700-8-Я | ДЮБЕЛЬ-ГВОЗДЬ ДЛЯ МОНТАЖНОГО ПИСТОЛЕТА 4,5 Х 60 ММ | КГ | 0.088077
|  |  | 1/10-240-30-30/С101-15500-1С | ДЮБЕЛЬ-ГВОЗДИ 3,7 Х 40 | Т | 0.000374
|  |  | 1/10-240-60/СФИК-ПЛ | ФИКСАТОРЫ ПЛАСТМАССОВЫЕ | 1000ШТ | 0.0249
|  |  | 1/10-260 | Металлопрокат и металлоизделия (за исключением металлоизделий части 2)
|  |  | 1/10-260-1-1/2 | СТАЛЬ АРМАТУРНАЯ ГОРЯЧЕКАТАНАЯ ГЛАДКАЯ ДЛЯ ЖЕЛЕЗОБЕТОННЫХ КОНСТРУКЦИЙ, КЛАССА S240 (А240), ДИАМЕТРОМ 8 ММ | Т | 0.003206
|  |  | 1/10-260-170-4/18 | ШВЕЛЛЕРЫ ГОРЯЧЕКАТАНЫЕ N 40 ИЗ СТАЛИ УГЛЕРОДИСТОЙ ОБЫКНОВЕННОГО КАЧЕСТВА МАРКИ СТ3СП, СТ3ПС | Т | 0.003517
|  |  | 1/10-260-200/11 | КАТАНКА ИЗ СТАЛИ УГЛЕРОДИСТОЙ ОБЫКНОВЕННОГО КАЧЕСТВА ДИАМЕТРОМ, 6,3 ММ 6,5 ММ | Т | 5.4e-05
|  |  | 1/10-260-210-2/25 | ПРОВОЛОКА СТАЛЬНАЯ НИЗКОУГЛЕРОДИСТАЯ ОБЩЕГО НАЗНАЧЕНИЯ ТЕРМИЧЕСКИ ОБРАБОТАННАЯ, БЕЗ ПОКРЫТИЯ (СВЕТЛАЯ И ЧЕРНАЯ), ДИАМЕТРОМ 1,1 ММ | Т | 0.02052
|  |  | 1/10-260-210-2/29 | ПРОВОЛОКА СТАЛЬНАЯ НИЗКОУГЛЕРОДИСТАЯ ОБЩЕГО НАЗНАЧЕНИЯ ТЕРМИЧЕСКИ ОБРАБОТАННАЯ, БЕЗ ПОКРЫТИЯ (СВЕТЛАЯ И ЧЕРНАЯ), ДИАМЕТРОМ 1,6 ММ | Т | 0.001603
|  |  | 1/10-260-370/4 | СЕТКА МЕТАЛЛИЧЕСКАЯ ПРОВОЛОЧНАЯ ПЛЕТЕНАЯ С ЯЧЕЙКАМИ N 20-35 ИЗ ПРОВОЛОКИ ОЦИНКОВАННОЙ ДИАМЕТРОМ 2 ММ | М2 | 32.1
|  |  | 1/10-280 | Прочие материалы для строительных работ
|  |  | 1/10-280/САМ-ОП-ПЕР | АМОРТИЗАЦИЯ ОПАЛУБКИ ПЕРЕКРЫТИЯ | М2 | 62.6905
|  |  | 1/10-280/СДИС-800 | ДИСК АЛМАЗНЫЙ Д=800 ММ | ШТ | 0.0895
|  |  | 1/10-280-20/40 | ВОДА | М3 | 0.67179
|  |  | 1/55 | Материалы специального назначения (кислотоупорные, огнеупорные и антикоррозионные)
|  |  | 1/55-50 | Материалы антикоррозионные и химически стойкие
|  |  | 1/55-50-25/50 | ГРУНТОВКА ГФ-021, КРАСНО-КОРИЧНЕВАЯ | Т | 0.000667
|  |  | 2 | Строительные изделия и конструкции
|  |  | 2/10 | Арматурные заготовки и изделия стальные для монолитных железобетонных конструкций
|  |  | 2/10-25 | Заготовки из горячекатаной арматурной стали периодического профиля класса S500(Aт500С)
|  |  | 2/10-25/15 | ЗАГОТОВКИ ИЗ ГОРЯЧЕКАТАНОЙ АРМАТУРНОЙ СТАЛИ ПЕРИОДИЧЕСКОГО ПРОФИЛЯ КЛАССА S500(AТ500С) ДИАМЕТРОМ 14 ММ | Т | 0.1532
|  |  | 2/10-40 | Каркасы арматурные
|  |  | 2/10-40/5 | КАРКАСЫ АРМАТУРНЫЕ СТАЛЬНЫЕ ПЛОСКИЕ | Т | 0.0079
|  |  | 2/10-50 | Сетка арматурная
|  |  | 2/10-50/12 | СЕТКА АРМАТУРНАЯ СВАРНАЯ ДЛЯ ЖЕЛЕЗОБЕТОННЫХ КОНСТРУКЦИЙ ИЗ СТАЛИ КЛАССА S500 | Т | 0.114
|  |  | 2/20 | Изделия и конструкции стальные
|  |  | 2/20-80 | Конструкции стальные в виде отдельных сборочных единиц
|  |  | 2/20-80-5-10/С201-76500-С2 | ОТДЕЛЬНЫЕ КОНСТРУКТИВНЫЕ ЭЛЕМЕНТЫ ЗДАНИЙ И СООРУЖЕНИЙ (КОЛОННЫ, БАЛКИ, ФЕРМЫ, СВЯЗИ, РИГЕЛИ, СТОЙКИ И Т.Д.) С ПРЕОБЛАДАНИЕМ ГНУТОСВАРНЫХ ПРОФИЛЕЙ И КРУГЛЫХ ТРУБ. СРЕДНЯЯ МАССА СБОРОЧНОЙ ЕДИНИЦЫ СВЫШЕ 0,5 ДО 1,0 Т | Т | 2.0094
|  |  | 4 | Железобетонные и бетонные изделия и конструкции (в т.ч. типовые), керамические изделия, нерудные материалы, бетоны и растворы
|  |  | 4/1 | Конструкции и изделия бетонные и железобетонные. керамические изделия. нерудные материалы. товарные бетоны и растворы
|  |  | 4/1-4 | Бетоны, растворы, смеси асфальтобетонные
|  |  | 4/1-4-10-20-40/С414-1006-Я | БЕТОН ТЯЖЕЛЫЙ С КРУПНОСТЬЮ ЗАПОЛНИТЕЛЯ 20-40 ММ, КЛАССА С16/20 (В20) | М3 | 4.263
|  |  | 4/1-4-10-20-60/250 | БЕТОН ТЯЖЕЛЫЙ С КРУПНОСТЬЮ ЗАПОЛНИТЕЛЯ 10 ММ И МЕНЕЕ, КЛАССА С20/25, F150, W6 | М3 | 0.208
|  |  | 4/1-4-10-20-60/1090 | БЕТОН ТЯЖЕЛЫЙ С КРУПНОСТЬЮ ЗАПОЛНИТЕЛЯ 10 ММ И МЕНЕЕ, КЛАССА С16/20, F150, W4 | М3 | 0.728
|  |  | 4/1-4-20-10-10-10/С414-2013-Я | РАСТВОРЫ ОТДЕЛОЧНЫЕ ТЯЖЕЛЫЕ ИЗВЕСТКОВЫЕ, В СООТНОШЕНИИ 1:2,5 | М3 | 0.85408
Прочие
|  |  | С310-32-С | ПЕРЕВОЗКА ОТХОДОВ НА ПЕРЕРАБОТКУ ДО 32 КМ | Т | 0.6188
|  |  | С701-16 | ПРОЧИЕ МАТЕРИАЛЫ | РУБ. | 10.314
Ж2-60 | ЗДАНИЕ - СТРОИТЕЛЬНАЯ ЧАСТЬ. МОНОЛИТНЫЙ УЧАСТОК УМ2 | М3 0,3
|  |  | 1-1 | ЗАТРАТЫ ТРУДА РАБОЧИХ | ЧЕЛ.Ч | 82.133
|  |  | 1-3 | ЗАТРАТЫ ТРУДА МАШИНИСТОВ | ЧЕЛ.-Ч | 1.5302
|  |  | М020310* | КРАНЫ БАШЕННЫЕ ГИДРАВЛИЧЕСКИЕ БЫСТРОМОНТИРУЮЩИЕСЯ 4 Т | МАШ.Ч | 0.87771
|  |  | М031004 | АВТОГИДРОПОДЪЕМНИКИ, ВЫСОТОЙ ПОДЪЕМА 28 М | МАШ.Ч | 0.0496
|  |  | М040502 | УСТАНОВКИ ДЛЯ СВАРКИ РУЧНОЙ ДУГОВОЙ (ПОСТОЯННОГО ТОКА) | МАШ.Ч | 0.14261
|  |  | М041000 | ПРЕОБРАЗОВАТЕЛИ СВАРОЧНЫЕ С НОМИНАЛЬНЫМ СВАРОЧНЫМ ТОКОМ 315-500 А | МАШ.Ч | 1.1519
|  |  | М041400 | ЭЛЕКТРИЧЕСКИЕ ПЕЧИ ДЛЯ СУШКИ СВАРОЧНЫХ МАТЕРИАЛОВ С РЕГУЛИРОВАНИЕМ ТЕМПЕРАТУРЫ В ПРЕДЕЛАХ 80-500 ГРАДУСОВ | МАШ.Ч | 0.15579
|  |  | М111100 | ВИБРАТОР ГЛУБИННЫЙ | МАШ.Ч | 0.1035
|  |  | М330250* | ПИСТОЛЕТ МОНТАЖНЫЙ | МАШ.Ч | 0.018711
|  |  | М330301* | МАШИНЫ ШЛИФОВАЛЬНЫЕ ЭЛЕКТРИЧЕСКИЕ | МАШ.Ч | 0.035663
|  |  | М330302* | МАШИНЫ ШЛИФОВАЛЬНЫЕ УГЛОВЫЕ | МАШ.Ч | 0.001728
|  |  | М330400 | МАШИНЫ ШЛИФОВАЛЬНЫЕ ЭЛЕКТРОЗАЧИСТНЫЕ | МАШ.Ч | 0.82205
|  |  | М331531* | ПИЛА ДИСКОВАЯ ЭЛЕКТРИЧЕСКАЯ | МАШ.Ч | 0.21968
|  |  | М331617 | СРЕДСТВА МАЛОЙ МЕХАНИЗАЦИИ | МАШ.Ч | 0.59941
|  |  | М360003* | ЭКСКАВАТОР DAEWOO SOLAR-300 LС | МАШ.Ч | 0.00172
|  |  | 1 | Материалы для строительных работ
|  |  | 1/10 | Материалы для строительных работ общего назначения
|  |  | 1/10-10 | Известь, цемент и другие вяжущие
|  |  | 1/10-10-10/С101-130600-С | ПОРТЛАНДЦЕМЕНТ 500-Д0 (В УПАКОВКЕ) | Т | 3.8e-05
|  |  | 1/10-110 | Лесоматериалы и пиломатериалы
|  |  | 1/10-110-50-5/85 | БРУСКИ ОБРЕЗНЫЕ ХВОЙНЫХ ПОРОД ДЛИНОЙ 4-6,5 М, ШИРИНОЙ 75-150 ММ, ТОЛЩИНОЙ 40-75 ММ, 1 СОРТА | М3 | 0.000161
|  |  | 1/10-110-50-5/205 | БРУСЬЯ ОБРЕЗНЫЕ ХВОЙНЫХ ПОРОД ДЛИНОЙ 2-3,75 М, ШИРИНОЙ 100-125 ММ, ТОЛЩИНОЙ 100, 125 ММ, 2 СОРТА | М3 | 0.000173
|  |  | 1/10-110-50-15/225 | ДОСКИ ОБРЕЗНЫЕ ХВОЙНЫХ ПОРОД ДЛИНОЙ 2-3,75 М, ШИРИНОЙ 75-150 ММ, ТОЛЩИНОЙ 19, 22 ММ, 2 СОРТА | М3 | 1e-06
|  |  | 1/10-110-50-20/765 | ДОСКИ НЕОБРЕЗНЫЕ ХВОЙНЫХ ПОРОД ДЛИНОЙ 4-6,5 М, ТОЛЩИНОЙ 32, 40 ММ, 4 СОРТА | М3 | 0.081
|  |  | 1/10-130 | Мастики, герметики, смолы, смазки, эмульсии
|  |  | 1/10-130-30/103 | СМАЗКА СОЛИДОЛ ЖИРОВОЙ (СОЛИДОЛ-Ж) | Т | 0.0002
|  |  | 1/10-135 | Нефтепродукты, газы, химические материалы
|  |  | 1/10-135-20/40 | АЦЕТИЛЕН РАСТВОРЕННЫЙ ТЕХНИЧЕСКИЙ МАРКИ Б | М3 | 0.03134
|  |  | 1/10-135-20/60 | КИСЛОРОД ТЕХНИЧЕСКИЙ ГАЗООБРАЗНЫЙ | М3 | 0.1567
|  |  | 1/10-140 | Электроды, прутки винипластовые, проволока сварочные
|  |  | 1/10-140-40/С101-150500-Я | ЭЛЕКТРОДЫ ТИПА Э42А ДИАМЕТРОМ 2 ММ | Т | 0.000139
|  |  | 1/10-140-40/С101-151400-Я | ЭЛЕКТРОДЫ ТИПА Э42А ДИАМЕТРОМ 4 ММ | Т | 0.000125
|  |  | 1/10-140-40/110 | ЭЛЕКТРОДЫ ТИПА Э46 ДИАМЕТРОМ 4 ММ | Т | 0.001558
|  |  | 1/10-160 | Пленки, полотна, ткани разные
|  |  | 1/10-160-10/190 | ПЛЕНКА ПОЛИЭТИЛЕНОВАЯ ПЕРВОГО СОРТА, ТОЛЩИНОЙ 0,2 ММ | М2 | 0.3
|  |  | 1/10-170 | Оснастка технологическая и инструментальная
|  |  | 1/10-170-2/40 | КРУГ НА БАКЕЛИТЕ УСИЛЕННОМ ОТРЕЗНОЙ 230 Х 2 Х 22 ДЛЯ РЕЗКИ МЕТАЛЛА | ШТ. | 0.000448
|  |  | 1/10-170-50/С101-159900-1С | ПАТРОН СТРОИТЕЛЬНЫЙ Д-4 | 1000 ШТ. | 0.001817
|  |  | 1/10-180 | Материалы шлифовальные
|  |  | 1/10-180-20/64 | КРУГИ ШЛИФОВАЛЬНЫЕ ДЛЯ СПЕЦИАЛЬНЫХ МОНТАЖНЫХ РАБОТ 5П 230 Х 6 Х 22 | ШТ. | 0.009385
|  |  | 1/10-230 | Материалы для отделочных работ
|  |  | 1/10-230-45-10/165 | ЭМАЛЬ ПЕНТАФТАЛЕВАЯ ПФ-115, СЕРАЯ | КГ | 0.031
|  |  | 1/10-230-50-15/49 | РАСТВОРИТЕЛЬ ДЛЯ ЛАКОКРАСОЧНЫХ МАТЕРИАЛОВ МАРКИ Р-4 | Т | 9e-06
|  |  | 1/10-235 | Изделия герметизирующие, уплотняющие, изолирующие
|  |  | 1/10-235-3/С101-63205-С | ПАКЛЯ ПРОПИТАННАЯ | КГ | 0.2556
|  |  | 1/10-235-20/С101-51509-16-Я | ЛЕНТА КЛЕЙКАЯ (СКОТЧ) ПРОЗРАЧНЫЙ | КГ | 0.007881
|  |  | 1/10-240 | Метизы и крепежные изделия
|  |  | 1/10-240-10-10/С101-10110-Я | БОЛТЫ СТРОИТЕЛЬНЫЕ С ГАЙКАМИ И ШАЙБАМИ | Т | 0.000682
|  |  | 1/10-240-25-35/30 | ГВОЗДИ СТРОИТЕЛЬНЫЕ С КОНИЧЕСКОЙ ГОЛОВКОЙ 3 Х 70 ММ | Т | 3.3e-05
|  |  | 1/10-240-25-35/240 | ГВОЗДИ СТРОИТЕЛЬНЫЕ | КГ | 0.001567
|  |  | 1/10-240-25-41/10 | ГВОЗДИ СТРОИТЕЛЬНЫЕ ОЦИНКОВАННЫЕ | Т | 0.0027
|  |  | 1/10-240-25-45/110 | ГВОЗДИ ТАРНЫЕ КРУГЛЫЕ 2 Х 40 ММ | Т | 2.9e-05
|  |  | 1/10-240-30-30/С101-13700-8-Я | ДЮБЕЛЬ-ГВОЗДЬ ДЛЯ МОНТАЖНОГО ПИСТОЛЕТА 4,5 Х 60 ММ | КГ | 0.007029
|  |  | 1/10-240-30-30/С101-15500-1С | ДЮБЕЛЬ-ГВОЗДИ 3,7 Х 40 | Т | 3e-05
|  |  | 1/10-240-60/СФИК-ПЛ | ФИКСАТОРЫ ПЛАСТМАССОВЫЕ | 1000ШТ | 0.0006
|  |  | 1/10-260 | Металлопрокат и металлоизделия (за исключением металлоизделий части 2)
|  |  | 1/10-260-1-1/2 | СТАЛЬ АРМАТУРНАЯ ГОРЯЧЕКАТАНАЯ ГЛАДКАЯ ДЛЯ ЖЕЛЕЗОБЕТОННЫХ КОНСТРУКЦИЙ, КЛАССА S240 (А240), ДИАМЕТРОМ 8 ММ | Т | 7.7e-05
|  |  | 1/10-260-170-4/18 | ШВЕЛЛЕРЫ ГОРЯЧЕКАТАНЫЕ N 40 ИЗ СТАЛИ УГЛЕРОДИСТОЙ ОБЫКНОВЕННОГО КАЧЕСТВА МАРКИ СТ3СП, СТ3ПС | Т | 0.000304
|  |  | 1/10-260-200/11 | КАТАНКА ИЗ СТАЛИ УГЛЕРОДИСТОЙ ОБЫКНОВЕННОГО КАЧЕСТВА ДИАМЕТРОМ, 6,3 ММ 6,5 ММ | Т | 5e-06
|  |  | 1/10-260-210-2/25 | ПРОВОЛОКА СТАЛЬНАЯ НИЗКОУГЛЕРОДИСТАЯ ОБЩЕГО НАЗНАЧЕНИЯ ТЕРМИЧЕСКИ ОБРАБОТАННАЯ, БЕЗ ПОКРЫТИЯ (СВЕТЛАЯ И ЧЕРНАЯ), ДИАМЕТРОМ 1,1 ММ | Т | 0.02052
|  |  | 1/10-260-210-2/29 | ПРОВОЛОКА СТАЛЬНАЯ НИЗКОУГЛЕРОДИСТАЯ ОБЩЕГО НАЗНАЧЕНИЯ ТЕРМИЧЕСКИ ОБРАБОТАННАЯ, БЕЗ ПОКРЫТИЯ (СВЕТЛАЯ И ЧЕРНАЯ), ДИАМЕТРОМ 1,6 ММ | Т | 3.8e-05
|  |  | 1/10-260-370/4 | СЕТКА МЕТАЛЛИЧЕСКАЯ ПРОВОЛОЧНАЯ ПЛЕТЕНАЯ С ЯЧЕЙКАМИ N 20-35 ИЗ ПРОВОЛОКИ ОЦИНКОВАННОЙ ДИАМЕТРОМ 2 ММ | М2 | 2.7
|  |  | 1/10-280 | Прочие материалы для строительных работ
|  |  | 1/10-280/САМ-ОП-ПЕР | АМОРТИЗАЦИЯ ОПАЛУБКИ ПЕРЕКРЫТИЯ | М2 | 6.93
|  |  | 1/10-280/СДИС-800 | ДИСК АЛМАЗНЫЙ Д=800 ММ | ШТ | 0.019
|  |  | 1/10-280-20/40 | ВОДА | М3 | 0.14283
|  |  | 1/55 | Материалы специального назначения (кислотоупорные, огнеупорные и антикоррозионные)
|  |  | 1/55-50 | Материалы антикоррозионные и химически стойкие
|  |  | 1/55-50-25/50 | ГРУНТОВКА ГФ-021, КРАСНО-КОРИЧНЕВАЯ | Т | 8e-05
|  |  | 2 | Строительные изделия и конструкции
|  |  | 2/10 | Арматурные заготовки и изделия стальные для монолитных железобетонных конструкций
|  |  | 2/10-40 | Каркасы арматурные
|  |  | 2/10-40/5 | КАРКАСЫ АРМАТУРНЫЕ СТАЛЬНЫЕ ПЛОСКИЕ | Т | 0.002
|  |  | 2/10-50 | Сетка арматурная
|  |  | 2/10-50/12 | СЕТКА АРМАТУРНАЯ СВАРНАЯ ДЛЯ ЖЕЛЕЗОБЕТОННЫХ КОНСТРУКЦИЙ ИЗ СТАЛИ КЛАССА S500 | Т | 0.0064
|  |  | 2/20 | Изделия и конструкции стальные
|  |  | 2/20-80 | Конструкции стальные в виде отдельных сборочных единиц
|  |  | 2/20-80-5-10/С201-76500-С2 | ОТДЕЛЬНЫЕ КОНСТРУКТИВНЫЕ ЭЛЕМЕНТЫ ЗДАНИЙ И СООРУЖЕНИЙ (КОЛОННЫ, БАЛКИ, ФЕРМЫ, СВЯЗИ, РИГЕЛИ, СТОЙКИ И Т.Д.) С ПРЕОБЛАДАНИЕМ ГНУТОСВАРНЫХ ПРОФИЛЕЙ И КРУГЛЫХ ТРУБ. СРЕДНЯЯ МАССА СБОРОЧНОЙ ЕДИНИЦЫ СВЫШЕ 0,5 ДО 1,0 Т | Т | 0.2016
|  |  | 4 | Железобетонные и бетонные изделия и конструкции (в т.ч. типовые), керамические изделия, нерудные материалы, бетоны и растворы
|  |  | 4/1 | Конструкции и изделия бетонные и железобетонные. керамические изделия. нерудные материалы. товарные бетоны и растворы
|  |  | 4/1-4 | Бетоны, растворы, смеси асфальтобетонные
|  |  | 4/1-4-10-20-40/С414-1006-Я | БЕТОН ТЯЖЕЛЫЙ С КРУПНОСТЬЮ ЗАПОЛНИТЕЛЯ 20-40 ММ, КЛАССА С16/20 (В20) | М3 | 0.3045
|  |  | 4/1-4-10-20-60/250 | БЕТОН ТЯЖЕЛЫЙ С КРУПНОСТЬЮ ЗАПОЛНИТЕЛЯ 10 ММ И МЕНЕЕ, КЛАССА С20/25, F150, W6 | М3 | 0.104
|  |  | 4/1-4-20-10-10-10/С414-2013-Я | РАСТВОРЫ ОТДЕЛОЧНЫЕ ТЯЖЕЛЫЕ ИЗВЕСТКОВЫЕ, В СООТНОШЕНИИ 1:2,5 | М3 | 0.06816
Прочие
|  |  | С310-32-С | ПЕРЕВОЗКА ОТХОДОВ НА ПЕРЕРАБОТКУ ДО 32 КМ | Т | 0.1499
|  |  | С701-16 | ПРОЧИЕ МАТЕРИАЛЫ | РУБ. | 4.497
Ж2-60 | ЗДАНИЕ - СТРОИТЕЛЬНАЯ ЧАСТЬ. МОНОЛИТНЫЙ УЧАСТОК УМ3 | М3 1,6
|  |  | 1-1 | ЗАТРАТЫ ТРУДА РАБОЧИХ | ЧЕЛ.Ч | 58.1891
|  |  | 1-3 | ЗАТРАТЫ ТРУДА МАШИНИСТОВ | ЧЕЛ.-Ч | 1.0136
|  |  | М020310* | КРАНЫ БАШЕННЫЕ ГИДРАВЛИЧЕСКИЕ БЫСТРОМОНТИРУЮЩИЕСЯ 4 Т | МАШ.Ч | 0.98713
|  |  | М111100 | ВИБРАТОР ГЛУБИННЫЙ | МАШ.Ч | 0.552
|  |  | М330250* | ПИСТОЛЕТ МОНТАЖНЫЙ | МАШ.Ч | 0.030618
|  |  | М330302* | МАШИНЫ ШЛИФОВАЛЬНЫЕ УГЛОВЫЕ | МАШ.Ч | 0.067527
|  |  | М331531* | ПИЛА ДИСКОВАЯ ЭЛЕКТРИЧЕСКАЯ | МАШ.Ч | 0.35948
|  |  | М331617 | СРЕДСТВА МАЛОЙ МЕХАНИЗАЦИИ | МАШ.Ч | 0.005002
|  |  | М360003* | ЭКСКАВАТОР DAEWOO SOLAR-300 LС | МАШ.Ч | 0.01075
|  |  | 1 | Материалы для строительных работ
|  |  | 1/10 | Материалы для строительных работ общего назначения
|  |  | 1/10-110 | Лесоматериалы и пиломатериалы
|  |  | 1/10-110-50-5/205 | БРУСЬЯ ОБРЕЗНЫЕ ХВОЙНЫХ ПОРОД ДЛИНОЙ 2-3,75 М, ШИРИНОЙ 100-125 ММ, ТОЛЩИНОЙ 100, 125 ММ, 2 СОРТА | М3 | 0.000284
|  |  | 1/10-110-50-15/225 | ДОСКИ ОБРЕЗНЫЕ ХВОЙНЫХ ПОРОД ДЛИНОЙ 2-3,75 М, ШИРИНОЙ 75-150 ММ, ТОЛЩИНОЙ 19, 22 ММ, 2 СОРТА | М3 | 3.8e-05
|  |  | 1/10-130 | Мастики, герметики, смолы, смазки, эмульсии
|  |  | 1/10-130-30/103 | СМАЗКА СОЛИДОЛ ЖИРОВОЙ (СОЛИДОЛ-Ж) | Т | 0.0006
|  |  | 1/10-160 | Пленки, полотна, ткани разные
|  |  | 1/10-160-10/190 | ПЛЕНКА ПОЛИЭТИЛЕНОВАЯ ПЕРВОГО СОРТА, ТОЛЩИНОЙ 0,2 ММ | М2 | 1.6
|  |  | 1/10-170 | Оснастка технологическая и инструментальная
|  |  | 1/10-170-2/40 | КРУГ НА БАКЕЛИТЕ УСИЛЕННОМ ОТРЕЗНОЙ 230 Х 2 Х 22 ДЛЯ РЕЗКИ МЕТАЛЛА | ШТ. | 0.017507
|  |  | 1/10-170-50/С101-159900-1С | ПАТРОН СТРОИТЕЛЬНЫЙ Д-4 | 1000 ШТ. | 0.002973
|  |  | 1/10-235 | Изделия герметизирующие, уплотняющие, изолирующие
|  |  | 1/10-235-20/С101-51509-16-Я | ЛЕНТА КЛЕЙКАЯ (СКОТЧ) ПРОЗРАЧНЫЙ | КГ | 0.025678
|  |  | 1/10-240 | Метизы и крепежные изделия
|  |  | 1/10-240-25-35/30 | ГВОЗДИ СТРОИТЕЛЬНЫЕ С КОНИЧЕСКОЙ ГОЛОВКОЙ 3 Х 70 ММ | Т | 0.000106
|  |  | 1/10-240-25-45/110 | ГВОЗДИ ТАРНЫЕ КРУГЛЫЕ 2 Х 40 ММ | Т | 9.4e-05
|  |  | 1/10-240-30-30/С101-13700-8-Я | ДЮБЕЛЬ-ГВОЗДЬ ДЛЯ МОНТАЖНОГО ПИСТОЛЕТА 4,5 Х 60 ММ | КГ | 0.022902
|  |  | 1/10-240-60/СФИК-ПЛ | ФИКСАТОРЫ ПЛАСТМАССОВЫЕ | 1000ШТ | 0.0233
|  |  | 1/10-260 | Металлопрокат и металлоизделия (за исключением металлоизделий части 2)
|  |  | 1/10-260-1-1/2 | СТАЛЬ АРМАТУРНАЯ ГОРЯЧЕКАТАНАЯ ГЛАДКАЯ ДЛЯ ЖЕЛЕЗОБЕТОННЫХ КОНСТРУКЦИЙ, КЛАССА S240 (А240), ДИАМЕТРОМ 8 ММ | Т | 0.003001
|  |  | 1/10-260-210-2/29 | ПРОВОЛОКА СТАЛЬНАЯ НИЗКОУГЛЕРОДИСТАЯ ОБЩЕГО НАЗНАЧЕНИЯ ТЕРМИЧЕСКИ ОБРАБОТАННАЯ, БЕЗ ПОКРЫТИЯ (СВЕТЛАЯ И ЧЕРНАЯ), ДИАМЕТРОМ 1,6 ММ | Т | 0.001501
|  |  | 1/10-280 | Прочие материалы для строительных работ
|  |  | 1/10-280/САМ-ОП-ПЕР | АМОРТИЗАЦИЯ ОПАЛУБКИ ПЕРЕКРЫТИЯ | М2 | 11.336
|  |  | 1/10-280-20/40 | ВОДА | М3 | 0.22005
|  |  | 2 | Строительные изделия и конструкции
|  |  | 2/10 | Арматурные заготовки и изделия стальные для монолитных железобетонных конструкций
|  |  | 2/10-10 | Заготовки из горячекатаной арматурной гладкой стали класса S240(A240)
|  |  | 2/10-10/10 | ЗАГОТОВКИ ИЗ ГОРЯЧЕКАТАНОЙ АРМАТУРНОЙ ГЛАДКОЙ СТАЛИ КЛАССА S240(A240) ДИАМЕТРОМ 8 ММ | Т | 0.0082
|  |  | 2/10-25 | Заготовки из горячекатаной арматурной стали периодического профиля класса S500(Aт500С)
|  |  | 2/10-25/5 | ЗАГОТОВКИ ИЗ ГОРЯЧЕКАТАНОЙ АРМАТУРНОЙ СТАЛИ ПЕРИОДИЧЕСКОГО ПРОФИЛЯ КЛАССА S500(AТ500С) ДИАМЕТРОМ 10 ММ | Т | 0.1481
|  |  | 2/10-25/10 | ЗАГОТОВКИ ИЗ ГОРЯЧЕКАТАНОЙ АРМАТУРНОЙ СТАЛИ ПЕРИОДИЧЕСКОГО ПРОФИЛЯ КЛАССА S500(AТ500С) ДИАМЕТРОМ 12 ММ | Т | 0.0168
|  |  | 2/10-25/30 | ЗАГОТОВКИ ИЗ ГОРЯЧЕКАТАНОЙ АРМАТУРНОЙ СТАЛИ ПЕРИОДИЧЕСКОГО ПРОФИЛЯ КЛАССА S500(AТ500С) ДИАМЕТРОМ 25-28 ММ | Т | 0.077
|  |  | 4 | Железобетонные и бетонные изделия и конструкции (в т.ч. типовые), керамические изделия, нерудные материалы, бетоны и растворы
|  |  | 4/1 | Конструкции и изделия бетонные и железобетонные. керамические изделия. нерудные материалы. товарные бетоны и растворы
|  |  | 4/1-4 | Бетоны, растворы, смеси асфальтобетонные
|  |  | 4/1-4-10-20-40/С414-1006-Я | БЕТОН ТЯЖЕЛЫЙ С КРУПНОСТЬЮ ЗАПОЛНИТЕЛЯ 20-40 ММ, КЛАССА С16/20 (В20) | М3 | 1.624
|  |  | 4/1-4-20-20-20-10/С414-2008-Я | РАСТВОРЫ КЛАДОЧНЫЕ ЦЕМЕНТНО-ИЗВЕСТКОВЫЕ, МАРКИ 50 | М3 | 0.1265
|  |  | 4/1-6 | Кирпич, камни, блоки
|  |  | 4/1-6-10-20-11/5000 | КИРПИЧ КЕРАМИЧЕСКИЙ РЯДОВОЙ ПОЛНОТЕЛЫЙ ОДИНАРНЫЙ, МАРКИ ПО ПРОЧНОСТИ 150 | 1000 ШТ. | 0.0002
Прочие
|  |  | С310-32-С | ПЕРЕВОЗКА ОТХОДОВ НА ПЕРЕРАБОТКУ ДО 32 КМ | Т | 0.9
|  |  | С701-16 | ПРОЧИЕ МАТЕРИАЛЫ | РУБ. | 27
Ж2-40-90 | УСТРОЙСТВО ПРОЕМОВ, МЕТАЛЛИЧЕСКИХ И ЖЕЛЕЗОБЕТОННЫХ ПЕРЕМЫЧЕК, МЕСТ ПРОХОДА ИНЖЕНЕРНЫХ СЕТЕЙ НА ОТМ. -12,100 | Т 2,949
|  |  | 1-1 | ЗАТРАТЫ ТРУДА РАБОЧИХ | ЧЕЛ.Ч | 146.3598
|  |  | 1-3 | ЗАТРАТЫ ТРУДА МАШИНИСТОВ | ЧЕЛ.-Ч | 3.4759
|  |  | М020310* | КРАНЫ БАШЕННЫЕ ГИДРАВЛИЧЕСКИЕ БЫСТРОМОНТИРУЮЩИЕСЯ 4 Т | МАШ.Ч | 0.39706
|  |  | М030101 | АВТОПОГРУЗЧИКИ 5 Т | МАШ.Ч | 0.00029
|  |  | М040502 | УСТАНОВКИ ДЛЯ СВАРКИ РУЧНОЙ ДУГОВОЙ (ПОСТОЯННОГО ТОКА) | МАШ.Ч | 0.50733
|  |  | М050101 | КОМПРЕССОРЫ ПЕРЕДВИЖНЫЕ С ДВИГАТЕЛЕМ ВНУТРЕННЕГО СГОРАНИЯ ДАВЛЕНИЕМ ДО 686 КПА (7АТМ) 2,2 М3/МИН | МАШ.Ч | 0.24068
|  |  | М050102 | КОМПРЕССОРЫ ПЕРЕДВИЖНЫЕ С ДВИГАТЕЛЕМ ВНУТРЕННЕГО СГОРАНИЯ ДАВЛЕНИЕМ ДО 686 КПА (7АТМ) 5 М3/МИН | МАШ.Ч | 1.7673
|  |  | М060337 | ЭКСКАВАТОРЫ ОДНОКОВШОВЫЕ ДИЗЕЛЬНЫЕ НА ПНЕВМОКОЛЕСНОМ ХОДУ ПРИ РАБОТЕ НА ДРУГИХ ВИДАХ СТРОИТЕЛЬСТВА, 0,25 М3 | МАШ.Ч | 0.48321
|  |  | М070148 | БУЛЬДОЗЕРЫ ПРИ РАБОТЕ НА ДРУГИХ ВИДАХ СТРОИТЕЛЬСТВА, 59 (80) КВТ (Л. С.) | МАШ.Ч | 0.083393
|  |  | М110102* | БАДЬИ ЕМКОСТЬЮ 4 М3 | МАШ.Ч | 0.015588
|  |  | М111100 | ВИБРАТОР ГЛУБИННЫЙ | МАШ.Ч | 0.015588
|  |  | М330201* | МАШИНЫ СВЕРЛИЛЬНЫЕ ЭЛЕКТРИЧЕСКИЕ | МАШ.Ч | 1.1744
|  |  | М330301* | МАШИНЫ ШЛИФОВАЛЬНЫЕ ЭЛЕКТРИЧЕСКИЕ | МАШ.Ч | 31.824
|  |  | М330400 | МАШИНЫ ШЛИФОВАЛЬНЫЕ ЭЛЕКТРОЗАЧИСТНЫЕ | МАШ.Ч | 2.3304
|  |  | М330805 | МОЛОТКИ ПРИ РАБОТЕ ОТ ПЕРЕДВИЖНЫХ КОМПРЕССОРНЫХ СТАНЦИЙ ОТБОЙНЫЕ ПНЕВМАТИЧЕСКИЕ (БЕЗ УЧЕТА СТОИМОСТИ СЖАТОГО ВОЗДУХА) | МАШ.Ч | 2.008
|  |  | М331451 | ПЕРФОРАТОРЫ ЭЛЕКТРИЧЕСКИЕ | МАШ.Ч | 29.914
|  |  | М331604* | СТАНОК ПЕРЕДВИЖНОЙ ДЛЯ СВЕРЛЕНИЯ ОТВЕРСТИЙ В ЖЕЛЕЗОБЕТОНЕ ДИАМЕТРОМ 20-160 ММ | МАШ.Ч | 2.6758
|  |  | М331617 | СРЕДСТВА МАЛОЙ МЕХАНИЗАЦИИ | МАШ.Ч | 0.4739
|  |  | М360003* | ЭКСКАВАТОР DAEWOO SOLAR-300 LС | МАШ.Ч | 0.01505
|  |  | 1 | Материалы для строительных работ
|  |  | 1/10 | Материалы для строительных работ общего назначения
|  |  | 1/10-110 | Лесоматериалы и пиломатериалы
|  |  | 1/10-110-50-5/285 | БРУСЬЯ ОБРЕЗНЫЕ ХВОЙНЫХ ПОРОД ДЛИНОЙ 4-6,5 М, ШИРИНОЙ 150 ММ, ТОЛЩИНОЙ 150 ММ И БОЛЕЕ, 2 СОРТА | М3 | 0.00028
|  |  | 1/10-110-50-5/365 | БРУСКИ ОБРЕЗНЫЕ ХВОЙНЫХ ПОРОД ДЛИНОЙ 4-6,5 М, ШИРИНОЙ 75-150 ММ, ТОЛЩИНОЙ 40-75 ММ, 3 СОРТА | М3 | 0.00172
|  |  | 1/10-110-50-15/585 | ДОСКИ ОБРЕЗНЫЕ ХВОЙНЫХ ПОРОД ДЛИНОЙ 4-6,5 М, ШИРИНОЙ 75-150 ММ, ТОЛЩИНОЙ 44 ММ И БОЛЕЕ, 3 СОРТА | М3 | 0.000502
|  |  | 1/10-120 | Материалы, изделия и конструкции для теплоизоляционных работ
|  |  | 1/10-120-10-10/20 | ПЛИТЫ ТЕПЛОИЗОЛЯЦИОННЫЕ ИЗ МИНЕРАЛЬНОЙ ВАТЫ ПТМ СТБ 1995-2009-Т4-DS(TН)1-WS1 (ПЛОТНОСТЬ 35 КГ/М3) БЕЛТЕП МАРКИ ЛАЙТ ЭКСТРА | М3 | 0.116
|  |  | 1/10-130 | Мастики, герметики, смолы, смазки, эмульсии
|  |  | 1/10-130-30/103 | СМАЗКА СОЛИДОЛ ЖИРОВОЙ (СОЛИДОЛ-Ж) | Т | 5.5e-05
|  |  | 1/10-140 | Электроды, прутки винипластовые, проволока сварочные
|  |  | 1/10-140-40/С101-150500-Я | ЭЛЕКТРОДЫ ТИПА Э42А ДИАМЕТРОМ 2 ММ | Т | 0.000269
|  |  | 1/10-140-40/С101-152900-Я | ЭЛЕКТРОДЫ ТИПА Э42 ДИАМЕТРОМ 6 ММ | Т | 4.6e-05
|  |  | 1/10-140-40/140 | ЭЛЕКТРОДЫ ТИПА Э42 ДИАМЕТРОМ 5 ММ | Т | 0.002145
|  |  | 1/10-170 | Оснастка технологическая и инструментальная
|  |  | 1/10-170-2/10 | ДИСК АЛМАЗНЫЙ ОТРЕЗНОЙ ДЛЯ РЕЗКИ КАМНЯ, БЕТОНА ДИАМЕТРОМ 125 ММ | ДИСК | 0.0215
|  |  | 1/10-170-2/20 | ДИСК АЛМАЗНЫЙ ОТРЕЗНОЙ ДЛЯ РЕЗКИ КАМНЯ, БЕТОНА ДИАМЕТРОМ 230 ММ | ДИСК | 3.51
|  |  | 1/10-170-5/80 | СВЕРЛА АЛМАЗНЫЕ ПО БЕТОНУ (КОЛЬЦЕВЫЕ СВЕРЛА), ДИАМЕТРОМ 160 ММ | ШТ. | 0.10392
|  |  | 1/10-170-10/135 | СВЕРЛА С SDS PLUS ХВОСТОВИКОМ (НАКОНЕЧНИК ИЗ ТВЕРДОСПЛАВНОЙ СТАЛИ) (ПО БЕТОНУ), ДИАМЕТРОМ 8-10 ММ, ДЛИНОЙ 260 (265) ММ | ШТ. | 1.46
|  |  | 1/10-170-10/235 | СВЕРЛА С SDS PLUS ХВОСТОВИКОМ (НАКОНЕЧНИК ИЗ ТВЕРДОСПЛАВНОЙ СТАЛИ) (ПО БЕТОНУ), ДИАМЕТРОМ 18-20 ММ, ДЛИНОЙ 450 ММ | ШТ. | 0.2664
|  |  | 1/10-240 | Метизы и крепежные изделия
|  |  | 1/10-240-20/53 | ГАЙКИ ШЕСТИГРАННЫЕ ОЦИНКОВАННЫЕ ДИАМЕТРОМ РЕЗЬБЫ 12-14 ММ | Т | 0.0051
|  |  | 1/10-240-20/54 | ГАЙКИ ШЕСТИГРАННЫЕ ОЦИНКОВАННЫЕ ДИАМЕТРОМ РЕЗЬБЫ 16-18 ММ | Т | 0.0005
|  |  | 1/10-240-25-35/240 | ГВОЗДИ СТРОИТЕЛЬНЫЕ | КГ | 0.0127
|  |  | 1/10-240-30-45/С101-15505-Я | КЛИНОВОЙ АНКЕР WA 8Х105 | ШТ. | 14
|  |  | 1/10-240-50-10/24 | ШПИЛЬКИ ОЦИНКОВАННЫЕ СТЯЖНЫЕ ДИАМЕТРОМ 12 ММ | Т | 0.0047
|  |  | 1/10-240-50-10/32 | ШПИЛЬКИ ОЦИНКОВАННЫЕ СТЯЖНЫЕ ДИАМЕТРОМ 16 ММ | Т | 0.0096
|  |  | 1/10-240-50-16/5 | ШАЙБА ПЛОСКАЯ ОЦИНКОВАННАЯ | 1000 ШТ. | 0.052
|  |  | 1/10-260 | Металлопрокат и металлоизделия (за исключением металлоизделий части 2)
|  |  | 1/10-260-150-1/101 | УГОЛОК РАВНОПОЛОЧНЫЙ ГОРЯЧЕКАТАНЫЙ ИЗ СТАЛИ УГЛЕРОДИСТОЙ ОБЫКНОВЕННОГО КАЧЕСТВА МАРКИ СТ3СП, СТ3ПС, ШИРИНОЙ ПОЛКИ 50 Х 50 ММ | Т | 0.0083
|  |  | 1/10-260-150-1/103 | УГОЛОК РАВНОПОЛОЧНЫЙ ГОРЯЧЕКАТАНЫЙ ИЗ СТАЛИ УГЛЕРОДИСТОЙ ОБЫКНОВЕННОГО КАЧЕСТВА МАРКИ СТ3СП, СТ3ПС, ШИРИНОЙ ПОЛКИ 75 Х 75 ММ | Т | 0.0186
|  |  | 1/10-280 | Прочие материалы для строительных работ
|  |  | 1/10-280/СБУ-Р | БУР 8Х160 | ШТ | 3.51
|  |  | 1/10-280/СДИС-800 | ДИСК АЛМАЗНЫЙ Д=800 ММ | ШТ | 0.0446
|  |  | 1/10-280/СЗУ-Б1 | ЗУБИЛО | ШТ | 0.936
|  |  | 1/10-280-20/40 | ВОДА | М3 | 0.74685
|  |  | 2 | Строительные изделия и конструкции
|  |  | 2/10 | Арматурные заготовки и изделия стальные для монолитных железобетонных конструкций
|  |  | 2/10-10 | Заготовки из горячекатаной арматурной гладкой стали класса S240(A240)
|  |  | 2/10-10/10 | ЗАГОТОВКИ ИЗ ГОРЯЧЕКАТАНОЙ АРМАТУРНОЙ ГЛАДКОЙ СТАЛИ КЛАССА S240(A240) ДИАМЕТРОМ 8 ММ | Т | 0.0156
|  |  | 2/10-25 | Заготовки из горячекатаной арматурной стали периодического профиля класса S500(Aт500С)
|  |  | 2/10-25/5 | ЗАГОТОВКИ ИЗ ГОРЯЧЕКАТАНОЙ АРМАТУРНОЙ СТАЛИ ПЕРИОДИЧЕСКОГО ПРОФИЛЯ КЛАССА S500(AТ500С) ДИАМЕТРОМ 10 ММ | Т | 0.0048
|  |  | 2/10-35 | Детали закладные стальные
|  |  | 2/10-35/С204-6400-Я | УГОЛОК У1 125Х125Х10 | Т | 0.0134
|  |  | 2/10-50 | Сетка арматурная
|  |  | 2/10-50/5 | СЕТКА АРМАТУРНАЯ | Т | 0.0353
|  |  | 2/20 | Изделия и конструкции стальные
|  |  | 2/20-80 | Конструкции стальные в виде отдельных сборочных единиц
|  |  | 2/20-80-5-10/С201-76500-С2 | ОТДЕЛЬНЫЕ КОНСТРУКТИВНЫЕ ЭЛЕМЕНТЫ ЗДАНИЙ И СООРУЖЕНИЙ (КОЛОННЫ, БАЛКИ, ФЕРМЫ, СВЯЗИ, РИГЕЛИ, СТОЙКИ И Т.Д.) С ПРЕОБЛАДАНИЕМ ГНУТОСВАРНЫХ ПРОФИЛЕЙ И КРУГЛЫХ ТРУБ. СРЕДНЯЯ МАССА СБОРОЧНОЙ ЕДИНИЦЫ СВЫШЕ 0,5 ДО 1,0 Т | Т | 0.2383
|  |  | 2/50 | Изделия и конструкции деревянные
|  |  | 2/50-35 | Прочие изделия и конструкции деревянные
|  |  | 2/50-35-10/5 | ЩИТЫ ИЗ ДОСОК ХВОЙНЫХ ПОРОД, ТОЛЩИНОЙ 25 ММ | М2 | 0.0366
|  |  | 4 | Железобетонные и бетонные изделия и конструкции (в т.ч. типовые), керамические изделия, нерудные материалы, бетоны и растворы
|  |  | 4/1 | Конструкции и изделия бетонные и железобетонные. керамические изделия. нерудные материалы. товарные бетоны и растворы
|  |  | 4/1-4 | Бетоны, растворы, смеси асфальтобетонные
|  |  | 4/1-4-20-20-10-20/10 | РАСТВОРЫ КЛАДОЧНЫЕ ТЯЖЕЛЫЕ ЦЕМЕНТНЫЕ, МАРКИ 100 | М3 | 0.0183
|  |  | 4/1-4-20-20-10-20/20 | РАСТВОРЫ КЛАДОЧНЫЕ ТЯЖЕЛЫЕ ЦЕМЕНТНЫЕ, МАРКИ 150 | М3 | 0.0039
|  |  | 4/2 | Конструкции и изделия типовые сборные бетонные и железобетонные (Каталог-кодификатор)
|  |  | 4/2-1 | Конструкции и изделия из сборного железобетона
|  |  | 4/2-1-2-8-1-30/4 | ПЕРЕМЫЧКА 1ПР1-10.12.14П (2ПБ10-1П) С12/15, F100, W2 СЕРИЯ Б1.038.1 ВЫП.1 | ШТ. | 5
|  |  | 4/2-1-2-8-1-30/6 | ПЕРЕМЫЧКА 1ПР1-12.12.14П (2ПБ13-1П) С12/15, F100, W2 СЕРИЯ Б1.038.1 ВЫП.1 | ШТ. | 6
|  |  | 4/2-1-2-8-1-30/8 | ПЕРЕМЫЧКА 1ПР2-15.12.14П (2ПБ16-2П) С12/15, F100, W2 СЕРИЯ Б1.038.1 ВЫП.1 | ШТ. | 1
|  |  | 4/2-1-2-8-1-30/10 | ПЕРЕМЫЧКА 1ПР2-16.12.14П (2ПБ17-2П) С12/15, F100, W2 СЕРИЯ Б1.038.1 ВЫП.1 | ШТ. | 1
|  |  | 4/2-1-6-2-120/586221-А169-Я | ТРУБА ЖЕЛЕЗОБЕТОННАЯ БЕЗНАПОРНАЯ ТБ30.25-2 СЕРИЯ Б3.008.1-1 ВЫП.6 ТБ30.25-2 СЕРИЯ Б3.008.1-1 ВЫП.6 | ШТ. | 1
Прочие
|  |  | С310-32-С | ПЕРЕВОЗКА ОТХОДОВ НА ПЕРЕРАБОТКУ ДО 32 КМ | Т | 1.2674
|  |  | С701-16 | ПРОЧИЕ МАТЕРИАЛЫ | РУБ. | 21.123
Ж2-40-90 | УСТРОЙСТВО ПРОЕМОВ, МЕТАЛЛИЧЕСКИХ И ЖЕЛЕЗОБЕТОННЫХ ПЕРЕМЫЧЕК, МЕСТ ПРОХОДА ИНЖЕНЕРНЫХ СЕТЕЙ НА ОТМ. -8,700 | Т 0,666
|  |  | 1-1 | ЗАТРАТЫ ТРУДА РАБОЧИХ | ЧЕЛ.Ч | 385.2117
|  |  | 1-3 | ЗАТРАТЫ ТРУДА МАШИНИСТОВ | ЧЕЛ.-Ч | 16.5693
|  |  | М020310* | КРАНЫ БАШЕННЫЕ ГИДРАВЛИЧЕСКИЕ БЫСТРОМОНТИРУЮЩИЕСЯ 4 Т | МАШ.Ч | 0.65531
|  |  | М030101 | АВТОПОГРУЗЧИКИ 5 Т | МАШ.Ч | 0.00029
|  |  | М040502 | УСТАНОВКИ ДЛЯ СВАРКИ РУЧНОЙ ДУГОВОЙ (ПОСТОЯННОГО ТОКА) | МАШ.Ч | 1.0227
|  |  | М040504 | АППАРАТ ДЛЯ ГАЗОВОЙ СВАРКИ И РЕЗКИ | МАШ.Ч | 2.1835
|  |  | М050101 | КОМПРЕССОРЫ ПЕРЕДВИЖНЫЕ С ДВИГАТЕЛЕМ ВНУТРЕННЕГО СГОРАНИЯ ДАВЛЕНИЕМ ДО 686 КПА (7АТМ) 2,2 М3/МИН | МАШ.Ч | 0.78816
|  |  | М050102 | КОМПРЕССОРЫ ПЕРЕДВИЖНЫЕ С ДВИГАТЕЛЕМ ВНУТРЕННЕГО СГОРАНИЯ ДАВЛЕНИЕМ ДО 686 КПА (7АТМ) 5 М3/МИН | МАШ.Ч | 12.2561
|  |  | М110102* | БАДЬИ ЕМКОСТЬЮ 4 М3 | МАШ.Ч | 0.015588
|  |  | М111100 | ВИБРАТОР ГЛУБИННЫЙ | МАШ.Ч | 0.015588
|  |  | М150402 | ГАЗОВАЯ ГОРЕЛКА | МАШ.Ч | 1.2502
|  |  | М330301* | МАШИНЫ ШЛИФОВАЛЬНЫЕ ЭЛЕКТРИЧЕСКИЕ | МАШ.Ч | 0.56
|  |  | М330400 | МАШИНЫ ШЛИФОВАЛЬНЫЕ ЭЛЕКТРОЗАЧИСТНЫЕ | МАШ.Ч | 7.1253
|  |  | М330805 | МОЛОТКИ ПРИ РАБОТЕ ОТ ПЕРЕДВИЖНЫХ КОМПРЕССОРНЫХ СТАНЦИЙ ОТБОЙНЫЕ ПНЕВМАТИЧЕСКИЕ (БЕЗ УЧЕТА СТОИМОСТИ СЖАТОГО ВОЗДУХА) | МАШ.Ч | 12.5752
|  |  | М331451 | ПЕРФОРАТОРЫ ЭЛЕКТРИЧЕСКИЕ | МАШ.Ч | 2.58
|  |  | М331604* | СТАНОК ПЕРЕДВИЖНОЙ ДЛЯ СВЕРЛЕНИЯ ОТВЕРСТИЙ В ЖЕЛЕЗОБЕТОНЕ ДИАМЕТРОМ 20-160 ММ | МАШ.Ч | 7.8764
|  |  | М331617 | СРЕДСТВА МАЛОЙ МЕХАНИЗАЦИИ | МАШ.Ч | 2.6596
|  |  | М360003* | ЭКСКАВАТОР DAEWOO SOLAR-300 LС | МАШ.Ч | 0.10492
|  |  | 1 | Материалы для строительных работ
|  |  | 1/10 | Материалы для строительных работ общего назначения
|  |  | 1/10-10 | Известь, цемент и другие вяжущие
|  |  | 1/10-10-10/С101-135500-1-Я | ЦЕМЕНТ ГИПСОГЛИНОЗЕМИСТЫЙ РАСШИРЯЮЩИЙСЯ (В УПАКОВКЕ) | КГ | 0.263
|  |  | 1/10-110 | Лесоматериалы и пиломатериалы
|  |  | 1/10-110-50-5/285 | БРУСЬЯ ОБРЕЗНЫЕ ХВОЙНЫХ ПОРОД ДЛИНОЙ 4-6,5 М, ШИРИНОЙ 150 ММ, ТОЛЩИНОЙ 150 ММ И БОЛЕЕ, 2 СОРТА | М3 | 0.00028
|  |  | 1/10-110-50-5/365 | БРУСКИ ОБРЕЗНЫЕ ХВОЙНЫХ ПОРОД ДЛИНОЙ 4-6,5 М, ШИРИНОЙ 75-150 ММ, ТОЛЩИНОЙ 40-75 ММ, 3 СОРТА | М3 | 0.52672
|  |  | 1/10-110-50-15/585 | ДОСКИ ОБРЕЗНЫЕ ХВОЙНЫХ ПОРОД ДЛИНОЙ 4-6,5 М, ШИРИНОЙ 75-150 ММ, ТОЛЩИНОЙ 44 ММ И БОЛЕЕ, 3 СОРТА | М3 | 0.000502
|  |  | 1/10-110-50-20/765 | ДОСКИ НЕОБРЕЗНЫЕ ХВОЙНЫХ ПОРОД ДЛИНОЙ 4-6,5 М, ТОЛЩИНОЙ 32, 40 ММ, 4 СОРТА | М3 | 0.45
|  |  | 1/10-115 | Материалы кровельные и гидроизоляционные
|  |  | 1/10-115-5/185 | МАТЕРИАЛ РУЛОННЫЙ БИТУМНО-ПОЛИМЕРНЫЙ ГИДРОИЗОЛЯЦИОННЫЙ НАПЛАВЛЯЕМЫЙ ЭЛАКРОМ Г-ПХ-БЭ-ПП/ПП-4.0 КГ | М2 | 15.96
|  |  | 1/10-120 | Материалы, изделия и конструкции для теплоизоляционных работ
|  |  | 1/10-120-10-10/20 | ПЛИТЫ ТЕПЛОИЗОЛЯЦИОННЫЕ ИЗ МИНЕРАЛЬНОЙ ВАТЫ ПТМ СТБ 1995-2009-Т4-DS(TН)1-WS1 (ПЛОТНОСТЬ 35 КГ/М3) БЕЛТЕП МАРКИ ЛАЙТ ЭКСТРА | М3 | 0.356
|  |  | 1/10-130 | Мастики, герметики, смолы, смазки, эмульсии
|  |  | 1/10-130-30/103 | СМАЗКА СОЛИДОЛ ЖИРОВОЙ (СОЛИДОЛ-Ж) | Т | 5.5e-05
|  |  | 1/10-135 | Нефтепродукты, газы, химические материалы
|  |  | 1/10-135-20/40 | АЦЕТИЛЕН РАСТВОРЕННЫЙ ТЕХНИЧЕСКИЙ МАРКИ Б | М3 | 7.1471
|  |  | 1/10-135-20/60 | КИСЛОРОД ТЕХНИЧЕСКИЙ ГАЗООБРАЗНЫЙ | М3 | 8.2487
|  |  | 1/10-135-20/75 | СМЕСЬ ПРОПАНА И БУТАНА ТЕХНИЧЕСКИХ | КГ | 4.76
|  |  | 1/10-140 | Электроды, прутки винипластовые, проволока сварочные
|  |  | 1/10-140-40/С101-150500-Я | ЭЛЕКТРОДЫ ТИПА Э42А ДИАМЕТРОМ 2 ММ | Т | 0.00071
|  |  | 1/10-140-40/С101-152900-Я | ЭЛЕКТРОДЫ ТИПА Э42 ДИАМЕТРОМ 6 ММ | Т | 4.6e-05
|  |  | 1/10-140-40/140 | ЭЛЕКТРОДЫ ТИПА Э42 ДИАМЕТРОМ 5 ММ | Т | 0.002844
|  |  | 1/10-170 | Оснастка технологическая и инструментальная
|  |  | 1/10-170-2/10 | ДИСК АЛМАЗНЫЙ ОТРЕЗНОЙ ДЛЯ РЕЗКИ КАМНЯ, БЕТОНА ДИАМЕТРОМ 125 ММ | ДИСК | 0.0261
|  |  | 1/10-170-5/80 | СВЕРЛА АЛМАЗНЫЕ ПО БЕТОНУ (КОЛЬЦЕВЫЕ СВЕРЛА), ДИАМЕТРОМ 160 ММ | ШТ. | 0.16086
|  |  | 1/10-170-5/85 | СВЕРЛА АЛМАЗНЫЕ ПО БЕТОНУ (КОЛЬЦЕВЫЕ СВЕРЛА), ДИАМЕТРОМ 200 ММ | ШТ. | 0.05362
|  |  | 1/10-170-10/135 | СВЕРЛА С SDS PLUS ХВОСТОВИКОМ (НАКОНЕЧНИК ИЗ ТВЕРДОСПЛАВНОЙ СТАЛИ) (ПО БЕТОНУ), ДИАМЕТРОМ 8-10 ММ, ДЛИНОЙ 260 (265) ММ | ШТ. | 0.04
|  |  | 1/10-170-10/155 | СВЕРЛА С SDS PLUS ХВОСТОВИКОМ (НАКОНЕЧНИК ИЗ ТВЕРДОСПЛАВНОЙ СТАЛИ) (ПО БЕТОНУ), ДИАМЕТРОМ 8-12 ММ, ДЛИНОЙ 310-360 ММ | ШТ. | 0.32
|  |  | 1/10-180 | Материалы шлифовальные
|  |  | 1/10-180-20/57 | КРУГИ ШЛИФОВАЛЬНЫЕ ДЛЯ СПЕЦИАЛЬНЫХ МОНТАЖНЫХ РАБОТ 5П 180 Х 6 Х 22 | ШТ. | 0.12
|  |  | 1/10-235 | Изделия герметизирующие, уплотняющие, изолирующие
|  |  | 1/10-235-3/С101-63205-Я | ПАКЛЯ ПРОПИТАННАЯ | КГ | 0.141
|  |  | 1/10-240 | Метизы и крепежные изделия
|  |  | 1/10-240-20/53 | ГАЙКИ ШЕСТИГРАННЫЕ ОЦИНКОВАННЫЕ ДИАМЕТРОМ РЕЗЬБЫ 12-14 ММ | Т | 0.0011
|  |  | 1/10-240-20/54 | ГАЙКИ ШЕСТИГРАННЫЕ ОЦИНКОВАННЫЕ ДИАМЕТРОМ РЕЗЬБЫ 16-18 ММ | Т | 0.0009
|  |  | 1/10-240-25-35/240 | ГВОЗДИ СТРОИТЕЛЬНЫЕ | КГ | 0.0127
|  |  | 1/10-240-25-41/10 | ГВОЗДИ СТРОИТЕЛЬНЫЕ ОЦИНКОВАННЫЕ | Т | 0.01475
|  |  | 1/10-240-30-45/С101-15505-Я | КЛИНОВОЙ АНКЕР WA 8Х105 | ШТ. | 4
|  |  | 1/10-240-50-10/24 | ШПИЛЬКИ ОЦИНКОВАННЫЕ СТЯЖНЫЕ ДИАМЕТРОМ 12 ММ | Т | 0.0178
|  |  | 1/10-240-50-10/32 | ШПИЛЬКИ ОЦИНКОВАННЫЕ СТЯЖНЫЕ ДИАМЕТРОМ 16 ММ | Т | 0.0189
|  |  | 1/10-240-50-16/5 | ШАЙБА ПЛОСКАЯ ОЦИНКОВАННАЯ | 1000 ШТ. | 0.09
|  |  | 1/10-240-50-16/6 | ШАЙБА ПЛОСКАЯ ОЦИНКОВАННАЯ | КГ | 0.0627
|  |  | 1/10-260 | Металлопрокат и металлоизделия (за исключением металлоизделий части 2)
|  |  | 1/10-260-150-1/99 | УГОЛОК РАВНОПОЛОЧНЫЙ ГОРЯЧЕКАТАНЫЙ ИЗ СТАЛИ УГЛЕРОДИСТОЙ ОБЫКНОВЕННОГО КАЧЕСТВА МАРКИ СТ3СП, СТ3ПС, ТОЛЩИНОЙ 3-5 ММ ПРИ ШИРИНЕ ПОЛКИ 25 Х 25 ММ | Т | 0.0102
|  |  | 1/10-260-150-1/101 | УГОЛОК РАВНОПОЛОЧНЫЙ ГОРЯЧЕКАТАНЫЙ ИЗ СТАЛИ УГЛЕРОДИСТОЙ ОБЫКНОВЕННОГО КАЧЕСТВА МАРКИ СТ3СП, СТ3ПС, ШИРИНОЙ ПОЛКИ 50 Х 50 ММ | Т | 0.04
|  |  | 1/10-260-150-1/103 | УГОЛОК РАВНОПОЛОЧНЫЙ ГОРЯЧЕКАТАНЫЙ ИЗ СТАЛИ УГЛЕРОДИСТОЙ ОБЫКНОВЕННОГО КАЧЕСТВА МАРКИ СТ3СП, СТ3ПС, ШИРИНОЙ ПОЛКИ 75 Х 75 ММ | Т | 0.031
|  |  | 1/10-280 | Прочие материалы для строительных работ
|  |  | 1/10-280/СДИС-800 | ДИСК АЛМАЗНЫЙ Д=800 ММ | ШТ | 0.1537
|  |  | 1/10-280-20/40 | ВОДА | М3 | 1.7274
|  |  | 2 | Строительные изделия и конструкции
|  |  | 2/10 | Арматурные заготовки и изделия стальные для монолитных железобетонных конструкций
|  |  | 2/10-25 | Заготовки из горячекатаной арматурной стали периодического профиля класса S500(Aт500С)
|  |  | 2/10-25/5 | ЗАГОТОВКИ ИЗ ГОРЯЧЕКАТАНОЙ АРМАТУРНОЙ СТАЛИ ПЕРИОДИЧЕСКОГО ПРОФИЛЯ КЛАССА S500(AТ500С) ДИАМЕТРОМ 10 ММ | Т | 0.0048
|  |  | 2/10-35 | Детали закладные стальные
|  |  | 2/10-35/С204-6400-Я | УГОЛОК У1 125Х125Х10 | Т | 0.0038
|  |  | 2/20 | Изделия и конструкции стальные
|  |  | 2/20-80 | Конструкции стальные в виде отдельных сборочных единиц
|  |  | 2/20-80-5-10/С201-76500-С2 | ОТДЕЛЬНЫЕ КОНСТРУКТИВНЫЕ ЭЛЕМЕНТЫ ЗДАНИЙ И СООРУЖЕНИЙ (КОЛОННЫ, БАЛКИ, ФЕРМЫ, СВЯЗИ, РИГЕЛИ, СТОЙКИ И Т.Д.) С ПРЕОБЛАДАНИЕМ ГНУТОСВАРНЫХ ПРОФИЛЕЙ И КРУГЛЫХ ТРУБ. СРЕДНЯЯ МАССА СБОРОЧНОЙ ЕДИНИЦЫ СВЫШЕ 0,5 ДО 1,0 Т | Т | 0.9717
|  |  | 2/50 | Изделия и конструкции деревянные
|  |  | 2/50-35 | Прочие изделия и конструкции деревянные
|  |  | 2/50-35-10/5 | ЩИТЫ ИЗ ДОСОК ХВОЙНЫХ ПОРОД, ТОЛЩИНОЙ 25 ММ | М2 | 0.0366
|  |  | 4 | Железобетонные и бетонные изделия и конструкции (в т.ч. типовые), керамические изделия, нерудные материалы, бетоны и растворы
|  |  | 4/1 | Конструкции и изделия бетонные и железобетонные. керамические изделия. нерудные материалы. товарные бетоны и растворы
|  |  | 4/1-4 | Бетоны, растворы, смеси асфальтобетонные
|  |  | 4/1-4-10-20-10/60 | БЕТОН ТЯЖЕЛЫЙ С КРУПНОСТЬЮ ЗАПОЛНИТЕЛЯ 10 ММ И МЕНЕЕ, КЛАССА С16/20 (В20) | М3 | 2.6
|  |  | 4/1-4-20-20-10-20/10 | РАСТВОРЫ КЛАДОЧНЫЕ ТЯЖЕЛЫЕ ЦЕМЕНТНЫЕ, МАРКИ 100 | М3 | 0.0188
|  |  | 4/1-4-20-20-10-20/20 | РАСТВОРЫ КЛАДОЧНЫЕ ТЯЖЕЛЫЕ ЦЕМЕНТНЫЕ, МАРКИ 150 | М3 | 0.0021
|  |  | 4/2 | Конструкции и изделия типовые сборные бетонные и железобетонные (Каталог-кодификатор)
|  |  | 4/2-1 | Конструкции и изделия из сборного железобетона
|  |  | 4/2-1-2-8-1-30/4 | ПЕРЕМЫЧКА 1ПР1-10.12.14П (2ПБ10-1П) С12/15, F100, W2 СЕРИЯ Б1.038.1 ВЫП.1 | ШТ. | 3
|  |  | 4/2-1-2-8-1-30/6 | ПЕРЕМЫЧКА 1ПР1-12.12.14П (2ПБ13-1П) С12/15, F100, W2 СЕРИЯ Б1.038.1 ВЫП.1 | ШТ. | 2
|  |  | 4/2-1-2-8-1-30/14 | ПЕРЕМЫЧКА 1ПР3-22.12.14П (2ПБ22-3П) С12/15, F100, W2 СЕРИЯ Б1.038.1 ВЫП.1 | ШТ. | 1
|  |  | 4/2-1-2-8-1-30/20 | ПЕРЕМЫЧКА 1ПР4-28.12.14П (2ПБ29-4П) С12/15, F100, W2 СЕРИЯ Б1.038.1 ВЫП.1 | ШТ. | 1
|  |  | 6 | Трубы и детали трубопроводов (за исключением труб стальных обсадных и бурильных части 1). Арматура для технологических трубопроводов
|  |  | 6/20 | Трубы и детали трубопроводов стальные
|  |  | 6/20-50 | Трубы стальные электросварные прямошовные
|  |  | 6/20-50-45/С103-14200-1-Я | ТРУБЫ СТАЛЬНЫЕ НАРУЖНЫМ ДИАМЕТРОМ 63 ММ, ТОЛЩИНОЙ СТЕНКИ 3,0 ММ | М | 40
|  |  | 6/40 | Трубы и детали трубопроводов полимерные
|  |  | 6/40-10 | Трубы из полиэтилена
|  |  | 6/40-10-10/27 | ТРУБА ТЕХНИЧЕСКАЯ ИЗ ПОЛИЭТИЛЕНА ПЭ 63 SDR 17,6 НОМИНАЛЬНЫМ НАРУЖНЫМ ДИАМЕТРОМ 250 ММ И НОМИНАЛЬНОЙ ТОЛЩИНОЙ СТЕНКИ 14,2 ММ | 10 М | 0.35
|  |  | 7 | Материалы, изделия и конструкции для дорожного и мостового строительства
|  |  | 7/9 | Мастики, праймеры, вяжущие, грунтовки для дорожного и мостового строительства
|  |  | 7/9-10 | Мастики, праймеры, вяжущие для дорожного и мостового строительства
|  |  | 7/9-10/С117-1402-2-Я | МАСТИКА БИТУМНО-ЭЛАСТОМЕРНАЯ МГБЭ Г-90 ДЛЯ ГИДРОИЗОЛЯЦИИ | Т | 0.00049
Прочие
|  |  | С310-32-С | ПЕРЕВОЗКА ОТХОДОВ НА ПЕРЕРАБОТКУ ДО 32 КМ | Т | 8.7892
|  |  | С701-16 | ПРОЧИЕ МАТЕРИАЛЫ | РУБ. | 146.487
Ж2-40-90 | УСТРОЙСТВО ПРОЕМОВ, МЕТАЛЛИЧЕСКИХ И ЖЕЛЕЗОБЕТОННЫХ ПЕРЕМЫЧЕК, МЕСТ ПРОХОДА ИНЖЕНЕРНЫХ СЕТЕЙ НА ОТМ. -3,500 | Т 2,12
|  |  | 1-1 | ЗАТРАТЫ ТРУДА РАБОЧИХ | ЧЕЛ.Ч | 552.2106
|  |  | 1-3 | ЗАТРАТЫ ТРУДА МАШИНИСТОВ | ЧЕЛ.-Ч | 39.5979
|  |  | М020310* | КРАНЫ БАШЕННЫЕ ГИДРАВЛИЧЕСКИЕ БЫСТРОМОНТИРУЮЩИЕСЯ 4 Т | МАШ.Ч | 0.80765
|  |  | М030101 | АВТОПОГРУЗЧИКИ 5 Т | МАШ.Ч | 0.000435
|  |  | М040502 | УСТАНОВКИ ДЛЯ СВАРКИ РУЧНОЙ ДУГОВОЙ (ПОСТОЯННОГО ТОКА) | МАШ.Ч | 1.6751
|  |  | М040504 | АППАРАТ ДЛЯ ГАЗОВОЙ СВАРКИ И РЕЗКИ | МАШ.Ч | 2.7193
|  |  | М050101 | КОМПРЕССОРЫ ПЕРЕДВИЖНЫЕ С ДВИГАТЕЛЕМ ВНУТРЕННЕГО СГОРАНИЯ ДАВЛЕНИЕМ ДО 686 КПА (7АТМ) 2,2 М3/МИН | МАШ.Ч | 1.0091
|  |  | М050102 | КОМПРЕССОРЫ ПЕРЕДВИЖНЫЕ С ДВИГАТЕЛЕМ ВНУТРЕННЕГО СГОРАНИЯ ДАВЛЕНИЕМ ДО 686 КПА (7АТМ) 5 М3/МИН | МАШ.Ч | 34.2457
|  |  | М110102* | БАДЬИ ЕМКОСТЬЮ 4 М3 | МАШ.Ч | 0.023382
|  |  | М111100 | ВИБРАТОР ГЛУБИННЫЙ | МАШ.Ч | 0.023382
|  |  | М150402 | ГАЗОВАЯ ГОРЕЛКА | МАШ.Ч | 0.5358
|  |  | М330301* | МАШИНЫ ШЛИФОВАЛЬНЫЕ ЭЛЕКТРИЧЕСКИЕ | МАШ.Ч | 0.56
|  |  | М330400 | МАШИНЫ ШЛИФОВАЛЬНЫЕ ЭЛЕКТРОЗАЧИСТНЫЕ | МАШ.Ч | 16.6375
|  |  | М330805 | МОЛОТКИ ПРИ РАБОТЕ ОТ ПЕРЕДВИЖНЫХ КОМПРЕССОРНЫХ СТАНЦИЙ ОТБОЙНЫЕ ПНЕВМАТИЧЕСКИЕ (БЕЗ УЧЕТА СТОИМОСТИ СЖАТОГО ВОЗДУХА) | МАШ.Ч | 35.0538
|  |  | М331451 | ПЕРФОРАТОРЫ ЭЛЕКТРИЧЕСКИЕ | МАШ.Ч | 3.35
|  |  | М331604* | СТАНОК ПЕРЕДВИЖНОЙ ДЛЯ СВЕРЛЕНИЯ ОТВЕРСТИЙ В ЖЕЛЕЗОБЕТОНЕ ДИАМЕТРОМ 20-160 ММ | МАШ.Ч | 35.0686
|  |  | М331617 | СРЕДСТВА МАЛОЙ МЕХАНИЗАЦИИ | МАШ.Ч | 2.9429
|  |  | М360003* | ЭКСКАВАТОР DAEWOO SOLAR-300 LС | МАШ.Ч | 0.29606
|  |  | 1 | Материалы для строительных работ
|  |  | 1/10 | Материалы для строительных работ общего назначения
|  |  | 1/10-10 | Известь, цемент и другие вяжущие
|  |  | 1/10-10-10/С101-135500-1-Я | ЦЕМЕНТ ГИПСОГЛИНОЗЕМИСТЫЙ РАСШИРЯЮЩИЙСЯ (В УПАКОВКЕ) | КГ | 5.391
|  |  | 1/10-110 | Лесоматериалы и пиломатериалы
|  |  | 1/10-110-50-5/285 | БРУСЬЯ ОБРЕЗНЫЕ ХВОЙНЫХ ПОРОД ДЛИНОЙ 4-6,5 М, ШИРИНОЙ 150 ММ, ТОЛЩИНОЙ 150 ММ И БОЛЕЕ, 2 СОРТА | М3 | 0.00042
|  |  | 1/10-110-50-5/365 | БРУСКИ ОБРЕЗНЫЕ ХВОЙНЫХ ПОРОД ДЛИНОЙ 4-6,5 М, ШИРИНОЙ 75-150 ММ, ТОЛЩИНОЙ 40-75 ММ, 3 СОРТА | М3 | 0.31758
|  |  | 1/10-110-50-15/585 | ДОСКИ ОБРЕЗНЫЕ ХВОЙНЫХ ПОРОД ДЛИНОЙ 4-6,5 М, ШИРИНОЙ 75-150 ММ, ТОЛЩИНОЙ 44 ММ И БОЛЕЕ, 3 СОРТА | М3 | 0.000753
|  |  | 1/10-110-50-20/765 | ДОСКИ НЕОБРЕЗНЫЕ ХВОЙНЫХ ПОРОД ДЛИНОЙ 4-6,5 М, ТОЛЩИНОЙ 32, 40 ММ, 4 СОРТА | М3 | 0.27
|  |  | 1/10-115 | Материалы кровельные и гидроизоляционные
|  |  | 1/10-115-5/185 | МАТЕРИАЛ РУЛОННЫЙ БИТУМНО-ПОЛИМЕРНЫЙ ГИДРОИЗОЛЯЦИОННЫЙ НАПЛАВЛЯЕМЫЙ ЭЛАКРОМ Г-ПХ-БЭ-ПП/ПП-4.0 КГ | М2 | 6.84
|  |  | 1/10-120 | Материалы, изделия и конструкции для теплоизоляционных работ
|  |  | 1/10-120-10-10/20 | ПЛИТЫ ТЕПЛОИЗОЛЯЦИОННЫЕ ИЗ МИНЕРАЛЬНОЙ ВАТЫ ПТМ СТБ 1995-2009-Т4-DS(TН)1-WS1 (ПЛОТНОСТЬ 35 КГ/М3) БЕЛТЕП МАРКИ ЛАЙТ ЭКСТРА | М3 | 0.468
|  |  | 1/10-130 | Мастики, герметики, смолы, смазки, эмульсии
|  |  | 1/10-130-30/103 | СМАЗКА СОЛИДОЛ ЖИРОВОЙ (СОЛИДОЛ-Ж) | Т | 8.3e-05
|  |  | 1/10-135 | Нефтепродукты, газы, химические материалы
|  |  | 1/10-135-20/40 | АЦЕТИЛЕН РАСТВОРЕННЫЙ ТЕХНИЧЕСКИЙ МАРКИ Б | М3 | 8.9009
|  |  | 1/10-135-20/60 | КИСЛОРОД ТЕХНИЧЕСКИЙ ГАЗООБРАЗНЫЙ | М3 | 10.2728
|  |  | 1/10-135-20/75 | СМЕСЬ ПРОПАНА И БУТАНА ТЕХНИЧЕСКИХ | КГ | 2.04
|  |  | 1/10-140 | Электроды, прутки винипластовые, проволока сварочные
|  |  | 1/10-140-40/С101-150500-Я | ЭЛЕКТРОДЫ ТИПА Э42А ДИАМЕТРОМ 2 ММ | Т | 0.000945
|  |  | 1/10-140-40/С101-152900-Я | ЭЛЕКТРОДЫ ТИПА Э42 ДИАМЕТРОМ 6 ММ | Т | 6.9e-05
|  |  | 1/10-140-40/140 | ЭЛЕКТРОДЫ ТИПА Э42 ДИАМЕТРОМ 5 ММ | Т | 0.007201
|  |  | 1/10-170 | Оснастка технологическая и инструментальная
|  |  | 1/10-170-2/10 | ДИСК АЛМАЗНЫЙ ОТРЕЗНОЙ ДЛЯ РЕЗКИ КАМНЯ, БЕТОНА ДИАМЕТРОМ 125 ММ | ДИСК | 0.0392
|  |  | 1/10-170-5/50 | СВЕРЛА АЛМАЗНЫЕ ПО БЕТОНУ (КОЛЬЦЕВЫЕ СВЕРЛА), ДИАМЕТРОМ 80 ММ | ШТ. | 0.07995
|  |  | 1/10-170-5/60 | СВЕРЛА АЛМАЗНЫЕ ПО БЕТОНУ (КОЛЬЦЕВЫЕ СВЕРЛА), ДИАМЕТРОМ 100 ММ | ШТ. | 0.0628
|  |  | 1/10-170-5/80 | СВЕРЛА АЛМАЗНЫЕ ПО БЕТОНУ (КОЛЬЦЕВЫЕ СВЕРЛА), ДИАМЕТРОМ 160 ММ | ШТ. | 0.044
|  |  | 1/10-170-5/85 | СВЕРЛА АЛМАЗНЫЕ ПО БЕТОНУ (КОЛЬЦЕВЫЕ СВЕРЛА), ДИАМЕТРОМ 200 ММ | ШТ. | 0.8454
|  |  | 1/10-170-10/135 | СВЕРЛА С SDS PLUS ХВОСТОВИКОМ (НАКОНЕЧНИК ИЗ ТВЕРДОСПЛАВНОЙ СТАЛИ) (ПО БЕТОНУ), ДИАМЕТРОМ 8-10 ММ, ДЛИНОЙ 260 (265) ММ | ШТ. | 0.26
|  |  | 1/10-170-10/155 | СВЕРЛА С SDS PLUS ХВОСТОВИКОМ (НАКОНЕЧНИК ИЗ ТВЕРДОСПЛАВНОЙ СТАЛИ) (ПО БЕТОНУ), ДИАМЕТРОМ 8-12 ММ, ДЛИНОЙ 310-360 ММ | ШТ. | 0.32
|  |  | 1/10-180 | Материалы шлифовальные
|  |  | 1/10-180-20/57 | КРУГИ ШЛИФОВАЛЬНЫЕ ДЛЯ СПЕЦИАЛЬНЫХ МОНТАЖНЫХ РАБОТ 5П 180 Х 6 Х 22 | ШТ. | 0.12
|  |  | 1/10-235 | Изделия герметизирующие, уплотняющие, изолирующие
|  |  | 1/10-235-3/С101-63205-Я | ПАКЛЯ ПРОПИТАННАЯ | КГ | 3.525
|  |  | 1/10-240 | Метизы и крепежные изделия
|  |  | 1/10-240-20/53 | ГАЙКИ ШЕСТИГРАННЫЕ ОЦИНКОВАННЫЕ ДИАМЕТРОМ РЕЗЬБЫ 12-14 ММ | Т | 0.0004
|  |  | 1/10-240-20/54 | ГАЙКИ ШЕСТИГРАННЫЕ ОЦИНКОВАННЫЕ ДИАМЕТРОМ РЕЗЬБЫ 16-18 ММ | Т | 0.0022
|  |  | 1/10-240-25-35/240 | ГВОЗДИ СТРОИТЕЛЬНЫЕ | КГ | 0.01905
|  |  | 1/10-240-25-41/10 | ГВОЗДИ СТРОИТЕЛЬНЫЕ ОЦИНКОВАННЫЕ | Т | 0.00885
|  |  | 1/10-240-30-45/С101-15505-Я | КЛИНОВОЙ АНКЕР WA 8Х105 | ШТ. | 14
|  |  | 1/10-240-30-45/С101-15505-Я1 | КЛИНОВОЙ АНКЕР WA 8Х120 | ШТ | 12
|  |  | 1/10-240-50-10/24 | ШПИЛЬКИ ОЦИНКОВАННЫЕ СТЯЖНЫЕ ДИАМЕТРОМ 12 ММ | Т | 0.0135
|  |  | 1/10-240-50-10/32 | ШПИЛЬКИ ОЦИНКОВАННЫЕ СТЯЖНЫЕ ДИАМЕТРОМ 16 ММ | Т | 0.065
|  |  | 1/10-240-50-16/5 | ШАЙБА ПЛОСКАЯ ОЦИНКОВАННАЯ | 1000 ШТ. | 0.098
|  |  | 1/10-240-50-16/6 | ШАЙБА ПЛОСКАЯ ОЦИНКОВАННАЯ | КГ | 0.0627
|  |  | 1/10-260 | Металлопрокат и металлоизделия (за исключением металлоизделий части 2)
|  |  | 1/10-260-150-1/99 | УГОЛОК РАВНОПОЛОЧНЫЙ ГОРЯЧЕКАТАНЫЙ ИЗ СТАЛИ УГЛЕРОДИСТОЙ ОБЫКНОВЕННОГО КАЧЕСТВА МАРКИ СТ3СП, СТ3ПС, ТОЛЩИНОЙ 3-5 ММ ПРИ ШИРИНЕ ПОЛКИ 25 Х 25 ММ | Т | 0.0102
|  |  | 1/10-260-150-1/101 | УГОЛОК РАВНОПОЛОЧНЫЙ ГОРЯЧЕКАТАНЫЙ ИЗ СТАЛИ УГЛЕРОДИСТОЙ ОБЫКНОВЕННОГО КАЧЕСТВА МАРКИ СТ3СП, СТ3ПС, ШИРИНОЙ ПОЛКИ 50 Х 50 ММ | Т | 0.0249
|  |  | 1/10-260-150-1/103 | УГОЛОК РАВНОПОЛОЧНЫЙ ГОРЯЧЕКАТАНЫЙ ИЗ СТАЛИ УГЛЕРОДИСТОЙ ОБЫКНОВЕННОГО КАЧЕСТВА МАРКИ СТ3СП, СТ3ПС, ШИРИНОЙ ПОЛКИ 75 Х 75 ММ | Т | 0.0696
|  |  | 1/10-280 | Прочие материалы для строительных работ
|  |  | 1/10-280/СДИС-800 | ДИСК АЛМАЗНЫЙ Д=800 ММ | ШТ | 0.3683
|  |  | 1/10-280-20/40 | ВОДА | М3 | 5.1382
|  |  | 2 | Строительные изделия и конструкции
|  |  | 2/10 | Арматурные заготовки и изделия стальные для монолитных железобетонных конструкций
|  |  | 2/10-10 | Заготовки из горячекатаной арматурной гладкой стали класса S240(A240)
|  |  | 2/10-10/С204-200-С | ЗАГОТОВКИ ИЗ ГОРЯЧЕКАТАНОЙ АРМАТУРНОЙ ГЛАДКОЙ СТАЛИ КЛАССА S500 ДИАМЕТРОМ 8 ММ | Т | 0.0213
|  |  | 2/10-25 | Заготовки из горячекатаной арматурной стали периодического профиля класса S500(Aт500С)
|  |  | 2/10-25/5 | ЗАГОТОВКИ ИЗ ГОРЯЧЕКАТАНОЙ АРМАТУРНОЙ СТАЛИ ПЕРИОДИЧЕСКОГО ПРОФИЛЯ КЛАССА S500(AТ500С) ДИАМЕТРОМ 10 ММ | Т | 0.008
|  |  | 2/10-35 | Детали закладные стальные
|  |  | 2/10-35/С204-6400-Я | УГОЛОК У1 125Х125Х10 | Т | 0.0134
|  |  | 2/10-50 | Сетка арматурная
|  |  | 2/10-50/5 | СЕТКА АРМАТУРНАЯ | Т | 0.1214
|  |  | 2/20 | Изделия и конструкции стальные
|  |  | 2/20-80 | Конструкции стальные в виде отдельных сборочных единиц
|  |  | 2/20-80-5-10/С201-76500-С2 | ОТДЕЛЬНЫЕ КОНСТРУКТИВНЫЕ ЭЛЕМЕНТЫ ЗДАНИЙ И СООРУЖЕНИЙ (КОЛОННЫ, БАЛКИ, ФЕРМЫ, СВЯЗИ, РИГЕЛИ, СТОЙКИ И Т.Д.) С ПРЕОБЛАДАНИЕМ ГНУТОСВАРНЫХ ПРОФИЛЕЙ И КРУГЛЫХ ТРУБ. СРЕДНЯЯ МАССА СБОРОЧНОЙ ЕДИНИЦЫ СВЫШЕ 0,5 ДО 1,0 Т | Т | 1.6167
|  |  | 2/50 | Изделия и конструкции деревянные
|  |  | 2/50-35 | Прочие изделия и конструкции деревянные
|  |  | 2/50-35-10/5 | ЩИТЫ ИЗ ДОСОК ХВОЙНЫХ ПОРОД, ТОЛЩИНОЙ 25 ММ | М2 | 0.0549
|  |  | 4 | Железобетонные и бетонные изделия и конструкции (в т.ч. типовые), керамические изделия, нерудные материалы, бетоны и растворы
|  |  | 4/1 | Конструкции и изделия бетонные и железобетонные. керамические изделия. нерудные материалы. товарные бетоны и растворы
|  |  | 4/1-4 | Бетоны, растворы, смеси асфальтобетонные
|  |  | 4/1-4-10-20-10/60 | БЕТОН ТЯЖЕЛЫЙ С КРУПНОСТЬЮ ЗАПОЛНИТЕЛЯ 10 ММ И МЕНЕЕ, КЛАССА С16/20 (В20) | М3 | 1.56
|  |  | 4/1-4-20-20-10-20/10 | РАСТВОРЫ КЛАДОЧНЫЕ ТЯЖЕЛЫЕ ЦЕМЕНТНЫЕ, МАРКИ 100 | М3 | 0.041
|  |  | 4/1-4-20-20-10-20/20 | РАСТВОРЫ КЛАДОЧНЫЕ ТЯЖЕЛЫЕ ЦЕМЕНТНЫЕ, МАРКИ 150 | М3 | 0.0069
|  |  | 4/2 | Конструкции и изделия типовые сборные бетонные и железобетонные (Каталог-кодификатор)
|  |  | 4/2-1 | Конструкции и изделия из сборного железобетона
|  |  | 4/2-1-2-8-1-30/4 | ПЕРЕМЫЧКА 1ПР1-10.12.14П (2ПБ10-1П) С12/15, F100, W2 СЕРИЯ Б1.038.1 ВЫП.1 | ШТ. | 5
|  |  | 4/2-1-2-8-1-30/6 | ПЕРЕМЫЧКА 1ПР1-12.12.14П (2ПБ13-1П) С12/15, F100, W2 СЕРИЯ Б1.038.1 ВЫП.1 | ШТ. | 16
|  |  | 4/2-1-2-8-1-30/8 | ПЕРЕМЫЧКА 1ПР2-15.12.14П (2ПБ16-2П) С12/15, F100, W2 СЕРИЯ Б1.038.1 ВЫП.1 | ШТ. | 1
|  |  | 4/2-1-2-8-1-30/12 | ПЕРЕМЫЧКА 1ПР3-19.12.14П (2ПБ19-3П) С12/15, F100, W2 СЕРИЯ Б1.038.1 ВЫП.1 | ШТ. | 1
|  |  | 6 | Трубы и детали трубопроводов (за исключением труб стальных обсадных и бурильных части 1). Арматура для технологических трубопроводов
|  |  | 6/20 | Трубы и детали трубопроводов стальные
|  |  | 6/20-50 | Трубы стальные электросварные прямошовные
|  |  | 6/20-50-45/С103-14200-1-Я | ТРУБЫ СТАЛЬНЫЕ НАРУЖНЫМ ДИАМЕТРОМ 63 ММ, ТОЛЩИНОЙ СТЕНКИ 3,0 ММ | М | 40
|  |  | 6/40 | Трубы и детали трубопроводов полимерные
|  |  | 6/40-10 | Трубы из полиэтилена
|  |  | 6/40-10-10/19 | ТРУБА ТЕХНИЧЕСКАЯ ИЗ ПОЛИЭТИЛЕНА ПЭ 63 SDR 17,6 НОМИНАЛЬНЫМ НАРУЖНЫМ ДИАМЕТРОМ 75 ММ И НОМИНАЛЬНОЙ ТОЛЩИНОЙ СТЕНКИ 4,3 ММ | 10 М | 0.25
|  |  | 6/40-10-10/21 | ТРУБА ТЕХНИЧЕСКАЯ ИЗ ПОЛИЭТИЛЕНА ПЭ 63 SDR 17,6 НОМИНАЛЬНЫМ НАРУЖНЫМ ДИАМЕТРОМ 110 ММ И НОМИНАЛЬНОЙ ТОЛЩИНОЙ СТЕНКИ 6,3 ММ | 10 М | 7.5
|  |  | 6/40-10-10/27 | ТРУБА ТЕХНИЧЕСКАЯ ИЗ ПОЛИЭТИЛЕНА ПЭ 63 SDR 17,6 НОМИНАЛЬНЫМ НАРУЖНЫМ ДИАМЕТРОМ 250 ММ И НОМИНАЛЬНОЙ ТОЛЩИНОЙ СТЕНКИ 14,2 ММ | 10 М | 1.75
|  |  | 7 | Материалы, изделия и конструкции для дорожного и мостового строительства
|  |  | 7/9 | Мастики, праймеры, вяжущие, грунтовки для дорожного и мостового строительства
|  |  | 7/9-10 | Мастики, праймеры, вяжущие для дорожного и мостового строительства
|  |  | 7/9-10/С117-1402-2-Я | МАСТИКА БИТУМНО-ЭЛАСТОМЕРНАЯ МГБЭ Г-90 ДЛЯ ГИДРОИЗОЛЯЦИИ | Т | 0.01225
Прочие
|  |  | С310-32-С | ПЕРЕВОЗКА ОТХОДОВ НА ПЕРЕРАБОТКУ ДО 32 КМ | Т | 24.7777
|  |  | С701-16 | ПРОЧИЕ МАТЕРИАЛЫ | РУБ. | 412.962
Ж2-40-90 | УСТРОЙСТВО ПРОЕМОВ, МЕТАЛЛИЧЕСКИХ И ЖЕЛЕЗОБЕТОННЫХ ПЕРЕМЫЧЕК, МЕСТ ПРОХОДА ИНЖЕНЕРНЫХ СЕТЕЙ НА ОТМ. 0,000 | Т 1,681
|  |  | 1-1 | ЗАТРАТЫ ТРУДА РАБОЧИХ | ЧЕЛ.Ч | 269.1844
|  |  | 1-3 | ЗАТРАТЫ ТРУДА МАШИНИСТОВ | ЧЕЛ.-Ч | 30.0527
|  |  | М020310* | КРАНЫ БАШЕННЫЕ ГИДРАВЛИЧЕСКИЕ БЫСТРОМОНТИРУЮЩИЕСЯ 4 Т | МАШ.Ч | 0.41407
|  |  | М030101 | АВТОПОГРУЗЧИКИ 5 Т | МАШ.Ч | 0.004785
|  |  | М040502 | УСТАНОВКИ ДЛЯ СВАРКИ РУЧНОЙ ДУГОВОЙ (ПОСТОЯННОГО ТОКА) | МАШ.Ч | 2.3354
|  |  | М040504 | АППАРАТ ДЛЯ ГАЗОВОЙ СВАРКИ И РЕЗКИ | МАШ.Ч | 0.12654
|  |  | М050101 | КОМПРЕССОРЫ ПЕРЕДВИЖНЫЕ С ДВИГАТЕЛЕМ ВНУТРЕННЕГО СГОРАНИЯ ДАВЛЕНИЕМ ДО 686 КПА (7АТМ) 2,2 М3/МИН | МАШ.Ч | 0.75225
|  |  | М050102 | КОМПРЕССОРЫ ПЕРЕДВИЖНЫЕ С ДВИГАТЕЛЕМ ВНУТРЕННЕГО СГОРАНИЯ ДАВЛЕНИЕМ ДО 686 КПА (7АТМ) 5 М3/МИН | МАШ.Ч | 26.9705
|  |  | М110102* | БАДЬИ ЕМКОСТЬЮ 4 М3 | МАШ.Ч | 0.2572
|  |  | М111100 | ВИБРАТОР ГЛУБИННЫЙ | МАШ.Ч | 0.2572
|  |  | М330400 | МАШИНЫ ШЛИФОВАЛЬНЫЕ ЭЛЕКТРОЗАЧИСТНЫЕ | МАШ.Ч | 12.0313
|  |  | М330805 | МОЛОТКИ ПРИ РАБОТЕ ОТ ПЕРЕДВИЖНЫХ КОМПРЕССОРНЫХ СТАНЦИЙ ОТБОЙНЫЕ ПНЕВМАТИЧЕСКИЕ (БЕЗ УЧЕТА СТОИМОСТИ СЖАТОГО ВОЗДУХА) | МАШ.Ч | 27.7227
|  |  | М331451 | ПЕРФОРАТОРЫ ЭЛЕКТРИЧЕСКИЕ | МАШ.Ч | 1.05
|  |  | М331604* | СТАНОК ПЕРЕДВИЖНОЙ ДЛЯ СВЕРЛЕНИЯ ОТВЕРСТИЙ В ЖЕЛЕЗОБЕТОНЕ ДИАМЕТРОМ 20-160 ММ | МАШ.Ч | 5.9073
|  |  | М331617 | СРЕДСТВА МАЛОЙ МЕХАНИЗАЦИИ | МАШ.Ч | 1.5379
|  |  | М360003* | ЭКСКАВАТОР DAEWOO SOLAR-300 LС | МАШ.Ч | 0.18662
|  |  | 1 | Материалы для строительных работ
|  |  | 1/10 | Материалы для строительных работ общего назначения
|  |  | 1/10-110 | Лесоматериалы и пиломатериалы
|  |  | 1/10-110-50-5/285 | БРУСЬЯ ОБРЕЗНЫЕ ХВОЙНЫХ ПОРОД ДЛИНОЙ 4-6,5 М, ШИРИНОЙ 150 ММ, ТОЛЩИНОЙ 150 ММ И БОЛЕЕ, 2 СОРТА | М3 | 0.00462
|  |  | 1/10-110-50-5/365 | БРУСКИ ОБРЕЗНЫЕ ХВОЙНЫХ ПОРОД ДЛИНОЙ 4-6,5 М, ШИРИНОЙ 75-150 ММ, ТОЛЩИНОЙ 40-75 ММ, 3 СОРТА | М3 | 0.02838
|  |  | 1/10-110-50-15/585 | ДОСКИ ОБРЕЗНЫЕ ХВОЙНЫХ ПОРОД ДЛИНОЙ 4-6,5 М, ШИРИНОЙ 75-150 ММ, ТОЛЩИНОЙ 44 ММ И БОЛЕЕ, 3 СОРТА | М3 | 0.008283
|  |  | 1/10-120 | Материалы, изделия и конструкции для теплоизоляционных работ
|  |  | 1/10-120-10-10/20 | ПЛИТЫ ТЕПЛОИЗОЛЯЦИОННЫЕ ИЗ МИНЕРАЛЬНОЙ ВАТЫ ПТМ СТБ 1995-2009-Т4-DS(TН)1-WS1 (ПЛОТНОСТЬ 35 КГ/М3) БЕЛТЕП МАРКИ ЛАЙТ ЭКСТРА | М3 | 0.477
|  |  | 1/10-130 | Мастики, герметики, смолы, смазки, эмульсии
|  |  | 1/10-130-30/103 | СМАЗКА СОЛИДОЛ ЖИРОВОЙ (СОЛИДОЛ-Ж) | Т | 0.000908
|  |  | 1/10-135 | Нефтепродукты, газы, химические материалы
|  |  | 1/10-135-20/40 | АЦЕТИЛЕН РАСТВОРЕННЫЙ ТЕХНИЧЕСКИЙ МАРКИ Б | М3 | 0.4142
|  |  | 1/10-135-20/60 | КИСЛОРОД ТЕХНИЧЕСКИЙ ГАЗООБРАЗНЫЙ | М3 | 0.47804
|  |  | 1/10-140 | Электроды, прутки винипластовые, проволока сварочные
|  |  | 1/10-140-40/С101-150500-Я | ЭЛЕКТРОДЫ ТИПА Э42А ДИАМЕТРОМ 2 ММ | Т | 0.001072
|  |  | 1/10-140-40/С101-152900-Я | ЭЛЕКТРОДЫ ТИПА Э42 ДИАМЕТРОМ 6 ММ | Т | 0.000759
|  |  | 1/10-140-40/140 | ЭЛЕКТРОДЫ ТИПА Э42 ДИАМЕТРОМ 5 ММ | Т | 0.006703
|  |  | 1/10-170 | Оснастка технологическая и инструментальная
|  |  | 1/10-170-2/10 | ДИСК АЛМАЗНЫЙ ОТРЕЗНОЙ ДЛЯ РЕЗКИ КАМНЯ, БЕТОНА ДИАМЕТРОМ 125 ММ | ДИСК | 0.0685
|  |  | 1/10-170-5/85 | СВЕРЛА АЛМАЗНЫЕ ПО БЕТОНУ (КОЛЬЦЕВЫЕ СВЕРЛА), ДИАМЕТРОМ 200 ММ | ШТ. | 0.16086
|  |  | 1/10-170-10/135 | СВЕРЛА С SDS PLUS ХВОСТОВИКОМ (НАКОНЕЧНИК ИЗ ТВЕРДОСПЛАВНОЙ СТАЛИ) (ПО БЕТОНУ), ДИАМЕТРОМ 8-10 ММ, ДЛИНОЙ 260 (265) ММ | ШТ. | 0.3
|  |  | 1/10-240 | Метизы и крепежные изделия
|  |  | 1/10-240-20/53 | ГАЙКИ ШЕСТИГРАННЫЕ ОЦИНКОВАННЫЕ ДИАМЕТРОМ РЕЗЬБЫ 12-14 ММ | Т | 0.0014
|  |  | 1/10-240-20/54 | ГАЙКИ ШЕСТИГРАННЫЕ ОЦИНКОВАННЫЕ ДИАМЕТРОМ РЕЗЬБЫ 16-18 ММ | Т | 0.0017
|  |  | 1/10-240-25-35/240 | ГВОЗДИ СТРОИТЕЛЬНЫЕ | КГ | 0.20955
|  |  | 1/10-240-30-45/С101-15505-Я | КЛИНОВОЙ АНКЕР WA 8Х105 | ШТ. | 18
|  |  | 1/10-240-30-45/С101-15505-Я1 | КЛИНОВОЙ АНКЕР WA 8Х120 | ШТ | 12
|  |  | 1/10-240-50-10/24 | ШПИЛЬКИ ОЦИНКОВАННЫЕ СТЯЖНЫЕ ДИАМЕТРОМ 12 ММ | Т | 0.0205
|  |  | 1/10-240-50-10/32 | ШПИЛЬКИ ОЦИНКОВАННЫЕ СТЯЖНЫЕ ДИАМЕТРОМ 16 ММ | Т | 0.0326
|  |  | 1/10-240-50-16/5 | ШАЙБА ПЛОСКАЯ ОЦИНКОВАННАЯ | 1000 ШТ. | 0.152
|  |  | 1/10-260 | Металлопрокат и металлоизделия (за исключением металлоизделий части 2)
|  |  | 1/10-260-150-1/101 | УГОЛОК РАВНОПОЛОЧНЫЙ ГОРЯЧЕКАТАНЫЙ ИЗ СТАЛИ УГЛЕРОДИСТОЙ ОБЫКНОВЕННОГО КАЧЕСТВА МАРКИ СТ3СП, СТ3ПС, ШИРИНОЙ ПОЛКИ 50 Х 50 ММ | Т | 0.0603
|  |  | 1/10-260-150-1/103 | УГОЛОК РАВНОПОЛОЧНЫЙ ГОРЯЧЕКАТАНЫЙ ИЗ СТАЛИ УГЛЕРОДИСТОЙ ОБЫКНОВЕННОГО КАЧЕСТВА МАРКИ СТ3СП, СТ3ПС, ШИРИНОЙ ПОЛКИ 75 Х 75 ММ | Т | 0.0469
|  |  | 1/10-280 | Прочие материалы для строительных работ
|  |  | 1/10-280/СДИС-800 | ДИСК АЛМАЗНЫЙ Д=800 ММ | ШТ | 0.2489
|  |  | 1/10-280-20/40 | ВОДА | М3 | 2.4573
|  |  | 2 | Строительные изделия и конструкции
|  |  | 2/10 | Арматурные заготовки и изделия стальные для монолитных железобетонных конструкций
|  |  | 2/10-10 | Заготовки из горячекатаной арматурной гладкой стали класса S240(A240)
|  |  | 2/10-10/С204-200-С | ЗАГОТОВКИ ИЗ ГОРЯЧЕКАТАНОЙ АРМАТУРНОЙ ГЛАДКОЙ СТАЛИ КЛАССА S500 ДИАМЕТРОМ 8 ММ | Т | 0.0095
|  |  | 2/10-25 | Заготовки из горячекатаной арматурной стали периодического профиля класса S500(Aт500С)
|  |  | 2/10-25/5 | ЗАГОТОВКИ ИЗ ГОРЯЧЕКАТАНОЙ АРМАТУРНОЙ СТАЛИ ПЕРИОДИЧЕСКОГО ПРОФИЛЯ КЛАССА S500(AТ500С) ДИАМЕТРОМ 10 ММ | Т | 0.0882
|  |  | 2/10-35 | Детали закладные стальные
|  |  | 2/10-35/С204-6400-Я | УГОЛОК У1 125Х125Х10 | Т | 0.0172
|  |  | 2/10-50 | Сетка арматурная
|  |  | 2/10-50/5 | СЕТКА АРМАТУРНАЯ | Т | 0.0331
|  |  | 2/20 | Изделия и конструкции стальные
|  |  | 2/20-80 | Конструкции стальные в виде отдельных сборочных единиц
|  |  | 2/20-80-5-10/С201-76500-С2 | ОТДЕЛЬНЫЕ КОНСТРУКТИВНЫЕ ЭЛЕМЕНТЫ ЗДАНИЙ И СООРУЖЕНИЙ (КОЛОННЫ, БАЛКИ, ФЕРМЫ, СВЯЗИ, РИГЕЛИ, СТОЙКИ И Т.Д.) С ПРЕОБЛАДАНИЕМ ГНУТОСВАРНЫХ ПРОФИЛЕЙ И КРУГЛЫХ ТРУБ. СРЕДНЯЯ МАССА СБОРОЧНОЙ ЕДИНИЦЫ СВЫШЕ 0,5 ДО 1,0 Т | Т | 0.7828
|  |  | 2/50 | Изделия и конструкции деревянные
|  |  | 2/50-35 | Прочие изделия и конструкции деревянные
|  |  | 2/50-35-10/5 | ЩИТЫ ИЗ ДОСОК ХВОЙНЫХ ПОРОД, ТОЛЩИНОЙ 25 ММ | М2 | 0.6039
|  |  | 4 | Железобетонные и бетонные изделия и конструкции (в т.ч. типовые), керамические изделия, нерудные материалы, бетоны и растворы
|  |  | 4/1 | Конструкции и изделия бетонные и железобетонные. керамические изделия. нерудные материалы. товарные бетоны и растворы
|  |  | 4/1-4 | Бетоны, растворы, смеси асфальтобетонные
|  |  | 4/1-4-20-20-10-20/10 | РАСТВОРЫ КЛАДОЧНЫЕ ТЯЖЕЛЫЕ ЦЕМЕНТНЫЕ, МАРКИ 100 | М3 | 0.335
|  |  | 4/1-4-20-20-10-20/20 | РАСТВОРЫ КЛАДОЧНЫЕ ТЯЖЕЛЫЕ ЦЕМЕНТНЫЕ, МАРКИ 150 | М3 | 0.0057
|  |  | 4/2 | Конструкции и изделия типовые сборные бетонные и железобетонные (Каталог-кодификатор)
|  |  | 4/2-1 | Конструкции и изделия из сборного железобетона
|  |  | 4/2-1-2-8-1-30/4 | ПЕРЕМЫЧКА 1ПР1-10.12.14П (2ПБ10-1П) С12/15, F100, W2 СЕРИЯ Б1.038.1 ВЫП.1 | ШТ. | 4
|  |  | 4/2-1-2-8-1-30/6 | ПЕРЕМЫЧКА 1ПР1-12.12.14П (2ПБ13-1П) С12/15, F100, W2 СЕРИЯ Б1.038.1 ВЫП.1 | ШТ. | 10
|  |  | 4/2-1-2-8-1-30/8 | ПЕРЕМЫЧКА 1ПР2-15.12.14П (2ПБ16-2П) С12/15, F100, W2 СЕРИЯ Б1.038.1 ВЫП.1 | ШТ. | 1
|  |  | 4/2-1-2-8-1-30/10 | ПЕРЕМЫЧКА 1ПР2-16.12.14П (2ПБ17-2П) С12/15, F100, W2 СЕРИЯ Б1.038.1 ВЫП.1 | ШТ. | 3
|  |  | 4/2-1-2-8-1-30/12 | ПЕРЕМЫЧКА 1ПР3-19.12.14П (2ПБ19-3П) С12/15, F100, W2 СЕРИЯ Б1.038.1 ВЫП.1 | ШТ. | 1
Прочие
|  |  | С310-32-С | ПЕРЕВОЗКА ОТХОДОВ НА ПЕРЕРАБОТКУ ДО 32 КМ | Т | 15.6233
|  |  | С701-16 | ПРОЧИЕ МАТЕРИАЛЫ | РУБ. | 260.388
Ж2-40-90 | УСТРОЙСТВО ПРОЕМОВ, МЕТАЛЛИЧЕСКИХ И ЖЕЛЕЗОБЕТОННЫХ ПЕРЕМЫЧЕК, МЕСТ ПРОХОДА ИНЖЕНЕРНЫХ СЕТЕЙ НА ОТМ. +3,400 | Т 1,45
|  |  | 1-1 | ЗАТРАТЫ ТРУДА РАБОЧИХ | ЧЕЛ.Ч | 245.9081
|  |  | 1-3 | ЗАТРАТЫ ТРУДА МАШИНИСТОВ | ЧЕЛ.-Ч | 19.0979
|  |  | М020310* | КРАНЫ БАШЕННЫЕ ГИДРАВЛИЧЕСКИЕ БЫСТРОМОНТИРУЮЩИЕСЯ 4 Т | МАШ.Ч | 0.29087
|  |  | М030101 | АВТОПОГРУЗЧИКИ 5 Т | МАШ.Ч | 0.00116
|  |  | М040502 | УСТАНОВКИ ДЛЯ СВАРКИ РУЧНОЙ ДУГОВОЙ (ПОСТОЯННОГО ТОКА) | МАШ.Ч | 1.4666
|  |  | М040504 | АППАРАТ ДЛЯ ГАЗОВОЙ СВАРКИ И РЕЗКИ | МАШ.Ч | 0.18981
|  |  | М050101 | КОМПРЕССОРЫ ПЕРЕДВИЖНЫЕ С ДВИГАТЕЛЕМ ВНУТРЕННЕГО СГОРАНИЯ ДАВЛЕНИЕМ ДО 686 КПА (7АТМ) 2,2 М3/МИН | МАШ.Ч | 0.8585
|  |  | М050102 | КОМПРЕССОРЫ ПЕРЕДВИЖНЫЕ С ДВИГАТЕЛЕМ ВНУТРЕННЕГО СГОРАНИЯ ДАВЛЕНИЕМ ДО 686 КПА (7АТМ) 5 М3/МИН | МАШ.Ч | 16.1039
|  |  | М110102* | БАДЬИ ЕМКОСТЬЮ 4 М3 | МАШ.Ч | 0.062352
|  |  | М111100 | ВИБРАТОР ГЛУБИННЫЙ | МАШ.Ч | 0.062352
|  |  | М330400 | МАШИНЫ ШЛИФОВАЛЬНЫЕ ЭЛЕКТРОЗАЧИСТНЫЕ | МАШ.Ч | 10.1482
|  |  | М330805 | МОЛОТКИ ПРИ РАБОТЕ ОТ ПЕРЕДВИЖНЫХ КОМПРЕССОРНЫХ СТАНЦИЙ ОТБОЙНЫЕ ПНЕВМАТИЧЕСКИЕ (БЕЗ УЧЕТА СТОИМОСТИ СЖАТОГО ВОЗДУХА) | МАШ.Ч | 16.9624
|  |  | М331451 | ПЕРФОРАТОРЫ ЭЛЕКТРИЧЕСКИЕ | МАШ.Ч | 1.19
|  |  | М331604* | СТАНОК ПЕРЕДВИЖНОЙ ДЛЯ СВЕРЛЕНИЯ ОТВЕРСТИЙ В ЖЕЛЕЗОБЕТОНЕ ДИАМЕТРОМ 20-160 ММ | МАШ.Ч | 6.0054
|  |  | М331617 | СРЕДСТВА МАЛОЙ МЕХАНИЗАЦИИ | МАШ.Ч | 1.5674
|  |  | М360003* | ЭКСКАВАТОР DAEWOO SOLAR-300 LС | МАШ.Ч | 0.13803
|  |  | 1 | Материалы для строительных работ
|  |  | 1/10 | Материалы для строительных работ общего назначения
|  |  | 1/10-110 | Лесоматериалы и пиломатериалы
|  |  | 1/10-110-50-5/285 | БРУСЬЯ ОБРЕЗНЫЕ ХВОЙНЫХ ПОРОД ДЛИНОЙ 4-6,5 М, ШИРИНОЙ 150 ММ, ТОЛЩИНОЙ 150 ММ И БОЛЕЕ, 2 СОРТА | М3 | 0.00112
|  |  | 1/10-110-50-5/365 | БРУСКИ ОБРЕЗНЫЕ ХВОЙНЫХ ПОРОД ДЛИНОЙ 4-6,5 М, ШИРИНОЙ 75-150 ММ, ТОЛЩИНОЙ 40-75 ММ, 3 СОРТА | М3 | 0.00688
|  |  | 1/10-110-50-15/585 | ДОСКИ ОБРЕЗНЫЕ ХВОЙНЫХ ПОРОД ДЛИНОЙ 4-6,5 М, ШИРИНОЙ 75-150 ММ, ТОЛЩИНОЙ 44 ММ И БОЛЕЕ, 3 СОРТА | М3 | 0.002008
|  |  | 1/10-120 | Материалы, изделия и конструкции для теплоизоляционных работ
|  |  | 1/10-120-10-10/20 | ПЛИТЫ ТЕПЛОИЗОЛЯЦИОННЫЕ ИЗ МИНЕРАЛЬНОЙ ВАТЫ ПТМ СТБ 1995-2009-Т4-DS(TН)1-WS1 (ПЛОТНОСТЬ 35 КГ/М3) БЕЛТЕП МАРКИ ЛАЙТ ЭКСТРА | М3 | 0.236
|  |  | 1/10-130 | Мастики, герметики, смолы, смазки, эмульсии
|  |  | 1/10-130-30/103 | СМАЗКА СОЛИДОЛ ЖИРОВОЙ (СОЛИДОЛ-Ж) | Т | 0.00022
|  |  | 1/10-135 | Нефтепродукты, газы, химические материалы
|  |  | 1/10-135-20/40 | АЦЕТИЛЕН РАСТВОРЕННЫЙ ТЕХНИЧЕСКИЙ МАРКИ Б | М3 | 0.6213
|  |  | 1/10-135-20/60 | КИСЛОРОД ТЕХНИЧЕСКИЙ ГАЗООБРАЗНЫЙ | М3 | 0.71706
|  |  | 1/10-140 | Электроды, прутки винипластовые, проволока сварочные
|  |  | 1/10-140-40/С101-150500-Я | ЭЛЕКТРОДЫ ТИПА Э42А ДИАМЕТРОМ 2 ММ | Т | 0.000609
|  |  | 1/10-140-40/С101-152900-Я | ЭЛЕКТРОДЫ ТИПА Э42 ДИАМЕТРОМ 6 ММ | Т | 0.000184
|  |  | 1/10-140-40/140 | ЭЛЕКТРОДЫ ТИПА Э42 ДИАМЕТРОМ 5 ММ | Т | 0.00765
|  |  | 1/10-170 | Оснастка технологическая и инструментальная
|  |  | 1/10-170-2/10 | ДИСК АЛМАЗНЫЙ ОТРЕЗНОЙ ДЛЯ РЕЗКИ КАМНЯ, БЕТОНА ДИАМЕТРОМ 125 ММ | ДИСК | 0.1293
|  |  | 1/10-170-5/60 | СВЕРЛА АЛМАЗНЫЕ ПО БЕТОНУ (КОЛЬЦЕВЫЕ СВЕРЛА), ДИАМЕТРОМ 100 ММ | ШТ. | 0.05362
|  |  | 1/10-170-5/85 | СВЕРЛА АЛМАЗНЫЕ ПО БЕТОНУ (КОЛЬЦЕВЫЕ СВЕРЛА), ДИАМЕТРОМ 200 ММ | ШТ. | 0.12108
|  |  | 1/10-170-10/135 | СВЕРЛА С SDS PLUS ХВОСТОВИКОМ (НАКОНЕЧНИК ИЗ ТВЕРДОСПЛАВНОЙ СТАЛИ) (ПО БЕТОНУ), ДИАМЕТРОМ 8-10 ММ, ДЛИНОЙ 260 (265) ММ | ШТ. | 0.34
|  |  | 1/10-240 | Метизы и крепежные изделия
|  |  | 1/10-240-20/53 | ГАЙКИ ШЕСТИГРАННЫЕ ОЦИНКОВАННЫЕ ДИАМЕТРОМ РЕЗЬБЫ 12-14 ММ | Т | 0.0015
|  |  | 1/10-240-20/54 | ГАЙКИ ШЕСТИГРАННЫЕ ОЦИНКОВАННЫЕ ДИАМЕТРОМ РЕЗЬБЫ 16-18 ММ | Т | 0.0007
|  |  | 1/10-240-25-35/240 | ГВОЗДИ СТРОИТЕЛЬНЫЕ | КГ | 0.0508
|  |  | 1/10-240-30-45/С101-15505-Я | КЛИНОВОЙ АНКЕР WA 8Х105 | ШТ. | 18
|  |  | 1/10-240-30-45/С101-15505-Я1 | КЛИНОВОЙ АНКЕР WA 8Х120 | ШТ | 16
|  |  | 1/10-240-50-10/24 | ШПИЛЬКИ ОЦИНКОВАННЫЕ СТЯЖНЫЕ ДИАМЕТРОМ 12 ММ | Т | 0.016
|  |  | 1/10-240-50-10/32 | ШПИЛЬКИ ОЦИНКОВАННЫЕ СТЯЖНЫЕ ДИАМЕТРОМ 16 ММ | Т | 0.0115
|  |  | 1/10-240-50-16/5 | ШАЙБА ПЛОСКАЯ ОЦИНКОВАННАЯ | 1000 ШТ. | 0.118
|  |  | 1/10-260 | Металлопрокат и металлоизделия (за исключением металлоизделий части 2)
|  |  | 1/10-260-150-1/101 | УГОЛОК РАВНОПОЛОЧНЫЙ ГОРЯЧЕКАТАНЫЙ ИЗ СТАЛИ УГЛЕРОДИСТОЙ ОБЫКНОВЕННОГО КАЧЕСТВА МАРКИ СТ3СП, СТ3ПС, ШИРИНОЙ ПОЛКИ 50 Х 50 ММ | Т | 0.0305
|  |  | 1/10-260-150-1/103 | УГОЛОК РАВНОПОЛОЧНЫЙ ГОРЯЧЕКАТАНЫЙ ИЗ СТАЛИ УГЛЕРОДИСТОЙ ОБЫКНОВЕННОГО КАЧЕСТВА МАРКИ СТ3СП, СТ3ПС, ШИРИНОЙ ПОЛКИ 75 Х 75 ММ | Т | 0.0303
|  |  | 1/10-280 | Прочие материалы для строительных работ
|  |  | 1/10-280/СДИС-800 | ДИСК АЛМАЗНЫЙ Д=800 ММ | ШТ | 0.1789
|  |  | 1/10-280-20/40 | ВОДА | М3 | 2.1234
|  |  | 2 | Строительные изделия и конструкции
|  |  | 2/10 | Арматурные заготовки и изделия стальные для монолитных железобетонных конструкций
|  |  | 2/10-10 | Заготовки из горячекатаной арматурной гладкой стали класса S240(A240)
|  |  | 2/10-10/С204-200-С | ЗАГОТОВКИ ИЗ ГОРЯЧЕКАТАНОЙ АРМАТУРНОЙ ГЛАДКОЙ СТАЛИ КЛАССА S500 ДИАМЕТРОМ 8 ММ | Т | 0.0232
|  |  | 2/10-25 | Заготовки из горячекатаной арматурной стали периодического профиля класса S500(Aт500С)
|  |  | 2/10-25/5 | ЗАГОТОВКИ ИЗ ГОРЯЧЕКАТАНОЙ АРМАТУРНОЙ СТАЛИ ПЕРИОДИЧЕСКОГО ПРОФИЛЯ КЛАССА S500(AТ500С) ДИАМЕТРОМ 10 ММ | Т | 0.0225
|  |  | 2/10-35 | Детали закладные стальные
|  |  | 2/10-35/С204-6400-Я | УГОЛОК У1 125Х125Х10 | Т | 0.0172
|  |  | 2/10-50 | Сетка арматурная
|  |  | 2/10-50/5 | СЕТКА АРМАТУРНАЯ | Т | 0.0589
|  |  | 2/20 | Изделия и конструкции стальные
|  |  | 2/20-80 | Конструкции стальные в виде отдельных сборочных единиц
|  |  | 2/20-80-5-10/С201-76500-С2 | ОТДЕЛЬНЫЕ КОНСТРУКТИВНЫЕ ЭЛЕМЕНТЫ ЗДАНИЙ И СООРУЖЕНИЙ (КОЛОННЫ, БАЛКИ, ФЕРМЫ, СВЯЗИ, РИГЕЛИ, СТОЙКИ И Т.Д.) С ПРЕОБЛАДАНИЕМ ГНУТОСВАРНЫХ ПРОФИЛЕЙ И КРУГЛЫХ ТРУБ. СРЕДНЯЯ МАССА СБОРОЧНОЙ ЕДИНИЦЫ СВЫШЕ 0,5 ДО 1,0 Т | Т | 0.907
|  |  | 2/50 | Изделия и конструкции деревянные
|  |  | 2/50-35 | Прочие изделия и конструкции деревянные
|  |  | 2/50-35-10/5 | ЩИТЫ ИЗ ДОСОК ХВОЙНЫХ ПОРОД, ТОЛЩИНОЙ 25 ММ | М2 | 0.1464
|  |  | 4 | Железобетонные и бетонные изделия и конструкции (в т.ч. типовые), керамические изделия, нерудные материалы, бетоны и растворы
|  |  | 4/1 | Конструкции и изделия бетонные и железобетонные. керамические изделия. нерудные материалы. товарные бетоны и растворы
|  |  | 4/1-4 | Бетоны, растворы, смеси асфальтобетонные
|  |  | 4/1-4-20-20-10-20/10 | РАСТВОРЫ КЛАДОЧНЫЕ ТЯЖЕЛЫЕ ЦЕМЕНТНЫЕ, МАРКИ 100 | М3 | 0.0853
|  |  | 4/1-4-20-20-10-20/20 | РАСТВОРЫ КЛАДОЧНЫЕ ТЯЖЕЛЫЕ ЦЕМЕНТНЫЕ, МАРКИ 150 | М3 | 0.0033
|  |  | 4/2 | Конструкции и изделия типовые сборные бетонные и железобетонные (Каталог-кодификатор)
|  |  | 4/2-1 | Конструкции и изделия из сборного железобетона
|  |  | 4/2-1-2-8-1-30/4 | ПЕРЕМЫЧКА 1ПР1-10.12.14П (2ПБ10-1П) С12/15, F100, W2 СЕРИЯ Б1.038.1 ВЫП.1 | ШТ. | 5
|  |  | 4/2-1-2-8-1-30/6 | ПЕРЕМЫЧКА 1ПР1-12.12.14П (2ПБ13-1П) С12/15, F100, W2 СЕРИЯ Б1.038.1 ВЫП.1 | ШТ. | 5
|  |  | 4/2-1-2-8-1-30/12 | ПЕРЕМЫЧКА 1ПР3-19.12.14П (2ПБ19-3П) С12/15, F100, W2 СЕРИЯ Б1.038.1 ВЫП.1 | ШТ. | 1
Прочие
|  |  | С310-32-С | ПЕРЕВОЗКА ОТХОДОВ НА ПЕРЕРАБОТКУ ДО 32 КМ | Т | 11.5486
|  |  | С701-16 | ПРОЧИЕ МАТЕРИАЛЫ | РУБ. | 192.477
Ж2-40-90 | УСТРОЙСТВО ПРОЕМОВ, МЕТАЛЛИЧЕСКИХ И ЖЕЛЕЗОБЕТОННЫХ ПЕРЕМЫЧЕК, МЕСТ ПРОХОДА ИНЖЕНЕРНЫХ СЕТЕЙ НА ОТМ. +7,300 | Т 1,105
|  |  | 1-1 | ЗАТРАТЫ ТРУДА РАБОЧИХ | ЧЕЛ.Ч | 204.6925
|  |  | 1-3 | ЗАТРАТЫ ТРУДА МАШИНИСТОВ | ЧЕЛ.-Ч | 13.4915
|  |  | М020310* | КРАНЫ БАШЕННЫЕ ГИДРАВЛИЧЕСКИЕ БЫСТРОМОНТИРУЮЩИЕСЯ 4 Т | МАШ.Ч | 0.21374
|  |  | М030101 | АВТОПОГРУЗЧИКИ 5 Т | МАШ.Ч | 0.00145
|  |  | М040502 | УСТАНОВКИ ДЛЯ СВАРКИ РУЧНОЙ ДУГОВОЙ (ПОСТОЯННОГО ТОКА) | МАШ.Ч | 1.4704
|  |  | М040504 | АППАРАТ ДЛЯ ГАЗОВОЙ СВАРКИ И РЕЗКИ | МАШ.Ч | 0.18981
|  |  | М050101 | КОМПРЕССОРЫ ПЕРЕДВИЖНЫЕ С ДВИГАТЕЛЕМ ВНУТРЕННЕГО СГОРАНИЯ ДАВЛЕНИЕМ ДО 686 КПА (7АТМ) 2,2 М3/МИН | МАШ.Ч | 0.73619
|  |  | М050102 | КОМПРЕССОРЫ ПЕРЕДВИЖНЫЕ С ДВИГАТЕЛЕМ ВНУТРЕННЕГО СГОРАНИЯ ДАВЛЕНИЕМ ДО 686 КПА (7АТМ) 5 М3/МИН | МАШ.Ч | 10.9597
|  |  | М110102* | БАДЬИ ЕМКОСТЬЮ 4 М3 | МАШ.Ч | 0.07794
|  |  | М111100 | ВИБРАТОР ГЛУБИННЫЙ | МАШ.Ч | 0.07794
|  |  | М330400 | МАШИНЫ ШЛИФОВАЛЬНЫЕ ЭЛЕКТРОЗАЧИСТНЫЕ | МАШ.Ч | 13.723
|  |  | М330805 | МОЛОТКИ ПРИ РАБОТЕ ОТ ПЕРЕДВИЖНЫХ КОМПРЕССОРНЫХ СТАНЦИЙ ОТБОЙНЫЕ ПНЕВМАТИЧЕСКИЕ (БЕЗ УЧЕТА СТОИМОСТИ СЖАТОГО ВОЗДУХА) | МАШ.Ч | 11.6959
|  |  | М331451 | ПЕРФОРАТОРЫ ЭЛЕКТРИЧЕСКИЕ | МАШ.Ч | 0.07
|  |  | М331604* | СТАНОК ПЕРЕДВИЖНОЙ ДЛЯ СВЕРЛЕНИЯ ОТВЕРСТИЙ В ЖЕЛЕЗОБЕТОНЕ ДИАМЕТРОМ 20-160 ММ | МАШ.Ч | 4.4783
|  |  | М331617 | СРЕДСТВА МАЛОЙ МЕХАНИЗАЦИИ | МАШ.Ч | 1.3925
|  |  | М360003* | ЭКСКАВАТОР DAEWOO SOLAR-300 LС | МАШ.Ч | 0.093955
|  |  | 1 | Материалы для строительных работ
|  |  | 1/10 | Материалы для строительных работ общего назначения
|  |  | 1/10-110 | Лесоматериалы и пиломатериалы
|  |  | 1/10-110-50-5/285 | БРУСЬЯ ОБРЕЗНЫЕ ХВОЙНЫХ ПОРОД ДЛИНОЙ 4-6,5 М, ШИРИНОЙ 150 ММ, ТОЛЩИНОЙ 150 ММ И БОЛЕЕ, 2 СОРТА | М3 | 0.0014
|  |  | 1/10-110-50-5/365 | БРУСКИ ОБРЕЗНЫЕ ХВОЙНЫХ ПОРОД ДЛИНОЙ 4-6,5 М, ШИРИНОЙ 75-150 ММ, ТОЛЩИНОЙ 40-75 ММ, 3 СОРТА | М3 | 0.0086
|  |  | 1/10-110-50-15/585 | ДОСКИ ОБРЕЗНЫЕ ХВОЙНЫХ ПОРОД ДЛИНОЙ 4-6,5 М, ШИРИНОЙ 75-150 ММ, ТОЛЩИНОЙ 44 ММ И БОЛЕЕ, 3 СОРТА | М3 | 0.00251
|  |  | 1/10-120 | Материалы, изделия и конструкции для теплоизоляционных работ
|  |  | 1/10-120-10-10/20 | ПЛИТЫ ТЕПЛОИЗОЛЯЦИОННЫЕ ИЗ МИНЕРАЛЬНОЙ ВАТЫ ПТМ СТБ 1995-2009-Т4-DS(TН)1-WS1 (ПЛОТНОСТЬ 35 КГ/М3) БЕЛТЕП МАРКИ ЛАЙТ ЭКСТРА | М3 | 0.222
|  |  | 1/10-130 | Мастики, герметики, смолы, смазки, эмульсии
|  |  | 1/10-130-30/103 | СМАЗКА СОЛИДОЛ ЖИРОВОЙ (СОЛИДОЛ-Ж) | Т | 0.000275
|  |  | 1/10-135 | Нефтепродукты, газы, химические материалы
|  |  | 1/10-135-20/40 | АЦЕТИЛЕН РАСТВОРЕННЫЙ ТЕХНИЧЕСКИЙ МАРКИ Б | М3 | 0.6213
|  |  | 1/10-135-20/60 | КИСЛОРОД ТЕХНИЧЕСКИЙ ГАЗООБРАЗНЫЙ | М3 | 0.71706
|  |  | 1/10-140 | Электроды, прутки винипластовые, проволока сварочные
|  |  | 1/10-140-40/С101-150500-Я | ЭЛЕКТРОДЫ ТИПА Э42А ДИАМЕТРОМ 2 ММ | Т | 0.000671
|  |  | 1/10-140-40/С101-152900-Я | ЭЛЕКТРОДЫ ТИПА Э42 ДИАМЕТРОМ 6 ММ | Т | 0.00023
|  |  | 1/10-140-40/140 | ЭЛЕКТРОДЫ ТИПА Э42 ДИАМЕТРОМ 5 ММ | Т | 0.00656
|  |  | 1/10-170 | Оснастка технологическая и инструментальная
|  |  | 1/10-170-2/10 | ДИСК АЛМАЗНЫЙ ОТРЕЗНОЙ ДЛЯ РЕЗКИ КАМНЯ, БЕТОНА ДИАМЕТРОМ 125 ММ | ДИСК | 0.1321
|  |  | 1/10-170-5/60 | СВЕРЛА АЛМАЗНЫЕ ПО БЕТОНУ (КОЛЬЦЕВЫЕ СВЕРЛА), ДИАМЕТРОМ 100 ММ | ШТ. | 0.05362
|  |  | 1/10-170-5/85 | СВЕРЛА АЛМАЗНЫЕ ПО БЕТОНУ (КОЛЬЦЕВЫЕ СВЕРЛА), ДИАМЕТРОМ 200 ММ | ШТ. | 0.08072
|  |  | 1/10-170-10/135 | СВЕРЛА С SDS PLUS ХВОСТОВИКОМ (НАКОНЕЧНИК ИЗ ТВЕРДОСПЛАВНОЙ СТАЛИ) (ПО БЕТОНУ), ДИАМЕТРОМ 8-10 ММ, ДЛИНОЙ 260 (265) ММ | ШТ. | 0.02
|  |  | 1/10-240 | Метизы и крепежные изделия
|  |  | 1/10-240-20/53 | ГАЙКИ ШЕСТИГРАННЫЕ ОЦИНКОВАННЫЕ ДИАМЕТРОМ РЕЗЬБЫ 12-14 ММ | Т | 0.0024
|  |  | 1/10-240-25-35/240 | ГВОЗДИ СТРОИТЕЛЬНЫЕ | КГ | 0.0635
|  |  | 1/10-240-30-45/С101-15505-Я | КЛИНОВОЙ АНКЕР WA 8Х105 | ШТ. | 2
|  |  | 1/10-240-50-10/24 | ШПИЛЬКИ ОЦИНКОВАННЫЕ СТЯЖНЫЕ ДИАМЕТРОМ 12 ММ | Т | 0.0259
|  |  | 1/10-240-50-16/5 | ШАЙБА ПЛОСКАЯ ОЦИНКОВАННАЯ | 1000 ШТ. | 0.148
|  |  | 1/10-260 | Металлопрокат и металлоизделия (за исключением металлоизделий части 2)
|  |  | 1/10-260-150-1/101 | УГОЛОК РАВНОПОЛОЧНЫЙ ГОРЯЧЕКАТАНЫЙ ИЗ СТАЛИ УГЛЕРОДИСТОЙ ОБЫКНОВЕННОГО КАЧЕСТВА МАРКИ СТ3СП, СТ3ПС, ШИРИНОЙ ПОЛКИ 50 Х 50 ММ | Т | 0.0618
|  |  | 1/10-260-150-1/103 | УГОЛОК РАВНОПОЛОЧНЫЙ ГОРЯЧЕКАТАНЫЙ ИЗ СТАЛИ УГЛЕРОДИСТОЙ ОБЫКНОВЕННОГО КАЧЕСТВА МАРКИ СТ3СП, СТ3ПС, ШИРИНОЙ ПОЛКИ 75 Х 75 ММ | Т | 0.0083
|  |  | 1/10-280 | Прочие материалы для строительных работ
|  |  | 1/10-280/СДИС-800 | ДИСК АЛМАЗНЫЙ Д=800 ММ | ШТ | 0.2604
|  |  | 1/10-280-20/40 | ВОДА | М3 | 2.6532
|  |  | 2 | Строительные изделия и конструкции
|  |  | 2/10 | Арматурные заготовки и изделия стальные для монолитных железобетонных конструкций
|  |  | 2/10-10 | Заготовки из горячекатаной арматурной гладкой стали класса S240(A240)
|  |  | 2/10-10/С204-200-С | ЗАГОТОВКИ ИЗ ГОРЯЧЕКАТАНОЙ АРМАТУРНОЙ ГЛАДКОЙ СТАЛИ КЛАССА S500 ДИАМЕТРОМ 8 ММ | Т | 0.0119
|  |  | 2/10-25 | Заготовки из горячекатаной арматурной стали периодического профиля класса S500(Aт500С)
|  |  | 2/10-25/5 | ЗАГОТОВКИ ИЗ ГОРЯЧЕКАТАНОЙ АРМАТУРНОЙ СТАЛИ ПЕРИОДИЧЕСКОГО ПРОФИЛЯ КЛАССА S500(AТ500С) ДИАМЕТРОМ 10 ММ | Т | 0.0273
|  |  | 2/10-35 | Детали закладные стальные
|  |  | 2/10-35/С204-6400-Я | УГОЛОК У1 125Х125Х10 | Т | 0.0019
|  |  | 2/10-50 | Сетка арматурная
|  |  | 2/10-50/5 | СЕТКА АРМАТУРНАЯ | Т | 0.0184
|  |  | 2/20 | Изделия и конструкции стальные
|  |  | 2/20-80 | Конструкции стальные в виде отдельных сборочных единиц
|  |  | 2/20-80-5-10/С201-76500-С2 | ОТДЕЛЬНЫЕ КОНСТРУКТИВНЫЕ ЭЛЕМЕНТЫ ЗДАНИЙ И СООРУЖЕНИЙ (КОЛОННЫ, БАЛКИ, ФЕРМЫ, СВЯЗИ, РИГЕЛИ, СТОЙКИ И Т.Д.) С ПРЕОБЛАДАНИЕМ ГНУТОСВАРНЫХ ПРОФИЛЕЙ И КРУГЛЫХ ТРУБ. СРЕДНЯЯ МАССА СБОРОЧНОЙ ЕДИНИЦЫ СВЫШЕ 0,5 ДО 1,0 Т | Т | 0.7859
|  |  | 2/50 | Изделия и конструкции деревянные
|  |  | 2/50-35 | Прочие изделия и конструкции деревянные
|  |  | 2/50-35-10/5 | ЩИТЫ ИЗ ДОСОК ХВОЙНЫХ ПОРОД, ТОЛЩИНОЙ 25 ММ | М2 | 0.183
|  |  | 4 | Железобетонные и бетонные изделия и конструкции (в т.ч. типовые), керамические изделия, нерудные материалы, бетоны и растворы
|  |  | 4/1 | Конструкции и изделия бетонные и железобетонные. керамические изделия. нерудные материалы. товарные бетоны и растворы
|  |  | 4/1-4 | Бетоны, растворы, смеси асфальтобетонные
|  |  | 4/1-4-20-20-10-20/10 | РАСТВОРЫ КЛАДОЧНЫЕ ТЯЖЕЛЫЕ ЦЕМЕНТНЫЕ, МАРКИ 100 | М3 | 0.1035
|  |  | 4/1-4-20-20-10-20/20 | РАСТВОРЫ КЛАДОЧНЫЕ ТЯЖЕЛЫЕ ЦЕМЕНТНЫЕ, МАРКИ 150 | М3 | 0.0021
|  |  | 4/2 | Конструкции и изделия типовые сборные бетонные и железобетонные (Каталог-кодификатор)
|  |  | 4/2-1 | Конструкции и изделия из сборного железобетона
|  |  | 4/2-1-2-8-1-30/4 | ПЕРЕМЫЧКА 1ПР1-10.12.14П (2ПБ10-1П) С12/15, F100, W2 СЕРИЯ Б1.038.1 ВЫП.1 | ШТ. | 1
|  |  | 4/2-1-2-8-1-30/6 | ПЕРЕМЫЧКА 1ПР1-12.12.14П (2ПБ13-1П) С12/15, F100, W2 СЕРИЯ Б1.038.1 ВЫП.1 | ШТ. | 5
|  |  | 4/2-1-2-8-1-30/12 | ПЕРЕМЫЧКА 1ПР3-19.12.14П (2ПБ19-3П) С12/15, F100, W2 СЕРИЯ Б1.038.1 ВЫП.1 | ШТ. | 1
Прочие
|  |  | С310-32-С | ПЕРЕВОЗКА ОТХОДОВ НА ПЕРЕРАБОТКУ ДО 32 КМ | Т | 7.8595
|  |  | С701-16 | ПРОЧИЕ МАТЕРИАЛЫ | РУБ. | 130.992
Ж2-40-90 | УСТРОЙСТВО ПРОЕМОВ, МЕТАЛЛИЧЕСКИХ И ЖЕЛЕЗОБЕТОННЫХ ПЕРЕМЫЧЕК, МЕСТ ПРОХОДА ИНЖЕНЕРНЫХ СЕТЕЙ НА ОТМ. +11,150 | Т 1,157
|  |  | 1-1 | ЗАТРАТЫ ТРУДА РАБОЧИХ | ЧЕЛ.Ч | 139.1287
|  |  | 1-3 | ЗАТРАТЫ ТРУДА МАШИНИСТОВ | ЧЕЛ.-Ч | 13.051
|  |  | М020310* | КРАНЫ БАШЕННЫЕ ГИДРАВЛИЧЕСКИЕ БЫСТРОМОНТИРУЮЩИЕСЯ 4 Т | МАШ.Ч | 0.2361
|  |  | М030101 | АВТОПОГРУЗЧИКИ 5 Т | МАШ.Ч | 0.00058
|  |  | М040502 | УСТАНОВКИ ДЛЯ СВАРКИ РУЧНОЙ ДУГОВОЙ (ПОСТОЯННОГО ТОКА) | МАШ.Ч | 0.75857
|  |  | М040504 | АППАРАТ ДЛЯ ГАЗОВОЙ СВАРКИ И РЕЗКИ | МАШ.Ч | 0.10856
|  |  | М050101 | КОМПРЕССОРЫ ПЕРЕДВИЖНЫЕ С ДВИГАТЕЛЕМ ВНУТРЕННЕГО СГОРАНИЯ ДАВЛЕНИЕМ ДО 686 КПА (7АТМ) 2,2 М3/МИН | МАШ.Ч | 0.3936
|  |  | М050102 | КОМПРЕССОРЫ ПЕРЕДВИЖНЫЕ С ДВИГАТЕЛЕМ ВНУТРЕННЕГО СГОРАНИЯ ДАВЛЕНИЕМ ДО 686 КПА (7АТМ) 5 М3/МИН | МАШ.Ч | 11.4817
|  |  | М110102* | БАДЬИ ЕМКОСТЬЮ 4 М3 | МАШ.Ч | 0.031176
|  |  | М111100 | ВИБРАТОР ГЛУБИННЫЙ | МАШ.Ч | 0.031176
|  |  | М330400 | МАШИНЫ ШЛИФОВАЛЬНЫЕ ЭЛЕКТРОЗАЧИСТНЫЕ | МАШ.Ч | 6.6985
|  |  | М330805 | МОЛОТКИ ПРИ РАБОТЕ ОТ ПЕРЕДВИЖНЫХ КОМПРЕССОРНЫХ СТАНЦИЙ ОТБОЙНЫЕ ПНЕВМАТИЧЕСКИЕ (БЕЗ УЧЕТА СТОИМОСТИ СЖАТОГО ВОЗДУХА) | МАШ.Ч | 11.8753
|  |  | М331451 | ПЕРФОРАТОРЫ ЭЛЕКТРИЧЕСКИЕ | МАШ.Ч | 0.21
|  |  | М331604* | СТАНОК ПЕРЕДВИЖНОЙ ДЛЯ СВЕРЛЕНИЯ ОТВЕРСТИЙ В ЖЕЛЕЗОБЕТОНЕ ДИАМЕТРОМ 20-160 ММ | МАШ.Ч | 4.5502
|  |  | М331617 | СРЕДСТВА МАЛОЙ МЕХАНИЗАЦИИ | МАШ.Ч | 0.74247
|  |  | М360003* | ЭКСКАВАТОР DAEWOO SOLAR-300 LС | МАШ.Ч | 0.098255
|  |  | 1 | Материалы для строительных работ
|  |  | 1/10 | Материалы для строительных работ общего назначения
|  |  | 1/10-110 | Лесоматериалы и пиломатериалы
|  |  | 1/10-110-50-5/285 | БРУСЬЯ ОБРЕЗНЫЕ ХВОЙНЫХ ПОРОД ДЛИНОЙ 4-6,5 М, ШИРИНОЙ 150 ММ, ТОЛЩИНОЙ 150 ММ И БОЛЕЕ, 2 СОРТА | М3 | 0.00056
|  |  | 1/10-110-50-5/365 | БРУСКИ ОБРЕЗНЫЕ ХВОЙНЫХ ПОРОД ДЛИНОЙ 4-6,5 М, ШИРИНОЙ 75-150 ММ, ТОЛЩИНОЙ 40-75 ММ, 3 СОРТА | М3 | 0.00344
|  |  | 1/10-110-50-15/585 | ДОСКИ ОБРЕЗНЫЕ ХВОЙНЫХ ПОРОД ДЛИНОЙ 4-6,5 М, ШИРИНОЙ 75-150 ММ, ТОЛЩИНОЙ 44 ММ И БОЛЕЕ, 3 СОРТА | М3 | 0.001004
|  |  | 1/10-120 | Материалы, изделия и конструкции для теплоизоляционных работ
|  |  | 1/10-120-10-10/20 | ПЛИТЫ ТЕПЛОИЗОЛЯЦИОННЫЕ ИЗ МИНЕРАЛЬНОЙ ВАТЫ ПТМ СТБ 1995-2009-Т4-DS(TН)1-WS1 (ПЛОТНОСТЬ 35 КГ/М3) БЕЛТЕП МАРКИ ЛАЙТ ЭКСТРА | М3 | 0.129
|  |  | 1/10-130 | Мастики, герметики, смолы, смазки, эмульсии
|  |  | 1/10-130-30/103 | СМАЗКА СОЛИДОЛ ЖИРОВОЙ (СОЛИДОЛ-Ж) | Т | 0.00011
|  |  | 1/10-135 | Нефтепродукты, газы, химические материалы
|  |  | 1/10-135-20/40 | АЦЕТИЛЕН РАСТВОРЕННЫЙ ТЕХНИЧЕСКИЙ МАРКИ Б | М3 | 0.35534
|  |  | 1/10-135-20/60 | КИСЛОРОД ТЕХНИЧЕСКИЙ ГАЗООБРАЗНЫЙ | М3 | 0.41011
|  |  | 1/10-140 | Электроды, прутки винипластовые, проволока сварочные
|  |  | 1/10-140-40/С101-150500-Я | ЭЛЕКТРОДЫ ТИПА Э42А ДИАМЕТРОМ 2 ММ | Т | 0.000357
|  |  | 1/10-140-40/С101-152900-Я | ЭЛЕКТРОДЫ ТИПА Э42 ДИАМЕТРОМ 6 ММ | Т | 9.2e-05
|  |  | 1/10-140-40/140 | ЭЛЕКТРОДЫ ТИПА Э42 ДИАМЕТРОМ 5 ММ | Т | 0.003507
|  |  | 1/10-170 | Оснастка технологическая и инструментальная
|  |  | 1/10-170-2/10 | ДИСК АЛМАЗНЫЙ ОТРЕЗНОЙ ДЛЯ РЕЗКИ КАМНЯ, БЕТОНА ДИАМЕТРОМ 125 ММ | ДИСК | 0.2057
|  |  | 1/10-170-5/85 | СВЕРЛА АЛМАЗНЫЕ ПО БЕТОНУ (КОЛЬЦЕВЫЕ СВЕРЛА), ДИАМЕТРОМ 200 ММ | ШТ. | 0.1256
|  |  | 1/10-170-10/135 | СВЕРЛА С SDS PLUS ХВОСТОВИКОМ (НАКОНЕЧНИК ИЗ ТВЕРДОСПЛАВНОЙ СТАЛИ) (ПО БЕТОНУ), ДИАМЕТРОМ 8-10 ММ, ДЛИНОЙ 260 (265) ММ | ШТ. | 0.06
|  |  | 1/10-240 | Метизы и крепежные изделия
|  |  | 1/10-240-20/53 | ГАЙКИ ШЕСТИГРАННЫЕ ОЦИНКОВАННЫЕ ДИАМЕТРОМ РЕЗЬБЫ 12-14 ММ | Т | 0.0007
|  |  | 1/10-240-20/54 | ГАЙКИ ШЕСТИГРАННЫЕ ОЦИНКОВАННЫЕ ДИАМЕТРОМ РЕЗЬБЫ 16-18 ММ | Т | 0.0007
|  |  | 1/10-240-25-35/240 | ГВОЗДИ СТРОИТЕЛЬНЫЕ | КГ | 0.0254
|  |  | 1/10-240-30-45/С101-15505-Я1 | КЛИНОВОЙ АНКЕР WA 8Х120 | ШТ | 6
|  |  | 1/10-240-50-10/24 | ШПИЛЬКИ ОЦИНКОВАННЫЕ СТЯЖНЫЕ ДИАМЕТРОМ 12 ММ | Т | 0.0056
|  |  | 1/10-240-50-10/32 | ШПИЛЬКИ ОЦИНКОВАННЫЕ СТЯЖНЫЕ ДИАМЕТРОМ 16 ММ | Т | 0.0147
|  |  | 1/10-240-50-16/5 | ШАЙБА ПЛОСКАЯ ОЦИНКОВАННАЯ | 1000 ШТ. | 0.036
|  |  | 1/10-260 | Металлопрокат и металлоизделия (за исключением металлоизделий части 2)
|  |  | 1/10-260-150-1/101 | УГОЛОК РАВНОПОЛОЧНЫЙ ГОРЯЧЕКАТАНЫЙ ИЗ СТАЛИ УГЛЕРОДИСТОЙ ОБЫКНОВЕННОГО КАЧЕСТВА МАРКИ СТ3СП, СТ3ПС, ШИРИНОЙ ПОЛКИ 50 Х 50 ММ | Т | 0.0068
|  |  | 1/10-260-150-1/103 | УГОЛОК РАВНОПОЛОЧНЫЙ ГОРЯЧЕКАТАНЫЙ ИЗ СТАЛИ УГЛЕРОДИСТОЙ ОБЫКНОВЕННОГО КАЧЕСТВА МАРКИ СТ3СП, СТ3ПС, ШИРИНОЙ ПОЛКИ 75 Х 75 ММ | Т | 0.0289
|  |  | 1/10-280 | Прочие материалы для строительных работ
|  |  | 1/10-280/СДИС-800 | ДИСК АЛМАЗНЫЙ Д=800 ММ | ШТ | 0.0658
|  |  | 1/10-280-20/40 | ВОДА | М3 | 1.452
|  |  | 2 | Строительные изделия и конструкции
|  |  | 2/10 | Арматурные заготовки и изделия стальные для монолитных железобетонных конструкций
|  |  | 2/10-10 | Заготовки из горячекатаной арматурной гладкой стали класса S240(A240)
|  |  | 2/10-10/С204-200-С | ЗАГОТОВКИ ИЗ ГОРЯЧЕКАТАНОЙ АРМАТУРНОЙ ГЛАДКОЙ СТАЛИ КЛАССА S500 ДИАМЕТРОМ 8 ММ | Т | 0.0038
|  |  | 2/10-25 | Заготовки из горячекатаной арматурной стали периодического профиля класса S500(Aт500С)
|  |  | 2/10-25/5 | ЗАГОТОВКИ ИЗ ГОРЯЧЕКАТАНОЙ АРМАТУРНОЙ СТАЛИ ПЕРИОДИЧЕСКОГО ПРОФИЛЯ КЛАССА S500(AТ500С) ДИАМЕТРОМ 10 ММ | Т | 0.0112
|  |  | 2/10-50 | Сетка арматурная
|  |  | 2/10-50/5 | СЕТКА АРМАТУРНАЯ | Т | 0.0236
|  |  | 2/20 | Изделия и конструкции стальные
|  |  | 2/20-80 | Конструкции стальные в виде отдельных сборочных единиц
|  |  | 2/20-80-5-10/С201-76500-С2 | ОТДЕЛЬНЫЕ КОНСТРУКТИВНЫЕ ЭЛЕМЕНТЫ ЗДАНИЙ И СООРУЖЕНИЙ (КОЛОННЫ, БАЛКИ, ФЕРМЫ, СВЯЗИ, РИГЕЛИ, СТОЙКИ И Т.Д.) С ПРЕОБЛАДАНИЕМ ГНУТОСВАРНЫХ ПРОФИЛЕЙ И КРУГЛЫХ ТРУБ. СРЕДНЯЯ МАССА СБОРОЧНОЙ ЕДИНИЦЫ СВЫШЕ 0,5 ДО 1,0 Т | Т | 0.4223
|  |  | 2/50 | Изделия и конструкции деревянные
|  |  | 2/50-35 | Прочие изделия и конструкции деревянные
|  |  | 2/50-35-10/5 | ЩИТЫ ИЗ ДОСОК ХВОЙНЫХ ПОРОД, ТОЛЩИНОЙ 25 ММ | М2 | 0.0732
|  |  | 4 | Железобетонные и бетонные изделия и конструкции (в т.ч. типовые), керамические изделия, нерудные материалы, бетоны и растворы
|  |  | 4/1 | Конструкции и изделия бетонные и железобетонные. керамические изделия. нерудные материалы. товарные бетоны и растворы
|  |  | 4/1-4 | Бетоны, растворы, смеси асфальтобетонные
|  |  | 4/1-4-20-20-10-20/10 | РАСТВОРЫ КЛАДОЧНЫЕ ТЯЖЕЛЫЕ ЦЕМЕНТНЫЕ, МАРКИ 100 | М3 | 0.0426
|  |  | 4/1-4-20-20-10-20/20 | РАСТВОРЫ КЛАДОЧНЫЕ ТЯЖЕЛЫЕ ЦЕМЕНТНЫЕ, МАРКИ 150 | М3 | 0.0051
|  |  | 4/2 | Конструкции и изделия типовые сборные бетонные и железобетонные (Каталог-кодификатор)
|  |  | 4/2-1 | Конструкции и изделия из сборного железобетона
|  |  | 4/2-1-2-8-1-30/4 | ПЕРЕМЫЧКА 1ПР1-10.12.14П (2ПБ10-1П) С12/15, F100, W2 СЕРИЯ Б1.038.1 ВЫП.1 | ШТ. | 3
|  |  | 4/2-1-2-8-1-30/6 | ПЕРЕМЫЧКА 1ПР1-12.12.14П (2ПБ13-1П) С12/15, F100, W2 СЕРИЯ Б1.038.1 ВЫП.1 | ШТ. | 8
|  |  | 4/2-1-2-8-1-30/8 | ПЕРЕМЫЧКА 1ПР2-15.12.14П (2ПБ16-2П) С12/15, F100, W2 СЕРИЯ Б1.038.1 ВЫП.1 | ШТ. | 3
|  |  | 4/2-1-2-8-1-30/12 | ПЕРЕМЫЧКА 1ПР3-19.12.14П (2ПБ19-3П) С12/15, F100, W2 СЕРИЯ Б1.038.1 ВЫП.1 | ШТ. | 1
|  |  | 4/2-1-2-8-1-30/32 | ПЕРЕМЫЧКА 1ПР38-12.12.22УП (3ПБ13-37П) С12/15, F100, W2 СЕРИЯ Б1.038.1 ВЫП.1 | ШТ. | 2
Прочие
|  |  | С310-32-С | ПЕРЕВОЗКА ОТХОДОВ НА ПЕРЕРАБОТКУ ДО 32 КМ | Т | 8.2339
|  |  | С701-16 | ПРОЧИЕ МАТЕРИАЛЫ | РУБ. | 137.232
Ж2-90 | ЗДАНИЕ - СТРОИТЕЛЬНАЯ ЧАСТЬ. ТЕХНИЧЕСКИЕ ТРЕБОВАНИЯ ПРИ УСТРОЙСТВЕ МЕТАЛЛИЧЕСКИХ ПЕРЕМЫЧЕК | М3 2,88
|  |  | 1-1 | ЗАТРАТЫ ТРУДА РАБОЧИХ | ЧЕЛ.Ч | 1424.8149
|  |  | 1-3 | ЗАТРАТЫ ТРУДА МАШИНИСТОВ | ЧЕЛ.-Ч | 6.6587
|  |  | М050102 | КОМПРЕССОРЫ ПЕРЕДВИЖНЫЕ С ДВИГАТЕЛЕМ ВНУТРЕННЕГО СГОРАНИЯ ДАВЛЕНИЕМ ДО 686 КПА (7АТМ) 5 М3/МИН | МАШ.Ч | 4.1787
|  |  | М330301* | МАШИНЫ ШЛИФОВАЛЬНЫЕ ЭЛЕКТРИЧЕСКИЕ | МАШ.Ч | 32.0994
|  |  | М330805 | МОЛОТКИ ПРИ РАБОТЕ ОТ ПЕРЕДВИЖНЫХ КОМПРЕССОРНЫХ СТАНЦИЙ ОТБОЙНЫЕ ПНЕВМАТИЧЕСКИЕ (БЕЗ УЧЕТА СТОИМОСТИ СЖАТОГО ВОЗДУХА) | МАШ.Ч | 4.1787
|  |  | М331008 | СТАНОК ЗАТОЧНЫЙ | МАШ.Ч | 0.315
|  |  | М331451 | ПЕРФОРАТОРЫ ЭЛЕКТРИЧЕСКИЕ | МАШ.Ч | 25.0092
|  |  | М331604* | СТАНОК ПЕРЕДВИЖНОЙ ДЛЯ СВЕРЛЕНИЯ ОТВЕРСТИЙ В ЖЕЛЕЗОБЕТОНЕ ДИАМЕТРОМ 20-160 ММ | МАШ.Ч | 462.3599
|  |  | М331615* | ДРЕЛИ ЭЛЕКТРИЧЕСКИЕ | МАШ.Ч | 1.75
|  |  | М331617 | СРЕДСТВА МАЛОЙ МЕХАНИЗАЦИИ | МАШ.Ч | 2.3562
|  |  | М340101 | АГРЕГАТЫ ОКРАСОЧНЫЕ ВЫСОКОГО ДАВЛЕНИЯ ДЛЯ ОКРАСКИ ПОВЕРХНОСТЕЙ КОНСТРУКЦИЙ МОЩНОСТЬЮ 1 КВТ | МАШ.Ч | 0.7047
|  |  | М360003* | ЭКСКАВАТОР DAEWOO SOLAR-300 LС | МАШ.Ч | 0.06192
|  |  | 1 | Материалы для строительных работ
|  |  | 1/10 | Материалы для строительных работ общего назначения
|  |  | 1/10-10 | Известь, цемент и другие вяжущие
|  |  | 1/10-10-10/С101-130600-С | ПОРТЛАНДЦЕМЕНТ 500-Д0 (В УПАКОВКЕ) | Т | 0.01287
|  |  | 1/10-110 | Лесоматериалы и пиломатериалы
|  |  | 1/10-110-5/10 | ЛЕСОМАТЕРИАЛЫ КРУГЛЫЕ ХВОЙНЫХ ПОРОД ДЛЯ СТРОИТЕЛЬСТВА ДЛИНОЙ 3-6,5 М, ДИАМЕТРОМ 14-24 СМ, 1-2 СОРТА, ФРАНКО-НИЖНИЙ ЛЕСОСКЛАД (СКЛАД ПРЕДПРИЯТИЯ) | М3 | 3
|  |  | 1/10-170 | Оснастка технологическая и инструментальная
|  |  | 1/10-170-2/20 | ДИСК АЛМАЗНЫЙ ОТРЕЗНОЙ ДЛЯ РЕЗКИ КАМНЯ, БЕТОНА ДИАМЕТРОМ 230 ММ | ДИСК | 3.5438
|  |  | 1/10-170-5/30 | СВЕРЛА АЛМАЗНЫЕ ПО БЕТОНУ (КОЛЬЦЕВЫЕ СВЕРЛА), ДИАМЕТРОМ 50 ММ | ШТ. | 17.4031
|  |  | 1/10-170-5/50 | СВЕРЛА АЛМАЗНЫЕ ПО БЕТОНУ (КОЛЬЦЕВЫЕ СВЕРЛА), ДИАМЕТРОМ 80 ММ | ШТ. | 0.42185
|  |  | 1/10-170-5/80 | СВЕРЛА АЛМАЗНЫЕ ПО БЕТОНУ (КОЛЬЦЕВЫЕ СВЕРЛА), ДИАМЕТРОМ 160 ММ | ШТ. | 9.5376
|  |  | 1/10-170-10/35 | СВЕРЛА СПИРАЛЬНЫЕ С ЦИЛИНДРИЧЕСКИМ ХВОСТОВИКОМ, ДЛИННАЯ СЕРИЯ (ПО МЕТАЛЛУ), ДИАМЕТРОМ 9,6-10,6 ММ | ШТ. | 2.8
|  |  | 1/10-230 | Материалы для отделочных работ
|  |  | 1/10-230-45-10/155 | ЭМАЛЬ ПЕНТАФТАЛЕВАЯ ПФ-115, СЕРАЯ | Т | 0.003049
|  |  | 1/10-230-50-15/С113-7700-Я | КСИЛОЛ НЕФТЯНОЙ МАРКИ А | Т | 0.000508
|  |  | 1/10-230-50-15/95 | УАЙТ-СПИРИТ | Т | 0.000474
|  |  | 1/10-235 | Изделия герметизирующие, уплотняющие, изолирующие
|  |  | 1/10-235-3/С101-63205-С | ПАКЛЯ ПРОПИТАННАЯ | КГ | 13.2
|  |  | 1/10-240 | Метизы и крепежные изделия
|  |  | 1/10-240-30-30/С101-15500-1С | ДЮБЕЛЬ-ГВОЗДИ 3,7 Х 40 | Т | 0.00154
|  |  | 1/10-260 | Металлопрокат и металлоизделия (за исключением металлоизделий части 2)
|  |  | 1/10-260-370/1 | СЕТКА МЕТАЛЛИЧЕСКАЯ ПРОВОЛОЧНАЯ ПЛЕТЕНАЯ С КВАДРАТНЫМИ ЯЧЕЙКАМИ N 12, БЕЗ ПОКРЫТИЯ | М2 | 118.8
|  |  | 1/10-280 | Прочие материалы для строительных работ
|  |  | 1/10-280/СБУ-Р | БУР 8Х160 | ШТ | 3.564
|  |  | 1/10-280/СЗУ-Б1 | ЗУБИЛО | ШТ | 0.9468
|  |  | 1/10-280-20/40 | ВОДА | М3 | 56.0047
|  |  | 1/55 | Материалы специального назначения (кислотоупорные, огнеупорные и антикоррозионные)
|  |  | 1/55-50 | Материалы антикоррозионные и химически стойкие
|  |  | 1/55-50-25/50 | ГРУНТОВКА ГФ-021, КРАСНО-КОРИЧНЕВАЯ | Т | 0.003049
|  |  | 2 | Строительные изделия и конструкции
|  |  | 2/10 | Арматурные заготовки и изделия стальные для монолитных железобетонных конструкций
|  |  | 2/10-35 | Детали закладные стальные
|  |  | 2/10-35/30 | ДЕТАЛИ ЗАКЛАДНЫЕ, ИЗГОТОВЛЕННЫЕ С ПРИМЕНЕНИЕМ СВАРКИ, ГНУТЬЯ, СВЕРЛЕНИЯ (ПРОБИВКИ) ОТВЕРСТИЙ (ПРИ НАЛИЧИИ ОДНОЙ ИЗ ЭТИХ ОПЕРАЦИЙ ИЛИ ВСЕГО ПЕРЕЧНЯ В ЛЮБЫХ СОЧЕТАНИЯХ), ПОСТАВЛЯЕМЫЕ ОТДЕЛЬНО | Т | 0.066666
|  |  | 4 | Железобетонные и бетонные изделия и конструкции (в т.ч. типовые), керамические изделия, нерудные материалы, бетоны и растворы
|  |  | 4/1 | Конструкции и изделия бетонные и железобетонные. керамические изделия. нерудные материалы. товарные бетоны и растворы
|  |  | 4/1-4 | Бетоны, растворы, смеси асфальтобетонные
|  |  | 4/1-4-20-20-10-20/20 | РАСТВОРЫ КЛАДОЧНЫЕ ТЯЖЕЛЫЕ ЦЕМЕНТНЫЕ, МАРКИ 150 | М3 | 3.41
Прочие
|  |  | С310-32-С | ПЕРЕВОЗКА ОТХОДОВ НА ПЕРЕРАБОТКУ ДО 32 КМ | Т | 5.175
|  |  | С701-16 | ПРОЧИЕ МАТЕРИАЛЫ | РУБ. | 86.25
Ж2-90-60 | ПРИЯМКИ П1-П3, ПРИЯМКИ ЭЛЕКТРОЩИТОВОЙ | М3 7,4
|  |  | 1-1 | ЗАТРАТЫ ТРУДА РАБОЧИХ | ЧЕЛ.Ч | 123.2347
|  |  | 1-3 | ЗАТРАТЫ ТРУДА МАШИНИСТОВ | ЧЕЛ.-Ч | 14.9363
|  |  | М020310* | КРАНЫ БАШЕННЫЕ ГИДРАВЛИЧЕСКИЕ БЫСТРОМОНТИРУЮЩИЕСЯ 4 Т | МАШ.Ч | 9.59
|  |  | М030101 | АВТОПОГРУЗЧИКИ 5 Т | МАШ.Ч | 3.7274
|  |  | М040400 | ПОЛУАВТОМАТЫ СВАРОЧНЫЕ С НОМИНАЛЬНЫМ СВАРОЧНЫМ ТОКОМ 40-500 А | МАШ.Ч | 6.6635
|  |  | М040502 | УСТАНОВКИ ДЛЯ СВАРКИ РУЧНОЙ ДУГОВОЙ (ПОСТОЯННОГО ТОКА) | МАШ.Ч | 11.2867
|  |  | М110102* | БАДЬИ ЕМКОСТЬЮ 4 М3 | МАШ.Ч | 2.5736
|  |  | М111100 | ВИБРАТОР ГЛУБИННЫЙ | МАШ.Ч | 2.405
|  |  | М111301* | ВИБРАТОР ПОВЕРХНОСТНЫЙ | МАШ.Ч | 0.16863
|  |  | М331617 | СРЕДСТВА МАЛОЙ МЕХАНИЗАЦИИ | МАШ.Ч | 1.6189
|  |  | М340101 | АГРЕГАТЫ ОКРАСОЧНЫЕ ВЫСОКОГО ДАВЛЕНИЯ ДЛЯ ОКРАСКИ ПОВЕРХНОСТЕЙ КОНСТРУКЦИЙ МОЩНОСТЬЮ 1 КВТ | МАШ.Ч | 0.24396
|  |  | 1 | Материалы для строительных работ
|  |  | 1/10 | Материалы для строительных работ общего назначения
|  |  | 1/10-110 | Лесоматериалы и пиломатериалы
|  |  | 1/10-110-50-5/365 | БРУСКИ ОБРЕЗНЫЕ ХВОЙНЫХ ПОРОД ДЛИНОЙ 4-6,5 М, ШИРИНОЙ 75-150 ММ, ТОЛЩИНОЙ 40-75 ММ, 3 СОРТА | М3 | 0.060109
|  |  | 1/10-110-50-15/585 | ДОСКИ ОБРЕЗНЫЕ ХВОЙНЫХ ПОРОД ДЛИНОЙ 4-6,5 М, ШИРИНОЙ 75-150 ММ, ТОЛЩИНОЙ 44 ММ И БОЛЕЕ, 3 СОРТА | М3 | 0.067092
|  |  | 1/10-130 | Мастики, герметики, смолы, смазки, эмульсии
|  |  | 1/10-130-5/С117-1421-Я | ПРАЙМЕР БИТУМНО-ПОЛИМЕРНЫЙ "АУТОКРИН" | КГ | 13.5853
|  |  | 1/10-130-5/73 | МАСТИКА БИТУМНО-ПОЛИМЕРНАЯ КРОВЕЛЬНАЯ И ГИДРОИЗОЛЯЦИОННАЯ (МБПХ), ХОЛОДНАЯ | Т | 0.0594
|  |  | 1/10-130-30/103 | СМАЗКА СОЛИДОЛ ЖИРОВОЙ (СОЛИДОЛ-Ж) | Т | 0.005022
|  |  | 1/10-140 | Электроды, прутки винипластовые, проволока сварочные
|  |  | 1/10-140-40/С101-150400-Я | ЭЛЕКТРОДЫ ТИПА Э42 ДИАМЕТРОМ 2 ММ | Т | 0.000579
|  |  | 1/10-140-40/С101-150500-Я | ЭЛЕКТРОДЫ ТИПА Э42А ДИАМЕТРОМ 2 ММ | Т | 0.00465
|  |  | 1/10-140-40/С101-152900-Я | ЭЛЕКТРОДЫ ТИПА Э42 ДИАМЕТРОМ 6 ММ | Т | 0.004154
|  |  | 1/10-140-40/50 | ЭЛЕКТРОДЫ ТИПА Э46 ДИАМЕТРОМ 2 ММ | Т | 0.006806
|  |  | 1/10-160 | Пленки, полотна, ткани разные
|  |  | 1/10-160-10/190 | ПЛЕНКА ПОЛИЭТИЛЕНОВАЯ ПЕРВОГО СОРТА, ТОЛЩИНОЙ 0,2 ММ | М2 | 5.25
|  |  | 1/10-160-20/15 | ВЕТОШЬ | КГ | 0.01698
|  |  | 1/10-230 | Материалы для отделочных работ
|  |  | 1/10-230-45-10/155 | ЭМАЛЬ ПЕНТАФТАЛЕВАЯ ПФ-115, СЕРАЯ | Т | 0.001546
|  |  | 1/10-230-50-15/С113-7700-Я | КСИЛОЛ НЕФТЯНОЙ МАРКИ А | Т | 0.000129
|  |  | 1/10-230-50-15/95 | УАЙТ-СПИРИТ | Т | 0.000241
|  |  | 1/10-240 | Метизы и крепежные изделия
|  |  | 1/10-240-25-35/240 | ГВОЗДИ СТРОИТЕЛЬНЫЕ | КГ | 2.8582
|  |  | 1/10-260 | Металлопрокат и металлоизделия (за исключением металлоизделий части 2)
|  |  | 1/10-260-30-31/1 | ПРОКАТ ГОРЯЧЕКАТАНЫЙ ПОЛОСОВОЙ ИЗ СТАЛИ УГЛЕРОДИСТОЙ ОБЫКНОВЕННОГО КАЧЕСТВА МАРКИ СТ3СП, СТ3ПС, ТОЛЩИНОЙ 4-5 ММ ПРИ ШИРИНЕ 50-100 ММ | Т | 0.0147
|  |  | 1/10-260-90/С101-111200-1 | ПРОКАТ ГОРЯЧЕКАТАНЫЙ В ЛИСТАХ С ОБРЕЗНЫМИ КРОМКАМИ РОМБИЧЕСКОГО РИФЛЕНИЯ ИЗ СТАЛИ УГЛЕРОДИСТОЙ С235, ШИРИНОЙ СВЫШЕ 1000 ММ ДО 2000 ММ, ТОЛЩИНОЙ ОСНОВАНИЯ ЛИСТА 5 ММ | Т | 0.0823
|  |  | 1/10-260-90/11 | ПРОКАТ ГОРЯЧЕКАТАНЫЙ В ЛИСТАХ С ОБРЕЗНЫМИ КРОМКАМИ РОМБИЧЕСКОГО РИФЛЕНИЯ ИЗ СТАЛИ УГЛЕРОДИСТОЙ С235, ШИРИНОЙ СВЫШЕ 1000 ММ ДО 2000 ММ, ТОЛЩИНОЙ ОСНОВАНИЯ ЛИСТА 4 ММ | Т | 0.2218
|  |  | 1/10-260-150-1/С110-17200-Я | УГОЛОК НЕРАВНОПОЛОЧНЫЙ ГОРЯЧЕКАТАНЫЙ ИЗ СТАЛИ УГЛЕРОДИСТОЙ ОБЫКНОВЕННОГО КАЧЕСТВА МАРКИ СТ3СП, СТ3ПС, ШИРИНОЙ ПОЛКИ 32 Х 20 ММ | Т | 0.0078
|  |  | 1/10-260-150-1/119 | УГОЛОК РАВНОПОЛОЧНЫЙ ГОРЯЧЕКАТАНЫЙ ИЗ СТАЛИ УГЛЕРОДИСТОЙ С245, РАЗМЕРАМИ 100 Х 100 Х 8 ММ | Т | 0.1226
|  |  | 1/10-260-150-1/121 | УГОЛОК РАВНОПОЛОЧНЫЙ ГОРЯЧЕКАТАНЫЙ ИЗ СТАЛИ УГЛЕРОДИСТОЙ С245, ШИРИНОЙ ПОЛОК 35-56 ММ | Т | 0.0023
|  |  | 1/10-260-150-5/82 | УГОЛОК НЕРАВНОПОЛОЧНЫЙ ГОРЯЧЕКАТАНЫЙ ИЗ СТАЛИ УГЛЕРОДИСТОЙ С235, ПРИ ШИРИНЕ БОЛЬШЕЙ ПОЛКИ 63-160 ММ | Т | 0.0543
|  |  | 1/10-260-170-4/С101-102903-Ш | ШВЕЛЛЕРЫ ГОРЯЧЕКАТАНЫЕ N 10 - 14 ИЗ СТАЛИ УГЛЕРОДИСТОЙ С235 | Т | 0.1238
|  |  | 1/10-280 | Прочие материалы для строительных работ
|  |  | 1/10-280-20/40 | ВОДА | М3 | 0.03675
|  |  | 1/55 | Материалы специального назначения (кислотоупорные, огнеупорные и антикоррозионные)
|  |  | 1/55-50 | Материалы антикоррозионные и химически стойкие
|  |  | 1/55-50-25/50 | ГРУНТОВКА ГФ-021, КРАСНО-КОРИЧНЕВАЯ | Т | 0.000773
|  |  | 2 | Строительные изделия и конструкции
|  |  | 2/10 | Арматурные заготовки и изделия стальные для монолитных железобетонных конструкций
|  |  | 2/10-10 | Заготовки из горячекатаной арматурной гладкой стали класса S240(A240)
|  |  | 2/10-10/С204-200-С | ЗАГОТОВКИ ИЗ ГОРЯЧЕКАТАНОЙ АРМАТУРНОЙ ГЛАДКОЙ СТАЛИ КЛАССА S500 ДИАМЕТРОМ 8 ММ | Т | 0.3041
|  |  | 2/10-10/5 | ЗАГОТОВКИ ИЗ ГОРЯЧЕКАТАНОЙ АРМАТУРНОЙ ГЛАДКОЙ СТАЛИ КЛАССА S240(A240) ДИАМЕТРОМ 6 ММ | Т | 0.0128
|  |  | 2/10-10/10 | ЗАГОТОВКИ ИЗ ГОРЯЧЕКАТАНОЙ АРМАТУРНОЙ ГЛАДКОЙ СТАЛИ КЛАССА S240(A240) ДИАМЕТРОМ 8 ММ | Т | 0.008
|  |  | 2/10-10/20 | ЗАГОТОВКИ ИЗ ГОРЯЧЕКАТАНОЙ АРМАТУРНОЙ ГЛАДКОЙ СТАЛИ КЛАССА S240(A240) ДИАМЕТРОМ 12 ММ | Т | 0.0011
|  |  | 2/10-25 | Заготовки из горячекатаной арматурной стали периодического профиля класса S500(Aт500С)
|  |  | 2/10-25/5 | ЗАГОТОВКИ ИЗ ГОРЯЧЕКАТАНОЙ АРМАТУРНОЙ СТАЛИ ПЕРИОДИЧЕСКОГО ПРОФИЛЯ КЛАССА S500(AТ500С) ДИАМЕТРОМ 10 ММ | Т | 0.0063
|  |  | 2/10-35 | Детали закладные стальные
|  |  | 2/10-35/30 | ДЕТАЛИ ЗАКЛАДНЫЕ, ИЗГОТОВЛЕННЫЕ С ПРИМЕНЕНИЕМ СВАРКИ, ГНУТЬЯ, СВЕРЛЕНИЯ (ПРОБИВКИ) ОТВЕРСТИЙ (ПРИ НАЛИЧИИ ОДНОЙ ИЗ ЭТИХ ОПЕРАЦИЙ ИЛИ ВСЕГО ПЕРЕЧНЯ В ЛЮБЫХ СОЧЕТАНИЯХ), ПОСТАВЛЯЕМЫЕ ОТДЕЛЬНО | Т | 0.1345
|  |  | 2/10-50 | Сетка арматурная
|  |  | 2/10-50/12 | СЕТКА АРМАТУРНАЯ СВАРНАЯ ДЛЯ ЖЕЛЕЗОБЕТОННЫХ КОНСТРУКЦИЙ ИЗ СТАЛИ КЛАССА S500 | Т | 0.0304
|  |  | 2/50 | Изделия и конструкции деревянные
|  |  | 2/50-35 | Прочие изделия и конструкции деревянные
|  |  | 2/50-35-10/5 | ЩИТЫ ИЗ ДОСОК ХВОЙНЫХ ПОРОД, ТОЛЩИНОЙ 25 ММ | М2 | 3.348
|  |  | 4 | Железобетонные и бетонные изделия и конструкции (в т.ч. типовые), керамические изделия, нерудные материалы, бетоны и растворы
|  |  | 4/1 | Конструкции и изделия бетонные и железобетонные. керамические изделия. нерудные материалы. товарные бетоны и растворы
|  |  | 4/1-4 | Бетоны, растворы, смеси асфальтобетонные
|  |  | 4/1-4-10-20-80/С414-1006-358-Я | БЕТОН ТЯЖЕЛЫЙ С КРУПНОСТЬЮ ЗАПОЛНИТЕЛЯ БОЛЕЕ 10 ДО 20 ММ, КЛАССА С16/20, F100, W4 | М3 | 6.293
|  |  | 4/1-4-10-20-90/20 | БЕТОН ТЯЖЕЛЫЙ С КРУПНОСТЬЮ ЗАПОЛНИТЕЛЯ 20-40 ММ, КЛАССА С8/10, F50, W2 | М3 | 2.142
Ж2-90-60 | ЗДАНИЕ - СТРОИТЕЛЬНАЯ ЧАСТЬ. ПОДЗЕМНЫЕ КАНАЛЫ | М3 34,3
|  |  | 1-1 | ЗАТРАТЫ ТРУДА РАБОЧИХ | ЧЕЛ.Ч | 499.1974
|  |  | 1-3 | ЗАТРАТЫ ТРУДА МАШИНИСТОВ | ЧЕЛ.-Ч | 71.6354
|  |  | М020310* | КРАНЫ БАШЕННЫЕ ГИДРАВЛИЧЕСКИЕ БЫСТРОМОНТИРУЮЩИЕСЯ 4 Т | МАШ.Ч | 60.0215
|  |  | М030101 | АВТОПОГРУЗЧИКИ 5 Т | МАШ.Ч | 0.025158
|  |  | М031911 | ЛЮЛЬКИ ДВУХМЕСТНЫЕ ЭЛЕКТРИЧЕСКИЕ | МАШ.Ч | 1.889
|  |  | М040502 | УСТАНОВКИ ДЛЯ СВАРКИ РУЧНОЙ ДУГОВОЙ (ПОСТОЯННОГО ТОКА) | МАШ.Ч | 11.2665
|  |  | М050101 | КОМПРЕССОРЫ ПЕРЕДВИЖНЫЕ С ДВИГАТЕЛЕМ ВНУТРЕННЕГО СГОРАНИЯ ДАВЛЕНИЕМ ДО 686 КПА (7АТМ) 2,2 М3/МИН | МАШ.Ч | 0.22269
|  |  | М110101* | БАДЬИ ЕМКОСТЬЮ 2 М3 | МАШ.Ч | 7.7367
|  |  | М110102* | БАДЬИ ЕМКОСТЬЮ 4 М3 | МАШ.Ч | 7.496
|  |  | М110610 | СМЕСИТЕЛЬ-ПЕРЕГРУЖАТЕЛЬ 3 М3 | МАШ.Ч | 0.0244
|  |  | М110907 | ВИБРАТОРЫ | МАШ.Ч | 6.515
|  |  | М111100 | ВИБРАТОР ГЛУБИННЫЙ | МАШ.Ч | 13.007
|  |  | М111301* | ВИБРАТОР ПОВЕРХНОСТНЫЙ | МАШ.Ч | 8.208
|  |  | М121003 | КОТЛЫ БИТУМНЫЕ ПЕРЕДВИЖНЫЕ 400 Л | МАШ.Ч | 1.464
|  |  | М150402 | ГАЗОВАЯ ГОРЕЛКА | МАШ.Ч | 10.5544
|  |  | М330301* | МАШИНЫ ШЛИФОВАЛЬНЫЕ ЭЛЕКТРИЧЕСКИЕ | МАШ.Ч | 2.0759
|  |  | М330302* | МАШИНЫ ШЛИФОВАЛЬНЫЕ УГЛОВЫЕ | МАШ.Ч | 2.4648
|  |  | М331451 | ПЕРФОРАТОРЫ ЭЛЕКТРИЧЕСКИЕ | МАШ.Ч | 0.55908
|  |  | М331615* | ДРЕЛИ ЭЛЕКТРИЧЕСКИЕ | МАШ.Ч | 2.8497
|  |  | М331617 | СРЕДСТВА МАЛОЙ МЕХАНИЗАЦИИ | МАШ.Ч | 11.3417
|  |  | 1 | Материалы для строительных работ
|  |  | 1/10 | Материалы для строительных работ общего назначения
|  |  | 1/10-100 | Древесно-листовые материалы
|  |  | 1/10-100-40-15/20 | ФАНЕРА, ОБЛИЦОВАННАЯ ПЛЕНКОЙ НА ОСНОВЕ БУМАГИ ПРОПИТАННОЙ ФЕНОЛОФОРМАЛЬДЕГИДНОЙ СМОЛОЙ, ГЛАДКАЯ С ДВУХ СТОРОН МАРКИ ФОФ 1525 Х 1525 ММ, ТОЛЩИНОЙ 15-18 ММ | М3 | 0.0936
|  |  | 1/10-110 | Лесоматериалы и пиломатериалы
|  |  | 1/10-110-50-5/285 | БРУСЬЯ ОБРЕЗНЫЕ ХВОЙНЫХ ПОРОД ДЛИНОЙ 4-6,5 М, ШИРИНОЙ 150 ММ, ТОЛЩИНОЙ 150 ММ И БОЛЕЕ, 2 СОРТА | М3 | 0.006435
|  |  | 1/10-110-50-5/365 | БРУСКИ ОБРЕЗНЫЕ ХВОЙНЫХ ПОРОД ДЛИНОЙ 4-6,5 М, ШИРИНОЙ 75-150 ММ, ТОЛЩИНОЙ 40-75 ММ, 3 СОРТА | М3 | 0.04043
|  |  | 1/10-110-50-15/545 | ДОСКИ ОБРЕЗНЫЕ ХВОЙНЫХ ПОРОД ДЛИНОЙ 4-6,5 М, ШИРИНОЙ 75-150 ММ, ТОЛЩИНОЙ 25 ММ, 3 СОРТА | М3 | 0.003445
|  |  | 1/10-110-50-15/585 | ДОСКИ ОБРЕЗНЫЕ ХВОЙНЫХ ПОРОД ДЛИНОЙ 4-6,5 М, ШИРИНОЙ 75-150 ММ, ТОЛЩИНОЙ 44 ММ И БОЛЕЕ, 3 СОРТА | М3 | 0.1731
|  |  | 1/10-110-100-5/25 | БРУСКИ ОБРЕЗНЫЕ ИЗ МЯГКОЛИСТВЕННЫХ ПОРОД И БЕРЕЗЫ ДЛИНОЙ 2-3,75 М, ТОЛЩИНОЙ 32-70 ММ, 2 СОРТА | М3 | 0.0793
|  |  | 1/10-115 | Материалы кровельные и гидроизоляционные
|  |  | 1/10-115-5/С101-86152-С | МАТЕРИАЛ РУЛОННЫЙ БИТУМНО-ПОЛИМЕРНЫЙ ГИДРОИЗОЛЯЦИОННЫЙ НАПЛАВЛЯЕМЫЙ , МАРКА Г-ПХ-БЭ-ПП/ПП-3,5 КГ | М2 | 261.8
|  |  | 1/10-115-5/100 | МАТЕРИАЛ РУЛОННЫЙ БИТУМНО-ПОЛИМЕРНЫЙ КРОВЕЛЬНЫЙ НАПЛАВЛЯЕМЫЙ ТЕХНОЭЛАСТ К-ПХ-БЭ-ПП/ПП-4.5 КГ | М2 | 30.5
|  |  | 1/10-115-5/104 | МАТЕРИАЛ РУЛОННЫЙ БИТУМНО-ПОЛИМЕРНЫЙ КРОВЕЛЬНЫЙ НАПЛАВЛЯЕМЫЙ ТЕХНОЭЛАСТ К-ПХ-БЭ-К/ПП-5.0 КГ | М2 | 30.5
|  |  | 1/10-115-5/595 | МАТЕРИАЛ РУЛОННЫЙ БИТУМНО-ПОЛИМЕРНЫЙ ГИДРОИЗОЛЯЦИОННЫЙ НАПЛАВЛЯЕМЫЙ "КРОВЛЯЭЛАСТ", МАРКА Г-ПХ-БЭ-ПП/ПП-4.0 КГ | М2 | 24.035
|  |  | 1/10-120 | Материалы, изделия и конструкции для теплоизоляционных работ
|  |  | 1/10-120-35/5 | ПЛИТЫ ТЕПЛОИЗОЛЯЦИОННЫЕ ИЗ ЭКСТРУДИРОВАННОГО ПЕНОПОЛИСТИРОЛА БАТЭПЛЕКС ТОЛЩИНОЙ 20-100 ММ | М3 | 7.5766
|  |  | 1/10-130 | Мастики, герметики, смолы, смазки, эмульсии
|  |  | 1/10-130-5/С117-1421-Я | ПРАЙМЕР БИТУМНО-ПОЛИМЕРНЫЙ "АУТОКРИН" | КГ | 105.755
|  |  | 1/10-130-5/73 | МАСТИКА БИТУМНО-ПОЛИМЕРНАЯ КРОВЕЛЬНАЯ И ГИДРОИЗОЛЯЦИОННАЯ (МБПХ), ХОЛОДНАЯ | Т | 0.434
|  |  | 1/10-130-5/220 | МАСТИКА ДВУХКОМПОНЕНТНАЯ ТИОКОЛСОДЕРЖАЩАЯ ГЕРМЕТИЗИРУЮЩАЯ ЛТ-1 | КГ | 5.85
|  |  | 1/10-130-30/103 | СМАЗКА СОЛИДОЛ ЖИРОВОЙ (СОЛИДОЛ-Ж) | Т | 0.019328
|  |  | 1/10-135 | Нефтепродукты, газы, химические материалы
|  |  | 1/10-135-10-2/90 | БИТУМЫ НЕФТЯНЫЕ КРОВЕЛЬНЫЕ МАРКИ БНК-90/30 | Т | 0.03494
|  |  | 1/10-135-10-5/32 | ТОПЛИВО ДИЗЕЛЬНОЕ ИЗ МАЛОСЕРНИСТЫХ НЕФТЕЙ | Т | 0.02379
|  |  | 1/10-135-10-10/40 | КЕРОСИН ТЕХНИЧЕСКИЙ ЭКОЛОГИЧЕСКИ ЧИСТЫЙ | Т | 0.08349
|  |  | 1/10-135-20/75 | СМЕСЬ ПРОПАНА И БУТАНА ТЕХНИЧЕСКИХ | КГ | 90.7632
|  |  | 1/10-140 | Электроды, прутки винипластовые, проволока сварочные
|  |  | 1/10-140-40/С101-150500-Я | ЭЛЕКТРОДЫ ТИПА Э42А ДИАМЕТРОМ 2 ММ | Т | 0.000207
|  |  | 1/10-140-40/С101-152900-Я | ЭЛЕКТРОДЫ ТИПА Э42 ДИАМЕТРОМ 6 ММ | Т | 0.002479
|  |  | 1/10-140-40/95 | ЭЛЕКТРОДЫ ТИПА Э42 ДИАМЕТРОМ 4 ММ | Т | 6.8e-05
|  |  | 1/10-140-40/145 | ЭЛЕКТРОДЫ ТИПА Э42 ДИАМЕТРОМ 5 ММ | КГ | 8.8775
|  |  | 1/10-140-40/160 | ЭЛЕКТРОДЫ ТИПА Э46 ДИАМЕТРОМ 5 ММ | Т | 0.00104
|  |  | 1/10-160 | Пленки, полотна, ткани разные
|  |  | 1/10-160-10/190 | ПЛЕНКА ПОЛИЭТИЛЕНОВАЯ ПЕРВОГО СОРТА, ТОЛЩИНОЙ 0,2 ММ | М2 | 31.3954
|  |  | 1/10-160-20/15 | ВЕТОШЬ | КГ | 0.124
|  |  | 1/10-160-20/35 | ТКАНЬ МЕШОЧНАЯ | 10 М2 | 0.33044
|  |  | 1/10-170 | Оснастка технологическая и инструментальная
|  |  | 1/10-170-2/40 | КРУГ НА БАКЕЛИТЕ УСИЛЕННОМ ОТРЕЗНОЙ 230 Х 2 Х 22 ДЛЯ РЕЗКИ МЕТАЛЛА | ШТ. | 0.62235
|  |  | 1/10-170-10/175 | СВЕРЛА С SDS PLUS ХВОСТОВИКОМ (НАКОНЕЧНИК ИЗ ТВЕРДОСПЛАВНОЙ СТАЛИ) (ПО БЕТОНУ), ДИАМЕТРОМ 12 ММ, ДЛИНОЙ 210 ММ | ШТ. | 0.09476
|  |  | 1/10-170-10/225 | СВЕРЛА С SDS PLUS ХВОСТОВИКОМ (НАКОНЕЧНИК ИЗ ТВЕРДОСПЛАВНОЙ СТАЛИ) (ПО БЕТОНУ), ДИАМЕТРОМ 18-20 ММ, ДЛИНОЙ 250-315 ММ | ШТ. | 0.27954
|  |  | 1/10-180 | Материалы шлифовальные
|  |  | 1/10-180-20/С101-11099-С | ШКУРКА ШЛИФОВАЛЬНАЯ НА БУМАЖНОЙ ОСНОВЕ ВОДОСТОЙКАЯ | М2 | 0.284
|  |  | 1/10-230 | Материалы для отделочных работ
|  |  | 1/10-230-60-35/61 | СОСТАВ КЛЕЕВОЙ ПОЛИМИНЕРАЛЬНЫЙ ДЛЯ НАКЛЕИВАНИЯ ТЕПЛОИЗОЛЯЦИОННЫХ МАТЕРИАЛОВ И АРМИРУЮЩЕЙ СЕТКИ (КС), ОДНОКОМПОНЕНТНЫЙ (1) | Т | 0.355
|  |  | 1/10-235 | Изделия герметизирующие, уплотняющие, изолирующие
|  |  | 1/10-235-5/С101-21602-2-Я | ЖГУТ УПЛОТНИТЕЛЬНЫЙ ПОЛИПРОПИЛЕНОВЫЙ ДИАМЕТРОМ 40 ММ | М | 45.885
|  |  | 1/10-240 | Метизы и крепежные изделия
|  |  | 1/10-240-10-10/С101-10110-Я | БОЛТЫ СТРОИТЕЛЬНЫЕ С ГАЙКАМИ И ШАЙБАМИ | Т | 8.9e-05
|  |  | 1/10-240-25-35/30 | ГВОЗДИ СТРОИТЕЛЬНЫЕ С КОНИЧЕСКОЙ ГОЛОВКОЙ 3 Х 70 ММ | Т | 0.000185
|  |  | 1/10-240-25-35/240 | ГВОЗДИ СТРОИТЕЛЬНЫЕ | КГ | 7.7715
|  |  | 1/10-240-30-30/362 | ДЮБЕЛЬ-ГВОЗДЬ МОНТАЖНЫЙ 6 Х 60 ММ | 100 ШТ. | 0.15
|  |  | 1/10-240-35/С110-17507-Ю | НАКОНЕЧНИКИ ПЛАСТМАССОВЫЕ | ШТ. | 144.9828
|  |  | 1/10-240-35/С110-17507-Ю2 | ФИКСАТОРЫ ПЛАСТМАССОВЫЕ | ШТ. | 166.65
|  |  | 1/10-260 | Металлопрокат и металлоизделия (за исключением металлоизделий части 2)
|  |  | 1/10-260-1-1/3 | СТАЛЬ АРМАТУРНАЯ ГОРЯЧЕКАТАНАЯ ГЛАДКАЯ ДЛЯ ЖЕЛЕЗОБЕТОННЫХ КОНСТРУКЦИЙ, КЛАССА S240 (А240), ДИАМЕТРОМ 10 ММ | Т | 0.004738
|  |  | 1/10-260-50-5/5 | СТАЛЬ ТОНКОЛИСТОВАЯ ОЦИНКОВАННАЯ УГЛЕРОДИСТАЯ ТОЛЩИНОЙ 0,7 ММ | Т | 0.001248
|  |  | 1/10-260-150-1/102 | УГОЛОК РАВНОПОЛОЧНЫЙ ГОРЯЧЕКАТАНЫЙ ИЗ СТАЛИ УГЛЕРОДИСТОЙ ОБЫКНОВЕННОГО КАЧЕСТВА МАРКИ СТ3СП, СТ3ПС, ШИРИНОЙ ПОЛКИ 63 Х 63 ММ | Т | 0.0207
|  |  | 1/10-260-210-2/29 | ПРОВОЛОКА СТАЛЬНАЯ НИЗКОУГЛЕРОДИСТАЯ ОБЩЕГО НАЗНАЧЕНИЯ ТЕРМИЧЕСКИ ОБРАБОТАННАЯ, БЕЗ ПОКРЫТИЯ (СВЕТЛАЯ И ЧЕРНАЯ), ДИАМЕТРОМ 1,6 ММ | Т | 0.004547
|  |  | 1/10-260-370/1 | СЕТКА МЕТАЛЛИЧЕСКАЯ ПРОВОЛОЧНАЯ ПЛЕТЕНАЯ С КВАДРАТНЫМИ ЯЧЕЙКАМИ N 12, БЕЗ ПОКРЫТИЯ | М2 | 0.32692
|  |  | 1/10-280 | Прочие материалы для строительных работ
|  |  | 1/10-280/САМР-СТЮ | АМОРТИЗАЦИОННЫЕ ОТЧИСЛЕНИЯ НА ОПАЛУБКУ ДЛЯ СТЕН | М2 | 47.38
|  |  | 1/10-280-20/40 | ВОДА | М3 | 2.2619
|  |  | 2 | Строительные изделия и конструкции
|  |  | 2/10 | Арматурные заготовки и изделия стальные для монолитных железобетонных конструкций
|  |  | 2/10-10 | Заготовки из горячекатаной арматурной гладкой стали класса S240(A240)
|  |  | 2/10-10/5 | ЗАГОТОВКИ ИЗ ГОРЯЧЕКАТАНОЙ АРМАТУРНОЙ ГЛАДКОЙ СТАЛИ КЛАССА S240(A240) ДИАМЕТРОМ 6 ММ | Т | 0.0406
|  |  | 2/10-25 | Заготовки из горячекатаной арматурной стали периодического профиля класса S500(Aт500С)
|  |  | 2/10-25/5 | ЗАГОТОВКИ ИЗ ГОРЯЧЕКАТАНОЙ АРМАТУРНОЙ СТАЛИ ПЕРИОДИЧЕСКОГО ПРОФИЛЯ КЛАССА S500(AТ500С) ДИАМЕТРОМ 10 ММ | Т | 1.0701
|  |  | 2/10-35 | Детали закладные стальные
|  |  | 2/10-35/30 | ДЕТАЛИ ЗАКЛАДНЫЕ, ИЗГОТОВЛЕННЫЕ С ПРИМЕНЕНИЕМ СВАРКИ, ГНУТЬЯ, СВЕРЛЕНИЯ (ПРОБИВКИ) ОТВЕРСТИЙ (ПРИ НАЛИЧИИ ОДНОЙ ИЗ ЭТИХ ОПЕРАЦИЙ ИЛИ ВСЕГО ПЕРЕЧНЯ В ЛЮБЫХ СОЧЕТАНИЯХ), ПОСТАВЛЯЕМЫЕ ОТДЕЛЬНО | Т | 0.005686
|  |  | 2/10-45 | Заготовки из проволоки из низкоуглеродистой стали холоднотянутой для армирования железобетонных конструкций
|  |  | 2/10-45/10 | ЗАГОТОВКИ ИЗ ПРОВОЛОКИ ИЗ НИЗКОУГЛЕРОДИСТОЙ СТАЛИ ХОЛОДНОТЯНУТОЙ ПЕРИОДИЧЕСКОГО ПРОФИЛЯ КЛАССА ВР-I ДЛЯ АРМИРОВАНИЯ ЖЕЛЕЗОБЕТОННЫХ КОНСТРУКЦИЙ ДИАМЕТРОМ 4 ММ | Т | 0.00038
|  |  | 2/10-50 | Сетка арматурная
|  |  | 2/10-50/5 | СЕТКА АРМАТУРНАЯ | Т | 0.5669
|  |  | 2/50 | Изделия и конструкции деревянные
|  |  | 2/50-35 | Прочие изделия и конструкции деревянные
|  |  | 2/50-35-10/5 | ЩИТЫ ИЗ ДОСОК ХВОЙНЫХ ПОРОД, ТОЛЩИНОЙ 25 ММ | М2 | 9.1933
|  |  | 4 | Железобетонные и бетонные изделия и конструкции (в т.ч. типовые), керамические изделия, нерудные материалы, бетоны и растворы
|  |  | 4/1 | Конструкции и изделия бетонные и железобетонные. керамические изделия. нерудные материалы. товарные бетоны и растворы
|  |  | 4/1-4 | Бетоны, растворы, смеси асфальтобетонные
|  |  | 4/1-4-10-10-20/12208 | БЕТОНЫ ЛЕГКИЕ (СМЕСЬ ГОТОВАЯ К УПОТРЕБЛЕНИЮ) НА КЕРАМЗИТОВОМ ЗАПОЛНИТЕЛЕ КРУПНОСТЬЮ СВ. 10 ДО 20 ММ, КЛАССА ПО ПРОЧНОСТИ НА СЖАТИЕ LС12/13, С МАРКОЙ ПО УДОБОУКЛАДЫВАЕМОСТИ П2, ДИАПАЗОНОМ МАРОК ПО ПЛОТНОСТИ СВ. D1200 ДО D1400 ВКЛЮЧИТЕЛЬНО | М3 | 1.4559
|  |  | 4/1-4-10-20-40/С414-1006-Я | БЕТОН ТЯЖЕЛЫЙ С КРУПНОСТЬЮ ЗАПОЛНИТЕЛЯ 20-40 ММ, КЛАССА С16/20 (В20) | М3 | 0.0868
|  |  | 4/1-4-10-20-80/С414-1009-371-Я | БЕТОН ТЯЖЕЛЫЙ С КРУПНОСТЬЮ ЗАПОЛНИТЕЛЯ БОЛЕЕ 10 ДО 20 ММ, КЛАССА С25/30, F200, W6 | М3 | 27.3036
|  |  | 4/1-4-10-20-90/20 | БЕТОН ТЯЖЕЛЫЙ С КРУПНОСТЬЮ ЗАПОЛНИТЕЛЯ 20-40 ММ, КЛАССА С8/10, F50, W2 | М3 | 7.548
|  |  | 4/1-4-20-20-10-20/10 | РАСТВОРЫ КЛАДОЧНЫЕ ТЯЖЕЛЫЕ ЦЕМЕНТНЫЕ, МАРКИ 100 | М3 | 2.6698
|  |  | 4/1-4-20-20-10-20/20 | РАСТВОРЫ КЛАДОЧНЫЕ ТЯЖЕЛЫЕ ЦЕМЕНТНЫЕ, МАРКИ 150 | М3 | 2.5638
|  |  | 4/2 | Конструкции и изделия типовые сборные бетонные и железобетонные (Каталог-кодификатор)
|  |  | 4/2-1 | Конструкции и изделия из сборного железобетона
|  |  | 4/2-1-5-7-4-70/585821-В558-Я | ПЛИТА ПЕРЕКРЫТИЯ КАНАЛА П5-8 СЕРИЯ 3.006.1-2.87 ВЫП.2 П5-8 СЕРИЯ 3.006.1-2.87 ВЫП.2 | ШТ. | 7
|  |  | 4/2-1-5-7-4-100/2 | ПЛИТА ПЕРЕКРЫТИЯ КАНАЛА ДОБОРНАЯ П5Д-8 СЕРИЯ 3.006.1-2.87 ВЫП.2 | ШТ. | 8
|  |  | 4/2-1-5-7-4-100/9 | ПЛИТА ПЕРЕКРЫТИЯ КАНАЛА ДОБОРНАЯ П8Д-8 СЕРИЯ 3.006.1-2.87 ВЫП.2 | ШТ. | 11
|  |  | 4/2-1-5-7-4-100/23 | ПЛИТА ПЕРЕКРЫТИЯ КАНАЛА ДОБОРНАЯ П15Д-8 СЕРИЯ 3.006.1-2.87 ВЫП.2 | ШТ. | 12
|  |  | 5 | Материалы для монтажных и специальных строительных работ
|  |  | 5/20 | Изделия для прокладки кабельных сетей
|  |  | 5/20-20 | Пластиковые системы для прокладки кабеля
|  |  | 5/20-20-3-1/3 | ТРУБА ГЛАДКАЯ ЖЕСТКАЯ ПВХ, ДИАМЕТР 25 ММ | М | 21.7474
|  |  | 6 | Трубы и детали трубопроводов (за исключением труб стальных обсадных и бурильных части 1). Арматура для технологических трубопроводов
|  |  | 6/20 | Трубы и детали трубопроводов стальные
|  |  | 6/20-20 | Трубы стальные сварные водогазопроводные неоцинкованные
|  |  | 6/20-20-10/10 | ТРУБА СТАЛЬНАЯ СВАРНАЯ ВОДОГАЗОПРОВОДНАЯ НЕОЦИНКОВАННАЯ ЛЕГКАЯ НОМИНАЛЬНЫМ ДИАМЕТРОМ 15 ММ, ТОЛЩИНОЙ СТЕНКИ 2,5 ММ | М | 0.14596
Ж2-90 | ФУНДАМЕНТЫ ПОД ПЕРЕГОРОДКИ, АРМИРОВАНИЕ И КРЕПЛЕНИЕ ПЕРЕГОРОДОК | Т 2,103
|  |  | 1-1 | ЗАТРАТЫ ТРУДА РАБОЧИХ | ЧЕЛ.Ч | 189.9174
|  |  | 1-3 | ЗАТРАТЫ ТРУДА МАШИНИСТОВ | ЧЕЛ.-Ч | 3.5345
|  |  | М020310* | КРАНЫ БАШЕННЫЕ ГИДРАВЛИЧЕСКИЕ БЫСТРОМОНТИРУЮЩИЕСЯ 4 Т | МАШ.Ч | 2.8515
|  |  | М030101 | АВТОПОГРУЗЧИКИ 5 Т | МАШ.Ч | 0.16043
|  |  | М040502 | УСТАНОВКИ ДЛЯ СВАРКИ РУЧНОЙ ДУГОВОЙ (ПОСТОЯННОГО ТОКА) | МАШ.Ч | 0.54676
|  |  | М110102* | БАДЬИ ЕМКОСТЬЮ 4 М3 | МАШ.Ч | 2.0396
|  |  | М111301* | ВИБРАТОР ПОВЕРХНОСТНЫЙ | МАШ.Ч | 2.0396
|  |  | М331451 | ПЕРФОРАТОРЫ ЭЛЕКТРИЧЕСКИЕ | МАШ.Ч | 42.525
|  |  | М331617 | СРЕДСТВА МАЛОЙ МЕХАНИЗАЦИИ | МАШ.Ч | 0.5226
|  |  | 1 | Материалы для строительных работ
|  |  | 1/10 | Материалы для строительных работ общего назначения
|  |  | 1/10-140 | Электроды, прутки винипластовые, проволока сварочные
|  |  | 1/10-140-40/145 | ЭЛЕКТРОДЫ ТИПА Э42 ДИАМЕТРОМ 5 ММ | КГ | 0.6548
|  |  | 1/10-160 | Пленки, полотна, ткани разные
|  |  | 1/10-160-10/190 | ПЛЕНКА ПОЛИЭТИЛЕНОВАЯ ПЕРВОГО СОРТА, ТОЛЩИНОЙ 0,2 ММ | М2 | 63.5
|  |  | 1/10-170 | Оснастка технологическая и инструментальная
|  |  | 1/10-170-10/135 | СВЕРЛА С SDS PLUS ХВОСТОВИКОМ (НАКОНЕЧНИК ИЗ ТВЕРДОСПЛАВНОЙ СТАЛИ) (ПО БЕТОНУ), ДИАМЕТРОМ 8-10 ММ, ДЛИНОЙ 260 (265) ММ | ШТ. | 12.15
|  |  | 1/10-240 | Метизы и крепежные изделия
|  |  | 1/10-240-30-30/С101-15500-4С | ДЮБЕЛЬ ПЛАСТМАССОВЫЙ С МЕТАЛЛИЧЕСКИМ СЕРДЕЧНИКОМ 8 Х 120 | 1000 ШТ. | 1.2757
|  |  | 1/10-280 | Прочие материалы для строительных работ
|  |  | 1/10-280-20/40 | ВОДА | М3 | 0.4445
|  |  | 2 | Строительные изделия и конструкции
|  |  | 2/10 | Арматурные заготовки и изделия стальные для монолитных железобетонных конструкций
|  |  | 2/10-25 | Заготовки из горячекатаной арматурной стали периодического профиля класса S500(Aт500С)
|  |  | 2/10-25/5 | ЗАГОТОВКИ ИЗ ГОРЯЧЕКАТАНОЙ АРМАТУРНОЙ СТАЛИ ПЕРИОДИЧЕСКОГО ПРОФИЛЯ КЛАССА S500(AТ500С) ДИАМЕТРОМ 10 ММ | Т | 0.3274
|  |  | 2/10-35 | Детали закладные стальные
|  |  | 2/10-35/30 | ДЕТАЛИ ЗАКЛАДНЫЕ, ИЗГОТОВЛЕННЫЕ С ПРИМЕНЕНИЕМ СВАРКИ, ГНУТЬЯ, СВЕРЛЕНИЯ (ПРОБИВКИ) ОТВЕРСТИЙ (ПРИ НАЛИЧИИ ОДНОЙ ИЗ ЭТИХ ОПЕРАЦИЙ ИЛИ ВСЕГО ПЕРЕЧНЯ В ЛЮБЫХ СОЧЕТАНИЯХ), ПОСТАВЛЯЕМЫЕ ОТДЕЛЬНО | Т | 0.7238
|  |  | 2/10-40 | Каркасы арматурные
|  |  | 2/10-40/5 | КАРКАСЫ АРМАТУРНЫЕ СТАЛЬНЫЕ ПЛОСКИЕ | Т | 1.0519
|  |  | 2/10-45 | Заготовки из проволоки из низкоуглеродистой стали холоднотянутой для армирования железобетонных конструкций
|  |  | 2/10-45/10 | ЗАГОТОВКИ ИЗ ПРОВОЛОКИ ИЗ НИЗКОУГЛЕРОДИСТОЙ СТАЛИ ХОЛОДНОТЯНУТОЙ ПЕРИОДИЧЕСКОГО ПРОФИЛЯ КЛАССА ВР-I ДЛЯ АРМИРОВАНИЯ ЖЕЛЕЗОБЕТОННЫХ КОНСТРУКЦИЙ ДИАМЕТРОМ 4 ММ | Т | 0.01637
|  |  | 4 | Железобетонные и бетонные изделия и конструкции (в т.ч. типовые), керамические изделия, нерудные материалы, бетоны и растворы
|  |  | 4/1 | Конструкции и изделия бетонные и железобетонные. керамические изделия. нерудные материалы. товарные бетоны и растворы
|  |  | 4/1-4 | Бетоны, растворы, смеси асфальтобетонные
|  |  | 4/1-4-10-20-40/С414-1006-Я | БЕТОН ТЯЖЕЛЫЙ С КРУПНОСТЬЮ ЗАПОЛНИТЕЛЯ 20-40 ММ, КЛАССА С16/20 (В20) | М3 | 25.908
Ж2-40-30 | ШАХТА ЛИФТА | М3 5,939
|  |  | 1-1 | ЗАТРАТЫ ТРУДА РАБОЧИХ | ЧЕЛ.Ч | 79.4314
|  |  | 1-3 | ЗАТРАТЫ ТРУДА МАШИНИСТОВ | ЧЕЛ.-Ч | 3.7965
|  |  | М020310* | КРАНЫ БАШЕННЫЕ ГИДРАВЛИЧЕСКИЕ БЫСТРОМОНТИРУЮЩИЕСЯ 4 Т | МАШ.Ч | 3.1709
|  |  | М030101 | АВТОПОГРУЗЧИКИ 5 Т | МАШ.Ч | 0.008656
|  |  | М040502 | УСТАНОВКИ ДЛЯ СВАРКИ РУЧНОЙ ДУГОВОЙ (ПОСТОЯННОГО ТОКА) | МАШ.Ч | 2.0038
|  |  | М050102 | КОМПРЕССОРЫ ПЕРЕДВИЖНЫЕ С ДВИГАТЕЛЕМ ВНУТРЕННЕГО СГОРАНИЯ ДАВЛЕНИЕМ ДО 686 КПА (7АТМ) 5 М3/МИН | МАШ.Ч | 0.05707
|  |  | М110102* | БАДЬИ ЕМКОСТЬЮ 4 М3 | МАШ.Ч | 0.10897
|  |  | М110610 | СМЕСИТЕЛЬ-ПЕРЕГРУЖАТЕЛЬ 3 М3 | МАШ.Ч | 0.2964
|  |  | М111100 | ВИБРАТОР ГЛУБИННЫЙ | МАШ.Ч | 0.079254
|  |  | М111301* | ВИБРАТОР ПОВЕРХНОСТНЫЙ | МАШ.Ч | 0.029711
|  |  | М330201* | МАШИНЫ СВЕРЛИЛЬНЫЕ ЭЛЕКТРИЧЕСКИЕ | МАШ.Ч | 12.5528
|  |  | М330400 | МАШИНЫ ШЛИФОВАЛЬНЫЕ ЭЛЕКТРОЗАЧИСТНЫЕ | МАШ.Ч | 0.35383
|  |  | М330805 | МОЛОТКИ ПРИ РАБОТЕ ОТ ПЕРЕДВИЖНЫХ КОМПРЕССОРНЫХ СТАНЦИЙ ОТБОЙНЫЕ ПНЕВМАТИЧЕСКИЕ (БЕЗ УЧЕТА СТОИМОСТИ СЖАТОГО ВОЗДУХА) | МАШ.Ч | 0.05707
|  |  | М331617 | СРЕДСТВА МАЛОЙ МЕХАНИЗАЦИИ | МАШ.Ч | 0.25796
|  |  | М340101 | АГРЕГАТЫ ОКРАСОЧНЫЕ ВЫСОКОГО ДАВЛЕНИЯ ДЛЯ ОКРАСКИ ПОВЕРХНОСТЕЙ КОНСТРУКЦИЙ МОЩНОСТЬЮ 1 КВТ | МАШ.Ч | 0.1153
|  |  | М360003* | ЭКСКАВАТОР DAEWOO SOLAR-300 LС | МАШ.Ч | 0.002795
|  |  | 1 | Материалы для строительных работ
|  |  | 1/10 | Материалы для строительных работ общего назначения
|  |  | 1/10-110 | Лесоматериалы и пиломатериалы
|  |  | 1/10-110-50-5/365 | БРУСКИ ОБРЕЗНЫЕ ХВОЙНЫХ ПОРОД ДЛИНОЙ 4-6,5 М, ШИРИНОЙ 75-150 ММ, ТОЛЩИНОЙ 40-75 ММ, 3 СОРТА | М3 | 0.001365
|  |  | 1/10-110-50-15/585 | ДОСКИ ОБРЕЗНЫЕ ХВОЙНЫХ ПОРОД ДЛИНОЙ 4-6,5 М, ШИРИНОЙ 75-150 ММ, ТОЛЩИНОЙ 44 ММ И БОЛЕЕ, 3 СОРТА | М3 | 0.000655
|  |  | 1/10-110-50-20/765 | ДОСКИ НЕОБРЕЗНЫЕ ХВОЙНЫХ ПОРОД ДЛИНОЙ 4-6,5 М, ТОЛЩИНОЙ 32, 40 ММ, 4 СОРТА | М3 | 0.00117
|  |  | 1/10-120 | Материалы, изделия и конструкции для теплоизоляционных работ
|  |  | 1/10-120-10-10/23 | ПЛИТЫ ТЕПЛОИЗОЛЯЦИОННЫЕ ИЗ МИНЕРАЛЬНОЙ ВАТЫ ПТМ СТБ 1995-2009-Т4-DS(TН)1-WS1 (ПЛОТНОСТЬ 50 КГ/М3) БЕЛТЕП МАРКИ ЛАЙТ | М3 | 0.02
|  |  | 1/10-130 | Мастики, герметики, смолы, смазки, эмульсии
|  |  | 1/10-130-30/103 | СМАЗКА СОЛИДОЛ ЖИРОВОЙ (СОЛИДОЛ-Ж) | Т | 3.7e-05
|  |  | 1/10-140 | Электроды, прутки винипластовые, проволока сварочные
|  |  | 1/10-140-40/С101-150500-Я | ЭЛЕКТРОДЫ ТИПА Э42А ДИАМЕТРОМ 2 ММ | Т | 0.000454
|  |  | 1/10-140-40/145 | ЭЛЕКТРОДЫ ТИПА Э42 ДИАМЕТРОМ 5 ММ | КГ | 1.184
|  |  | 1/10-160 | Пленки, полотна, ткани разные
|  |  | 1/10-160-10/190 | ПЛЕНКА ПОЛИЭТИЛЕНОВАЯ ПЕРВОГО СОРТА, ТОЛЩИНОЙ 0,2 ММ | М2 | 1.147
|  |  | 1/10-160-20/15 | ВЕТОШЬ | КГ | 0.41
|  |  | 1/10-170 | Оснастка технологическая и инструментальная
|  |  | 1/10-170-2/10 | ДИСК АЛМАЗНЫЙ ОТРЕЗНОЙ ДЛЯ РЕЗКИ КАМНЯ, БЕТОНА ДИАМЕТРОМ 125 ММ | ДИСК | 0.0189
|  |  | 1/10-170-10/135 | СВЕРЛА С SDS PLUS ХВОСТОВИКОМ (НАКОНЕЧНИК ИЗ ТВЕРДОСПЛАВНОЙ СТАЛИ) (ПО БЕТОНУ), ДИАМЕТРОМ 8-10 ММ, ДЛИНОЙ 260 (265) ММ | ШТ. | 1.4376
|  |  | 1/10-170-10/195 | СВЕРЛА С SDS PLUS ХВОСТОВИКОМ (НАКОНЕЧНИК ИЗ ТВЕРДОСПЛАВНОЙ СТАЛИ) (ПО БЕТОНУ), ДИАМЕТРОМ 12-14 ММ, ДЛИНОЙ 260 (265) ММ | ШТ. | 1.336
|  |  | 1/10-230 | Материалы для отделочных работ
|  |  | 1/10-230-45-10/155 | ЭМАЛЬ ПЕНТАФТАЛЕВАЯ ПФ-115, СЕРАЯ | Т | 0.000731
|  |  | 1/10-230-50-15/С113-7700-Я | КСИЛОЛ НЕФТЯНОЙ МАРКИ А | Т | 6.1e-05
|  |  | 1/10-230-50-15/95 | УАЙТ-СПИРИТ | Т | 0.000114
|  |  | 1/10-240 | Метизы и крепежные изделия
|  |  | 1/10-240-25-35/240 | ГВОЗДИ СТРОИТЕЛЬНЫЕ | КГ | 0.01395
|  |  | 1/10-240-25-41/10 | ГВОЗДИ СТРОИТЕЛЬНЫЕ ОЦИНКОВАННЫЕ | Т | 3.8e-05
|  |  | 1/10-240-45-5/10 | ХИМИЧЕСКИЕ АНКЕРЫ ИНЪЕКЦИОННОГО ТИПА ДЛЯ ПРОЧИХ ОСНОВАНИЙ | МЛ | 563.944
|  |  | 1/10-260 | Металлопрокат и металлоизделия (за исключением металлоизделий части 2)
|  |  | 1/10-260-170-4/21 | ШВЕЛЛЕРЫ ГОРЯЧЕКАТАНЫЕ N 16 - 24 ИЗ СТАЛИ УГЛЕРОДИСТОЙ С245 | Т | 0.0454
|  |  | 1/10-280 | Прочие материалы для строительных работ
|  |  | 1/10-280-20/40 | ВОДА | М3 | 2.6815
|  |  | 1/55 | Материалы специального назначения (кислотоупорные, огнеупорные и антикоррозионные)
|  |  | 1/55-50 | Материалы антикоррозионные и химически стойкие
|  |  | 1/55-50-25/50 | ГРУНТОВКА ГФ-021, КРАСНО-КОРИЧНЕВАЯ | Т | 0.000365
|  |  | 2 | Строительные изделия и конструкции
|  |  | 2/10 | Арматурные заготовки и изделия стальные для монолитных железобетонных конструкций
|  |  | 2/10-10 | Заготовки из горячекатаной арматурной гладкой стали класса S240(A240)
|  |  | 2/10-10/10 | ЗАГОТОВКИ ИЗ ГОРЯЧЕКАТАНОЙ АРМАТУРНОЙ ГЛАДКОЙ СТАЛИ КЛАССА S240(A240) ДИАМЕТРОМ 8 ММ | Т | 0.0032
|  |  | 2/10-25 | Заготовки из горячекатаной арматурной стали периодического профиля класса S500(Aт500С)
|  |  | 2/10-25/10 | ЗАГОТОВКИ ИЗ ГОРЯЧЕКАТАНОЙ АРМАТУРНОЙ СТАЛИ ПЕРИОДИЧЕСКОГО ПРОФИЛЯ КЛАССА S500(AТ500С) ДИАМЕТРОМ 12 ММ | Т | 0.0693
|  |  | 2/10-35 | Детали закладные стальные
|  |  | 2/10-35/30 | ДЕТАЛИ ЗАКЛАДНЫЕ, ИЗГОТОВЛЕННЫЕ С ПРИМЕНЕНИЕМ СВАРКИ, ГНУТЬЯ, СВЕРЛЕНИЯ (ПРОБИВКИ) ОТВЕРСТИЙ (ПРИ НАЛИЧИИ ОДНОЙ ИЗ ЭТИХ ОПЕРАЦИЙ ИЛИ ВСЕГО ПЕРЕЧНЯ В ЛЮБЫХ СОЧЕТАНИЯХ), ПОСТАВЛЯЕМЫЕ ОТДЕЛЬНО | Т | 0.0946
|  |  | 2/10-45 | Заготовки из проволоки из низкоуглеродистой стали холоднотянутой для армирования железобетонных конструкций
|  |  | 2/10-45/10 | ЗАГОТОВКИ ИЗ ПРОВОЛОКИ ИЗ НИЗКОУГЛЕРОДИСТОЙ СТАЛИ ХОЛОДНОТЯНУТОЙ ПЕРИОДИЧЕСКОГО ПРОФИЛЯ КЛАССА ВР-I ДЛЯ АРМИРОВАНИЯ ЖЕЛЕЗОБЕТОННЫХ КОНСТРУКЦИЙ ДИАМЕТРОМ 4 ММ | Т | 4e-06
|  |  | 2/10-50 | Сетка арматурная
|  |  | 2/10-50/5 | СЕТКА АРМАТУРНАЯ | Т | 0.0004
|  |  | 2/50 | Изделия и конструкции деревянные
|  |  | 2/50-35 | Прочие изделия и конструкции деревянные
|  |  | 2/50-35-10/10 | ЩИТЫ ИЗ ДОСОК ХВОЙНЫХ ПОРОД, ТОЛЩИНОЙ 40 ММ | М2 | 0.02664
|  |  | 4 | Железобетонные и бетонные изделия и конструкции (в т.ч. типовые), керамические изделия, нерудные материалы, бетоны и растворы
|  |  | 4/1 | Конструкции и изделия бетонные и железобетонные. керамические изделия. нерудные материалы. товарные бетоны и растворы
|  |  | 4/1-4 | Бетоны, растворы, смеси асфальтобетонные
|  |  | 4/1-4-10-20-40/С414-1006-Я | БЕТОН ТЯЖЕЛЫЙ С КРУПНОСТЬЮ ЗАПОЛНИТЕЛЯ 20-40 ММ, КЛАССА С16/20 (В20) | М3 | 0.7511
|  |  | 4/1-4-10-20-60/250 | БЕТОН ТЯЖЕЛЫЙ С КРУПНОСТЬЮ ЗАПОЛНИТЕЛЯ 10 ММ И МЕНЕЕ, КЛАССА С20/25, F150, W6 | М3 | 0.0068
|  |  | 4/1-4-10-20-90/20 | БЕТОН ТЯЖЕЛЫЙ С КРУПНОСТЬЮ ЗАПОЛНИТЕЛЯ 20-40 ММ, КЛАССА С8/10, F50, W2 | М3 | 0.3774
|  |  | 4/1-4-20-20-10-20/20 | РАСТВОРЫ КЛАДОЧНЫЕ ТЯЖЕЛЫЕ ЦЕМЕНТНЫЕ, МАРКИ 150 | М3 | 0.0012
|  |  | 4/1-4-20-20-20-20/С414-2010-Я | РАСТВОРЫ КЛАДОЧНЫЕ ЦЕМЕНТНО-ИЗВЕСТКОВЫЕ, МАРКИ 100 | М3 | 1.4227
|  |  | 4/1-6 | Кирпич, камни, блоки
|  |  | 4/1-6-10-20-11/5000 | КИРПИЧ КЕРАМИЧЕСКИЙ РЯДОВОЙ ПОЛНОТЕЛЫЙ ОДИНАРНЫЙ, МАРКИ ПО ПРОЧНОСТИ 150 | 1000 ШТ. | 2.2526
|  |  | 4/2 | Конструкции и изделия типовые сборные бетонные и железобетонные (Каталог-кодификатор)
|  |  | 4/2-1 | Конструкции и изделия из сборного железобетона
|  |  | 4/2-1-2-8-1-30/34 | ПЕРЕМЫЧКА 1ПР38-15.12.22УП (3ПБ16-37П) С12/15, F100, W2 СЕРИЯ Б1.038.1 ВЫП.1 | ШТ. | 4
Прочие
|  |  | С310-32-С | ПЕРЕВОЗКА ОТХОДОВ НА ПЕРЕРАБОТКУ ДО 32 КМ | Т | 0.3043
|  |  | С701-16 | ПРОЧИЕ МАТЕРИАЛЫ | РУБ. | 9.129
Ж2-90-10 | ЗДАНИЕ - СТРОИТЕЛЬНАЯ ЧАСТЬ. ДРУГИЕ ЭЛЕМЕНТЫ И КОНСТРУКЦИИ. ВНУТРЕННИЕ ЛЕСТНИЦЫ | М3 1,39
|  |  | 1-1 | ЗАТРАТЫ ТРУДА РАБОЧИХ | ЧЕЛ.Ч | 5.0937
|  |  | 1-3 | ЗАТРАТЫ ТРУДА МАШИНИСТОВ | ЧЕЛ.-Ч | 0.26121
|  |  | М020310* | КРАНЫ БАШЕННЫЕ ГИДРАВЛИЧЕСКИЕ БЫСТРОМОНТИРУЮЩИЕСЯ 4 Т | МАШ.Ч | 0.1671
|  |  | М030101 | АВТОПОГРУЗЧИКИ 5 Т | МАШ.Ч | 0.000624
|  |  | М031911 | ЛЮЛЬКИ ДВУХМЕСТНЫЕ ЭЛЕКТРИЧЕСКИЕ | МАШ.Ч | 0.93132
|  |  | М110102* | БАДЬИ ЕМКОСТЬЮ 4 М3 | МАШ.Ч | 0.13313
|  |  | М111100 | ВИБРАТОР ГЛУБИННЫЙ | МАШ.Ч | 0.13313
|  |  | М331617 | СРЕДСТВА МАЛОЙ МЕХАНИЗАЦИИ | МАШ.Ч | 0.093488
|  |  | 1 | Материалы для строительных работ
|  |  | 1/10 | Материалы для строительных работ общего назначения
|  |  | 1/10-110 | Лесоматериалы и пиломатериалы
|  |  | 1/10-110-50-5/365 | БРУСКИ ОБРЕЗНЫЕ ХВОЙНЫХ ПОРОД ДЛИНОЙ 4-6,5 М, ШИРИНОЙ 75-150 ММ, ТОЛЩИНОЙ 40-75 ММ, 3 СОРТА | М3 | 0.000294
|  |  | 1/10-110-50-15/585 | ДОСКИ ОБРЕЗНЫЕ ХВОЙНЫХ ПОРОД ДЛИНОЙ 4-6,5 М, ШИРИНОЙ 75-150 ММ, ТОЛЩИНОЙ 44 ММ И БОЛЕЕ, 3 СОРТА | М3 | 0.004
|  |  | 1/10-120 | Материалы, изделия и конструкции для теплоизоляционных работ
|  |  | 1/10-120-35/5 | ПЛИТЫ ТЕПЛОИЗОЛЯЦИОННЫЕ ИЗ ЭКСТРУДИРОВАННОГО ПЕНОПОЛИСТИРОЛА БАТЭПЛЕКС ТОЛЩИНОЙ 20-100 ММ | М3 | 0.048616
|  |  | 1/10-130 | Мастики, герметики, смолы, смазки, эмульсии
|  |  | 1/10-130-30/103 | СМАЗКА СОЛИДОЛ ЖИРОВОЙ (СОЛИДОЛ-Ж) | Т | 0.000301
|  |  | 1/10-160 | Пленки, полотна, ткани разные
|  |  | 1/10-160-10/190 | ПЛЕНКА ПОЛИЭТИЛЕНОВАЯ ПЕРВОГО СОРТА, ТОЛЩИНОЙ 0,2 ММ | М2 | 0.291
|  |  | 1/10-240 | Метизы и крепежные изделия
|  |  | 1/10-240-10-10/С101-10110-Я | БОЛТЫ СТРОИТЕЛЬНЫЕ С ГАЙКАМИ И ШАЙБАМИ | Т | 0.00021
|  |  | 1/10-240-25-35/240 | ГВОЗДИ СТРОИТЕЛЬНЫЕ | КГ | 0.13731
|  |  | 1/10-280 | Прочие материалы для строительных работ
|  |  | 1/10-280-20/40 | ВОДА | М3 | 0.00679
|  |  | 2 | Строительные изделия и конструкции
|  |  | 2/10 | Арматурные заготовки и изделия стальные для монолитных железобетонных конструкций
|  |  | 2/10-45 | Заготовки из проволоки из низкоуглеродистой стали холоднотянутой для армирования железобетонных конструкций
|  |  | 2/10-45/10 | ЗАГОТОВКИ ИЗ ПРОВОЛОКИ ИЗ НИЗКОУГЛЕРОДИСТОЙ СТАЛИ ХОЛОДНОТЯНУТОЙ ПЕРИОДИЧЕСКОГО ПРОФИЛЯ КЛАССА ВР-I ДЛЯ АРМИРОВАНИЯ ЖЕЛЕЗОБЕТОННЫХ КОНСТРУКЦИЙ ДИАМЕТРОМ 4 ММ | Т | 5e-06
|  |  | 2/10-50 | Сетка арматурная
|  |  | 2/10-50/12 | СЕТКА АРМАТУРНАЯ СВАРНАЯ ДЛЯ ЖЕЛЕЗОБЕТОННЫХ КОНСТРУКЦИЙ ИЗ СТАЛИ КЛАССА S500 | Т | 0.0138
|  |  | 2/50 | Изделия и конструкции деревянные
|  |  | 2/50-35 | Прочие изделия и конструкции деревянные
|  |  | 2/50-35-10/5 | ЩИТЫ ИЗ ДОСОК ХВОЙНЫХ ПОРОД, ТОЛЩИНОЙ 25 ММ | М2 | 0.168
|  |  | 2/50-35-10/10 | ЩИТЫ ИЗ ДОСОК ХВОЙНЫХ ПОРОД, ТОЛЩИНОЙ 40 ММ | М2 | 0.03492
|  |  | 4 | Железобетонные и бетонные изделия и конструкции (в т.ч. типовые), керамические изделия, нерудные материалы, бетоны и растворы
|  |  | 4/1 | Конструкции и изделия бетонные и железобетонные. керамические изделия. нерудные материалы. товарные бетоны и растворы
|  |  | 4/1-4 | Бетоны, растворы, смеси асфальтобетонные
|  |  | 4/1-4-10-10-11/12109 | БЕТОНЫ ЛЕГКИЕ (СМЕСЬ ГОТОВАЯ К УПОТРЕБЛЕНИЮ) НА КЕРАМЗИТОВОМ ЗАПОЛНИТЕЛЕ КРУПНОСТЬЮ СВ. 5 ДО 10 ММ, КЛАССА ПО ПРОЧНОСТИ НА СЖАТИЕ LС12/13, С МАРКОЙ ПО УДОБОУКЛАДЫВАЕМОСТИ П1, ДИАПАЗОНОМ МАРОК ПО ПЛОТНОСТИ СВ. D1400 ДО D1600 ВКЛЮЧИТЕЛЬНО | М3 | 0.9846
|  |  | 4/1-4-10-20-90/С414-1006-58-Я | БЕТОН ТЯЖЕЛЫЙ С КРУПНОСТЬЮ ЗАПОЛНИТЕЛЯ 20-40 ММ, КЛАССА С16/20, F100, W4 | М3 | 0.4284
|  |  | 4/1-4-20-20-10-20/20 | РАСТВОРЫ КЛАДОЧНЫЕ ТЯЖЕЛЫЕ ЦЕМЕНТНЫЕ, МАРКИ 150 | М3 | 0.066864
Ж2-90 | ВЕНТШАХТЫ | М2 253,819
|  |  | 1-1 | ЗАТРАТЫ ТРУДА РАБОЧИХ | ЧЕЛ.Ч | 1296.0138
|  |  | 1-3 | ЗАТРАТЫ ТРУДА МАШИНИСТОВ | ЧЕЛ.-Ч | 45.296
|  |  | М020310* | КРАНЫ БАШЕННЫЕ ГИДРАВЛИЧЕСКИЕ БЫСТРОМОНТИРУЮЩИЕСЯ 4 Т | МАШ.Ч | 30.5665
|  |  | М030101 | АВТОПОГРУЗЧИКИ 5 Т | МАШ.Ч | 0.021691
|  |  | М040502 | УСТАНОВКИ ДЛЯ СВАРКИ РУЧНОЙ ДУГОВОЙ (ПОСТОЯННОГО ТОКА) | МАШ.Ч | 4.4115
|  |  | М040504 | АППАРАТ ДЛЯ ГАЗОВОЙ СВАРКИ И РЕЗКИ | МАШ.Ч | 0.26107
|  |  | М040600 | УСТАНОВКИ ДЛЯ РУЧНОЙ ПЛАЗМЕННОЙ РЕЗКИ МЕТАЛЛА | МАШ.Ч | 2.3693
|  |  | М041000 | ПРЕОБРАЗОВАТЕЛИ СВАРОЧНЫЕ С НОМИНАЛЬНЫМ СВАРОЧНЫМ ТОКОМ 315-500 А | МАШ.Ч | 0.5044
|  |  | М050102 | КОМПРЕССОРЫ ПЕРЕДВИЖНЫЕ С ДВИГАТЕЛЕМ ВНУТРЕННЕГО СГОРАНИЯ ДАВЛЕНИЕМ ДО 686 КПА (7АТМ) 5 М3/МИН | МАШ.Ч | 9.036
|  |  | М110102* | БАДЬИ ЕМКОСТЬЮ 4 М3 | МАШ.Ч | 0.82791
|  |  | М110610 | СМЕСИТЕЛЬ-ПЕРЕГРУЖАТЕЛЬ 3 М3 | МАШ.Ч | 1.2737
|  |  | М111100 | ВИБРАТОР ГЛУБИННЫЙ | МАШ.Ч | 0.007794
|  |  | М111301* | ВИБРАТОР ПОВЕРХНОСТНЫЙ | МАШ.Ч | 0.92572
|  |  | М134041 | ШУРУПОВЕРТ | МАШ.Ч | 0.20258
|  |  | М330302* | МАШИНЫ ШЛИФОВАЛЬНЫЕ УГЛОВЫЕ | МАШ.Ч | 0.0836
|  |  | М330805 | МОЛОТКИ ПРИ РАБОТЕ ОТ ПЕРЕДВИЖНЫХ КОМПРЕССОРНЫХ СТАНЦИЙ ОТБОЙНЫЕ ПНЕВМАТИЧЕСКИЕ (БЕЗ УЧЕТА СТОИМОСТИ СЖАТОГО ВОЗДУХА) | МАШ.Ч | 9.036
|  |  | М331451 | ПЕРФОРАТОРЫ ЭЛЕКТРИЧЕСКИЕ | МАШ.Ч | 63.2169
|  |  | М331615* | ДРЕЛИ ЭЛЕКТРИЧЕСКИЕ | МАШ.Ч | 13.6463
|  |  | М331617 | СРЕДСТВА МАЛОЙ МЕХАНИЗАЦИИ | МАШ.Ч | 3.096
|  |  | М340101 | АГРЕГАТЫ ОКРАСОЧНЫЕ ВЫСОКОГО ДАВЛЕНИЯ ДЛЯ ОКРАСКИ ПОВЕРХНОСТЕЙ КОНСТРУКЦИЙ МОЩНОСТЬЮ 1 КВТ | МАШ.Ч | 0.078624
|  |  | М360003* | ЭКСКАВАТОР DAEWOO SOLAR-300 LС | МАШ.Ч | 0.26015
|  |  | 1 | Материалы для строительных работ
|  |  | 1/10 | Материалы для строительных работ общего назначения
|  |  | 1/10-110 | Лесоматериалы и пиломатериалы
|  |  | 1/10-110-50-5/85 | БРУСКИ ОБРЕЗНЫЕ ХВОЙНЫХ ПОРОД ДЛИНОЙ 4-6,5 М, ШИРИНОЙ 75-150 ММ, ТОЛЩИНОЙ 40-75 ММ, 1 СОРТА | М3 | 0.002598
|  |  | 1/10-110-50-5/165 | БРУСКИ ОБРЕЗНЫЕ ХВОЙНЫХ ПОРОД ДЛИНОЙ 2-3,75 М, ШИРИНОЙ 75-150 ММ, ТОЛЩИНОЙ 40-75 ММ, 2 СОРТА | М3 | 0.1194
|  |  | 1/10-110-50-5/285 | БРУСЬЯ ОБРЕЗНЫЕ ХВОЙНЫХ ПОРОД ДЛИНОЙ 4-6,5 М, ШИРИНОЙ 150 ММ, ТОЛЩИНОЙ 150 ММ И БОЛЕЕ, 2 СОРТА | М3 | 0.017069
|  |  | 1/10-110-50-5/365 | БРУСКИ ОБРЕЗНЫЕ ХВОЙНЫХ ПОРОД ДЛИНОЙ 4-6,5 М, ШИРИНОЙ 75-150 ММ, ТОЛЩИНОЙ 40-75 ММ, 3 СОРТА | М3 | 0.10722
|  |  | 1/10-110-50-15/285 | ДОСКИ ОБРЕЗНЫЕ ХВОЙНЫХ ПОРОД ДЛИНОЙ 2-3,75 М, ШИРИНОЙ 75-150 ММ, ТОЛЩИНОЙ 44 ММ И БОЛЕЕ, 2 СОРТА | М3 | 0.02
|  |  | 1/10-110-50-15/545 | ДОСКИ ОБРЕЗНЫЕ ХВОЙНЫХ ПОРОД ДЛИНОЙ 4-6,5 М, ШИРИНОЙ 75-150 ММ, ТОЛЩИНОЙ 25 ММ, 3 СОРТА | М3 | 0.009063
|  |  | 1/10-110-50-15/585 | ДОСКИ ОБРЕЗНЫЕ ХВОЙНЫХ ПОРОД ДЛИНОЙ 4-6,5 М, ШИРИНОЙ 75-150 ММ, ТОЛЩИНОЙ 44 ММ И БОЛЕЕ, 3 СОРТА | М3 | 0.044882
|  |  | 1/10-115 | Материалы кровельные и гидроизоляционные
|  |  | 1/10-115-20-5/С101-82914-Я | ЛИСТБ-ПН ИЗ ОЦИНКОВАННОЙ СТАЛИ С ПОЛИМЕРНЫМ ПОКРЫТИЕМ | М2 | 73.37
|  |  | 1/10-120 | Материалы, изделия и конструкции для теплоизоляционных работ
|  |  | 1/10-120-10-10/25 | ПЛИТЫ ТЕПЛОИЗОЛЯЦИОННЫЕ ИЗ МИНЕРАЛЬНОЙ ВАТЫ ПТМ СТБ 1995-2009-Т4-DS(TН)1-WS1 (ПЛОТНОСТЬ 60 КГ/М3) БЕЛТЕП МАРКИ УНИВЕРСАЛ | М3 | 22.7
|  |  | 1/10-120-10-10/160 | ПЛИТЫ ТЕПЛОИЗОЛЯЦИОННЫЕ ИЗ МИНЕРАЛЬНОЙ ВАТЫ ПТМ СТБ 1995-2009-Т5-DS(TН)1-СS(10)100-TR100-WS1 (ПЛОТНОСТЬ 125 КГ/М3) БЕЛТЕП МАРКИ СЕНДВИЧ К | М3 | 18.2857
|  |  | 1/10-130 | Мастики, герметики, смолы, смазки, эмульсии
|  |  | 1/10-130-30/103 | СМАЗКА СОЛИДОЛ ЖИРОВОЙ (СОЛИДОЛ-Ж) | Т | 0.002233
|  |  | 1/10-135 | Нефтепродукты, газы, химические материалы
|  |  | 1/10-135-20/40 | АЦЕТИЛЕН РАСТВОРЕННЫЙ ТЕХНИЧЕСКИЙ МАРКИ Б | М3 | 1.359
|  |  | 1/10-135-20/60 | КИСЛОРОД ТЕХНИЧЕСКИЙ ГАЗООБРАЗНЫЙ | М3 | 3.5083
|  |  | 1/10-140 | Электроды, прутки винипластовые, проволока сварочные
|  |  | 1/10-140-40/С101-150500-Я | ЭЛЕКТРОДЫ ТИПА Э42А ДИАМЕТРОМ 2 ММ | Т | 0.001599
|  |  | 1/10-140-40/С101-151400-Я | ЭЛЕКТРОДЫ ТИПА Э42А ДИАМЕТРОМ 4 ММ | Т | 0.002018
|  |  | 1/10-140-40/С101-152900-Я | ЭЛЕКТРОДЫ ТИПА Э42 ДИАМЕТРОМ 6 ММ | Т | 2.3e-05
|  |  | 1/10-140-40/160 | ЭЛЕКТРОДЫ ТИПА Э46 ДИАМЕТРОМ 5 ММ | Т | 0.002736
|  |  | 1/10-150 | Полуэбониты, эбониты, паронитовые изделия
|  |  | 1/10-150-15/5 | ПРОКЛАДКИ ПАРОНИТОВЫЕ | КГ | 0.0114
|  |  | 1/10-160 | Пленки, полотна, ткани разные
|  |  | 1/10-160-10/190 | ПЛЕНКА ПОЛИЭТИЛЕНОВАЯ ПЕРВОГО СОРТА, ТОЛЩИНОЙ 0,2 ММ | М2 | 0.90959
|  |  | 1/10-160-20/15 | ВЕТОШЬ | КГ | 0.019
|  |  | 1/10-170 | Оснастка технологическая и инструментальная
|  |  | 1/10-170-2/40 | КРУГ НА БАКЕЛИТЕ УСИЛЕННОМ ОТРЕЗНОЙ 230 Х 2 Х 22 ДЛЯ РЕЗКИ МЕТАЛЛА | ШТ. | 0.0209
|  |  | 1/10-170-10/15 | СВЕРЛА СПИРАЛЬНЫЕ С ЦИЛИНДРИЧЕСКИМ ХВОСТОВИКОМ, ДЛИННАЯ СЕРИЯ (ПО МЕТАЛЛУ), ДИАМЕТРОМ 4,3-5,3 ММ | ШТ. | 0.05187
|  |  | 1/10-170-10/135 | СВЕРЛА С SDS PLUS ХВОСТОВИКОМ (НАКОНЕЧНИК ИЗ ТВЕРДОСПЛАВНОЙ СТАЛИ) (ПО БЕТОНУ), ДИАМЕТРОМ 8-10 ММ, ДЛИНОЙ 260 (265) ММ | ШТ. | 18.028
|  |  | 1/10-180 | Материалы шлифовальные
|  |  | 1/10-180-20/С101-11099-С | ШКУРКА ШЛИФОВАЛЬНАЯ НА БУМАЖНОЙ ОСНОВЕ ВОДОСТОЙКАЯ | М2 | 0.98576
|  |  | 1/10-230 | Материалы для отделочных работ
|  |  | 1/10-230-5/75 | СОСТАВ ПРОПИТОЧНЫЙ ДЕРЕВОЗАЩИТНЫЙ ПФ-11, БЕСЦВЕТНЫЙ, ДЛЯ НАРУЖНЫХ И ВНУТРЕННИХ РАБОТ | Т | 0.00042
|  |  | 1/10-230-45-10/155 | ЭМАЛЬ ПЕНТАФТАЛЕВАЯ ПФ-115, СЕРАЯ | Т | 0.00034
|  |  | 1/10-230-50-15/С113-7700-Я | КСИЛОЛ НЕФТЯНОЙ МАРКИ А | Т | 5.7e-05
|  |  | 1/10-230-50-15/37 | РАСТВОРИТЕЛЬ ДЛЯ ЛАКОКРАСОЧНЫХ МАТЕРИАЛОВ МАРКИ 646 | Т | 4e-05
|  |  | 1/10-230-50-15/49 | РАСТВОРИТЕЛЬ ДЛЯ ЛАКОКРАСОЧНЫХ МАТЕРИАЛОВ МАРКИ Р-4 | Т | 0.000151
|  |  | 1/10-230-50-15/95 | УАЙТ-СПИРИТ | Т | 5.3e-05
|  |  | 1/10-230-60-35/61 | СОСТАВ КЛЕЕВОЙ ПОЛИМИНЕРАЛЬНЫЙ ДЛЯ НАКЛЕИВАНИЯ ТЕПЛОИЗОЛЯЦИОННЫХ МАТЕРИАЛОВ И АРМИРУЮЩЕЙ СЕТКИ (КС), ОДНОКОМПОНЕНТНЫЙ (1) | Т | 1.4787
|  |  | 1/10-235 | Изделия герметизирующие, уплотняющие, изолирующие
|  |  | 1/10-235-20/51 | ЛЕНТА ГЕРМЕТИЗИРУЮЩАЯ САМОКЛЕЯЩАЯСЯ ГЕРЛЕН-Д ШИРИНОЙ 100 ММ | 1000 М | 0.01235
|  |  | 1/10-240 | Метизы и крепежные изделия
|  |  | 1/10-240-10-10/С101-10110-Я | БОЛТЫ СТРОИТЕЛЬНЫЕ С ГАЙКАМИ И ШАЙБАМИ | Т | 0.0035
|  |  | 1/10-240-15/С101-11602-25С | ВИНТЫ САМОНАРЕЗАЮЩИЕ С ПРЕССШАЙБОЙ ДЛЯ КРЕПЛЕНИЯ ЛИСТОВ МЕТАЛЛА | КГ | 0.00342
|  |  | 1/10-240-25-35/240 | ГВОЗДИ СТРОИТЕЛЬНЫЕ | КГ | 2.8299
|  |  | 1/10-240-25-41/10 | ГВОЗДИ СТРОИТЕЛЬНЫЕ ОЦИНКОВАННЫЕ | Т | 0.000271
|  |  | 1/10-240-25-50/12 | ГВОЗДИ ТОЛЕВЫЕ КРУГЛЫЕ 2 Х 20 ММ | Т | 0.000807
|  |  | 1/10-240-30-30/С101-15500-4С | ДЮБЕЛЬ ПЛАСТМАССОВЫЙ С МЕТАЛЛИЧЕСКИМ СЕРДЕЧНИКОМ 8 Х 120 | 1000 ШТ. | 1.562
|  |  | 1/10-240-30-30/202 | ДЮБЕЛЬ ПЛАСТМАССОВЫЙ С МЕТАЛЛИЧЕСКИМ СЕРДЕЧНИКОМ 8 Х 100 | 1000 ШТ. | 0.2268
|  |  | 1/10-240-30-30/362 | ДЮБЕЛЬ-ГВОЗДЬ МОНТАЖНЫЙ 6 Х 60 ММ | 100 ШТ. | 1.84
|  |  | 1/10-240-30-50/С101-15512-С | ДЮБЕЛЬ С ШУРУПОМ ДЛЯ БЫСТРОГО МОНТАЖА 8 Х 80 ММ | 100 ШТ. | 0.073312
|  |  | 1/10-240-50-16/15 | ШАЙБА ДИАМЕТРОМ 6 ММ | КГ | 0.0114
|  |  | 1/10-260 | Металлопрокат и металлоизделия (за исключением металлоизделий части 2)
|  |  | 1/10-260-50-5/1 | СТАЛЬ ТОНКОЛИСТОВАЯ ОЦИНКОВАННАЯ УГЛЕРОДИСТАЯ ТОЛЩИНОЙ 0,5 ММ | Т | 0.12148
|  |  | 1/10-260-90/С101-111200-Я | ПРОКАТ ГОРЯЧЕКАТАНЫЙ В ЛИСТАХ С ОБРЕЗНЫМИ КРОМКАМИ РОМБИЧЕСКОГО РИФЛЕНИЯ ИЗ СТАЛИ УГЛЕРОДИСТОЙ С235, ШИРИНОЙ СВЫШЕ 1000 ММ ДО 2000 ММ, ТОЛЩИНОЙ ОСНОВАНИЯ ЛИСТА 5 ММ | Т | 0.8177
|  |  | 1/10-260-150-1/103 | УГОЛОК РАВНОПОЛОЧНЫЙ ГОРЯЧЕКАТАНЫЙ ИЗ СТАЛИ УГЛЕРОДИСТОЙ ОБЫКНОВЕННОГО КАЧЕСТВА МАРКИ СТ3СП, СТ3ПС, ШИРИНОЙ ПОЛКИ 75 Х 75 ММ | Т | 0.02
|  |  | 1/10-260-150-1/119 | УГОЛОК РАВНОПОЛОЧНЫЙ ГОРЯЧЕКАТАНЫЙ ИЗ СТАЛИ УГЛЕРОДИСТОЙ С245, РАЗМЕРАМИ 100 Х 100 Х 8 ММ | Т | 0.0784
|  |  | 1/10-260-150-1/125 | УГОЛОК РАВНОПОЛОЧНЫЙ ГОРЯЧЕКАТАНЫЙ ИЗ СТАЛИ УГЛЕРОДИСТОЙ С245, ШИРИНОЙ ПОЛОК 110-250 ММ | Т | 0.1237
|  |  | 1/10-260-170-4/18 | ШВЕЛЛЕРЫ ГОРЯЧЕКАТАНЫЕ N 40 ИЗ СТАЛИ УГЛЕРОДИСТОЙ ОБЫКНОВЕННОГО КАЧЕСТВА МАРКИ СТ3СП, СТ3ПС | Т | 0.004893
|  |  | 1/10-260-200/11 | КАТАНКА ИЗ СТАЛИ УГЛЕРОДИСТОЙ ОБЫКНОВЕННОГО КАЧЕСТВА ДИАМЕТРОМ, 6,3 ММ 6,5 ММ | Т | 7.6e-05
|  |  | 1/10-260-370/4 | СЕТКА МЕТАЛЛИЧЕСКАЯ ПРОВОЛОЧНАЯ ПЛЕТЕНАЯ С ЯЧЕЙКАМИ N 20-35 ИЗ ПРОВОЛОКИ ОЦИНКОВАННОЙ ДИАМЕТРОМ 2 ММ | М2 | 51.3
|  |  | 1/10-260-500-5/5 | ПОКОВКИ СТРОИТЕЛЬНЫЕ (СКОБЫ, ЗАКРЕПЫ, ХОМУТЫ) МАССОЙ ДО 1,6 КГ | Т | 0.038152
|  |  | 1/10-280 | Прочие материалы для строительных работ
|  |  | 1/10-280-20/40 | ВОДА | М3 | 15.5193
|  |  | 1/55 | Материалы специального назначения (кислотоупорные, огнеупорные и антикоррозионные)
|  |  | 1/55-20 | Огнеупорные и огнезащитные изделия и материалы
|  |  | 1/55-20-25/100 | СОСТАВ ОГНЕЗАЩИТНЫЙ ДЛЯ МЕТАЛЛОКОНСТРУКЦИЙ | Т | 0.0021
|  |  | 1/55-50 | Материалы антикоррозионные и химически стойкие
|  |  | 1/55-50-25/50 | ГРУНТОВКА ГФ-021, КРАСНО-КОРИЧНЕВАЯ | Т | 0.001122
|  |  | 2 | Строительные изделия и конструкции
|  |  | 2/10 | Арматурные заготовки и изделия стальные для монолитных железобетонных конструкций
|  |  | 2/10-25 | Заготовки из горячекатаной арматурной стали периодического профиля класса S500(Aт500С)
|  |  | 2/10-25/5 | ЗАГОТОВКИ ИЗ ГОРЯЧЕКАТАНОЙ АРМАТУРНОЙ СТАЛИ ПЕРИОДИЧЕСКОГО ПРОФИЛЯ КЛАССА S500(AТ500С) ДИАМЕТРОМ 10 ММ | Т | 0.0322
|  |  | 2/10-35 | Детали закладные стальные
|  |  | 2/10-35/30 | ДЕТАЛИ ЗАКЛАДНЫЕ, ИЗГОТОВЛЕННЫЕ С ПРИМЕНЕНИЕМ СВАРКИ, ГНУТЬЯ, СВЕРЛЕНИЯ (ПРОБИВКИ) ОТВЕРСТИЙ (ПРИ НАЛИЧИИ ОДНОЙ ИЗ ЭТИХ ОПЕРАЦИЙ ИЛИ ВСЕГО ПЕРЕЧНЯ В ЛЮБЫХ СОЧЕТАНИЯХ), ПОСТАВЛЯЕМЫЕ ОТДЕЛЬНО | Т | 0.1148
|  |  | 2/10-40 | Каркасы арматурные
|  |  | 2/10-40/5 | КАРКАСЫ АРМАТУРНЫЕ СТАЛЬНЫЕ ПЛОСКИЕ | Т | 0.1378
|  |  | 2/10-45 | Заготовки из проволоки из низкоуглеродистой стали холоднотянутой для армирования железобетонных конструкций
|  |  | 2/10-45/10 | ЗАГОТОВКИ ИЗ ПРОВОЛОКИ ИЗ НИЗКОУГЛЕРОДИСТОЙ СТАЛИ ХОЛОДНОТЯНУТОЙ ПЕРИОДИЧЕСКОГО ПРОФИЛЯ КЛАССА ВР-I ДЛЯ АРМИРОВАНИЯ ЖЕЛЕЗОБЕТОННЫХ КОНСТРУКЦИЙ ДИАМЕТРОМ 4 ММ | Т | 0.000952
|  |  | 2/10-50 | Сетка арматурная
|  |  | 2/10-50/12 | СЕТКА АРМАТУРНАЯ СВАРНАЯ ДЛЯ ЖЕЛЕЗОБЕТОННЫХ КОНСТРУКЦИЙ ИЗ СТАЛИ КЛАССА S500 | Т | 0.0665
|  |  | 2/20 | Изделия и конструкции стальные
|  |  | 2/20-20 | Изделия и конструкции ограждающие и встроенные стальные
|  |  | 2/20-20-5-20/25 | ПАНЕЛЬ ПОКРЫТИЯ (КРОВЕЛЬНАЯ) ТРЕХСЛОЙНАЯ ШИРИНОЙ 1000 ММ ТОЛЩИНОЙ 150 ММ С УТЕПЛИТЕЛЕМ ИЗ ЖЕСТКОГО ПЕНОПОЛИИЗОЦИАНУРАТА С ОБШИВКАМИ ИЗ СТАЛЬНЫХ ЛИСТОВ ТОЛЩИНОЙ 0,5 ММ С ПОЛИМЕРНЫМ ПОКРЫТИЕМ (С ПРОСТЫМ КРОВЕЛЬНЫМ ЗАМКОМ) ПТП 1000.150-С0.5.С0.5-ISOPIR | М2 | 1.9
|  |  | 2/20-80 | Конструкции стальные в виде отдельных сборочных единиц
|  |  | 2/20-80-5-10/С201-76500-С2 | ОТДЕЛЬНЫЕ КОНСТРУКТИВНЫЕ ЭЛЕМЕНТЫ ЗДАНИЙ И СООРУЖЕНИЙ (КОЛОННЫ, БАЛКИ, ФЕРМЫ, СВЯЗИ, РИГЕЛИ, СТОЙКИ И Т.Д.) С ПРЕОБЛАДАНИЕМ ГНУТОСВАРНЫХ ПРОФИЛЕЙ И КРУГЛЫХ ТРУБ. СРЕДНЯЯ МАССА СБОРОЧНОЙ ЕДИНИЦЫ СВЫШЕ 0,5 ДО 1,0 Т | Т | 2.4792
|  |  | 2/20-100 | Отливы оконные из стали оцинкованной
|  |  | 2/20-100-20/С203-52539-Я | ФАСОННЫЙ ЭЛЕМЕНТ Ф3 | М | 1.9
|  |  | 2/50 | Изделия и конструкции деревянные
|  |  | 2/50-30 | Детали профильные из древесины и древесных материалов
|  |  | 2/50-30-30/15 | ПРОБКИ ДЕРЕВЯННЫЕ ХВОЙНЫХ ПОРОД | М3 | 0.20836
|  |  | 2/50-35 | Прочие изделия и конструкции деревянные
|  |  | 2/50-35-10/5 | ЩИТЫ ИЗ ДОСОК ХВОЙНЫХ ПОРОД, ТОЛЩИНОЙ 25 ММ | М2 | 1.4906
|  |  | 4 | Железобетонные и бетонные изделия и конструкции (в т.ч. типовые), керамические изделия, нерудные материалы, бетоны и растворы
|  |  | 4/1 | Конструкции и изделия бетонные и железобетонные. керамические изделия. нерудные материалы. товарные бетоны и растворы
|  |  | 4/1-4 | Бетоны, растворы, смеси асфальтобетонные
|  |  | 4/1-4-10-20-30/60 | БЕТОН ТЯЖЕЛЫЙ С КРУПНОСТЬЮ ЗАПОЛНИТЕЛЯ БОЛЕЕ 10 ДО 20 ММ, КЛАССА С16/20 (В20) | М3 | 1.7357
|  |  | 4/1-4-20-20-10-10/30 | РАСТВОРЫ КЛАДОЧНЫЕ ТЯЖЕЛЫЕ ЦЕМЕНТНЫЕ, МАРКИ 75 | М3 | 5.9827
|  |  | 4/1-4-20-20-10-20/10 | РАСТВОРЫ КЛАДОЧНЫЕ ТЯЖЕЛЫЕ ЦЕМЕНТНЫЕ, МАРКИ 100 | М3 | 0.381
|  |  | 4/1-4-20-20-10-20/20 | РАСТВОРЫ КЛАДОЧНЫЕ ТЯЖЕЛЫЕ ЦЕМЕНТНЫЕ, МАРКИ 150 | М3 | 0.0021
|  |  | 4/1-6 | Кирпич, камни, блоки
|  |  | 4/1-6-10-20-11/5000 | КИРПИЧ КЕРАМИЧЕСКИЙ РЯДОВОЙ ПОЛНОТЕЛЫЙ ОДИНАРНЫЙ, МАРКИ ПО ПРОЧНОСТИ 150 | 1000 ШТ. | 12.8927
|  |  | 4/2 | Конструкции и изделия типовые сборные бетонные и железобетонные (Каталог-кодификатор)
|  |  | 4/2-1 | Конструкции и изделия из сборного железобетона
|  |  | 4/2-1-2-8-1-30/4 | ПЕРЕМЫЧКА 1ПР1-10.12.14П (2ПБ10-1П) С12/15, F100, W2 СЕРИЯ Б1.038.1 ВЫП.1 | ШТ. | 2
|  |  | 4/2-1-2-8-1-30/8 | ПЕРЕМЫЧКА 1ПР2-15.12.14П (2ПБ16-2П) С12/15, F100, W2 СЕРИЯ Б1.038.1 ВЫП.1 | ШТ. | 2
|  |  | 4/2-1-2-8-1-50/17 | ПЕРЕМЫЧКА 1ПР38-12.12.19УП (9ПБ13-37П) С12/15, F100, W2 СЕРИЯ Б1.038.1 ВЫП.5 | ШТ. | 3
Прочие
|  |  | С310-32-С | ПЕРЕВОЗКА ОТХОДОВ НА ПЕРЕРАБОТКУ ДО 32 КМ | Т | 27.73
|  |  | С701-16 | ПРОЧИЕ МАТЕРИАЛЫ | РУБ. | 745.5
Ж2-90-20 | ЗДАНИЕ - СТРОИТЕЛЬНАЯ ЧАСТЬ. ДРУГИЕ ЭЛЕМЕНТЫ И КОНСТРУКЦИИ. ВХОДЫ, КРЫЛЬЦА, РАМПЫ, ПАНДУСЫ | М3 63,3
|  |  | 1-1 | ЗАТРАТЫ ТРУДА РАБОЧИХ | ЧЕЛ.Ч | 281.7311
|  |  | 1-3 | ЗАТРАТЫ ТРУДА МАШИНИСТОВ | ЧЕЛ.-Ч | 41.5661
|  |  | М020310* | КРАНЫ БАШЕННЫЕ ГИДРАВЛИЧЕСКИЕ БЫСТРОМОНТИРУЮЩИЕСЯ 4 Т | МАШ.Ч | 36.0497
|  |  | М030101 | АВТОПОГРУЗЧИКИ 5 Т | МАШ.Ч | 0.002974
|  |  | М031911 | ЛЮЛЬКИ ДВУХМЕСТНЫЕ ЭЛЕКТРИЧЕСКИЕ | МАШ.Ч | 3.4328
|  |  | М040502 | УСТАНОВКИ ДЛЯ СВАРКИ РУЧНОЙ ДУГОВОЙ (ПОСТОЯННОГО ТОКА) | МАШ.Ч | 11.8092
|  |  | М050102 | КОМПРЕССОРЫ ПЕРЕДВИЖНЫЕ С ДВИГАТЕЛЕМ ВНУТРЕННЕГО СГОРАНИЯ ДАВЛЕНИЕМ ДО 686 КПА (7АТМ) 5 М3/МИН | МАШ.Ч | 3.2971
|  |  | М110101* | БАДЬИ ЕМКОСТЬЮ 2 М3 | МАШ.Ч | 15.1397
|  |  | М110102* | БАДЬИ ЕМКОСТЬЮ 4 М3 | МАШ.Ч | 4.0399
|  |  | М111100 | ВИБРАТОР ГЛУБИННЫЙ | МАШ.Ч | 16.6149
|  |  | М111301* | ВИБРАТОР ПОВЕРХНОСТНЫЙ | МАШ.Ч | 0.81906
|  |  | М134041 | ШУРУПОВЕРТ | МАШ.Ч | 0.3396
|  |  | М330250* | ПИСТОЛЕТ МОНТАЖНЫЙ | МАШ.Ч | 0.913
|  |  | М330302* | МАШИНЫ ШЛИФОВАЛЬНЫЕ УГЛОВЫЕ | МАШ.Ч | 1.7067
|  |  | М331101 | ТРАМБОВКИ ПНЕВМАТИЧЕСКИЕ (БЕЗ УЧЕТА СТОИМОСТИ СЖАТОГО ВОЗДУХА) | МАШ.Ч | 3.2971
|  |  | М331451 | ПЕРФОРАТОРЫ ЭЛЕКТРИЧЕСКИЕ | МАШ.Ч | 9.3372
|  |  | М331531* | ПИЛА ДИСКОВАЯ ЭЛЕКТРИЧЕСКАЯ | МАШ.Ч | 1.245
|  |  | М331615* | ДРЕЛИ ЭЛЕКТРИЧЕСКИЕ | МАШ.Ч | 1.0963
|  |  | М331617 | СРЕДСТВА МАЛОЙ МЕХАНИЗАЦИИ | МАШ.Ч | 2.2163
|  |  | 1 | Материалы для строительных работ
|  |  | 1/10 | Материалы для строительных работ общего назначения
|  |  | 1/10-100 | Древесно-листовые материалы
|  |  | 1/10-100-40-15/20 | ФАНЕРА, ОБЛИЦОВАННАЯ ПЛЕНКОЙ НА ОСНОВЕ БУМАГИ ПРОПИТАННОЙ ФЕНОЛОФОРМАЛЬДЕГИДНОЙ СМОЛОЙ, ГЛАДКАЯ С ДВУХ СТОРОН МАРКИ ФОФ 1525 Х 1525 ММ, ТОЛЩИНОЙ 15-18 ММ | М3 | 0.0295
|  |  | 1/10-110 | Лесоматериалы и пиломатериалы
|  |  | 1/10-110-50-5/245 | БРУСКИ ОБРЕЗНЫЕ ХВОЙНЫХ ПОРОД ДЛИНОЙ 4-6,5 М, ШИРИНОЙ 75-150 ММ, ТОЛЩИНОЙ 40-75 ММ, 2 СОРТА | М3 | 0.02324
|  |  | 1/10-110-50-15/265 | ДОСКИ ОБРЕЗНЫЕ ХВОЙНЫХ ПОРОД ДЛИНОЙ 2-3,75 М, ШИРИНОЙ 75-150 ММ, ТОЛЩИНОЙ 32, 40 ММ, 2 СОРТА | М3 | 0.003984
|  |  | 1/10-110-50-15/545 | ДОСКИ ОБРЕЗНЫЕ ХВОЙНЫХ ПОРОД ДЛИНОЙ 4-6,5 М, ШИРИНОЙ 75-150 ММ, ТОЛЩИНОЙ 25 ММ, 3 СОРТА | М3 | 0.002974
|  |  | 1/10-110-50-15/585 | ДОСКИ ОБРЕЗНЫЕ ХВОЙНЫХ ПОРОД ДЛИНОЙ 4-6,5 М, ШИРИНОЙ 75-150 ММ, ТОЛЩИНОЙ 44 ММ И БОЛЕЕ, 3 СОРТА | М3 | 0.019331
|  |  | 1/10-120 | Материалы, изделия и конструкции для теплоизоляционных работ
|  |  | 1/10-120-35/5 | ПЛИТЫ ТЕПЛОИЗОЛЯЦИОННЫЕ ИЗ ЭКСТРУДИРОВАННОГО ПЕНОПОЛИСТИРОЛА БАТЭПЛЕКС ТОЛЩИНОЙ 20-100 ММ | М3 | 0.28655
|  |  | 1/10-130 | Мастики, герметики, смолы, смазки, эмульсии
|  |  | 1/10-130-15/107 | ГЕРМЕТИК СИЛИКОНОВЫЙ 280 МЛ | ШТ. | 8.6315
|  |  | 1/10-130-30/103 | СМАЗКА СОЛИДОЛ ЖИРОВОЙ (СОЛИДОЛ-Ж) | Т | 0.006423
|  |  | 1/10-140 | Электроды, прутки винипластовые, проволока сварочные
|  |  | 1/10-140-40/95 | ЭЛЕКТРОДЫ ТИПА Э42 ДИАМЕТРОМ 4 ММ | Т | 4.4e-05
|  |  | 1/10-140-40/145 | ЭЛЕКТРОДЫ ТИПА Э42 ДИАМЕТРОМ 5 ММ | КГ | 11.896
|  |  | 1/10-160 | Пленки, полотна, ткани разные
|  |  | 1/10-160-10/190 | ПЛЕНКА ПОЛИЭТИЛЕНОВАЯ ПЕРВОГО СОРТА, ТОЛЩИНОЙ 0,2 ММ | М2 | 75.4683
|  |  | 1/10-170 | Оснастка технологическая и инструментальная
|  |  | 1/10-170-2/40 | КРУГ НА БАКЕЛИТЕ УСИЛЕННОМ ОТРЕЗНОЙ 230 Х 2 Х 22 ДЛЯ РЕЗКИ МЕТАЛЛА | ШТ. | 0.4311
|  |  | 1/10-170-10/135 | СВЕРЛА С SDS PLUS ХВОСТОВИКОМ (НАКОНЕЧНИК ИЗ ТВЕРДОСПЛАВНОЙ СТАЛИ) (ПО БЕТОНУ), ДИАМЕТРОМ 8-10 ММ, ДЛИНОЙ 260 (265) ММ | ШТ. | 2.57
|  |  | 1/10-170-10/175 | СВЕРЛА С SDS PLUS ХВОСТОВИКОМ (НАКОНЕЧНИК ИЗ ТВЕРДОСПЛАВНОЙ СТАЛИ) (ПО БЕТОНУ), ДИАМЕТРОМ 12 ММ, ДЛИНОЙ 210 ММ | ШТ. | 0.058
|  |  | 1/10-170-10/225 | СВЕРЛА С SDS PLUS ХВОСТОВИКОМ (НАКОНЕЧНИК ИЗ ТВЕРДОСПЛАВНОЙ СТАЛИ) (ПО БЕТОНУ), ДИАМЕТРОМ 18-20 ММ, ДЛИНОЙ 250-315 ММ | ШТ. | 0.1711
|  |  | 1/10-170-50/С101-159900-1С | ПАТРОН СТРОИТЕЛЬНЫЙ Д-4 | 1000 ШТ. | 0.05312
|  |  | 1/10-240 | Метизы и крепежные изделия
|  |  | 1/10-240-10-10/С101-10110-Я | БОЛТЫ СТРОИТЕЛЬНЫЕ С ГАЙКАМИ И ШАЙБАМИ | Т | 5.4e-05
|  |  | 1/10-240-25-35/30 | ГВОЗДИ СТРОИТЕЛЬНЫЕ С КОНИЧЕСКОЙ ГОЛОВКОЙ 3 Х 70 ММ | Т | 0.000113
|  |  | 1/10-240-25-35/240 | ГВОЗДИ СТРОИТЕЛЬНЫЕ | КГ | 0.7435
|  |  | 1/10-240-25-45/150 | ГВОЗДИ ТАРНЫЕ КРУГЛЫЕ 2,5 Х 50 ММ | Т | 0.000105
|  |  | 1/10-240-25-45/190 | ГВОЗДИ ТАРНЫЕ КРУГЛЫЕ 3 Х 80 ММ | КГ | 0.1494
|  |  | 1/10-240-25-50/10 | ГВОЗДИ КРОВЕЛЬНЫЕ ОЦИНКОВАННЫЕ РАЗМЕРОМ 3 Х 30 ММ | КГ | 0.3113
|  |  | 1/10-240-30-30/С101-15500-1С | ДЮБЕЛЬ-ГВОЗДИ 3,7 Х 40 | Т | 0.000664
|  |  | 1/10-240-30-30/С101-15500-4С | ДЮБЕЛЬ ПЛАСТМАССОВЫЙ С МЕТАЛЛИЧЕСКИМ СЕРДЕЧНИКОМ 8 Х 120 | 1000 ШТ. | 0.26985
|  |  | 1/10-240-35/С110-17507-Ю | НАКОНЕЧНИКИ ПЛАСТМАССОВЫЕ | ШТ. | 88.74
|  |  | 1/10-240-35/С110-17507-Ю2 | ФИКСАТОРЫ ПЛАСТМАССОВЫЕ | ШТ. | 130.306
|  |  | 1/10-240-55-20/100 | САМОРЕЗ КРОВЕЛЬНЫЙ ОЦИНКОВАННЫЙ 4,8 Х 29 ММ | 1000 ШТ. | 0.037639
|  |  | 1/10-260 | Металлопрокат и металлоизделия (за исключением металлоизделий части 2)
|  |  | 1/10-260-1-1/3 | СТАЛЬ АРМАТУРНАЯ ГОРЯЧЕКАТАНАЯ ГЛАДКАЯ ДЛЯ ЖЕЛЕЗОБЕТОННЫХ КОНСТРУКЦИЙ, КЛАССА S240 (А240), ДИАМЕТРОМ 10 ММ | Т | 0.0029
|  |  | 1/10-260-210-2/29 | ПРОВОЛОКА СТАЛЬНАЯ НИЗКОУГЛЕРОДИСТАЯ ОБЩЕГО НАЗНАЧЕНИЯ ТЕРМИЧЕСКИ ОБРАБОТАННАЯ, БЕЗ ПОКРЫТИЯ (СВЕТЛАЯ И ЧЕРНАЯ), ДИАМЕТРОМ 1,6 ММ | Т | 0.003555
|  |  | 1/10-260-370/1 | СЕТКА МЕТАЛЛИЧЕСКАЯ ПРОВОЛОЧНАЯ ПЛЕТЕНАЯ С КВАДРАТНЫМИ ЯЧЕЙКАМИ N 12, БЕЗ ПОКРЫТИЯ | М2 | 0.2001
|  |  | 1/10-280 | Прочие материалы для строительных работ
|  |  | 1/10-280/САМР-СТЮ | АМОРТИЗАЦИОННЫЕ ОТЧИСЛЕНИЯ НА ОПАЛУБКУ ДЛЯ СТЕН | М2 | 29
|  |  | 1/10-280/СЦЕН-ФАЛЬЦ | ПРОФИЛЬ ФАЛЬЦЕВЫЙ | М2 | 34.2147
|  |  | 1/10-280-20/40 | ВОДА | М3 | 0.20527
|  |  | 2 | Строительные изделия и конструкции
|  |  | 2/10 | Арматурные заготовки и изделия стальные для монолитных железобетонных конструкций
|  |  | 2/10-10 | Заготовки из горячекатаной арматурной гладкой стали класса S240(A240)
|  |  | 2/10-10/5 | ЗАГОТОВКИ ИЗ ГОРЯЧЕКАТАНОЙ АРМАТУРНОЙ ГЛАДКОЙ СТАЛИ КЛАССА S240(A240) ДИАМЕТРОМ 6 ММ | Т | 0.0246
|  |  | 2/10-25 | Заготовки из горячекатаной арматурной стали периодического профиля класса S500(Aт500С)
|  |  | 2/10-25/5 | ЗАГОТОВКИ ИЗ ГОРЯЧЕКАТАНОЙ АРМАТУРНОЙ СТАЛИ ПЕРИОДИЧЕСКОГО ПРОФИЛЯ КЛАССА S500(AТ500С) ДИАМЕТРОМ 10 ММ | Т | 0.5676
|  |  | 2/10-35 | Детали закладные стальные
|  |  | 2/10-35/30 | ДЕТАЛИ ЗАКЛАДНЫЕ, ИЗГОТОВЛЕННЫЕ С ПРИМЕНЕНИЕМ СВАРКИ, ГНУТЬЯ, СВЕРЛЕНИЯ (ПРОБИВКИ) ОТВЕРСТИЙ (ПРИ НАЛИЧИИ ОДНОЙ ИЗ ЭТИХ ОПЕРАЦИЙ ИЛИ ВСЕГО ПЕРЕЧНЯ В ЛЮБЫХ СОЧЕТАНИЯХ), ПОСТАВЛЯЕМЫЕ ОТДЕЛЬНО | Т | 0.03418
|  |  | 2/10-45 | Заготовки из проволоки из низкоуглеродистой стали холоднотянутой для армирования железобетонных конструкций
|  |  | 2/10-45/10 | ЗАГОТОВКИ ИЗ ПРОВОЛОКИ ИЗ НИЗКОУГЛЕРОДИСТОЙ СТАЛИ ХОЛОДНОТЯНУТОЙ ПЕРИОДИЧЕСКОГО ПРОФИЛЯ КЛАССА ВР-I ДЛЯ АРМИРОВАНИЯ ЖЕЛЕЗОБЕТОННЫХ КОНСТРУКЦИЙ ДИАМЕТРОМ 4 ММ | Т | 0.004431
|  |  | 2/10-50 | Сетка арматурная
|  |  | 2/10-50/5 | СЕТКА АРМАТУРНАЯ | Т | 1.0255
|  |  | 2/50 | Изделия и конструкции деревянные
|  |  | 2/50-35 | Прочие изделия и конструкции деревянные
|  |  | 2/50-35-10/10 | ЩИТЫ ИЗ ДОСОК ХВОЙНЫХ ПОРОД, ТОЛЩИНОЙ 40 ММ | М2 | 2.1264
|  |  | 4 | Железобетонные и бетонные изделия и конструкции (в т.ч. типовые), керамические изделия, нерудные материалы, бетоны и растворы
|  |  | 4/1 | Конструкции и изделия бетонные и железобетонные. керамические изделия. нерудные материалы. товарные бетоны и растворы
|  |  | 4/1-4 | Бетоны, растворы, смеси асфальтобетонные
|  |  | 4/1-4-10-20-90/С414-1107-65-Я | БЕТОН ТЯЖЕЛЫЙ С КРУПНОСТЬЮ ЗАПОЛНИТЕЛЯ 20-40 ММ, КЛАССА С20/25, F150, W6 | М3 | 25.172
|  |  | 4/1-4-10-20-90/20 | БЕТОН ТЯЖЕЛЫЙ С КРУПНОСТЬЮ ЗАПОЛНИТЕЛЯ 20-40 ММ, КЛАССА С8/10, F50, W2 | М3 | 10.404
|  |  | 4/1-4-20-20-10-20/10 | РАСТВОРЫ КЛАДОЧНЫЕ ТЯЖЕЛЫЕ ЦЕМЕНТНЫЕ, МАРКИ 100 | М3 | 0.0348
|  |  | 4/1-4-20-20-10-20/20 | РАСТВОРЫ КЛАДОЧНЫЕ ТЯЖЕЛЫЕ ЦЕМЕНТНЫЕ, МАРКИ 150 | М3 | 0.24646
|  |  | 5 | Материалы для монтажных и специальных строительных работ
|  |  | 5/20 | Изделия для прокладки кабельных сетей
|  |  | 5/20-20 | Пластиковые системы для прокладки кабеля
|  |  | 5/20-20-3-1/3 | ТРУБА ГЛАДКАЯ ЖЕСТКАЯ ПВХ, ДИАМЕТР 25 ММ | М | 13.311
Ж2-20 | ЗДАНИЕ - СТРОИТЕЛЬНАЯ ЧАСТЬ. ФУНДАМЕНТЫ ПОД ОБОРУДОВАНИЕ | М3 2,2
|  |  | 1-1 | ЗАТРАТЫ ТРУДА РАБОЧИХ | ЧЕЛ.Ч | 8.0675
|  |  | 1-3 | ЗАТРАТЫ ТРУДА МАШИНИСТОВ | ЧЕЛ.-Ч | 0.6898
|  |  | М020310* | КРАНЫ БАШЕННЫЕ ГИДРАВЛИЧЕСКИЕ БЫСТРОМОНТИРУЮЩИЕСЯ 4 Т | МАШ.Ч | 0.56914
|  |  | М030101 | АВТОПОГРУЗЧИКИ 5 Т | МАШ.Ч | 0.00044
|  |  | М031911 | ЛЮЛЬКИ ДВУХМЕСТНЫЕ ЭЛЕКТРИЧЕСКИЕ | МАШ.Ч | 0.97812
|  |  | М040502 | УСТАНОВКИ ДЛЯ СВАРКИ РУЧНОЙ ДУГОВОЙ (ПОСТОЯННОГО ТОКА) | МАШ.Ч | 3.1416
|  |  | М110102* | БАДЬИ ЕМКОСТЬЮ 4 М3 | МАШ.Ч | 0.23562
|  |  | М111100 | ВИБРАТОР ГЛУБИННЫЙ | МАШ.Ч | 0.23562
|  |  | М331617 | СРЕДСТВА МАЛОЙ МЕХАНИЗАЦИИ | МАШ.Ч | 0.12022
|  |  | 1 | Материалы для строительных работ
|  |  | 1/10 | Материалы для строительных работ общего назначения
|  |  | 1/10-110 | Лесоматериалы и пиломатериалы
|  |  | 1/10-110-50-15/585 | ДОСКИ ОБРЕЗНЫЕ ХВОЙНЫХ ПОРОД ДЛИНОЙ 4-6,5 М, ШИРИНОЙ 75-150 ММ, ТОЛЩИНОЙ 44 ММ И БОЛЕЕ, 3 СОРТА | М3 | 0.00088
|  |  | 1/10-130 | Мастики, герметики, смолы, смазки, эмульсии
|  |  | 1/10-130-5/171 | МАСТИКА БИТУМНО-РЕЗИНОВАЯ КРОВЕЛЬНАЯ ХОЛОДНАЯ | Т | 0.0099
|  |  | 1/10-130-30/103 | СМАЗКА СОЛИДОЛ ЖИРОВОЙ (СОЛИДОЛ-Ж) | Т | 0.00011
|  |  | 1/10-140 | Электроды, прутки винипластовые, проволока сварочные
|  |  | 1/10-140-40/145 | ЭЛЕКТРОДЫ ТИПА Э42 ДИАМЕТРОМ 5 ММ | КГ | 3.52
|  |  | 1/10-160 | Пленки, полотна, ткани разные
|  |  | 1/10-160-10/190 | ПЛЕНКА ПОЛИЭТИЛЕНОВАЯ ПЕРВОГО СОРТА, ТОЛЩИНОЙ 0,2 ММ | М2 | 0.66
|  |  | 1/10-240 | Метизы и крепежные изделия
|  |  | 1/10-240-25-35/240 | ГВОЗДИ СТРОИТЕЛЬНЫЕ | КГ | 0.0066
|  |  | 1/10-280 | Прочие материалы для строительных работ
|  |  | 1/10-280-20/40 | ВОДА | М3 | 0.0154
|  |  | 2 | Строительные изделия и конструкции
|  |  | 2/10 | Арматурные заготовки и изделия стальные для монолитных железобетонных конструкций
|  |  | 2/10-45 | Заготовки из проволоки из низкоуглеродистой стали холоднотянутой для армирования железобетонных конструкций
|  |  | 2/10-45/10 | ЗАГОТОВКИ ИЗ ПРОВОЛОКИ ИЗ НИЗКОУГЛЕРОДИСТОЙ СТАЛИ ХОЛОДНОТЯНУТОЙ ПЕРИОДИЧЕСКОГО ПРОФИЛЯ КЛАССА ВР-I ДЛЯ АРМИРОВАНИЯ ЖЕЛЕЗОБЕТОННЫХ КОНСТРУКЦИЙ ДИАМЕТРОМ 4 ММ | Т | 1.1e-05
|  |  | 2/10-50 | Сетка арматурная
|  |  | 2/10-50/5 | СЕТКА АРМАТУРНАЯ | Т | 0.0171
|  |  | 2/50 | Изделия и конструкции деревянные
|  |  | 2/50-35 | Прочие изделия и конструкции деревянные
|  |  | 2/50-35-10/10 | ЩИТЫ ИЗ ДОСОК ХВОЙНЫХ ПОРОД, ТОЛЩИНОЙ 40 ММ | М2 | 0.0792
|  |  | 4 | Железобетонные и бетонные изделия и конструкции (в т.ч. типовые), керамические изделия, нерудные материалы, бетоны и растворы
|  |  | 4/1 | Конструкции и изделия бетонные и железобетонные. керамические изделия. нерудные материалы. товарные бетоны и растворы
|  |  | 4/1-4 | Бетоны, растворы, смеси асфальтобетонные
|  |  | 4/1-4-10-10-20/12409 | БЕТОНЫ ЛЕГКИЕ (СМЕСЬ ГОТОВАЯ К УПОТРЕБЛЕНИЮ) НА КЕРАМЗИТОВОМ ЗАПОЛНИТЕЛЕ КРУПНОСТЬЮ СВ. 10 ДО 20 ММ, КЛАССА ПО ПРОЧНОСТИ НА СЖАТИЕ LС12/13, С МАРКОЙ ПО УДОБОУКЛАДЫВАЕМОСТИ П4, ДИАПАЗОНОМ МАРОК ПО ПЛОТНОСТИ СВ. D1400 ДО D1600 ВКЛЮЧИТЕЛЬНО | М3 | 2.233
Ж2-90-90 | ЗДАНИЕ - СТРОИТЕЛЬНАЯ ЧАСТЬ. ОГРАЖДЕНИЕ КОНДИЦИОНЕРА | Т 0,62
|  |  | 1-1 | ЗАТРАТЫ ТРУДА РАБОЧИХ | ЧЕЛ.Ч | 64.2841
|  |  | 1-3 | ЗАТРАТЫ ТРУДА МАШИНИСТОВ | ЧЕЛ.-Ч | 0.33326
|  |  | М020310* | КРАНЫ БАШЕННЫЕ ГИДРАВЛИЧЕСКИЕ БЫСТРОМОНТИРУЮЩИЕСЯ 4 Т | МАШ.Ч | 0.080845
|  |  | М030101 | АВТОПОГРУЗЧИКИ 5 Т | МАШ.Ч | 0.005712
|  |  | М030404 | ЛЕБЕДКИ ЭЛЕКТРИЧЕСКИЕ ТЯГОВЫМ УСИЛИЕМ ДО 31,39 (3,2) КН (Т) | МАШ.Ч | 2.9131
|  |  | М041000 | ПРЕОБРАЗОВАТЕЛИ СВАРОЧНЫЕ С НОМИНАЛЬНЫМ СВАРОЧНЫМ ТОКОМ 315-500 А | МАШ.Ч | 12.8237
|  |  | М041400 | ЭЛЕКТРИЧЕСКИЕ ПЕЧИ ДЛЯ СУШКИ СВАРОЧНЫХ МАТЕРИАЛОВ С РЕГУЛИРОВАНИЕМ ТЕМПЕРАТУРЫ В ПРЕДЕЛАХ 80-500 ГРАДУСОВ | МАШ.Ч | 0.9359
|  |  | М110102* | БАДЬИ ЕМКОСТЬЮ 4 М3 | МАШ.Ч | 0.00584
|  |  | М111100 | ВИБРАТОР ГЛУБИННЫЙ | МАШ.Ч | 0.00584
|  |  | М330201* | МАШИНЫ СВЕРЛИЛЬНЫЕ ЭЛЕКТРИЧЕСКИЕ | МАШ.Ч | 3.054
|  |  | М331617 | СРЕДСТВА МАЛОЙ МЕХАНИЗАЦИИ | МАШ.Ч | 0.24671
|  |  | М340101 | АГРЕГАТЫ ОКРАСОЧНЫЕ ВЫСОКОГО ДАВЛЕНИЯ ДЛЯ ОКРАСКИ ПОВЕРХНОСТЕЙ КОНСТРУКЦИЙ МОЩНОСТЬЮ 1 КВТ | МАШ.Ч | 0.01872
|  |  | 1 | Материалы для строительных работ
|  |  | 1/10 | Материалы для строительных работ общего назначения
|  |  | 1/10-110 | Лесоматериалы и пиломатериалы
|  |  | 1/10-110-50-5/85 | БРУСКИ ОБРЕЗНЫЕ ХВОЙНЫХ ПОРОД ДЛИНОЙ 4-6,5 М, ШИРИНОЙ 75-150 ММ, ТОЛЩИНОЙ 40-75 ММ, 1 СОРТА | М3 | 0.000638
|  |  | 1/10-110-50-15/585 | ДОСКИ ОБРЕЗНЫЕ ХВОЙНЫХ ПОРОД ДЛИНОЙ 4-6,5 М, ШИРИНОЙ 75-150 ММ, ТОЛЩИНОЙ 44 ММ И БОЛЕЕ, 3 СОРТА | М3 | 0.000784
|  |  | 1/10-130 | Мастики, герметики, смолы, смазки, эмульсии
|  |  | 1/10-130-30/103 | СМАЗКА СОЛИДОЛ ЖИРОВОЙ (СОЛИДОЛ-Ж) | Т | 5e-06
|  |  | 1/10-135 | Нефтепродукты, газы, химические материалы
|  |  | 1/10-135-20/40 | АЦЕТИЛЕН РАСТВОРЕННЫЙ ТЕХНИЧЕСКИЙ МАРКИ Б | М3 | 0.12396
|  |  | 1/10-135-20/60 | КИСЛОРОД ТЕХНИЧЕСКИЙ ГАЗООБРАЗНЫЙ | М3 | 0.6198
|  |  | 1/10-140 | Электроды, прутки винипластовые, проволока сварочные
|  |  | 1/10-140-40/30 | ЭЛЕКТРОДЫ УОНИ 13/55 | КГ | 9.173
|  |  | 1/10-160 | Пленки, полотна, ткани разные
|  |  | 1/10-160-10/190 | ПЛЕНКА ПОЛИЭТИЛЕНОВАЯ ПЕРВОГО СОРТА, ТОЛЩИНОЙ 0,2 ММ | М2 | 0.03
|  |  | 1/10-160-20/15 | ВЕТОШЬ | КГ | 0.15
|  |  | 1/10-170 | Оснастка технологическая и инструментальная
|  |  | 1/10-170-10/135 | СВЕРЛА С SDS PLUS ХВОСТОВИКОМ (НАКОНЕЧНИК ИЗ ТВЕРДОСПЛАВНОЙ СТАЛИ) (ПО БЕТОНУ), ДИАМЕТРОМ 8-10 ММ, ДЛИНОЙ 260 (265) ММ | ШТ. | 0.3132
|  |  | 1/10-230 | Материалы для отделочных работ
|  |  | 1/10-230-45-10/155 | ЭМАЛЬ ПЕНТАФТАЛЕВАЯ ПФ-115, СЕРАЯ | Т | 8.1e-05
|  |  | 1/10-230-50-15/С113-7700-Я | КСИЛОЛ НЕФТЯНОЙ МАРКИ А | Т | 1.4e-05
|  |  | 1/10-230-50-15/49 | РАСТВОРИТЕЛЬ ДЛЯ ЛАКОКРАСОЧНЫХ МАТЕРИАЛОВ МАРКИ Р-4 | Т | 3.7e-05
|  |  | 1/10-230-50-15/95 | УАЙТ-СПИРИТ | Т | 1.3e-05
|  |  | 1/10-240 | Метизы и крепежные изделия
|  |  | 1/10-240-10-10/С101-10110-9С | БОЛТЫ СТРОИТЕЛЬНЫЕ С ГАЙКАМИ И ШАЙБАМИ | КГ | 3.3717
|  |  | 1/10-240-25-35/240 | ГВОЗДИ СТРОИТЕЛЬНЫЕ | КГ | 0.031298
|  |  | 1/10-240-45-5/10 | ХИМИЧЕСКИЕ АНКЕРЫ ИНЪЕКЦИОННОГО ТИПА ДЛЯ ПРОЧИХ ОСНОВАНИЙ | МЛ | 169.56
|  |  | 1/10-240-45-10/120 | ШПИЛЬКИ АНКЕРНЫЕ СТАЛЬНЫЕ ОЦИНКОВАННЫЕ В СБОРЕ (ГАЙКА С ШАЙБОЙ), КЛАСС ПРОЧНОСТИ 5,8, ДИАМЕТР 8 ММ, ДЛЯ ХИМИЧЕСКИХ АНКЕРОВ ИНЪЕКЦИОННОГО ТИПА | КГ | 5.22
|  |  | 1/10-260 | Металлопрокат и металлоизделия (за исключением металлоизделий части 2)
|  |  | 1/10-260-170-4/18 | ШВЕЛЛЕРЫ ГОРЯЧЕКАТАНЫЕ N 40 ИЗ СТАЛИ УГЛЕРОДИСТОЙ ОБЫКНОВЕННОГО КАЧЕСТВА МАРКИ СТ3СП, СТ3ПС | Т | 0.001202
|  |  | 1/10-260-200/11 | КАТАНКА ИЗ СТАЛИ УГЛЕРОДИСТОЙ ОБЫКНОВЕННОГО КАЧЕСТВА ДИАМЕТРОМ, 6,3 ММ 6,5 ММ | Т | 1.9e-05
|  |  | 1/10-280 | Прочие материалы для строительных работ
|  |  | 1/10-280-20/40 | ВОДА | М3 | 0.0007
|  |  | 1/55 | Материалы специального назначения (кислотоупорные, огнеупорные и антикоррозионные)
|  |  | 1/55-50 | Материалы антикоррозионные и химически стойкие
|  |  | 1/55-50-25/50 | ГРУНТОВКА ГФ-021, КРАСНО-КОРИЧНЕВАЯ | Т | 0.000273
|  |  | 2 | Строительные изделия и конструкции
|  |  | 2/10 | Арматурные заготовки и изделия стальные для монолитных железобетонных конструкций
|  |  | 2/10-35 | Детали закладные стальные
|  |  | 2/10-35/30 | ДЕТАЛИ ЗАКЛАДНЫЕ, ИЗГОТОВЛЕННЫЕ С ПРИМЕНЕНИЕМ СВАРКИ, ГНУТЬЯ, СВЕРЛЕНИЯ (ПРОБИВКИ) ОТВЕРСТИЙ (ПРИ НАЛИЧИИ ОДНОЙ ИЗ ЭТИХ ОПЕРАЦИЙ ИЛИ ВСЕГО ПЕРЕЧНЯ В ЛЮБЫХ СОЧЕТАНИЯХ), ПОСТАВЛЯЕМЫЕ ОТДЕЛЬНО | Т | 0.0124
|  |  | 2/10-45 | Заготовки из проволоки из низкоуглеродистой стали холоднотянутой для армирования железобетонных конструкций
|  |  | 2/10-45/10 | ЗАГОТОВКИ ИЗ ПРОВОЛОКИ ИЗ НИЗКОУГЛЕРОДИСТОЙ СТАЛИ ХОЛОДНОТЯНУТОЙ ПЕРИОДИЧЕСКОГО ПРОФИЛЯ КЛАССА ВР-I ДЛЯ АРМИРОВАНИЯ ЖЕЛЕЗОБЕТОННЫХ КОНСТРУКЦИЙ ДИАМЕТРОМ 4 ММ | Т | 1e-06
|  |  | 2/20 | Изделия и конструкции стальные
|  |  | 2/20-80 | Конструкции стальные в виде отдельных сборочных единиц
|  |  | 2/20-80-5-10/С201-76500-С2 | ОТДЕЛЬНЫЕ КОНСТРУКТИВНЫЕ ЭЛЕМЕНТЫ ЗДАНИЙ И СООРУЖЕНИЙ (КОЛОННЫ, БАЛКИ, ФЕРМЫ, СВЯЗИ, РИГЕЛИ, СТОЙКИ И Т.Д.) С ПРЕОБЛАДАНИЕМ ГНУТОСВАРНЫХ ПРОФИЛЕЙ И КРУГЛЫХ ТРУБ. СРЕДНЯЯ МАССА СБОРОЧНОЙ ЕДИНИЦЫ СВЫШЕ 0,5 ДО 1,0 Т | Т | 0.6198
|  |  | 2/50 | Изделия и конструкции деревянные
|  |  | 2/50-35 | Прочие изделия и конструкции деревянные
|  |  | 2/50-35-10/10 | ЩИТЫ ИЗ ДОСОК ХВОЙНЫХ ПОРОД, ТОЛЩИНОЙ 40 ММ | М2 | 0.0036
|  |  | 4 | Железобетонные и бетонные изделия и конструкции (в т.ч. типовые), керамические изделия, нерудные материалы, бетоны и растворы
|  |  | 4/1 | Конструкции и изделия бетонные и железобетонные. керамические изделия. нерудные материалы. товарные бетоны и растворы
|  |  | 4/1-4 | Бетоны, растворы, смеси асфальтобетонные
|  |  | 4/1-4-10-20-40/С414-1021-Я | БЕТОНЫ ТЯЖЕЛЫЕ С КРУПНОСТЬЮ ЗАПОЛНИТЕЛЯ 20-40 ММ, КЛАССА С20/25 (В25) | М3 | 0.102
СОСТАВИЛ | ВЕДУЩИЙ ИНЖЕНЕР |  |  | ЯКОВЧИК
| (должность) |  | (подпись) | (инициалы,фамилия)
ПРОВЕРИЛ | ГЛАВНЫЙ СПЕЦИАЛИСТ |  |  | МАДЕСТОВА
| (должность) |  | (подпись) | (инициалы,фамилия)

## 8838-1-1200-Q0
НАИМЕНОВАНИЕ ОБЪЕКТА |  | РЕСТАВРАЦИЯ ФАСАДОВ, КАПИТАЛЬНЫЙ РЕМОНТ С МОДЕРНИЗАЦИЕЙ ЗДАНИЯ СПЕЦИАЛИЗИРОВАННОГО ДЛЯ ОБРАЗОВАНИЯ И ВОСПИТАНИЯ (ЗДАНИЯ ШКОЛЫ N 4) ПО УЛ. КРАСНОАРМЕЙСКОЙ, 11 И БЛАГОУСТРОЙСТВО ПРИЛЕГАЮЩЕЙ ТЕРРИТОРИИ. МОДЕРНИЗАЦИЯ.СТАДИЯ А
КОД ОБЪЕКТА |  | 22.013
НАИМЕНОВАНИЕ ЗДАНИЯ, СООРУЖЕНИЯ |  | ЗДАНИЕ ШКОЛЫ
ШИФР ЗДАНИЯ, СООРУЖЕНИЯ |  | 22.013
КОМПЛЕКТ ЧЕРТЕЖЕЙ |  | КР1, АР (Л.47)
ВЕДОМОСТЬ РЕСУРСОВ ДЛЯ ЛОКАЛЬНОЙ СМЕТЫ № 1200
(НОРМЫ 2022г.)
ОБЩЕСТРОИТЕЛЬНЫЕ РАБОТЫ (МОДЕРНИЗАЦИЯ)
П/П | ОБОСНОВАНИЕ | НАИМЕНОВАНИЕ РЕСУРСОВ | ЕД.ИЗМ. | КОЛИЧЕСТВО
1 | 2 | 3 | 4 | 5
1 | 1-1 | ЗАТРАТЫ ТРУДА РАБОЧИХ | ЧЕЛ.Ч | 7187.5472
2 | 1-3 | ЗАТРАТЫ ТРУДА МАШИНИСТОВ | ЧЕЛ.-Ч | 357.2422
3 | М020310* | КРАНЫ БАШЕННЫЕ ГИДРАВЛИЧЕСКИЕ БЫСТРОМОНТИРУЮЩИЕСЯ 4 Т | МАШ.Ч | 159.0195
4 | М030101 | АВТОПОГРУЗЧИКИ 5 Т | МАШ.Ч | 4.2395
5 | М030404 | ЛЕБЕДКИ ЭЛЕКТРИЧЕСКИЕ ТЯГОВЫМ УСИЛИЕМ ДО 31,39 (3,2) КН (Т) | МАШ.Ч | 2.9131
6 | М031004 | АВТОГИДРОПОДЪЕМНИКИ, ВЫСОТОЙ ПОДЪЕМА 28 М | МАШ.Ч | 0.21696
7 | М031120 | ПОДЪЕМНИК МАЧТОВЫЙ ВЫСОТА ПОДЪЕМА 50 М | МАШ.Ч | 4.0332
8 | М031911 | ЛЮЛЬКИ ДВУХМЕСТНЫЕ ЭЛЕКТРИЧЕСКИЕ | МАШ.Ч | 14.1225
9 | М040400 | ПОЛУАВТОМАТЫ СВАРОЧНЫЕ С НОМИНАЛЬНЫМ СВАРОЧНЫМ ТОКОМ 40-500 А | МАШ.Ч | 6.6635
10 | М040502 | УСТАНОВКИ ДЛЯ СВАРКИ РУЧНОЙ ДУГОВОЙ (ПОСТОЯННОГО ТОКА) | МАШ.Ч | 54.7877
11 | М040504 | АППАРАТ ДЛЯ ГАЗОВОЙ СВАРКИ И РЕЗКИ | МАШ.Ч | 5.7785
12 | М040600 | УСТАНОВКИ ДЛЯ РУЧНОЙ ПЛАЗМЕННОЙ РЕЗКИ МЕТАЛЛА | МАШ.Ч | 2.3693
13 | М041000 | ПРЕОБРАЗОВАТЕЛИ СВАРОЧНЫЕ С НОМИНАЛЬНЫМ СВАРОЧНЫМ ТОКОМ 315-500 А | МАШ.Ч | 26.3091
14 | М041400 | ЭЛЕКТРИЧЕСКИЕ ПЕЧИ ДЛЯ СУШКИ СВАРОЧНЫХ МАТЕРИАЛОВ С РЕГУЛИРОВАНИЕМ ТЕМПЕРАТУРЫ В ПРЕДЕЛАХ 80-500 ГРАДУСОВ | МАШ.Ч | 2.686
15 | М050101 | КОМПРЕССОРЫ ПЕРЕДВИЖНЫЕ С ДВИГАТЕЛЕМ ВНУТРЕННЕГО СГОРАНИЯ ДАВЛЕНИЕМ ДО 686 КПА (7АТМ) 2,2 М3/МИН | МАШ.Ч | 11.7849
16 | М050102 | КОМПРЕССОРЫ ПЕРЕДВИЖНЫЕ С ДВИГАТЕЛЕМ ВНУТРЕННЕГО СГОРАНИЯ ДАВЛЕНИЕМ ДО 686 КПА (7АТМ) 5 М3/МИН | МАШ.Ч | 130.3537
17 | М060337 | ЭКСКАВАТОРЫ ОДНОКОВШОВЫЕ ДИЗЕЛЬНЫЕ НА ПНЕВМОКОЛЕСНОМ ХОДУ ПРИ РАБОТЕ НА ДРУГИХ ВИДАХ СТРОИТЕЛЬСТВА, 0,25 М3 | МАШ.Ч | 0.48321
18 | М070148 | БУЛЬДОЗЕРЫ ПРИ РАБОТЕ НА ДРУГИХ ВИДАХ СТРОИТЕЛЬСТВА, 59 (80) КВТ (Л. С.) | МАШ.Ч | 0.083393
19 | М110101* | БАДЬИ ЕМКОСТЬЮ 2 М3 | МАШ.Ч | 22.8764
20 | М110102* | БАДЬИ ЕМКОСТЬЮ 4 М3 | МАШ.Ч | 18.6031
21 | М110610 | СМЕСИТЕЛЬ-ПЕРЕГРУЖАТЕЛЬ 3 М3 | МАШ.Ч | 1.5945
22 | М110907 | ВИБРАТОРЫ | МАШ.Ч | 6.515
23 | М111100 | ВИБРАТОР ГЛУБИННЫЙ | МАШ.Ч | 35.0762
24 | М111301* | ВИБРАТОР ПОВЕРХНОСТНЫЙ | МАШ.Ч | 12.85
25 | М121003 | КОТЛЫ БИТУМНЫЕ ПЕРЕДВИЖНЫЕ 400 Л | МАШ.Ч | 4.4387
26 | М121010 | ВИБРОПЛИТА ИМПОРТНОГО ПРОИЗВОДСТВА | МАШ.Ч | 3.4027
27 | М121601 | МАШИНЫ ПОЛИВОМОЕЧНЫЕ 6000 Л | МАШ.Ч | 0.11424
28 | М134041 | ШУРУПОВЕРТ | МАШ.Ч | 0.54218
29 | М150402 | ГАЗОВАЯ ГОРЕЛКА | МАШ.Ч | 15.1177
30 | М330201* | МАШИНЫ СВЕРЛИЛЬНЫЕ ЭЛЕКТРИЧЕСКИЕ | МАШ.Ч | 16.7812
31 | М330250* | ПИСТОЛЕТ МОНТАЖНЫЙ | МАШ.Ч | 1.1728
32 | М330301* | МАШИНЫ ШЛИФОВАЛЬНЫЕ ЭЛЕКТРИЧЕСКИЕ | МАШ.Ч | 67.5198
33 | М330302* | МАШИНЫ ШЛИФОВАЛЬНЫЕ УГЛОВЫЕ | МАШ.Ч | 4.3965
34 | М330400 | МАШИНЫ ШЛИФОВАЛЬНЫЕ ЭЛЕКТРОЗАЧИСТНЫЕ | МАШ.Ч | 92.1584
35 | М330805 | МОЛОТКИ ПРИ РАБОТЕ ОТ ПЕРЕДВИЖНЫХ КОМПРЕССОРНЫХ СТАНЦИЙ ОТБОЙНЫЕ ПНЕВМАТИЧЕСКИЕ (БЕЗ УЧЕТА СТОИМОСТИ СЖАТОГО ВОЗДУХА) | МАШ.Ч | 131.1651
36 | М331008 | СТАНОК ЗАТОЧНЫЙ | МАШ.Ч | 0.315
37 | М331100 | ТРАМБОВКИ ПНЕВМАТИЧЕСКИЕ | МАШ.Ч | 5.3688
38 | М331101 | ТРАМБОВКИ ПНЕВМАТИЧЕСКИЕ (БЕЗ УЧЕТА СТОИМОСТИ СЖАТОГО ВОЗДУХА) | МАШ.Ч | 3.2971
39 | М331451 | ПЕРФОРАТОРЫ ЭЛЕКТРИЧЕСКИЕ | МАШ.Ч | 223.445
40 | М331531* | ПИЛА ДИСКОВАЯ ЭЛЕКТРИЧЕСКАЯ | МАШ.Ч | 12.9121
41 | М331604* | СТАНОК ПЕРЕДВИЖНОЙ ДЛЯ СВЕРЛЕНИЯ ОТВЕРСТИЙ В ЖЕЛЕЗОБЕТОНЕ ДИАМЕТРОМ 20-160 ММ | МАШ.Ч | 574.8297
42 | М331608 | УСТАНОВКА ДЛЯ ИНЪЕКЦИРОВАНИЯ СТЕН | МАШ.Ч | 2.2866
43 | М331615* | ДРЕЛИ ЭЛЕКТРИЧЕСКИЕ | МАШ.Ч | 22.5274
44 | М331617 | СРЕДСТВА МАЛОЙ МЕХАНИЗАЦИИ | МАШ.Ч | 41.8445
45 | М340101 | АГРЕГАТЫ ОКРАСОЧНЫЕ ВЫСОКОГО ДАВЛЕНИЯ ДЛЯ ОКРАСКИ ПОВЕРХНОСТЕЙ КОНСТРУКЦИЙ МОЩНОСТЬЮ 1 КВТ | МАШ.Ч | 1.777
46 | М360003* | ЭКСКАВАТОР DAEWOO SOLAR-300 LС | МАШ.Ч | 1.3463
| 1 | Материалы для строительных работ
| 1/10 | Материалы для строительных работ общего назначения
| 1/10-10 | Известь, цемент и другие вяжущие
47 | 1/10-10-10/С101-130600-С | ПОРТЛАНДЦЕМЕНТ 500-Д0 (В УПАКОВКЕ) | Т | 0.013389
48 | 1/10-10-10/С101-135500-1-Я | ЦЕМЕНТ ГИПСОГЛИНОЗЕМИСТЫЙ РАСШИРЯЮЩИЙСЯ (В УПАКОВКЕ) | КГ | 5.654
| 1/10-100 | Древесно-листовые материалы
49 | 1/10-100-40-15/20 | ФАНЕРА, ОБЛИЦОВАННАЯ ПЛЕНКОЙ НА ОСНОВЕ БУМАГИ ПРОПИТАННОЙ ФЕНОЛОФОРМАЛЬДЕГИДНОЙ СМОЛОЙ, ГЛАДКАЯ С ДВУХ СТОРОН МАРКИ ФОФ 1525 Х 1525 ММ, ТОЛЩИНОЙ 15-18 ММ | М3 | 0.1231
| 1/10-110 | Лесоматериалы и пиломатериалы
50 | 1/10-110-5/10 | ЛЕСОМАТЕРИАЛЫ КРУГЛЫЕ ХВОЙНЫХ ПОРОД ДЛЯ СТРОИТЕЛЬСТВА ДЛИНОЙ 3-6,5 М, ДИАМЕТРОМ 14-24 СМ, 1-2 СОРТА, ФРАНКО-НИЖНИЙ ЛЕСОСКЛАД (СКЛАД ПРЕДПРИЯТИЯ) | М3 | 3
51 | 1/10-110-50-5/85 | БРУСКИ ОБРЕЗНЫЕ ХВОЙНЫХ ПОРОД ДЛИНОЙ 4-6,5 М, ШИРИНОЙ 75-150 ММ, ТОЛЩИНОЙ 40-75 ММ, 1 СОРТА | М3 | 0.005265
52 | 1/10-110-50-5/165 | БРУСКИ ОБРЕЗНЫЕ ХВОЙНЫХ ПОРОД ДЛИНОЙ 2-3,75 М, ШИРИНОЙ 75-150 ММ, ТОЛЩИНОЙ 40-75 ММ, 2 СОРТА | М3 | 0.1194
53 | 1/10-110-50-5/205 | БРУСЬЯ ОБРЕЗНЫЕ ХВОЙНЫХ ПОРОД ДЛИНОЙ 2-3,75 М, ШИРИНОЙ 100-125 ММ, ТОЛЩИНОЙ 100, 125 ММ, 2 СОРТА | М3 | 0.002406
54 | 1/10-110-50-5/245 | БРУСКИ ОБРЕЗНЫЕ ХВОЙНЫХ ПОРОД ДЛИНОЙ 4-6,5 М, ШИРИНОЙ 75-150 ММ, ТОЛЩИНОЙ 40-75 ММ, 2 СОРТА | М3 | 0.02324
55 | 1/10-110-50-5/285 | БРУСЬЯ ОБРЕЗНЫЕ ХВОЙНЫХ ПОРОД ДЛИНОЙ 4-6,5 М, ШИРИНОЙ 150 ММ, ТОЛЩИНОЙ 150 ММ И БОЛЕЕ, 2 СОРТА | М3 | 0.032184
56 | 1/10-110-50-5/365 | БРУСКИ ОБРЕЗНЫЕ ХВОЙНЫХ ПОРОД ДЛИНОЙ 4-6,5 М, ШИРИНОЙ 75-150 ММ, ТОЛЩИНОЙ 40-75 ММ, 3 СОРТА | М3 | 1.1027
57 | 1/10-110-50-10/285 | БРУСЬЯ НЕОБРЕЗНЫЕ ХВОЙНЫХ ПОРОД ДЛИНОЙ 4-6,5 М, ТОЛЩИНОЙ 100,125 ММ, 4 СОРТА | М3 | 0.1038
58 | 1/10-110-50-15/225 | ДОСКИ ОБРЕЗНЫЕ ХВОЙНЫХ ПОРОД ДЛИНОЙ 2-3,75 М, ШИРИНОЙ 75-150 ММ, ТОЛЩИНОЙ 19, 22 ММ, 2 СОРТА | М3 | 0.011647
59 | 1/10-110-50-15/265 | ДОСКИ ОБРЕЗНЫЕ ХВОЙНЫХ ПОРОД ДЛИНОЙ 2-3,75 М, ШИРИНОЙ 75-150 ММ, ТОЛЩИНОЙ 32, 40 ММ, 2 СОРТА | М3 | 0.003984
60 | 1/10-110-50-15/285 | ДОСКИ ОБРЕЗНЫЕ ХВОЙНЫХ ПОРОД ДЛИНОЙ 2-3,75 М, ШИРИНОЙ 75-150 ММ, ТОЛЩИНОЙ 44 ММ И БОЛЕЕ, 2 СОРТА | М3 | 0.02
61 | 1/10-110-50-15/545 | ДОСКИ ОБРЕЗНЫЕ ХВОЙНЫХ ПОРОД ДЛИНОЙ 4-6,5 М, ШИРИНОЙ 75-150 ММ, ТОЛЩИНОЙ 25 ММ, 3 СОРТА | М3 | 0.015482
62 | 1/10-110-50-15/585 | ДОСКИ ОБРЕЗНЫЕ ХВОЙНЫХ ПОРОД ДЛИНОЙ 4-6,5 М, ШИРИНОЙ 75-150 ММ, ТОЛЩИНОЙ 44 ММ И БОЛЕЕ, 3 СОРТА | М3 | 0.32629
63 | 1/10-110-50-20/765 | ДОСКИ НЕОБРЕЗНЫЕ ХВОЙНЫХ ПОРОД ДЛИНОЙ 4-6,5 М, ТОЛЩИНОЙ 32, 40 ММ, 4 СОРТА | М3 | 0.97317
64 | 1/10-110-100-5/25 | БРУСКИ ОБРЕЗНЫЕ ИЗ МЯГКОЛИСТВЕННЫХ ПОРОД И БЕРЕЗЫ ДЛИНОЙ 2-3,75 М, ТОЛЩИНОЙ 32-70 ММ, 2 СОРТА | М3 | 0.0793
| 1/10-115 | Материалы кровельные и гидроизоляционные
65 | 1/10-115-5/С101-86152-С | МАТЕРИАЛ РУЛОННЫЙ БИТУМНО-ПОЛИМЕРНЫЙ ГИДРОИЗОЛЯЦИОННЫЙ НАПЛАВЛЯЕМЫЙ , МАРКА Г-ПХ-БЭ-ПП/ПП-3,5 КГ | М2 | 261.8
66 | 1/10-115-5/100 | МАТЕРИАЛ РУЛОННЫЙ БИТУМНО-ПОЛИМЕРНЫЙ КРОВЕЛЬНЫЙ НАПЛАВЛЯЕМЫЙ ТЕХНОЭЛАСТ К-ПХ-БЭ-ПП/ПП-4.5 КГ | М2 | 30.5
67 | 1/10-115-5/104 | МАТЕРИАЛ РУЛОННЫЙ БИТУМНО-ПОЛИМЕРНЫЙ КРОВЕЛЬНЫЙ НАПЛАВЛЯЕМЫЙ ТЕХНОЭЛАСТ К-ПХ-БЭ-К/ПП-5.0 КГ | М2 | 30.5
68 | 1/10-115-5/185 | МАТЕРИАЛ РУЛОННЫЙ БИТУМНО-ПОЛИМЕРНЫЙ ГИДРОИЗОЛЯЦИОННЫЙ НАПЛАВЛЯЕМЫЙ ЭЛАКРОМ Г-ПХ-БЭ-ПП/ПП-4.0 КГ | М2 | 188.328
69 | 1/10-115-5/595 | МАТЕРИАЛ РУЛОННЫЙ БИТУМНО-ПОЛИМЕРНЫЙ ГИДРОИЗОЛЯЦИОННЫЙ НАПЛАВЛЯЕМЫЙ "КРОВЛЯЭЛАСТ", МАРКА Г-ПХ-БЭ-ПП/ПП-4.0 КГ | М2 | 24.035
70 | 1/10-115-20-5/С101-82914-Я | ЛИСТБ-ПН ИЗ ОЦИНКОВАННОЙ СТАЛИ С ПОЛИМЕРНЫМ ПОКРЫТИЕМ | М2 | 73.37
| 1/10-120 | Материалы, изделия и конструкции для теплоизоляционных работ
71 | 1/10-120-10-10/20 | ПЛИТЫ ТЕПЛОИЗОЛЯЦИОННЫЕ ИЗ МИНЕРАЛЬНОЙ ВАТЫ ПТМ СТБ 1995-2009-Т4-DS(TН)1-WS1 (ПЛОТНОСТЬ 35 КГ/М3) БЕЛТЕП МАРКИ ЛАЙТ ЭКСТРА | М3 | 2.004
72 | 1/10-120-10-10/23 | ПЛИТЫ ТЕПЛОИЗОЛЯЦИОННЫЕ ИЗ МИНЕРАЛЬНОЙ ВАТЫ ПТМ СТБ 1995-2009-Т4-DS(TН)1-WS1 (ПЛОТНОСТЬ 50 КГ/М3) БЕЛТЕП МАРКИ ЛАЙТ | М3 | 0.02
73 | 1/10-120-10-10/25 | ПЛИТЫ ТЕПЛОИЗОЛЯЦИОННЫЕ ИЗ МИНЕРАЛЬНОЙ ВАТЫ ПТМ СТБ 1995-2009-Т4-DS(TН)1-WS1 (ПЛОТНОСТЬ 60 КГ/М3) БЕЛТЕП МАРКИ УНИВЕРСАЛ | М3 | 22.7
74 | 1/10-120-10-10/160 | ПЛИТЫ ТЕПЛОИЗОЛЯЦИОННЫЕ ИЗ МИНЕРАЛЬНОЙ ВАТЫ ПТМ СТБ 1995-2009-Т5-DS(TН)1-СS(10)100-TR100-WS1 (ПЛОТНОСТЬ 125 КГ/М3) БЕЛТЕП МАРКИ СЕНДВИЧ К | М3 | 18.2857
75 | 1/10-120-35/5 | ПЛИТЫ ТЕПЛОИЗОЛЯЦИОННЫЕ ИЗ ЭКСТРУДИРОВАННОГО ПЕНОПОЛИСТИРОЛА БАТЭПЛЕКС ТОЛЩИНОЙ 20-100 ММ | М3 | 50.1584
76 | 1/10-120-220-70/22 | СТЕКЛОСЕТКА ССШ-160(100) | М2 | 117.523
| 1/10-130 | Мастики, герметики, смолы, смазки, эмульсии
77 | 1/10-130-5/С117-1421-Я | ПРАЙМЕР БИТУМНО-ПОЛИМЕРНЫЙ "АУТОКРИН" | КГ | 119.3403
78 | 1/10-130-5/73 | МАСТИКА БИТУМНО-ПОЛИМЕРНАЯ КРОВЕЛЬНАЯ И ГИДРОИЗОЛЯЦИОННАЯ (МБПХ), ХОЛОДНАЯ | Т | 2.0434
79 | 1/10-130-5/171 | МАСТИКА БИТУМНО-РЕЗИНОВАЯ КРОВЕЛЬНАЯ ХОЛОДНАЯ | Т | 0.0099
80 | 1/10-130-5/220 | МАСТИКА ДВУХКОМПОНЕНТНАЯ ТИОКОЛСОДЕРЖАЩАЯ ГЕРМЕТИЗИРУЮЩАЯ ЛТ-1 | КГ | 75.6
81 | 1/10-130-15/107 | ГЕРМЕТИК СИЛИКОНОВЫЙ 280 МЛ | ШТ. | 8.6315
82 | 1/10-130-30/103 | СМАЗКА СОЛИДОЛ ЖИРОВОЙ (СОЛИДОЛ-Ж) | Т | 0.038164
| 1/10-135 | Нефтепродукты, газы, химические материалы
83 | 1/10-135-10-2/90 | БИТУМЫ НЕФТЯНЫЕ КРОВЕЛЬНЫЕ МАРКИ БНК-90/30 | Т | 0.03494
84 | 1/10-135-10-5/20 | БЕНЗИН АВТОМОБИЛЬНЫЙ АИ-95 | Т | 0.013083
85 | 1/10-135-10-5/32 | ТОПЛИВО ДИЗЕЛЬНОЕ ИЗ МАЛОСЕРНИСТЫХ НЕФТЕЙ | Т | 0.080365
86 | 1/10-135-10-10/40 | КЕРОСИН ТЕХНИЧЕСКИЙ ЭКОЛОГИЧЕСКИ ЧИСТЫЙ | Т | 0.08349
87 | 1/10-135-20/40 | АЦЕТИЛЕН РАСТВОРЕННЫЙ ТЕХНИЧЕСКИЙ МАРКИ Б | М3 | 19.937
88 | 1/10-135-20/60 | КИСЛОРОД ТЕХНИЧЕСКИЙ ГАЗООБРАЗНЫЙ | М3 | 26.9415
89 | 1/10-135-20/75 | СМЕСЬ ПРОПАНА И БУТАНА ТЕХНИЧЕСКИХ | КГ | 108.1372
| 1/10-140 | Электроды, прутки винипластовые, проволока сварочные
90 | 1/10-140-40/С101-150400-Я | ЭЛЕКТРОДЫ ТИПА Э42 ДИАМЕТРОМ 2 ММ | Т | 0.000579
91 | 1/10-140-40/С101-150500-Я | ЭЛЕКТРОДЫ ТИПА Э42А ДИАМЕТРОМ 2 ММ | Т | 0.012601
92 | 1/10-140-40/С101-151400-Я | ЭЛЕКТРОДЫ ТИПА Э42А ДИАМЕТРОМ 4 ММ | Т | 0.003593
93 | 1/10-140-40/С101-152900-Я | ЭЛЕКТРОДЫ ТИПА Э42 ДИАМЕТРОМ 6 ММ | Т | 0.008082
94 | 1/10-140-40/30 | ЭЛЕКТРОДЫ УОНИ 13/55 | КГ | 9.173
95 | 1/10-140-40/50 | ЭЛЕКТРОДЫ ТИПА Э46 ДИАМЕТРОМ 2 ММ | Т | 0.006806
96 | 1/10-140-40/95 | ЭЛЕКТРОДЫ ТИПА Э42 ДИАМЕТРОМ 4 ММ | Т | 0.000112
97 | 1/10-140-40/110 | ЭЛЕКТРОДЫ ТИПА Э46 ДИАМЕТРОМ 4 ММ | Т | 0.017489
98 | 1/10-140-40/140 | ЭЛЕКТРОДЫ ТИПА Э42 ДИАМЕТРОМ 5 ММ | Т | 0.03661
99 | 1/10-140-40/145 | ЭЛЕКТРОДЫ ТИПА Э42 ДИАМЕТРОМ 5 ММ | КГ | 26.1323
100 | 1/10-140-40/160 | ЭЛЕКТРОДЫ ТИПА Э46 ДИАМЕТРОМ 5 ММ | Т | 0.003776
| 1/10-150 | Полуэбониты, эбониты, паронитовые изделия
101 | 1/10-150-15/5 | ПРОКЛАДКИ ПАРОНИТОВЫЕ | КГ | 0.0114
| 1/10-160 | Пленки, полотна, ткани разные
102 | 1/10-160-10/190 | ПЛЕНКА ПОЛИЭТИЛЕНОВАЯ ПЕРВОГО СОРТА, ТОЛЩИНОЙ 0,2 ММ | М2 | 205.2763
103 | 1/10-160-20/15 | ВЕТОШЬ | КГ | 0.71998
104 | 1/10-160-20/35 | ТКАНЬ МЕШОЧНАЯ | 10 М2 | 0.33044
| 1/10-170 | Оснастка технологическая и инструментальная
105 | 1/10-170-2/С101-48602-С | КРУГ НА БАКЕЛИТЕ УСИЛЕННОМ ОТРЕЗНОЙ 230 Х 2 Х 22 ДЛЯ РЕЗКИ КАМНЯ, БЕТОНА | ШТ. | 0.3264
106 | 1/10-170-2/10 | ДИСК АЛМАЗНЫЙ ОТРЕЗНОЙ ДЛЯ РЕЗКИ КАМНЯ, БЕТОНА ДИАМЕТРОМ 125 ММ | ДИСК | 1.6234
107 | 1/10-170-2/20 | ДИСК АЛМАЗНЫЙ ОТРЕЗНОЙ ДЛЯ РЕЗКИ КАМНЯ, БЕТОНА ДИАМЕТРОМ 230 ММ | ДИСК | 7.0538
108 | 1/10-170-2/40 | КРУГ НА БАКЕЛИТЕ УСИЛЕННОМ ОТРЕЗНОЙ 230 Х 2 Х 22 ДЛЯ РЕЗКИ МЕТАЛЛА | ШТ. | 1.111
109 | 1/10-170-5/20 | СВЕРЛА АЛМАЗНЫЕ ПО БЕТОНУ (КОЛЬЦЕВЫЕ СВЕРЛА), ДИАМЕТРОМ 40 ММ | ШТ. | 0.0676
110 | 1/10-170-5/30 | СВЕРЛА АЛМАЗНЫЕ ПО БЕТОНУ (КОЛЬЦЕВЫЕ СВЕРЛА), ДИАМЕТРОМ 50 ММ | ШТ. | 17.9844
111 | 1/10-170-5/45 | СВЕРЛА АЛМАЗНЫЕ ПО БЕТОНУ (КОЛЬЦЕВЫЕ СВЕРЛА), ДИАМЕТРОМ 70 ММ | ШТ. | 0.2626
112 | 1/10-170-5/50 | СВЕРЛА АЛМАЗНЫЕ ПО БЕТОНУ (КОЛЬЦЕВЫЕ СВЕРЛА), ДИАМЕТРОМ 80 ММ | ШТ. | 0.5018
113 | 1/10-170-5/60 | СВЕРЛА АЛМАЗНЫЕ ПО БЕТОНУ (КОЛЬЦЕВЫЕ СВЕРЛА), ДИАМЕТРОМ 100 ММ | ШТ. | 2.796
114 | 1/10-170-5/75 | СВЕРЛА АЛМАЗНЫЕ ПО БЕТОНУ (КОЛЬЦЕВЫЕ СВЕРЛА), ДИАМЕТРОМ 140 ММ | ШТ. | 0.70902
115 | 1/10-170-5/80 | СВЕРЛА АЛМАЗНЫЕ ПО БЕТОНУ (КОЛЬЦЕВЫЕ СВЕРЛА), ДИАМЕТРОМ 160 ММ | ШТ. | 9.7898
116 | 1/10-170-5/85 | СВЕРЛА АЛМАЗНЫЕ ПО БЕТОНУ (КОЛЬЦЕВЫЕ СВЕРЛА), ДИАМЕТРОМ 200 ММ | ШТ. | 1.5489
117 | 1/10-170-10/15 | СВЕРЛА СПИРАЛЬНЫЕ С ЦИЛИНДРИЧЕСКИМ ХВОСТОВИКОМ, ДЛИННАЯ СЕРИЯ (ПО МЕТАЛЛУ), ДИАМЕТРОМ 4,3-5,3 ММ | ШТ. | 0.05187
118 | 1/10-170-10/35 | СВЕРЛА СПИРАЛЬНЫЕ С ЦИЛИНДРИЧЕСКИМ ХВОСТОВИКОМ, ДЛИННАЯ СЕРИЯ (ПО МЕТАЛЛУ), ДИАМЕТРОМ 9,6-10,6 ММ | ШТ. | 2.8
119 | 1/10-170-10/115 | СВЕРЛА С SDS PLUS ХВОСТОВИКОМ (НАКОНЕЧНИК ИЗ ТВЕРДОСПЛАВНОЙ СТАЛИ) (ПО БЕТОНУ), ДИАМЕТРОМ 5-10 ММ, ДЛИНОЙ 210 (215) ММ | ШТ. | 1.6538
120 | 1/10-170-10/135 | СВЕРЛА С SDS PLUS ХВОСТОВИКОМ (НАКОНЕЧНИК ИЗ ТВЕРДОСПЛАВНОЙ СТАЛИ) (ПО БЕТОНУ), ДИАМЕТРОМ 8-10 ММ, ДЛИНОЙ 260 (265) ММ | ШТ. | 39.6038
121 | 1/10-170-10/155 | СВЕРЛА С SDS PLUS ХВОСТОВИКОМ (НАКОНЕЧНИК ИЗ ТВЕРДОСПЛАВНОЙ СТАЛИ) (ПО БЕТОНУ), ДИАМЕТРОМ 8-12 ММ, ДЛИНОЙ 310-360 ММ | ШТ. | 0.64
122 | 1/10-170-10/175 | СВЕРЛА С SDS PLUS ХВОСТОВИКОМ (НАКОНЕЧНИК ИЗ ТВЕРДОСПЛАВНОЙ СТАЛИ) (ПО БЕТОНУ), ДИАМЕТРОМ 12 ММ, ДЛИНОЙ 210 ММ | ШТ. | 0.15276
123 | 1/10-170-10/195 | СВЕРЛА С SDS PLUS ХВОСТОВИКОМ (НАКОНЕЧНИК ИЗ ТВЕРДОСПЛАВНОЙ СТАЛИ) (ПО БЕТОНУ), ДИАМЕТРОМ 12-14 ММ, ДЛИНОЙ 260 (265) ММ | ШТ. | 1.336
124 | 1/10-170-10/225 | СВЕРЛА С SDS PLUS ХВОСТОВИКОМ (НАКОНЕЧНИК ИЗ ТВЕРДОСПЛАВНОЙ СТАЛИ) (ПО БЕТОНУ), ДИАМЕТРОМ 18-20 ММ, ДЛИНОЙ 250-315 ММ | ШТ. | 0.45064
125 | 1/10-170-10/235 | СВЕРЛА С SDS PLUS ХВОСТОВИКОМ (НАКОНЕЧНИК ИЗ ТВЕРДОСПЛАВНОЙ СТАЛИ) (ПО БЕТОНУ), ДИАМЕТРОМ 18-20 ММ, ДЛИНОЙ 450 ММ | ШТ. | 0.2664
126 | 1/10-170-50/С101-159900-1С | ПАТРОН СТРОИТЕЛЬНЫЙ Д-4 | 1000 ШТ. | 0.078349
| 1/10-180 | Материалы шлифовальные
127 | 1/10-180-20/С101-11099-С | ШКУРКА ШЛИФОВАЛЬНАЯ НА БУМАЖНОЙ ОСНОВЕ ВОДОСТОЙКАЯ | М2 | 1.6198
128 | 1/10-180-20/57 | КРУГИ ШЛИФОВАЛЬНЫЕ ДЛЯ СПЕЦИАЛЬНЫХ МОНТАЖНЫХ РАБОТ 5П 180 Х 6 Х 22 | ШТ. | 0.24
129 | 1/10-180-20/64 | КРУГИ ШЛИФОВАЛЬНЫЕ ДЛЯ СПЕЦИАЛЬНЫХ МОНТАЖНЫХ РАБОТ 5П 230 Х 6 Х 22 | ШТ. | 0.10538
| 1/10-230 | Материалы для отделочных работ
130 | 1/10-230-5/75 | СОСТАВ ПРОПИТОЧНЫЙ ДЕРЕВОЗАЩИТНЫЙ ПФ-11, БЕСЦВЕТНЫЙ, ДЛЯ НАРУЖНЫХ И ВНУТРЕННИХ РАБОТ | Т | 0.00042
131 | 1/10-230-45-10/155 | ЭМАЛЬ ПЕНТАФТАЛЕВАЯ ПФ-115, СЕРАЯ | Т | 0.00965
132 | 1/10-230-45-10/165 | ЭМАЛЬ ПЕНТАФТАЛЕВАЯ ПФ-115, СЕРАЯ | КГ | 0.1356
133 | 1/10-230-50-10/5 | ОТВЕРДИТЕЛЬ N1 (ДЛЯ АНТИКОРРОЗИЙНЫХ И ЗАЩИТНЫХ ПОКРЫТИЙ) | Т | 0.003267
134 | 1/10-230-50-15/С113-7700-Я | КСИЛОЛ НЕФТЯНОЙ МАРКИ А | Т | 0.001093
135 | 1/10-230-50-15/37 | РАСТВОРИТЕЛЬ ДЛЯ ЛАКОКРАСОЧНЫХ МАТЕРИАЛОВ МАРКИ 646 | Т | 4e-05
136 | 1/10-230-50-15/49 | РАСТВОРИТЕЛЬ ДЛЯ ЛАКОКРАСОЧНЫХ МАТЕРИАЛОВ МАРКИ Р-4 | Т | 0.016015
137 | 1/10-230-50-15/95 | УАЙТ-СПИРИТ | Т | 0.001501
138 | 1/10-230-60-35/61 | СОСТАВ КЛЕЕВОЙ ПОЛИМИНЕРАЛЬНЫЙ ДЛЯ НАКЛЕИВАНИЯ ТЕПЛОИЗОЛЯЦИОННЫХ МАТЕРИАЛОВ И АРМИРУЮЩЕЙ СЕТКИ (КС), ОДНОКОМПОНЕНТНЫЙ (1) | Т | 2.2712
139 | 1/10-230-60-45-15/20 | РАСТВОРНАЯ СМЕСЬ СУХАЯ (РСС), РЕМОНТНАЯ, ДЛЯ ЖЕЛЕЗОБЕТОННЫХ, ЯЧЕИСТОБЕТОННЫХ И БЕТОННЫХ ПОВЕРХНОСТЕЙ, ДЛЯ НАРУЖНЫХ И ВНУТРЕННИХ РАБОТ (НВ), ЦЕМЕНТНАЯ, М100/М150, F75 | Т | 0.24121
140 | 1/10-230-60-55/75 | ШПАТЛЕВКА ХВ-005 СЕРАЯ | Т | 0.009139
| 1/10-235 | Изделия герметизирующие, уплотняющие, изолирующие
141 | 1/10-235-3/С101-63205-С | ПАКЛЯ ПРОПИТАННАЯ | КГ | 16.6584
142 | 1/10-235-3/С101-63205-Я | ПАКЛЯ ПРОПИТАННАЯ | КГ | 3.666
143 | 1/10-235-5/С101-21602-2-Я | ЖГУТ УПЛОТНИТЕЛЬНЫЙ ПОЛИПРОПИЛЕНОВЫЙ ДИАМЕТРОМ 40 ММ | М | 45.885
144 | 1/10-235-20/С101-51509-16-Я | ЛЕНТА КЛЕЙКАЯ (СКОТЧ) ПРОЗРАЧНЫЙ | КГ | 0.13231
145 | 1/10-235-20/51 | ЛЕНТА ГЕРМЕТИЗИРУЮЩАЯ САМОКЛЕЯЩАЯСЯ ГЕРЛЕН-Д ШИРИНОЙ 100 ММ | 1000 М | 0.01235
| 1/10-240 | Метизы и крепежные изделия
146 | 1/10-240-10-10/С101-10110-9С | БОЛТЫ СТРОИТЕЛЬНЫЕ С ГАЙКАМИ И ШАЙБАМИ | КГ | 3.3717
147 | 1/10-240-10-10/С101-10110-Я | БОЛТЫ СТРОИТЕЛЬНЫЕ С ГАЙКАМИ И ШАЙБАМИ | Т | 0.006836
148 | 1/10-240-15/С101-11602-25С | ВИНТЫ САМОНАРЕЗАЮЩИЕ С ПРЕССШАЙБОЙ ДЛЯ КРЕПЛЕНИЯ ЛИСТОВ МЕТАЛЛА | КГ | 0.00342
149 | 1/10-240-20/15 | ГАЙКИ ШЕСТИГРАННЫЕ ДИАМЕТРОМ РЕЗЬБЫ 20-22 ММ | Т | 0.0121
150 | 1/10-240-20/53 | ГАЙКИ ШЕСТИГРАННЫЕ ОЦИНКОВАННЫЕ ДИАМЕТРОМ РЕЗЬБЫ 12-14 ММ | Т | 0.0126
151 | 1/10-240-20/54 | ГАЙКИ ШЕСТИГРАННЫЕ ОЦИНКОВАННЫЕ ДИАМЕТРОМ РЕЗЬБЫ 16-18 ММ | Т | 0.0067
152 | 1/10-240-25-35/30 | ГВОЗДИ СТРОИТЕЛЬНЫЕ С КОНИЧЕСКОЙ ГОЛОВКОЙ 3 Х 70 ММ | Т | 0.000845
153 | 1/10-240-25-35/240 | ГВОЗДИ СТРОИТЕЛЬНЫЕ | КГ | 15.4162
154 | 1/10-240-25-41/10 | ГВОЗДИ СТРОИТЕЛЬНЫЕ ОЦИНКОВАННЫЕ | Т | 0.032309
155 | 1/10-240-25-45/110 | ГВОЗДИ ТАРНЫЕ КРУГЛЫЕ 2 Х 40 ММ | Т | 0.000483
156 | 1/10-240-25-45/150 | ГВОЗДИ ТАРНЫЕ КРУГЛЫЕ 2,5 Х 50 ММ | Т | 0.000105
157 | 1/10-240-25-45/190 | ГВОЗДИ ТАРНЫЕ КРУГЛЫЕ 3 Х 80 ММ | КГ | 0.1494
158 | 1/10-240-25-50/10 | ГВОЗДИ КРОВЕЛЬНЫЕ ОЦИНКОВАННЫЕ РАЗМЕРОМ 3 Х 30 ММ | КГ | 0.3113
159 | 1/10-240-25-50/12 | ГВОЗДИ ТОЛЕВЫЕ КРУГЛЫЕ 2 Х 20 ММ | Т | 0.000807
160 | 1/10-240-30-30/С101-13700-8-Я | ДЮБЕЛЬ-ГВОЗДЬ ДЛЯ МОНТАЖНОГО ПИСТОЛЕТА 4,5 Х 60 ММ | КГ | 0.11801
161 | 1/10-240-30-30/С101-15500-1С | ДЮБЕЛЬ-ГВОЗДИ 3,7 Х 40 | Т | 0.002607
162 | 1/10-240-30-30/С101-15500-4С | ДЮБЕЛЬ ПЛАСТМАССОВЫЙ С МЕТАЛЛИЧЕСКИМ СЕРДЕЧНИКОМ 8 Х 120 | 1000 ШТ. | 3.3832
163 | 1/10-240-30-30/202 | ДЮБЕЛЬ ПЛАСТМАССОВЫЙ С МЕТАЛЛИЧЕСКИМ СЕРДЕЧНИКОМ 8 Х 100 | 1000 ШТ. | 0.2268
164 | 1/10-240-30-30/362 | ДЮБЕЛЬ-ГВОЗДЬ МОНТАЖНЫЙ 6 Х 60 ММ | 100 ШТ. | 1.99
165 | 1/10-240-30-45/С101-15505-Я | КЛИНОВОЙ АНКЕР WA 8Х105 | ШТ. | 70
166 | 1/10-240-30-45/С101-15505-Я1 | КЛИНОВОЙ АНКЕР WA 8Х120 | ШТ | 46
167 | 1/10-240-30-50/С101-15512-С | ДЮБЕЛЬ С ШУРУПОМ ДЛЯ БЫСТРОГО МОНТАЖА 8 Х 80 ММ | 100 ШТ. | 0.073312
168 | 1/10-240-35/С110-17507-Ю | НАКОНЕЧНИКИ ПЛАСТМАССОВЫЕ | ШТ. | 233.7228
169 | 1/10-240-35/С110-17507-Ю2 | ФИКСАТОРЫ ПЛАСТМАССОВЫЕ | ШТ. | 296.956
170 | 1/10-240-45-5/10 | ХИМИЧЕСКИЕ АНКЕРЫ ИНЪЕКЦИОННОГО ТИПА ДЛЯ ПРОЧИХ ОСНОВАНИЙ | МЛ | 733.504
171 | 1/10-240-45-10/120 | ШПИЛЬКИ АНКЕРНЫЕ СТАЛЬНЫЕ ОЦИНКОВАННЫЕ В СБОРЕ (ГАЙКА С ШАЙБОЙ), КЛАСС ПРОЧНОСТИ 5,8, ДИАМЕТР 8 ММ, ДЛЯ ХИМИЧЕСКИХ АНКЕРОВ ИНЪЕКЦИОННОГО ТИПА | КГ | 5.22
172 | 1/10-240-50-10/24 | ШПИЛЬКИ ОЦИНКОВАННЫЕ СТЯЖНЫЕ ДИАМЕТРОМ 12 ММ | Т | 0.104
173 | 1/10-240-50-10/32 | ШПИЛЬКИ ОЦИНКОВАННЫЕ СТЯЖНЫЕ ДИАМЕТРОМ 16 ММ | Т | 0.1523
174 | 1/10-240-50-16/5 | ШАЙБА ПЛОСКАЯ ОЦИНКОВАННАЯ | 1000 ШТ. | 0.694
175 | 1/10-240-50-16/6 | ШАЙБА ПЛОСКАЯ ОЦИНКОВАННАЯ | КГ | 5.0214
176 | 1/10-240-50-16/15 | ШАЙБА ДИАМЕТРОМ 6 ММ | КГ | 0.0114
177 | 1/10-240-55-20/100 | САМОРЕЗ КРОВЕЛЬНЫЙ ОЦИНКОВАННЫЙ 4,8 Х 29 ММ | 1000 ШТ. | 0.037639
178 | 1/10-240-60/СФИК-ПЛ | ФИКСАТОРЫ ПЛАСТМАССОВЫЕ | 1000ШТ | 0.0488
| 1/10-260 | Металлопрокат и металлоизделия (за исключением металлоизделий части 2)
179 | 1/10-260-1-1/2 | СТАЛЬ АРМАТУРНАЯ ГОРЯЧЕКАТАНАЯ ГЛАДКАЯ ДЛЯ ЖЕЛЕЗОБЕТОННЫХ КОНСТРУКЦИЙ, КЛАССА S240 (А240), ДИАМЕТРОМ 8 ММ | Т | 0.006284
180 | 1/10-260-1-1/3 | СТАЛЬ АРМАТУРНАЯ ГОРЯЧЕКАТАНАЯ ГЛАДКАЯ ДЛЯ ЖЕЛЕЗОБЕТОННЫХ КОНСТРУКЦИЙ, КЛАССА S240 (А240), ДИАМЕТРОМ 10 ММ | Т | 0.007638
181 | 1/10-260-30-31/1 | ПРОКАТ ГОРЯЧЕКАТАНЫЙ ПОЛОСОВОЙ ИЗ СТАЛИ УГЛЕРОДИСТОЙ ОБЫКНОВЕННОГО КАЧЕСТВА МАРКИ СТ3СП, СТ3ПС, ТОЛЩИНОЙ 4-5 ММ ПРИ ШИРИНЕ 50-100 ММ | Т | 0.0147
182 | 1/10-260-50-5/1 | СТАЛЬ ТОНКОЛИСТОВАЯ ОЦИНКОВАННАЯ УГЛЕРОДИСТАЯ ТОЛЩИНОЙ 0,5 ММ | Т | 0.12148
183 | 1/10-260-50-5/5 | СТАЛЬ ТОНКОЛИСТОВАЯ ОЦИНКОВАННАЯ УГЛЕРОДИСТАЯ ТОЛЩИНОЙ 0,7 ММ | Т | 0.001248
184 | 1/10-260-90/С101-111200-1 | ПРОКАТ ГОРЯЧЕКАТАНЫЙ В ЛИСТАХ С ОБРЕЗНЫМИ КРОМКАМИ РОМБИЧЕСКОГО РИФЛЕНИЯ ИЗ СТАЛИ УГЛЕРОДИСТОЙ С235, ШИРИНОЙ СВЫШЕ 1000 ММ ДО 2000 ММ, ТОЛЩИНОЙ ОСНОВАНИЯ ЛИСТА 5 ММ | Т | 0.0823
185 | 1/10-260-90/С101-111200-Я | ПРОКАТ ГОРЯЧЕКАТАНЫЙ В ЛИСТАХ С ОБРЕЗНЫМИ КРОМКАМИ РОМБИЧЕСКОГО РИФЛЕНИЯ ИЗ СТАЛИ УГЛЕРОДИСТОЙ С235, ШИРИНОЙ СВЫШЕ 1000 ММ ДО 2000 ММ, ТОЛЩИНОЙ ОСНОВАНИЯ ЛИСТА 5 ММ | Т | 0.8177
186 | 1/10-260-90/11 | ПРОКАТ ГОРЯЧЕКАТАНЫЙ В ЛИСТАХ С ОБРЕЗНЫМИ КРОМКАМИ РОМБИЧЕСКОГО РИФЛЕНИЯ ИЗ СТАЛИ УГЛЕРОДИСТОЙ С235, ШИРИНОЙ СВЫШЕ 1000 ММ ДО 2000 ММ, ТОЛЩИНОЙ ОСНОВАНИЯ ЛИСТА 4 ММ | Т | 0.2218
187 | 1/10-260-150-1/С110-17200-Я | УГОЛОК НЕРАВНОПОЛОЧНЫЙ ГОРЯЧЕКАТАНЫЙ ИЗ СТАЛИ УГЛЕРОДИСТОЙ ОБЫКНОВЕННОГО КАЧЕСТВА МАРКИ СТ3СП, СТ3ПС, ШИРИНОЙ ПОЛКИ 32 Х 20 ММ | Т | 0.0078
188 | 1/10-260-150-1/99 | УГОЛОК РАВНОПОЛОЧНЫЙ ГОРЯЧЕКАТАНЫЙ ИЗ СТАЛИ УГЛЕРОДИСТОЙ ОБЫКНОВЕННОГО КАЧЕСТВА МАРКИ СТ3СП, СТ3ПС, ТОЛЩИНОЙ 3-5 ММ ПРИ ШИРИНЕ ПОЛКИ 25 Х 25 ММ | Т | 0.0204
189 | 1/10-260-150-1/101 | УГОЛОК РАВНОПОЛОЧНЫЙ ГОРЯЧЕКАТАНЫЙ ИЗ СТАЛИ УГЛЕРОДИСТОЙ ОБЫКНОВЕННОГО КАЧЕСТВА МАРКИ СТ3СП, СТ3ПС, ШИРИНОЙ ПОЛКИ 50 Х 50 ММ | Т | 0.2326
190 | 1/10-260-150-1/102 | УГОЛОК РАВНОПОЛОЧНЫЙ ГОРЯЧЕКАТАНЫЙ ИЗ СТАЛИ УГЛЕРОДИСТОЙ ОБЫКНОВЕННОГО КАЧЕСТВА МАРКИ СТ3СП, СТ3ПС, ШИРИНОЙ ПОЛКИ 63 Х 63 ММ | Т | 0.0207
191 | 1/10-260-150-1/103 | УГОЛОК РАВНОПОЛОЧНЫЙ ГОРЯЧЕКАТАНЫЙ ИЗ СТАЛИ УГЛЕРОДИСТОЙ ОБЫКНОВЕННОГО КАЧЕСТВА МАРКИ СТ3СП, СТ3ПС, ШИРИНОЙ ПОЛКИ 75 Х 75 ММ | Т | 0.2536
192 | 1/10-260-150-1/119 | УГОЛОК РАВНОПОЛОЧНЫЙ ГОРЯЧЕКАТАНЫЙ ИЗ СТАЛИ УГЛЕРОДИСТОЙ С245, РАЗМЕРАМИ 100 Х 100 Х 8 ММ | Т | 0.201
193 | 1/10-260-150-1/121 | УГОЛОК РАВНОПОЛОЧНЫЙ ГОРЯЧЕКАТАНЫЙ ИЗ СТАЛИ УГЛЕРОДИСТОЙ С245, ШИРИНОЙ ПОЛОК 35-56 ММ | Т | 0.0023
194 | 1/10-260-150-1/125 | УГОЛОК РАВНОПОЛОЧНЫЙ ГОРЯЧЕКАТАНЫЙ ИЗ СТАЛИ УГЛЕРОДИСТОЙ С245, ШИРИНОЙ ПОЛОК 110-250 ММ | Т | 0.1237
195 | 1/10-260-150-5/82 | УГОЛОК НЕРАВНОПОЛОЧНЫЙ ГОРЯЧЕКАТАНЫЙ ИЗ СТАЛИ УГЛЕРОДИСТОЙ С235, ПРИ ШИРИНЕ БОЛЬШЕЙ ПОЛКИ 63-160 ММ | Т | 0.0543
196 | 1/10-260-170-4/С101-102903-Ш | ШВЕЛЛЕРЫ ГОРЯЧЕКАТАНЫЕ N 10 - 14 ИЗ СТАЛИ УГЛЕРОДИСТОЙ С235 | Т | 0.1238
197 | 1/10-260-170-4/18 | ШВЕЛЛЕРЫ ГОРЯЧЕКАТАНЫЕ N 40 ИЗ СТАЛИ УГЛЕРОДИСТОЙ ОБЫКНОВЕННОГО КАЧЕСТВА МАРКИ СТ3СП, СТ3ПС | Т | 0.009916
198 | 1/10-260-170-4/21 | ШВЕЛЛЕРЫ ГОРЯЧЕКАТАНЫЕ N 16 - 24 ИЗ СТАЛИ УГЛЕРОДИСТОЙ С245 | Т | 0.0454
199 | 1/10-260-200/11 | КАТАНКА ИЗ СТАЛИ УГЛЕРОДИСТОЙ ОБЫКНОВЕННОГО КАЧЕСТВА ДИАМЕТРОМ, 6,3 ММ 6,5 ММ | Т | 0.000153
200 | 1/10-260-210-2/25 | ПРОВОЛОКА СТАЛЬНАЯ НИЗКОУГЛЕРОДИСТАЯ ОБЩЕГО НАЗНАЧЕНИЯ ТЕРМИЧЕСКИ ОБРАБОТАННАЯ, БЕЗ ПОКРЫТИЯ (СВЕТЛАЯ И ЧЕРНАЯ), ДИАМЕТРОМ 1,1 ММ | Т | 0.06384
201 | 1/10-260-210-2/29 | ПРОВОЛОКА СТАЛЬНАЯ НИЗКОУГЛЕРОДИСТАЯ ОБЩЕГО НАЗНАЧЕНИЯ ТЕРМИЧЕСКИ ОБРАБОТАННАЯ, БЕЗ ПОКРЫТИЯ (СВЕТЛАЯ И ЧЕРНАЯ), ДИАМЕТРОМ 1,6 ММ | Т | 0.011244
202 | 1/10-260-370/1 | СЕТКА МЕТАЛЛИЧЕСКАЯ ПРОВОЛОЧНАЯ ПЛЕТЕНАЯ С КВАДРАТНЫМИ ЯЧЕЙКАМИ N 12, БЕЗ ПОКРЫТИЯ | М2 | 119.327
203 | 1/10-260-370/4 | СЕТКА МЕТАЛЛИЧЕСКАЯ ПРОВОЛОЧНАЯ ПЛЕТЕНАЯ С ЯЧЕЙКАМИ N 20-35 ИЗ ПРОВОЛОКИ ОЦИНКОВАННОЙ ДИАМЕТРОМ 2 ММ | М2 | 86.1
204 | 1/10-260-500-5/5 | ПОКОВКИ СТРОИТЕЛЬНЫЕ (СКОБЫ, ЗАКРЕПЫ, ХОМУТЫ) МАССОЙ ДО 1,6 КГ | Т | 0.038152
| 1/10-280 | Прочие материалы для строительных работ
205 | 1/10-280/САМ-ОП-ПЕР | АМОРТИЗАЦИЯ ОПАЛУБКИ ПЕРЕКРЫТИЯ | М2 | 96.2169
206 | 1/10-280/САМР-СТЮ | АМОРТИЗАЦИОННЫЕ ОТЧИСЛЕНИЯ НА ОПАЛУБКУ ДЛЯ СТЕН | М2 | 76.38
207 | 1/10-280/СБУ-Р | БУР 8Х160 | ШТ | 7.074
208 | 1/10-280/СДИС-800 | ДИСК АЛМАЗНЫЙ Д=800 ММ | ШТ | 1.4291
209 | 1/10-280/СЗУ-Б1 | ЗУБИЛО | ШТ | 1.8828
210 | 1/10-280/СЦЕН-ФАЛЬЦ | ПРОФИЛЬ ФАЛЬЦЕВЫЙ | М2 | 34.2147
211 | 1/10-280-20/40 | ВОДА | М3 | 110.1849
| 1/55 | Материалы специального назначения (кислотоупорные, огнеупорные и антикоррозионные)
| 1/55-20 | Огнеупорные и огнезащитные изделия и материалы
212 | 1/55-20-25/100 | СОСТАВ ОГНЕЗАЩИТНЫЙ ДЛЯ МЕТАЛЛОКОНСТРУКЦИЙ | Т | 0.0021
| 1/55-50 | Материалы антикоррозионные и химически стойкие
213 | 1/55-50-25/50 | ГРУНТОВКА ГФ-021, КРАСНО-КОРИЧНЕВАЯ | Т | 0.00828
| 2 | Строительные изделия и конструкции
| 2/10 | Арматурные заготовки и изделия стальные для монолитных железобетонных конструкций
| 2/10-10 | Заготовки из горячекатаной арматурной гладкой стали класса S240(A240)
214 | 2/10-10/С204-200-С | ЗАГОТОВКИ ИЗ ГОРЯЧЕКАТАНОЙ АРМАТУРНОЙ ГЛАДКОЙ СТАЛИ КЛАССА S500 ДИАМЕТРОМ 8 ММ | Т | 0.3738
215 | 2/10-10/5 | ЗАГОТОВКИ ИЗ ГОРЯЧЕКАТАНОЙ АРМАТУРНОЙ ГЛАДКОЙ СТАЛИ КЛАССА S240(A240) ДИАМЕТРОМ 6 ММ | Т | 0.078
216 | 2/10-10/10 | ЗАГОТОВКИ ИЗ ГОРЯЧЕКАТАНОЙ АРМАТУРНОЙ ГЛАДКОЙ СТАЛИ КЛАССА S240(A240) ДИАМЕТРОМ 8 ММ | Т | 0.035
217 | 2/10-10/20 | ЗАГОТОВКИ ИЗ ГОРЯЧЕКАТАНОЙ АРМАТУРНОЙ ГЛАДКОЙ СТАЛИ КЛАССА S240(A240) ДИАМЕТРОМ 12 ММ | Т | 0.0011
| 2/10-25 | Заготовки из горячекатаной арматурной стали периодического профиля класса S500(Aт500С)
218 | 2/10-25/5 | ЗАГОТОВКИ ИЗ ГОРЯЧЕКАТАНОЙ АРМАТУРНОЙ СТАЛИ ПЕРИОДИЧЕСКОГО ПРОФИЛЯ КЛАССА S500(AТ500С) ДИАМЕТРОМ 10 ММ | Т | 2.3185
219 | 2/10-25/10 | ЗАГОТОВКИ ИЗ ГОРЯЧЕКАТАНОЙ АРМАТУРНОЙ СТАЛИ ПЕРИОДИЧЕСКОГО ПРОФИЛЯ КЛАССА S500(AТ500С) ДИАМЕТРОМ 12 ММ | Т | 0.0861
220 | 2/10-25/15 | ЗАГОТОВКИ ИЗ ГОРЯЧЕКАТАНОЙ АРМАТУРНОЙ СТАЛИ ПЕРИОДИЧЕСКОГО ПРОФИЛЯ КЛАССА S500(AТ500С) ДИАМЕТРОМ 14 ММ | Т | 0.1532
221 | 2/10-25/30 | ЗАГОТОВКИ ИЗ ГОРЯЧЕКАТАНОЙ АРМАТУРНОЙ СТАЛИ ПЕРИОДИЧЕСКОГО ПРОФИЛЯ КЛАССА S500(AТ500С) ДИАМЕТРОМ 25-28 ММ | Т | 0.077
| 2/10-35 | Детали закладные стальные
222 | 2/10-35/С204-6400-Я | УГОЛОК У1 125Х125Х10 | Т | 0.0669
223 | 2/10-35/30 | ДЕТАЛИ ЗАКЛАДНЫЕ, ИЗГОТОВЛЕННЫЕ С ПРИМЕНЕНИЕМ СВАРКИ, ГНУТЬЯ, СВЕРЛЕНИЯ (ПРОБИВКИ) ОТВЕРСТИЙ (ПРИ НАЛИЧИИ ОДНОЙ ИЗ ЭТИХ ОПЕРАЦИЙ ИЛИ ВСЕГО ПЕРЕЧНЯ В ЛЮБЫХ СОЧЕТАНИЯХ), ПОСТАВЛЯЕМЫЕ ОТДЕЛЬНО | Т | 1.9329
| 2/10-40 | Каркасы арматурные
224 | 2/10-40/5 | КАРКАСЫ АРМАТУРНЫЕ СТАЛЬНЫЕ ПЛОСКИЕ | Т | 1.1996
| 2/10-45 | Заготовки из проволоки из низкоуглеродистой стали холоднотянутой для армирования железобетонных конструкций
225 | 2/10-45/10 | ЗАГОТОВКИ ИЗ ПРОВОЛОКИ ИЗ НИЗКОУГЛЕРОДИСТОЙ СТАЛИ ХОЛОДНОТЯНУТОЙ ПЕРИОДИЧЕСКОГО ПРОФИЛЯ КЛАССА ВР-I ДЛЯ АРМИРОВАНИЯ ЖЕЛЕЗОБЕТОННЫХ КОНСТРУКЦИЙ ДИАМЕТРОМ 4 ММ | Т | 0.022154
| 2/10-50 | Сетка арматурная
226 | 2/10-50/5 | СЕТКА АРМАТУРНАЯ | Т | 1.9006
227 | 2/10-50/12 | СЕТКА АРМАТУРНАЯ СВАРНАЯ ДЛЯ ЖЕЛЕЗОБЕТОННЫХ КОНСТРУКЦИЙ ИЗ СТАЛИ КЛАССА S500 | Т | 0.2311
| 2/20 | Изделия и конструкции стальные
| 2/20-20 | Изделия и конструкции ограждающие и встроенные стальные
228 | 2/20-20-5-20/25 | ПАНЕЛЬ ПОКРЫТИЯ (КРОВЕЛЬНАЯ) ТРЕХСЛОЙНАЯ ШИРИНОЙ 1000 ММ ТОЛЩИНОЙ 150 ММ С УТЕПЛИТЕЛЕМ ИЗ ЖЕСТКОГО ПЕНОПОЛИИЗОЦИАНУРАТА С ОБШИВКАМИ ИЗ СТАЛЬНЫХ ЛИСТОВ ТОЛЩИНОЙ 0,5 ММ С ПОЛИМЕРНЫМ ПОКРЫТИЕМ (С ПРОСТЫМ КРОВЕЛЬНЫМ ЗАМКОМ) ПТП 1000.150-С0.5.С0.5-ISOPIR | М2 | 1.9
| 2/20-80 | Конструкции стальные в виде отдельных сборочных единиц
229 | 2/20-80-5-10/С201-76500-С2 | ОТДЕЛЬНЫЕ КОНСТРУКТИВНЫЕ ЭЛЕМЕНТЫ ЗДАНИЙ И СООРУЖЕНИЙ (КОЛОННЫ, БАЛКИ, ФЕРМЫ, СВЯЗИ, РИГЕЛИ, СТОЙКИ И Т.Д.) С ПРЕОБЛАДАНИЕМ ГНУТОСВАРНЫХ ПРОФИЛЕЙ И КРУГЛЫХ ТРУБ. СРЕДНЯЯ МАССА СБОРОЧНОЙ ЕДИНИЦЫ СВЫШЕ 0,5 ДО 1,0 Т | Т | 11.0347
| 2/20-100 | Отливы оконные из стали оцинкованной
230 | 2/20-100-20/С203-52539-Я | ФАСОННЫЙ ЭЛЕМЕНТ Ф3 | М | 1.9
| 2/50 | Изделия и конструкции деревянные
| 2/50-30 | Детали профильные из древесины и древесных материалов
231 | 2/50-30-30/15 | ПРОБКИ ДЕРЕВЯННЫЕ ХВОЙНЫХ ПОРОД | М3 | 0.20836
| 2/50-35 | Прочие изделия и конструкции деревянные
232 | 2/50-35-10/5 | ЩИТЫ ИЗ ДОСОК ХВОЙНЫХ ПОРОД, ТОЛЩИНОЙ 25 ММ | М2 | 15.3345
233 | 2/50-35-10/10 | ЩИТЫ ИЗ ДОСОК ХВОЙНЫХ ПОРОД, ТОЛЩИНОЙ 40 ММ | М2 | 2.2708
| 4 | Железобетонные и бетонные изделия и конструкции (в т.ч. типовые), керамические изделия, нерудные материалы, бетоны и растворы
| 4/1 | Конструкции и изделия бетонные и железобетонные. керамические изделия. нерудные материалы. товарные бетоны и растворы
| 4/1-4 | Бетоны, растворы, смеси асфальтобетонные
234 | 4/1-4-10-10-11/12109 | БЕТОНЫ ЛЕГКИЕ (СМЕСЬ ГОТОВАЯ К УПОТРЕБЛЕНИЮ) НА КЕРАМЗИТОВОМ ЗАПОЛНИТЕЛЕ КРУПНОСТЬЮ СВ. 5 ДО 10 ММ, КЛАССА ПО ПРОЧНОСТИ НА СЖАТИЕ LС12/13, С МАРКОЙ ПО УДОБОУКЛАДЫВАЕМОСТИ П1, ДИАПАЗОНОМ МАРОК ПО ПЛОТНОСТИ СВ. D1400 ДО D1600 ВКЛЮЧИТЕЛЬНО | М3 | 0.9846
235 | 4/1-4-10-10-20/12208 | БЕТОНЫ ЛЕГКИЕ (СМЕСЬ ГОТОВАЯ К УПОТРЕБЛЕНИЮ) НА КЕРАМЗИТОВОМ ЗАПОЛНИТЕЛЕ КРУПНОСТЬЮ СВ. 10 ДО 20 ММ, КЛАССА ПО ПРОЧНОСТИ НА СЖАТИЕ LС12/13, С МАРКОЙ ПО УДОБОУКЛАДЫВАЕМОСТИ П2, ДИАПАЗОНОМ МАРОК ПО ПЛОТНОСТИ СВ. D1200 ДО D1400 ВКЛЮЧИТЕЛЬНО | М3 | 1.4559
236 | 4/1-4-10-10-20/12409 | БЕТОНЫ ЛЕГКИЕ (СМЕСЬ ГОТОВАЯ К УПОТРЕБЛЕНИЮ) НА КЕРАМЗИТОВОМ ЗАПОЛНИТЕЛЕ КРУПНОСТЬЮ СВ. 10 ДО 20 ММ, КЛАССА ПО ПРОЧНОСТИ НА СЖАТИЕ LС12/13, С МАРКОЙ ПО УДОБОУКЛАДЫВАЕМОСТИ П4, ДИАПАЗОНОМ МАРОК ПО ПЛОТНОСТИ СВ. D1400 ДО D1600 ВКЛЮЧИТЕЛЬНО | М3 | 2.233
237 | 4/1-4-10-20-10/60 | БЕТОН ТЯЖЕЛЫЙ С КРУПНОСТЬЮ ЗАПОЛНИТЕЛЯ 10 ММ И МЕНЕЕ, КЛАССА С16/20 (В20) | М3 | 4.16
238 | 4/1-4-10-20-30/60 | БЕТОН ТЯЖЕЛЫЙ С КРУПНОСТЬЮ ЗАПОЛНИТЕЛЯ БОЛЕЕ 10 ДО 20 ММ, КЛАССА С16/20 (В20) | М3 | 1.7357
239 | 4/1-4-10-20-40/С414-1006-Я | БЕТОН ТЯЖЕЛЫЙ С КРУПНОСТЬЮ ЗАПОЛНИТЕЛЯ 20-40 ММ, КЛАССА С16/20 (В20) | М3 | 32.9374
240 | 4/1-4-10-20-40/С414-1021-Я | БЕТОНЫ ТЯЖЕЛЫЕ С КРУПНОСТЬЮ ЗАПОЛНИТЕЛЯ 20-40 ММ, КЛАССА С20/25 (В25) | М3 | 0.102
241 | 4/1-4-10-20-40/50 | БЕТОН ТЯЖЕЛЫЙ С КРУПНОСТЬЮ ЗАПОЛНИТЕЛЯ 20-40 ММ, КЛАССА С12/15 (B15) | М3 | 3.6025
242 | 4/1-4-10-20-60/250 | БЕТОН ТЯЖЕЛЫЙ С КРУПНОСТЬЮ ЗАПОЛНИТЕЛЯ 10 ММ И МЕНЕЕ, КЛАССА С20/25, F150, W6 | М3 | 0.3188
243 | 4/1-4-10-20-60/1090 | БЕТОН ТЯЖЕЛЫЙ С КРУПНОСТЬЮ ЗАПОЛНИТЕЛЯ 10 ММ И МЕНЕЕ, КЛАССА С16/20, F150, W4 | М3 | 1.768
244 | 4/1-4-10-20-80/С414-1006-358-Я | БЕТОН ТЯЖЕЛЫЙ С КРУПНОСТЬЮ ЗАПОЛНИТЕЛЯ БОЛЕЕ 10 ДО 20 ММ, КЛАССА С16/20, F100, W4 | М3 | 6.293
245 | 4/1-4-10-20-80/С414-1009-371-Я | БЕТОН ТЯЖЕЛЫЙ С КРУПНОСТЬЮ ЗАПОЛНИТЕЛЯ БОЛЕЕ 10 ДО 20 ММ, КЛАССА С25/30, F200, W6 | М3 | 27.3036
246 | 4/1-4-10-20-90/С414-1006-58-Я | БЕТОН ТЯЖЕЛЫЙ С КРУПНОСТЬЮ ЗАПОЛНИТЕЛЯ 20-40 ММ, КЛАССА С16/20, F100, W4 | М3 | 8.8026
247 | 4/1-4-10-20-90/С414-1107-65-Я | БЕТОН ТЯЖЕЛЫЙ С КРУПНОСТЬЮ ЗАПОЛНИТЕЛЯ 20-40 ММ, КЛАССА С20/25, F150, W6 | М3 | 25.172
248 | 4/1-4-10-20-90/20 | БЕТОН ТЯЖЕЛЫЙ С КРУПНОСТЬЮ ЗАПОЛНИТЕЛЯ 20-40 ММ, КЛАССА С8/10, F50, W2 | М3 | 20.4714
249 | 4/1-4-20-10-10-10/С414-2013-Я | РАСТВОРЫ ОТДЕЛОЧНЫЕ ТЯЖЕЛЫЕ ИЗВЕСТКОВЫЕ, В СООТНОШЕНИИ 1:2,5 | М3 | 0.92224
250 | 4/1-4-20-20-10-10/20 | РАСТВОРЫ КЛАДОЧНЫЕ ТЯЖЕЛЫЕ ЦЕМЕНТНЫЕ, МАРКИ 50 | М3 | 2.497
251 | 4/1-4-20-20-10-10/30 | РАСТВОРЫ КЛАДОЧНЫЕ ТЯЖЕЛЫЕ ЦЕМЕНТНЫЕ, МАРКИ 75 | М3 | 5.9827
252 | 4/1-4-20-20-10-20/10 | РАСТВОРЫ КЛАДОЧНЫЕ ТЯЖЕЛЫЕ ЦЕМЕНТНЫЕ, МАРКИ 100 | М3 | 3.7672
253 | 4/1-4-20-20-10-20/20 | РАСТВОРЫ КЛАДОЧНЫЕ ТЯЖЕЛЫЕ ЦЕМЕНТНЫЕ, МАРКИ 150 | М3 | 6.3196
254 | 4/1-4-20-20-20-10/С414-2008-Я | РАСТВОРЫ КЛАДОЧНЫЕ ЦЕМЕНТНО-ИЗВЕСТКОВЫЕ, МАРКИ 50 | М3 | 0.1265
255 | 4/1-4-20-20-20-20/С414-2010-Я | РАСТВОРЫ КЛАДОЧНЫЕ ЦЕМЕНТНО-ИЗВЕСТКОВЫЕ, МАРКИ 100 | М3 | 1.4227
| 4/1-5 | Материалы природные нерудные. Гравий керамзитовый. Керамзит
256 | 4/1-5-40-10-10/С412-1500-2С | ПЕСОК ДЛЯ СТРОИТЕЛЬНЫХ РАБОТ ПРИРОДНЫЙ 2 КЛАССА ПРИВОЗКА С 40 КМ | М3 | 24.607
257 | 4/1-5-50/10 | ПЕСКОЦЕМЕНТНАЯ СМЕСЬ | М3 | 0.13056
| 4/1-6 | Кирпич, камни, блоки
258 | 4/1-6-10-20-11/5000 | КИРПИЧ КЕРАМИЧЕСКИЙ РЯДОВОЙ ПОЛНОТЕЛЫЙ ОДИНАРНЫЙ, МАРКИ ПО ПРОЧНОСТИ 150 | 1000 ШТ. | 15.1456
| 4/1-7 | Изделия бетонные
259 | 4/1-7-20-10-10/С414-3011-1С | ПЛИТЫ ТРОТУАРНЫЕ, МЕЛКОРАЗМЕРНЫЕ, СЕРЫЕ, ТОЛЩИНОЙ 60 ММ В25 | М2 | 83.232
| 4/2 | Конструкции и изделия типовые сборные бетонные и железобетонные (Каталог-кодификатор)
| 4/2-1 | Конструкции и изделия из сборного железобетона
260 | 4/2-1-2-8-1-30/4 | ПЕРЕМЫЧКА 1ПР1-10.12.14П (2ПБ10-1П) С12/15, F100, W2 СЕРИЯ Б1.038.1 ВЫП.1 | ШТ. | 28
261 | 4/2-1-2-8-1-30/6 | ПЕРЕМЫЧКА 1ПР1-12.12.14П (2ПБ13-1П) С12/15, F100, W2 СЕРИЯ Б1.038.1 ВЫП.1 | ШТ. | 52
262 | 4/2-1-2-8-1-30/8 | ПЕРЕМЫЧКА 1ПР2-15.12.14П (2ПБ16-2П) С12/15, F100, W2 СЕРИЯ Б1.038.1 ВЫП.1 | ШТ. | 8
263 | 4/2-1-2-8-1-30/10 | ПЕРЕМЫЧКА 1ПР2-16.12.14П (2ПБ17-2П) С12/15, F100, W2 СЕРИЯ Б1.038.1 ВЫП.1 | ШТ. | 4
264 | 4/2-1-2-8-1-30/12 | ПЕРЕМЫЧКА 1ПР3-19.12.14П (2ПБ19-3П) С12/15, F100, W2 СЕРИЯ Б1.038.1 ВЫП.1 | ШТ. | 5
265 | 4/2-1-2-8-1-30/14 | ПЕРЕМЫЧКА 1ПР3-22.12.14П (2ПБ22-3П) С12/15, F100, W2 СЕРИЯ Б1.038.1 ВЫП.1 | ШТ. | 1
266 | 4/2-1-2-8-1-30/20 | ПЕРЕМЫЧКА 1ПР4-28.12.14П (2ПБ29-4П) С12/15, F100, W2 СЕРИЯ Б1.038.1 ВЫП.1 | ШТ. | 1
267 | 4/2-1-2-8-1-30/32 | ПЕРЕМЫЧКА 1ПР38-12.12.22УП (3ПБ13-37П) С12/15, F100, W2 СЕРИЯ Б1.038.1 ВЫП.1 | ШТ. | 2
268 | 4/2-1-2-8-1-30/34 | ПЕРЕМЫЧКА 1ПР38-15.12.22УП (3ПБ16-37П) С12/15, F100, W2 СЕРИЯ Б1.038.1 ВЫП.1 | ШТ. | 4
269 | 4/2-1-2-8-1-50/17 | ПЕРЕМЫЧКА 1ПР38-12.12.19УП (9ПБ13-37П) С12/15, F100, W2 СЕРИЯ Б1.038.1 ВЫП.5 | ШТ. | 3
270 | 4/2-1-5-7-4-70/585821-В558-Я | ПЛИТА ПЕРЕКРЫТИЯ КАНАЛА П5-8 СЕРИЯ 3.006.1-2.87 ВЫП.2 П5-8 СЕРИЯ 3.006.1-2.87 ВЫП.2 | ШТ. | 7
271 | 4/2-1-5-7-4-100/2 | ПЛИТА ПЕРЕКРЫТИЯ КАНАЛА ДОБОРНАЯ П5Д-8 СЕРИЯ 3.006.1-2.87 ВЫП.2 | ШТ. | 8
272 | 4/2-1-5-7-4-100/9 | ПЛИТА ПЕРЕКРЫТИЯ КАНАЛА ДОБОРНАЯ П8Д-8 СЕРИЯ 3.006.1-2.87 ВЫП.2 | ШТ. | 11
273 | 4/2-1-5-7-4-100/23 | ПЛИТА ПЕРЕКРЫТИЯ КАНАЛА ДОБОРНАЯ П15Д-8 СЕРИЯ 3.006.1-2.87 ВЫП.2 | ШТ. | 12
274 | 4/2-1-6-2-120/586221-А169-Я | ТРУБА ЖЕЛЕЗОБЕТОННАЯ БЕЗНАПОРНАЯ ТБ30.25-2 СЕРИЯ Б3.008.1-1 ВЫП.6 ТБ30.25-2 СЕРИЯ Б3.008.1-1 ВЫП.6 | ШТ. | 1
| 4/2-2 | Изделия бетоннные
275 | 4/2-2-1-10/16 | КАМЕНЬ БОРТОВОЙ БРТ100.20.8 СЕРИЯ Б3.020.1-1.99 ВЫП.1 | ШТ. | 71
| 5 | Материалы для монтажных и специальных строительных работ
| 5/20 | Изделия для прокладки кабельных сетей
| 5/20-20 | Пластиковые системы для прокладки кабеля
276 | 5/20-20-3-1/3 | ТРУБА ГЛАДКАЯ ЖЕСТКАЯ ПВХ, ДИАМЕТР 25 ММ | М | 35.0584
| 6 | Трубы и детали трубопроводов (за исключением труб стальных обсадных и бурильных части 1). Арматура для технологических трубопроводов
| 6/20 | Трубы и детали трубопроводов стальные
| 6/20-20 | Трубы стальные сварные водогазопроводные неоцинкованные
277 | 6/20-20-10/10 | ТРУБА СТАЛЬНАЯ СВАРНАЯ ВОДОГАЗОПРОВОДНАЯ НЕОЦИНКОВАННАЯ ЛЕГКАЯ НОМИНАЛЬНЫМ ДИАМЕТРОМ 15 ММ, ТОЛЩИНОЙ СТЕНКИ 2,5 ММ | М | 0.14596
| 6/20-50 | Трубы стальные электросварные прямошовные
278 | 6/20-50-45/С103-14200-1-Я | ТРУБЫ СТАЛЬНЫЕ НАРУЖНЫМ ДИАМЕТРОМ 63 ММ, ТОЛЩИНОЙ СТЕНКИ 3,0 ММ | М | 80
| 6/40 | Трубы и детали трубопроводов полимерные
| 6/40-10 | Трубы из полиэтилена
279 | 6/40-10-10/19 | ТРУБА ТЕХНИЧЕСКАЯ ИЗ ПОЛИЭТИЛЕНА ПЭ 63 SDR 17,6 НОМИНАЛЬНЫМ НАРУЖНЫМ ДИАМЕТРОМ 75 ММ И НОМИНАЛЬНОЙ ТОЛЩИНОЙ СТЕНКИ 4,3 ММ | 10 М | 0.25
280 | 6/40-10-10/21 | ТРУБА ТЕХНИЧЕСКАЯ ИЗ ПОЛИЭТИЛЕНА ПЭ 63 SDR 17,6 НОМИНАЛЬНЫМ НАРУЖНЫМ ДИАМЕТРОМ 110 ММ И НОМИНАЛЬНОЙ ТОЛЩИНОЙ СТЕНКИ 6,3 ММ | 10 М | 7.5
281 | 6/40-10-10/27 | ТРУБА ТЕХНИЧЕСКАЯ ИЗ ПОЛИЭТИЛЕНА ПЭ 63 SDR 17,6 НОМИНАЛЬНЫМ НАРУЖНЫМ ДИАМЕТРОМ 250 ММ И НОМИНАЛЬНОЙ ТОЛЩИНОЙ СТЕНКИ 14,2 ММ | 10 М | 2.1
| 7 | Материалы, изделия и конструкции для дорожного и мостового строительства
| 7/9 | Мастики, праймеры, вяжущие, грунтовки для дорожного и мостового строительства
| 7/9-10 | Мастики, праймеры, вяжущие для дорожного и мостового строительства
282 | 7/9-10/С117-1402-2-Я | МАСТИКА БИТУМНО-ЭЛАСТОМЕРНАЯ МГБЭ Г-90 ДЛЯ ГИДРОИЗОЛЯЦИИ | Т | 0.01274
Прочие
283 | С310-32-С | ПЕРЕВОЗКА ОТХОДОВ НА ПЕРЕРАБОТКУ ДО 32 КМ | Т | 120.6576
284 | С701-16 | ПРОЧИЕ МАТЕРИАЛЫ | РУБ. | 2414.751
| СОСТАВИЛ | ВЕДУЩИЙ ИНЖЕНЕР |  | ЯКОВЧИК
|  | (должность) | (подпись) | (инициалы,фамилия)
| ПРОВЕРИЛ | ГЛАВНЫЙ СПЕЦИАЛИСТ |  | МАДЕСТОВА
|  | (должность) | (подпись) | (инициалы,фамилия)

## 8838-1-1201-S0
НАИМЕНОВАНИЕ ОБЪЕКТА |  | РЕСТАВРАЦИЯ ФАСАДОВ, КАПИТАЛЬНЫЙ РЕМОНТ С МОДЕРНИЗАЦИЕЙ ЗДАНИЯ СПЕЦИАЛИЗИРОВАННОГО ДЛЯ ОБРАЗОВАНИЯ И ВОСПИТАНИЯ (ЗДАНИЯ ШКОЛЫ N 4) ПО УЛ. КРАСНОАРМЕЙСКОЙ, 11 И БЛАГОУСТРОЙСТВО ПРИЛЕГАЮЩЕЙ ТЕРРИТОРИИ. МОДЕРНИЗАЦИЯ.СТАДИЯ А
КОД ОБЪЕКТА |  | 22.013
НАИМЕНОВАНИЕ ЗДАНИЯ, СООРУЖЕНИЯ |  | ЗДАНИЕ ШКОЛЫ
ШИФР ЗДАНИЯ, СООРУЖЕНИЯ |  | 22.013
КОМПЛЕКТ ЧЕРТЕЖЕЙ |  | АР
ЛОКАЛЬНАЯ СМЕТА (ЛОКАЛЬНЫЙ СМЕТНЫЙ РАСЧЕТ) № 1201
(НОРМЫ 2022г.)
ОБЩЕСТРОИТЕЛЬНЫЕ РАБОТЫ (НАРУЖНАЯ ОТДЕЛКА, ПОЛЫ (ЧЕРДАК), КРОВЛЯ)
СОСТАВЛЕНА В ЦЕНАХ НА 1 МАЯ 2023г. | [8 empty] | СТОИМОСТЬ 818,273 ТЫСЯЧ БЕЛОРУССКИХ РУБЛЕЙ
№ п/п | ОБОСНОВАНИЕ | НАИМЕНОВАНИЕ РАБОТ, РЕСУРСОВ, РАСХОДОВ | ЕДИНИЦА ИЗМЕРЕ- НИЯ | СТОИМОСТЬ ЕДИНИЦЫ ИЗМЕРЕНИЯ/ВСЕГО, БЕЛОРУССКИХ РУБЛЕЙ
|  |  |  | ЗАРАБОТНАЯ ПЛАТА | ЭКСПЛУАТАЦИЯ МАШИН И МЕХАНИЗМОВ |  | МАТЕРИАЛЫ, ИЗДЕЛИЯ, КОНСТРУКЦИИ (ОБОРУДОВА- НИЕ, МЕБЕЛЬ) | ТРАНС-ПОРТ | ОБЩАЯ СТОИМОСТЬ
|  |  | КОЛИ- ЧЕСТВО |  | ВСЕГО | В ТОМ ЧИСЛЕ ЗАРАБОТ- НАЯ ПЛАТА МАШИ- НИСТОВ
1 | 2 | 3 | 4 | 5 | 6 | 7 | 8 | 9 | 10
| НАЧИСЛЕНИЯ: | ОХР и ОПР/ПЛАНОВАЯ ПРИБЫЛЬ (%):Н10=72.292/69.89
| НАЧИСЛЕНИЯ: | ОХР и ОПР/ПЛАНОВАЯ ПРИБЫЛЬ (%):Н19=68.63/50.01
1. | ПРИМЕЧАНИЕ: | К ДЛЯ ОХР И ОПР/ПЛАНОВАЯ ПРИБЫЛЬ: 1.0000/1.0000
2. | ПРИМЕЧАНИЕ: | КОЭФФИЦИЕНТ К З/П (ПОСТАНОВЛЕНИЕ N5): 1.0000
3. | ПРИМЕЧАНИЕ: | БАЗА ТЕКУЩИХ ЦЕН (ВАРИАНТ A)
| Ж2-30-20 | ЗДАНИЕ - СТРОИТЕЛЬНАЯ ЧАСТЬ. НАРУЖНЫЕ СТЕНЫ. ТЕПЛОИЗОЛЯЦИЯ СТЕН НАРУЖНЫХ
4. | Е26-112-1 (Н10) | ПОДГОТОВКА ПОВЕРХНОСТИ СТЕН И ОТКОСОВ С ЛЕСОВ | 100 М2 20.772 | 116.29 2415.58 | - - | - - | - - | - - | 116.29 2415.58
5. | Е26-113-1 (Н10) | ОГРУНТОВКА ПОВЕРХНОСТИ СТЕН С ЛЕСОВ | 100 М2 20.772 | 35.31 733.46 | 1.04 21.60 | 0.23 4.78 | - - | - - | 36.35 755.06
6. | 1/10-230-15/395 | ГРУНТОВКА АКРИЛОВАЯ ГЛУБОКОГО ПРОНИКНОВЕНИЯ ДЛЯ НАРУЖНЫХ (Н) И ВНУТРЕННИХ РАБОТ (В), ПОЛИМЕРНАЯ (П), ОДНОКОМПОНЕНТНАЯ (1), ВОДНО-ДИСПЕРСИОННАЯ (Д) | КГ 415.44 | - - | - - | - - | 3.37 1400.03 | 0.27 112.17 | 3.64 1512.20
7. | Е26-116-1 (Н10) | ТЕПЛОИЗОЛЯЦИЯ НАРУЖНЫХ СТЕН ПЛИТАМИ МИНЕРАЛОВАТНЫМИ НА КЛЕЮ НА ПРЯМОЛИНЕЙНЫХ ПОВЕРХНОСТЯХ С ЛЕСОВ | 100 М2 20.772 | 610.93 12690.24 | 107.11 2224.89 | 23.81 494.58 | 6.40 132.94 | 0.49 10.18 | 724.93 15058.25
8. | 1/10-120-10-10/68 | ПЛИТЫ ТЕПЛОИЗОЛЯЦИОННЫЕ ИЗ МИНЕРАЛЬНОЙ ВАТЫ ПТМ СТБ 1995-2009-Т5-DS(TН)1-СS(10)40-TR15-WS1 (ПЛОТНОСТЬ 135 КГ/М3) БЕЛТЕП МАРКИ ФАСАД 12 | М3 245.46 | - - | - - | - - | 219.84 53961.93 | 17.46 4285.73 | 237.30 58247.66
9. | 1/10-230-60-35/61 | СОСТАВ КЛЕЕВОЙ ПОЛИМИНЕРАЛЬНЫЙ ДЛЯ НАКЛЕИВАНИЯ ТЕПЛОИЗОЛЯЦИОННЫХ МАТЕРИАЛОВ И АРМИРУЮЩЕЙ СЕТКИ (КС), ОДНОКОМПОНЕНТНЫЙ (1) | Т 12.4632 | - - | - - | - - | 383.47 4779.26 | 30.45 379.50 | 413.92 5158.77
10. | Е26-117-1 (Н10) | МЕХАНИЧЕСКОЕ КРЕПЛЕНИЕ ТЕПЛОИЗОЛЯЦИОННЫХ ПЛИТ ДЮБЕЛЯМИ ПРИ УТЕПЛЕНИИ СТЕН КИРПИЧНЫХ, ЯЧЕИСТОБЕТОННЫХ С ЛЕСОВ | 100 ШТ. ДЮБЕЛЕЙ 145.396 | 50.65 7364.31 | 2.42 351.86 | - - | 33.39 4854.77 | 2.65 385.30 | 89.11 12956.24
11. | Е26-118-1 (Н10) | ОБРАБОТКА ВЫСТУПАЮЩИХ УГЛОВ ТЕПЛОИЗОЛЯЦИИ С ЛЕСОВ | 100 М 7.991 | 311.44 2488.72 | 13.72 109.64 | 3.02 24.13 | 54.66 436.79 | 4.30 34.36 | 384.12 3069.51
12. | 1/10-230-55-20/160 | УГОЛОК ПЕРФОРИРОВАННЫЙ АЛЮМИНИЕВЫЙ, РАЗМЕРОМ 25 Х 25 ММ, ТОЛЩИНОЙ 0,25 ММ | М 815.082 | - - | - - | - - | 0.52 423.84 | 0.04 32.60 | 0.56 456.45
13. | 1/10-230-60-35/61 | СОСТАВ КЛЕЕВОЙ ПОЛИМИНЕРАЛЬНЫЙ ДЛЯ НАКЛЕИВАНИЯ ТЕПЛОИЗОЛЯЦИОННЫХ МАТЕРИАЛОВ И АРМИРУЮЩЕЙ СЕТКИ (КС), ОДНОКОМПОНЕНТНЫЙ (1) | Т 1.1187 | - - | - - | - - | 383.47 428.99 | 30.45 34.06 | 413.92 463.05
14. | Е26-120-1 (Н10) | УСТРОЙСТВО АРМИРУЮЩЕГО СЛОЯ ПО ПЛИТАМ УТЕПЛИТЕЛЯ МИНЕРАЛОВАТНЫМ ВРУЧНУЮ НА ПРЯМОЛИНЕЙНЫХ ПОВЕРХНОСТЯХ С ЛЕСОВ | 100 М2 20.772 | 634.16 13172.77 | 45.18 938.48 | 9.90 205.64 | 167.87 3487.00 | 13.20 274.19 | 860.41 17872.44
15. | 1/10-230-60-35/61 | СОСТАВ КЛЕЕВОЙ ПОЛИМИНЕРАЛЬНЫЙ ДЛЯ НАКЛЕИВАНИЯ ТЕПЛОИЗОЛЯЦИОННЫХ МАТЕРИАЛОВ И АРМИРУЮЩЕЙ СЕТКИ (КС), ОДНОКОМПОНЕНТНЫЙ (1) | Т 12.4632 | - - | - - | - - | 383.47 4779.26 | 30.45 379.50 | 413.92 5158.77
16. | Е26-123-1 (Н10) | УСТРОЙСТВО ДОПОЛНИТЕЛЬНОГО АРМИРУЮЩЕГО СЛОЯ НА ВЫСОТУ ДО 2,5 М НА ПРЯМОЛИНЕЙНЫХ ПОВЕРХНОСТЯХ С ЛЕСОВ | 100 М2 3.7 | 599.47 2218.04 | 24.20 89.54 | 5.29 19.57 | 165.23 611.35 | 13.00 48.10 | 801.90 2967.03
17. | 1/10-230-60-35/61 | СОСТАВ КЛЕЕВОЙ ПОЛИМИНЕРАЛЬНЫЙ ДЛЯ НАКЛЕИВАНИЯ ТЕПЛОИЗОЛЯЦИОННЫХ МАТЕРИАЛОВ И АРМИРУЮЩЕЙ СЕТКИ (КС), ОДНОКОМПОНЕНТНЫЙ (1) | Т 1.295 | - - | - - | - - | 383.47 496.59 | 30.45 39.43 | 413.92 536.03
18. | Е26-120-3 (Н10) | УСТРОЙСТВО АРМИРУЮЩЕГО СЛОЯ ПО ПЛИТАМ УТЕПЛИТЕЛЯ МИНЕРАЛОВАТНЫМ ВРУЧНУЮ НА КРИВОЛИНЕЙНЫХ ПОВЕРХНОСТЯХ С ЛЕСОВ | 100 М2 1.163 | 664.54 772.86 | 45.18 52.54 | 9.90 11.51 | 167.87 195.23 | 13.20 15.35 | 890.79 1035.98
19. | 1/10-230-60-35/61 | СОСТАВ КЛЕЕВОЙ ПОЛИМИНЕРАЛЬНЫЙ ДЛЯ НАКЛЕИВАНИЯ ТЕПЛОИЗОЛЯЦИОННЫХ МАТЕРИАЛОВ И АРМИРУЮЩЕЙ СЕТКИ (КС), ОДНОКОМПОНЕНТНЫЙ (1) | Т 0.6978 | - - | - - | - - | 383.47 267.59 | 30.45 21.25 | 413.92 288.83
20. | Е26-123-1 (Н10) | УСТРОЙСТВО ДОПОЛНИТЕЛЬНОГО АРМИРУЮЩЕГО СЛОЯ (ВНУТРЕННИЙ УГОЛ) | 100 М2 0.848 | 599.47 508.35 | 24.20 20.52 | 5.29 4.49 | 165.23 140.12 | 13.00 11.02 | 801.90 680.01
21. | 1/10-230-60-35/61 | СОСТАВ КЛЕЕВОЙ ПОЛИМИНЕРАЛЬНЫЙ ДЛЯ НАКЛЕИВАНИЯ ТЕПЛОИЗОЛЯЦИОННЫХ МАТЕРИАЛОВ И АРМИРУЮЩЕЙ СЕТКИ (КС), ОДНОКОМПОНЕНТНЫЙ (1) | Т 0.2968 | - - | - - | - - | 383.47 113.81 | 30.45 9.04 | 413.92 122.85
22. | Е26-123-1 (Н10) | УСТРОЙСТВО ДОПОЛНИТЕЛЬНОГО АРМИРУЮЩЕГО СЛОЯ (ПАРАПЕТ) | 100 М2 0.735 | 599.47 440.61 | 24.20 17.79 | 5.29 3.89 | 165.23 121.44 | 13.00 9.56 | 801.90 589.40
23. | 1/10-230-60-35/61 | СОСТАВ КЛЕЕВОЙ ПОЛИМИНЕРАЛЬНЫЙ ДЛЯ НАКЛЕИВАНИЯ ТЕПЛОИЗОЛЯЦИОННЫХ МАТЕРИАЛОВ И АРМИРУЮЩЕЙ СЕТКИ (КС), ОДНОКОМПОНЕНТНЫЙ (1) | Т 0.2573 | - - | - - | - - | 383.47 98.67 | 30.45 7.83 | 413.92 106.50
24. | Е26-130-1 (Н10) | УСТРОЙСТВО АРМИРУЮЩЕГО СЛОЯ НА НЕУТЕПЛЯЕМЫХ ПОВЕРХНОСТЯХ ПРЯМОЛИНЕЙНЫХ С ЛЕСОВ | 100 М2 0.092 | 613.19 56.41 | 35.76 3.29 | 7.79 0.72 | 165.33 15.21 | 13.00 1.20 | 827.28 76.11
25. | 1/10-230-60-35/61 | СОСТАВ КЛЕЕВОЙ ПОЛИМИНЕРАЛЬНЫЙ ДЛЯ НАКЛЕИВАНИЯ ТЕПЛОИЗОЛЯЦИОННЫХ МАТЕРИАЛОВ И АРМИРУЮЩЕЙ СЕТКИ (КС), ОДНОКОМПОНЕНТНЫЙ (1) | Т 0.0552 | - - | - - | - - | 383.47 21.17 | 30.45 1.68 | 413.92 22.85
26. | Е26-103-1 (Н10) | ГЕРМЕТИЗАЦИЯ ВЕРТИКАЛЬНЫХ ШВОВ ГЕРМЕТИКОМ ПРИ УСТРОЙСТВЕ УТЕПЛЕНИЯ НАРУЖНЫХ СТЕН | 100 М ШВОВ 0.623 | 90.04 56.09 | - - | - - | - - | - - | 90.04 56.09
27. | 1/10-130-15/107 | ГЕРМЕТИК СИЛИКОНОВЫЙ 280 МЛ | ШТ. 9.0335 | - - | - - | - - | 7.75 70.01 | 0.62 5.60 | 8.37 75.61
28. | Е26-104-1 (Н10) | ГЕРМЕТИЗАЦИЯ ВЕРТИКАЛЬНЫХ ШВОВ УПЛОТНИТЕЛЬНОЙ ЛЕНТОЙ ПРИ УСТРОЙСТВЕ УТЕПЛЕНИЯ НАРУЖНЫХ СТЕН | 100 М ШВОВ 0.31 | 38.82 12.03 | - - | - - | - - | - - | 38.82 12.03
29. | 1/10-235-20/653 | ЛЕНТА УПЛОТНИТЕЛЬНАЯ | М 31 | - - | - - | - - | 0.44 13.64 | 0.03 0.93 | 0.47 14.57
30. | Е26-104-2 (Н10) | ГЕРМЕТИЗАЦИЯ ГОРИЗОНТАЛЬНЫХ ШВОВ УПЛОТНИТЕЛЬНОЙ ЛЕНТОЙ ПРИ УСТРОЙСТВЕ УТЕПЛЕНИЯ НАРУЖНЫХ СТЕН | 100 М ШВОВ 2.1 | 13.12 27.55 | - - | - - | - - | - - | 13.12 27.55
31. | 1/10-235-20/653 | ЛЕНТА УПЛОТНИТЕЛЬНАЯ | М 210 | - - | - - | - - | 0.44 92.40 | 0.03 6.30 | 0.47 98.70
32. | ПРИМЕЧАНИЕ: | ОТКОСЫ (АР Л.77 ПРИМ.15)
33. | Е26-130-1 (Н10) | УСТРОЙСТВО АРМИРУЮЩЕГО СЛОЯ НА НЕУТЕПЛЯЕМЫХ ПОВЕРХНОСТЯХ ПРЯМОЛИНЕЙНЫХ С ЛЕСОВ | 100 М2 1.44 | 613.19 882.99 | 35.76 51.49 | 7.79 11.22 | 165.33 238.08 | 13.00 18.72 | 827.28 1191.28
34. | 1/10-230-60-35/61 | СОСТАВ КЛЕЕВОЙ ПОЛИМИНЕРАЛЬНЫЙ ДЛЯ НАКЛЕИВАНИЯ ТЕПЛОИЗОЛЯЦИОННЫХ МАТЕРИАЛОВ И АРМИРУЮЩЕЙ СЕТКИ (КС), ОДНОКОМПОНЕНТНЫЙ (1) | Т 0.864 | - - | - - | - - | 383.47 331.32 | 30.45 26.31 | 413.92 357.63
35. | Е15-286-4 (Н10) | ШТУКАТУРКА НАРУЖНЫХ ПОВЕРХНОСТЕЙ ОТКОСОВ ИЗ КИРПИЧА И БЕТОНА БЕЗ ЗАТИРКИ ПОД ОТДЕЛКУ СОСТАВОМ ЗАЩИТНО-ОТДЕЛОЧНЫМ ФАКТУРНЫМ (0,7 ММ) И КРУПНОЗЕРНИСТЫМ (2-3 ММ), С ЛЕСОВ | 100 М2 ОТКОСА 5.141 | 1481.78 7617.83 | 18.95 97.42 | 10.96 56.35 | - - | - - | 1500.73 7715.25
36. | 1/10-230-60-45-5/235 | РАСТВОРНАЯ СМЕСЬ СУХАЯ (РСС), ШТУКАТУРНАЯ, ТЕПЛОИЗОЛЯЦИОННАЯ, ЛЕГКАЯ, ДЛЯ НАРУЖНЫХ И ВНУТРЕННИХ РАБОТ (НВ), ЦЕМЕНТНО-ИЗВЕСТКОВАЯ, М25, F50 | Т 1.7154 | - - | - - | - - | 3310.56 5678.93 | 262.86 450.91 | 3573.42 6129.84
37. | 1/10-230-60-10/5 | ГРУНТОВКА ДЛЯ НАРУЖНЫХ (Н) И ВНУТРЕННИХ (В) РАБОТ, ПОЛИМИНЕРАЛЬНАЯ (ПМ), ОДНОКОМПОНЕНТНАЯ (1), СУХАЯ СМЕСЬ (СС), ЦЕМЕНТНАЯ | Т 0.0286 | - - | - - | - - | 535.67 15.32 | 42.53 1.22 | 578.20 16.54
38. | 1/10-280-20/40 | ВОДА | М3 0.0381 | - - | - - | - - | 1.27 0.05 | - - | 1.27 0.05
|  | ИТОГО ПРЯМЫЕ ЗАТРАТЫ : |  | 51458 | 3979 | 837 | 83206 | 6602 | 145245
|  | ОХР и ОПР | [6 empty] | 37805
|  | ПЛАНОВАЯ ПРИБЫЛЬ | [6 empty] | 36549
|  | ИТОГО ПО ПТМ | [6 empty] | 219599
|  | ЗАТРАТЫ ТРУДА | [6 empty] | 5485
|  | ЗАТРАТЫ ТРУДА МАШИНИСТОВ | [6 empty] | 79
| Ж2-60-20 | ЗДАНИЕ - СТРОИТЕЛЬНАЯ ЧАСТЬ. ПЕРЕКРЫТИЯ, ПОКРЫТИЯ. ТЕПЛОИЗОЛЯЦИЯ
39. | Е26-200-1 (Н10) | ПОДГОТОВКА НИЖНЕЙ ПОВЕРХНОСТИ ЖЕЛЕЗОБЕТОННЫХ ПЛИТ ПОКРЫТИЯ (ПЕРЕКРЫТИЯ) | 100 М2 4.538 | 147.25 668.22 | 0.49 2.22 | - - | - - | - - | 147.74 670.44
40. | Е26-201-1 (Н10) | ОГРУНТОВКА НИЖНЕЙ ПОВЕРХНОСТИ ЖЕЛЕЗОБЕТОННЫХ ПЛИТ ПОКРЫТИЯ (ПЕРЕКРЫТИЯ) ВРУЧНУЮ | 100 М2 4.538 | 46.77 212.24 | - - | - - | - - | - - | 46.77 212.24
41. | 1/10-230-60-35/61 | СОСТАВ КЛЕЕВОЙ ПОЛИМИНЕРАЛЬНЫЙ ДЛЯ НАКЛЕИВАНИЯ ТЕПЛОИЗОЛЯЦИОННЫХ МАТЕРИАЛОВ И АРМИРУЮЩЕЙ СЕТКИ (КС), ОДНОКОМПОНЕНТНЫЙ (1) | Т 3.2401 | - - | - - | - - | 383.47 1242.48 | 30.45 98.66 | 413.92 1341.14
42. | 1/10-230-15/395 | ГРУНТОВКА АКРИЛОВАЯ ГЛУБОКОГО ПРОНИКНОВЕНИЯ ДЛЯ НАРУЖНЫХ (Н) И ВНУТРЕННИХ РАБОТ (В), ПОЛИМЕРНАЯ (П), ОДНОКОМПОНЕНТНАЯ (1), ВОДНО-ДИСПЕРСИОННАЯ (Д) | КГ 0.0681 | - - | - - | - - | 3.37 0.23 | 0.27 0.02 | 3.64 0.25
43. | Е26-202-2 (Н10) | ТЕПЛОИЗОЛЯЦИЯ НИЖНЕЙ ПОВЕРХНОСТИ ПЛИТ ПОКРЫТИЯ (ПЕРЕКРЫТИЯ) ПЛИТАМИ МИНЕРАЛОВАТНЫМИ НА КЛЕЮ | 100 М2 4.538 | 725.31 3291.46 | 2.05 9.30 | - - | 7.67 34.81 | 0.60 2.72 | 735.63 3338.29
44. | 1/10-230-60-35/61 | СОСТАВ КЛЕЕВОЙ ПОЛИМИНЕРАЛЬНЫЙ ДЛЯ НАКЛЕИВАНИЯ ТЕПЛОИЗОЛЯЦИОННЫХ МАТЕРИАЛОВ И АРМИРУЮЩЕЙ СЕТКИ (КС), ОДНОКОМПОНЕНТНЫЙ (1) | Т 3.3944 | - - | - - | - - | 383.47 1301.65 | 30.45 103.36 | 413.92 1405.01
45. | 1/10-120-10-10/68 | ПЛИТЫ ТЕПЛОИЗОЛЯЦИОННЫЕ ИЗ МИНЕРАЛЬНОЙ ВАТЫ ПТМ СТБ 1995-2009-Т5-DS(TН)1-СS(10)40-TR15-WS1 (ПЛОТНОСТЬ 135 КГ/М3) БЕЛТЕП МАРКИ ФАСАД 12 | М3 59.504 | - - | - - | - - | 219.84 13081.36 | 17.46 1038.94 | 237.30 14120.30
46. | Е26-203-1 (Н10) | МЕХАНИЧЕСКОЕ КРЕПЛЕНИЕ ТЕПЛОИЗОЛЯЦИОННЫХ ПЛИТ ДЮБЕЛЯМИ ПРИ УСТРОЙСТВЕ ТЕПЛОИЗОЛЯЦИИ НИЖНЕЙ ПОВЕРХНОСТИ ПЛИТ ПОКРЫТИЯ (ПЕРЕКРЫТИЯ) | 100 ШТ. ДЮБЕЛЕЙ 33.518 | 59.83 2005.38 | 4.15 139.10 | - - | 51.09 1712.43 | 4.06 136.08 | 119.13 3993.00
47. | Е26-204-2 (Н10) | УСТРОЙСТВО АРМИРУЮЩЕГО И ЗАЩИТНОГО СЛОЕВ ИЗ ПОЛИМЕРНЫХ МАТЕРИАЛОВ ПО МИНЕРАЛОВАТНЫМ ПЛИТАМ УТЕПЛИТЕЛЯ ВРУЧНУЮ ПРИ УСТРОЙСТВЕ ТЕПЛОИЗОЛЯЦИИ НИЖНЕЙ ПОВЕРХНОСТИ ПЛИТ ПОКРЫТИЯ (ПЕРЕКРЫТИЯ) | 100 М2 4.538 | 759.11 3444.84 | 2.03 9.21 | - - | 143.71 652.16 | 11.30 51.28 | 916.15 4157.49
48. | 1/10-230-60-35/61 | СОСТАВ КЛЕЕВОЙ ПОЛИМИНЕРАЛЬНЫЙ ДЛЯ НАКЛЕИВАНИЯ ТЕПЛОИЗОЛЯЦИОННЫХ МАТЕРИАЛОВ И АРМИРУЮЩЕЙ СЕТКИ (КС), ОДНОКОМПОНЕНТНЫЙ (1) | Т 3.2401 | - - | - - | - - | 383.47 1242.48 | 30.45 98.66 | 413.92 1341.14
|  | ИТОГО ПРЯМЫЕ ЗАТРАТЫ : |  | 9622 | 160 | - | 19268 | 1530 | 30580
|  | ОХР и ОПР | [6 empty] | 6956
|  | ПЛАНОВАЯ ПРИБЫЛЬ | [6 empty] | 6725
|  | ИТОГО ПО ПТМ | [6 empty] | 44261
|  | ЗАТРАТЫ ТРУДА | [6 empty] | 1132
| Ж2-60-40 | ЗДАНИЕ - СТРОИТЕЛЬНАЯ ЧАСТЬ. ПЕРЕКРЫТИЯ, ПОКРЫТИЯ. ПОЛЫ
49. | ПРИМЕЧАНИЕ: | ТИП 53, 54 (ПРИМ.25 АР Л.39)
50. | Е11-9-1 (Н10) | УСТРОЙСТВО ТЕПЛО- И ЗВУКОИЗОЛЯЦИИ СПЛОШНОЙ ИЗ ПЛИТ ИЛИ МАТОВ МИНЕРАЛОВАТНЫХ ИЛИ СТЕКЛОВОЛОКНИСТЫХ | 100 М2 ИЗОЛИРУЕМОЙ ПОВЕРХНОСТИ 5.9625 | 262.52 1565.28 | 17.23 102.73 | 10.54 62.84 | - - | - - | 279.75 1668.01
51. | 1/10-120-35/20 | ПЛИТЫ ТЕПЛОИЗОЛЯЦИОННЫЕ ИЗ ЭКСТРУДИРОВАННОГО ПЕНОПОЛИСТИРОЛА URSA XPS N-III ТОЛЩИНОЙ 30-150 ММ | М3 49 | - - | - - | - - | 239.46 11733.54 | 19.01 931.49 | 258.47 12665.03
52. | 1/10-120-10-10/121 | ПЛИТЫ ТЕПЛОИЗОЛЯЦИОННЫЕ ИЗ МИНЕРАЛЬНОЙ ВАТЫ ПТМ СТБ 1995-2009-Т4-DS(TН)1-СS(10)40-TR7,5-PL(5)350-WS1 (ПЛОТНОСТЬ 115 КГ/М3) БЕЛТЕП МАРКИ РУФ 35 | М3 81 | - - | - - | - - | 202.43 16396.83 | 16.07 1301.67 | 218.50 17698.50
53. | 1/10-120-10-10/127 | ПЛИТЫ ТЕПЛОИЗОЛЯЦИОННЫЕ ИЗ МИНЕРАЛЬНОЙ ВАТЫ ПТМ СТБ 1995-2009-Т5-DS(TН)1-СS(10)60-TR15-PL(5)850-WS1 (ПЛОТНОСТЬ 160 КГ/М3) БЕЛТЕП МАРКИ РУФ 60 | М3 20.5 | - - | - - | - - | 262.74 5386.17 | 20.86 427.63 | 283.60 5813.80
54. | Е11-5-3 (Н10) | УСТРОЙСТВО ГИДРОИЗОЛЯЦИИ ИЗ ПОЛИЭТИЛЕНОВОЙ ПЛЕНКИ В ОДИН СЛОЙ НАСУХО | 100 М2 5.9625 | 31.91 190.26 | 0.28 1.67 | 0.17 1.01 | 165.37 986.02 | 13.13 78.29 | 210.69 1256.24
55. | Е11-67-2 (Н10) | УСТРОЙСТВО ЦЕМЕНТНО-ПЕСЧАНЫХ СТЯЖЕК ТОЛЩИНОЙ 20 ММ ПО ОСНОВАНИЮ ИЗ УТЕПЛИТЕЛЯ С ПРИМЕНЕНИЕМ УСТАНОВКИ ПБ-1 | 100 М2 5.9625 | 377.34 2249.89 | 73.12 435.98 | 26.25 156.52 | 248.50 1481.68 | 19.15 114.18 | 718.11 4281.73
56. | Е11-67-3 К=4 (Н10) Н1=4 | УСТРОЙСТВО ЦЕМЕНТНО-ПЕСЧАНЫХ СТЯЖЕК: ДОБАВЛЯЕТСЯ ДО ТОЛЩИНЫ 40 ММ | 100 М2 5.9625 | 33.23 198.13 | 20.07 119.67 | 8.02 47.82 | 237.36 1415.26 | 18.46 110.07 | 309.12 1843.13
57. | Е6-11-10 (Н10) | АРМИРОВАНИЕ ПОДСТИЛАЮЩИХ СЛОЕВ И НАБЕТОНОК | Т 1.7172 | 120.39 206.73 | 23.16 39.77 | 6.98 11.99 | 183.26 314.69 | 11.06 18.99 | 337.87 580.19
58. | 2/10-50/5 | СЕТКА АРМАТУРНАЯ | Т 1.7172 | - - | - - | - - | 7302.84 12540.44 | 417.72 717.31 | 7720.56 13257.75
59. | Е13-75-2 (Н10) | УСТРОЙСТВО ГИДРО-ПАРОИЗОЛЯЦИИ ПОВЕРХНОСТИ ДНИЩА (ПОЛА) БЕЗ УКЛОНА В 2 СЛОЯ ТОЛЩИНОЙ 3 ММ | 100 М2 0.6176 | 219.95 135.84 | 18.64 11.51 | 4.08 2.52 | - - | - - | 238.59 147.35
60. | 1/10-230-60-5/100 | ГИДРОИЗОЛЯЦИОННАЯ СМЕСЬ (ГС) УНИВЕРСАЛЬНАЯ, ЖЕСТКАЯ (Ж), ОДНОКОМПОНЕНТНАЯ (1) | Т 0.352 | - - | - - | - - | 1031.00 362.91 | 81.86 28.81 | 1112.86 391.73
61. | 1/10-280-20/40 | ВОДА | М3 0.0679 | - - | - - | - - | 1.27 0.09 | - - | 1.27 0.09
62. | Е11-114-1 (Н10) | УСТРОЙСТВО ПОКРЫТИЙ ПОЛОВ ИЗ КЕРАМОГРАНИТНЫХ ПЛИТОК | 100 М2 0.6176 | 1687.91 1042.45 | 29.06 17.95 | 0.97 0.60 | 71.43 44.12 | 5.60 3.46 | 1794.00 1107.97
63. | 1/10-230-60-15/55 | КОМПОЗИЦИЯ ДЛЯ ЗАПОЛНЕНИЯ ШВОВ СУХАЯ ШИРИНОЙ ДО 16 ММ ИЗ НАТУРАЛЬНОГО И ИСКУССТВЕННОГО КАМНЯ, ВОДОСТОЙКАЯ, МОРОЗОСТОЙКАЯ, ХИМИЧЕСКИ СТОЙКАЯ, ДЛЯ НАРУЖНЫХ И ВНУТРЕННИХ РАБОТ (НВ), БЕЛАЯ (ФАСОВКА ПО 25 КГ) | Т 0.016 | - - | - - | - - | 2550.00 40.80 | 202.47 3.24 | 2752.47 44.04
64. | 1/10-230-60-35/47 | РАСТВОРНАЯ СМЕСЬ СУХАЯ (РСС), ОБЛИЦОВОЧНАЯ, ЦЕМЕНТНО-ИЗВЕСТКОВАЯ, ДЛЯ ВНУТРЕННИХ РАБОТ (В), М100 | Т 0.3088 | - - | - - | - - | 216.88 66.97 | 17.22 5.32 | 234.10 72.29
65. | 1/10-280-20/40 | ВОДА | М3 0.0772 | - - | - - | - - | 1.27 0.10 | - - | 1.27 0.10
66. | 1/10-230-65-20-5/5 | КЕРАМОГРАНИТ КРУПНОРАЗМЕРНЫЙ ПЛОСКИЙ НЕГЛАЗУРОВАННЫЙ, РАЗМЕРОМ 600 Х 300 ММ - 600 Х 600 ММ | М2 63.304 | - - | - - | - - | 19.92 1261.02 | 1.58 100.02 | 21.50 1361.04
67. | Е13-15-1 (Н10) | ОГРУНТОВКА ГРУНТОВОЧНОЙ 2-КОМПОНЕНТНОЙ ЭПОКСИДНОЙ ГРУНТОВКОЙ | 100 М2 5.3449 | 94.90 507.23 | 3.20 17.10 | 0.34 1.82 | 113.88 608.68 | 9.04 48.32 | 221.02 1181.33
68. | 1/10-125-160/СГР-КГР-2 | ЭПОКСИДНАЯ ГРУНТОВКА КГР-2 | КГ 213.796 | - - | - - | - - | 12.53 2678.86 | 0.99 211.66 | 13.52 2890.52
69. | ПРИМЕЧАНИЕ: | Т.Ч. ПРИМ.24 (АР Л.39)
70. | Е26-33-5 (Н19) | ТЕПЛОИЗОЛЯЦИЯ ПОКРЫТИЙ И ПЕРЕКРЫТИЙ ИЗДЕЛИЯМИ ИЗ ПЕНОПЛАСТА НАСУХО | М3 ИЗОЛЯЦИИ 34.9 | 108.07 3771.64 | 5.10 177.99 | 3.12 108.89 | 242.38 8459.06 | 19.24 671.48 | 374.79 13080.17
|  | ИТОГО ПРЯМЫЕ ЗАТРАТЫ : |  | 9868 | 924 | 394 | 63777 | 4771 | 79340
|  | ОХР и ОПР | [6 empty] | 7276
|  | ПЛАНОВАЯ ПРИБЫЛЬ | [6 empty] | 6401
|  | ИТОГО ПО ПТМ | [6 empty] | 93017
|  | ЗАТРАТЫ ТРУДА | [6 empty] | 1050
|  | ЗАТРАТЫ ТРУДА МАШИНИСТОВ | [6 empty] | 45
| Ж2-70-10 | ЭКСПЛУАТИРУЕМАЯ КРОВЛЯ (АР Л.26, 56, 59)
71. | ПРИМЕЧАНИЕ: | СПЕЦИФИКАЦИЯ ЭЛЕМЕНТОВ К УЗЛАМ КРОВЛИ (АР Л. 59)
72. | Е12-15-3010 (Н10) | УСТРОЙСТВО ПАРОИЗОЛЯЦИИ ПРОКЛАДОЧНОЙ В ОДИН СЛОЙ ИЗ НАПЛАВЛЯЕМЫХ РУЛОННЫХ МАТЕРИАЛОВ (ПОЗ. 28) | 100 М2 ИЗОЛИРУЕМОЙ ПОВЕРХНОСТИ 16.03 | 75.75 1214.27 | 18.69 299.60 | 8.90 142.67 | 7.04 112.85 | 0.55 8.82 | 102.03 1635.54
73. | 1/10-115-5/С101-86217-Н | МАТЕРИАЛ РУЛОННЫЙ БИТУМНО-ПОЛИМЕРНЫЙ КРОВЕЛЬНЫЙ НАПЛАВЛЯЕМЫЙ ЭЛАКРОМ К-СХ-БП-ПП/ПП-3.0 КГ | М2 1763.3 | - - | - - | - - | 3.75 6612.38 | 0.30 528.99 | 4.05 7141.37
74. | Е12-13-6 (Н10) | УТЕПЛЕНИЕ ПОКРЫТИЙ ПЛИТАМИ ПЕНОПОЛИСТИРОЛЬНЫМИ НАСУХО В ОДИН СЛОЙ ПРИ ПОДАЧЕ ИЗДЕЛИЙ К МЕСТУ ПРОИЗВОДСТВА РАБОТ БАШЕННЫМ КРАНОМ (ПОЗ. 20) | 100 М2 УТЕПЛЯЕМОГО ПОКРЫТИЯ 16.03 | 171.96 2756.52 | 2.40 38.47 | 0.54 8.66 | - - | - - | 174.36 2794.99
75. | 1/10-120-35/20 | ПЛИТЫ ТЕПЛОИЗОЛЯЦИОННЫЕ ИЗ ЭКСТРУДИРОВАННОГО ПЕНОПОЛИСТИРОЛА URSA XPS N-III ТОЛЩИНОЙ 30-150 ММ | М3 367.3 | - - | - - | - - | 239.46 87953.66 | 19.01 6982.37 | 258.47 94936.03
76. | Е12-91-3 (Н10) | УСТРОЙСТВО ВЫРАВНИВАЮЩИХ СТЯЖЕК ПОД КРОВЛЮ С АРМИРОВАНИЕМ ТОЛЩИНОЙ 40 ММ (ПОЗ. 38) | 100 М2 16.03 | 493.85 7916.42 | 2.75 44.08 | - - | 382.37 6129.39 | 29.59 474.33 | 908.56 14564.22
77. | 2/10-50/5 | СЕТКА АРМАТУРНАЯ | Т 4.4884 | - - | - - | - - | 7302.84 32778.07 | 417.72 1874.89 | 7720.56 34652.96
78. | Е12-91-13 (Н10) | УСТРОЙСТВО ТЕМПЕРАТУРНО-УСАДОЧНЫХ ШВОВ ПРИ УСТРОЙСТВЕ ВЫРАВНИВАЮЩИХ СТЯЖЕК ПОД КРОВЛЮ С АРМИРОВАНИЕМ ТОЛЩИНОЙ 40 ММ | 100 М ШВА 10.5798 | 105.35 1114.58 | 87.99 930.92 | 53.36 564.54 | 43.37 458.85 | 3.38 35.76 | 240.09 2540.11
79. | 1/10-170-2/10 | ДИСК АЛМАЗНЫЙ ОТРЕЗНОЙ ДЛЯ РЕЗКИ КАМНЯ, БЕТОНА ДИАМЕТРОМ 125 ММ | ДИСК 1.7986 | - - | - - | - - | 7.60 13.67 | 0.60 1.08 | 8.20 14.75
80. | Е12-115-1 (Н10) | ОГРУНТОВКА ОСНОВАНИЙ КРОВЛИ МЕХАНИЗИРОВАННЫМ СПОСОБОМ | 100 М2 16.03 | 10.50 168.32 | 7.40 118.62 | 4.38 70.21 | 180.60 2895.02 | 14.34 229.87 | 212.84 3411.83
81. | 1/10-280/СПР-БИТ | ПРАЙМЕР БИТУМНЫЙ | Т 0.8015 | - - | - - | - - | 3334.90 2672.92 | 264.79 212.23 | 3599.69 2885.15
82. | Е12-105-1 (Н10) | УСТРОЙСТВО КРОВЕЛЬ ИЗ НАПЛАВЛЯЕМЫХ РУЛОННЫХ МАТЕРИАЛОВ ПРИ НАВАРКЕ ВОДОИЗОЛЯЦИОННЫХ КОВРОВ ДВУХСЛОЙНЫХ (ПОЗ. 32,33) | 100 М2 10.369 | 151.35 1569.35 | 5.36 55.58 | 2.28 23.64 | 81.58 845.90 | 6.32 65.53 | 244.61 2536.37
83. | 1/10-115-5/104 | МАТЕРИАЛ РУЛОННЫЙ БИТУМНО-ПОЛИМЕРНЫЙ КРОВЕЛЬНЫЙ НАПЛАВЛЯЕМЫЙ ТЕХНОЭЛАСТ К-ПХ-БЭ-К/ПП-5.0 КГ | М2 1322.0475 | - - | - - | - - | 9.37 12387.59 | 0.74 978.32 | 10.11 13365.90
84. | 1/10-115-5/100 | МАТЕРИАЛ РУЛОННЫЙ БИТУМНО-ПОЛИМЕРНЫЙ КРОВЕЛЬНЫЙ НАПЛАВЛЯЕМЫЙ ТЕХНОЭЛАСТ К-ПХ-БЭ-ПП/ПП-4.5 КГ | М2 1213.173 | - - | - - | - - | 8.35 10129.99 | 0.66 800.69 | 9.01 10930.69
85. | Е12-164-3 (Н10) | УСТРОЙСТВО ПОКРЫТИЯ КРОВЕЛЬ ИЗ ПВХ-МЕМБРАНЫ ПО ЦЕМЕНТНО-ПЕСЧАНОЙ СТЯЖКЕ (ПОЗ. 34) | 100 М2 10.369 | 105.02 1088.95 | 8.69 90.11 | - - | 4.55 47.18 | 0.36 3.73 | 118.62 1229.97
86. | 1/10-280/СМЕМ-БР | ДВУХСЛОЙНАЯ ПОЛИМЕРНАЯ ПРОФИЛИРОВАННАЯ МЕМБРАНА | М2 1213.173 | - - | - - | - - | 15.31 18573.68 | 1.22 1480.07 | 16.53 20053.75
87. | ПРИМЕЧАНИЕ: | УЗЕЛ 1Э (АР Л. 56)
88. | Е12-112-1 (Н10) | УСТРОЙСТВО ПРИМЫКАНИЙ КРОВЛИ ИЗ НАПЛАВЛЯЕМЫХ РУЛОННЫХ МАТЕРИАЛОВ К ВОРОНКЕ ВНУТРЕННЕГО ВОДОСТОКА | 100 ШТ. 0.01 | 1281.50 12.82 | 15.07 0.15 | 1.85 0.02 | 70.31 0.70 | 5.45 0.05 | 1372.33 13.73
89. | 1/10-115-5/104 | МАТЕРИАЛ РУЛОННЫЙ БИТУМНО-ПОЛИМЕРНЫЙ КРОВЕЛЬНЫЙ НАПЛАВЛЯЕМЫЙ ТЕХНОЭЛАСТ К-ПХ-БЭ-К/ПП-5.0 КГ | М2 1 | - - | - - | - - | 9.37 9.37 | 0.74 0.74 | 10.11 10.11
90. | ПРИМЕЧАНИЕ: | УЗЕЛ 2Э,3Э (АР Л. 56)
91. | Е8-6-1 (Н10) | КЛАДКА ПАРАПЕТА ИЗ КИРПИЧА КЕРАМИЧЕСКОГО ОДИНАРНОГО (ПОЗ. 24) | М3 КЛАДКИ 44.3 | 47.73 2114.44 | 24.07 1066.30 | 5.77 255.61 | 253.95 11249.99 | 19.81 877.58 | 345.56 15308.31
92. | Е12-10-1 (Н10) | УСТРОЙСТВО МЕЛКИХ ПОКРЫТИЙ (БРАНДМАУЭРЫ, ПАРАПЕТЫ, СВЕСЫ И Т.П.) ИЗ ЛИСТОВОЙ ОЦИНКОВАННОЙ СТАЛИ (ПОЗ. 3,4) | 100 М2 ПОКРЫТИЯ 0.8733 | 1027.49 897.31 | - - | - - | 5.00 4.37 | 0.40 0.35 | 1032.89 902.03
93. | 2/10-35/30 | ДЕТАЛИ ЗАКЛАДНЫЕ, ИЗГОТОВЛЕННЫЕ С ПРИМЕНЕНИЕМ СВАРКИ, ГНУТЬЯ, СВЕРЛЕНИЯ (ПРОБИВКИ) ОТВЕРСТИЙ (ПРИ НАЛИЧИИ ОДНОЙ ИЗ ЭТИХ ОПЕРАЦИЙ ИЛИ ВСЕГО ПЕРЕЧНЯ В ЛЮБЫХ СОЧЕТАНИЯХ), ПОСТАВЛЯЕМЫЕ ОТДЕЛЬНО | Т 0.2053 | - - | - - | - - | 5879.33 1207.03 | 336.30 69.04 | 6215.63 1276.07
94. | 2/20-100-15/С203-52529-Н | ФАСОННЫЙ ЭЛЕМЕНТ ИЗ СТАЛИ ОЦИНКОВАННОЙ ТОЛЩИНОЙ 0,7 ММ С ОДНОСТОРОННИМ ПОЛИМЕРНЫМ ПОКРЫТИЕМ, ЦВЕТ БЕЛЫЙ | М2 87.325 | - - | - - | - - | 34.56 3017.95 | 1.98 172.90 | 36.54 3190.86
95. | Е12-135-1 (Н10) | УСТРОЙСТВО ЦЕМЕНТНО-ПЕСЧАНОЙ СТЯЖКИ ПОД СЛИВ | 100 М 0.998 | 165.93 165.60 | - - | - - | 52.99 52.88 | 4.12 4.11 | 223.04 222.60
96. | Е12-15-306 (Н10) | УСТРОЙСТВО ПАРОИЗОЛЯЦИИ ПРОКЛАДОЧНОЙ В ОДИН СЛОЙ ИЗ ПОЛИЭТИЛЕНОВОЙ ПЛЕНКИ (ЗАВЕДЕНИЕ НА ВЫСОТУ УТЕПЛИТЕЛЯ) | 100 М2 ИЗОЛИРУЕМОЙ ПОВЕРХНОСТИ 1.0288 | 75.75 77.93 | 19.84 20.41 | 8.90 9.16 | 154.54 158.99 | 11.88 12.22 | 262.01 269.55
97. | Е12-107-1 (Н10) | УСТРОЙСТВО ПРИМЫКАНИЙ КРОВЛИ С МЕХАНИЧЕСКИМ КРЕПЛЕНИЕМ ФАРТУКА К ПОВЕРХНОСТИ ПАРАПЕТА И С ПОДВЕДЕНИЕМ ВОДОИЗОЛЯЦИОННОГО КОВРА ПОД ФАРТУК НА ВЫСОТУ 250 ММ (ПОЗ. 2) | 100 М 3.702 | 487.67 1805.35 | 16.77 62.08 | 2.02 7.48 | 262.91 973.29 | 20.88 77.30 | 788.23 2918.02
98. | Е12-107-2 К=0,5 (Н10) Н1=0.5 | ДОБАВЛЯТЬ НА КАЖДЫЕ 100 ММ УВЕЛИЧЕНИЯ ВЫСОТЫ ПРИМЫКАНИЙ ВОДОИЗОЛЯЦИОННОГО КОВРА К ПАРАПЕТУ: К НОРМЕ Е12-107-1 (УВЕЛИЧИВАЕТСЯ ДО ВЫСОТЫ 300 ММ) | 100 М 3.702 | 5.69 21.06 | 0.77 2.85 | 0.42 1.55 | 11.33 41.94 | 0.90 3.33 | 18.69 69.19
99. | 1/10-260-50-5/5 | СТАЛЬ ТОНКОЛИСТОВАЯ ОЦИНКОВАННАЯ УГЛЕРОДИСТАЯ ТОЛЩИНОЙ 0,7 ММ | Т 0.8552 | - - | - - | - - | 3067.23 2623.10 | 175.45 150.04 | 3242.68 2773.14
100. | 1/10-115-5/104 | МАТЕРИАЛ РУЛОННЫЙ БИТУМНО-ПОЛИМЕРНЫЙ КРОВЕЛЬНЫЙ НАПЛАВЛЯЕМЫЙ ТЕХНОЭЛАСТ К-ПХ-БЭ-К/ПП-5.0 КГ | М2 285.054 | - - | - - | - - | 9.37 2670.96 | 0.74 210.94 | 10.11 2881.90
101. | 1/10-115-5/100 | МАТЕРИАЛ РУЛОННЫЙ БИТУМНО-ПОЛИМЕРНЫЙ КРОВЕЛЬНЫЙ НАПЛАВЛЯЕМЫЙ ТЕХНОЭЛАСТ К-ПХ-БЭ-ПП/ПП-4.5 КГ | М2 333.18 | - - | - - | - - | 8.35 2782.05 | 0.66 219.90 | 9.01 3001.95
102. | 1/10-135-10-10/40 | КЕРОСИН ТЕХНИЧЕСКИЙ ЭКОЛОГИЧЕСКИ ЧИСТЫЙ | Т 0.0341 | - - | - - | - - | 2509.82 85.58 | 199.28 6.80 | 2709.10 92.38
103. | Е12-107-1 (Н10) | УСТРОЙСТВО ПРИМЫКАНИЙ КРОВЛИ С МЕХАНИЧЕСКИМ КРЕПЛЕНИЕМ ФАРТУКА К ПОВЕРХНОСТИ ПАРАПЕТА И С ПОДВЕДЕНИЕМ ПРОФИЛИРОВАННОЙ МЕМБРАНЫ ПОД ФАРТУК НА ВЫСОТУ 250 ММ (ПОЗ. 1) | 100 М 1.622 | 487.67 791.00 | 16.77 27.20 | 2.02 3.28 | 262.91 426.44 | 20.88 33.87 | 788.23 1278.51
104. | Е12-107-2 К=0,5 (Н10) Н1=0.5 | ДОБАВЛЯТЬ НА КАЖДЫЕ 100 ММ УВЕЛИЧЕНИЯ ВЫСОТЫ ПРИМЫКАНИЙ ВОДОИЗОЛЯЦИОННОГО КОВРА К ПАРАПЕТУ: К НОРМЕ Е12-107-1 (УВЕЛИЧИВАЕТСЯ ДО ВЫСОТЫ 300 ММ) | 100 М 1.622 | 5.69 9.23 | 0.77 1.25 | 0.42 0.68 | 11.33 18.38 | 0.90 1.46 | 18.69 30.32
105. | 2/20-100-15/С203-52529-Н | ФАСОННЫЙ ЭЛЕМЕНТ ИЗ СТАЛИ ОЦИНКОВАННОЙ ТОЛЩИНОЙ 0,7 ММ С ОДНОСТОРОННИМ ПОЛИМЕРНЫМ ПОКРЫТИЕМ, ЦВЕТ БЕЛЫЙ | М2 66.501 | - - | - - | - - | 34.56 2298.27 | 1.98 131.67 | 36.54 2429.95
106. | 1/10-135-10-10/40 | КЕРОСИН ТЕХНИЧЕСКИЙ ЭКОЛОГИЧЕСКИ ЧИСТЫЙ | Т 0.0149 | - - | - - | - - | 2509.82 37.40 | 199.28 2.97 | 2709.10 40.37
107. | 1/10-280/СМЕМ-БР | ДВУХСЛОЙНАЯ ПОЛИМЕРНАЯ ПРОФИЛИРОВАННАЯ МЕМБРАНА | М2 145.98 | - - | - - | - - | 15.31 2234.95 | 1.22 178.10 | 16.53 2413.05
108. | ПРИМЕЧАНИЕ: | УЗЕЛ 4Э (АР Л. 56)
109. | Е12-107-1 (Н10) | УСТРОЙСТВО ПРИМЫКАНИЙ КРОВЛИ С МЕХАНИЧЕСКИМ КРЕПЛЕНИЕМ ФАРТУКА К ПОВЕРХНОСТИ ПАРАПЕТА И С ПОДВЕДЕНИЕМ ПРОФИЛИРОВАННОЙ МЕМБРАНЫ ПОД ФАРТУК НА ВЫСОТУ 250 ММ (ПОЗ. 45) | 100 М 0.243 | 487.67 118.50 | 16.77 4.08 | 2.02 0.49 | 262.91 63.89 | 20.88 5.07 | 788.23 191.54
110. | Е12-107-2 К=0,5 (Н10) Н1=0.5 | ДОБАВЛЯТЬ НА КАЖДЫЕ 100 ММ УВЕЛИЧЕНИЯ ВЫСОТЫ ПРИМЫКАНИЙ ВОДОИЗОЛЯЦИОННОГО КОВРА К ПАРАПЕТУ: К НОРМЕ Е12-107-1 (УВЕЛИЧИВАЕТСЯ ДО ВЫСОТЫ 300 ММ) | 100 М 0.243 | 5.69 1.38 | 0.77 0.19 | 0.42 0.10 | 11.33 2.75 | 0.90 0.22 | 18.69 4.54
111. | 2/20-100-15/С203-52529-Н | ФАСОННЫЙ ЭЛЕМЕНТ ИЗ СТАЛИ ОЦИНКОВАННОЙ ТОЛЩИНОЙ 0,7 ММ С ОДНОСТОРОННИМ ПОЛИМЕРНЫМ ПОКРЫТИЕМ, ЦВЕТ БЕЛЫЙ | М2 14.823 | - - | - - | - - | 34.56 512.28 | 1.98 29.35 | 36.54 541.63
112. | 1/10-135-10-10/40 | КЕРОСИН ТЕХНИЧЕСКИЙ ЭКОЛОГИЧЕСКИ ЧИСТЫЙ | Т 0.0022 | - - | - - | - - | 2509.82 5.52 | 199.28 0.44 | 2709.10 5.96
113. | 1/10-280/СМЕМ-БР | ДВУХСЛОЙНАЯ ПОЛИМЕРНАЯ ПРОФИЛИРОВАННАЯ МЕМБРАНА | М2 21.87 | - - | - - | - - | 15.31 334.83 | 1.22 26.68 | 16.53 361.51
114. | Е7-64-4 (Н10) | УСТАНОВКА ЛИСТА ЦСП (ПОЗ. 22) | 100 М2 СТЕН ЗА ВЫЧЕТОМ ПРОЕМОВ 0.122 | 699.72 85.37 | 15.02 1.83 | 9.19 1.12 | 30.00 3.66 | 2.38 0.29 | 747.12 91.15
115. | 1/10-100-60/12 | ПЛИТЫ ЦЕМЕНТНО-СТРУЖЕЧНЫЕ НЕШЛИФОВАННЫЕ ТОЛЩИНОЙ 16 ММ | М2 12.2 | - - | - - | - - | 20.46 249.61 | 1.62 19.76 | 22.08 269.38
116. | ПРИМЕЧАНИЕ: | ЭКСПЛУАТИРУЕМАЯ КРОВЛЯ С ПОКРЫТИЕМ МЕЛКОШТУЧНОЙ ПЛИТКОЙ. ПОКРЫТИЕ УЧТЕНО В ГП1 Л. 4
117. | Е12-14-2 (Н10) | УКЛАДКА СЛОЯ ГРАВИЯ (ПОЗ. 35) | М3 УТЕПЛИТЕЛЯ 165.1 | 25.62 4229.86 | 22.26 3675.13 | 5.80 957.58 | 11.80 1948.18 | 20.90 3450.59 | 80.58 13303.76
118. | Е12-14-2 (Н10) | УКЛАДКА СЛОЯ ГРАВИЯ (ПОЗ. 21) | М3 УТЕПЛИТЕЛЯ 6.2 | 25.62 158.84 | 22.26 138.01 | 5.80 35.96 | 11.80 73.16 | 20.90 129.58 | 80.58 499.59
119. | ПРИМЕЧАНИЕ: | ЭКСПЛУАТИРУЕМАЯ КРОВЛЯ С ПОКРЫТИЕМ РЕЗИНОВОЙ ПЛИТКОЙ. ПОКРЫТИЕ УЧТЕНО В ГП1 Л. 4
120. | Е12-91-5 (Н10) | УСТРОЙСТВО ВЫРАВНИВАЮЩИХ СТЯЖЕК ПОД КРОВЛЮ С АРМИРОВАНИЕМ ТОЛЩИНОЙ 50 ММ | 100 М2 3.88 | 536.04 2079.84 | 2.87 11.14 | - - | 867.92 3367.53 | 68.72 266.63 | 1475.55 5725.14
121. | 2/10-50/5 | СЕТКА АРМАТУРНАЯ | Т 1.0864 | - - | - - | - - | 7302.84 7933.81 | 417.72 453.81 | 7720.56 8387.62
122. | ПРИМЕЧАНИЕ: | ЭКСПЛУАТИРУЕМАЯ КРОВЛЯ С ПОЛИМЕРНЫМ ПОКРЫТИЕМ РЕЗИНОВОЙ КРОШКОЙ. ПОКРЫТИЕ УЧТЕНО В ГП1 Л. 4
|  | ИТОГО ПРЯМЫЕ ЗАТРАТЫ : |  | 28397 | 6588 | 2083 | 226000 | 20212 | 281197
|  | ОХР и ОПР | [6 empty] | 22034
|  | ПЛАНОВАЯ ПРИБЫЛЬ | [6 empty] | 21302
|  | ИТОГО ПО ПТМ | [6 empty] | 324533
|  | ЗАТРАТЫ ТРУДА | [6 empty] | 3213
|  | ЗАТРАТЫ ТРУДА МАШИНИСТОВ | [6 empty] | 220
| Ж1-10 | СОВМЕЩЕННАЯ КРОВЛЯ (АР Л. 57,59, 27)
123. | Е12-115-1 (Н10) | ОГРУНТОВКА ОСНОВАНИЙ КРОВЛИ МЕХАНИЗИРОВАННЫМ СПОСОБОМ | 100 М2 5.661 | 10.50 59.44 | 7.40 41.89 | 4.38 24.80 | 180.60 1022.38 | 14.34 81.18 | 212.84 1204.89
124. | 1/10-135-10-10/40 | КЕРОСИН ТЕХНИЧЕСКИЙ ЭКОЛОГИЧЕСКИ ЧИСТЫЙ | Т 0.1568 | - - | - - | - - | 2509.82 393.54 | 199.28 31.25 | 2709.10 424.79
125. | Е12-115-1 (Н10) | ОГРУНТОВКА ОСНОВАНИЙ КРОВЛИ МЕХАНИЗИРОВАННЫМ СПОСОБОМ | 100 М2 0.8173 | 10.50 8.58 | 7.40 6.05 | 4.38 3.58 | 180.60 147.60 | 14.34 11.72 | 212.84 173.95
126. | 1/10-135-10-10/40 | КЕРОСИН ТЕХНИЧЕСКИЙ ЭКОЛОГИЧЕСКИ ЧИСТЫЙ | Т 0.0226 | - - | - - | - - | 2509.82 56.72 | 199.28 4.50 | 2709.10 61.23
127. | Е12-15-3010 (Н10) | ЗАВЕДЕНИЕ ПОЛИЭТИЛЕНОВОЙ ПЛЕНКИ НА ВЫСОТУ УТЕПЛЕТИЛЯ | 100 М2 ИЗОЛИРУЕМОЙ ПОВЕРХНОСТИ 0.8173 | 75.75 61.91 | 18.69 15.28 | 8.90 7.27 | 7.04 5.75 | 0.55 0.45 | 102.03 83.39
128. | Е58-21-6 (Н10) | УСТРОЙСТВО ПОКРЫТИЯ ИЗ РУБЕРОИДА В 2 СЛОЯ СО СПЛОШНЫМ НАКЛЕИВАНИЕМ НА ГОРЯЧУЮ МАСТИКУ | 100 М2 5.661 | 450.70 2551.41 | 14.65 82.93 | 2.36 13.36 | 139.87 791.80 | 11.11 62.89 | 616.33 3489.04
129. | 1/10-130-5/59 | МАСТИКА БИТУМНАЯ ПОЛИМЕРНАЯ ХОЛОДНАЯ (МБПХ) ДЛЯ НАНЕСЕНИЯ НА РУЛОННЫЕ МАТЕРИАЛЫ | Т 2.7173 | - - | - - | - - | 3260.00 8858.40 | 258.84 703.35 | 3518.84 9561.74
130. | 1/10-115-5/104 | МАТЕРИАЛ РУЛОННЫЙ БИТУМНО-ПОЛИМЕРНЫЙ КРОВЕЛЬНЫЙ НАПЛАВЛЯЕМЫЙ ТЕХНОЭЛАСТ К-ПХ-БЭ-К/ПП-5.0 КГ | М2 651.015 | - - | - - | - - | 9.37 6100.01 | 0.74 481.75 | 10.11 6581.76
131. | 1/10-115-5/100 | МАТЕРИАЛ РУЛОННЫЙ БИТУМНО-ПОЛИМЕРНЫЙ КРОВЕЛЬНЫЙ НАПЛАВЛЯЕМЫЙ ТЕХНОЭЛАСТ К-ПХ-БЭ-ПП/ПП-4.5 КГ | М2 651.015 | - - | - - | - - | 8.35 5435.98 | 0.66 429.67 | 9.01 5865.65
132. | ПРИМЕЧАНИЕ: | УЗЕЛ 1Н (АР Л. 57)
133. | Е12-13-3 (Н10) | УТЕПЛЕНИЕ ПОКРЫТИЙ ПЛИТАМИ ИЗ МИНЕРАЛЬНОЙ ВАТЫ ИЛИ ПЕРЛИТА НА БИТУМНОЙ МАСТИКЕ В ОДИН СЛОЙ (ПОЗ. 25,26) | 100 М2 УТЕПЛЯЕМОГО ПОКРЫТИЯ 5.66 | 459.95 2603.32 | 55.52 314.24 | 16.03 90.73 | 450.68 2550.85 | 35.79 202.57 | 1001.94 5670.98
134. | Е12-13-4 (Н10) | УТЕПЛЕНИЕ ПОКРЫТИЙ ПЛИТАМИ ИЗ МИНЕРАЛЬНОЙ ВАТЫ ИЛИ ПЕРЛИТА НА БИТУМНОЙ МАСТИКЕ НА КАЖДЫЙ ПОСЛЕДУЮЩИЙ СЛОЙ ДОБАВЛЯТЬ К НОРМЕ 12-13-3 | 100 М2 УТЕПЛЯЕМОГО ПОКРЫТИЯ 5.66 | 356.12 2015.64 | 55.52 314.24 | 16.03 90.73 | 269.46 1525.14 | 21.40 121.12 | 702.50 3976.15
135. | 1/10-120-10-10/121 | ПЛИТЫ ТЕПЛОИЗОЛЯЦИОННЫЕ ИЗ МИНЕРАЛЬНОЙ ВАТЫ ПТМ СТБ 1995-2009-Т4-DS(TН)1-СS(10)40-TR7,5-PL(5)350-WS1 (ПЛОТНОСТЬ 115 КГ/М3) БЕЛТЕП МАРКИ РУФ 35 | М3 113.2 | - - | - - | - - | 202.43 22915.08 | 16.07 1819.12 | 218.50 24734.20
136. | 1/10-120-10-10/127 | ПЛИТЫ ТЕПЛОИЗОЛЯЦИОННЫЕ ИЗ МИНЕРАЛЬНОЙ ВАТЫ ПТМ СТБ 1995-2009-Т5-DS(TН)1-СS(10)60-TR15-PL(5)850-WS1 (ПЛОТНОСТЬ 160 КГ/М3) БЕЛТЕП МАРКИ РУФ 60 | М3 136.7 | - - | - - | - - | 262.74 35916.56 | 20.86 2851.56 | 283.60 38768.12
137. | Е12-10-1 (Н10) | УСТРОЙСТВО МЕЛКИХ ПОКРЫТИЙ (БРАНДМАУЭРЫ, ПАРАПЕТЫ, СВЕСЫ И Т.П.) ИЗ ЛИСТОВОЙ ОЦИНКОВАННОЙ СТАЛИ (ПОЗ. 5,6) | 100 М2 ПОКРЫТИЯ 0.7096 | 1027.49 729.11 | - - | - - | 5.00 3.55 | 0.40 0.28 | 1032.89 732.94
138. | 2/10-35/30 | ДЕТАЛИ ЗАКЛАДНЫЕ, ИЗГОТОВЛЕННЫЕ С ПРИМЕНЕНИЕМ СВАРКИ, ГНУТЬЯ, СВЕРЛЕНИЯ (ПРОБИВКИ) ОТВЕРСТИЙ (ПРИ НАЛИЧИИ ОДНОЙ ИЗ ЭТИХ ОПЕРАЦИЙ ИЛИ ВСЕГО ПЕРЕЧНЯ В ЛЮБЫХ СОЧЕТАНИЯХ), ПОСТАВЛЯЕМЫЕ ОТДЕЛЬНО | Т 0.1755 | - - | - - | - - | 5879.33 1031.82 | 336.30 59.02 | 6215.63 1090.84
139. | 2/20-100-15/С203-52529-Н | ФАСОННЫЙ ЭЛЕМЕНТ ИЗ СТАЛИ ОЦИНКОВАННОЙ ТОЛЩИНОЙ 0,7 ММ С ОДНОСТОРОННИМ ПОЛИМЕРНЫМ ПОКРЫТИЕМ, ЦВЕТ БЕЛЫЙ | М2 70.96 | - - | - - | - - | 34.56 2452.38 | 1.98 140.50 | 36.54 2592.88
140. | Е12-135-1 (Н10) | УСТРОЙСТВО ЦЕМЕНТНО-ПЕСЧАНОЙ СТЯЖКИ ПОД СЛИВ | 100 М 0.887 | 165.93 147.18 | - - | - - | 52.99 47.00 | 4.12 3.65 | 223.04 197.84
141. | Е12-107-1 (Н10) | УСТРОЙСТВО ПРИМЫКАНИЙ КРОВЛИ С МЕХАНИЧЕСКИМ КРЕПЛЕНИЕМ ФАРТУКА К ПОВЕРХНОСТИ ПАРАПЕТА И С ПОДВЕДЕНИЕМ ВОДОИЗОЛЯЦИОННОГО КОВРА ПОД ФАРТУК НА ВЫСОТУ 250 ММ (ПОЗ. 7) | 100 М 1.817 | 487.67 886.10 | 16.77 30.47 | 2.02 3.67 | 262.91 477.71 | 20.88 37.94 | 788.23 1432.22
142. | Е12-107-2 К=0,5 (Н10) Н1=0.5 | ДОБАВЛЯТЬ НА КАЖДЫЕ 100 ММ УВЕЛИЧЕНИЯ ВЫСОТЫ ПРИМЫКАНИЙ ВОДОИЗОЛЯЦИОННОГО КОВРА К ПАРАПЕТУ: К НОРМЕ Е12-107-1 (УВЕЛИЧИВАЕТСЯ ДО ВЫСОТЫ 300 ММ) | 100 М 1.817 | 5.69 10.34 | 0.77 1.40 | 0.42 0.76 | 11.33 20.59 | 0.90 1.64 | 18.69 33.96
143. | 2/20-100-15/С203-52529-Н | ФАСОННЫЙ ЭЛЕМЕНТ ИЗ СТАЛИ ОЦИНКОВАННОЙ ТОЛЩИНОЙ 0,7 ММ С ОДНОСТОРОННИМ ПОЛИМЕРНЫМ ПОКРЫТИЕМ, ЦВЕТ БЕЛЫЙ | М2 0.0627 | - - | - - | - - | 34.56 2.17 | 1.98 0.12 | 36.54 2.29
144. | 1/10-115-5/104 | МАТЕРИАЛ РУЛОННЫЙ БИТУМНО-ПОЛИМЕРНЫЙ КРОВЕЛЬНЫЙ НАПЛАВЛЯЕМЫЙ ТЕХНОЭЛАСТ К-ПХ-БЭ-К/ПП-5.0 КГ | М2 139.909 | - - | - - | - - | 9.37 1310.95 | 0.74 103.53 | 10.11 1414.48
145. | 1/10-115-5/100 | МАТЕРИАЛ РУЛОННЫЙ БИТУМНО-ПОЛИМЕРНЫЙ КРОВЕЛЬНЫЙ НАПЛАВЛЯЕМЫЙ ТЕХНОЭЛАСТ К-ПХ-БЭ-ПП/ПП-4.5 КГ | М2 163.53 | - - | - - | - - | 8.35 1365.48 | 0.66 107.93 | 9.01 1473.41
146. | 1/10-135-10-10/40 | КЕРОСИН ТЕХНИЧЕСКИЙ ЭКОЛОГИЧЕСКИ ЧИСТЫЙ | Т 0.0167 | - - | - - | - - | 2509.82 41.91 | 199.28 3.33 | 2709.10 45.24
147. | ПРИМЕЧАНИЕ: | УЗЕЛ 2Н (АР Л. 57)
148. | Е12-135-1 (Н10) | УСТРОЙСТВО ЦЕМЕНТНО-ПЕСЧАНОЙ СТЯЖКИ ПОД СЛИВ | 100 М 0.151 | 165.93 25.06 | - - | - - | 52.99 8.00 | 4.12 0.62 | 223.04 33.68
149. | Е12-109-4 (Н10) | УСТРОЙСТВО ПРИМЫКАНИЙ КРОВЛИ С ВЫВОДОМ ВОДОИЗОЛЯЦИОННОГО КОВРА НА ВЕРХ ПАРАПЕТА ВЫСОТОЙ 1000 ММ ОТ ВЕРХА НЕСУЩЕЙ КОНСТРУКЦИИ И ШИРИНОЙ 380 ММ (ПОЗ. 9) | 100 М 0.151 | 324.52 49.00 | 12.24 1.85 | 5.73 0.87 | 263.55 39.80 | 20.72 3.13 | 621.03 93.77
150. | Е12-109-5 К=7,5 (Н10) Н1=7.5 | ДОБАВЛЯТЬ (ИЛИ ИСКЛЮЧАТЬ) НА КАЖДЫЕ 100 ММ ИЗМЕНЕНИЯ ВЫСОТЫ ПАРАПЕТА: К НОРМАМ Е12-109-1 - Е12-109-4 (ИСКЛЮЧАЕТСЯ ДО 250ММ) | 100 М 0.151 | 85.32 -12.88 | 11.56 -1.75 | 6.32 -0.95 | 169.92 -25.66 | 13.45 -2.03 | 280.25 -42.32
151. | 1/10-135-10-10/40 | КЕРОСИН ТЕХНИЧЕСКИЙ ЭКОЛОГИЧЕСКИ ЧИСТЫЙ | Т 0.0002 | - - | - - | - - | 2509.82 0.50 | 199.28 0.04 | 2709.10 0.54
152. | 1/10-115-5/104 | МАТЕРИАЛ РУЛОННЫЙ БИТУМНО-ПОЛИМЕРНЫЙ КРОВЕЛЬНЫЙ НАПЛАВЛЯЕМЫЙ ТЕХНОЭЛАСТ К-ПХ-БЭ-К/ПП-5.0 КГ | М2 16.61 | - - | - - | - - | 9.37 155.64 | 0.74 12.29 | 10.11 167.93
153. | 1/10-115-5/100 | МАТЕРИАЛ РУЛОННЫЙ БИТУМНО-ПОЛИМЕРНЫЙ КРОВЕЛЬНЫЙ НАПЛАВЛЯЕМЫЙ ТЕХНОЭЛАСТ К-ПХ-БЭ-ПП/ПП-4.5 КГ | М2 18.573 | - - | - - | - - | 8.35 155.08 | 0.66 12.26 | 9.01 167.34
154. | 2/10-35/30 | ДЕТАЛИ ЗАКЛАДНЫЕ, ИЗГОТОВЛЕННЫЕ С ПРИМЕНЕНИЕМ СВАРКИ, ГНУТЬЯ, СВЕРЛЕНИЯ (ПРОБИВКИ) ОТВЕРСТИЙ (ПРИ НАЛИЧИИ ОДНОЙ ИЗ ЭТИХ ОПЕРАЦИЙ ИЛИ ВСЕГО ПЕРЕЧНЯ В ЛЮБЫХ СОЧЕТАНИЯХ), ПОСТАВЛЯЕМЫЕ ОТДЕЛЬНО | Т 0.0245 | - - | - - | - - | 5879.33 144.04 | 336.30 8.24 | 6215.63 152.28
155. | 2/20-100-15/С203-52529-Н | ФАСОННЫЙ ЭЛЕМЕНТ ИЗ СТАЛИ ОЦИНКОВАННОЙ ТОЛЩИНОЙ 0,7 ММ С ОДНОСТОРОННИМ ПОЛИМЕРНЫМ ПОКРЫТИЕМ, ЦВЕТ БЕЛЫЙ | М2 0.0102 | - - | - - | - - | 34.56 0.35 | 1.98 0.02 | 36.54 0.37
156. | ПРИМЕЧАНИЕ: | УЗЕЛ 3Н (АР Л. 57)
157. | Е12-15-1 (Н10) | УСТРОЙСТВО ДОП СЛОЯ ВОДОИЗОЛЯЦИОННОГО КОВРА | 100 М2 ИЗОЛИРУЕМОЙ ПОВЕРХНОСТИ 0.09 | 169.18 15.23 | 33.92 3.05 | 11.53 1.04 | 526.35 47.37 | 41.80 3.76 | 771.25 69.41
158. | 1/10-115-5/100 | МАТЕРИАЛ РУЛОННЫЙ БИТУМНО-ПОЛИМЕРНЫЙ КРОВЕЛЬНЫЙ НАПЛАВЛЯЕМЫЙ ТЕХНОЭЛАСТ К-ПХ-БЭ-ПП/ПП-4.5 КГ | М2 9.9 | - - | - - | - - | 8.35 82.67 | 0.66 6.53 | 9.01 89.20
159. | Е12-10-1 (Н10) | УСТРОЙСТВО МЕЛКИХ ПОКРЫТИЙ (БРАНДМАУЭРЫ, ПАРАПЕТЫ, СВЕСЫ И Т.П.) ИЗ ЛИСТОВОЙ ОЦИНКОВАННОЙ СТАЛИ | 100 М2 ПОКРЫТИЯ 0.0608 | 1027.49 62.47 | - - | - - | 2050.70 124.68 | 117.41 7.14 | 3195.60 194.29
160. | 2/10-35/30 | ДЕТАЛИ ЗАКЛАДНЫЕ, ИЗГОТОВЛЕННЫЕ С ПРИМЕНЕНИЕМ СВАРКИ, ГНУТЬЯ, СВЕРЛЕНИЯ (ПРОБИВКИ) ОТВЕРСТИЙ (ПРИ НАЛИЧИИ ОДНОЙ ИЗ ЭТИХ ОПЕРАЦИЙ ИЛИ ВСЕГО ПЕРЕЧНЯ В ЛЮБЫХ СОЧЕТАНИЯХ), ПОСТАВЛЯЕМЫЕ ОТДЕЛЬНО | Т 0.0144 | - - | - - | - - | 5879.33 84.66 | 336.30 4.84 | 6215.63 89.51
161. | 2/20-100-15/С203-52529-Н | ФАСОННЫЙ ЭЛЕМЕНТ ИЗ СТАЛИ ОЦИНКОВАННОЙ ТОЛЩИНОЙ 0,7 ММ С ОДНОСТОРОННИМ ПОЛИМЕРНЫМ ПОКРЫТИЕМ, ЦВЕТ БЕЛЫЙ | М2 6.075 | - - | - - | - - | 34.56 209.95 | 1.98 12.03 | 36.54 221.98
162. | ПРИМЕЧАНИЕ: | УЗЕЛ 4Н (АР Л. 57)
163. | Е12-112-1 (Н10) | УСТРОЙСТВО ПРИМЫКАНИЙ КРОВЛИ ИЗ НАПЛАВЛЯЕМЫХ РУЛОННЫХ МАТЕРИАЛОВ К ВОРОНКЕ ВНУТРЕННЕГО ВОДОСТОКА | 100 ШТ. 0.04 | 1281.50 51.26 | 15.07 0.60 | 1.85 0.07 | 70.31 2.81 | 5.45 0.22 | 1372.33 54.89
164. | 1/10-115-5/100 | МАТЕРИАЛ РУЛОННЫЙ БИТУМНО-ПОЛИМЕРНЫЙ КРОВЕЛЬНЫЙ НАПЛАВЛЯЕМЫЙ ТЕХНОЭЛАСТ К-ПХ-БЭ-ПП/ПП-4.5 КГ | М2 4 | - - | - - | - - | 8.35 33.40 | 0.66 2.64 | 9.01 36.04
165. | ПРИМЕЧАНИЕ: | УЗЕЛ 6Н (АР Л. 57)
166. | Е12-109-4 (Н10) | УСТРОЙСТВО ПРИМЫКАНИЙ КРОВЛИ С ВЫВОДОМ ВОДОИЗОЛЯЦИОННОГО КОВРА НА ВЕРХ ПАРАПЕТА ВЫСОТОЙ 1000 ММ ОТ ВЕРХА НЕСУЩЕЙ КОНСТРУКЦИИ И ШИРИНОЙ 380 ММ | 100 М 0.011 | 324.52 3.57 | 12.24 0.13 | 5.73 0.06 | 263.55 2.90 | 20.72 0.23 | 621.03 6.83
167. | Е12-109-5 К=8,5 (Н10) Н1=8.5 | ДОБАВЛЯТЬ (ИЛИ ИСКЛЮЧАТЬ) НА КАЖДЫЕ 100 ММ ИЗМЕНЕНИЯ ВЫСОТЫ ПАРАПЕТА: К НОРМАМ Е12-109-1 - Е12-109-4 (ИСКЮЧАЕТСЯ ДО 150 ММ) | 100 М 0.011 | 96.70 -1.06 | 13.09 -0.14 | 7.17 -0.08 | 192.58 -2.12 | 15.24 -0.17 | 317.61 -3.49
168. | 1/10-115-5/104 | МАТЕРИАЛ РУЛОННЫЙ БИТУМНО-ПОЛИМЕРНЫЙ КРОВЕЛЬНЫЙ НАПЛАВЛЯЕМЫЙ ТЕХНОЭЛАСТ К-ПХ-БЭ-К/ПП-5.0 КГ | М2 1.078 | - - | - - | - - | 9.37 10.10 | 0.74 0.80 | 10.11 10.90
169. | 1/10-115-5/100 | МАТЕРИАЛ РУЛОННЫЙ БИТУМНО-ПОЛИМЕРНЫЙ КРОВЕЛЬНЫЙ НАПЛАВЛЯЕМЫЙ ТЕХНОЭЛАСТ К-ПХ-БЭ-ПП/ПП-4.5 КГ | М2 1.221 | - - | - - | - - | 8.35 10.20 | 0.66 0.81 | 9.01 11.00
170. | 2/10-35/30 | ДЕТАЛИ ЗАКЛАДНЫЕ, ИЗГОТОВЛЕННЫЕ С ПРИМЕНЕНИЕМ СВАРКИ, ГНУТЬЯ, СВЕРЛЕНИЯ (ПРОБИВКИ) ОТВЕРСТИЙ (ПРИ НАЛИЧИИ ОДНОЙ ИЗ ЭТИХ ОПЕРАЦИЙ ИЛИ ВСЕГО ПЕРЕЧНЯ В ЛЮБЫХ СОЧЕТАНИЯХ), ПОСТАВЛЯЕМЫЕ ОТДЕЛЬНО | Т 0.0025 | - - | - - | - - | 5879.33 14.70 | 336.30 0.84 | 6215.63 15.54
171. | 2/20-100-15/С203-52529-Н | ФАСОННЫЙ ЭЛЕМЕНТ ИЗ СТАЛИ ОЦИНКОВАННОЙ ТОЛЩИНОЙ 0,7 ММ С ОДНОСТОРОННИМ ПОЛИМЕРНЫМ ПОКРЫТИЕМ, ЦВЕТ БЕЛЫЙ | М2 0.7535 | - - | - - | - - | 34.56 26.04 | 1.98 1.49 | 36.54 27.53
172. | Е6-59-1 (Н10) | УСТАНОВКА ПЛИТ ТЕПЛОИЗОЛЯЦИОННОГО СЛОЯ | М2 КОНСТРУКЦИЙ СТЕН (БЕЗ ВЫЧЕТА ПРОЕМОВ) 0.165 | 6.40 1.06 | 0.63 0.10 | 0.18 0.03 | - - | - - | 7.03 1.16
173. | 1/10-120-10-10/68 | ПЛИТЫ ТЕПЛОИЗОЛЯЦИОННЫЕ ИЗ МИНЕРАЛЬНОЙ ВАТЫ ПТМ СТБ 1995-2009-Т5-DS(TН)1-СS(10)40-TR15-WS1 (ПЛОТНОСТЬ 135 КГ/М3) БЕЛТЕП МАРКИ ФАСАД 12 | М3 0.0165 | - - | - - | - - | 219.84 3.63 | 17.46 0.29 | 237.30 3.92
174. | ПРИМЕЧАНИЕ: | УЗЕЛ 7Н (АР Л. 57)
175. | 1/10-235/СУПЛ-МАНЖ | УПЛОТНЯЮЩАЯ МАНЖЕТА | ШТ 4 | - - | - - | - - | 76.00 304.00 | 6.03 24.12 | 82.03 328.12
176. | ПРИМЕЧАНИЕ: | УЗЕЛ 8Н (АР Л. 57)
177. | Е12-109-4 (Н10) | УСТРОЙСТВО ПРИМЫКАНИЙ КРОВЛИ С ВЫВОДОМ ВОДОИЗОЛЯЦИОННОГО КОВРА НА ВЕРХ ПАРАПЕТА ВЫСОТОЙ 1000 ММ ОТ ВЕРХА НЕСУЩЕЙ КОНСТРУКЦИИ И ШИРИНОЙ 380 ММ | 100 М 0.197 | 324.52 63.93 | 12.24 2.41 | 5.73 1.13 | 263.55 51.92 | 20.72 4.08 | 621.03 122.34
178. | Е12-109-5 К=7 (Н10) Н1=7 | ДОБАВЛЯТЬ (ИЛИ ИСКЛЮЧАТЬ) НА КАЖДЫЕ 100 ММ ИЗМЕНЕНИЯ ВЫСОТЫ ПАРАПЕТА: К НОРМАМ Е12-109-1 - Е12-109-4 (ИСКЮЧАЕТСЯ ДО 300 ММ) | 100 М 0.197 | 79.64 -15.69 | 10.79 -2.13 | 5.90 -1.16 | 158.59 -31.24 | 12.55 -2.47 | 261.57 -51.53
179. | 1/10-135-10-10/40 | КЕРОСИН ТЕХНИЧЕСКИЙ ЭКОЛОГИЧЕСКИ ЧИСТЫЙ | Т 0.0006 | - - | - - | - - | 2509.82 1.51 | 199.28 0.12 | 2709.10 1.63
180. | 1/10-115-5/100 | МАТЕРИАЛ РУЛОННЫЙ БИТУМНО-ПОЛИМЕРНЫЙ КРОВЕЛЬНЫЙ НАПЛАВЛЯЕМЫЙ ТЕХНОЭЛАСТ К-ПХ-БЭ-ПП/ПП-4.5 КГ | М2 22.852 | - - | - - | - - | 8.35 190.81 | 0.66 15.08 | 9.01 205.90
181. | 1/10-115-5/104 | МАТЕРИАЛ РУЛОННЫЙ БИТУМНО-ПОЛИМЕРНЫЙ КРОВЕЛЬНЫЙ НАПЛАВЛЯЕМЫЙ ТЕХНОЭЛАСТ К-ПХ-БЭ-К/ПП-5.0 КГ | М2 25.413 | - - | - - | - - | 9.37 238.12 | 0.74 18.81 | 10.11 256.93
182. | 2/10-35/30 | ДЕТАЛИ ЗАКЛАДНЫЕ, ИЗГОТОВЛЕННЫЕ С ПРИМЕНЕНИЕМ СВАРКИ, ГНУТЬЯ, СВЕРЛЕНИЯ (ПРОБИВКИ) ОТВЕРСТИЙ (ПРИ НАЛИЧИИ ОДНОЙ ИЗ ЭТИХ ОПЕРАЦИЙ ИЛИ ВСЕГО ПЕРЕЧНЯ В ЛЮБЫХ СОЧЕТАНИЯХ), ПОСТАВЛЯЕМЫЕ ОТДЕЛЬНО | Т 0.0205 | - - | - - | - - | 5879.33 120.53 | 336.30 6.89 | 6215.63 127.42
183. | 2/20-100-15/С203-52529-Н | ФАСОННЫЙ ЭЛЕМЕНТ ИЗ СТАЛИ ОЦИНКОВАННОЙ ТОЛЩИНОЙ 0,7 ММ С ОДНОСТОРОННИМ ПОЛИМЕРНЫМ ПОКРЫТИЕМ, ЦВЕТ БЕЛЫЙ | М2 12.805 | - - | - - | - - | 34.56 442.54 | 1.98 25.35 | 36.54 467.89
184. | Е12-10-1 (Н10) | УСТРОЙСТВО МЕЛКИХ ПОКРЫТИЙ (БРАНДМАУЭРЫ, ПАРАПЕТЫ, СВЕСЫ И Т.П.) ИЗ ЛИСТОВОЙ ОЦИНКОВАННОЙ СТАЛИ (ПОЗ.11) | 100 М2 ПОКРЫТИЯ 0.0453 | 1027.49 46.55 | - - | - - | 5.00 0.23 | 0.40 0.02 | 1032.89 46.79
185. | 2/20-100-15/С203-52525-Н | ФАСОННЫЙ ЭЛЕМЕНТ ИЗ СТАЛИ ОЦИНКОВАННОЙ ТОЛЩИНОЙ 0,45-0,5 ММ, ШИРИНОЙ 230 ММ, С ОДНОСТОРОННИМ ПОЛИМЕРНЫМ ПОКРЫТИЕМ, ЦВЕТ БЕЛЫЙ | М 4.531 | - - | - - | - - | 40.62 184.05 | 2.32 10.51 | 42.94 194.56
186. | Е12-10-1 (Н10) | УСТРОЙСТВО МЕЛКИХ ПОКРЫТИЙ (БРАНДМАУЭРЫ, ПАРАПЕТЫ, СВЕСЫ И Т.П.) ИЗ ЛИСТОВОЙ ОЦИНКОВАННОЙ СТАЛИ (ПОЗ.10) | 100 М2 ПОКРЫТИЯ 0.1281 | 1027.49 131.62 | - - | - - | 5.00 0.64 | 0.40 0.05 | 1032.89 132.31
187. | 2/20-100-15/С203-52529-Н | ФАСОННЫЙ ЭЛЕМЕНТ ИЗ СТАЛИ ОЦИНКОВАННОЙ ТОЛЩИНОЙ 0,7 ММ С ОДНОСТОРОННИМ ПОЛИМЕРНЫМ ПОКРЫТИЕМ, ЦВЕТ БЕЛЫЙ | М2 12.805 | - - | - - | - - | 34.56 442.54 | 1.98 25.35 | 36.54 467.89
188. | Е6-59-1 (Н10) | УСТАНОВКА ПЛИТ ТЕПЛОИЗОЛЯЦИОННОГО СЛОЯ | М2 КОНСТРУКЦИЙ СТЕН (БЕЗ ВЫЧЕТА ПРОЕМОВ) 17.73 | 6.40 113.47 | 0.63 11.17 | 0.18 3.19 | - - | - - | 7.03 124.64
189. | 1/10-120-10-10/68 | ПЛИТЫ ТЕПЛОИЗОЛЯЦИОННЫЕ ИЗ МИНЕРАЛЬНОЙ ВАТЫ ПТМ СТБ 1995-2009-Т5-DS(TН)1-СS(10)40-TR15-WS1 (ПЛОТНОСТЬ 135 КГ/М3) БЕЛТЕП МАРКИ ФАСАД 12 | М3 0.8865 | - - | - - | - - | 219.84 194.89 | 17.46 15.48 | 237.30 210.37
190. | ПРИМЕЧАНИЕ: | ПРИМ. 2 АР Л.27 ХОДОВЫЕ ДОРОЖКИ
191. | Е12-15-1 (Н10) | УСТРОЙСТВО ПАРОИЗОЛЯЦИИ ОКЛЕЕЧНОЙ В ОДИН СЛОЙ | 100 М2 ИЗОЛИРУЕМОЙ ПОВЕРХНОСТИ 0.459 | 169.18 77.65 | 33.92 15.57 | 11.53 5.29 | 526.35 241.59 | 41.80 19.19 | 771.25 354.00
192. | 1/10-115-5/104 | МАТЕРИАЛ РУЛОННЫЙ БИТУМНО-ПОЛИМЕРНЫЙ КРОВЕЛЬНЫЙ НАПЛАВЛЯЕМЫЙ ТЕХНОЭЛАСТ К-ПХ-БЭ-К/ПП-5.0 КГ | М2 50.49 | - - | - - | - - | 9.37 473.09 | 0.74 37.36 | 10.11 510.45
|  | ИТОГО ПРЯМЫЕ ЗАТРАТЫ : |  | 9684 | 837 | 244 | 96457 | 7535 | 114513
|  | ОХР и ОПР | [6 empty] | 7178
|  | ПЛАНОВАЯ ПРИБЫЛЬ | [6 empty] | 6939
|  | ИТОГО ПО ПТМ | [6 empty] | 128630
|  | ЗАТРАТЫ ТРУДА | [6 empty] | 999
|  | ЗАТРАТЫ ТРУДА МАШИНИСТОВ | [6 empty] | 26
| Ж2-90-20 | КРЫЛЬЦА
193. | ПРИМЕЧАНИЕ: | КРЫЛЬЦО N1
194. | Е11-110-2 (Н10) | УСТРОЙСТВО ПОКРЫТИЙ ПОЛОВ ИЗ ГРАНИТНЫХ ПЛИТ С ПРИМЕНЕНИЕМ СУХОЙ РАСТВОРНОЙ СМЕСИ, ПРИ КОЛИЧЕСТВЕ ПЛИТ НА 1 М2 ДО 3 ШТ, ПРИ ПЛОЩАДИ ПОЛА СВЫШЕ 10 М2 | 100 М2 0.12 | 2067.92 248.15 | 131.87 15.82 | 56.58 6.79 | 1426.95 171.23 | 113.03 13.56 | 3739.77 448.77
195. | 1/10-170-2/10 | ДИСК АЛМАЗНЫЙ ОТРЕЗНОЙ ДЛЯ РЕЗКИ КАМНЯ, БЕТОНА ДИАМЕТРОМ 125 ММ | ДИСК 0.1392 | - - | - - | - - | 7.60 1.06 | 0.60 0.08 | 8.20 1.14
196. | 1/10-230-65-10-15/5 | ПЛИТА ГРАНИТНАЯ ШЛИФОВАННАЯ ЗАДАННОГО РАЗМЕРА ТОЛЩИНОЙ 20 ММ | М2 12.3 | - - | - - | - - | 544.96 6703.01 | 43.27 532.22 | 588.23 7235.23
197. | ПРИМЕЧАНИЕ: | КРЫЛЬЦО N9
198. | Е11-114-1 (Н10) | УСТРОЙСТВО ПОКРЫТИЙ ПОЛОВ ПЛИТАМИ ПОВЫШЕННОЙ ПРОЧНОСТИ ИЗ КЕРАМОГРАНИТА | 100 М2 0.033 | 1687.91 55.70 | 29.06 0.96 | 0.97 0.03 | 71.43 2.36 | 5.60 0.18 | 1794.00 59.20
199. | 1/10-230-65-20-23/58 | ПЛИТКИ КЕРАМИЧЕСКИЕ ДЛЯ ПОЛОВ ОСНОВНЫЕ НЕГЛАЗУРОВАННЫЕ (КЕРАМОГРАНИТ) РАЗМЕРОМ 400 Х 400 ММ, 406 Х 406 ММ | М2 3.3825 | - - | - - | - - | 10.99 37.17 | 0.87 2.94 | 11.86 40.12
200. | 1/10-230-60-35/47 | РАСТВОРНАЯ СМЕСЬ СУХАЯ (РСС), ОБЛИЦОВОЧНАЯ, ЦЕМЕНТНО-ИЗВЕСТКОВАЯ, ДЛЯ ВНУТРЕННИХ РАБОТ (В), М100 | Т 0.0224 | - - | - - | - - | 216.88 4.86 | 17.22 0.39 | 234.10 5.24
201. | 1/10-230-60-15/15 | КОМПОЗИЦИЯ ДЛЯ ЗАПОЛНЕНИЯ ШВОВ СУХАЯ ШИРИНОЙ ДО 6 ММ, ПЛАСТИЧНАЯ, ВОДОСТОЙКАЯ, МОРОЗОСТОЙКАЯ, ДЛЯ НАРУЖНЫХ И ВНУТРЕННИХ РАБОТ (НВ), БЕЛАЯ (ФАСОВКА ПО 25 КГ) | Т 0.0009 | - - | - - | - - | 1293.75 1.16 | 102.72 0.09 | 1396.47 1.26
202. | 1/10-280-20/40 | ВОДА | М3 0.0066 | - - | - - | - - | 1.27 0.01 | - - | 1.27 0.01
|  | ИТОГО ПРЯМЫЕ ЗАТРАТЫ : |  | 304 | 17 | 7 | 6921 | 549 | 7791
|  | ОХР и ОПР | [6 empty] | 225
|  | ПЛАНОВАЯ ПРИБЫЛЬ | [6 empty] | 217
|  | ИТОГО ПО ПТМ | [6 empty] | 8233
|  | ЗАТРАТЫ ТРУДА | [6 empty] | 35
|  | ЗАТРАТЫ ТРУДА МАШИНИСТОВ | [6 empty] | 1
|  | ВСЕГО, В ТОМ ЧИСЛЕ | [6 empty] | 818273
|  | СТРОИТЕЛЬНЫЕ РАБОТЫ, ВСЕГО В ТОМ ЧИСЛЕ | [6 empty] | 818273
|  | ЗАРАБОТНАЯ ПЛАТА | [6 empty] | 109332
|  | ЭКСПЛУАТАЦИЯ МАШИН И МЕХАНИЗМОВ, ВСЕГО | [6 empty] | 12505
|  | В ТОМ ЧИСЛЕ ЗАРАБОТНАЯ ПЛАТА МАШИНИСТОВ | [6 empty] | 3565
|  | МАТЕРИАЛЫ, ИЗДЕЛИЯ, КОНСТРУКЦИИ | [6 empty] | 495629
|  | ТРАНСПОРТ | [6 empty] | 41201
|  | ОХР и ОПР | [6 empty] | 81474
|  | ПЛАНОВАЯ ПРИБЫЛЬ | [6 empty] | 78132
|  | ЗАТРАТЫ ТРУДА РАБОЧИХ | [6 empty] | 11914
|  | ЗАТРАТЫ ТРУДА МАШИНИСТОВ | [6 empty] | 371
|  | СОСТАВИЛ | ____________________ |  |  |  |  | ГОРОШКО, ОРЕХОВА
|  |  | (должность) |  |  | (подпись) |  | (инициалы,фамилия)
|  | ПРОВЕРИЛ | ____________________ |  |  |  |  | МАДЕСТОВА
|  |  | (должность) |  |  | (подпись) |  | (инициалы,фамилия)

## 8838-1-1201-T0
НАИМЕНОВАНИЕ ОБЪЕКТА: РЕСТАВРАЦИЯ ФАСАДОВ, КАПИТАЛЬНЫЙ РЕМОНТ С МОДЕРНИЗАЦИЕЙ ЗДАНИЯ СПЕЦИАЛИЗИРОВАННОГО ДЛЯ ОБРАЗОВАНИЯ И ВОСПИТАНИЯ (ЗДАНИЯ ШКОЛЫ N 4) ПО УЛ. КРАСНОАРМЕЙСКОЙ, 11 И БЛАГОУСТРОЙСТВО ПРИЛЕГАЮЩЕЙ ТЕРРИТОРИИ. МОДЕРНИЗАЦИЯ.СТАДИЯ А
КОД ОБЪЕКТА: 22.013
НАИМЕНОВАНИЕ ЗДАНИЯ, СООРУЖЕНИЯ: ЗДАНИЕ ШКОЛЫ
ШИФР ЗДАНИЯ, СООРУЖЕНИЯ: 22.013
КОМПЛЕКТ ЧЕРТЕЖЕЙ: АР
ИСХОДНЫЕ ДАННЫЕ ПО ЛОКАЛЬНОЙ СМЕТЕ (ЛОКАЛЬНОМУ СМЕТНОМУ РАСЧЕТУ) № 1201
(НОРМЫ 2022г.)
ОБЩЕСТРОИТЕЛЬНЫЕ РАБОТЫ (НАРУЖНАЯ ОТДЕЛКА, ПОЛЫ (ЧЕРДАК), КРОВЛЯ)
СОСТАВЛЕНА В ЦЕНАХ НА 1 МАЯ 2023г.
№ П/П | ТЕКСТ
1 | 2
1 | L3'7838'1'1201'S0'2'1'ОБЩЕСТРОИТЕЛЬНЫЕ РАБОТЫ (НАРУЖНАЯ ОТДЕЛКА, ПОЛЫ (ЧЕРДАК), КРОВЛЯ)'АР'ГОРОШКО, ОРЕХОВА'МАДЕСТОВА*
2 | Ж2-30-20'ЗДАНИЕ - СТРОИТЕЛЬНАЯ ЧАСТЬ. НАРУЖНЫЕ СТЕНЫ. ТЕПЛОИЗОЛЯЦИЯ СТЕН НАРУЖНЫХ'М2*
3 | БС101-11099-Е#С101-11099'15,43##'=13'ШКУРКА ШЛИФОВАЛЬНАЯ НА БУМАЖНОЙ ОСНОВЕ ВОДОСТОЙКАЯ ###'М2''2801=<1/10-180-20>/2799=15,43_0*
4 | БС101-15500-4С#С101-15500-4'197,2##'=13'ДЮБЕЛЬ ПЛАСТМАССОВЫЙ С МЕТАЛЛИЧЕСКИМ СЕРДЕЧНИКОМ 8 Х 120 ###'1000 ШТ.''2801=<1/10-240-30-30>/2799=197,2_0*
5 | БС101-15500-18Е#С101-15500-18'342,13##'=13'ДЮБЕЛЬ-ГВОЗДЬ ДЛЯ ТЕПЛОИЗОЛЯЦИИ (ЗОНТИК) С МЕТАЛЛИЧЕСКИМ СЕРДЕЧНИКОМ 10 Х 120 ###'1000 ШТ.''2801=<1/10-240-30-30>/2799=342,13_0*
6 | БСГР-КГР-2'12,84:1,0248##'=13'ЭПОКСИДНАЯ ГРУНТОВКА КГР-2###'КГ''2801=<1/10-125-160>/2799=12,53_0*
7 | БС101-48602-Е#С101-48602'1,68##'=13'КРУГ НА БАКЕЛИТЕ УСИЛЕННОМ ОТРЕЗНОЙ 230 Х 2 Х 22 ДЛЯ РЕЗКИ КАМНЯ, БЕТОНА ###'ШТ.''2801=<1/10-170-2>/2799=1,68_0*
8 | БС412-1500-Е#С412-1500'10,16#12,78.1,6+10,16.0,02#'=95'ПЕСОК ОБОГАЩЕННЫЙ ###'М3''2801=<4/1-5-40-10-10>/2799=10,16_20,65*
9 | БС101-15503-Е#С101-15503'438,34##'=13'ДЮБЕЛЬ МЕТАЛЛИЧЕСКИЙ РАМНЫЙ 10 Х 152 ###'1000 ШТ.''2801=<1/10-240-30-45>/2799=438,34_0*
10 | БС101-15501-Е#С101-15501'3,54##'=13'ДЮБЕЛЬ МЕТАЛЛИЧЕСКИЙ РАМНЫЙ 10 Х 112 ###'10 ШТ.''2801=<1/10-240-30-45>/2799=3,54_0*
11 | БСПР-БИТ'64,03:1,2:16.1000#264,79#'=13'ПРАЙМЕР БИТУМНЫЙ###'Т''2801=<1/10-280>/2799=3334,9_264,79*
12 | БС101-86122-С#С101-86122'5,15#0,41#'=13'МАТЕРИАЛ РУЛОННЫЙ БИТУМНО-ПОЛИМЕРНЫЙ КРОВЕЛЬНЫЙ НАПЛАВЛЯЕМЫЙ К-ПХ-БП-М/М-3.0 ###'М2''2801=<1/10-115-5>/2799=5,15_0,41*
13 | БС101-86124-С#С101-86124'6#0,48#'=13'МАТЕРИАЛ РУЛОННЫЙ БИТУМНО-ПОЛИМЕРНЫЙ КРОВЕЛЬНЫЙ НАПЛАВЛЯЕМЫЙ , К-ПХ-БП-К/М-4 ###'М2''2801=<1/10-115-5>/2799=6_0,48*
14 | БСМЕМ-БР'551,16:1,2:30#1,22#'=13'ДВУХСЛОЙНАЯ ПОЛИМЕРНАЯ ПРОФИЛИРОВАННАЯ МЕМБРАНА###'М2''2801=<1/10-280>/2799=15,31_1,22*
15 | БСРЕЗ-ПЛ'60#4,76#'=13'ПЛИТКА РЕЗИНОВАЯ###'М2''2801=<1/10-280>/2799=60_4,76*
16 | БС412-1300-1С#С412-1300-1'11,46#12,78.1,57+11,46.0,02#'=95'ГРАВИЙ ДЛЯ СТРОИТЕЛЬНЫХ РАБОТ МАРКИ 800, 2 ГРУППЫ, ФРАКЦИИ 5-20 ММ ПРИВОЗКА С 40 КМ###'М3''2801=<4/1-5-30-10-10>/2799=11,46_20,29*
17 | БС101-48602-С'1,68#0,13#'=13'КРУГ НА БАКЕЛИТЕ УСИЛЕННОМ ОТРЕЗНОЙ 230 Х 2 Х 22 ДЛЯ РЕЗКИ КАМНЯ, БЕТОНА ###'ШТ.''2801=<1/10-170-2>/2799=1,68_0,13*
18 | БСБСГТ-П'194,38:1,2##'=13'СТОИМОСТЬ БСГТ П2 С20/25###'М3''2801=<1/10-280>/2799=161,98_0*
19 | БС101-15512-Н'5,52#0,44#'=13'ДЮБЕЛЬ С ШУРУПОМ ДЛЯ БЫСТРОГО МОНТАЖА 8 Х 80 ММ ###'100 ШТ.''2801=<1/10-240-30-50>/2799=5,52_0,44*
20 | БС101-86125-С'6,88#0,55#'=13'МАТЕРИАЛ РУЛОННЫЙ БИТУМНО-ПОЛИМЕРНЫЙ КРОВЕЛЬНЫЙ НАПЛАВЛЯЕМЫЙ "БИПОЛИКРИН", К-ПХ-БЭ-К/ПП-5 КГ ###'М2''2801=<1/10-115-5>/2799=6,88_0,55*
21 | БСУПЛ-МАНЖ'91,2:1,2##'=13'УПЛОТНЯЮЩАЯ МАНЖЕТА###'ШТ''2801=<1/10-235>/2799=76_0*
22 | БС101-86217-Н#С101-86217'?##'=13'МАТЕРИАЛ РУЛОННЫЙ БИТУМНО-ПОЛИМЕРНЫЙ КРОВЕЛЬНЫЙ НАПЛАВЛЯЕМЫЙ ЭЛАКРОМ К-СХ-БП-ПП/ПП-3.0 КГ ###'М2''2801=<1/10-115-5>/2799=3,75_0*
23 | БС101-3290-Я#С101-32900'14,2##'=13'ОДНОКОМПОНЕНТНОЕ ПОЛИУРЕТАНОВОЕ СВЯЗУЮЩЕЕ###'КГ''2801=<1/10-230-35>/2799=14,2_0*
24 | БС101-43000-Я#С101-43000-1'13,5##'=13'КРАСИТЕЛЬ ДЛЯ РЕЗИНОВОЙ КРОШКИ###'КГ''2801=<1/10-230-40-65>/2799=13,5_0*
25 | БСПЛИТК-40-СЕР'17:1,2##'=13'ПЛИТКА ТРОТУАРНАЯ П.2010.4 ЦВЕТ СЕРЫЙ###'М2''2801=<4/2-2-2-3>/2799=14,17_0*
26 | БСПЛИТК-40-КОР'22,4:1,2##'=13'ПЛИТКА ТРОТУАРНАЯ П.2010.4 ЦВЕТ КОРИЧНЕВЫЙ###'М2''2801=<4/2-2-2-3>/2799=18,67_0*
27 | БС203-52529-Н'34,56#1,98#'=37'ФАСОННЫЙ ЭЛЕМЕНТ ИЗ СТАЛИ ОЦИНКОВАННОЙ ТОЛЩИНОЙ 0,7 ММ С ОДНОСТОРОННИМ ПОЛИМЕРНЫМ ПОКРЫТИЕМ, ЦВЕТ БЕЛЫЙ ###'М2''2801=<2/20-100-15>/2799=34,56_1,98*
28 | БС203-52525-Н#С203-52525'?:0,225##'=37'ФАСОННЫЙ ЭЛЕМЕНТ ИЗ СТАЛИ ОЦИНКОВАННОЙ ТОЛЩИНОЙ 0,45-0,5 ММ, ШИРИНОЙ 230 ММ, С ОДНОСТОРОННИМ ПОЛИМЕРНЫМ ПОКРЫТИЕМ, ЦВЕТ БЕЛЫЙ ###'М''2801=<2/20-100-15>/2799=40,62_0*
29 | БС412-1500-2С#С412-1500-2'8,94#12,78.1,6+8,94.0,02#'=95'ПЕСОК ДЛЯ СТРОИТЕЛЬНЫХ РАБОТ ПРИРОДНЫЙ 2 КЛАССА ПРИВОЗКА С 40 КМ###'М3''2801=<4/1-5-40-10-10>/2799=8,94_20,63*
30 | БС101-130600-Е#С101-130600'217,89##'=13'ПОРТЛАНДЦЕМЕНТ 500-Д0 (В УПАКОВКЕ) ###'Т''2801=<1/10-10-10>/2799=217,89_0*
31 | Р101-152900#101-152100-1=?.1000/101-48602#101-48602-Е/412-1500#412-1500-Е*
32 | РМ020129#М020310/М020130#М020310/М021102#М020310/М021141#М020310=?:1,1/М021143#М020310/М021243#М020310/М021244#М020310/М021245#М020310/М030305#М020310=?.0,6/М030401#М020310=?.0,7/М030402#М020310=?.0,7/М030405#М020310=?.0,7/М030407#М020310=?.0,7/М030903/М031110/М020810#М020310/М021104#М020310=?:1,1*
33 | Н10=65,72.1,1#69,89'Н11=57,16.1,1#67,42*
34 | Е26-112-1'564-333,5+1811,6-21,7+104,8-76,6+28,6''ПОДГОТОВКА ПОВЕРХНОСТИ СТЕН И ОТКОСОВ С ЛЕСОВ'100 М2''*
35 | Е26-113-1'2077,2''ОГРУНТОВКА ПОВЕРХНОСТИ СТЕН С ЛЕСОВ'100 М2''*
36 | С113-3512-5'2077,2.0,02.1000.0,01*
37 | Е26-116-1'2077,2'Ж100/101-11099#101-11099-Е'ТЕПЛОИЗОЛЯЦИЯ НАРУЖНЫХ СТЕН ПЛИТАМИ МИНЕРАЛОВАТНЫМИ НА КЛЕЮ НА ПРЯМОЛИНЕЙНЫХ ПОВЕРХНОСТЯХ С ЛЕСОВ'100 М2''*
38 | С104-701-15'(564-333,5).0,1+(1811,6-21,7).0,12+(104,8-76,6).0,25+28,6.0,02*
39 | С101-138065'2077,2.0,6.0,01*
40 | Е26-117-1'(564-333,5).7+(1811,6-21,7).7+(104,8-76,6).9+28,6.5'101-15500-4#101-15500-4С'МЕХАНИЧЕСКОЕ КРЕПЛЕНИЕ ТЕПЛОИЗОЛЯЦИОННЫХ ПЛИТ ДЮБЕЛЯМИ ПРИ УТЕПЛЕНИИ СТЕН КИРПИЧНЫХ, ЯЧЕИСТОБЕТОННЫХ С ЛЕСОВ'100 ШТ. ДЮБЕЛЕЙ''*
41 | Е26-118-1'319,1+480''ОБРАБОТКА ВЫСТУПАЮЩИХ УГЛОВ ТЕПЛОИЗОЛЯЦИИ С ЛЕСОВ'100 М''*
42 | С101-160949'799,1.1,02*
43 | С101-138065'799,1.0,14.0,01*
44 | Е26-120-1'2531-453,8''УСТРОЙСТВО АРМИРУЮЩЕГО СЛОЯ ПО ПЛИТАМ УТЕПЛИТЕЛЯ МИНЕРАЛОВАТНЫМ ВРУЧНУЮ НА ПРЯМОЛИНЕЙНЫХ ПОВЕРХНОСТЯХ С ЛЕСОВ'100 М2''*
45 | С101-138065'2077,2.0,6.0,01*
46 | Е26-123-1'370''УСТРОЙСТВО ДОПОЛНИТЕЛЬНОГО АРМИРУЮЩЕГО СЛОЯ НА ВЫСОТУ ДО 2,5 М НА ПРЯМОЛИНЕЙНЫХ ПОВЕРХНОСТЯХ С ЛЕСОВ'100 М2''*
47 | С101-138065'370.0,35.0,01*
48 | Е26-120-3'116,3''УСТРОЙСТВО АРМИРУЮЩЕГО СЛОЯ ПО ПЛИТАМ УТЕПЛИТЕЛЯ МИНЕРАЛОВАТНЫМ ВРУЧНУЮ НА КРИВОЛИНЕЙНЫХ ПОВЕРХНОСТЯХ С ЛЕСОВ'100 М2''*
49 | С101-138065'116,3.0,6.0,01*
50 | Е26-123-1'84,8''УСТРОЙСТВО ДОПОЛНИТЕЛЬНОГО АРМИРУЮЩЕГО СЛОЯ (ВНУТРЕННИЙ УГОЛ)'100 М2''*
51 | С101-138065'84,8.0,35.0,01*
52 | Е26-123-1'73,5''УСТРОЙСТВО ДОПОЛНИТЕЛЬНОГО АРМИРУЮЩЕГО СЛОЯ (ПАРАПЕТ)'100 М2''*
53 | С101-138065'73,5.0,35.0,01*
54 | Е26-130-1'9,2''УСТРОЙСТВО АРМИРУЮЩЕГО СЛОЯ НА НЕУТЕПЛЯЕМЫХ ПОВЕРХНОСТЯХ ПРЯМОЛИНЕЙНЫХ С ЛЕСОВ'100 М2''*
55 | С101-138065'9,2.0,6.0,01*
56 | Е26-103-1'62,3''ГЕРМЕТИЗАЦИЯ ВЕРТИКАЛЬНЫХ ШВОВ ГЕРМЕТИКОМ ПРИ УСТРОЙСТВЕ УТЕПЛЕНИЯ НАРУЖНЫХ СТЕН'100 М ШВОВ''*
57 | С101-21603'62,3.14,5.0,01*
58 | Е26-104-1'31''ГЕРМЕТИЗАЦИЯ ВЕРТИКАЛЬНЫХ ШВОВ УПЛОТНИТЕЛЬНОЙ ЛЕНТОЙ ПРИ УСТРОЙСТВЕ УТЕПЛЕНИЯ НАРУЖНЫХ СТЕН'100 М ШВОВ''*
59 | С101-51512-1'31*
60 | Е26-104-2'210''ГЕРМЕТИЗАЦИЯ ГОРИЗОНТАЛЬНЫХ ШВОВ УПЛОТНИТЕЛЬНОЙ ЛЕНТОЙ ПРИ УСТРОЙСТВЕ УТЕПЛЕНИЯ НАРУЖНЫХ СТЕН'100 М ШВОВ''*
61 | С101-51512-1'210*
62 | П'ОТКОСЫ (АР Л.77 ПРИМ.15)*
63 | Е26-130-1'144''УСТРОЙСТВО АРМИРУЮЩЕГО СЛОЯ НА НЕУТЕПЛЯЕМЫХ ПОВЕРХНОСТЯХ ПРЯМОЛИНЕЙНЫХ С ЛЕСОВ'100 М2''*
64 | С101-138065'144.0,6.0,01*
65 | Е15-286-4'190,6+323,5''ШТУКАТУРКА НАРУЖНЫХ ПОВЕРХНОСТЕЙ ОТКОСОВ ИЗ КИРПИЧА И БЕТОНА БЕЗ ЗАТИРКИ ПОД ОТДЕЛКУ СОСТАВОМ ЗАЩИТНО-ОТДЕЛОЧНЫМ ФАКТУРНЫМ (0,7 ММ) И КРУПНОЗЕРНИСТЫМ (2-3 ММ), С ЛЕСОВ'100 М2 ОТКОСА''*
66 | С101-137457-1'190,6.4,5.2.0,001*
67 | С101-138054'190,6.0,15.0,001*
68 | С412-9005'1906.0,002.0,01*
69 | Ж2-60-20'ЗДАНИЕ - СТРОИТЕЛЬНАЯ ЧАСТЬ. ПЕРЕКРЫТИЯ, ПОКРЫТИЯ. ТЕПЛОИЗОЛЯЦИЯ'М2*
70 | Е26-200-1'333,5+21,7+22+76,6''ПОДГОТОВКА НИЖНЕЙ ПОВЕРХНОСТИ ЖЕЛЕЗОБЕТОННЫХ ПЛИТ ПОКРЫТИЯ (ПЕРЕКРЫТИЯ)'100 М2''*
71 | Е26-201-1'453,8''ОГРУНТОВКА НИЖНЕЙ ПОВЕРХНОСТИ ЖЕЛЕЗОБЕТОННЫХ ПЛИТ ПОКРЫТИЯ (ПЕРЕКРЫТИЯ) ВРУЧНУЮ'100 М2''*
72 | С101-138065'453,8.0,714.0,01*
73 | С113-3512-5'453,8.0,015.0,01*
74 | Е26-202-2'453,8'Ж100'ТЕПЛОИЗОЛЯЦИЯ НИЖНЕЙ ПОВЕРХНОСТИ ПЛИТ ПОКРЫТИЯ (ПЕРЕКРЫТИЯ) ПЛИТАМИ МИНЕРАЛОВАТНЫМИ НА КЛЕЮ'100 М2''*
75 | С101-138065'453,8.0,748.0,01*
76 | С104-701-15'333,5.0,1+21,7.0,12+22.0,2+76,6.0,25*
77 | Е26-203-1'333,5.7+21,7.7+22.8+76,6.9'101-15500-18#101-15500-18Е'МЕХАНИЧЕСКОЕ КРЕПЛЕНИЕ ТЕПЛОИЗОЛЯЦИОННЫХ ПЛИТ ДЮБЕЛЯМИ ПРИ УСТРОЙСТВЕ ТЕПЛОИЗОЛЯЦИИ НИЖНЕЙ ПОВЕРХНОСТИ ПЛИТ ПОКРЫТИЯ (ПЕРЕКРЫТИЯ)'100 ШТ. ДЮБЕЛЕЙ''*
78 | Е26-204-2'453,8''УСТРОЙСТВО АРМИРУЮЩЕГО И ЗАЩИТНОГО СЛОЕВ ИЗ ПОЛИМЕРНЫХ МАТЕРИАЛОВ ПО МИНЕРАЛОВАТНЫМ ПЛИТАМ УТЕПЛИТЕЛЯ ВРУЧНУЮ ПРИ УСТРОЙСТВЕ ТЕПЛОИЗОЛЯЦИИ НИЖНЕЙ ПОВЕРХНОСТИ ПЛИТ ПОКРЫТИЯ (ПЕРЕКРЫТИЯ)'100 М2''*
79 | С101-138065'453,8.0,714.0,01*
80 | Ж2-60-40'ЗДАНИЕ - СТРОИТЕЛЬНАЯ ЧАСТЬ. ПЕРЕКРЫТИЯ, ПОКРЫТИЯ. ПОЛЫ'М2*
81 | П'ТИП 53, 54 (ПРИМ.25 АР Л.39)*
82 | Е11-9-1'61,76+534,49''УСТРОЙСТВО ТЕПЛО- И ЗВУКОИЗОЛЯЦИИ СПЛОШНОЙ ИЗ ПЛИТ ИЛИ МАТОВ МИНЕРАЛОВАТНЫХ ИЛИ СТЕКЛОВОЛОКНИСТЫХ'100 М2 ИЗОЛИРУЕМОЙ ПОВЕРХНОСТИ''*
83 | С104-748'49*
84 | С104-701-19'81*
85 | С104-701-20'20,5*
86 | Е11-5-3'61,76+534,49''УСТРОЙСТВО ГИДРОИЗОЛЯЦИИ ИЗ ПОЛИЭТИЛЕНОВОЙ ПЛЕНКИ В ОДИН СЛОЙ НАСУХО'100 М2''*
87 | Е11-67-2'61,76+534,49'414-2004#414-2005'УСТРОЙСТВО ЦЕМЕНТНО-ПЕСЧАНЫХ СТЯЖЕК ТОЛЩИНОЙ 20 ММ ПО ОСНОВАНИЮ ИЗ УТЕПЛИТЕЛЯ С ПРИМЕНЕНИЕМ УСТАНОВКИ ПБ-1'100 М2''*
88 | Е11-67-3#К=4'61,76+534,49'Н1=4/414-2004#414-2005'УСТРОЙСТВО ЦЕМЕНТНО-ПЕСЧАНЫХ СТЯЖЕК: ДОБАВЛЯЕТСЯ ДО ТОЛЩИНЫ 40 ММ'100 М2''*
89 | Е6-11-10'(61,76+534,49).2,88.0,001''АРМИРОВАНИЕ ПОДСТИЛАЮЩИХ СЛОЕВ И НАБЕТОНОК'Т''*
90 | С204-3101'(61,76+534,49).2,88.0,001*
91 | Е13-75-2'61,76''УСТРОЙСТВО ГИДРО-ПАРОИЗОЛЯЦИИ ПОВЕРХНОСТИ ДНИЩА (ПОЛА) БЕЗ УКЛОНА В 2 СЛОЯ ТОЛЩИНОЙ 3 ММ'100 М2''*
92 | С101-138055-1'61,76.0,57.0,01*
93 | С412-9005'61,76.0,11.0,01*
94 | Е11-114-1'61,76'Ж100'УСТРОЙСТВО ПОКРЫТИЙ ПОЛОВ ИЗ КЕРАМОГРАНИТНЫХ ПЛИТОК'100 М2''*
95 | С101-138032-12'61,76.25,92.0,001.0,01*
96 | С101-138064'61,76.0,5.0,01*
97 | С412-9005'61,76.0,125.0,01*
98 | С101-27602'61,76.1,025*
99 | Е13-15-1'534,49'Ж100/113-16300'ОГРУНТОВКА ГРУНТОВОЧНОЙ 2-КОМПОНЕНТНОЙ ЭПОКСИДНОЙ ГРУНТОВКОЙ'100 М2''*
100 | СГР-КГР-2'534,49.0,4*
101 | П'Т.Ч. ПРИМ.24 (АР Л.39)*
102 | Е26-33-5'34,9''ТЕПЛОИЗОЛЯЦИЯ ПОКРЫТИЙ И ПЕРЕКРЫТИЙ ИЗДЕЛИЯМИ ИЗ ПЕНОПЛАСТА НАСУХО'М3 ИЗОЛЯЦИИ''*
103 | Ж2-70-10'ЭКСПЛУАТИРУЕМАЯ КРОВЛЯ (АР Л.26, 56, 59)'М2*
104 | П'СПЕЦИФИКАЦИЯ ЭЛЕМЕНТОВ К УЗЛАМ КРОВЛИ (АР Л. 59)*
105 | Р101-15512#101-15512-Н*
106 | Е12-15-3010'1603''УСТРОЙСТВО ПАРОИЗОЛЯЦИИ ПРОКЛАДОЧНОЙ В ОДИН СЛОЙ ИЗ НАПЛАВЛЯЕМЫХ РУЛОННЫХ МАТЕРИАЛОВ (ПОЗ. 28)'100 М2 ИЗОЛИРУЕМОЙ ПОВЕРХНОСТИ''*
107 | С101-86217-Н'1603.1,1*
108 | Е12-13-6'1603''УТЕПЛЕНИЕ ПОКРЫТИЙ ПЛИТАМИ ПЕНОПОЛИСТИРОЛЬНЫМИ НАСУХО В ОДИН СЛОЙ ПРИ ПОДАЧЕ ИЗДЕЛИЙ К МЕСТУ ПРОИЗВОДСТВА РАБОТ БАШЕННЫМ КРАНОМ (ПОЗ. 20)'100 М2 УТЕПЛЯЕМОГО ПОКРЫТИЯ''*
109 | С104-748'367,3*
110 | Е12-91-3'1603''УСТРОЙСТВО ВЫРАВНИВАЮЩИХ СТЯЖЕК ПОД КРОВЛЮ С АРМИРОВАНИЕМ ТОЛЩИНОЙ 40 ММ (ПОЗ. 38)'100 М2''*
111 | С204-3101'1603.2,8.0,001*
112 | Е12-91-13'1603.66.0,01''УСТРОЙСТВО ТЕМПЕРАТУРНО-УСАДОЧНЫХ ШВОВ ПРИ УСТРОЙСТВЕ ВЫРАВНИВАЮЩИХ СТЯЖЕК ПОД КРОВЛЮ С АРМИРОВАНИЕМ ТОЛЩИНОЙ 40 ММ'100 М ШВА''*
113 | С101-86752'1057,98.0,17.0,01*
114 | Е12-115-1'1603''ОГРУНТОВКА ОСНОВАНИЙ КРОВЛИ МЕХАНИЗИРОВАННЫМ СПОСОБОМ'100 М2''*
115 | СПР-БИТ'1603.50.0,01.0,001*
116 | Е12-105-1'1036,9''УСТРОЙСТВО КРОВЕЛЬ ИЗ НАПЛАВЛЯЕМЫХ РУЛОННЫХ МАТЕРИАЛОВ ПРИ НАВАРКЕ ВОДОИЗОЛЯЦИОННЫХ КОВРОВ ДВУХСЛОЙНЫХ (ПОЗ. 32,33)'100 М2''*
117 | С101-86235'1036,9.127,5.0,01*
118 | С101-86236'1036,9.117.0,01*
119 | Е12-164-3'1036,9'Ж100'УСТРОЙСТВО ПОКРЫТИЯ КРОВЕЛЬ ИЗ ПВХ-МЕМБРАНЫ ПО ЦЕМЕНТНО-ПЕСЧАНОЙ СТЯЖКЕ (ПОЗ. 34)'100 М2''*
120 | СМЕМ-БР'1036,9.1,17*
121 | П'УЗЕЛ 1Э (АР Л. 56)*
122 | Е12-112-1'1''УСТРОЙСТВО ПРИМЫКАНИЙ КРОВЛИ ИЗ НАПЛАВЛЯЕМЫХ РУЛОННЫХ МАТЕРИАЛОВ К ВОРОНКЕ ВНУТРЕННЕГО ВОДОСТОКА'100 ШТ.''*
123 | С101-86235'1*
124 | П'УЗЕЛ 2Э,3Э (АР Л. 56)*
125 | Е8-6-1'44,3'413-1036-4#413-1036-2/414-2007#414-2003'КЛАДКА ПАРАПЕТА ИЗ КИРПИЧА КЕРАМИЧЕСКОГО ОДИНАРНОГО (ПОЗ. 24)'М3 КЛАДКИ''*
126 | Е12-10-1'99,8.0,875'101-123403/204-6400'УСТРОЙСТВО МЕЛКИХ ПОКРЫТИЙ (БРАНДМАУЭРЫ, ПАРАПЕТЫ, СВЕСЫ И Т.П.) ИЗ ЛИСТОВОЙ ОЦИНКОВАННОЙ СТАЛИ (ПОЗ. 3,4)'100 М2 ПОКРЫТИЯ''*
127 | С204-6400'0,001.174.1,18*
128 | С203-52529-Н'99,8.0,875*
129 | Е12-135-1'99,8''УСТРОЙСТВО ЦЕМЕНТНО-ПЕСЧАНОЙ СТЯЖКИ ПОД СЛИВ'100 М''*
130 | Е12-15-306'(99,8+157,4).0,4''УСТРОЙСТВО ПАРОИЗОЛЯЦИИ ПРОКЛАДОЧНОЙ В ОДИН СЛОЙ ИЗ ПОЛИЭТИЛЕНОВОЙ ПЛЕНКИ (ЗАВЕДЕНИЕ НА ВЫСОТУ УТЕПЛИТЕЛЯ)'100 М2 ИЗОЛИРУЕМОЙ ПОВЕРХНОСТИ''*
131 | Е12-107-1'370,2''УСТРОЙСТВО ПРИМЫКАНИЙ КРОВЛИ С МЕХАНИЧЕСКИМ КРЕПЛЕНИЕМ ФАРТУКА К ПОВЕРХНОСТИ ПАРАПЕТА И С ПОДВЕДЕНИЕМ ВОДОИЗОЛЯЦИОННОГО КОВРА ПОД ФАРТУК НА ВЫСОТУ 250 ММ (ПОЗ. 2)'100 М''*
132 | Е12-107-2#К=0,5'370,2'Н1=0,5'ДОБАВЛЯТЬ НА КАЖДЫЕ 100 ММ УВЕЛИЧЕНИЯ ВЫСОТЫ ПРИМЫКАНИЙ ВОДОИЗОЛЯЦИОННОГО КОВРА К ПАРАПЕТУ: К НОРМЕ Е12-107-1 (УВЕЛИЧИВАЕТСЯ ДО ВЫСОТЫ 300 ММ)'100 М''*
133 | С101-123401'0,001.370,2.2,31*
134 | С101-86235'370,2.(71+0,5.12).0,01*
135 | С101-86236'370,2.(84+0,5.12).0,01*
136 | С101-32200'370,2.(0,0077+0,5.0,003).0,01*
137 | Е12-107-1'162,2''УСТРОЙСТВО ПРИМЫКАНИЙ КРОВЛИ С МЕХАНИЧЕСКИМ КРЕПЛЕНИЕМ ФАРТУКА К ПОВЕРХНОСТИ ПАРАПЕТА И С ПОДВЕДЕНИЕМ ПРОФИЛИРОВАННОЙ МЕМБРАНЫ ПОД ФАРТУК НА ВЫСОТУ 250 ММ (ПОЗ. 1)'100 М''*
138 | Е12-107-2#К=0,5'162,2'Н1=0,5'ДОБАВЛЯТЬ НА КАЖДЫЕ 100 ММ УВЕЛИЧЕНИЯ ВЫСОТЫ ПРИМЫКАНИЙ ВОДОИЗОЛЯЦИОННОГО КОВРА К ПАРАПЕТУ: К НОРМЕ Е12-107-1 (УВЕЛИЧИВАЕТСЯ ДО ВЫСОТЫ 300 ММ)'100 М''*
139 | С203-52529-Н'(99,6+64,6).0,405*
140 | С101-32200'162,2.(0,0077+0,5.0,003).0,01*
141 | СМЕМ-БР'162,2.(84+0,5.12).0,01*
142 | П'УЗЕЛ 4Э (АР Л. 56)*
143 | Е12-107-1'24,3''УСТРОЙСТВО ПРИМЫКАНИЙ КРОВЛИ С МЕХАНИЧЕСКИМ КРЕПЛЕНИЕМ ФАРТУКА К ПОВЕРХНОСТИ ПАРАПЕТА И С ПОДВЕДЕНИЕМ ПРОФИЛИРОВАННОЙ МЕМБРАНЫ ПОД ФАРТУК НА ВЫСОТУ 250 ММ (ПОЗ. 45)'100 М''*
144 | Е12-107-2#К=0,5'24,3'Н1=0,5'ДОБАВЛЯТЬ НА КАЖДЫЕ 100 ММ УВЕЛИЧЕНИЯ ВЫСОТЫ ПРИМЫКАНИЙ ВОДОИЗОЛЯЦИОННОГО КОВРА К ПАРАПЕТУ: К НОРМЕ Е12-107-1 (УВЕЛИЧИВАЕТСЯ ДО ВЫСОТЫ 300 ММ)'100 М''*
145 | С203-52529-Н'0,61.24,3*
146 | С101-32200'24,3.(0,0077+0,5.0,003).0,01*
147 | СМЕМ-БР'24,3.(84+0,5.12).0,01*
148 | Е7-64-4'12,2'101-3500'УСТАНОВКА ЛИСТА ЦСП (ПОЗ. 22)'100 М2 СТЕН ЗА ВЫЧЕТОМ ПРОЕМОВ''*
149 | С101-78102'12,2*
150 | П'ЭКСПЛУАТИРУЕМАЯ КРОВЛЯ С ПОКРЫТИЕМ МЕЛКОШТУЧНОЙ ПЛИТКОЙ. ПОКРЫТИЕ УЧТЕНО В ГП1 Л. 4*
151 | Е12-14-2'165,1'413-5021-2#412-1300-1С'УКЛАДКА СЛОЯ ГРАВИЯ (ПОЗ. 35)'М3 УТЕПЛИТЕЛЯ''*
152 | Е12-14-2'6,2'413-5021-2#412-1300-1С'УКЛАДКА СЛОЯ ГРАВИЯ (ПОЗ. 21)'М3 УТЕПЛИТЕЛЯ''*
153 | П'ЭКСПЛУАТИРУЕМАЯ КРОВЛЯ С ПОКРЫТИЕМ РЕЗИНОВОЙ ПЛИТКОЙ. ПОКРЫТИЕ УЧТЕНО В ГП1 Л. 4*
154 | Е12-91-5'388'414-2004#БСГТ-П'УСТРОЙСТВО ВЫРАВНИВАЮЩИХ СТЯЖЕК ПОД КРОВЛЮ С АРМИРОВАНИЕМ ТОЛЩИНОЙ 50 ММ'100 М2''*
155 | С204-3101'388.2,8.0,001*
156 | П'ЭКСПЛУАТИРУЕМАЯ КРОВЛЯ С ПОЛИМЕРНЫМ ПОКРЫТИЕМ РЕЗИНОВОЙ КРОШКОЙ. ПОКРЫТИЕ УЧТЕНО В ГП1 Л. 4*
157 | Ж1-10'СОВМЕЩЕННАЯ КРОВЛЯ (АР Л. 57,59, 27)'М2*
158 | Е12-115-1'566,1''ОГРУНТОВКА ОСНОВАНИЙ КРОВЛИ МЕХАНИЗИРОВАННЫМ СПОСОБОМ'100 М2''*
159 | С101-32200'566,1.0,0277.0,01*
160 | Е12-115-1'81,73''ОГРУНТОВКА ОСНОВАНИЙ КРОВЛИ МЕХАНИЗИРОВАННЫМ СПОСОБОМ'100 М2''*
161 | С101-32200'81,73.0,0277.0,01*
162 | Е12-15-3010'(88,7+24,1+26,4+1,1+19,7).0,4+19,7.0,9''ЗАВЕДЕНИЕ ПОЛИЭТИЛЕНОВОЙ ПЛЕНКИ НА ВЫСОТУ УТЕПЛЕТИЛЯ'100 М2 ИЗОЛИРУЕМОЙ ПОВЕРХНОСТИ''*
163 | Е58-21-6'566,1'101-85601/101-85801'УСТРОЙСТВО ПОКРЫТИЯ ИЗ РУБЕРОИДА В 2 СЛОЯ СО СПЛОШНЫМ НАКЛЕИВАНИЕМ НА ГОРЯЧУЮ МАСТИКУ'100 М2''*
164 | С117-1404'566,1.0,48.0,01*
165 | С101-86235'566,1.1,15*
166 | С101-86236'566,1.1,15*
167 | П'УЗЕЛ 1Н (АР Л. 57)*
168 | Е12-13-3'566''УТЕПЛЕНИЕ ПОКРЫТИЙ ПЛИТАМИ ИЗ МИНЕРАЛЬНОЙ ВАТЫ ИЛИ ПЕРЛИТА НА БИТУМНОЙ МАСТИКЕ В ОДИН СЛОЙ (ПОЗ. 25,26)'100 М2 УТЕПЛЯЕМОГО ПОКРЫТИЯ''*
169 | Е12-13-4'566''УТЕПЛЕНИЕ ПОКРЫТИЙ ПЛИТАМИ ИЗ МИНЕРАЛЬНОЙ ВАТЫ ИЛИ ПЕРЛИТА НА БИТУМНОЙ МАСТИКЕ НА КАЖДЫЙ ПОСЛЕДУЮЩИЙ СЛОЙ ДОБАВЛЯТЬ К НОРМЕ 12-13-3'100 М2 УТЕПЛЯЕМОГО ПОКРЫТИЯ''*
170 | С104-701-19'113,2*
171 | С104-701-20'136,7*
172 | Е12-10-1'88,7.0,8'101-123403/204-6400'УСТРОЙСТВО МЕЛКИХ ПОКРЫТИЙ (БРАНДМАУЭРЫ, ПАРАПЕТЫ, СВЕСЫ И Т.П.) ИЗ ЛИСТОВОЙ ОЦИНКОВАННОЙ СТАЛИ (ПОЗ. 5,6)'100 М2 ПОКРЫТИЯ''*
173 | С204-6400'0,001.161.1,09*
174 | С203-52529-Н'88,7.0,8*
175 | Е12-135-1'88,7''УСТРОЙСТВО ЦЕМЕНТНО-ПЕСЧАНОЙ СТЯЖКИ ПОД СЛИВ'100 М''*
176 | Е12-107-1'181,7''УСТРОЙСТВО ПРИМЫКАНИЙ КРОВЛИ С МЕХАНИЧЕСКИМ КРЕПЛЕНИЕМ ФАРТУКА К ПОВЕРХНОСТИ ПАРАПЕТА И С ПОДВЕДЕНИЕМ ВОДОИЗОЛЯЦИОННОГО КОВРА ПОД ФАРТУК НА ВЫСОТУ 250 ММ (ПОЗ. 7)'100 М''*
177 | Е12-107-2#К=0,5'181,7'Н1=0,5'ДОБАВЛЯТЬ НА КАЖДЫЕ 100 ММ УВЕЛИЧЕНИЯ ВЫСОТЫ ПРИМЫКАНИЙ ВОДОИЗОЛЯЦИОННОГО КОВРА К ПАРАПЕТУ: К НОРМЕ Е12-107-1 (УВЕЛИЧИВАЕТСЯ ДО ВЫСОТЫ 300 ММ)'100 М''*
178 | С203-52529-Н'0,001.181,7.0,345*
179 | С101-86235'181,7.(71+0,5.12).0,01*
180 | С101-86236'181,7.(84+0,5.12).0,01*
181 | С101-32200'181,7.(0,0077+0,5.0,003).0,01*
182 | П'УЗЕЛ 2Н (АР Л. 57)*
183 | Е12-135-1'15,1''УСТРОЙСТВО ЦЕМЕНТНО-ПЕСЧАНОЙ СТЯЖКИ ПОД СЛИВ'100 М''*
184 | Е12-109-4'15,1''УСТРОЙСТВО ПРИМЫКАНИЙ КРОВЛИ С ВЫВОДОМ ВОДОИЗОЛЯЦИОННОГО КОВРА НА ВЕРХ ПАРАПЕТА ВЫСОТОЙ 1000 ММ ОТ ВЕРХА НЕСУЩЕЙ КОНСТРУКЦИИ И ШИРИНОЙ 380 ММ (ПОЗ. 9)'100 М''*
185 | Е12-109-5#К=7,5'15,1'B/Н1=7,5'ДОБАВЛЯТЬ (ИЛИ ИСКЛЮЧАТЬ) НА КАЖДЫЕ 100 ММ ИЗМЕНЕНИЯ ВЫСОТЫ ПАРАПЕТА: К НОРМАМ Е12-109-1 - Е12-109-4 (ИСКЛЮЧАЕТСЯ ДО 250ММ)'100 М''*
186 | С101-32200'15,1.(0,024-7,5.0,003).0,01*
187 | С101-86235'15,1.(200-7,5.12).0,01*
188 | С101-86236'15,1.(213-7,5.12).0,01*
189 | С204-6400'0,001.34.0,72*
190 | С203-52529-Н'0,001.15,1.0,675*
191 | П'УЗЕЛ 3Н (АР Л. 57)*
192 | Е12-15-1'9.1''УСТРОЙСТВО ДОП СЛОЯ ВОДОИЗОЛЯЦИОННОГО КОВРА'100 М2 ИЗОЛИРУЕМОЙ ПОВЕРХНОСТИ''*
193 | С101-86236'9.1,1*
194 | Е12-10-1'9.0,675''УСТРОЙСТВО МЕЛКИХ ПОКРЫТИЙ (БРАНДМАУЭРЫ, ПАРАПЕТЫ, СВЕСЫ И Т.П.) ИЗ ЛИСТОВОЙ ОЦИНКОВАННОЙ СТАЛИ'100 М2 ПОКРЫТИЯ''*
195 | С204-6400'0,001.20.0,72*
196 | С203-52529-Н'9.0,675*
197 | П'УЗЕЛ 4Н (АР Л. 57)*
198 | Е12-112-1'4''УСТРОЙСТВО ПРИМЫКАНИЙ КРОВЛИ ИЗ НАПЛАВЛЯЕМЫХ РУЛОННЫХ МАТЕРИАЛОВ К ВОРОНКЕ ВНУТРЕННЕГО ВОДОСТОКА'100 ШТ.''*
199 | С101-86236'4*
200 | П'УЗЕЛ 6Н (АР Л. 57)*
201 | Е12-109-4'1,1''УСТРОЙСТВО ПРИМЫКАНИЙ КРОВЛИ С ВЫВОДОМ ВОДОИЗОЛЯЦИОННОГО КОВРА НА ВЕРХ ПАРАПЕТА ВЫСОТОЙ 1000 ММ ОТ ВЕРХА НЕСУЩЕЙ КОНСТРУКЦИИ И ШИРИНОЙ 380 ММ'100 М''*
202 | Е12-109-5#К=8,5'1,1'B/Н1=8,5'ДОБАВЛЯТЬ (ИЛИ ИСКЛЮЧАТЬ) НА КАЖДЫЕ 100 ММ ИЗМЕНЕНИЯ ВЫСОТЫ ПАРАПЕТА: К НОРМАМ Е12-109-1 - Е12-109-4 (ИСКЮЧАЕТСЯ ДО 150 ММ)'100 М''*
203 | С101-86235'1,1.(200-8,5.12).0,01*
204 | С101-86236'1,1.(213-8,5.12).0,01*
205 | С204-6400'0,001.3.0,82*
206 | С203-52529-Н'1,1.0,685*
207 | Е6-59-1'1,1.0,15''УСТАНОВКА ПЛИТ ТЕПЛОИЗОЛЯЦИОННОГО СЛОЯ'М2 КОНСТРУКЦИЙ СТЕН (БЕЗ ВЫЧЕТА ПРОЕМОВ)''*
208 | С104-701-15'0,165.0,1*
209 | П'УЗЕЛ 7Н (АР Л. 57)*
210 | СУПЛ-МАНЖ'4*
211 | П'УЗЕЛ 8Н (АР Л. 57)*
212 | Е12-109-4'19,7''УСТРОЙСТВО ПРИМЫКАНИЙ КРОВЛИ С ВЫВОДОМ ВОДОИЗОЛЯЦИОННОГО КОВРА НА ВЕРХ ПАРАПЕТА ВЫСОТОЙ 1000 ММ ОТ ВЕРХА НЕСУЩЕЙ КОНСТРУКЦИИ И ШИРИНОЙ 380 ММ'100 М''*
213 | Е12-109-5#К=7'19,7'B/Н1=7'ДОБАВЛЯТЬ (ИЛИ ИСКЛЮЧАТЬ) НА КАЖДЫЕ 100 ММ ИЗМЕНЕНИЯ ВЫСОТЫ ПАРАПЕТА: К НОРМАМ Е12-109-1 - Е12-109-4 (ИСКЮЧАЕТСЯ ДО 300 ММ)'100 М''*
214 | С101-32200'19,7.(0,024-7.0,003).0,01*
215 | С101-86236'19,7.(200-7.12).0,01*
216 | С101-86235'19,7.(213-7.12).0,01*
217 | С204-6400'0,001.36.0,57*
218 | С203-52529-Н'19,7.0,65*
219 | Е12-10-1'19,7.0,23'101-123403/204-6400'УСТРОЙСТВО МЕЛКИХ ПОКРЫТИЙ (БРАНДМАУЭРЫ, ПАРАПЕТЫ, СВЕСЫ И Т.П.) ИЗ ЛИСТОВОЙ ОЦИНКОВАННОЙ СТАЛИ (ПОЗ.11)'100 М2 ПОКРЫТИЯ''*
220 | С203-52525-Н'19,7.0,23*
221 | Е12-10-1'19,7.0,65'101-123403/204-6400'УСТРОЙСТВО МЕЛКИХ ПОКРЫТИЙ (БРАНДМАУЭРЫ, ПАРАПЕТЫ, СВЕСЫ И Т.П.) ИЗ ЛИСТОВОЙ ОЦИНКОВАННОЙ СТАЛИ (ПОЗ.10)'100 М2 ПОКРЫТИЯ''*
222 | С203-52529-Н'19,7.0,65*
223 | Е6-59-1'19,7.0,9''УСТАНОВКА ПЛИТ ТЕПЛОИЗОЛЯЦИОННОГО СЛОЯ'М2 КОНСТРУКЦИЙ СТЕН (БЕЗ ВЫЧЕТА ПРОЕМОВ)''*
224 | С104-701-15'17,73.0,05*
225 | П'ПРИМ. 2 АР Л.27 ХОДОВЫЕ ДОРОЖКИ*
226 | Е12-15-1'45,9''УСТРОЙСТВО ПАРОИЗОЛЯЦИИ ОКЛЕЕЧНОЙ В ОДИН СЛОЙ'100 М2 ИЗОЛИРУЕМОЙ ПОВЕРХНОСТИ''*
227 | С101-86235'45,9.1,1*
228 | Ж2-90-20'КРЫЛЬЦА'М2*
229 | П'КРЫЛЬЦО N1*
230 | Е11-110-2'12'Ж100/101-130600#101-130600-Е'УСТРОЙСТВО ПОКРЫТИЙ ПОЛОВ ИЗ ГРАНИТНЫХ ПЛИТ С ПРИМЕНЕНИЕМ СУХОЙ РАСТВОРНОЙ СМЕСИ, ПРИ КОЛИЧЕСТВЕ ПЛИТ НА 1 М2 ДО 3 ШТ, ПРИ ПЛОЩАДИ ПОЛА СВЫШЕ 10 М2'100 М2''*
231 | С101-86752'12.1,16.0,01*
232 | С101-161021'12.1,025*
233 | П'КРЫЛЬЦО N9 *
234 | Е11-114-1'3,3'Ж100'УСТРОЙСТВО ПОКРЫТИЙ ПОЛОВ ПЛИТАМИ ПОВЫШЕННОЙ ПРОЧНОСТИ ИЗ КЕРАМОГРАНИТА'100 М2''*
235 | С101-28702'3,3.1,025*
236 | С101-138064'3,3.0,68.0,01*
237 | С101-138032-6'3,3.25,92.0,01.0,001*
238 | С412-9005'3,3.0,2.0,01*
239 | L*

## 8838-1-1201-B0
НАИМЕНОВАНИЕ ОБЪЕКТА |  | РЕСТАВРАЦИЯ ФАСАДОВ, КАПИТАЛЬНЫЙ РЕМОНТ С МОДЕРНИЗАЦИЕЙ ЗДАНИЯ СПЕЦИАЛИЗИРОВАННОГО ДЛЯ ОБРАЗОВАНИЯ И ВОСПИТАНИЯ (ЗДАНИЯ ШКОЛЫ N 4) ПО УЛ. КРАСНОАРМЕЙСКОЙ, 11 И БЛАГОУСТРОЙСТВО ПРИЛЕГАЮЩЕЙ ТЕРРИТОРИИ. МОДЕРНИЗАЦИЯ.СТАДИЯ А
КОД ОБЪЕКТА |  | 22.013
НАИМЕНОВАНИЕ ЗДАНИЯ, СООРУЖЕНИЯ |  | ЗДАНИЕ ШКОЛЫ
ШИФР ЗДАНИЯ, СООРУЖЕНИЯ |  | 22.013
КОМПЛЕКТ ЧЕРТЕЖЕЙ |  | АР
ВЕДОМОСТЬ ОБЪЕМОВ И СТОИМОСТИ РАБОТ № 1201
(НОРМЫ 2022г.)
ОБЩЕСТРОИТЕЛЬНЫЕ РАБОТЫ (НАРУЖНАЯ ОТДЕЛКА, ПОЛЫ (ЧЕРДАК), КРОВЛЯ)
СОСТАВЛЕНА В ЦЕНАХ НА 1 МАЯ 2023г.
ОБОСНОВА- НИЕ | НАИМЕНОВАНИЕ ВИДОВ РАБОТ | ОБЪЕМ | СТОИМОСТЬ, ТЫС.РУБ.
|  |  | ЗАРАБОТНАЯ ПЛАТА | ЭКСПЛУАТА- ЦИЯ МАШИН И МЕХА- НИЗМОВ | МАТЕРИАЛЫ, ИЗДЕЛИЯ, КОНСТРУК- ЦИИ | ОБОРУДОВА- НИЕ,МЕБЕЛЬ, ИНВЕНТАРЬ | ОХР и ОПР | ПРОЧИЕ СРЕДСТВА | ВСЕГО
|  | ЕД.ИЗМ. | ТРУДОЕМ- КОСТЬ, ЧЕЛ.Ч. | В Т.Ч.З/П МАШИ- НИСТОВ | ТРАНСПОРТ | ТРАНСПОРТ | ПЛАНОВАЯ ПРИБЫЛЬ
1 | 2 | 3 | 4 | 5 | 6 | 7 | 8 | 9 | 10
Ж2-30-20 | ЗДАНИЕ - СТРОИТЕЛЬНАЯ ЧАСТЬ. НАРУЖНЫЕ СТЕНЫ. ТЕПЛОИЗОЛЯЦИЯ СТЕН НАРУЖНЫХ | 2077,2 | 51,458 | 3,979 | 83,206 | 0 | 37,805 | 0 | 219,599
|  | М2 | 5485 | 0,837 | 6,602 | 0 | 36,549
Ж2-60-20 | ЗДАНИЕ - СТРОИТЕЛЬНАЯ ЧАСТЬ. ПЕРЕКРЫТИЯ, ПОКРЫТИЯ. ТЕПЛОИЗОЛЯЦИЯ | 453,8 | 9,622 | 0,16 | 19,268 | 0 | 6,956 | 0 | 44,261
|  | М2 | 1132 | 0 | 1,53 | 0 | 6,725
Ж2-60-40 | ЗДАНИЕ - СТРОИТЕЛЬНАЯ ЧАСТЬ. ПЕРЕКРЫТИЯ, ПОКРЫТИЯ. ПОЛЫ | 596,25 | 9,868 | 0,924 | 63,777 | 0 | 7,276 | 0 | 93,017
|  | М2 | 1050 | 0,394 | 4,771 | 0 | 6,401
Ж2-70-10 | ЭКСПЛУАТИРУЕМАЯ КРОВЛЯ (АР Л.26, 56, 59) | 1036,9 | 28,397 | 6,588 | 226 | 0 | 22,034 | 0 | 324,533
|  | М2 | 3213 | 2,083 | 20,212 | 0 | 21,302
Ж1-10 | СОВМЕЩЕННАЯ КРОВЛЯ (АР Л. 57,59, 27) | 0 | 9,684 | 0,837 | 96,457 | 0 | 7,178 | 0 | 128,63
|  | М2 | 999 | 0,244 | 7,535 | 0 | 6,939
Ж2-90-20 | КРЫЛЬЦА | 15,3 | 0,304 | 0,017 | 6,921 | 0 | 0,225 | 0 | 8,233
|  | М2 | 35 | 0,007 | 0,549 | 0 | 0,217
| И Т О Г О | 0 | 109,333 | 12,505 | 495,629 | 0 | 81,474 | 0 | 818,273
|  |  | 11914 | 3,565 | 41,199 | 0 | 78,133
| СОСТАВИЛ | ______________________________ | [5 empty] | ГОРОШКО, ОРЕХОВА
|  | (должность) |  |  |  | (подпись) |  | (инициалы,фамилия)
| ПРОВЕРИЛ | ______________________________ | [5 empty] | МАДЕСТОВА
|  | (должность) |  |  |  | (подпись) |  | (инициалы,фамилия)

## 8838-1-1201-Q1
НАИМЕНОВАНИЕ ОБЪЕКТА |  | РЕСТАВРАЦИЯ ФАСАДОВ, КАПИТАЛЬНЫЙ РЕМОНТ С МОДЕРНИЗАЦИЕЙ ЗДАНИЯ СПЕЦИАЛИЗИРОВАННОГО ДЛЯ ОБРАЗОВАНИЯ И ВОСПИТАНИЯ (ЗДАНИЯ ШКОЛЫ N 4) ПО УЛ. КРАСНОАРМЕЙСКОЙ, 11 И БЛАГОУСТРОЙСТВО ПРИЛЕГАЮЩЕЙ ТЕРРИТОРИИ. МОДЕРНИЗАЦИЯ.СТАДИЯ А
КОД ОБЪЕКТА |  | 22.013
НАИМЕНОВАНИЕ ЗДАНИЯ, СООРУЖЕНИЯ |  | ЗДАНИЕ ШКОЛЫ
ШИФР ЗДАНИЯ, СООРУЖЕНИЯ |  | 22.013
КОМПЛЕКТ ЧЕРТЕЖЕЙ |  | АР
ВЕДОМОСТЬ ОБЪЕМОВ РАБОТ И РАСХОДОВ РЕСУРСОВ С КОДАМИ РБ ДЛЯ ЛОКАЛЬНОЙ СМЕТЫ № 1201
(НОРМЫ 2022г.)
ОБЩЕСТРОИТЕЛЬНЫЕ РАБОТЫ (НАРУЖНАЯ ОТДЕЛКА, ПОЛЫ (ЧЕРДАК), КРОВЛЯ)
ОБОСНОВАНИЕ | НАИМЕНОВАНИЕ ВИДОВ | ЕДИНИЦА ИЗМЕРЕНИЯ | КОД | НАИМЕНОВАНИЕ РЕСУРСОВ | ЕД.ИЗМ. | КОЛИЧЕСТВО
| РАБОТ | ОБЪЕМ | РЕСУРСА
1 | 2 | 3 | 4 | 5 | 6 | 7
Ж2-30-20 | ЗДАНИЕ - СТРОИТЕЛЬНАЯ ЧАСТЬ. НАРУЖНЫЕ СТЕНЫ. ТЕПЛОИЗОЛЯЦИЯ СТЕН НАРУЖНЫХ | М2 2077,2
|  |  | 1-1 | ЗАТРАТЫ ТРУДА РАБОЧИХ | ЧЕЛ.Ч | 5484.8626
|  |  | 1-3 | ЗАТРАТЫ ТРУДА МАШИНИСТОВ | ЧЕЛ.-Ч | 78.9669
|  |  | М020310* | КРАНЫ БАШЕННЫЕ ГИДРАВЛИЧЕСКИЕ БЫСТРОМОНТИРУЮЩИЕСЯ 4 Т | МАШ.Ч | 72.2836
|  |  | М331451 | ПЕРФОРАТОРЫ ЭЛЕКТРИЧЕСКИЕ | МАШ.Ч | 508.886
|  |  | М331615* | ДРЕЛИ ЭЛЕКТРИЧЕСКИЕ | МАШ.Ч | 239.0338
|  |  | М331617 | СРЕДСТВА МАЛОЙ МЕХАНИЗАЦИИ | МАШ.Ч | 6.6833
|  |  | 1 | Материалы для строительных работ
|  |  | 1/10 | Материалы для строительных работ общего назначения
|  |  | 1/10-120 | Материалы, изделия и конструкции для теплоизоляционных работ
|  |  | 1/10-120-10-10/68 | ПЛИТЫ ТЕПЛОИЗОЛЯЦИОННЫЕ ИЗ МИНЕРАЛЬНОЙ ВАТЫ ПТМ СТБ 1995-2009-Т5-DS(TН)1-СS(10)40-TR15-WS1 (ПЛОТНОСТЬ 135 КГ/М3) БЕЛТЕП МАРКИ ФАСАД 12 | М3 | 245.46
|  |  | 1/10-120-220-70/22 | СТЕКЛОСЕТКА ССШ-160(100) | М2 | 4124.983
|  |  | 1/10-130 | Мастики, герметики, смолы, смазки, эмульсии
|  |  | 1/10-130-15/107 | ГЕРМЕТИК СИЛИКОНОВЫЙ 280 МЛ | ШТ. | 9.0335
|  |  | 1/10-170 | Оснастка технологическая и инструментальная
|  |  | 1/10-170-10/135 | СВЕРЛА С SDS PLUS ХВОСТОВИКОМ (НАКОНЕЧНИК ИЗ ТВЕРДОСПЛАВНОЙ СТАЛИ) (ПО БЕТОНУ), ДИАМЕТРОМ 8-10 ММ, ДЛИНОЙ 260 (265) ММ | ШТ. | 145.396
|  |  | 1/10-180 | Материалы шлифовальные
|  |  | 1/10-180-20/С101-11099-Е | ШКУРКА ШЛИФОВАЛЬНАЯ НА БУМАЖНОЙ ОСНОВЕ ВОДОСТОЙКАЯ | М2 | 8.3088
|  |  | 1/10-230 | Материалы для отделочных работ
|  |  | 1/10-230-15/395 | ГРУНТОВКА АКРИЛОВАЯ ГЛУБОКОГО ПРОНИКНОВЕНИЯ ДЛЯ НАРУЖНЫХ (Н) И ВНУТРЕННИХ РАБОТ (В), ПОЛИМЕРНАЯ (П), ОДНОКОМПОНЕНТНАЯ (1), ВОДНО-ДИСПЕРСИОННАЯ (Д) | КГ | 415.44
|  |  | 1/10-230-55-20/160 | УГОЛОК ПЕРФОРИРОВАННЫЙ АЛЮМИНИЕВЫЙ, РАЗМЕРОМ 25 Х 25 ММ, ТОЛЩИНОЙ 0,25 ММ | М | 815.082
|  |  | 1/10-230-60-10/5 | ГРУНТОВКА ДЛЯ НАРУЖНЫХ (Н) И ВНУТРЕННИХ (В) РАБОТ, ПОЛИМИНЕРАЛЬНАЯ (ПМ), ОДНОКОМПОНЕНТНАЯ (1), СУХАЯ СМЕСЬ (СС), ЦЕМЕНТНАЯ | Т | 0.0286
|  |  | 1/10-230-60-35/61 | СОСТАВ КЛЕЕВОЙ ПОЛИМИНЕРАЛЬНЫЙ ДЛЯ НАКЛЕИВАНИЯ ТЕПЛОИЗОЛЯЦИОННЫХ МАТЕРИАЛОВ И АРМИРУЮЩЕЙ СЕТКИ (КС), ОДНОКОМПОНЕНТНЫЙ (1) | Т | 29.5112
|  |  | 1/10-230-60-45-5/235 | РАСТВОРНАЯ СМЕСЬ СУХАЯ (РСС), ШТУКАТУРНАЯ, ТЕПЛОИЗОЛЯЦИОННАЯ, ЛЕГКАЯ, ДЛЯ НАРУЖНЫХ И ВНУТРЕННИХ РАБОТ (НВ), ЦЕМЕНТНО-ИЗВЕСТКОВАЯ, М25, F50 | Т | 1.7154
|  |  | 1/10-235 | Изделия герметизирующие, уплотняющие, изолирующие
|  |  | 1/10-235-20/653 | ЛЕНТА УПЛОТНИТЕЛЬНАЯ | М | 241
|  |  | 1/10-240 | Метизы и крепежные изделия
|  |  | 1/10-240-30-30/С101-15500-4С | ДЮБЕЛЬ ПЛАСТМАССОВЫЙ С МЕТАЛЛИЧЕСКИМ СЕРДЕЧНИКОМ 8 Х 120 | 1000 ШТ. | 15.2666
|  |  | 1/10-280 | Прочие материалы для строительных работ
|  |  | 1/10-280-20/40 | ВОДА | М3 | 8.8915
Ж2-60-20 | ЗДАНИЕ - СТРОИТЕЛЬНАЯ ЧАСТЬ. ПЕРЕКРЫТИЯ, ПОКРЫТИЯ. ТЕПЛОИЗОЛЯЦИЯ | М2 453,8
|  |  | 1-1 | ЗАТРАТЫ ТРУДА РАБОЧИХ | ЧЕЛ.Ч | 1131.6915
|  |  | М050401 | КОМПРЕССОРЫ ПЕРЕДВИЖНЫЕ С ЭЛЕКТРОДВИГАТЕЛЕМ ДАВЛЕНИЕМ 600 КПА (6 АТМ) 0,5 М3/МИН | МАШ.Ч | 1.3614
|  |  | М331451 | ПЕРФОРАТОРЫ ЭЛЕКТРИЧЕСКИЕ | МАШ.Ч | 201.7784
|  |  | М331615* | ДРЕЛИ ЭЛЕКТРИЧЕСКИЕ | МАШ.Ч | 74.0148
|  |  | 1 | Материалы для строительных работ
|  |  | 1/10 | Материалы для строительных работ общего назначения
|  |  | 1/10-120 | Материалы, изделия и конструкции для теплоизоляционных работ
|  |  | 1/10-120-10-10/68 | ПЛИТЫ ТЕПЛОИЗОЛЯЦИОННЫЕ ИЗ МИНЕРАЛЬНОЙ ВАТЫ ПТМ СТБ 1995-2009-Т5-DS(TН)1-СS(10)40-TR15-WS1 (ПЛОТНОСТЬ 135 КГ/М3) БЕЛТЕП МАРКИ ФАСАД 12 | М3 | 59.504
|  |  | 1/10-120-220-70/22 | СТЕКЛОСЕТКА ССШ-160(100) | М2 | 512.794
|  |  | 1/10-170 | Оснастка технологическая и инструментальная
|  |  | 1/10-170-10/135 | СВЕРЛА С SDS PLUS ХВОСТОВИКОМ (НАКОНЕЧНИК ИЗ ТВЕРДОСПЛАВНОЙ СТАЛИ) (ПО БЕТОНУ), ДИАМЕТРОМ 8-10 ММ, ДЛИНОЙ 260 (265) ММ | ШТ. | 41.8975
|  |  | 1/10-180 | Материалы шлифовальные
|  |  | 1/10-180-20/99 | ШКУРКА ШЛИФОВАЛЬНАЯ | М2 | 1.8152
|  |  | 1/10-230 | Материалы для отделочных работ
|  |  | 1/10-230-15/395 | ГРУНТОВКА АКРИЛОВАЯ ГЛУБОКОГО ПРОНИКНОВЕНИЯ ДЛЯ НАРУЖНЫХ (Н) И ВНУТРЕННИХ РАБОТ (В), ПОЛИМЕРНАЯ (П), ОДНОКОМПОНЕНТНАЯ (1), ВОДНО-ДИСПЕРСИОННАЯ (Д) | КГ | 0.0681
|  |  | 1/10-230-60-35/61 | СОСТАВ КЛЕЕВОЙ ПОЛИМИНЕРАЛЬНЫЙ ДЛЯ НАКЛЕИВАНИЯ ТЕПЛОИЗОЛЯЦИОННЫХ МАТЕРИАЛОВ И АРМИРУЮЩЕЙ СЕТКИ (КС), ОДНОКОМПОНЕНТНЫЙ (1) | Т | 9.8746
|  |  | 1/10-240 | Метизы и крепежные изделия
|  |  | 1/10-240-30-30/С101-15500-18Е | ДЮБЕЛЬ-ГВОЗДЬ ДЛЯ ТЕПЛОИЗОЛЯЦИИ (ЗОНТИК) С МЕТАЛЛИЧЕСКИМ СЕРДЕЧНИКОМ 10 Х 120 | 1000 ШТ. | 3.4524
|  |  | 1/10-280 | Прочие материалы для строительных работ
|  |  | 1/10-280-20/40 | ВОДА | М3 | 1.3251
Ж2-60-40 | ЗДАНИЕ - СТРОИТЕЛЬНАЯ ЧАСТЬ. ПЕРЕКРЫТИЯ, ПОКРЫТИЯ. ПОЛЫ | М2 596,25
|  |  | 1-1 | ЗАТРАТЫ ТРУДА РАБОЧИХ | ЧЕЛ.Ч | 1050.5867
|  |  | 1-3 | ЗАТРАТЫ ТРУДА МАШИНИСТОВ | ЧЕЛ.-Ч | 44.5406
|  |  | М020310* | КРАНЫ БАШЕННЫЕ ГИДРАВЛИЧЕСКИЕ БЫСТРОМОНТИРУЮЩИЕСЯ 4 Т | МАШ.Ч | 0.28904
|  |  | М030101 | АВТОПОГРУЗЧИКИ 5 Т | МАШ.Ч | 0.84143
|  |  | М040502 | УСТАНОВКИ ДЛЯ СВАРКИ РУЧНОЙ ДУГОВОЙ (ПОСТОЯННОГО ТОКА) | МАШ.Ч | 2.8677
|  |  | М050102 | КОМПРЕССОРЫ ПЕРЕДВИЖНЫЕ С ДВИГАТЕЛЕМ ВНУТРЕННЕГО СГОРАНИЯ ДАВЛЕНИЕМ ДО 686 КПА (7АТМ) 5 М3/МИН | МАШ.Ч | 11.2095
|  |  | М110800 | УСТАНОВКА ПБ-1 "ПНЕВМОБЕТОН" С ЕМКОСТЬЮ РЕЗЕРВУАРА ПО ЗАГРУЗКЕ 800 Л | МАШ.Ч | 11.2095
|  |  | М110907 | ВИБРАТОРЫ | МАШ.Ч | 36.7886
|  |  | М330301* | МАШИНЫ ШЛИФОВАЛЬНЫЕ ЭЛЕКТРИЧЕСКИЕ | МАШ.Ч | 22.896
|  |  | М330302* | МАШИНЫ ШЛИФОВАЛЬНЫЕ УГЛОВЫЕ | МАШ.Ч | 5.9907
|  |  | М331305 | ПЫЛЕСОС ПРОМЫШЛЕННЫЙ | МАШ.Ч | 3.5203
|  |  | М331615* | ДРЕЛИ ЭЛЕКТРИЧЕСКИЕ | МАШ.Ч | 3.1251
|  |  | М331617 | СРЕДСТВА МАЛОЙ МЕХАНИЗАЦИИ | МАШ.Ч | 20.9911
|  |  | М340101 | АГРЕГАТЫ ОКРАСОЧНЫЕ ВЫСОКОГО ДАВЛЕНИЯ ДЛЯ ОКРАСКИ ПОВЕРХНОСТЕЙ КОНСТРУКЦИЙ МОЩНОСТЬЮ 1 КВТ | МАШ.Ч | 7.0553
|  |  | 1 | Материалы для строительных работ
|  |  | 1/10 | Материалы для строительных работ общего назначения
|  |  | 1/10-120 | Материалы, изделия и конструкции для теплоизоляционных работ
|  |  | 1/10-120-10-10/121 | ПЛИТЫ ТЕПЛОИЗОЛЯЦИОННЫЕ ИЗ МИНЕРАЛЬНОЙ ВАТЫ ПТМ СТБ 1995-2009-Т4-DS(TН)1-СS(10)40-TR7,5-PL(5)350-WS1 (ПЛОТНОСТЬ 115 КГ/М3) БЕЛТЕП МАРКИ РУФ 35 | М3 | 81
|  |  | 1/10-120-10-10/127 | ПЛИТЫ ТЕПЛОИЗОЛЯЦИОННЫЕ ИЗ МИНЕРАЛЬНОЙ ВАТЫ ПТМ СТБ 1995-2009-Т5-DS(TН)1-СS(10)60-TR15-PL(5)850-WS1 (ПЛОТНОСТЬ 160 КГ/М3) БЕЛТЕП МАРКИ РУФ 60 | М3 | 20.5
|  |  | 1/10-120-30-10/17 | ПЛИТЫ ТЕПЛОИЗОЛЯЦИОННЫЕ ПЕНОПОЛИСТИРОЛЬНЫЕ ППТ-25А (ППТ-25Н-А) | М3 | 35.947
|  |  | 1/10-120-35/20 | ПЛИТЫ ТЕПЛОИЗОЛЯЦИОННЫЕ ИЗ ЭКСТРУДИРОВАННОГО ПЕНОПОЛИСТИРОЛА URSA XPS N-III ТОЛЩИНОЙ 30-150 ММ | М3 | 49
|  |  | 1/10-125 | Материалы для полов
|  |  | 1/10-125-160/СГР-КГР-2 | ЭПОКСИДНАЯ ГРУНТОВКА КГР-2 | КГ | 213.796
|  |  | 1/10-135 | Нефтепродукты, газы, химические материалы
|  |  | 1/10-135-25/335 | ПОЛИЭТИЛЕНПОЛИАМИН (ПЭПА) ТЕХНИЧЕСКИЙ МАРКИ А | Т | 0.015607
|  |  | 1/10-140 | Электроды, прутки винипластовые, проволока сварочные
|  |  | 1/10-140-40/145 | ЭЛЕКТРОДЫ ТИПА Э42 ДИАМЕТРОМ 5 ММ | КГ | 3.4344
|  |  | 1/10-160 | Пленки, полотна, ткани разные
|  |  | 1/10-160-10/110 | ПЛЕНКА ПОЛИЭТИЛЕНОВАЯ ВЫСШЕГО СОРТА, ТОЛЩИНОЙ 0,2 ММ | Т | 0.13118
|  |  | 1/10-160-10/190 | ПЛЕНКА ПОЛИЭТИЛЕНОВАЯ ПЕРВОГО СОРТА, ТОЛЩИНОЙ 0,2 ММ | М2 | 12.7226
|  |  | 1/10-160-20/15 | ВЕТОШЬ | КГ | 0.12352
|  |  | 1/10-160-20/35 | ТКАНЬ МЕШОЧНАЯ | 10 М2 | 2.385
|  |  | 1/10-170 | Оснастка технологическая и инструментальная
|  |  | 1/10-170-2/С101-48602-Е | КРУГ НА БАКЕЛИТЕ УСИЛЕННОМ ОТРЕЗНОЙ 230 Х 2 Х 22 ДЛЯ РЕЗКИ КАМНЯ, БЕТОНА | ШТ. | 0.36438
|  |  | 1/10-230 | Материалы для отделочных работ
|  |  | 1/10-230-60-5/100 | ГИДРОИЗОЛЯЦИОННАЯ СМЕСЬ (ГС) УНИВЕРСАЛЬНАЯ, ЖЕСТКАЯ (Ж), ОДНОКОМПОНЕНТНАЯ (1) | Т | 0.352
|  |  | 1/10-230-60-10/5 | ГРУНТОВКА ДЛЯ НАРУЖНЫХ (Н) И ВНУТРЕННИХ (В) РАБОТ, ПОЛИМИНЕРАЛЬНАЯ (ПМ), ОДНОКОМПОНЕНТНАЯ (1), СУХАЯ СМЕСЬ (СС), ЦЕМЕНТНАЯ | Т | 0.06176
|  |  | 1/10-230-60-15/55 | КОМПОЗИЦИЯ ДЛЯ ЗАПОЛНЕНИЯ ШВОВ СУХАЯ ШИРИНОЙ ДО 16 ММ ИЗ НАТУРАЛЬНОГО И ИСКУССТВЕННОГО КАМНЯ, ВОДОСТОЙКАЯ, МОРОЗОСТОЙКАЯ, ХИМИЧЕСКИ СТОЙКАЯ, ДЛЯ НАРУЖНЫХ И ВНУТРЕННИХ РАБОТ (НВ), БЕЛАЯ (ФАСОВКА ПО 25 КГ) | Т | 0.016
|  |  | 1/10-230-60-35/47 | РАСТВОРНАЯ СМЕСЬ СУХАЯ (РСС), ОБЛИЦОВОЧНАЯ, ЦЕМЕНТНО-ИЗВЕСТКОВАЯ, ДЛЯ ВНУТРЕННИХ РАБОТ (В), М100 | Т | 0.3088
|  |  | 1/10-230-65-20-5/5 | КЕРАМОГРАНИТ КРУПНОРАЗМЕРНЫЙ ПЛОСКИЙ НЕГЛАЗУРОВАННЫЙ, РАЗМЕРОМ 600 Х 300 ММ - 600 Х 600 ММ | М2 | 63.304
|  |  | 1/10-280 | Прочие материалы для строительных работ
|  |  | 1/10-280-20/40 | ВОДА | М3 | 11.7931
|  |  | 2 | Строительные изделия и конструкции
|  |  | 2/10 | Арматурные заготовки и изделия стальные для монолитных железобетонных конструкций
|  |  | 2/10-45 | Заготовки из проволоки из низкоуглеродистой стали холоднотянутой для армирования железобетонных конструкций
|  |  | 2/10-45/10 | ЗАГОТОВКИ ИЗ ПРОВОЛОКИ ИЗ НИЗКОУГЛЕРОДИСТОЙ СТАЛИ ХОЛОДНОТЯНУТОЙ ПЕРИОДИЧЕСКОГО ПРОФИЛЯ КЛАССА ВР-I ДЛЯ АРМИРОВАНИЯ ЖЕЛЕЗОБЕТОННЫХ КОНСТРУКЦИЙ ДИАМЕТРОМ 4 ММ | Т | 0.08586
|  |  | 2/10-50 | Сетка арматурная
|  |  | 2/10-50/5 | СЕТКА АРМАТУРНАЯ | Т | 1.7172
|  |  | 4 | Железобетонные и бетонные изделия и конструкции (в т.ч. типовые), керамические изделия, нерудные материалы, бетоны и растворы
|  |  | 4/1 | Конструкции и изделия бетонные и железобетонные. керамические изделия. нерудные материалы. товарные бетоны и растворы
|  |  | 4/1-4 | Бетоны, растворы, смеси асфальтобетонные
|  |  | 4/1-4-20-20-10-20/20 | РАСТВОРЫ КЛАДОЧНЫЕ ТЯЖЕЛЫЕ ЦЕМЕНТНЫЕ, МАРКИ 150 | М3 | 24.327
|  |  | 6 | Трубы и детали трубопроводов (за исключением труб стальных обсадных и бурильных части 1). Арматура для технологических трубопроводов
|  |  | 6/20 | Трубы и детали трубопроводов стальные
|  |  | 6/20-20 | Трубы стальные сварные водогазопроводные неоцинкованные
|  |  | 6/20-20-10/10 | ТРУБА СТАЛЬНАЯ СВАРНАЯ ВОДОГАЗОПРОВОДНАЯ НЕОЦИНКОВАННАЯ ЛЕГКАЯ НОМИНАЛЬНЫМ ДИАМЕТРОМ 15 ММ, ТОЛЩИНОЙ СТЕНКИ 2,5 ММ | М | 1.6099
Ж2-70-10 | ЭКСПЛУАТИРУЕМАЯ КРОВЛЯ (АР Л.26, 56, 59) | М2 1036,9
|  |  | 1-1 | ЗАТРАТЫ ТРУДА РАБОЧИХ | ЧЕЛ.Ч | 3212.7521
|  |  | 1-3 | ЗАТРАТЫ ТРУДА МАШИНИСТОВ | ЧЕЛ.-Ч | 220.0625
|  |  | М020310* | КРАНЫ БАШЕННЫЕ ГИДРАВЛИЧЕСКИЕ БЫСТРОМОНТИРУЮЩИЕСЯ 4 Т | МАШ.Ч | 96.2291
|  |  | М050401 | КОМПРЕССОРЫ ПЕРЕДВИЖНЫЕ С ЭЛЕКТРОДВИГАТЕЛЕМ ДАВЛЕНИЕМ 600 КПА (6 АТМ) 0,5 М3/МИН | МАШ.Ч | 2.2442
|  |  | М110610 | СМЕСИТЕЛЬ-ПЕРЕГРУЖАТЕЛЬ 3 М3 | МАШ.Ч | 2.215
|  |  | М111301* | ВИБРАТОР ПОВЕРХНОСТНЫЙ | МАШ.Ч | 250.6884
|  |  | М121003 | КОТЛЫ БИТУМНЫЕ ПЕРЕДВИЖНЫЕ 400 Л | МАШ.Ч | 2.8449
|  |  | М134041 | ШУРУПОВЕРТ | МАШ.Ч | 22.3733
|  |  | М150402 | ГАЗОВАЯ ГОРЕЛКА | МАШ.Ч | 95.5557
|  |  | М331451 | ПЕРФОРАТОРЫ ЭЛЕКТРИЧЕСКИЕ | МАШ.Ч | 109.827
|  |  | М331617 | СРЕДСТВА МАЛОЙ МЕХАНИЗАЦИИ | МАШ.Ч | 121.6183
|  |  | М351308 | АВТОМАТЫ ДЛЯ СВАРКИ ПОЛИМЕРНЫХ КРОВЕЛЬНЫХ ПОКРЫТИЙ | МАШ.Ч | 23.1229
|  |  | 1 | Материалы для строительных работ
|  |  | 1/10 | Материалы для строительных работ общего назначения
|  |  | 1/10-100 | Древесно-листовые материалы
|  |  | 1/10-100-60/12 | ПЛИТЫ ЦЕМЕНТНО-СТРУЖЕЧНЫЕ НЕШЛИФОВАННЫЕ ТОЛЩИНОЙ 16 ММ | М2 | 12.2
|  |  | 1/10-115 | Материалы кровельные и гидроизоляционные
|  |  | 1/10-115-5/С101-86217-Н | МАТЕРИАЛ РУЛОННЫЙ БИТУМНО-ПОЛИМЕРНЫЙ КРОВЕЛЬНЫЙ НАПЛАВЛЯЕМЫЙ ЭЛАКРОМ К-СХ-БП-ПП/ПП-3.0 КГ | М2 | 1763.3
|  |  | 1/10-115-5/100 | МАТЕРИАЛ РУЛОННЫЙ БИТУМНО-ПОЛИМЕРНЫЙ КРОВЕЛЬНЫЙ НАПЛАВЛЯЕМЫЙ ТЕХНОЭЛАСТ К-ПХ-БЭ-ПП/ПП-4.5 КГ | М2 | 1546.353
|  |  | 1/10-115-5/104 | МАТЕРИАЛ РУЛОННЫЙ БИТУМНО-ПОЛИМЕРНЫЙ КРОВЕЛЬНЫЙ НАПЛАВЛЯЕМЫЙ ТЕХНОЭЛАСТ К-ПХ-БЭ-К/ПП-5.0 КГ | М2 | 1608.1015
|  |  | 1/10-115-5/1180 | РУБЕРОИД КРОВЕЛЬНЫЙ С ПЫЛЕВИДНОЙ ПОСЫПКОЙ РКП-350 | М2 | 163.9869
|  |  | 1/10-120 | Материалы, изделия и конструкции для теплоизоляционных работ
|  |  | 1/10-120-35/20 | ПЛИТЫ ТЕПЛОИЗОЛЯЦИОННЫЕ ИЗ ЭКСТРУДИРОВАННОГО ПЕНОПОЛИСТИРОЛА URSA XPS N-III ТОЛЩИНОЙ 30-150 ММ | М3 | 367.3
|  |  | 1/10-130 | Мастики, герметики, смолы, смазки, эмульсии
|  |  | 1/10-130-5/45 | МАСТИКА БИТУМНАЯ КРОВЕЛЬНАЯ ГОРЯЧАЯ | Т | 0.22283
|  |  | 1/10-130-5/59 | МАСТИКА БИТУМНАЯ ПОЛИМЕРНАЯ ХОЛОДНАЯ (МБПХ) ДЛЯ НАНЕСЕНИЯ НА РУЛОННЫЕ МАТЕРИАЛЫ | Т | 0.9905
|  |  | 1/10-130-15/107 | ГЕРМЕТИК СИЛИКОНОВЫЙ 280 МЛ | ШТ. | 98.5359
|  |  | 1/10-135 | Нефтепродукты, газы, химические материалы
|  |  | 1/10-135-10-5/32 | ТОПЛИВО ДИЗЕЛЬНОЕ ИЗ МАЛОСЕРНИСТЫХ НЕФТЕЙ | Т | 0.006173
|  |  | 1/10-135-10-10/40 | КЕРОСИН ТЕХНИЧЕСКИЙ ЭКОЛОГИЧЕСКИ ЧИСТЫЙ | Т | 0.0512
|  |  | 1/10-135-20/75 | СМЕСЬ ПРОПАНА И БУТАНА ТЕХНИЧЕСКИХ | КГ | 939.7628
|  |  | 1/10-160 | Пленки, полотна, ткани разные
|  |  | 1/10-160-10/190 | ПЛЕНКА ПОЛИЭТИЛЕНОВАЯ ПЕРВОГО СОРТА, ТОЛЩИНОЙ 0,2 ММ | М2 | 511.368
|  |  | 1/10-160-20/15 | ВЕТОШЬ | КГ | 20.738
|  |  | 1/10-170 | Оснастка технологическая и инструментальная
|  |  | 1/10-170-2/10 | ДИСК АЛМАЗНЫЙ ОТРЕЗНОЙ ДЛЯ РЕЗКИ КАМНЯ, БЕТОНА ДИАМЕТРОМ 125 ММ | ДИСК | 1.7986
|  |  | 1/10-170-10/15 | СВЕРЛА СПИРАЛЬНЫЕ С ЦИЛИНДРИЧЕСКИМ ХВОСТОВИКОМ, ДЛИННАЯ СЕРИЯ (ПО МЕТАЛЛУ), ДИАМЕТРОМ 4,3-5,3 ММ | ШТ. | 18.6642
|  |  | 1/10-170-10/135 | СВЕРЛА С SDS PLUS ХВОСТОВИКОМ (НАКОНЕЧНИК ИЗ ТВЕРДОСПЛАВНОЙ СТАЛИ) (ПО БЕТОНУ), ДИАМЕТРОМ 8-10 ММ, ДЛИНОЙ 260 (265) ММ | ШТ. | 5.567
|  |  | 1/10-230 | Материалы для отделочных работ
|  |  | 1/10-230-50-15/93 | УАЙТ-СПИРИТ | КГ | 1.2339
|  |  | 1/10-235 | Изделия герметизирующие, уплотняющие, изолирующие
|  |  | 1/10-235-3/20 | КАБОЛКА | Т | 0.000366
|  |  | 1/10-240 | Метизы и крепежные изделия
|  |  | 1/10-240-25-41/10 | ГВОЗДИ СТРОИТЕЛЬНЫЕ ОЦИНКОВАННЫЕ | Т | 0.001747
|  |  | 1/10-240-30-50/С101-15512-Н | ДЮБЕЛЬ С ШУРУПОМ ДЛЯ БЫСТРОГО МОНТАЖА 8 Х 80 ММ | 100 ШТ. | 19.1505
|  |  | 1/10-260 | Металлопрокат и металлоизделия (за исключением металлоизделий части 2)
|  |  | 1/10-260-50-5/5 | СТАЛЬ ТОНКОЛИСТОВАЯ ОЦИНКОВАННАЯ УГЛЕРОДИСТАЯ ТОЛЩИНОЙ 0,7 ММ | Т | 0.8552
|  |  | 1/10-280 | Прочие материалы для строительных работ
|  |  | 1/10-280/СБСГТ-П | СТОИМОСТЬ БСГТ П2 С20/25 | М3 | 20.37
|  |  | 1/10-280/СМЕМ-БР | ДВУХСЛОЙНАЯ ПОЛИМЕРНАЯ ПРОФИЛИРОВАННАЯ МЕМБРАНА | М2 | 1381.023
|  |  | 1/10-280/СПР-БИТ | ПРАЙМЕР БИТУМНЫЙ | Т | 0.8015
|  |  | 1/10-280-20/40 | ВОДА | М3 | 43.384
|  |  | 2 | Строительные изделия и конструкции
|  |  | 2/10 | Арматурные заготовки и изделия стальные для монолитных железобетонных конструкций
|  |  | 2/10-35 | Детали закладные стальные
|  |  | 2/10-35/30 | ДЕТАЛИ ЗАКЛАДНЫЕ, ИЗГОТОВЛЕННЫЕ С ПРИМЕНЕНИЕМ СВАРКИ, ГНУТЬЯ, СВЕРЛЕНИЯ (ПРОБИВКИ) ОТВЕРСТИЙ (ПРИ НАЛИЧИИ ОДНОЙ ИЗ ЭТИХ ОПЕРАЦИЙ ИЛИ ВСЕГО ПЕРЕЧНЯ В ЛЮБЫХ СОЧЕТАНИЯХ), ПОСТАВЛЯЕМЫЕ ОТДЕЛЬНО | Т | 0.2053
|  |  | 2/10-50 | Сетка арматурная
|  |  | 2/10-50/5 | СЕТКА АРМАТУРНАЯ | Т | 5.5748
|  |  | 2/20 | Изделия и конструкции стальные
|  |  | 2/20-100 | Отливы оконные из стали оцинкованной
|  |  | 2/20-100-15/С203-52529-Н | ФАСОННЫЙ ЭЛЕМЕНТ ИЗ СТАЛИ ОЦИНКОВАННОЙ ТОЛЩИНОЙ 0,7 ММ С ОДНОСТОРОННИМ ПОЛИМЕРНЫМ ПОКРЫТИЕМ, ЦВЕТ БЕЛЫЙ | М2 | 168.649
|  |  | 2/50 | Изделия и конструкции деревянные
|  |  | 2/50-30 | Детали профильные из древесины и древесных материалов
|  |  | 2/50-30-30/15 | ПРОБКИ ДЕРЕВЯННЫЕ ХВОЙНЫХ ПОРОД | М3 | 0.11917
|  |  | 4 | Железобетонные и бетонные изделия и конструкции (в т.ч. типовые), керамические изделия, нерудные материалы, бетоны и растворы
|  |  | 4/1 | Конструкции и изделия бетонные и железобетонные. керамические изделия. нерудные материалы. товарные бетоны и растворы
|  |  | 4/1-4 | Бетоны, растворы, смеси асфальтобетонные
|  |  | 4/1-4-20-20-10-10/30 | РАСТВОРЫ КЛАДОЧНЫЕ ТЯЖЕЛЫЕ ЦЕМЕНТНЫЕ, МАРКИ 75 | М3 | 10.632
|  |  | 4/1-4-20-20-10-20/10 | РАСТВОРЫ КЛАДОЧНЫЕ ТЯЖЕЛЫЕ ЦЕМЕНТНЫЕ, МАРКИ 100 | М3 | 67.9348
|  |  | 4/1-5 | Материалы природные нерудные. Гравий керамзитовый. Керамзит
|  |  | 4/1-5-30-10-10/С412-1300-1С | ГРАВИЙ ДЛЯ СТРОИТЕЛЬНЫХ РАБОТ МАРКИ 800, 2 ГРУППЫ, ФРАКЦИИ 5-20 ММ ПРИВОЗКА С 40 КМ | М3 | 176.439
|  |  | 4/1-6 | Кирпич, камни, блоки
|  |  | 4/1-6-10-20-11/5000 | КИРПИЧ КЕРАМИЧЕСКИЙ РЯДОВОЙ ПОЛНОТЕЛЫЙ ОДИНАРНЫЙ, МАРКИ ПО ПРОЧНОСТИ 150 | 1000 ШТ. | 16.834
Ж1-10 | СОВМЕЩЕННАЯ КРОВЛЯ (АР Л. 57,59, 27) | М2 0
|  |  | 1-1 | ЗАТРАТЫ ТРУДА РАБОЧИХ | ЧЕЛ.Ч | 999.2888
|  |  | 1-3 | ЗАТРАТЫ ТРУДА МАШИНИСТОВ | ЧЕЛ.-Ч | 26.3244
|  |  | М020310* | КРАНЫ БАШЕННЫЕ ГИДРАВЛИЧЕСКИЕ БЫСТРОМОНТИРУЮЩИЕСЯ 4 Т | МАШ.Ч | 9.324
|  |  | М030101 | АВТОПОГРУЗЧИКИ 5 Т | МАШ.Ч | 0.14316
|  |  | М050401 | КОМПРЕССОРЫ ПЕРЕДВИЖНЫЕ С ЭЛЕКТРОДВИГАТЕЛЕМ ДАВЛЕНИЕМ 600 КПА (6 АТМ) 0,5 М3/МИН | МАШ.Ч | 0.90696
|  |  | М121003 | КОТЛЫ БИТУМНЫЕ ПЕРЕДВИЖНЫЕ 400 Л | МАШ.Ч | 37.6817
|  |  | М134041 | ШУРУПОВЕРТ | МАШ.Ч | 5.3056
|  |  | М150402 | ГАЗОВАЯ ГОРЕЛКА | МАШ.Ч | 12.2859
|  |  | М331451 | ПЕРФОРАТОРЫ ЭЛЕКТРИЧЕСКИЕ | МАШ.Ч | 27.1823
|  |  | М331617 | СРЕДСТВА МАЛОЙ МЕХАНИЗАЦИИ | МАШ.Ч | 16.8573
|  |  | 1 | Материалы для строительных работ
|  |  | 1/10 | Материалы для строительных работ общего назначения
|  |  | 1/10-115 | Материалы кровельные и гидроизоляционные
|  |  | 1/10-115-5/100 | МАТЕРИАЛ РУЛОННЫЙ БИТУМНО-ПОЛИМЕРНЫЙ КРОВЕЛЬНЫЙ НАПЛАВЛЯЕМЫЙ ТЕХНОЭЛАСТ К-ПХ-БЭ-ПП/ПП-4.5 КГ | М2 | 871.091
|  |  | 1/10-115-5/104 | МАТЕРИАЛ РУЛОННЫЙ БИТУМНО-ПОЛИМЕРНЫЙ КРОВЕЛЬНЫЙ НАПЛАВЛЯЕМЫЙ ТЕХНОЭЛАСТ К-ПХ-БЭ-К/ПП-5.0 КГ | М2 | 884.515
|  |  | 1/10-120 | Материалы, изделия и конструкции для теплоизоляционных работ
|  |  | 1/10-120-10-10/68 | ПЛИТЫ ТЕПЛОИЗОЛЯЦИОННЫЕ ИЗ МИНЕРАЛЬНОЙ ВАТЫ ПТМ СТБ 1995-2009-Т5-DS(TН)1-СS(10)40-TR15-WS1 (ПЛОТНОСТЬ 135 КГ/М3) БЕЛТЕП МАРКИ ФАСАД 12 | М3 | 0.903
|  |  | 1/10-120-10-10/121 | ПЛИТЫ ТЕПЛОИЗОЛЯЦИОННЫЕ ИЗ МИНЕРАЛЬНОЙ ВАТЫ ПТМ СТБ 1995-2009-Т4-DS(TН)1-СS(10)40-TR7,5-PL(5)350-WS1 (ПЛОТНОСТЬ 115 КГ/М3) БЕЛТЕП МАРКИ РУФ 35 | М3 | 113.2
|  |  | 1/10-120-10-10/127 | ПЛИТЫ ТЕПЛОИЗОЛЯЦИОННЫЕ ИЗ МИНЕРАЛЬНОЙ ВАТЫ ПТМ СТБ 1995-2009-Т5-DS(TН)1-СS(10)60-TR15-PL(5)850-WS1 (ПЛОТНОСТЬ 160 КГ/М3) БЕЛТЕП МАРКИ РУФ 60 | М3 | 136.7
|  |  | 1/10-130 | Мастики, герметики, смолы, смазки, эмульсии
|  |  | 1/10-130-5/45 | МАСТИКА БИТУМНАЯ КРОВЕЛЬНАЯ ГОРЯЧАЯ | Т | 2.4109
|  |  | 1/10-130-5/59 | МАСТИКА БИТУМНАЯ ПОЛИМЕРНАЯ ХОЛОДНАЯ (МБПХ) ДЛЯ НАНЕСЕНИЯ НА РУЛОННЫЕ МАТЕРИАЛЫ | Т | 3.1112
|  |  | 1/10-130-15/107 | ГЕРМЕТИК СИЛИКОНОВЫЙ 280 МЛ | ШТ. | 32.1609
|  |  | 1/10-135 | Нефтепродукты, газы, химические материалы
|  |  | 1/10-135-10-2/50 | БИТУМЫ НЕФТЯНЫЕ КРОВЕЛЬНЫЕ МАРКИ БНК-45/180 | Т | 0.1415
|  |  | 1/10-135-10-2/90 | БИТУМЫ НЕФТЯНЫЕ КРОВЕЛЬНЫЕ МАРКИ БНК-90/30 | Т | 0.013725
|  |  | 1/10-135-10-5/32 | ТОПЛИВО ДИЗЕЛЬНОЕ ИЗ МАЛОСЕРНИСТЫХ НЕФТЕЙ | Т | 0.65155
|  |  | 1/10-135-10-10/40 | КЕРОСИН ТЕХНИЧЕСКИЙ ЭКОЛОГИЧЕСКИ ЧИСТЫЙ | Т | 0.55812
|  |  | 1/10-135-20/75 | СМЕСЬ ПРОПАНА И БУТАНА ТЕХНИЧЕСКИХ | КГ | 94.1459
|  |  | 1/10-170 | Оснастка технологическая и инструментальная
|  |  | 1/10-170-10/135 | СВЕРЛА С SDS PLUS ХВОСТОВИКОМ (НАКОНЕЧНИК ИЗ ТВЕРДОСПЛАВНОЙ СТАЛИ) (ПО БЕТОНУ), ДИАМЕТРОМ 8-10 ММ, ДЛИНОЙ 260 (265) ММ | ШТ. | 1.817
|  |  | 1/10-235 | Изделия герметизирующие, уплотняющие, изолирующие
|  |  | 1/10-235/СУПЛ-МАНЖ | УПЛОТНЯЮЩАЯ МАНЖЕТА | ШТ | 4
|  |  | 1/10-240 | Метизы и крепежные изделия
|  |  | 1/10-240-25-41/10 | ГВОЗДИ СТРОИТЕЛЬНЫЕ ОЦИНКОВАННЫЕ | Т | 0.001888
|  |  | 1/10-240-30-50/С101-15512-Н | ДЮБЕЛЬ С ШУРУПОМ ДЛЯ БЫСТРОГО МОНТАЖА 8 Х 80 ММ | 100 ШТ. | 6.2505
|  |  | 1/10-260 | Металлопрокат и металлоизделия (за исключением металлоизделий части 2)
|  |  | 1/10-260-50-5/1 | СТАЛЬ ТОНКОЛИСТОВАЯ ОЦИНКОВАННАЯ УГЛЕРОДИСТАЯ ТОЛЩИНОЙ 0,5 ММ | Т | 0.025293
|  |  | 2 | Строительные изделия и конструкции
|  |  | 2/10 | Арматурные заготовки и изделия стальные для монолитных железобетонных конструкций
|  |  | 2/10-35 | Детали закладные стальные
|  |  | 2/10-35/30 | ДЕТАЛИ ЗАКЛАДНЫЕ, ИЗГОТОВЛЕННЫЕ С ПРИМЕНЕНИЕМ СВАРКИ, ГНУТЬЯ, СВЕРЛЕНИЯ (ПРОБИВКИ) ОТВЕРСТИЙ (ПРИ НАЛИЧИИ ОДНОЙ ИЗ ЭТИХ ОПЕРАЦИЙ ИЛИ ВСЕГО ПЕРЕЧНЯ В ЛЮБЫХ СОЧЕТАНИЯХ), ПОСТАВЛЯЕМЫЕ ОТДЕЛЬНО | Т | 0.24622
|  |  | 2/20 | Изделия и конструкции стальные
|  |  | 2/20-100 | Отливы оконные из стали оцинкованной
|  |  | 2/20-100-15/С203-52525-Н | ФАСОННЫЙ ЭЛЕМЕНТ ИЗ СТАЛИ ОЦИНКОВАННОЙ ТОЛЩИНОЙ 0,45-0,5 ММ, ШИРИНОЙ 230 ММ, С ОДНОСТОРОННИМ ПОЛИМЕРНЫМ ПОКРЫТИЕМ, ЦВЕТ БЕЛЫЙ | М | 4.531
|  |  | 2/20-100-15/С203-52529-Н | ФАСОННЫЙ ЭЛЕМЕНТ ИЗ СТАЛИ ОЦИНКОВАННОЙ ТОЛЩИНОЙ 0,7 ММ С ОДНОСТОРОННИМ ПОЛИМЕРНЫМ ПОКРЫТИЕМ, ЦВЕТ БЕЛЫЙ | М2 | 103.4714
|  |  | 4 | Железобетонные и бетонные изделия и конструкции (в т.ч. типовые), керамические изделия, нерудные материалы, бетоны и растворы
|  |  | 4/1 | Конструкции и изделия бетонные и железобетонные. керамические изделия. нерудные материалы. товарные бетоны и растворы
|  |  | 4/1-4 | Бетоны, растворы, смеси асфальтобетонные
|  |  | 4/1-4-20-20-10-20/10 | РАСТВОРЫ КЛАДОЧНЫЕ ТЯЖЕЛЫЕ ЦЕМЕНТНЫЕ, МАРКИ 100 | М3 | 0.63318
Ж2-90-20 | КРЫЛЬЦА | М2 15,3
|  |  | 1-1 | ЗАТРАТЫ ТРУДА РАБОЧИХ | ЧЕЛ.Ч | 35.2772
|  |  | 1-3 | ЗАТРАТЫ ТРУДА МАШИНИСТОВ | ЧЕЛ.-Ч | 0.68337
|  |  | М020310* | КРАНЫ БАШЕННЫЕ ГИДРАВЛИЧЕСКИЕ БЫСТРОМОНТИРУЮЩИЕСЯ 4 Т | МАШ.Ч | 0.12417
|  |  | М330302* | МАШИНЫ ШЛИФОВАЛЬНЫЕ УГЛОВЫЕ | МАШ.Ч | 0.3201
|  |  | М331305 | ПЫЛЕСОС ПРОМЫШЛЕННЫЙ | МАШ.Ч | 0.8721
|  |  | М331400 | СТАНОК КАМНЕРЕЗНЫЙ УНИВЕРСАЛЬНЫЙ | МАШ.Ч | 0.5592
|  |  | М331615* | ДРЕЛИ ЭЛЕКТРИЧЕСКИЕ | МАШ.Ч | 0.10494
|  |  | 1 | Материалы для строительных работ
|  |  | 1/10 | Материалы для строительных работ общего назначения
|  |  | 1/10-10 | Известь, цемент и другие вяжущие
|  |  | 1/10-10-10/С101-130600-Е | ПОРТЛАНДЦЕМЕНТ 500-Д0 (В УПАКОВКЕ) | Т | 0.01176
|  |  | 1/10-160 | Пленки, полотна, ткани разные
|  |  | 1/10-160-10/190 | ПЛЕНКА ПОЛИЭТИЛЕНОВАЯ ПЕРВОГО СОРТА, ТОЛЩИНОЙ 0,2 ММ | М2 | 3.1518
|  |  | 1/10-160-20/15 | ВЕТОШЬ | КГ | 0.0066
|  |  | 1/10-170 | Оснастка технологическая и инструментальная
|  |  | 1/10-170-2/С101-48602-Е | КРУГ НА БАКЕЛИТЕ УСИЛЕННОМ ОТРЕЗНОЙ 230 Х 2 Х 22 ДЛЯ РЕЗКИ КАМНЯ, БЕТОНА | ШТ. | 0.01947
|  |  | 1/10-170-2/10 | ДИСК АЛМАЗНЫЙ ОТРЕЗНОЙ ДЛЯ РЕЗКИ КАМНЯ, БЕТОНА ДИАМЕТРОМ 125 ММ | ДИСК | 0.1392
|  |  | 1/10-230 | Материалы для отделочных работ
|  |  | 1/10-230-60-10/5 | ГРУНТОВКА ДЛЯ НАРУЖНЫХ (Н) И ВНУТРЕННИХ (В) РАБОТ, ПОЛИМИНЕРАЛЬНАЯ (ПМ), ОДНОКОМПОНЕНТНАЯ (1), СУХАЯ СМЕСЬ (СС), ЦЕМЕНТНАЯ | Т | 0.0033
|  |  | 1/10-230-60-15/15 | КОМПОЗИЦИЯ ДЛЯ ЗАПОЛНЕНИЯ ШВОВ СУХАЯ ШИРИНОЙ ДО 6 ММ, ПЛАСТИЧНАЯ, ВОДОСТОЙКАЯ, МОРОЗОСТОЙКАЯ, ДЛЯ НАРУЖНЫХ И ВНУТРЕННИХ РАБОТ (НВ), БЕЛАЯ (ФАСОВКА ПО 25 КГ) | Т | 0.0009
|  |  | 1/10-230-60-35/19 | РАСТВОРНАЯ СМЕСЬ СУХАЯ (РСС), ОБЛИЦОВОЧНАЯ, ЦЕМЕНТНАЯ, УНИВЕРСАЛЬНАЯ, ДЛЯ НАРУЖНЫХ И ВНУТРЕННИХ РАБОТ (НВ), М100/М150, F75 | Т | 0.6312
|  |  | 1/10-230-60-35/47 | РАСТВОРНАЯ СМЕСЬ СУХАЯ (РСС), ОБЛИЦОВОЧНАЯ, ЦЕМЕНТНО-ИЗВЕСТКОВАЯ, ДЛЯ ВНУТРЕННИХ РАБОТ (В), М100 | Т | 0.0224
|  |  | 1/10-230-65-10-15/5 | ПЛИТА ГРАНИТНАЯ ШЛИФОВАННАЯ ЗАДАННОГО РАЗМЕРА ТОЛЩИНОЙ 20 ММ | М2 | 12.3
|  |  | 1/10-230-65-20-23/58 | ПЛИТКИ КЕРАМИЧЕСКИЕ ДЛЯ ПОЛОВ ОСНОВНЫЕ НЕГЛАЗУРОВАННЫЕ (КЕРАМОГРАНИТ) РАЗМЕРОМ 400 Х 400 ММ, 406 Х 406 ММ | М2 | 3.3825
|  |  | 1/10-280 | Прочие материалы для строительных работ
|  |  | 1/10-280-20/40 | ВОДА | М3 | 0.26693
СОСТАВИЛ | ______________________________ |  |  | ГОРОШКО, ОРЕХОВА
| (должность) |  | (подпись) | (инициалы,фамилия)
ПРОВЕРИЛ | ______________________________ |  |  | МАДЕСТОВА
| (должность) |  | (подпись) | (инициалы,фамилия)

## 8838-1-1201-Q0
НАИМЕНОВАНИЕ ОБЪЕКТА |  | РЕСТАВРАЦИЯ ФАСАДОВ, КАПИТАЛЬНЫЙ РЕМОНТ С МОДЕРНИЗАЦИЕЙ ЗДАНИЯ СПЕЦИАЛИЗИРОВАННОГО ДЛЯ ОБРАЗОВАНИЯ И ВОСПИТАНИЯ (ЗДАНИЯ ШКОЛЫ N 4) ПО УЛ. КРАСНОАРМЕЙСКОЙ, 11 И БЛАГОУСТРОЙСТВО ПРИЛЕГАЮЩЕЙ ТЕРРИТОРИИ. МОДЕРНИЗАЦИЯ.СТАДИЯ А
КОД ОБЪЕКТА |  | 22.013
НАИМЕНОВАНИЕ ЗДАНИЯ, СООРУЖЕНИЯ |  | ЗДАНИЕ ШКОЛЫ
ШИФР ЗДАНИЯ, СООРУЖЕНИЯ |  | 22.013
КОМПЛЕКТ ЧЕРТЕЖЕЙ |  | АР
ВЕДОМОСТЬ РЕСУРСОВ ДЛЯ ЛОКАЛЬНОЙ СМЕТЫ № 1201
(НОРМЫ 2022г.)
ОБЩЕСТРОИТЕЛЬНЫЕ РАБОТЫ (НАРУЖНАЯ ОТДЕЛКА, ПОЛЫ (ЧЕРДАК), КРОВЛЯ)
П/П | ОБОСНОВАНИЕ | НАИМЕНОВАНИЕ РЕСУРСОВ | ЕД.ИЗМ. | КОЛИЧЕСТВО
1 | 2 | 3 | 4 | 5
1 | 1-1 | ЗАТРАТЫ ТРУДА РАБОЧИХ | ЧЕЛ.Ч | 11914.459
2 | 1-3 | ЗАТРАТЫ ТРУДА МАШИНИСТОВ | ЧЕЛ.-Ч | 370.5777
3 | М020310* | КРАНЫ БАШЕННЫЕ ГИДРАВЛИЧЕСКИЕ БЫСТРОМОНТИРУЮЩИЕСЯ 4 Т | МАШ.Ч | 178.2499
4 | М030101 | АВТОПОГРУЗЧИКИ 5 Т | МАШ.Ч | 0.98459
5 | М040502 | УСТАНОВКИ ДЛЯ СВАРКИ РУЧНОЙ ДУГОВОЙ (ПОСТОЯННОГО ТОКА) | МАШ.Ч | 2.8677
6 | М050102 | КОМПРЕССОРЫ ПЕРЕДВИЖНЫЕ С ДВИГАТЕЛЕМ ВНУТРЕННЕГО СГОРАНИЯ ДАВЛЕНИЕМ ДО 686 КПА (7АТМ) 5 М3/МИН | МАШ.Ч | 11.2095
7 | М050401 | КОМПРЕССОРЫ ПЕРЕДВИЖНЫЕ С ЭЛЕКТРОДВИГАТЕЛЕМ ДАВЛЕНИЕМ 600 КПА (6 АТМ) 0,5 М3/МИН | МАШ.Ч | 4.5126
8 | М110610 | СМЕСИТЕЛЬ-ПЕРЕГРУЖАТЕЛЬ 3 М3 | МАШ.Ч | 2.215
9 | М110800 | УСТАНОВКА ПБ-1 "ПНЕВМОБЕТОН" С ЕМКОСТЬЮ РЕЗЕРВУАРА ПО ЗАГРУЗКЕ 800 Л | МАШ.Ч | 11.2095
10 | М110907 | ВИБРАТОРЫ | МАШ.Ч | 36.7886
11 | М111301* | ВИБРАТОР ПОВЕРХНОСТНЫЙ | МАШ.Ч | 250.6884
12 | М121003 | КОТЛЫ БИТУМНЫЕ ПЕРЕДВИЖНЫЕ 400 Л | МАШ.Ч | 40.5266
13 | М134041 | ШУРУПОВЕРТ | МАШ.Ч | 27.679
14 | М150402 | ГАЗОВАЯ ГОРЕЛКА | МАШ.Ч | 107.8416
15 | М330301* | МАШИНЫ ШЛИФОВАЛЬНЫЕ ЭЛЕКТРИЧЕСКИЕ | МАШ.Ч | 22.896
16 | М330302* | МАШИНЫ ШЛИФОВАЛЬНЫЕ УГЛОВЫЕ | МАШ.Ч | 6.3108
17 | М331305 | ПЫЛЕСОС ПРОМЫШЛЕННЫЙ | МАШ.Ч | 4.3924
18 | М331400 | СТАНОК КАМНЕРЕЗНЫЙ УНИВЕРСАЛЬНЫЙ | МАШ.Ч | 0.5592
19 | М331451 | ПЕРФОРАТОРЫ ЭЛЕКТРИЧЕСКИЕ | МАШ.Ч | 847.6736
20 | М331615* | ДРЕЛИ ЭЛЕКТРИЧЕСКИЕ | МАШ.Ч | 316.2786
21 | М331617 | СРЕДСТВА МАЛОЙ МЕХАНИЗАЦИИ | МАШ.Ч | 166.15
22 | М340101 | АГРЕГАТЫ ОКРАСОЧНЫЕ ВЫСОКОГО ДАВЛЕНИЯ ДЛЯ ОКРАСКИ ПОВЕРХНОСТЕЙ КОНСТРУКЦИЙ МОЩНОСТЬЮ 1 КВТ | МАШ.Ч | 7.0553
23 | М351308 | АВТОМАТЫ ДЛЯ СВАРКИ ПОЛИМЕРНЫХ КРОВЕЛЬНЫХ ПОКРЫТИЙ | МАШ.Ч | 23.1229
| 1 | Материалы для строительных работ
| 1/10 | Материалы для строительных работ общего назначения
| 1/10-10 | Известь, цемент и другие вяжущие
24 | 1/10-10-10/С101-130600-Е | ПОРТЛАНДЦЕМЕНТ 500-Д0 (В УПАКОВКЕ) | Т | 0.01176
| 1/10-100 | Древесно-листовые материалы
25 | 1/10-100-60/12 | ПЛИТЫ ЦЕМЕНТНО-СТРУЖЕЧНЫЕ НЕШЛИФОВАННЫЕ ТОЛЩИНОЙ 16 ММ | М2 | 12.2
| 1/10-115 | Материалы кровельные и гидроизоляционные
26 | 1/10-115-5/С101-86217-Н | МАТЕРИАЛ РУЛОННЫЙ БИТУМНО-ПОЛИМЕРНЫЙ КРОВЕЛЬНЫЙ НАПЛАВЛЯЕМЫЙ ЭЛАКРОМ К-СХ-БП-ПП/ПП-3.0 КГ | М2 | 1763.3
27 | 1/10-115-5/100 | МАТЕРИАЛ РУЛОННЫЙ БИТУМНО-ПОЛИМЕРНЫЙ КРОВЕЛЬНЫЙ НАПЛАВЛЯЕМЫЙ ТЕХНОЭЛАСТ К-ПХ-БЭ-ПП/ПП-4.5 КГ | М2 | 2417.444
28 | 1/10-115-5/104 | МАТЕРИАЛ РУЛОННЫЙ БИТУМНО-ПОЛИМЕРНЫЙ КРОВЕЛЬНЫЙ НАПЛАВЛЯЕМЫЙ ТЕХНОЭЛАСТ К-ПХ-БЭ-К/ПП-5.0 КГ | М2 | 2492.6165
29 | 1/10-115-5/1180 | РУБЕРОИД КРОВЕЛЬНЫЙ С ПЫЛЕВИДНОЙ ПОСЫПКОЙ РКП-350 | М2 | 163.9869
| 1/10-120 | Материалы, изделия и конструкции для теплоизоляционных работ
30 | 1/10-120-10-10/68 | ПЛИТЫ ТЕПЛОИЗОЛЯЦИОННЫЕ ИЗ МИНЕРАЛЬНОЙ ВАТЫ ПТМ СТБ 1995-2009-Т5-DS(TН)1-СS(10)40-TR15-WS1 (ПЛОТНОСТЬ 135 КГ/М3) БЕЛТЕП МАРКИ ФАСАД 12 | М3 | 305.867
31 | 1/10-120-10-10/121 | ПЛИТЫ ТЕПЛОИЗОЛЯЦИОННЫЕ ИЗ МИНЕРАЛЬНОЙ ВАТЫ ПТМ СТБ 1995-2009-Т4-DS(TН)1-СS(10)40-TR7,5-PL(5)350-WS1 (ПЛОТНОСТЬ 115 КГ/М3) БЕЛТЕП МАРКИ РУФ 35 | М3 | 194.2
32 | 1/10-120-10-10/127 | ПЛИТЫ ТЕПЛОИЗОЛЯЦИОННЫЕ ИЗ МИНЕРАЛЬНОЙ ВАТЫ ПТМ СТБ 1995-2009-Т5-DS(TН)1-СS(10)60-TR15-PL(5)850-WS1 (ПЛОТНОСТЬ 160 КГ/М3) БЕЛТЕП МАРКИ РУФ 60 | М3 | 157.2
33 | 1/10-120-30-10/17 | ПЛИТЫ ТЕПЛОИЗОЛЯЦИОННЫЕ ПЕНОПОЛИСТИРОЛЬНЫЕ ППТ-25А (ППТ-25Н-А) | М3 | 35.947
34 | 1/10-120-35/20 | ПЛИТЫ ТЕПЛОИЗОЛЯЦИОННЫЕ ИЗ ЭКСТРУДИРОВАННОГО ПЕНОПОЛИСТИРОЛА URSA XPS N-III ТОЛЩИНОЙ 30-150 ММ | М3 | 416.3
35 | 1/10-120-220-70/22 | СТЕКЛОСЕТКА ССШ-160(100) | М2 | 4637.777
| 1/10-125 | Материалы для полов
36 | 1/10-125-160/СГР-КГР-2 | ЭПОКСИДНАЯ ГРУНТОВКА КГР-2 | КГ | 213.796
| 1/10-130 | Мастики, герметики, смолы, смазки, эмульсии
37 | 1/10-130-5/45 | МАСТИКА БИТУМНАЯ КРОВЕЛЬНАЯ ГОРЯЧАЯ | Т | 2.6338
38 | 1/10-130-5/59 | МАСТИКА БИТУМНАЯ ПОЛИМЕРНАЯ ХОЛОДНАЯ (МБПХ) ДЛЯ НАНЕСЕНИЯ НА РУЛОННЫЕ МАТЕРИАЛЫ | Т | 4.1017
39 | 1/10-130-15/107 | ГЕРМЕТИК СИЛИКОНОВЫЙ 280 МЛ | ШТ. | 139.7303
| 1/10-135 | Нефтепродукты, газы, химические материалы
40 | 1/10-135-10-2/50 | БИТУМЫ НЕФТЯНЫЕ КРОВЕЛЬНЫЕ МАРКИ БНК-45/180 | Т | 0.1415
41 | 1/10-135-10-2/90 | БИТУМЫ НЕФТЯНЫЕ КРОВЕЛЬНЫЕ МАРКИ БНК-90/30 | Т | 0.013725
42 | 1/10-135-10-5/32 | ТОПЛИВО ДИЗЕЛЬНОЕ ИЗ МАЛОСЕРНИСТЫХ НЕФТЕЙ | Т | 0.65772
43 | 1/10-135-10-10/40 | КЕРОСИН ТЕХНИЧЕСКИЙ ЭКОЛОГИЧЕСКИ ЧИСТЫЙ | Т | 0.60932
44 | 1/10-135-20/75 | СМЕСЬ ПРОПАНА И БУТАНА ТЕХНИЧЕСКИХ | КГ | 1033.9086
45 | 1/10-135-25/335 | ПОЛИЭТИЛЕНПОЛИАМИН (ПЭПА) ТЕХНИЧЕСКИЙ МАРКИ А | Т | 0.015607
| 1/10-140 | Электроды, прутки винипластовые, проволока сварочные
46 | 1/10-140-40/145 | ЭЛЕКТРОДЫ ТИПА Э42 ДИАМЕТРОМ 5 ММ | КГ | 3.4344
| 1/10-160 | Пленки, полотна, ткани разные
47 | 1/10-160-10/110 | ПЛЕНКА ПОЛИЭТИЛЕНОВАЯ ВЫСШЕГО СОРТА, ТОЛЩИНОЙ 0,2 ММ | Т | 0.13118
48 | 1/10-160-10/190 | ПЛЕНКА ПОЛИЭТИЛЕНОВАЯ ПЕРВОГО СОРТА, ТОЛЩИНОЙ 0,2 ММ | М2 | 527.2424
49 | 1/10-160-20/15 | ВЕТОШЬ | КГ | 20.8681
50 | 1/10-160-20/35 | ТКАНЬ МЕШОЧНАЯ | 10 М2 | 2.385
| 1/10-170 | Оснастка технологическая и инструментальная
51 | 1/10-170-2/С101-48602-Е | КРУГ НА БАКЕЛИТЕ УСИЛЕННОМ ОТРЕЗНОЙ 230 Х 2 Х 22 ДЛЯ РЕЗКИ КАМНЯ, БЕТОНА | ШТ. | 0.38385
52 | 1/10-170-2/10 | ДИСК АЛМАЗНЫЙ ОТРЕЗНОЙ ДЛЯ РЕЗКИ КАМНЯ, БЕТОНА ДИАМЕТРОМ 125 ММ | ДИСК | 1.9378
53 | 1/10-170-10/15 | СВЕРЛА СПИРАЛЬНЫЕ С ЦИЛИНДРИЧЕСКИМ ХВОСТОВИКОМ, ДЛИННАЯ СЕРИЯ (ПО МЕТАЛЛУ), ДИАМЕТРОМ 4,3-5,3 ММ | ШТ. | 18.6642
54 | 1/10-170-10/135 | СВЕРЛА С SDS PLUS ХВОСТОВИКОМ (НАКОНЕЧНИК ИЗ ТВЕРДОСПЛАВНОЙ СТАЛИ) (ПО БЕТОНУ), ДИАМЕТРОМ 8-10 ММ, ДЛИНОЙ 260 (265) ММ | ШТ. | 194.6775
| 1/10-180 | Материалы шлифовальные
55 | 1/10-180-20/С101-11099-Е | ШКУРКА ШЛИФОВАЛЬНАЯ НА БУМАЖНОЙ ОСНОВЕ ВОДОСТОЙКАЯ | М2 | 8.3088
56 | 1/10-180-20/99 | ШКУРКА ШЛИФОВАЛЬНАЯ | М2 | 1.8152
| 1/10-230 | Материалы для отделочных работ
57 | 1/10-230-15/395 | ГРУНТОВКА АКРИЛОВАЯ ГЛУБОКОГО ПРОНИКНОВЕНИЯ ДЛЯ НАРУЖНЫХ (Н) И ВНУТРЕННИХ РАБОТ (В), ПОЛИМЕРНАЯ (П), ОДНОКОМПОНЕНТНАЯ (1), ВОДНО-ДИСПЕРСИОННАЯ (Д) | КГ | 415.5081
58 | 1/10-230-50-15/93 | УАЙТ-СПИРИТ | КГ | 1.2339
59 | 1/10-230-55-20/160 | УГОЛОК ПЕРФОРИРОВАННЫЙ АЛЮМИНИЕВЫЙ, РАЗМЕРОМ 25 Х 25 ММ, ТОЛЩИНОЙ 0,25 ММ | М | 815.082
60 | 1/10-230-60-5/100 | ГИДРОИЗОЛЯЦИОННАЯ СМЕСЬ (ГС) УНИВЕРСАЛЬНАЯ, ЖЕСТКАЯ (Ж), ОДНОКОМПОНЕНТНАЯ (1) | Т | 0.352
61 | 1/10-230-60-10/5 | ГРУНТОВКА ДЛЯ НАРУЖНЫХ (Н) И ВНУТРЕННИХ (В) РАБОТ, ПОЛИМИНЕРАЛЬНАЯ (ПМ), ОДНОКОМПОНЕНТНАЯ (1), СУХАЯ СМЕСЬ (СС), ЦЕМЕНТНАЯ | Т | 0.09366
62 | 1/10-230-60-15/15 | КОМПОЗИЦИЯ ДЛЯ ЗАПОЛНЕНИЯ ШВОВ СУХАЯ ШИРИНОЙ ДО 6 ММ, ПЛАСТИЧНАЯ, ВОДОСТОЙКАЯ, МОРОЗОСТОЙКАЯ, ДЛЯ НАРУЖНЫХ И ВНУТРЕННИХ РАБОТ (НВ), БЕЛАЯ (ФАСОВКА ПО 25 КГ) | Т | 0.0009
63 | 1/10-230-60-15/55 | КОМПОЗИЦИЯ ДЛЯ ЗАПОЛНЕНИЯ ШВОВ СУХАЯ ШИРИНОЙ ДО 16 ММ ИЗ НАТУРАЛЬНОГО И ИСКУССТВЕННОГО КАМНЯ, ВОДОСТОЙКАЯ, МОРОЗОСТОЙКАЯ, ХИМИЧЕСКИ СТОЙКАЯ, ДЛЯ НАРУЖНЫХ И ВНУТРЕННИХ РАБОТ (НВ), БЕЛАЯ (ФАСОВКА ПО 25 КГ) | Т | 0.016
64 | 1/10-230-60-35/19 | РАСТВОРНАЯ СМЕСЬ СУХАЯ (РСС), ОБЛИЦОВОЧНАЯ, ЦЕМЕНТНАЯ, УНИВЕРСАЛЬНАЯ, ДЛЯ НАРУЖНЫХ И ВНУТРЕННИХ РАБОТ (НВ), М100/М150, F75 | Т | 0.6312
65 | 1/10-230-60-35/47 | РАСТВОРНАЯ СМЕСЬ СУХАЯ (РСС), ОБЛИЦОВОЧНАЯ, ЦЕМЕНТНО-ИЗВЕСТКОВАЯ, ДЛЯ ВНУТРЕННИХ РАБОТ (В), М100 | Т | 0.3312
66 | 1/10-230-60-35/61 | СОСТАВ КЛЕЕВОЙ ПОЛИМИНЕРАЛЬНЫЙ ДЛЯ НАКЛЕИВАНИЯ ТЕПЛОИЗОЛЯЦИОННЫХ МАТЕРИАЛОВ И АРМИРУЮЩЕЙ СЕТКИ (КС), ОДНОКОМПОНЕНТНЫЙ (1) | Т | 39.3858
67 | 1/10-230-60-45-5/235 | РАСТВОРНАЯ СМЕСЬ СУХАЯ (РСС), ШТУКАТУРНАЯ, ТЕПЛОИЗОЛЯЦИОННАЯ, ЛЕГКАЯ, ДЛЯ НАРУЖНЫХ И ВНУТРЕННИХ РАБОТ (НВ), ЦЕМЕНТНО-ИЗВЕСТКОВАЯ, М25, F50 | Т | 1.7154
68 | 1/10-230-65-10-15/5 | ПЛИТА ГРАНИТНАЯ ШЛИФОВАННАЯ ЗАДАННОГО РАЗМЕРА ТОЛЩИНОЙ 20 ММ | М2 | 12.3
69 | 1/10-230-65-20-5/5 | КЕРАМОГРАНИТ КРУПНОРАЗМЕРНЫЙ ПЛОСКИЙ НЕГЛАЗУРОВАННЫЙ, РАЗМЕРОМ 600 Х 300 ММ - 600 Х 600 ММ | М2 | 63.304
70 | 1/10-230-65-20-23/58 | ПЛИТКИ КЕРАМИЧЕСКИЕ ДЛЯ ПОЛОВ ОСНОВНЫЕ НЕГЛАЗУРОВАННЫЕ (КЕРАМОГРАНИТ) РАЗМЕРОМ 400 Х 400 ММ, 406 Х 406 ММ | М2 | 3.3825
| 1/10-235 | Изделия герметизирующие, уплотняющие, изолирующие
71 | 1/10-235/СУПЛ-МАНЖ | УПЛОТНЯЮЩАЯ МАНЖЕТА | ШТ | 4
72 | 1/10-235-3/20 | КАБОЛКА | Т | 0.000366
73 | 1/10-235-20/653 | ЛЕНТА УПЛОТНИТЕЛЬНАЯ | М | 241
| 1/10-240 | Метизы и крепежные изделия
74 | 1/10-240-25-41/10 | ГВОЗДИ СТРОИТЕЛЬНЫЕ ОЦИНКОВАННЫЕ | Т | 0.003634
75 | 1/10-240-30-30/С101-15500-18Е | ДЮБЕЛЬ-ГВОЗДЬ ДЛЯ ТЕПЛОИЗОЛЯЦИИ (ЗОНТИК) С МЕТАЛЛИЧЕСКИМ СЕРДЕЧНИКОМ 10 Х 120 | 1000 ШТ. | 3.4524
76 | 1/10-240-30-30/С101-15500-4С | ДЮБЕЛЬ ПЛАСТМАССОВЫЙ С МЕТАЛЛИЧЕСКИМ СЕРДЕЧНИКОМ 8 Х 120 | 1000 ШТ. | 15.2666
77 | 1/10-240-30-50/С101-15512-Н | ДЮБЕЛЬ С ШУРУПОМ ДЛЯ БЫСТРОГО МОНТАЖА 8 Х 80 ММ | 100 ШТ. | 25.401
| 1/10-260 | Металлопрокат и металлоизделия (за исключением металлоизделий части 2)
78 | 1/10-260-50-5/1 | СТАЛЬ ТОНКОЛИСТОВАЯ ОЦИНКОВАННАЯ УГЛЕРОДИСТАЯ ТОЛЩИНОЙ 0,5 ММ | Т | 0.025293
79 | 1/10-260-50-5/5 | СТАЛЬ ТОНКОЛИСТОВАЯ ОЦИНКОВАННАЯ УГЛЕРОДИСТАЯ ТОЛЩИНОЙ 0,7 ММ | Т | 0.8552
| 1/10-280 | Прочие материалы для строительных работ
80 | 1/10-280/СБСГТ-П | СТОИМОСТЬ БСГТ П2 С20/25 | М3 | 20.37
81 | 1/10-280/СМЕМ-БР | ДВУХСЛОЙНАЯ ПОЛИМЕРНАЯ ПРОФИЛИРОВАННАЯ МЕМБРАНА | М2 | 1381.023
82 | 1/10-280/СПР-БИТ | ПРАЙМЕР БИТУМНЫЙ | Т | 0.8015
83 | 1/10-280-20/40 | ВОДА | М3 | 65.6606
| 2 | Строительные изделия и конструкции
| 2/10 | Арматурные заготовки и изделия стальные для монолитных железобетонных конструкций
| 2/10-35 | Детали закладные стальные
84 | 2/10-35/30 | ДЕТАЛИ ЗАКЛАДНЫЕ, ИЗГОТОВЛЕННЫЕ С ПРИМЕНЕНИЕМ СВАРКИ, ГНУТЬЯ, СВЕРЛЕНИЯ (ПРОБИВКИ) ОТВЕРСТИЙ (ПРИ НАЛИЧИИ ОДНОЙ ИЗ ЭТИХ ОПЕРАЦИЙ ИЛИ ВСЕГО ПЕРЕЧНЯ В ЛЮБЫХ СОЧЕТАНИЯХ), ПОСТАВЛЯЕМЫЕ ОТДЕЛЬНО | Т | 0.45152
| 2/10-45 | Заготовки из проволоки из низкоуглеродистой стали холоднотянутой для армирования железобетонных конструкций
85 | 2/10-45/10 | ЗАГОТОВКИ ИЗ ПРОВОЛОКИ ИЗ НИЗКОУГЛЕРОДИСТОЙ СТАЛИ ХОЛОДНОТЯНУТОЙ ПЕРИОДИЧЕСКОГО ПРОФИЛЯ КЛАССА ВР-I ДЛЯ АРМИРОВАНИЯ ЖЕЛЕЗОБЕТОННЫХ КОНСТРУКЦИЙ ДИАМЕТРОМ 4 ММ | Т | 0.08586
| 2/10-50 | Сетка арматурная
86 | 2/10-50/5 | СЕТКА АРМАТУРНАЯ | Т | 7.292
| 2/20 | Изделия и конструкции стальные
| 2/20-100 | Отливы оконные из стали оцинкованной
87 | 2/20-100-15/С203-52525-Н | ФАСОННЫЙ ЭЛЕМЕНТ ИЗ СТАЛИ ОЦИНКОВАННОЙ ТОЛЩИНОЙ 0,45-0,5 ММ, ШИРИНОЙ 230 ММ, С ОДНОСТОРОННИМ ПОЛИМЕРНЫМ ПОКРЫТИЕМ, ЦВЕТ БЕЛЫЙ | М | 4.531
88 | 2/20-100-15/С203-52529-Н | ФАСОННЫЙ ЭЛЕМЕНТ ИЗ СТАЛИ ОЦИНКОВАННОЙ ТОЛЩИНОЙ 0,7 ММ С ОДНОСТОРОННИМ ПОЛИМЕРНЫМ ПОКРЫТИЕМ, ЦВЕТ БЕЛЫЙ | М2 | 272.1204
| 2/50 | Изделия и конструкции деревянные
| 2/50-30 | Детали профильные из древесины и древесных материалов
89 | 2/50-30-30/15 | ПРОБКИ ДЕРЕВЯННЫЕ ХВОЙНЫХ ПОРОД | М3 | 0.11917
| 4 | Железобетонные и бетонные изделия и конструкции (в т.ч. типовые), керамические изделия, нерудные материалы, бетоны и растворы
| 4/1 | Конструкции и изделия бетонные и железобетонные. керамические изделия. нерудные материалы. товарные бетоны и растворы
| 4/1-4 | Бетоны, растворы, смеси асфальтобетонные
90 | 4/1-4-20-20-10-10/30 | РАСТВОРЫ КЛАДОЧНЫЕ ТЯЖЕЛЫЕ ЦЕМЕНТНЫЕ, МАРКИ 75 | М3 | 10.632
91 | 4/1-4-20-20-10-20/10 | РАСТВОРЫ КЛАДОЧНЫЕ ТЯЖЕЛЫЕ ЦЕМЕНТНЫЕ, МАРКИ 100 | М3 | 68.568
92 | 4/1-4-20-20-10-20/20 | РАСТВОРЫ КЛАДОЧНЫЕ ТЯЖЕЛЫЕ ЦЕМЕНТНЫЕ, МАРКИ 150 | М3 | 24.327
| 4/1-5 | Материалы природные нерудные. Гравий керамзитовый. Керамзит
93 | 4/1-5-30-10-10/С412-1300-1С | ГРАВИЙ ДЛЯ СТРОИТЕЛЬНЫХ РАБОТ МАРКИ 800, 2 ГРУППЫ, ФРАКЦИИ 5-20 ММ ПРИВОЗКА С 40 КМ | М3 | 176.439
| 4/1-6 | Кирпич, камни, блоки
94 | 4/1-6-10-20-11/5000 | КИРПИЧ КЕРАМИЧЕСКИЙ РЯДОВОЙ ПОЛНОТЕЛЫЙ ОДИНАРНЫЙ, МАРКИ ПО ПРОЧНОСТИ 150 | 1000 ШТ. | 16.834
| 6 | Трубы и детали трубопроводов (за исключением труб стальных обсадных и бурильных части 1). Арматура для технологических трубопроводов
| 6/20 | Трубы и детали трубопроводов стальные
| 6/20-20 | Трубы стальные сварные водогазопроводные неоцинкованные
95 | 6/20-20-10/10 | ТРУБА СТАЛЬНАЯ СВАРНАЯ ВОДОГАЗОПРОВОДНАЯ НЕОЦИНКОВАННАЯ ЛЕГКАЯ НОМИНАЛЬНЫМ ДИАМЕТРОМ 15 ММ, ТОЛЩИНОЙ СТЕНКИ 2,5 ММ | М | 1.6099
| СОСТАВИЛ | ____________________ |  | ГОРОШКО, ОРЕХОВА
|  | (должность) | (подпись) | (инициалы,фамилия)
| ПРОВЕРИЛ | ____________________ |  | МАДЕСТОВА
|  | (должность) | (подпись) | (инициалы,фамилия)

## 8838-1-1202-S0
НАИМЕНОВАНИЕ ОБЪЕКТА |  | РЕСТАВРАЦИЯ ФАСАДОВ, КАПИТАЛЬНЫЙ РЕМОНТ С МОДЕРНИЗАЦИЕЙ ЗДАНИЯ СПЕЦИАЛИЗИРОВАННОГО ДЛЯ ОБРАЗОВАНИЯ И ВОСПИТАНИЯ (ЗДАНИЯ ШКОЛЫ N 4) ПО УЛ. КРАСНОАРМЕЙСКОЙ, 11 И БЛАГОУСТРОЙСТВО ПРИЛЕГАЮЩЕЙ ТЕРРИТОРИИ. МОДЕРНИЗАЦИЯ.СТАДИЯ А
КОД ОБЪЕКТА |  | 22.013
НАИМЕНОВАНИЕ ЗДАНИЯ, СООРУЖЕНИЯ |  | ЗДАНИЕ ШКОЛЫ
ШИФР ЗДАНИЯ, СООРУЖЕНИЯ |  | 22.013
КОМПЛЕКТ ЧЕРТЕЖЕЙ |  | АР
ЛОКАЛЬНАЯ СМЕТА (ЛОКАЛЬНЫЙ СМЕТНЫЙ РАСЧЕТ) № 1202
(НОРМЫ 2022г.)
ПЕРЕГОРОДКИ, СВЕРЛЕНИЕ ОТВЕРСТИЙ (МОДЕРНИЗАЦИЯ)
СОСТАВЛЕНА В ЦЕНАХ НА 1 МАЯ 2023г. | [8 empty] | СТОИМОСТЬ 142,585 ТЫСЯЧ БЕЛОРУССКИХ РУБЛЕЙ
№ п/п | ОБОСНОВАНИЕ | НАИМЕНОВАНИЕ РАБОТ, РЕСУРСОВ, РАСХОДОВ | ЕДИНИЦА ИЗМЕРЕ- НИЯ | СТОИМОСТЬ ЕДИНИЦЫ ИЗМЕРЕНИЯ/ВСЕГО, БЕЛОРУССКИХ РУБЛЕЙ
|  |  |  | ЗАРАБОТНАЯ ПЛАТА | ЭКСПЛУАТАЦИЯ МАШИН И МЕХАНИЗМОВ |  | МАТЕРИАЛЫ, ИЗДЕЛИЯ, КОНСТРУКЦИИ (ОБОРУДОВА- НИЕ, МЕБЕЛЬ) | ТРАНС-ПОРТ | ОБЩАЯ СТОИМОСТЬ
|  |  | КОЛИ- ЧЕСТВО |  | ВСЕГО | В ТОМ ЧИСЛЕ ЗАРАБОТ- НАЯ ПЛАТА МАШИ- НИСТОВ
1 | 2 | 3 | 4 | 5 | 6 | 7 | 8 | 9 | 10
| НАЧИСЛЕНИЯ: | ОХР и ОПР/ПЛАНОВАЯ ПРИБЫЛЬ (%):Н10=72.292/69.89
| НАЧИСЛЕНИЯ: | ОХР и ОПР/ПЛАНОВАЯ ПРИБЫЛЬ (%):Н12=80.98/73.48
1. | ПРИМЕЧАНИЕ: | К ДЛЯ ОХР И ОПР/ПЛАНОВАЯ ПРИБЫЛЬ: 1.0000/1.0000
2. | ПРИМЕЧАНИЕ: | КОЭФФИЦИЕНТ К З/П (ПОСТАНОВЛЕНИЕ N5): 1.0000
3. | ПРИМЕЧАНИЕ: | БАЗА ТЕКУЩИХ ЦЕН (ВАРИАНТ A)
| Ж2-50-10 | ПЕРЕГОРОДКИ КИРПИЧНЫЕ
4. | Е55-15-11 (Н10) | УСТРОЙСТВО КИРПИЧНЫХ ПЕРЕГОРОДОК, НЕАРМИРОВАННЫХ, ГЛУХИХ, ТОЛЩИНОЙ В 0,5 КИРПИЧА В ПОМЕЩЕНИЯХ ПЛОЩАДЬЮ БОЛЕЕ 5 М2 | 100 М2 ПЕРЕГОРОДОК 11.5969 | 1955.11 22673.22 | 201.35 2335.04 | 53.98 626.00 | - - | - - | 2156.46 25008.26
5. | 4/1-4-20-20-10-10/20 | РАСТВОРЫ КЛАДОЧНЫЕ ТЯЖЕЛЫЕ ЦЕМЕНТНЫЕ, МАРКИ 50 | М3 26.3249 | - - | - - | - - | 72.10 1898.03 | 5.61 147.68 | 77.71 2045.71
6. | 4/1-6-10-20-32/6000 | КИРПИЧ КЕРАМИЧЕСКИЙ РЯДОВОЙ ПУСТОТЕЛЫЙ УТОЛЩЕННЫЙ РАЗМЕРОМ 250 Х 120 Х 88 ММ, МАРКИ ПО ПРОЧНОСТИ 125 | 1000 ШТ. 57.9843 | - - | - - | - - | 611.68 35467.84 | 47.83 2773.39 | 659.51 38241.23
7. | Е55-15-11 (Н10) | УСТРОЙСТВО КИРПИЧНЫХ ПЕРЕГОРОДОК, НЕАРМИРОВАННЫХ, ГЛУХИХ, ТОЛЩИНОЙ В 0,5 КИРПИЧА В ПОМЕЩЕНИЯХ ПЛОЩАДЬЮ БОЛЕЕ 5 М2 | 100 М2 ПЕРЕГОРОДОК 3.3985 | 1955.11 6644.44 | 201.35 684.29 | 53.98 183.45 | - - | - - | 2156.46 7328.73
8. | 4/1-4-20-20-10-10/20 | РАСТВОРЫ КЛАДОЧНЫЕ ТЯЖЕЛЫЕ ЦЕМЕНТНЫЕ, МАРКИ 50 | М3 7.7146 | - - | - - | - - | 72.10 556.22 | 5.61 43.28 | 77.71 599.50
9. | 4/1-6-10-20-11/С413-1036-3С | КИРПИЧ КЕРАМИЧЕСКИЙ РЯДОВОЙ ПОЛНОТЕЛЫЙ ОДИНАРНЫЙ, МАРКИ ПО ПРОЧНОСТИ 125 | 1000 ШТ. 16.9925 | - - | - - | - - | 342.51 5820.10 | 26.78 455.06 | 369.29 6275.16
10. | ПРИМЕЧАНИЕ: | ПРИМЫКАНИЕ ПЕРЕГОРОДОК
11. | Е26-29-1 (Н10) | КОНОПАТКА ШВОВ ПРИМЫКАНИЯ ПЕРЕГОРОДОК ТОЛЩ.120ММ К СТЕНАМ И ПЕРЕКРЫТИЯМ МИНЕРАЛЬНОЙ ВАТОЙ | М3 ИЗОЛЯЦИИ 3.0744 | 60.89 187.20 | 4.00 12.30 | 2.44 7.50 | 6.08 18.69 | 0.47 1.44 | 71.44 219.64
12. | 1/10-120-10-10/23 | ПЛИТЫ ТЕПЛОИЗОЛЯЦИОННЫЕ ИЗ МИНЕРАЛЬНОЙ ВАТЫ ПТМ СТБ 1995-2009-Т4-DS(TН)1-WS1 (ПЛОТНОСТЬ 50 КГ/М3) БЕЛТЕП МАРКИ ЛАЙТ | М3 3.0744 | - - | - - | - - | 84.26 259.05 | 6.69 20.57 | 90.95 279.62
13. | Е15-171-4 (Н10) Н3=1 Н6=1 | ПРОКЛЕЙКА ШВОВ ПРИМЫКАНИЯ ПЕРЕГОРОДОК К СТЕНАМ И ПЕРЕКРЫТИЯМ СТЕКЛОСЕТКОЙ САМОКЛЕЮЩЕЙСЯ | 100 М2 ОТДЕЛЫВАЕМОЙ ПОВЕРХНОСТИ 0.1528 | 169.25 25.86 | 1.93 0.29 | 1.18 0.18 | 13.34 2.04 | 1.05 0.16 | 185.57 28.35
|  | ИТОГО ПРЯМЫЕ ЗАТРАТЫ : |  | 29531 | 3032 | 817 | 44022 | 3442 | 80027
|  | ОХР и ОПР | [6 empty] | 21939
|  | ПЛАНОВАЯ ПРИБЫЛЬ | [6 empty] | 21210
|  | ИТОГО ПО ПТМ | [6 empty] | 123176
|  | ЗАТРАТЫ ТРУДА | [6 empty] | 3242
|  | ЗАТРАТЫ ТРУДА МАШИНИСТОВ | [6 empty] | 81
| Ж2-50 | ПЕРЕГОРОДКИ МОДУЛЬНЫЕ
14. | ПРИМЕЧАНИЕ: | АР Л.65
15. | Е10-250-1 ПРИМ (Н10) | УСТАНОВКА МОДУЛЬНЫХ ПЕРЕГОРОДОК ИЗ ПВХ | 100 М2 1.2493 | 917.68 1146.46 | 171.67 214.47 | 36.74 45.90 | 59.91 74.85 | 4.76 5.95 | 1154.02 1441.72
16. | 1/10-280/СМД-ПРЮ | МОДУЛЬНЫЕ ПЕРЕГОРОДКИ ИЗ ПАНЕЛЕЙ ДСП | М2 124.93 | - - | - - | - - | 75.00 9369.75 | 5.96 744.58 | 80.96 10114.33
|  | ИТОГО ПРЯМЫЕ ЗАТРАТЫ : |  | 1146 | 214 | 46 | 9445 | 751 | 11556
|  | ОХР и ОПР | [6 empty] | 862
|  | ПЛАНОВАЯ ПРИБЫЛЬ | [6 empty] | 833
|  | ИТОГО ПО ПТМ | [6 empty] | 13251
|  | ЗАТРАТЫ ТРУДА | [6 empty] | 126
|  | ЗАТРАТЫ ТРУДА МАШИНИСТОВ | [6 empty] | 4
| Ж2-50-10 | ПЕРЕГОРОДКИ ПРОТИВОПОЖАРНЫЕ
17. | ПРИМЕЧАНИЕ: | АР Л.66
18. | Е10-200-3 Т.Ч.П.3.4 (Н10) Н6=1.46 Н2=1.01 | УСТРОЙСТВО ОДНОСЛОЙНЫХ ГИПСОКАРТОННЫХ ПЕРЕГОРОДОК ТОЛЩИНОЙ 115, 122 ММ ПО МЕТАЛЛИЧЕСКОМУ КАРКАСУ | 100 М2 0.218 | 3712.20 809.26 | 172.52 37.61 | - - | 29.46 6.42 | 2.34 0.51 | 3916.52 853.80
19. | 1/10-230-55-20/85 | ПРОФИЛЬ ДЛЯ ГИПСОКАРТОНА ПЕРЕГОРОДОЧНЫЙ UW (ПН) 50 Х 40, 0,6 ММ | М 15.26 | - - | - - | - - | 1.99 30.37 | 0.16 2.44 | 2.15 32.81
20. | 1/10-230-55-20/60 | ПРОФИЛЬ ДЛЯ ГИПСОКАРТОНА ПЕРЕГОРОДОЧНЫЙ СW (ПС) 50 Х 50, 0,6 ММ | М 43.6 | - - | - - | - - | 2.93 127.75 | 0.23 10.03 | 3.16 137.78
21. | 1/10-235-20/СЛЕН-ТА | ЛЕНТА УПЛОТНИТЕЛЬНАЯ ДИХТУНГСБАНД 3Х50 | М 26.16 | - - | - - | - - | 0.37 9.68 | 0.03 0.78 | 0.40 10.46
22. | 1/10-240-30-30/354 | ДЮБЕЛЬ-ГВОЗДЬ МОНТАЖНЫЙ 6 Х 40 ММ | 100 ШТ. 0.3488 | - - | - - | - - | 3.30 1.15 | 0.26 0.09 | 3.56 1.24
23. | 1/10-280/СГСП-DF | ЛИСТ ОГНЕСТОЙКИЙ GYPROC ГСП DF | М2 87.2 | - - | - - | - - | 5.67 494.42 | 0.45 39.24 | 6.12 533.66
24. | 1/10-280/СFS-3535 | ВИНТ САМОНАРЕЗАЮЩИЙ FS-3535 | ШТ 654 | - - | - - | - - | 0.04 26.16 | 0.01 6.54 | 0.05 32.70
25. | 1/10-230-60-40/20 | ШПАТЛЕВКА БЕЛАЯ, СТАРТОВАЯ, ДЛЯ ВНУТРЕННИХ РАБОТ (В) , ПОЛИМИНЕРАЛЬНАЯ (ПМ), ОДНОКОМПОНЕНТНАЯ (1), СУХАЯ СМЕСЬ (СС), ГИПСОВАЯ | Т 0.0218 | - - | - - | - - | 651.33 14.20 | 51.72 1.13 | 703.05 15.33
26. | 1/10-280/СЛЕН-САМ | ЛЕНТА САМОКЛЕЮЩАЯСЯ ССС 45Х90 | М 32.7 | - - | - - | - - | 0.21 6.87 | 0.02 0.65 | 0.23 7.52
27. | Е34-57-1 (Н10) | ЗАПОЛНЕНИЕ КАРКАСОВ СТЕН МИНЕРАЛОВАТНЫМИ ПЛИТАМИ, ПРИ ТОЛЩИНЕ ЗАПОЛНЕНИЯ 50 ММ | 100 М2 0.218 | 337.54 73.58 | 1.93 0.42 | 1.18 0.26 | - - | - - | 339.47 74.00
28. | 1/10-120/СИЗ-ЗВ | ПЛИТЫ ЗВУКОИЗОЛЯЦИОННЫЕ ТИПА ISOVER 50 ММ | М2 21.8 | - - | - - | - - | 3.96 86.33 | 0.31 6.76 | 4.27 93.09
|  | ИТОГО ПРЯМЫЕ ЗАТРАТЫ : |  | 883 | 38 | - | 803 | 68 | 1792
|  | ОХР и ОПР | [6 empty] | 638
|  | ПЛАНОВАЯ ПРИБЫЛЬ | [6 empty] | 617
|  | ИТОГО ПО ПТМ | [6 empty] | 3047
|  | ЗАТРАТЫ ТРУДА | [6 empty] | 100
| Ж2-90 | СВЕРЛЕНИЕ ОТВЕРСТИЙ
29. | ПРИМЕЧАНИЕ: | ПОД СИСТЕМУ ОТОПЛЕНИЯ АР Л.19 ПРИМ.12
30. | Е46-72-1 (Н10) | СВЕРЛЕНИЕ ГОРИЗОНТАЛЬНЫХ ОТВЕРСТИЙ ГЛУБИНОЙ 200 ММ КОЛЬЦЕВЫМИ АЛМАЗНЫМИ СВЕРЛАМИ С ОХЛАЖДЕНИЕМ СВЕРЛ ОТ НАПОРНОГО ВОДОПРОВОДА (БОЛЕЕ 0,2 МПА) В КИРПИЧНЫХ КОНСТРУКЦИЯХ ДИАМЕТРОМ ОТВЕРСТИЙ 50 ММ | 100 ОТВЕРСТИЙ 0.28 | 691.29 193.56 | 94.58 26.48 | - - | 194.49 54.46 | 15.17 4.25 | 995.53 278.74
31. | Е46-72-7 К=8 (Н10) Н1=8 | НА КАЖДЫЕ 10 ММ ИЗМЕНЕНИЯ ГЛУБИНЫ СВЕРЛЕНИЯ ОТВЕРСТИЙ ДОБАВЛЯЕТСЯ ИЛИ ИСКЛЮЧАЕТСЯ К НОРМЕ 46-72-1 ДО 120 ММ | 100 ОТВЕРСТИЙ 0.28 | 125.44 -35.12 | 20.09 -5.63 | - - | 76.94 -21.54 | 6.01 -1.68 | 228.48 -63.98
32. | ПРИМЕЧАНИЕ: | ПОД СИСТЕМУ ОТОПЛЕНИЯ АР Л.19 ПРИМ.13
33. | Е46-72-1 (Н10) | СВЕРЛЕНИЕ ГОРИЗОНТАЛЬНЫХ ОТВЕРСТИЙ ГЛУБИНОЙ 200 ММ КОЛЬЦЕВЫМИ АЛМАЗНЫМИ СВЕРЛАМИ С ОХЛАЖДЕНИЕМ СВЕРЛ ОТ НАПОРНОГО ВОДОПРОВОДА (БОЛЕЕ 0,2 МПА) В КИРПИЧНЫХ КОНСТРУКЦИЯХ ДИАМЕТРОМ ОТВЕРСТИЙ 50 ММ | 100 ОТВЕРСТИЙ 0.08 | 691.29 55.30 | 94.58 7.57 | - - | 194.49 15.56 | 15.17 1.21 | 995.53 79.64
34. | Е46-72-7 К=8 (Н10) Н1=8 | НА КАЖДЫЕ 10 ММ ИЗМЕНЕНИЯ ГЛУБИНЫ СВЕРЛЕНИЯ ОТВЕРСТИЙ ДОБАВЛЯЕТСЯ ИЛИ ИСКЛЮЧАЕТСЯ К НОРМЕ 46-72-1 ДО 120 ММ | 100 ОТВЕРСТИЙ 0.08 | 125.44 -10.04 | 20.09 -1.61 | - - | 76.94 -6.16 | 6.01 -0.48 | 228.48 -18.29
35. | ПРИМЕЧАНИЕ: | ПОД СИСТЕМУ ОТОПЛЕНИЯ АР Л.19 ПРИМ.14
36. | Е46-72-2 (Н10) | СВЕРЛЕНИЕ ГОРИЗОНТАЛЬНЫХ ОТВЕРСТИЙ ГЛУБИНОЙ 200 ММ КОЛЬЦЕВЫМИ АЛМАЗНЫМИ СВЕРЛАМИ С ОХЛАЖДЕНИЕМ СВЕРЛ ОТ НАПОРНОГО ВОДОПРОВОДА (БОЛЕЕ 0,2 МПА) В КИРПИЧНЫХ КОНСТРУКЦИЯХ ДИАМЕТРОМ ОТВЕРСТИЙ 65 ММ | 100 ОТВЕРСТИЙ 0.02 | 788.80 15.78 | 112.56 2.25 | - - | 234.14 4.68 | 18.27 0.37 | 1153.77 23.08
37. | Е46-72-8 К=8 (Н10) Н1=8 | НА КАЖДЫЕ 10 ММ ИЗМЕНЕНИЯ ГЛУБИНЫ СВЕРЛЕНИЯ ОТВЕРСТИЙ ДОБАВЛЯЕТСЯ ИЛИ ИСКЛЮЧАЕТСЯ К НОРМЕ 46-72-2 ДО 120 ММ | 100 ОТВЕРСТИЙ 0.02 | 128.58 -2.57 | 20.83 -0.42 | - - | 88.93 -1.78 | 6.93 -0.14 | 245.27 -4.91
38. | ПРИМЕЧАНИЕ: | ПОД СИСТЕМУ ОТОПЛЕНИЯ АР Л.20 ПРИМ.3
39. | Е46-72-1 (Н10) | СВЕРЛЕНИЕ ГОРИЗОНТАЛЬНЫХ ОТВЕРСТИЙ ГЛУБИНОЙ 200 ММ КОЛЬЦЕВЫМИ АЛМАЗНЫМИ СВЕРЛАМИ С ОХЛАЖДЕНИЕМ СВЕРЛ ОТ НАПОРНОГО ВОДОПРОВОДА (БОЛЕЕ 0,2 МПА) В КИРПИЧНЫХ КОНСТРУКЦИЯХ ДИАМЕТРОМ ОТВЕРСТИЙ 50 ММ | 100 ОТВЕРСТИЙ 0.32 | 691.29 221.21 | 94.58 30.27 | - - | 194.49 62.24 | 15.17 4.85 | 995.53 318.57
40. | Е46-72-7 К=8 (Н10) Н1=8 | НА КАЖДЫЕ 10 ММ ИЗМЕНЕНИЯ ГЛУБИНЫ СВЕРЛЕНИЯ ОТВЕРСТИЙ ДОБАВЛЯЕТСЯ ИЛИ ИСКЛЮЧАЕТСЯ К НОРМЕ 46-72-1 ДО 120 ММ | 100 ОТВЕРСТИЙ 0.32 | 125.44 -40.14 | 20.09 -6.43 | - - | 76.94 -24.62 | 6.01 -1.92 | 228.48 -73.11
41. | Е46-72-3 (Н10) | СВЕРЛЕНИЕ ГОРИЗОНТАЛЬНЫХ ОТВЕРСТИЙ ГЛУБИНОЙ 200 ММ КОЛЬЦЕВЫМИ АЛМАЗНЫМИ СВЕРЛАМИ С ОХЛАЖДЕНИЕМ СВЕРЛ ОТ НАПОРНОГО ВОДОПРОВОДА (БОЛЕЕ 0,2 МПА) В КИРПИЧНЫХ КОНСТРУКЦИЯХ ДИАМЕТРОМ ОТВЕРСТИЙ 80 ММ | 100 ОТВЕРСТИЙ 0.04 | 870.44 34.82 | 127.13 5.09 | - - | 279.95 11.20 | 21.83 0.87 | 1299.35 51.98
42. | Е46-72-9 К=8 (Н10) Н1=8 | НА КАЖДЫЕ 10 ММ ИЗМЕНЕНИЯ ГЛУБИНЫ СВЕРЛЕНИЯ ОТВЕРСТИЙ ДОБАВЛЯЕТСЯ ИЛИ ИСКЛЮЧАЕТСЯ К НОРМЕ 46-72-3 | 100 ОТВЕРСТИЙ 0.04 | 140.34 -5.61 | 23.06 -0.92 | - - | 107.29 -4.29 | 8.37 -0.33 | 279.06 -11.16
43. | ПРИМЕЧАНИЕ: | ПОД СИСТЕМУ ОТОПЛЕНИЯ АР Л.21 ПРИМ.1
44. | Е46-72-1 (Н10) | СВЕРЛЕНИЕ ГОРИЗОНТАЛЬНЫХ ОТВЕРСТИЙ ГЛУБИНОЙ 200 ММ КОЛЬЦЕВЫМИ АЛМАЗНЫМИ СВЕРЛАМИ С ОХЛАЖДЕНИЕМ СВЕРЛ ОТ НАПОРНОГО ВОДОПРОВОДА (БОЛЕЕ 0,2 МПА) В КИРПИЧНЫХ КОНСТРУКЦИЯХ ДИАМЕТРОМ ОТВЕРСТИЙ 50 ММ | 100 ОТВЕРСТИЙ 0.3 | 691.29 207.39 | 94.58 28.37 | - - | 194.49 58.35 | 15.17 4.55 | 995.53 298.66
45. | Е46-72-7 К=8 (Н10) Н1=8 | НА КАЖДЫЕ 10 ММ ИЗМЕНЕНИЯ ГЛУБИНЫ СВЕРЛЕНИЯ ОТВЕРСТИЙ ДОБАВЛЯЕТСЯ ИЛИ ИСКЛЮЧАЕТСЯ К НОРМЕ 46-72-1 ДО 120 ММ | 100 ОТВЕРСТИЙ 0.3 | 125.44 -37.63 | 20.09 -6.03 | - - | 76.94 -23.08 | 6.01 -1.80 | 228.48 -68.55
46. | ПРИМЕЧАНИЕ: | ПОД СИСТЕМУ ОТОПЛЕНИЯ АР Л.22 ПРИМ.1
47. | Е46-72-1 (Н10) | СВЕРЛЕНИЕ ГОРИЗОНТАЛЬНЫХ ОТВЕРСТИЙ ГЛУБИНОЙ 200 ММ КОЛЬЦЕВЫМИ АЛМАЗНЫМИ СВЕРЛАМИ С ОХЛАЖДЕНИЕМ СВЕРЛ ОТ НАПОРНОГО ВОДОПРОВОДА (БОЛЕЕ 0,2 МПА) В КИРПИЧНЫХ КОНСТРУКЦИЯХ ДИАМЕТРОМ ОТВЕРСТИЙ 50 ММ | 100 ОТВЕРСТИЙ 0.26 | 691.29 179.74 | 94.58 24.59 | - - | 194.49 50.57 | 15.17 3.94 | 995.53 258.84
48. | Е46-72-7 К=8 (Н10) Н1=8 | НА КАЖДЫЕ 10 ММ ИЗМЕНЕНИЯ ГЛУБИНЫ СВЕРЛЕНИЯ ОТВЕРСТИЙ ДОБАВЛЯЕТСЯ ИЛИ ИСКЛЮЧАЕТСЯ К НОРМЕ 46-72-1 ДО 120 ММ | 100 ОТВЕРСТИЙ 0.26 | 125.44 -32.61 | 20.09 -5.22 | - - | 76.94 -20.00 | 6.01 -1.56 | 228.48 -59.40
49. | ПРИМЕЧАНИЕ: | ПОД СИСТЕМУ ОТОПЛЕНИЯ АР Л.23 ПРИМ.1
50. | Е46-72-1 (Н10) | СВЕРЛЕНИЕ ГОРИЗОНТАЛЬНЫХ ОТВЕРСТИЙ ГЛУБИНОЙ 200 ММ КОЛЬЦЕВЫМИ АЛМАЗНЫМИ СВЕРЛАМИ С ОХЛАЖДЕНИЕМ СВЕРЛ ОТ НАПОРНОГО ВОДОПРОВОДА (БОЛЕЕ 0,2 МПА) В КИРПИЧНЫХ КОНСТРУКЦИЯХ ДИАМЕТРОМ ОТВЕРСТИЙ 50 ММ | 100 ОТВЕРСТИЙ 0.16 | 691.29 110.61 | 94.58 15.13 | - - | 194.49 31.12 | 15.17 2.43 | 995.53 159.29
51. | Е46-72-7 К=8 (Н10) Н1=8 | НА КАЖДЫЕ 10 ММ ИЗМЕНЕНИЯ ГЛУБИНЫ СВЕРЛЕНИЯ ОТВЕРСТИЙ ДОБАВЛЯЕТСЯ ИЛИ ИСКЛЮЧАЕТСЯ К НОРМЕ 46-72-1 ДО 120 ММ | 100 ОТВЕРСТИЙ 0.16 | 125.44 -20.07 | 20.09 -3.21 | - - | 76.94 -12.31 | 6.01 -0.96 | 228.48 -36.55
52. | ПРИМЕЧАНИЕ: | ПОД СИСТЕМУ ОТОПЛЕНИЯ АР Л.23 ПРИМ.1
53. | Е46-72-1 (Н10) | СВЕРЛЕНИЕ ГОРИЗОНТАЛЬНЫХ ОТВЕРСТИЙ ГЛУБИНОЙ 200 ММ КОЛЬЦЕВЫМИ АЛМАЗНЫМИ СВЕРЛАМИ С ОХЛАЖДЕНИЕМ СВЕРЛ ОТ НАПОРНОГО ВОДОПРОВОДА (БОЛЕЕ 0,2 МПА) В КИРПИЧНЫХ КОНСТРУКЦИЯХ ДИАМЕТРОМ ОТВЕРСТИЙ 50 ММ | 100 ОТВЕРСТИЙ 0.1 | 691.29 69.13 | 94.58 9.46 | - - | 194.49 19.45 | 15.17 1.52 | 995.53 99.56
54. | Е46-72-7 К=8 (Н10) Н1=8 | НА КАЖДЫЕ 10 ММ ИЗМЕНЕНИЯ ГЛУБИНЫ СВЕРЛЕНИЯ ОТВЕРСТИЙ ДОБАВЛЯЕТСЯ ИЛИ ИСКЛЮЧАЕТСЯ К НОРМЕ 46-72-1 ДО 120 ММ | 100 ОТВЕРСТИЙ 0.1 | 125.44 -12.54 | 20.09 -2.01 | - - | 76.94 -7.69 | 6.01 -0.60 | 228.48 -22.85
|  | ИТОГО ПРЯМЫЕ ЗАТРАТЫ : |  | 891 | 118 | - | 186 | 15 | 1210
|  | ОХР и ОПР | [6 empty] | 644
|  | ПЛАНОВАЯ ПРИБЫЛЬ | [6 empty] | 623
|  | ИТОГО ПО ПТМ | [6 empty] | 2477
|  | ЗАТРАТЫ ТРУДА | [6 empty] | 91
| Ж2-90 | РЕШЕТКИ ЖАЛЮЗИЙНЫЕ
55. | ПРИМЕЧАНИЕ: | АР Л.32
56. | ПРИМЕЧАНИЕ: | РЕШЕТКА ЖР 3,4
57. | Е20-11-2 (Н12) | УСТАНОВКА РЕШЕТОК ПЛОЩАДЬЮ В СВЕТУ ДО 1 М2 С ВЫВЕРКОЙ И ЗАКРЕПЛЕНИЕМ | РЕШЕТКА 4 | 17.20 68.80 | 1.72 6.88 | 0.19 0.76 | 6.60 26.40 | 0.49 1.96 | 26.01 104.04
58. | 3/1-150-10-110/С300-60118-46С | РЕШЕТКИ РОН 130 | ШТ. 2 | - - | - - | - - | 192.74 385.48 | 13.97 27.94 | 206.71 413.42
|  | ИТОГО ПРЯМЫЕ ЗАТРАТЫ : |  | 69 | 7 | 1 | 411 | 30 | 517
|  | ОХР и ОПР | [6 empty] | 56
|  | ПЛАНОВАЯ ПРИБЫЛЬ | [6 empty] | 51
|  | ИТОГО ПО ПТМ | [6 empty] | 624
|  | ЗАТРАТЫ ТРУДА | [6 empty] | 7
| Ж3-30-93 | ЗДАНИЕ - ИНЖЕНЕРНОЕ ОБЕСПЕЧЕНИЕ. ВЕНТИЛЯЦИЯ И ХОЛОДОСНАБЖЕНИЕ. ДРУГОЕ. ПУСК И РЕГУЛИРОВКА СИСТЕМ ВЕНТИЛЯЦИИ
59. | ЕТ2 (Н12) | ПУСК И РЕГУЛИРОВКА | РУБ 1 | 3.44 3.44 | 0.34 0.34 | 0.04 0.04 | - - | - - | 3.78 3.78
|  | ИТОГО ПРЯМЫЕ ЗАТРАТЫ : |  | 3 | - | - | - | - | 3
|  | ОХР и ОПР | [6 empty] | 3
|  | ПЛАНОВАЯ ПРИБЫЛЬ | [6 empty] | 3
|  | ИТОГО ПО ПТМ | [6 empty] | 9
|  | ВСЕГО, В ТОМ ЧИСЛЕ | [6 empty] | 142585
|  | СТРОИТЕЛЬНЫЕ РАБОТЫ, ВСЕГО В ТОМ ЧИСЛЕ | [6 empty] | 142585
|  | ЗАРАБОТНАЯ ПЛАТА | [6 empty] | 32523
|  | ЭКСПЛУАТАЦИЯ МАШИН И МЕХАНИЗМОВ, ВСЕГО | [6 empty] | 3409
|  | В ТОМ ЧИСЛЕ ЗАРАБОТНАЯ ПЛАТА МАШИНИСТОВ | [6 empty] | 864
|  | МАТЕРИАЛЫ, ИЗДЕЛИЯ, КОНСТРУКЦИИ | [6 empty] | 54868
|  | ТРАНСПОРТ | [6 empty] | 4305
|  | ОХР и ОПР | [6 empty] | 24143
|  | ПЛАНОВАЯ ПРИБЫЛЬ | [6 empty] | 23337
|  | ЗАТРАТЫ ТРУДА РАБОЧИХ | [6 empty] | 3565
|  | ЗАТРАТЫ ТРУДА МАШИНИСТОВ | [6 empty] | 86
|  | СОСТАВИЛ | ____________________ |  |  |  |  | __________________
|  |  | (должность) |  |  | (подпись) |  | (инициалы,фамилия)
|  | ПРОВЕРИЛ | ____________________ |  |  |  |  | __________________
|  |  | (должность) |  |  | (подпись) |  | (инициалы,фамилия)

## 8838-1-1202-T0
НАИМЕНОВАНИЕ ОБЪЕКТА: РЕСТАВРАЦИЯ ФАСАДОВ, КАПИТАЛЬНЫЙ РЕМОНТ С МОДЕРНИЗАЦИЕЙ ЗДАНИЯ СПЕЦИАЛИЗИРОВАННОГО ДЛЯ ОБРАЗОВАНИЯ И ВОСПИТАНИЯ (ЗДАНИЯ ШКОЛЫ N 4) ПО УЛ. КРАСНОАРМЕЙСКОЙ, 11 И БЛАГОУСТРОЙСТВО ПРИЛЕГАЮЩЕЙ ТЕРРИТОРИИ. МОДЕРНИЗАЦИЯ.СТАДИЯ А
КОД ОБЪЕКТА: 22.013
НАИМЕНОВАНИЕ ЗДАНИЯ, СООРУЖЕНИЯ: ЗДАНИЕ ШКОЛЫ
ШИФР ЗДАНИЯ, СООРУЖЕНИЯ: 22.013
КОМПЛЕКТ ЧЕРТЕЖЕЙ: АР
ИСХОДНЫЕ ДАННЫЕ ПО ЛОКАЛЬНОЙ СМЕТЕ (ЛОКАЛЬНОМУ СМЕТНОМУ РАСЧЕТУ) № 1202
(НОРМЫ 2022г.)
ПЕРЕГОРОДКИ, СВЕРЛЕНИЕ ОТВЕРСТИЙ (МОДЕРНИЗАЦИЯ)
СОСТАВЛЕНА В ЦЕНАХ НА 1 МАЯ 2023г.
№ П/П | ТЕКСТ
1 | 2
1 | L3'7838'1'1202'S0'2'1'ПЕРЕГОРОДКИ, СВЕРЛЕНИЕ ОТВЕРСТИЙ (МОДЕРНИЗАЦИЯ)'АР''*
2 | Ж2-50-10'ПЕРЕГОРОДКИ КИРПИЧНЫЕ'М2*
3 | БС413-1036-3С'342,51#26,78#'=26'КИРПИЧ КЕРАМИЧЕСКИЙ РЯДОВОЙ ПОЛНОТЕЛЫЙ ОДИНАРНЫЙ, МАРКИ ПО ПРОЧНОСТИ 125 ###'1000 ШТ.''2801=<4/1-6-10-20-11>/2799=342,51_26,78*
4 | БСМД-ПРЮ'90:1,2##'=13'МОДУЛЬНЫЕ ПЕРЕГОРОДКИ ИЗ ПАНЕЛЕЙ ДСП###'М2''2801=<1/10-280>/2799=75_0*
5 | БС101-15512-С'5,52#0,44#'=13'ДЮБЕЛЬ С ШУРУПОМ ДЛЯ БЫСТРОГО МОНТАЖА 8 Х 80 ММ ###'100 ШТ.''2801=<1/10-240-30-50>/2799=5,52_0,44*
6 | БСЛЕН-ТА'13,29:30:1,2##'=13'ЛЕНТА УПЛОТНИТЕЛЬНАЯ ДИХТУНГСБАНД 3Х50###'М''2801=<1/10-235-20>/2799=0,37_0*
7 | БСИЗ-ЗВ'71,89:1,2:14,274:1,059##'=13'ПЛИТЫ ЗВУКОИЗОЛЯЦИОННЫЕ ТИПА ISOVER 50 ММ###'М2''2801=<1/10-120>/2799=3,96_0*
8 | БСГСП-DF'20,4:1,2:2,5:1,2##'=13'ЛИСТ ОГНЕСТОЙКИЙ GYPROC ГСП DF###'М2''2801=<1/10-280>/2799=5,67_0*
9 | БСЛЕН-САМ'12,24:1,2:1,059:45##'=13'ЛЕНТА САМОКЛЕЮЩАЯСЯ ССС 45Х90###'М''2801=<1/10-280>/2799=0,21_0*
10 | БСFS-3535'45,2:1000:1,2##'=13'ВИНТ САМОНАРЕЗАЮЩИЙ FS-3535###'ШТ''2801=<1/10-280>/2799=0,04_0*
11 | БС101-11099-С'15,43##'=13'ШКУРКА ШЛИФОВАЛЬНАЯ НА БУМАЖНОЙ ОСНОВЕ ВОДОСТОЙКАЯ ###'М2''2801=<1/10-180-20>/2799=15,43_0*
12 | БС101-15509-С1'1,91##'=13'ДЮБЕЛЬ С ШУРУПОМ ДЛЯ БЫСТРОГО МОНТАЖА 6 Х 40 ММ ###'100 ШТ.''2801=<1/10-240-30-50>/2799=1,91_0*
13 | БС101-160949-С1#С101-160949'0,52#0,04#'=13'УГОЛОК ПЕРФОРИРОВАННЫЙ 31 Х 31 ММ, ###'М''2801=<1/10-230-55-20>/2799=0,52_0,04*
14 | БСАН-БОЛ'3,28:1,2##'=13'БОЛТ АНКЕРНЫЙ ДЛЯ БЕТОННЫХ ПОЛОВ###'ШТ''2801=<1/10-240>/2799=2,73_0*
15 | БСВН-2-1'10826:1,2.3,3509:100:1,0332##'=13'ОДНОСТОРОННЯЯ СТОЙКА С 2-МЯ ОТВЕРСТИЯМИ ДЛЯ КРЕПЛЕНИЯ ПАТРУБКОВ###'ШТ''2801=<1/10-280>/2799=292,59_0*
16 | БСВН-2-16'10826:1,2.3,3509:100:1,0332##'=13'СТОЙКА ВЕРТИКАЛЬНАЯ ТРЕХСТОРОННЯЯ 4- МЯ ОТВЕРСТИЯМИ ДЛЯ КРЕПЛЕНИЯ ПАТРУБКОВ И ОТВЕРСТИЕМ ПОД СТОПОРНЫЙ МЕХАНИЗМ###'ШТ''2801=<1/10-280>/2799=292,59_0*
17 | БСВН-1-17'26239:1,2.3,3509:100:1,0332##'=13'ПОВОРОТНАЯ СТОЙКА (В КОМПЛЕКТЕ СО СТОПОРНЫМ МЕХАНИЗМОМ) ДЛЯ МЕХАНИЧЕСКОЙ ПОВОРОТНОЙ СЕКЦИИ С ЗАПОЛНЕНИЕМ С ПИКТОГРАММАМИ ШИРИНА ПРОХОДА 1200 ММ###'ШТ''2801=<1/10-280>/2799=709,16_0*
18 | БСВН--10'1060:1,2.3,3509:100:1,0332##'=13'ПАТРУБОК ПРЯМОЙ ДЛЯ КРЕПЛЕНИЯ ПОРУЧНЕЙ (В КОМПЛЕКТЕ С КРЕПЕЖОМ)###'ШТ''2801=<1/10-280>/2799=28,65_0*
19 | БСВН--11'1765:1,2.3,3509:100:1,0332##'=13'ПАТРУБОК ПОВОРОТНЫЙ ДЛЯ КРЕПЛЕНИЯ ПОРУЧНЕЙ (В КОМПЛЕКТЕ С КРЕПЕЖОМ И ПОВОРОТНОЙ ЧАСТЬЮ)###'ШТ''2801=<1/10-280>/2799=47,7_0*
20 | БСВН-1-1'5648:1,2.3,3509:100:1,0332##'=13'ПОРУЧЕНЬ ДЛИНОЙ 925 ММ###'ШТ''2801=<1/10-280>/2799=152,65_0*
21 | БС204-6400-КР#С204-6400'5879,33#336,3#'=37'СТОИМОСТЬ ЭЛЕМЕНТОВ КАРКАСА ###'Т''2801=<2/10-35>/2799=5879,33_336,3*
22 | БСЛИ-СТ-ПЕР'138,6:1,2:2:1,0588##'=13'ЛИСТ ПЕРФОРИРОВАННЫЙ С ПОЛИМЕРНЫМ ПОКРЫТИЕМ###'М2''2801=<1/10-280>/2799=54,54_0*
23 | БССЕТ-КА'13,9:1,2:1,0588##'=13'СЕТКА ЗАГРАДИТЕЛЬНАЯ###'М2''2801=<1/10-280>/2799=10,94_0*
24 | БС101-51509-2С'2,56##'=13'ЛЕНТА МАЛЯРНАЯ, ОДНОСТОРОННЯЯ, 50 ММХ50 М ###'М2''2801=<1/10-235-20>/2799=2,56_0*
25 | БСЭМ-СП'7,87:1,0588##'=13'КРАСКА ДВУХКОМПОНЕНТНАЯ ДЛЯ СПОРТЗАЛА###'КГ''2801=<1/10-230-40>/2799=7,43_0*
26 | БС300-60118-46С#С300-60118-46'?:0,5##'=36'РЕШЕТКИ РОН 130###'ШТ.''2801=<3/1-150-10-110>/2799=192,74_0*
27 | РМ020129#М020310/М020130#М020310/М020810#М020310/М021102#М020310/М021104#М020310=?:1,1/М021141#М020310=?:1,1/М021143#М020310/М021243#М020310/М021244#М020310/М021245#М020310/М030305#М020310=?.0,6/М030401#М020310=?.0,7/М030402#М020310=?.0,7/М030405#М020310=?.0,7/М030407#М020310=?.0,7/М030903/М031110*
28 | Н10=65,72.1,1#69,89'Н11=57,16.1,1#67,42*
29 | Е55-15-11'1159,685'Ж100'УСТРОЙСТВО КИРПИЧНЫХ ПЕРЕГОРОДОК, НЕАРМИРОВАННЫХ, ГЛУХИХ, ТОЛЩИНОЙ В 0,5 КИРПИЧА В ПОМЕЩЕНИЯХ ПЛОЩАДЬЮ БОЛЕЕ 5 М2'100 М2 ПЕРЕГОРОДОК''*
30 | С414-2002'1159,685.2,27.0,01*
31 | С413-1037-1'1159,685.5000.0,01*
32 | Е55-15-11'339,85'Ж100'УСТРОЙСТВО КИРПИЧНЫХ ПЕРЕГОРОДОК, НЕАРМИРОВАННЫХ, ГЛУХИХ, ТОЛЩИНОЙ В 0,5 КИРПИЧА В ПОМЕЩЕНИЯХ ПЛОЩАДЬЮ БОЛЕЕ 5 М2'100 М2 ПЕРЕГОРОДОК''*
33 | С414-2002'339,85.2,27.0,01*
34 | С413-1036-3С'339,85.5000.0,01*
35 | П'ПРИМЫКАНИЕ ПЕРЕГОРОДОК*
36 | Е26-29-1'(366+131+784).0,12.0,02'=1'КОНОПАТКА ШВОВ ПРИМЫКАНИЯ ПЕРЕГОРОДОК ТОЛЩ.120ММ К СТЕНАМ И ПЕРЕКРЫТИЯМ МИНЕРАЛЬНОЙ ВАТОЙ'М3 ИЗОЛЯЦИИ''*
37 | С104-701-9'(366+131+784).0,12.0,02*
38 | Е15-171-4'(10.4).0,2+36,39.0,2'Н3=1/Н6=1/101-11300#104-10001/101-32903'ПРОКЛЕЙКА ШВОВ ПРИМЫКАНИЯ ПЕРЕГОРОДОК К СТЕНАМ И ПЕРЕКРЫТИЯМ СТЕКЛОСЕТКОЙ САМОКЛЕЮЩЕЙСЯ'100 М2 ОТДЕЛЫВАЕМОЙ ПОВЕРХНОСТИ''*
39 | Ж2-50'ПЕРЕГОРОДКИ МОДУЛЬНЫЕ'М2*
40 | П'АР Л.65*
41 | Е10-250-1#ПРИМ'1,72.2+1,27.2.(5+5)+1,095.2+1,29.2+2,62.2+1,7.2.3+1,32.2.2+2,63.2+2,53.2.(1+1)+1,47.2.8+2,58.2+4,41.2+0,74.2+2,55.2+0,4.1+2,7.2+2,67.2.1'Ж100/101-148200#101-148401/101-148300-8#101-149016=?.1000/101-15515#101-15512-С/102-10800/102-11600'УСТАНОВКА МОДУЛЬНЫХ ПЕРЕГОРОДОК ИЗ ПВХ'100 М2''*
42 | СМД-ПРЮ'124,93*
43 | Ж2-50-10'ПЕРЕГОРОДКИ ПРОТИВОПОЖАРНЫЕ'М2*
44 | П'АР Л.66*
45 | Е10-200-3#Т.Ч.П.3.4'21,8'Ж100/Н6=1,46/Н2=1,01/101-11099#101-11099-С/101-138035/101-149002-1/101-15510/101-74100'УСТРОЙСТВО ОДНОСЛОЙНЫХ ГИПСОКАРТОННЫХ ПЕРЕГОРОДОК ТОЛЩИНОЙ 115, 122 ММ ПО МЕТАЛЛИЧЕСКОМУ КАРКАСУ'100 М2''*
46 | С101-160962'21,8.0,7*
47 | С101-160968'21,8.2*
48 | СЛЕН-ТА'21,8.1,2*
49 | С101-15516'21,8.1,6*
50 | СГСП-DF'21,8.4*
51 | СFS-3535'21,8.30*
52 | С101-138036-4'21,8.1.0,001*
53 | СЛЕН-САМ'21,8.1,5*
54 | Е34-57-1'21,8'104-701-17'ЗАПОЛНЕНИЕ КАРКАСОВ СТЕН МИНЕРАЛОВАТНЫМИ ПЛИТАМИ, ПРИ ТОЛЩИНЕ ЗАПОЛНЕНИЯ 50 ММ'100 М2''*
55 | СИЗ-ЗВ'21,8*
56 | Ж2-90'СВЕРЛЕНИЕ ОТВЕРСТИЙ'М2*
57 | П'ПОД СИСТЕМУ ОТОПЛЕНИЯ АР Л.19 ПРИМ.12*
58 | Е46-72-1'28''СВЕРЛЕНИЕ ГОРИЗОНТАЛЬНЫХ ОТВЕРСТИЙ ГЛУБИНОЙ 200 ММ КОЛЬЦЕВЫМИ АЛМАЗНЫМИ СВЕРЛАМИ С ОХЛАЖДЕНИЕМ СВЕРЛ ОТ НАПОРНОГО ВОДОПРОВОДА (БОЛЕЕ 0,2 МПА) В КИРПИЧНЫХ КОНСТРУКЦИЯХ ДИАМЕТРОМ ОТВЕРСТИЙ 50 ММ'100 ОТВЕРСТИЙ''*
59 | Е46-72-7#К=8'28'B/Н1=8'НА КАЖДЫЕ 10 ММ ИЗМЕНЕНИЯ ГЛУБИНЫ СВЕРЛЕНИЯ ОТВЕРСТИЙ ДОБАВЛЯЕТСЯ ИЛИ ИСКЛЮЧАЕТСЯ К НОРМЕ 46-72-1 ДО 120 ММ'100 ОТВЕРСТИЙ''*
60 | П'ПОД СИСТЕМУ ОТОПЛЕНИЯ АР Л.19 ПРИМ.13*
61 | Е46-72-1'8''СВЕРЛЕНИЕ ГОРИЗОНТАЛЬНЫХ ОТВЕРСТИЙ ГЛУБИНОЙ 200 ММ КОЛЬЦЕВЫМИ АЛМАЗНЫМИ СВЕРЛАМИ С ОХЛАЖДЕНИЕМ СВЕРЛ ОТ НАПОРНОГО ВОДОПРОВОДА (БОЛЕЕ 0,2 МПА) В КИРПИЧНЫХ КОНСТРУКЦИЯХ ДИАМЕТРОМ ОТВЕРСТИЙ 50 ММ'100 ОТВЕРСТИЙ''*
62 | Е46-72-7#К=8'8'B/Н1=8'НА КАЖДЫЕ 10 ММ ИЗМЕНЕНИЯ ГЛУБИНЫ СВЕРЛЕНИЯ ОТВЕРСТИЙ ДОБАВЛЯЕТСЯ ИЛИ ИСКЛЮЧАЕТСЯ К НОРМЕ 46-72-1 ДО 120 ММ'100 ОТВЕРСТИЙ''*
63 | П'ПОД СИСТЕМУ ОТОПЛЕНИЯ АР Л.19 ПРИМ.14*
64 | Е46-72-2'2''СВЕРЛЕНИЕ ГОРИЗОНТАЛЬНЫХ ОТВЕРСТИЙ ГЛУБИНОЙ 200 ММ КОЛЬЦЕВЫМИ АЛМАЗНЫМИ СВЕРЛАМИ С ОХЛАЖДЕНИЕМ СВЕРЛ ОТ НАПОРНОГО ВОДОПРОВОДА (БОЛЕЕ 0,2 МПА) В КИРПИЧНЫХ КОНСТРУКЦИЯХ ДИАМЕТРОМ ОТВЕРСТИЙ 65 ММ'100 ОТВЕРСТИЙ''*
65 | Е46-72-8#К=8'2'B/Н1=8'НА КАЖДЫЕ 10 ММ ИЗМЕНЕНИЯ ГЛУБИНЫ СВЕРЛЕНИЯ ОТВЕРСТИЙ ДОБАВЛЯЕТСЯ ИЛИ ИСКЛЮЧАЕТСЯ К НОРМЕ 46-72-2 ДО 120 ММ'100 ОТВЕРСТИЙ''*
66 | П'ПОД СИСТЕМУ ОТОПЛЕНИЯ АР Л.20 ПРИМ.3*
67 | Е46-72-1'22+10''СВЕРЛЕНИЕ ГОРИЗОНТАЛЬНЫХ ОТВЕРСТИЙ ГЛУБИНОЙ 200 ММ КОЛЬЦЕВЫМИ АЛМАЗНЫМИ СВЕРЛАМИ С ОХЛАЖДЕНИЕМ СВЕРЛ ОТ НАПОРНОГО ВОДОПРОВОДА (БОЛЕЕ 0,2 МПА) В КИРПИЧНЫХ КОНСТРУКЦИЯХ ДИАМЕТРОМ ОТВЕРСТИЙ 50 ММ'100 ОТВЕРСТИЙ''*
68 | Е46-72-7#К=8'22+10'B/Н1=8'НА КАЖДЫЕ 10 ММ ИЗМЕНЕНИЯ ГЛУБИНЫ СВЕРЛЕНИЯ ОТВЕРСТИЙ ДОБАВЛЯЕТСЯ ИЛИ ИСКЛЮЧАЕТСЯ К НОРМЕ 46-72-1 ДО 120 ММ'100 ОТВЕРСТИЙ''*
69 | Е46-72-3'4''СВЕРЛЕНИЕ ГОРИЗОНТАЛЬНЫХ ОТВЕРСТИЙ ГЛУБИНОЙ 200 ММ КОЛЬЦЕВЫМИ АЛМАЗНЫМИ СВЕРЛАМИ С ОХЛАЖДЕНИЕМ СВЕРЛ ОТ НАПОРНОГО ВОДОПРОВОДА (БОЛЕЕ 0,2 МПА) В КИРПИЧНЫХ КОНСТРУКЦИЯХ ДИАМЕТРОМ ОТВЕРСТИЙ 80 ММ'100 ОТВЕРСТИЙ''*
70 | Е46-72-9#К=8'4'B/Н1=8'НА КАЖДЫЕ 10 ММ ИЗМЕНЕНИЯ ГЛУБИНЫ СВЕРЛЕНИЯ ОТВЕРСТИЙ ДОБАВЛЯЕТСЯ ИЛИ ИСКЛЮЧАЕТСЯ К НОРМЕ 46-72-3'100 ОТВЕРСТИЙ''*
71 | П'ПОД СИСТЕМУ ОТОПЛЕНИЯ АР Л.21 ПРИМ.1*
72 | Е46-72-1'30''СВЕРЛЕНИЕ ГОРИЗОНТАЛЬНЫХ ОТВЕРСТИЙ ГЛУБИНОЙ 200 ММ КОЛЬЦЕВЫМИ АЛМАЗНЫМИ СВЕРЛАМИ С ОХЛАЖДЕНИЕМ СВЕРЛ ОТ НАПОРНОГО ВОДОПРОВОДА (БОЛЕЕ 0,2 МПА) В КИРПИЧНЫХ КОНСТРУКЦИЯХ ДИАМЕТРОМ ОТВЕРСТИЙ 50 ММ'100 ОТВЕРСТИЙ''*
73 | Е46-72-7#К=8'30'B/Н1=8'НА КАЖДЫЕ 10 ММ ИЗМЕНЕНИЯ ГЛУБИНЫ СВЕРЛЕНИЯ ОТВЕРСТИЙ ДОБАВЛЯЕТСЯ ИЛИ ИСКЛЮЧАЕТСЯ К НОРМЕ 46-72-1 ДО 120 ММ'100 ОТВЕРСТИЙ''*
74 | П'ПОД СИСТЕМУ ОТОПЛЕНИЯ АР Л.22 ПРИМ.1*
75 | Е46-72-1'26''СВЕРЛЕНИЕ ГОРИЗОНТАЛЬНЫХ ОТВЕРСТИЙ ГЛУБИНОЙ 200 ММ КОЛЬЦЕВЫМИ АЛМАЗНЫМИ СВЕРЛАМИ С ОХЛАЖДЕНИЕМ СВЕРЛ ОТ НАПОРНОГО ВОДОПРОВОДА (БОЛЕЕ 0,2 МПА) В КИРПИЧНЫХ КОНСТРУКЦИЯХ ДИАМЕТРОМ ОТВЕРСТИЙ 50 ММ'100 ОТВЕРСТИЙ''*
76 | Е46-72-7#К=8'26'B/Н1=8'НА КАЖДЫЕ 10 ММ ИЗМЕНЕНИЯ ГЛУБИНЫ СВЕРЛЕНИЯ ОТВЕРСТИЙ ДОБАВЛЯЕТСЯ ИЛИ ИСКЛЮЧАЕТСЯ К НОРМЕ 46-72-1 ДО 120 ММ'100 ОТВЕРСТИЙ''*
77 | П'ПОД СИСТЕМУ ОТОПЛЕНИЯ АР Л.23 ПРИМ.1*
78 | Е46-72-1'16''СВЕРЛЕНИЕ ГОРИЗОНТАЛЬНЫХ ОТВЕРСТИЙ ГЛУБИНОЙ 200 ММ КОЛЬЦЕВЫМИ АЛМАЗНЫМИ СВЕРЛАМИ С ОХЛАЖДЕНИЕМ СВЕРЛ ОТ НАПОРНОГО ВОДОПРОВОДА (БОЛЕЕ 0,2 МПА) В КИРПИЧНЫХ КОНСТРУКЦИЯХ ДИАМЕТРОМ ОТВЕРСТИЙ 50 ММ'100 ОТВЕРСТИЙ''*
79 | Е46-72-7#К=8'16'B/Н1=8'НА КАЖДЫЕ 10 ММ ИЗМЕНЕНИЯ ГЛУБИНЫ СВЕРЛЕНИЯ ОТВЕРСТИЙ ДОБАВЛЯЕТСЯ ИЛИ ИСКЛЮЧАЕТСЯ К НОРМЕ 46-72-1 ДО 120 ММ'100 ОТВЕРСТИЙ''*
80 | П'ПОД СИСТЕМУ ОТОПЛЕНИЯ АР Л.23 ПРИМ.1*
81 | Е46-72-1'10''СВЕРЛЕНИЕ ГОРИЗОНТАЛЬНЫХ ОТВЕРСТИЙ ГЛУБИНОЙ 200 ММ КОЛЬЦЕВЫМИ АЛМАЗНЫМИ СВЕРЛАМИ С ОХЛАЖДЕНИЕМ СВЕРЛ ОТ НАПОРНОГО ВОДОПРОВОДА (БОЛЕЕ 0,2 МПА) В КИРПИЧНЫХ КОНСТРУКЦИЯХ ДИАМЕТРОМ ОТВЕРСТИЙ 50 ММ'100 ОТВЕРСТИЙ''*
82 | Е46-72-7#К=8'10'B/Н1=8'НА КАЖДЫЕ 10 ММ ИЗМЕНЕНИЯ ГЛУБИНЫ СВЕРЛЕНИЯ ОТВЕРСТИЙ ДОБАВЛЯЕТСЯ ИЛИ ИСКЛЮЧАЕТСЯ К НОРМЕ 46-72-1 ДО 120 ММ'100 ОТВЕРСТИЙ''*
83 | Ж2-90'РЕШЕТКИ ЖАЛЮЗИЙНЫЕ'М2*
84 | П'АР Л.32*
85 | П'РЕШЕТКА ЖР 3,4*
86 | Е20-11-2'2+2''УСТАНОВКА РЕШЕТОК ПЛОЩАДЬЮ В СВЕТУ ДО 1 М2 С ВЫВЕРКОЙ И ЗАКРЕПЛЕНИЕМ'РЕШЕТКА''*
87 | С300-60118-46С'0,4.1,3.2+0,4.1,2.2*
88 | L*

## 8838-1-1202-B0
НАИМЕНОВАНИЕ ОБЪЕКТА |  | РЕСТАВРАЦИЯ ФАСАДОВ, КАПИТАЛЬНЫЙ РЕМОНТ С МОДЕРНИЗАЦИЕЙ ЗДАНИЯ СПЕЦИАЛИЗИРОВАННОГО ДЛЯ ОБРАЗОВАНИЯ И ВОСПИТАНИЯ (ЗДАНИЯ ШКОЛЫ N 4) ПО УЛ. КРАСНОАРМЕЙСКОЙ, 11 И БЛАГОУСТРОЙСТВО ПРИЛЕГАЮЩЕЙ ТЕРРИТОРИИ. МОДЕРНИЗАЦИЯ.СТАДИЯ А
КОД ОБЪЕКТА |  | 22.013
НАИМЕНОВАНИЕ ЗДАНИЯ, СООРУЖЕНИЯ |  | ЗДАНИЕ ШКОЛЫ
ШИФР ЗДАНИЯ, СООРУЖЕНИЯ |  | 22.013
КОМПЛЕКТ ЧЕРТЕЖЕЙ |  | АР
ВЕДОМОСТЬ ОБЪЕМОВ И СТОИМОСТИ РАБОТ № 1202
(НОРМЫ 2022г.)
ПЕРЕГОРОДКИ, СВЕРЛЕНИЕ ОТВЕРСТИЙ (МОДЕРНИЗАЦИЯ)
СОСТАВЛЕНА В ЦЕНАХ НА 1 МАЯ 2023г.
ОБОСНОВА- НИЕ | НАИМЕНОВАНИЕ ВИДОВ РАБОТ | ОБЪЕМ | СТОИМОСТЬ, ТЫС.РУБ.
|  |  | ЗАРАБОТНАЯ ПЛАТА | ЭКСПЛУАТА- ЦИЯ МАШИН И МЕХА- НИЗМОВ | МАТЕРИАЛЫ, ИЗДЕЛИЯ, КОНСТРУК- ЦИИ | ОБОРУДОВА- НИЕ,МЕБЕЛЬ, ИНВЕНТАРЬ | ОХР и ОПР | ПРОЧИЕ СРЕДСТВА | ВСЕГО
|  | ЕД.ИЗМ. | ТРУДОЕМ- КОСТЬ, ЧЕЛ.Ч. | В Т.Ч.З/П МАШИ- НИСТОВ | ТРАНСПОРТ | ТРАНСПОРТ | ПЛАНОВАЯ ПРИБЫЛЬ
1 | 2 | 3 | 4 | 5 | 6 | 7 | 8 | 9 | 10
Ж2-50-10 | ПЕРЕГОРОДКИ КИРПИЧНЫЕ | 1499,54 | 29,531 | 3,032 | 44,022 | 0 | 21,939 | 0 | 123,176
|  | М2 | 3242 | 0,817 | 3,442 | 0 | 21,21
Ж2-50 | ПЕРЕГОРОДКИ МОДУЛЬНЫЕ | 124,93 | 1,146 | 0,214 | 9,445 | 0 | 0,862 | 0 | 13,251
|  | М2 | 126 | 0,046 | 0,751 | 0 | 0,833
Ж2-50-10 | ПЕРЕГОРОДКИ ПРОТИВОПОЖАРНЫЕ | 21,8 | 0,883 | 0,038 | 0,803 | 0 | 0,638 | 0 | 3,047
|  | М2 | 100 | 0 | 0,068 | 0 | 0,617
Ж2-90 | СВЕРЛЕНИЕ ОТВЕРСТИЙ | 0 | 0,891 | 0,118 | 0,186 | 0 | 0,644 | 0 | 2,477
|  | М2 | 91 | 0 | 0,015 | 0 | 0,623
Ж2-90 | РЕШЕТКИ ЖАЛЮЗИЙНЫЕ | 0 | 0,069 | 0,007 | 0,411 | 0 | 0,056 | 0 | 0,624
|  | М2 | 7 | 0,001 | 0,03 | 0 | 0,051
Ж3-30-93 | ЗДАНИЕ - ИНЖЕНЕРНОЕ ОБЕСПЕЧЕНИЕ. ВЕНТИЛЯЦИЯ И ХОЛОДОСНАБЖЕНИЕ. ДРУГОЕ. ПУСК И РЕГУЛИРОВКА СИСТЕМ ВЕНТИЛЯЦИИ | 9,16 | 0,003 | 0 | 0 | 0 | 0,003 | 0 | 0,009
|  | РУБ | 0 | 0 | 0 | 0 | 0,003
| И Т О Г О | 0 | 32,523 | 3,409 | 54,867 | 0 | 24,142 | 0 | 142,584
|  |  | 3566 | 0,864 | 4,306 | 0 | 23,337
| СОСТАВИЛ | ______________________________ | [5 empty] | __________________
|  | (должность) |  |  |  | (подпись) |  | (инициалы,фамилия)
| ПРОВЕРИЛ | ______________________________ | [5 empty] | __________________
|  | (должность) |  |  |  | (подпись) |  | (инициалы,фамилия)

## 8838-1-1202-Q1
НАИМЕНОВАНИЕ ОБЪЕКТА |  | РЕСТАВРАЦИЯ ФАСАДОВ, КАПИТАЛЬНЫЙ РЕМОНТ С МОДЕРНИЗАЦИЕЙ ЗДАНИЯ СПЕЦИАЛИЗИРОВАННОГО ДЛЯ ОБРАЗОВАНИЯ И ВОСПИТАНИЯ (ЗДАНИЯ ШКОЛЫ N 4) ПО УЛ. КРАСНОАРМЕЙСКОЙ, 11 И БЛАГОУСТРОЙСТВО ПРИЛЕГАЮЩЕЙ ТЕРРИТОРИИ. МОДЕРНИЗАЦИЯ.СТАДИЯ А
КОД ОБЪЕКТА |  | 22.013
НАИМЕНОВАНИЕ ЗДАНИЯ, СООРУЖЕНИЯ |  | ЗДАНИЕ ШКОЛЫ
ШИФР ЗДАНИЯ, СООРУЖЕНИЯ |  | 22.013
КОМПЛЕКТ ЧЕРТЕЖЕЙ |  | АР
ВЕДОМОСТЬ ОБЪЕМОВ РАБОТ И РАСХОДОВ РЕСУРСОВ С КОДАМИ РБ ДЛЯ ЛОКАЛЬНОЙ СМЕТЫ № 1202
(НОРМЫ 2022г.)
ПЕРЕГОРОДКИ, СВЕРЛЕНИЕ ОТВЕРСТИЙ (МОДЕРНИЗАЦИЯ)
ОБОСНОВАНИЕ | НАИМЕНОВАНИЕ ВИДОВ | ЕДИНИЦА ИЗМЕРЕНИЯ | КОД | НАИМЕНОВАНИЕ РЕСУРСОВ | ЕД.ИЗМ. | КОЛИЧЕСТВО
| РАБОТ | ОБЪЕМ | РЕСУРСА
1 | 2 | 3 | 4 | 5 | 6 | 7
Ж2-50-10 | ПЕРЕГОРОДКИ КИРПИЧНЫЕ | М2 1499,54
|  |  | 1-1 | ЗАТРАТЫ ТРУДА РАБОЧИХ | ЧЕЛ.Ч | 3241.611
|  |  | 1-3 | ЗАТРАТЫ ТРУДА МАШИНИСТОВ | ЧЕЛ.-Ч | 81.2883
|  |  | М020310* | КРАНЫ БАШЕННЫЕ ГИДРАВЛИЧЕСКИЕ БЫСТРОМОНТИРУЮЩИЕСЯ 4 Т | МАШ.Ч | 55.6329
|  |  | М110101* | БАДЬИ ЕМКОСТЬЮ 2 М3 | МАШ.Ч | 11.0966
|  |  | М331617 | СРЕДСТВА МАЛОЙ МЕХАНИЗАЦИИ | МАШ.Ч | 25.6554
|  |  | 1 | Материалы для строительных работ
|  |  | 1/10 | Материалы для строительных работ общего назначения
|  |  | 1/10-120 | Материалы, изделия и конструкции для теплоизоляционных работ
|  |  | 1/10-120-10-10/23 | ПЛИТЫ ТЕПЛОИЗОЛЯЦИОННЫЕ ИЗ МИНЕРАЛЬНОЙ ВАТЫ ПТМ СТБ 1995-2009-Т4-DS(TН)1-WS1 (ПЛОТНОСТЬ 50 КГ/М3) БЕЛТЕП МАРКИ ЛАЙТ | М3 | 3.0744
|  |  | 1/10-120-220-70/22 | СТЕКЛОСЕТКА ССШ-160(100) | М2 | 1.6044
|  |  | 4 | Железобетонные и бетонные изделия и конструкции (в т.ч. типовые), керамические изделия, нерудные материалы, бетоны и растворы
|  |  | 4/1 | Конструкции и изделия бетонные и железобетонные. керамические изделия. нерудные материалы. товарные бетоны и растворы
|  |  | 4/1-4 | Бетоны, растворы, смеси асфальтобетонные
|  |  | 4/1-4-20-20-10-10/20 | РАСТВОРЫ КЛАДОЧНЫЕ ТЯЖЕЛЫЕ ЦЕМЕНТНЫЕ, МАРКИ 50 | М3 | 34.0395
|  |  | 4/1-4-20-20-10-20/10 | РАСТВОРЫ КЛАДОЧНЫЕ ТЯЖЕЛЫЕ ЦЕМЕНТНЫЕ, МАРКИ 100 | М3 | 0.21521
|  |  | 4/1-6 | Кирпич, камни, блоки
|  |  | 4/1-6-10-20-11/С413-1036-3С | КИРПИЧ КЕРАМИЧЕСКИЙ РЯДОВОЙ ПОЛНОТЕЛЫЙ ОДИНАРНЫЙ, МАРКИ ПО ПРОЧНОСТИ 125 | 1000 ШТ. | 16.9925
|  |  | 4/1-6-10-20-32/6000 | КИРПИЧ КЕРАМИЧЕСКИЙ РЯДОВОЙ ПУСТОТЕЛЫЙ УТОЛЩЕННЫЙ РАЗМЕРОМ 250 Х 120 Х 88 ММ, МАРКИ ПО ПРОЧНОСТИ 125 | 1000 ШТ. | 57.9843
Ж2-50 | ПЕРЕГОРОДКИ МОДУЛЬНЫЕ | М2 124,93
|  |  | 1-1 | ЗАТРАТЫ ТРУДА РАБОЧИХ | ЧЕЛ.Ч | 125.8045
|  |  | 1-3 | ЗАТРАТЫ ТРУДА МАШИНИСТОВ | ЧЕЛ.-Ч | 4.2501
|  |  | М020310* | КРАНЫ БАШЕННЫЕ ГИДРАВЛИЧЕСКИЕ БЫСТРОМОНТИРУЮЩИЕСЯ 4 Т | МАШ.Ч | 4.2501
|  |  | М134041 | ШУРУПОВЕРТ | МАШ.Ч | 6.259
|  |  | М331451 | ПЕРФОРАТОРЫ ЭЛЕКТРИЧЕСКИЕ | МАШ.Ч | 8.3953
|  |  | 1 | Материалы для строительных работ
|  |  | 1/10 | Материалы для строительных работ общего назначения
|  |  | 1/10-170 | Оснастка технологическая и инструментальная
|  |  | 1/10-170-10/165 | СВЕРЛА С SDS PLUS ХВОСТОВИКОМ (НАКОНЕЧНИК ИЗ ТВЕРДОСПЛАВНОЙ СТАЛИ) (ПО БЕТОНУ), ДИАМЕТРОМ 10-12 ММ, ДЛИНОЙ 110-165 ММ | ШТ. | 6.1216
|  |  | 1/10-240 | Метизы и крепежные изделия
|  |  | 1/10-240-30-50/С101-15512-С | ДЮБЕЛЬ С ШУРУПОМ ДЛЯ БЫСТРОГО МОНТАЖА 8 Х 80 ММ | 100 ШТ. | 2.636
|  |  | 1/10-240-55-10/70 | ШУРУПЫ С ПОЛУКРУГЛОЙ ГОЛОВКОЙ 4 Х 50 ММ | Т | 0.002136
|  |  | 1/10-240-55-25/55 | ШУРУПЫ УНИВЕРСАЛЬНЫЕ ДИАМЕТРОМ БОЛЕЕ 3,5 ММ, ДЛИНОЙ 25 ММ И БОЛЕЕ | КГ | 2.5361
|  |  | 1/10-280 | Прочие материалы для строительных работ
|  |  | 1/10-280/СМД-ПРЮ | МОДУЛЬНЫЕ ПЕРЕГОРОДКИ ИЗ ПАНЕЛЕЙ ДСП | М2 | 124.93
Ж2-50-10 | ПЕРЕГОРОДКИ ПРОТИВОПОЖАРНЫЕ | М2 21,8
|  |  | 1-1 | ЗАТРАТЫ ТРУДА РАБОЧИХ | ЧЕЛ.Ч | 99.5144
|  |  | 1-3 | ЗАТРАТЫ ТРУДА МАШИНИСТОВ | ЧЕЛ.-Ч | 0.03052
|  |  | М134041 | ШУРУПОВЕРТ | МАШ.Ч | 25.288
|  |  | М331451 | ПЕРФОРАТОРЫ ЭЛЕКТРИЧЕСКИЕ | МАШ.Ч | 25.506
|  |  | М331615* | ДРЕЛИ ЭЛЕКТРИЧЕСКИЕ | МАШ.Ч | 10.246
|  |  | М331617 | СРЕДСТВА МАЛОЙ МЕХАНИЗАЦИИ | МАШ.Ч | 0.03052
|  |  | 1 | Материалы для строительных работ
|  |  | 1/10 | Материалы для строительных работ общего назначения
|  |  | 1/10-120 | Материалы, изделия и конструкции для теплоизоляционных работ
|  |  | 1/10-120/СИЗ-ЗВ | ПЛИТЫ ЗВУКОИЗОЛЯЦИОННЫЕ ТИПА ISOVER 50 ММ | М2 | 21.8
|  |  | 1/10-170 | Оснастка технологическая и инструментальная
|  |  | 1/10-170-10/95 | СВЕРЛА СПИРАЛЬНЫЕ УДЛИНЕННЫЕ С КОНИЧЕСКИМ ХВОСТОВИКОМ (ПО МЕТАЛЛУ), ДИАМЕТРОМ 7-8,6 ММ | ШТ. | 0.013211
|  |  | 1/10-170-10/115 | СВЕРЛА С SDS PLUS ХВОСТОВИКОМ (НАКОНЕЧНИК ИЗ ТВЕРДОСПЛАВНОЙ СТАЛИ) (ПО БЕТОНУ), ДИАМЕТРОМ 5-10 ММ, ДЛИНОЙ 210 (215) ММ | ШТ. | 0.44036
|  |  | 1/10-180 | Материалы шлифовальные
|  |  | 1/10-180-20/С101-11099-С | ШКУРКА ШЛИФОВАЛЬНАЯ НА БУМАЖНОЙ ОСНОВЕ ВОДОСТОЙКАЯ | М2 | 0.16734
|  |  | 1/10-230 | Материалы для отделочных работ
|  |  | 1/10-230-55-20/60 | ПРОФИЛЬ ДЛЯ ГИПСОКАРТОНА ПЕРЕГОРОДОЧНЫЙ СW (ПС) 50 Х 50, 0,6 ММ | М | 43.6
|  |  | 1/10-230-55-20/85 | ПРОФИЛЬ ДЛЯ ГИПСОКАРТОНА ПЕРЕГОРОДОЧНЫЙ UW (ПН) 50 Х 40, 0,6 ММ | М | 15.26
|  |  | 1/10-230-60-40/20 | ШПАТЛЕВКА БЕЛАЯ, СТАРТОВАЯ, ДЛЯ ВНУТРЕННИХ РАБОТ (В) , ПОЛИМИНЕРАЛЬНАЯ (ПМ), ОДНОКОМПОНЕНТНАЯ (1), СУХАЯ СМЕСЬ (СС), ГИПСОВАЯ | Т | 0.0218
|  |  | 1/10-235 | Изделия герметизирующие, уплотняющие, изолирующие
|  |  | 1/10-235-20/СЛЕН-ТА | ЛЕНТА УПЛОТНИТЕЛЬНАЯ ДИХТУНГСБАНД 3Х50 | М | 26.16
|  |  | 1/10-240 | Метизы и крепежные изделия
|  |  | 1/10-240-15/160 | ВИНТЫ САМОНАРЕЗАЮЩИЕ 3,5 Х 25 ПО МЕТАЛЛУ | 1000 ШТ. | 0.066054
|  |  | 1/10-240-30-30/354 | ДЮБЕЛЬ-ГВОЗДЬ МОНТАЖНЫЙ 6 Х 40 ММ | 100 ШТ. | 0.3488
|  |  | 1/10-280 | Прочие материалы для строительных работ
|  |  | 1/10-280/СFS-3535 | ВИНТ САМОНАРЕЗАЮЩИЙ FS-3535 | ШТ | 654
|  |  | 1/10-280/СГСП-DF | ЛИСТ ОГНЕСТОЙКИЙ GYPROC ГСП DF | М2 | 87.2
|  |  | 1/10-280/СЛЕН-САМ | ЛЕНТА САМОКЛЕЮЩАЯСЯ ССС 45Х90 | М | 32.7
|  |  | 1/10-280-20/40 | ВОДА | М3 | 0.002158
Ж2-90 | СВЕРЛЕНИЕ ОТВЕРСТИЙ | М2 0
|  |  | 1-1 | ЗАТРАТЫ ТРУДА РАБОЧИХ | ЧЕЛ.Ч | 90.9374
|  |  | М331604* | СТАНОК ПЕРЕДВИЖНОЙ ДЛЯ СВЕРЛЕНИЯ ОТВЕРСТИЙ В ЖЕЛЕЗОБЕТОНЕ ДИАМЕТРОМ 20-160 ММ | МАШ.Ч | 37.9796
|  |  | 1 | Материалы для строительных работ
|  |  | 1/10 | Материалы для строительных работ общего назначения
|  |  | 1/10-170 | Оснастка технологическая и инструментальная
|  |  | 1/10-170-5/30 | СВЕРЛА АЛМАЗНЫЕ ПО БЕТОНУ (КОЛЬЦЕВЫЕ СВЕРЛА), ДИАМЕТРОМ 50 ММ | ШТ. | 1.776
|  |  | 1/10-170-5/40 | СВЕРЛА АЛМАЗНЫЕ ПО БЕТОНУ (КОЛЬЦЕВЫЕ СВЕРЛА), ДИАМЕТРОМ 60 ММ | ШТ. | 0.02432
|  |  | 1/10-170-5/50 | СВЕРЛА АЛМАЗНЫЕ ПО БЕТОНУ (КОЛЬЦЕВЫЕ СВЕРЛА), ДИАМЕТРОМ 80 ММ | ШТ. | 0.04784
|  |  | 1/10-280 | Прочие материалы для строительных работ
|  |  | 1/10-280-20/40 | ВОДА | М3 | 2.7032
Ж2-90 | РЕШЕТКИ ЖАЛЮЗИЙНЫЕ | М2 0
|  |  | 1-1 | ЗАТРАТЫ ТРУДА РАБОЧИХ | ЧЕЛ.Ч | 7.12
|  |  | 1-3 | ЗАТРАТЫ ТРУДА МАШИНИСТОВ | ЧЕЛ.-Ч | 0.08
|  |  | М020310* | КРАНЫ БАШЕННЫЕ ГИДРАВЛИЧЕСКИЕ БЫСТРОМОНТИРУЮЩИЕСЯ 4 Т | МАШ.Ч | 0.04
|  |  | М040502 | УСТАНОВКИ ДЛЯ СВАРКИ РУЧНОЙ ДУГОВОЙ (ПОСТОЯННОГО ТОКА) | МАШ.Ч | 1.2
|  |  | М331615* | ДРЕЛИ ЭЛЕКТРИЧЕСКИЕ | МАШ.Ч | 1.4
|  |  | М331617 | СРЕДСТВА МАЛОЙ МЕХАНИЗАЦИИ | МАШ.Ч | 0.04
|  |  | 1 | Материалы для строительных работ
|  |  | 1/10 | Материалы для строительных работ общего назначения
|  |  | 1/10-140 | Электроды, прутки винипластовые, проволока сварочные
|  |  | 1/10-140-40/95 | ЭЛЕКТРОДЫ ТИПА Э42 ДИАМЕТРОМ 4 ММ | Т | 0.00044
|  |  | 1/10-170 | Оснастка технологическая и инструментальная
|  |  | 1/10-170-10/135 | СВЕРЛА С SDS PLUS ХВОСТОВИКОМ (НАКОНЕЧНИК ИЗ ТВЕРДОСПЛАВНОЙ СТАЛИ) (ПО БЕТОНУ), ДИАМЕТРОМ 8-10 ММ, ДЛИНОЙ 260 (265) ММ | ШТ. | 0.2
|  |  | 3 | Материалы и изделия для санитарно-технических работ
|  |  | 3/1 | Материалы и изделия для вентиляции и кондиционирования
|  |  | 3/1-150 | Решетки, клапаны регулирования расхода воздуха на решетках
|  |  | 3/1-150-10-110/С300-60118-46С | РЕШЕТКИ РОН 130 | ШТ. | 2
|  |  | 3/13 | Другие материалы для сантехработ
|  |  | 3/13-10 | Болты с гайками и шайбами
|  |  | 3/13-10-10/10 | БОЛТЫ С ГАЙКАМИ И ШАЙБАМИ ДЛЯ САНИТАРНО-ТЕХНИЧЕСКИХ РАБОТ ДИАМЕТРОМ 8 ММ | Т | 0.00144
|  |  | 3/13-10-10/50 | БОЛТЫ С ГАЙКАМИ И ШАЙБАМИ ДЛЯ САНИТАРНО-ТЕХНИЧЕСКИХ РАБОТ ДИАМЕТРОМ 12 ММ | Т | 0.00172
|  |  | 4 | Железобетонные и бетонные изделия и конструкции (в т.ч. типовые), керамические изделия, нерудные материалы, бетоны и растворы
|  |  | 4/1 | Конструкции и изделия бетонные и железобетонные. керамические изделия. нерудные материалы. товарные бетоны и растворы
|  |  | 4/1-4 | Бетоны, растворы, смеси асфальтобетонные
|  |  | 4/1-4-20-20-10-20/10 | РАСТВОРЫ КЛАДОЧНЫЕ ТЯЖЕЛЫЕ ЦЕМЕНТНЫЕ, МАРКИ 100 | М3 | 0.0006
Ж3-30-93 | ЗДАНИЕ - ИНЖЕНЕРНОЕ ОБЕСПЕЧЕНИЕ. ВЕНТИЛЯЦИЯ И ХОЛОДОСНАБЖЕНИЕ. ДРУГОЕ. ПУСК И РЕГУЛИРОВКА СИСТЕМ ВЕНТИЛЯЦИИ | РУБ 9,16
|  |  | 1-1 | ЗАТРАТЫ ТРУДА РАБОЧИХ | ЧЕЛ.Ч | 0.356
|  |  | М990000* | ПРОЧИЕ МАШИНЫ | РУБ | 0.34
СОСТАВИЛ | ______________________________ |  |  | __________________
| (должность) |  | (подпись) | (инициалы,фамилия)
ПРОВЕРИЛ | ______________________________ |  |  | __________________
| (должность) |  | (подпись) | (инициалы,фамилия)

## 8838-1-1202-Q0
НАИМЕНОВАНИЕ ОБЪЕКТА |  | РЕСТАВРАЦИЯ ФАСАДОВ, КАПИТАЛЬНЫЙ РЕМОНТ С МОДЕРНИЗАЦИЕЙ ЗДАНИЯ СПЕЦИАЛИЗИРОВАННОГО ДЛЯ ОБРАЗОВАНИЯ И ВОСПИТАНИЯ (ЗДАНИЯ ШКОЛЫ N 4) ПО УЛ. КРАСНОАРМЕЙСКОЙ, 11 И БЛАГОУСТРОЙСТВО ПРИЛЕГАЮЩЕЙ ТЕРРИТОРИИ. МОДЕРНИЗАЦИЯ.СТАДИЯ А
КОД ОБЪЕКТА |  | 22.013
НАИМЕНОВАНИЕ ЗДАНИЯ, СООРУЖЕНИЯ |  | ЗДАНИЕ ШКОЛЫ
ШИФР ЗДАНИЯ, СООРУЖЕНИЯ |  | 22.013
КОМПЛЕКТ ЧЕРТЕЖЕЙ |  | АР
ВЕДОМОСТЬ РЕСУРСОВ ДЛЯ ЛОКАЛЬНОЙ СМЕТЫ № 1202
(НОРМЫ 2022г.)
ПЕРЕГОРОДКИ, СВЕРЛЕНИЕ ОТВЕРСТИЙ (МОДЕРНИЗАЦИЯ)
П/П | ОБОСНОВАНИЕ | НАИМЕНОВАНИЕ РЕСУРСОВ | ЕД.ИЗМ. | КОЛИЧЕСТВО
1 | 2 | 3 | 4 | 5
1 | 1-1 | ЗАТРАТЫ ТРУДА РАБОЧИХ | ЧЕЛ.Ч | 3565.3433
2 | 1-3 | ЗАТРАТЫ ТРУДА МАШИНИСТОВ | ЧЕЛ.-Ч | 85.649
3 | М020310* | КРАНЫ БАШЕННЫЕ ГИДРАВЛИЧЕСКИЕ БЫСТРОМОНТИРУЮЩИЕСЯ 4 Т | МАШ.Ч | 59.9231
4 | М040502 | УСТАНОВКИ ДЛЯ СВАРКИ РУЧНОЙ ДУГОВОЙ (ПОСТОЯННОГО ТОКА) | МАШ.Ч | 1.2
5 | М110101* | БАДЬИ ЕМКОСТЬЮ 2 М3 | МАШ.Ч | 11.0966
6 | М134041 | ШУРУПОВЕРТ | МАШ.Ч | 31.547
7 | М331451 | ПЕРФОРАТОРЫ ЭЛЕКТРИЧЕСКИЕ | МАШ.Ч | 33.9013
8 | М331604* | СТАНОК ПЕРЕДВИЖНОЙ ДЛЯ СВЕРЛЕНИЯ ОТВЕРСТИЙ В ЖЕЛЕЗОБЕТОНЕ ДИАМЕТРОМ 20-160 ММ | МАШ.Ч | 37.9796
9 | М331615* | ДРЕЛИ ЭЛЕКТРИЧЕСКИЕ | МАШ.Ч | 11.646
10 | М331617 | СРЕДСТВА МАЛОЙ МЕХАНИЗАЦИИ | МАШ.Ч | 25.7259
11 | М990000* | ПРОЧИЕ МАШИНЫ | РУБ | 0.34
| 1 | Материалы для строительных работ
| 1/10 | Материалы для строительных работ общего назначения
| 1/10-120 | Материалы, изделия и конструкции для теплоизоляционных работ
12 | 1/10-120/СИЗ-ЗВ | ПЛИТЫ ЗВУКОИЗОЛЯЦИОННЫЕ ТИПА ISOVER 50 ММ | М2 | 21.8
13 | 1/10-120-10-10/23 | ПЛИТЫ ТЕПЛОИЗОЛЯЦИОННЫЕ ИЗ МИНЕРАЛЬНОЙ ВАТЫ ПТМ СТБ 1995-2009-Т4-DS(TН)1-WS1 (ПЛОТНОСТЬ 50 КГ/М3) БЕЛТЕП МАРКИ ЛАЙТ | М3 | 3.0744
14 | 1/10-120-220-70/22 | СТЕКЛОСЕТКА ССШ-160(100) | М2 | 1.6044
| 1/10-140 | Электроды, прутки винипластовые, проволока сварочные
15 | 1/10-140-40/95 | ЭЛЕКТРОДЫ ТИПА Э42 ДИАМЕТРОМ 4 ММ | Т | 0.00044
| 1/10-170 | Оснастка технологическая и инструментальная
16 | 1/10-170-5/30 | СВЕРЛА АЛМАЗНЫЕ ПО БЕТОНУ (КОЛЬЦЕВЫЕ СВЕРЛА), ДИАМЕТРОМ 50 ММ | ШТ. | 1.776
17 | 1/10-170-5/40 | СВЕРЛА АЛМАЗНЫЕ ПО БЕТОНУ (КОЛЬЦЕВЫЕ СВЕРЛА), ДИАМЕТРОМ 60 ММ | ШТ. | 0.02432
18 | 1/10-170-5/50 | СВЕРЛА АЛМАЗНЫЕ ПО БЕТОНУ (КОЛЬЦЕВЫЕ СВЕРЛА), ДИАМЕТРОМ 80 ММ | ШТ. | 0.04784
19 | 1/10-170-10/95 | СВЕРЛА СПИРАЛЬНЫЕ УДЛИНЕННЫЕ С КОНИЧЕСКИМ ХВОСТОВИКОМ (ПО МЕТАЛЛУ), ДИАМЕТРОМ 7-8,6 ММ | ШТ. | 0.013211
20 | 1/10-170-10/115 | СВЕРЛА С SDS PLUS ХВОСТОВИКОМ (НАКОНЕЧНИК ИЗ ТВЕРДОСПЛАВНОЙ СТАЛИ) (ПО БЕТОНУ), ДИАМЕТРОМ 5-10 ММ, ДЛИНОЙ 210 (215) ММ | ШТ. | 0.44036
21 | 1/10-170-10/135 | СВЕРЛА С SDS PLUS ХВОСТОВИКОМ (НАКОНЕЧНИК ИЗ ТВЕРДОСПЛАВНОЙ СТАЛИ) (ПО БЕТОНУ), ДИАМЕТРОМ 8-10 ММ, ДЛИНОЙ 260 (265) ММ | ШТ. | 0.2
22 | 1/10-170-10/165 | СВЕРЛА С SDS PLUS ХВОСТОВИКОМ (НАКОНЕЧНИК ИЗ ТВЕРДОСПЛАВНОЙ СТАЛИ) (ПО БЕТОНУ), ДИАМЕТРОМ 10-12 ММ, ДЛИНОЙ 110-165 ММ | ШТ. | 6.1216
| 1/10-180 | Материалы шлифовальные
23 | 1/10-180-20/С101-11099-С | ШКУРКА ШЛИФОВАЛЬНАЯ НА БУМАЖНОЙ ОСНОВЕ ВОДОСТОЙКАЯ | М2 | 0.16734
| 1/10-230 | Материалы для отделочных работ
24 | 1/10-230-55-20/60 | ПРОФИЛЬ ДЛЯ ГИПСОКАРТОНА ПЕРЕГОРОДОЧНЫЙ СW (ПС) 50 Х 50, 0,6 ММ | М | 43.6
25 | 1/10-230-55-20/85 | ПРОФИЛЬ ДЛЯ ГИПСОКАРТОНА ПЕРЕГОРОДОЧНЫЙ UW (ПН) 50 Х 40, 0,6 ММ | М | 15.26
26 | 1/10-230-60-40/20 | ШПАТЛЕВКА БЕЛАЯ, СТАРТОВАЯ, ДЛЯ ВНУТРЕННИХ РАБОТ (В) , ПОЛИМИНЕРАЛЬНАЯ (ПМ), ОДНОКОМПОНЕНТНАЯ (1), СУХАЯ СМЕСЬ (СС), ГИПСОВАЯ | Т | 0.0218
| 1/10-235 | Изделия герметизирующие, уплотняющие, изолирующие
27 | 1/10-235-20/СЛЕН-ТА | ЛЕНТА УПЛОТНИТЕЛЬНАЯ ДИХТУНГСБАНД 3Х50 | М | 26.16
| 1/10-240 | Метизы и крепежные изделия
28 | 1/10-240-15/160 | ВИНТЫ САМОНАРЕЗАЮЩИЕ 3,5 Х 25 ПО МЕТАЛЛУ | 1000 ШТ. | 0.066054
29 | 1/10-240-30-30/354 | ДЮБЕЛЬ-ГВОЗДЬ МОНТАЖНЫЙ 6 Х 40 ММ | 100 ШТ. | 0.3488
30 | 1/10-240-30-50/С101-15512-С | ДЮБЕЛЬ С ШУРУПОМ ДЛЯ БЫСТРОГО МОНТАЖА 8 Х 80 ММ | 100 ШТ. | 2.636
31 | 1/10-240-55-10/70 | ШУРУПЫ С ПОЛУКРУГЛОЙ ГОЛОВКОЙ 4 Х 50 ММ | Т | 0.002136
32 | 1/10-240-55-25/55 | ШУРУПЫ УНИВЕРСАЛЬНЫЕ ДИАМЕТРОМ БОЛЕЕ 3,5 ММ, ДЛИНОЙ 25 ММ И БОЛЕЕ | КГ | 2.5361
| 1/10-280 | Прочие материалы для строительных работ
33 | 1/10-280/СFS-3535 | ВИНТ САМОНАРЕЗАЮЩИЙ FS-3535 | ШТ | 654
34 | 1/10-280/СГСП-DF | ЛИСТ ОГНЕСТОЙКИЙ GYPROC ГСП DF | М2 | 87.2
35 | 1/10-280/СЛЕН-САМ | ЛЕНТА САМОКЛЕЮЩАЯСЯ ССС 45Х90 | М | 32.7
36 | 1/10-280/СМД-ПРЮ | МОДУЛЬНЫЕ ПЕРЕГОРОДКИ ИЗ ПАНЕЛЕЙ ДСП | М2 | 124.93
37 | 1/10-280-20/40 | ВОДА | М3 | 2.7054
| 3 | Материалы и изделия для санитарно-технических работ
| 3/1 | Материалы и изделия для вентиляции и кондиционирования
| 3/1-150 | Решетки, клапаны регулирования расхода воздуха на решетках
38 | 3/1-150-10-110/С300-60118-46С | РЕШЕТКИ РОН 130 | ШТ. | 2
| 3/13 | Другие материалы для сантехработ
| 3/13-10 | Болты с гайками и шайбами
39 | 3/13-10-10/10 | БОЛТЫ С ГАЙКАМИ И ШАЙБАМИ ДЛЯ САНИТАРНО-ТЕХНИЧЕСКИХ РАБОТ ДИАМЕТРОМ 8 ММ | Т | 0.00144
40 | 3/13-10-10/50 | БОЛТЫ С ГАЙКАМИ И ШАЙБАМИ ДЛЯ САНИТАРНО-ТЕХНИЧЕСКИХ РАБОТ ДИАМЕТРОМ 12 ММ | Т | 0.00172
| 4 | Железобетонные и бетонные изделия и конструкции (в т.ч. типовые), керамические изделия, нерудные материалы, бетоны и растворы
| 4/1 | Конструкции и изделия бетонные и железобетонные. керамические изделия. нерудные материалы. товарные бетоны и растворы
| 4/1-4 | Бетоны, растворы, смеси асфальтобетонные
41 | 4/1-4-20-20-10-10/20 | РАСТВОРЫ КЛАДОЧНЫЕ ТЯЖЕЛЫЕ ЦЕМЕНТНЫЕ, МАРКИ 50 | М3 | 34.0395
42 | 4/1-4-20-20-10-20/10 | РАСТВОРЫ КЛАДОЧНЫЕ ТЯЖЕЛЫЕ ЦЕМЕНТНЫЕ, МАРКИ 100 | М3 | 0.21581
| 4/1-6 | Кирпич, камни, блоки
43 | 4/1-6-10-20-11/С413-1036-3С | КИРПИЧ КЕРАМИЧЕСКИЙ РЯДОВОЙ ПОЛНОТЕЛЫЙ ОДИНАРНЫЙ, МАРКИ ПО ПРОЧНОСТИ 125 | 1000 ШТ. | 16.9925
44 | 4/1-6-10-20-32/6000 | КИРПИЧ КЕРАМИЧЕСКИЙ РЯДОВОЙ ПУСТОТЕЛЫЙ УТОЛЩЕННЫЙ РАЗМЕРОМ 250 Х 120 Х 88 ММ, МАРКИ ПО ПРОЧНОСТИ 125 | 1000 ШТ. | 57.9843
| СОСТАВИЛ | ____________________ |  | __________________
|  | (должность) | (подпись) | (инициалы,фамилия)
| ПРОВЕРИЛ | ____________________ |  | __________________
|  | (должность) | (подпись) | (инициалы,фамилия)

## 8838-1-1203-S0
НАИМЕНОВАНИЕ ОБЪЕКТА |  | РЕСТАВРАЦИЯ ФАСАДОВ, КАПИТАЛЬНЫЙ РЕМОНТ С МОДЕРНИЗАЦИЕЙ ЗДАНИЯ СПЕЦИАЛИЗИРОВАННОГО ДЛЯ ОБРАЗОВАНИЯ И ВОСПИТАНИЯ (ЗДАНИЯ ШКОЛЫ N 4) ПО УЛ. КРАСНОАРМЕЙСКОЙ, 11 И БЛАГОУСТРОЙСТВО ПРИЛЕГАЮЩЕЙ ТЕРРИТОРИИ. МОДЕРНИЗАЦИЯ.СТАДИЯ А
КОД ОБЪЕКТА |  | 22.013
НАИМЕНОВАНИЕ ЗДАНИЯ, СООРУЖЕНИЯ |  | ЗДАНИЕ ШКОЛЫ
ШИФР ЗДАНИЯ, СООРУЖЕНИЯ |  | 22.013
КОМПЛЕКТ ЧЕРТЕЖЕЙ |  | АР
ЛОКАЛЬНАЯ СМЕТА (ЛОКАЛЬНЫЙ СМЕТНЫЙ РАСЧЕТ) № 1203
(НОРМЫ 2022г.)
ОБЩЕСТРОИТЕЛЬНЫЕ РАБОТЫ ПО МОДЕРНИЗАЦИИ (ДВЕРИ, ОКНА)
СОСТАВЛЕНА В ЦЕНАХ НА 1 МАЯ 2023г. | [8 empty] | СТОИМОСТЬ 71,696 ТЫСЯЧ БЕЛОРУССКИХ РУБЛЕЙ
№ п/п | ОБОСНОВАНИЕ | НАИМЕНОВАНИЕ РАБОТ, РЕСУРСОВ, РАСХОДОВ | ЕДИНИЦА ИЗМЕРЕ- НИЯ | СТОИМОСТЬ ЕДИНИЦЫ ИЗМЕРЕНИЯ/ВСЕГО, БЕЛОРУССКИХ РУБЛЕЙ
|  |  |  | ЗАРАБОТНАЯ ПЛАТА | ЭКСПЛУАТАЦИЯ МАШИН И МЕХАНИЗМОВ |  | МАТЕРИАЛЫ, ИЗДЕЛИЯ, КОНСТРУКЦИИ (ОБОРУДОВА- НИЕ, МЕБЕЛЬ) | ТРАНС-ПОРТ | ОБЩАЯ СТОИМОСТЬ
|  |  | КОЛИ- ЧЕСТВО |  | ВСЕГО | В ТОМ ЧИСЛЕ ЗАРАБОТ- НАЯ ПЛАТА МАШИ- НИСТОВ
1 | 2 | 3 | 4 | 5 | 6 | 7 | 8 | 9 | 10
| НАЧИСЛЕНИЯ: | ОХР и ОПР/ПЛАНОВАЯ ПРИБЫЛЬ (%):Н10=72.292/69.89
| НАЧИСЛЕНИЯ: | ОХР и ОПР/ПЛАНОВАЯ ПРИБЫЛЬ (%):Н11=62.876/67.42
1. | ПРИМЕЧАНИЕ: | К ДЛЯ ОХР И ОПР/ПЛАНОВАЯ ПРИБЫЛЬ: 1.0000/1.0000
2. | ПРИМЕЧАНИЕ: | КОЭФФИЦИЕНТ К З/П (ПОСТАНОВЛЕНИЕ N5): 1.0000
3. | ПРИМЕЧАНИЕ: | БАЗА ТЕКУЩИХ ЦЕН (ВАРИАНТ A)
| Ж2-40-60-10 | ЗДАНИЕ - СТРОИТЕЛЬНАЯ ЧАСТЬ. ВНУТРЕННИЕ СТЕНЫ. ПРОЕМЫ. ДВЕРИ ПРОТИВОПОЖАРНЫЕ
4. | ПРИМЕЧАНИЕ: | АР Л. 34,Л.34/1
5. | Е9-344-3 (Н11) | УСТАНОВКА ОДНОПОЛЬНЫХ МЕТАЛЛИЧЕСКИХ ПРОТИВОПОЖАРНЫХ ДВЕРЕЙ В ПРОЕМЫ КИРПИЧНЫХ СТЕН | 100 М2 ПЛОЩАДИ ДВЕРНЫХ БЛОКОВ ПО НАРУЖНОМУ ОБМЕРУ 0.0156 | 990.85 15.46 | 29.95 0.47 | 3.13 0.05 | 47.18 0.74 | 3.73 0.06 | 1071.71 16.72
6. | Е9-344-4 ПРИМ. (Н11) | УСТАНОВКА ДВУПОЛЬНЫХ ПОЛИВИНИЛХЛОРИДНЫХ ПРОТИВОПОЖАРНЫХ ДВЕРЕЙ В ПРОЕМЫ КИРПИЧНЫХ СТЕН | 100 М2 ПЛОЩАДИ ДВЕРНЫХ БЛОКОВ ПО НАРУЖНОМУ ОБМЕРУ 0.0253 | 813.88 20.59 | 28.02 0.71 | 3.46 0.09 | 38.69 0.98 | 3.06 0.08 | 883.65 22.36
7. | Е9-342-1 (Н10) | ЗАПОЛНЕНИЕ ЗАЗОРА МЕЖДУ ДВЕРНОЙ КОРОБКОЙ И СТЕНОЙ ПЛИТАМИ МИНЕРАЛОВАТНЫМИ ПРИ ПЛОЩАДИ ПРОЕМА ДО 2 М2 | 100 М2 ПРОЕМОВ 0.0156 | 173.33 2.70 | - - | - - | 228.51 3.56 | 18.15 0.28 | 419.99 6.55
8. | Е9-342-2 (Н10) | ЗАПОЛНЕНИЕ ЗАЗОРА МЕЖДУ ДВЕРНОЙ КОРОБКОЙ И СТЕНОЙ ПЛИТАМИ МИНЕРАЛОВАТНЫМИ ПРИ ПЛОЩАДИ ПРОЕМА СВЫШЕ 2 М2 | 100 М2 ПРОЕМОВ 0.0253 | 135.78 3.44 | - - | - - | 171.90 4.35 | 13.65 0.35 | 321.33 8.13
9. | Е9-344-5 (Н11) | ЗАПОЛНЕНИЕ МОНТАЖНОГО ЗАЗОРА (УСТРОЙСТВО МОНТАЖНОГО ШВА) ЦЕМЕНТНО-ПЕСЧАНЫМ РАСТВОРОМ В ПРОЕМАХ БЕТОННЫХ И КИРПИЧНЫХ СТЕН | 100 М МОНТАЖНОГО ШВА 0.1182 | 154.80 18.30 | 3.37 0.40 | 0.76 0.09 | - - | - - | 158.17 18.70
10. | 2/20-20-15-10/С207-1504-Я | ДВЕРЬ ПРОТИВОПОЖАРНАЯ, 2 ТИПА ПО ПРЕДЕЛУ ОГНЕСТОЙКОСТИ, СТАЛЬНАЯ, ГЛУХАЯ, ОДНОПОЛЬНАЯ ПРАВАЯ (ЛЕВАЯ), РАСПАШНАЯ, С ЛАКОКРАСОЧНЫМ ПОКРЫТИЕМ ДП-2-С-Г-1П(Л)-РП-ЛК-17-9 | ШТ 1 | - - | - - | - - | 578.91 578.91 | 33.11 33.11 | 612.02 612.02
11. | 2/40-20/С207-ДП-ПВХ | ДВЕРЬ ПРОТИВОПОЖАРНАЯ ИЗ ПОЛИВИНИЛХЛОРИДНОГО ПРОФИЛЯ | М2 2.5254 | - - | - - | - - | 763.00 1926.88 | 60.58 152.99 | 823.58 2079.87
12. | Е10-244-2 (Н10) | УСТАНОВКА АВТОМАТИЧЕСКИХ ЗАКРЫВАТЕЛЕЙ (ДОВОДЧИКОВ) НА ДВЕРИ ВНУТРЕННИЕ | 10 ШТ. 0.2 | 65.43 13.09 | 0.43 0.09 | - - | 0.14 0.03 | 0.01 0.00 | 66.01 13.21
13. | 1/10-250-20-30/10 | ЗАКРЫВАТЕЛЬ ДВЕРНОЙ ГИДРАВЛИЧЕСКИЙ РЫЧАЖНЫЙ В АЛЮМИНИЕВОМ КОРПУСЕ | ШТ. 2 | - - | - - | - - | 28.20 56.40 | 2.24 4.48 | 30.44 60.88
14. | Е10-244-2 ПРИМ. (Н10) | УСТАНОВКА ФИКСАТОРОВ ТИПА УД-1 | 10 ШТ. 0.2 | 65.43 13.09 | 0.43 0.09 | - - | 0.14 0.03 | 0.01 0.00 | 66.01 13.21
15. | 1/10-250-20-65/С101-89702-Я | ОСТАНОВА-ФИКСАТОР УД-1 | ШТ. 2 | - - | - - | - - | 9.82 19.64 | 0.78 1.56 | 10.60 21.20
|  | ИТОГО ПРЯМЫЕ ЗАТРАТЫ : |  | 86 | 2 | - | 2592 | 193 | 2873
|  | ОХР и ОПР | [6 empty] | 57
|  | ПЛАНОВАЯ ПРИБЫЛЬ | [6 empty] | 60
|  | ИТОГО ПО ПТМ | [6 empty] | 2990
|  | ЗАТРАТЫ ТРУДА | [6 empty] | 10
| Ж2-40-60-10 | ДВЕРИ ИЗ ПОЛИВИНИЛХЛОРИДНОГО ПРОФИЛЯ
16. | ПРИМЕЧАНИЕ: | АР Л. 34,Л.34/1, Л. 67
17. | Е10-242-2 ПРИМ. (Н10) | УСТАНОВКА ДВЕРНЫХ БЛОКОВ ИЗ ПОЛИВИНИЛХЛОРИДНОГО ПРОФИЛЯ С УСТРОЙСТВОМ ПОРТАЛОВ НА ОТКОСАХ ПРИ ПЛОЩАДИ ПРОЕМА ДО 2,5 М2 | 100 М2 ПРОЕМОВ 0.3191 | 2064.01 658.63 | 154.22 49.21 | 25.40 8.11 | 220.28 70.29 | 17.59 5.61 | 2456.10 783.74
18. | Е10-242-3 ПРИМ. (Н10) | УСТАНОВКА ДВЕРНЫХ БЛОКОВ ИЗ ПОЛИВИНИЛХЛОРИДНОГО ПРОФИЛЯ С УСТРОЙСТВОМ ПОРТАЛОВ НА ОТКОСАХ ПРИ ПЛОЩАДИ ПРОЕМА ДО 3 М2 | 100 М2 ПРОЕМОВ 0.7438 | 1612.91 1199.68 | 149.26 111.02 | 26.99 20.08 | 152.39 113.35 | 12.17 9.05 | 1926.73 1433.10
19. | 2/40-20/СДВ-ПВХ-4 | БЛОК ДВЕРНОЙ ВНУТРЕННИЙ ИЗ ПОЛИВИНИЛХЛОРИДНОГО ПРОФИЛЯ КОМПОЗИТНЫЕ С ЛАМИНИРОВАННЫМ ПОКРЫТИЕМ 3D ПЛЕНКОЙ "ПОД ДЕРЕВО" ДВ6 П Г 21-8 Л П (С УЧЕТОМ СТОИМОСТИ ФУРНИТУРЫ, НАЛИЧНИКОВ) | ШТ 1 | - - | - - | - - | 679.47 679.47 | 53.95 53.95 | 733.42 733.42
20. | 2/40-20/СДВ-ПВХ-6 | БЛОК ДВЕРНОЙ ВНУТРЕННИЙ ИЗ ПОЛИВИНИЛХЛОРИДНОГО ПРОФИЛЯ КОМПОЗИТНЫЕ С ЛАМИНИРОВАННЫМ ПОКРЫТИЕМ 3D ПЛЕНКОЙ "ПОД ДЕРЕВО" С ОТБОЙНОЙ ПОЛОСОЙ ИЗ НЕРЖАВЕЮЩЕЙ СТАЛИ ВЫСОТОЙ 300 ММ С ДВУХ СТОРОН ПОЛОТНА ДВ6 П Г 21-10 Л П (С УЧЕТОМ СТОИМОСТИ ФУРНИТУРЫ, НАЛИЧНИКОВ) | ШТ 1 | - - | - - | - - | 835.94 835.94 | 66.37 66.37 | 902.31 902.31
21. | 2/40-20/СДВ-ПВХ-7 | БЛОК ДВЕРНОЙ ВНУТРЕННИЙ ИЗ ПОЛИВИНИЛХЛОРИДНОГО ПРОФИЛЯ КОМПОЗИТНЫЕ С ЛАМИНИРОВАННЫМ ПОКРЫТИЕМ 3D ПЛЕНКОЙ "ПОД ДЕРЕВО" ДВ6 П Г 21-10 П (С УЧЕТОМ СТОИМОСТИ ФУРНИТУРЫ, НАЛИЧНИКОВ) | ШТ 1 | - - | - - | - - | 679.47 679.47 | 53.95 53.95 | 733.42 733.42
22. | 2/40-20/СДВ-ПВХ-8 | БЛОК ДВЕРНОЙ ВНУТРЕННИЙ ИЗ ПОЛИВИНИЛХЛОРИДНОГО ПРОФИЛЯ КОМПОЗИТНЫЕ С ЛАМИНИРОВАННЫМ ПОКРЫТИЕМ 3D ПЛЕНКОЙ "ПОД ДЕРЕВО" ДВ3 П Г 21-9 Л (С УЧЕТОМ СТОИМОСТИ ФУРНИТУРЫ, НАЛИЧНИКОВ) | ШТ 2 | - - | - - | - - | 682.82 1365.64 | 54.22 108.44 | 737.04 1474.08
23. | 2/40-20/СДВ3-ПВХ-12 | БЛОК ДВЕРНОЙ ВНУТРЕННИЙ ВХОДНОЙ В ПОМЕЩЕНИЯ ОБЩЕСТВЕННЫХ, ПРОИЗВОДСТВЕННЫХ И ВСПОМОГАТЕЛЬНЫХ ЗДАНИЙ ИЗ ПОЛИВИНИЛХЛОРИДНОГО ПРОФИЛЯ КОМПОЗИТНЫЙ С ЛАМИНИРОВАННЫМ ПОКРЫТИЕМ 3D ПЛЕНКОЙ "ПОД ДЕРЕВО" ДВ3 П Г 21- 10 Л П ГПУХОЙ (С УЧЕТОМ СТОИМОСТИ ФУРНИТУРЫ, НАЛИЧНИКОВ) | ШТ 1 | - - | - - | - - | 679.47 679.47 | 53.95 53.95 | 733.42 733.42
24. | 2/40-20/СДВ3-ПВХ-15 | БЛОК ДВЕРНОЙ ВНУТРЕННИЙ ВХОДНОЙ В ПОМЕЩЕНИЯ ОБЩЕСТВЕННЫХ, ПРОИЗВОДСТВЕННЫХ И ВСПОМОГАТЕЛЬНЫХ ЗДАНИЙ ИЗ ПОЛИВИНИЛХЛОРИДНОГО ПРОФИЛЯ КОМПОЗИТНЫЙ С ЛАМИНИРОВАННЫМ ПОКРЫТИЕМ 3D ПЛЕНКОЙ "ПОД ДЕРЕВО" ДВ3 П Г 21- 12 2ПР (С УЧЕТОМ СТОИМОСТИ ФУРНИТУРЫ, НАЛИЧНИКОВ) | ШТ 1 | - - | - - | - - | 1270.93 1270.93 | 100.91 100.91 | 1371.84 1371.84
25. | 2/40-20/СДВ3-ПВХ-23 | БЛОК ДВЕРНОЙ ВНУТРЕННИЙ ИЗ ПОЛИВИНИЛХЛОРИДНОГО ПРОФИЛЯ КОМПОЗИТНЫЕ С ЛАМИНИРОВАННЫМ ПОКРЫТИЕМ 3D ПЛЕНКОЙ "ПОД ДЕРЕВО" ДВ6 П Г 21-10 П (С УЧЕТОМ СТОИМОСТИ ФУРНИТУРЫ, НАЛИЧНИКОВ) | ШТ 1 | - - | - - | - - | 679.47 679.47 | 53.95 53.95 | 733.42 733.42
26. | 2/40-20/СДВ-ПВХ-25-ЗВ | БЛОК ДВЕРНОЙ ВНУТРЕННИЙ ИЗ ПОЛИВИНИЛХЛОРИДНОГО ПРОФИЛЯ КОМПОЗИТНЫЕ С ЛАМИНИРОВАННЫМ ПОКРЫТИЕМ 3D ПЛЕНКОЙ "ПОД ДЕРЕВО" С ВЕНТРЕШЕТКОЙ ДВ6 П Г 21-9 П (С УЧЕТОМ СТОИМОСТИ ФУРНИТУРЫ, НАЛИЧНИКОВ) | ШТ 1 | - - | - - | - - | 734.19 734.19 | 58.29 58.29 | 792.48 792.48
27. | 2/40-20/СДВ3-ПВХ-26 | БЛОК ДВЕРНОЙ ВНУТРЕННИЙ ИЗ ПОЛИВИНИЛХЛОРИДНОГО ПРОФИЛЯ КОМПОЗИТНЫЕ С ЛАМИНИРОВАННЫМ ПОКРЫТИЕМ 3D ПЛЕНКОЙ "ПОД ДЕРЕВО" ДВ3 П Г 21-9 (С УЧЕТОМ СТОИМОСТИ ФУРНИТУРЫ, НАЛИЧНИКОВ) | ШТ 1 | - - | - - | - - | 657.47 657.47 | 52.20 52.20 | 709.67 709.67
28. | 2/40-20/СДВ3-ПВХ-50 | БЛОК ДВЕРНОЙ ВНУТРЕННИЙ ИЗ ПОЛИВИНИЛХЛОРИДНОГО ПРОФИЛЯ КОМПОЗИТНЫЕ С ЛАМИНИРОВАННЫМ ПОКРЫТИЕМ 3D ПЛЕНКОЙ "ПОД ДЕРЕВО" ДВ3 П Г 24-12 2ПР (С УЧЕТОМ СТОИМОСТИ ФУРНИТУРЫ, НАЛИЧНИКОВ) | ШТ 12 | - - | - - | - - | 1290.09 15481.08 | 102.43 1229.16 | 1392.52 16710.24
29. | 2/40-20/СДВ3-ПВХ-52 | БЛОК ДВЕРНОЙ ВНУТРЕННИЙ ИЗ ПОЛИВИНИЛХЛОРИДНОГО ПРОФИЛЯ КОМПОЗИТНЫЕ С ЛАМИНИРОВАННЫМ ПОКРЫТИЕМ 3D ПЛЕНКОЙ "ПОД ДЕРЕВО" ДВ3 П Г 23-14 2ПР (С УЧЕТОМ СТОИМОСТИ ФУРНИТУРЫ, НАЛИЧНИКОВ) | ШТ 1 | - - | - - | - - | 1290.09 1290.09 | 102.43 102.43 | 1392.52 1392.52
30. | 2/40-20/СДВ5-ПВХ-53 | БЛОК ДВЕРНОЙ ВНУТРЕННИЙ ИЗ ПОЛИВИНИЛХЛОРИДНОГО ПРОФИЛЯ КОМПОЗИТНЫЙ С ЛАМИНИРОВАННЫМ ПОКРЫТИЕМ 3D ПЛЕНКОЙ "ПОД ДЕРЕВО" ДВ5 П Ч1 24-15 Л ЧАСТИЧНО ОСТЕКЛЕННЫЙ МНОГОСЛОЙНЫМ БЕЗОПАСНЫМ СТЕКЛОМ ТРИПЛЕКС (С УЧЕТОМ СТОИМОСТИ ФУРНИТУРЫ, НАЛИЧНИКОВ, ДОВОДЧИКА) | ШТ 6 | - - | - - | - - | 1570.76 9424.56 | 124.72 748.32 | 1695.48 10172.88
31. | 2/40-20/СДВ-ПВХ-54 | БЛОК ДВЕРНОЙ ВНУТРЕННИЙ ВХОДНОЙ В ПОМЕЩЕНИЯ ОБЩЕСТВЕННЫХ, ПРОИЗВОДСТВЕННЫХ И ВСПОМОГАТЕЛЬНЫХ ЗДАНИЙ ИЗ ПОЛИВИНИЛХЛОРИДНОГО ПРОФИЛЯ КОМПОЗИТНЫЙ С ЛАМИНИРОВАННЫМ ПОКРЫТИЕМ 3D ПЛЕНКОЙ "ПОД ДЕРЕВО" ДВ6 П Г 23-8 (С УЧЕТОМ СТОИМОСТИ ФУРНИТУРЫ, НАЛИЧНИКОВ) | ШТ 3 | - - | - - | - - | 691.11 2073.33 | 54.87 164.61 | 745.98 2237.94
32. | 2/40-20/СДВ3-ПВХ-57 | БЛОК ДВЕРНОЙ ВНУТРЕННИЙ ИЗ ПОЛИВИНИЛХЛОРИДНОГО ПРОФИЛЯ КОМПОЗИТНЫЕ С ЛАМИНИРОВАННЫМ ПОКРЫТИЕМ 3D ПЛЕНКОЙ "ПОД ДЕРЕВО" ДВ3 П Г 24-14-Л (С УЧЕТОМ СТОИМОСТИ ФУРНИТУРЫ, НАЛИЧНИКОВ) | ШТ 3 | - - | - - | - - | 1290.09 3870.27 | 102.43 307.29 | 1392.52 4177.56
33. | 2/40-20/СДВ3-ПВХ-64 | БЛОК ДВЕРНОЙ ВНУТРЕННИЙ ВХОДНОЙ В ПОМЕЩЕНИЯ ОБЩЕСТВЕННЫХ, ПРОИЗВОДСТВЕННЫХ И ВСПОМОГАТЕЛЬНЫХ ЗДАНИЙ ИЗ ПОЛИВИНИЛХЛОРИДНОГО ПРОФИЛЯ КОМПОЗИТНЫЙ С ЛАМИНИРОВАННЫМ ПОКРЫТИЕМ 3D ПЛЕНКОЙ "ПОД ДЕРЕВО" ДВ3 П Г 22-9 Л (С УЧЕТОМ СТОИМОСТИ ФУРНИТУРЫ, НАЛИЧНИКОВ) | ШТ 1 | - - | - - | - - | 669.09 669.09 | 53.13 53.13 | 722.22 722.22
34. | 2/40-20/СДВ3-ПВХ-77 | БЛОК ДВЕРНОЙ ВНУТРЕННИЙ ВХОДНОЙ В ПОМЕЩЕНИЯ ОБЩЕСТВЕННЫХ, ПРОИЗВОДСТВЕННЫХ И ВСПОМОГАТЕЛЬНЫХ ЗДАНИЙ ИЗ ПОЛИВИНИЛХЛОРИДНОГО ПРОФИЛЯ КОМПОЗИТНЫЙ С ЛАМИНИРОВАННЫМ ПОКРЫТИЕМ 3D ПЛЕНКОЙ "ПОД ДЕРЕВО" ДВ3 П Г 24-9 (С УЧЕТОМ СТОИМОСТИ ФУРНИТУРЫ, НАЛИЧНИКОВ) | ШТ 3 | - - | - - | - - | 669.09 2007.27 | 53.13 159.39 | 722.22 2166.66
35. | 2/40-20/СДВ3-ПВХ-78 | БЛОК ДВЕРНОЙ ВНУТРЕННИЙ ИЗ ПОЛИВИНИЛХЛОРИДНОГО ПРОФИЛЯ КОМПОЗИТНЫЕ С ЛАМИНИРОВАННЫМ ПОКРЫТИЕМ 3D ПЛЕНКОЙ "ПОД ДЕРЕВО" ДВ3 П Г 23-12 2ПР (С УЧЕТОМ СТОИМОСТИ ФУРНИТУРЫ, НАЛИЧНИКОВ) | ШТ 1 | - - | - - | - - | 1290.09 1290.09 | 102.43 102.43 | 1392.52 1392.52
36. | 2/40-20/СДВ3-ПВХ-84 | БЛОК ДВЕРНОЙ ВНУТРЕННИЙ ИЗ ПОЛИВИНИЛХЛОРИДНОГО ПРОФИЛЯ КОМПОЗИТНЫЕ С ЛАМИНИРОВАННЫМ ПОКРЫТИЕМ 3D ПЛЕНКОЙ "ПОД ДЕРЕВО" ДВ3 П Г 24-9 Л (С УЧЕТОМ СТОИМОСТИ ФУРНИТУРЫ, НАЛИЧНИКОВ) | ШТ 2 | - - | - - | - - | 669.09 1338.18 | 53.13 106.26 | 722.22 1444.44
37. | 2/40-30/СДОБОР-К | ДОБОРНЫЙ ЭЛЕМЕНТ КОМПОЗИТНЫЙ | М 141.75 | - - | - - | - - | 44.42 6296.54 | 3.53 500.38 | 47.95 6796.91
38. | Е10-238-1 (Н10) | ЗАПОЛНЕНИЕ ЗАЗОРА МЕЖДУ ДВЕРНОЙ КОРОБКОЙ И СТЕНОЙ МОНТАЖНОЙ ПЕНОЙ, ПРИ ПЛОЩАДИ ПРОЕМА ДО 3 М2 | 100 М2 ПРОЕМОВ 0.3191 | 118.82 37.92 | - - | - - | 609.60 194.52 | 48.46 15.46 | 776.88 247.91
39. | Е10-238-2 (Н10) | ЗАПОЛНЕНИЕ ЗАЗОРА МЕЖДУ ДВЕРНОЙ КОРОБКОЙ И СТЕНОЙ МОНТАЖНОЙ ПЕНОЙ, ПРИ ПЛОЩАДИ ПРОЕМА СВЫШЕ 3 М2 | 100 М2 ПРОЕМОВ 0.7438 | 86.46 64.31 | - - | - - | 396.80 295.14 | 31.55 23.47 | 514.81 382.92
|  | ИТОГО ПРЯМЫЕ ЗАТРАТЫ : |  | 1961 | 160 | 28 | 51996 | 4129 | 58246
|  | ОХР и ОПР | [6 empty] | 1438
|  | ПЛАНОВАЯ ПРИБЫЛЬ | [6 empty] | 1390
|  | ИТОГО ПО ПТМ | [6 empty] | 61074
|  | ЗАТРАТЫ ТРУДА | [6 empty] | 216
|  | ЗАТРАТЫ ТРУДА МАШИНИСТОВ | [6 empty] | 3
| Ж2-40-60-10 | ДВЕРИ ДЕРЕВЯННЫЕ
40. | ПРИМЕЧАНИЕ: | АР Л. 34,Л.34/1
41. | Е10-229-3 (Н10) | УСТАНОВКА ДВЕРНЫХ БЛОКОВ ДЕРЕВЯННЫХ НА РАСПОРНЫХ ДЮБЕЛЯХ В КИРПИЧНЫХ СТЕНАХ, ПРИ ПЛОЩАДИ ПРОЕМА ДО 2 М2 | 100 М2 ПРОЕМОВ 0.0188 | 1015.46 19.09 | 265.27 4.99 | 58.74 1.10 | 190.33 3.58 | 15.18 0.29 | 1486.24 27.94
42. | Е10-229-4 (Н10) | УСТАНОВКА ДВЕРНЫХ БЛОКОВ ДЕРЕВЯННЫХ НА РАСПОРНЫХ ДЮБЕЛЯХ В КИРПИЧНЫХ СТЕНАХ, ПРИ ПЛОЩАДИ ПРОЕМА СВЫШЕ 2 М2 | 100 М2 ПРОЕМОВ 0.0216 | 815.31 17.61 | 270.79 5.85 | 60.33 1.30 | 114.76 2.48 | 9.16 0.20 | 1210.02 26.14
43. | 2/50-20-5-5/410 | БЛОК ДВЕРНОЙ ВНУТРЕННИЙ ВХОДНОЙ В ПОМЕЩЕНИЯ ОБЩЕСТВЕННЫХ, ПРОИЗВОДСТВЕННЫХ И ВСПОМОГАТЕЛЬНЫХ ЗДАНИЙ ДЕРЕВЯННЫЙ, ГЛУХОЙ, ОДНОПОЛЬНЫЙ, С НАПЛАВОМ (С ПОРОГОМ), ЩИТОВОЙ ДВ3 Д Г 21-9 Н Щ (П Щ) | М2 1.8837 | - - | - - | - - | 151.34 285.08 | 12.02 22.64 | 163.36 307.72
44. | 2/50-20-5-5/С203-19885-Я | БЛОК ДВЕРНОЙ ВНУТРЕННИЙ ВХОДНОЙ В ПОМЕЩЕНИЯ ОБЩЕСТВЕННЫХ, ПРОИЗВОДСТВЕННЫХ И ВСПОМОГАТЕЛЬНЫХ ЗДАНИЙ ДЕРЕВЯННЫЙ, ГЛУХОЙ, ОДНОПОЛЬНЫЙ, СНАПЛАВОМ (С ПОРОГОМ), ЩИТОВОЙ ДВ3 Д Г 24-9 Н Щ (П Щ) | М2 2.1567 | - - | - - | - - | 138.25 298.16 | 10.98 23.68 | 149.23 321.84
45. | 2/50-30-5-10/20 | НАЛИЧНИК ДЕРЕВЯННЫЙ ХВОЙНЫХ ПОРОД, ОКРАШЕННЫЙ, ТИП Н-1, РАЗМЕРОМ 13 Х 74 ММ | М 19.4414 | - - | - - | - - | 4.77 92.74 | 0.38 7.39 | 5.15 100.12
46. | Е10-231-1 (Н10) | ЗАПОЛНЕНИЕ ЗАЗОРА МЕЖДУ ДВЕРНОЙ КОРОБКОЙ И СТЕНОЙ МОНТАЖНОЙ ПЕНОЙ В БЕТОННЫХ И КИРПИЧНЫХ СТЕНАХ, ПРИ ПЛОЩАДИ ПРОЕМА ДО 2 М2 | 100 М2 ПРОЕМОВ 0.0188 | 155.06 2.92 | - - | - - | 510.00 9.59 | 40.55 0.76 | 705.61 13.27
47. | Е10-231-2 (Н10) | ЗАПОЛНЕНИЕ ЗАЗОРА МЕЖДУ ДВЕРНОЙ КОРОБКОЙ И СТЕНОЙ МОНТАЖНОЙ ПЕНОЙ В БЕТОННЫХ И КИРПИЧНЫХ СТЕНАХ, ПРИ ПЛОЩАДИ ПРОЕМА СВЫШЕ 2 М2 | 100 М2 ПРОЕМОВ 0.0216 | 87.30 1.89 | - - | - - | 375.00 8.10 | 29.81 0.64 | 492.11 10.63
|  | ИТОГО ПРЯМЫЕ ЗАТРАТЫ : |  | 42 | 11 | 2 | 700 | 56 | 809
|  | ОХР и ОПР | [6 empty] | 32
|  | ПЛАНОВАЯ ПРИБЫЛЬ | [6 empty] | 31
|  | ИТОГО ПО ПТМ | [6 empty] | 872
|  | ЗАТРАТЫ ТРУДА | [6 empty] | 5
| Ж2-40-60-10 | ДВЕРИ СТАЛЬНЫЕ
48. | ПРИМЕЧАНИЕ: | АР Л. 34,Л.34/1
49. | Е9-340-2 (Н11) | УСТАНОВКА ДВЕРЕЙ МЕТАЛЛИЧЕСКИХ ВХОДНЫХ В ПРОЕМАХ КИРПИЧНЫХ СТЕН ПРИ ПЛОЩАДИ ПРОЕМА ДО 2 М2 | 100 М2 ПРОЕМОВ 0.0572 | 1739.93 99.52 | 221.81 12.69 | 48.54 2.78 | 238.51 13.64 | 15.89 0.91 | 2216.14 126.76
50. | 2/20-20-15-3-5/40 | БЛОК ДВЕРНОЙ ВНУТРЕННИЙ ВХОДНОЙ В ПОМЕЩЕНИЯ ОБЩЕСТВЕННЫХ, ПРОИЗВОДСТВЕННЫХ И ВСПОМОГАТЕЛЬНЫХ ЗДАНИЙ СТАЛЬНОЙ, ГЛУХОЙ, С ЭМАЛИРОВАННЫМ ПОКРЫТИЕМ (БЕЗ ДОВОДЧИКА) ДВ3 С Г 21-9 | ШТ. 2 | - - | - - | - - | 635.00 1270.00 | 36.32 72.64 | 671.32 1342.64
51. | 2/20-20/С207-ДВ-86 | БЛОК ДВЕРНОЙ ВНУТРЕННИЙ ВХОДНОЙ В ПОМЕЩЕНИЯ ОБЩЕСТВЕННЫХ, ПРОИЗВОДСТВЕННЫХ И ВСПОМОГАТЕЛЬНЫХ ЗДАНИЙ СТАЛЬНОЙ, ГЛУХОЙ, С ЭМАЛИРОВАННЫМ ПОКРЫТИЕМ (БЕЗ ДОВОДЧИКА) ДВ3 С Г 19-10 | ШТ 1 | - - | - - | - - | 533.44 533.44 | 42.36 42.36 | 575.80 575.80
52. | Е9-342-1 (Н10) | ЗАПОЛНЕНИЕ ЗАЗОРА МЕЖДУ ДВЕРНОЙ КОРОБКОЙ И СТЕНОЙ ПЛИТАМИ МИНЕРАЛОВАТНЫМИ ПРИ ПЛОЩАДИ ПРОЕМА ДО 2 М2 | 100 М2 ПРОЕМОВ 0.0572 | 173.33 9.91 | - - | - - | 228.51 13.07 | 18.15 1.04 | 419.99 24.02
|  | ИТОГО ПРЯМЫЕ ЗАТРАТЫ : |  | 110 | 13 | 3 | 1831 | 117 | 2071
|  | ОХР и ОПР | [6 empty] | 71
|  | ПЛАНОВАЯ ПРИБЫЛЬ | [6 empty] | 76
|  | ИТОГО ПО ПТМ | [6 empty] | 2218
|  | ЗАТРАТЫ ТРУДА | [6 empty] | 13
| Ж2-40-60-20 | ЗДАНИЕ - СТРОИТЕЛЬНАЯ ЧАСТЬ. АКУСТИЧЕСКОЕ ОКНО
53. | Е10-100-3 (Н10) | УСТАНОВКА ОКОН ИЗ ПВХ СО СТЕКЛОПАКЕТАМИ В ПРОЕМЫ КИРПИЧНЫХ СТЕН ПРИ ПЛОЩАДИ ИЗДЕЛИЯ ДО 3 М2 | 100 М2 0.0246 | 1073.30 26.40 | 4.24 0.10 | - - | 17.50 0.43 | 1.39 0.03 | 1096.43 26.96
54. | 2/40-10/СОК-25 | ОКОННЫЙ БЛОК 1820Х1270 ИЗ ДВУХ ПОСЛЕДОВАТЕЛЬНО УСТАНОВЛЕННЫХ ОКОН: СТЕКЛОПАКЕ 6М1-16-4М1 (ТОЛЩИНА 26 ММ) И ТРИПЛЕКС 4.4.1 (ТОЛЩИНА 8 ММ) | ШТ 1 | - - | - - | - - | 4100.00 4100.00 | 325.54 325.54 | 4425.54 4425.54
55. | 1/10-240-30-45/С101-15503-Е | ДЮБЕЛЬ МЕТАЛЛИЧЕСКИЙ РАМНЫЙ 10 Х 152 | 1000 ШТ. 0.0088 | - - | - - | - - | 438.34 3.86 | 34.80 0.31 | 473.14 4.16
56. | 1/10-280/САНК-ПЛ-Е | АНКЕРНАЯ ПЛАСТИНА | ШТ 2.9462 | - - | - - | - - | 0.38 1.12 | 0.03 0.09 | 0.41 1.21
57. | 1/10-170-10/25 | СВЕРЛА СПИРАЛЬНЫЕ С ЦИЛИНДРИЧЕСКИМ ХВОСТОВИКОМ, ДЛИННАЯ СЕРИЯ (ПО МЕТАЛЛУ), ДИАМЕТРОМ 12,6-14 ММ | ШТ. 0.0246 | - - | - - | - - | 12.34 0.30 | 0.98 0.02 | 13.32 0.33
58. | Е10-103-1 (Н10) | ГЕРМЕТИЗАЦИЯ МЕСТ ПРИМЫКАНИЯ ОКОННЫХ И БАЛКОННЫХ БЛОКОВ ИЗ ПВХ К СТЕНАМ ТОЛЩИНОЙ ЗАЗОРА 0,03 М | 100 М 0.0636 | 118.74 7.55 | - - | - - | 458.23 29.14 | 37.00 2.35 | 613.97 39.05
|  | ИТОГО ПРЯМЫЕ ЗАТРАТЫ : |  | 34 | - | - | 4135 | 328 | 4497
|  | ОХР и ОПР | [6 empty] | 25
|  | ПЛАНОВАЯ ПРИБЫЛЬ | [6 empty] | 24
|  | ИТОГО ПО ПТМ | [6 empty] | 4546
|  | ЗАТРАТЫ ТРУДА | [6 empty] | 4
|  | ВСЕГО, В ТОМ ЧИСЛЕ | [6 empty] | 71696
|  | СТРОИТЕЛЬНЫЕ РАБОТЫ, ВСЕГО В ТОМ ЧИСЛЕ | [6 empty] | 71696
|  | ЗАРАБОТНАЯ ПЛАТА | [6 empty] | 2232
|  | ЭКСПЛУАТАЦИЯ МАШИН И МЕХАНИЗМОВ, ВСЕГО | [6 empty] | 186
|  | В ТОМ ЧИСЛЕ ЗАРАБОТНАЯ ПЛАТА МАШИНИСТОВ | [6 empty] | 34
|  | МАТЕРИАЛЫ, ИЗДЕЛИЯ, КОНСТРУКЦИИ | [6 empty] | 61252
|  | ТРАНСПОРТ | [6 empty] | 4823
|  | ОХР и ОПР | [6 empty] | 1623
|  | ПЛАНОВАЯ ПРИБЫЛЬ | [6 empty] | 1580
|  | ЗАТРАТЫ ТРУДА РАБОЧИХ | [6 empty] | 247
|  | ЗАТРАТЫ ТРУДА МАШИНИСТОВ | [6 empty] | 3
|  | СОСТАВИЛ | ВЕДУЩИЙ ИНЖЕНЕР |  |  |  |  | ЯКОВЧИК
|  |  | (должность) |  |  | (подпись) |  | (инициалы,фамилия)
|  | ПРОВЕРИЛ | ГЛАВНЫЙ СПЕЦИАЛИСТ |  |  |  |  | МАДЕСТОВА
|  |  | (должность) |  |  | (подпись) |  | (инициалы,фамилия)

## 8838-1-1203-T0
НАИМЕНОВАНИЕ ОБЪЕКТА: РЕСТАВРАЦИЯ ФАСАДОВ, КАПИТАЛЬНЫЙ РЕМОНТ С МОДЕРНИЗАЦИЕЙ ЗДАНИЯ СПЕЦИАЛИЗИРОВАННОГО ДЛЯ ОБРАЗОВАНИЯ И ВОСПИТАНИЯ (ЗДАНИЯ ШКОЛЫ N 4) ПО УЛ. КРАСНОАРМЕЙСКОЙ, 11 И БЛАГОУСТРОЙСТВО ПРИЛЕГАЮЩЕЙ ТЕРРИТОРИИ. МОДЕРНИЗАЦИЯ.СТАДИЯ А
КОД ОБЪЕКТА: 22.013
НАИМЕНОВАНИЕ ЗДАНИЯ, СООРУЖЕНИЯ: ЗДАНИЕ ШКОЛЫ
ШИФР ЗДАНИЯ, СООРУЖЕНИЯ: 22.013
КОМПЛЕКТ ЧЕРТЕЖЕЙ: АР
ИСХОДНЫЕ ДАННЫЕ ПО ЛОКАЛЬНОЙ СМЕТЕ (ЛОКАЛЬНОМУ СМЕТНОМУ РАСЧЕТУ) № 1203
(НОРМЫ 2022г.)
ОБЩЕСТРОИТЕЛЬНЫЕ РАБОТЫ ПО МОДЕРНИЗАЦИИ (ДВЕРИ, ОКНА)
СОСТАВЛЕНА В ЦЕНАХ НА 1 МАЯ 2023г.
№ П/П | ТЕКСТ
1 | 2
1 | L3'7838'1'1203'S0'2'1'ОБЩЕСТРОИТЕЛЬНЫЕ РАБОТЫ ПО МОДЕРНИЗАЦИИ (ДВЕРИ, ОКНА)'АР'ЯКОВЧИК#ВЕДУЩИЙ ИНЖЕНЕР'МАДЕСТОВА#ГЛАВНЫЙ СПЕЦИАЛИСТ*
2 | Ж2-40-60-10'ЗДАНИЕ - СТРОИТЕЛЬНАЯ ЧАСТЬ. ВНУТРЕННИЕ СТЕНЫ. ПРОЕМЫ. ДВЕРИ ПРОТИВОПОЖАРНЫЕ'М2*
3 | БС207-1504-Я'578,91##'=37'ДВЕРЬ ПРОТИВОПОЖАРНАЯ, 2 ТИПА ПО ПРЕДЕЛУ ОГНЕСТОЙКОСТИ, СТАЛЬНАЯ, ГЛУХАЯ, ОДНОПОЛЬНАЯ ПРАВАЯ (ЛЕВАЯ), РАСПАШНАЯ, С ЛАКОКРАСОЧНЫМ ПОКРЫТИЕМ ДП-2-С-Г-1П(Л)-РП-ЛК-17-9 ###'ШТ''2801=<2/20-20-15-10>/2799=578,91_0*
4 | БС207-ДП-ПВХ'763##'=13'ДВЕРЬ ПРОТИВОПОЖАРНАЯ ИЗ ПОЛИВИНИЛХЛОРИДНОГО ПРОФИЛЯ ###'М2''2801=<2/40-20>/2799=763_0*
5 | БС101-89702-Я#С101-89702'9,82##'=13'ОСТАНОВА-ФИКСАТОР УД-1###'ШТ.''2801=<1/10-250-20-65>/2799=9,82_0*
6 | БС203-20101-1-29-15#С203-20101-1'169##'=13'БЛОК ДВЕРНОЙ ВНУТРЕННИЙ ВХОДНОЙ В ПОМЕЩЕНИЯ ОБЩЕСТВЕННЫХ, ПРОИЗВОДСТВЕННЫХ И ВСПОМОГАТЕЛЬНЫХ ЗДАНИЙ ДЕРЕВЯННЫЙ, ЧАСТИЧНО ОСТЕКЛЕННЫЙ С ЗАПОЛНЕНИЕМ ПОЛОТЕН ОДНОКАМЕРНЫМ СТЕКЛОПАКЕТОМ, ДВУПОЛЬНЫЙ, С НАПЛАВОМ (С ПОРОГОМ), ЩИТОВОЙ ДВ3 Д Ч1 29-15 2Р ФР П###'М2''2801=<2/50-20-5-16>/2799=169_0*
7 | БС203-19885-Я#С203-19885'138,25##'=13'БЛОК ДВЕРНОЙ ВНУТРЕННИЙ ВХОДНОЙ В ПОМЕЩЕНИЯ ОБЩЕСТВЕННЫХ, ПРОИЗВОДСТВЕННЫХ И ВСПОМОГАТЕЛЬНЫХ ЗДАНИЙ ДЕРЕВЯННЫЙ, ГЛУХОЙ, ОДНОПОЛЬНЫЙ, СНАПЛАВОМ (С ПОРОГОМ), ЩИТОВОЙ ДВ3 Д Г 24-9 Н Щ (П Щ) ###'М2''2801=<2/50-20-5-5>/2799=138,25_0*
8 | БС207-2000-Я#С207-2000'527,61+17,11##'=37'БЛОК ДВЕРНОЙ ВНУТРЕННИЙ ВХОДНОЙ В ПОМЕЩЕНИЯ ОБЩЕСТВЕННЫХ, ПРОИЗВОДСТВЕННЫХ И ВСПОМОГАТЕЛЬНЫХ ЗДАНИЙ СТАЛЬНОЙ, ГЛУХОЙ, С ЭМАЛИРОВАННЫМ ПОКРЫТИЕМ (БЕЗ ДОВОДЧИКА) ДВ3 С Г 17-12 ###'ШТ.''2801=<2/20-20-15-3-5>/2799=544,72_0*
9 | БС207-2000-Я1#С207-2000'497,97##'=37'БЛОК ДВЕРНОЙ ВНУТРЕННИЙ ВХОДНОЙ В ПОМЕЩЕНИЯ ОБЩЕСТВЕННЫХ, ПРОИЗВОДСТВЕННЫХ И ВСПОМОГАТЕЛЬНЫХ ЗДАНИЙ СТАЛЬНОЙ, ГЛУХОЙ, С ЭМАЛИРОВАННЫМ ПОКРЫТИЕМ (БЕЗ ДОВОДЧИКА) ДВ3 С Г 16-10###'ШТ.''2801=<2/20-20-15-3-5>/2799=497,97_0*
10 | БСДВ-ПВХ-4'715,46:1,052964##'=13'БЛОК ДВЕРНОЙ ВНУТРЕННИЙ ИЗ ПОЛИВИНИЛХЛОРИДНОГО ПРОФИЛЯ КОМПОЗИТНЫЕ С ЛАМИНИРОВАННЫМ ПОКРЫТИЕМ 3D ПЛЕНКОЙ "ПОД ДЕРЕВО" ДВ6 П Г 21-8 Л П (С УЧЕТОМ СТОИМОСТИ ФУРНИТУРЫ, НАЛИЧНИКОВ)###'ШТ''2801=<2/40-20>/2799=679,47_0*
11 | БСДВ-ПВХ-6'880,21:1,052964##'=13'БЛОК ДВЕРНОЙ ВНУТРЕННИЙ ИЗ ПОЛИВИНИЛХЛОРИДНОГО ПРОФИЛЯ КОМПОЗИТНЫЕ С ЛАМИНИРОВАННЫМ ПОКРЫТИЕМ 3D ПЛЕНКОЙ "ПОД ДЕРЕВО" С ОТБОЙНОЙ ПОЛОСОЙ ИЗ НЕРЖАВЕЮЩЕЙ СТАЛИ ВЫСОТОЙ 300 ММ С ДВУХ СТОРОН ПОЛОТНА ДВ6 П Г 21-10 Л П (С УЧЕТОМ СТОИМОСТИ ФУРНИТУРЫ, НАЛИЧНИКОВ)###'ШТ''2801=<2/40-20>/2799=835,94_0*
12 | БСДВ-ПВХ-8'718,99:1,052964##'=13'БЛОК ДВЕРНОЙ ВНУТРЕННИЙ ИЗ ПОЛИВИНИЛХЛОРИДНОГО ПРОФИЛЯ КОМПОЗИТНЫЕ С ЛАМИНИРОВАННЫМ ПОКРЫТИЕМ 3D ПЛЕНКОЙ "ПОД ДЕРЕВО" ДВ3 П Г 21-9 Л (С УЧЕТОМ СТОИМОСТИ ФУРНИТУРЫ, НАЛИЧНИКОВ)###'ШТ''2801=<2/40-20>/2799=682,82_0*
13 | БСДВ3-ПВХ-12'715,46:1,052964##'=13'БЛОК ДВЕРНОЙ ВНУТРЕННИЙ ВХОДНОЙ В ПОМЕЩЕНИЯ ОБЩЕСТВЕННЫХ, ПРОИЗВОДСТВЕННЫХ И ВСПОМОГАТЕЛЬНЫХ ЗДАНИЙ ИЗ ПОЛИВИНИЛХЛОРИДНОГО ПРОФИЛЯ КОМПОЗИТНЫЙ С ЛАМИНИРОВАННЫМ ПОКРЫТИЕМ 3D ПЛЕНКОЙ "ПОД ДЕРЕВО" ДВ3 П Г 21- 10 Л П ГПУХОЙ (С УЧЕТОМ СТОИМОСТИ ФУРНИТУРЫ, НАЛИЧНИКОВ) ###'ШТ''2801=<2/40-20>/2799=679,47_0*
14 | БСДВ3-ПВХ-15'1338,24:1,052964##'=13'БЛОК ДВЕРНОЙ ВНУТРЕННИЙ ВХОДНОЙ В ПОМЕЩЕНИЯ ОБЩЕСТВЕННЫХ, ПРОИЗВОДСТВЕННЫХ И ВСПОМОГАТЕЛЬНЫХ ЗДАНИЙ ИЗ ПОЛИВИНИЛХЛОРИДНОГО ПРОФИЛЯ КОМПОЗИТНЫЙ С ЛАМИНИРОВАННЫМ ПОКРЫТИЕМ 3D ПЛЕНКОЙ "ПОД ДЕРЕВО" ДВ3 П Г 21- 12 2ПР (С УЧЕТОМ СТОИМОСТИ ФУРНИТУРЫ, НАЛИЧНИКОВ) ###'ШТ''2801=<2/40-20>/2799=1270,93_0*
15 | БСДВ-ПВХ-25-ЗВ'773,08:1,052964##'=13'БЛОК ДВЕРНОЙ ВНУТРЕННИЙ ИЗ ПОЛИВИНИЛХЛОРИДНОГО ПРОФИЛЯ КОМПОЗИТНЫЕ С ЛАМИНИРОВАННЫМ ПОКРЫТИЕМ 3D ПЛЕНКОЙ "ПОД ДЕРЕВО" С ВЕНТРЕШЕТКОЙ ДВ6 П Г 21-9 П (С УЧЕТОМ СТОИМОСТИ ФУРНИТУРЫ, НАЛИЧНИКОВ)###'ШТ''2801=<2/40-20>/2799=734,19_0*
16 | БСДВ3-ПВХ-26'692,29:1,052964##'=13'БЛОК ДВЕРНОЙ ВНУТРЕННИЙ ИЗ ПОЛИВИНИЛХЛОРИДНОГО ПРОФИЛЯ КОМПОЗИТНЫЕ С ЛАМИНИРОВАННЫМ ПОКРЫТИЕМ 3D ПЛЕНКОЙ "ПОД ДЕРЕВО" ДВ3 П Г 21-9 (С УЧЕТОМ СТОИМОСТИ ФУРНИТУРЫ, НАЛИЧНИКОВ)###'ШТ''2801=<2/40-20>/2799=657,47_0*
17 | БСДВ3-ПВХ-50'1358,42:1,052964##'=13'БЛОК ДВЕРНОЙ ВНУТРЕННИЙ ИЗ ПОЛИВИНИЛХЛОРИДНОГО ПРОФИЛЯ КОМПОЗИТНЫЕ С ЛАМИНИРОВАННЫМ ПОКРЫТИЕМ 3D ПЛЕНКОЙ "ПОД ДЕРЕВО" ДВ3 П Г 24-12 2ПР (С УЧЕТОМ СТОИМОСТИ ФУРНИТУРЫ, НАЛИЧНИКОВ)###'ШТ''2801=<2/40-20>/2799=1290,09_0*
18 | БСДВ3-ПВХ-52'1358,42/1,052964##'=13'БЛОК ДВЕРНОЙ ВНУТРЕННИЙ ИЗ ПОЛИВИНИЛХЛОРИДНОГО ПРОФИЛЯ КОМПОЗИТНЫЕ С ЛАМИНИРОВАННЫМ ПОКРЫТИЕМ 3D ПЛЕНКОЙ "ПОД ДЕРЕВО" ДВ3 П Г 23-14 2ПР (С УЧЕТОМ СТОИМОСТИ ФУРНИТУРЫ, НАЛИЧНИКОВ)###'ШТ''2801=<2/40-20>/2799=1290,09_0*
19 | БСДВ5-ПВХ-53'1653,95:1,052964##'=13'БЛОК ДВЕРНОЙ ВНУТРЕННИЙ ИЗ ПОЛИВИНИЛХЛОРИДНОГО ПРОФИЛЯ КОМПОЗИТНЫЙ С ЛАМИНИРОВАННЫМ ПОКРЫТИЕМ 3D ПЛЕНКОЙ "ПОД ДЕРЕВО" ДВ5 П Ч1 24-15 Л ЧАСТИЧНО ОСТЕКЛЕННЫЙ МНОГОСЛОЙНЫМ БЕЗОПАСНЫМ СТЕКЛОМ ТРИПЛЕКС (С УЧЕТОМ СТОИМОСТИ ФУРНИТУРЫ, НАЛИЧНИКОВ, ДОВОДЧИКА) ###'ШТ''2801=<2/40-20>/2799=1570,76_0*
20 | БСДВ-ПВХ-54'727,71:1,052964##'=13'БЛОК ДВЕРНОЙ ВНУТРЕННИЙ ВХОДНОЙ В ПОМЕЩЕНИЯ ОБЩЕСТВЕННЫХ, ПРОИЗВОДСТВЕННЫХ И ВСПОМОГАТЕЛЬНЫХ ЗДАНИЙ ИЗ ПОЛИВИНИЛХЛОРИДНОГО ПРОФИЛЯ КОМПОЗИТНЫЙ С ЛАМИНИРОВАННЫМ ПОКРЫТИЕМ 3D ПЛЕНКОЙ "ПОД ДЕРЕВО" ДВ6 П Г 23-8 (С УЧЕТОМ СТОИМОСТИ ФУРНИТУРЫ, НАЛИЧНИКОВ) ###'ШТ''2801=<2/40-20>/2799=691,11_0*
21 | БСДВ3-ПВХ-64'704,53:1,052964##'=13'БЛОК ДВЕРНОЙ ВНУТРЕННИЙ ВХОДНОЙ В ПОМЕЩЕНИЯ ОБЩЕСТВЕННЫХ, ПРОИЗВОДСТВЕННЫХ И ВСПОМОГАТЕЛЬНЫХ ЗДАНИЙ ИЗ ПОЛИВИНИЛХЛОРИДНОГО ПРОФИЛЯ КОМПОЗИТНЫЙ С ЛАМИНИРОВАННЫМ ПОКРЫТИЕМ 3D ПЛЕНКОЙ "ПОД ДЕРЕВО" ДВ3 П Г 22-9 Л (С УЧЕТОМ СТОИМОСТИ ФУРНИТУРЫ, НАЛИЧНИКОВ) ###'ШТ''2801=<2/40-20>/2799=669,09_0*
22 | БСДВ3-ПВХ-77'704,53:1,052964##'=13'БЛОК ДВЕРНОЙ ВНУТРЕННИЙ ВХОДНОЙ В ПОМЕЩЕНИЯ ОБЩЕСТВЕННЫХ, ПРОИЗВОДСТВЕННЫХ И ВСПОМОГАТЕЛЬНЫХ ЗДАНИЙ ИЗ ПОЛИВИНИЛХЛОРИДНОГО ПРОФИЛЯ КОМПОЗИТНЫЙ С ЛАМИНИРОВАННЫМ ПОКРЫТИЕМ 3D ПЛЕНКОЙ "ПОД ДЕРЕВО" ДВ3 П Г 24-9 (С УЧЕТОМ СТОИМОСТИ ФУРНИТУРЫ, НАЛИЧНИКОВ) ###'ШТ''2801=<2/40-20>/2799=669,09_0*
23 | БСДОБОР-100'10,03/1,052964##'=13'ДОБОРНЫЙ ЭЛЕМЕНТ 2070Х100Х5###'М''2801=<1/10-280>/2799=9,53_0*
24 | БСДОБОР-500'78,62:1,052964##'=13'ДОБОРНЫЙ ЭЛЕМЕНТ 2070Х500Х15###'М''2801=<1/10-280>/2799=74,67_0*
25 | БС101-15503-Я#С101-15503'0,6##'=13'ДЮБЕЛЬ МЕТАЛЛИЧЕСКИЙ РАМНЫЙ 10 Х 152 ###'ШТ.''2801=<1/10-240-30-45>/2799=0,6_0*
26 | БС101-15501-Я'4,38#0,35#'=13'БОЛТ РАСПОРНЫЙ 12 Х 110###'ШТ''2801=<1/10-240-30-45>/2799=4,38_0,35*
27 | БСДВ-ПВХ-7'715,46/1,052964##'=13'БЛОК ДВЕРНОЙ ВНУТРЕННИЙ ИЗ ПОЛИВИНИЛХЛОРИДНОГО ПРОФИЛЯ КОМПОЗИТНЫЕ С ЛАМИНИРОВАННЫМ ПОКРЫТИЕМ 3D ПЛЕНКОЙ "ПОД ДЕРЕВО" ДВ6 П Г 21-10 П (С УЧЕТОМ СТОИМОСТИ ФУРНИТУРЫ, НАЛИЧНИКОВ)###'ШТ''2801=<2/40-20>/2799=679,47_0*
28 | БСДВ3-ПВХ-23'715,46/1,052964##'=13'БЛОК ДВЕРНОЙ ВНУТРЕННИЙ ИЗ ПОЛИВИНИЛХЛОРИДНОГО ПРОФИЛЯ КОМПОЗИТНЫЕ С ЛАМИНИРОВАННЫМ ПОКРЫТИЕМ 3D ПЛЕНКОЙ "ПОД ДЕРЕВО" ДВ6 П Г 21-10 П (С УЧЕТОМ СТОИМОСТИ ФУРНИТУРЫ, НАЛИЧНИКОВ)###'ШТ''2801=<2/40-20>/2799=679,47_0*
29 | БСДВ3-ПВХ-57'1358,42/1,052964##'=13'БЛОК ДВЕРНОЙ ВНУТРЕННИЙ ИЗ ПОЛИВИНИЛХЛОРИДНОГО ПРОФИЛЯ КОМПОЗИТНЫЕ С ЛАМИНИРОВАННЫМ ПОКРЫТИЕМ 3D ПЛЕНКОЙ "ПОД ДЕРЕВО" ДВ3 П Г 24-14-Л (С УЧЕТОМ СТОИМОСТИ ФУРНИТУРЫ, НАЛИЧНИКОВ)###'ШТ''2801=<2/40-20>/2799=1290,09_0*
30 | БСДВ3-ПВХ-78'1358,42:1,052964##'=13'БЛОК ДВЕРНОЙ ВНУТРЕННИЙ ИЗ ПОЛИВИНИЛХЛОРИДНОГО ПРОФИЛЯ КОМПОЗИТНЫЕ С ЛАМИНИРОВАННЫМ ПОКРЫТИЕМ 3D ПЛЕНКОЙ "ПОД ДЕРЕВО" ДВ3 П Г 23-12 2ПР (С УЧЕТОМ СТОИМОСТИ ФУРНИТУРЫ, НАЛИЧНИКОВ)###'ШТ''2801=<2/40-20>/2799=1290,09_0*
31 | БСДВ3-ПВХ-84'704,53/1,052964##'=13'БЛОК ДВЕРНОЙ ВНУТРЕННИЙ ИЗ ПОЛИВИНИЛХЛОРИДНОГО ПРОФИЛЯ КОМПОЗИТНЫЕ С ЛАМИНИРОВАННЫМ ПОКРЫТИЕМ 3D ПЛЕНКОЙ "ПОД ДЕРЕВО" ДВ3 П Г 24-9 Л (С УЧЕТОМ СТОИМОСТИ ФУРНИТУРЫ, НАЛИЧНИКОВ)###'ШТ''2801=<2/40-20>/2799=669,09_0*
32 | БСДОБОР-К'(20,76+163,15):2:2,070##'=13'ДОБОРНЫЙ ЭЛЕМЕНТ КОМПОЗИТНЫЙ###'М''2801=<2/40-30>/2799=44,42_0*
33 | БС207-ДВ-86'533,44##'=13'БЛОК ДВЕРНОЙ ВНУТРЕННИЙ ВХОДНОЙ В ПОМЕЩЕНИЯ ОБЩЕСТВЕННЫХ, ПРОИЗВОДСТВЕННЫХ И ВСПОМОГАТЕЛЬНЫХ ЗДАНИЙ СТАЛЬНОЙ, ГЛУХОЙ, С ЭМАЛИРОВАННЫМ ПОКРЫТИЕМ (БЕЗ ДОВОДЧИКА) ДВ3 С Г 19-10###'ШТ''2801=<2/20-20>/2799=533,44_0*
34 | БСОК-25'4100##'=13'ОКОННЫЙ БЛОК 1820Х1270 ИЗ ДВУХ ПОСЛЕДОВАТЕЛЬНО УСТАНОВЛЕННЫХ ОКОН: СТЕКЛОПАКЕ 6М1-16-4М1 (ТОЛЩИНА 26 ММ) И ТРИПЛЕКС 4.4.1 (ТОЛЩИНА 8 ММ)###'ШТ''2801=<2/40-10>/2799=4100_0*
35 | БСАНК-ПЛ-Е'0,46:1,2##'=13'АНКЕРНАЯ ПЛАСТИНА###'ШТ''2801=<1/10-280>/2799=0,38_0*
36 | БС101-15503-Е#С101-15503'438,34##'=13'ДЮБЕЛЬ МЕТАЛЛИЧЕСКИЙ РАМНЫЙ 10 Х 152 ###'1000 ШТ.''2801=<1/10-240-30-45>/2799=438,34_0*
37 | БС203-52526-Е#С203-52526'9,78#0,56#'=37'ОТЛИВ ОКОННЫЙ ИЗ СТАЛИ ОЦИНКОВАННОЙ, ШИРИНОЙ 250 ММ###'М''2801=<2/20-100-15>/2799=9,78_0,56*
38 | БС101-160520-Е#С101-160520'5,37#0,43#'=13'КОСТЫЛЬ КМ9###'КГ''2801=<1/10-240-25-50>/2799=5,37_0,43*
39 | БС101-148200-Е#С101-148200'3285,9##'=13'ШУРУПЫ С ПОЛУКРУГЛОЙ ГОЛОВКОЙ 5 Х 70 ММ ###'Т''2801=<1/10-240-55-10>/2799=3285,9_0*
40 | БС101-15500-12Е#С101-15500-12'37,7##'=13'ДЮБЕЛЬ ПОЛИПРОПИЛЕНОВЫЙ 10 Х 50, 10 Х 80 ###'1000 ШТ.''2801=<1/10-240-30-35>/2799=37,7_0*
41 | РМ020129#М020310/М020130#М020310/М020810#М020310/М021102#М020310/М021104#М020310=?:1,1/М021141#М020310=?:1,1/М021143#М020310/М021243#М020310/М021244#М020310/М021245#М020310/М030305#М020310=?.0,6/М030401#М020310=?.0,7/М030402#М020310=?.0,7/М030405#М020310=?.0,7/М030407#М020310=?.0,7/М030903/М031110*
42 | Н10=65,72.1,1#69,89'Н11=57,16.1,1#67,42*
43 | П'АР Л. 34,Л.34/1*
44 | Е9-344-3'(0,910.1,710)'Ж100/101-15503#101-15503-Я'УСТАНОВКА ОДНОПОЛЬНЫХ МЕТАЛЛИЧЕСКИХ ПРОТИВОПОЖАРНЫХ ДВЕРЕЙ В ПРОЕМЫ КИРПИЧНЫХ СТЕН '100 М2 ПЛОЩАДИ ДВЕРНЫХ БЛОКОВ ПО НАРУЖНОМУ ОБМЕРУ''*
45 | Е9-344-4#ПРИМ.'(1,22.2,070)'Ж100/101-15503#101-15503-Я'УСТАНОВКА ДВУПОЛЬНЫХ ПОЛИВИНИЛХЛОРИДНЫХ ПРОТИВОПОЖАРНЫХ ДВЕРЕЙ В ПРОЕМЫ КИРПИЧНЫХ СТЕН '100 М2 ПЛОЩАДИ ДВЕРНЫХ БЛОКОВ ПО НАРУЖНОМУ ОБМЕРУ''*
46 | Е9-342-1'(0,910.1,710)''ЗАПОЛНЕНИЕ ЗАЗОРА МЕЖДУ ДВЕРНОЙ КОРОБКОЙ И СТЕНОЙ ПЛИТАМИ МИНЕРАЛОВАТНЫМИ ПРИ ПЛОЩАДИ ПРОЕМА ДО 2 М2'100 М2 ПРОЕМОВ''*
47 | Е9-342-2'2,5254''ЗАПОЛНЕНИЕ ЗАЗОРА МЕЖДУ ДВЕРНОЙ КОРОБКОЙ И СТЕНОЙ ПЛИТАМИ МИНЕРАЛОВАТНЫМИ ПРИ ПЛОЩАДИ ПРОЕМА СВЫШЕ 2 М2'100 М2 ПРОЕМОВ''*
48 | Е9-344-5'(1,22+2,070).2+(0,910+1,710).2''ЗАПОЛНЕНИЕ МОНТАЖНОГО ЗАЗОРА (УСТРОЙСТВО МОНТАЖНОГО ШВА) ЦЕМЕНТНО-ПЕСЧАНЫМ РАСТВОРОМ В ПРОЕМАХ БЕТОННЫХ И КИРПИЧНЫХ СТЕН'100 М МОНТАЖНОГО ШВА''*
49 | С207-1504-Я'1*
50 | С207-ДП-ПВХ'2,5254*
51 | Е10-244-2'1+1''УСТАНОВКА АВТОМАТИЧЕСКИХ ЗАКРЫВАТЕЛЕЙ (ДОВОДЧИКОВ) НА ДВЕРИ ВНУТРЕННИЕ'10 ШТ.''*
52 | С101-96100'2*
53 | Е10-244-2#ПРИМ.'2''УСТАНОВКА ФИКСАТОРОВ ТИПА УД-1'10 ШТ.''*
54 | С101-89702-Я'2*
55 | Ж2-40-60-10'ДВЕРИ ИЗ ПОЛИВИНИЛХЛОРИДНОГО ПРОФИЛЯ'М2*
56 | П'АР Л. 34,Л.34/1, Л. 67*
57 | Е10-242-2#ПРИМ.'(0,810.2,070).1+(1,020.2,070).1+(1,020.2,070).1+(0,91.2,070).2+(1,02.2,07).1+(1,02.2,07).1+(0,910.2,070).1+(0,910.2,070).1+(0,810.2,3).3+(0,96.2,29).1+(0,910.2,370).1+(0,910.2,370).2'Ж100/101-149010/101-15501#101-15501-Я'УСТАНОВКА ДВЕРНЫХ БЛОКОВ ИЗ ПОЛИВИНИЛХЛОРИДНОГО ПРОФИЛЯ С УСТРОЙСТВОМ ПОРТАЛОВ НА ОТКОСАХ ПРИ ПЛОЩАДИ ПРОЕМА ДО 2,5 М2'100 М2 ПРОЕМОВ''*
58 | Е10-242-3#ПРИМ.'(1,22.2,070).1+(1,22.2,37).12+(1,42.2,32).1+(1,52.2,350).6+(1,35.2,37).3+(1,22.2,32).1'Ж100/101-149010/101-15501#101-15501-Я'УСТАНОВКА ДВЕРНЫХ БЛОКОВ ИЗ ПОЛИВИНИЛХЛОРИДНОГО ПРОФИЛЯ С УСТРОЙСТВОМ ПОРТАЛОВ НА ОТКОСАХ ПРИ ПЛОЩАДИ ПРОЕМА ДО 3 М2'100 М2 ПРОЕМОВ''*
59 | СДВ-ПВХ-4'1*
60 | СДВ-ПВХ-6'2-1*
61 | СДВ-ПВХ-7'1*
62 | СДВ-ПВХ-8'2*
63 | СДВ3-ПВХ-12'1*
64 | СДВ3-ПВХ-15'1*
65 | СДВ3-ПВХ-23'1*
66 | СДВ-ПВХ-25-ЗВ'2-1*
67 | СДВ3-ПВХ-26'1*
68 | СДВ3-ПВХ-50'12*
69 | СДВ3-ПВХ-52'1*
70 | СДВ5-ПВХ-53'6*
71 | СДВ-ПВХ-54'3*
72 | СДВ3-ПВХ-57'3*
73 | СДВ3-ПВХ-64'2-1*
74 | СДВ3-ПВХ-77'4-1*
75 | СДВ3-ПВХ-78'1*
76 | СДВ3-ПВХ-84'2*
77 | СДОБОР-К'567.0,25*
78 | Е10-238-1'31,9146''ЗАПОЛНЕНИЕ ЗАЗОРА МЕЖДУ ДВЕРНОЙ КОРОБКОЙ И СТЕНОЙ МОНТАЖНОЙ ПЕНОЙ, ПРИ ПЛОЩАДИ ПРОЕМА ДО 3 М2'100 М2 ПРОЕМОВ''*
79 | Е10-238-2'74,3775''ЗАПОЛНЕНИЕ ЗАЗОРА МЕЖДУ ДВЕРНОЙ КОРОБКОЙ И СТЕНОЙ МОНТАЖНОЙ ПЕНОЙ, ПРИ ПЛОЩАДИ ПРОЕМА СВЫШЕ 3 М2'100 М2 ПРОЕМОВ''*
80 | Ж2-40-60-10'ДВЕРИ ДЕРЕВЯННЫЕ'М2*
81 | П'АР Л. 34,Л.34/1*
82 | Е10-229-3'(0,910.2,070).1'Ж100/101-15501#101-15501-Я'УСТАНОВКА ДВЕРНЫХ БЛОКОВ ДЕРЕВЯННЫХ НА РАСПОРНЫХ ДЮБЕЛЯХ В КИРПИЧНЫХ СТЕНАХ, ПРИ ПЛОЩАДИ ПРОЕМА ДО 2 М2'100 М2 ПРОЕМОВ''*
83 | Е10-229-4'(0,910.2,370).1'Ж100/101-15501#101-15501-Я'УСТАНОВКА ДВЕРНЫХ БЛОКОВ ДЕРЕВЯННЫХ НА РАСПОРНЫХ ДЮБЕЛЯХ В КИРПИЧНЫХ СТЕНАХ, ПРИ ПЛОЩАДИ ПРОЕМА СВЫШЕ 2 М2'100 М2 ПРОЕМОВ''*
84 | С203-19881'(0,910.2,070).1*
85 | С203-19885-Я'(0,910.2,370).1*
86 | С203-36000-1'1,8837.589.0,01+2,1567.387.0,01*
87 | Е10-231-1'1,8837''ЗАПОЛНЕНИЕ ЗАЗОРА МЕЖДУ ДВЕРНОЙ КОРОБКОЙ И СТЕНОЙ МОНТАЖНОЙ ПЕНОЙ В БЕТОННЫХ И КИРПИЧНЫХ СТЕНАХ, ПРИ ПЛОЩАДИ ПРОЕМА ДО 2 М2'100 М2 ПРОЕМОВ''*
88 | Е10-231-2'2,1567''ЗАПОЛНЕНИЕ ЗАЗОРА МЕЖДУ ДВЕРНОЙ КОРОБКОЙ И СТЕНОЙ МОНТАЖНОЙ ПЕНОЙ В БЕТОННЫХ И КИРПИЧНЫХ СТЕНАХ, ПРИ ПЛОЩАДИ ПРОЕМА СВЫШЕ 2 М2'100 М2 ПРОЕМОВ''*
89 | Ж2-40-60-10'ДВЕРИ СТАЛЬНЫЕ'М2*
90 | П'АР Л. 34,Л.34/1*
91 | Е9-340-2'(0,910.2,070).2+(1,020.1,910).1'Ж100'УСТАНОВКА ДВЕРЕЙ МЕТАЛЛИЧЕСКИХ ВХОДНЫХ В ПРОЕМАХ КИРПИЧНЫХ СТЕН ПРИ ПЛОЩАДИ ПРОЕМА ДО 2 М2'100 М2 ПРОЕМОВ''*
92 | С207-2012'1+1*
93 | С207-ДВ-86'1*
94 | Е9-342-1'5,7156''ЗАПОЛНЕНИЕ ЗАЗОРА МЕЖДУ ДВЕРНОЙ КОРОБКОЙ И СТЕНОЙ ПЛИТАМИ МИНЕРАЛОВАТНЫМИ ПРИ ПЛОЩАДИ ПРОЕМА ДО 2 М2'100 М2 ПРОЕМОВ''*
95 | Ж2-40-60-20'ЗДАНИЕ - СТРОИТЕЛЬНАЯ ЧАСТЬ. АКУСТИЧЕСКОЕ ОКНО'М2*
96 | Е10-100-3'1,86.1,32'Ж100/101-148200#101-148200-Е/101-15500-12#101-15500-12Е'УСТАНОВКА ОКОН ИЗ ПВХ СО СТЕКЛОПАКЕТАМИ В ПРОЕМЫ КИРПИЧНЫХ СТЕН ПРИ ПЛОЩАДИ ИЗДЕЛИЯ ДО 3 М2'100 М2''*
97 | СОК-25'1*
98 | С101-15503-Е'2,4552.360.0,01*
99 | САНК-ПЛ-Е'2,4552.120.0,01*
100 | С101-86722'2,4552.0,01*
101 | Е10-103-1'(1,86+1,32).2.1'101-51521-2#101-51522-1'ГЕРМЕТИЗАЦИЯ МЕСТ ПРИМЫКАНИЯ ОКОННЫХ И БАЛКОННЫХ БЛОКОВ ИЗ ПВХ К СТЕНАМ ТОЛЩИНОЙ ЗАЗОРА 0,03 М'100 М''*
102 | L*

## 8838-1-1203-B0
НАИМЕНОВАНИЕ ОБЪЕКТА |  | РЕСТАВРАЦИЯ ФАСАДОВ, КАПИТАЛЬНЫЙ РЕМОНТ С МОДЕРНИЗАЦИЕЙ ЗДАНИЯ СПЕЦИАЛИЗИРОВАННОГО ДЛЯ ОБРАЗОВАНИЯ И ВОСПИТАНИЯ (ЗДАНИЯ ШКОЛЫ N 4) ПО УЛ. КРАСНОАРМЕЙСКОЙ, 11 И БЛАГОУСТРОЙСТВО ПРИЛЕГАЮЩЕЙ ТЕРРИТОРИИ. МОДЕРНИЗАЦИЯ.СТАДИЯ А
КОД ОБЪЕКТА |  | 22.013
НАИМЕНОВАНИЕ ЗДАНИЯ, СООРУЖЕНИЯ |  | ЗДАНИЕ ШКОЛЫ
ШИФР ЗДАНИЯ, СООРУЖЕНИЯ |  | 22.013
КОМПЛЕКТ ЧЕРТЕЖЕЙ |  | АР
ВЕДОМОСТЬ ОБЪЕМОВ И СТОИМОСТИ РАБОТ № 1203
(НОРМЫ 2022г.)
ОБЩЕСТРОИТЕЛЬНЫЕ РАБОТЫ ПО МОДЕРНИЗАЦИИ (ДВЕРИ, ОКНА)
СОСТАВЛЕНА В ЦЕНАХ НА 1 МАЯ 2023г.
ОБОСНОВА- НИЕ | НАИМЕНОВАНИЕ ВИДОВ РАБОТ | ОБЪЕМ | СТОИМОСТЬ, ТЫС.РУБ.
|  |  | ЗАРАБОТНАЯ ПЛАТА | ЭКСПЛУАТА- ЦИЯ МАШИН И МЕХА- НИЗМОВ | МАТЕРИАЛЫ, ИЗДЕЛИЯ, КОНСТРУК- ЦИИ | ОБОРУДОВА- НИЕ,МЕБЕЛЬ, ИНВЕНТАРЬ | ОХР и ОПР | ПРОЧИЕ СРЕДСТВА | ВСЕГО
|  | ЕД.ИЗМ. | ТРУДОЕМ- КОСТЬ, ЧЕЛ.Ч. | В Т.Ч.З/П МАШИ- НИСТОВ | ТРАНСПОРТ | ТРАНСПОРТ | ПЛАНОВАЯ ПРИБЫЛЬ
1 | 2 | 3 | 4 | 5 | 6 | 7 | 8 | 9 | 10
Ж2-40-60-10 | ЗДАНИЕ - СТРОИТЕЛЬНАЯ ЧАСТЬ. ВНУТРЕННИЕ СТЕНЫ. ПРОЕМЫ. ДВЕРИ ПРОТИВОПОЖАРНЫЕ | 4,09 | 0,086 | 0,002 | 2,592 | 0 | 0,057 | 0 | 2,99
|  | М2 | 10 | 0 | 0,193 | 0 | 0,06
Ж2-40-60-10 | ДВЕРИ ИЗ ПОЛИВИНИЛХЛОРИДНОГО ПРОФИЛЯ | 106,29 | 1,961 | 0,16 | 51,996 | 0 | 1,438 | 0 | 61,074
|  | М2 | 216 | 0,028 | 4,129 | 0 | 1,39
Ж2-40-60-10 | ДВЕРИ ДЕРЕВЯННЫЕ | 4,04 | 0,042 | 0,011 | 0,7 | 0 | 0,032 | 0 | 0,872
|  | М2 | 5 | 0,002 | 0,056 | 0 | 0,031
Ж2-40-60-10 | ДВЕРИ СТАЛЬНЫЕ | 5,72 | 0,11 | 0,013 | 1,831 | 0 | 0,071 | 0 | 2,218
|  | М2 | 13 | 0,003 | 0,117 | 0 | 0,076
Ж2-40-60-20 | ЗДАНИЕ - СТРОИТЕЛЬНАЯ ЧАСТЬ. АКУСТИЧЕСКОЕ ОКНО | 2,46 | 0,034 | 0 | 4,135 | 0 | 0,025 | 0 | 4,546
|  | М2 | 4 | 0 | 0,328 | 0 | 0,024
| И Т О Г О | 0 | 2,233 | 0,186 | 61,254 | 0 | 1,623 | 0 | 71,7
|  |  | 248 | 0,033 | 4,823 | 0 | 1,581
| СОСТАВИЛ | ВЕДУЩИЙ ИНЖЕНЕР | [5 empty] | ЯКОВЧИК
|  | (должность) |  |  |  | (подпись) |  | (инициалы,фамилия)
| ПРОВЕРИЛ | ГЛАВНЫЙ СПЕЦИАЛИСТ | [5 empty] | МАДЕСТОВА
|  | (должность) |  |  |  | (подпись) |  | (инициалы,фамилия)

## 8838-1-1203-Q1
НАИМЕНОВАНИЕ ОБЪЕКТА |  | РЕСТАВРАЦИЯ ФАСАДОВ, КАПИТАЛЬНЫЙ РЕМОНТ С МОДЕРНИЗАЦИЕЙ ЗДАНИЯ СПЕЦИАЛИЗИРОВАННОГО ДЛЯ ОБРАЗОВАНИЯ И ВОСПИТАНИЯ (ЗДАНИЯ ШКОЛЫ N 4) ПО УЛ. КРАСНОАРМЕЙСКОЙ, 11 И БЛАГОУСТРОЙСТВО ПРИЛЕГАЮЩЕЙ ТЕРРИТОРИИ. МОДЕРНИЗАЦИЯ.СТАДИЯ А
КОД ОБЪЕКТА |  | 22.013
НАИМЕНОВАНИЕ ЗДАНИЯ, СООРУЖЕНИЯ |  | ЗДАНИЕ ШКОЛЫ
ШИФР ЗДАНИЯ, СООРУЖЕНИЯ |  | 22.013
КОМПЛЕКТ ЧЕРТЕЖЕЙ |  | АР
ВЕДОМОСТЬ ОБЪЕМОВ РАБОТ И РАСХОДОВ РЕСУРСОВ С КОДАМИ РБ ДЛЯ ЛОКАЛЬНОЙ СМЕТЫ № 1203
(НОРМЫ 2022г.)
ОБЩЕСТРОИТЕЛЬНЫЕ РАБОТЫ ПО МОДЕРНИЗАЦИИ (ДВЕРИ, ОКНА)
ОБОСНОВАНИЕ | НАИМЕНОВАНИЕ ВИДОВ | ЕДИНИЦА ИЗМЕРЕНИЯ | КОД | НАИМЕНОВАНИЕ РЕСУРСОВ | ЕД.ИЗМ. | КОЛИЧЕСТВО
| РАБОТ | ОБЪЕМ | РЕСУРСА
1 | 2 | 3 | 4 | 5 | 6 | 7
Ж2-40-60-10 | ЗДАНИЕ - СТРОИТЕЛЬНАЯ ЧАСТЬ. ВНУТРЕННИЕ СТЕНЫ. ПРОЕМЫ. ДВЕРИ ПРОТИВОПОЖАРНЫЕ | М2 4,09
|  |  | 1-1 | ЗАТРАТЫ ТРУДА РАБОЧИХ | ЧЕЛ.Ч | 9.9947
|  |  | 1-3 | ЗАТРАТЫ ТРУДА МАШИНИСТОВ | ЧЕЛ.-Ч | 0.020894
|  |  | М020310* | КРАНЫ БАШЕННЫЕ ГИДРАВЛИЧЕСКИЕ БЫСТРОМОНТИРУЮЩИЕСЯ 4 Т | МАШ.Ч | 0.020894
|  |  | М331451 | ПЕРФОРАТОРЫ ЭЛЕКТРИЧЕСКИЕ | МАШ.Ч | 0.82491
|  |  | М331615* | ДРЕЛИ ЭЛЕКТРИЧЕСКИЕ | МАШ.Ч | 0.68
|  |  | 1 | Материалы для строительных работ
|  |  | 1/10 | Материалы для строительных работ общего назначения
|  |  | 1/10-110 | Лесоматериалы и пиломатериалы
|  |  | 1/10-110-100-5/25 | БРУСКИ ОБРЕЗНЫЕ ИЗ МЯГКОЛИСТВЕННЫХ ПОРОД И БЕРЕЗЫ ДЛИНОЙ 2-3,75 М, ТОЛЩИНОЙ 32-70 ММ, 2 СОРТА | М3 | 0.000802
|  |  | 1/10-120 | Материалы, изделия и конструкции для теплоизоляционных работ
|  |  | 1/10-120-10-10/89 | ПЛИТЫ ТЕПЛОИЗОЛЯЦИОННЫЕ ИЗ МИНЕРАЛЬНОЙ ВАТЫ ПТМ СТБ 1995-2009-Т4-DS(TН)1-СS(10)25-TR7,5-PL(5)350-WS1 (ПЛОТНОСТЬ 125 КГ/М3) БЕЛТЕП МАРКИ ФЛОР 125 | М3 | 0.03775
|  |  | 1/10-170 | Оснастка технологическая и инструментальная
|  |  | 1/10-170-10/15 | СВЕРЛА СПИРАЛЬНЫЕ С ЦИЛИНДРИЧЕСКИМ ХВОСТОВИКОМ, ДЛИННАЯ СЕРИЯ (ПО МЕТАЛЛУ), ДИАМЕТРОМ 4,3-5,3 ММ | ШТ. | 0.16
|  |  | 1/10-170-10/165 | СВЕРЛА С SDS PLUS ХВОСТОВИКОМ (НАКОНЕЧНИК ИЗ ТВЕРДОСПЛАВНОЙ СТАЛИ) (ПО БЕТОНУ), ДИАМЕТРОМ 10-12 ММ, ДЛИНОЙ 110-165 ММ | ШТ. | 0.25653
|  |  | 1/10-240 | Метизы и крепежные изделия
|  |  | 1/10-240-30-45/С101-15503-Я | ДЮБЕЛЬ МЕТАЛЛИЧЕСКИЙ РАМНЫЙ 10 Х 152 | ШТ. | 0.009057
|  |  | 1/10-250 | Изделия замочные и скобяные
|  |  | 1/10-250-20-30/10 | ЗАКРЫВАТЕЛЬ ДВЕРНОЙ ГИДРАВЛИЧЕСКИЙ РЫЧАЖНЫЙ В АЛЮМИНИЕВОМ КОРПУСЕ | ШТ. | 2
|  |  | 1/10-250-20-65/С101-89702-Я | ОСТАНОВА-ФИКСАТОР УД-1 | ШТ. | 2
|  |  | 2 | Строительные изделия и конструкции
|  |  | 2/20 | Изделия и конструкции стальные
|  |  | 2/20-20 | Изделия и конструкции ограждающие и встроенные стальные
|  |  | 2/20-20-15-10/С207-1504-Я | ДВЕРЬ ПРОТИВОПОЖАРНАЯ, 2 ТИПА ПО ПРЕДЕЛУ ОГНЕСТОЙКОСТИ, СТАЛЬНАЯ, ГЛУХАЯ, ОДНОПОЛЬНАЯ ПРАВАЯ (ЛЕВАЯ), РАСПАШНАЯ, С ЛАКОКРАСОЧНЫМ ПОКРЫТИЕМ ДП-2-С-Г-1П(Л)-РП-ЛК-17-9 | ШТ | 1
|  |  | 2/40 | Изделия и конструкции поливинилхлоридные
|  |  | 2/40-20 | Блоки дверные из поливинилхлоридного профиля для зданий и сооружений
|  |  | 2/40-20/С207-ДП-ПВХ | ДВЕРЬ ПРОТИВОПОЖАРНАЯ ИЗ ПОЛИВИНИЛХЛОРИДНОГО ПРОФИЛЯ | М2 | 2.5254
Ж2-40-60-10 | ДВЕРИ ИЗ ПОЛИВИНИЛХЛОРИДНОГО ПРОФИЛЯ | М2 106,29
|  |  | 1-1 | ЗАТРАТЫ ТРУДА РАБОЧИХ | ЧЕЛ.Ч | 216.0488
|  |  | 1-3 | ЗАТРАТЫ ТРУДА МАШИНИСТОВ | ЧЕЛ.-Ч | 2.6093
|  |  | М020310* | КРАНЫ БАШЕННЫЕ ГИДРАВЛИЧЕСКИЕ БЫСТРОМОНТИРУЮЩИЕСЯ 4 Т | МАШ.Ч | 2.6093
|  |  | М134041 | ШУРУПОВЕРТ | МАШ.Ч | 27.8927
|  |  | М331451 | ПЕРФОРАТОРЫ ЭЛЕКТРИЧЕСКИЕ | МАШ.Ч | 12.6113
|  |  | М331531* | ПИЛА ДИСКОВАЯ ЭЛЕКТРИЧЕСКАЯ | МАШ.Ч | 4.4857
|  |  | М331615* | ДРЕЛИ ЭЛЕКТРИЧЕСКИЕ | МАШ.Ч | 19.409
|  |  | 1 | Материалы для строительных работ
|  |  | 1/10 | Материалы для строительных работ общего назначения
|  |  | 1/10-135 | Нефтепродукты, газы, химические материалы
|  |  | 1/10-135-30/70 | ПЕНА ПОЛИУРЕТАНОВАЯ МОНТАЖНАЯ ПРОИЗВОДСТВЕННАЯ В АЭРОЗОЛЬНОЙ УПАКОВКЕ | Л | 24.4832
|  |  | 1/10-170 | Оснастка технологическая и инструментальная
|  |  | 1/10-170-10/35 | СВЕРЛА СПИРАЛЬНЫЕ С ЦИЛИНДРИЧЕСКИМ ХВОСТОВИКОМ, ДЛИННАЯ СЕРИЯ (ПО МЕТАЛЛУ), ДИАМЕТРОМ 9,6-10,6 ММ | ШТ. | 0.010629
|  |  | 1/10-170-10/115 | СВЕРЛА С SDS PLUS ХВОСТОВИКОМ (НАКОНЕЧНИК ИЗ ТВЕРДОСПЛАВНОЙ СТАЛИ) (ПО БЕТОНУ), ДИАМЕТРОМ 5-10 ММ, ДЛИНОЙ 210 (215) ММ | ШТ. | 0.35078
|  |  | 1/10-170-10/165 | СВЕРЛА С SDS PLUS ХВОСТОВИКОМ (НАКОНЕЧНИК ИЗ ТВЕРДОСПЛАВНОЙ СТАЛИ) (ПО БЕТОНУ), ДИАМЕТРОМ 10-12 ММ, ДЛИНОЙ 110-165 ММ | ШТ. | 1.9761
|  |  | 1/10-240 | Метизы и крепежные изделия
|  |  | 1/10-240-25-35/10 | ГВОЗДИ СТРОИТЕЛЬНЫЕ С КОНИЧЕСКОЙ ГОЛОВКОЙ 2 Х 50 ММ | Т | 0.002158
|  |  | 1/10-240-30-45/С101-15501-Я | БОЛТ РАСПОРНЫЙ 12 Х 110 | ШТ | 36.6519
|  |  | 1/10-240-35/36 | ЗАГЛУШКА ПОЛИЭТИЛЕНОВАЯ РАМНОГО АНКЕРА | 1000 ШТ. | 0.36652
|  |  | 2 | Строительные изделия и конструкции
|  |  | 2/40 | Изделия и конструкции поливинилхлоридные
|  |  | 2/40-20 | Блоки дверные из поливинилхлоридного профиля для зданий и сооружений
|  |  | 2/40-20/СДВ-ПВХ-25-ЗВ | БЛОК ДВЕРНОЙ ВНУТРЕННИЙ ИЗ ПОЛИВИНИЛХЛОРИДНОГО ПРОФИЛЯ КОМПОЗИТНЫЕ С ЛАМИНИРОВАННЫМ ПОКРЫТИЕМ 3D ПЛЕНКОЙ "ПОД ДЕРЕВО" С ВЕНТРЕШЕТКОЙ ДВ6 П Г 21-9 П (С УЧЕТОМ СТОИМОСТИ ФУРНИТУРЫ, НАЛИЧНИКОВ) | ШТ | 1
|  |  | 2/40-20/СДВ-ПВХ-4 | БЛОК ДВЕРНОЙ ВНУТРЕННИЙ ИЗ ПОЛИВИНИЛХЛОРИДНОГО ПРОФИЛЯ КОМПОЗИТНЫЕ С ЛАМИНИРОВАННЫМ ПОКРЫТИЕМ 3D ПЛЕНКОЙ "ПОД ДЕРЕВО" ДВ6 П Г 21-8 Л П (С УЧЕТОМ СТОИМОСТИ ФУРНИТУРЫ, НАЛИЧНИКОВ) | ШТ | 1
|  |  | 2/40-20/СДВ-ПВХ-54 | БЛОК ДВЕРНОЙ ВНУТРЕННИЙ ВХОДНОЙ В ПОМЕЩЕНИЯ ОБЩЕСТВЕННЫХ, ПРОИЗВОДСТВЕННЫХ И ВСПОМОГАТЕЛЬНЫХ ЗДАНИЙ ИЗ ПОЛИВИНИЛХЛОРИДНОГО ПРОФИЛЯ КОМПОЗИТНЫЙ С ЛАМИНИРОВАННЫМ ПОКРЫТИЕМ 3D ПЛЕНКОЙ "ПОД ДЕРЕВО" ДВ6 П Г 23-8 (С УЧЕТОМ СТОИМОСТИ ФУРНИТУРЫ, НАЛИЧНИКОВ) | ШТ | 3
|  |  | 2/40-20/СДВ-ПВХ-6 | БЛОК ДВЕРНОЙ ВНУТРЕННИЙ ИЗ ПОЛИВИНИЛХЛОРИДНОГО ПРОФИЛЯ КОМПОЗИТНЫЕ С ЛАМИНИРОВАННЫМ ПОКРЫТИЕМ 3D ПЛЕНКОЙ "ПОД ДЕРЕВО" С ОТБОЙНОЙ ПОЛОСОЙ ИЗ НЕРЖАВЕЮЩЕЙ СТАЛИ ВЫСОТОЙ 300 ММ С ДВУХ СТОРОН ПОЛОТНА ДВ6 П Г 21-10 Л П (С УЧЕТОМ СТОИМОСТИ ФУРНИТУРЫ, НАЛИЧНИКОВ) | ШТ | 1
|  |  | 2/40-20/СДВ-ПВХ-7 | БЛОК ДВЕРНОЙ ВНУТРЕННИЙ ИЗ ПОЛИВИНИЛХЛОРИДНОГО ПРОФИЛЯ КОМПОЗИТНЫЕ С ЛАМИНИРОВАННЫМ ПОКРЫТИЕМ 3D ПЛЕНКОЙ "ПОД ДЕРЕВО" ДВ6 П Г 21-10 П (С УЧЕТОМ СТОИМОСТИ ФУРНИТУРЫ, НАЛИЧНИКОВ) | ШТ | 1
|  |  | 2/40-20/СДВ-ПВХ-8 | БЛОК ДВЕРНОЙ ВНУТРЕННИЙ ИЗ ПОЛИВИНИЛХЛОРИДНОГО ПРОФИЛЯ КОМПОЗИТНЫЕ С ЛАМИНИРОВАННЫМ ПОКРЫТИЕМ 3D ПЛЕНКОЙ "ПОД ДЕРЕВО" ДВ3 П Г 21-9 Л (С УЧЕТОМ СТОИМОСТИ ФУРНИТУРЫ, НАЛИЧНИКОВ) | ШТ | 2
|  |  | 2/40-20/СДВ3-ПВХ-12 | БЛОК ДВЕРНОЙ ВНУТРЕННИЙ ВХОДНОЙ В ПОМЕЩЕНИЯ ОБЩЕСТВЕННЫХ, ПРОИЗВОДСТВЕННЫХ И ВСПОМОГАТЕЛЬНЫХ ЗДАНИЙ ИЗ ПОЛИВИНИЛХЛОРИДНОГО ПРОФИЛЯ КОМПОЗИТНЫЙ С ЛАМИНИРОВАННЫМ ПОКРЫТИЕМ 3D ПЛЕНКОЙ "ПОД ДЕРЕВО" ДВ3 П Г 21- 10 Л П ГПУХОЙ (С УЧЕТОМ СТОИМОСТИ ФУРНИТУРЫ, НАЛИЧНИКОВ) | ШТ | 1
|  |  | 2/40-20/СДВ3-ПВХ-15 | БЛОК ДВЕРНОЙ ВНУТРЕННИЙ ВХОДНОЙ В ПОМЕЩЕНИЯ ОБЩЕСТВЕННЫХ, ПРОИЗВОДСТВЕННЫХ И ВСПОМОГАТЕЛЬНЫХ ЗДАНИЙ ИЗ ПОЛИВИНИЛХЛОРИДНОГО ПРОФИЛЯ КОМПОЗИТНЫЙ С ЛАМИНИРОВАННЫМ ПОКРЫТИЕМ 3D ПЛЕНКОЙ "ПОД ДЕРЕВО" ДВ3 П Г 21- 12 2ПР (С УЧЕТОМ СТОИМОСТИ ФУРНИТУРЫ, НАЛИЧНИКОВ) | ШТ | 1
|  |  | 2/40-20/СДВ3-ПВХ-23 | БЛОК ДВЕРНОЙ ВНУТРЕННИЙ ИЗ ПОЛИВИНИЛХЛОРИДНОГО ПРОФИЛЯ КОМПОЗИТНЫЕ С ЛАМИНИРОВАННЫМ ПОКРЫТИЕМ 3D ПЛЕНКОЙ "ПОД ДЕРЕВО" ДВ6 П Г 21-10 П (С УЧЕТОМ СТОИМОСТИ ФУРНИТУРЫ, НАЛИЧНИКОВ) | ШТ | 1
|  |  | 2/40-20/СДВ3-ПВХ-26 | БЛОК ДВЕРНОЙ ВНУТРЕННИЙ ИЗ ПОЛИВИНИЛХЛОРИДНОГО ПРОФИЛЯ КОМПОЗИТНЫЕ С ЛАМИНИРОВАННЫМ ПОКРЫТИЕМ 3D ПЛЕНКОЙ "ПОД ДЕРЕВО" ДВ3 П Г 21-9 (С УЧЕТОМ СТОИМОСТИ ФУРНИТУРЫ, НАЛИЧНИКОВ) | ШТ | 1
|  |  | 2/40-20/СДВ3-ПВХ-50 | БЛОК ДВЕРНОЙ ВНУТРЕННИЙ ИЗ ПОЛИВИНИЛХЛОРИДНОГО ПРОФИЛЯ КОМПОЗИТНЫЕ С ЛАМИНИРОВАННЫМ ПОКРЫТИЕМ 3D ПЛЕНКОЙ "ПОД ДЕРЕВО" ДВ3 П Г 24-12 2ПР (С УЧЕТОМ СТОИМОСТИ ФУРНИТУРЫ, НАЛИЧНИКОВ) | ШТ | 12
|  |  | 2/40-20/СДВ3-ПВХ-52 | БЛОК ДВЕРНОЙ ВНУТРЕННИЙ ИЗ ПОЛИВИНИЛХЛОРИДНОГО ПРОФИЛЯ КОМПОЗИТНЫЕ С ЛАМИНИРОВАННЫМ ПОКРЫТИЕМ 3D ПЛЕНКОЙ "ПОД ДЕРЕВО" ДВ3 П Г 23-14 2ПР (С УЧЕТОМ СТОИМОСТИ ФУРНИТУРЫ, НАЛИЧНИКОВ) | ШТ | 1
|  |  | 2/40-20/СДВ3-ПВХ-57 | БЛОК ДВЕРНОЙ ВНУТРЕННИЙ ИЗ ПОЛИВИНИЛХЛОРИДНОГО ПРОФИЛЯ КОМПОЗИТНЫЕ С ЛАМИНИРОВАННЫМ ПОКРЫТИЕМ 3D ПЛЕНКОЙ "ПОД ДЕРЕВО" ДВ3 П Г 24-14-Л (С УЧЕТОМ СТОИМОСТИ ФУРНИТУРЫ, НАЛИЧНИКОВ) | ШТ | 3
|  |  | 2/40-20/СДВ3-ПВХ-64 | БЛОК ДВЕРНОЙ ВНУТРЕННИЙ ВХОДНОЙ В ПОМЕЩЕНИЯ ОБЩЕСТВЕННЫХ, ПРОИЗВОДСТВЕННЫХ И ВСПОМОГАТЕЛЬНЫХ ЗДАНИЙ ИЗ ПОЛИВИНИЛХЛОРИДНОГО ПРОФИЛЯ КОМПОЗИТНЫЙ С ЛАМИНИРОВАННЫМ ПОКРЫТИЕМ 3D ПЛЕНКОЙ "ПОД ДЕРЕВО" ДВ3 П Г 22-9 Л (С УЧЕТОМ СТОИМОСТИ ФУРНИТУРЫ, НАЛИЧНИКОВ) | ШТ | 1
|  |  | 2/40-20/СДВ3-ПВХ-77 | БЛОК ДВЕРНОЙ ВНУТРЕННИЙ ВХОДНОЙ В ПОМЕЩЕНИЯ ОБЩЕСТВЕННЫХ, ПРОИЗВОДСТВЕННЫХ И ВСПОМОГАТЕЛЬНЫХ ЗДАНИЙ ИЗ ПОЛИВИНИЛХЛОРИДНОГО ПРОФИЛЯ КОМПОЗИТНЫЙ С ЛАМИНИРОВАННЫМ ПОКРЫТИЕМ 3D ПЛЕНКОЙ "ПОД ДЕРЕВО" ДВ3 П Г 24-9 (С УЧЕТОМ СТОИМОСТИ ФУРНИТУРЫ, НАЛИЧНИКОВ) | ШТ | 3
|  |  | 2/40-20/СДВ3-ПВХ-78 | БЛОК ДВЕРНОЙ ВНУТРЕННИЙ ИЗ ПОЛИВИНИЛХЛОРИДНОГО ПРОФИЛЯ КОМПОЗИТНЫЕ С ЛАМИНИРОВАННЫМ ПОКРЫТИЕМ 3D ПЛЕНКОЙ "ПОД ДЕРЕВО" ДВ3 П Г 23-12 2ПР (С УЧЕТОМ СТОИМОСТИ ФУРНИТУРЫ, НАЛИЧНИКОВ) | ШТ | 1
|  |  | 2/40-20/СДВ3-ПВХ-84 | БЛОК ДВЕРНОЙ ВНУТРЕННИЙ ИЗ ПОЛИВИНИЛХЛОРИДНОГО ПРОФИЛЯ КОМПОЗИТНЫЕ С ЛАМИНИРОВАННЫМ ПОКРЫТИЕМ 3D ПЛЕНКОЙ "ПОД ДЕРЕВО" ДВ3 П Г 24-9 Л (С УЧЕТОМ СТОИМОСТИ ФУРНИТУРЫ, НАЛИЧНИКОВ) | ШТ | 2
|  |  | 2/40-20/СДВ5-ПВХ-53 | БЛОК ДВЕРНОЙ ВНУТРЕННИЙ ИЗ ПОЛИВИНИЛХЛОРИДНОГО ПРОФИЛЯ КОМПОЗИТНЫЙ С ЛАМИНИРОВАННЫМ ПОКРЫТИЕМ 3D ПЛЕНКОЙ "ПОД ДЕРЕВО" ДВ5 П Ч1 24-15 Л ЧАСТИЧНО ОСТЕКЛЕННЫЙ МНОГОСЛОЙНЫМ БЕЗОПАСНЫМ СТЕКЛОМ ТРИПЛЕКС (С УЧЕТОМ СТОИМОСТИ ФУРНИТУРЫ, НАЛИЧНИКОВ, ДОВОДЧИКА) | ШТ | 6
|  |  | 2/40-30 | Прочие изделия и конструкции поливинилхлоридные
|  |  | 2/40-30/СДОБОР-К | ДОБОРНЫЙ ЭЛЕМЕНТ КОМПОЗИТНЫЙ | М | 141.75
Ж2-40-60-10 | ДВЕРИ ДЕРЕВЯННЫЕ | М2 4,04
|  |  | 1-1 | ЗАТРАТЫ ТРУДА РАБОЧИХ | ЧЕЛ.Ч | 4.9249
|  |  | 1-3 | ЗАТРАТЫ ТРУДА МАШИНИСТОВ | ЧЕЛ.-Ч | 0.22291
|  |  | М020310* | КРАНЫ БАШЕННЫЕ ГИДРАВЛИЧЕСКИЕ БЫСТРОМОНТИРУЮЩИЕСЯ 4 Т | МАШ.Ч | 0.22291
|  |  | М134041 | ШУРУПОВЕРТ | МАШ.Ч | 0.084136
|  |  | М331615* | ДРЕЛИ ЭЛЕКТРИЧЕСКИЕ | МАШ.Ч | 0.24186
|  |  | 1 | Материалы для строительных работ
|  |  | 1/10 | Материалы для строительных работ общего назначения
|  |  | 1/10-110 | Лесоматериалы и пиломатериалы
|  |  | 1/10-110-50-15/325 | ДОСКИ ОБРЕЗНЫЕ ХВОЙНЫХ ПОРОД ДЛИНОЙ 4-6,5 М, ШИРИНОЙ 75-150 ММ, ТОЛЩИНОЙ 19, 22 ММ, 2 СОРТА | М3 | 0.002422
|  |  | 1/10-135 | Нефтепродукты, газы, химические материалы
|  |  | 1/10-135-30/70 | ПЕНА ПОЛИУРЕТАНОВАЯ МОНТАЖНАЯ ПРОИЗВОДСТВЕННАЯ В АЭРОЗОЛЬНОЙ УПАКОВКЕ | Л | 0.8844
|  |  | 1/10-170 | Оснастка технологическая и инструментальная
|  |  | 1/10-170-10/165 | СВЕРЛА С SDS PLUS ХВОСТОВИКОМ (НАКОНЕЧНИК ИЗ ТВЕРДОСПЛАВНОЙ СТАЛИ) (ПО БЕТОНУ), ДИАМЕТРОМ 10-12 ММ, ДЛИНОЙ 110-165 ММ | ШТ. | 0.082056
|  |  | 1/10-240 | Метизы и крепежные изделия
|  |  | 1/10-240-25-35/10 | ГВОЗДИ СТРОИТЕЛЬНЫЕ С КОНИЧЕСКОЙ ГОЛОВКОЙ 2 Х 50 ММ | Т | 4.8e-05
|  |  | 1/10-240-30-45/С101-15501-Я | БОЛТ РАСПОРНЫЙ 12 Х 110 | ШТ | 1.0516
|  |  | 1/10-240-35/36 | ЗАГЛУШКА ПОЛИЭТИЛЕНОВАЯ РАМНОГО АНКЕРА | 1000 ШТ. | 0.010516
|  |  | 2 | Строительные изделия и конструкции
|  |  | 2/50 | Изделия и конструкции деревянные
|  |  | 2/50-20 | Блоки дверные деревянные для зданий и сооружений
|  |  | 2/50-20-5-5/С203-19885-Я | БЛОК ДВЕРНОЙ ВНУТРЕННИЙ ВХОДНОЙ В ПОМЕЩЕНИЯ ОБЩЕСТВЕННЫХ, ПРОИЗВОДСТВЕННЫХ И ВСПОМОГАТЕЛЬНЫХ ЗДАНИЙ ДЕРЕВЯННЫЙ, ГЛУХОЙ, ОДНОПОЛЬНЫЙ, СНАПЛАВОМ (С ПОРОГОМ), ЩИТОВОЙ ДВ3 Д Г 24-9 Н Щ (П Щ) | М2 | 2.1567
|  |  | 2/50-20-5-5/410 | БЛОК ДВЕРНОЙ ВНУТРЕННИЙ ВХОДНОЙ В ПОМЕЩЕНИЯ ОБЩЕСТВЕННЫХ, ПРОИЗВОДСТВЕННЫХ И ВСПОМОГАТЕЛЬНЫХ ЗДАНИЙ ДЕРЕВЯННЫЙ, ГЛУХОЙ, ОДНОПОЛЬНЫЙ, С НАПЛАВОМ (С ПОРОГОМ), ЩИТОВОЙ ДВ3 Д Г 21-9 Н Щ (П Щ) | М2 | 1.8837
|  |  | 2/50-30 | Детали профильные из древесины и древесных материалов
|  |  | 2/50-30-5-10/20 | НАЛИЧНИК ДЕРЕВЯННЫЙ ХВОЙНЫХ ПОРОД, ОКРАШЕННЫЙ, ТИП Н-1, РАЗМЕРОМ 13 Х 74 ММ | М | 19.4414
Ж2-40-60-10 | ДВЕРИ СТАЛЬНЫЕ | М2 5,72
|  |  | 1-1 | ЗАТРАТЫ ТРУДА РАБОЧИХ | ЧЕЛ.Ч | 12.898
|  |  | 1-3 | ЗАТРАТЫ ТРУДА МАШИНИСТОВ | ЧЕЛ.-Ч | 0.25706
|  |  | М020310* | КРАНЫ БАШЕННЫЕ ГИДРАВЛИЧЕСКИЕ БЫСТРОМОНТИРУЮЩИЕСЯ 4 Т | МАШ.Ч | 0.25706
|  |  | М330302* | МАШИНЫ ШЛИФОВАЛЬНЫЕ УГЛОВЫЕ | МАШ.Ч | 0.042328
|  |  | М331451 | ПЕРФОРАТОРЫ ЭЛЕКТРИЧЕСКИЕ | МАШ.Ч | 0.3249
|  |  | М331615* | ДРЕЛИ ЭЛЕКТРИЧЕСКИЕ | МАШ.Ч | 0.27971
|  |  | 1 | Материалы для строительных работ
|  |  | 1/10 | Материалы для строительных работ общего назначения
|  |  | 1/10-110 | Лесоматериалы и пиломатериалы
|  |  | 1/10-110-50-15/225 | ДОСКИ ОБРЕЗНЫЕ ХВОЙНЫХ ПОРОД ДЛИНОЙ 2-3,75 М, ШИРИНОЙ 75-150 ММ, ТОЛЩИНОЙ 19, 22 ММ, 2 СОРТА | М3 | 0.000858
|  |  | 1/10-110-50-15/265 | ДОСКИ ОБРЕЗНЫЕ ХВОЙНЫХ ПОРОД ДЛИНОЙ 2-3,75 М, ШИРИНОЙ 75-150 ММ, ТОЛЩИНОЙ 32, 40 ММ, 2 СОРТА | М3 | 0.001602
|  |  | 1/10-120 | Материалы, изделия и конструкции для теплоизоляционных работ
|  |  | 1/10-120-10-10/89 | ПЛИТЫ ТЕПЛОИЗОЛЯЦИОННЫЕ ИЗ МИНЕРАЛЬНОЙ ВАТЫ ПТМ СТБ 1995-2009-Т4-DS(TН)1-СS(10)25-TR7,5-PL(5)350-WS1 (ПЛОТНОСТЬ 125 КГ/М3) БЕЛТЕП МАРКИ ФЛОР 125 | М3 | 0.062348
|  |  | 1/10-170 | Оснастка технологическая и инструментальная
|  |  | 1/10-170-2/50 | КРУГ НА БАКЕЛИТЕ УСИЛЕННОМ ОТРЕЗНОЙ 125 Х 1,6 Х 22 ДЛЯ РЕЗКИ МЕТАЛЛА | ШТ. | 0.010868
|  |  | 1/10-170-10/25 | СВЕРЛА СПИРАЛЬНЫЕ С ЦИЛИНДРИЧЕСКИМ ХВОСТОВИКОМ, ДЛИННАЯ СЕРИЯ (ПО МЕТАЛЛУ), ДИАМЕТРОМ 12,6-14 ММ | ШТ. | 0.12069
|  |  | 1/10-170-10/45 | СВЕРЛА СПИРАЛЬНЫЕ С ЦИЛИНДРИЧЕСКИМ ХВОСТОВИКОМ, ДЛИННАЯ СЕРИЯ (ПО МЕТАЛЛУ), ДИАМЕТРОМ 5,4-6 ММ | ШТ. | 0.12069
|  |  | 1/10-170-10/175 | СВЕРЛА С SDS PLUS ХВОСТОВИКОМ (НАКОНЕЧНИК ИЗ ТВЕРДОСПЛАВНОЙ СТАЛИ) (ПО БЕТОНУ), ДИАМЕТРОМ 12 ММ, ДЛИНОЙ 210 ММ | ШТ. | 0.25797
|  |  | 1/10-230 | Материалы для отделочных работ
|  |  | 1/10-230-45-10/165 | ЭМАЛЬ ПЕНТАФТАЛЕВАЯ ПФ-115, СЕРАЯ | КГ | 0.007436
|  |  | 2 | Строительные изделия и конструкции
|  |  | 2/10 | Арматурные заготовки и изделия стальные для монолитных железобетонных конструкций
|  |  | 2/10-10 | Заготовки из горячекатаной арматурной гладкой стали класса S240(A240)
|  |  | 2/10-10/20 | ЗАГОТОВКИ ИЗ ГОРЯЧЕКАТАНОЙ АРМАТУРНОЙ ГЛАДКОЙ СТАЛИ КЛАССА S240(A240) ДИАМЕТРОМ 12 ММ | Т | 0.002406
|  |  | 2/20 | Изделия и конструкции стальные
|  |  | 2/20-20 | Изделия и конструкции ограждающие и встроенные стальные
|  |  | 2/20-20/С207-ДВ-86 | БЛОК ДВЕРНОЙ ВНУТРЕННИЙ ВХОДНОЙ В ПОМЕЩЕНИЯ ОБЩЕСТВЕННЫХ, ПРОИЗВОДСТВЕННЫХ И ВСПОМОГАТЕЛЬНЫХ ЗДАНИЙ СТАЛЬНОЙ, ГЛУХОЙ, С ЭМАЛИРОВАННЫМ ПОКРЫТИЕМ (БЕЗ ДОВОДЧИКА) ДВ3 С Г 19-10 | ШТ | 1
|  |  | 2/20-20-15-3-5/40 | БЛОК ДВЕРНОЙ ВНУТРЕННИЙ ВХОДНОЙ В ПОМЕЩЕНИЯ ОБЩЕСТВЕННЫХ, ПРОИЗВОДСТВЕННЫХ И ВСПОМОГАТЕЛЬНЫХ ЗДАНИЙ СТАЛЬНОЙ, ГЛУХОЙ, С ЭМАЛИРОВАННЫМ ПОКРЫТИЕМ (БЕЗ ДОВОДЧИКА) ДВ3 С Г 21-9 | ШТ. | 2
Ж2-40-60-20 | ЗДАНИЕ - СТРОИТЕЛЬНАЯ ЧАСТЬ. АКУСТИЧЕСКОЕ ОКНО | М2 2,46
|  |  | 1-1 | ЗАТРАТЫ ТРУДА РАБОЧИХ | ЧЕЛ.Ч | 3.5229
|  |  | М331615* | ДРЕЛИ ЭЛЕКТРИЧЕСКИЕ | МАШ.Ч | 0.41746
|  |  | 1 | Материалы для строительных работ
|  |  | 1/10 | Материалы для строительных работ общего назначения
|  |  | 1/10-130 | Мастики, герметики, смолы, смазки, эмульсии
|  |  | 1/10-130-15/107 | ГЕРМЕТИК СИЛИКОНОВЫЙ 280 МЛ | ШТ. | 1.1766
|  |  | 1/10-135 | Нефтепродукты, газы, химические материалы
|  |  | 1/10-135-30/70 | ПЕНА ПОЛИУРЕТАНОВАЯ МОНТАЖНАЯ ПРОИЗВОДСТВЕННАЯ В АЭРОЗОЛЬНОЙ УПАКОВКЕ | Л | 0.51707
|  |  | 1/10-170 | Оснастка технологическая и инструментальная
|  |  | 1/10-170-10/25 | СВЕРЛА СПИРАЛЬНЫЕ С ЦИЛИНДРИЧЕСКИМ ХВОСТОВИКОМ, ДЛИННАЯ СЕРИЯ (ПО МЕТАЛЛУ), ДИАМЕТРОМ 12,6-14 ММ | ШТ. | 0.0246
|  |  | 1/10-235 | Изделия герметизирующие, уплотняющие, изолирующие
|  |  | 1/10-235-20/100 | ЛЕНТА ПАРОПРОНИЦАЕМАЯ САМОРАСШИРЯЮЩАЯСЯ УПЛОТНИТЕЛЬНАЯ (ПСУЛ) ШИРИНОЙ 12 ММ С МАКСИМАЛЬНЫМ РАСШИРЕНИЕМ ЛЕНТЫ 30 ММ | М | 6.678
|  |  | 1/10-235-20/149 | ЛЕНТА САМОКЛЕЯЩАЯСЯ НЕОТВЕРЖДАЕМАЯ ГИДРО-ПАРОИЗОЛЯЦИОННАЯ БУТИЛКАУЧУКОВАЯ НА НЕТКАНОМ ПОЛОТНЕ, МАРКА ВЛ Б, ШИРИНОЙ 70-80 ММ | М | 6.678
|  |  | 1/10-240 | Метизы и крепежные изделия
|  |  | 1/10-240-30-35/С101-15500-12Е | ДЮБЕЛЬ ПОЛИПРОПИЛЕНОВЫЙ 10 Х 50, 10 Х 80 | 1000 ШТ. | 0.005904
|  |  | 1/10-240-30-45/С101-15503-Е | ДЮБЕЛЬ МЕТАЛЛИЧЕСКИЙ РАМНЫЙ 10 Х 152 | 1000 ШТ. | 0.0088
|  |  | 1/10-240-55-10/С101-148200-Е | ШУРУПЫ С ПОЛУКРУГЛОЙ ГОЛОВКОЙ 5 Х 70 ММ | Т | 5.5e-05
|  |  | 1/10-240-55-10/30 | ШУРУПЫ С ПОЛУКРУГЛОЙ ГОЛОВКОЙ 3,5 Х 35 ММ | Т | 7e-06
|  |  | 1/10-280 | Прочие материалы для строительных работ
|  |  | 1/10-280/САНК-ПЛ-Е | АНКЕРНАЯ ПЛАСТИНА | ШТ | 2.9462
|  |  | 2 | Строительные изделия и конструкции
|  |  | 2/40 | Изделия и конструкции поливинилхлоридные
|  |  | 2/40-10 | Блоки оконные из поливинилхлоридного профиля для зданий и сооружений
|  |  | 2/40-10/СОК-25 | ОКОННЫЙ БЛОК 1820Х1270 ИЗ ДВУХ ПОСЛЕДОВАТЕЛЬНО УСТАНОВЛЕННЫХ ОКОН: СТЕКЛОПАКЕ 6М1-16-4М1 (ТОЛЩИНА 26 ММ) И ТРИПЛЕКС 4.4.1 (ТОЛЩИНА 8 ММ) | ШТ | 1
СОСТАВИЛ | ВЕДУЩИЙ ИНЖЕНЕР |  |  | ЯКОВЧИК
| (должность) |  | (подпись) | (инициалы,фамилия)
ПРОВЕРИЛ | ГЛАВНЫЙ СПЕЦИАЛИСТ |  |  | МАДЕСТОВА
| (должность) |  | (подпись) | (инициалы,фамилия)

## 8838-1-1203-Q0
НАИМЕНОВАНИЕ ОБЪЕКТА |  | РЕСТАВРАЦИЯ ФАСАДОВ, КАПИТАЛЬНЫЙ РЕМОНТ С МОДЕРНИЗАЦИЕЙ ЗДАНИЯ СПЕЦИАЛИЗИРОВАННОГО ДЛЯ ОБРАЗОВАНИЯ И ВОСПИТАНИЯ (ЗДАНИЯ ШКОЛЫ N 4) ПО УЛ. КРАСНОАРМЕЙСКОЙ, 11 И БЛАГОУСТРОЙСТВО ПРИЛЕГАЮЩЕЙ ТЕРРИТОРИИ. МОДЕРНИЗАЦИЯ.СТАДИЯ А
КОД ОБЪЕКТА |  | 22.013
НАИМЕНОВАНИЕ ЗДАНИЯ, СООРУЖЕНИЯ |  | ЗДАНИЕ ШКОЛЫ
ШИФР ЗДАНИЯ, СООРУЖЕНИЯ |  | 22.013
КОМПЛЕКТ ЧЕРТЕЖЕЙ |  | АР
ВЕДОМОСТЬ РЕСУРСОВ ДЛЯ ЛОКАЛЬНОЙ СМЕТЫ № 1203
(НОРМЫ 2022г.)
ОБЩЕСТРОИТЕЛЬНЫЕ РАБОТЫ ПО МОДЕРНИЗАЦИИ (ДВЕРИ, ОКНА)
П/П | ОБОСНОВАНИЕ | НАИМЕНОВАНИЕ РЕСУРСОВ | ЕД.ИЗМ. | КОЛИЧЕСТВО
1 | 2 | 3 | 4 | 5
1 | 1-1 | ЗАТРАТЫ ТРУДА РАБОЧИХ | ЧЕЛ.Ч | 247.3894
2 | 1-3 | ЗАТРАТЫ ТРУДА МАШИНИСТОВ | ЧЕЛ.-Ч | 3.1101
3 | М020310* | КРАНЫ БАШЕННЫЕ ГИДРАВЛИЧЕСКИЕ БЫСТРОМОНТИРУЮЩИЕСЯ 4 Т | МАШ.Ч | 3.1101
4 | М134041 | ШУРУПОВЕРТ | МАШ.Ч | 27.9768
5 | М330302* | МАШИНЫ ШЛИФОВАЛЬНЫЕ УГЛОВЫЕ | МАШ.Ч | 0.042328
6 | М331451 | ПЕРФОРАТОРЫ ЭЛЕКТРИЧЕСКИЕ | МАШ.Ч | 13.7611
7 | М331531* | ПИЛА ДИСКОВАЯ ЭЛЕКТРИЧЕСКАЯ | МАШ.Ч | 4.4857
8 | М331615* | ДРЕЛИ ЭЛЕКТРИЧЕСКИЕ | МАШ.Ч | 21.0281
| 1 | Материалы для строительных работ
| 1/10 | Материалы для строительных работ общего назначения
| 1/10-110 | Лесоматериалы и пиломатериалы
9 | 1/10-110-50-15/225 | ДОСКИ ОБРЕЗНЫЕ ХВОЙНЫХ ПОРОД ДЛИНОЙ 2-3,75 М, ШИРИНОЙ 75-150 ММ, ТОЛЩИНОЙ 19, 22 ММ, 2 СОРТА | М3 | 0.000858
10 | 1/10-110-50-15/265 | ДОСКИ ОБРЕЗНЫЕ ХВОЙНЫХ ПОРОД ДЛИНОЙ 2-3,75 М, ШИРИНОЙ 75-150 ММ, ТОЛЩИНОЙ 32, 40 ММ, 2 СОРТА | М3 | 0.001602
11 | 1/10-110-50-15/325 | ДОСКИ ОБРЕЗНЫЕ ХВОЙНЫХ ПОРОД ДЛИНОЙ 4-6,5 М, ШИРИНОЙ 75-150 ММ, ТОЛЩИНОЙ 19, 22 ММ, 2 СОРТА | М3 | 0.002422
12 | 1/10-110-100-5/25 | БРУСКИ ОБРЕЗНЫЕ ИЗ МЯГКОЛИСТВЕННЫХ ПОРОД И БЕРЕЗЫ ДЛИНОЙ 2-3,75 М, ТОЛЩИНОЙ 32-70 ММ, 2 СОРТА | М3 | 0.000802
| 1/10-120 | Материалы, изделия и конструкции для теплоизоляционных работ
13 | 1/10-120-10-10/89 | ПЛИТЫ ТЕПЛОИЗОЛЯЦИОННЫЕ ИЗ МИНЕРАЛЬНОЙ ВАТЫ ПТМ СТБ 1995-2009-Т4-DS(TН)1-СS(10)25-TR7,5-PL(5)350-WS1 (ПЛОТНОСТЬ 125 КГ/М3) БЕЛТЕП МАРКИ ФЛОР 125 | М3 | 0.1001
| 1/10-130 | Мастики, герметики, смолы, смазки, эмульсии
14 | 1/10-130-15/107 | ГЕРМЕТИК СИЛИКОНОВЫЙ 280 МЛ | ШТ. | 1.1766
| 1/10-135 | Нефтепродукты, газы, химические материалы
15 | 1/10-135-30/70 | ПЕНА ПОЛИУРЕТАНОВАЯ МОНТАЖНАЯ ПРОИЗВОДСТВЕННАЯ В АЭРОЗОЛЬНОЙ УПАКОВКЕ | Л | 25.8846
| 1/10-170 | Оснастка технологическая и инструментальная
16 | 1/10-170-2/50 | КРУГ НА БАКЕЛИТЕ УСИЛЕННОМ ОТРЕЗНОЙ 125 Х 1,6 Х 22 ДЛЯ РЕЗКИ МЕТАЛЛА | ШТ. | 0.010868
17 | 1/10-170-10/15 | СВЕРЛА СПИРАЛЬНЫЕ С ЦИЛИНДРИЧЕСКИМ ХВОСТОВИКОМ, ДЛИННАЯ СЕРИЯ (ПО МЕТАЛЛУ), ДИАМЕТРОМ 4,3-5,3 ММ | ШТ. | 0.16
18 | 1/10-170-10/25 | СВЕРЛА СПИРАЛЬНЫЕ С ЦИЛИНДРИЧЕСКИМ ХВОСТОВИКОМ, ДЛИННАЯ СЕРИЯ (ПО МЕТАЛЛУ), ДИАМЕТРОМ 12,6-14 ММ | ШТ. | 0.14529
19 | 1/10-170-10/35 | СВЕРЛА СПИРАЛЬНЫЕ С ЦИЛИНДРИЧЕСКИМ ХВОСТОВИКОМ, ДЛИННАЯ СЕРИЯ (ПО МЕТАЛЛУ), ДИАМЕТРОМ 9,6-10,6 ММ | ШТ. | 0.010629
20 | 1/10-170-10/45 | СВЕРЛА СПИРАЛЬНЫЕ С ЦИЛИНДРИЧЕСКИМ ХВОСТОВИКОМ, ДЛИННАЯ СЕРИЯ (ПО МЕТАЛЛУ), ДИАМЕТРОМ 5,4-6 ММ | ШТ. | 0.12069
21 | 1/10-170-10/115 | СВЕРЛА С SDS PLUS ХВОСТОВИКОМ (НАКОНЕЧНИК ИЗ ТВЕРДОСПЛАВНОЙ СТАЛИ) (ПО БЕТОНУ), ДИАМЕТРОМ 5-10 ММ, ДЛИНОЙ 210 (215) ММ | ШТ. | 0.35078
22 | 1/10-170-10/165 | СВЕРЛА С SDS PLUS ХВОСТОВИКОМ (НАКОНЕЧНИК ИЗ ТВЕРДОСПЛАВНОЙ СТАЛИ) (ПО БЕТОНУ), ДИАМЕТРОМ 10-12 ММ, ДЛИНОЙ 110-165 ММ | ШТ. | 2.3147
23 | 1/10-170-10/175 | СВЕРЛА С SDS PLUS ХВОСТОВИКОМ (НАКОНЕЧНИК ИЗ ТВЕРДОСПЛАВНОЙ СТАЛИ) (ПО БЕТОНУ), ДИАМЕТРОМ 12 ММ, ДЛИНОЙ 210 ММ | ШТ. | 0.25797
| 1/10-230 | Материалы для отделочных работ
24 | 1/10-230-45-10/165 | ЭМАЛЬ ПЕНТАФТАЛЕВАЯ ПФ-115, СЕРАЯ | КГ | 0.007436
| 1/10-235 | Изделия герметизирующие, уплотняющие, изолирующие
25 | 1/10-235-20/100 | ЛЕНТА ПАРОПРОНИЦАЕМАЯ САМОРАСШИРЯЮЩАЯСЯ УПЛОТНИТЕЛЬНАЯ (ПСУЛ) ШИРИНОЙ 12 ММ С МАКСИМАЛЬНЫМ РАСШИРЕНИЕМ ЛЕНТЫ 30 ММ | М | 6.678
26 | 1/10-235-20/149 | ЛЕНТА САМОКЛЕЯЩАЯСЯ НЕОТВЕРЖДАЕМАЯ ГИДРО-ПАРОИЗОЛЯЦИОННАЯ БУТИЛКАУЧУКОВАЯ НА НЕТКАНОМ ПОЛОТНЕ, МАРКА ВЛ Б, ШИРИНОЙ 70-80 ММ | М | 6.678
| 1/10-240 | Метизы и крепежные изделия
27 | 1/10-240-25-35/10 | ГВОЗДИ СТРОИТЕЛЬНЫЕ С КОНИЧЕСКОЙ ГОЛОВКОЙ 2 Х 50 ММ | Т | 0.002206
28 | 1/10-240-30-35/С101-15500-12Е | ДЮБЕЛЬ ПОЛИПРОПИЛЕНОВЫЙ 10 Х 50, 10 Х 80 | 1000 ШТ. | 0.005904
29 | 1/10-240-30-45/С101-15501-Я | БОЛТ РАСПОРНЫЙ 12 Х 110 | ШТ | 37.7035
30 | 1/10-240-30-45/С101-15503-Е | ДЮБЕЛЬ МЕТАЛЛИЧЕСКИЙ РАМНЫЙ 10 Х 152 | 1000 ШТ. | 0.0088
31 | 1/10-240-30-45/С101-15503-Я | ДЮБЕЛЬ МЕТАЛЛИЧЕСКИЙ РАМНЫЙ 10 Х 152 | ШТ. | 0.009057
32 | 1/10-240-35/36 | ЗАГЛУШКА ПОЛИЭТИЛЕНОВАЯ РАМНОГО АНКЕРА | 1000 ШТ. | 0.37704
33 | 1/10-240-55-10/С101-148200-Е | ШУРУПЫ С ПОЛУКРУГЛОЙ ГОЛОВКОЙ 5 Х 70 ММ | Т | 5.5e-05
34 | 1/10-240-55-10/30 | ШУРУПЫ С ПОЛУКРУГЛОЙ ГОЛОВКОЙ 3,5 Х 35 ММ | Т | 7e-06
| 1/10-250 | Изделия замочные и скобяные
35 | 1/10-250-20-30/10 | ЗАКРЫВАТЕЛЬ ДВЕРНОЙ ГИДРАВЛИЧЕСКИЙ РЫЧАЖНЫЙ В АЛЮМИНИЕВОМ КОРПУСЕ | ШТ. | 2
36 | 1/10-250-20-65/С101-89702-Я | ОСТАНОВА-ФИКСАТОР УД-1 | ШТ. | 2
| 1/10-280 | Прочие материалы для строительных работ
37 | 1/10-280/САНК-ПЛ-Е | АНКЕРНАЯ ПЛАСТИНА | ШТ | 2.9462
| 2 | Строительные изделия и конструкции
| 2/10 | Арматурные заготовки и изделия стальные для монолитных железобетонных конструкций
| 2/10-10 | Заготовки из горячекатаной арматурной гладкой стали класса S240(A240)
38 | 2/10-10/20 | ЗАГОТОВКИ ИЗ ГОРЯЧЕКАТАНОЙ АРМАТУРНОЙ ГЛАДКОЙ СТАЛИ КЛАССА S240(A240) ДИАМЕТРОМ 12 ММ | Т | 0.002406
| 2/20 | Изделия и конструкции стальные
| 2/20-20 | Изделия и конструкции ограждающие и встроенные стальные
39 | 2/20-20/С207-ДВ-86 | БЛОК ДВЕРНОЙ ВНУТРЕННИЙ ВХОДНОЙ В ПОМЕЩЕНИЯ ОБЩЕСТВЕННЫХ, ПРОИЗВОДСТВЕННЫХ И ВСПОМОГАТЕЛЬНЫХ ЗДАНИЙ СТАЛЬНОЙ, ГЛУХОЙ, С ЭМАЛИРОВАННЫМ ПОКРЫТИЕМ (БЕЗ ДОВОДЧИКА) ДВ3 С Г 19-10 | ШТ | 1
40 | 2/20-20-15-3-5/40 | БЛОК ДВЕРНОЙ ВНУТРЕННИЙ ВХОДНОЙ В ПОМЕЩЕНИЯ ОБЩЕСТВЕННЫХ, ПРОИЗВОДСТВЕННЫХ И ВСПОМОГАТЕЛЬНЫХ ЗДАНИЙ СТАЛЬНОЙ, ГЛУХОЙ, С ЭМАЛИРОВАННЫМ ПОКРЫТИЕМ (БЕЗ ДОВОДЧИКА) ДВ3 С Г 21-9 | ШТ. | 2
41 | 2/20-20-15-10/С207-1504-Я | ДВЕРЬ ПРОТИВОПОЖАРНАЯ, 2 ТИПА ПО ПРЕДЕЛУ ОГНЕСТОЙКОСТИ, СТАЛЬНАЯ, ГЛУХАЯ, ОДНОПОЛЬНАЯ ПРАВАЯ (ЛЕВАЯ), РАСПАШНАЯ, С ЛАКОКРАСОЧНЫМ ПОКРЫТИЕМ ДП-2-С-Г-1П(Л)-РП-ЛК-17-9 | ШТ | 1
| 2/40 | Изделия и конструкции поливинилхлоридные
| 2/40-10 | Блоки оконные из поливинилхлоридного профиля для зданий и сооружений
42 | 2/40-10/СОК-25 | ОКОННЫЙ БЛОК 1820Х1270 ИЗ ДВУХ ПОСЛЕДОВАТЕЛЬНО УСТАНОВЛЕННЫХ ОКОН: СТЕКЛОПАКЕ 6М1-16-4М1 (ТОЛЩИНА 26 ММ) И ТРИПЛЕКС 4.4.1 (ТОЛЩИНА 8 ММ) | ШТ | 1
| 2/40-20 | Блоки дверные из поливинилхлоридного профиля для зданий и сооружений
43 | 2/40-20/С207-ДП-ПВХ | ДВЕРЬ ПРОТИВОПОЖАРНАЯ ИЗ ПОЛИВИНИЛХЛОРИДНОГО ПРОФИЛЯ | М2 | 2.5254
44 | 2/40-20/СДВ-ПВХ-25-ЗВ | БЛОК ДВЕРНОЙ ВНУТРЕННИЙ ИЗ ПОЛИВИНИЛХЛОРИДНОГО ПРОФИЛЯ КОМПОЗИТНЫЕ С ЛАМИНИРОВАННЫМ ПОКРЫТИЕМ 3D ПЛЕНКОЙ "ПОД ДЕРЕВО" С ВЕНТРЕШЕТКОЙ ДВ6 П Г 21-9 П (С УЧЕТОМ СТОИМОСТИ ФУРНИТУРЫ, НАЛИЧНИКОВ) | ШТ | 1
45 | 2/40-20/СДВ-ПВХ-4 | БЛОК ДВЕРНОЙ ВНУТРЕННИЙ ИЗ ПОЛИВИНИЛХЛОРИДНОГО ПРОФИЛЯ КОМПОЗИТНЫЕ С ЛАМИНИРОВАННЫМ ПОКРЫТИЕМ 3D ПЛЕНКОЙ "ПОД ДЕРЕВО" ДВ6 П Г 21-8 Л П (С УЧЕТОМ СТОИМОСТИ ФУРНИТУРЫ, НАЛИЧНИКОВ) | ШТ | 1
46 | 2/40-20/СДВ-ПВХ-54 | БЛОК ДВЕРНОЙ ВНУТРЕННИЙ ВХОДНОЙ В ПОМЕЩЕНИЯ ОБЩЕСТВЕННЫХ, ПРОИЗВОДСТВЕННЫХ И ВСПОМОГАТЕЛЬНЫХ ЗДАНИЙ ИЗ ПОЛИВИНИЛХЛОРИДНОГО ПРОФИЛЯ КОМПОЗИТНЫЙ С ЛАМИНИРОВАННЫМ ПОКРЫТИЕМ 3D ПЛЕНКОЙ "ПОД ДЕРЕВО" ДВ6 П Г 23-8 (С УЧЕТОМ СТОИМОСТИ ФУРНИТУРЫ, НАЛИЧНИКОВ) | ШТ | 3
47 | 2/40-20/СДВ-ПВХ-6 | БЛОК ДВЕРНОЙ ВНУТРЕННИЙ ИЗ ПОЛИВИНИЛХЛОРИДНОГО ПРОФИЛЯ КОМПОЗИТНЫЕ С ЛАМИНИРОВАННЫМ ПОКРЫТИЕМ 3D ПЛЕНКОЙ "ПОД ДЕРЕВО" С ОТБОЙНОЙ ПОЛОСОЙ ИЗ НЕРЖАВЕЮЩЕЙ СТАЛИ ВЫСОТОЙ 300 ММ С ДВУХ СТОРОН ПОЛОТНА ДВ6 П Г 21-10 Л П (С УЧЕТОМ СТОИМОСТИ ФУРНИТУРЫ, НАЛИЧНИКОВ) | ШТ | 1
48 | 2/40-20/СДВ-ПВХ-7 | БЛОК ДВЕРНОЙ ВНУТРЕННИЙ ИЗ ПОЛИВИНИЛХЛОРИДНОГО ПРОФИЛЯ КОМПОЗИТНЫЕ С ЛАМИНИРОВАННЫМ ПОКРЫТИЕМ 3D ПЛЕНКОЙ "ПОД ДЕРЕВО" ДВ6 П Г 21-10 П (С УЧЕТОМ СТОИМОСТИ ФУРНИТУРЫ, НАЛИЧНИКОВ) | ШТ | 1
49 | 2/40-20/СДВ-ПВХ-8 | БЛОК ДВЕРНОЙ ВНУТРЕННИЙ ИЗ ПОЛИВИНИЛХЛОРИДНОГО ПРОФИЛЯ КОМПОЗИТНЫЕ С ЛАМИНИРОВАННЫМ ПОКРЫТИЕМ 3D ПЛЕНКОЙ "ПОД ДЕРЕВО" ДВ3 П Г 21-9 Л (С УЧЕТОМ СТОИМОСТИ ФУРНИТУРЫ, НАЛИЧНИКОВ) | ШТ | 2
50 | 2/40-20/СДВ3-ПВХ-12 | БЛОК ДВЕРНОЙ ВНУТРЕННИЙ ВХОДНОЙ В ПОМЕЩЕНИЯ ОБЩЕСТВЕННЫХ, ПРОИЗВОДСТВЕННЫХ И ВСПОМОГАТЕЛЬНЫХ ЗДАНИЙ ИЗ ПОЛИВИНИЛХЛОРИДНОГО ПРОФИЛЯ КОМПОЗИТНЫЙ С ЛАМИНИРОВАННЫМ ПОКРЫТИЕМ 3D ПЛЕНКОЙ "ПОД ДЕРЕВО" ДВ3 П Г 21- 10 Л П ГПУХОЙ (С УЧЕТОМ СТОИМОСТИ ФУРНИТУРЫ, НАЛИЧНИКОВ) | ШТ | 1
51 | 2/40-20/СДВ3-ПВХ-15 | БЛОК ДВЕРНОЙ ВНУТРЕННИЙ ВХОДНОЙ В ПОМЕЩЕНИЯ ОБЩЕСТВЕННЫХ, ПРОИЗВОДСТВЕННЫХ И ВСПОМОГАТЕЛЬНЫХ ЗДАНИЙ ИЗ ПОЛИВИНИЛХЛОРИДНОГО ПРОФИЛЯ КОМПОЗИТНЫЙ С ЛАМИНИРОВАННЫМ ПОКРЫТИЕМ 3D ПЛЕНКОЙ "ПОД ДЕРЕВО" ДВ3 П Г 21- 12 2ПР (С УЧЕТОМ СТОИМОСТИ ФУРНИТУРЫ, НАЛИЧНИКОВ) | ШТ | 1
52 | 2/40-20/СДВ3-ПВХ-23 | БЛОК ДВЕРНОЙ ВНУТРЕННИЙ ИЗ ПОЛИВИНИЛХЛОРИДНОГО ПРОФИЛЯ КОМПОЗИТНЫЕ С ЛАМИНИРОВАННЫМ ПОКРЫТИЕМ 3D ПЛЕНКОЙ "ПОД ДЕРЕВО" ДВ6 П Г 21-10 П (С УЧЕТОМ СТОИМОСТИ ФУРНИТУРЫ, НАЛИЧНИКОВ) | ШТ | 1
53 | 2/40-20/СДВ3-ПВХ-26 | БЛОК ДВЕРНОЙ ВНУТРЕННИЙ ИЗ ПОЛИВИНИЛХЛОРИДНОГО ПРОФИЛЯ КОМПОЗИТНЫЕ С ЛАМИНИРОВАННЫМ ПОКРЫТИЕМ 3D ПЛЕНКОЙ "ПОД ДЕРЕВО" ДВ3 П Г 21-9 (С УЧЕТОМ СТОИМОСТИ ФУРНИТУРЫ, НАЛИЧНИКОВ) | ШТ | 1
54 | 2/40-20/СДВ3-ПВХ-50 | БЛОК ДВЕРНОЙ ВНУТРЕННИЙ ИЗ ПОЛИВИНИЛХЛОРИДНОГО ПРОФИЛЯ КОМПОЗИТНЫЕ С ЛАМИНИРОВАННЫМ ПОКРЫТИЕМ 3D ПЛЕНКОЙ "ПОД ДЕРЕВО" ДВ3 П Г 24-12 2ПР (С УЧЕТОМ СТОИМОСТИ ФУРНИТУРЫ, НАЛИЧНИКОВ) | ШТ | 12
55 | 2/40-20/СДВ3-ПВХ-52 | БЛОК ДВЕРНОЙ ВНУТРЕННИЙ ИЗ ПОЛИВИНИЛХЛОРИДНОГО ПРОФИЛЯ КОМПОЗИТНЫЕ С ЛАМИНИРОВАННЫМ ПОКРЫТИЕМ 3D ПЛЕНКОЙ "ПОД ДЕРЕВО" ДВ3 П Г 23-14 2ПР (С УЧЕТОМ СТОИМОСТИ ФУРНИТУРЫ, НАЛИЧНИКОВ) | ШТ | 1
56 | 2/40-20/СДВ3-ПВХ-57 | БЛОК ДВЕРНОЙ ВНУТРЕННИЙ ИЗ ПОЛИВИНИЛХЛОРИДНОГО ПРОФИЛЯ КОМПОЗИТНЫЕ С ЛАМИНИРОВАННЫМ ПОКРЫТИЕМ 3D ПЛЕНКОЙ "ПОД ДЕРЕВО" ДВ3 П Г 24-14-Л (С УЧЕТОМ СТОИМОСТИ ФУРНИТУРЫ, НАЛИЧНИКОВ) | ШТ | 3
57 | 2/40-20/СДВ3-ПВХ-64 | БЛОК ДВЕРНОЙ ВНУТРЕННИЙ ВХОДНОЙ В ПОМЕЩЕНИЯ ОБЩЕСТВЕННЫХ, ПРОИЗВОДСТВЕННЫХ И ВСПОМОГАТЕЛЬНЫХ ЗДАНИЙ ИЗ ПОЛИВИНИЛХЛОРИДНОГО ПРОФИЛЯ КОМПОЗИТНЫЙ С ЛАМИНИРОВАННЫМ ПОКРЫТИЕМ 3D ПЛЕНКОЙ "ПОД ДЕРЕВО" ДВ3 П Г 22-9 Л (С УЧЕТОМ СТОИМОСТИ ФУРНИТУРЫ, НАЛИЧНИКОВ) | ШТ | 1
58 | 2/40-20/СДВ3-ПВХ-77 | БЛОК ДВЕРНОЙ ВНУТРЕННИЙ ВХОДНОЙ В ПОМЕЩЕНИЯ ОБЩЕСТВЕННЫХ, ПРОИЗВОДСТВЕННЫХ И ВСПОМОГАТЕЛЬНЫХ ЗДАНИЙ ИЗ ПОЛИВИНИЛХЛОРИДНОГО ПРОФИЛЯ КОМПОЗИТНЫЙ С ЛАМИНИРОВАННЫМ ПОКРЫТИЕМ 3D ПЛЕНКОЙ "ПОД ДЕРЕВО" ДВ3 П Г 24-9 (С УЧЕТОМ СТОИМОСТИ ФУРНИТУРЫ, НАЛИЧНИКОВ) | ШТ | 3
59 | 2/40-20/СДВ3-ПВХ-78 | БЛОК ДВЕРНОЙ ВНУТРЕННИЙ ИЗ ПОЛИВИНИЛХЛОРИДНОГО ПРОФИЛЯ КОМПОЗИТНЫЕ С ЛАМИНИРОВАННЫМ ПОКРЫТИЕМ 3D ПЛЕНКОЙ "ПОД ДЕРЕВО" ДВ3 П Г 23-12 2ПР (С УЧЕТОМ СТОИМОСТИ ФУРНИТУРЫ, НАЛИЧНИКОВ) | ШТ | 1
60 | 2/40-20/СДВ3-ПВХ-84 | БЛОК ДВЕРНОЙ ВНУТРЕННИЙ ИЗ ПОЛИВИНИЛХЛОРИДНОГО ПРОФИЛЯ КОМПОЗИТНЫЕ С ЛАМИНИРОВАННЫМ ПОКРЫТИЕМ 3D ПЛЕНКОЙ "ПОД ДЕРЕВО" ДВ3 П Г 24-9 Л (С УЧЕТОМ СТОИМОСТИ ФУРНИТУРЫ, НАЛИЧНИКОВ) | ШТ | 2
61 | 2/40-20/СДВ5-ПВХ-53 | БЛОК ДВЕРНОЙ ВНУТРЕННИЙ ИЗ ПОЛИВИНИЛХЛОРИДНОГО ПРОФИЛЯ КОМПОЗИТНЫЙ С ЛАМИНИРОВАННЫМ ПОКРЫТИЕМ 3D ПЛЕНКОЙ "ПОД ДЕРЕВО" ДВ5 П Ч1 24-15 Л ЧАСТИЧНО ОСТЕКЛЕННЫЙ МНОГОСЛОЙНЫМ БЕЗОПАСНЫМ СТЕКЛОМ ТРИПЛЕКС (С УЧЕТОМ СТОИМОСТИ ФУРНИТУРЫ, НАЛИЧНИКОВ, ДОВОДЧИКА) | ШТ | 6
| 2/40-30 | Прочие изделия и конструкции поливинилхлоридные
62 | 2/40-30/СДОБОР-К | ДОБОРНЫЙ ЭЛЕМЕНТ КОМПОЗИТНЫЙ | М | 141.75
| 2/50 | Изделия и конструкции деревянные
| 2/50-20 | Блоки дверные деревянные для зданий и сооружений
63 | 2/50-20-5-5/С203-19885-Я | БЛОК ДВЕРНОЙ ВНУТРЕННИЙ ВХОДНОЙ В ПОМЕЩЕНИЯ ОБЩЕСТВЕННЫХ, ПРОИЗВОДСТВЕННЫХ И ВСПОМОГАТЕЛЬНЫХ ЗДАНИЙ ДЕРЕВЯННЫЙ, ГЛУХОЙ, ОДНОПОЛЬНЫЙ, СНАПЛАВОМ (С ПОРОГОМ), ЩИТОВОЙ ДВ3 Д Г 24-9 Н Щ (П Щ) | М2 | 2.1567
64 | 2/50-20-5-5/410 | БЛОК ДВЕРНОЙ ВНУТРЕННИЙ ВХОДНОЙ В ПОМЕЩЕНИЯ ОБЩЕСТВЕННЫХ, ПРОИЗВОДСТВЕННЫХ И ВСПОМОГАТЕЛЬНЫХ ЗДАНИЙ ДЕРЕВЯННЫЙ, ГЛУХОЙ, ОДНОПОЛЬНЫЙ, С НАПЛАВОМ (С ПОРОГОМ), ЩИТОВОЙ ДВ3 Д Г 21-9 Н Щ (П Щ) | М2 | 1.8837
| 2/50-30 | Детали профильные из древесины и древесных материалов
65 | 2/50-30-5-10/20 | НАЛИЧНИК ДЕРЕВЯННЫЙ ХВОЙНЫХ ПОРОД, ОКРАШЕННЫЙ, ТИП Н-1, РАЗМЕРОМ 13 Х 74 ММ | М | 19.4414
| СОСТАВИЛ | ВЕДУЩИЙ ИНЖЕНЕР |  | ЯКОВЧИК
|  | (должность) | (подпись) | (инициалы,фамилия)
| ПРОВЕРИЛ | ГЛАВНЫЙ СПЕЦИАЛИСТ |  | МАДЕСТОВА
|  | (должность) | (подпись) | (инициалы,фамилия)

## 8838-1-1204-S0
НАИМЕНОВАНИЕ ОБЪЕКТА |  | РЕСТАВРАЦИЯ ФАСАДОВ, КАПИТАЛЬНЫЙ РЕМОНТ С МОДЕРНИЗАЦИЕЙ ЗДАНИЯ СПЕЦИАЛИЗИРОВАННОГО ДЛЯ ОБРАЗОВАНИЯ И ВОСПИТАНИЯ (ЗДАНИЯ ШКОЛЫ N 4) ПО УЛ. КРАСНОАРМЕЙСКОЙ, 11 И БЛАГОУСТРОЙСТВО ПРИЛЕГАЮЩЕЙ ТЕРРИТОРИИ. МОДЕРНИЗАЦИЯ.СТАДИЯ А
КОД ОБЪЕКТА |  | 22.013
НАИМЕНОВАНИЕ ЗДАНИЯ, СООРУЖЕНИЯ |  | ЗДАНИЕ ШКОЛЫ
ШИФР ЗДАНИЯ, СООРУЖЕНИЯ |  | 22.013
КОМПЛЕКТ ЧЕРТЕЖЕЙ |  | АР.ФОЛ
ЛОКАЛЬНАЯ СМЕТА (ЛОКАЛЬНЫЙ СМЕТНЫЙ РАСЧЕТ) № 1204
(НОРМЫ 2022г.)
ФОЛ (МОДЕРНИЗАЦИЯ)
СОСТАВЛЕНА В ЦЕНАХ НА 1 МАЯ 2023г. | [8 empty] | СТОИМОСТЬ 150,446 ТЫСЯЧ БЕЛОРУССКИХ РУБЛЕЙ
№ п/п | ОБОСНОВАНИЕ | НАИМЕНОВАНИЕ РАБОТ, РЕСУРСОВ, РАСХОДОВ | ЕДИНИЦА ИЗМЕРЕ- НИЯ | СТОИМОСТЬ ЕДИНИЦЫ ИЗМЕРЕНИЯ/ВСЕГО, БЕЛОРУССКИХ РУБЛЕЙ
|  |  |  | ЗАРАБОТНАЯ ПЛАТА | ЭКСПЛУАТАЦИЯ МАШИН И МЕХАНИЗМОВ |  | МАТЕРИАЛЫ, ИЗДЕЛИЯ, КОНСТРУКЦИИ (ОБОРУДОВА- НИЕ, МЕБЕЛЬ) | ТРАНС-ПОРТ | ОБЩАЯ СТОИМОСТЬ
|  |  | КОЛИ- ЧЕСТВО |  | ВСЕГО | В ТОМ ЧИСЛЕ ЗАРАБОТ- НАЯ ПЛАТА МАШИ- НИСТОВ
1 | 2 | 3 | 4 | 5 | 6 | 7 | 8 | 9 | 10
| НАЧИСЛЕНИЯ: | ОХР и ОПР/ПЛАНОВАЯ ПРИБЫЛЬ (%):Н10=65.72/69.89
| НАЧИСЛЕНИЯ: | ОХР и ОПР/ПЛАНОВАЯ ПРИБЫЛЬ (%):Н15=38.44/37.3
| НАЧИСЛЕНИЯ: | ОХР и ОПР/ПЛАНОВАЯ ПРИБЫЛЬ (%):Н16=59.57/40.54
1. | ПРИМЕЧАНИЕ: | К ДЛЯ ОХР И ОПР/ПЛАНОВАЯ ПРИБЫЛЬ: 1.0000/1.0000
2. | ПРИМЕЧАНИЕ: | КОЭФФИЦИЕНТ К З/П (ПОСТАНОВЛЕНИЕ N5): 1.0000
3. | ПРИМЕЧАНИЕ: | БАЗА ТЕКУЩИХ ЦЕН (ВАРИАНТ A)
| Ж2-90-20 | ФОЛ
4. | Е26-117-3 ПРИМ (Н10) Н2=0 | КРЕПЛЕНИЕ ПРЕДУПРЕЖДАЮЩИХ ТАКТИЛЬНЫХ ИНДИКАТОРОВ | 100 ШТ. ДЮБЕЛЕЙ 179.424 | 77.19 13849.74 | 91.64 16442.42 | 56.06 10058.51 | - - | - - | 168.83 30292.16
5. | 1/10-280/СИН-ПВЮ | ПРЕДУПРЕЖДАЮЩИЙ ТАКТИЛЬНЫЙ ИНДИКАТОР (УСЕЧЕННЫЙ КОНУС) БЕЗ ШТИФТА ИЗ ПВХ | ШТ 14544 | - - | - - | - - | 0.95 13816.80 | 0.08 1163.52 | 1.03 14980.32
6. | 1/10-280/СИН-МТЮ | ПРЕДУПРЕЖДАЮЩИЙ ТАКТИЛЬНЫЙ ИНДИКАТОР (УСЕЧЕННЫЙ КОНУС) БЕЗ ШТИФТА МЕТАЛЛИЧЕСКИЙ | ШТ 3398.4 | - - | - - | - - | 3.52 11962.37 | 0.28 951.55 | 3.80 12913.92
7. | 1/10-125/СКР-ТКЮ | КЕРАМОГРАНИТ С ТАКТИЛЬНЫМИ ЭЛЕМЕНТАМИ КОНУСАМИ (В ШАХМАТНОМ ПОРЯДКЕ), ЦВЕТ - ЖЕЛТЫЙ | М2 33.1 | - - | - - | - - | 130.92 4333.45 | 10.40 344.24 | 141.32 4677.69
8. | 1/10-280/СНК-ТКЮ | НАКЛЕЙКА ТАКТИЛЬНАЯ НА ПОРУЧЕНЬ ИЗ ПВХ-ПЛЕНКИ СО ШРИФТОМ БРАЙЛЯ | ШТ 17 | - - | - - | - - | 8.63 146.71 | 0.69 11.73 | 9.32 158.44
9. | Ц8-593-11 (Н16) | КРЕПЛЕНИЕ НАСТЕННЫХ УКАЗАТЕЛЕЙ (СХЕМ, ТАБЛИЧЕК) | 100 ШТ. 1.35 | 940.80 1270.08 | 113.33 153.00 | 30.38 41.01 | 66.65 89.98 | 4.31 5.82 | 1125.09 1518.88
10. | 1/10-280/СУТ-7Ю | УНИВЕРСАЛЬНАЯ ТАБЛИЧКА ВХОДА ПОЛНОЦВЕТНАЯ (С ШРИФТОМ БРАЙЛЯ), КРЕПЛЕНИЕ НА ДИСТАНЦИОННЫХ ТОЧЕЧНЫХ ДЕРЖАТЕЛЯХ (РАЗМЕР 600Х400 ММ) | ШТ 3 | - - | - - | - - | 288.67 866.01 | 22.92 68.76 | 311.59 934.77
11. | 1/10-280/ССХ-Т8Ю | ТАКТИЛЬНАЯ СХЕМА ТЕРРИТОРИИ ОБЪЕКТА ПОЛНОЦВЕТНАЯ, ДУБЛИРОВАННАЯ ШРИФТОМ БРАЙЛЯ, ОРГСТЕКЛО, КРЕПЛЕНИЕ НА ДИСТАНЦИОННЫХ ДЕРЖАТЕЛЯХ (РАЗМЕР 900Х600 ММ) | ШТ 3 | - - | - - | - - | 705.29 2115.87 | 56.00 168.00 | 761.29 2283.87
12. | 1/10-280/ССХ-Т9Ю | ТАБЛИЧКА СО СХЕМОЙ ЭТАЖА ПОЛНОЦВЕТНАЯ, ДУБЛИРОВАННАЯ ШРИФТОМ БРАЙЛЯ, ОРГСТЕКЛО, КРЕПЛЕНИЕ НА ДИСТАНЦИОННЫХ ДЕРЖАТЕЛЯХ (РАЗМЕР 610Х470 ММ) | ШТ 15 | - - | - - | - - | 374.46 5616.90 | 29.73 445.95 | 404.19 6062.85
13. | 1/10-280/СЭТ-ТЮ | ТАБЛИЧКА С УКАЗАНИЕМ НОМЕРА ЭТАЖА, ДУБЛИРОВАННАЯ ШРИФТОМ БРАЙЛЯ, ИЗ ПВХ (РАЗМЕР 300Х300 ММ) | ШТ 22 | - - | - - | - - | 71.53 1573.66 | 5.68 124.96 | 77.21 1698.62
14. | 1/10-280/ССТ-11Ю | ТАБЛИЧКА СО СХЕМОЙ САНИТАРНОГО ПОМЕЩЕНИЯ, ДУБЛИРОВАННАЯ ШРИФТОМ БРАЙЛЯ, ИЗ ПВХ (РАЗМЕР 300Х200 ММ) | ШТ 15 | - - | - - | - - | 95.20 1428.00 | 7.56 113.40 | 102.76 1541.40
15. | 1/10-280/СПТ-12Ю | ТАБЛИЧКА С НАИМЕНОВАНИЕМ ПОМЕЩЕНИЯ, ДУБЛИРОВАННАЯ ШРИФТОМ БРАЙЛЯ, ИЗ ПВХ (РАЗМЕР 300Х100 ММ) | ШТ 76 | - - | - - | - - | 26.82 2038.32 | 2.13 161.88 | 28.95 2200.20
16. | 1/10-280/СВП-13Ю | ТАКТИЛЬНАЯ ТАБЛИЧКА СО ШРИФТОМ БРАЙЛЯ И СИСТЕМОЙ ВЫЗОВА "ВЫЗОВ ПЕРСОНАЛА" (РАЗМЕР 150Х200 ММ) | ШТ 1 | - - | - - | - - | 129.50 129.50 | 10.28 10.28 | 139.78 139.78
17. | Е26-117-3 (Н10) | КРЕПЛЕНИЕ ОБОРУДОВАНИЯ САНУЗЛА И ДУШЕВЫХ ДЛЯ ФОЛ | 100 ШТ. ДЮБЕЛЕЙ 1.04 | 77.19 80.28 | 4.59 4.77 | - - | 30.27 31.48 | 2.41 2.51 | 114.46 119.04
18. | 1/10-280/СП1-Ю | ПОРУЧЕНЬ ИЗ НЕРЖАВЕЮЩЕЙ СТАЛИ С КРЕПЛЕНИЕМ В СТЕНУ, ДЛИНОЙ 600 ММ | ШТ 4 | - - | - - | - - | 292.00 1168.00 | 23.18 92.72 | 315.18 1260.72
19. | 1/10-280/СП2-Ю | ПОРУЧЕНЬ ИЗ НЕРЖАВЕЮЩЕЙ СТАЛИ ОТКИДНОЙ С КРЕПЛЕНИЕМ В СТЕНУ И ФИКСАТОРОМ В ОТКРЫТОМ ПОЛОЖЕНИИ | ШТ 2 | - - | - - | - - | 254.71 509.42 | 20.22 40.44 | 274.93 549.86
20. | 1/10-280/СП3-Ю | ПОРУЧЕНЬ ИЗ НЕРЖАВЕЮЩЕЙ СТАЛИ ДЛЯ СПИНЫ | ШТ 2 | - - | - - | - - | 224.56 449.12 | 17.83 35.66 | 242.39 484.78
21. | 1/10-280/СП4-Ю | ПОРУЧЕНЬ ИЗ НЕРЖАВЕЮЩЕЙ СТАЛИ НАСТЕННЫЙ ПРЯМОЙ | ШТ 2 | - - | - - | - - | 135.69 271.38 | 10.77 21.54 | 146.46 292.92
22. | 1/10-280/СС1-Ю | СИДЕНЬЕ ОТКИДНОЕ ДЛЯ ДУША ИЗ Н/СТАЛИ С АНТИБАКТЕРИАЛЬНЫМ ПОКРЫТИЕМ | ШТ 2 | - - | - - | - - | 245.98 491.96 | 19.53 39.06 | 265.51 531.02
23. | 1/10-280/СП5-Ю | ПОРУЧЕНЬ УГЛОВОЙ С ВЕРТИКАЛЬНЫМ УЧАСТКОМ ИЗ Н/СТАЛИ С АНТИБАКТЕРИАЛЬНЫМ ПОКРЫТИЕМ | ШТ 2 | - - | - - | - - | 99.58 199.16 | 7.91 15.82 | 107.49 214.98
24. | 1/10-280/СП6-Ю | ПОРУЧЕНЬ ОПОРНЫЙ ПРЯМОЙ ИЗ Н/СТАЛИ С АНТИБАКТЕРИАЛЬНЫМ ПОКРЫТИЕМ | ШТ 2 | - - | - - | - - | 112.00 224.00 | 8.89 17.78 | 120.89 241.78
25. | Ц10-709-1 (Н15) | ОПОВЕЩАТЕЛЬ СВЕТОЗВУКОВОЙ ВНУТРЕННЕЙ УСТАНОВКИ ПО БЕТОННОМУ ОСНОВАНИЮ | ОПОВЕЩАТЕЛЬ 59 | 5.47 322.73 | 0.07 4.13 | - - | 1.57 92.63 | 0.09 5.31 | 7.20 424.80
26. | СИНФ-РЮ | ИНФОРМАТОР РЕЧЕВОЙ-ЗВУКОВОЙ ЭЛЕКТРОННЫЙ С ДИСТАНЦИОННЫМ УПРАВЛЕНИЕМ | ШТ 59 | - - | - - | - - | 545.61 32190.99 | 10.91 643.69 | 556.52 32834.68
|  | ИТОГО ПРЯМЫЕ ЗАТРАТЫ : |  | 15523 | 16604 | 10100 | 79746 | 4485 | 116358
|  | ОХР и ОПР | [6 empty] | 16670
|  | ПЛАНОВАЯ ПРИБЫЛЬ | [6 empty] | 17418
|  | ИТОГО ПО ПТМ | [6 empty] | 150446
|  | ЗАТРАТЫ ТРУДА | [6 empty] | 1811
|  | ЗАТРАТЫ ТРУДА МАШИНИСТОВ | [6 empty] | 1197
|  | ВСЕГО, В ТОМ ЧИСЛЕ | [6 empty] | 150446
|  | СТРОИТЕЛЬНЫЕ РАБОТЫ, ВСЕГО В ТОМ ЧИСЛЕ | [6 empty] | 114110
|  | ЗАРАБОТНАЯ ПЛАТА | [6 empty] | 13930
|  | ЭКСПЛУАТАЦИЯ МАШИН И МЕХАНИЗМОВ, ВСЕГО | [6 empty] | 16447
|  | В ТОМ ЧИСЛЕ ЗАРАБОТНАЯ ПЛАТА МАШИНИСТОВ | [6 empty] | 10059
|  | МАТЕРИАЛЫ, ИЗДЕЛИЯ, КОНСТРУКЦИИ | [6 empty] | 47372
|  | ТРАНСПОРТ | [6 empty] | 3830
|  | ОХР и ОПР | [6 empty] | 15765
|  | ПЛАНОВАЯ ПРИБЫЛЬ | [6 empty] | 16766
|  | МОНТАЖНЫЕ РАБОТЫ, ВСЕГО В ТОМ ЧИСЛЕ | [6 empty] | 3501
|  | ЗАРАБОТНАЯ ПЛАТА | [6 empty] | 1593
|  | ЭКСПЛУАТАЦИЯ МАШИН И МЕХАНИЗМОВ, ВСЕГО | [6 empty] | 157
|  | В ТОМ ЧИСЛЕ ЗАРАБОТНАЯ ПЛАТА МАШИНИСТОВ | [6 empty] | 41
|  | МАТЕРИАЛЫ, ИЗДЕЛИЯ, КОНСТРУКЦИИ | [6 empty] | 183
|  | ТРАНСПОРТ | [6 empty] | 11
|  | ОХР и ОПР | [6 empty] | 905
|  | ПЛАНОВАЯ ПРИБЫЛЬ | [6 empty] | 652
|  | ОБОРУДОВАНИЕ, МЕБЕЛЬ, ИНВЕНТАРЬ | [6 empty] | 32191
|  | ТРАНСПОРТ | [6 empty] | 644
|  | ЗАТРАТЫ ТРУДА РАБОЧИХ | [6 empty] | 1812
|  | ЗАТРАТЫ ТРУДА МАШИНИСТОВ | [6 empty] | 1197
|  | СОСТАВИЛ | ____________________ |  |  |  |  | __________________
|  |  | (должность) |  |  | (подпись) |  | (инициалы,фамилия)
|  | ПРОВЕРИЛ | ____________________ |  |  |  |  | __________________
|  |  | (должность) |  |  | (подпись) |  | (инициалы,фамилия)

## 8838-1-1204-T0
НАИМЕНОВАНИЕ ОБЪЕКТА: РЕСТАВРАЦИЯ ФАСАДОВ, КАПИТАЛЬНЫЙ РЕМОНТ С МОДЕРНИЗАЦИЕЙ ЗДАНИЯ СПЕЦИАЛИЗИРОВАННОГО ДЛЯ ОБРАЗОВАНИЯ И ВОСПИТАНИЯ (ЗДАНИЯ ШКОЛЫ N 4) ПО УЛ. КРАСНОАРМЕЙСКОЙ, 11 И БЛАГОУСТРОЙСТВО ПРИЛЕГАЮЩЕЙ ТЕРРИТОРИИ. МОДЕРНИЗАЦИЯ.СТАДИЯ А
КОД ОБЪЕКТА: 22.013
НАИМЕНОВАНИЕ ЗДАНИЯ, СООРУЖЕНИЯ: ЗДАНИЕ ШКОЛЫ
ШИФР ЗДАНИЯ, СООРУЖЕНИЯ: 22.013
КОМПЛЕКТ ЧЕРТЕЖЕЙ: АР.ФОЛ
ИСХОДНЫЕ ДАННЫЕ ПО ЛОКАЛЬНОЙ СМЕТЕ (ЛОКАЛЬНОМУ СМЕТНОМУ РАСЧЕТУ) № 1204
(НОРМЫ 2022г.)
ФОЛ (МОДЕРНИЗАЦИЯ)
СОСТАВЛЕНА В ЦЕНАХ НА 1 МАЯ 2023г.
№ П/П | ТЕКСТ
1 | 2
1 | L3'7838'1'1204'S0'2'1'ФОЛ (МОДЕРНИЗАЦИЯ)'АР.ФОЛ''*
2 | Ж2-90-20'ФОЛ'М2*
3 | БСИН-ПВЮ'1,2:1,2:1,05022##'=13'ПРЕДУПРЕЖДАЮЩИЙ ТАКТИЛЬНЫЙ ИНДИКАТОР (УСЕЧЕННЫЙ КОНУС) БЕЗ ШТИФТА ИЗ ПВХ###'ШТ''2801=<1/10-280>/2799=0,95_0*
4 | БСИН-МТЮ'4,44:1,2:1,05022##'=13'ПРЕДУПРЕЖДАЮЩИЙ ТАКТИЛЬНЫЙ ИНДИКАТОР (УСЕЧЕННЫЙ КОНУС) БЕЗ ШТИФТА МЕТАЛЛИЧЕСКИЙ###'ШТ''2801=<1/10-280>/2799=3,52_0*
5 | БСКР-ТКЮ'14,85:(0,3.0,3):1,2:1,05022##'=13'КЕРАМОГРАНИТ С ТАКТИЛЬНЫМИ ЭЛЕМЕНТАМИ КОНУСАМИ (В ШАХМАТНОМ ПОРЯДКЕ), ЦВЕТ - ЖЕЛТЫЙ###'М2''2801=<1/10-125>/2799=130,92_0*
6 | БСНК-ТКЮ'10,88:1,2:1,05022##'=13'НАКЛЕЙКА ТАКТИЛЬНАЯ НА ПОРУЧЕНЬ ИЗ ПВХ-ПЛЕНКИ СО ШРИФТОМ БРАЙЛЯ###'ШТ''2801=<1/10-280>/2799=8,63_0*
7 | БСУТ-7Ю'363,8:1,2:1,05022##'=13'УНИВЕРСАЛЬНАЯ ТАБЛИЧКА ВХОДА ПОЛНОЦВЕТНАЯ (С ШРИФТОМ БРАЙЛЯ), КРЕПЛЕНИЕ НА ДИСТАНЦИОННЫХ ТОЧЕЧНЫХ ДЕРЖАТЕЛЯХ (РАЗМЕР 600Х400 ММ)###'ШТ''2801=<1/10-280>/2799=288,67_0*
8 | БССХ-Т8Ю'414,8:(0,6.0,42).(0,9.0,6):1,2:1,05022##'=13'ТАКТИЛЬНАЯ СХЕМА ТЕРРИТОРИИ ОБЪЕКТА ПОЛНОЦВЕТНАЯ, ДУБЛИРОВАННАЯ ШРИФТОМ БРАЙЛЯ, ОРГСТЕКЛО, КРЕПЛЕНИЕ НА ДИСТАНЦИОННЫХ ДЕРЖАТЕЛЯХ (РАЗМЕР 900Х600 ММ)###'ШТ''2801=<1/10-280>/2799=705,29_0*
9 | БССХ-Т9Ю'414,8:(0,6.0,42).(0,61.0,47):1,2:1,05022##'=13'ТАБЛИЧКА СО СХЕМОЙ ЭТАЖА ПОЛНОЦВЕТНАЯ, ДУБЛИРОВАННАЯ ШРИФТОМ БРАЙЛЯ, ОРГСТЕКЛО, КРЕПЛЕНИЕ НА ДИСТАНЦИОННЫХ ДЕРЖАТЕЛЯХ (РАЗМЕР 610Х470 ММ)###'ШТ''2801=<1/10-280>/2799=374,46_0*
10 | БСЭТ-ТЮ'50,08:(0,2.0,25).(0,3.0,3):1,2:1,05022##'=13'ТАБЛИЧКА С УКАЗАНИЕМ НОМЕРА ЭТАЖА, ДУБЛИРОВАННАЯ ШРИФТОМ БРАЙЛЯ, ИЗ ПВХ (РАЗМЕР 300Х300 ММ)###'ШТ''2801=<1/10-280>/2799=71,53_0*
11 | БССТ-11Ю'251,94:(0,3.0,42).(0,3.0,2):1,2:1,05022##'=13'ТАБЛИЧКА СО СХЕМОЙ САНИТАРНОГО ПОМЕЩЕНИЯ, ДУБЛИРОВАННАЯ ШРИФТОМ БРАЙЛЯ, ИЗ ПВХ (РАЗМЕР 300Х200 ММ)###'ШТ''2801=<1/10-280>/2799=95,2_0*
12 | БСПТ-12Ю'16,9:(0,1.0,15).(0,3.0,1):1,2:1,05022##'=13'ТАБЛИЧКА С НАИМЕНОВАНИЕМ ПОМЕЩЕНИЯ, ДУБЛИРОВАННАЯ ШРИФТОМ БРАЙЛЯ, ИЗ ПВХ (РАЗМЕР 300Х100 ММ)###'ШТ''2801=<1/10-280>/2799=26,82_0*
13 | БСВП-13Ю'163,2:1,2:1,05022##'=13'ТАКТИЛЬНАЯ ТАБЛИЧКА СО ШРИФТОМ БРАЙЛЯ И СИСТЕМОЙ ВЫЗОВА "ВЫЗОВ ПЕРСОНАЛА" (РАЗМЕР 150Х200 ММ)###'ШТ''2801=<1/10-280>/2799=129,5_0*
14 | БСП1-Ю'368:1,2:1,05022##'=13'ПОРУЧЕНЬ ИЗ НЕРЖАВЕЮЩЕЙ СТАЛИ С КРЕПЛЕНИЕМ В СТЕНУ, ДЛИНОЙ 600 ММ###'ШТ''2801=<1/10-280>/2799=292_0*
15 | БСП2-Ю'321:1,2:1,05022##'=13'ПОРУЧЕНЬ ИЗ НЕРЖАВЕЮЩЕЙ СТАЛИ ОТКИДНОЙ С КРЕПЛЕНИЕМ В СТЕНУ И ФИКСАТОРОМ В ОТКРЫТОМ ПОЛОЖЕНИИ###'ШТ''2801=<1/10-280>/2799=254,71_0*
16 | БСП3-Ю'283:1,2:1,05022##'=13'ПОРУЧЕНЬ ИЗ НЕРЖАВЕЮЩЕЙ СТАЛИ ДЛЯ СПИНЫ###'ШТ''2801=<1/10-280>/2799=224,56_0*
17 | БСП4-Ю'171:1,2:1,05022##'=13'ПОРУЧЕНЬ ИЗ НЕРЖАВЕЮЩЕЙ СТАЛИ НАСТЕННЫЙ ПРЯМОЙ###'ШТ''2801=<1/10-280>/2799=135,69_0*
18 | БСП5-Ю'125,5:1,2:1,05022##'=13'ПОРУЧЕНЬ УГЛОВОЙ С ВЕРТИКАЛЬНЫМ УЧАСТКОМ ИЗ Н/СТАЛИ С АНТИБАКТЕРИАЛЬНЫМ ПОКРЫТИЕМ###'ШТ''2801=<1/10-280>/2799=99,58_0*
19 | БСС1-Ю'310:1,2:1,05022##'=13'СИДЕНЬЕ ОТКИДНОЕ ДЛЯ ДУША ИЗ Н/СТАЛИ С АНТИБАКТЕРИАЛЬНЫМ ПОКРЫТИЕМ###'ШТ''2801=<1/10-280>/2799=245,98_0*
20 | БСП6-Ю'112##'=13'ПОРУЧЕНЬ ОПОРНЫЙ ПРЯМОЙ ИЗ Н/СТАЛИ С АНТИБАКТЕРИАЛЬНЫМ ПОКРЫТИЕМ###'ШТ''2801=<1/10-280>/2799=112_0*
21 | БСИНФ-РЮ'495.1,10224##'=14'ИНФОРМАТОР РЕЧЕВОЙ-ЗВУКОВОЙ ЭЛЕКТРОННЫЙ С ДИСТАНЦИОННЫМ УПРАВЛЕНИЕМ###'ШТ''2799=545,61_0*
22 | Е26-117-3#ПРИМ'(49,5+4.0,5.0,5+11,8).288'Н2=0/М331451#М331617'КРЕПЛЕНИЕ ПРЕДУПРЕЖДАЮЩИХ ТАКТИЛЬНЫХ ИНДИКАТОРОВ'100 ШТ. ДЮБЕЛЕЙ''*
23 | СИН-ПВЮ'(49,5+4.0,5.0,5).288*
24 | СИН-МТЮ'11,8.288*
25 | СКР-ТКЮ'86.0,5.0,5+3,6+8*
26 | СНК-ТКЮ'17*
27 | Ц8-593-11'3+3+15+22+15+76+1'544-8900'КРЕПЛЕНИЕ НАСТЕННЫХ УКАЗАТЕЛЕЙ (СХЕМ, ТАБЛИЧЕК)'100 ШТ.''*
28 | СУТ-7Ю'3*
29 | ССХ-Т8Ю'3*
30 | ССХ-Т9Ю'15*
31 | СЭТ-ТЮ'22*
32 | ССТ-11Ю'15*
33 | СПТ-12Ю'76*
34 | СВП-13Ю'1*
35 | Е26-117-3'4.4+2.4+2.8+2.8+2.4+2.12+2.8'101-15500-4#101-15500-7'КРЕПЛЕНИЕ ОБОРУДОВАНИЯ САНУЗЛА И ДУШЕВЫХ ДЛЯ ФОЛ'100 ШТ. ДЮБЕЛЕЙ''*
36 | СП1-Ю'4*
37 | СП2-Ю'2*
38 | СП3-Ю'2*
39 | СП4-Ю'2*
40 | СС1-Ю'2*
41 | СП5-Ю'2*
42 | СП6-Ю'2*
43 | Ц10-709-1'4+51+4'552-602#552-603'ОПОВЕЩАТЕЛЬ СВЕТОЗВУКОВОЙ ВНУТРЕННЕЙ УСТАНОВКИ ПО БЕТОННОМУ ОСНОВАНИЮ'ОПОВЕЩАТЕЛЬ''*
44 | СИНФ-РЮ'59*
45 | L*

## 8838-1-1204-B0
НАИМЕНОВАНИЕ ОБЪЕКТА |  | РЕСТАВРАЦИЯ ФАСАДОВ, КАПИТАЛЬНЫЙ РЕМОНТ С МОДЕРНИЗАЦИЕЙ ЗДАНИЯ СПЕЦИАЛИЗИРОВАННОГО ДЛЯ ОБРАЗОВАНИЯ И ВОСПИТАНИЯ (ЗДАНИЯ ШКОЛЫ N 4) ПО УЛ. КРАСНОАРМЕЙСКОЙ, 11 И БЛАГОУСТРОЙСТВО ПРИЛЕГАЮЩЕЙ ТЕРРИТОРИИ. МОДЕРНИЗАЦИЯ.СТАДИЯ А
КОД ОБЪЕКТА |  | 22.013
НАИМЕНОВАНИЕ ЗДАНИЯ, СООРУЖЕНИЯ |  | ЗДАНИЕ ШКОЛЫ
ШИФР ЗДАНИЯ, СООРУЖЕНИЯ |  | 22.013
КОМПЛЕКТ ЧЕРТЕЖЕЙ |  | АР.ФОЛ
ВЕДОМОСТЬ ОБЪЕМОВ И СТОИМОСТИ РАБОТ № 1204
(НОРМЫ 2022г.)
ФОЛ (МОДЕРНИЗАЦИЯ)
СОСТАВЛЕНА В ЦЕНАХ НА 1 МАЯ 2023г.
ОБОСНОВА- НИЕ | НАИМЕНОВАНИЕ ВИДОВ РАБОТ | ОБЪЕМ | СТОИМОСТЬ, ТЫС.РУБ.
|  |  | ЗАРАБОТНАЯ ПЛАТА | ЭКСПЛУАТА- ЦИЯ МАШИН И МЕХА- НИЗМОВ | МАТЕРИАЛЫ, ИЗДЕЛИЯ, КОНСТРУК- ЦИИ | ОБОРУДОВА- НИЕ,МЕБЕЛЬ, ИНВЕНТАРЬ | ОХР и ОПР | ПРОЧИЕ СРЕДСТВА | ВСЕГО
|  | ЕД.ИЗМ. | ТРУДОЕМ- КОСТЬ, ЧЕЛ.Ч. | В Т.Ч.З/П МАШИ- НИСТОВ | ТРАНСПОРТ | ТРАНСПОРТ | ПЛАНОВАЯ ПРИБЫЛЬ
1 | 2 | 3 | 4 | 5 | 6 | 7 | 8 | 9 | 10
Ж2-90-20 | ФОЛ | 0 | 15,523 | 16,604 | 47,555 | 32,191 | 16,67 | 0 | 150,446
|  | М2 | 1811 | 10,1 | 3,841 | 0,644 | 17,418
| И Т О Г О | 0 | 15,523 | 16,604 | 47,555 | 32,191 | 16,67 | 0 | 150,446
|  |  | 1811 | 10,1 | 3,841 | 0,644 | 17,418
| СОСТАВИЛ | ______________________________ | [5 empty] | __________________
|  | (должность) |  |  |  | (подпись) |  | (инициалы,фамилия)
| ПРОВЕРИЛ | ______________________________ | [5 empty] | __________________
|  | (должность) |  |  |  | (подпись) |  | (инициалы,фамилия)

## 8838-1-1204-Q1
НАИМЕНОВАНИЕ ОБЪЕКТА |  | РЕСТАВРАЦИЯ ФАСАДОВ, КАПИТАЛЬНЫЙ РЕМОНТ С МОДЕРНИЗАЦИЕЙ ЗДАНИЯ СПЕЦИАЛИЗИРОВАННОГО ДЛЯ ОБРАЗОВАНИЯ И ВОСПИТАНИЯ (ЗДАНИЯ ШКОЛЫ N 4) ПО УЛ. КРАСНОАРМЕЙСКОЙ, 11 И БЛАГОУСТРОЙСТВО ПРИЛЕГАЮЩЕЙ ТЕРРИТОРИИ. МОДЕРНИЗАЦИЯ.СТАДИЯ А
КОД ОБЪЕКТА |  | 22.013
НАИМЕНОВАНИЕ ЗДАНИЯ, СООРУЖЕНИЯ |  | ЗДАНИЕ ШКОЛЫ
ШИФР ЗДАНИЯ, СООРУЖЕНИЯ |  | 22.013
КОМПЛЕКТ ЧЕРТЕЖЕЙ |  | АР.ФОЛ
ВЕДОМОСТЬ ОБЪЕМОВ РАБОТ И РАСХОДОВ РЕСУРСОВ С КОДАМИ РБ ДЛЯ ЛОКАЛЬНОЙ СМЕТЫ № 1204
(НОРМЫ 2022г.)
ФОЛ (МОДЕРНИЗАЦИЯ)
ОБОСНОВАНИЕ | НАИМЕНОВАНИЕ ВИДОВ | ЕДИНИЦА ИЗМЕРЕНИЯ | КОД | НАИМЕНОВАНИЕ РЕСУРСОВ | ЕД.ИЗМ. | КОЛИЧЕСТВО
| РАБОТ | ОБЪЕМ | РЕСУРСА
1 | 2 | 3 | 4 | 5 | 6 | 7
Ж2-90-20 | ФОЛ | М2 0
|  |  | 1-1 | ЗАТРАТЫ ТРУДА РАБОЧИХ | ЧЕЛ.Ч | 1811.7727
|  |  | 1-3 | ЗАТРАТЫ ТРУДА МАШИНИСТОВ | ЧЕЛ.-Ч | 1196.7066
|  |  | М021104 | КРАНЫ НА АВТОМОБИЛЬНОМ ХОДУ ПРИ РАБОТЕ НА МОНТАЖЕ ТЕХНОЛОГИЧЕСКОГО ОБОРУДОВАНИЯ, 16 Т | МАШ.Ч | 1.7685
|  |  | М134041 | ШУРУПОВЕРТ | МАШ.Ч | 2.36
|  |  | М331451 | ПЕРФОРАТОРЫ ЭЛЕКТРИЧЕСКИЕ | МАШ.Ч | 32.299
|  |  | М331617 | СРЕДСТВА МАЛОЙ МЕХАНИЗАЦИИ | МАШ.Ч | 1193.1696
|  |  | М400002 | АВТОМОБИЛЬ БОРТОВОЙ, ГРУЗОПОДЪЕМНОСТЬЮ ДО 8 Т | МАШ.Ч | 1.7685
|  |  | 1 | Материалы для строительных работ
|  |  | 1/10 | Материалы для строительных работ общего назначения
|  |  | 1/10-125 | Материалы для полов
|  |  | 1/10-125/СКР-ТКЮ | КЕРАМОГРАНИТ С ТАКТИЛЬНЫМИ ЭЛЕМЕНТАМИ КОНУСАМИ (В ШАХМАТНОМ ПОРЯДКЕ), ЦВЕТ - ЖЕЛТЫЙ | М2 | 33.1
|  |  | 1/10-170 | Оснастка технологическая и инструментальная
|  |  | 1/10-170-10/115 | СВЕРЛА С SDS PLUS ХВОСТОВИКОМ (НАКОНЕЧНИК ИЗ ТВЕРДОСПЛАВНОЙ СТАЛИ) (ПО БЕТОНУ), ДИАМЕТРОМ 5-10 ММ, ДЛИНОЙ 210 (215) ММ | ШТ. | 0.59
|  |  | 1/10-170-10/135 | СВЕРЛА С SDS PLUS ХВОСТОВИКОМ (НАКОНЕЧНИК ИЗ ТВЕРДОСПЛАВНОЙ СТАЛИ) (ПО БЕТОНУ), ДИАМЕТРОМ 8-10 ММ, ДЛИНОЙ 260 (265) ММ | ШТ. | 3.794
|  |  | 1/10-240 | Метизы и крепежные изделия
|  |  | 1/10-240-30-30/202 | ДЮБЕЛЬ ПЛАСТМАССОВЫЙ С МЕТАЛЛИЧЕСКИМ СЕРДЕЧНИКОМ 8 Х 100 | 1000 ШТ. | 0.1092
|  |  | 1/10-280 | Прочие материалы для строительных работ
|  |  | 1/10-280/СВП-13Ю | ТАКТИЛЬНАЯ ТАБЛИЧКА СО ШРИФТОМ БРАЙЛЯ И СИСТЕМОЙ ВЫЗОВА "ВЫЗОВ ПЕРСОНАЛА" (РАЗМЕР 150Х200 ММ) | ШТ | 1
|  |  | 1/10-280/СИН-МТЮ | ПРЕДУПРЕЖДАЮЩИЙ ТАКТИЛЬНЫЙ ИНДИКАТОР (УСЕЧЕННЫЙ КОНУС) БЕЗ ШТИФТА МЕТАЛЛИЧЕСКИЙ | ШТ | 3398.4
|  |  | 1/10-280/СИН-ПВЮ | ПРЕДУПРЕЖДАЮЩИЙ ТАКТИЛЬНЫЙ ИНДИКАТОР (УСЕЧЕННЫЙ КОНУС) БЕЗ ШТИФТА ИЗ ПВХ | ШТ | 14544
|  |  | 1/10-280/СНК-ТКЮ | НАКЛЕЙКА ТАКТИЛЬНАЯ НА ПОРУЧЕНЬ ИЗ ПВХ-ПЛЕНКИ СО ШРИФТОМ БРАЙЛЯ | ШТ | 17
|  |  | 1/10-280/СП1-Ю | ПОРУЧЕНЬ ИЗ НЕРЖАВЕЮЩЕЙ СТАЛИ С КРЕПЛЕНИЕМ В СТЕНУ, ДЛИНОЙ 600 ММ | ШТ | 4
|  |  | 1/10-280/СП2-Ю | ПОРУЧЕНЬ ИЗ НЕРЖАВЕЮЩЕЙ СТАЛИ ОТКИДНОЙ С КРЕПЛЕНИЕМ В СТЕНУ И ФИКСАТОРОМ В ОТКРЫТОМ ПОЛОЖЕНИИ | ШТ | 2
|  |  | 1/10-280/СП3-Ю | ПОРУЧЕНЬ ИЗ НЕРЖАВЕЮЩЕЙ СТАЛИ ДЛЯ СПИНЫ | ШТ | 2
|  |  | 1/10-280/СП4-Ю | ПОРУЧЕНЬ ИЗ НЕРЖАВЕЮЩЕЙ СТАЛИ НАСТЕННЫЙ ПРЯМОЙ | ШТ | 2
|  |  | 1/10-280/СП5-Ю | ПОРУЧЕНЬ УГЛОВОЙ С ВЕРТИКАЛЬНЫМ УЧАСТКОМ ИЗ Н/СТАЛИ С АНТИБАКТЕРИАЛЬНЫМ ПОКРЫТИЕМ | ШТ | 2
|  |  | 1/10-280/СП6-Ю | ПОРУЧЕНЬ ОПОРНЫЙ ПРЯМОЙ ИЗ Н/СТАЛИ С АНТИБАКТЕРИАЛЬНЫМ ПОКРЫТИЕМ | ШТ | 2
|  |  | 1/10-280/СПТ-12Ю | ТАБЛИЧКА С НАИМЕНОВАНИЕМ ПОМЕЩЕНИЯ, ДУБЛИРОВАННАЯ ШРИФТОМ БРАЙЛЯ, ИЗ ПВХ (РАЗМЕР 300Х100 ММ) | ШТ | 76
|  |  | 1/10-280/СС1-Ю | СИДЕНЬЕ ОТКИДНОЕ ДЛЯ ДУША ИЗ Н/СТАЛИ С АНТИБАКТЕРИАЛЬНЫМ ПОКРЫТИЕМ | ШТ | 2
|  |  | 1/10-280/ССТ-11Ю | ТАБЛИЧКА СО СХЕМОЙ САНИТАРНОГО ПОМЕЩЕНИЯ, ДУБЛИРОВАННАЯ ШРИФТОМ БРАЙЛЯ, ИЗ ПВХ (РАЗМЕР 300Х200 ММ) | ШТ | 15
|  |  | 1/10-280/ССХ-Т8Ю | ТАКТИЛЬНАЯ СХЕМА ТЕРРИТОРИИ ОБЪЕКТА ПОЛНОЦВЕТНАЯ, ДУБЛИРОВАННАЯ ШРИФТОМ БРАЙЛЯ, ОРГСТЕКЛО, КРЕПЛЕНИЕ НА ДИСТАНЦИОННЫХ ДЕРЖАТЕЛЯХ (РАЗМЕР 900Х600 ММ) | ШТ | 3
|  |  | 1/10-280/ССХ-Т9Ю | ТАБЛИЧКА СО СХЕМОЙ ЭТАЖА ПОЛНОЦВЕТНАЯ, ДУБЛИРОВАННАЯ ШРИФТОМ БРАЙЛЯ, ОРГСТЕКЛО, КРЕПЛЕНИЕ НА ДИСТАНЦИОННЫХ ДЕРЖАТЕЛЯХ (РАЗМЕР 610Х470 ММ) | ШТ | 15
|  |  | 1/10-280/СУТ-7Ю | УНИВЕРСАЛЬНАЯ ТАБЛИЧКА ВХОДА ПОЛНОЦВЕТНАЯ (С ШРИФТОМ БРАЙЛЯ), КРЕПЛЕНИЕ НА ДИСТАНЦИОННЫХ ТОЧЕЧНЫХ ДЕРЖАТЕЛЯХ (РАЗМЕР 600Х400 ММ) | ШТ | 3
|  |  | 1/10-280/СЭТ-ТЮ | ТАБЛИЧКА С УКАЗАНИЕМ НОМЕРА ЭТАЖА, ДУБЛИРОВАННАЯ ШРИФТОМ БРАЙЛЯ, ИЗ ПВХ (РАЗМЕР 300Х300 ММ) | ШТ | 22
|  |  | 5 | Материалы для монтажных и специальных строительных работ
|  |  | 5/20 | Изделия для прокладки кабельных сетей
|  |  | 5/20-20 | Пластиковые системы для прокладки кабеля
|  |  | 5/20-20-3-4/10 | ТРУБКА МАРКИ ТВ-40 ВНУТРЕННИМ ДИАМЕТРОМ 5 ММ | КГ | 1.377
|  |  | 5/90 | Прочие материалы для монтажных и специальных строительных работ
|  |  | 5/90-10 | Дюбели для крепления электромонтажных изделий
|  |  | 5/90-10/2 | ДЮБЕЛЬ МОНТАЖНЫЙ У661 У3 | 10 ШТ. | 11.8
|  |  | 5/90-10/4 | ДЮБЕЛЬ МОНТАЖНЫЙ У658 | 10 ШТ. | 55.08
Прочие
|  |  | СИНФ-РЮ | ИНФОРМАТОР РЕЧЕВОЙ-ЗВУКОВОЙ ЭЛЕКТРОННЫЙ С ДИСТАНЦИОННЫМ УПРАВЛЕНИЕМ | ШТ | 59
СОСТАВИЛ | ______________________________ |  |  | __________________
| (должность) |  | (подпись) | (инициалы,фамилия)
ПРОВЕРИЛ | ______________________________ |  |  | __________________
| (должность) |  | (подпись) | (инициалы,фамилия)

## 8838-1-1204-Q0
НАИМЕНОВАНИЕ ОБЪЕКТА |  | РЕСТАВРАЦИЯ ФАСАДОВ, КАПИТАЛЬНЫЙ РЕМОНТ С МОДЕРНИЗАЦИЕЙ ЗДАНИЯ СПЕЦИАЛИЗИРОВАННОГО ДЛЯ ОБРАЗОВАНИЯ И ВОСПИТАНИЯ (ЗДАНИЯ ШКОЛЫ N 4) ПО УЛ. КРАСНОАРМЕЙСКОЙ, 11 И БЛАГОУСТРОЙСТВО ПРИЛЕГАЮЩЕЙ ТЕРРИТОРИИ. МОДЕРНИЗАЦИЯ.СТАДИЯ А
КОД ОБЪЕКТА |  | 22.013
НАИМЕНОВАНИЕ ЗДАНИЯ, СООРУЖЕНИЯ |  | ЗДАНИЕ ШКОЛЫ
ШИФР ЗДАНИЯ, СООРУЖЕНИЯ |  | 22.013
КОМПЛЕКТ ЧЕРТЕЖЕЙ |  | АР.ФОЛ
ВЕДОМОСТЬ РЕСУРСОВ ДЛЯ ЛОКАЛЬНОЙ СМЕТЫ № 1204
(НОРМЫ 2022г.)
ФОЛ (МОДЕРНИЗАЦИЯ)
П/П | ОБОСНОВАНИЕ | НАИМЕНОВАНИЕ РЕСУРСОВ | ЕД.ИЗМ. | КОЛИЧЕСТВО
1 | 2 | 3 | 4 | 5
1 | 1-1 | ЗАТРАТЫ ТРУДА РАБОЧИХ | ЧЕЛ.Ч | 1811.7727
2 | 1-3 | ЗАТРАТЫ ТРУДА МАШИНИСТОВ | ЧЕЛ.-Ч | 1196.7066
3 | М021104 | КРАНЫ НА АВТОМОБИЛЬНОМ ХОДУ ПРИ РАБОТЕ НА МОНТАЖЕ ТЕХНОЛОГИЧЕСКОГО ОБОРУДОВАНИЯ, 16 Т | МАШ.Ч | 1.7685
4 | М134041 | ШУРУПОВЕРТ | МАШ.Ч | 2.36
5 | М331451 | ПЕРФОРАТОРЫ ЭЛЕКТРИЧЕСКИЕ | МАШ.Ч | 32.299
6 | М331617 | СРЕДСТВА МАЛОЙ МЕХАНИЗАЦИИ | МАШ.Ч | 1193.1696
7 | М400002 | АВТОМОБИЛЬ БОРТОВОЙ, ГРУЗОПОДЪЕМНОСТЬЮ ДО 8 Т | МАШ.Ч | 1.7685
| 1 | Материалы для строительных работ
| 1/10 | Материалы для строительных работ общего назначения
| 1/10-125 | Материалы для полов
8 | 1/10-125/СКР-ТКЮ | КЕРАМОГРАНИТ С ТАКТИЛЬНЫМИ ЭЛЕМЕНТАМИ КОНУСАМИ (В ШАХМАТНОМ ПОРЯДКЕ), ЦВЕТ - ЖЕЛТЫЙ | М2 | 33.1
| 1/10-170 | Оснастка технологическая и инструментальная
9 | 1/10-170-10/115 | СВЕРЛА С SDS PLUS ХВОСТОВИКОМ (НАКОНЕЧНИК ИЗ ТВЕРДОСПЛАВНОЙ СТАЛИ) (ПО БЕТОНУ), ДИАМЕТРОМ 5-10 ММ, ДЛИНОЙ 210 (215) ММ | ШТ. | 0.59
10 | 1/10-170-10/135 | СВЕРЛА С SDS PLUS ХВОСТОВИКОМ (НАКОНЕЧНИК ИЗ ТВЕРДОСПЛАВНОЙ СТАЛИ) (ПО БЕТОНУ), ДИАМЕТРОМ 8-10 ММ, ДЛИНОЙ 260 (265) ММ | ШТ. | 3.794
| 1/10-240 | Метизы и крепежные изделия
11 | 1/10-240-30-30/202 | ДЮБЕЛЬ ПЛАСТМАССОВЫЙ С МЕТАЛЛИЧЕСКИМ СЕРДЕЧНИКОМ 8 Х 100 | 1000 ШТ. | 0.1092
| 1/10-280 | Прочие материалы для строительных работ
12 | 1/10-280/СВП-13Ю | ТАКТИЛЬНАЯ ТАБЛИЧКА СО ШРИФТОМ БРАЙЛЯ И СИСТЕМОЙ ВЫЗОВА "ВЫЗОВ ПЕРСОНАЛА" (РАЗМЕР 150Х200 ММ) | ШТ | 1
13 | 1/10-280/СИН-МТЮ | ПРЕДУПРЕЖДАЮЩИЙ ТАКТИЛЬНЫЙ ИНДИКАТОР (УСЕЧЕННЫЙ КОНУС) БЕЗ ШТИФТА МЕТАЛЛИЧЕСКИЙ | ШТ | 3398.4
14 | 1/10-280/СИН-ПВЮ | ПРЕДУПРЕЖДАЮЩИЙ ТАКТИЛЬНЫЙ ИНДИКАТОР (УСЕЧЕННЫЙ КОНУС) БЕЗ ШТИФТА ИЗ ПВХ | ШТ | 14544
15 | 1/10-280/СНК-ТКЮ | НАКЛЕЙКА ТАКТИЛЬНАЯ НА ПОРУЧЕНЬ ИЗ ПВХ-ПЛЕНКИ СО ШРИФТОМ БРАЙЛЯ | ШТ | 17
16 | 1/10-280/СП1-Ю | ПОРУЧЕНЬ ИЗ НЕРЖАВЕЮЩЕЙ СТАЛИ С КРЕПЛЕНИЕМ В СТЕНУ, ДЛИНОЙ 600 ММ | ШТ | 4
17 | 1/10-280/СП2-Ю | ПОРУЧЕНЬ ИЗ НЕРЖАВЕЮЩЕЙ СТАЛИ ОТКИДНОЙ С КРЕПЛЕНИЕМ В СТЕНУ И ФИКСАТОРОМ В ОТКРЫТОМ ПОЛОЖЕНИИ | ШТ | 2
18 | 1/10-280/СП3-Ю | ПОРУЧЕНЬ ИЗ НЕРЖАВЕЮЩЕЙ СТАЛИ ДЛЯ СПИНЫ | ШТ | 2
19 | 1/10-280/СП4-Ю | ПОРУЧЕНЬ ИЗ НЕРЖАВЕЮЩЕЙ СТАЛИ НАСТЕННЫЙ ПРЯМОЙ | ШТ | 2
20 | 1/10-280/СП5-Ю | ПОРУЧЕНЬ УГЛОВОЙ С ВЕРТИКАЛЬНЫМ УЧАСТКОМ ИЗ Н/СТАЛИ С АНТИБАКТЕРИАЛЬНЫМ ПОКРЫТИЕМ | ШТ | 2
21 | 1/10-280/СП6-Ю | ПОРУЧЕНЬ ОПОРНЫЙ ПРЯМОЙ ИЗ Н/СТАЛИ С АНТИБАКТЕРИАЛЬНЫМ ПОКРЫТИЕМ | ШТ | 2
22 | 1/10-280/СПТ-12Ю | ТАБЛИЧКА С НАИМЕНОВАНИЕМ ПОМЕЩЕНИЯ, ДУБЛИРОВАННАЯ ШРИФТОМ БРАЙЛЯ, ИЗ ПВХ (РАЗМЕР 300Х100 ММ) | ШТ | 76
23 | 1/10-280/СС1-Ю | СИДЕНЬЕ ОТКИДНОЕ ДЛЯ ДУША ИЗ Н/СТАЛИ С АНТИБАКТЕРИАЛЬНЫМ ПОКРЫТИЕМ | ШТ | 2
24 | 1/10-280/ССТ-11Ю | ТАБЛИЧКА СО СХЕМОЙ САНИТАРНОГО ПОМЕЩЕНИЯ, ДУБЛИРОВАННАЯ ШРИФТОМ БРАЙЛЯ, ИЗ ПВХ (РАЗМЕР 300Х200 ММ) | ШТ | 15
25 | 1/10-280/ССХ-Т8Ю | ТАКТИЛЬНАЯ СХЕМА ТЕРРИТОРИИ ОБЪЕКТА ПОЛНОЦВЕТНАЯ, ДУБЛИРОВАННАЯ ШРИФТОМ БРАЙЛЯ, ОРГСТЕКЛО, КРЕПЛЕНИЕ НА ДИСТАНЦИОННЫХ ДЕРЖАТЕЛЯХ (РАЗМЕР 900Х600 ММ) | ШТ | 3
26 | 1/10-280/ССХ-Т9Ю | ТАБЛИЧКА СО СХЕМОЙ ЭТАЖА ПОЛНОЦВЕТНАЯ, ДУБЛИРОВАННАЯ ШРИФТОМ БРАЙЛЯ, ОРГСТЕКЛО, КРЕПЛЕНИЕ НА ДИСТАНЦИОННЫХ ДЕРЖАТЕЛЯХ (РАЗМЕР 610Х470 ММ) | ШТ | 15
27 | 1/10-280/СУТ-7Ю | УНИВЕРСАЛЬНАЯ ТАБЛИЧКА ВХОДА ПОЛНОЦВЕТНАЯ (С ШРИФТОМ БРАЙЛЯ), КРЕПЛЕНИЕ НА ДИСТАНЦИОННЫХ ТОЧЕЧНЫХ ДЕРЖАТЕЛЯХ (РАЗМЕР 600Х400 ММ) | ШТ | 3
28 | 1/10-280/СЭТ-ТЮ | ТАБЛИЧКА С УКАЗАНИЕМ НОМЕРА ЭТАЖА, ДУБЛИРОВАННАЯ ШРИФТОМ БРАЙЛЯ, ИЗ ПВХ (РАЗМЕР 300Х300 ММ) | ШТ | 22
| 5 | Материалы для монтажных и специальных строительных работ
| 5/20 | Изделия для прокладки кабельных сетей
| 5/20-20 | Пластиковые системы для прокладки кабеля
29 | 5/20-20-3-4/10 | ТРУБКА МАРКИ ТВ-40 ВНУТРЕННИМ ДИАМЕТРОМ 5 ММ | КГ | 1.377
| 5/90 | Прочие материалы для монтажных и специальных строительных работ
| 5/90-10 | Дюбели для крепления электромонтажных изделий
30 | 5/90-10/2 | ДЮБЕЛЬ МОНТАЖНЫЙ У661 У3 | 10 ШТ. | 11.8
31 | 5/90-10/4 | ДЮБЕЛЬ МОНТАЖНЫЙ У658 | 10 ШТ. | 55.08
Прочие
32 | СИНФ-РЮ | ИНФОРМАТОР РЕЧЕВОЙ-ЗВУКОВОЙ ЭЛЕКТРОННЫЙ С ДИСТАНЦИОННЫМ УПРАВЛЕНИЕМ | ШТ | 59
| СОСТАВИЛ | ____________________ |  | __________________
|  | (должность) | (подпись) | (инициалы,фамилия)
| ПРОВЕРИЛ | ____________________ |  | __________________
|  | (должность) | (подпись) | (инициалы,фамилия)

## 8838-1-1205-S0
НАИМЕНОВАНИЕ ОБЪЕКТА |  | РЕСТАВРАЦИЯ ФАСАДОВ, КАПИТАЛЬНЫЙ РЕМОНТ С МОДЕРНИЗАЦИЕЙ ЗДАНИЯ СПЕЦИАЛИЗИРОВАННОГО ДЛЯ ОБРАЗОВАНИЯ И ВОСПИТАНИЯ (ЗДАНИЯ ШКОЛЫ N 4) ПО УЛ. КРАСНОАРМЕЙСКОЙ, 11 И БЛАГОУСТРОЙСТВО ПРИЛЕГАЮЩЕЙ ТЕРРИТОРИИ. МОДЕРНИЗАЦИЯ.СТАДИЯ А
КОД ОБЪЕКТА |  | 22.013
НАИМЕНОВАНИЕ ЗДАНИЯ, СООРУЖЕНИЯ |  | ЗДАНИЕ ШКОЛЫ
ШИФР ЗДАНИЯ, СООРУЖЕНИЯ |  | 22.013
КОМПЛЕКТ ЧЕРТЕЖЕЙ |  | АР.ФОЛ Л.10
ЛОКАЛЬНАЯ СМЕТА (ЛОКАЛЬНЫЙ СМЕТНЫЙ РАСЧЕТ) № 1205
(НОРМЫ 2022г.)
ПЛАТФОРМА ДЛЯ ФОЛ
СОСТАВЛЕНА В ЦЕНАХ НА 1 МАЯ 2023г. | [8 empty] | СТОИМОСТЬ 14,964 ТЫСЯЧ БЕЛОРУССКИХ РУБЛЕЙ
№ п/п | ОБОСНОВАНИЕ | НАИМЕНОВАНИЕ РАБОТ, РЕСУРСОВ, РАСХОДОВ | ЕДИНИЦА ИЗМЕРЕ- НИЯ | СТОИМОСТЬ ЕДИНИЦЫ ИЗМЕРЕНИЯ/ВСЕГО, БЕЛОРУССКИХ РУБЛЕЙ
|  |  |  | ЗАРАБОТНАЯ ПЛАТА | ЭКСПЛУАТАЦИЯ МАШИН И МЕХАНИЗМОВ |  | МАТЕРИАЛЫ, ИЗДЕЛИЯ, КОНСТРУКЦИИ (ОБОРУДОВА- НИЕ, МЕБЕЛЬ) | ТРАНС-ПОРТ | ОБЩАЯ СТОИМОСТЬ
|  |  | КОЛИ- ЧЕСТВО |  | ВСЕГО | В ТОМ ЧИСЛЕ ЗАРАБОТ- НАЯ ПЛАТА МАШИ- НИСТОВ
1 | 2 | 3 | 4 | 5 | 6 | 7 | 8 | 9 | 10
| НАЧИСЛЕНИЯ: | ОХР и ОПР/ПЛАНОВАЯ ПРИБЫЛЬ (%):Н15=38.44/37.3
1. | ПРИМЕЧАНИЕ: | К ДЛЯ ОХР И ОПР/ПЛАНОВАЯ ПРИБЫЛЬ: 1.0000/1.0000
2. | ПРИМЕЧАНИЕ: | КОЭФФИЦИЕНТ К З/П (ПОСТАНОВЛЕНИЕ N5): 1.0000
3. | ПРИМЕЧАНИЕ: | БАЗА ТЕКУЩИХ ЦЕН (ВАРИАНТ A)
| Ж3-60-90 | ПОДЪЕМНИК ДЛЯ ФОЛ (АР.ФОЛ Л.10)
4. | Ц3-960-2 (Н15) | ПЛАТФОРМЫ ПОДЪЕМНЫЕ ДЛЯ ИНВАЛИДОВ, ВЕРТИКАЛЬНОГО ПЕРЕМЕЩЕНИЯ, КОЛИЧЕСТВО ОСТАНОВОК 2 | ПЛАТФОРМА 1 | 305.74 305.74 | 35.15 35.15 | 7.66 7.66 | 3.72 3.72 | 0.29 0.29 | 344.90 344.90
5. | СПЛ-ФЮ | ПОДЪЕМНАЯ ПЛАТФОРМА ДЛЯ ИНВАЛИДОВ | ШТ 1 | - - | - - | - - | 14100.00 14100.00 | 282.00 282.00 | 14382.00 14382.00
|  | ИТОГО ПРЯМЫЕ ЗАТРАТЫ : |  | 306 | 35 | 8 | 14104 | 282 | 14727
|  | ОХР и ОПР | [6 empty] | 120
|  | ПЛАНОВАЯ ПРИБЫЛЬ | [6 empty] | 117
|  | ИТОГО ПО ПТМ | [6 empty] | 14964
|  | ЗАТРАТЫ ТРУДА | [6 empty] | 34
|  | ЗАТРАТЫ ТРУДА МАШИНИСТОВ | [6 empty] | 1
|  | ВСЕГО, В ТОМ ЧИСЛЕ | [6 empty] | 14964
|  | МОНТАЖНЫЕ РАБОТЫ, ВСЕГО В ТОМ ЧИСЛЕ | [6 empty] | 582
|  | ЗАРАБОТНАЯ ПЛАТА | [6 empty] | 306
|  | ЭКСПЛУАТАЦИЯ МАШИН И МЕХАНИЗМОВ, ВСЕГО | [6 empty] | 35
|  | В ТОМ ЧИСЛЕ ЗАРАБОТНАЯ ПЛАТА МАШИНИСТОВ | [6 empty] | 8
|  | МАТЕРИАЛЫ, ИЗДЕЛИЯ, КОНСТРУКЦИИ | [6 empty] | 4
|  | ОХР и ОПР | [6 empty] | 120
|  | ПЛАНОВАЯ ПРИБЫЛЬ | [6 empty] | 117
|  | ОБОРУДОВАНИЕ, МЕБЕЛЬ, ИНВЕНТАРЬ | [6 empty] | 14100
|  | ТРАНСПОРТ | [6 empty] | 282
|  | ЗАТРАТЫ ТРУДА РАБОЧИХ | [6 empty] | 34
|  | ЗАТРАТЫ ТРУДА МАШИНИСТОВ | [6 empty] | 1
|  | СОСТАВИЛ | ____________________ |  |  |  |  | ВАСИЛЕВИЧ
|  |  | (должность) |  |  | (подпись) |  | (инициалы,фамилия)
|  | ПРОВЕРИЛ | ____________________ |  |  |  |  | МАДЕСТОВА
|  |  | (должность) |  |  | (подпись) |  | (инициалы,фамилия)

## 8838-1-1205-T0
НАИМЕНОВАНИЕ ОБЪЕКТА: РЕСТАВРАЦИЯ ФАСАДОВ, КАПИТАЛЬНЫЙ РЕМОНТ С МОДЕРНИЗАЦИЕЙ ЗДАНИЯ СПЕЦИАЛИЗИРОВАННОГО ДЛЯ ОБРАЗОВАНИЯ И ВОСПИТАНИЯ (ЗДАНИЯ ШКОЛЫ N 4) ПО УЛ. КРАСНОАРМЕЙСКОЙ, 11 И БЛАГОУСТРОЙСТВО ПРИЛЕГАЮЩЕЙ ТЕРРИТОРИИ. МОДЕРНИЗАЦИЯ.СТАДИЯ А
КОД ОБЪЕКТА: 22.013
НАИМЕНОВАНИЕ ЗДАНИЯ, СООРУЖЕНИЯ: ЗДАНИЕ ШКОЛЫ
ШИФР ЗДАНИЯ, СООРУЖЕНИЯ: 22.013
КОМПЛЕКТ ЧЕРТЕЖЕЙ: АР.ФОЛ Л.10
ИСХОДНЫЕ ДАННЫЕ ПО ЛОКАЛЬНОЙ СМЕТЕ (ЛОКАЛЬНОМУ СМЕТНОМУ РАСЧЕТУ) № 1205
(НОРМЫ 2022г.)
ПЛАТФОРМА ДЛЯ ФОЛ
СОСТАВЛЕНА В ЦЕНАХ НА 1 МАЯ 2023г.
№ П/П | ТЕКСТ
1 | 2
1 | L3'7838'1'1205'S0'2'1'ПЛАТФОРМА ДЛЯ ФОЛ'АР.ФОЛ Л.10'ВАСИЛЕВИЧ'МАДЕСТОВА*
2 | Ж3-60-90'ПОДЪЕМНИК ДЛЯ ФОЛ (АР.ФОЛ Л.10)'ШТ*
3 | БСПЛ-ФЮ'14100##'=14'ПОДЪЕМНАЯ ПЛАТФОРМА ДЛЯ ИНВАЛИДОВ ###'ШТ''2799=14100_0*
4 | Н10=65,72.1,1#69,89'Н11=57,16.1,1#67,42*
5 | РМ020129#М020310/М020130#М020310/М020810#М020310/М021102#М020310/М021104#М020310=?:1,1/М021141#М020310=?:1,1/М021143#М020310/М021243#М020310/М021244#М020310/М021245#М020310/М030305#М020310=?.0,6/М030401#М020310=?.0,7/М030402#М020310=?.0,7/М030405#М020310=?.0,7/М030407#М020310=?.0,7/М030903/М031110*
6 | Ц3-960-2'1'Ж1'ПЛАТФОРМЫ ПОДЪЕМНЫЕ ДЛЯ ИНВАЛИДОВ, ВЕРТИКАЛЬНОГО ПЕРЕМЕЩЕНИЯ, КОЛИЧЕСТВО ОСТАНОВОК 2'ПЛАТФОРМА''*
7 | СПЛ-ФЮ'1*
8 | L*

## 8838-1-1205-B0
НАИМЕНОВАНИЕ ОБЪЕКТА |  | РЕСТАВРАЦИЯ ФАСАДОВ, КАПИТАЛЬНЫЙ РЕМОНТ С МОДЕРНИЗАЦИЕЙ ЗДАНИЯ СПЕЦИАЛИЗИРОВАННОГО ДЛЯ ОБРАЗОВАНИЯ И ВОСПИТАНИЯ (ЗДАНИЯ ШКОЛЫ N 4) ПО УЛ. КРАСНОАРМЕЙСКОЙ, 11 И БЛАГОУСТРОЙСТВО ПРИЛЕГАЮЩЕЙ ТЕРРИТОРИИ. МОДЕРНИЗАЦИЯ.СТАДИЯ А
КОД ОБЪЕКТА |  | 22.013
НАИМЕНОВАНИЕ ЗДАНИЯ, СООРУЖЕНИЯ |  | ЗДАНИЕ ШКОЛЫ
ШИФР ЗДАНИЯ, СООРУЖЕНИЯ |  | 22.013
КОМПЛЕКТ ЧЕРТЕЖЕЙ |  | АР.ФОЛ Л.10
ВЕДОМОСТЬ ОБЪЕМОВ И СТОИМОСТИ РАБОТ № 1205
(НОРМЫ 2022г.)
ПЛАТФОРМА ДЛЯ ФОЛ
СОСТАВЛЕНА В ЦЕНАХ НА 1 МАЯ 2023г.
ОБОСНОВА- НИЕ | НАИМЕНОВАНИЕ ВИДОВ РАБОТ | ОБЪЕМ | СТОИМОСТЬ, ТЫС.РУБ.
|  |  | ЗАРАБОТНАЯ ПЛАТА | ЭКСПЛУАТА- ЦИЯ МАШИН И МЕХА- НИЗМОВ | МАТЕРИАЛЫ, ИЗДЕЛИЯ, КОНСТРУК- ЦИИ | ОБОРУДОВА- НИЕ,МЕБЕЛЬ, ИНВЕНТАРЬ | ОХР и ОПР | ПРОЧИЕ СРЕДСТВА | ВСЕГО
|  | ЕД.ИЗМ. | ТРУДОЕМ- КОСТЬ, ЧЕЛ.Ч. | В Т.Ч.З/П МАШИ- НИСТОВ | ТРАНСПОРТ | ТРАНСПОРТ | ПЛАНОВАЯ ПРИБЫЛЬ
1 | 2 | 3 | 4 | 5 | 6 | 7 | 8 | 9 | 10
Ж3-60-90 | ПОДЪЕМНИК ДЛЯ ФОЛ (АР.ФОЛ Л.10) | 1 | 0,306 | 0,035 | 0,004 | 14,1 | 0,12 | 0 | 14,964
|  | ШТ | 34 | 0,008 | 0 | 0,282 | 0,117
| И Т О Г О | 0 | 0,306 | 0,035 | 0,004 | 14,1 | 0,12 | 0 | 14,964
|  |  | 34 | 0,008 | 0 | 0,282 | 0,117
| СОСТАВИЛ | ______________________________ | [5 empty] | ВАСИЛЕВИЧ
|  | (должность) |  |  |  | (подпись) |  | (инициалы,фамилия)
| ПРОВЕРИЛ | ______________________________ | [5 empty] | МАДЕСТОВА
|  | (должность) |  |  |  | (подпись) |  | (инициалы,фамилия)

## 8838-1-1205-Q1
НАИМЕНОВАНИЕ ОБЪЕКТА |  | РЕСТАВРАЦИЯ ФАСАДОВ, КАПИТАЛЬНЫЙ РЕМОНТ С МОДЕРНИЗАЦИЕЙ ЗДАНИЯ СПЕЦИАЛИЗИРОВАННОГО ДЛЯ ОБРАЗОВАНИЯ И ВОСПИТАНИЯ (ЗДАНИЯ ШКОЛЫ N 4) ПО УЛ. КРАСНОАРМЕЙСКОЙ, 11 И БЛАГОУСТРОЙСТВО ПРИЛЕГАЮЩЕЙ ТЕРРИТОРИИ. МОДЕРНИЗАЦИЯ.СТАДИЯ А
КОД ОБЪЕКТА |  | 22.013
НАИМЕНОВАНИЕ ЗДАНИЯ, СООРУЖЕНИЯ |  | ЗДАНИЕ ШКОЛЫ
ШИФР ЗДАНИЯ, СООРУЖЕНИЯ |  | 22.013
КОМПЛЕКТ ЧЕРТЕЖЕЙ |  | АР.ФОЛ Л.10
ВЕДОМОСТЬ ОБЪЕМОВ РАБОТ И РАСХОДОВ РЕСУРСОВ С КОДАМИ РБ ДЛЯ ЛОКАЛЬНОЙ СМЕТЫ № 1205
(НОРМЫ 2022г.)
ПЛАТФОРМА ДЛЯ ФОЛ
ОБОСНОВАНИЕ | НАИМЕНОВАНИЕ ВИДОВ | ЕДИНИЦА ИЗМЕРЕНИЯ | КОД | НАИМЕНОВАНИЕ РЕСУРСОВ | ЕД.ИЗМ. | КОЛИЧЕСТВО
| РАБОТ | ОБЪЕМ | РЕСУРСА
1 | 2 | 3 | 4 | 5 | 6 | 7
Ж3-60-90 | ПОДЪЕМНИК ДЛЯ ФОЛ (АР.ФОЛ Л.10) | ШТ 1
|  |  | 1-1 | ЗАТРАТЫ ТРУДА РАБОЧИХ | ЧЕЛ.Ч | 33.55
|  |  | 1-3 | ЗАТРАТЫ ТРУДА МАШИНИСТОВ | ЧЕЛ.-Ч | 0.70909
|  |  | М020310* | КРАНЫ БАШЕННЫЕ ГИДРАВЛИЧЕСКИЕ БЫСТРОМОНТИРУЮЩИЕСЯ 4 Т | МАШ.Ч | 0.70909
|  |  | М331451 | ПЕРФОРАТОРЫ ЭЛЕКТРИЧЕСКИЕ | МАШ.Ч | 1.53
|  |  | 1 | Материалы для строительных работ
|  |  | 1/10 | Материалы для строительных работ общего назначения
|  |  | 1/10-170 | Оснастка технологическая и инструментальная
|  |  | 1/10-170-10/165 | СВЕРЛА С SDS PLUS ХВОСТОВИКОМ (НАКОНЕЧНИК ИЗ ТВЕРДОСПЛАВНОЙ СТАЛИ) (ПО БЕТОНУ), ДИАМЕТРОМ 10-12 ММ, ДЛИНОЙ 110-165 ММ | ШТ. | 0.64
Прочие
|  |  | СПЛ-ФЮ | ПОДЪЕМНАЯ ПЛАТФОРМА ДЛЯ ИНВАЛИДОВ | ШТ | 1
СОСТАВИЛ | ______________________________ |  |  | ВАСИЛЕВИЧ
| (должность) |  | (подпись) | (инициалы,фамилия)
ПРОВЕРИЛ | ______________________________ |  |  | МАДЕСТОВА
| (должность) |  | (подпись) | (инициалы,фамилия)

## 8838-1-1205-Q0
НАИМЕНОВАНИЕ ОБЪЕКТА |  | РЕСТАВРАЦИЯ ФАСАДОВ, КАПИТАЛЬНЫЙ РЕМОНТ С МОДЕРНИЗАЦИЕЙ ЗДАНИЯ СПЕЦИАЛИЗИРОВАННОГО ДЛЯ ОБРАЗОВАНИЯ И ВОСПИТАНИЯ (ЗДАНИЯ ШКОЛЫ N 4) ПО УЛ. КРАСНОАРМЕЙСКОЙ, 11 И БЛАГОУСТРОЙСТВО ПРИЛЕГАЮЩЕЙ ТЕРРИТОРИИ. МОДЕРНИЗАЦИЯ.СТАДИЯ А
КОД ОБЪЕКТА |  | 22.013
НАИМЕНОВАНИЕ ЗДАНИЯ, СООРУЖЕНИЯ |  | ЗДАНИЕ ШКОЛЫ
ШИФР ЗДАНИЯ, СООРУЖЕНИЯ |  | 22.013
КОМПЛЕКТ ЧЕРТЕЖЕЙ |  | АР.ФОЛ Л.10
ВЕДОМОСТЬ РЕСУРСОВ ДЛЯ ЛОКАЛЬНОЙ СМЕТЫ № 1205
(НОРМЫ 2022г.)
ПЛАТФОРМА ДЛЯ ФОЛ
П/П | ОБОСНОВАНИЕ | НАИМЕНОВАНИЕ РЕСУРСОВ | ЕД.ИЗМ. | КОЛИЧЕСТВО
1 | 2 | 3 | 4 | 5
1 | 1-1 | ЗАТРАТЫ ТРУДА РАБОЧИХ | ЧЕЛ.Ч | 33.55
2 | 1-3 | ЗАТРАТЫ ТРУДА МАШИНИСТОВ | ЧЕЛ.-Ч | 0.70909
3 | М020310* | КРАНЫ БАШЕННЫЕ ГИДРАВЛИЧЕСКИЕ БЫСТРОМОНТИРУЮЩИЕСЯ 4 Т | МАШ.Ч | 0.70909
4 | М331451 | ПЕРФОРАТОРЫ ЭЛЕКТРИЧЕСКИЕ | МАШ.Ч | 1.53
| 1 | Материалы для строительных работ
| 1/10 | Материалы для строительных работ общего назначения
| 1/10-170 | Оснастка технологическая и инструментальная
5 | 1/10-170-10/165 | СВЕРЛА С SDS PLUS ХВОСТОВИКОМ (НАКОНЕЧНИК ИЗ ТВЕРДОСПЛАВНОЙ СТАЛИ) (ПО БЕТОНУ), ДИАМЕТРОМ 10-12 ММ, ДЛИНОЙ 110-165 ММ | ШТ. | 0.64
Прочие
6 | СПЛ-ФЮ | ПОДЪЕМНАЯ ПЛАТФОРМА ДЛЯ ИНВАЛИДОВ | ШТ | 1
| СОСТАВИЛ | ____________________ |  | ВАСИЛЕВИЧ
|  | (должность) | (подпись) | (инициалы,фамилия)
| ПРОВЕРИЛ | ____________________ |  | МАДЕСТОВА
|  | (должность) | (подпись) | (инициалы,фамилия)

## 8838-1-1212-S0
НАИМЕНОВАНИЕ ОБЪЕКТА |  | РЕСТАВРАЦИЯ ФАСАДОВ, КАПИТАЛЬНЫЙ РЕМОНТ С МОДЕРНИЗАЦИЕЙ ЗДАНИЯ СПЕЦИАЛИЗИРОВАННОГО ДЛЯ ОБРАЗОВАНИЯ И ВОСПИТАНИЯ (ЗДАНИЯ ШКОЛЫ N 4) ПО УЛ. КРАСНОАРМЕЙСКОЙ, 11 И БЛАГОУСТРОЙСТВО ПРИЛЕГАЮЩЕЙ ТЕРРИТОРИИ. МОДЕРНИЗАЦИЯ.СТАДИЯ А
КОД ОБЪЕКТА |  | 22.013
НАИМЕНОВАНИЕ ЗДАНИЯ, СООРУЖЕНИЯ |  | ЗДАНИЕ ШКОЛЫ
ШИФР ЗДАНИЯ, СООРУЖЕНИЯ |  | 22.013
КОМПЛЕКТ ЧЕРТЕЖЕЙ |  | ОС
ЛОКАЛЬНАЯ СМЕТА (ЛОКАЛЬНЫЙ СМЕТНЫЙ РАСЧЕТ) № 1212
(НОРМЫ 2022г.)
МОНТАЖ,ДЕМОНТАЖ И ПЕРЕБАЗИРОВКА КРАНА
СОСТАВЛЕНА В ЦЕНАХ НА 1 МАЯ 2023г. | [8 empty] | СТОИМОСТЬ 7,024 ТЫСЯЧ БЕЛОРУССКИХ РУБЛЕЙ
№ п/п | ОБОСНОВАНИЕ | НАИМЕНОВАНИЕ РАБОТ, РЕСУРСОВ, РАСХОДОВ | ЕДИНИЦА ИЗМЕРЕ- НИЯ | СТОИМОСТЬ ЕДИНИЦЫ ИЗМЕРЕНИЯ/ВСЕГО, БЕЛОРУССКИХ РУБЛЕЙ
|  |  |  | ЗАРАБОТНАЯ ПЛАТА | ЭКСПЛУАТАЦИЯ МАШИН И МЕХАНИЗМОВ |  | МАТЕРИАЛЫ, ИЗДЕЛИЯ, КОНСТРУКЦИИ (ОБОРУДОВА- НИЕ, МЕБЕЛЬ) | ТРАНС-ПОРТ | ОБЩАЯ СТОИМОСТЬ
|  |  | КОЛИ- ЧЕСТВО |  | ВСЕГО | В ТОМ ЧИСЛЕ ЗАРАБОТ- НАЯ ПЛАТА МАШИ- НИСТОВ
1 | 2 | 3 | 4 | 5 | 6 | 7 | 8 | 9 | 10
| НАЧИСЛЕНИЯ: | ОХР и ОПР/ПЛАНОВАЯ ПРИБЫЛЬ (%):Н10=72.292/69.89
1. | ПРИМЕЧАНИЕ: | К ДЛЯ ОХР И ОПР/ПЛАНОВАЯ ПРИБЫЛЬ: 1.0000/1.0000
2. | ПРИМЕЧАНИЕ: | КОЭФФИЦИЕНТ К З/П (ПОСТАНОВЛЕНИЕ N5): 1.0000
3. | ПРИМЕЧАНИЕ: | БАЗА ТЕКУЩИХ ЦЕН (ВАРИАНТ A)
| Ж2-90 | МОНТАЖ КРАНА POTAIN IGO 50
4. | Е28-501-1 ПРИМ. (Н10) | МОНТАЖ БАШЕННЫХ КРАНОВ POTAIN IGO 50 | КРАН 1 | 673.06 673.06 | 1590.06 1590.06 | 225.15 225.15 | - - | - - | 2263.12 2263.12
5. | Е28-501-1 К=0,8 (Н10) Н3=0.8 Н6=0.8 | ДЕМОНТАЖ БАШЕННЫХ КРАНОВ POTAIN IGO 50 | КРАН 1 | 538.44 538.44 | 1272.05 1272.05 | 180.12 180.12 | - - | - - | 1810.49 1810.49
|  | ИТОГО ПРЯМЫЕ ЗАТРАТЫ : |  | 1212 | 2862 | 405 | - | - | 4074
|  | ОХР и ОПР | [6 empty] | 1169
|  | ПЛАНОВАЯ ПРИБЫЛЬ | [6 empty] | 1130
|  | ИТОГО ПО ПТМ | [6 empty] | 6373
|  | ЗАТРАТЫ ТРУДА | [6 empty] | 120
|  | ЗАТРАТЫ ТРУДА МАШИНИСТОВ | [6 empty] | 32
| Ж2-90 | ПЕРЕБАЗИРОВКА КРАНА POTAIN IGO 50
6. | ЕТПЕРЕБ.КРАН (Н10) | ПЕРЕБАЗИРОВКА КРАНА POTAIN IGO 50 | КРАН 1 | - - | 651.00 651.00 | - - | - - | - - | 651.00 651.00
|  | ИТОГО ПРЯМЫЕ ЗАТРАТЫ : |  | - | 651 | - | - | - | 651
|  | ИТОГО ПО ПТМ | [6 empty] | 651
|  | ВСЕГО, В ТОМ ЧИСЛЕ | [6 empty] | 7024
|  | СТРОИТЕЛЬНЫЕ РАБОТЫ, ВСЕГО В ТОМ ЧИСЛЕ | [6 empty] | 7024
|  | ЗАРАБОТНАЯ ПЛАТА | [6 empty] | 1212
|  | ЭКСПЛУАТАЦИЯ МАШИН И МЕХАНИЗМОВ, ВСЕГО | [6 empty] | 3513
|  | В ТОМ ЧИСЛЕ ЗАРАБОТНАЯ ПЛАТА МАШИНИСТОВ | [6 empty] | 405
|  | ОХР и ОПР | [6 empty] | 1169
|  | ПЛАНОВАЯ ПРИБЫЛЬ | [6 empty] | 1130
|  | ЗАТРАТЫ ТРУДА РАБОЧИХ | [6 empty] | 120
|  | ЗАТРАТЫ ТРУДА МАШИНИСТОВ | [6 empty] | 32
|  | СОСТАВИЛ | ____________________ |  |  |  |  | МАДЕСТОВА
|  |  | (должность) |  |  | (подпись) |  | (инициалы,фамилия)
|  | ПРОВЕРИЛ | ____________________ |  |  |  |  | МАДЕСТОВА
|  |  | (должность) |  |  | (подпись) |  | (инициалы,фамилия)

## 8838-1-1212-T0
НАИМЕНОВАНИЕ ОБЪЕКТА: РЕСТАВРАЦИЯ ФАСАДОВ, КАПИТАЛЬНЫЙ РЕМОНТ С МОДЕРНИЗАЦИЕЙ ЗДАНИЯ СПЕЦИАЛИЗИРОВАННОГО ДЛЯ ОБРАЗОВАНИЯ И ВОСПИТАНИЯ (ЗДАНИЯ ШКОЛЫ N 4) ПО УЛ. КРАСНОАРМЕЙСКОЙ, 11 И БЛАГОУСТРОЙСТВО ПРИЛЕГАЮЩЕЙ ТЕРРИТОРИИ. МОДЕРНИЗАЦИЯ.СТАДИЯ А
КОД ОБЪЕКТА: 22.013
НАИМЕНОВАНИЕ ЗДАНИЯ, СООРУЖЕНИЯ: ЗДАНИЕ ШКОЛЫ
ШИФР ЗДАНИЯ, СООРУЖЕНИЯ: 22.013
КОМПЛЕКТ ЧЕРТЕЖЕЙ: ОС
ИСХОДНЫЕ ДАННЫЕ ПО ЛОКАЛЬНОЙ СМЕТЕ (ЛОКАЛЬНОМУ СМЕТНОМУ РАСЧЕТУ) № 1212
(НОРМЫ 2022г.)
МОНТАЖ,ДЕМОНТАЖ И ПЕРЕБАЗИРОВКА КРАНА
СОСТАВЛЕНА В ЦЕНАХ НА 1 МАЯ 2023г.
№ П/П | ТЕКСТ
1 | 2
1 | L3'7838'1'1212'S0'2'1'МОНТАЖ,ДЕМОНТАЖ И ПЕРЕБАЗИРОВКА КРАНА'ОС'МАДЕСТОВА'МАДЕСТОВА*
2 | Ж2-90'МОНТАЖ КРАНА POTAIN IGO 50 'ШТ*
3 | Н10=65,72.1,1#69,89'Н11=57,16.1,1#67,42*
4 | Е28-501-1#ПРИМ.'1''МОНТАЖ БАШЕННЫХ КРАНОВ POTAIN IGO 50'КРАН''*
5 | Е28-501-1#К=0,8'1'Н3=0,8/Н6=0,8'ДЕМОНТАЖ БАШЕННЫХ КРАНОВ POTAIN IGO 50'КРАН''*
6 | Ж2-90'ПЕРЕБАЗИРОВКА КРАНА POTAIN IGO 50'ШТ*
7 | ЕТПЕРЕБ.КРАН'1'Ж1/Е0,00#651,00#0,00#0#0,00#0,00/=1'ПЕРЕБАЗИРОВКА КРАНА POTAIN IGO 50'КРАН''*
8 | L*

## 8838-1-1212-B0
НАИМЕНОВАНИЕ ОБЪЕКТА |  | РЕСТАВРАЦИЯ ФАСАДОВ, КАПИТАЛЬНЫЙ РЕМОНТ С МОДЕРНИЗАЦИЕЙ ЗДАНИЯ СПЕЦИАЛИЗИРОВАННОГО ДЛЯ ОБРАЗОВАНИЯ И ВОСПИТАНИЯ (ЗДАНИЯ ШКОЛЫ N 4) ПО УЛ. КРАСНОАРМЕЙСКОЙ, 11 И БЛАГОУСТРОЙСТВО ПРИЛЕГАЮЩЕЙ ТЕРРИТОРИИ. МОДЕРНИЗАЦИЯ.СТАДИЯ А
КОД ОБЪЕКТА |  | 22.013
НАИМЕНОВАНИЕ ЗДАНИЯ, СООРУЖЕНИЯ |  | ЗДАНИЕ ШКОЛЫ
ШИФР ЗДАНИЯ, СООРУЖЕНИЯ |  | 22.013
КОМПЛЕКТ ЧЕРТЕЖЕЙ |  | ОС
ВЕДОМОСТЬ ОБЪЕМОВ И СТОИМОСТИ РАБОТ № 1212
(НОРМЫ 2022г.)
МОНТАЖ,ДЕМОНТАЖ И ПЕРЕБАЗИРОВКА КРАНА
СОСТАВЛЕНА В ЦЕНАХ НА 1 МАЯ 2023г.
ОБОСНОВА- НИЕ | НАИМЕНОВАНИЕ ВИДОВ РАБОТ | ОБЪЕМ | СТОИМОСТЬ, ТЫС.РУБ.
|  |  | ЗАРАБОТНАЯ ПЛАТА | ЭКСПЛУАТА- ЦИЯ МАШИН И МЕХА- НИЗМОВ | МАТЕРИАЛЫ, ИЗДЕЛИЯ, КОНСТРУК- ЦИИ | ОБОРУДОВА- НИЕ,МЕБЕЛЬ, ИНВЕНТАРЬ | ОХР и ОПР | ПРОЧИЕ СРЕДСТВА | ВСЕГО
|  | ЕД.ИЗМ. | ТРУДОЕМ- КОСТЬ, ЧЕЛ.Ч. | В Т.Ч.З/П МАШИ- НИСТОВ | ТРАНСПОРТ | ТРАНСПОРТ | ПЛАНОВАЯ ПРИБЫЛЬ
1 | 2 | 3 | 4 | 5 | 6 | 7 | 8 | 9 | 10
Ж2-90 | МОНТАЖ КРАНА POTAIN IGO 50 | 0 | 1,212 | 2,862 | 0 | 0 | 1,169 | 0 | 6,373
|  | ШТ | 120 | 0,405 | 0 | 0 | 1,13
Ж2-90 | ПЕРЕБАЗИРОВКА КРАНА POTAIN IGO 50 | 1 | 0 | 0,651 | 0 | 0 | 0 | 0 | 0,651
|  | ШТ | 0 | 0 | 0 | 0 | 0
| И Т О Г О | 0 | 1,212 | 3,513 | 0 | 0 | 1,169 | 0 | 7,024
|  |  | 120 | 0,405 | 0 | 0 | 1,13
| СОСТАВИЛ | ______________________________ | [5 empty] | МАДЕСТОВА
|  | (должность) |  |  |  | (подпись) |  | (инициалы,фамилия)
| ПРОВЕРИЛ | ______________________________ | [5 empty] | МАДЕСТОВА
|  | (должность) |  |  |  | (подпись) |  | (инициалы,фамилия)

## 8838-1-1212-Q1
НАИМЕНОВАНИЕ ОБЪЕКТА |  | РЕСТАВРАЦИЯ ФАСАДОВ, КАПИТАЛЬНЫЙ РЕМОНТ С МОДЕРНИЗАЦИЕЙ ЗДАНИЯ СПЕЦИАЛИЗИРОВАННОГО ДЛЯ ОБРАЗОВАНИЯ И ВОСПИТАНИЯ (ЗДАНИЯ ШКОЛЫ N 4) ПО УЛ. КРАСНОАРМЕЙСКОЙ, 11 И БЛАГОУСТРОЙСТВО ПРИЛЕГАЮЩЕЙ ТЕРРИТОРИИ. МОДЕРНИЗАЦИЯ.СТАДИЯ А
КОД ОБЪЕКТА |  | 22.013
НАИМЕНОВАНИЕ ЗДАНИЯ, СООРУЖЕНИЯ |  | ЗДАНИЕ ШКОЛЫ
ШИФР ЗДАНИЯ, СООРУЖЕНИЯ |  | 22.013
КОМПЛЕКТ ЧЕРТЕЖЕЙ |  | ОС
ВЕДОМОСТЬ ОБЪЕМОВ РАБОТ И РАСХОДОВ РЕСУРСОВ С КОДАМИ РБ ДЛЯ ЛОКАЛЬНОЙ СМЕТЫ № 1212
(НОРМЫ 2022г.)
МОНТАЖ,ДЕМОНТАЖ И ПЕРЕБАЗИРОВКА КРАНА
ОБОСНОВАНИЕ | НАИМЕНОВАНИЕ ВИДОВ | ЕДИНИЦА ИЗМЕРЕНИЯ | КОД | НАИМЕНОВАНИЕ РЕСУРСОВ | ЕД.ИЗМ. | КОЛИЧЕСТВО
| РАБОТ | ОБЪЕМ | РЕСУРСА
1 | 2 | 3 | 4 | 5 | 6 | 7
Ж2-90 | МОНТАЖ КРАНА POTAIN IGO 50 | ШТ 0
|  |  | 1-1 | ЗАТРАТЫ ТРУДА РАБОЧИХ | ЧЕЛ.Ч | 119.952
|  |  | 1-3 | ЗАТРАТЫ ТРУДА МАШИНИСТОВ | ЧЕЛ.-Ч | 31.986
|  |  | М021105 | КРАНЫ НА АВТОМОБИЛЬНОМ ХОДУ ПРИ РАБОТЕ НА МОНТАЖЕ ТЕХНОЛОГИЧЕСКОГО ОБОРУДОВАНИЯ, 25 Т | МАШ.Ч | 31.986
Ж2-90 | ПЕРЕБАЗИРОВКА КРАНА POTAIN IGO 50 | ШТ 1
|  |  | М990000* | ПРОЧИЕ МАШИНЫ | РУБ | 651
СОСТАВИЛ | ______________________________ |  |  | МАДЕСТОВА
| (должность) |  | (подпись) | (инициалы,фамилия)
ПРОВЕРИЛ | ______________________________ |  |  | МАДЕСТОВА
| (должность) |  | (подпись) | (инициалы,фамилия)

## 8838-1-1212-Q0
НАИМЕНОВАНИЕ ОБЪЕКТА |  | РЕСТАВРАЦИЯ ФАСАДОВ, КАПИТАЛЬНЫЙ РЕМОНТ С МОДЕРНИЗАЦИЕЙ ЗДАНИЯ СПЕЦИАЛИЗИРОВАННОГО ДЛЯ ОБРАЗОВАНИЯ И ВОСПИТАНИЯ (ЗДАНИЯ ШКОЛЫ N 4) ПО УЛ. КРАСНОАРМЕЙСКОЙ, 11 И БЛАГОУСТРОЙСТВО ПРИЛЕГАЮЩЕЙ ТЕРРИТОРИИ. МОДЕРНИЗАЦИЯ.СТАДИЯ А
КОД ОБЪЕКТА |  | 22.013
НАИМЕНОВАНИЕ ЗДАНИЯ, СООРУЖЕНИЯ |  | ЗДАНИЕ ШКОЛЫ
ШИФР ЗДАНИЯ, СООРУЖЕНИЯ |  | 22.013
КОМПЛЕКТ ЧЕРТЕЖЕЙ |  | ОС
ВЕДОМОСТЬ РЕСУРСОВ ДЛЯ ЛОКАЛЬНОЙ СМЕТЫ № 1212
(НОРМЫ 2022г.)
МОНТАЖ,ДЕМОНТАЖ И ПЕРЕБАЗИРОВКА КРАНА
П/П | ОБОСНОВАНИЕ | НАИМЕНОВАНИЕ РЕСУРСОВ | ЕД.ИЗМ. | КОЛИЧЕСТВО
1 | 2 | 3 | 4 | 5
1 | 1-1 | ЗАТРАТЫ ТРУДА РАБОЧИХ | ЧЕЛ.Ч | 119.952
2 | 1-3 | ЗАТРАТЫ ТРУДА МАШИНИСТОВ | ЧЕЛ.-Ч | 31.986
3 | М021105 | КРАНЫ НА АВТОМОБИЛЬНОМ ХОДУ ПРИ РАБОТЕ НА МОНТАЖЕ ТЕХНОЛОГИЧЕСКОГО ОБОРУДОВАНИЯ, 25 Т | МАШ.Ч | 31.986
4 | М990000* | ПРОЧИЕ МАШИНЫ | РУБ | 651
| СОСТАВИЛ | ____________________ |  | МАДЕСТОВА
|  | (должность) | (подпись) | (инициалы,фамилия)
| ПРОВЕРИЛ | ____________________ |  | МАДЕСТОВА
|  | (должность) | (подпись) | (инициалы,фамилия)

## 8838-1-1213-S0
НАИМЕНОВАНИЕ ОБЪЕКТА |  | РЕСТАВРАЦИЯ ФАСАДОВ, КАПИТАЛЬНЫЙ РЕМОНТ С МОДЕРНИЗАЦИЕЙ ЗДАНИЯ СПЕЦИАЛИЗИРОВАННОГО ДЛЯ ОБРАЗОВАНИЯ И ВОСПИТАНИЯ (ЗДАНИЯ ШКОЛЫ N 4) ПО УЛ. КРАСНОАРМЕЙСКОЙ, 11 И БЛАГОУСТРОЙСТВО ПРИЛЕГАЮЩЕЙ ТЕРРИТОРИИ. МОДЕРНИЗАЦИЯ.СТАДИЯ А
КОД ОБЪЕКТА |  | 22.013
НАИМЕНОВАНИЕ ЗДАНИЯ, СООРУЖЕНИЯ |  | ЗДАНИЕ ШКОЛЫ
ШИФР ЗДАНИЯ, СООРУЖЕНИЯ |  | 22.013
КОМПЛЕКТ ЧЕРТЕЖЕЙ |  | КР1 (ИЗМ.1)
ЛОКАЛЬНАЯ СМЕТА (ЛОКАЛЬНЫЙ СМЕТНЫЙ РАСЧЕТ) № 1213
(НОРМЫ 2022г.)
ОБЩЕСТРОИТЕЛЬНЫЕ РАБОТЫ (МОДЕРНИЗАЦИЯ). ДОП К ЛС N 1200 ПО ЗАМЕЧАНИЯМ ЭКСПЕРТИЗЫ
СОСТАВЛЕНА В ЦЕНАХ НА 1 МАЯ 2023г. | [8 empty] | СТОИМОСТЬ -0,602 ТЫСЯЧ БЕЛОРУССКИХ РУБЛЕЙ
№ п/п | ОБОСНОВАНИЕ | НАИМЕНОВАНИЕ РАБОТ, РЕСУРСОВ, РАСХОДОВ | ЕДИНИЦА ИЗМЕРЕ- НИЯ | СТОИМОСТЬ ЕДИНИЦЫ ИЗМЕРЕНИЯ/ВСЕГО, БЕЛОРУССКИХ РУБЛЕЙ
|  |  |  | ЗАРАБОТНАЯ ПЛАТА | ЭКСПЛУАТАЦИЯ МАШИН И МЕХАНИЗМОВ |  | МАТЕРИАЛЫ, ИЗДЕЛИЯ, КОНСТРУКЦИИ (ОБОРУДОВА- НИЕ, МЕБЕЛЬ) | ТРАНС-ПОРТ | ОБЩАЯ СТОИМОСТЬ
|  |  | КОЛИ- ЧЕСТВО |  | ВСЕГО | В ТОМ ЧИСЛЕ ЗАРАБОТ- НАЯ ПЛАТА МАШИ- НИСТОВ
1 | 2 | 3 | 4 | 5 | 6 | 7 | 8 | 9 | 10
| НАЧИСЛЕНИЯ: | ОХР и ОПР/ПЛАНОВАЯ ПРИБЫЛЬ (%):Н10=72.292/69.89
| НАЧИСЛЕНИЯ: | ОХР и ОПР/ПЛАНОВАЯ ПРИБЫЛЬ (%):Н11=62.876/67.42
1. | ПРИМЕЧАНИЕ: | К ДЛЯ ОХР И ОПР/ПЛАНОВАЯ ПРИБЫЛЬ: 1.0000/1.0000
2. | ПРИМЕЧАНИЕ: | КОЭФФИЦИЕНТ К З/П (ПОСТАНОВЛЕНИЕ N5): 1.0000
3. | ПРИМЕЧАНИЕ: | БАЗА ТЕКУЩИХ ЦЕН (ВАРИАНТ A)
| Ж2-30-20 | УТЕПЛЕНИЕ ЦОКОЛЯ И ПОДЗЕМНОЙ ЧАСТИ (В МЕСТАХ УСТРОЙСТВА ЭКСПЛУАТИРУЕМОЙ КРОВЛИ)
4. | ПРИМЕЧАНИЕ: | ДОБАВЛЯЕТСЯ В ЛС N 1200
5. | ПРИМЕЧАНИЕ: | КР1 (ИЗМ.1). Л. 35 ПРИМ. П. 10
6. | Е13-107-2 ПРИМ. (Н10) | ЗАЩИТА ОКРАСОЧНОЙ ГИДРОИЗОЛЯЦИИ ГЕОТЕКСТИЛЕМ | 100 М2 ПОКРЫТИЯ 2.5 | 23.25 58.13 | - - | - - | - - | - - | 23.25 58.13
7. | 7/25-80/30 | ПОЛОТНО ИГЛОПРОБИВНОЕ ГЕОТЕКСТИЛЬНОЕ ПОВЕРХНОСТНОЙ ПЛОТНОСТЬЮ 360 (400) Г/М2, ШИРИНА-5,3 М | М2 257.5 | - - | - - | - - | 3.32 854.90 | 0.26 66.95 | 3.58 921.85
8. | Е52-9-7 ПРИМ. (Н10) | ФИКСИРОВАНИЕ ГЕОТЕКСТИЛЯ ТОЧЕЧНО БИТУМНО-ПОЛИМЕРНОЙ МАСТИКОЙ | 100 М2 0.5 | 322.52 161.26 | 61.93 30.97 | 21.23 10.62 | 1929.24 964.62 | 153.18 76.59 | 2466.87 1233.44
|  | ИТОГО ПРЯМЫЕ ЗАТРАТЫ : |  | 219 | 31 | 11 | 1820 | 144 | 2214
|  | ОХР и ОПР | [6 empty] | 166
|  | ПЛАНОВАЯ ПРИБЫЛЬ | [6 empty] | 161
|  | ИТОГО ПО ПТМ | [6 empty] | 2541
|  | ЗАТРАТЫ ТРУДА | [6 empty] | 22
|  | ЗАТРАТЫ ТРУДА МАШИНИСТОВ | [6 empty] | 1
| Ж2-90-50 | ОТМОСТКА
9. | ПРИМЕЧАНИЕ: | УЗЕЛ 3, УЗЕЛ 3 СО ЗВ. (L=65 М.П.)
10. | ПРИМЕЧАНИЕ: | КР1. Л. 35 (ИЗМ. 1) ЗАМЕНА БЕТОНА ПО ПОКАЗАТЕЛЮ МОРОЗОСТОЙКОСТИ
11. | Е27-34-2 К=0,86 (Н10) Н2=0.86 | УСТАНОВКА БОРТОВЫХ КАМНЕЙ БЕТОННЫХ ПРИ ДРУГИХ ВИДАХ ПОКРЫТИЙ | 100 М БОРТОВОГО КАМНЯ 0.65 | 672.44 -437.09 | 36.06 -23.44 | 8.10 -5.27 | 592.40 -385.06 | 46.15 -30.00 | 1347.05 -875.59
12. | Е27-34-2 (Н10) | УСТАНОВКА БОРТОВЫХ КАМНЕЙ БЕТОННЫХ ПРИ ДРУГИХ ВИДАХ ПОКРЫТИЙ | 100 М БОРТОВОГО КАМНЯ 0.65 | 672.44 437.09 | 36.06 23.44 | 8.10 5.27 | 655.54 426.10 | 51.05 33.18 | 1415.09 919.81
13. | ПРИМЕЧАНИЕ: | УЗЕЛ 4 (L=6 М.П.) КР1. Л. 35
14. | ПРИМЕЧАНИЕ: | ИСКЛЮЧАЮТСЯ ИЗ ЛС N 1200 ИЗЛИШНЕ УЧТЕННЫЕ ОБЪЕМЫ
15. | Е27-34-2 К=0,86 (Н10) Н2=0.86 | УСТАНОВКА БОРТОВЫХ КАМНЕЙ БЕТОННЫХ ПРИ ДРУГИХ ВИДАХ ПОКРЫТИЙ | 100 М БОРТОВОГО КАМНЯ 0.06 | 672.44 -40.35 | 36.06 -2.16 | 8.10 -0.49 | 592.40 -35.54 | 46.15 -2.77 | 1347.05 -80.82
16. | 4/2-2-1-10/16 | КАМЕНЬ БОРТОВОЙ БРТ100.20.8 СЕРИЯ Б3.020.1-1.99 ВЫП.1 | ШТ. 6 | - - | - - | - - | 4.11 -24.66 | 0.37 -2.22 | 4.48 -26.88
17. | Е7-19-3 (Н10) | ГЕРМЕТИЗАЦИЯ МАСТИКОЙ ШВОВ ГОРИЗОНТАЛЬНЫХ | 100 М ШВА 0.06 | 164.50 -9.87 | 35.00 -2.10 | 0.42 -0.03 | 742.50 -44.55 | 59.25 -3.56 | 1001.25 -60.08
|  | ИТОГО ПРЯМЫЕ ЗАТРАТЫ : |  | -50 | -4 | -1 | -64 | -5 | -123
|  | ОХР и ОПР | [6 empty] | -37
|  | ПЛАНОВАЯ ПРИБЫЛЬ | [6 empty] | -35
|  | ИТОГО ПО ПТМ | [6 empty] | -195
|  | ЗАТРАТЫ ТРУДА | [6 empty] | -6
| Ж2-60-90 | ЗДАНИЕ - СТРОИТЕЛЬНАЯ ЧАСТЬ. ПЕРЕКРЫТИЯ, ПОКРЫТИЯ. УСТРОЙСТВО ОТВЕРСТИЙ
18. | ПРИМЕЧАНИЕ: | ДОБАВЛЯЕТСЯ В ЛС N 1200
19. | ПРИМЕЧАНИЕ: | ПОС Л. 34
20. | Е6-200-1 (Н10) | УСТАНОВКА ВРЕМЕННОГО КРЕПЛЕНИЯ ПЕРЕКРЫТИЯ ИНВЕНТАРНЫМИ ТЕЛЕСКОПИЧЕСКИМИ СТОЙКАМИ И БАЛКАМИ ИНВЕНТАРНОЙ ОПАЛУБКИ / ПРИМЕНИТЕЛЬНО | 100 М2 ПЕРЕКРЫТИЯ 0.0105 | 1075.22 11.29 | 46.88 0.49 | 10.15 0.11 | 15.47 0.16 | 1.23 0.01 | 1138.80 11.96
21. | Е6-201-1 (Н10) | ДЕМОНТАЖ ВРЕМЕННОГО КРЕПЛЕНИЯ ПЕРЕКРЫТИЯ / ПРИМЕНИТЕЛЬНО | 100 М2 ПЕРЕКРЫТИЯ 0.0105 | 631.43 6.63 | 23.08 0.24 | 5.18 0.05 | - - | - - | 654.51 6.87
22. | 1/10-280/САМ-ОП-ПЕР | АМОРТИЗАЦИЯ ОПАЛУБКИ ПЕРЕКРЫТИЯ | М2 1.0525 | - - | - - | - - | 5.21 5.48 | - - | 5.21 5.48
23. | ПРИМЕЧАНИЕ: | КР1 (ИЗМ.1) Л. 38
24. | Е46-70-1 (Н10) | РЕЗКА СТРОИТЕЛЬНЫХ КОНСТРУКЦИЙ БЕТОНОРЕЗНЫМИ МАШИНАМИ С ИСПОЛЬЗОВАНИЕМ ОТРЕЗНЫХ СЕГМЕНТНЫХ КРУГОВ ДИАМЕТРОМ 500 ММ, ГЛУБИНОЙ РЕЗКИ 150 ММ | 100 М 0.012 | 91.71 1.10 | 41.34 0.50 | - - | 1.91 0.02 | - - | 134.96 1.62
25. | 1/10-170-2/10 | ДИСК АЛМАЗНЫЙ ОТРЕЗНОЙ ДЛЯ РЕЗКИ КАМНЯ, БЕТОНА ДИАМЕТРОМ 125 ММ | ДИСК 0.0055 | - - | - - | - - | 7.60 0.04 | 0.60 0.00 | 8.20 0.05
26. | ПРИМЕЧАНИЕ: | КР1 Л. 39 (ИЗМ.1)
27. | Е46-70-1 (Н10) | РЕЗКА СТРОИТЕЛЬНЫХ КОНСТРУКЦИЙ БЕТОНОРЕЗНЫМИ МАШИНАМИ С ИСПОЛЬЗОВАНИЕМ ОТРЕЗНЫХ СЕГМЕНТНЫХ КРУГОВ ДИАМЕТРОМ 500 ММ, ГЛУБИНОЙ РЕЗКИ 150 ММ | 100 М 0.024 | 91.71 2.20 | 41.34 0.99 | - - | 1.91 0.05 | - - | 134.96 3.24
28. | 1/10-170-2/10 | ДИСК АЛМАЗНЫЙ ОТРЕЗНОЙ ДЛЯ РЕЗКИ КАМНЯ, БЕТОНА ДИАМЕТРОМ 125 ММ | ДИСК 0.011 | - - | - - | - - | 7.60 0.08 | 0.60 0.01 | 8.20 0.09
29. | ПРИМЕЧАНИЕ: | КР1 Л. 41 (ИЗМ.1)
30. | Е46-70-1 (Н10) | РЕЗКА СТРОИТЕЛЬНЫХ КОНСТРУКЦИЙ БЕТОНОРЕЗНЫМИ МАШИНАМИ С ИСПОЛЬЗОВАНИЕМ ОТРЕЗНЫХ СЕГМЕНТНЫХ КРУГОВ ДИАМЕТРОМ 500 ММ, ГЛУБИНОЙ РЕЗКИ 150 ММ | 100 М 0.024 | 91.71 2.20 | 41.34 0.99 | - - | 1.91 0.05 | - - | 134.96 3.24
31. | 1/10-170-2/10 | ДИСК АЛМАЗНЫЙ ОТРЕЗНОЙ ДЛЯ РЕЗКИ КАМНЯ, БЕТОНА ДИАМЕТРОМ 125 ММ | ДИСК 0.011 | - - | - - | - - | 7.60 0.08 | 0.60 0.01 | 8.20 0.09
32. | ПРИМЕЧАНИЕ: | КР1 Л. 42 (ИЗМ.1)
33. | Е46-70-1 (Н10) | РЕЗКА СТРОИТЕЛЬНЫХ КОНСТРУКЦИЙ БЕТОНОРЕЗНЫМИ МАШИНАМИ С ИСПОЛЬЗОВАНИЕМ ОТРЕЗНЫХ СЕГМЕНТНЫХ КРУГОВ ДИАМЕТРОМ 500 ММ, ГЛУБИНОЙ РЕЗКИ 150 ММ | 100 М 0.008 | 91.71 0.73 | 41.34 0.33 | - - | 1.91 0.02 | - - | 134.96 1.08
34. | 1/10-170-2/10 | ДИСК АЛМАЗНЫЙ ОТРЕЗНОЙ ДЛЯ РЕЗКИ КАМНЯ, БЕТОНА ДИАМЕТРОМ 125 ММ | ДИСК 0.0037 | - - | - - | - - | 7.60 0.03 | 0.60 0.00 | 8.20 0.03
35. | ПРИМЕЧАНИЕ: | КР1 Л. 43 (ИЗМ.1)
36. | Е46-70-1 (Н10) | РЕЗКА СТРОИТЕЛЬНЫХ КОНСТРУКЦИЙ БЕТОНОРЕЗНЫМИ МАШИНАМИ С ИСПОЛЬЗОВАНИЕМ ОТРЕЗНЫХ СЕГМЕНТНЫХ КРУГОВ ДИАМЕТРОМ 500 ММ, ГЛУБИНОЙ РЕЗКИ 150 ММ | 100 М 0.024 | 91.71 2.20 | 41.34 0.99 | - - | 1.91 0.05 | - - | 134.96 3.24
37. | 1/10-170-2/10 | ДИСК АЛМАЗНЫЙ ОТРЕЗНОЙ ДЛЯ РЕЗКИ КАМНЯ, БЕТОНА ДИАМЕТРОМ 125 ММ | ДИСК 0.011 | - - | - - | - - | 7.60 0.08 | 0.60 0.01 | 8.20 0.09
38. | ПРИМЕЧАНИЕ: | КР1 Л. 44 (ИЗМ.1)
39. | Е46-70-1 (Н10) | РЕЗКА СТРОИТЕЛЬНЫХ КОНСТРУКЦИЙ БЕТОНОРЕЗНЫМИ МАШИНАМИ С ИСПОЛЬЗОВАНИЕМ ОТРЕЗНЫХ СЕГМЕНТНЫХ КРУГОВ ДИАМЕТРОМ 500 ММ, ГЛУБИНОЙ РЕЗКИ 150 ММ | 100 М 0.008 | 91.71 0.73 | 41.34 0.33 | - - | 1.91 0.02 | - - | 134.96 1.08
40. | 1/10-170-2/10 | ДИСК АЛМАЗНЫЙ ОТРЕЗНОЙ ДЛЯ РЕЗКИ КАМНЯ, БЕТОНА ДИАМЕТРОМ 125 ММ | ДИСК 0.0037 | - - | - - | - - | 7.60 0.03 | 0.60 0.00 | 8.20 0.03
41. | ПРИМЕЧАНИЕ: | КР1 Л. 45 (ИЗМ.1)
42. | Е46-70-1 (Н10) | РЕЗКА СТРОИТЕЛЬНЫХ КОНСТРУКЦИЙ БЕТОНОРЕЗНЫМИ МАШИНАМИ С ИСПОЛЬЗОВАНИЕМ ОТРЕЗНЫХ СЕГМЕНТНЫХ КРУГОВ ДИАМЕТРОМ 500 ММ, ГЛУБИНОЙ РЕЗКИ 150 ММ | 100 М 0.024 | 91.71 2.20 | 41.34 0.99 | - - | 1.91 0.05 | - - | 134.96 3.24
43. | 1/10-170-2/10 | ДИСК АЛМАЗНЫЙ ОТРЕЗНОЙ ДЛЯ РЕЗКИ КАМНЯ, БЕТОНА ДИАМЕТРОМ 125 ММ | ДИСК 0.011 | - - | - - | - - | 7.60 0.08 | 0.60 0.01 | 8.20 0.09
44. | ПРИМЕЧАНИЕ: | КР1 Л. 46 (ИЗМ.1)
45. | Е46-70-1 (Н10) | РЕЗКА СТРОИТЕЛЬНЫХ КОНСТРУКЦИЙ БЕТОНОРЕЗНЫМИ МАШИНАМИ С ИСПОЛЬЗОВАНИЕМ ОТРЕЗНЫХ СЕГМЕНТНЫХ КРУГОВ ДИАМЕТРОМ 500 ММ, ГЛУБИНОЙ РЕЗКИ 150 ММ | 100 М 0.003 | 91.71 0.28 | 41.34 0.12 | - - | 1.91 0.01 | - - | 134.96 0.41
46. | 1/10-170-2/10 | ДИСК АЛМАЗНЫЙ ОТРЕЗНОЙ ДЛЯ РЕЗКИ КАМНЯ, БЕТОНА ДИАМЕТРОМ 125 ММ | ДИСК 0.0014 | - - | - - | - - | 7.60 0.01 | 0.60 0.00 | 8.20 0.01
47. | ПРИМЕЧАНИЕ: | КР1 Л. 47 (ИЗМ.1)
48. | Е46-70-1 (Н10) | РЕЗКА СТРОИТЕЛЬНЫХ КОНСТРУКЦИЙ БЕТОНОРЕЗНЫМИ МАШИНАМИ С ИСПОЛЬЗОВАНИЕМ ОТРЕЗНЫХ СЕГМЕНТНЫХ КРУГОВ ДИАМЕТРОМ 500 ММ, ГЛУБИНОЙ РЕЗКИ 150 ММ | 100 М 0.004 | 91.71 0.37 | 41.34 0.17 | - - | 1.91 0.01 | - - | 134.96 0.55
49. | 1/10-170-2/10 | ДИСК АЛМАЗНЫЙ ОТРЕЗНОЙ ДЛЯ РЕЗКИ КАМНЯ, БЕТОНА ДИАМЕТРОМ 125 ММ | ДИСК 0.0018 | - - | - - | - - | 7.60 0.01 | 0.60 0.00 | 8.20 0.01
|  | ИТОГО ПРЯМЫЕ ЗАТРАТЫ : |  | 30 | 6 | - | 6 | - | 42
|  | ОХР и ОПР | [6 empty] | 22
|  | ПЛАНОВАЯ ПРИБЫЛЬ | [6 empty] | 21
|  | ИТОГО ПО ПТМ | [6 empty] | 85
|  | ЗАТРАТЫ ТРУДА | [6 empty] | 3
| Ж2-60 | ЗДАНИЕ - СТРОИТЕЛЬНАЯ ЧАСТЬ. МОНОЛИТНЫЕ УЧАСТКИ УМ1, УМ1.1, УМ 1.2
50. | ПРИМЕЧАНИЕ: | КР1 (ИЗМ.1) Л. 54 ИСКЛЮЧАЕТСЯ ИЗ ЛС N 1200
51. | Е15-70-2 (Н10) | УЛУЧШЕННАЯ ШТУКАТУРКА ПОТОЛКОВ ПО СЕТКЕ БЕЗ УСТРОЙСТВА КАРКАСА | 100 М2 ОШТУКАТУРИВАЕМОЙ ПОВЕРХНОСТИ 0.2669 | 1318.11 -351.80 | 15.98 -4.27 | 9.78 -2.61 | 536.83 -143.28 | 41.82 -11.16 | 1912.74 -510.51
52. | 1/10-260-370/4 | СЕТКА МЕТАЛЛИЧЕСКАЯ ПРОВОЛОЧНАЯ ПЛЕТЕНАЯ С ЯЧЕЙКАМИ N 20-35 ИЗ ПРОВОЛОКИ ОЦИНКОВАННОЙ ДИАМЕТРОМ 2 ММ | М2 32.1 | - - | - - | - - | 5.05 -162.11 | 0.29 -9.31 | 5.34 -171.41
53. | ПРИМЕЧАНИЕ: | КР1 (ИЗМ.1) Л. 54 ПРИМ. 8 ДОБАВЛЯЕТСЯ В ЛС N 1200
54. | Е13-123-3 (Н10) | УСТРОЙСТВО ОГНЕЗАЩИТНОГО ПОКРЫТИЯ МЕТАЛЛИЧЕСКИХ КОНСТРУКЦИЙ СОСТАВАМИ "ФЕНИКС" МЕХАНИЗИРОВАННЫМ СПОСОБОМ: ПРЕДЕЛ ОГНЕСТОЙКОСТИ R 45 | 100 М2 0.065 | 333.69 21.69 | 40.10 2.61 | - - | 139.78 9.09 | 11.10 0.72 | 524.67 34.11
|  | ИТОГО ПРЯМЫЕ ЗАТРАТЫ : |  | -330 | -2 | -3 | -296 | -20 | -648
|  | ОХР и ОПР | [6 empty] | -241
|  | ПЛАНОВАЯ ПРИБЫЛЬ | [6 empty] | -233
|  | ИТОГО ПО ПТМ | [6 empty] | -1122
|  | ЗАТРАТЫ ТРУДА | [6 empty] | -36
| Ж2-60 | ЗДАНИЕ - СТРОИТЕЛЬНАЯ ЧАСТЬ. МОНОЛИТНЫЙ УЧАСТОК УМ2
55. | ПРИМЕЧАНИЕ: | КР1 (ИЗМ.1) Л. 55 ИСКЛЮЧАЕТСЯ ИЗ ЛС N 1200
56. | Е15-70-2 (Н10) | УЛУЧШЕННАЯ ШТУКАТУРКА ПОТОЛКОВ ПО СЕТКЕ БЕЗ УСТРОЙСТВА КАРКАСА | 100 М2 ОШТУКАТУРИВАЕМОЙ ПОВЕРХНОСТИ 0.0213 | 1318.11 -28.08 | 15.98 -0.34 | 9.78 -0.21 | 536.83 -11.43 | 41.82 -0.89 | 1912.74 -40.75
57. | 1/10-260-370/4 | СЕТКА МЕТАЛЛИЧЕСКАЯ ПРОВОЛОЧНАЯ ПЛЕТЕНАЯ С ЯЧЕЙКАМИ N 20-35 ИЗ ПРОВОЛОКИ ОЦИНКОВАННОЙ ДИАМЕТРОМ 2 ММ | М2 2.7 | - - | - - | - - | 5.05 -13.64 | 0.29 -0.78 | 5.34 -14.42
58. | ПРИМЕЧАНИЕ: | КР1 (ИЗМ.1) Л. 55 ПРИМ. 7 ДОБАВЛЯЕТСЯ В ЛС N 1200
59. | Е13-123-3 (Н10) | УСТРОЙСТВО ОГНЕЗАЩИТНОГО ПОКРЫТИЯ МЕТАЛЛИЧЕСКИХ КОНСТРУКЦИЙ СОСТАВАМИ "ФЕНИКС" МЕХАНИЗИРОВАННЫМ СПОСОБОМ: ПРЕДЕЛ ОГНЕСТОЙКОСТИ R 45 | 100 М2 0.0066 | 333.69 2.20 | 40.10 0.26 | - - | 139.78 0.92 | 11.10 0.07 | 524.67 3.46
|  | ИТОГО ПРЯМЫЕ ЗАТРАТЫ : |  | -26 | - | - | -24 | -2 | -52
|  | ОХР и ОПР | [6 empty] | -19
|  | ПЛАНОВАЯ ПРИБЫЛЬ | [6 empty] | -18
|  | ИТОГО ПО ПТМ | [6 empty] | -89
|  | ЗАТРАТЫ ТРУДА | [6 empty] | -3
| Ж2-40-90 | УСТРОЙСТВО ПРОЕМОВ, МЕТАЛЛИЧЕСКИХ И ЖЕЛЕЗОБЕТОННЫХ ПЕРЕМЫЧЕК, МЕСТ ПРОХОДА ИНЖЕНЕРНЫХ СЕТЕЙ НА ОТМ. -12,100
60. | ПРИМЕЧАНИЕ: | КР1 (ИЗМ. 1) Л. 57, Л. 67
61. | ПРИМЕЧАНИЕ: | ИСКЛЮЧАЕТСЯ ИЗ ЛС N 1200
62. | ПРИМЕЧАНИЕ: | ПЕРЕМЫЧКИ ПРМ1.1-(1ШТ.), ПРМ3-(1ШТ.), ПРМ4-(1ШТ.), ПРМ4.1-(1ШТ.),ПРМ4.2-(1ШТ.), ПРМ5-(1ШТ.), ПАРМ-(3М.)
63. | Е53-33-1 (Н10) Н3=1 Н6=1 | УСТРОЙСТВО МЕТАЛЛИЧЕСКИХ ПЕРЕМЫЧЕК В СТЕНАХ СУЩЕСТВУЮЩИХ ЗДАНИЙ | Т 0.2383 | 1534.43 -365.65 | 57.71 -13.75 | 24.66 -5.88 | 118.26 -28.18 | 9.39 -2.24 | 1719.79 -409.82
64. | 2/20-80-5-10/С201-76500-С2 | ОТДЕЛЬНЫЕ КОНСТРУКТИВНЫЕ ЭЛЕМЕНТЫ ЗДАНИЙ И СООРУЖЕНИЙ (КОЛОННЫ, БАЛКИ, ФЕРМЫ, СВЯЗИ, РИГЕЛИ, СТОЙКИ И Т.Д.) С ПРЕОБЛАДАНИЕМ ГНУТОСВАРНЫХ ПРОФИЛЕЙ И КРУГЛЫХ ТРУБ. СРЕДНЯЯ МАССА СБОРОЧНОЙ ЕДИНИЦЫ СВЫШЕ 0,5 ДО 1,0 Т | Т 0.2383 | - - | - - | - - | 7068.01 -1684.31 | 404.29 -96.34 | 7472.30 -1780.65
65. | 1/10-240-50-10/32 | ШПИЛЬКИ ОЦИНКОВАННЫЕ СТЯЖНЫЕ ДИАМЕТРОМ 16 ММ | Т 0.0096 | - - | - - | - - | 3570.00 -34.27 | 283.46 -2.72 | 3853.46 -36.99
66. | 1/10-240-50-10/24 | ШПИЛЬКИ ОЦИНКОВАННЫЕ СТЯЖНЫЕ ДИАМЕТРОМ 12 ММ | Т 0.0047 | - - | - - | - - | 3480.00 -16.36 | 276.31 -1.30 | 3756.31 -17.65
67. | 1/10-240-20/54 | ГАЙКИ ШЕСТИГРАННЫЕ ОЦИНКОВАННЫЕ ДИАМЕТРОМ РЕЗЬБЫ 16-18 ММ | Т 0.0005 | - - | - - | - - | 6600.00 -3.30 | 524.04 -0.26 | 7124.04 -3.56
68. | 1/10-240-20/53 | ГАЙКИ ШЕСТИГРАННЫЕ ОЦИНКОВАННЫЕ ДИАМЕТРОМ РЕЗЬБЫ 12-14 ММ | Т 0.0051 | - - | - - | - - | 5270.00 -26.88 | 418.44 -2.13 | 5688.44 -29.01
69. | 1/10-240-50-16/5 | ШАЙБА ПЛОСКАЯ ОЦИНКОВАННАЯ | 1000 ШТ. 0.052 | - - | - - | - - | 51.34 -2.67 | 4.08 -0.21 | 55.42 -2.88
70. | ПРИМЕЧАНИЕ: | ДОБАВЛЯЕТСЯ В ЛС N 1200
71. | ПРИМЕЧАНИЕ: | ПЕРЕМЫЧКИ ПРМ1.1-(1ШТ.), ПРМ3-(1ШТ.), ПРМ4-(1ШТ.), ПРМ4.1-(1ШТ.),ПРМ4.2-(1ШТ.), ПРМ5-(1ШТ.), ПРМ6-(1 ШТ.) ПАРМ-(3М.)
72. | Е53-33-1 (Н10) Н3=1 Н6=1 | УСТРОЙСТВО МЕТАЛЛИЧЕСКИХ ПЕРЕМЫЧЕК В СТЕНАХ СУЩЕСТВУЮЩИХ ЗДАНИЙ | Т 0.2582 | 1534.43 396.19 | 57.71 14.90 | 24.66 6.37 | 118.26 30.53 | 9.39 2.42 | 1719.79 444.05
73. | 2/20-80-5-10/С201-76500-С2 | ОТДЕЛЬНЫЕ КОНСТРУКТИВНЫЕ ЭЛЕМЕНТЫ ЗДАНИЙ И СООРУЖЕНИЙ (КОЛОННЫ, БАЛКИ, ФЕРМЫ, СВЯЗИ, РИГЕЛИ, СТОЙКИ И Т.Д.) С ПРЕОБЛАДАНИЕМ ГНУТОСВАРНЫХ ПРОФИЛЕЙ И КРУГЛЫХ ТРУБ. СРЕДНЯЯ МАССА СБОРОЧНОЙ ЕДИНИЦЫ СВЫШЕ 0,5 ДО 1,0 Т | Т 0.2582 | - - | - - | - - | 7068.01 1824.96 | 404.29 104.39 | 7472.30 1929.35
74. | 1/10-240-50-10/24 | ШПИЛЬКИ ОЦИНКОВАННЫЕ СТЯЖНЫЕ ДИАМЕТРОМ 12 ММ | Т 0.0119 | - - | - - | - - | 3480.00 41.41 | 276.31 3.29 | 3756.31 44.70
75. | 1/10-240-20/53 | ГАЙКИ ШЕСТИГРАННЫЕ ОЦИНКОВАННЫЕ ДИАМЕТРОМ РЕЗЬБЫ 12-14 ММ | Т 0.0009 | - - | - - | - - | 5270.00 4.74 | 418.44 0.38 | 5688.44 5.12
76. | 1/10-240-50-16/5 | ШАЙБА ПЛОСКАЯ ОЦИНКОВАННАЯ | 1000 ШТ. 0.058 | - - | - - | - - | 51.34 2.98 | 4.08 0.24 | 55.42 3.21
|  | ИТОГО ПРЯМЫЕ ЗАТРАТЫ : |  | 31 | 1 | - | 109 | 6 | 147
|  | ОХР и ОПР | [6 empty] | 22
|  | ПЛАНОВАЯ ПРИБЫЛЬ | [6 empty] | 22
|  | ИТОГО ПО ПТМ | [6 empty] | 191
|  | ЗАТРАТЫ ТРУДА | [6 empty] | 3
| Ж2-40-90 | УСТРОЙСТВО ПРОЕМОВ, МЕТАЛЛИЧЕСКИХ И ЖЕЛЕЗОБЕТОННЫХ ПЕРЕМЫЧЕК, МЕСТ ПРОХОДА ИНЖЕНЕРНЫХ СЕТЕЙ НА ОТМ. -8,700
77. | ПРИМЕЧАНИЕ: | КР1 (ИЗМ. 1) Л. 58, Л. 67
78. | ПРИМЕЧАНИЕ: | ИСКЛЮЧАЕТСЯ ИЗ ЛС N 1200
79. | Е53-33-1 (Н10) Н3=1 Н6=1 | УСТРОЙСТВО МЕТАЛЛИЧЕСКИХ ПЕРЕМЫЧЕК В СТЕНАХ СУЩЕСТВУЮЩИХ ЗДАНИЙ | Т 0.316 | 1534.43 -484.88 | 57.71 -18.24 | 24.66 -7.79 | 118.26 -37.37 | 9.39 -2.97 | 1719.79 -543.46
80. | 2/20-80-5-10/С201-76500-С2 | ОТДЕЛЬНЫЕ КОНСТРУКТИВНЫЕ ЭЛЕМЕНТЫ ЗДАНИЙ И СООРУЖЕНИЙ (КОЛОННЫ, БАЛКИ, ФЕРМЫ, СВЯЗИ, РИГЕЛИ, СТОЙКИ И Т.Д.) С ПРЕОБЛАДАНИЕМ ГНУТОСВАРНЫХ ПРОФИЛЕЙ И КРУГЛЫХ ТРУБ. СРЕДНЯЯ МАССА СБОРОЧНОЙ ЕДИНИЦЫ СВЫШЕ 0,5 ДО 1,0 Т | Т 0.316 | - - | - - | - - | 7068.01 -2233.49 | 404.29 -127.76 | 7472.30 -2361.25
81. | 1/10-240-50-10/32 | ШПИЛЬКИ ОЦИНКОВАННЫЕ СТЯЖНЫЕ ДИАМЕТРОМ 16 ММ | Т 0.0189 | - - | - - | - - | 3570.00 -67.47 | 283.46 -5.36 | 3853.46 -72.83
82. | 1/10-240-50-10/24 | ШПИЛЬКИ ОЦИНКОВАННЫЕ СТЯЖНЫЕ ДИАМЕТРОМ 12 ММ | Т 0.0151 | - - | - - | - - | 3480.00 -52.55 | 276.31 -4.17 | 3756.31 -56.72
83. | 1/10-240-20/54 | ГАЙКИ ШЕСТИГРАННЫЕ ОЦИНКОВАННЫЕ ДИАМЕТРОМ РЕЗЬБЫ 16-18 ММ | Т 0.0009 | - - | - - | - - | 6600.00 -5.94 | 524.04 -0.47 | 7124.04 -6.41
84. | 1/10-240-20/53 | ГАЙКИ ШЕСТИГРАННЫЕ ОЦИНКОВАННЫЕ ДИАМЕТРОМ РЕЗЬБЫ 12-14 ММ | Т 0.0009 | - - | - - | - - | 5270.00 -4.74 | 418.44 -0.38 | 5688.44 -5.12
85. | 1/10-240-50-16/5 | ШАЙБА ПЛОСКАЯ ОЦИНКОВАННАЯ | 1000 ШТ. 0.09 | - - | - - | - - | 51.34 -4.62 | 4.08 -0.37 | 55.42 -4.99
86. | ПРИМЕЧАНИЕ: | ДОБАВЛЯЕТСЯ В ЛС N 1200
87. | Е53-33-1 (Н10) Н3=1 Н6=1 | УСТРОЙСТВО МЕТАЛЛИЧЕСКИХ ПЕРЕМЫЧЕК В СТЕНАХ СУЩЕСТВУЮЩИХ ЗДАНИЙ | Т 0.2904 | 1534.43 445.60 | 57.71 16.76 | 24.66 7.16 | 118.26 34.34 | 9.39 2.73 | 1719.79 499.43
88. | 2/20-80-5-10/С201-76500-С2 | ОТДЕЛЬНЫЕ КОНСТРУКТИВНЫЕ ЭЛЕМЕНТЫ ЗДАНИЙ И СООРУЖЕНИЙ (КОЛОННЫ, БАЛКИ, ФЕРМЫ, СВЯЗИ, РИГЕЛИ, СТОЙКИ И Т.Д.) С ПРЕОБЛАДАНИЕМ ГНУТОСВАРНЫХ ПРОФИЛЕЙ И КРУГЛЫХ ТРУБ. СРЕДНЯЯ МАССА СБОРОЧНОЙ ЕДИНИЦЫ СВЫШЕ 0,5 ДО 1,0 Т | Т 0.2904 | - - | - - | - - | 7068.01 2052.55 | 404.29 117.41 | 7472.30 2169.96
89. | 1/10-240-50-10/24 | ШПИЛЬКИ ОЦИНКОВАННЫЕ СТЯЖНЫЕ ДИАМЕТРОМ 12 ММ | Т 0.0257 | - - | - - | - - | 3480.00 89.44 | 276.31 7.10 | 3756.31 96.54
90. | 1/10-240-20/53 | ГАЙКИ ШЕСТИГРАННЫЕ ОЦИНКОВАННЫЕ ДИАМЕТРОМ РЕЗЬБЫ 12-14 ММ | Т 0.0014 | - - | - - | - - | 5270.00 7.38 | 418.44 0.59 | 5688.44 7.96
91. | 1/10-240-50-16/5 | ШАЙБА ПЛОСКАЯ ОЦИНКОВАННАЯ | 1000 ШТ. 0.09 | - - | - - | - - | 51.34 4.62 | 4.08 0.37 | 55.42 4.99
|  | ИТОГО ПРЯМЫЕ ЗАТРАТЫ : |  | -39 | -1 | -1 | -218 | -13 | -271
|  | ОХР и ОПР | [6 empty] | -29
|  | ПЛАНОВАЯ ПРИБЫЛЬ | [6 empty] | -28
|  | ИТОГО ПО ПТМ | [6 empty] | -328
|  | ЗАТРАТЫ ТРУДА | [6 empty] | -4
| Ж2-40-90 | УСТРОЙСТВО ПРОЕМОВ, МЕТАЛЛИЧЕСКИХ И ЖЕЛЕЗОБЕТОННЫХ ПЕРЕМЫЧЕК, МЕСТ ПРОХОДА ИНЖЕНЕРНЫХ СЕТЕЙ НА ОТМ. -3,500
92. | ПРИМЕЧАНИЕ: | КР1 (ИЗМ.1) Л. 59-60, Л. 67
93. | ПРИМЕЧАНИЕ: | ИСКЛЮЧАЕТСЯ ИЗ ЛС N 1200
94. | Е53-33-1 (Н10) Н3=1 Н6=1 | УСТРОЙСТВО МЕТАЛЛИЧЕСКИХ ПЕРЕМЫЧЕК В СТЕНАХ СУЩЕСТВУЮЩИХ ЗДАНИЙ | Т 0.8001 | 1534.43 -1227.70 | 57.71 -46.17 | 24.66 -19.73 | 118.26 -94.62 | 9.39 -7.51 | 1719.79 -1376.00
95. | 2/20-80-5-10/С201-76500-С2 | ОТДЕЛЬНЫЕ КОНСТРУКТИВНЫЕ ЭЛЕМЕНТЫ ЗДАНИЙ И СООРУЖЕНИЙ (КОЛОННЫ, БАЛКИ, ФЕРМЫ, СВЯЗИ, РИГЕЛИ, СТОЙКИ И Т.Д.) С ПРЕОБЛАДАНИЕМ ГНУТОСВАРНЫХ ПРОФИЛЕЙ И КРУГЛЫХ ТРУБ. СРЕДНЯЯ МАССА СБОРОЧНОЙ ЕДИНИЦЫ СВЫШЕ 0,5 ДО 1,0 Т | Т 0.8001 | - - | - - | - - | 7068.01 -5655.11 | 404.29 -323.47 | 7472.30 -5978.59
96. | 1/10-240-50-10/32 | ШПИЛЬКИ ОЦИНКОВАННЫЕ СТЯЖНЫЕ ДИАМЕТРОМ 16 ММ | Т 0.065 | - - | - - | - - | 3570.00 -232.05 | 283.46 -18.42 | 3853.46 -250.47
97. | 1/10-240-50-10/24 | ШПИЛЬКИ ОЦИНКОВАННЫЕ СТЯЖНЫЕ ДИАМЕТРОМ 12 ММ | Т 0.0108 | - - | - - | - - | 3480.00 -37.58 | 276.31 -2.98 | 3756.31 -40.57
98. | 1/10-240-20/54 | ГАЙКИ ШЕСТИГРАННЫЕ ОЦИНКОВАННЫЕ ДИАМЕТРОМ РЕЗЬБЫ 16-18 ММ | Т 0.0022 | - - | - - | - - | 6600.00 -14.52 | 524.04 -1.15 | 7124.04 -15.67
99. | 1/10-240-20/53 | ГАЙКИ ШЕСТИГРАННЫЕ ОЦИНКОВАННЫЕ ДИАМЕТРОМ РЕЗЬБЫ 12-14 ММ | Т 0.0002 | - - | - - | - - | 5270.00 -1.05 | 418.44 -0.08 | 5688.44 -1.14
100. | 1/10-240-50-16/5 | ШАЙБА ПЛОСКАЯ ОЦИНКОВАННАЯ | 1000 ШТ. 0.098 | - - | - - | - - | 51.34 -5.03 | 4.08 -0.40 | 55.42 -5.43
101. | ПРИМЕЧАНИЕ: | ДОБАВЛЯЕТСЯ В ЛС N 1200
102. | Е53-33-1 (Н10) Н3=1 Н6=1 | УСТРОЙСТВО МЕТАЛЛИЧЕСКИХ ПЕРЕМЫЧЕК В СТЕНАХ СУЩЕСТВУЮЩИХ ЗДАНИЙ | Т 0.7663 | 1534.43 1175.83 | 57.71 44.22 | 24.66 18.90 | 118.26 90.62 | 9.39 7.20 | 1719.79 1317.87
103. | 2/20-80-5-10/С201-76500-С2 | ОТДЕЛЬНЫЕ КОНСТРУКТИВНЫЕ ЭЛЕМЕНТЫ ЗДАНИЙ И СООРУЖЕНИЙ (КОЛОННЫ, БАЛКИ, ФЕРМЫ, СВЯЗИ, РИГЕЛИ, СТОЙКИ И Т.Д.) С ПРЕОБЛАДАНИЕМ ГНУТОСВАРНЫХ ПРОФИЛЕЙ И КРУГЛЫХ ТРУБ. СРЕДНЯЯ МАССА СБОРОЧНОЙ ЕДИНИЦЫ СВЫШЕ 0,5 ДО 1,0 Т | Т 0.7663 | - - | - - | - - | 7068.01 5416.22 | 404.29 309.81 | 7472.30 5726.02
104. | 1/10-240-50-10/24 | ШПИЛЬКИ ОЦИНКОВАННЫЕ СТЯЖНЫЕ ДИАМЕТРОМ 12 ММ | Т 0.0376 | - - | - - | - - | 3480.00 130.85 | 276.31 10.39 | 3756.31 141.24
105. | 1/10-240-20/53 | ГАЙКИ ШЕСТИГРАННЫЕ ОЦИНКОВАННЫЕ ДИАМЕТРОМ РЕЗЬБЫ 12-14 ММ | Т 0.0018 | - - | - - | - - | 5270.00 9.49 | 418.44 0.75 | 5688.44 10.24
106. | 1/10-240-50-16/5 | ШАЙБА ПЛОСКАЯ ОЦИНКОВАННАЯ | 1000 ШТ. 0.114 | - - | - - | - - | 51.34 5.85 | 4.08 0.47 | 55.42 6.32
|  | ИТОГО ПРЯМЫЕ ЗАТРАТЫ : |  | -52 | -2 | -1 | -387 | -25 | -466
|  | ОХР и ОПР | [6 empty] | -38
|  | ПЛАНОВАЯ ПРИБЫЛЬ | [6 empty] | -37
|  | ИТОГО ПО ПТМ | [6 empty] | -541
|  | ЗАТРАТЫ ТРУДА | [6 empty] | -6
| Ж2-40-90 | УСТРОЙСТВО ПРОЕМОВ, МЕТАЛЛИЧЕСКИХ И ЖЕЛЕЗОБЕТОННЫХ ПЕРЕМЫЧЕК, МЕСТ ПРОХОДА ИНЖЕНЕРНЫХ СЕТЕЙ НА ОТМ. 0,000
107. | ПРИМЕЧАНИЕ: | КР1 (ИЗМ.1) Л. 61, 62, 63, Л. 67
108. | ПРИМЕЧАНИЕ: | ИСКЛЮЧАЕТСЯ ИЗ ЛС N 1200
109. | Е53-33-1 (Н10) Н3=1 Н6=1 | УСТРОЙСТВО МЕТАЛЛИЧЕСКИХ ПЕРЕМЫЧЕК В СТЕНАХ СУЩЕСТВУЮЩИХ ЗДАНИЙ | Т 0.7448 | 1534.43 -1142.84 | 57.71 -42.98 | 24.66 -18.37 | 118.26 -88.08 | 9.39 -6.99 | 1719.79 -1280.89
110. | 2/20-80-5-10/С201-76500-С2 | ОТДЕЛЬНЫЕ КОНСТРУКТИВНЫЕ ЭЛЕМЕНТЫ ЗДАНИЙ И СООРУЖЕНИЙ (КОЛОННЫ, БАЛКИ, ФЕРМЫ, СВЯЗИ, РИГЕЛИ, СТОЙКИ И Т.Д.) С ПРЕОБЛАДАНИЕМ ГНУТОСВАРНЫХ ПРОФИЛЕЙ И КРУГЛЫХ ТРУБ. СРЕДНЯЯ МАССА СБОРОЧНОЙ ЕДИНИЦЫ СВЫШЕ 0,5 ДО 1,0 Т | Т 0.7448 | - - | - - | - - | 7068.01 -5264.25 | 404.29 -301.12 | 7472.30 -5565.37
111. | 1/10-240-50-10/32 | ШПИЛЬКИ ОЦИНКОВАННЫЕ СТЯЖНЫЕ ДИАМЕТРОМ 16 ММ | Т 0.0326 | - - | - - | - - | 3570.00 -116.38 | 283.46 -9.24 | 3853.46 -125.62
112. | 1/10-240-50-10/24 | ШПИЛЬКИ ОЦИНКОВАННЫЕ СТЯЖНЫЕ ДИАМЕТРОМ 12 ММ | Т 0.0205 | - - | - - | - - | 3480.00 -71.34 | 276.31 -5.66 | 3756.31 -77.00
113. | 1/10-240-20/54 | ГАЙКИ ШЕСТИГРАННЫЕ ОЦИНКОВАННЫЕ ДИАМЕТРОМ РЕЗЬБЫ 16-18 ММ | Т 0.0017 | - - | - - | - - | 6600.00 -11.22 | 524.04 -0.89 | 7124.04 -12.11
114. | 1/10-240-20/53 | ГАЙКИ ШЕСТИГРАННЫЕ ОЦИНКОВАННЫЕ ДИАМЕТРОМ РЕЗЬБЫ 12-14 ММ | Т 0.0014 | - - | - - | - - | 5270.00 -7.38 | 418.44 -0.59 | 5688.44 -7.96
115. | 1/10-240-50-16/5 | ШАЙБА ПЛОСКАЯ ОЦИНКОВАННАЯ | 1000 ШТ. 0.152 | - - | - - | - - | 51.34 -7.80 | 4.08 -0.62 | 55.42 -8.42
116. | ПРИМЕЧАНИЕ: | ДОБАВЛЯЕТСЯ В ЛС N 1200
117. | Е53-33-1 (Н10) Н3=1 Н6=1 | УСТРОЙСТВО МЕТАЛЛИЧЕСКИХ ПЕРЕМЫЧЕК В СТЕНАХ СУЩЕСТВУЮЩИХ ЗДАНИЙ | Т 0.67 | 1534.43 1028.07 | 57.71 38.67 | 24.66 16.52 | 118.26 79.23 | 9.39 6.29 | 1719.79 1152.27
118. | 2/20-80-5-10/С201-76500-С2 | ОТДЕЛЬНЫЕ КОНСТРУКТИВНЫЕ ЭЛЕМЕНТЫ ЗДАНИЙ И СООРУЖЕНИЙ (КОЛОННЫ, БАЛКИ, ФЕРМЫ, СВЯЗИ, РИГЕЛИ, СТОЙКИ И Т.Д.) С ПРЕОБЛАДАНИЕМ ГНУТОСВАРНЫХ ПРОФИЛЕЙ И КРУГЛЫХ ТРУБ. СРЕДНЯЯ МАССА СБОРОЧНОЙ ЕДИНИЦЫ СВЫШЕ 0,5 ДО 1,0 Т | Т 0.67 | - - | - - | - - | 7068.01 4735.57 | 404.29 270.87 | 7472.30 5006.44
119. | 1/10-240-50-10/24 | ШПИЛЬКИ ОЦИНКОВАННЫЕ СТЯЖНЫЕ ДИАМЕТРОМ 12 ММ | Т 0.0389 | - - | - - | - - | 3480.00 135.37 | 276.31 10.75 | 3756.31 146.12
120. | 1/10-240-20/53 | ГАЙКИ ШЕСТИГРАННЫЕ ОЦИНКОВАННЫЕ ДИАМЕТРОМ РЕЗЬБЫ 12-14 ММ | Т 0.0024 | - - | - - | - - | 5270.00 12.65 | 418.44 1.00 | 5688.44 13.65
121. | 1/10-240-50-16/5 | ШАЙБА ПЛОСКАЯ ОЦИНКОВАННАЯ | 1000 ШТ. 0.152 | - - | - - | - - | 51.34 7.80 | 4.08 0.62 | 55.42 8.42
122. | ПРИМЕЧАНИЕ: | КР1 (ИЗМ. 1) Л. 64
123. | ПРИМЕЧАНИЕ: | ИСКЛЮЧАЕТСЯ ИЗ ЛС N 1200
124. | Е53-33-1 (Н10) Н3=1 Н6=1 | УСТРОЙСТВО МЕТАЛЛИЧЕСКИХ ПЕРЕМЫЧЕК В СТЕНАХ СУЩЕСТВУЮЩИХ ЗДАНИЙ | Т 0.85 | 1534.43 -1304.27 | 57.71 -49.05 | 24.66 -20.96 | 118.26 -100.52 | 9.39 -7.98 | 1719.79 -1461.82
125. | 2/20-80-5-10/С201-76500-С2 | ОТДЕЛЬНЫЕ КОНСТРУКТИВНЫЕ ЭЛЕМЕНТЫ ЗДАНИЙ И СООРУЖЕНИЙ (КОЛОННЫ, БАЛКИ, ФЕРМЫ, СВЯЗИ, РИГЕЛИ, СТОЙКИ И Т.Д.) С ПРЕОБЛАДАНИЕМ ГНУТОСВАРНЫХ ПРОФИЛЕЙ И КРУГЛЫХ ТРУБ. СРЕДНЯЯ МАССА СБОРОЧНОЙ ЕДИНИЦЫ СВЫШЕ 0,5 ДО 1,0 Т | Т 0.85 | - - | - - | - - | 7068.01 -6007.81 | 404.29 -343.65 | 7472.30 -6351.46
126. | 1/10-240-50-10/32 | ШПИЛЬКИ ОЦИНКОВАННЫЕ СТЯЖНЫЕ ДИАМЕТРОМ 16 ММ | Т 0.0115 | - - | - - | - - | 3570.00 -41.06 | 283.46 -3.26 | 3853.46 -44.31
127. | 1/10-240-50-10/24 | ШПИЛЬКИ ОЦИНКОВАННЫЕ СТЯЖНЫЕ ДИАМЕТРОМ 12 ММ | Т 0.016 | - - | - - | - - | 3480.00 -55.68 | 276.31 -4.42 | 3756.31 -60.10
128. | 1/10-240-20/54 | ГАЙКИ ШЕСТИГРАННЫЕ ОЦИНКОВАННЫЕ ДИАМЕТРОМ РЕЗЬБЫ 16-18 ММ | Т 0.0007 | - - | - - | - - | 6600.00 -4.62 | 524.04 -0.37 | 7124.04 -4.99
129. | 1/10-240-20/53 | ГАЙКИ ШЕСТИГРАННЫЕ ОЦИНКОВАННЫЕ ДИАМЕТРОМ РЕЗЬБЫ 12-14 ММ | Т 0.0015 | - - | - - | - - | 5270.00 -7.91 | 418.44 -0.63 | 5688.44 -8.53
130. | 1/10-240-50-16/5 | ШАЙБА ПЛОСКАЯ ОЦИНКОВАННАЯ | 1000 ШТ. 0.118 | - - | - - | - - | 51.34 -6.06 | 4.08 -0.48 | 55.42 -6.54
131. | ПРИМЕЧАНИЕ: | ДОБАВЛЯЕТСЯ В ЛС N 1200
132. | Е53-33-1 (Н10) Н3=1 Н6=1 | УСТРОЙСТВО МЕТАЛЛИЧЕСКИХ ПЕРЕМЫЧЕК В СТЕНАХ СУЩЕСТВУЮЩИХ ЗДАНИЙ | Т 0.8261 | 1534.43 1267.59 | 57.71 47.67 | 24.66 20.37 | 118.26 97.69 | 9.39 7.76 | 1719.79 1420.71
133. | 2/20-80-5-10/С201-76500-С2 | ОТДЕЛЬНЫЕ КОНСТРУКТИВНЫЕ ЭЛЕМЕНТЫ ЗДАНИЙ И СООРУЖЕНИЙ (КОЛОННЫ, БАЛКИ, ФЕРМЫ, СВЯЗИ, РИГЕЛИ, СТОЙКИ И Т.Д.) С ПРЕОБЛАДАНИЕМ ГНУТОСВАРНЫХ ПРОФИЛЕЙ И КРУГЛЫХ ТРУБ. СРЕДНЯЯ МАССА СБОРОЧНОЙ ЕДИНИЦЫ СВЫШЕ 0,5 ДО 1,0 Т | Т 0.8261 | - - | - - | - - | 7068.01 5838.88 | 404.29 333.98 | 7472.30 6172.87
134. | 1/10-240-50-10/24 | ШПИЛЬКИ ОЦИНКОВАННЫЕ СТЯЖНЫЕ ДИАМЕТРОМ 12 ММ | Т 0.0225 | - - | - - | - - | 3480.00 78.30 | 276.31 6.22 | 3756.31 84.52
135. | 1/10-240-20/53 | ГАЙКИ ШЕСТИГРАННЫЕ ОЦИНКОВАННЫЕ ДИАМЕТРОМ РЕЗЬБЫ 12-14 ММ | Т 0.0019 | - - | - - | - - | 5270.00 10.01 | 418.44 0.80 | 5688.44 10.81
136. | 1/10-240-50-16/5 | ШАЙБА ПЛОСКАЯ ОЦИНКОВАННАЯ | 1000 ШТ. 0.118 | - - | - - | - - | 51.34 6.06 | 4.08 0.48 | 55.42 6.54
137. | ПРИМЕЧАНИЕ: | КР1 (ИЗМ. 1) Л. 65
138. | ПРИМЕЧАНИЕ: | ИСКЛЮЧАЕТСЯ ИЗ ЛС N 1200
139. | Е53-33-1 (Н10) Н3=1 Н6=1 | УСТРОЙСТВО МЕТАЛЛИЧЕСКИХ ПЕРЕМЫЧЕК В СТЕНАХ СУЩЕСТВУЮЩИХ ЗДАНИЙ | Т 0.7289 | 1534.43 -1118.45 | 57.71 -42.06 | 24.66 -17.97 | 118.26 -86.20 | 9.39 -6.84 | 1719.79 -1253.55
140. | 2/20-80-5-10/С201-76500-С2 | ОТДЕЛЬНЫЕ КОНСТРУКТИВНЫЕ ЭЛЕМЕНТЫ ЗДАНИЙ И СООРУЖЕНИЙ (КОЛОННЫ, БАЛКИ, ФЕРМЫ, СВЯЗИ, РИГЕЛИ, СТОЙКИ И Т.Д.) С ПРЕОБЛАДАНИЕМ ГНУТОСВАРНЫХ ПРОФИЛЕЙ И КРУГЛЫХ ТРУБ. СРЕДНЯЯ МАССА СБОРОЧНОЙ ЕДИНИЦЫ СВЫШЕ 0,5 ДО 1,0 Т | Т 0.7289 | - - | - - | - - | 7068.01 -5151.87 | 404.29 -294.69 | 7472.30 -5446.56
141. | 1/10-240-50-10/24 | ШПИЛЬКИ ОЦИНКОВАННЫЕ СТЯЖНЫЕ ДИАМЕТРОМ 12 ММ | Т 0.0259 | - - | - - | - - | 3480.00 -90.13 | 276.31 -7.16 | 3756.31 -97.29
142. | 1/10-240-20/53 | ГАЙКИ ШЕСТИГРАННЫЕ ОЦИНКОВАННЫЕ ДИАМЕТРОМ РЕЗЬБЫ 12-14 ММ | Т 0.0024 | - - | - - | - - | 5270.00 -12.65 | 418.44 -1.00 | 5688.44 -13.65
143. | 1/10-240-50-16/5 | ШАЙБА ПЛОСКАЯ ОЦИНКОВАННАЯ | 1000 ШТ. 0.148 | - - | - - | - - | 51.34 -7.60 | 4.08 -0.60 | 55.42 -8.20
144. | ПРИМЕЧАНИЕ: | ДОБАВЛЯЕТСЯ В ЛС N 1200
145. | Е53-33-1 (Н10) Н3=1 Н6=1 | УСТРОЙСТВО МЕТАЛЛИЧЕСКИХ ПЕРЕМЫЧЕК В СТЕНАХ СУЩЕСТВУЮЩИХ ЗДАНИЙ | Т 0.7111 | 1534.43 1091.13 | 57.71 41.04 | 24.66 17.54 | 118.26 84.09 | 9.39 6.68 | 1719.79 1222.94
146. | 2/20-80-5-10/С201-76500-С2 | ОТДЕЛЬНЫЕ КОНСТРУКТИВНЫЕ ЭЛЕМЕНТЫ ЗДАНИЙ И СООРУЖЕНИЙ (КОЛОННЫ, БАЛКИ, ФЕРМЫ, СВЯЗИ, РИГЕЛИ, СТОЙКИ И Т.Д.) С ПРЕОБЛАДАНИЕМ ГНУТОСВАРНЫХ ПРОФИЛЕЙ И КРУГЛЫХ ТРУБ. СРЕДНЯЯ МАССА СБОРОЧНОЙ ЕДИНИЦЫ СВЫШЕ 0,5 ДО 1,0 Т | Т 0.7111 | - - | - - | - - | 7068.01 5026.06 | 404.29 287.49 | 7472.30 5313.55
147. | 1/10-240-50-10/24 | ШПИЛЬКИ ОЦИНКОВАННЫЕ СТЯЖНЫЕ ДИАМЕТРОМ 12 ММ | Т 0.0259 | - - | - - | - - | 3480.00 90.13 | 276.31 7.16 | 3756.31 97.29
148. | 1/10-240-20/53 | ГАЙКИ ШЕСТИГРАННЫЕ ОЦИНКОВАННЫЕ ДИАМЕТРОМ РЕЗЬБЫ 12-14 ММ | Т 0.0024 | - - | - - | - - | 5270.00 12.65 | 418.44 1.00 | 5688.44 13.65
149. | 1/10-240-50-16/5 | ШАЙБА ПЛОСКАЯ ОЦИНКОВАННАЯ | 1000 ШТ. 0.148 | - - | - - | - - | 51.34 7.60 | 4.08 0.60 | 55.42 8.20
|  | ИТОГО ПРЯМЫЕ ЗАТРАТЫ : |  | -179 | -7 | -3 | -916 | -54 | -1156
|  | ОХР и ОПР | [6 empty] | -131
|  | ПЛАНОВАЯ ПРИБЫЛЬ | [6 empty] | -127
|  | ИТОГО ПО ПТМ | [6 empty] | -1414
|  | ЗАТРАТЫ ТРУДА | [6 empty] | -19
| Ж2-40-90 | УСТРОЙСТВО ПРОЕМОВ, МЕТАЛЛИЧЕСКИХ И ЖЕЛЕЗОБЕТОННЫХ ПЕРЕМЫЧЕК, МЕСТ ПРОХОДА ИНЖЕНЕРНЫХ СЕТЕЙ НА ОТМ. +11,150
150. | ПРИМЕЧАНИЕ: | КР1 (ИЗМ. 1) Л. 66
151. | ПРИМЕЧАНИЕ: | ИСКЛЮЧАЕТСЯ ИЗ ЛС N 1200
152. | Е53-33-1 (Н10) Н3=1 Н6=1 | УСТРОЙСТВО МЕТАЛЛИЧЕСКИХ ПЕРЕМЫЧЕК В СТЕНАХ СУЩЕСТВУЮЩИХ ЗДАНИЙ | Т 0.3897 | 1534.43 -597.97 | 57.71 -22.49 | 24.66 -9.61 | 118.26 -46.09 | 9.39 -3.66 | 1719.79 -670.21
153. | 2/20-80-5-10/С201-76500-С2 | ОТДЕЛЬНЫЕ КОНСТРУКТИВНЫЕ ЭЛЕМЕНТЫ ЗДАНИЙ И СООРУЖЕНИЙ (КОЛОННЫ, БАЛКИ, ФЕРМЫ, СВЯЗИ, РИГЕЛИ, СТОЙКИ И Т.Д.) С ПРЕОБЛАДАНИЕМ ГНУТОСВАРНЫХ ПРОФИЛЕЙ И КРУГЛЫХ ТРУБ. СРЕДНЯЯ МАССА СБОРОЧНОЙ ЕДИНИЦЫ СВЫШЕ 0,5 ДО 1,0 Т | Т 0.3897 | - - | - - | - - | 7068.01 -2754.40 | 404.29 -157.55 | 7472.30 -2911.96
154. | 1/10-240-50-10/32 | ШПИЛЬКИ ОЦИНКОВАННЫЕ СТЯЖНЫЕ ДИАМЕТРОМ 16 ММ | Т 0.0147 | - - | - - | - - | 3570.00 -52.48 | 283.46 -4.17 | 3853.46 -56.65
155. | 1/10-240-50-10/24 | ШПИЛЬКИ ОЦИНКОВАННЫЕ СТЯЖНЫЕ ДИАМЕТРОМ 12 ММ | Т 0.0056 | - - | - - | - - | 3480.00 -19.49 | 276.31 -1.55 | 3756.31 -21.04
156. | 1/10-240-20/54 | ГАЙКИ ШЕСТИГРАННЫЕ ОЦИНКОВАННЫЕ ДИАМЕТРОМ РЕЗЬБЫ 16-18 ММ | Т 0.0007 | - - | - - | - - | 6600.00 -4.62 | 524.04 -0.37 | 7124.04 -4.99
157. | 1/10-240-20/53 | ГАЙКИ ШЕСТИГРАННЫЕ ОЦИНКОВАННЫЕ ДИАМЕТРОМ РЕЗЬБЫ 12-14 ММ | Т 0.0007 | - - | - - | - - | 5270.00 -3.69 | 418.44 -0.29 | 5688.44 -3.98
158. | 1/10-240-50-16/5 | ШАЙБА ПЛОСКАЯ ОЦИНКОВАННАЯ | 1000 ШТ. 0.036 | - - | - - | - - | 51.34 -1.85 | 4.08 -0.15 | 55.42 -2.00
159. | ПРИМЕЧАНИЕ: | ДОБАВЛЯЕТСЯ В ЛС N 1200
160. | Е53-33-1 (Н10) Н3=1 Н6=1 | УСТРОЙСТВО МЕТАЛЛИЧЕСКИХ ПЕРЕМЫЧЕК В СТЕНАХ СУЩЕСТВУЮЩИХ ЗДАНИЙ | Т 0.3757 | 1534.43 576.49 | 57.71 21.68 | 24.66 9.26 | 118.26 44.43 | 9.39 3.53 | 1719.79 646.13
161. | 2/20-80-5-10/С201-76500-С2 | ОТДЕЛЬНЫЕ КОНСТРУКТИВНЫЕ ЭЛЕМЕНТЫ ЗДАНИЙ И СООРУЖЕНИЙ (КОЛОННЫ, БАЛКИ, ФЕРМЫ, СВЯЗИ, РИГЕЛИ, СТОЙКИ И Т.Д.) С ПРЕОБЛАДАНИЕМ ГНУТОСВАРНЫХ ПРОФИЛЕЙ И КРУГЛЫХ ТРУБ. СРЕДНЯЯ МАССА СБОРОЧНОЙ ЕДИНИЦЫ СВЫШЕ 0,5 ДО 1,0 Т | Т 0.3757 | - - | - - | - - | 7068.01 2655.45 | 404.29 151.89 | 7472.30 2807.34
162. | 1/10-240-50-10/24 | ШПИЛЬКИ ОЦИНКОВАННЫЕ СТЯЖНЫЕ ДИАМЕТРОМ 12 ММ | Т 0.0139 | - - | - - | - - | 3480.00 48.37 | 276.31 3.84 | 3756.31 52.21
163. | 1/10-240-20/53 | ГАЙКИ ШЕСТИГРАННЫЕ ОЦИНКОВАННЫЕ ДИАМЕТРОМ РЕЗЬБЫ 12-14 ММ | Т 0.0012 | - - | - - | - - | 5270.00 6.32 | 418.44 0.50 | 5688.44 6.83
164. | 1/10-240-50-16/5 | ШАЙБА ПЛОСКАЯ ОЦИНКОВАННАЯ | 1000 ШТ. 0.074 | - - | - - | - - | 51.34 3.80 | 4.08 0.30 | 55.42 4.10
|  | ИТОГО ПРЯМЫЕ ЗАТРАТЫ : |  | -21 | -1 | - | -124 | -8 | -154
|  | ОХР и ОПР | [6 empty] | -16
|  | ПЛАНОВАЯ ПРИБЫЛЬ | [6 empty] | -15
|  | ИТОГО ПО ПТМ | [6 empty] | -185
|  | ЗАТРАТЫ ТРУДА | [6 empty] | -2
| Ж2-60-90 | ЗДАНИЕ - СТРОИТЕЛЬНАЯ ЧАСТЬ. ПЕРЕКРЫТИЯ, ПОКРЫТИЯ. УСТРОЙСТВО ОТВЕРСТИЙ
165. | ПРИМЕЧАНИЕ: | ДЕТАЛИ 5, 5.1 КР1 (ИЗМ. 1) Л. 75
166. | ПРИМЕЧАНИЕ: | ИСКЛЮЧАЕТСЯ ИЗ ЛС N 1200
167. | 2/10-35/30 | ДЕТАЛИ ЗАКЛАДНЫЕ, ИЗГОТОВЛЕННЫЕ С ПРИМЕНЕНИЕМ СВАРКИ, ГНУТЬЯ, СВЕРЛЕНИЯ (ПРОБИВКИ) ОТВЕРСТИЙ (ПРИ НАЛИЧИИ ОДНОЙ ИЗ ЭТИХ ОПЕРАЦИЙ ИЛИ ВСЕГО ПЕРЕЧНЯ В ЛЮБЫХ СОЧЕТАНИЯХ), ПОСТАВЛЯЕМЫЕ ОТДЕЛЬНО | Т 0.1918 | - - | - - | - - | 5879.33 -1127.66 | 336.30 -64.50 | 6215.63 -1192.16
168. | ПРИМЕЧАНИЕ: | ДОБАВЛЯЕТСЯ В ЛС N 1200
169. | 2/10-25/25 | ЗАГОТОВКИ ИЗ ГОРЯЧЕКАТАНОЙ АРМАТУРНОЙ СТАЛИ ПЕРИОДИЧЕСКОГО ПРОФИЛЯ КЛАССА S500(AТ500С) ДИАМЕТРОМ 20-22 ММ | Т 0.185 | - - | - - | - - | 2938.57 543.64 | 168.09 31.10 | 3106.66 574.73
170. | Е7-20-5 (Н10) | УСТАНОВКА ОПОРНЫХ УГОЛКОВ | Т СТАЛЬНЫХ ЭЛЕМЕНТОВ 0.0517 | 131.15 6.78 | 63.96 3.31 | 18.04 0.93 | 139.90 7.23 | 11.11 0.57 | 346.12 17.90
171. | 1/10-260-150-1/101 | УГОЛОК РАВНОПОЛОЧНЫЙ ГОРЯЧЕКАТАНЫЙ ИЗ СТАЛИ УГЛЕРОДИСТОЙ ОБЫКНОВЕННОГО КАЧЕСТВА МАРКИ СТ3СП, СТ3ПС, ШИРИНОЙ ПОЛКИ 50 Х 50 ММ | Т 0.0517 | - - | - - | - - | 2250.09 116.33 | 128.71 6.65 | 2378.80 122.98
|  | ИТОГО ПРЯМЫЕ ЗАТРАТЫ : |  | 7 | 3 | 1 | -460 | -26 | -476
|  | ОХР и ОПР | [6 empty] | 6
|  | ПЛАНОВАЯ ПРИБЫЛЬ | [6 empty] | 5
|  | ИТОГО ПО ПТМ | [6 empty] | -465
|  | ЗАТРАТЫ ТРУДА | [6 empty] | 1
| Ж2-90 | ФУНДАМЕНТЫ ПОД ПЕРЕГОРОДКИ, АРМИРОВАНИЕ И КРЕПЛЕНИЕ ПЕРЕГОРОДОК
172. | ПРИМЕЧАНИЕ: | КР1 (ИЗМ. 1) Л. 80 ОТМ. -12,100
173. | ПРИМЕЧАНИЕ: | ИСКЛЮЧАЕТСЯ ИЗ ЛС N 1200
174. | Е6-11-10 (Н10) | АРМИРОВАНИЕ ПОДСТИЛАЮЩИХ СЛОЕВ И НАБЕТОНОК | Т 0.0417 | 120.39 -5.02 | 23.16 -0.97 | 6.98 -0.29 | 183.26 -7.64 | 11.06 -0.46 | 337.87 -14.09
175. | 2/10-25/5 | ЗАГОТОВКИ ИЗ ГОРЯЧЕКАТАНОЙ АРМАТУРНОЙ СТАЛИ ПЕРИОДИЧЕСКОГО ПРОФИЛЯ КЛАССА S500(AТ500С) ДИАМЕТРОМ 10 ММ | Т 0.1058 | - - | - - | - - | 3006.69 -318.11 | 171.98 -18.20 | 3178.67 -336.30
176. | ПРИМЕЧАНИЕ: | ДОБАВЛЯЕТСЯ В ЛС N 1200
177. | 2/10-50/5 | СЕТКА АРМАТУРНАЯ | Т 0.0641 | - - | - - | - - | 7302.84 468.11 | 417.72 26.78 | 7720.56 494.89
178. | Е11-4-11 (Н10) | УСТРОЙСТВО ГИДРОИЗОЛЯЦИИ В 1 СЛОЙ ИЗ НАПЛАВЛЯЕМЫХ РУЛОННЫХ МАТЕРИАЛОВ | 100 М2 0.106 | 172.20 18.25 | 1.68 0.18 | - - | 1019.70 108.09 | 80.92 8.58 | 1274.50 135.10
179. | ПРИМЕЧАНИЕ: | КР1 (ИЗМ. 1) Л. 80 ОТМ. -3,500
180. | ПРИМЕЧАНИЕ: | ИСКЛЮЧАЕТСЯ ИЗ ЛС N 1200
181. | Е6-11-10 (Н10) | АРМИРОВАНИЕ ПОДСТИЛАЮЩИХ СЛОЕВ И НАБЕТОНОК | Т 0.1127 | 120.39 -13.57 | 23.16 -2.61 | 6.98 -0.79 | 183.26 -20.65 | 11.06 -1.25 | 337.87 -38.08
182. | 2/10-25/5 | ЗАГОТОВКИ ИЗ ГОРЯЧЕКАТАНОЙ АРМАТУРНОЙ СТАЛИ ПЕРИОДИЧЕСКОГО ПРОФИЛЯ КЛАССА S500(AТ500С) ДИАМЕТРОМ 10 ММ | Т 0.2216 | - - | - - | - - | 3006.69 -666.28 | 171.98 -38.11 | 3178.67 -704.39
183. | ПРИМЕЧАНИЕ: | ДОБАВЛЯЕТСЯ В ЛС N 1200
184. | 2/10-50/5 | СЕТКА АРМАТУРНАЯ | Т 0.1089 | - - | - - | - - | 7302.84 795.28 | 417.72 45.49 | 7720.56 840.77
185. | Е11-4-11 (Н10) | УСТРОЙСТВО ГИДРОИЗОЛЯЦИИ В 1 СЛОЙ ИЗ НАПЛАВЛЯЕМЫХ РУЛОННЫХ МАТЕРИАЛОВ | 100 М2 0.18 | 172.20 31.00 | 1.68 0.30 | - - | 1019.70 183.55 | 80.92 14.57 | 1274.50 229.41
|  | ИТОГО ПРЯМЫЕ ЗАТРАТЫ : |  | 31 | -3 | -1 | 542 | 37 | 607
|  | ОХР и ОПР | [6 empty] | 21
|  | ПЛАНОВАЯ ПРИБЫЛЬ | [6 empty] | 21
|  | ИТОГО ПО ПТМ | [6 empty] | 649
|  | ЗАТРАТЫ ТРУДА | [6 empty] | 4
| Ж2-90-10 | ЗДАНИЕ - СТРОИТЕЛЬНАЯ ЧАСТЬ. ДРУГИЕ ЭЛЕМЕНТЫ И КОНСТРУКЦИИ. ВНУТРЕННИЕ ЛЕСТНИЦЫ
186. | ПРИМЕЧАНИЕ: | КР1 (ИЗМ.1) Л. 92 ЛЕСТНИЦА ЛВ4
187. | ПРИМЕЧАНИЕ: | ИСКЛЮЧАЕТСЯ ИЗ ЛС N 1200
188. | Е6-1-15 (Н10) | УСТРОЙСТВО ФУНДАМЕНТНЫХ ПЛИТ БЕТОННЫХ ПЛОСКИХ С ПРИМЕНЕНИЕМ БАДЬИ | 100 М3 В ДЕЛЕ 0.0097 | 1064.58 -10.33 | 673.18 -6.53 | 160.00 -1.55 | 188.71 -1.83 | 14.78 -0.14 | 1941.25 -18.83
189. | 4/1-4-10-10-11/12109 | БЕТОНЫ ЛЕГКИЕ (СМЕСЬ ГОТОВАЯ К УПОТРЕБЛЕНИЮ) НА КЕРАМЗИТОВОМ ЗАПОЛНИТЕЛЕ КРУПНОСТЬЮ СВ. 5 ДО 10 ММ, КЛАССА ПО ПРОЧНОСТИ НА СЖАТИЕ LС12/13, С МАРКОЙ ПО УДОБОУКЛАДЫВАЕМОСТИ П1, ДИАПАЗОНОМ МАРОК ПО ПЛОТНОСТИ СВ. D1400 ДО D1600 ВКЛЮЧИТЕЛЬНО | М3 0.9846 | - - | - - | - - | 208.12 -204.91 | 16.19 -15.94 | 224.31 -220.86
190. | 2/10-50/12 | СЕТКА АРМАТУРНАЯ СВАРНАЯ ДЛЯ ЖЕЛЕЗОБЕТОННЫХ КОНСТРУКЦИЙ ИЗ СТАЛИ КЛАССА S500 | Т 0.0138 | - - | - - | - - | 7282.92 -100.50 | 416.58 -5.75 | 7699.50 -106.25
191. | Е6-13-1 (Н10) | УСТРОЙСТВО СТЕН БЕТОННЫХ | 100 М3 В ДЕЛЕ 0.0042 | 3360.88 -14.12 | 527.81 -2.22 | 132.93 -0.56 | 1951.83 -8.20 | 154.95 -0.65 | 5995.47 -25.19
192. | 4/1-4-10-20-90/С414-1006-58-Я | БЕТОН ТЯЖЕЛЫЙ С КРУПНОСТЬЮ ЗАПОЛНИТЕЛЯ 20-40 ММ, КЛАССА С16/20, F100, W4 | М3 0.4284 | - - | - - | - - | 121.74 -52.15 | 9.47 -4.06 | 131.21 -56.21
193. | Е26-33-5 (Н10) | УСТРОЙСТВО ДЕФОРМАЦИОННЫХ ШВОВ ИЗ ПЕНОПОЛИСТИРОЛА | М3 ИЗОЛЯЦИИ 0.0472 | 108.07 -5.10 | 5.10 -0.24 | 3.12 -0.15 | 201.23 -9.50 | 15.98 -0.75 | 330.38 -15.59
194. | Е7-19-1 (Н10) | ЗАПОЛНЕНИЕ ШВОВ ЦЕМЕНТНЫМ РАСТВОРОМ | 100 М ШВА 0.0796 | 245.20 -19.52 | 61.20 -4.87 | 4.30 -0.34 | 97.68 -7.78 | 7.60 -0.60 | 411.68 -32.77
195. | ПРИМЕЧАНИЕ: | ДОБАВЛЯЕТСЯ В ЛС N 1200
196. | Е46-8-3 (Н10) | ЗАПОЛНЕНИЕ БЕТОНОМ ОТДЕЛЬНЫХ МЕСТ В ПЕРЕКРЫТИЯХ | М3 0.13 | 244.41 31.77 | 31.94 4.15 | 8.25 1.07 | 132.14 17.18 | 10.49 1.36 | 418.98 54.46
197. | 4/1-4-10-10-11/12109 | БЕТОНЫ ЛЕГКИЕ (СМЕСЬ ГОТОВАЯ К УПОТРЕБЛЕНИЮ) НА КЕРАМЗИТОВОМ ЗАПОЛНИТЕЛЕ КРУПНОСТЬЮ СВ. 5 ДО 10 ММ, КЛАССА ПО ПРОЧНОСТИ НА СЖАТИЕ LС12/13, С МАРКОЙ ПО УДОБОУКЛАДЫВАЕМОСТИ П1, ДИАПАЗОНОМ МАРОК ПО ПЛОТНОСТИ СВ. D1400 ДО D1600 ВКЛЮЧИТЕЛЬНО | М3 0.1326 | - - | - - | - - | 208.12 27.60 | 16.19 2.15 | 224.31 29.74
|  | ИТОГО ПРЯМЫЕ ЗАТРАТЫ : |  | -17 | -10 | -2 | -340 | -24 | -391
|  | ОХР и ОПР | [6 empty] | -14
|  | ПЛАНОВАЯ ПРИБЫЛЬ | [6 empty] | -13
|  | ИТОГО ПО ПТМ | [6 empty] | -418
|  | ЗАТРАТЫ ТРУДА | [6 empty] | -2
| Ж2-90 | ВЕНТШАХТЫ
198. | ПРИМЕЧАНИЕ: | ИСКЛЮЧАЕТСЯ ИЗ ЛС N 1200
199. | ПРИМЕЧАНИЕ: | КР1 Л. 95, 99 ВЕНТШАХТА ВШ11 (1 ШТ.)
200. | Е8-7-5 (Н10) | КЛАДКА ПЕРЕГОРОДОК НЕАРМИРОВАННЫХ ТОЛЩИНОЙ В 1:2 КИРПИЧА ПРИ ВЫСОТЕ ЭТАЖА ДО 4 М ИЗ КИРПИЧА КЕРАМИЧЕСКОГО ОДИНАРНОГО | 100 М2 ПЕРЕГОРОДОК ЗА ВЫЧЕТОМ ПРОЕМОВ 0.033 | 1312.18 -43.30 | 250.84 -8.28 | 60.46 -2.00 | 3311.17 -109.27 | 258.34 -8.53 | 5132.53 -169.37
201. | Е8-11-1 (Н10) | РАСШИВКА ШВОВ КЛАДКИ ИЗ КИРПИЧА | 100 М2 СТЕН БЕЗ ВЫЧЕТА ПРОЕМОВ 0.0269 | 241.08 -6.49 | - - | - - | - - | - - | 241.08 -6.49
202. | Е26-116-1 (Н10) | ТЕПЛОИЗОЛЯЦИЯ НАРУЖНЫХ СТЕН ПЛИТАМИ МИНЕРАЛОВАТНЫМИ НА КЛЕЮ НА ПРЯМОЛИНЕЙНЫХ ПОВЕРХНОСТЯХ С ЛЕСОВ | 100 М2 0.0473 | 610.93 -28.90 | 107.11 -5.07 | 23.81 -1.13 | 6.40 -0.30 | 0.49 -0.02 | 724.93 -34.30
203. | 1/10-120-10-10/160 | ПЛИТЫ ТЕПЛОИЗОЛЯЦИОННЫЕ ИЗ МИНЕРАЛЬНОЙ ВАТЫ ПТМ СТБ 1995-2009-Т5-DS(TН)1-СS(10)100-TR100-WS1 (ПЛОТНОСТЬ 125 КГ/М3) БЕЛТЕП МАРКИ СЕНДВИЧ К | М3 0.351 | - - | - - | - - | 221.02 -77.58 | 17.55 -6.16 | 238.57 -83.74
204. | 1/10-230-60-35/61 | СОСТАВ КЛЕЕВОЙ ПОЛИМИНЕРАЛЬНЫЙ ДЛЯ НАКЛЕИВАНИЯ ТЕПЛОИЗОЛЯЦИОННЫХ МАТЕРИАЛОВ И АРМИРУЮЩЕЙ СЕТКИ (КС), ОДНОКОМПОНЕНТНЫЙ (1) | Т 0.0284 | - - | - - | - - | 383.47 -10.89 | 30.45 -0.86 | 413.92 -11.76
205. | Е26-117-1 (Н10) | МЕХАНИЧЕСКОЕ КРЕПЛЕНИЕ ТЕПЛОИЗОЛЯЦИОННЫХ ПЛИТ ДЮБЕЛЯМИ ПРИ УТЕПЛЕНИИ СТЕН КИРПИЧНЫХ, ЯЧЕИСТОБЕТОННЫХ С ЛЕСОВ | 100 ШТ. ДЮБЕЛЕЙ 0.2838 | 50.65 -14.37 | 2.42 -0.69 | - - | 33.39 -9.48 | 2.65 -0.75 | 89.11 -25.29
206. | Е9-24-1 Т.Т.П.3,2,2, 3.2.5 (Н11) Н6=1.133 | МОНТАЖ МЕТАЛЛИЧЕСКОГО КАРКАСА ВЕНТШАХТ | Т КОНСТРУКЦИЙ 0.0474 | 731.29 -34.66 | 217.13 -10.29 | 50.74 -2.41 | 25.62 -1.21 | 1.80 -0.09 | 975.84 -46.25
207. | 2/20-80-5-10/С201-76500-С2 | ОТДЕЛЬНЫЕ КОНСТРУКТИВНЫЕ ЭЛЕМЕНТЫ ЗДАНИЙ И СООРУЖЕНИЙ (КОЛОННЫ, БАЛКИ, ФЕРМЫ, СВЯЗИ, РИГЕЛИ, СТОЙКИ И Т.Д.) С ПРЕОБЛАДАНИЕМ ГНУТОСВАРНЫХ ПРОФИЛЕЙ И КРУГЛЫХ ТРУБ. СРЕДНЯЯ МАССА СБОРОЧНОЙ ЕДИНИЦЫ СВЫШЕ 0,5 ДО 1,0 Т | Т 0.0474 | - - | - - | - - | 7068.01 -335.02 | 404.29 -19.16 | 7472.30 -354.19
208. | Е10-224-1 (Н10) | УСТАНОВКА ФАРТУКА ИЗ ОЦИНКОВАННОЙ СТАЛИ | 100 М 0.026 | 259.99 -6.76 | 1.22 -0.03 | - - | 57.33 -1.49 | 4.46 -0.12 | 323.00 -8.40
209. | 1/10-260-50-5/1 | СТАЛЬ ТОНКОЛИСТОВАЯ ОЦИНКОВАННАЯ УГЛЕРОДИСТАЯ ТОЛЩИНОЙ 0,5 ММ | Т 0.0034 | - - | - - | - - | 2868.26 -9.75 | 164.06 -0.56 | 3032.32 -10.31
210. | 1/10-240-30-30/362 | ДЮБЕЛЬ-ГВОЗДЬ МОНТАЖНЫЙ 6 Х 60 ММ | 100 ШТ. 0.1 | - - | - - | - - | 4.54 -0.45 | 0.36 -0.04 | 4.90 -0.49
211. | 2/10-35/30 | ДЕТАЛИ ЗАКЛАДНЫЕ, ИЗГОТОВЛЕННЫЕ С ПРИМЕНЕНИЕМ СВАРКИ, ГНУТЬЯ, СВЕРЛЕНИЯ (ПРОБИВКИ) ОТВЕРСТИЙ (ПРИ НАЛИЧИИ ОДНОЙ ИЗ ЭТИХ ОПЕРАЦИЙ ИЛИ ВСЕГО ПЕРЕЧНЯ В ЛЮБЫХ СОЧЕТАНИЯХ), ПОСТАВЛЯЕМЫЕ ОТДЕЛЬНО | Т 0.0049 | - - | - - | - - | 5879.33 -28.81 | 336.30 -1.65 | 6215.63 -30.46
212. | Е26-40-2 (Н10) | НАТЯГИВАНИЕ СЕТКИ | 100 М2 0.013 | 254.02 -3.30 | 1.24 -0.02 | 0.76 -0.01 | - - | - - | 255.26 -3.32
213. | 1/10-260-370/4 | СЕТКА МЕТАЛЛИЧЕСКАЯ ПРОВОЛОЧНАЯ ПЛЕТЕНАЯ С ЯЧЕЙКАМИ N 20-35 ИЗ ПРОВОЛОКИ ОЦИНКОВАННОЙ ДИАМЕТРОМ 2 ММ | М2 1.3 | - - | - - | - - | 5.05 -6.57 | 0.29 -0.38 | 5.34 -6.94
214. | Е26-117-1 (Н10) | МЕХАНИЧЕСКОЕ КРЕПЛЕНИЕ КАРКАСА РАСПОРНЫМИ ДЮБЕЛЯМИ К СТЕНКАМ ВЕНТШАХТЫ | 100 ШТ. ДЮБЕЛЕЙ 0.1 | 50.65 -5.07 | 2.42 -0.24 | - - | 30.27 -3.03 | 2.41 -0.24 | 85.75 -8.58
215. | Е12-20-4 (Н10) | УСТРОЙСТВО КРОВЛИ ИЗ СТАЛИ ОЦИНКОВАННОЙ БЕЗ НАСТЕННЫХ ЖЕЛОБОВ | 100 М2 КРОВЛИ 0.0234 | 563.01 -13.17 | 21.98 -0.51 | 5.64 -0.13 | 294.52 -6.89 | 16.92 -0.40 | 896.43 -20.97
216. | 1/10-115-20-5/С101-82914-Я | ЛИСТБ-ПН ИЗ ОЦИНКОВАННОЙ СТАЛИ С ПОЛИМЕРНЫМ ПОКРЫТИЕМ | М2 2.34 | - - | - - | - - | 27.13 -63.48 | 2.15 -5.03 | 29.28 -68.52
217. | Е13-16-6 (Н10) | ОГРУНТОВКА МЕТАЛЛИЧЕСКИХ ПОВЕРХНОСТЕЙ ЗА ОДИН РАЗ ГРУНТОВКОЙ ГФ-021 (ВОССТАНОВЛЕНИЕ) | 100 М2 0.0008 | 67.92 -0.05 | 2.93 0.00 | 0.17 0.00 | 48.62 -0.04 | 3.86 0.00 | 123.33 -0.09
218. | Е13-26-6 (Н10) | ОКРАСКА МЕТАЛЛИЧЕСКИХ ОГРУНТОВАННЫХ ПОВЕРХНОСТЕЙ ЭМАЛЬЮ ПФ-115 (ВОССТАНОВЛЕНИЕ) | 100 М2 0.0008 | 42.83 -0.03 | 1.81 0.00 | 0.17 0.00 | 85.57 -0.07 | 6.80 -0.01 | 137.01 -0.10
219. | ПРИМЕЧАНИЕ: | ДОБАВЛЯЕТСЯ В ЛС N 1200
220. | ПРИМЕЧАНИЕ: | КР1 (ИЗМ. 1) Л. 95, 99 ВЕНТШАХТА ВШ12 (1 ШТ.)
221. | Е8-7-5 (Н10) | КЛАДКА ПЕРЕГОРОДОК НЕАРМИРОВАННЫХ ТОЛЩИНОЙ В 1:2 КИРПИЧА ПРИ ВЫСОТЕ ЭТАЖА ДО 4 М ИЗ КИРПИЧА КЕРАМИЧЕСКОГО ОДИНАРНОГО | 100 М2 ПЕРЕГОРОДОК ЗА ВЫЧЕТОМ ПРОЕМОВ 0.0303 | 1312.18 39.76 | 250.84 7.60 | 60.46 1.83 | 3311.17 100.33 | 258.34 7.83 | 5132.53 155.52
222. | Е8-11-1 (Н10) | РАСШИВКА ШВОВ КЛАДКИ ИЗ КИРПИЧА | 100 М2 СТЕН БЕЗ ВЫЧЕТА ПРОЕМОВ 0.0363 | 241.08 8.75 | - - | - - | - - | - - | 241.08 8.75
223. | Е26-116-1 (Н10) | ТЕПЛОИЗОЛЯЦИЯ НАРУЖНЫХ СТЕН ПЛИТАМИ МИНЕРАЛОВАТНЫМИ НА КЛЕЮ НА ПРЯМОЛИНЕЙНЫХ ПОВЕРХНОСТЯХ С ЛЕСОВ | 100 М2 0.0297 | 610.93 18.14 | 107.11 3.18 | 23.81 0.71 | 6.40 0.19 | 0.49 0.01 | 724.93 21.52
224. | 1/10-120-10-10/160 | ПЛИТЫ ТЕПЛОИЗОЛЯЦИОННЫЕ ИЗ МИНЕРАЛЬНОЙ ВАТЫ ПТМ СТБ 1995-2009-Т5-DS(TН)1-СS(10)100-TR100-WS1 (ПЛОТНОСТЬ 125 КГ/М3) БЕЛТЕП МАРКИ СЕНДВИЧ К | М3 0.2204 | - - | - - | - - | 221.02 48.71 | 17.55 3.87 | 238.57 52.58
225. | 1/10-230-60-35/61 | СОСТАВ КЛЕЕВОЙ ПОЛИМИНЕРАЛЬНЫЙ ДЛЯ НАКЛЕИВАНИЯ ТЕПЛОИЗОЛЯЦИОННЫХ МАТЕРИАЛОВ И АРМИРУЮЩЕЙ СЕТКИ (КС), ОДНОКОМПОНЕНТНЫЙ (1) | Т 0.0178 | - - | - - | - - | 383.47 6.83 | 30.45 0.54 | 413.92 7.37
226. | Е26-117-1 (Н10) | МЕХАНИЧЕСКОЕ КРЕПЛЕНИЕ ТЕПЛОИЗОЛЯЦИОННЫХ ПЛИТ ДЮБЕЛЯМИ ПРИ УТЕПЛЕНИИ СТЕН КИРПИЧНЫХ, ЯЧЕИСТОБЕТОННЫХ С ЛЕСОВ | 100 ШТ. ДЮБЕЛЕЙ 0.1782 | 50.65 9.03 | 2.42 0.43 | - - | 33.39 5.95 | 2.65 0.47 | 89.11 15.88
227. | Е9-24-1 Т.Т.П.3,2,2, 3.2.5 (Н11) Н6=1.133 | МОНТАЖ МЕТАЛЛИЧЕСКОГО КАРКАСА ВЕНТШАХТ | Т КОНСТРУКЦИЙ 0.0379 | 731.29 27.72 | 217.13 8.23 | 50.74 1.92 | 25.62 0.97 | 1.80 0.07 | 975.84 36.99
228. | 2/20-80-5-10/С201-76500-С2 | ОТДЕЛЬНЫЕ КОНСТРУКТИВНЫЕ ЭЛЕМЕНТЫ ЗДАНИЙ И СООРУЖЕНИЙ (КОЛОННЫ, БАЛКИ, ФЕРМЫ, СВЯЗИ, РИГЕЛИ, СТОЙКИ И Т.Д.) С ПРЕОБЛАДАНИЕМ ГНУТОСВАРНЫХ ПРОФИЛЕЙ И КРУГЛЫХ ТРУБ. СРЕДНЯЯ МАССА СБОРОЧНОЙ ЕДИНИЦЫ СВЫШЕ 0,5 ДО 1,0 Т | Т 0.0379 | - - | - - | - - | 7068.01 267.88 | 404.29 15.32 | 7472.30 283.20
229. | Е10-224-1 (Н10) | УСТАНОВКА ФАРТУКА ИЗ ОЦИНКОВАННОЙ СТАЛИ | 100 М 0.0232 | 259.99 6.03 | 1.22 0.03 | - - | 57.33 1.33 | 4.46 0.10 | 323.00 7.49
230. | 1/10-260-50-5/1 | СТАЛЬ ТОНКОЛИСТОВАЯ ОЦИНКОВАННАЯ УГЛЕРОДИСТАЯ ТОЛЩИНОЙ 0,5 ММ | Т 0.003 | - - | - - | - - | 2868.26 8.60 | 164.06 0.49 | 3032.32 9.10
231. | 1/10-240-30-30/362 | ДЮБЕЛЬ-ГВОЗДЬ МОНТАЖНЫЙ 6 Х 60 ММ | 100 ШТ. 0.04 | - - | - - | - - | 4.54 0.18 | 0.36 0.01 | 4.90 0.20
232. | 2/10-35/30 | ДЕТАЛИ ЗАКЛАДНЫЕ, ИЗГОТОВЛЕННЫЕ С ПРИМЕНЕНИЕМ СВАРКИ, ГНУТЬЯ, СВЕРЛЕНИЯ (ПРОБИВКИ) ОТВЕРСТИЙ (ПРИ НАЛИЧИИ ОДНОЙ ИЗ ЭТИХ ОПЕРАЦИЙ ИЛИ ВСЕГО ПЕРЕЧНЯ В ЛЮБЫХ СОЧЕТАНИЯХ), ПОСТАВЛЯЕМЫЕ ОТДЕЛЬНО | Т 0.002 | - - | - - | - - | 5879.33 11.76 | 336.30 0.67 | 6215.63 12.43
233. | Е26-40-2 (Н10) | НАТЯГИВАНИЕ СЕТКИ | 100 М2 0.011 | 254.02 2.79 | 1.24 0.01 | 0.76 0.01 | - - | - - | 255.26 2.80
234. | 1/10-260-370/4 | СЕТКА МЕТАЛЛИЧЕСКАЯ ПРОВОЛОЧНАЯ ПЛЕТЕНАЯ С ЯЧЕЙКАМИ N 20-35 ИЗ ПРОВОЛОКИ ОЦИНКОВАННОЙ ДИАМЕТРОМ 2 ММ | М2 1.1 | - - | - - | - - | 5.05 5.56 | 0.29 0.32 | 5.34 5.87
235. | Е26-117-1 (Н10) | МЕХАНИЧЕСКОЕ КРЕПЛЕНИЕ КАРКАСА РАСПОРНЫМИ ДЮБЕЛЯМИ К СТЕНКАМ ВЕНТШАХТЫ | 100 ШТ. ДЮБЕЛЕЙ 0.08 | 50.65 4.05 | 2.42 0.19 | - - | 30.27 2.42 | 2.41 0.19 | 85.75 6.85
236. | Е12-20-4 (Н10) | УСТРОЙСТВО КРОВЛИ ИЗ СТАЛИ ОЦИНКОВАННОЙ БЕЗ НАСТЕННЫХ ЖЕЛОБОВ | 100 М2 КРОВЛИ 0.0182 | 563.01 10.25 | 21.98 0.40 | 5.64 0.10 | 294.52 5.36 | 16.92 0.31 | 896.43 16.32
237. | 1/10-115-20-5/С101-82914-Я | ЛИСТБ-ПН ИЗ ОЦИНКОВАННОЙ СТАЛИ С ПОЛИМЕРНЫМ ПОКРЫТИЕМ | М2 1.82 | - - | - - | - - | 27.13 49.38 | 2.15 3.91 | 29.28 53.29
238. | Е13-16-6 (Н10) | ОГРУНТОВКА МЕТАЛЛИЧЕСКИХ ПОВЕРХНОСТЕЙ ЗА ОДИН РАЗ ГРУНТОВКОЙ ГФ-021 (ВОССТАНОВЛЕНИЕ) | 100 М2 0.0006 | 67.92 0.04 | 2.93 0.00 | 0.17 0.00 | 48.62 0.03 | 3.86 0.00 | 123.33 0.07
239. | Е13-26-6 (Н10) | ОКРАСКА МЕТАЛЛИЧЕСКИХ ОГРУНТОВАННЫХ ПОВЕРХНОСТЕЙ ЭМАЛЬЮ ПФ-115 (ВОССТАНОВЛЕНИЕ) | 100 М2 0.0006 | 42.83 0.03 | 1.81 0.00 | 0.17 0.00 | 85.57 0.05 | 6.80 0.00 | 137.01 0.09
|  | ИТОГО ПРЯМЫЕ ЗАТРАТЫ : |  | -30 | -5 | -1 | -149 | -10 | -194
|  | ОХР и ОПР | [6 empty] | -22
|  | ПЛАНОВАЯ ПРИБЫЛЬ | [6 empty] | -21
|  | ИТОГО ПО ПТМ | [6 empty] | -237
|  | ЗАТРАТЫ ТРУДА | [6 empty] | -3
| Ж2-90-20 | ЗДАНИЕ - СТРОИТЕЛЬНАЯ ЧАСТЬ. ДРУГИЕ ЭЛЕМЕНТЫ И КОНСТРУКЦИИ. ВХОДЫ, КРЫЛЬЦА, РАМПЫ, ПАНДУСЫ
240. | ПРИМЕЧАНИЕ: | КР1 (ИЗМ. 1) Л. 104, КРЫЛЬЦО КР N1
241. | ПРИМЕЧАНИЕ: | ЗАМЕНА МАРКИ БЕТОНА В ЛС N 1200
242. | 4/1-4-10-20-90/С414-1107-65-Я | БЕТОН ТЯЖЕЛЫЙ С КРУПНОСТЬЮ ЗАПОЛНИТЕЛЯ 20-40 ММ, КЛАССА С20/25, F150, W6 | М3 5.887 | - - | - - | - - | 137.87 -811.64 | 10.73 -63.17 | 148.60 -874.81
243. | 4/1-4-10-20-90/С414-1107-458-Я | БЕТОНЫ ТЯЖЕЛЫЕ С КРУПНОСТЬЮ ЗАПОЛНИТЕЛЯ 20-40 ММ, КЛАССА С20/25 (В25) F100, W4 | М3 5.887 | - - | - - | - - | 144.45 850.38 | 11.24 66.17 | 155.69 916.55
244. | 4/1-4-10-20-90/С414-1107-65-Я | БЕТОН ТЯЖЕЛЫЙ С КРУПНОСТЬЮ ЗАПОЛНИТЕЛЯ 20-40 ММ, КЛАССА С20/25, F150, W6 | М3 4.194 | - - | - - | - - | 137.87 -578.23 | 10.73 -45.00 | 148.60 -623.23
245. | 4/1-4-10-20-90/С414-1107-458-Я | БЕТОНЫ ТЯЖЕЛЫЕ С КРУПНОСТЬЮ ЗАПОЛНИТЕЛЯ 20-40 ММ, КЛАССА С20/25 (В25) F100, W4 | М3 4.194 | - - | - - | - - | 144.45 605.82 | 11.24 47.14 | 155.69 652.96
246. | 4/1-4-10-20-90/С414-1107-65-Я | БЕТОН ТЯЖЕЛЫЙ С КРУПНОСТЬЮ ЗАПОЛНИТЕЛЯ 20-40 ММ, КЛАССА С20/25, F150, W6 | М3 9.9145 | - - | - - | - - | 137.87 -1366.91 | 10.73 -106.38 | 148.60 -1473.29
247. | 4/1-4-10-20-90/С414-1107-458-Я | БЕТОНЫ ТЯЖЕЛЫЕ С КРУПНОСТЬЮ ЗАПОЛНИТЕЛЯ 20-40 ММ, КЛАССА С20/25 (В25) F100, W4 | М3 9.9145 | - - | - - | - - | 144.45 1432.15 | 11.24 111.44 | 155.69 1543.59
248. | ПРИМЕЧАНИЕ: | ДОБАВЛЯЕТСЯ В ЛС N 1200
249. | Е6-1-1 (Н10) | УСТРОЙСТВО БЕТОННОЙ ПОДГОТОВКИ С ПРИМЕНЕНИЕМ БАДЬИ | 100 М3 В ДЕЛЕ 0.007 | 1541.56 10.79 | 441.03 3.09 | 104.92 0.73 | 202.22 1.42 | 15.00 0.11 | 2199.81 15.40
250. | 4/1-4-10-20-90/20 | БЕТОН ТЯЖЕЛЫЙ С КРУПНОСТЬЮ ЗАПОЛНИТЕЛЯ 20-40 ММ, КЛАССА С8/10, F50, W2 | М3 0.714 | - - | - - | - - | 104.19 74.39 | 8.11 5.79 | 112.30 80.18
251. | Е6-250-1 (Н10) | МОНТАЖ И ДЕМОНТАЖ МЕЛКОЩИТОВОЙ ОПАЛУБКИ ДЛЯ УСТРОЙСТВА СТУПЕНЕЙ | 100 М2 ОПАЛУБКИ СТУПЕНЕЙ 0.0107 | 1026.41 10.98 | 37.49 0.40 | 4.32 0.05 | 586.23 6.27 | 46.53 0.50 | 1696.66 18.15
252. | 1/10-130-30/103 | СМАЗКА СОЛИДОЛ ЖИРОВОЙ (СОЛИДОЛ-Ж) | Т 0.0001 | - - | - - | - - | 3970.59 0.40 | 315.26 0.03 | 4285.85 0.43
253. | 1/10-100-40-15/20 | ФАНЕРА, ОБЛИЦОВАННАЯ ПЛЕНКОЙ НА ОСНОВЕ БУМАГИ ПРОПИТАННОЙ ФЕНОЛОФОРМАЛЬДЕГИДНОЙ СМОЛОЙ, ГЛАДКАЯ С ДВУХ СТОРОН МАРКИ ФОФ 1525 Х 1525 ММ, ТОЛЩИНОЙ 15-18 ММ | М3 0.0038 | - - | - - | - - | 1325.01 5.04 | 105.21 0.40 | 1430.22 5.43
254. | Е6-251-1 (Н10) | АРМИРОВАНИЕ БЕТОННЫХ СТУПЕНЕЙ В МЕЛКОЩИТОВОЙ ОПАЛУБКЕ | Т 0.0263 | 89.92 2.36 | 15.87 0.42 | 3.56 0.09 | - - | - - | 105.79 2.78
255. | 2/10-50/5 | СЕТКА АРМАТУРНАЯ | Т 0.0263 | - - | - - | - - | 7302.84 192.06 | 417.72 10.99 | 7720.56 203.05
256. | Е6-252-1 (Н10) | БЕТОНИРОВАНИЕ СТУПЕНЕЙ В МЕЛКОЩИТОВОЙ ОПАЛУБКЕ | 100 М3 0.01 | 4496.36 44.96 | 11958.31 119.58 | 2609.50 26.10 | 103.52 1.04 | 7.81 0.08 | 16566.00 165.65
257. | 4/1-4-10-20-90/С414-1107-458-Я | БЕТОНЫ ТЯЖЕЛЫЕ С КРУПНОСТЬЮ ЗАПОЛНИТЕЛЯ 20-40 ММ, КЛАССА С20/25 (В25) F100, W4 | М3 1.015 | - - | - - | - - | 144.45 146.62 | 11.24 11.41 | 155.69 158.03
|  | ИТОГО ПРЯМЫЕ ЗАТРАТЫ : |  | 69 | 123 | 27 | 559 | 40 | 791
|  | ОХР и ОПР | [6 empty] | 69
|  | ПЛАНОВАЯ ПРИБЫЛЬ | [6 empty] | 67
|  | ИТОГО ПО ПТМ | [6 empty] | 927
|  | ЗАТРАТЫ ТРУДА | [6 empty] | 8
|  | ЗАТРАТЫ ТРУДА МАШИНИСТОВ | [6 empty] | 3
|  | ВСЕГО, В ТОМ ЧИСЛЕ | [6 empty] | -602
|  | СТРОИТЕЛЬНЫЕ РАБОТЫ, ВСЕГО В ТОМ ЧИСЛЕ | [6 empty] | -602
|  | ЗАРАБОТНАЯ ПЛАТА | [6 empty] | -358
|  | ЭКСПЛУАТАЦИЯ МАШИН И МЕХАНИЗМОВ, ВСЕГО | [6 empty] | 130
|  | В ТОМ ЧИСЛЕ ЗАРАБОТНАЯ ПЛАТА МАШИНИСТОВ | [6 empty] | 27
|  | МАТЕРИАЛЫ, ИЗДЕЛИЯ, КОНСТРУКЦИИ | [6 empty] | 57
|  | ТРАНСПОРТ | [6 empty] | 38
|  | ОХР и ОПР | [6 empty] | -238
|  | ПЛАНОВАЯ ПРИБЫЛЬ | [6 empty] | -231
|  | ЗАТРАТЫ ТРУДА РАБОЧИХ | [6 empty] | -40
|  | ЗАТРАТЫ ТРУДА МАШИНИСТОВ | [6 empty] | 2
|  | СОСТАВИЛ | ВЕДУЩИЙ ИНЖЕНЕР |  |  |  |  | ЯКОВЧИК
|  |  | (должность) |  |  | (подпись) |  | (инициалы,фамилия)
|  | ПРОВЕРИЛ | ГЛАВНЫЙ СПЕЦИАЛИСТ |  |  |  |  | МАДЕСТОВА
|  |  | (должность) |  |  | (подпись) |  | (инициалы,фамилия)

## 8838-1-1213-T0
НАИМЕНОВАНИЕ ОБЪЕКТА: РЕСТАВРАЦИЯ ФАСАДОВ, КАПИТАЛЬНЫЙ РЕМОНТ С МОДЕРНИЗАЦИЕЙ ЗДАНИЯ СПЕЦИАЛИЗИРОВАННОГО ДЛЯ ОБРАЗОВАНИЯ И ВОСПИТАНИЯ (ЗДАНИЯ ШКОЛЫ N 4) ПО УЛ. КРАСНОАРМЕЙСКОЙ, 11 И БЛАГОУСТРОЙСТВО ПРИЛЕГАЮЩЕЙ ТЕРРИТОРИИ. МОДЕРНИЗАЦИЯ.СТАДИЯ А
КОД ОБЪЕКТА: 22.013
НАИМЕНОВАНИЕ ЗДАНИЯ, СООРУЖЕНИЯ: ЗДАНИЕ ШКОЛЫ
ШИФР ЗДАНИЯ, СООРУЖЕНИЯ: 22.013
КОМПЛЕКТ ЧЕРТЕЖЕЙ: КР1 (ИЗМ.1)
ИСХОДНЫЕ ДАННЫЕ ПО ЛОКАЛЬНОЙ СМЕТЕ (ЛОКАЛЬНОМУ СМЕТНОМУ РАСЧЕТУ) № 1213
(НОРМЫ 2022г.)
ОБЩЕСТРОИТЕЛЬНЫЕ РАБОТЫ (МОДЕРНИЗАЦИЯ). ДОП К ЛС N 1200 ПО ЗАМЕЧАНИЯМ ЭКСПЕРТИЗЫ
СОСТАВЛЕНА В ЦЕНАХ НА 1 МАЯ 2023г.
№ П/П | ТЕКСТ
1 | 2
1 | L3'7838'1'1213'S0'2'1'ОБЩЕСТРОИТЕЛЬНЫЕ РАБОТЫ (МОДЕРНИЗАЦИЯ). ДОП К ЛС N 1200 ПО ЗАМЕЧАНИЯМ ЭКСПЕРТИЗЫ'КР1 (ИЗМ.1)'ЯКОВЧИК#ВЕДУЩИЙ ИНЖЕНЕР'МАДЕСТОВА#ГЛАВНЫЙ СПЕЦИАЛИСТ*
2 | Ж2-30-20'УТЕПЛЕНИЕ ЦОКОЛЯ И ПОДЗЕМНОЙ ЧАСТИ (В МЕСТАХ УСТРОЙСТВА ЭКСПЛУАТИРУЕМОЙ КРОВЛИ)'РУБ.*
3 | БС310-32-С#С310-32'#10,47#'=20'ПЕРЕВОЗКА ОТХОДОВ НА ПЕРЕРАБОТКУ ДО 32 КМ ###'Т''2799=0_10,47*
4 | БСАМ-ОП-ПЕР'5,21#0#'=13'АМОРТИЗАЦИЯ ОПАЛУБКИ ПЕРЕКРЫТИЯ###'М2''2801=<1/10-280>/2799=5,21_0*
5 | БС113-17500-Я#С113-17500'3725.1,175188##'=13'СОЛЬВЕНТ КАМЕННОУГОЛЬНЫЙ ТЕХНИЧЕСКИЙ ###'Т''2801=<1/10-230-50-15>/2799=4377,58_0*
6 | БС201-76500-С2'7068,01##'=37'ОТДЕЛЬНЫЕ КОНСТРУКТИВНЫЕ ЭЛЕМЕНТЫ ЗДАНИЙ И СООРУЖЕНИЙ (КОЛОННЫ, БАЛКИ, ФЕРМЫ, СВЯЗИ, РИГЕЛИ, СТОЙКИ И Т.Д.) С ПРЕОБЛАДАНИЕМ ГНУТОСВАРНЫХ ПРОФИЛЕЙ И КРУГЛЫХ ТРУБ. СРЕДНЯЯ МАССА СБОРОЧНОЙ ЕДИНИЦЫ СВЫШЕ 0,5 ДО 1,0 Т ###'Т''2801=<2/20-80-5-10>/2799=7068,01_0*
7 | БС101-15505-Я1#С101-15505'1,11##'=13'КЛИНОВОЙ АНКЕР WA 8Х120###'ШТ''2801=<1/10-240-30-45>/2799=1,11_0*
8 | БС414-1006-58-Я'121,74##'=46'БЕТОН ТЯЖЕЛЫЙ С КРУПНОСТЬЮ ЗАПОЛНИТЕЛЯ 20-40 ММ, КЛАССА С16/20, F100, W4 ###'М3''2801=<4/1-4-10-20-90>/2799=121,74_0*
9 | БС101-82914-Я#С101-82914'27,13##'=13'ЛИСТБ-ПН ИЗ ОЦИНКОВАННОЙ СТАЛИ С ПОЛИМЕРНЫМ ПОКРЫТИЕМ###'М2''2801=<1/10-115-20-5>/2799=27,13_0*
10 | БС110-17507-Ю2'0,04#0,01#'=13'ФИКСАТОРЫ ПЛАСТМАССОВЫЕ###'ШТ.''2801=<1/10-240-35>/2799=0,04_0,01*
11 | БС414-1107-65-Я#С414-1107-65'137,87##'=46'БЕТОН ТЯЖЕЛЫЙ С КРУПНОСТЬЮ ЗАПОЛНИТЕЛЯ 20-40 ММ, КЛАССА С20/25, F150, W6 ###'М3''2801=<4/1-4-10-20-90>/2799=137,87_0*
12 | БС414-1107-458-Я'144,45##'=46'БЕТОНЫ ТЯЖЕЛЫЕ С КРУПНОСТЬЮ ЗАПОЛНИТЕЛЯ 20-40 ММ, КЛАССА С20/25 (В25) F100, W4 ###'М3''2801=<4/1-4-10-20-90>/2799=144,45_0*
13 | РМ020129#М020310/М020130#М020310/М020810#М020310/М021102#М020310/М021104#М020310=?:1,1/М021141#М020310=?:1,1/М021143#М020310/М021243#М020310/М021244#М020310/М021245#М020310/М030305#М020310=?.0,6/М030401#М020310=?.0,7/М030402#М020310=?.0,7/М030405#М020310=?.0,7/М030407#М020310=?.0,7/М030903/М031110*
14 | Н10=65,72.1,1#69,89'Н11=57,16.1,1#67,42*
15 | Р101-11099#101-11099-С/101-11602-25#101-11602-25С/101-130600#101-130600-С/101-13700#101-13700-С/101-152900#101-152100-1=?.1000/101-15500-1#101-15500-1С/101-15512#101-15512-С/101-159900-1#101-159900-1С/101-17600#101-17600-С/101-48505#101-48505-С/101-48602#101-48602-С/101-63205#101-63205-С/412-1500#412-1500-С/412-1500-2#412-1500-2С*
16 | Р101-15500-4#101-15500-4С/101-153000#101-152100*
17 | П'ДОБАВЛЯЕТСЯ В ЛС N 1200*
18 | П'КР1 (ИЗМ.1). Л. 35 ПРИМ. П. 10*
19 | Е13-107-2#ПРИМ.'250'104-10001'ЗАЩИТА ОКРАСОЧНОЙ ГИДРОИЗОЛЯЦИИ ГЕОТЕКСТИЛЕМ '100 М2 ПОКРЫТИЯ''*
20 | С117-1502'250.1,03*
21 | Е52-9-7#ПРИМ.'250:5'101-59300#101-59302-1'ФИКСИРОВАНИЕ ГЕОТЕКСТИЛЯ ТОЧЕЧНО БИТУМНО-ПОЛИМЕРНОЙ МАСТИКОЙ'100 М2''*
22 | Ж2-90-50'ОТМОСТКА'РУБ.*
23 | П'УЗЕЛ 3, УЗЕЛ 3 СО ЗВ. (L=65 М.П.) *
24 | П'КР1. Л. 35 (ИЗМ. 1) ЗАМЕНА БЕТОНА ПО ПОКАЗАТЕЛЮ МОРОЗОСТОЙКОСТИ*
25 | Е27-34-2#К=0,86'65'B/Н2=0,86'УСТАНОВКА БОРТОВЫХ КАМНЕЙ БЕТОННЫХ ПРИ ДРУГИХ ВИДАХ ПОКРЫТИЙ'100 М БОРТОВОГО КАМНЯ''*
26 | Е27-34-2'65'414-1005#414-1006-58-Я=?.0,86/414-2004=?.0,33'УСТАНОВКА БОРТОВЫХ КАМНЕЙ БЕТОННЫХ ПРИ ДРУГИХ ВИДАХ ПОКРЫТИЙ'100 М БОРТОВОГО КАМНЯ''*
27 | П'УЗЕЛ 4 (L=6 М.П.) КР1. Л. 35 *
28 | П'ИСКЛЮЧАЮТСЯ ИЗ ЛС N 1200 ИЗЛИШНЕ УЧТЕННЫЕ ОБЪЕМЫ*
29 | Е27-34-2#К=0,86'6'B/Н2=0,86'УСТАНОВКА БОРТОВЫХ КАМНЕЙ БЕТОННЫХ ПРИ ДРУГИХ ВИДАХ ПОКРЫТИЙ'100 М БОРТОВОГО КАМНЯ''*
30 | 574612-16'6'B*
31 | Е7-19-3'6'B/101-61600#101-60701-1'ГЕРМЕТИЗАЦИЯ МАСТИКОЙ ШВОВ ГОРИЗОНТАЛЬНЫХ'100 М ШВА''*
32 | Ж2-60-90'ЗДАНИЕ - СТРОИТЕЛЬНАЯ ЧАСТЬ. ПЕРЕКРЫТИЯ, ПОКРЫТИЯ. УСТРОЙСТВО ОТВЕРСТИЙ'РУБ.*
33 | П'ДОБАВЛЯЕТСЯ В ЛС N 1200*
34 | П'ПОС Л. 34*
35 | Е6-200-1'0,25.0,35+0,35.0,25.2+0,35.0,25.2+0,2.0,2+0,35.0,25.2+0,2.0,2+0,35.0,25.2-0,3.0,3.2+1,05.0,3-0,25.0,25.2+0,35.0,25.2'101-13700-8/101-17301/101-18700/101-51509-16'УСТАНОВКА ВРЕМЕННОГО КРЕПЛЕНИЯ ПЕРЕКРЫТИЯ ИНВЕНТАРНЫМИ ТЕЛЕСКОПИЧЕСКИМИ СТОЙКАМИ И БАЛКАМИ ИНВЕНТАРНОЙ ОПАЛУБКИ / ПРИМЕНИТЕЛЬНО'100 М2 ПЕРЕКРЫТИЯ''*
36 | Е6-201-1'1,0525''ДЕМОНТАЖ ВРЕМЕННОГО КРЕПЛЕНИЯ ПЕРЕКРЫТИЯ / ПРИМЕНИТЕЛЬНО'100 М2 ПЕРЕКРЫТИЯ''*
37 | САМ-ОП-ПЕР'1,0525*
38 | П'КР1 (ИЗМ.1) Л. 38 *
39 | Е46-70-1'(0,25+0,35+0,25+0,35)''РЕЗКА СТРОИТЕЛЬНЫХ КОНСТРУКЦИЙ БЕТОНОРЕЗНЫМИ МАШИНАМИ С ИСПОЛЬЗОВАНИЕМ ОТРЕЗНЫХ СЕГМЕНТНЫХ КРУГОВ ДИАМЕТРОМ 500 ММ, ГЛУБИНОЙ РЕЗКИ 150 ММ'100 М''*
40 | С101-86752'1,2.0,46.0,01*
41 | П'КР1 Л. 39 (ИЗМ.1)*
42 | Е46-70-1'(0,35+0,25+0,35+0,25).2''РЕЗКА СТРОИТЕЛЬНЫХ КОНСТРУКЦИЙ БЕТОНОРЕЗНЫМИ МАШИНАМИ С ИСПОЛЬЗОВАНИЕМ ОТРЕЗНЫХ СЕГМЕНТНЫХ КРУГОВ ДИАМЕТРОМ 500 ММ, ГЛУБИНОЙ РЕЗКИ 150 ММ'100 М''*
43 | С101-86752'2,4.0,46.0,01*
44 | П'КР1 Л. 41 (ИЗМ.1)*
45 | Е46-70-1'(0,35+0,25+0,35+0,25).2''РЕЗКА СТРОИТЕЛЬНЫХ КОНСТРУКЦИЙ БЕТОНОРЕЗНЫМИ МАШИНАМИ С ИСПОЛЬЗОВАНИЕМ ОТРЕЗНЫХ СЕГМЕНТНЫХ КРУГОВ ДИАМЕТРОМ 500 ММ, ГЛУБИНОЙ РЕЗКИ 150 ММ'100 М''*
46 | С101-86752'2,4.0,46.0,01*
47 | П'КР1 Л. 42 (ИЗМ.1)*
48 | Е46-70-1'(0,2+0,2+0,2+0,2)''РЕЗКА СТРОИТЕЛЬНЫХ КОНСТРУКЦИЙ БЕТОНОРЕЗНЫМИ МАШИНАМИ С ИСПОЛЬЗОВАНИЕМ ОТРЕЗНЫХ СЕГМЕНТНЫХ КРУГОВ ДИАМЕТРОМ 500 ММ, ГЛУБИНОЙ РЕЗКИ 150 ММ'100 М''*
49 | С101-86752'0,8.0,46.0,01*
50 | П'КР1 Л. 43 (ИЗМ.1)*
51 | Е46-70-1'(0,35+0,25+0,35+0,25).2''РЕЗКА СТРОИТЕЛЬНЫХ КОНСТРУКЦИЙ БЕТОНОРЕЗНЫМИ МАШИНАМИ С ИСПОЛЬЗОВАНИЕМ ОТРЕЗНЫХ СЕГМЕНТНЫХ КРУГОВ ДИАМЕТРОМ 500 ММ, ГЛУБИНОЙ РЕЗКИ 150 ММ'100 М''*
52 | С101-86752'2,4.0,46.0,01*
53 | П'КР1 Л. 44 (ИЗМ.1)*
54 | Е46-70-1'(0,2+0,2+0,2+0,2)''РЕЗКА СТРОИТЕЛЬНЫХ КОНСТРУКЦИЙ БЕТОНОРЕЗНЫМИ МАШИНАМИ С ИСПОЛЬЗОВАНИЕМ ОТРЕЗНЫХ СЕГМЕНТНЫХ КРУГОВ ДИАМЕТРОМ 500 ММ, ГЛУБИНОЙ РЕЗКИ 150 ММ'100 М''*
55 | С101-86752'0,8.0,46.0,01*
56 | П'КР1 Л. 45 (ИЗМ.1)*
57 | Е46-70-1'(0,35+0,25+0,35+0,25).2''РЕЗКА СТРОИТЕЛЬНЫХ КОНСТРУКЦИЙ БЕТОНОРЕЗНЫМИ МАШИНАМИ С ИСПОЛЬЗОВАНИЕМ ОТРЕЗНЫХ СЕГМЕНТНЫХ КРУГОВ ДИАМЕТРОМ 500 ММ, ГЛУБИНОЙ РЕЗКИ 150 ММ'100 М''*
58 | С101-86752'2,4.0,46.0,01*
59 | П'КР1 Л. 46 (ИЗМ.1)*
60 | Е46-70-1'(1,05+0,3+1,05+0,3)-(0,3+0,3+0,3+0,3).2''РЕЗКА СТРОИТЕЛЬНЫХ КОНСТРУКЦИЙ БЕТОНОРЕЗНЫМИ МАШИНАМИ С ИСПОЛЬЗОВАНИЕМ ОТРЕЗНЫХ СЕГМЕНТНЫХ КРУГОВ ДИАМЕТРОМ 500 ММ, ГЛУБИНОЙ РЕЗКИ 150 ММ'100 М''*
61 | С101-86752'0,3.0,46.0,01*
62 | П'КР1 Л. 47 (ИЗМ.1)*
63 | Е46-70-1'(0,35+0,25+0,35+0,25).2-(0,25+0,25+0,25+0,25).2''РЕЗКА СТРОИТЕЛЬНЫХ КОНСТРУКЦИЙ БЕТОНОРЕЗНЫМИ МАШИНАМИ С ИСПОЛЬЗОВАНИЕМ ОТРЕЗНЫХ СЕГМЕНТНЫХ КРУГОВ ДИАМЕТРОМ 500 ММ, ГЛУБИНОЙ РЕЗКИ 150 ММ'100 М''*
64 | С101-86752'0,4.0,46.0,01*
65 | Ж2-60'ЗДАНИЕ - СТРОИТЕЛЬНАЯ ЧАСТЬ. МОНОЛИТНЫЕ УЧАСТКИ УМ1, УМ1.1, УМ 1.2'РУБ.*
66 | П'КР1 (ИЗМ.1) Л. 54 ИСКЛЮЧАЕТСЯ ИЗ ЛС N 1200*
67 | Е15-70-2'26,6905'B/101-87400/414-2013#414-2013-Я'УЛУЧШЕННАЯ ШТУКАТУРКА ПОТОЛКОВ ПО СЕТКЕ БЕЗ УСТРОЙСТВА КАРКАСА'100 М2 ОШТУКАТУРИВАЕМОЙ ПОВЕРХНОСТИ''*
68 | С101-87503'10,7.3'B*
69 | П'КР1 (ИЗМ.1) Л. 54 ПРИМ. 8 ДОБАВЛЯЕТСЯ В ЛС N 1200*
70 | Е13-123-3'(0,09.6,47+0,140.6,47+0,105.6,47).3'113-17500#113-17500-Я'УСТРОЙСТВО ОГНЕЗАЩИТНОГО ПОКРЫТИЯ МЕТАЛЛИЧЕСКИХ КОНСТРУКЦИЙ СОСТАВАМИ "ФЕНИКС" МЕХАНИЗИРОВАННЫМ СПОСОБОМ: ПРЕДЕЛ ОГНЕСТОЙКОСТИ R 45'100 М2''*
71 | Ж2-60'ЗДАНИЕ - СТРОИТЕЛЬНАЯ ЧАСТЬ. МОНОЛИТНЫЙ УЧАСТОК УМ2'РУБ.*
72 | П'КР1 (ИЗМ.1) Л. 55 ИСКЛЮЧАЕТСЯ ИЗ ЛС N 1200*
73 | Е15-70-2'2,13'B/101-87400/414-2013#414-2013-Я'УЛУЧШЕННАЯ ШТУКАТУРКА ПОТОЛКОВ ПО СЕТКЕ БЕЗ УСТРОЙСТВА КАРКАСА'100 М2 ОШТУКАТУРИВАЕМОЙ ПОВЕРХНОСТИ''*
74 | С101-87503'2,7'B*
75 | П'КР1 (ИЗМ.1) Л. 55 ПРИМ. 7 ДОБАВЛЯЕТСЯ В ЛС N 1200*
76 | Е13-123-3'(0,115.2,87+0,115.2,87)'113-17500#113-17500-Я'УСТРОЙСТВО ОГНЕЗАЩИТНОГО ПОКРЫТИЯ МЕТАЛЛИЧЕСКИХ КОНСТРУКЦИЙ СОСТАВАМИ "ФЕНИКС" МЕХАНИЗИРОВАННЫМ СПОСОБОМ: ПРЕДЕЛ ОГНЕСТОЙКОСТИ R 45'100 М2''*
77 | Ж2-40-90'УСТРОЙСТВО ПРОЕМОВ, МЕТАЛЛИЧЕСКИХ И ЖЕЛЕЗОБЕТОННЫХ ПЕРЕМЫЧЕК, МЕСТ ПРОХОДА ИНЖЕНЕРНЫХ СЕТЕЙ НА ОТМ. -12,100'Т*
78 | П'КР1 (ИЗМ. 1) Л. 57, Л. 67*
79 | П'ИСКЛЮЧАЕТСЯ ИЗ ЛС N 1200*
80 | П'ПЕРЕМЫЧКИ ПРМ1.1-(1ШТ.), ПРМ3-(1ШТ.), ПРМ4-(1ШТ.), ПРМ4.1-(1ШТ.),ПРМ4.2-(1ШТ.), ПРМ5-(1ШТ.), ПАРМ-(3М.)*
81 | Е53-33-1'(2.21,6+1,8.1,256+2.14,2+2.24,4+2,4.1,256+3.9,87+0,45.1,256+2,5.9,87+0,45.1,256+3,9.9,87+0,6.1,256+2.8,6+0,6.1,256).0,001'Ж1/B/Н3=1/Н6=1/101-153000#101-152100/413-1036-5/414-2008#414-2003'УСТРОЙСТВО МЕТАЛЛИЧЕСКИХ ПЕРЕМЫЧЕК В СТЕНАХ СУЩЕСТВУЮЩИХ ЗДАНИЙ'Т''*
82 | С201-76500-С2'(2.21,6+1,8.1,256+2.14,2+2.24,4+2,4.1,256+3.9,87+0,45.1,256+2,5.9,87+0,45.1,256+3,9.9,87+0,6.1,256+2.8,6+0,6.1,256).0,001'B*
83 | С101-140001'(2.1,6+4.1,6).0,001'B*
84 | С101-139301'(1.0,9+1.0,9+1,2.0,9+2.0,9).0,001'B*
85 | С101-13100'(8.0,025+12.0,025).0,001'B*
86 | С101-13000'(8.0,16+8.0,16+10.0,16+6.0,16).0,001'B*
87 | С101-149003-1'8+12+8+8+10+6'B*
88 | П'ДОБАВЛЯЕТСЯ В ЛС N 1200*
89 | П'ПЕРЕМЫЧКИ ПРМ1.1-(1ШТ.), ПРМ3-(1ШТ.), ПРМ4-(1ШТ.), ПРМ4.1-(1ШТ.),ПРМ4.2-(1ШТ.), ПРМ5-(1ШТ.), ПРМ6-(1 ШТ.) ПАРМ-(3М.)*
90 | Е53-33-1'(2.21,6+1,8.1,256+2.8,59+2.24,4+2,4.1,256+3.9,87+0,45.1,256+2,5.9,87+0,45.1,256+3,9.9,87+0,6.1,256+2.7,05+0,6.1,256+1,2.13,5+1,6.9,87+1,8.1,256).0,001'Ж1/Н3=1/Н6=1/101-153000#101-152100/413-1036-5/414-2008#414-2003'УСТРОЙСТВО МЕТАЛЛИЧЕСКИХ ПЕРЕМЫЧЕК В СТЕНАХ СУЩЕСТВУЮЩИХ ЗДАНИЙ'Т''*
91 | С201-76500-С2'(2.21,6+1,8.1,256+2.8,59+2.24,4+2,4.1,256+3.9,87+0,45.1,256+2,5.9,87+0,45.1,256+3,9.9,87+0,6.1,256+2.7,05+0,6.1,256+1,2.13,5+1,6.9,87+1,8.1,256).0,001*
92 | С101-139301'(2+4+1+1+1,2+2+2).0,9.0,001*
93 | С101-13000'(8+12+8+8+10+6+6).0,016.0,001*
94 | С101-149003-1'8+12+8+8+10+6+6*
95 | Ж2-40-90'УСТРОЙСТВО ПРОЕМОВ, МЕТАЛЛИЧЕСКИХ И ЖЕЛЕЗОБЕТОННЫХ ПЕРЕМЫЧЕК, МЕСТ ПРОХОДА ИНЖЕНЕРНЫХ СЕТЕЙ НА ОТМ. -8,700'Т*
96 | П'КР1 (ИЗМ. 1) Л. 58, Л. 67*
97 | П'ИСКЛЮЧАЕТСЯ ИЗ ЛС N 1200*
98 | Е53-33-1'(2.20,1+1,8.1,256).3.0,001+(2.14,2+2.24,4+2,4.1,256).0,001+(2.9,87+0,2.1,256).0,001+(2.10,3+1,2.1,256).4.0,001'Ж1/B/Н3=1/Н6=1'УСТРОЙСТВО МЕТАЛЛИЧЕСКИХ ПЕРЕМЫЧЕК В СТЕНАХ СУЩЕСТВУЮЩИХ ЗДАНИЙ'Т''*
99 | С201-76500-С2'(2.20,1+1,8.1,256).3.0,001+(2.14,2+2.24,4+2,4.1,256).0,001+(2.9,87+0,2.1,256).0,001+(2.10,3+1,2.1,256).4.0,001'B*
100 | С101-140001'(2,6.1,6.3+4.1,6).0,001'B*
101 | С101-139301'(0,8.0,9+4.0,9.4).0,001'B*
102 | С101-13100'(8.0,025.3+12.0,025).0,001'B*
103 | С101-13000'(6.0,016+12.0,016.4).0,001'B*
104 | С101-149003-1'8.3+12+6+12.4'B*
105 | П'ДОБАВЛЯЕТСЯ В ЛС N 1200*
106 | Е53-33-1'((2.20,1+1,8.1,256).3+2.8,59+2.24,4+2,4.1,256+2.9,87+0,2.1,256+(2.8,5+1,2.1,256).4).0,001'Ж1/Н3=1/Н6=1/101-153000#101-152100/413-1036-5/414-2008#414-2003'УСТРОЙСТВО МЕТАЛЛИЧЕСКИХ ПЕРЕМЫЧЕК В СТЕНАХ СУЩЕСТВУЮЩИХ ЗДАНИЙ'Т''*
107 | С201-76500-С2'((2.20,1+1,8.1,256).3+2.8,59+2.24,4+2,4.1,256+2.9,87+0,2.1,256+(2.8,5+1,2.1,256).4).0,001*
108 | С101-139301'(2,6.3+4+0,8+4.4).0,9.0,001*
109 | С101-13000'(8.3+12+6+12.4).0,016.0,001*
110 | С101-149003-1'8.3+12+6+12.4*
111 | Ж2-40-90'УСТРОЙСТВО ПРОЕМОВ, МЕТАЛЛИЧЕСКИХ И ЖЕЛЕЗОБЕТОННЫХ ПЕРЕМЫЧЕК, МЕСТ ПРОХОДА ИНЖЕНЕРНЫХ СЕТЕЙ НА ОТМ. -3,500'Т*
112 | П'КР1 (ИЗМ.1) Л. 59-60, Л. 67*
113 | П'ИСКЛЮЧАЕТСЯ ИЗ ЛС N 1200*
114 | Е53-33-1'(2.20,1+1,8.1,256).2.0,001+(2.27,3+2,4.1,256).0,001+(2.23+6,6.1,256).0,001+(2.14,2+2.24,4+2,4.1,256).0,001+(2.14,2+2.20,1+2,4.1,256).0,001+(2.14,2+2.21,6+2,4.1,256).2.0,001+(3,9.9,87+0,6.1,256).0,001+(2.21,6+1,2.1,256).3.0,001+(2.22,2+1.19,1).0,001+(2.23,1+1.19,1).0,001'Ж1/B/Н3=1/Н6=1'УСТРОЙСТВО МЕТАЛЛИЧЕСКИХ ПЕРЕМЫЧЕК В СТЕНАХ СУЩЕСТВУЮЩИХ ЗДАНИЙ'Т''*
115 | С201-76500-С2'(2.20,1+1,8.1,256).2.0,001+(2.27,3+2,4.1,256).0,001+(2.23+6,6.1,256).0,001+(2.14,2+2.24,4+2,4.1,256).0,001+(2.14,2+2.20,1+2,4.1,256).0,001+(2.14,2+2.21,6+2,4.1,256).2.0,001+(3,9.9,87+0,6.1,256).0,001+(2.21,6+1,2.1,256).3.0,001+(2.22,2+1.19,1).0,001+(2.23,1+1.19,1).0,001'B*
116 | С101-140001'(2,6.1,6.2+2,6.1,6+8.1,6+4.1,6+5.1,6+4.1,6.2+2,6.1,6.3).0,001'B*
117 | С101-139301'(12.0,9).0,001'B*
118 | С101-13100'(8.0,025.2+8.0,025+8.0,025+12.0,025+12.0,025+12.0,025.2+8.0,025).0,001'B*
119 | С101-13000'(10.0,016).0,001'B*
120 | С101-149003-1'8.2+8+8+12+12+12.2+10+8'B*
121 | П'ДОБАВЛЯЕТСЯ В ЛС N 1200*
122 | Е53-33-1'((2.20.1+1.8.1,256).2+2.27,3+2,4.1,256+2.23+6,6.1,256+2.8,59+2.24,4+2,4.1,256+2.8,59+2.20,1+2,4.1,256+(2.8,59+2.21,6+2,4.1,256).2+3,9.9,87+0,6.1,256+(2.10,22+2.10,7+1,2.1,256).3+2.22,2+1.19,1+2.23,1+1.19,1).0,001'Ж1/Н3=1/Н6=1/101-153000#101-152100/413-1036-5/414-2008#414-2003'УСТРОЙСТВО МЕТАЛЛИЧЕСКИХ ПЕРЕМЫЧЕК В СТЕНАХ СУЩЕСТВУЮЩИХ ЗДАНИЙ'Т''*
123 | С201-76500-С2'((2.20.1+1.8.1,256).2+2.27,3+2,4.1,256+2.23+6,6.1,256+2.8,59+2.24,4+2,4.1,256+2.8,59+2.20,1+2,4.1,256+(2.8,59+2.21,6+2,4.1,256).2+3,9.9,87+0,6.1,256+(2.10,22+2.10,7+1,2.1,256).3+2.22,2+1.19,1+2.23,1+1.19,1).0,001*
124 | С101-139301'(2,6.2+2,6+8+4+5+4.2+1,2+2,6.3).0,9.0,001*
125 | С101-13000'(8.2+8+8+12+12+12.2+10+8.3).0,016.0,001*
126 | С101-149003-1'8.2+8+8+12+12+12.2+10+8.3*
127 | Ж2-40-90'УСТРОЙСТВО ПРОЕМОВ, МЕТАЛЛИЧЕСКИХ И ЖЕЛЕЗОБЕТОННЫХ ПЕРЕМЫЧЕК, МЕСТ ПРОХОДА ИНЖЕНЕРНЫХ СЕТЕЙ НА ОТМ. 0,000'Т*
128 | П'КР1 (ИЗМ.1) Л. 61, 62, 63, Л. 67*
129 | П'ИСКЛЮЧАЕТСЯ ИЗ ЛС N 1200*
130 | Е53-33-1'(2.20,1+1,8.1,256).2.0,001+(2.27,3+2,4.1,256).0,001+(2.24,4+1,8.1,256).0,001+(2.26,3+2.1,256).0,001+(2.14,2+2.21,6+2,4.1,256).0,001+(2.14,2+2.18,6+2,4.1,256).0,001+(2.8,6+0,6.1,256).3.0,001+(2.10,3+1,2.1,256).2.0,001+(2.18,6+0,8.1,256).0,001+(2.7,7+1,2.1,256).0,001+(2.6,9+0,4.1,256).3.0,001+(2.9,5+0,4.1,256).2.0,001+(2.22,2+1.19,1).0,001+(2.17,6+1.19,1).0,001'Ж1/B/Н3=1/Н6=1'УСТРОЙСТВО МЕТАЛЛИЧЕСКИХ ПЕРЕМЫЧЕК В СТЕНАХ СУЩЕСТВУЮЩИХ ЗДАНИЙ'Т''*
131 | С201-76500-С2'(2.20,1+1,8.1,256).2.0,001+(2.27,3+2,4.1,256).0,001+(2.24,4+1,8.1,256).0,001+(2.26,3+2.1,256).0,001+(2.14,2+2.21,6+2,4.1,256).0,001+(2.14,2+2.18,6+2,4.1,256).0,001+(2.8,6+0,6.1,256).3.0,001+(2.10,3+1,2.1,256).2.0,001+(2.18,6+0,8.1,256).0,001+(2.7,7+1,2.1,256).0,001+(2.6,9+0,4.1,256).3.0,001+(2.9,5+0,4.1,256).2.0,001+(2.22,2+1.19,1).0,001+(2.17,6+1.19,1).0,001'B*
132 | С101-140001'(2,6.1,6.2+2,6.1,6+2,6.1,6+2.1,6+4.1,6+4.1,6).0,001'B*
133 | С101-139301'(2.0,9.3+4.0,9.2+1,2.0,9+1,6.0,9+1,2.0,9.3+1,2.0,9.2).0,001'B*
134 | С101-13100'(8.0,025.2+8.0,025+8.0,025+10.0,025+12.0,025+12.0,025).0,001'B*
135 | С101-13000'(6.0,016.3+12.0,016.2+6.0,016+8.0,016+6.0,016.3+6.0,016.2).0,001'B*
136 | С101-149003-1'8.2+8+8+10+12+12+6.3+12.2+6+8+6.3+6.2'B*
137 | П'ДОБАВЛЯЕТСЯ В ЛС N 1200*
138 | Е53-33-1'((2.20,1+1,8.1,256).2+2.27,3+2,4.1,256+2.24,4+1,8.1,256+2.26,3+2.1,256+2.8,59+2.21,6+2,4.1,256+2.8,59+2.18,6+2,4.1,256+(2.7,05+0,6.1,256).3+(2.8,5+1,2.1,256).2+2.9,24+0,8.1,256+2.6,35+1,2.1,256+(2.5,64+0,4.1,256).3+(2.7,76+0,4.1,256).2+2.22,2+1.19,1+2.17,6+1.19,1).0,001'Ж1/Н3=1/Н6=1/101-153000#101-152100/413-1036-5/414-2008#414-2003'УСТРОЙСТВО МЕТАЛЛИЧЕСКИХ ПЕРЕМЫЧЕК В СТЕНАХ СУЩЕСТВУЮЩИХ ЗДАНИЙ'Т''*
139 | С201-76500-С2'((2.20,1+1,8.1,256).2+2.27,3+2,4.1,256+2.24,4+1,8.1,256+2.26,3+2.1,256+2.8,59+2.21,6+2,4.1,256+2.8,59+2.18,6+2,4.1,256+(2.7,05+0,6.1,256).3+(2.8,5+1,2.1,256).2+2.9,24+0,8.1,256+2.6,35+1,2.1,256+(2.5,64+0,4.1,256).3+(2.7,76+0,4.1,256).2+2.22,2+1.19,1+2.17,6+1.19,1).0,001*
140 | С101-139301'(2,6.2+2,6+2,6+2+4+4+2.3+4.2+1,2+1,6+1,2.3+1,2.2).0,9.0,001*
141 | С101-13000'(8.2+8+8+10+12+12+6.3+12.2+6+8+6.3+6.2).0,016.0,001*
142 | С101-149003-1'8.2+8+8+10+12+12+6.3+12.2+6+8+6.3+6.2*
143 | П'КР1 (ИЗМ. 1) Л. 64*
144 | П'ИСКЛЮЧАЕТСЯ ИЗ ЛС N 1200*
145 | Е53-33-1'(2.20.1+1,8.1,256).2.0,001+(2.26,3+2.1,256).0,001+(12,7.19,1+2,4.13,5+6.1,256).0,001+(3.9,87+0,45.1,256).0,001+(3,9.9,87+0,6.1,256).0,001.3+(2.8,6+0,6.1,256).0,001+(2.10,3+1,2.1,256).0,001+(2.6,9+0,4.1,256).3.0,001+(2.9,5+0,4.1,256).3.0,001+(2.23,1+1.19,1).0,001+(2.15,8+0,8.19,1).0,001+(2.10,3+0,3.19,1).0,001'Ж1/B/Н3=1/Н6=1'УСТРОЙСТВО МЕТАЛЛИЧЕСКИХ ПЕРЕМЫЧЕК В СТЕНАХ СУЩЕСТВУЮЩИХ ЗДАНИЙ'Т''*
146 | С201-76500-С2'(2.20.1+1,8.1,256).2.0,001+(2.26,3+2.1,256).0,001+(12,7.19,1+2,4.13,5+6.1,256).0,001+(3.9,87+0,45.1,256).0,001+(3,9.9,87+0,6.1,256).0,001.3+(2.8,6+0,6.1,256).0,001+(2.10,3+1,2.1,256).0,001+(2.6,9+0,4.1,256).3.0,001+(2.9,5+0,4.1,256).3.0,001+(2.23,1+1.19,1).0,001+(2.15,8+0,8.19,1).0,001+(2.10,3+0,3.19,1).0,001'B*
147 | С101-140001'(2,6.1,6.2+2.1,6).0,001'B*
148 | С101-139301'(1.0,9+1,2.0,9.3+2.0,9+4.0,9+1,2.0,9.3+1,2.0,9.3).0,001'B*
149 | С101-13100'(8.0,025.2+10.0,025).0,001'B*
150 | С101-13000'(8.0,016+10.0,016.3+6.0,016+12.0,016+6.0,016.3+6.0,016.3).0,001'B*
151 | С101-149003-1'8.2+10+8+10.3+6+12+6.3+6.3'B*
152 | П'ДОБАВЛЯЕТСЯ В ЛС N 1200*
153 | Е53-33-1'((2.20,1+1,8.1,256).2+2.26,3+2.1,256+12,7.19,1+2,4.13,5+6.1,256+3.9,87+0,45.1,256+(3,9.9,87+0,6.1,256).3+2.7,05+0,6.1,256+2.8,5+1,2.1,256+(2.5,64+0,4.1,256).3+(2.7,76+0,4.1,256).3+2.23,1+1.19,1+0,8.19,1+2.26,3+0,3.19,1).0,001'Ж1/Н3=1/Н6=1/101-153000#101-152100/413-1036-5/414-2008#414-2003'УСТРОЙСТВО МЕТАЛЛИЧЕСКИХ ПЕРЕМЫЧЕК В СТЕНАХ СУЩЕСТВУЮЩИХ ЗДАНИЙ'Т''*
154 | С201-76500-С2'((2.20,1+1,8.1,256).2+2.26,3+2.1,256+12,7.19,1+2,4.13,5+6.1,256+3.9,87+0,45.1,256+(3,9.9,87+0,6.1,256).3+2.7,05+0,6.1,256+2.8,5+1,2.1,256+(2.5,64+0,4.1,256).3+(2.7,76+0,4.1,256).3+2.23,1+1.19,1+0,8.19,1+2.26,3+0,3.19,1).0,001*
155 | С101-139301'(2,6.2+2+1+1,2.3+2+4+1,2.3+1,2.3).0,9.0,001*
156 | С101-13000'(8.2+10+8+10.3+6+12+6.3+6.3).0,016.0,001*
157 | С101-149003-1'8.2+10+8+10.3+6+12+6.3+6.3*
158 | П'КР1 (ИЗМ. 1) Л. 65*
159 | П'ИСКЛЮЧАЕТСЯ ИЗ ЛС N 1200*
160 | Е53-33-1'(13,7.19,1+2,4.13,5+6.1,256).0,001+(3.9,87+0,45.1,256).4.0,001+(2.8,6+0,6.1,256).0,001+(2.10,3+1,2.1,256).0,001+(2.6,9+0,4.1,256).5.0,001+(2.9,5+0,4.1,256).10.0,001'Ж1/B/Н3=1/Н6=1'УСТРОЙСТВО МЕТАЛЛИЧЕСКИХ ПЕРЕМЫЧЕК В СТЕНАХ СУЩЕСТВУЮЩИХ ЗДАНИЙ'Т''*
161 | С201-76500-С2'(13,7.19,1+2,4.13,5+6.1,256).0,001+(3.9,87+0,45.1,256).4.0,001+(2.8,6+0,6.1,256).0,001+(2.10,3+1,2.1,256).0,001+(2.6,9+0,4.1,256).5.0,001+(2.9,5+0,4.1,256).10.0,001'B*
162 | С101-139301'(1,2.0,9.4+2.0,9+4.0,9+1,2.0,9.5+1,2.0,9.10).0,001'B*
163 | С101-13000'(10.0,016.4+6.0,016+12.0,016+6.0,016.5+6.0,016.10).0,001'B*
164 | С101-149003-1'10.4+6+12+6.5+6.10'B*
165 | П'ДОБАВЛЯЕТСЯ В ЛС N 1200*
166 | Е53-33-1'(13,7.19,1+2,4.13,5+6.1,256+(3,9.9,87+0,6.1,256).4+2.7,05+0,6.1,256+2.8,5+1,2.1,256+(2.5,64+0,4.1,256).5+(2.7,76+0,4.1,256).10).0,001'Ж1/Н3=1/Н6=1/101-153000#101-152100/413-1036-5/414-2008#414-2003'УСТРОЙСТВО МЕТАЛЛИЧЕСКИХ ПЕРЕМЫЧЕК В СТЕНАХ СУЩЕСТВУЮЩИХ ЗДАНИЙ'Т''*
167 | С201-76500-С2'(13,7.19,1+2,4.13,5+6.1,256+(3,9.9,87+0,6.1,256).4+2.7,05+0,6.1,256+2.8,5+1,2.1,256+(2.5,64+0,4.1,256).5+(2.7,76+0,4.1,256).10).0,001*
168 | С101-139301'(1,2.4+2+4+1,2.5+1,2.10).0,9.0,001*
169 | С101-13000'(10.4+6+12+6.5+6.10).0,016.0,001*
170 | С101-149003-1'10.4+6+12+6.5+6.10*
171 | Ж2-40-90'УСТРОЙСТВО ПРОЕМОВ, МЕТАЛЛИЧЕСКИХ И ЖЕЛЕЗОБЕТОННЫХ ПЕРЕМЫЧЕК, МЕСТ ПРОХОДА ИНЖЕНЕРНЫХ СЕТЕЙ НА ОТМ. +11,150'Т*
172 | П'КР1 (ИЗМ. 1) Л. 66*
173 | П'ИСКЛЮЧАЕТСЯ ИЗ ЛС N 1200*
174 | Е53-33-1'(2.20,1+1,8.1,256).2.0,001+(2.14,2+2.21,6+2,4.1,256).0,001+(3.9,87+0,45.1,256).0,001+(3,9.9,87+0,6.1,256).3.0,001+(2.7,7+1,2.1,256).0,001+(2.23,1+1.19,1).0,001'Ж1/B/Н3=1/Н6=1'УСТРОЙСТВО МЕТАЛЛИЧЕСКИХ ПЕРЕМЫЧЕК В СТЕНАХ СУЩЕСТВУЮЩИХ ЗДАНИЙ'Т''*
175 | С201-76500-С2'(2.20,1+1,8.1,256).2.0,001+(2.14,2+2.21,6+2,4.1,256).0,001+(3.9,87+0,45.1,256).0,001+(3,9.9,87+0,6.1,256).3.0,001+(2.7,7+1,2.1,256).0,001+(2.23,1+1.19,1).0,001'B*
176 | С101-140001'(2,6.1,6.2+4.1,6).0,001'B*
177 | С101-139301'(1.0,9+1,2.0,9.3+1,6.0,9).0,001'B*
178 | С101-13100'(8.0,025.2+12.0,025).0,001'B*
179 | С101-13000'(8.0,016+10.0,016.3+8.0,016).0,001'B*
180 | С101-149003-1'4.2+6+4+5.3+3'B*
181 | П'ДОБАВЛЯЕТСЯ В ЛС N 1200*
182 | Е53-33-1'((2.20,1+1,8.1,256).2+2.8,59+2.21,6+2,4.1,256+3.9,87+0,45.1,256+(3,9.9,87+0,6.1,256).3+2.6,35+1,2.1,256+2.23,1+1.19,1).0,001'Ж1/Н3=1/Н6=1/101-153000#101-152100/413-1036-5/414-2008#414-2003'УСТРОЙСТВО МЕТАЛЛИЧЕСКИХ ПЕРЕМЫЧЕК В СТЕНАХ СУЩЕСТВУЮЩИХ ЗДАНИЙ'Т''*
183 | С201-76500-С2'((2.20,1+1,8.1,256).2+2.8,59+2.21,6+2,4.1,256+3.9,87+0,45.1,256+(3,9.9,87+0,6.1,256).3+2.6,35+1,2.1,256+2.23,1+1.19,1).0,001*
184 | С101-139301'(2,6.2+4+1+1,2.3+1,6).0,9.0,001*
185 | С101-13000'(8.2+12+8+10.3+8).0,016.0,001*
186 | С101-149003-1'8.2+12+8+10.3+8*
187 | Ж2-60-90'ЗДАНИЕ - СТРОИТЕЛЬНАЯ ЧАСТЬ. ПЕРЕКРЫТИЯ, ПОКРЫТИЯ. УСТРОЙСТВО ОТВЕРСТИЙ'ШТ*
188 | П'ДЕТАЛИ 5, 5.1 КР1 (ИЗМ. 1) Л. 75*
189 | П'ИСКЛЮЧАЕТСЯ ИЗ ЛС N 1200*
190 | С204-6400'(2,82.2).0,001.(9+9+9)+(2,82.2).0,001.(7)'B*
191 | П'ДОБАВЛЯЕТСЯ В ЛС N 1200*
192 | С204-2714'(2,72.2).0,001.(9+9+9)+(2,72.2).0,001.(7)*
193 | Е7-20-5'(0,38.4).0,001.(9+9+9)+(0,38.4).0,001.(7)''УСТАНОВКА ОПОРНЫХ УГОЛКОВ'Т СТАЛЬНЫХ ЭЛЕМЕНТОВ''*
194 | С110-17300'(0,38.4).0,001.(9+9+9)+(0,38.4).0,001.(7)*
195 | Ж2-90'ФУНДАМЕНТЫ ПОД ПЕРЕГОРОДКИ, АРМИРОВАНИЕ И КРЕПЛЕНИЕ ПЕРЕГОРОДОК 'Т*
196 | П'КР1 (ИЗМ. 1) Л. 80 ОТМ. -12,100*
197 | П'ИСКЛЮЧАЕТСЯ ИЗ ЛС N 1200*
198 | Е6-11-10'(171,52.0,617.0,001)-(53.1,21.0,001)'B'АРМИРОВАНИЕ ПОДСТИЛАЮЩИХ СЛОЕВ И НАБЕТОНОК'Т''*
199 | С204-2710'171,52.0,617.0,001'Ж1/B*
200 | П'ДОБАВЛЯЕТСЯ В ЛС N 1200*
201 | С204-3101'53.1,21.0,001*
202 | Е11-4-11'(0,04+0,120+0,04).53''УСТРОЙСТВО ГИДРОИЗОЛЯЦИИ В 1 СЛОЙ ИЗ НАПЛАВЛЯЕМЫХ РУЛОННЫХ МАТЕРИАЛОВ'100 М2''*
203 | П'КР1 (ИЗМ. 1) Л. 80 ОТМ. -3,500*
204 | П'ИСКЛЮЧАЕТСЯ ИЗ ЛС N 1200*
205 | Е6-11-10'(359,1.0,617.0,001)-(90.1,21.0,001)'B'АРМИРОВАНИЕ ПОДСТИЛАЮЩИХ СЛОЕВ И НАБЕТОНОК'Т''*
206 | С204-2710'359,1.0,617.0,001'Ж1/B*
207 | П'ДОБАВЛЯЕТСЯ В ЛС N 1200*
208 | С204-3101'(90.1,21.0,001)*
209 | Е11-4-11'(0,04+0,120+0,04).90''УСТРОЙСТВО ГИДРОИЗОЛЯЦИИ В 1 СЛОЙ ИЗ НАПЛАВЛЯЕМЫХ РУЛОННЫХ МАТЕРИАЛОВ'100 М2''*
210 | Ж2-90-10'ЗДАНИЕ - СТРОИТЕЛЬНАЯ ЧАСТЬ. ДРУГИЕ ЭЛЕМЕНТЫ И КОНСТРУКЦИИ. ВНУТРЕННИЕ ЛЕСТНИЦЫ'М3*
211 | П'КР1 (ИЗМ.1) Л. 92 ЛЕСТНИЦА ЛВ4*
212 | П'ИСКЛЮЧАЕТСЯ ИЗ ЛС N 1200*
213 | Е6-1-15'0,97'Ж100/B'УСТРОЙСТВО ФУНДАМЕНТНЫХ ПЛИТ БЕТОННЫХ ПЛОСКИХ С ПРИМЕНЕНИЕМ БАДЬИ'100 М3 В ДЕЛЕ''*
214 | С414-10130-3109'0,97.1,015'B*
215 | С204-3101-20'(1.13,8).0,001'B*
216 | Е6-13-1'0,42'Ж100/B/101-10110#101-10110-Я'УСТРОЙСТВО СТЕН БЕТОННЫХ'100 М3 В ДЕЛЕ''*
217 | С414-1006-58-Я'0,42.1,02'B*
218 | Е26-33-5'(0,55+0,125):2.2,580.0,02+(0,3+0,120):2.2,58.0,02+1,4.0,55.0,02+1,4.0,125.0,02'B/=1/104-715#104-745'УСТРОЙСТВО ДЕФОРМАЦИОННЫХ ШВОВ ИЗ ПЕНОПОЛИСТИРОЛА'М3 ИЗОЛЯЦИИ''*
219 | Е7-19-1'2,580+2,580+1,4+1,4'B'ЗАПОЛНЕНИЕ ШВОВ ЦЕМЕНТНЫМ РАСТВОРОМ'100 М ШВА''*
220 | П'ДОБАВЛЯЕТСЯ В ЛС N 1200*
221 | Е46-8-3'0,13'Ж100/11624/414-1005/414-2007'ЗАПОЛНЕНИЕ БЕТОНОМ ОТДЕЛЬНЫХ МЕСТ В ПЕРЕКРЫТИЯХ'М3''*
222 | С414-10130-3109'0,13.1,02*
223 | Ж2-90'ВЕНТШАХТЫ'М2*
224 | П'ИСКЛЮЧАЕТСЯ ИЗ ЛС N 1200*
225 | П'КР1 Л. 95, 99 ВЕНТШАХТА ВШ11 (1 ШТ.)*
226 | Е8-7-5'(1,03+1,03+0,27+0,27).1,27'Ж100/B/413-1036-4#413-1036-2/414-2008#414-2003'КЛАДКА ПЕРЕГОРОДОК НЕАРМИРОВАННЫХ ТОЛЩИНОЙ В 1:2 КИРПИЧА ПРИ ВЫСОТЕ ЭТАЖА ДО 4 М ИЗ КИРПИЧА КЕРАМИЧЕСКОГО ОДИНАРНОГО'100 М2 ПЕРЕГОРОДОК ЗА ВЫЧЕТОМ ПРОЕМОВ''*
227 | Е8-11-1'(0,79+0,79+0,27+0,27).1,27'B'РАСШИВКА ШВОВ КЛАДКИ ИЗ КИРПИЧА'100 М2 СТЕН БЕЗ ВЫЧЕТА ПРОЕМОВ''*
228 | Е26-116-1'4,73'B'ТЕПЛОИЗОЛЯЦИЯ НАРУЖНЫХ СТЕН ПЛИТАМИ МИНЕРАЛОВАТНЫМИ НА КЛЕЮ НА ПРЯМОЛИНЕЙНЫХ ПОВЕРХНОСТЯХ С ЛЕСОВ'100 М2''*
229 | С104-701-26'4,73.0,07.1,06'B*
230 | С101-138065'4,73.0,6.0,01'B*
231 | Е26-117-1'4,73.6'B'МЕХАНИЧЕСКОЕ КРЕПЛЕНИЕ ТЕПЛОИЗОЛЯЦИОННЫХ ПЛИТ ДЮБЕЛЯМИ ПРИ УТЕПЛЕНИИ СТЕН КИРПИЧНЫХ, ЯЧЕИСТОБЕТОННЫХ С ЛЕСОВ'100 ШТ. ДЮБЕЛЕЙ''*
232 | Е9-24-1#Т.Т.П.3,2,2, 3.2.5'(4.3,06+2.4,37+7.3,77).0,001'B/Н6=1,1.1,03/101-151400#101-151400-Я/110-900'МОНТАЖ МЕТАЛЛИЧЕСКОГО КАРКАСА ВЕНТШАХТ'Т КОНСТРУКЦИЙ''*
233 | С201-76500-С2'(4.3,06+2.4,37+7.3,77).0,001'B*
234 | Е10-224-1'(1,03+1,03+0,27+0,27)'B/101-155114-1/101-18001'УСТАНОВКА ФАРТУКА ИЗ ОЦИНКОВАННОЙ СТАЛИ'100 М''*
235 | С101-123403'(2,6.(0,120+0,07+0,08+0,04)).0,416.0,01'B*
236 | С101-15517'10'B*
237 | С204-6400'10.0,488.0,001'B*
238 | Е26-40-2'1,3'B/=1/101-81600'НАТЯГИВАНИЕ СЕТКИ'100 М2''*
239 | С101-87503'1,3'B*
240 | Е26-117-1'10'B/101-15500-4#101-15500-7'МЕХАНИЧЕСКОЕ КРЕПЛЕНИЕ КАРКАСА РАСПОРНЫМИ ДЮБЕЛЯМИ К СТЕНКАМ ВЕНТШАХТЫ'100 ШТ. ДЮБЕЛЕЙ''*
241 | Е12-20-4'1,3.1,8'B/101-123403'УСТРОЙСТВО КРОВЛИ ИЗ СТАЛИ ОЦИНКОВАННОЙ БЕЗ НАСТЕННЫХ ЖЕЛОБОВ'100 М2 КРОВЛИ''*
242 | С101-82914-Я'2,34'B*
243 | Е13-16-6'(0,0947+0,0098).29.0,05:2'B/113-7700#113-7700-Я'ОГРУНТОВКА МЕТАЛЛИЧЕСКИХ ПОВЕРХНОСТЕЙ ЗА ОДИН РАЗ ГРУНТОВКОЙ ГФ-021 (ВОССТАНОВЛЕНИЕ)'100 М2''*
244 | Е13-26-6'0,0758'B'ОКРАСКА МЕТАЛЛИЧЕСКИХ ОГРУНТОВАННЫХ ПОВЕРХНОСТЕЙ ЭМАЛЬЮ ПФ-115 (ВОССТАНОВЛЕНИЕ)'100 М2''*
245 | П'ДОБАВЛЯЕТСЯ В ЛС N 1200*
246 | П'КР1 (ИЗМ. 1) Л. 95, 99 ВЕНТШАХТА ВШ12 (1 ШТ.)*
247 | Е8-7-5'(4,150+4,150).1,27-(2,72+2,72+0,27+0,27).1,27+0,25.0,27.1,27'Ж100/413-1036-4#413-1036-2/414-2008#414-2003'КЛАДКА ПЕРЕГОРОДОК НЕАРМИРОВАННЫХ ТОЛЩИНОЙ В 1:2 КИРПИЧА ПРИ ВЫСОТЕ ЭТАЖА ДО 4 М ИЗ КИРПИЧА КЕРАМИЧЕСКОГО ОДИНАРНОГО'100 М2 ПЕРЕГОРОДОК ЗА ВЫЧЕТОМ ПРОЕМОВ''*
248 | Е8-11-1'(3,910+3,910).1,27-(2,48+2,48+0,27+0,27).1,27+(0,27+0,27).1,27''РАСШИВКА ШВОВ КЛАДКИ ИЗ КИРПИЧА'100 М2 СТЕН БЕЗ ВЫЧЕТА ПРОЕМОВ''*
249 | Е26-116-1'12,07-9,1''ТЕПЛОИЗОЛЯЦИЯ НАРУЖНЫХ СТЕН ПЛИТАМИ МИНЕРАЛОВАТНЫМИ НА КЛЕЮ НА ПРЯМОЛИНЕЙНЫХ ПОВЕРХНОСТЯХ С ЛЕСОВ'100 М2''*
250 | С104-701-26'2,97.0,07.1,06*
251 | С101-138065'2,97.0,6.0,01*
252 | Е26-117-1'2,97.6''МЕХАНИЧЕСКОЕ КРЕПЛЕНИЕ ТЕПЛОИЗОЛЯЦИОННЫХ ПЛИТ ДЮБЕЛЯМИ ПРИ УТЕПЛЕНИИ СТЕН КИРПИЧНЫХ, ЯЧЕИСТОБЕТОННЫХ С ЛЕСОВ'100 ШТ. ДЮБЕЛЕЙ''*
253 | Е9-24-1#Т.Т.П.3,2,2, 3.2.5'(14.3,06+7.4,37+19.3,77).0,001-(10.3,06+5.4,37+14,5.3,77).0,001'Н6=1,1.1,03/101-151400#101-151400-Я/110-900'МОНТАЖ МЕТАЛЛИЧЕСКОГО КАРКАСА ВЕНТШАХТ'Т КОНСТРУКЦИЙ''*
254 | С201-76500-С2'(14.3,06+7.4,37+19.3,77).0,001-(10.3,06+5.4,37+14,5.3,77).0,001*
255 | Е10-224-1'(4,150+4,150)-(2,72+2,72+0,27+0,27)'101-155114-1/101-18001'УСТАНОВКА ФАРТУКА ИЗ ОЦИНКОВАННОЙ СТАЛИ'100 М''*
256 | С101-123403'(2,32.(0,120+0,07+0,08+0,04)).0,416.0,01*
257 | С101-15517'22-18*
258 | С204-6400'(22.0,488.0,001)-(18.0,488.0,001)*
259 | Е26-40-2'3,8-2,7'=1/101-81600'НАТЯГИВАНИЕ СЕТКИ'100 М2''*
260 | С101-87503'3,8-2,7*
261 | Е26-117-1'28-20'101-15500-4#101-15500-7'МЕХАНИЧЕСКОЕ КРЕПЛЕНИЕ КАРКАСА РАСПОРНЫМИ ДЮБЕЛЯМИ К СТЕНКАМ ВЕНТШАХТЫ'100 ШТ. ДЮБЕЛЕЙ''*
262 | Е12-20-4'(4,8.1,3)-(1,3.3,4)'101-123403'УСТРОЙСТВО КРОВЛИ ИЗ СТАЛИ ОЦИНКОВАННОЙ БЕЗ НАСТЕННЫХ ЖЕЛОБОВ'100 М2 КРОВЛИ''*
263 | С101-82914-Я'1,82*
264 | Е13-16-6'(0,0379+0,002).29.0,05'113-7700#113-7700-Я'ОГРУНТОВКА МЕТАЛЛИЧЕСКИХ ПОВЕРХНОСТЕЙ ЗА ОДИН РАЗ ГРУНТОВКОЙ ГФ-021 (ВОССТАНОВЛЕНИЕ)'100 М2''*
265 | Е13-26-6'0,0579''ОКРАСКА МЕТАЛЛИЧЕСКИХ ОГРУНТОВАННЫХ ПОВЕРХНОСТЕЙ ЭМАЛЬЮ ПФ-115 (ВОССТАНОВЛЕНИЕ)'100 М2''*
266 | Ж2-90-20'ЗДАНИЕ - СТРОИТЕЛЬНАЯ ЧАСТЬ. ДРУГИЕ ЭЛЕМЕНТЫ И КОНСТРУКЦИИ. ВХОДЫ, КРЫЛЬЦА, РАМПЫ, ПАНДУСЫ'М3*
267 | П'КР1 (ИЗМ. 1) Л. 104, КРЫЛЬЦО КР N1*
268 | П'ЗАМЕНА МАРКИ БЕТОНА В ЛС N 1200*
269 | С414-1107-65-Я'5,8.101,5.0,01'Ж1/B*
270 | С414-1107-458-Я'5,8.101,5.0,01'Ж1*
271 | С414-1107-65-Я'4,132.1,015'Ж1/B*
272 | С414-1107-458-Я'4,132.1,015'Ж1*
273 | С414-1107-65-Я'9,768.1,015'Ж1/B*
274 | С414-1107-458-Я'9,768.1,015'Ж1*
275 | П'ДОБАВЛЯЕТСЯ В ЛС N 1200*
276 | Е6-1-1'9,1-8,4'Ж100'УСТРОЙСТВО БЕТОННОЙ ПОДГОТОВКИ С ПРИМЕНЕНИЕМ БАДЬИ'100 М3 В ДЕЛЕ''*
277 | С414-1103-51'0,7.1,02*
278 | Е6-250-1'8,93.0,120''МОНТАЖ И ДЕМОНТАЖ МЕЛКОЩИТОВОЙ ОПАЛУБКИ ДЛЯ УСТРОЙСТВА СТУПЕНЕЙ'100 М2 ОПАЛУБКИ СТУПЕНЕЙ''*
279 | С101-96200'1,0716.5.0,01.0,001*
280 | С102-26801'1,0716.19,76.0,01.0,018*
281 | Е6-251-1'(27-24).8,77.0,001''АРМИРОВАНИЕ БЕТОННЫХ СТУПЕНЕЙ В МЕЛКОЩИТОВОЙ ОПАЛУБКЕ'Т''*
282 | С204-3101'(27-24).8,77.0,001*
283 | Е6-252-1'14,9-13,9'Ж100'БЕТОНИРОВАНИЕ СТУПЕНЕЙ В МЕЛКОЩИТОВОЙ ОПАЛУБКЕ'100 М3''*
284 | С414-1107-458-Я'1.1,015*
285 | L*

## 8838-1-1213-B0
НАИМЕНОВАНИЕ ОБЪЕКТА |  | РЕСТАВРАЦИЯ ФАСАДОВ, КАПИТАЛЬНЫЙ РЕМОНТ С МОДЕРНИЗАЦИЕЙ ЗДАНИЯ СПЕЦИАЛИЗИРОВАННОГО ДЛЯ ОБРАЗОВАНИЯ И ВОСПИТАНИЯ (ЗДАНИЯ ШКОЛЫ N 4) ПО УЛ. КРАСНОАРМЕЙСКОЙ, 11 И БЛАГОУСТРОЙСТВО ПРИЛЕГАЮЩЕЙ ТЕРРИТОРИИ. МОДЕРНИЗАЦИЯ.СТАДИЯ А
КОД ОБЪЕКТА |  | 22.013
НАИМЕНОВАНИЕ ЗДАНИЯ, СООРУЖЕНИЯ |  | ЗДАНИЕ ШКОЛЫ
ШИФР ЗДАНИЯ, СООРУЖЕНИЯ |  | 22.013
КОМПЛЕКТ ЧЕРТЕЖЕЙ |  | КР1 (ИЗМ.1)
ВЕДОМОСТЬ ОБЪЕМОВ И СТОИМОСТИ РАБОТ № 1213
(НОРМЫ 2022г.)
ОБЩЕСТРОИТЕЛЬНЫЕ РАБОТЫ (МОДЕРНИЗАЦИЯ). ДОП К ЛС N 1200 ПО ЗАМЕЧАНИЯМ ЭКСПЕРТИЗЫ
СОСТАВЛЕНА В ЦЕНАХ НА 1 МАЯ 2023г.
ОБОСНОВА- НИЕ | НАИМЕНОВАНИЕ ВИДОВ РАБОТ | ОБЪЕМ | СТОИМОСТЬ, ТЫС.РУБ.
|  |  | ЗАРАБОТНАЯ ПЛАТА | ЭКСПЛУАТА- ЦИЯ МАШИН И МЕХА- НИЗМОВ | МАТЕРИАЛЫ, ИЗДЕЛИЯ, КОНСТРУК- ЦИИ | ОБОРУДОВА- НИЕ,МЕБЕЛЬ, ИНВЕНТАРЬ | ОХР и ОПР | ПРОЧИЕ СРЕДСТВА | ВСЕГО
|  | ЕД.ИЗМ. | ТРУДОЕМ- КОСТЬ, ЧЕЛ.Ч. | В Т.Ч.З/П МАШИ- НИСТОВ | ТРАНСПОРТ | ТРАНСПОРТ | ПЛАНОВАЯ ПРИБЫЛЬ
1 | 2 | 3 | 4 | 5 | 6 | 7 | 8 | 9 | 10
Ж2-30-20 | УТЕПЛЕНИЕ ЦОКОЛЯ И ПОДЗЕМНОЙ ЧАСТИ (В МЕСТАХ УСТРОЙСТВА ЭКСПЛУАТИРУЕМОЙ КРОВЛИ) | 2540,46 | 0,219 | 0,031 | 1,82 | 0 | 0,166 | 0 | 2,541
|  | РУБ. | 22 | 0,011 | 0,144 | 0 | 0,161
Ж2-90-50 | ОТМОСТКА | -195,7 | -0,05 | -0,004 | -0,064 | 0 | -0,037 | 0 | -0,195
|  | РУБ. | -6 | -0,001 | -0,005 | 0 | -0,035
Ж2-60-90 | ЗДАНИЕ - СТРОИТЕЛЬНАЯ ЧАСТЬ. ПЕРЕКРЫТИЯ, ПОКРЫТИЯ. УСТРОЙСТВО ОТВЕРСТИЙ | 85,29 | 0,03 | 0,006 | 0,006 | 0 | 0,022 | 0 | 0,085
|  | РУБ. | 3 | 0 | 0 | 0 | 0,021
Ж2-60 | ЗДАНИЕ - СТРОИТЕЛЬНАЯ ЧАСТЬ. МОНОЛИТНЫЕ УЧАСТКИ УМ1, УМ1.1, УМ 1.2 | -1120,89 | -0,33 | -0,002 | -0,296 | 0 | -0,241 | 0 | -1,122
|  | РУБ. | -36 | -0,003 | -0,02 | 0 | -0,233
Ж2-60 | ЗДАНИЕ - СТРОИТЕЛЬНАЯ ЧАСТЬ. МОНОЛИТНЫЙ УЧАСТОК УМ2 | -88,8 | -0,026 | 0 | -0,024 | 0 | -0,019 | 0 | -0,089
|  | РУБ. | -3 | 0 | -0,002 | 0 | -0,018
Ж2-40-90 | УСТРОЙСТВО ПРОЕМОВ, МЕТАЛЛИЧЕСКИХ И ЖЕЛЕЗОБЕТОННЫХ ПЕРЕМЫЧЕК, МЕСТ ПРОХОДА ИНЖЕНЕРНЫХ СЕТЕЙ НА ОТМ. -12,100 | 0,02 | 0,031 | 0,001 | 0,109 | 0 | 0,022 | 0 | 0,191
|  | Т | 3 | 0 | 0,006 | 0 | 0,022
Ж2-40-90 | УСТРОЙСТВО ПРОЕМОВ, МЕТАЛЛИЧЕСКИХ И ЖЕЛЕЗОБЕТОННЫХ ПЕРЕМЫЧЕК, МЕСТ ПРОХОДА ИНЖЕНЕРНЫХ СЕТЕЙ НА ОТМ. -8,700 | -0,026 | -0,039 | -0,001 | -0,218 | 0 | -0,029 | 0 | -0,328
|  | Т | -4 | -0,001 | -0,013 | 0 | -0,028
Ж2-40-90 | УСТРОЙСТВО ПРОЕМОВ, МЕТАЛЛИЧЕСКИХ И ЖЕЛЕЗОБЕТОННЫХ ПЕРЕМЫЧЕК, МЕСТ ПРОХОДА ИНЖЕНЕРНЫХ СЕТЕЙ НА ОТМ. -3,500 | -0,034 | -0,052 | -0,002 | -0,387 | 0 | -0,038 | 0 | -0,541
|  | Т | -6 | -0,001 | -0,025 | 0 | -0,037
Ж2-40-90 | УСТРОЙСТВО ПРОЕМОВ, МЕТАЛЛИЧЕСКИХ И ЖЕЛЕЗОБЕТОННЫХ ПЕРЕМЫЧЕК, МЕСТ ПРОХОДА ИНЖЕНЕРНЫХ СЕТЕЙ НА ОТМ. 0,000 | -0,117 | -0,179 | -0,007 | -0,916 | 0 | -0,131 | 0 | -1,414
|  | Т | -19 | -0,003 | -0,054 | 0 | -0,127
Ж2-40-90 | УСТРОЙСТВО ПРОЕМОВ, МЕТАЛЛИЧЕСКИХ И ЖЕЛЕЗОБЕТОННЫХ ПЕРЕМЫЧЕК, МЕСТ ПРОХОДА ИНЖЕНЕРНЫХ СЕТЕЙ НА ОТМ. +11,150 | -0,014 | -0,021 | -0,001 | -0,124 | 0 | -0,016 | 0 | -0,185
|  | Т | -2 | 0 | -0,008 | 0 | -0,015
Ж2-60-90 | ЗДАНИЕ - СТРОИТЕЛЬНАЯ ЧАСТЬ. ПЕРЕКРЫТИЯ, ПОКРЫТИЯ. УСТРОЙСТВО ОТВЕРСТИЙ | 0 | 0,007 | 0,003 | -0,46 | 0 | 0,006 | 0 | -0,465
|  | ШТ | 1 | 0,001 | -0,026 | 0 | 0,005
Ж2-90 | ФУНДАМЕНТЫ ПОД ПЕРЕГОРОДКИ, АРМИРОВАНИЕ И КРЕПЛЕНИЕ ПЕРЕГОРОДОК | -0,327 | 0,031 | -0,003 | 0,542 | 0 | 0,021 | 0 | 0,649
|  | Т | 4 | -0,001 | 0,037 | 0 | 0,021
Ж2-90-10 | ЗДАНИЕ - СТРОИТЕЛЬНАЯ ЧАСТЬ. ДРУГИЕ ЭЛЕМЕНТЫ И КОНСТРУКЦИИ. ВНУТРЕННИЕ ЛЕСТНИЦЫ | 11,61 | -0,017 | -0,01 | -0,34 | 0 | -0,014 | 0 | -0,418
|  | М3 | -2 | -0,002 | -0,024 | 0 | -0,013
Ж2-90 | ВЕНТШАХТЫ | -0,27 | -0,03 | -0,005 | -0,149 | 0 | -0,022 | 0 | -0,237
|  | М2 | -3 | -0,001 | -0,01 | 0 | -0,021
Ж2-90-20 | ЗДАНИЕ - СТРОИТЕЛЬНАЯ ЧАСТЬ. ДРУГИЕ ЭЛЕМЕНТЫ И КОНСТРУКЦИИ. ВХОДЫ, КРЫЛЬЦА, РАМПЫ, ПАНДУСЫ | 1,7 | 0,069 | 0,123 | 0,559 | 0 | 0,069 | 0 | 0,927
|  | М3 | 8 | 0,027 | 0,04 | 0 | 0,067
| И Т О Г О | 0 | -0,357 | 0,129 | 0,058 | 0 | -0,241 | 0 | -0,601
|  |  | -40 | 0,026 | 0,04 | 0 | -0,23
| СОСТАВИЛ | ВЕДУЩИЙ ИНЖЕНЕР | [5 empty] | ЯКОВЧИК
|  | (должность) |  |  |  | (подпись) |  | (инициалы,фамилия)
| ПРОВЕРИЛ | ГЛАВНЫЙ СПЕЦИАЛИСТ | [5 empty] | МАДЕСТОВА
|  | (должность) |  |  |  | (подпись) |  | (инициалы,фамилия)

## 8838-1-1213-Q1
НАИМЕНОВАНИЕ ОБЪЕКТА |  | РЕСТАВРАЦИЯ ФАСАДОВ, КАПИТАЛЬНЫЙ РЕМОНТ С МОДЕРНИЗАЦИЕЙ ЗДАНИЯ СПЕЦИАЛИЗИРОВАННОГО ДЛЯ ОБРАЗОВАНИЯ И ВОСПИТАНИЯ (ЗДАНИЯ ШКОЛЫ N 4) ПО УЛ. КРАСНОАРМЕЙСКОЙ, 11 И БЛАГОУСТРОЙСТВО ПРИЛЕГАЮЩЕЙ ТЕРРИТОРИИ. МОДЕРНИЗАЦИЯ.СТАДИЯ А
КОД ОБЪЕКТА |  | 22.013
НАИМЕНОВАНИЕ ЗДАНИЯ, СООРУЖЕНИЯ |  | ЗДАНИЕ ШКОЛЫ
ШИФР ЗДАНИЯ, СООРУЖЕНИЯ |  | 22.013
КОМПЛЕКТ ЧЕРТЕЖЕЙ |  | КР1 (ИЗМ.1)
ВЕДОМОСТЬ ОБЪЕМОВ РАБОТ И РАСХОДОВ РЕСУРСОВ С КОДАМИ РБ ДЛЯ ЛОКАЛЬНОЙ СМЕТЫ № 1213
(НОРМЫ 2022г.)
ОБЩЕСТРОИТЕЛЬНЫЕ РАБОТЫ (МОДЕРНИЗАЦИЯ). ДОП К ЛС N 1200 ПО ЗАМЕЧАНИЯМ ЭКСПЕРТИЗЫ
ОБОСНОВАНИЕ | НАИМЕНОВАНИЕ ВИДОВ | ЕДИНИЦА ИЗМЕРЕНИЯ | КОД | НАИМЕНОВАНИЕ РЕСУРСОВ | ЕД.ИЗМ. | КОЛИЧЕСТВО
| РАБОТ | ОБЪЕМ | РЕСУРСА
1 | 2 | 3 | 4 | 5 | 6 | 7
Ж2-30-20 | УТЕПЛЕНИЕ ЦОКОЛЯ И ПОДЗЕМНОЙ ЧАСТИ (В МЕСТАХ УСТРОЙСТВА ЭКСПЛУАТИРУЕМОЙ КРОВЛИ) | РУБ. 2540,46
|  |  | 1-1 | ЗАТРАТЫ ТРУДА РАБОЧИХ | ЧЕЛ.Ч | 22.285
|  |  | 1-3 | ЗАТРАТЫ ТРУДА МАШИНИСТОВ | ЧЕЛ.-Ч | 1.07
|  |  | М020310* | КРАНЫ БАШЕННЫЕ ГИДРАВЛИЧЕСКИЕ БЫСТРОМОНТИРУЮЩИЕСЯ 4 Т | МАШ.Ч | 0.13
|  |  | М050101 | КОМПРЕССОРЫ ПЕРЕДВИЖНЫЕ С ДВИГАТЕЛЕМ ВНУТРЕННЕГО СГОРАНИЯ ДАВЛЕНИЕМ ДО 686 КПА (7АТМ) 2,2 М3/МИН | МАШ.Ч | 0.94
|  |  | 1 | Материалы для строительных работ
|  |  | 1/10 | Материалы для строительных работ общего назначения
|  |  | 1/10-130 | Мастики, герметики, смолы, смазки, эмульсии
|  |  | 1/10-130-5/73 | МАСТИКА БИТУМНО-ПОЛИМЕРНАЯ КРОВЕЛЬНАЯ И ГИДРОИЗОЛЯЦИОННАЯ (МБПХ), ХОЛОДНАЯ | Т | 0.31
|  |  | 7 | Материалы, изделия и конструкции для дорожного и мостового строительства
|  |  | 7/25 | Прочие изделия для дорожного и мостового строительства
|  |  | 7/25-80 | Полотна иглопробивные
|  |  | 7/25-80/30 | ПОЛОТНО ИГЛОПРОБИВНОЕ ГЕОТЕКСТИЛЬНОЕ ПОВЕРХНОСТНОЙ ПЛОТНОСТЬЮ 360 (400) Г/М2, ШИРИНА-5,3 М | М2 | 257.5
Ж2-90-50 | ОТМОСТКА | РУБ. -195,7
|  |  | 1-1 | ЗАТРАТЫ ТРУДА РАБОЧИХ | ЧЕЛ.Ч | -5.5518
|  |  | 1-3 | ЗАТРАТЫ ТРУДА МАШИНИСТОВ | ЧЕЛ.-Ч | -0.048
|  |  | М020310* | КРАНЫ БАШЕННЫЕ ГИДРАВЛИЧЕСКИЕ БЫСТРОМОНТИРУЮЩИЕСЯ 4 Т | МАШ.Ч | -0.045
|  |  | М031911 | ЛЮЛЬКИ ДВУХМЕСТНЫЕ ЭЛЕКТРИЧЕСКИЕ | МАШ.Ч | -0.4446
|  |  | М331617 | СРЕДСТВА МАЛОЙ МЕХАНИЗАЦИИ | МАШ.Ч | -0.003
|  |  | 1 | Материалы для строительных работ
|  |  | 1/10 | Материалы для строительных работ общего назначения
|  |  | 1/10-110 | Лесоматериалы и пиломатериалы
|  |  | 1/10-110-50-10/285 | БРУСЬЯ НЕОБРЕЗНЫЕ ХВОЙНЫХ ПОРОД ДЛИНОЙ 4-6,5 М, ТОЛЩИНОЙ 100,125 ММ, 4 СОРТА | М3 | 0.006698
|  |  | 1/10-130 | Мастики, герметики, смолы, смазки, эмульсии
|  |  | 1/10-130-5/220 | МАСТИКА ДВУХКОМПОНЕНТНАЯ ТИОКОЛСОДЕРЖАЩАЯ ГЕРМЕТИЗИРУЮЩАЯ ЛТ-1 | КГ | -4.5
|  |  | 1/10-240 | Метизы и крепежные изделия
|  |  | 1/10-240-25-35/240 | ГВОЗДИ СТРОИТЕЛЬНЫЕ | КГ | 0.0394
|  |  | 4 | Железобетонные и бетонные изделия и конструкции (в т.ч. типовые), керамические изделия, нерудные материалы, бетоны и растворы
|  |  | 4/1 | Конструкции и изделия бетонные и железобетонные. керамические изделия. нерудные материалы. товарные бетоны и растворы
|  |  | 4/1-4 | Бетоны, растворы, смеси асфальтобетонные
|  |  | 4/1-4-10-20-40/50 | БЕТОН ТЯЖЕЛЫЙ С КРУПНОСТЬЮ ЗАПОЛНИТЕЛЯ 20-40 ММ, КЛАССА С12/15 (B15) | М3 | -3.6025
|  |  | 4/1-4-10-20-90/С414-1006-58-Я | БЕТОН ТЯЖЕЛЫЙ С КРУПНОСТЬЮ ЗАПОЛНИТЕЛЯ 20-40 ММ, КЛАССА С16/20, F100, W4 | М3 | 3.2981
|  |  | 4/1-4-20-20-10-20/10 | РАСТВОРЫ КЛАДОЧНЫЕ ТЯЖЕЛЫЕ ЦЕМЕНТНЫЕ, МАРКИ 100 | М3 | -0.023766
|  |  | 4/2 | Конструкции и изделия типовые сборные бетонные и железобетонные (Каталог-кодификатор)
|  |  | 4/2-2 | Изделия бетоннные
|  |  | 4/2-2-1-10/16 | КАМЕНЬ БОРТОВОЙ БРТ100.20.8 СЕРИЯ Б3.020.1-1.99 ВЫП.1 | ШТ. | -6
Ж2-60-90 | ЗДАНИЕ - СТРОИТЕЛЬНАЯ ЧАСТЬ. ПЕРЕКРЫТИЯ, ПОКРЫТИЯ. УСТРОЙСТВО ОТВЕРСТИЙ | РУБ. 85,29
|  |  | 1-1 | ЗАТРАТЫ ТРУДА РАБОЧИХ | ЧЕЛ.Ч | 3.2169
|  |  | 1-3 | ЗАТРАТЫ ТРУДА МАШИНИСТОВ | ЧЕЛ.-Ч | 0.01491
|  |  | М020310* | КРАНЫ БАШЕННЫЕ ГИДРАВЛИЧЕСКИЕ БЫСТРОМОНТИРУЮЩИЕСЯ 4 Т | МАШ.Ч | 0.01491
|  |  | М330250* | ПИСТОЛЕТ МОНТАЖНЫЙ | МАШ.Ч | 0.002835
|  |  | М330400 | МАШИНЫ ШЛИФОВАЛЬНЫЕ ЭЛЕКТРОЗАЧИСТНЫЕ | МАШ.Ч | 1.1305
|  |  | М331531* | ПИЛА ДИСКОВАЯ ЭЛЕКТРИЧЕСКАЯ | МАШ.Ч | 0.033285
|  |  | 1 | Материалы для строительных работ
|  |  | 1/10 | Материалы для строительных работ общего назначения
|  |  | 1/10-110 | Лесоматериалы и пиломатериалы
|  |  | 1/10-110-50-5/205 | БРУСЬЯ ОБРЕЗНЫЕ ХВОЙНЫХ ПОРОД ДЛИНОЙ 2-3,75 М, ШИРИНОЙ 100-125 ММ, ТОЛЩИНОЙ 100, 125 ММ, 2 СОРТА | М3 | 2.6e-05
|  |  | 1/10-170 | Оснастка технологическая и инструментальная
|  |  | 1/10-170-2/10 | ДИСК АЛМАЗНЫЙ ОТРЕЗНОЙ ДЛЯ РЕЗКИ КАМНЯ, БЕТОНА ДИАМЕТРОМ 125 ММ | ДИСК | 0.0601
|  |  | 1/10-170-50/С101-159900-1С | ПАТРОН СТРОИТЕЛЬНЫЙ Д-4 | 1000 ШТ. | 0.000275
|  |  | 1/10-280 | Прочие материалы для строительных работ
|  |  | 1/10-280/САМ-ОП-ПЕР | АМОРТИЗАЦИЯ ОПАЛУБКИ ПЕРЕКРЫТИЯ | М2 | 1.0525
|  |  | 1/10-280-20/40 | ВОДА | М3 | 0.1965
Ж2-60 | ЗДАНИЕ - СТРОИТЕЛЬНАЯ ЧАСТЬ. МОНОЛИТНЫЕ УЧАСТКИ УМ1, УМ1.1, УМ 1.2 | РУБ. -1120,89
|  |  | 1-1 | ЗАТРАТЫ ТРУДА РАБОЧИХ | ЧЕЛ.Ч | -36.3912
|  |  | 1-3 | ЗАТРАТЫ ТРУДА МАШИНИСТОВ | ЧЕЛ.-Ч | -0.3096
|  |  | М050401 | КОМПРЕССОРЫ ПЕРЕДВИЖНЫЕ С ЭЛЕКТРОДВИГАТЕЛЕМ ДАВЛЕНИЕМ 600 КПА (6 АТМ) 0,5 М3/МИН | МАШ.Ч | 0.962
|  |  | М331615* | ДРЕЛИ ЭЛЕКТРИЧЕСКИЕ | МАШ.Ч | 0.0364
|  |  | М331617 | СРЕДСТВА МАЛОЙ МЕХАНИЗАЦИИ | МАШ.Ч | -0.3096
|  |  | М340602 | АППАРАТ ОКРАСОЧНЫЙ С ПНЕВМОПРИВОДОМ ТИПА GRAСO | МАШ.Ч | 0.962
|  |  | 1 | Материалы для строительных работ
|  |  | 1/10 | Материалы для строительных работ общего назначения
|  |  | 1/10-10 | Известь, цемент и другие вяжущие
|  |  | 1/10-10-10/С101-130600-С | ПОРТЛАНДЦЕМЕНТ 500-Д0 (В УПАКОВКЕ) | Т | -0.00048
|  |  | 1/10-160 | Пленки, полотна, ткани разные
|  |  | 1/10-160-20/15 | ВЕТОШЬ | КГ | 0.26
|  |  | 1/10-230 | Материалы для отделочных работ
|  |  | 1/10-230-50-15/С113-17500-Я | СОЛЬВЕНТ КАМЕННОУГОЛЬНЫЙ ТЕХНИЧЕСКИЙ | Т | 0.000975
|  |  | 1/10-235 | Изделия герметизирующие, уплотняющие, изолирующие
|  |  | 1/10-235-3/С101-63205-С | ПАКЛЯ ПРОПИТАННАЯ | КГ | -3.2028
|  |  | 1/10-240 | Метизы и крепежные изделия
|  |  | 1/10-240-30-30/С101-15500-1С | ДЮБЕЛЬ-ГВОЗДИ 3,7 Х 40 | Т | -0.000374
|  |  | 1/10-260 | Металлопрокат и металлоизделия (за исключением металлоизделий части 2)
|  |  | 1/10-260-370/4 | СЕТКА МЕТАЛЛИЧЕСКАЯ ПРОВОЛОЧНАЯ ПЛЕТЕНАЯ С ЯЧЕЙКАМИ N 20-35 ИЗ ПРОВОЛОКИ ОЦИНКОВАННОЙ ДИАМЕТРОМ 2 ММ | М2 | -32.1
|  |  | 1/10-280 | Прочие материалы для строительных работ
|  |  | 1/10-280-20/40 | ВОДА | М3 | -0.000267
|  |  | 1/55 | Материалы специального назначения (кислотоупорные, огнеупорные и антикоррозионные)
|  |  | 1/55-50 | Материалы антикоррозионные и химически стойкие
|  |  | 1/55-50-25/50 | ГРУНТОВКА ГФ-021, КРАСНО-КОРИЧНЕВАЯ | Т | 0.000975
|  |  | 4 | Железобетонные и бетонные изделия и конструкции (в т.ч. типовые), керамические изделия, нерудные материалы, бетоны и растворы
|  |  | 4/1 | Конструкции и изделия бетонные и железобетонные. керамические изделия. нерудные материалы. товарные бетоны и растворы
|  |  | 4/1-4 | Бетоны, растворы, смеси асфальтобетонные
|  |  | 4/1-4-20-10-10-10/С414-2013-Я | РАСТВОРЫ ОТДЕЛОЧНЫЕ ТЯЖЕЛЫЕ ИЗВЕСТКОВЫЕ, В СООТНОШЕНИИ 1:2,5 | М3 | -0.85408
Ж2-60 | ЗДАНИЕ - СТРОИТЕЛЬНАЯ ЧАСТЬ. МОНОЛИТНЫЙ УЧАСТОК УМ2 | РУБ. -88,8
|  |  | 1-1 | ЗАТРАТЫ ТРУДА РАБОЧИХ | ЧЕЛ.Ч | -2.8561
|  |  | 1-3 | ЗАТРАТЫ ТРУДА МАШИНИСТОВ | ЧЕЛ.-Ч | -0.024708
|  |  | М050401 | КОМПРЕССОРЫ ПЕРЕДВИЖНЫЕ С ЭЛЕКТРОДВИГАТЕЛЕМ ДАВЛЕНИЕМ 600 КПА (6 АТМ) 0,5 М3/МИН | МАШ.Ч | 0.09768
|  |  | М331615* | ДРЕЛИ ЭЛЕКТРИЧЕСКИЕ | МАШ.Ч | 0.003696
|  |  | М331617 | СРЕДСТВА МАЛОЙ МЕХАНИЗАЦИИ | МАШ.Ч | -0.024708
|  |  | М340602 | АППАРАТ ОКРАСОЧНЫЙ С ПНЕВМОПРИВОДОМ ТИПА GRAСO | МАШ.Ч | 0.09768
|  |  | 1 | Материалы для строительных работ
|  |  | 1/10 | Материалы для строительных работ общего назначения
|  |  | 1/10-10 | Известь, цемент и другие вяжущие
|  |  | 1/10-10-10/С101-130600-С | ПОРТЛАНДЦЕМЕНТ 500-Д0 (В УПАКОВКЕ) | Т | -3.8e-05
|  |  | 1/10-160 | Пленки, полотна, ткани разные
|  |  | 1/10-160-20/15 | ВЕТОШЬ | КГ | 0.0264
|  |  | 1/10-230 | Материалы для отделочных работ
|  |  | 1/10-230-50-15/С113-17500-Я | СОЛЬВЕНТ КАМЕННОУГОЛЬНЫЙ ТЕХНИЧЕСКИЙ | Т | 9.9e-05
|  |  | 1/10-235 | Изделия герметизирующие, уплотняющие, изолирующие
|  |  | 1/10-235-3/С101-63205-С | ПАКЛЯ ПРОПИТАННАЯ | КГ | -0.2556
|  |  | 1/10-240 | Метизы и крепежные изделия
|  |  | 1/10-240-30-30/С101-15500-1С | ДЮБЕЛЬ-ГВОЗДИ 3,7 Х 40 | Т | -3e-05
|  |  | 1/10-260 | Металлопрокат и металлоизделия (за исключением металлоизделий части 2)
|  |  | 1/10-260-370/4 | СЕТКА МЕТАЛЛИЧЕСКАЯ ПРОВОЛОЧНАЯ ПЛЕТЕНАЯ С ЯЧЕЙКАМИ N 20-35 ИЗ ПРОВОЛОКИ ОЦИНКОВАННОЙ ДИАМЕТРОМ 2 ММ | М2 | -2.7
|  |  | 1/10-280 | Прочие материалы для строительных работ
|  |  | 1/10-280-20/40 | ВОДА | М3 | -2.1e-05
|  |  | 1/55 | Материалы специального назначения (кислотоупорные, огнеупорные и антикоррозионные)
|  |  | 1/55-50 | Материалы антикоррозионные и химически стойкие
|  |  | 1/55-50-25/50 | ГРУНТОВКА ГФ-021, КРАСНО-КОРИЧНЕВАЯ | Т | 9.9e-05
|  |  | 4 | Железобетонные и бетонные изделия и конструкции (в т.ч. типовые), керамические изделия, нерудные материалы, бетоны и растворы
|  |  | 4/1 | Конструкции и изделия бетонные и железобетонные. керамические изделия. нерудные материалы. товарные бетоны и растворы
|  |  | 4/1-4 | Бетоны, растворы, смеси асфальтобетонные
|  |  | 4/1-4-20-10-10-10/С414-2013-Я | РАСТВОРЫ ОТДЕЛОЧНЫЕ ТЯЖЕЛЫЕ ИЗВЕСТКОВЫЕ, В СООТНОШЕНИИ 1:2,5 | М3 | -0.06816
Ж2-40-90 | УСТРОЙСТВО ПРОЕМОВ, МЕТАЛЛИЧЕСКИХ И ЖЕЛЕЗОБЕТОННЫХ ПЕРЕМЫЧЕК, МЕСТ ПРОХОДА ИНЖЕНЕРНЫХ СЕТЕЙ НА ОТМ. -12,100 | Т 0,02
|  |  | 1-1 | ЗАТРАТЫ ТРУДА РАБОЧИХ | ЧЕЛ.Ч | 3.301
|  |  | 1-3 | ЗАТРАТЫ ТРУДА МАШИНИСТОВ | ЧЕЛ.-Ч | 0.054247
|  |  | М020310* | КРАНЫ БАШЕННЫЕ ГИДРАВЛИЧЕСКИЕ БЫСТРОМОНТИРУЮЩИЕСЯ 4 Т | МАШ.Ч | 0.002507
|  |  | М040502 | УСТАНОВКИ ДЛЯ СВАРКИ РУЧНОЙ ДУГОВОЙ (ПОСТОЯННОГО ТОКА) | МАШ.Ч | 0.016119
|  |  | М050101 | КОМПРЕССОРЫ ПЕРЕДВИЖНЫЕ С ДВИГАТЕЛЕМ ВНУТРЕННЕГО СГОРАНИЯ ДАВЛЕНИЕМ ДО 686 КПА (7АТМ) 2,2 М3/МИН | МАШ.Ч | 0.020099
|  |  | М330805 | МОЛОТКИ ПРИ РАБОТЕ ОТ ПЕРЕДВИЖНЫХ КОМПРЕССОРНЫХ СТАНЦИЙ ОТБОЙНЫЕ ПНЕВМАТИЧЕСКИЕ (БЕЗ УЧЕТА СТОИМОСТИ СЖАТОГО ВОЗДУХА) | МАШ.Ч | 0.020099
|  |  | М331617 | СРЕДСТВА МАЛОЙ МЕХАНИЗАЦИИ | МАШ.Ч | 0.031641
|  |  | 1 | Материалы для строительных работ
|  |  | 1/10 | Материалы для строительных работ общего назначения
|  |  | 1/10-140 | Электроды, прутки винипластовые, проволока сварочные
|  |  | 1/10-140-40/140 | ЭЛЕКТРОДЫ ТИПА Э42 ДИАМЕТРОМ 5 ММ | Т | 0.000179
|  |  | 1/10-240 | Метизы и крепежные изделия
|  |  | 1/10-240-20/53 | ГАЙКИ ШЕСТИГРАННЫЕ ОЦИНКОВАННЫЕ ДИАМЕТРОМ РЕЗЬБЫ 12-14 ММ | Т | -0.0042
|  |  | 1/10-240-20/54 | ГАЙКИ ШЕСТИГРАННЫЕ ОЦИНКОВАННЫЕ ДИАМЕТРОМ РЕЗЬБЫ 16-18 ММ | Т | -0.0005
|  |  | 1/10-240-50-10/24 | ШПИЛЬКИ ОЦИНКОВАННЫЕ СТЯЖНЫЕ ДИАМЕТРОМ 12 ММ | Т | 0.0072
|  |  | 1/10-240-50-10/32 | ШПИЛЬКИ ОЦИНКОВАННЫЕ СТЯЖНЫЕ ДИАМЕТРОМ 16 ММ | Т | -0.0096
|  |  | 1/10-240-50-16/5 | ШАЙБА ПЛОСКАЯ ОЦИНКОВАННАЯ | 1000 ШТ. | 0.006
|  |  | 2 | Строительные изделия и конструкции
|  |  | 2/20 | Изделия и конструкции стальные
|  |  | 2/20-80 | Конструкции стальные в виде отдельных сборочных единиц
|  |  | 2/20-80-5-10/С201-76500-С2 | ОТДЕЛЬНЫЕ КОНСТРУКТИВНЫЕ ЭЛЕМЕНТЫ ЗДАНИЙ И СООРУЖЕНИЙ (КОЛОННЫ, БАЛКИ, ФЕРМЫ, СВЯЗИ, РИГЕЛИ, СТОЙКИ И Т.Д.) С ПРЕОБЛАДАНИЕМ ГНУТОСВАРНЫХ ПРОФИЛЕЙ И КРУГЛЫХ ТРУБ. СРЕДНЯЯ МАССА СБОРОЧНОЙ ЕДИНИЦЫ СВЫШЕ 0,5 ДО 1,0 Т | Т | 0.0199
Ж2-40-90 | УСТРОЙСТВО ПРОЕМОВ, МЕТАЛЛИЧЕСКИХ И ЖЕЛЕЗОБЕТОННЫХ ПЕРЕМЫЧЕК, МЕСТ ПРОХОДА ИНЖЕНЕРНЫХ СЕТЕЙ НА ОТМ. -8,700 | Т -0,026
|  |  | 1-1 | ЗАТРАТЫ ТРУДА РАБОЧИХ | ЧЕЛ.Ч | -4.2465
|  |  | 1-3 | ЗАТРАТЫ ТРУДА МАШИНИСТОВ | ЧЕЛ.-Ч | -0.069786
|  |  | М020310* | КРАНЫ БАШЕННЫЕ ГИДРАВЛИЧЕСКИЕ БЫСТРОМОНТИРУЮЩИЕСЯ 4 Т | МАШ.Ч | -0.003226
|  |  | М040502 | УСТАНОВКИ ДЛЯ СВАРКИ РУЧНОЙ ДУГОВОЙ (ПОСТОЯННОГО ТОКА) | МАШ.Ч | -0.020736
|  |  | М050101 | КОМПРЕССОРЫ ПЕРЕДВИЖНЫЕ С ДВИГАТЕЛЕМ ВНУТРЕННЕГО СГОРАНИЯ ДАВЛЕНИЕМ ДО 686 КПА (7АТМ) 2,2 М3/МИН | МАШ.Ч | -0.025856
|  |  | М330805 | МОЛОТКИ ПРИ РАБОТЕ ОТ ПЕРЕДВИЖНЫХ КОМПРЕССОРНЫХ СТАНЦИЙ ОТБОЙНЫЕ ПНЕВМАТИЧЕСКИЕ (БЕЗ УЧЕТА СТОИМОСТИ СЖАТОГО ВОЗДУХА) | МАШ.Ч | -0.025856
|  |  | М331617 | СРЕДСТВА МАЛОЙ МЕХАНИЗАЦИИ | МАШ.Ч | -0.040704
|  |  | 1 | Материалы для строительных работ
|  |  | 1/10 | Материалы для строительных работ общего назначения
|  |  | 1/10-140 | Электроды, прутки винипластовые, проволока сварочные
|  |  | 1/10-140-40/140 | ЭЛЕКТРОДЫ ТИПА Э42 ДИАМЕТРОМ 5 ММ | Т | -0.00023
|  |  | 1/10-240 | Метизы и крепежные изделия
|  |  | 1/10-240-20/53 | ГАЙКИ ШЕСТИГРАННЫЕ ОЦИНКОВАННЫЕ ДИАМЕТРОМ РЕЗЬБЫ 12-14 ММ | Т | 0.0005
|  |  | 1/10-240-20/54 | ГАЙКИ ШЕСТИГРАННЫЕ ОЦИНКОВАННЫЕ ДИАМЕТРОМ РЕЗЬБЫ 16-18 ММ | Т | -0.0009
|  |  | 1/10-240-50-10/24 | ШПИЛЬКИ ОЦИНКОВАННЫЕ СТЯЖНЫЕ ДИАМЕТРОМ 12 ММ | Т | 0.0106
|  |  | 1/10-240-50-10/32 | ШПИЛЬКИ ОЦИНКОВАННЫЕ СТЯЖНЫЕ ДИАМЕТРОМ 16 ММ | Т | -0.0189
|  |  | 1/10-240-50-16/5 | ШАЙБА ПЛОСКАЯ ОЦИНКОВАННАЯ | 1000 ШТ. | 0
|  |  | 2 | Строительные изделия и конструкции
|  |  | 2/20 | Изделия и конструкции стальные
|  |  | 2/20-80 | Конструкции стальные в виде отдельных сборочных единиц
|  |  | 2/20-80-5-10/С201-76500-С2 | ОТДЕЛЬНЫЕ КОНСТРУКТИВНЫЕ ЭЛЕМЕНТЫ ЗДАНИЙ И СООРУЖЕНИЙ (КОЛОННЫ, БАЛКИ, ФЕРМЫ, СВЯЗИ, РИГЕЛИ, СТОЙКИ И Т.Д.) С ПРЕОБЛАДАНИЕМ ГНУТОСВАРНЫХ ПРОФИЛЕЙ И КРУГЛЫХ ТРУБ. СРЕДНЯЯ МАССА СБОРОЧНОЙ ЕДИНИЦЫ СВЫШЕ 0,5 ДО 1,0 Т | Т | -0.0256
Ж2-40-90 | УСТРОЙСТВО ПРОЕМОВ, МЕТАЛЛИЧЕСКИХ И ЖЕЛЕЗОБЕТОННЫХ ПЕРЕМЫЧЕК, МЕСТ ПРОХОДА ИНЖЕНЕРНЫХ СЕТЕЙ НА ОТМ. -3,500 | Т -0,034
|  |  | 1-1 | ЗАТРАТЫ ТРУДА РАБОЧИХ | ЧЕЛ.Ч | -5.6067
|  |  | 1-3 | ЗАТРАТЫ ТРУДА МАШИНИСТОВ | ЧЕЛ.-Ч | -0.092139
|  |  | М020310* | КРАНЫ БАШЕННЫЕ ГИДРАВЛИЧЕСКИЕ БЫСТРОМОНТИРУЮЩИЕСЯ 4 Т | МАШ.Ч | -0.004259
|  |  | М040502 | УСТАНОВКИ ДЛЯ СВАРКИ РУЧНОЙ ДУГОВОЙ (ПОСТОЯННОГО ТОКА) | МАШ.Ч | -0.027378
|  |  | М050101 | КОМПРЕССОРЫ ПЕРЕДВИЖНЫЕ С ДВИГАТЕЛЕМ ВНУТРЕННЕГО СГОРАНИЯ ДАВЛЕНИЕМ ДО 686 КПА (7АТМ) 2,2 М3/МИН | МАШ.Ч | -0.034138
|  |  | М330805 | МОЛОТКИ ПРИ РАБОТЕ ОТ ПЕРЕДВИЖНЫХ КОМПРЕССОРНЫХ СТАНЦИЙ ОТБОЙНЫЕ ПНЕВМАТИЧЕСКИЕ (БЕЗ УЧЕТА СТОИМОСТИ СЖАТОГО ВОЗДУХА) | МАШ.Ч | -0.034138
|  |  | М331617 | СРЕДСТВА МАЛОЙ МЕХАНИЗАЦИИ | МАШ.Ч | -0.053742
|  |  | 1 | Материалы для строительных работ
|  |  | 1/10 | Материалы для строительных работ общего назначения
|  |  | 1/10-140 | Электроды, прутки винипластовые, проволока сварочные
|  |  | 1/10-140-40/140 | ЭЛЕКТРОДЫ ТИПА Э42 ДИАМЕТРОМ 5 ММ | Т | -0.000304
|  |  | 1/10-240 | Метизы и крепежные изделия
|  |  | 1/10-240-20/53 | ГАЙКИ ШЕСТИГРАННЫЕ ОЦИНКОВАННЫЕ ДИАМЕТРОМ РЕЗЬБЫ 12-14 ММ | Т | 0.0016
|  |  | 1/10-240-20/54 | ГАЙКИ ШЕСТИГРАННЫЕ ОЦИНКОВАННЫЕ ДИАМЕТРОМ РЕЗЬБЫ 16-18 ММ | Т | -0.0022
|  |  | 1/10-240-50-10/24 | ШПИЛЬКИ ОЦИНКОВАННЫЕ СТЯЖНЫЕ ДИАМЕТРОМ 12 ММ | Т | 0.0268
|  |  | 1/10-240-50-10/32 | ШПИЛЬКИ ОЦИНКОВАННЫЕ СТЯЖНЫЕ ДИАМЕТРОМ 16 ММ | Т | -0.065
|  |  | 1/10-240-50-16/5 | ШАЙБА ПЛОСКАЯ ОЦИНКОВАННАЯ | 1000 ШТ. | 0.016
|  |  | 2 | Строительные изделия и конструкции
|  |  | 2/20 | Изделия и конструкции стальные
|  |  | 2/20-80 | Конструкции стальные в виде отдельных сборочных единиц
|  |  | 2/20-80-5-10/С201-76500-С2 | ОТДЕЛЬНЫЕ КОНСТРУКТИВНЫЕ ЭЛЕМЕНТЫ ЗДАНИЙ И СООРУЖЕНИЙ (КОЛОННЫ, БАЛКИ, ФЕРМЫ, СВЯЗИ, РИГЕЛИ, СТОЙКИ И Т.Д.) С ПРЕОБЛАДАНИЕМ ГНУТОСВАРНЫХ ПРОФИЛЕЙ И КРУГЛЫХ ТРУБ. СРЕДНЯЯ МАССА СБОРОЧНОЙ ЕДИНИЦЫ СВЫШЕ 0,5 ДО 1,0 Т | Т | -0.0338
Ж2-40-90 | УСТРОЙСТВО ПРОЕМОВ, МЕТАЛЛИЧЕСКИХ И ЖЕЛЕЗОБЕТОННЫХ ПЕРЕМЫЧЕК, МЕСТ ПРОХОДА ИНЖЕНЕРНЫХ СЕТЕЙ НА ОТМ. 0,000 | Т -0,117
|  |  | 1-1 | ЗАТРАТЫ ТРУДА РАБОЧИХ | ЧЕЛ.Ч | -19.325
|  |  | 1-3 | ЗАТРАТЫ ТРУДА МАШИНИСТОВ | ЧЕЛ.-Ч | -0.31758
|  |  | М020310* | КРАНЫ БАШЕННЫЕ ГИДРАВЛИЧЕСКИЕ БЫСТРОМОНТИРУЮЩИЕСЯ 4 Т | МАШ.Ч | -0.014679
|  |  | М040502 | УСТАНОВКИ ДЛЯ СВАРКИ РУЧНОЙ ДУГОВОЙ (ПОСТОЯННОГО ТОКА) | МАШ.Ч | -0.094365
|  |  | М050101 | КОМПРЕССОРЫ ПЕРЕДВИЖНЫЕ С ДВИГАТЕЛЕМ ВНУТРЕННЕГО СГОРАНИЯ ДАВЛЕНИЕМ ДО 686 КПА (7АТМ) 2,2 М3/МИН | МАШ.Ч | -0.11767
|  |  | М330805 | МОЛОТКИ ПРИ РАБОТЕ ОТ ПЕРЕДВИЖНЫХ КОМПРЕССОРНЫХ СТАНЦИЙ ОТБОЙНЫЕ ПНЕВМАТИЧЕСКИЕ (БЕЗ УЧЕТА СТОИМОСТИ СЖАТОГО ВОЗДУХА) | МАШ.Ч | -0.11767
|  |  | М331617 | СРЕДСТВА МАЛОЙ МЕХАНИЗАЦИИ | МАШ.Ч | -0.18524
|  |  | 1 | Материалы для строительных работ
|  |  | 1/10 | Материалы для строительных работ общего назначения
|  |  | 1/10-140 | Электроды, прутки винипластовые, проволока сварочные
|  |  | 1/10-140-40/140 | ЭЛЕКТРОДЫ ТИПА Э42 ДИАМЕТРОМ 5 ММ | Т | -0.001048
|  |  | 1/10-240 | Метизы и крепежные изделия
|  |  | 1/10-240-20/53 | ГАЙКИ ШЕСТИГРАННЫЕ ОЦИНКОВАННЫЕ ДИАМЕТРОМ РЕЗЬБЫ 12-14 ММ | Т | 0.0014
|  |  | 1/10-240-20/54 | ГАЙКИ ШЕСТИГРАННЫЕ ОЦИНКОВАННЫЕ ДИАМЕТРОМ РЕЗЬБЫ 16-18 ММ | Т | -0.0024
|  |  | 1/10-240-50-10/24 | ШПИЛЬКИ ОЦИНКОВАННЫЕ СТЯЖНЫЕ ДИАМЕТРОМ 12 ММ | Т | 0.0249
|  |  | 1/10-240-50-10/32 | ШПИЛЬКИ ОЦИНКОВАННЫЕ СТЯЖНЫЕ ДИАМЕТРОМ 16 ММ | Т | -0.0441
|  |  | 1/10-240-50-16/5 | ШАЙБА ПЛОСКАЯ ОЦИНКОВАННАЯ | 1000 ШТ. | 0
|  |  | 2 | Строительные изделия и конструкции
|  |  | 2/20 | Изделия и конструкции стальные
|  |  | 2/20-80 | Конструкции стальные в виде отдельных сборочных единиц
|  |  | 2/20-80-5-10/С201-76500-С2 | ОТДЕЛЬНЫЕ КОНСТРУКТИВНЫЕ ЭЛЕМЕНТЫ ЗДАНИЙ И СООРУЖЕНИЙ (КОЛОННЫ, БАЛКИ, ФЕРМЫ, СВЯЗИ, РИГЕЛИ, СТОЙКИ И Т.Д.) С ПРЕОБЛАДАНИЕМ ГНУТОСВАРНЫХ ПРОФИЛЕЙ И КРУГЛЫХ ТРУБ. СРЕДНЯЯ МАССА СБОРОЧНОЙ ЕДИНИЦЫ СВЫШЕ 0,5 ДО 1,0 Т | Т | -0.1165
Ж2-40-90 | УСТРОЙСТВО ПРОЕМОВ, МЕТАЛЛИЧЕСКИХ И ЖЕЛЕЗОБЕТОННЫХ ПЕРЕМЫЧЕК, МЕСТ ПРОХОДА ИНЖЕНЕРНЫХ СЕТЕЙ НА ОТМ. +11,150 | Т -0,014
|  |  | 1-1 | ЗАТРАТЫ ТРУДА РАБОЧИХ | ЧЕЛ.Ч | -2.3223
|  |  | 1-3 | ЗАТРАТЫ ТРУДА МАШИНИСТОВ | ЧЕЛ.-Ч | -0.038164
|  |  | М020310* | КРАНЫ БАШЕННЫЕ ГИДРАВЛИЧЕСКИЕ БЫСТРОМОНТИРУЮЩИЕСЯ 4 Т | МАШ.Ч | -0.001764
|  |  | М040502 | УСТАНОВКИ ДЛЯ СВАРКИ РУЧНОЙ ДУГОВОЙ (ПОСТОЯННОГО ТОКА) | МАШ.Ч | -0.01134
|  |  | М050101 | КОМПРЕССОРЫ ПЕРЕДВИЖНЫЕ С ДВИГАТЕЛЕМ ВНУТРЕННЕГО СГОРАНИЯ ДАВЛЕНИЕМ ДО 686 КПА (7АТМ) 2,2 М3/МИН | МАШ.Ч | -0.01414
|  |  | М330805 | МОЛОТКИ ПРИ РАБОТЕ ОТ ПЕРЕДВИЖНЫХ КОМПРЕССОРНЫХ СТАНЦИЙ ОТБОЙНЫЕ ПНЕВМАТИЧЕСКИЕ (БЕЗ УЧЕТА СТОИМОСТИ СЖАТОГО ВОЗДУХА) | МАШ.Ч | -0.01414
|  |  | М331617 | СРЕДСТВА МАЛОЙ МЕХАНИЗАЦИИ | МАШ.Ч | -0.02226
|  |  | 1 | Материалы для строительных работ
|  |  | 1/10 | Материалы для строительных работ общего назначения
|  |  | 1/10-140 | Электроды, прутки винипластовые, проволока сварочные
|  |  | 1/10-140-40/140 | ЭЛЕКТРОДЫ ТИПА Э42 ДИАМЕТРОМ 5 ММ | Т | -0.000126
|  |  | 1/10-240 | Метизы и крепежные изделия
|  |  | 1/10-240-20/53 | ГАЙКИ ШЕСТИГРАННЫЕ ОЦИНКОВАННЫЕ ДИАМЕТРОМ РЕЗЬБЫ 12-14 ММ | Т | 0.0005
|  |  | 1/10-240-20/54 | ГАЙКИ ШЕСТИГРАННЫЕ ОЦИНКОВАННЫЕ ДИАМЕТРОМ РЕЗЬБЫ 16-18 ММ | Т | -0.0007
|  |  | 1/10-240-50-10/24 | ШПИЛЬКИ ОЦИНКОВАННЫЕ СТЯЖНЫЕ ДИАМЕТРОМ 12 ММ | Т | 0.0083
|  |  | 1/10-240-50-10/32 | ШПИЛЬКИ ОЦИНКОВАННЫЕ СТЯЖНЫЕ ДИАМЕТРОМ 16 ММ | Т | -0.0147
|  |  | 1/10-240-50-16/5 | ШАЙБА ПЛОСКАЯ ОЦИНКОВАННАЯ | 1000 ШТ. | 0.038
|  |  | 2 | Строительные изделия и конструкции
|  |  | 2/20 | Изделия и конструкции стальные
|  |  | 2/20-80 | Конструкции стальные в виде отдельных сборочных единиц
|  |  | 2/20-80-5-10/С201-76500-С2 | ОТДЕЛЬНЫЕ КОНСТРУКТИВНЫЕ ЭЛЕМЕНТЫ ЗДАНИЙ И СООРУЖЕНИЙ (КОЛОННЫ, БАЛКИ, ФЕРМЫ, СВЯЗИ, РИГЕЛИ, СТОЙКИ И Т.Д.) С ПРЕОБЛАДАНИЕМ ГНУТОСВАРНЫХ ПРОФИЛЕЙ И КРУГЛЫХ ТРУБ. СРЕДНЯЯ МАССА СБОРОЧНОЙ ЕДИНИЦЫ СВЫШЕ 0,5 ДО 1,0 Т | Т | -0.014
Ж2-60-90 | ЗДАНИЕ - СТРОИТЕЛЬНАЯ ЧАСТЬ. ПЕРЕКРЫТИЯ, ПОКРЫТИЯ. УСТРОЙСТВО ОТВЕРСТИЙ | ШТ 0
|  |  | 1-1 | ЗАТРАТЫ ТРУДА РАБОЧИХ | ЧЕЛ.Ч | 0.71191
|  |  | 1-3 | ЗАТРАТЫ ТРУДА МАШИНИСТОВ | ЧЕЛ.-Ч | 0.11064
|  |  | М040502 | УСТАНОВКИ ДЛЯ СВАРКИ РУЧНОЙ ДУГОВОЙ (ПОСТОЯННОГО ТОКА) | МАШ.Ч | 0.53044
|  |  | М331617 | СРЕДСТВА МАЛОЙ МЕХАНИЗАЦИИ | МАШ.Ч | 0.11064
|  |  | 1 | Материалы для строительных работ
|  |  | 1/10 | Материалы для строительных работ общего назначения
|  |  | 1/10-140 | Электроды, прутки винипластовые, проволока сварочные
|  |  | 1/10-140-40/45 | ЭЛЕКТРОДЫ ТИПА Э42А ДИАМЕТРОМ 2 ММ | Т | 0.000517
|  |  | 1/10-260 | Металлопрокат и металлоизделия (за исключением металлоизделий части 2)
|  |  | 1/10-260-150-1/101 | УГОЛОК РАВНОПОЛОЧНЫЙ ГОРЯЧЕКАТАНЫЙ ИЗ СТАЛИ УГЛЕРОДИСТОЙ ОБЫКНОВЕННОГО КАЧЕСТВА МАРКИ СТ3СП, СТ3ПС, ШИРИНОЙ ПОЛКИ 50 Х 50 ММ | Т | 0.0517
|  |  | 2 | Строительные изделия и конструкции
|  |  | 2/10 | Арматурные заготовки и изделия стальные для монолитных железобетонных конструкций
|  |  | 2/10-25 | Заготовки из горячекатаной арматурной стали периодического профиля класса S500(Aт500С)
|  |  | 2/10-25/25 | ЗАГОТОВКИ ИЗ ГОРЯЧЕКАТАНОЙ АРМАТУРНОЙ СТАЛИ ПЕРИОДИЧЕСКОГО ПРОФИЛЯ КЛАССА S500(AТ500С) ДИАМЕТРОМ 20-22 ММ | Т | 0.185
|  |  | 2/10-35 | Детали закладные стальные
|  |  | 2/10-35/30 | ДЕТАЛИ ЗАКЛАДНЫЕ, ИЗГОТОВЛЕННЫЕ С ПРИМЕНЕНИЕМ СВАРКИ, ГНУТЬЯ, СВЕРЛЕНИЯ (ПРОБИВКИ) ОТВЕРСТИЙ (ПРИ НАЛИЧИИ ОДНОЙ ИЗ ЭТИХ ОПЕРАЦИЙ ИЛИ ВСЕГО ПЕРЕЧНЯ В ЛЮБЫХ СОЧЕТАНИЯХ), ПОСТАВЛЯЕМЫЕ ОТДЕЛЬНО | Т | -0.1918
Ж2-90 | ФУНДАМЕНТЫ ПОД ПЕРЕГОРОДКИ, АРМИРОВАНИЕ И КРЕПЛЕНИЕ ПЕРЕГОРОДОК | Т -0,327
|  |  | 1-1 | ЗАТРАТЫ ТРУДА РАБОЧИХ | ЧЕЛ.Ч | 3.7083
|  |  | 1-3 | ЗАТРАТЫ ТРУДА МАШИНИСТОВ | ЧЕЛ.-Ч | -0.1019
|  |  | М030101 | АВТОПОГРУЗЧИКИ 5 Т | МАШ.Ч | -0.075656
|  |  | М040502 | УСТАНОВКИ ДЛЯ СВАРКИ РУЧНОЙ ДУГОВОЙ (ПОСТОЯННОГО ТОКА) | МАШ.Ч | -0.25785
|  |  | М150402 | ГАЗОВАЯ ГОРЕЛКА | МАШ.Ч | 1.716
|  |  | М331617 | СРЕДСТВА МАЛОЙ МЕХАНИЗАЦИИ | МАШ.Ч | -0.026248
|  |  | 1 | Материалы для строительных работ
|  |  | 1/10 | Материалы для строительных работ общего назначения
|  |  | 1/10-115 | Материалы кровельные и гидроизоляционные
|  |  | 1/10-115-5/595 | МАТЕРИАЛ РУЛОННЫЙ БИТУМНО-ПОЛИМЕРНЫЙ ГИДРОИЗОЛЯЦИОННЫЙ НАПЛАВЛЯЕМЫЙ "КРОВЛЯЭЛАСТ", МАРКА Г-ПХ-БЭ-ПП/ПП-4.0 КГ | М2 | 32.604
|  |  | 1/10-135 | Нефтепродукты, газы, химические материалы
|  |  | 1/10-135-20/75 | СМЕСЬ ПРОПАНА И БУТАНА ТЕХНИЧЕСКИХ | КГ | 9.724
|  |  | 1/10-140 | Электроды, прутки винипластовые, проволока сварочные
|  |  | 1/10-140-40/145 | ЭЛЕКТРОДЫ ТИПА Э42 ДИАМЕТРОМ 5 ММ | КГ | -0.3088
|  |  | 2 | Строительные изделия и конструкции
|  |  | 2/10 | Арматурные заготовки и изделия стальные для монолитных железобетонных конструкций
|  |  | 2/10-25 | Заготовки из горячекатаной арматурной стали периодического профиля класса S500(Aт500С)
|  |  | 2/10-25/5 | ЗАГОТОВКИ ИЗ ГОРЯЧЕКАТАНОЙ АРМАТУРНОЙ СТАЛИ ПЕРИОДИЧЕСКОГО ПРОФИЛЯ КЛАССА S500(AТ500С) ДИАМЕТРОМ 10 ММ | Т | -0.3274
|  |  | 2/10-45 | Заготовки из проволоки из низкоуглеродистой стали холоднотянутой для армирования железобетонных конструкций
|  |  | 2/10-45/10 | ЗАГОТОВКИ ИЗ ПРОВОЛОКИ ИЗ НИЗКОУГЛЕРОДИСТОЙ СТАЛИ ХОЛОДНОТЯНУТОЙ ПЕРИОДИЧЕСКОГО ПРОФИЛЯ КЛАССА ВР-I ДЛЯ АРМИРОВАНИЯ ЖЕЛЕЗОБЕТОННЫХ КОНСТРУКЦИЙ ДИАМЕТРОМ 4 ММ | Т | -0.00772
|  |  | 2/10-50 | Сетка арматурная
|  |  | 2/10-50/5 | СЕТКА АРМАТУРНАЯ | Т | 0.173
Ж2-90-10 | ЗДАНИЕ - СТРОИТЕЛЬНАЯ ЧАСТЬ. ДРУГИЕ ЭЛЕМЕНТЫ И КОНСТРУКЦИИ. ВНУТРЕННИЕ ЛЕСТНИЦЫ | М3 11,61
|  |  | 1-1 | ЗАТРАТЫ ТРУДА РАБОЧИХ | ЧЕЛ.Ч | -1.6071
|  |  | 1-3 | ЗАТРАТЫ ТРУДА МАШИНИСТОВ | ЧЕЛ.-Ч | -0.15591
|  |  | М020310* | КРАНЫ БАШЕННЫЕ ГИДРАВЛИЧЕСКИЕ БЫСТРОМОНТИРУЮЩИЕСЯ 4 Т | МАШ.Ч | -0.089097
|  |  | М030101 | АВТОПОГРУЗЧИКИ 5 Т | МАШ.Ч | -0.000624
|  |  | М031911 | ЛЮЛЬКИ ДВУХМЕСТНЫЕ ЭЛЕКТРИЧЕСКИЕ | МАШ.Ч | -0.93132
|  |  | М110102* | БАДЬИ ЕМКОСТЬЮ 4 М3 | МАШ.Ч | -0.13313
|  |  | М110907 | ВИБРАТОРЫ | МАШ.Ч | 0.0351
|  |  | М111100 | ВИБРАТОР ГЛУБИННЫЙ | МАШ.Ч | -0.13313
|  |  | М331617 | СРЕДСТВА МАЛОЙ МЕХАНИЗАЦИИ | МАШ.Ч | -0.066188
|  |  | 1 | Материалы для строительных работ
|  |  | 1/10 | Материалы для строительных работ общего назначения
|  |  | 1/10-110 | Лесоматериалы и пиломатериалы
|  |  | 1/10-110-5/10 | ЛЕСОМАТЕРИАЛЫ КРУГЛЫЕ ХВОЙНЫХ ПОРОД ДЛЯ СТРОИТЕЛЬСТВА ДЛИНОЙ 3-6,5 М, ДИАМЕТРОМ 14-24 СМ, 1-2 СОРТА, ФРАНКО-НИЖНИЙ ЛЕСОСКЛАД (СКЛАД ПРЕДПРИЯТИЯ) | М3 | 0.0156
|  |  | 1/10-110-50-5/365 | БРУСКИ ОБРЕЗНЫЕ ХВОЙНЫХ ПОРОД ДЛИНОЙ 4-6,5 М, ШИРИНОЙ 75-150 ММ, ТОЛЩИНОЙ 40-75 ММ, 3 СОРТА | М3 | -0.000294
|  |  | 1/10-110-50-15/385 | ДОСКИ ОБРЕЗНЫЕ ХВОЙНЫХ ПОРОД ДЛИНОЙ 4-6,5 М, ШИРИНОЙ 75-150 ММ, ТОЛЩИНОЙ 44 ММ И БОЛЕЕ, 2 СОРТА | М3 | 0.0182
|  |  | 1/10-110-50-15/585 | ДОСКИ ОБРЕЗНЫЕ ХВОЙНЫХ ПОРОД ДЛИНОЙ 4-6,5 М, ШИРИНОЙ 75-150 ММ, ТОЛЩИНОЙ 44 ММ И БОЛЕЕ, 3 СОРТА | М3 | -0.004
|  |  | 1/10-120 | Материалы, изделия и конструкции для теплоизоляционных работ
|  |  | 1/10-120-35/5 | ПЛИТЫ ТЕПЛОИЗОЛЯЦИОННЫЕ ИЗ ЭКСТРУДИРОВАННОГО ПЕНОПОЛИСТИРОЛА БАТЭПЛЕКС ТОЛЩИНОЙ 20-100 ММ | М3 | -0.048616
|  |  | 1/10-130 | Мастики, герметики, смолы, смазки, эмульсии
|  |  | 1/10-130-30/103 | СМАЗКА СОЛИДОЛ ЖИРОВОЙ (СОЛИДОЛ-Ж) | Т | -0.000301
|  |  | 1/10-160 | Пленки, полотна, ткани разные
|  |  | 1/10-160-10/190 | ПЛЕНКА ПОЛИЭТИЛЕНОВАЯ ПЕРВОГО СОРТА, ТОЛЩИНОЙ 0,2 ММ | М2 | -0.291
|  |  | 1/10-240 | Метизы и крепежные изделия
|  |  | 1/10-240-10-10/С101-10110-Я | БОЛТЫ СТРОИТЕЛЬНЫЕ С ГАЙКАМИ И ШАЙБАМИ | Т | -0.00021
|  |  | 1/10-240-25-35/240 | ГВОЗДИ СТРОИТЕЛЬНЫЕ | КГ | -0.13731
|  |  | 1/10-240-25-41/10 | ГВОЗДИ СТРОИТЕЛЬНЫЕ ОЦИНКОВАННЫЕ | Т | 0.000247
|  |  | 1/10-280 | Прочие материалы для строительных работ
|  |  | 1/10-280-20/40 | ВОДА | М3 | -0.00679
|  |  | 2 | Строительные изделия и конструкции
|  |  | 2/10 | Арматурные заготовки и изделия стальные для монолитных железобетонных конструкций
|  |  | 2/10-45 | Заготовки из проволоки из низкоуглеродистой стали холоднотянутой для армирования железобетонных конструкций
|  |  | 2/10-45/10 | ЗАГОТОВКИ ИЗ ПРОВОЛОКИ ИЗ НИЗКОУГЛЕРОДИСТОЙ СТАЛИ ХОЛОДНОТЯНУТОЙ ПЕРИОДИЧЕСКОГО ПРОФИЛЯ КЛАССА ВР-I ДЛЯ АРМИРОВАНИЯ ЖЕЛЕЗОБЕТОННЫХ КОНСТРУКЦИЙ ДИАМЕТРОМ 4 ММ | Т | -5e-06
|  |  | 2/10-50 | Сетка арматурная
|  |  | 2/10-50/12 | СЕТКА АРМАТУРНАЯ СВАРНАЯ ДЛЯ ЖЕЛЕЗОБЕТОННЫХ КОНСТРУКЦИЙ ИЗ СТАЛИ КЛАССА S500 | Т | -0.0138
|  |  | 2/50 | Изделия и конструкции деревянные
|  |  | 2/50-35 | Прочие изделия и конструкции деревянные
|  |  | 2/50-35-10/5 | ЩИТЫ ИЗ ДОСОК ХВОЙНЫХ ПОРОД, ТОЛЩИНОЙ 25 ММ | М2 | 0.131
|  |  | 2/50-35-10/10 | ЩИТЫ ИЗ ДОСОК ХВОЙНЫХ ПОРОД, ТОЛЩИНОЙ 40 ММ | М2 | -0.03492
|  |  | 4 | Железобетонные и бетонные изделия и конструкции (в т.ч. типовые), керамические изделия, нерудные материалы, бетоны и растворы
|  |  | 4/1 | Конструкции и изделия бетонные и железобетонные. керамические изделия. нерудные материалы. товарные бетоны и растворы
|  |  | 4/1-4 | Бетоны, растворы, смеси асфальтобетонные
|  |  | 4/1-4-10-10-11/12109 | БЕТОНЫ ЛЕГКИЕ (СМЕСЬ ГОТОВАЯ К УПОТРЕБЛЕНИЮ) НА КЕРАМЗИТОВОМ ЗАПОЛНИТЕЛЕ КРУПНОСТЬЮ СВ. 5 ДО 10 ММ, КЛАССА ПО ПРОЧНОСТИ НА СЖАТИЕ LС12/13, С МАРКОЙ ПО УДОБОУКЛАДЫВАЕМОСТИ П1, ДИАПАЗОНОМ МАРОК ПО ПЛОТНОСТИ СВ. D1400 ДО D1600 ВКЛЮЧИТЕЛЬНО | М3 | -0.852
|  |  | 4/1-4-10-20-90/С414-1006-58-Я | БЕТОН ТЯЖЕЛЫЙ С КРУПНОСТЬЮ ЗАПОЛНИТЕЛЯ 20-40 ММ, КЛАССА С16/20, F100, W4 | М3 | -0.4284
|  |  | 4/1-4-20-20-10-20/20 | РАСТВОРЫ КЛАДОЧНЫЕ ТЯЖЕЛЫЕ ЦЕМЕНТНЫЕ, МАРКИ 150 | М3 | -0.066864
Ж2-90 | ВЕНТШАХТЫ | М2 -0,27
|  |  | 1-1 | ЗАТРАТЫ ТРУДА РАБОЧИХ | ЧЕЛ.Ч | -3.1319
|  |  | 1-3 | ЗАТРАТЫ ТРУДА МАШИНИСТОВ | ЧЕЛ.-Ч | -0.10294
|  |  | М020310* | КРАНЫ БАШЕННЫЕ ГИДРАВЛИЧЕСКИЕ БЫСТРОМОНТИРУЮЩИЕСЯ 4 Т | МАШ.Ч | -0.09598
|  |  | М041000 | ПРЕОБРАЗОВАТЕЛИ СВАРОЧНЫЕ С НОМИНАЛЬНЫМ СВАРОЧНЫМ ТОКОМ 315-500 А | МАШ.Ч | -0.0019
|  |  | М110610 | СМЕСИТЕЛЬ-ПЕРЕГРУЖАТЕЛЬ 3 М3 | МАШ.Ч | -0.001323
|  |  | М331451 | ПЕРФОРАТОРЫ ЭЛЕКТРИЧЕСКИЕ | МАШ.Ч | -0.4396
|  |  | М331615* | ДРЕЛИ ЭЛЕКТРИЧЕСКИЕ | МАШ.Ч | -0.090548
|  |  | М331617 | СРЕДСТВА МАЛОЙ МЕХАНИЗАЦИИ | МАШ.Ч | -0.005637
|  |  | М340101 | АГРЕГАТЫ ОКРАСОЧНЫЕ ВЫСОКОГО ДАВЛЕНИЯ ДЛЯ ОКРАСКИ ПОВЕРХНОСТЕЙ КОНСТРУКЦИЙ МОЩНОСТЬЮ 1 КВТ | МАШ.Ч | -0.000416
|  |  | 1 | Материалы для строительных работ
|  |  | 1/10 | Материалы для строительных работ общего назначения
|  |  | 1/10-110 | Лесоматериалы и пиломатериалы
|  |  | 1/10-110-50-5/85 | БРУСКИ ОБРЕЗНЫЕ ХВОЙНЫХ ПОРОД ДЛИНОЙ 4-6,5 М, ШИРИНОЙ 75-150 ММ, ТОЛЩИНОЙ 40-75 ММ, 1 СОРТА | М3 | -1e-05
|  |  | 1/10-115 | Материалы кровельные и гидроизоляционные
|  |  | 1/10-115-20-5/С101-82914-Я | ЛИСТБ-ПН ИЗ ОЦИНКОВАННОЙ СТАЛИ С ПОЛИМЕРНЫМ ПОКРЫТИЕМ | М2 | -0.52
|  |  | 1/10-120 | Материалы, изделия и конструкции для теплоизоляционных работ
|  |  | 1/10-120-10-10/160 | ПЛИТЫ ТЕПЛОИЗОЛЯЦИОННЫЕ ИЗ МИНЕРАЛЬНОЙ ВАТЫ ПТМ СТБ 1995-2009-Т5-DS(TН)1-СS(10)100-TR100-WS1 (ПЛОТНОСТЬ 125 КГ/М3) БЕЛТЕП МАРКИ СЕНДВИЧ К | М3 | -0.1306
|  |  | 1/10-135 | Нефтепродукты, газы, химические материалы
|  |  | 1/10-135-20/40 | АЦЕТИЛЕН РАСТВОРЕННЫЙ ТЕХНИЧЕСКИЙ МАРКИ Б | М3 | -0.0019
|  |  | 1/10-135-20/60 | КИСЛОРОД ТЕХНИЧЕСКИЙ ГАЗООБРАЗНЫЙ | М3 | -0.0095
|  |  | 1/10-140 | Электроды, прутки винипластовые, проволока сварочные
|  |  | 1/10-140-40/С101-151400-Я | ЭЛЕКТРОДЫ ТИПА Э42А ДИАМЕТРОМ 4 ММ | Т | -8e-06
|  |  | 1/10-170 | Оснастка технологическая и инструментальная
|  |  | 1/10-170-10/135 | СВЕРЛА С SDS PLUS ХВОСТОВИКОМ (НАКОНЕЧНИК ИЗ ТВЕРДОСПЛАВНОЙ СТАЛИ) (ПО БЕТОНУ), ДИАМЕТРОМ 8-10 ММ, ДЛИНОЙ 260 (265) ММ | ШТ. | -0.1256
|  |  | 1/10-180 | Материалы шлифовальные
|  |  | 1/10-180-20/С101-11099-С | ШКУРКА ШЛИФОВАЛЬНАЯ НА БУМАЖНОЙ ОСНОВЕ ВОДОСТОЙКАЯ | М2 | -0.00704
|  |  | 1/10-230 | Материалы для отделочных работ
|  |  | 1/10-230-45-10/155 | ЭМАЛЬ ПЕНТАФТАЛЕВАЯ ПФ-115, СЕРАЯ | Т | -2e-06
|  |  | 1/10-230-50-15/С113-7700-Я | КСИЛОЛ НЕФТЯНОЙ МАРКИ А | Т | 0
|  |  | 1/10-230-50-15/49 | РАСТВОРИТЕЛЬ ДЛЯ ЛАКОКРАСОЧНЫХ МАТЕРИАЛОВ МАРКИ Р-4 | Т | -1e-06
|  |  | 1/10-230-50-15/95 | УАЙТ-СПИРИТ | Т | 0
|  |  | 1/10-230-60-35/61 | СОСТАВ КЛЕЕВОЙ ПОЛИМИНЕРАЛЬНЫЙ ДЛЯ НАКЛЕИВАНИЯ ТЕПЛОИЗОЛЯЦИОННЫХ МАТЕРИАЛОВ И АРМИРУЮЩЕЙ СЕТКИ (КС), ОДНОКОМПОНЕНТНЫЙ (1) | Т | -0.0106
|  |  | 1/10-240 | Метизы и крепежные изделия
|  |  | 1/10-240-25-35/240 | ГВОЗДИ СТРОИТЕЛЬНЫЕ | КГ | -9.5e-05
|  |  | 1/10-240-25-50/12 | ГВОЗДИ ТОЛЕВЫЕ КРУГЛЫЕ 2 Х 20 ММ | Т | -6e-06
|  |  | 1/10-240-30-30/С101-15500-4С | ДЮБЕЛЬ ПЛАСТМАССОВЫЙ С МЕТАЛЛИЧЕСКИМ СЕРДЕЧНИКОМ 8 Х 120 | 1000 ШТ. | -0.011088
|  |  | 1/10-240-30-30/202 | ДЮБЕЛЬ ПЛАСТМАССОВЫЙ С МЕТАЛЛИЧЕСКИМ СЕРДЕЧНИКОМ 8 Х 100 | 1000 ШТ. | -0.0021
|  |  | 1/10-240-30-30/362 | ДЮБЕЛЬ-ГВОЗДЬ МОНТАЖНЫЙ 6 Х 60 ММ | 100 ШТ. | -0.06
|  |  | 1/10-260 | Металлопрокат и металлоизделия (за исключением металлоизделий части 2)
|  |  | 1/10-260-50-5/1 | СТАЛЬ ТОНКОЛИСТОВАЯ ОЦИНКОВАННАЯ УГЛЕРОДИСТАЯ ТОЛЩИНОЙ 0,5 ММ | Т | -0.0004
|  |  | 1/10-260-170-4/18 | ШВЕЛЛЕРЫ ГОРЯЧЕКАТАНЫЕ N 40 ИЗ СТАЛИ УГЛЕРОДИСТОЙ ОБЫКНОВЕННОГО КАЧЕСТВА МАРКИ СТ3СП, СТ3ПС | Т | -1.8e-05
|  |  | 1/10-260-200/11 | КАТАНКА ИЗ СТАЛИ УГЛЕРОДИСТОЙ ОБЫКНОВЕННОГО КАЧЕСТВА ДИАМЕТРОМ, 6,3 ММ 6,5 ММ | Т | 0
|  |  | 1/10-260-370/4 | СЕТКА МЕТАЛЛИЧЕСКАЯ ПРОВОЛОЧНАЯ ПЛЕТЕНАЯ С ЯЧЕЙКАМИ N 20-35 ИЗ ПРОВОЛОКИ ОЦИНКОВАННОЙ ДИАМЕТРОМ 2 ММ | М2 | -0.2
|  |  | 1/10-260-500-5/5 | ПОКОВКИ СТРОИТЕЛЬНЫЕ (СКОБЫ, ЗАКРЕПЫ, ХОМУТЫ) МАССОЙ ДО 1,6 КГ | Т | -0.00027
|  |  | 1/10-280 | Прочие материалы для строительных работ
|  |  | 1/10-280-20/40 | ВОДА | М3 | -0.018828
|  |  | 1/55 | Материалы специального назначения (кислотоупорные, огнеупорные и антикоррозионные)
|  |  | 1/55-50 | Материалы антикоррозионные и химически стойкие
|  |  | 1/55-50-25/50 | ГРУНТОВКА ГФ-021, КРАСНО-КОРИЧНЕВАЯ | Т | -5e-06
|  |  | 2 | Строительные изделия и конструкции
|  |  | 2/10 | Арматурные заготовки и изделия стальные для монолитных железобетонных конструкций
|  |  | 2/10-35 | Детали закладные стальные
|  |  | 2/10-35/30 | ДЕТАЛИ ЗАКЛАДНЫЕ, ИЗГОТОВЛЕННЫЕ С ПРИМЕНЕНИЕМ СВАРКИ, ГНУТЬЯ, СВЕРЛЕНИЯ (ПРОБИВКИ) ОТВЕРСТИЙ (ПРИ НАЛИЧИИ ОДНОЙ ИЗ ЭТИХ ОПЕРАЦИЙ ИЛИ ВСЕГО ПЕРЕЧНЯ В ЛЮБЫХ СОЧЕТАНИЯХ), ПОСТАВЛЯЕМЫЕ ОТДЕЛЬНО | Т | -0.0029
|  |  | 2/20 | Изделия и конструкции стальные
|  |  | 2/20-80 | Конструкции стальные в виде отдельных сборочных единиц
|  |  | 2/20-80-5-10/С201-76500-С2 | ОТДЕЛЬНЫЕ КОНСТРУКТИВНЫЕ ЭЛЕМЕНТЫ ЗДАНИЙ И СООРУЖЕНИЙ (КОЛОННЫ, БАЛКИ, ФЕРМЫ, СВЯЗИ, РИГЕЛИ, СТОЙКИ И Т.Д.) С ПРЕОБЛАДАНИЕМ ГНУТОСВАРНЫХ ПРОФИЛЕЙ И КРУГЛЫХ ТРУБ. СРЕДНЯЯ МАССА СБОРОЧНОЙ ЕДИНИЦЫ СВЫШЕ 0,5 ДО 1,0 Т | Т | -0.0095
|  |  | 2/50 | Изделия и конструкции деревянные
|  |  | 2/50-30 | Детали профильные из древесины и древесных материалов
|  |  | 2/50-30-30/15 | ПРОБКИ ДЕРЕВЯННЫЕ ХВОЙНЫХ ПОРОД | М3 | -0.000221
|  |  | 4 | Железобетонные и бетонные изделия и конструкции (в т.ч. типовые), керамические изделия, нерудные материалы, бетоны и растворы
|  |  | 4/1 | Конструкции и изделия бетонные и железобетонные. керамические изделия. нерудные материалы. товарные бетоны и растворы
|  |  | 4/1-4 | Бетоны, растворы, смеси асфальтобетонные
|  |  | 4/1-4-20-20-10-10/30 | РАСТВОРЫ КЛАДОЧНЫЕ ТЯЖЕЛЫЕ ЦЕМЕНТНЫЕ, МАРКИ 75 | М3 | -0.00621
|  |  | 4/1-4-20-20-10-20/10 | РАСТВОРЫ КЛАДОЧНЫЕ ТЯЖЕЛЫЕ ЦЕМЕНТНЫЕ, МАРКИ 100 | М3 | -0.001848
|  |  | 4/1-6 | Кирпич, камни, блоки
|  |  | 4/1-6-10-20-11/5000 | КИРПИЧ КЕРАМИЧЕСКИЙ РЯДОВОЙ ПОЛНОТЕЛЫЙ ОДИНАРНЫЙ, МАРКИ ПО ПРОЧНОСТИ 150 | 1000 ШТ. | -0.0135
Ж2-90-20 | ЗДАНИЕ - СТРОИТЕЛЬНАЯ ЧАСТЬ. ДРУГИЕ ЭЛЕМЕНТЫ И КОНСТРУКЦИИ. ВХОДЫ, КРЫЛЬЦА, РАМПЫ, ПАНДУСЫ | М3 1,7
|  |  | 1-1 | ЗАТРАТЫ ТРУДА РАБОЧИХ | ЧЕЛ.Ч | 7.7779
|  |  | 1-3 | ЗАТРАТЫ ТРУДА МАШИНИСТОВ | ЧЕЛ.-Ч | 2.4992
|  |  | М020310* | КРАНЫ БАШЕННЫЕ ГИДРАВЛИЧЕСКИЕ БЫСТРОМОНТИРУЮЩИЕСЯ 4 Т | МАШ.Ч | 2.4901
|  |  | М110101* | БАДЬИ ЕМКОСТЬЮ 2 М3 | МАШ.Ч | 2.4975
|  |  | М110102* | БАДЬИ ЕМКОСТЬЮ 4 М3 | МАШ.Ч | 0.05621
|  |  | М111100 | ВИБРАТОР ГЛУБИННЫЙ | МАШ.Ч | 2.2741
|  |  | М111301* | ВИБРАТОР ПОВЕРХНОСТНЫЙ | МАШ.Ч | 0.05621
|  |  | М330250* | ПИСТОЛЕТ МОНТАЖНЫЙ | МАШ.Ч | 0.1177
|  |  | М331531* | ПИЛА ДИСКОВАЯ ЭЛЕКТРИЧЕСКАЯ | МАШ.Ч | 0.1605
|  |  | М331617 | СРЕДСТВА МАЛОЙ МЕХАНИЗАЦИИ | МАШ.Ч | 0.0091
|  |  | 1 | Материалы для строительных работ
|  |  | 1/10 | Материалы для строительных работ общего назначения
|  |  | 1/10-100 | Древесно-листовые материалы
|  |  | 1/10-100-40-15/20 | ФАНЕРА, ОБЛИЦОВАННАЯ ПЛЕНКОЙ НА ОСНОВЕ БУМАГИ ПРОПИТАННОЙ ФЕНОЛОФОРМАЛЬДЕГИДНОЙ СМОЛОЙ, ГЛАДКАЯ С ДВУХ СТОРОН МАРКИ ФОФ 1525 Х 1525 ММ, ТОЛЩИНОЙ 15-18 ММ | М3 | 0.0038
|  |  | 1/10-110 | Лесоматериалы и пиломатериалы
|  |  | 1/10-110-50-5/245 | БРУСКИ ОБРЕЗНЫЕ ХВОЙНЫХ ПОРОД ДЛИНОЙ 4-6,5 М, ШИРИНОЙ 75-150 ММ, ТОЛЩИНОЙ 40-75 ММ, 2 СОРТА | М3 | 0.002996
|  |  | 1/10-110-50-15/265 | ДОСКИ ОБРЕЗНЫЕ ХВОЙНЫХ ПОРОД ДЛИНОЙ 2-3,75 М, ШИРИНОЙ 75-150 ММ, ТОЛЩИНОЙ 32, 40 ММ, 2 СОРТА | М3 | 0.000514
|  |  | 1/10-130 | Мастики, герметики, смолы, смазки, эмульсии
|  |  | 1/10-130-30/103 | СМАЗКА СОЛИДОЛ ЖИРОВОЙ (СОЛИДОЛ-Ж) | Т | 0.0001
|  |  | 1/10-160 | Пленки, полотна, ткани разные
|  |  | 1/10-160-10/190 | ПЛЕНКА ПОЛИЭТИЛЕНОВАЯ ПЕРВОГО СОРТА, ТОЛЩИНОЙ 0,2 ММ | М2 | 2.9213
|  |  | 1/10-170 | Оснастка технологическая и инструментальная
|  |  | 1/10-170-50/С101-159900-1С | ПАТРОН СТРОИТЕЛЬНЫЙ Д-4 | 1000 ШТ. | 0.006848
|  |  | 1/10-240 | Метизы и крепежные изделия
|  |  | 1/10-240-25-45/150 | ГВОЗДИ ТАРНЫЕ КРУГЛЫЕ 2,5 Х 50 ММ | Т | 2.5e-05
|  |  | 1/10-240-25-45/190 | ГВОЗДИ ТАРНЫЕ КРУГЛЫЕ 3 Х 80 ММ | КГ | 0.01926
|  |  | 1/10-240-30-30/С101-15500-1С | ДЮБЕЛЬ-ГВОЗДИ 3,7 Х 40 | Т | 8.6e-05
|  |  | 1/10-280 | Прочие материалы для строительных работ
|  |  | 1/10-280-20/40 | ВОДА | М3 | 0.01225
|  |  | 2 | Строительные изделия и конструкции
|  |  | 2/10 | Арматурные заготовки и изделия стальные для монолитных железобетонных конструкций
|  |  | 2/10-50 | Сетка арматурная
|  |  | 2/10-50/5 | СЕТКА АРМАТУРНАЯ | Т | 0.0263
|  |  | 4 | Железобетонные и бетонные изделия и конструкции (в т.ч. типовые), керамические изделия, нерудные материалы, бетоны и растворы
|  |  | 4/1 | Конструкции и изделия бетонные и железобетонные. керамические изделия. нерудные материалы. товарные бетоны и растворы
|  |  | 4/1-4 | Бетоны, растворы, смеси асфальтобетонные
|  |  | 4/1-4-10-20-90/С414-1107-458-Я | БЕТОНЫ ТЯЖЕЛЫЕ С КРУПНОСТЬЮ ЗАПОЛНИТЕЛЯ 20-40 ММ, КЛАССА С20/25 (В25) F100, W4 | М3 | 21.0105
|  |  | 4/1-4-10-20-90/С414-1107-65-Я | БЕТОН ТЯЖЕЛЫЙ С КРУПНОСТЬЮ ЗАПОЛНИТЕЛЯ 20-40 ММ, КЛАССА С20/25, F150, W6 | М3 | -19.9955
|  |  | 4/1-4-10-20-90/20 | БЕТОН ТЯЖЕЛЫЙ С КРУПНОСТЬЮ ЗАПОЛНИТЕЛЯ 20-40 ММ, КЛАССА С8/10, F50, W2 | М3 | 0.714
СОСТАВИЛ | ВЕДУЩИЙ ИНЖЕНЕР |  |  | ЯКОВЧИК
| (должность) |  | (подпись) | (инициалы,фамилия)
ПРОВЕРИЛ | ГЛАВНЫЙ СПЕЦИАЛИСТ |  |  | МАДЕСТОВА
| (должность) |  | (подпись) | (инициалы,фамилия)

## 8838-1-1213-Q0
НАИМЕНОВАНИЕ ОБЪЕКТА |  | РЕСТАВРАЦИЯ ФАСАДОВ, КАПИТАЛЬНЫЙ РЕМОНТ С МОДЕРНИЗАЦИЕЙ ЗДАНИЯ СПЕЦИАЛИЗИРОВАННОГО ДЛЯ ОБРАЗОВАНИЯ И ВОСПИТАНИЯ (ЗДАНИЯ ШКОЛЫ N 4) ПО УЛ. КРАСНОАРМЕЙСКОЙ, 11 И БЛАГОУСТРОЙСТВО ПРИЛЕГАЮЩЕЙ ТЕРРИТОРИИ. МОДЕРНИЗАЦИЯ.СТАДИЯ А
КОД ОБЪЕКТА |  | 22.013
НАИМЕНОВАНИЕ ЗДАНИЯ, СООРУЖЕНИЯ |  | ЗДАНИЕ ШКОЛЫ
ШИФР ЗДАНИЯ, СООРУЖЕНИЯ |  | 22.013
КОМПЛЕКТ ЧЕРТЕЖЕЙ |  | КР1 (ИЗМ.1)
ВЕДОМОСТЬ РЕСУРСОВ ДЛЯ ЛОКАЛЬНОЙ СМЕТЫ № 1213
(НОРМЫ 2022г.)
ОБЩЕСТРОИТЕЛЬНЫЕ РАБОТЫ (МОДЕРНИЗАЦИЯ). ДОП К ЛС N 1200 ПО ЗАМЕЧАНИЯМ ЭКСПЕРТИЗЫ
П/П | ОБОСНОВАНИЕ | НАИМЕНОВАНИЕ РЕСУРСОВ | ЕД.ИЗМ. | КОЛИЧЕСТВО
1 | 2 | 3 | 4 | 5
1 | 1-1 | ЗАТРАТЫ ТРУДА РАБОЧИХ | ЧЕЛ.Ч | -40.0376
2 | 1-3 | ЗАТРАТЫ ТРУДА МАШИНИСТОВ | ЧЕЛ.-Ч | 2.4882
3 | М020310* | КРАНЫ БАШЕННЫЕ ГИДРАВЛИЧЕСКИЕ БЫСТРОМОНТИРУЮЩИЕСЯ 4 Т | МАШ.Ч | 2.3835
4 | М030101 | АВТОПОГРУЗЧИКИ 5 Т | МАШ.Ч | -0.07628
5 | М031911 | ЛЮЛЬКИ ДВУХМЕСТНЫЕ ЭЛЕКТРИЧЕСКИЕ | МАШ.Ч | -1.3759
6 | М040502 | УСТАНОВКИ ДЛЯ СВАРКИ РУЧНОЙ ДУГОВОЙ (ПОСТОЯННОГО ТОКА) | МАШ.Ч | 0.13489
7 | М041000 | ПРЕОБРАЗОВАТЕЛИ СВАРОЧНЫЕ С НОМИНАЛЬНЫМ СВАРОЧНЫМ ТОКОМ 315-500 А | МАШ.Ч | -0.0019
8 | М050101 | КОМПРЕССОРЫ ПЕРЕДВИЖНЫЕ С ДВИГАТЕЛЕМ ВНУТРЕННЕГО СГОРАНИЯ ДАВЛЕНИЕМ ДО 686 КПА (7АТМ) 2,2 М3/МИН | МАШ.Ч | 0.7683
9 | М050401 | КОМПРЕССОРЫ ПЕРЕДВИЖНЫЕ С ЭЛЕКТРОДВИГАТЕЛЕМ ДАВЛЕНИЕМ 600 КПА (6 АТМ) 0,5 М3/МИН | МАШ.Ч | 1.0597
10 | М110101* | БАДЬИ ЕМКОСТЬЮ 2 М3 | МАШ.Ч | 2.4975
11 | М110102* | БАДЬИ ЕМКОСТЬЮ 4 М3 | МАШ.Ч | -0.07692
12 | М110610 | СМЕСИТЕЛЬ-ПЕРЕГРУЖАТЕЛЬ 3 М3 | МАШ.Ч | -0.001323
13 | М110907 | ВИБРАТОРЫ | МАШ.Ч | 0.0351
14 | М111100 | ВИБРАТОР ГЛУБИННЫЙ | МАШ.Ч | 2.141
15 | М111301* | ВИБРАТОР ПОВЕРХНОСТНЫЙ | МАШ.Ч | 0.05621
16 | М150402 | ГАЗОВАЯ ГОРЕЛКА | МАШ.Ч | 1.716
17 | М330250* | ПИСТОЛЕТ МОНТАЖНЫЙ | МАШ.Ч | 0.12054
18 | М330400 | МАШИНЫ ШЛИФОВАЛЬНЫЕ ЭЛЕКТРОЗАЧИСТНЫЕ | МАШ.Ч | 1.1305
19 | М330805 | МОЛОТКИ ПРИ РАБОТЕ ОТ ПЕРЕДВИЖНЫХ КОМПРЕССОРНЫХ СТАНЦИЙ ОТБОЙНЫЕ ПНЕВМАТИЧЕСКИЕ (БЕЗ УЧЕТА СТОИМОСТИ СЖАТОГО ВОЗДУХА) | МАШ.Ч | -0.1717
20 | М331451 | ПЕРФОРАТОРЫ ЭЛЕКТРИЧЕСКИЕ | МАШ.Ч | -0.4396
21 | М331531* | ПИЛА ДИСКОВАЯ ЭЛЕКТРИЧЕСКАЯ | МАШ.Ч | 0.19379
22 | М331615* | ДРЕЛИ ЭЛЕКТРИЧЕСКИЕ | МАШ.Ч | -0.050452
23 | М331617 | СРЕДСТВА МАЛОЙ МЕХАНИЗАЦИИ | МАШ.Ч | -0.58595
24 | М340101 | АГРЕГАТЫ ОКРАСОЧНЫЕ ВЫСОКОГО ДАВЛЕНИЯ ДЛЯ ОКРАСКИ ПОВЕРХНОСТЕЙ КОНСТРУКЦИЙ МОЩНОСТЬЮ 1 КВТ | МАШ.Ч | -0.000416
25 | М340602 | АППАРАТ ОКРАСОЧНЫЙ С ПНЕВМОПРИВОДОМ ТИПА GRAСO | МАШ.Ч | 1.0597
| 1 | Материалы для строительных работ
| 1/10 | Материалы для строительных работ общего назначения
| 1/10-10 | Известь, цемент и другие вяжущие
26 | 1/10-10-10/С101-130600-С | ПОРТЛАНДЦЕМЕНТ 500-Д0 (В УПАКОВКЕ) | Т | -0.000519
| 1/10-100 | Древесно-листовые материалы
27 | 1/10-100-40-15/20 | ФАНЕРА, ОБЛИЦОВАННАЯ ПЛЕНКОЙ НА ОСНОВЕ БУМАГИ ПРОПИТАННОЙ ФЕНОЛОФОРМАЛЬДЕГИДНОЙ СМОЛОЙ, ГЛАДКАЯ С ДВУХ СТОРОН МАРКИ ФОФ 1525 Х 1525 ММ, ТОЛЩИНОЙ 15-18 ММ | М3 | 0.0038
| 1/10-110 | Лесоматериалы и пиломатериалы
28 | 1/10-110-5/10 | ЛЕСОМАТЕРИАЛЫ КРУГЛЫЕ ХВОЙНЫХ ПОРОД ДЛЯ СТРОИТЕЛЬСТВА ДЛИНОЙ 3-6,5 М, ДИАМЕТРОМ 14-24 СМ, 1-2 СОРТА, ФРАНКО-НИЖНИЙ ЛЕСОСКЛАД (СКЛАД ПРЕДПРИЯТИЯ) | М3 | 0.0156
29 | 1/10-110-50-5/85 | БРУСКИ ОБРЕЗНЫЕ ХВОЙНЫХ ПОРОД ДЛИНОЙ 4-6,5 М, ШИРИНОЙ 75-150 ММ, ТОЛЩИНОЙ 40-75 ММ, 1 СОРТА | М3 | -1e-05
30 | 1/10-110-50-5/205 | БРУСЬЯ ОБРЕЗНЫЕ ХВОЙНЫХ ПОРОД ДЛИНОЙ 2-3,75 М, ШИРИНОЙ 100-125 ММ, ТОЛЩИНОЙ 100, 125 ММ, 2 СОРТА | М3 | 2.6e-05
31 | 1/10-110-50-5/245 | БРУСКИ ОБРЕЗНЫЕ ХВОЙНЫХ ПОРОД ДЛИНОЙ 4-6,5 М, ШИРИНОЙ 75-150 ММ, ТОЛЩИНОЙ 40-75 ММ, 2 СОРТА | М3 | 0.002996
32 | 1/10-110-50-5/365 | БРУСКИ ОБРЕЗНЫЕ ХВОЙНЫХ ПОРОД ДЛИНОЙ 4-6,5 М, ШИРИНОЙ 75-150 ММ, ТОЛЩИНОЙ 40-75 ММ, 3 СОРТА | М3 | -0.000294
33 | 1/10-110-50-10/285 | БРУСЬЯ НЕОБРЕЗНЫЕ ХВОЙНЫХ ПОРОД ДЛИНОЙ 4-6,5 М, ТОЛЩИНОЙ 100,125 ММ, 4 СОРТА | М3 | 0.006698
34 | 1/10-110-50-15/265 | ДОСКИ ОБРЕЗНЫЕ ХВОЙНЫХ ПОРОД ДЛИНОЙ 2-3,75 М, ШИРИНОЙ 75-150 ММ, ТОЛЩИНОЙ 32, 40 ММ, 2 СОРТА | М3 | 0.000514
35 | 1/10-110-50-15/385 | ДОСКИ ОБРЕЗНЫЕ ХВОЙНЫХ ПОРОД ДЛИНОЙ 4-6,5 М, ШИРИНОЙ 75-150 ММ, ТОЛЩИНОЙ 44 ММ И БОЛЕЕ, 2 СОРТА | М3 | 0.0182
36 | 1/10-110-50-15/585 | ДОСКИ ОБРЕЗНЫЕ ХВОЙНЫХ ПОРОД ДЛИНОЙ 4-6,5 М, ШИРИНОЙ 75-150 ММ, ТОЛЩИНОЙ 44 ММ И БОЛЕЕ, 3 СОРТА | М3 | -0.004
| 1/10-115 | Материалы кровельные и гидроизоляционные
37 | 1/10-115-5/595 | МАТЕРИАЛ РУЛОННЫЙ БИТУМНО-ПОЛИМЕРНЫЙ ГИДРОИЗОЛЯЦИОННЫЙ НАПЛАВЛЯЕМЫЙ "КРОВЛЯЭЛАСТ", МАРКА Г-ПХ-БЭ-ПП/ПП-4.0 КГ | М2 | 32.604
38 | 1/10-115-20-5/С101-82914-Я | ЛИСТБ-ПН ИЗ ОЦИНКОВАННОЙ СТАЛИ С ПОЛИМЕРНЫМ ПОКРЫТИЕМ | М2 | -0.52
| 1/10-120 | Материалы, изделия и конструкции для теплоизоляционных работ
39 | 1/10-120-10-10/160 | ПЛИТЫ ТЕПЛОИЗОЛЯЦИОННЫЕ ИЗ МИНЕРАЛЬНОЙ ВАТЫ ПТМ СТБ 1995-2009-Т5-DS(TН)1-СS(10)100-TR100-WS1 (ПЛОТНОСТЬ 125 КГ/М3) БЕЛТЕП МАРКИ СЕНДВИЧ К | М3 | -0.1306
40 | 1/10-120-35/5 | ПЛИТЫ ТЕПЛОИЗОЛЯЦИОННЫЕ ИЗ ЭКСТРУДИРОВАННОГО ПЕНОПОЛИСТИРОЛА БАТЭПЛЕКС ТОЛЩИНОЙ 20-100 ММ | М3 | -0.048616
| 1/10-130 | Мастики, герметики, смолы, смазки, эмульсии
41 | 1/10-130-5/73 | МАСТИКА БИТУМНО-ПОЛИМЕРНАЯ КРОВЕЛЬНАЯ И ГИДРОИЗОЛЯЦИОННАЯ (МБПХ), ХОЛОДНАЯ | Т | 0.31
42 | 1/10-130-5/220 | МАСТИКА ДВУХКОМПОНЕНТНАЯ ТИОКОЛСОДЕРЖАЩАЯ ГЕРМЕТИЗИРУЮЩАЯ ЛТ-1 | КГ | -4.5
43 | 1/10-130-30/103 | СМАЗКА СОЛИДОЛ ЖИРОВОЙ (СОЛИДОЛ-Ж) | Т | -0.000201
| 1/10-135 | Нефтепродукты, газы, химические материалы
44 | 1/10-135-20/40 | АЦЕТИЛЕН РАСТВОРЕННЫЙ ТЕХНИЧЕСКИЙ МАРКИ Б | М3 | -0.0019
45 | 1/10-135-20/60 | КИСЛОРОД ТЕХНИЧЕСКИЙ ГАЗООБРАЗНЫЙ | М3 | -0.0095
46 | 1/10-135-20/75 | СМЕСЬ ПРОПАНА И БУТАНА ТЕХНИЧЕСКИХ | КГ | 9.724
| 1/10-140 | Электроды, прутки винипластовые, проволока сварочные
47 | 1/10-140-40/С101-151400-Я | ЭЛЕКТРОДЫ ТИПА Э42А ДИАМЕТРОМ 4 ММ | Т | -8e-06
48 | 1/10-140-40/45 | ЭЛЕКТРОДЫ ТИПА Э42А ДИАМЕТРОМ 2 ММ | Т | 0.000517
49 | 1/10-140-40/140 | ЭЛЕКТРОДЫ ТИПА Э42 ДИАМЕТРОМ 5 ММ | Т | -0.00153
50 | 1/10-140-40/145 | ЭЛЕКТРОДЫ ТИПА Э42 ДИАМЕТРОМ 5 ММ | КГ | -0.3088
| 1/10-160 | Пленки, полотна, ткани разные
51 | 1/10-160-10/190 | ПЛЕНКА ПОЛИЭТИЛЕНОВАЯ ПЕРВОГО СОРТА, ТОЛЩИНОЙ 0,2 ММ | М2 | 2.6303
52 | 1/10-160-20/15 | ВЕТОШЬ | КГ | 0.2864
| 1/10-170 | Оснастка технологическая и инструментальная
53 | 1/10-170-2/10 | ДИСК АЛМАЗНЫЙ ОТРЕЗНОЙ ДЛЯ РЕЗКИ КАМНЯ, БЕТОНА ДИАМЕТРОМ 125 ММ | ДИСК | 0.0601
54 | 1/10-170-10/135 | СВЕРЛА С SDS PLUS ХВОСТОВИКОМ (НАКОНЕЧНИК ИЗ ТВЕРДОСПЛАВНОЙ СТАЛИ) (ПО БЕТОНУ), ДИАМЕТРОМ 8-10 ММ, ДЛИНОЙ 260 (265) ММ | ШТ. | -0.1256
55 | 1/10-170-50/С101-159900-1С | ПАТРОН СТРОИТЕЛЬНЫЙ Д-4 | 1000 ШТ. | 0.007123
| 1/10-180 | Материалы шлифовальные
56 | 1/10-180-20/С101-11099-С | ШКУРКА ШЛИФОВАЛЬНАЯ НА БУМАЖНОЙ ОСНОВЕ ВОДОСТОЙКАЯ | М2 | -0.00704
| 1/10-230 | Материалы для отделочных работ
57 | 1/10-230-45-10/155 | ЭМАЛЬ ПЕНТАФТАЛЕВАЯ ПФ-115, СЕРАЯ | Т | -2e-06
58 | 1/10-230-50-15/С113-17500-Я | СОЛЬВЕНТ КАМЕННОУГОЛЬНЫЙ ТЕХНИЧЕСКИЙ | Т | 0.001074
59 | 1/10-230-50-15/С113-7700-Я | КСИЛОЛ НЕФТЯНОЙ МАРКИ А | Т | 0
60 | 1/10-230-50-15/49 | РАСТВОРИТЕЛЬ ДЛЯ ЛАКОКРАСОЧНЫХ МАТЕРИАЛОВ МАРКИ Р-4 | Т | -1e-06
61 | 1/10-230-50-15/95 | УАЙТ-СПИРИТ | Т | 0
62 | 1/10-230-60-35/61 | СОСТАВ КЛЕЕВОЙ ПОЛИМИНЕРАЛЬНЫЙ ДЛЯ НАКЛЕИВАНИЯ ТЕПЛОИЗОЛЯЦИОННЫХ МАТЕРИАЛОВ И АРМИРУЮЩЕЙ СЕТКИ (КС), ОДНОКОМПОНЕНТНЫЙ (1) | Т | -0.0106
| 1/10-235 | Изделия герметизирующие, уплотняющие, изолирующие
63 | 1/10-235-3/С101-63205-С | ПАКЛЯ ПРОПИТАННАЯ | КГ | -3.4584
| 1/10-240 | Метизы и крепежные изделия
64 | 1/10-240-10-10/С101-10110-Я | БОЛТЫ СТРОИТЕЛЬНЫЕ С ГАЙКАМИ И ШАЙБАМИ | Т | -0.00021
65 | 1/10-240-20/53 | ГАЙКИ ШЕСТИГРАННЫЕ ОЦИНКОВАННЫЕ ДИАМЕТРОМ РЕЗЬБЫ 12-14 ММ | Т | -0.0002
66 | 1/10-240-20/54 | ГАЙКИ ШЕСТИГРАННЫЕ ОЦИНКОВАННЫЕ ДИАМЕТРОМ РЕЗЬБЫ 16-18 ММ | Т | -0.0067
67 | 1/10-240-25-35/240 | ГВОЗДИ СТРОИТЕЛЬНЫЕ | КГ | -0.098005
68 | 1/10-240-25-41/10 | ГВОЗДИ СТРОИТЕЛЬНЫЕ ОЦИНКОВАННЫЕ | Т | 0.000247
69 | 1/10-240-25-45/150 | ГВОЗДИ ТАРНЫЕ КРУГЛЫЕ 2,5 Х 50 ММ | Т | 2.5e-05
70 | 1/10-240-25-45/190 | ГВОЗДИ ТАРНЫЕ КРУГЛЫЕ 3 Х 80 ММ | КГ | 0.01926
71 | 1/10-240-25-50/12 | ГВОЗДИ ТОЛЕВЫЕ КРУГЛЫЕ 2 Х 20 ММ | Т | -6e-06
72 | 1/10-240-30-30/С101-15500-1С | ДЮБЕЛЬ-ГВОЗДИ 3,7 Х 40 | Т | -0.000318
73 | 1/10-240-30-30/С101-15500-4С | ДЮБЕЛЬ ПЛАСТМАССОВЫЙ С МЕТАЛЛИЧЕСКИМ СЕРДЕЧНИКОМ 8 Х 120 | 1000 ШТ. | -0.011088
74 | 1/10-240-30-30/202 | ДЮБЕЛЬ ПЛАСТМАССОВЫЙ С МЕТАЛЛИЧЕСКИМ СЕРДЕЧНИКОМ 8 Х 100 | 1000 ШТ. | -0.0021
75 | 1/10-240-30-30/362 | ДЮБЕЛЬ-ГВОЗДЬ МОНТАЖНЫЙ 6 Х 60 ММ | 100 ШТ. | -0.06
76 | 1/10-240-50-10/24 | ШПИЛЬКИ ОЦИНКОВАННЫЕ СТЯЖНЫЕ ДИАМЕТРОМ 12 ММ | Т | 0.0778
77 | 1/10-240-50-10/32 | ШПИЛЬКИ ОЦИНКОВАННЫЕ СТЯЖНЫЕ ДИАМЕТРОМ 16 ММ | Т | -0.1523
78 | 1/10-240-50-16/5 | ШАЙБА ПЛОСКАЯ ОЦИНКОВАННАЯ | 1000 ШТ. | 0.06
| 1/10-260 | Металлопрокат и металлоизделия (за исключением металлоизделий части 2)
79 | 1/10-260-50-5/1 | СТАЛЬ ТОНКОЛИСТОВАЯ ОЦИНКОВАННАЯ УГЛЕРОДИСТАЯ ТОЛЩИНОЙ 0,5 ММ | Т | -0.0004
80 | 1/10-260-150-1/101 | УГОЛОК РАВНОПОЛОЧНЫЙ ГОРЯЧЕКАТАНЫЙ ИЗ СТАЛИ УГЛЕРОДИСТОЙ ОБЫКНОВЕННОГО КАЧЕСТВА МАРКИ СТ3СП, СТ3ПС, ШИРИНОЙ ПОЛКИ 50 Х 50 ММ | Т | 0.0517
81 | 1/10-260-170-4/18 | ШВЕЛЛЕРЫ ГОРЯЧЕКАТАНЫЕ N 40 ИЗ СТАЛИ УГЛЕРОДИСТОЙ ОБЫКНОВЕННОГО КАЧЕСТВА МАРКИ СТ3СП, СТ3ПС | Т | -1.8e-05
82 | 1/10-260-200/11 | КАТАНКА ИЗ СТАЛИ УГЛЕРОДИСТОЙ ОБЫКНОВЕННОГО КАЧЕСТВА ДИАМЕТРОМ, 6,3 ММ 6,5 ММ | Т | 0
83 | 1/10-260-370/4 | СЕТКА МЕТАЛЛИЧЕСКАЯ ПРОВОЛОЧНАЯ ПЛЕТЕНАЯ С ЯЧЕЙКАМИ N 20-35 ИЗ ПРОВОЛОКИ ОЦИНКОВАННОЙ ДИАМЕТРОМ 2 ММ | М2 | -35
84 | 1/10-260-500-5/5 | ПОКОВКИ СТРОИТЕЛЬНЫЕ (СКОБЫ, ЗАКРЕПЫ, ХОМУТЫ) МАССОЙ ДО 1,6 КГ | Т | -0.00027
| 1/10-280 | Прочие материалы для строительных работ
85 | 1/10-280/САМ-ОП-ПЕР | АМОРТИЗАЦИЯ ОПАЛУБКИ ПЕРЕКРЫТИЯ | М2 | 1.0525
86 | 1/10-280-20/40 | ВОДА | М3 | 0.18284
| 1/55 | Материалы специального назначения (кислотоупорные, огнеупорные и антикоррозионные)
| 1/55-50 | Материалы антикоррозионные и химически стойкие
87 | 1/55-50-25/50 | ГРУНТОВКА ГФ-021, КРАСНО-КОРИЧНЕВАЯ | Т | 0.001069
| 2 | Строительные изделия и конструкции
| 2/10 | Арматурные заготовки и изделия стальные для монолитных железобетонных конструкций
| 2/10-25 | Заготовки из горячекатаной арматурной стали периодического профиля класса S500(Aт500С)
88 | 2/10-25/5 | ЗАГОТОВКИ ИЗ ГОРЯЧЕКАТАНОЙ АРМАТУРНОЙ СТАЛИ ПЕРИОДИЧЕСКОГО ПРОФИЛЯ КЛАССА S500(AТ500С) ДИАМЕТРОМ 10 ММ | Т | -0.3274
89 | 2/10-25/25 | ЗАГОТОВКИ ИЗ ГОРЯЧЕКАТАНОЙ АРМАТУРНОЙ СТАЛИ ПЕРИОДИЧЕСКОГО ПРОФИЛЯ КЛАССА S500(AТ500С) ДИАМЕТРОМ 20-22 ММ | Т | 0.185
| 2/10-35 | Детали закладные стальные
90 | 2/10-35/30 | ДЕТАЛИ ЗАКЛАДНЫЕ, ИЗГОТОВЛЕННЫЕ С ПРИМЕНЕНИЕМ СВАРКИ, ГНУТЬЯ, СВЕРЛЕНИЯ (ПРОБИВКИ) ОТВЕРСТИЙ (ПРИ НАЛИЧИИ ОДНОЙ ИЗ ЭТИХ ОПЕРАЦИЙ ИЛИ ВСЕГО ПЕРЕЧНЯ В ЛЮБЫХ СОЧЕТАНИЯХ), ПОСТАВЛЯЕМЫЕ ОТДЕЛЬНО | Т | -0.1947
| 2/10-45 | Заготовки из проволоки из низкоуглеродистой стали холоднотянутой для армирования железобетонных конструкций
91 | 2/10-45/10 | ЗАГОТОВКИ ИЗ ПРОВОЛОКИ ИЗ НИЗКОУГЛЕРОДИСТОЙ СТАЛИ ХОЛОДНОТЯНУТОЙ ПЕРИОДИЧЕСКОГО ПРОФИЛЯ КЛАССА ВР-I ДЛЯ АРМИРОВАНИЯ ЖЕЛЕЗОБЕТОННЫХ КОНСТРУКЦИЙ ДИАМЕТРОМ 4 ММ | Т | -0.007725
| 2/10-50 | Сетка арматурная
92 | 2/10-50/5 | СЕТКА АРМАТУРНАЯ | Т | 0.1993
93 | 2/10-50/12 | СЕТКА АРМАТУРНАЯ СВАРНАЯ ДЛЯ ЖЕЛЕЗОБЕТОННЫХ КОНСТРУКЦИЙ ИЗ СТАЛИ КЛАССА S500 | Т | -0.0138
| 2/20 | Изделия и конструкции стальные
| 2/20-80 | Конструкции стальные в виде отдельных сборочных единиц
94 | 2/20-80-5-10/С201-76500-С2 | ОТДЕЛЬНЫЕ КОНСТРУКТИВНЫЕ ЭЛЕМЕНТЫ ЗДАНИЙ И СООРУЖЕНИЙ (КОЛОННЫ, БАЛКИ, ФЕРМЫ, СВЯЗИ, РИГЕЛИ, СТОЙКИ И Т.Д.) С ПРЕОБЛАДАНИЕМ ГНУТОСВАРНЫХ ПРОФИЛЕЙ И КРУГЛЫХ ТРУБ. СРЕДНЯЯ МАССА СБОРОЧНОЙ ЕДИНИЦЫ СВЫШЕ 0,5 ДО 1,0 Т | Т | -0.1795
| 2/50 | Изделия и конструкции деревянные
| 2/50-30 | Детали профильные из древесины и древесных материалов
95 | 2/50-30-30/15 | ПРОБКИ ДЕРЕВЯННЫЕ ХВОЙНЫХ ПОРОД | М3 | -0.000221
| 2/50-35 | Прочие изделия и конструкции деревянные
96 | 2/50-35-10/5 | ЩИТЫ ИЗ ДОСОК ХВОЙНЫХ ПОРОД, ТОЛЩИНОЙ 25 ММ | М2 | 0.131
97 | 2/50-35-10/10 | ЩИТЫ ИЗ ДОСОК ХВОЙНЫХ ПОРОД, ТОЛЩИНОЙ 40 ММ | М2 | -0.03492
| 4 | Железобетонные и бетонные изделия и конструкции (в т.ч. типовые), керамические изделия, нерудные материалы, бетоны и растворы
| 4/1 | Конструкции и изделия бетонные и железобетонные. керамические изделия. нерудные материалы. товарные бетоны и растворы
| 4/1-4 | Бетоны, растворы, смеси асфальтобетонные
98 | 4/1-4-10-10-11/12109 | БЕТОНЫ ЛЕГКИЕ (СМЕСЬ ГОТОВАЯ К УПОТРЕБЛЕНИЮ) НА КЕРАМЗИТОВОМ ЗАПОЛНИТЕЛЕ КРУПНОСТЬЮ СВ. 5 ДО 10 ММ, КЛАССА ПО ПРОЧНОСТИ НА СЖАТИЕ LС12/13, С МАРКОЙ ПО УДОБОУКЛАДЫВАЕМОСТИ П1, ДИАПАЗОНОМ МАРОК ПО ПЛОТНОСТИ СВ. D1400 ДО D1600 ВКЛЮЧИТЕЛЬНО | М3 | -0.852
99 | 4/1-4-10-20-40/50 | БЕТОН ТЯЖЕЛЫЙ С КРУПНОСТЬЮ ЗАПОЛНИТЕЛЯ 20-40 ММ, КЛАССА С12/15 (B15) | М3 | -3.6025
100 | 4/1-4-10-20-90/С414-1006-58-Я | БЕТОН ТЯЖЕЛЫЙ С КРУПНОСТЬЮ ЗАПОЛНИТЕЛЯ 20-40 ММ, КЛАССА С16/20, F100, W4 | М3 | 2.8697
101 | 4/1-4-10-20-90/С414-1107-458-Я | БЕТОНЫ ТЯЖЕЛЫЕ С КРУПНОСТЬЮ ЗАПОЛНИТЕЛЯ 20-40 ММ, КЛАССА С20/25 (В25) F100, W4 | М3 | 21.0105
102 | 4/1-4-10-20-90/С414-1107-65-Я | БЕТОН ТЯЖЕЛЫЙ С КРУПНОСТЬЮ ЗАПОЛНИТЕЛЯ 20-40 ММ, КЛАССА С20/25, F150, W6 | М3 | -19.9955
103 | 4/1-4-10-20-90/20 | БЕТОН ТЯЖЕЛЫЙ С КРУПНОСТЬЮ ЗАПОЛНИТЕЛЯ 20-40 ММ, КЛАССА С8/10, F50, W2 | М3 | 0.714
104 | 4/1-4-20-10-10-10/С414-2013-Я | РАСТВОРЫ ОТДЕЛОЧНЫЕ ТЯЖЕЛЫЕ ИЗВЕСТКОВЫЕ, В СООТНОШЕНИИ 1:2,5 | М3 | -0.92224
105 | 4/1-4-20-20-10-10/30 | РАСТВОРЫ КЛАДОЧНЫЕ ТЯЖЕЛЫЕ ЦЕМЕНТНЫЕ, МАРКИ 75 | М3 | -0.00621
106 | 4/1-4-20-20-10-20/10 | РАСТВОРЫ КЛАДОЧНЫЕ ТЯЖЕЛЫЕ ЦЕМЕНТНЫЕ, МАРКИ 100 | М3 | -0.025614
107 | 4/1-4-20-20-10-20/20 | РАСТВОРЫ КЛАДОЧНЫЕ ТЯЖЕЛЫЕ ЦЕМЕНТНЫЕ, МАРКИ 150 | М3 | -0.066864
| 4/1-6 | Кирпич, камни, блоки
108 | 4/1-6-10-20-11/5000 | КИРПИЧ КЕРАМИЧЕСКИЙ РЯДОВОЙ ПОЛНОТЕЛЫЙ ОДИНАРНЫЙ, МАРКИ ПО ПРОЧНОСТИ 150 | 1000 ШТ. | -0.0135
| 4/2 | Конструкции и изделия типовые сборные бетонные и железобетонные (Каталог-кодификатор)
| 4/2-2 | Изделия бетоннные
109 | 4/2-2-1-10/16 | КАМЕНЬ БОРТОВОЙ БРТ100.20.8 СЕРИЯ Б3.020.1-1.99 ВЫП.1 | ШТ. | -6
| 7 | Материалы, изделия и конструкции для дорожного и мостового строительства
| 7/25 | Прочие изделия для дорожного и мостового строительства
| 7/25-80 | Полотна иглопробивные
110 | 7/25-80/30 | ПОЛОТНО ИГЛОПРОБИВНОЕ ГЕОТЕКСТИЛЬНОЕ ПОВЕРХНОСТНОЙ ПЛОТНОСТЬЮ 360 (400) Г/М2, ШИРИНА-5,3 М | М2 | 257.5
| СОСТАВИЛ | ВЕДУЩИЙ ИНЖЕНЕР |  | ЯКОВЧИК
|  | (должность) | (подпись) | (инициалы,фамилия)
| ПРОВЕРИЛ | ГЛАВНЫЙ СПЕЦИАЛИСТ |  | МАДЕСТОВА
|  | (должность) | (подпись) | (инициалы,фамилия)

## 8838-1-1214-S0
НАИМЕНОВАНИЕ ОБЪЕКТА |  | РЕСТАВРАЦИЯ ФАСАДОВ, КАПИТАЛЬНЫЙ РЕМОНТ С МОДЕРНИЗАЦИЕЙ ЗДАНИЯ СПЕЦИАЛИЗИРОВАННОГО ДЛЯ ОБРАЗОВАНИЯ И ВОСПИТАНИЯ (ЗДАНИЯ ШКОЛЫ N 4) ПО УЛ. КРАСНОАРМЕЙСКОЙ, 11 И БЛАГОУСТРОЙСТВО ПРИЛЕГАЮЩЕЙ ТЕРРИТОРИИ. МОДЕРНИЗАЦИЯ.СТАДИЯ А
КОД ОБЪЕКТА |  | 22.013
НАИМЕНОВАНИЕ ЗДАНИЯ, СООРУЖЕНИЯ |  | ЗДАНИЕ ШКОЛЫ
ШИФР ЗДАНИЯ, СООРУЖЕНИЯ |  | 22.013
КОМПЛЕКТ ЧЕРТЕЖЕЙ |  | АР ИЗМ.2
ЛОКАЛЬНАЯ СМЕТА (ЛОКАЛЬНЫЙ СМЕТНЫЙ РАСЧЕТ) № 1214
(НОРМЫ 2022г.)
ПЕРЕГОРОДКИ (ДОП. К ЛС 12020
СОСТАВЛЕНА В ЦЕНАХ НА 1 МАЯ 2023г. | [8 empty] | СТОИМОСТЬ -29,6 ТЫСЯЧ БЕЛОРУССКИХ РУБЛЕЙ
№ п/п | ОБОСНОВАНИЕ | НАИМЕНОВАНИЕ РАБОТ, РЕСУРСОВ, РАСХОДОВ | ЕДИНИЦА ИЗМЕРЕ- НИЯ | СТОИМОСТЬ ЕДИНИЦЫ ИЗМЕРЕНИЯ/ВСЕГО, БЕЛОРУССКИХ РУБЛЕЙ
|  |  |  | ЗАРАБОТНАЯ ПЛАТА | ЭКСПЛУАТАЦИЯ МАШИН И МЕХАНИЗМОВ |  | МАТЕРИАЛЫ, ИЗДЕЛИЯ, КОНСТРУКЦИИ (ОБОРУДОВА- НИЕ, МЕБЕЛЬ) | ТРАНС-ПОРТ | ОБЩАЯ СТОИМОСТЬ
|  |  | КОЛИ- ЧЕСТВО |  | ВСЕГО | В ТОМ ЧИСЛЕ ЗАРАБОТ- НАЯ ПЛАТА МАШИ- НИСТОВ
1 | 2 | 3 | 4 | 5 | 6 | 7 | 8 | 9 | 10
| НАЧИСЛЕНИЯ: | ОХР и ОПР/ПЛАНОВАЯ ПРИБЫЛЬ (%):Н10=72.292/69.89
1. | ПРИМЕЧАНИЕ: | К ДЛЯ ОХР И ОПР/ПЛАНОВАЯ ПРИБЫЛЬ: 1.0000/1.0000
2. | ПРИМЕЧАНИЕ: | КОЭФФИЦИЕНТ К З/П (ПОСТАНОВЛЕНИЕ N5): 1.0000
3. | ПРИМЕЧАНИЕ: | БАЗА ТЕКУЩИХ ЦЕН (ВАРИАНТ A)
| Ж2-50-10 | ПЕРЕГОРОДКИ КИРПИЧНЫЕ
4. | ПРИМЕЧАНИЕ: | ИСКЛЮЧАЕТСЯ ИЗ ЛС 1202
5. | Е55-15-11 (Н10) | УСТРОЙСТВО КИРПИЧНЫХ ПЕРЕГОРОДОК, НЕАРМИРОВАННЫХ, ГЛУХИХ, ТОЛЩИНОЙ В 0,5 КИРПИЧА В ПОМЕЩЕНИЯХ ПЛОЩАДЬЮ БОЛЕЕ 5 М2 | 100 М2 ПЕРЕГОРОДОК 11.5969 | 1955.11 -22673.22 | 201.35 -2335.04 | 53.98 -626.00 | - - | - - | 2156.46 -25008.26
6. | 4/1-4-20-20-10-10/20 | РАСТВОРЫ КЛАДОЧНЫЕ ТЯЖЕЛЫЕ ЦЕМЕНТНЫЕ, МАРКИ 50 | М3 26.3249 | - - | - - | - - | 72.10 -1898.03 | 5.61 -147.68 | 77.71 -2045.71
7. | 4/1-6-10-20-32/6000 | КИРПИЧ КЕРАМИЧЕСКИЙ РЯДОВОЙ ПУСТОТЕЛЫЙ УТОЛЩЕННЫЙ РАЗМЕРОМ 250 Х 120 Х 88 ММ, МАРКИ ПО ПРОЧНОСТИ 125 | 1000 ШТ. 57.9843 | - - | - - | - - | 611.68 -35467.84 | 47.83 -2773.39 | 659.51 -38241.23
8. | Е55-15-11 (Н10) | УСТРОЙСТВО КИРПИЧНЫХ ПЕРЕГОРОДОК, НЕАРМИРОВАННЫХ, ГЛУХИХ, ТОЛЩИНОЙ В 0,5 КИРПИЧА В ПОМЕЩЕНИЯХ ПЛОЩАДЬЮ БОЛЕЕ 5 М2 | 100 М2 ПЕРЕГОРОДОК 3.3985 | 1955.11 -6644.44 | 201.35 -684.29 | 53.98 -183.45 | - - | - - | 2156.46 -7328.73
9. | 4/1-4-20-20-10-10/20 | РАСТВОРЫ КЛАДОЧНЫЕ ТЯЖЕЛЫЕ ЦЕМЕНТНЫЕ, МАРКИ 50 | М3 7.7146 | - - | - - | - - | 72.10 -556.22 | 5.61 -43.28 | 77.71 -599.50
10. | 4/1-6-10-20-11/С413-1036-3С | КИРПИЧ КЕРАМИЧЕСКИЙ РЯДОВОЙ ПОЛНОТЕЛЫЙ ОДИНАРНЫЙ, МАРКИ ПО ПРОЧНОСТИ 125 | 1000 ШТ. 16.9925 | - - | - - | - - | 342.51 -5820.10 | 26.78 -455.06 | 369.29 -6275.16
11. | ПРИМЕЧАНИЕ: | ДОБАВЛЯЕТСЯ К ЛС 1202
12. | Е8-7-501 (Н10) | КЛАДКА ПЕРЕГОРОДОК НЕАРМИРОВАННЫХ ТОЛЩИНОЙ В 1:2 КИРПИЧА ПРИ ВЫСОТЕ ЭТАЖА ДО 4 М ИЗ КИРПИЧА КЕРАМИЧЕСКОГО ПУСТОТЕЛОГО | 100 М2 ПЕРЕГОРОДОК ЗА ВЫЧЕТОМ ПРОЕМОВ 11.6719 | 1312.18 15315.63 | 250.84 2927.78 | 60.46 705.68 | 2592.39 30258.12 | 202.15 2359.47 | 4357.56 50861.00
13. | Е8-7-5 (Н10) | КЛАДКА ПЕРЕГОРОДОК НЕАРМИРОВАННЫХ ТОЛЩИНОЙ В 1:2 КИРПИЧА ПРИ ВЫСОТЕ ЭТАЖА ДО 4 М ИЗ КИРПИЧА КЕРАМИЧЕСКОГО ОДИНАРНОГО | 100 М2 ПЕРЕГОРОДОК ЗА ВЫЧЕТОМ ПРОЕМОВ 3.3985 | 1312.18 4459.44 | 250.84 852.48 | 60.46 205.47 | 1951.41 6631.87 | 152.01 516.61 | 3666.44 12460.39
|  | ИТОГО ПРЯМЫЕ ЗАТРАТЫ : |  | -9543 | 761 | 102 | -6852 | -543 | -16177
|  | ОХР и ОПР | [6 empty] | -6825
|  | ПЛАНОВАЯ ПРИБЫЛЬ | [6 empty] | -6598
|  | ИТОГО ПО ПТМ | [6 empty] | -29600
|  | ЗАТРАТЫ ТРУДА | [6 empty] | -1047
|  | ЗАТРАТЫ ТРУДА МАШИНИСТОВ | [6 empty] | 7
|  | ВСЕГО, В ТОМ ЧИСЛЕ | [6 empty] | -29600
|  | СТРОИТЕЛЬНЫЕ РАБОТЫ, ВСЕГО В ТОМ ЧИСЛЕ | [6 empty] | -29600
|  | ЗАРАБОТНАЯ ПЛАТА | [6 empty] | -9543
|  | ЭКСПЛУАТАЦИЯ МАШИН И МЕХАНИЗМОВ, ВСЕГО | [6 empty] | 761
|  | В ТОМ ЧИСЛЕ ЗАРАБОТНАЯ ПЛАТА МАШИНИСТОВ | [6 empty] | 102
|  | МАТЕРИАЛЫ, ИЗДЕЛИЯ, КОНСТРУКЦИИ | [6 empty] | -6852
|  | ТРАНСПОРТ | [6 empty] | -543
|  | ОХР и ОПР | [6 empty] | -6825
|  | ПЛАНОВАЯ ПРИБЫЛЬ | [6 empty] | -6598
|  | ЗАТРАТЫ ТРУДА РАБОЧИХ | [6 empty] | -1047
|  | ЗАТРАТЫ ТРУДА МАШИНИСТОВ | [6 empty] | 7
|  | СОСТАВИЛ | ____________________ |  |  |  |  | МАДЕСТОВА
|  |  | (должность) |  |  | (подпись) |  | (инициалы,фамилия)
|  | ПРОВЕРИЛ | ____________________ |  |  |  |  | МАДЕСТОВА
|  |  | (должность) |  |  | (подпись) |  | (инициалы,фамилия)

## 8838-1-1214-T0
НАИМЕНОВАНИЕ ОБЪЕКТА: РЕСТАВРАЦИЯ ФАСАДОВ, КАПИТАЛЬНЫЙ РЕМОНТ С МОДЕРНИЗАЦИЕЙ ЗДАНИЯ СПЕЦИАЛИЗИРОВАННОГО ДЛЯ ОБРАЗОВАНИЯ И ВОСПИТАНИЯ (ЗДАНИЯ ШКОЛЫ N 4) ПО УЛ. КРАСНОАРМЕЙСКОЙ, 11 И БЛАГОУСТРОЙСТВО ПРИЛЕГАЮЩЕЙ ТЕРРИТОРИИ. МОДЕРНИЗАЦИЯ.СТАДИЯ А
КОД ОБЪЕКТА: 22.013
НАИМЕНОВАНИЕ ЗДАНИЯ, СООРУЖЕНИЯ: ЗДАНИЕ ШКОЛЫ
ШИФР ЗДАНИЯ, СООРУЖЕНИЯ: 22.013
КОМПЛЕКТ ЧЕРТЕЖЕЙ: АР ИЗМ.2
ИСХОДНЫЕ ДАННЫЕ ПО ЛОКАЛЬНОЙ СМЕТЕ (ЛОКАЛЬНОМУ СМЕТНОМУ РАСЧЕТУ) № 1214
(НОРМЫ 2022г.)
ПЕРЕГОРОДКИ (ДОП. К ЛС 12020
СОСТАВЛЕНА В ЦЕНАХ НА 1 МАЯ 2023г.
№ П/П | ТЕКСТ
1 | 2
1 | L3'7838'1'1214'S0'2'1'ПЕРЕГОРОДКИ (ДОП. К ЛС 12020'АР ИЗМ.2'МАДЕСТОВА'МАДЕСТОВА*
2 | Ж2-50-10'ПЕРЕГОРОДКИ КИРПИЧНЫЕ'М2*
3 | БС413-1036-3С'342,51#26,78#'=26'КИРПИЧ КЕРАМИЧЕСКИЙ РЯДОВОЙ ПОЛНОТЕЛЫЙ ОДИНАРНЫЙ, МАРКИ ПО ПРОЧНОСТИ 125 ###'1000 ШТ.''2801=<4/1-6-10-20-11>/2799=342,51_26,78*
4 | РМ020129#М020310/М020130#М020310/М020810#М020310/М021102#М020310/М021104#М020310=?:1,1/М021141#М020310=?:1,1/М021143#М020310/М021243#М020310/М021244#М020310/М021245#М020310/М030305#М020310=?.0,6/М030401#М020310=?.0,7/М030402#М020310=?.0,7/М030405#М020310=?.0,7/М030407#М020310=?.0,7/М030903/М031110*
5 | Н10=65,72.1,1#69,89'Н11=57,16.1,1#67,42*
6 | П'ИСКЛЮЧАЕТСЯ ИЗ ЛС 1202*
7 | Е55-15-11'1159,685'Ж100/B'УСТРОЙСТВО КИРПИЧНЫХ ПЕРЕГОРОДОК, НЕАРМИРОВАННЫХ, ГЛУХИХ, ТОЛЩИНОЙ В 0,5 КИРПИЧА В ПОМЕЩЕНИЯХ ПЛОЩАДЬЮ БОЛЕЕ 5 М2'100 М2 ПЕРЕГОРОДОК''*
8 | С414-2002'1159,685.2,27.0,01'B*
9 | С413-1037-1'1159,685.5000.0,01'B*
10 | Е55-15-11'339,85'Ж100/B'УСТРОЙСТВО КИРПИЧНЫХ ПЕРЕГОРОДОК, НЕАРМИРОВАННЫХ, ГЛУХИХ, ТОЛЩИНОЙ В 0,5 КИРПИЧА В ПОМЕЩЕНИЯХ ПЛОЩАДЬЮ БОЛЕЕ 5 М2'100 М2 ПЕРЕГОРОДОК''*
11 | С414-2002'339,85.2,27.0,01'B*
12 | С413-1036-3С'339,85.5000.0,01'B*
13 | П'ДОБАВЛЯЕТСЯ К ЛС 1202*
14 | Е8-7-501'1159,685+7,5'413-1037-2#413-1037-1/414-2008#414-2002'КЛАДКА ПЕРЕГОРОДОК НЕАРМИРОВАННЫХ ТОЛЩИНОЙ В 1:2 КИРПИЧА ПРИ ВЫСОТЕ ЭТАЖА ДО 4 М ИЗ КИРПИЧА КЕРАМИЧЕСКОГО ПУСТОТЕЛОГО'100 М2 ПЕРЕГОРОДОК ЗА ВЫЧЕТОМ ПРОЕМОВ''*
15 | Е8-7-5'339,85'413-1036-4#413-1036-3С/414-2008#414-2002'КЛАДКА ПЕРЕГОРОДОК НЕАРМИРОВАННЫХ ТОЛЩИНОЙ В 1:2 КИРПИЧА ПРИ ВЫСОТЕ ЭТАЖА ДО 4 М ИЗ КИРПИЧА КЕРАМИЧЕСКОГО ОДИНАРНОГО'100 М2 ПЕРЕГОРОДОК ЗА ВЫЧЕТОМ ПРОЕМОВ''*
16 | L*

## 8838-1-1214-B0
НАИМЕНОВАНИЕ ОБЪЕКТА |  | РЕСТАВРАЦИЯ ФАСАДОВ, КАПИТАЛЬНЫЙ РЕМОНТ С МОДЕРНИЗАЦИЕЙ ЗДАНИЯ СПЕЦИАЛИЗИРОВАННОГО ДЛЯ ОБРАЗОВАНИЯ И ВОСПИТАНИЯ (ЗДАНИЯ ШКОЛЫ N 4) ПО УЛ. КРАСНОАРМЕЙСКОЙ, 11 И БЛАГОУСТРОЙСТВО ПРИЛЕГАЮЩЕЙ ТЕРРИТОРИИ. МОДЕРНИЗАЦИЯ.СТАДИЯ А
КОД ОБЪЕКТА |  | 22.013
НАИМЕНОВАНИЕ ЗДАНИЯ, СООРУЖЕНИЯ |  | ЗДАНИЕ ШКОЛЫ
ШИФР ЗДАНИЯ, СООРУЖЕНИЯ |  | 22.013
КОМПЛЕКТ ЧЕРТЕЖЕЙ |  | АР ИЗМ.2
ВЕДОМОСТЬ ОБЪЕМОВ И СТОИМОСТИ РАБОТ № 1214
(НОРМЫ 2022г.)
ПЕРЕГОРОДКИ (ДОП. К ЛС 12020
СОСТАВЛЕНА В ЦЕНАХ НА 1 МАЯ 2023г.
ОБОСНОВА- НИЕ | НАИМЕНОВАНИЕ ВИДОВ РАБОТ | ОБЪЕМ | СТОИМОСТЬ, ТЫС.РУБ.
|  |  | ЗАРАБОТНАЯ ПЛАТА | ЭКСПЛУАТА- ЦИЯ МАШИН И МЕХА- НИЗМОВ | МАТЕРИАЛЫ, ИЗДЕЛИЯ, КОНСТРУК- ЦИИ | ОБОРУДОВА- НИЕ,МЕБЕЛЬ, ИНВЕНТАРЬ | ОХР и ОПР | ПРОЧИЕ СРЕДСТВА | ВСЕГО
|  | ЕД.ИЗМ. | ТРУДОЕМ- КОСТЬ, ЧЕЛ.Ч. | В Т.Ч.З/П МАШИ- НИСТОВ | ТРАНСПОРТ | ТРАНСПОРТ | ПЛАНОВАЯ ПРИБЫЛЬ
1 | 2 | 3 | 4 | 5 | 6 | 7 | 8 | 9 | 10
Ж2-50-10 | ПЕРЕГОРОДКИ КИРПИЧНЫЕ | -1499,54 | -9,543 | 0,761 | -6,852 | 0 | -6,825 | 0 | -29,6
|  | М2 | -1047 | 0,102 | -0,543 | 0 | -6,598
| И Т О Г О | 0 | -9,543 | 0,761 | -6,852 | 0 | -6,825 | 0 | -29,6
|  |  | -1047 | 0,102 | -0,543 | 0 | -6,598
| СОСТАВИЛ | ______________________________ | [5 empty] | МАДЕСТОВА
|  | (должность) |  |  |  | (подпись) |  | (инициалы,фамилия)
| ПРОВЕРИЛ | ______________________________ | [5 empty] | МАДЕСТОВА
|  | (должность) |  |  |  | (подпись) |  | (инициалы,фамилия)

## 8838-1-1214-Q1
НАИМЕНОВАНИЕ ОБЪЕКТА |  | РЕСТАВРАЦИЯ ФАСАДОВ, КАПИТАЛЬНЫЙ РЕМОНТ С МОДЕРНИЗАЦИЕЙ ЗДАНИЯ СПЕЦИАЛИЗИРОВАННОГО ДЛЯ ОБРАЗОВАНИЯ И ВОСПИТАНИЯ (ЗДАНИЯ ШКОЛЫ N 4) ПО УЛ. КРАСНОАРМЕЙСКОЙ, 11 И БЛАГОУСТРОЙСТВО ПРИЛЕГАЮЩЕЙ ТЕРРИТОРИИ. МОДЕРНИЗАЦИЯ.СТАДИЯ А
КОД ОБЪЕКТА |  | 22.013
НАИМЕНОВАНИЕ ЗДАНИЯ, СООРУЖЕНИЯ |  | ЗДАНИЕ ШКОЛЫ
ШИФР ЗДАНИЯ, СООРУЖЕНИЯ |  | 22.013
КОМПЛЕКТ ЧЕРТЕЖЕЙ |  | АР ИЗМ.2
ВЕДОМОСТЬ ОБЪЕМОВ РАБОТ И РАСХОДОВ РЕСУРСОВ С КОДАМИ РБ ДЛЯ ЛОКАЛЬНОЙ СМЕТЫ № 1214
(НОРМЫ 2022г.)
ПЕРЕГОРОДКИ (ДОП. К ЛС 12020
ОБОСНОВАНИЕ | НАИМЕНОВАНИЕ ВИДОВ | ЕДИНИЦА ИЗМЕРЕНИЯ | КОД | НАИМЕНОВАНИЕ РЕСУРСОВ | ЕД.ИЗМ. | КОЛИЧЕСТВО
| РАБОТ | ОБЪЕМ | РЕСУРСА
1 | 2 | 3 | 4 | 5 | 6 | 7
Ж2-50-10 | ПЕРЕГОРОДКИ КИРПИЧНЫЕ | М2 -1499,54
|  |  | 1-1 | ЗАТРАТЫ ТРУДА РАБОЧИХ | ЧЕЛ.Ч | -1047.1262
|  |  | 1-3 | ЗАТРАТЫ ТРУДА МАШИНИСТОВ | ЧЕЛ.-Ч | 6.5809
|  |  | М020310* | КРАНЫ БАШЕННЫЕ ГИДРАВЛИЧЕСКИЕ БЫСТРОМОНТИРУЮЩИЕСЯ 4 Т | МАШ.Ч | 19.5684
|  |  | М110101* | БАДЬИ ЕМКОСТЬЮ 2 М3 | МАШ.Ч | -11.0966
|  |  | М110610 | СМЕСИТЕЛЬ-ПЕРЕГРУЖАТЕЛЬ 3 М3 | МАШ.Ч | 7.3845
|  |  | М331617 | СРЕДСТВА МАЛОЙ МЕХАНИЗАЦИИ | МАШ.Ч | -20.372
|  |  | 1 | Материалы для строительных работ
|  |  | 1/10 | Материалы для строительных работ общего назначения
|  |  | 1/10-280 | Прочие материалы для строительных работ
|  |  | 1/10-280-20/40 | ВОДА | М3 | 87.4083
|  |  | 2 | Строительные изделия и конструкции
|  |  | 2/50 | Изделия и конструкции деревянные
|  |  | 2/50-30 | Детали профильные из древесины и древесных материалов
|  |  | 2/50-30-30/15 | ПРОБКИ ДЕРЕВЯННЫЕ ХВОЙНЫХ ПОРОД | М3 | 1.2343
|  |  | 4 | Железобетонные и бетонные изделия и конструкции (в т.ч. типовые), керамические изделия, нерудные материалы, бетоны и растворы
|  |  | 4/1 | Конструкции и изделия бетонные и железобетонные. керамические изделия. нерудные материалы. товарные бетоны и растворы
|  |  | 4/1-4 | Бетоны, растворы, смеси асфальтобетонные
|  |  | 4/1-4-20-20-10-10/20 | РАСТВОРЫ КЛАДОЧНЫЕ ТЯЖЕЛЫЕ ЦЕМЕНТНЫЕ, МАРКИ 50 | М3 | 0.38898
|  |  | 4/1-6 | Кирпич, камни, блоки
|  |  | 4/1-6-10-20-11/С413-1036-3С | КИРПИЧ КЕРАМИЧЕСКИЙ РЯДОВОЙ ПОЛНОТЕЛЫЙ ОДИНАРНЫЙ, МАРКИ ПО ПРОЧНОСТИ 125 | 1000 ШТ. | 0
|  |  | 4/1-6-10-20-32/6000 | КИРПИЧ КЕРАМИЧЕСКИЙ РЯДОВОЙ ПУСТОТЕЛЫЙ УТОЛЩЕННЫЙ РАЗМЕРОМ 250 Х 120 Х 88 ММ, МАРКИ ПО ПРОЧНОСТИ 125 | 1000 ШТ. | -13.0475
СОСТАВИЛ | ______________________________ |  |  | МАДЕСТОВА
| (должность) |  | (подпись) | (инициалы,фамилия)
ПРОВЕРИЛ | ______________________________ |  |  | МАДЕСТОВА
| (должность) |  | (подпись) | (инициалы,фамилия)

## 8838-1-1214-Q0
НАИМЕНОВАНИЕ ОБЪЕКТА |  | РЕСТАВРАЦИЯ ФАСАДОВ, КАПИТАЛЬНЫЙ РЕМОНТ С МОДЕРНИЗАЦИЕЙ ЗДАНИЯ СПЕЦИАЛИЗИРОВАННОГО ДЛЯ ОБРАЗОВАНИЯ И ВОСПИТАНИЯ (ЗДАНИЯ ШКОЛЫ N 4) ПО УЛ. КРАСНОАРМЕЙСКОЙ, 11 И БЛАГОУСТРОЙСТВО ПРИЛЕГАЮЩЕЙ ТЕРРИТОРИИ. МОДЕРНИЗАЦИЯ.СТАДИЯ А
КОД ОБЪЕКТА |  | 22.013
НАИМЕНОВАНИЕ ЗДАНИЯ, СООРУЖЕНИЯ |  | ЗДАНИЕ ШКОЛЫ
ШИФР ЗДАНИЯ, СООРУЖЕНИЯ |  | 22.013
КОМПЛЕКТ ЧЕРТЕЖЕЙ |  | АР ИЗМ.2
ВЕДОМОСТЬ РЕСУРСОВ ДЛЯ ЛОКАЛЬНОЙ СМЕТЫ № 1214
(НОРМЫ 2022г.)
ПЕРЕГОРОДКИ (ДОП. К ЛС 12020
П/П | ОБОСНОВАНИЕ | НАИМЕНОВАНИЕ РЕСУРСОВ | ЕД.ИЗМ. | КОЛИЧЕСТВО
1 | 2 | 3 | 4 | 5
1 | 1-1 | ЗАТРАТЫ ТРУДА РАБОЧИХ | ЧЕЛ.Ч | -1047.1262
2 | 1-3 | ЗАТРАТЫ ТРУДА МАШИНИСТОВ | ЧЕЛ.-Ч | 6.5809
3 | М020310* | КРАНЫ БАШЕННЫЕ ГИДРАВЛИЧЕСКИЕ БЫСТРОМОНТИРУЮЩИЕСЯ 4 Т | МАШ.Ч | 19.5684
4 | М110101* | БАДЬИ ЕМКОСТЬЮ 2 М3 | МАШ.Ч | -11.0966
5 | М110610 | СМЕСИТЕЛЬ-ПЕРЕГРУЖАТЕЛЬ 3 М3 | МАШ.Ч | 7.3845
6 | М331617 | СРЕДСТВА МАЛОЙ МЕХАНИЗАЦИИ | МАШ.Ч | -20.372
| 1 | Материалы для строительных работ
| 1/10 | Материалы для строительных работ общего назначения
| 1/10-280 | Прочие материалы для строительных работ
7 | 1/10-280-20/40 | ВОДА | М3 | 87.4083
| 2 | Строительные изделия и конструкции
| 2/50 | Изделия и конструкции деревянные
| 2/50-30 | Детали профильные из древесины и древесных материалов
8 | 2/50-30-30/15 | ПРОБКИ ДЕРЕВЯННЫЕ ХВОЙНЫХ ПОРОД | М3 | 1.2343
| 4 | Железобетонные и бетонные изделия и конструкции (в т.ч. типовые), керамические изделия, нерудные материалы, бетоны и растворы
| 4/1 | Конструкции и изделия бетонные и железобетонные. керамические изделия. нерудные материалы. товарные бетоны и растворы
| 4/1-4 | Бетоны, растворы, смеси асфальтобетонные
9 | 4/1-4-20-20-10-10/20 | РАСТВОРЫ КЛАДОЧНЫЕ ТЯЖЕЛЫЕ ЦЕМЕНТНЫЕ, МАРКИ 50 | М3 | 0.38898
| 4/1-6 | Кирпич, камни, блоки
10 | 4/1-6-10-20-11/С413-1036-3С | КИРПИЧ КЕРАМИЧЕСКИЙ РЯДОВОЙ ПОЛНОТЕЛЫЙ ОДИНАРНЫЙ, МАРКИ ПО ПРОЧНОСТИ 125 | 1000 ШТ. | 0
11 | 4/1-6-10-20-32/6000 | КИРПИЧ КЕРАМИЧЕСКИЙ РЯДОВОЙ ПУСТОТЕЛЫЙ УТОЛЩЕННЫЙ РАЗМЕРОМ 250 Х 120 Х 88 ММ, МАРКИ ПО ПРОЧНОСТИ 125 | 1000 ШТ. | -13.0475
| СОСТАВИЛ | ____________________ |  | МАДЕСТОВА
|  | (должность) | (подпись) | (инициалы,фамилия)
| ПРОВЕРИЛ | ____________________ |  | МАДЕСТОВА
|  | (должность) | (подпись) | (инициалы,фамилия)

## 8838-1-1216-S0
НАИМЕНОВАНИЕ ОБЪЕКТА |  | РЕСТАВРАЦИЯ ФАСАДОВ, КАПИТАЛЬНЫЙ РЕМОНТ С МОДЕРНИЗАЦИЕЙ ЗДАНИЯ СПЕЦИАЛИЗИРОВАННОГО ДЛЯ ОБРАЗОВАНИЯ И ВОСПИТАНИЯ (ЗДАНИЯ ШКОЛЫ N 4) ПО УЛ. КРАСНОАРМЕЙСКОЙ, 11 И БЛАГОУСТРОЙСТВО ПРИЛЕГАЮЩЕЙ ТЕРРИТОРИИ. МОДЕРНИЗАЦИЯ.СТАДИЯ А
КОД ОБЪЕКТА |  | 22.013
НАИМЕНОВАНИЕ ЗДАНИЯ, СООРУЖЕНИЯ |  | ЗДАНИЕ ШКОЛЫ
ШИФР ЗДАНИЯ, СООРУЖЕНИЯ |  | 22.013
КОМПЛЕКТ ЧЕРТЕЖЕЙ |  | АР.ФОЛ (ИЗМ.2)
ЛОКАЛЬНАЯ СМЕТА (ЛОКАЛЬНЫЙ СМЕТНЫЙ РАСЧЕТ) № 1216
(НОРМЫ 2022г.)
КОРРЕКТИРОВКА ОБОРУДОВАНИЯ ДЛЯ ФОЛ (ДОП. РАБОТЫ К ЛС 1204)
СОСТАВЛЕНА В ЦЕНАХ НА 1 МАЯ 2023г. | [8 empty] | СТОИМОСТЬ -107,826 ТЫСЯЧ БЕЛОРУССКИХ РУБЛЕЙ
№ п/п | ОБОСНОВАНИЕ | НАИМЕНОВАНИЕ РАБОТ, РЕСУРСОВ, РАСХОДОВ | ЕДИНИЦА ИЗМЕРЕ- НИЯ | СТОИМОСТЬ ЕДИНИЦЫ ИЗМЕРЕНИЯ/ВСЕГО, БЕЛОРУССКИХ РУБЛЕЙ
|  |  |  | ЗАРАБОТНАЯ ПЛАТА | ЭКСПЛУАТАЦИЯ МАШИН И МЕХАНИЗМОВ |  | МАТЕРИАЛЫ, ИЗДЕЛИЯ, КОНСТРУКЦИИ (ОБОРУДОВА- НИЕ, МЕБЕЛЬ) | ТРАНС-ПОРТ | ОБЩАЯ СТОИМОСТЬ
|  |  | КОЛИ- ЧЕСТВО |  | ВСЕГО | В ТОМ ЧИСЛЕ ЗАРАБОТ- НАЯ ПЛАТА МАШИ- НИСТОВ
1 | 2 | 3 | 4 | 5 | 6 | 7 | 8 | 9 | 10
| НАЧИСЛЕНИЯ: | ОХР и ОПР/ПЛАНОВАЯ ПРИБЫЛЬ (%):Н10=65.72/69.89
| НАЧИСЛЕНИЯ: | ОХР и ОПР/ПЛАНОВАЯ ПРИБЫЛЬ (%):Н15=38.44/37.3
| НАЧИСЛЕНИЯ: | ОХР и ОПР/ПЛАНОВАЯ ПРИБЫЛЬ (%):Н16=59.57/40.54
1. | ПРИМЕЧАНИЕ: | К ДЛЯ ОХР И ОПР/ПЛАНОВАЯ ПРИБЫЛЬ: 1.0000/1.0000
2. | ПРИМЕЧАНИЕ: | КОЭФФИЦИЕНТ К З/П (ПОСТАНОВЛЕНИЕ N5): 1.0000
3. | ПРИМЕЧАНИЕ: | БАЗА ТЕКУЩИХ ЦЕН (ВАРИАНТ A)
| Ж2-90-20 | ФОЛ (АР.ФОЛ Л.8 ИЗМ.2)(ИСКЛЮЧАЕТСЯ ИЗ ЛС 1204)
4. | Е26-117-3 ПРИМ (Н10) Н2=0 | КРЕПЛЕНИЕ ПРЕДУПРЕЖДАЮЩИХ ТАКТИЛЬНЫХ ИНДИКАТОРОВ | 100 ШТ. ДЮБЕЛЕЙ 144 | 77.19 -11115.36 | 91.64 -13196.16 | 56.06 -8072.64 | - - | - - | 168.83 -24311.52
5. | 1/10-280/СИН-ПВЮ | ПРЕДУПРЕЖДАЮЩИЙ ТАКТИЛЬНЫЙ ИНДИКАТОР (УСЕЧЕННЫЙ КОНУС) БЕЗ ШТИФТА ИЗ ПВХ | ШТ 14400 | - - | - - | - - | 0.95 -13680.00 | 0.08 -1152.00 | 1.03 -14832.00
6. | 1/10-125/СКР-ТКЮ | КЕРАМОГРАНИТ С ТАКТИЛЬНЫМИ ЭЛЕМЕНТАМИ КОНУСАМИ (В ШАХМАТНОМ ПОРЯДКЕ), ЦВЕТ - ЖЕЛТЫЙ | М2 30.15 | - - | - - | - - | 130.92 -3947.24 | 10.40 -313.56 | 141.32 -4260.80
7. | 1/10-280/СНК-ТКЮ | НАКЛЕЙКА ТАКТИЛЬНАЯ НА ПОРУЧЕНЬ ИЗ ПВХ-ПЛЕНКИ СО ШРИФТОМ БРАЙЛЯ | ШТ 10 | - - | - - | - - | 8.63 -86.30 | 0.69 -6.90 | 9.32 -93.20
8. | Ц8-593-11 (Н16) | КРЕПЛЕНИЕ НАСТЕННЫХ УКАЗАТЕЛЕЙ (СХЕМ, ТАБЛИЧЕК) | 100 ШТ. 1.13 | 940.80 -1063.10 | 113.33 -128.06 | 30.38 -34.33 | 66.65 -75.31 | 4.31 -4.87 | 1125.09 -1271.34
9. | 1/10-280/СУТ-7Ю | УНИВЕРСАЛЬНАЯ ТАБЛИЧКА ВХОДА ПОЛНОЦВЕТНАЯ (С ШРИФТОМ БРАЙЛЯ), КРЕПЛЕНИЕ НА ДИСТАНЦИОННЫХ ТОЧЕЧНЫХ ДЕРЖАТЕЛЯХ (РАЗМЕР 600Х400 ММ) | ШТ 3 | - - | - - | - - | 288.67 -866.01 | 22.92 -68.76 | 311.59 -934.77
10. | 1/10-280/ССХ-Т8Ю | ТАКТИЛЬНАЯ СХЕМА ТЕРРИТОРИИ ОБЪЕКТА ПОЛНОЦВЕТНАЯ, ДУБЛИРОВАННАЯ ШРИФТОМ БРАЙЛЯ, ОРГСТЕКЛО, КРЕПЛЕНИЕ НА ДИСТАНЦИОННЫХ ДЕРЖАТЕЛЯХ (РАЗМЕР 900Х600 ММ) | ШТ 1 | - - | - - | - - | 705.29 -705.29 | 56.00 -56.00 | 761.29 -761.29
11. | 1/10-280/ССХ-Т9Ю | ТАБЛИЧКА СО СХЕМОЙ ЭТАЖА ПОЛНОЦВЕТНАЯ, ДУБЛИРОВАННАЯ ШРИФТОМ БРАЙЛЯ, ОРГСТЕКЛО, КРЕПЛЕНИЕ НА ДИСТАНЦИОННЫХ ДЕРЖАТЕЛЯХ (РАЗМЕР 610Х470 ММ) | ШТ 12 | - - | - - | - - | 374.46 -4493.52 | 29.73 -356.76 | 404.19 -4850.28
12. | 1/10-280/СЭТ-ТЮ | ТАБЛИЧКА С УКАЗАНИЕМ НОМЕРА ЭТАЖА, ДУБЛИРОВАННАЯ ШРИФТОМ БРАЙЛЯ, ИЗ ПВХ (РАЗМЕР 300Х300 ММ) | ШТ 14 | - - | - - | - - | 71.53 -1001.42 | 5.68 -79.52 | 77.21 -1080.94
13. | 1/10-280/ССТ-11Ю | ТАБЛИЧКА СО СХЕМОЙ САНИТАРНОГО ПОМЕЩЕНИЯ, ДУБЛИРОВАННАЯ ШРИФТОМ БРАЙЛЯ, ИЗ ПВХ (РАЗМЕР 300Х200 ММ) | ШТ 11 | - - | - - | - - | 95.20 -1047.20 | 7.56 -83.16 | 102.76 -1130.36
14. | 1/10-280/СПТ-12Ю | ТАБЛИЧКА С НАИМЕНОВАНИЕМ ПОМЕЩЕНИЯ, ДУБЛИРОВАННАЯ ШРИФТОМ БРАЙЛЯ, ИЗ ПВХ (РАЗМЕР 300Х100 ММ) | ШТ 71 | - - | - - | - - | 26.82 -1904.22 | 2.13 -151.23 | 28.95 -2055.45
15. | 1/10-280/СВП-13Ю | ТАКТИЛЬНАЯ ТАБЛИЧКА СО ШРИФТОМ БРАЙЛЯ И СИСТЕМОЙ ВЫЗОВА "ВЫЗОВ ПЕРСОНАЛА" (РАЗМЕР 150Х200 ММ) | ШТ 1 | - - | - - | - - | 129.50 -129.50 | 10.28 -10.28 | 139.78 -139.78
16. | Ц10-709-1 (Н15) | ОПОВЕЩАТЕЛЬ СВЕТОЗВУКОВОЙ ВНУТРЕННЕЙ УСТАНОВКИ ПО БЕТОННОМУ ОСНОВАНИЮ | ОПОВЕЩАТЕЛЬ 44 | 5.47 -240.68 | 0.07 -3.08 | - - | 1.57 -69.08 | 0.09 -3.96 | 7.20 -316.80
17. | СИНФ-РЮ | ИНФОРМАТОР РЕЧЕВОЙ-ЗВУКОВОЙ ЭЛЕКТРОННЫЙ С ДИСТАНЦИОННЫМ УПРАВЛЕНИЕМ | ШТ 44 | - - | - - | - - | 545.61 -24006.84 | 10.91 -480.04 | 556.52 -24486.88
|  | ИТОГО ПРЯМЫЕ ЗАТРАТЫ : |  | -12419 | -13327 | -8107 | -52012 | -2767 | -80525
|  | ОХР и ОПР | [6 empty] | -13357
|  | ПЛАНОВАЯ ПРИБЫЛЬ | [6 empty] | -13945
|  | ИТОГО ПО ПТМ | [6 empty] | -107827
|  | ЗАТРАТЫ ТРУДА | [6 empty] | -1448
|  | ЗАТРАТЫ ТРУДА МАШИНИСТОВ | [6 empty] | -961
|  | ВСЕГО, В ТОМ ЧИСЛЕ | [6 empty] | -107826
|  | СТРОИТЕЛЬНЫЕ РАБОТЫ, ВСЕГО В ТОМ ЧИСЛЕ | [6 empty] | -80470
|  | ЗАРАБОТНАЯ ПЛАТА | [6 empty] | -11115
|  | ЭКСПЛУАТАЦИЯ МАШИН И МЕХАНИЗМОВ, ВСЕГО | [6 empty] | -13196
|  | В ТОМ ЧИСЛЕ ЗАРАБОТНАЯ ПЛАТА МАШИНИСТОВ | [6 empty] | -8073
|  | МАТЕРИАЛЫ, ИЗДЕЛИЯ, КОНСТРУКЦИИ | [6 empty] | -27861
|  | ТРАНСПОРТ | [6 empty] | -2278
|  | ОХР и ОПР | [6 empty] | -12610
|  | ПЛАНОВАЯ ПРИБЫЛЬ | [6 empty] | -13410
|  | МОНТАЖНЫЕ РАБОТЫ, ВСЕГО В ТОМ ЧИСЛЕ | [6 empty] | -2869
|  | ЗАРАБОТНАЯ ПЛАТА | [6 empty] | -1304
|  | ЭКСПЛУАТАЦИЯ МАШИН И МЕХАНИЗМОВ, ВСЕГО | [6 empty] | -131
|  | В ТОМ ЧИСЛЕ ЗАРАБОТНАЯ ПЛАТА МАШИНИСТОВ | [6 empty] | -34
|  | МАТЕРИАЛЫ, ИЗДЕЛИЯ, КОНСТРУКЦИИ | [6 empty] | -144
|  | ТРАНСПОРТ | [6 empty] | -9
|  | ОХР и ОПР | [6 empty] | -746
|  | ПЛАНОВАЯ ПРИБЫЛЬ | [6 empty] | -535
|  | ОБОРУДОВАНИЕ, МЕБЕЛЬ, ИНВЕНТАРЬ | [6 empty] | -24007
|  | ТРАНСПОРТ | [6 empty] | -480
|  | ЗАТРАТЫ ТРУДА РАБОЧИХ | [6 empty] | -1449
|  | ЗАТРАТЫ ТРУДА МАШИНИСТОВ | [6 empty] | -961
|  | СОСТАВИЛ | ____________________ |  |  |  |  | ВАСИЛЕВИЧ
|  |  | (должность) |  |  | (подпись) |  | (инициалы,фамилия)
|  | ПРОВЕРИЛ | ____________________ |  |  |  |  | МАДЕСТОВА
|  |  | (должность) |  |  | (подпись) |  | (инициалы,фамилия)

## 8838-1-1216-T0
НАИМЕНОВАНИЕ ОБЪЕКТА: РЕСТАВРАЦИЯ ФАСАДОВ, КАПИТАЛЬНЫЙ РЕМОНТ С МОДЕРНИЗАЦИЕЙ ЗДАНИЯ СПЕЦИАЛИЗИРОВАННОГО ДЛЯ ОБРАЗОВАНИЯ И ВОСПИТАНИЯ (ЗДАНИЯ ШКОЛЫ N 4) ПО УЛ. КРАСНОАРМЕЙСКОЙ, 11 И БЛАГОУСТРОЙСТВО ПРИЛЕГАЮЩЕЙ ТЕРРИТОРИИ. МОДЕРНИЗАЦИЯ.СТАДИЯ А
КОД ОБЪЕКТА: 22.013
НАИМЕНОВАНИЕ ЗДАНИЯ, СООРУЖЕНИЯ: ЗДАНИЕ ШКОЛЫ
ШИФР ЗДАНИЯ, СООРУЖЕНИЯ: 22.013
КОМПЛЕКТ ЧЕРТЕЖЕЙ: АР.ФОЛ (ИЗМ.2)
ИСХОДНЫЕ ДАННЫЕ ПО ЛОКАЛЬНОЙ СМЕТЕ (ЛОКАЛЬНОМУ СМЕТНОМУ РАСЧЕТУ) № 1216
(НОРМЫ 2022г.)
КОРРЕКТИРОВКА ОБОРУДОВАНИЯ ДЛЯ ФОЛ (ДОП. РАБОТЫ К ЛС 1204)
СОСТАВЛЕНА В ЦЕНАХ НА 1 МАЯ 2023г.
№ П/П | ТЕКСТ
1 | 2
1 | L3'7838'1'1216'S0'2'1'КОРРЕКТИРОВКА ОБОРУДОВАНИЯ ДЛЯ ФОЛ (ДОП. РАБОТЫ К ЛС 1204)'АР.ФОЛ (ИЗМ.2)'ВАСИЛЕВИЧ'МАДЕСТОВА*
2 | Ж2-90-20'ФОЛ (АР.ФОЛ Л.8 ИЗМ.2)(ИСКЛЮЧАЕТСЯ ИЗ ЛС 1204)'М2*
3 | БСИН-ПВЮ'1,2:1,2:1,05022##'=13'ПРЕДУПРЕЖДАЮЩИЙ ТАКТИЛЬНЫЙ ИНДИКАТОР (УСЕЧЕННЫЙ КОНУС) БЕЗ ШТИФТА ИЗ ПВХ###'ШТ''2801=<1/10-280>/2799=0,95_0*
4 | БСИН-МТЮ'4,44:1,2:1,05022##'=13'ПРЕДУПРЕЖДАЮЩИЙ ТАКТИЛЬНЫЙ ИНДИКАТОР (УСЕЧЕННЫЙ КОНУС) БЕЗ ШТИФТА МЕТАЛЛИЧЕСКИЙ###'ШТ''2801=<1/10-280>/2799=3,52_0*
5 | БСКР-ТКЮ'14,85:(0,3.0,3):1,2:1,05022##'=13'КЕРАМОГРАНИТ С ТАКТИЛЬНЫМИ ЭЛЕМЕНТАМИ КОНУСАМИ (В ШАХМАТНОМ ПОРЯДКЕ), ЦВЕТ - ЖЕЛТЫЙ###'М2''2801=<1/10-125>/2799=130,92_0*
6 | БСНК-ТКЮ'10,88:1,2:1,05022##'=13'НАКЛЕЙКА ТАКТИЛЬНАЯ НА ПОРУЧЕНЬ ИЗ ПВХ-ПЛЕНКИ СО ШРИФТОМ БРАЙЛЯ###'ШТ''2801=<1/10-280>/2799=8,63_0*
7 | БСУТ-7Ю'363,8:1,2:1,05022##'=13'УНИВЕРСАЛЬНАЯ ТАБЛИЧКА ВХОДА ПОЛНОЦВЕТНАЯ (С ШРИФТОМ БРАЙЛЯ), КРЕПЛЕНИЕ НА ДИСТАНЦИОННЫХ ТОЧЕЧНЫХ ДЕРЖАТЕЛЯХ (РАЗМЕР 600Х400 ММ)###'ШТ''2801=<1/10-280>/2799=288,67_0*
8 | БССХ-Т8Ю'414,8:(0,6.0,42).(0,9.0,6):1,2:1,05022##'=13'ТАКТИЛЬНАЯ СХЕМА ТЕРРИТОРИИ ОБЪЕКТА ПОЛНОЦВЕТНАЯ, ДУБЛИРОВАННАЯ ШРИФТОМ БРАЙЛЯ, ОРГСТЕКЛО, КРЕПЛЕНИЕ НА ДИСТАНЦИОННЫХ ДЕРЖАТЕЛЯХ (РАЗМЕР 900Х600 ММ)###'ШТ''2801=<1/10-280>/2799=705,29_0*
9 | БССХ-Т9Ю'414,8:(0,6.0,42).(0,61.0,47):1,2:1,05022##'=13'ТАБЛИЧКА СО СХЕМОЙ ЭТАЖА ПОЛНОЦВЕТНАЯ, ДУБЛИРОВАННАЯ ШРИФТОМ БРАЙЛЯ, ОРГСТЕКЛО, КРЕПЛЕНИЕ НА ДИСТАНЦИОННЫХ ДЕРЖАТЕЛЯХ (РАЗМЕР 610Х470 ММ)###'ШТ''2801=<1/10-280>/2799=374,46_0*
10 | БСЭТ-ТЮ'50,08:(0,2.0,25).(0,3.0,3):1,2:1,05022##'=13'ТАБЛИЧКА С УКАЗАНИЕМ НОМЕРА ЭТАЖА, ДУБЛИРОВАННАЯ ШРИФТОМ БРАЙЛЯ, ИЗ ПВХ (РАЗМЕР 300Х300 ММ)###'ШТ''2801=<1/10-280>/2799=71,53_0*
11 | БССТ-11Ю'251,94:(0,3.0,42).(0,3.0,2):1,2:1,05022##'=13'ТАБЛИЧКА СО СХЕМОЙ САНИТАРНОГО ПОМЕЩЕНИЯ, ДУБЛИРОВАННАЯ ШРИФТОМ БРАЙЛЯ, ИЗ ПВХ (РАЗМЕР 300Х200 ММ)###'ШТ''2801=<1/10-280>/2799=95,2_0*
12 | БСПТ-12Ю'16,9:(0,1.0,15).(0,3.0,1):1,2:1,05022##'=13'ТАБЛИЧКА С НАИМЕНОВАНИЕМ ПОМЕЩЕНИЯ, ДУБЛИРОВАННАЯ ШРИФТОМ БРАЙЛЯ, ИЗ ПВХ (РАЗМЕР 300Х100 ММ)###'ШТ''2801=<1/10-280>/2799=26,82_0*
13 | БСВП-13Ю'163,2:1,2:1,05022##'=13'ТАКТИЛЬНАЯ ТАБЛИЧКА СО ШРИФТОМ БРАЙЛЯ И СИСТЕМОЙ ВЫЗОВА "ВЫЗОВ ПЕРСОНАЛА" (РАЗМЕР 150Х200 ММ)###'ШТ''2801=<1/10-280>/2799=129,5_0*
14 | БСП1-Ю'368:1,2:1,05022##'=13'ПОРУЧЕНЬ ИЗ НЕРЖАВЕЮЩЕЙ СТАЛИ С КРЕПЛЕНИЕМ В СТЕНУ, ДЛИНОЙ 600 ММ###'ШТ''2801=<1/10-280>/2799=292_0*
15 | БСП2-Ю'321:1,2:1,05022##'=13'ПОРУЧЕНЬ ИЗ НЕРЖАВЕЮЩЕЙ СТАЛИ ОТКИДНОЙ С КРЕПЛЕНИЕМ В СТЕНУ И ФИКСАТОРОМ В ОТКРЫТОМ ПОЛОЖЕНИИ###'ШТ''2801=<1/10-280>/2799=254,71_0*
16 | БСП3-Ю'283:1,2:1,05022##'=13'ПОРУЧЕНЬ ИЗ НЕРЖАВЕЮЩЕЙ СТАЛИ ДЛЯ СПИНЫ###'ШТ''2801=<1/10-280>/2799=224,56_0*
17 | БСП4-Ю'171:1,2:1,05022##'=13'ПОРУЧЕНЬ ИЗ НЕРЖАВЕЮЩЕЙ СТАЛИ НАСТЕННЫЙ ПРЯМОЙ###'ШТ''2801=<1/10-280>/2799=135,69_0*
18 | БСП5-Ю'125,5:1,2:1,05022##'=13'ПОРУЧЕНЬ УГЛОВОЙ С ВЕРТИКАЛЬНЫМ УЧАСТКОМ ИЗ Н/СТАЛИ С АНТИБАКТЕРИАЛЬНЫМ ПОКРЫТИЕМ###'ШТ''2801=<1/10-280>/2799=99,58_0*
19 | БСС1-Ю'310:1,2:1,05022##'=13'СИДЕНЬЕ ОТКИДНОЕ ДЛЯ ДУША ИЗ Н/СТАЛИ С АНТИБАКТЕРИАЛЬНЫМ ПОКРЫТИЕМ###'ШТ''2801=<1/10-280>/2799=245,98_0*
20 | БСП6-Ю'112##'=13'ПОРУЧЕНЬ ОПОРНЫЙ ПРЯМОЙ ИЗ Н/СТАЛИ С АНТИБАКТЕРИАЛЬНЫМ ПОКРЫТИЕМ###'ШТ''2801=<1/10-280>/2799=112_0*
21 | БСИНФ-РЮ'495.1,10224##'=14'ИНФОРМАТОР РЕЧЕВОЙ-ЗВУКОВОЙ ЭЛЕКТРОННЫЙ С ДИСТАНЦИОННЫМ УПРАВЛЕНИЕМ###'ШТ''2799=545,61_0*
22 | Е26-117-3#ПРИМ'(49,5+(4-2).0,5.0,5).288'B/Н2=0/М331451#М331617'КРЕПЛЕНИЕ ПРЕДУПРЕЖДАЮЩИХ ТАКТИЛЬНЫХ ИНДИКАТОРОВ'100 ШТ. ДЮБЕЛЕЙ''*
23 | СИН-ПВЮ'(49,5+(4-2).0,5.0,5).288'B*
24 | СКР-ТКЮ'(86-1).0,5.0,5+3,6+(8-2,7)'B*
25 | СНК-ТКЮ'17-7'B*
26 | Ц8-593-11'3+3-2+15-3+22-8+15-4+76-5+1'B/544-8900'КРЕПЛЕНИЕ НАСТЕННЫХ УКАЗАТЕЛЕЙ (СХЕМ, ТАБЛИЧЕК)'100 ШТ.''*
27 | СУТ-7Ю'3'B*
28 | ССХ-Т8Ю'3-2'B*
29 | ССХ-Т9Ю'15-3'B*
30 | СЭТ-ТЮ'22-8'B*
31 | ССТ-11Ю'15-4'B*
32 | СПТ-12Ю'76-5'B*
33 | СВП-13Ю'1'B*
34 | Ц10-709-1'4-2+51-9'B/552-602#552-603'ОПОВЕЩАТЕЛЬ СВЕТОЗВУКОВОЙ ВНУТРЕННЕЙ УСТАНОВКИ ПО БЕТОННОМУ ОСНОВАНИЮ'ОПОВЕЩАТЕЛЬ''*
35 | СИНФ-РЮ'44'B*
36 | L*

## 8838-1-1216-B0
НАИМЕНОВАНИЕ ОБЪЕКТА |  | РЕСТАВРАЦИЯ ФАСАДОВ, КАПИТАЛЬНЫЙ РЕМОНТ С МОДЕРНИЗАЦИЕЙ ЗДАНИЯ СПЕЦИАЛИЗИРОВАННОГО ДЛЯ ОБРАЗОВАНИЯ И ВОСПИТАНИЯ (ЗДАНИЯ ШКОЛЫ N 4) ПО УЛ. КРАСНОАРМЕЙСКОЙ, 11 И БЛАГОУСТРОЙСТВО ПРИЛЕГАЮЩЕЙ ТЕРРИТОРИИ. МОДЕРНИЗАЦИЯ.СТАДИЯ А
КОД ОБЪЕКТА |  | 22.013
НАИМЕНОВАНИЕ ЗДАНИЯ, СООРУЖЕНИЯ |  | ЗДАНИЕ ШКОЛЫ
ШИФР ЗДАНИЯ, СООРУЖЕНИЯ |  | 22.013
КОМПЛЕКТ ЧЕРТЕЖЕЙ |  | АР.ФОЛ (ИЗМ.2)
ВЕДОМОСТЬ ОБЪЕМОВ И СТОИМОСТИ РАБОТ № 1216
(НОРМЫ 2022г.)
КОРРЕКТИРОВКА ОБОРУДОВАНИЯ ДЛЯ ФОЛ (ДОП. РАБОТЫ К ЛС 1204)
СОСТАВЛЕНА В ЦЕНАХ НА 1 МАЯ 2023г.
ОБОСНОВА- НИЕ | НАИМЕНОВАНИЕ ВИДОВ РАБОТ | ОБЪЕМ | СТОИМОСТЬ, ТЫС.РУБ.
|  |  | ЗАРАБОТНАЯ ПЛАТА | ЭКСПЛУАТА- ЦИЯ МАШИН И МЕХА- НИЗМОВ | МАТЕРИАЛЫ, ИЗДЕЛИЯ, КОНСТРУК- ЦИИ | ОБОРУДОВА- НИЕ,МЕБЕЛЬ, ИНВЕНТАРЬ | ОХР и ОПР | ПРОЧИЕ СРЕДСТВА | ВСЕГО
|  | ЕД.ИЗМ. | ТРУДОЕМ- КОСТЬ, ЧЕЛ.Ч. | В Т.Ч.З/П МАШИ- НИСТОВ | ТРАНСПОРТ | ТРАНСПОРТ | ПЛАНОВАЯ ПРИБЫЛЬ
1 | 2 | 3 | 4 | 5 | 6 | 7 | 8 | 9 | 10
Ж2-90-20 | ФОЛ (АР.ФОЛ Л.8 ИЗМ.2)(ИСКЛЮЧАЕТСЯ ИЗ ЛС 1204) | 0 | -12,419 | -13,327 | -28,005 | -24,007 | -13,357 | 0 | -107,827
|  | М2 | -1448 | -8,107 | -2,287 | -0,48 | -13,945
| И Т О Г О | 0 | -12,419 | -13,327 | -28,005 | -24,007 | -13,357 | 0 | -107,827
|  |  | -1448 | -8,107 | -2,287 | -0,48 | -13,945
| СОСТАВИЛ | ______________________________ | [5 empty] | ВАСИЛЕВИЧ
|  | (должность) |  |  |  | (подпись) |  | (инициалы,фамилия)
| ПРОВЕРИЛ | ______________________________ | [5 empty] | МАДЕСТОВА
|  | (должность) |  |  |  | (подпись) |  | (инициалы,фамилия)

## 8838-1-1216-Q1
НАИМЕНОВАНИЕ ОБЪЕКТА |  | РЕСТАВРАЦИЯ ФАСАДОВ, КАПИТАЛЬНЫЙ РЕМОНТ С МОДЕРНИЗАЦИЕЙ ЗДАНИЯ СПЕЦИАЛИЗИРОВАННОГО ДЛЯ ОБРАЗОВАНИЯ И ВОСПИТАНИЯ (ЗДАНИЯ ШКОЛЫ N 4) ПО УЛ. КРАСНОАРМЕЙСКОЙ, 11 И БЛАГОУСТРОЙСТВО ПРИЛЕГАЮЩЕЙ ТЕРРИТОРИИ. МОДЕРНИЗАЦИЯ.СТАДИЯ А
КОД ОБЪЕКТА |  | 22.013
НАИМЕНОВАНИЕ ЗДАНИЯ, СООРУЖЕНИЯ |  | ЗДАНИЕ ШКОЛЫ
ШИФР ЗДАНИЯ, СООРУЖЕНИЯ |  | 22.013
КОМПЛЕКТ ЧЕРТЕЖЕЙ |  | АР.ФОЛ (ИЗМ.2)
ВЕДОМОСТЬ ОБЪЕМОВ РАБОТ И РАСХОДОВ РЕСУРСОВ С КОДАМИ РБ ДЛЯ ЛОКАЛЬНОЙ СМЕТЫ № 1216
(НОРМЫ 2022г.)
КОРРЕКТИРОВКА ОБОРУДОВАНИЯ ДЛЯ ФОЛ (ДОП. РАБОТЫ К ЛС 1204)
ОБОСНОВАНИЕ | НАИМЕНОВАНИЕ ВИДОВ | ЕДИНИЦА ИЗМЕРЕНИЯ | КОД | НАИМЕНОВАНИЕ РЕСУРСОВ | ЕД.ИЗМ. | КОЛИЧЕСТВО
| РАБОТ | ОБЪЕМ | РЕСУРСА
1 | 2 | 3 | 4 | 5 | 6 | 7
Ж2-90-20 | ФОЛ (АР.ФОЛ Л.8 ИЗМ.2)(ИСКЛЮЧАЕТСЯ ИЗ ЛС 1204) | М2 0
|  |  | 1-1 | ЗАТРАТЫ ТРУДА РАБОЧИХ | ЧЕЛ.Ч | -1448.6655
|  |  | 1-3 | ЗАТРАТЫ ТРУДА МАШИНИСТОВ | ЧЕЛ.-Ч | -960.5606
|  |  | М021104 | КРАНЫ НА АВТОМОБИЛЬНОМ ХОДУ ПРИ РАБОТЕ НА МОНТАЖЕ ТЕХНОЛОГИЧЕСКОГО ОБОРУДОВАНИЯ, 16 Т | МАШ.Ч | -1.4803
|  |  | М134041 | ШУРУПОВЕРТ | МАШ.Ч | -1.76
|  |  | М331451 | ПЕРФОРАТОРЫ ЭЛЕКТРИЧЕСКИЕ | МАШ.Ч | -20.9234
|  |  | М331617 | СРЕДСТВА МАЛОЙ МЕХАНИЗАЦИИ | МАШ.Ч | -957.6
|  |  | М400002 | АВТОМОБИЛЬ БОРТОВОЙ, ГРУЗОПОДЪЕМНОСТЬЮ ДО 8 Т | МАШ.Ч | -1.4803
|  |  | 1 | Материалы для строительных работ
|  |  | 1/10 | Материалы для строительных работ общего назначения
|  |  | 1/10-125 | Материалы для полов
|  |  | 1/10-125/СКР-ТКЮ | КЕРАМОГРАНИТ С ТАКТИЛЬНЫМИ ЭЛЕМЕНТАМИ КОНУСАМИ (В ШАХМАТНОМ ПОРЯДКЕ), ЦВЕТ - ЖЕЛТЫЙ | М2 | -30.15
|  |  | 1/10-170 | Оснастка технологическая и инструментальная
|  |  | 1/10-170-10/115 | СВЕРЛА С SDS PLUS ХВОСТОВИКОМ (НАКОНЕЧНИК ИЗ ТВЕРДОСПЛАВНОЙ СТАЛИ) (ПО БЕТОНУ), ДИАМЕТРОМ 5-10 ММ, ДЛИНОЙ 210 (215) ММ | ШТ. | -0.44
|  |  | 1/10-170-10/135 | СВЕРЛА С SDS PLUS ХВОСТОВИКОМ (НАКОНЕЧНИК ИЗ ТВЕРДОСПЛАВНОЙ СТАЛИ) (ПО БЕТОНУ), ДИАМЕТРОМ 8-10 ММ, ДЛИНОЙ 260 (265) ММ | ШТ. | -2.3052
|  |  | 1/10-280 | Прочие материалы для строительных работ
|  |  | 1/10-280/СВП-13Ю | ТАКТИЛЬНАЯ ТАБЛИЧКА СО ШРИФТОМ БРАЙЛЯ И СИСТЕМОЙ ВЫЗОВА "ВЫЗОВ ПЕРСОНАЛА" (РАЗМЕР 150Х200 ММ) | ШТ | -1
|  |  | 1/10-280/СИН-ПВЮ | ПРЕДУПРЕЖДАЮЩИЙ ТАКТИЛЬНЫЙ ИНДИКАТОР (УСЕЧЕННЫЙ КОНУС) БЕЗ ШТИФТА ИЗ ПВХ | ШТ | -14400
|  |  | 1/10-280/СНК-ТКЮ | НАКЛЕЙКА ТАКТИЛЬНАЯ НА ПОРУЧЕНЬ ИЗ ПВХ-ПЛЕНКИ СО ШРИФТОМ БРАЙЛЯ | ШТ | -10
|  |  | 1/10-280/СПТ-12Ю | ТАБЛИЧКА С НАИМЕНОВАНИЕМ ПОМЕЩЕНИЯ, ДУБЛИРОВАННАЯ ШРИФТОМ БРАЙЛЯ, ИЗ ПВХ (РАЗМЕР 300Х100 ММ) | ШТ | -71
|  |  | 1/10-280/ССТ-11Ю | ТАБЛИЧКА СО СХЕМОЙ САНИТАРНОГО ПОМЕЩЕНИЯ, ДУБЛИРОВАННАЯ ШРИФТОМ БРАЙЛЯ, ИЗ ПВХ (РАЗМЕР 300Х200 ММ) | ШТ | -11
|  |  | 1/10-280/ССХ-Т8Ю | ТАКТИЛЬНАЯ СХЕМА ТЕРРИТОРИИ ОБЪЕКТА ПОЛНОЦВЕТНАЯ, ДУБЛИРОВАННАЯ ШРИФТОМ БРАЙЛЯ, ОРГСТЕКЛО, КРЕПЛЕНИЕ НА ДИСТАНЦИОННЫХ ДЕРЖАТЕЛЯХ (РАЗМЕР 900Х600 ММ) | ШТ | -1
|  |  | 1/10-280/ССХ-Т9Ю | ТАБЛИЧКА СО СХЕМОЙ ЭТАЖА ПОЛНОЦВЕТНАЯ, ДУБЛИРОВАННАЯ ШРИФТОМ БРАЙЛЯ, ОРГСТЕКЛО, КРЕПЛЕНИЕ НА ДИСТАНЦИОННЫХ ДЕРЖАТЕЛЯХ (РАЗМЕР 610Х470 ММ) | ШТ | -12
|  |  | 1/10-280/СУТ-7Ю | УНИВЕРСАЛЬНАЯ ТАБЛИЧКА ВХОДА ПОЛНОЦВЕТНАЯ (С ШРИФТОМ БРАЙЛЯ), КРЕПЛЕНИЕ НА ДИСТАНЦИОННЫХ ТОЧЕЧНЫХ ДЕРЖАТЕЛЯХ (РАЗМЕР 600Х400 ММ) | ШТ | -3
|  |  | 1/10-280/СЭТ-ТЮ | ТАБЛИЧКА С УКАЗАНИЕМ НОМЕРА ЭТАЖА, ДУБЛИРОВАННАЯ ШРИФТОМ БРАЙЛЯ, ИЗ ПВХ (РАЗМЕР 300Х300 ММ) | ШТ | -14
|  |  | 5 | Материалы для монтажных и специальных строительных работ
|  |  | 5/20 | Изделия для прокладки кабельных сетей
|  |  | 5/20-20 | Пластиковые системы для прокладки кабеля
|  |  | 5/20-20-3-4/10 | ТРУБКА МАРКИ ТВ-40 ВНУТРЕННИМ ДИАМЕТРОМ 5 ММ | КГ | -1.1526
|  |  | 5/90 | Прочие материалы для монтажных и специальных строительных работ
|  |  | 5/90-10 | Дюбели для крепления электромонтажных изделий
|  |  | 5/90-10/2 | ДЮБЕЛЬ МОНТАЖНЫЙ У661 У3 | 10 ШТ. | -8.8
|  |  | 5/90-10/4 | ДЮБЕЛЬ МОНТАЖНЫЙ У658 | 10 ШТ. | -46.104
Прочие
|  |  | СИНФ-РЮ | ИНФОРМАТОР РЕЧЕВОЙ-ЗВУКОВОЙ ЭЛЕКТРОННЫЙ С ДИСТАНЦИОННЫМ УПРАВЛЕНИЕМ | ШТ | -44
СОСТАВИЛ | ______________________________ |  |  | ВАСИЛЕВИЧ
| (должность) |  | (подпись) | (инициалы,фамилия)
ПРОВЕРИЛ | ______________________________ |  |  | МАДЕСТОВА
| (должность) |  | (подпись) | (инициалы,фамилия)

## 8838-1-1216-Q0
НАИМЕНОВАНИЕ ОБЪЕКТА |  | РЕСТАВРАЦИЯ ФАСАДОВ, КАПИТАЛЬНЫЙ РЕМОНТ С МОДЕРНИЗАЦИЕЙ ЗДАНИЯ СПЕЦИАЛИЗИРОВАННОГО ДЛЯ ОБРАЗОВАНИЯ И ВОСПИТАНИЯ (ЗДАНИЯ ШКОЛЫ N 4) ПО УЛ. КРАСНОАРМЕЙСКОЙ, 11 И БЛАГОУСТРОЙСТВО ПРИЛЕГАЮЩЕЙ ТЕРРИТОРИИ. МОДЕРНИЗАЦИЯ.СТАДИЯ А
КОД ОБЪЕКТА |  | 22.013
НАИМЕНОВАНИЕ ЗДАНИЯ, СООРУЖЕНИЯ |  | ЗДАНИЕ ШКОЛЫ
ШИФР ЗДАНИЯ, СООРУЖЕНИЯ |  | 22.013
КОМПЛЕКТ ЧЕРТЕЖЕЙ |  | АР.ФОЛ (ИЗМ.2)
ВЕДОМОСТЬ РЕСУРСОВ ДЛЯ ЛОКАЛЬНОЙ СМЕТЫ № 1216
(НОРМЫ 2022г.)
КОРРЕКТИРОВКА ОБОРУДОВАНИЯ ДЛЯ ФОЛ (ДОП. РАБОТЫ К ЛС 1204)
П/П | ОБОСНОВАНИЕ | НАИМЕНОВАНИЕ РЕСУРСОВ | ЕД.ИЗМ. | КОЛИЧЕСТВО
1 | 2 | 3 | 4 | 5
1 | 1-1 | ЗАТРАТЫ ТРУДА РАБОЧИХ | ЧЕЛ.Ч | -1448.6655
2 | 1-3 | ЗАТРАТЫ ТРУДА МАШИНИСТОВ | ЧЕЛ.-Ч | -960.5606
3 | М021104 | КРАНЫ НА АВТОМОБИЛЬНОМ ХОДУ ПРИ РАБОТЕ НА МОНТАЖЕ ТЕХНОЛОГИЧЕСКОГО ОБОРУДОВАНИЯ, 16 Т | МАШ.Ч | -1.4803
4 | М134041 | ШУРУПОВЕРТ | МАШ.Ч | -1.76
5 | М331451 | ПЕРФОРАТОРЫ ЭЛЕКТРИЧЕСКИЕ | МАШ.Ч | -20.9234
6 | М331617 | СРЕДСТВА МАЛОЙ МЕХАНИЗАЦИИ | МАШ.Ч | -957.6
7 | М400002 | АВТОМОБИЛЬ БОРТОВОЙ, ГРУЗОПОДЪЕМНОСТЬЮ ДО 8 Т | МАШ.Ч | -1.4803
| 1 | Материалы для строительных работ
| 1/10 | Материалы для строительных работ общего назначения
| 1/10-125 | Материалы для полов
8 | 1/10-125/СКР-ТКЮ | КЕРАМОГРАНИТ С ТАКТИЛЬНЫМИ ЭЛЕМЕНТАМИ КОНУСАМИ (В ШАХМАТНОМ ПОРЯДКЕ), ЦВЕТ - ЖЕЛТЫЙ | М2 | -30.15
| 1/10-170 | Оснастка технологическая и инструментальная
9 | 1/10-170-10/115 | СВЕРЛА С SDS PLUS ХВОСТОВИКОМ (НАКОНЕЧНИК ИЗ ТВЕРДОСПЛАВНОЙ СТАЛИ) (ПО БЕТОНУ), ДИАМЕТРОМ 5-10 ММ, ДЛИНОЙ 210 (215) ММ | ШТ. | -0.44
10 | 1/10-170-10/135 | СВЕРЛА С SDS PLUS ХВОСТОВИКОМ (НАКОНЕЧНИК ИЗ ТВЕРДОСПЛАВНОЙ СТАЛИ) (ПО БЕТОНУ), ДИАМЕТРОМ 8-10 ММ, ДЛИНОЙ 260 (265) ММ | ШТ. | -2.3052
| 1/10-280 | Прочие материалы для строительных работ
11 | 1/10-280/СВП-13Ю | ТАКТИЛЬНАЯ ТАБЛИЧКА СО ШРИФТОМ БРАЙЛЯ И СИСТЕМОЙ ВЫЗОВА "ВЫЗОВ ПЕРСОНАЛА" (РАЗМЕР 150Х200 ММ) | ШТ | -1
12 | 1/10-280/СИН-ПВЮ | ПРЕДУПРЕЖДАЮЩИЙ ТАКТИЛЬНЫЙ ИНДИКАТОР (УСЕЧЕННЫЙ КОНУС) БЕЗ ШТИФТА ИЗ ПВХ | ШТ | -14400
13 | 1/10-280/СНК-ТКЮ | НАКЛЕЙКА ТАКТИЛЬНАЯ НА ПОРУЧЕНЬ ИЗ ПВХ-ПЛЕНКИ СО ШРИФТОМ БРАЙЛЯ | ШТ | -10
14 | 1/10-280/СПТ-12Ю | ТАБЛИЧКА С НАИМЕНОВАНИЕМ ПОМЕЩЕНИЯ, ДУБЛИРОВАННАЯ ШРИФТОМ БРАЙЛЯ, ИЗ ПВХ (РАЗМЕР 300Х100 ММ) | ШТ | -71
15 | 1/10-280/ССТ-11Ю | ТАБЛИЧКА СО СХЕМОЙ САНИТАРНОГО ПОМЕЩЕНИЯ, ДУБЛИРОВАННАЯ ШРИФТОМ БРАЙЛЯ, ИЗ ПВХ (РАЗМЕР 300Х200 ММ) | ШТ | -11
16 | 1/10-280/ССХ-Т8Ю | ТАКТИЛЬНАЯ СХЕМА ТЕРРИТОРИИ ОБЪЕКТА ПОЛНОЦВЕТНАЯ, ДУБЛИРОВАННАЯ ШРИФТОМ БРАЙЛЯ, ОРГСТЕКЛО, КРЕПЛЕНИЕ НА ДИСТАНЦИОННЫХ ДЕРЖАТЕЛЯХ (РАЗМЕР 900Х600 ММ) | ШТ | -1
17 | 1/10-280/ССХ-Т9Ю | ТАБЛИЧКА СО СХЕМОЙ ЭТАЖА ПОЛНОЦВЕТНАЯ, ДУБЛИРОВАННАЯ ШРИФТОМ БРАЙЛЯ, ОРГСТЕКЛО, КРЕПЛЕНИЕ НА ДИСТАНЦИОННЫХ ДЕРЖАТЕЛЯХ (РАЗМЕР 610Х470 ММ) | ШТ | -12
18 | 1/10-280/СУТ-7Ю | УНИВЕРСАЛЬНАЯ ТАБЛИЧКА ВХОДА ПОЛНОЦВЕТНАЯ (С ШРИФТОМ БРАЙЛЯ), КРЕПЛЕНИЕ НА ДИСТАНЦИОННЫХ ТОЧЕЧНЫХ ДЕРЖАТЕЛЯХ (РАЗМЕР 600Х400 ММ) | ШТ | -3
19 | 1/10-280/СЭТ-ТЮ | ТАБЛИЧКА С УКАЗАНИЕМ НОМЕРА ЭТАЖА, ДУБЛИРОВАННАЯ ШРИФТОМ БРАЙЛЯ, ИЗ ПВХ (РАЗМЕР 300Х300 ММ) | ШТ | -14
| 5 | Материалы для монтажных и специальных строительных работ
| 5/20 | Изделия для прокладки кабельных сетей
| 5/20-20 | Пластиковые системы для прокладки кабеля
20 | 5/20-20-3-4/10 | ТРУБКА МАРКИ ТВ-40 ВНУТРЕННИМ ДИАМЕТРОМ 5 ММ | КГ | -1.1526
| 5/90 | Прочие материалы для монтажных и специальных строительных работ
| 5/90-10 | Дюбели для крепления электромонтажных изделий
21 | 5/90-10/2 | ДЮБЕЛЬ МОНТАЖНЫЙ У661 У3 | 10 ШТ. | -8.8
22 | 5/90-10/4 | ДЮБЕЛЬ МОНТАЖНЫЙ У658 | 10 ШТ. | -46.104
Прочие
23 | СИНФ-РЮ | ИНФОРМАТОР РЕЧЕВОЙ-ЗВУКОВОЙ ЭЛЕКТРОННЫЙ С ДИСТАНЦИОННЫМ УПРАВЛЕНИЕМ | ШТ | -44
| СОСТАВИЛ | ____________________ |  | ВАСИЛЕВИЧ
|  | (должность) | (подпись) | (инициалы,фамилия)
| ПРОВЕРИЛ | ____________________ |  | МАДЕСТОВА
|  | (должность) | (подпись) | (инициалы,фамилия)

## 8838-1-2000-S0
НАИМЕНОВАНИЕ ОБЪЕКТА |  | РЕСТАВРАЦИЯ ФАСАДОВ, КАПИТАЛЬНЫЙ РЕМОНТ С МОДЕРНИЗАЦИЕЙ ЗДАНИЯ СПЕЦИАЛИЗИРОВАННОГО ДЛЯ ОБРАЗОВАНИЯ И ВОСПИТАНИЯ (ЗДАНИЯ ШКОЛЫ N 4) ПО УЛ. КРАСНОАРМЕЙСКОЙ, 11 И БЛАГОУСТРОЙСТВО ПРИЛЕГАЮЩЕЙ ТЕРРИТОРИИ. МОДЕРНИЗАЦИЯ.СТАДИЯ А
КОД ОБЪЕКТА |  | 22.013
НАИМЕНОВАНИЕ ЗДАНИЯ, СООРУЖЕНИЯ |  | ЗДАНИЕ ШКОЛЫ
ШИФР ЗДАНИЯ, СООРУЖЕНИЯ |  | 22.013
КОМПЛЕКТ ЧЕРТЕЖЕЙ |  | ТМ-5 ЛИСТОВ
ЛОКАЛЬНАЯ СМЕТА (ЛОКАЛЬНЫЙ СМЕТНЫЙ РАСЧЕТ) № 2000
(НОРМЫ 2022г.)
ВНУТРЕННИЕ САНТЕХНИЧЕСКИЕ УСТРОЙСТВА И ИЗОЛЯЦИОННЫЕ РАБОТЫ # БЛОЧНЫЙ ТЕПЛОВОЙ ПУНКТ
СОСТАВЛЕНА В ЦЕНАХ НА 1 МАЯ 2023г. | [8 empty] | СТОИМОСТЬ 271,246 ТЫСЯЧ БЕЛОРУССКИХ РУБЛЕЙ
№ п/п | ОБОСНОВАНИЕ | НАИМЕНОВАНИЕ РАБОТ, РЕСУРСОВ, РАСХОДОВ | ЕДИНИЦА ИЗМЕРЕ- НИЯ | СТОИМОСТЬ ЕДИНИЦЫ ИЗМЕРЕНИЯ/ВСЕГО, БЕЛОРУССКИХ РУБЛЕЙ
|  |  |  | ЗАРАБОТНАЯ ПЛАТА | ЭКСПЛУАТАЦИЯ МАШИН И МЕХАНИЗМОВ |  | МАТЕРИАЛЫ, ИЗДЕЛИЯ, КОНСТРУКЦИИ (ОБОРУДОВА- НИЕ, МЕБЕЛЬ) | ТРАНС-ПОРТ | ОБЩАЯ СТОИМОСТЬ
|  |  | КОЛИ- ЧЕСТВО |  | ВСЕГО | В ТОМ ЧИСЛЕ ЗАРАБОТ- НАЯ ПЛАТА МАШИ- НИСТОВ
1 | 2 | 3 | 4 | 5 | 6 | 7 | 8 | 9 | 10
| НАЧИСЛЕНИЯ: | ОХР и ОПР/ПЛАНОВАЯ ПРИБЫЛЬ (%):Н10=72.292/69.89
| НАЧИСЛЕНИЯ: | ОХР и ОПР/ПЛАНОВАЯ ПРИБЫЛЬ (%):Н12=89.078/73.48
| НАЧИСЛЕНИЯ: | ОХР и ОПР/ПЛАНОВАЯ ПРИБЫЛЬ (%):Н15=42.284/37.3
| НАЧИСЛЕНИЯ: | ОХР и ОПР/ПЛАНОВАЯ ПРИБЫЛЬ (%):Н19=75.493/50.01
| НАЧИСЛЕНИЯ: | ОХР и ОПР/ПЛАНОВАЯ ПРИБЫЛЬ (%):Н23=61.215/50.72
1. | ПРИМЕЧАНИЕ: | К ДЛЯ ОХР И ОПР/ПЛАНОВАЯ ПРИБЫЛЬ: 1.0000/1.0000
2. | ПРИМЕЧАНИЕ: | КОЭФФИЦИЕНТ К З/П (ПОСТАНОВЛЕНИЕ N5): 1.0000
3. | ПРИМЕЧАНИЕ: | БАЗА ТЕКУЩИХ ЦЕН (ВАРИАНТ A)
| Ж3-20-15 | БЛОЧНЫЙ ТЕПЛОВОЙ ПУНКТ. ОБОРУДОВАНИЕ И ПРИБОРЫ
4. | Ц7-35-1 (Н15) | УСТАНОВКА БЛОЧНОГО ТЕПЛОВОГО УЗЛА, МАССА ДО 0,18 Т | ШТ. 1 | 323.38 323.38 | 10.07 10.07 | 2.72 2.72 | 63.03 63.03 | 3.64 3.64 | 400.12 400.12
5. | Ц7-35-2 (Н15) | УСТАНОВКА БЛОЧНОГО ТЕПЛОВОГО УЗЛА, МАССА ДО 0,7 Т | ШТ. 4 | 370.76 1483.04 | 31.83 127.32 | 9.97 39.88 | 63.03 252.12 | 3.64 14.56 | 469.26 1877.04
6. | Ц7-35-3 (Н15) | УСТАНОВКА БЛОЧНОГО ТЕПЛОВОГО УЗЛА, МАССА ДО 1,2 Т | ШТ. 1 | 589.09 589.09 | 51.46 51.46 | 16.54 16.54 | 63.03 63.03 | 3.64 3.64 | 707.22 707.22
7. | СЦЕН-БТП-1 | БЛОЧНЫЙ ТЕПЛОВОЙ ПУНКТ В КОМПЛЕКТЕ: БЛОК ВВОДА И УЧЕТА ТЕПЛА ПО ТИПУ ВПТБ 100.000.000.000 | КОМПЛЕКТ 1 | - - | - - | - - | 23011.27 23011.27 | 460.23 460.23 | 23471.50 23471.50
8. | СЦЕН-БТП-2 | БЛОЧНЫЙ ТЕПЛОВОЙ ПУНКТ В КОМПЛЕКТЕ: БЛОК ВВОДА И УЧЕТА ТЕПЛА ПО ТИПУ ВПТБ 065.000.000.000 | КОМПЛЕКТ 1 | - - | - - | - - | 13981.53 13981.53 | 279.63 279.63 | 14261.16 14261.16
9. | СЦЕН-БТП-3 | БЛОЧНЫЙ ТЕПЛОВОЙ ПУНКТ В КОМПЛЕКТЕ: БЛОК ОТОПЛЕНИЯ ПО ТИПУ ВПТБ 000.065.000.000, ЩИТ АВТОМАТИКИ В КОМПЛЕКТЕ | КОМПЛЕКТ 1 | - - | - - | - - | 66703.56 66703.56 | 1334.07 1334.07 | 68037.63 68037.63
10. | СЦЕН-БТП-4 | БЛОЧНЫЙ ТЕПЛОВОЙ ПУНКТ В КОМПЛЕКТЕ: БЛОК ОТОПЛЕНИЯ ПО ТИПУ ВПТБ 000.040.000.000, ЩИТ АВТОМАТИКИ В КОМПЛЕКТЕ | КОМПЛЕКТ 1 | - - | - - | - - | 53692.97 53692.97 | 1073.86 1073.86 | 54766.83 54766.83
11. | СЦЕН-БТП-5 | БЛОЧНЫЙ ТЕПЛОВОЙ ПУНКТ В КОМПЛЕКТЕ: БЛОК ГОРЯЧЕГО ВОДОСНАБЖЕНИЯ ПО ТИПУ ВПТБ 000.000.065.000 | КОМПЛЕКТ 1 | - - | - - | - - | 31264.26 31264.26 | 625.29 625.29 | 31889.55 31889.55
12. | СЦЕН-БТП-6 | БЛОЧНЫЙ ТЕПЛОВОЙ ПУНКТ В КОМПЛЕКТЕ: БЛОК ГОРЯЧЕГО ВОДОСНАБЖЕНИЯ ПО ТИПУ ВПТБ 000.000.032.000 | КОМПЛЕКТ 1 | - - | - - | - - | 29516.57 29516.57 | 590.33 590.33 | 30106.90 30106.90
13. | Ц11-168-1 (Н15) | УСТАНОВКА ЩИТА АВТОМАТИКИ | 10 ШТ. 0.2 | 535.00 107.00 | 25.79 5.16 | 6.39 1.28 | 591.73 118.35 | 34.48 6.90 | 1187.00 237.40
14. | ПРИМЕЧАНИЕ: | ОБОРУДОВАНИЕ И МАТЕРИАЛЫ, НЕ ВХОДЯЩИЕ В СОСТАВ БЛОЧНЫХ ТЕПЛОВЫХ УЗЛОВ
15. | 3/3-50-80-10/10 | КРАНЫ ШАРОВЫЕ, МУФТОВЫЕ, ЛАТУННЫЕ 11Б27П1 ДИАМЕТРОМ 15 ММ | ШТ. 4 | - - | - - | - - | 6.40 25.60 | 0.46 1.84 | 6.86 27.44
16. | 3/3-50-80-10/20 | КРАНЫ ШАРОВЫЕ, МУФТОВЫЕ, ЛАТУННЫЕ 11Б27П1 ДИАМЕТРОМ 20 ММ | ШТ. 5 | - - | - - | - - | 11.70 58.50 | 0.85 4.25 | 12.55 62.75
17. | Е16-15-1 (Н12) | УСТАНОВКА ВЕНТИЛЕЙ, ЗАДВИЖЕК, ЗАТВОРОВ, КЛАПАНОВ ОБРАТНЫХ, КРАНОВ ПРОХОДНЫХ НА ТРУБОПРОВОДАХ ИЗ СТАЛЬНЫХ ТРУБ ДИАМЕТРОМ ДО 25 ММ | ШТ. 9 | 16.80 151.20 | 1.45 13.05 | 0.08 0.72 | 6.84 61.56 | 0.50 4.50 | 25.59 230.31
18. | 3/3-50-80-40/30 | КРАНЫ СТАЛЬНЫЕ ШАРОВЫЕ ФЛАНЦЕВЫЕ ДЗТ РУ25 ДИАМЕТРОМ 25 ММ | ШТ. 9 | - - | - - | - - | 142.37 1281.33 | 10.32 92.88 | 152.69 1374.21
19. | 3/11-10-10-30/30 | ФЛАНЦЫ СТАЛЬНЫЕ ПЛОСКИЕ ПРИВАРНЫЕ ИЗ СТАЛИ МАРКИ ВСТ3СП2, ВСТ3СП3 ДАВЛЕНИЕМ 1,6 МПА (16 КГС/СМ2) ДИАМЕТРОМ 25 ММ | ШТ. 18 | - - | - - | - - | 7.51 135.18 | 0.54 9.72 | 8.05 144.90
20. | Е16-15-2 (Н12) | УСТАНОВКА ВЕНТИЛЕЙ, ЗАДВИЖЕК, ЗАТВОРОВ, КЛАПАНОВ ОБРАТНЫХ, КРАНОВ ПРОХОДНЫХ НА ТРУБОПРОВОДАХ ИЗ СТАЛЬНЫХ ТРУБ ДИАМЕТРОМ ДО 50 ММ | ШТ. 9 | 16.80 151.20 | 1.59 14.31 | 0.17 1.53 | 7.65 68.85 | 0.57 5.13 | 26.61 239.49
21. | 3/3-50-80-40/40 | КРАНЫ СТАЛЬНЫЕ ШАРОВЫЕ ФЛАНЦЕВЫЕ ДЗТ РУ25 ДИАМЕТРОМ 32 ММ | ШТ. 4 | - - | - - | - - | 161.18 644.72 | 11.69 46.76 | 172.87 691.48
22. | 3/3-50-80-40/50 | КРАНЫ СТАЛЬНЫЕ ШАРОВЫЕ ФЛАНЦЕВЫЕ ДЗТ РУ25 ДИАМЕТРОМ 40 ММ | ШТ. 2 | - - | - - | - - | 206.08 412.16 | 14.94 29.88 | 221.02 442.04
23. | 3/3-50-80-40/60 | КРАНЫ СТАЛЬНЫЕ ШАРОВЫЕ ФЛАНЦЕВЫЕ ДЗТ РУ25 ДИАМЕТРОМ 50 ММ | ШТ. 3 | - - | - - | - - | 234.29 702.87 | 16.99 50.97 | 251.28 753.84
24. | 3/11-10-10-30/40 | ФЛАНЦЫ СТАЛЬНЫЕ ПЛОСКИЕ ПРИВАРНЫЕ ИЗ СТАЛИ МАРКИ ВСТ3СП2, ВСТ3СП3 ДАВЛЕНИЕМ 1,6 МПА (16 КГС/СМ2) ДИАМЕТРОМ 32 ММ | ШТ. 8 | - - | - - | - - | 9.50 76.00 | 0.69 5.52 | 10.19 81.52
25. | 3/11-10-10-30/50 | ФЛАНЦЫ СТАЛЬНЫЕ ПЛОСКИЕ ПРИВАРНЫЕ ИЗ СТАЛИ МАРКИ ВСТ3СП2, ВСТ3СП3 ДАВЛЕНИЕМ 1,6 МПА (16 КГС/СМ2) ДИАМЕТРОМ 40 ММ | ШТ. 4 | - - | - - | - - | 12.54 50.16 | 0.91 3.64 | 13.45 53.80
26. | 3/11-10-10-30/60 | ФЛАНЦЫ СТАЛЬНЫЕ ПЛОСКИЕ ПРИВАРНЫЕ ИЗ СТАЛИ МАРКИ ВСТ3СП2, ВСТ3СП3 ДАВЛЕНИЕМ 1,6 МПА (16 КГС/СМ2) ДИАМЕТРОМ 50 ММ | ШТ. 6 | - - | - - | - - | 16.37 98.22 | 1.19 7.14 | 17.56 105.36
27. | Е16-15-3 (Н12) | УСТАНОВКА ВЕНТИЛЕЙ, ЗАДВИЖЕК, ЗАТВОРОВ, КЛАПАНОВ ОБРАТНЫХ, КРАНОВ ПРОХОДНЫХ НА ТРУБОПРОВОДАХ ИЗ СТАЛЬНЫХ ТРУБ ДИАМЕТРОМ ДО 100 ММ | ШТ. 8 | 29.70 237.60 | 45.31 362.48 | 13.22 105.76 | 16.07 128.56 | 1.20 9.60 | 92.28 738.24
28. | 3/3-50-80-40/70 | КРАНЫ СТАЛЬНЫЕ ШАРОВЫЕ ФЛАНЦЕВЫЕ ДЗТ РУ25 ДИАМЕТРОМ 65 ММ | ШТ. 4 | - - | - - | - - | 334.87 1339.48 | 24.28 97.12 | 359.15 1436.60
29. | 3/11-10-10-30/70 | ФЛАНЦЫ СТАЛЬНЫЕ ПЛОСКИЕ ПРИВАРНЫЕ ИЗ СТАЛИ МАРКИ ВСТ3СП2, ВСТ3СП3 ДАВЛЕНИЕМ 1,6 МПА (16 КГС/СМ2) ДИАМЕТРОМ 65 ММ | ШТ. 8 | - - | - - | - - | 21.88 175.04 | 1.59 12.72 | 23.47 187.76
30. | 3/3-50-80-40/80 | КРАНЫ СТАЛЬНЫЕ ШАРОВЫЕ ФЛАНЦЕВЫЕ ДЗТ РУ25 ДИАМЕТРОМ 80 ММ | ШТ. 2 | - - | - - | - - | 413.20 826.40 | 29.96 59.92 | 443.16 886.32
31. | 3/3-50-80-40/90 | КРАНЫ СТАЛЬНЫЕ ШАРОВЫЕ ФЛАНЦЕВЫЕ ДЗТ РУ25 ДИАМЕТРОМ 100 ММ | ШТ. 2 | - - | - - | - - | 601.29 1202.58 | 43.59 87.18 | 644.88 1289.76
32. | 3/11-10-10-30/80 | ФЛАНЦЫ СТАЛЬНЫЕ ПЛОСКИЕ ПРИВАРНЫЕ ИЗ СТАЛИ МАРКИ ВСТ3СП2, ВСТ3СП3 ДАВЛЕНИЕМ 1,6 МПА (16 КГС/СМ2) ДИАМЕТРОМ 80 ММ | ШТ. 4 | - - | - - | - - | 26.60 106.40 | 1.93 7.72 | 28.53 114.12
33. | 3/11-10-10-30/90 | ФЛАНЦЫ СТАЛЬНЫЕ ПЛОСКИЕ ПРИВАРНЫЕ ИЗ СТАЛИ МАРКИ ВСТ3СП2, ВСТ3СП3 ДАВЛЕНИЕМ 1,6 МПА (16 КГС/СМ2) ДИАМЕТРОМ 100 ММ | ШТ. 4 | - - | - - | - - | 31.90 127.60 | 2.31 9.24 | 34.21 136.84
34. | Е18-21-5 (Н12) | УСТАНОВКА ФИЛЬТРОВ ДИАМЕТРОМ 65 ММ | ФИЛЬТР 2 | 12.38 24.76 | 46.66 93.32 | 13.47 26.94 | 108.75 217.50 | 7.89 15.78 | 175.68 351.36
35. | Е18-21-7 (Н12) | УСТАНОВКА ФИЛЬТРОВ ДИАМЕТРОМ 100 ММ | ФИЛЬТР 2 | 18.22 36.44 | 48.60 97.20 | 13.70 27.40 | 137.96 275.92 | 10.02 20.04 | 214.80 429.60
36. | Е18-10-4 (Н12) | УСТАНОВКА БАКОВ КОМПЕНСАЦИОННЫХ ВМЕСТИМОСТЬЮ ДО 0,3 М3 | БАК 1 | 41.82 41.82 | 45.28 45.28 | 14.21 14.21 | 3.38 3.38 | 0.18 0.18 | 90.66 90.66
37. | 3/2-120-10-30/120 | БАКИ РАСШИРИТЕЛЬНЫЕ МЕМБРАННЫЕ ДЛЯ ОТОПЛЕНИЯ ЕМКОСТЬЮ 300 Л | ШТ. 1 | - - | - - | - - | 816.19 816.19 | 59.17 59.17 | 875.36 875.36
38. | Е18-10-1 (Н12) | УСТАНОВКА БАКОВ КОМПЕНСАЦИОННЫХ ВМЕСТИМОСТЬЮ 0,1 М3 | БАК 1 | 41.82 41.82 | 45.28 45.28 | 14.21 14.21 | 2.63 2.63 | 0.18 0.18 | 89.91 89.91
39. | 3/2-120-10-30/С300-2525-КТ | БАКИ КОМПЕНСАЦИОННЫЕ НАПОРНЫЕ ЕМКОСТЬЮ 100 Л | ШТ. 1 | - - | - - | - - | 297.93 297.93 | 21.60 21.60 | 319.53 319.53
40. | Е18-22-5 (Н12) | УСТАНОВКА КРАНОВ ВОЗДУШНЫХ | КОМПЛ. 30 | 1.43 42.90 | - - | - - | 0.44 13.20 | 0.04 1.20 | 1.91 57.30
41. | 3/3-50-60-10/СЦЕН-АВ-СП | АВТОМАТИЧЕСКИЙ СПУСКНИК ВОЗДУХА SPIROTOP | ШТ 26 | - - | - - | - - | 66.00 1716.00 | 4.79 124.54 | 70.79 1840.54
42. | 3/3-50-40-10/20 | КРАНЫ МАЕВСКОГО ЛАТУННЫЕ ДИАМЕТРОМ 15 ММ | ШТ. 4 | - - | - - | - - | 2.13 8.52 | 0.15 0.60 | 2.28 9.12
43. | Е18-22-2 (Н12) | УСТАНОВКА МАНОМЕТРОВ С ТРЕХХОДОВЫМ КРАНОМ | КОМПЛ. 18 | 2.55 45.90 | - - | - - | 27.93 502.74 | 2.03 36.54 | 32.51 585.18
44. | Е18-22-4 (Н12) | УСТАНОВКА ТЕРМОМЕТРОВ В ОПРАВЕ ПРЯМЫХ ИЛИ УГЛОВЫХ | КОМПЛ. 9 | 3.67 33.03 | - - | - - | 26.65 239.85 | 1.95 17.55 | 32.27 290.43
45. | Ц12-698-1 (Н23) | ОТБОРНОЕ УСТРОЙСТВО НА УСЛОВНОЕ ДАВЛЕНИЕ ДО 10 МПА | 100 ШТ. 0.18 | 747.80 134.60 | 210.76 37.94 | 0.09 0.02 | 156.21 28.12 | 11.97 2.15 | 1126.74 202.81
46. | 5/30-20-2-2/С534-40000-КО | ОТБОРНОЕ УСТРОЙСТВО | ШТ. 18 | - - | - - | - - | 9.95 179.10 | 0.53 9.54 | 10.48 188.64
47. | 3/13-90/С300-48607-4К | СИФОННАЯ ТРУБКА | ШТ. 9 | - - | - - | - - | 23.40 210.60 | 1.70 15.30 | 25.10 225.90
48. | Е25-122-1 (Н10) | КОНТРОЛЬ КАЧЕСТВА СВАРНЫХ СОЕДИНЕНИЙ ТРУБОПРОВОДОВ МЕТОДОМ РАДИОГРАФИРОВАНИЯ, ИЗБЫТОЧНОЕ ДАВЛЕНИЕ СРЕДЫ ДО 10 МПА (100 КГС/СМ2), ДИАМЕТР ТРУБОПРОВОДА ДО 114 ММ | СТЫК 12 | 10.50 126.00 | 40.24 482.88 | 18.14 217.68 | - - | - - | 50.74 608.88
49. | 1/10-190-20/С101-10200-1К1 | ФОТОПЛЕНКА | 10 М2 0.066 | - - | - - | - - | 169.00 11.15 | 13.42 0.89 | 182.42 12.04
50. | 1/10-135-30/С101-63200-16К | ПРОЯВИТЕЛЬ | Л 0.6 | - - | - - | - - | 40.12 24.07 | 3.19 1.91 | 43.31 25.99
51. | 1/10-135-30/С101-63200-6 | ЗАКРЕПИТЕЛЬ | Л 0.6 | - - | - - | - - | 40.12 24.07 | 3.19 1.91 | 43.31 25.99
52. | 3/6-80-10/СЦЕН-АРМ-25 | СТОИМОСТЬ АРМИРОВАННОГО ШЛАНГА ДИАМЕТРОМ 25 ММ СО ШТУЦЕРАМИ | КОМПЛЕКТ 1 | - - | - - | - - | 14.00 14.00 | 1.02 1.02 | 15.02 15.02
53. | 3/6-80-10/СЦЕН-АРМ-40 | СТОИМОСТЬ АРМИРОВАННОГО ШЛАНГА ДИАМЕТРОМ 40 ММ СО ШТУЦЕРАМИ | КОМПЛЕКТ 1 | - - | - - | - - | 22.00 22.00 | 1.60 1.60 | 23.60 23.60
54. | 3/13-80/СЦЕН-ШП-40 | СТОИМОСМТЬ ШТУЦЕРА-ПЕРЕХОДНИКА ДИАМЕТРОМ 40 ММ | ШТ 3 | - - | - - | - - | 23.04 69.12 | 1.67 5.01 | 24.71 74.13
55. | 3/13-80/СЦЕН-ШП-25 | СТОИМОСМТЬ ШТУЦЕРА-ПЕРЕХОДНИКА ДИАМЕТРОМ 25 ММ | ШТ 2 | - - | - - | - - | 16.89 33.78 | 1.22 2.44 | 18.11 36.22
|  | ИТОГО ПРЯМЫЕ ЗАТРАТЫ : |  | 3570 | 1386 | 469 | 230898 | 5277 | 241131
|  | ОХР и ОПР | [6 empty] | 2302
|  | ПЛАНОВАЯ ПРИБЫЛЬ | [6 empty] | 1997
|  | ИТОГО ПО ПТМ | [6 empty] | 245430
|  | ЗАТРАТЫ ТРУДА | [6 empty] | 350
|  | ЗАТРАТЫ ТРУДА МАШИНИСТОВ | [6 empty] | 41
| Ж3-20-11-10 | БЛОЧНЫЙ ТЕПЛОВОЙ ПУНКТ. ТРУБОПРОВОДЫ. ИЗ СТАЛЬНЫХ ТРУБ
56. | Е16-6-6 (Н12) | ПРОКЛАДКА РАСШИРИТЕЛЕЙ ИЗ СТАЛЬНЫХ ВОДОГАЗОПРОВОДНЫХ НЕОЦИНКОВАННЫХ ТРУБ ДИАМЕТРОМ 57 ММ | 100 М ТРУБОПРОВОДА 0.006 | 394.51 2.37 | 68.53 0.41 | 19.71 0.12 | 2591.70 15.55 | 188.58 1.13 | 3243.32 19.46
57. | Е16-10-1 (Н12) | ПРОКЛАДКА ТРУБОПРОВОДОВ ОТОПЛЕНИЯ И ВОДОСНАБЖЕНИЯ ИЗ УКРУПНЕННЫХ УЗЛОВ, ИЗГОТОВЛЕННЫХ ИЗ СТАЛЬНЫХ ЭЛЕКТРОСВАРНЫХ ТРУБ ДИАМЕТРОМ ДО 40 ММ | 100 М ТРУБОПРОВОДА 0.17 | 608.42 103.43 | 84.61 14.38 | 20.30 3.45 | 1807.18 307.22 | 131.77 22.40 | 2631.98 447.43
58. | Е16-10-2 (Н12) | ПРОКЛАДКА ТРУБОПРОВОДОВ ОТОПЛЕНИЯ И ВОДОСНАБЖЕНИЯ ИЗ УКРУПНЕННЫХ УЗЛОВ, ИЗГОТОВЛЕННЫХ ИЗ СТАЛЬНЫХ ЭЛЕКТРОСВАРНЫХ ТРУБ ДИАМЕТРОМ ДО 57 ММ | 100 М ТРУБОПРОВОДА 0.21 | 614.38 129.02 | 85.83 18.02 | 20.38 4.28 | 2401.19 504.25 | 174.77 36.70 | 3276.17 687.99
59. | Е16-10-3 (Н12) | ПРОКЛАДКА ТРУБОПРОВОДОВ ОТОПЛЕНИЯ И ВОДОСНАБЖЕНИЯ ИЗ УКРУПНЕННЫХ УЗЛОВ, ИЗГОТОВЛЕННЫХ ИЗ СТАЛЬНЫХ ЭЛЕКТРОСВАРНЫХ ТРУБ ДИАМЕТРОМ ДО 76 ММ | 100 М ТРУБОПРОВОДА 0.7 | 738.00 516.60 | 88.98 62.29 | 21.65 15.16 | 3491.14 2443.80 | 253.81 177.67 | 4571.93 3200.36
60. | Е16-10-4 (Н12) | ПРОКЛАДКА ТРУБОПРОВОДОВ ОТОПЛЕНИЯ И ВОДОСНАБЖЕНИЯ ИЗ УКРУПНЕННЫХ УЗЛОВ, ИЗГОТОВЛЕННЫХ ИЗ СТАЛЬНЫХ ЭЛЕКТРОСВАРНЫХ ТРУБ ДИАМЕТРОМ 89 ММ | 100 М ТРУБОПРОВОДА 0.15 | 822.13 123.32 | 113.04 16.96 | 25.10 3.77 | 4287.22 643.08 | 312.29 46.84 | 5534.68 830.21
61. | Е16-10-5 (Н12) | ПРОКЛАДКА ТРУБОПРОВОДОВ ОТОПЛЕНИЯ И ВОДОСНАБЖЕНИЯ ИЗ УКРУПНЕННЫХ УЗЛОВ, ИЗГОТОВЛЕННЫХ ИЗ СТАЛЬНЫХ ЭЛЕКТРОСВАРНЫХ ТРУБ ДИАМЕТРОМ 114 ММ | 100 М ТРУБОПРОВОДА 0.62 | 822.13 509.72 | 117.04 72.56 | 25.10 15.56 | 5488.28 3402.73 | 399.29 247.56 | 6826.74 4232.57
62. | Е16-6-2 (Н12) | ПРОКЛАДКА ТРУБОПРОВОДОВ ОТОПЛЕНИЯ ИЗ УКРУПНЕННЫХ УЗЛОВ, ИЗГОТОВЛЕННЫХ ИЗ СТАЛЬНЫХ ВОДОГАЗОПРОВОДНЫХ НЕОЦИНКОВАННЫХ ТРУБ ДИАМЕТРОМ 20 ММ | 100 М ТРУБОПРОВОДА 0.06 | 314.92 18.90 | 50.29 3.02 | 15.92 0.96 | 1326.99 79.62 | 96.56 5.79 | 1788.76 107.33
63. | Е16-6-3 (Н12) | ПРОКЛАДКА ТРУБОПРОВОДОВ ОТОПЛЕНИЯ ИЗ УКРУПНЕННЫХ УЗЛОВ, ИЗГОТОВЛЕННЫХ ИЗ СТАЛЬНЫХ ВОДОГАЗОПРОВОДНЫХ НЕОЦИНКОВАННЫХ ТРУБ ДИАМЕТРОМ 25 ММ | 100 М ТРУБОПРОВОДА 0.07 | 314.92 22.04 | 50.17 3.51 | 15.92 1.11 | 1659.10 116.14 | 120.60 8.44 | 2144.79 150.13
64. | Е16-33-2 (Н12) | ПРОКЛАДКА ТРУБОПРОВОДОВ ВОДОСНАБЖЕНИЯ ИЗ СТАЛЬНЫХ ОЦИНКОВАННЫХ ТРУБ НА ФИТИНГАХ, ДИАМЕТР ТРУБОПРОВОДА 20 ММ | 100 М 0.03 | 1452.39 43.57 | 117.87 3.54 | 70.47 2.11 | 1501.58 45.05 | 80.84 2.43 | 3152.68 94.58
65. | Е16-33-3 (Н12) | ПРОКЛАДКА ТРУБОПРОВОДОВ ВОДОСНАБЖЕНИЯ ИЗ СТАЛЬНЫХ ОЦИНКОВАННЫХ ТРУБ НА ФИТИНГАХ, ДИАМЕТР ТРУБОПРОВОДА 25 ММ | 100 М 0.06 | 1527.19 91.63 | 126.04 7.56 | 74.69 4.48 | 1495.26 89.72 | 82.92 4.98 | 3231.41 193.88
66. | Е16-33-5 (Н12) | ПРОКЛАДКА ТРУБОПРОВОДОВ ВОДОСНАБЖЕНИЯ ИЗ СТАЛЬНЫХ ОЦИНКОВАННЫХ ТРУБ НА ФИТИНГАХ, ДИАМЕТР ТРУБОПРОВОДА 40 ММ | 100 М 0.04 | 1730.89 69.24 | 168.38 6.74 | 99.56 3.98 | 2077.89 83.12 | 114.71 4.59 | 4091.87 163.68
67. | Е16-33-6 (Н12) | ПРОКЛАДКА ТРУБОПРОВОДОВ ВОДОСНАБЖЕНИЯ ИЗ СТАЛЬНЫХ ОЦИНКОВАННЫХ ТРУБ НА ФИТИНГАХ, ДИАМЕТР ТРУБОПРОВОДА 50 ММ | 100 М 0.11 | 1821.99 200.42 | 199.22 21.91 | 117.51 12.93 | 3042.79 334.71 | 154.79 17.03 | 5218.79 574.06
68. | Е16-29-1 (Н12) | ГИДРАВЛИЧЕСКОЕ ИСПЫТАНИЕ ТРУБОПРОВОДОВ СИСТЕМ ОТОПЛЕНИЯ, ВОДОПРОВОДА И ГОРЯЧЕГО ВОДОСНАБЖЕНИЯ ДИАМЕТРОМ ДО 50 ММ | 100 М ТРУБОПРОВОДА 0.75 | 65.96 49.47 | - - | - - | 2.52 1.89 | 0.10 0.08 | 68.58 51.44
69. | Е16-29-2 (Н12) | ГИДРАВЛИЧЕСКОЕ ИСПЫТАНИЕ ТРУБОПРОВОДОВ СИСТЕМ ОТОПЛЕНИЯ, ВОДОПРОВОДА И ГОРЯЧЕГО ВОДОСНАБЖЕНИЯ ДИАМЕТРОМ ДО 100 ММ | 100 М ТРУБОПРОВОДА 1.47 | 65.96 96.96 | - - | - - | 6.08 8.94 | 0.10 0.15 | 72.14 106.04
|  | ИТОГО ПРЯМЫЕ ЗАТРАТЫ : |  | 1977 | 231 | 68 | 8076 | 576 | 10860
|  | ОХР и ОПР | [6 empty] | 1821
|  | ПЛАНОВАЯ ПРИБЫЛЬ | [6 empty] | 1502
|  | ИТОГО ПО ПТМ | [6 empty] | 14183
|  | ЗАТРАТЫ ТРУДА | [6 empty] | 195
|  | ЗАТРАТЫ ТРУДА МАШИНИСТОВ | [6 empty] | 7
| Ж3-20-15 | БЛОЧНЫЙ ТЕПЛОВОЙ ПУНКТ. КРЕПЛЕНИЯ,ГИЛЬЗЫ
70. | Е16-31-1 (Н12) | УСТАНОВКА КРЕПЛЕНИЙ ПОД ТРУБОПРОВОДЫ ДИАМЕТРОМ ДО 50 ММ | 100 КРЕПЛЕНИЙ 0.31 | 529.20 164.05 | 5.20 1.61 | - - | 3.60 1.12 | 0.29 0.09 | 538.29 166.87
71. | Е16-31-2 (Н12) | УСТАНОВКА КРЕПЛЕНИЙ ПОД ТРУБОПРОВОДЫ ДИАМЕТРОМ ДО 100 ММ | 100 КРЕПЛЕНИЙ 0.36 | 588.00 211.68 | 5.20 1.87 | - - | 3.60 1.30 | 0.29 0.10 | 597.09 214.95
72. | 3/10-10-20-30/20 | ХОМУТ С РЕЗЬБОЙ И ПРОКЛАДКОЙ КТР-20 | ШТ. 5 | - - | - - | - - | 1.08 5.40 | 0.08 0.40 | 1.16 5.80
73. | 3/10-10-20-30/30 | ХОМУТ С РЕЗЬБОЙ И ПРОКЛАДКОЙ КТР-25 | ШТ. 7 | - - | - - | - - | 1.14 7.98 | 0.08 0.56 | 1.22 8.54
74. | 3/10-10-20-30/40 | ХОМУТ С РЕЗЬБОЙ И ПРОКЛАДКОЙ КТР-32 | ШТ. 6 | - - | - - | - - | 1.22 7.32 | 0.09 0.54 | 1.31 7.86
75. | 3/10-10-20-30/50 | ХОМУТ С РЕЗЬБОЙ И ПРОКЛАДКОЙ КТР-40 | ШТ. 6 | - - | - - | - - | 1.31 7.86 | 0.09 0.54 | 1.40 8.40
76. | 3/10-10-20-30/60 | ХОМУТ С РЕЗЬБОЙ И ПРОКЛАДКОЙ КТР-50 | ШТ. 7 | - - | - - | - - | 1.57 10.99 | 0.11 0.77 | 1.68 11.76
77. | 3/10-10-20-30/70 | ХОМУТ С РЕЗЬБОЙ И ПРОКЛАДКОЙ КТР-76 | ШТ. 18 | - - | - - | - - | 1.81 32.58 | 0.13 2.34 | 1.94 34.92
78. | 3/10-10-20-30/80 | ХОМУТ С РЕЗЬБОЙ И ПРОКЛАДКОЙ КТР-89 | ШТ. 4 | - - | - - | - - | 1.94 7.76 | 0.14 0.56 | 2.08 8.32
79. | 3/10-10-20-30/90 | ХОМУТ С РЕЗЬБОЙ И ПРОКЛАДКОЙ КТР-100 | ШТ. 14 | - - | - - | - - | 3.30 46.20 | 0.24 3.36 | 3.54 49.56
80. | 3/10-10-20-40/10 | ПОДВЕСКА РЕЗЬБОВАЯ ПР-8 | М 7.2 | - - | - - | - - | 1.67 12.02 | 0.12 0.86 | 1.79 12.89
81. | 3/10-10-20-40/20 | ПОДВЕСКА РЕЗЬБОВАЯ ПР-10 | М 14.5 | - - | - - | - - | 2.75 39.88 | 0.20 2.90 | 2.95 42.78
82. | 3/10-10-20-40/30 | ПОДВЕСКА РЕЗЬБОВАЯ ПР-12 | М 11.2 | - - | - - | - - | 3.01 33.71 | 0.22 2.46 | 3.23 36.18
83. | 3/10-10-20-50/10 | ПЛАНКА ПУ-8,10,12 | ШТ. 67 | - - | - - | - - | 2.04 136.68 | 0.15 10.05 | 2.19 146.73
84. | 3/13-50-10/10 | ДЮБЕЛЬ-ВТУЛКА ДВ-8-12 ПЛАСТМАССОВАЯ | 1000 ШТ. 0.067 | - - | - - | - - | 140.00 9.38 | 10.15 0.68 | 150.15 10.06
85. | Е16-32-5 (Н12) | УСТАНОВКА ГИЛЬЗ НА ТРУБОПРОВОДАХ ДИАМЕТРОМ 40 ММ | ШТ. 1 | 2.65 2.65 | - - | - - | 6.56 6.56 | 0.52 0.52 | 9.73 9.73
86. | 6/20-50-45/С103-14100-1КТ | СТОИМОСТЬ СТАЛЬНЫХ ГИЛЬЗ ДЛЯ ТРУБ ДИАМЕТРОМ 32, 40 ММ | М 0.4 | - - | - - | - - | 9.59 3.84 | 0.45 0.18 | 10.04 4.02
87. | Е16-32-6 (Н12) | УСТАНОВКА ГИЛЬЗ НА ТРУБОПРОВОДАХ ДИАМЕТРОМ 50 ММ | ШТ. 2 | 2.65 5.30 | - - | - - | 8.61 17.22 | 0.68 1.36 | 11.94 23.88
88. | 6/20-50-50/С103-15200-1КТ | СТОИМОСТЬ СТАЛЬНЫХ ГИЛЬЗ ДЛЯ ТРУБ ДИАМЕТРОМ 50 ММ | М 0.8 | - - | - - | - - | 12.56 10.05 | 0.59 0.47 | 13.15 10.52
89. | Е16-32-7 (Н12) | УСТАНОВКА ГИЛЬЗ НА ТРУБОПРОВОДАХ ДИАМЕТРОМ 65 ММ | ШТ. 4 | 2.84 11.36 | - - | - - | 19.13 76.52 | 1.52 6.08 | 23.49 93.96
90. | 6/20-50-50/С103-15800-1КТ | СТОИМОСТЬ СТАЛЬНЫХ ГИЛЬЗ ДЛЯ ТРУБ ДИАМЕТРОМ 65 ММ | М 1.6 | - - | - - | - - | 15.33 24.53 | 0.73 1.17 | 16.06 25.70
91. | Е16-32-10 (Н12) | УСТАНОВКА ГИЛЬЗ НА ТРУБОПРОВОДАХ ДИАМЕТРОМ 100 ММ | ШТ. 10 | 3.14 31.40 | - - | - - | 24.28 242.80 | 1.93 19.30 | 29.35 293.50
92. | 6/20-50-60/С103-17400-1КТ | СТОИМОСТЬ СТАЛЬНЫХ ГИЛЬЗ ДЛЯ ТРУБ ДИАМЕТРОМ 100 ММ | М 4 | - - | - - | - - | 32.14 128.56 | 1.52 6.08 | 33.66 134.64
|  | ИТОГО ПРЯМЫЕ ЗАТРАТЫ : |  | 426 | 3 | - | 871 | 61 | 1361
|  | ОХР и ОПР | [6 empty] | 380
|  | ПЛАНОВАЯ ПРИБЫЛЬ | [6 empty] | 313
|  | ИТОГО ПО ПТМ | [6 empty] | 2054
|  | ЗАТРАТЫ ТРУДА | [6 empty] | 44
| Ж3-20-12 | БЛОЧНЫЙ ТЕПЛОВОЙ ПУНКТ. ИЗОЛЯЦИЯ ТРУБОПРОВОДОВ
93. | Е26-150-5 (Н19) | ИЗОЛЯЦИЯ ТРУБОПРОВОДОВ ЦИЛИНДРАМИ ИЗ МИНЕРАЛЬНОЙ ВАТЫ, КАШИРОВАННЫМИ АЛЮМИНИЕВОЙ ФОЛЬГОЙ, С ПРОКЛЕИВАНИЕМ ШВОВ АЛЮМИНИЕВЫМ СКОТЧЕМ, НА ПРЯМЫХ И ФАСОННЫХ УЧАСТКАХ, ДИАМЕТР ТРУБОПРОВОДА ДО 25 ММ, ТОЛЩИНА ИЗОЛЯЦИОННОГО СЛОЯ 60 ММ | 10 М 2.2 | 32.95 72.49 | 0.01 0.02 | - - | 2.12 4.66 | 0.14 0.31 | 35.22 77.48
94. | 1/10-120-160-60/С104-1738-124К | ЦИЛИНДР ТЕПЛОИЗОЛЯЦИОННЫЙ ИЗ МИНЕРАЛЬНОЙ ВАТЫ НА СИНТЕТИЧЕСКОМ СВЯЗУЮЩЕМ С ПОКРЫТИЕМ АЛЮМИНИЕВОЙ ФОЛЬГОЙ, ТОЛЩИНОЙ 60 ММ, НА ТРУБУ ДИАМЕТРОМ 20 ММ | М 9.27 | - - | - - | - - | 10.95 101.51 | 0.87 8.06 | 11.82 109.57
95. | 1/10-120-160-60/С104-1738-126К | ЦИЛИНДР ТЕПЛОИЗОЛЯЦИОННЫЙ ИЗ МИНЕРАЛЬНОЙ ВАТЫ НА СИНТЕТИЧЕСКОМ СВЯЗУЮЩЕМ С ПОКРЫТИЕМ АЛЮМИНИЕВОЙ ФОЛЬГОЙ, ТОЛЩИНОЙ 60 ММ, НА ТРУБУ ДИАМЕТРОМ 25 ММ | М 13.39 | - - | - - | - - | 11.24 150.50 | 0.89 11.92 | 12.13 162.42
96. | Е26-150-6 (Н19) | ИЗОЛЯЦИЯ ТРУБОПРОВОДОВ ЦИЛИНДРАМИ ИЗ МИНЕРАЛЬНОЙ ВАТЫ, КАШИРОВАННЫМИ АЛЮМИНИЕВОЙ ФОЛЬГОЙ, С ПРОКЛЕИВАНИЕМ ШВОВ АЛЮМИНИЕВЫМ СКОТЧЕМ, НА ПРЯМЫХ И ФАСОННЫХ УЧАСТКАХ, ДИАМЕТР ТРУБОПРОВОДА 32 ММ, ТОЛЩИНА ИЗОЛЯЦИОННОГО СЛОЯ 60 ММ | 10 М 1.4 | 33.53 46.94 | 0.01 0.01 | - - | 2.16 3.02 | 0.14 0.20 | 35.84 50.17
97. | 1/10-120-160-60/С104-1738-129К | ЦИЛИНДР ТЕПЛОИЗОЛЯЦИОННЫЙ ИЗ МИНЕРАЛЬНОЙ ВАТЫ НА СИНТЕТИЧЕСКОМ СВЯЗУЮЩЕМ С ПОКРЫТИЕМ АЛЮМИНИЕВОЙ ФОЛЬГОЙ, ТОЛЩИНОЙ 60 ММ, НА ТРУБУ ДИАМЕТРОМ 32 ММ | М 14.42 | - - | - - | - - | 12.36 178.23 | 0.98 14.13 | 13.34 192.36
98. | Е26-150-8 (Н19) | ИЗОЛЯЦИЯ ТРУБОПРОВОДОВ ЦИЛИНДРАМИ ИЗ МИНЕРАЛЬНОЙ ВАТЫ, КАШИРОВАННЫМИ АЛЮМИНИЕВОЙ ФОЛЬГОЙ, С ПРОКЛЕИВАНИЕМ ШВОВ АЛЮМИНИЕВЫМ СКОТЧЕМ, НА ПРЯМЫХ И ФАСОННЫХ УЧАСТКАХ, ДИАМЕТР ТРУБОПРОВОДА ДО 45 ММ, ТОЛЩИНА ИЗОЛЯЦИОННОГО СЛОЯ 60 ММ | 10 М 1.6 | 36.23 57.97 | 0.01 0.02 | - - | 2.26 3.62 | 0.15 0.24 | 38.65 61.85
99. | 1/10-120-160-60/С104-1738-132К | ЦИЛИНДР ТЕПЛОИЗОЛЯЦИОННЫЙ ИЗ МИНЕРАЛЬНОЙ ВАТЫ НА СИНТЕТИЧЕСКОМ СВЯЗУЮЩЕМ С ПОКРЫТИЕМ АЛЮМИНИЕВОЙ ФОЛЬГОЙ, ТОЛЩИНОЙ 60 ММ, НА ТРУБУ ДИАМЕТРОМ 40 ММ | М 16.48 | - - | - - | - - | 12.82 211.27 | 1.02 16.81 | 13.84 228.08
100. | Е26-150-9 (Н19) | ИЗОЛЯЦИЯ ТРУБОПРОВОДОВ ЦИЛИНДРАМИ ИЗ МИНЕРАЛЬНОЙ ВАТЫ, КАШИРОВАННЫМИ АЛЮМИНИЕВОЙ ФОЛЬГОЙ, С ПРОКЛЕИВАНИЕМ ШВОВ АЛЮМИНИЕВЫМ СКОТЧЕМ, НА ПРЯМЫХ И ФАСОННЫХ УЧАСТКАХ, ДИАМЕТР ТРУБОПРОВОДА 57 ММ, ТОЛЩИНА ИЗОЛЯЦИОННОГО СЛОЯ ДО 60 ММ | 10 М 2 | 36.67 73.34 | 0.01 0.02 | - - | 2.32 4.64 | 0.15 0.30 | 39.15 78.30
101. | 1/10-120-160-60/С104-1738-134К | ЦИЛИНДР ТЕПЛОИЗОЛЯЦИОННЫЙ ИЗ МИНЕРАЛЬНОЙ ВАТЫ НА СИНТЕТИЧЕСКОМ СВЯЗУЮЩЕМ С ПОКРЫТИЕМ АЛЮМИНИЕВОЙ ФОЛЬГОЙ, ТОЛЩИНОЙ 60 ММ, НА ТРУБУ ДИАМЕТРОМ 50 ММ | М 16.48 | - - | - - | - - | 9.00 148.32 | 0.71 11.70 | 9.71 160.02
102. | 1/10-120-160-60/С104-1738-74К | ЦИЛИНДР ТЕПЛОИЗОЛЯЦИОННЫЙ ИЗ МИНЕРАЛЬНОЙ ВАТЫ НА СИНТЕТИЧЕСКОМ СВЯЗУЮЩЕМ С ПОКРЫТИЕМ АЛЮМИНИЕВОЙ ФОЛЬГОЙ, ТОЛЩИНОЙ 40 ММ, НА ТРУБУ ДИАМЕТРОМ 50 ММ | М 4.12 | - - | - - | - - | 5.60 23.07 | 0.44 1.81 | 6.04 24.88
103. | Е26-150-10 (Н19) | ИЗОЛЯЦИЯ ТРУБОПРОВОДОВ ЦИЛИНДРАМИ ИЗ МИНЕРАЛЬНОЙ ВАТЫ, КАШИРОВАННЫМИ АЛЮМИНИЕВОЙ ФОЛЬГОЙ, С ПРОКЛЕИВАНИЕМ ШВОВ АЛЮМИНИЕВЫМ СКОТЧЕМ, НА ПРЯМЫХ И ФАСОННЫХ УЧАСТКАХ, ДИАМЕТР ТРУБОПРОВОДА 76 ММ, ТОЛЩИНА ИЗОЛЯЦИОННОГО СЛОЯ 60 ММ | 10 М 7 | 39.53 276.71 | 0.01 0.07 | - - | 2.43 17.01 | 0.16 1.12 | 42.13 294.91
104. | 1/10-120-160-60/С104-1738-138К | ЦИЛИНДР ТЕПЛОИЗОЛЯЦИОННЫЙ ИЗ МИНЕРАЛЬНОЙ ВАТЫ НА СИНТЕТИЧЕСКОМ СВЯЗУЮЩЕМ С ПОКРЫТИЕМ АЛЮМИНИЕВОЙ ФОЛЬГОЙ, ТОЛЩИНОЙ 60 ММ, НА ТРУБУ ДИАМЕТРОМ 76 ММ | М 72.1 | - - | - - | - - | 10.35 746.24 | 0.82 59.12 | 11.17 805.36
105. | Е26-150-11 (Н19) | ИЗОЛЯЦИЯ ТРУБОПРОВОДОВ ЦИЛИНДРАМИ ИЗ МИНЕРАЛЬНОЙ ВАТЫ, КАШИРОВАННЫМИ АЛЮМИНИЕВОЙ ФОЛЬГОЙ, С ПРОКЛЕИВАНИЕМ ШВОВ АЛЮМИНИЕВЫМ СКОТЧЕМ, НА ПРЯМЫХ И ФАСОННЫХ УЧАСТКАХ, ДИАМЕТР ТРУБОПРОВОДА 89 ММ, ТОЛЩИНА ИЗОЛЯЦИОННОГО СЛОЯ 60 ММ | 10 М 1.5 | 44.77 67.16 | 0.01 0.02 | - - | 2.47 3.71 | 0.16 0.24 | 47.41 71.13
106. | 1/10-120-160-60/С104-1738-139К | ЦИЛИНДР ТЕПЛОИЗОЛЯЦИОННЫЙ ИЗ МИНЕРАЛЬНОЙ ВАТЫ НА СИНТЕТИЧЕСКОМ СВЯЗУЮЩЕМ С ПОКРЫТИЕМ АЛЮМИНИЕВОЙ ФОЛЬГОЙ, ТОЛЩИНОЙ 60 ММ, НА ТРУБУ ДИАМЕТРОМ 89 ММ | М 15.45 | - - | - - | - - | 11.31 174.74 | 0.90 13.91 | 12.21 188.64
107. | Е26-150-12 (Н19) | ИЗОЛЯЦИЯ ТРУБОПРОВОДОВ ЦИЛИНДРАМИ ИЗ МИНЕРАЛЬНОЙ ВАТЫ, КАШИРОВАННЫМИ АЛЮМИНИЕВОЙ ФОЛЬГОЙ, С ПРОКЛЕИВАНИЕМ ШВОВ АЛЮМИНИЕВЫМ СКОТЧЕМ, НА ПРЯМЫХ И ФАСОННЫХ УЧАСТКАХ, ДИАМЕТР ТРУБОПРОВОДА 114 ММ, ТОЛЩИНА ИЗОЛЯЦИОННОГО СЛОЯ 60 ММ | 10 М 6.2 | 45.34 281.11 | 0.01 0.06 | - - | 2.64 16.37 | 0.17 1.05 | 48.16 298.59
108. | 1/10-120-160-60/С104-1738-140К | ЦИЛИНДР ТЕПЛОИЗОЛЯЦИОННЫЙ ИЗ МИНЕРАЛЬНОЙ ВАТЫ НА СИНТЕТИЧЕСКОМ СВЯЗУЮЩЕМ С ПОКРЫТИЕМ АЛЮМИНИЕВОЙ ФОЛЬГОЙ, ТОЛЩИНОЙ 60 ММ, НА ТРУБУ ДИАМЕТРОМ 114 ММ | М 63.86 | - - | - - | - - | 18.09 1155.23 | 1.44 91.96 | 19.53 1247.19
109. | Е26-150-1 (Н19) | ИЗОЛЯЦИЯ ТРУБОПРОВОДОВ ЦИЛИНДРАМИ ИЗ МИНЕРАЛЬНОЙ ВАТЫ, КАШИРОВАННЫМИ АЛЮМИНИЕВОЙ ФОЛЬГОЙ, С ПРОКЛЕИВАНИЕМ ШВОВ АЛЮМИНИЕВЫМ СКОТЧЕМ, НА ПРЯМЫХ И ФАСОННЫХ УЧАСТКАХ, ДИАМЕТР ТРУБОПРОВОДА 25 ММ, ТОЛЩИНА ИЗОЛЯЦИОННОГО СЛОЯ 40 ММ | 10 М 0.3 | 27.54 8.26 | 0.01 0.00 | - - | 1.90 0.57 | 0.12 0.04 | 29.57 8.87
110. | 1/10-120-160-60/С104-1738-66К | ЦИЛИНДР ТЕПЛОИЗОЛЯЦИОННЫЙ ИЗ МИНЕРАЛЬНОЙ ВАТЫ НА СИНТЕТИЧЕСКОМ СВЯЗУЮЩЕМ С ПОКРЫТИЕМ АЛЮМИНИЕВОЙ ФОЛЬГОЙ, ТОЛЩИНОЙ 40 ММ, НА ТРУБУ ДИАМЕТРОМ 25 ММ | М 3.09 | - - | - - | - - | 3.68 11.37 | 0.29 0.90 | 3.97 12.27
111. | 1/10-235-20/765 | ЛЕНТА КЛЕЙКАЯ АЛЮМИНИЕВАЯ (СКОТЧ ФОЛЬГИРОВАННЫЙ) 50 ММХ50 М | РУЛОН 7 | - - | - - | - - | 14.02 98.14 | 1.11 7.77 | 15.13 105.91
|  | ИТОГО ПРЯМЫЕ ЗАТРАТЫ : |  | 884 | - | - | 3053 | 242 | 4179
|  | ОХР и ОПР | [6 empty] | 667
|  | ПЛАНОВАЯ ПРИБЫЛЬ | [6 empty] | 442
|  | ИТОГО ПО ПТМ | [6 empty] | 5288
|  | ЗАТРАТЫ ТРУДА | [6 empty] | 93
| Ж3-20-12 | АНТИКОРРОЗИЙНОЕ ПОКРЫТИЕ
112. | Е13-16-6 (Н10) | ОГРУНТОВКА МЕТАЛЛИЧЕСКИХ ПОВЕРХНОСТЕЙ ЗА ОДИН РАЗ ГРУНТОВКОЙ ГФ-021 | 100 М2 0.4973 | 67.92 33.78 | 2.93 1.46 | 0.17 0.08 | 49.74 24.74 | 3.95 1.96 | 124.54 61.94
113. | Е13-26-21 (Н10) | ОКРАСКА МЕТАЛЛИЧЕСКИХ ОГРУНТОВАННЫХ ПОВЕРХНОСТЕЙ КРАСКОЙ БТ-177, СЕРЕБРИСТОЙ | 100 М2 0.9946 | 32.34 32.17 | 3.56 3.54 | 0.17 0.17 | 96.03 95.51 | 7.63 7.59 | 139.56 138.81
|  | ИТОГО ПРЯМЫЕ ЗАТРАТЫ : |  | 66 | 5 | - | 120 | 10 | 201
|  | ОХР и ОПР | [6 empty] | 48
|  | ПЛАНОВАЯ ПРИБЫЛЬ | [6 empty] | 46
|  | ИТОГО ПО ПТМ | [6 empty] | 295
|  | ЗАТРАТЫ ТРУДА | [6 empty] | 6
| Ж3-20-12 | ТЕПЛОИЗОЛЯЦИОННЫЕ РАБОТЫ. ИЗОЛЯЦИЯ АРМАТУРЫ
114. | Е26-139-1 (Н19) Н2=0 | ИЗОЛЯЦИЯ АРМАТУРЫ БЫСТРОСЪЕМНЫМИ ТЕПЛОИЗОЛЯЦИОННЫМИ ТЕРМОЧЕХЛАМИ, ДИАМЕТР ТРУБОПРОВОДА ДО 20 ММ | 10 ШТ. 0.9 | 60.27 54.24 | - - | - - | - - | - - | 60.27 54.24
115. | 1/10-120-100/СЦЕН-ТЧ-15 | БЫСТРОСЪЕМНЫЕ ТЕПЛОИЗОЛЯЦИОННЫЕ ТЕРМОЧЕХЛЫ ДЛЯ АРМАТУРЫ ДИАМЕТРОМ 15 ММ | ШТ 4 | - - | - - | - - | 43.00 172.00 | 3.12 12.48 | 46.12 184.48
116. | 1/10-120-100/СЦЕН-ТЧ-20 | БЫСТРОСЪЕМНЫЕ ТЕПЛОИЗОЛЯЦИОННЫЕ ТЕРМОЧЕХЛЫ ДЛЯ АРМАТУРЫ ДИАМЕТРОМ 20 ММ | ШТ 5 | - - | - - | - - | 44.00 220.00 | 3.19 15.95 | 47.19 235.95
117. | Е26-139-4 (Н19) Н2=0 | ИЗОЛЯЦИЯ АРМАТУРЫ БЫСТРОСЪЕМНЫМИ ТЕПЛОИЗОЛЯЦИОННЫМИ ТЕРМОЧЕХЛАМИ, ДИАМЕТР ТРУБОПРОВОДА 25 ММ | 10 ШТ. 0.9 | 60.27 54.24 | - - | - - | - - | - - | 60.27 54.24
118. | 1/10-120-100/СЦЕН-ТЧ-25 | БЫСТРОСЪЕМНЫЕ ТЕПЛОИЗОЛЯЦИОННЫЕ ТЕРМОЧЕХЛЫ ДЛЯ АРМАТУРЫ ДИАМЕТРОМ 25 ММ | ШТ 9 | - - | - - | - - | 47.00 423.00 | 3.41 30.69 | 50.41 453.69
119. | Е26-139-7 (Н19) Н2=0 | ИЗОЛЯЦИЯ АРМАТУРЫ БЫСТРОСЪЕМНЫМИ ТЕПЛОИЗОЛЯЦИОННЫМИ ТЕРМОЧЕХЛАМИ, ДИАМЕТР ТРУБОПРОВОДА 32 ММ | 10 ШТ. 0.4 | 60.27 24.11 | - - | - - | - - | - - | 60.27 24.11
120. | 1/10-120-100/СЦЕН-ТЧ-32 | БЫСТРОСЪЕМНЫЕ ТЕПЛОИЗОЛЯЦИОННЫЕ ТЕРМОЧЕХЛЫ ДЛЯ АРМАТУРЫ ДИАМЕТРОМ 32 ММ | ШТ 4 | - - | - - | - - | 49.00 196.00 | 3.55 14.20 | 52.55 210.20
121. | Е26-139-10 (Н19) Н2=0 | ИЗОЛЯЦИЯ АРМАТУРЫ БЫСТРОСЪЕМНЫМИ ТЕПЛОИЗОЛЯЦИОННЫМИ ТЕРМОЧЕХЛАМИ, ДИАМЕТР ТРУБОПРОВОДА 40 ММ | 10 ШТ. 0.2 | 106.43 21.29 | - - | - - | - - | - - | 106.43 21.29
122. | 1/10-120-100/СЦЕН-ТЧ-40 | БЫСТРОСЪЕМНЫЕ ТЕПЛОИЗОЛЯЦИОННЫЕ ТЕРМОЧЕХЛЫ ДЛЯ АРМАТУРЫ ДИАМЕТРОМ 40 ММ | ШТ 2 | - - | - - | - - | 60.00 120.00 | 4.35 8.70 | 64.35 128.70
123. | Е26-139-14 (Н19) Н2=0 | ИЗОЛЯЦИЯ АРМАТУРЫ БЫСТРОСЪЕМНЫМИ ТЕПЛОИЗОЛЯЦИОННЫМИ ТЕРМОЧЕХЛАМИ, ДИАМЕТР ТРУБОПРОВОДА 50 ММ | 10 ШТ. 0.3 | 106.43 31.93 | - - | - - | - - | - - | 106.43 31.93
124. | 1/10-120-100/СЦЕН-ТЧ-50 | БЫСТРОСЪЕМНЫЕ ТЕПЛОИЗОЛЯЦИОННЫЕ ТЕРМОЧЕХЛЫ ДЛЯ АРМАТУРЫ ДИАМЕТРОМ 50 ММ | ШТ 3 | - - | - - | - - | 67.00 201.00 | 4.86 14.58 | 71.86 215.58
125. | Е26-139-18 (Н19) Н2=0 | ИЗОЛЯЦИЯ АРМАТУРЫ БЫСТРОСЪЕМНЫМИ ТЕПЛОИЗОЛЯЦИОННЫМИ ТЕРМОЧЕХЛАМИ, ДИАМЕТР ТРУБОПРОВОДОВ 65 ММ | 10 ШТ. 0.6 | 106.43 63.86 | - - | - - | - - | - - | 106.43 63.86
126. | 1/10-120/СЦЕН-ТЧ-65 | БЫСТРОСЪЕМНЫЕ ТЕПЛОИЗОЛЯЦИОННЫЕ ТЕРМОЧЕХЛЫ ДЛЯ АРМАТУРЫ ДИАМЕТРОМ 65 ММ | ШТ 6 | - - | - - | - - | 71.00 426.00 | 5.15 30.90 | 76.15 456.90
127. | Е26-139-22 (Н19) Н2=0 | ИЗОЛЯЦИЯ АРМАТУРЫ БЫСТРОСЪЕМНЫМИ ТЕПЛОИЗОЛЯЦИОННЫМИ ТЕРМОЧЕХЛАМИ,ДИАМЕТР ТРУБОПРОВОДА 80 ММ | 10 ШТ. 0.2 | 171.30 34.26 | - - | - - | - - | - - | 171.30 34.26
128. | 1/10-120/СЦЕН-ТЧ-80 | БЫСТРОСЪЕМНЫЕ ТЕПЛОИЗОЛЯЦИОННЫЕ ТЕРМОЧЕХЛЫ ДЛЯ АРМАТУРЫ ДИАМЕТРОМ 80 ММ | ШТ 2 | - - | - - | - - | 73.00 146.00 | 5.80 11.60 | 78.80 157.60
129. | Е26-139-27 (Н19) Н2=0 | ИЗОЛЯЦИЯ АРМАТУРЫ БЫСТРОСЪЕМНЫМИ ТЕПЛОИЗОЛЯЦИОННЫМИ ТЕРМОЧЕХЛАМИ, ДИАМЕТР ТРУБОПРОВОДА 100 ММ | 10 ШТ. 0.4 | 171.30 68.52 | - - | - - | - - | - - | 171.30 68.52
130. | 1/10-120-100/СЦЕН-ТЧ-100 | БЫСТРОСЪЕМНЫЕ ТЕПЛОИЗОЛЯЦИОННЫЕ ТЕРМОЧЕХЛЫ ДЛЯ АРМАТУРЫ ДИАМЕТРОМ 100 ММ | ШТ 4 | - - | - - | - - | 89.00 356.00 | 6.45 25.80 | 95.45 381.80
|  | ИТОГО ПРЯМЫЕ ЗАТРАТЫ : |  | 352 | - | - | 2260 | 165 | 2777
|  | ОХР и ОПР | [6 empty] | 266
|  | ПЛАНОВАЯ ПРИБЫЛЬ | [6 empty] | 176
|  | ИТОГО ПО ПТМ | [6 empty] | 3219
|  | ЗАТРАТЫ ТРУДА | [6 empty] | 36
| Ж3-20-12 | ТЕПЛОИЗОЛЯЦИОННЫЕ РАБОТЫ
131. | Е26-44-1 (Н19) | ИЗОЛЯЦИЯ ГОРЯЧИХ ПОВЕРХНОСТЕЙ ТРУБОПРОВОДОВ ОБЕРТОЧНЫМИ МИНЕРАЛОВАТНЫМИ ИЛИ СТЕКЛОВАТНЫМИ ИЗДЕЛИЯМИ | М3 0.65 | 161.07 104.70 | 2.34 1.52 | 1.43 0.93 | 154.78 100.61 | 8.78 5.71 | 326.97 212.53
132. | 1/10-120-150-30/13 | ПАКЕТЫ ПРОШИВНЫЕ ТЕПЛОИЗОЛЯЦИОННЫЕ ППТ-2 РУЧНОГО СПОСОБА ИЗГОТОВЛЕНИЯ (В ОБКЛАДКЕ ИЗ ПОЛОТНА ИГЛОПРОБИВНОГО СТЕКЛЯННОГО ИПС-Т-1000 ИЛИ ПОЛОТНА СТЕКЛОВОЛОКНИСТОГО ХОЛСТОПРОШИВНОГО) МАРКИ 100, РАЗМЕРОМ (190-2100 ММ)Х1 М, ТОЛЩИНОЙ ИЗОЛЯЦИИ 60 ММ | М3 0.6695 | - - | - - | - - | 268.96 180.07 | 21.36 14.30 | 290.32 194.37
|  | ИТОГО ПРЯМЫЕ ЗАТРАТЫ : |  | 105 | 2 | 1 | 281 | 20 | 408
|  | ОХР и ОПР | [6 empty] | 80
|  | ПЛАНОВАЯ ПРИБЫЛЬ | [6 empty] | 53
|  | ИТОГО ПО ПТМ | [6 empty] | 541
|  | ЗАТРАТЫ ТРУДА | [6 empty] | 11
| Ж3-20-12 | ТЕПЛОИЗОЛЯЦИОННЫЕ РАБОТЫ
133. | Е26-43-2 (Н19) | ОБЕРТЫВАНИЕ ПОВЕРХНОСТИ ИЗОЛЯЦИИ ТРУБОПРОВОДОВ ДИАМЕТРОМ БОЛЕЕ 273 ММ И ПЛОСКИХ ПОВЕРХНОСТЕЙ РУЛОННЫМИ МАТЕРИАЛАМИ НАСУХО С ПРОКЛЕЙКОЙ ШВОВ | 100 М2 0.1164 | 316.60 36.85 | 7.44 0.87 | 4.05 0.47 | 114.84 13.37 | 8.84 1.03 | 447.72 52.12
134. | 1/10-120-220-10/23 | ТКАНЬ СТЕКЛЯННАЯ КОНСТРУКЦИОННАЯ МАРКИ Т-11-ГСВ-9(92) | М2 13.386 | - - | - - | - - | 7.17 95.98 | 0.57 7.63 | 7.74 103.61
|  | ИТОГО ПРЯМЫЕ ЗАТРАТЫ : |  | 37 | 1 | - | 109 | 9 | 156
|  | ОХР и ОПР | [6 empty] | 28
|  | ПЛАНОВАЯ ПРИБЫЛЬ | [6 empty] | 19
|  | ИТОГО ПО ПТМ | [6 empty] | 203
|  | ЗАТРАТЫ ТРУДА | [6 empty] | 4
| Ж3-20-92 | ЗДАНИЕ - ИНЖЕНЕРНОЕ ОБЕСПЕЧЕНИЕ. ТЕПЛОСНАБЖЕНИЕ И ГАЗОСНАБЖЕНИЕ. ДРУГОЕ. ПУСК И РЕГУЛИРОВКА СИСТЕМ ОТОПЛЕНИЯ
135. | ЕТ1 (Н12) | ПУСК И РЕГУЛИРОВКА | РУБ 1 | 8.00 8.00 | 8.43 8.43 | 2.48 2.48 | - - | - - | 16.43 16.43
|  | ИТОГО ПРЯМЫЕ ЗАТРАТЫ : |  | 8 | 8 | 2 | - | - | 16
|  | ОХР и ОПР | [6 empty] | 9
|  | ПЛАНОВАЯ ПРИБЫЛЬ | [6 empty] | 8
|  | ИТОГО ПО ПТМ | [6 empty] | 33
|  | ЗАТРАТЫ ТРУДА | [6 empty] | 1
|  | ВСЕГО, В ТОМ ЧИСЛЕ | [6 empty] | 271246
|  | СТРОИТЕЛЬНЫЕ РАБОТЫ, ВСЕГО В ТОМ ЧИСЛЕ | [6 empty] | 42909
|  | ЗАРАБОТНАЯ ПЛАТА | [6 empty] | 4788
|  | ЭКСПЛУАТАЦИЯ МАШИН И МЕХАНИЗМОВ, ВСЕГО | [6 empty] | 1404
|  | В ТОМ ЧИСЛЕ ЗАРАБОТНАЯ ПЛАТА МАШИНИСТОВ | [6 empty] | 480
|  | МАТЕРИАЛЫ, ИЗДЕЛИЯ, КОНСТРУКЦИИ | [6 empty] | 26792
|  | ТРАНСПОРТ | [6 empty] | 1955
|  | ОХР и ОПР | [6 empty] | 4437
|  | ПЛАНОВАЯ ПРИБЫЛЬ | [6 empty] | 3533
|  | МОНТАЖНЫЕ РАБОТЫ, ВСЕГО В ТОМ ЧИСЛЕ | [6 empty] | 5804
|  | ЗАРАБОТНАЯ ПЛАТА | [6 empty] | 2637
|  | ЭКСПЛУАТАЦИЯ МАШИН И МЕХАНИЗМОВ, ВСЕГО | [6 empty] | 232
|  | В ТОМ ЧИСЛЕ ЗАРАБОТНАЯ ПЛАТА МАШИНИСТОВ | [6 empty] | 60
|  | МАТЕРИАЛЫ, ИЗДЕЛИЯ, КОНСТРУКЦИИ | [6 empty] | 704
|  | ТРАНСПОРТ | [6 empty] | 41
|  | ОХР и ОПР | [6 empty] | 1166
|  | ПЛАНОВАЯ ПРИБЫЛЬ | [6 empty] | 1024
|  | ОБОРУДОВАНИЕ, МЕБЕЛЬ, ИНВЕНТАРЬ | [6 empty] | 218170
|  | ТРАНСПОРТ | [6 empty] | 4363
|  | ЗАТРАТЫ ТРУДА РАБОЧИХ | [6 empty] | 738
|  | ЗАТРАТЫ ТРУДА МАШИНИСТОВ | [6 empty] | 49
|  | СОСТАВИЛ | ____________________ |  |  |  |  | СОКОЛОВСКАЯ Ю.Л.
|  |  | (должность) |  |  | (подпись) |  | (инициалы,фамилия)
|  | ПРОВЕРИЛ | ____________________ |  |  |  |  | ПАВЛЕНКО В.К.
|  |  | (должность) |  |  | (подпись) |  | (инициалы,фамилия)

## 8838-1-2000-T0
НАИМЕНОВАНИЕ ОБЪЕКТА: РЕСТАВРАЦИЯ ФАСАДОВ, КАПИТАЛЬНЫЙ РЕМОНТ С МОДЕРНИЗАЦИЕЙ ЗДАНИЯ СПЕЦИАЛИЗИРОВАННОГО ДЛЯ ОБРАЗОВАНИЯ И ВОСПИТАНИЯ (ЗДАНИЯ ШКОЛЫ N 4) ПО УЛ. КРАСНОАРМЕЙСКОЙ, 11 И БЛАГОУСТРОЙСТВО ПРИЛЕГАЮЩЕЙ ТЕРРИТОРИИ. МОДЕРНИЗАЦИЯ.СТАДИЯ А
КОД ОБЪЕКТА: 22.013
НАИМЕНОВАНИЕ ЗДАНИЯ, СООРУЖЕНИЯ: ЗДАНИЕ ШКОЛЫ
ШИФР ЗДАНИЯ, СООРУЖЕНИЯ: 22.013
КОМПЛЕКТ ЧЕРТЕЖЕЙ: ТМ-5 ЛИСТОВ
ИСХОДНЫЕ ДАННЫЕ ПО ЛОКАЛЬНОЙ СМЕТЕ (ЛОКАЛЬНОМУ СМЕТНОМУ РАСЧЕТУ) № 2000
(НОРМЫ 2022г.)
ВНУТРЕННИЕ САНТЕХНИЧЕСКИЕ УСТРОЙСТВА И ИЗОЛЯЦИОННЫЕ РАБОТЫ # БЛОЧНЫЙ ТЕПЛОВОЙ ПУНКТ
СОСТАВЛЕНА В ЦЕНАХ НА 1 МАЯ 2023г.
№ П/П | ТЕКСТ
1 | 2
1 | L3'7838'1'2000'S0'2'1'ВНУТРЕННИЕ САНТЕХНИЧЕСКИЕ УСТРОЙСТВА И ИЗОЛЯЦИОННЫЕ РАБОТЫ # БЛОЧНЫЙ ТЕПЛОВОЙ ПУНКТ'ТМ-5 ЛИСТОВ'СОКОЛОВСКАЯ Ю.Л.'ПАВЛЕНКО В.К.*
2 | Ж3-20-15'БЛОЧНЫЙ ТЕПЛОВОЙ ПУНКТ. ОБОРУДОВАНИЕ И ПРИБОРЫ'ШТ (КОМПЛ.)*
3 | БСЦЕН-БТП-1'23700:1,02993##'=14'БЛОЧНЫЙ ТЕПЛОВОЙ ПУНКТ В КОМПЛЕКТЕ: БЛОК ВВОДА И УЧЕТА ТЕПЛА ПО ТИПУ ВПТБ 100.000.000.000###'КОМПЛЕКТ''2799=23011,27_0*
4 | БСЦЕН-БТП-2'14400:1,02993##'=14'БЛОЧНЫЙ ТЕПЛОВОЙ ПУНКТ В КОМПЛЕКТЕ: БЛОК ВВОДА И УЧЕТА ТЕПЛА ПО ТИПУ ВПТБ 065.000.000.000###'КОМПЛЕКТ''2799=13981,53_0*
5 | БСЦЕН-БТП-3'68700:1,02993##'=14'БЛОЧНЫЙ ТЕПЛОВОЙ ПУНКТ В КОМПЛЕКТЕ: БЛОК ОТОПЛЕНИЯ ПО ТИПУ ВПТБ 000.065.000.000, ЩИТ АВТОМАТИКИ В КОМПЛЕКТЕ###'КОМПЛЕКТ''2799=66703,56_0*
6 | БСЦЕН-БТП-4'55300:1,02993##'=14'БЛОЧНЫЙ ТЕПЛОВОЙ ПУНКТ В КОМПЛЕКТЕ: БЛОК ОТОПЛЕНИЯ ПО ТИПУ ВПТБ 000.040.000.000, ЩИТ АВТОМАТИКИ В КОМПЛЕКТЕ###'КОМПЛЕКТ''2799=53692,97_0*
7 | БСЦЕН-БТП-6'30400:1,02993##'=14'БЛОЧНЫЙ ТЕПЛОВОЙ ПУНКТ В КОМПЛЕКТЕ: БЛОК ГОРЯЧЕГО ВОДОСНАБЖЕНИЯ ПО ТИПУ ВПТБ 000.000.032.000###'КОМПЛЕКТ''2799=29516,57_0*
8 | БСЦЕН-БТП-5'32200:1,02993##'=14'БЛОЧНЫЙ ТЕПЛОВОЙ ПУНКТ В КОМПЛЕКТЕ: БЛОК ГОРЯЧЕГО ВОДОСНАБЖЕНИЯ ПО ТИПУ ВПТБ 000.000.065.000###'КОМПЛЕКТ''2799=31264,26_0*
9 | БС300-2528-КТ#С300-2528'696,09##'=36'БАКИ КОМПЕНСАЦИОННЫЕ НАПОРНЫЕ ЕМКОСТЬЮ 250 Л ###'ШТ.''2801=<3/2-120-10-30>/2799=696,09_0*
10 | БС300-2525-КТ#С300-2525'297,93##'=36'БАКИ КОМПЕНСАЦИОННЫЕ НАПОРНЫЕ ЕМКОСТЬЮ 100 Л ###'ШТ.''2801=<3/2-120-10-30>/2799=297,93_0*
11 | БСЦЕН-АВ-СП'66##'=36'АВТОМАТИЧЕСКИЙ СПУСКНИК ВОЗДУХА SPIROTOP###'ШТ''2801=<3/3-50-60-10>/2799=66_0*
12 | БС534-40000-КО#С534-40000'9,95##'=12'ОТБОРНОЕ УСТРОЙСТВО###'ШТ.''2801=<5/30-20-2-2>/2799=9,95_0*
13 | БС103-14100-1КТ#С103-14100-1'9,59##'=58'СТОИМОСТЬ СТАЛЬНЫХ ГИЛЬЗ ДЛЯ ТРУБ ДИАМЕТРОМ 32, 40 ММ ###'М''2801=<6/20-50-45>/2799=9,59_0*
14 | БС103-15200-1КТ#С103-15200-1'12,56##'=58'СТОИМОСТЬ СТАЛЬНЫХ ГИЛЬЗ ДЛЯ ТРУБ ДИАМЕТРОМ 50 ММ###'М''2801=<6/20-50-50>/2799=12,56_0*
15 | БС103-15800-1КТ#С103-15800-1'15,33##'=58'СТОИМОСТЬ СТАЛЬНЫХ ГИЛЬЗ ДЛЯ ТРУБ ДИАМЕТРОМ 65 ММ ###'М''2801=<6/20-50-50>/2799=15,33_0*
16 | БС103-17400-1КТ#С103-17400-1'32,14##'=58'СТОИМОСТЬ СТАЛЬНЫХ ГИЛЬЗ ДЛЯ ТРУБ ДИАМЕТРОМ 100 ММ###'М''2801=<6/20-50-60>/2799=32,14_0*
17 | БС101-150500#С101-150500'13990##'=13'ЭЛЕКТРОДЫ ТИПА Э42А ДИАМЕТРОМ 2 ММ###'Т''2799=13990_0*
18 | БС101-78200-3#С101-78200-3'9282,9##'=37'ПОКОВКИ (МОНТАЖНЫЕ СКОБЫ) МАССОЙ 4,5 КГ###'Т''2799=9282,9_0*
19 | БС101-98500#С101-98500'3043,25##'=37'ПРОКАТ ГОРЯЧЕКАТАНЫЙ ПОЛОСОВОЙ ИЗ СТАЛИ УГЛЕРОДИСТОЙ ОБЫКНОВЕННОГО КАЧЕСТВА МАРКИ СТ6СП, ТОЛЩИНОЙ 10 - 80 ММ ПРИ ШИРИНЕ 100 - 200 ММ###'Т''2799=3043,25_0*
20 | БС113-22100#С113-22100'9560,18##'=13'ЭМАЛЬ ПЕРХЛОРВИНИЛОВАЯ ХВ-113, КРАСНО-ОРАНЖЕВАЯ###'Т''2799=9560,18_0*
21 | БС541-9200-1#С541-9200-1'0,38##'=12'РАМКА ДЛЯ НАДПИСЕЙ###'ШТ.''2799=0,38_0*
22 | БС552-609#С552-609'53,65##'=12'ДЮБЕЛЬ У663 У3###'100 ШТ.''2799=53,65_0*
23 | БС101-151400-1#С101-151400-1'8,59##'=13'ЭЛЕКТРОДЫ ТИПА Э42А ДИАМЕТРОМ 4 ММ###'КГ''2799=8,59_0*
24 | БС101-151201-1#С101-151201-1'6,5##'=13'ЭЛЕКТРОДЫ УОНИ 13/45###'КГ''2799=6,5_0*
25 | БС552-702-1#С552-702-1'2,06##'=12'ЗАГЛУШКА У468 УХЛ2###'10 ШТ.''2799=2,06_0*
26 | БС101-25400#С101-25400'4246,25##'=13'ИЗВЕСТЬ ХЛОРНАЯ МАРКИ А###'Т''2799=4246,25_0*
27 | БС101-6300#С101-6300'25000##'=13'АЦЕТИЛЕН РАСТВОРЕННЫЙ ТЕХНИЧЕСКИЙ МАРКИ А###'Т''2799=25000_0*
28 | БС101-80600#С101-80600'4957,72##'=13'ПРОВОЛОКА СВАРОЧНАЯ ХОЛОДНОТЯНУТАЯ ИЗ ЛЕГИРОВАННОЙ СТАЛИ, ДИАМЕТРОМ 2 ММ###'Т''2799=4957,72_0*
29 | БС101-130600#С101-130600'217,89##'=13'ПОРТЛАНДЦЕМЕНТ 500-Д0 (В УПАКОВКЕ)###'Т''2799=217,89_0*
30 | БС101-2400-1#С101-2400-1'25,63##'=13'АСБЕСТОВЫЙ ШНУР ОБЩЕГО НАЗНАЧЕНИЯ ШАОН, ДИАМЕТРОМ 2-2,5 ММ###'КГ''2799=25,63_0*
31 | БС101-135500-1#С101-135500-1'0,79##'=13'ЦЕМЕНТ ГИПСОГЛИНОЗЕМИСТЫЙ РАСШИРЯЮЩИЙСЯ (В УПАКОВКЕ)###'КГ''2799=0,79_0*
32 | БС300-48607-4К#С300-48607-4'23,4##'=36'СИФОННАЯ ТРУБКА###'ШТ.''2801=<3/13-90>/2799=23,4_0*
33 | БС104-1738-134К#С104-1738-134'9##'=13'ЦИЛИНДР ТЕПЛОИЗОЛЯЦИОННЫЙ ИЗ МИНЕРАЛЬНОЙ ВАТЫ НА СИНТЕТИЧЕСКОМ СВЯЗУЮЩЕМ С ПОКРЫТИЕМ АЛЮМИНИЕВОЙ ФОЛЬГОЙ, ТОЛЩИНОЙ 60 ММ, НА ТРУБУ ДИАМЕТРОМ 50 ММ ###'М''2801=<1/10-120-160-60>/2799=9_0*
34 | БСЦЕН-ТЧ-15'43##'=36'БЫСТРОСЪЕМНЫЕ ТЕПЛОИЗОЛЯЦИОННЫЕ ТЕРМОЧЕХЛЫ ДЛЯ АРМАТУРЫ ДИАМЕТРОМ 15 ММ###'ШТ''2801=<1/10-120-100>/2799=43_0*
35 | БС104-1738-124К#С104-1738-124'10,95##'=13'ЦИЛИНДР ТЕПЛОИЗОЛЯЦИОННЫЙ ИЗ МИНЕРАЛЬНОЙ ВАТЫ НА СИНТЕТИЧЕСКОМ СВЯЗУЮЩЕМ С ПОКРЫТИЕМ АЛЮМИНИЕВОЙ ФОЛЬГОЙ, ТОЛЩИНОЙ 60 ММ, НА ТРУБУ ДИАМЕТРОМ 20 ММ ###'М''2801=<1/10-120-160-60>/2799=10,95_0*
36 | БС104-1738-126К#С104-1738-126'11,24##'=13'ЦИЛИНДР ТЕПЛОИЗОЛЯЦИОННЫЙ ИЗ МИНЕРАЛЬНОЙ ВАТЫ НА СИНТЕТИЧЕСКОМ СВЯЗУЮЩЕМ С ПОКРЫТИЕМ АЛЮМИНИЕВОЙ ФОЛЬГОЙ, ТОЛЩИНОЙ 60 ММ, НА ТРУБУ ДИАМЕТРОМ 25 ММ ###'М''2801=<1/10-120-160-60>/2799=11,24_0*
37 | БС104-1738-129К#С104-1738-129'12,36##'=13'ЦИЛИНДР ТЕПЛОИЗОЛЯЦИОННЫЙ ИЗ МИНЕРАЛЬНОЙ ВАТЫ НА СИНТЕТИЧЕСКОМ СВЯЗУЮЩЕМ С ПОКРЫТИЕМ АЛЮМИНИЕВОЙ ФОЛЬГОЙ, ТОЛЩИНОЙ 60 ММ, НА ТРУБУ ДИАМЕТРОМ 32 ММ ###'М''2801=<1/10-120-160-60>/2799=12,36_0*
38 | БС104-1738-132К#С104-1738-132'12,82##'=13'ЦИЛИНДР ТЕПЛОИЗОЛЯЦИОННЫЙ ИЗ МИНЕРАЛЬНОЙ ВАТЫ НА СИНТЕТИЧЕСКОМ СВЯЗУЮЩЕМ С ПОКРЫТИЕМ АЛЮМИНИЕВОЙ ФОЛЬГОЙ, ТОЛЩИНОЙ 60 ММ, НА ТРУБУ ДИАМЕТРОМ 40 ММ###'М''2801=<1/10-120-160-60>/2799=12,82_0*
39 | БС104-1738-138К#С104-1738-138'10,35##'=13'ЦИЛИНДР ТЕПЛОИЗОЛЯЦИОННЫЙ ИЗ МИНЕРАЛЬНОЙ ВАТЫ НА СИНТЕТИЧЕСКОМ СВЯЗУЮЩЕМ С ПОКРЫТИЕМ АЛЮМИНИЕВОЙ ФОЛЬГОЙ, ТОЛЩИНОЙ 60 ММ, НА ТРУБУ ДИАМЕТРОМ 76 ММ ###'М''2801=<1/10-120-160-60>/2799=10,35_0*
40 | БС104-1738-139К#С104-1738-139'11,31##'=13'ЦИЛИНДР ТЕПЛОИЗОЛЯЦИОННЫЙ ИЗ МИНЕРАЛЬНОЙ ВАТЫ НА СИНТЕТИЧЕСКОМ СВЯЗУЮЩЕМ С ПОКРЫТИЕМ АЛЮМИНИЕВОЙ ФОЛЬГОЙ, ТОЛЩИНОЙ 60 ММ, НА ТРУБУ ДИАМЕТРОМ 89 ММ ###'М''2801=<1/10-120-160-60>/2799=11,31_0*
41 | БС104-1738-140К#С104-1738-140'18,09##'=13'ЦИЛИНДР ТЕПЛОИЗОЛЯЦИОННЫЙ ИЗ МИНЕРАЛЬНОЙ ВАТЫ НА СИНТЕТИЧЕСКОМ СВЯЗУЮЩЕМ С ПОКРЫТИЕМ АЛЮМИНИЕВОЙ ФОЛЬГОЙ, ТОЛЩИНОЙ 60 ММ, НА ТРУБУ ДИАМЕТРОМ 114 ММ ###'М''2801=<1/10-120-160-60>/2799=18,09_0*
42 | БС104-1738-66К#С104-1738-66'3,68##'=13'ЦИЛИНДР ТЕПЛОИЗОЛЯЦИОННЫЙ ИЗ МИНЕРАЛЬНОЙ ВАТЫ НА СИНТЕТИЧЕСКОМ СВЯЗУЮЩЕМ С ПОКРЫТИЕМ АЛЮМИНИЕВОЙ ФОЛЬГОЙ, ТОЛЩИНОЙ 40 ММ, НА ТРУБУ ДИАМЕТРОМ 25 ММ ###'М''2801=<1/10-120-160-60>/2799=3,68_0*
43 | БСЦЕН-ТЧ-20'44##'=36'БЫСТРОСЪЕМНЫЕ ТЕПЛОИЗОЛЯЦИОННЫЕ ТЕРМОЧЕХЛЫ ДЛЯ АРМАТУРЫ ДИАМЕТРОМ 20 ММ###'ШТ''2801=<1/10-120-100>/2799=44_0*
44 | БСЦЕН-ТЧ-25'47##'=36'БЫСТРОСЪЕМНЫЕ ТЕПЛОИЗОЛЯЦИОННЫЕ ТЕРМОЧЕХЛЫ ДЛЯ АРМАТУРЫ ДИАМЕТРОМ 25 ММ###'ШТ''2801=<1/10-120-100>/2799=47_0*
45 | БСЦЕН-ТЧ-32'49##'=36'БЫСТРОСЪЕМНЫЕ ТЕПЛОИЗОЛЯЦИОННЫЕ ТЕРМОЧЕХЛЫ ДЛЯ АРМАТУРЫ ДИАМЕТРОМ 32 ММ###'ШТ''2801=<1/10-120-100>/2799=49_0*
46 | БСЦЕН-ТЧ-40'60##'=36'БЫСТРОСЪЕМНЫЕ ТЕПЛОИЗОЛЯЦИОННЫЕ ТЕРМОЧЕХЛЫ ДЛЯ АРМАТУРЫ ДИАМЕТРОМ 40 ММ###'ШТ''2801=<1/10-120-100>/2799=60_0*
47 | БСЦЕН-ТЧ-50'67##'=36'БЫСТРОСЪЕМНЫЕ ТЕПЛОИЗОЛЯЦИОННЫЕ ТЕРМОЧЕХЛЫ ДЛЯ АРМАТУРЫ ДИАМЕТРОМ 50 ММ###'ШТ''2801=<1/10-120-100>/2799=67_0*
48 | БСЦЕН-ТЧ-65'71##'=36'БЫСТРОСЪЕМНЫЕ ТЕПЛОИЗОЛЯЦИОННЫЕ ТЕРМОЧЕХЛЫ ДЛЯ АРМАТУРЫ ДИАМЕТРОМ 65 ММ###'ШТ''2801=<1/10-120>/2799=71_0*
49 | БСЦЕН-ТЧ-80'73##'=13'БЫСТРОСЪЕМНЫЕ ТЕПЛОИЗОЛЯЦИОННЫЕ ТЕРМОЧЕХЛЫ ДЛЯ АРМАТУРЫ ДИАМЕТРОМ 80 ММ###'ШТ''2801=<1/10-120>/2799=73_0*
50 | БСЦЕН-ТЧ-100'89##'=36'БЫСТРОСЪЕМНЫЕ ТЕПЛОИЗОЛЯЦИОННЫЕ ТЕРМОЧЕХЛЫ ДЛЯ АРМАТУРЫ ДИАМЕТРОМ 100 ММ###'ШТ''2801=<1/10-120-100>/2799=89_0*
51 | БС113-200-1#С113-200-1'4,03##'=13'АЦЕТОН ТЕХНИЧЕСКИЙ ВЫСШИЙ СОРТ###'КГ''2799=4,03_0*
52 | БС113-7700#С113-7700'6296##'=13'КСИЛОЛ НЕФТЯНОЙ МАРКИ А###'Т''2799=6296_0*
53 | БС101-82905#С101-82905'3,51##'=13'ПРЯЖКА БАНДАЖНАЯ ТИП 1-О###'КГ''2799=3,51_0*
54 | БС101-81200#С101-81200'4100,8##'=37'ПРОВОЛОКА СТАЛЬНАЯ НИЗКОУГЛЕРОДИСТАЯ ОБЩЕГО НАЗНАЧЕНИЯ ТЕРМИЧЕСКИ ОБРАБОТАННАЯ, ОЦИНКОВАННАЯ, ДИАМЕТРОМ 1,6 ММ###'Т''2799=4100,8_0*
55 | БС104-1738-74К#С104-1738-74'5,6##'=13'ЦИЛИНДР ТЕПЛОИЗОЛЯЦИОННЫЙ ИЗ МИНЕРАЛЬНОЙ ВАТЫ НА СИНТЕТИЧЕСКОМ СВЯЗУЮЩЕМ С ПОКРЫТИЕМ АЛЮМИНИЕВОЙ ФОЛЬГОЙ, ТОЛЩИНОЙ 40 ММ, НА ТРУБУ ДИАМЕТРОМ 50 ММ ###'М''2801=<1/10-120-160-60>/2799=5,6_0*
56 | БС101-63200-16К#С101-63200-16'40,12##'=13'ПРОЯВИТЕЛЬ###'Л''2801=<1/10-135-30>/2799=40,12_0*
57 | БС101-63200-6#С101-63200-16'40,12##'=13'ЗАКРЕПИТЕЛЬ###'Л''2801=<1/10-135-30>/2799=40,12_0*
58 | БС101-10200-1К1#С101-10200-1'169##'=13'ФОТОПЛЕНКА###'10 М2''2801=<1/10-190-20>/2799=169_0*
59 | БСЦЕН-АРМ-25'14##'=36'СТОИМОСТЬ АРМИРОВАННОГО ШЛАНГА ДИАМЕТРОМ 25 ММ СО ШТУЦЕРАМИ###'КОМПЛЕКТ''2801=<3/6-80-10>/2799=14_0*
60 | БСЦЕН-АРМ-40'22##'=36'СТОИМОСТЬ АРМИРОВАННОГО ШЛАНГА ДИАМЕТРОМ 40 ММ СО ШТУЦЕРАМИ###'КОМПЛЕКТ''2801=<3/6-80-10>/2799=22_0*
61 | БСЦЕН-ШП-40'768.0,036:1,2##'=36'СТОИМОСМТЬ ШТУЦЕРА-ПЕРЕХОДНИКА ДИАМЕТРОМ 40 ММ###'ШТ''2801=<3/13-80>/2799=23,04_0*
62 | БСЦЕН-ШП-25'563.0,036:1,2##'=36'СТОИМОСМТЬ ШТУЦЕРА-ПЕРЕХОДНИКА ДИАМЕТРОМ 25 ММ###'ШТ''2801=<3/13-80>/2799=16,89_0*
63 | РМ020130#М021141=1,1/М021104#М021141/М021143#М021141*
64 | Н12=80,98.1,1#73,48'Н10=65,72.1,1#69,89'Н19=68,63.1,1#50,01'Н15=38,44.1,1#37,30'Н23=55,65.1,1#50,72*
65 | Ц7-35-1'1'Ж1/101-78200-3'УСТАНОВКА БЛОЧНОГО ТЕПЛОВОГО УЗЛА, МАССА ДО 0,18 Т'ШТ.''*
66 | Ц7-35-2'4'Ж1/101-78200-3'УСТАНОВКА БЛОЧНОГО ТЕПЛОВОГО УЗЛА, МАССА ДО 0,7 Т'ШТ.''*
67 | Ц7-35-3'1'Ж1/101-78200-3'УСТАНОВКА БЛОЧНОГО ТЕПЛОВОГО УЗЛА, МАССА ДО 1,2 Т'ШТ.''*
68 | СЦЕН-БТП-1'1*
69 | СЦЕН-БТП-2'1*
70 | СЦЕН-БТП-3'1*
71 | СЦЕН-БТП-4'1*
72 | СЦЕН-БТП-5'1*
73 | СЦЕН-БТП-6'1*
74 | Ц11-168-1'2'Ж10'УСТАНОВКА ЩИТА АВТОМАТИКИ'10 ШТ.''*
75 | П'ОБОРУДОВАНИЕ И МАТЕРИАЛЫ, НЕ ВХОДЯЩИЕ В СОСТАВ БЛОЧНЫХ ТЕПЛОВЫХ УЗЛОВ*
76 | С300-47429'4*
77 | С300-47430'5*
78 | Е16-15-1'9'Ж1'УСТАНОВКА ВЕНТИЛЕЙ, ЗАДВИЖЕК, ЗАТВОРОВ, КЛАПАНОВ ОБРАТНЫХ, КРАНОВ ПРОХОДНЫХ НА ТРУБОПРОВОДАХ ИЗ СТАЛЬНЫХ ТРУБ ДИАМЕТРОМ ДО 25 ММ'ШТ.''*
79 | С300-47444'9*
80 | С300-98000'18*
81 | Е16-15-2'4+2+3'Ж1'УСТАНОВКА ВЕНТИЛЕЙ, ЗАДВИЖЕК, ЗАТВОРОВ, КЛАПАНОВ ОБРАТНЫХ, КРАНОВ ПРОХОДНЫХ НА ТРУБОПРОВОДАХ ИЗ СТАЛЬНЫХ ТРУБ ДИАМЕТРОМ ДО 50 ММ'ШТ.''*
82 | С300-47445'4*
83 | С300-47446'2*
84 | С300-47447'3*
85 | С300-98100'8*
86 | С300-98200'4*
87 | С300-98300'6*
88 | Е16-15-3'4+2+2'Ж1'УСТАНОВКА ВЕНТИЛЕЙ, ЗАДВИЖЕК, ЗАТВОРОВ, КЛАПАНОВ ОБРАТНЫХ, КРАНОВ ПРОХОДНЫХ НА ТРУБОПРОВОДАХ ИЗ СТАЛЬНЫХ ТРУБ ДИАМЕТРОМ ДО 100 ММ'ШТ.''*
89 | С300-47448'4*
90 | С300-98400'8*
91 | С300-47449'2*
92 | С300-47450'2*
93 | С300-98500'4*
94 | С300-98600'4*
95 | Е18-21-5'2'Ж1'УСТАНОВКА ФИЛЬТРОВ ДИАМЕТРОМ 65 ММ'ФИЛЬТР''*
96 | Е18-21-7'2'Ж1'УСТАНОВКА ФИЛЬТРОВ ДИАМЕТРОМ 100 ММ'ФИЛЬТР''*
97 | Е18-10-4'1'Ж1'УСТАНОВКА БАКОВ КОМПЕНСАЦИОННЫХ ВМЕСТИМОСТЬЮ ДО 0,3 М3'БАК''*
98 | С300-2529'1*
99 | Е18-10-1'1'Ж1'УСТАНОВКА БАКОВ КОМПЕНСАЦИОННЫХ ВМЕСТИМОСТЬЮ 0,1 М3'БАК''*
100 | С300-2525-КТ'1*
101 | Е18-22-5'26+4'Ж1'УСТАНОВКА КРАНОВ ВОЗДУШНЫХ'КОМПЛ.''*
102 | СЦЕН-АВ-СП'26*
103 | С300-47485'4*
104 | Е18-22-2'7+7+4'Ж1'УСТАНОВКА МАНОМЕТРОВ С ТРЕХХОДОВЫМ КРАНОМ'КОМПЛ.''*
105 | Е18-22-4'7+2''УСТАНОВКА ТЕРМОМЕТРОВ В ОПРАВЕ ПРЯМЫХ ИЛИ УГЛОВЫХ'КОМПЛ.''*
106 | Ц12-698-1'18'Ж100'ОТБОРНОЕ УСТРОЙСТВО НА УСЛОВНОЕ ДАВЛЕНИЕ ДО 10 МПА'100 ШТ.''*
107 | С534-40000-КО'18*
108 | С300-48607-4К'9*
109 | Е25-122-1'12'Ж1'КОНТРОЛЬ КАЧЕСТВА СВАРНЫХ СОЕДИНЕНИЙ ТРУБОПРОВОДОВ МЕТОДОМ РАДИОГРАФИРОВАНИЯ, ИЗБЫТОЧНОЕ ДАВЛЕНИЕ СРЕДЫ ДО 10 МПА (100 КГС/СМ2), ДИАМЕТР ТРУБОПРОВОДА ДО 114 ММ'СТЫК''*
110 | С101-10200-1К1'5,5.12:100*
111 | С101-63200-16К'0,05.12*
112 | С101-63200-6'0,05.12*
113 | СЦЕН-АРМ-25'1*
114 | СЦЕН-АРМ-40'1*
115 | СЦЕН-ШП-40'3*
116 | СЦЕН-ШП-25'2*
117 | Ж3-20-11-10'БЛОЧНЫЙ ТЕПЛОВОЙ ПУНКТ. ТРУБОПРОВОДЫ. ИЗ СТАЛЬНЫХ ТРУБ'М*
118 | Е16-6-6'2.0,3''ПРОКЛАДКА РАСШИРИТЕЛЕЙ ИЗ СТАЛЬНЫХ ВОДОГАЗОПРОВОДНЫХ НЕОЦИНКОВАННЫХ ТРУБ ДИАМЕТРОМ 57 ММ'100 М ТРУБОПРОВОДА''*
119 | Е16-10-1'3+14'Ж100'ПРОКЛАДКА ТРУБОПРОВОДОВ ОТОПЛЕНИЯ И ВОДОСНАБЖЕНИЯ ИЗ УКРУПНЕННЫХ УЗЛОВ, ИЗГОТОВЛЕННЫХ ИЗ СТАЛЬНЫХ ЭЛЕКТРОСВАРНЫХ ТРУБ ДИАМЕТРОМ ДО 40 ММ'100 М ТРУБОПРОВОДА''*
120 | Е16-10-2'12+9'Ж100'ПРОКЛАДКА ТРУБОПРОВОДОВ ОТОПЛЕНИЯ И ВОДОСНАБЖЕНИЯ ИЗ УКРУПНЕННЫХ УЗЛОВ, ИЗГОТОВЛЕННЫХ ИЗ СТАЛЬНЫХ ЭЛЕКТРОСВАРНЫХ ТРУБ ДИАМЕТРОМ ДО 57 ММ'100 М ТРУБОПРОВОДА''*
121 | Е16-10-3'70'Ж100'ПРОКЛАДКА ТРУБОПРОВОДОВ ОТОПЛЕНИЯ И ВОДОСНАБЖЕНИЯ ИЗ УКРУПНЕННЫХ УЗЛОВ, ИЗГОТОВЛЕННЫХ ИЗ СТАЛЬНЫХ ЭЛЕКТРОСВАРНЫХ ТРУБ ДИАМЕТРОМ ДО 76 ММ'100 М ТРУБОПРОВОДА''*
122 | Е16-10-4'15'Ж100'ПРОКЛАДКА ТРУБОПРОВОДОВ ОТОПЛЕНИЯ И ВОДОСНАБЖЕНИЯ ИЗ УКРУПНЕННЫХ УЗЛОВ, ИЗГОТОВЛЕННЫХ ИЗ СТАЛЬНЫХ ЭЛЕКТРОСВАРНЫХ ТРУБ ДИАМЕТРОМ 89 ММ'100 М ТРУБОПРОВОДА''*
123 | Е16-10-5'62'Ж100'ПРОКЛАДКА ТРУБОПРОВОДОВ ОТОПЛЕНИЯ И ВОДОСНАБЖЕНИЯ ИЗ УКРУПНЕННЫХ УЗЛОВ, ИЗГОТОВЛЕННЫХ ИЗ СТАЛЬНЫХ ЭЛЕКТРОСВАРНЫХ ТРУБ ДИАМЕТРОМ 114 ММ'100 М ТРУБОПРОВОДА''*
124 | Е16-6-2'6'Ж100'ПРОКЛАДКА ТРУБОПРОВОДОВ ОТОПЛЕНИЯ ИЗ УКРУПНЕННЫХ УЗЛОВ, ИЗГОТОВЛЕННЫХ ИЗ СТАЛЬНЫХ ВОДОГАЗОПРОВОДНЫХ НЕОЦИНКОВАННЫХ ТРУБ ДИАМЕТРОМ 20 ММ'100 М ТРУБОПРОВОДА''*
125 | Е16-6-3'7'Ж100'ПРОКЛАДКА ТРУБОПРОВОДОВ ОТОПЛЕНИЯ ИЗ УКРУПНЕННЫХ УЗЛОВ, ИЗГОТОВЛЕННЫХ ИЗ СТАЛЬНЫХ ВОДОГАЗОПРОВОДНЫХ НЕОЦИНКОВАННЫХ ТРУБ ДИАМЕТРОМ 25 ММ'100 М ТРУБОПРОВОДА''*
126 | Е16-33-2'3'Ж100'ПРОКЛАДКА ТРУБОПРОВОДОВ ВОДОСНАБЖЕНИЯ ИЗ СТАЛЬНЫХ ОЦИНКОВАННЫХ ТРУБ НА ФИТИНГАХ, ДИАМЕТР ТРУБОПРОВОДА 20 ММ'100 М''*
127 | Е16-33-3'6'Ж100'ПРОКЛАДКА ТРУБОПРОВОДОВ ВОДОСНАБЖЕНИЯ ИЗ СТАЛЬНЫХ ОЦИНКОВАННЫХ ТРУБ НА ФИТИНГАХ, ДИАМЕТР ТРУБОПРОВОДА 25 ММ'100 М''*
128 | Е16-33-5'4'Ж100'ПРОКЛАДКА ТРУБОПРОВОДОВ ВОДОСНАБЖЕНИЯ ИЗ СТАЛЬНЫХ ОЦИНКОВАННЫХ ТРУБ НА ФИТИНГАХ, ДИАМЕТР ТРУБОПРОВОДА 40 ММ'100 М''*
129 | Е16-33-6'11'Ж100'ПРОКЛАДКА ТРУБОПРОВОДОВ ВОДОСНАБЖЕНИЯ ИЗ СТАЛЬНЫХ ОЦИНКОВАННЫХ ТРУБ НА ФИТИНГАХ, ДИАМЕТР ТРУБОПРОВОДА 50 ММ'100 М''*
130 | Е16-29-1'3+14+12+9+6+7+3+6+4+11''ГИДРАВЛИЧЕСКОЕ ИСПЫТАНИЕ ТРУБОПРОВОДОВ СИСТЕМ ОТОПЛЕНИЯ, ВОДОПРОВОДА И ГОРЯЧЕГО ВОДОСНАБЖЕНИЯ ДИАМЕТРОМ ДО 50 ММ'100 М ТРУБОПРОВОДА''*
131 | Е16-29-2'70+15+62''ГИДРАВЛИЧЕСКОЕ ИСПЫТАНИЕ ТРУБОПРОВОДОВ СИСТЕМ ОТОПЛЕНИЯ, ВОДОПРОВОДА И ГОРЯЧЕГО ВОДОСНАБЖЕНИЯ ДИАМЕТРОМ ДО 100 ММ'100 М ТРУБОПРОВОДА''*
132 | Ж3-20-15'БЛОЧНЫЙ ТЕПЛОВОЙ ПУНКТ. КРЕПЛЕНИЯ,ГИЛЬЗЫ'ШТ (КОМПЛ.)*
133 | Е16-31-1'5+7+6+6+7'Ж100'УСТАНОВКА КРЕПЛЕНИЙ ПОД ТРУБОПРОВОДЫ ДИАМЕТРОМ ДО 50 ММ'100 КРЕПЛЕНИЙ''*
134 | Е16-31-2'18+4+14'Ж100'УСТАНОВКА КРЕПЛЕНИЙ ПОД ТРУБОПРОВОДЫ ДИАМЕТРОМ ДО 100 ММ'100 КРЕПЛЕНИЙ''*
135 | С300-48202'5*
136 | С300-48203'7*
137 | С300-48204'6*
138 | С300-48205'6*
139 | С300-48206'7*
140 | С300-48207'18*
141 | С300-48208'4*
142 | С300-48209'14*
143 | С300-48212'(5+7+6+6).0,3*
144 | С300-48213'(7+18+4).0,5*
145 | С300-48214'14.0,8*
146 | С300-48215'5+7+6+6+7+18+4+14*
147 | С300-48217'67*
148 | Е16-32-5'1'Ж1'УСТАНОВКА ГИЛЬЗ НА ТРУБОПРОВОДАХ ДИАМЕТРОМ 40 ММ'ШТ.''*
149 | С103-14100-1КТ'0,4*
150 | Е16-32-6'2'Ж1'УСТАНОВКА ГИЛЬЗ НА ТРУБОПРОВОДАХ ДИАМЕТРОМ 50 ММ'ШТ.''*
151 | С103-15200-1КТ'2.0,4*
152 | Е16-32-7'4'Ж1'УСТАНОВКА ГИЛЬЗ НА ТРУБОПРОВОДАХ ДИАМЕТРОМ 65 ММ'ШТ.''*
153 | С103-15800-1КТ'4.0,4*
154 | Е16-32-10'10'Ж1'УСТАНОВКА ГИЛЬЗ НА ТРУБОПРОВОДАХ ДИАМЕТРОМ 100 ММ'ШТ.''*
155 | С103-17400-1КТ'10.0,4*
156 | Ж3-20-12'БЛОЧНЫЙ ТЕПЛОВОЙ ПУНКТ. ИЗОЛЯЦИЯ ТРУБОПРОВОДОВ'М*
157 | Е26-150-5'6+7+3+3+3'Ж10/104-9032'ИЗОЛЯЦИЯ ТРУБОПРОВОДОВ ЦИЛИНДРАМИ ИЗ МИНЕРАЛЬНОЙ ВАТЫ, КАШИРОВАННЫМИ АЛЮМИНИЕВОЙ ФОЛЬГОЙ, С ПРОКЛЕИВАНИЕМ ШВОВ АЛЮМИНИЕВЫМ СКОТЧЕМ, НА ПРЯМЫХ И ФАСОННЫХ УЧАСТКАХ, ДИАМЕТР ТРУБОПРОВОДА ДО 25 ММ, ТОЛЩИНА ИЗОЛЯЦИОННОГО СЛОЯ 60 ММ'10 М''*
158 | С104-1738-124К'9.1,03*
159 | С104-1738-126К'13.1,03*
160 | Е26-150-6'14'Ж10/104-9032'ИЗОЛЯЦИЯ ТРУБОПРОВОДОВ ЦИЛИНДРАМИ ИЗ МИНЕРАЛЬНОЙ ВАТЫ, КАШИРОВАННЫМИ АЛЮМИНИЕВОЙ ФОЛЬГОЙ, С ПРОКЛЕИВАНИЕМ ШВОВ АЛЮМИНИЕВЫМ СКОТЧЕМ, НА ПРЯМЫХ И ФАСОННЫХ УЧАСТКАХ, ДИАМЕТР ТРУБОПРОВОДА 32 ММ, ТОЛЩИНА ИЗОЛЯЦИОННОГО СЛОЯ 60 ММ'10 М''*
161 | С104-1738-129К'14.1,03*
162 | Е26-150-8'16'Ж10/104-9032'ИЗОЛЯЦИЯ ТРУБОПРОВОДОВ ЦИЛИНДРАМИ ИЗ МИНЕРАЛЬНОЙ ВАТЫ, КАШИРОВАННЫМИ АЛЮМИНИЕВОЙ ФОЛЬГОЙ, С ПРОКЛЕИВАНИЕМ ШВОВ АЛЮМИНИЕВЫМ СКОТЧЕМ, НА ПРЯМЫХ И ФАСОННЫХ УЧАСТКАХ, ДИАМЕТР ТРУБОПРОВОДА ДО 45 ММ, ТОЛЩИНА ИЗОЛЯЦИОННОГО СЛОЯ 60 ММ'10 М''*
163 | С104-1738-132К'16.1,03*
164 | Е26-150-9'16+4'Ж10/104-9032'ИЗОЛЯЦИЯ ТРУБОПРОВОДОВ ЦИЛИНДРАМИ ИЗ МИНЕРАЛЬНОЙ ВАТЫ, КАШИРОВАННЫМИ АЛЮМИНИЕВОЙ ФОЛЬГОЙ, С ПРОКЛЕИВАНИЕМ ШВОВ АЛЮМИНИЕВЫМ СКОТЧЕМ, НА ПРЯМЫХ И ФАСОННЫХ УЧАСТКАХ, ДИАМЕТР ТРУБОПРОВОДА 57 ММ, ТОЛЩИНА ИЗОЛЯЦИОННОГО СЛОЯ ДО 60 ММ'10 М''*
165 | С104-1738-134К'16.1,03*
166 | С104-1738-74К'4.1,03*
167 | Е26-150-10'70'Ж10/104-9032'ИЗОЛЯЦИЯ ТРУБОПРОВОДОВ ЦИЛИНДРАМИ ИЗ МИНЕРАЛЬНОЙ ВАТЫ, КАШИРОВАННЫМИ АЛЮМИНИЕВОЙ ФОЛЬГОЙ, С ПРОКЛЕИВАНИЕМ ШВОВ АЛЮМИНИЕВЫМ СКОТЧЕМ, НА ПРЯМЫХ И ФАСОННЫХ УЧАСТКАХ, ДИАМЕТР ТРУБОПРОВОДА 76 ММ, ТОЛЩИНА ИЗОЛЯЦИОННОГО СЛОЯ 60 ММ'10 М''*
168 | С104-1738-138К'70.1,03*
169 | Е26-150-11'15'Ж10/104-9032'ИЗОЛЯЦИЯ ТРУБОПРОВОДОВ ЦИЛИНДРАМИ ИЗ МИНЕРАЛЬНОЙ ВАТЫ, КАШИРОВАННЫМИ АЛЮМИНИЕВОЙ ФОЛЬГОЙ, С ПРОКЛЕИВАНИЕМ ШВОВ АЛЮМИНИЕВЫМ СКОТЧЕМ, НА ПРЯМЫХ И ФАСОННЫХ УЧАСТКАХ, ДИАМЕТР ТРУБОПРОВОДА 89 ММ, ТОЛЩИНА ИЗОЛЯЦИОННОГО СЛОЯ 60 ММ'10 М''*
170 | С104-1738-139К'15.1,03*
171 | Е26-150-12'62'Ж10/104-9032'ИЗОЛЯЦИЯ ТРУБОПРОВОДОВ ЦИЛИНДРАМИ ИЗ МИНЕРАЛЬНОЙ ВАТЫ, КАШИРОВАННЫМИ АЛЮМИНИЕВОЙ ФОЛЬГОЙ, С ПРОКЛЕИВАНИЕМ ШВОВ АЛЮМИНИЕВЫМ СКОТЧЕМ, НА ПРЯМЫХ И ФАСОННЫХ УЧАСТКАХ, ДИАМЕТР ТРУБОПРОВОДА 114 ММ, ТОЛЩИНА ИЗОЛЯЦИОННОГО СЛОЯ 60 ММ'10 М''*
172 | С104-1738-140К'62.1,03*
173 | Е26-150-1'3'Ж10/104-9032'ИЗОЛЯЦИЯ ТРУБОПРОВОДОВ ЦИЛИНДРАМИ ИЗ МИНЕРАЛЬНОЙ ВАТЫ, КАШИРОВАННЫМИ АЛЮМИНИЕВОЙ ФОЛЬГОЙ, С ПРОКЛЕИВАНИЕМ ШВОВ АЛЮМИНИЕВЫМ СКОТЧЕМ, НА ПРЯМЫХ И ФАСОННЫХ УЧАСТКАХ, ДИАМЕТР ТРУБОПРОВОДА 25 ММ, ТОЛЩИНА ИЗОЛЯЦИОННОГО СЛОЯ 40 ММ'10 М''*
174 | С104-1738-66К'3.1,03*
175 | С104-9032'7*
176 | Ж3-20-12'АНТИКОРРОЗИЙНОЕ ПОКРЫТИЕ'М2*
177 | Е13-16-6'49,73''ОГРУНТОВКА МЕТАЛЛИЧЕСКИХ ПОВЕРХНОСТЕЙ ЗА ОДИН РАЗ ГРУНТОВКОЙ ГФ-021'100 М2''*
178 | Е13-26-21'99,46'Ж100'ОКРАСКА МЕТАЛЛИЧЕСКИХ ОГРУНТОВАННЫХ ПОВЕРХНОСТЕЙ КРАСКОЙ БТ-177, СЕРЕБРИСТОЙ'100 М2''*
179 | Ж3-20-12'ТЕПЛОИЗОЛЯЦИОННЫЕ РАБОТЫ. ИЗОЛЯЦИЯ АРМАТУРЫ'ШТ*
180 | Е26-139-1'4+5'Ж10/Н2=0'ИЗОЛЯЦИЯ АРМАТУРЫ БЫСТРОСЪЕМНЫМИ ТЕПЛОИЗОЛЯЦИОННЫМИ ТЕРМОЧЕХЛАМИ, ДИАМЕТР ТРУБОПРОВОДА ДО 20 ММ'10 ШТ.''*
181 | СЦЕН-ТЧ-15'4*
182 | СЦЕН-ТЧ-20'5*
183 | Е26-139-4'9'Ж10/Н2=0'ИЗОЛЯЦИЯ АРМАТУРЫ БЫСТРОСЪЕМНЫМИ ТЕПЛОИЗОЛЯЦИОННЫМИ ТЕРМОЧЕХЛАМИ, ДИАМЕТР ТРУБОПРОВОДА 25 ММ'10 ШТ.''*
184 | СЦЕН-ТЧ-25'9*
185 | Е26-139-7'4'Ж10/Н2=0'ИЗОЛЯЦИЯ АРМАТУРЫ БЫСТРОСЪЕМНЫМИ ТЕПЛОИЗОЛЯЦИОННЫМИ ТЕРМОЧЕХЛАМИ, ДИАМЕТР ТРУБОПРОВОДА 32 ММ'10 ШТ.''*
186 | СЦЕН-ТЧ-32'4*
187 | Е26-139-10'2'Ж10/Н2=0'ИЗОЛЯЦИЯ АРМАТУРЫ БЫСТРОСЪЕМНЫМИ ТЕПЛОИЗОЛЯЦИОННЫМИ ТЕРМОЧЕХЛАМИ, ДИАМЕТР ТРУБОПРОВОДА 40 ММ'10 ШТ.''*
188 | СЦЕН-ТЧ-40'2*
189 | Е26-139-14'3'Ж10/Н2=0'ИЗОЛЯЦИЯ АРМАТУРЫ БЫСТРОСЪЕМНЫМИ ТЕПЛОИЗОЛЯЦИОННЫМИ ТЕРМОЧЕХЛАМИ, ДИАМЕТР ТРУБОПРОВОДА 50 ММ'10 ШТ.''*
190 | СЦЕН-ТЧ-50'3*
191 | Е26-139-18'6'Ж10/Н2=0'ИЗОЛЯЦИЯ АРМАТУРЫ БЫСТРОСЪЕМНЫМИ ТЕПЛОИЗОЛЯЦИОННЫМИ ТЕРМОЧЕХЛАМИ, ДИАМЕТР ТРУБОПРОВОДОВ 65 ММ'10 ШТ.''*
192 | СЦЕН-ТЧ-65'6*
193 | Е26-139-22'2'Ж10/Н2=0'ИЗОЛЯЦИЯ АРМАТУРЫ БЫСТРОСЪЕМНЫМИ ТЕПЛОИЗОЛЯЦИОННЫМИ ТЕРМОЧЕХЛАМИ,ДИАМЕТР ТРУБОПРОВОДА 80 ММ'10 ШТ.''*
194 | СЦЕН-ТЧ-80'2*
195 | Е26-139-27'4'Ж10/Н2=0'ИЗОЛЯЦИЯ АРМАТУРЫ БЫСТРОСЪЕМНЫМИ ТЕПЛОИЗОЛЯЦИОННЫМИ ТЕРМОЧЕХЛАМИ, ДИАМЕТР ТРУБОПРОВОДА 100 ММ'10 ШТ.''*
196 | СЦЕН-ТЧ-100'4*
197 | Ж3-20-12'ТЕПЛОИЗОЛЯЦИОННЫЕ РАБОТЫ'М3*
198 | Е26-44-1'0,23+0,42'Ж1'ИЗОЛЯЦИЯ ГОРЯЧИХ ПОВЕРХНОСТЕЙ ТРУБОПРОВОДОВ ОБЕРТОЧНЫМИ МИНЕРАЛОВАТНЫМИ ИЛИ СТЕКЛОВАТНЫМИ ИЗДЕЛИЯМИ'М3''*
199 | С104-1811'0,65.1,03*
200 | Ж3-20-12'ТЕПЛОИЗОЛЯЦИОННЫЕ РАБОТЫ'М2*
201 | Е26-43-2'3,83+7,81'Ж100'ОБЕРТЫВАНИЕ ПОВЕРХНОСТИ ИЗОЛЯЦИИ ТРУБОПРОВОДОВ ДИАМЕТРОМ БОЛЕЕ 273 ММ И ПЛОСКИХ ПОВЕРХНОСТЕЙ РУЛОННЫМИ МАТЕРИАЛАМИ НАСУХО С ПРОКЛЕЙКОЙ ШВОВ'100 М2''*
202 | С104-9001'11,64.1,15*
203 | L*

## 8838-1-2000-B0
НАИМЕНОВАНИЕ ОБЪЕКТА |  | РЕСТАВРАЦИЯ ФАСАДОВ, КАПИТАЛЬНЫЙ РЕМОНТ С МОДЕРНИЗАЦИЕЙ ЗДАНИЯ СПЕЦИАЛИЗИРОВАННОГО ДЛЯ ОБРАЗОВАНИЯ И ВОСПИТАНИЯ (ЗДАНИЯ ШКОЛЫ N 4) ПО УЛ. КРАСНОАРМЕЙСКОЙ, 11 И БЛАГОУСТРОЙСТВО ПРИЛЕГАЮЩЕЙ ТЕРРИТОРИИ. МОДЕРНИЗАЦИЯ.СТАДИЯ А
КОД ОБЪЕКТА |  | 22.013
НАИМЕНОВАНИЕ ЗДАНИЯ, СООРУЖЕНИЯ |  | ЗДАНИЕ ШКОЛЫ
ШИФР ЗДАНИЯ, СООРУЖЕНИЯ |  | 22.013
КОМПЛЕКТ ЧЕРТЕЖЕЙ |  | ТМ-5 ЛИСТОВ
ВЕДОМОСТЬ ОБЪЕМОВ И СТОИМОСТИ РАБОТ № 2000
(НОРМЫ 2022г.)
ВНУТРЕННИЕ САНТЕХНИЧЕСКИЕ УСТРОЙСТВА И ИЗОЛЯЦИОННЫЕ РАБОТЫ # БЛОЧНЫЙ ТЕПЛОВОЙ ПУНКТ
СОСТАВЛЕНА В ЦЕНАХ НА 1 МАЯ 2023г.
ОБОСНОВА- НИЕ | НАИМЕНОВАНИЕ ВИДОВ РАБОТ | ОБЪЕМ | СТОИМОСТЬ, ТЫС.РУБ.
|  |  | ЗАРАБОТНАЯ ПЛАТА | ЭКСПЛУАТА- ЦИЯ МАШИН И МЕХА- НИЗМОВ | МАТЕРИАЛЫ, ИЗДЕЛИЯ, КОНСТРУК- ЦИИ | ОБОРУДОВА- НИЕ,МЕБЕЛЬ, ИНВЕНТАРЬ | ОХР и ОПР | ПРОЧИЕ СРЕДСТВА | ВСЕГО
|  | ЕД.ИЗМ. | ТРУДОЕМ- КОСТЬ, ЧЕЛ.Ч. | В Т.Ч.З/П МАШИ- НИСТОВ | ТРАНСПОРТ | ТРАНСПОРТ | ПЛАНОВАЯ ПРИБЫЛЬ
1 | 2 | 3 | 4 | 5 | 6 | 7 | 8 | 9 | 10
Ж3-20-15 | БЛОЧНЫЙ ТЕПЛОВОЙ ПУНКТ. ОБОРУДОВАНИЕ И ПРИБОРЫ | 118 | 3,57 | 1,386 | 12,728 | 218,17 | 2,302 | 0 | 245,43
|  | ШТ (КОМП | 350 | 0,469 | 0,914 | 4,363 | 1,997
Ж3-20-11-10 | БЛОЧНЫЙ ТЕПЛОВОЙ ПУНКТ. ТРУБОПРОВОДЫ. ИЗ СТАЛЬНЫХ ТРУБ | 222 | 1,977 | 0,231 | 8,076 | 0 | 1,821 | 0 | 14,183
|  | М | 195 | 0,068 | 0,576 | 0 | 1,502
Ж3-20-15 | БЛОЧНЫЙ ТЕПЛОВОЙ ПУНКТ. КРЕПЛЕНИЯ,ГИЛЬЗЫ | 84 | 0,426 | 0,003 | 0,871 | 0 | 0,38 | 0 | 2,054
|  | ШТ (КОМП | 44 | 0 | 0,061 | 0 | 0,313
Ж3-20-12 | БЛОЧНЫЙ ТЕПЛОВОЙ ПУНКТ. ИЗОЛЯЦИЯ ТРУБОПРОВОДОВ | 222 | 0,884 | 0 | 3,053 | 0 | 0,667 | 0 | 5,288
|  | М | 93 | 0 | 0,242 | 0 | 0,442
Ж3-20-12 | АНТИКОРРОЗИЙНОЕ ПОКРЫТИЕ | 99,46 | 0,066 | 0,005 | 0,12 | 0 | 0,048 | 0 | 0,295
|  | М2 | 6 | 0 | 0,01 | 0 | 0,046
Ж3-20-12 | ТЕПЛОИЗОЛЯЦИОННЫЕ РАБОТЫ. ИЗОЛЯЦИЯ АРМАТУРЫ | 39 | 0,352 | 0 | 2,26 | 0 | 0,266 | 0 | 3,219
|  | ШТ | 36 | 0 | 0,165 | 0 | 0,176
Ж3-20-12 | ТЕПЛОИЗОЛЯЦИОННЫЕ РАБОТЫ | 0,65 | 0,105 | 0,002 | 0,281 | 0 | 0,08 | 0 | 0,541
|  | М3 | 11 | 0,001 | 0,02 | 0 | 0,053
Ж3-20-12 | ТЕПЛОИЗОЛЯЦИОННЫЕ РАБОТЫ | 11,64 | 0,037 | 0,001 | 0,109 | 0 | 0,028 | 0 | 0,203
|  | М2 | 4 | 0 | 0,009 | 0 | 0,019
Ж3-20-92 | ЗДАНИЕ - ИНЖЕНЕРНОЕ ОБЕСПЕЧЕНИЕ. ТЕПЛОСНАБЖЕНИЕ И ГАЗОСНАБЖЕНИЕ. ДРУГОЕ. ПУСК И РЕГУЛИРОВКА СИСТЕМ ОТОПЛЕНИЯ | 33,47 | 0,008 | 0,008 | 0 | 0 | 0,009 | 0 | 0,033
|  | РУБ | 1 | 0,002 | 0 | 0 | 0,008
| И Т О Г О | 0 | 7,425 | 1,636 | 27,498 | 218,17 | 5,601 | 0 | 271,246
|  |  | 740 | 0,54 | 1,997 | 4,363 | 4,556
| СОСТАВИЛ | ______________________________ | [5 empty] | СОКОЛОВСКАЯ Ю.Л.
|  | (должность) |  |  |  | (подпись) |  | (инициалы,фамилия)
| ПРОВЕРИЛ | ______________________________ | [5 empty] | ПАВЛЕНКО В.К.
|  | (должность) |  |  |  | (подпись) |  | (инициалы,фамилия)

## 8838-1-2000-Q1
НАИМЕНОВАНИЕ ОБЪЕКТА |  | РЕСТАВРАЦИЯ ФАСАДОВ, КАПИТАЛЬНЫЙ РЕМОНТ С МОДЕРНИЗАЦИЕЙ ЗДАНИЯ СПЕЦИАЛИЗИРОВАННОГО ДЛЯ ОБРАЗОВАНИЯ И ВОСПИТАНИЯ (ЗДАНИЯ ШКОЛЫ N 4) ПО УЛ. КРАСНОАРМЕЙСКОЙ, 11 И БЛАГОУСТРОЙСТВО ПРИЛЕГАЮЩЕЙ ТЕРРИТОРИИ. МОДЕРНИЗАЦИЯ.СТАДИЯ А
КОД ОБЪЕКТА |  | 22.013
НАИМЕНОВАНИЕ ЗДАНИЯ, СООРУЖЕНИЯ |  | ЗДАНИЕ ШКОЛЫ
ШИФР ЗДАНИЯ, СООРУЖЕНИЯ |  | 22.013
КОМПЛЕКТ ЧЕРТЕЖЕЙ |  | ТМ-5 ЛИСТОВ
ВЕДОМОСТЬ ОБЪЕМОВ РАБОТ И РАСХОДОВ РЕСУРСОВ С КОДАМИ РБ ДЛЯ ЛОКАЛЬНОЙ СМЕТЫ № 2000
(НОРМЫ 2022г.)
ВНУТРЕННИЕ САНТЕХНИЧЕСКИЕ УСТРОЙСТВА И ИЗОЛЯЦИОННЫЕ РАБОТЫ # БЛОЧНЫЙ ТЕПЛОВОЙ ПУНКТ
ОБОСНОВАНИЕ | НАИМЕНОВАНИЕ ВИДОВ | ЕДИНИЦА ИЗМЕРЕНИЯ | КОД | НАИМЕНОВАНИЕ РЕСУРСОВ | ЕД.ИЗМ. | КОЛИЧЕСТВО
| РАБОТ | ОБЪЕМ | РЕСУРСА
1 | 2 | 3 | 4 | 5 | 6 | 7
Ж3-20-15 | БЛОЧНЫЙ ТЕПЛОВОЙ ПУНКТ. ОБОРУДОВАНИЕ И ПРИБОРЫ | ШТ (КОМП 118
|  |  | 1-1 | ЗАТРАТЫ ТРУДА РАБОЧИХ | ЧЕЛ.Ч | 350.0812
|  |  | 1-3 | ЗАТРАТЫ ТРУДА МАШИНИСТОВ | ЧЕЛ.-Ч | 41.8234
|  |  | М021141 | КРАНЫ НА АВТОМОБИЛЬНОМ ХОДУ ПРИ РАБОТЕ НА ДРУГИХ ВИДАХ СТРОИТЕЛЬСТВА, 10 Т | МАШ.Ч | 18.154
|  |  | М030404 | ЛЕБЕДКИ ЭЛЕКТРИЧЕСКИЕ ТЯГОВЫМ УСИЛИЕМ ДО 31,39 (3,2) КН (Т) | МАШ.Ч | 6.83
|  |  | М040502 | УСТАНОВКИ ДЛЯ СВАРКИ РУЧНОЙ ДУГОВОЙ (ПОСТОЯННОГО ТОКА) | МАШ.Ч | 28.4618
|  |  | М042900* | УСТАНОВКИ ДЛЯ ГИДРАВЛИЧЕСКИХ ИСПЫТАНИЙ ТРУБОПРОВОДОВ ДАВЛЕНИЕ НАГНЕТАНИЯ НИЗКОЕ 0,1 (1) МПА (КГС/СМ2), ВЫСОКОЕ 10 (100) МПА (КГС/СМ2) | МАШ.Ч | 0.8
|  |  | М150801 | ЛАБОРАТОРИИ ДЛЯ КОНТРОЛЯ СВАРНЫХ СОЕДИНЕНИЙ ПОЛУСТАЦИОНАРНЫЕ | МАШ.Ч | 20.16
|  |  | М330301* | МАШИНЫ ШЛИФОВАЛЬНЫЕ ЭЛЕКТРИЧЕСКИЕ | МАШ.Ч | 2.2842
|  |  | М331002 | СТАНКИ СВЕРЛИЛЬНЫЕ | МАШ.Ч | 0.73
|  |  | М331451 | ПЕРФОРАТОРЫ ЭЛЕКТРИЧЕСКИЕ | МАШ.Ч | 2.46
|  |  | М331617 | СРЕДСТВА МАЛОЙ МЕХАНИЗАЦИИ | МАШ.Ч | 0.85
|  |  | М400001 | АВТОМОБИЛЬ БОРТОВОЙ, ГРУЗОПОДЪЕМНОСТЬЮ ДО 5 Т | МАШ.Ч | 2.6594
|  |  | 1 | Материалы для строительных работ
|  |  | 1/10 | Материалы для строительных работ общего назначения
|  |  | 1/10-135 | Нефтепродукты, газы, химические материалы
|  |  | 1/10-135-10-8/35 | МАСЛО ИНДУСТРИАЛЬНОЕ И-20А | Т | 0.00099
|  |  | 1/10-135-30/С101-63200-16К | ПРОЯВИТЕЛЬ | Л | 0.6
|  |  | 1/10-135-30/С101-63200-6 | ЗАКРЕПИТЕЛЬ | Л | 0.6
|  |  | 1/10-140 | Электроды, прутки винипластовые, проволока сварочные
|  |  | 1/10-140-40/25 | ЭЛЕКТРОДЫ УОНИ 13/45 | КГ | 1.8
|  |  | 1/10-140-40/40 | ЭЛЕКТРОДЫ ТИПА Э42 ДИАМЕТРОМ 2 ММ | Т | 0.00078
|  |  | 1/10-140-40/45 | ЭЛЕКТРОДЫ ТИПА Э42А ДИАМЕТРОМ 2 ММ | Т | 0.000242
|  |  | 1/10-140-40/105 | ЭЛЕКТРОДЫ ТИПА Э42А ДИАМЕТРОМ 4 ММ | КГ | 6.948
|  |  | 1/10-170 | Оснастка технологическая и инструментальная
|  |  | 1/10-170-5/5 | СВЕРЛА АЛМАЗНЫЕ ПО БЕТОНУ (КОЛЬЦЕВЫЕ СВЕРЛА), ДИАМЕТРОМ 20 ММ | ШТ. | 1.58
|  |  | 1/10-180 | Материалы шлифовальные
|  |  | 1/10-180-20/64 | КРУГИ ШЛИФОВАЛЬНЫЕ ДЛЯ СПЕЦИАЛЬНЫХ МОНТАЖНЫХ РАБОТ 5П 230 Х 6 Х 22 | ШТ. | 2.592
|  |  | 1/10-190 | Бумага и бумажные изделия
|  |  | 1/10-190-20/С101-10200-1К1 | ФОТОПЛЕНКА | 10 М2 | 0.066
|  |  | 1/10-230 | Материалы для отделочных работ
|  |  | 1/10-230-40-65/60 | СУРИК СВИНЦОВЫЙ, ПИГМЕНТ | КГ | 0.73
|  |  | 1/10-230-45-10/425 | ЭМАЛЬ ПЕРХЛОРВИНИЛОВАЯ ХВ-113, КРАСНО-ОРАНЖЕВАЯ | Т | 4.6e-05
|  |  | 1/10-230-50-15/31 | ОЛИФА НАТУРАЛЬНАЯ | КГ | 0.65
|  |  | 1/10-230-50-15/49 | РАСТВОРИТЕЛЬ ДЛЯ ЛАКОКРАСОЧНЫХ МАТЕРИАЛОВ МАРКИ Р-4 | Т | 2e-05
|  |  | 1/10-230-50-15/95 | УАЙТ-СПИРИТ | Т | 4e-06
|  |  | 1/10-235 | Изделия герметизирующие, уплотняющие, изолирующие
|  |  | 1/10-235-3/47 | ЛЬНЯНАЯ ПРЯДЬ | КГ | 0.65
|  |  | 1/10-235-5/57 | ПЛАСТИНА РЕЗИНОВАЯ ТЕХНИЧЕСКАЯ ТЕПЛОМОРОЗОКИСЛОТОЩЕЛОЧЕСТОЙКАЯ (ТМКЩ) | КГ | 0.54
|  |  | 1/10-260 | Металлопрокат и металлоизделия (за исключением металлоизделий части 2)
|  |  | 1/10-260-30-31/6 | ПРОКАТ ГОРЯЧЕКАТАНЫЙ ПОЛОСОВОЙ ИЗ СТАЛИ УГЛЕРОДИСТОЙ ОБЫКНОВЕННОГО КАЧЕСТВА МАРКИ СТ6СП, ТОЛЩИНОЙ 10 - 80 ММ ПРИ ШИРИНЕ 100 - 200 ММ | Т | 0.014
|  |  | 1/10-260-500-5/25 | ПОКОВКИ (МОНТАЖНЫЕ СКОБЫ) МАССОЙ 4,5 КГ | Т | 0.006
|  |  | 1/10-280 | Прочие материалы для строительных работ
|  |  | 1/10-280-20/40 | ВОДА | М3 | 1.21
|  |  | 1/35 | Материалы для строительства железных дорог и трамвайных путей
|  |  | 1/35-10 | Материалы для строительства железных дорог
|  |  | 1/35-10-30-10/5 | ШПАЛЫ НЕПРОПИТАННЫЕ ДЛЯ ЖЕЛЕЗНЫХ ДОРОГ УЗКАЯ КОЛЕЯ ТИП I | ШТ. | 6
|  |  | 1/55 | Материалы специального назначения (кислотоупорные, огнеупорные и антикоррозионные)
|  |  | 1/55-50 | Материалы антикоррозионные и химически стойкие
|  |  | 1/55-50-25/50 | ГРУНТОВКА ГФ-021, КРАСНО-КОРИЧНЕВАЯ | Т | 3.6e-05
|  |  | 3 | Материалы и изделия для санитарно-технических работ
|  |  | 3/2 | Материалы и изделия для отопления
|  |  | 3/2-120 | Баки расширительные и конденсационные
|  |  | 3/2-120-10-30/С300-2525-КТ | БАКИ КОМПЕНСАЦИОННЫЕ НАПОРНЫЕ ЕМКОСТЬЮ 100 Л | ШТ. | 1
|  |  | 3/2-120-10-30/120 | БАКИ РАСШИРИТЕЛЬНЫЕ МЕМБРАННЫЕ ДЛЯ ОТОПЛЕНИЯ ЕМКОСТЬЮ 300 Л | ШТ. | 1
|  |  | 3/3 | Арматура трубопроводная
|  |  | 3/3-50 | Краны
|  |  | 3/3-50-30-20/10 | КРАНЫ РЕГУЛИРУЮЩИЕ ТРЕХХОДОВЫЕ КРТПП ЛАТУННЫЕ ДИАМЕТРОМ 15 ММ | ШТ. | 18
|  |  | 3/3-50-40-10/20 | КРАНЫ МАЕВСКОГО ЛАТУННЫЕ ДИАМЕТРОМ 15 ММ | ШТ. | 4
|  |  | 3/3-50-60-10/СЦЕН-АВ-СП | АВТОМАТИЧЕСКИЙ СПУСКНИК ВОЗДУХА SPIROTOP | ШТ | 26
|  |  | 3/3-50-80-10/10 | КРАНЫ ШАРОВЫЕ, МУФТОВЫЕ, ЛАТУННЫЕ 11Б27П1 ДИАМЕТРОМ 15 ММ | ШТ. | 4
|  |  | 3/3-50-80-10/20 | КРАНЫ ШАРОВЫЕ, МУФТОВЫЕ, ЛАТУННЫЕ 11Б27П1 ДИАМЕТРОМ 20 ММ | ШТ. | 5
|  |  | 3/3-50-80-40/30 | КРАНЫ СТАЛЬНЫЕ ШАРОВЫЕ ФЛАНЦЕВЫЕ ДЗТ РУ25 ДИАМЕТРОМ 25 ММ | ШТ. | 9
|  |  | 3/3-50-80-40/40 | КРАНЫ СТАЛЬНЫЕ ШАРОВЫЕ ФЛАНЦЕВЫЕ ДЗТ РУ25 ДИАМЕТРОМ 32 ММ | ШТ. | 4
|  |  | 3/3-50-80-40/50 | КРАНЫ СТАЛЬНЫЕ ШАРОВЫЕ ФЛАНЦЕВЫЕ ДЗТ РУ25 ДИАМЕТРОМ 40 ММ | ШТ. | 2
|  |  | 3/3-50-80-40/60 | КРАНЫ СТАЛЬНЫЕ ШАРОВЫЕ ФЛАНЦЕВЫЕ ДЗТ РУ25 ДИАМЕТРОМ 50 ММ | ШТ. | 3
|  |  | 3/3-50-80-40/70 | КРАНЫ СТАЛЬНЫЕ ШАРОВЫЕ ФЛАНЦЕВЫЕ ДЗТ РУ25 ДИАМЕТРОМ 65 ММ | ШТ. | 4
|  |  | 3/3-50-80-40/80 | КРАНЫ СТАЛЬНЫЕ ШАРОВЫЕ ФЛАНЦЕВЫЕ ДЗТ РУ25 ДИАМЕТРОМ 80 ММ | ШТ. | 2
|  |  | 3/3-50-80-40/90 | КРАНЫ СТАЛЬНЫЕ ШАРОВЫЕ ФЛАНЦЕВЫЕ ДЗТ РУ25 ДИАМЕТРОМ 100 ММ | ШТ. | 2
|  |  | 3/3-60 | Фильтры
|  |  | 3/3-60-10-20/50 | ФИЛЬТРЫ ДЛЯ ОЧИСТКИ ВОДЫ В ТРУБОПРОВОДАХ СИСТЕМ ОТОПЛЕНИЯ ДИАМЕТРОМ 65 ММ С ФЛАНЦАМИ | ШТ. | 2
|  |  | 3/3-60-10-20/70 | ФИЛЬТРЫ ДЛЯ ОЧИСТКИ ВОДЫ В ТРУБОПРОВОДАХ СИСТЕМ ОТОПЛЕНИЯ ДИАМЕТРОМ 100 ММ С ФЛАНЦАМИ | ШТ. | 2
|  |  | 3/6 | Материалы для водоснабжения и отопления
|  |  | 3/6-80 | Гибкие подводки и трубки нержавеющие
|  |  | 3/6-80-10/СЦЕН-АРМ-25 | СТОИМОСТЬ АРМИРОВАННОГО ШЛАНГА ДИАМЕТРОМ 25 ММ СО ШТУЦЕРАМИ | КОМПЛЕКТ | 1
|  |  | 3/6-80-10/СЦЕН-АРМ-40 | СТОИМОСТЬ АРМИРОВАННОГО ШЛАНГА ДИАМЕТРОМ 40 ММ СО ШТУЦЕРАМИ | КОМПЛЕКТ | 1
|  |  | 3/8 | Приборы для регулирования, измерения и учета
|  |  | 3/8-20 | Манометры
|  |  | 3/8-20-10-10/10 | МАНОМЕТРЫ ОБЩЕГО НАЗНАЧЕНИЯ ОБМ1-100 | ШТ. | 18
|  |  | 3/8-30 | Термометры
|  |  | 3/8-30-10/10 | ТЕРМОМЕТРЫ В ОПРАВЕ ПРЯМЫЕ ИЛИ УГЛОВЫЕ | ШТ. | 9
|  |  | 3/11 | Фланцы
|  |  | 3/11-10 | Фланцы для трубопроводов
|  |  | 3/11-10-10-30/30 | ФЛАНЦЫ СТАЛЬНЫЕ ПЛОСКИЕ ПРИВАРНЫЕ ИЗ СТАЛИ МАРКИ ВСТ3СП2, ВСТ3СП3 ДАВЛЕНИЕМ 1,6 МПА (16 КГС/СМ2) ДИАМЕТРОМ 25 ММ | ШТ. | 18
|  |  | 3/11-10-10-30/40 | ФЛАНЦЫ СТАЛЬНЫЕ ПЛОСКИЕ ПРИВАРНЫЕ ИЗ СТАЛИ МАРКИ ВСТ3СП2, ВСТ3СП3 ДАВЛЕНИЕМ 1,6 МПА (16 КГС/СМ2) ДИАМЕТРОМ 32 ММ | ШТ. | 8
|  |  | 3/11-10-10-30/50 | ФЛАНЦЫ СТАЛЬНЫЕ ПЛОСКИЕ ПРИВАРНЫЕ ИЗ СТАЛИ МАРКИ ВСТ3СП2, ВСТ3СП3 ДАВЛЕНИЕМ 1,6 МПА (16 КГС/СМ2) ДИАМЕТРОМ 40 ММ | ШТ. | 4
|  |  | 3/11-10-10-30/60 | ФЛАНЦЫ СТАЛЬНЫЕ ПЛОСКИЕ ПРИВАРНЫЕ ИЗ СТАЛИ МАРКИ ВСТ3СП2, ВСТ3СП3 ДАВЛЕНИЕМ 1,6 МПА (16 КГС/СМ2) ДИАМЕТРОМ 50 ММ | ШТ. | 6
|  |  | 3/11-10-10-30/70 | ФЛАНЦЫ СТАЛЬНЫЕ ПЛОСКИЕ ПРИВАРНЫЕ ИЗ СТАЛИ МАРКИ ВСТ3СП2, ВСТ3СП3 ДАВЛЕНИЕМ 1,6 МПА (16 КГС/СМ2) ДИАМЕТРОМ 65 ММ | ШТ. | 8
|  |  | 3/11-10-10-30/80 | ФЛАНЦЫ СТАЛЬНЫЕ ПЛОСКИЕ ПРИВАРНЫЕ ИЗ СТАЛИ МАРКИ ВСТ3СП2, ВСТ3СП3 ДАВЛЕНИЕМ 1,6 МПА (16 КГС/СМ2) ДИАМЕТРОМ 80 ММ | ШТ. | 4
|  |  | 3/11-10-10-30/90 | ФЛАНЦЫ СТАЛЬНЫЕ ПЛОСКИЕ ПРИВАРНЫЕ ИЗ СТАЛИ МАРКИ ВСТ3СП2, ВСТ3СП3 ДАВЛЕНИЕМ 1,6 МПА (16 КГС/СМ2) ДИАМЕТРОМ 100 ММ | ШТ. | 4
|  |  | 3/13 | Другие материалы для сантехработ
|  |  | 3/13-10 | Болты с гайками и шайбами
|  |  | 3/13-10-10/50 | БОЛТЫ С ГАЙКАМИ И ШАЙБАМИ ДЛЯ САНИТАРНО-ТЕХНИЧЕСКИХ РАБОТ ДИАМЕТРОМ 12 ММ | Т | 0.0099
|  |  | 3/13-10-10/60 | БОЛТЫ С ГАЙКАМИ И ШАЙБАМИ ДЛЯ САНИТАРНО-ТЕХНИЧЕСКИХ РАБОТ ДИАМЕТРОМ 16 ММ | Т | 0.02646
|  |  | 3/13-80 | Штуцер уплотнительный
|  |  | 3/13-80/СЦЕН-ШП-25 | СТОИМОСМТЬ ШТУЦЕРА-ПЕРЕХОДНИКА ДИАМЕТРОМ 25 ММ | ШТ | 2
|  |  | 3/13-80/СЦЕН-ШП-40 | СТОИМОСМТЬ ШТУЦЕРА-ПЕРЕХОДНИКА ДИАМЕТРОМ 40 ММ | ШТ | 3
|  |  | 3/13-90 | Отвод сифонный
|  |  | 3/13-90/С300-48607-4К | СИФОННАЯ ТРУБКА | ШТ. | 9
|  |  | 5 | Материалы для монтажных и специальных строительных работ
|  |  | 5/20 | Изделия для прокладки кабельных сетей
|  |  | 5/20-40 | Другие электромонтажные материалы
|  |  | 5/20-40-3/2 | ЗАГЛУШКА У468 УХЛ2 | 10 ШТ. | 1.8
|  |  | 5/30 | Материалы для электротехнических установок
|  |  | 5/30-20 | Канализация электроэнергии и электрические сети
|  |  | 5/30-20-2-2/С534-40000-КО | ОТБОРНОЕ УСТРОЙСТВО | ШТ. | 18
|  |  | 5/90 | Прочие материалы для монтажных и специальных строительных работ
|  |  | 5/90-10 | Дюбели для крепления электромонтажных изделий
|  |  | 5/90-10/9 | ДЮБЕЛЬ У663 У3 | 100 ШТ. | 0.08
|  |  | 5/90-20 | Плакаты предупредительные, таблички, ленты сигнальные и другие материалы
|  |  | 5/90-20/12 | РАМКА ДЛЯ НАДПИСЕЙ | ШТ. | 20
Прочие
|  |  | СЦЕН-БТП-1 | БЛОЧНЫЙ ТЕПЛОВОЙ ПУНКТ В КОМПЛЕКТЕ: БЛОК ВВОДА И УЧЕТА ТЕПЛА ПО ТИПУ ВПТБ 100.000.000.000 | КОМПЛЕКТ | 1
|  |  | СЦЕН-БТП-2 | БЛОЧНЫЙ ТЕПЛОВОЙ ПУНКТ В КОМПЛЕКТЕ: БЛОК ВВОДА И УЧЕТА ТЕПЛА ПО ТИПУ ВПТБ 065.000.000.000 | КОМПЛЕКТ | 1
|  |  | СЦЕН-БТП-3 | БЛОЧНЫЙ ТЕПЛОВОЙ ПУНКТ В КОМПЛЕКТЕ: БЛОК ОТОПЛЕНИЯ ПО ТИПУ ВПТБ 000.065.000.000, ЩИТ АВТОМАТИКИ В КОМПЛЕКТЕ | КОМПЛЕКТ | 1
|  |  | СЦЕН-БТП-4 | БЛОЧНЫЙ ТЕПЛОВОЙ ПУНКТ В КОМПЛЕКТЕ: БЛОК ОТОПЛЕНИЯ ПО ТИПУ ВПТБ 000.040.000.000, ЩИТ АВТОМАТИКИ В КОМПЛЕКТЕ | КОМПЛЕКТ | 1
|  |  | СЦЕН-БТП-5 | БЛОЧНЫЙ ТЕПЛОВОЙ ПУНКТ В КОМПЛЕКТЕ: БЛОК ГОРЯЧЕГО ВОДОСНАБЖЕНИЯ ПО ТИПУ ВПТБ 000.000.065.000 | КОМПЛЕКТ | 1
|  |  | СЦЕН-БТП-6 | БЛОЧНЫЙ ТЕПЛОВОЙ ПУНКТ В КОМПЛЕКТЕ: БЛОК ГОРЯЧЕГО ВОДОСНАБЖЕНИЯ ПО ТИПУ ВПТБ 000.000.032.000 | КОМПЛЕКТ | 1
Ж3-20-11-10 | БЛОЧНЫЙ ТЕПЛОВОЙ ПУНКТ. ТРУБОПРОВОДЫ. ИЗ СТАЛЬНЫХ ТРУБ | М 222
|  |  | 1-1 | ЗАТРАТЫ ТРУДА РАБОЧИХ | ЧЕЛ.Ч | 195.0003
|  |  | 1-3 | ЗАТРАТЫ ТРУДА МАШИНИСТОВ | ЧЕЛ.-Ч | 7.1657
|  |  | М021141 | КРАНЫ НА АВТОМОБИЛЬНОМ ХОДУ ПРИ РАБОТЕ НА ДРУГИХ ВИДАХ СТРОИТЕЛЬСТВА, 10 Т | МАШ.Ч | 2.1846
|  |  | М040502 | УСТАНОВКИ ДЛЯ СВАРКИ РУЧНОЙ ДУГОВОЙ (ПОСТОЯННОГО ТОКА) | МАШ.Ч | 21.4799
|  |  | М040504 | АППАРАТ ДЛЯ ГАЗОВОЙ СВАРКИ И РЕЗКИ | МАШ.Ч | 14.0436
|  |  | М331615* | ДРЕЛИ ЭЛЕКТРИЧЕСКИЕ | МАШ.Ч | 5.3042
|  |  | М331617 | СРЕДСТВА МАЛОЙ МЕХАНИЗАЦИИ | МАШ.Ч | 4.9811
|  |  | 1 | Материалы для строительных работ
|  |  | 1/10 | Материалы для строительных работ общего назначения
|  |  | 1/10-10 | Известь, цемент и другие вяжущие
|  |  | 1/10-10-5/40 | ИЗВЕСТЬ ХЛОРНАЯ МАРКИ А | Т | 4.3e-05
|  |  | 1/10-10-10/22 | ПОРТЛАНДЦЕМЕНТ 500-Д0 (В УПАКОВКЕ) | Т | 0.000413
|  |  | 1/10-80 | Материалы неметаллорудные и асбестосодержащие изделия
|  |  | 1/10-80-10/20 | АСБЕСТОВЫЙ ШНУР ОБЩЕГО НАЗНАЧЕНИЯ ШАОН, ДИАМЕТРОМ 2-2,5 ММ | КГ | 2.2571
|  |  | 1/10-135 | Нефтепродукты, газы, химические материалы
|  |  | 1/10-135-20/30 | АЦЕТИЛЕН РАСТВОРЕННЫЙ ТЕХНИЧЕСКИЙ МАРКИ А | Т | 2e-05
|  |  | 1/10-135-20/40 | АЦЕТИЛЕН РАСТВОРЕННЫЙ ТЕХНИЧЕСКИЙ МАРКИ Б | М3 | 5.2873
|  |  | 1/10-135-20/60 | КИСЛОРОД ТЕХНИЧЕСКИЙ ГАЗООБРАЗНЫЙ | М3 | 6.1281
|  |  | 1/10-140 | Электроды, прутки винипластовые, проволока сварочные
|  |  | 1/10-140-40/90 | ЭЛЕКТРОДЫ ТИПА Э42 ДИАМЕТРОМ 3 ММ | КГ | 10.2678
|  |  | 1/10-140-60-10/25 | ПРОВОЛОКА СВАРОЧНАЯ ХОЛОДНОТЯНУТАЯ ИЗ ЛЕГИРОВАННОЙ СТАЛИ, ДИАМЕТРОМ 2 ММ | Т | 0.004597
|  |  | 1/10-230 | Материалы для отделочных работ
|  |  | 1/10-230-40-65/60 | СУРИК СВИНЦОВЫЙ, ПИГМЕНТ | КГ | 1.2653
|  |  | 1/10-230-50-15/31 | ОЛИФА НАТУРАЛЬНАЯ | КГ | 0.6304
|  |  | 1/10-235 | Изделия герметизирующие, уплотняющие, изолирующие
|  |  | 1/10-235-3/47 | ЛЬНЯНАЯ ПРЯДЬ | КГ | 0.57476
|  |  | 1/10-280 | Прочие материалы для строительных работ
|  |  | 1/10-280-20/40 | ВОДА | М3 | 14.3712
|  |  | 3 | Материалы и изделия для санитарно-технических работ
|  |  | 3/7 | Узлы и обвязки
|  |  | 3/7-10 | Узлы трубопроводов
|  |  | 3/7-10-20-10/10 | УЗЛЫ УКРУПНЕННЫЕ (ТРУБОПРОВОДЫ) ДЛЯ ВНУТРЕННИХ СИСТЕМ ОТОПЛЕНИЯ ЗДАНИЙ ИЗ СТАЛЬНЫХ ЭЛЕКТРОСВАРНЫХ ТРУБ БЕЗ ГИЛЬЗ И КРЕПЛЕНИЙ ДИАМЕТРОМ УСЛОВНОГО ПРОХОДА 40 ММ | М | 17
|  |  | 3/7-10-20-10/20 | УЗЛЫ УКРУПНЕННЫЕ (ТРУБОПРОВОДЫ) ДЛЯ ВНУТРЕННИХ СИСТЕМ ОТОПЛЕНИЯ ЗДАНИЙ ИЗ СТАЛЬНЫХ ЭЛЕКТРОСВАРНЫХ ТРУБ БЕЗ ГИЛЬЗ И КРЕПЛЕНИЙ ДИАМЕТРОМ УСЛОВНОГО ПРОХОДА 50 ММ | М | 21
|  |  | 3/7-10-20-10/30 | УЗЛЫ УКРУПНЕННЫЕ (ТРУБОПРОВОДЫ) ДЛЯ ВНУТРЕННИХ СИСТЕМ ОТОПЛЕНИЯ ЗДАНИЙ ИЗ СТАЛЬНЫХ ЭЛЕКТРОСВАРНЫХ ТРУБ БЕЗ ГИЛЬЗ И КРЕПЛЕНИЙ ДИАМЕТРОМ УСЛОВНОГО ПРОХОДА 70 ММ | М | 70
|  |  | 3/7-10-20-10/40 | УЗЛЫ УКРУПНЕННЫЕ (ТРУБОПРОВОДЫ) ДЛЯ ВНУТРЕННИХ СИСТЕМ ОТОПЛЕНИЯ ЗДАНИЙ ИЗ СТАЛЬНЫХ ЭЛЕКТРОСВАРНЫХ ТРУБ БЕЗ ГИЛЬЗ И КРЕПЛЕНИЙ ДИАМЕТРОМ УСЛОВНОГО ПРОХОДА 80 ММ | М | 15
|  |  | 3/7-10-20-10/50 | УЗЛЫ УКРУПНЕННЫЕ (ТРУБОПРОВОДЫ) ДЛЯ ВНУТРЕННИХ СИСТЕМ ОТОПЛЕНИЯ ЗДАНИЙ ИЗ СТАЛЬНЫХ ЭЛЕКТРОСВАРНЫХ ТРУБ БЕЗ ГИЛЬЗ И КРЕПЛЕНИЙ ДИАМЕТРОМ УСЛОВНОГО ПРОХОДА 100 ММ | М | 62
|  |  | 3/7-10-20-20/20 | УЗЛЫ УКРУПНЕННЫЕ МОНТАЖНЫЕ (ТРУБОПРОВОДЫ) ИЗ СТАЛЬНЫХ ВОДОГАЗОПРОВОДНЫХ НЕОЦИНКОВАННЫХ ТРУБ БЕЗ ГИЛЬЗ И КРЕПЛЕНИЙ ДЛЯ ОТОПЛЕНИЯ ДИАМЕТРОМ 20 ММ | М | 6
|  |  | 3/7-10-20-20/30 | УЗЛЫ УКРУПНЕННЫЕ МОНТАЖНЫЕ (ТРУБОПРОВОДЫ) ИЗ СТАЛЬНЫХ ВОДОГАЗОПРОВОДНЫХ НЕОЦИНКОВАННЫХ ТРУБ БЕЗ ГИЛЬЗ И КРЕПЛЕНИЙ ДЛЯ ОТОПЛЕНИЯ ДИАМЕТРОМ 25 ММ | М | 7
|  |  | 3/7-10-20-20/60 | УЗЛЫ УКРУПНЕННЫЕ МОНТАЖНЫЕ (ТРУБОПРОВОДЫ) ИЗ СТАЛЬНЫХ ВОДОГАЗОПРОВОДНЫХ НЕОЦИНКОВАННЫХ ТРУБ БЕЗ ГИЛЬЗ И КРЕПЛЕНИЙ ДЛЯ ОТОПЛЕНИЯ ДИАМЕТРОМ 50 ММ | М | 0.6
|  |  | 4 | Железобетонные и бетонные изделия и конструкции (в т.ч. типовые), керамические изделия, нерудные материалы, бетоны и растворы
|  |  | 4/1 | Конструкции и изделия бетонные и железобетонные. керамические изделия. нерудные материалы. товарные бетоны и растворы
|  |  | 4/1-4 | Бетоны, растворы, смеси асфальтобетонные
|  |  | 4/1-4-20-20-10-20/10 | РАСТВОРЫ КЛАДОЧНЫЕ ТЯЖЕЛЫЕ ЦЕМЕНТНЫЕ, МАРКИ 100 | М3 | 0.00111
|  |  | 6 | Трубы и детали трубопроводов (за исключением труб стальных обсадных и бурильных части 1). Арматура для технологических трубопроводов
|  |  | 6/10 | Трубы и детали трубопроводов чугунные
|  |  | 6/10-20 | Детали чугунные для трубопроводов
|  |  | 6/10-20-10-10/12 | КОНТРГАЙКИ ИЗ КОВКОГО ЧУГУНА С ЦИЛИНДРИЧЕСКОЙ РЕЗЬБОЙ НОМИНАЛЬНЫМ ДИАМЕТРОМ 20 ММ | 10 ШТ. | 0.114
|  |  | 6/10-20-10-10/14 | КОНТРГАЙКИ ИЗ КОВКОГО ЧУГУНА С ЦИЛИНДРИЧЕСКОЙ РЕЗЬБОЙ НОМИНАЛЬНЫМ ДИАМЕТРОМ 25 ММ | 10 ШТ. | 0.216
|  |  | 6/10-20-10-10/18 | КОНТРГАЙКИ ИЗ КОВКОГО ЧУГУНА С ЦИЛИНДРИЧЕСКОЙ РЕЗЬБОЙ НОМИНАЛЬНЫМ ДИАМЕТРОМ 40 ММ | 10 ШТ. | 0.096
|  |  | 6/10-20-10-10/20 | КОНТРГАЙКИ ИЗ КОВКОГО ЧУГУНА С ЦИЛИНДРИЧЕСКОЙ РЕЗЬБОЙ НОМИНАЛЬНЫМ ДИАМЕТРОМ 50 ММ | 10 ШТ. | 0.198
|  |  | 6/10-20-10-20/12 | УГОЛЬНИКИ ПРЯМЫЕ ИЗ КОВКОГО ЧУГУНА С ЦИЛИНДРИЧЕСКОЙ РЕЗЬБОЙ НОМИНАЛЬНЫМ ДИАМЕТРОМ 20 ММ | 10 ШТ. | 0.168
|  |  | 6/10-20-10-20/14 | УГОЛЬНИКИ ПРЯМЫЕ ИЗ КОВКОГО ЧУГУНА С ЦИЛИНДРИЧЕСКОЙ РЕЗЬБОЙ НОМИНАЛЬНЫМ ДИАМЕТРОМ 25 ММ | 10 ШТ. | 0.246
|  |  | 6/10-20-10-20/18 | УГОЛЬНИКИ ПРЯМЫЕ ИЗ КОВКОГО ЧУГУНА С ЦИЛИНДРИЧЕСКОЙ РЕЗЬБОЙ НОМИНАЛЬНЫМ ДИАМЕТРОМ 40 ММ | 10 ШТ. | 0.064
|  |  | 6/10-20-10-20/20 | УГОЛЬНИКИ ПРЯМЫЕ ИЗ КОВКОГО ЧУГУНА С ЦИЛИНДРИЧЕСКОЙ РЕЗЬБОЙ НОМИНАЛЬНЫМ ДИАМЕТРОМ 50 ММ | 10 ШТ. | 0.176
|  |  | 6/10-20-10-40/12 | МУФТЫ ПРЯМЫЕ КОРОТКИЕ ИЗ КОВКОГО ЧУГУНА С ЦИЛИНДРИЧЕСКОЙ РЕЗЬБОЙ НОМИНАЛЬНЫМ ДИАМЕТРОМ 20 ММ | 10 ШТ. | 0.12
|  |  | 6/10-20-10-40/14 | МУФТЫ ПРЯМЫЕ КОРОТКИЕ ИЗ КОВКОГО ЧУГУНА С ЦИЛИНДРИЧЕСКОЙ РЕЗЬБОЙ НОМИНАЛЬНЫМ ДИАМЕТРОМ 25 ММ | 10 ШТ. | 0.234
|  |  | 6/10-20-10-40/18 | МУФТЫ ПРЯМЫЕ КОРОТКИЕ ИЗ КОВКОГО ЧУГУНА С ЦИЛИНДРИЧЕСКОЙ РЕЗЬБОЙ НОМИНАЛЬНЫМ ДИАМЕТРОМ 40 ММ | 10 ШТ. | 0.096
|  |  | 6/10-20-10-40/20 | МУФТЫ ПРЯМЫЕ КОРОТКИЕ ИЗ КОВКОГО ЧУГУНА С ЦИЛИНДРИЧЕСКОЙ РЕЗЬБОЙ НОМИНАЛЬНЫМ ДИАМЕТРОМ 50 ММ | 10 ШТ. | 0.198
|  |  | 6/10-20-10-60/19 | МУФТЫ ПЕРЕХОДНЫЕ ИЗ КОВКОГО ЧУГУНА С ЦИЛИНДРИЧЕСКОЙ РЕЗЬБОЙ НОМИНАЛЬНЫМ ДИАМЕТРОМ 20 Х 15 ММ | 10 ШТ. | 0.144
|  |  | 6/10-20-10-60/22 | МУФТЫ ПЕРЕХОДНЫЕ ИЗ КОВКОГО ЧУГУНА С ЦИЛИНДРИЧЕСКОЙ РЕЗЬБОЙ НОМИНАЛЬНЫМ ДИАМЕТРОМ 25 Х 20 ММ | 10 ШТ. | 0.228
|  |  | 6/10-20-10-60/30 | МУФТЫ ПЕРЕХОДНЫЕ ИЗ КОВКОГО ЧУГУНА С ЦИЛИНДРИЧЕСКОЙ РЕЗЬБОЙ НОМИНАЛЬНЫМ ДИАМЕТРОМ 40 Х 32 ММ | 10 ШТ. | 0.096
|  |  | 6/10-20-10-60/34 | МУФТЫ ПЕРЕХОДНЫЕ ИЗ КОВКОГО ЧУГУНА С ЦИЛИНДРИЧЕСКОЙ РЕЗЬБОЙ НОМИНАЛЬНЫМ ДИАМЕТРОМ 50 Х 32 ММ | 10 ШТ. | 0.242
|  |  | 6/10-20-10-70/12 | ТРОЙНИКИ ПРЯМЫЕ ИЗ КОВКОГО ЧУГУНА С ЦИЛИНДРИЧЕСКОЙ РЕЗЬБОЙ НОМИНАЛЬНЫМ ДИАМЕТРОМ 20 ММ | 10 ШТ. | 0.123
|  |  | 6/10-20-10-70/14 | ТРОЙНИКИ ПРЯМЫЕ ИЗ КОВКОГО ЧУГУНА С ЦИЛИНДРИЧЕСКОЙ РЕЗЬБОЙ НОМИНАЛЬНЫМ ДИАМЕТРОМ 25 ММ | 10 ШТ. | 0.234
|  |  | 6/10-20-10-70/18 | ТРОЙНИКИ ПРЯМЫЕ ИЗ КОВКОГО ЧУГУНА С ЦИЛИНДРИЧЕСКОЙ РЕЗЬБОЙ НОМИНАЛЬНЫМ ДИАМЕТРОМ 40 ММ | 10 ШТ. | 0.072
|  |  | 6/10-20-10-70/20 | ТРОЙНИКИ ПРЯМЫЕ ИЗ КОВКОГО ЧУГУНА С ЦИЛИНДРИЧЕСКОЙ РЕЗЬБОЙ НОМИНАЛЬНЫМ ДИАМЕТРОМ 50 ММ | 10 ШТ. | 0.176
|  |  | 6/20 | Трубы и детали трубопроводов стальные
|  |  | 6/20-30 | Трубы стальные сварные водогазопроводные оцинкованные
|  |  | 6/20-30-20/11 | ТРУБА СТАЛЬНАЯ СВАРНАЯ ВОДОГАЗОПРОВОДНАЯ ОЦИНКОВАННАЯ ОБЫКНОВЕННАЯ НОМИНАЛЬНЫМ ДИАМЕТРОМ 20 ММ, ТОЛЩИНОЙ СТЕНКИ 2,8 ММ | М | 3.054
|  |  | 6/20-30-20/12 | ТРУБА СТАЛЬНАЯ СВАРНАЯ ВОДОГАЗОПРОВОДНАЯ ОЦИНКОВАННАЯ ОБЫКНОВЕННАЯ НОМИНАЛЬНЫМ ДИАМЕТРОМ 25 ММ, ТОЛЩИНОЙ СТЕНКИ 3,2 ММ | М | 6.108
|  |  | 6/20-30-20/14 | ТРУБА СТАЛЬНАЯ СВАРНАЯ ВОДОГАЗОПРОВОДНАЯ ОЦИНКОВАННАЯ ОБЫКНОВЕННАЯ НОМИНАЛЬНЫМ ДИАМЕТРОМ 40 ММ, ТОЛЩИНОЙ СТЕНКИ 3,5 ММ | М | 4.072
|  |  | 6/20-30-20/15 | ТРУБА СТАЛЬНАЯ СВАРНАЯ ВОДОГАЗОПРОВОДНАЯ ОЦИНКОВАННАЯ ОБЫКНОВЕННАЯ НОМИНАЛЬНЫМ ДИАМЕТРОМ 50 ММ, ТОЛЩИНОЙ СТЕНКИ 3,5 ММ | М | 11.198
Ж3-20-15 | БЛОЧНЫЙ ТЕПЛОВОЙ ПУНКТ. КРЕПЛЕНИЯ,ГИЛЬЗЫ | ШТ (КОМП 84
|  |  | 1-1 | ЗАТРАТЫ ТРУДА РАБОЧИХ | ЧЕЛ.Ч | 43.51
|  |  | М330201* | МАШИНЫ СВЕРЛИЛЬНЫЕ ЭЛЕКТРИЧЕСКИЕ | МАШ.Ч | 6.968
|  |  | 1 | Материалы для строительных работ
|  |  | 1/10 | Материалы для строительных работ общего назначения
|  |  | 1/10-10 | Известь, цемент и другие вяжущие
|  |  | 1/10-10-10/132 | ЦЕМЕНТ ГИПСОГЛИНОЗЕМИСТЫЙ РАСШИРЯЮЩИЙСЯ (В УПАКОВКЕ) | КГ | 3.147
|  |  | 1/10-80 | Материалы неметаллорудные и асбестосодержащие изделия
|  |  | 1/10-80-10/20 | АСБЕСТОВЫЙ ШНУР ОБЩЕГО НАЗНАЧЕНИЯ ШАОН, ДИАМЕТРОМ 2-2,5 ММ | КГ | 13.27
|  |  | 1/10-230 | Материалы для отделочных работ
|  |  | 1/10-230-40-20/28 | КРАСКА МАСЛЯНАЯ МА-15, БЕЖЕВАЯ | Т | 0.000663
|  |  | 3 | Материалы и изделия для санитарно-технических работ
|  |  | 3/10 | Крепления и кронштейны для трубопроводов, радиаторов, воздуховодов
|  |  | 3/10-10 | Кронштейны и крепления
|  |  | 3/10-10-20-30/20 | ХОМУТ С РЕЗЬБОЙ И ПРОКЛАДКОЙ КТР-20 | ШТ. | 5
|  |  | 3/10-10-20-30/30 | ХОМУТ С РЕЗЬБОЙ И ПРОКЛАДКОЙ КТР-25 | ШТ. | 7
|  |  | 3/10-10-20-30/40 | ХОМУТ С РЕЗЬБОЙ И ПРОКЛАДКОЙ КТР-32 | ШТ. | 6
|  |  | 3/10-10-20-30/50 | ХОМУТ С РЕЗЬБОЙ И ПРОКЛАДКОЙ КТР-40 | ШТ. | 6
|  |  | 3/10-10-20-30/60 | ХОМУТ С РЕЗЬБОЙ И ПРОКЛАДКОЙ КТР-50 | ШТ. | 7
|  |  | 3/10-10-20-30/70 | ХОМУТ С РЕЗЬБОЙ И ПРОКЛАДКОЙ КТР-76 | ШТ. | 18
|  |  | 3/10-10-20-30/80 | ХОМУТ С РЕЗЬБОЙ И ПРОКЛАДКОЙ КТР-89 | ШТ. | 4
|  |  | 3/10-10-20-30/90 | ХОМУТ С РЕЗЬБОЙ И ПРОКЛАДКОЙ КТР-100 | ШТ. | 14
|  |  | 3/10-10-20-40/10 | ПОДВЕСКА РЕЗЬБОВАЯ ПР-8 | М | 7.2
|  |  | 3/10-10-20-40/20 | ПОДВЕСКА РЕЗЬБОВАЯ ПР-10 | М | 14.5
|  |  | 3/10-10-20-40/30 | ПОДВЕСКА РЕЗЬБОВАЯ ПР-12 | М | 11.2
|  |  | 3/10-10-20-50/10 | ПЛАНКА ПУ-8,10,12 | ШТ. | 67
|  |  | 3/13 | Другие материалы для сантехработ
|  |  | 3/13-50 | Втулки
|  |  | 3/13-50-10/10 | ДЮБЕЛЬ-ВТУЛКА ДВ-8-12 ПЛАСТМАССОВАЯ | 1000 ШТ. | 0.067
|  |  | 4 | Железобетонные и бетонные изделия и конструкции (в т.ч. типовые), керамические изделия, нерудные материалы, бетоны и растворы
|  |  | 4/1 | Конструкции и изделия бетонные и железобетонные. керамические изделия. нерудные материалы. товарные бетоны и растворы
|  |  | 4/1-4 | Бетоны, растворы, смеси асфальтобетонные
|  |  | 4/1-4-20-20-10-20/10 | РАСТВОРЫ КЛАДОЧНЫЕ ТЯЖЕЛЫЕ ЦЕМЕНТНЫЕ, МАРКИ 100 | М3 | 0.0061
|  |  | 6 | Трубы и детали трубопроводов (за исключением труб стальных обсадных и бурильных части 1). Арматура для технологических трубопроводов
|  |  | 6/20 | Трубы и детали трубопроводов стальные
|  |  | 6/20-50 | Трубы стальные электросварные прямошовные
|  |  | 6/20-50-45/С103-14100-1КТ | СТОИМОСТЬ СТАЛЬНЫХ ГИЛЬЗ ДЛЯ ТРУБ ДИАМЕТРОМ 32, 40 ММ | М | 0.4
|  |  | 6/20-50-50/С103-15200-1КТ | СТОИМОСТЬ СТАЛЬНЫХ ГИЛЬЗ ДЛЯ ТРУБ ДИАМЕТРОМ 50 ММ | М | 0.8
|  |  | 6/20-50-50/С103-15800-1КТ | СТОИМОСТЬ СТАЛЬНЫХ ГИЛЬЗ ДЛЯ ТРУБ ДИАМЕТРОМ 65 ММ | М | 1.6
|  |  | 6/20-50-60/С103-17400-1КТ | СТОИМОСТЬ СТАЛЬНЫХ ГИЛЬЗ ДЛЯ ТРУБ ДИАМЕТРОМ 100 ММ | М | 4
Ж3-20-12 | БЛОЧНЫЙ ТЕПЛОВОЙ ПУНКТ. ИЗОЛЯЦИЯ ТРУБОПРОВОДОВ | М 222
|  |  | 1-1 | ЗАТРАТЫ ТРУДА РАБОЧИХ | ЧЕЛ.Ч | 92.527
|  |  | М134041 | ШУРУПОВЕРТ | МАШ.Ч | 0.444
|  |  | 1 | Материалы для строительных работ
|  |  | 1/10 | Материалы для строительных работ общего назначения
|  |  | 1/10-120 | Материалы, изделия и конструкции для теплоизоляционных работ
|  |  | 1/10-120-160-60/С104-1738-124К | ЦИЛИНДР ТЕПЛОИЗОЛЯЦИОННЫЙ ИЗ МИНЕРАЛЬНОЙ ВАТЫ НА СИНТЕТИЧЕСКОМ СВЯЗУЮЩЕМ С ПОКРЫТИЕМ АЛЮМИНИЕВОЙ ФОЛЬГОЙ, ТОЛЩИНОЙ 60 ММ, НА ТРУБУ ДИАМЕТРОМ 20 ММ | М | 9.27
|  |  | 1/10-120-160-60/С104-1738-126К | ЦИЛИНДР ТЕПЛОИЗОЛЯЦИОННЫЙ ИЗ МИНЕРАЛЬНОЙ ВАТЫ НА СИНТЕТИЧЕСКОМ СВЯЗУЮЩЕМ С ПОКРЫТИЕМ АЛЮМИНИЕВОЙ ФОЛЬГОЙ, ТОЛЩИНОЙ 60 ММ, НА ТРУБУ ДИАМЕТРОМ 25 ММ | М | 13.39
|  |  | 1/10-120-160-60/С104-1738-129К | ЦИЛИНДР ТЕПЛОИЗОЛЯЦИОННЫЙ ИЗ МИНЕРАЛЬНОЙ ВАТЫ НА СИНТЕТИЧЕСКОМ СВЯЗУЮЩЕМ С ПОКРЫТИЕМ АЛЮМИНИЕВОЙ ФОЛЬГОЙ, ТОЛЩИНОЙ 60 ММ, НА ТРУБУ ДИАМЕТРОМ 32 ММ | М | 14.42
|  |  | 1/10-120-160-60/С104-1738-132К | ЦИЛИНДР ТЕПЛОИЗОЛЯЦИОННЫЙ ИЗ МИНЕРАЛЬНОЙ ВАТЫ НА СИНТЕТИЧЕСКОМ СВЯЗУЮЩЕМ С ПОКРЫТИЕМ АЛЮМИНИЕВОЙ ФОЛЬГОЙ, ТОЛЩИНОЙ 60 ММ, НА ТРУБУ ДИАМЕТРОМ 40 ММ | М | 16.48
|  |  | 1/10-120-160-60/С104-1738-134К | ЦИЛИНДР ТЕПЛОИЗОЛЯЦИОННЫЙ ИЗ МИНЕРАЛЬНОЙ ВАТЫ НА СИНТЕТИЧЕСКОМ СВЯЗУЮЩЕМ С ПОКРЫТИЕМ АЛЮМИНИЕВОЙ ФОЛЬГОЙ, ТОЛЩИНОЙ 60 ММ, НА ТРУБУ ДИАМЕТРОМ 50 ММ | М | 16.48
|  |  | 1/10-120-160-60/С104-1738-138К | ЦИЛИНДР ТЕПЛОИЗОЛЯЦИОННЫЙ ИЗ МИНЕРАЛЬНОЙ ВАТЫ НА СИНТЕТИЧЕСКОМ СВЯЗУЮЩЕМ С ПОКРЫТИЕМ АЛЮМИНИЕВОЙ ФОЛЬГОЙ, ТОЛЩИНОЙ 60 ММ, НА ТРУБУ ДИАМЕТРОМ 76 ММ | М | 72.1
|  |  | 1/10-120-160-60/С104-1738-139К | ЦИЛИНДР ТЕПЛОИЗОЛЯЦИОННЫЙ ИЗ МИНЕРАЛЬНОЙ ВАТЫ НА СИНТЕТИЧЕСКОМ СВЯЗУЮЩЕМ С ПОКРЫТИЕМ АЛЮМИНИЕВОЙ ФОЛЬГОЙ, ТОЛЩИНОЙ 60 ММ, НА ТРУБУ ДИАМЕТРОМ 89 ММ | М | 15.45
|  |  | 1/10-120-160-60/С104-1738-140К | ЦИЛИНДР ТЕПЛОИЗОЛЯЦИОННЫЙ ИЗ МИНЕРАЛЬНОЙ ВАТЫ НА СИНТЕТИЧЕСКОМ СВЯЗУЮЩЕМ С ПОКРЫТИЕМ АЛЮМИНИЕВОЙ ФОЛЬГОЙ, ТОЛЩИНОЙ 60 ММ, НА ТРУБУ ДИАМЕТРОМ 114 ММ | М | 63.86
|  |  | 1/10-120-160-60/С104-1738-66К | ЦИЛИНДР ТЕПЛОИЗОЛЯЦИОННЫЙ ИЗ МИНЕРАЛЬНОЙ ВАТЫ НА СИНТЕТИЧЕСКОМ СВЯЗУЮЩЕМ С ПОКРЫТИЕМ АЛЮМИНИЕВОЙ ФОЛЬГОЙ, ТОЛЩИНОЙ 40 ММ, НА ТРУБУ ДИАМЕТРОМ 25 ММ | М | 3.09
|  |  | 1/10-120-160-60/С104-1738-74К | ЦИЛИНДР ТЕПЛОИЗОЛЯЦИОННЫЙ ИЗ МИНЕРАЛЬНОЙ ВАТЫ НА СИНТЕТИЧЕСКОМ СВЯЗУЮЩЕМ С ПОКРЫТИЕМ АЛЮМИНИЕВОЙ ФОЛЬГОЙ, ТОЛЩИНОЙ 40 ММ, НА ТРУБУ ДИАМЕТРОМ 50 ММ | М | 4.12
|  |  | 1/10-160 | Пленки, полотна, ткани разные
|  |  | 1/10-160-20/15 | ВЕТОШЬ | КГ | 2.22
|  |  | 1/10-230 | Материалы для отделочных работ
|  |  | 1/10-230-50-15/7 | АЦЕТОН ТЕХНИЧЕСКИЙ ВЫСШИЙ СОРТ | КГ | 4.44
|  |  | 1/10-235 | Изделия герметизирующие, уплотняющие, изолирующие
|  |  | 1/10-235-20/765 | ЛЕНТА КЛЕЙКАЯ АЛЮМИНИЕВАЯ (СКОТЧ ФОЛЬГИРОВАННЫЙ) 50 ММХ50 М | РУЛОН | 7
|  |  | 1/10-240 | Метизы и крепежные изделия
|  |  | 1/10-240-15/285 | ВИНТЫ САМОНАРЕЗАЮЩИЕ ОЦИНКОВАННЫЕ С НАПРЕССОВАННОЙ ШАЙБОЙ ДИАМЕТРОМ 4,2 ММ, ДЛИНОЙ 13 ММ ДЛЯ КРЕПЛЕНИЯ ЛИСТОВ МЕТАЛЛА ТОЛЩИНОЙ ДО 0,9 ММ | КГ | 0.3996
|  |  | 1/10-260 | Металлопрокат и металлоизделия (за исключением металлоизделий части 2)
|  |  | 1/10-260-50-5/1 | СТАЛЬ ТОНКОЛИСТОВАЯ ОЦИНКОВАННАЯ УГЛЕРОДИСТАЯ ТОЛЩИНОЙ 0,5 ММ | Т | 0.002691
|  |  | 1/10-260-210-1/78 | ПРОВОЛОКА СТАЛЬНАЯ НИЗКОУГЛЕРОДИСТАЯ ОБЩЕГО НАЗНАЧЕНИЯ ТЕРМИЧЕСКИ ОБРАБОТАННАЯ, ОЦИНКОВАННАЯ, ДИАМЕТРОМ 1,3 ММ | КГ | 5.859
Ж3-20-12 | АНТИКОРРОЗИЙНОЕ ПОКРЫТИЕ | М2 99,46
|  |  | 1-1 | ЗАТРАТЫ ТРУДА РАБОЧИХ | ЧЕЛ.Ч | 6.4102
|  |  | 1-3 | ЗАТРАТЫ ТРУДА МАШИНИСТОВ | ЧЕЛ.-Ч | 0.029838
|  |  | М331617 | СРЕДСТВА МАЛОЙ МЕХАНИЗАЦИИ | МАШ.Ч | 0.029838
|  |  | М340101 | АГРЕГАТЫ ОКРАСОЧНЫЕ ВЫСОКОГО ДАВЛЕНИЯ ДЛЯ ОКРАСКИ ПОВЕРХНОСТЕЙ КОНСТРУКЦИЙ МОЩНОСТЬЮ 1 КВТ | МАШ.Ч | 2.2776
|  |  | 1 | Материалы для строительных работ
|  |  | 1/10 | Материалы для строительных работ общего назначения
|  |  | 1/10-230 | Материалы для отделочных работ
|  |  | 1/10-230-50-15/19 | КСИЛОЛ НЕФТЯНОЙ МАРКИ А | Т | 0.002039
|  |  | 1/55 | Материалы специального назначения (кислотоупорные, огнеупорные и антикоррозионные)
|  |  | 1/55-50 | Материалы антикоррозионные и химически стойкие
|  |  | 1/55-50-20/10 | КРАСКА-ЭМАЛЬ БТ-177, СЕРЕБРИСТАЯ | Т | 0.008951
|  |  | 1/55-50-25/50 | ГРУНТОВКА ГФ-021, КРАСНО-КОРИЧНЕВАЯ | Т | 0.004476
Ж3-20-12 | ТЕПЛОИЗОЛЯЦИОННЫЕ РАБОТЫ. ИЗОЛЯЦИЯ АРМАТУРЫ | ШТ 39
|  |  | 1-1 | ЗАТРАТЫ ТРУДА РАБОЧИХ | ЧЕЛ.Ч | 35.964
|  |  | 1 | Материалы для строительных работ
|  |  | 1/10 | Материалы для строительных работ общего назначения
|  |  | 1/10-120 | Материалы, изделия и конструкции для теплоизоляционных работ
|  |  | 1/10-120/СЦЕН-ТЧ-65 | БЫСТРОСЪЕМНЫЕ ТЕПЛОИЗОЛЯЦИОННЫЕ ТЕРМОЧЕХЛЫ ДЛЯ АРМАТУРЫ ДИАМЕТРОМ 65 ММ | ШТ | 6
|  |  | 1/10-120/СЦЕН-ТЧ-80 | БЫСТРОСЪЕМНЫЕ ТЕПЛОИЗОЛЯЦИОННЫЕ ТЕРМОЧЕХЛЫ ДЛЯ АРМАТУРЫ ДИАМЕТРОМ 80 ММ | ШТ | 2
|  |  | 1/10-120-100/СЦЕН-ТЧ-100 | БЫСТРОСЪЕМНЫЕ ТЕПЛОИЗОЛЯЦИОННЫЕ ТЕРМОЧЕХЛЫ ДЛЯ АРМАТУРЫ ДИАМЕТРОМ 100 ММ | ШТ | 4
|  |  | 1/10-120-100/СЦЕН-ТЧ-15 | БЫСТРОСЪЕМНЫЕ ТЕПЛОИЗОЛЯЦИОННЫЕ ТЕРМОЧЕХЛЫ ДЛЯ АРМАТУРЫ ДИАМЕТРОМ 15 ММ | ШТ | 4
|  |  | 1/10-120-100/СЦЕН-ТЧ-20 | БЫСТРОСЪЕМНЫЕ ТЕПЛОИЗОЛЯЦИОННЫЕ ТЕРМОЧЕХЛЫ ДЛЯ АРМАТУРЫ ДИАМЕТРОМ 20 ММ | ШТ | 5
|  |  | 1/10-120-100/СЦЕН-ТЧ-25 | БЫСТРОСЪЕМНЫЕ ТЕПЛОИЗОЛЯЦИОННЫЕ ТЕРМОЧЕХЛЫ ДЛЯ АРМАТУРЫ ДИАМЕТРОМ 25 ММ | ШТ | 9
|  |  | 1/10-120-100/СЦЕН-ТЧ-32 | БЫСТРОСЪЕМНЫЕ ТЕПЛОИЗОЛЯЦИОННЫЕ ТЕРМОЧЕХЛЫ ДЛЯ АРМАТУРЫ ДИАМЕТРОМ 32 ММ | ШТ | 4
|  |  | 1/10-120-100/СЦЕН-ТЧ-40 | БЫСТРОСЪЕМНЫЕ ТЕПЛОИЗОЛЯЦИОННЫЕ ТЕРМОЧЕХЛЫ ДЛЯ АРМАТУРЫ ДИАМЕТРОМ 40 ММ | ШТ | 2
|  |  | 1/10-120-100/СЦЕН-ТЧ-50 | БЫСТРОСЪЕМНЫЕ ТЕПЛОИЗОЛЯЦИОННЫЕ ТЕРМОЧЕХЛЫ ДЛЯ АРМАТУРЫ ДИАМЕТРОМ 50 ММ | ШТ | 3
Ж3-20-12 | ТЕПЛОИЗОЛЯЦИОННЫЕ РАБОТЫ | М3 0,65
|  |  | 1-1 | ЗАТРАТЫ ТРУДА РАБОЧИХ | ЧЕЛ.Ч | 10.5755
|  |  | 1-3 | ЗАТРАТЫ ТРУДА МАШИНИСТОВ | ЧЕЛ.-Ч | 0.1105
|  |  | М331617 | СРЕДСТВА МАЛОЙ МЕХАНИЗАЦИИ | МАШ.Ч | 0.1105
|  |  | 1 | Материалы для строительных работ
|  |  | 1/10 | Материалы для строительных работ общего назначения
|  |  | 1/10-120 | Материалы, изделия и конструкции для теплоизоляционных работ
|  |  | 1/10-120-150-30/13 | ПАКЕТЫ ПРОШИВНЫЕ ТЕПЛОИЗОЛЯЦИОННЫЕ ППТ-2 РУЧНОГО СПОСОБА ИЗГОТОВЛЕНИЯ (В ОБКЛАДКЕ ИЗ ПОЛОТНА ИГЛОПРОБИВНОГО СТЕКЛЯННОГО ИПС-Т-1000 ИЛИ ПОЛОТНА СТЕКЛОВОЛОКНИСТОГО ХОЛСТОПРОШИВНОГО) МАРКИ 100, РАЗМЕРОМ (190-2100 ММ)Х1 М, ТОЛЩИНОЙ ИЗОЛЯЦИИ 60 ММ | М3 | 0.6695
|  |  | 1/10-240 | Метизы и крепежные изделия
|  |  | 1/10-240-60/7 | ПРЯЖКА БАНДАЖНАЯ ТИП 1-О | КГ | 0.13
|  |  | 1/10-260 | Металлопрокат и металлоизделия (за исключением металлоизделий части 2)
|  |  | 1/10-260-50-5/1 | СТАЛЬ ТОНКОЛИСТОВАЯ ОЦИНКОВАННАЯ УГЛЕРОДИСТАЯ ТОЛЩИНОЙ 0,5 ММ | Т | 0.00689
|  |  | 1/10-260-50-5/21 | СТАЛЬ ТОНКОЛИСТОВАЯ ОЦИНКОВАННАЯ УГЛЕРОДИСТАЯ ТОЛЩИНОЙ 0,8 ММ | КГ | 17.147
|  |  | 1/10-260-210-2/29 | ПРОВОЛОКА СТАЛЬНАЯ НИЗКОУГЛЕРОДИСТАЯ ОБЩЕГО НАЗНАЧЕНИЯ ТЕРМИЧЕСКИ ОБРАБОТАННАЯ, БЕЗ ПОКРЫТИЯ (СВЕТЛАЯ И ЧЕРНАЯ), ДИАМЕТРОМ 1,6 ММ | Т | 0.00065
|  |  | 5 | Материалы для монтажных и специальных строительных работ
|  |  | 5/30 | Материалы для электротехнических установок
|  |  | 5/30-40 | Материалы для электроизоляционных работ
|  |  | 5/30-40-2/20 | ЛАКОТКАНЬ СТЕКЛЯННАЯ ЭЛЕКТРОИЗОЛЯЦИОННАЯ МАРКИ ЛСК-155/180, ТОЛЩИНОЙ 0,1 ММ | М2 | 0.988
Ж3-20-12 | ТЕПЛОИЗОЛЯЦИОННЫЕ РАБОТЫ | М2 11,64
|  |  | 1-1 | ЗАТРАТЫ ТРУДА РАБОЧИХ | ЧЕЛ.Ч | 3.7225
|  |  | 1-3 | ЗАТРАТЫ ТРУДА МАШИНИСТОВ | ЧЕЛ.-Ч | 0.055872
|  |  | М121003 | КОТЛЫ БИТУМНЫЕ ПЕРЕДВИЖНЫЕ 400 Л | МАШ.Ч | 0.0291
|  |  | М331617 | СРЕДСТВА МАЛОЙ МЕХАНИЗАЦИИ | МАШ.Ч | 0.055872
|  |  | 1 | Материалы для строительных работ
|  |  | 1/10 | Материалы для строительных работ общего назначения
|  |  | 1/10-120 | Материалы, изделия и конструкции для теплоизоляционных работ
|  |  | 1/10-120-220-10/23 | ТКАНЬ СТЕКЛЯННАЯ КОНСТРУКЦИОННАЯ МАРКИ Т-11-ГСВ-9(92) | М2 | 13.386
|  |  | 1/10-130 | Мастики, герметики, смолы, смазки, эмульсии
|  |  | 1/10-130-5/73 | МАСТИКА БИТУМНО-ПОЛИМЕРНАЯ КРОВЕЛЬНАЯ И ГИДРОИЗОЛЯЦИОННАЯ (МБПХ), ХОЛОДНАЯ | Т | 0.003492
|  |  | 1/10-135 | Нефтепродукты, газы, химические материалы
|  |  | 1/10-135-10-5/32 | ТОПЛИВО ДИЗЕЛЬНОЕ ИЗ МАЛОСЕРНИСТЫХ НЕФТЕЙ | Т | 0.000466
|  |  | 1/10-260 | Металлопрокат и металлоизделия (за исключением металлоизделий части 2)
|  |  | 1/10-260-210-1/29 | ПРОВОЛОКА СТАЛЬНАЯ НИЗКОУГЛЕРОДИСТАЯ ОБЩЕГО НАЗНАЧЕНИЯ ТЕРМИЧЕСКИ ОБРАБОТАННАЯ, ОЦИНКОВАННАЯ, ДИАМЕТРОМ 1,6 ММ | Т | 0.000354
Ж3-20-92 | ЗДАНИЕ - ИНЖЕНЕРНОЕ ОБЕСПЕЧЕНИЕ. ТЕПЛОСНАБЖЕНИЕ И ГАЗОСНАБЖЕНИЕ. ДРУГОЕ. ПУСК И РЕГУЛИРОВКА СИСТЕМ ОТОПЛЕНИЯ | РУБ 33,47
|  |  | 1-1 | ЗАТРАТЫ ТРУДА РАБОЧИХ | ЧЕЛ.Ч | 0.7896
|  |  | 1-3 | ЗАТРАТЫ ТРУДА МАШИНИСТОВ | ЧЕЛ.-Ч | 0.21
|  |  | М990000* | ПРОЧИЕ МАШИНЫ | РУБ | 8.43
СОСТАВИЛ | ______________________________ |  |  | СОКОЛОВСКАЯ Ю.Л.
| (должность) |  | (подпись) | (инициалы,фамилия)
ПРОВЕРИЛ | ______________________________ |  |  | ПАВЛЕНКО В.К.
| (должность) |  | (подпись) | (инициалы,фамилия)

## 8838-1-2000-Q0
НАИМЕНОВАНИЕ ОБЪЕКТА |  | РЕСТАВРАЦИЯ ФАСАДОВ, КАПИТАЛЬНЫЙ РЕМОНТ С МОДЕРНИЗАЦИЕЙ ЗДАНИЯ СПЕЦИАЛИЗИРОВАННОГО ДЛЯ ОБРАЗОВАНИЯ И ВОСПИТАНИЯ (ЗДАНИЯ ШКОЛЫ N 4) ПО УЛ. КРАСНОАРМЕЙСКОЙ, 11 И БЛАГОУСТРОЙСТВО ПРИЛЕГАЮЩЕЙ ТЕРРИТОРИИ. МОДЕРНИЗАЦИЯ.СТАДИЯ А
КОД ОБЪЕКТА |  | 22.013
НАИМЕНОВАНИЕ ЗДАНИЯ, СООРУЖЕНИЯ |  | ЗДАНИЕ ШКОЛЫ
ШИФР ЗДАНИЯ, СООРУЖЕНИЯ |  | 22.013
КОМПЛЕКТ ЧЕРТЕЖЕЙ |  | ТМ-5 ЛИСТОВ
ВЕДОМОСТЬ РЕСУРСОВ ДЛЯ ЛОКАЛЬНОЙ СМЕТЫ № 2000
(НОРМЫ 2022г.)
ВНУТРЕННИЕ САНТЕХНИЧЕСКИЕ УСТРОЙСТВА И ИЗОЛЯЦИОННЫЕ РАБОТЫ # БЛОЧНЫЙ ТЕПЛОВОЙ ПУНКТ
П/П | ОБОСНОВАНИЕ | НАИМЕНОВАНИЕ РЕСУРСОВ | ЕД.ИЗМ. | КОЛИЧЕСТВО
1 | 2 | 3 | 4 | 5
1 | 1-1 | ЗАТРАТЫ ТРУДА РАБОЧИХ | ЧЕЛ.Ч | 738.5803
2 | 1-3 | ЗАТРАТЫ ТРУДА МАШИНИСТОВ | ЧЕЛ.-Ч | 49.3954
3 | М021141 | КРАНЫ НА АВТОМОБИЛЬНОМ ХОДУ ПРИ РАБОТЕ НА ДРУГИХ ВИДАХ СТРОИТЕЛЬСТВА, 10 Т | МАШ.Ч | 20.3386
4 | М030404 | ЛЕБЕДКИ ЭЛЕКТРИЧЕСКИЕ ТЯГОВЫМ УСИЛИЕМ ДО 31,39 (3,2) КН (Т) | МАШ.Ч | 6.83
5 | М040502 | УСТАНОВКИ ДЛЯ СВАРКИ РУЧНОЙ ДУГОВОЙ (ПОСТОЯННОГО ТОКА) | МАШ.Ч | 49.9417
6 | М040504 | АППАРАТ ДЛЯ ГАЗОВОЙ СВАРКИ И РЕЗКИ | МАШ.Ч | 14.0436
7 | М042900* | УСТАНОВКИ ДЛЯ ГИДРАВЛИЧЕСКИХ ИСПЫТАНИЙ ТРУБОПРОВОДОВ ДАВЛЕНИЕ НАГНЕТАНИЯ НИЗКОЕ 0,1 (1) МПА (КГС/СМ2), ВЫСОКОЕ 10 (100) МПА (КГС/СМ2) | МАШ.Ч | 0.8
8 | М121003 | КОТЛЫ БИТУМНЫЕ ПЕРЕДВИЖНЫЕ 400 Л | МАШ.Ч | 0.0291
9 | М134041 | ШУРУПОВЕРТ | МАШ.Ч | 0.444
10 | М150801 | ЛАБОРАТОРИИ ДЛЯ КОНТРОЛЯ СВАРНЫХ СОЕДИНЕНИЙ ПОЛУСТАЦИОНАРНЫЕ | МАШ.Ч | 20.16
11 | М330201* | МАШИНЫ СВЕРЛИЛЬНЫЕ ЭЛЕКТРИЧЕСКИЕ | МАШ.Ч | 6.968
12 | М330301* | МАШИНЫ ШЛИФОВАЛЬНЫЕ ЭЛЕКТРИЧЕСКИЕ | МАШ.Ч | 2.2842
13 | М331002 | СТАНКИ СВЕРЛИЛЬНЫЕ | МАШ.Ч | 0.73
14 | М331451 | ПЕРФОРАТОРЫ ЭЛЕКТРИЧЕСКИЕ | МАШ.Ч | 2.46
15 | М331615* | ДРЕЛИ ЭЛЕКТРИЧЕСКИЕ | МАШ.Ч | 5.3042
16 | М331617 | СРЕДСТВА МАЛОЙ МЕХАНИЗАЦИИ | МАШ.Ч | 6.0274
17 | М340101 | АГРЕГАТЫ ОКРАСОЧНЫЕ ВЫСОКОГО ДАВЛЕНИЯ ДЛЯ ОКРАСКИ ПОВЕРХНОСТЕЙ КОНСТРУКЦИЙ МОЩНОСТЬЮ 1 КВТ | МАШ.Ч | 2.2776
18 | М400001 | АВТОМОБИЛЬ БОРТОВОЙ, ГРУЗОПОДЪЕМНОСТЬЮ ДО 5 Т | МАШ.Ч | 2.6594
19 | М990000* | ПРОЧИЕ МАШИНЫ | РУБ | 8.43
| 1 | Материалы для строительных работ
| 1/10 | Материалы для строительных работ общего назначения
| 1/10-10 | Известь, цемент и другие вяжущие
20 | 1/10-10-5/40 | ИЗВЕСТЬ ХЛОРНАЯ МАРКИ А | Т | 4.3e-05
21 | 1/10-10-10/22 | ПОРТЛАНДЦЕМЕНТ 500-Д0 (В УПАКОВКЕ) | Т | 0.000413
22 | 1/10-10-10/132 | ЦЕМЕНТ ГИПСОГЛИНОЗЕМИСТЫЙ РАСШИРЯЮЩИЙСЯ (В УПАКОВКЕ) | КГ | 3.147
| 1/10-80 | Материалы неметаллорудные и асбестосодержащие изделия
23 | 1/10-80-10/20 | АСБЕСТОВЫЙ ШНУР ОБЩЕГО НАЗНАЧЕНИЯ ШАОН, ДИАМЕТРОМ 2-2,5 ММ | КГ | 15.5271
| 1/10-120 | Материалы, изделия и конструкции для теплоизоляционных работ
24 | 1/10-120/СЦЕН-ТЧ-65 | БЫСТРОСЪЕМНЫЕ ТЕПЛОИЗОЛЯЦИОННЫЕ ТЕРМОЧЕХЛЫ ДЛЯ АРМАТУРЫ ДИАМЕТРОМ 65 ММ | ШТ | 6
25 | 1/10-120/СЦЕН-ТЧ-80 | БЫСТРОСЪЕМНЫЕ ТЕПЛОИЗОЛЯЦИОННЫЕ ТЕРМОЧЕХЛЫ ДЛЯ АРМАТУРЫ ДИАМЕТРОМ 80 ММ | ШТ | 2
26 | 1/10-120-100/СЦЕН-ТЧ-100 | БЫСТРОСЪЕМНЫЕ ТЕПЛОИЗОЛЯЦИОННЫЕ ТЕРМОЧЕХЛЫ ДЛЯ АРМАТУРЫ ДИАМЕТРОМ 100 ММ | ШТ | 4
27 | 1/10-120-100/СЦЕН-ТЧ-15 | БЫСТРОСЪЕМНЫЕ ТЕПЛОИЗОЛЯЦИОННЫЕ ТЕРМОЧЕХЛЫ ДЛЯ АРМАТУРЫ ДИАМЕТРОМ 15 ММ | ШТ | 4
28 | 1/10-120-100/СЦЕН-ТЧ-20 | БЫСТРОСЪЕМНЫЕ ТЕПЛОИЗОЛЯЦИОННЫЕ ТЕРМОЧЕХЛЫ ДЛЯ АРМАТУРЫ ДИАМЕТРОМ 20 ММ | ШТ | 5
29 | 1/10-120-100/СЦЕН-ТЧ-25 | БЫСТРОСЪЕМНЫЕ ТЕПЛОИЗОЛЯЦИОННЫЕ ТЕРМОЧЕХЛЫ ДЛЯ АРМАТУРЫ ДИАМЕТРОМ 25 ММ | ШТ | 9
30 | 1/10-120-100/СЦЕН-ТЧ-32 | БЫСТРОСЪЕМНЫЕ ТЕПЛОИЗОЛЯЦИОННЫЕ ТЕРМОЧЕХЛЫ ДЛЯ АРМАТУРЫ ДИАМЕТРОМ 32 ММ | ШТ | 4
31 | 1/10-120-100/СЦЕН-ТЧ-40 | БЫСТРОСЪЕМНЫЕ ТЕПЛОИЗОЛЯЦИОННЫЕ ТЕРМОЧЕХЛЫ ДЛЯ АРМАТУРЫ ДИАМЕТРОМ 40 ММ | ШТ | 2
32 | 1/10-120-100/СЦЕН-ТЧ-50 | БЫСТРОСЪЕМНЫЕ ТЕПЛОИЗОЛЯЦИОННЫЕ ТЕРМОЧЕХЛЫ ДЛЯ АРМАТУРЫ ДИАМЕТРОМ 50 ММ | ШТ | 3
33 | 1/10-120-150-30/13 | ПАКЕТЫ ПРОШИВНЫЕ ТЕПЛОИЗОЛЯЦИОННЫЕ ППТ-2 РУЧНОГО СПОСОБА ИЗГОТОВЛЕНИЯ (В ОБКЛАДКЕ ИЗ ПОЛОТНА ИГЛОПРОБИВНОГО СТЕКЛЯННОГО ИПС-Т-1000 ИЛИ ПОЛОТНА СТЕКЛОВОЛОКНИСТОГО ХОЛСТОПРОШИВНОГО) МАРКИ 100, РАЗМЕРОМ (190-2100 ММ)Х1 М, ТОЛЩИНОЙ ИЗОЛЯЦИИ 60 ММ | М3 | 0.6695
34 | 1/10-120-160-60/С104-1738-124К | ЦИЛИНДР ТЕПЛОИЗОЛЯЦИОННЫЙ ИЗ МИНЕРАЛЬНОЙ ВАТЫ НА СИНТЕТИЧЕСКОМ СВЯЗУЮЩЕМ С ПОКРЫТИЕМ АЛЮМИНИЕВОЙ ФОЛЬГОЙ, ТОЛЩИНОЙ 60 ММ, НА ТРУБУ ДИАМЕТРОМ 20 ММ | М | 9.27
35 | 1/10-120-160-60/С104-1738-126К | ЦИЛИНДР ТЕПЛОИЗОЛЯЦИОННЫЙ ИЗ МИНЕРАЛЬНОЙ ВАТЫ НА СИНТЕТИЧЕСКОМ СВЯЗУЮЩЕМ С ПОКРЫТИЕМ АЛЮМИНИЕВОЙ ФОЛЬГОЙ, ТОЛЩИНОЙ 60 ММ, НА ТРУБУ ДИАМЕТРОМ 25 ММ | М | 13.39
36 | 1/10-120-160-60/С104-1738-129К | ЦИЛИНДР ТЕПЛОИЗОЛЯЦИОННЫЙ ИЗ МИНЕРАЛЬНОЙ ВАТЫ НА СИНТЕТИЧЕСКОМ СВЯЗУЮЩЕМ С ПОКРЫТИЕМ АЛЮМИНИЕВОЙ ФОЛЬГОЙ, ТОЛЩИНОЙ 60 ММ, НА ТРУБУ ДИАМЕТРОМ 32 ММ | М | 14.42
37 | 1/10-120-160-60/С104-1738-132К | ЦИЛИНДР ТЕПЛОИЗОЛЯЦИОННЫЙ ИЗ МИНЕРАЛЬНОЙ ВАТЫ НА СИНТЕТИЧЕСКОМ СВЯЗУЮЩЕМ С ПОКРЫТИЕМ АЛЮМИНИЕВОЙ ФОЛЬГОЙ, ТОЛЩИНОЙ 60 ММ, НА ТРУБУ ДИАМЕТРОМ 40 ММ | М | 16.48
38 | 1/10-120-160-60/С104-1738-134К | ЦИЛИНДР ТЕПЛОИЗОЛЯЦИОННЫЙ ИЗ МИНЕРАЛЬНОЙ ВАТЫ НА СИНТЕТИЧЕСКОМ СВЯЗУЮЩЕМ С ПОКРЫТИЕМ АЛЮМИНИЕВОЙ ФОЛЬГОЙ, ТОЛЩИНОЙ 60 ММ, НА ТРУБУ ДИАМЕТРОМ 50 ММ | М | 16.48
39 | 1/10-120-160-60/С104-1738-138К | ЦИЛИНДР ТЕПЛОИЗОЛЯЦИОННЫЙ ИЗ МИНЕРАЛЬНОЙ ВАТЫ НА СИНТЕТИЧЕСКОМ СВЯЗУЮЩЕМ С ПОКРЫТИЕМ АЛЮМИНИЕВОЙ ФОЛЬГОЙ, ТОЛЩИНОЙ 60 ММ, НА ТРУБУ ДИАМЕТРОМ 76 ММ | М | 72.1
40 | 1/10-120-160-60/С104-1738-139К | ЦИЛИНДР ТЕПЛОИЗОЛЯЦИОННЫЙ ИЗ МИНЕРАЛЬНОЙ ВАТЫ НА СИНТЕТИЧЕСКОМ СВЯЗУЮЩЕМ С ПОКРЫТИЕМ АЛЮМИНИЕВОЙ ФОЛЬГОЙ, ТОЛЩИНОЙ 60 ММ, НА ТРУБУ ДИАМЕТРОМ 89 ММ | М | 15.45
41 | 1/10-120-160-60/С104-1738-140К | ЦИЛИНДР ТЕПЛОИЗОЛЯЦИОННЫЙ ИЗ МИНЕРАЛЬНОЙ ВАТЫ НА СИНТЕТИЧЕСКОМ СВЯЗУЮЩЕМ С ПОКРЫТИЕМ АЛЮМИНИЕВОЙ ФОЛЬГОЙ, ТОЛЩИНОЙ 60 ММ, НА ТРУБУ ДИАМЕТРОМ 114 ММ | М | 63.86
42 | 1/10-120-160-60/С104-1738-66К | ЦИЛИНДР ТЕПЛОИЗОЛЯЦИОННЫЙ ИЗ МИНЕРАЛЬНОЙ ВАТЫ НА СИНТЕТИЧЕСКОМ СВЯЗУЮЩЕМ С ПОКРЫТИЕМ АЛЮМИНИЕВОЙ ФОЛЬГОЙ, ТОЛЩИНОЙ 40 ММ, НА ТРУБУ ДИАМЕТРОМ 25 ММ | М | 3.09
43 | 1/10-120-160-60/С104-1738-74К | ЦИЛИНДР ТЕПЛОИЗОЛЯЦИОННЫЙ ИЗ МИНЕРАЛЬНОЙ ВАТЫ НА СИНТЕТИЧЕСКОМ СВЯЗУЮЩЕМ С ПОКРЫТИЕМ АЛЮМИНИЕВОЙ ФОЛЬГОЙ, ТОЛЩИНОЙ 40 ММ, НА ТРУБУ ДИАМЕТРОМ 50 ММ | М | 4.12
44 | 1/10-120-220-10/23 | ТКАНЬ СТЕКЛЯННАЯ КОНСТРУКЦИОННАЯ МАРКИ Т-11-ГСВ-9(92) | М2 | 13.386
| 1/10-130 | Мастики, герметики, смолы, смазки, эмульсии
45 | 1/10-130-5/73 | МАСТИКА БИТУМНО-ПОЛИМЕРНАЯ КРОВЕЛЬНАЯ И ГИДРОИЗОЛЯЦИОННАЯ (МБПХ), ХОЛОДНАЯ | Т | 0.003492
| 1/10-135 | Нефтепродукты, газы, химические материалы
46 | 1/10-135-10-5/32 | ТОПЛИВО ДИЗЕЛЬНОЕ ИЗ МАЛОСЕРНИСТЫХ НЕФТЕЙ | Т | 0.000466
47 | 1/10-135-10-8/35 | МАСЛО ИНДУСТРИАЛЬНОЕ И-20А | Т | 0.00099
48 | 1/10-135-20/30 | АЦЕТИЛЕН РАСТВОРЕННЫЙ ТЕХНИЧЕСКИЙ МАРКИ А | Т | 2e-05
49 | 1/10-135-20/40 | АЦЕТИЛЕН РАСТВОРЕННЫЙ ТЕХНИЧЕСКИЙ МАРКИ Б | М3 | 5.2873
50 | 1/10-135-20/60 | КИСЛОРОД ТЕХНИЧЕСКИЙ ГАЗООБРАЗНЫЙ | М3 | 6.1281
51 | 1/10-135-30/С101-63200-16К | ПРОЯВИТЕЛЬ | Л | 0.6
52 | 1/10-135-30/С101-63200-6 | ЗАКРЕПИТЕЛЬ | Л | 0.6
| 1/10-140 | Электроды, прутки винипластовые, проволока сварочные
53 | 1/10-140-40/25 | ЭЛЕКТРОДЫ УОНИ 13/45 | КГ | 1.8
54 | 1/10-140-40/40 | ЭЛЕКТРОДЫ ТИПА Э42 ДИАМЕТРОМ 2 ММ | Т | 0.00078
55 | 1/10-140-40/45 | ЭЛЕКТРОДЫ ТИПА Э42А ДИАМЕТРОМ 2 ММ | Т | 0.000242
56 | 1/10-140-40/90 | ЭЛЕКТРОДЫ ТИПА Э42 ДИАМЕТРОМ 3 ММ | КГ | 10.2678
57 | 1/10-140-40/105 | ЭЛЕКТРОДЫ ТИПА Э42А ДИАМЕТРОМ 4 ММ | КГ | 6.948
58 | 1/10-140-60-10/25 | ПРОВОЛОКА СВАРОЧНАЯ ХОЛОДНОТЯНУТАЯ ИЗ ЛЕГИРОВАННОЙ СТАЛИ, ДИАМЕТРОМ 2 ММ | Т | 0.004597
| 1/10-160 | Пленки, полотна, ткани разные
59 | 1/10-160-20/15 | ВЕТОШЬ | КГ | 2.22
| 1/10-170 | Оснастка технологическая и инструментальная
60 | 1/10-170-5/5 | СВЕРЛА АЛМАЗНЫЕ ПО БЕТОНУ (КОЛЬЦЕВЫЕ СВЕРЛА), ДИАМЕТРОМ 20 ММ | ШТ. | 1.58
| 1/10-180 | Материалы шлифовальные
61 | 1/10-180-20/64 | КРУГИ ШЛИФОВАЛЬНЫЕ ДЛЯ СПЕЦИАЛЬНЫХ МОНТАЖНЫХ РАБОТ 5П 230 Х 6 Х 22 | ШТ. | 2.592
| 1/10-190 | Бумага и бумажные изделия
62 | 1/10-190-20/С101-10200-1К1 | ФОТОПЛЕНКА | 10 М2 | 0.066
| 1/10-230 | Материалы для отделочных работ
63 | 1/10-230-40-20/28 | КРАСКА МАСЛЯНАЯ МА-15, БЕЖЕВАЯ | Т | 0.000663
64 | 1/10-230-40-65/60 | СУРИК СВИНЦОВЫЙ, ПИГМЕНТ | КГ | 1.9953
65 | 1/10-230-45-10/425 | ЭМАЛЬ ПЕРХЛОРВИНИЛОВАЯ ХВ-113, КРАСНО-ОРАНЖЕВАЯ | Т | 4.6e-05
66 | 1/10-230-50-15/7 | АЦЕТОН ТЕХНИЧЕСКИЙ ВЫСШИЙ СОРТ | КГ | 4.44
67 | 1/10-230-50-15/19 | КСИЛОЛ НЕФТЯНОЙ МАРКИ А | Т | 0.002039
68 | 1/10-230-50-15/31 | ОЛИФА НАТУРАЛЬНАЯ | КГ | 1.2804
69 | 1/10-230-50-15/49 | РАСТВОРИТЕЛЬ ДЛЯ ЛАКОКРАСОЧНЫХ МАТЕРИАЛОВ МАРКИ Р-4 | Т | 2e-05
70 | 1/10-230-50-15/95 | УАЙТ-СПИРИТ | Т | 4e-06
| 1/10-235 | Изделия герметизирующие, уплотняющие, изолирующие
71 | 1/10-235-3/47 | ЛЬНЯНАЯ ПРЯДЬ | КГ | 1.2248
72 | 1/10-235-5/57 | ПЛАСТИНА РЕЗИНОВАЯ ТЕХНИЧЕСКАЯ ТЕПЛОМОРОЗОКИСЛОТОЩЕЛОЧЕСТОЙКАЯ (ТМКЩ) | КГ | 0.54
73 | 1/10-235-20/765 | ЛЕНТА КЛЕЙКАЯ АЛЮМИНИЕВАЯ (СКОТЧ ФОЛЬГИРОВАННЫЙ) 50 ММХ50 М | РУЛОН | 7
| 1/10-240 | Метизы и крепежные изделия
74 | 1/10-240-15/285 | ВИНТЫ САМОНАРЕЗАЮЩИЕ ОЦИНКОВАННЫЕ С НАПРЕССОВАННОЙ ШАЙБОЙ ДИАМЕТРОМ 4,2 ММ, ДЛИНОЙ 13 ММ ДЛЯ КРЕПЛЕНИЯ ЛИСТОВ МЕТАЛЛА ТОЛЩИНОЙ ДО 0,9 ММ | КГ | 0.3996
75 | 1/10-240-60/7 | ПРЯЖКА БАНДАЖНАЯ ТИП 1-О | КГ | 0.13
| 1/10-260 | Металлопрокат и металлоизделия (за исключением металлоизделий части 2)
76 | 1/10-260-30-31/6 | ПРОКАТ ГОРЯЧЕКАТАНЫЙ ПОЛОСОВОЙ ИЗ СТАЛИ УГЛЕРОДИСТОЙ ОБЫКНОВЕННОГО КАЧЕСТВА МАРКИ СТ6СП, ТОЛЩИНОЙ 10 - 80 ММ ПРИ ШИРИНЕ 100 - 200 ММ | Т | 0.014
77 | 1/10-260-50-5/1 | СТАЛЬ ТОНКОЛИСТОВАЯ ОЦИНКОВАННАЯ УГЛЕРОДИСТАЯ ТОЛЩИНОЙ 0,5 ММ | Т | 0.009581
78 | 1/10-260-50-5/21 | СТАЛЬ ТОНКОЛИСТОВАЯ ОЦИНКОВАННАЯ УГЛЕРОДИСТАЯ ТОЛЩИНОЙ 0,8 ММ | КГ | 17.147
79 | 1/10-260-210-1/29 | ПРОВОЛОКА СТАЛЬНАЯ НИЗКОУГЛЕРОДИСТАЯ ОБЩЕГО НАЗНАЧЕНИЯ ТЕРМИЧЕСКИ ОБРАБОТАННАЯ, ОЦИНКОВАННАЯ, ДИАМЕТРОМ 1,6 ММ | Т | 0.000354
80 | 1/10-260-210-1/78 | ПРОВОЛОКА СТАЛЬНАЯ НИЗКОУГЛЕРОДИСТАЯ ОБЩЕГО НАЗНАЧЕНИЯ ТЕРМИЧЕСКИ ОБРАБОТАННАЯ, ОЦИНКОВАННАЯ, ДИАМЕТРОМ 1,3 ММ | КГ | 5.859
81 | 1/10-260-210-2/29 | ПРОВОЛОКА СТАЛЬНАЯ НИЗКОУГЛЕРОДИСТАЯ ОБЩЕГО НАЗНАЧЕНИЯ ТЕРМИЧЕСКИ ОБРАБОТАННАЯ, БЕЗ ПОКРЫТИЯ (СВЕТЛАЯ И ЧЕРНАЯ), ДИАМЕТРОМ 1,6 ММ | Т | 0.00065
82 | 1/10-260-500-5/25 | ПОКОВКИ (МОНТАЖНЫЕ СКОБЫ) МАССОЙ 4,5 КГ | Т | 0.006
| 1/10-280 | Прочие материалы для строительных работ
83 | 1/10-280-20/40 | ВОДА | М3 | 15.5812
| 1/35 | Материалы для строительства железных дорог и трамвайных путей
| 1/35-10 | Материалы для строительства железных дорог
84 | 1/35-10-30-10/5 | ШПАЛЫ НЕПРОПИТАННЫЕ ДЛЯ ЖЕЛЕЗНЫХ ДОРОГ УЗКАЯ КОЛЕЯ ТИП I | ШТ. | 6
| 1/55 | Материалы специального назначения (кислотоупорные, огнеупорные и антикоррозионные)
| 1/55-50 | Материалы антикоррозионные и химически стойкие
85 | 1/55-50-20/10 | КРАСКА-ЭМАЛЬ БТ-177, СЕРЕБРИСТАЯ | Т | 0.008951
86 | 1/55-50-25/50 | ГРУНТОВКА ГФ-021, КРАСНО-КОРИЧНЕВАЯ | Т | 0.004512
| 3 | Материалы и изделия для санитарно-технических работ
| 3/2 | Материалы и изделия для отопления
| 3/2-120 | Баки расширительные и конденсационные
87 | 3/2-120-10-30/С300-2525-КТ | БАКИ КОМПЕНСАЦИОННЫЕ НАПОРНЫЕ ЕМКОСТЬЮ 100 Л | ШТ. | 1
88 | 3/2-120-10-30/120 | БАКИ РАСШИРИТЕЛЬНЫЕ МЕМБРАННЫЕ ДЛЯ ОТОПЛЕНИЯ ЕМКОСТЬЮ 300 Л | ШТ. | 1
| 3/3 | Арматура трубопроводная
| 3/3-50 | Краны
89 | 3/3-50-30-20/10 | КРАНЫ РЕГУЛИРУЮЩИЕ ТРЕХХОДОВЫЕ КРТПП ЛАТУННЫЕ ДИАМЕТРОМ 15 ММ | ШТ. | 18
90 | 3/3-50-40-10/20 | КРАНЫ МАЕВСКОГО ЛАТУННЫЕ ДИАМЕТРОМ 15 ММ | ШТ. | 4
91 | 3/3-50-60-10/СЦЕН-АВ-СП | АВТОМАТИЧЕСКИЙ СПУСКНИК ВОЗДУХА SPIROTOP | ШТ | 26
92 | 3/3-50-80-10/10 | КРАНЫ ШАРОВЫЕ, МУФТОВЫЕ, ЛАТУННЫЕ 11Б27П1 ДИАМЕТРОМ 15 ММ | ШТ. | 4
93 | 3/3-50-80-10/20 | КРАНЫ ШАРОВЫЕ, МУФТОВЫЕ, ЛАТУННЫЕ 11Б27П1 ДИАМЕТРОМ 20 ММ | ШТ. | 5
94 | 3/3-50-80-40/30 | КРАНЫ СТАЛЬНЫЕ ШАРОВЫЕ ФЛАНЦЕВЫЕ ДЗТ РУ25 ДИАМЕТРОМ 25 ММ | ШТ. | 9
95 | 3/3-50-80-40/40 | КРАНЫ СТАЛЬНЫЕ ШАРОВЫЕ ФЛАНЦЕВЫЕ ДЗТ РУ25 ДИАМЕТРОМ 32 ММ | ШТ. | 4
96 | 3/3-50-80-40/50 | КРАНЫ СТАЛЬНЫЕ ШАРОВЫЕ ФЛАНЦЕВЫЕ ДЗТ РУ25 ДИАМЕТРОМ 40 ММ | ШТ. | 2
97 | 3/3-50-80-40/60 | КРАНЫ СТАЛЬНЫЕ ШАРОВЫЕ ФЛАНЦЕВЫЕ ДЗТ РУ25 ДИАМЕТРОМ 50 ММ | ШТ. | 3
98 | 3/3-50-80-40/70 | КРАНЫ СТАЛЬНЫЕ ШАРОВЫЕ ФЛАНЦЕВЫЕ ДЗТ РУ25 ДИАМЕТРОМ 65 ММ | ШТ. | 4
99 | 3/3-50-80-40/80 | КРАНЫ СТАЛЬНЫЕ ШАРОВЫЕ ФЛАНЦЕВЫЕ ДЗТ РУ25 ДИАМЕТРОМ 80 ММ | ШТ. | 2
100 | 3/3-50-80-40/90 | КРАНЫ СТАЛЬНЫЕ ШАРОВЫЕ ФЛАНЦЕВЫЕ ДЗТ РУ25 ДИАМЕТРОМ 100 ММ | ШТ. | 2
| 3/3-60 | Фильтры
101 | 3/3-60-10-20/50 | ФИЛЬТРЫ ДЛЯ ОЧИСТКИ ВОДЫ В ТРУБОПРОВОДАХ СИСТЕМ ОТОПЛЕНИЯ ДИАМЕТРОМ 65 ММ С ФЛАНЦАМИ | ШТ. | 2
102 | 3/3-60-10-20/70 | ФИЛЬТРЫ ДЛЯ ОЧИСТКИ ВОДЫ В ТРУБОПРОВОДАХ СИСТЕМ ОТОПЛЕНИЯ ДИАМЕТРОМ 100 ММ С ФЛАНЦАМИ | ШТ. | 2
| 3/6 | Материалы для водоснабжения и отопления
| 3/6-80 | Гибкие подводки и трубки нержавеющие
103 | 3/6-80-10/СЦЕН-АРМ-25 | СТОИМОСТЬ АРМИРОВАННОГО ШЛАНГА ДИАМЕТРОМ 25 ММ СО ШТУЦЕРАМИ | КОМПЛЕКТ | 1
104 | 3/6-80-10/СЦЕН-АРМ-40 | СТОИМОСТЬ АРМИРОВАННОГО ШЛАНГА ДИАМЕТРОМ 40 ММ СО ШТУЦЕРАМИ | КОМПЛЕКТ | 1
| 3/7 | Узлы и обвязки
| 3/7-10 | Узлы трубопроводов
105 | 3/7-10-20-10/10 | УЗЛЫ УКРУПНЕННЫЕ (ТРУБОПРОВОДЫ) ДЛЯ ВНУТРЕННИХ СИСТЕМ ОТОПЛЕНИЯ ЗДАНИЙ ИЗ СТАЛЬНЫХ ЭЛЕКТРОСВАРНЫХ ТРУБ БЕЗ ГИЛЬЗ И КРЕПЛЕНИЙ ДИАМЕТРОМ УСЛОВНОГО ПРОХОДА 40 ММ | М | 17
106 | 3/7-10-20-10/20 | УЗЛЫ УКРУПНЕННЫЕ (ТРУБОПРОВОДЫ) ДЛЯ ВНУТРЕННИХ СИСТЕМ ОТОПЛЕНИЯ ЗДАНИЙ ИЗ СТАЛЬНЫХ ЭЛЕКТРОСВАРНЫХ ТРУБ БЕЗ ГИЛЬЗ И КРЕПЛЕНИЙ ДИАМЕТРОМ УСЛОВНОГО ПРОХОДА 50 ММ | М | 21
107 | 3/7-10-20-10/30 | УЗЛЫ УКРУПНЕННЫЕ (ТРУБОПРОВОДЫ) ДЛЯ ВНУТРЕННИХ СИСТЕМ ОТОПЛЕНИЯ ЗДАНИЙ ИЗ СТАЛЬНЫХ ЭЛЕКТРОСВАРНЫХ ТРУБ БЕЗ ГИЛЬЗ И КРЕПЛЕНИЙ ДИАМЕТРОМ УСЛОВНОГО ПРОХОДА 70 ММ | М | 70
108 | 3/7-10-20-10/40 | УЗЛЫ УКРУПНЕННЫЕ (ТРУБОПРОВОДЫ) ДЛЯ ВНУТРЕННИХ СИСТЕМ ОТОПЛЕНИЯ ЗДАНИЙ ИЗ СТАЛЬНЫХ ЭЛЕКТРОСВАРНЫХ ТРУБ БЕЗ ГИЛЬЗ И КРЕПЛЕНИЙ ДИАМЕТРОМ УСЛОВНОГО ПРОХОДА 80 ММ | М | 15
109 | 3/7-10-20-10/50 | УЗЛЫ УКРУПНЕННЫЕ (ТРУБОПРОВОДЫ) ДЛЯ ВНУТРЕННИХ СИСТЕМ ОТОПЛЕНИЯ ЗДАНИЙ ИЗ СТАЛЬНЫХ ЭЛЕКТРОСВАРНЫХ ТРУБ БЕЗ ГИЛЬЗ И КРЕПЛЕНИЙ ДИАМЕТРОМ УСЛОВНОГО ПРОХОДА 100 ММ | М | 62
110 | 3/7-10-20-20/20 | УЗЛЫ УКРУПНЕННЫЕ МОНТАЖНЫЕ (ТРУБОПРОВОДЫ) ИЗ СТАЛЬНЫХ ВОДОГАЗОПРОВОДНЫХ НЕОЦИНКОВАННЫХ ТРУБ БЕЗ ГИЛЬЗ И КРЕПЛЕНИЙ ДЛЯ ОТОПЛЕНИЯ ДИАМЕТРОМ 20 ММ | М | 6
111 | 3/7-10-20-20/30 | УЗЛЫ УКРУПНЕННЫЕ МОНТАЖНЫЕ (ТРУБОПРОВОДЫ) ИЗ СТАЛЬНЫХ ВОДОГАЗОПРОВОДНЫХ НЕОЦИНКОВАННЫХ ТРУБ БЕЗ ГИЛЬЗ И КРЕПЛЕНИЙ ДЛЯ ОТОПЛЕНИЯ ДИАМЕТРОМ 25 ММ | М | 7
112 | 3/7-10-20-20/60 | УЗЛЫ УКРУПНЕННЫЕ МОНТАЖНЫЕ (ТРУБОПРОВОДЫ) ИЗ СТАЛЬНЫХ ВОДОГАЗОПРОВОДНЫХ НЕОЦИНКОВАННЫХ ТРУБ БЕЗ ГИЛЬЗ И КРЕПЛЕНИЙ ДЛЯ ОТОПЛЕНИЯ ДИАМЕТРОМ 50 ММ | М | 0.6
| 3/8 | Приборы для регулирования, измерения и учета
| 3/8-20 | Манометры
113 | 3/8-20-10-10/10 | МАНОМЕТРЫ ОБЩЕГО НАЗНАЧЕНИЯ ОБМ1-100 | ШТ. | 18
| 3/8-30 | Термометры
114 | 3/8-30-10/10 | ТЕРМОМЕТРЫ В ОПРАВЕ ПРЯМЫЕ ИЛИ УГЛОВЫЕ | ШТ. | 9
| 3/10 | Крепления и кронштейны для трубопроводов, радиаторов, воздуховодов
| 3/10-10 | Кронштейны и крепления
115 | 3/10-10-20-30/20 | ХОМУТ С РЕЗЬБОЙ И ПРОКЛАДКОЙ КТР-20 | ШТ. | 5
116 | 3/10-10-20-30/30 | ХОМУТ С РЕЗЬБОЙ И ПРОКЛАДКОЙ КТР-25 | ШТ. | 7
117 | 3/10-10-20-30/40 | ХОМУТ С РЕЗЬБОЙ И ПРОКЛАДКОЙ КТР-32 | ШТ. | 6
118 | 3/10-10-20-30/50 | ХОМУТ С РЕЗЬБОЙ И ПРОКЛАДКОЙ КТР-40 | ШТ. | 6
119 | 3/10-10-20-30/60 | ХОМУТ С РЕЗЬБОЙ И ПРОКЛАДКОЙ КТР-50 | ШТ. | 7
120 | 3/10-10-20-30/70 | ХОМУТ С РЕЗЬБОЙ И ПРОКЛАДКОЙ КТР-76 | ШТ. | 18
121 | 3/10-10-20-30/80 | ХОМУТ С РЕЗЬБОЙ И ПРОКЛАДКОЙ КТР-89 | ШТ. | 4
122 | 3/10-10-20-30/90 | ХОМУТ С РЕЗЬБОЙ И ПРОКЛАДКОЙ КТР-100 | ШТ. | 14
123 | 3/10-10-20-40/10 | ПОДВЕСКА РЕЗЬБОВАЯ ПР-8 | М | 7.2
124 | 3/10-10-20-40/20 | ПОДВЕСКА РЕЗЬБОВАЯ ПР-10 | М | 14.5
125 | 3/10-10-20-40/30 | ПОДВЕСКА РЕЗЬБОВАЯ ПР-12 | М | 11.2
126 | 3/10-10-20-50/10 | ПЛАНКА ПУ-8,10,12 | ШТ. | 67
| 3/11 | Фланцы
| 3/11-10 | Фланцы для трубопроводов
127 | 3/11-10-10-30/30 | ФЛАНЦЫ СТАЛЬНЫЕ ПЛОСКИЕ ПРИВАРНЫЕ ИЗ СТАЛИ МАРКИ ВСТ3СП2, ВСТ3СП3 ДАВЛЕНИЕМ 1,6 МПА (16 КГС/СМ2) ДИАМЕТРОМ 25 ММ | ШТ. | 18
128 | 3/11-10-10-30/40 | ФЛАНЦЫ СТАЛЬНЫЕ ПЛОСКИЕ ПРИВАРНЫЕ ИЗ СТАЛИ МАРКИ ВСТ3СП2, ВСТ3СП3 ДАВЛЕНИЕМ 1,6 МПА (16 КГС/СМ2) ДИАМЕТРОМ 32 ММ | ШТ. | 8
129 | 3/11-10-10-30/50 | ФЛАНЦЫ СТАЛЬНЫЕ ПЛОСКИЕ ПРИВАРНЫЕ ИЗ СТАЛИ МАРКИ ВСТ3СП2, ВСТ3СП3 ДАВЛЕНИЕМ 1,6 МПА (16 КГС/СМ2) ДИАМЕТРОМ 40 ММ | ШТ. | 4
130 | 3/11-10-10-30/60 | ФЛАНЦЫ СТАЛЬНЫЕ ПЛОСКИЕ ПРИВАРНЫЕ ИЗ СТАЛИ МАРКИ ВСТ3СП2, ВСТ3СП3 ДАВЛЕНИЕМ 1,6 МПА (16 КГС/СМ2) ДИАМЕТРОМ 50 ММ | ШТ. | 6
131 | 3/11-10-10-30/70 | ФЛАНЦЫ СТАЛЬНЫЕ ПЛОСКИЕ ПРИВАРНЫЕ ИЗ СТАЛИ МАРКИ ВСТ3СП2, ВСТ3СП3 ДАВЛЕНИЕМ 1,6 МПА (16 КГС/СМ2) ДИАМЕТРОМ 65 ММ | ШТ. | 8
132 | 3/11-10-10-30/80 | ФЛАНЦЫ СТАЛЬНЫЕ ПЛОСКИЕ ПРИВАРНЫЕ ИЗ СТАЛИ МАРКИ ВСТ3СП2, ВСТ3СП3 ДАВЛЕНИЕМ 1,6 МПА (16 КГС/СМ2) ДИАМЕТРОМ 80 ММ | ШТ. | 4
133 | 3/11-10-10-30/90 | ФЛАНЦЫ СТАЛЬНЫЕ ПЛОСКИЕ ПРИВАРНЫЕ ИЗ СТАЛИ МАРКИ ВСТ3СП2, ВСТ3СП3 ДАВЛЕНИЕМ 1,6 МПА (16 КГС/СМ2) ДИАМЕТРОМ 100 ММ | ШТ. | 4
| 3/13 | Другие материалы для сантехработ
| 3/13-10 | Болты с гайками и шайбами
134 | 3/13-10-10/50 | БОЛТЫ С ГАЙКАМИ И ШАЙБАМИ ДЛЯ САНИТАРНО-ТЕХНИЧЕСКИХ РАБОТ ДИАМЕТРОМ 12 ММ | Т | 0.0099
135 | 3/13-10-10/60 | БОЛТЫ С ГАЙКАМИ И ШАЙБАМИ ДЛЯ САНИТАРНО-ТЕХНИЧЕСКИХ РАБОТ ДИАМЕТРОМ 16 ММ | Т | 0.02646
| 3/13-50 | Втулки
136 | 3/13-50-10/10 | ДЮБЕЛЬ-ВТУЛКА ДВ-8-12 ПЛАСТМАССОВАЯ | 1000 ШТ. | 0.067
| 3/13-80 | Штуцер уплотнительный
137 | 3/13-80/СЦЕН-ШП-25 | СТОИМОСМТЬ ШТУЦЕРА-ПЕРЕХОДНИКА ДИАМЕТРОМ 25 ММ | ШТ | 2
138 | 3/13-80/СЦЕН-ШП-40 | СТОИМОСМТЬ ШТУЦЕРА-ПЕРЕХОДНИКА ДИАМЕТРОМ 40 ММ | ШТ | 3
| 3/13-90 | Отвод сифонный
139 | 3/13-90/С300-48607-4К | СИФОННАЯ ТРУБКА | ШТ. | 9
| 4 | Железобетонные и бетонные изделия и конструкции (в т.ч. типовые), керамические изделия, нерудные материалы, бетоны и растворы
| 4/1 | Конструкции и изделия бетонные и железобетонные. керамические изделия. нерудные материалы. товарные бетоны и растворы
| 4/1-4 | Бетоны, растворы, смеси асфальтобетонные
140 | 4/1-4-20-20-10-20/10 | РАСТВОРЫ КЛАДОЧНЫЕ ТЯЖЕЛЫЕ ЦЕМЕНТНЫЕ, МАРКИ 100 | М3 | 0.00721
| 5 | Материалы для монтажных и специальных строительных работ
| 5/20 | Изделия для прокладки кабельных сетей
| 5/20-40 | Другие электромонтажные материалы
141 | 5/20-40-3/2 | ЗАГЛУШКА У468 УХЛ2 | 10 ШТ. | 1.8
| 5/30 | Материалы для электротехнических установок
| 5/30-20 | Канализация электроэнергии и электрические сети
142 | 5/30-20-2-2/С534-40000-КО | ОТБОРНОЕ УСТРОЙСТВО | ШТ. | 18
| 5/30-40 | Материалы для электроизоляционных работ
143 | 5/30-40-2/20 | ЛАКОТКАНЬ СТЕКЛЯННАЯ ЭЛЕКТРОИЗОЛЯЦИОННАЯ МАРКИ ЛСК-155/180, ТОЛЩИНОЙ 0,1 ММ | М2 | 0.988
| 5/90 | Прочие материалы для монтажных и специальных строительных работ
| 5/90-10 | Дюбели для крепления электромонтажных изделий
144 | 5/90-10/9 | ДЮБЕЛЬ У663 У3 | 100 ШТ. | 0.08
| 5/90-20 | Плакаты предупредительные, таблички, ленты сигнальные и другие материалы
145 | 5/90-20/12 | РАМКА ДЛЯ НАДПИСЕЙ | ШТ. | 20
| 6 | Трубы и детали трубопроводов (за исключением труб стальных обсадных и бурильных части 1). Арматура для технологических трубопроводов
| 6/10 | Трубы и детали трубопроводов чугунные
| 6/10-20 | Детали чугунные для трубопроводов
146 | 6/10-20-10-10/12 | КОНТРГАЙКИ ИЗ КОВКОГО ЧУГУНА С ЦИЛИНДРИЧЕСКОЙ РЕЗЬБОЙ НОМИНАЛЬНЫМ ДИАМЕТРОМ 20 ММ | 10 ШТ. | 0.114
147 | 6/10-20-10-10/14 | КОНТРГАЙКИ ИЗ КОВКОГО ЧУГУНА С ЦИЛИНДРИЧЕСКОЙ РЕЗЬБОЙ НОМИНАЛЬНЫМ ДИАМЕТРОМ 25 ММ | 10 ШТ. | 0.216
148 | 6/10-20-10-10/18 | КОНТРГАЙКИ ИЗ КОВКОГО ЧУГУНА С ЦИЛИНДРИЧЕСКОЙ РЕЗЬБОЙ НОМИНАЛЬНЫМ ДИАМЕТРОМ 40 ММ | 10 ШТ. | 0.096
149 | 6/10-20-10-10/20 | КОНТРГАЙКИ ИЗ КОВКОГО ЧУГУНА С ЦИЛИНДРИЧЕСКОЙ РЕЗЬБОЙ НОМИНАЛЬНЫМ ДИАМЕТРОМ 50 ММ | 10 ШТ. | 0.198
150 | 6/10-20-10-20/12 | УГОЛЬНИКИ ПРЯМЫЕ ИЗ КОВКОГО ЧУГУНА С ЦИЛИНДРИЧЕСКОЙ РЕЗЬБОЙ НОМИНАЛЬНЫМ ДИАМЕТРОМ 20 ММ | 10 ШТ. | 0.168
151 | 6/10-20-10-20/14 | УГОЛЬНИКИ ПРЯМЫЕ ИЗ КОВКОГО ЧУГУНА С ЦИЛИНДРИЧЕСКОЙ РЕЗЬБОЙ НОМИНАЛЬНЫМ ДИАМЕТРОМ 25 ММ | 10 ШТ. | 0.246
152 | 6/10-20-10-20/18 | УГОЛЬНИКИ ПРЯМЫЕ ИЗ КОВКОГО ЧУГУНА С ЦИЛИНДРИЧЕСКОЙ РЕЗЬБОЙ НОМИНАЛЬНЫМ ДИАМЕТРОМ 40 ММ | 10 ШТ. | 0.064
153 | 6/10-20-10-20/20 | УГОЛЬНИКИ ПРЯМЫЕ ИЗ КОВКОГО ЧУГУНА С ЦИЛИНДРИЧЕСКОЙ РЕЗЬБОЙ НОМИНАЛЬНЫМ ДИАМЕТРОМ 50 ММ | 10 ШТ. | 0.176
154 | 6/10-20-10-40/12 | МУФТЫ ПРЯМЫЕ КОРОТКИЕ ИЗ КОВКОГО ЧУГУНА С ЦИЛИНДРИЧЕСКОЙ РЕЗЬБОЙ НОМИНАЛЬНЫМ ДИАМЕТРОМ 20 ММ | 10 ШТ. | 0.12
155 | 6/10-20-10-40/14 | МУФТЫ ПРЯМЫЕ КОРОТКИЕ ИЗ КОВКОГО ЧУГУНА С ЦИЛИНДРИЧЕСКОЙ РЕЗЬБОЙ НОМИНАЛЬНЫМ ДИАМЕТРОМ 25 ММ | 10 ШТ. | 0.234
156 | 6/10-20-10-40/18 | МУФТЫ ПРЯМЫЕ КОРОТКИЕ ИЗ КОВКОГО ЧУГУНА С ЦИЛИНДРИЧЕСКОЙ РЕЗЬБОЙ НОМИНАЛЬНЫМ ДИАМЕТРОМ 40 ММ | 10 ШТ. | 0.096
157 | 6/10-20-10-40/20 | МУФТЫ ПРЯМЫЕ КОРОТКИЕ ИЗ КОВКОГО ЧУГУНА С ЦИЛИНДРИЧЕСКОЙ РЕЗЬБОЙ НОМИНАЛЬНЫМ ДИАМЕТРОМ 50 ММ | 10 ШТ. | 0.198
158 | 6/10-20-10-60/19 | МУФТЫ ПЕРЕХОДНЫЕ ИЗ КОВКОГО ЧУГУНА С ЦИЛИНДРИЧЕСКОЙ РЕЗЬБОЙ НОМИНАЛЬНЫМ ДИАМЕТРОМ 20 Х 15 ММ | 10 ШТ. | 0.144
159 | 6/10-20-10-60/22 | МУФТЫ ПЕРЕХОДНЫЕ ИЗ КОВКОГО ЧУГУНА С ЦИЛИНДРИЧЕСКОЙ РЕЗЬБОЙ НОМИНАЛЬНЫМ ДИАМЕТРОМ 25 Х 20 ММ | 10 ШТ. | 0.228
160 | 6/10-20-10-60/30 | МУФТЫ ПЕРЕХОДНЫЕ ИЗ КОВКОГО ЧУГУНА С ЦИЛИНДРИЧЕСКОЙ РЕЗЬБОЙ НОМИНАЛЬНЫМ ДИАМЕТРОМ 40 Х 32 ММ | 10 ШТ. | 0.096
161 | 6/10-20-10-60/34 | МУФТЫ ПЕРЕХОДНЫЕ ИЗ КОВКОГО ЧУГУНА С ЦИЛИНДРИЧЕСКОЙ РЕЗЬБОЙ НОМИНАЛЬНЫМ ДИАМЕТРОМ 50 Х 32 ММ | 10 ШТ. | 0.242
162 | 6/10-20-10-70/12 | ТРОЙНИКИ ПРЯМЫЕ ИЗ КОВКОГО ЧУГУНА С ЦИЛИНДРИЧЕСКОЙ РЕЗЬБОЙ НОМИНАЛЬНЫМ ДИАМЕТРОМ 20 ММ | 10 ШТ. | 0.123
163 | 6/10-20-10-70/14 | ТРОЙНИКИ ПРЯМЫЕ ИЗ КОВКОГО ЧУГУНА С ЦИЛИНДРИЧЕСКОЙ РЕЗЬБОЙ НОМИНАЛЬНЫМ ДИАМЕТРОМ 25 ММ | 10 ШТ. | 0.234
164 | 6/10-20-10-70/18 | ТРОЙНИКИ ПРЯМЫЕ ИЗ КОВКОГО ЧУГУНА С ЦИЛИНДРИЧЕСКОЙ РЕЗЬБОЙ НОМИНАЛЬНЫМ ДИАМЕТРОМ 40 ММ | 10 ШТ. | 0.072
165 | 6/10-20-10-70/20 | ТРОЙНИКИ ПРЯМЫЕ ИЗ КОВКОГО ЧУГУНА С ЦИЛИНДРИЧЕСКОЙ РЕЗЬБОЙ НОМИНАЛЬНЫМ ДИАМЕТРОМ 50 ММ | 10 ШТ. | 0.176
| 6/20 | Трубы и детали трубопроводов стальные
| 6/20-30 | Трубы стальные сварные водогазопроводные оцинкованные
166 | 6/20-30-20/11 | ТРУБА СТАЛЬНАЯ СВАРНАЯ ВОДОГАЗОПРОВОДНАЯ ОЦИНКОВАННАЯ ОБЫКНОВЕННАЯ НОМИНАЛЬНЫМ ДИАМЕТРОМ 20 ММ, ТОЛЩИНОЙ СТЕНКИ 2,8 ММ | М | 3.054
167 | 6/20-30-20/12 | ТРУБА СТАЛЬНАЯ СВАРНАЯ ВОДОГАЗОПРОВОДНАЯ ОЦИНКОВАННАЯ ОБЫКНОВЕННАЯ НОМИНАЛЬНЫМ ДИАМЕТРОМ 25 ММ, ТОЛЩИНОЙ СТЕНКИ 3,2 ММ | М | 6.108
168 | 6/20-30-20/14 | ТРУБА СТАЛЬНАЯ СВАРНАЯ ВОДОГАЗОПРОВОДНАЯ ОЦИНКОВАННАЯ ОБЫКНОВЕННАЯ НОМИНАЛЬНЫМ ДИАМЕТРОМ 40 ММ, ТОЛЩИНОЙ СТЕНКИ 3,5 ММ | М | 4.072
169 | 6/20-30-20/15 | ТРУБА СТАЛЬНАЯ СВАРНАЯ ВОДОГАЗОПРОВОДНАЯ ОЦИНКОВАННАЯ ОБЫКНОВЕННАЯ НОМИНАЛЬНЫМ ДИАМЕТРОМ 50 ММ, ТОЛЩИНОЙ СТЕНКИ 3,5 ММ | М | 11.198
| 6/20-50 | Трубы стальные электросварные прямошовные
170 | 6/20-50-45/С103-14100-1КТ | СТОИМОСТЬ СТАЛЬНЫХ ГИЛЬЗ ДЛЯ ТРУБ ДИАМЕТРОМ 32, 40 ММ | М | 0.4
171 | 6/20-50-50/С103-15200-1КТ | СТОИМОСТЬ СТАЛЬНЫХ ГИЛЬЗ ДЛЯ ТРУБ ДИАМЕТРОМ 50 ММ | М | 0.8
172 | 6/20-50-50/С103-15800-1КТ | СТОИМОСТЬ СТАЛЬНЫХ ГИЛЬЗ ДЛЯ ТРУБ ДИАМЕТРОМ 65 ММ | М | 1.6
173 | 6/20-50-60/С103-17400-1КТ | СТОИМОСТЬ СТАЛЬНЫХ ГИЛЬЗ ДЛЯ ТРУБ ДИАМЕТРОМ 100 ММ | М | 4
Прочие
174 | СЦЕН-БТП-1 | БЛОЧНЫЙ ТЕПЛОВОЙ ПУНКТ В КОМПЛЕКТЕ: БЛОК ВВОДА И УЧЕТА ТЕПЛА ПО ТИПУ ВПТБ 100.000.000.000 | КОМПЛЕКТ | 1
175 | СЦЕН-БТП-2 | БЛОЧНЫЙ ТЕПЛОВОЙ ПУНКТ В КОМПЛЕКТЕ: БЛОК ВВОДА И УЧЕТА ТЕПЛА ПО ТИПУ ВПТБ 065.000.000.000 | КОМПЛЕКТ | 1
176 | СЦЕН-БТП-3 | БЛОЧНЫЙ ТЕПЛОВОЙ ПУНКТ В КОМПЛЕКТЕ: БЛОК ОТОПЛЕНИЯ ПО ТИПУ ВПТБ 000.065.000.000, ЩИТ АВТОМАТИКИ В КОМПЛЕКТЕ | КОМПЛЕКТ | 1
177 | СЦЕН-БТП-4 | БЛОЧНЫЙ ТЕПЛОВОЙ ПУНКТ В КОМПЛЕКТЕ: БЛОК ОТОПЛЕНИЯ ПО ТИПУ ВПТБ 000.040.000.000, ЩИТ АВТОМАТИКИ В КОМПЛЕКТЕ | КОМПЛЕКТ | 1
178 | СЦЕН-БТП-5 | БЛОЧНЫЙ ТЕПЛОВОЙ ПУНКТ В КОМПЛЕКТЕ: БЛОК ГОРЯЧЕГО ВОДОСНАБЖЕНИЯ ПО ТИПУ ВПТБ 000.000.065.000 | КОМПЛЕКТ | 1
179 | СЦЕН-БТП-6 | БЛОЧНЫЙ ТЕПЛОВОЙ ПУНКТ В КОМПЛЕКТЕ: БЛОК ГОРЯЧЕГО ВОДОСНАБЖЕНИЯ ПО ТИПУ ВПТБ 000.000.032.000 | КОМПЛЕКТ | 1
| СОСТАВИЛ | ____________________ |  | СОКОЛОВСКАЯ Ю.Л.
|  | (должность) | (подпись) | (инициалы,фамилия)
| ПРОВЕРИЛ | ____________________ |  | ПАВЛЕНКО В.К.
|  | (должность) | (подпись) | (инициалы,фамилия)

## 8838-1-2001-S0
НАИМЕНОВАНИЕ ОБЪЕКТА |  | РЕСТАВРАЦИЯ ФАСАДОВ, КАПИТАЛЬНЫЙ РЕМОНТ С МОДЕРНИЗАЦИЕЙ ЗДАНИЯ СПЕЦИАЛИЗИРОВАННОГО ДЛЯ ОБРАЗОВАНИЯ И ВОСПИТАНИЯ (ЗДАНИЯ ШКОЛЫ N 4) ПО УЛ. КРАСНОАРМЕЙСКОЙ, 11 И БЛАГОУСТРОЙСТВО ПРИЛЕГАЮЩЕЙ ТЕРРИТОРИИ. МОДЕРНИЗАЦИЯ.СТАДИЯ А
КОД ОБЪЕКТА |  | 22.013
НАИМЕНОВАНИЕ ЗДАНИЯ, СООРУЖЕНИЯ |  | ЗДАНИЕ ШКОЛЫ
ШИФР ЗДАНИЯ, СООРУЖЕНИЯ |  | 22.013
КОМПЛЕКТ ЧЕРТЕЖЕЙ |  | ОВ-43 ЛИСТА С УЧ.ИЗМ.1
ЛОКАЛЬНАЯ СМЕТА (ЛОКАЛЬНЫЙ СМЕТНЫЙ РАСЧЕТ) № 2001
(НОРМЫ 2022г.)
ВНУТРЕННИЕ САНТЕХНИЧЕСКИЕ УСТРОЙСТВА И ИЗОЛЯЦИОННЫЕ РАБОТЫ# ОТОПЛЕНИЕ И ВЕНТИЛЯЦИЯ
СОСТАВЛЕНА В ЦЕНАХ НА 1 МАЯ 2023г. | [8 empty] | СТОИМОСТЬ 1001,984 ТЫСЯЧ БЕЛОРУССКИХ РУБЛЕЙ
№ п/п | ОБОСНОВАНИЕ | НАИМЕНОВАНИЕ РАБОТ, РЕСУРСОВ, РАСХОДОВ | ЕДИНИЦА ИЗМЕРЕ- НИЯ | СТОИМОСТЬ ЕДИНИЦЫ ИЗМЕРЕНИЯ/ВСЕГО, БЕЛОРУССКИХ РУБЛЕЙ
|  |  |  | ЗАРАБОТНАЯ ПЛАТА | ЭКСПЛУАТАЦИЯ МАШИН И МЕХАНИЗМОВ |  | МАТЕРИАЛЫ, ИЗДЕЛИЯ, КОНСТРУКЦИИ (ОБОРУДОВА- НИЕ, МЕБЕЛЬ) | ТРАНС-ПОРТ | ОБЩАЯ СТОИМОСТЬ
|  |  | КОЛИ- ЧЕСТВО |  | ВСЕГО | В ТОМ ЧИСЛЕ ЗАРАБОТ- НАЯ ПЛАТА МАШИ- НИСТОВ
1 | 2 | 3 | 4 | 5 | 6 | 7 | 8 | 9 | 10
| НАЧИСЛЕНИЯ: | ОХР и ОПР/ПЛАНОВАЯ ПРИБЫЛЬ (%):Н10=72.292/69.89
| НАЧИСЛЕНИЯ: | ОХР и ОПР/ПЛАНОВАЯ ПРИБЫЛЬ (%):Н12=89.078/73.48
| НАЧИСЛЕНИЯ: | ОХР и ОПР/ПЛАНОВАЯ ПРИБЫЛЬ (%):Н15=42.284/37.3
| НАЧИСЛЕНИЯ: | ОХР и ОПР/ПЛАНОВАЯ ПРИБЫЛЬ (%):Н16=65.527/40.54
| НАЧИСЛЕНИЯ: | ОХР и ОПР/ПЛАНОВАЯ ПРИБЫЛЬ (%):Н19=75.493/50.01
| НАЧИСЛЕНИЯ: | ОХР и ОПР/ПЛАНОВАЯ ПРИБЫЛЬ (%):Н23=61.215/50.72
1. | ПРИМЕЧАНИЕ: | К ДЛЯ ОХР И ОПР/ПЛАНОВАЯ ПРИБЫЛЬ: 1.0000/1.0000
2. | ПРИМЕЧАНИЕ: | КОЭФФИЦИЕНТ К З/П (ПОСТАНОВЛЕНИЕ N5): 1.0000
3. | ПРИМЕЧАНИЕ: | БАЗА ТЕКУЩИХ ЦЕН (ВАРИАНТ A)
| Ж3-20-11-30 | ОТОПЛЕНИЕ. ТРУБОПРОВОДЫ. ИЗ ПОЛИМЕРНЫХ ТРУБ
4. | Е16-51-1 (Н12) | ПРОКЛАДКА ТРУБОПРОВОДОВ ОТОПЛЕНИЯ В КОНСТРУКЦИИ ПОЛА ИЗ ТРУБ ИЗ СШИТОГО ПОЛИЭТИЛЕНА НАРУЖНЫМ ДИАМЕТРОМ 14-18 ММ С СОЕДИНЕНИЕМ НА ПРЕССФИТИНГАХ | 100 М 33.4 | 654.54 21861.64 | 3.08 102.87 | - - | 12.89 430.53 | 1.02 34.07 | 671.53 22429.10
5. | Е16-64-1 (Н12) | ГИДРАВЛИЧЕСКОЕ ИСПЫТАНИЕ ТРУБОПРОВОДОВ СИСТЕМ ОТОПЛЕНИЯ ИЗ МЕТАЛЛОПЛАСТИКОВЫХ ТРУБ ДИАМЕТРОМ 14-18 ММ | 100 М 33.4 | 108.15 3612.21 | 0.58 19.37 | - - | 0.72 24.05 | - - | 109.45 3655.63
6. | Е16-66-1 (Н12) | ПРОМЫВКА СИСТЕМЫ ОТОПЛЕНИЯ ИЗ МЕТАЛЛОПЛАСТИКОВЫХ ТРУБ ДИАМЕТРОМ 14-18 ММ | 100 М 33.4 | 50.56 1688.70 | - - | - - | 1.10 36.74 | - - | 51.66 1725.44
7. | 6/40-30-4/С530-17440-1Т | ТРУБА ИЗ СШИТОГО ПОЛИЭТИЛЕНА РЕ-ХС СООТВЕТСТВУЮЩАЯ DIN 16892/93 С АНТИДИФФУЗИОННОЙ ЗАЩИТОЙ СООТВЕТСТВУЮЩАЯ DIN 4726, С НОМИНАЛЬНЫМ НАРУЖНЫМ ДИАМЕТРОМ 14 ММ И ТОЛЩИНОЙ СТЕНКИ 2 ММ | М 1777.6 | - - | - - | - - | 4.10 7288.16 | 0.19 337.74 | 4.29 7625.90
8. | 6/40-30-4/С530-17440-3Т | ТРУБА ИЗ СШИТОГО ПОЛИЭТИЛЕНА РЕ-ХС СООТВЕТСТВУЮЩАЯ DIN 16892/93 С АНТИДИФФУЗИОННОЙ ЗАЩИТОЙ СООТВЕТСТВУЮЩАЯ DIN 4726, С НОМИНАЛЬНЫМ НАРУЖНЫМ ДИАМЕТРОМ 18 ММ И ТОЛЩИНОЙ СТЕНКИ 2 ММ | М 1595.8 | - - | - - | - - | 5.42 8649.24 | 0.26 414.91 | 5.68 9064.14
9. | Е16-51-2 (Н12) | ПРОКЛАДКА ТРУБОПРОВОДОВ ОТОПЛЕНИЯ В КОНСТРУКЦИИ ПОЛА ИЗ ТРУБ ИЗ СШИТОГО ПОЛИЭТИЛЕНА НАРУЖНЫМ ДИАМЕТРОМ 25 ММ С СОЕДИНЕНИЕМ НА ПРЕССФИТИНГАХ | 100 М 6.9 | 629.06 4340.51 | 3.08 21.25 | - - | 15.45 106.61 | 1.23 8.49 | 648.82 4476.85
10. | Е16-64-3 (Н12) | ГИДРАВЛИЧЕСКОЕ ИСПЫТАНИЕ ТРУБОПРОВОДОВ СИСТЕМ ОТОПЛЕНИЯ ИЗ МЕТАЛЛОПЛАСТИКОВЫХ ТРУБ ДИАМЕТРОМ 25 ММ | 100 М 6.9 | 108.15 746.24 | 0.84 5.80 | - - | 1.17 8.07 | - - | 110.16 760.11
11. | Е16-66-3 (Н12) | ПРОМЫВКА СИСТЕМЫ ОТОПЛЕНИЯ ИЗ МЕТАЛЛОПЛАСТИКОВЫХ ТРУБ ДИАМЕТРОМ 25 ММ | 100 М 6.9 | 50.56 348.86 | - - | - - | 1.75 12.08 | - - | 52.31 360.94
12. | 6/40-30/СЦЕН-РЕХ-25 | ТРУБА ИЗ СШИТОГО ПОЛИЭТИЛЕНА РЕ-ХС СООТВЕТСТВУЮЩАЯ DIN 16892/93 С АНТИДИФФУЗИОННОЙ ЗАЩИТОЙ ДИАМЕТРОМ 25 ММ И ТОЛЩИНОЙ СТЕНКИ 3,5 ММ | М 696.9 | - - | - - | - - | 12.57 8760.03 | 0.91 634.18 | 13.48 9394.21
13. | 6/40-10-80/С530-17441-1Т | ТРУБА ИЗ ПОЛИЭТИЛЕНА ЗАЩИТНАЯ ГОФРИРОВАННАЯ НОМИНАЛЬНЫМ НАРУЖНЫМ ДИАМЕТРОМ 12 - 14 ММ | М 1795.2 | - - | - - | - - | 0.80 1436.16 | 0.04 71.81 | 0.84 1507.97
14. | 6/40-10-80/2 | ТРУБА ИЗ ПОЛИЭТИЛЕНА ЗАЩИТНАЯ ГОФРИРОВАННАЯ НОМИНАЛЬНЫМ НАРУЖНЫМ ДИАМЕТРОМ 16 - 18 ММ | М 1611.6 | - - | - - | - - | 0.27 435.13 | 0.01 16.12 | 0.28 451.25
15. | 6/40-10-80/С530-17441-4Т | ТРУБА ИЗ ПОЛИЭТИЛЕНА ЗАЩИТНАЯ ГОФРИРОВАННАЯ НОМИНАЛЬНЫМ НАРУЖНЫМ ДИАМЕТРОМ 25 ММ | 10 М 70.38 | - - | - - | - - | 2.40 168.91 | 0.11 7.74 | 2.51 176.65
|  | ИТОГО ПРЯМЫЕ ЗАТРАТЫ : |  | 32598 | 149 | - | 27356 | 1525 | 61628
|  | ОХР и ОПР | [6 empty] | 29038
|  | ПЛАНОВАЯ ПРИБЫЛЬ | [6 empty] | 23953
|  | ИТОГО ПО ПТМ | [6 empty] | 114619
|  | ЗАТРАТЫ ТРУДА | [6 empty] | 3335
| Ж3-20-15 | ОТОПЛЕНИЕ. ОБОРУДОВАНИЕ И ПРИБОРЫ
16. | Е18-21-1 (Н12) | УСТАНОВКА ФИЛЬТРОВ СЕТЧАТЫХ ДИАМЕТРОМ ДО 25 ММ | ФИЛЬТР 22 | 8.48 186.56 | 45.31 996.82 | 13.39 294.58 | 0.52 11.44 | 0.04 0.88 | 54.35 1195.70
17. | 3/3-60-10-40/10 | ФИЛЬТРЫ МУФТОВЫЕ РУ-10-20 ДИАМЕТРОМ 15 ММ | ШТ. 1 | - - | - - | - - | 7.44 7.44 | 0.54 0.54 | 7.98 7.98
18. | 3/3-60-10-40/20 | ФИЛЬТРЫ МУФТОВЫЕ РУ-10-20 ДИАМЕТРОМ 20 ММ | ШТ. 5 | - - | - - | - - | 9.38 46.90 | 0.68 3.40 | 10.06 50.30
19. | 3/3-60-10-40/30 | ФИЛЬТРЫ МУФТОВЫЕ РУ-10-20 ДИАМЕТРОМ 25 ММ | ШТ. 16 | - - | - - | - - | 13.83 221.28 | 1.00 16.00 | 14.83 237.28
20. | Е18-21-2 (Н12) | УСТАНОВКА ФИЛЬТРОВ СЕТЧАТЫХ ДИАМЕТРОМ 32 ММ | ФИЛЬТР 2 | 8.48 16.96 | 45.50 91.00 | 13.30 26.60 | 0.60 1.20 | 0.05 0.10 | 54.63 109.26
21. | 3/3-60/СЦЕН-ФМ-32 | СТОИМОСТЬ ФИЛЬТРА СЕТЧАТОГО ДИАМЕТРОМ 32 ММ | ШТ 2 | - - | - - | - - | 21.68 43.36 | 1.57 3.14 | 23.25 46.50
22. | Е18-21-3 (Н12) | УСТАНОВКА ФИЛЬТРОВ СЕТЧАТЫХ ДИАМЕТРОМ 40 ММ | ФИЛЬТР 1 | 10.20 10.20 | 46.12 46.12 | 13.47 13.47 | 0.67 0.67 | 0.05 0.05 | 57.04 57.04
23. | 3/3-60/СЦЕН-ФМ-40 | СТОИМОСТЬ ФИЛЬТРА СЕТЧАТОГО ДИАМЕТРОМ 40 ММ | ШТ 1 | - - | - - | - - | 32.76 32.76 | 2.38 2.38 | 35.14 35.14
24. | Е16-56-3 (Н12) | УСТАНОВКА РЕГУЛЯТОРОВ ПЕРЕПАДА ДАВЛЕНИЯ ДИАМЕТРОМ 15-25 ММ НА РЕЗЬБОВЫХ СОЕДИНЕНИЯХ | 10 ШТ. 2.5 | 67.97 169.93 | 0.41 1.03 | - - | 11.49 28.73 | 0.89 2.23 | 80.76 201.91
25. | 3/8-10-10/СЦЕН-ДТЗ1-15 | РЕГУЛЯТОР ПЕРЕПАДА ДАВЛЕНИЯ ДИАМЕТРОМ 15 ММ | ШТ 23 | - - | - - | - - | 969.84 22306.32 | 70.31 1617.13 | 1040.15 23923.45
26. | 3/8-10-10/СЦЕН-ДТЗ1-20 | РЕГУЛЯТОР ПЕРЕПАДА ДАВЛЕНИЯ ДИАМЕТРОМ 20 ММ | ШТ 2 | - - | - - | - - | 1279.04 2558.08 | 92.73 185.46 | 1371.77 2743.54
27. | 3/3-40-20/СЦЕН-БСТ | БЛОКИРУЮЩИЙ СТЕРЖЕНЬ С ПРОВОЛОКОЙ ДЛЯ ПЛОМБИРОВКИ РЕГУЛИРУЮЩЕГО ВЕНТИЛЯ С ПЛАВНОЙ ПРЕДНАСТРОЙКОЙ | ШТ 25 | - - | - - | - - | 28.47 711.75 | 2.06 51.50 | 30.53 763.25
28. | Е16-56-1 (Н12) | УСТАНОВКА БАЛАНСИРОВОЧНЫХ КЛАПАНОВ ДИАМЕТРОМ 15-25 ММ НА РЕЗЬБОВЫХ СОЕДИНЕНИЯХ | 10 ШТ. 2.1 | 61.79 129.76 | 0.41 0.86 | - - | 11.49 24.13 | 0.89 1.87 | 74.58 156.62
29. | 3/3-40-40/СЦЕН-АТЗ-15 | ВЕНТИЛЬ ЗАПОРНЫЙ ПО ТИПУ НYCOCON-ATZ ДИАМЕТРОМ 15 ММ | ШТ. 1 | - - | - - | - - | 263.29 263.29 | 19.09 19.09 | 282.38 282.38
30. | 3/3-40-40/СЦЕН-АТЗ-20 | ВЕНТИЛЬ ЗАПОРНЫЙ ПО ТИПУ НYCOCON-ATZ ДИАМЕТРОМ 20 ММ | ШТ. 5 | - - | - - | - - | 283.16 1415.80 | 20.53 102.65 | 303.69 1518.45
31. | 3/3-40-40/СЦЕН-АТЗ-25 | ВЕНТИЛЬ ЗАПОРНЫЙ ПО ТИПУ НYCOCON-ATZ ДИАМЕТРОМ 25 ММ | ШТ. 15 | - - | - - | - - | 336.74 5051.10 | 24.41 366.15 | 361.15 5417.25
32. | Е16-56-2 (Н12) | УСТАНОВКА БАЛАНСИРОВОЧНЫХ КЛАПАНОВ ДИАМЕТРОМ 32-50 ММ НА РЕЗЬБОВЫХ СОЕДИНЕНИЯХ | 10 ШТ. 0.3 | 66.94 20.08 | 0.41 0.12 | - - | 16.97 5.09 | 1.34 0.40 | 85.66 25.69
33. | 3/3-40-40/СЦЕН-АТЗ-32 | ВЕНТИЛЬ ЗАПОРНЫЙ ПО ТИПУ НYCOCON-ATZ ДИАМЕТРОМ 32 ММ | ШТ 2 | - - | - - | - - | 470.83 941.66 | 34.14 68.28 | 504.97 1009.94
34. | 3/3-40-40/СЦЕН-АТЗ-40 | ВЕНТИЛЬ ЗАПОРНЫЙ ПО ТИПУ НYCOCON-ATZ ДИАМЕТРОМ 40 ММ | ШТ 1 | - - | - - | - - | 565.12 565.12 | 40.97 40.97 | 606.09 606.09
35. | Е16-56-1 (Н12) | УСТАНОВКА БАЛАНСИРОВОЧНЫХ КЛАПАНОВ ДИАМЕТРОМ 15-25 ММ НА РЕЗЬБОВЫХ СОЕДИНЕНИЯХ | 10 ШТ. 5.6 | 61.79 346.02 | 0.41 2.30 | - - | 11.49 64.34 | 0.89 4.98 | 74.58 417.65
36. | 3/3-40-40/СЦЕН-ВТЗ-15 | ВЕНТИЛЬ ЗАПОРНЫЙ ПО ТИПУ НYCOCON-VTZ ДИАМЕТРОМ 15 ММ | ШТ 46 | - - | - - | - - | 387.87 17842.02 | 28.12 1293.52 | 415.99 19135.54
37. | 3/3-40-40/СЦЕН-ВТЗ-20 | ВЕНТИЛЬ ЗАПОРНЫЙ ПО ТИПУ НYCOCON-VTZ ДИАМЕТРОМ 20 ММ | ШТ 10 | - - | - - | - - | 429.50 4295.00 | 31.14 311.40 | 460.64 4606.40
38. | 3/3-40-20-60/СЦЕН-АВ9О-15 | ВЕНТИЛЬ ТЕРМОРЕГУЛЯТОРОВ AV9-О, ОСЕВОЙ С ПЛАВНОЙ ПРЕДВАРИТЕЛЬНОЙ НАСТРОЙКОЙ, ЛАТУННЫЙ НИКЕЛИРОВАННЫЙ ДИАМЕТРОМ 15 ММ | ШТ 331 | - - | - - | - - | 118.16 39110.96 | 8.57 2836.67 | 126.73 41947.63
39. | 3/3-40-40/СЦЕН-КОМ-2У-15 | ВЕНТИЛЬ НА ОБРАТНУЮ ПОДВОДКУ С ПРЕД.НАСТРОЙКОЙ,УГЛОВОЙ COMBI-2-УДИАМЕТРОМ 15 ММ | ШТ 331 | - - | - - | - - | 71.95 23815.45 | 5.22 1727.82 | 77.17 25543.27
40. | Е16-58-1 (Н12) | УСТАНОВКА ТЕРМОСТАТИЧЕСКИХ КЛАПАНОВ: ОСЕВЫХ, УГЛОВЫХ | 100 ШТ. 0.23 | 456.73 105.05 | - - | - - | 22.47 5.17 | 1.79 0.41 | 480.99 110.63
41. | 3/3-40-20-60/СЦЕН-АВ9П-15 | КЛАПАН ТЕРМОРЕГУЛЯТОРОВ AV9-О, ПРОХОДНОЙ С ПЛАВНОЙ ПРЕДВАРИТЕЛЬНОЙ НАСТРОЙКОЙ, ЛАТУННЫЙ НИКЕЛИРОВАННЫЙ ДИАМЕТРОМ 15 ММ | ШТ 23 | - - | - - | - - | 118.16 2717.68 | 8.57 197.11 | 126.73 2914.79
42. | Е16-56-1 (Н12) | УСТАНОВКА БАЛАНСИРОВОЧНЫХ КЛАПАНОВ ДИАМЕТРОМ 15-25 ММ НА РЕЗЬБОВЫХ СОЕДИНЕНИЯХ | 10 ШТ. 1.6 | 61.79 98.86 | 0.41 0.66 | - - | 11.49 18.38 | 0.89 1.42 | 74.58 119.33
43. | 3/3-40-40/СЦЕН-КОМ-2П-15 | ВЕНТИЛЬ НА ОБРАТНУЮ ПОДВОДКУ С ПРЕД.НАСТРОЙКОЙ,ПРОХОДНОЙ COMBI-2-П ДИАМЕТРОМ 15 ММ | ШТ 16 | - - | - - | - - | 71.95 1151.20 | 5.22 83.52 | 77.17 1234.72
44. | Е16-58-1 (Н12) | УСТАНОВКА ТЕРМОСТАТИЧЕСКИХ КЛАПАНОВ: ОСЕВЫХ, УГЛОВЫХ | 100 ШТ. 0.12 | 456.73 54.81 | - - | - - | 22.47 2.70 | 1.79 0.21 | 480.99 57.72
45. | 3/3-40-20/СЦЕН-ТВ-АКН | ТЕРМОСТАТИЧЕСКИЙ ВЕНТИЛЬ ПООДЕРЖИВАЮЩИЙ ПЕРЕПАД ДАВЛЕНИЯ ПОСТОЯННЫМ С ПЛАВНОЙ ПРЕДНАСТРОЙКОЙ ДИАМЕТРОМ 15 ММ | ШТ 12 | - - | - - | - - | 333.07 3996.84 | 24.15 289.80 | 357.22 4286.64
46. | 6/40-80-60/СЦЕН-ТР-141414 | ТРОЙНИК ПОД НАТЯЖНОЕ КОЛЬЦО 14Х2/14Х2/14Х2 | ШТ 184 | - - | - - | - - | 11.57 2128.88 | 0.84 154.56 | 12.41 2283.44
47. | 6/40-80-60/СЦЕН-ТР-181414 | ТРОЙНИК ПОД НАТЯЖНОЕ КОЛЬЦО 18/14/14 | ШТ 122 | - - | - - | - - | 15.54 1895.88 | 1.13 137.86 | 16.67 2033.74
48. | 6/40-80-60/СЦЕН-ТР-181418 | ТРОЙНИК ПОД НАТЯЖНОЕ КОЛЬЦО 18/14/18 | ШТ 140 | - - | - - | - - | 16.07 2249.80 | 1.17 163.80 | 17.24 2413.60
49. | 6/40-80-60/СЦЕН-ТР-181818 | ТРОЙНИК ПОД НАТЯЖНОЕ КОЛЬЦО 18/18/18 | ШТ 2 | - - | - - | - - | 13.80 27.60 | 1.00 2.00 | 14.80 29.60
50. | 6/40-80-60/СЦЕН-ТР-251418 | ТРОЙНИК ПОД НАТЯЖНОЕ КОЛЬЦО 25/14/18 | ШТ 46 | - - | - - | - - | 18.00 828.00 | 1.31 60.26 | 19.31 888.26
51. | 6/40-80-60/СЦЕН-ТР-251425 | ТРОЙНИК ПОД НАТЯЖНОЕ КОЛЬЦО 25/14/25 | ШТ 74 | - - | - - | - - | 18.80 1391.20 | 1.36 100.64 | 20.16 1491.84
52. | 6/40-80-60/СЦЕН-ТР-251818 | ТРОЙНИК ПОД НАТЯЖНОЕ КОЛЬЦО 25/18/18 | ШТ 4 | - - | - - | - - | 18.43 73.72 | 1.34 5.36 | 19.77 79.08
53. | 6/40-80-60/СЦЕН-ТР-251825 | ТРОЙНИК ПОД НАТЯЖНОЕ КОЛЬЦО 25/18/25 | ШТ 4 | - - | - - | - - | 18.80 75.20 | 1.36 5.44 | 20.16 80.64
54. | 6/40-80-60/СЦЕН-ОТВНК-14 | ОТВОД ЛАТУННЫЙ PUSН С ТРУБКОЙ СU ДИАМЕТРОМ 15 С КРОНШТЕЙНОМ - ЭЛЕМЕНТ НИКЕЛИРОВАННЫЙ 14 X 2 L=210 ММ | ШТ 656 | - - | - - | - - | 40.45 26535.20 | 2.93 1922.08 | 43.38 28457.28
55. | 6/40-80-60/СЦЕН-ОТВНК-18 | ОТВОД ЛАТУННЫЙ PUSН С ТРУБКОЙ СU ДИАМЕТРОМ 15 С КРОНШТЕЙНОМ - ЭЛЕМЕНТ НИКЕЛИРОВАННЫЙ 18 X 2,5 L=210 ММ | ШТ 6 | - - | - - | - - | 41.12 246.72 | 2.98 17.88 | 44.10 264.60
56. | 6/40-80-60/СЦЕН-СС-1415 | СОЕДИНИТЕЛЬ ЛАТУННЫЙ СВИНЧИВАЕМЫЙ С РЕЗЬБОЙ НАРУЖНОЙ 14 X 2, С РАЗМЕРОМ РЕЗЬБЫ 15 ММ | ШТ 2 | - - | - - | - - | 14.01 28.02 | 1.02 2.04 | 15.03 30.06
57. | 6/40-80-60/СЦЕН-СС-1815 | СОЕДИНИТЕЛЬ ЛАТУННЫЙ СВИНЧИВАЕМЫЙ С РЕЗЬБОЙ НАРУЖНОЙ 18 X 2,5 С РАЗМЕРОМ РЕЗЬБЫ 15 ММ | ШТ 66 | - - | - - | - - | 12.67 836.22 | 0.92 60.72 | 13.59 896.94
58. | 6/40-80-60/СЦЕН-СС-2520 | СОЕДИНИТЕЛЬ ЛАТУННЫЙ СВИНЧИВАЕМЫЙ С РЕЗЬБОЙ НАРУЖНОЙ 25 X 3,5 С РАЗМЕРОМ РЕЗЬБЫ 20 ММ | ШТ 52 | - - | - - | - - | 24.27 1262.04 | 1.76 91.52 | 26.03 1353.56
59. | 6/40-80-60/СЦЕН-СС-2525 | СОЕДИНИТЕЛЬ ЛАТУННЫЙ СВИНЧИВАЕМЫЙ С РЕЗЬБОЙ НАРУЖНОЙ 25 X 3,5 С РАЗМЕРОМ РЕЗЬБЫ 25 ММ | ШТ 4 | - - | - - | - - | 21.75 87.00 | 1.58 6.32 | 23.33 93.32
60. | 6/40-80-60-4/С530-17449-1К | КОЛЬЦО ЛАТУННОЕ НАТЯЖНОЕ PUSН 14 X 2A | ШТ. 1864 | - - | - - | - - | 1.79 3336.56 | 0.08 149.12 | 1.87 3485.68
61. | 6/40-80-60-4/С530-17449-2К | КОЛЬЦО ЛАТУННОЕ НАТЯЖНОЕ PUSН 18 X 2,5 | ШТ. 990 | - - | - - | - - | 2.56 2534.40 | 0.12 118.80 | 2.68 2653.20
62. | 6/40-80-60-4/СЦЕН-КН-25 | КОЛЬЦО ЛАТУННОЕ НАТЯЖНОЕ PUSН 25 X 3,5 | ШТ. 560 | - - | - - | - - | 6.03 3376.80 | 0.29 162.40 | 6.32 3539.20
63. | 6/40-80-60-5/С530-17450-1К | ОБЖИМ НА МЕДНУЮ ТРУБКУ ДИАМЕТРОМ 15 G1/2 | ШТ. 660 | - - | - - | - - | 3.93 2593.80 | 0.19 125.40 | 4.12 2719.20
64. | 6/40-80-60/СЦЕН-КС | КОРПУС СОЕДИНИТЕЛЯ | ШТ 1320 | - - | - - | - - | 8.41 11101.20 | 0.61 805.20 | 9.02 11906.40
65. | 6/40-80-60/СЦЕН-ОТВ-1414 | ОТВОД ПОД 90 ГРАДУСОВ ЗАЖИМНЫЙ 14Х2 | ШТ 22 | - - | - - | - - | 9.56 210.32 | 0.69 15.18 | 10.25 225.50
66. | 6/40-80-60/СЦЕН-ОТВ-1818 | ОТВОД ПОД 90 ГРАДУСОВ ЗАЖИМНЫЙ 18Х2,5 | ШТ 95 | - - | - - | - - | 11.12 1056.40 | 0.81 76.95 | 11.93 1133.35
67. | 6/40-80-60/СЦЕН-ОТВ-25 | ОТВОД ПОД 90 ГРАДУСОВ ЗАЖИМНЫЙ 25Х3,5 | ШТ 68 | - - | - - | - - | 17.60 1196.80 | 1.28 87.04 | 18.88 1283.84
68. | 6/40-80-60-5/С530-17451-1Т | ДУГА ПЛАСТМАССОВАЯ - ПРОВОДНИК ТРУБЫ 12-14 | ШТ. 283 | - - | - - | - - | 3.53 998.99 | 0.17 48.11 | 3.70 1047.10
69. | 6/40-80-60-5/С530-17451-2Т | ДУГА ПЛАСТМАССОВАЯ - ПРОВОДНИК ТРУБЫ 16-18 | ШТ. 134 | - - | - - | - - | 3.79 507.86 | 0.18 24.12 | 3.97 531.98
70. | 6/40-80-60/СЦЕН-ДУГ-25 | ДУГА ПЛАСТМАССОВАЯ - ПРОВОДНИК ТРУБЫ 25 | ШТ 54 | - - | - - | - - | 5.18 279.72 | 0.38 20.52 | 5.56 300.24
71. | 3/13-30/10 | ДЮБЕЛЬ-КРЮК ПЛАСТМАССОВЫЙ L=100 ММ | ШТ. 4160 | - - | - - | - - | 0.21 873.60 | 0.02 83.20 | 0.23 956.80
72. | 6/40-80-60-3/С530-17448-1К | СОЕДИНИТЕЛЬ ДВУХСТОРОННИЙ ЛАТУННЫЙ PUSН 14 X 2/14 Х 2 | ШТ. 35 | - - | - - | - - | 7.67 268.45 | 0.36 12.60 | 8.03 281.05
73. | 6/40-80-60-3/С530-17448-2К | СОЕДИНИТЕЛЬ ДВУХСТОРОННИЙ ЛАТУННЫЙ PUSН 18 X 2,5/18 Х 2,5 | ШТ. 35 | - - | - - | - - | 9.42 329.70 | 0.45 15.75 | 9.87 345.45
74. | 6/40-80-60/СЦЕН-СД-2525 | СОЕДИНИТЕЛЬ ДВУХСТОРОННИЙ ЛАТУННЫЙ PUSН 25Х3,5/25Х3,5 | ШТ 15 | - - | - - | - - | 39.67 595.05 | 2.88 43.20 | 42.55 638.25
75. | 3/13-80/СЦЕН-АМ-15 | РАЗЪЕМНОЕ СОЕДИНЕНИЕ (АМЕРИКАНКА) ДИАМЕТРОМ 15 ММ | ШТ 72 | - - | - - | - - | 7.13 513.36 | 0.52 37.44 | 7.65 550.80
76. | 3/13-80/СЦЕН-АМ-20 | РАЗЪЕМНОЕ СОЕДИНЕНИЕ (АМЕРИКАНКА) ДИАМЕТРОМ 20 ММ | ШТ 44 | - - | - - | - - | 8.57 377.08 | 0.62 27.28 | 9.19 404.36
77. | 3/13-80/СЦЕН-АМ-25 | РАЗЪЕМНОЕ СОЕДИНЕНИЕ (АМЕРИКАНКА) ДИАМЕТРОМ 25 ММ | ШТ 2 | - - | - - | - - | 10.27 20.54 | 0.74 1.48 | 11.01 22.02
78. | 3/3-40-20-60/30 | ТЕРМОСТАТИЧЕСКИЕ ГОЛОВКИ, ТИП К | ШТ. 547 | - - | - - | - - | 29.00 15863.00 | 2.10 1148.70 | 31.10 17011.70
79. | Е18-22-5 (Н12) | УСТАНОВКА КРАНОВ ВОЗДУШНЫХ | КОМПЛ. 74 | 1.43 105.82 | - - | - - | 0.44 32.56 | 0.04 2.96 | 1.91 141.34
80. | 3/3-50-60-10/С300-47420-КВ | КРАНЫ ДЛЯ ВЫПУСКА ВОЗДУХА ДИАМЕТРОМ 15 ММ | ШТ. 62 | - - | - - | - - | 36.72 2276.64 | 2.66 164.92 | 39.38 2441.56
81. | 3/3-50-60-10/СЦЕН-АВ-СП | АВТОМАТИЧЕСКИЙ СПУСКНИК ВОЗДУХА SPIROTOP | ШТ 12 | - - | - - | - - | 66.00 792.00 | 4.79 57.48 | 70.79 849.48
82. | Е16-10-2 (Н12) | ПРОКЛАДКА РАСШИРИТЕЛЕЙ ИЗ СТАЛЬНЫХ ЭЛЕКТРОСВАРНЫХ ТРУБ ДИАМЕТРОМ 57 ММ | 100 М ТРУБОПРОВОДА 0.018 | 614.38 11.06 | 85.83 1.54 | 20.38 0.37 | 2401.19 43.22 | 174.77 3.15 | 3276.17 58.97
83. | 3/3-50-80-10/С300-47429-КС | КРАНЫ ШАРОВЫЕ, МУФТОВЫЕ ДЛЯ СПУСКА ВОДЫ ДИАМЕТРОМ 15 ММ | ШТ. 70 | - - | - - | - - | 6.40 448.00 | 0.46 32.20 | 6.86 480.20
84. | 3/3-50-80-10/С300-47431-КС | КРАНЫ ШАРОВЫЕ, МУФТОВЫЕ ДЛЯ СПУСКА ВОДЫ ДИАМЕТРОМ 25 ММ | ШТ. 6 | - - | - - | - - | 19.90 119.40 | 1.44 8.64 | 21.34 128.04
85. | 3/3-50-80-10/С300-47432-КС | КРАНЫ ШАРОВЫЕ, МУФТОВЫЕ ДЛЯ СПУСКА ВОДЫ ДИАМЕТРОМ 40 ММ | ШТ. 2 | - - | - - | - - | 34.12 68.24 | 2.47 4.94 | 36.59 73.18
86. | Ц12-698-1 (Н23) | БОБЫШКИ, ШТУЦЕРЫ НА УСЛОВНОЕ ДАВЛЕНИЕ ДО 10 МПА | 100 ШТ. 0.03 | 747.80 22.43 | 210.76 6.32 | 0.09 0.00 | 156.21 4.69 | 11.97 0.36 | 1126.74 33.80
87. | 5/30-20-2-2/С534-40000-КШ | ШТУЦЕР | ШТ. 3 | - - | - - | - - | 9.95 29.85 | 0.53 1.59 | 10.48 31.44
88. | 3/6-80-10/10 | ГИБКИЕ ПОДВОДКИ | ШТ. 3 | - - | - - | - - | 7.36 22.08 | 0.53 1.59 | 7.89 23.67
89. | 3/3-50-80-10/10 | КРАНЫ ШАРОВЫЕ, МУФТОВЫЕ, ЛАТУННЫЕ 11Б27П1 ДИАМЕТРОМ 15 ММ | ШТ. 120 | - - | - - | - - | 6.40 768.00 | 0.46 55.20 | 6.86 823.20
90. | 3/3-50-80-10/20 | КРАНЫ ШАРОВЫЕ, МУФТОВЫЕ, ЛАТУННЫЕ 11Б27П1 ДИАМЕТРОМ 20 ММ | ШТ. 34 | - - | - - | - - | 11.70 397.80 | 0.85 28.90 | 12.55 426.70
91. | 3/3-50-80-10/30 | КРАНЫ ШАРОВЫЕ, МУФТОВЫЕ, ЛАТУННЫЕ 11Б27П1 ДИАМЕТРОМ 25 ММ | ШТ. 32 | - - | - - | - - | 19.90 636.80 | 1.44 46.08 | 21.34 682.88
92. | 3/3-50-80-10/60 | КРАНЫ ШАРОВЫЕ, МУФТОВЫЕ, ЛАТУННЫЕ 11Б27П1 ДИАМЕТРОМ 32 ММ | ШТ. 6 | - - | - - | - - | 26.54 159.24 | 1.92 11.52 | 28.46 170.76
93. | 3/3-50-80-10/40 | КРАНЫ ШАРОВЫЕ, МУФТОВЫЕ, ЛАТУННЫЕ 11Б27П1 ДИАМЕТРОМ 40 ММ | ШТ. 6 | - - | - - | - - | 34.12 204.72 | 2.47 14.82 | 36.59 219.54
94. | Е16-15-3 (Н12) | УСТАНОВКА ВЕНТИЛЕЙ, ЗАДВИЖЕК, ЗАТВОРОВ, КЛАПАНОВ ОБРАТНЫХ, КРАНОВ ПРОХОДНЫХ НА ТРУБОПРОВОДАХ ИЗ СТАЛЬНЫХ ТРУБ ДИАМЕТРОМ ДО 100 ММ | ШТ. 4 | 29.70 118.80 | 45.31 181.24 | 13.22 52.88 | 16.07 64.28 | 1.20 4.80 | 92.28 369.12
95. | 3/3-50-80-40/70 | КРАНЫ СТАЛЬНЫЕ ШАРОВЫЕ ФЛАНЦЕВЫЕ ДЗТ РУ25 ДИАМЕТРОМ 65 ММ | ШТ. 2 | - - | - - | - - | 334.87 669.74 | 24.28 48.56 | 359.15 718.30
96. | 3/11-10-10-30/70 | ФЛАНЦЫ СТАЛЬНЫЕ ПЛОСКИЕ ПРИВАРНЫЕ ИЗ СТАЛИ МАРКИ ВСТ3СП2, ВСТ3СП3 ДАВЛЕНИЕМ 1,6 МПА (16 КГС/СМ2) ДИАМЕТРОМ 65 ММ | ШТ. 4 | - - | - - | - - | 21.88 87.52 | 1.59 6.36 | 23.47 93.88
97. | 3/3-50-80-40/80 | КРАНЫ СТАЛЬНЫЕ ШАРОВЫЕ ФЛАНЦЕВЫЕ ДЗТ РУ25 ДИАМЕТРОМ 80 ММ | ШТ. 2 | - - | - - | - - | 413.20 826.40 | 29.96 59.92 | 443.16 886.32
98. | 3/11-10-10-30/80 | ФЛАНЦЫ СТАЛЬНЫЕ ПЛОСКИЕ ПРИВАРНЫЕ ИЗ СТАЛИ МАРКИ ВСТ3СП2, ВСТ3СП3 ДАВЛЕНИЕМ 1,6 МПА (16 КГС/СМ2) ДИАМЕТРОМ 80 ММ | ШТ. 4 | - - | - - | - - | 26.60 106.40 | 1.93 7.72 | 28.53 114.12
|  | ИТОГО ПРЯМЫЕ ЗАТРАТЫ : |  | 1396 | 1328 | 388 | 218713 | 15523 | 236960
|  | ОХР и ОПР | [6 empty] | 1583
|  | ПЛАНОВАЯ ПРИБЫЛЬ | [6 empty] | 1306
|  | ИТОГО ПО ПТМ | [6 empty] | 239849
|  | ЗАТРАТЫ ТРУДА | [6 empty] | 134
|  | ЗАТРАТЫ ТРУДА МАШИНИСТОВ | [6 empty] | 33
| Ж3-20-11-10 | ОТОПЛЕНИЕ. ТРУБОПРОВОДЫ. ИЗ СТАЛЬНЫХ ТРУБ
99. | Е16-6-1 (Н12) | ПРОКЛАДКА ТРУБОПРОВОДОВ ОТОПЛЕНИЯ ИЗ УКРУПНЕННЫХ УЗЛОВ, ИЗГОТОВЛЕННЫХ ИЗ СТАЛЬНЫХ ВОДОГАЗОПРОВОДНЫХ НЕОЦИНКОВАННЫХ ТРУБ ДИАМЕТРОМ 15 ММ | 100 М ТРУБОПРОВОДА 2.4 | 314.92 755.81 | 50.52 121.25 | 15.92 38.21 | 1224.29 2938.30 | 89.26 214.22 | 1678.99 4029.58
100. | Е16-6-2 (Н12) | ПРОКЛАДКА ТРУБОПРОВОДОВ ОТОПЛЕНИЯ ИЗ УКРУПНЕННЫХ УЗЛОВ, ИЗГОТОВЛЕННЫХ ИЗ СТАЛЬНЫХ ВОДОГАЗОПРОВОДНЫХ НЕОЦИНКОВАННЫХ ТРУБ ДИАМЕТРОМ 20 ММ | 100 М ТРУБОПРОВОДА 1.3 | 314.92 409.40 | 50.29 65.38 | 15.92 20.70 | 1326.99 1725.09 | 96.56 125.53 | 1788.76 2325.40
101. | Е16-6-3 (Н12) | ПРОКЛАДКА ТРУБОПРОВОДОВ ОТОПЛЕНИЯ ИЗ УКРУПНЕННЫХ УЗЛОВ, ИЗГОТОВЛЕННЫХ ИЗ СТАЛЬНЫХ ВОДОГАЗОПРОВОДНЫХ НЕОЦИНКОВАННЫХ ТРУБ ДИАМЕТРОМ 25 ММ | 100 М ТРУБОПРОВОДА 0.95 | 314.92 299.17 | 50.17 47.66 | 15.92 15.12 | 1659.10 1576.15 | 120.60 114.57 | 2144.79 2037.55
102. | Е16-6-4 (Н12) | ПРОКЛАДКА ТРУБОПРОВОДОВ ОТОПЛЕНИЯ ИЗ УКРУПНЕННЫХ УЗЛОВ, ИЗГОТОВЛЕННЫХ ИЗ СТАЛЬНЫХ ВОДОГАЗОПРОВОДНЫХ НЕОЦИНКОВАННЫХ ТРУБ ДИАМЕТРОМ 32 ММ | 100 М ТРУБОПРОВОДА 1.25 | 314.92 393.65 | 50.09 62.61 | 15.92 19.90 | 1899.36 2374.20 | 137.62 172.03 | 2401.99 3002.49
103. | Е16-6-5 (Н12) | ПРОКЛАДКА ТРУБОПРОВОДОВ ОТОПЛЕНИЯ ИЗ УКРУПНЕННЫХ УЗЛОВ, ИЗГОТОВЛЕННЫХ ИЗ СТАЛЬНЫХ ВОДОГАЗОПРОВОДНЫХ НЕОЦИНКОВАННЫХ ТРУБ ДИАМЕТРОМ 40 ММ | 100 М ТРУБОПРОВОДА 1.8 | 314.92 566.86 | 50.01 90.02 | 15.92 28.66 | 1606.72 2892.10 | 116.65 209.97 | 2088.30 3758.95
104. | Е16-6-6 (Н12) | ПРОКЛАДКА ТРУБОПРОВОДОВ ОТОПЛЕНИЯ ИЗ УКРУПНЕННЫХ УЗЛОВ, ИЗГОТОВЛЕННЫХ ИЗ СТАЛЬНЫХ ВОДОГАЗОПРОВОДНЫХ НЕОЦИНКОВАННЫХ ТРУБ ДИАМЕТРОМ 50 ММ | 100 М ТРУБОПРОВОДА 0.9 | 394.51 355.06 | 68.53 61.68 | 19.71 17.74 | 2591.70 2332.53 | 188.58 169.72 | 3243.32 2918.99
105. | Е16-10-3 (Н12) | ПРОКЛАДКА ТРУБОПРОВОДОВ ОТОПЛЕНИЯ И ВОДОСНАБЖЕНИЯ ИЗ УКРУПНЕННЫХ УЗЛОВ, ИЗГОТОВЛЕННЫХ ИЗ СТАЛЬНЫХ ЭЛЕКТРОСВАРНЫХ ТРУБ ДИАМЕТРОМ 76 ММ | 100 М ТРУБОПРОВОДА 1.05 | 738.00 774.90 | 88.98 93.43 | 21.65 22.73 | 3491.14 3665.70 | 253.81 266.50 | 4571.93 4800.53
106. | Е16-10-4 (Н12) | ПРОКЛАДКА ТРУБОПРОВОДОВ ОТОПЛЕНИЯ И ВОДОСНАБЖЕНИЯ ИЗ УКРУПНЕННЫХ УЗЛОВ, ИЗГОТОВЛЕННЫХ ИЗ СТАЛЬНЫХ ЭЛЕКТРОСВАРНЫХ ТРУБ ДИАМЕТРОМ 89 ММ | 100 М ТРУБОПРОВОДА 0.2 | 822.13 164.43 | 113.04 22.61 | 25.10 5.02 | 4287.22 857.44 | 312.29 62.46 | 5534.68 1106.94
107. | Е16-29-1 (Н12) | ГИДРАВЛИЧЕСКОЕ ИСПЫТАНИЕ ТРУБОПРОВОДОВ СИСТЕМ ОТОПЛЕНИЯ, ВОДОПРОВОДА И ГОРЯЧЕГО ВОДОСНАБЖЕНИЯ ДИАМЕТРОМ ДО 50 ММ | 100 М ТРУБОПРОВОДА 8.6 | 65.96 567.26 | - - | - - | 2.52 21.67 | 0.10 0.86 | 68.58 589.79
108. | Е16-29-2 (Н12) | ГИДРАВЛИЧЕСКОЕ ИСПЫТАНИЕ ТРУБОПРОВОДОВ СИСТЕМ ОТОПЛЕНИЯ, ВОДОПРОВОДА И ГОРЯЧЕГО ВОДОСНАБЖЕНИЯ ДИАМЕТРОМ ДО 100 ММ | 100 М ТРУБОПРОВОДА 1.25 | 65.96 82.45 | - - | - - | 6.08 7.60 | 0.10 0.13 | 72.14 90.18
109. | Е18-9-5 (Н12) | УСТАНОВКА РЕГИСТРОВ ИЗ ТРУБ СТАЛЬНЫХ ЭЛЕКТРОСВАРНЫХ, ДИАМЕТРОМ НИТКИ 50 ММ | 100 М ТРУБ НИТКИ РЕГИСТРА 0.167 | 168.10 28.07 | 53.11 8.87 | 17.93 2.99 | 6250.58 1043.85 | 453.00 75.65 | 6924.79 1156.44
110. | 6/20-50-45/С103-14100-1КК | КОЛОНКИ СТАЛЬНЫЕ ЭЛЕКТРОСВАРНЫЕ ДИАМЕТРОМ 76 ММ | М 3.3 | - - | - - | - - | 9.59 31.65 | 0.45 1.49 | 10.04 33.13
111. | Е18-9-7 (Н12) | УСТАНОВКА РЕГИСТРОВ ИЗ ТРУБ СТАЛЬНЫХ ЭЛЕКТРОСВАРНЫХ, ДИАМЕТРОМ НИТКИ 80 ММ | 100 М ТРУБ НИТКИ РЕГИСТРА 0.2043 | 267.20 54.59 | 60.31 12.32 | 22.04 4.50 | 10120.80 2067.68 | 733.85 149.93 | 11182.16 2284.51
112. | 6/20-50-50/С103-16100-1КК | КОЛОНКИ СТАЛЬНЫЕ ЭЛЕКТРОСВАРНЫЕ ДИАМЕТРОМ 108 ММ | М 4.84 | - - | - - | - - | 21.96 106.29 | 1.04 5.03 | 23.00 111.32
113. | Е16-29-1 (Н12) | ГИДРАВЛИЧЕСКОЕ ИСПЫТАНИЕ ТРУБОПРОВОДОВ СИСТЕМ ОТОПЛЕНИЯ, ВОДОПРОВОДА И ГОРЯЧЕГО ВОДОСНАБЖЕНИЯ ДИАМЕТРОМ ДО 50 ММ | 100 М ТРУБОПРОВОДА 0.167 | 65.96 11.02 | - - | - - | 2.52 0.42 | 0.10 0.02 | 68.58 11.46
114. | Е16-29-2 (Н12) | ГИДРАВЛИЧЕСКОЕ ИСПЫТАНИЕ ТРУБОПРОВОДОВ СИСТЕМ ОТОПЛЕНИЯ, ВОДОПРОВОДА И ГОРЯЧЕГО ВОДОСНАБЖЕНИЯ ДИАМЕТРОМ ДО 100 ММ | 100 М ТРУБОПРОВОДА 0.2527 | 65.96 16.67 | - - | - - | 6.08 1.54 | 0.10 0.03 | 72.14 18.23
|  | ИТОГО ПРЯМЫЕ ЗАТРАТЫ : |  | 4479 | 586 | 176 | 21642 | 1569 | 28276
|  | ОХР и ОПР | [6 empty] | 4146
|  | ПЛАНОВАЯ ПРИБЫЛЬ | [6 empty] | 3420
|  | ИТОГО ПО ПТМ | [6 empty] | 35842
|  | ЗАТРАТЫ ТРУДА | [6 empty] | 444
|  | ЗАТРАТЫ ТРУДА МАШИНИСТОВ | [6 empty] | 16
| Ж3-20-15 | ОТОПЛЕНИЕ. ОБОРУДОВАНИЕ И ПРИБОРЫ
115. | Е16-31-1 (Н12) | УСТАНОВКА КРЕПЛЕНИЙ ПОД ТРУБОПРОВОДЫ ДИАМЕТРОМ ДО 50 ММ | 100 КРЕПЛЕНИЙ 2.1 | 529.20 1111.32 | 5.20 10.92 | - - | 3.60 7.56 | 0.29 0.61 | 538.29 1130.41
116. | Е16-31-2 (Н12) | УСТАНОВКА КРЕПЛЕНИЙ ПОД ТРУБОПРОВОДЫ ДИАМЕТРОМ ДО 100 ММ | 100 КРЕПЛЕНИЙ 0.14 | 588.00 82.32 | 5.20 0.73 | - - | 3.60 0.50 | 0.29 0.04 | 597.09 83.59
117. | 3/10-10-20-30/10 | ХОМУТ С РЕЗЬБОЙ И ПРОКЛАДКОЙ КТР-15 | ШТ. 50 | - - | - - | - - | 1.03 51.50 | 0.07 3.50 | 1.10 55.00
118. | 3/10-10-20-30/20 | ХОМУТ С РЕЗЬБОЙ И ПРОКЛАДКОЙ КТР-20 | ШТ. 27 | - - | - - | - - | 1.08 29.16 | 0.08 2.16 | 1.16 31.32
119. | 3/10-10-20-30/30 | ХОМУТ С РЕЗЬБОЙ И ПРОКЛАДКОЙ КТР-25 | ШТ. 65 | - - | - - | - - | 1.14 74.10 | 0.08 5.20 | 1.22 79.30
120. | 3/10-10-20-30/40 | ХОМУТ С РЕЗЬБОЙ И ПРОКЛАДКОЙ КТР-32 | ШТ. 30 | - - | - - | - - | 1.22 36.60 | 0.09 2.70 | 1.31 39.30
121. | 3/10-10-20-30/50 | ХОМУТ С РЕЗЬБОЙ И ПРОКЛАДКОЙ КТР-40 | ШТ. 33 | - - | - - | - - | 1.31 43.23 | 0.09 2.97 | 1.40 46.20
122. | 3/10-10-20-30/60 | ХОМУТ С РЕЗЬБОЙ И ПРОКЛАДКОЙ КТР-50 | ШТ. 5 | - - | - - | - - | 1.57 7.85 | 0.11 0.55 | 1.68 8.40
123. | 3/10-10-20-30/70 | ХОМУТ С РЕЗЬБОЙ И ПРОКЛАДКОЙ КТР-76 | ШТ. 10 | - - | - - | - - | 1.81 18.10 | 0.13 1.30 | 1.94 19.40
124. | 3/10-10-20-30/80 | ХОМУТ С РЕЗЬБОЙ И ПРОКЛАДКОЙ КТР-89 | ШТ. 4 | - - | - - | - - | 1.94 7.76 | 0.14 0.56 | 2.08 8.32
125. | 3/10-10-20-40/10 | ПОДВЕСКА РЕЗЬБОВАЯ ПР-8 | М 61.5 | - - | - - | - - | 1.67 102.71 | 0.12 7.38 | 1.79 110.09
126. | 3/10-10-20-40/20 | ПОДВЕСКА РЕЗЬБОВАЯ ПР-10 | М 9.5 | - - | - - | - - | 2.75 26.13 | 0.20 1.90 | 2.95 28.03
127. | 3/10-10-20-50/10 | ПЛАНКА ПУ-8,10,12 | ШТ. 224 | - - | - - | - - | 2.04 456.96 | 0.15 33.60 | 2.19 490.56
128. | 3/13-50-10/10 | ДЮБЕЛЬ-ВТУЛКА ДВ-8-12 ПЛАСТМАССОВАЯ | 1000 ШТ. 0.224 | - - | - - | - - | 140.00 31.36 | 10.15 2.27 | 150.15 33.63
129. | Е16-32-1 (Н12) | УСТАНОВКА ГИЛЬЗ НА ТРУБОПРОВОДАХ ДИАМЕТРОМ 15 ММ | ШТ. 14 | 2.35 32.90 | - - | - - | 2.61 36.54 | 0.20 2.80 | 5.16 72.24
130. | 6/20-50-25/С103-13100-1КТ | СТОИМОСТЬ СТАЛЬНЫХ ГИЛЬЗ ДЛЯ ТРУБ ДИАМЕТРОМ 15 ММ | М 4.2 | - - | - - | - - | 3.46 14.53 | 0.16 0.67 | 3.62 15.20
131. | Е16-32-2 (Н12) | УСТАНОВКА ГИЛЬЗ НА ТРУБОПРОВОДАХ ДИАМЕТРОМ 20 ММ | ШТ. 2 | 2.35 4.70 | - - | - - | 3.39 6.78 | 0.27 0.54 | 6.01 12.02
132. | 6/20-50-30/С103-13300-1КТ | СТОИМОСТЬ СТАЛЬНЫХ ГИЛЬЗ ДЛЯ ТРУБ ДИАМЕТРОМ 20 ММ | М 0.6 | - - | - - | - - | 5.22 3.13 | 0.25 0.15 | 5.47 3.28
133. | Е16-32-3 (Н12) | УСТАНОВКА ГИЛЬЗ НА ТРУБОПРОВОДАХ ДИАМЕТРОМ 25 ММ | ШТ. 14 | 2.35 32.90 | - - | - - | 4.17 58.38 | 0.33 4.62 | 6.85 95.90
134. | 6/20-50-40/С103-13700-1КТ | СТОИМОСТЬ СТАЛЬНЫХ ГИЛЬЗ ДЛЯ ТРУБ ДИАМЕТРОМ 25 ММ | М 4.2 | - - | - - | - - | 7.15 30.03 | 0.34 1.43 | 7.49 31.46
135. | Е16-32-4 (Н12) | УСТАНОВКА ГИЛЬЗ НА ТРУБОПРОВОДАХ ДИАМЕТРОМ 32 ММ | ШТ. 10 | 2.65 26.50 | - - | - - | 5.51 55.10 | 0.44 4.40 | 8.60 86.00
136. | 6/20-50-45/С103-14100-1КТ | СТОИМОСТЬ СТАЛЬНЫХ ГИЛЬЗ ДЛЯ ТРУБ ДИАМЕТРОМ 32, 40 ММ | М 3 | - - | - - | - - | 9.59 28.77 | 0.45 1.35 | 10.04 30.12
137. | Е22-40-3 (Н10) | ПРИВАРКА ФЛАНЦЕВ К СТАЛЬНЫМ ТРУБОПРОВОДАМ ДИАМЕТРОМ ДО 100 ММ | ШТ. 4 | 7.67 30.68 | 1.61 6.44 | - - | 2.86 11.44 | 0.23 0.92 | 12.37 49.48
138. | 3/11-10-10-30/С300-98600-КТ | ФЛАНЦЫ СТАЛЬНЫЕ ПЛОСКИЕ ПРИВАРНЫЕ ИЗ СТАЛИ МАРКИ ВСТ3СП2, ВСТ3СП3 ДАВЛЕНИЕМ 1,6 МПА (16 КГС/СМ2) ДИАМЕТРОМ 90, 100 ММ | ШТ. 4 | - - | - - | - - | 31.90 127.60 | 2.31 9.24 | 34.21 136.84
139. | Е22-40-4 (Н10) | ПРИВАРКА ФЛАНЦЕВ К СТАЛЬНЫМ ТРУБОПРОВОДАМ ДИАМЕТРОМ ДО 125 ММ | ШТ. 4 | 9.12 36.48 | 1.78 7.12 | - - | 3.12 12.48 | 0.25 1.00 | 14.27 57.08
140. | 3/11-10-10-30/С300-98700-КТ | ФЛАНЦЫ СТАЛЬНЫЕ ПЛОСКИЕ ПРИВАРНЫЕ ИЗ СТАЛИ МАРКИ ВСТ3СП2, ВСТ3СП3 ДАВЛЕНИЕМ 1,6 МПА (16 КГС/СМ2) ДИАМЕТРОМ 120 ММ | ШТ. 4 | - - | - - | - - | 41.95 167.80 | 3.04 12.16 | 44.99 179.96
|  | ИТОГО ПРЯМЫЕ ЗАТРАТЫ : |  | 1358 | 26 | - | 1446 | 104 | 2934
|  | ОХР и ОПР | [6 empty] | 1199
|  | ПЛАНОВАЯ ПРИБЫЛЬ | [6 empty] | 995
|  | ИТОГО ПО ПТМ | [6 empty] | 5128
|  | ЗАТРАТЫ ТРУДА | [6 empty] | 138
| Ж3-20-15 | ОТОПЛЕНИЕ. РАДИАТОРЫ,РЕГИСТРЫ
141. | Е18-6-3 (Н12) | УСТАНОВКА КОНВЕКТОРОВ | 100 КВТ КОНВЕКТОРОВ 0.1251 | 1480.44 185.20 | 83.21 10.41 | 36.65 4.58 | 36.92 4.62 | 2.91 0.36 | 1603.48 200.59
142. | 3/2-80-20/СЦЕН-НТ-60 | МЕДНО-АЛЮМИНИЕВЫЙ КОНВЕКТОР НАПОЛЬНОГО ИСПОЛНЕНИЯ С ЕСТЕСТВЕННОЙ КОНВЕКЦИЕЙ ПО ТИПУ НТ-Н-14/14/060.РЕШЕТКА-АЛЮМИНИЕВАЯ\ ПРОДОЛЬНАЯ.ВЫСОТА 139 ММ (239 ММ С НОЖКАМИ).ДОННОЕ ПОДКЛЮЧЕНИЕ. | КОМПЛ. 2 | - - | - - | - - | 344.24 688.48 | 24.96 49.92 | 369.20 738.40
143. | 3/2-80-20/СЦЕН-НТ-70 | МЕДНО-АЛЮМИНИЕВЫЙ КОНВЕКТОР НАПОЛЬНОГО ИСПОЛНЕНИЯ С ЕСТЕСТВЕННОЙ КОНВЕКЦИЕЙ ПО ТИПУ НТ-Н-14/14/070.РЕШЕТКА-АЛЮМИНИЕВАЯ\ ПРОДОЛЬНАЯ.ВЫСОТА 139 ММ (239 ММ С НОЖКАМИ).ДОННОЕ ПОДКЛЮЧЕНИЕ. | КОМПЛ. 1 | - - | - - | - - | 389.93 389.93 | 28.27 28.27 | 418.20 418.20
144. | 3/2-80-20/СЦЕН-НТ-80 | МЕДНО-АЛЮМИНИЕВЫЙ КОНВЕКТОР НАПОЛЬНОГО ИСПОЛНЕНИЯ С ЕСТЕСТВЕННОЙ КОНВЕКЦИЕЙ ПО ТИПУ НТ-Н-14/14/080.РЕШЕТКА-АЛЮМИНИЕВАЯ\ ПРОДОЛЬНАЯ.ВЫСОТА 139 ММ (239 ММ С НОЖКАМИ).ДОННОЕ ПОДКЛЮЧЕНИЕ. | КОМПЛ. 5 | - - | - - | - - | 435.97 2179.85 | 31.61 158.05 | 467.58 2337.90
145. | 3/2-80-20/СЦЕН-НТ-90 | МЕДНО-АЛЮМИНИЕВЫЙ КОНВЕКТОР НАПОЛЬНОГО ИСПОЛНЕНИЯ С ЕСТЕСТВЕННОЙ КОНВЕКЦИЕЙ ПО ТИПУ НТ-Н-14/14/090.РЕШЕТКА-АЛЮМИНИЕВАЯ\ ПРОДОЛЬНАЯ.ВЫСОТА 139 ММ (239 ММ С НОЖКАМИ).ДОННОЕ ПОДКЛЮЧЕНИЕ. | КОМПЛ. 7 | - - | - - | - - | 481.65 3371.55 | 34.92 244.44 | 516.57 3615.99
146. | 3/2-80-20/СЦЕН-НТ-140 | МЕДНО-АЛЮМИНИЕВЫЙ КОНВЕКТОР НАПОЛЬНОГО ИСПОЛНЕНИЯ С ЕСТЕСТВЕННОЙ КОНВЕКЦИЕЙ ПО ТИПУ НТ-Н-14/14/140.РЕШЕТКА-АЛЮМИНИЕВАЯ\ ПРОДОЛЬНАЯ.ВЫСОТА 139 ММ (239 ММ С НОЖКАМИ).ДОННОЕ ПОДКЛЮЧЕНИЕ. | КОМПЛ. 1 | - - | - - | - - | 665.00 665.00 | 48.21 48.21 | 713.21 713.21
147. | Е18-23-1 (Н12) | УСТАНОВКА РАДИАТОРОВ СТАЛЬНЫХ ПАНЕЛЬНЫХ ОТОПИТЕЛЬНЫХ ДЛИНОЙ ДО 1700 ММ С ПРИСОЕДИНЕНИЕМ К ТРУБОПРОВОДАМ СИСТЕМЫ ОТОПЛЕНИЯ ИЗ МЕТАЛЛОПЛАСТИКОВЫХ, ПОЛИЭТИЛЕНОВЫХ ТРУБ | 100 КВТ 3.563 | 1302.91 4642.27 | 10.60 37.77 | 0.71 2.53 | 101.40 361.29 | 8.08 28.79 | 1422.99 5070.12
148. | 3/2-80-10-30-30/130 | РАДИАТОРЫ ОТОПИТЕЛЬНЫЕ СТАЛЬНЫЕ ПАНЕЛЬНЫЕ ДВУХРЯДНЫЕ БЕЗ КОНВЕКТОРА, ВЫСОТОЙ Н=500 ММ, ДЛИННОЙ L=400, С БОКОВЫМ ПОДКЛЮЧЕНИЕМ, КРОНШТЕЙНАМИ И КРЕПЛЕНИЯМИ | КОМПЛ. 27 | - - | - - | - - | 63.65 1718.55 | 4.61 124.47 | 68.26 1843.02
149. | 3/2-80-10-30-30/140 | РАДИАТОРЫ ОТОПИТЕЛЬНЫЕ СТАЛЬНЫЕ ПАНЕЛЬНЫЕ ДВУХРЯДНЫЕ БЕЗ КОНВЕКТОРА, ВЫСОТОЙ Н=500 ММ, ДЛИННОЙ L=500, С БОКОВЫМ ПОДКЛЮЧЕНИЕМ, КРОНШТЕЙНАМИ И КРЕПЛЕНИЯМИ | КОМПЛ. 53 | - - | - - | - - | 72.50 3842.50 | 5.26 278.78 | 77.76 4121.28
150. | 3/2-80-10-30-30/150 | РАДИАТОРЫ ОТОПИТЕЛЬНЫЕ СТАЛЬНЫЕ ПАНЕЛЬНЫЕ ДВУХРЯДНЫЕ БЕЗ КОНВЕКТОРА, ВЫСОТОЙ Н=500 ММ, ДЛИННОЙ L=600, С БОКОВЫМ ПОДКЛЮЧЕНИЕМ, КРОНШТЕЙНАМИ И КРЕПЛЕНИЯМИ | КОМПЛ. 75 | - - | - - | - - | 81.20 6090.00 | 5.89 441.75 | 87.09 6531.75
151. | 3/2-80-10-30-30/160 | РАДИАТОРЫ ОТОПИТЕЛЬНЫЕ СТАЛЬНЫЕ ПАНЕЛЬНЫЕ ДВУХРЯДНЫЕ БЕЗ КОНВЕКТОРА, ВЫСОТОЙ Н=500 ММ, ДЛИННОЙ L=700, С БОКОВЫМ ПОДКЛЮЧЕНИЕМ, КРОНШТЕЙНАМИ И КРЕПЛЕНИЯМИ | КОМПЛ. 51 | - - | - - | - - | 90.00 4590.00 | 6.53 333.03 | 96.53 4923.03
152. | 3/2-80-10-30-30/170 | РАДИАТОРЫ ОТОПИТЕЛЬНЫЕ СТАЛЬНЫЕ ПАНЕЛЬНЫЕ ДВУХРЯДНЫЕ БЕЗ КОНВЕКТОРА, ВЫСОТОЙ Н=500 ММ, ДЛИННОЙ L=800, С БОКОВЫМ ПОДКЛЮЧЕНИЕМ, КРОНШТЕЙНАМИ И КРЕПЛЕНИЯМИ | КОМПЛ. 34 | - - | - - | - - | 98.45 3347.30 | 7.14 242.76 | 105.59 3590.06
153. | 3/2-80-10-30-30/180 | РАДИАТОРЫ ОТОПИТЕЛЬНЫЕ СТАЛЬНЫЕ ПАНЕЛЬНЫЕ ДВУХРЯДНЫЕ БЕЗ КОНВЕКТОРА, ВЫСОТОЙ Н=500 ММ, ДЛИННОЙ L=900, С БОКОВЫМ ПОДКЛЮЧЕНИЕМ, КРОНШТЕЙНАМИ И КРЕПЛЕНИЯМИ | КОМПЛ. 27 | - - | - - | - - | 107.25 2895.75 | 7.78 210.06 | 115.03 3105.81
154. | 3/2-80-10-30-30/190 | РАДИАТОРЫ ОТОПИТЕЛЬНЫЕ СТАЛЬНЫЕ ПАНЕЛЬНЫЕ ДВУХРЯДНЫЕ БЕЗ КОНВЕКТОРА, ВЫСОТОЙ Н=500 ММ, ДЛИННОЙ L=1000, С БОКОВЫМ ПОДКЛЮЧЕНИЕМ, КРОНШТЕЙНАМИ И КРЕПЛЕНИЯМИ | КОМПЛ. 12 | - - | - - | - - | 117.20 1406.40 | 8.50 102.00 | 125.70 1508.40
155. | 3/2-80-10-30-30/200 | РАДИАТОРЫ ОТОПИТЕЛЬНЫЕ СТАЛЬНЫЕ ПАНЕЛЬНЫЕ ДВУХРЯДНЫЕ БЕЗ КОНВЕКТОРА, ВЫСОТОЙ Н=500 ММ, ДЛИННОЙ L=1100, С БОКОВЫМ ПОДКЛЮЧЕНИЕМ, КРОНШТЕЙНАМИ И КРЕПЛЕНИЯМИ | КОМПЛ. 21 | - - | - - | - - | 126.05 2647.05 | 9.14 191.94 | 135.19 2838.99
156. | 3/2-80-10-30-30/210 | РАДИАТОРЫ ОТОПИТЕЛЬНЫЕ СТАЛЬНЫЕ ПАНЕЛЬНЫЕ ДВУХРЯДНЫЕ БЕЗ КОНВЕКТОРА, ВЫСОТОЙ Н=500 ММ, ДЛИННОЙ L=1200, С БОКОВЫМ ПОДКЛЮЧЕНИЕМ, КРОНШТЕЙНАМИ И КРЕПЛЕНИЯМИ | КОМПЛ. 4 | - - | - - | - - | 135.00 540.00 | 9.79 39.16 | 144.79 579.16
157. | 3/2-80-10/СЦЕН-ЛК30-59 | РАДИАТОРЫ ОТОПИТЕЛЬНЫЕ СТАЛЬНЫЕ ПАНЕЛЬНЫЕ ТРЕХРЯДНЫЕ БЕЗ КОНВЕКТОРА, ВЫСОТОЙ Н=500 ММ, ДЛИННОЙ L=900, С БОКОВЫМ ПОДКЛЮЧЕНИЕМ, КРОНШТЕЙНАМИ И КРЕПЛЕНИЯМИ | КОМПЛ. 2 | - - | - - | - - | 158.00 316.00 | 11.46 22.92 | 169.46 338.92
158. | 3/2-80-10/СЦЕН-ЛК30-510 | РАДИАТОРЫ ОТОПИТЕЛЬНЫЕ СТАЛЬНЫЕ ПАНЕЛЬНЫЕ ТРЕХРЯДНЫЕ БЕЗ КОНВЕКТОРА, ВЫСОТОЙ Н=500 ММ, ДЛИННОЙ L=1000, С БОКОВЫМ ПОДКЛЮЧЕНИЕМ, КРОНШТЕЙНАМИ И КРЕПЛЕНИЯМИ | КОМПЛ. 1 | - - | - - | - - | 175.20 175.20 | 12.70 12.70 | 187.90 187.90
159. | 3/2-80-10/СЦЕН-ЛК30-511 | РАДИАТОРЫ ОТОПИТЕЛЬНЫЕ СТАЛЬНЫЕ ПАНЕЛЬНЫЕ ТРЕХРЯДНЫЕ БЕЗ КОНВЕКТОРА, ВЫСОТОЙ Н=500 ММ, ДЛИННОЙ L=1100, С БОКОВЫМ ПОДКЛЮЧЕНИЕМ, КРОНШТЕЙНАМИ И КРЕПЛЕНИЯМИ | КОМПЛ. 1 | - - | - - | - - | 188.70 188.70 | 13.68 13.68 | 202.38 202.38
160. | 3/2-80-10/СЦЕН-ЛК30-513 | РАДИАТОРЫ ОТОПИТЕЛЬНЫЕ СТАЛЬНЫЕ ПАНЕЛЬНЫЕ ТРЕХРЯДНЫЕ БЕЗ КОНВЕКТОРА, ВЫСОТОЙ Н=500 ММ, ДЛИННОЙ L=1300, С БОКОВЫМ ПОДКЛЮЧЕНИЕМ, КРОНШТЕЙНАМИ И КРЕПЛЕНИЯМИ | КОМПЛ. 1 | - - | - - | - - | 215.70 215.70 | 15.64 15.64 | 231.34 231.34
161. | 3/2-80-10-30-40/170 | РАДИАТОРЫ ОТОПИТЕЛЬНЫЕ СТАЛЬНЫЕ ПАНЕЛЬНЫЕ ДВУХРЯДНЫЕ С ОДНИМ КОНВЕКТОРОМ, ВЫСОТОЙ Н=500 ММ, ДЛИННОЙ L=800, С БОКОВЫМ ПОДКЛЮЧЕНИЕМ, КРОНШТЕЙНАМИ И КРЕПЛЕНИЯМИ | КОМПЛ. 2 | - - | - - | - - | 107.80 215.60 | 7.82 15.64 | 115.62 231.24
162. | 3/2-80-10-30-40/180 | РАДИАТОРЫ ОТОПИТЕЛЬНЫЕ СТАЛЬНЫЕ ПАНЕЛЬНЫЕ ДВУХРЯДНЫЕ С ОДНИМ КОНВЕКТОРОМ, ВЫСОТОЙ Н=500 ММ, ДЛИННОЙ L=900, С БОКОВЫМ ПОДКЛЮЧЕНИЕМ, КРОНШТЕЙНАМИ И КРЕПЛЕНИЯМИ | КОМПЛ. 1 | - - | - - | - - | 121.05 121.05 | 8.78 8.78 | 129.83 129.83
163. | 3/2-80-10-30-60/СЦЕН-ЛК33-512 | РАДИАТОРЫ ОТОПИТЕЛЬНЫЕ СТАЛЬНЫЕ ПАНЕЛЬНЫЕ ТРЕХРЯДНЫЕ С ТРЕМЯ КОНВЕКТОРАМИ, ВЫСОТОЙ Н=500 ММ, ДЛИННОЙ L=1200, С БОКОВЫМ ПОДКЛЮЧЕНИЕМ, КРОНШТЕЙНАМИ И КРЕПЛЕНИЯМИ | КОМПЛ. 1 | - - | - - | - - | 268.04 268.04 | 19.43 19.43 | 287.47 287.47
164. | 3/2-80-10-30-60/80 | РАДИАТОРЫ ОТОПИТЕЛЬНЫЕ СТАЛЬНЫЕ ПАНЕЛЬНЫЕ ТРЕХРЯДНЫЕ С ТРЕМЯ КОНВЕКТОРАМИ, ВЫСОТОЙ Н=500 ММ, ДЛИННОЙ L=400, С БОКОВЫМ ПОДКЛЮЧЕНИЕМ, КРОНШТЕЙНАМИ И КРЕПЛЕНИЯМИ | КОМПЛ. 1 | - - | - - | - - | 110.25 110.25 | 7.99 7.99 | 118.24 118.24
165. | 3/2-80-10-30-60/110 | РАДИАТОРЫ ОТОПИТЕЛЬНЫЕ СТАЛЬНЫЕ ПАНЕЛЬНЫЕ ТРЕХРЯДНЫЕ С ТРЕМЯ КОНВЕКТОРАМИ, ВЫСОТОЙ Н=500 ММ, ДЛИННОЙ L=700, С БОКОВЫМ ПОДКЛЮЧЕНИЕМ, КРОНШТЕЙНАМИ И КРЕПЛЕНИЯМИ | КОМПЛ. 2 | - - | - - | - - | 162.15 324.30 | 11.76 23.52 | 173.91 347.82
166. | 3/2-80-10-30-60/130 | РАДИАТОРЫ ОТОПИТЕЛЬНЫЕ СТАЛЬНЫЕ ПАНЕЛЬНЫЕ ТРЕХРЯДНЫЕ С ТРЕМЯ КОНВЕКТОРАМИ, ВЫСОТОЙ Н=500 ММ, ДЛИННОЙ L=900, С БОКОВЫМ ПОДКЛЮЧЕНИЕМ, КРОНШТЕЙНАМИ И КРЕПЛЕНИЯМИ | КОМПЛ. 1 | - - | - - | - - | 198.55 198.55 | 14.39 14.39 | 212.94 212.94
167. | 3/2-80-10-30-60/140 | РАДИАТОРЫ ОТОПИТЕЛЬНЫЕ СТАЛЬНЫЕ ПАНЕЛЬНЫЕ ТРЕХРЯДНЫЕ С ТРЕМЯ КОНВЕКТОРАМИ, ВЫСОТОЙ Н=500 ММ, ДЛИННОЙ L=1000, С БОКОВЫМ ПОДКЛЮЧЕНИЕМ, КРОНШТЕЙНАМИ И КРЕПЛЕНИЯМИ | КОМПЛ. 2 | - - | - - | - - | 220.25 440.50 | 15.97 31.94 | 236.22 472.44
168. | 3/2-80-10-30-50/140 | РАДИАТОРЫ ОТОПИТЕЛЬНЫЕ СТАЛЬНЫЕ ПАНЕЛЬНЫЕ ДВУХРЯДНЫЕ С ДВУМЯ КОНВЕКТОРАМИ, ВЫСОТОЙ Н=500 ММ, ДЛИННОЙ L=500, С БОКОВЫМ ПОДКЛЮЧЕНИЕМ, КРОНШТЕЙНАМИ И КРЕПЛЕНИЯМИ | КОМПЛ. 1 | - - | - - | - - | 90.25 90.25 | 6.54 6.54 | 96.79 96.79
169. | 3/2-80-10-30-50/150 | РАДИАТОРЫ ОТОПИТЕЛЬНЫЕ СТАЛЬНЫЕ ПАНЕЛЬНЫЕ ДВУХРЯДНЫЕ С ДВУМЯ КОНВЕКТОРАМИ, ВЫСОТОЙ Н=500 ММ, ДЛИННОЙ L=600, С БОКОВЫМ ПОДКЛЮЧЕНИЕМ, КРОНШТЕЙНАМИ И КРЕПЛЕНИЯМИ | КОМПЛ. 3 | - - | - - | - - | 102.35 307.05 | 7.42 22.26 | 109.77 329.31
170. | 3/2-80-10-30-50/160 | РАДИАТОРЫ ОТОПИТЕЛЬНЫЕ СТАЛЬНЫЕ ПАНЕЛЬНЫЕ ДВУХРЯДНЫЕ С ДВУМЯ КОНВЕКТОРАМИ, ВЫСОТОЙ Н=500 ММ, ДЛИННОЙ L=700, С БОКОВЫМ ПОДКЛЮЧЕНИЕМ, КРОНШТЕЙНАМИ И КРЕПЛЕНИЯМИ | КОМПЛ. 3 | - - | - - | - - | 115.15 345.45 | 8.35 25.05 | 123.50 370.50
171. | 3/2-80-10-30-50/170 | РАДИАТОРЫ ОТОПИТЕЛЬНЫЕ СТАЛЬНЫЕ ПАНЕЛЬНЫЕ ДВУХРЯДНЫЕ С ДВУМЯ КОНВЕКТОРАМИ, ВЫСОТОЙ Н=500 ММ, ДЛИННОЙ L=800, С БОКОВЫМ ПОДКЛЮЧЕНИЕМ, КРОНШТЕЙНАМИ И КРЕПЛЕНИЯМИ | КОМПЛ. 1 | - - | - - | - - | 127.30 127.30 | 9.23 9.23 | 136.53 136.53
172. | 3/2-80-10-30-50/180 | РАДИАТОРЫ ОТОПИТЕЛЬНЫЕ СТАЛЬНЫЕ ПАНЕЛЬНЫЕ ДВУХРЯДНЫЕ С ДВУМЯ КОНВЕКТОРАМИ, ВЫСОТОЙ Н=500 ММ, ДЛИННОЙ L=900, С БОКОВЫМ ПОДКЛЮЧЕНИЕМ, КРОНШТЕЙНАМИ И КРЕПЛЕНИЯМИ | КОМПЛ. 2 | - - | - - | - - | 139.65 279.30 | 10.12 20.24 | 149.77 299.54
173. | 3/2-80-10-30-50/190 | РАДИАТОРЫ ОТОПИТЕЛЬНЫЕ СТАЛЬНЫЕ ПАНЕЛЬНЫЕ ДВУХРЯДНЫЕ С ДВУМЯ КОНВЕКТОРАМИ, ВЫСОТОЙ Н=500 ММ, ДЛИННОЙ L=1000, С БОКОВЫМ ПОДКЛЮЧЕНИЕМ, КРОНШТЕЙНАМИ И КРЕПЛЕНИЯМИ | КОМПЛ. 2 | - - | - - | - - | 155.60 311.20 | 11.28 22.56 | 166.88 333.76
174. | 3/2-80-10-30-50/210 | РАДИАТОРЫ ОТОПИТЕЛЬНЫЕ СТАЛЬНЫЕ ПАНЕЛЬНЫЕ ДВУХРЯДНЫЕ С ДВУМЯ КОНВЕКТОРАМИ, ВЫСОТОЙ Н=500 ММ, ДЛИННОЙ L=1200, С БОКОВЫМ ПОДКЛЮЧЕНИЕМ, КРОНШТЕЙНАМИ И КРЕПЛЕНИЯМИ | КОМПЛ. 1 | - - | - - | - - | 179.75 179.75 | 13.03 13.03 | 192.78 192.78
175. | 3/2-80-10-30-40/60 | РАДИАТОРЫ ОТОПИТЕЛЬНЫЕ СТАЛЬНЫЕ ПАНЕЛЬНЫЕ ДВУХРЯДНЫЕ С ОДНИМ КОНВЕКТОРОМ, ВЫСОТОЙ Н=300 ММ, ДЛИННОЙ L=900, С БОКОВЫМ ПОДКЛЮЧЕНИЕМ, КРОНШТЕЙНАМИ И КРЕПЛЕНИЯМИ | КОМПЛ. 3 | - - | - - | - - | 85.20 255.60 | 6.18 18.54 | 91.38 274.14
176. | 3/2-80-10-30-30/60 | РАДИАТОРЫ ОТОПИТЕЛЬНЫЕ СТАЛЬНЫЕ ПАНЕЛЬНЫЕ ДВУХРЯДНЫЕ БЕЗ КОНВЕКТОРА, ВЫСОТОЙ Н=300 ММ, ДЛИННОЙ L=900, С БОКОВЫМ ПОДКЛЮЧЕНИЕМ, КРОНШТЕЙНАМИ И КРЕПЛЕНИЯМИ | КОМПЛ. 3 | - - | - - | - - | 76.65 229.95 | 5.56 16.68 | 82.21 246.63
177. | 3/2-80-10-30-30/70 | РАДИАТОРЫ ОТОПИТЕЛЬНЫЕ СТАЛЬНЫЕ ПАНЕЛЬНЫЕ ДВУХРЯДНЫЕ БЕЗ КОНВЕКТОРА, ВЫСОТОЙ Н=300 ММ, ДЛИННОЙ L=1000, С БОКОВЫМ ПОДКЛЮЧЕНИЕМ, КРОНШТЕЙНАМИ И КРЕПЛЕНИЯМИ | КОМПЛ. 3 | - - | - - | - - | 83.30 249.90 | 6.04 18.12 | 89.34 268.02
178. | 3/2-80-10-30-30/150 | РАДИАТОРЫ ОТОПИТЕЛЬНЫЕ СТАЛЬНЫЕ ПАНЕЛЬНЫЕ ДВУХРЯДНЫЕ БЕЗ КОНВЕКТОРА, ВЫСОТОЙ Н=500 ММ, ДЛИННОЙ L=600, С БОКОВЫМ ПОДКЛЮЧЕНИЕМ, КРОНШТЕЙНАМИ И КРЕПЛЕНИЯМИ | КОМПЛ. 1 | - - | - - | - - | 81.20 81.20 | 5.89 5.89 | 87.09 87.09
179. | Ц8-602-2 (Н16) | УСТАНОВКА ОБОГРЕВАТЕЛЯ КОНВЕКТОРНОГО ЭЛЕКТРИЧЕСКОГО | ШТ. 1 | 22.97 22.97 | 1.56 1.56 | 0.47 0.47 | 0.88 0.88 | 0.06 0.06 | 25.47 25.47
180. | 3/2-80-20/СЦЕН-ОНК-15030 | СТОИМОСТЬ ОБОГРЕВАТЕЛЯ КОНВЕКТОРНОГО ЭЛЕКТРИЧЕСКОГО ПО ТИПУ "ОНК-СТ-1500-30 УХЛ 3.1" С ЗАЩИТОЙ ОТ ПЕРЕГРЕВА И СВЕРХТОКОВ, С ВСТРОЕННЫМ ТЕРМОРЕГУЛЯТОРОМ Н=300 ММ | КОМПЛ. 1 | - - | - - | - - | 599.86 599.86 | 43.49 43.49 | 643.35 643.35
|  | ИТОГО ПРЯМЫЕ ЗАТРАТЫ : |  | 4850 | 50 | 7 | 40370 | 2930 | 48200
|  | ОХР и ОПР | [6 empty] | 4322
|  | ПЛАНОВАЯ ПРИБЫЛЬ | [6 empty] | 3562
|  | ИТОГО ПО ПТМ | [6 empty] | 56084
|  | ЗАТРАТЫ ТРУДА | [6 empty] | 494
|  | ЗАТРАТЫ ТРУДА МАШИНИСТОВ | [6 empty] | 1
| Ж3-20-12 | ОТОПЛЕНИЕ. ИЗОЛЯЦИЯ ТРУБОПРОВОДОВ
181. | Е26-150-8 (Н19) | ИЗОЛЯЦИЯ ТРУБОПРОВОДОВ ЦИЛИНДРАМИ ИЗ МИНЕРАЛЬНОЙ ВАТЫ, КАШИРОВАННЫМИ АЛЮМИНИЕВОЙ ФОЛЬГОЙ, С ПРОКЛЕИВАНИЕМ ШВОВ АЛЮМИНИЕВЫМ СКОТЧЕМ, НА ПРЯМЫХ И ФАСОННЫХ УЧАСТКАХ, ДИАМЕТР ТРУБОПРОВОДА ДО 45 ММ, ТОЛЩИНА ИЗОЛЯЦИОННОГО СЛОЯ 60 ММ | 10 М 12.7 | 36.23 460.12 | 0.01 0.13 | - - | 2.26 28.70 | 0.15 1.91 | 38.65 490.86
182. | 1/10-120-160-60/С104-1738-132К | ЦИЛИНДР ТЕПЛОИЗОЛЯЦИОННЫЙ ИЗ МИНЕРАЛЬНОЙ ВАТЫ НА СИНТЕТИЧЕСКОМ СВЯЗУЮЩЕМ С ПОКРЫТИЕМ АЛЮМИНИЕВОЙ ФОЛЬГОЙ, ТОЛЩИНОЙ 60 ММ, НА ТРУБУ ДИАМЕТРОМ 40 ММ | М 130.81 | - - | - - | - - | 12.82 1676.98 | 1.02 133.43 | 13.84 1810.41
183. | Е26-150-9 (Н19) | ИЗОЛЯЦИЯ ТРУБОПРОВОДОВ ЦИЛИНДРАМИ ИЗ МИНЕРАЛЬНОЙ ВАТЫ, КАШИРОВАННЫМИ АЛЮМИНИЕВОЙ ФОЛЬГОЙ, С ПРОКЛЕИВАНИЕМ ШВОВ АЛЮМИНИЕВЫМ СКОТЧЕМ, НА ПРЯМЫХ И ФАСОННЫХ УЧАСТКАХ, ДИАМЕТР ТРУБОПРОВОДА 57 ММ, ТОЛЩИНА ИЗОЛЯЦИОННОГО СЛОЯ ДО 60 ММ | 10 М 2.6 | 36.67 95.34 | 0.01 0.03 | - - | 2.32 6.03 | 0.15 0.39 | 39.15 101.79
184. | 1/10-120-160-60/С104-1738-134К | ЦИЛИНДР ТЕПЛОИЗОЛЯЦИОННЫЙ ИЗ МИНЕРАЛЬНОЙ ВАТЫ НА СИНТЕТИЧЕСКОМ СВЯЗУЮЩЕМ С ПОКРЫТИЕМ АЛЮМИНИЕВОЙ ФОЛЬГОЙ, ТОЛЩИНОЙ 60 ММ, НА ТРУБУ ДИАМЕТРОМ 50 ММ | М 26.78 | - - | - - | - - | 9.00 241.02 | 0.71 19.01 | 9.71 260.03
185. | Е26-150-10 (Н19) | ИЗОЛЯЦИЯ ТРУБОПРОВОДОВ ЦИЛИНДРАМИ ИЗ МИНЕРАЛЬНОЙ ВАТЫ, КАШИРОВАННЫМИ АЛЮМИНИЕВОЙ ФОЛЬГОЙ, С ПРОКЛЕИВАНИЕМ ШВОВ АЛЮМИНИЕВЫМ СКОТЧЕМ, НА ПРЯМЫХ И ФАСОННЫХ УЧАСТКАХ, ДИАМЕТР ТРУБОПРОВОДА 76 ММ, ТОЛЩИНА ИЗОЛЯЦИОННОГО СЛОЯ 60 ММ | 10 М 9 | 39.53 355.77 | 0.01 0.09 | - - | 2.43 21.87 | 0.16 1.44 | 42.13 379.17
186. | 1/10-120-160-60/С104-1738-138К | ЦИЛИНДР ТЕПЛОИЗОЛЯЦИОННЫЙ ИЗ МИНЕРАЛЬНОЙ ВАТЫ НА СИНТЕТИЧЕСКОМ СВЯЗУЮЩЕМ С ПОКРЫТИЕМ АЛЮМИНИЕВОЙ ФОЛЬГОЙ, ТОЛЩИНОЙ 60 ММ, НА ТРУБУ ДИАМЕТРОМ 76 ММ | М 92.7 | - - | - - | - - | 10.35 959.45 | 0.82 76.01 | 11.17 1035.46
187. | Е26-150-11 (Н19) | ИЗОЛЯЦИЯ ТРУБОПРОВОДОВ ЦИЛИНДРАМИ ИЗ МИНЕРАЛЬНОЙ ВАТЫ, КАШИРОВАННЫМИ АЛЮМИНИЕВОЙ ФОЛЬГОЙ, С ПРОКЛЕИВАНИЕМ ШВОВ АЛЮМИНИЕВЫМ СКОТЧЕМ, НА ПРЯМЫХ И ФАСОННЫХ УЧАСТКАХ, ДИАМЕТР ТРУБОПРОВОДА 80 ММ, ТОЛЩИНА ИЗОЛЯЦИОННОГО СЛОЯ 60 ММ | 10 М 2 | 44.77 89.54 | 0.01 0.02 | - - | 2.47 4.94 | 0.16 0.32 | 47.41 94.82
188. | 1/10-120-160-60/С104-1738-139К | ЦИЛИНДР ТЕПЛОИЗОЛЯЦИОННЫЙ ИЗ МИНЕРАЛЬНОЙ ВАТЫ НА СИНТЕТИЧЕСКОМ СВЯЗУЮЩЕМ С ПОКРЫТИЕМ АЛЮМИНИЕВОЙ ФОЛЬГОЙ, ТОЛЩИНОЙ 60 ММ, НА ТРУБУ ДИАМЕТРОМ 89 ММ | М 20.6 | - - | - - | - - | 11.31 232.99 | 0.90 18.54 | 12.21 251.53
189. | Е26-150-1 (Н19) | ИЗОЛЯЦИЯ ТРУБОПРОВОДОВ ЦИЛИНДРАМИ ИЗ МИНЕРАЛЬНОЙ ВАТЫ, КАШИРОВАННЫМИ АЛЮМИНИЕВОЙ ФОЛЬГОЙ, С ПРОКЛЕИВАНИЕМ ШВОВ АЛЮМИНИЕВЫМ СКОТЧЕМ, НА ПРЯМЫХ И ФАСОННЫХ УЧАСТКАХ, ДИАМЕТР ТРУБОПРОВОДА ДО 25 ММ, ТОЛЩИНА ИЗОЛЯЦИОННОГО СЛОЯ 40 ММ | 10 М 39 | 27.54 1074.06 | 0.01 0.39 | - - | 1.90 74.10 | 0.12 4.68 | 29.57 1153.23
190. | 1/10-120-160-60/С104-1738-63К | ЦИЛИНДР ТЕПЛОИЗОЛЯЦИОННЫЙ ИЗ МИНЕРАЛЬНОЙ ВАТЫ НА СИНТЕТИЧЕСКОМ СВЯЗУЮЩЕМ С ПОКРЫТИЕМ АЛЮМИНИЕВОЙ ФОЛЬГОЙ, ТОЛЩИНОЙ 40 ММ, НА ТРУБУ ДИАМЕТРОМ 15ММ | М 200.85 | - - | - - | - - | 7.99 1604.79 | 0.63 126.54 | 8.62 1731.33
191. | 1/10-120-160-60/С104-1738-64К | ЦИЛИНДР ТЕПЛОИЗОЛЯЦИОННЫЙ ИЗ МИНЕРАЛЬНОЙ ВАТЫ НА СИНТЕТИЧЕСКОМ СВЯЗУЮЩЕМ С ПОКРЫТИЕМ АЛЮМИНИЕВОЙ ФОЛЬГОЙ, ТОЛЩИНОЙ 40 ММ, НА ТРУБУ ДИАМЕТРОМ 20 ММ | М 103 | - - | - - | - - | 3.80 391.40 | 0.30 30.90 | 4.10 422.30
192. | 1/10-120-160-60/С104-1738-66К | ЦИЛИНДР ТЕПЛОИЗОЛЯЦИОННЫЙ ИЗ МИНЕРАЛЬНОЙ ВАТЫ НА СИНТЕТИЧЕСКОМ СВЯЗУЮЩЕМ С ПОКРЫТИЕМ АЛЮМИНИЕВОЙ ФОЛЬГОЙ, ТОЛЩИНОЙ 40 ММ, НА ТРУБУ ДИАМЕТРОМ 25 ММ | М 97.85 | - - | - - | - - | 3.68 360.09 | 0.29 28.38 | 3.97 388.46
193. | Е26-150-2 (Н19) | ИЗОЛЯЦИЯ ТРУБОПРОВОДОВ ЦИЛИНДРАМИ ИЗ МИНЕРАЛЬНОЙ ВАТЫ, КАШИРОВАННЫМИ АЛЮМИНИЕВОЙ ФОЛЬГОЙ, С ПРОКЛЕИВАНИЕМ ШВОВ АЛЮМИНИЕВЫМ СКОТЧЕМ, НА ПРЯМЫХ И ФАСОННЫХ УЧАСТКАХ, ДИАМЕТР ТРУБОПРОВОДА 32 ММ, ТОЛЩИНА ИЗОЛЯЦИОННОГО СЛОЯ 40 ММ | 10 М 10.5 | 27.54 289.17 | 0.01 0.11 | - - | 1.94 20.37 | 0.12 1.26 | 29.61 310.91
194. | 1/10-120-160-60/С104-1738-69К | ЦИЛИНДР ТЕПЛОИЗОЛЯЦИОННЫЙ ИЗ МИНЕРАЛЬНОЙ ВАТЫ НА СИНТЕТИЧЕСКОМ СВЯЗУЮЩЕМ С ПОКРЫТИЕМ АЛЮМИНИЕВОЙ ФОЛЬГОЙ, ТОЛЩИНОЙ 40 ММ, НА ТРУБУ ДИАМЕТРОМ 32 ММ | М 108.15 | - - | - - | - - | 5.39 582.93 | 0.43 46.50 | 5.82 629.43
195. | 1/10-235-20/765 | ЛЕНТА КЛЕЙКАЯ АЛЮМИНИЕВАЯ (СКОТЧ ФОЛЬГИРОВАННЫЙ) 50 ММХ50 М | РУЛОН 23 | - - | - - | - - | 14.02 322.46 | 1.11 25.53 | 15.13 347.99
|  | ИТОГО ПРЯМЫЕ ЗАТРАТЫ : |  | 2364 | 1 | - | 6528 | 515 | 9408
|  | ОХР и ОПР | [6 empty] | 1785
|  | ПЛАНОВАЯ ПРИБЫЛЬ | [6 empty] | 1182
|  | ИТОГО ПО ПТМ | [6 empty] | 12375
|  | ЗАТРАТЫ ТРУДА | [6 empty] | 245
| Ж3-20-12 | АНТИКОРРОЗИЙНОЕ ПОКРЫТИЕ
196. | Е13-16-6 (Н10) | ОГРУНТОВКА МЕТАЛЛИЧЕСКИХ ПОВЕРХНОСТЕЙ ЗА ОДИН РАЗ ГРУНТОВКОЙ ГФ-021 | 100 М2 0.9418 | 67.92 63.97 | 2.93 2.76 | 0.17 0.16 | 49.74 46.85 | 3.95 3.72 | 124.54 117.30
197. | Е13-26-21 (Н10) | ОКРАСКА МЕТАЛЛИЧЕСКИХ ОГРУНТОВАННЫХ ПОВЕРХНОСТЕЙ КРАСКОЙ БТ-177, СЕРЕБРИСТОЙ | 100 М2 0.6153 | 32.34 19.90 | 3.56 2.19 | 0.17 0.10 | 96.03 59.09 | 7.63 4.69 | 139.56 85.87
|  | ИТОГО ПРЯМЫЕ ЗАТРАТЫ : |  | 84 | 5 | - | 106 | 8 | 203
|  | ОХР и ОПР | [6 empty] | 61
|  | ПЛАНОВАЯ ПРИБЫЛЬ | [6 empty] | 59
|  | ИТОГО ПО ПТМ | [6 empty] | 323
|  | ЗАТРАТЫ ТРУДА | [6 empty] | 8
| Ж3-20-12 | ТЕПЛОИЗОЛЯЦИОННЫЕ РАБОТЫ
198. | Е26-139-1 (Н19) Н2=0 | ИЗОЛЯЦИЯ АРМАТУРЫ БЫСТРОСЪЕМНЫМИ ТЕПЛОИЗОЛЯЦИОННЫМИ ТЕРМОЧЕХЛАМИ, ДИАМЕТР ТРУБОПРОВОДА ДО 20 ММ | 10 ШТ. 0.6 | 60.27 36.16 | - - | - - | - - | - - | 60.27 36.16
199. | 1/10-120-100/СЦЕН-ТЧ-15 | БЫСТРОСЪЕМНЫЕ ТЕПЛОИЗОЛЯЦИОННЫЕ ТЕРМОЧЕХЛЫ ДЛЯ АРМАТУРЫ ДИАМЕТРОМ 15 ММ | ШТ 6 | - - | - - | - - | 43.00 258.00 | 3.12 18.72 | 46.12 276.72
200. | Е26-139-18 (Н19) Н2=0 | ИЗОЛЯЦИЯ АРМАТУРЫ БЫСТРОСЪЕМНЫМИ ТЕПЛОИЗОЛЯЦИОННЫМИ ТЕРМОЧЕХЛАМИ, ДИАМЕТР ТРУБОПРОВОДОВ 65 ММ | 10 ШТ. 0.2 | 106.43 21.29 | - - | - - | - - | - - | 106.43 21.29
201. | 1/10-120/СЦЕН-ТЧ-65 | БЫСТРОСЪЕМНЫЕ ТЕПЛОИЗОЛЯЦИОННЫЕ ТЕРМОЧЕХЛЫ ДЛЯ АРМАТУРЫ ДИАМЕТРОМ 65 ММ | ШТ 2 | - - | - - | - - | 71.00 142.00 | 5.15 10.30 | 76.15 152.30
202. | Е26-139-22 (Н19) Н2=0 | ИЗОЛЯЦИЯ АРМАТУРЫ БЫСТРОСЪЕМНЫМИ ТЕПЛОИЗОЛЯЦИОННЫМИ ТЕРМОЧЕХЛАМИ,ДИАМЕТР ТРУБОПРОВОДА 80 ММ | 10 ШТ. 0.2 | 171.30 34.26 | - - | - - | - - | - - | 171.30 34.26
203. | 1/10-120/СЦЕН-ТЧ-80 | БЫСТРОСЪЕМНЫЕ ТЕПЛОИЗОЛЯЦИОННЫЕ ТЕРМОЧЕХЛЫ ДЛЯ АРМАТУРЫ ДИАМЕТРОМ 80 ММ | ШТ 2 | - - | - - | - - | 73.00 146.00 | 5.80 11.60 | 78.80 157.60
|  | ИТОГО ПРЯМЫЕ ЗАТРАТЫ : |  | 92 | - | - | 546 | 41 | 679
|  | ОХР и ОПР | [6 empty] | 69
|  | ПЛАНОВАЯ ПРИБЫЛЬ | [6 empty] | 46
|  | ИТОГО ПО ПТМ | [6 empty] | 794
|  | ЗАТРАТЫ ТРУДА | [6 empty] | 9
| Ж3-30-15 | ВЕНТИЛЯЦИЯ. ОБОРУДОВАНИЕ И ПРИБОРЫ
204. | Е20-42-1 (Н15) | УСТАНОВКА КАМЕР ПРИТОЧНЫХ ТИПОВЫХ БЕЗ СЕКЦИИ ОРОШЕНИЯ, ПРОИЗВОДИТЕЛЬНОСТЬ ДО 10 ТЫС. М3/ЧАС | ШТ. 3 | 486.11 1458.33 | 13.27 39.81 | 3.03 9.09 | 79.92 239.76 | 5.89 17.67 | 585.19 1755.57
205. | Е20-42-2 (Н15) | УСТАНОВКА КАМЕР ПРИТОЧНЫХ ТИПОВЫХ БЕЗ СЕКЦИИ ОРОШЕНИЯ, ПРОИЗВОДИТЕЛЬНОСТЬ ДО 20 ТЫС. М3/ЧАС | ШТ. 1 | 676.39 676.39 | 23.15 23.15 | 6.41 6.41 | 116.43 116.43 | 8.59 8.59 | 824.56 824.56
206. | СЦЕН-П1 | ПРИТОЧНАЯ УСТАНОВКА НАПОЛЬНАЯ П1 ПО ТИПУ ВЕРОСА-500 В КОМПЛЕКТЕ:ГИБКАЯ ВСТАВКА-2 ШТ,КЛАПАН ВОЗДУШНЫЙ С ЭЛ.ПРИВОДОМ, ФИЛЬТР ВОЗДУШНЫЙ G4,НАГРЕВАТЕЛЬ ВОДЯНОЙ, ВЕНТИЛЯТОРНАЯ СЕКЦИЯ С ЭЛ.ПРИВОДОМ,СЕКЦИЯ ШУМОГЛУШЕНИЯ; КОМПЛЕКТ АВТОМАТИКИ | КОМПЛЕКТ 1 | - - | - - | - - | 20371.78 20371.78 | 407.44 407.44 | 20779.22 20779.22
207. | СЦЕН-П2 | ПРИТОЧНАЯ УСТАНОВКА НАПОЛЬНАЯ П2 ПО ТИПУ ВЕРОСА-300 В КОМПЛЕКТЕ:ГИБКАЯ ВСТАВКА-2 ШТ,КЛАПАН ВОЗДУШНЫЙ С ЭЛ.ПРИВОДОМ, ФИЛЬТР ВОЗДУШНЫЙ G4,НАГРЕВАТЕЛЬ ВОДЯНОЙ, ВЕНТИЛЯТОРНАЯ СЕКЦИЯ С ЭЛ.ПРИВОДОМ,СЕКЦИЯ ШУМОГЛУШЕНИЯ; КОМПЛЕКТ АВТОМАТИКИ | КОМПЛЕКТ 1 | - - | - - | - - | 12554.80 12554.80 | 251.10 251.10 | 12805.90 12805.90
208. | СЦЕН-П3 | ПРИТОЧНАЯ УСТАНОВКА НАПОЛЬНАЯ П3 ПО ТИПУ ВЕРОСА-300 В КОМПЛЕКТЕ:ГИБКАЯ ВСТАВКА-2 ШТ,КЛАПАН ВОЗДУШНЫЙ С ЭЛ.ПРИВОДОМ, ФИЛЬТР ВОЗДУШНЫЙ G4,НАГРЕВАТЕЛЬ ВОДЯНОЙ, ВЕНТИЛЯТОРНАЯ СЕКЦИЯ С ЭЛ.ПРИВОДОМ,СЕКЦИЯ ШУМОГЛУШЕНИЯ; КОМПЛЕКТ АВТОМАТИКИ | КОМПЛЕКТ 1 | - - | - - | - - | 10686.15 10686.15 | 213.72 213.72 | 10899.87 10899.87
209. | СЦЕН-П4 | СТОИМОСТЬ ПРИТОЧНОЙ УСТАНОВКИ П4, В К-ТЕ: ГИБКИЕ ВСТАВКИ, КЛАПАН ВОЗДУШНЫЙ С ЭЛ/ПРИВОДОМ, ФИЛЬТР ПАНЕЛЬНЫЙ, НАГРЕВАТЕЛЬ ВОДЯНОЙ, ВЕНТИЛЯТОРНАЯ СЕКЦИЯ С ЭЛЕКТРОДВИГАТЕЛЕМ, СЕКЦИЯ ШУМОГЛУШЕНИЯ, ФИЛЬТР КАРМАННЫЙ, КОМПЛЕКТ АВТОМАТИКИ | КОМПЛЕКТ 1 | - - | - - | - - | 9821.93 9821.93 | 196.44 196.44 | 10018.37 10018.37
210. | Е20-32-1 (Н12) | УСТАНОВКА ВЕНТИЛЯТОРОВ КАНАЛЬНЫХ МАССОЙ ДО 0,025 Т | ШТ. 10 | 42.02 420.20 | 1.56 15.60 | 0.34 3.40 | 0.29 2.90 | 0.03 0.30 | 43.90 439.00
211. | 3/1-10-20/СЦЕН-КАН-315 | ВЕНТИЛЯТОР КАНАЛЬНЫЙ ПО ТИПУ КАНАЛ-ВЕНТ-315 В КОМПЛЕКТЕ С ГИБКИМИ ВСТАВКАМИ | КОМПЛ. 2 | - - | - - | - - | 612.27 1224.54 | 44.39 88.78 | 656.66 1313.32
212. | 3/1-10-20/СЦЕН-КАН-ПКВ-5030 | ВЕНТИЛЯТОР КАНАЛЬНЫЙ ДЛЯ ПРЯМОУГОЛЬНЫХ КАНАЛОВ ПО ТИПУ КАНАЛ-ПКВ-50-30-4-220 В КОМПЛЕКТЕ С ГИБКИМИ ВСТАВКАМИ | КОМПЛ. 2 | - - | - - | - - | 982.03 1964.06 | 71.20 142.40 | 1053.23 2106.46
213. | 3/1-10-20/СЦЕН-КАН-250 | ВЕНТИЛЯТОР КАНАЛЬНЫЙ ПО ТИПУ КАНАЛ-ВЕНТ-250 В КОМПЛЕКТЕ С ГИБКИМИ ВСТАВКАМИ | КОМПЛЕКТ 3 | - - | - - | - - | 502.04 1506.12 | 36.40 109.20 | 538.44 1615.32
214. | 3/1-10-20/СЦЕН-КАН-200 | ВЕНТИЛЯТОР КАНАЛЬНЫЙ ПО ТИПУ КАНАЛ-ВЕНТ-200 В КОМПЛЕКТЕ С ГИБКИМИ ВСТАВКАМИ | КОМПЛЕКТ 1 | - - | - - | - - | 401.62 401.62 | 29.12 29.12 | 430.74 430.74
215. | 3/1-10-20/СЦЕН-КАНШ-250 | ВЕНТИЛЯТОР КАНАЛЬНЫЙ В ШУМОИЗОЛИРОВАННОМ КОРПУСЕ ПО ТИПУ КАНАЛ-ВЕНТ--Н-Ш-250А В КОМПЛЕКТЕ С ГИБКИМИ ВСТАВКАМИ | КОМПЛ. 1 | - - | - - | - - | 502.04 502.04 | 36.40 36.40 | 538.44 538.44
216. | 3/1-10-20/СЦЕН-КАН-100 | ВЕНТИЛЯТОР КАНАЛЬНЫЙ ПО ТИПУ КАНАЛ-ВЕНТ-100 В КОМПЛЕКТЕ С ГИБКИМИ ВСТАВКАМИ | КОМПЛ. 1 | - - | - - | - - | 349.72 349.72 | 25.35 25.35 | 375.07 375.07
217. | Е20-32-1 (Н12) | УСТАНОВКА ВЕНТИЛЯТОРОВ БЫТОВЫХ МАССОЙ ДО 0,025 Т | ШТ. 1 | 42.02 42.02 | 1.56 1.56 | 0.34 0.34 | 0.29 0.29 | 0.03 0.03 | 43.90 43.90
218. | 3/1-10-20/СЦЕН-ВЕНТС15-ПФ | ВЕНТИЛЯТОР БЫТОВОЙ ПО ТИПУ ВЕНТС 150ПФ ПРЕСС | ШТ 1 | - - | - - | - - | 72.10 72.10 | 5.23 5.23 | 77.33 77.33
219. | Е20-31-1 (Н12) | УСТАНОВКА ВЕНТИЛЯТОРОВ РАДИАЛЬНЫХ С ЭЛЕКТРОДВИГАТЕЛЕМ НА ОДНОЙ ОСИ, МАССА ДО 0,05 Т | ШТ. 2 | 69.08 138.16 | 33.21 66.42 | 9.69 19.38 | 7.88 15.76 | 0.62 1.24 | 110.79 221.58
220. | Е20-31-2 (Н12) | УСТАНОВКА ВЕНТИЛЯТОРОВ РАДИАЛЬНЫХ С ЭЛЕКТРОДВИГАТЕЛЕМ НА ОДНОЙ ОСИ, МАССА ДО 0,12 Т | ШТ. 3 | 95.04 285.12 | 46.01 138.03 | 13.58 40.74 | 8.60 25.80 | 0.68 2.04 | 150.33 450.99
221. | 3/1-10-10/СЦЕН-ВРАН6-45 | ВЕНТИЛЯТОР РАДИАЛЬНЫЙ ПО ТИПУ ВРАН6-045 С ФЛАНЦАМИ ОБРАТНЫМИ | ШТ 1 | - - | - - | - - | 1828.21 1828.21 | 132.55 132.55 | 1960.76 1960.76
222. | 3/1-10-10/СЦЕН-ВРАН9-40 | ВЕНТИЛЯТОР РАДИАЛЬНЫЙ ПО ТИПУ ВРАН9-040 С ФЛАНЦАМИ ОБРАТНЫМИ | ШТ 1 | - - | - - | - - | 1702.66 1702.66 | 123.44 123.44 | 1826.10 1826.10
223. | 3/1-10-10/СЦЕН-ВРАН9-50 | ВЕНТИЛЯТОР РАДИАЛЬНЫЙ ПО ТИПУ ВРАН9-050 С ФЛАНЦАМИ ОБРАТНЫМИ | ШТ 1 | - - | - - | - - | 2329.64 2329.64 | 168.90 168.90 | 2498.54 2498.54
224. | 3/1-10-10/СЦЕН-ВРАН6-25 | ВЕНТИЛЯТОР РАДИАЛЬНЫЙ ПО ТИПУ ВРАН6-025 С ФЛАНЦАМИ ОБРАТНЫМИ | ШТ 2 | - - | - - | - - | 2149.30 4298.60 | 155.82 311.64 | 2305.12 4610.24
225. | Е20-29-1 (Н12) | УСТАНОВКА ВСТАВОК ГИБКИХ К РАДИАЛЬНЫМ ВЕНТИЛЯТОРАМ | М2 2.48 | 59.48 147.51 | 0.14 0.35 | 0.08 0.20 | 69.55 172.48 | 5.06 12.55 | 134.23 332.89
226. | 3/1-110-10/СЦЕН-СОМ200-45 | СОЕДИНИТЕЛЬ МЯГКИЙ СОМ 200-045 | ШТ 1 | - - | - - | - - | 119.83 119.83 | 8.69 8.69 | 128.52 128.52
227. | 3/1-110-10/СЦЕН-СОМ201-5632 | СОЕДИНИТЕЛЬ МЯГКИЙ СОМ 201-568Х320 | ШТ 1 | - - | - - | - - | 131.69 131.69 | 9.55 9.55 | 141.24 141.24
228. | 3/1-110-10/СЦЕН-СОМ200-40 | СОЕДИНИТЕЛЬ МЯГКИЙ СОМ 200-040 | ШТ 1 | - - | - - | - - | 114.11 114.11 | 8.27 8.27 | 122.38 122.38
229. | 3/1-110-10/СЦЕН-СОМ201-5028 | СОЕДИНИТЕЛЬ МЯГКИЙ СОМ 201-505Х285 | ШТ 1 | - - | - - | - - | 108.38 108.38 | 7.86 7.86 | 116.24 116.24
230. | 3/1-110-10/СЦЕН-СОМ200-50 | СОЕДИНИТЕЛЬ МЯГКИЙ СОМ 200-050 | ШТ 1 | - - | - - | - - | 129.25 129.25 | 9.37 9.37 | 138.62 138.62
231. | 3/1-110-10/СЦЕН-СОМ201-6335 | СОЕДИНИТЕЛЬ МЯГКИЙ СОМ 201-637Х355 | ШТ 1 | - - | - - | - - | 137.42 137.42 | 9.96 9.96 | 147.38 147.38
232. | 3/1-110-10/СЦЕН-СОМ300-25 | СОЕДИНИТЕЛЬ МЯГКИЙ СОМ 300-025 | ШТ 2 | - - | - - | - - | 187.32 374.64 | 13.58 27.16 | 200.90 401.80
233. | 3/1-110-10/СЦЕН-СОМ301-3218 | СОЕДИНИТЕЛЬ МЯГКИЙ СОМ 301-320Х180 | ШТ 2 | - - | - - | - - | 187.32 374.64 | 13.58 27.16 | 200.90 401.80
234. | Е20-41-2 (Н12) | УСТАНОВКА ВИБРОИЗОЛЯТОРОВ КИВ 102-04 | ШТ. 2 | 5.46 10.92 | 0.01 0.02 | 0.01 0.02 | 12.28 24.56 | 0.90 1.80 | 18.65 37.30
235. | Е20-41-3 (Н12) | УСТАНОВКА ВИБРОИЗОЛЯТОРОВ КИВ 103-04 | ШТ. 1 | 5.97 5.97 | 0.01 0.01 | 0.01 0.01 | 14.63 14.63 | 1.06 1.06 | 21.67 21.67
236. | Е20-41-1 (Н12) | УСТАНОВКА ВИБРОИЗОЛЯТОРОВ КИВ 104-04 | ШТ. 2 | 4.53 9.06 | 0.01 0.02 | 0.01 0.02 | 12.18 24.36 | 0.89 1.78 | 17.61 35.22
237. | 3/1-20/СЦЕН-КИВ104-4 | КОМПЛЕКТ ВИБРОИЗОЛЯТОРОВ КИВ 104-04 | КОМПЛ. 2 | - - | - - | - - | 49.49 98.98 | 3.59 7.18 | 53.08 106.16
238. | 3/1-20/СЦЕН-КИВ102-4 | КОМПЛЕКТ ВИБРОИЗОЛЯТОРОВ КИВ 102-04 | КОМПЛ. 2 | - - | - - | - - | 40.49 80.98 | 2.94 5.88 | 43.43 86.86
239. | 3/1-20/СЦЕН-КИВ103-4 | КОМПЛЕКТ ВИБРОИЗОЛЯТОРОВ КИВ 103-04 | КОМПЛ. 1 | - - | - - | - - | 44.99 44.99 | 3.26 3.26 | 48.25 48.25
240. | Е20-11-1 (Н12) | УСТАНОВКА РЕШЕТОК ПЛОЩАДЬЮ В СВЕТУ ДО 0,25 М2 С ВЫВЕРКОЙ И ЗАКРЕПЛЕНИЕМ | РЕШЕТКА 181 | 13.24 2396.44 | 0.95 171.95 | 0.08 14.48 | 4.26 771.06 | 0.32 57.92 | 18.77 3397.37
241. | Е20-11-2 (Н12) | УСТАНОВКА РЕШЕТОК ПЛОЩАДЬЮ В СВЕТУ ДО 1 М2 С ВЫВЕРКОЙ И ЗАКРЕПЛЕНИЕМ | РЕШЕТКА 3 | 17.20 51.60 | 1.63 4.89 | 0.20 0.60 | 6.60 19.80 | 0.49 1.47 | 25.92 77.76
242. | 3/1-150-10/СЦЕН-РА2-1515 | РЕШЕТКИ ВЕНТИЛЯЦИОННЫЕ (АЛЮМИНИЕВЫЕ) РЕГУЛИРУЕМЫЕ ПО ТИПУ РА2 РАЗМ.150Х150 | ШТ 11 | - - | - - | - - | 15.64 172.04 | 1.13 12.43 | 16.77 184.47
243. | 3/1-150-10/СЦЕН-РА2-2015 | РЕШЕТКИ ВЕНТИЛЯЦИОННЫЕ (АЛЮМИНИЕВЫЕ) РЕГУЛИРУЕМЫЕ ПО ТИПУ РА2 200Х150 | ШТ 5 | - - | - - | - - | 16.75 83.75 | 1.21 6.05 | 17.96 89.80
244. | 3/1-150-10/СЦЕН-РА2-2010 | РЕШЕТКИ ВЕНТИЛЯЦИОННЫЕ (АЛЮМИНИЕВЫЕ) РЕГУЛИРУЕМЫЕ ПО ТИПУ РА2 200Х100 | ШТ 1 | - - | - - | - - | 13.38 13.38 | 0.97 0.97 | 14.35 14.35
245. | 3/1-150-10/СЦЕН-РА2-4010 | РЕШЕТКИ ВЕНТИЛЯЦИОННЫЕ (АЛЮМИНИЕВЫЕ) РЕГУЛИРУЕМЫЕ ПО ТИПУ РА2 400Х100 | ШТ 1 | - - | - - | - - | 17.88 17.88 | 1.30 1.30 | 19.18 19.18
246. | 3/1-150-10/СЦЕН-РА2-2020 | РЕШЕТКИ ВЕНТИЛЯЦИОННЫЕ (АЛЮМИНИЕВЫЕ) РЕГУЛИРУЕМЫЕ ПО ТИПУ РА2 200Х200 | ШТ 6 | - - | - - | - - | 18.79 112.74 | 1.36 8.16 | 20.15 120.90
247. | 3/1-150-10/СЦЕН-РА2-3020 | РЕШЕТКИ ВЕНТИЛЯЦИОННЫЕ (АЛЮМИНИЕВЫЕ) РЕГУЛИРУЕМЫЕ ПО ТИПУ РА2 РАЗМ.300Х200 | ШТ 2 | - - | - - | - - | 22.28 44.56 | 1.62 3.24 | 23.90 47.80
248. | 3/1-150-10/СЦЕН-РА2-3015 | РЕШЕТКИ ВЕНТИЛЯЦИОННЫЕ (АЛЮМИНИЕВЫЕ) РЕГУЛИРУЕМЫЕ ПО ТИПУ РА2 300Х150 | ШТ 4 | - - | - - | - - | 19.46 77.84 | 1.41 5.64 | 20.87 83.48
249. | 3/1-150-10/СЦЕН-РА2-3010 | РЕШЕТКИ ВЕНТИЛЯЦИОННЫЕ (АЛЮМИНИЕВЫЕ) РЕГУЛИРУЕМЫЕ ПО ТИПУ РА2 300Х100 | ШТ 5 | - - | - - | - - | 15.78 78.90 | 1.14 5.70 | 16.92 84.60
250. | 3/1-150-10/СЦЕН-РА2-4015 | РЕШЕТКИ ВЕНТИЛЯЦИОННЫЕ (АЛЮМИНИЕВЫЕ) РЕГУЛИРУЕМЫЕ ПО ТИПУ РА2 400Х150 | ШТ 5 | - - | - - | - - | 22.61 113.05 | 1.64 8.20 | 24.25 121.25
251. | 3/1-150-10/СЦЕН-РА2-2525 | РЕШЕТКИ ВЕНТИЛЯЦИОННЫЕ (АЛЮМИНИЕВЫЕ) РЕГУЛИРУЕМЫЕ ПО ТИПУ РА2 250Х250 | ШТ 77 | - - | - - | - - | 23.60 1817.20 | 1.71 131.67 | 25.31 1948.87
252. | 3/1-150-10/СЦЕН-РА2-5030 | РЕШЕТКИ ВЕНТИЛЯЦИОННЫЕ АЛЮМИНИЕВЫЕ РЕГУЛИРУЕМЫЕ ПО ТИПУ РА2 РАЗМЕРОМ 500Х300 ММ | ШТ 1 | - - | - - | - - | 36.48 36.48 | 2.64 2.64 | 39.12 39.12
253. | 3/1-150-10/СЦЕН-РА2-6040 | РЕШЕТКИ ВЕНТИЛЯЦИОННЫЕ (АЛЮМИНИЕВЫЕ) РЕГУЛИРУЕМЫЕ ПО ТИПУ РА2 РАЗМ.600Х400 | ШТ 1 | - - | - - | - - | 60.44 60.44 | 4.38 4.38 | 64.82 64.82
254. | 3/1-150-10/СЦЕН-РА2-8050 | РЕШЕТКИ ВЕНТИЛЯЦИОННЫЕ (АЛЮМИНИЕВЫЕ) РЕГУЛИРУЕМЫЕ ПО ТИПУ РА2 800Х500 | ШТ 3 | - - | - - | - - | 84.42 253.26 | 6.12 18.36 | 90.54 271.62
255. | 3/1-150-10/СЦЕН-РА2-5010 | РЕШЕТКИ ВЕНТИЛЯЦИОННЫЕ (АЛЮМИНИЕВЫЕ) РЕГУЛИРУЕМЫЕ ПО ТИПУ РА2 500Х100 | ШТ 2 | - - | - - | - - | 20.22 40.44 | 1.47 2.94 | 21.69 43.38
256. | 3/1-150-10/СЦЕН-РА2-6020 | РЕШЕТКИ ВЕНТИЛЯЦИОННЫЕ (АЛЮМИНИЕВЫЕ) РЕГУЛИРУЕМЫЕ ПО ТИПУ РА2 600Х200 | ШТ 15 | - - | - - | - - | 38.52 577.80 | 2.79 41.85 | 41.31 619.65
257. | 3/1-150-10/СЦЕН-РА3-2540 | РЕШЕТКИ ВЕНТИЛЯЦИОННЫЕ (АЛЮМИНИЕВЫЕ) РЕГУЛИРУЕМЫЕ ПО ТИПУ РА3 250Х400 | ШТ 1 | - - | - - | - - | 31.39 31.39 | 2.28 2.28 | 33.67 33.67
258. | 3/1-150-10/СЦЕН-РА2-Б1-1515 | РЕШЕТКИ ВЕНТИЛЯЦИОННЫЕ (АЛЮМИНИЕВЫЕ) РЕГУЛИРУЕМЫЕ С КЛАПАНОМ РАСХОДА ВОЗДУХА ПО ТИПУ РА2-Б1 РАЗМ.150Х150 | ШТ 8 | - - | - - | - - | 26.74 213.92 | 1.94 15.52 | 28.68 229.44
259. | 3/1-150-10/СЦЕН-РА2-Б1-6030 | РЕШЕТКИ ВЕНТИЛЯЦИОННЫЕ (АЛЮМИНИЕВЫЕ) РЕГУЛИРУЕМЫЕ С КЛАПАНОМ РАСХОДА ВОЗДУХА ПО ТИПУ РА2-Б1 РАЗМ.600Х300 | ШТ 1 | - - | - - | - - | 87.27 87.27 | 6.33 6.33 | 93.60 93.60
260. | 3/1-150-10/СЦЕН-РА2-Б1-3030 | РЕШЕТКИ ВЕНТИЛЯЦИОННЫЕ (АЛЮМИНИЕВЫЕ) РЕГУЛИРУЕМЫЕ С КЛАПАНОМ РАСХОДА ВОЗДУХА ПО ТИПУ РА2-Б1 РАЗМ.300Х300 | ШТ 1 | - - | - - | - - | 47.48 47.48 | 3.44 3.44 | 50.92 50.92
261. | 3/1-150-10/СЦЕН-РА2-Б1-4020 | РЕШЕТКИ ВЕНТИЛЯЦИОННЫЕ (АЛЮМИНИЕВЫЕ) РЕГУЛИРУЕМЫЕ С КЛАПАНОМ РАСХОДА ВОЗДУХА ПО ТИПУ РА2-Б1 РАЗМ.400Х200 | ШТ 25 | - - | - - | - - | 45.12 1128.00 | 3.27 81.75 | 48.39 1209.75
262. | 3/1-150-10/СЦЕН-РА2-Б1-2020 | РЕШЕТКИ ВЕНТИЛЯЦИОННЫЕ (АЛЮМИНИЕВЫЕ) РЕГУЛИРУЕМЫЕ С КЛАПАНОМ РАСХОДА ВОЗДУХА ПО ТИПУ РА2-Б1 РАЗМ.200Х200 | ШТ 1 | - - | - - | - - | 32.13 32.13 | 2.33 2.33 | 34.46 34.46
263. | 3/1-150-10/СЦЕН-РА2-Б1-2525 | РЕШЕТКИ ВЕНТИЛЯЦИОННЫЕ (АЛЮМИНИЕВЫЕ) РЕГУЛИРУЕМЫЕ С КЛАПАНОМ РАСХОДА ВОЗДУХА ПО ТИПУ РА2-Б1 РАЗМ.250Х250 | ШТ 1 | - - | - - | - - | 39.58 39.58 | 2.87 2.87 | 42.45 42.45
264. | 3/1-150-10/СЦЕН-РА2-Б1-3015 | РЕШЕТКИ ВЕНТИЛЯЦИОННЫЕ (АЛЮМИНИЕВЫЕ) РЕГУЛИРУЕМЫЕ С КЛАПАНОМ РАСХОДА ВОЗДУХА ПО ТИПУ РА2-Б1 РАЗМ.300Х150 | ШТ 2 | - - | - - | - - | 34.47 68.94 | 2.50 5.00 | 36.97 73.94
265. | 3/1-150-10/СЦЕН-РА2-Б1-3010 | РЕШЕТКИ ВЕНТИЛЯЦИОННЫЕ (АЛЮМИНИЕВЫЕ) РЕГУЛИРУЕМЫЕ С КЛАПАНОМ РАСХОДА ВОЗДУХА ПО ТИПУ РА2-Б1 РАЗМ.300Х100 | ШТ 1 | - - | - - | - - | 29.58 29.58 | 2.14 2.14 | 31.72 31.72
266. | 3/1-150-10/СЦЕН-РС7-155 | РЕШЕТКИ ВЕНТИЛЯЦИОННЫЕ РЕГУЛИРУЕМЫЕ ПО ТИПУ РС7 РАЗМ.150Х50 | ШТ 1 | - - | - - | - - | 12.71 12.71 | 0.92 0.92 | 13.63 13.63
267. | 3/1-150-10/СЦЕН-РС7-305 | РЕШЕТКИ ВЕНТИЛЯЦИОННЫЕ РЕГУЛИРУЕМЫЕ ПО ТИПУ РС7 РАЗМ.300Х50 | ШТ 3 | - - | - - | - - | 14.16 42.48 | 1.03 3.09 | 15.19 45.57
268. | Е20-11-1 (Н12) | УСТАНОВКА ПОТОЛОЧНЫХ РЕШЕТОК ПЛОЩАДЬЮ В СВЕТУ ДО 0,25 М2 С ВЫВЕРКОЙ И ЗАКРЕПЛЕНИЕМ | РЕШЕТКА 30 | 13.24 397.20 | 0.95 28.50 | 0.08 2.40 | 4.26 127.80 | 0.32 9.60 | 18.77 563.10
269. | 3/1-150-10/СЦЕН-РС541-5353 | РЕШЕТКИ ВЕНТИЛЯЦИОННЫЕ (СТАЛЬНЫЕ) ПОТОЛОЧНЫЕ ПО ТИПУ РС5/4-1 РАЗМЕРОМ 553Х553 | ШТ 20 | - - | - - | - - | 117.83 2356.60 | 8.54 170.80 | 126.37 2527.40
270. | 3/1-150-10/СЦЕН-РС541-4141 | РЕШЕТКИ ВЕНТИЛЯЦИОННЫЕ (СТАЛЬНЫЕ) ПОТОЛОЧНЫЕ ПО ТИПУ РС5/4-1 РАЗМЕРОМ 410Х410 | ШТ 10 | - - | - - | - - | 80.14 801.40 | 5.81 58.10 | 85.95 859.50
271. | Е20-11-1 (Н12) | УСТАНОВКА РЕШЕТОК ПЛОЩАДЬЮ В СВЕТУ ДО 0,25 М2 С ВЫВЕРКОЙ И ЗАКРЕПЛЕНИЕМ | РЕШЕТКА 3 | 13.24 39.72 | 0.95 2.85 | 0.08 0.24 | 4.26 12.78 | 0.32 0.96 | 18.77 56.31
272. | 3/1-150-10/СЦЕН-РА2Н-2525 | РЕШЕТКИ ВЕНТИЛЯЦИОННЫЕ (АЛЮМИНИЕВЫЕ) НАКЛАДНЫЕ С ГОРИЗОНТАЛЬНЫМИ РЕГУЛИРУЕМЫМИ ЖАЛЮЗЯМИ ПО ТИПУ РА2Н 250Х250 | ШТ 3 | - - | - - | - - | 38.11 114.33 | 2.76 8.28 | 40.87 122.61
273. | Е20-59-1 (Н10) | УСТАНОВКА ДИФФУЗОРОВ | 100 РЕШЕТОК 0.81 | 688.94 558.04 | 11.93 9.66 | - - | 24.54 19.88 | 1.96 1.59 | 727.37 589.17
274. | 3/1-150/СЦЕН-ДПУ-100 | СТОИМОСТЬ ДИФФУЗОРА КРУГЛОГО ПОТОЛОЧНОГО ДИАМЕТРОМ 100 ММ | ШТ 1 | - - | - - | - - | 6.00 6.00 | 0.44 0.44 | 6.44 6.44
275. | 3/1-150/СЦЕН-ДПУ-125 | СТОИМОСТЬ ДИФФУЗОРА КРУГЛОГО ПОТОЛОЧНОГО ДИАМЕТРОМ 125 ММ | ШТ 64 | - - | - - | - - | 7.20 460.80 | 0.52 33.28 | 7.72 494.08
276. | 3/1-150/СЦЕН-ДПУ-160 | СТОИМОСТЬ ДИФФУЗОРА КРУГЛОГО ПОТОЛОЧНОГО ДИАМЕТРОМ 160 ММ | ШТ 1 | - - | - - | - - | 9.60 9.60 | 0.70 0.70 | 10.30 10.30
277. | 3/1-150/СЦЕН-ДПУ-200 | СТОИМОСТЬ ДИФФУЗОРА КРУГЛОГО ПОТОЛОЧНОГО ДИАМЕТРОМ 200 ММ | ШТ 10 | - - | - - | - - | 12.00 120.00 | 0.87 8.70 | 12.87 128.70
278. | 3/1-150/СЦЕН-ДПУ-250 | СТОИМОСТЬ ДИФФУЗОРА КРУГЛОГО ПОТОЛОЧНОГО ДИАМЕТРОМ 250 ММ | ШТ 5 | - - | - - | - - | 15.75 78.75 | 1.14 5.70 | 16.89 84.45
279. | 3/1-130-80-30/10 | ДРОССЕЛЬ-КЛАПАНЫ КРУГЛОГО СЕЧЕНИЯ С НИППЕЛЬНЫМ СОЕДИНЕНИЕМ ИЗ ОЦИНКОВАННОЙ СТАЛИ ДИАМЕТРОМ 100 ММ | ШТ. 9 | - - | - - | - - | 27.57 248.13 | 2.00 18.00 | 29.57 266.13
280. | 3/1-130-80-30/20 | ДРОССЕЛЬ-КЛАПАНЫ КРУГЛОГО СЕЧЕНИЯ С НИППЕЛЬНЫМ СОЕДИНЕНИЕМ ИЗ ОЦИНКОВАННОЙ СТАЛИ ДИАМЕТРОМ 125 ММ | ШТ. 39 | - - | - - | - - | 29.00 1131.00 | 2.10 81.90 | 31.10 1212.90
281. | 3/1-130-80-30/30 | ДРОССЕЛЬ-КЛАПАНЫ КРУГЛОГО СЕЧЕНИЯ С НИППЕЛЬНЫМ СОЕДИНЕНИЕМ ИЗ ОЦИНКОВАННОЙ СТАЛИ ДИАМЕТРОМ 160 ММ | ШТ. 38 | - - | - - | - - | 30.62 1163.56 | 2.22 84.36 | 32.84 1247.92
282. | 3/1-130-80-30/40 | ДРОССЕЛЬ-КЛАПАНЫ КРУГЛОГО СЕЧЕНИЯ С НИППЕЛЬНЫМ СОЕДИНЕНИЕМ ИЗ ОЦИНКОВАННОЙ СТАЛИ ДИАМЕТРОМ 200 ММ | ШТ. 18 | - - | - - | - - | 33.52 603.36 | 2.43 43.74 | 35.95 647.10
283. | 3/1-130-80-30/50 | ДРОССЕЛЬ-КЛАПАНЫ КРУГЛОГО СЕЧЕНИЯ С НИППЕЛЬНЫМ СОЕДИНЕНИЕМ ИЗ ОЦИНКОВАННОЙ СТАЛИ ДИАМЕТРОМ 250 ММ | ШТ. 21 | - - | - - | - - | 39.60 831.60 | 2.87 60.27 | 42.47 891.87
284. | 3/1-130-80-30/60 | ДРОССЕЛЬ-КЛАПАНЫ КРУГЛОГО СЕЧЕНИЯ С НИППЕЛЬНЫМ СОЕДИНЕНИЕМ ИЗ ОЦИНКОВАННОЙ СТАЛИ ДИАМЕТРОМ 315 ММ | ШТ. 2 | - - | - - | - - | 47.00 94.00 | 3.41 6.82 | 50.41 100.82
285. | 3/1-130-80-10/С300-40009-К | ДРОССЕЛЬ-КЛАПАНЫ ПРЯМОУГОЛЬНОГО СЕЧЕНИЯ С ФЛАНЦЕВЫМ СОЕДИНЕНИЕМ ИЗ ОЦИНКОВАННОЙ СТАЛИ РАЗМЕРОМ 300 Х 100 ММ | ШТ. 4 | - - | - - | - - | 47.41 189.64 | 3.44 13.76 | 50.85 203.40
286. | 3/1-130-80-10/10 | ДРОССЕЛЬ-КЛАПАНЫ ПРЯМОУГОЛЬНОГО СЕЧЕНИЯ С ФЛАНЦЕВЫМ СОЕДИНЕНИЕМ ИЗ ОЦИНКОВАННОЙ СТАЛИ РАЗМЕРОМ 200 Х 150 ММ | ШТ. 2 | - - | - - | - - | 40.68 81.36 | 2.95 5.90 | 43.63 87.26
287. | 3/1-130-80-10/60 | ДРОССЕЛЬ-КЛАПАНЫ ПРЯМОУГОЛЬНОГО СЕЧЕНИЯ С ФЛАНЦЕВЫМ СОЕДИНЕНИЕМ ИЗ ОЦИНКОВАННОЙ СТАЛИ РАЗМЕРОМ 250 Х 150 ММ | ШТ. 4 | - - | - - | - - | 42.50 170.00 | 3.08 12.32 | 45.58 182.32
288. | 3/1-130-80-10/С300-40009-КТ | ДРОССЕЛЬ-КЛАПАНЫ ПРЯМОУГОЛЬНОГО СЕЧЕНИЯ С ФЛАНЦЕВЫМ СОЕДИНЕНИЕМ ИЗ ОЦИНКОВАННОЙ СТАЛИ РАЗМЕРОМ 300 Х 150 ММ | ШТ. 1 | - - | - - | - - | 47.41 47.41 | 3.44 3.44 | 50.85 50.85
289. | 3/1-130-80-10/20 | ДРОССЕЛЬ-КЛАПАНЫ ПРЯМОУГОЛЬНОГО СЕЧЕНИЯ С ФЛАНЦЕВЫМ СОЕДИНЕНИЕМ ИЗ ОЦИНКОВАННОЙ СТАЛИ РАЗМЕРОМ 200 Х 200 ММ | ШТ. 5 | - - | - - | - - | 43.62 218.10 | 3.16 15.80 | 46.78 233.90
290. | 3/1-130-80-10/130 | ДРОССЕЛЬ-КЛАПАНЫ ПРЯМОУГОЛЬНОГО СЕЧЕНИЯ С ФЛАНЦЕВЫМ СОЕДИНЕНИЕМ ИЗ ОЦИНКОВАННОЙ СТАЛИ РАЗМЕРОМ 400 Х 200 ММ | ШТ. 19 | - - | - - | - - | 52.47 996.93 | 3.80 72.20 | 56.27 1069.13
291. | 3/1-130-80-10/С300-40008-К | ДРОССЕЛЬ-КЛАПАНЫ ПРЯМОУГОЛЬНОГО СЕЧЕНИЯ С ФЛАНЦЕВЫМ СОЕДИНЕНИЕМ ИЗ ОЦИНКОВАННОЙ СТАЛИ РАЗМЕРОМ 250 Х 250 ММ | ШТ. 1 | - - | - - | - - | 51.77 51.77 | 3.75 3.75 | 55.52 55.52
292. | 3/1-130-80-10/100 | ДРОССЕЛЬ-КЛАПАНЫ ПРЯМОУГОЛЬНОГО СЕЧЕНИЯ С ФЛАНЦЕВЫМ СОЕДИНЕНИЕМ ИЗ ОЦИНКОВАННОЙ СТАЛИ РАЗМЕРОМ 300 Х 250 ММ | ШТ. 4 | - - | - - | - - | 51.24 204.96 | 3.71 14.84 | 54.95 219.80
293. | 3/1-130-80-10/140 | ДРОССЕЛЬ-КЛАПАНЫ ПРЯМОУГОЛЬНОГО СЕЧЕНИЯ С ФЛАНЦЕВЫМ СОЕДИНЕНИЕМ ИЗ ОЦИНКОВАННОЙ СТАЛИ РАЗМЕРОМ 400 Х 250 ММ | ШТ. 1 | - - | - - | - - | 59.24 59.24 | 4.29 4.29 | 63.53 63.53
294. | 3/1-130-80-10/200 | ДРОССЕЛЬ-КЛАПАНЫ ПРЯМОУГОЛЬНОГО СЕЧЕНИЯ С ФЛАНЦЕВЫМ СОЕДИНЕНИЕМ ИЗ ОЦИНКОВАННОЙ СТАЛИ РАЗМЕРОМ 500 Х 300 ММ | ШТ. 4 | - - | - - | - - | 78.37 313.48 | 5.68 22.72 | 84.05 336.20
295. | 3/1-130-80-10/240 | ДРОССЕЛЬ-КЛАПАНЫ ПРЯМОУГОЛЬНОГО СЕЧЕНИЯ С ФЛАНЦЕВЫМ СОЕДИНЕНИЕМ ИЗ ОЦИНКОВАННОЙ СТАЛИ РАЗМЕРОМ 600 Х 300 ММ | ШТ. 1 | - - | - - | - - | 86.05 86.05 | 6.24 6.24 | 92.29 92.29
296. | 3/1-130-80-10/С300-40028-К | ДРОССЕЛЬ-КЛАПАНЫ ПРЯМОУГОЛЬНОГО СЕЧЕНИЯ С ФЛАНЦЕВЫМ СОЕДИНЕНИЕМ ИЗ ОЦИНКОВАННОЙ СТАЛИ РАЗМЕРОМ 700 Х 100 ММ | ШТ. 1 | - - | - - | - - | 132.46 132.46 | 9.60 9.60 | 142.06 142.06
297. | 3/1-130-80-10/210 | ДРОССЕЛЬ-КЛАПАНЫ ПРЯМОУГОЛЬНОГО СЕЧЕНИЯ С ФЛАНЦЕВЫМ СОЕДИНЕНИЕМ ИЗ ОЦИНКОВАННОЙ СТАЛИ РАЗМЕРОМ 500 Х 400 ММ | ШТ. 1 | - - | - - | - - | 94.19 94.19 | 6.83 6.83 | 101.02 101.02
298. | 3/1-130-80-10/С300-40023-К | ДРОССЕЛЬ-КЛАПАНЫ ПРЯМОУГОЛЬНОГО СЕЧЕНИЯ С ФЛАНЦЕВЫМ СОЕДИНЕНИЕМ ИЗ ОЦИНКОВАННОЙ СТАЛИ РАЗМЕРОМ 600 Х 200 ММ | ШТ. 3 | - - | - - | - - | 79.82 239.46 | 5.79 17.37 | 85.61 256.83
299. | 3/1-130-80-10/280 | ДРОССЕЛЬ-КЛАПАНЫ ПРЯМОУГОЛЬНОГО СЕЧЕНИЯ С ФЛАНЦЕВЫМ СОЕДИНЕНИЕМ ИЗ ОЦИНКОВАННОЙ СТАЛИ РАЗМЕРОМ 700 Х 400 ММ | ШТ. 1 | - - | - - | - - | 132.46 132.46 | 9.60 9.60 | 142.06 142.06
300. | 3/1-130-80-10/310 | ДРОССЕЛЬ-КЛАПАНЫ ПРЯМОУГОЛЬНОГО СЕЧЕНИЯ С ФЛАНЦЕВЫМ СОЕДИНЕНИЕМ ИЗ ОЦИНКОВАННОЙ СТАЛИ РАЗМЕРОМ 800 Х 500 ММ (L350) | ШТ. 2 | - - | - - | - - | 128.59 257.18 | 9.32 18.64 | 137.91 275.82
301. | 3/1-130-80-10/С300-40013-К | ДРОССЕЛЬ-КЛАПАНЫ ПРЯМОУГОЛЬНОГО СЕЧЕНИЯ С ФЛАНЦЕВЫМ СОЕДИНЕНИЕМ ИЗ ОЦИНКОВАННОЙ СТАЛИ РАЗМЕРОМ 400 Х 100 ММ | ШТ. 1 | - - | - - | - - | 52.47 52.47 | 3.80 3.80 | 56.27 56.27
302. | 3/2-130-10/СЦЕН-ЛЮЧ | ЛЮЧКИ ДЛЯ ЗАМЕРОВ ПАРАМЕТРОВ ВОЗДУХА | ШТ 40 | - - | - - | - - | 6.41 256.40 | 0.46 18.40 | 6.87 274.80
303. | Е20-13-15 (Н12) | УСТАНОВКА КЛАПАНОВ ПРОТИВОПОЖАРНЫХ ДИАМЕТРОМ ДО 250ММ | ШТ. 23 | 44.49 1023.27 | 1.26 28.98 | 0.08 1.84 | 13.42 308.66 | 0.94 21.62 | 60.11 1382.53
304. | 3/1-130-30/СЦЕН-КЛОП-100 | КЛАПАН ПРОТИВОПОЖАРНЫЙ УНИВЕРСАЛЬНЫЙ С ЭЛЕКТРОМЕХАНИЧЕСКИМ ПРИВОДОМ ДИАМЕТРОМ 100 ММ | ШТ 8 | - - | - - | - - | 1241.00 9928.00 | 89.97 719.76 | 1330.97 10647.76
305. | 3/1-130-30/СЦЕН-КЛОП-125 | КЛАПАН ПРОТИВОПОЖАРНЫЙ УНИВЕРСАЛЬНЫЙ С ЭЛЕКТРОМЕХАНИЧЕСКИМ ПРИВОДОМ ДИАМЕТРОМ 125 ММ | КОМПЛЕКТ 5 | - - | - - | - - | 1241.00 6205.00 | 89.97 449.85 | 1330.97 6654.85
306. | 3/1-130-30/СЦЕН-КЛОП-160 | КЛАПАН ПРОТИВОПОЖАРНЫЙ УНИВЕРСАЛЬНЫЙ С ЭЛЕКТРОМЕХАНИЧЕСКИМ ПРИВОДОМ ДИАМЕТРОМ 160 ММ | КОМПЛЕКТ 4 | - - | - - | - - | 1241.00 4964.00 | 89.97 359.88 | 1330.97 5323.88
307. | 3/1-130-30/СЦЕН-КЛОП-200 | КЛАПАН ПРОТИВОПОЖАРНЫЙ УНИВЕРСАЛЬНЫЙ С ЭЛЕКТРОМЕХАНИЧЕСКИМ ПРИВОДОМ ДИАМЕТРОМ 200 ММ | КОМПЛЕКТ 2 | - - | - - | - - | 1241.00 2482.00 | 89.97 179.94 | 1330.97 2661.94
308. | 3/1-130-30/СЦЕН-КЛОП-250 | КЛАПАН ПРОТИВОПОЖАРНЫЙ УНИВЕРСАЛЬНЫЙ С ЭЛЕКТРОМЕХАНИЧЕСКИМ ПРИВОДОМ ДИАМЕТРОМ 250 ММ | КОМПЛЕКТ 4 | - - | - - | - - | 1268.00 5072.00 | 91.93 367.72 | 1359.93 5439.72
309. | Е20-13-15 (Н12) | УСТАНОВКА КЛАПАНОВ ПРОТИВОПОЖАРНЫХ ПЕРИМЕТРОМ ДО 1600 ММ | ШТ. 10 | 44.49 444.90 | 1.26 12.60 | 0.08 0.80 | 13.42 134.20 | 0.94 9.40 | 60.11 601.10
310. | 3/1-130-30/СЦЕН-КЛОП-2020 | КЛАПАН ПРОТИВОПОЖАРНЫЙ УНИВЕРСАЛЬНЫЙ С ЭЛЕКТРОМЕХАНИЧЕСКИМ ПРИВОДОМ РАЗМЕРОМ 200Х200 ММ | КОМПЛЕКТ 7 | - - | - - | - - | 1280.00 8960.00 | 92.80 649.60 | 1372.80 9609.60
311. | 3/1-130-30/СЦЕН-КЛОП-2525 | КЛАПАН ПРОТИВОПОЖАРНЫЙ УНИВЕРСАЛЬНЫЙ С ЭЛЕКТРОМЕХАНИЧЕСКИМ ПРИВОДОМ РАЗМЕРОМ 250Х250 ММ | ШТ 3 | - - | - - | - - | 1306.00 3918.00 | 94.69 284.07 | 1400.69 4202.07
312. | Е20-25-2 (Н12) | УСТАНОВКА ШУМОГЛУШИТЕЛЕЙ ВЕНТИЛЯЦИОННЫХ ТИПА ГТК 1-2 ДИАМЕТРОМ ОБЕЧАЙКИ 200 ММ | ШТ. 1 | 11.79 11.79 | 0.44 0.44 | 0.08 0.08 | 170.24 170.24 | 12.25 12.25 | 194.72 194.72
313. | Е20-25-3 (Н12) | УСТАНОВКА ШУМОГЛУШИТЕЛЕЙ ВЕНТИЛЯЦИОННЫХ ТИПА ГТК 1-3 ДИАМЕТРОМ ОБЕЧАЙКИ 250 ММ | ШТ. 2 | 11.79 23.58 | 0.44 0.88 | 0.08 0.16 | 193.74 387.48 | 13.95 27.90 | 219.92 439.84
314. | Е20-25-4 (Н12) | УСТАНОВКА ШУМОГЛУШИТЕЛЕЙ ВЕНТИЛЯЦИОННЫХ ТИПА ГТК 1-4 ДИАМЕТРОМ ОБЕЧАЙКИ 315 ММ | ШТ. 1 | 16.71 16.71 | 0.57 0.57 | 0.08 0.08 | 249.26 249.26 | 17.98 17.98 | 284.52 284.52
315. | Е20-25-5 (Н12) | УСТАНОВКА ШУМОГЛУШИТЕЛЕЙ ВЕНТИЛЯЦИОННЫХ ТИПА ГТК 1-5 ДИАМЕТРОМ ОБЕЧАЙКИ 450 ММ | ШТ. 2 | 19.61 39.22 | 0.79 1.58 | 0.17 0.34 | 305.53 611.06 | 22.05 44.10 | 347.98 695.96
316. | Е20-26-4 (Н12) | УСТАНОВКА ШУМОГЛУШИТЕЛЕЙ ВЕНТИЛЯЦИОННЫХ 400 Х 300 ММ | ШТ. 2 | 19.61 39.22 | 0.79 1.58 | 0.17 0.34 | 338.66 677.32 | 24.46 48.92 | 383.52 767.04
317. | Е20-26-5 (Н12) | УСТАНОВКА ШУМОГЛУШИТЕЛЕЙ ВЕНТИЛЯЦИОННЫХ 700Х700 ММ, 800Х500 ММ, 700Х400 ММ | ШТ. 4 | 19.61 78.44 | 0.79 3.16 | 0.17 0.68 | 368.87 1475.48 | 26.66 106.64 | 415.93 1663.72
318. | 3/1-70-10-20/СЦЕН-ШГ-7070 | ГЛУШИТЕЛИ ШУМА ВЕНТИЛЯЦИОННЫЕ ТРУБЧАТЫЕ РАЗМЕРОМ 700Х700 ММ | ШТ. 1 | - - | - - | - - | 558.11 558.11 | 40.46 40.46 | 598.57 598.57
319. | 3/1-70-10-20/СЦЕН-ШГ-8050 | ГЛУШИТЕЛИ ШУМА ВЕНТИЛЯЦИОННЫЕ ТРУБЧАТЫЕ РАЗМЕРОМ 800Х500 ММ | ШТ. 2 | - - | - - | - - | 679.45 1358.90 | 49.26 98.52 | 728.71 1457.42
320. | 3/1-70-10-20/СЦЕН-ШГ-7040 | ГЛУШИТЕЛИ ШУМА ВЕНТИЛЯЦИОННЫЕ ТРУБЧАТЫЕ РАЗМЕРОМ 700Х400 ММ | ШТ. 1 | - - | - - | - - | 481.39 481.39 | 34.90 34.90 | 516.29 516.29
321. | Е20-28-5 (Н12) | УСТАНОВКА ДВЕРЕЙ ГЕРМЕТИЧЕСКИХ УТЕПЛЕННЫХ РАЗМЕРОМ 1250 Х 500 ММ | ШТ. 1 | 23.29 23.29 | 3.98 3.98 | 0.59 0.59 | 416.56 416.56 | 30.25 30.25 | 474.08 474.08
322. | Е20-64-1 (Н12) | ПРОКЛАДКА ГИБКИХ НЕИЗОЛИРОВАННЫХ ВОЗДУХОВОДОВ АЛЮМИНИЕВЫХ ДИАМЕТРОМ ДО 250 ММ | 100 М 0.48 | 440.41 211.40 | 1.44 0.69 | - - | 57.37 27.54 | 4.45 2.14 | 503.67 241.76
323. | 3/1-30-30-10/20 | ВОЗДУХОВОДЫ ГИБКИЕ АЛЮМИНИЕВЫЕ НЕИЗОЛИРОВАННЫЕ ПОЛУЖЕСТКИЕ (БЕСКАРКАСНЫЕ), ДИАМЕТРОМ 127 ММ | М 30 | - - | - - | - - | 68.73 2061.90 | 4.98 149.40 | 73.71 2211.30
324. | 3/1-30-30-10/50 | ВОЗДУХОВОДЫ ГИБКИЕ АЛЮМИНИЕВЫЕ НЕИЗОЛИРОВАННЫЕ ПОЛУЖЕСТКИЕ (БЕСКАРКАСНЫЕ), ДИАМЕТРОМ 203 ММ | М 3 | - - | - - | - - | 112.31 336.93 | 8.14 24.42 | 120.45 361.35
325. | 3/1-30-30-10/60 | ВОЗДУХОВОДЫ ГИБКИЕ АЛЮМИНИЕВЫЕ НЕИЗОЛИРОВАННЫЕ ПОЛУЖЕСТКИЕ (БЕСКАРКАСНЫЕ), ДИАМЕТРОМ 254 ММ | М 15 | - - | - - | - - | 144.23 2163.45 | 10.46 156.90 | 154.69 2320.35
326. | Е20-13-1 (Н12) | УСТАНОВКА КЛАПАНОВ ОБРАТНЫХ ДИАМЕТРОМ ДО 355 ММ | ШТ. 4 | 11.37 45.48 | 0.43 1.72 | 0.08 0.32 | 1.68 6.72 | 0.12 0.48 | 13.60 54.40
327. | 3/1-130-40-10/С300-39661-К | КЛАПАНЫ ОБРАТНЫЕ КО-0 ДИАМЕТРОМ ДО 250 ММ | ШТ. 2 | - - | - - | - - | 58.48 116.96 | 4.24 8.48 | 62.72 125.44
328. | 3/1-130-40-10/20 | КЛАПАНЫ ОБРАТНЫЕ КО-01 ДИАМЕТРОМ 315 ММ | ШТ. 2 | - - | - - | - - | 68.56 137.12 | 4.97 9.94 | 73.53 147.06
329. | Е20-13-2 (Н12) | УСТАНОВКА КЛАПАНОВ ОБРАТНЫХ ДИАМЕТРОМ ДО 560 ММ | ШТ. 3 | 14.21 42.63 | 0.50 1.50 | 0.08 0.24 | 2.13 6.39 | 0.16 0.48 | 17.00 51.00
330. | 3/1-130-40-10/С300-39664-К | КЛАПАНЫ ОБРАТНЫЕ КО-03 ДИАМЕТРОМ ДО 500 ММ | ШТ. 3 | - - | - - | - - | 99.26 297.78 | 7.20 21.60 | 106.46 319.38
331. | 3/1-180-10/С300-120401-К | СЕТКА МЕТАЛЛИЧЕСКАЯ ДЛЯ ВОЗДУХОВОДОВ | М2 1.2 | - - | - - | - - | 5.81 6.97 | 0.42 0.50 | 6.23 7.48
332. | Е20-13-5 (Н12) | УСТАНОВКА КЛАПАНОВ ОБРАТНЫХ ПЕРИМЕТРОМ ДО 1000 ММ | ШТ. 1 | 11.37 11.37 | 0.43 0.43 | 0.08 0.08 | 1.68 1.68 | 0.12 0.12 | 13.60 13.60
333. | 3/1-130-40-20/30 | КЛАПАНЫ ОБРАТНЫЕ КОП-02 250Х250 | ШТ. 1 | - - | - - | - - | 92.02 92.02 | 6.67 6.67 | 98.69 98.69
|  | ИТОГО ПРЯМЫЕ ЗАТРАТЫ : |  | 8648 | 561 | 103 | 143367 | 7589 | 160165
|  | ОХР и ОПР | [6 empty] | 6695
|  | ПЛАНОВАЯ ПРИБЫЛЬ | [6 empty] | 5632
|  | ИТОГО ПО ПТМ | [6 empty] | 172492
|  | ЗАТРАТЫ ТРУДА | [6 empty] | 882
|  | ЗАТРАТЫ ТРУДА МАШИНИСТОВ | [6 empty] | 10
| Ж3-30-11 | ВЕНТИЛЯЦИЯ. ВОЗДУХОВОДЫ
334. | Е20-3-10 (Н12) | ПРОКЛАДКА КОРОБОВ ИЗ ОЦИНКОВАННОЙ СТАЛИ КЛАССА Н (НОРМАЛЬНЫЕ) ТОЛЩИНОЙ 0,7 ММ | 100 М2 ПОВЕРХНОСТИ ВОЗДУХОВОДОВ 0.1916 | 1347.21 258.13 | 108.66 20.82 | 60.34 11.56 | 5675.59 1087.44 | 412.06 78.95 | 7543.52 1445.34
335. | Е20-3-1 (Н12) | ПРОКЛАДКА ВОЗДУХОВОДОВ ИЗ ОЦИНКОВАННОЙ СТАЛИ ТОЛЩИНОЙ 0,5 ММ, ДИАМЕТРОМ ДО 200 ММ | 100 М2 ПОВЕРХНОСТИ ВОЗДУХОВОДОВ 2.3883 | 1700.59 4061.52 | 137.47 328.32 | 76.70 183.18 | 5913.24 14122.59 | 429.60 1026.01 | 8180.90 19538.44
336. | Е20-3-4 (Н12) | ПРОКЛАДКА ВОЗДУХОВОДОВ ИЗ ОЦИНКОВАННОЙ СТАЛИ ТОЛЩИНОЙ 0,6 ММ, ДИАМЕТРОМ ДО 250 ММ | 100 М2 ПОВЕРХНОСТИ ВОЗДУХОВОДОВ 1.0362 | 1700.59 1762.15 | 137.40 142.37 | 76.87 79.65 | 431.76 447.39 | 31.97 33.13 | 2301.72 2385.04
337. | Е20-3-5 (Н12) | ПРОКЛАДКА ВОЗДУХОВОДОВ ИЗ ОЦИНКОВАННОЙ СТАЛИ ТОЛЩИНОЙ 0,6 ММ, ДИАМЕТРОМ ДО 355 ММ | 100 М2 ПОВЕРХНОСТИ ВОЗДУХОВОДОВ 0.178 | 1557.02 277.15 | 124.88 22.23 | 69.69 12.40 | 639.59 113.85 | 47.06 8.38 | 2368.55 421.60
338. | Е20-3-6 (Н12) | ПРОКЛАДКА ВОЗДУХОВОДОВ ИЗ ОЦИНКОВАННОЙ СТАЛИ ТОЛЩИНОЙ 0,6 ММ, ДИАМЕТРОМ ДО 450 ММ | 100 М2 ПОВЕРХНОСТИ ВОЗДУХОВОДОВ 0.0705 | 1347.21 94.98 | 108.65 7.66 | 60.34 4.25 | 639.59 45.09 | 47.06 3.32 | 2142.51 151.05
339. | 3/1-30-20-10/С300-16223-К | ВОЗДУХОВОДЫ ИЗ ТОНКОЛИСТОВОЙ ОЦИНКОВАННОЙ СТАЛИ ТОЛЩИНОЙ 0,6 ММ КРУГЛОГО СЕЧЕНИЯ | М2 128.472 | - - | - - | - - | 45.36 5827.49 | 3.29 422.67 | 48.65 6250.16
340. | Е20-3-7 (Н12) | ПРОКЛАДКА ВОЗДУХОВОДОВ ИЗ ОЦИНКОВАННОЙ СТАЛИ ТОЛЩИНОЙ 0,7 ММ, ДИАМЕТРОМ ОТ 500 ДО 560 ММ | 100 М2 ПОВЕРХНОСТИ ВОЗДУХОВОДОВ 0.0157 | 1347.21 21.15 | 106.58 1.67 | 59.08 0.93 | 6188.53 97.16 | 449.93 7.06 | 8092.25 127.04
341. | Е20-3-3 (Н12) | ПРОКЛАДКА ВОЗДУХОВОДОВ ИЗ ОЦИНКОВАННОЙ СТАЛИ ТОЛЩИНОЙ 0,5 ММ, ПЕРИМЕТРОМ 700, 800,1000 ММ | 100 М2 ПОВЕРХНОСТИ ВОЗДУХОВОДОВ 0.433 | 1557.02 674.19 | 124.77 54.03 | 69.50 30.09 | 6238.62 2701.32 | 453.50 196.37 | 8373.91 3625.91
342. | Е20-3-10 (Н12) | ПРОКЛАДКА ВОЗДУХОВОДОВ ИЗ ОЦИНКОВАННОЙ СТАЛИ ТОЛЩИНОЙ 0,7 ММ, ПЕРИМЕТРОМ ОТ 1100 ДО 1600 ММ | 100 М2 ПОВЕРХНОСТИ ВОЗДУХОВОДОВ 2.858 | 1347.21 3850.33 | 108.66 310.55 | 60.34 172.45 | 5675.59 16220.84 | 412.06 1177.67 | 7543.52 21559.38
343. | Е20-3-11 (Н12) | ПРОКЛАДКА ВОЗДУХОВОДОВ ИЗ ОЦИНКОВАННОЙ СТАЛИ ТОЛЩИНОЙ 0,7 ММ, ПЕРИМЕТРОМ ДО 2400 ММ | 100 М2 ПОВЕРХНОСТИ ВОЗДУХОВОДОВ 2.854 | 1013.71 2893.13 | 81.68 233.11 | 44.97 128.34 | 6069.30 17321.78 | 440.76 1257.93 | 7605.45 21705.95
344. | Е20-3-12 (Н12) | ПРОКЛАДКА ВОЗДУХОВОДОВ ИЗ ОЦИНКОВАННОЙ СТАЛИ ТОЛЩИНОЙ 0,7 ММ, ПЕРИМЕТРОМ ДО 3200 ММ | 100 М2 ПОВЕРХНОСТИ ВОЗДУХОВОДОВ 0.884 | 819.38 724.33 | 67.33 59.52 | 36.99 32.70 | 6058.27 5355.51 | 439.93 388.90 | 7384.91 6528.26
345. | Е20-3-9 (Н12) | ПРОКЛАДКА ВОЗДУХОВОДОВ ИЗ ОЦИНКОВАННОЙ СТАЛИ ТОЛЩИНОЙ 0,7 ММ, ПЕРИМЕТРОМ 900 ММ | 100 М2 ПОВЕРХНОСТИ ВОЗДУХОВОДОВ 0.045 | 1557.02 70.07 | 124.77 5.61 | 69.50 3.13 | 5467.76 246.05 | 396.97 17.86 | 7546.52 339.59
346. | Е20-4-1 (Н12) | ПРОКЛАДКА ВОЗДУХОВОДОВ ИЗ ОЦИНКОВАННОЙ СТАЛИ ТОЛЩИНОЙ 1 ММ, ДИАМЕТРОМ ДО 200 ММ | 100 М2 ПОВЕРХНОСТИ ВОЗДУХОВОДОВ 0.4485 | 1700.59 762.71 | 140.17 62.87 | 78.17 35.06 | 6335.24 2841.36 | 460.60 206.58 | 8636.60 3873.51
347. | Е20-4-4 (Н12) | ПРОКЛАДКА ВОЗДУХОВОДОВ ИЗ ОЦИНКОВАННОЙ СТАЛИ ТОЛЩИНОЙ 1 ММ, ДИАМЕТРОМ ДО 250 ММ | 100 М2 ПОВЕРХНОСТИ ВОЗДУХОВОДОВ 0.3768 | 1700.59 640.78 | 140.24 52.84 | 78.44 29.56 | 431.76 162.69 | 31.97 12.05 | 2304.56 868.35
348. | 3/1-30-20-10/С300-16230-К | ВОЗДУХОВОДЫ ИЗ ТОНКОЛИСТОВОЙ ОЦИНКОВАННОЙ СТАЛИ ТОЛЩИНОЙ 1 ММ КРУГЛОГО СЕЧЕНИЯ | М2 37.68 | - - | - - | - - | 58.42 2201.27 | 4.24 159.76 | 62.66 2361.03
349. | Е20-4-3 (Н12) | ПРОКЛАДКА ВОЗДУХОВОДОВ ИЗ ОЦИНКОВАННОЙ СТАЛИ ТОЛЩИНОЙ 1 ММ, ПЕРИМЕТРОМ 800, 1000 ММ | 100 М2 ПОВЕРХНОСТИ ВОЗДУХОВОДОВ 0.048 | 1557.02 74.74 | 126.55 6.07 | 70.48 3.38 | 7268.76 348.90 | 527.97 25.34 | 9480.30 455.05
350. | Е20-4-10 (Н12) | ПРОКЛАДКА ВОЗДУХОВОДОВ ИЗ ОЦИНКОВАННОЙ СТАЛИ ТОЛЩИНОЙ 1 ММ, ПЕРИМЕТРОМ ОТ 1100 ДО 1600 ММ | 100 М2 ПОВЕРХНОСТИ ВОЗДУХОВОДОВ 0.672 | 1347.21 905.33 | 109.88 73.84 | 61.03 41.01 | 7476.59 5024.27 | 543.06 364.94 | 9476.74 6368.37
351. | Е20-4-11 (Н12) | ПРОКЛАДКА ВОЗДУХОВОДОВ ИЗ ОЦИНКОВАННОЙ СТАЛИ ТОЛЩИНОЙ 1 ММ, ПЕРИМЕТРОМ ДО 2400 ММ | 100 М2 ПОВЕРХНОСТИ ВОЗДУХОВОДОВ 0.794 | 1013.71 804.89 | 82.55 65.54 | 45.46 36.10 | 7870.30 6249.02 | 571.76 453.98 | 9538.32 7573.43
352. | Е20-4-1 (Н12) | ПРОКЛАДКА ВОЗДУХОВОДОВ ИЗ ОЦИНКОВАННОЙ СТАЛИ ТОЛЩИНОЙ 0,5 ММ, ДИАМЕТРОМ ДО 200 ММ | 100 М2 ПОВЕРХНОСТИ ВОЗДУХОВОДОВ 0.1201 | 1700.59 204.24 | 140.17 16.83 | 78.17 9.39 | 6348.24 762.42 | 460.60 55.32 | 8649.60 1038.81
353. | Е20-4-4 (Н12) | ПРОКЛАДКА ВОЗДУХОВОДОВ ИЗ ОЦИНКОВАННОЙ СТАЛИ ТОЛЩИНОЙ 0,6 ММ, ДИАМЕТРОМ ДО 250 ММ | 100 М2 ПОВЕРХНОСТИ ВОЗДУХОВОДОВ 0.1178 | 1700.59 200.33 | 140.24 16.52 | 78.44 9.24 | 431.76 50.86 | 31.97 3.77 | 2304.56 271.48
354. | Е20-4-6 (Н12) | ПРОКЛАДКА ВОЗДУХОВОДОВ ИЗ ОЦИНКОВАННОЙ СТАЛИ ТОЛЩИНОЙ 0,6 ММ, ДИАМЕТРОМ ДО 450 ММ | 100 М2 ПОВЕРХНОСТИ ВОЗДУХОВОДОВ 0.141 | 1347.21 189.96 | 110.41 15.57 | 61.32 8.65 | 639.59 90.18 | 47.06 6.64 | 2144.27 302.35
355. | 3/1-30-20-10/С300-16224-К | ВОЗДУХОВОДЫ ИЗ ТОНКОЛИСТОВОЙ ОЦИНКОВАННОЙ СТАЛИ ТОЛЩИНОЙ 0,6 ММ КРУГЛОГО СЕЧЕНИЯ | М2 25.875 | - - | - - | - - | 54.19 1402.17 | 3.93 101.69 | 58.12 1503.86
356. | Е20-4-3 (Н12) | ПРОКЛАДКА ВОЗДУХОВОДОВ ИЗ ОЦИНКОВАННОЙ СТАЛИ ТОЛЩИНОЙ 0,7 ММ, ПЕРИМЕТРОМ 800, 1000 ММ | 100 М2 ПОВЕРХНОСТИ ВОЗДУХОВОДОВ 0.024 | 1557.02 37.37 | 126.55 3.04 | 70.48 1.69 | 5789.76 138.95 | 419.97 10.08 | 7893.30 189.44
357. | Е20-4-10 (Н12) | ПРОКЛАДКА ВОЗДУХОВОДОВ ИЗ ОЦИНКОВАННОЙ СТАЛИ ТОЛЩИНОЙ 0,7 ММ, ПЕРИМЕТРОМ ОТ 1100 ДО 1600 ММ | 100 М2 ПОВЕРХНОСТИ ВОЗДУХОВОДОВ 0.144 | 1347.21 194.00 | 109.88 15.82 | 61.03 8.79 | 5997.59 863.65 | 435.06 62.65 | 7889.74 1136.12
358. | Е20-4-11 (Н12) | ПРОКЛАДКА ВОЗДУХОВОДОВ ИЗ ОЦИНКОВАННОЙ СТАЛИ ТОЛЩИНОЙ 0,7 ММ, ПЕРИМЕТРОМ ДО 2400 ММ | 100 М2 ПОВЕРХНОСТИ ВОЗДУХОВОДОВ 1.416 | 1013.71 1435.41 | 82.55 116.89 | 45.46 64.37 | 6391.30 9050.08 | 463.76 656.68 | 7951.32 11259.06
359. | Е20-3-1 (Н12) | ПРОКЛАДКА ВОЗДУХОВОДОВ ИЗ НЕРЖАВЕЮЩЕЙ СТАЛИ ТОЛЩИНОЙ 1 ММ, ДИАМЕТРОМ ДО 200 ММ | 100 М2 ПОВЕРХНОСТИ ВОЗДУХОВОДОВ 0.2198 | 1700.59 373.79 | 137.47 30.22 | 76.70 16.86 | 493.24 108.41 | 36.60 8.04 | 2367.90 520.47
360. | Е20-4-1 (Н12) | ПРОКЛАДКА ВОЗДУХОВОДОВ ИЗ НЕРЖАВЕЮЩЕЙ СТАЛИ ТОЛЩИНОЙ 1 ММ, ДИАМЕТРОМ ДО 200 ММ | 100 М2 ПОВЕРХНОСТИ ВОЗДУХОВОДОВ 0.0188 | 1700.59 31.97 | 140.17 2.64 | 78.17 1.47 | 493.24 9.27 | 36.60 0.69 | 2370.60 44.57
361. | 3/1-30-20-10/СЦЕН-ВНС-200 | ВОЗДУХОВОДЫ ИЗ НЕРЖАВЕЮЩЕЙ СТАЛИ ТОЛЩИНОЙ 1 ММ КРУГЛОГО СЕЧЕНИЯ | М2 1.884 | - - | - - | - - | 480.89 906.00 | 34.86 65.68 | 515.75 971.67
|  | ИТОГО ПРЯМЫЕ ЗАТРАТЫ : |  | 20543 | 1665 | 924 | 93796 | 6812 | 122816
|  | ОХР и ОПР | [6 empty] | 19122
|  | ПЛАНОВАЯ ПРИБЫЛЬ | [6 empty] | 15774
|  | ИТОГО ПО ПТМ | [6 empty] | 157712
|  | ЗАТРАТЫ ТРУДА | [6 empty] | 2096
|  | ЗАТРАТЫ ТРУДА МАШИНИСТОВ | [6 empty] | 96
| Ж3-20-12 | ТЕПЛОИЗОЛЯЦИОННЫЕ РАБОТЫ
362. | Е26-44-1 (Н19) | ИЗОЛЯЦИЯ ГОРЯЧИХ ПОВЕРХНОСТЕЙ ТРУБОПРОВОДОВ ОБЕРТОЧНЫМИ МИНЕРАЛОВАТНЫМИ ИЛИ СТЕКЛОВАТНЫМИ ИЗДЕЛИЯМИ | М3 11.95 | 161.07 1924.79 | 2.34 27.96 | 1.43 17.09 | 154.78 1849.62 | 8.78 104.92 | 326.97 3907.29
363. | 1/10-120-120-40/26 | МАТЫ ТЕПЛОИЗОЛЯЦИОННЫЕ ИЗ МИНЕРАЛЬНОЙ ВАТЫ С ВЕРТИКАЛЬНОЙ СЛОИСТОСТЬЮ С ПОКРЫТИЕМ ИЗ ФОЛЬГИ МВС-75/А-40, ТОЛЩИНОЙ 40 ММ | М3 9.785 | - - | - - | - - | 280.50 2744.69 | 22.27 217.91 | 302.77 2962.60
364. | 1/10-120-120-40/34 | МАТЫ ТЕПЛОИЗОЛЯЦИОННЫЕ ИЗ МИНЕРАЛЬНОЙ ВАТЫ С ВЕРТИКАЛЬНОЙ СЛОИСТОСТЬЮ С ПОКРЫТИЕМ ИЗ ФОЛЬГИ МВС-75/А-60, ТОЛЩИНОЙ 60 ММ | М3 2.5235 | - - | - - | - - | 448.22 1131.08 | 35.59 89.81 | 483.81 1220.89
|  | ИТОГО ПРЯМЫЕ ЗАТРАТЫ : |  | 1925 | 28 | 17 | 5726 | 413 | 8092
|  | ОХР и ОПР | [6 empty] | 1466
|  | ПЛАНОВАЯ ПРИБЫЛЬ | [6 empty] | 971
|  | ИТОГО ПО ПТМ | [6 empty] | 10529
|  | ЗАТРАТЫ ТРУДА | [6 empty] | 194
|  | ЗАТРАТЫ ТРУДА МАШИНИСТОВ | [6 empty] | 2
| Ж2-90-10 | ОГНЕЗАЩИТА ВОЗДУХОВОДОВ
365. | Е26-94-1 ПРИМ. (Н10) Н2=0 Н3=0 | ТЕПЛОИЗОЛЯЦИЯ МАТАМИ БАЗАЛЬТОВЫМИ ПРОШИВНЫМИ НА КЛЕЕВОЙ СМЕСИ | 100 М2 2.45 | 374.27 916.96 | - - | - - | - - | - - | 374.27 916.96
366. | 1/10-120-120/СЦЕН-МБП | МАТЫ БАЗАЛЬТОВЫЕ ПРОШИВНЫЕ ОГНЕЗАЩИТНЫЕ РУЛОННЫЕ ТОЛЩИНОЙ 0,5 ММ ПО ТИПУ ПТК-ВЕНТ-МБОР-5Ф | М2 245 | - - | - - | - - | 6.10 1494.50 | 0.44 107.80 | 6.54 1602.30
367. | 1/10-230/СЦЕН-КЛЕ | КЛЕЙ ТЕРМОСТОЙКИЙ СИЛИКАТНЫЙКМД-О-ТС ОВ | КГ 490 | - - | - - | - - | 18.71 9167.90 | 1.36 666.40 | 20.07 9834.30
368. | 1/10-235-20/СЦЕН-ЛЕН | ЛЕНТА АЛЮМИНИЕВАЯ КЛЕЙКАЯ | М 125 | - - | - - | - - | 0.28 35.00 | 0.02 2.50 | 0.30 37.50
|  | ИТОГО ПРЯМЫЕ ЗАТРАТЫ : |  | 917 | - | - | 10697 | 777 | 12391
|  | ОХР и ОПР | [6 empty] | 663
|  | ПЛАНОВАЯ ПРИБЫЛЬ | [6 empty] | 641
|  | ИТОГО ПО ПТМ | [6 empty] | 13695
|  | ЗАТРАТЫ ТРУДА | [6 empty] | 101
| Ж2-90-10 | СТАЛЬ ТОНКОЛИСТОВАЯ
369. | Е26-22-1 (Н19) | ПОКРЫТИЕ ИЗОЛЯЦИИ ПЛОСКИХ (КРИВОЛИНЕЙНЫХ) И ФАСОННЫХ ПОВЕРХНОСТЕЙ ЛИСТОВЫМ МЕТАЛЛОМ С ЗАГОТОВКОЙ ПОКРЫТИЯ | 10 М2 ПОКРЫТИЯ 8.4 | 121.91 1024.04 | 8.44 70.90 | 4.69 39.40 | 0.79 6.64 | 0.06 0.50 | 131.20 1102.08
370. | 1/10-115-20-10/С101-82881-11К | СТАЛЬ ТОНКОЛИСТОВАЯ ОЦИНКОВАННАЯ ТОЛЩИНОЙ 0,7 ММ | М2 84 | - - | - - | - - | 19.67 1652.28 | 1.56 131.04 | 21.23 1783.32
371. | Е26-22-1 (Н19) | ПОКРЫТИЕ ИЗОЛЯЦИИ ПЛОСКИХ (КРИВОЛИНЕЙНЫХ) И ФАСОННЫХ ПОВЕРХНОСТЕЙ ЛИСТОВЫМ МЕТАЛЛОМ С ЗАГОТОВКОЙ ПОКРЫТИЯ | 10 М2 ПОКРЫТИЯ 1.55 | 121.91 188.96 | 8.44 13.08 | 4.69 7.27 | 0.79 1.22 | 0.06 0.09 | 131.20 203.36
372. | 1/10-115-20-10/С101-82881-11К | СТАЛЬ ТОНКОЛИСТОВАЯ ОЦИНКОВАННАЯ ТОЛЩИНОЙ 0,7 ММ | М2 15.5 | - - | - - | - - | 19.67 304.89 | 1.56 24.18 | 21.23 329.07
|  | ИТОГО ПРЯМЫЕ ЗАТРАТЫ : |  | 1213 | 84 | 47 | 1965 | 156 | 3418
|  | ОХР и ОПР | [6 empty] | 951
|  | ПЛАНОВАЯ ПРИБЫЛЬ | [6 empty] | 630
|  | ИТОГО ПО ПТМ | [6 empty] | 4999
|  | ЗАТРАТЫ ТРУДА | [6 empty] | 120
|  | ЗАТРАТЫ ТРУДА МАШИНИСТОВ | [6 empty] | 5
| Ж3-30-15 | ВЕНТИЛЯЦИЯ. ДЫМОУДАЛЕНИЕ.ОБОРУДОВАНИЕ И ПРИБОРЫ
373. | Е20-31-3 (Н12) | УСТАНОВКА ВЕНТИЛЯТОРОВ ДЫМОУДАЛЕНИЯ РАДИАЛЬНЫХ С ЭЛЕКТРОДВИГАТЕЛЕМ НА ОДНОЙ ОСИ, МАССА ДО 0,4 Т | ШТ. 1 | 123.12 123.12 | 61.92 61.92 | 18.89 18.89 | 12.82 12.82 | 1.00 1.00 | 198.86 198.86
374. | 3/1-10-10/СЦЕН-ВД1 | ВЕНТИЛЯТОР ДЫМОУДАЛЕНИЯ РАДИАЛЬНЫЙ ПО ТИПУ ВРАН6-071-ДУ400 -Н-00750/4-У1-1ПО-0 С ЭЛЕКТРОДВИГАТЕЛЕМ В КОМПЛЕКТЕ С ФЛАНЦАМИ ОБРАТНЫМИ | КОМПЛЕКТ 1 | - - | - - | - - | 4930.07 4930.07 | 357.43 357.43 | 5287.50 5287.50
375. | Е20-29-1 (Н12) | УСТАНОВКА ВСТАВОК ГИБКИХ К РАДИАЛЬНЫМ ВЕНТИЛЯТОРАМ | М2 2.6 | 59.48 154.65 | 0.14 0.36 | 0.08 0.21 | 69.55 180.83 | 5.06 13.16 | 134.23 349.00
376. | 3/1-110-10/СЦЕН-СОМ400-71 | СОЕДИНИТЕЛЬ МЯГКИЙ СОМ 400-071 | ШТ 1 | - - | - - | - - | 227.81 227.81 | 16.52 16.52 | 244.33 244.33
377. | 3/1-110-10/СЦЕН-СОМ401-8950 | СОЕДИНИТЕЛЬ МЯГКИЙ СОМ 401-898Х503 | ШТ 1 | - - | - - | - - | 302.66 302.66 | 21.94 21.94 | 324.60 324.60
378. | Е20-41-5 (Н12) | УСТАНОВКА ВИБРОИЗОЛЯТОРОВ НОМЕР 42 | ШТ. 1 | 7.55 7.55 | 0.06 0.06 | 0.03 0.03 | 26.92 26.92 | 1.96 1.96 | 36.49 36.49
379. | 3/1-20/СЦЕН-КИВ105-4 | КОМПЛЕКТ ВИБРОИЗОЛЯТОРОВ КИВ 105-04 | КОМПЛ. 1 | - - | - - | - - | 63.39 63.39 | 4.60 4.60 | 67.99 67.99
380. | Е20-13-7 (Н12) | УСТАНОВКА КЛАПАНОВ ОБРАТНЫХ ПЕРИМЕТРОМ ДО 2400 ММ | ШТ. 1 | 21.17 21.17 | 0.67 0.67 | 0.08 0.08 | 4.43 4.43 | 0.33 0.33 | 26.60 26.60
381. | 3/1-130-40-10/СЦЕН-КО-6060 | КЛАПАН ОБРАТНЫЙ ПРЯМОУГОЛЬНОГО СЕЧЕНИЯ ЛЕПЕСТКОВОГО ТИПА РАЗМЕРОМ 600Х600 | ШТ 1 | - - | - - | - - | 291.78 291.78 | 21.15 21.15 | 312.93 312.93
382. | Е20-13-16 (Н12) | УСТАНОВКА КЛАПАНОВ ДЫМОУДАЛЕНИЯ ПЕРИМЕТРОМ ДО 3200 ММ | ШТ. 6 | 60.47 362.82 | 1.92 11.52 | 0.25 1.50 | 20.61 123.66 | 1.49 8.94 | 84.49 506.94
383. | 3/1-130-30/СЦЕН-КЛАД3-6040 | КЛАПАН ДЫМОУДАЛЕНИЯ КЛАД-3 ЛДНОСТВОРЧАТЫЙ СТЕНОВОГО ИСПОЛНЕНИЯ,С ЭЛЕКТРОМАГНИТНЫМ ПРИВОДОМ РАЗМЕРОМ 600Х400 | ШТ 6 | - - | - - | - - | 406.00 2436.00 | 29.44 176.64 | 435.44 2612.64
384. | Е20-11-1 (Н12) | УСТАНОВКА ЗАЩИТНЫХ РЕШЕТОК | РЕШЕТКА 6 | 13.24 79.44 | 0.95 5.70 | 0.08 0.48 | 4.26 25.56 | 0.32 1.92 | 18.77 112.62
385. | 3/1-150-10/СЦЕН-РКДМ-6040 | ЗАЩИТНАЯ РЕШЕТКА С ПОНИЖЕННЫМ АЭРОДИНАМИЧЕСКИМ СОПРОТИВЛЕНИЕМ РКДМ-600Х400 | ШТ 6 | - - | - - | - - | 120.00 720.00 | 8.70 52.20 | 128.70 772.20
|  | ИТОГО ПРЯМЫЕ ЗАТРАТЫ : |  | 749 | 80 | 21 | 9346 | 677 | 10852
|  | ОХР и ОПР | [6 empty] | 686
|  | ПЛАНОВАЯ ПРИБЫЛЬ | [6 empty] | 566
|  | ИТОГО ПО ПТМ | [6 empty] | 12104
|  | ЗАТРАТЫ ТРУДА | [6 empty] | 77
|  | ЗАТРАТЫ ТРУДА МАШИНИСТОВ | [6 empty] | 2
| Ж3-30-11 | ВЕНТИЛЯЦИЯ. ДЫМОУДАЛЕНИЕ. ВОЗДУХОВОДЫ
386. | Е20-4-11 (Н12) | ПРОКЛАДКА ВОЗДУХОВОДОВ ИЗ ОЦИНКОВАННОЙ СТАЛИ ТОЛЩИНОЙ 1 ММ, ПЕРИМЕТРОМ ДО 2400 ММ | 100 М2 ПОВЕРХНОСТИ ВОЗДУХОВОДОВ 0.36 | 1013.71 364.94 | 82.55 29.72 | 45.46 16.37 | 7870.30 2833.31 | 571.76 205.83 | 9538.32 3433.80
387. | Е20-4-11 (Н12) | ПРОКЛАДКА ВОЗДУХОВОДОВ ОГНЕЗАЩИТНОЙ СИСТЕМЫ ПРОТИВОДЫМНОЙ ВЕНТИЛЯЦИИ ПО ТИПУ "ПТК-ВЕНТ-10" ИЗ ОЦИНКОВАННОЙ СТАЛИ КЛАССА П (ПЛОТНЫЕ) ТОЛЩИНОЙ 1 ММ, ПЕРИМЕТРОМ ДО 2400 ММ | 100 М2 ПОВЕРХНОСТИ ВОЗДУХОВОДОВ 0.56 | 1013.71 567.68 | 82.55 46.23 | 45.46 25.46 | 1033.30 578.65 | 75.76 42.43 | 2205.32 1234.98
388. | 3/1-30/СЦЕН-ВОЗ-1 | ВОЗДУХОВОДЫ СИСТЕМЫ ПРОТИВОДЫМНОЙ ВЕНТИЛЯЦИИ С СИТЕМОЙ ПТК-ВЕНТ-10 ИЗ ТОНКОЛИСТОВОЙ ОЦИНКОВАННОЙ СТАЛИ ТОЛЩИНОЙ 1 ММ | М2 56 | - - | - - | - - | 165.00 9240.00 | 11.96 669.76 | 176.96 9909.76
|  | ИТОГО ПРЯМЫЕ ЗАТРАТЫ : |  | 933 | 76 | 42 | 12652 | 918 | 14579
|  | ОХР и ОПР | [6 empty] | 868
|  | ПЛАНОВАЯ ПРИБЫЛЬ | [6 empty] | 716
|  | ИТОГО ПО ПТМ | [6 empty] | 16163
|  | ЗАТРАТЫ ТРУДА | [6 empty] | 95
|  | ЗАТРАТЫ ТРУДА МАШИНИСТОВ | [6 empty] | 4
| Ж3-30-15 | ВЕНТИЛЯЦИЯ.ТЕПЛОСНАБЖЕНИЕ П1-П4.ОБОРУДОВАНИЕ И ПРИБОРЫ
389. | 3/3-50-80-10/10 | КРАНЫ ШАРОВЫЕ, МУФТОВЫЕ, ЛАТУННЫЕ 11Б27П1 ДИАМЕТРОМ 15 ММ | ШТ. 26 | - - | - - | - - | 6.40 166.40 | 0.46 11.96 | 6.86 178.36
390. | Е18-22-5 (Н12) | УСТАНОВКА КРАНОВ ВОЗДУШНЫХ | КОМПЛ. 14 | 1.43 20.02 | - - | - - | 0.44 6.16 | 0.04 0.56 | 1.91 26.74
391. | 3/3-50-40/СЦЕН-АВ | ВОЗДУХООТВОДЧИК АВТОМАТИЧЕСКИЙ ДИАМЕТРОМ 15 ММ | ШТ 14 | - - | - - | - - | 15.55 217.70 | 1.13 15.82 | 16.68 233.52
392. | Е22-40-1 (Н10) | ПРИВАРКА ФЛАНЦЕВ К СТАЛЬНЫМ ТРУБОПРОВОДАМ ДИАМЕТРОМ ДО 50 ММ | ШТ. 16 | 4.00 64.00 | 0.81 12.96 | - - | 1.30 20.80 | 0.10 1.60 | 6.21 99.36
393. | 3/11-10-10-30/30 | ФЛАНЦЫ СТАЛЬНЫЕ ПЛОСКИЕ ПРИВАРНЫЕ ИЗ СТАЛИ МАРКИ ВСТ3СП2, ВСТ3СП3 ДАВЛЕНИЕМ 1,6 МПА (16 КГС/СМ2) ДИАМЕТРОМ 25 ММ | ШТ. 8 | - - | - - | - - | 7.51 60.08 | 0.54 4.32 | 8.05 64.40
394. | 3/11-10-10-30/50 | ФЛАНЦЫ СТАЛЬНЫЕ ПЛОСКИЕ ПРИВАРНЫЕ ИЗ СТАЛИ МАРКИ ВСТ3СП2, ВСТ3СП3 ДАВЛЕНИЕМ 1,6 МПА (16 КГС/СМ2) ДИАМЕТРОМ 40 ММ | ШТ. 4 | - - | - - | - - | 12.54 50.16 | 0.91 3.64 | 13.45 53.80
395. | 3/11-10-10-30/60 | ФЛАНЦЫ СТАЛЬНЫЕ ПЛОСКИЕ ПРИВАРНЫЕ ИЗ СТАЛИ МАРКИ ВСТ3СП2, ВСТ3СП3 ДАВЛЕНИЕМ 1,6 МПА (16 КГС/СМ2) ДИАМЕТРОМ 50 ММ | ШТ. 4 | - - | - - | - - | 16.37 65.48 | 1.19 4.76 | 17.56 70.24
396. | Е16-31-1 (Н12) | УСТАНОВКА КРЕПЛЕНИЙ ПОД ТРУБОПРОВОДЫ ДИАМЕТРОМ ДО 50 ММ | 100 КРЕПЛЕНИЙ 0.86 | 529.20 455.11 | 5.20 4.47 | - - | 3.60 3.10 | 0.29 0.25 | 538.29 462.93
397. | Е16-31-2 (Н12) | УСТАНОВКА КРЕПЛЕНИЙ ПОД ТРУБОПРОВОДЫ ДИАМЕТРОМ ДО 100 ММ | 100 КРЕПЛЕНИЙ 0.07 | 588.00 41.16 | 5.20 0.36 | - - | 3.60 0.25 | 0.29 0.02 | 597.09 41.79
398. | 3/10-10-20-30/30 | ХОМУТ С РЕЗЬБОЙ И ПРОКЛАДКОЙ КТР-25 | ШТ. 32 | - - | - - | - - | 1.14 36.48 | 0.08 2.56 | 1.22 39.04
399. | 3/10-10-20-30/50 | ХОМУТ С РЕЗЬБОЙ И ПРОКЛАДКОЙ КТР-40 | ШТ. 34 | - - | - - | - - | 1.31 44.54 | 0.09 3.06 | 1.40 47.60
400. | 3/10-10-20-30/60 | ХОМУТ С РЕЗЬБОЙ И ПРОКЛАДКОЙ КТР-50 | ШТ. 20 | - - | - - | - - | 1.57 31.40 | 0.11 2.20 | 1.68 33.60
401. | 3/10-10-20-30/70 | ХОМУТ С РЕЗЬБОЙ И ПРОКЛАДКОЙ КТР-76 | ШТ. 7 | - - | - - | - - | 1.81 12.67 | 0.13 0.91 | 1.94 13.58
402. | 3/10-10-20-40/10 | ПОДВЕСКА РЕЗЬБОВАЯ ПР-8 | М 19.8 | - - | - - | - - | 1.67 33.07 | 0.12 2.38 | 1.79 35.44
403. | 3/10-10-20-40/20 | ПОДВЕСКА РЕЗЬБОВАЯ ПР-10 | М 13.5 | - - | - - | - - | 2.75 37.13 | 0.20 2.70 | 2.95 39.83
404. | 3/10-10-20-50/10 | ПЛАНКА ПУ-8,10,12 | ШТ. 93 | - - | - - | - - | 2.04 189.72 | 0.15 13.95 | 2.19 203.67
405. | 3/13-50-10/10 | ДЮБЕЛЬ-ВТУЛКА ДВ-8-12 ПЛАСТМАССОВАЯ | 1000 ШТ. 0.093 | - - | - - | - - | 140.00 13.02 | 10.15 0.94 | 150.15 13.96
406. | Е16-32-6 (Н12) | УСТАНОВКА ГИЛЬЗ НА ТРУБОПРОВОДАХ ДИАМЕТРОМ 57 ММ | ШТ. 2 | 2.65 5.30 | - - | - - | 8.61 17.22 | 0.68 1.36 | 11.94 23.88
407. | 6/20-50-50/С103-15200-1КТ | СТОИМОСТЬ СТАЛЬНЫХ ГИЛЬЗ ДЛЯ ТРУБ ДИАМЕТРОМ 50 ММ | М 0.24 | - - | - - | - - | 12.56 3.01 | 0.59 0.14 | 13.15 3.16
408. | Е16-32-7 (Н12) | УСТАНОВКА ГИЛЬЗ НА ТРУБОПРОВОДАХ ДИАМЕТРОМ 65 ММ | ШТ. 2 | 2.84 5.68 | - - | - - | 19.13 38.26 | 1.52 3.04 | 23.49 46.98
409. | 6/20-50-50/С103-15800-1КТ | СТОИМОСТЬ СТАЛЬНЫХ ГИЛЬЗ ДЛЯ ТРУБ ДИАМЕТРОМ 65 ММ | М 1 | - - | - - | - - | 15.33 15.33 | 0.73 0.73 | 16.06 16.06
|  | ИТОГО ПРЯМЫЕ ЗАТРАТЫ : |  | 591 | 18 | - | 1062 | 77 | 1748
|  | ОХР и ОПР | [6 empty] | 516
|  | ПЛАНОВАЯ ПРИБЫЛЬ | [6 empty] | 432
|  | ИТОГО ПО ПТМ | [6 empty] | 2696
|  | ЗАТРАТЫ ТРУДА | [6 empty] | 60
| Ж3-20-11 | ТЕПЛОСНАБЖЕНИЕ П1-П4. ТРУБОПРОВОДЫ
410. | Е16-10-1 (Н12) | ПРОКЛАДКА ТРУБОПРОВОДОВ ОТОПЛЕНИЯ И ВОДОСНАБЖЕНИЯ ИЗ УКРУПНЕННЫХ УЗЛОВ, ИЗГОТОВЛЕННЫХ ИЗ СТАЛЬНЫХ ЭЛЕКТРОСВАРНЫХ ТРУБ ДИАМЕТРОМ ДО 40 ММ | 100 М ТРУБОПРОВОДА 1.32 | 608.42 803.11 | 84.61 111.69 | 20.30 26.80 | 1807.18 2385.48 | 131.77 173.94 | 2631.98 3474.21
411. | Е16-10-2 (Н12) | ПРОКЛАДКА ТРУБОПРОВОДОВ ОТОПЛЕНИЯ И ВОДОСНАБЖЕНИЯ ИЗ УКРУПНЕННЫХ УЗЛОВ, ИЗГОТОВЛЕННЫХ ИЗ СТАЛЬНЫХ ЭЛЕКТРОСВАРНЫХ ТРУБ ДИАМЕТРОМ 50 ММ | 100 М ТРУБОПРОВОДА 0.4 | 614.38 245.75 | 85.83 34.33 | 20.38 8.15 | 2401.19 960.48 | 174.77 69.91 | 3276.17 1310.46
412. | Е16-10-3 (Н12) | ПРОКЛАДКА ТРУБОПРОВОДОВ ОТОПЛЕНИЯ И ВОДОСНАБЖЕНИЯ ИЗ УКРУПНЕННЫХ УЗЛОВ, ИЗГОТОВЛЕННЫХ ИЗ СТАЛЬНЫХ ЭЛЕКТРОСВАРНЫХ ТРУБ ДИАМЕТРОМ 76 ММ | 100 М ТРУБОПРОВОДА 0.15 | 738.00 110.70 | 88.98 13.35 | 21.65 3.25 | 3491.14 523.67 | 253.81 38.07 | 4571.93 685.79
413. | Е16-33-1 (Н12) | ПРОКЛАДКА ТРУБОПРОВОДОВ ВОДОСНАБЖЕНИЯ ИЗ СТАЛЬНЫХ ОЦИНКОВАННЫХ ТРУБ НА ФИТИНГАХ, ДИАМЕТР ТРУБОПРОВОДА 15 ММ (ДЛЯ ДРЕНАЖА И ВЫПУСКА ВОЗДУХА) | 100 М 0.08 | 1766.39 141.31 | 185.41 14.83 | 111.95 8.96 | 1024.67 81.97 | 58.26 4.66 | 3034.73 242.77
414. | Е16-29-1 (Н12) | ГИДРАВЛИЧЕСКОЕ ИСПЫТАНИЕ ТРУБОПРОВОДОВ СИСТЕМ ОТОПЛЕНИЯ, ВОДОПРОВОДА И ГОРЯЧЕГО ВОДОСНАБЖЕНИЯ ДИАМЕТРОМ ДО 50 ММ | 100 М ТРУБОПРОВОДА 1.8 | 65.96 118.73 | - - | - - | 2.52 4.54 | 0.10 0.18 | 68.58 123.45
415. | Е16-29-2 (Н12) | ГИДРАВЛИЧЕСКОЕ ИСПЫТАНИЕ ТРУБОПРОВОДОВ СИСТЕМ ОТОПЛЕНИЯ, ВОДОПРОВОДА И ГОРЯЧЕГО ВОДОСНАБЖЕНИЯ ДИАМЕТРОМ ДО 100 ММ | 100 М ТРУБОПРОВОДА 0.15 | 65.96 9.89 | - - | - - | 6.08 0.91 | 0.10 0.02 | 72.14 10.82
|  | ИТОГО ПРЯМЫЕ ЗАТРАТЫ : |  | 1429 | 174 | 47 | 3957 | 287 | 5847
|  | ОХР и ОПР | [6 empty] | 1315
|  | ПЛАНОВАЯ ПРИБЫЛЬ | [6 empty] | 1085
|  | ИТОГО ПО ПТМ | [6 empty] | 8247
|  | ЗАТРАТЫ ТРУДА | [6 empty] | 141
|  | ЗАТРАТЫ ТРУДА МАШИНИСТОВ | [6 empty] | 5
| Ж2-90-70 | МЕТАЛЛОКОНСТРУКЦИИ
416. | Е20-30-1 (Н12) | МЕТАЛЛОКОНСТРУКЦИИ ДЛЯ КРЕПЛЕНИЯ УЗЛОВ РЕГУЛИРОВАНИЯ | 100 КГ ИЗДЕЛИЯ 1.33 | 59.60 79.27 | 3.49 4.64 | 0.34 0.45 | 28.32 37.67 | 2.16 2.87 | 93.57 124.45
417. | 3/10-10-20-10/С300-48605-К | МЕТАЛЛОКОНСТРУКЦИИ | КГ 133 | - - | - - | - - | 7.52 1000.16 | 0.55 73.15 | 8.07 1073.31
|  | ИТОГО ПРЯМЫЕ ЗАТРАТЫ : |  | 79 | 5 | - | 1038 | 76 | 1198
|  | ОХР и ОПР | [6 empty] | 71
|  | ПЛАНОВАЯ ПРИБЫЛЬ | [6 empty] | 59
|  | ИТОГО ПО ПТМ | [6 empty] | 1328
|  | ЗАТРАТЫ ТРУДА | [6 empty] | 8
| Ж3-20-12 | ТЕПЛОСНАБЖЕНИЕ П1-П4. ТЕПЛОИЗОЛЯЦИОННЫЕ РАБОТЫ
418. | Е26-150-5 (Н19) | ИЗОЛЯЦИЯ ТРУБОПРОВОДОВ ЦИЛИНДРАМИ ИЗ МИНЕРАЛЬНОЙ ВАТЫ, КАШИРОВАННЫМИ АЛЮМИНИЕВОЙ ФОЛЬГОЙ, С ПРОКЛЕИВАНИЕМ ШВОВ АЛЮМИНИЕВЫМ СКОТЧЕМ, НА ПРЯМЫХ И ФАСОННЫХ УЧАСТКАХ, ДИАМЕТР ТРУБОПРОВОДА 25 ММ, ТОЛЩИНА ИЗОЛЯЦИОННОГО СЛОЯ ДО 60 ММ | 10 М 6.4 | 32.95 210.88 | 0.01 0.06 | - - | 2.12 13.57 | 0.14 0.90 | 35.22 225.40
419. | 1/10-120-160-60/С104-1738-96К | ЦИЛИНДР ТЕПЛОИЗОЛЯЦИОННЫЙ ИЗ МИНЕРАЛЬНОЙ ВАТЫ НА СИНТЕТИЧЕСКОМ СВЯЗУЮЩЕМ С ПОКРЫТИЕМ АЛЮМИНИЕВОЙ ФОЛЬГОЙ, ТОЛЩИНОЙ 50 ММ, НА ТРУБУ ДИАМЕТРОМ 25 ММ | М 65.92 | - - | - - | - - | 9.95 655.90 | 0.79 52.08 | 10.74 707.98
420. | Е26-150-8 (Н19) | ИЗОЛЯЦИЯ ТРУБОПРОВОДОВ ЦИЛИНДРАМИ ИЗ МИНЕРАЛЬНОЙ ВАТЫ, КАШИРОВАННЫМИ АЛЮМИНИЕВОЙ ФОЛЬГОЙ, С ПРОКЛЕИВАНИЕМ ШВОВ АЛЮМИНИЕВЫМ СКОТЧЕМ, НА ПРЯМЫХ И ФАСОННЫХ УЧАСТКАХ, ДИАМЕТР ТРУБОПРОВОДА ДО 45 ММ, ТОЛЩИНА ИЗОЛЯЦИОННОГО СЛОЯ ДО 60 ММ | 10 М 6.8 | 36.23 246.36 | 0.01 0.07 | - - | 2.26 15.37 | 0.15 1.02 | 38.65 262.82
421. | 1/10-120-160-60/С104-1738-102К | ЦИЛИНДР ТЕПЛОИЗОЛЯЦИОННЫЙ ИЗ МИНЕРАЛЬНОЙ ВАТЫ НА СИНТЕТИЧЕСКОМ СВЯЗУЮЩЕМ С ПОКРЫТИЕМ АЛЮМИНИЕВОЙ ФОЛЬГОЙ, ТОЛЩИНОЙ 50 ММ, НА ТРУБУ ДИАМЕТРОМ 40 ММ | М 70.04 | - - | - - | - - | 7.61 533.00 | 0.60 42.02 | 8.21 575.03
422. | Е26-150-9 (Н19) | ИЗОЛЯЦИЯ ТРУБОПРОВОДОВ ЦИЛИНДРАМИ ИЗ МИНЕРАЛЬНОЙ ВАТЫ, КАШИРОВАННЫМИ АЛЮМИНИЕВОЙ ФОЛЬГОЙ, С ПРОКЛЕИВАНИЕМ ШВОВ АЛЮМИНИЕВЫМ СКОТЧЕМ, НА ПРЯМЫХ И ФАСОННЫХ УЧАСТКАХ, ДИАМЕТР ТРУБОПРОВОДА 57 ММ, ТОЛЩИНА ИЗОЛЯЦИОННОГО СЛОЯ ДО 60 ММ | 10 М 4 | 36.67 146.68 | 0.01 0.04 | - - | 2.32 9.28 | 0.15 0.60 | 39.15 156.60
423. | 1/10-120-160-60/С104-1738-104К | ЦИЛИНДР ТЕПЛОИЗОЛЯЦИОННЫЙ ИЗ МИНЕРАЛЬНОЙ ВАТЫ НА СИНТЕТИЧЕСКОМ СВЯЗУЮЩЕМ С ПОКРЫТИЕМ АЛЮМИНИЕВОЙ ФОЛЬГОЙ, ТОЛЩИНОЙ 50 ММ, НА ТРУБУ ДИАМЕТРОМ 50 ММ | М 41.2 | - - | - - | - - | 12.28 505.94 | 0.98 40.38 | 13.26 546.31
424. | Е26-150-10 (Н19) | ИЗОЛЯЦИЯ ТРУБОПРОВОДОВ ЦИЛИНДРАМИ ИЗ МИНЕРАЛЬНОЙ ВАТЫ, КАШИРОВАННЫМИ АЛЮМИНИЕВОЙ ФОЛЬГОЙ, С ПРОКЛЕИВАНИЕМ ШВОВ АЛЮМИНИЕВЫМ СКОТЧЕМ, НА ПРЯМЫХ И ФАСОННЫХ УЧАСТКАХ, ДИАМЕТР ТРУБОПРОВОДА ДО 76 ММ, ТОЛЩИНА ИЗОЛЯЦИОННОГО СЛОЯ ДО 60 ММ | 10 М 1.5 | 39.53 59.30 | 0.01 0.02 | - - | 2.43 3.65 | 0.16 0.24 | 42.13 63.21
425. | 1/10-120-160-60/С104-1738-108К | ЦИЛИНДР ТЕПЛОИЗОЛЯЦИОННЫЙ ИЗ МИНЕРАЛЬНОЙ ВАТЫ НА СИНТЕТИЧЕСКОМ СВЯЗУЮЩЕМ С ПОКРЫТИЕМ АЛЮМИНИЕВОЙ ФОЛЬГОЙ, ТОЛЩИНОЙ 50 ММ, НА ТРУБУ ДИАМЕТРОМ 65 ММ | М 15.45 | - - | - - | - - | 9.77 150.95 | 0.78 12.05 | 10.55 163.00
|  | ИТОГО ПРЯМЫЕ ЗАТРАТЫ : |  | 663 | - | - | 1888 | 150 | 2701
|  | ОХР и ОПР | [6 empty] | 501
|  | ПЛАНОВАЯ ПРИБЫЛЬ | [6 empty] | 332
|  | ИТОГО ПО ПТМ | [6 empty] | 3534
|  | ЗАТРАТЫ ТРУДА | [6 empty] | 69
| Ж3-20-12 | АНТИКОРРОЗИЙНОЕ ПОКРЫТИЕ
426. | Е13-16-6 (Н10) | ОГРУНТОВКА МЕТАЛЛИЧЕСКИХ ПОВЕРХНОСТЕЙ ЗА ОДИН РАЗ ГРУНТОВКОЙ ГФ-021 | 100 М2 0.536 | 67.92 36.41 | 2.93 1.57 | 0.17 0.09 | 49.74 26.66 | 3.95 2.12 | 124.54 66.76
427. | Е13-26-21 (Н10) | ОКРАСКА МЕТАЛЛИЧЕСКИХ ОГРУНТОВАННЫХ ПОВЕРХНОСТЕЙ КРАСКОЙ БТ-177, СЕРЕБРИСТОЙ | 100 М2 1.072 | 32.34 34.67 | 3.56 3.82 | 0.17 0.18 | 96.03 102.94 | 7.63 8.18 | 139.56 149.61
|  | ИТОГО ПРЯМЫЕ ЗАТРАТЫ : |  | 71 | 5 | - | 130 | 10 | 216
|  | ОХР и ОПР | [6 empty] | 52
|  | ПЛАНОВАЯ ПРИБЫЛЬ | [6 empty] | 50
|  | ИТОГО ПО ПТМ | [6 empty] | 318
|  | ЗАТРАТЫ ТРУДА | [6 empty] | 7
| Ж3-20-12 | ТЕПЛОИЗОЛЯЦИОННЫЕ РАБОТЫ
428. | Е26-139-4 ПРИМ (Н19) Н2=0 | ИЗОЛЯЦИЯ АРМАТУРЫ БЫСТРОСЪЕМНЫМИ ТЕПЛОИЗОЛЯЦИОННЫМИ ТЕРМОЧЕХЛАМИ, ДИАМЕТР ТРУБОПРОВОДА 25 ММ | 10 ШТ. 1.2 | 60.27 72.32 | - - | - - | - - | - - | 60.27 72.32
429. | 1/10-120-100/СЦЕН-ТЧ-25 | БЫСТРОСЪЕМНЫЕ ТЕПЛОИЗОЛЯЦИОННЫЕ ТЕРМОЧЕХЛЫ ДЛЯ АРМАТУРЫ ДИАМЕТРОМ 25 ММ | ШТ 12 | - - | - - | - - | 47.00 564.00 | 3.41 40.92 | 50.41 604.92
430. | Е26-139-10 ПРИМ (Н19) Н2=0 | ИЗОЛЯЦИЯ АРМАТУРЫ БЫСТРОСЪЕМНЫМИ ТЕПЛОИЗОЛЯЦИОННЫМИ ТЕРМОЧЕХЛАМИ, ДИАМЕТР ТРУБОПРОВОДА 40 ММ | 10 ШТ. 0.6 | 106.43 63.86 | - - | - - | - - | - - | 106.43 63.86
431. | 1/10-120-100/СЦЕН-ТЧ-40 | БЫСТРОСЪЕМНЫЕ ТЕПЛОИЗОЛЯЦИОННЫЕ ТЕРМОЧЕХЛЫ ДЛЯ АРМАТУРЫ ДИАМЕТРОМ 40 ММ | ШТ 6 | - - | - - | - - | 60.00 360.00 | 4.35 26.10 | 64.35 386.10
432. | Е26-139-14 ПРИМ (Н19) Н2=0 | ИЗОЛЯЦИЯ АРМАТУРЫ БЫСТРОСЪЕМНЫМИ ТЕПЛОИЗОЛЯЦИОННЫМИ ТЕРМОЧЕХЛАМИ, ДИАМЕТР ТРУБОПРОВОДА 50 ММ | 10 ШТ. 0.6 | 106.43 63.86 | - - | - - | - - | - - | 106.43 63.86
433. | 1/10-120-100/СЦЕН-ТЧ-50 | БЫСТРОСЪЕМНЫЕ ТЕПЛОИЗОЛЯЦИОННЫЕ ТЕРМОЧЕХЛЫ ДЛЯ АРМАТУРЫ ДИАМЕТРОМ 50 ММ | ШТ 6 | - - | - - | - - | 67.00 402.00 | 4.86 29.16 | 71.86 431.16
|  | ИТОГО ПРЯМЫЕ ЗАТРАТЫ : |  | 200 | - | - | 1326 | 96 | 1622
|  | ОХР и ОПР | [6 empty] | 151
|  | ПЛАНОВАЯ ПРИБЫЛЬ | [6 empty] | 100
|  | ИТОГО ПО ПТМ | [6 empty] | 1873
|  | ЗАТРАТЫ ТРУДА | [6 empty] | 20
| Ж3-30-15 | ВЕНТИЛЯЦИЯ.УЗЕЛ РЕГУЛИРОВАНИЯ П1.ОБОРУДОВАНИЕ И ПРИБОРЫ
434. | Е16-15-2 (Н12) | УСТАНОВКА ВЕНТИЛЕЙ, ЗАДВИЖЕК, ЗАТВОРОВ, КЛАПАНОВ ОБРАТНЫХ, КРАНОВ ПРОХОДНЫХ НА ТРУБОПРОВОДАХ ИЗ СТАЛЬНЫХ ТРУБ ДИАМЕТРОМ ДО 50 ММ | ШТ. 4 | 16.80 67.20 | 1.59 6.36 | 0.17 0.68 | 7.65 30.60 | 0.57 2.28 | 26.61 106.44
435. | 3/3-50-80-40/60 | КРАНЫ СТАЛЬНЫЕ ШАРОВЫЕ ФЛАНЦЕВЫЕ ДЗТ РУ25 ДИАМЕТРОМ 50 ММ | ШТ. 4 | - - | - - | - - | 234.29 937.16 | 16.99 67.96 | 251.28 1005.12
436. | 3/11-10-10-30/60 | ФЛАНЦЫ СТАЛЬНЫЕ ПЛОСКИЕ ПРИВАРНЫЕ ИЗ СТАЛИ МАРКИ ВСТ3СП2, ВСТ3СП3 ДАВЛЕНИЕМ 1,6 МПА (16 КГС/СМ2) ДИАМЕТРОМ 50 ММ | ШТ. 8 | - - | - - | - - | 16.37 130.96 | 1.19 9.52 | 17.56 140.48
437. | Е18-21-4 (Н12) | УСТАНОВКА ФИЛЬТРОВ ФЛАНЦЕВЫХ ДИАМЕТРОМ 50 ММ | ФИЛЬТР 1 | 10.20 10.20 | 46.12 46.12 | 13.47 13.47 | 98.49 98.49 | 7.15 7.15 | 161.96 161.96
438. | Е16-15-2 (Н12) | УСТАНОВКА КЛАПАНОВ ОБРАТНЫХ НА ТРУБОПРОВОДАХ ИЗ СТАЛЬНЫХ ТРУБ ДИАМЕТРОМ ДО 50 ММ | ШТ. 1 | 16.80 16.80 | 1.59 1.59 | 0.17 0.17 | 7.65 7.65 | 0.57 0.57 | 26.61 26.61
439. | 3/3-40-10-30/30 | КЛАПАНЫ ОБРАТНЫЕ ПОДЪЕМНЫЕ ФЛАНЦЕВЫЕ 16КЧ9П ДИАМЕТРОМ 50 ММ | ШТ. 1 | - - | - - | - - | 141.61 141.61 | 10.27 10.27 | 151.88 151.88
440. | 3/11-10-10-30/60 | ФЛАНЦЫ СТАЛЬНЫЕ ПЛОСКИЕ ПРИВАРНЫЕ ИЗ СТАЛИ МАРКИ ВСТ3СП2, ВСТ3СП3 ДАВЛЕНИЕМ 1,6 МПА (16 КГС/СМ2) ДИАМЕТРОМ 50 ММ | ШТ. 2 | - - | - - | - - | 16.37 32.74 | 1.19 2.38 | 17.56 35.12
441. | Ц11-351-1 (Н15) | КЛАПАНЫ РЕГУЛИРУЮЩИЕ ТРЕХХОДОВЫЕ С ЭЛЕКТРОПРИВОДОМ В СИСТЕМЕ ТЕПЛОСНАБЖЕНИЯ ДИАМЕТРОМ ДО 25 ММ | ШТ. 1 | 67.02 67.02 | 2.46 2.46 | - - | 8.62 8.62 | 0.64 0.64 | 78.74 78.74
442. | Е18-13-1 (Н12) | УСТАНОВКА НАСОСОВ ЦИРКУЛЯЦИОННЫХ | НАСОС 1 | 148.92 148.92 | 45.80 45.80 | 13.53 13.53 | 39.81 39.81 | 2.90 2.90 | 237.43 237.43
443. | Е16-15-2 (Н12) | УСТАНОВКА ВЕНТИЛЕЙ, ЗАДВИЖЕК, ЗАТВОРОВ, КЛАПАНОВ ОБРАТНЫХ, КРАНОВ ПРОХОДНЫХ НА ТРУБОПРОВОДАХ ИЗ СТАЛЬНЫХ ТРУБ ДИАМЕТРОМ ДО 50 ММ | ШТ. 1 | 16.80 16.80 | 1.59 1.59 | 0.17 0.17 | 7.65 7.65 | 0.57 0.57 | 26.61 26.61
444. | 3/3-40-40/СЦЕН-ВТЗ-40 | ВЕНТИЛЬ РЕГУЛИРУЮЩИЙ С ПЛАВНОЙ ПРЕДНАСТРОЙКОЙ ДИАМЕТРОМ 40 ММ | ШТ 1 | - - | - - | - - | 875.23 875.23 | 63.45 63.45 | 938.68 938.68
445. | Е18-22-2 (Н12) | УСТАНОВКА МАНОМЕТРОВ С ТРЕХХОДОВЫМ КРАНОМ | КОМПЛ. 5 | 2.55 12.75 | - - | - - | 27.93 139.65 | 2.03 10.15 | 32.51 162.55
446. | 3/3-50-30-20/10 | КРАНЫ РЕГУЛИРУЮЩИЕ ТРЕХХОДОВЫЕ КРТПП ЛАТУННЫЕ ДИАМЕТРОМ 15 ММ | ШТ. 1 | - - | - - | - - | 9.41 9.41 | 0.68 0.68 | 10.09 10.09
447. | Ц12-698-1 (Н23) | БОБЫШКИ, ШТУЦЕРЫ,ГИЛЬЗЫ НА УСЛОВНОЕ ДАВЛЕНИЕ ДО 10 МПА | 100 ШТ. 0.12 | 747.80 89.74 | 210.76 25.29 | 0.09 0.01 | 156.21 18.75 | 11.97 1.44 | 1126.74 135.21
448. | 5/30-20-2-2/С534-40000-КТ | ШТУЦЕР,БОБЫШКА,ГИЛЬЗА | ШТ. 12 | - - | - - | - - | 9.95 119.40 | 0.53 6.36 | 10.48 125.76
449. | 3/13-90/10 | ОТВОД СИФОННЫЙ (ОХЛАДИТЕЛЬ) С НАРУЖНОЙ ПРИСОЕДИНИТЕЛЬНОЙ РЕЗЬБОЙ | ШТ. 3 | - - | - - | - - | 23.40 70.20 | 1.70 5.10 | 25.10 75.30
450. | Е18-22-4 (Н12) | УСТАНОВКА ТЕРМОМЕТРОВ В ОПРАВЕ ПРЯМЫХ ИЛИ УГЛОВЫХ | КОМПЛ. 3 | 3.67 11.01 | - - | - - | 26.65 79.95 | 1.95 5.85 | 32.27 96.81
451. | 3/3-50-80-10/10 | КРАНЫ ШАРОВЫЕ, МУФТОВЫЕ, ЛАТУННЫЕ 11Б27П1 ДИАМЕТРОМ 15 ММ | ШТ. 2 | - - | - - | - - | 6.40 12.80 | 0.46 0.92 | 6.86 13.72
|  | ИТОГО ПРЯМЫЕ ЗАТРАТЫ : |  | 441 | 129 | 28 | 2760 | 197 | 3527
|  | ОХР и ОПР | [6 empty] | 361
|  | ПЛАНОВАЯ ПРИБЫЛЬ | [6 empty] | 300
|  | ИТОГО ПО ПТМ | [6 empty] | 4188
|  | ЗАТРАТЫ ТРУДА | [6 empty] | 44
|  | ЗАТРАТЫ ТРУДА МАШИНИСТОВ | [6 empty] | 2
| Ж3-30-15 | ВЕНТИЛЯЦИЯ.УЗЕЛ РЕГУЛИРОВАНИЯ П2.ОБОРУДОВАНИЕ И ПРИБОРЫ
452. | Е16-15-2 (Н12) | УСТАНОВКА ВЕНТИЛЕЙ, ЗАДВИЖЕК, ЗАТВОРОВ, КЛАПАНОВ ОБРАТНЫХ, КРАНОВ ПРОХОДНЫХ НА ТРУБОПРОВОДАХ ИЗ СТАЛЬНЫХ ТРУБ ДИАМЕТРОМ ДО 50 ММ | ШТ. 4 | 16.80 67.20 | 1.59 6.36 | 0.17 0.68 | 7.65 30.60 | 0.57 2.28 | 26.61 106.44
453. | 3/3-50-80-40/50 | КРАНЫ СТАЛЬНЫЕ ШАРОВЫЕ ФЛАНЦЕВЫЕ ДЗТ РУ25 ДИАМЕТРОМ 40 ММ | ШТ. 4 | - - | - - | - - | 206.08 824.32 | 14.94 59.76 | 221.02 884.08
454. | 3/11-10-10-30/50 | ФЛАНЦЫ СТАЛЬНЫЕ ПЛОСКИЕ ПРИВАРНЫЕ ИЗ СТАЛИ МАРКИ ВСТ3СП2, ВСТ3СП3 ДАВЛЕНИЕМ 1,6 МПА (16 КГС/СМ2) ДИАМЕТРОМ 40 ММ | ШТ. 8 | - - | - - | - - | 12.54 100.32 | 0.91 7.28 | 13.45 107.60
455. | Е18-21-3 (Н12) | УСТАНОВКА ФИЛЬТРОВ ФЛАНЦЕВЫХ ДИАМЕТРОМ 40 ММ | ФИЛЬТР 1 | 10.20 10.20 | 46.12 46.12 | 13.47 13.47 | 85.80 85.80 | 6.22 6.22 | 148.34 148.34
456. | Е16-15-2 (Н12) | УСТАНОВКА КЛАПАНОВ ОБРАТНЫХ НА ТРУБОПРОВОДАХ ИЗ СТАЛЬНЫХ ТРУБ ДИАМЕТРОМ ДО 50 ММ | ШТ. 1 | 16.80 16.80 | 1.59 1.59 | 0.17 0.17 | 7.65 7.65 | 0.57 0.57 | 26.61 26.61
457. | 3/3-40-10-30/20 | КЛАПАНЫ ОБРАТНЫЕ ПОДЪЕМНЫЕ ФЛАНЦЕВЫЕ 16КЧ9П ДИАМЕТРОМ 40 ММ | ШТ. 1 | - - | - - | - - | 75.53 75.53 | 5.48 5.48 | 81.01 81.01
458. | 3/11-10-10-30/50 | ФЛАНЦЫ СТАЛЬНЫЕ ПЛОСКИЕ ПРИВАРНЫЕ ИЗ СТАЛИ МАРКИ ВСТ3СП2, ВСТ3СП3 ДАВЛЕНИЕМ 1,6 МПА (16 КГС/СМ2) ДИАМЕТРОМ 40 ММ | ШТ. 2 | - - | - - | - - | 12.54 25.08 | 0.91 1.82 | 13.45 26.90
459. | Ц11-351-1 (Н15) | КЛАПАНЫ РЕГУЛИРУЮЩИЕ ТРЕХХОДОВЫЕ С ЭЛЕКТРОПРИВОДОМ В СИСТЕМЕ ТЕПЛОСНАБЖЕНИЯ ДИАМЕТРОМ ДО 25 ММ | ШТ. 1 | 67.02 67.02 | 2.46 2.46 | - - | 8.62 8.62 | 0.64 0.64 | 78.74 78.74
460. | Е18-13-1 (Н12) | УСТАНОВКА НАСОСОВ ЦИРКУЛЯЦИОННЫХ | НАСОС 1 | 148.92 148.92 | 45.80 45.80 | 13.53 13.53 | 39.81 39.81 | 2.90 2.90 | 237.43 237.43
461. | Е16-15-2 (Н12) | УСТАНОВКА ВЕНТИЛЕЙ, ЗАДВИЖЕК, ЗАТВОРОВ, КЛАПАНОВ ОБРАТНЫХ, КРАНОВ ПРОХОДНЫХ НА ТРУБОПРОВОДАХ ИЗ СТАЛЬНЫХ ТРУБ ДИАМЕТРОМ ДО 50 ММ | ШТ. 1 | 16.80 16.80 | 1.59 1.59 | 0.17 0.17 | 7.65 7.65 | 0.57 0.57 | 26.61 26.61
462. | 3/3-40-40/СЦЕН-ВТЗ-32 | ВЕНТИЛЬ РЕГУЛИРУЮЩИЙ С ПЛАВНОЙ ПРЕДНАСТРОЙКОЙ ДИАМЕТРОМ 32 ММ | ШТ 1 | - - | - - | - - | 757.37 757.37 | 54.91 54.91 | 812.28 812.28
463. | Е18-22-2 (Н12) | УСТАНОВКА МАНОМЕТРОВ С ТРЕХХОДОВЫМ КРАНОМ | КОМПЛ. 5 | 2.55 12.75 | - - | - - | 27.93 139.65 | 2.03 10.15 | 32.51 162.55
464. | 3/3-50-30-20/10 | КРАНЫ РЕГУЛИРУЮЩИЕ ТРЕХХОДОВЫЕ КРТПП ЛАТУННЫЕ ДИАМЕТРОМ 15 ММ | ШТ. 1 | - - | - - | - - | 9.41 9.41 | 0.68 0.68 | 10.09 10.09
465. | Ц12-698-1 (Н23) | БОБЫШКИ, ШТУЦЕРЫ,ГИЛЬЗЫ НА УСЛОВНОЕ ДАВЛЕНИЕ ДО 10 МПА | 100 ШТ. 0.12 | 747.80 89.74 | 210.76 25.29 | 0.09 0.01 | 156.21 18.75 | 11.97 1.44 | 1126.74 135.21
466. | 5/30-20-2-2/С534-40000-КТ | ШТУЦЕР,БОБЫШКА,ГИЛЬЗА | ШТ. 12 | - - | - - | - - | 9.95 119.40 | 0.53 6.36 | 10.48 125.76
467. | 3/13-90/10 | ОТВОД СИФОННЫЙ (ОХЛАДИТЕЛЬ) С НАРУЖНОЙ ПРИСОЕДИНИТЕЛЬНОЙ РЕЗЬБОЙ | ШТ. 3 | - - | - - | - - | 23.40 70.20 | 1.70 5.10 | 25.10 75.30
468. | Е18-22-4 (Н12) | УСТАНОВКА ТЕРМОМЕТРОВ В ОПРАВЕ ПРЯМЫХ ИЛИ УГЛОВЫХ | КОМПЛ. 3 | 3.67 11.01 | - - | - - | 26.65 79.95 | 1.95 5.85 | 32.27 96.81
469. | 3/3-50-80-10/10 | КРАНЫ ШАРОВЫЕ, МУФТОВЫЕ, ЛАТУННЫЕ 11Б27П1 ДИАМЕТРОМ 15 ММ | ШТ. 2 | - - | - - | - - | 6.40 12.80 | 0.46 0.92 | 6.86 13.72
|  | ИТОГО ПРЯМЫЕ ЗАТРАТЫ : |  | 441 | 129 | 28 | 2412 | 173 | 3155
|  | ОХР и ОПР | [6 empty] | 361
|  | ПЛАНОВАЯ ПРИБЫЛЬ | [6 empty] | 300
|  | ИТОГО ПО ПТМ | [6 empty] | 3816
|  | ЗАТРАТЫ ТРУДА | [6 empty] | 44
|  | ЗАТРАТЫ ТРУДА МАШИНИСТОВ | [6 empty] | 2
| Ж3-30-15 | ВЕНТИЛЯЦИЯ.УЗЕЛ РЕГУЛИРОВАНИЯ П3.ОБОРУДОВАНИЕ И ПРИБОРЫ
470. | Е16-15-1 (Н12) | УСТАНОВКА ВЕНТИЛЕЙ, ЗАДВИЖЕК, ЗАТВОРОВ, КЛАПАНОВ ОБРАТНЫХ, КРАНОВ ПРОХОДНЫХ НА ТРУБОПРОВОДАХ ИЗ СТАЛЬНЫХ ТРУБ ДИАМЕТРОМ ДО 25 ММ | ШТ. 4 | 16.80 67.20 | 1.45 5.80 | 0.08 0.32 | 6.84 27.36 | 0.50 2.00 | 25.59 102.36
471. | 3/3-50-80-40/30 | КРАНЫ СТАЛЬНЫЕ ШАРОВЫЕ ФЛАНЦЕВЫЕ ДЗТ РУ25 ДИАМЕТРОМ 25 ММ | ШТ. 4 | - - | - - | - - | 142.37 569.48 | 10.32 41.28 | 152.69 610.76
472. | 3/11-10-10-30/30 | ФЛАНЦЫ СТАЛЬНЫЕ ПЛОСКИЕ ПРИВАРНЫЕ ИЗ СТАЛИ МАРКИ ВСТ3СП2, ВСТ3СП3 ДАВЛЕНИЕМ 1,6 МПА (16 КГС/СМ2) ДИАМЕТРОМ 25 ММ | ШТ. 8 | - - | - - | - - | 7.51 60.08 | 0.54 4.32 | 8.05 64.40
473. | Е18-21-1 (Н12) | УСТАНОВКА ФИЛЬТРОВ ДИАМЕТРОМ 25 ММ | ФИЛЬТР 1 | 8.48 8.48 | 45.31 45.31 | 13.39 13.39 | 83.02 83.02 | 6.02 6.02 | 142.83 142.83
474. | Е16-15-1 (Н12) | УСТАНОВКА КЛАПАНОВ ОБРАТНЫХ НА ТРУБОПРОВОДАХ ИЗ СТАЛЬНЫХ ТРУБ ДИАМЕТРОМ ДО 25 ММ | ШТ. 1 | 16.80 16.80 | 1.45 1.45 | 0.08 0.08 | 6.84 6.84 | 0.50 0.50 | 25.59 25.59
475. | 3/3-40/СЦЕН-КОФ-25 | КЛАПАН ОБРАТНЫЙ ФЛАНЦЕВЫЙ ДИАМЕТРОМ 25 ММ | ШТ 1 | - - | - - | - - | 145.18 145.18 | 10.53 10.53 | 155.71 155.71
476. | 3/11-10-10-30/30 | ФЛАНЦЫ СТАЛЬНЫЕ ПЛОСКИЕ ПРИВАРНЫЕ ИЗ СТАЛИ МАРКИ ВСТ3СП2, ВСТ3СП3 ДАВЛЕНИЕМ 1,6 МПА (16 КГС/СМ2) ДИАМЕТРОМ 25 ММ | ШТ. 2 | - - | - - | - - | 7.51 15.02 | 0.54 1.08 | 8.05 16.10
477. | Ц11-351-1 (Н15) | КЛАПАНЫ РЕГУЛИРУЮЩИЕ ТРЕХХОДОВЫЕ С ЭЛЕКТРОПРИВОДОМ В СИСТЕМЕ ТЕПЛОСНАБЖЕНИЯ ДИАМЕТРОМ ДО 25 ММ | ШТ. 1 | 67.02 67.02 | 2.46 2.46 | - - | 8.62 8.62 | 0.64 0.64 | 78.74 78.74
478. | Е18-13-1 (Н12) | УСТАНОВКА НАСОСОВ ЦИРКУЛЯЦИОННЫХ | НАСОС 1 | 148.92 148.92 | 45.80 45.80 | 13.53 13.53 | 39.81 39.81 | 2.90 2.90 | 237.43 237.43
479. | Е16-15-1 (Н12) | УСТАНОВКА ВЕНТИЛЕЙ, ЗАДВИЖЕК, ЗАТВОРОВ, КЛАПАНОВ ОБРАТНЫХ, КРАНОВ ПРОХОДНЫХ НА ТРУБОПРОВОДАХ ИЗ СТАЛЬНЫХ ТРУБ ДИАМЕТРОМ ДО 25 ММ | ШТ. 1 | 16.80 16.80 | 1.45 1.45 | 0.08 0.08 | 6.84 6.84 | 0.50 0.50 | 25.59 25.59
480. | 3/3-40-40/СЦЕН-ВТЗ-20 | ВЕНТИЛЬ ЗАПОРНЫЙ ПО ТИПУ НYCOCON-VTZ ДИАМЕТРОМ 20 ММ | ШТ 1 | - - | - - | - - | 429.50 429.50 | 31.14 31.14 | 460.64 460.64
481. | Е18-22-2 (Н12) | УСТАНОВКА МАНОМЕТРОВ С ТРЕХХОДОВЫМ КРАНОМ | КОМПЛ. 5 | 2.55 12.75 | - - | - - | 27.93 139.65 | 2.03 10.15 | 32.51 162.55
482. | 3/3-50-30-20/10 | КРАНЫ РЕГУЛИРУЮЩИЕ ТРЕХХОДОВЫЕ КРТПП ЛАТУННЫЕ ДИАМЕТРОМ 15 ММ | ШТ. 1 | - - | - - | - - | 9.41 9.41 | 0.68 0.68 | 10.09 10.09
483. | Ц12-698-1 (Н23) | БОБЫШКИ, ШТУЦЕРЫ,ГИЛЬЗЫ НА УСЛОВНОЕ ДАВЛЕНИЕ ДО 10 МПА | 100 ШТ. 0.12 | 747.80 89.74 | 210.76 25.29 | 0.09 0.01 | 156.21 18.75 | 11.97 1.44 | 1126.74 135.21
484. | 5/30-20-2-2/С534-40000-КТ | ШТУЦЕР,БОБЫШКА,ГИЛЬЗА | ШТ. 12 | - - | - - | - - | 9.95 119.40 | 0.53 6.36 | 10.48 125.76
485. | 3/13-90/10 | ОТВОД СИФОННЫЙ (ОХЛАДИТЕЛЬ) С НАРУЖНОЙ ПРИСОЕДИНИТЕЛЬНОЙ РЕЗЬБОЙ | ШТ. 3 | - - | - - | - - | 23.40 70.20 | 1.70 5.10 | 25.10 75.30
486. | Е18-22-4 (Н12) | УСТАНОВКА ТЕРМОМЕТРОВ В ОПРАВЕ ПРЯМЫХ ИЛИ УГЛОВЫХ | КОМПЛ. 3 | 3.67 11.01 | - - | - - | 26.65 79.95 | 1.95 5.85 | 32.27 96.81
487. | 3/3-50-80-10/10 | КРАНЫ ШАРОВЫЕ, МУФТОВЫЕ, ЛАТУННЫЕ 11Б27П1 ДИАМЕТРОМ 15 ММ | ШТ. 2 | - - | - - | - - | 6.40 12.80 | 0.46 0.92 | 6.86 13.72
|  | ИТОГО ПРЯМЫЕ ЗАТРАТЫ : |  | 439 | 128 | 27 | 1841 | 131 | 2539
|  | ОХР и ОПР | [6 empty] | 359
|  | ПЛАНОВАЯ ПРИБЫЛЬ | [6 empty] | 298
|  | ИТОГО ПО ПТМ | [6 empty] | 3196
|  | ЗАТРАТЫ ТРУДА | [6 empty] | 44
|  | ЗАТРАТЫ ТРУДА МАШИНИСТОВ | [6 empty] | 2
| Ж3-30-15 | ВЕНТИЛЯЦИЯ.УЗЕЛ РЕГУЛИРОВАНИЯ П4.ОБОРУДОВАНИЕ И ПРИБОРЫ
488. | Е16-15-1 (Н12) | УСТАНОВКА ВЕНТИЛЕЙ, ЗАДВИЖЕК, ЗАТВОРОВ, КЛАПАНОВ ОБРАТНЫХ, КРАНОВ ПРОХОДНЫХ НА ТРУБОПРОВОДАХ ИЗ СТАЛЬНЫХ ТРУБ ДИАМЕТРОМ ДО 25 ММ | ШТ. 4 | 16.80 67.20 | 1.45 5.80 | 0.08 0.32 | 6.84 27.36 | 0.50 2.00 | 25.59 102.36
489. | 3/3-50-80-40/30 | КРАНЫ СТАЛЬНЫЕ ШАРОВЫЕ ФЛАНЦЕВЫЕ ДЗТ РУ25 ДИАМЕТРОМ 25 ММ | ШТ. 4 | - - | - - | - - | 142.37 569.48 | 10.32 41.28 | 152.69 610.76
490. | 3/11-10-10-30/30 | ФЛАНЦЫ СТАЛЬНЫЕ ПЛОСКИЕ ПРИВАРНЫЕ ИЗ СТАЛИ МАРКИ ВСТ3СП2, ВСТ3СП3 ДАВЛЕНИЕМ 1,6 МПА (16 КГС/СМ2) ДИАМЕТРОМ 25 ММ | ШТ. 8 | - - | - - | - - | 7.51 60.08 | 0.54 4.32 | 8.05 64.40
491. | Е18-21-1 (Н12) | УСТАНОВКА ФИЛЬТРОВ ДИАМЕТРОМ 25 ММ | ФИЛЬТР 1 | 8.48 8.48 | 45.31 45.31 | 13.39 13.39 | 83.02 83.02 | 6.02 6.02 | 142.83 142.83
492. | Е16-15-1 (Н12) | УСТАНОВКА КЛАПАНОВ ОБРАТНЫХ НА ТРУБОПРОВОДАХ ИЗ СТАЛЬНЫХ ТРУБ ДИАМЕТРОМ ДО 25 ММ | ШТ. 1 | 16.80 16.80 | 1.45 1.45 | 0.08 0.08 | 6.84 6.84 | 0.50 0.50 | 25.59 25.59
493. | 3/3-40/СЦЕН-КОФ-25 | КЛАПАН ОБРАТНЫЙ ФЛАНЦЕВЫЙ ДИАМЕТРОМ 25 ММ | ШТ 1 | - - | - - | - - | 145.18 145.18 | 10.53 10.53 | 155.71 155.71
494. | 3/11-10-10-30/30 | ФЛАНЦЫ СТАЛЬНЫЕ ПЛОСКИЕ ПРИВАРНЫЕ ИЗ СТАЛИ МАРКИ ВСТ3СП2, ВСТ3СП3 ДАВЛЕНИЕМ 1,6 МПА (16 КГС/СМ2) ДИАМЕТРОМ 25 ММ | ШТ. 2 | - - | - - | - - | 7.51 15.02 | 0.54 1.08 | 8.05 16.10
495. | Ц11-351-1 (Н15) | КЛАПАНЫ РЕГУЛИРУЮЩИЕ ТРЕХХОДОВЫЕ С ЭЛЕКТРОПРИВОДОМ В СИСТЕМЕ ТЕПЛОСНАБЖЕНИЯ ДИАМЕТРОМ ДО 25 ММ | ШТ. 1 | 67.02 67.02 | 2.46 2.46 | - - | 8.62 8.62 | 0.64 0.64 | 78.74 78.74
496. | Е18-13-1 (Н12) | УСТАНОВКА НАСОСОВ ЦИРКУЛЯЦИОННЫХ | НАСОС 1 | 148.92 148.92 | 45.80 45.80 | 13.53 13.53 | 39.81 39.81 | 2.90 2.90 | 237.43 237.43
497. | Е16-15-1 (Н12) | УСТАНОВКА ВЕНТИЛЕЙ, ЗАДВИЖЕК, ЗАТВОРОВ, КЛАПАНОВ ОБРАТНЫХ, КРАНОВ ПРОХОДНЫХ НА ТРУБОПРОВОДАХ ИЗ СТАЛЬНЫХ ТРУБ ДИАМЕТРОМ ДО 25 ММ | ШТ. 1 | 16.80 16.80 | 1.45 1.45 | 0.08 0.08 | 6.84 6.84 | 0.50 0.50 | 25.59 25.59
498. | 3/3-40-40/СЦЕН-ВТЗ-20 | ВЕНТИЛЬ ЗАПОРНЫЙ ПО ТИПУ НYCOCON-VTZ ДИАМЕТРОМ 20 ММ | ШТ 1 | - - | - - | - - | 429.50 429.50 | 31.14 31.14 | 460.64 460.64
499. | Е18-22-2 (Н12) | УСТАНОВКА МАНОМЕТРОВ С ТРЕХХОДОВЫМ КРАНОМ | КОМПЛ. 5 | 2.55 12.75 | - - | - - | 27.93 139.65 | 2.03 10.15 | 32.51 162.55
500. | 3/3-50-30-20/10 | КРАНЫ РЕГУЛИРУЮЩИЕ ТРЕХХОДОВЫЕ КРТПП ЛАТУННЫЕ ДИАМЕТРОМ 15 ММ | ШТ. 1 | - - | - - | - - | 9.41 9.41 | 0.68 0.68 | 10.09 10.09
501. | Ц12-698-1 (Н23) | БОБЫШКИ, ШТУЦЕРЫ,ГИЛЬЗЫ НА УСЛОВНОЕ ДАВЛЕНИЕ ДО 10 МПА | 100 ШТ. 0.12 | 747.80 89.74 | 210.76 25.29 | 0.09 0.01 | 156.21 18.75 | 11.97 1.44 | 1126.74 135.21
502. | 5/30-20-2-2/С534-40000-КТ | ШТУЦЕР,БОБЫШКА,ГИЛЬЗА | ШТ. 12 | - - | - - | - - | 9.95 119.40 | 0.53 6.36 | 10.48 125.76
503. | 3/13-90/10 | ОТВОД СИФОННЫЙ (ОХЛАДИТЕЛЬ) С НАРУЖНОЙ ПРИСОЕДИНИТЕЛЬНОЙ РЕЗЬБОЙ | ШТ. 3 | - - | - - | - - | 23.40 70.20 | 1.70 5.10 | 25.10 75.30
504. | Е18-22-4 (Н12) | УСТАНОВКА ТЕРМОМЕТРОВ В ОПРАВЕ ПРЯМЫХ ИЛИ УГЛОВЫХ | КОМПЛ. 3 | 3.67 11.01 | - - | - - | 26.65 79.95 | 1.95 5.85 | 32.27 96.81
505. | 3/3-50-80-10/10 | КРАНЫ ШАРОВЫЕ, МУФТОВЫЕ, ЛАТУННЫЕ 11Б27П1 ДИАМЕТРОМ 15 ММ | ШТ. 2 | - - | - - | - - | 6.40 12.80 | 0.46 0.92 | 6.86 13.72
|  | ИТОГО ПРЯМЫЕ ЗАТРАТЫ : |  | 439 | 128 | 27 | 1841 | 131 | 2539
|  | ОХР и ОПР | [6 empty] | 359
|  | ПЛАНОВАЯ ПРИБЫЛЬ | [6 empty] | 298
|  | ИТОГО ПО ПТМ | [6 empty] | 3196
|  | ЗАТРАТЫ ТРУДА | [6 empty] | 44
|  | ЗАТРАТЫ ТРУДА МАШИНИСТОВ | [6 empty] | 2
| Ж3-20-11 | ТЕПЛОСНАБЖЕНИЕ У1-У3. ТРУБОПРОВОДЫ
506. | Е16-6-1 (Н12) | ПРОКЛАДКА ТРУБОПРОВОДОВ ОТОПЛЕНИЯ ИЗ УКРУПНЕННЫХ УЗЛОВ, ИЗГОТОВЛЕННЫХ ИЗ СТАЛЬНЫХ ВОДОГАЗОПРОВОДНЫХ НЕОЦИНКОВАННЫХ ТРУБ ДИАМЕТРОМ 15 ММ (В УЗЕЛ РЕГУЛИРОВАНИЯ) | 100 М ТРУБОПРОВОДА 0.01 | 314.92 3.15 | 50.52 0.51 | 15.92 0.16 | 1224.29 12.24 | 89.26 0.89 | 1678.99 16.80
507. | Е16-6-2 (Н12) | ПРОКЛАДКА ТРУБОПРОВОДОВ ОТОПЛЕНИЯ ИЗ УКРУПНЕННЫХ УЗЛОВ, ИЗГОТОВЛЕННЫХ ИЗ СТАЛЬНЫХ ВОДОГАЗОПРОВОДНЫХ НЕОЦИНКОВАННЫХ ТРУБ ДИАМЕТРОМ 20 ММ | 100 М ТРУБОПРОВОДА 1.05 | 314.92 330.67 | 50.29 52.80 | 15.92 16.72 | 1326.99 1393.34 | 96.56 101.39 | 1788.76 1878.20
508. | Е16-6-3 (Н12) | ПРОКЛАДКА ТРУБОПРОВОДОВ ОТОПЛЕНИЯ ИЗ УКРУПНЕННЫХ УЗЛОВ, ИЗГОТОВЛЕННЫХ ИЗ СТАЛЬНЫХ ВОДОГАЗОПРОВОДНЫХ НЕОЦИНКОВАННЫХ ТРУБ ДИАМЕТРОМ 25 ММ | 100 М ТРУБОПРОВОДА 0.07 | 314.92 22.04 | 50.17 3.51 | 15.92 1.11 | 1659.10 116.14 | 120.60 8.44 | 2144.79 150.13
509. | Е16-6-4 (Н12) | ПРОКЛАДКА ТРУБОПРОВОДОВ ОТОПЛЕНИЯ ИЗ УКРУПНЕННЫХ УЗЛОВ, ИЗГОТОВЛЕННЫХ ИЗ СТАЛЬНЫХ ВОДОГАЗОПРОВОДНЫХ НЕОЦИНКОВАННЫХ ТРУБ ДИАМЕТРОМ 32 ММ | 100 М ТРУБОПРОВОДА 0.29 | 314.92 91.33 | 50.09 14.53 | 15.92 4.62 | 1899.36 550.81 | 137.62 39.91 | 2401.99 696.58
510. | Е16-33-1 (Н12) | ПРОКЛАДКА ТРУБОПРОВОДОВ ВОДОСНАБЖЕНИЯ ИЗ СТАЛЬНЫХ ОЦИНКОВАННЫХ ТРУБ НА ФИТИНГАХ, ДИАМЕТР ТРУБОПРОВОДА 15 ММ | 100 М 0.03 | 1766.39 52.99 | 185.41 5.56 | 111.95 3.36 | 1024.67 30.74 | 58.26 1.75 | 3034.73 91.04
511. | Е16-10-3 (Н12) | ПРОКЛАДКА ТРУБОПРОВОДОВ ОТОПЛЕНИЯ И ВОДОСНАБЖЕНИЯ ИЗ УКРУПНЕННЫХ УЗЛОВ, ИЗГОТОВЛЕННЫХ ИЗ СТАЛЬНЫХ ЭЛЕКТРОСВАРНЫХ ТРУБ ДИАМЕТРОМ 76 ММ (В УЗЕЛ РЕГУЛИРОВАНИЯ) | 100 М ТРУБОПРОВОДА 0.015 | 738.00 11.07 | 88.98 1.33 | 21.65 0.32 | 3491.14 52.37 | 253.81 3.81 | 4571.93 68.57
512. | Е16-29-1 (Н12) | ГИДРАВЛИЧЕСКОЕ ИСПЫТАНИЕ ТРУБОПРОВОДОВ СИСТЕМ ОТОПЛЕНИЯ, ВОДОПРОВОДА И ГОРЯЧЕГО ВОДОСНАБЖЕНИЯ ДИАМЕТРОМ ДО 50 ММ | 100 М ТРУБОПРОВОДА 1.465 | 65.96 96.63 | - - | - - | 2.52 3.69 | 0.10 0.15 | 68.58 100.47
|  | ИТОГО ПРЯМЫЕ ЗАТРАТЫ : |  | 608 | 78 | 26 | 2159 | 156 | 3001
|  | ОХР и ОПР | [6 empty] | 565
|  | ПЛАНОВАЯ ПРИБЫЛЬ | [6 empty] | 466
|  | ИТОГО ПО ПТМ | [6 empty] | 4032
|  | ЗАТРАТЫ ТРУДА | [6 empty] | 60
|  | ЗАТРАТЫ ТРУДА МАШИНИСТОВ | [6 empty] | 2
| Ж3-30-15 | ВЕНТИЛЯЦИЯ.ТЕПЛОСНАБЖЕНИЕ У1-У3.ОБОРУДОВАНИЕ И ПРИБОРЫ
513. | 3/3-50-80-10/10 | КРАНЫ ШАРОВЫЕ, МУФТОВЫЕ, ЛАТУННЫЕ 11Б27П1 ДИАМЕТРОМ 15 ММ | ШТ. 10 | - - | - - | - - | 6.40 64.00 | 0.46 4.60 | 6.86 68.60
514. | Е18-22-5 (Н12) | УСТАНОВКА КРАНОВ ВОЗДУШНЫХ | КОМПЛ. 8 | 1.43 11.44 | - - | - - | 0.44 3.52 | 0.04 0.32 | 1.91 15.28
515. | 3/3-50-40/СЦЕН-АВ | ВОЗДУХООТВОДЧИК АВТОМАТИЧЕСКИЙ ДИАМЕТРОМ 15 ММ | ШТ 8 | - - | - - | - - | 15.55 124.40 | 1.13 9.04 | 16.68 133.44
516. | Е16-31-1 (Н12) | УСТАНОВКА КРЕПЛЕНИЙ ПОД ТРУБОПРОВОДЫ ДИАМЕТРОМ ДО 50 ММ | 100 КРЕПЛЕНИЙ 0.71 | 529.20 375.73 | 5.20 3.69 | - - | 3.60 2.56 | 0.29 0.21 | 538.29 382.18
517. | 3/10-10-20-30/20 | ХОМУТ С РЕЗЬБОЙ И ПРОКЛАДКОЙ КТР-20 | ШТ. 52 | - - | - - | - - | 1.08 56.16 | 0.08 4.16 | 1.16 60.32
518. | 3/10-10-20-30/30 | ХОМУТ С РЕЗЬБОЙ И ПРОКЛАДКОЙ КТР-25 | ШТ. 4 | - - | - - | - - | 1.14 4.56 | 0.08 0.32 | 1.22 4.88
519. | 3/10-10-20-30/40 | ХОМУТ С РЕЗЬБОЙ И ПРОКЛАДКОЙ КТР-32 | ШТ. 15 | - - | - - | - - | 1.22 18.30 | 0.09 1.35 | 1.31 19.65
520. | 3/10-10-20-40/10 | ПОДВЕСКА РЕЗЬБОВАЯ ПР-8 | М 21.3 | - - | - - | - - | 1.67 35.57 | 0.12 2.56 | 1.79 38.13
521. | 3/10-10-20-50/10 | ПЛАНКА ПУ-8,10,12 | ШТ. 71 | - - | - - | - - | 2.04 144.84 | 0.15 10.65 | 2.19 155.49
522. | 3/13-50-10/10 | ДЮБЕЛЬ-ВТУЛКА ДВ-8-12 ПЛАСТМАССОВАЯ | 1000 ШТ. 0.071 | - - | - - | - - | 140.00 9.94 | 10.15 0.72 | 150.15 10.66
523. | Е20-34-1 (Н12) | УСТАНОВКА АГРЕГАТОВ ВОЗДУШНО-ОТОПИТЕЛЬНЫХ | ШТ. 3 | 86.25 258.75 | 8.69 26.07 | 0.76 2.28 | 31.61 94.83 | 2.34 7.02 | 128.89 386.67
524. | 3/2-10/СЦЕН-КЭВ-42П311 | ВОЗДУШНАЯ ТЕПЛОВАЯ ЗАВЕСА ПО ТИПУ КЭВ-42П3111W В КОМПЛЕКТЕ С КРЕПЛЕНИЕМ,ГИБКИМИ ШЛАНГАМИ ДЛЯ ПОДКЛЮЧЕНИЯ И ПУЛЬТОМ УПРАВЛЕНИЯ | КОМПЛ. 3 | - - | - - | - - | 1365.72 4097.16 | 99.01 297.03 | 1464.73 4394.19
525. | 3/3-50-80-10/10 | КРАНЫ ШАРОВЫЕ, МУФТОВЫЕ, ЛАТУННЫЕ 11Б27П1 ДИАМЕТРОМ 15 ММ | ШТ. 6 | - - | - - | - - | 6.40 38.40 | 0.46 2.76 | 6.86 41.16
526. | Е16-15-1 (Н12) | УСТАНОВКА ВЕНТИЛЕЙ, ЗАДВИЖЕК, ЗАТВОРОВ, КЛАПАНОВ ОБРАТНЫХ, КРАНОВ ПРОХОДНЫХ НА ТРУБОПРОВОДАХ ИЗ СТАЛЬНЫХ ТРУБ ДИАМЕТРОМ ДО 25 ММ | ШТ. 12 | 16.80 201.60 | 1.45 17.40 | 0.08 0.96 | 6.84 82.08 | 0.50 6.00 | 25.59 307.08
527. | 3/3-50-80-40/20 | КРАНЫ СТАЛЬНЫЕ ШАРОВЫЕ ФЛАНЦЕВЫЕ ДЗТ РУ25 ДИАМЕТРОМ 20 ММ | ШТ. 12 | - - | - - | - - | 121.42 1457.04 | 8.80 105.60 | 130.22 1562.64
528. | 3/11-10-10-30/20 | ФЛАНЦЫ СТАЛЬНЫЕ ПЛОСКИЕ ПРИВАРНЫЕ ИЗ СТАЛИ МАРКИ ВСТ3СП2, ВСТ3СП3 ДАВЛЕНИЕМ 1,6 МПА (16 КГС/СМ2) ДИАМЕТРОМ 20 ММ | ШТ. 24 | - - | - - | - - | 6.10 146.40 | 0.44 10.56 | 6.54 156.96
529. | Е18-21-1 (Н12) | УСТАНОВКА ФИЛЬТРОВ ФЛАНЦЕВЫХ ДИАМЕТРОМ ДО 25 ММ | ФИЛЬТР 3 | 8.48 25.44 | 45.31 135.93 | 13.39 40.17 | 83.02 249.06 | 6.02 18.06 | 142.83 428.49
530. | Ц11-351-1 (Н15) | КЛАПАНЫ РЕГУЛИРУЮЩИЕ С ЭЛЕКТРОПРИВОДОМ В СИСТЕМЕ ТЕПЛОСНАБЖЕНИЯ ДИАМЕТРОМ ДО 25 ММ | ШТ. 1 | 67.02 67.02 | 2.46 2.46 | - - | 8.62 8.62 | 0.64 0.64 | 78.74 78.74
531. | 3/3-40-40/СЦЕН-ВТЗ-15 | ВЕНТИЛЬ ЗАПОРНЫЙ ПО ТИПУ НYCOCON-VTZ ДИАМЕТРОМ 15 ММ | ШТ 1 | - - | - - | - - | 387.87 387.87 | 28.12 28.12 | 415.99 415.99
532. | Е10-244-1 (Н10) | УСТАНОВКА КОНЦЕВЫХ ВЫКЛЮЧАТЕЛЕЙ | 10 ШТ. 0.6 | 64.25 38.55 | 0.43 0.26 | - - | 0.14 0.08 | 0.01 0.01 | 64.83 38.90
533. | 5/20-30-1/СЦЕН-ВП-15К21 | КОНЦЕВОЙ ВЫКЛЮЧАТЕЛЬ | ШТ 6 | - - | - - | - - | 36.14 216.84 | 2.62 15.72 | 38.76 232.56
534. | Е18-22-2 (Н12) | УСТАНОВКА МАНОМЕТРОВ С ТРЕХХОДОВЫМ КРАНОМ | КОМПЛ. 15 | 2.55 38.25 | - - | - - | 27.93 418.95 | 2.03 30.45 | 32.51 487.65
535. | Е18-22-4 (Н12) | УСТАНОВКА ТЕРМОМЕТРОВ В ОПРАВЕ ПРЯМЫХ ИЛИ УГЛОВЫХ | КОМПЛ. 6 | 3.67 22.02 | - - | - - | 26.65 159.90 | 1.95 11.70 | 32.27 193.62
536. | Ц12-698-1 (Н23) | БОБЫШКИ, ШТУЦЕРЫ НА УСЛОВНОЕ ДАВЛЕНИЕ ДО 10 МПА | 100 ШТ. 0.33 | 747.80 246.77 | 210.76 69.55 | 0.09 0.03 | 156.21 51.55 | 11.97 3.95 | 1126.74 371.82
537. | 5/30-20-2-2/С534-40000-КТ | ШТУЦЕР,БОБЫШКА,ГИЛЬЗА | ШТ. 33 | - - | - - | - - | 9.95 328.35 | 0.53 17.49 | 10.48 345.84
538. | Ц12-698-1 (Н23) | ОТБОРНОЕ УСТРОЙСТВО | 100 ШТ. 0.15 | 747.80 112.17 | 210.76 31.61 | 0.09 0.01 | 156.21 23.43 | 11.97 1.80 | 1126.74 169.01
539. | 5/30-20-2-2/С534-40000-КО | ОТБОРНОЕ УСТРОЙСТВО | ШТ. 15 | - - | - - | - - | 9.95 149.25 | 0.53 7.95 | 10.48 157.20
540. | Е16-32-1 (Н12) | УСТАНОВКА ГИЛЬЗ НА ТРУБОПРОВОДАХ ДИАМЕТРОМ 15 ММ | ШТ. 6 | 2.35 14.10 | - - | - - | 2.61 15.66 | 0.20 1.20 | 5.16 30.96
541. | 6/20-50-25/С103-13100-1КТ | СТОИМОСТЬ СТАЛЬНЫХ ГИЛЬЗ ДЛЯ ТРУБ ДИАМЕТРОМ 15 ММ | М 2.28 | - - | - - | - - | 3.46 7.89 | 0.16 0.36 | 3.62 8.25
|  | ИТОГО ПРЯМЫЕ ЗАТРАТЫ : |  | 1412 | 287 | 43 | 8398 | 600 | 10697
|  | ОХР и ОПР | [6 empty] | 1159
|  | ПЛАНОВАЯ ПРИБЫЛЬ | [6 empty] | 962
|  | ИТОГО ПО ПТМ | [6 empty] | 12818
|  | ЗАТРАТЫ ТРУДА | [6 empty] | 141
|  | ЗАТРАТЫ ТРУДА МАШИНИСТОВ | [6 empty] | 4
| Ж2-90-70 | МЕТАЛЛОКОНСТРУКЦИИ
542. | Е20-30-1 (Н12) | МЕТАЛЛОКОНСТРУКЦИИ ДЛЯ КРЕПЛЕНИЯ ТРУБОПРОВОДОВ | 100 КГ ИЗДЕЛИЯ 0.7 | 59.60 41.72 | 3.49 2.44 | 0.34 0.24 | 28.32 19.82 | 2.16 1.51 | 93.57 65.50
543. | 3/10-10-20-10/С300-48605-К | МЕТАЛЛОКОНСТРУКЦИИ | КГ 70 | - - | - - | - - | 7.52 526.40 | 0.55 38.50 | 8.07 564.90
|  | ИТОГО ПРЯМЫЕ ЗАТРАТЫ : |  | 42 | 2 | - | 546 | 41 | 631
|  | ОХР и ОПР | [6 empty] | 37
|  | ПЛАНОВАЯ ПРИБЫЛЬ | [6 empty] | 31
|  | ИТОГО ПО ПТМ | [6 empty] | 699
|  | ЗАТРАТЫ ТРУДА | [6 empty] | 4
| Ж3-20-12 | ТЕПЛОСНАБЖЕНИЕ У1-У3. ТЕПЛОИЗОЛЯЦИОННЫЕ РАБОТЫ
544. | Е26-150-5 (Н19) | ИЗОЛЯЦИЯ ТРУБОПРОВОДОВ ЦИЛИНДРАМИ ИЗ МИНЕРАЛЬНОЙ ВАТЫ, КАШИРОВАННЫМИ АЛЮМИНИЕВОЙ ФОЛЬГОЙ, С ПРОКЛЕИВАНИЕМ ШВОВ АЛЮМИНИЕВЫМ СКОТЧЕМ, НА ПРЯМЫХ И ФАСОННЫХ УЧАСТКАХ, ДИАМЕТР ТРУБОПРОВОДА ДО 25 ММ, ТОЛЩИНА ИЗОЛЯЦИОННОГО СЛОЯ ДО 60 ММ | 10 М 11.2 | 32.95 369.04 | 0.01 0.11 | - - | 2.12 23.74 | 0.14 1.57 | 35.22 394.46
545. | 1/10-120-160-60/С104-1738-94К | ЦИЛИНДР ТЕПЛОИЗОЛЯЦИОННЫЙ ИЗ МИНЕРАЛЬНОЙ ВАТЫ НА СИНТЕТИЧЕСКОМ СВЯЗУЮЩЕМ С ПОКРЫТИЕМ АЛЮМИНИЕВОЙ ФОЛЬГОЙ, ТОЛЩИНОЙ 50 ММ, НА ТРУБУ ДИАМЕТРОМ 20 ММ | М 108.15 | - - | - - | - - | 4.05 438.01 | 0.32 34.61 | 4.37 472.62
546. | 1/10-120-160-60/С104-1738-96К | ЦИЛИНДР ТЕПЛОИЗОЛЯЦИОННЫЙ ИЗ МИНЕРАЛЬНОЙ ВАТЫ НА СИНТЕТИЧЕСКОМ СВЯЗУЮЩЕМ С ПОКРЫТИЕМ АЛЮМИНИЕВОЙ ФОЛЬГОЙ, ТОЛЩИНОЙ 50 ММ, НА ТРУБУ ДИАМЕТРОМ 25 ММ | М 7.21 | - - | - - | - - | 9.95 71.74 | 0.79 5.70 | 10.74 77.44
547. | Е26-150-6 (Н19) | ИЗОЛЯЦИЯ ТРУБОПРОВОДОВ ЦИЛИНДРАМИ ИЗ МИНЕРАЛЬНОЙ ВАТЫ, КАШИРОВАННЫМИ АЛЮМИНИЕВОЙ ФОЛЬГОЙ, С ПРОКЛЕИВАНИЕМ ШВОВ АЛЮМИНИЕВЫМ СКОТЧЕМ, НА ПРЯМЫХ И ФАСОННЫХ УЧАСТКАХ, ДИАМЕТР ТРУБОПРОВОДА 32 ММ, ТОЛЩИНА ИЗОЛЯЦИОННОГО СЛОЯ ДО 60 ММ | 10 М 2.9 | 33.53 97.24 | 0.01 0.03 | - - | 2.16 6.26 | 0.14 0.41 | 35.84 103.94
548. | 1/10-120-160-60/С104-1738-99К | ЦИЛИНДР ТЕПЛОИЗОЛЯЦИОННЫЙ ИЗ МИНЕРАЛЬНОЙ ВАТЫ НА СИНТЕТИЧЕСКОМ СВЯЗУЮЩЕМ С ПОКРЫТИЕМ АЛЮМИНИЕВОЙ ФОЛЬГОЙ, ТОЛЩИНОЙ 50 ММ, НА ТРУБУ ДИАМЕТРОМ 32 ММ | М 29.87 | - - | - - | - - | 10.80 322.60 | 0.86 25.69 | 11.66 348.28
549. | 1/10-235-20/765 | ЛЕНТА КЛЕЙКАЯ АЛЮМИНИЕВАЯ (СКОТЧ ФОЛЬГИРОВАННЫЙ) 50 ММХ50 М | РУЛОН 6 | - - | - - | - - | 14.02 84.12 | 1.11 6.66 | 15.13 90.78
|  | ИТОГО ПРЯМЫЕ ЗАТРАТЫ : |  | 466 | - | - | 946 | 75 | 1487
|  | ОХР и ОПР | [6 empty] | 352
|  | ПЛАНОВАЯ ПРИБЫЛЬ | [6 empty] | 233
|  | ИТОГО ПО ПТМ | [6 empty] | 2072
|  | ЗАТРАТЫ ТРУДА | [6 empty] | 48
| Ж3-20-12 | АНТИКОРРОЗИЙНОЕ ПОКРЫТИЕ
550. | Е13-16-6 (Н10) | ОГРУНТОВКА МЕТАЛЛИЧЕСКИХ ПОВЕРХНОСТЕЙ ЗА ОДИН РАЗ ГРУНТОВКОЙ ГФ-021 | 100 М2 0.248 | 67.92 16.84 | 2.93 0.73 | 0.17 0.04 | 49.74 12.34 | 3.95 0.98 | 124.54 30.89
551. | Е13-26-21 (Н10) | ОКРАСКА МЕТАЛЛИЧЕСКИХ ОГРУНТОВАННЫХ ПОВЕРХНОСТЕЙ КРАСКОЙ БТ-177, СЕРЕБРИСТОЙ | 100 М2 0.496 | 32.34 16.04 | 3.56 1.77 | 0.17 0.08 | 96.03 47.63 | 7.63 3.78 | 139.56 69.23
|  | ИТОГО ПРЯМЫЕ ЗАТРАТЫ : |  | 33 | 3 | - | 60 | 5 | 101
|  | ОХР и ОПР | [6 empty] | 24
|  | ПЛАНОВАЯ ПРИБЫЛЬ | [6 empty] | 23
|  | ИТОГО ПО ПТМ | [6 empty] | 148
|  | ЗАТРАТЫ ТРУДА | [6 empty] | 3
| Ж3-20-12 | ТЕПЛОИЗОЛЯЦИОННЫЕ РАБОТЫ
552. | Е26-139-1 ПРИМ (Н19) Н2=0 | ИЗОЛЯЦИЯ АРМАТУРЫ БЫСТРОСЪЕМНЫМИ ТЕПЛОИЗОЛЯЦИОННЫМИ ТЕРМОЧЕХЛАМИ, ДИАМЕТР ТРУБОПРОВОДА 20 ММ | 10 ШТ. 1.8 | 60.27 108.49 | - - | - - | - - | - - | 60.27 108.49
553. | 1/10-120-100/СЦЕН-ТЧ-20 | БЫСТРОСЪЕМНЫЕ ТЕПЛОИЗОЛЯЦИОННЫЕ ТЕРМОЧЕХЛЫ ДЛЯ АРМАТУРЫ ДИАМЕТРОМ 20 ММ | ШТ 18 | - - | - - | - - | 44.00 792.00 | 3.19 57.42 | 47.19 849.42
|  | ИТОГО ПРЯМЫЕ ЗАТРАТЫ : |  | 108 | - | - | 792 | 57 | 957
|  | ОХР и ОПР | [6 empty] | 82
|  | ПЛАНОВАЯ ПРИБЫЛЬ | [6 empty] | 54
|  | ИТОГО ПО ПТМ | [6 empty] | 1093
|  | ЗАТРАТЫ ТРУДА | [6 empty] | 11
| Ж3-30-25 | КОНДИЦИОНИРОВАНИЕ. ОБОРУДОВАНИЕ И ПРИБОРЫ
554. | ПРИМЕЧАНИЕ: | ПОЛУПРОМЫШЛЕННАЯ СПЛИТ-СИСТЕМА КОНДИЦИОНИРОВАНИЯ С СИНХРОННЫМ УПРАВЛЕНИЕМ К1
555. | Е20-61-5 (Н15) | МОНТАЖ НАРУЖНОГО БЛОКА ФРЕОНОВЫХ СИСТЕМ КОНДИЦИОНИРОВАНИЯ С ЗАКРЕПЛЕНИЕМ К КОНСТРУКЦИИ КРОВЛИ | БЛОК 1 | 49.29 49.29 | 59.86 59.86 | 9.30 9.30 | 3.60 3.60 | 0.28 0.28 | 113.03 113.03
556. | СЦЕН-НБ-1 | НАРУЖНЫЙ БЛОК С ИНВЕРТОРОМ ПО ТИПУ U-200PZН2E8 | ШТ 1 | - - | - - | - - | 26008.67 26008.67 | 520.17 520.17 | 26528.84 26528.84
557. | Е20-60-3 (Н15) | МОНТАЖ ВНУТРЕННИХ ПОТОЛОЧНЫХ КАССЕТНЫХ (КАНАЛЬНЫХ, ПОДВЕСНЫХ) БЛОКОВ ФРЕОНОВЫХ СИСТЕМ КОНДИЦИОНИРОВАНИЯ | БЛОК 2 | 52.27 104.54 | 0.61 1.22 | - - | 4.62 9.24 | 0.31 0.62 | 57.81 115.62
558. | СЦЕН-ВБ-1 | ВНУТРЕННИЙ БЛОК КАССЕТНОГО ТИПА ПО ТИПУ S-100PU2E5B СО ВСТРОЕННЫМ ДРЕНАЖНЫМ НАСОСОМ | ШТ 2 | - - | - - | - - | 6068.33 12136.66 | 121.37 242.74 | 6189.70 12379.40
559. | Е20-11-2 ПРИМ (Н15) | УСТАНОВКА ДЕКОРАТИВНОЙ ПАНЕЛИ | РЕШЕТКА 2 | 17.20 34.40 | 1.63 3.26 | 0.20 0.40 | 6.60 13.20 | 0.49 0.98 | 25.92 51.84
560. | СЦЕН-ДП-1 | ДЕКОРАТИВНАЯ ПАНЕЛЬ ПО ТИПУ CZ-KPU3 | ШТ 2 | - - | - - | - - | 1729.56 3459.12 | 34.59 69.18 | 1764.15 3528.30
561. | Ц10-901-8 (Н15) | УСТАНОВКА ПРОВОДНОГО ПУЛЬТА УПРАВЛЕНИЯ | 10 ШТ. 0.1 | 91.85 9.19 | 1.03 0.10 | - - | 0.90 0.09 | 0.07 0.01 | 93.85 9.39
562. | СЦЕН-ПУ-1 | ПУЛЬТ ДУ ПРОВОДНОЙ ПО ТИПУ CZ-RTC5B | ШТ 1 | - - | - - | - - | 1078.79 1078.79 | 21.58 21.58 | 1100.37 1100.37
563. | ПРИМЕЧАНИЕ: | СПЛИТ-СИСТЕМА КОНДИЦИОНИРОВАНИЯ К2,К3
564. | Е20-61-6 (Н15) | МОНТАЖ НАРУЖНОГО БЛОКА ФРЕОНОВЫХ СИСТЕМ КОНДИЦИОНИРОВАНИЯ С ЗАКРЕПЛЕНИЕМ К ФУНДАМЕНТУ (ОСНОВАНИЮ) | БЛОК 2 | 44.49 88.98 | 46.70 93.40 | 7.25 14.50 | 3.60 7.20 | 0.28 0.56 | 95.07 190.14
565. | СЦЕН-НБ-2 | НАРУЖНЫЙ БЛОК С ИНВЕРТОРОМ ПО ТИПУ CU-TZ25WKE | ШТ 2 | - - | - - | - - | 2838.03 5676.06 | 56.76 113.52 | 2894.79 5789.58
566. | Е20-60-1 (Н15) | МОНТАЖ ВНУТРЕННЕГО БЛОКА ФРЕОНОВЫХ СИСТЕМ КОНДИЦИОНИРОВАНИЯ НА БЕТОННОЙ СТЕНЕ | БЛОК 2 | 56.04 112.08 | 1.15 2.30 | - - | 3.04 6.08 | 0.21 0.42 | 60.44 120.88
567. | СЦЕН-ВБ-2 | ВНУТРЕННИЙ БЛОК НАСТЕННОГО ТИПА ПО ТИПУ CZ-TZ25WKEW В КОМПЛЕКТЕ С БЕСПРОВОДНЫМ ПУЛЬТОМ УПАРВЛЕНИЯ | ШТ 2 | - - | - - | - - | 1792.01 3584.02 | 35.84 71.68 | 1827.85 3655.70
568. | 1/10-135-20/СЦЕН-ХЛАД-Р32 | ДОЗАПРАВКА ХЛАДАГЕНТА R32 (БАЗОВАЯ ЗАПРАВКА 9,5 КГ) | КГ 0.13 | - - | - - | - - | 35.43 4.61 | 2.57 0.33 | 38.00 4.94
569. | ПРИМЕЧАНИЕ: | СПЛИТ-СИСТЕМА КОНДИЦИОНИРОВАНИЯ К4,К5
570. | Е20-61-5 (Н15) | МОНТАЖ НАРУЖНОГО БЛОКА ФРЕОНОВЫХ СИСТЕМ КОНДИЦИОНИРОВАНИЯ С ЗАКРЕПЛЕНИЕМ К КОНСТРУКЦИИ КРОВЛИ | БЛОК 2 | 49.29 98.58 | 59.86 119.72 | 9.30 18.60 | 3.60 7.20 | 0.28 0.56 | 113.03 226.06
571. | СЦЕН-НБ-3 | НАРУЖНИЙ БЛОК С ИНВЕРТОРОМ ПО ТИПУ CU-TZ71WKE | ШТ 2 | - - | - - | - - | 6196.14 12392.28 | 123.92 247.84 | 6320.06 12640.12
572. | Е20-60-1 (Н15) | МОНТАЖ ВНУТРЕННЕГО БЛОКА ФРЕОНОВЫХ СИСТЕМ КОНДИЦИОНИРОВАНИЯ НА БЕТОННОЙ СТЕНЕ | БЛОК 2 | 56.04 112.08 | 1.15 2.30 | - - | 3.04 6.08 | 0.21 0.42 | 60.44 120.88
573. | СЦЕН-ВБ-3 | ВНУТРЕННИЙ БЛОК НАСТЕННОГО ТИПА ПО ТИПУ CS-TZ71WKEW В КОМПЛЕКТЕ С БЕСПРОВОДНЫМ ПУЛЬТОМ УПАРВЛЕНИЯ | ШТ 2 | - - | - - | - - | 4508.12 9016.24 | 90.16 180.32 | 4598.28 9196.56
574. | Ц10-901-8 (Н15) | УСТАНОВКА БЕСПРОВОДНОГО ПУЛЬТА УПРАВЛЕНИЯ | 10 ШТ. 0.2 | 91.85 18.37 | 1.03 0.21 | - - | 0.90 0.18 | 0.07 0.01 | 93.85 18.77
575. | Е18-13-1 (Н15) | УСТАНОВКА НАСОСОВ ДРЕНАЖНЫХ | НАСОС 4 | 148.92 595.68 | 45.80 183.20 | 13.53 54.12 | 39.81 159.24 | 2.90 11.60 | 237.43 949.72
576. | 3/5-20/СЦЕН-НД-Б | ДРЕНАЖНЫЙ НАСОС ДЛЯ БЛОКОВ НАСТЕННОГО ТИПА | ШТ 4 | - - | - - | - - | 834.90 3339.60 | 60.53 242.12 | 895.43 3581.72
577. | Ц12-70-1 (Н23) | УСТАНОВКА РАЗВЕТВИТЕЛЯ ПОТОКА ХЛАДОГЕНТА | 100 М 0.0035 | 891.82 3.12 | 95.63 0.33 | 32.01 0.11 | 20.89 0.07 | 1.43 0.01 | 1009.77 3.53
578. | СЦЕН-РМХ-1 | РАЗВЕТВИТЕЛЬ ПОТОКА ХЛАДОГЕНТА ПО ТИПУ CZ-P680BK2BM | ШТ 1 | - - | - - | - - | 772.69 772.69 | 15.45 15.45 | 788.14 788.14
|  | ИТОГО ПРЯМЫЕ ЗАТРАТЫ : |  | 1226 | 466 | 97 | 77681 | 1739 | 81112
|  | ОХР и ОПР | [6 empty] | 560
|  | ПЛАНОВАЯ ПРИБЫЛЬ | [6 empty] | 494
|  | ИТОГО ПО ПТМ | [6 empty] | 82166
|  | ЗАТРАТЫ ТРУДА | [6 empty] | 120
|  | ЗАТРАТЫ ТРУДА МАШИНИСТОВ | [6 empty] | 8
| Ж2-90-70 | МЕТАЛЛОКОНСТРУКЦИИ, ОПОРНАЯ РАМА, ОЦИНКОВАННЫЕ ЛОТКИ
579. | Е20-30-1 (Н12) | УСТАНОВКА МЕТАЛЛОКОНСТРУКЦИЙ, ОПОРНОЙ РАМЫ | 100 КГ ИЗДЕЛИЯ 0.92 | 59.60 54.83 | 3.49 3.21 | 0.34 0.31 | 28.32 26.05 | 2.16 1.99 | 93.57 86.08
580. | 3/10-10-20-10/С300-48605-К | МЕТАЛЛОКОНСТРУКЦИИ | КГ 50 | - - | - - | - - | 7.52 376.00 | 0.55 27.50 | 8.07 403.50
581. | 4/1-1-20-10/СЦЕН-СТ-ФТ2 | ОПОРНАЯ РАМА РЕГУЛИРУЕМАЯ ДЛЯ НАРУЖНЫХ БЛОКОВ | КОМПЛ. 1 | - - | - - | - - | 807.42 807.42 | 58.54 58.54 | 865.96 865.96
582. | Е20-30-1 (Н12) | МОНТАЖ ЛОТКА ДЛЯ НАРУЖНОЙ ПРОКЛАДКИ ФРЕОНОПРОВОДОВ | 100 КГ ИЗДЕЛИЯ 0.777 | 59.60 46.31 | 3.49 2.71 | 0.34 0.26 | 28.32 22.00 | 2.16 1.68 | 93.57 72.70
583. | 5/20-10-1/СЦЕН-ЛОТ-3005 | ЛОТОК ИЗ ОЦИНКОВАННОЙ СТАЛИ С КРЫШКОЙ 300Х50 ММ | М 9 | - - | - - | - - | 31.45 283.05 | 2.28 20.52 | 33.73 303.57
584. | 5/20-10-1/СЦЕН-ЛОТ-2005 | ЛОТОК ИЗ ОЦИНКОВАННОЙ СТАЛИ С КРЫШКОЙ 200Х50 ММ | М 9 | - - | - - | - - | 26.28 236.52 | 1.91 17.19 | 28.19 253.71
585. | 5/20-10-1/СЦЕН-ЛОТ-55 | ЛОТОК ИЗ ОЦИНКОВАННОЙ СТАЛИ С КРЫШКОЙ 50Х50 ММ | М 12 | - - | - - | - - | 13.07 156.84 | 0.95 11.40 | 14.02 168.24
|  | ИТОГО ПРЯМЫЕ ЗАТРАТЫ : |  | 101 | 6 | 1 | 1908 | 139 | 2154
|  | ОХР и ОПР | [6 empty] | 91
|  | ПЛАНОВАЯ ПРИБЫЛЬ | [6 empty] | 75
|  | ИТОГО ПО ПТМ | [6 empty] | 2320
|  | ЗАТРАТЫ ТРУДА | [6 empty] | 10
| Ж3-30-21 | КОНДИЦИОНИРОВАНИЕ. ТРУБОПРОВОДЫ
586. | Ц12-70-1 (Н23) | ТРУБОПРОВОДЫ ИЗ МЕДНЫХ ТРУБ НА УСЛОВНОЕ ДАВЛЕНИЕ ДО 2,5 МПА, НАРУЖНЫЙ ДИАМЕТР ТРУБ ДО 18 ММ | 100 М 1.15 | 891.82 1025.59 | 95.63 109.97 | 32.01 36.81 | 20.89 24.02 | 1.43 1.64 | 1009.77 1161.23
587. | 6/20-30/СЦЕН-ТМ-64 | ТРУБА МЕДНАЯ ДЛЯ СИСТЕМЫ КОНДИЦИОНИРОВАНИЯ ДИАМЕТРОМ 6.35 | М 42 | - - | - - | - - | 6.80 285.60 | 0.49 20.58 | 7.29 306.18
588. | 6/20-30/СЦЕН-ТМ-95 | ТРУБА МЕДНАЯ ДЛЯ СИСТЕМЫ КОНДИЦИОНИРОВАНИЯ ДИАМЕТРОМ 9.52 | М 47 | - - | - - | - - | 10.56 496.32 | 0.77 36.19 | 11.33 532.51
589. | 6/20-30/СЦЕН-ТМ-159 | ТРУБА МЕДНАЯ ДЛЯ СИСТЕМЫ КОНДИЦИОНИРОВАНИЯ ДИАМЕТРОМ 15.88 | М 26 | - - | - - | - - | 20.88 542.88 | 1.51 39.26 | 22.39 582.14
590. | Ц12-70-2 (Н23) | ТРУБОПРОВОДЫ ИЗ МЕДНЫХ ТРУБ НА УСЛОВНОЕ ДАВЛЕНИЕ ДО 2,5 МПА, НАРУЖНЫЙ ДИАМЕТР ТРУБ ДО 28 ММ | 100 М 0.06 | 1131.19 67.87 | 95.57 5.73 | 31.78 1.91 | 54.21 3.25 | 3.81 0.23 | 1284.78 77.08
591. | 6/20-30/СЦЕН-ТМ-254 | ТРУБА МЕДНАЯ ДЛЯ СИСТЕМЫ КОНДИЦИОНИРОВАНИЯ ДИАМЕТРОМ 25.4 | М 6 | - - | - - | - - | 47.80 286.80 | 3.47 20.82 | 51.27 307.62
|  | ИТОГО ПРЯМЫЕ ЗАТРАТЫ : |  | 1093 | 116 | 39 | 1639 | 119 | 2967
|  | ОХР и ОПР | [6 empty] | 693
|  | ПЛАНОВАЯ ПРИБЫЛЬ | [6 empty] | 574
|  | ИТОГО ПО ПТМ | [6 empty] | 4234
|  | ЗАТРАТЫ ТРУДА | [6 empty] | 108
|  | ЗАТРАТЫ ТРУДА МАШИНИСТОВ | [6 empty] | 4
| Ж3-30-21 | КОНДИЦИОНИРОВАНИЕ. ТРУБОПРОВОДЫ.ДРЕНАЖ
592. | Е16-41-6 (Н12) | ПРОКЛАДКА ТРУБОПРОВОДОВ ИЗ ПОЛИПРОПИЛЕНОВЫХ ТРУБ ДИАМЕТРОМ 25 ММ (ДРЕНАЖ ОТ ВНУТРЕННИХ БЛОКОВ КОНДИЦИОНЕРОВ) | 100 М 0.39 | 943.37 367.91 | 26.93 10.50 | 0.25 0.10 | 250.25 97.60 | 12.99 5.07 | 1233.54 481.07
593. | Е16-41-7 (Н12) | ПРОКЛАДКА ТРУБОПРОВОДОВ ИЗ ПОЛИПРОПИЛЕНОВЫХ ТРУБ ДИАМЕТРОМ 32 ММ (ДРЕНАЖ ОТ ВНУТРЕННИХ БЛОКОВ КОНДИЦИОНЕРОВ) | 100 М 0.1 | 1222.94 122.29 | 36.29 3.63 | 0.42 0.04 | 358.14 35.81 | 16.75 1.68 | 1634.12 163.41
|  | ИТОГО ПРЯМЫЕ ЗАТРАТЫ : |  | 490 | 14 | - | 133 | 7 | 644
|  | ОХР и ОПР | [6 empty] | 437
|  | ПЛАНОВАЯ ПРИБЫЛЬ | [6 empty] | 360
|  | ИТОГО ПО ПТМ | [6 empty] | 1441
|  | ЗАТРАТЫ ТРУДА | [6 empty] | 50
| Ж3-30-23 | КОНДИЦИОНИРОВАНИЕ. КРЕПЛЕНИЯ,ГИЛЬЗЫ.ДРЕНАЖ
594. | 3/10-10-20-30/30 | ХОМУТ С РЕЗЬБОЙ И ПРОКЛАДКОЙ КТР-25 | ШТ. 39 | - - | - - | - - | 1.14 44.46 | 0.08 3.12 | 1.22 47.58
595. | 3/10-10-20-30/40 | ХОМУТ С РЕЗЬБОЙ И ПРОКЛАДКОЙ КТР-32 | ШТ. 10 | - - | - - | - - | 1.22 12.20 | 0.09 0.90 | 1.31 13.10
596. | 3/10-10-20-40/10 | ПОДВЕСКА РЕЗЬБОВАЯ ПР-8 | М 14.7 | - - | - - | - - | 1.67 24.55 | 0.12 1.76 | 1.79 26.31
597. | 3/10-10-20-50/10 | ПЛАНКА ПУ-8,10,12 | ШТ. 49 | - - | - - | - - | 2.04 99.96 | 0.15 7.35 | 2.19 107.31
598. | 3/13-50-10/10 | ДЮБЕЛЬ-ВТУЛКА ДВ-8-12 ПЛАСТМАССОВАЯ | 1000 ШТ. 0.049 | - - | - - | - - | 140.00 6.86 | 10.15 0.50 | 150.15 7.36
599. | Е16-32-3 (Н12) | УСТАНОВКА ГИЛЬЗ НА ТРУБОПРОВОДАХ ДИАМЕТРОМ 25 ММ | ШТ. 3 | 2.35 7.05 | - - | - - | 4.17 12.51 | 0.33 0.99 | 6.85 20.55
600. | 6/20-50-40/С103-13700-1КТ | СТОИМОСТЬ СТАЛЬНЫХ ГИЛЬЗ ДЛЯ ТРУБ ДИАМЕТРОМ 25 ММ | М 0.36 | - - | - - | - - | 7.15 2.57 | 0.34 0.12 | 7.49 2.70
601. | Е16-32-7 (Н12) | УСТАНОВКА ГИЛЬЗ НА ТРУБОПРОВОДАХ ДИАМЕТРОМ 65 ММ | ШТ. 9 | 2.84 25.56 | - - | - - | 19.13 172.17 | 1.52 13.68 | 23.49 211.41
602. | 6/20-50-50/С103-15800-1КТ | СТОИМОСТЬ СТАЛЬНЫХ ГИЛЬЗ ДЛЯ ТРУБ ДИАМЕТРОМ 65 ММ | М 7.2 | - - | - - | - - | 15.33 110.38 | 0.73 5.26 | 16.06 115.63
603. | Е16-32-3 ПРИМ. (Н12) Н2=0 | УСТАНОВКА МУФТ ПРОТИВОПОЖАРНЫХ НА ТРУБОПРОВОДАХ ДИАМЕТРОМ 25 ММ | ШТ. 1 | 2.35 2.35 | - - | - - | - - | - - | 2.35 2.35
604. | 6/20-400-10-6/СЦЕН-МП-25 | МУФТА ПРОТИВОПОЖАРНАЯ ДИАМЕТРОМ 25 ММ | ШТ 1 | - - | - - | - - | 20.38 20.38 | 1.48 1.48 | 21.86 21.86
|  | ИТОГО ПРЯМЫЕ ЗАТРАТЫ : |  | 35 | - | - | 506 | 35 | 576
|  | ОХР и ОПР | [6 empty] | 31
|  | ПЛАНОВАЯ ПРИБЫЛЬ | [6 empty] | 26
|  | ИТОГО ПО ПТМ | [6 empty] | 633
|  | ЗАТРАТЫ ТРУДА | [6 empty] | 4
| Ж3-30-22 | КОНДИЦИОНИРОВАНИЕ. ИЗОЛЯЦИЯ ТРУБОПРОВОДОВ
605. | Е26-136-1 (Н19) | ИЗОЛЯЦИЯ ФРЕОНОПРОВОДОВ (В Т.Ч. ФАСОННЫХ ЧАСТЕЙ И АРМАТУРЫ) ИЗДЕЛИЯМИ ИЗ ВСПЕНЕННЫХ ПОЛИМЕРОВ, ДИАМЕТР ТРУБОПРОВОДА ДО 25 ММ, ТОЛЩИНА ИЗОЛЯЦИОННОГО СЛОЯ ДО 15 ММ | 10 М 12.1 | 17.40 210.54 | 0.19 2.30 | - - | - - | - - | 17.59 212.84
606. | 1/10-120-180-10/С104-9644-Т | ТРУБКА ТЕПЛОИЗОЛЯЦИОННАЯ ИЗ ВСПЕНЕННОГО КАУЧУКА К-FLEX ST ТОЛЩИНОЙ 6 ММ НА ТРУБУ ДИАМЕТРОМ ДО 15 ММ | М 118.45 | - - | - - | - - | 1.35 159.91 | 0.11 13.03 | 1.46 172.94
607. | 1/10-120-180-10/С104-9651-Т | ТРУБКА ТЕПЛОИЗОЛЯЦИОННАЯ ИЗ ВСПЕНЕННОГО КАУЧУКА К-FLEX ST ТОЛЩИНОЙ 9 ММ НА ТРУБУ ДИАМЕТРОМ ДО 28 ММ | М 6.18 | - - | - - | - - | 2.19 13.53 | 0.17 1.05 | 2.36 14.58
608. | 1/10-235-20/765 | ЛЕНТА КЛЕЙКАЯ АЛЮМИНИЕВАЯ (СКОТЧ ФОЛЬГИРОВАННЫЙ) 50 ММХ50 М | РУЛОН 3 | - - | - - | - - | 14.02 42.06 | 1.11 3.33 | 15.13 45.39
|  | ИТОГО ПРЯМЫЕ ЗАТРАТЫ : |  | 211 | 2 | - | 216 | 17 | 446
|  | ОХР и ОПР | [6 empty] | 159
|  | ПЛАНОВАЯ ПРИБЫЛЬ | [6 empty] | 105
|  | ИТОГО ПО ПТМ | [6 empty] | 710
|  | ЗАТРАТЫ ТРУДА | [6 empty] | 24
| Ж3-20-92 | ЗДАНИЕ - ИНЖЕНЕРНОЕ ОБЕСПЕЧЕНИЕ. ТЕПЛОСНАБЖЕНИЕ И ГАЗОСНАБЖЕНИЕ. ДРУГОЕ. ПУСК И РЕГУЛИРОВКА СИСТЕМ ОТОПЛЕНИЯ
609. | ЕТ1 (Н12) | ПУСК И РЕГУЛИРОВКА | РУБ 1 | 182.25 182.25 | 51.16 51.16 | 14.92 14.92 | - - | - - | 233.41 233.41
|  | ИТОГО ПРЯМЫЕ ЗАТРАТЫ : |  | 182 | 51 | 15 | - | - | 233
|  | ОХР и ОПР | [6 empty] | 176
|  | ПЛАНОВАЯ ПРИБЫЛЬ | [6 empty] | 145
|  | ИТОГО ПО ПТМ | [6 empty] | 554
|  | ЗАТРАТЫ ТРУДА | [6 empty] | 18
|  | ЗАТРАТЫ ТРУДА МАШИНИСТОВ | [6 empty] | 1
| Ж3-30-93 | ЗДАНИЕ - ИНЖЕНЕРНОЕ ОБЕСПЕЧЕНИЕ. ВЕНТИЛЯЦИЯ И ХОЛОДОСНАБЖЕНИЕ. ДРУГОЕ. ПУСК И РЕГУЛИРОВКА СИСТЕМ ВЕНТИЛЯЦИИ
610. | ЕТ2 (Н12) | ПУСК И РЕГУЛИРОВКА | РУБ 1 | 1433.00 1433.00 | 117.41 117.41 | 53.91 53.91 | - - | - - | 1550.41 1550.41
|  | ИТОГО ПРЯМЫЕ ЗАТРАТЫ : |  | 1433 | 117 | 54 | - | - | 1550
|  | ОХР и ОПР | [6 empty] | 1325
|  | ПЛАНОВАЯ ПРИБЫЛЬ | [6 empty] | 1093
|  | ИТОГО ПО ПТМ | [6 empty] | 3968
|  | ЗАТРАТЫ ТРУДА | [6 empty] | 146
|  | ЗАТРАТЫ ТРУДА МАШИНИСТОВ | [6 empty] | 6
|  | ВСЕГО, В ТОМ ЧИСЛЕ | [6 empty] | 1001984
|  | СТРОИТЕЛЬНЫЕ РАБОТЫ, ВСЕГО В ТОМ ЧИСЛЕ | [6 empty] | 858411
|  | ЗАРАБОТНАЯ ПЛАТА | [6 empty] | 88829
|  | ЭКСПЛУАТАЦИЯ МАШИН И МЕХАНИЗМОВ, ВСЕГО | [6 empty] | 5629
|  | В ТОМ ЧИСЛЕ ЗАРАБОТНАЯ ПЛАТА МАШИНИСТОВ | [6 empty] | 2008
|  | МАТЕРИАЛЫ, ИЗДЕЛИЯ, КОНСТРУКЦИИ | [6 empty] | 578157
|  | ТРАНСПОРТ | [6 empty] | 41215
|  | ОХР и ОПР | [6 empty] | 79615
|  | ПЛАНОВАЯ ПРИБЫЛЬ | [6 empty] | 64966
|  | МОНТАЖНЫЕ РАБОТЫ, ВСЕГО В ТОМ ЧИСЛЕ | [6 empty] | 13463
|  | ЗАРАБОТНАЯ ПЛАТА | [6 empty] | 5553
|  | ЭКСПЛУАТАЦИЯ МАШИН И МЕХАНИЗМОВ, ВСЕГО | [6 empty] | 867
|  | В ТОМ ЧИСЛЕ ЗАРАБОТНАЯ ПЛАТА МАШИНИСТОВ | [6 empty] | 152
|  | МАТЕРИАЛЫ, ИЗДЕЛИЯ, КОНСТРУКЦИИ | [6 empty] | 1779
|  | ТРАНСПОРТ | [6 empty] | 111
|  | ОХР и ОПР | [6 empty] | 2773
|  | ПЛАНОВАЯ ПРИБЫЛЬ | [6 empty] | 2380
|  | ОБОРУДОВАНИЕ, МЕБЕЛЬ, ИНВЕНТАРЬ | [6 empty] | 127559
|  | ТРАНСПОРТ | [6 empty] | 2551
|  | ЗАТРАТЫ ТРУДА РАБОЧИХ | [6 empty] | 9602
|  | ЗАТРАТЫ ТРУДА МАШИНИСТОВ | [6 empty] | 208
|  | СОСТАВИЛ | ____________________ |  |  |  |  | СОКОЛОВСКАЯ
|  |  | (должность) |  |  | (подпись) |  | (инициалы,фамилия)
|  | ПРОВЕРИЛ | ____________________ |  |  |  |  | ПАВЛЕНКО
|  |  | (должность) |  |  | (подпись) |  | (инициалы,фамилия)

## 8838-1-2001-T0
НАИМЕНОВАНИЕ ОБЪЕКТА: РЕСТАВРАЦИЯ ФАСАДОВ, КАПИТАЛЬНЫЙ РЕМОНТ С МОДЕРНИЗАЦИЕЙ ЗДАНИЯ СПЕЦИАЛИЗИРОВАННОГО ДЛЯ ОБРАЗОВАНИЯ И ВОСПИТАНИЯ (ЗДАНИЯ ШКОЛЫ N 4) ПО УЛ. КРАСНОАРМЕЙСКОЙ, 11 И БЛАГОУСТРОЙСТВО ПРИЛЕГАЮЩЕЙ ТЕРРИТОРИИ. МОДЕРНИЗАЦИЯ.СТАДИЯ А
КОД ОБЪЕКТА: 22.013
НАИМЕНОВАНИЕ ЗДАНИЯ, СООРУЖЕНИЯ: ЗДАНИЕ ШКОЛЫ
ШИФР ЗДАНИЯ, СООРУЖЕНИЯ: 22.013
КОМПЛЕКТ ЧЕРТЕЖЕЙ: ОВ-43 ЛИСТА С УЧ.ИЗМ.1
ИСХОДНЫЕ ДАННЫЕ ПО ЛОКАЛЬНОЙ СМЕТЕ (ЛОКАЛЬНОМУ СМЕТНОМУ РАСЧЕТУ) № 2001
(НОРМЫ 2022г.)
ВНУТРЕННИЕ САНТЕХНИЧЕСКИЕ УСТРОЙСТВА И ИЗОЛЯЦИОННЫЕ РАБОТЫ# ОТОПЛЕНИЕ И ВЕНТИЛЯЦИЯ
СОСТАВЛЕНА В ЦЕНАХ НА 1 МАЯ 2023г.
№ П/П | ТЕКСТ
1 | 2
1 | L3'7838'1'2001'S0'2'1'ВНУТРЕННИЕ САНТЕХНИЧЕСКИЕ УСТРОЙСТВА И ИЗОЛЯЦИОННЫЕ РАБОТЫ# ОТОПЛЕНИЕ И ВЕНТИЛЯЦИЯ'ОВ-43 ЛИСТА С УЧ.ИЗМ.1'СОКОЛОВСКАЯ'ПАВЛЕНКО*
2 | Ж3-20-11-30'ОТОПЛЕНИЕ. ТРУБОПРОВОДЫ. ИЗ ПОЛИМЕРНЫХ ТРУБ'М*
3 | БСЦЕН-ОТВ-1414'3,57.3,2144:1,2##'=36'ОТВОД ПОД 90 ГРАДУСОВ ЗАЖИМНЫЙ 14Х2###'ШТ''2801=<6/40-80-60>/2799=9,56_0*
4 | БСЦЕН-ОТВ-1818'4,15.3,2144:1,2##'=36'ОТВОД ПОД 90 ГРАДУСОВ ЗАЖИМНЫЙ 18Х2,5###'ШТ''2801=<6/40-80-60>/2799=11,12_0*
5 | БСЦЕН-ТР-141414'4,32.3,2144:1,2##'=36'ТРОЙНИК ПОД НАТЯЖНОЕ КОЛЬЦО 14Х2/14Х2/14Х2###'ШТ''2801=<6/40-80-60>/2799=11,57_0*
6 | БСЦЕН-ТР-181418'6.3,2144:1,2##'=36'ТРОЙНИК ПОД НАТЯЖНОЕ КОЛЬЦО 18/14/18###'ШТ''2801=<6/40-80-60>/2799=16,07_0*
7 | БСЦЕН-ТР-181818'5,15.3,2144:1,2##'=36'ТРОЙНИК ПОД НАТЯЖНОЕ КОЛЬЦО 18/18/18###'ШТ''2801=<6/40-80-60>/2799=13,8_0*
8 | БСЦЕН-ТР-181414'5,80.3,2144:1,2##'=36'ТРОЙНИК ПОД НАТЯЖНОЕ КОЛЬЦО 18/14/14###'ШТ''2801=<6/40-80-60>/2799=15,54_0*
9 | БСЦЕН-АВ9О-15'44,11.3,2144:1,2##'=36'ВЕНТИЛЬ ТЕРМОРЕГУЛЯТОРОВ AV9-О, ОСЕВОЙ С ПЛАВНОЙ ПРЕДВАРИТЕЛЬНОЙ НАСТРОЙКОЙ, ЛАТУННЫЙ НИКЕЛИРОВАННЫЙ ДИАМЕТРОМ 15 ММ###'ШТ''2801=<3/3-40-20-60>/2799=118,16_0*
10 | БСЦЕН-КОМ-2У-15'26,86.3,2144:1,2##'=36'ВЕНТИЛЬ НА ОБРАТНУЮ ПОДВОДКУ С ПРЕД.НАСТРОЙКОЙ,УГЛОВОЙ COMBI-2-УДИАМЕТРОМ 15 ММ###'ШТ''2801=<3/3-40-40>/2799=71,95_0*
11 | БСЦЕН-АВ9П-15'44,11.3,2144:1,2##'=36'КЛАПАН ТЕРМОРЕГУЛЯТОРОВ AV9-О, ПРОХОДНОЙ С ПЛАВНОЙ ПРЕДВАРИТЕЛЬНОЙ НАСТРОЙКОЙ, ЛАТУННЫЙ НИКЕЛИРОВАННЫЙ ДИАМЕТРОМ 15 ММ###'ШТ''2801=<3/3-40-20-60>/2799=118,16_0*
12 | БС530-17441-4Т#С530-17441-4'2,4##'=58'ТРУБА ИЗ ПОЛИЭТИЛЕНА ЗАЩИТНАЯ ГОФРИРОВАННАЯ НОМИНАЛЬНЫМ НАРУЖНЫМ ДИАМЕТРОМ 25 ММ###'10 М''2801=<6/40-10-80>/2799=2,4_0*
13 | БС530-17440-1Т#С530-17440-1'4,1##'=58'ТРУБА ИЗ СШИТОГО ПОЛИЭТИЛЕНА РЕ-ХС СООТВЕТСТВУЮЩАЯ DIN 16892/93 С АНТИДИФФУЗИОННОЙ ЗАЩИТОЙ СООТВЕТСТВУЮЩАЯ DIN 4726, С НОМИНАЛЬНЫМ НАРУЖНЫМ ДИАМЕТРОМ 14 ММ И ТОЛЩИНОЙ СТЕНКИ 2 ММ ###'М''2801=<6/40-30-4>/2799=4,1_0*
14 | БС530-17440-3Т#С530-17440-3'5,42##'=58'ТРУБА ИЗ СШИТОГО ПОЛИЭТИЛЕНА РЕ-ХС СООТВЕТСТВУЮЩАЯ DIN 16892/93 С АНТИДИФФУЗИОННОЙ ЗАЩИТОЙ СООТВЕТСТВУЮЩАЯ DIN 4726, С НОМИНАЛЬНЫМ НАРУЖНЫМ ДИАМЕТРОМ 18 ММ И ТОЛЩИНОЙ СТЕНКИ 2 ММ ###'М''2801=<6/40-30-4>/2799=5,42_0*
15 | БСЦЕН-РЕХ-25'3,91.3,2144##'=36'ТРУБА ИЗ СШИТОГО ПОЛИЭТИЛЕНА РЕ-ХС СООТВЕТСТВУЮЩАЯ DIN 16892/93 С АНТИДИФФУЗИОННОЙ ЗАЩИТОЙ ДИАМЕТРОМ 25 ММ И ТОЛЩИНОЙ СТЕНКИ 3,5 ММ###'М''2801=<6/40-30>/2799=12,57_0*
16 | БС530-17441-1Т#С530-17441-1'0,8##'=58'ТРУБА ИЗ ПОЛИЭТИЛЕНА ЗАЩИТНАЯ ГОФРИРОВАННАЯ НОМИНАЛЬНЫМ НАРУЖНЫМ ДИАМЕТРОМ 12 - 14 ММ ###'М''2801=<6/40-10-80>/2799=0,8_0*
17 | БСЦЕН-ДТЗ1-15'362,06.3,2144:1,2##'=36'РЕГУЛЯТОР ПЕРЕПАДА ДАВЛЕНИЯ ДИАМЕТРОМ 15 ММ###'ШТ''2801=<3/8-10-10>/2799=969,84_0*
18 | БСЦЕН-ДТЗ1-20'477,49.3,2144:1,2##'=36'РЕГУЛЯТОР ПЕРЕПАДА ДАВЛЕНИЯ ДИАМЕТРОМ 20 ММ###'ШТ''2801=<3/8-10-10>/2799=1279,04_0*
19 | БСЦЕН-БСТ'10,63.3,2144:1,2##'=36'БЛОКИРУЮЩИЙ СТЕРЖЕНЬ С ПРОВОЛОКОЙ ДЛЯ ПЛОМБИРОВКИ РЕГУЛИРУЮЩЕГО ВЕНТИЛЯ С ПЛАВНОЙ ПРЕДНАСТРОЙКОЙ###'ШТ''2801=<3/3-40-20>/2799=28,47_0*
20 | БСЦЕН-АТЗ-15'98,29.3,2144:1,2##'=36'ВЕНТИЛЬ ЗАПОРНЫЙ ПО ТИПУ НYCOCON-ATZ ДИАМЕТРОМ 15 ММ ###'ШТ.''2801=<3/3-40-40>/2799=263,29_0*
21 | БСЦЕН-АТЗ-20'105,71.3,2144:1,2##'=36'ВЕНТИЛЬ ЗАПОРНЫЙ ПО ТИПУ НYCOCON-ATZ ДИАМЕТРОМ 20 ММ ###'ШТ.''2801=<3/3-40-40>/2799=283,16_0*
22 | БСЦЕН-ФМ-32'26,02:1,2##'=36'СТОИМОСТЬ ФИЛЬТРА СЕТЧАТОГО ДИАМЕТРОМ 32 ММ###'ШТ''2801=<3/3-60>/2799=21,68_0*
23 | БСЦЕН-ФМ-40'39,31:1,2##'=36'СТОИМОСТЬ ФИЛЬТРА СЕТЧАТОГО ДИАМЕТРОМ 40 ММ###'ШТ''2801=<3/3-60>/2799=32,76_0*
24 | БСЦЕН-АТЗ-25'125,71.3,2144:1,2##'=36'ВЕНТИЛЬ ЗАПОРНЫЙ ПО ТИПУ НYCOCON-ATZ ДИАМЕТРОМ 25 ММ ###'ШТ.''2801=<3/3-40-40>/2799=336,74_0*
25 | БСЦЕН-АТЗ-32'175,77.3,2144:1,2##'=36'ВЕНТИЛЬ ЗАПОРНЫЙ ПО ТИПУ НYCOCON-ATZ ДИАМЕТРОМ 32 ММ ###'ШТ''2801=<3/3-40-40>/2799=470,83_0*
26 | БСЦЕН-АТЗ-40'210,97.3,2144:1,2##'=36'ВЕНТИЛЬ ЗАПОРНЫЙ ПО ТИПУ НYCOCON-ATZ ДИАМЕТРОМ 40 ММ ###'ШТ''2801=<3/3-40-40>/2799=565,12_0*
27 | БСЦЕН-ВТЗ-15'144,8.3,2144:1,2##'=36'ВЕНТИЛЬ ЗАПОРНЫЙ ПО ТИПУ НYCOCON-VTZ ДИАМЕТРОМ 15 ММ ###'ШТ''2801=<3/3-40-40>/2799=387,87_0*
28 | БСЦЕН-ВТЗ-20'160,34.3,2144:1,2##'=36'ВЕНТИЛЬ ЗАПОРНЫЙ ПО ТИПУ НYCOCON-VTZ ДИАМЕТРОМ 20 ММ ###'ШТ''2801=<3/3-40-40>/2799=429,5_0*
29 | БСЦЕН-КОМ-2П-15'26,86.3,2144:1,2##'=36'ВЕНТИЛЬ НА ОБРАТНУЮ ПОДВОДКУ С ПРЕД.НАСТРОЙКОЙ,ПРОХОДНОЙ COMBI-2-П ДИАМЕТРОМ 15 ММ###'ШТ''2801=<3/3-40-40>/2799=71,95_0*
30 | БСЦЕН-ТВ-АКН'124,34.3,2144:1,2##'=36'ТЕРМОСТАТИЧЕСКИЙ ВЕНТИЛЬ ПООДЕРЖИВАЮЩИЙ ПЕРЕПАД ДАВЛЕНИЯ ПОСТОЯННЫМ С ПЛАВНОЙ ПРЕДНАСТРОЙКОЙ ДИАМЕТРОМ 15 ММ###'ШТ ''2801=<3/3-40-20>/2799=333,07_0*
31 | БСЦЕН-ТР-251418'6,72.3,2144:1,2##'=36'ТРОЙНИК ПОД НАТЯЖНОЕ КОЛЬЦО 25/14/18###'ШТ''2801=<6/40-80-60>/2799=18_0*
32 | БСЦЕН-ТР-251425'7,02.3,2144:1,2##'=36'ТРОЙНИК ПОД НАТЯЖНОЕ КОЛЬЦО 25/14/25###'ШТ''2801=<6/40-80-60>/2799=18,8_0*
33 | БСЦЕН-ТР-251818'6,88.3,2144:1,2##'=36'ТРОЙНИК ПОД НАТЯЖНОЕ КОЛЬЦО 25/18/18###'ШТ''2801=<6/40-80-60>/2799=18,43_0*
34 | БСЦЕН-ТР-251825'7,02.3,2144:1,2##'=36'ТРОЙНИК ПОД НАТЯЖНОЕ КОЛЬЦО 25/18/25###'ШТ''2801=<6/40-80-60>/2799=18,8_0*
35 | БСЦЕН-ОТВНК-14'15,10.3,2144:1,2##'=36'ОТВОД ЛАТУННЫЙ PUSН С ТРУБКОЙ СU ДИАМЕТРОМ 15 С КРОНШТЕЙНОМ - ЭЛЕМЕНТ НИКЕЛИРОВАННЫЙ 14 X 2 L=210 ММ###'ШТ''2801=<6/40-80-60>/2799=40,45_0*
36 | БСЦЕН-ОТВНК-18'15,35.3,2144:1,2##'=36'ОТВОД ЛАТУННЫЙ PUSН С ТРУБКОЙ СU ДИАМЕТРОМ 15 С КРОНШТЕЙНОМ - ЭЛЕМЕНТ НИКЕЛИРОВАННЫЙ 18 X 2,5 L=210 ММ###'ШТ''2801=<6/40-80-60>/2799=41,12_0*
37 | БСЦЕН-КН-25'2,25.3,2144:1,2##'=58'КОЛЬЦО ЛАТУННОЕ НАТЯЖНОЕ PUSН 25 X 3,5 ###'ШТ.''2801=<6/40-80-60-4>/2799=6,03_0*
38 | БСЦЕН-СС-1415'5,23.3,2144:1,2##'=36'СОЕДИНИТЕЛЬ ЛАТУННЫЙ СВИНЧИВАЕМЫЙ С РЕЗЬБОЙ НАРУЖНОЙ 14 X 2, С РАЗМЕРОМ РЕЗЬБЫ 15 ММ###'ШТ''2801=<6/40-80-60>/2799=14,01_0*
39 | БСЦЕН-СС-1815'4,73.3,2144:1,2##'=36'СОЕДИНИТЕЛЬ ЛАТУННЫЙ СВИНЧИВАЕМЫЙ С РЕЗЬБОЙ НАРУЖНОЙ 18 X 2,5 С РАЗМЕРОМ РЕЗЬБЫ 15 ММ###'ШТ''2801=<6/40-80-60>/2799=12,67_0*
40 | БСЦЕН-СС-2520'9,06.3,2144:1,2##'=36'СОЕДИНИТЕЛЬ ЛАТУННЫЙ СВИНЧИВАЕМЫЙ С РЕЗЬБОЙ НАРУЖНОЙ 25 X 3,5 С РАЗМЕРОМ РЕЗЬБЫ 20 ММ###'ШТ''2801=<6/40-80-60>/2799=24,27_0*
41 | БСЦЕН-СС-2525'8,12.3,2144:1,2##'=36'СОЕДИНИТЕЛЬ ЛАТУННЫЙ СВИНЧИВАЕМЫЙ С РЕЗЬБОЙ НАРУЖНОЙ 25 X 3,5 С РАЗМЕРОМ РЕЗЬБЫ 25 ММ###'ШТ''2801=<6/40-80-60>/2799=21,75_0*
42 | БСЦЕН-КС'3,14.3,2144:1,2##'=36'КОРПУС СОЕДИНИТЕЛЯ###'ШТ''2801=<6/40-80-60>/2799=8,41_0*
43 | БСЦЕН-ОТВ-25'6,57.3,2144:1,2##'=36'ОТВОД ПОД 90 ГРАДУСОВ ЗАЖИМНЫЙ 25Х3,5###'ШТ''2801=<6/40-80-60>/2799=17,6_0*
44 | БСЦЕН-ДУГ-25'1,61.3,2144##'=36'ДУГА ПЛАСТМАССОВАЯ - ПРОВОДНИК ТРУБЫ 25###'ШТ''2801=<6/40-80-60>/2799=5,18_0*
45 | БС530-17451-1Т#С530-17451-1'3,53##'=58'ДУГА ПЛАСТМАССОВАЯ - ПРОВОДНИК ТРУБЫ 12-14 ###'ШТ.''2801=<6/40-80-60-5>/2799=3,53_0*
46 | БС530-17451-2Т#С530-17451-2'3,79##'=58'ДУГА ПЛАСТМАССОВАЯ - ПРОВОДНИК ТРУБЫ 16-18 ###'ШТ.''2801=<6/40-80-60-5>/2799=3,79_0*
47 | БСЦЕН-СД-2525'14,81.3,2144:1,2##'=36'СОЕДИНИТЕЛЬ ДВУХСТОРОННИЙ ЛАТУННЫЙ PUSН 25Х3,5/25Х3,5###'ШТ''2801=<6/40-80-60>/2799=39,67_0*
48 | БСЦЕН-АМ-15'7,13##'=36'РАЗЪЕМНОЕ СОЕДИНЕНИЕ (АМЕРИКАНКА) ДИАМЕТРОМ 15 ММ###'ШТ''2801=<3/13-80>/2799=7,13_0*
49 | БСЦЕН-АМ-20'8,57##'=36'РАЗЪЕМНОЕ СОЕДИНЕНИЕ (АМЕРИКАНКА) ДИАМЕТРОМ 20 ММ###'ШТ''2801=<3/13-80>/2799=8,57_0*
50 | БСЦЕН-АМ-25'10,27##'=36'РАЗЪЕМНОЕ СОЕДИНЕНИЕ (АМЕРИКАНКА) ДИАМЕТРОМ 25 ММ###'ШТ''2801=<3/13-80>/2799=10,27_0*
51 | БС300-47420-КВ#С300-47420'36,72##'=36'КРАНЫ ДЛЯ ВЫПУСКА ВОЗДУХА ДИАМЕТРОМ 15 ММ ###'ШТ.''2801=<3/3-50-60-10>/2799=36,72_0*
52 | БСЦЕН-АВ-СП'66##'=36'АВТОМАТИЧЕСКИЙ СПУСКНИК ВОЗДУХА SPIROTOP###'ШТ''2801=<3/3-50-60-10>/2799=66_0*
53 | БС530-17448-1К#С530-17448-1'7,67##'=58'СОЕДИНИТЕЛЬ ДВУХСТОРОННИЙ ЛАТУННЫЙ PUSН 14 X 2/14 Х 2 ###'ШТ.''2801=<6/40-80-60-3>/2799=7,67_0*
54 | БС530-17448-2К#С530-17448-2'9,42##'=58'СОЕДИНИТЕЛЬ ДВУХСТОРОННИЙ ЛАТУННЫЙ PUSН 18 X 2,5/18 Х 2,5 ###'ШТ.''2801=<6/40-80-60-3>/2799=9,42_0*
55 | БС530-17450-1К#С530-17450-1'3,93##'=58'ОБЖИМ НА МЕДНУЮ ТРУБКУ ДИАМЕТРОМ 15 G1/2 ###'ШТ.''2801=<6/40-80-60-5>/2799=3,93_0*
56 | БС530-17449-1К#С530-17449-1'1,79##'=58'КОЛЬЦО ЛАТУННОЕ НАТЯЖНОЕ PUSН 14 X 2A ###'ШТ.''2801=<6/40-80-60-4>/2799=1,79_0*
57 | БС530-17449-2К#С530-17449-2'2,56##'=58'КОЛЬЦО ЛАТУННОЕ НАТЯЖНОЕ PUSН 18 X 2,5 ###'ШТ.''2801=<6/40-80-60-4>/2799=2,56_0*
58 | БС300-47429-КС#С300-47429'6,4##'=36'КРАНЫ ШАРОВЫЕ, МУФТОВЫЕ ДЛЯ СПУСКА ВОДЫ ДИАМЕТРОМ 15 ММ ###'ШТ.''2801=<3/3-50-80-10>/2799=6,4_0*
59 | БС300-47431-КС#С300-47431'19,9##'=36'КРАНЫ ШАРОВЫЕ, МУФТОВЫЕ ДЛЯ СПУСКА ВОДЫ ДИАМЕТРОМ 25 ММ ###'ШТ.''2801=<3/3-50-80-10>/2799=19,9_0*
60 | БС300-47432-КС#С300-47432'34,12##'=36'КРАНЫ ШАРОВЫЕ, МУФТОВЫЕ ДЛЯ СПУСКА ВОДЫ ДИАМЕТРОМ 40 ММ ###'ШТ.''2801=<3/3-50-80-10>/2799=34,12_0*
61 | БС534-40000-КШ#С534-40000'9,95##'=12'ШТУЦЕР###'ШТ.''2801=<5/30-20-2-2>/2799=9,95_0*
62 | БС103-13100-1КТ#С103-13100-1'3,46##'=58'СТОИМОСТЬ СТАЛЬНЫХ ГИЛЬЗ ДЛЯ ТРУБ ДИАМЕТРОМ 15 ММ ###'М''2801=<6/20-50-25>/2799=3,46_0*
63 | БС103-13300-1КТ#С103-13300-1'5,22##'=58'СТОИМОСТЬ СТАЛЬНЫХ ГИЛЬЗ ДЛЯ ТРУБ ДИАМЕТРОМ 20 ММ ###'М''2801=<6/20-50-30>/2799=5,22_0*
64 | БС103-13700-1КТ#С103-13700-1'7,15##'=58'СТОИМОСТЬ СТАЛЬНЫХ ГИЛЬЗ ДЛЯ ТРУБ ДИАМЕТРОМ 25 ММ ###'М''2801=<6/20-50-40>/2799=7,15_0*
65 | БС103-14100-1КТ#С103-14100-1'9,59##'=58'СТОИМОСТЬ СТАЛЬНЫХ ГИЛЬЗ ДЛЯ ТРУБ ДИАМЕТРОМ 32, 40 ММ###'М''2801=<6/20-50-45>/2799=9,59_0*
66 | БС300-98600-КТ#С300-98600'31,9##'=36'ФЛАНЦЫ СТАЛЬНЫЕ ПЛОСКИЕ ПРИВАРНЫЕ ИЗ СТАЛИ МАРКИ ВСТ3СП2, ВСТ3СП3 ДАВЛЕНИЕМ 1,6 МПА (16 КГС/СМ2) ДИАМЕТРОМ 90, 100 ММ ###'ШТ.''2801=<3/11-10-10-30>/2799=31,9_0*
67 | БС300-98700-КТ#С300-98700'41,95##'=36'ФЛАНЦЫ СТАЛЬНЫЕ ПЛОСКИЕ ПРИВАРНЫЕ ИЗ СТАЛИ МАРКИ ВСТ3СП2, ВСТ3СП3 ДАВЛЕНИЕМ 1,6 МПА (16 КГС/СМ2) ДИАМЕТРОМ 120 ММ ###'ШТ.''2801=<3/11-10-10-30>/2799=41,95_0*
68 | БС103-14100-1КК#С103-14100-1'9,59##'=58'КОЛОНКИ СТАЛЬНЫЕ ЭЛЕКТРОСВАРНЫЕ ДИАМЕТРОМ 76 ММ###'М''2801=<6/20-50-45>/2799=9,59_0*
69 | БС103-16100-1КК#С103-16100-1'21,96##'=58'КОЛОНКИ СТАЛЬНЫЕ ЭЛЕКТРОСВАРНЫЕ ДИАМЕТРОМ 108 ММ###'М''2801=<6/20-50-50>/2799=21,96_0*
70 | БС101-150400#С101-150400'7469,71##'=13'ЭЛЕКТРОДЫ ТИПА Э42 ДИАМЕТРОМ 2 ММ###'Т''2799=7469,71_0*
71 | БС101-15000-10#С101-15000-10'33,58##'=13'ДЮБЕЛИ РАСПОРНЫЕ ПОЛИЭТИЛЕНОВЫЕ 8 Х 40 ММ###'1000 ШТ.''2799=33,58_0*
72 | БС101-148300#С101-148300'3105,33##'=13'ШУРУПЫ С ПОЛУКРУГЛОЙ ГОЛОВКОЙ 6 Х 40 ММ###'Т''2799=3105,33_0*
73 | БСЦЕН-НТ-60'9570.0,035971##'=36'МЕДНО-АЛЮМИНИЕВЫЙ КОНВЕКТОР НАПОЛЬНОГО ИСПОЛНЕНИЯ С ЕСТЕСТВЕННОЙ КОНВЕКЦИЕЙ ПО ТИПУ НТ-Н-14/14/060.РЕШЕТКА-АЛЮМИНИЕВАЯ\ ПРОДОЛЬНАЯ.ВЫСОТА 139 ММ (239 ММ С НОЖКАМИ).ДОННОЕ ПОДКЛЮЧЕНИЕ.###'КОМПЛ.''2801=<3/2-80-20>/2799=344,24_0*
74 | БСЦЕН-НТ-70'10840.0,035971##'=36'МЕДНО-АЛЮМИНИЕВЫЙ КОНВЕКТОР НАПОЛЬНОГО ИСПОЛНЕНИЯ С ЕСТЕСТВЕННОЙ КОНВЕКЦИЕЙ ПО ТИПУ НТ-Н-14/14/070.РЕШЕТКА-АЛЮМИНИЕВАЯ\ ПРОДОЛЬНАЯ.ВЫСОТА 139 ММ (239 ММ С НОЖКАМИ).ДОННОЕ ПОДКЛЮЧЕНИЕ.###'КОМПЛ.''2801=<3/2-80-20>/2799=389,93_0*
75 | БСЦЕН-НТ-80'12120.0,035971##'=36'МЕДНО-АЛЮМИНИЕВЫЙ КОНВЕКТОР НАПОЛЬНОГО ИСПОЛНЕНИЯ С ЕСТЕСТВЕННОЙ КОНВЕКЦИЕЙ ПО ТИПУ НТ-Н-14/14/080.РЕШЕТКА-АЛЮМИНИЕВАЯ\ ПРОДОЛЬНАЯ.ВЫСОТА 139 ММ (239 ММ С НОЖКАМИ).ДОННОЕ ПОДКЛЮЧЕНИЕ.###'КОМПЛ.''2801=<3/2-80-20>/2799=435,97_0*
76 | БСЦЕН-НТ-90'13390.0,035971##'=36'МЕДНО-АЛЮМИНИЕВЫЙ КОНВЕКТОР НАПОЛЬНОГО ИСПОЛНЕНИЯ С ЕСТЕСТВЕННОЙ КОНВЕКЦИЕЙ ПО ТИПУ НТ-Н-14/14/090.РЕШЕТКА-АЛЮМИНИЕВАЯ\ ПРОДОЛЬНАЯ.ВЫСОТА 139 ММ (239 ММ С НОЖКАМИ).ДОННОЕ ПОДКЛЮЧЕНИЕ.###'КОМПЛ.''2801=<3/2-80-20>/2799=481,65_0*
77 | БСЦЕН-НТ-140'798:1,2##'=36'МЕДНО-АЛЮМИНИЕВЫЙ КОНВЕКТОР НАПОЛЬНОГО ИСПОЛНЕНИЯ С ЕСТЕСТВЕННОЙ КОНВЕКЦИЕЙ ПО ТИПУ НТ-Н-14/14/140.РЕШЕТКА-АЛЮМИНИЕВАЯ\ ПРОДОЛЬНАЯ.ВЫСОТА 139 ММ (239 ММ С НОЖКАМИ).ДОННОЕ ПОДКЛЮЧЕНИЕ.###'КОМПЛ.''2801=<3/2-80-20>/2799=665_0*
78 | БСЦЕН-ЛК30-59'189,60:1,2##'=36'РАДИАТОРЫ ОТОПИТЕЛЬНЫЕ СТАЛЬНЫЕ ПАНЕЛЬНЫЕ ТРЕХРЯДНЫЕ БЕЗ КОНВЕКТОРА, ВЫСОТОЙ Н=500 ММ, ДЛИННОЙ L=900, С БОКОВЫМ ПОДКЛЮЧЕНИЕМ, КРОНШТЕЙНАМИ И КРЕПЛЕНИЯМИ###'КОМПЛ.''2801=<3/2-80-10>/2799=158_0*
79 | БСЦЕН-ЛК30-510'210,24:1,2##'=36'РАДИАТОРЫ ОТОПИТЕЛЬНЫЕ СТАЛЬНЫЕ ПАНЕЛЬНЫЕ ТРЕХРЯДНЫЕ БЕЗ КОНВЕКТОРА, ВЫСОТОЙ Н=500 ММ, ДЛИННОЙ L=1000, С БОКОВЫМ ПОДКЛЮЧЕНИЕМ, КРОНШТЕЙНАМИ И КРЕПЛЕНИЯМИ###'КОМПЛ.''2801=<3/2-80-10>/2799=175,2_0*
80 | БСЦЕН-ЛК30-511'226,44:1,2##'=36'РАДИАТОРЫ ОТОПИТЕЛЬНЫЕ СТАЛЬНЫЕ ПАНЕЛЬНЫЕ ТРЕХРЯДНЫЕ БЕЗ КОНВЕКТОРА, ВЫСОТОЙ Н=500 ММ, ДЛИННОЙ L=1100, С БОКОВЫМ ПОДКЛЮЧЕНИЕМ, КРОНШТЕЙНАМИ И КРЕПЛЕНИЯМИ###'КОМПЛ.''2801=<3/2-80-10>/2799=188,7_0*
81 | БСЦЕН-ЛК30-513'258,84:1,2##'=36'РАДИАТОРЫ ОТОПИТЕЛЬНЫЕ СТАЛЬНЫЕ ПАНЕЛЬНЫЕ ТРЕХРЯДНЫЕ БЕЗ КОНВЕКТОРА, ВЫСОТОЙ Н=500 ММ, ДЛИННОЙ L=1300, С БОКОВЫМ ПОДКЛЮЧЕНИЕМ, КРОНШТЕЙНАМИ И КРЕПЛЕНИЯМИ###'КОМПЛ.''2801=<3/2-80-10>/2799=215,7_0*
82 | БС101-15509#С101-15509'1,59##'=13'ДЮБЕЛЬ С ШУРУПОМ ДЛЯ БЫСТРОГО МОНТАЖА 6 Х 40 ММ###'100 ШТ.''2799=1,59_0*
83 | БС101-15512#С101-15512'5,52##'=13'ДЮБЕЛЬ С ШУРУПОМ ДЛЯ БЫСТРОГО МОНТАЖА 8 Х 80 ММ###'100 ШТ.''2799=5,52_0*
84 | БСЦЕН-ОНК-15030'622,38:1,03755##'=36'СТОИМОСТЬ ОБОГРЕВАТЕЛЯ КОНВЕКТОРНОГО ЭЛЕКТРИЧЕСКОГО ПО ТИПУ "ОНК-СТ-1500-30 УХЛ 3.1" С ЗАЩИТОЙ ОТ ПЕРЕГРЕВА И СВЕРХТОКОВ, С ВСТРОЕННЫМ ТЕРМОРЕГУЛЯТОРОМ Н=300 ММ###'КОМПЛ.''2801=<3/2-80-20>/2799=599,86_0*
85 | БС104-1738-134К#С104-1738-134'9##'=13'ЦИЛИНДР ТЕПЛОИЗОЛЯЦИОННЫЙ ИЗ МИНЕРАЛЬНОЙ ВАТЫ НА СИНТЕТИЧЕСКОМ СВЯЗУЮЩЕМ С ПОКРЫТИЕМ АЛЮМИНИЕВОЙ ФОЛЬГОЙ, ТОЛЩИНОЙ 60 ММ, НА ТРУБУ ДИАМЕТРОМ 50 ММ ###'М''2801=<1/10-120-160-60>/2799=9_0*
86 | БСЦЕН-ТЧ-15'43##'=36'БЫСТРОСЪЕМНЫЕ ТЕПЛОИЗОЛЯЦИОННЫЕ ТЕРМОЧЕХЛЫ ДЛЯ АРМАТУРЫ ДИАМЕТРОМ 15 ММ###'ШТ''2801=<1/10-120-100>/2799=43_0*
87 | БС104-1738-132К#С104-1738-132'12,82##'=13'ЦИЛИНДР ТЕПЛОИЗОЛЯЦИОННЫЙ ИЗ МИНЕРАЛЬНОЙ ВАТЫ НА СИНТЕТИЧЕСКОМ СВЯЗУЮЩЕМ С ПОКРЫТИЕМ АЛЮМИНИЕВОЙ ФОЛЬГОЙ, ТОЛЩИНОЙ 60 ММ, НА ТРУБУ ДИАМЕТРОМ 40 ММ###'М''2801=<1/10-120-160-60>/2799=12,82_0*
88 | БС104-1738-138К#С104-1738-138'10,35##'=13'ЦИЛИНДР ТЕПЛОИЗОЛЯЦИОННЫЙ ИЗ МИНЕРАЛЬНОЙ ВАТЫ НА СИНТЕТИЧЕСКОМ СВЯЗУЮЩЕМ С ПОКРЫТИЕМ АЛЮМИНИЕВОЙ ФОЛЬГОЙ, ТОЛЩИНОЙ 60 ММ, НА ТРУБУ ДИАМЕТРОМ 76 ММ ###'М''2801=<1/10-120-160-60>/2799=10,35_0*
89 | БС104-1738-139К#С104-1738-139'11,31##'=13'ЦИЛИНДР ТЕПЛОИЗОЛЯЦИОННЫЙ ИЗ МИНЕРАЛЬНОЙ ВАТЫ НА СИНТЕТИЧЕСКОМ СВЯЗУЮЩЕМ С ПОКРЫТИЕМ АЛЮМИНИЕВОЙ ФОЛЬГОЙ, ТОЛЩИНОЙ 60 ММ, НА ТРУБУ ДИАМЕТРОМ 89 ММ ###'М''2801=<1/10-120-160-60>/2799=11,31_0*
90 | БС104-1738-66К#С104-1738-66'3,68##'=13'ЦИЛИНДР ТЕПЛОИЗОЛЯЦИОННЫЙ ИЗ МИНЕРАЛЬНОЙ ВАТЫ НА СИНТЕТИЧЕСКОМ СВЯЗУЮЩЕМ С ПОКРЫТИЕМ АЛЮМИНИЕВОЙ ФОЛЬГОЙ, ТОЛЩИНОЙ 40 ММ, НА ТРУБУ ДИАМЕТРОМ 25 ММ ###'М''2801=<1/10-120-160-60>/2799=3,68_0*
91 | БСЦЕН-ТЧ-65'71##'=36'БЫСТРОСЪЕМНЫЕ ТЕПЛОИЗОЛЯЦИОННЫЕ ТЕРМОЧЕХЛЫ ДЛЯ АРМАТУРЫ ДИАМЕТРОМ 65 ММ###'ШТ''2801=<1/10-120>/2799=71_0*
92 | БСЦЕН-ТЧ-80'73##'=13'БЫСТРОСЪЕМНЫЕ ТЕПЛОИЗОЛЯЦИОННЫЕ ТЕРМОЧЕХЛЫ ДЛЯ АРМАТУРЫ ДИАМЕТРОМ 80 ММ###'ШТ''2801=<1/10-120>/2799=73_0*
93 | БС104-1738-74К#С104-1738-74'5,6##'=13'ЦИЛИНДР ТЕПЛОИЗОЛЯЦИОННЫЙ ИЗ МИНЕРАЛЬНОЙ ВАТЫ НА СИНТЕТИЧЕСКОМ СВЯЗУЮЩЕМ С ПОКРЫТИЕМ АЛЮМИНИЕВОЙ ФОЛЬГОЙ, ТОЛЩИНОЙ 40 ММ, НА ТРУБУ ДИАМЕТРОМ 50 ММ ###'М''2801=<1/10-120-160-60>/2799=5,6_0*
94 | БС104-1738-63К#С104-1738-63'7,99##'=13'ЦИЛИНДР ТЕПЛОИЗОЛЯЦИОННЫЙ ИЗ МИНЕРАЛЬНОЙ ВАТЫ НА СИНТЕТИЧЕСКОМ СВЯЗУЮЩЕМ С ПОКРЫТИЕМ АЛЮМИНИЕВОЙ ФОЛЬГОЙ, ТОЛЩИНОЙ 40 ММ, НА ТРУБУ ДИАМЕТРОМ 15ММ ###'М''2801=<1/10-120-160-60>/2799=7,99_0*
95 | БС104-1738-64К#С104-1738-64'3,8##'=13'ЦИЛИНДР ТЕПЛОИЗОЛЯЦИОННЫЙ ИЗ МИНЕРАЛЬНОЙ ВАТЫ НА СИНТЕТИЧЕСКОМ СВЯЗУЮЩЕМ С ПОКРЫТИЕМ АЛЮМИНИЕВОЙ ФОЛЬГОЙ, ТОЛЩИНОЙ 40 ММ, НА ТРУБУ ДИАМЕТРОМ 20 ММ ###'М''2801=<1/10-120-160-60>/2799=3,8_0*
96 | БС104-1738-69К#С104-1738-69'5,39##'=13'ЦИЛИНДР ТЕПЛОИЗОЛЯЦИОННЫЙ ИЗ МИНЕРАЛЬНОЙ ВАТЫ НА СИНТЕТИЧЕСКОМ СВЯЗУЮЩЕМ С ПОКРЫТИЕМ АЛЮМИНИЕВОЙ ФОЛЬГОЙ, ТОЛЩИНОЙ 40 ММ, НА ТРУБУ ДИАМЕТРОМ 32 ММ ###'М''2801=<1/10-120-160-60>/2799=5,39_0*
97 | БСЦЕН-П1'(14524,42+6612,32):1,03755##'=14'ПРИТОЧНАЯ УСТАНОВКА НАПОЛЬНАЯ П1 ПО ТИПУ ВЕРОСА-500 В КОМПЛЕКТЕ:ГИБКАЯ ВСТАВКА-2 ШТ,КЛАПАН ВОЗДУШНЫЙ С ЭЛ.ПРИВОДОМ, ФИЛЬТР ВОЗДУШНЫЙ G4,НАГРЕВАТЕЛЬ ВОДЯНОЙ, ВЕНТИЛЯТОРНАЯ СЕКЦИЯ С ЭЛ.ПРИВОДОМ,СЕКЦИЯ ШУМОГЛУШЕНИЯ; КОМПЛЕКТ АВТОМАТИКИ###'КОМПЛЕКТ''2799=20371,78_0*
98 | БСЦЕН-П2'(7055,33+5970,9):1,03755##'=14'ПРИТОЧНАЯ УСТАНОВКА НАПОЛЬНАЯ П2 ПО ТИПУ ВЕРОСА-300 В КОМПЛЕКТЕ:ГИБКАЯ ВСТАВКА-2 ШТ,КЛАПАН ВОЗДУШНЫЙ С ЭЛ.ПРИВОДОМ, ФИЛЬТР ВОЗДУШНЫЙ G4,НАГРЕВАТЕЛЬ ВОДЯНОЙ, ВЕНТИЛЯТОРНАЯ СЕКЦИЯ С ЭЛ.ПРИВОДОМ,СЕКЦИЯ ШУМОГЛУШЕНИЯ; КОМПЛЕКТ АВТОМАТИКИ###'КОМПЛЕКТ''2799=12554,8_0*
99 | БСЦЕН-П3'(5699,09+5388,32):1,03755##'=14'ПРИТОЧНАЯ УСТАНОВКА НАПОЛЬНАЯ П3 ПО ТИПУ ВЕРОСА-300 В КОМПЛЕКТЕ:ГИБКАЯ ВСТАВКА-2 ШТ,КЛАПАН ВОЗДУШНЫЙ С ЭЛ.ПРИВОДОМ, ФИЛЬТР ВОЗДУШНЫЙ G4,НАГРЕВАТЕЛЬ ВОДЯНОЙ, ВЕНТИЛЯТОРНАЯ СЕКЦИЯ С ЭЛ.ПРИВОДОМ,СЕКЦИЯ ШУМОГЛУШЕНИЯ; КОМПЛЕКТ АВТОМАТИКИ###'КОМПЛЕКТ''2799=10686,15_0*
100 | БСЦЕН-П4'(4802,42+5388,32):1,03755##'=14'СТОИМОСТЬ ПРИТОЧНОЙ УСТАНОВКИ П4, В К-ТЕ: ГИБКИЕ ВСТАВКИ, КЛАПАН ВОЗДУШНЫЙ С ЭЛ/ПРИВОДОМ, ФИЛЬТР ПАНЕЛЬНЫЙ, НАГРЕВАТЕЛЬ ВОДЯНОЙ, ВЕНТИЛЯТОРНАЯ СЕКЦИЯ С ЭЛЕКТРОДВИГАТЕЛЕМ, СЕКЦИЯ ШУМОГЛУШЕНИЯ, ФИЛЬТР КАРМАННЫЙ, КОМПЛЕКТ АВТОМАТИКИ###'КОМПЛЕКТ''2799=9821,93_0*
101 | БСЦЕН-КАН-315'(582,22+26,52.2):1,03755##'=36'ВЕНТИЛЯТОР КАНАЛЬНЫЙ ПО ТИПУ КАНАЛ-ВЕНТ-315 В КОМПЛЕКТЕ С ГИБКИМИ ВСТАВКАМИ###'КОМПЛ.''2801=<3/1-10-20>/2799=612,27_0*
102 | БСЦЕН-КАН-ПКВ-5030'(965,3+26,8.2):1,03755##'=36'ВЕНТИЛЯТОР КАНАЛЬНЫЙ ДЛЯ ПРЯМОУГОЛЬНЫХ КАНАЛОВ ПО ТИПУ КАНАЛ-ПКВ-50-30-4-220 В КОМПЛЕКТЕ С ГИБКИМИ ВСТАВКАМИ###'КОМПЛ.''2801=<3/1-10-20>/2799=982,03_0*
103 | БСЦЕН-КАН-250'(475,49+22,7.2):1,03755##'=36'ВЕНТИЛЯТОР КАНАЛЬНЫЙ ПО ТИПУ КАНАЛ-ВЕНТ-250 В КОМПЛЕКТЕ С ГИБКИМИ ВСТАВКАМИ###'КОМПЛЕКТ''2801=<3/1-10-20>/2799=502,04_0*
104 | БСЦЕН-КАН-200'(377,68+19,51.2):1,03755##'=36'ВЕНТИЛЯТОР КАНАЛЬНЫЙ ПО ТИПУ КАНАЛ-ВЕНТ-200 В КОМПЛЕКТЕ С ГИБКИМИ ВСТАВКАМИ###'КОМПЛЕКТ''2801=<3/1-10-20>/2799=401,62_0*
105 | БСЦЕН-КАНШ-250'(475,49+22,7.2):1,03755##'=36'ВЕНТИЛЯТОР КАНАЛЬНЫЙ В ШУМОИЗОЛИРОВАННОМ КОРПУСЕ ПО ТИПУ КАНАЛ-ВЕНТ--Н-Ш-250А В КОМПЛЕКТЕ С ГИБКИМИ ВСТАВКАМИ###'КОМПЛ.''2801=<3/1-10-20>/2799=502,04_0*
106 | БСЦЕН-ВРАН6-45'(1781,44+57,71+57,71):1,03755##'=36'ВЕНТИЛЯТОР РАДИАЛЬНЫЙ ПО ТИПУ ВРАН6-045 С ФЛАНЦАМИ ОБРАТНЫМИ###'ШТ''2801=<3/1-10-10>/2799=1828,21_0*
107 | БСЦЕН-ВРАН9-40'(1655,83+55,38+55,38):1,03755##'=36'ВЕНТИЛЯТОР РАДИАЛЬНЫЙ ПО ТИПУ ВРАН9-040 С ФЛАНЦАМИ ОБРАТНЫМИ###'ШТ''2801=<3/1-10-10>/2799=1702,66_0*
108 | БСЦЕН-ВРАН9-50'(2296,62+60,25+60,25):1,03755##'=36'ВЕНТИЛЯТОР РАДИАЛЬНЫЙ ПО ТИПУ ВРАН9-050 С ФЛАНЦАМИ ОБРАТНЫМИ###'ШТ''2801=<3/1-10-10>/2799=2329,64_0*
109 | БСЦЕН-ВРАН6-25'(1729,25+250,38+250,38):1,03755##'=36'ВЕНТИЛЯТОР РАДИАЛЬНЫЙ ПО ТИПУ ВРАН6-025 С ФЛАНЦАМИ ОБРАТНЫМИ###'ШТ''2801=<3/1-10-10>/2799=2149,3_0*
110 | БСЦЕН-СОМ200-45'124,33:1,03755##'=36'СОЕДИНИТЕЛЬ МЯГКИЙ СОМ 200-045###'ШТ''2801=<3/1-110-10>/2799=119,83_0*
111 | БСЦЕН-СОМ201-5632'136,64:1,03755##'=36'СОЕДИНИТЕЛЬ МЯГКИЙ СОМ 201-568Х320###'ШТ''2801=<3/1-110-10>/2799=131,69_0*
112 | БСЦЕН-СОМ200-40'118,39:1,03755##'=36'СОЕДИНИТЕЛЬ МЯГКИЙ СОМ 200-040###'ШТ''2801=<3/1-110-10>/2799=114,11_0*
113 | БСЦЕН-СОМ201-5028'112,45:1,03755##'=36'СОЕДИНИТЕЛЬ МЯГКИЙ СОМ 201-505Х285###'ШТ''2801=<3/1-110-10>/2799=108,38_0*
114 | БСЦЕН-СОМ200-50'134,1:1,03755##'=36'СОЕДИНИТЕЛЬ МЯГКИЙ СОМ 200-050###'ШТ''2801=<3/1-110-10>/2799=129,25_0*
115 | БСЦЕН-СОМ201-6335'142,58:1,03755##'=36'СОЕДИНИТЕЛЬ МЯГКИЙ СОМ 201-637Х355###'ШТ''2801=<3/1-110-10>/2799=137,42_0*
116 | БСЦЕН-СОМ300-25'194,35:1,03755##'=36'СОЕДИНИТЕЛЬ МЯГКИЙ СОМ 300-025###'ШТ''2801=<3/1-110-10>/2799=187,32_0*
117 | БСЦЕН-СОМ301-3218'194,35:1,03755##'=36'СОЕДИНИТЕЛЬ МЯГКИЙ СОМ 301-320Х180###'ШТ''2801=<3/1-110-10>/2799=187,32_0*
118 | БСЦЕН-ДПУ-100'6##'=36'СТОИМОСТЬ ДИФФУЗОРА КРУГЛОГО ПОТОЛОЧНОГО ДИАМЕТРОМ 100 ММ###'ШТ''2801=<3/1-150>/2799=6_0*
119 | БСЦЕН-РА2-2015'16,75##'=36'РЕШЕТКИ ВЕНТИЛЯЦИОННЫЕ (АЛЮМИНИЕВЫЕ) РЕГУЛИРУЕМЫЕ ПО ТИПУ РА2 200Х150###'ШТ''2801=<3/1-150-10>/2799=16,75_0*
120 | БСЦЕН-РА2-3015'19,46##'=36'РЕШЕТКИ ВЕНТИЛЯЦИОННЫЕ (АЛЮМИНИЕВЫЕ) РЕГУЛИРУЕМЫЕ ПО ТИПУ РА2 300Х150###'ШТ''2801=<3/1-150-10>/2799=19,46_0*
121 | БСЦЕН-ДПУ-125'7,2##'=36'СТОИМОСТЬ ДИФФУЗОРА КРУГЛОГО ПОТОЛОЧНОГО ДИАМЕТРОМ 125 ММ###'ШТ''2801=<3/1-150>/2799=7,2_0*
122 | БСЦЕН-ДПУ-160'9,6##'=36'СТОИМОСТЬ ДИФФУЗОРА КРУГЛОГО ПОТОЛОЧНОГО ДИАМЕТРОМ 160 ММ###'ШТ''2801=<3/1-150>/2799=9,6_0*
123 | БСЦЕН-ДПУ-200'12##'=36'СТОИМОСТЬ ДИФФУЗОРА КРУГЛОГО ПОТОЛОЧНОГО ДИАМЕТРОМ 200 ММ###'ШТ''2801=<3/1-150>/2799=12_0*
124 | БСЦЕН-ДПУ-250'420.0,0375##'=36'СТОИМОСТЬ ДИФФУЗОРА КРУГЛОГО ПОТОЛОЧНОГО ДИАМЕТРОМ 250 ММ###'ШТ''2801=<3/1-150>/2799=15,75_0*
125 | БСЦЕН-РС541-4141'80,14##'=36'РЕШЕТКИ ВЕНТИЛЯЦИОННЫЕ (СТАЛЬНЫЕ) ПОТОЛОЧНЫЕ ПО ТИПУ РС5/4-1 РАЗМЕРОМ 410Х410###'ШТ''2801=<3/1-150-10>/2799=80,14_0*
126 | БСЦЕН-РА2-1515'15,64##'=36'РЕШЕТКИ ВЕНТИЛЯЦИОННЫЕ (АЛЮМИНИЕВЫЕ) РЕГУЛИРУЕМЫЕ ПО ТИПУ РА2 РАЗМ.150Х150###'ШТ''2801=<3/1-150-10>/2799=15,64_0*
127 | БСЦЕН-РА2-2010'13,38##'=36'РЕШЕТКИ ВЕНТИЛЯЦИОННЫЕ (АЛЮМИНИЕВЫЕ) РЕГУЛИРУЕМЫЕ ПО ТИПУ РА2 200Х100###'ШТ''2801=<3/1-150-10>/2799=13,38_0*
128 | БСЦЕН-РА2-4010'17,88##'=36'РЕШЕТКИ ВЕНТИЛЯЦИОННЫЕ (АЛЮМИНИЕВЫЕ) РЕГУЛИРУЕМЫЕ ПО ТИПУ РА2 400Х100###'ШТ''2801=<3/1-150-10>/2799=17,88_0*
129 | БСЦЕН-РА2-2020'18,79##'=36'РЕШЕТКИ ВЕНТИЛЯЦИОННЫЕ (АЛЮМИНИЕВЫЕ) РЕГУЛИРУЕМЫЕ ПО ТИПУ РА2 200Х200###'ШТ''2801=<3/1-150-10>/2799=18,79_0*
130 | БСЦЕН-РА2-3020'22,28##'=36'РЕШЕТКИ ВЕНТИЛЯЦИОННЫЕ (АЛЮМИНИЕВЫЕ) РЕГУЛИРУЕМЫЕ ПО ТИПУ РА2 РАЗМ.300Х200###'ШТ''2801=<3/1-150-10>/2799=22,28_0*
131 | БСЦЕН-РА2-3010'15,78##'=36'РЕШЕТКИ ВЕНТИЛЯЦИОННЫЕ (АЛЮМИНИЕВЫЕ) РЕГУЛИРУЕМЫЕ ПО ТИПУ РА2 300Х100###'ШТ''2801=<3/1-150-10>/2799=15,78_0*
132 | БСЦЕН-РА2-4015'22,61##'=36'РЕШЕТКИ ВЕНТИЛЯЦИОННЫЕ (АЛЮМИНИЕВЫЕ) РЕГУЛИРУЕМЫЕ ПО ТИПУ РА2 400Х150###'ШТ''2801=<3/1-150-10>/2799=22,61_0*
133 | БСЦЕН-РА2-2525'23,6##'=36'РЕШЕТКИ ВЕНТИЛЯЦИОННЫЕ (АЛЮМИНИЕВЫЕ) РЕГУЛИРУЕМЫЕ ПО ТИПУ РА2 250Х250###'ШТ''2801=<3/1-150-10>/2799=23,6_0*
134 | БСЦЕН-РА2-5030'36,48##'=36'РЕШЕТКИ ВЕНТИЛЯЦИОННЫЕ АЛЮМИНИЕВЫЕ РЕГУЛИРУЕМЫЕ ПО ТИПУ РА2 РАЗМЕРОМ 500Х300 ММ###'ШТ''2801=<3/1-150-10>/2799=36,48_0*
135 | БСЦЕН-РА2-6040'60,44##'=36'РЕШЕТКИ ВЕНТИЛЯЦИОННЫЕ (АЛЮМИНИЕВЫЕ) РЕГУЛИРУЕМЫЕ ПО ТИПУ РА2 РАЗМ.600Х400###'ШТ''2801=<3/1-150-10>/2799=60,44_0*
136 | БСЦЕН-РА2-8050'84,42##'=36'РЕШЕТКИ ВЕНТИЛЯЦИОННЫЕ (АЛЮМИНИЕВЫЕ) РЕГУЛИРУЕМЫЕ ПО ТИПУ РА2 800Х500###'ШТ''2801=<3/1-150-10>/2799=84,42_0*
137 | БСЦЕН-РА2-5010'20,22##'=36'РЕШЕТКИ ВЕНТИЛЯЦИОННЫЕ (АЛЮМИНИЕВЫЕ) РЕГУЛИРУЕМЫЕ ПО ТИПУ РА2 500Х100###'ШТ''2801=<3/1-150-10>/2799=20,22_0*
138 | БСЦЕН-РА2-6020'38,52##'=36'РЕШЕТКИ ВЕНТИЛЯЦИОННЫЕ (АЛЮМИНИЕВЫЕ) РЕГУЛИРУЕМЫЕ ПО ТИПУ РА2 600Х200###'ШТ''2801=<3/1-150-10>/2799=38,52_0*
139 | БСЦЕН-РА3-2540'31,39##'=36'РЕШЕТКИ ВЕНТИЛЯЦИОННЫЕ (АЛЮМИНИЕВЫЕ) РЕГУЛИРУЕМЫЕ ПО ТИПУ РА3 250Х400###'ШТ''2801=<3/1-150-10>/2799=31,39_0*
140 | БСЦЕН-РА2-Б1-1515'26,74##'=36'РЕШЕТКИ ВЕНТИЛЯЦИОННЫЕ (АЛЮМИНИЕВЫЕ) РЕГУЛИРУЕМЫЕ С КЛАПАНОМ РАСХОДА ВОЗДУХА ПО ТИПУ РА2-Б1 РАЗМ.150Х150###'ШТ''2801=<3/1-150-10>/2799=26,74_0*
141 | БСЦЕН-РА2-Б1-6030'87,27##'=36'РЕШЕТКИ ВЕНТИЛЯЦИОННЫЕ (АЛЮМИНИЕВЫЕ) РЕГУЛИРУЕМЫЕ С КЛАПАНОМ РАСХОДА ВОЗДУХА ПО ТИПУ РА2-Б1 РАЗМ.600Х300###'ШТ''2801=<3/1-150-10>/2799=87,27_0*
142 | БСЦЕН-РА2-Б1-3030'47,48##'=36'РЕШЕТКИ ВЕНТИЛЯЦИОННЫЕ (АЛЮМИНИЕВЫЕ) РЕГУЛИРУЕМЫЕ С КЛАПАНОМ РАСХОДА ВОЗДУХА ПО ТИПУ РА2-Б1 РАЗМ.300Х300###'ШТ''2801=<3/1-150-10>/2799=47,48_0*
143 | БСЦЕН-РА2-Б1-4020'45,12##'=36'РЕШЕТКИ ВЕНТИЛЯЦИОННЫЕ (АЛЮМИНИЕВЫЕ) РЕГУЛИРУЕМЫЕ С КЛАПАНОМ РАСХОДА ВОЗДУХА ПО ТИПУ РА2-Б1 РАЗМ.400Х200###'ШТ''2801=<3/1-150-10>/2799=45,12_0*
144 | БСЦЕН-РА2-Б1-2020'32,13##'=36'РЕШЕТКИ ВЕНТИЛЯЦИОННЫЕ (АЛЮМИНИЕВЫЕ) РЕГУЛИРУЕМЫЕ С КЛАПАНОМ РАСХОДА ВОЗДУХА ПО ТИПУ РА2-Б1 РАЗМ.200Х200###'ШТ''2801=<3/1-150-10>/2799=32,13_0*
145 | БСЦЕН-РА2-Б1-2525'39,58##'=36'РЕШЕТКИ ВЕНТИЛЯЦИОННЫЕ (АЛЮМИНИЕВЫЕ) РЕГУЛИРУЕМЫЕ С КЛАПАНОМ РАСХОДА ВОЗДУХА ПО ТИПУ РА2-Б1 РАЗМ.250Х250###'ШТ''2801=<3/1-150-10>/2799=39,58_0*
146 | БСЦЕН-РА2-Б1-3015'34,47##'=36'РЕШЕТКИ ВЕНТИЛЯЦИОННЫЕ (АЛЮМИНИЕВЫЕ) РЕГУЛИРУЕМЫЕ С КЛАПАНОМ РАСХОДА ВОЗДУХА ПО ТИПУ РА2-Б1 РАЗМ.300Х150###'ШТ''2801=<3/1-150-10>/2799=34,47_0*
147 | БСЦЕН-РА2-Б1-3010'29,58##'=36'РЕШЕТКИ ВЕНТИЛЯЦИОННЫЕ (АЛЮМИНИЕВЫЕ) РЕГУЛИРУЕМЫЕ С КЛАПАНОМ РАСХОДА ВОЗДУХА ПО ТИПУ РА2-Б1 РАЗМ.300Х100###'ШТ''2801=<3/1-150-10>/2799=29,58_0*
148 | БСЦЕН-РС7-155'12,71##'=36'РЕШЕТКИ ВЕНТИЛЯЦИОННЫЕ РЕГУЛИРУЕМЫЕ ПО ТИПУ РС7 РАЗМ.150Х50###'ШТ''2801=<3/1-150-10>/2799=12,71_0*
149 | БСЦЕН-РС7-305'14,16##'=36'РЕШЕТКИ ВЕНТИЛЯЦИОННЫЕ РЕГУЛИРУЕМЫЕ ПО ТИПУ РС7 РАЗМ.300Х50###'ШТ''2801=<3/1-150-10>/2799=14,16_0*
150 | БСЦЕН-РС541-5353'117,83##'=36'РЕШЕТКИ ВЕНТИЛЯЦИОННЫЕ (СТАЛЬНЫЕ) ПОТОЛОЧНЫЕ ПО ТИПУ РС5/4-1 РАЗМЕРОМ 553Х553###'ШТ''2801=<3/1-150-10>/2799=117,83_0*
151 | БС101-82881-11К#С101-82881-11'19,67##'=13'СТАЛЬ ТОНКОЛИСТОВАЯ ОЦИНКОВАННАЯ ТОЛЩИНОЙ 0,7 ММ###'М2''2801=<1/10-115-20-10>/2799=19,67_0*
152 | БС300-40009-К#С300-40009'47,41##'=36'ДРОССЕЛЬ-КЛАПАНЫ ПРЯМОУГОЛЬНОГО СЕЧЕНИЯ С ФЛАНЦЕВЫМ СОЕДИНЕНИЕМ ИЗ ОЦИНКОВАННОЙ СТАЛИ РАЗМЕРОМ 300 Х 100 ММ ###'ШТ.''2801=<3/1-130-80-10>/2799=47,41_0*
153 | БС300-40009-КТ#С300-40009'47,41##'=36'ДРОССЕЛЬ-КЛАПАНЫ ПРЯМОУГОЛЬНОГО СЕЧЕНИЯ С ФЛАНЦЕВЫМ СОЕДИНЕНИЕМ ИЗ ОЦИНКОВАННОЙ СТАЛИ РАЗМЕРОМ 300 Х 150 ММ###'ШТ.''2801=<3/1-130-80-10>/2799=47,41_0*
154 | БС300-40008-К#С300-40008'51,77##'=36'ДРОССЕЛЬ-КЛАПАНЫ ПРЯМОУГОЛЬНОГО СЕЧЕНИЯ С ФЛАНЦЕВЫМ СОЕДИНЕНИЕМ ИЗ ОЦИНКОВАННОЙ СТАЛИ РАЗМЕРОМ 250 Х 250 ММ ###'ШТ.''2801=<3/1-130-80-10>/2799=51,77_0*
155 | БС300-40028-К#С300-40028'132,46##'=36'ДРОССЕЛЬ-КЛАПАНЫ ПРЯМОУГОЛЬНОГО СЕЧЕНИЯ С ФЛАНЦЕВЫМ СОЕДИНЕНИЕМ ИЗ ОЦИНКОВАННОЙ СТАЛИ РАЗМЕРОМ 700 Х 100 ММ ###'ШТ.''2801=<3/1-130-80-10>/2799=132,46_0*
156 | БС300-40023-К#С300-40023'79,82##'=36'ДРОССЕЛЬ-КЛАПАНЫ ПРЯМОУГОЛЬНОГО СЕЧЕНИЯ С ФЛАНЦЕВЫМ СОЕДИНЕНИЕМ ИЗ ОЦИНКОВАННОЙ СТАЛИ РАЗМЕРОМ 600 Х 200 ММ ###'ШТ.''2801=<3/1-130-80-10>/2799=79,82_0*
157 | БС300-40013-К#С300-40013'52,47##'=36'ДРОССЕЛЬ-КЛАПАНЫ ПРЯМОУГОЛЬНОГО СЕЧЕНИЯ С ФЛАНЦЕВЫМ СОЕДИНЕНИЕМ ИЗ ОЦИНКОВАННОЙ СТАЛИ РАЗМЕРОМ 400 Х 100 ММ ###'ШТ.''2801=<3/1-130-80-10>/2799=52,47_0*
158 | БСЦЕН-КЛОП-125'1241##'=36'КЛАПАН ПРОТИВОПОЖАРНЫЙ УНИВЕРСАЛЬНЫЙ С ЭЛЕКТРОМЕХАНИЧЕСКИМ ПРИВОДОМ ДИАМЕТРОМ 125 ММ###'КОМПЛЕКТ''2801=<3/1-130-30>/2799=1241_0*
159 | БСЦЕН-ЛЮЧ'6,41##'=36'ЛЮЧКИ ДЛЯ ЗАМЕРОВ ПАРАМЕТРОВ ВОЗДУХА###'ШТ''2801=<3/2-130-10>/2799=6,41_0*
160 | БСЦЕН-КЛОП-100'1241##'=36'КЛАПАН ПРОТИВОПОЖАРНЫЙ УНИВЕРСАЛЬНЫЙ С ЭЛЕКТРОМЕХАНИЧЕСКИМ ПРИВОДОМ ДИАМЕТРОМ 100 ММ###'ШТ''2801=<3/1-130-30>/2799=1241_0*
161 | БСЦЕН-КЛОП-160'1241##'=36'КЛАПАН ПРОТИВОПОЖАРНЫЙ УНИВЕРСАЛЬНЫЙ С ЭЛЕКТРОМЕХАНИЧЕСКИМ ПРИВОДОМ ДИАМЕТРОМ 160 ММ###'КОМПЛЕКТ''2801=<3/1-130-30>/2799=1241_0*
162 | БСЦЕН-КЛОП-200'1241##'=36'КЛАПАН ПРОТИВОПОЖАРНЫЙ УНИВЕРСАЛЬНЫЙ С ЭЛЕКТРОМЕХАНИЧЕСКИМ ПРИВОДОМ ДИАМЕТРОМ 200 ММ###'КОМПЛЕКТ''2801=<3/1-130-30>/2799=1241_0*
163 | БСЦЕН-КЛОП-250'1268##'=36'КЛАПАН ПРОТИВОПОЖАРНЫЙ УНИВЕРСАЛЬНЫЙ С ЭЛЕКТРОМЕХАНИЧЕСКИМ ПРИВОДОМ ДИАМЕТРОМ 250 ММ###'КОМПЛЕКТ''2801=<3/1-130-30>/2799=1268_0*
164 | БСЦЕН-КЛОП-2020'1280##'=36'КЛАПАН ПРОТИВОПОЖАРНЫЙ УНИВЕРСАЛЬНЫЙ С ЭЛЕКТРОМЕХАНИЧЕСКИМ ПРИВОДОМ РАЗМЕРОМ 200Х200 ММ###'КОМПЛЕКТ''2801=<3/1-130-30>/2799=1280_0*
165 | БСЦЕН-КЛОП-2525'1306##'=36'КЛАПАН ПРОТИВОПОЖАРНЫЙ УНИВЕРСАЛЬНЫЙ С ЭЛЕКТРОМЕХАНИЧЕСКИМ ПРИВОДОМ РАЗМЕРОМ 250Х250 ММ###'ШТ''2801=<3/1-130-30>/2799=1306_0*
166 | БС300-39661-К#С300-39661'58,48##'=36'КЛАПАНЫ ОБРАТНЫЕ КО-0 ДИАМЕТРОМ ДО 250 ММ ###'ШТ.''2801=<3/1-130-40-10>/2799=58,48_0*
167 | БС300-39664-К#С300-39664'99,26##'=36'КЛАПАНЫ ОБРАТНЫЕ КО-03 ДИАМЕТРОМ ДО 500 ММ ###'ШТ.''2801=<3/1-130-40-10>/2799=99,26_0*
168 | БС300-120401-К#С300-120401'5,81##'=36'СЕТКА МЕТАЛЛИЧЕСКАЯ ДЛЯ ВОЗДУХОВОДОВ ###'М2''2801=<3/1-180-10>/2799=5,81_0*
169 | БС300-16223-К#С300-16223'45,36##'=36'ВОЗДУХОВОДЫ ИЗ ТОНКОЛИСТОВОЙ ОЦИНКОВАННОЙ СТАЛИ ТОЛЩИНОЙ 0,6 ММ КРУГЛОГО СЕЧЕНИЯ###'М2''2801=<3/1-30-20-10>/2799=45,36_0*
170 | БСЦЕН-МБП'6,1##'=36'МАТЫ БАЗАЛЬТОВЫЕ ПРОШИВНЫЕ ОГНЕЗАЩИТНЫЕ РУЛОННЫЕ ТОЛЩИНОЙ 0,5 ММ ПО ТИПУ ПТК-ВЕНТ-МБОР-5Ф###'М2''2801=<1/10-120-120>/2799=6,1_0*
171 | БСЦЕН-КЛЕ'18,71##'=36'КЛЕЙ ТЕРМОСТОЙКИЙ СИЛИКАТНЫЙКМД-О-ТС ОВ###'КГ''2801=<1/10-230>/2799=18,71_0*
172 | БСЦЕН-ЛЕН'0,28##'=36'ЛЕНТА АЛЮМИНИЕВАЯ КЛЕЙКАЯ###'М''2801=<1/10-235-20>/2799=0,28_0*
173 | БС300-16224-К#С300-16224'54,19##'=36'ВОЗДУХОВОДЫ ИЗ ТОНКОЛИСТОВОЙ ОЦИНКОВАННОЙ СТАЛИ ТОЛЩИНОЙ 0,6 ММ КРУГЛОГО СЕЧЕНИЯ ###'М2''2801=<3/1-30-20-10>/2799=54,19_0*
174 | БС101-152200#С101-152200'7196,12##'=13'ЭЛЕКТРОДЫ ТИПА Э42А ДИАМЕТРОМ 5 ММ###'Т''2799=7196,12_0*
175 | БС101-31900#С101-31900'150000.0,035971##'=13'КАРТОН ПРОКЛАДОЧНЫЙ МАРКИ Б###'Т''2799=5395,65_0*
176 | БС101-63205#С101-63205'2,55##'=13'ПАКЛЯ ПРОПИТАННАЯ###'КГ''2799=2,55_0*
177 | БС101-10110#С101-10110'4707,39##'=13'БОЛТЫ СТРОИТЕЛЬНЫЕ С ГАЙКАМИ И ШАЙБАМИ###'Т''2799=4707,39_0*
178 | БС101-11099#С101-11099'15,43##'=13'ШКУРКА ШЛИФОВАЛЬНАЯ НА БУМАЖНОЙ ОСНОВЕ ВОДОСТОЙКАЯ###'М2''2799=15,43_0*
179 | БС101-2600#С101-2600'20390##'=13'АСБЕСТОВЫЙ ШНУР ОБЩЕГО НАЗНАЧЕНИЯ ШАОН, ДИАМЕТРОМ 6 ММ###'Т''2799=20390_0*
180 | БС414-1003-3#С414-1003-3'84,46##'=46'БЕТОН ТЯЖЕЛЫЙ С КРУПНОСТЬЮ ЗАПОЛНИТЕЛЯ БОЛЕЕ 10 ДО 20 ММ, КЛАССА В7,5###'М3''2799=84,46_0*
181 | БСЦЕН-ВОЗ-1'198:1,2##'=36'ВОЗДУХОВОДЫ СИСТЕМЫ ПРОТИВОДЫМНОЙ ВЕНТИЛЯЦИИ С СИТЕМОЙ ПТК-ВЕНТ-10 ИЗ ТОНКОЛИСТОВОЙ ОЦИНКОВАННОЙ СТАЛИ ТОЛЩИНОЙ 1 ММ ###'М2''2801=<3/1-30>/2799=165_0*
182 | БСЦЕН-БВ-25'117,44.2,985##'=36'БАЛАНСИРОВОЧНЫЙ ВЕНТИЛЬ ДИАМЕТРОМ 25 ММ###'ШТ''2801=<3/3-40-50-10>/2799=350,56_0*
183 | БСЦЕН-ВД1'(4975,15+70,02+70,02):1,03755##'=36'ВЕНТИЛЯТОР ДЫМОУДАЛЕНИЯ РАДИАЛЬНЫЙ ПО ТИПУ ВРАН6-071-ДУ400 -Н-00750/4-У1-1ПО-0 С ЭЛЕКТРОДВИГАТЕЛЕМ В КОМПЛЕКТЕ С ФЛАНЦАМИ ОБРАТНЫМИ###'КОМПЛЕКТ''2801=<3/1-10-10>/2799=4930,07_0*
184 | БСЦЕН-СОМ400-71'236,36:1,03755##'=36'СОЕДИНИТЕЛЬ МЯГКИЙ СОМ 400-071###'ШТ''2801=<3/1-110-10>/2799=227,81_0*
185 | БСЦЕН-СОМ401-8950'314,02:1,03755##'=36'СОЕДИНИТЕЛЬ МЯГКИЙ СОМ 401-898Х503###'ШТ''2801=<3/1-110-10>/2799=302,66_0*
186 | БСЦЕН-КО-6060'291,78##'=36'КЛАПАН ОБРАТНЫЙ ПРЯМОУГОЛЬНОГО СЕЧЕНИЯ ЛЕПЕСТКОВОГО ТИПА РАЗМЕРОМ 600Х600###'ШТ''2801=<3/1-130-40-10>/2799=291,78_0*
187 | БСЦЕН-КЛАД3-6040'406##'=36'КЛАПАН ДЫМОУДАЛЕНИЯ КЛАД-3 ЛДНОСТВОРЧАТЫЙ СТЕНОВОГО ИСПОЛНЕНИЯ,С ЭЛЕКТРОМАГНИТНЫМ ПРИВОДОМ РАЗМЕРОМ 600Х400###'ШТ''2801=<3/1-130-30>/2799=406_0*
188 | БСЦЕН-РКДМ-6040'120##'=36'ЗАЩИТНАЯ РЕШЕТКА С ПОНИЖЕННЫМ АЭРОДИНАМИЧЕСКИМ СОПРОТИВЛЕНИЕМ РКДМ-600Х400###'ШТ''2801=<3/1-150-10>/2799=120_0*
189 | БСЦЕН-АВ'15,55##'=36'ВОЗДУХООТВОДЧИК АВТОМАТИЧЕСКИЙ ДИАМЕТРОМ 15 ММ###'ШТ''2801=<3/3-50-40>/2799=15,55_0*
190 | БС103-15200-1КТ'12,56##'=58'СТОИМОСТЬ СТАЛЬНЫХ ГИЛЬЗ ДЛЯ ТРУБ ДИАМЕТРОМ 50 ММ###'М''2801=<6/20-50-50>/2799=12,56_0*
191 | БС103-15800-1КТ'15,33##'=58'СТОИМОСТЬ СТАЛЬНЫХ ГИЛЬЗ ДЛЯ ТРУБ ДИАМЕТРОМ 65 ММ ###'М''2801=<6/20-50-50>/2799=15,33_0*
192 | БС300-48605-К#С300-48605'7,52##'=36'МЕТАЛЛОКОНСТРУКЦИИ ###'КГ''2801=<3/10-10-20-10>/2799=7,52_0*
193 | БС104-1738-96К#С104-1738-96'9,95##'=13'ЦИЛИНДР ТЕПЛОИЗОЛЯЦИОННЫЙ ИЗ МИНЕРАЛЬНОЙ ВАТЫ НА СИНТЕТИЧЕСКОМ СВЯЗУЮЩЕМ С ПОКРЫТИЕМ АЛЮМИНИЕВОЙ ФОЛЬГОЙ, ТОЛЩИНОЙ 50 ММ, НА ТРУБУ ДИАМЕТРОМ 25 ММ ###'М''2801=<1/10-120-160-60>/2799=9,95_0*
194 | БС104-1738-102К#С104-1738-102'7,61##'=13'ЦИЛИНДР ТЕПЛОИЗОЛЯЦИОННЫЙ ИЗ МИНЕРАЛЬНОЙ ВАТЫ НА СИНТЕТИЧЕСКОМ СВЯЗУЮЩЕМ С ПОКРЫТИЕМ АЛЮМИНИЕВОЙ ФОЛЬГОЙ, ТОЛЩИНОЙ 50 ММ, НА ТРУБУ ДИАМЕТРОМ 40 ММ ###'М''2801=<1/10-120-160-60>/2799=7,61_0*
195 | БС104-1738-104К#С104-1738-104'12,28##'=13'ЦИЛИНДР ТЕПЛОИЗОЛЯЦИОННЫЙ ИЗ МИНЕРАЛЬНОЙ ВАТЫ НА СИНТЕТИЧЕСКОМ СВЯЗУЮЩЕМ С ПОКРЫТИЕМ АЛЮМИНИЕВОЙ ФОЛЬГОЙ, ТОЛЩИНОЙ 50 ММ, НА ТРУБУ ДИАМЕТРОМ 50 ММ ###'М''2801=<1/10-120-160-60>/2799=12,28_0*
196 | БС104-1738-108К#С104-1738-108'9,77##'=13'ЦИЛИНДР ТЕПЛОИЗОЛЯЦИОННЫЙ ИЗ МИНЕРАЛЬНОЙ ВАТЫ НА СИНТЕТИЧЕСКОМ СВЯЗУЮЩЕМ С ПОКРЫТИЕМ АЛЮМИНИЕВОЙ ФОЛЬГОЙ, ТОЛЩИНОЙ 50 ММ, НА ТРУБУ ДИАМЕТРОМ 65 ММ ###'М''2801=<1/10-120-160-60>/2799=9,77_0*
197 | БСЦЕН-ТЧ-25'47##'=36'БЫСТРОСЪЕМНЫЕ ТЕПЛОИЗОЛЯЦИОННЫЕ ТЕРМОЧЕХЛЫ ДЛЯ АРМАТУРЫ ДИАМЕТРОМ 25 ММ###'ШТ''2801=<1/10-120-100>/2799=47_0*
198 | БСЦЕН-ТЧ-40'60##'=36'БЫСТРОСЪЕМНЫЕ ТЕПЛОИЗОЛЯЦИОННЫЕ ТЕРМОЧЕХЛЫ ДЛЯ АРМАТУРЫ ДИАМЕТРОМ 40 ММ###'ШТ''2801=<1/10-120-100>/2799=60_0*
199 | БСЦЕН-ТЧ-50'67##'=36'БЫСТРОСЪЕМНЫЕ ТЕПЛОИЗОЛЯЦИОННЫЕ ТЕРМОЧЕХЛЫ ДЛЯ АРМАТУРЫ ДИАМЕТРОМ 50 ММ###'ШТ''2801=<1/10-120-100>/2799=67_0*
200 | БСЦЕН-ВТЗ-40'326,74.3,2144:1,2##'=36'ВЕНТИЛЬ РЕГУЛИРУЮЩИЙ С ПЛАВНОЙ ПРЕДНАСТРОЙКОЙ ДИАМЕТРОМ 40 ММ###'ШТ''2801=<3/3-40-40>/2799=875,23_0*
201 | БС534-40000-КТ#С534-40000'9,95##'=12'ШТУЦЕР,БОБЫШКА,ГИЛЬЗА###'ШТ.''2801=<5/30-20-2-2>/2799=9,95_0*
202 | БСЦЕН-ВТЗ-32'282,74.3,2144:1,2##'=36'ВЕНТИЛЬ РЕГУЛИРУЮЩИЙ С ПЛАВНОЙ ПРЕДНАСТРОЙКОЙ ДИАМЕТРОМ 32 ММ###'ШТ''2801=<3/3-40-40>/2799=757,37_0*
203 | БСЦЕН-КОФ-25'174,22:1,2##'=36'КЛАПАН ОБРАТНЫЙ ФЛАНЦЕВЫЙ ДИАМЕТРОМ 25 ММ###'ШТ''2801=<3/3-40>/2799=145,18_0*
204 | БС104-1738-94К#С104-1738-94'4,05##'=13'ЦИЛИНДР ТЕПЛОИЗОЛЯЦИОННЫЙ ИЗ МИНЕРАЛЬНОЙ ВАТЫ НА СИНТЕТИЧЕСКОМ СВЯЗУЮЩЕМ С ПОКРЫТИЕМ АЛЮМИНИЕВОЙ ФОЛЬГОЙ, ТОЛЩИНОЙ 50 ММ, НА ТРУБУ ДИАМЕТРОМ 20 ММ ###'М''2801=<1/10-120-160-60>/2799=4,05_0*
205 | БС104-1738-99К#С104-1738-99'10,8##'=13'ЦИЛИНДР ТЕПЛОИЗОЛЯЦИОННЫЙ ИЗ МИНЕРАЛЬНОЙ ВАТЫ НА СИНТЕТИЧЕСКОМ СВЯЗУЮЩЕМ С ПОКРЫТИЕМ АЛЮМИНИЕВОЙ ФОЛЬГОЙ, ТОЛЩИНОЙ 50 ММ, НА ТРУБУ ДИАМЕТРОМ 32 ММ ###'М''2801=<1/10-120-160-60>/2799=10,8_0*
206 | БСЦЕН-КЭВ-42П311'(1399,50+17,50):1,03755##'=36'ВОЗДУШНАЯ ТЕПЛОВАЯ ЗАВЕСА ПО ТИПУ КЭВ-42П3111W В КОМПЛЕКТЕ С КРЕПЛЕНИЕМ,ГИБКИМИ ШЛАНГАМИ ДЛЯ ПОДКЛЮЧЕНИЯ И ПУЛЬТОМ УПРАВЛЕНИЯ###'КОМПЛ.''2801=<3/2-10>/2799=1365,72_0*
207 | БС534-40000-КО'9,95##'=12'ОТБОРНОЕ УСТРОЙСТВО###'ШТ.''2801=<5/30-20-2-2>/2799=9,95_0*
208 | БСЦЕН-ТЧ-20'44##'=36'БЫСТРОСЪЕМНЫЕ ТЕПЛОИЗОЛЯЦИОННЫЕ ТЕРМОЧЕХЛЫ ДЛЯ АРМАТУРЫ ДИАМЕТРОМ 20 ММ###'ШТ''2801=<1/10-120-100>/2799=44_0*
209 | БСЦЕН-НБ-1'26985,30:1,03755##'=14'НАРУЖНЫЙ БЛОК С ИНВЕРТОРОМ ПО ТИПУ U-200PZН2E8###'ШТ''2799=26008,67_0*
210 | БСЦЕН-ВБ-1'6296,20:1,03755##'=14'ВНУТРЕННИЙ БЛОК КАССЕТНОГО ТИПА ПО ТИПУ S-100PU2E5B СО ВСТРОЕННЫМ ДРЕНАЖНЫМ НАСОСОМ###'ШТ''2799=6068,33_0*
211 | БСЦЕН-ПУ-1'1119,30:1,03755##'=14'ПУЛЬТ ДУ ПРОВОДНОЙ ПО ТИПУ CZ-RTC5B###'ШТ''2799=1078,79_0*
212 | БСЦЕН-ДП-1'1794,50:1,03755##'=14'ДЕКОРАТИВНАЯ ПАНЕЛЬ ПО ТИПУ CZ-KPU3###'ШТ''2799=1729,56_0*
213 | БСЦЕН-НД-Б'834,9##'=36'ДРЕНАЖНЫЙ НАСОС ДЛЯ БЛОКОВ НАСТЕННОГО ТИПА###'ШТ''2801=<3/5-20>/2799=834,9_0*
214 | БСЦЕН-ТМ-64'6,8##'=36'ТРУБА МЕДНАЯ ДЛЯ СИСТЕМЫ КОНДИЦИОНИРОВАНИЯ ДИАМЕТРОМ 6.35###'М''2801=<6/20-30>/2799=6,8_0*
215 | БСЦЕН-ТМ-95'10,56##'=36'ТРУБА МЕДНАЯ ДЛЯ СИСТЕМЫ КОНДИЦИОНИРОВАНИЯ ДИАМЕТРОМ 9.52###'М''2801=<6/20-30>/2799=10,56_0*
216 | БСЦЕН-ТМ-159'20,88##'=36'ТРУБА МЕДНАЯ ДЛЯ СИСТЕМЫ КОНДИЦИОНИРОВАНИЯ ДИАМЕТРОМ 15.88###'М''2801=<6/20-30>/2799=20,88_0*
217 | БСЦЕН-НБ-2'2944,60:1,03755##'=14'НАРУЖНЫЙ БЛОК С ИНВЕРТОРОМ ПО ТИПУ CU-TZ25WKE###'ШТ''2799=2838,03_0*
218 | БСЦЕН-ВБ-2'1859,30:1,03755##'=14'ВНУТРЕННИЙ БЛОК НАСТЕННОГО ТИПА ПО ТИПУ CZ-TZ25WKEW В КОМПЛЕКТЕ С БЕСПРОВОДНЫМ ПУЛЬТОМ УПАРВЛЕНИЯ###'ШТ''2799=1792,01_0*
219 | БСЦЕН-ХЛАД-Р32'403,94:1,2:9,5##'=36'ДОЗАПРАВКА ХЛАДАГЕНТА R32 (БАЗОВАЯ ЗАПРАВКА 9,5 КГ)###'КГ''2801=<1/10-135-20>/2799=35,43_0*
220 | БСЦЕН-НБ-3'6428,80:1,03755##'=14'НАРУЖНИЙ БЛОК С ИНВЕРТОРОМ ПО ТИПУ CU-TZ71WKE###'ШТ''2799=6196,14_0*
221 | БСЦЕН-ВБ-3'4677,40:1,03755##'=14'ВНУТРЕННИЙ БЛОК НАСТЕННОГО ТИПА ПО ТИПУ CS-TZ71WKEW В КОМПЛЕКТЕ С БЕСПРОВОДНЫМ ПУЛЬТОМ УПАРВЛЕНИЯ###'ШТ''2799=4508,12_0*
222 | БСЦЕН-РМХ-1'801,70:1,03755##'=14'РАЗВЕТВИТЕЛЬ ПОТОКА ХЛАДОГЕНТА ПО ТИПУ CZ-P680BK2BM###'ШТ''2799=772,69_0*
223 | БСЦЕН-СТ-ФТ2'807,42##'=36'ОПОРНАЯ РАМА РЕГУЛИРУЕМАЯ ДЛЯ НАРУЖНЫХ БЛОКОВ###'КОМПЛ.''2801=<4/1-1-20-10>/2799=807,42_0*
224 | БСЦЕН-ТМ-254'47,8##'=36'ТРУБА МЕДНАЯ ДЛЯ СИСТЕМЫ КОНДИЦИОНИРОВАНИЯ ДИАМЕТРОМ 25.4###'М''2801=<6/20-30>/2799=47,8_0*
225 | БСЦЕН-ЛОТ-3005'31,45##'=36'ЛОТОК ИЗ ОЦИНКОВАННОЙ СТАЛИ С КРЫШКОЙ 300Х50 ММ###'М''2801=<5/20-10-1>/2799=31,45_0*
226 | БСЦЕН-ЛОТ-2005'26,28##'=36'ЛОТОК ИЗ ОЦИНКОВАННОЙ СТАЛИ С КРЫШКОЙ 200Х50 ММ###'М''2801=<5/20-10-1>/2799=26,28_0*
227 | БСЦЕН-ЛОТ-55'13,07##'=36'ЛОТОК ИЗ ОЦИНКОВАННОЙ СТАЛИ С КРЫШКОЙ 50Х50 ММ###'М''2801=<5/20-10-1>/2799=13,07_0*
228 | БС104-9644-Т#С104-9644'1,35##'=13'ТРУБКА ТЕПЛОИЗОЛЯЦИОННАЯ ИЗ ВСПЕНЕННОГО КАУЧУКА К-FLEX ST ТОЛЩИНОЙ 6 ММ НА ТРУБУ ДИАМЕТРОМ ДО 15 ММ###'М''2801=<1/10-120-180-10>/2799=1,35_0*
229 | БС104-9651-Т#С104-9651'2,19##'=13'ТРУБКА ТЕПЛОИЗОЛЯЦИОННАЯ ИЗ ВСПЕНЕННОГО КАУЧУКА К-FLEX ST ТОЛЩИНОЙ 9 ММ НА ТРУБУ ДИАМЕТРОМ ДО 28 ММ ###'М''2801=<1/10-120-180-10>/2799=2,19_0*
230 | БСЦЕН-МП-25'680.0,035971:1,2##'=36'МУФТА ПРОТИВОПОЖАРНАЯ ДИАМЕТРОМ 25 ММ###'ШТ''2801=<6/20-400-10-6>/2799=20,38_0*
231 | БСЦЕН-КИВ104-4'51,35:1,03755##'=36'КОМПЛЕКТ ВИБРОИЗОЛЯТОРОВ КИВ 104-04###'КОМПЛ.''2801=<3/1-20>/2799=49,49_0*
232 | БСЦЕН-КИВ102-4'42,01:1,03755##'=36'КОМПЛЕКТ ВИБРОИЗОЛЯТОРОВ КИВ 102-04###'КОМПЛ.''2801=<3/1-20>/2799=40,49_0*
233 | БСЦЕН-КИВ103-4'46,68:1,03755##'=36'КОМПЛЕКТ ВИБРОИЗОЛЯТОРОВ КИВ 103-04###'КОМПЛ.''2801=<3/1-20>/2799=44,99_0*
234 | БСЦЕН-КИВ105-4'65,77:1,03755##'=36'КОМПЛЕКТ ВИБРОИЗОЛЯТОРОВ КИВ 105-04###'КОМПЛ.''2801=<3/1-20>/2799=63,39_0*
235 | БСЦЕН-ВП-15К21'37,50:1,03755##'=36'КОНЦЕВОЙ ВЫКЛЮЧАТЕЛЬ###'ШТ''2801=<5/20-30-1>/2799=36,14_0*
236 | БС541-6900-1#С541-6900-1'3,89##'=13'ПРОКЛАДКИ ИЗ ПАРОНИТА МАРКИ ПМБ, ТОЛЩИНОЙ 3 ММ###'КГ''2799=3,89_0*
237 | БС101-152200-1#С101-152200-1'7,2##'=13'ЭЛЕКТРОДЫ ТИПА Э42А ДИАМЕТРОМ 5 ММ###'КГ''2799=7,2_0*
238 | БС101-10110-9#С101-10110-9'4,7##'=13'БОЛТЫ СТРОИТЕЛЬНЫЕ С ГАЙКАМИ И ШАЙБАМИ###'КГ''2799=4,7_0*
239 | БС522-2800-9#С522-2800-9'28,21##'=12'ПРИПОЙ ОЛОВЯННО-СВИНЦОВЫЙ БЕССУРЬМЯНИСТЫЙ В ЧУШКАХ, МАРКИ ПОС10###'КГ''2799=28,21_0*
240 | БС522-2800#С522-2800'28211,04##'=12'ПРИПОЙ ОЛОВЯННО-СВИНЦОВЫЙ БЕССУРЬМЯНИСТЫЙ В ЧУШКАХ, МАРКИ ПОС10###'Т''2799=28211,04_0*
241 | БС300-48607-4#С300-48607-4'23,4##'=36'ОТВОД СИФОННЫЙ (ОХЛАДИТЕЛЬ) С НАРУЖНОЙ ПРИСОЕДИНИТЕЛЬНОЙ РЕЗЬБОЙ###'ШТ.''2799=23,4_0*
242 | БС101-130600#С101-130600'217,89##'=13'ПОРТЛАНДЦЕМЕНТ 500-Д0 (В УПАКОВКЕ)###'Т''2799=217,89_0*
243 | БС101-135500-1#С101-135500-1'0,79##'=13'ЦЕМЕНТ ГИПСОГЛИНОЗЕМИСТЫЙ РАСШИРЯЮЩИЙСЯ (В УПАКОВКЕ)###'КГ''2799=0,79_0*
244 | БС101-151201-1#С101-151201-1'6,5##'=13'ЭЛЕКТРОДЫ УОНИ 13/45###'КГ''2799=6,5_0*
245 | БС101-151400-1#С101-151400-1'8,59##'=13'ЭЛЕКТРОДЫ ТИПА Э42А ДИАМЕТРОМ 4 ММ###'КГ''2799=8,59_0*
246 | БС101-2400-1#С101-2400-1'25,63##'=13'АСБЕСТОВЫЙ ШНУР ОБЩЕГО НАЗНАЧЕНИЯ ШАОН, ДИАМЕТРОМ 2-2,5 ММ###'КГ''2799=25,63_0*
247 | БС101-25400#С101-25400'4246,25##'=13'ИЗВЕСТЬ ХЛОРНАЯ МАРКИ А###'Т''2799=4246,25_0*
248 | БС101-6300#С101-6300'25000##'=13'АЦЕТИЛЕН РАСТВОРЕННЫЙ ТЕХНИЧЕСКИЙ МАРКИ А###'Т''2799=25000_0*
249 | БС101-80600#С101-80600'4957,72##'=13'ПРОВОЛОКА СВАРОЧНАЯ ХОЛОДНОТЯНУТАЯ ИЗ ЛЕГИРОВАННОЙ СТАЛИ, ДИАМЕТРОМ 2 ММ###'Т''2799=4957,72_0*
250 | БС101-82905#С101-82905'3,51##'=13'ПРЯЖКА БАНДАЖНАЯ ТИП 1-О###'КГ''2799=3,51_0*
251 | БС113-200-1#С113-200-1'4,03##'=13'АЦЕТОН ТЕХНИЧЕСКИЙ ВЫСШИЙ СОРТ###'КГ''2799=4,03_0*
252 | БС113-7700#С113-7700'6296##'=13'КСИЛОЛ НЕФТЯНОЙ МАРКИ А###'Т''2799=6296_0*
253 | БС530-15500#С530-15500'2,43##'=58'ТРУБА ИЗ ПОЛИПРОПИЛЕНА (ПП ТИП 3) ДЛЯ НОМИНАЛЬНОГО ДАВЛЕНИЯ 2,0 МПА, НАРУЖНЫМ ДИАМЕТРОМ 32 ММ И ТОЛЩИНОЙ СТЕНКИ 5,4 ММ###'М''2799=2,43_0*
254 | БС552-702-1#С552-702-1'2,06##'=12'ЗАГЛУШКА У468 УХЛ2###'10 ШТ.''2799=2,06_0*
255 | БСЦЕН-ШГ-7070'558,11##'=36'ГЛУШИТЕЛИ ШУМА ВЕНТИЛЯЦИОННЫЕ ТРУБЧАТЫЕ РАЗМЕРОМ 700Х700 ММ###'ШТ.''2801=<3/1-70-10-20>/2799=558,11_0*
256 | БСЦЕН-ШГ-8050'679,45##'=36'ГЛУШИТЕЛИ ШУМА ВЕНТИЛЯЦИОННЫЕ ТРУБЧАТЫЕ РАЗМЕРОМ 800Х500 ММ###'ШТ.''2801=<3/1-70-10-20>/2799=679,45_0*
257 | БСЦЕН-ШГ-7040#С300-25300'481,39##'=36'ГЛУШИТЕЛИ ШУМА ВЕНТИЛЯЦИОННЫЕ ТРУБЧАТЫЕ РАЗМЕРОМ 700Х400 ММ###'ШТ.''2801=<3/1-70-10-20>/2799=481,39_0*
258 | БС300-16230-К#С300-16230'58,42##'=36'ВОЗДУХОВОДЫ ИЗ ТОНКОЛИСТОВОЙ ОЦИНКОВАННОЙ СТАЛИ ТОЛЩИНОЙ 1 ММ КРУГЛОГО СЕЧЕНИЯ ###'М2''2801=<3/1-30-20-10>/2799=58,42_0*
259 | БСЦЕН-ЛК33-512'315,12.1,0207:1,2##'=36'РАДИАТОРЫ ОТОПИТЕЛЬНЫЕ СТАЛЬНЫЕ ПАНЕЛЬНЫЕ ТРЕХРЯДНЫЕ С ТРЕМЯ КОНВЕКТОРАМИ, ВЫСОТОЙ Н=500 ММ, ДЛИННОЙ L=1200, С БОКОВЫМ ПОДКЛЮЧЕНИЕМ, КРОНШТЕЙНАМИ И КРЕПЛЕНИЯМИ###'КОМПЛ.''2801=<3/2-80-10-30-60>/2799=268,04_0*
260 | БСЦЕН-КАН-100'318,66+15,53.2##'=36'ВЕНТИЛЯТОР КАНАЛЬНЫЙ ПО ТИПУ КАНАЛ-ВЕНТ-100 В КОМПЛЕКТЕ С ГИБКИМИ ВСТАВКАМИ###'КОМПЛ.''2801=<3/1-10-20>/2799=349,72_0*
261 | БСЦЕН-ВЕНТС15-ПФ'72,1##'=36'ВЕНТИЛЯТОР БЫТОВОЙ ПО ТИПУ ВЕНТС 150ПФ ПРЕСС###'ШТ''2801=<3/1-10-20>/2799=72,1_0*
262 | БСЦЕН-РА2Н-2525'38,11##'=36'РЕШЕТКИ ВЕНТИЛЯЦИОННЫЕ (АЛЮМИНИЕВЫЕ) НАКЛАДНЫЕ С ГОРИЗОНТАЛЬНЫМИ РЕГУЛИРУЕМЫМИ ЖАЛЮЗЯМИ ПО ТИПУ РА2Н 250Х250 ###'ШТ''2801=<3/1-150-10>/2799=38,11_0*
263 | БСЦЕН-ВНС-200'577,07:1,2##'=36'ВОЗДУХОВОДЫ ИЗ НЕРЖАВЕЮЩЕЙ СТАЛИ ТОЛЩИНОЙ 1 ММ КРУГЛОГО СЕЧЕНИЯ ###'М2''2801=<3/1-30-20-10>/2799=480,89_0*
264 | РМ020130#М021141=1,1/М021104#М021141/М021143#М021141*
265 | Н12=80,98.1,1#73,48'Н10=65,72.1,1#69,89'Н19=68,63.1,1#50,01'Н15=38,44.1,1#37,3'Н23=55,65.1,1#50,72'Н16=59,57.1,1#40,54*
266 | Е16-51-1'1760+1580'Ж100/300-48220/530-17442-1/530-17442-3/530-17444-4/530-17445-1/530-17446-1/530-17446-2/530-17449-1/530-17451-1/530-17451-2'ПРОКЛАДКА ТРУБОПРОВОДОВ ОТОПЛЕНИЯ В КОНСТРУКЦИИ ПОЛА ИЗ ТРУБ ИЗ СШИТОГО ПОЛИЭТИЛЕНА НАРУЖНЫМ ДИАМЕТРОМ 14-18 ММ С СОЕДИНЕНИЕМ НА ПРЕССФИТИНГАХ'100 М''*
267 | Е16-64-1'1760+1580''ГИДРАВЛИЧЕСКОЕ ИСПЫТАНИЕ ТРУБОПРОВОДОВ СИСТЕМ ОТОПЛЕНИЯ ИЗ МЕТАЛЛОПЛАСТИКОВЫХ ТРУБ ДИАМЕТРОМ 14-18 ММ'100 М''*
268 | Е16-66-1'3340''ПРОМЫВКА СИСТЕМЫ ОТОПЛЕНИЯ ИЗ МЕТАЛЛОПЛАСТИКОВЫХ ТРУБ ДИАМЕТРОМ 14-18 ММ'100 М''*
269 | С530-17440-1Т'1760.1,01*
270 | С530-17440-3Т'1580.1,01*
271 | Е16-51-2'690'Ж100/300-48220'ПРОКЛАДКА ТРУБОПРОВОДОВ ОТОПЛЕНИЯ В КОНСТРУКЦИИ ПОЛА ИЗ ТРУБ ИЗ СШИТОГО ПОЛИЭТИЛЕНА НАРУЖНЫМ ДИАМЕТРОМ 25 ММ С СОЕДИНЕНИЕМ НА ПРЕССФИТИНГАХ'100 М''*
272 | Е16-64-3'690''ГИДРАВЛИЧЕСКОЕ ИСПЫТАНИЕ ТРУБОПРОВОДОВ СИСТЕМ ОТОПЛЕНИЯ ИЗ МЕТАЛЛОПЛАСТИКОВЫХ ТРУБ ДИАМЕТРОМ 25 ММ'100 М''*
273 | Е16-66-3'690''ПРОМЫВКА СИСТЕМЫ ОТОПЛЕНИЯ ИЗ МЕТАЛЛОПЛАСТИКОВЫХ ТРУБ ДИАМЕТРОМ 25 ММ'100 М''*
274 | СЦЕН-РЕХ-25'690.1,01*
275 | С530-17441-1Т'1760.1,02*
276 | С530-17441-2'1580.1,02*
277 | С530-17441-4Т'690.1,02*
278 | Ж3-20-15'ОТОПЛЕНИЕ. ОБОРУДОВАНИЕ И ПРИБОРЫ'ШТ (КОМПЛ.)*
279 | Е18-21-1'1+5+16'Ж1/300-92501'УСТАНОВКА ФИЛЬТРОВ СЕТЧАТЫХ ДИАМЕТРОМ ДО 25 ММ'ФИЛЬТР''*
280 | С300-92540'1*
281 | С300-92541'5*
282 | С300-92542'16*
283 | Е18-21-2'2'Ж1/300-92502'УСТАНОВКА ФИЛЬТРОВ СЕТЧАТЫХ ДИАМЕТРОМ 32 ММ'ФИЛЬТР''*
284 | СЦЕН-ФМ-32'2*
285 | Е18-21-3'1'300-92503'УСТАНОВКА ФИЛЬТРОВ СЕТЧАТЫХ ДИАМЕТРОМ 40 ММ'ФИЛЬТР''*
286 | СЦЕН-ФМ-40'1*
287 | Е16-56-3'23+2'Ж10'УСТАНОВКА РЕГУЛЯТОРОВ ПЕРЕПАДА ДАВЛЕНИЯ ДИАМЕТРОМ 15-25 ММ НА РЕЗЬБОВЫХ СОЕДИНЕНИЯХ'10 ШТ.''*
288 | СЦЕН-ДТЗ1-15'23*
289 | СЦЕН-ДТЗ1-20'2*
290 | СЦЕН-БСТ'25*
291 | Е16-56-1'21'Ж10'УСТАНОВКА БАЛАНСИРОВОЧНЫХ КЛАПАНОВ ДИАМЕТРОМ 15-25 ММ НА РЕЗЬБОВЫХ СОЕДИНЕНИЯХ'10 ШТ.''*
292 | СЦЕН-АТЗ-15'1*
293 | СЦЕН-АТЗ-20'5*
294 | СЦЕН-АТЗ-25'15*
295 | Е16-56-2'3'Ж10'УСТАНОВКА БАЛАНСИРОВОЧНЫХ КЛАПАНОВ ДИАМЕТРОМ 32-50 ММ НА РЕЗЬБОВЫХ СОЕДИНЕНИЯХ'10 ШТ.''*
296 | СЦЕН-АТЗ-32'2*
297 | СЦЕН-АТЗ-40'1*
298 | Е16-56-1'56'Ж10'УСТАНОВКА БАЛАНСИРОВОЧНЫХ КЛАПАНОВ ДИАМЕТРОМ 15-25 ММ НА РЕЗЬБОВЫХ СОЕДИНЕНИЯХ'10 ШТ.''*
299 | СЦЕН-ВТЗ-15'46*
300 | СЦЕН-ВТЗ-20'10*
301 | СЦЕН-АВ9О-15'331*
302 | СЦЕН-КОМ-2У-15'331*
303 | Е16-58-1'23'Ж100'УСТАНОВКА ТЕРМОСТАТИЧЕСКИХ КЛАПАНОВ: ОСЕВЫХ, УГЛОВЫХ'100 ШТ.''*
304 | СЦЕН-АВ9П-15'23*
305 | Е16-56-1'16'Ж10'УСТАНОВКА БАЛАНСИРОВОЧНЫХ КЛАПАНОВ ДИАМЕТРОМ 15-25 ММ НА РЕЗЬБОВЫХ СОЕДИНЕНИЯХ'10 ШТ.''*
306 | СЦЕН-КОМ-2П-15'16*
307 | Е16-58-1'12'Ж100'УСТАНОВКА ТЕРМОСТАТИЧЕСКИХ КЛАПАНОВ: ОСЕВЫХ, УГЛОВЫХ'100 ШТ.''*
308 | СЦЕН-ТВ-АКН'12*
309 | СЦЕН-ТР-141414'184*
310 | СЦЕН-ТР-181414'122*
311 | СЦЕН-ТР-181418'140*
312 | СЦЕН-ТР-181818'2*
313 | СЦЕН-ТР-251418'46*
314 | СЦЕН-ТР-251425'74*
315 | СЦЕН-ТР-251818'4*
316 | СЦЕН-ТР-251825'4*
317 | СЦЕН-ОТВНК-14'656*
318 | СЦЕН-ОТВНК-18'6*
319 | СЦЕН-СС-1415'2*
320 | СЦЕН-СС-1815'66*
321 | СЦЕН-СС-2520'52*
322 | СЦЕН-СС-2525'4*
323 | С530-17449-1К'1864*
324 | С530-17449-2К'990*
325 | СЦЕН-КН-25'560*
326 | С530-17450-1К'660*
327 | СЦЕН-КС'1320*
328 | СЦЕН-ОТВ-1414'22*
329 | СЦЕН-ОТВ-1818'95*
330 | СЦЕН-ОТВ-25'68*
331 | С530-17451-1Т'283*
332 | С530-17451-2Т'134*
333 | СЦЕН-ДУГ-25'54*
334 | С300-48220'4160*
335 | С530-17448-1К'35*
336 | С530-17448-2К'35*
337 | СЦЕН-СД-2525'15*
338 | СЦЕН-АМ-15'72*
339 | СЦЕН-АМ-20'44*
340 | СЦЕН-АМ-25'2*
341 | С300-41767'547*
342 | Е18-22-5'62+12'Ж1'УСТАНОВКА КРАНОВ ВОЗДУШНЫХ'КОМПЛ.''*
343 | С300-47420-КВ'62*
344 | СЦЕН-АВ-СП'12*
345 | Е16-10-2'12.0,15''ПРОКЛАДКА РАСШИРИТЕЛЕЙ ИЗ СТАЛЬНЫХ ЭЛЕКТРОСВАРНЫХ ТРУБ ДИАМЕТРОМ 57 ММ'100 М ТРУБОПРОВОДА''*
346 | С300-47429-КС'70*
347 | С300-47431-КС'6*
348 | С300-47432-КС'2*
349 | Ц12-698-1'3'Ж100'БОБЫШКИ, ШТУЦЕРЫ НА УСЛОВНОЕ ДАВЛЕНИЕ ДО 10 МПА'100 ШТ.''*
350 | С534-40000-КШ'3*
351 | С300-120300'3*
352 | С300-47429'120*
353 | С300-47430'34*
354 | С300-47431'32*
355 | С300-47431-1'6*
356 | С300-47432'6*
357 | Е16-15-3'4'Ж1'УСТАНОВКА ВЕНТИЛЕЙ, ЗАДВИЖЕК, ЗАТВОРОВ, КЛАПАНОВ ОБРАТНЫХ, КРАНОВ ПРОХОДНЫХ НА ТРУБОПРОВОДАХ ИЗ СТАЛЬНЫХ ТРУБ ДИАМЕТРОМ ДО 100 ММ'ШТ.''*
358 | С300-47448'2*
359 | С300-98400'4*
360 | С300-47449'2*
361 | С300-98500'4*
362 | Ж3-20-11-10'ОТОПЛЕНИЕ. ТРУБОПРОВОДЫ. ИЗ СТАЛЬНЫХ ТРУБ'М*
363 | Е16-6-1'240'Ж100'ПРОКЛАДКА ТРУБОПРОВОДОВ ОТОПЛЕНИЯ ИЗ УКРУПНЕННЫХ УЗЛОВ, ИЗГОТОВЛЕННЫХ ИЗ СТАЛЬНЫХ ВОДОГАЗОПРОВОДНЫХ НЕОЦИНКОВАННЫХ ТРУБ ДИАМЕТРОМ 15 ММ'100 М ТРУБОПРОВОДА''*
364 | Е16-6-2'130'Ж100'ПРОКЛАДКА ТРУБОПРОВОДОВ ОТОПЛЕНИЯ ИЗ УКРУПНЕННЫХ УЗЛОВ, ИЗГОТОВЛЕННЫХ ИЗ СТАЛЬНЫХ ВОДОГАЗОПРОВОДНЫХ НЕОЦИНКОВАННЫХ ТРУБ ДИАМЕТРОМ 20 ММ'100 М ТРУБОПРОВОДА''*
365 | Е16-6-3'95'Ж100'ПРОКЛАДКА ТРУБОПРОВОДОВ ОТОПЛЕНИЯ ИЗ УКРУПНЕННЫХ УЗЛОВ, ИЗГОТОВЛЕННЫХ ИЗ СТАЛЬНЫХ ВОДОГАЗОПРОВОДНЫХ НЕОЦИНКОВАННЫХ ТРУБ ДИАМЕТРОМ 25 ММ'100 М ТРУБОПРОВОДА''*
366 | Е16-6-4'125'Ж100'ПРОКЛАДКА ТРУБОПРОВОДОВ ОТОПЛЕНИЯ ИЗ УКРУПНЕННЫХ УЗЛОВ, ИЗГОТОВЛЕННЫХ ИЗ СТАЛЬНЫХ ВОДОГАЗОПРОВОДНЫХ НЕОЦИНКОВАННЫХ ТРУБ ДИАМЕТРОМ 32 ММ'100 М ТРУБОПРОВОДА''*
367 | Е16-6-5'180'Ж100'ПРОКЛАДКА ТРУБОПРОВОДОВ ОТОПЛЕНИЯ ИЗ УКРУПНЕННЫХ УЗЛОВ, ИЗГОТОВЛЕННЫХ ИЗ СТАЛЬНЫХ ВОДОГАЗОПРОВОДНЫХ НЕОЦИНКОВАННЫХ ТРУБ ДИАМЕТРОМ 40 ММ'100 М ТРУБОПРОВОДА''*
368 | Е16-6-6'90'Ж100'ПРОКЛАДКА ТРУБОПРОВОДОВ ОТОПЛЕНИЯ ИЗ УКРУПНЕННЫХ УЗЛОВ, ИЗГОТОВЛЕННЫХ ИЗ СТАЛЬНЫХ ВОДОГАЗОПРОВОДНЫХ НЕОЦИНКОВАННЫХ ТРУБ ДИАМЕТРОМ 50 ММ'100 М ТРУБОПРОВОДА''*
369 | Е16-10-3'105'Ж100'ПРОКЛАДКА ТРУБОПРОВОДОВ ОТОПЛЕНИЯ И ВОДОСНАБЖЕНИЯ ИЗ УКРУПНЕННЫХ УЗЛОВ, ИЗГОТОВЛЕННЫХ ИЗ СТАЛЬНЫХ ЭЛЕКТРОСВАРНЫХ ТРУБ ДИАМЕТРОМ 76 ММ'100 М ТРУБОПРОВОДА''*
370 | Е16-10-4'20'Ж100'ПРОКЛАДКА ТРУБОПРОВОДОВ ОТОПЛЕНИЯ И ВОДОСНАБЖЕНИЯ ИЗ УКРУПНЕННЫХ УЗЛОВ, ИЗГОТОВЛЕННЫХ ИЗ СТАЛЬНЫХ ЭЛЕКТРОСВАРНЫХ ТРУБ ДИАМЕТРОМ 89 ММ'100 М ТРУБОПРОВОДА''*
371 | Е16-29-1'240+130+95+125+180+90''ГИДРАВЛИЧЕСКОЕ ИСПЫТАНИЕ ТРУБОПРОВОДОВ СИСТЕМ ОТОПЛЕНИЯ, ВОДОПРОВОДА И ГОРЯЧЕГО ВОДОСНАБЖЕНИЯ ДИАМЕТРОМ ДО 50 ММ'100 М ТРУБОПРОВОДА''*
372 | Е16-29-2'105+20''ГИДРАВЛИЧЕСКОЕ ИСПЫТАНИЕ ТРУБОПРОВОДОВ СИСТЕМ ОТОПЛЕНИЯ, ВОДОПРОВОДА И ГОРЯЧЕГО ВОДОСНАБЖЕНИЯ ДИАМЕТРОМ ДО 100 ММ'100 М ТРУБОПРОВОДА''*
373 | Е18-9-5'2.0,94.1+2.0,35.1+3.1,44.1+2.0,5.1+5.1,44+2.0,8'Ж100'УСТАНОВКА РЕГИСТРОВ ИЗ ТРУБ СТАЛЬНЫХ ЭЛЕКТРОСВАРНЫХ, ДИАМЕТРОМ НИТКИ 50 ММ'100 М ТРУБ НИТКИ РЕГИСТРА''*
374 | С103-14100-1КК'2.0,35.1+2.0,5.1+2.0,8*
375 | Е18-9-7'3.1,43+2.0,56+3.0,93.2+2.0,56.2+4.1,43.1+2.0,74.1'Ж100'УСТАНОВКА РЕГИСТРОВ ИЗ ТРУБ СТАЛЬНЫХ ЭЛЕКТРОСВАРНЫХ, ДИАМЕТРОМ НИТКИ 80 ММ'100 М ТРУБ НИТКИ РЕГИСТРА''*
376 | С103-16100-1КК'1,12+2,24+1,48*
377 | Е16-29-1'16,7''ГИДРАВЛИЧЕСКОЕ ИСПЫТАНИЕ ТРУБОПРОВОДОВ СИСТЕМ ОТОПЛЕНИЯ, ВОДОПРОВОДА И ГОРЯЧЕГО ВОДОСНАБЖЕНИЯ ДИАМЕТРОМ ДО 50 ММ'100 М ТРУБОПРОВОДА''*
378 | Е16-29-2'20,43+4,84''ГИДРАВЛИЧЕСКОЕ ИСПЫТАНИЕ ТРУБОПРОВОДОВ СИСТЕМ ОТОПЛЕНИЯ, ВОДОПРОВОДА И ГОРЯЧЕГО ВОДОСНАБЖЕНИЯ ДИАМЕТРОМ ДО 100 ММ'100 М ТРУБОПРОВОДА''*
379 | Ж3-20-15'ОТОПЛЕНИЕ. ОБОРУДОВАНИЕ И ПРИБОРЫ'ШТ (КОМПЛ.)*
380 | Е16-31-1'50+27+65+30+33+5'Ж100'УСТАНОВКА КРЕПЛЕНИЙ ПОД ТРУБОПРОВОДЫ ДИАМЕТРОМ ДО 50 ММ'100 КРЕПЛЕНИЙ''*
381 | Е16-31-2'10+4'Ж100'УСТАНОВКА КРЕПЛЕНИЙ ПОД ТРУБОПРОВОДЫ ДИАМЕТРОМ ДО 100 ММ'100 КРЕПЛЕНИЙ''*
382 | С300-48201'50*
383 | С300-48202'27*
384 | С300-48203'65*
385 | С300-48204'30*
386 | С300-48205'33*
387 | С300-48206'5*
388 | С300-48207'10*
389 | С300-48208'4*
390 | С300-48212'205.0,3*
391 | С300-48213'19.0,5*
392 | С300-48215'224*
393 | С300-48217'224*
394 | Е16-32-1'14'Ж1'УСТАНОВКА ГИЛЬЗ НА ТРУБОПРОВОДАХ ДИАМЕТРОМ 15 ММ'ШТ.''*
395 | С103-13100-1КТ'14.0,3*
396 | Е16-32-2'2'Ж1'УСТАНОВКА ГИЛЬЗ НА ТРУБОПРОВОДАХ ДИАМЕТРОМ 20 ММ'ШТ.''*
397 | С103-13300-1КТ'2.0,3*
398 | Е16-32-3'14'Ж1'УСТАНОВКА ГИЛЬЗ НА ТРУБОПРОВОДАХ ДИАМЕТРОМ 25 ММ'ШТ.''*
399 | С103-13700-1КТ'14.0,3*
400 | Е16-32-4'10'Ж1'УСТАНОВКА ГИЛЬЗ НА ТРУБОПРОВОДАХ ДИАМЕТРОМ 32 ММ'ШТ.''*
401 | С103-14100-1КТ'10.0,3*
402 | Е22-40-3'2+2'Ж1'ПРИВАРКА ФЛАНЦЕВ К СТАЛЬНЫМ ТРУБОПРОВОДАМ ДИАМЕТРОМ ДО 100 ММ'ШТ.''*
403 | С300-98600-КТ'4*
404 | Е22-40-4'4'Ж1'ПРИВАРКА ФЛАНЦЕВ К СТАЛЬНЫМ ТРУБОПРОВОДАМ ДИАМЕТРОМ ДО 125 ММ'ШТ.''*
405 | С300-98700-КТ'4*
406 | Ж3-20-15'ОТОПЛЕНИЕ. РАДИАТОРЫ,РЕГИСТРЫ'КВТ*
407 | Е18-6-3'12,513'Ж100'УСТАНОВКА КОНВЕКТОРОВ'100 КВТ КОНВЕКТОРОВ''*
408 | СЦЕН-НТ-60'2*
409 | СЦЕН-НТ-70'1*
410 | СЦЕН-НТ-80'5*
411 | СЦЕН-НТ-90'7*
412 | СЦЕН-НТ-140'1*
413 | Е18-23-1'281,421+6,192+7,753+17,852+34,123+3,042+5,112+0,806'Ж100/300-48600'УСТАНОВКА РАДИАТОРОВ СТАЛЬНЫХ ПАНЕЛЬНЫХ ОТОПИТЕЛЬНЫХ ДЛИНОЙ ДО 1700 ММ С ПРИСОЕДИНЕНИЕМ К ТРУБОПРОВОДАМ СИСТЕМЫ ОТОПЛЕНИЯ ИЗ МЕТАЛЛОПЛАСТИКОВЫХ, ПОЛИЭТИЛЕНОВЫХ ТРУБ'100 КВТ''*
414 | С300-55972'27*
415 | С300-55973'53*
416 | С300-55974'75*
417 | С300-55975'51*
418 | С300-55976'34*
419 | С300-55977'27*
420 | С300-55978'12*
421 | С300-55979'21*
422 | С300-55980'4*
423 | СЦЕН-ЛК30-59'2*
424 | СЦЕН-ЛК30-510'1*
425 | СЦЕН-ЛК30-511'1*
426 | СЦЕН-ЛК30-513'1*
427 | С300-56006'2*
428 | С300-56007'1*
429 | СЦЕН-ЛК33-512'1*
430 | С300-56077'1*
431 | С300-56080'2*
432 | С300-56082'1*
433 | С300-56083'2*
434 | С300-56043'1*
435 | С300-56044'3*
436 | С300-56045'3*
437 | С300-56046'1*
438 | С300-56047'2*
439 | С300-56048'2*
440 | С300-56050'1*
441 | С300-55995'3*
442 | С300-55965'3*
443 | С300-55966'3*
444 | С300-55974'1*
445 | Ц8-602-2'1''УСТАНОВКА ОБОГРЕВАТЕЛЯ КОНВЕКТОРНОГО ЭЛЕКТРИЧЕСКОГО'ШТ.''*
446 | СЦЕН-ОНК-15030'1*
447 | Ж3-20-12'ОТОПЛЕНИЕ. ИЗОЛЯЦИЯ ТРУБОПРОВОДОВ'М*
448 | Е26-150-8'127'Ж10/104-9032'ИЗОЛЯЦИЯ ТРУБОПРОВОДОВ ЦИЛИНДРАМИ ИЗ МИНЕРАЛЬНОЙ ВАТЫ, КАШИРОВАННЫМИ АЛЮМИНИЕВОЙ ФОЛЬГОЙ, С ПРОКЛЕИВАНИЕМ ШВОВ АЛЮМИНИЕВЫМ СКОТЧЕМ, НА ПРЯМЫХ И ФАСОННЫХ УЧАСТКАХ, ДИАМЕТР ТРУБОПРОВОДА ДО 45 ММ, ТОЛЩИНА ИЗОЛЯЦИОННОГО СЛОЯ 60 ММ'10 М''*
449 | С104-1738-132К'127.1,03*
450 | Е26-150-9'26'Ж10/104-9032'ИЗОЛЯЦИЯ ТРУБОПРОВОДОВ ЦИЛИНДРАМИ ИЗ МИНЕРАЛЬНОЙ ВАТЫ, КАШИРОВАННЫМИ АЛЮМИНИЕВОЙ ФОЛЬГОЙ, С ПРОКЛЕИВАНИЕМ ШВОВ АЛЮМИНИЕВЫМ СКОТЧЕМ, НА ПРЯМЫХ И ФАСОННЫХ УЧАСТКАХ, ДИАМЕТР ТРУБОПРОВОДА 57 ММ, ТОЛЩИНА ИЗОЛЯЦИОННОГО СЛОЯ ДО 60 ММ'10 М''*
451 | С104-1738-134К'26.1,03*
452 | Е26-150-10'90'Ж10/104-9032'ИЗОЛЯЦИЯ ТРУБОПРОВОДОВ ЦИЛИНДРАМИ ИЗ МИНЕРАЛЬНОЙ ВАТЫ, КАШИРОВАННЫМИ АЛЮМИНИЕВОЙ ФОЛЬГОЙ, С ПРОКЛЕИВАНИЕМ ШВОВ АЛЮМИНИЕВЫМ СКОТЧЕМ, НА ПРЯМЫХ И ФАСОННЫХ УЧАСТКАХ, ДИАМЕТР ТРУБОПРОВОДА 76 ММ, ТОЛЩИНА ИЗОЛЯЦИОННОГО СЛОЯ 60 ММ'10 М''*
453 | С104-1738-138К'90.1,03*
454 | Е26-150-11'20'Ж10/104-9032'ИЗОЛЯЦИЯ ТРУБОПРОВОДОВ ЦИЛИНДРАМИ ИЗ МИНЕРАЛЬНОЙ ВАТЫ, КАШИРОВАННЫМИ АЛЮМИНИЕВОЙ ФОЛЬГОЙ, С ПРОКЛЕИВАНИЕМ ШВОВ АЛЮМИНИЕВЫМ СКОТЧЕМ, НА ПРЯМЫХ И ФАСОННЫХ УЧАСТКАХ, ДИАМЕТР ТРУБОПРОВОДА 80 ММ, ТОЛЩИНА ИЗОЛЯЦИОННОГО СЛОЯ 60 ММ'10 М''*
455 | С104-1738-139К'20.1,03*
456 | Е26-150-1'195+100+95'Ж10/104-9032'ИЗОЛЯЦИЯ ТРУБОПРОВОДОВ ЦИЛИНДРАМИ ИЗ МИНЕРАЛЬНОЙ ВАТЫ, КАШИРОВАННЫМИ АЛЮМИНИЕВОЙ ФОЛЬГОЙ, С ПРОКЛЕИВАНИЕМ ШВОВ АЛЮМИНИЕВЫМ СКОТЧЕМ, НА ПРЯМЫХ И ФАСОННЫХ УЧАСТКАХ, ДИАМЕТР ТРУБОПРОВОДА ДО 25 ММ, ТОЛЩИНА ИЗОЛЯЦИОННОГО СЛОЯ 40 ММ'10 М''*
457 | С104-1738-63К'195.1,03*
458 | С104-1738-64К'100.1,03*
459 | С104-1738-66К'95.1,03*
460 | Е26-150-2'105'Ж10/104-9032'ИЗОЛЯЦИЯ ТРУБОПРОВОДОВ ЦИЛИНДРАМИ ИЗ МИНЕРАЛЬНОЙ ВАТЫ, КАШИРОВАННЫМИ АЛЮМИНИЕВОЙ ФОЛЬГОЙ, С ПРОКЛЕИВАНИЕМ ШВОВ АЛЮМИНИЕВЫМ СКОТЧЕМ, НА ПРЯМЫХ И ФАСОННЫХ УЧАСТКАХ, ДИАМЕТР ТРУБОПРОВОДА 32 ММ, ТОЛЩИНА ИЗОЛЯЦИОННОГО СЛОЯ 40 ММ'10 М''*
461 | С104-1738-69К'105.1,03*
462 | С104-9032'23*
463 | Ж3-20-12'АНТИКОРРОЗИЙНОЕ ПОКРЫТИЕ'М2*
464 | Е13-16-6'81,14+13,04'Ж100'ОГРУНТОВКА МЕТАЛЛИЧЕСКИХ ПОВЕРХНОСТЕЙ ЗА ОДИН РАЗ ГРУНТОВКОЙ ГФ-021'100 М2''*
465 | Е13-26-21'35,45+26,08'Ж100'ОКРАСКА МЕТАЛЛИЧЕСКИХ ОГРУНТОВАННЫХ ПОВЕРХНОСТЕЙ КРАСКОЙ БТ-177, СЕРЕБРИСТОЙ'100 М2''*
466 | Ж3-20-12'ТЕПЛОИЗОЛЯЦИОННЫЕ РАБОТЫ'ШТ*
467 | Е26-139-1'6'Ж10/Н2=0'ИЗОЛЯЦИЯ АРМАТУРЫ БЫСТРОСЪЕМНЫМИ ТЕПЛОИЗОЛЯЦИОННЫМИ ТЕРМОЧЕХЛАМИ, ДИАМЕТР ТРУБОПРОВОДА ДО 20 ММ'10 ШТ.''*
468 | СЦЕН-ТЧ-15'6*
469 | Е26-139-18'2'Ж10/Н2=0'ИЗОЛЯЦИЯ АРМАТУРЫ БЫСТРОСЪЕМНЫМИ ТЕПЛОИЗОЛЯЦИОННЫМИ ТЕРМОЧЕХЛАМИ, ДИАМЕТР ТРУБОПРОВОДОВ 65 ММ'10 ШТ.''*
470 | СЦЕН-ТЧ-65'2*
471 | Е26-139-22'2'Ж10/Н2=0'ИЗОЛЯЦИЯ АРМАТУРЫ БЫСТРОСЪЕМНЫМИ ТЕПЛОИЗОЛЯЦИОННЫМИ ТЕРМОЧЕХЛАМИ,ДИАМЕТР ТРУБОПРОВОДА 80 ММ'10 ШТ.''*
472 | СЦЕН-ТЧ-80'2*
473 | Ж3-30-15'ВЕНТИЛЯЦИЯ. ОБОРУДОВАНИЕ И ПРИБОРЫ'ШТ (КОМПЛ.)*
474 | Е20-42-1'3'Ж1/=6'УСТАНОВКА КАМЕР ПРИТОЧНЫХ ТИПОВЫХ БЕЗ СЕКЦИИ ОРОШЕНИЯ, ПРОИЗВОДИТЕЛЬНОСТЬ ДО 10 ТЫС. М3/ЧАС'ШТ.''*
475 | Е20-42-2'1'Ж1/=6'УСТАНОВКА КАМЕР ПРИТОЧНЫХ ТИПОВЫХ БЕЗ СЕКЦИИ ОРОШЕНИЯ, ПРОИЗВОДИТЕЛЬНОСТЬ ДО 20 ТЫС. М3/ЧАС'ШТ.''*
476 | СЦЕН-П1'1*
477 | СЦЕН-П2'1*
478 | СЦЕН-П3'1*
479 | СЦЕН-П4'1*
480 | Е20-32-1'10'Ж1'УСТАНОВКА ВЕНТИЛЯТОРОВ КАНАЛЬНЫХ МАССОЙ ДО 0,025 Т'ШТ.''*
481 | СЦЕН-КАН-315'2*
482 | СЦЕН-КАН-ПКВ-5030'2*
483 | СЦЕН-КАН-250'3*
484 | СЦЕН-КАН-200'1*
485 | СЦЕН-КАНШ-250'1*
486 | СЦЕН-КАН-100'1*
487 | Е20-32-1'1'Ж1'УСТАНОВКА ВЕНТИЛЯТОРОВ БЫТОВЫХ МАССОЙ ДО 0,025 Т'ШТ.''*
488 | СЦЕН-ВЕНТС15-ПФ'1*
489 | Е20-31-1'2'Ж1'УСТАНОВКА ВЕНТИЛЯТОРОВ РАДИАЛЬНЫХ С ЭЛЕКТРОДВИГАТЕЛЕМ НА ОДНОЙ ОСИ, МАССА ДО 0,05 Т'ШТ.''*
490 | Е20-31-2'3'Ж1'УСТАНОВКА ВЕНТИЛЯТОРОВ РАДИАЛЬНЫХ С ЭЛЕКТРОДВИГАТЕЛЕМ НА ОДНОЙ ОСИ, МАССА ДО 0,12 Т'ШТ.''*
491 | СЦЕН-ВРАН6-45'1*
492 | СЦЕН-ВРАН9-40'1*
493 | СЦЕН-ВРАН9-50'1*
494 | СЦЕН-ВРАН6-25'2*
495 | Е20-29-1'0,62.1+0,62.1+0,92.1+0,32.1''УСТАНОВКА ВСТАВОК ГИБКИХ К РАДИАЛЬНЫМ ВЕНТИЛЯТОРАМ'М2''*
496 | СЦЕН-СОМ200-45'1*
497 | СЦЕН-СОМ201-5632'1*
498 | СЦЕН-СОМ200-40'1*
499 | СЦЕН-СОМ201-5028'1*
500 | СЦЕН-СОМ200-50'1*
501 | СЦЕН-СОМ201-6335'1*
502 | СЦЕН-СОМ300-25'2*
503 | СЦЕН-СОМ301-3218'2*
504 | Е20-41-2'2'Ж1'УСТАНОВКА ВИБРОИЗОЛЯТОРОВ КИВ 102-04'ШТ.''*
505 | Е20-41-3'1'Ж1'УСТАНОВКА ВИБРОИЗОЛЯТОРОВ КИВ 103-04'ШТ.''*
506 | Е20-41-1'2'Ж1'УСТАНОВКА ВИБРОИЗОЛЯТОРОВ КИВ 104-04'ШТ.''*
507 | СЦЕН-КИВ104-4'2*
508 | СЦЕН-КИВ102-4'2*
509 | СЦЕН-КИВ103-4'1*
510 | Е20-11-1'11+6+1+1+5+2+4+5+5+77+1+1+2+15+1+8+1+1+25+1+1+2+1+1+3'Ж1'УСТАНОВКА РЕШЕТОК ПЛОЩАДЬЮ В СВЕТУ ДО 0,25 М2 С ВЫВЕРКОЙ И ЗАКРЕПЛЕНИЕМ'РЕШЕТКА''*
511 | Е20-11-2'3'Ж1'УСТАНОВКА РЕШЕТОК ПЛОЩАДЬЮ В СВЕТУ ДО 1 М2 С ВЫВЕРКОЙ И ЗАКРЕПЛЕНИЕМ'РЕШЕТКА''*
512 | СЦЕН-РА2-1515'11*
513 | СЦЕН-РА2-2015'5*
514 | СЦЕН-РА2-2010'1*
515 | СЦЕН-РА2-4010'1*
516 | СЦЕН-РА2-2020'6*
517 | СЦЕН-РА2-3020'2*
518 | СЦЕН-РА2-3015'4*
519 | СЦЕН-РА2-3010'5*
520 | СЦЕН-РА2-4015'5*
521 | СЦЕН-РА2-2525'77*
522 | СЦЕН-РА2-5030'1*
523 | СЦЕН-РА2-6040'1*
524 | СЦЕН-РА2-8050'3*
525 | СЦЕН-РА2-5010'2*
526 | СЦЕН-РА2-6020'15*
527 | СЦЕН-РА3-2540'1*
528 | СЦЕН-РА2-Б1-1515'8*
529 | СЦЕН-РА2-Б1-6030'1*
530 | СЦЕН-РА2-Б1-3030'1*
531 | СЦЕН-РА2-Б1-4020'25*
532 | СЦЕН-РА2-Б1-2020'1*
533 | СЦЕН-РА2-Б1-2525'1*
534 | СЦЕН-РА2-Б1-3015'2*
535 | СЦЕН-РА2-Б1-3010'1*
536 | СЦЕН-РС7-155'1*
537 | СЦЕН-РС7-305'3*
538 | Е20-11-1'20+10'Ж1'УСТАНОВКА ПОТОЛОЧНЫХ РЕШЕТОК ПЛОЩАДЬЮ В СВЕТУ ДО 0,25 М2 С ВЫВЕРКОЙ И ЗАКРЕПЛЕНИЕМ'РЕШЕТКА''*
539 | СЦЕН-РС541-5353'20*
540 | СЦЕН-РС541-4141'10*
541 | Е20-11-1'3'Ж1'УСТАНОВКА РЕШЕТОК ПЛОЩАДЬЮ В СВЕТУ ДО 0,25 М2 С ВЫВЕРКОЙ И ЗАКРЕПЛЕНИЕМ'РЕШЕТКА''*
542 | СЦЕН-РА2Н-2525'3*
543 | Е20-59-1'1+64+1+10+5'Ж100'УСТАНОВКА ДИФФУЗОРОВ'100 РЕШЕТОК''*
544 | СЦЕН-ДПУ-100'1*
545 | СЦЕН-ДПУ-125'64*
546 | СЦЕН-ДПУ-160'1*
547 | СЦЕН-ДПУ-200'10*
548 | СЦЕН-ДПУ-250'5*
549 | С300-40079'9*
550 | С300-40080'39*
551 | С300-40081'38*
552 | С300-40082'18*
553 | С300-40083'21*
554 | С300-40084'2*
555 | С300-40009-К'4*
556 | С300-40001'2*
557 | С300-40006'4*
558 | С300-40009-КТ'1*
559 | С300-40002'5*
560 | С300-40013'19*
561 | С300-40008-К'1*
562 | С300-40010'4*
563 | С300-40014'1*
564 | С300-40020'4*
565 | С300-40024'1*
566 | С300-40028-К'1*
567 | С300-40021'1*
568 | С300-40023-К'3*
569 | С300-40028'1*
570 | С300-40031'2*
571 | С300-40013-К'1*
572 | СЦЕН-ЛЮЧ'40*
573 | Е20-13-15'7+6+4+2+4'Ж1'УСТАНОВКА КЛАПАНОВ ПРОТИВОПОЖАРНЫХ ДИАМЕТРОМ ДО 250ММ'ШТ.''*
574 | СЦЕН-КЛОП-100'8*
575 | СЦЕН-КЛОП-125'5*
576 | СЦЕН-КЛОП-160'4*
577 | СЦЕН-КЛОП-200'2*
578 | СЦЕН-КЛОП-250'4*
579 | Е20-13-15'3+7'Ж1'УСТАНОВКА КЛАПАНОВ ПРОТИВОПОЖАРНЫХ ПЕРИМЕТРОМ ДО 1600 ММ'ШТ.''*
580 | СЦЕН-КЛОП-2020'7*
581 | СЦЕН-КЛОП-2525'1+2*
582 | Е20-25-2'1'Ж1'УСТАНОВКА ШУМОГЛУШИТЕЛЕЙ ВЕНТИЛЯЦИОННЫХ ТИПА ГТК 1-2 ДИАМЕТРОМ ОБЕЧАЙКИ 200 ММ'ШТ.''*
583 | Е20-25-3'1+1'Ж1'УСТАНОВКА ШУМОГЛУШИТЕЛЕЙ ВЕНТИЛЯЦИОННЫХ ТИПА ГТК 1-3 ДИАМЕТРОМ ОБЕЧАЙКИ 250 ММ'ШТ.''*
584 | Е20-25-4'1'Ж1'УСТАНОВКА ШУМОГЛУШИТЕЛЕЙ ВЕНТИЛЯЦИОННЫХ ТИПА ГТК 1-4 ДИАМЕТРОМ ОБЕЧАЙКИ 315 ММ'ШТ.''*
585 | Е20-25-5'2'Ж1'УСТАНОВКА ШУМОГЛУШИТЕЛЕЙ ВЕНТИЛЯЦИОННЫХ ТИПА ГТК 1-5 ДИАМЕТРОМ ОБЕЧАЙКИ 450 ММ'ШТ.''*
586 | Е20-26-4'2'Ж1'УСТАНОВКА ШУМОГЛУШИТЕЛЕЙ ВЕНТИЛЯЦИОННЫХ 400 Х 300 ММ'ШТ.''*
587 | Е20-26-5'4'Ж1'УСТАНОВКА ШУМОГЛУШИТЕЛЕЙ ВЕНТИЛЯЦИОННЫХ 700Х700 ММ, 800Х500 ММ, 700Х400 ММ'ШТ.''*
588 | СЦЕН-ШГ-7070'1*
589 | СЦЕН-ШГ-8050'2*
590 | СЦЕН-ШГ-7040'1*
591 | Е20-28-5'1'Ж1'УСТАНОВКА ДВЕРЕЙ ГЕРМЕТИЧЕСКИХ УТЕПЛЕННЫХ РАЗМЕРОМ 1250 Х 500 ММ'ШТ.''*
592 | Е20-64-1'0+30+0+3+15''ПРОКЛАДКА ГИБКИХ НЕИЗОЛИРОВАННЫХ ВОЗДУХОВОДОВ АЛЮМИНИЕВЫХ ДИАМЕТРОМ ДО 250 ММ'100 М''*
593 | С300-15802'30*
594 | С300-15805'3*
595 | С300-15806'15*
596 | Е20-13-1'1+1+2'Ж1'УСТАНОВКА КЛАПАНОВ ОБРАТНЫХ ДИАМЕТРОМ ДО 355 ММ'ШТ.''*
597 | С300-39661-К'2*
598 | С300-39662'2*
599 | Е20-13-2'2+1'Ж1'УСТАНОВКА КЛАПАНОВ ОБРАТНЫХ ДИАМЕТРОМ ДО 560 ММ'ШТ.''*
600 | С300-39664-К'3*
601 | С300-120401-К'1,2*
602 | Е20-13-5'1'Ж1'УСТАНОВКА КЛАПАНОВ ОБРАТНЫХ ПЕРИМЕТРОМ ДО 1000 ММ'ШТ.''*
603 | С300-39672'1*
604 | Ж3-30-11'ВЕНТИЛЯЦИЯ. ВОЗДУХОВОДЫ'М2*
605 | Е20-3-10'7,2.1+5,48.1+3,82.1+2,66.1'Ж100'ПРОКЛАДКА КОРОБОВ ИЗ ОЦИНКОВАННОЙ СТАЛИ КЛАССА Н (НОРМАЛЬНЫЕ) ТОЛЩИНОЙ 0,7 ММ'100 М2 ПОВЕРХНОСТИ ВОЗДУХОВОДОВ''*
606 | Е20-3-1'26.0,314+156.0,393+186.0,502+121.0,628'Ж100'ПРОКЛАДКА ВОЗДУХОВОДОВ ИЗ ОЦИНКОВАННОЙ СТАЛИ ТОЛЩИНОЙ 0,5 ММ, ДИАМЕТРОМ ДО 200 ММ'100 М2 ПОВЕРХНОСТИ ВОЗДУХОВОДОВ''*
607 | Е20-3-4'132.0,785'Ж100'ПРОКЛАДКА ВОЗДУХОВОДОВ ИЗ ОЦИНКОВАННОЙ СТАЛИ ТОЛЩИНОЙ 0,6 ММ, ДИАМЕТРОМ ДО 250 ММ'100 М2 ПОВЕРХНОСТИ ВОЗДУХОВОДОВ''*
608 | Е20-3-5'18.0,989'Ж100'ПРОКЛАДКА ВОЗДУХОВОДОВ ИЗ ОЦИНКОВАННОЙ СТАЛИ ТОЛЩИНОЙ 0,6 ММ, ДИАМЕТРОМ ДО 355 ММ'100 М2 ПОВЕРХНОСТИ ВОЗДУХОВОДОВ''*
609 | Е20-3-6'5.1,41'Ж100'ПРОКЛАДКА ВОЗДУХОВОДОВ ИЗ ОЦИНКОВАННОЙ СТАЛИ ТОЛЩИНОЙ 0,6 ММ, ДИАМЕТРОМ ДО 450 ММ'100 М2 ПОВЕРХНОСТИ ВОЗДУХОВОДОВ''*
610 | С300-16223-К'103,62+17,802+7,05*
611 | Е20-3-7'1.1,57'Ж100'ПРОКЛАДКА ВОЗДУХОВОДОВ ИЗ ОЦИНКОВАННОЙ СТАЛИ ТОЛЩИНОЙ 0,7 ММ, ДИАМЕТРОМ ОТ 500 ДО 560 ММ'100 М2 ПОВЕРХНОСТИ ВОЗДУХОВОДОВ''*
612 | Е20-3-3'20.1+15.0,7+10.0,8+6.0,8'Ж100'ПРОКЛАДКА ВОЗДУХОВОДОВ ИЗ ОЦИНКОВАННОЙ СТАЛИ ТОЛЩИНОЙ 0,5 ММ, ПЕРИМЕТРОМ 700, 800,1000 ММ'100 М2 ПОВЕРХНОСТИ ВОЗДУХОВОДОВ''*
613 | Е20-3-10'6.1,2+12.1,5+96.1,3+3.1,4+13.1,6+74.1,1+17.1,6+2.1,1'Ж100'ПРОКЛАДКА ВОЗДУХОВОДОВ ИЗ ОЦИНКОВАННОЙ СТАЛИ ТОЛЩИНОЙ 0,7 ММ, ПЕРИМЕТРОМ ОТ 1100 ДО 1600 ММ'100 М2 ПОВЕРХНОСТИ ВОЗДУХОВОДОВ''*
614 | Е20-3-11'12.2,2+97.1,8+7.2+32.2,2'Ж100'ПРОКЛАДКА ВОЗДУХОВОДОВ ИЗ ОЦИНКОВАННОЙ СТАЛИ ТОЛЩИНОЙ 0,7 ММ, ПЕРИМЕТРОМ ДО 2400 ММ'100 М2 ПОВЕРХНОСТИ ВОЗДУХОВОДОВ''*
615 | Е20-3-12'10.2,5+9.2,8+11.2,6+3.3,2'Ж100'ПРОКЛАДКА ВОЗДУХОВОДОВ ИЗ ОЦИНКОВАННОЙ СТАЛИ ТОЛЩИНОЙ 0,7 ММ, ПЕРИМЕТРОМ ДО 3200 ММ'100 М2 ПОВЕРХНОСТИ ВОЗДУХОВОДОВ''*
616 | Е20-3-9'5.0,9'Ж100'ПРОКЛАДКА ВОЗДУХОВОДОВ ИЗ ОЦИНКОВАННОЙ СТАЛИ ТОЛЩИНОЙ 0,7 ММ, ПЕРИМЕТРОМ 900 ММ'100 М2 ПОВЕРХНОСТИ ВОЗДУХОВОДОВ''*
617 | Е20-4-1'13.0,393+26.0,502+32.0,628+21.0,314'Ж100/300-16218#300-16230'ПРОКЛАДКА ВОЗДУХОВОДОВ ИЗ ОЦИНКОВАННОЙ СТАЛИ ТОЛЩИНОЙ 1 ММ, ДИАМЕТРОМ ДО 200 ММ'100 М2 ПОВЕРХНОСТИ ВОЗДУХОВОДОВ''*
618 | Е20-4-4'48.0,785'Ж100'ПРОКЛАДКА ВОЗДУХОВОДОВ ИЗ ОЦИНКОВАННОЙ СТАЛИ ТОЛЩИНОЙ 1 ММ, ДИАМЕТРОМ ДО 250 ММ'100 М2 ПОВЕРХНОСТИ ВОЗДУХОВОДОВ''*
619 | С300-16230-К'48.0,785*
620 | Е20-4-3'6.0,8'Ж100/300-16220#300-16246-1'ПРОКЛАДКА ВОЗДУХОВОДОВ ИЗ ОЦИНКОВАННОЙ СТАЛИ ТОЛЩИНОЙ 1 ММ, ПЕРИМЕТРОМ 800, 1000 ММ'100 М2 ПОВЕРХНОСТИ ВОЗДУХОВОДОВ''*
621 | Е20-4-10'27.1,6+15.1,6'Ж100/300-16226#300-16246-1'ПРОКЛАДКА ВОЗДУХОВОДОВ ИЗ ОЦИНКОВАННОЙ СТАЛИ ТОЛЩИНОЙ 1 ММ, ПЕРИМЕТРОМ ОТ 1100 ДО 1600 ММ'100 М2 ПОВЕРХНОСТИ ВОЗДУХОВОДОВ''*
622 | Е20-4-11'27.1,8+14.2,2'Ж100/300-16226#300-16246-1'ПРОКЛАДКА ВОЗДУХОВОДОВ ИЗ ОЦИНКОВАННОЙ СТАЛИ ТОЛЩИНОЙ 1 ММ, ПЕРИМЕТРОМ ДО 2400 ММ'100 М2 ПОВЕРХНОСТИ ВОЗДУХОВОДОВ''*
623 | Е20-4-1'32.0,314+5.0,393'Ж100'ПРОКЛАДКА ВОЗДУХОВОДОВ ИЗ ОЦИНКОВАННОЙ СТАЛИ ТОЛЩИНОЙ 0,5 ММ, ДИАМЕТРОМ ДО 200 ММ'100 М2 ПОВЕРХНОСТИ ВОЗДУХОВОДОВ''*
624 | Е20-4-4'15.0,785'Ж100'ПРОКЛАДКА ВОЗДУХОВОДОВ ИЗ ОЦИНКОВАННОЙ СТАЛИ ТОЛЩИНОЙ 0,6 ММ, ДИАМЕТРОМ ДО 250 ММ'100 М2 ПОВЕРХНОСТИ ВОЗДУХОВОДОВ''*
625 | Е20-4-6'10.1,41'Ж100'ПРОКЛАДКА ВОЗДУХОВОДОВ ИЗ ОЦИНКОВАННОЙ СТАЛИ ТОЛЩИНОЙ 0,6 ММ, ДИАМЕТРОМ ДО 450 ММ'100 М2 ПОВЕРХНОСТИ ВОЗДУХОВОДОВ''*
626 | С300-16224-К'11,775+14,1*
627 | Е20-4-3'3.0,8'Ж100/300-16220#300-16226'ПРОКЛАДКА ВОЗДУХОВОДОВ ИЗ ОЦИНКОВАННОЙ СТАЛИ ТОЛЩИНОЙ 0,7 ММ, ПЕРИМЕТРОМ 800, 1000 ММ'100 М2 ПОВЕРХНОСТИ ВОЗДУХОВОДОВ''*
628 | Е20-4-10'9.1,6'Ж100'ПРОКЛАДКА ВОЗДУХОВОДОВ ИЗ ОЦИНКОВАННОЙ СТАЛИ ТОЛЩИНОЙ 0,7 ММ, ПЕРИМЕТРОМ ОТ 1100 ДО 1600 ММ'100 М2 ПОВЕРХНОСТИ ВОЗДУХОВОДОВ''*
629 | Е20-4-11'59.2,4'Ж100'ПРОКЛАДКА ВОЗДУХОВОДОВ ИЗ ОЦИНКОВАННОЙ СТАЛИ ТОЛЩИНОЙ 0,7 ММ, ПЕРИМЕТРОМ ДО 2400 ММ'100 М2 ПОВЕРХНОСТИ ВОЗДУХОВОДОВ''*
630 | Е20-3-1'35.0,628'Ж100/300-16217'ПРОКЛАДКА ВОЗДУХОВОДОВ ИЗ НЕРЖАВЕЮЩЕЙ СТАЛИ ТОЛЩИНОЙ 1 ММ, ДИАМЕТРОМ ДО 200 ММ'100 М2 ПОВЕРХНОСТИ ВОЗДУХОВОДОВ''*
631 | Е20-4-1'3.0,628'Ж100/300-16218'ПРОКЛАДКА ВОЗДУХОВОДОВ ИЗ НЕРЖАВЕЮЩЕЙ СТАЛИ ТОЛЩИНОЙ 1 ММ, ДИАМЕТРОМ ДО 200 ММ'100 М2 ПОВЕРХНОСТИ ВОЗДУХОВОДОВ''*
632 | СЦЕН-ВНС-200'1,884*
633 | Ж3-20-12'ТЕПЛОИЗОЛЯЦИОННЫЕ РАБОТЫ'М3*
634 | Е26-44-1'9,5+2,45'Ж1'ИЗОЛЯЦИЯ ГОРЯЧИХ ПОВЕРХНОСТЕЙ ТРУБОПРОВОДОВ ОБЕРТОЧНЫМИ МИНЕРАЛОВАТНЫМИ ИЛИ СТЕКЛОВАТНЫМИ ИЗДЕЛИЯМИ'М3''*
635 | С104-1490'9,5.1,03*
636 | С104-1492'2,45.1,03*
637 | Ж2-90-10'ОГНЕЗАЩИТА ВОЗДУХОВОДОВ'М2*
638 | Е26-94-1#ПРИМ.'245'Ж100/Н2=0/Н3=0'ТЕПЛОИЗОЛЯЦИЯ МАТАМИ БАЗАЛЬТОВЫМИ ПРОШИВНЫМИ НА КЛЕЕВОЙ СМЕСИ'100 М2''*
639 | СЦЕН-МБП'245*
640 | СЦЕН-КЛЕ'490*
641 | СЦЕН-ЛЕН'5.25*
642 | Ж2-90-10'СТАЛЬ ТОНКОЛИСТОВАЯ'М2*
643 | Е26-22-1'84'Ж10'ПОКРЫТИЕ ИЗОЛЯЦИИ ПЛОСКИХ (КРИВОЛИНЕЙНЫХ) И ФАСОННЫХ ПОВЕРХНОСТЕЙ ЛИСТОВЫМ МЕТАЛЛОМ С ЗАГОТОВКОЙ ПОКРЫТИЯ'10 М2 ПОКРЫТИЯ''*
644 | С101-82881-11К'84*
645 | Е26-22-1'15,5'Ж10'ПОКРЫТИЕ ИЗОЛЯЦИИ ПЛОСКИХ (КРИВОЛИНЕЙНЫХ) И ФАСОННЫХ ПОВЕРХНОСТЕЙ ЛИСТОВЫМ МЕТАЛЛОМ С ЗАГОТОВКОЙ ПОКРЫТИЯ'10 М2 ПОКРЫТИЯ''*
646 | С101-82881-11К'15,5*
647 | Ж3-30-15'ВЕНТИЛЯЦИЯ. ДЫМОУДАЛЕНИЕ.ОБОРУДОВАНИЕ И ПРИБОРЫ'ШТ (КОМПЛ.)*
648 | Е20-31-3'1'Ж1'УСТАНОВКА ВЕНТИЛЯТОРОВ ДЫМОУДАЛЕНИЯ РАДИАЛЬНЫХ С ЭЛЕКТРОДВИГАТЕЛЕМ НА ОДНОЙ ОСИ, МАССА ДО 0,4 Т'ШТ.''*
649 | СЦЕН-ВД1'1*
650 | Е20-29-1'2.1,3''УСТАНОВКА ВСТАВОК ГИБКИХ К РАДИАЛЬНЫМ ВЕНТИЛЯТОРАМ'М2''*
651 | СЦЕН-СОМ400-71'1*
652 | СЦЕН-СОМ401-8950'1*
653 | Е20-41-5'1'Ж1'УСТАНОВКА ВИБРОИЗОЛЯТОРОВ НОМЕР 42'ШТ.''*
654 | СЦЕН-КИВ105-4'1*
655 | Е20-13-7'1'Ж1'УСТАНОВКА КЛАПАНОВ ОБРАТНЫХ ПЕРИМЕТРОМ ДО 2400 ММ'ШТ.''*
656 | СЦЕН-КО-6060'1*
657 | Е20-13-16'6'Ж1'УСТАНОВКА КЛАПАНОВ ДЫМОУДАЛЕНИЯ ПЕРИМЕТРОМ ДО 3200 ММ'ШТ.''*
658 | СЦЕН-КЛАД3-6040'6*
659 | Е20-11-1'6'Ж1'УСТАНОВКА ЗАЩИТНЫХ РЕШЕТОК 'РЕШЕТКА''*
660 | СЦЕН-РКДМ-6040'6*
661 | Ж3-30-11'ВЕНТИЛЯЦИЯ. ДЫМОУДАЛЕНИЕ. ВОЗДУХОВОДЫ'М2*
662 | Е20-4-11'15.2,4'Ж100/300-16226#300-16246-1'ПРОКЛАДКА ВОЗДУХОВОДОВ ИЗ ОЦИНКОВАННОЙ СТАЛИ ТОЛЩИНОЙ 1 ММ, ПЕРИМЕТРОМ ДО 2400 ММ'100 М2 ПОВЕРХНОСТИ ВОЗДУХОВОДОВ''*
663 | Е20-4-11'22.2+5.2,4'Ж100/300-16226'ПРОКЛАДКА ВОЗДУХОВОДОВ ОГНЕЗАЩИТНОЙ СИСТЕМЫ ПРОТИВОДЫМНОЙ ВЕНТИЛЯЦИИ ПО ТИПУ "ПТК-ВЕНТ-10" ИЗ ОЦИНКОВАННОЙ СТАЛИ КЛАССА П (ПЛОТНЫЕ) ТОЛЩИНОЙ 1 ММ, ПЕРИМЕТРОМ ДО 2400 ММ'100 М2 ПОВЕРХНОСТИ ВОЗДУХОВОДОВ''*
664 | СЦЕН-ВОЗ-1'56*
665 | Ж3-30-15'ВЕНТИЛЯЦИЯ.ТЕПЛОСНАБЖЕНИЕ П1-П4.ОБОРУДОВАНИЕ И ПРИБОРЫ'ШТ (КОМПЛ.)*
666 | С300-47429'26*
667 | Е18-22-5'14'Ж1'УСТАНОВКА КРАНОВ ВОЗДУШНЫХ'КОМПЛ.''*
668 | СЦЕН-АВ'14*
669 | Е22-40-1'8+4+4'Ж1'ПРИВАРКА ФЛАНЦЕВ К СТАЛЬНЫМ ТРУБОПРОВОДАМ ДИАМЕТРОМ ДО 50 ММ'ШТ.''*
670 | С300-98000'8*
671 | С300-98200'4*
672 | С300-98300'4*
673 | Е16-31-1'32+34+20'Ж100'УСТАНОВКА КРЕПЛЕНИЙ ПОД ТРУБОПРОВОДЫ ДИАМЕТРОМ ДО 50 ММ'100 КРЕПЛЕНИЙ''*
674 | Е16-31-2'7'Ж100'УСТАНОВКА КРЕПЛЕНИЙ ПОД ТРУБОПРОВОДЫ ДИАМЕТРОМ ДО 100 ММ'100 КРЕПЛЕНИЙ''*
675 | С300-48203'32*
676 | С300-48205'34*
677 | С300-48206'20*
678 | С300-48207'7*
679 | С300-48212'(32+34).0,3*
680 | С300-48213'(20+7).0,5*
681 | С300-48215'32+34+20+7*
682 | С300-48217'93*
683 | Е16-32-6'2'Ж1'УСТАНОВКА ГИЛЬЗ НА ТРУБОПРОВОДАХ ДИАМЕТРОМ 57 ММ'ШТ.''*
684 | С103-15200-1КТ'2.0,12*
685 | Е16-32-7'2'Ж1'УСТАНОВКА ГИЛЬЗ НА ТРУБОПРОВОДАХ ДИАМЕТРОМ 65 ММ'ШТ.''*
686 | С103-15800-1КТ'2.0,5*
687 | Ж3-20-11'ТЕПЛОСНАБЖЕНИЕ П1-П4. ТРУБОПРОВОДЫ'М*
688 | Е16-10-1'64+68'Ж100'ПРОКЛАДКА ТРУБОПРОВОДОВ ОТОПЛЕНИЯ И ВОДОСНАБЖЕНИЯ ИЗ УКРУПНЕННЫХ УЗЛОВ, ИЗГОТОВЛЕННЫХ ИЗ СТАЛЬНЫХ ЭЛЕКТРОСВАРНЫХ ТРУБ ДИАМЕТРОМ ДО 40 ММ'100 М ТРУБОПРОВОДА''*
689 | Е16-10-2'40'Ж100'ПРОКЛАДКА ТРУБОПРОВОДОВ ОТОПЛЕНИЯ И ВОДОСНАБЖЕНИЯ ИЗ УКРУПНЕННЫХ УЗЛОВ, ИЗГОТОВЛЕННЫХ ИЗ СТАЛЬНЫХ ЭЛЕКТРОСВАРНЫХ ТРУБ ДИАМЕТРОМ 50 ММ'100 М ТРУБОПРОВОДА''*
690 | Е16-10-3'15'Ж100'ПРОКЛАДКА ТРУБОПРОВОДОВ ОТОПЛЕНИЯ И ВОДОСНАБЖЕНИЯ ИЗ УКРУПНЕННЫХ УЗЛОВ, ИЗГОТОВЛЕННЫХ ИЗ СТАЛЬНЫХ ЭЛЕКТРОСВАРНЫХ ТРУБ ДИАМЕТРОМ 76 ММ'100 М ТРУБОПРОВОДА''*
691 | Е16-33-1'8'Ж100'ПРОКЛАДКА ТРУБОПРОВОДОВ ВОДОСНАБЖЕНИЯ ИЗ СТАЛЬНЫХ ОЦИНКОВАННЫХ ТРУБ НА ФИТИНГАХ, ДИАМЕТР ТРУБОПРОВОДА 15 ММ (ДЛЯ ДРЕНАЖА И ВЫПУСКА ВОЗДУХА)'100 М''*
692 | Е16-29-1'64+68+40+8''ГИДРАВЛИЧЕСКОЕ ИСПЫТАНИЕ ТРУБОПРОВОДОВ СИСТЕМ ОТОПЛЕНИЯ, ВОДОПРОВОДА И ГОРЯЧЕГО ВОДОСНАБЖЕНИЯ ДИАМЕТРОМ ДО 50 ММ'100 М ТРУБОПРОВОДА''*
693 | Е16-29-2'15''ГИДРАВЛИЧЕСКОЕ ИСПЫТАНИЕ ТРУБОПРОВОДОВ СИСТЕМ ОТОПЛЕНИЯ, ВОДОПРОВОДА И ГОРЯЧЕГО ВОДОСНАБЖЕНИЯ ДИАМЕТРОМ ДО 100 ММ'100 М ТРУБОПРОВОДА''*
694 | Ж2-90-70'МЕТАЛЛОКОНСТРУКЦИИ'Т*
695 | Е20-30-1'40+93'Ж0,1'МЕТАЛЛОКОНСТРУКЦИИ ДЛЯ КРЕПЛЕНИЯ УЗЛОВ РЕГУЛИРОВАНИЯ'100 КГ ИЗДЕЛИЯ''*
696 | С300-48605-К'133*
697 | Ж3-20-12'ТЕПЛОСНАБЖЕНИЕ П1-П4. ТЕПЛОИЗОЛЯЦИОННЫЕ РАБОТЫ'М*
698 | Е26-150-5'64'Ж10/104-9032'ИЗОЛЯЦИЯ ТРУБОПРОВОДОВ ЦИЛИНДРАМИ ИЗ МИНЕРАЛЬНОЙ ВАТЫ, КАШИРОВАННЫМИ АЛЮМИНИЕВОЙ ФОЛЬГОЙ, С ПРОКЛЕИВАНИЕМ ШВОВ АЛЮМИНИЕВЫМ СКОТЧЕМ, НА ПРЯМЫХ И ФАСОННЫХ УЧАСТКАХ, ДИАМЕТР ТРУБОПРОВОДА 25 ММ, ТОЛЩИНА ИЗОЛЯЦИОННОГО СЛОЯ ДО 60 ММ'10 М''*
699 | С104-1738-96К'64.1,03*
700 | Е26-150-8'68'Ж10/104-9032'ИЗОЛЯЦИЯ ТРУБОПРОВОДОВ ЦИЛИНДРАМИ ИЗ МИНЕРАЛЬНОЙ ВАТЫ, КАШИРОВАННЫМИ АЛЮМИНИЕВОЙ ФОЛЬГОЙ, С ПРОКЛЕИВАНИЕМ ШВОВ АЛЮМИНИЕВЫМ СКОТЧЕМ, НА ПРЯМЫХ И ФАСОННЫХ УЧАСТКАХ, ДИАМЕТР ТРУБОПРОВОДА ДО 45 ММ, ТОЛЩИНА ИЗОЛЯЦИОННОГО СЛОЯ ДО 60 ММ'10 М''*
701 | С104-1738-102К'68.1,03*
702 | Е26-150-9'40'Ж10/104-9032'ИЗОЛЯЦИЯ ТРУБОПРОВОДОВ ЦИЛИНДРАМИ ИЗ МИНЕРАЛЬНОЙ ВАТЫ, КАШИРОВАННЫМИ АЛЮМИНИЕВОЙ ФОЛЬГОЙ, С ПРОКЛЕИВАНИЕМ ШВОВ АЛЮМИНИЕВЫМ СКОТЧЕМ, НА ПРЯМЫХ И ФАСОННЫХ УЧАСТКАХ, ДИАМЕТР ТРУБОПРОВОДА 57 ММ, ТОЛЩИНА ИЗОЛЯЦИОННОГО СЛОЯ ДО 60 ММ'10 М''*
703 | С104-1738-104К'40.1,03*
704 | Е26-150-10'15'Ж10/104-9032'ИЗОЛЯЦИЯ ТРУБОПРОВОДОВ ЦИЛИНДРАМИ ИЗ МИНЕРАЛЬНОЙ ВАТЫ, КАШИРОВАННЫМИ АЛЮМИНИЕВОЙ ФОЛЬГОЙ, С ПРОКЛЕИВАНИЕМ ШВОВ АЛЮМИНИЕВЫМ СКОТЧЕМ, НА ПРЯМЫХ И ФАСОННЫХ УЧАСТКАХ, ДИАМЕТР ТРУБОПРОВОДА ДО 76 ММ, ТОЛЩИНА ИЗОЛЯЦИОННОГО СЛОЯ ДО 60 ММ'10 М''*
705 | С104-1738-108К'15.1,03*
706 | Ж3-20-12'АНТИКОРРОЗИЙНОЕ ПОКРЫТИЕ'М2*
707 | Е13-16-6'53,6'Ж100'ОГРУНТОВКА МЕТАЛЛИЧЕСКИХ ПОВЕРХНОСТЕЙ ЗА ОДИН РАЗ ГРУНТОВКОЙ ГФ-021'100 М2''*
708 | Е13-26-21'53,6.2'Ж100'ОКРАСКА МЕТАЛЛИЧЕСКИХ ОГРУНТОВАННЫХ ПОВЕРХНОСТЕЙ КРАСКОЙ БТ-177, СЕРЕБРИСТОЙ'100 М2''*
709 | Ж3-20-12'ТЕПЛОИЗОЛЯЦИОННЫЕ РАБОТЫ'ШТ*
710 | Е26-139-4#ПРИМ'12'Ж10/Н2=0'ИЗОЛЯЦИЯ АРМАТУРЫ БЫСТРОСЪЕМНЫМИ ТЕПЛОИЗОЛЯЦИОННЫМИ ТЕРМОЧЕХЛАМИ, ДИАМЕТР ТРУБОПРОВОДА 25 ММ'10 ШТ.''*
711 | СЦЕН-ТЧ-25'12*
712 | Е26-139-10#ПРИМ'6'Ж10/Н2=0'ИЗОЛЯЦИЯ АРМАТУРЫ БЫСТРОСЪЕМНЫМИ ТЕПЛОИЗОЛЯЦИОННЫМИ ТЕРМОЧЕХЛАМИ, ДИАМЕТР ТРУБОПРОВОДА 40 ММ'10 ШТ.''*
713 | СЦЕН-ТЧ-40'6*
714 | Е26-139-14#ПРИМ'6'Ж10/Н2=0'ИЗОЛЯЦИЯ АРМАТУРЫ БЫСТРОСЪЕМНЫМИ ТЕПЛОИЗОЛЯЦИОННЫМИ ТЕРМОЧЕХЛАМИ, ДИАМЕТР ТРУБОПРОВОДА 50 ММ'10 ШТ.''*
715 | СЦЕН-ТЧ-50'6*
716 | Ж3-30-15'ВЕНТИЛЯЦИЯ.УЗЕЛ РЕГУЛИРОВАНИЯ П1.ОБОРУДОВАНИЕ И ПРИБОРЫ'ШТ (КОМПЛ.)*
717 | Е16-15-2'4'Ж1'УСТАНОВКА ВЕНТИЛЕЙ, ЗАДВИЖЕК, ЗАТВОРОВ, КЛАПАНОВ ОБРАТНЫХ, КРАНОВ ПРОХОДНЫХ НА ТРУБОПРОВОДАХ ИЗ СТАЛЬНЫХ ТРУБ ДИАМЕТРОМ ДО 50 ММ'ШТ.''*
718 | С300-47447'4*
719 | С300-98300'8*
720 | Е18-21-4'1'Ж1'УСТАНОВКА ФИЛЬТРОВ ФЛАНЦЕВЫХ ДИАМЕТРОМ 50 ММ'ФИЛЬТР''*
721 | Е16-15-2'1'Ж1'УСТАНОВКА КЛАПАНОВ ОБРАТНЫХ НА ТРУБОПРОВОДАХ ИЗ СТАЛЬНЫХ ТРУБ ДИАМЕТРОМ ДО 50 ММ'ШТ.''*
722 | С300-41716'1*
723 | С300-98300'2*
724 | Ц11-351-1'1'Ж1'КЛАПАНЫ РЕГУЛИРУЮЩИЕ ТРЕХХОДОВЫЕ С ЭЛЕКТРОПРИВОДОМ В СИСТЕМЕ ТЕПЛОСНАБЖЕНИЯ ДИАМЕТРОМ ДО 25 ММ'ШТ.''*
725 | Е18-13-1'1'Ж1'УСТАНОВКА НАСОСОВ ЦИРКУЛЯЦИОННЫХ'НАСОС''*
726 | Е16-15-2'1'Ж1'УСТАНОВКА ВЕНТИЛЕЙ, ЗАДВИЖЕК, ЗАТВОРОВ, КЛАПАНОВ ОБРАТНЫХ, КРАНОВ ПРОХОДНЫХ НА ТРУБОПРОВОДАХ ИЗ СТАЛЬНЫХ ТРУБ ДИАМЕТРОМ ДО 50 ММ'ШТ.''*
727 | СЦЕН-ВТЗ-40'1*
728 | Е18-22-2'5'Ж1'УСТАНОВКА МАНОМЕТРОВ С ТРЕХХОДОВЫМ КРАНОМ'КОМПЛ.''*
729 | С300-47100'1*
730 | Ц12-698-1'6+3+3'Ж100'БОБЫШКИ, ШТУЦЕРЫ,ГИЛЬЗЫ НА УСЛОВНОЕ ДАВЛЕНИЕ ДО 10 МПА'100 ШТ.''*
731 | С534-40000-КТ'12*
732 | С300-48607-4'3*
733 | Е18-22-4'3'Ж1'УСТАНОВКА ТЕРМОМЕТРОВ В ОПРАВЕ ПРЯМЫХ ИЛИ УГЛОВЫХ'КОМПЛ.''*
734 | С300-47429'2*
735 | Ж3-30-15'ВЕНТИЛЯЦИЯ.УЗЕЛ РЕГУЛИРОВАНИЯ П2.ОБОРУДОВАНИЕ И ПРИБОРЫ'ШТ (КОМПЛ.)*
736 | Е16-15-2'4'Ж1'УСТАНОВКА ВЕНТИЛЕЙ, ЗАДВИЖЕК, ЗАТВОРОВ, КЛАПАНОВ ОБРАТНЫХ, КРАНОВ ПРОХОДНЫХ НА ТРУБОПРОВОДАХ ИЗ СТАЛЬНЫХ ТРУБ ДИАМЕТРОМ ДО 50 ММ'ШТ.''*
737 | С300-47446'4*
738 | С300-98200'8*
739 | Е18-21-3'1'Ж1'УСТАНОВКА ФИЛЬТРОВ ФЛАНЦЕВЫХ ДИАМЕТРОМ 40 ММ'ФИЛЬТР''*
740 | Е16-15-2'1'Ж1'УСТАНОВКА КЛАПАНОВ ОБРАТНЫХ НА ТРУБОПРОВОДАХ ИЗ СТАЛЬНЫХ ТРУБ ДИАМЕТРОМ ДО 50 ММ'ШТ.''*
741 | С300-41715'1*
742 | С300-98200'2*
743 | Ц11-351-1'1'Ж1'КЛАПАНЫ РЕГУЛИРУЮЩИЕ ТРЕХХОДОВЫЕ С ЭЛЕКТРОПРИВОДОМ В СИСТЕМЕ ТЕПЛОСНАБЖЕНИЯ ДИАМЕТРОМ ДО 25 ММ'ШТ.''*
744 | Е18-13-1'1'Ж1'УСТАНОВКА НАСОСОВ ЦИРКУЛЯЦИОННЫХ'НАСОС''*
745 | Е16-15-2'1'Ж1'УСТАНОВКА ВЕНТИЛЕЙ, ЗАДВИЖЕК, ЗАТВОРОВ, КЛАПАНОВ ОБРАТНЫХ, КРАНОВ ПРОХОДНЫХ НА ТРУБОПРОВОДАХ ИЗ СТАЛЬНЫХ ТРУБ ДИАМЕТРОМ ДО 50 ММ'ШТ.''*
746 | СЦЕН-ВТЗ-32'1*
747 | Е18-22-2'5'Ж1'УСТАНОВКА МАНОМЕТРОВ С ТРЕХХОДОВЫМ КРАНОМ'КОМПЛ.''*
748 | С300-47100'1*
749 | Ц12-698-1'6+3+3'Ж100'БОБЫШКИ, ШТУЦЕРЫ,ГИЛЬЗЫ НА УСЛОВНОЕ ДАВЛЕНИЕ ДО 10 МПА'100 ШТ.''*
750 | С534-40000-КТ'12*
751 | С300-48607-4'3*
752 | Е18-22-4'3'Ж1'УСТАНОВКА ТЕРМОМЕТРОВ В ОПРАВЕ ПРЯМЫХ ИЛИ УГЛОВЫХ'КОМПЛ.''*
753 | С300-47429'2*
754 | Ж3-30-15'ВЕНТИЛЯЦИЯ.УЗЕЛ РЕГУЛИРОВАНИЯ П3.ОБОРУДОВАНИЕ И ПРИБОРЫ'ШТ (КОМПЛ.)*
755 | Е16-15-1'4'Ж1'УСТАНОВКА ВЕНТИЛЕЙ, ЗАДВИЖЕК, ЗАТВОРОВ, КЛАПАНОВ ОБРАТНЫХ, КРАНОВ ПРОХОДНЫХ НА ТРУБОПРОВОДАХ ИЗ СТАЛЬНЫХ ТРУБ ДИАМЕТРОМ ДО 25 ММ'ШТ.''*
756 | С300-47444'4*
757 | С300-98000'8*
758 | Е18-21-1'1'Ж1'УСТАНОВКА ФИЛЬТРОВ ДИАМЕТРОМ 25 ММ'ФИЛЬТР''*
759 | Е16-15-1'1'Ж1'УСТАНОВКА КЛАПАНОВ ОБРАТНЫХ НА ТРУБОПРОВОДАХ ИЗ СТАЛЬНЫХ ТРУБ ДИАМЕТРОМ ДО 25 ММ'ШТ.''*
760 | СЦЕН-КОФ-25'1*
761 | С300-98000'2*
762 | Ц11-351-1'1'Ж1'КЛАПАНЫ РЕГУЛИРУЮЩИЕ ТРЕХХОДОВЫЕ С ЭЛЕКТРОПРИВОДОМ В СИСТЕМЕ ТЕПЛОСНАБЖЕНИЯ ДИАМЕТРОМ ДО 25 ММ'ШТ.''*
763 | Е18-13-1'1'Ж1'УСТАНОВКА НАСОСОВ ЦИРКУЛЯЦИОННЫХ'НАСОС''*
764 | Е16-15-1'1'Ж1'УСТАНОВКА ВЕНТИЛЕЙ, ЗАДВИЖЕК, ЗАТВОРОВ, КЛАПАНОВ ОБРАТНЫХ, КРАНОВ ПРОХОДНЫХ НА ТРУБОПРОВОДАХ ИЗ СТАЛЬНЫХ ТРУБ ДИАМЕТРОМ ДО 25 ММ'ШТ.''*
765 | СЦЕН-ВТЗ-20'1*
766 | Е18-22-2'5'Ж1'УСТАНОВКА МАНОМЕТРОВ С ТРЕХХОДОВЫМ КРАНОМ'КОМПЛ.''*
767 | С300-47100'1*
768 | Ц12-698-1'6+3+3'Ж100'БОБЫШКИ, ШТУЦЕРЫ,ГИЛЬЗЫ НА УСЛОВНОЕ ДАВЛЕНИЕ ДО 10 МПА'100 ШТ.''*
769 | С534-40000-КТ'12*
770 | С300-48607-4'3*
771 | Е18-22-4'3'Ж1'УСТАНОВКА ТЕРМОМЕТРОВ В ОПРАВЕ ПРЯМЫХ ИЛИ УГЛОВЫХ'КОМПЛ.''*
772 | С300-47429'2*
773 | Ж3-30-15'ВЕНТИЛЯЦИЯ.УЗЕЛ РЕГУЛИРОВАНИЯ П4.ОБОРУДОВАНИЕ И ПРИБОРЫ'ШТ (КОМПЛ.)*
774 | Е16-15-1'4'Ж1'УСТАНОВКА ВЕНТИЛЕЙ, ЗАДВИЖЕК, ЗАТВОРОВ, КЛАПАНОВ ОБРАТНЫХ, КРАНОВ ПРОХОДНЫХ НА ТРУБОПРОВОДАХ ИЗ СТАЛЬНЫХ ТРУБ ДИАМЕТРОМ ДО 25 ММ'ШТ.''*
775 | С300-47444'4*
776 | С300-98000'8*
777 | Е18-21-1'1'Ж1'УСТАНОВКА ФИЛЬТРОВ ДИАМЕТРОМ 25 ММ'ФИЛЬТР''*
778 | Е16-15-1'1'Ж1'УСТАНОВКА КЛАПАНОВ ОБРАТНЫХ НА ТРУБОПРОВОДАХ ИЗ СТАЛЬНЫХ ТРУБ ДИАМЕТРОМ ДО 25 ММ'ШТ.''*
779 | СЦЕН-КОФ-25'1*
780 | С300-98000'2*
781 | Ц11-351-1'1'Ж1'КЛАПАНЫ РЕГУЛИРУЮЩИЕ ТРЕХХОДОВЫЕ С ЭЛЕКТРОПРИВОДОМ В СИСТЕМЕ ТЕПЛОСНАБЖЕНИЯ ДИАМЕТРОМ ДО 25 ММ'ШТ.''*
782 | Е18-13-1'1'Ж1'УСТАНОВКА НАСОСОВ ЦИРКУЛЯЦИОННЫХ'НАСОС''*
783 | Е16-15-1'1'Ж1'УСТАНОВКА ВЕНТИЛЕЙ, ЗАДВИЖЕК, ЗАТВОРОВ, КЛАПАНОВ ОБРАТНЫХ, КРАНОВ ПРОХОДНЫХ НА ТРУБОПРОВОДАХ ИЗ СТАЛЬНЫХ ТРУБ ДИАМЕТРОМ ДО 25 ММ'ШТ.''*
784 | СЦЕН-ВТЗ-20'1*
785 | Е18-22-2'5'Ж1'УСТАНОВКА МАНОМЕТРОВ С ТРЕХХОДОВЫМ КРАНОМ'КОМПЛ.''*
786 | С300-47100'1*
787 | Ц12-698-1'6+3+3'Ж100'БОБЫШКИ, ШТУЦЕРЫ,ГИЛЬЗЫ НА УСЛОВНОЕ ДАВЛЕНИЕ ДО 10 МПА'100 ШТ.''*
788 | С534-40000-КТ'12*
789 | С300-48607-4'3*
790 | Е18-22-4'3'Ж1'УСТАНОВКА ТЕРМОМЕТРОВ В ОПРАВЕ ПРЯМЫХ ИЛИ УГЛОВЫХ'КОМПЛ.''*
791 | С300-47429'2*
792 | Ж3-20-11'ТЕПЛОСНАБЖЕНИЕ У1-У3. ТРУБОПРОВОДЫ'М*
793 | Е16-6-1'1'Ж100'ПРОКЛАДКА ТРУБОПРОВОДОВ ОТОПЛЕНИЯ ИЗ УКРУПНЕННЫХ УЗЛОВ, ИЗГОТОВЛЕННЫХ ИЗ СТАЛЬНЫХ ВОДОГАЗОПРОВОДНЫХ НЕОЦИНКОВАННЫХ ТРУБ ДИАМЕТРОМ 15 ММ (В УЗЕЛ РЕГУЛИРОВАНИЯ)'100 М ТРУБОПРОВОДА''*
794 | Е16-6-2'105'Ж100'ПРОКЛАДКА ТРУБОПРОВОДОВ ОТОПЛЕНИЯ ИЗ УКРУПНЕННЫХ УЗЛОВ, ИЗГОТОВЛЕННЫХ ИЗ СТАЛЬНЫХ ВОДОГАЗОПРОВОДНЫХ НЕОЦИНКОВАННЫХ ТРУБ ДИАМЕТРОМ 20 ММ'100 М ТРУБОПРОВОДА''*
795 | Е16-6-3'7'Ж100'ПРОКЛАДКА ТРУБОПРОВОДОВ ОТОПЛЕНИЯ ИЗ УКРУПНЕННЫХ УЗЛОВ, ИЗГОТОВЛЕННЫХ ИЗ СТАЛЬНЫХ ВОДОГАЗОПРОВОДНЫХ НЕОЦИНКОВАННЫХ ТРУБ ДИАМЕТРОМ 25 ММ'100 М ТРУБОПРОВОДА''*
796 | Е16-6-4'29'Ж100'ПРОКЛАДКА ТРУБОПРОВОДОВ ОТОПЛЕНИЯ ИЗ УКРУПНЕННЫХ УЗЛОВ, ИЗГОТОВЛЕННЫХ ИЗ СТАЛЬНЫХ ВОДОГАЗОПРОВОДНЫХ НЕОЦИНКОВАННЫХ ТРУБ ДИАМЕТРОМ 32 ММ'100 М ТРУБОПРОВОДА''*
797 | Е16-33-1'3'Ж100'ПРОКЛАДКА ТРУБОПРОВОДОВ ВОДОСНАБЖЕНИЯ ИЗ СТАЛЬНЫХ ОЦИНКОВАННЫХ ТРУБ НА ФИТИНГАХ, ДИАМЕТР ТРУБОПРОВОДА 15 ММ'100 М''*
798 | Е16-10-3'1,5''ПРОКЛАДКА ТРУБОПРОВОДОВ ОТОПЛЕНИЯ И ВОДОСНАБЖЕНИЯ ИЗ УКРУПНЕННЫХ УЗЛОВ, ИЗГОТОВЛЕННЫХ ИЗ СТАЛЬНЫХ ЭЛЕКТРОСВАРНЫХ ТРУБ ДИАМЕТРОМ 76 ММ (В УЗЕЛ РЕГУЛИРОВАНИЯ)'100 М ТРУБОПРОВОДА''*
799 | Е16-29-1'105+7+29+3+1+1,5''ГИДРАВЛИЧЕСКОЕ ИСПЫТАНИЕ ТРУБОПРОВОДОВ СИСТЕМ ОТОПЛЕНИЯ, ВОДОПРОВОДА И ГОРЯЧЕГО ВОДОСНАБЖЕНИЯ ДИАМЕТРОМ ДО 50 ММ'100 М ТРУБОПРОВОДА''*
800 | Ж3-30-15'ВЕНТИЛЯЦИЯ.ТЕПЛОСНАБЖЕНИЕ У1-У3.ОБОРУДОВАНИЕ И ПРИБОРЫ'ШТ (КОМПЛ.)*
801 | С300-47429'10*
802 | Е18-22-5'8'Ж1'УСТАНОВКА КРАНОВ ВОЗДУШНЫХ'КОМПЛ.''*
803 | СЦЕН-АВ'8*
804 | Е16-31-1'52+4+15'Ж100'УСТАНОВКА КРЕПЛЕНИЙ ПОД ТРУБОПРОВОДЫ ДИАМЕТРОМ ДО 50 ММ'100 КРЕПЛЕНИЙ''*
805 | С300-48202'52*
806 | С300-48203'4*
807 | С300-48204'15*
808 | С300-48212'(52+4+15).0,3*
809 | С300-48215'52+4+15*
810 | С300-48217'71*
811 | Е20-34-1'3'Ж1'УСТАНОВКА АГРЕГАТОВ ВОЗДУШНО-ОТОПИТЕЛЬНЫХ'ШТ.''*
812 | СЦЕН-КЭВ-42П311'3*
813 | С300-47429'2.3*
814 | Е16-15-1'4.3'Ж1'УСТАНОВКА ВЕНТИЛЕЙ, ЗАДВИЖЕК, ЗАТВОРОВ, КЛАПАНОВ ОБРАТНЫХ, КРАНОВ ПРОХОДНЫХ НА ТРУБОПРОВОДАХ ИЗ СТАЛЬНЫХ ТРУБ ДИАМЕТРОМ ДО 25 ММ'ШТ.''*
815 | С300-47443'12*
816 | С300-97900'24*
817 | Е18-21-1'1.3'Ж1'УСТАНОВКА ФИЛЬТРОВ ФЛАНЦЕВЫХ ДИАМЕТРОМ ДО 25 ММ'ФИЛЬТР''*
818 | Ц11-351-1'1'Ж1'КЛАПАНЫ РЕГУЛИРУЮЩИЕ С ЭЛЕКТРОПРИВОДОМ В СИСТЕМЕ ТЕПЛОСНАБЖЕНИЯ ДИАМЕТРОМ ДО 25 ММ'ШТ.''*
819 | СЦЕН-ВТЗ-15'1*
820 | Е10-244-1'6'Ж10'УСТАНОВКА КОНЦЕВЫХ ВЫКЛЮЧАТЕЛЕЙ'10 ШТ.''*
821 | СЦЕН-ВП-15К21'6*
822 | Е18-22-2'15'Ж1'УСТАНОВКА МАНОМЕТРОВ С ТРЕХХОДОВЫМ КРАНОМ'КОМПЛ.''*
823 | Е18-22-4'6'Ж1'УСТАНОВКА ТЕРМОМЕТРОВ В ОПРАВЕ ПРЯМЫХ ИЛИ УГЛОВЫХ'КОМПЛ.''*
824 | Ц12-698-1'15+6+6+6'Ж100'БОБЫШКИ, ШТУЦЕРЫ НА УСЛОВНОЕ ДАВЛЕНИЕ ДО 10 МПА'100 ШТ.''*
825 | С534-40000-КТ'15+6+6+6*
826 | Ц12-698-1'9+6'Ж100'ОТБОРНОЕ УСТРОЙСТВО'100 ШТ.''*
827 | С534-40000-КО'15*
828 | Е16-32-1'6'Ж1'УСТАНОВКА ГИЛЬЗ НА ТРУБОПРОВОДАХ ДИАМЕТРОМ 15 ММ'ШТ.''*
829 | С103-13100-1КТ'6.0,38*
830 | Ж2-90-70'МЕТАЛЛОКОНСТРУКЦИИ'Т*
831 | Е20-30-1'70'Ж0,1'МЕТАЛЛОКОНСТРУКЦИИ ДЛЯ КРЕПЛЕНИЯ ТРУБОПРОВОДОВ'100 КГ ИЗДЕЛИЯ''*
832 | С300-48605-К'70*
833 | Ж3-20-12'ТЕПЛОСНАБЖЕНИЕ У1-У3. ТЕПЛОИЗОЛЯЦИОННЫЕ РАБОТЫ'М*
834 | Е26-150-5'105+7'Ж10/104-9032'ИЗОЛЯЦИЯ ТРУБОПРОВОДОВ ЦИЛИНДРАМИ ИЗ МИНЕРАЛЬНОЙ ВАТЫ, КАШИРОВАННЫМИ АЛЮМИНИЕВОЙ ФОЛЬГОЙ, С ПРОКЛЕИВАНИЕМ ШВОВ АЛЮМИНИЕВЫМ СКОТЧЕМ, НА ПРЯМЫХ И ФАСОННЫХ УЧАСТКАХ, ДИАМЕТР ТРУБОПРОВОДА ДО 25 ММ, ТОЛЩИНА ИЗОЛЯЦИОННОГО СЛОЯ ДО 60 ММ'10 М''*
835 | С104-1738-94К'105.1,03*
836 | С104-1738-96К'7.1,03*
837 | Е26-150-6'29'Ж10/104-9032'ИЗОЛЯЦИЯ ТРУБОПРОВОДОВ ЦИЛИНДРАМИ ИЗ МИНЕРАЛЬНОЙ ВАТЫ, КАШИРОВАННЫМИ АЛЮМИНИЕВОЙ ФОЛЬГОЙ, С ПРОКЛЕИВАНИЕМ ШВОВ АЛЮМИНИЕВЫМ СКОТЧЕМ, НА ПРЯМЫХ И ФАСОННЫХ УЧАСТКАХ, ДИАМЕТР ТРУБОПРОВОДА 32 ММ, ТОЛЩИНА ИЗОЛЯЦИОННОГО СЛОЯ ДО 60 ММ'10 М''*
838 | С104-1738-99К'29.1,03*
839 | С104-9032'6*
840 | Ж3-20-12'АНТИКОРРОЗИЙНОЕ ПОКРЫТИЕ'М2*
841 | Е13-16-6'24,8'Ж100'ОГРУНТОВКА МЕТАЛЛИЧЕСКИХ ПОВЕРХНОСТЕЙ ЗА ОДИН РАЗ ГРУНТОВКОЙ ГФ-021'100 М2''*
842 | Е13-26-21'24,8.2'Ж100'ОКРАСКА МЕТАЛЛИЧЕСКИХ ОГРУНТОВАННЫХ ПОВЕРХНОСТЕЙ КРАСКОЙ БТ-177, СЕРЕБРИСТОЙ'100 М2''*
843 | Ж3-20-12'ТЕПЛОИЗОЛЯЦИОННЫЕ РАБОТЫ'ШТ*
844 | Е26-139-1#ПРИМ'18'Ж10/Н2=0'ИЗОЛЯЦИЯ АРМАТУРЫ БЫСТРОСЪЕМНЫМИ ТЕПЛОИЗОЛЯЦИОННЫМИ ТЕРМОЧЕХЛАМИ, ДИАМЕТР ТРУБОПРОВОДА 20 ММ'10 ШТ.''*
845 | СЦЕН-ТЧ-20'18*
846 | Ж3-30-25'КОНДИЦИОНИРОВАНИЕ. ОБОРУДОВАНИЕ И ПРИБОРЫ'ШТ (КОМПЛ.)*
847 | П'ПОЛУПРОМЫШЛЕННАЯ СПЛИТ-СИСТЕМА КОНДИЦИОНИРОВАНИЯ С СИНХРОННЫМ УПРАВЛЕНИЕМ К1*
848 | Е20-61-5'1'Ж1/=6'МОНТАЖ НАРУЖНОГО БЛОКА ФРЕОНОВЫХ СИСТЕМ КОНДИЦИОНИРОВАНИЯ С ЗАКРЕПЛЕНИЕМ К КОНСТРУКЦИИ КРОВЛИ'БЛОК''*
849 | СЦЕН-НБ-1'1*
850 | Е20-60-3'2'Ж1/=6'МОНТАЖ ВНУТРЕННИХ ПОТОЛОЧНЫХ КАССЕТНЫХ (КАНАЛЬНЫХ, ПОДВЕСНЫХ) БЛОКОВ ФРЕОНОВЫХ СИСТЕМ КОНДИЦИОНИРОВАНИЯ'БЛОК''*
851 | СЦЕН-ВБ-1'2*
852 | Е20-11-2#ПРИМ'2'Ж1/=6'УСТАНОВКА ДЕКОРАТИВНОЙ ПАНЕЛИ'РЕШЕТКА''*
853 | СЦЕН-ДП-1'2*
854 | Ц10-901-8'1'Ж10/=6'УСТАНОВКА ПРОВОДНОГО ПУЛЬТА УПРАВЛЕНИЯ'10 ШТ.''*
855 | СЦЕН-ПУ-1'1*
856 | П'СПЛИТ-СИСТЕМА КОНДИЦИОНИРОВАНИЯ К2,К3*
857 | Е20-61-6'2'Ж1/=6'МОНТАЖ НАРУЖНОГО БЛОКА ФРЕОНОВЫХ СИСТЕМ КОНДИЦИОНИРОВАНИЯ С ЗАКРЕПЛЕНИЕМ К ФУНДАМЕНТУ (ОСНОВАНИЮ)'БЛОК''*
858 | СЦЕН-НБ-2'2*
859 | Е20-60-1'2'Ж1/=6'МОНТАЖ ВНУТРЕННЕГО БЛОКА ФРЕОНОВЫХ СИСТЕМ КОНДИЦИОНИРОВАНИЯ НА БЕТОННОЙ СТЕНЕ'БЛОК''*
860 | СЦЕН-ВБ-2'2*
861 | СЦЕН-ХЛАД-Р32'0,13*
862 | П'СПЛИТ-СИСТЕМА КОНДИЦИОНИРОВАНИЯ К4,К5*
863 | Е20-61-5'2'Ж1/=6'МОНТАЖ НАРУЖНОГО БЛОКА ФРЕОНОВЫХ СИСТЕМ КОНДИЦИОНИРОВАНИЯ С ЗАКРЕПЛЕНИЕМ К КОНСТРУКЦИИ КРОВЛИ'БЛОК''*
864 | СЦЕН-НБ-3'2*
865 | Е20-60-1'2'Ж1/=6'МОНТАЖ ВНУТРЕННЕГО БЛОКА ФРЕОНОВЫХ СИСТЕМ КОНДИЦИОНИРОВАНИЯ НА БЕТОННОЙ СТЕНЕ'БЛОК''*
866 | СЦЕН-ВБ-3'2*
867 | Ц10-901-8'2'Ж10/=6'УСТАНОВКА БЕСПРОВОДНОГО ПУЛЬТА УПРАВЛЕНИЯ'10 ШТ.''*
868 | Е18-13-1'4'Ж1/=6'УСТАНОВКА НАСОСОВ ДРЕНАЖНЫХ'НАСОС''*
869 | СЦЕН-НД-Б'4*
870 | Ц12-70-1'1.0,35''УСТАНОВКА РАЗВЕТВИТЕЛЯ ПОТОКА ХЛАДОГЕНТА'100 М''*
871 | СЦЕН-РМХ-1'1*
872 | Ж2-90-70' МЕТАЛЛОКОНСТРУКЦИИ, ОПОРНАЯ РАМА, ОЦИНКОВАННЫЕ ЛОТКИ'Т*
873 | Е20-30-1'50+42'Ж0,1'УСТАНОВКА МЕТАЛЛОКОНСТРУКЦИЙ, ОПОРНОЙ РАМЫ'100 КГ ИЗДЕЛИЯ''*
874 | С300-48605-К'50*
875 | СЦЕН-СТ-ФТ2'1*
876 | Е20-30-1'12.1,27+9.4,78+9.2,16'Ж0,1'МОНТАЖ ЛОТКА ДЛЯ НАРУЖНОЙ ПРОКЛАДКИ ФРЕОНОПРОВОДОВ'100 КГ ИЗДЕЛИЯ''*
877 | СЦЕН-ЛОТ-3005'9*
878 | СЦЕН-ЛОТ-2005'9*
879 | СЦЕН-ЛОТ-55'12*
880 | Ж3-30-21'КОНДИЦИОНИРОВАНИЕ. ТРУБОПРОВОДЫ'М*
881 | Ц12-70-1'42+47+26'Ж100/=40'ТРУБОПРОВОДЫ ИЗ МЕДНЫХ ТРУБ НА УСЛОВНОЕ ДАВЛЕНИЕ ДО 2,5 МПА, НАРУЖНЫЙ ДИАМЕТР ТРУБ ДО 18 ММ'100 М''*
882 | СЦЕН-ТМ-64'42*
883 | СЦЕН-ТМ-95'47*
884 | СЦЕН-ТМ-159'26*
885 | Ц12-70-2'6'Ж100/=40'ТРУБОПРОВОДЫ ИЗ МЕДНЫХ ТРУБ НА УСЛОВНОЕ ДАВЛЕНИЕ ДО 2,5 МПА, НАРУЖНЫЙ ДИАМЕТР ТРУБ ДО 28 ММ'100 М''*
886 | СЦЕН-ТМ-254'6*
887 | Ж3-30-21'КОНДИЦИОНИРОВАНИЕ. ТРУБОПРОВОДЫ.ДРЕНАЖ'М*
888 | Е16-41-6'39'Ж100'ПРОКЛАДКА ТРУБОПРОВОДОВ ИЗ ПОЛИПРОПИЛЕНОВЫХ ТРУБ ДИАМЕТРОМ 25 ММ (ДРЕНАЖ ОТ ВНУТРЕННИХ БЛОКОВ КОНДИЦИОНЕРОВ)'100 М''*
889 | Е16-41-7'10'Ж100/300-48604/530-17426-3'ПРОКЛАДКА ТРУБОПРОВОДОВ ИЗ ПОЛИПРОПИЛЕНОВЫХ ТРУБ ДИАМЕТРОМ 32 ММ (ДРЕНАЖ ОТ ВНУТРЕННИХ БЛОКОВ КОНДИЦИОНЕРОВ)'100 М''*
890 | Ж3-30-23'КОНДИЦИОНИРОВАНИЕ. КРЕПЛЕНИЯ,ГИЛЬЗЫ.ДРЕНАЖ'ШТ*
891 | С300-48203'39*
892 | С300-48204'10*
893 | С300-48212'(39+10).0,3*
894 | С300-48215'49*
895 | С300-48217'49*
896 | Е16-32-3'3'Ж1'УСТАНОВКА ГИЛЬЗ НА ТРУБОПРОВОДАХ ДИАМЕТРОМ 25 ММ'ШТ.''*
897 | С103-13700-1КТ'3.0,12*
898 | Е16-32-7'5+4'Ж1'УСТАНОВКА ГИЛЬЗ НА ТРУБОПРОВОДАХ ДИАМЕТРОМ 65 ММ'ШТ.''*
899 | С103-15800-1КТ'5.1+4.0,55*
900 | Е16-32-3#ПРИМ.'1'Ж1/Н2=0'УСТАНОВКА МУФТ ПРОТИВОПОЖАРНЫХ НА ТРУБОПРОВОДАХ ДИАМЕТРОМ 25 ММ'ШТ.''*
901 | СЦЕН-МП-25'1*
902 | Ж3-30-22'КОНДИЦИОНИРОВАНИЕ. ИЗОЛЯЦИЯ ТРУБОПРОВОДОВ'М*
903 | Е26-136-1'42+47+26+6'Ж10'ИЗОЛЯЦИЯ ФРЕОНОПРОВОДОВ (В Т.Ч. ФАСОННЫХ ЧАСТЕЙ И АРМАТУРЫ) ИЗДЕЛИЯМИ ИЗ ВСПЕНЕННЫХ ПОЛИМЕРОВ, ДИАМЕТР ТРУБОПРОВОДА ДО 25 ММ, ТОЛЩИНА ИЗОЛЯЦИОННОГО СЛОЯ ДО 15 ММ'10 М''*
904 | С104-9644-Т'(42+47+26).1,03*
905 | С104-9651-Т'6.1,03*
906 | С104-9032'3*
907 | L*

## 8838-1-2001-B0
НАИМЕНОВАНИЕ ОБЪЕКТА |  | РЕСТАВРАЦИЯ ФАСАДОВ, КАПИТАЛЬНЫЙ РЕМОНТ С МОДЕРНИЗАЦИЕЙ ЗДАНИЯ СПЕЦИАЛИЗИРОВАННОГО ДЛЯ ОБРАЗОВАНИЯ И ВОСПИТАНИЯ (ЗДАНИЯ ШКОЛЫ N 4) ПО УЛ. КРАСНОАРМЕЙСКОЙ, 11 И БЛАГОУСТРОЙСТВО ПРИЛЕГАЮЩЕЙ ТЕРРИТОРИИ. МОДЕРНИЗАЦИЯ.СТАДИЯ А
КОД ОБЪЕКТА |  | 22.013
НАИМЕНОВАНИЕ ЗДАНИЯ, СООРУЖЕНИЯ |  | ЗДАНИЕ ШКОЛЫ
ШИФР ЗДАНИЯ, СООРУЖЕНИЯ |  | 22.013
КОМПЛЕКТ ЧЕРТЕЖЕЙ |  | ОВ-43 ЛИСТА С УЧ.ИЗМ.1
ВЕДОМОСТЬ ОБЪЕМОВ И СТОИМОСТИ РАБОТ № 2001
(НОРМЫ 2022г.)
ВНУТРЕННИЕ САНТЕХНИЧЕСКИЕ УСТРОЙСТВА И ИЗОЛЯЦИОННЫЕ РАБОТЫ# ОТОПЛЕНИЕ И ВЕНТИЛЯЦИЯ
СОСТАВЛЕНА В ЦЕНАХ НА 1 МАЯ 2023г.
ОБОСНОВА- НИЕ | НАИМЕНОВАНИЕ ВИДОВ РАБОТ | ОБЪЕМ | СТОИМОСТЬ, ТЫС.РУБ.
|  |  | ЗАРАБОТНАЯ ПЛАТА | ЭКСПЛУАТА- ЦИЯ МАШИН И МЕХА- НИЗМОВ | МАТЕРИАЛЫ, ИЗДЕЛИЯ, КОНСТРУК- ЦИИ | ОБОРУДОВА- НИЕ,МЕБЕЛЬ, ИНВЕНТАРЬ | ОХР и ОПР | ПРОЧИЕ СРЕДСТВА | ВСЕГО
|  | ЕД.ИЗМ. | ТРУДОЕМ- КОСТЬ, ЧЕЛ.Ч. | В Т.Ч.З/П МАШИ- НИСТОВ | ТРАНСПОРТ | ТРАНСПОРТ | ПЛАНОВАЯ ПРИБЫЛЬ
1 | 2 | 3 | 4 | 5 | 6 | 7 | 8 | 9 | 10
Ж3-20-11-30 | ОТОПЛЕНИЕ. ТРУБОПРОВОДЫ. ИЗ ПОЛИМЕРНЫХ ТРУБ | 4030 | 32,598 | 0,149 | 27,356 | 0 | 29,038 | 0 | 114,619
|  | М | 3335 | 0 | 1,525 | 0 | 23,953
Ж3-20-15 | ОТОПЛЕНИЕ. ОБОРУДОВАНИЕ И ПРИБОРЫ | 261 | 1,396 | 1,328 | 218,713 | 0 | 1,583 | 0 | 239,849
|  | ШТ (КОМП | 134 | 0,388 | 15,523 | 0 | 1,306
Ж3-20-11-10 | ОТОПЛЕНИЕ. ТРУБОПРОВОДЫ. ИЗ СТАЛЬНЫХ ТРУБ | 1022,13 | 4,479 | 0,586 | 21,642 | 0 | 4,146 | 0 | 35,842
|  | М | 444 | 0,176 | 1,569 | 0 | 3,42
Ж3-20-15 | ОТОПЛЕНИЕ. ОБОРУДОВАНИЕ И ПРИБОРЫ | 272 | 1,358 | 0,026 | 1,446 | 0 | 1,199 | 0 | 5,128
|  | ШТ (КОМП | 138 | 0 | 0,104 | 0 | 0,995
Ж3-20-15 | ОТОПЛЕНИЕ. РАДИАТОРЫ,РЕГИСТРЫ | 368,81 | 4,85 | 0,05 | 40,37 | 0 | 4,322 | 0 | 56,084
|  | КВТ | 494 | 0,007 | 2,93 | 0 | 3,562
Ж3-20-12 | ОТОПЛЕНИЕ. ИЗОЛЯЦИЯ ТРУБОПРОВОДОВ | 758 | 2,364 | 0,001 | 6,528 | 0 | 1,785 | 0 | 12,375
|  | М | 245 | 0 | 0,515 | 0 | 1,182
Ж3-20-12 | АНТИКОРРОЗИЙНОЕ ПОКРЫТИЕ | 155,71 | 0,084 | 0,005 | 0,106 | 0 | 0,061 | 0 | 0,323
|  | М2 | 8 | 0 | 0,008 | 0 | 0,059
Ж3-20-12 | ТЕПЛОИЗОЛЯЦИОННЫЕ РАБОТЫ | 10 | 0,092 | 0 | 0,546 | 0 | 0,069 | 0 | 0,794
|  | ШТ | 9 | 0 | 0,041 | 0 | 0,046
Ж3-30-15 | ВЕНТИЛЯЦИЯ. ОБОРУДОВАНИЕ И ПРИБОРЫ | 377 | 8,648 | 0,561 | 89,932 | 53,435 | 6,695 | 0 | 172,492
|  | ШТ (КОМП | 882 | 0,103 | 6,52 | 1,069 | 5,632
Ж3-30-11 | ВЕНТИЛЯЦИЯ. ВОЗДУХОВОДЫ | 1549,51 | 20,543 | 1,665 | 93,796 | 0 | 19,122 | 0 | 157,712
|  | М2 | 2096 | 0,924 | 6,812 | 0 | 15,774
Ж3-20-12 | ТЕПЛОИЗОЛЯЦИОННЫЕ РАБОТЫ | 11,95 | 1,925 | 0,028 | 5,726 | 0 | 1,466 | 0 | 10,529
|  | М3 | 194 | 0,017 | 0,413 | 0 | 0,971
Ж2-90-10 | ОГНЕЗАЩИТА ВОЗДУХОВОДОВ | 245 | 0,917 | 0 | 10,697 | 0 | 0,663 | 0 | 13,695
|  | М2 | 101 | 0 | 0,777 | 0 | 0,641
Ж2-90-10 | СТАЛЬ ТОНКОЛИСТОВАЯ | 99,5 | 1,213 | 0,084 | 1,965 | 0 | 0,951 | 0 | 4,999
|  | М2 | 120 | 0,047 | 0,156 | 0 | 0,63
Ж3-30-15 | ВЕНТИЛЯЦИЯ. ДЫМОУДАЛЕНИЕ.ОБОРУДОВАНИЕ И ПРИБОРЫ | 15 | 0,749 | 0,08 | 9,346 | 0 | 0,686 | 0 | 12,104
|  | ШТ (КОМП | 77 | 0,021 | 0,677 | 0 | 0,566
Ж3-30-11 | ВЕНТИЛЯЦИЯ. ДЫМОУДАЛЕНИЕ. ВОЗДУХОВОДЫ | 92 | 0,933 | 0,076 | 12,652 | 0 | 0,868 | 0 | 16,163
|  | М2 | 95 | 0,042 | 0,918 | 0 | 0,716
Ж3-30-15 | ВЕНТИЛЯЦИЯ.ТЕПЛОСНАБЖЕНИЕ П1-П4.ОБОРУДОВАНИЕ И ПРИБОРЫ | 127 | 0,591 | 0,018 | 1,062 | 0 | 0,516 | 0 | 2,696
|  | ШТ (КОМП | 60 | 0 | 0,077 | 0 | 0,432
Ж3-20-11 | ТЕПЛОСНАБЖЕНИЕ П1-П4. ТРУБОПРОВОДЫ | 195 | 1,429 | 0,174 | 3,957 | 0 | 1,315 | 0 | 8,247
|  | М | 141 | 0,047 | 0,287 | 0 | 1,085
Ж2-90-70 | МЕТАЛЛОКОНСТРУКЦИИ | 0,133 | 0,079 | 0,005 | 1,038 | 0 | 0,071 | 0 | 1,328
|  | Т | 8 | 0 | 0,076 | 0 | 0,059
Ж3-20-12 | ТЕПЛОСНАБЖЕНИЕ П1-П4. ТЕПЛОИЗОЛЯЦИОННЫЕ РАБОТЫ | 187 | 0,663 | 0 | 1,888 | 0 | 0,501 | 0 | 3,534
|  | М | 69 | 0 | 0,15 | 0 | 0,332
Ж3-20-12 | АНТИКОРРОЗИЙНОЕ ПОКРЫТИЕ | 160,8 | 0,071 | 0,005 | 0,13 | 0 | 0,052 | 0 | 0,318
|  | М2 | 7 | 0 | 0,01 | 0 | 0,05
Ж3-20-12 | ТЕПЛОИЗОЛЯЦИОННЫЕ РАБОТЫ | 24 | 0,2 | 0 | 1,326 | 0 | 0,151 | 0 | 1,873
|  | ШТ | 20 | 0 | 0,096 | 0 | 0,1
Ж3-30-15 | ВЕНТИЛЯЦИЯ.УЗЕЛ РЕГУЛИРОВАНИЯ П1.ОБОРУДОВАНИЕ И ПРИБОРЫ | 29 | 0,441 | 0,129 | 2,76 | 0 | 0,361 | 0 | 4,188
|  | ШТ (КОМП | 44 | 0,028 | 0,197 | 0 | 0,3
Ж3-30-15 | ВЕНТИЛЯЦИЯ.УЗЕЛ РЕГУЛИРОВАНИЯ П2.ОБОРУДОВАНИЕ И ПРИБОРЫ | 29 | 0,441 | 0,129 | 2,412 | 0 | 0,361 | 0 | 3,816
|  | ШТ (КОМП | 44 | 0,028 | 0,173 | 0 | 0,3
Ж3-30-15 | ВЕНТИЛЯЦИЯ.УЗЕЛ РЕГУЛИРОВАНИЯ П3.ОБОРУДОВАНИЕ И ПРИБОРЫ | 29 | 0,439 | 0,128 | 1,841 | 0 | 0,359 | 0 | 3,196
|  | ШТ (КОМП | 44 | 0,027 | 0,131 | 0 | 0,298
Ж3-30-15 | ВЕНТИЛЯЦИЯ.УЗЕЛ РЕГУЛИРОВАНИЯ П4.ОБОРУДОВАНИЕ И ПРИБОРЫ | 29 | 0,439 | 0,128 | 1,841 | 0 | 0,359 | 0 | 3,196
|  | ШТ (КОМП | 44 | 0,027 | 0,131 | 0 | 0,298
Ж3-20-11 | ТЕПЛОСНАБЖЕНИЕ У1-У3. ТРУБОПРОВОДЫ | 145 | 0,608 | 0,078 | 2,159 | 0 | 0,565 | 0 | 4,032
|  | М | 60 | 0,026 | 0,156 | 0 | 0,466
Ж3-30-15 | ВЕНТИЛЯЦИЯ.ТЕПЛОСНАБЖЕНИЕ У1-У3.ОБОРУДОВАНИЕ И ПРИБОРЫ | 179 | 1,412 | 0,287 | 8,398 | 0 | 1,159 | 0 | 12,818
|  | ШТ (КОМП | 141 | 0,043 | 0,6 | 0 | 0,962
Ж2-90-70 | МЕТАЛЛОКОНСТРУКЦИИ | 0,07 | 0,042 | 0,002 | 0,546 | 0 | 0,037 | 0 | 0,699
|  | Т | 4 | 0 | 0,041 | 0 | 0,031
Ж3-20-12 | ТЕПЛОСНАБЖЕНИЕ У1-У3. ТЕПЛОИЗОЛЯЦИОННЫЕ РАБОТЫ | 141 | 0,466 | 0 | 0,946 | 0 | 0,352 | 0 | 2,072
|  | М | 48 | 0 | 0,075 | 0 | 0,233
Ж3-20-12 | АНТИКОРРОЗИЙНОЕ ПОКРЫТИЕ | 74,4 | 0,033 | 0,003 | 0,06 | 0 | 0,024 | 0 | 0,148
|  | М2 | 3 | 0 | 0,005 | 0 | 0,023
Ж3-20-12 | ТЕПЛОИЗОЛЯЦИОННЫЕ РАБОТЫ | 18 | 0,108 | 0 | 0,792 | 0 | 0,082 | 0 | 1,093
|  | ШТ | 11 | 0 | 0,057 | 0 | 0,054
Ж3-30-25 | КОНДИЦИОНИРОВАНИЕ. ОБОРУДОВАНИЕ И ПРИБОРЫ | 20 | 1,226 | 0,466 | 3,556 | 74,125 | 0,56 | 0 | 82,166
|  | ШТ (КОМП | 120 | 0,097 | 0,257 | 1,482 | 0,494
Ж2-90-70 | МЕТАЛЛОКОНСТРУКЦИИ, ОПОРНАЯ РАМА, ОЦИНКОВАННЫЕ ЛОТКИ | 0,17 | 0,101 | 0,006 | 1,908 | 0 | 0,091 | 0 | 2,32
|  | Т | 10 | 0,001 | 0,139 | 0 | 0,075
Ж3-30-21 | КОНДИЦИОНИРОВАНИЕ. ТРУБОПРОВОДЫ | 121 | 1,093 | 0,116 | 1,639 | 0 | 0,693 | 0 | 4,234
|  | М | 108 | 0,039 | 0,119 | 0 | 0,574
Ж3-30-21 | КОНДИЦИОНИРОВАНИЕ. ТРУБОПРОВОДЫ.ДРЕНАЖ | 49 | 0,49 | 0,014 | 0,133 | 0 | 0,437 | 0 | 1,441
|  | М | 50 | 0 | 0,007 | 0 | 0,36
Ж3-30-23 | КОНДИЦИОНИРОВАНИЕ. КРЕПЛЕНИЯ,ГИЛЬЗЫ.ДРЕНАЖ | 13 | 0,035 | 0 | 0,506 | 0 | 0,031 | 0 | 0,633
|  | ШТ | 4 | 0 | 0,035 | 0 | 0,026
Ж3-30-22 | КОНДИЦИОНИРОВАНИЕ. ИЗОЛЯЦИЯ ТРУБОПРОВОДОВ | 121 | 0,211 | 0,002 | 0,216 | 0 | 0,159 | 0 | 0,71
|  | М | 24 | 0 | 0,017 | 0 | 0,105
Ж3-20-92 | ЗДАНИЕ - ИНЖЕНЕРНОЕ ОБЕСПЕЧЕНИЕ. ТЕПЛОСНАБЖЕНИЕ И ГАЗОСНАБЖЕНИЕ. ДРУГОЕ. ПУСК И РЕГУЛИРОВКА СИСТЕМ ОТОПЛЕНИЯ | 553,93 | 0,182 | 0,051 | 0 | 0 | 0,176 | 0 | 0,554
|  | РУБ | 18 | 0,015 | 0 | 0 | 0,145
Ж3-30-93 | ЗДАНИЕ - ИНЖЕНЕРНОЕ ОБЕСПЕЧЕНИЕ. ВЕНТИЛЯЦИЯ И ХОЛОДОСНАБЖЕНИЕ. ДРУГОЕ. ПУСК И РЕГУЛИРОВКА СИСТЕМ ВЕНТИЛЯЦИИ | 3967,5 | 1,433 | 0,117 | 0 | 0 | 1,325 | 0 | 3,968
|  | РУБ | 146 | 0,054 | 0 | 0 | 1,093
| И Т О Г О | 0 | 94,382 | 6,497 | 579,935 | 127,56 | 82,391 | 0 | 1001,988
|  |  | 9600 | 2,157 | 41,324 | 2,551 | 67,348
| СОСТАВИЛ | ______________________________ | [5 empty] | СОКОЛОВСКАЯ
|  | (должность) |  |  |  | (подпись) |  | (инициалы,фамилия)
| ПРОВЕРИЛ | ______________________________ | [5 empty] | ПАВЛЕНКО
|  | (должность) |  |  |  | (подпись) |  | (инициалы,фамилия)

## 8838-1-2001-Q1
НАИМЕНОВАНИЕ ОБЪЕКТА |  | РЕСТАВРАЦИЯ ФАСАДОВ, КАПИТАЛЬНЫЙ РЕМОНТ С МОДЕРНИЗАЦИЕЙ ЗДАНИЯ СПЕЦИАЛИЗИРОВАННОГО ДЛЯ ОБРАЗОВАНИЯ И ВОСПИТАНИЯ (ЗДАНИЯ ШКОЛЫ N 4) ПО УЛ. КРАСНОАРМЕЙСКОЙ, 11 И БЛАГОУСТРОЙСТВО ПРИЛЕГАЮЩЕЙ ТЕРРИТОРИИ. МОДЕРНИЗАЦИЯ.СТАДИЯ А
КОД ОБЪЕКТА |  | 22.013
НАИМЕНОВАНИЕ ЗДАНИЯ, СООРУЖЕНИЯ |  | ЗДАНИЕ ШКОЛЫ
ШИФР ЗДАНИЯ, СООРУЖЕНИЯ |  | 22.013
КОМПЛЕКТ ЧЕРТЕЖЕЙ |  | ОВ-43 ЛИСТА С УЧ.ИЗМ.1
ВЕДОМОСТЬ ОБЪЕМОВ РАБОТ И РАСХОДОВ РЕСУРСОВ С КОДАМИ РБ ДЛЯ ЛОКАЛЬНОЙ СМЕТЫ № 2001
(НОРМЫ 2022г.)
ВНУТРЕННИЕ САНТЕХНИЧЕСКИЕ УСТРОЙСТВА И ИЗОЛЯЦИОННЫЕ РАБОТЫ# ОТОПЛЕНИЕ И ВЕНТИЛЯЦИЯ
ОБОСНОВАНИЕ | НАИМЕНОВАНИЕ ВИДОВ | ЕДИНИЦА ИЗМЕРЕНИЯ | КОД | НАИМЕНОВАНИЕ РЕСУРСОВ | ЕД.ИЗМ. | КОЛИЧЕСТВО
| РАБОТ | ОБЪЕМ | РЕСУРСА
1 | 2 | 3 | 4 | 5 | 6 | 7
Ж3-20-11-30 | ОТОПЛЕНИЕ. ТРУБОПРОВОДЫ. ИЗ ПОЛИМЕРНЫХ ТРУБ | М 4030
|  |  | 1-1 | ЗАТРАТЫ ТРУДА РАБОЧИХ | ЧЕЛ.Ч | 3334.617
|  |  | М042900* | УСТАНОВКИ ДЛЯ ГИДРАВЛИЧЕСКИХ ИСПЫТАНИЙ ТРУБОПРОВОДОВ ДАВЛЕНИЕ НАГНЕТАНИЯ НИЗКОЕ 0,1 (1) МПА (КГС/СМ2), ВЫСОКОЕ 10 (100) МПА (КГС/СМ2) | МАШ.Ч | 28.668
|  |  | М331451 | ПЕРФОРАТОРЫ ЭЛЕКТРИЧЕСКИЕ | МАШ.Ч | 180.141
|  |  | 1 | Материалы для строительных работ
|  |  | 1/10 | Материалы для строительных работ общего назначения
|  |  | 1/10-170 | Оснастка технологическая и инструментальная
|  |  | 1/10-170-10/165 | СВЕРЛА С SDS PLUS ХВОСТОВИКОМ (НАКОНЕЧНИК ИЗ ТВЕРДОСПЛАВНОЙ СТАЛИ) (ПО БЕТОНУ), ДИАМЕТРОМ 10-12 ММ, ДЛИНОЙ 110-165 ММ | ШТ. | 80.6
|  |  | 1/10-230 | Материалы для отделочных работ
|  |  | 1/10-230-40-65/60 | СУРИК СВИНЦОВЫЙ, ПИГМЕНТ | КГ | 2.705
|  |  | 1/10-230-50-15/31 | ОЛИФА НАТУРАЛЬНАЯ | КГ | 1.151
|  |  | 1/10-235 | Изделия герметизирующие, уплотняющие, изолирующие
|  |  | 1/10-235-3/47 | ЛЬНЯНАЯ ПРЯДЬ | КГ | 1.082
|  |  | 1/10-280 | Прочие материалы для строительных работ
|  |  | 1/10-280-20/40 | ВОДА | М3 | 63.966
|  |  | 6 | Трубы и детали трубопроводов (за исключением труб стальных обсадных и бурильных части 1). Арматура для технологических трубопроводов
|  |  | 6/40 | Трубы и детали трубопроводов полимерные
|  |  | 6/40-10 | Трубы из полиэтилена
|  |  | 6/40-10-80/С530-17441-1Т | ТРУБА ИЗ ПОЛИЭТИЛЕНА ЗАЩИТНАЯ ГОФРИРОВАННАЯ НОМИНАЛЬНЫМ НАРУЖНЫМ ДИАМЕТРОМ 12 - 14 ММ | М | 1795.2
|  |  | 6/40-10-80/С530-17441-4Т | ТРУБА ИЗ ПОЛИЭТИЛЕНА ЗАЩИТНАЯ ГОФРИРОВАННАЯ НОМИНАЛЬНЫМ НАРУЖНЫМ ДИАМЕТРОМ 25 ММ | 10 М | 70.38
|  |  | 6/40-10-80/2 | ТРУБА ИЗ ПОЛИЭТИЛЕНА ЗАЩИТНАЯ ГОФРИРОВАННАЯ НОМИНАЛЬНЫМ НАРУЖНЫМ ДИАМЕТРОМ 16 - 18 ММ | М | 1611.6
|  |  | 6/40-30 | Трубы из сшитого полиэтилена для устройства внутренних систем отопления, холодного и горячего водоснабжения
|  |  | 6/40-30/СЦЕН-РЕХ-25 | ТРУБА ИЗ СШИТОГО ПОЛИЭТИЛЕНА РЕ-ХС СООТВЕТСТВУЮЩАЯ DIN 16892/93 С АНТИДИФФУЗИОННОЙ ЗАЩИТОЙ ДИАМЕТРОМ 25 ММ И ТОЛЩИНОЙ СТЕНКИ 3,5 ММ | М | 696.9
|  |  | 6/40-30-4/С530-17440-1Т | ТРУБА ИЗ СШИТОГО ПОЛИЭТИЛЕНА РЕ-ХС СООТВЕТСТВУЮЩАЯ DIN 16892/93 С АНТИДИФФУЗИОННОЙ ЗАЩИТОЙ СООТВЕТСТВУЮЩАЯ DIN 4726, С НОМИНАЛЬНЫМ НАРУЖНЫМ ДИАМЕТРОМ 14 ММ И ТОЛЩИНОЙ СТЕНКИ 2 ММ | М | 1777.6
|  |  | 6/40-30-4/С530-17440-3Т | ТРУБА ИЗ СШИТОГО ПОЛИЭТИЛЕНА РЕ-ХС СООТВЕТСТВУЮЩАЯ DIN 16892/93 С АНТИДИФФУЗИОННОЙ ЗАЩИТОЙ СООТВЕТСТВУЮЩАЯ DIN 4726, С НОМИНАЛЬНЫМ НАРУЖНЫМ ДИАМЕТРОМ 18 ММ И ТОЛЩИНОЙ СТЕНКИ 2 ММ | М | 1595.8
Ж3-20-15 | ОТОПЛЕНИЕ. ОБОРУДОВАНИЕ И ПРИБОРЫ | ШТ (КОМП 261
|  |  | 1-1 | ЗАТРАТЫ ТРУДА РАБОЧИХ | ЧЕЛ.Ч | 134.4746
|  |  | 1-3 | ЗАТРАТЫ ТРУДА МАШИНИСТОВ | ЧЕЛ.-Ч | 33.0057
|  |  | М021141 | КРАНЫ НА АВТОМОБИЛЬНОМ ХОДУ ПРИ РАБОТЕ НА ДРУГИХ ВИДАХ СТРОИТЕЛЬСТВА, 10 Т | МАШ.Ч | 31.9198
|  |  | М040502 | УСТАНОВКИ ДЛЯ СВАРКИ РУЧНОЙ ДУГОВОЙ (ПОСТОЯННОГО ТОКА) | МАШ.Ч | 20.9459
|  |  | М040504 | АППАРАТ ДЛЯ ГАЗОВОЙ СВАРКИ И РЕЗКИ | МАШ.Ч | 0.09918
|  |  | М330301* | МАШИНЫ ШЛИФОВАЛЬНЫЕ ЭЛЕКТРИЧЕСКИЕ | МАШ.Ч | 0.3807
|  |  | М331451 | ПЕРФОРАТОРЫ ЭЛЕКТРИЧЕСКИЕ | МАШ.Ч | 7.26
|  |  | М331617 | СРЕДСТВА МАЛОЙ МЕХАНИЗАЦИИ | МАШ.Ч | 1.0857
|  |  | М400001 | АВТОМОБИЛЬ БОРТОВОЙ, ГРУЗОПОДЪЕМНОСТЬЮ ДО 5 Т | МАШ.Ч | 0.00024
|  |  | 1 | Материалы для строительных работ
|  |  | 1/10 | Материалы для строительных работ общего назначения
|  |  | 1/10-10 | Известь, цемент и другие вяжущие
|  |  | 1/10-10-5/40 | ИЗВЕСТЬ ХЛОРНАЯ МАРКИ А | Т | 0
|  |  | 1/10-135 | Нефтепродукты, газы, химические материалы
|  |  | 1/10-135-20/40 | АЦЕТИЛЕН РАСТВОРЕННЫЙ ТЕХНИЧЕСКИЙ МАРКИ Б | М3 | 0.049997
|  |  | 1/10-135-20/60 | КИСЛОРОД ТЕХНИЧЕСКИЙ ГАЗООБРАЗНЫЙ | М3 | 0.05706
|  |  | 1/10-140 | Электроды, прутки винипластовые, проволока сварочные
|  |  | 1/10-140-40/25 | ЭЛЕКТРОДЫ УОНИ 13/45 | КГ | 0.3
|  |  | 1/10-140-40/40 | ЭЛЕКТРОДЫ ТИПА Э42 ДИАМЕТРОМ 2 ММ | Т | 0.00179
|  |  | 1/10-140-40/90 | ЭЛЕКТРОДЫ ТИПА Э42 ДИАМЕТРОМ 3 ММ | КГ | 0.0828
|  |  | 1/10-140-40/105 | ЭЛЕКТРОДЫ ТИПА Э42А ДИАМЕТРОМ 4 ММ | КГ | 2.16
|  |  | 1/10-140-60-10/25 | ПРОВОЛОКА СВАРОЧНАЯ ХОЛОДНОТЯНУТАЯ ИЗ ЛЕГИРОВАННОЙ СТАЛИ, ДИАМЕТРОМ 2 ММ | Т | 4.2e-05
|  |  | 1/10-170 | Оснастка технологическая и инструментальная
|  |  | 1/10-170-10/175 | СВЕРЛА С SDS PLUS ХВОСТОВИКОМ (НАКОНЕЧНИК ИЗ ТВЕРДОСПЛАВНОЙ СТАЛИ) (ПО БЕТОНУ), ДИАМЕТРОМ 12 ММ, ДЛИНОЙ 210 ММ | ШТ. | 2.36
|  |  | 1/10-170-10/225 | СВЕРЛА С SDS PLUS ХВОСТОВИКОМ (НАКОНЕЧНИК ИЗ ТВЕРДОСПЛАВНОЙ СТАЛИ) (ПО БЕТОНУ), ДИАМЕТРОМ 18-20 ММ, ДЛИНОЙ 250-315 ММ | ШТ. | 0.06
|  |  | 1/10-180 | Материалы шлифовальные
|  |  | 1/10-180-20/64 | КРУГИ ШЛИФОВАЛЬНЫЕ ДЛЯ СПЕЦИАЛЬНЫХ МОНТАЖНЫХ РАБОТ 5П 230 Х 6 Х 22 | ШТ. | 0.432
|  |  | 1/10-230 | Материалы для отделочных работ
|  |  | 1/10-230-40-65/60 | СУРИК СВИНЦОВЫЙ, ПИГМЕНТ | КГ | 3.19
|  |  | 1/10-230-45-10/65 | ЭМАЛЬ ПЕНТАФТАЛЕВАЯ ПФ-115, БЕЛАЯ | Т | 0.00035
|  |  | 1/10-230-50-15/31 | ОЛИФА НАТУРАЛЬНАЯ | КГ | 2.155
|  |  | 1/10-235 | Изделия герметизирующие, уплотняющие, изолирующие
|  |  | 1/10-235-3/47 | ЛЬНЯНАЯ ПРЯДЬ | КГ | 2.155
|  |  | 1/10-235-5/57 | ПЛАСТИНА РЕЗИНОВАЯ ТЕХНИЧЕСКАЯ ТЕПЛОМОРОЗОКИСЛОТОЩЕЛОЧЕСТОЙКАЯ (ТМКЩ) | КГ | 0.09
|  |  | 1/10-240 | Метизы и крепежные изделия
|  |  | 1/10-240-30-22/5 | ДЮБЕЛИ РАСПОРНЫЕ ПОЛИЭТИЛЕНОВЫЕ 10 Х 50 ММ | 1000 ШТ. | 0.121
|  |  | 1/10-280 | Прочие материалы для строительных работ
|  |  | 1/10-280-20/40 | ВОДА | М3 | 0.0216
|  |  | 3 | Материалы и изделия для санитарно-технических работ
|  |  | 3/3 | Арматура трубопроводная
|  |  | 3/3-40 | Клапаны
|  |  | 3/3-40-20/СЦЕН-БСТ | БЛОКИРУЮЩИЙ СТЕРЖЕНЬ С ПРОВОЛОКОЙ ДЛЯ ПЛОМБИРОВКИ РЕГУЛИРУЮЩЕГО ВЕНТИЛЯ С ПЛАВНОЙ ПРЕДНАСТРОЙКОЙ | ШТ | 25
|  |  | 3/3-40-20/СЦЕН-ТВ-АКН | ТЕРМОСТАТИЧЕСКИЙ ВЕНТИЛЬ ПООДЕРЖИВАЮЩИЙ ПЕРЕПАД ДАВЛЕНИЯ ПОСТОЯННЫМ С ПЛАВНОЙ ПРЕДНАСТРОЙКОЙ ДИАМЕТРОМ 15 ММ | ШТ | 12
|  |  | 3/3-40-20-60/СЦЕН-АВ9О-15 | ВЕНТИЛЬ ТЕРМОРЕГУЛЯТОРОВ AV9-О, ОСЕВОЙ С ПЛАВНОЙ ПРЕДВАРИТЕЛЬНОЙ НАСТРОЙКОЙ, ЛАТУННЫЙ НИКЕЛИРОВАННЫЙ ДИАМЕТРОМ 15 ММ | ШТ | 331
|  |  | 3/3-40-20-60/СЦЕН-АВ9П-15 | КЛАПАН ТЕРМОРЕГУЛЯТОРОВ AV9-О, ПРОХОДНОЙ С ПЛАВНОЙ ПРЕДВАРИТЕЛЬНОЙ НАСТРОЙКОЙ, ЛАТУННЫЙ НИКЕЛИРОВАННЫЙ ДИАМЕТРОМ 15 ММ | ШТ | 23
|  |  | 3/3-40-20-60/30 | ТЕРМОСТАТИЧЕСКИЕ ГОЛОВКИ, ТИП К | ШТ. | 547
|  |  | 3/3-40-40/СЦЕН-АТЗ-15 | ВЕНТИЛЬ ЗАПОРНЫЙ ПО ТИПУ НYCOCON-ATZ ДИАМЕТРОМ 15 ММ | ШТ. | 1
|  |  | 3/3-40-40/СЦЕН-АТЗ-20 | ВЕНТИЛЬ ЗАПОРНЫЙ ПО ТИПУ НYCOCON-ATZ ДИАМЕТРОМ 20 ММ | ШТ. | 5
|  |  | 3/3-40-40/СЦЕН-АТЗ-25 | ВЕНТИЛЬ ЗАПОРНЫЙ ПО ТИПУ НYCOCON-ATZ ДИАМЕТРОМ 25 ММ | ШТ. | 15
|  |  | 3/3-40-40/СЦЕН-АТЗ-32 | ВЕНТИЛЬ ЗАПОРНЫЙ ПО ТИПУ НYCOCON-ATZ ДИАМЕТРОМ 32 ММ | ШТ | 2
|  |  | 3/3-40-40/СЦЕН-АТЗ-40 | ВЕНТИЛЬ ЗАПОРНЫЙ ПО ТИПУ НYCOCON-ATZ ДИАМЕТРОМ 40 ММ | ШТ | 1
|  |  | 3/3-40-40/СЦЕН-ВТЗ-15 | ВЕНТИЛЬ ЗАПОРНЫЙ ПО ТИПУ НYCOCON-VTZ ДИАМЕТРОМ 15 ММ | ШТ | 46
|  |  | 3/3-40-40/СЦЕН-ВТЗ-20 | ВЕНТИЛЬ ЗАПОРНЫЙ ПО ТИПУ НYCOCON-VTZ ДИАМЕТРОМ 20 ММ | ШТ | 10
|  |  | 3/3-40-40/СЦЕН-КОМ-2П-15 | ВЕНТИЛЬ НА ОБРАТНУЮ ПОДВОДКУ С ПРЕД.НАСТРОЙКОЙ,ПРОХОДНОЙ COMBI-2-П ДИАМЕТРОМ 15 ММ | ШТ | 16
|  |  | 3/3-40-40/СЦЕН-КОМ-2У-15 | ВЕНТИЛЬ НА ОБРАТНУЮ ПОДВОДКУ С ПРЕД.НАСТРОЙКОЙ,УГЛОВОЙ COMBI-2-УДИАМЕТРОМ 15 ММ | ШТ | 331
|  |  | 3/3-50 | Краны
|  |  | 3/3-50-60-10/С300-47420-КВ | КРАНЫ ДЛЯ ВЫПУСКА ВОЗДУХА ДИАМЕТРОМ 15 ММ | ШТ. | 62
|  |  | 3/3-50-60-10/СЦЕН-АВ-СП | АВТОМАТИЧЕСКИЙ СПУСКНИК ВОЗДУХА SPIROTOP | ШТ | 12
|  |  | 3/3-50-80-10/С300-47429-КС | КРАНЫ ШАРОВЫЕ, МУФТОВЫЕ ДЛЯ СПУСКА ВОДЫ ДИАМЕТРОМ 15 ММ | ШТ. | 70
|  |  | 3/3-50-80-10/С300-47431-КС | КРАНЫ ШАРОВЫЕ, МУФТОВЫЕ ДЛЯ СПУСКА ВОДЫ ДИАМЕТРОМ 25 ММ | ШТ. | 6
|  |  | 3/3-50-80-10/С300-47432-КС | КРАНЫ ШАРОВЫЕ, МУФТОВЫЕ ДЛЯ СПУСКА ВОДЫ ДИАМЕТРОМ 40 ММ | ШТ. | 2
|  |  | 3/3-50-80-10/10 | КРАНЫ ШАРОВЫЕ, МУФТОВЫЕ, ЛАТУННЫЕ 11Б27П1 ДИАМЕТРОМ 15 ММ | ШТ. | 120
|  |  | 3/3-50-80-10/20 | КРАНЫ ШАРОВЫЕ, МУФТОВЫЕ, ЛАТУННЫЕ 11Б27П1 ДИАМЕТРОМ 20 ММ | ШТ. | 34
|  |  | 3/3-50-80-10/30 | КРАНЫ ШАРОВЫЕ, МУФТОВЫЕ, ЛАТУННЫЕ 11Б27П1 ДИАМЕТРОМ 25 ММ | ШТ. | 32
|  |  | 3/3-50-80-10/40 | КРАНЫ ШАРОВЫЕ, МУФТОВЫЕ, ЛАТУННЫЕ 11Б27П1 ДИАМЕТРОМ 40 ММ | ШТ. | 6
|  |  | 3/3-50-80-10/60 | КРАНЫ ШАРОВЫЕ, МУФТОВЫЕ, ЛАТУННЫЕ 11Б27П1 ДИАМЕТРОМ 32 ММ | ШТ. | 6
|  |  | 3/3-50-80-40/70 | КРАНЫ СТАЛЬНЫЕ ШАРОВЫЕ ФЛАНЦЕВЫЕ ДЗТ РУ25 ДИАМЕТРОМ 65 ММ | ШТ. | 2
|  |  | 3/3-50-80-40/80 | КРАНЫ СТАЛЬНЫЕ ШАРОВЫЕ ФЛАНЦЕВЫЕ ДЗТ РУ25 ДИАМЕТРОМ 80 ММ | ШТ. | 2
|  |  | 3/3-60 | Фильтры
|  |  | 3/3-60/СЦЕН-ФМ-32 | СТОИМОСТЬ ФИЛЬТРА СЕТЧАТОГО ДИАМЕТРОМ 32 ММ | ШТ | 2
|  |  | 3/3-60/СЦЕН-ФМ-40 | СТОИМОСТЬ ФИЛЬТРА СЕТЧАТОГО ДИАМЕТРОМ 40 ММ | ШТ | 1
|  |  | 3/3-60-10-40/10 | ФИЛЬТРЫ МУФТОВЫЕ РУ-10-20 ДИАМЕТРОМ 15 ММ | ШТ. | 1
|  |  | 3/3-60-10-40/20 | ФИЛЬТРЫ МУФТОВЫЕ РУ-10-20 ДИАМЕТРОМ 20 ММ | ШТ. | 5
|  |  | 3/3-60-10-40/30 | ФИЛЬТРЫ МУФТОВЫЕ РУ-10-20 ДИАМЕТРОМ 25 ММ | ШТ. | 16
|  |  | 3/6 | Материалы для водоснабжения и отопления
|  |  | 3/6-80 | Гибкие подводки и трубки нержавеющие
|  |  | 3/6-80-10/10 | ГИБКИЕ ПОДВОДКИ | ШТ. | 3
|  |  | 3/7 | Узлы и обвязки
|  |  | 3/7-10 | Узлы трубопроводов
|  |  | 3/7-10-20-10/20 | УЗЛЫ УКРУПНЕННЫЕ (ТРУБОПРОВОДЫ) ДЛЯ ВНУТРЕННИХ СИСТЕМ ОТОПЛЕНИЯ ЗДАНИЙ ИЗ СТАЛЬНЫХ ЭЛЕКТРОСВАРНЫХ ТРУБ БЕЗ ГИЛЬЗ И КРЕПЛЕНИЙ ДИАМЕТРОМ УСЛОВНОГО ПРОХОДА 50 ММ | М | 1.8
|  |  | 3/8 | Приборы для регулирования, измерения и учета
|  |  | 3/8-10 | Регулирующие приборы
|  |  | 3/8-10-10/СЦЕН-ДТЗ1-15 | РЕГУЛЯТОР ПЕРЕПАДА ДАВЛЕНИЯ ДИАМЕТРОМ 15 ММ | ШТ | 23
|  |  | 3/8-10-10/СЦЕН-ДТЗ1-20 | РЕГУЛЯТОР ПЕРЕПАДА ДАВЛЕНИЯ ДИАМЕТРОМ 20 ММ | ШТ | 2
|  |  | 3/10 | Крепления и кронштейны для трубопроводов, радиаторов, воздуховодов
|  |  | 3/10-10 | Кронштейны и крепления
|  |  | 3/10-10-20-40/20 | ПОДВЕСКА РЕЗЬБОВАЯ ПР-10 | М | 12.1
|  |  | 3/11 | Фланцы
|  |  | 3/11-10 | Фланцы для трубопроводов
|  |  | 3/11-10-10-30/70 | ФЛАНЦЫ СТАЛЬНЫЕ ПЛОСКИЕ ПРИВАРНЫЕ ИЗ СТАЛИ МАРКИ ВСТ3СП2, ВСТ3СП3 ДАВЛЕНИЕМ 1,6 МПА (16 КГС/СМ2) ДИАМЕТРОМ 65 ММ | ШТ. | 4
|  |  | 3/11-10-10-30/80 | ФЛАНЦЫ СТАЛЬНЫЕ ПЛОСКИЕ ПРИВАРНЫЕ ИЗ СТАЛИ МАРКИ ВСТ3СП2, ВСТ3СП3 ДАВЛЕНИЕМ 1,6 МПА (16 КГС/СМ2) ДИАМЕТРОМ 80 ММ | ШТ. | 4
|  |  | 3/13 | Другие материалы для сантехработ
|  |  | 3/13-10 | Болты с гайками и шайбами
|  |  | 3/13-10-10/60 | БОЛТЫ С ГАЙКАМИ И ШАЙБАМИ ДЛЯ САНИТАРНО-ТЕХНИЧЕСКИХ РАБОТ ДИАМЕТРОМ 16 ММ | Т | 0.00828
|  |  | 3/13-30 | Дюбель-крюк
|  |  | 3/13-30/10 | ДЮБЕЛЬ-КРЮК ПЛАСТМАССОВЫЙ L=100 ММ | ШТ. | 4160
|  |  | 3/13-80 | Штуцер уплотнительный
|  |  | 3/13-80/СЦЕН-АМ-15 | РАЗЪЕМНОЕ СОЕДИНЕНИЕ (АМЕРИКАНКА) ДИАМЕТРОМ 15 ММ | ШТ | 72
|  |  | 3/13-80/СЦЕН-АМ-20 | РАЗЪЕМНОЕ СОЕДИНЕНИЕ (АМЕРИКАНКА) ДИАМЕТРОМ 20 ММ | ШТ | 44
|  |  | 3/13-80/СЦЕН-АМ-25 | РАЗЪЕМНОЕ СОЕДИНЕНИЕ (АМЕРИКАНКА) ДИАМЕТРОМ 25 ММ | ШТ | 2
|  |  | 5 | Материалы для монтажных и специальных строительных работ
|  |  | 5/20 | Изделия для прокладки кабельных сетей
|  |  | 5/20-40 | Другие электромонтажные материалы
|  |  | 5/20-40-3/2 | ЗАГЛУШКА У468 УХЛ2 | 10 ШТ. | 0.3
|  |  | 5/30 | Материалы для электротехнических установок
|  |  | 5/30-20 | Канализация электроэнергии и электрические сети
|  |  | 5/30-20-2-2/С534-40000-КШ | ШТУЦЕР | ШТ. | 3
|  |  | 6 | Трубы и детали трубопроводов (за исключением труб стальных обсадных и бурильных части 1). Арматура для технологических трубопроводов
|  |  | 6/40 | Трубы и детали трубопроводов полимерные
|  |  | 6/40-80 | Соединительные части для полимерных труб
|  |  | 6/40-80-60/СЦЕН-ДУГ-25 | ДУГА ПЛАСТМАССОВАЯ - ПРОВОДНИК ТРУБЫ 25 | ШТ | 54
|  |  | 6/40-80-60/СЦЕН-КС | КОРПУС СОЕДИНИТЕЛЯ | ШТ | 1320
|  |  | 6/40-80-60/СЦЕН-ОТВ-1414 | ОТВОД ПОД 90 ГРАДУСОВ ЗАЖИМНЫЙ 14Х2 | ШТ | 22
|  |  | 6/40-80-60/СЦЕН-ОТВ-1818 | ОТВОД ПОД 90 ГРАДУСОВ ЗАЖИМНЫЙ 18Х2,5 | ШТ | 95
|  |  | 6/40-80-60/СЦЕН-ОТВ-25 | ОТВОД ПОД 90 ГРАДУСОВ ЗАЖИМНЫЙ 25Х3,5 | ШТ | 68
|  |  | 6/40-80-60/СЦЕН-ОТВНК-14 | ОТВОД ЛАТУННЫЙ PUSН С ТРУБКОЙ СU ДИАМЕТРОМ 15 С КРОНШТЕЙНОМ - ЭЛЕМЕНТ НИКЕЛИРОВАННЫЙ 14 X 2 L=210 ММ | ШТ | 656
|  |  | 6/40-80-60/СЦЕН-ОТВНК-18 | ОТВОД ЛАТУННЫЙ PUSН С ТРУБКОЙ СU ДИАМЕТРОМ 15 С КРОНШТЕЙНОМ - ЭЛЕМЕНТ НИКЕЛИРОВАННЫЙ 18 X 2,5 L=210 ММ | ШТ | 6
|  |  | 6/40-80-60/СЦЕН-СД-2525 | СОЕДИНИТЕЛЬ ДВУХСТОРОННИЙ ЛАТУННЫЙ PUSН 25Х3,5/25Х3,5 | ШТ | 15
|  |  | 6/40-80-60/СЦЕН-СС-1415 | СОЕДИНИТЕЛЬ ЛАТУННЫЙ СВИНЧИВАЕМЫЙ С РЕЗЬБОЙ НАРУЖНОЙ 14 X 2, С РАЗМЕРОМ РЕЗЬБЫ 15 ММ | ШТ | 2
|  |  | 6/40-80-60/СЦЕН-СС-1815 | СОЕДИНИТЕЛЬ ЛАТУННЫЙ СВИНЧИВАЕМЫЙ С РЕЗЬБОЙ НАРУЖНОЙ 18 X 2,5 С РАЗМЕРОМ РЕЗЬБЫ 15 ММ | ШТ | 66
|  |  | 6/40-80-60/СЦЕН-СС-2520 | СОЕДИНИТЕЛЬ ЛАТУННЫЙ СВИНЧИВАЕМЫЙ С РЕЗЬБОЙ НАРУЖНОЙ 25 X 3,5 С РАЗМЕРОМ РЕЗЬБЫ 20 ММ | ШТ | 52
|  |  | 6/40-80-60/СЦЕН-СС-2525 | СОЕДИНИТЕЛЬ ЛАТУННЫЙ СВИНЧИВАЕМЫЙ С РЕЗЬБОЙ НАРУЖНОЙ 25 X 3,5 С РАЗМЕРОМ РЕЗЬБЫ 25 ММ | ШТ | 4
|  |  | 6/40-80-60/СЦЕН-ТР-141414 | ТРОЙНИК ПОД НАТЯЖНОЕ КОЛЬЦО 14Х2/14Х2/14Х2 | ШТ | 184
|  |  | 6/40-80-60/СЦЕН-ТР-181414 | ТРОЙНИК ПОД НАТЯЖНОЕ КОЛЬЦО 18/14/14 | ШТ | 122
|  |  | 6/40-80-60/СЦЕН-ТР-181418 | ТРОЙНИК ПОД НАТЯЖНОЕ КОЛЬЦО 18/14/18 | ШТ | 140
|  |  | 6/40-80-60/СЦЕН-ТР-181818 | ТРОЙНИК ПОД НАТЯЖНОЕ КОЛЬЦО 18/18/18 | ШТ | 2
|  |  | 6/40-80-60/СЦЕН-ТР-251418 | ТРОЙНИК ПОД НАТЯЖНОЕ КОЛЬЦО 25/14/18 | ШТ | 46
|  |  | 6/40-80-60/СЦЕН-ТР-251425 | ТРОЙНИК ПОД НАТЯЖНОЕ КОЛЬЦО 25/14/25 | ШТ | 74
|  |  | 6/40-80-60/СЦЕН-ТР-251818 | ТРОЙНИК ПОД НАТЯЖНОЕ КОЛЬЦО 25/18/18 | ШТ | 4
|  |  | 6/40-80-60/СЦЕН-ТР-251825 | ТРОЙНИК ПОД НАТЯЖНОЕ КОЛЬЦО 25/18/25 | ШТ | 4
|  |  | 6/40-80-60-3/С530-17448-1К | СОЕДИНИТЕЛЬ ДВУХСТОРОННИЙ ЛАТУННЫЙ PUSН 14 X 2/14 Х 2 | ШТ. | 35
|  |  | 6/40-80-60-3/С530-17448-2К | СОЕДИНИТЕЛЬ ДВУХСТОРОННИЙ ЛАТУННЫЙ PUSН 18 X 2,5/18 Х 2,5 | ШТ. | 35
|  |  | 6/40-80-60-4/С530-17449-1К | КОЛЬЦО ЛАТУННОЕ НАТЯЖНОЕ PUSН 14 X 2A | ШТ. | 1864
|  |  | 6/40-80-60-4/С530-17449-2К | КОЛЬЦО ЛАТУННОЕ НАТЯЖНОЕ PUSН 18 X 2,5 | ШТ. | 990
|  |  | 6/40-80-60-4/СЦЕН-КН-25 | КОЛЬЦО ЛАТУННОЕ НАТЯЖНОЕ PUSН 25 X 3,5 | ШТ. | 560
|  |  | 6/40-80-60-5/С530-17450-1К | ОБЖИМ НА МЕДНУЮ ТРУБКУ ДИАМЕТРОМ 15 G1/2 | ШТ. | 660
|  |  | 6/40-80-60-5/С530-17451-1Т | ДУГА ПЛАСТМАССОВАЯ - ПРОВОДНИК ТРУБЫ 12-14 | ШТ. | 283
|  |  | 6/40-80-60-5/С530-17451-2Т | ДУГА ПЛАСТМАССОВАЯ - ПРОВОДНИК ТРУБЫ 16-18 | ШТ. | 134
Ж3-20-11-10 | ОТОПЛЕНИЕ. ТРУБОПРОВОДЫ. ИЗ СТАЛЬНЫХ ТРУБ | М 1022,13
|  |  | 1-1 | ЗАТРАТЫ ТРУДА РАБОЧИХ | ЧЕЛ.Ч | 443.6423
|  |  | 1-3 | ЗАТРАТЫ ТРУДА МАШИНИСТОВ | ЧЕЛ.-Ч | 16.2243
|  |  | М021141 | КРАНЫ НА АВТОМОБИЛЬНОМ ХОДУ ПРИ РАБОТЕ НА ДРУГИХ ВИДАХ СТРОИТЕЛЬСТВА, 10 Т | МАШ.Ч | 11.2921
|  |  | М040502 | УСТАНОВКИ ДЛЯ СВАРКИ РУЧНОЙ ДУГОВОЙ (ПОСТОЯННОГО ТОКА) | МАШ.Ч | 21.759
|  |  | М040504 | АППАРАТ ДЛЯ ГАЗОВОЙ СВАРКИ И РЕЗКИ | МАШ.Ч | 23.8005
|  |  | М331615* | ДРЕЛИ ЭЛЕКТРИЧЕСКИЕ | МАШ.Ч | 0.32028
|  |  | М331617 | СРЕДСТВА МАЛОЙ МЕХАНИЗАЦИИ | МАШ.Ч | 4.9322
|  |  | 1 | Материалы для строительных работ
|  |  | 1/10 | Материалы для строительных работ общего назначения
|  |  | 1/10-10 | Известь, цемент и другие вяжущие
|  |  | 1/10-10-5/40 | ИЗВЕСТЬ ХЛОРНАЯ МАРКИ А | Т | 5.6e-05
|  |  | 1/10-135 | Нефтепродукты, газы, химические материалы
|  |  | 1/10-135-20/30 | АЦЕТИЛЕН РАСТВОРЕННЫЙ ТЕХНИЧЕСКИЙ МАРКИ А | Т | 0.001478
|  |  | 1/10-135-20/40 | АЦЕТИЛЕН РАСТВОРЕННЫЙ ТЕХНИЧЕСКИЙ МАРКИ Б | М3 | 3.5106
|  |  | 1/10-135-20/60 | КИСЛОРОД ТЕХНИЧЕСКИЙ ГАЗООБРАЗНЫЙ | М3 | 7.6595
|  |  | 1/10-140 | Электроды, прутки винипластовые, проволока сварочные
|  |  | 1/10-140-40/90 | ЭЛЕКТРОДЫ ТИПА Э42 ДИАМЕТРОМ 3 ММ | КГ | 12.806
|  |  | 1/10-140-60-10/25 | ПРОВОЛОКА СВАРОЧНАЯ ХОЛОДНОТЯНУТАЯ ИЗ ЛЕГИРОВАННОЙ СТАЛИ, ДИАМЕТРОМ 2 ММ | Т | 0.003851
|  |  | 1/10-170 | Оснастка технологическая и инструментальная
|  |  | 1/10-170-10/135 | СВЕРЛА С SDS PLUS ХВОСТОВИКОМ (НАКОНЕЧНИК ИЗ ТВЕРДОСПЛАВНОЙ СТАЛИ) (ПО БЕТОНУ), ДИАМЕТРОМ 8-10 ММ, ДЛИНОЙ 260 (265) ММ | ШТ. | 0.047345
|  |  | 1/10-230 | Материалы для отделочных работ
|  |  | 1/10-230-40-65/60 | СУРИК СВИНЦОВЫЙ, ПИГМЕНТ | КГ | 4.4782
|  |  | 1/10-230-50-15/31 | ОЛИФА НАТУРАЛЬНАЯ | КГ | 1.9662
|  |  | 1/10-235 | Изделия герметизирующие, уплотняющие, изолирующие
|  |  | 1/10-235-3/47 | ЛЬНЯНАЯ ПРЯДЬ | КГ | 0.76224
|  |  | 1/10-240 | Метизы и крепежные изделия
|  |  | 1/10-240-30-22/21 | ДЮБЕЛИ РАСПОРНЫЕ ПОЛИЭТИЛЕНОВЫЕ 8 Х 40 ММ | 1000 ШТ. | 0.042072
|  |  | 1/10-280 | Прочие материалы для строительных работ
|  |  | 1/10-280-20/40 | ВОДА | М3 | 30.7973
|  |  | 3 | Материалы и изделия для санитарно-технических работ
|  |  | 3/2 | Материалы и изделия для отопления
|  |  | 3/2-110 | Регистры отопительные
|  |  | 3/2-110-10/10 | РЕГИСТРЫ ОТОПИТЕЛЬНЫЕ ИЗ СТАЛЬНЫХ ЭЛЕКТРОСВАРНЫХ ТРУБ ДИАМЕТРОМ НИТКИ 57 ММ | М | 16.7
|  |  | 3/2-110-10/30 | РЕГИСТРЫ ОТОПИТЕЛЬНЫЕ ИЗ СТАЛЬНЫХ ЭЛЕКТРОСВАРНЫХ ТРУБ ДИАМЕТРОМ НИТКИ 89 ММ | М | 20.43
|  |  | 3/7 | Узлы и обвязки
|  |  | 3/7-10 | Узлы трубопроводов
|  |  | 3/7-10-20-10/30 | УЗЛЫ УКРУПНЕННЫЕ (ТРУБОПРОВОДЫ) ДЛЯ ВНУТРЕННИХ СИСТЕМ ОТОПЛЕНИЯ ЗДАНИЙ ИЗ СТАЛЬНЫХ ЭЛЕКТРОСВАРНЫХ ТРУБ БЕЗ ГИЛЬЗ И КРЕПЛЕНИЙ ДИАМЕТРОМ УСЛОВНОГО ПРОХОДА 70 ММ | М | 105
|  |  | 3/7-10-20-10/40 | УЗЛЫ УКРУПНЕННЫЕ (ТРУБОПРОВОДЫ) ДЛЯ ВНУТРЕННИХ СИСТЕМ ОТОПЛЕНИЯ ЗДАНИЙ ИЗ СТАЛЬНЫХ ЭЛЕКТРОСВАРНЫХ ТРУБ БЕЗ ГИЛЬЗ И КРЕПЛЕНИЙ ДИАМЕТРОМ УСЛОВНОГО ПРОХОДА 80 ММ | М | 20
|  |  | 3/7-10-20-20/10 | УЗЛЫ УКРУПНЕННЫЕ МОНТАЖНЫЕ (ТРУБОПРОВОДЫ) ИЗ СТАЛЬНЫХ ВОДОГАЗОПРОВОДНЫХ НЕОЦИНКОВАННЫХ ТРУБ БЕЗ ГИЛЬЗ И КРЕПЛЕНИЙ ДЛЯ ОТОПЛЕНИЯ ДИАМЕТРОМ 15 ММ | М | 240
|  |  | 3/7-10-20-20/20 | УЗЛЫ УКРУПНЕННЫЕ МОНТАЖНЫЕ (ТРУБОПРОВОДЫ) ИЗ СТАЛЬНЫХ ВОДОГАЗОПРОВОДНЫХ НЕОЦИНКОВАННЫХ ТРУБ БЕЗ ГИЛЬЗ И КРЕПЛЕНИЙ ДЛЯ ОТОПЛЕНИЯ ДИАМЕТРОМ 20 ММ | М | 130
|  |  | 3/7-10-20-20/30 | УЗЛЫ УКРУПНЕННЫЕ МОНТАЖНЫЕ (ТРУБОПРОВОДЫ) ИЗ СТАЛЬНЫХ ВОДОГАЗОПРОВОДНЫХ НЕОЦИНКОВАННЫХ ТРУБ БЕЗ ГИЛЬЗ И КРЕПЛЕНИЙ ДЛЯ ОТОПЛЕНИЯ ДИАМЕТРОМ 25 ММ | М | 95
|  |  | 3/7-10-20-20/40 | УЗЛЫ УКРУПНЕННЫЕ МОНТАЖНЫЕ (ТРУБОПРОВОДЫ) ИЗ СТАЛЬНЫХ ВОДОГАЗОПРОВОДНЫХ НЕОЦИНКОВАННЫХ ТРУБ С ГИЛЬЗАМИ ДЛЯ ОТОПЛЕНИЯ ДИАМЕТРОМ 32 ММ | М | 125
|  |  | 3/7-10-20-20/50 | УЗЛЫ УКРУПНЕННЫЕ МОНТАЖНЫЕ (ТРУБОПРОВОДЫ) ИЗ СТАЛЬНЫХ ВОДОГАЗОПРОВОДНЫХ НЕОЦИНКОВАННЫХ ТРУБ БЕЗ ГИЛЬЗ И КРЕПЛЕНИЙ ДЛЯ ОТОПЛЕНИЯ ДИАМЕТРОМ 40 ММ | М | 180
|  |  | 3/7-10-20-20/60 | УЗЛЫ УКРУПНЕННЫЕ МОНТАЖНЫЕ (ТРУБОПРОВОДЫ) ИЗ СТАЛЬНЫХ ВОДОГАЗОПРОВОДНЫХ НЕОЦИНКОВАННЫХ ТРУБ БЕЗ ГИЛЬЗ И КРЕПЛЕНИЙ ДЛЯ ОТОПЛЕНИЯ ДИАМЕТРОМ 50 ММ | М | 90
|  |  | 3/10 | Крепления и кронштейны для трубопроводов, радиаторов, воздуховодов
|  |  | 3/10-10 | Кронштейны и крепления
|  |  | 3/10-10-10/30 | КРОНШТЕЙНЫ ДЛЯ КРЕПЛЕНИЯ РАДИАТОРОВ К БЕТОННЫМ СТЕНАМ ПРИ ПОМОЩИ ДЮБЕЛЬ-ГВОЗДЕЙ | 100 ШТ. | 0.10518
|  |  | 4 | Железобетонные и бетонные изделия и конструкции (в т.ч. типовые), керамические изделия, нерудные материалы, бетоны и растворы
|  |  | 4/1 | Конструкции и изделия бетонные и железобетонные. керамические изделия. нерудные материалы. товарные бетоны и растворы
|  |  | 4/1-4 | Бетоны, растворы, смеси асфальтобетонные
|  |  | 4/1-4-20-20-10-20/10 | РАСТВОРЫ КЛАДОЧНЫЕ ТЯЖЕЛЫЕ ЦЕМЕНТНЫЕ, МАРКИ 100 | М3 | 0.002267
|  |  | 6 | Трубы и детали трубопроводов (за исключением труб стальных обсадных и бурильных части 1). Арматура для технологических трубопроводов
|  |  | 6/20 | Трубы и детали трубопроводов стальные
|  |  | 6/20-50 | Трубы стальные электросварные прямошовные
|  |  | 6/20-50-45/С103-14100-1КК | КОЛОНКИ СТАЛЬНЫЕ ЭЛЕКТРОСВАРНЫЕ ДИАМЕТРОМ 76 ММ | М | 3.3
|  |  | 6/20-50-50/С103-16100-1КК | КОЛОНКИ СТАЛЬНЫЕ ЭЛЕКТРОСВАРНЫЕ ДИАМЕТРОМ 108 ММ | М | 4.84
Ж3-20-15 | ОТОПЛЕНИЕ. ОБОРУДОВАНИЕ И ПРИБОРЫ | ШТ (КОМП 272
|  |  | 1-1 | ЗАТРАТЫ ТРУДА РАБОЧИХ | ЧЕЛ.Ч | 137.74
|  |  | М040502 | УСТАНОВКИ ДЛЯ СВАРКИ РУЧНОЙ ДУГОВОЙ (ПОСТОЯННОГО ТОКА) | МАШ.Ч | 4.04
|  |  | М330201* | МАШИНЫ СВЕРЛИЛЬНЫЕ ЭЛЕКТРИЧЕСКИЕ | МАШ.Ч | 23.296
|  |  | 1 | Материалы для строительных работ
|  |  | 1/10 | Материалы для строительных работ общего назначения
|  |  | 1/10-10 | Известь, цемент и другие вяжущие
|  |  | 1/10-10-10/132 | ЦЕМЕНТ ГИПСОГЛИНОЗЕМИСТЫЙ РАСШИРЯЮЩИЙСЯ (В УПАКОВКЕ) | КГ | 2.764
|  |  | 1/10-80 | Материалы неметаллорудные и асбестосодержащие изделия
|  |  | 1/10-80-10/20 | АСБЕСТОВЫЙ ШНУР ОБЩЕГО НАЗНАЧЕНИЯ ШАОН, ДИАМЕТРОМ 2-2,5 ММ | КГ | 6
|  |  | 1/10-140 | Электроды, прутки винипластовые, проволока сварочные
|  |  | 1/10-140-40/95 | ЭЛЕКТРОДЫ ТИПА Э42 ДИАМЕТРОМ 4 ММ | Т | 0.00184
|  |  | 1/10-230 | Материалы для отделочных работ
|  |  | 1/10-230-40-20/28 | КРАСКА МАСЛЯНАЯ МА-15, БЕЖЕВАЯ | Т | 0.002218
|  |  | 3 | Материалы и изделия для санитарно-технических работ
|  |  | 3/10 | Крепления и кронштейны для трубопроводов, радиаторов, воздуховодов
|  |  | 3/10-10 | Кронштейны и крепления
|  |  | 3/10-10-20-30/10 | ХОМУТ С РЕЗЬБОЙ И ПРОКЛАДКОЙ КТР-15 | ШТ. | 50
|  |  | 3/10-10-20-30/20 | ХОМУТ С РЕЗЬБОЙ И ПРОКЛАДКОЙ КТР-20 | ШТ. | 27
|  |  | 3/10-10-20-30/30 | ХОМУТ С РЕЗЬБОЙ И ПРОКЛАДКОЙ КТР-25 | ШТ. | 65
|  |  | 3/10-10-20-30/40 | ХОМУТ С РЕЗЬБОЙ И ПРОКЛАДКОЙ КТР-32 | ШТ. | 30
|  |  | 3/10-10-20-30/50 | ХОМУТ С РЕЗЬБОЙ И ПРОКЛАДКОЙ КТР-40 | ШТ. | 33
|  |  | 3/10-10-20-30/60 | ХОМУТ С РЕЗЬБОЙ И ПРОКЛАДКОЙ КТР-50 | ШТ. | 5
|  |  | 3/10-10-20-30/70 | ХОМУТ С РЕЗЬБОЙ И ПРОКЛАДКОЙ КТР-76 | ШТ. | 10
|  |  | 3/10-10-20-30/80 | ХОМУТ С РЕЗЬБОЙ И ПРОКЛАДКОЙ КТР-89 | ШТ. | 4
|  |  | 3/10-10-20-40/10 | ПОДВЕСКА РЕЗЬБОВАЯ ПР-8 | М | 61.5
|  |  | 3/10-10-20-40/20 | ПОДВЕСКА РЕЗЬБОВАЯ ПР-10 | М | 9.5
|  |  | 3/10-10-20-50/10 | ПЛАНКА ПУ-8,10,12 | ШТ. | 224
|  |  | 3/11 | Фланцы
|  |  | 3/11-10 | Фланцы для трубопроводов
|  |  | 3/11-10-10-30/С300-98600-КТ | ФЛАНЦЫ СТАЛЬНЫЕ ПЛОСКИЕ ПРИВАРНЫЕ ИЗ СТАЛИ МАРКИ ВСТ3СП2, ВСТ3СП3 ДАВЛЕНИЕМ 1,6 МПА (16 КГС/СМ2) ДИАМЕТРОМ 90, 100 ММ | ШТ. | 4
|  |  | 3/11-10-10-30/С300-98700-КТ | ФЛАНЦЫ СТАЛЬНЫЕ ПЛОСКИЕ ПРИВАРНЫЕ ИЗ СТАЛИ МАРКИ ВСТ3СП2, ВСТ3СП3 ДАВЛЕНИЕМ 1,6 МПА (16 КГС/СМ2) ДИАМЕТРОМ 120 ММ | ШТ. | 4
|  |  | 3/13 | Другие материалы для сантехработ
|  |  | 3/13-50 | Втулки
|  |  | 3/13-50-10/10 | ДЮБЕЛЬ-ВТУЛКА ДВ-8-12 ПЛАСТМАССОВАЯ | 1000 ШТ. | 0.224
|  |  | 4 | Железобетонные и бетонные изделия и конструкции (в т.ч. типовые), керамические изделия, нерудные материалы, бетоны и растворы
|  |  | 4/1 | Конструкции и изделия бетонные и железобетонные. керамические изделия. нерудные материалы. товарные бетоны и растворы
|  |  | 4/1-4 | Бетоны, растворы, смеси асфальтобетонные
|  |  | 4/1-4-20-20-10-20/10 | РАСТВОРЫ КЛАДОЧНЫЕ ТЯЖЕЛЫЕ ЦЕМЕНТНЫЕ, МАРКИ 100 | М3 | 0.009
|  |  | 6 | Трубы и детали трубопроводов (за исключением труб стальных обсадных и бурильных части 1). Арматура для технологических трубопроводов
|  |  | 6/20 | Трубы и детали трубопроводов стальные
|  |  | 6/20-50 | Трубы стальные электросварные прямошовные
|  |  | 6/20-50-25/С103-13100-1КТ | СТОИМОСТЬ СТАЛЬНЫХ ГИЛЬЗ ДЛЯ ТРУБ ДИАМЕТРОМ 15 ММ | М | 4.2
|  |  | 6/20-50-30/С103-13300-1КТ | СТОИМОСТЬ СТАЛЬНЫХ ГИЛЬЗ ДЛЯ ТРУБ ДИАМЕТРОМ 20 ММ | М | 0.6
|  |  | 6/20-50-40/С103-13700-1КТ | СТОИМОСТЬ СТАЛЬНЫХ ГИЛЬЗ ДЛЯ ТРУБ ДИАМЕТРОМ 25 ММ | М | 4.2
|  |  | 6/20-50-45/С103-14100-1КТ | СТОИМОСТЬ СТАЛЬНЫХ ГИЛЬЗ ДЛЯ ТРУБ ДИАМЕТРОМ 32, 40 ММ | М | 3
Ж3-20-15 | ОТОПЛЕНИЕ. РАДИАТОРЫ,РЕГИСТРЫ | КВТ 368,81
|  |  | 1-1 | ЗАТРАТЫ ТРУДА РАБОЧИХ | ЧЕЛ.Ч | 494.268
|  |  | 1-3 | ЗАТРАТЫ ТРУДА МАШИНИСТОВ | ЧЕЛ.-Ч | 0.73667
|  |  | М021141 | КРАНЫ НА АВТОМОБИЛЬНОМ ХОДУ ПРИ РАБОТЕ НА ДРУГИХ ВИДАХ СТРОИТЕЛЬСТВА, 10 Т | МАШ.Ч | 0.3839
|  |  | М030402 | ЛЕБЕДКИ ЭЛЕКТРИЧЕСКИЕ ТЯГОВЫМ УСИЛИЕМ ДО 12,26 (1,25) КН (Т) | МАШ.Ч | 14.9646
|  |  | М134041 | ШУРУПОВЕРТ | МАШ.Ч | 6.1996
|  |  | М331451 | ПЕРФОРАТОРЫ ЭЛЕКТРИЧЕСКИЕ | МАШ.Ч | 17.4137
|  |  | М331615* | ДРЕЛИ ЭЛЕКТРИЧЕСКИЕ | МАШ.Ч | 0.026271
|  |  | М331617 | СРЕДСТВА МАЛОЙ МЕХАНИЗАЦИИ | МАШ.Ч | 0.33277
|  |  | М400002 | АВТОМОБИЛЬ БОРТОВОЙ, ГРУЗОПОДЪЕМНОСТЬЮ ДО 8 Т | МАШ.Ч | 0.02
|  |  | 1 | Материалы для строительных работ
|  |  | 1/10 | Материалы для строительных работ общего назначения
|  |  | 1/10-170 | Оснастка технологическая и инструментальная
|  |  | 1/10-170-10/135 | СВЕРЛА С SDS PLUS ХВОСТОВИКОМ (НАКОНЕЧНИК ИЗ ТВЕРДОСПЛАВНОЙ СТАЛИ) (ПО БЕТОНУ), ДИАМЕТРОМ 8-10 ММ, ДЛИНОЙ 260 (265) ММ | ШТ. | 16.5763
|  |  | 1/10-230 | Материалы для отделочных работ
|  |  | 1/10-230-40-65/60 | СУРИК СВИНЦОВЫЙ, ПИГМЕНТ | КГ | 0.10008
|  |  | 1/10-230-45-10/65 | ЭМАЛЬ ПЕНТАФТАЛЕВАЯ ПФ-115, БЕЛАЯ | Т | 0.004133
|  |  | 1/10-230-50-15/31 | ОЛИФА НАТУРАЛЬНАЯ | КГ | 2.1166
|  |  | 1/10-235 | Изделия герметизирующие, уплотняющие, изолирующие
|  |  | 1/10-235-3/47 | ЛЬНЯНАЯ ПРЯДЬ | КГ | 2.1166
|  |  | 1/10-240 | Метизы и крепежные изделия
|  |  | 1/10-240-30-22/21 | ДЮБЕЛИ РАСПОРНЫЕ ПОЛИЭТИЛЕНОВЫЕ 8 Х 40 ММ | 1000 ШТ. | 0.011134
|  |  | 1/10-240-30-50/10 | ДЮБЕЛЬ С ШУРУПОМ ДЛЯ БЫСТРОГО МОНТАЖА 6 Х 40 ММ | 100 ШТ. | 8.2715
|  |  | 1/10-240-30-50/60 | ДЮБЕЛЬ С ШУРУПОМ ДЛЯ БЫСТРОГО МОНТАЖА 8 Х 80 ММ | 100 ШТ. | 8.2715
|  |  | 1/10-240-55-10/50 | ШУРУПЫ С ПОЛУКРУГЛОЙ ГОЛОВКОЙ 6 Х 40 ММ | Т | 0.000443
|  |  | 1/10-280 | Прочие материалы для строительных работ
|  |  | 1/10-280-20/40 | ВОДА | М3 | 0.01251
|  |  | 3 | Материалы и изделия для санитарно-технических работ
|  |  | 3/2 | Материалы и изделия для отопления
|  |  | 3/2-80 | Приборы отопительные
|  |  | 3/2-80-10/СЦЕН-ЛК30-510 | РАДИАТОРЫ ОТОПИТЕЛЬНЫЕ СТАЛЬНЫЕ ПАНЕЛЬНЫЕ ТРЕХРЯДНЫЕ БЕЗ КОНВЕКТОРА, ВЫСОТОЙ Н=500 ММ, ДЛИННОЙ L=1000, С БОКОВЫМ ПОДКЛЮЧЕНИЕМ, КРОНШТЕЙНАМИ И КРЕПЛЕНИЯМИ | КОМПЛ. | 1
|  |  | 3/2-80-10/СЦЕН-ЛК30-511 | РАДИАТОРЫ ОТОПИТЕЛЬНЫЕ СТАЛЬНЫЕ ПАНЕЛЬНЫЕ ТРЕХРЯДНЫЕ БЕЗ КОНВЕКТОРА, ВЫСОТОЙ Н=500 ММ, ДЛИННОЙ L=1100, С БОКОВЫМ ПОДКЛЮЧЕНИЕМ, КРОНШТЕЙНАМИ И КРЕПЛЕНИЯМИ | КОМПЛ. | 1
|  |  | 3/2-80-10/СЦЕН-ЛК30-513 | РАДИАТОРЫ ОТОПИТЕЛЬНЫЕ СТАЛЬНЫЕ ПАНЕЛЬНЫЕ ТРЕХРЯДНЫЕ БЕЗ КОНВЕКТОРА, ВЫСОТОЙ Н=500 ММ, ДЛИННОЙ L=1300, С БОКОВЫМ ПОДКЛЮЧЕНИЕМ, КРОНШТЕЙНАМИ И КРЕПЛЕНИЯМИ | КОМПЛ. | 1
|  |  | 3/2-80-10/СЦЕН-ЛК30-59 | РАДИАТОРЫ ОТОПИТЕЛЬНЫЕ СТАЛЬНЫЕ ПАНЕЛЬНЫЕ ТРЕХРЯДНЫЕ БЕЗ КОНВЕКТОРА, ВЫСОТОЙ Н=500 ММ, ДЛИННОЙ L=900, С БОКОВЫМ ПОДКЛЮЧЕНИЕМ, КРОНШТЕЙНАМИ И КРЕПЛЕНИЯМИ | КОМПЛ. | 2
|  |  | 3/2-80-10-30-30/60 | РАДИАТОРЫ ОТОПИТЕЛЬНЫЕ СТАЛЬНЫЕ ПАНЕЛЬНЫЕ ДВУХРЯДНЫЕ БЕЗ КОНВЕКТОРА, ВЫСОТОЙ Н=300 ММ, ДЛИННОЙ L=900, С БОКОВЫМ ПОДКЛЮЧЕНИЕМ, КРОНШТЕЙНАМИ И КРЕПЛЕНИЯМИ | КОМПЛ. | 3
|  |  | 3/2-80-10-30-30/70 | РАДИАТОРЫ ОТОПИТЕЛЬНЫЕ СТАЛЬНЫЕ ПАНЕЛЬНЫЕ ДВУХРЯДНЫЕ БЕЗ КОНВЕКТОРА, ВЫСОТОЙ Н=300 ММ, ДЛИННОЙ L=1000, С БОКОВЫМ ПОДКЛЮЧЕНИЕМ, КРОНШТЕЙНАМИ И КРЕПЛЕНИЯМИ | КОМПЛ. | 3
|  |  | 3/2-80-10-30-30/130 | РАДИАТОРЫ ОТОПИТЕЛЬНЫЕ СТАЛЬНЫЕ ПАНЕЛЬНЫЕ ДВУХРЯДНЫЕ БЕЗ КОНВЕКТОРА, ВЫСОТОЙ Н=500 ММ, ДЛИННОЙ L=400, С БОКОВЫМ ПОДКЛЮЧЕНИЕМ, КРОНШТЕЙНАМИ И КРЕПЛЕНИЯМИ | КОМПЛ. | 27
|  |  | 3/2-80-10-30-30/140 | РАДИАТОРЫ ОТОПИТЕЛЬНЫЕ СТАЛЬНЫЕ ПАНЕЛЬНЫЕ ДВУХРЯДНЫЕ БЕЗ КОНВЕКТОРА, ВЫСОТОЙ Н=500 ММ, ДЛИННОЙ L=500, С БОКОВЫМ ПОДКЛЮЧЕНИЕМ, КРОНШТЕЙНАМИ И КРЕПЛЕНИЯМИ | КОМПЛ. | 53
|  |  | 3/2-80-10-30-30/150 | РАДИАТОРЫ ОТОПИТЕЛЬНЫЕ СТАЛЬНЫЕ ПАНЕЛЬНЫЕ ДВУХРЯДНЫЕ БЕЗ КОНВЕКТОРА, ВЫСОТОЙ Н=500 ММ, ДЛИННОЙ L=600, С БОКОВЫМ ПОДКЛЮЧЕНИЕМ, КРОНШТЕЙНАМИ И КРЕПЛЕНИЯМИ | КОМПЛ. | 76
|  |  | 3/2-80-10-30-30/160 | РАДИАТОРЫ ОТОПИТЕЛЬНЫЕ СТАЛЬНЫЕ ПАНЕЛЬНЫЕ ДВУХРЯДНЫЕ БЕЗ КОНВЕКТОРА, ВЫСОТОЙ Н=500 ММ, ДЛИННОЙ L=700, С БОКОВЫМ ПОДКЛЮЧЕНИЕМ, КРОНШТЕЙНАМИ И КРЕПЛЕНИЯМИ | КОМПЛ. | 51
|  |  | 3/2-80-10-30-30/170 | РАДИАТОРЫ ОТОПИТЕЛЬНЫЕ СТАЛЬНЫЕ ПАНЕЛЬНЫЕ ДВУХРЯДНЫЕ БЕЗ КОНВЕКТОРА, ВЫСОТОЙ Н=500 ММ, ДЛИННОЙ L=800, С БОКОВЫМ ПОДКЛЮЧЕНИЕМ, КРОНШТЕЙНАМИ И КРЕПЛЕНИЯМИ | КОМПЛ. | 34
|  |  | 3/2-80-10-30-30/180 | РАДИАТОРЫ ОТОПИТЕЛЬНЫЕ СТАЛЬНЫЕ ПАНЕЛЬНЫЕ ДВУХРЯДНЫЕ БЕЗ КОНВЕКТОРА, ВЫСОТОЙ Н=500 ММ, ДЛИННОЙ L=900, С БОКОВЫМ ПОДКЛЮЧЕНИЕМ, КРОНШТЕЙНАМИ И КРЕПЛЕНИЯМИ | КОМПЛ. | 27
|  |  | 3/2-80-10-30-30/190 | РАДИАТОРЫ ОТОПИТЕЛЬНЫЕ СТАЛЬНЫЕ ПАНЕЛЬНЫЕ ДВУХРЯДНЫЕ БЕЗ КОНВЕКТОРА, ВЫСОТОЙ Н=500 ММ, ДЛИННОЙ L=1000, С БОКОВЫМ ПОДКЛЮЧЕНИЕМ, КРОНШТЕЙНАМИ И КРЕПЛЕНИЯМИ | КОМПЛ. | 12
|  |  | 3/2-80-10-30-30/200 | РАДИАТОРЫ ОТОПИТЕЛЬНЫЕ СТАЛЬНЫЕ ПАНЕЛЬНЫЕ ДВУХРЯДНЫЕ БЕЗ КОНВЕКТОРА, ВЫСОТОЙ Н=500 ММ, ДЛИННОЙ L=1100, С БОКОВЫМ ПОДКЛЮЧЕНИЕМ, КРОНШТЕЙНАМИ И КРЕПЛЕНИЯМИ | КОМПЛ. | 21
|  |  | 3/2-80-10-30-30/210 | РАДИАТОРЫ ОТОПИТЕЛЬНЫЕ СТАЛЬНЫЕ ПАНЕЛЬНЫЕ ДВУХРЯДНЫЕ БЕЗ КОНВЕКТОРА, ВЫСОТОЙ Н=500 ММ, ДЛИННОЙ L=1200, С БОКОВЫМ ПОДКЛЮЧЕНИЕМ, КРОНШТЕЙНАМИ И КРЕПЛЕНИЯМИ | КОМПЛ. | 4
|  |  | 3/2-80-10-30-40/60 | РАДИАТОРЫ ОТОПИТЕЛЬНЫЕ СТАЛЬНЫЕ ПАНЕЛЬНЫЕ ДВУХРЯДНЫЕ С ОДНИМ КОНВЕКТОРОМ, ВЫСОТОЙ Н=300 ММ, ДЛИННОЙ L=900, С БОКОВЫМ ПОДКЛЮЧЕНИЕМ, КРОНШТЕЙНАМИ И КРЕПЛЕНИЯМИ | КОМПЛ. | 3
|  |  | 3/2-80-10-30-40/170 | РАДИАТОРЫ ОТОПИТЕЛЬНЫЕ СТАЛЬНЫЕ ПАНЕЛЬНЫЕ ДВУХРЯДНЫЕ С ОДНИМ КОНВЕКТОРОМ, ВЫСОТОЙ Н=500 ММ, ДЛИННОЙ L=800, С БОКОВЫМ ПОДКЛЮЧЕНИЕМ, КРОНШТЕЙНАМИ И КРЕПЛЕНИЯМИ | КОМПЛ. | 2
|  |  | 3/2-80-10-30-40/180 | РАДИАТОРЫ ОТОПИТЕЛЬНЫЕ СТАЛЬНЫЕ ПАНЕЛЬНЫЕ ДВУХРЯДНЫЕ С ОДНИМ КОНВЕКТОРОМ, ВЫСОТОЙ Н=500 ММ, ДЛИННОЙ L=900, С БОКОВЫМ ПОДКЛЮЧЕНИЕМ, КРОНШТЕЙНАМИ И КРЕПЛЕНИЯМИ | КОМПЛ. | 1
|  |  | 3/2-80-10-30-50/140 | РАДИАТОРЫ ОТОПИТЕЛЬНЫЕ СТАЛЬНЫЕ ПАНЕЛЬНЫЕ ДВУХРЯДНЫЕ С ДВУМЯ КОНВЕКТОРАМИ, ВЫСОТОЙ Н=500 ММ, ДЛИННОЙ L=500, С БОКОВЫМ ПОДКЛЮЧЕНИЕМ, КРОНШТЕЙНАМИ И КРЕПЛЕНИЯМИ | КОМПЛ. | 1
|  |  | 3/2-80-10-30-50/150 | РАДИАТОРЫ ОТОПИТЕЛЬНЫЕ СТАЛЬНЫЕ ПАНЕЛЬНЫЕ ДВУХРЯДНЫЕ С ДВУМЯ КОНВЕКТОРАМИ, ВЫСОТОЙ Н=500 ММ, ДЛИННОЙ L=600, С БОКОВЫМ ПОДКЛЮЧЕНИЕМ, КРОНШТЕЙНАМИ И КРЕПЛЕНИЯМИ | КОМПЛ. | 3
|  |  | 3/2-80-10-30-50/160 | РАДИАТОРЫ ОТОПИТЕЛЬНЫЕ СТАЛЬНЫЕ ПАНЕЛЬНЫЕ ДВУХРЯДНЫЕ С ДВУМЯ КОНВЕКТОРАМИ, ВЫСОТОЙ Н=500 ММ, ДЛИННОЙ L=700, С БОКОВЫМ ПОДКЛЮЧЕНИЕМ, КРОНШТЕЙНАМИ И КРЕПЛЕНИЯМИ | КОМПЛ. | 3
|  |  | 3/2-80-10-30-50/170 | РАДИАТОРЫ ОТОПИТЕЛЬНЫЕ СТАЛЬНЫЕ ПАНЕЛЬНЫЕ ДВУХРЯДНЫЕ С ДВУМЯ КОНВЕКТОРАМИ, ВЫСОТОЙ Н=500 ММ, ДЛИННОЙ L=800, С БОКОВЫМ ПОДКЛЮЧЕНИЕМ, КРОНШТЕЙНАМИ И КРЕПЛЕНИЯМИ | КОМПЛ. | 1
|  |  | 3/2-80-10-30-50/180 | РАДИАТОРЫ ОТОПИТЕЛЬНЫЕ СТАЛЬНЫЕ ПАНЕЛЬНЫЕ ДВУХРЯДНЫЕ С ДВУМЯ КОНВЕКТОРАМИ, ВЫСОТОЙ Н=500 ММ, ДЛИННОЙ L=900, С БОКОВЫМ ПОДКЛЮЧЕНИЕМ, КРОНШТЕЙНАМИ И КРЕПЛЕНИЯМИ | КОМПЛ. | 2
|  |  | 3/2-80-10-30-50/190 | РАДИАТОРЫ ОТОПИТЕЛЬНЫЕ СТАЛЬНЫЕ ПАНЕЛЬНЫЕ ДВУХРЯДНЫЕ С ДВУМЯ КОНВЕКТОРАМИ, ВЫСОТОЙ Н=500 ММ, ДЛИННОЙ L=1000, С БОКОВЫМ ПОДКЛЮЧЕНИЕМ, КРОНШТЕЙНАМИ И КРЕПЛЕНИЯМИ | КОМПЛ. | 2
|  |  | 3/2-80-10-30-50/210 | РАДИАТОРЫ ОТОПИТЕЛЬНЫЕ СТАЛЬНЫЕ ПАНЕЛЬНЫЕ ДВУХРЯДНЫЕ С ДВУМЯ КОНВЕКТОРАМИ, ВЫСОТОЙ Н=500 ММ, ДЛИННОЙ L=1200, С БОКОВЫМ ПОДКЛЮЧЕНИЕМ, КРОНШТЕЙНАМИ И КРЕПЛЕНИЯМИ | КОМПЛ. | 1
|  |  | 3/2-80-10-30-60/СЦЕН-ЛК33-512 | РАДИАТОРЫ ОТОПИТЕЛЬНЫЕ СТАЛЬНЫЕ ПАНЕЛЬНЫЕ ТРЕХРЯДНЫЕ С ТРЕМЯ КОНВЕКТОРАМИ, ВЫСОТОЙ Н=500 ММ, ДЛИННОЙ L=1200, С БОКОВЫМ ПОДКЛЮЧЕНИЕМ, КРОНШТЕЙНАМИ И КРЕПЛЕНИЯМИ | КОМПЛ. | 1
|  |  | 3/2-80-10-30-60/80 | РАДИАТОРЫ ОТОПИТЕЛЬНЫЕ СТАЛЬНЫЕ ПАНЕЛЬНЫЕ ТРЕХРЯДНЫЕ С ТРЕМЯ КОНВЕКТОРАМИ, ВЫСОТОЙ Н=500 ММ, ДЛИННОЙ L=400, С БОКОВЫМ ПОДКЛЮЧЕНИЕМ, КРОНШТЕЙНАМИ И КРЕПЛЕНИЯМИ | КОМПЛ. | 1
|  |  | 3/2-80-10-30-60/110 | РАДИАТОРЫ ОТОПИТЕЛЬНЫЕ СТАЛЬНЫЕ ПАНЕЛЬНЫЕ ТРЕХРЯДНЫЕ С ТРЕМЯ КОНВЕКТОРАМИ, ВЫСОТОЙ Н=500 ММ, ДЛИННОЙ L=700, С БОКОВЫМ ПОДКЛЮЧЕНИЕМ, КРОНШТЕЙНАМИ И КРЕПЛЕНИЯМИ | КОМПЛ. | 2
|  |  | 3/2-80-10-30-60/130 | РАДИАТОРЫ ОТОПИТЕЛЬНЫЕ СТАЛЬНЫЕ ПАНЕЛЬНЫЕ ТРЕХРЯДНЫЕ С ТРЕМЯ КОНВЕКТОРАМИ, ВЫСОТОЙ Н=500 ММ, ДЛИННОЙ L=900, С БОКОВЫМ ПОДКЛЮЧЕНИЕМ, КРОНШТЕЙНАМИ И КРЕПЛЕНИЯМИ | КОМПЛ. | 1
|  |  | 3/2-80-10-30-60/140 | РАДИАТОРЫ ОТОПИТЕЛЬНЫЕ СТАЛЬНЫЕ ПАНЕЛЬНЫЕ ТРЕХРЯДНЫЕ С ТРЕМЯ КОНВЕКТОРАМИ, ВЫСОТОЙ Н=500 ММ, ДЛИННОЙ L=1000, С БОКОВЫМ ПОДКЛЮЧЕНИЕМ, КРОНШТЕЙНАМИ И КРЕПЛЕНИЯМИ | КОМПЛ. | 2
|  |  | 3/2-80-20/СЦЕН-НТ-140 | МЕДНО-АЛЮМИНИЕВЫЙ КОНВЕКТОР НАПОЛЬНОГО ИСПОЛНЕНИЯ С ЕСТЕСТВЕННОЙ КОНВЕКЦИЕЙ ПО ТИПУ НТ-Н-14/14/140.РЕШЕТКА-АЛЮМИНИЕВАЯ\ ПРОДОЛЬНАЯ.ВЫСОТА 139 ММ (239 ММ С НОЖКАМИ).ДОННОЕ ПОДКЛЮЧЕНИЕ. | КОМПЛ. | 1
|  |  | 3/2-80-20/СЦЕН-НТ-60 | МЕДНО-АЛЮМИНИЕВЫЙ КОНВЕКТОР НАПОЛЬНОГО ИСПОЛНЕНИЯ С ЕСТЕСТВЕННОЙ КОНВЕКЦИЕЙ ПО ТИПУ НТ-Н-14/14/060.РЕШЕТКА-АЛЮМИНИЕВАЯ\ ПРОДОЛЬНАЯ.ВЫСОТА 139 ММ (239 ММ С НОЖКАМИ).ДОННОЕ ПОДКЛЮЧЕНИЕ. | КОМПЛ. | 2
|  |  | 3/2-80-20/СЦЕН-НТ-70 | МЕДНО-АЛЮМИНИЕВЫЙ КОНВЕКТОР НАПОЛЬНОГО ИСПОЛНЕНИЯ С ЕСТЕСТВЕННОЙ КОНВЕКЦИЕЙ ПО ТИПУ НТ-Н-14/14/070.РЕШЕТКА-АЛЮМИНИЕВАЯ\ ПРОДОЛЬНАЯ.ВЫСОТА 139 ММ (239 ММ С НОЖКАМИ).ДОННОЕ ПОДКЛЮЧЕНИЕ. | КОМПЛ. | 1
|  |  | 3/2-80-20/СЦЕН-НТ-80 | МЕДНО-АЛЮМИНИЕВЫЙ КОНВЕКТОР НАПОЛЬНОГО ИСПОЛНЕНИЯ С ЕСТЕСТВЕННОЙ КОНВЕКЦИЕЙ ПО ТИПУ НТ-Н-14/14/080.РЕШЕТКА-АЛЮМИНИЕВАЯ\ ПРОДОЛЬНАЯ.ВЫСОТА 139 ММ (239 ММ С НОЖКАМИ).ДОННОЕ ПОДКЛЮЧЕНИЕ. | КОМПЛ. | 5
|  |  | 3/2-80-20/СЦЕН-НТ-90 | МЕДНО-АЛЮМИНИЕВЫЙ КОНВЕКТОР НАПОЛЬНОГО ИСПОЛНЕНИЯ С ЕСТЕСТВЕННОЙ КОНВЕКЦИЕЙ ПО ТИПУ НТ-Н-14/14/090.РЕШЕТКА-АЛЮМИНИЕВАЯ\ ПРОДОЛЬНАЯ.ВЫСОТА 139 ММ (239 ММ С НОЖКАМИ).ДОННОЕ ПОДКЛЮЧЕНИЕ. | КОМПЛ. | 7
|  |  | 3/2-80-20/СЦЕН-ОНК-15030 | СТОИМОСТЬ ОБОГРЕВАТЕЛЯ КОНВЕКТОРНОГО ЭЛЕКТРИЧЕСКОГО ПО ТИПУ "ОНК-СТ-1500-30 УХЛ 3.1" С ЗАЩИТОЙ ОТ ПЕРЕГРЕВА И СВЕРХТОКОВ, С ВСТРОЕННЫМ ТЕРМОРЕГУЛЯТОРОМ Н=300 ММ | КОМПЛ. | 1
|  |  | 5 | Материалы для монтажных и специальных строительных работ
|  |  | 5/90 | Прочие материалы для монтажных и специальных строительных работ
|  |  | 5/90-10 | Дюбели для крепления электромонтажных изделий
|  |  | 5/90-10/4 | ДЮБЕЛЬ МОНТАЖНЫЙ У658 | 10 ШТ. | 0.41
Ж3-20-12 | ОТОПЛЕНИЕ. ИЗОЛЯЦИЯ ТРУБОПРОВОДОВ | М 758
|  |  | 1-1 | ЗАТРАТЫ ТРУДА РАБОЧИХ | ЧЕЛ.Ч | 245.46
|  |  | М134041 | ШУРУПОВЕРТ | МАШ.Ч | 1.516
|  |  | 1 | Материалы для строительных работ
|  |  | 1/10 | Материалы для строительных работ общего назначения
|  |  | 1/10-120 | Материалы, изделия и конструкции для теплоизоляционных работ
|  |  | 1/10-120-160-60/С104-1738-132К | ЦИЛИНДР ТЕПЛОИЗОЛЯЦИОННЫЙ ИЗ МИНЕРАЛЬНОЙ ВАТЫ НА СИНТЕТИЧЕСКОМ СВЯЗУЮЩЕМ С ПОКРЫТИЕМ АЛЮМИНИЕВОЙ ФОЛЬГОЙ, ТОЛЩИНОЙ 60 ММ, НА ТРУБУ ДИАМЕТРОМ 40 ММ | М | 130.81
|  |  | 1/10-120-160-60/С104-1738-134К | ЦИЛИНДР ТЕПЛОИЗОЛЯЦИОННЫЙ ИЗ МИНЕРАЛЬНОЙ ВАТЫ НА СИНТЕТИЧЕСКОМ СВЯЗУЮЩЕМ С ПОКРЫТИЕМ АЛЮМИНИЕВОЙ ФОЛЬГОЙ, ТОЛЩИНОЙ 60 ММ, НА ТРУБУ ДИАМЕТРОМ 50 ММ | М | 26.78
|  |  | 1/10-120-160-60/С104-1738-138К | ЦИЛИНДР ТЕПЛОИЗОЛЯЦИОННЫЙ ИЗ МИНЕРАЛЬНОЙ ВАТЫ НА СИНТЕТИЧЕСКОМ СВЯЗУЮЩЕМ С ПОКРЫТИЕМ АЛЮМИНИЕВОЙ ФОЛЬГОЙ, ТОЛЩИНОЙ 60 ММ, НА ТРУБУ ДИАМЕТРОМ 76 ММ | М | 92.7
|  |  | 1/10-120-160-60/С104-1738-139К | ЦИЛИНДР ТЕПЛОИЗОЛЯЦИОННЫЙ ИЗ МИНЕРАЛЬНОЙ ВАТЫ НА СИНТЕТИЧЕСКОМ СВЯЗУЮЩЕМ С ПОКРЫТИЕМ АЛЮМИНИЕВОЙ ФОЛЬГОЙ, ТОЛЩИНОЙ 60 ММ, НА ТРУБУ ДИАМЕТРОМ 89 ММ | М | 20.6
|  |  | 1/10-120-160-60/С104-1738-63К | ЦИЛИНДР ТЕПЛОИЗОЛЯЦИОННЫЙ ИЗ МИНЕРАЛЬНОЙ ВАТЫ НА СИНТЕТИЧЕСКОМ СВЯЗУЮЩЕМ С ПОКРЫТИЕМ АЛЮМИНИЕВОЙ ФОЛЬГОЙ, ТОЛЩИНОЙ 40 ММ, НА ТРУБУ ДИАМЕТРОМ 15ММ | М | 200.85
|  |  | 1/10-120-160-60/С104-1738-64К | ЦИЛИНДР ТЕПЛОИЗОЛЯЦИОННЫЙ ИЗ МИНЕРАЛЬНОЙ ВАТЫ НА СИНТЕТИЧЕСКОМ СВЯЗУЮЩЕМ С ПОКРЫТИЕМ АЛЮМИНИЕВОЙ ФОЛЬГОЙ, ТОЛЩИНОЙ 40 ММ, НА ТРУБУ ДИАМЕТРОМ 20 ММ | М | 103
|  |  | 1/10-120-160-60/С104-1738-66К | ЦИЛИНДР ТЕПЛОИЗОЛЯЦИОННЫЙ ИЗ МИНЕРАЛЬНОЙ ВАТЫ НА СИНТЕТИЧЕСКОМ СВЯЗУЮЩЕМ С ПОКРЫТИЕМ АЛЮМИНИЕВОЙ ФОЛЬГОЙ, ТОЛЩИНОЙ 40 ММ, НА ТРУБУ ДИАМЕТРОМ 25 ММ | М | 97.85
|  |  | 1/10-120-160-60/С104-1738-69К | ЦИЛИНДР ТЕПЛОИЗОЛЯЦИОННЫЙ ИЗ МИНЕРАЛЬНОЙ ВАТЫ НА СИНТЕТИЧЕСКОМ СВЯЗУЮЩЕМ С ПОКРЫТИЕМ АЛЮМИНИЕВОЙ ФОЛЬГОЙ, ТОЛЩИНОЙ 40 ММ, НА ТРУБУ ДИАМЕТРОМ 32 ММ | М | 108.15
|  |  | 1/10-160 | Пленки, полотна, ткани разные
|  |  | 1/10-160-20/15 | ВЕТОШЬ | КГ | 7.58
|  |  | 1/10-230 | Материалы для отделочных работ
|  |  | 1/10-230-50-15/7 | АЦЕТОН ТЕХНИЧЕСКИЙ ВЫСШИЙ СОРТ | КГ | 15.16
|  |  | 1/10-235 | Изделия герметизирующие, уплотняющие, изолирующие
|  |  | 1/10-235-20/765 | ЛЕНТА КЛЕЙКАЯ АЛЮМИНИЕВАЯ (СКОТЧ ФОЛЬГИРОВАННЫЙ) 50 ММХ50 М | РУЛОН | 23
|  |  | 1/10-240 | Метизы и крепежные изделия
|  |  | 1/10-240-15/285 | ВИНТЫ САМОНАРЕЗАЮЩИЕ ОЦИНКОВАННЫЕ С НАПРЕССОВАННОЙ ШАЙБОЙ ДИАМЕТРОМ 4,2 ММ, ДЛИНОЙ 13 ММ ДЛЯ КРЕПЛЕНИЯ ЛИСТОВ МЕТАЛЛА ТОЛЩИНОЙ ДО 0,9 ММ | КГ | 1.3644
|  |  | 1/10-260 | Металлопрокат и металлоизделия (за исключением металлоизделий части 2)
|  |  | 1/10-260-50-5/1 | СТАЛЬ ТОНКОЛИСТОВАЯ ОЦИНКОВАННАЯ УГЛЕРОДИСТАЯ ТОЛЩИНОЙ 0,5 ММ | Т | 0.007484
|  |  | 1/10-260-210-1/78 | ПРОВОЛОКА СТАЛЬНАЯ НИЗКОУГЛЕРОДИСТАЯ ОБЩЕГО НАЗНАЧЕНИЯ ТЕРМИЧЕСКИ ОБРАБОТАННАЯ, ОЦИНКОВАННАЯ, ДИАМЕТРОМ 1,3 ММ | КГ | 14.065
Ж3-20-12 | АНТИКОРРОЗИЙНОЕ ПОКРЫТИЕ | М2 155,71
|  |  | 1-1 | ЗАТРАТЫ ТРУДА РАБОЧИХ | ЧЕЛ.Ч | 7.9544
|  |  | 1-3 | ЗАТРАТЫ ТРУДА МАШИНИСТОВ | ЧЕЛ.-Ч | 0.031142
|  |  | М331617 | СРЕДСТВА МАЛОЙ МЕХАНИЗАЦИИ | МАШ.Ч | 0.031142
|  |  | М340101 | АГРЕГАТЫ ОКРАСОЧНЫЕ ВЫСОКОГО ДАВЛЕНИЯ ДЛЯ ОКРАСКИ ПОВЕРХНОСТЕЙ КОНСТРУКЦИЙ МОЩНОСТЬЮ 1 КВТ | МАШ.Ч | 2.2461
|  |  | 1 | Материалы для строительных работ
|  |  | 1/10 | Материалы для строительных работ общего назначения
|  |  | 1/10-230 | Материалы для отделочных работ
|  |  | 1/10-230-50-15/19 | КСИЛОЛ НЕФТЯНОЙ МАРКИ А | Т | 0.002213
|  |  | 1/55 | Материалы специального назначения (кислотоупорные, огнеупорные и антикоррозионные)
|  |  | 1/55-50 | Материалы антикоррозионные и химически стойкие
|  |  | 1/55-50-20/10 | КРАСКА-ЭМАЛЬ БТ-177, СЕРЕБРИСТАЯ | Т | 0.005538
|  |  | 1/55-50-25/50 | ГРУНТОВКА ГФ-021, КРАСНО-КОРИЧНЕВАЯ | Т | 0.008476
Ж3-20-12 | ТЕПЛОИЗОЛЯЦИОННЫЕ РАБОТЫ | ШТ 10
|  |  | 1-1 | ЗАТРАТЫ ТРУДА РАБОЧИХ | ЧЕЛ.Ч | 9.358
|  |  | 1 | Материалы для строительных работ
|  |  | 1/10 | Материалы для строительных работ общего назначения
|  |  | 1/10-120 | Материалы, изделия и конструкции для теплоизоляционных работ
|  |  | 1/10-120/СЦЕН-ТЧ-65 | БЫСТРОСЪЕМНЫЕ ТЕПЛОИЗОЛЯЦИОННЫЕ ТЕРМОЧЕХЛЫ ДЛЯ АРМАТУРЫ ДИАМЕТРОМ 65 ММ | ШТ | 2
|  |  | 1/10-120/СЦЕН-ТЧ-80 | БЫСТРОСЪЕМНЫЕ ТЕПЛОИЗОЛЯЦИОННЫЕ ТЕРМОЧЕХЛЫ ДЛЯ АРМАТУРЫ ДИАМЕТРОМ 80 ММ | ШТ | 2
|  |  | 1/10-120-100/СЦЕН-ТЧ-15 | БЫСТРОСЪЕМНЫЕ ТЕПЛОИЗОЛЯЦИОННЫЕ ТЕРМОЧЕХЛЫ ДЛЯ АРМАТУРЫ ДИАМЕТРОМ 15 ММ | ШТ | 6
Ж3-30-15 | ВЕНТИЛЯЦИЯ. ОБОРУДОВАНИЕ И ПРИБОРЫ | ШТ (КОМП 377
|  |  | 1-1 | ЗАТРАТЫ ТРУДА РАБОЧИХ | ЧЕЛ.Ч | 882.6636
|  |  | 1-3 | ЗАТРАТЫ ТРУДА МАШИНИСТОВ | ЧЕЛ.-Ч | 10.3098
|  |  | М021141 | КРАНЫ НА АВТОМОБИЛЬНОМ ХОДУ ПРИ РАБОТЕ НА ДРУГИХ ВИДАХ СТРОИТЕЛЬСТВА, 10 Т | МАШ.Ч | 4.98
|  |  | М030303 | ЛЕБЕДКИ РУЧНЫЕ И РЫЧАЖНЫЕ ТЯГОВЫМ УСИЛИЕМ 14,72 (1,5) КН (Т) | МАШ.Ч | 57.52
|  |  | М030305 | ЛЕБЕДКИ РУЧНЫЕ И РЫЧАЖНЫЕ ТЯГОВЫМ УСИЛИЕМ 31,39 (3,2) КН (Т) | МАШ.Ч | 59.69
|  |  | М040201 | АГРЕГАТЫ СВАРОЧНЫЕ ПЕРЕДВИЖНЫЕ С НОМИНАЛЬНЫМ СВАРОЧНЫМ ТОКОМ 250-400 А С БЕНЗИНОВЫМ ДВИГАТЕЛЕМ | МАШ.Ч | 2.31
|  |  | М040502 | УСТАНОВКИ ДЛЯ СВАРКИ РУЧНОЙ ДУГОВОЙ (ПОСТОЯННОГО ТОКА) | МАШ.Ч | 48.88
|  |  | М134041 | ШУРУПОВЕРТ | МАШ.Ч | 6.804
|  |  | М331451 | ПЕРФОРАТОРЫ ЭЛЕКТРИЧЕСКИЕ | МАШ.Ч | 0.9984
|  |  | М331615* | ДРЕЛИ ЭЛЕКТРИЧЕСКИЕ | МАШ.Ч | 78.675
|  |  | М331617 | СРЕДСТВА МАЛОЙ МЕХАНИЗАЦИИ | МАШ.Ч | 5.3298
|  |  | 1 | Материалы для строительных работ
|  |  | 1/10 | Материалы для строительных работ общего назначения
|  |  | 1/10-80 | Материалы неметаллорудные и асбестосодержащие изделия
|  |  | 1/10-80-10/32 | АСБЕСТОВЫЙ ШНУР ОБЩЕГО НАЗНАЧЕНИЯ ШАОН, ДИАМЕТРОМ 6 ММ | Т | 0.00429
|  |  | 1/10-140 | Электроды, прутки винипластовые, проволока сварочные
|  |  | 1/10-140-40/95 | ЭЛЕКТРОДЫ ТИПА Э42 ДИАМЕТРОМ 4 ММ | Т | 0.02387
|  |  | 1/10-140-40/105 | ЭЛЕКТРОДЫ ТИПА Э42А ДИАМЕТРОМ 4 ММ | КГ | 0.72
|  |  | 1/10-140-40/150 | ЭЛЕКТРОДЫ ТИПА Э42А ДИАМЕТРОМ 5 ММ | Т | 0.00156
|  |  | 1/10-170 | Оснастка технологическая и инструментальная
|  |  | 1/10-170-10/95 | СВЕРЛА СПИРАЛЬНЫЕ УДЛИНЕННЫЕ С КОНИЧЕСКИМ ХВОСТОВИКОМ (ПО МЕТАЛЛУ), ДИАМЕТРОМ 7-8,6 ММ | ШТ. | 0.648
|  |  | 1/10-170-10/135 | СВЕРЛА С SDS PLUS ХВОСТОВИКОМ (НАКОНЕЧНИК ИЗ ТВЕРДОСПЛАВНОЙ СТАЛИ) (ПО БЕТОНУ), ДИАМЕТРОМ 8-10 ММ, ДЛИНОЙ 260 (265) ММ | ШТ. | 8.71
|  |  | 1/10-170-10/145 | СВЕРЛА С SDS PLUS ХВОСТОВИКОМ (НАКОНЕЧНИК ИЗ ТВЕРДОСПЛАВНОЙ СТАЛИ) (ПО БЕТОНУ), ДИАМЕТРОМ 8-10 ММ, ДЛИНОЙ 400 ММ | ШТ. | 0.3312
|  |  | 1/10-180 | Материалы шлифовальные
|  |  | 1/10-180-20/113 | ШКУРКА ШЛИФОВАЛЬНАЯ НА БУМАЖНОЙ ОСНОВЕ ВОДОСТОЙКАЯ | М2 | 0.81
|  |  | 1/10-190 | Бумага и бумажные изделия
|  |  | 1/10-190-17/55 | КАРТОН ПРОКЛАДОЧНЫЙ МАРКИ Б | Т | 0.00197
|  |  | 1/10-230 | Материалы для отделочных работ
|  |  | 1/10-230-35/275 | КЛЕЙ РЕЗИНОВЫЙ 88 СА | КГ | 0.248
|  |  | 1/10-230-40-20/127 | КРАСКА МАСЛЯНАЯ МА-15, СУРИК ЖЕЛЕЗНЫЙ | Т | 0.00116
|  |  | 1/10-230-50-15/31 | ОЛИФА НАТУРАЛЬНАЯ | КГ | 0.56
|  |  | 1/10-235 | Изделия герметизирующие, уплотняющие, изолирующие
|  |  | 1/10-235-3/101 | ПАКЛЯ ПРОПИТАННАЯ | КГ | 0.6
|  |  | 1/10-235-5/57 | ПЛАСТИНА РЕЗИНОВАЯ ТЕХНИЧЕСКАЯ ТЕПЛОМОРОЗОКИСЛОТОЩЕЛОЧЕСТОЙКАЯ (ТМКЩ) | КГ | 28.8762
|  |  | 1/10-235-20/765 | ЛЕНТА КЛЕЙКАЯ АЛЮМИНИЕВАЯ (СКОТЧ ФОЛЬГИРОВАННЫЙ) 50 ММХ50 М | РУЛОН | 0.8976
|  |  | 1/10-240 | Метизы и крепежные изделия
|  |  | 1/10-240-10-10/130 | БОЛТЫ СТРОИТЕЛЬНЫЕ С ГАЙКАМИ И ШАЙБАМИ | Т | 0.007
|  |  | 1/10-240-55-20/20 | ШУРУПЫ-САМОРЕЗЫ ДЛЯ ГИПСОКАРТОНА 3,5 Х 25 ММ | 1000 ШТ. | 0.567
|  |  | 2 | Строительные изделия и конструкции
|  |  | 2/10 | Арматурные заготовки и изделия стальные для монолитных железобетонных конструкций
|  |  | 2/10-35 | Детали закладные стальные
|  |  | 2/10-35/30 | ДЕТАЛИ ЗАКЛАДНЫЕ, ИЗГОТОВЛЕННЫЕ С ПРИМЕНЕНИЕМ СВАРКИ, ГНУТЬЯ, СВЕРЛЕНИЯ (ПРОБИВКИ) ОТВЕРСТИЙ (ПРИ НАЛИЧИИ ОДНОЙ ИЗ ЭТИХ ОПЕРАЦИЙ ИЛИ ВСЕГО ПЕРЕЧНЯ В ЛЮБЫХ СОЧЕТАНИЯХ), ПОСТАВЛЯЕМЫЕ ОТДЕЛЬНО | Т | 0.01316
|  |  | 3 | Материалы и изделия для санитарно-технических работ
|  |  | 3/1 | Материалы и изделия для вентиляции и кондиционирования
|  |  | 3/1-10 | Вентиляторы
|  |  | 3/1-10-10/СЦЕН-ВРАН6-25 | ВЕНТИЛЯТОР РАДИАЛЬНЫЙ ПО ТИПУ ВРАН6-025 С ФЛАНЦАМИ ОБРАТНЫМИ | ШТ | 2
|  |  | 3/1-10-10/СЦЕН-ВРАН6-45 | ВЕНТИЛЯТОР РАДИАЛЬНЫЙ ПО ТИПУ ВРАН6-045 С ФЛАНЦАМИ ОБРАТНЫМИ | ШТ | 1
|  |  | 3/1-10-10/СЦЕН-ВРАН9-40 | ВЕНТИЛЯТОР РАДИАЛЬНЫЙ ПО ТИПУ ВРАН9-040 С ФЛАНЦАМИ ОБРАТНЫМИ | ШТ | 1
|  |  | 3/1-10-10/СЦЕН-ВРАН9-50 | ВЕНТИЛЯТОР РАДИАЛЬНЫЙ ПО ТИПУ ВРАН9-050 С ФЛАНЦАМИ ОБРАТНЫМИ | ШТ | 1
|  |  | 3/1-10-20/СЦЕН-ВЕНТС15-ПФ | ВЕНТИЛЯТОР БЫТОВОЙ ПО ТИПУ ВЕНТС 150ПФ ПРЕСС | ШТ | 1
|  |  | 3/1-10-20/СЦЕН-КАН-100 | ВЕНТИЛЯТОР КАНАЛЬНЫЙ ПО ТИПУ КАНАЛ-ВЕНТ-100 В КОМПЛЕКТЕ С ГИБКИМИ ВСТАВКАМИ | КОМПЛ. | 1
|  |  | 3/1-10-20/СЦЕН-КАН-200 | ВЕНТИЛЯТОР КАНАЛЬНЫЙ ПО ТИПУ КАНАЛ-ВЕНТ-200 В КОМПЛЕКТЕ С ГИБКИМИ ВСТАВКАМИ | КОМПЛЕКТ | 1
|  |  | 3/1-10-20/СЦЕН-КАН-250 | ВЕНТИЛЯТОР КАНАЛЬНЫЙ ПО ТИПУ КАНАЛ-ВЕНТ-250 В КОМПЛЕКТЕ С ГИБКИМИ ВСТАВКАМИ | КОМПЛЕКТ | 3
|  |  | 3/1-10-20/СЦЕН-КАН-315 | ВЕНТИЛЯТОР КАНАЛЬНЫЙ ПО ТИПУ КАНАЛ-ВЕНТ-315 В КОМПЛЕКТЕ С ГИБКИМИ ВСТАВКАМИ | КОМПЛ. | 2
|  |  | 3/1-10-20/СЦЕН-КАН-ПКВ-5030 | ВЕНТИЛЯТОР КАНАЛЬНЫЙ ДЛЯ ПРЯМОУГОЛЬНЫХ КАНАЛОВ ПО ТИПУ КАНАЛ-ПКВ-50-30-4-220 В КОМПЛЕКТЕ С ГИБКИМИ ВСТАВКАМИ | КОМПЛ. | 2
|  |  | 3/1-10-20/СЦЕН-КАНШ-250 | ВЕНТИЛЯТОР КАНАЛЬНЫЙ В ШУМОИЗОЛИРОВАННОМ КОРПУСЕ ПО ТИПУ КАНАЛ-ВЕНТ--Н-Ш-250А В КОМПЛЕКТЕ С ГИБКИМИ ВСТАВКАМИ | КОМПЛ. | 1
|  |  | 3/1-20 | Виброизоляторы
|  |  | 3/1-20/СЦЕН-КИВ102-4 | КОМПЛЕКТ ВИБРОИЗОЛЯТОРОВ КИВ 102-04 | КОМПЛ. | 2
|  |  | 3/1-20/СЦЕН-КИВ103-4 | КОМПЛЕКТ ВИБРОИЗОЛЯТОРОВ КИВ 103-04 | КОМПЛ. | 1
|  |  | 3/1-20/СЦЕН-КИВ104-4 | КОМПЛЕКТ ВИБРОИЗОЛЯТОРОВ КИВ 104-04 | КОМПЛ. | 2
|  |  | 3/1-20-10-10/10 | ВИБРОИЗОЛЯТОРЫ ПРУЖИННЫЕ ДО-38 | ШТ. | 2
|  |  | 3/1-20-10-10/20 | ВИБРОИЗОЛЯТОРЫ ПРУЖИННЫЕ ДО-39 | ШТ. | 2
|  |  | 3/1-20-10-10/30 | ВИБРОИЗОЛЯТОРЫ ПРУЖИННЫЕ ДО-40 | ШТ. | 1
|  |  | 3/1-30 | Воздуховоды
|  |  | 3/1-30-30-10/20 | ВОЗДУХОВОДЫ ГИБКИЕ АЛЮМИНИЕВЫЕ НЕИЗОЛИРОВАННЫЕ ПОЛУЖЕСТКИЕ (БЕСКАРКАСНЫЕ), ДИАМЕТРОМ 127 ММ | М | 30
|  |  | 3/1-30-30-10/50 | ВОЗДУХОВОДЫ ГИБКИЕ АЛЮМИНИЕВЫЕ НЕИЗОЛИРОВАННЫЕ ПОЛУЖЕСТКИЕ (БЕСКАРКАСНЫЕ), ДИАМЕТРОМ 203 ММ | М | 3
|  |  | 3/1-30-30-10/60 | ВОЗДУХОВОДЫ ГИБКИЕ АЛЮМИНИЕВЫЕ НЕИЗОЛИРОВАННЫЕ ПОЛУЖЕСТКИЕ (БЕСКАРКАСНЫЕ), ДИАМЕТРОМ 254 ММ | М | 15
|  |  | 3/1-70 | Глушители
|  |  | 3/1-70-10-10/20 | ГЛУШИТЕЛИ ШУМА ВЕНТИЛЯЦИОННЫЕ ТИПА ГТК-1-2 ТРУБЧАТЫЕ ИЗ ЛИСТОВОЙ ОЦИНКОВАННОЙ СТАЛИ ПРИ ЗВУКОПОГЛОЩАЮЩЕМ МАТЕРИАЛЕ ИЗ СУПЕРТОНКОГО ЩЕЛОЧНОГО ВОЛОКНА КРУГЛОГО СЕЧЕНИЯ НА БАНДАЖНОМ СОЕДИНЕНИИ, ДИАМЕТРОМ ОБЕЧАЙКИ 200 ММ | ШТ. | 1
|  |  | 3/1-70-10-10/30 | ГЛУШИТЕЛИ ШУМА ВЕНТИЛЯЦИОННЫЕ ТИПА ГТК 1-3 ТРУБЧАТЫЕ ИЗ ЛИСТОВОЙ ОЦИНКОВАННОЙ СТАЛИ ПРИ ЗВУКОПОГЛОЩАЮЩЕМ МАТЕРИАЛЕ ИЗ СУПЕРТОНКОГО ЩЕЛОЧНОГО ВОЛОКНА КРУГЛОГО СЕЧЕНИЯ НА БАНДАЖНОМ СОЕДИНЕНИИ, ДИАМЕТРОМ ОБЕЧАЙКИ 250 ММ | ШТ. | 2
|  |  | 3/1-70-10-10/40 | ГЛУШИТЕЛИ ШУМА ВЕНТИЛЯЦИОННЫЕ ТИПА ГТК 1-4 ТРУБЧАТЫЕ ИЗ ЛИСТОВОЙ ОЦИНКОВАННОЙ СТАЛИ ПРИ ЗВУКОПОГЛОЩАЮЩЕМ МАТЕРИАЛЕ ИЗ СУПЕРТОНКОГО ЩЕЛОЧНОГО ВОЛОКНА КРУГЛОГО СЕЧЕНИЯ НА БАНДАЖНОМ СОЕДИНЕНИИ, ДИАМЕТРОМ ОБЕЧАЙКИ 315 ММ | ШТ. | 1
|  |  | 3/1-70-10-10/50 | ГЛУШИТЕЛИ ШУМА ВЕНТИЛЯЦИОННЫЕ ТИПА ГТК 1-5 ТРУБЧАТЫЕ ИЗ ЛИСТОВОЙ ОЦИНКОВАННОЙ СТАЛИ ПРИ ЗВУКОПОГЛОЩАЮЩЕМ МАТЕРИАЛЕ ИЗ СУПЕРТОНКОГО ЩЕЛОЧНОГО ВОЛОКНА КРУГЛОГО СЕЧЕНИЯ НА БАНДАЖНОМ СОЕДИНЕНИИ, ДИАМЕТРОМ ОБЕЧАЙКИ 400 ММ | ШТ. | 2
|  |  | 3/1-70-10-20/СЦЕН-ШГ-7040 | ГЛУШИТЕЛИ ШУМА ВЕНТИЛЯЦИОННЫЕ ТРУБЧАТЫЕ РАЗМЕРОМ 700Х400 ММ | ШТ. | 1
|  |  | 3/1-70-10-20/СЦЕН-ШГ-7070 | ГЛУШИТЕЛИ ШУМА ВЕНТИЛЯЦИОННЫЕ ТРУБЧАТЫЕ РАЗМЕРОМ 700Х700 ММ | ШТ. | 1
|  |  | 3/1-70-10-20/СЦЕН-ШГ-8050 | ГЛУШИТЕЛИ ШУМА ВЕНТИЛЯЦИОННЫЕ ТРУБЧАТЫЕ РАЗМЕРОМ 800Х500 ММ | ШТ. | 2
|  |  | 3/1-70-10-20/40 | ГЛУШИТЕЛИ ШУМА ВЕНТИЛЯЦИОННЫЕ ТИПА ГТП 1-4 ТРУБЧАТЫЕ ИЗ ЛИСТОВОЙ ОЦИНКОВАННОЙ СТАЛИ ПРИ ЗВУКОПОГЛОЩАЮЩЕМ МАТЕРИАЛЕ ИЗ СУПЕРТОНКОГО ЩЕЛОЧНОГО ВОЛОКНА ПРЯМОУГОЛЬНОГО СЕЧЕНИЯ НА РЕЕЧНОМ СОЕДИНЕНИИ СЕЧЕНИЕМ ОБЕЧАЙКИ 400 Х 300 ММ | ШТ. | 2
|  |  | 3/1-70-10-20/50 | ГЛУШИТЕЛИ ШУМА ВЕНТИЛЯЦИОННЫЕ ТИПА ГТП 1-5 ТРУБЧАТЫЕ ИЗ ЛИСТОВОЙ ОЦИНКОВАННОЙ СТАЛИ ПРИ ЗВУКОПОГЛОЩАЮЩЕМ МАТЕРИАЛЕ ИЗ СУПЕРТОНКОГО ЩЕЛОЧНОГО ВОЛОКНА ПРЯМОУГОЛЬНОГО СЕЧЕНИЯ НА РЕЕЧНОМ СОЕДИНЕНИИ СЕЧЕНИЕМ ОБЕЧАЙКИ 400 Х 400 ММ | ШТ. | 4
|  |  | 3/1-110 | Вставки
|  |  | 3/1-110-10/СЦЕН-СОМ200-40 | СОЕДИНИТЕЛЬ МЯГКИЙ СОМ 200-040 | ШТ | 1
|  |  | 3/1-110-10/СЦЕН-СОМ200-45 | СОЕДИНИТЕЛЬ МЯГКИЙ СОМ 200-045 | ШТ | 1
|  |  | 3/1-110-10/СЦЕН-СОМ200-50 | СОЕДИНИТЕЛЬ МЯГКИЙ СОМ 200-050 | ШТ | 1
|  |  | 3/1-110-10/СЦЕН-СОМ201-5028 | СОЕДИНИТЕЛЬ МЯГКИЙ СОМ 201-505Х285 | ШТ | 1
|  |  | 3/1-110-10/СЦЕН-СОМ201-5632 | СОЕДИНИТЕЛЬ МЯГКИЙ СОМ 201-568Х320 | ШТ | 1
|  |  | 3/1-110-10/СЦЕН-СОМ201-6335 | СОЕДИНИТЕЛЬ МЯГКИЙ СОМ 201-637Х355 | ШТ | 1
|  |  | 3/1-110-10/СЦЕН-СОМ300-25 | СОЕДИНИТЕЛЬ МЯГКИЙ СОМ 300-025 | ШТ | 2
|  |  | 3/1-110-10/СЦЕН-СОМ301-3218 | СОЕДИНИТЕЛЬ МЯГКИЙ СОМ 301-320Х180 | ШТ | 2
|  |  | 3/1-110-10-10/10 | ВСТАВКИ ГИБКИЕ К РАДИАЛЬНЫМ (ЦЕНТРОБЕЖНЫМ) ВЕНТИЛЯТОРАМ ИЗ ПАРУСИНЫ И СОРТОВОЙ СТАЛИ | М2 | 2.48
|  |  | 3/1-130 | Клапаны для вентиляционных систем
|  |  | 3/1-130-30/СЦЕН-КЛОП-100 | КЛАПАН ПРОТИВОПОЖАРНЫЙ УНИВЕРСАЛЬНЫЙ С ЭЛЕКТРОМЕХАНИЧЕСКИМ ПРИВОДОМ ДИАМЕТРОМ 100 ММ | ШТ | 8
|  |  | 3/1-130-30/СЦЕН-КЛОП-125 | КЛАПАН ПРОТИВОПОЖАРНЫЙ УНИВЕРСАЛЬНЫЙ С ЭЛЕКТРОМЕХАНИЧЕСКИМ ПРИВОДОМ ДИАМЕТРОМ 125 ММ | КОМПЛЕКТ | 5
|  |  | 3/1-130-30/СЦЕН-КЛОП-160 | КЛАПАН ПРОТИВОПОЖАРНЫЙ УНИВЕРСАЛЬНЫЙ С ЭЛЕКТРОМЕХАНИЧЕСКИМ ПРИВОДОМ ДИАМЕТРОМ 160 ММ | КОМПЛЕКТ | 4
|  |  | 3/1-130-30/СЦЕН-КЛОП-200 | КЛАПАН ПРОТИВОПОЖАРНЫЙ УНИВЕРСАЛЬНЫЙ С ЭЛЕКТРОМЕХАНИЧЕСКИМ ПРИВОДОМ ДИАМЕТРОМ 200 ММ | КОМПЛЕКТ | 2
|  |  | 3/1-130-30/СЦЕН-КЛОП-2020 | КЛАПАН ПРОТИВОПОЖАРНЫЙ УНИВЕРСАЛЬНЫЙ С ЭЛЕКТРОМЕХАНИЧЕСКИМ ПРИВОДОМ РАЗМЕРОМ 200Х200 ММ | КОМПЛЕКТ | 7
|  |  | 3/1-130-30/СЦЕН-КЛОП-250 | КЛАПАН ПРОТИВОПОЖАРНЫЙ УНИВЕРСАЛЬНЫЙ С ЭЛЕКТРОМЕХАНИЧЕСКИМ ПРИВОДОМ ДИАМЕТРОМ 250 ММ | КОМПЛЕКТ | 4
|  |  | 3/1-130-30/СЦЕН-КЛОП-2525 | КЛАПАН ПРОТИВОПОЖАРНЫЙ УНИВЕРСАЛЬНЫЙ С ЭЛЕКТРОМЕХАНИЧЕСКИМ ПРИВОДОМ РАЗМЕРОМ 250Х250 ММ | ШТ | 3
|  |  | 3/1-130-40-10/С300-39661-К | КЛАПАНЫ ОБРАТНЫЕ КО-0 ДИАМЕТРОМ ДО 250 ММ | ШТ. | 2
|  |  | 3/1-130-40-10/С300-39664-К | КЛАПАНЫ ОБРАТНЫЕ КО-03 ДИАМЕТРОМ ДО 500 ММ | ШТ. | 3
|  |  | 3/1-130-40-10/20 | КЛАПАНЫ ОБРАТНЫЕ КО-01 ДИАМЕТРОМ 315 ММ | ШТ. | 2
|  |  | 3/1-130-40-20/30 | КЛАПАНЫ ОБРАТНЫЕ КОП-02 250Х250 | ШТ. | 1
|  |  | 3/1-130-80-10/С300-40008-К | ДРОССЕЛЬ-КЛАПАНЫ ПРЯМОУГОЛЬНОГО СЕЧЕНИЯ С ФЛАНЦЕВЫМ СОЕДИНЕНИЕМ ИЗ ОЦИНКОВАННОЙ СТАЛИ РАЗМЕРОМ 250 Х 250 ММ | ШТ. | 1
|  |  | 3/1-130-80-10/С300-40009-К | ДРОССЕЛЬ-КЛАПАНЫ ПРЯМОУГОЛЬНОГО СЕЧЕНИЯ С ФЛАНЦЕВЫМ СОЕДИНЕНИЕМ ИЗ ОЦИНКОВАННОЙ СТАЛИ РАЗМЕРОМ 300 Х 100 ММ | ШТ. | 4
|  |  | 3/1-130-80-10/С300-40009-КТ | ДРОССЕЛЬ-КЛАПАНЫ ПРЯМОУГОЛЬНОГО СЕЧЕНИЯ С ФЛАНЦЕВЫМ СОЕДИНЕНИЕМ ИЗ ОЦИНКОВАННОЙ СТАЛИ РАЗМЕРОМ 300 Х 150 ММ | ШТ. | 1
|  |  | 3/1-130-80-10/С300-40013-К | ДРОССЕЛЬ-КЛАПАНЫ ПРЯМОУГОЛЬНОГО СЕЧЕНИЯ С ФЛАНЦЕВЫМ СОЕДИНЕНИЕМ ИЗ ОЦИНКОВАННОЙ СТАЛИ РАЗМЕРОМ 400 Х 100 ММ | ШТ. | 1
|  |  | 3/1-130-80-10/С300-40023-К | ДРОССЕЛЬ-КЛАПАНЫ ПРЯМОУГОЛЬНОГО СЕЧЕНИЯ С ФЛАНЦЕВЫМ СОЕДИНЕНИЕМ ИЗ ОЦИНКОВАННОЙ СТАЛИ РАЗМЕРОМ 600 Х 200 ММ | ШТ. | 3
|  |  | 3/1-130-80-10/С300-40028-К | ДРОССЕЛЬ-КЛАПАНЫ ПРЯМОУГОЛЬНОГО СЕЧЕНИЯ С ФЛАНЦЕВЫМ СОЕДИНЕНИЕМ ИЗ ОЦИНКОВАННОЙ СТАЛИ РАЗМЕРОМ 700 Х 100 ММ | ШТ. | 1
|  |  | 3/1-130-80-10/10 | ДРОССЕЛЬ-КЛАПАНЫ ПРЯМОУГОЛЬНОГО СЕЧЕНИЯ С ФЛАНЦЕВЫМ СОЕДИНЕНИЕМ ИЗ ОЦИНКОВАННОЙ СТАЛИ РАЗМЕРОМ 200 Х 150 ММ | ШТ. | 2
|  |  | 3/1-130-80-10/20 | ДРОССЕЛЬ-КЛАПАНЫ ПРЯМОУГОЛЬНОГО СЕЧЕНИЯ С ФЛАНЦЕВЫМ СОЕДИНЕНИЕМ ИЗ ОЦИНКОВАННОЙ СТАЛИ РАЗМЕРОМ 200 Х 200 ММ | ШТ. | 5
|  |  | 3/1-130-80-10/60 | ДРОССЕЛЬ-КЛАПАНЫ ПРЯМОУГОЛЬНОГО СЕЧЕНИЯ С ФЛАНЦЕВЫМ СОЕДИНЕНИЕМ ИЗ ОЦИНКОВАННОЙ СТАЛИ РАЗМЕРОМ 250 Х 150 ММ | ШТ. | 4
|  |  | 3/1-130-80-10/100 | ДРОССЕЛЬ-КЛАПАНЫ ПРЯМОУГОЛЬНОГО СЕЧЕНИЯ С ФЛАНЦЕВЫМ СОЕДИНЕНИЕМ ИЗ ОЦИНКОВАННОЙ СТАЛИ РАЗМЕРОМ 300 Х 250 ММ | ШТ. | 4
|  |  | 3/1-130-80-10/130 | ДРОССЕЛЬ-КЛАПАНЫ ПРЯМОУГОЛЬНОГО СЕЧЕНИЯ С ФЛАНЦЕВЫМ СОЕДИНЕНИЕМ ИЗ ОЦИНКОВАННОЙ СТАЛИ РАЗМЕРОМ 400 Х 200 ММ | ШТ. | 19
|  |  | 3/1-130-80-10/140 | ДРОССЕЛЬ-КЛАПАНЫ ПРЯМОУГОЛЬНОГО СЕЧЕНИЯ С ФЛАНЦЕВЫМ СОЕДИНЕНИЕМ ИЗ ОЦИНКОВАННОЙ СТАЛИ РАЗМЕРОМ 400 Х 250 ММ | ШТ. | 1
|  |  | 3/1-130-80-10/200 | ДРОССЕЛЬ-КЛАПАНЫ ПРЯМОУГОЛЬНОГО СЕЧЕНИЯ С ФЛАНЦЕВЫМ СОЕДИНЕНИЕМ ИЗ ОЦИНКОВАННОЙ СТАЛИ РАЗМЕРОМ 500 Х 300 ММ | ШТ. | 4
|  |  | 3/1-130-80-10/210 | ДРОССЕЛЬ-КЛАПАНЫ ПРЯМОУГОЛЬНОГО СЕЧЕНИЯ С ФЛАНЦЕВЫМ СОЕДИНЕНИЕМ ИЗ ОЦИНКОВАННОЙ СТАЛИ РАЗМЕРОМ 500 Х 400 ММ | ШТ. | 1
|  |  | 3/1-130-80-10/240 | ДРОССЕЛЬ-КЛАПАНЫ ПРЯМОУГОЛЬНОГО СЕЧЕНИЯ С ФЛАНЦЕВЫМ СОЕДИНЕНИЕМ ИЗ ОЦИНКОВАННОЙ СТАЛИ РАЗМЕРОМ 600 Х 300 ММ | ШТ. | 1
|  |  | 3/1-130-80-10/280 | ДРОССЕЛЬ-КЛАПАНЫ ПРЯМОУГОЛЬНОГО СЕЧЕНИЯ С ФЛАНЦЕВЫМ СОЕДИНЕНИЕМ ИЗ ОЦИНКОВАННОЙ СТАЛИ РАЗМЕРОМ 700 Х 400 ММ | ШТ. | 1
|  |  | 3/1-130-80-10/310 | ДРОССЕЛЬ-КЛАПАНЫ ПРЯМОУГОЛЬНОГО СЕЧЕНИЯ С ФЛАНЦЕВЫМ СОЕДИНЕНИЕМ ИЗ ОЦИНКОВАННОЙ СТАЛИ РАЗМЕРОМ 800 Х 500 ММ (L350) | ШТ. | 2
|  |  | 3/1-130-80-30/10 | ДРОССЕЛЬ-КЛАПАНЫ КРУГЛОГО СЕЧЕНИЯ С НИППЕЛЬНЫМ СОЕДИНЕНИЕМ ИЗ ОЦИНКОВАННОЙ СТАЛИ ДИАМЕТРОМ 100 ММ | ШТ. | 9
|  |  | 3/1-130-80-30/20 | ДРОССЕЛЬ-КЛАПАНЫ КРУГЛОГО СЕЧЕНИЯ С НИППЕЛЬНЫМ СОЕДИНЕНИЕМ ИЗ ОЦИНКОВАННОЙ СТАЛИ ДИАМЕТРОМ 125 ММ | ШТ. | 39
|  |  | 3/1-130-80-30/30 | ДРОССЕЛЬ-КЛАПАНЫ КРУГЛОГО СЕЧЕНИЯ С НИППЕЛЬНЫМ СОЕДИНЕНИЕМ ИЗ ОЦИНКОВАННОЙ СТАЛИ ДИАМЕТРОМ 160 ММ | ШТ. | 38
|  |  | 3/1-130-80-30/40 | ДРОССЕЛЬ-КЛАПАНЫ КРУГЛОГО СЕЧЕНИЯ С НИППЕЛЬНЫМ СОЕДИНЕНИЕМ ИЗ ОЦИНКОВАННОЙ СТАЛИ ДИАМЕТРОМ 200 ММ | ШТ. | 18
|  |  | 3/1-130-80-30/50 | ДРОССЕЛЬ-КЛАПАНЫ КРУГЛОГО СЕЧЕНИЯ С НИППЕЛЬНЫМ СОЕДИНЕНИЕМ ИЗ ОЦИНКОВАННОЙ СТАЛИ ДИАМЕТРОМ 250 ММ | ШТ. | 21
|  |  | 3/1-130-80-30/60 | ДРОССЕЛЬ-КЛАПАНЫ КРУГЛОГО СЕЧЕНИЯ С НИППЕЛЬНЫМ СОЕДИНЕНИЕМ ИЗ ОЦИНКОВАННОЙ СТАЛИ ДИАМЕТРОМ 315 ММ | ШТ. | 2
|  |  | 3/1-150 | Решетки, клапаны регулирования расхода воздуха на решетках
|  |  | 3/1-150/СЦЕН-ДПУ-100 | СТОИМОСТЬ ДИФФУЗОРА КРУГЛОГО ПОТОЛОЧНОГО ДИАМЕТРОМ 100 ММ | ШТ | 1
|  |  | 3/1-150/СЦЕН-ДПУ-125 | СТОИМОСТЬ ДИФФУЗОРА КРУГЛОГО ПОТОЛОЧНОГО ДИАМЕТРОМ 125 ММ | ШТ | 64
|  |  | 3/1-150/СЦЕН-ДПУ-160 | СТОИМОСТЬ ДИФФУЗОРА КРУГЛОГО ПОТОЛОЧНОГО ДИАМЕТРОМ 160 ММ | ШТ | 1
|  |  | 3/1-150/СЦЕН-ДПУ-200 | СТОИМОСТЬ ДИФФУЗОРА КРУГЛОГО ПОТОЛОЧНОГО ДИАМЕТРОМ 200 ММ | ШТ | 10
|  |  | 3/1-150/СЦЕН-ДПУ-250 | СТОИМОСТЬ ДИФФУЗОРА КРУГЛОГО ПОТОЛОЧНОГО ДИАМЕТРОМ 250 ММ | ШТ | 5
|  |  | 3/1-150-10/СЦЕН-РА2-1515 | РЕШЕТКИ ВЕНТИЛЯЦИОННЫЕ (АЛЮМИНИЕВЫЕ) РЕГУЛИРУЕМЫЕ ПО ТИПУ РА2 РАЗМ.150Х150 | ШТ | 11
|  |  | 3/1-150-10/СЦЕН-РА2-2010 | РЕШЕТКИ ВЕНТИЛЯЦИОННЫЕ (АЛЮМИНИЕВЫЕ) РЕГУЛИРУЕМЫЕ ПО ТИПУ РА2 200Х100 | ШТ | 1
|  |  | 3/1-150-10/СЦЕН-РА2-2015 | РЕШЕТКИ ВЕНТИЛЯЦИОННЫЕ (АЛЮМИНИЕВЫЕ) РЕГУЛИРУЕМЫЕ ПО ТИПУ РА2 200Х150 | ШТ | 5
|  |  | 3/1-150-10/СЦЕН-РА2-2020 | РЕШЕТКИ ВЕНТИЛЯЦИОННЫЕ (АЛЮМИНИЕВЫЕ) РЕГУЛИРУЕМЫЕ ПО ТИПУ РА2 200Х200 | ШТ | 6
|  |  | 3/1-150-10/СЦЕН-РА2-2525 | РЕШЕТКИ ВЕНТИЛЯЦИОННЫЕ (АЛЮМИНИЕВЫЕ) РЕГУЛИРУЕМЫЕ ПО ТИПУ РА2 250Х250 | ШТ | 77
|  |  | 3/1-150-10/СЦЕН-РА2-3010 | РЕШЕТКИ ВЕНТИЛЯЦИОННЫЕ (АЛЮМИНИЕВЫЕ) РЕГУЛИРУЕМЫЕ ПО ТИПУ РА2 300Х100 | ШТ | 5
|  |  | 3/1-150-10/СЦЕН-РА2-3015 | РЕШЕТКИ ВЕНТИЛЯЦИОННЫЕ (АЛЮМИНИЕВЫЕ) РЕГУЛИРУЕМЫЕ ПО ТИПУ РА2 300Х150 | ШТ | 4
|  |  | 3/1-150-10/СЦЕН-РА2-3020 | РЕШЕТКИ ВЕНТИЛЯЦИОННЫЕ (АЛЮМИНИЕВЫЕ) РЕГУЛИРУЕМЫЕ ПО ТИПУ РА2 РАЗМ.300Х200 | ШТ | 2
|  |  | 3/1-150-10/СЦЕН-РА2-4010 | РЕШЕТКИ ВЕНТИЛЯЦИОННЫЕ (АЛЮМИНИЕВЫЕ) РЕГУЛИРУЕМЫЕ ПО ТИПУ РА2 400Х100 | ШТ | 1
|  |  | 3/1-150-10/СЦЕН-РА2-4015 | РЕШЕТКИ ВЕНТИЛЯЦИОННЫЕ (АЛЮМИНИЕВЫЕ) РЕГУЛИРУЕМЫЕ ПО ТИПУ РА2 400Х150 | ШТ | 5
|  |  | 3/1-150-10/СЦЕН-РА2-5010 | РЕШЕТКИ ВЕНТИЛЯЦИОННЫЕ (АЛЮМИНИЕВЫЕ) РЕГУЛИРУЕМЫЕ ПО ТИПУ РА2 500Х100 | ШТ | 2
|  |  | 3/1-150-10/СЦЕН-РА2-5030 | РЕШЕТКИ ВЕНТИЛЯЦИОННЫЕ АЛЮМИНИЕВЫЕ РЕГУЛИРУЕМЫЕ ПО ТИПУ РА2 РАЗМЕРОМ 500Х300 ММ | ШТ | 1
|  |  | 3/1-150-10/СЦЕН-РА2-6020 | РЕШЕТКИ ВЕНТИЛЯЦИОННЫЕ (АЛЮМИНИЕВЫЕ) РЕГУЛИРУЕМЫЕ ПО ТИПУ РА2 600Х200 | ШТ | 15
|  |  | 3/1-150-10/СЦЕН-РА2-6040 | РЕШЕТКИ ВЕНТИЛЯЦИОННЫЕ (АЛЮМИНИЕВЫЕ) РЕГУЛИРУЕМЫЕ ПО ТИПУ РА2 РАЗМ.600Х400 | ШТ | 1
|  |  | 3/1-150-10/СЦЕН-РА2-8050 | РЕШЕТКИ ВЕНТИЛЯЦИОННЫЕ (АЛЮМИНИЕВЫЕ) РЕГУЛИРУЕМЫЕ ПО ТИПУ РА2 800Х500 | ШТ | 3
|  |  | 3/1-150-10/СЦЕН-РА2-Б1-1515 | РЕШЕТКИ ВЕНТИЛЯЦИОННЫЕ (АЛЮМИНИЕВЫЕ) РЕГУЛИРУЕМЫЕ С КЛАПАНОМ РАСХОДА ВОЗДУХА ПО ТИПУ РА2-Б1 РАЗМ.150Х150 | ШТ | 8
|  |  | 3/1-150-10/СЦЕН-РА2-Б1-2020 | РЕШЕТКИ ВЕНТИЛЯЦИОННЫЕ (АЛЮМИНИЕВЫЕ) РЕГУЛИРУЕМЫЕ С КЛАПАНОМ РАСХОДА ВОЗДУХА ПО ТИПУ РА2-Б1 РАЗМ.200Х200 | ШТ | 1
|  |  | 3/1-150-10/СЦЕН-РА2-Б1-2525 | РЕШЕТКИ ВЕНТИЛЯЦИОННЫЕ (АЛЮМИНИЕВЫЕ) РЕГУЛИРУЕМЫЕ С КЛАПАНОМ РАСХОДА ВОЗДУХА ПО ТИПУ РА2-Б1 РАЗМ.250Х250 | ШТ | 1
|  |  | 3/1-150-10/СЦЕН-РА2-Б1-3010 | РЕШЕТКИ ВЕНТИЛЯЦИОННЫЕ (АЛЮМИНИЕВЫЕ) РЕГУЛИРУЕМЫЕ С КЛАПАНОМ РАСХОДА ВОЗДУХА ПО ТИПУ РА2-Б1 РАЗМ.300Х100 | ШТ | 1
|  |  | 3/1-150-10/СЦЕН-РА2-Б1-3015 | РЕШЕТКИ ВЕНТИЛЯЦИОННЫЕ (АЛЮМИНИЕВЫЕ) РЕГУЛИРУЕМЫЕ С КЛАПАНОМ РАСХОДА ВОЗДУХА ПО ТИПУ РА2-Б1 РАЗМ.300Х150 | ШТ | 2
|  |  | 3/1-150-10/СЦЕН-РА2-Б1-3030 | РЕШЕТКИ ВЕНТИЛЯЦИОННЫЕ (АЛЮМИНИЕВЫЕ) РЕГУЛИРУЕМЫЕ С КЛАПАНОМ РАСХОДА ВОЗДУХА ПО ТИПУ РА2-Б1 РАЗМ.300Х300 | ШТ | 1
|  |  | 3/1-150-10/СЦЕН-РА2-Б1-4020 | РЕШЕТКИ ВЕНТИЛЯЦИОННЫЕ (АЛЮМИНИЕВЫЕ) РЕГУЛИРУЕМЫЕ С КЛАПАНОМ РАСХОДА ВОЗДУХА ПО ТИПУ РА2-Б1 РАЗМ.400Х200 | ШТ | 25
|  |  | 3/1-150-10/СЦЕН-РА2-Б1-6030 | РЕШЕТКИ ВЕНТИЛЯЦИОННЫЕ (АЛЮМИНИЕВЫЕ) РЕГУЛИРУЕМЫЕ С КЛАПАНОМ РАСХОДА ВОЗДУХА ПО ТИПУ РА2-Б1 РАЗМ.600Х300 | ШТ | 1
|  |  | 3/1-150-10/СЦЕН-РА2Н-2525 | РЕШЕТКИ ВЕНТИЛЯЦИОННЫЕ (АЛЮМИНИЕВЫЕ) НАКЛАДНЫЕ С ГОРИЗОНТАЛЬНЫМИ РЕГУЛИРУЕМЫМИ ЖАЛЮЗЯМИ ПО ТИПУ РА2Н 250Х250 | ШТ | 3
|  |  | 3/1-150-10/СЦЕН-РА3-2540 | РЕШЕТКИ ВЕНТИЛЯЦИОННЫЕ (АЛЮМИНИЕВЫЕ) РЕГУЛИРУЕМЫЕ ПО ТИПУ РА3 250Х400 | ШТ | 1
|  |  | 3/1-150-10/СЦЕН-РС541-4141 | РЕШЕТКИ ВЕНТИЛЯЦИОННЫЕ (СТАЛЬНЫЕ) ПОТОЛОЧНЫЕ ПО ТИПУ РС5/4-1 РАЗМЕРОМ 410Х410 | ШТ | 10
|  |  | 3/1-150-10/СЦЕН-РС541-5353 | РЕШЕТКИ ВЕНТИЛЯЦИОННЫЕ (СТАЛЬНЫЕ) ПОТОЛОЧНЫЕ ПО ТИПУ РС5/4-1 РАЗМЕРОМ 553Х553 | ШТ | 20
|  |  | 3/1-150-10/СЦЕН-РС7-155 | РЕШЕТКИ ВЕНТИЛЯЦИОННЫЕ РЕГУЛИРУЕМЫЕ ПО ТИПУ РС7 РАЗМ.150Х50 | ШТ | 1
|  |  | 3/1-150-10/СЦЕН-РС7-305 | РЕШЕТКИ ВЕНТИЛЯЦИОННЫЕ РЕГУЛИРУЕМЫЕ ПО ТИПУ РС7 РАЗМ.300Х50 | ШТ | 3
|  |  | 3/1-180 | Сетки вытяжные
|  |  | 3/1-180-10/С300-120401-К | СЕТКА МЕТАЛЛИЧЕСКАЯ ДЛЯ ВОЗДУХОВОДОВ | М2 | 1.2
|  |  | 3/1-200 | Двери стальные для вентиляционных камер
|  |  | 3/1-200-20/10 | ДВЕРИ СТАЛЬНЫЕ ДЛЯ ВЕНТИЛЯЦИОННЫХ КАМЕР УТЕПЛЕННЫЕ РАЗМЕРОМ 1250 Х 500 ММ | ШТ. | 1
|  |  | 3/2 | Материалы и изделия для отопления
|  |  | 3/2-130 | Другие материалы для системы отопления
|  |  | 3/2-130-10/СЦЕН-ЛЮЧ | ЛЮЧКИ ДЛЯ ЗАМЕРОВ ПАРАМЕТРОВ ВОЗДУХА | ШТ | 40
|  |  | 3/10 | Крепления и кронштейны для трубопроводов, радиаторов, воздуховодов
|  |  | 3/10-10 | Кронштейны и крепления
|  |  | 3/10-10-20-40/10 | ПОДВЕСКА РЕЗЬБОВАЯ ПР-8 | М | 3.96
|  |  | 3/11 | Фланцы
|  |  | 3/11-10 | Фланцы для трубопроводов
|  |  | 3/11-10-10-20/50 | ФЛАНЦЫ СТАЛЬНЫЕ ПЛОСКИЕ ПРИВАРНЫЕ ИЗ СТАЛИ МАРКИ ВСТ3СП2, ВСТ3СП3 ДАВЛЕНИЕМ 1,0 МПА (10 КГС/СМ2) ДИАМЕТРОМ 32 ММ | ШТ. | 16
|  |  | 3/13 | Другие материалы для сантехработ
|  |  | 3/13-10 | Болты с гайками и шайбами
|  |  | 3/13-10-10/10 | БОЛТЫ С ГАЙКАМИ И ШАЙБАМИ ДЛЯ САНИТАРНО-ТЕХНИЧЕСКИХ РАБОТ ДИАМЕТРОМ 8 ММ | Т | 0.00108
|  |  | 3/13-10-10/20 | БОЛТЫ С ГАЙКАМИ И ШАЙБАМИ ДЛЯ САНИТАРНО-ТЕХНИЧЕСКИХ РАБОТ | КГ | 35.139
|  |  | 3/13-10-10/50 | БОЛТЫ С ГАЙКАМИ И ШАЙБАМИ ДЛЯ САНИТАРНО-ТЕХНИЧЕСКИХ РАБОТ ДИАМЕТРОМ 12 ММ | Т | 0.09741
|  |  | 3/13-20 | Блоки
|  |  | 3/13-20/10 | БЛОКИ ДЛЯ ТРОСА ОДИНАРНЫЕ | ШТ. | 66
|  |  | 4 | Железобетонные и бетонные изделия и конструкции (в т.ч. типовые), керамические изделия, нерудные материалы, бетоны и растворы
|  |  | 4/1 | Конструкции и изделия бетонные и железобетонные. керамические изделия. нерудные материалы. товарные бетоны и растворы
|  |  | 4/1-4 | Бетоны, растворы, смеси асфальтобетонные
|  |  | 4/1-4-20-20-10-20/10 | РАСТВОРЫ КЛАДОЧНЫЕ ТЯЖЕЛЫЕ ЦЕМЕНТНЫЕ, МАРКИ 100 | М3 | 0.03255
|  |  | 6 | Трубы и детали трубопроводов (за исключением труб стальных обсадных и бурильных части 1). Арматура для технологических трубопроводов
|  |  | 6/20 | Трубы и детали трубопроводов стальные
|  |  | 6/20-20 | Трубы стальные сварные водогазопроводные неоцинкованные
|  |  | 6/20-20-10/12 | ТРУБА СТАЛЬНАЯ СВАРНАЯ ВОДОГАЗОПРОВОДНАЯ НЕОЦИНКОВАННАЯ ЛЕГКАЯ НОМИНАЛЬНЫМ ДИАМЕТРОМ 25 ММ, ТОЛЩИНОЙ СТЕНКИ 2,8 ММ | М | 12.87
Прочие
|  |  | СЦЕН-П1 | ПРИТОЧНАЯ УСТАНОВКА НАПОЛЬНАЯ П1 ПО ТИПУ ВЕРОСА-500 В КОМПЛЕКТЕ:ГИБКАЯ ВСТАВКА-2 ШТ,КЛАПАН ВОЗДУШНЫЙ С ЭЛ.ПРИВОДОМ, ФИЛЬТР ВОЗДУШНЫЙ G4,НАГРЕВАТЕЛЬ ВОДЯНОЙ, ВЕНТИЛЯТОРНАЯ СЕКЦИЯ С ЭЛ.ПРИВОДОМ,СЕКЦИЯ ШУМОГЛУШЕНИЯ; КОМПЛЕКТ АВТОМАТИКИ | КОМПЛЕКТ | 1
|  |  | СЦЕН-П2 | ПРИТОЧНАЯ УСТАНОВКА НАПОЛЬНАЯ П2 ПО ТИПУ ВЕРОСА-300 В КОМПЛЕКТЕ:ГИБКАЯ ВСТАВКА-2 ШТ,КЛАПАН ВОЗДУШНЫЙ С ЭЛ.ПРИВОДОМ, ФИЛЬТР ВОЗДУШНЫЙ G4,НАГРЕВАТЕЛЬ ВОДЯНОЙ, ВЕНТИЛЯТОРНАЯ СЕКЦИЯ С ЭЛ.ПРИВОДОМ,СЕКЦИЯ ШУМОГЛУШЕНИЯ; КОМПЛЕКТ АВТОМАТИКИ | КОМПЛЕКТ | 1
|  |  | СЦЕН-П3 | ПРИТОЧНАЯ УСТАНОВКА НАПОЛЬНАЯ П3 ПО ТИПУ ВЕРОСА-300 В КОМПЛЕКТЕ:ГИБКАЯ ВСТАВКА-2 ШТ,КЛАПАН ВОЗДУШНЫЙ С ЭЛ.ПРИВОДОМ, ФИЛЬТР ВОЗДУШНЫЙ G4,НАГРЕВАТЕЛЬ ВОДЯНОЙ, ВЕНТИЛЯТОРНАЯ СЕКЦИЯ С ЭЛ.ПРИВОДОМ,СЕКЦИЯ ШУМОГЛУШЕНИЯ; КОМПЛЕКТ АВТОМАТИКИ | КОМПЛЕКТ | 1
|  |  | СЦЕН-П4 | СТОИМОСТЬ ПРИТОЧНОЙ УСТАНОВКИ П4, В К-ТЕ: ГИБКИЕ ВСТАВКИ, КЛАПАН ВОЗДУШНЫЙ С ЭЛ/ПРИВОДОМ, ФИЛЬТР ПАНЕЛЬНЫЙ, НАГРЕВАТЕЛЬ ВОДЯНОЙ, ВЕНТИЛЯТОРНАЯ СЕКЦИЯ С ЭЛЕКТРОДВИГАТЕЛЕМ, СЕКЦИЯ ШУМОГЛУШЕНИЯ, ФИЛЬТР КАРМАННЫЙ, КОМПЛЕКТ АВТОМАТИКИ | КОМПЛЕКТ | 1
Ж3-30-11 | ВЕНТИЛЯЦИЯ. ВОЗДУХОВОДЫ | М2 1549,51
|  |  | 1-1 | ЗАТРАТЫ ТРУДА РАБОЧИХ | ЧЕЛ.Ч | 2096.1881
|  |  | 1-3 | ЗАТРАТЫ ТРУДА МАШИНИСТОВ | ЧЕЛ.-Ч | 95.6231
|  |  | М030402 | ЛЕБЕДКИ ЭЛЕКТРИЧЕСКИЕ ТЯГОВЫМ УСИЛИЕМ ДО 12,26 (1,25) КН (Т) | МАШ.Ч | 431.2374
|  |  | М030902 | ПОДЪЕМНИКИ ГИДРАВЛИЧЕСКИЕ, ВЫСОТОЙ ПОДЪЕМА 10 М | МАШ.Ч | 86.2477
|  |  | М040502 | УСТАНОВКИ ДЛЯ СВАРКИ РУЧНОЙ ДУГОВОЙ (ПОСТОЯННОГО ТОКА) | МАШ.Ч | 18.2923
|  |  | М331617 | СРЕДСТВА МАЛОЙ МЕХАНИЗАЦИИ | МАШ.Ч | 9.3754
|  |  | 1 | Материалы для строительных работ
|  |  | 1/10 | Материалы для строительных работ общего назначения
|  |  | 1/10-140 | Электроды, прутки винипластовые, проволока сварочные
|  |  | 1/10-140-40/90 | ЭЛЕКТРОДЫ ТИПА Э42 ДИАМЕТРОМ 3 ММ | КГ | 6.1221
|  |  | 1/10-235 | Изделия герметизирующие, уплотняющие, изолирующие
|  |  | 1/10-235-5/57 | ПЛАСТИНА РЕЗИНОВАЯ ТЕХНИЧЕСКАЯ ТЕПЛОМОРОЗОКИСЛОТОЩЕЛОЧЕСТОЙКАЯ (ТМКЩ) | КГ | 370.1132
|  |  | 3 | Материалы и изделия для санитарно-технических работ
|  |  | 3/1 | Материалы и изделия для вентиляции и кондиционирования
|  |  | 3/1-30 | Воздуховоды
|  |  | 3/1-30-20-10/С300-16223-К | ВОЗДУХОВОДЫ ИЗ ТОНКОЛИСТОВОЙ ОЦИНКОВАННОЙ СТАЛИ ТОЛЩИНОЙ 0,6 ММ КРУГЛОГО СЕЧЕНИЯ | М2 | 128.472
|  |  | 3/1-30-20-10/С300-16224-К | ВОЗДУХОВОДЫ ИЗ ТОНКОЛИСТОВОЙ ОЦИНКОВАННОЙ СТАЛИ ТОЛЩИНОЙ 0,6 ММ КРУГЛОГО СЕЧЕНИЯ | М2 | 25.875
|  |  | 3/1-30-20-10/С300-16230-К | ВОЗДУХОВОДЫ ИЗ ТОНКОЛИСТОВОЙ ОЦИНКОВАННОЙ СТАЛИ ТОЛЩИНОЙ 1 ММ КРУГЛОГО СЕЧЕНИЯ | М2 | 37.68
|  |  | 3/1-30-20-10/СЦЕН-ВНС-200 | ВОЗДУХОВОДЫ ИЗ НЕРЖАВЕЮЩЕЙ СТАЛИ ТОЛЩИНОЙ 1 ММ КРУГЛОГО СЕЧЕНИЯ | М2 | 1.884
|  |  | 3/1-30-20-10/10 | ВОЗДУХОВОДЫ ИЗ ТОНКОЛИСТОВОЙ ОЦИНКОВАННОЙ СТАЛИ ТОЛЩИНОЙ 0,5 ММ КРУГЛОГО СЕЧЕНИЯ КЛАССА Н | М2 | 238.83
|  |  | 3/1-30-20-10/20 | ВОЗДУХОВОДЫ ИЗ ТОНКОЛИСТОВОЙ ОЦИНКОВАННОЙ СТАЛИ ТОЛЩИНОЙ 0,5 ММ КРУГЛОГО СЕЧЕНИЯ КЛАССА П | М2 | 12.01
|  |  | 3/1-30-20-10/30 | ВОЗДУХОВОДЫ ИЗ ТОНКОЛИСТОВОЙ ОЦИНКОВАННОЙ СТАЛИ ТОЛЩИНОЙ 0,7 ММ КРУГЛОГО СЕЧЕНИЯ КЛАССА Н | М2 | 1.57
|  |  | 3/1-30-20-10/60 | ВОЗДУХОВОДЫ ИЗ ТОНКОЛИСТОВОЙ ОЦИНКОВАННОЙ СТАЛИ ТОЛЩИНОЙ 1 ММ КРУГЛОГО СЕЧЕНИЯ КЛАССА П | М2 | 44.85
|  |  | 3/1-30-20-20/10 | ВОЗДУХОВОДЫ ИЗ ТОНКОЛИСТОВОЙ ОЦИНКОВАННОЙ СТАЛИ ТОЛЩИНОЙ 0,5 ММ ПРЯМОУГОЛЬНОГО СЕЧЕНИЯ КЛАССА Н | М2 | 43.3
|  |  | 3/1-30-20-20/30 | ВОЗДУХОВОДЫ ИЗ ТОНКОЛИСТОВОЙ ОЦИНКОВАННОЙ СТАЛИ ТОЛЩИНОЙ 0,7 ММ ПРЯМОУГОЛЬНОГО СЕЧЕНИЯ КЛАССА Н | М2 | 683.26
|  |  | 3/1-30-20-20/40 | ВОЗДУХОВОДЫ ИЗ ТОНКОЛИСТОВОЙ ОЦИНКОВАННОЙ СТАЛИ ТОЛЩИНОЙ 0,7 ММ ПРЯМОУГОЛЬНОГО СЕЧЕНИЯ КЛАССА П | М2 | 158.4
|  |  | 3/1-30-20-20/60 | ВОЗДУХОВОДЫ ИЗ ТОНКОЛИСТОВОЙ ОЦИНКОВАННОЙ СТАЛИ ТОЛЩИНОЙ 1 ММ ПРЯМОУГОЛЬНОГО СЕЧЕНИЯ НА РЕЙКАХ КЛАССА П | М2 | 151.4
|  |  | 3/10 | Крепления и кронштейны для трубопроводов, радиаторов, воздуховодов
|  |  | 3/10-10 | Кронштейны и крепления
|  |  | 3/10-10-20-10/20 | КРЕПЛЕНИЯ ДЛЯ ТРУБОПРОВОДОВ (КРОНШТЕЙНЫ, ПЛАНКИ) | КГ | 2228.5952
|  |  | 3/13 | Другие материалы для сантехработ
|  |  | 3/13-10 | Болты с гайками и шайбами
|  |  | 3/13-10-10/30 | БОЛТЫ С ГАЙКАМИ И ШАЙБАМИ ДЛЯ САНИТАРНО-ТЕХНИЧЕСКИХ РАБОТ ДИАМЕТРОМ 8 ММ (ОЦИНКОВАННЫЕ) | Т | 0.18644
|  |  | 4 | Железобетонные и бетонные изделия и конструкции (в т.ч. типовые), керамические изделия, нерудные материалы, бетоны и растворы
|  |  | 4/1 | Конструкции и изделия бетонные и железобетонные. керамические изделия. нерудные материалы. товарные бетоны и растворы
|  |  | 4/1-4 | Бетоны, растворы, смеси асфальтобетонные
|  |  | 4/1-4-10-20-30/30 | БЕТОН ТЯЖЕЛЫЙ С КРУПНОСТЬЮ ЗАПОЛНИТЕЛЯ БОЛЕЕ 10 ДО 20 ММ, КЛАССА В7,5 | М3 | 0.77475
Ж3-20-12 | ТЕПЛОИЗОЛЯЦИОННЫЕ РАБОТЫ | М3 11,95
|  |  | 1-1 | ЗАТРАТЫ ТРУДА РАБОЧИХ | ЧЕЛ.Ч | 194.4265
|  |  | 1-3 | ЗАТРАТЫ ТРУДА МАШИНИСТОВ | ЧЕЛ.-Ч | 2.0315
|  |  | М331617 | СРЕДСТВА МАЛОЙ МЕХАНИЗАЦИИ | МАШ.Ч | 2.0315
|  |  | 1 | Материалы для строительных работ
|  |  | 1/10 | Материалы для строительных работ общего назначения
|  |  | 1/10-120 | Материалы, изделия и конструкции для теплоизоляционных работ
|  |  | 1/10-120-120-40/26 | МАТЫ ТЕПЛОИЗОЛЯЦИОННЫЕ ИЗ МИНЕРАЛЬНОЙ ВАТЫ С ВЕРТИКАЛЬНОЙ СЛОИСТОСТЬЮ С ПОКРЫТИЕМ ИЗ ФОЛЬГИ МВС-75/А-40, ТОЛЩИНОЙ 40 ММ | М3 | 9.785
|  |  | 1/10-120-120-40/34 | МАТЫ ТЕПЛОИЗОЛЯЦИОННЫЕ ИЗ МИНЕРАЛЬНОЙ ВАТЫ С ВЕРТИКАЛЬНОЙ СЛОИСТОСТЬЮ С ПОКРЫТИЕМ ИЗ ФОЛЬГИ МВС-75/А-60, ТОЛЩИНОЙ 60 ММ | М3 | 2.5235
|  |  | 1/10-240 | Метизы и крепежные изделия
|  |  | 1/10-240-60/7 | ПРЯЖКА БАНДАЖНАЯ ТИП 1-О | КГ | 2.39
|  |  | 1/10-260 | Металлопрокат и металлоизделия (за исключением металлоизделий части 2)
|  |  | 1/10-260-50-5/1 | СТАЛЬ ТОНКОЛИСТОВАЯ ОЦИНКОВАННАЯ УГЛЕРОДИСТАЯ ТОЛЩИНОЙ 0,5 ММ | Т | 0.12667
|  |  | 1/10-260-50-5/21 | СТАЛЬ ТОНКОЛИСТОВАЯ ОЦИНКОВАННАЯ УГЛЕРОДИСТАЯ ТОЛЩИНОЙ 0,8 ММ | КГ | 315.241
|  |  | 1/10-260-210-2/29 | ПРОВОЛОКА СТАЛЬНАЯ НИЗКОУГЛЕРОДИСТАЯ ОБЩЕГО НАЗНАЧЕНИЯ ТЕРМИЧЕСКИ ОБРАБОТАННАЯ, БЕЗ ПОКРЫТИЯ (СВЕТЛАЯ И ЧЕРНАЯ), ДИАМЕТРОМ 1,6 ММ | Т | 0.01195
|  |  | 5 | Материалы для монтажных и специальных строительных работ
|  |  | 5/30 | Материалы для электротехнических установок
|  |  | 5/30-40 | Материалы для электроизоляционных работ
|  |  | 5/30-40-2/20 | ЛАКОТКАНЬ СТЕКЛЯННАЯ ЭЛЕКТРОИЗОЛЯЦИОННАЯ МАРКИ ЛСК-155/180, ТОЛЩИНОЙ 0,1 ММ | М2 | 18.164
Ж2-90-10 | ОГНЕЗАЩИТА ВОЗДУХОВОДОВ | М2 245
|  |  | 1-1 | ЗАТРАТЫ ТРУДА РАБОЧИХ | ЧЕЛ.Ч | 100.6215
|  |  | 1 | Материалы для строительных работ
|  |  | 1/10 | Материалы для строительных работ общего назначения
|  |  | 1/10-120 | Материалы, изделия и конструкции для теплоизоляционных работ
|  |  | 1/10-120-120/СЦЕН-МБП | МАТЫ БАЗАЛЬТОВЫЕ ПРОШИВНЫЕ ОГНЕЗАЩИТНЫЕ РУЛОННЫЕ ТОЛЩИНОЙ 0,5 ММ ПО ТИПУ ПТК-ВЕНТ-МБОР-5Ф | М2 | 245
|  |  | 1/10-230 | Материалы для отделочных работ
|  |  | 1/10-230/СЦЕН-КЛЕ | КЛЕЙ ТЕРМОСТОЙКИЙ СИЛИКАТНЫЙКМД-О-ТС ОВ | КГ | 490
|  |  | 1/10-235 | Изделия герметизирующие, уплотняющие, изолирующие
|  |  | 1/10-235-20/СЦЕН-ЛЕН | ЛЕНТА АЛЮМИНИЕВАЯ КЛЕЙКАЯ | М | 125
Ж2-90-10 | СТАЛЬ ТОНКОЛИСТОВАЯ | М2 99,5
|  |  | 1-1 | ЗАТРАТЫ ТРУДА РАБОЧИХ | ЧЕЛ.Ч | 120.0965
|  |  | 1-3 | ЗАТРАТЫ ТРУДА МАШИНИСТОВ | ЧЕЛ.-Ч | 5.373
|  |  | М021141 | КРАНЫ НА АВТОМОБИЛЬНОМ ХОДУ ПРИ РАБОТЕ НА ДРУГИХ ВИДАХ СТРОИТЕЛЬСТВА, 10 Т | МАШ.Ч | 0.398
|  |  | М331617 | СРЕДСТВА МАЛОЙ МЕХАНИЗАЦИИ | МАШ.Ч | 4.975
|  |  | 1 | Материалы для строительных работ
|  |  | 1/10 | Материалы для строительных работ общего назначения
|  |  | 1/10-115 | Материалы кровельные и гидроизоляционные
|  |  | 1/10-115-20-10/С101-82881-11К | СТАЛЬ ТОНКОЛИСТОВАЯ ОЦИНКОВАННАЯ ТОЛЩИНОЙ 0,7 ММ | М2 | 99.5
|  |  | 1/10-240 | Метизы и крепежные изделия
|  |  | 1/10-240-15/160 | ВИНТЫ САМОНАРЕЗАЮЩИЕ 3,5 Х 25 ПО МЕТАЛЛУ | 1000 ШТ. | 0.995
Ж3-30-15 | ВЕНТИЛЯЦИЯ. ДЫМОУДАЛЕНИЕ.ОБОРУДОВАНИЕ И ПРИБОРЫ | ШТ (КОМП 15
|  |  | 1-1 | ЗАТРАТЫ ТРУДА РАБОЧИХ | ЧЕЛ.Ч | 77.048
|  |  | 1-3 | ЗАТРАТЫ ТРУДА МАШИНИСТОВ | ЧЕЛ.-Ч | 1.93
|  |  | М021141 | КРАНЫ НА АВТОМОБИЛЬНОМ ХОДУ ПРИ РАБОТЕ НА ДРУГИХ ВИДАХ СТРОИТЕЛЬСТВА, 10 Т | МАШ.Ч | 1.45
|  |  | М030305 | ЛЕБЕДКИ РУЧНЫЕ И РЫЧАЖНЫЕ ТЯГОВЫМ УСИЛИЕМ 31,39 (3,2) КН (Т) | МАШ.Ч | 11.31
|  |  | М040502 | УСТАНОВКИ ДЛЯ СВАРКИ РУЧНОЙ ДУГОВОЙ (ПОСТОЯННОГО ТОКА) | МАШ.Ч | 1.32
|  |  | М331615* | ДРЕЛИ ЭЛЕКТРИЧЕСКИЕ | МАШ.Ч | 1.62
|  |  | М331617 | СРЕДСТВА МАЛОЙ МЕХАНИЗАЦИИ | МАШ.Ч | 0.48
|  |  | 1 | Материалы для строительных работ
|  |  | 1/10 | Материалы для строительных работ общего назначения
|  |  | 1/10-80 | Материалы неметаллорудные и асбестосодержащие изделия
|  |  | 1/10-80-10/32 | АСБЕСТОВЫЙ ШНУР ОБЩЕГО НАЗНАЧЕНИЯ ШАОН, ДИАМЕТРОМ 6 ММ | Т | 0.00162
|  |  | 1/10-140 | Электроды, прутки винипластовые, проволока сварочные
|  |  | 1/10-140-40/95 | ЭЛЕКТРОДЫ ТИПА Э42 ДИАМЕТРОМ 4 ММ | Т | 0.00066
|  |  | 1/10-170 | Оснастка технологическая и инструментальная
|  |  | 1/10-170-10/135 | СВЕРЛА С SDS PLUS ХВОСТОВИКОМ (НАКОНЕЧНИК ИЗ ТВЕРДОСПЛАВНОЙ СТАЛИ) (ПО БЕТОНУ), ДИАМЕТРОМ 8-10 ММ, ДЛИНОЙ 260 (265) ММ | ШТ. | 0.24
|  |  | 1/10-230 | Материалы для отделочных работ
|  |  | 1/10-230-35/275 | КЛЕЙ РЕЗИНОВЫЙ 88 СА | КГ | 0.26
|  |  | 1/10-235 | Изделия герметизирующие, уплотняющие, изолирующие
|  |  | 1/10-235-5/57 | ПЛАСТИНА РЕЗИНОВАЯ ТЕХНИЧЕСКАЯ ТЕПЛОМОРОЗОКИСЛОТОЩЕЛОЧЕСТОЙКАЯ (ТМКЩ) | КГ | 5.0988
|  |  | 1/10-240 | Метизы и крепежные изделия
|  |  | 1/10-240-10-10/130 | БОЛТЫ СТРОИТЕЛЬНЫЕ С ГАЙКАМИ И ШАЙБАМИ | Т | 0.0021
|  |  | 3 | Материалы и изделия для санитарно-технических работ
|  |  | 3/1 | Материалы и изделия для вентиляции и кондиционирования
|  |  | 3/1-10 | Вентиляторы
|  |  | 3/1-10-10/СЦЕН-ВД1 | ВЕНТИЛЯТОР ДЫМОУДАЛЕНИЯ РАДИАЛЬНЫЙ ПО ТИПУ ВРАН6-071-ДУ400 -Н-00750/4-У1-1ПО-0 С ЭЛЕКТРОДВИГАТЕЛЕМ В КОМПЛЕКТЕ С ФЛАНЦАМИ ОБРАТНЫМИ | КОМПЛЕКТ | 1
|  |  | 3/1-20 | Виброизоляторы
|  |  | 3/1-20/СЦЕН-КИВ105-4 | КОМПЛЕКТ ВИБРОИЗОЛЯТОРОВ КИВ 105-04 | КОМПЛ. | 1
|  |  | 3/1-20-10-10/50 | ВИБРОИЗОЛЯТОРЫ ПРУЖИННЫЕ ДО-42 | ШТ. | 1
|  |  | 3/1-110 | Вставки
|  |  | 3/1-110-10/СЦЕН-СОМ400-71 | СОЕДИНИТЕЛЬ МЯГКИЙ СОМ 400-071 | ШТ | 1
|  |  | 3/1-110-10/СЦЕН-СОМ401-8950 | СОЕДИНИТЕЛЬ МЯГКИЙ СОМ 401-898Х503 | ШТ | 1
|  |  | 3/1-110-10-10/10 | ВСТАВКИ ГИБКИЕ К РАДИАЛЬНЫМ (ЦЕНТРОБЕЖНЫМ) ВЕНТИЛЯТОРАМ ИЗ ПАРУСИНЫ И СОРТОВОЙ СТАЛИ | М2 | 2.6
|  |  | 3/1-130 | Клапаны для вентиляционных систем
|  |  | 3/1-130-30/СЦЕН-КЛАД3-6040 | КЛАПАН ДЫМОУДАЛЕНИЯ КЛАД-3 ЛДНОСТВОРЧАТЫЙ СТЕНОВОГО ИСПОЛНЕНИЯ,С ЭЛЕКТРОМАГНИТНЫМ ПРИВОДОМ РАЗМЕРОМ 600Х400 | ШТ | 6
|  |  | 3/1-130-40-10/СЦЕН-КО-6060 | КЛАПАН ОБРАТНЫЙ ПРЯМОУГОЛЬНОГО СЕЧЕНИЯ ЛЕПЕСТКОВОГО ТИПА РАЗМЕРОМ 600Х600 | ШТ | 1
|  |  | 3/1-150 | Решетки, клапаны регулирования расхода воздуха на решетках
|  |  | 3/1-150-10/СЦЕН-РКДМ-6040 | ЗАЩИТНАЯ РЕШЕТКА С ПОНИЖЕННЫМ АЭРОДИНАМИЧЕСКИМ СОПРОТИВЛЕНИЕМ РКДМ-600Х400 | ШТ | 6
|  |  | 3/13 | Другие материалы для сантехработ
|  |  | 3/13-10 | Болты с гайками и шайбами
|  |  | 3/13-10-10/20 | БОЛТЫ С ГАЙКАМИ И ШАЙБАМИ ДЛЯ САНИТАРНО-ТЕХНИЧЕСКИХ РАБОТ | КГ | 10.028
|  |  | 3/13-10-10/50 | БОЛТЫ С ГАЙКАМИ И ШАЙБАМИ ДЛЯ САНИТАРНО-ТЕХНИЧЕСКИХ РАБОТ ДИАМЕТРОМ 12 ММ | Т | 0.00258
|  |  | 3/13-20 | Блоки
|  |  | 3/13-20/10 | БЛОКИ ДЛЯ ТРОСА ОДИНАРНЫЕ | ШТ. | 12
|  |  | 4 | Железобетонные и бетонные изделия и конструкции (в т.ч. типовые), керамические изделия, нерудные материалы, бетоны и растворы
|  |  | 4/1 | Конструкции и изделия бетонные и железобетонные. керамические изделия. нерудные материалы. товарные бетоны и растворы
|  |  | 4/1-4 | Бетоны, растворы, смеси асфальтобетонные
|  |  | 4/1-4-20-20-10-20/10 | РАСТВОРЫ КЛАДОЧНЫЕ ТЯЖЕЛЫЕ ЦЕМЕНТНЫЕ, МАРКИ 100 | М3 | 0.0009
|  |  | 6 | Трубы и детали трубопроводов (за исключением труб стальных обсадных и бурильных части 1). Арматура для технологических трубопроводов
|  |  | 6/20 | Трубы и детали трубопроводов стальные
|  |  | 6/20-20 | Трубы стальные сварные водогазопроводные неоцинкованные
|  |  | 6/20-20-10/12 | ТРУБА СТАЛЬНАЯ СВАРНАЯ ВОДОГАЗОПРОВОДНАЯ НЕОЦИНКОВАННАЯ ЛЕГКАЯ НОМИНАЛЬНЫМ ДИАМЕТРОМ 25 ММ, ТОЛЩИНОЙ СТЕНКИ 2,8 ММ | М | 2.34
Ж3-30-11 | ВЕНТИЛЯЦИЯ. ДЫМОУДАЛЕНИЕ. ВОЗДУХОВОДЫ | М2 92
|  |  | 1-1 | ЗАТРАТЫ ТРУДА РАБОЧИХ | ЧЕЛ.Ч | 95.1648
|  |  | 1-3 | ЗАТРАТЫ ТРУДА МАШИНИСТОВ | ЧЕЛ.-Ч | 4.324
|  |  | М030402 | ЛЕБЕДКИ ЭЛЕКТРИЧЕСКИЕ ТЯГОВЫМ УСИЛИЕМ ДО 12,26 (1,25) КН (Т) | МАШ.Ч | 19.5776
|  |  | М030902 | ПОДЪЕМНИКИ ГИДРАВЛИЧЕСКИЕ, ВЫСОТОЙ ПОДЪЕМА 10 М | МАШ.Ч | 3.9192
|  |  | М040502 | УСТАНОВКИ ДЛЯ СВАРКИ РУЧНОЙ ДУГОВОЙ (ПОСТОЯННОГО ТОКА) | МАШ.Ч | 1.012
|  |  | М331617 | СРЕДСТВА МАЛОЙ МЕХАНИЗАЦИИ | МАШ.Ч | 0.4048
|  |  | 1 | Материалы для строительных работ
|  |  | 1/10 | Материалы для строительных работ общего назначения
|  |  | 1/10-140 | Электроды, прутки винипластовые, проволока сварочные
|  |  | 1/10-140-40/90 | ЭЛЕКТРОДЫ ТИПА Э42 ДИАМЕТРОМ 3 ММ | КГ | 0.3404
|  |  | 1/10-235 | Изделия герметизирующие, уплотняющие, изолирующие
|  |  | 1/10-235-5/57 | ПЛАСТИНА РЕЗИНОВАЯ ТЕХНИЧЕСКАЯ ТЕПЛОМОРОЗОКИСЛОТОЩЕЛОЧЕСТОЙКАЯ (ТМКЩ) | КГ | 19.78
|  |  | 3 | Материалы и изделия для санитарно-технических работ
|  |  | 3/1 | Материалы и изделия для вентиляции и кондиционирования
|  |  | 3/1-30 | Воздуховоды
|  |  | 3/1-30/СЦЕН-ВОЗ-1 | ВОЗДУХОВОДЫ СИСТЕМЫ ПРОТИВОДЫМНОЙ ВЕНТИЛЯЦИИ С СИТЕМОЙ ПТК-ВЕНТ-10 ИЗ ТОНКОЛИСТОВОЙ ОЦИНКОВАННОЙ СТАЛИ ТОЛЩИНОЙ 1 ММ | М2 | 56
|  |  | 3/1-30-20-20/60 | ВОЗДУХОВОДЫ ИЗ ТОНКОЛИСТОВОЙ ОЦИНКОВАННОЙ СТАЛИ ТОЛЩИНОЙ 1 ММ ПРЯМОУГОЛЬНОГО СЕЧЕНИЯ НА РЕЙКАХ КЛАССА П | М2 | 36
|  |  | 3/10 | Крепления и кронштейны для трубопроводов, радиаторов, воздуховодов
|  |  | 3/10-10 | Кронштейны и крепления
|  |  | 3/10-10-20-10/20 | КРЕПЛЕНИЯ ДЛЯ ТРУБОПРОВОДОВ (КРОНШТЕЙНЫ, ПЛАНКИ) | КГ | 207
|  |  | 3/13 | Другие материалы для сантехработ
|  |  | 3/13-10 | Болты с гайками и шайбами
|  |  | 3/13-10-10/30 | БОЛТЫ С ГАЙКАМИ И ШАЙБАМИ ДЛЯ САНИТАРНО-ТЕХНИЧЕСКИХ РАБОТ ДИАМЕТРОМ 8 ММ (ОЦИНКОВАННЫЕ) | Т | 0.008464
|  |  | 4 | Железобетонные и бетонные изделия и конструкции (в т.ч. типовые), керамические изделия, нерудные материалы, бетоны и растворы
|  |  | 4/1 | Конструкции и изделия бетонные и железобетонные. керамические изделия. нерудные материалы. товарные бетоны и растворы
|  |  | 4/1-4 | Бетоны, растворы, смеси асфальтобетонные
|  |  | 4/1-4-10-20-30/30 | БЕТОН ТЯЖЕЛЫЙ С КРУПНОСТЬЮ ЗАПОЛНИТЕЛЯ БОЛЕЕ 10 ДО 20 ММ, КЛАССА В7,5 | М3 | 0.046
Ж3-30-15 | ВЕНТИЛЯЦИЯ.ТЕПЛОСНАБЖЕНИЕ П1-П4.ОБОРУДОВАНИЕ И ПРИБОРЫ | ШТ (КОМП 127
|  |  | 1-1 | ЗАТРАТЫ ТРУДА РАБОЧИХ | ЧЕЛ.Ч | 59.48
|  |  | М040502 | УСТАНОВКИ ДЛЯ СВАРКИ РУЧНОЙ ДУГОВОЙ (ПОСТОЯННОГО ТОКА) | МАШ.Ч | 3.84
|  |  | М330201* | МАШИНЫ СВЕРЛИЛЬНЫЕ ЭЛЕКТРИЧЕСКИЕ | МАШ.Ч | 9.672
|  |  | 1 | Материалы для строительных работ
|  |  | 1/10 | Материалы для строительных работ общего назначения
|  |  | 1/10-10 | Известь, цемент и другие вяжущие
|  |  | 1/10-10-10/132 | ЦЕМЕНТ ГИПСОГЛИНОЗЕМИСТЫЙ РАСШИРЯЮЩИЙСЯ (В УПАКОВКЕ) | КГ | 0.622
|  |  | 1/10-80 | Материалы неметаллорудные и асбестосодержащие изделия
|  |  | 1/10-80-10/20 | АСБЕСТОВЫЙ ШНУР ОБЩЕГО НАЗНАЧЕНИЯ ШАОН, ДИАМЕТРОМ 2-2,5 ММ | КГ | 2.14
|  |  | 1/10-140 | Электроды, прутки винипластовые, проволока сварочные
|  |  | 1/10-140-40/95 | ЭЛЕКТРОДЫ ТИПА Э42 ДИАМЕТРОМ 4 ММ | Т | 0.0016
|  |  | 1/10-230 | Материалы для отделочных работ
|  |  | 1/10-230-40-20/28 | КРАСКА МАСЛЯНАЯ МА-15, БЕЖЕВАЯ | Т | 0.000921
|  |  | 1/10-230-40-65/60 | СУРИК СВИНЦОВЫЙ, ПИГМЕНТ | КГ | 0.14
|  |  | 1/10-230-50-15/31 | ОЛИФА НАТУРАЛЬНАЯ | КГ | 0.14
|  |  | 1/10-235 | Изделия герметизирующие, уплотняющие, изолирующие
|  |  | 1/10-235-3/47 | ЛЬНЯНАЯ ПРЯДЬ | КГ | 0.14
|  |  | 3 | Материалы и изделия для санитарно-технических работ
|  |  | 3/3 | Арматура трубопроводная
|  |  | 3/3-50 | Краны
|  |  | 3/3-50-40/СЦЕН-АВ | ВОЗДУХООТВОДЧИК АВТОМАТИЧЕСКИЙ ДИАМЕТРОМ 15 ММ | ШТ | 14
|  |  | 3/3-50-80-10/10 | КРАНЫ ШАРОВЫЕ, МУФТОВЫЕ, ЛАТУННЫЕ 11Б27П1 ДИАМЕТРОМ 15 ММ | ШТ. | 26
|  |  | 3/10 | Крепления и кронштейны для трубопроводов, радиаторов, воздуховодов
|  |  | 3/10-10 | Кронштейны и крепления
|  |  | 3/10-10-20-30/30 | ХОМУТ С РЕЗЬБОЙ И ПРОКЛАДКОЙ КТР-25 | ШТ. | 32
|  |  | 3/10-10-20-30/50 | ХОМУТ С РЕЗЬБОЙ И ПРОКЛАДКОЙ КТР-40 | ШТ. | 34
|  |  | 3/10-10-20-30/60 | ХОМУТ С РЕЗЬБОЙ И ПРОКЛАДКОЙ КТР-50 | ШТ. | 20
|  |  | 3/10-10-20-30/70 | ХОМУТ С РЕЗЬБОЙ И ПРОКЛАДКОЙ КТР-76 | ШТ. | 7
|  |  | 3/10-10-20-40/10 | ПОДВЕСКА РЕЗЬБОВАЯ ПР-8 | М | 19.8
|  |  | 3/10-10-20-40/20 | ПОДВЕСКА РЕЗЬБОВАЯ ПР-10 | М | 13.5
|  |  | 3/10-10-20-50/10 | ПЛАНКА ПУ-8,10,12 | ШТ. | 93
|  |  | 3/11 | Фланцы
|  |  | 3/11-10 | Фланцы для трубопроводов
|  |  | 3/11-10-10-30/30 | ФЛАНЦЫ СТАЛЬНЫЕ ПЛОСКИЕ ПРИВАРНЫЕ ИЗ СТАЛИ МАРКИ ВСТ3СП2, ВСТ3СП3 ДАВЛЕНИЕМ 1,6 МПА (16 КГС/СМ2) ДИАМЕТРОМ 25 ММ | ШТ. | 8
|  |  | 3/11-10-10-30/50 | ФЛАНЦЫ СТАЛЬНЫЕ ПЛОСКИЕ ПРИВАРНЫЕ ИЗ СТАЛИ МАРКИ ВСТ3СП2, ВСТ3СП3 ДАВЛЕНИЕМ 1,6 МПА (16 КГС/СМ2) ДИАМЕТРОМ 40 ММ | ШТ. | 4
|  |  | 3/11-10-10-30/60 | ФЛАНЦЫ СТАЛЬНЫЕ ПЛОСКИЕ ПРИВАРНЫЕ ИЗ СТАЛИ МАРКИ ВСТ3СП2, ВСТ3СП3 ДАВЛЕНИЕМ 1,6 МПА (16 КГС/СМ2) ДИАМЕТРОМ 50 ММ | ШТ. | 4
|  |  | 3/13 | Другие материалы для сантехработ
|  |  | 3/13-50 | Втулки
|  |  | 3/13-50-10/10 | ДЮБЕЛЬ-ВТУЛКА ДВ-8-12 ПЛАСТМАССОВАЯ | 1000 ШТ. | 0.093
|  |  | 4 | Железобетонные и бетонные изделия и конструкции (в т.ч. типовые), керамические изделия, нерудные материалы, бетоны и растворы
|  |  | 4/1 | Конструкции и изделия бетонные и железобетонные. керамические изделия. нерудные материалы. товарные бетоны и растворы
|  |  | 4/1-4 | Бетоны, растворы, смеси асфальтобетонные
|  |  | 4/1-4-20-20-10-20/10 | РАСТВОРЫ КЛАДОЧНЫЕ ТЯЖЕЛЫЕ ЦЕМЕНТНЫЕ, МАРКИ 100 | М3 | 0.0012
|  |  | 6 | Трубы и детали трубопроводов (за исключением труб стальных обсадных и бурильных части 1). Арматура для технологических трубопроводов
|  |  | 6/20 | Трубы и детали трубопроводов стальные
|  |  | 6/20-50 | Трубы стальные электросварные прямошовные
|  |  | 6/20-50-50/С103-15200-1КТ | СТОИМОСТЬ СТАЛЬНЫХ ГИЛЬЗ ДЛЯ ТРУБ ДИАМЕТРОМ 50 ММ | М | 0.24
|  |  | 6/20-50-50/С103-15800-1КТ | СТОИМОСТЬ СТАЛЬНЫХ ГИЛЬЗ ДЛЯ ТРУБ ДИАМЕТРОМ 65 ММ | М | 1
Ж3-20-11 | ТЕПЛОСНАБЖЕНИЕ П1-П4. ТРУБОПРОВОДЫ | М 195
|  |  | 1-1 | ЗАТРАТЫ ТРУДА РАБОЧИХ | ЧЕЛ.Ч | 140.621
|  |  | 1-3 | ЗАТРАТЫ ТРУДА МАШИНИСТОВ | ЧЕЛ.-Ч | 4.7556
|  |  | М021141 | КРАНЫ НА АВТОМОБИЛЬНОМ ХОДУ ПРИ РАБОТЕ НА ДРУГИХ ВИДАХ СТРОИТЕЛЬСТВА, 10 Т | МАШ.Ч | 2.057
|  |  | М040502 | УСТАНОВКИ ДЛЯ СВАРКИ РУЧНОЙ ДУГОВОЙ (ПОСТОЯННОГО ТОКА) | МАШ.Ч | 16.4852
|  |  | М040504 | АППАРАТ ДЛЯ ГАЗОВОЙ СВАРКИ И РЕЗКИ | МАШ.Ч | 5.8298
|  |  | М331615* | ДРЕЛИ ЭЛЕКТРИЧЕСКИЕ | МАШ.Ч | 0.7712
|  |  | М331617 | СРЕДСТВА МАЛОЙ МЕХАНИЗАЦИИ | МАШ.Ч | 2.6986
|  |  | 1 | Материалы для строительных работ
|  |  | 1/10 | Материалы для строительных работ общего назначения
|  |  | 1/10-10 | Известь, цемент и другие вяжущие
|  |  | 1/10-10-5/40 | ИЗВЕСТЬ ХЛОРНАЯ МАРКИ А | Т | 1.4e-05
|  |  | 1/10-10-10/22 | ПОРТЛАНДЦЕМЕНТ 500-Д0 (В УПАКОВКЕ) | Т | 9.8e-05
|  |  | 1/10-80 | Материалы неметаллорудные и асбестосодержащие изделия
|  |  | 1/10-80-10/20 | АСБЕСТОВЫЙ ШНУР ОБЩЕГО НАЗНАЧЕНИЯ ШАОН, ДИАМЕТРОМ 2-2,5 ММ | КГ | 0.544
|  |  | 1/10-135 | Нефтепродукты, газы, химические материалы
|  |  | 1/10-135-20/40 | АЦЕТИЛЕН РАСТВОРЕННЫЙ ТЕХНИЧЕСКИЙ МАРКИ Б | М3 | 5.1941
|  |  | 1/10-135-20/60 | КИСЛОРОД ТЕХНИЧЕСКИЙ ГАЗООБРАЗНЫЙ | М3 | 5.9279
|  |  | 1/10-140 | Электроды, прутки винипластовые, проволока сварочные
|  |  | 1/10-140-40/90 | ЭЛЕКТРОДЫ ТИПА Э42 ДИАМЕТРОМ 3 ММ | КГ | 8.605
|  |  | 1/10-140-60-10/25 | ПРОВОЛОКА СВАРОЧНАЯ ХОЛОДНОТЯНУТАЯ ИЗ ЛЕГИРОВАННОЙ СТАЛИ, ДИАМЕТРОМ 2 ММ | Т | 0.004376
|  |  | 1/10-230 | Материалы для отделочных работ
|  |  | 1/10-230-40-65/60 | СУРИК СВИНЦОВЫЙ, ПИГМЕНТ | КГ | 0.4815
|  |  | 1/10-230-50-15/31 | ОЛИФА НАТУРАЛЬНАЯ | КГ | 0.2358
|  |  | 1/10-235 | Изделия герметизирующие, уплотняющие, изолирующие
|  |  | 1/10-235-3/47 | ЛЬНЯНАЯ ПРЯДЬ | КГ | 0.2214
|  |  | 1/10-280 | Прочие материалы для строительных работ
|  |  | 1/10-280-20/40 | ВОДА | М3 | 5.274
|  |  | 3 | Материалы и изделия для санитарно-технических работ
|  |  | 3/7 | Узлы и обвязки
|  |  | 3/7-10 | Узлы трубопроводов
|  |  | 3/7-10-20-10/10 | УЗЛЫ УКРУПНЕННЫЕ (ТРУБОПРОВОДЫ) ДЛЯ ВНУТРЕННИХ СИСТЕМ ОТОПЛЕНИЯ ЗДАНИЙ ИЗ СТАЛЬНЫХ ЭЛЕКТРОСВАРНЫХ ТРУБ БЕЗ ГИЛЬЗ И КРЕПЛЕНИЙ ДИАМЕТРОМ УСЛОВНОГО ПРОХОДА 40 ММ | М | 132
|  |  | 3/7-10-20-10/20 | УЗЛЫ УКРУПНЕННЫЕ (ТРУБОПРОВОДЫ) ДЛЯ ВНУТРЕННИХ СИСТЕМ ОТОПЛЕНИЯ ЗДАНИЙ ИЗ СТАЛЬНЫХ ЭЛЕКТРОСВАРНЫХ ТРУБ БЕЗ ГИЛЬЗ И КРЕПЛЕНИЙ ДИАМЕТРОМ УСЛОВНОГО ПРОХОДА 50 ММ | М | 40
|  |  | 3/7-10-20-10/30 | УЗЛЫ УКРУПНЕННЫЕ (ТРУБОПРОВОДЫ) ДЛЯ ВНУТРЕННИХ СИСТЕМ ОТОПЛЕНИЯ ЗДАНИЙ ИЗ СТАЛЬНЫХ ЭЛЕКТРОСВАРНЫХ ТРУБ БЕЗ ГИЛЬЗ И КРЕПЛЕНИЙ ДИАМЕТРОМ УСЛОВНОГО ПРОХОДА 70 ММ | М | 15
|  |  | 4 | Железобетонные и бетонные изделия и конструкции (в т.ч. типовые), керамические изделия, нерудные материалы, бетоны и растворы
|  |  | 4/1 | Конструкции и изделия бетонные и железобетонные. керамические изделия. нерудные материалы. товарные бетоны и растворы
|  |  | 4/1-4 | Бетоны, растворы, смеси асфальтобетонные
|  |  | 4/1-4-20-20-10-20/10 | РАСТВОРЫ КЛАДОЧНЫЕ ТЯЖЕЛЫЕ ЦЕМЕНТНЫЕ, МАРКИ 100 | М3 | 0.000528
|  |  | 6 | Трубы и детали трубопроводов (за исключением труб стальных обсадных и бурильных части 1). Арматура для технологических трубопроводов
|  |  | 6/10 | Трубы и детали трубопроводов чугунные
|  |  | 6/10-20 | Детали чугунные для трубопроводов
|  |  | 6/10-20-10-10/10 | КОНТРГАЙКИ ИЗ КОВКОГО ЧУГУНА С ЦИЛИНДРИЧЕСКОЙ РЕЗЬБОЙ НОМИНАЛЬНЫМ ДИАМЕТРОМ 15 ММ | 10 ШТ. | 0.352
|  |  | 6/10-20-10-20/10 | УГОЛЬНИКИ ПРЯМЫЕ ИЗ КОВКОГО ЧУГУНА С ЦИЛИНДРИЧЕСКОЙ РЕЗЬБОЙ НОМИНАЛЬНЫМ ДИАМЕТРОМ 15 ММ | 10 ШТ. | 1.36
|  |  | 6/10-20-10-40/10 | МУФТЫ ПРЯМЫЕ КОРОТКИЕ ИЗ КОВКОГО ЧУГУНА С ЦИЛИНДРИЧЕСКОЙ РЕЗЬБОЙ НОМИНАЛЬНЫМ ДИАМЕТРОМ 15 ММ | 10 ШТ. | 0.368
|  |  | 6/10-20-10-70/10 | ТРОЙНИКИ ПРЯМЫЕ ИЗ КОВКОГО ЧУГУНА С ЦИЛИНДРИЧЕСКОЙ РЕЗЬБОЙ НОМИНАЛЬНЫМ ДИАМЕТРОМ 15 ММ | 10 ШТ. | 0.216
|  |  | 6/20 | Трубы и детали трубопроводов стальные
|  |  | 6/20-30 | Трубы стальные сварные водогазопроводные оцинкованные
|  |  | 6/20-30-20/10 | ТРУБА СТАЛЬНАЯ СВАРНАЯ ВОДОГАЗОПРОВОДНАЯ ОЦИНКОВАННАЯ ОБЫКНОВЕННАЯ НОМИНАЛЬНЫМ ДИАМЕТРОМ 15 ММ, ТОЛЩИНОЙ СТЕНКИ 2,8 ММ | М | 8.144
Ж2-90-70 | МЕТАЛЛОКОНСТРУКЦИИ | Т 0,133
|  |  | 1-1 | ЗАТРАТЫ ТРУДА РАБОЧИХ | ЧЕЛ.Ч | 8.0066
|  |  | 1-3 | ЗАТРАТЫ ТРУДА МАШИНИСТОВ | ЧЕЛ.-Ч | 0.0532
|  |  | М040502 | УСТАНОВКИ ДЛЯ СВАРКИ РУЧНОЙ ДУГОВОЙ (ПОСТОЯННОГО ТОКА) | МАШ.Ч | 1.0241
|  |  | М331451 | ПЕРФОРАТОРЫ ЭЛЕКТРИЧЕСКИЕ | МАШ.Ч | 0.665
|  |  | М331617 | СРЕДСТВА МАЛОЙ МЕХАНИЗАЦИИ | МАШ.Ч | 0.0532
|  |  | 1 | Материалы для строительных работ
|  |  | 1/10 | Материалы для строительных работ общего назначения
|  |  | 1/10-140 | Электроды, прутки винипластовые, проволока сварочные
|  |  | 1/10-140-40/150 | ЭЛЕКТРОДЫ ТИПА Э42А ДИАМЕТРОМ 5 ММ | Т | 0.002873
|  |  | 1/10-170 | Оснастка технологическая и инструментальная
|  |  | 1/10-170-10/135 | СВЕРЛА С SDS PLUS ХВОСТОВИКОМ (НАКОНЕЧНИК ИЗ ТВЕРДОСПЛАВНОЙ СТАЛИ) (ПО БЕТОНУ), ДИАМЕТРОМ 8-10 ММ, ДЛИНОЙ 260 (265) ММ | ШТ. | 0.09975
|  |  | 3 | Материалы и изделия для санитарно-технических работ
|  |  | 3/10 | Крепления и кронштейны для трубопроводов, радиаторов, воздуховодов
|  |  | 3/10-10 | Кронштейны и крепления
|  |  | 3/10-10-20-10/С300-48605-К | МЕТАЛЛОКОНСТРУКЦИИ | КГ | 133
|  |  | 3/13 | Другие материалы для сантехработ
|  |  | 3/13-10 | Болты с гайками и шайбами
|  |  | 3/13-10-10/20 | БОЛТЫ С ГАЙКАМИ И ШАЙБАМИ ДЛЯ САНИТАРНО-ТЕХНИЧЕСКИХ РАБОТ | КГ | 2.5669
Ж3-20-12 | ТЕПЛОСНАБЖЕНИЕ П1-П4. ТЕПЛОИЗОЛЯЦИОННЫЕ РАБОТЫ | М 187
|  |  | 1-1 | ЗАТРАТЫ ТРУДА РАБОЧИХ | ЧЕЛ.Ч | 68.949
|  |  | М134041 | ШУРУПОВЕРТ | МАШ.Ч | 0.374
|  |  | 1 | Материалы для строительных работ
|  |  | 1/10 | Материалы для строительных работ общего назначения
|  |  | 1/10-120 | Материалы, изделия и конструкции для теплоизоляционных работ
|  |  | 1/10-120-160-60/С104-1738-102К | ЦИЛИНДР ТЕПЛОИЗОЛЯЦИОННЫЙ ИЗ МИНЕРАЛЬНОЙ ВАТЫ НА СИНТЕТИЧЕСКОМ СВЯЗУЮЩЕМ С ПОКРЫТИЕМ АЛЮМИНИЕВОЙ ФОЛЬГОЙ, ТОЛЩИНОЙ 50 ММ, НА ТРУБУ ДИАМЕТРОМ 40 ММ | М | 70.04
|  |  | 1/10-120-160-60/С104-1738-104К | ЦИЛИНДР ТЕПЛОИЗОЛЯЦИОННЫЙ ИЗ МИНЕРАЛЬНОЙ ВАТЫ НА СИНТЕТИЧЕСКОМ СВЯЗУЮЩЕМ С ПОКРЫТИЕМ АЛЮМИНИЕВОЙ ФОЛЬГОЙ, ТОЛЩИНОЙ 50 ММ, НА ТРУБУ ДИАМЕТРОМ 50 ММ | М | 41.2
|  |  | 1/10-120-160-60/С104-1738-108К | ЦИЛИНДР ТЕПЛОИЗОЛЯЦИОННЫЙ ИЗ МИНЕРАЛЬНОЙ ВАТЫ НА СИНТЕТИЧЕСКОМ СВЯЗУЮЩЕМ С ПОКРЫТИЕМ АЛЮМИНИЕВОЙ ФОЛЬГОЙ, ТОЛЩИНОЙ 50 ММ, НА ТРУБУ ДИАМЕТРОМ 65 ММ | М | 15.45
|  |  | 1/10-120-160-60/С104-1738-96К | ЦИЛИНДР ТЕПЛОИЗОЛЯЦИОННЫЙ ИЗ МИНЕРАЛЬНОЙ ВАТЫ НА СИНТЕТИЧЕСКОМ СВЯЗУЮЩЕМ С ПОКРЫТИЕМ АЛЮМИНИЕВОЙ ФОЛЬГОЙ, ТОЛЩИНОЙ 50 ММ, НА ТРУБУ ДИАМЕТРОМ 25 ММ | М | 65.92
|  |  | 1/10-160 | Пленки, полотна, ткани разные
|  |  | 1/10-160-20/15 | ВЕТОШЬ | КГ | 1.87
|  |  | 1/10-230 | Материалы для отделочных работ
|  |  | 1/10-230-50-15/7 | АЦЕТОН ТЕХНИЧЕСКИЙ ВЫСШИЙ СОРТ | КГ | 3.74
|  |  | 1/10-240 | Метизы и крепежные изделия
|  |  | 1/10-240-15/285 | ВИНТЫ САМОНАРЕЗАЮЩИЕ ОЦИНКОВАННЫЕ С НАПРЕССОВАННОЙ ШАЙБОЙ ДИАМЕТРОМ 4,2 ММ, ДЛИНОЙ 13 ММ ДЛЯ КРЕПЛЕНИЯ ЛИСТОВ МЕТАЛЛА ТОЛЩИНОЙ ДО 0,9 ММ | КГ | 0.3366
|  |  | 1/10-260 | Металлопрокат и металлоизделия (за исключением металлоизделий части 2)
|  |  | 1/10-260-50-5/1 | СТАЛЬ ТОНКОЛИСТОВАЯ ОЦИНКОВАННАЯ УГЛЕРОДИСТАЯ ТОЛЩИНОЙ 0,5 ММ | Т | 0.002048
|  |  | 1/10-260-210-1/78 | ПРОВОЛОКА СТАЛЬНАЯ НИЗКОУГЛЕРОДИСТАЯ ОБЩЕГО НАЗНАЧЕНИЯ ТЕРМИЧЕСКИ ОБРАБОТАННАЯ, ОЦИНКОВАННАЯ, ДИАМЕТРОМ 1,3 ММ | КГ | 4.209
Ж3-20-12 | АНТИКОРРОЗИЙНОЕ ПОКРЫТИЕ | М2 160,8
|  |  | 1-1 | ЗАТРАТЫ ТРУДА РАБОЧИХ | ЧЕЛ.Ч | 6.909
|  |  | 1-3 | ЗАТРАТЫ ТРУДА МАШИНИСТОВ | ЧЕЛ.-Ч | 0.03216
|  |  | М331617 | СРЕДСТВА МАЛОЙ МЕХАНИЗАЦИИ | МАШ.Ч | 0.03216
|  |  | М340101 | АГРЕГАТЫ ОКРАСОЧНЫЕ ВЫСОКОГО ДАВЛЕНИЯ ДЛЯ ОКРАСКИ ПОВЕРХНОСТЕЙ КОНСТРУКЦИЙ МОЩНОСТЬЮ 1 КВТ | МАШ.Ч | 2.4549
|  |  | 1 | Материалы для строительных работ
|  |  | 1/10 | Материалы для строительных работ общего назначения
|  |  | 1/10-230 | Материалы для отделочных работ
|  |  | 1/10-230-50-15/19 | КСИЛОЛ НЕФТЯНОЙ МАРКИ А | Т | 0.002198
|  |  | 1/55 | Материалы специального назначения (кислотоупорные, огнеупорные и антикоррозионные)
|  |  | 1/55-50 | Материалы антикоррозионные и химически стойкие
|  |  | 1/55-50-20/10 | КРАСКА-ЭМАЛЬ БТ-177, СЕРЕБРИСТАЯ | Т | 0.009648
|  |  | 1/55-50-25/50 | ГРУНТОВКА ГФ-021, КРАСНО-КОРИЧНЕВАЯ | Т | 0.004824
Ж3-20-12 | ТЕПЛОИЗОЛЯЦИОННЫЕ РАБОТЫ | ШТ 24
|  |  | 1-1 | ЗАТРАТЫ ТРУДА РАБОЧИХ | ЧЕЛ.Ч | 20.412
|  |  | 1 | Материалы для строительных работ
|  |  | 1/10 | Материалы для строительных работ общего назначения
|  |  | 1/10-120 | Материалы, изделия и конструкции для теплоизоляционных работ
|  |  | 1/10-120-100/СЦЕН-ТЧ-25 | БЫСТРОСЪЕМНЫЕ ТЕПЛОИЗОЛЯЦИОННЫЕ ТЕРМОЧЕХЛЫ ДЛЯ АРМАТУРЫ ДИАМЕТРОМ 25 ММ | ШТ | 12
|  |  | 1/10-120-100/СЦЕН-ТЧ-40 | БЫСТРОСЪЕМНЫЕ ТЕПЛОИЗОЛЯЦИОННЫЕ ТЕРМОЧЕХЛЫ ДЛЯ АРМАТУРЫ ДИАМЕТРОМ 40 ММ | ШТ | 6
|  |  | 1/10-120-100/СЦЕН-ТЧ-50 | БЫСТРОСЪЕМНЫЕ ТЕПЛОИЗОЛЯЦИОННЫЕ ТЕРМОЧЕХЛЫ ДЛЯ АРМАТУРЫ ДИАМЕТРОМ 50 ММ | ШТ | 6
Ж3-30-15 | ВЕНТИЛЯЦИЯ.УЗЕЛ РЕГУЛИРОВАНИЯ П1.ОБОРУДОВАНИЕ И ПРИБОРЫ | ШТ (КОМП 29
|  |  | 1-1 | ЗАТРАТЫ ТРУДА РАБОЧИХ | ЧЕЛ.Ч | 43.6948
|  |  | 1-3 | ЗАТРАТЫ ТРУДА МАШИНИСТОВ | ЧЕЛ.-Ч | 2.421
|  |  | М021141 | КРАНЫ НА АВТОМОБИЛЬНОМ ХОДУ ПРИ РАБОТЕ НА ДРУГИХ ВИДАХ СТРОИТЕЛЬСТВА, 10 Т | МАШ.Ч | 2.22
|  |  | М040502 | УСТАНОВКИ ДЛЯ СВАРКИ РУЧНОЙ ДУГОВОЙ (ПОСТОЯННОГО ТОКА) | МАШ.Ч | 11.6492
|  |  | М040504 | АППАРАТ ДЛЯ ГАЗОВОЙ СВАРКИ И РЕЗКИ | МАШ.Ч | 0.15
|  |  | М330301* | МАШИНЫ ШЛИФОВАЛЬНЫЕ ЭЛЕКТРИЧЕСКИЕ | МАШ.Ч | 1.6128
|  |  | М331617 | СРЕДСТВА МАЛОЙ МЕХАНИЗАЦИИ | МАШ.Ч | 0.2
|  |  | М400001 | АВТОМОБИЛЬ БОРТОВОЙ, ГРУЗОПОДЪЕМНОСТЬЮ ДО 5 Т | МАШ.Ч | 0.00096
|  |  | 1 | Материалы для строительных работ
|  |  | 1/10 | Материалы для строительных работ общего назначения
|  |  | 1/10-135 | Нефтепродукты, газы, химические материалы
|  |  | 1/10-135-10-8/35 | МАСЛО ИНДУСТРИАЛЬНОЕ И-20А | Т | 0.00033
|  |  | 1/10-135-20/40 | АЦЕТИЛЕН РАСТВОРЕННЫЙ ТЕХНИЧЕСКИЙ МАРКИ Б | М3 | 0.015
|  |  | 1/10-135-20/60 | КИСЛОРОД ТЕХНИЧЕСКИЙ ГАЗООБРАЗНЫЙ | М3 | 0.03
|  |  | 1/10-140 | Электроды, прутки винипластовые, проволока сварочные
|  |  | 1/10-140-40/25 | ЭЛЕКТРОДЫ УОНИ 13/45 | КГ | 1.2
|  |  | 1/10-140-40/40 | ЭЛЕКТРОДЫ ТИПА Э42 ДИАМЕТРОМ 2 ММ | Т | 0.00028
|  |  | 1/10-140-40/105 | ЭЛЕКТРОДЫ ТИПА Э42А ДИАМЕТРОМ 4 ММ | КГ | 1.474
|  |  | 1/10-150 | Полуэбониты, эбониты, паронитовые изделия
|  |  | 1/10-150-15/70 | ПРОКЛАДКИ ИЗ ПАРОНИТА МАРКИ ПМБ, ТОЛЩИНОЙ 3 ММ | КГ | 0.03
|  |  | 1/10-180 | Материалы шлифовальные
|  |  | 1/10-180-20/57 | КРУГИ ШЛИФОВАЛЬНЫЕ ДЛЯ СПЕЦИАЛЬНЫХ МОНТАЖНЫХ РАБОТ 5П 180 Х 6 Х 22 | ШТ. | 0.01
|  |  | 1/10-180-20/64 | КРУГИ ШЛИФОВАЛЬНЫЕ ДЛЯ СПЕЦИАЛЬНЫХ МОНТАЖНЫХ РАБОТ 5П 230 Х 6 Х 22 | ШТ. | 1.728
|  |  | 1/10-230 | Материалы для отделочных работ
|  |  | 1/10-230-40-65/60 | СУРИК СВИНЦОВЫЙ, ПИГМЕНТ | КГ | 0.08
|  |  | 1/10-230-50-15/31 | ОЛИФА НАТУРАЛЬНАЯ | КГ | 0.08
|  |  | 1/10-235 | Изделия герметизирующие, уплотняющие, изолирующие
|  |  | 1/10-235-3/47 | ЛЬНЯНАЯ ПРЯДЬ | КГ | 0.08
|  |  | 1/10-235-5/57 | ПЛАСТИНА РЕЗИНОВАЯ ТЕХНИЧЕСКАЯ ТЕПЛОМОРОЗОКИСЛОТОЩЕЛОЧЕСТОЙКАЯ (ТМКЩ) | КГ | 0.43
|  |  | 3 | Материалы и изделия для санитарно-технических работ
|  |  | 3/3 | Арматура трубопроводная
|  |  | 3/3-40 | Клапаны
|  |  | 3/3-40-10-30/30 | КЛАПАНЫ ОБРАТНЫЕ ПОДЪЕМНЫЕ ФЛАНЦЕВЫЕ 16КЧ9П ДИАМЕТРОМ 50 ММ | ШТ. | 1
|  |  | 3/3-40-40/СЦЕН-ВТЗ-40 | ВЕНТИЛЬ РЕГУЛИРУЮЩИЙ С ПЛАВНОЙ ПРЕДНАСТРОЙКОЙ ДИАМЕТРОМ 40 ММ | ШТ | 1
|  |  | 3/3-50 | Краны
|  |  | 3/3-50-30-20/10 | КРАНЫ РЕГУЛИРУЮЩИЕ ТРЕХХОДОВЫЕ КРТПП ЛАТУННЫЕ ДИАМЕТРОМ 15 ММ | ШТ. | 6
|  |  | 3/3-50-80-10/10 | КРАНЫ ШАРОВЫЕ, МУФТОВЫЕ, ЛАТУННЫЕ 11Б27П1 ДИАМЕТРОМ 15 ММ | ШТ. | 2
|  |  | 3/3-50-80-40/60 | КРАНЫ СТАЛЬНЫЕ ШАРОВЫЕ ФЛАНЦЕВЫЕ ДЗТ РУ25 ДИАМЕТРОМ 50 ММ | ШТ. | 4
|  |  | 3/3-60 | Фильтры
|  |  | 3/3-60-10-20/40 | ФИЛЬТРЫ ДЛЯ ОЧИСТКИ ВОДЫ В ТРУБОПРОВОДАХ СИСТЕМ ОТОПЛЕНИЯ ДИАМЕТРОМ 50 ММ С ФЛАНЦАМИ | ШТ. | 1
|  |  | 3/8 | Приборы для регулирования, измерения и учета
|  |  | 3/8-20 | Манометры
|  |  | 3/8-20-10-10/10 | МАНОМЕТРЫ ОБЩЕГО НАЗНАЧЕНИЯ ОБМ1-100 | ШТ. | 5
|  |  | 3/8-30 | Термометры
|  |  | 3/8-30-10/10 | ТЕРМОМЕТРЫ В ОПРАВЕ ПРЯМЫЕ ИЛИ УГЛОВЫЕ | ШТ. | 3
|  |  | 3/11 | Фланцы
|  |  | 3/11-10 | Фланцы для трубопроводов
|  |  | 3/11-10-10-20/60 | ФЛАНЦЫ СТАЛЬНЫЕ ПЛОСКИЕ ПРИВАРНЫЕ ИЗ СТАЛИ МАРКИ ВСТ3СП2, ВСТ3СП3 ДАВЛЕНИЕМ 1,0 МПА (10 КГС/СМ2) ДИАМЕТРОМ 40 ММ | ШТ. | 1
|  |  | 3/11-10-10-20/70 | ФЛАНЦЫ СТАЛЬНЫЕ ПЛОСКИЕ ПРИВАРНЫЕ ИЗ СТАЛИ МАРКИ ВСТ3СП2, ВСТ3СП3 ДАВЛЕНИЕМ 1,0 МПА (10 КГС/СМ2) ДИАМЕТРОМ 50 ММ | ШТ. | 1
|  |  | 3/11-10-10-30/60 | ФЛАНЦЫ СТАЛЬНЫЕ ПЛОСКИЕ ПРИВАРНЫЕ ИЗ СТАЛИ МАРКИ ВСТ3СП2, ВСТ3СП3 ДАВЛЕНИЕМ 1,6 МПА (16 КГС/СМ2) ДИАМЕТРОМ 50 ММ | ШТ. | 10
|  |  | 3/13 | Другие материалы для сантехработ
|  |  | 3/13-10 | Болты с гайками и шайбами
|  |  | 3/13-10-10/50 | БОЛТЫ С ГАЙКАМИ И ШАЙБАМИ ДЛЯ САНИТАРНО-ТЕХНИЧЕСКИХ РАБОТ ДИАМЕТРОМ 12 ММ | Т | 0.0009
|  |  | 3/13-10-10/60 | БОЛТЫ С ГАЙКАМИ И ШАЙБАМИ ДЛЯ САНИТАРНО-ТЕХНИЧЕСКИХ РАБОТ ДИАМЕТРОМ 16 ММ | Т | 0.00805
|  |  | 3/13-90 | Отвод сифонный
|  |  | 3/13-90/10 | ОТВОД СИФОННЫЙ (ОХЛАДИТЕЛЬ) С НАРУЖНОЙ ПРИСОЕДИНИТЕЛЬНОЙ РЕЗЬБОЙ | ШТ. | 3
|  |  | 4 | Железобетонные и бетонные изделия и конструкции (в т.ч. типовые), керамические изделия, нерудные материалы, бетоны и растворы
|  |  | 4/1 | Конструкции и изделия бетонные и железобетонные. керамические изделия. нерудные материалы. товарные бетоны и растворы
|  |  | 4/1-4 | Бетоны, растворы, смеси асфальтобетонные
|  |  | 4/1-4-20-20-10-20/10 | РАСТВОРЫ КЛАДОЧНЫЕ ТЯЖЕЛЫЕ ЦЕМЕНТНЫЕ, МАРКИ 100 | М3 | 0.01395
|  |  | 5 | Материалы для монтажных и специальных строительных работ
|  |  | 5/20 | Изделия для прокладки кабельных сетей
|  |  | 5/20-40 | Другие электромонтажные материалы
|  |  | 5/20-40-3/2 | ЗАГЛУШКА У468 УХЛ2 | 10 ШТ. | 1.2
|  |  | 5/30 | Материалы для электротехнических установок
|  |  | 5/30-20 | Канализация электроэнергии и электрические сети
|  |  | 5/30-20-2-2/С534-40000-КТ | ШТУЦЕР,БОБЫШКА,ГИЛЬЗА | ШТ. | 12
Ж3-30-15 | ВЕНТИЛЯЦИЯ.УЗЕЛ РЕГУЛИРОВАНИЯ П2.ОБОРУДОВАНИЕ И ПРИБОРЫ | ШТ (КОМП 29
|  |  | 1-1 | ЗАТРАТЫ ТРУДА РАБОЧИХ | ЧЕЛ.Ч | 43.6948
|  |  | 1-3 | ЗАТРАТЫ ТРУДА МАШИНИСТОВ | ЧЕЛ.-Ч | 2.421
|  |  | М021141 | КРАНЫ НА АВТОМОБИЛЬНОМ ХОДУ ПРИ РАБОТЕ НА ДРУГИХ ВИДАХ СТРОИТЕЛЬСТВА, 10 Т | МАШ.Ч | 2.22
|  |  | М040502 | УСТАНОВКИ ДЛЯ СВАРКИ РУЧНОЙ ДУГОВОЙ (ПОСТОЯННОГО ТОКА) | МАШ.Ч | 11.6492
|  |  | М040504 | АППАРАТ ДЛЯ ГАЗОВОЙ СВАРКИ И РЕЗКИ | МАШ.Ч | 0.15
|  |  | М330301* | МАШИНЫ ШЛИФОВАЛЬНЫЕ ЭЛЕКТРИЧЕСКИЕ | МАШ.Ч | 1.6128
|  |  | М331617 | СРЕДСТВА МАЛОЙ МЕХАНИЗАЦИИ | МАШ.Ч | 0.2
|  |  | М400001 | АВТОМОБИЛЬ БОРТОВОЙ, ГРУЗОПОДЪЕМНОСТЬЮ ДО 5 Т | МАШ.Ч | 0.00096
|  |  | 1 | Материалы для строительных работ
|  |  | 1/10 | Материалы для строительных работ общего назначения
|  |  | 1/10-135 | Нефтепродукты, газы, химические материалы
|  |  | 1/10-135-10-8/35 | МАСЛО ИНДУСТРИАЛЬНОЕ И-20А | Т | 0.00033
|  |  | 1/10-135-20/40 | АЦЕТИЛЕН РАСТВОРЕННЫЙ ТЕХНИЧЕСКИЙ МАРКИ Б | М3 | 0.015
|  |  | 1/10-135-20/60 | КИСЛОРОД ТЕХНИЧЕСКИЙ ГАЗООБРАЗНЫЙ | М3 | 0.03
|  |  | 1/10-140 | Электроды, прутки винипластовые, проволока сварочные
|  |  | 1/10-140-40/25 | ЭЛЕКТРОДЫ УОНИ 13/45 | КГ | 1.2
|  |  | 1/10-140-40/40 | ЭЛЕКТРОДЫ ТИПА Э42 ДИАМЕТРОМ 2 ММ | Т | 0.00027
|  |  | 1/10-140-40/105 | ЭЛЕКТРОДЫ ТИПА Э42А ДИАМЕТРОМ 4 ММ | КГ | 1.474
|  |  | 1/10-150 | Полуэбониты, эбониты, паронитовые изделия
|  |  | 1/10-150-15/70 | ПРОКЛАДКИ ИЗ ПАРОНИТА МАРКИ ПМБ, ТОЛЩИНОЙ 3 ММ | КГ | 0.03
|  |  | 1/10-180 | Материалы шлифовальные
|  |  | 1/10-180-20/57 | КРУГИ ШЛИФОВАЛЬНЫЕ ДЛЯ СПЕЦИАЛЬНЫХ МОНТАЖНЫХ РАБОТ 5П 180 Х 6 Х 22 | ШТ. | 0.01
|  |  | 1/10-180-20/64 | КРУГИ ШЛИФОВАЛЬНЫЕ ДЛЯ СПЕЦИАЛЬНЫХ МОНТАЖНЫХ РАБОТ 5П 230 Х 6 Х 22 | ШТ. | 1.728
|  |  | 1/10-230 | Материалы для отделочных работ
|  |  | 1/10-230-40-65/60 | СУРИК СВИНЦОВЫЙ, ПИГМЕНТ | КГ | 0.08
|  |  | 1/10-230-50-15/31 | ОЛИФА НАТУРАЛЬНАЯ | КГ | 0.08
|  |  | 1/10-235 | Изделия герметизирующие, уплотняющие, изолирующие
|  |  | 1/10-235-3/47 | ЛЬНЯНАЯ ПРЯДЬ | КГ | 0.08
|  |  | 1/10-235-5/57 | ПЛАСТИНА РЕЗИНОВАЯ ТЕХНИЧЕСКАЯ ТЕПЛОМОРОЗОКИСЛОТОЩЕЛОЧЕСТОЙКАЯ (ТМКЩ) | КГ | 0.43
|  |  | 3 | Материалы и изделия для санитарно-технических работ
|  |  | 3/3 | Арматура трубопроводная
|  |  | 3/3-40 | Клапаны
|  |  | 3/3-40-10-30/20 | КЛАПАНЫ ОБРАТНЫЕ ПОДЪЕМНЫЕ ФЛАНЦЕВЫЕ 16КЧ9П ДИАМЕТРОМ 40 ММ | ШТ. | 1
|  |  | 3/3-40-40/СЦЕН-ВТЗ-32 | ВЕНТИЛЬ РЕГУЛИРУЮЩИЙ С ПЛАВНОЙ ПРЕДНАСТРОЙКОЙ ДИАМЕТРОМ 32 ММ | ШТ | 1
|  |  | 3/3-50 | Краны
|  |  | 3/3-50-30-20/10 | КРАНЫ РЕГУЛИРУЮЩИЕ ТРЕХХОДОВЫЕ КРТПП ЛАТУННЫЕ ДИАМЕТРОМ 15 ММ | ШТ. | 6
|  |  | 3/3-50-80-10/10 | КРАНЫ ШАРОВЫЕ, МУФТОВЫЕ, ЛАТУННЫЕ 11Б27П1 ДИАМЕТРОМ 15 ММ | ШТ. | 2
|  |  | 3/3-50-80-40/50 | КРАНЫ СТАЛЬНЫЕ ШАРОВЫЕ ФЛАНЦЕВЫЕ ДЗТ РУ25 ДИАМЕТРОМ 40 ММ | ШТ. | 4
|  |  | 3/3-60 | Фильтры
|  |  | 3/3-60-10-20/30 | ФИЛЬТРЫ ДЛЯ ОЧИСТКИ ВОДЫ В ТРУБОПРОВОДАХ СИСТЕМ ОТОПЛЕНИЯ ДИАМЕТРОМ 40 ММ С ФЛАНЦАМИ | ШТ. | 1
|  |  | 3/8 | Приборы для регулирования, измерения и учета
|  |  | 3/8-20 | Манометры
|  |  | 3/8-20-10-10/10 | МАНОМЕТРЫ ОБЩЕГО НАЗНАЧЕНИЯ ОБМ1-100 | ШТ. | 5
|  |  | 3/8-30 | Термометры
|  |  | 3/8-30-10/10 | ТЕРМОМЕТРЫ В ОПРАВЕ ПРЯМЫЕ ИЛИ УГЛОВЫЕ | ШТ. | 3
|  |  | 3/11 | Фланцы
|  |  | 3/11-10 | Фланцы для трубопроводов
|  |  | 3/11-10-10-20/60 | ФЛАНЦЫ СТАЛЬНЫЕ ПЛОСКИЕ ПРИВАРНЫЕ ИЗ СТАЛИ МАРКИ ВСТ3СП2, ВСТ3СП3 ДАВЛЕНИЕМ 1,0 МПА (10 КГС/СМ2) ДИАМЕТРОМ 40 ММ | ШТ. | 1
|  |  | 3/11-10-10-20/70 | ФЛАНЦЫ СТАЛЬНЫЕ ПЛОСКИЕ ПРИВАРНЫЕ ИЗ СТАЛИ МАРКИ ВСТ3СП2, ВСТ3СП3 ДАВЛЕНИЕМ 1,0 МПА (10 КГС/СМ2) ДИАМЕТРОМ 50 ММ | ШТ. | 1
|  |  | 3/11-10-10-30/50 | ФЛАНЦЫ СТАЛЬНЫЕ ПЛОСКИЕ ПРИВАРНЫЕ ИЗ СТАЛИ МАРКИ ВСТ3СП2, ВСТ3СП3 ДАВЛЕНИЕМ 1,6 МПА (16 КГС/СМ2) ДИАМЕТРОМ 40 ММ | ШТ. | 10
|  |  | 3/13 | Другие материалы для сантехработ
|  |  | 3/13-10 | Болты с гайками и шайбами
|  |  | 3/13-10-10/50 | БОЛТЫ С ГАЙКАМИ И ШАЙБАМИ ДЛЯ САНИТАРНО-ТЕХНИЧЕСКИХ РАБОТ ДИАМЕТРОМ 12 ММ | Т | 0.0009
|  |  | 3/13-10-10/60 | БОЛТЫ С ГАЙКАМИ И ШАЙБАМИ ДЛЯ САНИТАРНО-ТЕХНИЧЕСКИХ РАБОТ ДИАМЕТРОМ 16 ММ | Т | 0.00805
|  |  | 3/13-90 | Отвод сифонный
|  |  | 3/13-90/10 | ОТВОД СИФОННЫЙ (ОХЛАДИТЕЛЬ) С НАРУЖНОЙ ПРИСОЕДИНИТЕЛЬНОЙ РЕЗЬБОЙ | ШТ. | 3
|  |  | 4 | Железобетонные и бетонные изделия и конструкции (в т.ч. типовые), керамические изделия, нерудные материалы, бетоны и растворы
|  |  | 4/1 | Конструкции и изделия бетонные и железобетонные. керамические изделия. нерудные материалы. товарные бетоны и растворы
|  |  | 4/1-4 | Бетоны, растворы, смеси асфальтобетонные
|  |  | 4/1-4-20-20-10-20/10 | РАСТВОРЫ КЛАДОЧНЫЕ ТЯЖЕЛЫЕ ЦЕМЕНТНЫЕ, МАРКИ 100 | М3 | 0.01395
|  |  | 5 | Материалы для монтажных и специальных строительных работ
|  |  | 5/20 | Изделия для прокладки кабельных сетей
|  |  | 5/20-40 | Другие электромонтажные материалы
|  |  | 5/20-40-3/2 | ЗАГЛУШКА У468 УХЛ2 | 10 ШТ. | 1.2
|  |  | 5/30 | Материалы для электротехнических установок
|  |  | 5/30-20 | Канализация электроэнергии и электрические сети
|  |  | 5/30-20-2-2/С534-40000-КТ | ШТУЦЕР,БОБЫШКА,ГИЛЬЗА | ШТ. | 12
Ж3-30-15 | ВЕНТИЛЯЦИЯ.УЗЕЛ РЕГУЛИРОВАНИЯ П3.ОБОРУДОВАНИЕ И ПРИБОРЫ | ШТ (КОМП 29
|  |  | 1-1 | ЗАТРАТЫ ТРУДА РАБОЧИХ | ЧЕЛ.Ч | 43.5048
|  |  | 1-3 | ЗАТРАТЫ ТРУДА МАШИНИСТОВ | ЧЕЛ.-Ч | 2.351
|  |  | М021141 | КРАНЫ НА АВТОМОБИЛЬНОМ ХОДУ ПРИ РАБОТЕ НА ДРУГИХ ВИДАХ СТРОИТЕЛЬСТВА, 10 Т | МАШ.Ч | 2.22
|  |  | М040502 | УСТАНОВКИ ДЛЯ СВАРКИ РУЧНОЙ ДУГОВОЙ (ПОСТОЯННОГО ТОКА) | МАШ.Ч | 11.4492
|  |  | М040504 | АППАРАТ ДЛЯ ГАЗОВОЙ СВАРКИ И РЕЗКИ | МАШ.Ч | 0.15
|  |  | М330301* | МАШИНЫ ШЛИФОВАЛЬНЫЕ ЭЛЕКТРИЧЕСКИЕ | МАШ.Ч | 1.6128
|  |  | М331617 | СРЕДСТВА МАЛОЙ МЕХАНИЗАЦИИ | МАШ.Ч | 0.13
|  |  | М400001 | АВТОМОБИЛЬ БОРТОВОЙ, ГРУЗОПОДЪЕМНОСТЬЮ ДО 5 Т | МАШ.Ч | 0.00096
|  |  | 1 | Материалы для строительных работ
|  |  | 1/10 | Материалы для строительных работ общего назначения
|  |  | 1/10-135 | Нефтепродукты, газы, химические материалы
|  |  | 1/10-135-10-8/35 | МАСЛО ИНДУСТРИАЛЬНОЕ И-20А | Т | 0.00033
|  |  | 1/10-135-20/40 | АЦЕТИЛЕН РАСТВОРЕННЫЙ ТЕХНИЧЕСКИЙ МАРКИ Б | М3 | 0.015
|  |  | 1/10-135-20/60 | КИСЛОРОД ТЕХНИЧЕСКИЙ ГАЗООБРАЗНЫЙ | М3 | 0.03
|  |  | 1/10-140 | Электроды, прутки винипластовые, проволока сварочные
|  |  | 1/10-140-40/25 | ЭЛЕКТРОДЫ УОНИ 13/45 | КГ | 1.2
|  |  | 1/10-140-40/40 | ЭЛЕКТРОДЫ ТИПА Э42 ДИАМЕТРОМ 2 ММ | Т | 0.00025
|  |  | 1/10-140-40/105 | ЭЛЕКТРОДЫ ТИПА Э42А ДИАМЕТРОМ 4 ММ | КГ | 1.018
|  |  | 1/10-150 | Полуэбониты, эбониты, паронитовые изделия
|  |  | 1/10-150-15/70 | ПРОКЛАДКИ ИЗ ПАРОНИТА МАРКИ ПМБ, ТОЛЩИНОЙ 3 ММ | КГ | 0.03
|  |  | 1/10-180 | Материалы шлифовальные
|  |  | 1/10-180-20/57 | КРУГИ ШЛИФОВАЛЬНЫЕ ДЛЯ СПЕЦИАЛЬНЫХ МОНТАЖНЫХ РАБОТ 5П 180 Х 6 Х 22 | ШТ. | 0.01
|  |  | 1/10-180-20/64 | КРУГИ ШЛИФОВАЛЬНЫЕ ДЛЯ СПЕЦИАЛЬНЫХ МОНТАЖНЫХ РАБОТ 5П 230 Х 6 Х 22 | ШТ. | 1.728
|  |  | 1/10-230 | Материалы для отделочных работ
|  |  | 1/10-230-40-65/60 | СУРИК СВИНЦОВЫЙ, ПИГМЕНТ | КГ | 0.08
|  |  | 1/10-230-50-15/31 | ОЛИФА НАТУРАЛЬНАЯ | КГ | 0.08
|  |  | 1/10-235 | Изделия герметизирующие, уплотняющие, изолирующие
|  |  | 1/10-235-3/47 | ЛЬНЯНАЯ ПРЯДЬ | КГ | 0.08
|  |  | 1/10-235-5/57 | ПЛАСТИНА РЕЗИНОВАЯ ТЕХНИЧЕСКАЯ ТЕПЛОМОРОЗОКИСЛОТОЩЕЛОЧЕСТОЙКАЯ (ТМКЩ) | КГ | 0.43
|  |  | 3 | Материалы и изделия для санитарно-технических работ
|  |  | 3/3 | Арматура трубопроводная
|  |  | 3/3-40 | Клапаны
|  |  | 3/3-40/СЦЕН-КОФ-25 | КЛАПАН ОБРАТНЫЙ ФЛАНЦЕВЫЙ ДИАМЕТРОМ 25 ММ | ШТ | 1
|  |  | 3/3-40-40/СЦЕН-ВТЗ-20 | ВЕНТИЛЬ ЗАПОРНЫЙ ПО ТИПУ НYCOCON-VTZ ДИАМЕТРОМ 20 ММ | ШТ | 1
|  |  | 3/3-50 | Краны
|  |  | 3/3-50-30-20/10 | КРАНЫ РЕГУЛИРУЮЩИЕ ТРЕХХОДОВЫЕ КРТПП ЛАТУННЫЕ ДИАМЕТРОМ 15 ММ | ШТ. | 6
|  |  | 3/3-50-80-10/10 | КРАНЫ ШАРОВЫЕ, МУФТОВЫЕ, ЛАТУННЫЕ 11Б27П1 ДИАМЕТРОМ 15 ММ | ШТ. | 2
|  |  | 3/3-50-80-40/30 | КРАНЫ СТАЛЬНЫЕ ШАРОВЫЕ ФЛАНЦЕВЫЕ ДЗТ РУ25 ДИАМЕТРОМ 25 ММ | ШТ. | 4
|  |  | 3/3-60 | Фильтры
|  |  | 3/3-60-10-20/10 | ФИЛЬТРЫ ДЛЯ ОЧИСТКИ ВОДЫ В ТРУБОПРОВОДАХ СИСТЕМ ОТОПЛЕНИЯ ДИАМЕТРОМ 25 ММ С ФЛАНЦАМИ | ШТ. | 1
|  |  | 3/8 | Приборы для регулирования, измерения и учета
|  |  | 3/8-20 | Манометры
|  |  | 3/8-20-10-10/10 | МАНОМЕТРЫ ОБЩЕГО НАЗНАЧЕНИЯ ОБМ1-100 | ШТ. | 5
|  |  | 3/8-30 | Термометры
|  |  | 3/8-30-10/10 | ТЕРМОМЕТРЫ В ОПРАВЕ ПРЯМЫЕ ИЛИ УГЛОВЫЕ | ШТ. | 3
|  |  | 3/11 | Фланцы
|  |  | 3/11-10 | Фланцы для трубопроводов
|  |  | 3/11-10-10-20/60 | ФЛАНЦЫ СТАЛЬНЫЕ ПЛОСКИЕ ПРИВАРНЫЕ ИЗ СТАЛИ МАРКИ ВСТ3СП2, ВСТ3СП3 ДАВЛЕНИЕМ 1,0 МПА (10 КГС/СМ2) ДИАМЕТРОМ 40 ММ | ШТ. | 1
|  |  | 3/11-10-10-20/70 | ФЛАНЦЫ СТАЛЬНЫЕ ПЛОСКИЕ ПРИВАРНЫЕ ИЗ СТАЛИ МАРКИ ВСТ3СП2, ВСТ3СП3 ДАВЛЕНИЕМ 1,0 МПА (10 КГС/СМ2) ДИАМЕТРОМ 50 ММ | ШТ. | 1
|  |  | 3/11-10-10-30/30 | ФЛАНЦЫ СТАЛЬНЫЕ ПЛОСКИЕ ПРИВАРНЫЕ ИЗ СТАЛИ МАРКИ ВСТ3СП2, ВСТ3СП3 ДАВЛЕНИЕМ 1,6 МПА (16 КГС/СМ2) ДИАМЕТРОМ 25 ММ | ШТ. | 10
|  |  | 3/13 | Другие материалы для сантехработ
|  |  | 3/13-10 | Болты с гайками и шайбами
|  |  | 3/13-10-10/50 | БОЛТЫ С ГАЙКАМИ И ШАЙБАМИ ДЛЯ САНИТАРНО-ТЕХНИЧЕСКИХ РАБОТ ДИАМЕТРОМ 12 ММ | Т | 0.0075
|  |  | 3/13-10-10/60 | БОЛТЫ С ГАЙКАМИ И ШАЙБАМИ ДЛЯ САНИТАРНО-ТЕХНИЧЕСКИХ РАБОТ ДИАМЕТРОМ 16 ММ | Т | 0.00145
|  |  | 3/13-90 | Отвод сифонный
|  |  | 3/13-90/10 | ОТВОД СИФОННЫЙ (ОХЛАДИТЕЛЬ) С НАРУЖНОЙ ПРИСОЕДИНИТЕЛЬНОЙ РЕЗЬБОЙ | ШТ. | 3
|  |  | 4 | Железобетонные и бетонные изделия и конструкции (в т.ч. типовые), керамические изделия, нерудные материалы, бетоны и растворы
|  |  | 4/1 | Конструкции и изделия бетонные и железобетонные. керамические изделия. нерудные материалы. товарные бетоны и растворы
|  |  | 4/1-4 | Бетоны, растворы, смеси асфальтобетонные
|  |  | 4/1-4-20-20-10-20/10 | РАСТВОРЫ КЛАДОЧНЫЕ ТЯЖЕЛЫЕ ЦЕМЕНТНЫЕ, МАРКИ 100 | М3 | 0.01395
|  |  | 5 | Материалы для монтажных и специальных строительных работ
|  |  | 5/20 | Изделия для прокладки кабельных сетей
|  |  | 5/20-40 | Другие электромонтажные материалы
|  |  | 5/20-40-3/2 | ЗАГЛУШКА У468 УХЛ2 | 10 ШТ. | 1.2
|  |  | 5/30 | Материалы для электротехнических установок
|  |  | 5/30-20 | Канализация электроэнергии и электрические сети
|  |  | 5/30-20-2-2/С534-40000-КТ | ШТУЦЕР,БОБЫШКА,ГИЛЬЗА | ШТ. | 12
Ж3-30-15 | ВЕНТИЛЯЦИЯ.УЗЕЛ РЕГУЛИРОВАНИЯ П4.ОБОРУДОВАНИЕ И ПРИБОРЫ | ШТ (КОМП 29
|  |  | 1-1 | ЗАТРАТЫ ТРУДА РАБОЧИХ | ЧЕЛ.Ч | 43.5048
|  |  | 1-3 | ЗАТРАТЫ ТРУДА МАШИНИСТОВ | ЧЕЛ.-Ч | 2.351
|  |  | М021141 | КРАНЫ НА АВТОМОБИЛЬНОМ ХОДУ ПРИ РАБОТЕ НА ДРУГИХ ВИДАХ СТРОИТЕЛЬСТВА, 10 Т | МАШ.Ч | 2.22
|  |  | М040502 | УСТАНОВКИ ДЛЯ СВАРКИ РУЧНОЙ ДУГОВОЙ (ПОСТОЯННОГО ТОКА) | МАШ.Ч | 11.4492
|  |  | М040504 | АППАРАТ ДЛЯ ГАЗОВОЙ СВАРКИ И РЕЗКИ | МАШ.Ч | 0.15
|  |  | М330301* | МАШИНЫ ШЛИФОВАЛЬНЫЕ ЭЛЕКТРИЧЕСКИЕ | МАШ.Ч | 1.6128
|  |  | М331617 | СРЕДСТВА МАЛОЙ МЕХАНИЗАЦИИ | МАШ.Ч | 0.13
|  |  | М400001 | АВТОМОБИЛЬ БОРТОВОЙ, ГРУЗОПОДЪЕМНОСТЬЮ ДО 5 Т | МАШ.Ч | 0.00096
|  |  | 1 | Материалы для строительных работ
|  |  | 1/10 | Материалы для строительных работ общего назначения
|  |  | 1/10-135 | Нефтепродукты, газы, химические материалы
|  |  | 1/10-135-10-8/35 | МАСЛО ИНДУСТРИАЛЬНОЕ И-20А | Т | 0.00033
|  |  | 1/10-135-20/40 | АЦЕТИЛЕН РАСТВОРЕННЫЙ ТЕХНИЧЕСКИЙ МАРКИ Б | М3 | 0.015
|  |  | 1/10-135-20/60 | КИСЛОРОД ТЕХНИЧЕСКИЙ ГАЗООБРАЗНЫЙ | М3 | 0.03
|  |  | 1/10-140 | Электроды, прутки винипластовые, проволока сварочные
|  |  | 1/10-140-40/25 | ЭЛЕКТРОДЫ УОНИ 13/45 | КГ | 1.2
|  |  | 1/10-140-40/40 | ЭЛЕКТРОДЫ ТИПА Э42 ДИАМЕТРОМ 2 ММ | Т | 0.00025
|  |  | 1/10-140-40/105 | ЭЛЕКТРОДЫ ТИПА Э42А ДИАМЕТРОМ 4 ММ | КГ | 1.018
|  |  | 1/10-150 | Полуэбониты, эбониты, паронитовые изделия
|  |  | 1/10-150-15/70 | ПРОКЛАДКИ ИЗ ПАРОНИТА МАРКИ ПМБ, ТОЛЩИНОЙ 3 ММ | КГ | 0.03
|  |  | 1/10-180 | Материалы шлифовальные
|  |  | 1/10-180-20/57 | КРУГИ ШЛИФОВАЛЬНЫЕ ДЛЯ СПЕЦИАЛЬНЫХ МОНТАЖНЫХ РАБОТ 5П 180 Х 6 Х 22 | ШТ. | 0.01
|  |  | 1/10-180-20/64 | КРУГИ ШЛИФОВАЛЬНЫЕ ДЛЯ СПЕЦИАЛЬНЫХ МОНТАЖНЫХ РАБОТ 5П 230 Х 6 Х 22 | ШТ. | 1.728
|  |  | 1/10-230 | Материалы для отделочных работ
|  |  | 1/10-230-40-65/60 | СУРИК СВИНЦОВЫЙ, ПИГМЕНТ | КГ | 0.08
|  |  | 1/10-230-50-15/31 | ОЛИФА НАТУРАЛЬНАЯ | КГ | 0.08
|  |  | 1/10-235 | Изделия герметизирующие, уплотняющие, изолирующие
|  |  | 1/10-235-3/47 | ЛЬНЯНАЯ ПРЯДЬ | КГ | 0.08
|  |  | 1/10-235-5/57 | ПЛАСТИНА РЕЗИНОВАЯ ТЕХНИЧЕСКАЯ ТЕПЛОМОРОЗОКИСЛОТОЩЕЛОЧЕСТОЙКАЯ (ТМКЩ) | КГ | 0.43
|  |  | 3 | Материалы и изделия для санитарно-технических работ
|  |  | 3/3 | Арматура трубопроводная
|  |  | 3/3-40 | Клапаны
|  |  | 3/3-40/СЦЕН-КОФ-25 | КЛАПАН ОБРАТНЫЙ ФЛАНЦЕВЫЙ ДИАМЕТРОМ 25 ММ | ШТ | 1
|  |  | 3/3-40-40/СЦЕН-ВТЗ-20 | ВЕНТИЛЬ ЗАПОРНЫЙ ПО ТИПУ НYCOCON-VTZ ДИАМЕТРОМ 20 ММ | ШТ | 1
|  |  | 3/3-50 | Краны
|  |  | 3/3-50-30-20/10 | КРАНЫ РЕГУЛИРУЮЩИЕ ТРЕХХОДОВЫЕ КРТПП ЛАТУННЫЕ ДИАМЕТРОМ 15 ММ | ШТ. | 6
|  |  | 3/3-50-80-10/10 | КРАНЫ ШАРОВЫЕ, МУФТОВЫЕ, ЛАТУННЫЕ 11Б27П1 ДИАМЕТРОМ 15 ММ | ШТ. | 2
|  |  | 3/3-50-80-40/30 | КРАНЫ СТАЛЬНЫЕ ШАРОВЫЕ ФЛАНЦЕВЫЕ ДЗТ РУ25 ДИАМЕТРОМ 25 ММ | ШТ. | 4
|  |  | 3/3-60 | Фильтры
|  |  | 3/3-60-10-20/10 | ФИЛЬТРЫ ДЛЯ ОЧИСТКИ ВОДЫ В ТРУБОПРОВОДАХ СИСТЕМ ОТОПЛЕНИЯ ДИАМЕТРОМ 25 ММ С ФЛАНЦАМИ | ШТ. | 1
|  |  | 3/8 | Приборы для регулирования, измерения и учета
|  |  | 3/8-20 | Манометры
|  |  | 3/8-20-10-10/10 | МАНОМЕТРЫ ОБЩЕГО НАЗНАЧЕНИЯ ОБМ1-100 | ШТ. | 5
|  |  | 3/8-30 | Термометры
|  |  | 3/8-30-10/10 | ТЕРМОМЕТРЫ В ОПРАВЕ ПРЯМЫЕ ИЛИ УГЛОВЫЕ | ШТ. | 3
|  |  | 3/11 | Фланцы
|  |  | 3/11-10 | Фланцы для трубопроводов
|  |  | 3/11-10-10-20/60 | ФЛАНЦЫ СТАЛЬНЫЕ ПЛОСКИЕ ПРИВАРНЫЕ ИЗ СТАЛИ МАРКИ ВСТ3СП2, ВСТ3СП3 ДАВЛЕНИЕМ 1,0 МПА (10 КГС/СМ2) ДИАМЕТРОМ 40 ММ | ШТ. | 1
|  |  | 3/11-10-10-20/70 | ФЛАНЦЫ СТАЛЬНЫЕ ПЛОСКИЕ ПРИВАРНЫЕ ИЗ СТАЛИ МАРКИ ВСТ3СП2, ВСТ3СП3 ДАВЛЕНИЕМ 1,0 МПА (10 КГС/СМ2) ДИАМЕТРОМ 50 ММ | ШТ. | 1
|  |  | 3/11-10-10-30/30 | ФЛАНЦЫ СТАЛЬНЫЕ ПЛОСКИЕ ПРИВАРНЫЕ ИЗ СТАЛИ МАРКИ ВСТ3СП2, ВСТ3СП3 ДАВЛЕНИЕМ 1,6 МПА (16 КГС/СМ2) ДИАМЕТРОМ 25 ММ | ШТ. | 10
|  |  | 3/13 | Другие материалы для сантехработ
|  |  | 3/13-10 | Болты с гайками и шайбами
|  |  | 3/13-10-10/50 | БОЛТЫ С ГАЙКАМИ И ШАЙБАМИ ДЛЯ САНИТАРНО-ТЕХНИЧЕСКИХ РАБОТ ДИАМЕТРОМ 12 ММ | Т | 0.0075
|  |  | 3/13-10-10/60 | БОЛТЫ С ГАЙКАМИ И ШАЙБАМИ ДЛЯ САНИТАРНО-ТЕХНИЧЕСКИХ РАБОТ ДИАМЕТРОМ 16 ММ | Т | 0.00145
|  |  | 3/13-90 | Отвод сифонный
|  |  | 3/13-90/10 | ОТВОД СИФОННЫЙ (ОХЛАДИТЕЛЬ) С НАРУЖНОЙ ПРИСОЕДИНИТЕЛЬНОЙ РЕЗЬБОЙ | ШТ. | 3
|  |  | 4 | Железобетонные и бетонные изделия и конструкции (в т.ч. типовые), керамические изделия, нерудные материалы, бетоны и растворы
|  |  | 4/1 | Конструкции и изделия бетонные и железобетонные. керамические изделия. нерудные материалы. товарные бетоны и растворы
|  |  | 4/1-4 | Бетоны, растворы, смеси асфальтобетонные
|  |  | 4/1-4-20-20-10-20/10 | РАСТВОРЫ КЛАДОЧНЫЕ ТЯЖЕЛЫЕ ЦЕМЕНТНЫЕ, МАРКИ 100 | М3 | 0.01395
|  |  | 5 | Материалы для монтажных и специальных строительных работ
|  |  | 5/20 | Изделия для прокладки кабельных сетей
|  |  | 5/20-40 | Другие электромонтажные материалы
|  |  | 5/20-40-3/2 | ЗАГЛУШКА У468 УХЛ2 | 10 ШТ. | 1.2
|  |  | 5/30 | Материалы для электротехнических установок
|  |  | 5/30-20 | Канализация электроэнергии и электрические сети
|  |  | 5/30-20-2-2/С534-40000-КТ | ШТУЦЕР,БОБЫШКА,ГИЛЬЗА | ШТ. | 12
Ж3-20-11 | ТЕПЛОСНАБЖЕНИЕ У1-У3. ТРУБОПРОВОДЫ | М 145
|  |  | 1-1 | ЗАТРАТЫ ТРУДА РАБОЧИХ | ЧЕЛ.Ч | 60.3408
|  |  | 1-3 | ЗАТРАТЫ ТРУДА МАШИНИСТОВ | ЧЕЛ.-Ч | 2.475
|  |  | М021141 | КРАНЫ НА АВТОМОБИЛЬНОМ ХОДУ ПРИ РАБОТЕ НА ДРУГИХ ВИДАХ СТРОИТЕЛЬСТВА, 10 Т | МАШ.Ч | 1.5785
|  |  | М040502 | УСТАНОВКИ ДЛЯ СВАРКИ РУЧНОЙ ДУГОВОЙ (ПОСТОЯННОГО ТОКА) | МАШ.Ч | 1.1822
|  |  | М040504 | АППАРАТ ДЛЯ ГАЗОВОЙ СВАРКИ И РЕЗКИ | МАШ.Ч | 2.246
|  |  | М331615* | ДРЕЛИ ЭЛЕКТРИЧЕСКИЕ | МАШ.Ч | 0.2892
|  |  | М331617 | СРЕДСТВА МАЛОЙ МЕХАНИЗАЦИИ | МАШ.Ч | 0.8965
|  |  | 1 | Материалы для строительных работ
|  |  | 1/10 | Материалы для строительных работ общего назначения
|  |  | 1/10-10 | Известь, цемент и другие вяжущие
|  |  | 1/10-10-5/40 | ИЗВЕСТЬ ХЛОРНАЯ МАРКИ А | Т | 4e-06
|  |  | 1/10-10-10/22 | ПОРТЛАНДЦЕМЕНТ 500-Д0 (В УПАКОВКЕ) | Т | 3.7e-05
|  |  | 1/10-80 | Материалы неметаллорудные и асбестосодержащие изделия
|  |  | 1/10-80-10/20 | АСБЕСТОВЫЙ ШНУР ОБЩЕГО НАЗНАЧЕНИЯ ШАОН, ДИАМЕТРОМ 2-2,5 ММ | КГ | 0.204
|  |  | 1/10-135 | Нефтепродукты, газы, химические материалы
|  |  | 1/10-135-20/30 | АЦЕТИЛЕН РАСТВОРЕННЫЙ ТЕХНИЧЕСКИЙ МАРКИ А | Т | 0.000185
|  |  | 1/10-135-20/40 | АЦЕТИЛЕН РАСТВОРЕННЫЙ ТЕХНИЧЕСКИЙ МАРКИ Б | М3 | 0.041664
|  |  | 1/10-135-20/60 | КИСЛОРОД ТЕХНИЧЕСКИЙ ГАЗООБРАЗНЫЙ | М3 | 0.45375
|  |  | 1/10-140 | Электроды, прутки винипластовые, проволока сварочные
|  |  | 1/10-140-40/90 | ЭЛЕКТРОДЫ ТИПА Э42 ДИАМЕТРОМ 3 ММ | КГ | 0.9052
|  |  | 1/10-140-60-10/25 | ПРОВОЛОКА СВАРОЧНАЯ ХОЛОДНОТЯНУТАЯ ИЗ ЛЕГИРОВАННОЙ СТАЛИ, ДИАМЕТРОМ 2 ММ | Т | 0.000177
|  |  | 1/10-230 | Материалы для отделочных работ
|  |  | 1/10-230-40-65/60 | СУРИК СВИНЦОВЫЙ, ПИГМЕНТ | КГ | 0.84205
|  |  | 1/10-230-50-15/31 | ОЛИФА НАТУРАЛЬНАЯ | КГ | 0.3871
|  |  | 1/10-235 | Изделия герметизирующие, уплотняющие, изолирующие
|  |  | 1/10-235-3/47 | ЛЬНЯНАЯ ПРЯДЬ | КГ | 0.1829
|  |  | 1/10-280 | Прочие материалы для строительных работ
|  |  | 1/10-280-20/40 | ВОДА | М3 | 3.286
|  |  | 3 | Материалы и изделия для санитарно-технических работ
|  |  | 3/7 | Узлы и обвязки
|  |  | 3/7-10 | Узлы трубопроводов
|  |  | 3/7-10-20-10/30 | УЗЛЫ УКРУПНЕННЫЕ (ТРУБОПРОВОДЫ) ДЛЯ ВНУТРЕННИХ СИСТЕМ ОТОПЛЕНИЯ ЗДАНИЙ ИЗ СТАЛЬНЫХ ЭЛЕКТРОСВАРНЫХ ТРУБ БЕЗ ГИЛЬЗ И КРЕПЛЕНИЙ ДИАМЕТРОМ УСЛОВНОГО ПРОХОДА 70 ММ | М | 1.5
|  |  | 3/7-10-20-20/10 | УЗЛЫ УКРУПНЕННЫЕ МОНТАЖНЫЕ (ТРУБОПРОВОДЫ) ИЗ СТАЛЬНЫХ ВОДОГАЗОПРОВОДНЫХ НЕОЦИНКОВАННЫХ ТРУБ БЕЗ ГИЛЬЗ И КРЕПЛЕНИЙ ДЛЯ ОТОПЛЕНИЯ ДИАМЕТРОМ 15 ММ | М | 1
|  |  | 3/7-10-20-20/20 | УЗЛЫ УКРУПНЕННЫЕ МОНТАЖНЫЕ (ТРУБОПРОВОДЫ) ИЗ СТАЛЬНЫХ ВОДОГАЗОПРОВОДНЫХ НЕОЦИНКОВАННЫХ ТРУБ БЕЗ ГИЛЬЗ И КРЕПЛЕНИЙ ДЛЯ ОТОПЛЕНИЯ ДИАМЕТРОМ 20 ММ | М | 105
|  |  | 3/7-10-20-20/30 | УЗЛЫ УКРУПНЕННЫЕ МОНТАЖНЫЕ (ТРУБОПРОВОДЫ) ИЗ СТАЛЬНЫХ ВОДОГАЗОПРОВОДНЫХ НЕОЦИНКОВАННЫХ ТРУБ БЕЗ ГИЛЬЗ И КРЕПЛЕНИЙ ДЛЯ ОТОПЛЕНИЯ ДИАМЕТРОМ 25 ММ | М | 7
|  |  | 3/7-10-20-20/40 | УЗЛЫ УКРУПНЕННЫЕ МОНТАЖНЫЕ (ТРУБОПРОВОДЫ) ИЗ СТАЛЬНЫХ ВОДОГАЗОПРОВОДНЫХ НЕОЦИНКОВАННЫХ ТРУБ С ГИЛЬЗАМИ ДЛЯ ОТОПЛЕНИЯ ДИАМЕТРОМ 32 ММ | М | 29
|  |  | 4 | Железобетонные и бетонные изделия и конструкции (в т.ч. типовые), керамические изделия, нерудные материалы, бетоны и растворы
|  |  | 4/1 | Конструкции и изделия бетонные и железобетонные. керамические изделия. нерудные материалы. товарные бетоны и растворы
|  |  | 4/1-4 | Бетоны, растворы, смеси асфальтобетонные
|  |  | 4/1-4-20-20-10-20/10 | РАСТВОРЫ КЛАДОЧНЫЕ ТЯЖЕЛЫЕ ЦЕМЕНТНЫЕ, МАРКИ 100 | М3 | 0.000198
|  |  | 6 | Трубы и детали трубопроводов (за исключением труб стальных обсадных и бурильных части 1). Арматура для технологических трубопроводов
|  |  | 6/10 | Трубы и детали трубопроводов чугунные
|  |  | 6/10-20 | Детали чугунные для трубопроводов
|  |  | 6/10-20-10-10/10 | КОНТРГАЙКИ ИЗ КОВКОГО ЧУГУНА С ЦИЛИНДРИЧЕСКОЙ РЕЗЬБОЙ НОМИНАЛЬНЫМ ДИАМЕТРОМ 15 ММ | 10 ШТ. | 0.132
|  |  | 6/10-20-10-20/10 | УГОЛЬНИКИ ПРЯМЫЕ ИЗ КОВКОГО ЧУГУНА С ЦИЛИНДРИЧЕСКОЙ РЕЗЬБОЙ НОМИНАЛЬНЫМ ДИАМЕТРОМ 15 ММ | 10 ШТ. | 0.51
|  |  | 6/10-20-10-40/10 | МУФТЫ ПРЯМЫЕ КОРОТКИЕ ИЗ КОВКОГО ЧУГУНА С ЦИЛИНДРИЧЕСКОЙ РЕЗЬБОЙ НОМИНАЛЬНЫМ ДИАМЕТРОМ 15 ММ | 10 ШТ. | 0.138
|  |  | 6/10-20-10-70/10 | ТРОЙНИКИ ПРЯМЫЕ ИЗ КОВКОГО ЧУГУНА С ЦИЛИНДРИЧЕСКОЙ РЕЗЬБОЙ НОМИНАЛЬНЫМ ДИАМЕТРОМ 15 ММ | 10 ШТ. | 0.081
|  |  | 6/20 | Трубы и детали трубопроводов стальные
|  |  | 6/20-30 | Трубы стальные сварные водогазопроводные оцинкованные
|  |  | 6/20-30-20/10 | ТРУБА СТАЛЬНАЯ СВАРНАЯ ВОДОГАЗОПРОВОДНАЯ ОЦИНКОВАННАЯ ОБЫКНОВЕННАЯ НОМИНАЛЬНЫМ ДИАМЕТРОМ 15 ММ, ТОЛЩИНОЙ СТЕНКИ 2,8 ММ | М | 3.054
Ж3-30-15 | ВЕНТИЛЯЦИЯ.ТЕПЛОСНАБЖЕНИЕ У1-У3.ОБОРУДОВАНИЕ И ПРИБОРЫ | ШТ (КОМП 179
|  |  | 1-1 | ЗАТРАТЫ ТРУДА РАБОЧИХ | ЧЕЛ.Ч | 141.6492
|  |  | 1-3 | ЗАТРАТЫ ТРУДА МАШИНИСТОВ | ЧЕЛ.-Ч | 3.8138
|  |  | М021141 | КРАНЫ НА АВТОМОБИЛЬНОМ ХОДУ ПРИ РАБОТЕ НА ДРУГИХ ВИДАХ СТРОИТЕЛЬСТВА, 10 Т | МАШ.Ч | 3.3
|  |  | М030401 | ЛЕБЕДКИ ЭЛЕКТРИЧЕСКИЕ ТЯГОВЫМ УСИЛИЕМ ДО 5,79 (0,59) КН (Т) | МАШ.Ч | 6.06
|  |  | М040502 | УСТАНОВКИ ДЛЯ СВАРКИ РУЧНОЙ ДУГОВОЙ (ПОСТОЯННОГО ТОКА) | МАШ.Ч | 41.6368
|  |  | М040504 | АППАРАТ ДЛЯ ГАЗОВОЙ СВАРКИ И РЕЗКИ | МАШ.Ч | 0.15
|  |  | М330201* | МАШИНЫ СВЕРЛИЛЬНЫЕ ЭЛЕКТРИЧЕСКИЕ | МАШ.Ч | 7.384
|  |  | М330301* | МАШИНЫ ШЛИФОВАЛЬНЫЕ ЭЛЕКТРИЧЕСКИЕ | МАШ.Ч | 6.1812
|  |  | М331615* | ДРЕЛИ ЭЛЕКТРИЧЕСКИЕ | МАШ.Ч | 1.02
|  |  | М331617 | СРЕДСТВА МАЛОЙ МЕХАНИЗАЦИИ | МАШ.Ч | 0.51
|  |  | М400001 | АВТОМОБИЛЬ БОРТОВОЙ, ГРУЗОПОДЪЕМНОСТЬЮ ДО 5 Т | МАШ.Ч | 0.00384
|  |  | 1 | Материалы для строительных работ
|  |  | 1/10 | Материалы для строительных работ общего назначения
|  |  | 1/10-10 | Известь, цемент и другие вяжущие
|  |  | 1/10-10-10/132 | ЦЕМЕНТ ГИПСОГЛИНОЗЕМИСТЫЙ РАСШИРЯЮЩИЙСЯ (В УПАКОВКЕ) | КГ | 0.222
|  |  | 1/10-80 | Материалы неметаллорудные и асбестосодержащие изделия
|  |  | 1/10-80-10/20 | АСБЕСТОВЫЙ ШНУР ОБЩЕГО НАЗНАЧЕНИЯ ШАОН, ДИАМЕТРОМ 2-2,5 ММ | КГ | 0.6
|  |  | 1/10-135 | Нефтепродукты, газы, химические материалы
|  |  | 1/10-135-10-8/35 | МАСЛО ИНДУСТРИАЛЬНОЕ И-20А | Т | 0.00066
|  |  | 1/10-135-20/40 | АЦЕТИЛЕН РАСТВОРЕННЫЙ ТЕХНИЧЕСКИЙ МАРКИ Б | М3 | 0.015
|  |  | 1/10-135-20/60 | КИСЛОРОД ТЕХНИЧЕСКИЙ ГАЗООБРАЗНЫЙ | М3 | 0.03
|  |  | 1/10-140 | Электроды, прутки винипластовые, проволока сварочные
|  |  | 1/10-140-40/25 | ЭЛЕКТРОДЫ УОНИ 13/45 | КГ | 4.8
|  |  | 1/10-140-40/40 | ЭЛЕКТРОДЫ ТИПА Э42 ДИАМЕТРОМ 2 ММ | Т | 0.00021
|  |  | 1/10-140-40/105 | ЭЛЕКТРОДЫ ТИПА Э42А ДИАМЕТРОМ 4 ММ | КГ | 1.666
|  |  | 1/10-140-40/155 | ЭЛЕКТРОДЫ ТИПА Э42А ДИАМЕТРОМ 5 ММ | КГ | 0.816
|  |  | 1/10-150 | Полуэбониты, эбониты, паронитовые изделия
|  |  | 1/10-150-15/70 | ПРОКЛАДКИ ИЗ ПАРОНИТА МАРКИ ПМБ, ТОЛЩИНОЙ 3 ММ | КГ | 0.03
|  |  | 1/10-170 | Оснастка технологическая и инструментальная
|  |  | 1/10-170-10/15 | СВЕРЛА СПИРАЛЬНЫЕ С ЦИЛИНДРИЧЕСКИМ ХВОСТОВИКОМ, ДЛИННАЯ СЕРИЯ (ПО МЕТАЛЛУ), ДИАМЕТРОМ 4,3-5,3 ММ | ШТ. | 0.24
|  |  | 1/10-180 | Материалы шлифовальные
|  |  | 1/10-180-20/57 | КРУГИ ШЛИФОВАЛЬНЫЕ ДЛЯ СПЕЦИАЛЬНЫХ МОНТАЖНЫХ РАБОТ 5П 180 Х 6 Х 22 | ШТ. | 0.01
|  |  | 1/10-180-20/64 | КРУГИ ШЛИФОВАЛЬНЫЕ ДЛЯ СПЕЦИАЛЬНЫХ МОНТАЖНЫХ РАБОТ 5П 230 Х 6 Х 22 | ШТ. | 6.912
|  |  | 1/10-230 | Материалы для отделочных работ
|  |  | 1/10-230-40-20/28 | КРАСКА МАСЛЯНАЯ МА-15, БЕЖЕВАЯ | Т | 0.000703
|  |  | 1/10-230-40-65/60 | СУРИК СВИНЦОВЫЙ, ПИГМЕНТ | КГ | 0.29
|  |  | 1/10-230-50-15/31 | ОЛИФА НАТУРАЛЬНАЯ | КГ | 0.29
|  |  | 1/10-235 | Изделия герметизирующие, уплотняющие, изолирующие
|  |  | 1/10-235-3/47 | ЛЬНЯНАЯ ПРЯДЬ | КГ | 0.29
|  |  | 1/10-235-5/57 | ПЛАСТИНА РЕЗИНОВАЯ ТЕХНИЧЕСКАЯ ТЕПЛОМОРОЗОКИСЛОТОЩЕЛОЧЕСТОЙКАЯ (ТМКЩ) | КГ | 2.04
|  |  | 1/10-240 | Метизы и крепежные изделия
|  |  | 1/10-240-10-10/130 | БОЛТЫ СТРОИТЕЛЬНЫЕ С ГАЙКАМИ И ШАЙБАМИ | Т | 0.00258
|  |  | 3 | Материалы и изделия для санитарно-технических работ
|  |  | 3/2 | Материалы и изделия для отопления
|  |  | 3/2-10 | Агрегаты отопительные, воздушно-отопительные
|  |  | 3/2-10/СЦЕН-КЭВ-42П311 | ВОЗДУШНАЯ ТЕПЛОВАЯ ЗАВЕСА ПО ТИПУ КЭВ-42П3111W В КОМПЛЕКТЕ С КРЕПЛЕНИЕМ,ГИБКИМИ ШЛАНГАМИ ДЛЯ ПОДКЛЮЧЕНИЯ И ПУЛЬТОМ УПРАВЛЕНИЯ | КОМПЛ. | 3
|  |  | 3/3 | Арматура трубопроводная
|  |  | 3/3-40 | Клапаны
|  |  | 3/3-40-40/СЦЕН-ВТЗ-15 | ВЕНТИЛЬ ЗАПОРНЫЙ ПО ТИПУ НYCOCON-VTZ ДИАМЕТРОМ 15 ММ | ШТ | 1
|  |  | 3/3-50 | Краны
|  |  | 3/3-50-30-20/10 | КРАНЫ РЕГУЛИРУЮЩИЕ ТРЕХХОДОВЫЕ КРТПП ЛАТУННЫЕ ДИАМЕТРОМ 15 ММ | ШТ. | 15
|  |  | 3/3-50-40/СЦЕН-АВ | ВОЗДУХООТВОДЧИК АВТОМАТИЧЕСКИЙ ДИАМЕТРОМ 15 ММ | ШТ | 8
|  |  | 3/3-50-80-10/10 | КРАНЫ ШАРОВЫЕ, МУФТОВЫЕ, ЛАТУННЫЕ 11Б27П1 ДИАМЕТРОМ 15 ММ | ШТ. | 16
|  |  | 3/3-50-80-40/20 | КРАНЫ СТАЛЬНЫЕ ШАРОВЫЕ ФЛАНЦЕВЫЕ ДЗТ РУ25 ДИАМЕТРОМ 20 ММ | ШТ. | 12
|  |  | 3/3-60 | Фильтры
|  |  | 3/3-60-10-20/10 | ФИЛЬТРЫ ДЛЯ ОЧИСТКИ ВОДЫ В ТРУБОПРОВОДАХ СИСТЕМ ОТОПЛЕНИЯ ДИАМЕТРОМ 25 ММ С ФЛАНЦАМИ | ШТ. | 3
|  |  | 3/8 | Приборы для регулирования, измерения и учета
|  |  | 3/8-20 | Манометры
|  |  | 3/8-20-10-10/10 | МАНОМЕТРЫ ОБЩЕГО НАЗНАЧЕНИЯ ОБМ1-100 | ШТ. | 15
|  |  | 3/8-30 | Термометры
|  |  | 3/8-30-10/10 | ТЕРМОМЕТРЫ В ОПРАВЕ ПРЯМЫЕ ИЛИ УГЛОВЫЕ | ШТ. | 6
|  |  | 3/10 | Крепления и кронштейны для трубопроводов, радиаторов, воздуховодов
|  |  | 3/10-10 | Кронштейны и крепления
|  |  | 3/10-10-20-30/20 | ХОМУТ С РЕЗЬБОЙ И ПРОКЛАДКОЙ КТР-20 | ШТ. | 52
|  |  | 3/10-10-20-30/30 | ХОМУТ С РЕЗЬБОЙ И ПРОКЛАДКОЙ КТР-25 | ШТ. | 4
|  |  | 3/10-10-20-30/40 | ХОМУТ С РЕЗЬБОЙ И ПРОКЛАДКОЙ КТР-32 | ШТ. | 15
|  |  | 3/10-10-20-40/10 | ПОДВЕСКА РЕЗЬБОВАЯ ПР-8 | М | 21.3
|  |  | 3/10-10-20-50/10 | ПЛАНКА ПУ-8,10,12 | ШТ. | 71
|  |  | 3/11 | Фланцы
|  |  | 3/11-10 | Фланцы для трубопроводов
|  |  | 3/11-10-10-30/20 | ФЛАНЦЫ СТАЛЬНЫЕ ПЛОСКИЕ ПРИВАРНЫЕ ИЗ СТАЛИ МАРКИ ВСТ3СП2, ВСТ3СП3 ДАВЛЕНИЕМ 1,6 МПА (16 КГС/СМ2) ДИАМЕТРОМ 20 ММ | ШТ. | 24
|  |  | 3/11-10-10-30/50 | ФЛАНЦЫ СТАЛЬНЫЕ ПЛОСКИЕ ПРИВАРНЫЕ ИЗ СТАЛИ МАРКИ ВСТ3СП2, ВСТ3СП3 ДАВЛЕНИЕМ 1,6 МПА (16 КГС/СМ2) ДИАМЕТРОМ 40 ММ | ШТ. | 6
|  |  | 3/13 | Другие материалы для сантехработ
|  |  | 3/13-10 | Болты с гайками и шайбами
|  |  | 3/13-10-10/50 | БОЛТЫ С ГАЙКАМИ И ШАЙБАМИ ДЛЯ САНИТАРНО-ТЕХНИЧЕСКИХ РАБОТ ДИАМЕТРОМ 12 ММ | Т | 0.0141
|  |  | 3/13-50 | Втулки
|  |  | 3/13-50-10/10 | ДЮБЕЛЬ-ВТУЛКА ДВ-8-12 ПЛАСТМАССОВАЯ | 1000 ШТ. | 0.071
|  |  | 4 | Железобетонные и бетонные изделия и конструкции (в т.ч. типовые), керамические изделия, нерудные материалы, бетоны и растворы
|  |  | 4/1 | Конструкции и изделия бетонные и железобетонные. керамические изделия. нерудные материалы. товарные бетоны и растворы
|  |  | 4/1-4 | Бетоны, растворы, смеси асфальтобетонные
|  |  | 4/1-4-20-20-10-20/10 | РАСТВОРЫ КЛАДОЧНЫЕ ТЯЖЕЛЫЕ ЦЕМЕНТНЫЕ, МАРКИ 100 | М3 | 0.0012
|  |  | 5 | Материалы для монтажных и специальных строительных работ
|  |  | 5/20 | Изделия для прокладки кабельных сетей
|  |  | 5/20-30 | Материалы и изделия для монтажа кабелей и проводов
|  |  | 5/20-30-1/СЦЕН-ВП-15К21 | КОНЦЕВОЙ ВЫКЛЮЧАТЕЛЬ | ШТ | 6
|  |  | 5/20-40 | Другие электромонтажные материалы
|  |  | 5/20-40-3/2 | ЗАГЛУШКА У468 УХЛ2 | 10 ШТ. | 4.8
|  |  | 5/30 | Материалы для электротехнических установок
|  |  | 5/30-20 | Канализация электроэнергии и электрические сети
|  |  | 5/30-20-2-2/С534-40000-КО | ОТБОРНОЕ УСТРОЙСТВО | ШТ. | 15
|  |  | 5/30-20-2-2/С534-40000-КТ | ШТУЦЕР,БОБЫШКА,ГИЛЬЗА | ШТ. | 33
|  |  | 6 | Трубы и детали трубопроводов (за исключением труб стальных обсадных и бурильных части 1). Арматура для технологических трубопроводов
|  |  | 6/20 | Трубы и детали трубопроводов стальные
|  |  | 6/20-50 | Трубы стальные электросварные прямошовные
|  |  | 6/20-50-25/С103-13100-1КТ | СТОИМОСТЬ СТАЛЬНЫХ ГИЛЬЗ ДЛЯ ТРУБ ДИАМЕТРОМ 15 ММ | М | 2.28
Ж2-90-70 | МЕТАЛЛОКОНСТРУКЦИИ | Т 0,07
|  |  | 1-1 | ЗАТРАТЫ ТРУДА РАБОЧИХ | ЧЕЛ.Ч | 4.214
|  |  | 1-3 | ЗАТРАТЫ ТРУДА МАШИНИСТОВ | ЧЕЛ.-Ч | 0.028
|  |  | М040502 | УСТАНОВКИ ДЛЯ СВАРКИ РУЧНОЙ ДУГОВОЙ (ПОСТОЯННОГО ТОКА) | МАШ.Ч | 0.539
|  |  | М331451 | ПЕРФОРАТОРЫ ЭЛЕКТРИЧЕСКИЕ | МАШ.Ч | 0.35
|  |  | М331617 | СРЕДСТВА МАЛОЙ МЕХАНИЗАЦИИ | МАШ.Ч | 0.028
|  |  | 1 | Материалы для строительных работ
|  |  | 1/10 | Материалы для строительных работ общего назначения
|  |  | 1/10-140 | Электроды, прутки винипластовые, проволока сварочные
|  |  | 1/10-140-40/150 | ЭЛЕКТРОДЫ ТИПА Э42А ДИАМЕТРОМ 5 ММ | Т | 0.001512
|  |  | 1/10-170 | Оснастка технологическая и инструментальная
|  |  | 1/10-170-10/135 | СВЕРЛА С SDS PLUS ХВОСТОВИКОМ (НАКОНЕЧНИК ИЗ ТВЕРДОСПЛАВНОЙ СТАЛИ) (ПО БЕТОНУ), ДИАМЕТРОМ 8-10 ММ, ДЛИНОЙ 260 (265) ММ | ШТ. | 0.0525
|  |  | 3 | Материалы и изделия для санитарно-технических работ
|  |  | 3/10 | Крепления и кронштейны для трубопроводов, радиаторов, воздуховодов
|  |  | 3/10-10 | Кронштейны и крепления
|  |  | 3/10-10-20-10/С300-48605-К | МЕТАЛЛОКОНСТРУКЦИИ | КГ | 70
|  |  | 3/13 | Другие материалы для сантехработ
|  |  | 3/13-10 | Болты с гайками и шайбами
|  |  | 3/13-10-10/20 | БОЛТЫ С ГАЙКАМИ И ШАЙБАМИ ДЛЯ САНИТАРНО-ТЕХНИЧЕСКИХ РАБОТ | КГ | 1.351
Ж3-20-12 | ТЕПЛОСНАБЖЕНИЕ У1-У3. ТЕПЛОИЗОЛЯЦИОННЫЕ РАБОТЫ | М 141
|  |  | 1-1 | ЗАТРАТЫ ТРУДА РАБОЧИХ | ЧЕЛ.Ч | 48.255
|  |  | М134041 | ШУРУПОВЕРТ | МАШ.Ч | 0.282
|  |  | 1 | Материалы для строительных работ
|  |  | 1/10 | Материалы для строительных работ общего назначения
|  |  | 1/10-120 | Материалы, изделия и конструкции для теплоизоляционных работ
|  |  | 1/10-120-160-60/С104-1738-94К | ЦИЛИНДР ТЕПЛОИЗОЛЯЦИОННЫЙ ИЗ МИНЕРАЛЬНОЙ ВАТЫ НА СИНТЕТИЧЕСКОМ СВЯЗУЮЩЕМ С ПОКРЫТИЕМ АЛЮМИНИЕВОЙ ФОЛЬГОЙ, ТОЛЩИНОЙ 50 ММ, НА ТРУБУ ДИАМЕТРОМ 20 ММ | М | 108.15
|  |  | 1/10-120-160-60/С104-1738-96К | ЦИЛИНДР ТЕПЛОИЗОЛЯЦИОННЫЙ ИЗ МИНЕРАЛЬНОЙ ВАТЫ НА СИНТЕТИЧЕСКОМ СВЯЗУЮЩЕМ С ПОКРЫТИЕМ АЛЮМИНИЕВОЙ ФОЛЬГОЙ, ТОЛЩИНОЙ 50 ММ, НА ТРУБУ ДИАМЕТРОМ 25 ММ | М | 7.21
|  |  | 1/10-120-160-60/С104-1738-99К | ЦИЛИНДР ТЕПЛОИЗОЛЯЦИОННЫЙ ИЗ МИНЕРАЛЬНОЙ ВАТЫ НА СИНТЕТИЧЕСКОМ СВЯЗУЮЩЕМ С ПОКРЫТИЕМ АЛЮМИНИЕВОЙ ФОЛЬГОЙ, ТОЛЩИНОЙ 50 ММ, НА ТРУБУ ДИАМЕТРОМ 32 ММ | М | 29.87
|  |  | 1/10-160 | Пленки, полотна, ткани разные
|  |  | 1/10-160-20/15 | ВЕТОШЬ | КГ | 1.41
|  |  | 1/10-230 | Материалы для отделочных работ
|  |  | 1/10-230-50-15/7 | АЦЕТОН ТЕХНИЧЕСКИЙ ВЫСШИЙ СОРТ | КГ | 2.82
|  |  | 1/10-235 | Изделия герметизирующие, уплотняющие, изолирующие
|  |  | 1/10-235-20/765 | ЛЕНТА КЛЕЙКАЯ АЛЮМИНИЕВАЯ (СКОТЧ ФОЛЬГИРОВАННЫЙ) 50 ММХ50 М | РУЛОН | 6
|  |  | 1/10-240 | Метизы и крепежные изделия
|  |  | 1/10-240-15/285 | ВИНТЫ САМОНАРЕЗАЮЩИЕ ОЦИНКОВАННЫЕ С НАПРЕССОВАННОЙ ШАЙБОЙ ДИАМЕТРОМ 4,2 ММ, ДЛИНОЙ 13 ММ ДЛЯ КРЕПЛЕНИЯ ЛИСТОВ МЕТАЛЛА ТОЛЩИНОЙ ДО 0,9 ММ | КГ | 0.2538
|  |  | 1/10-260 | Металлопрокат и металлоизделия (за исключением металлоизделий части 2)
|  |  | 1/10-260-50-5/1 | СТАЛЬ ТОНКОЛИСТОВАЯ ОЦИНКОВАННАЯ УГЛЕРОДИСТАЯ ТОЛЩИНОЙ 0,5 ММ | Т | 0.00141
|  |  | 1/10-260-210-1/78 | ПРОВОЛОКА СТАЛЬНАЯ НИЗКОУГЛЕРОДИСТАЯ ОБЩЕГО НАЗНАЧЕНИЯ ТЕРМИЧЕСКИ ОБРАБОТАННАЯ, ОЦИНКОВАННАЯ, ДИАМЕТРОМ 1,3 ММ | КГ | 2.849
Ж3-20-12 | АНТИКОРРОЗИЙНОЕ ПОКРЫТИЕ | М2 74,4
|  |  | 1-1 | ЗАТРАТЫ ТРУДА РАБОЧИХ | ЧЕЛ.Ч | 3.1967
|  |  | 1-3 | ЗАТРАТЫ ТРУДА МАШИНИСТОВ | ЧЕЛ.-Ч | 0.01488
|  |  | М331617 | СРЕДСТВА МАЛОЙ МЕХАНИЗАЦИИ | МАШ.Ч | 0.01488
|  |  | М340101 | АГРЕГАТЫ ОКРАСОЧНЫЕ ВЫСОКОГО ДАВЛЕНИЯ ДЛЯ ОКРАСКИ ПОВЕРХНОСТЕЙ КОНСТРУКЦИЙ МОЩНОСТЬЮ 1 КВТ | МАШ.Ч | 1.1358
|  |  | 1 | Материалы для строительных работ
|  |  | 1/10 | Материалы для строительных работ общего назначения
|  |  | 1/10-230 | Материалы для отделочных работ
|  |  | 1/10-230-50-15/19 | КСИЛОЛ НЕФТЯНОЙ МАРКИ А | Т | 0.001017
|  |  | 1/55 | Материалы специального назначения (кислотоупорные, огнеупорные и антикоррозионные)
|  |  | 1/55-50 | Материалы антикоррозионные и химически стойкие
|  |  | 1/55-50-20/10 | КРАСКА-ЭМАЛЬ БТ-177, СЕРЕБРИСТАЯ | Т | 0.004464
|  |  | 1/55-50-25/50 | ГРУНТОВКА ГФ-021, КРАСНО-КОРИЧНЕВАЯ | Т | 0.002232
Ж3-20-12 | ТЕПЛОИЗОЛЯЦИОННЫЕ РАБОТЫ | ШТ 18
|  |  | 1-1 | ЗАТРАТЫ ТРУДА РАБОЧИХ | ЧЕЛ.Ч | 11.07
|  |  | 1 | Материалы для строительных работ
|  |  | 1/10 | Материалы для строительных работ общего назначения
|  |  | 1/10-120 | Материалы, изделия и конструкции для теплоизоляционных работ
|  |  | 1/10-120-100/СЦЕН-ТЧ-20 | БЫСТРОСЪЕМНЫЕ ТЕПЛОИЗОЛЯЦИОННЫЕ ТЕРМОЧЕХЛЫ ДЛЯ АРМАТУРЫ ДИАМЕТРОМ 20 ММ | ШТ | 18
Ж3-30-25 | КОНДИЦИОНИРОВАНИЕ. ОБОРУДОВАНИЕ И ПРИБОРЫ | ШТ (КОМП 20
|  |  | 1-1 | ЗАТРАТЫ ТРУДА РАБОЧИХ | ЧЕЛ.Ч | 120.1491
|  |  | 1-3 | ЗАТРАТЫ ТРУДА МАШИНИСТОВ | ЧЕЛ.-Ч | 8.0701
|  |  | М021106 | КРАНЫ НА АВТОМОБИЛЬНОМ ХОДУ ПРИ РАБОТЕ НА МОНТАЖЕ ТЕХНОЛОГИЧЕСКОГО ОБОРУДОВАНИЯ, 40 Т | МАШ.Ч | 2.28
|  |  | М021141 | КРАНЫ НА АВТОМОБИЛЬНОМ ХОДУ ПРИ РАБОТЕ НА ДРУГИХ ВИДАХ СТРОИТЕЛЬСТВА, 10 Т | МАШ.Ч | 4.5041
|  |  | М030401 | ЛЕБЕДКИ ЭЛЕКТРИЧЕСКИЕ ТЯГОВЫМ УСИЛИЕМ ДО 5,79 (0,59) КН (Т) | МАШ.Ч | 0.534
|  |  | М030403 | ЛЕБЕДКИ ЭЛЕКТРИЧЕСКИЕ ТЯГОВЫМ УСИЛИЕМ 19,62 (2) КН (Т) | МАШ.Ч | 0.014875
|  |  | М040502 | УСТАНОВКИ ДЛЯ СВАРКИ РУЧНОЙ ДУГОВОЙ (ПОСТОЯННОГО ТОКА) | МАШ.Ч | 2.96
|  |  | М040504 | АППАРАТ ДЛЯ ГАЗОВОЙ СВАРКИ И РЕЗКИ | МАШ.Ч | 0.87087
|  |  | М134041 | ШУРУПОВЕРТ | МАШ.Ч | 0.4
|  |  | М151301 | СТАНКИ ТРУБОГИБОЧНЫЕ ДЛЯ ТРУБ ДИАМЕТРОМ 200-500 ММ | МАШ.Ч | 0.00196
|  |  | М331305 | ПЫЛЕСОС ПРОМЫШЛЕННЫЙ | МАШ.Ч | 1.8
|  |  | М331615* | ДРЕЛИ ЭЛЕКТРИЧЕСКИЕ | МАШ.Ч | 2.5
|  |  | М331617 | СРЕДСТВА МАЛОЙ МЕХАНИЗАЦИИ | МАШ.Ч | 0.14
|  |  | М400001 | АВТОМОБИЛЬ БОРТОВОЙ, ГРУЗОПОДЪЕМНОСТЬЮ ДО 5 Т | МАШ.Ч | 0.004095
|  |  | 1 | Материалы для строительных работ
|  |  | 1/10 | Материалы для строительных работ общего назначения
|  |  | 1/10-135 | Нефтепродукты, газы, химические материалы
|  |  | 1/10-135-20/СЦЕН-ХЛАД-Р32 | ДОЗАПРАВКА ХЛАДАГЕНТА R32 (БАЗОВАЯ ЗАПРАВКА 9,5 КГ) | КГ | 0.13
|  |  | 1/10-135-20/5 | АЗОТ ГАЗООБРАЗНЫЙ ТЕХНИЧЕСКИЙ В БАЛЛОНАХ | Т | 0.0019
|  |  | 1/10-135-20/40 | АЦЕТИЛЕН РАСТВОРЕННЫЙ ТЕХНИЧЕСКИЙ МАРКИ Б | М3 | 0.001645
|  |  | 1/10-135-20/60 | КИСЛОРОД ТЕХНИЧЕСКИЙ ГАЗООБРАЗНЫЙ | М3 | 0.75189
|  |  | 1/10-135-20/75 | СМЕСЬ ПРОПАНА И БУТАНА ТЕХНИЧЕСКИХ | КГ | 5.335
|  |  | 1/10-135-25/60 | БУРА | Т | 0
|  |  | 1/10-135-25/65 | БУРА | КГ | 0.1
|  |  | 1/10-140 | Электроды, прутки винипластовые, проволока сварочные
|  |  | 1/10-140-40/40 | ЭЛЕКТРОДЫ ТИПА Э42 ДИАМЕТРОМ 2 ММ | Т | 0.00072
|  |  | 1/10-140-40/95 | ЭЛЕКТРОДЫ ТИПА Э42 ДИАМЕТРОМ 4 ММ | Т | 0.00022
|  |  | 1/10-170 | Оснастка технологическая и инструментальная
|  |  | 1/10-170-10/115 | СВЕРЛА С SDS PLUS ХВОСТОВИКОМ (НАКОНЕЧНИК ИЗ ТВЕРДОСПЛАВНОЙ СТАЛИ) (ПО БЕТОНУ), ДИАМЕТРОМ 5-10 ММ, ДЛИНОЙ 210 (215) ММ | ШТ. | 0.6
|  |  | 1/10-170-10/135 | СВЕРЛА С SDS PLUS ХВОСТОВИКОМ (НАКОНЕЧНИК ИЗ ТВЕРДОСПЛАВНОЙ СТАЛИ) (ПО БЕТОНУ), ДИАМЕТРОМ 8-10 ММ, ДЛИНОЙ 260 (265) ММ | ШТ. | 0.1
|  |  | 1/10-170-10/165 | СВЕРЛА С SDS PLUS ХВОСТОВИКОМ (НАКОНЕЧНИК ИЗ ТВЕРДОСПЛАВНОЙ СТАЛИ) (ПО БЕТОНУ), ДИАМЕТРОМ 10-12 ММ, ДЛИНОЙ 110-165 ММ | ШТ. | 0.12
|  |  | 1/10-230 | Материалы для отделочных работ
|  |  | 1/10-230-45-10/155 | ЭМАЛЬ ПЕНТАФТАЛЕВАЯ ПФ-115, СЕРАЯ | Т | 3e-05
|  |  | 1/10-235 | Изделия герметизирующие, уплотняющие, изолирующие
|  |  | 1/10-235-5/57 | ПЛАСТИНА РЕЗИНОВАЯ ТЕХНИЧЕСКАЯ ТЕПЛОМОРОЗОКИСЛОТОЩЕЛОЧЕСТОЙКАЯ (ТМКЩ) | КГ | 0.28
|  |  | 1/10-240 | Метизы и крепежные изделия
|  |  | 1/10-240-10-10/135 | БОЛТЫ СТРОИТЕЛЬНЫЕ С ГАЙКАМИ И ШАЙБАМИ | КГ | 1.2
|  |  | 1/10-240-15/250 | ВИНТЫ САМОНАРЕЗАЮЩИЕ С ПОЛУКРУГЛОЙ ГОЛОВКОЙ ДИАМЕТРОМ 6-10 ММ ДЛИНОЙ 50 ММ | КГ | 0.8
|  |  | 1/10-280 | Прочие материалы для строительных работ
|  |  | 1/10-280-20/40 | ВОДА | М3 | 0.002835
|  |  | 3 | Материалы и изделия для санитарно-технических работ
|  |  | 3/5 | Насосы
|  |  | 3/5-20 | Насосы ГНОМ и ручные
|  |  | 3/5-20/СЦЕН-НД-Б | ДРЕНАЖНЫЙ НАСОС ДЛЯ БЛОКОВ НАСТЕННОГО ТИПА | ШТ | 4
|  |  | 3/11 | Фланцы
|  |  | 3/11-10 | Фланцы для трубопроводов
|  |  | 3/11-10-10-20/60 | ФЛАНЦЫ СТАЛЬНЫЕ ПЛОСКИЕ ПРИВАРНЫЕ ИЗ СТАЛИ МАРКИ ВСТ3СП2, ВСТ3СП3 ДАВЛЕНИЕМ 1,0 МПА (10 КГС/СМ2) ДИАМЕТРОМ 40 ММ | ШТ. | 4
|  |  | 3/11-10-10-20/70 | ФЛАНЦЫ СТАЛЬНЫЕ ПЛОСКИЕ ПРИВАРНЫЕ ИЗ СТАЛИ МАРКИ ВСТ3СП2, ВСТ3СП3 ДАВЛЕНИЕМ 1,0 МПА (10 КГС/СМ2) ДИАМЕТРОМ 50 ММ | ШТ. | 4
|  |  | 3/13 | Другие материалы для сантехработ
|  |  | 3/13-10 | Болты с гайками и шайбами
|  |  | 3/13-10-10/10 | БОЛТЫ С ГАЙКАМИ И ШАЙБАМИ ДЛЯ САНИТАРНО-ТЕХНИЧЕСКИХ РАБОТ ДИАМЕТРОМ 8 ММ | Т | 0.00072
|  |  | 3/13-10-10/30 | БОЛТЫ С ГАЙКАМИ И ШАЙБАМИ ДЛЯ САНИТАРНО-ТЕХНИЧЕСКИХ РАБОТ ДИАМЕТРОМ 8 ММ (ОЦИНКОВАННЫЕ) | Т | 0.0008
|  |  | 3/13-10-10/50 | БОЛТЫ С ГАЙКАМИ И ШАЙБАМИ ДЛЯ САНИТАРНО-ТЕХНИЧЕСКИХ РАБОТ ДИАМЕТРОМ 12 ММ | Т | 0.00086
|  |  | 3/13-10-10/60 | БОЛТЫ С ГАЙКАМИ И ШАЙБАМИ ДЛЯ САНИТАРНО-ТЕХНИЧЕСКИХ РАБОТ ДИАМЕТРОМ 16 ММ | Т | 0.0058
|  |  | 4 | Железобетонные и бетонные изделия и конструкции (в т.ч. типовые), керамические изделия, нерудные материалы, бетоны и растворы
|  |  | 4/1 | Конструкции и изделия бетонные и железобетонные. керамические изделия. нерудные материалы. товарные бетоны и растворы
|  |  | 4/1-4 | Бетоны, растворы, смеси асфальтобетонные
|  |  | 4/1-4-20-20-10-20/10 | РАСТВОРЫ КЛАДОЧНЫЕ ТЯЖЕЛЫЕ ЦЕМЕНТНЫЕ, МАРКИ 100 | М3 | 0.0561
|  |  | 5 | Материалы для монтажных и специальных строительных работ
|  |  | 5/30 | Материалы для электротехнических установок
|  |  | 5/30-40 | Материалы для электроизоляционных работ
|  |  | 5/30-40-2/24 | ЛЕНТА ЭЛЕКТРОИЗОЛЯЦИОННАЯ ЛЭТСАР | КГ | 0.078
|  |  | 5/50 | Прокатно-тянутые изделия из цветных металлов и цветные металлы
|  |  | 5/50-70 | Сплавы из цветных металлов
|  |  | 5/50-70-2/9 | ПРИПОЙ ОЛОВЯННО-СВИНЦОВЫЙ БЕССУРЬМЯНИСТЫЙ В ЧУШКАХ, МАРКИ ПОС10 | Т | 1e-06
|  |  | 5/50-70-2/11 | ПРИПОЙ ОЛОВЯННО-СВИНЦОВЫЙ БЕССУРЬМЯНИСТЫЙ В ЧУШКАХ, МАРКИ ПОС10 | КГ | 0.075
Прочие
|  |  | СЦЕН-ВБ-1 | ВНУТРЕННИЙ БЛОК КАССЕТНОГО ТИПА ПО ТИПУ S-100PU2E5B СО ВСТРОЕННЫМ ДРЕНАЖНЫМ НАСОСОМ | ШТ | 2
|  |  | СЦЕН-ВБ-2 | ВНУТРЕННИЙ БЛОК НАСТЕННОГО ТИПА ПО ТИПУ CZ-TZ25WKEW В КОМПЛЕКТЕ С БЕСПРОВОДНЫМ ПУЛЬТОМ УПАРВЛЕНИЯ | ШТ | 2
|  |  | СЦЕН-ВБ-3 | ВНУТРЕННИЙ БЛОК НАСТЕННОГО ТИПА ПО ТИПУ CS-TZ71WKEW В КОМПЛЕКТЕ С БЕСПРОВОДНЫМ ПУЛЬТОМ УПАРВЛЕНИЯ | ШТ | 2
|  |  | СЦЕН-ДП-1 | ДЕКОРАТИВНАЯ ПАНЕЛЬ ПО ТИПУ CZ-KPU3 | ШТ | 2
|  |  | СЦЕН-НБ-1 | НАРУЖНЫЙ БЛОК С ИНВЕРТОРОМ ПО ТИПУ U-200PZН2E8 | ШТ | 1
|  |  | СЦЕН-НБ-2 | НАРУЖНЫЙ БЛОК С ИНВЕРТОРОМ ПО ТИПУ CU-TZ25WKE | ШТ | 2
|  |  | СЦЕН-НБ-3 | НАРУЖНИЙ БЛОК С ИНВЕРТОРОМ ПО ТИПУ CU-TZ71WKE | ШТ | 2
|  |  | СЦЕН-ПУ-1 | ПУЛЬТ ДУ ПРОВОДНОЙ ПО ТИПУ CZ-RTC5B | ШТ | 1
|  |  | СЦЕН-РМХ-1 | РАЗВЕТВИТЕЛЬ ПОТОКА ХЛАДОГЕНТА ПО ТИПУ CZ-P680BK2BM | ШТ | 1
Ж2-90-70 | МЕТАЛЛОКОНСТРУКЦИИ, ОПОРНАЯ РАМА, ОЦИНКОВАННЫЕ ЛОТКИ | Т 0,17
|  |  | 1-1 | ЗАТРАТЫ ТРУДА РАБОЧИХ | ЧЕЛ.Ч | 10.2159
|  |  | 1-3 | ЗАТРАТЫ ТРУДА МАШИНИСТОВ | ЧЕЛ.-Ч | 0.06788
|  |  | М040502 | УСТАНОВКИ ДЛЯ СВАРКИ РУЧНОЙ ДУГОВОЙ (ПОСТОЯННОГО ТОКА) | МАШ.Ч | 1.3067
|  |  | М331451 | ПЕРФОРАТОРЫ ЭЛЕКТРИЧЕСКИЕ | МАШ.Ч | 0.8485
|  |  | М331617 | СРЕДСТВА МАЛОЙ МЕХАНИЗАЦИИ | МАШ.Ч | 0.06788
|  |  | 1 | Материалы для строительных работ
|  |  | 1/10 | Материалы для строительных работ общего назначения
|  |  | 1/10-140 | Электроды, прутки винипластовые, проволока сварочные
|  |  | 1/10-140-40/150 | ЭЛЕКТРОДЫ ТИПА Э42А ДИАМЕТРОМ 5 ММ | Т | 0.003666
|  |  | 1/10-170 | Оснастка технологическая и инструментальная
|  |  | 1/10-170-10/135 | СВЕРЛА С SDS PLUS ХВОСТОВИКОМ (НАКОНЕЧНИК ИЗ ТВЕРДОСПЛАВНОЙ СТАЛИ) (ПО БЕТОНУ), ДИАМЕТРОМ 8-10 ММ, ДЛИНОЙ 260 (265) ММ | ШТ. | 0.12727
|  |  | 3 | Материалы и изделия для санитарно-технических работ
|  |  | 3/10 | Крепления и кронштейны для трубопроводов, радиаторов, воздуховодов
|  |  | 3/10-10 | Кронштейны и крепления
|  |  | 3/10-10-20-10/С300-48605-К | МЕТАЛЛОКОНСТРУКЦИИ | КГ | 50
|  |  | 3/13 | Другие материалы для сантехработ
|  |  | 3/13-10 | Болты с гайками и шайбами
|  |  | 3/13-10-10/20 | БОЛТЫ С ГАЙКАМИ И ШАЙБАМИ ДЛЯ САНИТАРНО-ТЕХНИЧЕСКИХ РАБОТ | КГ | 3.2752
|  |  | 4 | Железобетонные и бетонные изделия и конструкции (в т.ч. типовые), керамические изделия, нерудные материалы, бетоны и растворы
|  |  | 4/1 | Конструкции и изделия бетонные и железобетонные. керамические изделия. нерудные материалы. товарные бетоны и растворы
|  |  | 4/1-1 | Конструкции и изделия железобетонные общеотраслевого назначения
|  |  | 4/1-1-20-10/СЦЕН-СТ-ФТ2 | ОПОРНАЯ РАМА РЕГУЛИРУЕМАЯ ДЛЯ НАРУЖНЫХ БЛОКОВ | КОМПЛ. | 1
|  |  | 5 | Материалы для монтажных и специальных строительных работ
|  |  | 5/20 | Изделия для прокладки кабельных сетей
|  |  | 5/20-10 | Металлические кабеленесущие системы
|  |  | 5/20-10-1/СЦЕН-ЛОТ-2005 | ЛОТОК ИЗ ОЦИНКОВАННОЙ СТАЛИ С КРЫШКОЙ 200Х50 ММ | М | 9
|  |  | 5/20-10-1/СЦЕН-ЛОТ-3005 | ЛОТОК ИЗ ОЦИНКОВАННОЙ СТАЛИ С КРЫШКОЙ 300Х50 ММ | М | 9
|  |  | 5/20-10-1/СЦЕН-ЛОТ-55 | ЛОТОК ИЗ ОЦИНКОВАННОЙ СТАЛИ С КРЫШКОЙ 50Х50 ММ | М | 12
Ж3-30-21 | КОНДИЦИОНИРОВАНИЕ. ТРУБОПРОВОДЫ | М 121
|  |  | 1-1 | ЗАТРАТЫ ТРУДА РАБОЧИХ | ЧЕЛ.Ч | 108.265
|  |  | 1-3 | ЗАТРАТЫ ТРУДА МАШИНИСТОВ | ЧЕЛ.-Ч | 3.5078
|  |  | М021141 | КРАНЫ НА АВТОМОБИЛЬНОМ ХОДУ ПРИ РАБОТЕ НА ДРУГИХ ВИДАХ СТРОИТЕЛЬСТВА, 10 Т | МАШ.Ч | 1.4151
|  |  | М030403 | ЛЕБЕДКИ ЭЛЕКТРИЧЕСКИЕ ТЯГОВЫМ УСИЛИЕМ 19,62 (2) КН (Т) | МАШ.Ч | 5.1425
|  |  | М040504 | АППАРАТ ДЛЯ ГАЗОВОЙ СВАРКИ И РЕЗКИ | МАШ.Ч | 0.3241
|  |  | М151301 | СТАНКИ ТРУБОГИБОЧНЫЕ ДЛЯ ТРУБ ДИАМЕТРОМ 200-500 ММ | МАШ.Ч | 0.6776
|  |  | М330301* | МАШИНЫ ШЛИФОВАЛЬНЫЕ ЭЛЕКТРИЧЕСКИЕ | МАШ.Ч | 0.039
|  |  | М400001 | АВТОМОБИЛЬ БОРТОВОЙ, ГРУЗОПОДЪЕМНОСТЬЮ ДО 5 Т | МАШ.Ч | 1.4151
|  |  | 1 | Материалы для строительных работ
|  |  | 1/10 | Материалы для строительных работ общего назначения
|  |  | 1/10-135 | Нефтепродукты, газы, химические материалы
|  |  | 1/10-135-20/40 | АЦЕТИЛЕН РАСТВОРЕННЫЙ ТЕХНИЧЕСКИЙ МАРКИ Б | М3 | 0.6089
|  |  | 1/10-135-20/60 | КИСЛОРОД ТЕХНИЧЕСКИЙ ГАЗООБРАЗНЫЙ | М3 | 0.6996
|  |  | 1/10-135-25/60 | БУРА | Т | 2.7e-05
|  |  | 1/10-180 | Материалы шлифовальные
|  |  | 1/10-180-20/64 | КРУГИ ШЛИФОВАЛЬНЫЕ ДЛЯ СПЕЦИАЛЬНЫХ МОНТАЖНЫХ РАБОТ 5П 230 Х 6 Х 22 | ШТ. | 0.0444
|  |  | 1/10-280 | Прочие материалы для строительных работ
|  |  | 1/10-280-20/40 | ВОДА | М3 | 0.9801
|  |  | 5 | Материалы для монтажных и специальных строительных работ
|  |  | 5/50 | Прокатно-тянутые изделия из цветных металлов и цветные металлы
|  |  | 5/50-70 | Сплавы из цветных металлов
|  |  | 5/50-70-2/9 | ПРИПОЙ ОЛОВЯННО-СВИНЦОВЫЙ БЕССУРЬМЯНИСТЫЙ В ЧУШКАХ, МАРКИ ПОС10 | Т | 0.000276
|  |  | 6 | Трубы и детали трубопроводов (за исключением труб стальных обсадных и бурильных части 1). Арматура для технологических трубопроводов
|  |  | 6/20 | Трубы и детали трубопроводов стальные
|  |  | 6/20-30 | Трубы стальные сварные водогазопроводные оцинкованные
|  |  | 6/20-30/СЦЕН-ТМ-159 | ТРУБА МЕДНАЯ ДЛЯ СИСТЕМЫ КОНДИЦИОНИРОВАНИЯ ДИАМЕТРОМ 15.88 | М | 26
|  |  | 6/20-30/СЦЕН-ТМ-254 | ТРУБА МЕДНАЯ ДЛЯ СИСТЕМЫ КОНДИЦИОНИРОВАНИЯ ДИАМЕТРОМ 25.4 | М | 6
|  |  | 6/20-30/СЦЕН-ТМ-64 | ТРУБА МЕДНАЯ ДЛЯ СИСТЕМЫ КОНДИЦИОНИРОВАНИЯ ДИАМЕТРОМ 6.35 | М | 42
|  |  | 6/20-30/СЦЕН-ТМ-95 | ТРУБА МЕДНАЯ ДЛЯ СИСТЕМЫ КОНДИЦИОНИРОВАНИЯ ДИАМЕТРОМ 9.52 | М | 47
Ж3-30-21 | КОНДИЦИОНИРОВАНИЕ. ТРУБОПРОВОДЫ.ДРЕНАЖ | М 49
|  |  | 1-1 | ЗАТРАТЫ ТРУДА РАБОЧИХ | ЧЕЛ.Ч | 49.5161
|  |  | 1-3 | ЗАТРАТЫ ТРУДА МАШИНИСТОВ | ЧЕЛ.-Ч | 0.0167
|  |  | М331615* | ДРЕЛИ ЭЛЕКТРИЧЕСКИЕ | МАШ.Ч | 1.8083
|  |  | М331617 | СРЕДСТВА МАЛОЙ МЕХАНИЗАЦИИ | МАШ.Ч | 0.0167
|  |  | М351307 | НАГРЕВАТЕЛЬНОЕ УСТРОЙСТВО ДЛЯ СВАРКИ ТРУБОПРОВОДОВ ИЗ ПОЛИПРОПИЛЕНА | МАШ.Ч | 24.457
|  |  | 1 | Материалы для строительных работ
|  |  | 1/10 | Материалы для строительных работ общего назначения
|  |  | 1/10-160 | Пленки, полотна, ткани разные
|  |  | 1/10-160-20/15 | ВЕТОШЬ | КГ | 0.1529
|  |  | 1/10-170 | Оснастка технологическая и инструментальная
|  |  | 1/10-170-10/135 | СВЕРЛА С SDS PLUS ХВОСТОВИКОМ (НАКОНЕЧНИК ИЗ ТВЕРДОСПЛАВНОЙ СТАЛИ) (ПО БЕТОНУ), ДИАМЕТРОМ 8-10 ММ, ДЛИНОЙ 260 (265) ММ | ШТ. | 0.055
|  |  | 1/10-170-10/225 | СВЕРЛА С SDS PLUS ХВОСТОВИКОМ (НАКОНЕЧНИК ИЗ ТВЕРДОСПЛАВНОЙ СТАЛИ) (ПО БЕТОНУ), ДИАМЕТРОМ 18-20 ММ, ДЛИНОЙ 250-315 ММ | ШТ. | 0.0569
|  |  | 1/10-230 | Материалы для отделочных работ
|  |  | 1/10-230-50-15/95 | УАЙТ-СПИРИТ | Т | 0.000119
|  |  | 1/10-235 | Изделия герметизирующие, уплотняющие, изолирующие
|  |  | 1/10-235-20/793 | ЛЕНТА ФУМ ШИРИНОЙ 20 ММ | 10 М | 0.27302
|  |  | 1/10-240 | Метизы и крепежные изделия
|  |  | 1/10-240-15/36 | ВИНТЫ С ПОЛУКРУГЛОЙ ГОЛОВКОЙ 6 Х 25 ММ ГОСТ 17473-80 | КГ | 0.2059
|  |  | 3 | Материалы и изделия для санитарно-технических работ
|  |  | 3/10 | Крепления и кронштейны для трубопроводов, радиаторов, воздуховодов
|  |  | 3/10-10 | Кронштейны и крепления
|  |  | 3/10-10-20-10/20 | КРЕПЛЕНИЯ ДЛЯ ТРУБОПРОВОДОВ (КРОНШТЕЙНЫ, ПЛАНКИ) | КГ | 4.2393
|  |  | 6 | Трубы и детали трубопроводов (за исключением труб стальных обсадных и бурильных части 1). Арматура для технологических трубопроводов
|  |  | 6/40 | Трубы и детали трубопроводов полимерные
|  |  | 6/40-25 | Трубы из полипропилена
|  |  | 6/40-25-1/5 | ТРУБА ИЗ ПОЛИПРОПИЛЕНА (ПП ТИП 3) ДЛЯ НОМИНАЛЬНОГО ДАВЛЕНИЯ 2,0 МПА, НАРУЖНЫМ ДИАМЕТРОМ 25 ММ И ТОЛЩИНОЙ СТЕНКИ 4,2 ММ | М | 39.39
|  |  | 6/40-25-1/6 | ТРУБА ИЗ ПОЛИПРОПИЛЕНА (ПП ТИП 3) ДЛЯ НОМИНАЛЬНОГО ДАВЛЕНИЯ 2,0 МПА, НАРУЖНЫМ ДИАМЕТРОМ 32 ММ И ТОЛЩИНОЙ СТЕНКИ 5,4 ММ | М | 10.1
|  |  | 6/40-80 | Соединительные части для полимерных труб
|  |  | 6/40-80-20-1/2 | УГОЛЬНИК 90 ГРАДУСОВ ИЗ ПОЛИПРОПИЛЕНА (ПП ТИП 3), НОМИНАЛЬНЫМ ДИАМЕТРОМ 25 ММ НА ДОПУСТИМОЕ РАБОЧЕЕ ДАВЛЕНИЕ 2,0 МПА | 10 ШТ. | 0.78
|  |  | 6/40-80-20-1/3 | УГОЛЬНИК 90 ГРАДУСОВ ИЗ ПОЛИПРОПИЛЕНА (ПП ТИП 3), НОМИНАЛЬНЫМ ДИАМЕТРОМ 32 ММ НА ДОПУСТИМОЕ РАБОЧЕЕ ДАВЛЕНИЕ 2,0 МПА | 10 ШТ. | 0.69
|  |  | 6/40-80-20-2/7 | ТРОЙНИК ПЕРЕХОДНОЙ ИЗ ПОЛИПРОПИЛЕНА (ПП ТИП 3), НОМИНАЛЬНЫМ ДИАМЕТРОМ 25 Х 20 ММ НА ДОПУСТИМОЕ РАБОЧЕЕ ДАВЛЕНИЕ 2,0 МПА | 10 ШТ. | 2.262
|  |  | 6/40-80-20-2/8 | ТРОЙНИК ПЕРЕХОДНОЙ ИЗ ПОЛИПРОПИЛЕНА (ПП ТИП 3), НОМИНАЛЬНЫМ ДИАМЕТРОМ 32 Х 20 ММ НА ДОПУСТИМОЕ РАБОЧЕЕ ДАВЛЕНИЕ 2,0 МПА | 10 ШТ. | 0.63
|  |  | 6/40-80-20-3/2 | МУФТА ИЗ ПОЛИПРОПИЛЕНА (ПП ТИП 3), НОМИНАЛЬНЫМ ДИАМЕТРОМ 25 ММ НА ДОПУСТИМОЕ РАБОЧЕЕ ДАВЛЕНИЕ 2,0 МПА | 10 ШТ. | 3.783
|  |  | 6/40-80-20-3/3 | МУФТА ИЗ ПОЛИПРОПИЛЕНА (ПП ТИП 3), НОМИНАЛЬНЫМ ДИАМЕТРОМ 32 ММ НА ДОПУСТИМОЕ РАБОЧЕЕ ДАВЛЕНИЕ 2,0 МПА | 10 ШТ. | 0.93
|  |  | 6/40-80-20-7/4 | ОПОРА ДЛЯ ТРУБ ИЗ ПОЛИПРОПИЛЕНА (ПП ТИП 3), НОМИНАЛЬНЫМ ДИАМЕТРОМ 25 ММ | 10 ШТ. | 2.73
Ж3-30-23 | КОНДИЦИОНИРОВАНИЕ. КРЕПЛЕНИЯ,ГИЛЬЗЫ.ДРЕНАЖ | ШТ 13
|  |  | 1-1 | ЗАТРАТЫ ТРУДА РАБОЧИХ | ЧЕЛ.Ч | 3.57
|  |  | 1 | Материалы для строительных работ
|  |  | 1/10 | Материалы для строительных работ общего назначения
|  |  | 1/10-10 | Известь, цемент и другие вяжущие
|  |  | 1/10-10-10/132 | ЦЕМЕНТ ГИПСОГЛИНОЗЕМИСТЫЙ РАСШИРЯЮЩИЙСЯ (В УПАКОВКЕ) | КГ | 1.656
|  |  | 1/10-80 | Материалы неметаллорудные и асбестосодержащие изделия
|  |  | 1/10-80-10/20 | АСБЕСТОВЫЙ ШНУР ОБЩЕГО НАЗНАЧЕНИЯ ШАОН, ДИАМЕТРОМ 2-2,5 ММ | КГ | 7.14
|  |  | 3 | Материалы и изделия для санитарно-технических работ
|  |  | 3/10 | Крепления и кронштейны для трубопроводов, радиаторов, воздуховодов
|  |  | 3/10-10 | Кронштейны и крепления
|  |  | 3/10-10-20-30/30 | ХОМУТ С РЕЗЬБОЙ И ПРОКЛАДКОЙ КТР-25 | ШТ. | 39
|  |  | 3/10-10-20-30/40 | ХОМУТ С РЕЗЬБОЙ И ПРОКЛАДКОЙ КТР-32 | ШТ. | 10
|  |  | 3/10-10-20-40/10 | ПОДВЕСКА РЕЗЬБОВАЯ ПР-8 | М | 14.7
|  |  | 3/10-10-20-50/10 | ПЛАНКА ПУ-8,10,12 | ШТ. | 49
|  |  | 3/13 | Другие материалы для сантехработ
|  |  | 3/13-50 | Втулки
|  |  | 3/13-50-10/10 | ДЮБЕЛЬ-ВТУЛКА ДВ-8-12 ПЛАСТМАССОВАЯ | 1000 ШТ. | 0.049
|  |  | 4 | Железобетонные и бетонные изделия и конструкции (в т.ч. типовые), керамические изделия, нерудные материалы, бетоны и растворы
|  |  | 4/1 | Конструкции и изделия бетонные и железобетонные. керамические изделия. нерудные материалы. товарные бетоны и растворы
|  |  | 4/1-4 | Бетоны, растворы, смеси асфальтобетонные
|  |  | 4/1-4-20-20-10-20/10 | РАСТВОРЫ КЛАДОЧНЫЕ ТЯЖЕЛЫЕ ЦЕМЕНТНЫЕ, МАРКИ 100 | М3 | 0.0033
|  |  | 6 | Трубы и детали трубопроводов (за исключением труб стальных обсадных и бурильных части 1). Арматура для технологических трубопроводов
|  |  | 6/20 | Трубы и детали трубопроводов стальные
|  |  | 6/20-50 | Трубы стальные электросварные прямошовные
|  |  | 6/20-50-40/С103-13700-1КТ | СТОИМОСТЬ СТАЛЬНЫХ ГИЛЬЗ ДЛЯ ТРУБ ДИАМЕТРОМ 25 ММ | М | 0.36
|  |  | 6/20-50-50/С103-15800-1КТ | СТОИМОСТЬ СТАЛЬНЫХ ГИЛЬЗ ДЛЯ ТРУБ ДИАМЕТРОМ 65 ММ | М | 7.2
|  |  | 6/20-400 | Прочие стальные детали для трубопровода
|  |  | 6/20-400-10-6/СЦЕН-МП-25 | МУФТА ПРОТИВОПОЖАРНАЯ ДИАМЕТРОМ 25 ММ | ШТ | 1
Ж3-30-22 | КОНДИЦИОНИРОВАНИЕ. ИЗОЛЯЦИЯ ТРУБОПРОВОДОВ | М 121
|  |  | 1-1 | ЗАТРАТЫ ТРУДА РАБОЧИХ | ЧЕЛ.Ч | 24.2
|  |  | М050401 | КОМПРЕССОРЫ ПЕРЕДВИЖНЫЕ С ЭЛЕКТРОДВИГАТЕЛЕМ ДАВЛЕНИЕМ 600 КПА (6 АТМ) 0,5 М3/МИН | МАШ.Ч | 1.452
|  |  | 1 | Материалы для строительных работ
|  |  | 1/10 | Материалы для строительных работ общего назначения
|  |  | 1/10-120 | Материалы, изделия и конструкции для теплоизоляционных работ
|  |  | 1/10-120-180-10/С104-9644-Т | ТРУБКА ТЕПЛОИЗОЛЯЦИОННАЯ ИЗ ВСПЕНЕННОГО КАУЧУКА К-FLEX ST ТОЛЩИНОЙ 6 ММ НА ТРУБУ ДИАМЕТРОМ ДО 15 ММ | М | 118.45
|  |  | 1/10-120-180-10/С104-9651-Т | ТРУБКА ТЕПЛОИЗОЛЯЦИОННАЯ ИЗ ВСПЕНЕННОГО КАУЧУКА К-FLEX ST ТОЛЩИНОЙ 9 ММ НА ТРУБУ ДИАМЕТРОМ ДО 28 ММ | М | 6.18
|  |  | 1/10-160 | Пленки, полотна, ткани разные
|  |  | 1/10-160-20/15 | ВЕТОШЬ | КГ | 0.0121
|  |  | 1/10-235 | Изделия герметизирующие, уплотняющие, изолирующие
|  |  | 1/10-235-20/765 | ЛЕНТА КЛЕЙКАЯ АЛЮМИНИЕВАЯ (СКОТЧ ФОЛЬГИРОВАННЫЙ) 50 ММХ50 М | РУЛОН | 3
Ж3-20-92 | ЗДАНИЕ - ИНЖЕНЕРНОЕ ОБЕСПЕЧЕНИЕ. ТЕПЛОСНАБЖЕНИЕ И ГАЗОСНАБЖЕНИЕ. ДРУГОЕ. ПУСК И РЕГУЛИРОВКА СИСТЕМ ОТОПЛЕНИЯ | РУБ 553,93
|  |  | 1-1 | ЗАТРАТЫ ТРУДА РАБОЧИХ | ЧЕЛ.Ч | 18.4464
|  |  | 1-3 | ЗАТРАТЫ ТРУДА МАШИНИСТОВ | ЧЕЛ.-Ч | 1.27
|  |  | М990000* | ПРОЧИЕ МАШИНЫ | РУБ | 51.16
Ж3-30-93 | ЗДАНИЕ - ИНЖЕНЕРНОЕ ОБЕСПЕЧЕНИЕ. ВЕНТИЛЯЦИЯ И ХОЛОДОСНАБЖЕНИЕ. ДРУГОЕ. ПУСК И РЕГУЛИРОВКА СИСТЕМ ВЕНТИЛЯЦИИ | РУБ 3967,5
|  |  | 1-1 | ЗАТРАТЫ ТРУДА РАБОЧИХ | ЧЕЛ.Ч | 146.3263
|  |  | 1-3 | ЗАТРАТЫ ТРУДА МАШИНИСТОВ | ЧЕЛ.-Ч | 5.54
|  |  | М990000* | ПРОЧИЕ МАШИНЫ | РУБ | 117.41
СОСТАВИЛ | ______________________________ |  |  | СОКОЛОВСКАЯ
| (должность) |  | (подпись) | (инициалы,фамилия)
ПРОВЕРИЛ | ______________________________ |  |  | ПАВЛЕНКО
| (должность) |  | (подпись) | (инициалы,фамилия)

## 8838-1-2001-Q0
НАИМЕНОВАНИЕ ОБЪЕКТА |  | РЕСТАВРАЦИЯ ФАСАДОВ, КАПИТАЛЬНЫЙ РЕМОНТ С МОДЕРНИЗАЦИЕЙ ЗДАНИЯ СПЕЦИАЛИЗИРОВАННОГО ДЛЯ ОБРАЗОВАНИЯ И ВОСПИТАНИЯ (ЗДАНИЯ ШКОЛЫ N 4) ПО УЛ. КРАСНОАРМЕЙСКОЙ, 11 И БЛАГОУСТРОЙСТВО ПРИЛЕГАЮЩЕЙ ТЕРРИТОРИИ. МОДЕРНИЗАЦИЯ.СТАДИЯ А
КОД ОБЪЕКТА |  | 22.013
НАИМЕНОВАНИЕ ЗДАНИЯ, СООРУЖЕНИЯ |  | ЗДАНИЕ ШКОЛЫ
ШИФР ЗДАНИЯ, СООРУЖЕНИЯ |  | 22.013
КОМПЛЕКТ ЧЕРТЕЖЕЙ |  | ОВ-43 ЛИСТА С УЧ.ИЗМ.1
ВЕДОМОСТЬ РЕСУРСОВ ДЛЯ ЛОКАЛЬНОЙ СМЕТЫ № 2001
(НОРМЫ 2022г.)
ВНУТРЕННИЕ САНТЕХНИЧЕСКИЕ УСТРОЙСТВА И ИЗОЛЯЦИОННЫЕ РАБОТЫ# ОТОПЛЕНИЕ И ВЕНТИЛЯЦИЯ
П/П | ОБОСНОВАНИЕ | НАИМЕНОВАНИЕ РЕСУРСОВ | ЕД.ИЗМ. | КОЛИЧЕСТВО
1 | 2 | 3 | 4 | 5
1 | 1-1 | ЗАТРАТЫ ТРУДА РАБОЧИХ | ЧЕЛ.Ч | 9601.9147
2 | 1-3 | ЗАТРАТЫ ТРУДА МАШИНИСТОВ | ЧЕЛ.-Ч | 208.7782
3 | М021106 | КРАНЫ НА АВТОМОБИЛЬНОМ ХОДУ ПРИ РАБОТЕ НА МОНТАЖЕ ТЕХНОЛОГИЧЕСКОГО ОБОРУДОВАНИЯ, 40 Т | МАШ.Ч | 2.28
4 | М021141 | КРАНЫ НА АВТОМОБИЛЬНОМ ХОДУ ПРИ РАБОТЕ НА ДРУГИХ ВИДАХ СТРОИТЕЛЬСТВА, 10 Т | МАШ.Ч | 72.1585
5 | М030303 | ЛЕБЕДКИ РУЧНЫЕ И РЫЧАЖНЫЕ ТЯГОВЫМ УСИЛИЕМ 14,72 (1,5) КН (Т) | МАШ.Ч | 57.52
6 | М030305 | ЛЕБЕДКИ РУЧНЫЕ И РЫЧАЖНЫЕ ТЯГОВЫМ УСИЛИЕМ 31,39 (3,2) КН (Т) | МАШ.Ч | 71
7 | М030401 | ЛЕБЕДКИ ЭЛЕКТРИЧЕСКИЕ ТЯГОВЫМ УСИЛИЕМ ДО 5,79 (0,59) КН (Т) | МАШ.Ч | 6.594
8 | М030402 | ЛЕБЕДКИ ЭЛЕКТРИЧЕСКИЕ ТЯГОВЫМ УСИЛИЕМ ДО 12,26 (1,25) КН (Т) | МАШ.Ч | 465.7796
9 | М030403 | ЛЕБЕДКИ ЭЛЕКТРИЧЕСКИЕ ТЯГОВЫМ УСИЛИЕМ 19,62 (2) КН (Т) | МАШ.Ч | 5.1574
10 | М030902 | ПОДЪЕМНИКИ ГИДРАВЛИЧЕСКИЕ, ВЫСОТОЙ ПОДЪЕМА 10 М | МАШ.Ч | 90.1669
11 | М040201 | АГРЕГАТЫ СВАРОЧНЫЕ ПЕРЕДВИЖНЫЕ С НОМИНАЛЬНЫМ СВАРОЧНЫМ ТОКОМ 250-400 А С БЕНЗИНОВЫМ ДВИГАТЕЛЕМ | МАШ.Ч | 2.31
12 | М040502 | УСТАНОВКИ ДЛЯ СВАРКИ РУЧНОЙ ДУГОВОЙ (ПОСТОЯННОГО ТОКА) | МАШ.Ч | 231.42
13 | М040504 | АППАРАТ ДЛЯ ГАЗОВОЙ СВАРКИ И РЕЗКИ | МАШ.Ч | 33.9205
14 | М042900* | УСТАНОВКИ ДЛЯ ГИДРАВЛИЧЕСКИХ ИСПЫТАНИЙ ТРУБОПРОВОДОВ ДАВЛЕНИЕ НАГНЕТАНИЯ НИЗКОЕ 0,1 (1) МПА (КГС/СМ2), ВЫСОКОЕ 10 (100) МПА (КГС/СМ2) | МАШ.Ч | 28.668
15 | М050401 | КОМПРЕССОРЫ ПЕРЕДВИЖНЫЕ С ЭЛЕКТРОДВИГАТЕЛЕМ ДАВЛЕНИЕМ 600 КПА (6 АТМ) 0,5 М3/МИН | МАШ.Ч | 1.452
16 | М134041 | ШУРУПОВЕРТ | МАШ.Ч | 15.5756
17 | М151301 | СТАНКИ ТРУБОГИБОЧНЫЕ ДЛЯ ТРУБ ДИАМЕТРОМ 200-500 ММ | МАШ.Ч | 0.67956
18 | М330201* | МАШИНЫ СВЕРЛИЛЬНЫЕ ЭЛЕКТРИЧЕСКИЕ | МАШ.Ч | 40.352
19 | М330301* | МАШИНЫ ШЛИФОВАЛЬНЫЕ ЭЛЕКТРИЧЕСКИЕ | МАШ.Ч | 13.0521
20 | М331305 | ПЫЛЕСОС ПРОМЫШЛЕННЫЙ | МАШ.Ч | 1.8
21 | М331451 | ПЕРФОРАТОРЫ ЭЛЕКТРИЧЕСКИЕ | МАШ.Ч | 207.6766
22 | М331615* | ДРЕЛИ ЭЛЕКТРИЧЕСКИЕ | МАШ.Ч | 87.0302
23 | М331617 | СРЕДСТВА МАЛОЙ МЕХАНИЗАЦИИ | МАШ.Ч | 34.0962
24 | М340101 | АГРЕГАТЫ ОКРАСОЧНЫЕ ВЫСОКОГО ДАВЛЕНИЯ ДЛЯ ОКРАСКИ ПОВЕРХНОСТЕЙ КОНСТРУКЦИЙ МОЩНОСТЬЮ 1 КВТ | МАШ.Ч | 5.8368
25 | М351307 | НАГРЕВАТЕЛЬНОЕ УСТРОЙСТВО ДЛЯ СВАРКИ ТРУБОПРОВОДОВ ИЗ ПОЛИПРОПИЛЕНА | МАШ.Ч | 24.457
26 | М400001 | АВТОМОБИЛЬ БОРТОВОЙ, ГРУЗОПОДЪЕМНОСТЬЮ ДО 5 Т | МАШ.Ч | 1.4271
27 | М400002 | АВТОМОБИЛЬ БОРТОВОЙ, ГРУЗОПОДЪЕМНОСТЬЮ ДО 8 Т | МАШ.Ч | 0.02
28 | М990000* | ПРОЧИЕ МАШИНЫ | РУБ | 168.57
| 1 | Материалы для строительных работ
| 1/10 | Материалы для строительных работ общего назначения
| 1/10-10 | Известь, цемент и другие вяжущие
29 | 1/10-10-5/40 | ИЗВЕСТЬ ХЛОРНАЯ МАРКИ А | Т | 7.4e-05
30 | 1/10-10-10/22 | ПОРТЛАНДЦЕМЕНТ 500-Д0 (В УПАКОВКЕ) | Т | 0.000134
31 | 1/10-10-10/132 | ЦЕМЕНТ ГИПСОГЛИНОЗЕМИСТЫЙ РАСШИРЯЮЩИЙСЯ (В УПАКОВКЕ) | КГ | 5.264
| 1/10-80 | Материалы неметаллорудные и асбестосодержащие изделия
32 | 1/10-80-10/20 | АСБЕСТОВЫЙ ШНУР ОБЩЕГО НАЗНАЧЕНИЯ ШАОН, ДИАМЕТРОМ 2-2,5 ММ | КГ | 16.628
33 | 1/10-80-10/32 | АСБЕСТОВЫЙ ШНУР ОБЩЕГО НАЗНАЧЕНИЯ ШАОН, ДИАМЕТРОМ 6 ММ | Т | 0.00591
| 1/10-115 | Материалы кровельные и гидроизоляционные
34 | 1/10-115-20-10/С101-82881-11К | СТАЛЬ ТОНКОЛИСТОВАЯ ОЦИНКОВАННАЯ ТОЛЩИНОЙ 0,7 ММ | М2 | 99.5
| 1/10-120 | Материалы, изделия и конструкции для теплоизоляционных работ
35 | 1/10-120/СЦЕН-ТЧ-65 | БЫСТРОСЪЕМНЫЕ ТЕПЛОИЗОЛЯЦИОННЫЕ ТЕРМОЧЕХЛЫ ДЛЯ АРМАТУРЫ ДИАМЕТРОМ 65 ММ | ШТ | 2
36 | 1/10-120/СЦЕН-ТЧ-80 | БЫСТРОСЪЕМНЫЕ ТЕПЛОИЗОЛЯЦИОННЫЕ ТЕРМОЧЕХЛЫ ДЛЯ АРМАТУРЫ ДИАМЕТРОМ 80 ММ | ШТ | 2
37 | 1/10-120-100/СЦЕН-ТЧ-15 | БЫСТРОСЪЕМНЫЕ ТЕПЛОИЗОЛЯЦИОННЫЕ ТЕРМОЧЕХЛЫ ДЛЯ АРМАТУРЫ ДИАМЕТРОМ 15 ММ | ШТ | 6
38 | 1/10-120-100/СЦЕН-ТЧ-20 | БЫСТРОСЪЕМНЫЕ ТЕПЛОИЗОЛЯЦИОННЫЕ ТЕРМОЧЕХЛЫ ДЛЯ АРМАТУРЫ ДИАМЕТРОМ 20 ММ | ШТ | 18
39 | 1/10-120-100/СЦЕН-ТЧ-25 | БЫСТРОСЪЕМНЫЕ ТЕПЛОИЗОЛЯЦИОННЫЕ ТЕРМОЧЕХЛЫ ДЛЯ АРМАТУРЫ ДИАМЕТРОМ 25 ММ | ШТ | 12
40 | 1/10-120-100/СЦЕН-ТЧ-40 | БЫСТРОСЪЕМНЫЕ ТЕПЛОИЗОЛЯЦИОННЫЕ ТЕРМОЧЕХЛЫ ДЛЯ АРМАТУРЫ ДИАМЕТРОМ 40 ММ | ШТ | 6
41 | 1/10-120-100/СЦЕН-ТЧ-50 | БЫСТРОСЪЕМНЫЕ ТЕПЛОИЗОЛЯЦИОННЫЕ ТЕРМОЧЕХЛЫ ДЛЯ АРМАТУРЫ ДИАМЕТРОМ 50 ММ | ШТ | 6
42 | 1/10-120-120/СЦЕН-МБП | МАТЫ БАЗАЛЬТОВЫЕ ПРОШИВНЫЕ ОГНЕЗАЩИТНЫЕ РУЛОННЫЕ ТОЛЩИНОЙ 0,5 ММ ПО ТИПУ ПТК-ВЕНТ-МБОР-5Ф | М2 | 245
43 | 1/10-120-120-40/26 | МАТЫ ТЕПЛОИЗОЛЯЦИОННЫЕ ИЗ МИНЕРАЛЬНОЙ ВАТЫ С ВЕРТИКАЛЬНОЙ СЛОИСТОСТЬЮ С ПОКРЫТИЕМ ИЗ ФОЛЬГИ МВС-75/А-40, ТОЛЩИНОЙ 40 ММ | М3 | 9.785
44 | 1/10-120-120-40/34 | МАТЫ ТЕПЛОИЗОЛЯЦИОННЫЕ ИЗ МИНЕРАЛЬНОЙ ВАТЫ С ВЕРТИКАЛЬНОЙ СЛОИСТОСТЬЮ С ПОКРЫТИЕМ ИЗ ФОЛЬГИ МВС-75/А-60, ТОЛЩИНОЙ 60 ММ | М3 | 2.5235
45 | 1/10-120-160-60/С104-1738-102К | ЦИЛИНДР ТЕПЛОИЗОЛЯЦИОННЫЙ ИЗ МИНЕРАЛЬНОЙ ВАТЫ НА СИНТЕТИЧЕСКОМ СВЯЗУЮЩЕМ С ПОКРЫТИЕМ АЛЮМИНИЕВОЙ ФОЛЬГОЙ, ТОЛЩИНОЙ 50 ММ, НА ТРУБУ ДИАМЕТРОМ 40 ММ | М | 70.04
46 | 1/10-120-160-60/С104-1738-104К | ЦИЛИНДР ТЕПЛОИЗОЛЯЦИОННЫЙ ИЗ МИНЕРАЛЬНОЙ ВАТЫ НА СИНТЕТИЧЕСКОМ СВЯЗУЮЩЕМ С ПОКРЫТИЕМ АЛЮМИНИЕВОЙ ФОЛЬГОЙ, ТОЛЩИНОЙ 50 ММ, НА ТРУБУ ДИАМЕТРОМ 50 ММ | М | 41.2
47 | 1/10-120-160-60/С104-1738-108К | ЦИЛИНДР ТЕПЛОИЗОЛЯЦИОННЫЙ ИЗ МИНЕРАЛЬНОЙ ВАТЫ НА СИНТЕТИЧЕСКОМ СВЯЗУЮЩЕМ С ПОКРЫТИЕМ АЛЮМИНИЕВОЙ ФОЛЬГОЙ, ТОЛЩИНОЙ 50 ММ, НА ТРУБУ ДИАМЕТРОМ 65 ММ | М | 15.45
48 | 1/10-120-160-60/С104-1738-132К | ЦИЛИНДР ТЕПЛОИЗОЛЯЦИОННЫЙ ИЗ МИНЕРАЛЬНОЙ ВАТЫ НА СИНТЕТИЧЕСКОМ СВЯЗУЮЩЕМ С ПОКРЫТИЕМ АЛЮМИНИЕВОЙ ФОЛЬГОЙ, ТОЛЩИНОЙ 60 ММ, НА ТРУБУ ДИАМЕТРОМ 40 ММ | М | 130.81
49 | 1/10-120-160-60/С104-1738-134К | ЦИЛИНДР ТЕПЛОИЗОЛЯЦИОННЫЙ ИЗ МИНЕРАЛЬНОЙ ВАТЫ НА СИНТЕТИЧЕСКОМ СВЯЗУЮЩЕМ С ПОКРЫТИЕМ АЛЮМИНИЕВОЙ ФОЛЬГОЙ, ТОЛЩИНОЙ 60 ММ, НА ТРУБУ ДИАМЕТРОМ 50 ММ | М | 26.78
50 | 1/10-120-160-60/С104-1738-138К | ЦИЛИНДР ТЕПЛОИЗОЛЯЦИОННЫЙ ИЗ МИНЕРАЛЬНОЙ ВАТЫ НА СИНТЕТИЧЕСКОМ СВЯЗУЮЩЕМ С ПОКРЫТИЕМ АЛЮМИНИЕВОЙ ФОЛЬГОЙ, ТОЛЩИНОЙ 60 ММ, НА ТРУБУ ДИАМЕТРОМ 76 ММ | М | 92.7
51 | 1/10-120-160-60/С104-1738-139К | ЦИЛИНДР ТЕПЛОИЗОЛЯЦИОННЫЙ ИЗ МИНЕРАЛЬНОЙ ВАТЫ НА СИНТЕТИЧЕСКОМ СВЯЗУЮЩЕМ С ПОКРЫТИЕМ АЛЮМИНИЕВОЙ ФОЛЬГОЙ, ТОЛЩИНОЙ 60 ММ, НА ТРУБУ ДИАМЕТРОМ 89 ММ | М | 20.6
52 | 1/10-120-160-60/С104-1738-63К | ЦИЛИНДР ТЕПЛОИЗОЛЯЦИОННЫЙ ИЗ МИНЕРАЛЬНОЙ ВАТЫ НА СИНТЕТИЧЕСКОМ СВЯЗУЮЩЕМ С ПОКРЫТИЕМ АЛЮМИНИЕВОЙ ФОЛЬГОЙ, ТОЛЩИНОЙ 40 ММ, НА ТРУБУ ДИАМЕТРОМ 15ММ | М | 200.85
53 | 1/10-120-160-60/С104-1738-64К | ЦИЛИНДР ТЕПЛОИЗОЛЯЦИОННЫЙ ИЗ МИНЕРАЛЬНОЙ ВАТЫ НА СИНТЕТИЧЕСКОМ СВЯЗУЮЩЕМ С ПОКРЫТИЕМ АЛЮМИНИЕВОЙ ФОЛЬГОЙ, ТОЛЩИНОЙ 40 ММ, НА ТРУБУ ДИАМЕТРОМ 20 ММ | М | 103
54 | 1/10-120-160-60/С104-1738-66К | ЦИЛИНДР ТЕПЛОИЗОЛЯЦИОННЫЙ ИЗ МИНЕРАЛЬНОЙ ВАТЫ НА СИНТЕТИЧЕСКОМ СВЯЗУЮЩЕМ С ПОКРЫТИЕМ АЛЮМИНИЕВОЙ ФОЛЬГОЙ, ТОЛЩИНОЙ 40 ММ, НА ТРУБУ ДИАМЕТРОМ 25 ММ | М | 97.85
55 | 1/10-120-160-60/С104-1738-69К | ЦИЛИНДР ТЕПЛОИЗОЛЯЦИОННЫЙ ИЗ МИНЕРАЛЬНОЙ ВАТЫ НА СИНТЕТИЧЕСКОМ СВЯЗУЮЩЕМ С ПОКРЫТИЕМ АЛЮМИНИЕВОЙ ФОЛЬГОЙ, ТОЛЩИНОЙ 40 ММ, НА ТРУБУ ДИАМЕТРОМ 32 ММ | М | 108.15
56 | 1/10-120-160-60/С104-1738-94К | ЦИЛИНДР ТЕПЛОИЗОЛЯЦИОННЫЙ ИЗ МИНЕРАЛЬНОЙ ВАТЫ НА СИНТЕТИЧЕСКОМ СВЯЗУЮЩЕМ С ПОКРЫТИЕМ АЛЮМИНИЕВОЙ ФОЛЬГОЙ, ТОЛЩИНОЙ 50 ММ, НА ТРУБУ ДИАМЕТРОМ 20 ММ | М | 108.15
57 | 1/10-120-160-60/С104-1738-96К | ЦИЛИНДР ТЕПЛОИЗОЛЯЦИОННЫЙ ИЗ МИНЕРАЛЬНОЙ ВАТЫ НА СИНТЕТИЧЕСКОМ СВЯЗУЮЩЕМ С ПОКРЫТИЕМ АЛЮМИНИЕВОЙ ФОЛЬГОЙ, ТОЛЩИНОЙ 50 ММ, НА ТРУБУ ДИАМЕТРОМ 25 ММ | М | 73.13
58 | 1/10-120-160-60/С104-1738-99К | ЦИЛИНДР ТЕПЛОИЗОЛЯЦИОННЫЙ ИЗ МИНЕРАЛЬНОЙ ВАТЫ НА СИНТЕТИЧЕСКОМ СВЯЗУЮЩЕМ С ПОКРЫТИЕМ АЛЮМИНИЕВОЙ ФОЛЬГОЙ, ТОЛЩИНОЙ 50 ММ, НА ТРУБУ ДИАМЕТРОМ 32 ММ | М | 29.87
59 | 1/10-120-180-10/С104-9644-Т | ТРУБКА ТЕПЛОИЗОЛЯЦИОННАЯ ИЗ ВСПЕНЕННОГО КАУЧУКА К-FLEX ST ТОЛЩИНОЙ 6 ММ НА ТРУБУ ДИАМЕТРОМ ДО 15 ММ | М | 118.45
60 | 1/10-120-180-10/С104-9651-Т | ТРУБКА ТЕПЛОИЗОЛЯЦИОННАЯ ИЗ ВСПЕНЕННОГО КАУЧУКА К-FLEX ST ТОЛЩИНОЙ 9 ММ НА ТРУБУ ДИАМЕТРОМ ДО 28 ММ | М | 6.18
| 1/10-135 | Нефтепродукты, газы, химические материалы
61 | 1/10-135-10-8/35 | МАСЛО ИНДУСТРИАЛЬНОЕ И-20А | Т | 0.00198
62 | 1/10-135-20/СЦЕН-ХЛАД-Р32 | ДОЗАПРАВКА ХЛАДАГЕНТА R32 (БАЗОВАЯ ЗАПРАВКА 9,5 КГ) | КГ | 0.13
63 | 1/10-135-20/5 | АЗОТ ГАЗООБРАЗНЫЙ ТЕХНИЧЕСКИЙ В БАЛЛОНАХ | Т | 0.0019
64 | 1/10-135-20/30 | АЦЕТИЛЕН РАСТВОРЕННЫЙ ТЕХНИЧЕСКИЙ МАРКИ А | Т | 0.001663
65 | 1/10-135-20/40 | АЦЕТИЛЕН РАСТВОРЕННЫЙ ТЕХНИЧЕСКИЙ МАРКИ Б | М3 | 9.482
66 | 1/10-135-20/60 | КИСЛОРОД ТЕХНИЧЕСКИЙ ГАЗООБРАЗНЫЙ | М3 | 15.6997
67 | 1/10-135-20/75 | СМЕСЬ ПРОПАНА И БУТАНА ТЕХНИЧЕСКИХ | КГ | 5.335
68 | 1/10-135-25/60 | БУРА | Т | 2.7e-05
69 | 1/10-135-25/65 | БУРА | КГ | 0.1
| 1/10-140 | Электроды, прутки винипластовые, проволока сварочные
70 | 1/10-140-40/25 | ЭЛЕКТРОДЫ УОНИ 13/45 | КГ | 9.9
71 | 1/10-140-40/40 | ЭЛЕКТРОДЫ ТИПА Э42 ДИАМЕТРОМ 2 ММ | Т | 0.00377
72 | 1/10-140-40/90 | ЭЛЕКТРОДЫ ТИПА Э42 ДИАМЕТРОМ 3 ММ | КГ | 28.8615
73 | 1/10-140-40/95 | ЭЛЕКТРОДЫ ТИПА Э42 ДИАМЕТРОМ 4 ММ | Т | 0.02819
74 | 1/10-140-40/105 | ЭЛЕКТРОДЫ ТИПА Э42А ДИАМЕТРОМ 4 ММ | КГ | 9.53
75 | 1/10-140-40/150 | ЭЛЕКТРОДЫ ТИПА Э42А ДИАМЕТРОМ 5 ММ | Т | 0.00961
76 | 1/10-140-40/155 | ЭЛЕКТРОДЫ ТИПА Э42А ДИАМЕТРОМ 5 ММ | КГ | 0.816
77 | 1/10-140-60-10/25 | ПРОВОЛОКА СВАРОЧНАЯ ХОЛОДНОТЯНУТАЯ ИЗ ЛЕГИРОВАННОЙ СТАЛИ, ДИАМЕТРОМ 2 ММ | Т | 0.008446
| 1/10-150 | Полуэбониты, эбониты, паронитовые изделия
78 | 1/10-150-15/70 | ПРОКЛАДКИ ИЗ ПАРОНИТА МАРКИ ПМБ, ТОЛЩИНОЙ 3 ММ | КГ | 0.15
| 1/10-160 | Пленки, полотна, ткани разные
79 | 1/10-160-20/15 | ВЕТОШЬ | КГ | 11.025
| 1/10-170 | Оснастка технологическая и инструментальная
80 | 1/10-170-10/15 | СВЕРЛА СПИРАЛЬНЫЕ С ЦИЛИНДРИЧЕСКИМ ХВОСТОВИКОМ, ДЛИННАЯ СЕРИЯ (ПО МЕТАЛЛУ), ДИАМЕТРОМ 4,3-5,3 ММ | ШТ. | 0.24
81 | 1/10-170-10/95 | СВЕРЛА СПИРАЛЬНЫЕ УДЛИНЕННЫЕ С КОНИЧЕСКИМ ХВОСТОВИКОМ (ПО МЕТАЛЛУ), ДИАМЕТРОМ 7-8,6 ММ | ШТ. | 0.648
82 | 1/10-170-10/115 | СВЕРЛА С SDS PLUS ХВОСТОВИКОМ (НАКОНЕЧНИК ИЗ ТВЕРДОСПЛАВНОЙ СТАЛИ) (ПО БЕТОНУ), ДИАМЕТРОМ 5-10 ММ, ДЛИНОЙ 210 (215) ММ | ШТ. | 0.6
83 | 1/10-170-10/135 | СВЕРЛА С SDS PLUS ХВОСТОВИКОМ (НАКОНЕЧНИК ИЗ ТВЕРДОСПЛАВНОЙ СТАЛИ) (ПО БЕТОНУ), ДИАМЕТРОМ 8-10 ММ, ДЛИНОЙ 260 (265) ММ | ШТ. | 26.0082
84 | 1/10-170-10/145 | СВЕРЛА С SDS PLUS ХВОСТОВИКОМ (НАКОНЕЧНИК ИЗ ТВЕРДОСПЛАВНОЙ СТАЛИ) (ПО БЕТОНУ), ДИАМЕТРОМ 8-10 ММ, ДЛИНОЙ 400 ММ | ШТ. | 0.3312
85 | 1/10-170-10/165 | СВЕРЛА С SDS PLUS ХВОСТОВИКОМ (НАКОНЕЧНИК ИЗ ТВЕРДОСПЛАВНОЙ СТАЛИ) (ПО БЕТОНУ), ДИАМЕТРОМ 10-12 ММ, ДЛИНОЙ 110-165 ММ | ШТ. | 80.72
86 | 1/10-170-10/175 | СВЕРЛА С SDS PLUS ХВОСТОВИКОМ (НАКОНЕЧНИК ИЗ ТВЕРДОСПЛАВНОЙ СТАЛИ) (ПО БЕТОНУ), ДИАМЕТРОМ 12 ММ, ДЛИНОЙ 210 ММ | ШТ. | 2.36
87 | 1/10-170-10/225 | СВЕРЛА С SDS PLUS ХВОСТОВИКОМ (НАКОНЕЧНИК ИЗ ТВЕРДОСПЛАВНОЙ СТАЛИ) (ПО БЕТОНУ), ДИАМЕТРОМ 18-20 ММ, ДЛИНОЙ 250-315 ММ | ШТ. | 0.1169
| 1/10-180 | Материалы шлифовальные
88 | 1/10-180-20/57 | КРУГИ ШЛИФОВАЛЬНЫЕ ДЛЯ СПЕЦИАЛЬНЫХ МОНТАЖНЫХ РАБОТ 5П 180 Х 6 Х 22 | ШТ. | 0.05
89 | 1/10-180-20/64 | КРУГИ ШЛИФОВАЛЬНЫЕ ДЛЯ СПЕЦИАЛЬНЫХ МОНТАЖНЫХ РАБОТ 5П 230 Х 6 Х 22 | ШТ. | 14.3004
90 | 1/10-180-20/113 | ШКУРКА ШЛИФОВАЛЬНАЯ НА БУМАЖНОЙ ОСНОВЕ ВОДОСТОЙКАЯ | М2 | 0.81
| 1/10-190 | Бумага и бумажные изделия
91 | 1/10-190-17/55 | КАРТОН ПРОКЛАДОЧНЫЙ МАРКИ Б | Т | 0.00197
| 1/10-230 | Материалы для отделочных работ
92 | 1/10-230/СЦЕН-КЛЕ | КЛЕЙ ТЕРМОСТОЙКИЙ СИЛИКАТНЫЙКМД-О-ТС ОВ | КГ | 490
93 | 1/10-230-35/275 | КЛЕЙ РЕЗИНОВЫЙ 88 СА | КГ | 0.508
94 | 1/10-230-40-20/28 | КРАСКА МАСЛЯНАЯ МА-15, БЕЖЕВАЯ | Т | 0.003841
95 | 1/10-230-40-20/127 | КРАСКА МАСЛЯНАЯ МА-15, СУРИК ЖЕЛЕЗНЫЙ | Т | 0.00116
96 | 1/10-230-40-65/60 | СУРИК СВИНЦОВЫЙ, ПИГМЕНТ | КГ | 12.5468
97 | 1/10-230-45-10/65 | ЭМАЛЬ ПЕНТАФТАЛЕВАЯ ПФ-115, БЕЛАЯ | Т | 0.004483
98 | 1/10-230-45-10/155 | ЭМАЛЬ ПЕНТАФТАЛЕВАЯ ПФ-115, СЕРАЯ | Т | 3e-05
99 | 1/10-230-50-15/7 | АЦЕТОН ТЕХНИЧЕСКИЙ ВЫСШИЙ СОРТ | КГ | 21.72
100 | 1/10-230-50-15/19 | КСИЛОЛ НЕФТЯНОЙ МАРКИ А | Т | 0.005427
101 | 1/10-230-50-15/31 | ОЛИФА НАТУРАЛЬНАЯ | КГ | 9.3217
102 | 1/10-230-50-15/95 | УАЙТ-СПИРИТ | Т | 0.000119
| 1/10-235 | Изделия герметизирующие, уплотняющие, изолирующие
103 | 1/10-235-3/47 | ЛЬНЯНАЯ ПРЯДЬ | КГ | 7.2701
104 | 1/10-235-3/101 | ПАКЛЯ ПРОПИТАННАЯ | КГ | 0.6
105 | 1/10-235-5/57 | ПЛАСТИНА РЕЗИНОВАЯ ТЕХНИЧЕСКАЯ ТЕПЛОМОРОЗОКИСЛОТОЩЕЛОЧЕСТОЙКАЯ (ТМКЩ) | КГ | 427.9983
106 | 1/10-235-20/СЦЕН-ЛЕН | ЛЕНТА АЛЮМИНИЕВАЯ КЛЕЙКАЯ | М | 125
107 | 1/10-235-20/765 | ЛЕНТА КЛЕЙКАЯ АЛЮМИНИЕВАЯ (СКОТЧ ФОЛЬГИРОВАННЫЙ) 50 ММХ50 М | РУЛОН | 32.8976
108 | 1/10-235-20/793 | ЛЕНТА ФУМ ШИРИНОЙ 20 ММ | 10 М | 0.27302
| 1/10-240 | Метизы и крепежные изделия
109 | 1/10-240-10-10/130 | БОЛТЫ СТРОИТЕЛЬНЫЕ С ГАЙКАМИ И ШАЙБАМИ | Т | 0.01168
110 | 1/10-240-10-10/135 | БОЛТЫ СТРОИТЕЛЬНЫЕ С ГАЙКАМИ И ШАЙБАМИ | КГ | 1.2
111 | 1/10-240-15/36 | ВИНТЫ С ПОЛУКРУГЛОЙ ГОЛОВКОЙ 6 Х 25 ММ ГОСТ 17473-80 | КГ | 0.2059
112 | 1/10-240-15/160 | ВИНТЫ САМОНАРЕЗАЮЩИЕ 3,5 Х 25 ПО МЕТАЛЛУ | 1000 ШТ. | 0.995
113 | 1/10-240-15/250 | ВИНТЫ САМОНАРЕЗАЮЩИЕ С ПОЛУКРУГЛОЙ ГОЛОВКОЙ ДИАМЕТРОМ 6-10 ММ ДЛИНОЙ 50 ММ | КГ | 0.8
114 | 1/10-240-15/285 | ВИНТЫ САМОНАРЕЗАЮЩИЕ ОЦИНКОВАННЫЕ С НАПРЕССОВАННОЙ ШАЙБОЙ ДИАМЕТРОМ 4,2 ММ, ДЛИНОЙ 13 ММ ДЛЯ КРЕПЛЕНИЯ ЛИСТОВ МЕТАЛЛА ТОЛЩИНОЙ ДО 0,9 ММ | КГ | 1.9548
115 | 1/10-240-30-22/5 | ДЮБЕЛИ РАСПОРНЫЕ ПОЛИЭТИЛЕНОВЫЕ 10 Х 50 ММ | 1000 ШТ. | 0.121
116 | 1/10-240-30-22/21 | ДЮБЕЛИ РАСПОРНЫЕ ПОЛИЭТИЛЕНОВЫЕ 8 Х 40 ММ | 1000 ШТ. | 0.053206
117 | 1/10-240-30-50/10 | ДЮБЕЛЬ С ШУРУПОМ ДЛЯ БЫСТРОГО МОНТАЖА 6 Х 40 ММ | 100 ШТ. | 8.2715
118 | 1/10-240-30-50/60 | ДЮБЕЛЬ С ШУРУПОМ ДЛЯ БЫСТРОГО МОНТАЖА 8 Х 80 ММ | 100 ШТ. | 8.2715
119 | 1/10-240-55-10/50 | ШУРУПЫ С ПОЛУКРУГЛОЙ ГОЛОВКОЙ 6 Х 40 ММ | Т | 0.000443
120 | 1/10-240-55-20/20 | ШУРУПЫ-САМОРЕЗЫ ДЛЯ ГИПСОКАРТОНА 3,5 Х 25 ММ | 1000 ШТ. | 0.567
121 | 1/10-240-60/7 | ПРЯЖКА БАНДАЖНАЯ ТИП 1-О | КГ | 2.39
| 1/10-260 | Металлопрокат и металлоизделия (за исключением металлоизделий части 2)
122 | 1/10-260-50-5/1 | СТАЛЬ ТОНКОЛИСТОВАЯ ОЦИНКОВАННАЯ УГЛЕРОДИСТАЯ ТОЛЩИНОЙ 0,5 ММ | Т | 0.13761
123 | 1/10-260-50-5/21 | СТАЛЬ ТОНКОЛИСТОВАЯ ОЦИНКОВАННАЯ УГЛЕРОДИСТАЯ ТОЛЩИНОЙ 0,8 ММ | КГ | 315.241
124 | 1/10-260-210-1/78 | ПРОВОЛОКА СТАЛЬНАЯ НИЗКОУГЛЕРОДИСТАЯ ОБЩЕГО НАЗНАЧЕНИЯ ТЕРМИЧЕСКИ ОБРАБОТАННАЯ, ОЦИНКОВАННАЯ, ДИАМЕТРОМ 1,3 ММ | КГ | 21.123
125 | 1/10-260-210-2/29 | ПРОВОЛОКА СТАЛЬНАЯ НИЗКОУГЛЕРОДИСТАЯ ОБЩЕГО НАЗНАЧЕНИЯ ТЕРМИЧЕСКИ ОБРАБОТАННАЯ, БЕЗ ПОКРЫТИЯ (СВЕТЛАЯ И ЧЕРНАЯ), ДИАМЕТРОМ 1,6 ММ | Т | 0.01195
| 1/10-280 | Прочие материалы для строительных работ
126 | 1/10-280-20/40 | ВОДА | М3 | 104.3403
| 1/55 | Материалы специального назначения (кислотоупорные, огнеупорные и антикоррозионные)
| 1/55-50 | Материалы антикоррозионные и химически стойкие
127 | 1/55-50-20/10 | КРАСКА-ЭМАЛЬ БТ-177, СЕРЕБРИСТАЯ | Т | 0.01965
128 | 1/55-50-25/50 | ГРУНТОВКА ГФ-021, КРАСНО-КОРИЧНЕВАЯ | Т | 0.015532
| 2 | Строительные изделия и конструкции
| 2/10 | Арматурные заготовки и изделия стальные для монолитных железобетонных конструкций
| 2/10-35 | Детали закладные стальные
129 | 2/10-35/30 | ДЕТАЛИ ЗАКЛАДНЫЕ, ИЗГОТОВЛЕННЫЕ С ПРИМЕНЕНИЕМ СВАРКИ, ГНУТЬЯ, СВЕРЛЕНИЯ (ПРОБИВКИ) ОТВЕРСТИЙ (ПРИ НАЛИЧИИ ОДНОЙ ИЗ ЭТИХ ОПЕРАЦИЙ ИЛИ ВСЕГО ПЕРЕЧНЯ В ЛЮБЫХ СОЧЕТАНИЯХ), ПОСТАВЛЯЕМЫЕ ОТДЕЛЬНО | Т | 0.01316
| 3 | Материалы и изделия для санитарно-технических работ
| 3/1 | Материалы и изделия для вентиляции и кондиционирования
| 3/1-10 | Вентиляторы
130 | 3/1-10-10/СЦЕН-ВД1 | ВЕНТИЛЯТОР ДЫМОУДАЛЕНИЯ РАДИАЛЬНЫЙ ПО ТИПУ ВРАН6-071-ДУ400 -Н-00750/4-У1-1ПО-0 С ЭЛЕКТРОДВИГАТЕЛЕМ В КОМПЛЕКТЕ С ФЛАНЦАМИ ОБРАТНЫМИ | КОМПЛЕКТ | 1
131 | 3/1-10-10/СЦЕН-ВРАН6-25 | ВЕНТИЛЯТОР РАДИАЛЬНЫЙ ПО ТИПУ ВРАН6-025 С ФЛАНЦАМИ ОБРАТНЫМИ | ШТ | 2
132 | 3/1-10-10/СЦЕН-ВРАН6-45 | ВЕНТИЛЯТОР РАДИАЛЬНЫЙ ПО ТИПУ ВРАН6-045 С ФЛАНЦАМИ ОБРАТНЫМИ | ШТ | 1
133 | 3/1-10-10/СЦЕН-ВРАН9-40 | ВЕНТИЛЯТОР РАДИАЛЬНЫЙ ПО ТИПУ ВРАН9-040 С ФЛАНЦАМИ ОБРАТНЫМИ | ШТ | 1
134 | 3/1-10-10/СЦЕН-ВРАН9-50 | ВЕНТИЛЯТОР РАДИАЛЬНЫЙ ПО ТИПУ ВРАН9-050 С ФЛАНЦАМИ ОБРАТНЫМИ | ШТ | 1
135 | 3/1-10-20/СЦЕН-ВЕНТС15-ПФ | ВЕНТИЛЯТОР БЫТОВОЙ ПО ТИПУ ВЕНТС 150ПФ ПРЕСС | ШТ | 1
136 | 3/1-10-20/СЦЕН-КАН-100 | ВЕНТИЛЯТОР КАНАЛЬНЫЙ ПО ТИПУ КАНАЛ-ВЕНТ-100 В КОМПЛЕКТЕ С ГИБКИМИ ВСТАВКАМИ | КОМПЛ. | 1
137 | 3/1-10-20/СЦЕН-КАН-200 | ВЕНТИЛЯТОР КАНАЛЬНЫЙ ПО ТИПУ КАНАЛ-ВЕНТ-200 В КОМПЛЕКТЕ С ГИБКИМИ ВСТАВКАМИ | КОМПЛЕКТ | 1
138 | 3/1-10-20/СЦЕН-КАН-250 | ВЕНТИЛЯТОР КАНАЛЬНЫЙ ПО ТИПУ КАНАЛ-ВЕНТ-250 В КОМПЛЕКТЕ С ГИБКИМИ ВСТАВКАМИ | КОМПЛЕКТ | 3
139 | 3/1-10-20/СЦЕН-КАН-315 | ВЕНТИЛЯТОР КАНАЛЬНЫЙ ПО ТИПУ КАНАЛ-ВЕНТ-315 В КОМПЛЕКТЕ С ГИБКИМИ ВСТАВКАМИ | КОМПЛ. | 2
140 | 3/1-10-20/СЦЕН-КАН-ПКВ-5030 | ВЕНТИЛЯТОР КАНАЛЬНЫЙ ДЛЯ ПРЯМОУГОЛЬНЫХ КАНАЛОВ ПО ТИПУ КАНАЛ-ПКВ-50-30-4-220 В КОМПЛЕКТЕ С ГИБКИМИ ВСТАВКАМИ | КОМПЛ. | 2
141 | 3/1-10-20/СЦЕН-КАНШ-250 | ВЕНТИЛЯТОР КАНАЛЬНЫЙ В ШУМОИЗОЛИРОВАННОМ КОРПУСЕ ПО ТИПУ КАНАЛ-ВЕНТ--Н-Ш-250А В КОМПЛЕКТЕ С ГИБКИМИ ВСТАВКАМИ | КОМПЛ. | 1
| 3/1-20 | Виброизоляторы
142 | 3/1-20/СЦЕН-КИВ102-4 | КОМПЛЕКТ ВИБРОИЗОЛЯТОРОВ КИВ 102-04 | КОМПЛ. | 2
143 | 3/1-20/СЦЕН-КИВ103-4 | КОМПЛЕКТ ВИБРОИЗОЛЯТОРОВ КИВ 103-04 | КОМПЛ. | 1
144 | 3/1-20/СЦЕН-КИВ104-4 | КОМПЛЕКТ ВИБРОИЗОЛЯТОРОВ КИВ 104-04 | КОМПЛ. | 2
145 | 3/1-20/СЦЕН-КИВ105-4 | КОМПЛЕКТ ВИБРОИЗОЛЯТОРОВ КИВ 105-04 | КОМПЛ. | 1
146 | 3/1-20-10-10/10 | ВИБРОИЗОЛЯТОРЫ ПРУЖИННЫЕ ДО-38 | ШТ. | 2
147 | 3/1-20-10-10/20 | ВИБРОИЗОЛЯТОРЫ ПРУЖИННЫЕ ДО-39 | ШТ. | 2
148 | 3/1-20-10-10/30 | ВИБРОИЗОЛЯТОРЫ ПРУЖИННЫЕ ДО-40 | ШТ. | 1
149 | 3/1-20-10-10/50 | ВИБРОИЗОЛЯТОРЫ ПРУЖИННЫЕ ДО-42 | ШТ. | 1
| 3/1-30 | Воздуховоды
150 | 3/1-30/СЦЕН-ВОЗ-1 | ВОЗДУХОВОДЫ СИСТЕМЫ ПРОТИВОДЫМНОЙ ВЕНТИЛЯЦИИ С СИТЕМОЙ ПТК-ВЕНТ-10 ИЗ ТОНКОЛИСТОВОЙ ОЦИНКОВАННОЙ СТАЛИ ТОЛЩИНОЙ 1 ММ | М2 | 56
151 | 3/1-30-20-10/С300-16223-К | ВОЗДУХОВОДЫ ИЗ ТОНКОЛИСТОВОЙ ОЦИНКОВАННОЙ СТАЛИ ТОЛЩИНОЙ 0,6 ММ КРУГЛОГО СЕЧЕНИЯ | М2 | 128.472
152 | 3/1-30-20-10/С300-16224-К | ВОЗДУХОВОДЫ ИЗ ТОНКОЛИСТОВОЙ ОЦИНКОВАННОЙ СТАЛИ ТОЛЩИНОЙ 0,6 ММ КРУГЛОГО СЕЧЕНИЯ | М2 | 25.875
153 | 3/1-30-20-10/С300-16230-К | ВОЗДУХОВОДЫ ИЗ ТОНКОЛИСТОВОЙ ОЦИНКОВАННОЙ СТАЛИ ТОЛЩИНОЙ 1 ММ КРУГЛОГО СЕЧЕНИЯ | М2 | 37.68
154 | 3/1-30-20-10/СЦЕН-ВНС-200 | ВОЗДУХОВОДЫ ИЗ НЕРЖАВЕЮЩЕЙ СТАЛИ ТОЛЩИНОЙ 1 ММ КРУГЛОГО СЕЧЕНИЯ | М2 | 1.884
155 | 3/1-30-20-10/10 | ВОЗДУХОВОДЫ ИЗ ТОНКОЛИСТОВОЙ ОЦИНКОВАННОЙ СТАЛИ ТОЛЩИНОЙ 0,5 ММ КРУГЛОГО СЕЧЕНИЯ КЛАССА Н | М2 | 238.83
156 | 3/1-30-20-10/20 | ВОЗДУХОВОДЫ ИЗ ТОНКОЛИСТОВОЙ ОЦИНКОВАННОЙ СТАЛИ ТОЛЩИНОЙ 0,5 ММ КРУГЛОГО СЕЧЕНИЯ КЛАССА П | М2 | 12.01
157 | 3/1-30-20-10/30 | ВОЗДУХОВОДЫ ИЗ ТОНКОЛИСТОВОЙ ОЦИНКОВАННОЙ СТАЛИ ТОЛЩИНОЙ 0,7 ММ КРУГЛОГО СЕЧЕНИЯ КЛАССА Н | М2 | 1.57
158 | 3/1-30-20-10/60 | ВОЗДУХОВОДЫ ИЗ ТОНКОЛИСТОВОЙ ОЦИНКОВАННОЙ СТАЛИ ТОЛЩИНОЙ 1 ММ КРУГЛОГО СЕЧЕНИЯ КЛАССА П | М2 | 44.85
159 | 3/1-30-20-20/10 | ВОЗДУХОВОДЫ ИЗ ТОНКОЛИСТОВОЙ ОЦИНКОВАННОЙ СТАЛИ ТОЛЩИНОЙ 0,5 ММ ПРЯМОУГОЛЬНОГО СЕЧЕНИЯ КЛАССА Н | М2 | 43.3
160 | 3/1-30-20-20/30 | ВОЗДУХОВОДЫ ИЗ ТОНКОЛИСТОВОЙ ОЦИНКОВАННОЙ СТАЛИ ТОЛЩИНОЙ 0,7 ММ ПРЯМОУГОЛЬНОГО СЕЧЕНИЯ КЛАССА Н | М2 | 683.26
161 | 3/1-30-20-20/40 | ВОЗДУХОВОДЫ ИЗ ТОНКОЛИСТОВОЙ ОЦИНКОВАННОЙ СТАЛИ ТОЛЩИНОЙ 0,7 ММ ПРЯМОУГОЛЬНОГО СЕЧЕНИЯ КЛАССА П | М2 | 158.4
162 | 3/1-30-20-20/60 | ВОЗДУХОВОДЫ ИЗ ТОНКОЛИСТОВОЙ ОЦИНКОВАННОЙ СТАЛИ ТОЛЩИНОЙ 1 ММ ПРЯМОУГОЛЬНОГО СЕЧЕНИЯ НА РЕЙКАХ КЛАССА П | М2 | 187.4
163 | 3/1-30-30-10/20 | ВОЗДУХОВОДЫ ГИБКИЕ АЛЮМИНИЕВЫЕ НЕИЗОЛИРОВАННЫЕ ПОЛУЖЕСТКИЕ (БЕСКАРКАСНЫЕ), ДИАМЕТРОМ 127 ММ | М | 30
164 | 3/1-30-30-10/50 | ВОЗДУХОВОДЫ ГИБКИЕ АЛЮМИНИЕВЫЕ НЕИЗОЛИРОВАННЫЕ ПОЛУЖЕСТКИЕ (БЕСКАРКАСНЫЕ), ДИАМЕТРОМ 203 ММ | М | 3
165 | 3/1-30-30-10/60 | ВОЗДУХОВОДЫ ГИБКИЕ АЛЮМИНИЕВЫЕ НЕИЗОЛИРОВАННЫЕ ПОЛУЖЕСТКИЕ (БЕСКАРКАСНЫЕ), ДИАМЕТРОМ 254 ММ | М | 15
| 3/1-70 | Глушители
166 | 3/1-70-10-10/20 | ГЛУШИТЕЛИ ШУМА ВЕНТИЛЯЦИОННЫЕ ТИПА ГТК-1-2 ТРУБЧАТЫЕ ИЗ ЛИСТОВОЙ ОЦИНКОВАННОЙ СТАЛИ ПРИ ЗВУКОПОГЛОЩАЮЩЕМ МАТЕРИАЛЕ ИЗ СУПЕРТОНКОГО ЩЕЛОЧНОГО ВОЛОКНА КРУГЛОГО СЕЧЕНИЯ НА БАНДАЖНОМ СОЕДИНЕНИИ, ДИАМЕТРОМ ОБЕЧАЙКИ 200 ММ | ШТ. | 1
167 | 3/1-70-10-10/30 | ГЛУШИТЕЛИ ШУМА ВЕНТИЛЯЦИОННЫЕ ТИПА ГТК 1-3 ТРУБЧАТЫЕ ИЗ ЛИСТОВОЙ ОЦИНКОВАННОЙ СТАЛИ ПРИ ЗВУКОПОГЛОЩАЮЩЕМ МАТЕРИАЛЕ ИЗ СУПЕРТОНКОГО ЩЕЛОЧНОГО ВОЛОКНА КРУГЛОГО СЕЧЕНИЯ НА БАНДАЖНОМ СОЕДИНЕНИИ, ДИАМЕТРОМ ОБЕЧАЙКИ 250 ММ | ШТ. | 2
168 | 3/1-70-10-10/40 | ГЛУШИТЕЛИ ШУМА ВЕНТИЛЯЦИОННЫЕ ТИПА ГТК 1-4 ТРУБЧАТЫЕ ИЗ ЛИСТОВОЙ ОЦИНКОВАННОЙ СТАЛИ ПРИ ЗВУКОПОГЛОЩАЮЩЕМ МАТЕРИАЛЕ ИЗ СУПЕРТОНКОГО ЩЕЛОЧНОГО ВОЛОКНА КРУГЛОГО СЕЧЕНИЯ НА БАНДАЖНОМ СОЕДИНЕНИИ, ДИАМЕТРОМ ОБЕЧАЙКИ 315 ММ | ШТ. | 1
169 | 3/1-70-10-10/50 | ГЛУШИТЕЛИ ШУМА ВЕНТИЛЯЦИОННЫЕ ТИПА ГТК 1-5 ТРУБЧАТЫЕ ИЗ ЛИСТОВОЙ ОЦИНКОВАННОЙ СТАЛИ ПРИ ЗВУКОПОГЛОЩАЮЩЕМ МАТЕРИАЛЕ ИЗ СУПЕРТОНКОГО ЩЕЛОЧНОГО ВОЛОКНА КРУГЛОГО СЕЧЕНИЯ НА БАНДАЖНОМ СОЕДИНЕНИИ, ДИАМЕТРОМ ОБЕЧАЙКИ 400 ММ | ШТ. | 2
170 | 3/1-70-10-20/СЦЕН-ШГ-7040 | ГЛУШИТЕЛИ ШУМА ВЕНТИЛЯЦИОННЫЕ ТРУБЧАТЫЕ РАЗМЕРОМ 700Х400 ММ | ШТ. | 1
171 | 3/1-70-10-20/СЦЕН-ШГ-7070 | ГЛУШИТЕЛИ ШУМА ВЕНТИЛЯЦИОННЫЕ ТРУБЧАТЫЕ РАЗМЕРОМ 700Х700 ММ | ШТ. | 1
172 | 3/1-70-10-20/СЦЕН-ШГ-8050 | ГЛУШИТЕЛИ ШУМА ВЕНТИЛЯЦИОННЫЕ ТРУБЧАТЫЕ РАЗМЕРОМ 800Х500 ММ | ШТ. | 2
173 | 3/1-70-10-20/40 | ГЛУШИТЕЛИ ШУМА ВЕНТИЛЯЦИОННЫЕ ТИПА ГТП 1-4 ТРУБЧАТЫЕ ИЗ ЛИСТОВОЙ ОЦИНКОВАННОЙ СТАЛИ ПРИ ЗВУКОПОГЛОЩАЮЩЕМ МАТЕРИАЛЕ ИЗ СУПЕРТОНКОГО ЩЕЛОЧНОГО ВОЛОКНА ПРЯМОУГОЛЬНОГО СЕЧЕНИЯ НА РЕЕЧНОМ СОЕДИНЕНИИ СЕЧЕНИЕМ ОБЕЧАЙКИ 400 Х 300 ММ | ШТ. | 2
174 | 3/1-70-10-20/50 | ГЛУШИТЕЛИ ШУМА ВЕНТИЛЯЦИОННЫЕ ТИПА ГТП 1-5 ТРУБЧАТЫЕ ИЗ ЛИСТОВОЙ ОЦИНКОВАННОЙ СТАЛИ ПРИ ЗВУКОПОГЛОЩАЮЩЕМ МАТЕРИАЛЕ ИЗ СУПЕРТОНКОГО ЩЕЛОЧНОГО ВОЛОКНА ПРЯМОУГОЛЬНОГО СЕЧЕНИЯ НА РЕЕЧНОМ СОЕДИНЕНИИ СЕЧЕНИЕМ ОБЕЧАЙКИ 400 Х 400 ММ | ШТ. | 4
| 3/1-110 | Вставки
175 | 3/1-110-10/СЦЕН-СОМ200-40 | СОЕДИНИТЕЛЬ МЯГКИЙ СОМ 200-040 | ШТ | 1
176 | 3/1-110-10/СЦЕН-СОМ200-45 | СОЕДИНИТЕЛЬ МЯГКИЙ СОМ 200-045 | ШТ | 1
177 | 3/1-110-10/СЦЕН-СОМ200-50 | СОЕДИНИТЕЛЬ МЯГКИЙ СОМ 200-050 | ШТ | 1
178 | 3/1-110-10/СЦЕН-СОМ201-5028 | СОЕДИНИТЕЛЬ МЯГКИЙ СОМ 201-505Х285 | ШТ | 1
179 | 3/1-110-10/СЦЕН-СОМ201-5632 | СОЕДИНИТЕЛЬ МЯГКИЙ СОМ 201-568Х320 | ШТ | 1
180 | 3/1-110-10/СЦЕН-СОМ201-6335 | СОЕДИНИТЕЛЬ МЯГКИЙ СОМ 201-637Х355 | ШТ | 1
181 | 3/1-110-10/СЦЕН-СОМ300-25 | СОЕДИНИТЕЛЬ МЯГКИЙ СОМ 300-025 | ШТ | 2
182 | 3/1-110-10/СЦЕН-СОМ301-3218 | СОЕДИНИТЕЛЬ МЯГКИЙ СОМ 301-320Х180 | ШТ | 2
183 | 3/1-110-10/СЦЕН-СОМ400-71 | СОЕДИНИТЕЛЬ МЯГКИЙ СОМ 400-071 | ШТ | 1
184 | 3/1-110-10/СЦЕН-СОМ401-8950 | СОЕДИНИТЕЛЬ МЯГКИЙ СОМ 401-898Х503 | ШТ | 1
185 | 3/1-110-10-10/10 | ВСТАВКИ ГИБКИЕ К РАДИАЛЬНЫМ (ЦЕНТРОБЕЖНЫМ) ВЕНТИЛЯТОРАМ ИЗ ПАРУСИНЫ И СОРТОВОЙ СТАЛИ | М2 | 5.08
| 3/1-130 | Клапаны для вентиляционных систем
186 | 3/1-130-30/СЦЕН-КЛАД3-6040 | КЛАПАН ДЫМОУДАЛЕНИЯ КЛАД-3 ЛДНОСТВОРЧАТЫЙ СТЕНОВОГО ИСПОЛНЕНИЯ,С ЭЛЕКТРОМАГНИТНЫМ ПРИВОДОМ РАЗМЕРОМ 600Х400 | ШТ | 6
187 | 3/1-130-30/СЦЕН-КЛОП-100 | КЛАПАН ПРОТИВОПОЖАРНЫЙ УНИВЕРСАЛЬНЫЙ С ЭЛЕКТРОМЕХАНИЧЕСКИМ ПРИВОДОМ ДИАМЕТРОМ 100 ММ | ШТ | 8
188 | 3/1-130-30/СЦЕН-КЛОП-125 | КЛАПАН ПРОТИВОПОЖАРНЫЙ УНИВЕРСАЛЬНЫЙ С ЭЛЕКТРОМЕХАНИЧЕСКИМ ПРИВОДОМ ДИАМЕТРОМ 125 ММ | КОМПЛЕКТ | 5
189 | 3/1-130-30/СЦЕН-КЛОП-160 | КЛАПАН ПРОТИВОПОЖАРНЫЙ УНИВЕРСАЛЬНЫЙ С ЭЛЕКТРОМЕХАНИЧЕСКИМ ПРИВОДОМ ДИАМЕТРОМ 160 ММ | КОМПЛЕКТ | 4
190 | 3/1-130-30/СЦЕН-КЛОП-200 | КЛАПАН ПРОТИВОПОЖАРНЫЙ УНИВЕРСАЛЬНЫЙ С ЭЛЕКТРОМЕХАНИЧЕСКИМ ПРИВОДОМ ДИАМЕТРОМ 200 ММ | КОМПЛЕКТ | 2
191 | 3/1-130-30/СЦЕН-КЛОП-2020 | КЛАПАН ПРОТИВОПОЖАРНЫЙ УНИВЕРСАЛЬНЫЙ С ЭЛЕКТРОМЕХАНИЧЕСКИМ ПРИВОДОМ РАЗМЕРОМ 200Х200 ММ | КОМПЛЕКТ | 7
192 | 3/1-130-30/СЦЕН-КЛОП-250 | КЛАПАН ПРОТИВОПОЖАРНЫЙ УНИВЕРСАЛЬНЫЙ С ЭЛЕКТРОМЕХАНИЧЕСКИМ ПРИВОДОМ ДИАМЕТРОМ 250 ММ | КОМПЛЕКТ | 4
193 | 3/1-130-30/СЦЕН-КЛОП-2525 | КЛАПАН ПРОТИВОПОЖАРНЫЙ УНИВЕРСАЛЬНЫЙ С ЭЛЕКТРОМЕХАНИЧЕСКИМ ПРИВОДОМ РАЗМЕРОМ 250Х250 ММ | ШТ | 3
194 | 3/1-130-40-10/С300-39661-К | КЛАПАНЫ ОБРАТНЫЕ КО-0 ДИАМЕТРОМ ДО 250 ММ | ШТ. | 2
195 | 3/1-130-40-10/С300-39664-К | КЛАПАНЫ ОБРАТНЫЕ КО-03 ДИАМЕТРОМ ДО 500 ММ | ШТ. | 3
196 | 3/1-130-40-10/СЦЕН-КО-6060 | КЛАПАН ОБРАТНЫЙ ПРЯМОУГОЛЬНОГО СЕЧЕНИЯ ЛЕПЕСТКОВОГО ТИПА РАЗМЕРОМ 600Х600 | ШТ | 1
197 | 3/1-130-40-10/20 | КЛАПАНЫ ОБРАТНЫЕ КО-01 ДИАМЕТРОМ 315 ММ | ШТ. | 2
198 | 3/1-130-40-20/30 | КЛАПАНЫ ОБРАТНЫЕ КОП-02 250Х250 | ШТ. | 1
199 | 3/1-130-80-10/С300-40008-К | ДРОССЕЛЬ-КЛАПАНЫ ПРЯМОУГОЛЬНОГО СЕЧЕНИЯ С ФЛАНЦЕВЫМ СОЕДИНЕНИЕМ ИЗ ОЦИНКОВАННОЙ СТАЛИ РАЗМЕРОМ 250 Х 250 ММ | ШТ. | 1
200 | 3/1-130-80-10/С300-40009-К | ДРОССЕЛЬ-КЛАПАНЫ ПРЯМОУГОЛЬНОГО СЕЧЕНИЯ С ФЛАНЦЕВЫМ СОЕДИНЕНИЕМ ИЗ ОЦИНКОВАННОЙ СТАЛИ РАЗМЕРОМ 300 Х 100 ММ | ШТ. | 4
201 | 3/1-130-80-10/С300-40009-КТ | ДРОССЕЛЬ-КЛАПАНЫ ПРЯМОУГОЛЬНОГО СЕЧЕНИЯ С ФЛАНЦЕВЫМ СОЕДИНЕНИЕМ ИЗ ОЦИНКОВАННОЙ СТАЛИ РАЗМЕРОМ 300 Х 150 ММ | ШТ. | 1
202 | 3/1-130-80-10/С300-40013-К | ДРОССЕЛЬ-КЛАПАНЫ ПРЯМОУГОЛЬНОГО СЕЧЕНИЯ С ФЛАНЦЕВЫМ СОЕДИНЕНИЕМ ИЗ ОЦИНКОВАННОЙ СТАЛИ РАЗМЕРОМ 400 Х 100 ММ | ШТ. | 1
203 | 3/1-130-80-10/С300-40023-К | ДРОССЕЛЬ-КЛАПАНЫ ПРЯМОУГОЛЬНОГО СЕЧЕНИЯ С ФЛАНЦЕВЫМ СОЕДИНЕНИЕМ ИЗ ОЦИНКОВАННОЙ СТАЛИ РАЗМЕРОМ 600 Х 200 ММ | ШТ. | 3
204 | 3/1-130-80-10/С300-40028-К | ДРОССЕЛЬ-КЛАПАНЫ ПРЯМОУГОЛЬНОГО СЕЧЕНИЯ С ФЛАНЦЕВЫМ СОЕДИНЕНИЕМ ИЗ ОЦИНКОВАННОЙ СТАЛИ РАЗМЕРОМ 700 Х 100 ММ | ШТ. | 1
205 | 3/1-130-80-10/10 | ДРОССЕЛЬ-КЛАПАНЫ ПРЯМОУГОЛЬНОГО СЕЧЕНИЯ С ФЛАНЦЕВЫМ СОЕДИНЕНИЕМ ИЗ ОЦИНКОВАННОЙ СТАЛИ РАЗМЕРОМ 200 Х 150 ММ | ШТ. | 2
206 | 3/1-130-80-10/20 | ДРОССЕЛЬ-КЛАПАНЫ ПРЯМОУГОЛЬНОГО СЕЧЕНИЯ С ФЛАНЦЕВЫМ СОЕДИНЕНИЕМ ИЗ ОЦИНКОВАННОЙ СТАЛИ РАЗМЕРОМ 200 Х 200 ММ | ШТ. | 5
207 | 3/1-130-80-10/60 | ДРОССЕЛЬ-КЛАПАНЫ ПРЯМОУГОЛЬНОГО СЕЧЕНИЯ С ФЛАНЦЕВЫМ СОЕДИНЕНИЕМ ИЗ ОЦИНКОВАННОЙ СТАЛИ РАЗМЕРОМ 250 Х 150 ММ | ШТ. | 4
208 | 3/1-130-80-10/100 | ДРОССЕЛЬ-КЛАПАНЫ ПРЯМОУГОЛЬНОГО СЕЧЕНИЯ С ФЛАНЦЕВЫМ СОЕДИНЕНИЕМ ИЗ ОЦИНКОВАННОЙ СТАЛИ РАЗМЕРОМ 300 Х 250 ММ | ШТ. | 4
209 | 3/1-130-80-10/130 | ДРОССЕЛЬ-КЛАПАНЫ ПРЯМОУГОЛЬНОГО СЕЧЕНИЯ С ФЛАНЦЕВЫМ СОЕДИНЕНИЕМ ИЗ ОЦИНКОВАННОЙ СТАЛИ РАЗМЕРОМ 400 Х 200 ММ | ШТ. | 19
210 | 3/1-130-80-10/140 | ДРОССЕЛЬ-КЛАПАНЫ ПРЯМОУГОЛЬНОГО СЕЧЕНИЯ С ФЛАНЦЕВЫМ СОЕДИНЕНИЕМ ИЗ ОЦИНКОВАННОЙ СТАЛИ РАЗМЕРОМ 400 Х 250 ММ | ШТ. | 1
211 | 3/1-130-80-10/200 | ДРОССЕЛЬ-КЛАПАНЫ ПРЯМОУГОЛЬНОГО СЕЧЕНИЯ С ФЛАНЦЕВЫМ СОЕДИНЕНИЕМ ИЗ ОЦИНКОВАННОЙ СТАЛИ РАЗМЕРОМ 500 Х 300 ММ | ШТ. | 4
212 | 3/1-130-80-10/210 | ДРОССЕЛЬ-КЛАПАНЫ ПРЯМОУГОЛЬНОГО СЕЧЕНИЯ С ФЛАНЦЕВЫМ СОЕДИНЕНИЕМ ИЗ ОЦИНКОВАННОЙ СТАЛИ РАЗМЕРОМ 500 Х 400 ММ | ШТ. | 1
213 | 3/1-130-80-10/240 | ДРОССЕЛЬ-КЛАПАНЫ ПРЯМОУГОЛЬНОГО СЕЧЕНИЯ С ФЛАНЦЕВЫМ СОЕДИНЕНИЕМ ИЗ ОЦИНКОВАННОЙ СТАЛИ РАЗМЕРОМ 600 Х 300 ММ | ШТ. | 1
214 | 3/1-130-80-10/280 | ДРОССЕЛЬ-КЛАПАНЫ ПРЯМОУГОЛЬНОГО СЕЧЕНИЯ С ФЛАНЦЕВЫМ СОЕДИНЕНИЕМ ИЗ ОЦИНКОВАННОЙ СТАЛИ РАЗМЕРОМ 700 Х 400 ММ | ШТ. | 1
215 | 3/1-130-80-10/310 | ДРОССЕЛЬ-КЛАПАНЫ ПРЯМОУГОЛЬНОГО СЕЧЕНИЯ С ФЛАНЦЕВЫМ СОЕДИНЕНИЕМ ИЗ ОЦИНКОВАННОЙ СТАЛИ РАЗМЕРОМ 800 Х 500 ММ (L350) | ШТ. | 2
216 | 3/1-130-80-30/10 | ДРОССЕЛЬ-КЛАПАНЫ КРУГЛОГО СЕЧЕНИЯ С НИППЕЛЬНЫМ СОЕДИНЕНИЕМ ИЗ ОЦИНКОВАННОЙ СТАЛИ ДИАМЕТРОМ 100 ММ | ШТ. | 9
217 | 3/1-130-80-30/20 | ДРОССЕЛЬ-КЛАПАНЫ КРУГЛОГО СЕЧЕНИЯ С НИППЕЛЬНЫМ СОЕДИНЕНИЕМ ИЗ ОЦИНКОВАННОЙ СТАЛИ ДИАМЕТРОМ 125 ММ | ШТ. | 39
218 | 3/1-130-80-30/30 | ДРОССЕЛЬ-КЛАПАНЫ КРУГЛОГО СЕЧЕНИЯ С НИППЕЛЬНЫМ СОЕДИНЕНИЕМ ИЗ ОЦИНКОВАННОЙ СТАЛИ ДИАМЕТРОМ 160 ММ | ШТ. | 38
219 | 3/1-130-80-30/40 | ДРОССЕЛЬ-КЛАПАНЫ КРУГЛОГО СЕЧЕНИЯ С НИППЕЛЬНЫМ СОЕДИНЕНИЕМ ИЗ ОЦИНКОВАННОЙ СТАЛИ ДИАМЕТРОМ 200 ММ | ШТ. | 18
220 | 3/1-130-80-30/50 | ДРОССЕЛЬ-КЛАПАНЫ КРУГЛОГО СЕЧЕНИЯ С НИППЕЛЬНЫМ СОЕДИНЕНИЕМ ИЗ ОЦИНКОВАННОЙ СТАЛИ ДИАМЕТРОМ 250 ММ | ШТ. | 21
221 | 3/1-130-80-30/60 | ДРОССЕЛЬ-КЛАПАНЫ КРУГЛОГО СЕЧЕНИЯ С НИППЕЛЬНЫМ СОЕДИНЕНИЕМ ИЗ ОЦИНКОВАННОЙ СТАЛИ ДИАМЕТРОМ 315 ММ | ШТ. | 2
| 3/1-150 | Решетки, клапаны регулирования расхода воздуха на решетках
222 | 3/1-150/СЦЕН-ДПУ-100 | СТОИМОСТЬ ДИФФУЗОРА КРУГЛОГО ПОТОЛОЧНОГО ДИАМЕТРОМ 100 ММ | ШТ | 1
223 | 3/1-150/СЦЕН-ДПУ-125 | СТОИМОСТЬ ДИФФУЗОРА КРУГЛОГО ПОТОЛОЧНОГО ДИАМЕТРОМ 125 ММ | ШТ | 64
224 | 3/1-150/СЦЕН-ДПУ-160 | СТОИМОСТЬ ДИФФУЗОРА КРУГЛОГО ПОТОЛОЧНОГО ДИАМЕТРОМ 160 ММ | ШТ | 1
225 | 3/1-150/СЦЕН-ДПУ-200 | СТОИМОСТЬ ДИФФУЗОРА КРУГЛОГО ПОТОЛОЧНОГО ДИАМЕТРОМ 200 ММ | ШТ | 10
226 | 3/1-150/СЦЕН-ДПУ-250 | СТОИМОСТЬ ДИФФУЗОРА КРУГЛОГО ПОТОЛОЧНОГО ДИАМЕТРОМ 250 ММ | ШТ | 5
227 | 3/1-150-10/СЦЕН-РА2-1515 | РЕШЕТКИ ВЕНТИЛЯЦИОННЫЕ (АЛЮМИНИЕВЫЕ) РЕГУЛИРУЕМЫЕ ПО ТИПУ РА2 РАЗМ.150Х150 | ШТ | 11
228 | 3/1-150-10/СЦЕН-РА2-2010 | РЕШЕТКИ ВЕНТИЛЯЦИОННЫЕ (АЛЮМИНИЕВЫЕ) РЕГУЛИРУЕМЫЕ ПО ТИПУ РА2 200Х100 | ШТ | 1
229 | 3/1-150-10/СЦЕН-РА2-2015 | РЕШЕТКИ ВЕНТИЛЯЦИОННЫЕ (АЛЮМИНИЕВЫЕ) РЕГУЛИРУЕМЫЕ ПО ТИПУ РА2 200Х150 | ШТ | 5
230 | 3/1-150-10/СЦЕН-РА2-2020 | РЕШЕТКИ ВЕНТИЛЯЦИОННЫЕ (АЛЮМИНИЕВЫЕ) РЕГУЛИРУЕМЫЕ ПО ТИПУ РА2 200Х200 | ШТ | 6
231 | 3/1-150-10/СЦЕН-РА2-2525 | РЕШЕТКИ ВЕНТИЛЯЦИОННЫЕ (АЛЮМИНИЕВЫЕ) РЕГУЛИРУЕМЫЕ ПО ТИПУ РА2 250Х250 | ШТ | 77
232 | 3/1-150-10/СЦЕН-РА2-3010 | РЕШЕТКИ ВЕНТИЛЯЦИОННЫЕ (АЛЮМИНИЕВЫЕ) РЕГУЛИРУЕМЫЕ ПО ТИПУ РА2 300Х100 | ШТ | 5
233 | 3/1-150-10/СЦЕН-РА2-3015 | РЕШЕТКИ ВЕНТИЛЯЦИОННЫЕ (АЛЮМИНИЕВЫЕ) РЕГУЛИРУЕМЫЕ ПО ТИПУ РА2 300Х150 | ШТ | 4
234 | 3/1-150-10/СЦЕН-РА2-3020 | РЕШЕТКИ ВЕНТИЛЯЦИОННЫЕ (АЛЮМИНИЕВЫЕ) РЕГУЛИРУЕМЫЕ ПО ТИПУ РА2 РАЗМ.300Х200 | ШТ | 2
235 | 3/1-150-10/СЦЕН-РА2-4010 | РЕШЕТКИ ВЕНТИЛЯЦИОННЫЕ (АЛЮМИНИЕВЫЕ) РЕГУЛИРУЕМЫЕ ПО ТИПУ РА2 400Х100 | ШТ | 1
236 | 3/1-150-10/СЦЕН-РА2-4015 | РЕШЕТКИ ВЕНТИЛЯЦИОННЫЕ (АЛЮМИНИЕВЫЕ) РЕГУЛИРУЕМЫЕ ПО ТИПУ РА2 400Х150 | ШТ | 5
237 | 3/1-150-10/СЦЕН-РА2-5010 | РЕШЕТКИ ВЕНТИЛЯЦИОННЫЕ (АЛЮМИНИЕВЫЕ) РЕГУЛИРУЕМЫЕ ПО ТИПУ РА2 500Х100 | ШТ | 2
238 | 3/1-150-10/СЦЕН-РА2-5030 | РЕШЕТКИ ВЕНТИЛЯЦИОННЫЕ АЛЮМИНИЕВЫЕ РЕГУЛИРУЕМЫЕ ПО ТИПУ РА2 РАЗМЕРОМ 500Х300 ММ | ШТ | 1
239 | 3/1-150-10/СЦЕН-РА2-6020 | РЕШЕТКИ ВЕНТИЛЯЦИОННЫЕ (АЛЮМИНИЕВЫЕ) РЕГУЛИРУЕМЫЕ ПО ТИПУ РА2 600Х200 | ШТ | 15
240 | 3/1-150-10/СЦЕН-РА2-6040 | РЕШЕТКИ ВЕНТИЛЯЦИОННЫЕ (АЛЮМИНИЕВЫЕ) РЕГУЛИРУЕМЫЕ ПО ТИПУ РА2 РАЗМ.600Х400 | ШТ | 1
241 | 3/1-150-10/СЦЕН-РА2-8050 | РЕШЕТКИ ВЕНТИЛЯЦИОННЫЕ (АЛЮМИНИЕВЫЕ) РЕГУЛИРУЕМЫЕ ПО ТИПУ РА2 800Х500 | ШТ | 3
242 | 3/1-150-10/СЦЕН-РА2-Б1-1515 | РЕШЕТКИ ВЕНТИЛЯЦИОННЫЕ (АЛЮМИНИЕВЫЕ) РЕГУЛИРУЕМЫЕ С КЛАПАНОМ РАСХОДА ВОЗДУХА ПО ТИПУ РА2-Б1 РАЗМ.150Х150 | ШТ | 8
243 | 3/1-150-10/СЦЕН-РА2-Б1-2020 | РЕШЕТКИ ВЕНТИЛЯЦИОННЫЕ (АЛЮМИНИЕВЫЕ) РЕГУЛИРУЕМЫЕ С КЛАПАНОМ РАСХОДА ВОЗДУХА ПО ТИПУ РА2-Б1 РАЗМ.200Х200 | ШТ | 1
244 | 3/1-150-10/СЦЕН-РА2-Б1-2525 | РЕШЕТКИ ВЕНТИЛЯЦИОННЫЕ (АЛЮМИНИЕВЫЕ) РЕГУЛИРУЕМЫЕ С КЛАПАНОМ РАСХОДА ВОЗДУХА ПО ТИПУ РА2-Б1 РАЗМ.250Х250 | ШТ | 1
245 | 3/1-150-10/СЦЕН-РА2-Б1-3010 | РЕШЕТКИ ВЕНТИЛЯЦИОННЫЕ (АЛЮМИНИЕВЫЕ) РЕГУЛИРУЕМЫЕ С КЛАПАНОМ РАСХОДА ВОЗДУХА ПО ТИПУ РА2-Б1 РАЗМ.300Х100 | ШТ | 1
246 | 3/1-150-10/СЦЕН-РА2-Б1-3015 | РЕШЕТКИ ВЕНТИЛЯЦИОННЫЕ (АЛЮМИНИЕВЫЕ) РЕГУЛИРУЕМЫЕ С КЛАПАНОМ РАСХОДА ВОЗДУХА ПО ТИПУ РА2-Б1 РАЗМ.300Х150 | ШТ | 2
247 | 3/1-150-10/СЦЕН-РА2-Б1-3030 | РЕШЕТКИ ВЕНТИЛЯЦИОННЫЕ (АЛЮМИНИЕВЫЕ) РЕГУЛИРУЕМЫЕ С КЛАПАНОМ РАСХОДА ВОЗДУХА ПО ТИПУ РА2-Б1 РАЗМ.300Х300 | ШТ | 1
248 | 3/1-150-10/СЦЕН-РА2-Б1-4020 | РЕШЕТКИ ВЕНТИЛЯЦИОННЫЕ (АЛЮМИНИЕВЫЕ) РЕГУЛИРУЕМЫЕ С КЛАПАНОМ РАСХОДА ВОЗДУХА ПО ТИПУ РА2-Б1 РАЗМ.400Х200 | ШТ | 25
249 | 3/1-150-10/СЦЕН-РА2-Б1-6030 | РЕШЕТКИ ВЕНТИЛЯЦИОННЫЕ (АЛЮМИНИЕВЫЕ) РЕГУЛИРУЕМЫЕ С КЛАПАНОМ РАСХОДА ВОЗДУХА ПО ТИПУ РА2-Б1 РАЗМ.600Х300 | ШТ | 1
250 | 3/1-150-10/СЦЕН-РА2Н-2525 | РЕШЕТКИ ВЕНТИЛЯЦИОННЫЕ (АЛЮМИНИЕВЫЕ) НАКЛАДНЫЕ С ГОРИЗОНТАЛЬНЫМИ РЕГУЛИРУЕМЫМИ ЖАЛЮЗЯМИ ПО ТИПУ РА2Н 250Х250 | ШТ | 3
251 | 3/1-150-10/СЦЕН-РА3-2540 | РЕШЕТКИ ВЕНТИЛЯЦИОННЫЕ (АЛЮМИНИЕВЫЕ) РЕГУЛИРУЕМЫЕ ПО ТИПУ РА3 250Х400 | ШТ | 1
252 | 3/1-150-10/СЦЕН-РКДМ-6040 | ЗАЩИТНАЯ РЕШЕТКА С ПОНИЖЕННЫМ АЭРОДИНАМИЧЕСКИМ СОПРОТИВЛЕНИЕМ РКДМ-600Х400 | ШТ | 6
253 | 3/1-150-10/СЦЕН-РС541-4141 | РЕШЕТКИ ВЕНТИЛЯЦИОННЫЕ (СТАЛЬНЫЕ) ПОТОЛОЧНЫЕ ПО ТИПУ РС5/4-1 РАЗМЕРОМ 410Х410 | ШТ | 10
254 | 3/1-150-10/СЦЕН-РС541-5353 | РЕШЕТКИ ВЕНТИЛЯЦИОННЫЕ (СТАЛЬНЫЕ) ПОТОЛОЧНЫЕ ПО ТИПУ РС5/4-1 РАЗМЕРОМ 553Х553 | ШТ | 20
255 | 3/1-150-10/СЦЕН-РС7-155 | РЕШЕТКИ ВЕНТИЛЯЦИОННЫЕ РЕГУЛИРУЕМЫЕ ПО ТИПУ РС7 РАЗМ.150Х50 | ШТ | 1
256 | 3/1-150-10/СЦЕН-РС7-305 | РЕШЕТКИ ВЕНТИЛЯЦИОННЫЕ РЕГУЛИРУЕМЫЕ ПО ТИПУ РС7 РАЗМ.300Х50 | ШТ | 3
| 3/1-180 | Сетки вытяжные
257 | 3/1-180-10/С300-120401-К | СЕТКА МЕТАЛЛИЧЕСКАЯ ДЛЯ ВОЗДУХОВОДОВ | М2 | 1.2
| 3/1-200 | Двери стальные для вентиляционных камер
258 | 3/1-200-20/10 | ДВЕРИ СТАЛЬНЫЕ ДЛЯ ВЕНТИЛЯЦИОННЫХ КАМЕР УТЕПЛЕННЫЕ РАЗМЕРОМ 1250 Х 500 ММ | ШТ. | 1
| 3/2 | Материалы и изделия для отопления
| 3/2-10 | Агрегаты отопительные, воздушно-отопительные
259 | 3/2-10/СЦЕН-КЭВ-42П311 | ВОЗДУШНАЯ ТЕПЛОВАЯ ЗАВЕСА ПО ТИПУ КЭВ-42П3111W В КОМПЛЕКТЕ С КРЕПЛЕНИЕМ,ГИБКИМИ ШЛАНГАМИ ДЛЯ ПОДКЛЮЧЕНИЯ И ПУЛЬТОМ УПРАВЛЕНИЯ | КОМПЛ. | 3
| 3/2-80 | Приборы отопительные
260 | 3/2-80-10/СЦЕН-ЛК30-510 | РАДИАТОРЫ ОТОПИТЕЛЬНЫЕ СТАЛЬНЫЕ ПАНЕЛЬНЫЕ ТРЕХРЯДНЫЕ БЕЗ КОНВЕКТОРА, ВЫСОТОЙ Н=500 ММ, ДЛИННОЙ L=1000, С БОКОВЫМ ПОДКЛЮЧЕНИЕМ, КРОНШТЕЙНАМИ И КРЕПЛЕНИЯМИ | КОМПЛ. | 1
261 | 3/2-80-10/СЦЕН-ЛК30-511 | РАДИАТОРЫ ОТОПИТЕЛЬНЫЕ СТАЛЬНЫЕ ПАНЕЛЬНЫЕ ТРЕХРЯДНЫЕ БЕЗ КОНВЕКТОРА, ВЫСОТОЙ Н=500 ММ, ДЛИННОЙ L=1100, С БОКОВЫМ ПОДКЛЮЧЕНИЕМ, КРОНШТЕЙНАМИ И КРЕПЛЕНИЯМИ | КОМПЛ. | 1
262 | 3/2-80-10/СЦЕН-ЛК30-513 | РАДИАТОРЫ ОТОПИТЕЛЬНЫЕ СТАЛЬНЫЕ ПАНЕЛЬНЫЕ ТРЕХРЯДНЫЕ БЕЗ КОНВЕКТОРА, ВЫСОТОЙ Н=500 ММ, ДЛИННОЙ L=1300, С БОКОВЫМ ПОДКЛЮЧЕНИЕМ, КРОНШТЕЙНАМИ И КРЕПЛЕНИЯМИ | КОМПЛ. | 1
263 | 3/2-80-10/СЦЕН-ЛК30-59 | РАДИАТОРЫ ОТОПИТЕЛЬНЫЕ СТАЛЬНЫЕ ПАНЕЛЬНЫЕ ТРЕХРЯДНЫЕ БЕЗ КОНВЕКТОРА, ВЫСОТОЙ Н=500 ММ, ДЛИННОЙ L=900, С БОКОВЫМ ПОДКЛЮЧЕНИЕМ, КРОНШТЕЙНАМИ И КРЕПЛЕНИЯМИ | КОМПЛ. | 2
264 | 3/2-80-10-30-30/60 | РАДИАТОРЫ ОТОПИТЕЛЬНЫЕ СТАЛЬНЫЕ ПАНЕЛЬНЫЕ ДВУХРЯДНЫЕ БЕЗ КОНВЕКТОРА, ВЫСОТОЙ Н=300 ММ, ДЛИННОЙ L=900, С БОКОВЫМ ПОДКЛЮЧЕНИЕМ, КРОНШТЕЙНАМИ И КРЕПЛЕНИЯМИ | КОМПЛ. | 3
265 | 3/2-80-10-30-30/70 | РАДИАТОРЫ ОТОПИТЕЛЬНЫЕ СТАЛЬНЫЕ ПАНЕЛЬНЫЕ ДВУХРЯДНЫЕ БЕЗ КОНВЕКТОРА, ВЫСОТОЙ Н=300 ММ, ДЛИННОЙ L=1000, С БОКОВЫМ ПОДКЛЮЧЕНИЕМ, КРОНШТЕЙНАМИ И КРЕПЛЕНИЯМИ | КОМПЛ. | 3
266 | 3/2-80-10-30-30/130 | РАДИАТОРЫ ОТОПИТЕЛЬНЫЕ СТАЛЬНЫЕ ПАНЕЛЬНЫЕ ДВУХРЯДНЫЕ БЕЗ КОНВЕКТОРА, ВЫСОТОЙ Н=500 ММ, ДЛИННОЙ L=400, С БОКОВЫМ ПОДКЛЮЧЕНИЕМ, КРОНШТЕЙНАМИ И КРЕПЛЕНИЯМИ | КОМПЛ. | 27
267 | 3/2-80-10-30-30/140 | РАДИАТОРЫ ОТОПИТЕЛЬНЫЕ СТАЛЬНЫЕ ПАНЕЛЬНЫЕ ДВУХРЯДНЫЕ БЕЗ КОНВЕКТОРА, ВЫСОТОЙ Н=500 ММ, ДЛИННОЙ L=500, С БОКОВЫМ ПОДКЛЮЧЕНИЕМ, КРОНШТЕЙНАМИ И КРЕПЛЕНИЯМИ | КОМПЛ. | 53
268 | 3/2-80-10-30-30/150 | РАДИАТОРЫ ОТОПИТЕЛЬНЫЕ СТАЛЬНЫЕ ПАНЕЛЬНЫЕ ДВУХРЯДНЫЕ БЕЗ КОНВЕКТОРА, ВЫСОТОЙ Н=500 ММ, ДЛИННОЙ L=600, С БОКОВЫМ ПОДКЛЮЧЕНИЕМ, КРОНШТЕЙНАМИ И КРЕПЛЕНИЯМИ | КОМПЛ. | 76
269 | 3/2-80-10-30-30/160 | РАДИАТОРЫ ОТОПИТЕЛЬНЫЕ СТАЛЬНЫЕ ПАНЕЛЬНЫЕ ДВУХРЯДНЫЕ БЕЗ КОНВЕКТОРА, ВЫСОТОЙ Н=500 ММ, ДЛИННОЙ L=700, С БОКОВЫМ ПОДКЛЮЧЕНИЕМ, КРОНШТЕЙНАМИ И КРЕПЛЕНИЯМИ | КОМПЛ. | 51
270 | 3/2-80-10-30-30/170 | РАДИАТОРЫ ОТОПИТЕЛЬНЫЕ СТАЛЬНЫЕ ПАНЕЛЬНЫЕ ДВУХРЯДНЫЕ БЕЗ КОНВЕКТОРА, ВЫСОТОЙ Н=500 ММ, ДЛИННОЙ L=800, С БОКОВЫМ ПОДКЛЮЧЕНИЕМ, КРОНШТЕЙНАМИ И КРЕПЛЕНИЯМИ | КОМПЛ. | 34
271 | 3/2-80-10-30-30/180 | РАДИАТОРЫ ОТОПИТЕЛЬНЫЕ СТАЛЬНЫЕ ПАНЕЛЬНЫЕ ДВУХРЯДНЫЕ БЕЗ КОНВЕКТОРА, ВЫСОТОЙ Н=500 ММ, ДЛИННОЙ L=900, С БОКОВЫМ ПОДКЛЮЧЕНИЕМ, КРОНШТЕЙНАМИ И КРЕПЛЕНИЯМИ | КОМПЛ. | 27
272 | 3/2-80-10-30-30/190 | РАДИАТОРЫ ОТОПИТЕЛЬНЫЕ СТАЛЬНЫЕ ПАНЕЛЬНЫЕ ДВУХРЯДНЫЕ БЕЗ КОНВЕКТОРА, ВЫСОТОЙ Н=500 ММ, ДЛИННОЙ L=1000, С БОКОВЫМ ПОДКЛЮЧЕНИЕМ, КРОНШТЕЙНАМИ И КРЕПЛЕНИЯМИ | КОМПЛ. | 12
273 | 3/2-80-10-30-30/200 | РАДИАТОРЫ ОТОПИТЕЛЬНЫЕ СТАЛЬНЫЕ ПАНЕЛЬНЫЕ ДВУХРЯДНЫЕ БЕЗ КОНВЕКТОРА, ВЫСОТОЙ Н=500 ММ, ДЛИННОЙ L=1100, С БОКОВЫМ ПОДКЛЮЧЕНИЕМ, КРОНШТЕЙНАМИ И КРЕПЛЕНИЯМИ | КОМПЛ. | 21
274 | 3/2-80-10-30-30/210 | РАДИАТОРЫ ОТОПИТЕЛЬНЫЕ СТАЛЬНЫЕ ПАНЕЛЬНЫЕ ДВУХРЯДНЫЕ БЕЗ КОНВЕКТОРА, ВЫСОТОЙ Н=500 ММ, ДЛИННОЙ L=1200, С БОКОВЫМ ПОДКЛЮЧЕНИЕМ, КРОНШТЕЙНАМИ И КРЕПЛЕНИЯМИ | КОМПЛ. | 4
275 | 3/2-80-10-30-40/60 | РАДИАТОРЫ ОТОПИТЕЛЬНЫЕ СТАЛЬНЫЕ ПАНЕЛЬНЫЕ ДВУХРЯДНЫЕ С ОДНИМ КОНВЕКТОРОМ, ВЫСОТОЙ Н=300 ММ, ДЛИННОЙ L=900, С БОКОВЫМ ПОДКЛЮЧЕНИЕМ, КРОНШТЕЙНАМИ И КРЕПЛЕНИЯМИ | КОМПЛ. | 3
276 | 3/2-80-10-30-40/170 | РАДИАТОРЫ ОТОПИТЕЛЬНЫЕ СТАЛЬНЫЕ ПАНЕЛЬНЫЕ ДВУХРЯДНЫЕ С ОДНИМ КОНВЕКТОРОМ, ВЫСОТОЙ Н=500 ММ, ДЛИННОЙ L=800, С БОКОВЫМ ПОДКЛЮЧЕНИЕМ, КРОНШТЕЙНАМИ И КРЕПЛЕНИЯМИ | КОМПЛ. | 2
277 | 3/2-80-10-30-40/180 | РАДИАТОРЫ ОТОПИТЕЛЬНЫЕ СТАЛЬНЫЕ ПАНЕЛЬНЫЕ ДВУХРЯДНЫЕ С ОДНИМ КОНВЕКТОРОМ, ВЫСОТОЙ Н=500 ММ, ДЛИННОЙ L=900, С БОКОВЫМ ПОДКЛЮЧЕНИЕМ, КРОНШТЕЙНАМИ И КРЕПЛЕНИЯМИ | КОМПЛ. | 1
278 | 3/2-80-10-30-50/140 | РАДИАТОРЫ ОТОПИТЕЛЬНЫЕ СТАЛЬНЫЕ ПАНЕЛЬНЫЕ ДВУХРЯДНЫЕ С ДВУМЯ КОНВЕКТОРАМИ, ВЫСОТОЙ Н=500 ММ, ДЛИННОЙ L=500, С БОКОВЫМ ПОДКЛЮЧЕНИЕМ, КРОНШТЕЙНАМИ И КРЕПЛЕНИЯМИ | КОМПЛ. | 1
279 | 3/2-80-10-30-50/150 | РАДИАТОРЫ ОТОПИТЕЛЬНЫЕ СТАЛЬНЫЕ ПАНЕЛЬНЫЕ ДВУХРЯДНЫЕ С ДВУМЯ КОНВЕКТОРАМИ, ВЫСОТОЙ Н=500 ММ, ДЛИННОЙ L=600, С БОКОВЫМ ПОДКЛЮЧЕНИЕМ, КРОНШТЕЙНАМИ И КРЕПЛЕНИЯМИ | КОМПЛ. | 3
280 | 3/2-80-10-30-50/160 | РАДИАТОРЫ ОТОПИТЕЛЬНЫЕ СТАЛЬНЫЕ ПАНЕЛЬНЫЕ ДВУХРЯДНЫЕ С ДВУМЯ КОНВЕКТОРАМИ, ВЫСОТОЙ Н=500 ММ, ДЛИННОЙ L=700, С БОКОВЫМ ПОДКЛЮЧЕНИЕМ, КРОНШТЕЙНАМИ И КРЕПЛЕНИЯМИ | КОМПЛ. | 3
281 | 3/2-80-10-30-50/170 | РАДИАТОРЫ ОТОПИТЕЛЬНЫЕ СТАЛЬНЫЕ ПАНЕЛЬНЫЕ ДВУХРЯДНЫЕ С ДВУМЯ КОНВЕКТОРАМИ, ВЫСОТОЙ Н=500 ММ, ДЛИННОЙ L=800, С БОКОВЫМ ПОДКЛЮЧЕНИЕМ, КРОНШТЕЙНАМИ И КРЕПЛЕНИЯМИ | КОМПЛ. | 1
282 | 3/2-80-10-30-50/180 | РАДИАТОРЫ ОТОПИТЕЛЬНЫЕ СТАЛЬНЫЕ ПАНЕЛЬНЫЕ ДВУХРЯДНЫЕ С ДВУМЯ КОНВЕКТОРАМИ, ВЫСОТОЙ Н=500 ММ, ДЛИННОЙ L=900, С БОКОВЫМ ПОДКЛЮЧЕНИЕМ, КРОНШТЕЙНАМИ И КРЕПЛЕНИЯМИ | КОМПЛ. | 2
283 | 3/2-80-10-30-50/190 | РАДИАТОРЫ ОТОПИТЕЛЬНЫЕ СТАЛЬНЫЕ ПАНЕЛЬНЫЕ ДВУХРЯДНЫЕ С ДВУМЯ КОНВЕКТОРАМИ, ВЫСОТОЙ Н=500 ММ, ДЛИННОЙ L=1000, С БОКОВЫМ ПОДКЛЮЧЕНИЕМ, КРОНШТЕЙНАМИ И КРЕПЛЕНИЯМИ | КОМПЛ. | 2
284 | 3/2-80-10-30-50/210 | РАДИАТОРЫ ОТОПИТЕЛЬНЫЕ СТАЛЬНЫЕ ПАНЕЛЬНЫЕ ДВУХРЯДНЫЕ С ДВУМЯ КОНВЕКТОРАМИ, ВЫСОТОЙ Н=500 ММ, ДЛИННОЙ L=1200, С БОКОВЫМ ПОДКЛЮЧЕНИЕМ, КРОНШТЕЙНАМИ И КРЕПЛЕНИЯМИ | КОМПЛ. | 1
285 | 3/2-80-10-30-60/СЦЕН-ЛК33-512 | РАДИАТОРЫ ОТОПИТЕЛЬНЫЕ СТАЛЬНЫЕ ПАНЕЛЬНЫЕ ТРЕХРЯДНЫЕ С ТРЕМЯ КОНВЕКТОРАМИ, ВЫСОТОЙ Н=500 ММ, ДЛИННОЙ L=1200, С БОКОВЫМ ПОДКЛЮЧЕНИЕМ, КРОНШТЕЙНАМИ И КРЕПЛЕНИЯМИ | КОМПЛ. | 1
286 | 3/2-80-10-30-60/80 | РАДИАТОРЫ ОТОПИТЕЛЬНЫЕ СТАЛЬНЫЕ ПАНЕЛЬНЫЕ ТРЕХРЯДНЫЕ С ТРЕМЯ КОНВЕКТОРАМИ, ВЫСОТОЙ Н=500 ММ, ДЛИННОЙ L=400, С БОКОВЫМ ПОДКЛЮЧЕНИЕМ, КРОНШТЕЙНАМИ И КРЕПЛЕНИЯМИ | КОМПЛ. | 1
287 | 3/2-80-10-30-60/110 | РАДИАТОРЫ ОТОПИТЕЛЬНЫЕ СТАЛЬНЫЕ ПАНЕЛЬНЫЕ ТРЕХРЯДНЫЕ С ТРЕМЯ КОНВЕКТОРАМИ, ВЫСОТОЙ Н=500 ММ, ДЛИННОЙ L=700, С БОКОВЫМ ПОДКЛЮЧЕНИЕМ, КРОНШТЕЙНАМИ И КРЕПЛЕНИЯМИ | КОМПЛ. | 2
288 | 3/2-80-10-30-60/130 | РАДИАТОРЫ ОТОПИТЕЛЬНЫЕ СТАЛЬНЫЕ ПАНЕЛЬНЫЕ ТРЕХРЯДНЫЕ С ТРЕМЯ КОНВЕКТОРАМИ, ВЫСОТОЙ Н=500 ММ, ДЛИННОЙ L=900, С БОКОВЫМ ПОДКЛЮЧЕНИЕМ, КРОНШТЕЙНАМИ И КРЕПЛЕНИЯМИ | КОМПЛ. | 1
289 | 3/2-80-10-30-60/140 | РАДИАТОРЫ ОТОПИТЕЛЬНЫЕ СТАЛЬНЫЕ ПАНЕЛЬНЫЕ ТРЕХРЯДНЫЕ С ТРЕМЯ КОНВЕКТОРАМИ, ВЫСОТОЙ Н=500 ММ, ДЛИННОЙ L=1000, С БОКОВЫМ ПОДКЛЮЧЕНИЕМ, КРОНШТЕЙНАМИ И КРЕПЛЕНИЯМИ | КОМПЛ. | 2
290 | 3/2-80-20/СЦЕН-НТ-140 | МЕДНО-АЛЮМИНИЕВЫЙ КОНВЕКТОР НАПОЛЬНОГО ИСПОЛНЕНИЯ С ЕСТЕСТВЕННОЙ КОНВЕКЦИЕЙ ПО ТИПУ НТ-Н-14/14/140.РЕШЕТКА-АЛЮМИНИЕВАЯ\ ПРОДОЛЬНАЯ.ВЫСОТА 139 ММ (239 ММ С НОЖКАМИ).ДОННОЕ ПОДКЛЮЧЕНИЕ. | КОМПЛ. | 1
291 | 3/2-80-20/СЦЕН-НТ-60 | МЕДНО-АЛЮМИНИЕВЫЙ КОНВЕКТОР НАПОЛЬНОГО ИСПОЛНЕНИЯ С ЕСТЕСТВЕННОЙ КОНВЕКЦИЕЙ ПО ТИПУ НТ-Н-14/14/060.РЕШЕТКА-АЛЮМИНИЕВАЯ\ ПРОДОЛЬНАЯ.ВЫСОТА 139 ММ (239 ММ С НОЖКАМИ).ДОННОЕ ПОДКЛЮЧЕНИЕ. | КОМПЛ. | 2
292 | 3/2-80-20/СЦЕН-НТ-70 | МЕДНО-АЛЮМИНИЕВЫЙ КОНВЕКТОР НАПОЛЬНОГО ИСПОЛНЕНИЯ С ЕСТЕСТВЕННОЙ КОНВЕКЦИЕЙ ПО ТИПУ НТ-Н-14/14/070.РЕШЕТКА-АЛЮМИНИЕВАЯ\ ПРОДОЛЬНАЯ.ВЫСОТА 139 ММ (239 ММ С НОЖКАМИ).ДОННОЕ ПОДКЛЮЧЕНИЕ. | КОМПЛ. | 1
293 | 3/2-80-20/СЦЕН-НТ-80 | МЕДНО-АЛЮМИНИЕВЫЙ КОНВЕКТОР НАПОЛЬНОГО ИСПОЛНЕНИЯ С ЕСТЕСТВЕННОЙ КОНВЕКЦИЕЙ ПО ТИПУ НТ-Н-14/14/080.РЕШЕТКА-АЛЮМИНИЕВАЯ\ ПРОДОЛЬНАЯ.ВЫСОТА 139 ММ (239 ММ С НОЖКАМИ).ДОННОЕ ПОДКЛЮЧЕНИЕ. | КОМПЛ. | 5
294 | 3/2-80-20/СЦЕН-НТ-90 | МЕДНО-АЛЮМИНИЕВЫЙ КОНВЕКТОР НАПОЛЬНОГО ИСПОЛНЕНИЯ С ЕСТЕСТВЕННОЙ КОНВЕКЦИЕЙ ПО ТИПУ НТ-Н-14/14/090.РЕШЕТКА-АЛЮМИНИЕВАЯ\ ПРОДОЛЬНАЯ.ВЫСОТА 139 ММ (239 ММ С НОЖКАМИ).ДОННОЕ ПОДКЛЮЧЕНИЕ. | КОМПЛ. | 7
295 | 3/2-80-20/СЦЕН-ОНК-15030 | СТОИМОСТЬ ОБОГРЕВАТЕЛЯ КОНВЕКТОРНОГО ЭЛЕКТРИЧЕСКОГО ПО ТИПУ "ОНК-СТ-1500-30 УХЛ 3.1" С ЗАЩИТОЙ ОТ ПЕРЕГРЕВА И СВЕРХТОКОВ, С ВСТРОЕННЫМ ТЕРМОРЕГУЛЯТОРОМ Н=300 ММ | КОМПЛ. | 1
| 3/2-110 | Регистры отопительные
296 | 3/2-110-10/10 | РЕГИСТРЫ ОТОПИТЕЛЬНЫЕ ИЗ СТАЛЬНЫХ ЭЛЕКТРОСВАРНЫХ ТРУБ ДИАМЕТРОМ НИТКИ 57 ММ | М | 16.7
297 | 3/2-110-10/30 | РЕГИСТРЫ ОТОПИТЕЛЬНЫЕ ИЗ СТАЛЬНЫХ ЭЛЕКТРОСВАРНЫХ ТРУБ ДИАМЕТРОМ НИТКИ 89 ММ | М | 20.43
| 3/2-130 | Другие материалы для системы отопления
298 | 3/2-130-10/СЦЕН-ЛЮЧ | ЛЮЧКИ ДЛЯ ЗАМЕРОВ ПАРАМЕТРОВ ВОЗДУХА | ШТ | 40
| 3/3 | Арматура трубопроводная
| 3/3-40 | Клапаны
299 | 3/3-40/СЦЕН-КОФ-25 | КЛАПАН ОБРАТНЫЙ ФЛАНЦЕВЫЙ ДИАМЕТРОМ 25 ММ | ШТ | 2
300 | 3/3-40-10-30/20 | КЛАПАНЫ ОБРАТНЫЕ ПОДЪЕМНЫЕ ФЛАНЦЕВЫЕ 16КЧ9П ДИАМЕТРОМ 40 ММ | ШТ. | 1
301 | 3/3-40-10-30/30 | КЛАПАНЫ ОБРАТНЫЕ ПОДЪЕМНЫЕ ФЛАНЦЕВЫЕ 16КЧ9П ДИАМЕТРОМ 50 ММ | ШТ. | 1
302 | 3/3-40-20/СЦЕН-БСТ | БЛОКИРУЮЩИЙ СТЕРЖЕНЬ С ПРОВОЛОКОЙ ДЛЯ ПЛОМБИРОВКИ РЕГУЛИРУЮЩЕГО ВЕНТИЛЯ С ПЛАВНОЙ ПРЕДНАСТРОЙКОЙ | ШТ | 25
303 | 3/3-40-20/СЦЕН-ТВ-АКН | ТЕРМОСТАТИЧЕСКИЙ ВЕНТИЛЬ ПООДЕРЖИВАЮЩИЙ ПЕРЕПАД ДАВЛЕНИЯ ПОСТОЯННЫМ С ПЛАВНОЙ ПРЕДНАСТРОЙКОЙ ДИАМЕТРОМ 15 ММ | ШТ | 12
304 | 3/3-40-20-60/СЦЕН-АВ9О-15 | ВЕНТИЛЬ ТЕРМОРЕГУЛЯТОРОВ AV9-О, ОСЕВОЙ С ПЛАВНОЙ ПРЕДВАРИТЕЛЬНОЙ НАСТРОЙКОЙ, ЛАТУННЫЙ НИКЕЛИРОВАННЫЙ ДИАМЕТРОМ 15 ММ | ШТ | 331
305 | 3/3-40-20-60/СЦЕН-АВ9П-15 | КЛАПАН ТЕРМОРЕГУЛЯТОРОВ AV9-О, ПРОХОДНОЙ С ПЛАВНОЙ ПРЕДВАРИТЕЛЬНОЙ НАСТРОЙКОЙ, ЛАТУННЫЙ НИКЕЛИРОВАННЫЙ ДИАМЕТРОМ 15 ММ | ШТ | 23
306 | 3/3-40-20-60/30 | ТЕРМОСТАТИЧЕСКИЕ ГОЛОВКИ, ТИП К | ШТ. | 547
307 | 3/3-40-40/СЦЕН-АТЗ-15 | ВЕНТИЛЬ ЗАПОРНЫЙ ПО ТИПУ НYCOCON-ATZ ДИАМЕТРОМ 15 ММ | ШТ. | 1
308 | 3/3-40-40/СЦЕН-АТЗ-20 | ВЕНТИЛЬ ЗАПОРНЫЙ ПО ТИПУ НYCOCON-ATZ ДИАМЕТРОМ 20 ММ | ШТ. | 5
309 | 3/3-40-40/СЦЕН-АТЗ-25 | ВЕНТИЛЬ ЗАПОРНЫЙ ПО ТИПУ НYCOCON-ATZ ДИАМЕТРОМ 25 ММ | ШТ. | 15
310 | 3/3-40-40/СЦЕН-АТЗ-32 | ВЕНТИЛЬ ЗАПОРНЫЙ ПО ТИПУ НYCOCON-ATZ ДИАМЕТРОМ 32 ММ | ШТ | 2
311 | 3/3-40-40/СЦЕН-АТЗ-40 | ВЕНТИЛЬ ЗАПОРНЫЙ ПО ТИПУ НYCOCON-ATZ ДИАМЕТРОМ 40 ММ | ШТ | 1
312 | 3/3-40-40/СЦЕН-ВТЗ-15 | ВЕНТИЛЬ ЗАПОРНЫЙ ПО ТИПУ НYCOCON-VTZ ДИАМЕТРОМ 15 ММ | ШТ | 47
313 | 3/3-40-40/СЦЕН-ВТЗ-20 | ВЕНТИЛЬ ЗАПОРНЫЙ ПО ТИПУ НYCOCON-VTZ ДИАМЕТРОМ 20 ММ | ШТ | 12
314 | 3/3-40-40/СЦЕН-ВТЗ-32 | ВЕНТИЛЬ РЕГУЛИРУЮЩИЙ С ПЛАВНОЙ ПРЕДНАСТРОЙКОЙ ДИАМЕТРОМ 32 ММ | ШТ | 1
315 | 3/3-40-40/СЦЕН-ВТЗ-40 | ВЕНТИЛЬ РЕГУЛИРУЮЩИЙ С ПЛАВНОЙ ПРЕДНАСТРОЙКОЙ ДИАМЕТРОМ 40 ММ | ШТ | 1
316 | 3/3-40-40/СЦЕН-КОМ-2П-15 | ВЕНТИЛЬ НА ОБРАТНУЮ ПОДВОДКУ С ПРЕД.НАСТРОЙКОЙ,ПРОХОДНОЙ COMBI-2-П ДИАМЕТРОМ 15 ММ | ШТ | 16
317 | 3/3-40-40/СЦЕН-КОМ-2У-15 | ВЕНТИЛЬ НА ОБРАТНУЮ ПОДВОДКУ С ПРЕД.НАСТРОЙКОЙ,УГЛОВОЙ COMBI-2-УДИАМЕТРОМ 15 ММ | ШТ | 331
| 3/3-50 | Краны
318 | 3/3-50-30-20/10 | КРАНЫ РЕГУЛИРУЮЩИЕ ТРЕХХОДОВЫЕ КРТПП ЛАТУННЫЕ ДИАМЕТРОМ 15 ММ | ШТ. | 39
319 | 3/3-50-40/СЦЕН-АВ | ВОЗДУХООТВОДЧИК АВТОМАТИЧЕСКИЙ ДИАМЕТРОМ 15 ММ | ШТ | 22
320 | 3/3-50-60-10/С300-47420-КВ | КРАНЫ ДЛЯ ВЫПУСКА ВОЗДУХА ДИАМЕТРОМ 15 ММ | ШТ. | 62
321 | 3/3-50-60-10/СЦЕН-АВ-СП | АВТОМАТИЧЕСКИЙ СПУСКНИК ВОЗДУХА SPIROTOP | ШТ | 12
322 | 3/3-50-80-10/С300-47429-КС | КРАНЫ ШАРОВЫЕ, МУФТОВЫЕ ДЛЯ СПУСКА ВОДЫ ДИАМЕТРОМ 15 ММ | ШТ. | 70
323 | 3/3-50-80-10/С300-47431-КС | КРАНЫ ШАРОВЫЕ, МУФТОВЫЕ ДЛЯ СПУСКА ВОДЫ ДИАМЕТРОМ 25 ММ | ШТ. | 6
324 | 3/3-50-80-10/С300-47432-КС | КРАНЫ ШАРОВЫЕ, МУФТОВЫЕ ДЛЯ СПУСКА ВОДЫ ДИАМЕТРОМ 40 ММ | ШТ. | 2
325 | 3/3-50-80-10/10 | КРАНЫ ШАРОВЫЕ, МУФТОВЫЕ, ЛАТУННЫЕ 11Б27П1 ДИАМЕТРОМ 15 ММ | ШТ. | 170
326 | 3/3-50-80-10/20 | КРАНЫ ШАРОВЫЕ, МУФТОВЫЕ, ЛАТУННЫЕ 11Б27П1 ДИАМЕТРОМ 20 ММ | ШТ. | 34
327 | 3/3-50-80-10/30 | КРАНЫ ШАРОВЫЕ, МУФТОВЫЕ, ЛАТУННЫЕ 11Б27П1 ДИАМЕТРОМ 25 ММ | ШТ. | 32
328 | 3/3-50-80-10/40 | КРАНЫ ШАРОВЫЕ, МУФТОВЫЕ, ЛАТУННЫЕ 11Б27П1 ДИАМЕТРОМ 40 ММ | ШТ. | 6
329 | 3/3-50-80-10/60 | КРАНЫ ШАРОВЫЕ, МУФТОВЫЕ, ЛАТУННЫЕ 11Б27П1 ДИАМЕТРОМ 32 ММ | ШТ. | 6
330 | 3/3-50-80-40/20 | КРАНЫ СТАЛЬНЫЕ ШАРОВЫЕ ФЛАНЦЕВЫЕ ДЗТ РУ25 ДИАМЕТРОМ 20 ММ | ШТ. | 12
331 | 3/3-50-80-40/30 | КРАНЫ СТАЛЬНЫЕ ШАРОВЫЕ ФЛАНЦЕВЫЕ ДЗТ РУ25 ДИАМЕТРОМ 25 ММ | ШТ. | 8
332 | 3/3-50-80-40/50 | КРАНЫ СТАЛЬНЫЕ ШАРОВЫЕ ФЛАНЦЕВЫЕ ДЗТ РУ25 ДИАМЕТРОМ 40 ММ | ШТ. | 4
333 | 3/3-50-80-40/60 | КРАНЫ СТАЛЬНЫЕ ШАРОВЫЕ ФЛАНЦЕВЫЕ ДЗТ РУ25 ДИАМЕТРОМ 50 ММ | ШТ. | 4
334 | 3/3-50-80-40/70 | КРАНЫ СТАЛЬНЫЕ ШАРОВЫЕ ФЛАНЦЕВЫЕ ДЗТ РУ25 ДИАМЕТРОМ 65 ММ | ШТ. | 2
335 | 3/3-50-80-40/80 | КРАНЫ СТАЛЬНЫЕ ШАРОВЫЕ ФЛАНЦЕВЫЕ ДЗТ РУ25 ДИАМЕТРОМ 80 ММ | ШТ. | 2
| 3/3-60 | Фильтры
336 | 3/3-60/СЦЕН-ФМ-32 | СТОИМОСТЬ ФИЛЬТРА СЕТЧАТОГО ДИАМЕТРОМ 32 ММ | ШТ | 2
337 | 3/3-60/СЦЕН-ФМ-40 | СТОИМОСТЬ ФИЛЬТРА СЕТЧАТОГО ДИАМЕТРОМ 40 ММ | ШТ | 1
338 | 3/3-60-10-20/10 | ФИЛЬТРЫ ДЛЯ ОЧИСТКИ ВОДЫ В ТРУБОПРОВОДАХ СИСТЕМ ОТОПЛЕНИЯ ДИАМЕТРОМ 25 ММ С ФЛАНЦАМИ | ШТ. | 5
339 | 3/3-60-10-20/30 | ФИЛЬТРЫ ДЛЯ ОЧИСТКИ ВОДЫ В ТРУБОПРОВОДАХ СИСТЕМ ОТОПЛЕНИЯ ДИАМЕТРОМ 40 ММ С ФЛАНЦАМИ | ШТ. | 1
340 | 3/3-60-10-20/40 | ФИЛЬТРЫ ДЛЯ ОЧИСТКИ ВОДЫ В ТРУБОПРОВОДАХ СИСТЕМ ОТОПЛЕНИЯ ДИАМЕТРОМ 50 ММ С ФЛАНЦАМИ | ШТ. | 1
341 | 3/3-60-10-40/10 | ФИЛЬТРЫ МУФТОВЫЕ РУ-10-20 ДИАМЕТРОМ 15 ММ | ШТ. | 1
342 | 3/3-60-10-40/20 | ФИЛЬТРЫ МУФТОВЫЕ РУ-10-20 ДИАМЕТРОМ 20 ММ | ШТ. | 5
343 | 3/3-60-10-40/30 | ФИЛЬТРЫ МУФТОВЫЕ РУ-10-20 ДИАМЕТРОМ 25 ММ | ШТ. | 16
| 3/5 | Насосы
| 3/5-20 | Насосы ГНОМ и ручные
344 | 3/5-20/СЦЕН-НД-Б | ДРЕНАЖНЫЙ НАСОС ДЛЯ БЛОКОВ НАСТЕННОГО ТИПА | ШТ | 4
| 3/6 | Материалы для водоснабжения и отопления
| 3/6-80 | Гибкие подводки и трубки нержавеющие
345 | 3/6-80-10/10 | ГИБКИЕ ПОДВОДКИ | ШТ. | 3
| 3/7 | Узлы и обвязки
| 3/7-10 | Узлы трубопроводов
346 | 3/7-10-20-10/10 | УЗЛЫ УКРУПНЕННЫЕ (ТРУБОПРОВОДЫ) ДЛЯ ВНУТРЕННИХ СИСТЕМ ОТОПЛЕНИЯ ЗДАНИЙ ИЗ СТАЛЬНЫХ ЭЛЕКТРОСВАРНЫХ ТРУБ БЕЗ ГИЛЬЗ И КРЕПЛЕНИЙ ДИАМЕТРОМ УСЛОВНОГО ПРОХОДА 40 ММ | М | 132
347 | 3/7-10-20-10/20 | УЗЛЫ УКРУПНЕННЫЕ (ТРУБОПРОВОДЫ) ДЛЯ ВНУТРЕННИХ СИСТЕМ ОТОПЛЕНИЯ ЗДАНИЙ ИЗ СТАЛЬНЫХ ЭЛЕКТРОСВАРНЫХ ТРУБ БЕЗ ГИЛЬЗ И КРЕПЛЕНИЙ ДИАМЕТРОМ УСЛОВНОГО ПРОХОДА 50 ММ | М | 41.8
348 | 3/7-10-20-10/30 | УЗЛЫ УКРУПНЕННЫЕ (ТРУБОПРОВОДЫ) ДЛЯ ВНУТРЕННИХ СИСТЕМ ОТОПЛЕНИЯ ЗДАНИЙ ИЗ СТАЛЬНЫХ ЭЛЕКТРОСВАРНЫХ ТРУБ БЕЗ ГИЛЬЗ И КРЕПЛЕНИЙ ДИАМЕТРОМ УСЛОВНОГО ПРОХОДА 70 ММ | М | 121.5
349 | 3/7-10-20-10/40 | УЗЛЫ УКРУПНЕННЫЕ (ТРУБОПРОВОДЫ) ДЛЯ ВНУТРЕННИХ СИСТЕМ ОТОПЛЕНИЯ ЗДАНИЙ ИЗ СТАЛЬНЫХ ЭЛЕКТРОСВАРНЫХ ТРУБ БЕЗ ГИЛЬЗ И КРЕПЛЕНИЙ ДИАМЕТРОМ УСЛОВНОГО ПРОХОДА 80 ММ | М | 20
350 | 3/7-10-20-20/10 | УЗЛЫ УКРУПНЕННЫЕ МОНТАЖНЫЕ (ТРУБОПРОВОДЫ) ИЗ СТАЛЬНЫХ ВОДОГАЗОПРОВОДНЫХ НЕОЦИНКОВАННЫХ ТРУБ БЕЗ ГИЛЬЗ И КРЕПЛЕНИЙ ДЛЯ ОТОПЛЕНИЯ ДИАМЕТРОМ 15 ММ | М | 241
351 | 3/7-10-20-20/20 | УЗЛЫ УКРУПНЕННЫЕ МОНТАЖНЫЕ (ТРУБОПРОВОДЫ) ИЗ СТАЛЬНЫХ ВОДОГАЗОПРОВОДНЫХ НЕОЦИНКОВАННЫХ ТРУБ БЕЗ ГИЛЬЗ И КРЕПЛЕНИЙ ДЛЯ ОТОПЛЕНИЯ ДИАМЕТРОМ 20 ММ | М | 235
352 | 3/7-10-20-20/30 | УЗЛЫ УКРУПНЕННЫЕ МОНТАЖНЫЕ (ТРУБОПРОВОДЫ) ИЗ СТАЛЬНЫХ ВОДОГАЗОПРОВОДНЫХ НЕОЦИНКОВАННЫХ ТРУБ БЕЗ ГИЛЬЗ И КРЕПЛЕНИЙ ДЛЯ ОТОПЛЕНИЯ ДИАМЕТРОМ 25 ММ | М | 102
353 | 3/7-10-20-20/40 | УЗЛЫ УКРУПНЕННЫЕ МОНТАЖНЫЕ (ТРУБОПРОВОДЫ) ИЗ СТАЛЬНЫХ ВОДОГАЗОПРОВОДНЫХ НЕОЦИНКОВАННЫХ ТРУБ С ГИЛЬЗАМИ ДЛЯ ОТОПЛЕНИЯ ДИАМЕТРОМ 32 ММ | М | 154
354 | 3/7-10-20-20/50 | УЗЛЫ УКРУПНЕННЫЕ МОНТАЖНЫЕ (ТРУБОПРОВОДЫ) ИЗ СТАЛЬНЫХ ВОДОГАЗОПРОВОДНЫХ НЕОЦИНКОВАННЫХ ТРУБ БЕЗ ГИЛЬЗ И КРЕПЛЕНИЙ ДЛЯ ОТОПЛЕНИЯ ДИАМЕТРОМ 40 ММ | М | 180
355 | 3/7-10-20-20/60 | УЗЛЫ УКРУПНЕННЫЕ МОНТАЖНЫЕ (ТРУБОПРОВОДЫ) ИЗ СТАЛЬНЫХ ВОДОГАЗОПРОВОДНЫХ НЕОЦИНКОВАННЫХ ТРУБ БЕЗ ГИЛЬЗ И КРЕПЛЕНИЙ ДЛЯ ОТОПЛЕНИЯ ДИАМЕТРОМ 50 ММ | М | 90
| 3/8 | Приборы для регулирования, измерения и учета
| 3/8-10 | Регулирующие приборы
356 | 3/8-10-10/СЦЕН-ДТЗ1-15 | РЕГУЛЯТОР ПЕРЕПАДА ДАВЛЕНИЯ ДИАМЕТРОМ 15 ММ | ШТ | 23
357 | 3/8-10-10/СЦЕН-ДТЗ1-20 | РЕГУЛЯТОР ПЕРЕПАДА ДАВЛЕНИЯ ДИАМЕТРОМ 20 ММ | ШТ | 2
| 3/8-20 | Манометры
358 | 3/8-20-10-10/10 | МАНОМЕТРЫ ОБЩЕГО НАЗНАЧЕНИЯ ОБМ1-100 | ШТ. | 35
| 3/8-30 | Термометры
359 | 3/8-30-10/10 | ТЕРМОМЕТРЫ В ОПРАВЕ ПРЯМЫЕ ИЛИ УГЛОВЫЕ | ШТ. | 18
| 3/10 | Крепления и кронштейны для трубопроводов, радиаторов, воздуховодов
| 3/10-10 | Кронштейны и крепления
360 | 3/10-10-10/30 | КРОНШТЕЙНЫ ДЛЯ КРЕПЛЕНИЯ РАДИАТОРОВ К БЕТОННЫМ СТЕНАМ ПРИ ПОМОЩИ ДЮБЕЛЬ-ГВОЗДЕЙ | 100 ШТ. | 0.10518
361 | 3/10-10-20-10/С300-48605-К | МЕТАЛЛОКОНСТРУКЦИИ | КГ | 253
362 | 3/10-10-20-10/20 | КРЕПЛЕНИЯ ДЛЯ ТРУБОПРОВОДОВ (КРОНШТЕЙНЫ, ПЛАНКИ) | КГ | 2439.8345
363 | 3/10-10-20-30/10 | ХОМУТ С РЕЗЬБОЙ И ПРОКЛАДКОЙ КТР-15 | ШТ. | 50
364 | 3/10-10-20-30/20 | ХОМУТ С РЕЗЬБОЙ И ПРОКЛАДКОЙ КТР-20 | ШТ. | 79
365 | 3/10-10-20-30/30 | ХОМУТ С РЕЗЬБОЙ И ПРОКЛАДКОЙ КТР-25 | ШТ. | 140
366 | 3/10-10-20-30/40 | ХОМУТ С РЕЗЬБОЙ И ПРОКЛАДКОЙ КТР-32 | ШТ. | 55
367 | 3/10-10-20-30/50 | ХОМУТ С РЕЗЬБОЙ И ПРОКЛАДКОЙ КТР-40 | ШТ. | 67
368 | 3/10-10-20-30/60 | ХОМУТ С РЕЗЬБОЙ И ПРОКЛАДКОЙ КТР-50 | ШТ. | 25
369 | 3/10-10-20-30/70 | ХОМУТ С РЕЗЬБОЙ И ПРОКЛАДКОЙ КТР-76 | ШТ. | 17
370 | 3/10-10-20-30/80 | ХОМУТ С РЕЗЬБОЙ И ПРОКЛАДКОЙ КТР-89 | ШТ. | 4
371 | 3/10-10-20-40/10 | ПОДВЕСКА РЕЗЬБОВАЯ ПР-8 | М | 121.26
372 | 3/10-10-20-40/20 | ПОДВЕСКА РЕЗЬБОВАЯ ПР-10 | М | 35.1
373 | 3/10-10-20-50/10 | ПЛАНКА ПУ-8,10,12 | ШТ. | 437
| 3/11 | Фланцы
| 3/11-10 | Фланцы для трубопроводов
374 | 3/11-10-10-20/50 | ФЛАНЦЫ СТАЛЬНЫЕ ПЛОСКИЕ ПРИВАРНЫЕ ИЗ СТАЛИ МАРКИ ВСТ3СП2, ВСТ3СП3 ДАВЛЕНИЕМ 1,0 МПА (10 КГС/СМ2) ДИАМЕТРОМ 32 ММ | ШТ. | 16
375 | 3/11-10-10-20/60 | ФЛАНЦЫ СТАЛЬНЫЕ ПЛОСКИЕ ПРИВАРНЫЕ ИЗ СТАЛИ МАРКИ ВСТ3СП2, ВСТ3СП3 ДАВЛЕНИЕМ 1,0 МПА (10 КГС/СМ2) ДИАМЕТРОМ 40 ММ | ШТ. | 8
376 | 3/11-10-10-20/70 | ФЛАНЦЫ СТАЛЬНЫЕ ПЛОСКИЕ ПРИВАРНЫЕ ИЗ СТАЛИ МАРКИ ВСТ3СП2, ВСТ3СП3 ДАВЛЕНИЕМ 1,0 МПА (10 КГС/СМ2) ДИАМЕТРОМ 50 ММ | ШТ. | 8
377 | 3/11-10-10-30/С300-98600-КТ | ФЛАНЦЫ СТАЛЬНЫЕ ПЛОСКИЕ ПРИВАРНЫЕ ИЗ СТАЛИ МАРКИ ВСТ3СП2, ВСТ3СП3 ДАВЛЕНИЕМ 1,6 МПА (16 КГС/СМ2) ДИАМЕТРОМ 90, 100 ММ | ШТ. | 4
378 | 3/11-10-10-30/С300-98700-КТ | ФЛАНЦЫ СТАЛЬНЫЕ ПЛОСКИЕ ПРИВАРНЫЕ ИЗ СТАЛИ МАРКИ ВСТ3СП2, ВСТ3СП3 ДАВЛЕНИЕМ 1,6 МПА (16 КГС/СМ2) ДИАМЕТРОМ 120 ММ | ШТ. | 4
379 | 3/11-10-10-30/20 | ФЛАНЦЫ СТАЛЬНЫЕ ПЛОСКИЕ ПРИВАРНЫЕ ИЗ СТАЛИ МАРКИ ВСТ3СП2, ВСТ3СП3 ДАВЛЕНИЕМ 1,6 МПА (16 КГС/СМ2) ДИАМЕТРОМ 20 ММ | ШТ. | 24
380 | 3/11-10-10-30/30 | ФЛАНЦЫ СТАЛЬНЫЕ ПЛОСКИЕ ПРИВАРНЫЕ ИЗ СТАЛИ МАРКИ ВСТ3СП2, ВСТ3СП3 ДАВЛЕНИЕМ 1,6 МПА (16 КГС/СМ2) ДИАМЕТРОМ 25 ММ | ШТ. | 28
381 | 3/11-10-10-30/50 | ФЛАНЦЫ СТАЛЬНЫЕ ПЛОСКИЕ ПРИВАРНЫЕ ИЗ СТАЛИ МАРКИ ВСТ3СП2, ВСТ3СП3 ДАВЛЕНИЕМ 1,6 МПА (16 КГС/СМ2) ДИАМЕТРОМ 40 ММ | ШТ. | 20
382 | 3/11-10-10-30/60 | ФЛАНЦЫ СТАЛЬНЫЕ ПЛОСКИЕ ПРИВАРНЫЕ ИЗ СТАЛИ МАРКИ ВСТ3СП2, ВСТ3СП3 ДАВЛЕНИЕМ 1,6 МПА (16 КГС/СМ2) ДИАМЕТРОМ 50 ММ | ШТ. | 14
383 | 3/11-10-10-30/70 | ФЛАНЦЫ СТАЛЬНЫЕ ПЛОСКИЕ ПРИВАРНЫЕ ИЗ СТАЛИ МАРКИ ВСТ3СП2, ВСТ3СП3 ДАВЛЕНИЕМ 1,6 МПА (16 КГС/СМ2) ДИАМЕТРОМ 65 ММ | ШТ. | 4
384 | 3/11-10-10-30/80 | ФЛАНЦЫ СТАЛЬНЫЕ ПЛОСКИЕ ПРИВАРНЫЕ ИЗ СТАЛИ МАРКИ ВСТ3СП2, ВСТ3СП3 ДАВЛЕНИЕМ 1,6 МПА (16 КГС/СМ2) ДИАМЕТРОМ 80 ММ | ШТ. | 4
| 3/13 | Другие материалы для сантехработ
| 3/13-10 | Болты с гайками и шайбами
385 | 3/13-10-10/10 | БОЛТЫ С ГАЙКАМИ И ШАЙБАМИ ДЛЯ САНИТАРНО-ТЕХНИЧЕСКИХ РАБОТ ДИАМЕТРОМ 8 ММ | Т | 0.0018
386 | 3/13-10-10/20 | БОЛТЫ С ГАЙКАМИ И ШАЙБАМИ ДЛЯ САНИТАРНО-ТЕХНИЧЕСКИХ РАБОТ | КГ | 52.3601
387 | 3/13-10-10/30 | БОЛТЫ С ГАЙКАМИ И ШАЙБАМИ ДЛЯ САНИТАРНО-ТЕХНИЧЕСКИХ РАБОТ ДИАМЕТРОМ 8 ММ (ОЦИНКОВАННЫЕ) | Т | 0.1957
388 | 3/13-10-10/50 | БОЛТЫ С ГАЙКАМИ И ШАЙБАМИ ДЛЯ САНИТАРНО-ТЕХНИЧЕСКИХ РАБОТ ДИАМЕТРОМ 12 ММ | Т | 0.13175
389 | 3/13-10-10/60 | БОЛТЫ С ГАЙКАМИ И ШАЙБАМИ ДЛЯ САНИТАРНО-ТЕХНИЧЕСКИХ РАБОТ ДИАМЕТРОМ 16 ММ | Т | 0.03308
| 3/13-20 | Блоки
390 | 3/13-20/10 | БЛОКИ ДЛЯ ТРОСА ОДИНАРНЫЕ | ШТ. | 78
| 3/13-30 | Дюбель-крюк
391 | 3/13-30/10 | ДЮБЕЛЬ-КРЮК ПЛАСТМАССОВЫЙ L=100 ММ | ШТ. | 4160
| 3/13-50 | Втулки
392 | 3/13-50-10/10 | ДЮБЕЛЬ-ВТУЛКА ДВ-8-12 ПЛАСТМАССОВАЯ | 1000 ШТ. | 0.437
| 3/13-80 | Штуцер уплотнительный
393 | 3/13-80/СЦЕН-АМ-15 | РАЗЪЕМНОЕ СОЕДИНЕНИЕ (АМЕРИКАНКА) ДИАМЕТРОМ 15 ММ | ШТ | 72
394 | 3/13-80/СЦЕН-АМ-20 | РАЗЪЕМНОЕ СОЕДИНЕНИЕ (АМЕРИКАНКА) ДИАМЕТРОМ 20 ММ | ШТ | 44
395 | 3/13-80/СЦЕН-АМ-25 | РАЗЪЕМНОЕ СОЕДИНЕНИЕ (АМЕРИКАНКА) ДИАМЕТРОМ 25 ММ | ШТ | 2
| 3/13-90 | Отвод сифонный
396 | 3/13-90/10 | ОТВОД СИФОННЫЙ (ОХЛАДИТЕЛЬ) С НАРУЖНОЙ ПРИСОЕДИНИТЕЛЬНОЙ РЕЗЬБОЙ | ШТ. | 12
| 4 | Железобетонные и бетонные изделия и конструкции (в т.ч. типовые), керамические изделия, нерудные материалы, бетоны и растворы
| 4/1 | Конструкции и изделия бетонные и железобетонные. керамические изделия. нерудные материалы. товарные бетоны и растворы
| 4/1-1 | Конструкции и изделия железобетонные общеотраслевого назначения
397 | 4/1-1-20-10/СЦЕН-СТ-ФТ2 | ОПОРНАЯ РАМА РЕГУЛИРУЕМАЯ ДЛЯ НАРУЖНЫХ БЛОКОВ | КОМПЛ. | 1
| 4/1-4 | Бетоны, растворы, смеси асфальтобетонные
398 | 4/1-4-10-20-30/30 | БЕТОН ТЯЖЕЛЫЙ С КРУПНОСТЬЮ ЗАПОЛНИТЕЛЯ БОЛЕЕ 10 ДО 20 ММ, КЛАССА В7,5 | М3 | 0.82076
399 | 4/1-4-20-20-10-20/10 | РАСТВОРЫ КЛАДОЧНЫЕ ТЯЖЕЛЫЕ ЦЕМЕНТНЫЕ, МАРКИ 100 | М3 | 0.16304
| 5 | Материалы для монтажных и специальных строительных работ
| 5/20 | Изделия для прокладки кабельных сетей
| 5/20-10 | Металлические кабеленесущие системы
400 | 5/20-10-1/СЦЕН-ЛОТ-2005 | ЛОТОК ИЗ ОЦИНКОВАННОЙ СТАЛИ С КРЫШКОЙ 200Х50 ММ | М | 9
401 | 5/20-10-1/СЦЕН-ЛОТ-3005 | ЛОТОК ИЗ ОЦИНКОВАННОЙ СТАЛИ С КРЫШКОЙ 300Х50 ММ | М | 9
402 | 5/20-10-1/СЦЕН-ЛОТ-55 | ЛОТОК ИЗ ОЦИНКОВАННОЙ СТАЛИ С КРЫШКОЙ 50Х50 ММ | М | 12
| 5/20-30 | Материалы и изделия для монтажа кабелей и проводов
403 | 5/20-30-1/СЦЕН-ВП-15К21 | КОНЦЕВОЙ ВЫКЛЮЧАТЕЛЬ | ШТ | 6
| 5/20-40 | Другие электромонтажные материалы
404 | 5/20-40-3/2 | ЗАГЛУШКА У468 УХЛ2 | 10 ШТ. | 9.9
| 5/30 | Материалы для электротехнических установок
| 5/30-20 | Канализация электроэнергии и электрические сети
405 | 5/30-20-2-2/С534-40000-КО | ОТБОРНОЕ УСТРОЙСТВО | ШТ. | 15
406 | 5/30-20-2-2/С534-40000-КТ | ШТУЦЕР,БОБЫШКА,ГИЛЬЗА | ШТ. | 81
407 | 5/30-20-2-2/С534-40000-КШ | ШТУЦЕР | ШТ. | 3
| 5/30-40 | Материалы для электроизоляционных работ
408 | 5/30-40-2/20 | ЛАКОТКАНЬ СТЕКЛЯННАЯ ЭЛЕКТРОИЗОЛЯЦИОННАЯ МАРКИ ЛСК-155/180, ТОЛЩИНОЙ 0,1 ММ | М2 | 18.164
409 | 5/30-40-2/24 | ЛЕНТА ЭЛЕКТРОИЗОЛЯЦИОННАЯ ЛЭТСАР | КГ | 0.078
| 5/50 | Прокатно-тянутые изделия из цветных металлов и цветные металлы
| 5/50-70 | Сплавы из цветных металлов
410 | 5/50-70-2/9 | ПРИПОЙ ОЛОВЯННО-СВИНЦОВЫЙ БЕССУРЬМЯНИСТЫЙ В ЧУШКАХ, МАРКИ ПОС10 | Т | 0.000276
411 | 5/50-70-2/11 | ПРИПОЙ ОЛОВЯННО-СВИНЦОВЫЙ БЕССУРЬМЯНИСТЫЙ В ЧУШКАХ, МАРКИ ПОС10 | КГ | 0.075
| 5/90 | Прочие материалы для монтажных и специальных строительных работ
| 5/90-10 | Дюбели для крепления электромонтажных изделий
412 | 5/90-10/4 | ДЮБЕЛЬ МОНТАЖНЫЙ У658 | 10 ШТ. | 0.41
| 6 | Трубы и детали трубопроводов (за исключением труб стальных обсадных и бурильных части 1). Арматура для технологических трубопроводов
| 6/10 | Трубы и детали трубопроводов чугунные
| 6/10-20 | Детали чугунные для трубопроводов
413 | 6/10-20-10-10/10 | КОНТРГАЙКИ ИЗ КОВКОГО ЧУГУНА С ЦИЛИНДРИЧЕСКОЙ РЕЗЬБОЙ НОМИНАЛЬНЫМ ДИАМЕТРОМ 15 ММ | 10 ШТ. | 0.484
414 | 6/10-20-10-20/10 | УГОЛЬНИКИ ПРЯМЫЕ ИЗ КОВКОГО ЧУГУНА С ЦИЛИНДРИЧЕСКОЙ РЕЗЬБОЙ НОМИНАЛЬНЫМ ДИАМЕТРОМ 15 ММ | 10 ШТ. | 1.87
415 | 6/10-20-10-40/10 | МУФТЫ ПРЯМЫЕ КОРОТКИЕ ИЗ КОВКОГО ЧУГУНА С ЦИЛИНДРИЧЕСКОЙ РЕЗЬБОЙ НОМИНАЛЬНЫМ ДИАМЕТРОМ 15 ММ | 10 ШТ. | 0.506
416 | 6/10-20-10-70/10 | ТРОЙНИКИ ПРЯМЫЕ ИЗ КОВКОГО ЧУГУНА С ЦИЛИНДРИЧЕСКОЙ РЕЗЬБОЙ НОМИНАЛЬНЫМ ДИАМЕТРОМ 15 ММ | 10 ШТ. | 0.297
| 6/20 | Трубы и детали трубопроводов стальные
| 6/20-20 | Трубы стальные сварные водогазопроводные неоцинкованные
417 | 6/20-20-10/12 | ТРУБА СТАЛЬНАЯ СВАРНАЯ ВОДОГАЗОПРОВОДНАЯ НЕОЦИНКОВАННАЯ ЛЕГКАЯ НОМИНАЛЬНЫМ ДИАМЕТРОМ 25 ММ, ТОЛЩИНОЙ СТЕНКИ 2,8 ММ | М | 15.21
| 6/20-30 | Трубы стальные сварные водогазопроводные оцинкованные
418 | 6/20-30/СЦЕН-ТМ-159 | ТРУБА МЕДНАЯ ДЛЯ СИСТЕМЫ КОНДИЦИОНИРОВАНИЯ ДИАМЕТРОМ 15.88 | М | 26
419 | 6/20-30/СЦЕН-ТМ-254 | ТРУБА МЕДНАЯ ДЛЯ СИСТЕМЫ КОНДИЦИОНИРОВАНИЯ ДИАМЕТРОМ 25.4 | М | 6
420 | 6/20-30/СЦЕН-ТМ-64 | ТРУБА МЕДНАЯ ДЛЯ СИСТЕМЫ КОНДИЦИОНИРОВАНИЯ ДИАМЕТРОМ 6.35 | М | 42
421 | 6/20-30/СЦЕН-ТМ-95 | ТРУБА МЕДНАЯ ДЛЯ СИСТЕМЫ КОНДИЦИОНИРОВАНИЯ ДИАМЕТРОМ 9.52 | М | 47
422 | 6/20-30-20/10 | ТРУБА СТАЛЬНАЯ СВАРНАЯ ВОДОГАЗОПРОВОДНАЯ ОЦИНКОВАННАЯ ОБЫКНОВЕННАЯ НОМИНАЛЬНЫМ ДИАМЕТРОМ 15 ММ, ТОЛЩИНОЙ СТЕНКИ 2,8 ММ | М | 11.198
| 6/20-50 | Трубы стальные электросварные прямошовные
423 | 6/20-50-25/С103-13100-1КТ | СТОИМОСТЬ СТАЛЬНЫХ ГИЛЬЗ ДЛЯ ТРУБ ДИАМЕТРОМ 15 ММ | М | 6.48
424 | 6/20-50-30/С103-13300-1КТ | СТОИМОСТЬ СТАЛЬНЫХ ГИЛЬЗ ДЛЯ ТРУБ ДИАМЕТРОМ 20 ММ | М | 0.6
425 | 6/20-50-40/С103-13700-1КТ | СТОИМОСТЬ СТАЛЬНЫХ ГИЛЬЗ ДЛЯ ТРУБ ДИАМЕТРОМ 25 ММ | М | 4.56
426 | 6/20-50-45/С103-14100-1КК | КОЛОНКИ СТАЛЬНЫЕ ЭЛЕКТРОСВАРНЫЕ ДИАМЕТРОМ 76 ММ | М | 3.3
427 | 6/20-50-45/С103-14100-1КТ | СТОИМОСТЬ СТАЛЬНЫХ ГИЛЬЗ ДЛЯ ТРУБ ДИАМЕТРОМ 32, 40 ММ | М | 3
428 | 6/20-50-50/С103-15200-1КТ | СТОИМОСТЬ СТАЛЬНЫХ ГИЛЬЗ ДЛЯ ТРУБ ДИАМЕТРОМ 50 ММ | М | 0.24
429 | 6/20-50-50/С103-15800-1КТ | СТОИМОСТЬ СТАЛЬНЫХ ГИЛЬЗ ДЛЯ ТРУБ ДИАМЕТРОМ 65 ММ | М | 8.2
430 | 6/20-50-50/С103-16100-1КК | КОЛОНКИ СТАЛЬНЫЕ ЭЛЕКТРОСВАРНЫЕ ДИАМЕТРОМ 108 ММ | М | 4.84
| 6/20-400 | Прочие стальные детали для трубопровода
431 | 6/20-400-10-6/СЦЕН-МП-25 | МУФТА ПРОТИВОПОЖАРНАЯ ДИАМЕТРОМ 25 ММ | ШТ | 1
| 6/40 | Трубы и детали трубопроводов полимерные
| 6/40-10 | Трубы из полиэтилена
432 | 6/40-10-80/С530-17441-1Т | ТРУБА ИЗ ПОЛИЭТИЛЕНА ЗАЩИТНАЯ ГОФРИРОВАННАЯ НОМИНАЛЬНЫМ НАРУЖНЫМ ДИАМЕТРОМ 12 - 14 ММ | М | 1795.2
433 | 6/40-10-80/С530-17441-4Т | ТРУБА ИЗ ПОЛИЭТИЛЕНА ЗАЩИТНАЯ ГОФРИРОВАННАЯ НОМИНАЛЬНЫМ НАРУЖНЫМ ДИАМЕТРОМ 25 ММ | 10 М | 70.38
434 | 6/40-10-80/2 | ТРУБА ИЗ ПОЛИЭТИЛЕНА ЗАЩИТНАЯ ГОФРИРОВАННАЯ НОМИНАЛЬНЫМ НАРУЖНЫМ ДИАМЕТРОМ 16 - 18 ММ | М | 1611.6
| 6/40-25 | Трубы из полипропилена
435 | 6/40-25-1/5 | ТРУБА ИЗ ПОЛИПРОПИЛЕНА (ПП ТИП 3) ДЛЯ НОМИНАЛЬНОГО ДАВЛЕНИЯ 2,0 МПА, НАРУЖНЫМ ДИАМЕТРОМ 25 ММ И ТОЛЩИНОЙ СТЕНКИ 4,2 ММ | М | 39.39
436 | 6/40-25-1/6 | ТРУБА ИЗ ПОЛИПРОПИЛЕНА (ПП ТИП 3) ДЛЯ НОМИНАЛЬНОГО ДАВЛЕНИЯ 2,0 МПА, НАРУЖНЫМ ДИАМЕТРОМ 32 ММ И ТОЛЩИНОЙ СТЕНКИ 5,4 ММ | М | 10.1
| 6/40-30 | Трубы из сшитого полиэтилена для устройства внутренних систем отопления, холодного и горячего водоснабжения
437 | 6/40-30/СЦЕН-РЕХ-25 | ТРУБА ИЗ СШИТОГО ПОЛИЭТИЛЕНА РЕ-ХС СООТВЕТСТВУЮЩАЯ DIN 16892/93 С АНТИДИФФУЗИОННОЙ ЗАЩИТОЙ ДИАМЕТРОМ 25 ММ И ТОЛЩИНОЙ СТЕНКИ 3,5 ММ | М | 696.9
438 | 6/40-30-4/С530-17440-1Т | ТРУБА ИЗ СШИТОГО ПОЛИЭТИЛЕНА РЕ-ХС СООТВЕТСТВУЮЩАЯ DIN 16892/93 С АНТИДИФФУЗИОННОЙ ЗАЩИТОЙ СООТВЕТСТВУЮЩАЯ DIN 4726, С НОМИНАЛЬНЫМ НАРУЖНЫМ ДИАМЕТРОМ 14 ММ И ТОЛЩИНОЙ СТЕНКИ 2 ММ | М | 1777.6
439 | 6/40-30-4/С530-17440-3Т | ТРУБА ИЗ СШИТОГО ПОЛИЭТИЛЕНА РЕ-ХС СООТВЕТСТВУЮЩАЯ DIN 16892/93 С АНТИДИФФУЗИОННОЙ ЗАЩИТОЙ СООТВЕТСТВУЮЩАЯ DIN 4726, С НОМИНАЛЬНЫМ НАРУЖНЫМ ДИАМЕТРОМ 18 ММ И ТОЛЩИНОЙ СТЕНКИ 2 ММ | М | 1595.8
| 6/40-80 | Соединительные части для полимерных труб
440 | 6/40-80-20-1/2 | УГОЛЬНИК 90 ГРАДУСОВ ИЗ ПОЛИПРОПИЛЕНА (ПП ТИП 3), НОМИНАЛЬНЫМ ДИАМЕТРОМ 25 ММ НА ДОПУСТИМОЕ РАБОЧЕЕ ДАВЛЕНИЕ 2,0 МПА | 10 ШТ. | 0.78
441 | 6/40-80-20-1/3 | УГОЛЬНИК 90 ГРАДУСОВ ИЗ ПОЛИПРОПИЛЕНА (ПП ТИП 3), НОМИНАЛЬНЫМ ДИАМЕТРОМ 32 ММ НА ДОПУСТИМОЕ РАБОЧЕЕ ДАВЛЕНИЕ 2,0 МПА | 10 ШТ. | 0.69
442 | 6/40-80-20-2/7 | ТРОЙНИК ПЕРЕХОДНОЙ ИЗ ПОЛИПРОПИЛЕНА (ПП ТИП 3), НОМИНАЛЬНЫМ ДИАМЕТРОМ 25 Х 20 ММ НА ДОПУСТИМОЕ РАБОЧЕЕ ДАВЛЕНИЕ 2,0 МПА | 10 ШТ. | 2.262
443 | 6/40-80-20-2/8 | ТРОЙНИК ПЕРЕХОДНОЙ ИЗ ПОЛИПРОПИЛЕНА (ПП ТИП 3), НОМИНАЛЬНЫМ ДИАМЕТРОМ 32 Х 20 ММ НА ДОПУСТИМОЕ РАБОЧЕЕ ДАВЛЕНИЕ 2,0 МПА | 10 ШТ. | 0.63
444 | 6/40-80-20-3/2 | МУФТА ИЗ ПОЛИПРОПИЛЕНА (ПП ТИП 3), НОМИНАЛЬНЫМ ДИАМЕТРОМ 25 ММ НА ДОПУСТИМОЕ РАБОЧЕЕ ДАВЛЕНИЕ 2,0 МПА | 10 ШТ. | 3.783
445 | 6/40-80-20-3/3 | МУФТА ИЗ ПОЛИПРОПИЛЕНА (ПП ТИП 3), НОМИНАЛЬНЫМ ДИАМЕТРОМ 32 ММ НА ДОПУСТИМОЕ РАБОЧЕЕ ДАВЛЕНИЕ 2,0 МПА | 10 ШТ. | 0.93
446 | 6/40-80-20-7/4 | ОПОРА ДЛЯ ТРУБ ИЗ ПОЛИПРОПИЛЕНА (ПП ТИП 3), НОМИНАЛЬНЫМ ДИАМЕТРОМ 25 ММ | 10 ШТ. | 2.73
447 | 6/40-80-60/СЦЕН-ДУГ-25 | ДУГА ПЛАСТМАССОВАЯ - ПРОВОДНИК ТРУБЫ 25 | ШТ | 54
448 | 6/40-80-60/СЦЕН-КС | КОРПУС СОЕДИНИТЕЛЯ | ШТ | 1320
449 | 6/40-80-60/СЦЕН-ОТВ-1414 | ОТВОД ПОД 90 ГРАДУСОВ ЗАЖИМНЫЙ 14Х2 | ШТ | 22
450 | 6/40-80-60/СЦЕН-ОТВ-1818 | ОТВОД ПОД 90 ГРАДУСОВ ЗАЖИМНЫЙ 18Х2,5 | ШТ | 95
451 | 6/40-80-60/СЦЕН-ОТВ-25 | ОТВОД ПОД 90 ГРАДУСОВ ЗАЖИМНЫЙ 25Х3,5 | ШТ | 68
452 | 6/40-80-60/СЦЕН-ОТВНК-14 | ОТВОД ЛАТУННЫЙ PUSН С ТРУБКОЙ СU ДИАМЕТРОМ 15 С КРОНШТЕЙНОМ - ЭЛЕМЕНТ НИКЕЛИРОВАННЫЙ 14 X 2 L=210 ММ | ШТ | 656
453 | 6/40-80-60/СЦЕН-ОТВНК-18 | ОТВОД ЛАТУННЫЙ PUSН С ТРУБКОЙ СU ДИАМЕТРОМ 15 С КРОНШТЕЙНОМ - ЭЛЕМЕНТ НИКЕЛИРОВАННЫЙ 18 X 2,5 L=210 ММ | ШТ | 6
454 | 6/40-80-60/СЦЕН-СД-2525 | СОЕДИНИТЕЛЬ ДВУХСТОРОННИЙ ЛАТУННЫЙ PUSН 25Х3,5/25Х3,5 | ШТ | 15
455 | 6/40-80-60/СЦЕН-СС-1415 | СОЕДИНИТЕЛЬ ЛАТУННЫЙ СВИНЧИВАЕМЫЙ С РЕЗЬБОЙ НАРУЖНОЙ 14 X 2, С РАЗМЕРОМ РЕЗЬБЫ 15 ММ | ШТ | 2
456 | 6/40-80-60/СЦЕН-СС-1815 | СОЕДИНИТЕЛЬ ЛАТУННЫЙ СВИНЧИВАЕМЫЙ С РЕЗЬБОЙ НАРУЖНОЙ 18 X 2,5 С РАЗМЕРОМ РЕЗЬБЫ 15 ММ | ШТ | 66
457 | 6/40-80-60/СЦЕН-СС-2520 | СОЕДИНИТЕЛЬ ЛАТУННЫЙ СВИНЧИВАЕМЫЙ С РЕЗЬБОЙ НАРУЖНОЙ 25 X 3,5 С РАЗМЕРОМ РЕЗЬБЫ 20 ММ | ШТ | 52
458 | 6/40-80-60/СЦЕН-СС-2525 | СОЕДИНИТЕЛЬ ЛАТУННЫЙ СВИНЧИВАЕМЫЙ С РЕЗЬБОЙ НАРУЖНОЙ 25 X 3,5 С РАЗМЕРОМ РЕЗЬБЫ 25 ММ | ШТ | 4
459 | 6/40-80-60/СЦЕН-ТР-141414 | ТРОЙНИК ПОД НАТЯЖНОЕ КОЛЬЦО 14Х2/14Х2/14Х2 | ШТ | 184
460 | 6/40-80-60/СЦЕН-ТР-181414 | ТРОЙНИК ПОД НАТЯЖНОЕ КОЛЬЦО 18/14/14 | ШТ | 122
461 | 6/40-80-60/СЦЕН-ТР-181418 | ТРОЙНИК ПОД НАТЯЖНОЕ КОЛЬЦО 18/14/18 | ШТ | 140
462 | 6/40-80-60/СЦЕН-ТР-181818 | ТРОЙНИК ПОД НАТЯЖНОЕ КОЛЬЦО 18/18/18 | ШТ | 2
463 | 6/40-80-60/СЦЕН-ТР-251418 | ТРОЙНИК ПОД НАТЯЖНОЕ КОЛЬЦО 25/14/18 | ШТ | 46
464 | 6/40-80-60/СЦЕН-ТР-251425 | ТРОЙНИК ПОД НАТЯЖНОЕ КОЛЬЦО 25/14/25 | ШТ | 74
465 | 6/40-80-60/СЦЕН-ТР-251818 | ТРОЙНИК ПОД НАТЯЖНОЕ КОЛЬЦО 25/18/18 | ШТ | 4
466 | 6/40-80-60/СЦЕН-ТР-251825 | ТРОЙНИК ПОД НАТЯЖНОЕ КОЛЬЦО 25/18/25 | ШТ | 4
467 | 6/40-80-60-3/С530-17448-1К | СОЕДИНИТЕЛЬ ДВУХСТОРОННИЙ ЛАТУННЫЙ PUSН 14 X 2/14 Х 2 | ШТ. | 35
468 | 6/40-80-60-3/С530-17448-2К | СОЕДИНИТЕЛЬ ДВУХСТОРОННИЙ ЛАТУННЫЙ PUSН 18 X 2,5/18 Х 2,5 | ШТ. | 35
469 | 6/40-80-60-4/С530-17449-1К | КОЛЬЦО ЛАТУННОЕ НАТЯЖНОЕ PUSН 14 X 2A | ШТ. | 1864
470 | 6/40-80-60-4/С530-17449-2К | КОЛЬЦО ЛАТУННОЕ НАТЯЖНОЕ PUSН 18 X 2,5 | ШТ. | 990
471 | 6/40-80-60-4/СЦЕН-КН-25 | КОЛЬЦО ЛАТУННОЕ НАТЯЖНОЕ PUSН 25 X 3,5 | ШТ. | 560
472 | 6/40-80-60-5/С530-17450-1К | ОБЖИМ НА МЕДНУЮ ТРУБКУ ДИАМЕТРОМ 15 G1/2 | ШТ. | 660
473 | 6/40-80-60-5/С530-17451-1Т | ДУГА ПЛАСТМАССОВАЯ - ПРОВОДНИК ТРУБЫ 12-14 | ШТ. | 283
474 | 6/40-80-60-5/С530-17451-2Т | ДУГА ПЛАСТМАССОВАЯ - ПРОВОДНИК ТРУБЫ 16-18 | ШТ. | 134
Прочие
475 | СЦЕН-ВБ-1 | ВНУТРЕННИЙ БЛОК КАССЕТНОГО ТИПА ПО ТИПУ S-100PU2E5B СО ВСТРОЕННЫМ ДРЕНАЖНЫМ НАСОСОМ | ШТ | 2
476 | СЦЕН-ВБ-2 | ВНУТРЕННИЙ БЛОК НАСТЕННОГО ТИПА ПО ТИПУ CZ-TZ25WKEW В КОМПЛЕКТЕ С БЕСПРОВОДНЫМ ПУЛЬТОМ УПАРВЛЕНИЯ | ШТ | 2
477 | СЦЕН-ВБ-3 | ВНУТРЕННИЙ БЛОК НАСТЕННОГО ТИПА ПО ТИПУ CS-TZ71WKEW В КОМПЛЕКТЕ С БЕСПРОВОДНЫМ ПУЛЬТОМ УПАРВЛЕНИЯ | ШТ | 2
478 | СЦЕН-ДП-1 | ДЕКОРАТИВНАЯ ПАНЕЛЬ ПО ТИПУ CZ-KPU3 | ШТ | 2
479 | СЦЕН-НБ-1 | НАРУЖНЫЙ БЛОК С ИНВЕРТОРОМ ПО ТИПУ U-200PZН2E8 | ШТ | 1
480 | СЦЕН-НБ-2 | НАРУЖНЫЙ БЛОК С ИНВЕРТОРОМ ПО ТИПУ CU-TZ25WKE | ШТ | 2
481 | СЦЕН-НБ-3 | НАРУЖНИЙ БЛОК С ИНВЕРТОРОМ ПО ТИПУ CU-TZ71WKE | ШТ | 2
482 | СЦЕН-П1 | ПРИТОЧНАЯ УСТАНОВКА НАПОЛЬНАЯ П1 ПО ТИПУ ВЕРОСА-500 В КОМПЛЕКТЕ:ГИБКАЯ ВСТАВКА-2 ШТ,КЛАПАН ВОЗДУШНЫЙ С ЭЛ.ПРИВОДОМ, ФИЛЬТР ВОЗДУШНЫЙ G4,НАГРЕВАТЕЛЬ ВОДЯНОЙ, ВЕНТИЛЯТОРНАЯ СЕКЦИЯ С ЭЛ.ПРИВОДОМ,СЕКЦИЯ ШУМОГЛУШЕНИЯ; КОМПЛЕКТ АВТОМАТИКИ | КОМПЛЕКТ | 1
483 | СЦЕН-П2 | ПРИТОЧНАЯ УСТАНОВКА НАПОЛЬНАЯ П2 ПО ТИПУ ВЕРОСА-300 В КОМПЛЕКТЕ:ГИБКАЯ ВСТАВКА-2 ШТ,КЛАПАН ВОЗДУШНЫЙ С ЭЛ.ПРИВОДОМ, ФИЛЬТР ВОЗДУШНЫЙ G4,НАГРЕВАТЕЛЬ ВОДЯНОЙ, ВЕНТИЛЯТОРНАЯ СЕКЦИЯ С ЭЛ.ПРИВОДОМ,СЕКЦИЯ ШУМОГЛУШЕНИЯ; КОМПЛЕКТ АВТОМАТИКИ | КОМПЛЕКТ | 1
484 | СЦЕН-П3 | ПРИТОЧНАЯ УСТАНОВКА НАПОЛЬНАЯ П3 ПО ТИПУ ВЕРОСА-300 В КОМПЛЕКТЕ:ГИБКАЯ ВСТАВКА-2 ШТ,КЛАПАН ВОЗДУШНЫЙ С ЭЛ.ПРИВОДОМ, ФИЛЬТР ВОЗДУШНЫЙ G4,НАГРЕВАТЕЛЬ ВОДЯНОЙ, ВЕНТИЛЯТОРНАЯ СЕКЦИЯ С ЭЛ.ПРИВОДОМ,СЕКЦИЯ ШУМОГЛУШЕНИЯ; КОМПЛЕКТ АВТОМАТИКИ | КОМПЛЕКТ | 1
485 | СЦЕН-П4 | СТОИМОСТЬ ПРИТОЧНОЙ УСТАНОВКИ П4, В К-ТЕ: ГИБКИЕ ВСТАВКИ, КЛАПАН ВОЗДУШНЫЙ С ЭЛ/ПРИВОДОМ, ФИЛЬТР ПАНЕЛЬНЫЙ, НАГРЕВАТЕЛЬ ВОДЯНОЙ, ВЕНТИЛЯТОРНАЯ СЕКЦИЯ С ЭЛЕКТРОДВИГАТЕЛЕМ, СЕКЦИЯ ШУМОГЛУШЕНИЯ, ФИЛЬТР КАРМАННЫЙ, КОМПЛЕКТ АВТОМАТИКИ | КОМПЛЕКТ | 1
486 | СЦЕН-ПУ-1 | ПУЛЬТ ДУ ПРОВОДНОЙ ПО ТИПУ CZ-RTC5B | ШТ | 1
487 | СЦЕН-РМХ-1 | РАЗВЕТВИТЕЛЬ ПОТОКА ХЛАДОГЕНТА ПО ТИПУ CZ-P680BK2BM | ШТ | 1
| СОСТАВИЛ | ____________________ |  | СОКОЛОВСКАЯ
|  | (должность) | (подпись) | (инициалы,фамилия)
| ПРОВЕРИЛ | ____________________ |  | ПАВЛЕНКО
|  | (должность) | (подпись) | (инициалы,фамилия)

## 8838-1-2002-S0
НАИМЕНОВАНИЕ ОБЪЕКТА |  | РЕСТАВРАЦИЯ ФАСАДОВ, КАПИТАЛЬНЫЙ РЕМОНТ С МОДЕРНИЗАЦИЕЙ ЗДАНИЯ СПЕЦИАЛИЗИРОВАННОГО ДЛЯ ОБРАЗОВАНИЯ И ВОСПИТАНИЯ (ЗДАНИЯ ШКОЛЫ N 4) ПО УЛ. КРАСНОАРМЕЙСКОЙ, 11 И БЛАГОУСТРОЙСТВО ПРИЛЕГАЮЩЕЙ ТЕРРИТОРИИ. МОДЕРНИЗАЦИЯ.СТАДИЯ А
КОД ОБЪЕКТА |  | 22.013
НАИМЕНОВАНИЕ ЗДАНИЯ, СООРУЖЕНИЯ |  | ЗДАНИЕ ШКОЛЫ
ШИФР ЗДАНИЯ, СООРУЖЕНИЯ |  | 22.013
КОМПЛЕКТ ЧЕРТЕЖЕЙ |  | ВК-30 ЛИСТОВ
ЛОКАЛЬНАЯ СМЕТА (ЛОКАЛЬНЫЙ СМЕТНЫЙ РАСЧЕТ) № 2002
(НОРМЫ 2022г.)
ВНУТРЕННИЕ САНТЕХНИЧЕСКИЕ УСТРОЙСТВА И ИЗОЛЯЦИОННЫЕ РАБОТЫ# ВОДОПРОВОД И КАНАЛИЗАЦИЯ
СОСТАВЛЕНА В ЦЕНАХ НА 1 МАЯ 2023г. | [8 empty] | СТОИМОСТЬ 304,605 ТЫСЯЧ БЕЛОРУССКИХ РУБЛЕЙ
№ п/п | ОБОСНОВАНИЕ | НАИМЕНОВАНИЕ РАБОТ, РЕСУРСОВ, РАСХОДОВ | ЕДИНИЦА ИЗМЕРЕ- НИЯ | СТОИМОСТЬ ЕДИНИЦЫ ИЗМЕРЕНИЯ/ВСЕГО, БЕЛОРУССКИХ РУБЛЕЙ
|  |  |  | ЗАРАБОТНАЯ ПЛАТА | ЭКСПЛУАТАЦИЯ МАШИН И МЕХАНИЗМОВ |  | МАТЕРИАЛЫ, ИЗДЕЛИЯ, КОНСТРУКЦИИ (ОБОРУДОВА- НИЕ, МЕБЕЛЬ) | ТРАНС-ПОРТ | ОБЩАЯ СТОИМОСТЬ
|  |  | КОЛИ- ЧЕСТВО |  | ВСЕГО | В ТОМ ЧИСЛЕ ЗАРАБОТ- НАЯ ПЛАТА МАШИ- НИСТОВ
1 | 2 | 3 | 4 | 5 | 6 | 7 | 8 | 9 | 10
| НАЧИСЛЕНИЯ: | ОХР и ОПР/ПЛАНОВАЯ ПРИБЫЛЬ (%):Н10=72.292/69.89
| НАЧИСЛЕНИЯ: | ОХР и ОПР/ПЛАНОВАЯ ПРИБЫЛЬ (%):Н11=62.876/67.42
| НАЧИСЛЕНИЯ: | ОХР и ОПР/ПЛАНОВАЯ ПРИБЫЛЬ (%):Н12=89.078/73.48
| НАЧИСЛЕНИЯ: | ОХР и ОПР/ПЛАНОВАЯ ПРИБЫЛЬ (%):Н16=65.527/40.54
| НАЧИСЛЕНИЯ: | ОХР и ОПР/ПЛАНОВАЯ ПРИБЫЛЬ (%):Н19=75.493/50.01
| НАЧИСЛЕНИЯ: | ОХР и ОПР/ПЛАНОВАЯ ПРИБЫЛЬ (%):Н23=61.215/50.72
1. | ПРИМЕЧАНИЕ: | К ДЛЯ ОХР И ОПР/ПЛАНОВАЯ ПРИБЫЛЬ: 1.0000/1.0000
2. | ПРИМЕЧАНИЕ: | КОЭФФИЦИЕНТ К З/П (ПОСТАНОВЛЕНИЕ N5): 1.0000
3. | ПРИМЕЧАНИЕ: | БАЗА ТЕКУЩИХ ЦЕН (ВАРИАНТ A)
| Ж3-10-15 | ХОЛОДНОЕ ВОДОСНАБЖЕНИЕ.ВОДОМЕРНЫЙ УЗЕЛ. ОБОРУДОВАНИЕ И ПРИБОРЫ
| КОЭФФИЦИЕНТЫ: | Н30=0
| КОЭФФИЦИЕНТЫ: | Н31=0
4. | Е16-26-1 (Н12) | УСТАНОВКА СЧЕТЧИКОВ (ВОДОМЕРОВ) ДИАМЕТРОМ ДО 40 ММ | ШТ. 1 | 4.95 4.95 | 0.14 0.14 | 0.08 0.08 | 0.56 0.56 | 0.05 0.05 | 5.70 5.70
5. | 3/8-40-10-10/СЦЕН-СХВТ-40 | СЧЕТЧИК ХОЛОДНОЙ ВОДЫ ТУРБИННЫЙ ДИАМЕТРОМ 40 ММ С ВОЗМОЖНОСТЬЮ ДИСТАНЦИОННОГО СЪЕМА ПОКАЗАНИЙ | КОМПЛЕКТ 1 | - - | - - | - - | 673.43 673.43 | 48.82 48.82 | 722.25 722.25
6. | Е18-22-2 (Н12) | УСТАНОВКА МАНОМЕТРОВ С ТРЕХХОДОВЫМ КРАНОМ | КОМПЛ. 1 | 2.55 2.55 | - - | - - | 27.93 27.93 | 2.03 2.03 | 32.51 32.51
7. | Е16-15-3 (Н12) | УСТАНОВКА ВЕНТИЛЕЙ, ЗАДВИЖЕК, ЗАТВОРОВ, КЛАПАНОВ ОБРАТНЫХ, КРАНОВ ПРОХОДНЫХ НА ТРУБОПРОВОДАХ ИЗ СТАЛЬНЫХ ТРУБ ДИАМЕТРОМ ДО 100 ММ | ШТ. 2 | 29.70 59.40 | 45.31 90.62 | 13.22 26.44 | 16.07 32.14 | 1.20 2.40 | 92.28 184.56
8. | 3/3-50-80-40/80 | КРАНЫ СТАЛЬНЫЕ ШАРОВЫЕ ФЛАНЦЕВЫЕ ДЗТ РУ25 ДИАМЕТРОМ 80 ММ | ШТ. 2 | - - | - - | - - | 413.20 826.40 | 29.96 59.92 | 443.16 886.32
9. | 3/11-10-10-20/90 | ФЛАНЦЫ СТАЛЬНЫЕ ПЛОСКИЕ ПРИВАРНЫЕ ИЗ СТАЛИ МАРКИ ВСТ3СП2, ВСТ3СП3 ДАВЛЕНИЕМ 1,0 МПА (10 КГС/СМ2) ДИАМЕТРОМ 80 ММ | ШТ. 4 | - - | - - | - - | 22.53 90.12 | 1.63 6.52 | 24.16 96.64
10. | Е18-21-3 (Н12) | УСТАНОВКА ФИЛЬТРОВ ФЛАНЦЕВЫХ ДИАМЕТРОМ 40 ММ | ФИЛЬТР 1 | 10.20 10.20 | 46.12 46.12 | 13.47 13.47 | 85.80 85.80 | 6.22 6.22 | 148.34 148.34
11. | 3/3-50-80-10/10 | КРАНЫ ШАРОВЫЕ, МУФТОВЫЕ, ЛАТУННЫЕ 11Б27П1 ДИАМЕТРОМ 15 ММ | ШТ. 1 | - - | - - | - - | 6.40 6.40 | 0.46 0.46 | 6.86 6.86
12. | Ц12-698-1 (Н23) | ШТУЦЕРЫ НА УСЛОВНОЕ ДАВЛЕНИЕ ДО 10 МПА | 100 ШТ. 0.01 | 747.80 7.48 | 210.76 2.11 | 0.09 0.00 | 156.21 1.56 | 11.97 0.12 | 1126.74 11.27
13. | 5/30-20-2-2/С534-40000-КШ | ШТУЦЕР | ШТ. 1 | - - | - - | - - | 9.95 9.95 | 0.53 0.53 | 10.48 10.48
14. | 6/20-350-15/111 | ПЕРЕХОД СТАЛЬНОЙ КОНЦЕНТРИЧЕСКИЙ НА РУ МЕНЕЕ 16 МПА, НОМИНАЛЬНЫМ ДИАМЕТРОМ 80 Х 40 ММ, НАРУЖНЫМ ДИАМЕТРОМ И ТОЛЩИНОЙ СТЕНКИ 89 Х 3,5-45 Х 2,5 ММ | ШТ. 2 | - - | - - | - - | 4.82 9.64 | 0.23 0.46 | 5.05 10.10
15. | 3/11-10-10-20/60 | ФЛАНЦЫ СТАЛЬНЫЕ ПЛОСКИЕ ПРИВАРНЫЕ ИЗ СТАЛИ МАРКИ ВСТ3СП2, ВСТ3СП3 ДАВЛЕНИЕМ 1,0 МПА (10 КГС/СМ2) ДИАМЕТРОМ 40 ММ | ШТ. 2 | - - | - - | - - | 14.03 28.06 | 1.02 2.04 | 15.05 30.10
16. | Е22-40-2 (Н10) | ПРИВАРКА ФЛАНЦЕВ К СТАЛЬНЫМ ТРУБОПРОВОДАМ ДИАМЕТРОМ 80 ММ | ШТ. 1 | 6.00 6.00 | 1.21 1.21 | - - | 2.08 2.08 | 0.17 0.17 | 9.46 9.46
17. | 3/11-10-10-20/90 | ФЛАНЦЫ СТАЛЬНЫЕ ПЛОСКИЕ ПРИВАРНЫЕ ИЗ СТАЛИ МАРКИ ВСТ3СП2, ВСТ3СП3 ДАВЛЕНИЕМ 1,0 МПА (10 КГС/СМ2) ДИАМЕТРОМ 80 ММ | ШТ. 1 | - - | - - | - - | 22.53 22.53 | 1.63 1.63 | 24.16 24.16
18. | 3/11-10-10-20/С300-96800-КС | ФЛАНЦЫ СТАЛЬНЫЕ ПЛОСКИЕ ПРИВАРНЫЕ СВОБОДНЫЕ) ДИАМЕТРОМ 80 ММ | ШТ. 1 | - - | - - | - - | 22.53 22.53 | 1.63 1.63 | 24.16 24.16
19. | Е22-5-3 (Н10) | ДЕТАЛЬ ГЕРМЕТИЗАЦИИ ВВОДА ВОДОПРОВОДА | КМ 0.0005 | 3823.56 1.91 | 637.80 0.32 | 149.08 0.07 | 33.88 0.02 | 2.69 0.00 | 4497.93 2.25
20. | 6/60-10-10/С103-67300-К | СТОИМОСТЬ ДЕТАЛИ ГЕРМЕТИЗАЦИИ ВВОДА ВОДОПРОВОДА | М 0.5 | - - | - - | - - | 21.22 10.61 | 1.00 0.50 | 22.22 11.11
21. | Е16-29-2 (Н12) | ГИДРАВЛИЧЕСКОЕ ИСПЫТАНИЕ ТРУБОПРОВОДОВ СИСТЕМ ОТОПЛЕНИЯ, ВОДОПРОВОДА И ГОРЯЧЕГО ВОДОСНАБЖЕНИЯ ДИАМЕТРОМ ДО 100 ММ | 100 М ТРУБОПРОВОДА 0.005 | 65.96 -0.33 | - - | - - | 6.08 -0.03 | 0.10 0.00 | 72.14 -0.36
22. | Е16-30-1 (Н12) | ЗАДЕЛКА САЛЬНИКОВ ПРИ ПРОХОДЕ ТРУБ ЧЕРЕЗ ФУНДАМЕНТЫ ИЛИ СТЕНЫ ПОДВАЛА ДИАМЕТРОМ ДО 100 ММ | САЛЬНИК 1 | 20.19 20.19 | - - | - - | 48.11 48.11 | 3.82 3.82 | 72.12 72.12
23. | Е22-34-1 (Н10) | УСТАНОВКА ПОЛИЭТИЛЕНОВЫХ ФАСОННЫХ ЧАСТЕЙ: ПАТРУБКОВ | 10 ШТ. ФАСОННЫХ ЧАСТЕЙ 0.1 | 47.52 4.75 | 124.93 12.49 | 33.94 3.39 | 2.22 0.22 | 0.18 0.02 | 174.85 17.48
24. | 6/40-80-10/СЦЕН-ПАТ-90 | ПАТРУБОК С ОТБУРТОВКОЙ ИЗ ТРУБ ПЭ 90 | ШТ 1 | - - | - - | - - | 20.58 20.58 | 1.49 1.49 | 22.07 22.07
25. | Е6-1-13 (Н10) | УСТРОЙСТВО УПОРА ДЛЯ ВВОДА ВОДОПРОВОДА ИЗ БЕТОНА | 100 М3 В ДЕЛЕ 0.0005 | 5451.96 2.73 | 514.36 0.26 | 164.62 0.08 | 2536.85 1.27 | 199.03 0.10 | 8702.20 4.36
26. | 4/1-4-10-20-20/60 | БЕТОН ТЯЖЕЛЫЙ С КРУПНОСТЬЮ ЗАПОЛНИТЕЛЯ БОЛЕЕ 5 ДО 20 ММ, КЛАССА С16/20 (В20) | М3 0.05 | - - | - - | - - | 136.62 6.83 | 10.63 0.53 | 147.25 7.36
|  | ИТОГО ПРЯМЫЕ ЗАТРАТЫ : |  | 119 | 153 | 44 | 1928 | 140 | 2340
|  | ОХР и ОПР | [6 empty] | 141
|  | ПЛАНОВАЯ ПРИБЫЛЬ | [6 empty] | 118
|  | ИТОГО ПО ПТМ | [6 empty] | 2599
|  | ЗАТРАТЫ ТРУДА | [6 empty] | 13
|  | ЗАТРАТЫ ТРУДА МАШИНИСТОВ | [6 empty] | 3
| Ж2-90-70 | ВОДОМЕРНЫЙ УЗЕЛ. МЕТАЛЛОКОНСТРУКЦИИ
27. | Е9-65-4 (Н11) | МЕТАЛЛОКОНСТРУКЦИИ, КРЕПЛЕНИЕ ВОДОМЕРНОО УЗЛА | Т 0.0804 | 282.19 22.69 | 86.04 6.92 | 16.53 1.33 | 89.21 7.17 | 6.85 0.55 | 464.29 37.33
28. | 3/10-10-20-10/С300-48605-К | МЕТАЛЛОКОНСТРУКЦИИ | КГ 60 | - - | - - | - - | 7.52 451.20 | 0.55 33.00 | 8.07 484.20
29. | 3/10-10-20-10/С300-48605-ШГ | ШВЕЛЛЕР N12,ГАЙКА М16, А240 | КГ 20.414 | - - | - - | - - | 7.52 153.51 | 0.55 11.23 | 8.07 164.74
|  | ИТОГО ПРЯМЫЕ ЗАТРАТЫ : |  | 23 | 7 | 1 | 612 | 45 | 687
|  | ОХР и ОПР | [6 empty] | 15
|  | ПЛАНОВАЯ ПРИБЫЛЬ | [6 empty] | 16
|  | ИТОГО ПО ПТМ | [6 empty] | 718
|  | ЗАТРАТЫ ТРУДА | [6 empty] | 2
| Ж3-10-11 | ХОЛОДНОЕ ВОДОСНАБЖЕНИЕ.ВОДОМЕРНЫЙ УЗЕЛ. ТРУБОПРОВОДЫ
30. | Е22-11-3 (Н10) | УКЛАДКА ТРУБОПРОВОДОВ ИЗ ПОЛИЭТИЛЕНОВЫХ ТРУБ ДИАМЕТРОМ ДО 110 ММ | КМ 0.001 | 3287.31 3.29 | 1495.81 1.50 | 395.58 0.40 | 2208.29 2.21 | 5196.29 5.20 | 12187.70 12.19
31. | 6/40-10-10/172 | ТРУБА ИЗ ПОЛИЭТИЛЕНА ПЭ 100 SDR 11 НОМИНАЛЬНЫМ НАРУЖНЫМ ДИАМЕТРОМ 90 ММ И НОМИНАЛЬНОЙ ТОЛЩИНОЙ СТЕНКИ 8,2 ММ | 10 М 0.101 | - - | - - | - - | 164.52 16.62 | 7.78 0.79 | 172.30 17.40
32. | Е16-7-8 (Н12) | ПРОКЛАДКА ТРУБОПРОВОДОВ ВОДОСНАБЖЕНИЯ ИЗ УКРУПНЕННЫХ УЗЛОВ, ИЗГОТОВЛЕННЫХ ИЗ СТАЛЬНЫХ ВОДОГАЗОПРОВОДНЫХ ОЦИНКОВАННЫХ ТРУБ ДИАМЕТРОМ 80 ММ | 100 М ТРУБОПРОВОДА 0.06 | 605.09 36.31 | 74.67 4.48 | 22.66 1.36 | 5815.24 348.91 | 421.57 25.29 | 6916.57 415.00
33. | Е16-33-5 (Н12) | ПРОКЛАДКА ТРУБОПРОВОДОВ ВОДОСНАБЖЕНИЯ ИЗ СТАЛЬНЫХ ОЦИНКОВАННЫХ ТРУБ НА ФИТИНГАХ, ДИАМЕТР ТРУБОПРОВОДА 40 ММ | 100 М 0.02 | 1730.89 34.62 | 168.38 3.37 | 99.56 1.99 | 2077.89 41.56 | 114.71 2.29 | 4091.87 81.84
34. | Е16-29-1 (Н12) | ГИДРАВЛИЧЕСКОЕ ИСПЫТАНИЕ ТРУБОПРОВОДОВ СИСТЕМ ОТОПЛЕНИЯ, ВОДОПРОВОДА И ГОРЯЧЕГО ВОДОСНАБЖЕНИЯ ДИАМЕТРОМ ДО 50 ММ | 100 М ТРУБОПРОВОДА 0.02 | 65.96 1.32 | - - | - - | 2.52 0.05 | 0.10 0.00 | 68.58 1.37
35. | Е16-29-2 (Н12) | ГИДРАВЛИЧЕСКОЕ ИСПЫТАНИЕ ТРУБОПРОВОДОВ СИСТЕМ ОТОПЛЕНИЯ, ВОДОПРОВОДА И ГОРЯЧЕГО ВОДОСНАБЖЕНИЯ ДИАМЕТРОМ ДО 100 ММ | 100 М ТРУБОПРОВОДА 0.06 | 65.96 3.96 | - - | - - | 6.08 0.36 | 0.10 0.01 | 72.14 4.33
|  | ИТОГО ПРЯМЫЕ ЗАТРАТЫ : |  | 79 | 10 | 3 | 410 | 34 | 533
|  | ОХР и ОПР | [6 empty] | 74
|  | ПЛАНОВАЯ ПРИБЫЛЬ | [6 empty] | 61
|  | ИТОГО ПО ПТМ | [6 empty] | 668
|  | ЗАТРАТЫ ТРУДА | [6 empty] | 8
| Ж3-10-15 | ОБОРУДОВАНИЕ И ПРИБОРЫ
36. | Е17-1-605 (Н12) | УСТАНОВКА УМЫВАЛЬНИКОВ КЕРАМИЧЕСКИХ ПОЛУКРУГЛЫХ С КОМПЛЕКТУЮЩЕЙ АРМАТУРОЙ, КРОНШТЕЙНАМИ С ПОДВОДКОЙ ХОЛОДНОЙ И ГОРЯЧЕЙ ВОДЫ С ОДНОРУКОЯТОЧНЫМ СМЕСИТЕЛЕМ | КОМПЛ. 70 | 22.72 1590.40 | 42.93 3005.10 | 13.22 925.40 | 114.47 8012.90 | 8.31 581.70 | 188.43 13190.10
37. | Е17-1-605 (Н12) | УСТАНОВКА УМЫВАЛЬНИКОВ КЕРАМИЧЕСКИХ ПОЛУКРУГЛЫХ С КОМПЛЕКТУЮЩЕЙ АРМАТУРОЙ, КРОНШТЕЙНАМИ С ПОДВОДКОЙ ХОЛОДНОЙ И ГОРЯЧЕЙ ВОДЫ С ОДНОРУКОЯТОЧНЫМ ЛОКТЕВЫМ СМЕСИТЕЛЕМ | КОМПЛ. 9 | 22.72 204.48 | 42.93 386.37 | 13.22 118.98 | 61.14 550.26 | 4.44 39.96 | 131.23 1181.07
38. | 3/4-140/СЦЕН-СМ-УМ | ОДНОРУКОЯТОЧНЫЙ ЛОКТЕВОЙ СМЕСИТЕЛЬ | ШТ 9 | - - | - - | - - | 84.50 760.50 | 6.13 55.17 | 90.63 815.67
39. | Е17-2-501 (Н12) | УСТАНОВКА ГАРНИТУРЫ ТУАЛЕТНОЙ: ПЪЕДЕСТАЛОВ ДЛЯ УМЫВАЛЬНИКОВ | ШТ. 27 | 6.76 182.52 | - - | - - | 27.63 746.01 | 2.00 54.00 | 36.39 982.53
40. | Е17-3-101 (Н12) | УСТАНОВКА УНИТАЗОВ КЕРАМИЧЕСКИХ С НЕПОСРЕДСТВЕННО ПРИСОЕДИНЕННЫМ СМЫВНЫМ БАЧКОМ, С КОСЫМ ВЫПУСКОМ,ПОДВОДКОЙ,СИДЕНЬЕМ И КРЕПЛЕНИЯМИ | КОМПЛ. 32 | 25.75 824.00 | 43.20 1382.40 | 13.39 428.48 | 176.67 5653.44 | 12.86 411.52 | 258.48 8271.36
41. | Е17-3-203 (Н12) | УСТАНОВКА УНИТАЗОВ ДЕТСКИХ С СИДЕНЬЕМ, КРЕПЛЕНИЕМ, С ПРЯМЫМ И КОСЫМ ВЫПУСКОМ, СМЫВНЫМ БАЧКОМ | КОМПЛ. 5 | 32.42 162.10 | 43.34 216.70 | 13.47 67.35 | 446.68 2233.40 | 32.30 161.50 | 554.74 2773.70
42. | 3/6-80-10/СЦЕН-ПЕД-П | ПЕДАЛЬНЫЙ ПУСК ДЛЯ УНИТАЗА ДЛЯ ФИЗИЧЕСКИ ОСЛАБЛЕННЫХ ЛЮДЕЙ | ШТ 6 | - - | - - | - - | 221.72 1330.32 | 16.07 96.42 | 237.79 1426.74
43. | Е17-4-102 (Н12) | УСТАНОВКА ПИССУАРОВ НАСТЕННЫХ (ОДИНОЧНЫХ) С ПИССУАРНЫМ КРАНОМ, С ЦЕЛЬНООТЛИТЫМ СИФОНОМ, РАЗМЕРОМ 680 Х 350 Х 325 ММ | КОМПЛ. 5 | 10.69 53.45 | 0.15 0.75 | 0.08 0.40 | 164.81 824.05 | 11.98 59.90 | 187.63 938.15
44. | Е17-1-801 (Н12) | УСТАНОВКА БИДЕ КЕРАМИЧЕСКИХ СО СМЕСИТЕЛЕМ, СИФОНОМ И ВЫПУСКОМ | КОМПЛ. 2 | 31.92 63.84 | 43.06 86.12 | 13.30 26.60 | 20.64 41.28 | 1.52 3.04 | 97.14 194.28
45. | 3/4-20-10-10/10 | БИДЕ ПОЛУФАРФОРОВЫЕ СО СМЕСИТЕЛЕМ, ВЫПУСКОМ И СИФОНОМ РАЗМЕРОМ 600 Х 350 Х 400 ММ | КОМПЛ. 2 | - - | - - | - - | 159.00 318.00 | 11.53 23.06 | 170.53 341.06
46. | Е17-2-313 (Н12) | УСТАНОВКА СМЕСИТЕЛЕЙ С ГИГИЕНИЧЕСКИМ ДУШЕМ | ШТ. 1 | 8.08 8.08 | - - | - - | 1.09 1.09 | 0.08 0.08 | 9.25 9.25
47. | 3/4-140/СЦЕН-СГД | СМЕСИТЕЛЬ С ГИГИЕНИЧЕСКИМ ДУШЕМ (ПСЕВДОБИДЕ) | ШТ 1 | - - | - - | - - | 169.00 169.00 | 12.25 12.25 | 181.25 181.25
48. | Е17-1-902 (Н12) | УСТАНОВКА ПОДДОНОВ ДУШЕВЫХ ЧУГУННЫХ ЭМАЛИРОВАННЫХ ГЛУБОКИХ С ПЛАСТМАССОВЫМ УНИФИЦИРОВАННЫМ СИФОНОМ И ВЫПУСКОМ | КОМПЛ. 5 | 17.98 89.90 | 45.17 225.85 | 13.30 66.50 | 521.42 2607.10 | 37.80 189.00 | 622.37 3111.85
49. | Е17-2-313 (Н12) | УСТАНОВКА СМЕСИТЕЛЕЙ ДЛЯ ДУША НА ГИБКОМ ШЛАНГЕ | ШТ. 5 | 8.08 40.40 | - - | - - | 62.71 313.55 | 4.55 22.75 | 75.34 376.70
50. | Е17-5-103 (Н12) | УСТАНОВКА МОЕК СТАЛЬНЫХ ЭМАЛИРОВАННЫХ СО СМЕСИТЕЛЕМ ОДНОРУКОЯТОЧНЫМ, СО СЛИВНОЙ ДОСКОЙ НА КРОНШТЕЙНАХ С ПЛАСТМАССОВЫМ СИФОНОМ | КОМПЛ. 5 | 18.18 90.90 | 42.93 214.65 | 13.22 66.10 | 92.36 461.80 | 6.63 33.15 | 160.10 800.50
51. | Е17-2-317 (Н12) | УСТАНОВКА СМЕСИТЕЛЕЙ ДЛЯ МОЕК НАСТЕННЫХ | ШТ. 10 | 8.08 80.80 | - - | - - | 55.41 554.10 | 4.02 40.20 | 67.51 675.10
52. | Е17-2-314 (Н12) | УСТАНОВКА СМЕСИТЕЛЕЙ ДЛЯ МОЕК НАБОРТНЫХ | ШТ. 7 | 8.08 56.56 | - - | - - | 39.19 274.33 | 2.84 19.88 | 50.11 350.77
53. | Е16-21-1 ПРИМ (Н12) | УСТАНОВКА СИФОНА И ВОРОНОК РАЗРЫВЫ СТРУИ | ШТ. 18 | 29.99 539.82 | 48.65 875.70 | 13.05 234.90 | 3.22 57.96 | 0.26 4.68 | 82.12 1478.16
54. | 3/4-130/СЦЕН-ВРС | СИФОН С ВОРОНКОЙ РАЗРЫВА СТРУИ | ШТ 8 | - - | - - | - - | 35.79 286.32 | 2.59 20.72 | 38.38 307.04
55. | 3/13-40-10/10 | ВОРОНКА РАЗРЫВА СТРУИ | ШТ. 10 | - - | - - | - - | 35.79 357.90 | 2.59 25.90 | 38.38 383.80
56. | 3/4-130-10/С300-120400-КС | СИФОН ДЛЯ ДРЕНАЖА ЭВН ДИАМЕТРОМ 50 ММ | ШТ. 10 | - - | - - | - - | 15.61 156.10 | 1.13 11.30 | 16.74 167.40
57. | Ц8-602-2 ПРИМ. (Н16) | УСТАНОВКА ЭЛЕКТРОВОДОНАГРЕВАТЕЛЯ | ШТ. 4 | 22.97 91.88 | 1.56 6.24 | 0.47 1.88 | 0.88 3.52 | 0.06 0.24 | 25.47 101.88
58. | 3/2-80-10/СЦЕН-ЭВН-10 | ЭЛЕКТРОВОДОНАГРЕВАТЕЛЬ ЭВН10 АККУМУЛЯЦИОННЫЙ, ПРОИЗВОДИТЕЛЬНОСТЬЮ 10 Л/Ч,УКОМПЛЕКТОВАННОГО ФИЛЬТРОМ ОЧИСТКИ ВОДЫ И АНТИВАКУУМНЫМ КЛАПАНОМ | КОМПЛЕКТ 1 | - - | - - | - - | 531.00 531.00 | 38.50 38.50 | 569.50 569.50
59. | 3/2-80-10/СЦЕН-ЭВН-80 | ЭЛЕКТРОВОДОНАГРЕВАТЕЛЬ ЭВАД-80 Л/Ч | КОМПЛЕКТ 2 | - - | - - | - - | 910.00 1820.00 | 65.98 131.96 | 975.98 1951.96
60. | 3/2-80-10/СЦЕН-ЭВН-240 | ЭЛЕКТРОВОДОНАГРЕВАТЕЛЬ ЭВНПР ПРОТОЧНЫЙ, ПРОИЗВОДИТЕЛЬНОСТЬЮ V=240Л/Ч, УКОМПЛЕКТОВАН ФИЛЬТРОМ ОЧИСТКИ ВОДЫ | ШТ 1 | - - | - - | - - | 1133.88 1133.88 | 82.21 82.21 | 1216.09 1216.09
61. | 3/6-80-10/СЦЕН-ТШ-9 | ТЕРМОСТОЙКИЙ ШЛАНГ 80 ГРАДУСОВ В КОМПЛЕКТЕ С СОЕДИНИТЕЛЬНЫМИ ХОМУТАМИ ДИАМЕТРОМ 9 ММ (ВНУТРЕННИЙ) | М 2 | - - | - - | - - | 8.40 16.80 | 0.61 1.22 | 9.01 18.02
62. | Е16-32-3 ПРИМ (Н12) Н2=0 | УСТАНОВКА МУФТ ПРОТИВОПОЖАРНЫХ НА ТРУБОПРОВОДАХ ДИАМЕТРОМ 25 ММ | ШТ. 4 | 2.35 9.40 | - - | - - | - - | - - | 2.35 9.40
63. | 6/20-400-10-6/СЦЕН-МП-25 | МУФТА ПРОТИВОПОЖАРНАЯ ДИАМЕТРОМ 25 ММ | ШТ 4 | - - | - - | - - | 20.38 81.52 | 1.48 5.92 | 21.86 87.44
64. | Е16-32-1 ПРИМ (Н12) Н2=0 | УСТАНОВКА МУФТ ПРОТИВОПОЖАРНЫХ НА ТРУБОПРОВОДАХ ДИАМЕТРОМ 15 ММ | ШТ. 27 | 2.35 63.45 | - - | - - | - - | - - | 2.35 63.45
65. | 6/20-400-10-6/СЦЕН-МП-15 | МУФТА ПРОТИВОПОЖАРНАЯ ДЛЯ ТРУБ ДИАМЕТРОМ 15 ММ | ШТ 27 | - - | - - | - - | 17.39 469.53 | 1.26 34.02 | 18.65 503.55
66. | Е16-32-6 ПРИМ (Н12) Н2=0 | УСТАНОВКА МУФТ ПРОТИВОПОЖАРНЫХ НА ТРУБОПРОВОДАХ ДИАМЕТРОМ 50 ММ | ШТ. 4 | 2.65 10.60 | - - | - - | - - | - - | 2.65 10.60
67. | 6/20-400-10-5/20 | МУФТА ПРОТИВОПОЖАРНАЯ ПО ПРЕДЕЛУ ОГНЕСТОЙКОСТИ 1 ТИПА, ИЗ ТОНКОЛИСТОВОЙ ХОЛОДНОКАТАНОЙ СТАЛИ, ВНУТРЕННИМ ДИАМЕТРОМ 50 ММ, ДЛИНОЙ 40 ММ, ПОРКРЫТИЕ КОРПУСА - ПОЛИМЕРНОЕ (МП-1-50-40-ПЛ) | ШТ. 4 | - - | - - | - - | 5.37 21.48 | 0.25 1.00 | 5.62 22.48
68. | Е16-32-10 ПРИМ (Н12) Н2=0 | УСТАНОВКА МУФТ ПРОТИВОПОЖАРНЫХ НА ТРУБОПРОВОДАХ ДИАМЕТРОМ 100 ММ | ШТ. 3 | 3.14 9.42 | - - | - - | - - | - - | 3.14 9.42
69. | 6/20-400-10-5/35 | МУФТА ПРОТИВОПОЖАРНАЯ ПО ПРЕДЕЛУ ОГНЕСТОЙКОСТИ 1 ТИПА, ИЗ ТОНКОЛИСТОВОЙ ХОЛОДНОКАТАНОЙ СТАЛИ, ВНУТРЕННИМ ДИАМЕТРОМ 110 ММ, ДЛИНОЙ 60 ММ, ПОРКРЫТИЕ КОРПУСА - ПОЛИМЕРНОЕ (МП-1-110-60-ПЛ) | ШТ. 3 | - - | - - | - - | 7.17 21.51 | 0.34 1.02 | 7.51 22.53
70. | Е18-13-1 (Н12) | УСТАНОВКА НАСОСОВ ПОГРУЖНЫХ | НАСОС 1 | 148.92 148.92 | 45.80 45.80 | 13.53 13.53 | 39.81 39.81 | 2.90 2.90 | 237.43 237.43
71. | 3/5-20/СЦЕН-ГНОМ-7 | НАСОС ДРЕНАЖНЫЙ ПОГРУЖНОЙ В КОМПЛЕКТЕ С ПОПЛАВКОВЫМ ВЫКЛЮЧАТЕЛЕМ,ЭЛЕКТРОВОДОНАГРЕВАТЕЛЕМ Q=7 М3/Ч | ШТ 1 | - - | - - | - - | 735.84 735.84 | 53.35 53.35 | 789.19 789.19
72. | Е16-15-2 (Н12) | УСТАНОВКА ВЕНТИЛЕЙ, ЗАДВИЖЕК, ЗАТВОРОВ, КЛАПАНОВ ОБРАТНЫХ, КРАНОВ ПРОХОДНЫХ НА ТРУБОПРОВОДАХ ИЗ СТАЛЬНЫХ ТРУБ ДИАМЕТРОМ ДО 50 ММ | ШТ. 2 | 16.80 33.60 | 1.59 3.18 | 0.17 0.34 | 7.65 15.30 | 0.57 1.14 | 26.61 53.22
73. | 3/3-20-10-20/С300-27115-К | ЗАДВИЖКИ ЧУГУННЫЕ ФЛАНЦЕВЫЕ ДИАМЕТРОМ 50 ММ | ШТ. 1 | - - | - - | - - | 153.05 153.05 | 11.10 11.10 | 164.15 164.15
74. | 3/3-40-10-30/30 | КЛАПАНЫ ОБРАТНЫЕ ПОДЪЕМНЫЕ ФЛАНЦЕВЫЕ 16КЧ9П ДИАМЕТРОМ 50 ММ | ШТ. 1 | - - | - - | - - | 141.61 141.61 | 10.27 10.27 | 151.88 151.88
75. | 3/11-10-10-20/70 | ФЛАНЦЫ СТАЛЬНЫЕ ПЛОСКИЕ ПРИВАРНЫЕ ИЗ СТАЛИ МАРКИ ВСТ3СП2, ВСТ3СП3 ДАВЛЕНИЕМ 1,0 МПА (10 КГС/СМ2) ДИАМЕТРОМ 50 ММ | ШТ. 4 | - - | - - | - - | 15.05 60.20 | 1.09 4.36 | 16.14 64.56
76. | Е16-33-6 (Н12) | ПРОКЛАДКА ТРУБОПРОВОДОВ ВОДОСНАБЖЕНИЯ ИЗ СТАЛЬНЫХ ОЦИНКОВАННЫХ ТРУБ НА ФИТИНГАХ, ДИАМЕТР ТРУБОПРОВОДА 50 ММ | 100 М 0.05 | 1821.99 91.10 | 199.22 9.96 | 117.51 5.88 | 3042.79 152.14 | 154.79 7.74 | 5218.79 260.94
77. | Е16-29-1 (Н12) | ГИДРАВЛИЧЕСКОЕ ИСПЫТАНИЕ ТРУБОПРОВОДОВ СИСТЕМ ОТОПЛЕНИЯ, ВОДОПРОВОДА И ГОРЯЧЕГО ВОДОСНАБЖЕНИЯ ДИАМЕТРОМ ДО 50 ММ | 100 М ТРУБОПРОВОДА 0.05 | 65.96 3.30 | - - | - - | 2.52 0.13 | 0.10 0.01 | 68.58 3.43
78. | Е18-22-2 (Н12) | УСТАНОВКА МАНОМЕТРОВ С ТРЕХХОДОВЫМ КРАНОМ | КОМПЛ. 1 | 2.55 2.55 | - - | - - | 27.93 27.93 | 2.03 2.03 | 32.51 32.51
79. | Ц12-698-1 (Н23) | ШТУЦЕРЫ НА УСЛОВНОЕ ДАВЛЕНИЕ ДО 10 МПА | 100 ШТ. 0.01 | 747.80 7.48 | 210.76 2.11 | 0.09 0.00 | 156.21 1.56 | 11.97 0.12 | 1126.74 11.27
80. | 5/30-20-2-2/С534-40000-КШ | ШТУЦЕР | ШТ. 1 | - - | - - | - - | 9.95 9.95 | 0.53 0.53 | 10.48 10.48
81. | 3/3-50-80-10/10 | КРАНЫ ШАРОВЫЕ, МУФТОВЫЕ, ЛАТУННЫЕ 11Б27П1 ДИАМЕТРОМ 15 ММ | ШТ. 1 | - - | - - | - - | 6.40 6.40 | 0.46 0.46 | 6.86 6.86
|  | ИТОГО ПРЯМЫЕ ЗАТРАТЫ : |  | 4459 | 6461 | 1956 | 31154 | 2256 | 44330
|  | ОХР и ОПР | [6 empty] | 5690
|  | ПЛАНОВАЯ ПРИБЫЛЬ | [6 empty] | 4682
|  | ИТОГО ПО ПТМ | [6 empty] | 54702
|  | ЗАТРАТЫ ТРУДА | [6 empty] | 442
|  | ЗАТРАТЫ ТРУДА МАШИНИСТОВ | [6 empty] | 166
| Ж3-10-11-10 | ХОЛОДНОЕ ВОДОСНАБЖЕНИЕ. ТРУБОПРОВОДЫ. ИЗ СТАЛЬНЫХ ТРУБ
82. | Е16-33-1 (Н12) | ПРОКЛАДКА ТРУБОПРОВОДОВ ВОДОСНАБЖЕНИЯ ИЗ СТАЛЬНЫХ ОЦИНКОВАННЫХ ТРУБ НА ФИТИНГАХ, ДИАМЕТР ТРУБОПРОВОДА 15 ММ | 100 М 0.75 | 1766.39 1324.79 | 185.41 139.06 | 111.95 83.96 | 1024.67 768.50 | 58.26 43.70 | 3034.73 2276.05
83. | Е16-33-2 (Н12) | ПРОКЛАДКА ТРУБОПРОВОДОВ ВОДОСНАБЖЕНИЯ ИЗ СТАЛЬНЫХ ОЦИНКОВАННЫХ ТРУБ НА ФИТИНГАХ, ДИАМЕТР ТРУБОПРОВОДА 20 ММ | 100 М 0.1 | 1452.39 145.24 | 117.87 11.79 | 70.47 7.05 | 1501.58 150.16 | 80.84 8.08 | 3152.68 315.27
84. | Е16-33-3 (Н12) | ПРОКЛАДКА ТРУБОПРОВОДОВ ВОДОСНАБЖЕНИЯ ИЗ СТАЛЬНЫХ ОЦИНКОВАННЫХ ТРУБ НА ФИТИНГАХ, ДИАМЕТР ТРУБОПРОВОДА 25 ММ | 100 М 0.37 | 1527.19 565.06 | 126.04 46.63 | 74.69 27.64 | 1495.26 553.25 | 82.92 30.68 | 3231.41 1195.62
85. | Е16-33-5 (Н12) | ПРОКЛАДКА ТРУБОПРОВОДОВ ВОДОСНАБЖЕНИЯ ИЗ СТАЛЬНЫХ ОЦИНКОВАННЫХ ТРУБ НА ФИТИНГАХ, ДИАМЕТР ТРУБОПРОВОДА 40 ММ | 100 М 0.6 | 1730.89 1038.53 | 168.38 101.03 | 99.56 59.74 | 2077.89 1246.73 | 114.71 68.83 | 4091.87 2455.12
86. | Е16-33-6 (Н12) | ПРОКЛАДКА ТРУБОПРОВОДОВ ВОДОСНАБЖЕНИЯ ИЗ СТАЛЬНЫХ ОЦИНКОВАННЫХ ТРУБ НА ФИТИНГАХ, ДИАМЕТР ТРУБОПРОВОДА 50 ММ | 100 М 0.55 | 1821.99 1002.09 | 199.22 109.57 | 117.51 64.63 | 3042.79 1673.53 | 154.79 85.13 | 5218.79 2870.33
87. | Е16-7-7 (Н12) | ПРОКЛАДКА ТРУБОПРОВОДОВ ВОДОСНАБЖЕНИЯ ИЗ УКРУПНЕННЫХ УЗЛОВ, ИЗГОТОВЛЕННЫХ ИЗ СТАЛЬНЫХ ВОДОГАЗОПРОВОДНЫХ ОЦИНКОВАННЫХ ТРУБ ДИАМЕТРОМ 65 ММ | 100 М ТРУБОПРОВОДА 0.28 | 605.09 169.43 | 74.67 20.91 | 22.66 6.34 | 5062.02 1417.37 | 367.21 102.82 | 6108.99 1710.52
88. | Е16-7-8 (Н12) | ПРОКЛАДКА ТРУБОПРОВОДОВ ВОДОСНАБЖЕНИЯ ИЗ УКРУПНЕННЫХ УЗЛОВ, ИЗГОТОВЛЕННЫХ ИЗ СТАЛЬНЫХ ВОДОГАЗОПРОВОДНЫХ ОЦИНКОВАННЫХ ТРУБ ДИАМЕТРОМ 80 ММ | 100 М ТРУБОПРОВОДА 0.35 | 605.09 211.78 | 74.67 26.13 | 22.66 7.93 | 5815.24 2035.33 | 421.57 147.55 | 6916.57 2420.79
89. | Е16-29-1 (Н12) | ГИДРАВЛИЧЕСКОЕ ИСПЫТАНИЕ ТРУБОПРОВОДОВ СИСТЕМ ОТОПЛЕНИЯ, ВОДОПРОВОДА И ГОРЯЧЕГО ВОДОСНАБЖЕНИЯ ДИАМЕТРОМ ДО 50 ММ | 100 М ТРУБОПРОВОДА 2.37 | 65.96 156.33 | - - | - - | 2.52 5.97 | 0.10 0.24 | 68.58 162.54
90. | Е16-29-2 (Н12) | ГИДРАВЛИЧЕСКОЕ ИСПЫТАНИЕ ТРУБОПРОВОДОВ СИСТЕМ ОТОПЛЕНИЯ, ВОДОПРОВОДА И ГОРЯЧЕГО ВОДОСНАБЖЕНИЯ ДИАМЕТРОМ ДО 100 ММ | 100 М ТРУБОПРОВОДА 0.63 | 65.96 41.55 | - - | - - | 6.08 3.83 | 0.10 0.06 | 72.14 45.44
|  | ИТОГО ПРЯМЫЕ ЗАТРАТЫ : |  | 4655 | 455 | 257 | 7855 | 487 | 13452
|  | ОХР и ОПР | [6 empty] | 4376
|  | ПЛАНОВАЯ ПРИБЫЛЬ | [6 empty] | 3609
|  | ИТОГО ПО ПТМ | [6 empty] | 21437
|  | ЗАТРАТЫ ТРУДА | [6 empty] | 464
|  | ЗАТРАТЫ ТРУДА МАШИНИСТОВ | [6 empty] | 30
| Ж3-10-11-30 | ХОЛОДНОЕ ВОДОСНАБЖЕНИЕ. ТРУБОПРОВОДЫ. ИЗ ПОЛИМЕРНЫХ ТРУБ
91. | Е16-41-5 (Н12) | ПРОКЛАДКА ТРУБОПРОВОДОВ ВОДОСНАБЖЕНИЯ ИЗ ПОЛИПРОПИЛЕНОВЫХ ТРУБ, ПРИ СБОРКЕ УЗЛОВ В ПОСТРОЕЧНЫХ УСЛОВИЯХ В ЗДАНИЯХ КИРПИЧНЫХ И ИЗ ЯЧЕИСТЫХ БЛОКОВ ДИАМЕТРОМ 20 ММ | 100 М 4.6 | 1219.97 5611.86 | 37.00 170.20 | 0.08 0.37 | 269.63 1240.30 | 12.81 58.93 | 1539.41 7081.28
92. | 6/40-80-20-3/С530-17100-1К | МУФТА ПЕРЕХОДНАЯ ИЗ ПОЛИПРОПИЛЕНА (ПП ТИП 3), НОМИНАЛЬНЫМ ДИАМЕТРОМ 20 Х 15 ММ НА ДОПУСТИМОЕ РАБОЧЕЕ ДАВЛЕНИЕ 2,0 МПА | ШТ. 726.8 | - - | - - | - - | 0.19 138.09 | 0.01 7.27 | 0.20 145.36
93. | Е16-65-2 (Н12) | ПРОМЫВКА И ХЛОРИРОВАНИЕ СИСТЕМ ВОДОПРОВОДА И ГОРЯЧЕГО ВОДОСНАБЖЕНИЯ ДИАМЕТРОМ 20 ММ | 100 М 4.6 | 67.42 310.13 | - - | - - | 1.96 9.02 | 0.05 0.23 | 69.43 319.38
94. | Е16-63-2 (Н12) | ГИДРАВЛИЧЕСКОЕ ИСПЫТАНИЕ ТРУБОПРОВОДОВ СИСТЕМ ВОДОПРОВОДА И ГОРЯЧЕГО ВОДОСНАБЖЕНИЯ ИЗ ПОЛИПРОПИЛЕНОВЫХ И МЕТАЛЛОПЛАСТИКОВЫХ ТРУБ ДИАМЕТРОМ 20 ММ | 100 М 4.6 | 84.23 387.46 | 0.63 2.90 | - - | 0.91 4.19 | - - | 85.77 394.55
95. | Е16-41-6 (Н12) | ПРОКЛАДКА ТРУБОПРОВОДОВ ВОДОСНАБЖЕНИЯ ИЗ ПОЛИПРОПИЛЕНОВЫХ ТРУБ, ПРИ СБОРКЕ УЗЛОВ В ПОСТРОЕЧНЫХ УСЛОВИЯХ В ЗДАНИЯХ КИРПИЧНЫХ И ИЗ ЯЧЕИСТЫХ БЛОКОВ ДИАМЕТРОМ 25 ММ | 100 М 0.94 | 943.37 886.77 | 26.93 25.31 | 0.25 0.24 | 201.67 189.57 | 9.56 8.99 | 1181.53 1110.64
96. | 6/40-80-20-3/С530-17100-1Т | МУФТА ПЕРЕХОДНАЯ ИЗ ПОЛИПРОПИЛЕНА (ПП ТИП 3), НОМИНАЛЬНЫМ ДИАМЕТРОМ 25 Х 15 ММ НА ДОПУСТИМОЕ РАБОЧЕЕ ДАВЛЕНИЕ 2,0 МПА | ШТ. 15.04 | - - | - - | - - | 0.19 2.86 | 0.01 0.15 | 0.20 3.01
97. | 6/40-80-20-3/С530-17100-К | МУФТА ПЕРЕХОДНАЯ ИЗ ПОЛИПРОПИЛЕНА (ПП ТИП 3), НОМИНАЛЬНЫМ ДИАМЕТРОМ 25 Х 25 ММ НА ДОПУСТИМОЕ РАБОЧЕЕ ДАВЛЕНИЕ 2,0 МПА | 10 ШТ. 0.47 | - - | - - | - - | 13.30 6.25 | 0.63 0.30 | 13.93 6.55
98. | Е16-65-3 (Н12) | ПРОМЫВКА И ХЛОРИРОВАНИЕ СИСТЕМ ВОДОПРОВОДА И ГОРЯЧЕГО ВОДОСНАБЖЕНИЯ ДИАМЕТРОМ 25 ММ | 100 М 0.94 | 67.42 63.37 | - - | - - | 2.64 2.48 | 0.07 0.07 | 70.13 65.92
99. | Е16-63-3 (Н12) | ГИДРАВЛИЧЕСКОЕ ИСПЫТАНИЕ ТРУБОПРОВОДОВ СИСТЕМ ВОДОПРОВОДА И ГОРЯЧЕГО ВОДОСНАБЖЕНИЯ ИЗ ПОЛИПРОПИЛЕНОВЫХ И МЕТАЛЛОПЛАСТИКОВЫХ ТРУБ ДИАМЕТРОМ 25 ММ | 100 М 0.94 | 84.23 79.18 | 0.84 0.79 | - - | 2.49 2.34 | 0.06 0.06 | 87.62 82.37
100. | Е16-41-7 (Н12) | ПРОКЛАДКА ТРУБОПРОВОДОВ ВОДОСНАБЖЕНИЯ ИЗ ПОЛИПРОПИЛЕНОВЫХ ТРУБ, ПРИ СБОРКЕ УЗЛОВ В ПОСТРОЕЧНЫХ УСЛОВИЯХ В ЗДАНИЯХ КИРПИЧНЫХ И ИЗ ЯЧЕИСТЫХ БЛОКОВ ДИАМЕТРОМ 32 ММ | 100 М 0.35 | 1222.94 428.03 | 36.29 12.70 | 0.42 0.15 | 358.14 125.35 | 16.75 5.86 | 1634.12 571.94
101. | 6/40-80-20-3/С530-17100-2М | МУФТА ИЗ ПОЛИПРОПИЛЕНА С НАРУЖНОЙ РЕЗЬБОЙ,ДИАМЕТРОМ 32Х25 ММ | ШТ. 12.6 | - - | - - | - - | 0.36 4.54 | 0.02 0.25 | 0.38 4.79
102. | 6/40-80-20-3/С530-17100-2К | МУФТА ПЕРЕХОДНАЯ ИЗ ПОЛИПРОПИЛЕНА (ПП ТИП 3), НОМИНАЛЬНЫМ ДИАМЕТРОМ 32 Х 32 ММ НА ДОПУСТИМОЕ РАБОЧЕЕ ДАВЛЕНИЕ 2,0 МПА | ШТ. 3.15 | - - | - - | - - | 0.36 1.13 | 0.02 0.06 | 0.38 1.20
103. | Е16-65-4 (Н12) | ПРОМЫВКА И ХЛОРИРОВАНИЕ СИСТЕМ ВОДОПРОВОДА И ГОРЯЧЕГО ВОДОСНАБЖЕНИЯ ДИАМЕТРОМ 32 ММ | 100 М 0.35 | 67.42 23.60 | - - | - - | 3.40 1.19 | 0.09 0.03 | 70.91 24.82
104. | Е16-63-4 (Н12) | ГИДРАВЛИЧЕСКОЕ ИСПЫТАНИЕ ТРУБОПРОВОДОВ СИСТЕМ ВОДОПРОВОДА И ГОРЯЧЕГО ВОДОСНАБЖЕНИЯ ИЗ ПОЛИПРОПИЛЕНОВЫХ И МЕТАЛЛОПЛАСТИКОВЫХ ТРУБ ДИАМЕТРОМ 32 ММ | 100 М 0.35 | 84.23 29.48 | 1.06 0.37 | - - | 3.57 1.25 | 0.10 0.04 | 88.96 31.13
105. | Е16-41-8 (Н12) | ПРОКЛАДКА ТРУБОПРОВОДОВ ВОДОСНАБЖЕНИЯ ИЗ ПОЛИПРОПИЛЕНОВЫХ ТРУБ, ПРИ СБОРКЕ УЗЛОВ В ПОСТРОЕЧНЫХ УСЛОВИЯХ В ЗДАНИЯХ КИРПИЧНЫХ И ИЗ ЯЧЕИСТЫХ БЛОКОВ ДИАМЕТРОМ 40 ММ | 100 М 0.15 | 1124.64 168.70 | 33.35 5.00 | 0.51 0.08 | 676.36 101.45 | 32.65 4.90 | 1867.00 280.05
106. | Е16-65-5 (Н12) | ПРОМЫВКА И ХЛОРИРОВАНИЕ СИСТЕМ ВОДОПРОВОДА И ГОРЯЧЕГО ВОДОСНАБЖЕНИЯ ДИАМЕТРОМ 40 ММ | 100 М 0.15 | 67.42 10.11 | - - | - - | 3.95 0.59 | 0.11 0.02 | 71.48 10.72
107. | Е16-63-5 (Н12) | ГИДРАВЛИЧЕСКОЕ ИСПЫТАНИЕ ТРУБОПРОВОДОВ СИСТЕМ ВОДОПРОВОДА И ГОРЯЧЕГО ВОДОСНАБЖЕНИЯ ИЗ ПОЛИПРОПИЛЕНОВЫХ И МЕТАЛЛОПЛАСТИКОВЫХ ТРУБ ДИАМЕТРОМ 40 ММ | 100 М 0.15 | 84.23 12.63 | 1.48 0.22 | - - | 1.73 0.26 | - - | 87.44 13.11
108. | Е16-41-8 (Н12) | ПРОКЛАДКА ТРУБОПРОВОДОВ ВОДОСНАБЖЕНИЯ ИЗ ПОЛИПРОПИЛЕНОВЫХ ТРУБ, ПРИ СБОРКЕ УЗЛОВ В ПОСТРОЕЧНЫХ УСЛОВИЯХ В ЗДАНИЯХ КИРПИЧНЫХ И ИЗ ЯЧЕИСТЫХ БЛОКОВ ДИАМЕТРОМ 50 ММ | 100 М 0.07 | 1124.64 78.72 | 33.35 2.33 | 0.51 0.04 | 891.45 62.40 | 42.99 3.01 | 2092.43 146.46
109. | Е16-65-6 (Н12) | ПРОМЫВКА И ХЛОРИРОВАНИЕ СИСТЕМ ВОДОПРОВОДА И ГОРЯЧЕГО ВОДОСНАБЖЕНИЯ ДИАМЕТРОМ 50 ММ | 100 М 0.07 | 67.42 4.72 | - - | - - | 4.92 0.34 | 0.12 0.01 | 72.46 5.07
110. | Е16-63-6 (Н12) | ГИДРАВЛИЧЕСКОЕ ИСПЫТАНИЕ ТРУБОПРОВОДОВ СИСТЕМ ВОДОПРОВОДА И ГОРЯЧЕГО ВОДОСНАБЖЕНИЯ ИЗ ПОЛИПРОПИЛЕНОВЫХ И МЕТАЛЛОПЛАСТИКОВЫХ ТРУБ ДИАМЕТРОМ 50 ММ | 100 М 0.07 | 84.23 5.90 | 1.93 0.14 | - - | 1.73 0.12 | - - | 87.89 6.16
111. | Е16-48-1 (Н12) | УСТАНОВКА ГОФРИРОВАННОЙ ТРУБЫ ПО ТИПУ "ПЕШЕЛЬ" | 100 М 0.58 | 248.01 143.85 | - - | - - | - - | - - | 248.01 143.85
112. | 6/40-10-80/С530-17441-4К | ТРУБА ИЗ ПОЛИЭТИЛЕНА ЗАЩИТНАЯ ГОФРИРОВАННАЯ НОМИНАЛЬНЫМ НАРУЖНЫМ ДИАМЕТРОМ 25 ДЛЯ ТРУБ ДИАМЕТРОМ 20 ММ | 10 М 5.4 | - - | - - | - - | 2.40 12.96 | 0.11 0.59 | 2.51 13.55
113. | 6/40-10-80/С530-17441-5К | ТРУБА ИЗ ПОЛИЭТИЛЕНА ЗАЩИТНАЯ ГОФРИРОВАННАЯ НОМИНАЛЬНЫМ НАРУЖНЫМ ДИАМЕТРОМ 28 ДЛЯ ТРУБ ПП ДИАМЕТРОМ 25 ММ | 10 М 0.4 | - - | - - | - - | 2.60 1.04 | 0.12 0.05 | 2.72 1.09
|  | ИТОГО ПРЯМЫЕ ЗАТРАТЫ : |  | 8245 | 220 | 1 | 1908 | 91 | 10464
|  | ОХР и ОПР | [6 empty] | 7345
|  | ПЛАНОВАЯ ПРИБЫЛЬ | [6 empty] | 6059
|  | ИТОГО ПО ПТМ | [6 empty] | 23868
|  | ЗАТРАТЫ ТРУДА | [6 empty] | 840
| Ж3-10-15 | ХОЛОДНОЕ ВОДОСНАБЖЕНИЕ. ОБОРУДОВАНИЕ И ПРИБОРЫ
114. | 3/12-30-20/10 | РУКАВА РЕЗИНОТКАНЕВЫЕ НАПОРНОВСАСЫВАЮЩИЕ ДЛЯ ВОДЫ ДАВЛЕНИЕМ 1 МПА (10 КГС/СМ2) ДИАМЕТРОМ 16 ММ | М 120 | - - | - - | - - | 3.50 420.00 | 0.25 30.00 | 3.75 450.00
115. | 3/12-20-20/С300-26110-1К | НАСАДОК ДЛЯ ПОЛИВОЧНОГО КРАНА | ШТ. 2 | - - | - - | - - | 2.37 4.74 | 0.17 0.34 | 2.54 5.08
116. | 3/3-50-80-10/10 | КРАНЫ ШАРОВЫЕ, МУФТОВЫЕ, ЛАТУННЫЕ 11Б27П1 ДИАМЕТРОМ 15 ММ | ШТ. 6 | - - | - - | - - | 6.40 38.40 | 0.46 2.76 | 6.86 41.16
117. | 3/3-50-80-10/40 | КРАНЫ ШАРОВЫЕ, МУФТОВЫЕ, ЛАТУННЫЕ 11Б27П1 ДИАМЕТРОМ 40 ММ | ШТ. 1 | - - | - - | - - | 34.12 34.12 | 2.47 2.47 | 36.59 36.59
118. | Е16-31-2 (Н12) | УСТАНОВКА КРЕПЛЕНИЙ ПОД ТРУБОПРОВОДЫ ДИАМЕТРОМ ДО 100 ММ | 100 КРЕПЛЕНИЙ 0.2 | 588.00 117.60 | 5.20 1.04 | - - | 3.60 0.72 | 0.29 0.06 | 597.09 119.42
119. | 3/10-10-20-30/10 | ХОМУТ С РЕЗЬБОЙ И ПРОКЛАДКОЙ КТР-15 | ШТ. 960 | - - | - - | - - | 1.03 988.80 | 0.07 67.20 | 1.10 1056.00
120. | 3/10-10-20-30/20 | ХОМУТ С РЕЗЬБОЙ И ПРОКЛАДКОЙ КТР-20 | ШТ. 155 | - - | - - | - - | 1.08 167.40 | 0.08 12.40 | 1.16 179.80
121. | 3/10-10-20-30/30 | ХОМУТ С РЕЗЬБОЙ И ПРОКЛАДКОЙ КТР-25 | ШТ. 40 | - - | - - | - - | 1.14 45.60 | 0.08 3.20 | 1.22 48.80
122. | 3/10-10-20-30/40 | ХОМУТ С РЕЗЬБОЙ И ПРОКЛАДКОЙ КТР-32 | ШТ. 8 | - - | - - | - - | 1.22 9.76 | 0.09 0.72 | 1.31 10.48
123. | 3/10-10-20-30/50 | ХОМУТ С РЕЗЬБОЙ И ПРОКЛАДКОЙ КТР-40 | ШТ. 23 | - - | - - | - - | 1.31 30.13 | 0.09 2.07 | 1.40 32.20
124. | 3/10-10-20-30/60 | ХОМУТ С РЕЗЬБОЙ И ПРОКЛАДКОЙ КТР-50 | ШТ. 20 | - - | - - | - - | 1.57 31.40 | 0.11 2.20 | 1.68 33.60
125. | 3/10-10-20-30/70 | ХОМУТ С РЕЗЬБОЙ И ПРОКЛАДКОЙ КТР-76 | ШТ. 10 | - - | - - | - - | 1.81 18.10 | 0.13 1.30 | 1.94 19.40
126. | 3/10-10-20-30/80 | ХОМУТ С РЕЗЬБОЙ И ПРОКЛАДКОЙ КТР-89 | ШТ. 10 | - - | - - | - - | 1.94 19.40 | 0.14 1.40 | 2.08 20.80
127. | 3/10-10-20-40/10 | ПОДВЕСКА РЕЗЬБОВАЯ ПР-8 | М 355.8 | - - | - - | - - | 1.67 594.19 | 0.12 42.70 | 1.79 636.88
128. | 3/10-10-20-40/20 | ПОДВЕСКА РЕЗЬБОВАЯ ПР-10 | М 20 | - - | - - | - - | 2.75 55.00 | 0.20 4.00 | 2.95 59.00
129. | 3/10-10-20-50/10 | ПЛАНКА ПУ-8,10,12 | ШТ. 1226 | - - | - - | - - | 2.04 2501.04 | 0.15 183.90 | 2.19 2684.94
130. | 3/13-50-10/10 | ДЮБЕЛЬ-ВТУЛКА ДВ-8-12 ПЛАСТМАССОВАЯ | 1000 ШТ. 1.226 | - - | - - | - - | 140.00 171.64 | 10.15 12.44 | 150.15 184.08
131. | 6/20-50-25/С103-13100-1КТ | СТОИМОСТЬ СТАЛЬНЫХ ГИЛЬЗ ДЛЯ ТРУБ ДИАМЕТРОМ 15 ММ | М 4.05 | - - | - - | - - | 3.46 14.01 | 0.16 0.65 | 3.62 14.66
132. | 6/20-50-40/С103-13700-1КТ | СТОИМОСТЬ СТАЛЬНЫХ ГИЛЬЗ ДЛЯ ТРУБ ДИАМЕТРОМ 25 ММ | М 3.64 | - - | - - | - - | 7.15 26.03 | 0.34 1.24 | 7.49 27.26
133. | 6/20-50-45/С103-14100-1КТ | СТОИМОСТЬ СТАЛЬНЫХ ГИЛЬЗ ДЛЯ ТРУБ ДИАМЕТРОМ 32, 40 ММ | М 2.48 | - - | - - | - - | 9.59 23.78 | 0.45 1.12 | 10.04 24.90
134. | 6/20-50-50/С103-15200-1КТ | СТОИМОСТЬ СТАЛЬНЫХ ГИЛЬЗ ДЛЯ ТРУБ ДИАМЕТРОМ 50 ММ | М 2.06 | - - | - - | - - | 12.56 25.87 | 0.59 1.22 | 13.15 27.09
135. | Е16-32-8 (Н12) | УСТАНОВКА ГИЛЬЗ НА ТРУБОПРОВОДАХ ДИАМЕТРОМ 80 ММ | ШТ. 4 | 2.84 11.36 | - - | - - | 20.16 80.64 | 1.60 6.40 | 24.60 98.40
136. | 6/20-50-55/С103-16904-1КТ | СТОИМОСТЬ СТАЛЬНЫХ ГИЛЬЗ ДЛЯ ТРУБ ДИАМЕТРОМ 80 ММ | М 1.9 | - - | - - | - - | 26.27 49.91 | 1.24 2.36 | 27.51 52.27
137. | Е16-32-2 (Н12) | УСТАНОВКА ГИЛЬЗ НА ТРУБОПРОВОДАХ ПП ДИАМЕТРОМ 20 ММ | ШТ. 43 | 2.35 101.05 | - - | - - | 3.39 145.77 | 0.27 11.61 | 6.01 258.43
138. | 6/40-25-1/С530-15600-КТ | ГИЛЬЗА ИЗ ПОЛИПРОПИЛЕНА ДЛЯ ТРУБ ДИАМЕТРОМ 20 ММ | М 14.91 | - - | - - | - - | 5.23 77.98 | 0.25 3.73 | 5.48 81.71
139. | Е16-32-3 (Н12) | УСТАНОВКА ГИЛЬЗ НА ТРУБОПРОВОДАХ ПП ДИАМЕТРОМ 25 ММ | ШТ. 12 | 2.35 28.20 | - - | - - | 4.17 50.04 | 0.33 3.96 | 6.85 82.20
140. | 6/40-25-1/С530-15610-КТ | ГИЛЬЗА ИЗ ПОЛИПРОПИЛЕНА ДЛЯ ТРУБ ДИАМЕТРОМ 25 ММ | М 5.67 | - - | - - | - - | 6.79 38.50 | 0.32 1.81 | 7.11 40.31
141. | Е16-32-4 (Н12) | УСТАНОВКА ГИЛЬЗ НА ТРУБОПРОВОДАХ ПП ДИАМЕТРОМ 32 ММ | ШТ. 7 | 2.65 18.55 | - - | - - | 5.51 38.57 | 0.44 3.08 | 8.60 60.20
142. | Е16-32-5 (Н12) | УСТАНОВКА ГИЛЬЗ НА ТРУБОПРОВОДАХ ПП ДИАМЕТРОМ 40 ММ | ШТ. 8 | 2.65 21.20 | - - | - - | 6.56 52.48 | 0.52 4.16 | 9.73 77.84
143. | 6/40-25-1/С530-15620-КТ | ГИЛЬЗА ИЗ ПОЛИПРОПИЛЕНА ДЛЯ ТРУБ ДИАМЕТРОМ 32,40 ММ | М 6.44 | - - | - - | - - | 9.83 63.31 | 0.46 2.96 | 10.29 66.27
144. | 3/3-50-80-30/10 | КРАНЫ ШАРОВЫЕ МУФТОВЫЕ УГЛОВЫЕ ДИАМЕТРОМ 15 ММ | ШТ. 42 | - - | - - | - - | 10.35 434.70 | 0.75 31.50 | 11.10 466.20
145. | 3/3-50-80-10/10 | КРАНЫ ШАРОВЫЕ, МУФТОВЫЕ, ЛАТУННЫЕ 11Б27П1 ДИАМЕТРОМ 15 ММ | ШТ. 60 | - - | - - | - - | 6.40 384.00 | 0.46 27.60 | 6.86 411.60
146. | 3/3-50-80-10/20 | КРАНЫ ШАРОВЫЕ, МУФТОВЫЕ, ЛАТУННЫЕ 11Б27П1 ДИАМЕТРОМ 20 ММ | ШТ. 24 | - - | - - | - - | 11.70 280.80 | 0.85 20.40 | 12.55 301.20
147. | 3/3-50-80-10/30 | КРАНЫ ШАРОВЫЕ, МУФТОВЫЕ, ЛАТУННЫЕ 11Б27П1 ДИАМЕТРОМ 25 ММ | ШТ. 2 | - - | - - | - - | 19.90 39.80 | 1.44 2.88 | 21.34 42.68
148. | 3/3-50-80-10/40 | КРАНЫ ШАРОВЫЕ, МУФТОВЫЕ, ЛАТУННЫЕ 11Б27П1 ДИАМЕТРОМ 40 ММ | ШТ. 1 | - - | - - | - - | 34.12 34.12 | 2.47 2.47 | 36.59 36.59
149. | 3/3-50-80-10/50 | КРАНЫ ШАРОВЫЕ, МУФТОВЫЕ, ЛАТУННЫЕ 11Б27П1 ДИАМЕТРОМ 50 ММ | ШТ. 3 | - - | - - | - - | 38.81 116.43 | 2.81 8.43 | 41.62 124.86
150. | 3/6-80-10/10 | ГИБКИЕ ПОДВОДКИ | ШТ. 16 | - - | - - | - - | 7.36 117.76 | 0.53 8.48 | 7.89 126.24
151. | 3/6-80-10/СЦЕН-ТШ-9 | ТЕРМОСТОЙКИЙ ШЛАНГ 80 ГРАДУСОВ В КОМПЛЕКТЕ С СОЕДИНИТЕЛЬНЫМИ ХОМУТАМИ ДИАМЕТРОМ 9 ММ (ВНУТРЕННИЙ) | М 3 | - - | - - | - - | 8.40 25.20 | 0.61 1.83 | 9.01 27.03
152. | Е18-21-1 (Н12) | УСТАНОВКА ФИЛЬТРОВ МУФТОВЫХ ДИАМЕТРОМ ДО 25 ММ | ФИЛЬТР 2 | 8.48 16.96 | 45.31 90.62 | 13.39 26.78 | 0.52 1.04 | 0.04 0.08 | 54.35 108.70
153. | 3/3-60-10-40/20 | ФИЛЬТРЫ МУФТОВЫЕ РУ-10-20 ДИАМЕТРОМ 20 ММ | ШТ. 2 | - - | - - | - - | 9.38 18.76 | 0.68 1.36 | 10.06 20.12
|  | ИТОГО ПРЯМЫЕ ЗАТРАТЫ : |  | 315 | 92 | 27 | 7270 | 518 | 8195
|  | ОХР и ОПР | [6 empty] | 304
|  | ПЛАНОВАЯ ПРИБЫЛЬ | [6 empty] | 251
|  | ИТОГО ПО ПТМ | [6 empty] | 8750
|  | ЗАТРАТЫ ТРУДА | [6 empty] | 32
|  | ЗАТРАТЫ ТРУДА МАШИНИСТОВ | [6 empty] | 2
| Ж2-90-70 | ХОЛОДНОЕ ВОДОСНАБЖЕНИЕ. МЕТАЛЛОКОНСТРУКЦИИ
154. | Е9-65-4 (Н11) | МЕТАЛЛОКОНСТРУКЦИИ | Т 0.02 | 282.19 5.64 | 86.04 1.72 | 16.53 0.33 | 89.21 1.78 | 6.85 0.14 | 464.29 9.28
155. | 3/10-10-20-10/С300-48605-К | МЕТАЛЛОКОНСТРУКЦИИ | КГ 20 | - - | - - | - - | 7.52 150.40 | 0.55 11.00 | 8.07 161.40
|  | ИТОГО ПРЯМЫЕ ЗАТРАТЫ : |  | 6 | 2 | - | 152 | 11 | 171
|  | ОХР и ОПР | [6 empty] | 4
|  | ПЛАНОВАЯ ПРИБЫЛЬ | [6 empty] | 4
|  | ИТОГО ПО ПТМ | [6 empty] | 179
|  | ЗАТРАТЫ ТРУДА | [6 empty] | 1
| Ж3-10-11-10 | ГОРЯЧЕЕ ВОДОСНАБЖЕНИЕ. ТРУБОПРОВОДЫ. ИЗ СТАЛЬНЫХ ТРУБ
156. | Е16-33-1 (Н12) | ПРОКЛАДКА ТРУБОПРОВОДОВ ВОДОСНАБЖЕНИЯ ИЗ СТАЛЬНЫХ ОЦИНКОВАННЫХ ТРУБ НА ФИТИНГАХ, ДИАМЕТР ТРУБОПРОВОДА 15 ММ | 100 М 1 | 1766.39 1766.39 | 185.41 185.41 | 111.95 111.95 | 1024.67 1024.67 | 58.26 58.26 | 3034.73 3034.73
157. | Е16-33-2 (Н12) | ПРОКЛАДКА ТРУБОПРОВОДОВ ВОДОСНАБЖЕНИЯ ИЗ СТАЛЬНЫХ ОЦИНКОВАННЫХ ТРУБ НА ФИТИНГАХ, ДИАМЕТР ТРУБОПРОВОДА 20 ММ | 100 М 0.75 | 1452.39 1089.29 | 117.87 88.40 | 70.47 52.85 | 1501.58 1126.19 | 80.84 60.63 | 3152.68 2364.51
158. | Е16-33-3 (Н12) | ПРОКЛАДКА ТРУБОПРОВОДОВ ВОДОСНАБЖЕНИЯ ИЗ СТАЛЬНЫХ ОЦИНКОВАННЫХ ТРУБ НА ФИТИНГАХ, ДИАМЕТР ТРУБОПРОВОДА 25 ММ | 100 М 1.2 | 1527.19 1832.63 | 126.04 151.25 | 74.69 89.63 | 1495.26 1794.31 | 82.92 99.50 | 3231.41 3877.70
159. | Е16-33-4 (Н12) | ПРОКЛАДКА ТРУБОПРОВОДОВ ВОДОСНАБЖЕНИЯ ИЗ СТАЛЬНЫХ ОЦИНКОВАННЫХ ТРУБ НА ФИТИНГАХ, ДИАМЕТР ТРУБОПРОВОДА 32 ММ | 100 М 0.85 | 1630.49 1385.92 | 135.82 115.45 | 80.17 68.14 | 2056.71 1748.20 | 114.89 97.66 | 3937.91 3347.23
160. | Е16-33-5 (Н12) | ПРОКЛАДКА ТРУБОПРОВОДОВ ВОДОСНАБЖЕНИЯ ИЗ СТАЛЬНЫХ ОЦИНКОВАННЫХ ТРУБ НА ФИТИНГАХ, ДИАМЕТР ТРУБОПРОВОДА 40 ММ | 100 М 0.37 | 1730.89 640.43 | 168.38 62.30 | 99.56 36.84 | 2077.89 768.82 | 114.71 42.44 | 4091.87 1513.99
161. | Е16-33-6 (Н12) | ПРОКЛАДКА ТРУБОПРОВОДОВ ВОДОСНАБЖЕНИЯ ИЗ СТАЛЬНЫХ ОЦИНКОВАННЫХ ТРУБ НА ФИТИНГАХ, ДИАМЕТР ТРУБОПРОВОДА 50 ММ | 100 М 0.09 | 1821.99 163.98 | 199.22 17.93 | 117.51 10.58 | 3042.79 273.85 | 154.79 13.93 | 5218.79 469.69
162. | Е16-29-1 (Н12) | ГИДРАВЛИЧЕСКОЕ ИСПЫТАНИЕ ТРУБОПРОВОДОВ СИСТЕМ ОТОПЛЕНИЯ, ВОДОПРОВОДА И ГОРЯЧЕГО ВОДОСНАБЖЕНИЯ ДИАМЕТРОМ ДО 50 ММ | 100 М ТРУБОПРОВОДА 4.26 | 65.96 280.99 | - - | - - | 2.52 10.74 | 0.10 0.43 | 68.58 292.15
|  | ИТОГО ПРЯМЫЕ ЗАТРАТЫ : |  | 7160 | 621 | 370 | 6747 | 373 | 14901
|  | ОХР и ОПР | [6 empty] | 6707
|  | ПЛАНОВАЯ ПРИБЫЛЬ | [6 empty] | 5533
|  | ИТОГО ПО ПТМ | [6 empty] | 27141
|  | ЗАТРАТЫ ТРУДА | [6 empty] | 713
|  | ЗАТРАТЫ ТРУДА МАШИНИСТОВ | [6 empty] | 44
| Ж3-10-11-30 | ГОРЯЧЕЕ ВОДОСНАБЖЕНИЕ. ТРУБОПРОВОДЫ. ИЗ ПОЛИМЕРНЫХ ТРУБ
163. | Е16-41-5 (Н12) | ПРОКЛАДКА ТРУБОПРОВОДОВ ВОДОСНАБЖЕНИЯ ИЗ ПОЛИПРОПИЛЕНОВЫХ ТРУБ, ПРИ СБОРКЕ УЗЛОВ В ПОСТРОЕЧНЫХ УСЛОВИЯХ В ЗДАНИЯХ КИРПИЧНЫХ И ИЗ ЯЧЕИСТЫХ БЛОКОВ ДИАМЕТРОМ 20 ММ | 100 М 5.65 | 1219.97 6892.83 | 37.00 209.05 | 0.08 0.45 | 269.63 1523.41 | 12.81 72.38 | 1539.41 8697.67
164. | 6/40-80-20-3/С530-17100-1К | МУФТА ПЕРЕХОДНАЯ ИЗ ПОЛИПРОПИЛЕНА (ПП ТИП 3), НОМИНАЛЬНЫМ ДИАМЕТРОМ 20 Х 15 ММ НА ДОПУСТИМОЕ РАБОЧЕЕ ДАВЛЕНИЕ 2,0 МПА | ШТ. 892.7 | - - | - - | - - | 0.19 169.61 | 0.01 8.93 | 0.20 178.54
165. | 6/40-80-20/СЦЕН-КОМП-20 | КОМПЕНСАТОР ИЗ ПОЛИПРОПИЛЕНА (ПП ТИП 3), НОМИНАЛЬНЫМ ДИАМЕТРОМ 20 ММ НА ДОПУСТИМОЕ РАБОЧЕЕ ДАВЛЕНИЕ 2,0 МПА | ШТ 2 | - - | - - | - - | 4.73 9.46 | 0.34 0.68 | 5.07 10.14
166. | Е16-65-2 (Н12) | ПРОМЫВКА И ХЛОРИРОВАНИЕ СИСТЕМ ВОДОПРОВОДА И ГОРЯЧЕГО ВОДОСНАБЖЕНИЯ ДИАМЕТРОМ 20 ММ | 100 М 5.65 | 67.42 380.92 | - - | - - | 1.96 11.07 | 0.05 0.28 | 69.43 392.28
167. | Е16-63-2 (Н12) | ГИДРАВЛИЧЕСКОЕ ИСПЫТАНИЕ ТРУБОПРОВОДОВ СИСТЕМ ВОДОПРОВОДА И ГОРЯЧЕГО ВОДОСНАБЖЕНИЯ ИЗ ПОЛИПРОПИЛЕНОВЫХ И МЕТАЛЛОПЛАСТИКОВЫХ ТРУБ ДИАМЕТРОМ 20 ММ | 100 М 5.65 | 84.23 475.90 | 0.63 3.56 | - - | 0.91 5.14 | - - | 85.77 484.60
168. | Е16-41-6 (Н12) | ПРОКЛАДКА ТРУБОПРОВОДОВ ВОДОСНАБЖЕНИЯ ИЗ ПОЛИПРОПИЛЕНОВЫХ ТРУБ, ПРИ СБОРКЕ УЗЛОВ В ПОСТРОЕЧНЫХ УСЛОВИЯХ В ЗДАНИЯХ КИРПИЧНЫХ И ИЗ ЯЧЕИСТЫХ БЛОКОВ ДИАМЕТРОМ 25 ММ | 100 М 1.1 | 943.37 1037.71 | 26.93 29.62 | 0.25 0.28 | 201.67 221.84 | 9.56 10.52 | 1181.53 1299.68
169. | 6/40-80-20-3/С530-17100-1Т | МУФТА ПЕРЕХОДНАЯ ИЗ ПОЛИПРОПИЛЕНА (ПП ТИП 3), НОМИНАЛЬНЫМ ДИАМЕТРОМ 25 Х 15 ММ НА ДОПУСТИМОЕ РАБОЧЕЕ ДАВЛЕНИЕ 2,0 МПА | ШТ. 17.6 | - - | - - | - - | 0.19 3.34 | 0.01 0.18 | 0.20 3.52
170. | 6/40-80-20-3/С530-17100-К | МУФТА ПЕРЕХОДНАЯ ИЗ ПОЛИПРОПИЛЕНА (ПП ТИП 3), НОМИНАЛЬНЫМ ДИАМЕТРОМ 25 Х 25 ММ НА ДОПУСТИМОЕ РАБОЧЕЕ ДАВЛЕНИЕ 2,0 МПА | 10 ШТ. 0.55 | - - | - - | - - | 13.30 7.32 | 0.63 0.35 | 13.93 7.66
171. | 6/40-80-20-6/1 | КОМПЕНСАТОР ИЗ ПОЛИПРОПИЛЕНА (ПП ТИП 3), НОМИНАЛЬНЫМ ДИАМЕТРОМ 25 ММ НА ДОПУСТИМОЕ РАБОЧЕЕ ДАВЛЕНИЕ 2,0 МПА | ШТ. 3 | - - | - - | - - | 3.43 10.29 | 0.16 0.48 | 3.59 10.77
172. | Е16-65-3 (Н12) | ПРОМЫВКА И ХЛОРИРОВАНИЕ СИСТЕМ ВОДОПРОВОДА И ГОРЯЧЕГО ВОДОСНАБЖЕНИЯ ДИАМЕТРОМ 25 ММ | 100 М 1.1 | 67.42 74.16 | - - | - - | 2.64 2.90 | 0.07 0.08 | 70.13 77.14
173. | Е16-63-3 (Н12) | ГИДРАВЛИЧЕСКОЕ ИСПЫТАНИЕ ТРУБОПРОВОДОВ СИСТЕМ ВОДОПРОВОДА И ГОРЯЧЕГО ВОДОСНАБЖЕНИЯ ИЗ ПОЛИПРОПИЛЕНОВЫХ И МЕТАЛЛОПЛАСТИКОВЫХ ТРУБ ДИАМЕТРОМ 25 ММ | 100 М 1.1 | 84.23 92.65 | 0.84 0.92 | - - | 2.49 2.74 | 0.06 0.07 | 87.62 96.38
174. | Е16-41-7 (Н12) | ПРОКЛАДКА ТРУБОПРОВОДОВ ВОДОСНАБЖЕНИЯ ИЗ ПОЛИПРОПИЛЕНОВЫХ ТРУБ, ПРИ СБОРКЕ УЗЛОВ В ПОСТРОЕЧНЫХ УСЛОВИЯХ В ЗДАНИЯХ КИРПИЧНЫХ И ИЗ ЯЧЕИСТЫХ БЛОКОВ ДИАМЕТРОМ 32 ММ | 100 М 0.75 | 1222.94 917.21 | 36.29 27.22 | 0.42 0.32 | 358.14 268.61 | 16.75 12.56 | 1634.12 1225.60
175. | 6/40-80-20-3/С530-17100-2М | МУФТА ИЗ ПОЛИПРОПИЛЕНА С НАРУЖНОЙ РЕЗЬБОЙ,ДИАМЕТРОМ 32Х25 ММ | ШТ. 27 | - - | - - | - - | 0.36 9.72 | 0.02 0.54 | 0.38 10.26
176. | 6/40-80-20-3/С530-17100-2К | МУФТА ПЕРЕХОДНАЯ ИЗ ПОЛИПРОПИЛЕНА (ПП ТИП 3), НОМИНАЛЬНЫМ ДИАМЕТРОМ 32 Х 32 ММ НА ДОПУСТИМОЕ РАБОЧЕЕ ДАВЛЕНИЕ 2,0 МПА | ШТ. 6.75 | - - | - - | - - | 0.36 2.43 | 0.02 0.14 | 0.38 2.57
177. | 6/40-80-20-6/2 | КОМПЕНСАТОР ИЗ ПОЛИПРОПИЛЕНА (ПП ТИП 3), НОМИНАЛЬНЫМ ДИАМЕТРОМ 32 ММ НА ДОПУСТИМОЕ РАБОЧЕЕ ДАВЛЕНИЕ 2,0 МПА | ШТ. 3 | - - | - - | - - | 4.42 13.26 | 0.21 0.63 | 4.63 13.89
178. | Е16-65-4 (Н12) | ПРОМЫВКА И ХЛОРИРОВАНИЕ СИСТЕМ ВОДОПРОВОДА И ГОРЯЧЕГО ВОДОСНАБЖЕНИЯ ДИАМЕТРОМ 32 ММ | 100 М 0.75 | 67.42 50.57 | - - | - - | 3.40 2.55 | 0.09 0.07 | 70.91 53.19
179. | Е16-63-4 (Н12) | ГИДРАВЛИЧЕСКОЕ ИСПЫТАНИЕ ТРУБОПРОВОДОВ СИСТЕМ ВОДОПРОВОДА И ГОРЯЧЕГО ВОДОСНАБЖЕНИЯ ИЗ ПОЛИПРОПИЛЕНОВЫХ И МЕТАЛЛОПЛАСТИКОВЫХ ТРУБ ДИАМЕТРОМ 32 ММ | 100 М 0.75 | 84.23 63.17 | 1.06 0.80 | - - | 3.57 2.68 | 0.10 0.08 | 88.96 66.72
180. | 3/10-10-20-10/С300-48605-ОН | НЕПОДВИЖНАЯ ОПОРА ДЛЯ ТРУБ | КГ 13.12 | - - | - - | - - | 7.52 98.66 | 0.55 7.22 | 8.07 105.88
181. | Е16-41-8 (Н12) | ПРОКЛАДКА ТРУБОПРОВОДОВ ВОДОСНАБЖЕНИЯ ИЗ ПОЛИПРОПИЛЕНОВЫХ ТРУБ, ПРИ СБОРКЕ УЗЛОВ В ПОСТРОЕЧНЫХ УСЛОВИЯХ В ЗДАНИЯХ КИРПИЧНЫХ И ИЗ ЯЧЕИСТЫХ БЛОКОВ ДИАМЕТРОМ 40 ММ | 100 М 0.05 | 1124.64 56.23 | 33.35 1.67 | 0.51 0.03 | 676.36 33.82 | 32.65 1.63 | 1867.00 93.35
182. | Е16-65-5 (Н12) | ПРОМЫВКА И ХЛОРИРОВАНИЕ СИСТЕМ ВОДОПРОВОДА И ГОРЯЧЕГО ВОДОСНАБЖЕНИЯ ДИАМЕТРОМ 40 ММ | 100 М 0.05 | 67.42 3.37 | - - | - - | 3.95 0.20 | 0.11 0.01 | 71.48 3.57
183. | Е16-63-5 (Н12) | ГИДРАВЛИЧЕСКОЕ ИСПЫТАНИЕ ТРУБОПРОВОДОВ СИСТЕМ ВОДОПРОВОДА И ГОРЯЧЕГО ВОДОСНАБЖЕНИЯ ИЗ ПОЛИПРОПИЛЕНОВЫХ И МЕТАЛЛОПЛАСТИКОВЫХ ТРУБ ДИАМЕТРОМ 40 ММ | 100 М 0.05 | 84.23 4.21 | 1.48 0.07 | - - | 1.73 0.09 | - - | 87.44 4.37
184. | Е16-48-1 (Н12) | УСТАНОВКА ГОФРИРОВАННОЙ ТРУБЫ ПО ТИПУ "ПЕШЕЛЬ" | 100 М 0.84 | 248.01 208.33 | - - | - - | - - | - - | 248.01 208.33
185. | 6/40-10-80/С530-17441-4К | ТРУБА ИЗ ПОЛИЭТИЛЕНА ЗАЩИТНАЯ ГОФРИРОВАННАЯ НОМИНАЛЬНЫМ НАРУЖНЫМ ДИАМЕТРОМ 25 ДЛЯ ТРУБ ДИАМЕТРОМ 20 ММ | 10 М 6.9 | - - | - - | - - | 2.40 16.56 | 0.11 0.76 | 2.51 17.32
186. | 6/40-10-80/С530-17441-5К | ТРУБА ИЗ ПОЛИЭТИЛЕНА ЗАЩИТНАЯ ГОФРИРОВАННАЯ НОМИНАЛЬНЫМ НАРУЖНЫМ ДИАМЕТРОМ 28 ДЛЯ ТРУБ ПП ДИАМЕТРОМ 25 ММ | 10 М 1.5 | - - | - - | - - | 2.60 3.90 | 0.12 0.18 | 2.72 4.08
|  | ИТОГО ПРЯМЫЕ ЗАТРАТЫ : |  | 10257 | 273 | 1 | 2420 | 118 | 13068
|  | ОХР и ОПР | [6 empty] | 9138
|  | ПЛАНОВАЯ ПРИБЫЛЬ | [6 empty] | 7538
|  | ИТОГО ПО ПТМ | [6 empty] | 29744
|  | ЗАТРАТЫ ТРУДА | [6 empty] | 1046
| Ж3-10-15 | ГОРЯЧЕЕ ВОДОСНАБЖЕНИЕ. ОБОРУДОВАНИЕ И ПРИБОРЫ
187. | 3/10-10-20-30/10 | ХОМУТ С РЕЗЬБОЙ И ПРОКЛАДКОЙ КТР-15 | ШТ. 930 | - - | - - | - - | 1.03 957.90 | 0.07 65.10 | 1.10 1023.00
188. | 3/10-10-20-30/20 | ХОМУТ С РЕЗЬБОЙ И ПРОКЛАДКОЙ КТР-20 | ШТ. 170 | - - | - - | - - | 1.08 183.60 | 0.08 13.60 | 1.16 197.20
189. | 3/10-10-20-30/30 | ХОМУТ С РЕЗЬБОЙ И ПРОКЛАДКОЙ КТР-25 | ШТ. 100 | - - | - - | - - | 1.14 114.00 | 0.08 8.00 | 1.22 122.00
190. | 3/10-10-20-30/40 | ХОМУТ С РЕЗЬБОЙ И ПРОКЛАДКОЙ КТР-32 | ШТ. 38 | - - | - - | - - | 1.22 46.36 | 0.09 3.42 | 1.31 49.78
191. | 3/10-10-20-30/50 | ХОМУТ С РЕЗЬБОЙ И ПРОКЛАДКОЙ КТР-40 | ШТ. 15 | - - | - - | - - | 1.31 19.65 | 0.09 1.35 | 1.40 21.00
192. | 3/10-10-20-30/60 | ХОМУТ С РЕЗЬБОЙ И ПРОКЛАДКОЙ КТР-50 | ШТ. 5 | - - | - - | - - | 1.57 7.85 | 0.11 0.55 | 1.68 8.40
193. | 3/10-10-20-40/10 | ПОДВЕСКА РЕЗЬБОВАЯ ПР-8 | М 375.9 | - - | - - | - - | 1.67 627.75 | 0.12 45.11 | 1.79 672.86
194. | 3/10-10-20-40/20 | ПОДВЕСКА РЕЗЬБОВАЯ ПР-10 | М 2.5 | - - | - - | - - | 2.75 6.88 | 0.20 0.50 | 2.95 7.38
195. | 3/10-10-20-50/10 | ПЛАНКА ПУ-8,10,12 | ШТ. 1258 | - - | - - | - - | 2.04 2566.32 | 0.15 188.70 | 2.19 2755.02
196. | 3/13-50-10/10 | ДЮБЕЛЬ-ВТУЛКА ДВ-8-12 ПЛАСТМАССОВАЯ | 1000 ШТ. 1.258 | - - | - - | - - | 140.00 176.12 | 10.15 12.77 | 150.15 188.89
197. | Е17-2-101 (Н12) | УСТАНОВКА ПОЛОТЕНЦЕСУШИТЕЛЕЙ ИЗ СТАЛЬНЫХ ВОДОГАЗОПРОВОДНЫХ ОЦИНКОВАННЫХ ТРУБ С КРЕПЛЕНИЯМИ, ДИАМЕТРОМ 25 ММ И ПОВЕРХНОСТЬЮ НАГРЕВА 0,30 М2 | ШТ. 11 | 6.86 75.46 | 0.15 1.65 | 0.08 0.88 | 1.47 16.17 | 0.12 1.32 | 8.60 94.60
198. | 3/2-100-20/10 | ПОЛОТЕНЦЕСУШИТЕЛИ ИЗ СТАЛЬНЫХ ВОДОГАЗОПРОВОДНЫХ ОЦИНКОВАННЫХ ТРУБ С КРЕПЛЕНИЯМИ ДИАМЕТРОМ 25 ММ, ПОВЕРХНОСТЬЮ НАГРЕВА 0,3 М2 С ПОЛИМЕРНЫМ ПОКРЫТИЕМ | ШТ. 11 | - - | - - | - - | 74.67 821.37 | 5.41 59.51 | 80.08 880.88
199. | Е18-22-5 (Н12) | УСТАНОВКА КРАНОВ ВОЗДУШНЫХ | КОМПЛ. 9 | 1.43 12.87 | - - | - - | 0.44 3.96 | 0.04 0.36 | 1.91 17.19
200. | 3/3-50-60-10/СЦЕН-ВА-А | ВОЗДУХООТВОДЧИК АВТОМАТИЧЕСКИЙ ДИАМЕТРОМ ДО 50 ММ | ШТ 9 | - - | - - | - - | 214.29 1928.61 | 15.54 139.86 | 229.83 2068.47
201. | Е16-6-6 (Н12) | ВОЗДУХОСБОРНИК ДИАМЕТРОМ 50 ММ | 100 М ТРУБОПРОВОДА 0.009 | 394.51 3.55 | 68.53 0.62 | 19.71 0.18 | 2591.70 23.33 | 188.58 1.70 | 3243.32 29.19
202. | Е16-56-1 (Н12) | УСТАНОВКА БАЛАНСИРОВОЧНЫХ КЛАПАНОВ ДИАМЕТРОМ 15-25 ММ НА РЕЗЬБОВЫХ СОЕДИНЕНИЯХ | 10 ШТ. 0.4 | 61.79 24.72 | 0.41 0.16 | - - | 11.49 4.60 | 0.89 0.36 | 74.58 29.83
203. | 3/3-40-50-10/10 | КЛАПАНЫ БАЛАНСИРОВОЧНЫЕ МУФТОВЫЕ ДИАМЕТРОМ 15 ММ | ШТ. 4 | - - | - - | - - | 99.00 396.00 | 7.18 28.72 | 106.18 424.72
204. | 3/3-50-80-10/10 | КРАНЫ ШАРОВЫЕ, МУФТОВЫЕ, ЛАТУННЫЕ 11Б27П1 ДИАМЕТРОМ 15 ММ | ШТ. 87 | - - | - - | - - | 6.40 556.80 | 0.46 40.02 | 6.86 596.82
205. | 3/3-50-80-10/20 | КРАНЫ ШАРОВЫЕ, МУФТОВЫЕ, ЛАТУННЫЕ 11Б27П1 ДИАМЕТРОМ 20 ММ | ШТ. 15 | - - | - - | - - | 11.70 175.50 | 0.85 12.75 | 12.55 188.25
206. | 3/3-50-80-10/30 | КРАНЫ ШАРОВЫЕ, МУФТОВЫЕ, ЛАТУННЫЕ 11Б27П1 ДИАМЕТРОМ 25 ММ | ШТ. 6 | - - | - - | - - | 19.90 119.40 | 1.44 8.64 | 21.34 128.04
207. | 3/3-50-80-10/60 | КРАНЫ ШАРОВЫЕ, МУФТОВЫЕ, ЛАТУННЫЕ 11Б27П1 ДИАМЕТРОМ 32 ММ | ШТ. 4 | - - | - - | - - | 26.54 106.16 | 1.92 7.68 | 28.46 113.84
208. | 6/20-50-25/С103-13100-1КТ | СТОИМОСТЬ СТАЛЬНЫХ ГИЛЬЗ ДЛЯ ТРУБ ДИАМЕТРОМ 15 ММ | М 5.65 | - - | - - | - - | 3.46 19.55 | 0.16 0.90 | 3.62 20.45
209. | 6/20-50-40/С103-13700-1КТ | СТОИМОСТЬ СТАЛЬНЫХ ГИЛЬЗ ДЛЯ ТРУБ ДИАМЕТРОМ 25 ММ | М 8.86 | - - | - - | - - | 7.15 63.35 | 0.34 3.01 | 7.49 66.36
210. | 6/20-50-45/С103-14100-1КТ | СТОИМОСТЬ СТАЛЬНЫХ ГИЛЬЗ ДЛЯ ТРУБ ДИАМЕТРОМ 32, 40 ММ | М 2.17 | - - | - - | - - | 9.59 20.81 | 0.45 0.98 | 10.04 21.79
211. | 6/20-50-50/С103-15200-1КТ | СТОИМОСТЬ СТАЛЬНЫХ ГИЛЬЗ ДЛЯ ТРУБ ДИАМЕТРОМ 50 ММ | М 0.88 | - - | - - | - - | 12.56 11.05 | 0.59 0.52 | 13.15 11.57
212. | Е16-32-2 (Н12) | УСТАНОВКА ГИЛЬЗ НА ТРУБОПРОВОДАХ ПП ДИАМЕТРОМ 20 ММ | ШТ. 51 | 2.35 119.85 | - - | - - | 3.39 172.89 | 0.27 13.77 | 6.01 306.51
213. | 6/40-25-1/С530-15600-КТ | ГИЛЬЗА ИЗ ПОЛИПРОПИЛЕНА ДЛЯ ТРУБ ДИАМЕТРОМ 20 ММ | М 20.84 | - - | - - | - - | 5.23 108.99 | 0.25 5.21 | 5.48 114.20
214. | Е16-32-3 (Н12) | УСТАНОВКА ГИЛЬЗ НА ТРУБОПРОВОДАХ ПП ДИАМЕТРОМ 25 ММ | ШТ. 24 | 2.35 56.40 | - - | - - | 4.17 100.08 | 0.33 7.92 | 6.85 164.40
215. | 6/40-25-1/С530-15610-КТ | ГИЛЬЗА ИЗ ПОЛИПРОПИЛЕНА ДЛЯ ТРУБ ДИАМЕТРОМ 25 ММ | М 10.63 | - - | - - | - - | 6.79 72.18 | 0.32 3.40 | 7.11 75.58
216. | Е16-32-4 (Н12) | УСТАНОВКА ГИЛЬЗ НА ТРУБОПРОВОДАХ ПП ДИАМЕТРОМ 32 ММ | ШТ. 16 | 2.65 42.40 | - - | - - | 5.51 88.16 | 0.44 7.04 | 8.60 137.60
217. | 6/40-25-1/С530-15620-КТ | ГИЛЬЗА ИЗ ПОЛИПРОПИЛЕНА ДЛЯ ТРУБ ДИАМЕТРОМ 32,40 ММ | М 6.89 | - - | - - | - - | 9.83 67.73 | 0.46 3.17 | 10.29 70.90
|  | ИТОГО ПРЯМЫЕ ЗАТРАТЫ : |  | 335 | 2 | 1 | 9583 | 685 | 10605
|  | ОХР и ОПР | [6 empty] | 300
|  | ПЛАНОВАЯ ПРИБЫЛЬ | [6 empty] | 247
|  | ИТОГО ПО ПТМ | [6 empty] | 11152
|  | ЗАТРАТЫ ТРУДА | [6 empty] | 34
| Ж2-90-70 | ГОРЯЧЕЕ ВОДОСНАБЖЕНИЕ. МЕТАЛЛОКОНСТРУКЦИИ
218. | Е9-65-4 (Н11) | МЕТАЛЛОКОНСТРУКЦИИ | Т 0.02 | 282.19 5.64 | 86.04 1.72 | 16.53 0.33 | 89.21 1.78 | 6.85 0.14 | 464.29 9.28
219. | 3/10-10-20-10/С300-48605-К | МЕТАЛЛОКОНСТРУКЦИИ | КГ 20 | - - | - - | - - | 7.52 150.40 | 0.55 11.00 | 8.07 161.40
|  | ИТОГО ПРЯМЫЕ ЗАТРАТЫ : |  | 6 | 2 | - | 152 | 11 | 171
|  | ОХР и ОПР | [6 empty] | 4
|  | ПЛАНОВАЯ ПРИБЫЛЬ | [6 empty] | 4
|  | ИТОГО ПО ПТМ | [6 empty] | 179
|  | ЗАТРАТЫ ТРУДА | [6 empty] | 1
| Ж3-10-51-30 | БЫТОВАЯ КАНАЛИЗАЦИЯ. ТРУБОПРОВОДЫ. ИЗ ПОЛИМЕРНЫХ ТРУБ
220. | Е16-42-2 (Н12) | ПРОКЛАДКА ТРУБОПРОВОДОВ ХОЗЯЙСТВЕННО-БЫТОВОЙ КАНАЛИЗАЦИИ ИЗ ПОЛИПРОПИЛЕНОВЫХ ТРУБ ДИАМЕТРОМ 110 ММ ПРИ СБОРКЕ УЗЛОВ В ПОСТРОЕЧНЫХ УСЛОВИЯХ: КАНАЛИЗАЦИОННЫХ СТОЯКОВ В ЗДАНИЯХ ИЗ ЯЧЕИСТЫХ БЛОКОВ | 100 М 3.2 | 874.26 2797.63 | 1.87 5.98 | 0.67 2.14 | 529.68 1694.98 | 25.85 82.72 | 1431.66 4581.31
221. | 6/40-80-30-1/2 | ТРОЙНИК ИЗ ПОЛИПРОПИЛЕНА (ПП) С УГЛОМ 45 ГРАДУСОВ ДЛЯ СОЕДИНЕНИЯ КАНАЛИЗАЦИОННЫХ ТРУБ, НОМИНАЛЬНЫМ НАРУЖНЫМ ДИАМЕТРОМ 110 ММ С ТОЛЩИНОЙ СТЕНКИ 2,7 ММ НА ДОПУСТИМОЕ РАБОЧЕЕ ДАВЛЕНИЕ 2,0 МПА | ШТ. 96 | - - | - - | - - | 5.02 481.92 | 0.24 23.04 | 5.26 504.96
222. | 6/40-80-30-2/1 | ОТВОД ИЗ ПОЛИПРОПИЛЕНА (ПП) С УГЛОМ 45 ГРАДУСОВ ДЛЯ СОЕДИНЕНИЯ КАНАЛИЗАЦИОННЫХ ТРУБ, НОМИНАЛЬНЫМ НАРУЖНЫМ ДИАМЕТРОМ 110 ММ С ТОЛЩИНОЙ СТЕНКИ 2,7 ММ НА ДОПУСТИМОЕ РАБОЧЕЕ ДАВЛЕНИЕ 2,0 МПА | ШТ. 89.6 | - - | - - | - - | 1.67 149.63 | 0.08 7.17 | 1.75 156.80
223. | 6/40-80-30-5/С530-14900-К | ПАТРУБОК ИЗ ПОЛИПРОПИЛЕНА (ПП) ДЛЯ СОЕДИНЕНИЯ КАНАЛИЗАЦИОННЫХ ТРУБ, НОМИНАЛЬНЫМ НАРУЖНЫМ ДИАМЕТРОМ 110/50 ММ НА ДОПУСТИМОЕ РАБОЧЕЕ ДАВЛЕНИЕ 2,0 МПА | ШТ. 96 | - - | - - | - - | 8.33 799.68 | 0.39 37.44 | 8.72 837.12
224. | 6/40-80-30-4/4 | РЕВИЗИЯ ИЗ ПОЛИПРОПИЛЕНА (ПП) С КРЫШКОЙ ДЛЯ КАНАЛИЗАЦИОННЫХ ТРУБ, НОМИНАЛЬНЫМ НАРУЖНЫМ ДИАМЕТРОМ 110 ММ НА ДОПУСТИМОЕ РАБОЧЕЕ ДАВЛЕНИЕ 2,0 МПА | ШТ. 48 | - - | - - | - - | 12.50 600.00 | 0.59 28.32 | 13.09 628.32
225. | Е16-45-2 (Н12) | ПРОКЛАДКА ТРУБОПРОВОДОВ ХОЗЯЙСТВЕННО-БЫТОВОЙ КАНАЛИЗАЦИИ ИЗ ПОЛИПРОПИЛЕНОВЫХ ТРУБ ДИАМЕТРОМ 50 ММ ПРИ СБОРКЕ УЗЛОВ В ПОСТРОЕЧНЫХ УСЛОВИЯХ: ПОЭТАЖНЫХ РАЗВОДОК В ЗДАНИЯХ ИЗ ЯЧЕИСТЫХ БЛОКОВ | 100 М 2.7 | 1059.18 2859.79 | 3.43 9.26 | 0.34 0.92 | 1270.33 3429.89 | 60.45 163.22 | 2393.39 6462.16
226. | 6/40-80-30-5/С530-14900-К | ПАТРУБОК ИЗ ПОЛИПРОПИЛЕНА (ПП) ДЛЯ СОЕДИНЕНИЯ КАНАЛИЗАЦИОННЫХ ТРУБ, НОМИНАЛЬНЫМ НАРУЖНЫМ ДИАМЕТРОМ 110/50 ММ НА ДОПУСТИМОЕ РАБОЧЕЕ ДАВЛЕНИЕ 2,0 МПА | ШТ. 421.2 | - - | - - | - - | 8.33 3508.60 | 0.39 164.27 | 8.72 3672.86
227. | Е16-42-2 ПРИМ. (Н12) | ПРОКЛАДКА ТРУБОПРОВОДОВ ХОЗЯЙСТВЕННО-БЫТОВОЙ КАНАЛИЗАЦИИ ИЗ ПВХ ТРУБ ДИАМЕТРОМ 110 ММ ПРИ СБОРКЕ УЗЛОВ В ПОСТРОЕЧНЫХ УСЛОВИЯХ: КАНАЛИЗАЦИОННЫХ СТОЯКОВ В ЗДАНИЯХ ИЗ ЯЧЕИСТЫХ БЛОКОВ (ВЫПУСКИ) | 100 М 0.47 | 874.26 410.90 | 1.87 0.88 | 0.67 0.31 | 66.04 31.04 | 3.81 1.79 | 945.98 444.61
228. | Е16-42-2 ПРИМ. (Н12) | ПРОКЛАДКА ТРУБОПРОВОДОВ ХОЗЯЙСТВЕННО-БЫТОВОЙ КАНАЛИЗАЦИИ ИЗ ПВХ ТРУБ ДИАМЕТРОМ 110 ММ ПРИ СБОРКЕ УЗЛОВ В ПОСТРОЕЧНЫХ УСЛОВИЯХ: КАНАЛИЗАЦИОННЫХ СТОЯКОВ В ЗДАНИЯХ ИЗ ЯЧЕИСТЫХ БЛОКОВ (ПЕРЕПАД В КОЛОДЦЕ) | 100 М 0.04 | 874.26 34.97 | 1.87 0.07 | 0.67 0.03 | 66.04 2.64 | 3.81 0.15 | 945.98 37.83
229. | Е16-42-2 ПРИМ. (Н12) | ПРОКЛАДКА ТРУБОПРОВОДОВ ХОЗЯЙСТВЕННО-БЫТОВОЙ КАНАЛИЗАЦИИ ИЗ ПВХ ТРУБ ДИАМЕТРОМ 110 ММ ПРИ СБОРКЕ УЗЛОВ В ПОСТРОЕЧНЫХ УСЛОВИЯХ: КАНАЛИЗАЦИОННЫХ СТОЯКОВ В ЗДАНИЯХ ИЗ ЯЧЕИСТЫХ БЛОКОВ (В ЗЕМЛЕ) | 100 М 2.5 | 874.26 2185.65 | 1.87 4.68 | 0.67 1.68 | 66.04 165.10 | 3.81 9.53 | 945.98 2364.96
230. | 6/40-40-10-1/1 | ТРУБА ИЗ НЕПЛАСТИФИЦИРОВАННОГО ПОЛИВИНИЛХЛОРИДА (НПВХ) С РАСТРУБОМ ГЛАДКАЯ В КОМПЛЕКТЕ С РЕЗИНОВЫМ УПЛОТНИТЕЛЬНЫМ КОЛЬЦОМ, НОМИНАЛЬНОЙ КОЛЬЦЕВОЙ ЖЕСТКОСТЬЮ SN4, НОМИНАЛЬНЫМ НАРУЖНЫМ ДИАМЕТРОМ 110 ММ, ТОЛЩИНОЙ СТЕНКИ 3,2 ММ | М 301 | - - | - - | - - | 6.07 1827.07 | 0.29 87.29 | 6.36 1914.36
|  | ИТОГО ПРЯМЫЕ ЗАТРАТЫ : |  | 8289 | 21 | 5 | 12691 | 605 | 21606
|  | ОХР и ОПР | [6 empty] | 7388
|  | ПЛАНОВАЯ ПРИБЫЛЬ | [6 empty] | 6094
|  | ИТОГО ПО ПТМ | [6 empty] | 35088
|  | ЗАТРАТЫ ТРУДА | [6 empty] | 846
|  | ЗАТРАТЫ ТРУДА МАШИНИСТОВ | [6 empty] | 1
| Ж3-10-51-20 | БЫТОВАЯ КАНАЛИЗАЦИЯ. ТРУБОПРОВОДЫ. ИЗ ЧУГУННЫХ ТРУБ
231. | Е16-5-2 (Н12) | ПРОКЛАДКА ПО СТЕНАМ ЗДАНИЙ И В КАНАЛАХ ТРУБОПРОВОДОВ ИЗ УКРУПНЕННЫХ УЗЛОВ, ИЗГОТОВЛЕННЫХ ИЗ ЧУГУННЫХ КАНАЛИЗАЦИОННЫХ ТРУБ ДИАМЕТРОМ 100 ММ | 100 М ТРУБОПРОВОДА 0.16 | 863.24 138.12 | 56.42 9.03 | 21.48 3.44 | 15631.35 2501.02 | 1134.48 181.52 | 17685.49 2829.68
232. | Е16-5-1 (Н12) | ПРОКЛАДКА ПО СТЕНАМ ЗДАНИЙ И В КАНАЛАХ ТРУБОПРОВОДОВ ИЗ УКРУПНЕННЫХ УЗЛОВ, ИЗГОТОВЛЕННЫХ ИЗ ЧУГУННЫХ КАНАЛИЗАЦИОННЫХ ТРУБ ДИАМЕТРОМ 50 ММ | 100 М ТРУБОПРОВОДА 0.04 | 784.76 31.39 | 56.42 2.26 | 21.48 0.86 | 8471.82 338.87 | 614.65 24.59 | 9927.65 397.11
|  | ИТОГО ПРЯМЫЕ ЗАТРАТЫ : |  | 170 | 11 | 4 | 2840 | 206 | 3227
|  | ОХР и ОПР | [6 empty] | 155
|  | ПЛАНОВАЯ ПРИБЫЛЬ | [6 empty] | 128
|  | ИТОГО ПО ПТМ | [6 empty] | 3510
|  | ЗАТРАТЫ ТРУДА | [6 empty] | 17
| Ж3-10-55 | БЫТОВАЯ КАНАЛИЗАЦИЯ. ОБОРУДОВАНИЕ И ПРИБОРЫ
233. | 6/40-80-30-5/С530-14900-1К | ПЕРЕХОД С ЧУГУНА НА ПОЛИПРОПИЛЕН (ПП) С РЕЗИНОВОЙ МАНЖЕТОЙ ДИАМЕТРОМ 110 ММ | ШТ. 6 | - - | - - | - - | 2.97 17.82 | 0.14 0.84 | 3.11 18.66
234. | 6/40-80-30-5/С530-14900-ПЕР | ПЕРЕХОД ИЗ ПОЛИПРОПИЛЕНА (ПП) НА ЧУГУН С РЕЗИНОВОЙ МАНЖЕТОЙ ДИАМЕТРОМ 50 ММ | ШТ. 3 | - - | - - | - - | 8.33 24.99 | 0.39 1.17 | 8.72 26.16
235. | 6/40-80-50-1-2/1 | ТРОЙНИК С РАСТРУБОМ В КОМПЛЕКТЕ С РЕЗИНОВЫМИ УПЛОТНИТЕЛЬНЫМИ КОЛЬЦАМИ К ТРУБЕ ИЗ НЕПЛАСТИФИЦИРОВАННОГО ПОЛИВИНИЛХЛОРИДА (НПВХ), С НОМИНАЛЬНЫМ УГЛОМ 45 ГРАДУСОВ, НОМИНАЛЬНЫМ РАЗМЕРОМ 110/110 ММ | ШТ. 6 | - - | - - | - - | 9.66 57.96 | 0.46 2.76 | 10.12 60.72
236. | 6/40-80-50-1-2/С530-72060-Т | ТРОЙНИК КОСОЙ ПВХ С НОМИНАЛЬНЫМ УГЛОМ 45 ГРАДУСОВ, НОМИНАЛЬНЫМ РАЗМЕРОМ 110/110 ММ | ШТ. 65 | - - | - - | - - | 9.66 627.90 | 0.46 29.90 | 10.12 657.80
237. | 6/40-80-50-1-1/15 | ОТВОД С РАСТРУБОМ В КОМПЛЕКТЕ С РЕЗИНОВЫМ УПЛОТНИТЕЛЬНЫМ КОЛЬЦОМ К ТРУБЕ ИЗ НЕПЛАСТИФИЦИРОВАННОГО ПОЛИВИНИЛХЛОРИДА (НПВХ), С НОМИНАЛЬНЫМ УГЛОМ 45 ГРАДУСОВ, НОМИНАЛЬНЫМ НАРУЖНЫМ ДИАМЕТРОМ 110 ММ, ТОЛЩИНОЙ СТЕНКИ 3,2 ММ | ШТ. 192 | - - | - - | - - | 4.28 821.76 | 0.20 38.40 | 4.48 860.16
238. | 6/40-80-30-4/С530-14250-К | ЗАГЛУШКА ДЛЯ РАСТРУБА ДИАМЕТРОМ 110 ММ | ШТ. 20 | - - | - - | - - | 0.55 11.00 | 0.03 0.60 | 0.58 11.60
239. | 6/20-350/СЦЕН-ТРФ-100 | ТРОЙНИК ФЛАНЦЕВЫЙ ДИАМЕТРОМ 100 ММ | ШТ 1 | - - | - - | - - | 130.56 130.56 | 9.47 9.47 | 140.03 140.03
240. | 6/20-350/СЦЕН-ВТФ-110 | ВТУЛКА С МЕТАЛЛИЧЕСКИМ ФЛАНЦЕМ | ШТ 2 | - - | - - | - - | 26.94 53.88 | 1.95 3.90 | 28.89 57.78
241. | Е17-1-12 (Н12) | УСТАНОВКА ТРАПОВ ДИАМЕТРОМ 100 ММ | КОМПЛ. 3 | 9.09 27.27 | 0.28 0.84 | 0.17 0.51 | 210.74 632.22 | 15.29 45.87 | 235.40 706.20
242. | Е17-1-12 (Н12) | УСТАНОВКА ТРАПОВ ДИАМЕТРОМ 100 ММ | КОМПЛ. 11 | 9.09 99.99 | 0.28 3.08 | 0.17 1.87 | 1.25 13.75 | 0.10 1.10 | 10.72 117.92
243. | 3/4-120/СЦЕН-ТРЧ-100 | ТРАП ЧУГУННЫЙ,С ВЕРТИКАЛЬНЫМ ОТВОДОМ,С ГИДРОИЗОЛЯЦИОННЫМ ПОЛОТНОМ ДИАМЕТРОМ 100 ММ | ШТ 1 | - - | - - | - - | 153.12 153.12 | 11.10 11.10 | 164.22 164.22
244. | 3/4-120/СЦЕН-ТРВ-110 | ТРАП ПЛАСТМАССОВЫЙ,С ВЕРТИКАЛЬНЫМ ОТВОДОМ,"СУХИМ ЗАТВОРОМ"С РЕШЕТКОЙ ИЗ НЕРЖАВЕЮЩЕЙ СТАЛИ ДИАМЕТРОМ 110 ММ | ШТ 9 | - - | - - | - - | 200.98 1808.82 | 14.57 131.13 | 215.55 1939.95
245. | 3/4-120/СЦЕН-ТРГ-110 | ТРАП ПЛАСТМАССОВЫЙ,С ГОРИЗОНТАЛЬНЫМ ОТВОДОМ,"СУХИМ ЗАТВОРОМ"С РЕШЕТКОЙ ИЗ НЕРЖАВЕЮЩЕЙ СТАЛИ ДИАМЕТРОМ 110 ММ | ШТ 1 | - - | - - | - - | 1.00 1.00 | 0.07 0.07 | 1.07 1.07
246. | Е17-1-11 (Н12) | УСТАНОВКА ТРАПОВ ДИАМЕТРОМ 50 ММ | КОМПЛ. 13 | 5.35 69.55 | 0.14 1.82 | 0.08 1.04 | 0.79 10.27 | 0.07 0.91 | 6.35 82.55
247. | 3/4-120/СЦЕН-ТРВ-50 | ТРАП ПЛАСТМАССОВЫЙ,С ВЕРТИКАЛЬНЫМ ОТВОДОМ,"СУХИМ ЗАТВОРОМ"С РЕШЕТКОЙ ИЗ НЕРЖАВЕЮЩЕЙ СТАЛИ ДИАМЕТРОМ 50 ММ | ШТ 9 | - - | - - | - - | 200.98 1808.82 | 14.57 131.13 | 215.55 1939.95
248. | 3/4-120/СЦЕН-ТРГ-50 | ТРАП ПЛАСТМАССОВЫЙ,С ГОРИЗОНТАЛЬНЫМ ОТВОДОМ,"СУХИМ ЗАТВОРОМ"С РЕШЕТКОЙ ИЗ НЕРЖАВЕЮЩЕЙ СТАЛИ ДИАМЕТРОМ 50 ММ | ШТ 4 | - - | - - | - - | 145.57 582.28 | 10.55 42.20 | 156.12 624.48
249. | Е22-5-5 (Н10) | ДЕТАЛЬ ГЕРМЕТИЗАЦИИ ВЫПУСКА ДИАМЕТРОМ 110 ММ | КМ 0.0035 | 5123.63 17.93 | 895.56 3.13 | 209.33 0.73 | 84.70 0.30 | 6.73 0.02 | 6110.62 21.38
250. | 6/60-10-10/9 | ТРУБА ХРИЗОТИЛЦЕМЕНТНАЯ НАПОРНАЯ КЛАССА ВТ-6, НОМИНАЛЬНЫМ ДИАМЕТРОМ 300 ММ | М 3.5 | - - | - - | - - | 41.10 143.85 | 1.94 6.79 | 43.04 150.64
251. | Е16-29-4 (Н12) | ГИДРАВЛИЧЕСКОЕ ИСПЫТАНИЕ ТРУБОПРОВОДОВ СИСТЕМ ОТОПЛЕНИЯ, ВОДОПРОВОДА И ГОРЯЧЕГО ВОДОСНАБЖЕНИЯ ДИАМЕТРОМ ДО 400 ММ | 100 М ТРУБОПРОВОДА 0.035 | 65.96 -2.31 | - - | - - | 79.99 -2.80 | 0.10 0.00 | 146.05 -5.11
252. | Е16-30-1 (Н12) | ЗАДЕЛКА САЛЬНИКОВ ПРИ ПРОХОДЕ ТРУБ ЧЕРЕЗ ФУНДАМЕНТЫ ИЛИ СТЕНЫ ПОДВАЛА ДИАМЕТРОМ ДО 100 ММ | САЛЬНИК 7 | 20.19 141.33 | - - | - - | 48.11 336.77 | 3.82 26.74 | 72.12 504.84
253. | Е16-15-3 (Н12) | УСТАНОВКА ВЕНТИЛЕЙ, ЗАДВИЖЕК, ЗАТВОРОВ, КЛАПАНОВ ОБРАТНЫХ, КРАНОВ ПРОХОДНЫХ НА ТРУБОПРОВОДАХ ИЗ СТАЛЬНЫХ ТРУБ ДИАМЕТРОМ ДО 100 ММ | ШТ. 3 | 29.70 89.10 | 45.31 135.93 | 13.22 39.66 | 16.07 48.21 | 1.20 3.60 | 92.28 276.84
254. | 6/40-80-50/СЦЕН-КОЗ-100 | КЛАПАН ОБРАТНЫЙ ОТ ЗАТОПЛЕНИЯ ДИАМЕТРОМ 100 ММ | ШТ 3 | - - | - - | - - | 110.53 331.59 | 8.01 24.03 | 118.54 355.62
255. | ПРИМЕЧАНИЕ: | ДЕТАЛЬ УСТАНОВКИ ДАТЧИКОВ УРОВНЯ
256. | Е16-7-10 (Н12) | ПРОКЛАДКА ТРУБОПРОВОДОВ ВОДОСНАБЖЕНИЯ ИЗ УКРУПНЕННЫХ УЗЛОВ, ИЗГОТОВЛЕННЫХ ИЗ СТАЛЬНЫХ ВОДОГАЗОПРОВОДНЫХ ОЦИНКОВАННЫХ ТРУБ ДИАМЕТРОМ 100 ММ | 100 М ТРУБОПРОВОДА 0.005 | 763.98 3.82 | 122.64 0.61 | 27.38 0.14 | 8109.08 40.55 | 588.15 2.94 | 9583.85 47.92
257. | Е22-40-3 (Н10) | ПРИВАРКА ФЛАНЦЕВ К СТАЛЬНЫМ ТРУБОПРОВОДАМ ДИАМЕТРОМ 100 ММ | ШТ. 1 | 7.67 7.67 | 1.61 1.61 | - - | 2.86 2.86 | 0.23 0.23 | 12.37 12.37
258. | 3/11-10-10-20/100 | ФЛАНЦЫ СТАЛЬНЫЕ ПЛОСКИЕ ПРИВАРНЫЕ ИЗ СТАЛИ МАРКИ ВСТ3СП2, ВСТ3СП3 ДАВЛЕНИЕМ 1,0 МПА (10 КГС/СМ2) ДИАМЕТРОМ 100 ММ | ШТ. 1 | - - | - - | - - | 28.28 28.28 | 2.05 2.05 | 30.33 30.33
259. | Е22-40-3 (Н10) | ПРИВАРКА ЗАГЛУШЕК К СТАЛЬНЫМ ТРУБОПРОВОДАМ ДИАМЕТРОМ 100 ММ | ШТ. 1 | 7.67 7.67 | 1.61 1.61 | - - | 2.86 2.86 | 0.23 0.23 | 12.37 12.37
260. | 6/20-350-20/7 | ЗАГЛУШКА ЭЛЛИПТИЧЕСКАЯ ИЗ УГЛЕРОДИСТОЙ СТАЛИ НА РУ МЕНЕЕ 10 МПА ИЗ СТАЛИ 20, НОМИНАЛЬНЫМ ДИАМЕТРОМ 100 ММ, НАРУЖНЫМ ДИАМЕТРОМ 108 ММ, ТОЛЩИНОЙ СТЕНКИ 4 ММ | ШТ. 1 | - - | - - | - - | 4.25 4.25 | 0.20 0.20 | 4.45 4.45
261. | Ц12-698-1 (Н23) | БОБЫШКИ НА УСЛОВНОЕ ДАВЛЕНИЕ ДО 10 МПА | 100 ШТ. 0.02 | 747.80 14.96 | 210.76 4.22 | 0.09 0.00 | 156.21 3.12 | 11.97 0.24 | 1126.74 22.54
262. | 5/30-20-2-2/С534-40000-К | БОБЫШКА ДЛЯ ДАТЧИКА УРОВНЯ | ШТ. 2 | - - | - - | - - | 9.95 19.90 | 0.53 1.06 | 10.48 20.96
|  | ИТОГО ПРЯМЫЕ ЗАТРАТЫ : |  | 477 | 152 | 44 | 7716 | 518 | 8863
|  | ОХР и ОПР | [6 empty] | 454
|  | ПЛАНОВАЯ ПРИБЫЛЬ | [6 empty] | 379
|  | ИТОГО ПО ПТМ | [6 empty] | 9696
|  | ЗАТРАТЫ ТРУДА | [6 empty] | 47
|  | ЗАТРАТЫ ТРУДА МАШИНИСТОВ | [6 empty] | 4
| Ж2-90-70 | БЫТОВАЯ КАНАЛИЗАЦИЯ. МЕТАЛЛОКОНСТРУКЦИИ
263. | Е9-65-4 (Н11) | МЕТАЛЛОКОНСТРУКЦИИ | Т 0.0309 | 282.19 8.72 | 86.04 2.66 | 16.53 0.51 | 89.21 2.76 | 6.85 0.21 | 464.29 14.35
264. | 3/10-10-20-10/С300-48605-К | МЕТАЛЛОКОНСТРУКЦИИ | КГ 30 | - - | - - | - - | 7.52 225.60 | 0.55 16.50 | 8.07 242.10
265. | 1/10-235-5/69 | ПРОКЛАДКИ РЕЗИНОВЫЕ (ПЛАСТИНА ТЕХНИЧЕСКАЯ ПРЕССОВАННАЯ) | КГ 0.19 | - - | - - | - - | 9.33 1.77 | 0.74 0.14 | 10.07 1.91
266. | 1/10-240-10-10/120 | БОЛТЫ СТРОИТЕЛЬНЫЕ С ГАЙКАМИ И ШАЙБАМИ ДИАМЕТРОМ 16 ММ | Т 0.0007 | - - | - - | - - | 4707.39 3.30 | 373.77 0.26 | 5081.16 3.56
|  | ИТОГО ПРЯМЫЕ ЗАТРАТЫ : |  | 9 | 3 | 1 | 234 | 17 | 263
|  | ОХР и ОПР | [6 empty] | 6
|  | ПЛАНОВАЯ ПРИБЫЛЬ | [6 empty] | 6
|  | ИТОГО ПО ПТМ | [6 empty] | 275
|  | ЗАТРАТЫ ТРУДА | [6 empty] | 1
| Ж3-10-53 | БЫТОВАЯ КАНАЛИЗАЦИЯ. ГИЛЬЗЫ,КРЕПЛЕНИЯ
267. | Е16-31-1 (Н12) | УСТАНОВКА КРЕПЛЕНИЙ ПОД ТРУБОПРОВОДЫ ДИАМЕТРОМ ДО 50 ММ | 100 КРЕПЛЕНИЙ 0.95 | 529.20 -502.74 | 5.20 -4.94 | - - | 3.60 -3.42 | 0.29 -0.28 | 538.29 -511.38
268. | Е16-31-2 (Н12) | УСТАНОВКА КРЕПЛЕНИЙ ПОД ТРУБОПРОВОДЫ ДИАМЕТРОМ ДО 100 ММ | 100 КРЕПЛЕНИЙ 1.18 | 588.00 693.84 | 5.20 6.14 | - - | 3.60 4.25 | 0.29 0.34 | 597.09 704.57
269. | 3/10-10-20-30/60 | ХОМУТ С РЕЗЬБОЙ И ПРОКЛАДКОЙ КТР-50 | ШТ. 270 | - - | - - | - - | 1.57 423.90 | 0.11 29.70 | 1.68 453.60
270. | 3/10-10-20-30/90 | ХОМУТ С РЕЗЬБОЙ И ПРОКЛАДКОЙ КТР-100 | ШТ. 340 | - - | - - | - - | 3.30 1122.00 | 0.24 81.60 | 3.54 1203.60
271. | 3/10-10-20-40/20 | ПОДВЕСКА РЕЗЬБОВАЯ ПР-10 | М 135 | - - | - - | - - | 2.75 371.25 | 0.20 27.00 | 2.95 398.25
272. | 3/10-10-20-40/30 | ПОДВЕСКА РЕЗЬБОВАЯ ПР-12 | М 272 | - - | - - | - - | 3.01 818.72 | 0.22 59.84 | 3.23 878.56
273. | 3/10-10-20-50/10 | ПЛАНКА ПУ-8,10,12 | ШТ. 610 | - - | - - | - - | 2.04 1244.40 | 0.15 91.50 | 2.19 1335.90
274. | 3/13-50-10/10 | ДЮБЕЛЬ-ВТУЛКА ДВ-8-12 ПЛАСТМАССОВАЯ | 1000 ШТ. 0.61 | - - | - - | - - | 140.00 85.40 | 10.15 6.19 | 150.15 91.59
275. | Е16-32-10 (Н12) | УСТАНОВКА ГИЛЬЗ НА ТРУБОПРОВОДАХ ДИАМЕТРОМ 100 ММ | ШТ. 101 | 3.14 317.14 | - - | - - | 24.28 2452.28 | 1.93 194.93 | 29.35 2964.35
276. | 6/40-10-60-1/С530-72402КГ | ГИЛЬЗЫ ИЗ ГОФРИРОВАННЫХ ПОЛИМЕРНЫХ ТРУБ ДИАМЕТРОМ DN/OD 160 ММ | М 49 | - - | - - | - - | 9.47 464.03 | 0.45 22.05 | 9.92 486.08
277. | Е16-32-6 (Н12) | УСТАНОВКА ГИЛЬЗ НА ТРУБОПРОВОДАХ ДИАМЕТРОМ 50 ММ | ШТ. 74 | 2.65 196.10 | - - | - - | 8.61 637.14 | 0.68 50.32 | 11.94 883.56
278. | 6/40-10-60-1/С530-72400КГ | ГИЛЬЗЫ ИЗ ГОФРИРОВАННЫХ ПОЛИМЕРНЫХ ТРУБ ДИАМЕТРОМ DN/OD 110 ММ | М 34.82 | - - | - - | - - | 4.34 151.12 | 0.21 7.31 | 4.55 158.43
279. | Е16-32-10 (Н12) | УСТАНОВКА ГИЛЬЗ НА ТРУБОПРОВОДАХ ДИАМЕТРОМ 100 ММ | ШТ. 6 | 3.14 18.84 | - - | - - | 24.28 145.68 | 1.93 11.58 | 29.35 176.10
280. | 6/20-50-60/С103-17400-1КТ | СТОИМОСТЬ СТАЛЬНЫХ ГИЛЬЗ ДЛЯ ТРУБ ДИАМЕТРОМ 100 ММ | М 1.86 | - - | - - | - - | 32.14 59.78 | 1.52 2.83 | 33.66 62.61
281. | Е16-32-6 (Н12) | УСТАНОВКА ГИЛЬЗ НА ТРУБОПРОВОДАХ ДИАМЕТРОМ 50 ММ | ШТ. 3 | 2.65 7.95 | - - | - - | 8.61 25.83 | 0.68 2.04 | 11.94 35.82
282. | 6/20-50-50/С103-15200-1КТ | СТОИМОСТЬ СТАЛЬНЫХ ГИЛЬЗ ДЛЯ ТРУБ ДИАМЕТРОМ 50 ММ | М 0.93 | - - | - - | - - | 12.56 11.68 | 0.59 0.55 | 13.15 12.23
|  | ИТОГО ПРЯМЫЕ ЗАТРАТЫ : |  | 731 | 1 | - | 8014 | 588 | 9334
|  | ОХР и ОПР | [6 empty] | 651
|  | ПЛАНОВАЯ ПРИБЫЛЬ | [6 empty] | 537
|  | ИТОГО ПО ПТМ | [6 empty] | 10522
|  | ЗАТРАТЫ ТРУДА | [6 empty] | 75
| Ж6-10-10 | ЗЕМЛЯНЫЕ РАБОТЫ
283. | Е1-164-2 (Н10) | РАЗРАБОТКА ГРУНТА ВРУЧНУЮ В ТРАНШЕЯХ ГЛУБИНОЙ ДО 2 М БЕЗ КРЕПЛЕНИЙ С ОТКОСАМИ, ГРУНТ 2 ГРУППЫ | 100 М3 ГРУНТА 1.928 | 1509.20 2909.74 | - - | - - | - - | - - | 1509.20 2909.74
284. | Е1-166-2 (Н10) | ЗАСЫПКА ВРУЧНУЮ ТРАНШЕЙ, ПАЗУХ КОТЛОВАНОВ И ЯМ, ГРУНТ 2 ГРУППЫ | 100 М3 ГРУНТА 1.9037 | 952.51 1813.29 | - - | - - | - - | - - | 952.51 1813.29
285. | Е1-12-14 (Н10) | РАЗРАБОТКА ГРУНТА В ОТВАЛ ЭКСКАВАТОРАМИ "ДРАГЛАЙН" ИЛИ "ОБРАТНАЯ ЛОПАТА" С КОВШОМ ВМЕСТИМОСТЬЮ 0,5 (0,5-0,63) М3, ГРУНТ 2 ГРУППЫ | 1000 М3 0.095 | 114.35 10.86 | 1371.46 130.29 | 349.87 33.24 | - - | - - | 1485.81 141.15
286. | Е1-27-2 (Н10) | ЗАСЫПКА ТРАНШЕЙ И КОТЛОВАНОВ БУЛЬДОЗЕРАМИ МОЩНОСТЬЮ 59 (80) КВТ (Л. С) ПРИ ПЕРЕМЕЩЕНИИ ГРУНТА ДО 5 М, ГРУНТ 2 ГРУППЫ | 1000 М3 0.0945 | - - | 359.25 33.95 | 101.20 9.56 | - - | - - | 359.25 33.95
287. | Е1-134-1 (Н10) | УПЛОТНЕНИЕ ГРУНТА ПНЕВМАТИЧЕСКИМИ ТРАМБОВКАМИ, ГРУНТ 1-2 ГРУППЫ | 100 М3 УПЛОТНЕННОГО ГРУНТА 0.945 | 114.19 107.91 | 323.50 305.71 | 119.36 112.80 | - - | - - | 437.69 413.62
|  | ИТОГО ПРЯМЫЕ ЗАТРАТЫ : |  | 4842 | 470 | 156 | - | - | 5312
|  | ОХР и ОПР | [6 empty] | 3613
|  | ПЛАНОВАЯ ПРИБЫЛЬ | [6 empty] | 3493
|  | ИТОГО ПО ПТМ | [6 empty] | 12418
|  | ЗАТРАТЫ ТРУДА | [6 empty] | 574
|  | ЗАТРАТЫ ТРУДА МАШИНИСТОВ | [6 empty] | 15
| Ж3-10-51-30 | ПРОИЗВОДСТВЕННАЯ КАНАЛИЗАЦИЯ. ТРУБОПРОВОДЫ. ИЗ ПОЛИМЕРНЫХ ТРУБ
288. | Е16-42-2 (Н12) | ПРОКЛАДКА ТРУБОПРОВОДОВ ХОЗЯЙСТВЕННО-БЫТОВОЙ КАНАЛИЗАЦИИ ИЗ ПОЛИПРОПИЛЕНОВЫХ ТРУБ ДИАМЕТРОМ 110 ММ ПРИ СБОРКЕ УЗЛОВ В ПОСТРОЕЧНЫХ УСЛОВИЯХ: КАНАЛИЗАЦИОННЫХ СТОЯКОВ В ЗДАНИЯХ ИЗ ЯЧЕИСТЫХ БЛОКОВ | 100 М 0.8 | 874.26 699.41 | 1.87 1.50 | 0.67 0.54 | 529.68 423.74 | 25.85 20.68 | 1431.66 1145.33
289. | 6/40-80-30-1/2 | ТРОЙНИК ИЗ ПОЛИПРОПИЛЕНА (ПП) С УГЛОМ 45 ГРАДУСОВ ДЛЯ СОЕДИНЕНИЯ КАНАЛИЗАЦИОННЫХ ТРУБ, НОМИНАЛЬНЫМ НАРУЖНЫМ ДИАМЕТРОМ 110 ММ С ТОЛЩИНОЙ СТЕНКИ 2,7 ММ НА ДОПУСТИМОЕ РАБОЧЕЕ ДАВЛЕНИЕ 2,0 МПА | ШТ. 24 | - - | - - | - - | 5.02 120.48 | 0.24 5.76 | 5.26 126.24
290. | 6/40-80-30-2/1 | ОТВОД ИЗ ПОЛИПРОПИЛЕНА (ПП) С УГЛОМ 45 ГРАДУСОВ ДЛЯ СОЕДИНЕНИЯ КАНАЛИЗАЦИОННЫХ ТРУБ, НОМИНАЛЬНЫМ НАРУЖНЫМ ДИАМЕТРОМ 110 ММ С ТОЛЩИНОЙ СТЕНКИ 2,7 ММ НА ДОПУСТИМОЕ РАБОЧЕЕ ДАВЛЕНИЕ 2,0 МПА | ШТ. 22.4 | - - | - - | - - | 1.67 37.41 | 0.08 1.79 | 1.75 39.20
291. | 6/40-80-30-5/С530-14900-К | ПАТРУБОК ИЗ ПОЛИПРОПИЛЕНА (ПП) ДЛЯ СОЕДИНЕНИЯ КАНАЛИЗАЦИОННЫХ ТРУБ, НОМИНАЛЬНЫМ НАРУЖНЫМ ДИАМЕТРОМ 110/50 ММ НА ДОПУСТИМОЕ РАБОЧЕЕ ДАВЛЕНИЕ 2,0 МПА | ШТ. 24 | - - | - - | - - | 8.33 199.92 | 0.39 9.36 | 8.72 209.28
292. | 6/40-80-30-4/4 | РЕВИЗИЯ ИЗ ПОЛИПРОПИЛЕНА (ПП) С КРЫШКОЙ ДЛЯ КАНАЛИЗАЦИОННЫХ ТРУБ, НОМИНАЛЬНЫМ НАРУЖНЫМ ДИАМЕТРОМ 110 ММ НА ДОПУСТИМОЕ РАБОЧЕЕ ДАВЛЕНИЕ 2,0 МПА | ШТ. 12 | - - | - - | - - | 12.50 150.00 | 0.59 7.08 | 13.09 157.08
293. | Е16-45-2 (Н12) | ПРОКЛАДКА ТРУБОПРОВОДОВ ХОЗЯЙСТВЕННО-БЫТОВОЙ КАНАЛИЗАЦИИ ИЗ ПОЛИПРОПИЛЕНОВЫХ ТРУБ ДИАМЕТРОМ 50 ММ ПРИ СБОРКЕ УЗЛОВ В ПОСТРОЕЧНЫХ УСЛОВИЯХ: ПОЭТАЖНЫХ РАЗВОДОК В ЗДАНИЯХ ИЗ ЯЧЕИСТЫХ БЛОКОВ | 100 М 0.45 | 1059.18 476.63 | 3.43 1.54 | 0.34 0.15 | 1270.33 571.65 | 60.45 27.20 | 2393.39 1077.02
294. | 6/40-80-30-5/С530-14900-К | ПАТРУБОК ИЗ ПОЛИПРОПИЛЕНА (ПП) ДЛЯ СОЕДИНЕНИЯ КАНАЛИЗАЦИОННЫХ ТРУБ, НОМИНАЛЬНЫМ НАРУЖНЫМ ДИАМЕТРОМ 110/50 ММ НА ДОПУСТИМОЕ РАБОЧЕЕ ДАВЛЕНИЕ 2,0 МПА | ШТ. 70.2 | - - | - - | - - | 8.33 584.77 | 0.39 27.38 | 8.72 612.14
295. | Е16-45-2 ПРИМ (Н12) | ПРОКЛАДКА ТРУБОПРОВОДОВ ХОЗЯЙСТВЕННО-БЫТОВОЙ КАНАЛИЗАЦИИ ИЗ ПОЛИПРОПИЛЕНОВЫХ ТРУБ ДИАМЕТРОМ 32 ММ ПРИ СБОРКЕ УЗЛОВ В ПОСТРОЕЧНЫХ УСЛОВИЯХ: ПОЭТАЖНЫХ РАЗВОДОК В ЗДАНИЯХ ИЗ ЯЧЕИСТЫХ БЛОКОВ | 100 М 0.12 | 1059.18 127.10 | 3.43 0.41 | 0.34 0.04 | 1058.33 127.00 | 50.45 6.05 | 2171.39 260.56
296. | Е16-42-2 ПРИМ. (Н12) | ПРОКЛАДКА ТРУБОПРОВОДОВ ХОЗЯЙСТВЕННО-БЫТОВОЙ КАНАЛИЗАЦИИ ИЗ ПВХ ТРУБ ДИАМЕТРОМ 110 ММ ПРИ СБОРКЕ УЗЛОВ В ПОСТРОЕЧНЫХ УСЛОВИЯХ: КАНАЛИЗАЦИОННЫХ СТОЯКОВ В ЗДАНИЯХ ИЗ ЯЧЕИСТЫХ БЛОКОВ (ВЫПУСКИ) | 100 М 0.13 | 874.26 113.65 | 1.87 0.24 | 0.67 0.09 | 66.04 8.59 | 3.81 0.50 | 945.98 122.97
297. | Е16-42-2 ПРИМ. (Н12) | ПРОКЛАДКА ТРУБОПРОВОДОВ ХОЗЯЙСТВЕННО-БЫТОВОЙ КАНАЛИЗАЦИИ ИЗ ПВХ ТРУБ ДИАМЕТРОМ 110 ММ ПРИ СБОРКЕ УЗЛОВ В ПОСТРОЕЧНЫХ УСЛОВИЯХ: КАНАЛИЗАЦИОННЫХ СТОЯКОВ В ЗДАНИЯХ ИЗ ЯЧЕИСТЫХ БЛОКОВ (В ЗЕМЛЕ) | 100 М 0.4 | 874.26 349.70 | 1.87 0.75 | 0.67 0.27 | 66.04 26.42 | 3.81 1.52 | 945.98 378.39
298. | 6/40-40-10-1/1 | ТРУБА ИЗ НЕПЛАСТИФИЦИРОВАННОГО ПОЛИВИНИЛХЛОРИДА (НПВХ) С РАСТРУБОМ ГЛАДКАЯ В КОМПЛЕКТЕ С РЕЗИНОВЫМ УПЛОТНИТЕЛЬНЫМ КОЛЬЦОМ, НОМИНАЛЬНОЙ КОЛЬЦЕВОЙ ЖЕСТКОСТЬЮ SN4, НОМИНАЛЬНЫМ НАРУЖНЫМ ДИАМЕТРОМ 110 ММ, ТОЛЩИНОЙ СТЕНКИ 3,2 ММ | М 53 | - - | - - | - - | 6.07 321.71 | 0.29 15.37 | 6.36 337.08
|  | ИТОГО ПРЯМЫЕ ЗАТРАТЫ : |  | 1766 | 4 | 1 | 2571 | 123 | 4464
|  | ОХР и ОПР | [6 empty] | 1575
|  | ПЛАНОВАЯ ПРИБЫЛЬ | [6 empty] | 1299
|  | ИТОГО ПО ПТМ | [6 empty] | 7338
|  | ЗАТРАТЫ ТРУДА | [6 empty] | 180
| Ж3-10-51-20 | ПРОИЗВОДСТВЕННАЯ КАНАЛИЗАЦИЯ. ТРУБОПРОВОДЫ. ИЗ ЧУГУННЫХ ТРУБ
299. | Е16-5-2 (Н12) | ПРОКЛАДКА ПО СТЕНАМ ЗДАНИЙ И В КАНАЛАХ ТРУБОПРОВОДОВ ИЗ УКРУПНЕННЫХ УЗЛОВ, ИЗГОТОВЛЕННЫХ ИЗ ЧУГУННЫХ КАНАЛИЗАЦИОННЫХ ТРУБ ДИАМЕТРОМ 100 ММ | 100 М ТРУБОПРОВОДА 0.08 | 863.24 69.06 | 56.42 4.51 | 21.48 1.72 | 15631.35 1250.51 | 1134.48 90.76 | 17685.49 1414.84
|  | ИТОГО ПРЯМЫЕ ЗАТРАТЫ : |  | 69 | 5 | 2 | 1251 | 91 | 1416
|  | ОХР и ОПР | [6 empty] | 63
|  | ПЛАНОВАЯ ПРИБЫЛЬ | [6 empty] | 52
|  | ИТОГО ПО ПТМ | [6 empty] | 1531
|  | ЗАТРАТЫ ТРУДА | [6 empty] | 7
| Ж3-10-55 | ПРОИЗВОДСТВЕННАЯ КАНАЛИЗАЦИЯ. ОБОРУДОВАНИЕ И ПРИБОРЫ
300. | 6/40-80-30-5/С530-14900-1К | ПЕРЕХОД С ЧУГУНА НА ПОЛИПРОПИЛЕН (ПП) С РЕЗИНОВОЙ МАНЖЕТОЙ ДИАМЕТРОМ 110 ММ | ШТ. 2 | - - | - - | - - | 2.97 5.94 | 0.14 0.28 | 3.11 6.22
301. | 6/40-80-50-1-2/1 | ТРОЙНИК С РАСТРУБОМ В КОМПЛЕКТЕ С РЕЗИНОВЫМИ УПЛОТНИТЕЛЬНЫМИ КОЛЬЦАМИ К ТРУБЕ ИЗ НЕПЛАСТИФИЦИРОВАННОГО ПОЛИВИНИЛХЛОРИДА (НПВХ), С НОМИНАЛЬНЫМ УГЛОМ 45 ГРАДУСОВ, НОМИНАЛЬНЫМ РАЗМЕРОМ 110/110 ММ | ШТ. 2 | - - | - - | - - | 9.66 19.32 | 0.46 0.92 | 10.12 20.24
302. | 6/40-80-50-1-2/С530-72060-Т | ТРОЙНИК КОСОЙ ПВХ С НОМИНАЛЬНЫМ УГЛОМ 45 ГРАДУСОВ, НОМИНАЛЬНЫМ РАЗМЕРОМ 110/110 ММ | ШТ. 11 | - - | - - | - - | 9.66 106.26 | 0.46 5.06 | 10.12 111.32
303. | 6/40-80-50-1-1/15 | ОТВОД С РАСТРУБОМ В КОМПЛЕКТЕ С РЕЗИНОВЫМ УПЛОТНИТЕЛЬНЫМ КОЛЬЦОМ К ТРУБЕ ИЗ НЕПЛАСТИФИЦИРОВАННОГО ПОЛИВИНИЛХЛОРИДА (НПВХ), С НОМИНАЛЬНЫМ УГЛОМ 45 ГРАДУСОВ, НОМИНАЛЬНЫМ НАРУЖНЫМ ДИАМЕТРОМ 110 ММ, ТОЛЩИНОЙ СТЕНКИ 3,2 ММ | ШТ. 30 | - - | - - | - - | 4.28 128.40 | 0.20 6.00 | 4.48 134.40
304. | 6/40-80-30-4/С530-14250-К | ЗАГЛУШКА ДЛЯ РАСТРУБА ДИАМЕТРОМ 110 ММ | ШТ. 4 | - - | - - | - - | 0.55 2.20 | 0.03 0.12 | 0.58 2.32
305. | 6/20-350/СЦЕН-ТРФ-100 | ТРОЙНИК ФЛАНЦЕВЫЙ ДИАМЕТРОМ 100 ММ | ШТ 1 | - - | - - | - - | 130.56 130.56 | 9.47 9.47 | 140.03 140.03
306. | 6/20-350/СЦЕН-ВТФ-110 | ВТУЛКА С МЕТАЛЛИЧЕСКИМ ФЛАНЦЕМ | ШТ 2 | - - | - - | - - | 26.94 53.88 | 1.95 3.90 | 28.89 57.78
307. | Е17-1-12 (Н12) | УСТАНОВКА ТРАПОВ ДИАМЕТРОМ 100 ММ | КОМПЛ. 7 | 9.09 63.63 | 0.28 1.96 | 0.17 1.19 | 1.25 8.75 | 0.10 0.70 | 10.72 75.04
308. | 3/4-120/СЦЕН-ТРВ-110 | ТРАП ПЛАСТМАССОВЫЙ,С ВЕРТИКАЛЬНЫМ ОТВОДОМ,"СУХИМ ЗАТВОРОМ"С РЕШЕТКОЙ ИЗ НЕРЖАВЕЮЩЕЙ СТАЛИ ДИАМЕТРОМ 110 ММ | ШТ 2 | - - | - - | - - | 200.98 401.96 | 14.57 29.14 | 215.55 431.10
309. | 3/4-120/СЦЕН-ТРГ-110 | ТРАП ПЛАСТМАССОВЫЙ,С ГОРИЗОНТАЛЬНЫМ ОТВОДОМ,"СУХИМ ЗАТВОРОМ"С РЕШЕТКОЙ ИЗ НЕРЖАВЕЮЩЕЙ СТАЛИ ДИАМЕТРОМ 110 ММ | ШТ 5 | - - | - - | - - | 1.00 5.00 | 0.07 0.35 | 1.07 5.35
310. | Е22-5-5 (Н10) | ДЕТАЛЬ ГЕРМЕТИЗАЦИИ ВЫПУСКА ДИАМЕТРОМ 110 ММ | КМ 0.001 | 5123.63 5.12 | 895.56 0.90 | 209.33 0.21 | 84.70 0.08 | 6.73 0.01 | 6110.62 6.11
311. | 6/60-10-10/9 | ТРУБА ХРИЗОТИЛЦЕМЕНТНАЯ НАПОРНАЯ КЛАССА ВТ-6, НОМИНАЛЬНЫМ ДИАМЕТРОМ 300 ММ | М 1 | - - | - - | - - | 41.10 41.10 | 1.94 1.94 | 43.04 43.04
312. | Е16-29-4 (Н12) | ГИДРАВЛИЧЕСКОЕ ИСПЫТАНИЕ ТРУБОПРОВОДОВ СИСТЕМ ОТОПЛЕНИЯ, ВОДОПРОВОДА И ГОРЯЧЕГО ВОДОСНАБЖЕНИЯ ДИАМЕТРОМ ДО 400 ММ | 100 М ТРУБОПРОВОДА 0.01 | 65.96 -0.66 | - - | - - | 79.99 -0.80 | 0.10 0.00 | 146.05 -1.46
313. | Е16-30-1 (Н12) | ЗАДЕЛКА САЛЬНИКОВ ПРИ ПРОХОДЕ ТРУБ ЧЕРЕЗ ФУНДАМЕНТЫ ИЛИ СТЕНЫ ПОДВАЛА ДИАМЕТРОМ ДО 100 ММ | САЛЬНИК 2 | 20.19 40.38 | - - | - - | 48.11 96.22 | 3.82 7.64 | 72.12 144.24
314. | Е16-15-3 (Н12) | УСТАНОВКА ВЕНТИЛЕЙ, ЗАДВИЖЕК, ЗАТВОРОВ, КЛАПАНОВ ОБРАТНЫХ, КРАНОВ ПРОХОДНЫХ НА ТРУБОПРОВОДАХ ИЗ СТАЛЬНЫХ ТРУБ ДИАМЕТРОМ ДО 100 ММ | ШТ. 1 | 29.70 29.70 | 45.31 45.31 | 13.22 13.22 | 16.07 16.07 | 1.20 1.20 | 92.28 92.28
315. | 6/40-80-50/СЦЕН-КОЗ-100 | КЛАПАН ОБРАТНЫЙ ОТ ЗАТОПЛЕНИЯ ДИАМЕТРОМ 100 ММ | ШТ 1 | - - | - - | - - | 110.53 110.53 | 8.01 8.01 | 118.54 118.54
316. | ПРИМЕЧАНИЕ: | ДЕТАЛЬ УСТАНОВКИ ДАТЧИКОВ УРОВНЯ
317. | Е16-7-10 (Н12) | ПРОКЛАДКА ТРУБОПРОВОДОВ ВОДОСНАБЖЕНИЯ ИЗ УКРУПНЕННЫХ УЗЛОВ, ИЗГОТОВЛЕННЫХ ИЗ СТАЛЬНЫХ ВОДОГАЗОПРОВОДНЫХ ОЦИНКОВАННЫХ ТРУБ ДИАМЕТРОМ 100 ММ | 100 М ТРУБОПРОВОДА 0.005 | 763.98 3.82 | 122.64 0.61 | 27.38 0.14 | 8109.08 40.55 | 588.15 2.94 | 9583.85 47.92
318. | Е22-40-3 (Н10) | ПРИВАРКА ФЛАНЦЕВ К СТАЛЬНЫМ ТРУБОПРОВОДАМ ДИАМЕТРОМ 100 ММ | ШТ. 1 | 7.67 7.67 | 1.61 1.61 | - - | 2.86 2.86 | 0.23 0.23 | 12.37 12.37
319. | 3/11-10-10-20/100 | ФЛАНЦЫ СТАЛЬНЫЕ ПЛОСКИЕ ПРИВАРНЫЕ ИЗ СТАЛИ МАРКИ ВСТ3СП2, ВСТ3СП3 ДАВЛЕНИЕМ 1,0 МПА (10 КГС/СМ2) ДИАМЕТРОМ 100 ММ | ШТ. 1 | - - | - - | - - | 28.28 28.28 | 2.05 2.05 | 30.33 30.33
320. | Е22-40-3 (Н10) | ПРИВАРКА ЗАГЛУШЕК К СТАЛЬНЫМ ТРУБОПРОВОДАМ ДИАМЕТРОМ 100 ММ | ШТ. 1 | 7.67 7.67 | 1.61 1.61 | - - | 2.86 2.86 | 0.23 0.23 | 12.37 12.37
321. | 6/20-350-20/7 | ЗАГЛУШКА ЭЛЛИПТИЧЕСКАЯ ИЗ УГЛЕРОДИСТОЙ СТАЛИ НА РУ МЕНЕЕ 10 МПА ИЗ СТАЛИ 20, НОМИНАЛЬНЫМ ДИАМЕТРОМ 100 ММ, НАРУЖНЫМ ДИАМЕТРОМ 108 ММ, ТОЛЩИНОЙ СТЕНКИ 4 ММ | ШТ. 1 | - - | - - | - - | 4.25 4.25 | 0.20 0.20 | 4.45 4.45
322. | Ц12-698-1 (Н23) | БОБЫШКИ НА УСЛОВНОЕ ДАВЛЕНИЕ ДО 10 МПА | 100 ШТ. 0.02 | 747.80 14.96 | 210.76 4.22 | 0.09 0.00 | 156.21 3.12 | 11.97 0.24 | 1126.74 22.54
323. | 5/30-20-2-2/С534-40000-К | БОБЫШКА ДЛЯ ДАТЧИКА УРОВНЯ | ШТ. 2 | - - | - - | - - | 9.95 19.90 | 0.53 1.06 | 10.48 20.96
|  | ИТОГО ПРЯМЫЕ ЗАТРАТЫ : |  | 172 | 56 | 15 | 1227 | 81 | 1536
|  | ОХР и ОПР | [6 empty] | 159
|  | ПЛАНОВАЯ ПРИБЫЛЬ | [6 empty] | 133
|  | ИТОГО ПО ПТМ | [6 empty] | 1828
|  | ЗАТРАТЫ ТРУДА | [6 empty] | 17
|  | ЗАТРАТЫ ТРУДА МАШИНИСТОВ | [6 empty] | 1
| Ж2-90-70 | ПРОИЗВОДСТВЕННАЯ КАНАЛИЗАЦИЯ. МЕТАЛЛОКОНСТРУКЦИИ
324. | Е9-65-4 (Н11) | МЕТАЛЛОКОНСТРУКЦИИ | Т 0.0009 | 282.19 0.25 | 86.04 0.08 | 16.53 0.01 | 89.21 0.08 | 6.85 0.01 | 464.29 0.42
325. | 1/10-235-5/69 | ПРОКЛАДКИ РЕЗИНОВЫЕ (ПЛАСТИНА ТЕХНИЧЕСКАЯ ПРЕССОВАННАЯ) | КГ 0.19 | - - | - - | - - | 9.33 1.77 | 0.74 0.14 | 10.07 1.91
326. | 1/10-240-10-10/120 | БОЛТЫ СТРОИТЕЛЬНЫЕ С ГАЙКАМИ И ШАЙБАМИ ДИАМЕТРОМ 16 ММ | Т 0.0007 | - - | - - | - - | 4707.39 3.30 | 373.77 0.26 | 5081.16 3.56
|  | ИТОГО ПРЯМЫЕ ЗАТРАТЫ : |  | - | - | - | 5 | - | 5
|  | ИТОГО ПО ПТМ | [6 empty] | 5
| Ж3-10-53 | ПРОИЗВОДСТВЕННАЯ КАНАЛИЗАЦИЯ. ГИЛЬЗЫ,КРЕПЛЕНИЯ
327. | Е16-31-1 (Н12) | УСТАНОВКА КРЕПЛЕНИЙ ПОД ТРУБОПРОВОДЫ ДИАМЕТРОМ ДО 50 ММ | 100 КРЕПЛЕНИЙ 0.22 | 529.20 -116.42 | 5.20 -1.14 | - - | 3.60 -0.79 | 0.29 -0.06 | 538.29 -118.42
328. | Е16-31-2 (Н12) | УСТАНОВКА КРЕПЛЕНИЙ ПОД ТРУБОПРОВОДЫ ДИАМЕТРОМ ДО 100 ММ | 100 КРЕПЛЕНИЙ 0.54 | 588.00 317.52 | 5.20 2.81 | - - | 3.60 1.94 | 0.29 0.16 | 597.09 322.43
329. | 3/10-10-20-30/40 | ХОМУТ С РЕЗЬБОЙ И ПРОКЛАДКОЙ КТР-32 | ШТ. 10 | - - | - - | - - | 1.22 12.20 | 0.09 0.90 | 1.31 13.10
330. | 3/10-10-20-30/60 | ХОМУТ С РЕЗЬБОЙ И ПРОКЛАДКОЙ КТР-50 | ШТ. 45 | - - | - - | - - | 1.57 70.65 | 0.11 4.95 | 1.68 75.60
331. | 3/10-10-20-30/90 | ХОМУТ С РЕЗЬБОЙ И ПРОКЛАДКОЙ КТР-100 | ШТ. 88 | - - | - - | - - | 3.30 290.40 | 0.24 21.12 | 3.54 311.52
332. | 3/10-10-20-40/10 | ПОДВЕСКА РЕЗЬБОВАЯ ПР-8 | М 3 | - - | - - | - - | 1.67 5.01 | 0.12 0.36 | 1.79 5.37
333. | 3/10-10-20-40/20 | ПОДВЕСКА РЕЗЬБОВАЯ ПР-10 | М 22.5 | - - | - - | - - | 2.75 61.88 | 0.20 4.50 | 2.95 66.38
334. | 3/10-10-20-40/30 | ПОДВЕСКА РЕЗЬБОВАЯ ПР-12 | М 70.4 | - - | - - | - - | 3.01 211.90 | 0.22 15.49 | 3.23 227.39
335. | 3/10-10-20-50/10 | ПЛАНКА ПУ-8,10,12 | ШТ. 143 | - - | - - | - - | 2.04 291.72 | 0.15 21.45 | 2.19 313.17
336. | 3/13-50-10/10 | ДЮБЕЛЬ-ВТУЛКА ДВ-8-12 ПЛАСТМАССОВАЯ | 1000 ШТ. 0.143 | - - | - - | - - | 140.00 20.02 | 10.15 1.45 | 150.15 21.47
337. | Е16-32-10 (Н12) | УСТАНОВКА ГИЛЬЗ НА ТРУБОПРОВОДАХ ДИАМЕТРОМ 100 ММ | ШТ. 22 | 3.14 69.08 | - - | - - | 24.28 534.16 | 1.93 42.46 | 29.35 645.70
338. | 6/40-10-60-1/С530-72402КГ | ГИЛЬЗЫ ИЗ ГОФРИРОВАННЫХ ПОЛИМЕРНЫХ ТРУБ ДИАМЕТРОМ DN/OD 160 ММ | М 13.98 | - - | - - | - - | 9.47 132.39 | 0.45 6.29 | 9.92 138.68
339. | Е16-32-6 (Н12) | УСТАНОВКА ГИЛЬЗ НА ТРУБОПРОВОДАХ ДИАМЕТРОМ 50 ММ | ШТ. 11 | 2.65 29.15 | - - | - - | 8.61 94.71 | 0.68 7.48 | 11.94 131.34
340. | 6/40-10-60-1/С530-72400КГ | ГИЛЬЗЫ ИЗ ГОФРИРОВАННЫХ ПОЛИМЕРНЫХ ТРУБ ДИАМЕТРОМ DN/OD 110 ММ | М 4.36 | - - | - - | - - | 4.34 18.92 | 0.21 0.92 | 4.55 19.84
341. | Е16-32-10 (Н12) | УСТАНОВКА ГИЛЬЗ НА ТРУБОПРОВОДАХ ДИАМЕТРОМ 100 ММ | ШТ. 2 | 3.14 6.28 | - - | - - | 24.28 48.56 | 1.93 3.86 | 29.35 58.70
342. | 6/20-50-60/С103-17400-1КТ | СТОИМОСТЬ СТАЛЬНЫХ ГИЛЬЗ ДЛЯ ТРУБ ДИАМЕТРОМ 100 ММ | М 0.62 | - - | - - | - - | 32.14 19.93 | 1.52 0.94 | 33.66 20.87
|  | ИТОГО ПРЯМЫЕ ЗАТРАТЫ : |  | 306 | 2 | - | 1814 | 132 | 2254
|  | ОХР и ОПР | [6 empty] | 272
|  | ПЛАНОВАЯ ПРИБЫЛЬ | [6 empty] | 225
|  | ИТОГО ПО ПТМ | [6 empty] | 2751
|  | ЗАТРАТЫ ТРУДА | [6 empty] | 31
| Ж6-10-10 | ЗЕМЛЯНЫЕ РАБОТЫ
343. | Е1-164-2 (Н10) | РАЗРАБОТКА ГРУНТА ВРУЧНУЮ В ТРАНШЕЯХ ГЛУБИНОЙ ДО 2 М БЕЗ КРЕПЛЕНИЙ С ОТКОСАМИ, ГРУНТ 2 ГРУППЫ | 100 М3 ГРУНТА 0.308 | 1509.20 464.83 | - - | - - | - - | - - | 1509.20 464.83
344. | Е1-166-2 (Н10) | ЗАСЫПКА ВРУЧНУЮ ТРАНШЕЙ, ПАЗУХ КОТЛОВАНОВ И ЯМ, ГРУНТ 2 ГРУППЫ | 100 М3 ГРУНТА 0.3039 | 952.51 289.47 | - - | - - | - - | - - | 952.51 289.47
345. | Е1-12-14 (Н10) | РАЗРАБОТКА ГРУНТА В ОТВАЛ ЭКСКАВАТОРАМИ "ДРАГЛАЙН" ИЛИ "ОБРАТНАЯ ЛОПАТА" С КОВШОМ ВМЕСТИМОСТЬЮ 0,5 (0,5-0,63) М3, ГРУНТ 2 ГРУППЫ | 1000 М3 0.025 | 114.35 2.86 | 1371.46 34.29 | 349.87 8.75 | - - | - - | 1485.81 37.15
346. | Е1-27-2 (Н10) | ЗАСЫПКА ТРАНШЕЙ И КОТЛОВАНОВ БУЛЬДОЗЕРАМИ МОЩНОСТЬЮ 59 (80) КВТ (Л. С) ПРИ ПЕРЕМЕЩЕНИИ ГРУНТА ДО 5 М, ГРУНТ 2 ГРУППЫ | 1000 М3 0.0249 | - - | 359.25 8.95 | 101.20 2.52 | - - | - - | 359.25 8.95
347. | Е1-134-1 (Н10) | УПЛОТНЕНИЕ ГРУНТА ПНЕВМАТИЧЕСКИМИ ТРАМБОВКАМИ, ГРУНТ 1-2 ГРУППЫ | 100 М3 УПЛОТНЕННОГО ГРУНТА 0.249 | 114.19 28.43 | 323.50 80.55 | 119.36 29.72 | - - | - - | 437.69 108.98
|  | ИТОГО ПРЯМЫЕ ЗАТРАТЫ : |  | 786 | 124 | 41 | - | - | 910
|  | ОХР и ОПР | [6 empty] | 598
|  | ПЛАНОВАЯ ПРИБЫЛЬ | [6 empty] | 578
|  | ИТОГО ПО ПТМ | [6 empty] | 2086
|  | ЗАТРАТЫ ТРУДА | [6 empty] | 93
|  | ЗАТРАТЫ ТРУДА МАШИНИСТОВ | [6 empty] | 4
| Ж3-10-71 | ЛИВНЕВАЯ КАНАЛИЗАЦИЯ. ТРУБОПРОВОДЫ.
348. | Е16-44-2 (Н12) | ПРОКЛАДКА ТРУБОПРОВОДОВ ХОЗЯЙСТВЕННО-БЫТОВОЙ КАНАЛИЗАЦИИ ИЗ ПОЛИПРОПИЛЕНОВЫХ ТРУБ ДИАМЕТРОМ 110 ММ ПРИ СБОРКЕ УЗЛОВ В ПОСТРОЕЧНЫХ УСЛОВИЯХ: ЛИВНЕВОЙ КАНАЛИЗАЦИИ В ЗДАНИЯХ ИЗ ЯЧЕИСТЫХ БЛОКОВ | 100 М 0.72 | 893.96 643.65 | 5.48 3.95 | 1.01 0.73 | 154.12 110.97 | 10.72 7.72 | 1064.28 766.28
349. | 6/40-25/СЦЕН-КЖ200-110 | ТРУБА ИЗ МИНЕРАЛИЗОВАННОГО ПОЛИПРОПИЛЕНА ДИАМЕТРОМ 110 ММ | М 72 | - - | - - | - - | 22.04 1586.88 | 1.60 115.20 | 23.64 1702.08
350. | Е23-32-1 (Н10) | ПРОКЛАДКА НАРУЖНЫХ СЕТЕЙ КАНАЛИЗАЦИИ ИЗ ПП ТРУБ НАРУЖНЫМ ДИАМЕТРОМ 160 ММ | 100 М 0.33 | 536.21 176.95 | 29.05 9.59 | 0.36 0.12 | 6.87 2.27 | 0.10 0.03 | 572.23 188.84
351. | 6/40-25/СЦЕН-КЖ200-160 | ТРУБА ИЗ МИНЕРАЛИЗОВАННОГО ПОЛИПРОПИЛЕНА ДИАМЕТРОМ 160 ММ | М 33.33 | - - | - - | - - | 46.25 1541.51 | 3.35 111.66 | 49.60 1653.17
352. | Е22-5-5 (Н10) | ДЕТАЛЬ ГЕРМЕТИЗАЦИИ ВЫПУСКА ДИАМЕТРОМ 160ММ | КМ 0.001 | 5123.63 5.12 | 895.56 0.90 | 209.33 0.21 | 84.70 0.08 | 6.73 0.01 | 6110.62 6.11
353. | 6/60-10-20/14 | ТРУБА ХРИЗОТИЛЦЕМЕНТНАЯ БЕЗНАПОРНАЯ НОМИНАЛЬНЫМ ДИАМЕТРОМ 300 ММ (БНТ 300) | М 1.008 | - - | - - | - - | 29.83 30.07 | 1.41 1.42 | 31.24 31.49
354. | Е16-29-4 (Н12) | ГИДРАВЛИЧЕСКОЕ ИСПЫТАНИЕ ТРУБОПРОВОДОВ СИСТЕМ ОТОПЛЕНИЯ, ВОДОПРОВОДА И ГОРЯЧЕГО ВОДОСНАБЖЕНИЯ ДИАМЕТРОМ ДО 400 ММ | 100 М ТРУБОПРОВОДА 0.01 | 65.96 -0.66 | - - | - - | 79.99 -0.80 | 0.10 0.00 | 146.05 -1.46
355. | Е16-30-2 (Н12) | ЗАДЕЛКА САЛЬНИКОВ ПРИ ПРОХОДЕ ТРУБ ЧЕРЕЗ ФУНДАМЕНТЫ ИЛИ СТЕНЫ ПОДВАЛА ДИАМЕТРОМ ДО 200 ММ | САЛЬНИК 2 | 26.56 53.12 | 0.11 0.22 | 0.07 0.14 | 175.37 350.74 | 13.92 27.84 | 215.96 431.92
|  | ИТОГО ПРЯМЫЕ ЗАТРАТЫ : |  | 878 | 14 | 1 | 3622 | 264 | 4778
|  | ОХР и ОПР | [6 empty] | 753
|  | ПЛАНОВАЯ ПРИБЫЛЬ | [6 empty] | 639
|  | ИТОГО ПО ПТМ | [6 empty] | 6170
|  | ЗАТРАТЫ ТРУДА | [6 empty] | 93
| Ж3-10-71 | ЛИВНЕВАЯ КАНАЛИЗАЦИЯ.ОБОРУДОВАНИЕ И ПРИБОРЫ
356. | Е16-21-1 (Н12) | УСТАНОВКА ВОРОНОК ВОДОСТОЧНЫХ | ШТ. 6 | 29.99 179.94 | 48.65 291.90 | 13.05 78.30 | 3.22 19.32 | 0.26 1.56 | 82.12 492.72
357. | 3/13-40-10/СЦЕН-ВЛС-110 | ВОРОНКА ЛИВНЕСТОКА СБОРНАЯ ИЗ ПОЛИПРОПИЛЕНА С ВЕРТИКАЛЬНЫМ ВЫПУСКОМ ДИАМЕТРОМ 110 ММ | КОМПЛЕКТ 6 | - - | - - | - - | 95.15 570.90 | 6.90 41.40 | 102.05 612.30
358. | 6/40-80-30/СЦЕН-КПАТ-110 | КОМПЕНСАЦИОННЫЙ ПАТРУБОК ДИАМТЕРОМ 110 ММ | ШТ 6 | - - | - - | - - | 34.76 208.56 | 2.52 15.12 | 37.28 223.68
359. | Е23-28-2 (Н10) | УСТАНОВКА ФАСОННЫХ ЧАСТЕЙ: ОТВОДОВ, КОЛЕН, ПАТРУБКОВ, ПЕРЕХОДОВ, ДИАМЕТРОМ ДО 160 ММ | 100 ШТ. 0.1 | 303.87 30.39 | 0.39 0.04 | 0.12 0.01 | - - | - - | 304.26 30.43
360. | 6/40-80-30/СЦЕН-ОТВПП-110 | ОТВОД ИЗ ПП 45 ГРАДУСОВ ДИАМЕТРОМ 110 ММ | ШТ 20 | - - | - - | - - | 12.17 243.40 | 0.88 17.60 | 13.05 261.00
361. | 6/40-80-30/СЦЕН-ОТВПП-160 | ОТВОД ИЗ ПП 45 ГРАДУСОВ ДИАМЕТРОМ 160 ММ | ШТ 10 | - - | - - | - - | 42.98 429.80 | 3.12 31.20 | 46.10 461.00
362. | Е23-28-13 (Н10) | УСТАНОВКА ФАСОННЫХ ЧАСТЕЙ: ТРОЙНИКОВ, ДИАМЕТРОМ ДО 160 ММ | 100 ШТ. 0.05 | 350.36 17.52 | 0.39 0.02 | 0.12 0.01 | - - | - - | 350.75 17.54
363. | 6/40-80-50-2-5/С530-72320-КТ | ТРОЙНИК ПВХ НАПОРНЫЙ РАСТРУБНЫЙ 45 ГРАДУСОВ НОМИНАЛЬНЫМ РАЗМЕРОМ 110/110 ММ | ШТ. 2 | - - | - - | - - | 114.95 229.90 | 5.44 10.88 | 120.39 240.78
364. | 6/40-80-50-2-5/С530-72322-КТ | ТРОЙНИК ПВХ НАПОРНЫЙ РАСТРУБНЫЙ 45 ГРАДУСОВ НОМИНАЛЬНЫМ РАЗМЕРОМ 160/160 ММ | ШТ. 2 | - - | - - | - - | 162.53 325.06 | 7.69 15.38 | 170.22 340.44
365. | 6/40-80-30/СЦЕН-ТРПП-1010 | ТРОЙНИК ПП 45 ГРАДУСОВ НОМИНАЛЬНЫМ РАЗМЕРОМ 110/110 ММ | ШТ 4 | - - | - - | - - | 24.57 98.28 | 1.78 7.12 | 26.35 105.40
366. | 6/40-80-30/СЦЕН-ТРПП-1610 | ТРОЙНИК ПП 45 ГРАДУСОВ НОМИНАЛЬНЫМ РАЗМЕРОМ 160/110 ММ | ШТ 1 | - - | - - | - - | 55.38 55.38 | 4.02 4.02 | 59.40 59.40
367. | 6/40-80-30/СЦЕН-ТРПП-1616 | ТРОЙНИК ПП 45 ГРАДУСОВ НОМИНАЛЬНЫМ РАЗМЕРОМ 160/160 ММ | ШТ 2 | - - | - - | - - | 89.82 179.64 | 6.51 13.02 | 96.33 192.66
368. | Е22-34-1 (Н10) | УСТАНОВКА ПОЛИЭТИЛЕНОВЫХ ФАСОННЫХ ЧАСТЕЙ | 10 ШТ. ФАСОННЫХ ЧАСТЕЙ 0.6 | 47.52 28.51 | 124.93 74.96 | 33.94 20.36 | 2.22 1.33 | 0.18 0.11 | 174.85 104.91
369. | 6/40-80/СЦЕН-ФЛГ-100 | ГЛУХОЙ ФЛАНЕЦ СТАЛЬНОЙ ДИАМЕТРОМ 100 ММ | ШТ 2 | - - | - - | - - | 53.36 106.72 | 3.87 7.74 | 57.23 114.46
370. | 6/40-80/СЦЕН-ФЛГ-150 | ГЛУХОЙ ФЛАНЕЦ СТАЛЬНОЙ ДИАМЕТРОМ 150 ММ | ШТ 2 | - - | - - | - - | 92.03 184.06 | 6.67 13.34 | 98.70 197.40
371. | 6/40-80-30-4/СЦЕН-ЗАГ-110 | ЗАГЛУШКА ДИАМЕТРОМ 110 ММ | ШТ 2 | - - | - - | - - | 6.87 13.74 | 0.50 1.00 | 7.37 14.74
372. | 6/40-80-30-4/СЦЕН-ЗАГ-160 | ЗАГЛУШКА ДИАМЕТРОМ 160 ММ | ШТ 1 | - - | - - | - - | 11.31 11.31 | 0.82 0.82 | 12.13 12.13
373. | 6/40-80-15-8/1 | ПЕРЕХОД ЭКСЦЕНТРИЧЕСКИЙ ТИП 1 "КОРСИС" НОМИНАЛЬНЫМ НАРУЖНЫМ ДИАМЕТРОМ DN/OD 160 Х 110 ММ, НОМИНАЛЬНОЙ КОЛЬЦЕВОЙ ЖЕСТКОСТЬЮ SN8 | ШТ. 3 | - - | - - | - - | 8.39 25.17 | 0.40 1.20 | 8.79 26.37
374. | Е16-31-2 ПРИМ (Н12) | УСТАНОВКА СТРАХОВОЧНЫХ ХОМУТОВ ДИАМЕТРОМ ДО 100 ММ | 100 КРЕПЛЕНИЙ 0.58 | 588.00 341.04 | 5.20 3.02 | - - | 3.60 2.09 | 0.29 0.17 | 597.09 346.32
375. | 3/10-10-20/СЦЕН-СТХ-110 | ХОМУТ СТРАХОВОЧНЫЙ ДИАМЕТРОМ 110ММ | ШТ 58 | - - | - - | - - | 22.71 1317.18 | 1.65 95.70 | 24.36 1412.88
376. | Е16-31-3 ПРИМ (Н12) | УСТАНОВКА СТРАХОВОЧНЫХ ХОМУТОВ ДИАМЕТРОМ ДО 200 ММ | 100 КРЕПЛЕНИЙ 0.33 | 842.80 278.12 | 5.20 1.72 | - - | 3.60 1.19 | 0.29 0.10 | 851.89 281.12
377. | 3/10-10-20/СЦЕН-СТХ-160 | ХОМУТ СТРАХОВОЧНЫЙ ДИАМЕТРОМ 160ММ | ШТ 33 | - - | - - | - - | 27.26 899.58 | 1.98 65.34 | 29.24 964.92
378. | Е16-31-2 (Н12) | УСТАНОВКА КРЕПЛЕНИЙ ПОД ТРУБОПРОВОДЫ ДИАМЕТРОМ ДО 100 ММ | 100 КРЕПЛЕНИЙ 0.07 | 588.00 41.16 | 5.20 0.36 | - - | 3.60 0.25 | 0.29 0.02 | 597.09 41.79
379. | Е16-31-3 (Н12) | УСТАНОВКА КРЕПЛЕНИЙ ПОД ТРУБОПРОВОДЫ ДИАМЕТРОМ ДО 200 ММ | 100 КРЕПЛЕНИЙ 0.33 | 842.80 278.12 | 5.20 1.72 | - - | 3.60 1.19 | 0.29 0.10 | 851.89 281.12
380. | 3/10-10-20-30/90 | ХОМУТ С РЕЗЬБОЙ И ПРОКЛАДКОЙ КТР-100 | ШТ. 72 | - - | - - | - - | 3.30 237.60 | 0.24 17.28 | 3.54 254.88
381. | 3/10-10-20-30/100 | ХОМУТ С РЕЗЬБОЙ И ПРОКЛАДКОЙ КТР-159 | ШТ. 33 | - - | - - | - - | 3.84 126.72 | 0.28 9.24 | 4.12 135.96
382. | 3/10-10-20-40/30 | ПОДВЕСКА РЕЗЬБОВАЯ ПР-12 | М 84 | - - | - - | - - | 3.01 252.84 | 0.22 18.48 | 3.23 271.32
383. | 3/10-10-20-50/10 | ПЛАНКА ПУ-8,10,12 | ШТ. 105 | - - | - - | - - | 2.04 214.20 | 0.15 15.75 | 2.19 229.95
384. | 3/13-50-10/10 | ДЮБЕЛЬ-ВТУЛКА ДВ-8-12 ПЛАСТМАССОВАЯ | 1000 ШТ. 0.105 | - - | - - | - - | 140.00 14.70 | 10.15 1.07 | 150.15 15.77
385. | Е16-32-10 (Н12) | УСТАНОВКА ГИЛЬЗ НА ТРУБОПРОВОДАХ ДИАМЕТРОМ 100 ММ | ШТ. 4 | 3.14 12.56 | - - | - - | 24.28 97.12 | 1.93 7.72 | 29.35 117.40
386. | 6/40-10-60-1/С530-72402КГ | ГИЛЬЗЫ ИЗ ГОФРИРОВАННЫХ ПОЛИМЕРНЫХ ТРУБ ДИАМЕТРОМ DN/OD 160 ММ | М 1.77 | - - | - - | - - | 9.47 16.76 | 0.45 0.80 | 9.92 17.56
387. | Е16-32-12 (Н12) | УСТАНОВКА ГИЛЬЗ НА ТРУБОПРОВОДАХ ДИАМЕТРОМ 160 ММ | ШТ. 5 | 3.33 16.65 | - - | - - | 28.19 140.95 | 2.24 11.20 | 33.76 168.80
388. | 6/40-10-60-1/С530-72403КГ | ГИЛЬЗЫ ИЗ ГОФРИРОВАННЫХ ПОЛИМЕРНЫХ ТРУБ ДИАМЕТРОМ DN/OD 200 ММ | М 2.51 | - - | - - | - - | 14.01 35.17 | 0.66 1.66 | 14.67 36.82
389. | ПРИМЕЧАНИЕ: | ВЫПУСК НА ОТМОСТКУ
390. | Е22-34-1 (Н10) | УСТАНОВКА ПОЛИЭТИЛЕНОВЫХ ФАСОННЫХ ЧАСТЕЙ | 10 ШТ. ФАСОННЫХ ЧАСТЕЙ 0.2 | 47.52 9.50 | 124.93 24.99 | 33.94 6.79 | 2.22 0.44 | 0.18 0.04 | 174.85 34.97
391. | 6/40-80-50/СЦЕН-ПАТФ-160 | ПАТРУБОК НПВХ РАСТРУБНЫЙ С МЕТАЛЛИЧЕСКИМ ФЛАНЦЕМ ДИАМЕТРОМ 160 ММ | ШТ 2 | - - | - - | - - | 51.27 102.54 | 3.72 7.44 | 54.99 109.98
392. | Е22-40-5 (Н10) | ПРИВАРКА ФЛАНЦЕВ К СТАЛЬНЫМ ТРУБОПРОВОДАМ ДИАМЕТРОМ 150 ММ | ШТ. 2 | 11.56 23.12 | 2.28 4.56 | - - | 3.90 7.80 | 0.31 0.62 | 18.05 36.10
393. | 3/11-10-10-20/120 | ФЛАНЦЫ СТАЛЬНЫЕ ПЛОСКИЕ ПРИВАРНЫЕ ИЗ СТАЛИ МАРКИ ВСТ3СП2, ВСТ3СП3 ДАВЛЕНИЕМ 1,0 МПА (10 КГС/СМ2) ДИАМЕТРОМ 150 ММ | ШТ. 2 | - - | - - | - - | 57.23 114.46 | 4.15 8.30 | 61.38 122.76
394. | Е16-7-12 (Н12) | ПРОКЛАДКА ТРУБОПРОВОДОВ ВОДОСНАБЖЕНИЯ ИЗ УКРУПНЕННЫХ УЗЛОВ, ИЗГОТОВЛЕННЫХ ИЗ СТАЛЬНЫХ ВОДОГАЗОПРОВОДНЫХ ОЦИНКОВАННЫХ ТРУБ ДИАМЕТРОМ 150 ММ | 100 М ТРУБОПРОВОДА 0.06 | 1164.33 69.86 | 139.51 8.37 | 34.80 2.09 | 10041.00 602.46 | 727.91 43.67 | 12072.75 724.36
395. | 6/20-350/СЦЕН-ТФ-155 | ТРОЙНИК ФЛАНЦЕВЫЙ ДИАМЕТРОМ 150Х50 ММ | ШТ 2 | - - | - - | - - | 484.66 969.32 | 35.14 70.28 | 519.80 1039.60
396. | 6/20-350/СЦЕН-ТФ-1515 | ТРОЙНИК ФЛАНЦЕВЫЙ ДИАМЕТРОМ 150Х150 ММ | ШТ 2 | - - | - - | - - | 679.29 1358.58 | 49.25 98.50 | 728.54 1457.08
397. | Е22-40-5 (Н10) | ПРИВАРКА ЗАГЛУШЕК К СТАЛЬНЫМ ТРУБОПРОВОДАМ ДИАМЕТРОМ 150 ММ | ШТ. 2 | 11.56 23.12 | 2.28 4.56 | - - | 3.90 7.80 | 0.31 0.62 | 18.05 36.10
398. | 6/20-350-20/10 | ЗАГЛУШКА ЭЛЛИПТИЧЕСКАЯ ИЗ УГЛЕРОДИСТОЙ СТАЛИ НА РУ МЕНЕЕ 10 МПА ИЗ СТАЛИ 20, НОМИНАЛЬНЫМ ДИАМЕТРОМ 150 ММ, НАРУЖНЫМ ДИАМЕТРОМ 159 ММ, ТОЛЩИНОЙ СТЕНКИ 4,5 ММ | ШТ. 2 | - - | - - | - - | 9.16 18.32 | 0.43 0.86 | 9.59 19.18
399. | 6/20-350/СЦЕН-КОЛ-150 | КОЛЕНО ДИАМЕТРОМ 150 ММ ОЦИНКОВАННАЯ СТАЛЬ | ШТ 4 | - - | - - | - - | 18.53 74.12 | 1.34 5.36 | 19.87 79.48
400. | 6/20-350/СЦЕН-МУФ-150 | МУФТА ДИАМЕТРОМ 150 ММ ОЦИНКОВАННАЯ СТАЛЬ | ШТ 2 | - - | - - | - - | 3.96 7.92 | 0.29 0.58 | 4.25 8.50
401. | 3/3-50-80-10/60 | КРАНЫ ШАРОВЫЕ, МУФТОВЫЕ, ЛАТУННЫЕ 11Б27П1 ДИАМЕТРОМ 32 ММ | ШТ. 2 | - - | - - | - - | 26.54 53.08 | 1.92 3.84 | 28.46 56.92
402. | Е16-33-4 (Н12) | ПРОКЛАДКА ТРУБОПРОВОДОВ ВОДОСНАБЖЕНИЯ ИЗ СТАЛЬНЫХ ОЦИНКОВАННЫХ ТРУБ НА ФИТИНГАХ, ДИАМЕТР ТРУБОПРОВОДА 32 ММ | 100 М 0.01 | 1630.49 16.30 | 135.82 1.36 | 80.17 0.80 | 2056.71 20.57 | 114.89 1.15 | 3937.91 39.38
403. | 6/20-350-60-5/С103-91023-1К | СГОН СТАЛЬНОЙ ОЦИНКОВАННЫЙ С ЦИЛИНДРИЧЕСКОЙ РЕЗЬБОЙ В КОМПЛЕКТЕ С МУФТОЙ И КОНТРГАЙКОЙ,ПРОБКОЙ ДИАМЕТРОМ 32 ММ | ШТ. 2 | - - | - - | - - | 15.04 30.08 | 0.71 1.42 | 15.75 31.50
404. | 6/10-20/СЦЕН-ТРЧ-32 | ТРОЙНИК ИЗ НЕКОВКОГО ЧУГУНА ДИАМЕТРОМ 32 ММ | ШТ 2 | - - | - - | - - | 2.60 5.20 | 0.19 0.38 | 2.79 5.58
405. | 6/10-20/СЦЕН-СР-50 | СИФОН-РЕВИЗИЯ ЧУГУННЫЙ ДВУХОБОРОТНЫЙ ДИАМЕТРОМ 50 ММ | ШТ 2 | - - | - - | - - | 49.21 98.42 | 3.57 7.14 | 52.78 105.56
|  | ИТОГО ПРЯМЫЕ ЗАТРАТЫ : |  | 1366 | 417 | 108 | 9531 | 677 | 11991
|  | ОХР и ОПР | [6 empty] | 1286
|  | ПЛАНОВАЯ ПРИБЫЛЬ | [6 empty] | 1077
|  | ИТОГО ПО ПТМ | [6 empty] | 14354
|  | ЗАТРАТЫ ТРУДА | [6 empty] | 138
|  | ЗАТРАТЫ ТРУДА МАШИНИСТОВ | [6 empty] | 9
| Ж3-20-12 | ТЕЛОИЗОЛЯЦИЯ ТРУБОПРОВОДОВ
406. | Е26-136-1 (Н19) | ИЗОЛЯЦИЯ ТРУБОПРОВОДОВ (В Т.Ч. ФАСОННЫХ ЧАСТЕЙ И АРМАТУРЫ) ИЗДЕЛИЯМИ ИЗ ВСПЕНЕННЫХ ПОЛИМЕРОВ, ДИАМЕТР ТРУБОПРОВОДА ДО 25 ММ, ТОЛЩИНА ИЗОЛЯЦИОННОГО СЛОЯ ДО 15 ММ | 10 М 88.2 | 17.40 1534.68 | 0.19 16.76 | - - | - - | - - | 17.59 1551.44
407. | 1/10-120-180-10/С104-9650-К | ТРУБКА ТЕПЛОИЗОЛЯЦИОННАЯ ИЗ ВСПЕНЕННОГО КАУЧУКА К-FLEX ST ТОЛЩИНОЙ 9 ММ НА ТРУБУ ДИАМЕТРОМ ДО 22 ММ | М 175.1 | - - | - - | - - | 1.82 318.68 | 0.14 24.51 | 1.96 343.20
408. | 1/10-120-180-10/С104-9649-К | ТРУБКА ТЕПЛОИЗОЛЯЦИОННАЯ ИЗ ВСПЕНЕННОГО КАУЧУКА К-FLEX ST ТОЛЩИНОЙ 9 ММ НА ТРУБУ ДИАМЕТРОМ 15 ММ | М 77.25 | - - | - - | - - | 1.60 123.60 | 0.13 10.04 | 1.73 133.64
409. | 1/10-120-180-10/С104-9651-К | ТРУБКА ТЕПЛОИЗОЛЯЦИОННАЯ ИЗ ВСПЕНЕННОГО КАУЧУКА К-FLEX ST ТОЛЩИНОЙ 9 ММ НА ТРУБУ ДИАМЕТРОМ 25 ММ | М 89.61 | - - | - - | - - | 2.19 196.25 | 0.17 15.23 | 2.36 211.48
410. | 1/10-120-180-10/96 | ТРУБКА ТЕПЛОИЗОЛЯЦИОННАЯ ИЗ ВСПЕНЕННОГО КАУЧУКА К-FLEX ST ТОЛЩИНОЙ 13 ММ НА ТРУБУ ДИАМЕТРОМ 15 ММ | М 103 | - - | - - | - - | 2.69 277.07 | 0.21 21.63 | 2.90 298.70
411. | 1/10-120-180-10/С104-9658-К | ТРУБКА ТЕПЛОИЗОЛЯЦИОННАЯ ИЗ ВСПЕНЕННОГО КАУЧУКА К-FLEX ST ТОЛЩИНОЙ 13 ММ НА ТРУБУ ДИАМЕТРОМ 20 ММ | М 283.25 | - - | - - | - - | 2.29 648.64 | 0.18 50.99 | 2.47 699.63
412. | 1/10-120-180-10/С104-9659-К | ТРУБКА ТЕПЛОИЗОЛЯЦИОННАЯ ИЗ ВСПЕНЕННОГО КАУЧУКА К-FLEX ST ТОЛЩИНОЙ 13 ММ НА ТРУБУ ДИАМЕТРОМ 25 ММ | М 180.25 | - - | - - | - - | 2.71 488.48 | 0.22 39.66 | 2.93 528.13
413. | Е26-136-2 (Н19) | ИЗОЛЯЦИЯ ТРУБОПРОВОДОВ (В Т.Ч. ФАСОННЫХ ЧАСТЕЙ И АРМАТУРЫ) ИЗДЕЛИЯМИ ИЗ ВСПЕНЕННЫХ ПОЛИМЕРОВ, ДИАМЕТР ТРУБОПРОВОДА ДО 38 ММ, ТОЛЩИНА ИЗОЛЯЦИОННОГО СЛОЯ ДО 15 ММ | 10 М 19.5 | 17.40 339.30 | 0.19 3.71 | - - | - - | - - | 17.59 343.01
414. | 1/10-120-180-10/С104-9652-К | ТРУБКА ТЕПЛОИЗОЛЯЦИОННАЯ ИЗ ВСПЕНЕННОГО КАУЧУКА К-FLEX ST ТОЛЩИНОЙ 9 ММ НА ТРУБУ ДИАМЕТРОМ ДО 35 ММ | М 36.05 | - - | - - | - - | 2.91 104.91 | 0.23 8.29 | 3.14 113.20
415. | 1/10-120-180-10/С104-9660-К | ТРУБКА ТЕПЛОИЗОЛЯЦИОННАЯ ИЗ ВСПЕНЕННОГО КАУЧУКА ТОЛЩИНОЙ 13 ММ НА ТРУБУ ДИАМЕТРОМ 32 ММ | М 164.8 | - - | - - | - - | 3.19 525.71 | 0.25 41.20 | 3.44 566.91
416. | Е26-136-3 (Н19) | ИЗОЛЯЦИЯ ТРУБОПРОВОДОВ (В Т.Ч. ФАСОННЫХ ЧАСТЕЙ И АРМАТУРЫ) ИЗДЕЛИЯМИ ИЗ ВСПЕНЕННЫХ ПОЛИМЕРОВ, ДИАМЕТР ТРУБОПРОВОДА 45 ММ, ТОЛЩИНА ИЗОЛЯЦИОННОГО СЛОЯ 15 ММ | 10 М 11.7 | 17.40 203.58 | 0.19 2.22 | - - | - - | - - | 17.59 205.80
417. | 1/10-120-180-10/С104-9653-К | ТРУБКА ТЕПЛОИЗОЛЯЦИОННАЯ ИЗ ВСПЕНЕННОГО КАУЧУКА К-FLEX ST ТОЛЩИНОЙ 9 ММ НА ТРУБУ ДИАМЕТРОМ ДО 42 ММ | М 77.25 | - - | - - | - - | 3.31 255.70 | 0.26 20.09 | 3.57 275.78
418. | 1/10-120-180-10/С104-9661-К | ТРУБКА ТЕПЛОИЗОЛЯЦИОННАЯ ИЗ ВСПЕНЕННОГО КАУЧУКА К-FLEX ST ТОЛЩИНОЙ 13 ММ НА ТРУБУ ДИАМЕТРОМ 40 ММ | М 43.26 | - - | - - | - - | 4.40 190.34 | 0.35 15.14 | 4.75 205.49
419. | Е26-136-4 (Н19) | ИЗОЛЯЦИЯ ТРУБОПРОВОДОВ (В Т.Ч. ФАСОННЫХ ЧАСТЕЙ И АРМАТУРЫ) ИЗДЕЛИЯМИ ИЗ ВСПЕНЕННЫХ ПОЛИМЕРОВ, ДИАМЕТР ТРУБОПРОВОДА 57 ММ, ТОЛЩИНА ИЗОЛЯЦИОННОГО СЛОЯ ДО 15 ММ | 10 М 7.1 | 17.40 123.54 | 0.19 1.35 | - - | - - | - - | 17.59 124.89
420. | 1/10-120-180-10/С104-9654-К | ТРУБКА ТЕПЛОИЗОЛЯЦИОННАЯ ИЗ ВСПЕНЕННОГО КАУЧУКА К-FLEX ST ТОЛЩИНОЙ 10 ММ НА ТРУБУ ДИАМЕТРОМ 50 ММ | М 63.86 | - - | - - | - - | 5.07 323.77 | 0.40 25.54 | 5.47 349.31
421. | 1/10-120-180-10/С104-9662-К | ТРУБКА ТЕПЛОИЗОЛЯЦИОННАЯ ИЗ ВСПЕНЕННОГО КАУЧУКА ТОЛЩИНОЙ 13 ММ НА ТРУБУ ДИАМЕТРОМ ДО 50 ММ | М 9.27 | - - | - - | - - | 6.32 58.59 | 0.50 4.64 | 6.82 63.22
422. | Е26-136-5 (Н19) | ИЗОЛЯЦИЯ ТРУБОПРОВОДОВ (В Т.Ч. ФАСОННЫХ ЧАСТЕЙ И АРМАТУРЫ) ИЗДЕЛИЯМИ ИЗ ВСПЕНЕННЫХ ПОЛИМЕРОВ, ДИАМЕТР ТРУБОПРОВОДА ДО 80 ММ, ТОЛЩИНА ИЗОЛЯЦИОННОГО СЛОЯ ДО 15 ММ | 10 М 6.3 | 17.40 109.62 | 0.19 1.20 | - - | - - | - - | 17.59 110.82
423. | 1/10-120-180-10/С104-9655-К | ТРУБКА ТЕПЛОИЗОЛЯЦИОННАЯ ИЗ ВСПЕНЕННОГО КАУЧУКА К-FLEX ST ТОЛЩИНОЙ 9 ММ НА ТРУБУ ДИАМЕТРОМ ДО 80 ММ | М 64.89 | - - | - - | - - | 7.19 466.56 | 0.57 36.99 | 7.76 503.55
424. | Е26-1-13 (Н19) | ИЗОЛЯЦИЯ ТРУБОПРОВОДОВ КОНСТРУКЦИЯМИ ТЕПЛОИЗОЛЯЦИОННЫМИ КОМПЛЕКТНЫМИ НА ОСНОВЕ ЦИЛИНДРОВ МИНЕРАЛОВАТНЫХ НА СИНТЕТИЧЕСКОМ СВЯЗУЮЩЕМ, ДИАМЕТР ТРУБОПРОВОДА 108 ММ, ТОЛЩИНА ТЕПЛОИЗОЛЯЦИОННОГО СЛОЯ ДО60 ММ | 10 М ТРУБОПРОВОДА 7.2 | 131.07 943.70 | 13.10 94.32 | 7.42 53.42 | 15.70 113.04 | 0.88 6.34 | 160.75 1157.40
425. | 1/10-120-180/СЦЕН-ЦВП-110 | ТРУБКА ТЕПЛОИЗОЛЯЦИОННАЯ ИЗ ВСПЕНЕННОГО КАУЧУКА ТОЛЩИНОЙ 13 ММ НА ТРУБУ ДИАМЕТРОМ 110 ММ | М 74.16 | - - | - - | - - | 14.48 1073.84 | 1.05 77.87 | 15.53 1151.70
426. | Е26-1-17 (Н19) | ИЗОЛЯЦИЯ ТРУБОПРОВОДОВ КОНСТРУКЦИЯМИ ТЕПЛОИЗОЛЯЦИОННЫМИ КОМПЛЕКТНЫМИ НА ОСНОВЕ ЦИЛИНДРОВ МИНЕРАЛОВАТНЫХ НА СИНТЕТИЧЕСКОМ СВЯЗУЮЩЕМ, ДИАМЕТР ТРУБОПРОВОДА 159 ММ, ТОЛЩИНА ТЕПЛОИЗОЛЯЦИОННОГО СЛОЯ ДО 60 ММ | 10 М ТРУБОПРОВОДА 1.8 | 128.62 231.52 | 13.38 24.08 | 7.59 13.66 | 17.31 31.16 | 0.97 1.75 | 160.28 288.50
427. | 1/10-120-80/СЦЕН-ЦВП-160 | ТРУБКА ТЕПЛОИЗОЛЯЦИОННАЯ ИЗ ВСПЕНЕННОГО КАУЧУКА ТОЛЩИНОЙ 13 ММ НА ТРУБУ ДИАМЕТРОМ 160 ММ | М 18.54 | - - | - - | - - | 31.15 577.52 | 2.26 41.90 | 33.41 619.42
428. | 1/10-235-20/765 | ЛЕНТА КЛЕЙКАЯ АЛЮМИНИЕВАЯ (СКОТЧ ФОЛЬГИРОВАННЫЙ) 50 ММХ50 М | РУЛОН 35 | - - | - - | - - | 14.02 490.70 | 1.11 38.85 | 15.13 529.55
429. | Е26-150-12 (Н19) | ИЗОЛЯЦИЯ ТРУБОПРОВОДОВ ЦИЛИНДРАМИ ИЗ МИНЕРАЛЬНОЙ ВАТЫ, КАШИРОВАННЫМИ АЛЮМИНИЕВОЙ ФОЛЬГОЙ, С ПРОКЛЕИВАНИЕМ ШВОВ АЛЮМИНИЕВЫМ СКОТЧЕМ, НА ПРЯМЫХ И ФАСОННЫХ УЧАСТКАХ, ДИАМЕТР ТРУБОПРОВОДА 108 ММ, ТОЛЩИНА ИЗОЛЯЦИОННОГО СЛОЯ 60 ММ | 10 М 2.4 | 45.34 108.82 | 0.01 0.02 | - - | 2.64 6.34 | 0.17 0.41 | 48.16 115.58
430. | 1/10-120-160-60/561 | ЦИЛИНДР ТЕПЛОИЗОЛЯЦИОННЫЙ ИЗ МИНЕРАЛЬНОЙ ВАТЫ НА СИНТЕТИЧЕСКОМ СВЯЗУЮЩЕМ С ПОКРЫТИЕМ АЛЮМИНИЕВОЙ ФОЛЬГОЙ, ТОЛЩИНОЙ 60 ММ, ВНУТРЕННИМ ДИАМЕТРОМ 108 ММ | М 24.72 | - - | - - | - - | 18.09 447.18 | 1.44 35.60 | 19.53 482.78
431. | Е26-150-9 (Н19) | ИЗОЛЯЦИЯ ТРУБОПРОВОДОВ ЦИЛИНДРАМИ ИЗ МИНЕРАЛЬНОЙ ВАТЫ, КАШИРОВАННЫМИ АЛЮМИНИЕВОЙ ФОЛЬГОЙ, С ПРОКЛЕИВАНИЕМ ШВОВ АЛЮМИНИЕВЫМ СКОТЧЕМ, НА ПРЯМЫХ И ФАСОННЫХ УЧАСТКАХ, ДИАМЕТР ТРУБОПРОВОДА 57 ММ, ТОЛЩИНА ИЗОЛЯЦИОННОГО СЛОЯ 60 ММ | 10 М 0.4 | 36.67 14.67 | 0.01 0.00 | - - | 2.32 0.93 | 0.15 0.06 | 39.15 15.66
432. | 1/10-120-160-60/519 | ЦИЛИНДР ТЕПЛОИЗОЛЯЦИОННЫЙ ИЗ МИНЕРАЛЬНОЙ ВАТЫ НА СИНТЕТИЧЕСКОМ СВЯЗУЮЩЕМ С ПОКРЫТИЕМ АЛЮМИНИЕВОЙ ФОЛЬГОЙ, ТОЛЩИНОЙ 60 ММ, ВНУТРЕННИМ ДИАМЕТРОМ 54 ММ | М 4.12 | - - | - - | - - | 16.54 68.14 | 1.31 5.40 | 17.85 73.54
433. | Е26-24-3 (Н19) | УСТАНОВКА ПАРОИЗОЛЯЦИОННОГО СЛОЯ ИЗ ПЛЕНКИ ПОЛИЭТИЛЕНОВОЙ, ДИАМЕТР ТРУБОПРОВОДА ДО 76 ММ, ТОЛЩИНА ТЕПЛОИЗОЛЯЦИОННОГО СЛОЯ 60 ММ | 10 М ТРУБОПРОВОДА 0.4 | 13.56 5.42 | - - | - - | 30.02 12.01 | 2.39 0.96 | 45.97 18.38
434. | Е26-24-6 (Н19) | УСТАНОВКА ПАРОИЗОЛЯЦИОННОГО СЛОЯ ИЗ ПЛЕНКИ ПОЛИЭТИЛЕНОВОЙ, ДИАМЕТР ТРУБОПРОВОДА 89-133 ММ, ТОЛЩИНА ТЕПЛОИЗОЛЯЦИОННОГО СЛОЯ 40 ММ | 10 М ТРУБОПРОВОДА 2.4 | 15.34 36.82 | - - | - - | 33.71 80.90 | 2.69 6.46 | 51.74 124.18
435. | 1/10-160-10/190 | ПЛЕНКА ПОЛИЭТИЛЕНОВАЯ ПЕРВОГО СОРТА, ТОЛЩИНОЙ 0,2 ММ | М2 37 | - - | - - | - - | 0.80 29.60 | 0.06 2.22 | 0.86 31.82
|  | ИТОГО ПРЯМЫЕ ЗАТРАТЫ : |  | 3652 | 144 | 67 | 6909 | 532 | 11237
|  | ОХР и ОПР | [6 empty] | 2807
|  | ПЛАНОВАЯ ПРИБЫЛЬ | [6 empty] | 1860
|  | ИТОГО ПО ПТМ | [6 empty] | 15904
|  | ЗАТРАТЫ ТРУДА | [6 empty] | 398
|  | ЗАТРАТЫ ТРУДА МАШИНИСТОВ | [6 empty] | 8
|  | ВСЕГО, В ТОМ ЧИСЛЕ | [6 empty] | 304605
|  | СТРОИТЕЛЬНЫЕ РАБОТЫ, ВСЕГО В ТОМ ЧИСЛЕ | [6 empty] | 304222
|  | ЗАРАБОТНАЯ ПЛАТА | [6 empty] | 59034
|  | ЭКСПЛУАТАЦИЯ МАШИН И МЕХАНИЗМОВ, ВСЕГО | [6 empty] | 9703
|  | В ТОМ ЧИСЛЕ ЗАРАБОТНАЯ ПЛАТА МАШИНИСТОВ | [6 empty] | 3105
|  | МАТЕРИАЛЫ, ИЗДЕЛИЯ, КОНСТРУКЦИИ | [6 empty] | 128539
|  | ТРАНСПОРТ | [6 empty] | 8599
|  | ОХР и ОПР | [6 empty] | 53787
|  | ПЛАНОВАЯ ПРИБЫЛЬ | [6 empty] | 44560
|  | МОНТАЖНЫЕ РАБОТЫ, ВСЕГО В ТОМ ЧИСЛЕ | [6 empty] | 383
|  | ЗАРАБОТНАЯ ПЛАТА | [6 empty] | 137
|  | ЭКСПЛУАТАЦИЯ МАШИН И МЕХАНИЗМОВ, ВСЕГО | [6 empty] | 19
|  | В ТОМ ЧИСЛЕ ЗАРАБОТНАЯ ПЛАТА МАШИНИСТОВ | [6 empty] | 2
|  | МАТЕРИАЛЫ, ИЗДЕЛИЯ, КОНСТРУКЦИИ | [6 empty] | 73
|  | ТРАНСПОРТ | [6 empty] | 4
|  | ОХР и ОПР | [6 empty] | 89
|  | ПЛАНОВАЯ ПРИБЫЛЬ | [6 empty] | 61
|  | ЗАТРАТЫ ТРУДА РАБОЧИХ | [6 empty] | 6111
|  | ЗАТРАТЫ ТРУДА МАШИНИСТОВ | [6 empty] | 290
|  | СОСТАВИЛ | ____________________ |  |  |  |  | СОКОЛОВСКАЯ
|  |  | (должность) |  |  | (подпись) |  | (инициалы,фамилия)
|  | ПРОВЕРИЛ | ____________________ |  |  |  |  | ПАВЛЕНКО
|  |  | (должность) |  |  | (подпись) |  | (инициалы,фамилия)

## 8838-1-2002-T0
НАИМЕНОВАНИЕ ОБЪЕКТА: РЕСТАВРАЦИЯ ФАСАДОВ, КАПИТАЛЬНЫЙ РЕМОНТ С МОДЕРНИЗАЦИЕЙ ЗДАНИЯ СПЕЦИАЛИЗИРОВАННОГО ДЛЯ ОБРАЗОВАНИЯ И ВОСПИТАНИЯ (ЗДАНИЯ ШКОЛЫ N 4) ПО УЛ. КРАСНОАРМЕЙСКОЙ, 11 И БЛАГОУСТРОЙСТВО ПРИЛЕГАЮЩЕЙ ТЕРРИТОРИИ. МОДЕРНИЗАЦИЯ.СТАДИЯ А
КОД ОБЪЕКТА: 22.013
НАИМЕНОВАНИЕ ЗДАНИЯ, СООРУЖЕНИЯ: ЗДАНИЕ ШКОЛЫ
ШИФР ЗДАНИЯ, СООРУЖЕНИЯ: 22.013
КОМПЛЕКТ ЧЕРТЕЖЕЙ: ВК-30 ЛИСТОВ
ИСХОДНЫЕ ДАННЫЕ ПО ЛОКАЛЬНОЙ СМЕТЕ (ЛОКАЛЬНОМУ СМЕТНОМУ РАСЧЕТУ) № 2002
(НОРМЫ 2022г.)
ВНУТРЕННИЕ САНТЕХНИЧЕСКИЕ УСТРОЙСТВА И ИЗОЛЯЦИОННЫЕ РАБОТЫ# ВОДОПРОВОД И КАНАЛИЗАЦИЯ
СОСТАВЛЕНА В ЦЕНАХ НА 1 МАЯ 2023г.
№ П/П | ТЕКСТ
1 | 2
1 | L3'7838'1'2002'S0'2'1'ВНУТРЕННИЕ САНТЕХНИЧЕСКИЕ УСТРОЙСТВА И ИЗОЛЯЦИОННЫЕ РАБОТЫ# ВОДОПРОВОД И КАНАЛИЗАЦИЯ'ВК-30 ЛИСТОВ'СОКОЛОВСКАЯ'ПАВЛЕНКО*
2 | Ж3-10-15'ХОЛОДНОЕ ВОДОСНАБЖЕНИЕ.ВОДОМЕРНЫЙ УЗЕЛ. ОБОРУДОВАНИЕ И ПРИБОРЫ'ШТ (КОМПЛ.)*
3 | БСЦЕН-СХВТ-40'673,43##'=36'СЧЕТЧИК ХОЛОДНОЙ ВОДЫ ТУРБИННЫЙ ДИАМЕТРОМ 40 ММ С ВОЗМОЖНОСТЬЮ ДИСТАНЦИОННОГО СЪЕМА ПОКАЗАНИЙ###'КОМПЛЕКТ''2801=<3/8-40-10-10>/2799=673,43_0*
4 | БС534-40000-КШ#С534-40000'9,95##'=12'ШТУЦЕР###'ШТ.''2801=<5/30-20-2-2>/2799=9,95_0*
5 | БС300-48605-К#С300-48605'7,52##'=36'МЕТАЛЛОКОНСТРУКЦИИ ###'КГ''2801=<3/10-10-20-10>/2799=7,52_0*
6 | БС103-67300-К#С103-67300'21,22##'=58'СТОИМОСТЬ ДЕТАЛИ ГЕРМЕТИЗАЦИИ ВВОДА ВОДОПРОВОДА###'М''2801=<6/60-10-10>/2799=21,22_0*
7 | БС300-96800-КС#С300-96800'22,53##'=36'ФЛАНЦЫ СТАЛЬНЫЕ ПЛОСКИЕ ПРИВАРНЫЕ СВОБОДНЫЕ) ДИАМЕТРОМ 80 ММ ###'ШТ.''2801=<3/11-10-10-20>/2799=22,53_0*
8 | БСЦЕН-ПАТ-90'20,58##'=36'ПАТРУБОК С ОТБУРТОВКОЙ ИЗ ТРУБ ПЭ 90###'ШТ''2801=<6/40-80-10>/2799=20,58_0*
9 | БС300-48605-ШГ#С300-48605'7,52##'=36'ШВЕЛЛЕР N12,ГАЙКА М16, А240###'КГ''2801=<3/10-10-20-10>/2799=7,52_0*
10 | БС101-151400#С101-151400'8590##'=13'ЭЛЕКТРОДЫ ТИПА Э42А ДИАМЕТРОМ 4 ММ###'Т''2799=8590_0*
11 | БС101-135500#С101-135500'787,5##'=13'ЦЕМЕНТ ГИПСОГЛИНОЗЕМИСТЫЙ РАСШИРЯЮЩИЙСЯ (В УПАКОВКЕ)###'Т''2799=787,5_0*
12 | БС101-2400#С101-2400'18060##'=13'АСБЕСТОВЫЙ ШНУР ОБЩЕГО НАЗНАЧЕНИЯ ШАОН, ДИАМЕТРОМ 2-2,5 ММ###'Т''2799=18060_0*
13 | БС101-59705-2#С101-59705-2'1173,18##'=13'МАСТИКА БИТУМНО-РЕЗИНОВАЯ ИЗОЛЯЦИОННАЯ, ХОЛОДНАЯ###'Т''2799=1173,18_0*
14 | БС101-151200#С101-151200'8700##'=13'ЭЛЕКТРОДЫ ТИПА Э55 ДИАМЕТРОМ 3 ММ###'Т''2799=8700_0*
15 | БС113-15203-1#С113-15203-1'5,87##'=13'ЦИНКОВЫЙ ПОРОШОК###'КГ''2799=5,87_0*
16 | БС113-8300-1#С113-8300-1'12,58##'=13'ЛАК ЭП-730###'КГ''2799=12,58_0*
17 | БС412-1500#С412-1500'10,64#0,02.10,64+1,6.12,78#'=95'ПЕСОК ОБОГАЩЕННЫЙ###'М3''2799=10,64_20,66*
18 | БСЦЕН-СМ-УМ'84,5##'=36'ОДНОРУКОЯТОЧНЫЙ ЛОКТЕВОЙ СМЕСИТЕЛЬ###'ШТ''2801=<3/4-140>/2799=84,5_0*
19 | БСЦЕН-ПЕД-П'266,06:1,2##'=36'ПЕДАЛЬНЫЙ ПУСК ДЛЯ УНИТАЗА ДЛЯ ФИЗИЧЕСКИ ОСЛАБЛЕННЫХ ЛЮДЕЙ###'ШТ''2801=<3/6-80-10>/2799=221,72_0*
20 | БСЦЕН-СГД'169##'=36'СМЕСИТЕЛЬ С ГИГИЕНИЧЕСКИМ ДУШЕМ (ПСЕВДОБИДЕ)###'ШТ''2801=<3/4-140>/2799=169_0*
21 | БСЦЕН-ВРС'35,79##'=36'СИФОН С ВОРОНКОЙ РАЗРЫВА СТРУИ###'ШТ''2801=<3/4-130>/2799=35,79_0*
22 | БС300-120400-КС#С300-120400'15,61##'=36'СИФОН ДЛЯ ДРЕНАЖА ЭВН ДИАМЕТРОМ 50 ММ###'ШТ.''2801=<3/4-130-10>/2799=15,61_0*
23 | БСЦЕН-ЭВН-10'531##'=36' ЭЛЕКТРОВОДОНАГРЕВАТЕЛЬ ЭВН10 АККУМУЛЯЦИОННЫЙ, ПРОИЗВОДИТЕЛЬНОСТЬЮ 10 Л/Ч,УКОМПЛЕКТОВАННОГО ФИЛЬТРОМ ОЧИСТКИ ВОДЫ И АНТИВАКУУМНЫМ КЛАПАНОМ###'КОМПЛЕКТ''2801=<3/2-80-10>/2799=531_0*
24 | БСЦЕН-ЭВН-80'910##'=36'ЭЛЕКТРОВОДОНАГРЕВАТЕЛЬ ЭВАД-80 Л/Ч###'КОМПЛЕКТ''2801=<3/2-80-10>/2799=910_0*
25 | БСЦЕН-ЭВН-240'1133,88##'=36'ЭЛЕКТРОВОДОНАГРЕВАТЕЛЬ ЭВНПР ПРОТОЧНЫЙ, ПРОИЗВОДИТЕЛЬНОСТЬЮ V=240Л/Ч, УКОМПЛЕКТОВАН ФИЛЬТРОМ ОЧИСТКИ ВОДЫ###'ШТ''2801=<3/2-80-10>/2799=1133,88_0*
26 | БСЦЕН-ТШ-9'8,4##'=36'ТЕРМОСТОЙКИЙ ШЛАНГ 80 ГРАДУСОВ В КОМПЛЕКТЕ С СОЕДИНИТЕЛЬНЫМИ ХОМУТАМИ ДИАМЕТРОМ 9 ММ (ВНУТРЕННИЙ)###'М''2801=<3/6-80-10>/2799=8,4_0*
27 | БСЦЕН-МП-25'680.0,035971:1,2##'=36'МУФТА ПРОТИВОПОЖАРНАЯ ДИАМЕТРОМ 25 ММ###'ШТ''2801=<6/20-400-10-6>/2799=20,38_0*
28 | БСЦЕН-МП-15'580.0,035971:1,2##'=36'МУФТА ПРОТИВОПОЖАРНАЯ ДЛЯ ТРУБ ДИАМЕТРОМ 15 ММ###'ШТ''2801=<6/20-400-10-6>/2799=17,39_0*
29 | БСЦЕН-ГНОМ-7'735,84##'=36'НАСОС ДРЕНАЖНЫЙ ПОГРУЖНОЙ В КОМПЛЕКТЕ С ПОПЛАВКОВЫМ ВЫКЛЮЧАТЕЛЕМ,ЭЛЕКТРОВОДОНАГРЕВАТЕЛЕМ Q=7 М3/Ч###'ШТ''2801=<3/5-20>/2799=735,84_0*
30 | БС300-27115-К#С300-27115'153,05##'=36'ЗАДВИЖКИ ЧУГУННЫЕ ФЛАНЦЕВЫЕ ДИАМЕТРОМ 50 ММ ###'ШТ.''2801=<3/3-20-10-20>/2799=153,05_0*
31 | БС530-17100-1К#С530-17100-1'0,19##'=58'МУФТА ПЕРЕХОДНАЯ ИЗ ПОЛИПРОПИЛЕНА (ПП ТИП 3), НОМИНАЛЬНЫМ ДИАМЕТРОМ 20 Х 15 ММ НА ДОПУСТИМОЕ РАБОЧЕЕ ДАВЛЕНИЕ 2,0 МПА ###'ШТ.''2801=<6/40-80-20-3>/2799=0,19_0*
32 | БС530-17100-1Т#С530-17100-1'0,19##'=58'МУФТА ПЕРЕХОДНАЯ ИЗ ПОЛИПРОПИЛЕНА (ПП ТИП 3), НОМИНАЛЬНЫМ ДИАМЕТРОМ 25 Х 15 ММ НА ДОПУСТИМОЕ РАБОЧЕЕ ДАВЛЕНИЕ 2,0 МПА ###'ШТ.''2801=<6/40-80-20-3>/2799=0,19_0*
33 | БС530-17100-К#С530-17100'13,3##'=58'МУФТА ПЕРЕХОДНАЯ ИЗ ПОЛИПРОПИЛЕНА (ПП ТИП 3), НОМИНАЛЬНЫМ ДИАМЕТРОМ 25 Х 25 ММ НА ДОПУСТИМОЕ РАБОЧЕЕ ДАВЛЕНИЕ 2,0 МПА ###'10 ШТ.''2801=<6/40-80-20-3>/2799=13,3_0*
34 | БС530-17441-4К#С530-17441-4'2,4##'=58'ТРУБА ИЗ ПОЛИЭТИЛЕНА ЗАЩИТНАЯ ГОФРИРОВАННАЯ НОМИНАЛЬНЫМ НАРУЖНЫМ ДИАМЕТРОМ 25 ДЛЯ ТРУБ ДИАМЕТРОМ 20 ММ###'10 М''2801=<6/40-10-80>/2799=2,4_0*
35 | БС530-17441-5К#С530-17441-5'2,6##'=58'ТРУБА ИЗ ПОЛИЭТИЛЕНА ЗАЩИТНАЯ ГОФРИРОВАННАЯ НОМИНАЛЬНЫМ НАРУЖНЫМ ДИАМЕТРОМ 28 ДЛЯ ТРУБ ПП ДИАМЕТРОМ 25 ММ###'10 М''2801=<6/40-10-80>/2799=2,6_0*
36 | БС530-17100-2М#С530-17100-2'0,36##'=58'МУФТА ИЗ ПОЛИПРОПИЛЕНА С НАРУЖНОЙ РЕЗЬБОЙ,ДИАМЕТРОМ 32Х25 ММ ###'ШТ.''2801=<6/40-80-20-3>/2799=0,36_0*
37 | БС530-17100-2К#С530-17100-2'0,36##'=58'МУФТА ПЕРЕХОДНАЯ ИЗ ПОЛИПРОПИЛЕНА (ПП ТИП 3), НОМИНАЛЬНЫМ ДИАМЕТРОМ 32 Х 32 ММ НА ДОПУСТИМОЕ РАБОЧЕЕ ДАВЛЕНИЕ 2,0 МПА ###'ШТ.''2801=<6/40-80-20-3>/2799=0,36_0*
38 | БС300-26110-1К#С300-26110-1'2,37##'=36'НАСАДОК ДЛЯ ПОЛИВОЧНОГО КРАНА###'ШТ.''2801=<3/12-20-20>/2799=2,37_0*
39 | БС103-16904-1КТ#С103-16904-1'26,27##'=58'СТОИМОСТЬ СТАЛЬНЫХ ГИЛЬЗ ДЛЯ ТРУБ ДИАМЕТРОМ 80 ММ###'М''2801=<6/20-50-55>/2799=26,27_0*
40 | БС103-13100-1КТ#С103-13100-1'3,46##'=58'СТОИМОСТЬ СТАЛЬНЫХ ГИЛЬЗ ДЛЯ ТРУБ ДИАМЕТРОМ 15 ММ ###'М''2801=<6/20-50-25>/2799=3,46_0*
41 | БС103-13700-1КТ#С103-13700-1'7,15##'=58'СТОИМОСТЬ СТАЛЬНЫХ ГИЛЬЗ ДЛЯ ТРУБ ДИАМЕТРОМ 25 ММ ###'М''2801=<6/20-50-40>/2799=7,15_0*
42 | БС103-14100-1КТ#С103-14100-1'9,59##'=58'СТОИМОСТЬ СТАЛЬНЫХ ГИЛЬЗ ДЛЯ ТРУБ ДИАМЕТРОМ 32, 40 ММ ###'М''2801=<6/20-50-45>/2799=9,59_0*
43 | БС103-15200-1КТ#С103-15200-1'12,56##'=58'СТОИМОСТЬ СТАЛЬНЫХ ГИЛЬЗ ДЛЯ ТРУБ ДИАМЕТРОМ 50 ММ ###'М''2801=<6/20-50-50>/2799=12,56_0*
44 | БС530-15600-КТ#С530-15600'5,23##'=58'ГИЛЬЗА ИЗ ПОЛИПРОПИЛЕНА ДЛЯ ТРУБ ДИАМЕТРОМ 20 ММ###'М''2801=<6/40-25-1>/2799=5,23_0*
45 | БС530-15610-КТ#С530-15610'6,79##'=58'ГИЛЬЗА ИЗ ПОЛИПРОПИЛЕНА ДЛЯ ТРУБ ДИАМЕТРОМ 25 ММ###'М''2801=<6/40-25-1>/2799=6,79_0*
46 | БС530-15620-КТ#С530-15620'9,83##'=58'ГИЛЬЗА ИЗ ПОЛИПРОПИЛЕНА ДЛЯ ТРУБ ДИАМЕТРОМ 32,40 ММ###'М''2801=<6/40-25-1>/2799=9,83_0*
47 | БСЦЕН-ВА'15,55##'=36'КЛАПАН ВОЗДУШНЫЙ АВТОМАТИЧЕСКИЙ ДИАМЕТРОМ 15 ММ###'ШТ''2801=<3/3-50-60-10>/2799=15,55_0*
48 | БСЦЕН-ВА-А'80.3,2144:1,2##'=36'ВОЗДУХООТВОДЧИК АВТОМАТИЧЕСКИЙ ДИАМЕТРОМ ДО 50 ММ###'ШТ''2801=<3/3-50-60-10>/2799=214,29_0*
49 | БС530-17420#С530-17420'3,43##'=58'КОМПЕНСАТОР ИЗ ПОЛИПРОПИЛЕНА (ПП ТИП 3), НОМИНАЛЬНЫМ ДИАМЕТРОМ 25 ММ НА ДОПУСТИМОЕ РАБОЧЕЕ ДАВЛЕНИЕ 2,0 МПА###'ШТ.''2799=3,43_0*
50 | БС530-17421#С530-17421'4,42##'=58'КОМПЕНСАТОР ИЗ ПОЛИПРОПИЛЕНА (ПП ТИП 3), НОМИНАЛЬНЫМ ДИАМЕТРОМ 32 ММ НА ДОПУСТИМОЕ РАБОЧЕЕ ДАВЛЕНИЕ 2,0 МПА###'ШТ.''2799=4,42_0*
51 | БСЦЕН-КОМП-20'4,73##'=36'КОМПЕНСАТОР ИЗ ПОЛИПРОПИЛЕНА (ПП ТИП 3), НОМИНАЛЬНЫМ ДИАМЕТРОМ 20 ММ НА ДОПУСТИМОЕ РАБОЧЕЕ ДАВЛЕНИЕ 2,0 МПА###'ШТ''2801=<6/40-80-20>/2799=4,73_0*
52 | БС300-48605-ОН#С300-48605'7,52##'=36'НЕПОДВИЖНАЯ ОПОРА ДЛЯ ТРУБ###'КГ''2801=<3/10-10-20-10>/2799=7,52_0*
53 | БС530-14900-К#С530-14900'8,33##'=58'ПАТРУБОК ИЗ ПОЛИПРОПИЛЕНА (ПП) ДЛЯ СОЕДИНЕНИЯ КАНАЛИЗАЦИОННЫХ ТРУБ, НОМИНАЛЬНЫМ НАРУЖНЫМ ДИАМЕТРОМ 110/50 ММ НА ДОПУСТИМОЕ РАБОЧЕЕ ДАВЛЕНИЕ 2,0 МПА ###'ШТ.''2801=<6/40-80-30-5>/2799=8,33_0*
54 | БС530-14900-1К#С530-14900-1'2,97##'=58'ПЕРЕХОД С ЧУГУНА НА ПОЛИПРОПИЛЕН (ПП) С РЕЗИНОВОЙ МАНЖЕТОЙ ДИАМЕТРОМ 110 ММ ###'ШТ.''2801=<6/40-80-30-5>/2799=2,97_0*
55 | БС530-14900-ПЕР#С530-14900'8,33##'=58'ПЕРЕХОД ИЗ ПОЛИПРОПИЛЕНА (ПП) НА ЧУГУН С РЕЗИНОВОЙ МАНЖЕТОЙ ДИАМЕТРОМ 50 ММ###'ШТ.''2801=<6/40-80-30-5>/2799=8,33_0*
56 | БС534-40000-К#С534-40000'9,95##'=12'БОБЫШКА ДЛЯ ДАТЧИКА УРОВНЯ###'ШТ.''2801=<5/30-20-2-2>/2799=9,95_0*
57 | БСЦЕН-ТРФ-100'130,56##'=36'ТРОЙНИК ФЛАНЦЕВЫЙ ДИАМЕТРОМ 100 ММ###'ШТ''2801=<6/20-350>/2799=130,56_0*
58 | БСЦЕН-ТРЧ-100'153,12##'=36'ТРАП ЧУГУННЫЙ,С ВЕРТИКАЛЬНЫМ ОТВОДОМ,С ГИДРОИЗОЛЯЦИОННЫМ ПОЛОТНОМ ДИАМЕТРОМ 100 ММ###'ШТ''2801=<3/4-120>/2799=153,12_0*
59 | БСЦЕН-ТРВ-110'241,18:1,2##'=36'ТРАП ПЛАСТМАССОВЫЙ,С ВЕРТИКАЛЬНЫМ ОТВОДОМ,"СУХИМ ЗАТВОРОМ"С РЕШЕТКОЙ ИЗ НЕРЖАВЕЮЩЕЙ СТАЛИ ДИАМЕТРОМ 110 ММ###'ШТ''2801=<3/4-120>/2799=200,98_0*
60 | БСЦЕН-ТРВ-50'241,18:1,2##'=36'ТРАП ПЛАСТМАССОВЫЙ,С ВЕРТИКАЛЬНЫМ ОТВОДОМ,"СУХИМ ЗАТВОРОМ"С РЕШЕТКОЙ ИЗ НЕРЖАВЕЮЩЕЙ СТАЛИ ДИАМЕТРОМ 50 ММ###'ШТ''2801=<3/4-120>/2799=200,98_0*
61 | БСЦЕН-ТРГ-50'145,57##'=36'ТРАП ПЛАСТМАССОВЫЙ,С ГОРИЗОНТАЛЬНЫМ ОТВОДОМ,"СУХИМ ЗАТВОРОМ"С РЕШЕТКОЙ ИЗ НЕРЖАВЕЮЩЕЙ СТАЛИ ДИАМЕТРОМ 50 ММ###'ШТ''2801=<3/4-120>/2799=145,57_0*
62 | БС530-14000#С530-14000'5,02##'=58'ТРОЙНИК ИЗ ПОЛИПРОПИЛЕНА (ПП) С УГЛОМ 45 ГРАДУСОВ ДЛЯ СОЕДИНЕНИЯ КАНАЛИЗАЦИОННЫХ ТРУБ, НОМИНАЛЬНЫМ НАРУЖНЫМ ДИАМЕТРОМ 110 ММ С ТОЛЩИНОЙ СТЕНКИ 2,7 ММ НА ДОПУСТИМОЕ РАБОЧЕЕ ДАВЛЕНИЕ 2,0 МПА###'ШТ.''2799=5,02_0*
63 | БС530-14300#С530-14300'1,67##'=58'ОТВОД ИЗ ПОЛИПРОПИЛЕНА (ПП) С УГЛОМ 45 ГРАДУСОВ ДЛЯ СОЕДИНЕНИЯ КАНАЛИЗАЦИОННЫХ ТРУБ, НОМИНАЛЬНЫМ НАРУЖНЫМ ДИАМЕТРОМ 110 ММ С ТОЛЩИНОЙ СТЕНКИ 2,7 ММ НА ДОПУСТИМОЕ РАБОЧЕЕ ДАВЛЕНИЕ 2,0 МПА###'ШТ.''2799=1,67_0*
64 | БС530-14270#С530-14270'12,5##'=58'РЕВИЗИЯ ИЗ ПОЛИПРОПИЛЕНА (ПП) С КРЫШКОЙ ДЛЯ КАНАЛИЗАЦИОННЫХ ТРУБ, НОМИНАЛЬНЫМ НАРУЖНЫМ ДИАМЕТРОМ 110 ММ НА ДОПУСТИМОЕ РАБОЧЕЕ ДАВЛЕНИЕ 2,0 МПА###'ШТ.''2799=12,5_0*
65 | БС530-72060-Т#С530-72060'9,66##'=58'ТРОЙНИК КОСОЙ ПВХ С НОМИНАЛЬНЫМ УГЛОМ 45 ГРАДУСОВ, НОМИНАЛЬНЫМ РАЗМЕРОМ 110/110 ММ ###'ШТ.''2801=<6/40-80-50-1-2>/2799=9,66_0*
66 | БС530-14250-К#С530-14250'0,55##'=58'ЗАГЛУШКА ДЛЯ РАСТРУБА ДИАМЕТРОМ 110 ММ###'ШТ.''2801=<6/40-80-30-4>/2799=0,55_0*
67 | БСЦЕН-КОЗ-100'110,53##'=36'КЛАПАН ОБРАТНЫЙ ОТ ЗАТОПЛЕНИЯ ДИАМЕТРОМ 100 ММ###'ШТ''2801=<6/40-80-50>/2799=110,53_0*
68 | БС530-72402КГ#С530-72402'9,47##'=58'ГИЛЬЗЫ ИЗ ГОФРИРОВАННЫХ ПОЛИМЕРНЫХ ТРУБ ДИАМЕТРОМ DN/OD 160 ММ###'М''2801=<6/40-10-60-1>/2799=9,47_0*
69 | БС530-72400КГ#С530-72400'4,34##'=58'ГИЛЬЗЫ ИЗ ГОФРИРОВАННЫХ ПОЛИМЕРНЫХ ТРУБ ДИАМЕТРОМ DN/OD 110 ММ###'М''2801=<6/40-10-60-1>/2799=4,34_0*
70 | БС103-17400-1КТ#С103-17400-1'32,14##'=58'СТОИМОСТЬ СТАЛЬНЫХ ГИЛЬЗ ДЛЯ ТРУБ ДИАМЕТРОМ 100 ММ###'М''2801=<6/20-50-60>/2799=32,14_0*
71 | БСЦЕН-ТРГ-110'1##'=36'ТРАП ПЛАСТМАССОВЫЙ,С ГОРИЗОНТАЛЬНЫМ ОТВОДОМ,"СУХИМ ЗАТВОРОМ"С РЕШЕТКОЙ ИЗ НЕРЖАВЕЮЩЕЙ СТАЛИ ДИАМЕТРОМ 110 ММ###'ШТ''2801=<3/4-120>/2799=1_0*
72 | БС101-148400#С101-148400'2837,73##'=13'ШУРУПЫ С ПОЛУКРУГЛОЙ ГОЛОВКОЙ 8 Х 100 ММ###'Т''2799=2837,73_0*
73 | БС530-16300#С530-16300'2##'=58'ТРОЙНИК ИЗ ПОЛИПРОПИЛЕНА (ПП ТИП 3), НОМИНАЛЬНЫМ ДИАМЕТРОМ 20 ММ НА ДОПУСТИМОЕ РАБОЧЕЕ ДАВЛЕНИЕ 2,0 МПА###'10 ШТ.''2799=2_0*
74 | БС530-939-1#С530-939-1'220##'=58'ЗАГЛУШКА ИЗ ПОЛИПРОПИЛЕНА (ПП ТИП 3), НОМИНАЛЬНЫМ ДИАМЕТРОМ 25 ММ НА ДОПУСТИМОЕ РАБОЧЕЕ ДАВЛЕНИЕ 2,0 МПА###'1000 ШТ.''2799=220_0*
75 | БС530-15500#С530-15500'2,43##'=58'ТРУБА ИЗ ПОЛИПРОПИЛЕНА (ПП ТИП 3) ДЛЯ НОМИНАЛЬНОГО ДАВЛЕНИЯ 2,0 МПА, НАРУЖНЫМ ДИАМЕТРОМ 32 ММ И ТОЛЩИНОЙ СТЕНКИ 5,4 ММ###'М''2799=2,43_0*
76 | БС530-13900#С530-13900'4,41##'=58'ТРУБА ИЗ ПОЛИПРОПИЛЕНА С РАСТРУБОМ НОМИНАЛЬНЫМ НАРУЖНЫМ ДИАМЕТРОМ 110 ММ И НОМИНАЛЬНОЙ ТОЛЩИНОЙ СТЕНКИ 2,2 ММ###'М''2799=4,41_0*
77 | БС530-14100#С530-14100'2,83##'=58'ТРОЙНИК ИЗ ПОЛИПРОПИЛЕНА (ПП) С УГЛОМ 87 ГРАДУСОВ ДЛЯ СОЕДИНЕНИЯ КАНАЛИЗАЦИОННЫХ ТРУБ, НОМИНАЛЬНЫМ НАРУЖНЫМ ДИАМЕТРОМ 110 ММ С ТОЛЩИНОЙ СТЕНКИ 2,7 ММ НА ДОПУСТИМОЕ РАБОЧЕЕ ДАВЛЕНИЕ 2,0 МПА###'ШТ.''2799=2,83_0*
78 | БС530-13800#С530-13800'2,12##'=58'ТРУБА ИЗ ПОЛИПРОПИЛЕНА С РАСТРУБОМ НОМИНАЛЬНЫМ НАРУЖНЫМ ДИАМЕТРОМ 50 ММ И НОМИНАЛЬНОЙ ТОЛЩИНОЙ СТЕНКИ 1,8 ММ###'М''2799=2,12_0*
79 | БС300-89900#С300-89900'153,75##'=36'УЗЛЫ УКРУПНЕННЫЕ МОНТАЖНЫЕ (ТРУБОПРОВОДЫ) ИЗ ЧУГУННЫХ КАНАЛИЗАЦИОННЫХ ТРУБ И ФАСОННЫХ ЧАСТЕЙ К НИМ БЕЗ КРЕПЛЕНИЙ ДИАМЕТРОМ 100 ММ###'М''2799=153,75_0*
80 | БС300-89800#С300-89800'83,35##'=36'УЗЛЫ УКРУПНЕННЫЕ МОНТАЖНЫЕ (ТРУБОПРОВОДЫ) ИЗ ЧУГУННЫХ КАНАЛИЗАЦИОННЫХ ТРУБ И ФАСОННЫХ ЧАСТЕЙ К НИМ БЕЗ КРЕПЛЕНИЙ ДИАМЕТРОМ 50 ММ###'М''2799=83,35_0*
81 | БС101-82505#С101-82505'9,33##'=13'ПРОКЛАДКИ РЕЗИНОВЫЕ (ПЛАСТИНА ТЕХНИЧЕСКАЯ ПРЕССОВАННАЯ)###'КГ''2799=9,33_0*
82 | БС101-10110-2#С101-10110-2'4707,39##'=13'БОЛТЫ СТРОИТЕЛЬНЫЕ С ГАЙКАМИ И ШАЙБАМИ ДИАМЕТРОМ 16 ММ###'Т''2799=4707,39_0*
83 | БС300-23098#С300-23098'35,79##'=36'ВОРОНКА РАЗРЫВА СТРУИ###'ШТ.''2799=35,79_0*
84 | БСЦЕН-СТХ-110'1,0483Х21,66##'=36'ХОМУТ СТРАХОВОЧНЫЙ ДИАМЕТРОМ 110ММ###'ШТ''2801=<3/10-10-20>/2799=22,71_0*
85 | БСЦЕН-СТХ-160'1,0483Х26##'=36'ХОМУТ СТРАХОВОЧНЫЙ ДИАМЕТРОМ 160ММ###'ШТ''2801=<3/10-10-20>/2799=27,26_0*
86 | БСЦЕН-ВЛС-110'95,15##'=36'ВОРОНКА ЛИВНЕСТОКА СБОРНАЯ ИЗ ПОЛИПРОПИЛЕНА С ВЕРТИКАЛЬНЫМ ВЫПУСКОМ ДИАМЕТРОМ 110 ММ###'КОМПЛЕКТ''2801=<3/13-40-10>/2799=95,15_0*
87 | БСЦЕН-КПАТ-110'34,76##'=36'КОМПЕНСАЦИОННЫЙ ПАТРУБОК ДИАМТЕРОМ 110 ММ###'ШТ''2801=<6/40-80-30>/2799=34,76_0*
88 | БСЦЕН-ФЛГ-100'1780.0,035971:1,2##'=36'ГЛУХОЙ ФЛАНЕЦ СТАЛЬНОЙ ДИАМЕТРОМ 100 ММ###'ШТ''2801=<6/40-80>/2799=53,36_0*
89 | БСЦЕН-ФЛГ-150'3070.0,035971:1,2##'=36'ГЛУХОЙ ФЛАНЕЦ СТАЛЬНОЙ ДИАМЕТРОМ 150 ММ###'ШТ''2801=<6/40-80>/2799=92,03_0*
90 | БС530-72320-КТ#С530-72320'114,95##'=58'ТРОЙНИК ПВХ НАПОРНЫЙ РАСТРУБНЫЙ 45 ГРАДУСОВ НОМИНАЛЬНЫМ РАЗМЕРОМ 110/110 ММ ###'ШТ.''2801=<6/40-80-50-2-5>/2799=114,95_0*
91 | БС530-72322-КТ#С530-72322'162,53##'=58'ТРОЙНИК ПВХ НАПОРНЫЙ РАСТРУБНЫЙ 45 ГРАДУСОВ НОМИНАЛЬНЫМ РАЗМЕРОМ 160/160 ММ ###'ШТ.''2801=<6/40-80-50-2-5>/2799=162,53_0*
92 | БСЦЕН-КЖ200-110'26,45:1,2##'=36'ТРУБА ИЗ МИНЕРАЛИЗОВАННОГО ПОЛИПРОПИЛЕНА ДИАМЕТРОМ 110 ММ###'М''2801=<6/40-25>/2799=22,04_0*
93 | БСЦЕН-КЖ200-160'55,50:1,2##'=36'ТРУБА ИЗ МИНЕРАЛИЗОВАННОГО ПОЛИПРОПИЛЕНА ДИАМЕТРОМ 160 ММ###'М''2801=<6/40-25>/2799=46,25_0*
94 | БСЦЕН-ОТВПП-110'14,60:1,2##'=36'ОТВОД ИЗ ПП 45 ГРАДУСОВ ДИАМЕТРОМ 110 ММ###'ШТ''2801=<6/40-80-30>/2799=12,17_0*
95 | БСЦЕН-ОТВПП-160'51,58:1,2##'=36'ОТВОД ИЗ ПП 45 ГРАДУСОВ ДИАМЕТРОМ 160 ММ###'ШТ''2801=<6/40-80-30>/2799=42,98_0*
96 | БСЦЕН-ТРПП-1010'29,48:1,2##'=36'ТРОЙНИК ПП 45 ГРАДУСОВ НОМИНАЛЬНЫМ РАЗМЕРОМ 110/110 ММ###'ШТ''2801=<6/40-80-30>/2799=24,57_0*
97 | БСЦЕН-ТРПП-1610'66,46:1,2##'=36'ТРОЙНИК ПП 45 ГРАДУСОВ НОМИНАЛЬНЫМ РАЗМЕРОМ 160/110 ММ###'ШТ''2801=<6/40-80-30>/2799=55,38_0*
98 | БСЦЕН-ТРПП-1616'107,78:1,2##'=36'ТРОЙНИК ПП 45 ГРАДУСОВ НОМИНАЛЬНЫМ РАЗМЕРОМ 160/160 ММ###'ШТ''2801=<6/40-80-30>/2799=89,82_0*
99 | БСЦЕН-ЗАГ-110'8,24:1,2##'=36'ЗАГЛУШКА ДИАМЕТРОМ 110 ММ###'ШТ''2801=<6/40-80-30-4>/2799=6,87_0*
100 | БСЦЕН-ЗАГ-160'13,57:1,2##'=36'ЗАГЛУШКА ДИАМЕТРОМ 160 ММ###'ШТ''2801=<6/40-80-30-4>/2799=11,31_0*
101 | БС530-72403КГ#С530-72403'14,01##'=58'ГИЛЬЗЫ ИЗ ГОФРИРОВАННЫХ ПОЛИМЕРНЫХ ТРУБ ДИАМЕТРОМ DN/OD 200 ММ###'М''2801=<6/40-10-60-1>/2799=14,01_0*
102 | БСЦЕН-ПАТФ-160'61,52:1,2##'=36'ПАТРУБОК НПВХ РАСТРУБНЫЙ С МЕТАЛЛИЧЕСКИМ ФЛАНЦЕМ ДИАМЕТРОМ 160 ММ###'ШТ''2801=<6/40-80-50>/2799=51,27_0*
103 | БСЦЕН-ТФ-155'581,59:1,2##'=36'ТРОЙНИК ФЛАНЦЕВЫЙ ДИАМЕТРОМ 150Х50 ММ###'ШТ''2801=<6/20-350>/2799=484,66_0*
104 | БСЦЕН-ТФ-1515'18884,45.0,035971##'=36'ТРОЙНИК ФЛАНЦЕВЫЙ ДИАМЕТРОМ 150Х150 ММ###'ШТ''2801=<6/20-350>/2799=679,29_0*
105 | БСЦЕН-КОЛ-150'618.0,035971:1,2##'=36'КОЛЕНО ДИАМЕТРОМ 150 ММ ОЦИНКОВАННАЯ СТАЛЬ###'ШТ''2801=<6/20-350>/2799=18,53_0*
106 | БСЦЕН-МУФ-150'110.0,035971##'=36'МУФТА ДИАМЕТРОМ 150 ММ ОЦИНКОВАННАЯ СТАЛЬ###'ШТ''2801=<6/20-350>/2799=3,96_0*
107 | БС103-91023-1К#С103-91023-1'15,04##'=58'СГОН СТАЛЬНОЙ ОЦИНКОВАННЫЙ С ЦИЛИНДРИЧЕСКОЙ РЕЗЬБОЙ В КОМПЛЕКТЕ С МУФТОЙ И КОНТРГАЙКОЙ,ПРОБКОЙ ДИАМЕТРОМ 32 ММ ###'ШТ.''2801=<6/20-350-60-5>/2799=15,04_0*
108 | БСЦЕН-ТРЧ-32'3,12:1,2##'=36'ТРОЙНИК ИЗ НЕКОВКОГО ЧУГУНА ДИАМЕТРОМ 32 ММ###'ШТ''2801=<6/10-20>/2799=2,6_0*
109 | БСЦЕН-СР-50'1368.0,035971##'=36'СИФОН-РЕВИЗИЯ ЧУГУННЫЙ ДВУХОБОРОТНЫЙ ДИАМЕТРОМ 50 ММ###'ШТ''2801=<6/10-20>/2799=49,21_0*
110 | БС101-11099#С101-11099'15,43##'=13'ШКУРКА ШЛИФОВАЛЬНАЯ НА БУМАЖНОЙ ОСНОВЕ ВОДОСТОЙКАЯ###'М2''2799=15,43_0*
111 | БС104-9650-К#С104-9650'1,82##'=13'ТРУБКА ТЕПЛОИЗОЛЯЦИОННАЯ ИЗ ВСПЕНЕННОГО КАУЧУКА К-FLEX ST ТОЛЩИНОЙ 9 ММ НА ТРУБУ ДИАМЕТРОМ ДО 22 ММ ###'М''2801=<1/10-120-180-10>/2799=1,82_0*
112 | БС104-9649-К#С104-9649'1,6##'=13'ТРУБКА ТЕПЛОИЗОЛЯЦИОННАЯ ИЗ ВСПЕНЕННОГО КАУЧУКА К-FLEX ST ТОЛЩИНОЙ 9 ММ НА ТРУБУ ДИАМЕТРОМ 15 ММ ###'М''2801=<1/10-120-180-10>/2799=1,6_0*
113 | БС104-9651-К#С104-9651'2,19##'=13'ТРУБКА ТЕПЛОИЗОЛЯЦИОННАЯ ИЗ ВСПЕНЕННОГО КАУЧУКА К-FLEX ST ТОЛЩИНОЙ 9 ММ НА ТРУБУ ДИАМЕТРОМ 25 ММ ###'М''2801=<1/10-120-180-10>/2799=2,19_0*
114 | БС104-9652-К#С104-9652'2,91##'=13'ТРУБКА ТЕПЛОИЗОЛЯЦИОННАЯ ИЗ ВСПЕНЕННОГО КАУЧУКА К-FLEX ST ТОЛЩИНОЙ 9 ММ НА ТРУБУ ДИАМЕТРОМ ДО 35 ММ ###'М''2801=<1/10-120-180-10>/2799=2,91_0*
115 | БС104-9653-К#С104-9653'3,31##'=13'ТРУБКА ТЕПЛОИЗОЛЯЦИОННАЯ ИЗ ВСПЕНЕННОГО КАУЧУКА К-FLEX ST ТОЛЩИНОЙ 9 ММ НА ТРУБУ ДИАМЕТРОМ ДО 42 ММ ###'М''2801=<1/10-120-180-10>/2799=3,31_0*
116 | БС104-9654-К#С104-9654'5,07##'=13'ТРУБКА ТЕПЛОИЗОЛЯЦИОННАЯ ИЗ ВСПЕНЕННОГО КАУЧУКА К-FLEX ST ТОЛЩИНОЙ 10 ММ НА ТРУБУ ДИАМЕТРОМ 50 ММ###'М''2801=<1/10-120-180-10>/2799=5,07_0*
117 | БС104-9655-К#С104-9655'7,19##'=13'ТРУБКА ТЕПЛОИЗОЛЯЦИОННАЯ ИЗ ВСПЕНЕННОГО КАУЧУКА К-FLEX ST ТОЛЩИНОЙ 9 ММ НА ТРУБУ ДИАМЕТРОМ ДО 80 ММ ###'М''2801=<1/10-120-180-10>/2799=7,19_0*
118 | БС104-9658-К#С104-9658'2,29##'=13'ТРУБКА ТЕПЛОИЗОЛЯЦИОННАЯ ИЗ ВСПЕНЕННОГО КАУЧУКА К-FLEX ST ТОЛЩИНОЙ 13 ММ НА ТРУБУ ДИАМЕТРОМ 20 ММ ###'М''2801=<1/10-120-180-10>/2799=2,29_0*
119 | БС104-9659-К#С104-9659'2,71##'=13'ТРУБКА ТЕПЛОИЗОЛЯЦИОННАЯ ИЗ ВСПЕНЕННОГО КАУЧУКА К-FLEX ST ТОЛЩИНОЙ 13 ММ НА ТРУБУ ДИАМЕТРОМ 25 ММ ###'М''2801=<1/10-120-180-10>/2799=2,71_0*
120 | БС104-9660-К#С104-9660'3,19##'=13'ТРУБКА ТЕПЛОИЗОЛЯЦИОННАЯ ИЗ ВСПЕНЕННОГО КАУЧУКА ТОЛЩИНОЙ 13 ММ НА ТРУБУ ДИАМЕТРОМ 32 ММ ###'М''2801=<1/10-120-180-10>/2799=3,19_0*
121 | БС104-9661-К#С104-9661'4,4##'=13'ТРУБКА ТЕПЛОИЗОЛЯЦИОННАЯ ИЗ ВСПЕНЕННОГО КАУЧУКА К-FLEX ST ТОЛЩИНОЙ 13 ММ НА ТРУБУ ДИАМЕТРОМ 40 ММ ###'М''2801=<1/10-120-180-10>/2799=4,4_0*
122 | БС104-9662-К#С104-9662'6,32##'=13'ТРУБКА ТЕПЛОИЗОЛЯЦИОННАЯ ИЗ ВСПЕНЕННОГО КАУЧУКА ТОЛЩИНОЙ 13 ММ НА ТРУБУ ДИАМЕТРОМ ДО 50 ММ ###'М''2801=<1/10-120-180-10>/2799=6,32_0*
123 | БСЦЕН-ЦВП-110'483,04.0,035971:1,2##'=36'ТРУБКА ТЕПЛОИЗОЛЯЦИОННАЯ ИЗ ВСПЕНЕННОГО КАУЧУКА ТОЛЩИНОЙ 13 ММ НА ТРУБУ ДИАМЕТРОМ 110 ММ ###'М''2801=<1/10-120-180>/2799=14,48_0*
124 | БСЦЕН-ЦВП-160'1039,21.0,035971:1,2##'=36'ТРУБКА ТЕПЛОИЗОЛЯЦИОННАЯ ИЗ ВСПЕНЕННОГО КАУЧУКА ТОЛЩИНОЙ 13 ММ НА ТРУБУ ДИАМЕТРОМ 160 ММ ###'М''2801=<1/10-120-80>/2799=31,15_0*
125 | БС113-9703#С113-9703'35,07##'=13'ЛЕНТА ПОЛИЭТИЛЕНОВАЯ С ЛИПКИМ СЛОЕМ ТОЛЩИНОЙ 0,08 ММ, ШИРИНОЙ 50 ММ С НЕОКРАШЕННОЙ ОСНОВОЙ, ПЕРВОГО СОРТА###'КГ''2799=35,07_0*
126 | БС517-1003#С517-1003'12,13##'=12'ЛИСТ ИЗ АЛЮМИНИЯ МАРКИ АД1М, ТОЛЩИНОЙ 1 ММ, НОРМАЛЬНОЙ ТОЧНОСТИ ИЗГОТОВЛЕНИЯ, ОТОЖЖЕННЫЙ###'КГ''2799=12,13_0*
127 | БС412-1500-2К#С412-1500-2'8,67#20,62#'=95'ПЕСОК ДЛЯ СТРОИТЕЛЬНЫХ РАБОТ ПРИРОДНЫЙ 2 КЛАССА ###'М3''2801=<4/1-5-40-10-10>/2799=8,67_20,62*
128 | БСЦЕН-ВТФ-110'26,94##'=36'ВТУЛКА С МЕТАЛЛИЧЕСКИМ ФЛАНЦЕМ###'ШТ''2801=<6/20-350>/2799=26,94_0*
129 | БС300-3000#С300-3000'325##'=36'БАЧКИ СМЫВНЫЕ ЧУГУННЫЕ ВЫСОКОРАСПОЛАГАЕМЫЕ С ПОПЛАВКОМ И ЛАТУННЫМ КЛАПАНОМ, ЧУГУННЫМ СПУСКНЫМ КЛАПАНОМ, ЛАТУННЫМ СЕДЛОМ, РАЗМЕРОМ 402 Х 200 Х 240 ММ###'КОМПЛ.''2799=325_0*
130 | Н12=80,98.1,1#73,48'Н10=65,72.1,1#69,89'Н19=68,63.1,1#50,01'Н23=55,65.1,1#50,72'Н16=59,57.1,1#40,54'Н11=57,16.1,1#67,42*
131 | РМ020130#М021141=1,1/М021104#М021141/М021143#М021141/М021243#М021141=?.1,1*
132 | Н30=0'Н31=0*
133 | Р412-1500#412-1500-2К*
134 | Е16-26-1'1'Ж1'УСТАНОВКА СЧЕТЧИКОВ (ВОДОМЕРОВ) ДИАМЕТРОМ ДО 40 ММ'ШТ.''*
135 | СЦЕН-СХВТ-40'1*
136 | Е18-22-2'1'Ж1'УСТАНОВКА МАНОМЕТРОВ С ТРЕХХОДОВЫМ КРАНОМ'КОМПЛ.''*
137 | Е16-15-3'2'Ж1'УСТАНОВКА ВЕНТИЛЕЙ, ЗАДВИЖЕК, ЗАТВОРОВ, КЛАПАНОВ ОБРАТНЫХ, КРАНОВ ПРОХОДНЫХ НА ТРУБОПРОВОДАХ ИЗ СТАЛЬНЫХ ТРУБ ДИАМЕТРОМ ДО 100 ММ'ШТ.''*
138 | С300-47449'2*
139 | С300-96800'4*
140 | Е18-21-3'1'Ж1'УСТАНОВКА ФИЛЬТРОВ ФЛАНЦЕВЫХ ДИАМЕТРОМ 40 ММ'ФИЛЬТР''*
141 | С300-47429'1*
142 | Ц12-698-1'1'Ж100'ШТУЦЕРЫ НА УСЛОВНОЕ ДАВЛЕНИЕ ДО 10 МПА'100 ШТ.''*
143 | С534-40000-КШ'1*
144 | С534-27000'2*
145 | С300-96500'2*
146 | Е22-40-2'1'Ж1'ПРИВАРКА ФЛАНЦЕВ К СТАЛЬНЫМ ТРУБОПРОВОДАМ ДИАМЕТРОМ 80 ММ'ШТ.''*
147 | С300-96800'1*
148 | С300-96800-КС'1*
149 | Е22-5-3'0,0005'Ж1000/412-9005/М150101'ДЕТАЛЬ ГЕРМЕТИЗАЦИИ ВВОДА ВОДОПРОВОДА'КМ''*
150 | С103-67300-К'0,5*
151 | Е16-29-2'0,5'Ж100/B'ГИДРАВЛИЧЕСКОЕ ИСПЫТАНИЕ ТРУБОПРОВОДОВ СИСТЕМ ОТОПЛЕНИЯ, ВОДОПРОВОДА И ГОРЯЧЕГО ВОДОСНАБЖЕНИЯ ДИАМЕТРОМ ДО 100 ММ'100 М ТРУБОПРОВОДА''*
152 | Е16-30-1'1'Ж1'ЗАДЕЛКА САЛЬНИКОВ ПРИ ПРОХОДЕ ТРУБ ЧЕРЕЗ ФУНДАМЕНТЫ ИЛИ СТЕНЫ ПОДВАЛА ДИАМЕТРОМ ДО 100 ММ'САЛЬНИК''*
153 | Е22-34-1'1'Ж10'УСТАНОВКА ПОЛИЭТИЛЕНОВЫХ ФАСОННЫХ ЧАСТЕЙ: ПАТРУБКОВ'10 ШТ. ФАСОННЫХ ЧАСТЕЙ''*
154 | СЦЕН-ПАТ-90'1*
155 | Е6-1-13'0,05''УСТРОЙСТВО УПОРА ДЛЯ ВВОДА ВОДОПРОВОДА ИЗ БЕТОНА'100 М3 В ДЕЛЕ''*
156 | С414-1006-2'0,05*
157 | Ж2-90-70'ВОДОМЕРНЫЙ УЗЕЛ. МЕТАЛЛОКОНСТРУКЦИИ'Т*
158 | Е9-65-4'(50+10+3.6,24+3.0,038+1.1,58):1000'Ж1'МЕТАЛЛОКОНСТРУКЦИИ, КРЕПЛЕНИЕ ВОДОМЕРНОО УЗЛА'Т''*
159 | С300-48605-К'50+10*
160 | С300-48605-ШГ'3.6,24+3.0,038+1.1,58*
161 | Ж3-10-11'ХОЛОДНОЕ ВОДОСНАБЖЕНИЕ.ВОДОМЕРНЫЙ УЗЕЛ. ТРУБОПРОВОДЫ'М*
162 | Е22-11-3'1:1000'Ж1000'УКЛАДКА ТРУБОПРОВОДОВ ИЗ ПОЛИЭТИЛЕНОВЫХ ТРУБ ДИАМЕТРОМ ДО 110 ММ'КМ''*
163 | С530-39700'1.1,01*
164 | Е16-7-8'6'Ж100'ПРОКЛАДКА ТРУБОПРОВОДОВ ВОДОСНАБЖЕНИЯ ИЗ УКРУПНЕННЫХ УЗЛОВ, ИЗГОТОВЛЕННЫХ ИЗ СТАЛЬНЫХ ВОДОГАЗОПРОВОДНЫХ ОЦИНКОВАННЫХ ТРУБ ДИАМЕТРОМ 80 ММ'100 М ТРУБОПРОВОДА''*
165 | Е16-33-5'2'Ж100'ПРОКЛАДКА ТРУБОПРОВОДОВ ВОДОСНАБЖЕНИЯ ИЗ СТАЛЬНЫХ ОЦИНКОВАННЫХ ТРУБ НА ФИТИНГАХ, ДИАМЕТР ТРУБОПРОВОДА 40 ММ'100 М''*
166 | Е16-29-1'2''ГИДРАВЛИЧЕСКОЕ ИСПЫТАНИЕ ТРУБОПРОВОДОВ СИСТЕМ ОТОПЛЕНИЯ, ВОДОПРОВОДА И ГОРЯЧЕГО ВОДОСНАБЖЕНИЯ ДИАМЕТРОМ ДО 50 ММ'100 М ТРУБОПРОВОДА''*
167 | Е16-29-2'6''ГИДРАВЛИЧЕСКОЕ ИСПЫТАНИЕ ТРУБОПРОВОДОВ СИСТЕМ ОТОПЛЕНИЯ, ВОДОПРОВОДА И ГОРЯЧЕГО ВОДОСНАБЖЕНИЯ ДИАМЕТРОМ ДО 100 ММ'100 М ТРУБОПРОВОДА''*
168 | Ж3-10-15'ОБОРУДОВАНИЕ И ПРИБОРЫ'ШТ (КОМПЛ.)*
169 | Е17-1-605'70'Ж1'УСТАНОВКА УМЫВАЛЬНИКОВ КЕРАМИЧЕСКИХ ПОЛУКРУГЛЫХ С КОМПЛЕКТУЮЩЕЙ АРМАТУРОЙ, КРОНШТЕЙНАМИ С ПОДВОДКОЙ ХОЛОДНОЙ И ГОРЯЧЕЙ ВОДЫ С ОДНОРУКОЯТОЧНЫМ СМЕСИТЕЛЕМ'КОМПЛ.''*
170 | Е17-1-605'9'Ж1/300-88003#300-88002'УСТАНОВКА УМЫВАЛЬНИКОВ КЕРАМИЧЕСКИХ ПОЛУКРУГЛЫХ С КОМПЛЕКТУЮЩЕЙ АРМАТУРОЙ, КРОНШТЕЙНАМИ С ПОДВОДКОЙ ХОЛОДНОЙ И ГОРЯЧЕЙ ВОДЫ С ОДНОРУКОЯТОЧНЫМ ЛОКТЕВЫМ СМЕСИТЕЛЕМ'КОМПЛ.''*
171 | СЦЕН-СМ-УМ'9*
172 | Е17-2-501'18+2+7'Ж1'УСТАНОВКА ГАРНИТУРЫ ТУАЛЕТНОЙ: ПЪЕДЕСТАЛОВ ДЛЯ УМЫВАЛЬНИКОВ'ШТ.''*
173 | Е17-3-101'26+2+4'Ж1'УСТАНОВКА УНИТАЗОВ КЕРАМИЧЕСКИХ С НЕПОСРЕДСТВЕННО ПРИСОЕДИНЕННЫМ СМЫВНЫМ БАЧКОМ, С КОСЫМ ВЫПУСКОМ,ПОДВОДКОЙ,СИДЕНЬЕМ И КРЕПЛЕНИЯМИ'КОМПЛ.''*
174 | Е17-3-203'5''УСТАНОВКА УНИТАЗОВ ДЕТСКИХ С СИДЕНЬЕМ, КРЕПЛЕНИЕМ, С ПРЯМЫМ И КОСЫМ ВЫПУСКОМ, СМЫВНЫМ БАЧКОМ 'КОМПЛ.''*
175 | СЦЕН-ПЕД-П'2+4*
176 | Е17-4-102'5'Ж1'УСТАНОВКА ПИССУАРОВ НАСТЕННЫХ (ОДИНОЧНЫХ) С ПИССУАРНЫМ КРАНОМ, С ЦЕЛЬНООТЛИТЫМ СИФОНОМ, РАЗМЕРОМ 680 Х 350 Х 325 ММ'КОМПЛ.''*
177 | Е17-1-801'2''УСТАНОВКА БИДЕ КЕРАМИЧЕСКИХ СО СМЕСИТЕЛЕМ, СИФОНОМ И ВЫПУСКОМ'КОМПЛ.''*
178 | С300-3600'2*
179 | Е17-2-313'1'Ж1/300-62501'УСТАНОВКА СМЕСИТЕЛЕЙ С ГИГИЕНИЧЕСКИМ ДУШЕМ'ШТ.''*
180 | СЦЕН-СГД'1*
181 | Е17-1-902'5'Ж1'УСТАНОВКА ПОДДОНОВ ДУШЕВЫХ ЧУГУННЫХ ЭМАЛИРОВАННЫХ ГЛУБОКИХ С ПЛАСТМАССОВЫМ УНИФИЦИРОВАННЫМ СИФОНОМ И ВЫПУСКОМ'КОМПЛ.''*
182 | Е17-2-313'5'Ж1'УСТАНОВКА СМЕСИТЕЛЕЙ ДЛЯ ДУША НА ГИБКОМ ШЛАНГЕ'ШТ.''*
183 | Е17-5-103'5'Ж1'УСТАНОВКА МОЕК СТАЛЬНЫХ ЭМАЛИРОВАННЫХ СО СМЕСИТЕЛЕМ ОДНОРУКОЯТОЧНЫМ, СО СЛИВНОЙ ДОСКОЙ НА КРОНШТЕЙНАХ С ПЛАСТМАССОВЫМ СИФОНОМ'КОМПЛ.''*
184 | Е17-2-317'6+2+2'Ж1'УСТАНОВКА СМЕСИТЕЛЕЙ ДЛЯ МОЕК НАСТЕННЫХ'ШТ.''*
185 | Е17-2-314'7'Ж1'УСТАНОВКА СМЕСИТЕЛЕЙ ДЛЯ МОЕК НАБОРТНЫХ'ШТ.''*
186 | Е16-21-1#ПРИМ'18'Ж1'УСТАНОВКА СИФОНА И ВОРОНОК РАЗРЫВЫ СТРУИ'ШТ.''*
187 | СЦЕН-ВРС'8*
188 | С300-23098'10*
189 | С300-120400-КС'10*
190 | Ц8-602-2#ПРИМ.'1+2+1'Ж1'УСТАНОВКА ЭЛЕКТРОВОДОНАГРЕВАТЕЛЯ'ШТ.''*
191 | СЦЕН-ЭВН-10'1*
192 | СЦЕН-ЭВН-80'2*
193 | СЦЕН-ЭВН-240'1*
194 | СЦЕН-ТШ-9'0,5+2.0,5+0,5*
195 | Е16-32-3#ПРИМ'4'Ж1/Н2=0'УСТАНОВКА МУФТ ПРОТИВОПОЖАРНЫХ НА ТРУБОПРОВОДАХ ДИАМЕТРОМ 25 ММ'ШТ.''*
196 | СЦЕН-МП-25'4*
197 | Е16-32-1#ПРИМ'27'Ж1/Н2=0'УСТАНОВКА МУФТ ПРОТИВОПОЖАРНЫХ НА ТРУБОПРОВОДАХ ДИАМЕТРОМ 15 ММ'ШТ.''*
198 | СЦЕН-МП-15'27*
199 | Е16-32-6#ПРИМ'4'Ж1/Н2=0'УСТАНОВКА МУФТ ПРОТИВОПОЖАРНЫХ НА ТРУБОПРОВОДАХ ДИАМЕТРОМ 50 ММ'ШТ.''*
200 | С103-12629-118'4*
201 | Е16-32-10#ПРИМ'3'Ж1/Н2=0'УСТАНОВКА МУФТ ПРОТИВОПОЖАРНЫХ НА ТРУБОПРОВОДАХ ДИАМЕТРОМ 100 ММ'ШТ.''*
202 | С103-12629'3*
203 | Е18-13-1'1'Ж1'УСТАНОВКА НАСОСОВ ПОГРУЖНЫХ'НАСОС''*
204 | СЦЕН-ГНОМ-7'1*
205 | Е16-15-2'1+1'Ж1'УСТАНОВКА ВЕНТИЛЕЙ, ЗАДВИЖЕК, ЗАТВОРОВ, КЛАПАНОВ ОБРАТНЫХ, КРАНОВ ПРОХОДНЫХ НА ТРУБОПРОВОДАХ ИЗ СТАЛЬНЫХ ТРУБ ДИАМЕТРОМ ДО 50 ММ'ШТ.''*
206 | С300-27115-К'1*
207 | С300-41716'1*
208 | С300-96600'4*
209 | Е16-33-6'5''ПРОКЛАДКА ТРУБОПРОВОДОВ ВОДОСНАБЖЕНИЯ ИЗ СТАЛЬНЫХ ОЦИНКОВАННЫХ ТРУБ НА ФИТИНГАХ, ДИАМЕТР ТРУБОПРОВОДА 50 ММ'100 М''*
210 | Е16-29-1'5''ГИДРАВЛИЧЕСКОЕ ИСПЫТАНИЕ ТРУБОПРОВОДОВ СИСТЕМ ОТОПЛЕНИЯ, ВОДОПРОВОДА И ГОРЯЧЕГО ВОДОСНАБЖЕНИЯ ДИАМЕТРОМ ДО 50 ММ'100 М ТРУБОПРОВОДА''*
211 | Е18-22-2'1'Ж1'УСТАНОВКА МАНОМЕТРОВ С ТРЕХХОДОВЫМ КРАНОМ'КОМПЛ.''*
212 | Ц12-698-1'1'Ж100'ШТУЦЕРЫ НА УСЛОВНОЕ ДАВЛЕНИЕ ДО 10 МПА'100 ШТ.''*
213 | С534-40000-КШ'1*
214 | С300-47429'1*
215 | Ж3-10-11-10'ХОЛОДНОЕ ВОДОСНАБЖЕНИЕ. ТРУБОПРОВОДЫ. ИЗ СТАЛЬНЫХ ТРУБ'М*
216 | Е16-33-1'75'Ж100'ПРОКЛАДКА ТРУБОПРОВОДОВ ВОДОСНАБЖЕНИЯ ИЗ СТАЛЬНЫХ ОЦИНКОВАННЫХ ТРУБ НА ФИТИНГАХ, ДИАМЕТР ТРУБОПРОВОДА 15 ММ'100 М''*
217 | Е16-33-2'10'Ж100'ПРОКЛАДКА ТРУБОПРОВОДОВ ВОДОСНАБЖЕНИЯ ИЗ СТАЛЬНЫХ ОЦИНКОВАННЫХ ТРУБ НА ФИТИНГАХ, ДИАМЕТР ТРУБОПРОВОДА 20 ММ'100 М''*
218 | Е16-33-3'37'Ж100'ПРОКЛАДКА ТРУБОПРОВОДОВ ВОДОСНАБЖЕНИЯ ИЗ СТАЛЬНЫХ ОЦИНКОВАННЫХ ТРУБ НА ФИТИНГАХ, ДИАМЕТР ТРУБОПРОВОДА 25 ММ'100 М''*
219 | Е16-33-5'60'Ж100'ПРОКЛАДКА ТРУБОПРОВОДОВ ВОДОСНАБЖЕНИЯ ИЗ СТАЛЬНЫХ ОЦИНКОВАННЫХ ТРУБ НА ФИТИНГАХ, ДИАМЕТР ТРУБОПРОВОДА 40 ММ'100 М''*
220 | Е16-33-6'55'Ж100'ПРОКЛАДКА ТРУБОПРОВОДОВ ВОДОСНАБЖЕНИЯ ИЗ СТАЛЬНЫХ ОЦИНКОВАННЫХ ТРУБ НА ФИТИНГАХ, ДИАМЕТР ТРУБОПРОВОДА 50 ММ'100 М''*
221 | Е16-7-7'28'Ж100'ПРОКЛАДКА ТРУБОПРОВОДОВ ВОДОСНАБЖЕНИЯ ИЗ УКРУПНЕННЫХ УЗЛОВ, ИЗГОТОВЛЕННЫХ ИЗ СТАЛЬНЫХ ВОДОГАЗОПРОВОДНЫХ ОЦИНКОВАННЫХ ТРУБ ДИАМЕТРОМ 65 ММ'100 М ТРУБОПРОВОДА''*
222 | Е16-7-8'35'Ж100'ПРОКЛАДКА ТРУБОПРОВОДОВ ВОДОСНАБЖЕНИЯ ИЗ УКРУПНЕННЫХ УЗЛОВ, ИЗГОТОВЛЕННЫХ ИЗ СТАЛЬНЫХ ВОДОГАЗОПРОВОДНЫХ ОЦИНКОВАННЫХ ТРУБ ДИАМЕТРОМ 80 ММ'100 М ТРУБОПРОВОДА''*
223 | Е16-29-1'75+10+37+60+55''ГИДРАВЛИЧЕСКОЕ ИСПЫТАНИЕ ТРУБОПРОВОДОВ СИСТЕМ ОТОПЛЕНИЯ, ВОДОПРОВОДА И ГОРЯЧЕГО ВОДОСНАБЖЕНИЯ ДИАМЕТРОМ ДО 50 ММ'100 М ТРУБОПРОВОДА''*
224 | Е16-29-2'35+28''ГИДРАВЛИЧЕСКОЕ ИСПЫТАНИЕ ТРУБОПРОВОДОВ СИСТЕМ ОТОПЛЕНИЯ, ВОДОПРОВОДА И ГОРЯЧЕГО ВОДОСНАБЖЕНИЯ ДИАМЕТРОМ ДО 100 ММ'100 М ТРУБОПРОВОДА''*
225 | Ж3-10-11-30'ХОЛОДНОЕ ВОДОСНАБЖЕНИЕ. ТРУБОПРОВОДЫ. ИЗ ПОЛИМЕРНЫХ ТРУБ'М*
226 | Е16-41-5'460'Ж100/300-48604/530-17426-1'ПРОКЛАДКА ТРУБОПРОВОДОВ ВОДОСНАБЖЕНИЯ ИЗ ПОЛИПРОПИЛЕНОВЫХ ТРУБ, ПРИ СБОРКЕ УЗЛОВ В ПОСТРОЕЧНЫХ УСЛОВИЯХ В ЗДАНИЯХ КИРПИЧНЫХ И ИЗ ЯЧЕИСТЫХ БЛОКОВ ДИАМЕТРОМ 20 ММ'100 М''*
227 | С530-17100-1К'460.1,58*
228 | Е16-65-2'460''ПРОМЫВКА И ХЛОРИРОВАНИЕ СИСТЕМ ВОДОПРОВОДА И ГОРЯЧЕГО ВОДОСНАБЖЕНИЯ ДИАМЕТРОМ 20 ММ'100 М''*
229 | Е16-63-2'460''ГИДРАВЛИЧЕСКОЕ ИСПЫТАНИЕ ТРУБОПРОВОДОВ СИСТЕМ ВОДОПРОВОДА И ГОРЯЧЕГО ВОДОСНАБЖЕНИЯ ИЗ ПОЛИПРОПИЛЕНОВЫХ И МЕТАЛЛОПЛАСТИКОВЫХ ТРУБ ДИАМЕТРОМ 20 ММ'100 М''*
230 | Е16-41-6'94'Ж100/300-48604/530-17426-2'ПРОКЛАДКА ТРУБОПРОВОДОВ ВОДОСНАБЖЕНИЯ ИЗ ПОЛИПРОПИЛЕНОВЫХ ТРУБ, ПРИ СБОРКЕ УЗЛОВ В ПОСТРОЕЧНЫХ УСЛОВИЯХ В ЗДАНИЯХ КИРПИЧНЫХ И ИЗ ЯЧЕИСТЫХ БЛОКОВ ДИАМЕТРОМ 25 ММ'100 М''*
231 | С530-17100-1Т'94.0,16*
232 | С530-17100-К'94.0,05*
233 | Е16-65-3'94''ПРОМЫВКА И ХЛОРИРОВАНИЕ СИСТЕМ ВОДОПРОВОДА И ГОРЯЧЕГО ВОДОСНАБЖЕНИЯ ДИАМЕТРОМ 25 ММ'100 М''*
234 | Е16-63-3'94''ГИДРАВЛИЧЕСКОЕ ИСПЫТАНИЕ ТРУБОПРОВОДОВ СИСТЕМ ВОДОПРОВОДА И ГОРЯЧЕГО ВОДОСНАБЖЕНИЯ ИЗ ПОЛИПРОПИЛЕНОВЫХ И МЕТАЛЛОПЛАСТИКОВЫХ ТРУБ ДИАМЕТРОМ 25 ММ'100 М''*
235 | Е16-41-7'35'Ж100/300-48604/530-17426-3'ПРОКЛАДКА ТРУБОПРОВОДОВ ВОДОСНАБЖЕНИЯ ИЗ ПОЛИПРОПИЛЕНОВЫХ ТРУБ, ПРИ СБОРКЕ УЗЛОВ В ПОСТРОЕЧНЫХ УСЛОВИЯХ В ЗДАНИЯХ КИРПИЧНЫХ И ИЗ ЯЧЕИСТЫХ БЛОКОВ ДИАМЕТРОМ 32 ММ'100 М''*
236 | С530-17100-2М'0,36.35*
237 | С530-17100-2К'0,09.35*
238 | Е16-65-4'35''ПРОМЫВКА И ХЛОРИРОВАНИЕ СИСТЕМ ВОДОПРОВОДА И ГОРЯЧЕГО ВОДОСНАБЖЕНИЯ ДИАМЕТРОМ 32 ММ'100 М''*
239 | Е16-63-4'35''ГИДРАВЛИЧЕСКОЕ ИСПЫТАНИЕ ТРУБОПРОВОДОВ СИСТЕМ ВОДОПРОВОДА И ГОРЯЧЕГО ВОДОСНАБЖЕНИЯ ИЗ ПОЛИПРОПИЛЕНОВЫХ И МЕТАЛЛОПЛАСТИКОВЫХ ТРУБ ДИАМЕТРОМ 32 ММ'100 М''*
240 | Е16-41-8'15'Ж100/300-48604/530-17426-4'ПРОКЛАДКА ТРУБОПРОВОДОВ ВОДОСНАБЖЕНИЯ ИЗ ПОЛИПРОПИЛЕНОВЫХ ТРУБ, ПРИ СБОРКЕ УЗЛОВ В ПОСТРОЕЧНЫХ УСЛОВИЯХ В ЗДАНИЯХ КИРПИЧНЫХ И ИЗ ЯЧЕИСТЫХ БЛОКОВ ДИАМЕТРОМ 40 ММ'100 М''*
241 | Е16-65-5'15''ПРОМЫВКА И ХЛОРИРОВАНИЕ СИСТЕМ ВОДОПРОВОДА И ГОРЯЧЕГО ВОДОСНАБЖЕНИЯ ДИАМЕТРОМ 40 ММ'100 М''*
242 | Е16-63-5'15''ГИДРАВЛИЧЕСКОЕ ИСПЫТАНИЕ ТРУБОПРОВОДОВ СИСТЕМ ВОДОПРОВОДА И ГОРЯЧЕГО ВОДОСНАБЖЕНИЯ ИЗ ПОЛИПРОПИЛЕНОВЫХ И МЕТАЛЛОПЛАСТИКОВЫХ ТРУБ ДИАМЕТРОМ 40 ММ'100 М''*
243 | Е16-41-8'7'Ж100/300-48604/530-15600#530-15610/530-16700-2#530-16613/530-17000-2#530-17000-3/530-17426-4'ПРОКЛАДКА ТРУБОПРОВОДОВ ВОДОСНАБЖЕНИЯ ИЗ ПОЛИПРОПИЛЕНОВЫХ ТРУБ, ПРИ СБОРКЕ УЗЛОВ В ПОСТРОЕЧНЫХ УСЛОВИЯХ В ЗДАНИЯХ КИРПИЧНЫХ И ИЗ ЯЧЕИСТЫХ БЛОКОВ ДИАМЕТРОМ 50 ММ'100 М''*
244 | Е16-65-6'7''ПРОМЫВКА И ХЛОРИРОВАНИЕ СИСТЕМ ВОДОПРОВОДА И ГОРЯЧЕГО ВОДОСНАБЖЕНИЯ ДИАМЕТРОМ 50 ММ'100 М''*
245 | Е16-63-6'7''ГИДРАВЛИЧЕСКОЕ ИСПЫТАНИЕ ТРУБОПРОВОДОВ СИСТЕМ ВОДОПРОВОДА И ГОРЯЧЕГО ВОДОСНАБЖЕНИЯ ИЗ ПОЛИПРОПИЛЕНОВЫХ И МЕТАЛЛОПЛАСТИКОВЫХ ТРУБ ДИАМЕТРОМ 50 ММ'100 М''*
246 | Е16-48-1'54+4'Ж100'УСТАНОВКА ГОФРИРОВАННОЙ ТРУБЫ ПО ТИПУ "ПЕШЕЛЬ"'100 М''*
247 | С530-17441-4К'54*
248 | С530-17441-5К'4*
249 | Ж3-10-15'ХОЛОДНОЕ ВОДОСНАБЖЕНИЕ. ОБОРУДОВАНИЕ И ПРИБОРЫ'ШТ (КОМПЛ.)*
250 | С300-60600'2.60*
251 | С300-26110-1К'2*
252 | С300-47429'6*
253 | С300-47432'1*
254 | Е16-31-2'10+10'Ж100'УСТАНОВКА КРЕПЛЕНИЙ ПОД ТРУБОПРОВОДЫ ДИАМЕТРОМ ДО 100 ММ'100 КРЕПЛЕНИЙ''*
255 | С300-48201'50+910*
256 | С300-48202'5+150*
257 | С300-48203'20+20*
258 | С300-48204'8*
259 | С300-48205'20+3*
260 | С300-48206'20*
261 | С300-48207'10*
262 | С300-48208'10*
263 | С300-48212'(50+5+20+20+910+150+20+8+3).0,3*
264 | С300-48213'(20+10+10).0,5*
265 | С300-48215'50+5+20+20+20+10+10+910+150+20+8+3*
266 | С300-48217'1226*
267 | С103-13100-1КТ'5.0,12+2.0,45+1.0,55+2.1*
268 | С103-13700-1КТ'0,12+2.0,16+4.0,55+1.1*
269 | С103-14100-1КТ'0,12+2.0,55+0,42+2.0,42*
270 | С103-15200-1КТ'0,12+2.0,25+0,55+0,44+0,45*
271 | Е16-32-8'1+3'Ж1'УСТАНОВКА ГИЛЬЗ НА ТРУБОПРОВОДАХ ДИАМЕТРОМ 80 ММ'ШТ.''*
272 | С103-16904-1КТ'0,25+3.0,55*
273 | Е16-32-2'12+5+2+4+2+5+13'Ж1'УСТАНОВКА ГИЛЬЗ НА ТРУБОПРОВОДАХ ПП ДИАМЕТРОМ 20 ММ'ШТ.''*
274 | С530-15600-КТ'12.0,12+5.0,16+2.0,55+4.0,44+2.0,38+5.0,64+13.0,45*
275 | Е16-32-3'1+1+1+9'Ж1'УСТАНОВКА ГИЛЬЗ НА ТРУБОПРОВОДАХ ПП ДИАМЕТРОМ 25 ММ'ШТ.''*
276 | С530-15610-КТ'0,42+0,38+0,55+9.0,48*
277 | Е16-32-4'2+5'Ж1'УСТАНОВКА ГИЛЬЗ НА ТРУБОПРОВОДАХ ПП ДИАМЕТРОМ 32 ММ'ШТ.''*
278 | Е16-32-5'8'Ж1'УСТАНОВКА ГИЛЬЗ НА ТРУБОПРОВОДАХ ПП ДИАМЕТРОМ 40 ММ'ШТ.''*
279 | С530-15620-КТ'2.0,44+5.0,45+0,16+7.0,45*
280 | С300-47487'42*
281 | С300-47429'52+8*
282 | С300-47430'22+2*
283 | С300-47431'2*
284 | С300-47432'1*
285 | С300-47433'3*
286 | С300-120300'5+2+2+1+6*
287 | СЦЕН-ТШ-9'2.1,5*
288 | Е18-21-1'2'Ж1/300-92501'УСТАНОВКА ФИЛЬТРОВ МУФТОВЫХ ДИАМЕТРОМ ДО 25 ММ'ФИЛЬТР''*
289 | С300-92541'2*
290 | Ж2-90-70'ХОЛОДНОЕ ВОДОСНАБЖЕНИЕ. МЕТАЛЛОКОНСТРУКЦИИ'Т*
291 | Е9-65-4'20:1000'Ж1'МЕТАЛЛОКОНСТРУКЦИИ'Т''*
292 | С300-48605-К'20*
293 | Ж3-10-11-10'ГОРЯЧЕЕ ВОДОСНАБЖЕНИЕ. ТРУБОПРОВОДЫ. ИЗ СТАЛЬНЫХ ТРУБ'М*
294 | Е16-33-1'100'Ж100'ПРОКЛАДКА ТРУБОПРОВОДОВ ВОДОСНАБЖЕНИЯ ИЗ СТАЛЬНЫХ ОЦИНКОВАННЫХ ТРУБ НА ФИТИНГАХ, ДИАМЕТР ТРУБОПРОВОДА 15 ММ'100 М''*
295 | Е16-33-2'75'Ж100'ПРОКЛАДКА ТРУБОПРОВОДОВ ВОДОСНАБЖЕНИЯ ИЗ СТАЛЬНЫХ ОЦИНКОВАННЫХ ТРУБ НА ФИТИНГАХ, ДИАМЕТР ТРУБОПРОВОДА 20 ММ'100 М''*
296 | Е16-33-3'120'Ж100'ПРОКЛАДКА ТРУБОПРОВОДОВ ВОДОСНАБЖЕНИЯ ИЗ СТАЛЬНЫХ ОЦИНКОВАННЫХ ТРУБ НА ФИТИНГАХ, ДИАМЕТР ТРУБОПРОВОДА 25 ММ'100 М''*
297 | Е16-33-4'85'Ж100'ПРОКЛАДКА ТРУБОПРОВОДОВ ВОДОСНАБЖЕНИЯ ИЗ СТАЛЬНЫХ ОЦИНКОВАННЫХ ТРУБ НА ФИТИНГАХ, ДИАМЕТР ТРУБОПРОВОДА 32 ММ'100 М''*
298 | Е16-33-5'37'Ж100'ПРОКЛАДКА ТРУБОПРОВОДОВ ВОДОСНАБЖЕНИЯ ИЗ СТАЛЬНЫХ ОЦИНКОВАННЫХ ТРУБ НА ФИТИНГАХ, ДИАМЕТР ТРУБОПРОВОДА 40 ММ'100 М''*
299 | Е16-33-6'9'Ж100'ПРОКЛАДКА ТРУБОПРОВОДОВ ВОДОСНАБЖЕНИЯ ИЗ СТАЛЬНЫХ ОЦИНКОВАННЫХ ТРУБ НА ФИТИНГАХ, ДИАМЕТР ТРУБОПРОВОДА 50 ММ'100 М''*
300 | Е16-29-1'100+75+120+85+37+9''ГИДРАВЛИЧЕСКОЕ ИСПЫТАНИЕ ТРУБОПРОВОДОВ СИСТЕМ ОТОПЛЕНИЯ, ВОДОПРОВОДА И ГОРЯЧЕГО ВОДОСНАБЖЕНИЯ ДИАМЕТРОМ ДО 50 ММ'100 М ТРУБОПРОВОДА''*
301 | Ж3-10-11-30'ГОРЯЧЕЕ ВОДОСНАБЖЕНИЕ. ТРУБОПРОВОДЫ. ИЗ ПОЛИМЕРНЫХ ТРУБ'М*
302 | Е16-41-5'565'Ж100/300-48604/530-17426-1'ПРОКЛАДКА ТРУБОПРОВОДОВ ВОДОСНАБЖЕНИЯ ИЗ ПОЛИПРОПИЛЕНОВЫХ ТРУБ, ПРИ СБОРКЕ УЗЛОВ В ПОСТРОЕЧНЫХ УСЛОВИЯХ В ЗДАНИЯХ КИРПИЧНЫХ И ИЗ ЯЧЕИСТЫХ БЛОКОВ ДИАМЕТРОМ 20 ММ'100 М''*
303 | С530-17100-1К'565.1,58*
304 | СЦЕН-КОМП-20'2*
305 | Е16-65-2'565''ПРОМЫВКА И ХЛОРИРОВАНИЕ СИСТЕМ ВОДОПРОВОДА И ГОРЯЧЕГО ВОДОСНАБЖЕНИЯ ДИАМЕТРОМ 20 ММ'100 М''*
306 | Е16-63-2'565''ГИДРАВЛИЧЕСКОЕ ИСПЫТАНИЕ ТРУБОПРОВОДОВ СИСТЕМ ВОДОПРОВОДА И ГОРЯЧЕГО ВОДОСНАБЖЕНИЯ ИЗ ПОЛИПРОПИЛЕНОВЫХ И МЕТАЛЛОПЛАСТИКОВЫХ ТРУБ ДИАМЕТРОМ 20 ММ'100 М''*
307 | Е16-41-6'110'Ж100/300-48604/530-17426-2'ПРОКЛАДКА ТРУБОПРОВОДОВ ВОДОСНАБЖЕНИЯ ИЗ ПОЛИПРОПИЛЕНОВЫХ ТРУБ, ПРИ СБОРКЕ УЗЛОВ В ПОСТРОЕЧНЫХ УСЛОВИЯХ В ЗДАНИЯХ КИРПИЧНЫХ И ИЗ ЯЧЕИСТЫХ БЛОКОВ ДИАМЕТРОМ 25 ММ'100 М''*
308 | С530-17100-1Т'110.0,16*
309 | С530-17100-К'110.0,05*
310 | С530-17420'3*
311 | Е16-65-3'110''ПРОМЫВКА И ХЛОРИРОВАНИЕ СИСТЕМ ВОДОПРОВОДА И ГОРЯЧЕГО ВОДОСНАБЖЕНИЯ ДИАМЕТРОМ 25 ММ'100 М''*
312 | Е16-63-3'110''ГИДРАВЛИЧЕСКОЕ ИСПЫТАНИЕ ТРУБОПРОВОДОВ СИСТЕМ ВОДОПРОВОДА И ГОРЯЧЕГО ВОДОСНАБЖЕНИЯ ИЗ ПОЛИПРОПИЛЕНОВЫХ И МЕТАЛЛОПЛАСТИКОВЫХ ТРУБ ДИАМЕТРОМ 25 ММ'100 М''*
313 | Е16-41-7'75'Ж100/300-48604/530-17426-3'ПРОКЛАДКА ТРУБОПРОВОДОВ ВОДОСНАБЖЕНИЯ ИЗ ПОЛИПРОПИЛЕНОВЫХ ТРУБ, ПРИ СБОРКЕ УЗЛОВ В ПОСТРОЕЧНЫХ УСЛОВИЯХ В ЗДАНИЯХ КИРПИЧНЫХ И ИЗ ЯЧЕИСТЫХ БЛОКОВ ДИАМЕТРОМ 32 ММ'100 М''*
314 | С530-17100-2М'0,36.75*
315 | С530-17100-2К'0,09.75*
316 | С530-17421'3*
317 | Е16-65-4'75''ПРОМЫВКА И ХЛОРИРОВАНИЕ СИСТЕМ ВОДОПРОВОДА И ГОРЯЧЕГО ВОДОСНАБЖЕНИЯ ДИАМЕТРОМ 32 ММ'100 М''*
318 | Е16-63-4'75''ГИДРАВЛИЧЕСКОЕ ИСПЫТАНИЕ ТРУБОПРОВОДОВ СИСТЕМ ВОДОПРОВОДА И ГОРЯЧЕГО ВОДОСНАБЖЕНИЯ ИЗ ПОЛИПРОПИЛЕНОВЫХ И МЕТАЛЛОПЛАСТИКОВЫХ ТРУБ ДИАМЕТРОМ 32 ММ'100 М''*
319 | С300-48605-ОН'(2+5).1+4.1,53*
320 | Е16-41-8'5'Ж100/300-48604/530-17426-4'ПРОКЛАДКА ТРУБОПРОВОДОВ ВОДОСНАБЖЕНИЯ ИЗ ПОЛИПРОПИЛЕНОВЫХ ТРУБ, ПРИ СБОРКЕ УЗЛОВ В ПОСТРОЕЧНЫХ УСЛОВИЯХ В ЗДАНИЯХ КИРПИЧНЫХ И ИЗ ЯЧЕИСТЫХ БЛОКОВ ДИАМЕТРОМ 40 ММ'100 М''*
321 | Е16-65-5'5''ПРОМЫВКА И ХЛОРИРОВАНИЕ СИСТЕМ ВОДОПРОВОДА И ГОРЯЧЕГО ВОДОСНАБЖЕНИЯ ДИАМЕТРОМ 40 ММ'100 М''*
322 | Е16-63-5'5''ГИДРАВЛИЧЕСКОЕ ИСПЫТАНИЕ ТРУБОПРОВОДОВ СИСТЕМ ВОДОПРОВОДА И ГОРЯЧЕГО ВОДОСНАБЖЕНИЯ ИЗ ПОЛИПРОПИЛЕНОВЫХ И МЕТАЛЛОПЛАСТИКОВЫХ ТРУБ ДИАМЕТРОМ 40 ММ'100 М''*
323 | Е16-48-1'69+15'Ж100'УСТАНОВКА ГОФРИРОВАННОЙ ТРУБЫ ПО ТИПУ "ПЕШЕЛЬ"'100 М''*
324 | С530-17441-4К'69*
325 | С530-17441-5К'15*
326 | Ж3-10-15'ГОРЯЧЕЕ ВОДОСНАБЖЕНИЕ. ОБОРУДОВАНИЕ И ПРИБОРЫ'ШТ (КОМПЛ.)*
327 | С300-48201'70+860*
328 | С300-48202'40+130*
329 | С300-48203'60+40*
330 | С300-48204'35+3*
331 | С300-48205'15*
332 | С300-48206'5*
333 | С300-48212'(70+40+60+35+15+860+130+40+3).0,3*
334 | С300-48213'5.0,5*
335 | С300-48215'930+170+100+38+15+5*
336 | С300-48217'1258*
337 | Е17-2-101'11'Ж1'УСТАНОВКА ПОЛОТЕНЦЕСУШИТЕЛЕЙ ИЗ СТАЛЬНЫХ ВОДОГАЗОПРОВОДНЫХ ОЦИНКОВАННЫХ ТРУБ С КРЕПЛЕНИЯМИ, ДИАМЕТРОМ 25 ММ И ПОВЕРХНОСТЬЮ НАГРЕВА 0,30 М2'ШТ.''*
338 | С300-55000'11*
339 | Е18-22-5'9'Ж1'УСТАНОВКА КРАНОВ ВОЗДУШНЫХ'КОМПЛ.''*
340 | СЦЕН-ВА-А'9*
341 | Е16-6-6'9.0,1''ВОЗДУХОСБОРНИК ДИАМЕТРОМ 50 ММ'100 М ТРУБОПРОВОДА''*
342 | Е16-56-1'4'Ж10'УСТАНОВКА БАЛАНСИРОВОЧНЫХ КЛАПАНОВ ДИАМЕТРОМ 15-25 ММ НА РЕЗЬБОВЫХ СОЕДИНЕНИЯХ'10 ШТ.''*
343 | С300-38300-1'4*
344 | С300-47429'84+3*
345 | С300-47430'15*
346 | С300-47431'6*
347 | С300-47431-1'4*
348 | С103-13100-1КТ'5.0,12+3.0,55+2.1,7*
349 | С103-13700-1КТ'6.0,16+2.0,25+3.0,45+11.0,55*
350 | С103-14100-1КТ'0,12+2.0,25+2.0,55+0,45*
351 | С103-15200-1КТ'2.0,44*
352 | Е16-32-2'10+3+6+3+4+3+22'Ж1'УСТАНОВКА ГИЛЬЗ НА ТРУБОПРОВОДАХ ПП ДИАМЕТРОМ 20 ММ'ШТ.''*
353 | С530-15600-КТ'10.0,16+3.0,38+6.0,44+3.0,510+4.0,55+3.0,610+22.0,45*
354 | Е16-32-3'1+1+1+2+19'Ж1'УСТАНОВКА ГИЛЬЗ НА ТРУБОПРОВОДАХ ПП ДИАМЕТРОМ 25 ММ'ШТ.''*
355 | С530-15610-КТ'0,16+0,38+0,44+2.0,55+19.0,45*
356 | Е16-32-4'1+2+13'Ж1'УСТАНОВКА ГИЛЬЗ НА ТРУБОПРОВОДАХ ПП ДИАМЕТРОМ 32 ММ'ШТ.''*
357 | С530-15620-КТ'0,16+2.0,44+13.0,45*
358 | Ж2-90-70'ГОРЯЧЕЕ ВОДОСНАБЖЕНИЕ. МЕТАЛЛОКОНСТРУКЦИИ'Т*
359 | Е9-65-4'20:1000'Ж1'МЕТАЛЛОКОНСТРУКЦИИ'Т''*
360 | С300-48605-К'20*
361 | Ж3-10-51-30'БЫТОВАЯ КАНАЛИЗАЦИЯ. ТРУБОПРОВОДЫ. ИЗ ПОЛИМЕРНЫХ ТРУБ'М*
362 | Е16-42-2'320'Ж100/300-48209/300-48214/300-48217'ПРОКЛАДКА ТРУБОПРОВОДОВ ХОЗЯЙСТВЕННО-БЫТОВОЙ КАНАЛИЗАЦИИ ИЗ ПОЛИПРОПИЛЕНОВЫХ ТРУБ ДИАМЕТРОМ 110 ММ ПРИ СБОРКЕ УЗЛОВ В ПОСТРОЕЧНЫХ УСЛОВИЯХ: КАНАЛИЗАЦИОННЫХ СТОЯКОВ В ЗДАНИЯХ ИЗ ЯЧЕИСТЫХ БЛОКОВ'100 М''*
363 | С530-14000'0,3Х320*
364 | С530-14300'0,28Х320*
365 | С530-14900-К'0,3Х320*
366 | С530-14270'0,15Х320*
367 | Е16-45-2'270'Ж100/300-48206/300-48213/300-48217'ПРОКЛАДКА ТРУБОПРОВОДОВ ХОЗЯЙСТВЕННО-БЫТОВОЙ КАНАЛИЗАЦИИ ИЗ ПОЛИПРОПИЛЕНОВЫХ ТРУБ ДИАМЕТРОМ 50 ММ ПРИ СБОРКЕ УЗЛОВ В ПОСТРОЕЧНЫХ УСЛОВИЯХ: ПОЭТАЖНЫХ РАЗВОДОК В ЗДАНИЯХ ИЗ ЯЧЕИСТЫХ БЛОКОВ'100 М''*
368 | С530-14900-К'270Х1,56*
369 | Е16-42-2#ПРИМ.'47'Ж100/300-48209/300-48214/300-48217/530-13900/530-14100'ПРОКЛАДКА ТРУБОПРОВОДОВ ХОЗЯЙСТВЕННО-БЫТОВОЙ КАНАЛИЗАЦИИ ИЗ ПВХ ТРУБ ДИАМЕТРОМ 110 ММ ПРИ СБОРКЕ УЗЛОВ В ПОСТРОЕЧНЫХ УСЛОВИЯХ: КАНАЛИЗАЦИОННЫХ СТОЯКОВ В ЗДАНИЯХ ИЗ ЯЧЕИСТЫХ БЛОКОВ (ВЫПУСКИ)'100 М''*
370 | Е16-42-2#ПРИМ.'4'Ж100/300-48209/300-48214/300-48217/530-13900/530-14100'ПРОКЛАДКА ТРУБОПРОВОДОВ ХОЗЯЙСТВЕННО-БЫТОВОЙ КАНАЛИЗАЦИИ ИЗ ПВХ ТРУБ ДИАМЕТРОМ 110 ММ ПРИ СБОРКЕ УЗЛОВ В ПОСТРОЕЧНЫХ УСЛОВИЯХ: КАНАЛИЗАЦИОННЫХ СТОЯКОВ В ЗДАНИЯХ ИЗ ЯЧЕИСТЫХ БЛОКОВ (ПЕРЕПАД В КОЛОДЦЕ)'100 М''*
371 | Е16-42-2#ПРИМ.'250'Ж100/300-48209/300-48214/300-48217/530-13900/530-14100'ПРОКЛАДКА ТРУБОПРОВОДОВ ХОЗЯЙСТВЕННО-БЫТОВОЙ КАНАЛИЗАЦИИ ИЗ ПВХ ТРУБ ДИАМЕТРОМ 110 ММ ПРИ СБОРКЕ УЗЛОВ В ПОСТРОЕЧНЫХ УСЛОВИЯХ: КАНАЛИЗАЦИОННЫХ СТОЯКОВ В ЗДАНИЯХ ИЗ ЯЧЕИСТЫХ БЛОКОВ (В ЗЕМЛЕ)'100 М''*
372 | С530-72000'47+4+250*
373 | Ж3-10-51-20'БЫТОВАЯ КАНАЛИЗАЦИЯ. ТРУБОПРОВОДЫ. ИЗ ЧУГУННЫХ ТРУБ'М*
374 | Е16-5-2'16'Ж100'ПРОКЛАДКА ПО СТЕНАМ ЗДАНИЙ И В КАНАЛАХ ТРУБОПРОВОДОВ ИЗ УКРУПНЕННЫХ УЗЛОВ, ИЗГОТОВЛЕННЫХ ИЗ ЧУГУННЫХ КАНАЛИЗАЦИОННЫХ ТРУБ ДИАМЕТРОМ 100 ММ'100 М ТРУБОПРОВОДА''*
375 | Е16-5-1'4'Ж100'ПРОКЛАДКА ПО СТЕНАМ ЗДАНИЙ И В КАНАЛАХ ТРУБОПРОВОДОВ ИЗ УКРУПНЕННЫХ УЗЛОВ, ИЗГОТОВЛЕННЫХ ИЗ ЧУГУННЫХ КАНАЛИЗАЦИОННЫХ ТРУБ ДИАМЕТРОМ 50 ММ'100 М ТРУБОПРОВОДА''*
376 | Ж3-10-55'БЫТОВАЯ КАНАЛИЗАЦИЯ. ОБОРУДОВАНИЕ И ПРИБОРЫ'ШТ (КОМПЛ.)*
377 | С530-14900-1К'6*
378 | С530-14900-ПЕР'3*
379 | С530-72060'6*
380 | С530-72060-Т'65*
381 | С530-72040'12+180*
382 | С530-14250-К'20*
383 | СЦЕН-ТРФ-100'1*
384 | СЦЕН-ВТФ-110'2*
385 | Е17-1-12'3''УСТАНОВКА ТРАПОВ ДИАМЕТРОМ 100 ММ'КОМПЛ.''*
386 | Е17-1-12'1+9+1'Ж1/300-63700'УСТАНОВКА ТРАПОВ ДИАМЕТРОМ 100 ММ'КОМПЛ.''*
387 | СЦЕН-ТРЧ-100'1*
388 | СЦЕН-ТРВ-110'9*
389 | СЦЕН-ТРГ-110'1*
390 | Е17-1-11'9+4'Ж1/300-63500'УСТАНОВКА ТРАПОВ ДИАМЕТРОМ 50 ММ'КОМПЛ.''*
391 | СЦЕН-ТРВ-50'9*
392 | СЦЕН-ТРГ-50'4*
393 | Е22-5-5'7.0,5:1000'412-9005/М150101'ДЕТАЛЬ ГЕРМЕТИЗАЦИИ ВЫПУСКА ДИАМЕТРОМ 110 ММ'КМ''*
394 | С103-67500'7.0,5*
395 | Е16-29-4'3,5'B'ГИДРАВЛИЧЕСКОЕ ИСПЫТАНИЕ ТРУБОПРОВОДОВ СИСТЕМ ОТОПЛЕНИЯ, ВОДОПРОВОДА И ГОРЯЧЕГО ВОДОСНАБЖЕНИЯ ДИАМЕТРОМ ДО 400 ММ'100 М ТРУБОПРОВОДА''*
396 | Е16-30-1'7''ЗАДЕЛКА САЛЬНИКОВ ПРИ ПРОХОДЕ ТРУБ ЧЕРЕЗ ФУНДАМЕНТЫ ИЛИ СТЕНЫ ПОДВАЛА ДИАМЕТРОМ ДО 100 ММ'САЛЬНИК''*
397 | Е16-15-3'3'Ж1'УСТАНОВКА ВЕНТИЛЕЙ, ЗАДВИЖЕК, ЗАТВОРОВ, КЛАПАНОВ ОБРАТНЫХ, КРАНОВ ПРОХОДНЫХ НА ТРУБОПРОВОДАХ ИЗ СТАЛЬНЫХ ТРУБ ДИАМЕТРОМ ДО 100 ММ'ШТ.''*
398 | СЦЕН-КОЗ-100'3*
399 | П'ДЕТАЛЬ УСТАНОВКИ ДАТЧИКОВ УРОВНЯ*
400 | Е16-7-10'0,5''ПРОКЛАДКА ТРУБОПРОВОДОВ ВОДОСНАБЖЕНИЯ ИЗ УКРУПНЕННЫХ УЗЛОВ, ИЗГОТОВЛЕННЫХ ИЗ СТАЛЬНЫХ ВОДОГАЗОПРОВОДНЫХ ОЦИНКОВАННЫХ ТРУБ ДИАМЕТРОМ 100 ММ'100 М ТРУБОПРОВОДА''*
401 | Е22-40-3'1'Ж1'ПРИВАРКА ФЛАНЦЕВ К СТАЛЬНЫМ ТРУБОПРОВОДАМ ДИАМЕТРОМ 100 ММ'ШТ.''*
402 | С300-96900'1*
403 | Е22-40-3'1'Ж1'ПРИВАРКА ЗАГЛУШЕК К СТАЛЬНЫМ ТРУБОПРОВОДАМ ДИАМЕТРОМ 100 ММ'ШТ.''*
404 | С534-36700'1*
405 | Ц12-698-1'2'Ж100'БОБЫШКИ НА УСЛОВНОЕ ДАВЛЕНИЕ ДО 10 МПА'100 ШТ.''*
406 | С534-40000-К'2*
407 | Ж2-90-70'БЫТОВАЯ КАНАЛИЗАЦИЯ. МЕТАЛЛОКОНСТРУКЦИИ'Т*
408 | Е9-65-4'(1.0,19+4.0,1452+4.0,03761+30):1000'Ж1'МЕТАЛЛОКОНСТРУКЦИИ'Т''*
409 | С300-48605-К'30*
410 | С101-82505'0,19*
411 | С101-10110-2'(0,1452.4+0,03761.4):1000*
412 | Ж3-10-53' БЫТОВАЯ КАНАЛИЗАЦИЯ. ГИЛЬЗЫ,КРЕПЛЕНИЯ'ШТ*
413 | Е16-31-1'95'Ж100/B'УСТАНОВКА КРЕПЛЕНИЙ ПОД ТРУБОПРОВОДЫ ДИАМЕТРОМ ДО 50 ММ'100 КРЕПЛЕНИЙ''*
414 | Е16-31-2'118'Ж100'УСТАНОВКА КРЕПЛЕНИЙ ПОД ТРУБОПРОВОДЫ ДИАМЕТРОМ ДО 100 ММ'100 КРЕПЛЕНИЙ''*
415 | С300-48206'270*
416 | С300-48209'340*
417 | С300-48213'270.0,5*
418 | С300-48214'340.0,8*
419 | С300-48215'340+270*
420 | С300-48217'610*
421 | Е16-32-10'70+18+8+3+2'Ж1'УСТАНОВКА ГИЛЬЗ НА ТРУБОПРОВОДАХ ДИАМЕТРОМ 100 ММ'ШТ.''*
422 | С530-72402КГ'70.0,45+18.0,55+8.0,16+3.1,7+2.0,61*
423 | Е16-32-6'60+12+2'Ж1'УСТАНОВКА ГИЛЬЗ НА ТРУБОПРОВОДАХ ДИАМЕТРОМ 50 ММ'ШТ.''*
424 | С530-72400КГ'60.0,45+12.0,55+2.0,61*
425 | Е16-32-10'6'Ж1'УСТАНОВКА ГИЛЬЗ НА ТРУБОПРОВОДАХ ДИАМЕТРОМ 100 ММ'ШТ.''*
426 | С103-17400-1КТ'6.0,31*
427 | Е16-32-6'3'Ж1'УСТАНОВКА ГИЛЬЗ НА ТРУБОПРОВОДАХ ДИАМЕТРОМ 50 ММ'ШТ.''*
428 | С103-15200-1КТ'3.0,31*
429 | Ж6-10-10'ЗЕМЛЯНЫЕ РАБОТЫ'М3*
430 | Е1-164-2'187,5+5,3'Ж100'РАЗРАБОТКА ГРУНТА ВРУЧНУЮ В ТРАНШЕЯХ ГЛУБИНОЙ ДО 2 М БЕЗ КРЕПЛЕНИЙ С ОТКОСАМИ, ГРУНТ 2 ГРУППЫ'100 М3 ГРУНТА''*
431 | Е1-166-2'185,1+5,27''ЗАСЫПКА ВРУЧНУЮ ТРАНШЕЙ, ПАЗУХ КОТЛОВАНОВ И ЯМ, ГРУНТ 2 ГРУППЫ'100 М3 ГРУНТА''*
432 | Е1-12-14'95'Ж1000'РАЗРАБОТКА ГРУНТА В ОТВАЛ ЭКСКАВАТОРАМИ "ДРАГЛАЙН" ИЛИ "ОБРАТНАЯ ЛОПАТА" С КОВШОМ ВМЕСТИМОСТЬЮ 0,5 (0,5-0,63) М3, ГРУНТ 2 ГРУППЫ'1000 М3''*
433 | Е1-27-2'95-0,5''ЗАСЫПКА ТРАНШЕЙ И КОТЛОВАНОВ БУЛЬДОЗЕРАМИ МОЩНОСТЬЮ 59 (80) КВТ (Л. С) ПРИ ПЕРЕМЕЩЕНИИ ГРУНТА ДО 5 М, ГРУНТ 2 ГРУППЫ'1000 М3''*
434 | Е1-134-1'94,5''УПЛОТНЕНИЕ ГРУНТА ПНЕВМАТИЧЕСКИМИ ТРАМБОВКАМИ, ГРУНТ 1-2 ГРУППЫ'100 М3 УПЛОТНЕННОГО ГРУНТА''*
435 | Ж3-10-51-30'ПРОИЗВОДСТВЕННАЯ КАНАЛИЗАЦИЯ. ТРУБОПРОВОДЫ. ИЗ ПОЛИМЕРНЫХ ТРУБ'М*
436 | Е16-42-2'80'Ж100/300-48209/300-48214/300-48217'ПРОКЛАДКА ТРУБОПРОВОДОВ ХОЗЯЙСТВЕННО-БЫТОВОЙ КАНАЛИЗАЦИИ ИЗ ПОЛИПРОПИЛЕНОВЫХ ТРУБ ДИАМЕТРОМ 110 ММ ПРИ СБОРКЕ УЗЛОВ В ПОСТРОЕЧНЫХ УСЛОВИЯХ: КАНАЛИЗАЦИОННЫХ СТОЯКОВ В ЗДАНИЯХ ИЗ ЯЧЕИСТЫХ БЛОКОВ'100 М''*
437 | С530-14000'0,3Х80*
438 | С530-14300'0,28Х80*
439 | С530-14900-К'0,3Х80*
440 | С530-14270'0,15Х80*
441 | Е16-45-2'45'Ж100/300-48206/300-48213/300-48217'ПРОКЛАДКА ТРУБОПРОВОДОВ ХОЗЯЙСТВЕННО-БЫТОВОЙ КАНАЛИЗАЦИИ ИЗ ПОЛИПРОПИЛЕНОВЫХ ТРУБ ДИАМЕТРОМ 50 ММ ПРИ СБОРКЕ УЗЛОВ В ПОСТРОЕЧНЫХ УСЛОВИЯХ: ПОЭТАЖНЫХ РАЗВОДОК В ЗДАНИЯХ ИЗ ЯЧЕИСТЫХ БЛОКОВ'100 М''*
442 | С530-14900-К'45Х1,56*
443 | Е16-45-2#ПРИМ'12'Ж100/300-48206/300-48213/300-48217/530-13800'ПРОКЛАДКА ТРУБОПРОВОДОВ ХОЗЯЙСТВЕННО-БЫТОВОЙ КАНАЛИЗАЦИИ ИЗ ПОЛИПРОПИЛЕНОВЫХ ТРУБ ДИАМЕТРОМ 32 ММ ПРИ СБОРКЕ УЗЛОВ В ПОСТРОЕЧНЫХ УСЛОВИЯХ: ПОЭТАЖНЫХ РАЗВОДОК В ЗДАНИЯХ ИЗ ЯЧЕИСТЫХ БЛОКОВ'100 М''*
444 | Е16-42-2#ПРИМ.'13'Ж100/300-48209/300-48214/300-48217/530-13900/530-14100'ПРОКЛАДКА ТРУБОПРОВОДОВ ХОЗЯЙСТВЕННО-БЫТОВОЙ КАНАЛИЗАЦИИ ИЗ ПВХ ТРУБ ДИАМЕТРОМ 110 ММ ПРИ СБОРКЕ УЗЛОВ В ПОСТРОЕЧНЫХ УСЛОВИЯХ: КАНАЛИЗАЦИОННЫХ СТОЯКОВ В ЗДАНИЯХ ИЗ ЯЧЕИСТЫХ БЛОКОВ (ВЫПУСКИ)'100 М''*
445 | Е16-42-2#ПРИМ.'40'Ж100/300-48209/300-48214/300-48217/530-13900/530-14100'ПРОКЛАДКА ТРУБОПРОВОДОВ ХОЗЯЙСТВЕННО-БЫТОВОЙ КАНАЛИЗАЦИИ ИЗ ПВХ ТРУБ ДИАМЕТРОМ 110 ММ ПРИ СБОРКЕ УЗЛОВ В ПОСТРОЕЧНЫХ УСЛОВИЯХ: КАНАЛИЗАЦИОННЫХ СТОЯКОВ В ЗДАНИЯХ ИЗ ЯЧЕИСТЫХ БЛОКОВ (В ЗЕМЛЕ)'100 М''*
446 | С530-72000'13+40*
447 | Ж3-10-51-20'ПРОИЗВОДСТВЕННАЯ КАНАЛИЗАЦИЯ. ТРУБОПРОВОДЫ. ИЗ ЧУГУННЫХ ТРУБ'М*
448 | Е16-5-2'8'Ж100'ПРОКЛАДКА ПО СТЕНАМ ЗДАНИЙ И В КАНАЛАХ ТРУБОПРОВОДОВ ИЗ УКРУПНЕННЫХ УЗЛОВ, ИЗГОТОВЛЕННЫХ ИЗ ЧУГУННЫХ КАНАЛИЗАЦИОННЫХ ТРУБ ДИАМЕТРОМ 100 ММ'100 М ТРУБОПРОВОДА''*
449 | Ж3-10-55'ПРОИЗВОДСТВЕННАЯ КАНАЛИЗАЦИЯ. ОБОРУДОВАНИЕ И ПРИБОРЫ'ШТ (КОМПЛ.)*
450 | С530-14900-1К'2*
451 | С530-72060'2*
452 | С530-72060-Т'11*
453 | С530-72040'4+26*
454 | С530-14250-К'4*
455 | СЦЕН-ТРФ-100'1*
456 | СЦЕН-ВТФ-110'2*
457 | Е17-1-12'2+5'Ж1/300-63700'УСТАНОВКА ТРАПОВ ДИАМЕТРОМ 100 ММ'КОМПЛ.''*
458 | СЦЕН-ТРВ-110'2*
459 | СЦЕН-ТРГ-110'5*
460 | Е22-5-5'2.0,5:1000'412-9005/М150101'ДЕТАЛЬ ГЕРМЕТИЗАЦИИ ВЫПУСКА ДИАМЕТРОМ 110 ММ'КМ''*
461 | С103-67500'2.0,5*
462 | Е16-29-4'1'B'ГИДРАВЛИЧЕСКОЕ ИСПЫТАНИЕ ТРУБОПРОВОДОВ СИСТЕМ ОТОПЛЕНИЯ, ВОДОПРОВОДА И ГОРЯЧЕГО ВОДОСНАБЖЕНИЯ ДИАМЕТРОМ ДО 400 ММ'100 М ТРУБОПРОВОДА''*
463 | Е16-30-1'2''ЗАДЕЛКА САЛЬНИКОВ ПРИ ПРОХОДЕ ТРУБ ЧЕРЕЗ ФУНДАМЕНТЫ ИЛИ СТЕНЫ ПОДВАЛА ДИАМЕТРОМ ДО 100 ММ'САЛЬНИК''*
464 | Е16-15-3'1'Ж1'УСТАНОВКА ВЕНТИЛЕЙ, ЗАДВИЖЕК, ЗАТВОРОВ, КЛАПАНОВ ОБРАТНЫХ, КРАНОВ ПРОХОДНЫХ НА ТРУБОПРОВОДАХ ИЗ СТАЛЬНЫХ ТРУБ ДИАМЕТРОМ ДО 100 ММ'ШТ.''*
465 | СЦЕН-КОЗ-100'1*
466 | П'ДЕТАЛЬ УСТАНОВКИ ДАТЧИКОВ УРОВНЯ*
467 | Е16-7-10'0,5''ПРОКЛАДКА ТРУБОПРОВОДОВ ВОДОСНАБЖЕНИЯ ИЗ УКРУПНЕННЫХ УЗЛОВ, ИЗГОТОВЛЕННЫХ ИЗ СТАЛЬНЫХ ВОДОГАЗОПРОВОДНЫХ ОЦИНКОВАННЫХ ТРУБ ДИАМЕТРОМ 100 ММ'100 М ТРУБОПРОВОДА''*
468 | Е22-40-3'1'Ж1'ПРИВАРКА ФЛАНЦЕВ К СТАЛЬНЫМ ТРУБОПРОВОДАМ ДИАМЕТРОМ 100 ММ'ШТ.''*
469 | С300-96900'1*
470 | Е22-40-3'1'Ж1'ПРИВАРКА ЗАГЛУШЕК К СТАЛЬНЫМ ТРУБОПРОВОДАМ ДИАМЕТРОМ 100 ММ'ШТ.''*
471 | С534-36700'1*
472 | Ц12-698-1'2'Ж100'БОБЫШКИ НА УСЛОВНОЕ ДАВЛЕНИЕ ДО 10 МПА'100 ШТ.''*
473 | С534-40000-К'2*
474 | Ж2-90-70'ПРОИЗВОДСТВЕННАЯ КАНАЛИЗАЦИЯ. МЕТАЛЛОКОНСТРУКЦИИ'Т*
475 | Е9-65-4'(1.0,19+4.0,1452+4.0,03761):1000'Ж1'МЕТАЛЛОКОНСТРУКЦИИ'Т''*
476 | С101-82505'0,19*
477 | С101-10110-2'(0,1452.4+0,03761.4):1000*
478 | Ж3-10-53'ПРОИЗВОДСТВЕННАЯ КАНАЛИЗАЦИЯ. ГИЛЬЗЫ,КРЕПЛЕНИЯ'ШТ*
479 | Е16-31-1'16+6'Ж100/B'УСТАНОВКА КРЕПЛЕНИЙ ПОД ТРУБОПРОВОДЫ ДИАМЕТРОМ ДО 50 ММ'100 КРЕПЛЕНИЙ''*
480 | Е16-31-2'54'Ж100'УСТАНОВКА КРЕПЛЕНИЙ ПОД ТРУБОПРОВОДЫ ДИАМЕТРОМ ДО 100 ММ'100 КРЕПЛЕНИЙ''*
481 | С300-48204'10*
482 | С300-48206'45*
483 | С300-48209'88*
484 | С300-48212'10.0,3*
485 | С300-48213'45.0,5*
486 | С300-48214'88.0,8*
487 | С300-48215'88+45+10*
488 | С300-48217'143*
489 | Е16-32-10'17+1+1+3'Ж1'УСТАНОВКА ГИЛЬЗ НА ТРУБОПРОВОДАХ ДИАМЕТРОМ 100 ММ'ШТ.''*
490 | С530-72402КГ'17.0,45+1.0,55+1.0,68+3.1,7*
491 | Е16-32-6'8+1+2'Ж1'УСТАНОВКА ГИЛЬЗ НА ТРУБОПРОВОДАХ ДИАМЕТРОМ 50 ММ'ШТ.''*
492 | С530-72400КГ'8.0,45+1.0,44+2.0,16*
493 | Е16-32-10'2'Ж1'УСТАНОВКА ГИЛЬЗ НА ТРУБОПРОВОДАХ ДИАМЕТРОМ 100 ММ'ШТ.''*
494 | С103-17400-1КТ'2.0,31*
495 | Ж6-10-10'ЗЕМЛЯНЫЕ РАБОТЫ'М3*
496 | Е1-164-2'30+0,8'Ж100'РАЗРАБОТКА ГРУНТА ВРУЧНУЮ В ТРАНШЕЯХ ГЛУБИНОЙ ДО 2 М БЕЗ КРЕПЛЕНИЙ С ОТКОСАМИ, ГРУНТ 2 ГРУППЫ'100 М3 ГРУНТА''*
497 | Е1-166-2'29,6+0,79''ЗАСЫПКА ВРУЧНУЮ ТРАНШЕЙ, ПАЗУХ КОТЛОВАНОВ И ЯМ, ГРУНТ 2 ГРУППЫ'100 М3 ГРУНТА''*
498 | Е1-12-14'25'Ж1000'РАЗРАБОТКА ГРУНТА В ОТВАЛ ЭКСКАВАТОРАМИ "ДРАГЛАЙН" ИЛИ "ОБРАТНАЯ ЛОПАТА" С КОВШОМ ВМЕСТИМОСТЬЮ 0,5 (0,5-0,63) М3, ГРУНТ 2 ГРУППЫ'1000 М3''*
499 | Е1-27-2'24,9''ЗАСЫПКА ТРАНШЕЙ И КОТЛОВАНОВ БУЛЬДОЗЕРАМИ МОЩНОСТЬЮ 59 (80) КВТ (Л. С) ПРИ ПЕРЕМЕЩЕНИИ ГРУНТА ДО 5 М, ГРУНТ 2 ГРУППЫ'1000 М3''*
500 | Е1-134-1'24,9''УПЛОТНЕНИЕ ГРУНТА ПНЕВМАТИЧЕСКИМИ ТРАМБОВКАМИ, ГРУНТ 1-2 ГРУППЫ'100 М3 УПЛОТНЕННОГО ГРУНТА''*
501 | Ж3-10-71'ЛИВНЕВАЯ КАНАЛИЗАЦИЯ. ТРУБОПРОВОДЫ.'М*
502 | Е16-44-2'72'Ж100/300-48209/300-48214/300-48604/530-13900/530-14100/530-14200/530-14250/530-14400/530-14500'ПРОКЛАДКА ТРУБОПРОВОДОВ ХОЗЯЙСТВЕННО-БЫТОВОЙ КАНАЛИЗАЦИИ ИЗ ПОЛИПРОПИЛЕНОВЫХ ТРУБ ДИАМЕТРОМ 110 ММ ПРИ СБОРКЕ УЗЛОВ В ПОСТРОЕЧНЫХ УСЛОВИЯХ: ЛИВНЕВОЙ КАНАЛИЗАЦИИ В ЗДАНИЯХ ИЗ ЯЧЕИСТЫХ БЛОКОВ'100 М''*
503 | СЦЕН-КЖ200-110'72*
504 | Е23-32-1'33'Ж100'ПРОКЛАДКА НАРУЖНЫХ СЕТЕЙ КАНАЛИЗАЦИИ ИЗ ПП ТРУБ НАРУЖНЫМ ДИАМЕТРОМ 160 ММ'100 М''*
505 | СЦЕН-КЖ200-160'33.1,01*
506 | Е22-5-5'2.0,5:1000'Ж1000/412-9005/М150101'ДЕТАЛЬ ГЕРМЕТИЗАЦИИ ВЫПУСКА ДИАМЕТРОМ 160ММ'КМ''*
507 | С103-70000'2.0,5.1,008*
508 | Е16-29-4'1'B'ГИДРАВЛИЧЕСКОЕ ИСПЫТАНИЕ ТРУБОПРОВОДОВ СИСТЕМ ОТОПЛЕНИЯ, ВОДОПРОВОДА И ГОРЯЧЕГО ВОДОСНАБЖЕНИЯ ДИАМЕТРОМ ДО 400 ММ'100 М ТРУБОПРОВОДА''*
509 | Е16-30-2'2''ЗАДЕЛКА САЛЬНИКОВ ПРИ ПРОХОДЕ ТРУБ ЧЕРЕЗ ФУНДАМЕНТЫ ИЛИ СТЕНЫ ПОДВАЛА ДИАМЕТРОМ ДО 200 ММ'САЛЬНИК''*
510 | Ж3-10-71'ЛИВНЕВАЯ КАНАЛИЗАЦИЯ.ОБОРУДОВАНИЕ И ПРИБОРЫ'ШТ*
511 | Е16-21-1'6'Ж1'УСТАНОВКА ВОРОНОК ВОДОСТОЧНЫХ'ШТ.''*
512 | СЦЕН-ВЛС-110'6*
513 | СЦЕН-КПАТ-110'6*
514 | Е23-28-2'10'Ж100'УСТАНОВКА ФАСОННЫХ ЧАСТЕЙ: ОТВОДОВ, КОЛЕН, ПАТРУБКОВ, ПЕРЕХОДОВ, ДИАМЕТРОМ ДО 160 ММ'100 ШТ.''*
515 | СЦЕН-ОТВПП-110'20*
516 | СЦЕН-ОТВПП-160'10*
517 | Е23-28-13'2+1+2'Ж100'УСТАНОВКА ФАСОННЫХ ЧАСТЕЙ: ТРОЙНИКОВ, ДИАМЕТРОМ ДО 160 ММ'100 ШТ.''*
518 | С530-72320-КТ'2*
519 | С530-72322-КТ'2*
520 | СЦЕН-ТРПП-1010'4*
521 | СЦЕН-ТРПП-1610'1*
522 | СЦЕН-ТРПП-1616'2*
523 | Е22-34-1'2+1+3'Ж10'УСТАНОВКА ПОЛИЭТИЛЕНОВЫХ ФАСОННЫХ ЧАСТЕЙ'10 ШТ. ФАСОННЫХ ЧАСТЕЙ''*
524 | СЦЕН-ФЛГ-100'2*
525 | СЦЕН-ФЛГ-150'2*
526 | СЦЕН-ЗАГ-110'2*
527 | СЦЕН-ЗАГ-160'1*
528 | С530-72720'3*
529 | Е16-31-2#ПРИМ'58'Ж100'УСТАНОВКА СТРАХОВОЧНЫХ ХОМУТОВ ДИАМЕТРОМ ДО 100 ММ'100 КРЕПЛЕНИЙ''*
530 | СЦЕН-СТХ-110'58*
531 | Е16-31-3#ПРИМ'33'Ж100'УСТАНОВКА СТРАХОВОЧНЫХ ХОМУТОВ ДИАМЕТРОМ ДО 200 ММ'100 КРЕПЛЕНИЙ''*
532 | СЦЕН-СТХ-160'33*
533 | Е16-31-2'7'Ж100'УСТАНОВКА КРЕПЛЕНИЙ ПОД ТРУБОПРОВОДЫ ДИАМЕТРОМ ДО 100 ММ'100 КРЕПЛЕНИЙ''*
534 | Е16-31-3'33'Ж100'УСТАНОВКА КРЕПЛЕНИЙ ПОД ТРУБОПРОВОДЫ ДИАМЕТРОМ ДО 200 ММ'100 КРЕПЛЕНИЙ''*
535 | С300-48209'72*
536 | С300-48210'33*
537 | С300-48214'(72+33).0,8*
538 | С300-48215'105*
539 | С300-48217'105*
540 | Е16-32-10'4'Ж1'УСТАНОВКА ГИЛЬЗ НА ТРУБОПРОВОДАХ ДИАМЕТРОМ 100 ММ'ШТ.''*
541 | С530-72402КГ'2.0,45+0,55+0,32*
542 | Е16-32-12'3+1+1'Ж1'УСТАНОВКА ГИЛЬЗ НА ТРУБОПРОВОДАХ ДИАМЕТРОМ 160 ММ'ШТ.''*
543 | С530-72403КГ'3.0,45+0,55+0,61*
544 | П'ВЫПУСК НА ОТМОСТКУ*
545 | Е22-34-1'2'Ж10'УСТАНОВКА ПОЛИЭТИЛЕНОВЫХ ФАСОННЫХ ЧАСТЕЙ'10 ШТ. ФАСОННЫХ ЧАСТЕЙ''*
546 | СЦЕН-ПАТФ-160'2*
547 | Е22-40-5'2'Ж1'ПРИВАРКА ФЛАНЦЕВ К СТАЛЬНЫМ ТРУБОПРОВОДАМ ДИАМЕТРОМ 150 ММ'ШТ.''*
548 | С300-97100'2*
549 | Е16-7-12'6''ПРОКЛАДКА ТРУБОПРОВОДОВ ВОДОСНАБЖЕНИЯ ИЗ УКРУПНЕННЫХ УЗЛОВ, ИЗГОТОВЛЕННЫХ ИЗ СТАЛЬНЫХ ВОДОГАЗОПРОВОДНЫХ ОЦИНКОВАННЫХ ТРУБ ДИАМЕТРОМ 150 ММ'100 М ТРУБОПРОВОДА''*
550 | СЦЕН-ТФ-155'2*
551 | СЦЕН-ТФ-1515'2*
552 | Е22-40-5'2'Ж1'ПРИВАРКА ЗАГЛУШЕК К СТАЛЬНЫМ ТРУБОПРОВОДАМ ДИАМЕТРОМ 150 ММ'ШТ.''*
553 | С534-37100'2*
554 | СЦЕН-КОЛ-150'4*
555 | СЦЕН-МУФ-150'2*
556 | С300-47431-1'2*
557 | Е16-33-4'1''ПРОКЛАДКА ТРУБОПРОВОДОВ ВОДОСНАБЖЕНИЯ ИЗ СТАЛЬНЫХ ОЦИНКОВАННЫХ ТРУБ НА ФИТИНГАХ, ДИАМЕТР ТРУБОПРОВОДА 32 ММ'100 М''*
558 | С103-91023-1К'2*
559 | СЦЕН-ТРЧ-32'2*
560 | СЦЕН-СР-50'2*
561 | Ж3-20-12'ТЕЛОИЗОЛЯЦИЯ ТРУБОПРОВОДОВ'М*
562 | Е26-136-1'160+50+75+10+37+200+55+100+75+120'Ж10'ИЗОЛЯЦИЯ ТРУБОПРОВОДОВ (В Т.Ч. ФАСОННЫХ ЧАСТЕЙ И АРМАТУРЫ) ИЗДЕЛИЯМИ ИЗ ВСПЕНЕННЫХ ПОЛИМЕРОВ, ДИАМЕТР ТРУБОПРОВОДА ДО 25 ММ, ТОЛЩИНА ИЗОЛЯЦИОННОГО СЛОЯ ДО 15 ММ'10 М''*
563 | С104-9650-К'(160+10).1,03*
564 | С104-9649-К'75.1,03*
565 | С104-9651-К'(50+37).1,03*
566 | С104-9656'100.1,03*
567 | С104-9658-К'(200+75).1,03*
568 | С104-9659-К'(55+120).1,03*
569 | Е26-136-2'35+75+85'Ж10'ИЗОЛЯЦИЯ ТРУБОПРОВОДОВ (В Т.Ч. ФАСОННЫХ ЧАСТЕЙ И АРМАТУРЫ) ИЗДЕЛИЯМИ ИЗ ВСПЕНЕННЫХ ПОЛИМЕРОВ, ДИАМЕТР ТРУБОПРОВОДА ДО 38 ММ, ТОЛЩИНА ИЗОЛЯЦИОННОГО СЛОЯ ДО 15 ММ'10 М''*
570 | С104-9652-К'35.1,03*
571 | С104-9660-К'(75+85).1,03*
572 | Е26-136-3'15+60+5+37'Ж10'ИЗОЛЯЦИЯ ТРУБОПРОВОДОВ (В Т.Ч. ФАСОННЫХ ЧАСТЕЙ И АРМАТУРЫ) ИЗДЕЛИЯМИ ИЗ ВСПЕНЕННЫХ ПОЛИМЕРОВ, ДИАМЕТР ТРУБОПРОВОДА 45 ММ, ТОЛЩИНА ИЗОЛЯЦИОННОГО СЛОЯ 15 ММ'10 М''*
573 | С104-9653-К'(15+60).1,03*
574 | С104-9661-К'(5+37).1,03*
575 | Е26-136-4'7+55+9'Ж10'ИЗОЛЯЦИЯ ТРУБОПРОВОДОВ (В Т.Ч. ФАСОННЫХ ЧАСТЕЙ И АРМАТУРЫ) ИЗДЕЛИЯМИ ИЗ ВСПЕНЕННЫХ ПОЛИМЕРОВ, ДИАМЕТР ТРУБОПРОВОДА 57 ММ, ТОЛЩИНА ИЗОЛЯЦИОННОГО СЛОЯ ДО 15 ММ'10 М''*
576 | С104-9654-К'62.1,03*
577 | С104-9662-К'9.1,03*
578 | Е26-136-5'28+35'Ж10'ИЗОЛЯЦИЯ ТРУБОПРОВОДОВ (В Т.Ч. ФАСОННЫХ ЧАСТЕЙ И АРМАТУРЫ) ИЗДЕЛИЯМИ ИЗ ВСПЕНЕННЫХ ПОЛИМЕРОВ, ДИАМЕТР ТРУБОПРОВОДА ДО 80 ММ, ТОЛЩИНА ИЗОЛЯЦИОННОГО СЛОЯ ДО 15 ММ'10 М''*
579 | С104-9655-К'(28+35).1,03*
580 | Е26-1-13'72'Ж10'ИЗОЛЯЦИЯ ТРУБОПРОВОДОВ КОНСТРУКЦИЯМИ ТЕПЛОИЗОЛЯЦИОННЫМИ КОМПЛЕКТНЫМИ НА ОСНОВЕ ЦИЛИНДРОВ МИНЕРАЛОВАТНЫХ НА СИНТЕТИЧЕСКОМ СВЯЗУЮЩЕМ, ДИАМЕТР ТРУБОПРОВОДА 108 ММ, ТОЛЩИНА ТЕПЛОИЗОЛЯЦИОННОГО СЛОЯ ДО60 ММ'10 М ТРУБОПРОВОДА''*
581 | СЦЕН-ЦВП-110'72.1,03*
582 | Е26-1-17'18'Ж10'ИЗОЛЯЦИЯ ТРУБОПРОВОДОВ КОНСТРУКЦИЯМИ ТЕПЛОИЗОЛЯЦИОННЫМИ КОМПЛЕКТНЫМИ НА ОСНОВЕ ЦИЛИНДРОВ МИНЕРАЛОВАТНЫХ НА СИНТЕТИЧЕСКОМ СВЯЗУЮЩЕМ, ДИАМЕТР ТРУБОПРОВОДА 159 ММ, ТОЛЩИНА ТЕПЛОИЗОЛЯЦИОННОГО СЛОЯ ДО 60 ММ'10 М ТРУБОПРОВОДА''*
583 | СЦЕН-ЦВП-160'18.1,03*
584 | С104-9032'35*
585 | Е26-150-12'16+8'Ж10/104-9032'ИЗОЛЯЦИЯ ТРУБОПРОВОДОВ ЦИЛИНДРАМИ ИЗ МИНЕРАЛЬНОЙ ВАТЫ, КАШИРОВАННЫМИ АЛЮМИНИЕВОЙ ФОЛЬГОЙ, С ПРОКЛЕИВАНИЕМ ШВОВ АЛЮМИНИЕВЫМ СКОТЧЕМ, НА ПРЯМЫХ И ФАСОННЫХ УЧАСТКАХ, ДИАМЕТР ТРУБОПРОВОДА 108 ММ, ТОЛЩИНА ИЗОЛЯЦИОННОГО СЛОЯ 60 ММ'10 М''*
586 | С104-1738-140'(16+8).1,03*
587 | Е26-150-9'4'Ж10/104-9032'ИЗОЛЯЦИЯ ТРУБОПРОВОДОВ ЦИЛИНДРАМИ ИЗ МИНЕРАЛЬНОЙ ВАТЫ, КАШИРОВАННЫМИ АЛЮМИНИЕВОЙ ФОЛЬГОЙ, С ПРОКЛЕИВАНИЕМ ШВОВ АЛЮМИНИЕВЫМ СКОТЧЕМ, НА ПРЯМЫХ И ФАСОННЫХ УЧАСТКАХ, ДИАМЕТР ТРУБОПРОВОДА 57 ММ, ТОЛЩИНА ИЗОЛЯЦИОННОГО СЛОЯ 60 ММ'10 М''*
588 | С104-1738-133'4.1,03*
589 | Е26-24-3'4'Ж10'УСТАНОВКА ПАРОИЗОЛЯЦИОННОГО СЛОЯ ИЗ ПЛЕНКИ ПОЛИЭТИЛЕНОВОЙ, ДИАМЕТР ТРУБОПРОВОДА ДО 76 ММ, ТОЛЩИНА ТЕПЛОИЗОЛЯЦИОННОГО СЛОЯ 60 ММ'10 М ТРУБОПРОВОДА''*
590 | Е26-24-6'16+8'Ж10'УСТАНОВКА ПАРОИЗОЛЯЦИОННОГО СЛОЯ ИЗ ПЛЕНКИ ПОЛИЭТИЛЕНОВОЙ, ДИАМЕТР ТРУБОПРОВОДА 89-133 ММ, ТОЛЩИНА ТЕПЛОИЗОЛЯЦИОННОГО СЛОЯ 40 ММ'10 М ТРУБОПРОВОДА''*
591 | С113-12904-12'25+12*
592 | L*

## 8838-1-2002-B0
НАИМЕНОВАНИЕ ОБЪЕКТА |  | РЕСТАВРАЦИЯ ФАСАДОВ, КАПИТАЛЬНЫЙ РЕМОНТ С МОДЕРНИЗАЦИЕЙ ЗДАНИЯ СПЕЦИАЛИЗИРОВАННОГО ДЛЯ ОБРАЗОВАНИЯ И ВОСПИТАНИЯ (ЗДАНИЯ ШКОЛЫ N 4) ПО УЛ. КРАСНОАРМЕЙСКОЙ, 11 И БЛАГОУСТРОЙСТВО ПРИЛЕГАЮЩЕЙ ТЕРРИТОРИИ. МОДЕРНИЗАЦИЯ.СТАДИЯ А
КОД ОБЪЕКТА |  | 22.013
НАИМЕНОВАНИЕ ЗДАНИЯ, СООРУЖЕНИЯ |  | ЗДАНИЕ ШКОЛЫ
ШИФР ЗДАНИЯ, СООРУЖЕНИЯ |  | 22.013
КОМПЛЕКТ ЧЕРТЕЖЕЙ |  | ВК-30 ЛИСТОВ
ВЕДОМОСТЬ ОБЪЕМОВ И СТОИМОСТИ РАБОТ № 2002
(НОРМЫ 2022г.)
ВНУТРЕННИЕ САНТЕХНИЧЕСКИЕ УСТРОЙСТВА И ИЗОЛЯЦИОННЫЕ РАБОТЫ# ВОДОПРОВОД И КАНАЛИЗАЦИЯ
СОСТАВЛЕНА В ЦЕНАХ НА 1 МАЯ 2023г.
ОБОСНОВА- НИЕ | НАИМЕНОВАНИЕ ВИДОВ РАБОТ | ОБЪЕМ | СТОИМОСТЬ, ТЫС.РУБ.
|  |  | ЗАРАБОТНАЯ ПЛАТА | ЭКСПЛУАТА- ЦИЯ МАШИН И МЕХА- НИЗМОВ | МАТЕРИАЛЫ, ИЗДЕЛИЯ, КОНСТРУК- ЦИИ | ОБОРУДОВА- НИЕ,МЕБЕЛЬ, ИНВЕНТАРЬ | ОХР и ОПР | ПРОЧИЕ СРЕДСТВА | ВСЕГО
|  | ЕД.ИЗМ. | ТРУДОЕМ- КОСТЬ, ЧЕЛ.Ч. | В Т.Ч.З/П МАШИ- НИСТОВ | ТРАНСПОРТ | ТРАНСПОРТ | ПЛАНОВАЯ ПРИБЫЛЬ
1 | 2 | 3 | 4 | 5 | 6 | 7 | 8 | 9 | 10
Ж3-10-15 | ХОЛОДНОЕ ВОДОСНАБЖЕНИЕ.ВОДОМЕРНЫЙ УЗЕЛ. ОБОРУДОВАНИЕ И ПРИБОРЫ | 9 | 0,119 | 0,153 | 1,928 | 0 | 0,141 | 0 | 2,599
|  | ШТ (КОМП | 13 | 0,044 | 0,14 | 0 | 0,118
Ж2-90-70 | ВОДОМЕРНЫЙ УЗЕЛ. МЕТАЛЛОКОНСТРУКЦИИ | 0,08 | 0,023 | 0,007 | 0,612 | 0 | 0,015 | 0 | 0,718
|  | Т | 2 | 0,001 | 0,045 | 0 | 0,016
Ж3-10-11 | ХОЛОДНОЕ ВОДОСНАБЖЕНИЕ.ВОДОМЕРНЫЙ УЗЕЛ. ТРУБОПРОВОДЫ | 9 | 0,079 | 0,01 | 0,41 | 0 | 0,074 | 0 | 0,668
|  | М | 8 | 0,003 | 0,034 | 0 | 0,061
Ж3-10-15 | ОБОРУДОВАНИЕ И ПРИБОРЫ | 241 | 4,459 | 6,461 | 31,154 | 0 | 5,69 | 0 | 54,702
|  | ШТ (КОМП | 442 | 1,956 | 2,256 | 0 | 4,682
Ж3-10-11-10 | ХОЛОДНОЕ ВОДОСНАБЖЕНИЕ. ТРУБОПРОВОДЫ. ИЗ СТАЛЬНЫХ ТРУБ | 300 | 4,655 | 0,455 | 7,855 | 0 | 4,376 | 0 | 21,437
|  | М | 464 | 0,257 | 0,487 | 0 | 3,609
Ж3-10-11-30 | ХОЛОДНОЕ ВОДОСНАБЖЕНИЕ. ТРУБОПРОВОДЫ. ИЗ ПОЛИМЕРНЫХ ТРУБ | 669 | 8,245 | 0,22 | 1,908 | 0 | 7,345 | 0 | 23,868
|  | М | 840 | 0,001 | 0,091 | 0 | 6,059
Ж3-10-15 | ХОЛОДНОЕ ВОДОСНАБЖЕНИЕ. ОБОРУДОВАНИЕ И ПРИБОРЫ | 96 | 0,315 | 0,092 | 7,27 | 0 | 0,304 | 0 | 8,75
|  | ШТ (КОМП | 32 | 0,027 | 0,518 | 0 | 0,251
Ж2-90-70 | ХОЛОДНОЕ ВОДОСНАБЖЕНИЕ. МЕТАЛЛОКОНСТРУКЦИИ | 0,02 | 0,006 | 0,002 | 0,152 | 0 | 0,004 | 0 | 0,179
|  | Т | 1 | 0 | 0,011 | 0 | 0,004
Ж3-10-11-10 | ГОРЯЧЕЕ ВОДОСНАБЖЕНИЕ. ТРУБОПРОВОДЫ. ИЗ СТАЛЬНЫХ ТРУБ | 426 | 7,16 | 0,621 | 6,747 | 0 | 6,707 | 0 | 27,141
|  | М | 713 | 0,37 | 0,373 | 0 | 5,533
Ж3-10-11-30 | ГОРЯЧЕЕ ВОДОСНАБЖЕНИЕ. ТРУБОПРОВОДЫ. ИЗ ПОЛИМЕРНЫХ ТРУБ | 839 | 10,257 | 0,273 | 2,42 | 0 | 9,138 | 0 | 29,744
|  | М | 1046 | 0,001 | 0,118 | 0 | 7,538
Ж3-10-15 | ГОРЯЧЕЕ ВОДОСНАБЖЕНИЕ. ОБОРУДОВАНИЕ И ПРИБОРЫ | 115 | 0,335 | 0,002 | 9,583 | 0 | 0,3 | 0 | 11,152
|  | ШТ (КОМП | 34 | 0,001 | 0,685 | 0 | 0,247
Ж2-90-70 | ГОРЯЧЕЕ ВОДОСНАБЖЕНИЕ. МЕТАЛЛОКОНСТРУКЦИИ | 0,02 | 0,006 | 0,002 | 0,152 | 0 | 0,004 | 0 | 0,179
|  | Т | 1 | 0 | 0,011 | 0 | 0,004
Ж3-10-51-30 | БЫТОВАЯ КАНАЛИЗАЦИЯ. ТРУБОПРОВОДЫ. ИЗ ПОЛИМЕРНЫХ ТРУБ | 891 | 8,289 | 0,021 | 12,691 | 0 | 7,388 | 0 | 35,088
|  | М | 846 | 0,005 | 0,605 | 0 | 6,094
Ж3-10-51-20 | БЫТОВАЯ КАНАЛИЗАЦИЯ. ТРУБОПРОВОДЫ. ИЗ ЧУГУННЫХ ТРУБ | 20 | 0,17 | 0,011 | 2,84 | 0 | 0,155 | 0 | 3,51
|  | М | 17 | 0,004 | 0,206 | 0 | 0,128
Ж3-10-55 | БЫТОВАЯ КАНАЛИЗАЦИЯ. ОБОРУДОВАНИЕ И ПРИБОРЫ | 31 | 0,477 | 0,152 | 7,716 | 0 | 0,454 | 0 | 9,696
|  | ШТ (КОМП | 47 | 0,044 | 0,518 | 0 | 0,379
Ж2-90-70 | БЫТОВАЯ КАНАЛИЗАЦИЯ. МЕТАЛЛОКОНСТРУКЦИИ | 0,031 | 0,009 | 0,003 | 0,234 | 0 | 0,006 | 0 | 0,275
|  | Т | 1 | 0,001 | 0,017 | 0 | 0,006
Ж3-10-53 | БЫТОВАЯ КАНАЛИЗАЦИЯ. ГИЛЬЗЫ,КРЕПЛЕНИЯ | 207 | 0,731 | 0,001 | 8,014 | 0 | 0,651 | 0 | 10,522
|  | ШТ | 75 | 0 | 0,588 | 0 | 0,537
Ж6-10-10 | ЗЕМЛЯНЫЕ РАБОТЫ | 287,8 | 4,842 | 0,47 | 0 | 0 | 3,613 | 0 | 12,418
|  | М3 | 574 | 0,156 | 0 | 0 | 3,493
Ж3-10-51-30 | ПРОИЗВОДСТВЕННАЯ КАНАЛИЗАЦИЯ. ТРУБОПРОВОДЫ. ИЗ ПОЛИМЕРНЫХ ТРУБ | 190 | 1,766 | 0,004 | 2,571 | 0 | 1,575 | 0 | 7,338
|  | М | 180 | 0,001 | 0,123 | 0 | 1,299
Ж3-10-51-20 | ПРОИЗВОДСТВЕННАЯ КАНАЛИЗАЦИЯ. ТРУБОПРОВОДЫ. ИЗ ЧУГУННЫХ ТРУБ | 8 | 0,069 | 0,005 | 1,251 | 0 | 0,063 | 0 | 1,531
|  | М | 7 | 0,002 | 0,091 | 0 | 0,052
Ж3-10-55 | ПРОИЗВОДСТВЕННАЯ КАНАЛИЗАЦИЯ. ОБОРУДОВАНИЕ И ПРИБОРЫ | 12 | 0,172 | 0,056 | 1,227 | 0 | 0,159 | 0 | 1,828
|  | ШТ (КОМП | 17 | 0,015 | 0,081 | 0 | 0,133
Ж2-90-70 | ПРОИЗВОДСТВЕННАЯ КАНАЛИЗАЦИЯ. МЕТАЛЛОКОНСТРУКЦИИ | 0,001 | 0 | 0 | 0,005 | 0 | 0 | 0 | 0,005
|  | Т | 0 | 0 | 0 | 0 | 0
Ж3-10-53 | ПРОИЗВОДСТВЕННАЯ КАНАЛИЗАЦИЯ. ГИЛЬЗЫ,КРЕПЛЕНИЯ | 67 | 0,306 | 0,002 | 1,814 | 0 | 0,272 | 0 | 2,751
|  | ШТ | 31 | 0 | 0,132 | 0 | 0,225
Ж6-10-10 | ЗЕМЛЯНЫЕ РАБОТЫ | 55,8 | 0,786 | 0,124 | 0 | 0 | 0,598 | 0 | 2,086
|  | М3 | 93 | 0,041 | 0 | 0 | 0,578
Ж3-10-71 | ЛИВНЕВАЯ КАНАЛИЗАЦИЯ. ТРУБОПРОВОДЫ. | 106 | 0,878 | 0,014 | 3,622 | 0 | 0,753 | 0 | 6,17
|  | М | 93 | 0,001 | 0,264 | 0 | 0,639
Ж3-10-71 | ЛИВНЕВАЯ КАНАЛИЗАЦИЯ.ОБОРУДОВАНИЕ И ПРИБОРЫ | 173 | 1,366 | 0,417 | 9,531 | 0 | 1,286 | 0 | 14,354
|  | ШТ | 138 | 0,108 | 0,677 | 0 | 1,077
Ж3-20-12 | ТЕЛОИЗОЛЯЦИЯ ТРУБОПРОВОДОВ | 1474 | 3,652 | 0,144 | 6,909 | 0 | 2,807 | 0 | 15,904
|  | М | 398 | 0,067 | 0,532 | 0 | 1,86
| И Т О Г О | 0 | 59,172 | 9,722 | 128,616 | 0 | 53,878 | 0 | 304,613
|  |  | 6113 | 3,106 | 8,603 | 0 | 44,622
| СОСТАВИЛ | ______________________________ | [5 empty] | СОКОЛОВСКАЯ
|  | (должность) |  |  |  | (подпись) |  | (инициалы,фамилия)
| ПРОВЕРИЛ | ______________________________ | [5 empty] | ПАВЛЕНКО
|  | (должность) |  |  |  | (подпись) |  | (инициалы,фамилия)

## 8838-1-2002-Q1
НАИМЕНОВАНИЕ ОБЪЕКТА |  | РЕСТАВРАЦИЯ ФАСАДОВ, КАПИТАЛЬНЫЙ РЕМОНТ С МОДЕРНИЗАЦИЕЙ ЗДАНИЯ СПЕЦИАЛИЗИРОВАННОГО ДЛЯ ОБРАЗОВАНИЯ И ВОСПИТАНИЯ (ЗДАНИЯ ШКОЛЫ N 4) ПО УЛ. КРАСНОАРМЕЙСКОЙ, 11 И БЛАГОУСТРОЙСТВО ПРИЛЕГАЮЩЕЙ ТЕРРИТОРИИ. МОДЕРНИЗАЦИЯ.СТАДИЯ А
КОД ОБЪЕКТА |  | 22.013
НАИМЕНОВАНИЕ ЗДАНИЯ, СООРУЖЕНИЯ |  | ЗДАНИЕ ШКОЛЫ
ШИФР ЗДАНИЯ, СООРУЖЕНИЯ |  | 22.013
КОМПЛЕКТ ЧЕРТЕЖЕЙ |  | ВК-30 ЛИСТОВ
ВЕДОМОСТЬ ОБЪЕМОВ РАБОТ И РАСХОДОВ РЕСУРСОВ С КОДАМИ РБ ДЛЯ ЛОКАЛЬНОЙ СМЕТЫ № 2002
(НОРМЫ 2022г.)
ВНУТРЕННИЕ САНТЕХНИЧЕСКИЕ УСТРОЙСТВА И ИЗОЛЯЦИОННЫЕ РАБОТЫ# ВОДОПРОВОД И КАНАЛИЗАЦИЯ
ОБОСНОВАНИЕ | НАИМЕНОВАНИЕ ВИДОВ | ЕДИНИЦА ИЗМЕРЕНИЯ | КОД | НАИМЕНОВАНИЕ РЕСУРСОВ | ЕД.ИЗМ. | КОЛИЧЕСТВО
| РАБОТ | ОБЪЕМ | РЕСУРСА
1 | 2 | 3 | 4 | 5 | 6 | 7
Ж3-10-15 | ХОЛОДНОЕ ВОДОСНАБЖЕНИЕ.ВОДОМЕРНЫЙ УЗЕЛ. ОБОРУДОВАНИЕ И ПРИБОРЫ | ШТ (КОМП 9
|  |  | 1-1 | ЗАТРАТЫ ТРУДА РАБОЧИХ | ЧЕЛ.Ч | 11.9927
|  |  | 1-3 | ЗАТРАТЫ ТРУДА МАШИНИСТОВ | ЧЕЛ.-Ч | 3.6998
|  |  | М021141 | КРАНЫ НА АВТОМОБИЛЬНОМ ХОДУ ПРИ РАБОТЕ НА ДРУГИХ ВИДАХ СТРОИТЕЛЬСТВА, 10 Т | МАШ.Ч | 3.3083
|  |  | М030101 | АВТОПОГРУЗЧИКИ 5 Т | МАШ.Ч | 3.5e-05
|  |  | М040502 | УСТАНОВКИ ДЛЯ СВАРКИ РУЧНОЙ ДУГОВОЙ (ПОСТОЯННОГО ТОКА) | МАШ.Ч | 3.2091
|  |  | М081600 | АГРЕГАТЫ ДЛЯ СВАРКИ ПОЛИЭТИЛЕНОВЫХ ТРУБ | МАШ.Ч | 0.284
|  |  | М110102* | БАДЬИ ЕМКОСТЬЮ 4 М3 | МАШ.Ч | 0.00261
|  |  | М111100 | ВИБРАТОР ГЛУБИННЫЙ | МАШ.Ч | 0.00261
|  |  | М150701 | КРАНЫ-ТРУБОУКЛАДЧИКИ ДЛЯ ТРУБ ДИАМЕТРОМ ДО 400 ММ, ГРУЗОПОДЪЕМНОСТЬЮ 6,3 Т | МАШ.Ч | 0.006285
|  |  | М330301* | МАШИНЫ ШЛИФОВАЛЬНЫЕ ЭЛЕКТРИЧЕСКИЕ | МАШ.Ч | 0.1269
|  |  | М331617 | СРЕДСТВА МАЛОЙ МЕХАНИЗАЦИИ | МАШ.Ч | 0.10114
|  |  | М400001 | АВТОМОБИЛЬ БОРТОВОЙ, ГРУЗОПОДЪЕМНОСТЬЮ ДО 5 Т | МАШ.Ч | 8e-05
|  |  | 1 | Материалы для строительных работ
|  |  | 1/10 | Материалы для строительных работ общего назначения
|  |  | 1/10-10 | Известь, цемент и другие вяжущие
|  |  | 1/10-10-10/130 | ЦЕМЕНТ ГИПСОГЛИНОЗЕМИСТЫЙ РАСШИРЯЮЩИЙСЯ (В УПАКОВКЕ) | Т | 0.00045
|  |  | 1/10-80 | Материалы неметаллорудные и асбестосодержащие изделия
|  |  | 1/10-80-10/17 | АСБЕСТОВЫЙ ШНУР ОБЩЕГО НАЗНАЧЕНИЯ ШАОН, ДИАМЕТРОМ 2-2,5 ММ | Т | 0.00019
|  |  | 1/10-110 | Лесоматериалы и пиломатериалы
|  |  | 1/10-110-50-5/365 | БРУСКИ ОБРЕЗНЫЕ ХВОЙНЫХ ПОРОД ДЛИНОЙ 4-6,5 М, ШИРИНОЙ 75-150 ММ, ТОЛЩИНОЙ 40-75 ММ, 3 СОРТА | М3 | 6e-05
|  |  | 1/10-110-50-15/585 | ДОСКИ ОБРЕЗНЫЕ ХВОЙНЫХ ПОРОД ДЛИНОЙ 4-6,5 М, ШИРИНОЙ 75-150 ММ, ТОЛЩИНОЙ 44 ММ И БОЛЕЕ, 3 СОРТА | М3 | 0.00035
|  |  | 1/10-115 | Материалы кровельные и гидроизоляционные
|  |  | 1/10-115-5/1170 | РУБЕРОИД КРОВЕЛЬНЫЙ С КРУПНОЗЕРНИСТОЙ ПОСЫПКОЙ РКК-350 | М2 | 0.11
|  |  | 1/10-130 | Мастики, герметики, смолы, смазки, эмульсии
|  |  | 1/10-130-5/157 | МАСТИКА БИТУМНО-РЕЗИНОВАЯ ИЗОЛЯЦИОННАЯ, ХОЛОДНАЯ | Т | 0.00049
|  |  | 1/10-130-30/103 | СМАЗКА СОЛИДОЛ ЖИРОВОЙ (СОЛИДОЛ-Ж) | Т | 4.9e-05
|  |  | 1/10-140 | Электроды, прутки винипластовые, проволока сварочные
|  |  | 1/10-140-40/25 | ЭЛЕКТРОДЫ УОНИ 13/45 | КГ | 0.1
|  |  | 1/10-140-40/40 | ЭЛЕКТРОДЫ ТИПА Э42 ДИАМЕТРОМ 2 ММ | Т | 9e-05
|  |  | 1/10-140-40/95 | ЭЛЕКТРОДЫ ТИПА Э42 ДИАМЕТРОМ 4 ММ | Т | 0.00016
|  |  | 1/10-140-40/105 | ЭЛЕКТРОДЫ ТИПА Э42А ДИАМЕТРОМ 4 ММ | КГ | 1.08
|  |  | 1/10-160 | Пленки, полотна, ткани разные
|  |  | 1/10-160-10/190 | ПЛЕНКА ПОЛИЭТИЛЕНОВАЯ ПЕРВОГО СОРТА, ТОЛЩИНОЙ 0,2 ММ | М2 | 0.0375
|  |  | 1/10-180 | Материалы шлифовальные
|  |  | 1/10-180-20/64 | КРУГИ ШЛИФОВАЛЬНЫЕ ДЛЯ СПЕЦИАЛЬНЫХ МОНТАЖНЫХ РАБОТ 5П 230 Х 6 Х 22 | ШТ. | 0.144
|  |  | 1/10-230 | Материалы для отделочных работ
|  |  | 1/10-230-40-65/60 | СУРИК СВИНЦОВЫЙ, ПИГМЕНТ | КГ | 0.02975
|  |  | 1/10-230-50-15/31 | ОЛИФА НАТУРАЛЬНАЯ | КГ | 0.0199
|  |  | 1/10-235 | Изделия герметизирующие, уплотняющие, изолирующие
|  |  | 1/10-235-3/47 | ЛЬНЯНАЯ ПРЯДЬ | КГ | 1.8199
|  |  | 1/10-235-5/57 | ПЛАСТИНА РЕЗИНОВАЯ ТЕХНИЧЕСКАЯ ТЕПЛОМОРОЗОКИСЛОТОЩЕЛОЧЕСТОЙКАЯ (ТМКЩ) | КГ | 0.03
|  |  | 1/10-240 | Метизы и крепежные изделия
|  |  | 1/10-240-25-35/240 | ГВОЗДИ СТРОИТЕЛЬНЫЕ | КГ | 0.002475
|  |  | 1/10-280 | Прочие материалы для строительных работ
|  |  | 1/10-280-20/40 | ВОДА | М3 | -0.01891
|  |  | 2 | Строительные изделия и конструкции
|  |  | 2/10 | Арматурные заготовки и изделия стальные для монолитных железобетонных конструкций
|  |  | 2/10-45 | Заготовки из проволоки из низкоуглеродистой стали холоднотянутой для армирования железобетонных конструкций
|  |  | 2/10-45/10 | ЗАГОТОВКИ ИЗ ПРОВОЛОКИ ИЗ НИЗКОУГЛЕРОДИСТОЙ СТАЛИ ХОЛОДНОТЯНУТОЙ ПЕРИОДИЧЕСКОГО ПРОФИЛЯ КЛАССА ВР-I ДЛЯ АРМИРОВАНИЯ ЖЕЛЕЗОБЕТОННЫХ КОНСТРУКЦИЙ ДИАМЕТРОМ 4 ММ | Т | 1.5e-05
|  |  | 2/50 | Изделия и конструкции деревянные
|  |  | 2/50-35 | Прочие изделия и конструкции деревянные
|  |  | 2/50-35-10/5 | ЩИТЫ ИЗ ДОСОК ХВОЙНЫХ ПОРОД, ТОЛЩИНОЙ 25 ММ | М2 | 0.03255
|  |  | 3 | Материалы и изделия для санитарно-технических работ
|  |  | 3/3 | Арматура трубопроводная
|  |  | 3/3-50 | Краны
|  |  | 3/3-50-30-20/10 | КРАНЫ РЕГУЛИРУЮЩИЕ ТРЕХХОДОВЫЕ КРТПП ЛАТУННЫЕ ДИАМЕТРОМ 15 ММ | ШТ. | 1
|  |  | 3/3-50-80-10/10 | КРАНЫ ШАРОВЫЕ, МУФТОВЫЕ, ЛАТУННЫЕ 11Б27П1 ДИАМЕТРОМ 15 ММ | ШТ. | 1
|  |  | 3/3-50-80-40/80 | КРАНЫ СТАЛЬНЫЕ ШАРОВЫЕ ФЛАНЦЕВЫЕ ДЗТ РУ25 ДИАМЕТРОМ 80 ММ | ШТ. | 2
|  |  | 3/3-60 | Фильтры
|  |  | 3/3-60-10-20/30 | ФИЛЬТРЫ ДЛЯ ОЧИСТКИ ВОДЫ В ТРУБОПРОВОДАХ СИСТЕМ ОТОПЛЕНИЯ ДИАМЕТРОМ 40 ММ С ФЛАНЦАМИ | ШТ. | 1
|  |  | 3/8 | Приборы для регулирования, измерения и учета
|  |  | 3/8-20 | Манометры
|  |  | 3/8-20-10-10/10 | МАНОМЕТРЫ ОБЩЕГО НАЗНАЧЕНИЯ ОБМ1-100 | ШТ. | 1
|  |  | 3/8-40 | Счетчики
|  |  | 3/8-40-10-10/СЦЕН-СХВТ-40 | СЧЕТЧИК ХОЛОДНОЙ ВОДЫ ТУРБИННЫЙ ДИАМЕТРОМ 40 ММ С ВОЗМОЖНОСТЬЮ ДИСТАНЦИОННОГО СЪЕМА ПОКАЗАНИЙ | КОМПЛЕКТ | 1
|  |  | 3/11 | Фланцы
|  |  | 3/11-10 | Фланцы для трубопроводов
|  |  | 3/11-10-10-20/С300-96800-КС | ФЛАНЦЫ СТАЛЬНЫЕ ПЛОСКИЕ ПРИВАРНЫЕ СВОБОДНЫЕ) ДИАМЕТРОМ 80 ММ | ШТ. | 1
|  |  | 3/11-10-10-20/60 | ФЛАНЦЫ СТАЛЬНЫЕ ПЛОСКИЕ ПРИВАРНЫЕ ИЗ СТАЛИ МАРКИ ВСТ3СП2, ВСТ3СП3 ДАВЛЕНИЕМ 1,0 МПА (10 КГС/СМ2) ДИАМЕТРОМ 40 ММ | ШТ. | 2
|  |  | 3/11-10-10-20/90 | ФЛАНЦЫ СТАЛЬНЫЕ ПЛОСКИЕ ПРИВАРНЫЕ ИЗ СТАЛИ МАРКИ ВСТ3СП2, ВСТ3СП3 ДАВЛЕНИЕМ 1,0 МПА (10 КГС/СМ2) ДИАМЕТРОМ 80 ММ | ШТ. | 5
|  |  | 3/13 | Другие материалы для сантехработ
|  |  | 3/13-10 | Болты с гайками и шайбами
|  |  | 3/13-10-10/60 | БОЛТЫ С ГАЙКАМИ И ШАЙБАМИ ДЛЯ САНИТАРНО-ТЕХНИЧЕСКИХ РАБОТ ДИАМЕТРОМ 16 ММ | Т | 0.00414
|  |  | 4 | Железобетонные и бетонные изделия и конструкции (в т.ч. типовые), керамические изделия, нерудные материалы, бетоны и растворы
|  |  | 4/1 | Конструкции и изделия бетонные и железобетонные. керамические изделия. нерудные материалы. товарные бетоны и растворы
|  |  | 4/1-4 | Бетоны, растворы, смеси асфальтобетонные
|  |  | 4/1-4-10-20-20/60 | БЕТОН ТЯЖЕЛЫЙ С КРУПНОСТЬЮ ЗАПОЛНИТЕЛЯ БОЛЕЕ 5 ДО 20 ММ, КЛАССА С16/20 (В20) | М3 | 0.05
|  |  | 5 | Материалы для монтажных и специальных строительных работ
|  |  | 5/20 | Изделия для прокладки кабельных сетей
|  |  | 5/20-40 | Другие электромонтажные материалы
|  |  | 5/20-40-3/2 | ЗАГЛУШКА У468 УХЛ2 | 10 ШТ. | 0.1
|  |  | 5/30 | Материалы для электротехнических установок
|  |  | 5/30-20 | Канализация электроэнергии и электрические сети
|  |  | 5/30-20-2-2/С534-40000-КШ | ШТУЦЕР | ШТ. | 1
|  |  | 6 | Трубы и детали трубопроводов (за исключением труб стальных обсадных и бурильных части 1). Арматура для технологических трубопроводов
|  |  | 6/20 | Трубы и детали трубопроводов стальные
|  |  | 6/20-350 | Детали трубопроводов стальные
|  |  | 6/20-350-15/111 | ПЕРЕХОД СТАЛЬНОЙ КОНЦЕНТРИЧЕСКИЙ НА РУ МЕНЕЕ 16 МПА, НОМИНАЛЬНЫМ ДИАМЕТРОМ 80 Х 40 ММ, НАРУЖНЫМ ДИАМЕТРОМ И ТОЛЩИНОЙ СТЕНКИ 89 Х 3,5-45 Х 2,5 ММ | ШТ. | 2
|  |  | 6/40 | Трубы и детали трубопроводов полимерные
|  |  | 6/40-80 | Соединительные части для полимерных труб
|  |  | 6/40-80-10/СЦЕН-ПАТ-90 | ПАТРУБОК С ОТБУРТОВКОЙ ИЗ ТРУБ ПЭ 90 | ШТ | 1
|  |  | 6/60 | Трубы и детали трубопроводов хризотилцементные (асбестоцементные)
|  |  | 6/60-10 | Трубопроводы хризотилцементные
|  |  | 6/60-10-10/С103-67300-К | СТОИМОСТЬ ДЕТАЛИ ГЕРМЕТИЗАЦИИ ВВОДА ВОДОПРОВОДА | М | 0.5
Ж2-90-70 | ВОДОМЕРНЫЙ УЗЕЛ. МЕТАЛЛОКОНСТРУКЦИИ | Т 0,08
|  |  | 1-1 | ЗАТРАТЫ ТРУДА РАБОЧИХ | ЧЕЛ.Ч | 2.2464
|  |  | 1-3 | ЗАТРАТЫ ТРУДА МАШИНИСТОВ | ЧЕЛ.-Ч | 0.13829
|  |  | М021141 | КРАНЫ НА АВТОМОБИЛЬНОМ ХОДУ ПРИ РАБОТЕ НА ДРУГИХ ВИДАХ СТРОИТЕЛЬСТВА, 10 Т | МАШ.Ч | 0.047436
|  |  | М041000 | ПРЕОБРАЗОВАТЕЛИ СВАРОЧНЫЕ С НОМИНАЛЬНЫМ СВАРОЧНЫМ ТОКОМ 315-500 А | МАШ.Ч | 0.61988
|  |  | М330301* | МАШИНЫ ШЛИФОВАЛЬНЫЕ ЭЛЕКТРИЧЕСКИЕ | МАШ.Ч | 0.0201
|  |  | М331617 | СРЕДСТВА МАЛОЙ МЕХАНИЗАЦИИ | МАШ.Ч | 0.090852
|  |  | 1 | Материалы для строительных работ
|  |  | 1/10 | Материалы для строительных работ общего назначения
|  |  | 1/10-110 | Лесоматериалы и пиломатериалы
|  |  | 1/10-110-50-5/85 | БРУСКИ ОБРЕЗНЫЕ ХВОЙНЫХ ПОРОД ДЛИНОЙ 4-6,5 М, ШИРИНОЙ 75-150 ММ, ТОЛЩИНОЙ 40-75 ММ, 1 СОРТА | М3 | 8.3e-05
|  |  | 1/10-135 | Нефтепродукты, газы, химические материалы
|  |  | 1/10-135-20/40 | АЦЕТИЛЕН РАСТВОРЕННЫЙ ТЕХНИЧЕСКИЙ МАРКИ Б | М3 | 0.01608
|  |  | 1/10-135-20/60 | КИСЛОРОД ТЕХНИЧЕСКИЙ ГАЗООБРАЗНЫЙ | М3 | 0.0804
|  |  | 1/10-140 | Электроды, прутки винипластовые, проволока сварочные
|  |  | 1/10-140-40/100 | ЭЛЕКТРОДЫ ТИПА Э42А ДИАМЕТРОМ 4 ММ | Т | 0.000643
|  |  | 1/10-180 | Материалы шлифовальные
|  |  | 1/10-180-20/64 | КРУГИ ШЛИФОВАЛЬНЫЕ ДЛЯ СПЕЦИАЛЬНЫХ МОНТАЖНЫХ РАБОТ 5П 230 Х 6 Х 22 | ШТ. | 0.004824
|  |  | 1/10-230 | Материалы для отделочных работ
|  |  | 1/10-230-50-15/49 | РАСТВОРИТЕЛЬ ДЛЯ ЛАКОКРАСОЧНЫХ МАТЕРИАЛОВ МАРКИ Р-4 | Т | 5e-06
|  |  | 1/10-240 | Метизы и крепежные изделия
|  |  | 1/10-240-25-35/240 | ГВОЗДИ СТРОИТЕЛЬНЫЕ | КГ | 0.000804
|  |  | 1/10-260 | Металлопрокат и металлоизделия (за исключением металлоизделий части 2)
|  |  | 1/10-260-170-4/18 | ШВЕЛЛЕРЫ ГОРЯЧЕКАТАНЫЕ N 40 ИЗ СТАЛИ УГЛЕРОДИСТОЙ ОБЫКНОВЕННОГО КАЧЕСТВА МАРКИ СТ3СП, СТ3ПС | Т | 0.000156
|  |  | 1/10-260-200/11 | КАТАНКА ИЗ СТАЛИ УГЛЕРОДИСТОЙ ОБЫКНОВЕННОГО КАЧЕСТВА ДИАМЕТРОМ, 6,3 ММ 6,5 ММ | Т | 2e-06
|  |  | 1/55 | Материалы специального назначения (кислотоупорные, огнеупорные и антикоррозионные)
|  |  | 1/55-50 | Материалы антикоррозионные и химически стойкие
|  |  | 1/55-50-25/50 | ГРУНТОВКА ГФ-021, КРАСНО-КОРИЧНЕВАЯ | Т | 2.5e-05
|  |  | 3 | Материалы и изделия для санитарно-технических работ
|  |  | 3/10 | Крепления и кронштейны для трубопроводов, радиаторов, воздуховодов
|  |  | 3/10-10 | Кронштейны и крепления
|  |  | 3/10-10-20-10/С300-48605-К | МЕТАЛЛОКОНСТРУКЦИИ | КГ | 60
|  |  | 3/10-10-20-10/С300-48605-ШГ | ШВЕЛЛЕР N12,ГАЙКА М16, А240 | КГ | 20.414
Ж3-10-11 | ХОЛОДНОЕ ВОДОСНАБЖЕНИЕ.ВОДОМЕРНЫЙ УЗЕЛ. ТРУБОПРОВОДЫ | М 9
|  |  | 1-1 | ЗАТРАТЫ ТРУДА РАБОЧИХ | ЧЕЛ.Ч | 7.9337
|  |  | 1-3 | ЗАТРАТЫ ТРУДА МАШИНИСТОВ | ЧЕЛ.-Ч | 0.40412
|  |  | М021141 | КРАНЫ НА АВТОМОБИЛЬНОМ ХОДУ ПРИ РАБОТЕ НА ДРУГИХ ВИДАХ СТРОИТЕЛЬСТВА, 10 Т | МАШ.Ч | 0.06644
|  |  | М040502 | УСТАНОВКИ ДЛЯ СВАРКИ РУЧНОЙ ДУГОВОЙ (ПОСТОЯННОГО ТОКА) | МАШ.Ч | 0.2478
|  |  | М040504 | АППАРАТ ДЛЯ ГАЗОВОЙ СВАРКИ И РЕЗКИ | МАШ.Ч | 0.5052
|  |  | М081600 | АГРЕГАТЫ ДЛЯ СВАРКИ ПОЛИЭТИЛЕНОВЫХ ТРУБ | МАШ.Ч | 0.03122
|  |  | М150101 | АГРЕГАТЫ НАПОЛНИТЕЛЬНО-ОПРЕССОВОЧНЫЕ ДО 70 М3/Ч | МАШ.Ч | 0.00186
|  |  | М331615* | ДРЕЛИ ЭЛЕКТРИЧЕСКИЕ | МАШ.Ч | 0.451
|  |  | М331617 | СРЕДСТВА МАЛОЙ МЕХАНИЗАЦИИ | МАШ.Ч | 0.3046
|  |  | 1 | Материалы для строительных работ
|  |  | 1/10 | Материалы для строительных работ общего назначения
|  |  | 1/10-10 | Известь, цемент и другие вяжущие
|  |  | 1/10-10-5/40 | ИЗВЕСТЬ ХЛОРНАЯ МАРКИ А | Т | 2e-06
|  |  | 1/10-10-10/22 | ПОРТЛАНДЦЕМЕНТ 500-Д0 (В УПАКОВКЕ) | Т | 4.8e-05
|  |  | 1/10-80 | Материалы неметаллорудные и асбестосодержащие изделия
|  |  | 1/10-80-10/20 | АСБЕСТОВЫЙ ШНУР ОБЩЕГО НАЗНАЧЕНИЯ ШАОН, ДИАМЕТРОМ 2-2,5 ММ | КГ | 0.292
|  |  | 1/10-115 | Материалы кровельные и гидроизоляционные
|  |  | 1/10-115-5/1190 | РУБЕРОИД ПОДКЛАДОЧНЫЙ С ПЫЛЕВИДНОЙ ПОСЫПКОЙ РПП-300 | М2 | 0.00044
|  |  | 1/10-135 | Нефтепродукты, газы, химические материалы
|  |  | 1/10-135-20/30 | АЦЕТИЛЕН РАСТВОРЕННЫЙ ТЕХНИЧЕСКИЙ МАРКИ А | Т | 9e-05
|  |  | 1/10-135-20/60 | КИСЛОРОД ТЕХНИЧЕСКИЙ ГАЗООБРАЗНЫЙ | М3 | 0.1896
|  |  | 1/10-140 | Электроды, прутки винипластовые, проволока сварочные
|  |  | 1/10-140-40/85 | ЭЛЕКТРОДЫ ТИПА Э55 ДИАМЕТРОМ 3 ММ | Т | 0.000268
|  |  | 1/10-140-60-10/25 | ПРОВОЛОКА СВАРОЧНАЯ ХОЛОДНОТЯНУТАЯ ИЗ ЛЕГИРОВАННОЙ СТАЛИ, ДИАМЕТРОМ 2 ММ | Т | 1.1e-05
|  |  | 1/10-230 | Материалы для отделочных работ
|  |  | 1/10-230-40-65/60 | СУРИК СВИНЦОВЫЙ, ПИГМЕНТ | КГ | 0.1492
|  |  | 1/10-230-50-15/31 | ОЛИФА НАТУРАЛЬНАЯ | КГ | 0.0762
|  |  | 1/10-235 | Изделия герметизирующие, уплотняющие, изолирующие
|  |  | 1/10-235-3/47 | ЛЬНЯНАЯ ПРЯДЬ | КГ | 0.0692
|  |  | 1/10-280 | Прочие материалы для строительных работ
|  |  | 1/10-280-20/40 | ВОДА | М3 | 0.872
|  |  | 1/55 | Материалы специального назначения (кислотоупорные, огнеупорные и антикоррозионные)
|  |  | 1/55-50 | Материалы антикоррозионные и химически стойкие
|  |  | 1/55-50-20/150 | ЛАК ЭП-730 | КГ | 0.00072
|  |  | 1/55-50-30/40 | ЦИНКОВЫЙ ПОРОШОК | КГ | 0.01176
|  |  | 3 | Материалы и изделия для санитарно-технических работ
|  |  | 3/7 | Узлы и обвязки
|  |  | 3/7-10 | Узлы трубопроводов
|  |  | 3/7-10-60-10/30 | УЗЛЫ УКРУПНЕННЫЕ МОНТАЖНЫЕ (ТРУБОПРОВОДЫ) ИЗ СТАЛЬНЫХ ВОДОГАЗОПРОВОДНЫХ ОЦИНКОВАННЫХ ТРУБ НА СВАРКЕ БЕЗ ГИЛЬЗ И КРЕПЛЕНИЙ ДЛЯ ВОДОСНАБЖЕНИЯ ДИАМЕТРОМ 80 ММ | М | 6
|  |  | 4 | Железобетонные и бетонные изделия и конструкции (в т.ч. типовые), керамические изделия, нерудные материалы, бетоны и растворы
|  |  | 4/1 | Конструкции и изделия бетонные и железобетонные. керамические изделия. нерудные материалы. товарные бетоны и растворы
|  |  | 4/1-4 | Бетоны, растворы, смеси асфальтобетонные
|  |  | 4/1-4-20-20-10-20/10 | РАСТВОРЫ КЛАДОЧНЫЕ ТЯЖЕЛЫЕ ЦЕМЕНТНЫЕ, МАРКИ 100 | М3 | 0.00012
|  |  | 4/1-5 | Материалы природные нерудные. Гравий керамзитовый. Керамзит
|  |  | 4/1-5-40-10-10/С412-1500-2К | ПЕСОК ДЛЯ СТРОИТЕЛЬНЫХ РАБОТ ПРИРОДНЫЙ 2 КЛАССА | М3 | 0.252
|  |  | 6 | Трубы и детали трубопроводов (за исключением труб стальных обсадных и бурильных части 1). Арматура для технологических трубопроводов
|  |  | 6/10 | Трубы и детали трубопроводов чугунные
|  |  | 6/10-20 | Детали чугунные для трубопроводов
|  |  | 6/10-20-10-10/18 | КОНТРГАЙКИ ИЗ КОВКОГО ЧУГУНА С ЦИЛИНДРИЧЕСКОЙ РЕЗЬБОЙ НОМИНАЛЬНЫМ ДИАМЕТРОМ 40 ММ | 10 ШТ. | 0.048
|  |  | 6/10-20-10-20/18 | УГОЛЬНИКИ ПРЯМЫЕ ИЗ КОВКОГО ЧУГУНА С ЦИЛИНДРИЧЕСКОЙ РЕЗЬБОЙ НОМИНАЛЬНЫМ ДИАМЕТРОМ 40 ММ | 10 ШТ. | 0.032
|  |  | 6/10-20-10-40/18 | МУФТЫ ПРЯМЫЕ КОРОТКИЕ ИЗ КОВКОГО ЧУГУНА С ЦИЛИНДРИЧЕСКОЙ РЕЗЬБОЙ НОМИНАЛЬНЫМ ДИАМЕТРОМ 40 ММ | 10 ШТ. | 0.048
|  |  | 6/10-20-10-60/30 | МУФТЫ ПЕРЕХОДНЫЕ ИЗ КОВКОГО ЧУГУНА С ЦИЛИНДРИЧЕСКОЙ РЕЗЬБОЙ НОМИНАЛЬНЫМ ДИАМЕТРОМ 40 Х 32 ММ | 10 ШТ. | 0.048
|  |  | 6/10-20-10-70/18 | ТРОЙНИКИ ПРЯМЫЕ ИЗ КОВКОГО ЧУГУНА С ЦИЛИНДРИЧЕСКОЙ РЕЗЬБОЙ НОМИНАЛЬНЫМ ДИАМЕТРОМ 40 ММ | 10 ШТ. | 0.036
|  |  | 6/20 | Трубы и детали трубопроводов стальные
|  |  | 6/20-30 | Трубы стальные сварные водогазопроводные оцинкованные
|  |  | 6/20-30-20/14 | ТРУБА СТАЛЬНАЯ СВАРНАЯ ВОДОГАЗОПРОВОДНАЯ ОЦИНКОВАННАЯ ОБЫКНОВЕННАЯ НОМИНАЛЬНЫМ ДИАМЕТРОМ 40 ММ, ТОЛЩИНОЙ СТЕНКИ 3,5 ММ | М | 2.036
|  |  | 6/40 | Трубы и детали трубопроводов полимерные
|  |  | 6/40-10 | Трубы из полиэтилена
|  |  | 6/40-10-10/172 | ТРУБА ИЗ ПОЛИЭТИЛЕНА ПЭ 100 SDR 11 НОМИНАЛЬНЫМ НАРУЖНЫМ ДИАМЕТРОМ 90 ММ И НОМИНАЛЬНОЙ ТОЛЩИНОЙ СТЕНКИ 8,2 ММ | 10 М | 0.101
Ж3-10-15 | ОБОРУДОВАНИЕ И ПРИБОРЫ | ШТ (КОМП 241
|  |  | 1-1 | ЗАТРАТЫ ТРУДА РАБОЧИХ | ЧЕЛ.Ч | 441.7299
|  |  | 1-3 | ЗАТРАТЫ ТРУДА МАШИНИСТОВ | ЧЕЛ.-Ч | 166.1171
|  |  | М021141 | КРАНЫ НА АВТОМОБИЛЬНОМ ХОДУ ПРИ РАБОТЕ НА ДРУГИХ ВИДАХ СТРОИТЕЛЬСТВА, 10 Т | МАШ.Ч | 161.8
|  |  | М040502 | УСТАНОВКИ ДЛЯ СВАРКИ РУЧНОЙ ДУГОВОЙ (ПОСТОЯННОГО ТОКА) | МАШ.Ч | 37.3391
|  |  | М330301* | МАШИНЫ ШЛИФОВАЛЬНЫЕ ЭЛЕКТРИЧЕСКИЕ | МАШ.Ч | 0.1269
|  |  | М331451 | ПЕРФОРАТОРЫ ЭЛЕКТРИЧЕСКИЕ | МАШ.Ч | 0.96
|  |  | М331615* | ДРЕЛИ ЭЛЕКТРИЧЕСКИЕ | МАШ.Ч | 4.535
|  |  | М331617 | СРЕДСТВА МАЛОЙ МЕХАНИЗАЦИИ | МАШ.Ч | 4.237
|  |  | М400001 | АВТОМОБИЛЬ БОРТОВОЙ, ГРУЗОПОДЪЕМНОСТЬЮ ДО 5 Т | МАШ.Ч | 8e-05
|  |  | М400002 | АВТОМОБИЛЬ БОРТОВОЙ, ГРУЗОПОДЪЕМНОСТЬЮ ДО 8 Т | МАШ.Ч | 0.08
|  |  | 1 | Материалы для строительных работ
|  |  | 1/10 | Материалы для строительных работ общего назначения
|  |  | 1/10-10 | Известь, цемент и другие вяжущие
|  |  | 1/10-10-10/22 | ПОРТЛАНДЦЕМЕНТ 500-Д0 (В УПАКОВКЕ) | Т | 7.4e-05
|  |  | 1/10-10-10/130 | ЦЕМЕНТ ГИПСОГЛИНОЗЕМИСТЫЙ РАСШИРЯЮЩИЙСЯ (В УПАКОВКЕ) | Т | 0.01752
|  |  | 1/10-80 | Материалы неметаллорудные и асбестосодержащие изделия
|  |  | 1/10-80-10/20 | АСБЕСТОВЫЙ ШНУР ОБЩЕГО НАЗНАЧЕНИЯ ШАОН, ДИАМЕТРОМ 2-2,5 ММ | КГ | 0.3915
|  |  | 1/10-130 | Мастики, герметики, смолы, смазки, эмульсии
|  |  | 1/10-130-15/107 | ГЕРМЕТИК СИЛИКОНОВЫЙ 280 МЛ | ШТ. | 35.6
|  |  | 1/10-140 | Электроды, прутки винипластовые, проволока сварочные
|  |  | 1/10-140-40/25 | ЭЛЕКТРОДЫ УОНИ 13/45 | КГ | 0.1
|  |  | 1/10-140-40/40 | ЭЛЕКТРОДЫ ТИПА Э42 ДИАМЕТРОМ 2 ММ | Т | 0.00018
|  |  | 1/10-140-40/105 | ЭЛЕКТРОДЫ ТИПА Э42А ДИАМЕТРОМ 4 ММ | КГ | 3.938
|  |  | 1/10-170 | Оснастка технологическая и инструментальная
|  |  | 1/10-170-10/135 | СВЕРЛА С SDS PLUS ХВОСТОВИКОМ (НАКОНЕЧНИК ИЗ ТВЕРДОСПЛАВНОЙ СТАЛИ) (ПО БЕТОНУ), ДИАМЕТРОМ 8-10 ММ, ДЛИНОЙ 260 (265) ММ | ШТ. | 0.85
|  |  | 1/10-180 | Материалы шлифовальные
|  |  | 1/10-180-20/64 | КРУГИ ШЛИФОВАЛЬНЫЕ ДЛЯ СПЕЦИАЛЬНЫХ МОНТАЖНЫХ РАБОТ 5П 230 Х 6 Х 22 | ШТ. | 0.144
|  |  | 1/10-230 | Материалы для отделочных работ
|  |  | 1/10-230-40-65/60 | СУРИК СВИНЦОВЫЙ, ПИГМЕНТ | КГ | 2.0235
|  |  | 1/10-230-45-10/65 | ЭМАЛЬ ПЕНТАФТАЛЕВАЯ ПФ-115, БЕЛАЯ | Т | 5e-05
|  |  | 1/10-230-50-15/31 | ОЛИФА НАТУРАЛЬНАЯ | КГ | 1.349
|  |  | 1/10-235 | Изделия герметизирующие, уплотняющие, изолирующие
|  |  | 1/10-235-3/20 | КАБОЛКА | Т | 0.00127
|  |  | 1/10-235-3/47 | ЛЬНЯНАЯ ПРЯДЬ | КГ | 6.488
|  |  | 1/10-235-5/57 | ПЛАСТИНА РЕЗИНОВАЯ ТЕХНИЧЕСКАЯ ТЕПЛОМОРОЗОКИСЛОТОЩЕЛОЧЕСТОЙКАЯ (ТМКЩ) | КГ | 14.61
|  |  | 1/10-240 | Метизы и крепежные изделия
|  |  | 1/10-240-30-22/9 | ДЮБЕЛИ РАСПОРНЫЕ ПОЛИЭТИЛЕНОВЫЕ 12 Х 60 ММ | 1000 ШТ. | 0.37
|  |  | 1/10-240-55-10/65 | ШУРУПЫ С ПОЛУКРУГЛОЙ ГОЛОВКОЙ 8 Х 100 ММ | Т | 0.00133
|  |  | 1/10-280 | Прочие материалы для строительных работ
|  |  | 1/10-280-20/40 | ВОДА | М3 | 0.125
|  |  | 3 | Материалы и изделия для санитарно-технических работ
|  |  | 3/2 | Материалы и изделия для отопления
|  |  | 3/2-80 | Приборы отопительные
|  |  | 3/2-80-10/СЦЕН-ЭВН-10 | ЭЛЕКТРОВОДОНАГРЕВАТЕЛЬ ЭВН10 АККУМУЛЯЦИОННЫЙ, ПРОИЗВОДИТЕЛЬНОСТЬЮ 10 Л/Ч,УКОМПЛЕКТОВАННОГО ФИЛЬТРОМ ОЧИСТКИ ВОДЫ И АНТИВАКУУМНЫМ КЛАПАНОМ | КОМПЛЕКТ | 1
|  |  | 3/2-80-10/СЦЕН-ЭВН-240 | ЭЛЕКТРОВОДОНАГРЕВАТЕЛЬ ЭВНПР ПРОТОЧНЫЙ, ПРОИЗВОДИТЕЛЬНОСТЬЮ V=240Л/Ч, УКОМПЛЕКТОВАН ФИЛЬТРОМ ОЧИСТКИ ВОДЫ | ШТ | 1
|  |  | 3/2-80-10/СЦЕН-ЭВН-80 | ЭЛЕКТРОВОДОНАГРЕВАТЕЛЬ ЭВАД-80 Л/Ч | КОМПЛЕКТ | 2
|  |  | 3/2-130 | Другие материалы для системы отопления
|  |  | 3/2-130-10/40 | ТРУБКА РАДИАТОРНАЯ РЕЗИНОВАЯ | М | 1.5
|  |  | 3/3 | Арматура трубопроводная
|  |  | 3/3-20 | Задвижки
|  |  | 3/3-20-10-20/С300-27115-К | ЗАДВИЖКИ ЧУГУННЫЕ ФЛАНЦЕВЫЕ ДИАМЕТРОМ 50 ММ | ШТ. | 1
|  |  | 3/3-40 | Клапаны
|  |  | 3/3-40-10-30/30 | КЛАПАНЫ ОБРАТНЫЕ ПОДЪЕМНЫЕ ФЛАНЦЕВЫЕ 16КЧ9П ДИАМЕТРОМ 50 ММ | ШТ. | 1
|  |  | 3/3-50 | Краны
|  |  | 3/3-50-30-20/10 | КРАНЫ РЕГУЛИРУЮЩИЕ ТРЕХХОДОВЫЕ КРТПП ЛАТУННЫЕ ДИАМЕТРОМ 15 ММ | ШТ. | 1
|  |  | 3/3-50-80-10/10 | КРАНЫ ШАРОВЫЕ, МУФТОВЫЕ, ЛАТУННЫЕ 11Б27П1 ДИАМЕТРОМ 15 ММ | ШТ. | 1
|  |  | 3/4 | Санитарно-технические приборы, смесители, сифоны
|  |  | 3/4-20 | Биде
|  |  | 3/4-20-10-10/10 | БИДЕ ПОЛУФАРФОРОВЫЕ СО СМЕСИТЕЛЕМ, ВЫПУСКОМ И СИФОНОМ РАЗМЕРОМ 600 Х 350 Х 400 ММ | КОМПЛ. | 2
|  |  | 3/4-40 | Мойки
|  |  | 3/4-40-10-10/20 | МОЙКИ СТАЛЬНЫЕ ЭМАЛИРОВАННЫЕ МСКЦ НА ОДНО ОТДЕЛЕНИЕ С ОДНОЙ ЧАШЕЙ, С КРЕПЛЕНИЯМИ, СО СМЕСИТЕЛЕМ, С ПЛАСТМАССОВЫМ БУТЫЛОЧНЫМ СИФОНОМ | КОМПЛ. | 5
|  |  | 3/4-50 | Писсуары
|  |  | 3/4-50-10-10/30 | ПИССУАРЫ ПОЛУФАРФОРОВЫЕ И ФАРФОРОВЫЕ НАСТЕННЫЕ С ПИССУАРНЫМ КРАНОМ С ЦЕЛЬНООТЛИТЫМ СИФОНОМ РАЗМЕРОМ 680 Х 350 Х 325 ММ | ШТ. | 5
|  |  | 3/4-60 | Поддоны душевые
|  |  | 3/4-60-20/10 | ПОДДОНЫ ДУШЕВЫЕ ЭМАЛИРОВАННЫЕ ГЛУБОКИЕ ЧУГУННЫЕ ПДЧГ-800 С ПЛАСТМАССОВЫМ УНИФИЦИРОВАННЫМ СИФОНОМ | КОМПЛ. | 5
|  |  | 3/4-80 | Умывальники
|  |  | 3/4-80-10-10/20 | УМЫВАЛЬНИКИ ОВАЛЬНЫЕ УМОВ2 С КОМПЛЕКТУЮЩЕЙ АРМАТУРОЙ, КРОНШТЕЙНАМИ БЕЗ СМЕСИТЕЛЯ | КОМПЛ. | 9
|  |  | 3/4-80-10-10/30 | УМЫВАЛЬНИКИ ОВАЛЬНЫЕ УМОВ2 С КОМПЛЕКТУЮЩЕЙ АРМАТУРОЙ, КРОНШТЕЙНАМИ СО СМЕСИТЕЛЕМ СМР-УМ-НКСА | КОМПЛ. | 70
|  |  | 3/4-90 | Унитазы, сливы
|  |  | 3/4-90-10-10/10 | УНИТАЗЫ ПОЛУФАРФОРОВЫЕ И ФАРФОРОВЫЕ ДЕТСКИЕ УНТД И УНТПД БЕЗ ЦЕЛЬНООТЛИТОЙ ПОЛОЧКИ, С СИДЕНИЕМ, КРЕПЛЕНИЕМ, С ПРЯМЫМ ИЛИ КОСЫМ ВЫПУСКОМ | КОМПЛ. | 5
|  |  | 3/4-90-10-30/20 | УНИТАЗЫ УНТЦ С ЦЕЛЬНООТЛИТОЙ ПОЛОЧКОЙ С НЕПОСРЕДСТВЕННО ПРИСОЕДИНЕННЫМ СМЫВНЫМ БАЧКОМ С ВЕРХНИМ ПУСКОМ, С СИДЕНЬЕМ И АРМАТУРОЙ, "КОМПАКТ" | КОМПЛ. | 32
|  |  | 3/4-90-40/10 | ПАТРУБОК (ГОФРА) ДЛЯ УНИТАЗА | ШТ. | 37
|  |  | 3/4-110 | Пьедесталы для умывальников
|  |  | 3/4-110-10/10 | ПЬЕДЕСТАЛЫ ДЛЯ УМЫВАЛЬНИКОВ ПОЛУФАРФОРОВЫЕ И ФАРФОРОВЫЕ | ШТ. | 27
|  |  | 3/4-130 | Сифоны
|  |  | 3/4-130/СЦЕН-ВРС | СИФОН С ВОРОНКОЙ РАЗРЫВА СТРУИ | ШТ | 8
|  |  | 3/4-130-10/С300-120400-КС | СИФОН ДЛЯ ДРЕНАЖА ЭВН ДИАМЕТРОМ 50 ММ | ШТ. | 10
|  |  | 3/4-140 | Смесительная арматура
|  |  | 3/4-140/СЦЕН-СГД | СМЕСИТЕЛЬ С ГИГИЕНИЧЕСКИМ ДУШЕМ (ПСЕВДОБИДЕ) | ШТ | 1
|  |  | 3/4-140/СЦЕН-СМ-УМ | ОДНОРУКОЯТОЧНЫЙ ЛОКТЕВОЙ СМЕСИТЕЛЬ | ШТ | 9
|  |  | 3/4-140-40/20 | СМЕСИТЕЛИ ЛАТУННЫЕ ДЛЯ ДУШЕВЫХ УСТАНОВОК СМ-Д-СТ | ШТ. | 5
|  |  | 3/4-140-50/10 | СМЕСИТЕЛИ ДЛЯ МОЕК СМ-М-ЦА ЛАТУННЫЕ С ГАЛЬВАНОПОКРЫТИЕМ | ШТ. | 7
|  |  | 3/4-140-50/50 | СМЕСИТЕЛИ ДЛЯ МОЕК СМ-М-ННА НАСТЕННЫЕ С АЭРАТОРОМ С НИЖНИМ ИЗЛИВОМ | ШТ. | 10
|  |  | 3/4-150 | Бачки смывные. Арматура спускная к смывным бачкам
|  |  | 3/4-150-10-10/10 | БАЧКИ СМЫВНЫЕ ЧУГУННЫЕ ВЫСОКОРАСПОЛАГАЕМЫЕ С ПОПЛАВКОМ И ЛАТУННЫМ КЛАПАНОМ, ЧУГУННЫМ СПУСКНЫМ КЛАПАНОМ, ЛАТУННЫМ СЕДЛОМ, РАЗМЕРОМ 402 Х 200 Х 240 ММ | КОМПЛ. | 5
|  |  | 3/4-160 | Крепления для санитарно-технических приборов
|  |  | 3/4-160-10/10 | КРЕПЛЕНИЯ ДЛЯ УМЫВАЛЬНИКОВ | КОМПЛ. | 79
|  |  | 3/4-160-10/20 | КРЕПЛЕНИЯ ДЛЯ УНИТАЗА | КОМПЛ. | 78
|  |  | 3/4-170 | Другие материалы для санитарно-технических приборов
|  |  | 3/4-170-10/10 | ТРУБЫ СМЫВНЫЕ ОЦИНКОВАННЫЕ ИЗ СТАЛЬНЫХ ВОДОГАЗОПРОВОДНЫХ ТРУБ ДИАМЕТРОМ 32 ММ | ШТ. | 5
|  |  | 3/5 | Насосы
|  |  | 3/5-20 | Насосы ГНОМ и ручные
|  |  | 3/5-20/СЦЕН-ГНОМ-7 | НАСОС ДРЕНАЖНЫЙ ПОГРУЖНОЙ В КОМПЛЕКТЕ С ПОПЛАВКОВЫМ ВЫКЛЮЧАТЕЛЕМ,ЭЛЕКТРОВОДОНАГРЕВАТЕЛЕМ Q=7 М3/Ч | ШТ | 1
|  |  | 3/6 | Материалы для водоснабжения и отопления
|  |  | 3/6-80 | Гибкие подводки и трубки нержавеющие
|  |  | 3/6-80-10/СЦЕН-ПЕД-П | ПЕДАЛЬНЫЙ ПУСК ДЛЯ УНИТАЗА ДЛЯ ФИЗИЧЕСКИ ОСЛАБЛЕННЫХ ЛЮДЕЙ | ШТ | 6
|  |  | 3/6-80-10/СЦЕН-ТШ-9 | ТЕРМОСТОЙКИЙ ШЛАНГ 80 ГРАДУСОВ В КОМПЛЕКТЕ С СОЕДИНИТЕЛЬНЫМИ ХОМУТАМИ ДИАМЕТРОМ 9 ММ (ВНУТРЕННИЙ) | М | 2
|  |  | 3/6-80-10/10 | ГИБКИЕ ПОДВОДКИ | ШТ. | 199
|  |  | 3/8 | Приборы для регулирования, измерения и учета
|  |  | 3/8-20 | Манометры
|  |  | 3/8-20-10-10/10 | МАНОМЕТРЫ ОБЩЕГО НАЗНАЧЕНИЯ ОБМ1-100 | ШТ. | 1
|  |  | 3/11 | Фланцы
|  |  | 3/11-10 | Фланцы для трубопроводов
|  |  | 3/11-10-10-20/60 | ФЛАНЦЫ СТАЛЬНЫЕ ПЛОСКИЕ ПРИВАРНЫЕ ИЗ СТАЛИ МАРКИ ВСТ3СП2, ВСТ3СП3 ДАВЛЕНИЕМ 1,0 МПА (10 КГС/СМ2) ДИАМЕТРОМ 40 ММ | ШТ. | 1
|  |  | 3/11-10-10-20/70 | ФЛАНЦЫ СТАЛЬНЫЕ ПЛОСКИЕ ПРИВАРНЫЕ ИЗ СТАЛИ МАРКИ ВСТ3СП2, ВСТ3СП3 ДАВЛЕНИЕМ 1,0 МПА (10 КГС/СМ2) ДИАМЕТРОМ 50 ММ | ШТ. | 5
|  |  | 3/13 | Другие материалы для сантехработ
|  |  | 3/13-10 | Болты с гайками и шайбами
|  |  | 3/13-10-10/40 | БОЛТЫ С ГАЙКАМИ И ШАЙБАМИ ДЛЯ САНИТАРНО-ТЕХНИЧЕСКИХ РАБОТ ДИАМЕТРОМ 10 ММ | Т | 5e-05
|  |  | 3/13-10-10/60 | БОЛТЫ С ГАЙКАМИ И ШАЙБАМИ ДЛЯ САНИТАРНО-ТЕХНИЧЕСКИХ РАБОТ ДИАМЕТРОМ 16 ММ | Т | 0.00365
|  |  | 3/13-40 | Воронки
|  |  | 3/13-40-10/10 | ВОРОНКА РАЗРЫВА СТРУИ | ШТ. | 10
|  |  | 3/13-50 | Втулки
|  |  | 3/13-50-10/10 | ДЮБЕЛЬ-ВТУЛКА ДВ-8-12 ПЛАСТМАССОВАЯ | 1000 ШТ. | 0.656
|  |  | 3/13-50-10/20 | ВТУЛКА ПЛАСТМАССОВАЯ СОЕДИНИТЕЛЬНАЯ КПУ | 1000 ШТ. | 0.084
|  |  | 4 | Железобетонные и бетонные изделия и конструкции (в т.ч. типовые), керамические изделия, нерудные материалы, бетоны и растворы
|  |  | 4/1 | Конструкции и изделия бетонные и железобетонные. керамические изделия. нерудные материалы. товарные бетоны и растворы
|  |  | 4/1-4 | Бетоны, растворы, смеси асфальтобетонные
|  |  | 4/1-4-20-20-10-20/10 | РАСТВОРЫ КЛАДОЧНЫЕ ТЯЖЕЛЫЕ ЦЕМЕНТНЫЕ, МАРКИ 100 | М3 | 0.01905
|  |  | 5 | Материалы для монтажных и специальных строительных работ
|  |  | 5/20 | Изделия для прокладки кабельных сетей
|  |  | 5/20-40 | Другие электромонтажные материалы
|  |  | 5/20-40-3/2 | ЗАГЛУШКА У468 УХЛ2 | 10 ШТ. | 0.1
|  |  | 5/30 | Материалы для электротехнических установок
|  |  | 5/30-20 | Канализация электроэнергии и электрические сети
|  |  | 5/30-20-2-2/С534-40000-КШ | ШТУЦЕР | ШТ. | 1
|  |  | 5/50 | Прокатно-тянутые изделия из цветных металлов и цветные металлы
|  |  | 5/50-20 | Проволока из цветных металлов
|  |  | 5/50-20-3/1 | ПРОВОЛОКА МЕДНАЯ КРУГЛАЯ ЭЛЕКТРОТЕХНИЧЕСКАЯ МАРКИ ММ (МЯГКАЯ) ДИАМЕТРОМ 1-3 ММ И ВЫШЕ | Т | 0.00025
|  |  | 5/90 | Прочие материалы для монтажных и специальных строительных работ
|  |  | 5/90-10 | Дюбели для крепления электромонтажных изделий
|  |  | 5/90-10/4 | ДЮБЕЛЬ МОНТАЖНЫЙ У658 | 10 ШТ. | 1.64
|  |  | 6 | Трубы и детали трубопроводов (за исключением труб стальных обсадных и бурильных части 1). Арматура для технологических трубопроводов
|  |  | 6/10 | Трубы и детали трубопроводов чугунные
|  |  | 6/10-20 | Детали чугунные для трубопроводов
|  |  | 6/10-20-10-10/20 | КОНТРГАЙКИ ИЗ КОВКОГО ЧУГУНА С ЦИЛИНДРИЧЕСКОЙ РЕЗЬБОЙ НОМИНАЛЬНЫМ ДИАМЕТРОМ 50 ММ | 10 ШТ. | 0.09
|  |  | 6/10-20-10-20/20 | УГОЛЬНИКИ ПРЯМЫЕ ИЗ КОВКОГО ЧУГУНА С ЦИЛИНДРИЧЕСКОЙ РЕЗЬБОЙ НОМИНАЛЬНЫМ ДИАМЕТРОМ 50 ММ | 10 ШТ. | 0.08
|  |  | 6/10-20-10-40/20 | МУФТЫ ПРЯМЫЕ КОРОТКИЕ ИЗ КОВКОГО ЧУГУНА С ЦИЛИНДРИЧЕСКОЙ РЕЗЬБОЙ НОМИНАЛЬНЫМ ДИАМЕТРОМ 50 ММ | 10 ШТ. | 0.09
|  |  | 6/10-20-10-60/34 | МУФТЫ ПЕРЕХОДНЫЕ ИЗ КОВКОГО ЧУГУНА С ЦИЛИНДРИЧЕСКОЙ РЕЗЬБОЙ НОМИНАЛЬНЫМ ДИАМЕТРОМ 50 Х 32 ММ | 10 ШТ. | 0.11
|  |  | 6/10-20-10-70/20 | ТРОЙНИКИ ПРЯМЫЕ ИЗ КОВКОГО ЧУГУНА С ЦИЛИНДРИЧЕСКОЙ РЕЗЬБОЙ НОМИНАЛЬНЫМ ДИАМЕТРОМ 50 ММ | 10 ШТ. | 0.08
|  |  | 6/10-70 | Прочие материалы для чугунного трубопровода
|  |  | 6/10-70-10/5 | МАНЖЕТЫ УПЛОТНИТЕЛЬНЫЕ ДЛЯ ЧУГУННЫХ НАПОРНЫХ ТРУБ ДИАМЕТРОМ 50-300 ММ | КГ | 1
|  |  | 6/20 | Трубы и детали трубопроводов стальные
|  |  | 6/20-30 | Трубы стальные сварные водогазопроводные оцинкованные
|  |  | 6/20-30-20/15 | ТРУБА СТАЛЬНАЯ СВАРНАЯ ВОДОГАЗОПРОВОДНАЯ ОЦИНКОВАННАЯ ОБЫКНОВЕННАЯ НОМИНАЛЬНЫМ ДИАМЕТРОМ 50 ММ, ТОЛЩИНОЙ СТЕНКИ 3,5 ММ | М | 5.09
|  |  | 6/20-400 | Прочие стальные детали для трубопровода
|  |  | 6/20-400-10-5/20 | МУФТА ПРОТИВОПОЖАРНАЯ ПО ПРЕДЕЛУ ОГНЕСТОЙКОСТИ 1 ТИПА, ИЗ ТОНКОЛИСТОВОЙ ХОЛОДНОКАТАНОЙ СТАЛИ, ВНУТРЕННИМ ДИАМЕТРОМ 50 ММ, ДЛИНОЙ 40 ММ, ПОРКРЫТИЕ КОРПУСА - ПОЛИМЕРНОЕ (МП-1-50-40-ПЛ) | ШТ. | 4
|  |  | 6/20-400-10-5/35 | МУФТА ПРОТИВОПОЖАРНАЯ ПО ПРЕДЕЛУ ОГНЕСТОЙКОСТИ 1 ТИПА, ИЗ ТОНКОЛИСТОВОЙ ХОЛОДНОКАТАНОЙ СТАЛИ, ВНУТРЕННИМ ДИАМЕТРОМ 110 ММ, ДЛИНОЙ 60 ММ, ПОРКРЫТИЕ КОРПУСА - ПОЛИМЕРНОЕ (МП-1-110-60-ПЛ) | ШТ. | 3
|  |  | 6/20-400-10-6/СЦЕН-МП-15 | МУФТА ПРОТИВОПОЖАРНАЯ ДЛЯ ТРУБ ДИАМЕТРОМ 15 ММ | ШТ | 27
|  |  | 6/20-400-10-6/СЦЕН-МП-25 | МУФТА ПРОТИВОПОЖАРНАЯ ДИАМЕТРОМ 25 ММ | ШТ | 4
Ж3-10-11-10 | ХОЛОДНОЕ ВОДОСНАБЖЕНИЕ. ТРУБОПРОВОДЫ. ИЗ СТАЛЬНЫХ ТРУБ | М 300
|  |  | 1-1 | ЗАТРАТЫ ТРУДА РАБОЧИХ | ЧЕЛ.Ч | 464.05
|  |  | 1-3 | ЗАТРАТЫ ТРУДА МАШИНИСТОВ | ЧЕЛ.-Ч | 30.2384
|  |  | М021141 | КРАНЫ НА АВТОМОБИЛЬНОМ ХОДУ ПРИ РАБОТЕ НА ДРУГИХ ВИДАХ СТРОИТЕЛЬСТВА, 10 Т | МАШ.Ч | 0.693
|  |  | М040502 | УСТАНОВКИ ДЛЯ СВАРКИ РУЧНОЙ ДУГОВОЙ (ПОСТОЯННОГО ТОКА) | МАШ.Ч | 2.6019
|  |  | М040504 | АППАРАТ ДЛЯ ГАЗОВОЙ СВАРКИ И РЕЗКИ | МАШ.Ч | 5.3046
|  |  | М331615* | ДРЕЛИ ЭЛЕКТРИЧЕСКИЕ | МАШ.Ч | 43.3433
|  |  | М331617 | СРЕДСТВА МАЛОЙ МЕХАНИЗАЦИИ | МАШ.Ч | 29.5454
|  |  | 1 | Материалы для строительных работ
|  |  | 1/10 | Материалы для строительных работ общего назначения
|  |  | 1/10-10 | Известь, цемент и другие вяжущие
|  |  | 1/10-10-5/40 | ИЗВЕСТЬ ХЛОРНАЯ МАРКИ А | Т | 1.4e-05
|  |  | 1/10-10-10/22 | ПОРТЛАНДЦЕМЕНТ 500-Д0 (В УПАКОВКЕ) | Т | 0.003989
|  |  | 1/10-80 | Материалы неметаллорудные и асбестосодержащие изделия
|  |  | 1/10-80-10/20 | АСБЕСТОВЫЙ ШНУР ОБЩЕГО НАЗНАЧЕНИЯ ШАОН, ДИАМЕТРОМ 2-2,5 ММ | КГ | 22.53
|  |  | 1/10-135 | Нефтепродукты, газы, химические материалы
|  |  | 1/10-135-20/30 | АЦЕТИЛЕН РАСТВОРЕННЫЙ ТЕХНИЧЕСКИЙ МАРКИ А | Т | 0.000945
|  |  | 1/10-135-20/60 | КИСЛОРОД ТЕХНИЧЕСКИЙ ГАЗООБРАЗНЫЙ | М3 | 1.918
|  |  | 1/10-140 | Электроды, прутки винипластовые, проволока сварочные
|  |  | 1/10-140-40/85 | ЭЛЕКТРОДЫ ТИПА Э55 ДИАМЕТРОМ 3 ММ | Т | 0.002573
|  |  | 1/10-140-60-10/25 | ПРОВОЛОКА СВАРОЧНАЯ ХОЛОДНОТЯНУТАЯ ИЗ ЛЕГИРОВАННОЙ СТАЛИ, ДИАМЕТРОМ 2 ММ | Т | 0.000113
|  |  | 1/10-230 | Материалы для отделочных работ
|  |  | 1/10-230-40-65/60 | СУРИК СВИНЦОВЫЙ, ПИГМЕНТ | КГ | 11.6394
|  |  | 1/10-230-50-15/31 | ОЛИФА НАТУРАЛЬНАЯ | КГ | 5.9401
|  |  | 1/10-235 | Изделия герметизирующие, уплотняющие, изолирующие
|  |  | 1/10-235-3/47 | ЛЬНЯНАЯ ПРЯДЬ | КГ | 5.5155
|  |  | 1/10-280 | Прочие материалы для строительных работ
|  |  | 1/10-280-20/40 | ВОДА | М3 | 14.367
|  |  | 1/55 | Материалы специального назначения (кислотоупорные, огнеупорные и антикоррозионные)
|  |  | 1/55-50 | Материалы антикоррозионные и химически стойкие
|  |  | 1/55-50-20/150 | ЛАК ЭП-730 | КГ | 0.00728
|  |  | 1/55-50-30/40 | ЦИНКОВЫЙ ПОРОШОК | КГ | 0.11536
|  |  | 3 | Материалы и изделия для санитарно-технических работ
|  |  | 3/7 | Узлы и обвязки
|  |  | 3/7-10 | Узлы трубопроводов
|  |  | 3/7-10-60-10/20 | УЗЛЫ УКРУПНЕННЫЕ МОНТАЖНЫЕ (ТРУБОПРОВОДЫ) ИЗ СТАЛЬНЫХ ВОДОГАЗОПРОВОДНЫХ ОЦИНКОВАННЫХ ТРУБ НА СВАРКЕ БЕЗ ГИЛЬЗ И КРЕПЛЕНИЙ ДЛЯ ВОДОСНАБЖЕНИЯ ДИАМЕТРОМ 70 ММ | М | 28
|  |  | 3/7-10-60-10/30 | УЗЛЫ УКРУПНЕННЫЕ МОНТАЖНЫЕ (ТРУБОПРОВОДЫ) ИЗ СТАЛЬНЫХ ВОДОГАЗОПРОВОДНЫХ ОЦИНКОВАННЫХ ТРУБ НА СВАРКЕ БЕЗ ГИЛЬЗ И КРЕПЛЕНИЙ ДЛЯ ВОДОСНАБЖЕНИЯ ДИАМЕТРОМ 80 ММ | М | 35
|  |  | 4 | Железобетонные и бетонные изделия и конструкции (в т.ч. типовые), керамические изделия, нерудные материалы, бетоны и растворы
|  |  | 4/1 | Конструкции и изделия бетонные и железобетонные. керамические изделия. нерудные материалы. товарные бетоны и растворы
|  |  | 4/1-4 | Бетоны, растворы, смеси асфальтобетонные
|  |  | 4/1-4-20-20-10-20/10 | РАСТВОРЫ КЛАДОЧНЫЕ ТЯЖЕЛЫЕ ЦЕМЕНТНЫЕ, МАРКИ 100 | М3 | 0.01302
|  |  | 6 | Трубы и детали трубопроводов (за исключением труб стальных обсадных и бурильных части 1). Арматура для технологических трубопроводов
|  |  | 6/10 | Трубы и детали трубопроводов чугунные
|  |  | 6/10-20 | Детали чугунные для трубопроводов
|  |  | 6/10-20-10-10/10 | КОНТРГАЙКИ ИЗ КОВКОГО ЧУГУНА С ЦИЛИНДРИЧЕСКОЙ РЕЗЬБОЙ НОМИНАЛЬНЫМ ДИАМЕТРОМ 15 ММ | 10 ШТ. | 3.3
|  |  | 6/10-20-10-10/12 | КОНТРГАЙКИ ИЗ КОВКОГО ЧУГУНА С ЦИЛИНДРИЧЕСКОЙ РЕЗЬБОЙ НОМИНАЛЬНЫМ ДИАМЕТРОМ 20 ММ | 10 ШТ. | 0.38
|  |  | 6/10-20-10-10/14 | КОНТРГАЙКИ ИЗ КОВКОГО ЧУГУНА С ЦИЛИНДРИЧЕСКОЙ РЕЗЬБОЙ НОМИНАЛЬНЫМ ДИАМЕТРОМ 25 ММ | 10 ШТ. | 1.332
|  |  | 6/10-20-10-10/18 | КОНТРГАЙКИ ИЗ КОВКОГО ЧУГУНА С ЦИЛИНДРИЧЕСКОЙ РЕЗЬБОЙ НОМИНАЛЬНЫМ ДИАМЕТРОМ 40 ММ | 10 ШТ. | 1.44
|  |  | 6/10-20-10-10/20 | КОНТРГАЙКИ ИЗ КОВКОГО ЧУГУНА С ЦИЛИНДРИЧЕСКОЙ РЕЗЬБОЙ НОМИНАЛЬНЫМ ДИАМЕТРОМ 50 ММ | 10 ШТ. | 0.99
|  |  | 6/10-20-10-20/10 | УГОЛЬНИКИ ПРЯМЫЕ ИЗ КОВКОГО ЧУГУНА С ЦИЛИНДРИЧЕСКОЙ РЕЗЬБОЙ НОМИНАЛЬНЫМ ДИАМЕТРОМ 15 ММ | 10 ШТ. | 12.75
|  |  | 6/10-20-10-20/12 | УГОЛЬНИКИ ПРЯМЫЕ ИЗ КОВКОГО ЧУГУНА С ЦИЛИНДРИЧЕСКОЙ РЕЗЬБОЙ НОМИНАЛЬНЫМ ДИАМЕТРОМ 20 ММ | 10 ШТ. | 0.56
|  |  | 6/10-20-10-20/14 | УГОЛЬНИКИ ПРЯМЫЕ ИЗ КОВКОГО ЧУГУНА С ЦИЛИНДРИЧЕСКОЙ РЕЗЬБОЙ НОМИНАЛЬНЫМ ДИАМЕТРОМ 25 ММ | 10 ШТ. | 1.517
|  |  | 6/10-20-10-20/18 | УГОЛЬНИКИ ПРЯМЫЕ ИЗ КОВКОГО ЧУГУНА С ЦИЛИНДРИЧЕСКОЙ РЕЗЬБОЙ НОМИНАЛЬНЫМ ДИАМЕТРОМ 40 ММ | 10 ШТ. | 0.96
|  |  | 6/10-20-10-20/20 | УГОЛЬНИКИ ПРЯМЫЕ ИЗ КОВКОГО ЧУГУНА С ЦИЛИНДРИЧЕСКОЙ РЕЗЬБОЙ НОМИНАЛЬНЫМ ДИАМЕТРОМ 50 ММ | 10 ШТ. | 0.88
|  |  | 6/10-20-10-40/10 | МУФТЫ ПРЯМЫЕ КОРОТКИЕ ИЗ КОВКОГО ЧУГУНА С ЦИЛИНДРИЧЕСКОЙ РЕЗЬБОЙ НОМИНАЛЬНЫМ ДИАМЕТРОМ 15 ММ | 10 ШТ. | 3.45
|  |  | 6/10-20-10-40/12 | МУФТЫ ПРЯМЫЕ КОРОТКИЕ ИЗ КОВКОГО ЧУГУНА С ЦИЛИНДРИЧЕСКОЙ РЕЗЬБОЙ НОМИНАЛЬНЫМ ДИАМЕТРОМ 20 ММ | 10 ШТ. | 0.4
|  |  | 6/10-20-10-40/14 | МУФТЫ ПРЯМЫЕ КОРОТКИЕ ИЗ КОВКОГО ЧУГУНА С ЦИЛИНДРИЧЕСКОЙ РЕЗЬБОЙ НОМИНАЛЬНЫМ ДИАМЕТРОМ 25 ММ | 10 ШТ. | 1.443
|  |  | 6/10-20-10-40/18 | МУФТЫ ПРЯМЫЕ КОРОТКИЕ ИЗ КОВКОГО ЧУГУНА С ЦИЛИНДРИЧЕСКОЙ РЕЗЬБОЙ НОМИНАЛЬНЫМ ДИАМЕТРОМ 40 ММ | 10 ШТ. | 1.44
|  |  | 6/10-20-10-40/20 | МУФТЫ ПРЯМЫЕ КОРОТКИЕ ИЗ КОВКОГО ЧУГУНА С ЦИЛИНДРИЧЕСКОЙ РЕЗЬБОЙ НОМИНАЛЬНЫМ ДИАМЕТРОМ 50 ММ | 10 ШТ. | 0.99
|  |  | 6/10-20-10-60/19 | МУФТЫ ПЕРЕХОДНЫЕ ИЗ КОВКОГО ЧУГУНА С ЦИЛИНДРИЧЕСКОЙ РЕЗЬБОЙ НОМИНАЛЬНЫМ ДИАМЕТРОМ 20 Х 15 ММ | 10 ШТ. | 0.48
|  |  | 6/10-20-10-60/22 | МУФТЫ ПЕРЕХОДНЫЕ ИЗ КОВКОГО ЧУГУНА С ЦИЛИНДРИЧЕСКОЙ РЕЗЬБОЙ НОМИНАЛЬНЫМ ДИАМЕТРОМ 25 Х 20 ММ | 10 ШТ. | 1.406
|  |  | 6/10-20-10-60/30 | МУФТЫ ПЕРЕХОДНЫЕ ИЗ КОВКОГО ЧУГУНА С ЦИЛИНДРИЧЕСКОЙ РЕЗЬБОЙ НОМИНАЛЬНЫМ ДИАМЕТРОМ 40 Х 32 ММ | 10 ШТ. | 1.44
|  |  | 6/10-20-10-60/34 | МУФТЫ ПЕРЕХОДНЫЕ ИЗ КОВКОГО ЧУГУНА С ЦИЛИНДРИЧЕСКОЙ РЕЗЬБОЙ НОМИНАЛЬНЫМ ДИАМЕТРОМ 50 Х 32 ММ | 10 ШТ. | 1.21
|  |  | 6/10-20-10-70/10 | ТРОЙНИКИ ПРЯМЫЕ ИЗ КОВКОГО ЧУГУНА С ЦИЛИНДРИЧЕСКОЙ РЕЗЬБОЙ НОМИНАЛЬНЫМ ДИАМЕТРОМ 15 ММ | 10 ШТ. | 2.025
|  |  | 6/10-20-10-70/12 | ТРОЙНИКИ ПРЯМЫЕ ИЗ КОВКОГО ЧУГУНА С ЦИЛИНДРИЧЕСКОЙ РЕЗЬБОЙ НОМИНАЛЬНЫМ ДИАМЕТРОМ 20 ММ | 10 ШТ. | 0.41
|  |  | 6/10-20-10-70/14 | ТРОЙНИКИ ПРЯМЫЕ ИЗ КОВКОГО ЧУГУНА С ЦИЛИНДРИЧЕСКОЙ РЕЗЬБОЙ НОМИНАЛЬНЫМ ДИАМЕТРОМ 25 ММ | 10 ШТ. | 1.443
|  |  | 6/10-20-10-70/18 | ТРОЙНИКИ ПРЯМЫЕ ИЗ КОВКОГО ЧУГУНА С ЦИЛИНДРИЧЕСКОЙ РЕЗЬБОЙ НОМИНАЛЬНЫМ ДИАМЕТРОМ 40 ММ | 10 ШТ. | 1.08
|  |  | 6/10-20-10-70/20 | ТРОЙНИКИ ПРЯМЫЕ ИЗ КОВКОГО ЧУГУНА С ЦИЛИНДРИЧЕСКОЙ РЕЗЬБОЙ НОМИНАЛЬНЫМ ДИАМЕТРОМ 50 ММ | 10 ШТ. | 0.88
|  |  | 6/20 | Трубы и детали трубопроводов стальные
|  |  | 6/20-30 | Трубы стальные сварные водогазопроводные оцинкованные
|  |  | 6/20-30-20/10 | ТРУБА СТАЛЬНАЯ СВАРНАЯ ВОДОГАЗОПРОВОДНАЯ ОЦИНКОВАННАЯ ОБЫКНОВЕННАЯ НОМИНАЛЬНЫМ ДИАМЕТРОМ 15 ММ, ТОЛЩИНОЙ СТЕНКИ 2,8 ММ | М | 76.35
|  |  | 6/20-30-20/11 | ТРУБА СТАЛЬНАЯ СВАРНАЯ ВОДОГАЗОПРОВОДНАЯ ОЦИНКОВАННАЯ ОБЫКНОВЕННАЯ НОМИНАЛЬНЫМ ДИАМЕТРОМ 20 ММ, ТОЛЩИНОЙ СТЕНКИ 2,8 ММ | М | 10.18
|  |  | 6/20-30-20/12 | ТРУБА СТАЛЬНАЯ СВАРНАЯ ВОДОГАЗОПРОВОДНАЯ ОЦИНКОВАННАЯ ОБЫКНОВЕННАЯ НОМИНАЛЬНЫМ ДИАМЕТРОМ 25 ММ, ТОЛЩИНОЙ СТЕНКИ 3,2 ММ | М | 37.666
|  |  | 6/20-30-20/14 | ТРУБА СТАЛЬНАЯ СВАРНАЯ ВОДОГАЗОПРОВОДНАЯ ОЦИНКОВАННАЯ ОБЫКНОВЕННАЯ НОМИНАЛЬНЫМ ДИАМЕТРОМ 40 ММ, ТОЛЩИНОЙ СТЕНКИ 3,5 ММ | М | 61.08
|  |  | 6/20-30-20/15 | ТРУБА СТАЛЬНАЯ СВАРНАЯ ВОДОГАЗОПРОВОДНАЯ ОЦИНКОВАННАЯ ОБЫКНОВЕННАЯ НОМИНАЛЬНЫМ ДИАМЕТРОМ 50 ММ, ТОЛЩИНОЙ СТЕНКИ 3,5 ММ | М | 55.99
Ж3-10-11-30 | ХОЛОДНОЕ ВОДОСНАБЖЕНИЕ. ТРУБОПРОВОДЫ. ИЗ ПОЛИМЕРНЫХ ТРУБ | М 669
|  |  | 1-1 | ЗАТРАТЫ ТРУДА РАБОЧИХ | ЧЕЛ.Ч | 840.0985
|  |  | 1-3 | ЗАТРАТЫ ТРУДА МАШИНИСТОВ | ЧЕЛ.-Ч | 0.1049
|  |  | М042900* | УСТАНОВКИ ДЛЯ ГИДРАВЛИЧЕСКИХ ИСПЫТАНИЙ ТРУБОПРОВОДОВ ДАВЛЕНИЕ НАГНЕТАНИЯ НИЗКОЕ 0,1 (1) МПА (КГС/СМ2), ВЫСОКОЕ 10 (100) МПА (КГС/СМ2) | МАШ.Ч | 5.0397
|  |  | М331615* | ДРЕЛИ ЭЛЕКТРИЧЕСКИЕ | МАШ.Ч | 16.8244
|  |  | М331617 | СРЕДСТВА МАЛОЙ МЕХАНИЗАЦИИ | МАШ.Ч | 0.1049
|  |  | М351307 | НАГРЕВАТЕЛЬНОЕ УСТРОЙСТВО ДЛЯ СВАРКИ ТРУБОПРОВОДОВ ИЗ ПОЛИПРОПИЛЕНА | МАШ.Ч | 381.5687
|  |  | 1 | Материалы для строительных работ
|  |  | 1/10 | Материалы для строительных работ общего назначения
|  |  | 1/10-10 | Известь, цемент и другие вяжущие
|  |  | 1/10-10-5/40 | ИЗВЕСТЬ ХЛОРНАЯ МАРКИ А | Т | 0.001012
|  |  | 1/10-160 | Пленки, полотна, ткани разные
|  |  | 1/10-160-20/15 | ВЕТОШЬ | КГ | 1.856
|  |  | 1/10-170 | Оснастка технологическая и инструментальная
|  |  | 1/10-170-10/135 | СВЕРЛА С SDS PLUS ХВОСТОВИКОМ (НАКОНЕЧНИК ИЗ ТВЕРДОСПЛАВНОЙ СТАЛИ) (ПО БЕТОНУ), ДИАМЕТРОМ 8-10 ММ, ДЛИНОЙ 260 (265) ММ | ШТ. | 0.7766
|  |  | 1/10-170-10/225 | СВЕРЛА С SDS PLUS ХВОСТОВИКОМ (НАКОНЕЧНИК ИЗ ТВЕРДОСПЛАВНОЙ СТАЛИ) (ПО БЕТОНУ), ДИАМЕТРОМ 18-20 ММ, ДЛИНОЙ 250-315 ММ | ШТ. | 0.1744
|  |  | 1/10-230 | Материалы для отделочных работ
|  |  | 1/10-230-50-15/95 | УАЙТ-СПИРИТ | Т | 0.001396
|  |  | 1/10-235 | Изделия герметизирующие, уплотняющие, изолирующие
|  |  | 1/10-235-20/793 | ЛЕНТА ФУМ ШИРИНОЙ 20 ММ | 10 М | 4.5989
|  |  | 1/10-240 | Метизы и крепежные изделия
|  |  | 1/10-240-15/36 | ВИНТЫ С ПОЛУКРУГЛОЙ ГОЛОВКОЙ 6 Х 25 ММ ГОСТ 17473-80 | КГ | 1.2062
|  |  | 1/10-280 | Прочие материалы для строительных работ
|  |  | 1/10-280-20/40 | ВОДА | М3 | 12.2512
|  |  | 6 | Трубы и детали трубопроводов (за исключением труб стальных обсадных и бурильных части 1). Арматура для технологических трубопроводов
|  |  | 6/10 | Трубы и детали трубопроводов чугунные
|  |  | 6/10-20 | Детали чугунные для трубопроводов
|  |  | 6/10-20-10-10/10 | КОНТРГАЙКИ ИЗ КОВКОГО ЧУГУНА С ЦИЛИНДРИЧЕСКОЙ РЕЗЬБОЙ НОМИНАЛЬНЫМ ДИАМЕТРОМ 15 ММ | 10 ШТ. | 0.2576
|  |  | 6/10-20-10-40/10 | МУФТЫ ПРЯМЫЕ КОРОТКИЕ ИЗ КОВКОГО ЧУГУНА С ЦИЛИНДРИЧЕСКОЙ РЕЗЬБОЙ НОМИНАЛЬНЫМ ДИАМЕТРОМ 15 ММ | 10 ШТ. | 0.5152
|  |  | 6/20 | Трубы и детали трубопроводов стальные
|  |  | 6/20-20 | Трубы стальные сварные водогазопроводные неоцинкованные
|  |  | 6/20-20-20/10 | ТРУБА СТАЛЬНАЯ СВАРНАЯ ВОДОГАЗОПРОВОДНАЯ НЕОЦИНКОВАННАЯ ОБЫКНОВЕННАЯ НОМИНАЛЬНЫМ ДИАМЕТРОМ 15 ММ, ТОЛЩИНОЙ СТЕНКИ 2,8 ММ | М | 0.966
|  |  | 6/40 | Трубы и детали трубопроводов полимерные
|  |  | 6/40-10 | Трубы из полиэтилена
|  |  | 6/40-10-80/С530-17441-4К | ТРУБА ИЗ ПОЛИЭТИЛЕНА ЗАЩИТНАЯ ГОФРИРОВАННАЯ НОМИНАЛЬНЫМ НАРУЖНЫМ ДИАМЕТРОМ 25 ДЛЯ ТРУБ ДИАМЕТРОМ 20 ММ | 10 М | 5.4
|  |  | 6/40-10-80/С530-17441-5К | ТРУБА ИЗ ПОЛИЭТИЛЕНА ЗАЩИТНАЯ ГОФРИРОВАННАЯ НОМИНАЛЬНЫМ НАРУЖНЫМ ДИАМЕТРОМ 28 ДЛЯ ТРУБ ПП ДИАМЕТРОМ 25 ММ | 10 М | 0.4
|  |  | 6/40-25 | Трубы из полипропилена
|  |  | 6/40-25-1/4 | ТРУБА ИЗ ПОЛИПРОПИЛЕНА (ПП ТИП 3) ДЛЯ НОМИНАЛЬНОГО ДАВЛЕНИЯ 2,0 МПА, НАРУЖНЫМ ДИАМЕТРОМ 20 ММ И ТОЛЩИНОЙ СТЕНКИ 3,4 ММ | М | 464.6
|  |  | 6/40-25-1/5 | ТРУБА ИЗ ПОЛИПРОПИЛЕНА (ПП ТИП 3) ДЛЯ НОМИНАЛЬНОГО ДАВЛЕНИЯ 2,0 МПА, НАРУЖНЫМ ДИАМЕТРОМ 25 ММ И ТОЛЩИНОЙ СТЕНКИ 4,2 ММ | М | 94.94
|  |  | 6/40-25-1/6 | ТРУБА ИЗ ПОЛИПРОПИЛЕНА (ПП ТИП 3) ДЛЯ НОМИНАЛЬНОГО ДАВЛЕНИЯ 2,0 МПА, НАРУЖНЫМ ДИАМЕТРОМ 32 ММ И ТОЛЩИНОЙ СТЕНКИ 5,4 ММ | М | 35.35
|  |  | 6/40-25-1/7 | ТРУБА ИЗ ПОЛИПРОПИЛЕНА (ПП ТИП 3) ДЛЯ НОМИНАЛЬНОГО ДАВЛЕНИЯ 2,0 МПА, НАРУЖНЫМ ДИАМЕТРОМ 40 ММ И ТОЛЩИНОЙ СТЕНКИ 6,7 ММ | М | 15.15
|  |  | 6/40-25-1/8 | ТРУБА ИЗ ПОЛИПРОПИЛЕНА (ПП ТИП 3) ДЛЯ НОМИНАЛЬНОГО ДАВЛЕНИЯ 2,0 МПА, НАРУЖНЫМ ДИАМЕТРОМ 50 ММ И ТОЛЩИНОЙ СТЕНКИ 8,3 ММ | М | 7.07
|  |  | 6/40-80 | Соединительные части для полимерных труб
|  |  | 6/40-80-20-1/1 | УГОЛЬНИК 90 ГРАДУСОВ ИЗ ПОЛИПРОПИЛЕНА (ПП ТИП 3), НОМИНАЛЬНЫМ ДИАМЕТРОМ 20 ММ НА ДОПУСТИМОЕ РАБОЧЕЕ ДАВЛЕНИЕ 2,0 МПА | 10 ШТ. | 71.3
|  |  | 6/40-80-20-1/2 | УГОЛЬНИК 90 ГРАДУСОВ ИЗ ПОЛИПРОПИЛЕНА (ПП ТИП 3), НОМИНАЛЬНЫМ ДИАМЕТРОМ 25 ММ НА ДОПУСТИМОЕ РАБОЧЕЕ ДАВЛЕНИЕ 2,0 МПА | 10 ШТ. | 1.88
|  |  | 6/40-80-20-1/3 | УГОЛЬНИК 90 ГРАДУСОВ ИЗ ПОЛИПРОПИЛЕНА (ПП ТИП 3), НОМИНАЛЬНЫМ ДИАМЕТРОМ 32 ММ НА ДОПУСТИМОЕ РАБОЧЕЕ ДАВЛЕНИЕ 2,0 МПА | 10 ШТ. | 2.415
|  |  | 6/40-80-20-1/7 | УГОЛЬНИК 45 ГРАДУСОВ ИЗ ПОЛИПРОПИЛЕНА (ПП ТИП 3), НОМИНАЛЬНЫМ ДИАМЕТРОМ 20 ММ НА ДОПУСТИМОЕ РАБОЧЕЕ ДАВЛЕНИЕ 2,0 МПА | 10 ШТ. | 28.06
|  |  | 6/40-80-20-1/13 | УГОЛЬНИК ИЗ ПОЛИПРОПИЛЕНА (ПП ТИП 3) С ВНУТРЕННЕЙ РЕЗЬБОЙ, НОМИНАЛЬНЫМ ДИАМЕТРОМ 20 Х 1/2" ММ НА ДОПУСТИМОЕ РАБОЧЕЕ ДАВЛЕНИЕ 2,0 МПА | ШТ. | 161
|  |  | 6/40-80-20-2/1 | ТРОЙНИК ИЗ ПОЛИПРОПИЛЕНА (ПП ТИП 3), НОМИНАЛЬНЫМ ДИАМЕТРОМ 20 ММ НА ДОПУСТИМОЕ РАБОЧЕЕ ДАВЛЕНИЕ 2,0 МПА | 10 ШТ. | 17.94
|  |  | 6/40-80-20-2/7 | ТРОЙНИК ПЕРЕХОДНОЙ ИЗ ПОЛИПРОПИЛЕНА (ПП ТИП 3), НОМИНАЛЬНЫМ ДИАМЕТРОМ 25 Х 20 ММ НА ДОПУСТИМОЕ РАБОЧЕЕ ДАВЛЕНИЕ 2,0 МПА | 10 ШТ. | 5.452
|  |  | 6/40-80-20-2/8 | ТРОЙНИК ПЕРЕХОДНОЙ ИЗ ПОЛИПРОПИЛЕНА (ПП ТИП 3), НОМИНАЛЬНЫМ ДИАМЕТРОМ 32 Х 20 ММ НА ДОПУСТИМОЕ РАБОЧЕЕ ДАВЛЕНИЕ 2,0 МПА | 10 ШТ. | 2.205
|  |  | 6/40-80-20-2/9 | ТРОЙНИК ПЕРЕХОДНОЙ ИЗ ПОЛИПРОПИЛЕНА (ПП ТИП 3), НОМИНАЛЬНЫМ ДИАМЕТРОМ 40 Х 20 ММ НА ДОПУСТИМОЕ РАБОЧЕЕ ДАВЛЕНИЕ 2,0 МПА | ШТ. | 11.55
|  |  | 6/40-80-20-2/13 | ТРОЙНИК ПЕРЕХОДНОЙ ИЗ ПОЛИПРОПИЛЕНА (ПП ТИП 3), НОМИНАЛЬНЫМ ДИАМЕТРОМ 50 Х 20 ММ НА ДОПУСТИМОЕ РАБОЧЕЕ ДАВЛЕНИЕ 2,0 МПА | ШТ. | 5.39
|  |  | 6/40-80-20-3/С530-17100-1К | МУФТА ПЕРЕХОДНАЯ ИЗ ПОЛИПРОПИЛЕНА (ПП ТИП 3), НОМИНАЛЬНЫМ ДИАМЕТРОМ 20 Х 15 ММ НА ДОПУСТИМОЕ РАБОЧЕЕ ДАВЛЕНИЕ 2,0 МПА | ШТ. | 726.8
|  |  | 6/40-80-20-3/С530-17100-1Т | МУФТА ПЕРЕХОДНАЯ ИЗ ПОЛИПРОПИЛЕНА (ПП ТИП 3), НОМИНАЛЬНЫМ ДИАМЕТРОМ 25 Х 15 ММ НА ДОПУСТИМОЕ РАБОЧЕЕ ДАВЛЕНИЕ 2,0 МПА | ШТ. | 15.04
|  |  | 6/40-80-20-3/С530-17100-2К | МУФТА ПЕРЕХОДНАЯ ИЗ ПОЛИПРОПИЛЕНА (ПП ТИП 3), НОМИНАЛЬНЫМ ДИАМЕТРОМ 32 Х 32 ММ НА ДОПУСТИМОЕ РАБОЧЕЕ ДАВЛЕНИЕ 2,0 МПА | ШТ. | 3.15
|  |  | 6/40-80-20-3/С530-17100-2М | МУФТА ИЗ ПОЛИПРОПИЛЕНА С НАРУЖНОЙ РЕЗЬБОЙ,ДИАМЕТРОМ 32Х25 ММ | ШТ. | 12.6
|  |  | 6/40-80-20-3/С530-17100-К | МУФТА ПЕРЕХОДНАЯ ИЗ ПОЛИПРОПИЛЕНА (ПП ТИП 3), НОМИНАЛЬНЫМ ДИАМЕТРОМ 25 Х 25 ММ НА ДОПУСТИМОЕ РАБОЧЕЕ ДАВЛЕНИЕ 2,0 МПА | 10 ШТ. | 0.47
|  |  | 6/40-80-20-3/1 | МУФТА ИЗ ПОЛИПРОПИЛЕНА (ПП ТИП 3), НОМИНАЛЬНЫМ ДИАМЕТРОМ 20 ММ НА ДОПУСТИМОЕ РАБОЧЕЕ ДАВЛЕНИЕ 2,0 МПА | 10 ШТ. | 7.82
|  |  | 6/40-80-20-3/2 | МУФТА ИЗ ПОЛИПРОПИЛЕНА (ПП ТИП 3), НОМИНАЛЬНЫМ ДИАМЕТРОМ 25 ММ НА ДОПУСТИМОЕ РАБОЧЕЕ ДАВЛЕНИЕ 2,0 МПА | 10 ШТ. | 9.118
|  |  | 6/40-80-20-3/3 | МУФТА ИЗ ПОЛИПРОПИЛЕНА (ПП ТИП 3), НОМИНАЛЬНЫМ ДИАМЕТРОМ 32 ММ НА ДОПУСТИМОЕ РАБОЧЕЕ ДАВЛЕНИЕ 2,0 МПА | 10 ШТ. | 3.255
|  |  | 6/40-80-20-3/4 | МУФТА ИЗ ПОЛИПРОПИЛЕНА (ПП ТИП 3), НОМИНАЛЬНЫМ ДИАМЕТРОМ 40 ММ НА ДОПУСТИМОЕ РАБОЧЕЕ ДАВЛЕНИЕ 2,0 МПА | ШТ. | 14.4
|  |  | 6/40-80-20-3/5 | МУФТА ИЗ ПОЛИПРОПИЛЕНА (ПП ТИП 3) , НОМИНАЛЬНЫМ ДИАМЕТРОМ 50 ММ НА ДОПУСТИМОЕ РАБОЧЕЕ ДАВЛЕНИЕ 2,0 МПА | ШТ. | 6.72
|  |  | 6/40-80-20-5/1 | ЗАГЛУШКА ИЗ ПОЛИПРОПИЛЕНА (ПП ТИП 3), НОМИНАЛЬНЫМ ДИАМЕТРОМ 25 ММ НА ДОПУСТИМОЕ РАБОЧЕЕ ДАВЛЕНИЕ 2,0 МПА | 1000 ШТ. | 0.00564
|  |  | 6/40-80-20-5/2 | ЗАГЛУШКА ИЗ ПОЛИПРОПИЛЕНА (ПП ТИП 3), НОМИНАЛЬНЫМ ДИАМЕТРОМ 32 ММ НА ДОПУСТИМОЕ РАБОЧЕЕ ДАВЛЕНИЕ 2,0 МПА | ШТ. | 3.5
Ж3-10-15 | ХОЛОДНОЕ ВОДОСНАБЖЕНИЕ. ОБОРУДОВАНИЕ И ПРИБОРЫ | ШТ (КОМП 96
|  |  | 1-1 | ЗАТРАТЫ ТРУДА РАБОЧИХ | ЧЕЛ.Ч | 32.09
|  |  | 1-3 | ЗАТРАТЫ ТРУДА МАШИНИСТОВ | ЧЕЛ.-Ч | 2.28
|  |  | М021141 | КРАНЫ НА АВТОМОБИЛЬНОМ ХОДУ ПРИ РАБОТЕ НА ДРУГИХ ВИДАХ СТРОИТЕЛЬСТВА, 10 Т | МАШ.Ч | 2.2
|  |  | М040502 | УСТАНОВКИ ДЛЯ СВАРКИ РУЧНОЙ ДУГОВОЙ (ПОСТОЯННОГО ТОКА) | МАШ.Ч | 1.26
|  |  | М330201* | МАШИНЫ СВЕРЛИЛЬНЫЕ ЭЛЕКТРИЧЕСКИЕ | МАШ.Ч | 2.08
|  |  | М331617 | СРЕДСТВА МАЛОЙ МЕХАНИЗАЦИИ | МАШ.Ч | 0.08
|  |  | 1 | Материалы для строительных работ
|  |  | 1/10 | Материалы для строительных работ общего назначения
|  |  | 1/10-10 | Известь, цемент и другие вяжущие
|  |  | 1/10-10-10/132 | ЦЕМЕНТ ГИПСОГЛИНОЗЕМИСТЫЙ РАСШИРЯЮЩИЙСЯ (В УПАКОВКЕ) | КГ | 5.809
|  |  | 1/10-80 | Материалы неметаллорудные и асбестосодержащие изделия
|  |  | 1/10-80-10/20 | АСБЕСТОВЫЙ ШНУР ОБЩЕГО НАЗНАЧЕНИЯ ШАОН, ДИАМЕТРОМ 2-2,5 ММ | КГ | 14.1
|  |  | 1/10-140 | Электроды, прутки винипластовые, проволока сварочные
|  |  | 1/10-140-40/40 | ЭЛЕКТРОДЫ ТИПА Э42 ДИАМЕТРОМ 2 ММ | Т | 0.00014
|  |  | 1/10-230 | Материалы для отделочных работ
|  |  | 1/10-230-40-20/28 | КРАСКА МАСЛЯНАЯ МА-15, БЕЖЕВАЯ | Т | 0.000198
|  |  | 3 | Материалы и изделия для санитарно-технических работ
|  |  | 3/3 | Арматура трубопроводная
|  |  | 3/3-50 | Краны
|  |  | 3/3-50-80-10/10 | КРАНЫ ШАРОВЫЕ, МУФТОВЫЕ, ЛАТУННЫЕ 11Б27П1 ДИАМЕТРОМ 15 ММ | ШТ. | 66
|  |  | 3/3-50-80-10/20 | КРАНЫ ШАРОВЫЕ, МУФТОВЫЕ, ЛАТУННЫЕ 11Б27П1 ДИАМЕТРОМ 20 ММ | ШТ. | 24
|  |  | 3/3-50-80-10/30 | КРАНЫ ШАРОВЫЕ, МУФТОВЫЕ, ЛАТУННЫЕ 11Б27П1 ДИАМЕТРОМ 25 ММ | ШТ. | 2
|  |  | 3/3-50-80-10/40 | КРАНЫ ШАРОВЫЕ, МУФТОВЫЕ, ЛАТУННЫЕ 11Б27П1 ДИАМЕТРОМ 40 ММ | ШТ. | 2
|  |  | 3/3-50-80-10/50 | КРАНЫ ШАРОВЫЕ, МУФТОВЫЕ, ЛАТУННЫЕ 11Б27П1 ДИАМЕТРОМ 50 ММ | ШТ. | 3
|  |  | 3/3-50-80-30/10 | КРАНЫ ШАРОВЫЕ МУФТОВЫЕ УГЛОВЫЕ ДИАМЕТРОМ 15 ММ | ШТ. | 42
|  |  | 3/3-60 | Фильтры
|  |  | 3/3-60-10-40/20 | ФИЛЬТРЫ МУФТОВЫЕ РУ-10-20 ДИАМЕТРОМ 20 ММ | ШТ. | 2
|  |  | 3/6 | Материалы для водоснабжения и отопления
|  |  | 3/6-80 | Гибкие подводки и трубки нержавеющие
|  |  | 3/6-80-10/СЦЕН-ТШ-9 | ТЕРМОСТОЙКИЙ ШЛАНГ 80 ГРАДУСОВ В КОМПЛЕКТЕ С СОЕДИНИТЕЛЬНЫМИ ХОМУТАМИ ДИАМЕТРОМ 9 ММ (ВНУТРЕННИЙ) | М | 3
|  |  | 3/6-80-10/10 | ГИБКИЕ ПОДВОДКИ | ШТ. | 16
|  |  | 3/10 | Крепления и кронштейны для трубопроводов, радиаторов, воздуховодов
|  |  | 3/10-10 | Кронштейны и крепления
|  |  | 3/10-10-20-30/10 | ХОМУТ С РЕЗЬБОЙ И ПРОКЛАДКОЙ КТР-15 | ШТ. | 960
|  |  | 3/10-10-20-30/20 | ХОМУТ С РЕЗЬБОЙ И ПРОКЛАДКОЙ КТР-20 | ШТ. | 155
|  |  | 3/10-10-20-30/30 | ХОМУТ С РЕЗЬБОЙ И ПРОКЛАДКОЙ КТР-25 | ШТ. | 40
|  |  | 3/10-10-20-30/40 | ХОМУТ С РЕЗЬБОЙ И ПРОКЛАДКОЙ КТР-32 | ШТ. | 8
|  |  | 3/10-10-20-30/50 | ХОМУТ С РЕЗЬБОЙ И ПРОКЛАДКОЙ КТР-40 | ШТ. | 23
|  |  | 3/10-10-20-30/60 | ХОМУТ С РЕЗЬБОЙ И ПРОКЛАДКОЙ КТР-50 | ШТ. | 20
|  |  | 3/10-10-20-30/70 | ХОМУТ С РЕЗЬБОЙ И ПРОКЛАДКОЙ КТР-76 | ШТ. | 10
|  |  | 3/10-10-20-30/80 | ХОМУТ С РЕЗЬБОЙ И ПРОКЛАДКОЙ КТР-89 | ШТ. | 10
|  |  | 3/10-10-20-40/10 | ПОДВЕСКА РЕЗЬБОВАЯ ПР-8 | М | 355.8
|  |  | 3/10-10-20-40/20 | ПОДВЕСКА РЕЗЬБОВАЯ ПР-10 | М | 20
|  |  | 3/10-10-20-50/10 | ПЛАНКА ПУ-8,10,12 | ШТ. | 1226
|  |  | 3/12 | Материалы для системы пожаротушения
|  |  | 3/12-20 | Головки
|  |  | 3/12-20-20/С300-26110-1К | НАСАДОК ДЛЯ ПОЛИВОЧНОГО КРАНА | ШТ. | 2
|  |  | 3/12-30 | Рукава
|  |  | 3/12-30-20/10 | РУКАВА РЕЗИНОТКАНЕВЫЕ НАПОРНОВСАСЫВАЮЩИЕ ДЛЯ ВОДЫ ДАВЛЕНИЕМ 1 МПА (10 КГС/СМ2) ДИАМЕТРОМ 16 ММ | М | 120
|  |  | 3/13 | Другие материалы для сантехработ
|  |  | 3/13-50 | Втулки
|  |  | 3/13-50-10/10 | ДЮБЕЛЬ-ВТУЛКА ДВ-8-12 ПЛАСТМАССОВАЯ | 1000 ШТ. | 1.226
|  |  | 4 | Железобетонные и бетонные изделия и конструкции (в т.ч. типовые), керамические изделия, нерудные материалы, бетоны и растворы
|  |  | 4/1 | Конструкции и изделия бетонные и железобетонные. керамические изделия. нерудные материалы. товарные бетоны и растворы
|  |  | 4/1-4 | Бетоны, растворы, смеси асфальтобетонные
|  |  | 4/1-4-20-20-10-20/10 | РАСТВОРЫ КЛАДОЧНЫЕ ТЯЖЕЛЫЕ ЦЕМЕНТНЫЕ, МАРКИ 100 | М3 | 0.0171
|  |  | 6 | Трубы и детали трубопроводов (за исключением труб стальных обсадных и бурильных части 1). Арматура для технологических трубопроводов
|  |  | 6/20 | Трубы и детали трубопроводов стальные
|  |  | 6/20-50 | Трубы стальные электросварные прямошовные
|  |  | 6/20-50-25/С103-13100-1КТ | СТОИМОСТЬ СТАЛЬНЫХ ГИЛЬЗ ДЛЯ ТРУБ ДИАМЕТРОМ 15 ММ | М | 4.05
|  |  | 6/20-50-40/С103-13700-1КТ | СТОИМОСТЬ СТАЛЬНЫХ ГИЛЬЗ ДЛЯ ТРУБ ДИАМЕТРОМ 25 ММ | М | 3.64
|  |  | 6/20-50-45/С103-14100-1КТ | СТОИМОСТЬ СТАЛЬНЫХ ГИЛЬЗ ДЛЯ ТРУБ ДИАМЕТРОМ 32, 40 ММ | М | 2.48
|  |  | 6/20-50-50/С103-15200-1КТ | СТОИМОСТЬ СТАЛЬНЫХ ГИЛЬЗ ДЛЯ ТРУБ ДИАМЕТРОМ 50 ММ | М | 2.06
|  |  | 6/20-50-55/С103-16904-1КТ | СТОИМОСТЬ СТАЛЬНЫХ ГИЛЬЗ ДЛЯ ТРУБ ДИАМЕТРОМ 80 ММ | М | 1.9
|  |  | 6/40 | Трубы и детали трубопроводов полимерные
|  |  | 6/40-25 | Трубы из полипропилена
|  |  | 6/40-25-1/С530-15600-КТ | ГИЛЬЗА ИЗ ПОЛИПРОПИЛЕНА ДЛЯ ТРУБ ДИАМЕТРОМ 20 ММ | М | 14.91
|  |  | 6/40-25-1/С530-15610-КТ | ГИЛЬЗА ИЗ ПОЛИПРОПИЛЕНА ДЛЯ ТРУБ ДИАМЕТРОМ 25 ММ | М | 5.67
|  |  | 6/40-25-1/С530-15620-КТ | ГИЛЬЗА ИЗ ПОЛИПРОПИЛЕНА ДЛЯ ТРУБ ДИАМЕТРОМ 32,40 ММ | М | 6.44
Ж2-90-70 | ХОЛОДНОЕ ВОДОСНАБЖЕНИЕ. МЕТАЛЛОКОНСТРУКЦИИ | Т 0,02
|  |  | 1-1 | ЗАТРАТЫ ТРУДА РАБОЧИХ | ЧЕЛ.Ч | 0.5588
|  |  | 1-3 | ЗАТРАТЫ ТРУДА МАШИНИСТОВ | ЧЕЛ.-Ч | 0.0344
|  |  | М021141 | КРАНЫ НА АВТОМОБИЛЬНОМ ХОДУ ПРИ РАБОТЕ НА ДРУГИХ ВИДАХ СТРОИТЕЛЬСТВА, 10 Т | МАШ.Ч | 0.0118
|  |  | М041000 | ПРЕОБРАЗОВАТЕЛИ СВАРОЧНЫЕ С НОМИНАЛЬНЫМ СВАРОЧНЫМ ТОКОМ 315-500 А | МАШ.Ч | 0.1542
|  |  | М330301* | МАШИНЫ ШЛИФОВАЛЬНЫЕ ЭЛЕКТРИЧЕСКИЕ | МАШ.Ч | 0.005
|  |  | М331617 | СРЕДСТВА МАЛОЙ МЕХАНИЗАЦИИ | МАШ.Ч | 0.0226
|  |  | 1 | Материалы для строительных работ
|  |  | 1/10 | Материалы для строительных работ общего назначения
|  |  | 1/10-110 | Лесоматериалы и пиломатериалы
|  |  | 1/10-110-50-5/85 | БРУСКИ ОБРЕЗНЫЕ ХВОЙНЫХ ПОРОД ДЛИНОЙ 4-6,5 М, ШИРИНОЙ 75-150 ММ, ТОЛЩИНОЙ 40-75 ММ, 1 СОРТА | М3 | 2.1e-05
|  |  | 1/10-135 | Нефтепродукты, газы, химические материалы
|  |  | 1/10-135-20/40 | АЦЕТИЛЕН РАСТВОРЕННЫЙ ТЕХНИЧЕСКИЙ МАРКИ Б | М3 | 0.004
|  |  | 1/10-135-20/60 | КИСЛОРОД ТЕХНИЧЕСКИЙ ГАЗООБРАЗНЫЙ | М3 | 0.02
|  |  | 1/10-140 | Электроды, прутки винипластовые, проволока сварочные
|  |  | 1/10-140-40/100 | ЭЛЕКТРОДЫ ТИПА Э42А ДИАМЕТРОМ 4 ММ | Т | 0.00016
|  |  | 1/10-180 | Материалы шлифовальные
|  |  | 1/10-180-20/64 | КРУГИ ШЛИФОВАЛЬНЫЕ ДЛЯ СПЕЦИАЛЬНЫХ МОНТАЖНЫХ РАБОТ 5П 230 Х 6 Х 22 | ШТ. | 0.0012
|  |  | 1/10-230 | Материалы для отделочных работ
|  |  | 1/10-230-50-15/49 | РАСТВОРИТЕЛЬ ДЛЯ ЛАКОКРАСОЧНЫХ МАТЕРИАЛОВ МАРКИ Р-4 | Т | 1e-06
|  |  | 1/10-240 | Метизы и крепежные изделия
|  |  | 1/10-240-25-35/240 | ГВОЗДИ СТРОИТЕЛЬНЫЕ | КГ | 0.0002
|  |  | 1/10-260 | Металлопрокат и металлоизделия (за исключением металлоизделий части 2)
|  |  | 1/10-260-170-4/18 | ШВЕЛЛЕРЫ ГОРЯЧЕКАТАНЫЕ N 40 ИЗ СТАЛИ УГЛЕРОДИСТОЙ ОБЫКНОВЕННОГО КАЧЕСТВА МАРКИ СТ3СП, СТ3ПС | Т | 3.9e-05
|  |  | 1/10-260-200/11 | КАТАНКА ИЗ СТАЛИ УГЛЕРОДИСТОЙ ОБЫКНОВЕННОГО КАЧЕСТВА ДИАМЕТРОМ, 6,3 ММ 6,5 ММ | Т | 1e-06
|  |  | 1/55 | Материалы специального назначения (кислотоупорные, огнеупорные и антикоррозионные)
|  |  | 1/55-50 | Материалы антикоррозионные и химически стойкие
|  |  | 1/55-50-25/50 | ГРУНТОВКА ГФ-021, КРАСНО-КОРИЧНЕВАЯ | Т | 6e-06
|  |  | 3 | Материалы и изделия для санитарно-технических работ
|  |  | 3/10 | Крепления и кронштейны для трубопроводов, радиаторов, воздуховодов
|  |  | 3/10-10 | Кронштейны и крепления
|  |  | 3/10-10-20-10/С300-48605-К | МЕТАЛЛОКОНСТРУКЦИИ | КГ | 20
Ж3-10-11-10 | ГОРЯЧЕЕ ВОДОСНАБЖЕНИЕ. ТРУБОПРОВОДЫ. ИЗ СТАЛЬНЫХ ТРУБ | М 426
|  |  | 1-1 | ЗАТРАТЫ ТРУДА РАБОЧИХ | ЧЕЛ.Ч | 713.3852
|  |  | 1-3 | ЗАТРАТЫ ТРУДА МАШИНИСТОВ | ЧЕЛ.-Ч | 43.8898
|  |  | М331615* | ДРЕЛИ ЭЛЕКТРИЧЕСКИЕ | МАШ.Ч | 63.701
|  |  | М331617 | СРЕДСТВА МАЛОЙ МЕХАНИЗАЦИИ | МАШ.Ч | 43.8898
|  |  | 1 | Материалы для строительных работ
|  |  | 1/10 | Материалы для строительных работ общего назначения
|  |  | 1/10-10 | Известь, цемент и другие вяжущие
|  |  | 1/10-10-10/22 | ПОРТЛАНДЦЕМЕНТ 500-Д0 (В УПАКОВКЕ) | Т | 0.008355
|  |  | 1/10-80 | Материалы неметаллорудные и асбестосодержащие изделия
|  |  | 1/10-80-10/20 | АСБЕСТОВЫЙ ШНУР ОБЩЕГО НАЗНАЧЕНИЯ ШАОН, ДИАМЕТРОМ 2-2,5 ММ | КГ | 44.3017
|  |  | 1/10-230 | Материалы для отделочных работ
|  |  | 1/10-230-40-65/60 | СУРИК СВИНЦОВЫЙ, ПИГМЕНТ | КГ | 19.0658
|  |  | 1/10-230-50-15/31 | ОЛИФА НАТУРАЛЬНАЯ | КГ | 9.714
|  |  | 1/10-235 | Изделия герметизирующие, уплотняющие, изолирующие
|  |  | 1/10-235-3/47 | ЛЬНЯНАЯ ПРЯДЬ | КГ | 8.9924
|  |  | 1/10-280 | Прочие материалы для строительных работ
|  |  | 1/10-280-20/40 | ВОДА | М3 | 10.65
|  |  | 4 | Железобетонные и бетонные изделия и конструкции (в т.ч. типовые), керамические изделия, нерудные материалы, бетоны и растворы
|  |  | 4/1 | Конструкции и изделия бетонные и железобетонные. керамические изделия. нерудные материалы. товарные бетоны и растворы
|  |  | 4/1-4 | Бетоны, растворы, смеси асфальтобетонные
|  |  | 4/1-4-20-20-10-20/10 | РАСТВОРЫ КЛАДОЧНЫЕ ТЯЖЕЛЫЕ ЦЕМЕНТНЫЕ, МАРКИ 100 | М3 | 0.027165
|  |  | 6 | Трубы и детали трубопроводов (за исключением труб стальных обсадных и бурильных части 1). Арматура для технологических трубопроводов
|  |  | 6/10 | Трубы и детали трубопроводов чугунные
|  |  | 6/10-20 | Детали чугунные для трубопроводов
|  |  | 6/10-20-10-10/10 | КОНТРГАЙКИ ИЗ КОВКОГО ЧУГУНА С ЦИЛИНДРИЧЕСКОЙ РЕЗЬБОЙ НОМИНАЛЬНЫМ ДИАМЕТРОМ 15 ММ | 10 ШТ. | 4.4
|  |  | 6/10-20-10-10/12 | КОНТРГАЙКИ ИЗ КОВКОГО ЧУГУНА С ЦИЛИНДРИЧЕСКОЙ РЕЗЬБОЙ НОМИНАЛЬНЫМ ДИАМЕТРОМ 20 ММ | 10 ШТ. | 2.85
|  |  | 6/10-20-10-10/14 | КОНТРГАЙКИ ИЗ КОВКОГО ЧУГУНА С ЦИЛИНДРИЧЕСКОЙ РЕЗЬБОЙ НОМИНАЛЬНЫМ ДИАМЕТРОМ 25 ММ | 10 ШТ. | 4.32
|  |  | 6/10-20-10-10/16 | КОНТРГАЙКИ ИЗ КОВКОГО ЧУГУНА С ЦИЛИНДРИЧЕСКОЙ РЕЗЬБОЙ НОМИНАЛЬНЫМ ДИАМЕТРОМ 32 ММ | 10 ШТ. | 2.465
|  |  | 6/10-20-10-10/18 | КОНТРГАЙКИ ИЗ КОВКОГО ЧУГУНА С ЦИЛИНДРИЧЕСКОЙ РЕЗЬБОЙ НОМИНАЛЬНЫМ ДИАМЕТРОМ 40 ММ | 10 ШТ. | 0.888
|  |  | 6/10-20-10-10/20 | КОНТРГАЙКИ ИЗ КОВКОГО ЧУГУНА С ЦИЛИНДРИЧЕСКОЙ РЕЗЬБОЙ НОМИНАЛЬНЫМ ДИАМЕТРОМ 50 ММ | 10 ШТ. | 0.162
|  |  | 6/10-20-10-20/10 | УГОЛЬНИКИ ПРЯМЫЕ ИЗ КОВКОГО ЧУГУНА С ЦИЛИНДРИЧЕСКОЙ РЕЗЬБОЙ НОМИНАЛЬНЫМ ДИАМЕТРОМ 15 ММ | 10 ШТ. | 17
|  |  | 6/10-20-10-20/12 | УГОЛЬНИКИ ПРЯМЫЕ ИЗ КОВКОГО ЧУГУНА С ЦИЛИНДРИЧЕСКОЙ РЕЗЬБОЙ НОМИНАЛЬНЫМ ДИАМЕТРОМ 20 ММ | 10 ШТ. | 4.2
|  |  | 6/10-20-10-20/14 | УГОЛЬНИКИ ПРЯМЫЕ ИЗ КОВКОГО ЧУГУНА С ЦИЛИНДРИЧЕСКОЙ РЕЗЬБОЙ НОМИНАЛЬНЫМ ДИАМЕТРОМ 25 ММ | 10 ШТ. | 4.92
|  |  | 6/10-20-10-20/16 | УГОЛЬНИКИ ПРЯМЫЕ ИЗ КОВКОГО ЧУГУНА С ЦИЛИНДРИЧЕСКОЙ РЕЗЬБОЙ НОМИНАЛЬНЫМ ДИАМЕТРОМ 32 ММ | 10 ШТ. | 1.785
|  |  | 6/10-20-10-20/18 | УГОЛЬНИКИ ПРЯМЫЕ ИЗ КОВКОГО ЧУГУНА С ЦИЛИНДРИЧЕСКОЙ РЕЗЬБОЙ НОМИНАЛЬНЫМ ДИАМЕТРОМ 40 ММ | 10 ШТ. | 0.592
|  |  | 6/10-20-10-20/20 | УГОЛЬНИКИ ПРЯМЫЕ ИЗ КОВКОГО ЧУГУНА С ЦИЛИНДРИЧЕСКОЙ РЕЗЬБОЙ НОМИНАЛЬНЫМ ДИАМЕТРОМ 50 ММ | 10 ШТ. | 0.144
|  |  | 6/10-20-10-40/10 | МУФТЫ ПРЯМЫЕ КОРОТКИЕ ИЗ КОВКОГО ЧУГУНА С ЦИЛИНДРИЧЕСКОЙ РЕЗЬБОЙ НОМИНАЛЬНЫМ ДИАМЕТРОМ 15 ММ | 10 ШТ. | 4.6
|  |  | 6/10-20-10-40/12 | МУФТЫ ПРЯМЫЕ КОРОТКИЕ ИЗ КОВКОГО ЧУГУНА С ЦИЛИНДРИЧЕСКОЙ РЕЗЬБОЙ НОМИНАЛЬНЫМ ДИАМЕТРОМ 20 ММ | 10 ШТ. | 3
|  |  | 6/10-20-10-40/14 | МУФТЫ ПРЯМЫЕ КОРОТКИЕ ИЗ КОВКОГО ЧУГУНА С ЦИЛИНДРИЧЕСКОЙ РЕЗЬБОЙ НОМИНАЛЬНЫМ ДИАМЕТРОМ 25 ММ | 10 ШТ. | 4.68
|  |  | 6/10-20-10-40/16 | МУФТЫ ПРЯМЫЕ КОРОТКИЕ ИЗ КОВКОГО ЧУГУНА С ЦИЛИНДРИЧЕСКОЙ РЕЗЬБОЙ НОМИНАЛЬНЫМ ДИАМЕТРОМ 32 ММ | 10 ШТ. | 2.72
|  |  | 6/10-20-10-40/18 | МУФТЫ ПРЯМЫЕ КОРОТКИЕ ИЗ КОВКОГО ЧУГУНА С ЦИЛИНДРИЧЕСКОЙ РЕЗЬБОЙ НОМИНАЛЬНЫМ ДИАМЕТРОМ 40 ММ | 10 ШТ. | 0.888
|  |  | 6/10-20-10-40/20 | МУФТЫ ПРЯМЫЕ КОРОТКИЕ ИЗ КОВКОГО ЧУГУНА С ЦИЛИНДРИЧЕСКОЙ РЕЗЬБОЙ НОМИНАЛЬНЫМ ДИАМЕТРОМ 50 ММ | 10 ШТ. | 0.162
|  |  | 6/10-20-10-60/19 | МУФТЫ ПЕРЕХОДНЫЕ ИЗ КОВКОГО ЧУГУНА С ЦИЛИНДРИЧЕСКОЙ РЕЗЬБОЙ НОМИНАЛЬНЫМ ДИАМЕТРОМ 20 Х 15 ММ | 10 ШТ. | 3.6
|  |  | 6/10-20-10-60/22 | МУФТЫ ПЕРЕХОДНЫЕ ИЗ КОВКОГО ЧУГУНА С ЦИЛИНДРИЧЕСКОЙ РЕЗЬБОЙ НОМИНАЛЬНЫМ ДИАМЕТРОМ 25 Х 20 ММ | 10 ШТ. | 4.56
|  |  | 6/10-20-10-60/26 | МУФТЫ ПЕРЕХОДНЫЕ ИЗ КОВКОГО ЧУГУНА С ЦИЛИНДРИЧЕСКОЙ РЕЗЬБОЙ НОМИНАЛЬНЫМ ДИАМЕТРОМ 32 Х 25 ММ | 10 ШТ. | 3.06
|  |  | 6/10-20-10-60/30 | МУФТЫ ПЕРЕХОДНЫЕ ИЗ КОВКОГО ЧУГУНА С ЦИЛИНДРИЧЕСКОЙ РЕЗЬБОЙ НОМИНАЛЬНЫМ ДИАМЕТРОМ 40 Х 32 ММ | 10 ШТ. | 0.888
|  |  | 6/10-20-10-60/34 | МУФТЫ ПЕРЕХОДНЫЕ ИЗ КОВКОГО ЧУГУНА С ЦИЛИНДРИЧЕСКОЙ РЕЗЬБОЙ НОМИНАЛЬНЫМ ДИАМЕТРОМ 50 Х 32 ММ | 10 ШТ. | 0.198
|  |  | 6/10-20-10-70/10 | ТРОЙНИКИ ПРЯМЫЕ ИЗ КОВКОГО ЧУГУНА С ЦИЛИНДРИЧЕСКОЙ РЕЗЬБОЙ НОМИНАЛЬНЫМ ДИАМЕТРОМ 15 ММ | 10 ШТ. | 2.7
|  |  | 6/10-20-10-70/12 | ТРОЙНИКИ ПРЯМЫЕ ИЗ КОВКОГО ЧУГУНА С ЦИЛИНДРИЧЕСКОЙ РЕЗЬБОЙ НОМИНАЛЬНЫМ ДИАМЕТРОМ 20 ММ | 10 ШТ. | 3.075
|  |  | 6/10-20-10-70/14 | ТРОЙНИКИ ПРЯМЫЕ ИЗ КОВКОГО ЧУГУНА С ЦИЛИНДРИЧЕСКОЙ РЕЗЬБОЙ НОМИНАЛЬНЫМ ДИАМЕТРОМ 25 ММ | 10 ШТ. | 4.68
|  |  | 6/10-20-10-70/16 | ТРОЙНИКИ ПРЯМЫЕ ИЗ КОВКОГО ЧУГУНА С ЦИЛИНДРИЧЕСКОЙ РЕЗЬБОЙ НОМИНАЛЬНЫМ ДИАМЕТРОМ 32 ММ | 10 ШТ. | 2.04
|  |  | 6/10-20-10-70/18 | ТРОЙНИКИ ПРЯМЫЕ ИЗ КОВКОГО ЧУГУНА С ЦИЛИНДРИЧЕСКОЙ РЕЗЬБОЙ НОМИНАЛЬНЫМ ДИАМЕТРОМ 40 ММ | 10 ШТ. | 0.666
|  |  | 6/10-20-10-70/20 | ТРОЙНИКИ ПРЯМЫЕ ИЗ КОВКОГО ЧУГУНА С ЦИЛИНДРИЧЕСКОЙ РЕЗЬБОЙ НОМИНАЛЬНЫМ ДИАМЕТРОМ 50 ММ | 10 ШТ. | 0.144
|  |  | 6/20 | Трубы и детали трубопроводов стальные
|  |  | 6/20-30 | Трубы стальные сварные водогазопроводные оцинкованные
|  |  | 6/20-30-20/10 | ТРУБА СТАЛЬНАЯ СВАРНАЯ ВОДОГАЗОПРОВОДНАЯ ОЦИНКОВАННАЯ ОБЫКНОВЕННАЯ НОМИНАЛЬНЫМ ДИАМЕТРОМ 15 ММ, ТОЛЩИНОЙ СТЕНКИ 2,8 ММ | М | 101.8
|  |  | 6/20-30-20/11 | ТРУБА СТАЛЬНАЯ СВАРНАЯ ВОДОГАЗОПРОВОДНАЯ ОЦИНКОВАННАЯ ОБЫКНОВЕННАЯ НОМИНАЛЬНЫМ ДИАМЕТРОМ 20 ММ, ТОЛЩИНОЙ СТЕНКИ 2,8 ММ | М | 76.35
|  |  | 6/20-30-20/12 | ТРУБА СТАЛЬНАЯ СВАРНАЯ ВОДОГАЗОПРОВОДНАЯ ОЦИНКОВАННАЯ ОБЫКНОВЕННАЯ НОМИНАЛЬНЫМ ДИАМЕТРОМ 25 ММ, ТОЛЩИНОЙ СТЕНКИ 3,2 ММ | М | 122.16
|  |  | 6/20-30-20/13 | ТРУБА СТАЛЬНАЯ СВАРНАЯ ВОДОГАЗОПРОВОДНАЯ ОЦИНКОВАННАЯ ОБЫКНОВЕННАЯ НОМИНАЛЬНЫМ ДИАМЕТРОМ 32 ММ, ТОЛЩИНОЙ СТЕНКИ 3,2 ММ | М | 86.53
|  |  | 6/20-30-20/14 | ТРУБА СТАЛЬНАЯ СВАРНАЯ ВОДОГАЗОПРОВОДНАЯ ОЦИНКОВАННАЯ ОБЫКНОВЕННАЯ НОМИНАЛЬНЫМ ДИАМЕТРОМ 40 ММ, ТОЛЩИНОЙ СТЕНКИ 3,5 ММ | М | 37.666
|  |  | 6/20-30-20/15 | ТРУБА СТАЛЬНАЯ СВАРНАЯ ВОДОГАЗОПРОВОДНАЯ ОЦИНКОВАННАЯ ОБЫКНОВЕННАЯ НОМИНАЛЬНЫМ ДИАМЕТРОМ 50 ММ, ТОЛЩИНОЙ СТЕНКИ 3,5 ММ | М | 9.162
Ж3-10-11-30 | ГОРЯЧЕЕ ВОДОСНАБЖЕНИЕ. ТРУБОПРОВОДЫ. ИЗ ПОЛИМЕРНЫХ ТРУБ | М 839
|  |  | 1-1 | ЗАТРАТЫ ТРУДА РАБОЧИХ | ЧЕЛ.Ч | 1045.6722
|  |  | 1-3 | ЗАТРАТЫ ТРУДА МАШИНИСТОВ | ЧЕЛ.-Ч | 0.13
|  |  | М042900* | УСТАНОВКИ ДЛЯ ГИДРАВЛИЧЕСКИХ ИСПЫТАНИЙ ТРУБОПРОВОДОВ ДАВЛЕНИЕ НАГНЕТАНИЯ НИЗКОЕ 0,1 (1) МПА (КГС/СМ2), ВЫСОКОЕ 10 (100) МПА (КГС/СМ2) | МАШ.Ч | 6.108
|  |  | М331615* | ДРЕЛИ ЭЛЕКТРИЧЕСКИЕ | МАШ.Ч | 20.782
|  |  | М331617 | СРЕДСТВА МАЛОЙ МЕХАНИЗАЦИИ | МАШ.Ч | 0.13
|  |  | М351307 | НАГРЕВАТЕЛЬНОЕ УСТРОЙСТВО ДЛЯ СВАРКИ ТРУБОПРОВОДОВ ИЗ ПОЛИПРОПИЛЕНА | МАШ.Ч | 473.681
|  |  | 1 | Материалы для строительных работ
|  |  | 1/10 | Материалы для строительных работ общего назначения
|  |  | 1/10-10 | Известь, цемент и другие вяжущие
|  |  | 1/10-10-5/40 | ИЗВЕСТЬ ХЛОРНАЯ МАРКИ А | Т | 0.001248
|  |  | 1/10-160 | Пленки, полотна, ткани разные
|  |  | 1/10-160-20/15 | ВЕТОШЬ | КГ | 2.2925
|  |  | 1/10-170 | Оснастка технологическая и инструментальная
|  |  | 1/10-170-10/135 | СВЕРЛА С SDS PLUS ХВОСТОВИКОМ (НАКОНЕЧНИК ИЗ ТВЕРДОСПЛАВНОЙ СТАЛИ) (ПО БЕТОНУ), ДИАМЕТРОМ 8-10 ММ, ДЛИНОЙ 260 (265) ММ | ШТ. | 0.971
|  |  | 1/10-170-10/225 | СВЕРЛА С SDS PLUS ХВОСТОВИКОМ (НАКОНЕЧНИК ИЗ ТВЕРДОСПЛАВНОЙ СТАЛИ) (ПО БЕТОНУ), ДИАМЕТРОМ 18-20 ММ, ДЛИНОЙ 250-315 ММ | ШТ. | 0.231
|  |  | 1/10-230 | Материалы для отделочных работ
|  |  | 1/10-230-50-15/95 | УАЙТ-СПИРИТ | Т | 0.001729
|  |  | 1/10-235 | Изделия герметизирующие, уплотняющие, изолирующие
|  |  | 1/10-235-20/793 | ЛЕНТА ФУМ ШИРИНОЙ 20 ММ | 10 М | 5.7342
|  |  | 1/10-240 | Метизы и крепежные изделия
|  |  | 1/10-240-15/36 | ВИНТЫ С ПОЛУКРУГЛОЙ ГОЛОВКОЙ 6 Х 25 ММ ГОСТ 17473-80 | КГ | 1.4985
|  |  | 1/10-280 | Прочие материалы для строительных работ
|  |  | 1/10-280-20/40 | ВОДА | М3 | 15.045
|  |  | 3 | Материалы и изделия для санитарно-технических работ
|  |  | 3/10 | Крепления и кронштейны для трубопроводов, радиаторов, воздуховодов
|  |  | 3/10-10 | Кронштейны и крепления
|  |  | 3/10-10-20-10/С300-48605-ОН | НЕПОДВИЖНАЯ ОПОРА ДЛЯ ТРУБ | КГ | 13.12
|  |  | 6 | Трубы и детали трубопроводов (за исключением труб стальных обсадных и бурильных части 1). Арматура для технологических трубопроводов
|  |  | 6/10 | Трубы и детали трубопроводов чугунные
|  |  | 6/10-20 | Детали чугунные для трубопроводов
|  |  | 6/10-20-10-10/10 | КОНТРГАЙКИ ИЗ КОВКОГО ЧУГУНА С ЦИЛИНДРИЧЕСКОЙ РЕЗЬБОЙ НОМИНАЛЬНЫМ ДИАМЕТРОМ 15 ММ | 10 ШТ. | 0.3164
|  |  | 6/10-20-10-40/10 | МУФТЫ ПРЯМЫЕ КОРОТКИЕ ИЗ КОВКОГО ЧУГУНА С ЦИЛИНДРИЧЕСКОЙ РЕЗЬБОЙ НОМИНАЛЬНЫМ ДИАМЕТРОМ 15 ММ | 10 ШТ. | 0.6328
|  |  | 6/20 | Трубы и детали трубопроводов стальные
|  |  | 6/20-20 | Трубы стальные сварные водогазопроводные неоцинкованные
|  |  | 6/20-20-20/10 | ТРУБА СТАЛЬНАЯ СВАРНАЯ ВОДОГАЗОПРОВОДНАЯ НЕОЦИНКОВАННАЯ ОБЫКНОВЕННАЯ НОМИНАЛЬНЫМ ДИАМЕТРОМ 15 ММ, ТОЛЩИНОЙ СТЕНКИ 2,8 ММ | М | 1.1865
|  |  | 6/40 | Трубы и детали трубопроводов полимерные
|  |  | 6/40-10 | Трубы из полиэтилена
|  |  | 6/40-10-80/С530-17441-4К | ТРУБА ИЗ ПОЛИЭТИЛЕНА ЗАЩИТНАЯ ГОФРИРОВАННАЯ НОМИНАЛЬНЫМ НАРУЖНЫМ ДИАМЕТРОМ 25 ДЛЯ ТРУБ ДИАМЕТРОМ 20 ММ | 10 М | 6.9
|  |  | 6/40-10-80/С530-17441-5К | ТРУБА ИЗ ПОЛИЭТИЛЕНА ЗАЩИТНАЯ ГОФРИРОВАННАЯ НОМИНАЛЬНЫМ НАРУЖНЫМ ДИАМЕТРОМ 28 ДЛЯ ТРУБ ПП ДИАМЕТРОМ 25 ММ | 10 М | 1.5
|  |  | 6/40-25 | Трубы из полипропилена
|  |  | 6/40-25-1/4 | ТРУБА ИЗ ПОЛИПРОПИЛЕНА (ПП ТИП 3) ДЛЯ НОМИНАЛЬНОГО ДАВЛЕНИЯ 2,0 МПА, НАРУЖНЫМ ДИАМЕТРОМ 20 ММ И ТОЛЩИНОЙ СТЕНКИ 3,4 ММ | М | 570.65
|  |  | 6/40-25-1/5 | ТРУБА ИЗ ПОЛИПРОПИЛЕНА (ПП ТИП 3) ДЛЯ НОМИНАЛЬНОГО ДАВЛЕНИЯ 2,0 МПА, НАРУЖНЫМ ДИАМЕТРОМ 25 ММ И ТОЛЩИНОЙ СТЕНКИ 4,2 ММ | М | 111.1
|  |  | 6/40-25-1/6 | ТРУБА ИЗ ПОЛИПРОПИЛЕНА (ПП ТИП 3) ДЛЯ НОМИНАЛЬНОГО ДАВЛЕНИЯ 2,0 МПА, НАРУЖНЫМ ДИАМЕТРОМ 32 ММ И ТОЛЩИНОЙ СТЕНКИ 5,4 ММ | М | 75.75
|  |  | 6/40-25-1/7 | ТРУБА ИЗ ПОЛИПРОПИЛЕНА (ПП ТИП 3) ДЛЯ НОМИНАЛЬНОГО ДАВЛЕНИЯ 2,0 МПА, НАРУЖНЫМ ДИАМЕТРОМ 40 ММ И ТОЛЩИНОЙ СТЕНКИ 6,7 ММ | М | 5.05
|  |  | 6/40-80 | Соединительные части для полимерных труб
|  |  | 6/40-80-20/СЦЕН-КОМП-20 | КОМПЕНСАТОР ИЗ ПОЛИПРОПИЛЕНА (ПП ТИП 3), НОМИНАЛЬНЫМ ДИАМЕТРОМ 20 ММ НА ДОПУСТИМОЕ РАБОЧЕЕ ДАВЛЕНИЕ 2,0 МПА | ШТ | 2
|  |  | 6/40-80-20-1/1 | УГОЛЬНИК 90 ГРАДУСОВ ИЗ ПОЛИПРОПИЛЕНА (ПП ТИП 3), НОМИНАЛЬНЫМ ДИАМЕТРОМ 20 ММ НА ДОПУСТИМОЕ РАБОЧЕЕ ДАВЛЕНИЕ 2,0 МПА | 10 ШТ. | 87.575
|  |  | 6/40-80-20-1/2 | УГОЛЬНИК 90 ГРАДУСОВ ИЗ ПОЛИПРОПИЛЕНА (ПП ТИП 3), НОМИНАЛЬНЫМ ДИАМЕТРОМ 25 ММ НА ДОПУСТИМОЕ РАБОЧЕЕ ДАВЛЕНИЕ 2,0 МПА | 10 ШТ. | 2.2
|  |  | 6/40-80-20-1/3 | УГОЛЬНИК 90 ГРАДУСОВ ИЗ ПОЛИПРОПИЛЕНА (ПП ТИП 3), НОМИНАЛЬНЫМ ДИАМЕТРОМ 32 ММ НА ДОПУСТИМОЕ РАБОЧЕЕ ДАВЛЕНИЕ 2,0 МПА | 10 ШТ. | 5.175
|  |  | 6/40-80-20-1/7 | УГОЛЬНИК 45 ГРАДУСОВ ИЗ ПОЛИПРОПИЛЕНА (ПП ТИП 3), НОМИНАЛЬНЫМ ДИАМЕТРОМ 20 ММ НА ДОПУСТИМОЕ РАБОЧЕЕ ДАВЛЕНИЕ 2,0 МПА | 10 ШТ. | 34.465
|  |  | 6/40-80-20-1/13 | УГОЛЬНИК ИЗ ПОЛИПРОПИЛЕНА (ПП ТИП 3) С ВНУТРЕННЕЙ РЕЗЬБОЙ, НОМИНАЛЬНЫМ ДИАМЕТРОМ 20 Х 1/2" ММ НА ДОПУСТИМОЕ РАБОЧЕЕ ДАВЛЕНИЕ 2,0 МПА | ШТ. | 197.75
|  |  | 6/40-80-20-2/1 | ТРОЙНИК ИЗ ПОЛИПРОПИЛЕНА (ПП ТИП 3), НОМИНАЛЬНЫМ ДИАМЕТРОМ 20 ММ НА ДОПУСТИМОЕ РАБОЧЕЕ ДАВЛЕНИЕ 2,0 МПА | 10 ШТ. | 22.035
|  |  | 6/40-80-20-2/7 | ТРОЙНИК ПЕРЕХОДНОЙ ИЗ ПОЛИПРОПИЛЕНА (ПП ТИП 3), НОМИНАЛЬНЫМ ДИАМЕТРОМ 25 Х 20 ММ НА ДОПУСТИМОЕ РАБОЧЕЕ ДАВЛЕНИЕ 2,0 МПА | 10 ШТ. | 6.38
|  |  | 6/40-80-20-2/8 | ТРОЙНИК ПЕРЕХОДНОЙ ИЗ ПОЛИПРОПИЛЕНА (ПП ТИП 3), НОМИНАЛЬНЫМ ДИАМЕТРОМ 32 Х 20 ММ НА ДОПУСТИМОЕ РАБОЧЕЕ ДАВЛЕНИЕ 2,0 МПА | 10 ШТ. | 4.725
|  |  | 6/40-80-20-2/9 | ТРОЙНИК ПЕРЕХОДНОЙ ИЗ ПОЛИПРОПИЛЕНА (ПП ТИП 3), НОМИНАЛЬНЫМ ДИАМЕТРОМ 40 Х 20 ММ НА ДОПУСТИМОЕ РАБОЧЕЕ ДАВЛЕНИЕ 2,0 МПА | ШТ. | 3.85
|  |  | 6/40-80-20-3/С530-17100-1К | МУФТА ПЕРЕХОДНАЯ ИЗ ПОЛИПРОПИЛЕНА (ПП ТИП 3), НОМИНАЛЬНЫМ ДИАМЕТРОМ 20 Х 15 ММ НА ДОПУСТИМОЕ РАБОЧЕЕ ДАВЛЕНИЕ 2,0 МПА | ШТ. | 892.7
|  |  | 6/40-80-20-3/С530-17100-1Т | МУФТА ПЕРЕХОДНАЯ ИЗ ПОЛИПРОПИЛЕНА (ПП ТИП 3), НОМИНАЛЬНЫМ ДИАМЕТРОМ 25 Х 15 ММ НА ДОПУСТИМОЕ РАБОЧЕЕ ДАВЛЕНИЕ 2,0 МПА | ШТ. | 17.6
|  |  | 6/40-80-20-3/С530-17100-2К | МУФТА ПЕРЕХОДНАЯ ИЗ ПОЛИПРОПИЛЕНА (ПП ТИП 3), НОМИНАЛЬНЫМ ДИАМЕТРОМ 32 Х 32 ММ НА ДОПУСТИМОЕ РАБОЧЕЕ ДАВЛЕНИЕ 2,0 МПА | ШТ. | 6.75
|  |  | 6/40-80-20-3/С530-17100-2М | МУФТА ИЗ ПОЛИПРОПИЛЕНА С НАРУЖНОЙ РЕЗЬБОЙ,ДИАМЕТРОМ 32Х25 ММ | ШТ. | 27
|  |  | 6/40-80-20-3/С530-17100-К | МУФТА ПЕРЕХОДНАЯ ИЗ ПОЛИПРОПИЛЕНА (ПП ТИП 3), НОМИНАЛЬНЫМ ДИАМЕТРОМ 25 Х 25 ММ НА ДОПУСТИМОЕ РАБОЧЕЕ ДАВЛЕНИЕ 2,0 МПА | 10 ШТ. | 0.55
|  |  | 6/40-80-20-3/1 | МУФТА ИЗ ПОЛИПРОПИЛЕНА (ПП ТИП 3), НОМИНАЛЬНЫМ ДИАМЕТРОМ 20 ММ НА ДОПУСТИМОЕ РАБОЧЕЕ ДАВЛЕНИЕ 2,0 МПА | 10 ШТ. | 9.605
|  |  | 6/40-80-20-3/2 | МУФТА ИЗ ПОЛИПРОПИЛЕНА (ПП ТИП 3), НОМИНАЛЬНЫМ ДИАМЕТРОМ 25 ММ НА ДОПУСТИМОЕ РАБОЧЕЕ ДАВЛЕНИЕ 2,0 МПА | 10 ШТ. | 10.67
|  |  | 6/40-80-20-3/3 | МУФТА ИЗ ПОЛИПРОПИЛЕНА (ПП ТИП 3), НОМИНАЛЬНЫМ ДИАМЕТРОМ 32 ММ НА ДОПУСТИМОЕ РАБОЧЕЕ ДАВЛЕНИЕ 2,0 МПА | 10 ШТ. | 6.975
|  |  | 6/40-80-20-3/4 | МУФТА ИЗ ПОЛИПРОПИЛЕНА (ПП ТИП 3), НОМИНАЛЬНЫМ ДИАМЕТРОМ 40 ММ НА ДОПУСТИМОЕ РАБОЧЕЕ ДАВЛЕНИЕ 2,0 МПА | ШТ. | 4.8
|  |  | 6/40-80-20-5/1 | ЗАГЛУШКА ИЗ ПОЛИПРОПИЛЕНА (ПП ТИП 3), НОМИНАЛЬНЫМ ДИАМЕТРОМ 25 ММ НА ДОПУСТИМОЕ РАБОЧЕЕ ДАВЛЕНИЕ 2,0 МПА | 1000 ШТ. | 0.0066
|  |  | 6/40-80-20-5/2 | ЗАГЛУШКА ИЗ ПОЛИПРОПИЛЕНА (ПП ТИП 3), НОМИНАЛЬНЫМ ДИАМЕТРОМ 32 ММ НА ДОПУСТИМОЕ РАБОЧЕЕ ДАВЛЕНИЕ 2,0 МПА | ШТ. | 7.5
|  |  | 6/40-80-20-6/1 | КОМПЕНСАТОР ИЗ ПОЛИПРОПИЛЕНА (ПП ТИП 3), НОМИНАЛЬНЫМ ДИАМЕТРОМ 25 ММ НА ДОПУСТИМОЕ РАБОЧЕЕ ДАВЛЕНИЕ 2,0 МПА | ШТ. | 3
|  |  | 6/40-80-20-6/2 | КОМПЕНСАТОР ИЗ ПОЛИПРОПИЛЕНА (ПП ТИП 3), НОМИНАЛЬНЫМ ДИАМЕТРОМ 32 ММ НА ДОПУСТИМОЕ РАБОЧЕЕ ДАВЛЕНИЕ 2,0 МПА | ШТ. | 3
Ж3-10-15 | ГОРЯЧЕЕ ВОДОСНАБЖЕНИЕ. ОБОРУДОВАНИЕ И ПРИБОРЫ | ШТ (КОМП 115
|  |  | 1-1 | ЗАТРАТЫ ТРУДА РАБОЧИХ | ЧЕЛ.Ч | 34.0386
|  |  | 1-3 | ЗАТРАТЫ ТРУДА МАШИНИСТОВ | ЧЕЛ.-Ч | 0.12701
|  |  | М021141 | КРАНЫ НА АВТОМОБИЛЬНОМ ХОДУ ПРИ РАБОТЕ НА ДРУГИХ ВИДАХ СТРОИТЕЛЬСТВА, 10 Т | МАШ.Ч | 0.0099
|  |  | М040502 | УСТАНОВКИ ДЛЯ СВАРКИ РУЧНОЙ ДУГОВОЙ (ПОСТОЯННОГО ТОКА) | МАШ.Ч | 0.03861
|  |  | М040504 | АППАРАТ ДЛЯ ГАЗОВОЙ СВАРКИ И РЕЗКИ | МАШ.Ч | 0.01818
|  |  | М331451 | ПЕРФОРАТОРЫ ЭЛЕКТРИЧЕСКИЕ | МАШ.Ч | 0.24
|  |  | М331615* | ДРЕЛИ ЭЛЕКТРИЧЕСКИЕ | МАШ.Ч | 0.22
|  |  | М331617 | СРЕДСТВА МАЛОЙ МЕХАНИЗАЦИИ | МАШ.Ч | 0.11711
|  |  | 1 | Материалы для строительных работ
|  |  | 1/10 | Материалы для строительных работ общего назначения
|  |  | 1/10-10 | Известь, цемент и другие вяжущие
|  |  | 1/10-10-5/40 | ИЗВЕСТЬ ХЛОРНАЯ МАРКИ А | Т | 0
|  |  | 1/10-10-10/132 | ЦЕМЕНТ ГИПСОГЛИНОЗЕМИСТЫЙ РАСШИРЯЮЩИЙСЯ (В УПАКОВКЕ) | КГ | 6.223
|  |  | 1/10-80 | Материалы неметаллорудные и асбестосодержащие изделия
|  |  | 1/10-80-10/20 | АСБЕСТОВЫЙ ШНУР ОБЩЕГО НАЗНАЧЕНИЯ ШАОН, ДИАМЕТРОМ 2-2,5 ММ | КГ | 13.83
|  |  | 1/10-135 | Нефтепродукты, газы, химические материалы
|  |  | 1/10-135-20/30 | АЦЕТИЛЕН РАСТВОРЕННЫЙ ТЕХНИЧЕСКИЙ МАРКИ А | Т | 5e-06
|  |  | 1/10-135-20/60 | КИСЛОРОД ТЕХНИЧЕСКИЙ ГАЗООБРАЗНЫЙ | М3 | 0.00855
|  |  | 1/10-140 | Электроды, прутки винипластовые, проволока сварочные
|  |  | 1/10-140-40/90 | ЭЛЕКТРОДЫ ТИПА Э42 ДИАМЕТРОМ 3 ММ | КГ | 0.01035
|  |  | 1/10-140-60-10/25 | ПРОВОЛОКА СВАРОЧНАЯ ХОЛОДНОТЯНУТАЯ ИЗ ЛЕГИРОВАННОЙ СТАЛИ, ДИАМЕТРОМ 2 ММ | Т | 1e-06
|  |  | 1/10-170 | Оснастка технологическая и инструментальная
|  |  | 1/10-170-10/135 | СВЕРЛА С SDS PLUS ХВОСТОВИКОМ (НАКОНЕЧНИК ИЗ ТВЕРДОСПЛАВНОЙ СТАЛИ) (ПО БЕТОНУ), ДИАМЕТРОМ 8-10 ММ, ДЛИНОЙ 260 (265) ММ | ШТ. | 0.066
|  |  | 1/10-170-10/175 | СВЕРЛА С SDS PLUS ХВОСТОВИКОМ (НАКОНЕЧНИК ИЗ ТВЕРДОСПЛАВНОЙ СТАЛИ) (ПО БЕТОНУ), ДИАМЕТРОМ 12 ММ, ДЛИНОЙ 210 ММ | ШТ. | 0.08
|  |  | 1/10-230 | Материалы для отделочных работ
|  |  | 1/10-230-40-65/60 | СУРИК СВИНЦОВЫЙ, ПИГМЕНТ | КГ | 0.70295
|  |  | 1/10-230-50-15/31 | ОЛИФА НАТУРАЛЬНАЯ | КГ | 0.3958
|  |  | 1/10-235 | Изделия герметизирующие, уплотняющие, изолирующие
|  |  | 1/10-235-3/47 | ЛЬНЯНАЯ ПРЯДЬ | КГ | 0.41654
|  |  | 1/10-240 | Метизы и крепежные изделия
|  |  | 1/10-240-30-22/5 | ДЮБЕЛИ РАСПОРНЫЕ ПОЛИЭТИЛЕНОВЫЕ 10 Х 50 ММ | 1000 ШТ. | 0.004
|  |  | 1/10-280 | Прочие материалы для строительных работ
|  |  | 1/10-280-20/40 | ВОДА | М3 | 0.0108
|  |  | 3 | Материалы и изделия для санитарно-технических работ
|  |  | 3/2 | Материалы и изделия для отопления
|  |  | 3/2-100 | Полотенцесушители
|  |  | 3/2-100-20/10 | ПОЛОТЕНЦЕСУШИТЕЛИ ИЗ СТАЛЬНЫХ ВОДОГАЗОПРОВОДНЫХ ОЦИНКОВАННЫХ ТРУБ С КРЕПЛЕНИЯМИ ДИАМЕТРОМ 25 ММ, ПОВЕРХНОСТЬЮ НАГРЕВА 0,3 М2 С ПОЛИМЕРНЫМ ПОКРЫТИЕМ | ШТ. | 11
|  |  | 3/3 | Арматура трубопроводная
|  |  | 3/3-40 | Клапаны
|  |  | 3/3-40-50-10/10 | КЛАПАНЫ БАЛАНСИРОВОЧНЫЕ МУФТОВЫЕ ДИАМЕТРОМ 15 ММ | ШТ. | 4
|  |  | 3/3-50 | Краны
|  |  | 3/3-50-60-10/СЦЕН-ВА-А | ВОЗДУХООТВОДЧИК АВТОМАТИЧЕСКИЙ ДИАМЕТРОМ ДО 50 ММ | ШТ | 9
|  |  | 3/3-50-80-10/10 | КРАНЫ ШАРОВЫЕ, МУФТОВЫЕ, ЛАТУННЫЕ 11Б27П1 ДИАМЕТРОМ 15 ММ | ШТ. | 87
|  |  | 3/3-50-80-10/20 | КРАНЫ ШАРОВЫЕ, МУФТОВЫЕ, ЛАТУННЫЕ 11Б27П1 ДИАМЕТРОМ 20 ММ | ШТ. | 15
|  |  | 3/3-50-80-10/30 | КРАНЫ ШАРОВЫЕ, МУФТОВЫЕ, ЛАТУННЫЕ 11Б27П1 ДИАМЕТРОМ 25 ММ | ШТ. | 6
|  |  | 3/3-50-80-10/60 | КРАНЫ ШАРОВЫЕ, МУФТОВЫЕ, ЛАТУННЫЕ 11Б27П1 ДИАМЕТРОМ 32 ММ | ШТ. | 4
|  |  | 3/7 | Узлы и обвязки
|  |  | 3/7-10 | Узлы трубопроводов
|  |  | 3/7-10-20-20/60 | УЗЛЫ УКРУПНЕННЫЕ МОНТАЖНЫЕ (ТРУБОПРОВОДЫ) ИЗ СТАЛЬНЫХ ВОДОГАЗОПРОВОДНЫХ НЕОЦИНКОВАННЫХ ТРУБ БЕЗ ГИЛЬЗ И КРЕПЛЕНИЙ ДЛЯ ОТОПЛЕНИЯ ДИАМЕТРОМ 50 ММ | М | 0.9
|  |  | 3/10 | Крепления и кронштейны для трубопроводов, радиаторов, воздуховодов
|  |  | 3/10-10 | Кронштейны и крепления
|  |  | 3/10-10-20-30/10 | ХОМУТ С РЕЗЬБОЙ И ПРОКЛАДКОЙ КТР-15 | ШТ. | 930
|  |  | 3/10-10-20-30/20 | ХОМУТ С РЕЗЬБОЙ И ПРОКЛАДКОЙ КТР-20 | ШТ. | 170
|  |  | 3/10-10-20-30/30 | ХОМУТ С РЕЗЬБОЙ И ПРОКЛАДКОЙ КТР-25 | ШТ. | 100
|  |  | 3/10-10-20-30/40 | ХОМУТ С РЕЗЬБОЙ И ПРОКЛАДКОЙ КТР-32 | ШТ. | 38
|  |  | 3/10-10-20-30/50 | ХОМУТ С РЕЗЬБОЙ И ПРОКЛАДКОЙ КТР-40 | ШТ. | 15
|  |  | 3/10-10-20-30/60 | ХОМУТ С РЕЗЬБОЙ И ПРОКЛАДКОЙ КТР-50 | ШТ. | 5
|  |  | 3/10-10-20-40/10 | ПОДВЕСКА РЕЗЬБОВАЯ ПР-8 | М | 375.9
|  |  | 3/10-10-20-40/20 | ПОДВЕСКА РЕЗЬБОВАЯ ПР-10 | М | 2.9
|  |  | 3/10-10-20-50/10 | ПЛАНКА ПУ-8,10,12 | ШТ. | 1258
|  |  | 3/13 | Другие материалы для сантехработ
|  |  | 3/13-50 | Втулки
|  |  | 3/13-50-10/10 | ДЮБЕЛЬ-ВТУЛКА ДВ-8-12 ПЛАСТМАССОВАЯ | 1000 ШТ. | 1.258
|  |  | 4 | Железобетонные и бетонные изделия и конструкции (в т.ч. типовые), керамические изделия, нерудные материалы, бетоны и растворы
|  |  | 4/1 | Конструкции и изделия бетонные и железобетонные. керамические изделия. нерудные материалы. товарные бетоны и растворы
|  |  | 4/1-4 | Бетоны, растворы, смеси асфальтобетонные
|  |  | 4/1-4-20-20-10-20/10 | РАСТВОРЫ КЛАДОЧНЫЕ ТЯЖЕЛЫЕ ЦЕМЕНТНЫЕ, МАРКИ 100 | М3 | 0.0198
|  |  | 6 | Трубы и детали трубопроводов (за исключением труб стальных обсадных и бурильных части 1). Арматура для технологических трубопроводов
|  |  | 6/20 | Трубы и детали трубопроводов стальные
|  |  | 6/20-50 | Трубы стальные электросварные прямошовные
|  |  | 6/20-50-25/С103-13100-1КТ | СТОИМОСТЬ СТАЛЬНЫХ ГИЛЬЗ ДЛЯ ТРУБ ДИАМЕТРОМ 15 ММ | М | 5.65
|  |  | 6/20-50-40/С103-13700-1КТ | СТОИМОСТЬ СТАЛЬНЫХ ГИЛЬЗ ДЛЯ ТРУБ ДИАМЕТРОМ 25 ММ | М | 8.86
|  |  | 6/20-50-45/С103-14100-1КТ | СТОИМОСТЬ СТАЛЬНЫХ ГИЛЬЗ ДЛЯ ТРУБ ДИАМЕТРОМ 32, 40 ММ | М | 2.17
|  |  | 6/20-50-50/С103-15200-1КТ | СТОИМОСТЬ СТАЛЬНЫХ ГИЛЬЗ ДЛЯ ТРУБ ДИАМЕТРОМ 50 ММ | М | 0.88
|  |  | 6/40 | Трубы и детали трубопроводов полимерные
|  |  | 6/40-25 | Трубы из полипропилена
|  |  | 6/40-25-1/С530-15600-КТ | ГИЛЬЗА ИЗ ПОЛИПРОПИЛЕНА ДЛЯ ТРУБ ДИАМЕТРОМ 20 ММ | М | 20.84
|  |  | 6/40-25-1/С530-15610-КТ | ГИЛЬЗА ИЗ ПОЛИПРОПИЛЕНА ДЛЯ ТРУБ ДИАМЕТРОМ 25 ММ | М | 10.63
|  |  | 6/40-25-1/С530-15620-КТ | ГИЛЬЗА ИЗ ПОЛИПРОПИЛЕНА ДЛЯ ТРУБ ДИАМЕТРОМ 32,40 ММ | М | 6.89
Ж2-90-70 | ГОРЯЧЕЕ ВОДОСНАБЖЕНИЕ. МЕТАЛЛОКОНСТРУКЦИИ | Т 0,02
|  |  | 1-1 | ЗАТРАТЫ ТРУДА РАБОЧИХ | ЧЕЛ.Ч | 0.5588
|  |  | 1-3 | ЗАТРАТЫ ТРУДА МАШИНИСТОВ | ЧЕЛ.-Ч | 0.0344
|  |  | М021141 | КРАНЫ НА АВТОМОБИЛЬНОМ ХОДУ ПРИ РАБОТЕ НА ДРУГИХ ВИДАХ СТРОИТЕЛЬСТВА, 10 Т | МАШ.Ч | 0.0118
|  |  | М041000 | ПРЕОБРАЗОВАТЕЛИ СВАРОЧНЫЕ С НОМИНАЛЬНЫМ СВАРОЧНЫМ ТОКОМ 315-500 А | МАШ.Ч | 0.1542
|  |  | М330301* | МАШИНЫ ШЛИФОВАЛЬНЫЕ ЭЛЕКТРИЧЕСКИЕ | МАШ.Ч | 0.005
|  |  | М331617 | СРЕДСТВА МАЛОЙ МЕХАНИЗАЦИИ | МАШ.Ч | 0.0226
|  |  | 1 | Материалы для строительных работ
|  |  | 1/10 | Материалы для строительных работ общего назначения
|  |  | 1/10-110 | Лесоматериалы и пиломатериалы
|  |  | 1/10-110-50-5/85 | БРУСКИ ОБРЕЗНЫЕ ХВОЙНЫХ ПОРОД ДЛИНОЙ 4-6,5 М, ШИРИНОЙ 75-150 ММ, ТОЛЩИНОЙ 40-75 ММ, 1 СОРТА | М3 | 2.1e-05
|  |  | 1/10-135 | Нефтепродукты, газы, химические материалы
|  |  | 1/10-135-20/40 | АЦЕТИЛЕН РАСТВОРЕННЫЙ ТЕХНИЧЕСКИЙ МАРКИ Б | М3 | 0.004
|  |  | 1/10-135-20/60 | КИСЛОРОД ТЕХНИЧЕСКИЙ ГАЗООБРАЗНЫЙ | М3 | 0.02
|  |  | 1/10-140 | Электроды, прутки винипластовые, проволока сварочные
|  |  | 1/10-140-40/100 | ЭЛЕКТРОДЫ ТИПА Э42А ДИАМЕТРОМ 4 ММ | Т | 0.00016
|  |  | 1/10-180 | Материалы шлифовальные
|  |  | 1/10-180-20/64 | КРУГИ ШЛИФОВАЛЬНЫЕ ДЛЯ СПЕЦИАЛЬНЫХ МОНТАЖНЫХ РАБОТ 5П 230 Х 6 Х 22 | ШТ. | 0.0012
|  |  | 1/10-230 | Материалы для отделочных работ
|  |  | 1/10-230-50-15/49 | РАСТВОРИТЕЛЬ ДЛЯ ЛАКОКРАСОЧНЫХ МАТЕРИАЛОВ МАРКИ Р-4 | Т | 1e-06
|  |  | 1/10-240 | Метизы и крепежные изделия
|  |  | 1/10-240-25-35/240 | ГВОЗДИ СТРОИТЕЛЬНЫЕ | КГ | 0.0002
|  |  | 1/10-260 | Металлопрокат и металлоизделия (за исключением металлоизделий части 2)
|  |  | 1/10-260-170-4/18 | ШВЕЛЛЕРЫ ГОРЯЧЕКАТАНЫЕ N 40 ИЗ СТАЛИ УГЛЕРОДИСТОЙ ОБЫКНОВЕННОГО КАЧЕСТВА МАРКИ СТ3СП, СТ3ПС | Т | 3.9e-05
|  |  | 1/10-260-200/11 | КАТАНКА ИЗ СТАЛИ УГЛЕРОДИСТОЙ ОБЫКНОВЕННОГО КАЧЕСТВА ДИАМЕТРОМ, 6,3 ММ 6,5 ММ | Т | 1e-06
|  |  | 1/55 | Материалы специального назначения (кислотоупорные, огнеупорные и антикоррозионные)
|  |  | 1/55-50 | Материалы антикоррозионные и химически стойкие
|  |  | 1/55-50-25/50 | ГРУНТОВКА ГФ-021, КРАСНО-КОРИЧНЕВАЯ | Т | 6e-06
|  |  | 3 | Материалы и изделия для санитарно-технических работ
|  |  | 3/10 | Крепления и кронштейны для трубопроводов, радиаторов, воздуховодов
|  |  | 3/10-10 | Кронштейны и крепления
|  |  | 3/10-10-20-10/С300-48605-К | МЕТАЛЛОКОНСТРУКЦИИ | КГ | 20
Ж3-10-51-30 | БЫТОВАЯ КАНАЛИЗАЦИЯ. ТРУБОПРОВОДЫ. ИЗ ПОЛИМЕРНЫХ ТРУБ | М 891
|  |  | 1-1 | ЗАТРАТЫ ТРУДА РАБОЧИХ | ЧЕЛ.Ч | 845.8101
|  |  | 1-3 | ЗАТРАТЫ ТРУДА МАШИНИСТОВ | ЧЕЛ.-Ч | 0.6048
|  |  | М330201* | МАШИНЫ СВЕРЛИЛЬНЫЕ ЭЛЕКТРИЧЕСКИЕ | МАШ.Ч | 25.0884
|  |  | М331617 | СРЕДСТВА МАЛОЙ МЕХАНИЗАЦИИ | МАШ.Ч | 0.6048
|  |  | 1 | Материалы для строительных работ
|  |  | 1/10 | Материалы для строительных работ общего назначения
|  |  | 1/10-115 | Материалы кровельные и гидроизоляционные
|  |  | 1/10-115-5/1190 | РУБЕРОИД ПОДКЛАДОЧНЫЙ С ПЫЛЕВИДНОЙ ПОСЫПКОЙ РПП-300 | М2 | 70.2
|  |  | 1/10-160 | Пленки, полотна, ткани разные
|  |  | 1/10-160-20/15 | ВЕТОШЬ | КГ | 3.915
|  |  | 1/10-170 | Оснастка технологическая и инструментальная
|  |  | 1/10-170-10/175 | СВЕРЛА С SDS PLUS ХВОСТОВИКОМ (НАКОНЕЧНИК ИЗ ТВЕРДОСПЛАВНОЙ СТАЛИ) (ПО БЕТОНУ), ДИАМЕТРОМ 12 ММ, ДЛИНОЙ 210 ММ | ШТ. | 2.7
|  |  | 1/10-170-10/215 | СВЕРЛА С SDS PLUS ХВОСТОВИКОМ (НАКОНЕЧНИК ИЗ ТВЕРДОСПЛАВНОЙ СТАЛИ) (ПО БЕТОНУ), ДИАМЕТРОМ 16 ММ, ДЛИНОЙ 210-265 ММ | ШТ. | 1.863
|  |  | 1/10-260 | Металлопрокат и металлоизделия (за исключением металлоизделий части 2)
|  |  | 1/10-260-210-1/71 | ПРОВОЛОКА СТАЛЬНАЯ НИЗКОУГЛЕРОДИСТАЯ ОБЩЕГО НАЗНАЧЕНИЯ ТЕРМИЧЕСКИ ОБРАБОТАННАЯ, ОЦИНКОВАННАЯ, ДИАМЕТРОМ 0,8 ММ | КГ | 36.99
|  |  | 1/10-280 | Прочие материалы для строительных работ
|  |  | 1/10-280-10/20 | МЫЛО ТВЕРДОЕ ХОЗЯЙСТВЕННОЕ | ШТ. | 9.423
|  |  | 1/10-280-20/40 | ВОДА | М3 | 44.064
|  |  | 6 | Трубы и детали трубопроводов (за исключением труб стальных обсадных и бурильных части 1). Арматура для технологических трубопроводов
|  |  | 6/40 | Трубы и детали трубопроводов полимерные
|  |  | 6/40-25 | Трубы из полипропилена
|  |  | 6/40-25-2/1 | ТРУБА ИЗ ПОЛИПРОПИЛЕНА С РАСТРУБОМ НОМИНАЛЬНЫМ НАРУЖНЫМ ДИАМЕТРОМ 50 ММ И НОМИНАЛЬНОЙ ТОЛЩИНОЙ СТЕНКИ 1,8 ММ | М | 270
|  |  | 6/40-25-2/2 | ТРУБА ИЗ ПОЛИПРОПИЛЕНА С РАСТРУБОМ НОМИНАЛЬНЫМ НАРУЖНЫМ ДИАМЕТРОМ 110 ММ И НОМИНАЛЬНОЙ ТОЛЩИНОЙ СТЕНКИ 2,2 ММ | М | 320
|  |  | 6/40-40 | Трубы поливинилхлоридные
|  |  | 6/40-40-10-1/1 | ТРУБА ИЗ НЕПЛАСТИФИЦИРОВАННОГО ПОЛИВИНИЛХЛОРИДА (НПВХ) С РАСТРУБОМ ГЛАДКАЯ В КОМПЛЕКТЕ С РЕЗИНОВЫМ УПЛОТНИТЕЛЬНЫМ КОЛЬЦОМ, НОМИНАЛЬНОЙ КОЛЬЦЕВОЙ ЖЕСТКОСТЬЮ SN4, НОМИНАЛЬНЫМ НАРУЖНЫМ ДИАМЕТРОМ 110 ММ, ТОЛЩИНОЙ СТЕНКИ 3,2 ММ | М | 301
|  |  | 6/40-80 | Соединительные части для полимерных труб
|  |  | 6/40-80-30-1/2 | ТРОЙНИК ИЗ ПОЛИПРОПИЛЕНА (ПП) С УГЛОМ 45 ГРАДУСОВ ДЛЯ СОЕДИНЕНИЯ КАНАЛИЗАЦИОННЫХ ТРУБ, НОМИНАЛЬНЫМ НАРУЖНЫМ ДИАМЕТРОМ 110 ММ С ТОЛЩИНОЙ СТЕНКИ 2,7 ММ НА ДОПУСТИМОЕ РАБОЧЕЕ ДАВЛЕНИЕ 2,0 МПА | ШТ. | 96
|  |  | 6/40-80-30-1/4 | ТРОЙНИК ИЗ ПОЛИПРОПИЛЕНА (ПП) С УГЛОМ 87 ГРАДУСОВ ДЛЯ СОЕДИНЕНИЯ КАНАЛИЗАЦИОННЫХ ТРУБ, НОМИНАЛЬНЫМ НАРУЖНЫМ ДИАМЕТРОМ 110 ММ С ТОЛЩИНОЙ СТЕНКИ 2,7 ММ НА ДОПУСТИМОЕ РАБОЧЕЕ ДАВЛЕНИЕ 2,0 МПА | ШТ. | 25.6
|  |  | 6/40-80-30-1/5 | ТРОЙНИК ПЕРЕХОДНОЙ ИЗ ПОЛИПРОПИЛЕНА (ПП) С УГЛОМ 45 ГРАДУСОВ ДЛЯ СОЕДИНЕНИЯ КАНАЛИЗАЦИОННЫХ ТРУБ, НОМИНАЛЬНЫМ НАРУЖНЫМ ДИАМЕТРОМ 110/50 ММ НА ДОПУСТИМОЕ РАБОЧЕЕ ДАВЛЕНИЕ 2,0 МПА | ШТ. | 145.8
|  |  | 6/40-80-30-2/1 | ОТВОД ИЗ ПОЛИПРОПИЛЕНА (ПП) С УГЛОМ 45 ГРАДУСОВ ДЛЯ СОЕДИНЕНИЯ КАНАЛИЗАЦИОННЫХ ТРУБ, НОМИНАЛЬНЫМ НАРУЖНЫМ ДИАМЕТРОМ 110 ММ С ТОЛЩИНОЙ СТЕНКИ 2,7 ММ НА ДОПУСТИМОЕ РАБОЧЕЕ ДАВЛЕНИЕ 2,0 МПА | ШТ. | 89.6
|  |  | 6/40-80-30-2/4 | ОТВОД ИЗ ПОЛИПРОПИЛЕНА (ПП) С УГЛОМ 45 ГРАДУСОВ ДЛЯ СОЕДИНЕНИЯ КАНАЛИЗАЦИОННЫХ ТРУБ, НОМИНАЛЬНЫМ НАРУЖНЫМ ДИАМЕТРОМ 50 ММ НА ДОПУСТИМОЕ РАБОЧЕЕ ДАВЛЕНИЕ 2,0 МПА | ШТ. | 378
|  |  | 6/40-80-30-2/5 | ОТВОД ИЗ ПОЛИПРОПИЛЕНА (ПП) С УГЛОМ 87 ГРАДУСОВ ДЛЯ СОЕДИНЕНИЯ КАНАЛИЗАЦИОННЫХ ТРУБ, НОМИНАЛЬНЫМ НАРУЖНЫМ ДИАМЕТРОМ 110 ММ НА ДОПУСТИМОЕ РАБОЧЕЕ ДАВЛЕНИЕ 2,0 МПА | ШТ. | 89.1
|  |  | 6/40-80-30-4/4 | РЕВИЗИЯ ИЗ ПОЛИПРОПИЛЕНА (ПП) С КРЫШКОЙ ДЛЯ КАНАЛИЗАЦИОННЫХ ТРУБ, НОМИНАЛЬНЫМ НАРУЖНЫМ ДИАМЕТРОМ 110 ММ НА ДОПУСТИМОЕ РАБОЧЕЕ ДАВЛЕНИЕ 2,0 МПА | ШТ. | 48
|  |  | 6/40-80-30-5/С530-14900-К | ПАТРУБОК ИЗ ПОЛИПРОПИЛЕНА (ПП) ДЛЯ СОЕДИНЕНИЯ КАНАЛИЗАЦИОННЫХ ТРУБ, НОМИНАЛЬНЫМ НАРУЖНЫМ ДИАМЕТРОМ 110/50 ММ НА ДОПУСТИМОЕ РАБОЧЕЕ ДАВЛЕНИЕ 2,0 МПА | ШТ. | 517.2
Ж3-10-51-20 | БЫТОВАЯ КАНАЛИЗАЦИЯ. ТРУБОПРОВОДЫ. ИЗ ЧУГУННЫХ ТРУБ | М 20
|  |  | 1-1 | ЗАТРАТЫ ТРУДА РАБОЧИХ | ЧЕЛ.Ч | 16.7832
|  |  | 1-3 | ЗАТРАТЫ ТРУДА МАШИНИСТОВ | ЧЕЛ.-Ч | 0.42
|  |  | М021141 | КРАНЫ НА АВТОМОБИЛЬНОМ ХОДУ ПРИ РАБОТЕ НА ДРУГИХ ВИДАХ СТРОИТЕЛЬСТВА, 10 Т | МАШ.Ч | 0.22
|  |  | М331617 | СРЕДСТВА МАЛОЙ МЕХАНИЗАЦИИ | МАШ.Ч | 0.2
|  |  | 1 | Материалы для строительных работ
|  |  | 1/10 | Материалы для строительных работ общего назначения
|  |  | 1/10-10 | Известь, цемент и другие вяжущие
|  |  | 1/10-10-10/130 | ЦЕМЕНТ ГИПСОГЛИНОЗЕМИСТЫЙ РАСШИРЯЮЩИЙСЯ (В УПАКОВКЕ) | Т | 0.01676
|  |  | 1/10-235 | Изделия герметизирующие, уплотняющие, изолирующие
|  |  | 1/10-235-3/20 | КАБОЛКА | Т | 0.003144
|  |  | 1/10-280 | Прочие материалы для строительных работ
|  |  | 1/10-280-20/40 | ВОДА | М3 | 1.46
|  |  | 3 | Материалы и изделия для санитарно-технических работ
|  |  | 3/7 | Узлы и обвязки
|  |  | 3/7-10 | Узлы трубопроводов
|  |  | 3/7-10-40-20/10 | УЗЛЫ УКРУПНЕННЫЕ МОНТАЖНЫЕ (ТРУБОПРОВОДЫ) ИЗ ЧУГУННЫХ КАНАЛИЗАЦИОННЫХ ТРУБ И ФАСОННЫХ ЧАСТЕЙ К НИМ БЕЗ КРЕПЛЕНИЙ ДИАМЕТРОМ 50 ММ | М | 4
|  |  | 3/7-10-40-20/20 | УЗЛЫ УКРУПНЕННЫЕ МОНТАЖНЫЕ (ТРУБОПРОВОДЫ) ИЗ ЧУГУННЫХ КАНАЛИЗАЦИОННЫХ ТРУБ И ФАСОННЫХ ЧАСТЕЙ К НИМ БЕЗ КРЕПЛЕНИЙ ДИАМЕТРОМ 100 ММ | М | 16
Ж3-10-55 | БЫТОВАЯ КАНАЛИЗАЦИЯ. ОБОРУДОВАНИЕ И ПРИБОРЫ | ШТ (КОМП 31
|  |  | 1-1 | ЗАТРАТЫ ТРУДА РАБОЧИХ | ЧЕЛ.Ч | 47.6684
|  |  | 1-3 | ЗАТРАТЫ ТРУДА МАШИНИСТОВ | ЧЕЛ.-Ч | 3.8459
|  |  | М021141 | КРАНЫ НА АВТОМОБИЛЬНОМ ХОДУ ПРИ РАБОТЕ НА ДРУГИХ ВИДАХ СТРОИТЕЛЬСТВА, 10 Т | МАШ.Ч | 3.3055
|  |  | М040502 | УСТАНОВКИ ДЛЯ СВАРКИ РУЧНОЙ ДУГОВОЙ (ПОСТОЯННОГО ТОКА) | МАШ.Ч | 4.36
|  |  | М040504 | АППАРАТ ДЛЯ ГАЗОВОЙ СВАРКИ И РЕЗКИ | МАШ.Ч | 0.1435
|  |  | М150701 | КРАНЫ-ТРУБОУКЛАДЧИКИ ДЛЯ ТРУБ ДИАМЕТРОМ ДО 400 ММ, ГРУЗОПОДЪЕМНОСТЬЮ 6,3 Т | МАШ.Ч | 0.061775
|  |  | М330301* | МАШИНЫ ШЛИФОВАЛЬНЫЕ ЭЛЕКТРИЧЕСКИЕ | МАШ.Ч | 0.2538
|  |  | М331617 | СРЕДСТВА МАЛОЙ МЕХАНИЗАЦИИ | МАШ.Ч | 0.4785
|  |  | М400001 | АВТОМОБИЛЬ БОРТОВОЙ, ГРУЗОПОДЪЕМНОСТЬЮ ДО 5 Т | МАШ.Ч | 0.00016
|  |  | 1 | Материалы для строительных работ
|  |  | 1/10 | Материалы для строительных работ общего назначения
|  |  | 1/10-10 | Известь, цемент и другие вяжущие
|  |  | 1/10-10-5/40 | ИЗВЕСТЬ ХЛОРНАЯ МАРКИ А | Т | 0
|  |  | 1/10-10-10/130 | ЦЕМЕНТ ГИПСОГЛИНОЗЕМИСТЫЙ РАСШИРЯЮЩИЙСЯ (В УПАКОВКЕ) | Т | 0.01075
|  |  | 1/10-80 | Материалы неметаллорудные и асбестосодержащие изделия
|  |  | 1/10-80-10/17 | АСБЕСТОВЫЙ ШНУР ОБЩЕГО НАЗНАЧЕНИЯ ШАОН, ДИАМЕТРОМ 2-2,5 ММ | Т | 0.00133
|  |  | 1/10-110 | Лесоматериалы и пиломатериалы
|  |  | 1/10-110-50-5/365 | БРУСКИ ОБРЕЗНЫЕ ХВОЙНЫХ ПОРОД ДЛИНОЙ 4-6,5 М, ШИРИНОЙ 75-150 ММ, ТОЛЩИНОЙ 40-75 ММ, 3 СОРТА | М3 | 0.00105
|  |  | 1/10-130 | Мастики, герметики, смолы, смазки, эмульсии
|  |  | 1/10-130-5/157 | МАСТИКА БИТУМНО-РЕЗИНОВАЯ ИЗОЛЯЦИОННАЯ, ХОЛОДНАЯ | Т | 0.00343
|  |  | 1/10-135 | Нефтепродукты, газы, химические материалы
|  |  | 1/10-135-20/30 | АЦЕТИЛЕН РАСТВОРЕННЫЙ ТЕХНИЧЕСКИЙ МАРКИ А | Т | 1.1e-05
|  |  | 1/10-135-20/60 | КИСЛОРОД ТЕХНИЧЕСКИЙ ГАЗООБРАЗНЫЙ | М3 | 0.0164
|  |  | 1/10-140 | Электроды, прутки винипластовые, проволока сварочные
|  |  | 1/10-140-40/25 | ЭЛЕКТРОДЫ УОНИ 13/45 | КГ | 0.2
|  |  | 1/10-140-40/85 | ЭЛЕКТРОДЫ ТИПА Э55 ДИАМЕТРОМ 3 ММ | Т | 3.4e-05
|  |  | 1/10-140-40/95 | ЭЛЕКТРОДЫ ТИПА Э42 ДИАМЕТРОМ 4 ММ | Т | 0.00044
|  |  | 1/10-140-40/105 | ЭЛЕКТРОДЫ ТИПА Э42А ДИАМЕТРОМ 4 ММ | КГ | 1.62
|  |  | 1/10-140-60-10/25 | ПРОВОЛОКА СВАРОЧНАЯ ХОЛОДНОТЯНУТАЯ ИЗ ЛЕГИРОВАННОЙ СТАЛИ, ДИАМЕТРОМ 2 ММ | Т | 1e-06
|  |  | 1/10-180 | Материалы шлифовальные
|  |  | 1/10-180-20/64 | КРУГИ ШЛИФОВАЛЬНЫЕ ДЛЯ СПЕЦИАЛЬНЫХ МОНТАЖНЫХ РАБОТ 5П 230 Х 6 Х 22 | ШТ. | 0.288
|  |  | 1/10-230 | Материалы для отделочных работ
|  |  | 1/10-230-40-65/60 | СУРИК СВИНЦОВЫЙ, ПИГМЕНТ | КГ | -0.00175
|  |  | 1/10-230-50-15/31 | ОЛИФА НАТУРАЛЬНАЯ | КГ | -0.0007
|  |  | 1/10-235 | Изделия герметизирующие, уплотняющие, изолирующие
|  |  | 1/10-235-3/20 | КАБОЛКА | Т | 0.00218
|  |  | 1/10-235-3/47 | ЛЬНЯНАЯ ПРЯДЬ | КГ | 12.5993
|  |  | 1/10-235-5/57 | ПЛАСТИНА РЕЗИНОВАЯ ТЕХНИЧЕСКАЯ ТЕПЛОМОРОЗОКИСЛОТОЩЕЛОЧЕСТОЙКАЯ (ТМКЩ) | КГ | 0.06
|  |  | 1/10-280 | Прочие материалы для строительных работ
|  |  | 1/10-280-20/40 | ВОДА | М3 | -2.122
|  |  | 1/55 | Материалы специального назначения (кислотоупорные, огнеупорные и антикоррозионные)
|  |  | 1/55-50 | Материалы антикоррозионные и химически стойкие
|  |  | 1/55-50-20/150 | ЛАК ЭП-730 | КГ | 9e-05
|  |  | 1/55-50-30/40 | ЦИНКОВЫЙ ПОРОШОК | КГ | 0.00126
|  |  | 3 | Материалы и изделия для санитарно-технических работ
|  |  | 3/4 | Санитарно-технические приборы, смесители, сифоны
|  |  | 3/4-120 | Трапы чугунные
|  |  | 3/4-120/СЦЕН-ТРВ-110 | ТРАП ПЛАСТМАССОВЫЙ,С ВЕРТИКАЛЬНЫМ ОТВОДОМ,"СУХИМ ЗАТВОРОМ"С РЕШЕТКОЙ ИЗ НЕРЖАВЕЮЩЕЙ СТАЛИ ДИАМЕТРОМ 110 ММ | ШТ | 9
|  |  | 3/4-120/СЦЕН-ТРВ-50 | ТРАП ПЛАСТМАССОВЫЙ,С ВЕРТИКАЛЬНЫМ ОТВОДОМ,"СУХИМ ЗАТВОРОМ"С РЕШЕТКОЙ ИЗ НЕРЖАВЕЮЩЕЙ СТАЛИ ДИАМЕТРОМ 50 ММ | ШТ | 9
|  |  | 3/4-120/СЦЕН-ТРГ-110 | ТРАП ПЛАСТМАССОВЫЙ,С ГОРИЗОНТАЛЬНЫМ ОТВОДОМ,"СУХИМ ЗАТВОРОМ"С РЕШЕТКОЙ ИЗ НЕРЖАВЕЮЩЕЙ СТАЛИ ДИАМЕТРОМ 110 ММ | ШТ | 1
|  |  | 3/4-120/СЦЕН-ТРГ-50 | ТРАП ПЛАСТМАССОВЫЙ,С ГОРИЗОНТАЛЬНЫМ ОТВОДОМ,"СУХИМ ЗАТВОРОМ"С РЕШЕТКОЙ ИЗ НЕРЖАВЕЮЩЕЙ СТАЛИ ДИАМЕТРОМ 50 ММ | ШТ | 4
|  |  | 3/4-120/СЦЕН-ТРЧ-100 | ТРАП ЧУГУННЫЙ,С ВЕРТИКАЛЬНЫМ ОТВОДОМ,С ГИДРОИЗОЛЯЦИОННЫМ ПОЛОТНОМ ДИАМЕТРОМ 100 ММ | ШТ | 1
|  |  | 3/4-120-10/20 | ТРАПЫ ЧУГУННЫЕ ЭМАЛИРОВАННЫЕ Т-100М РАЗМЕРОМ 355 Х 200 Х 142 ММ С ПРЯМЫМ ОТВОДОМ, МАЛЫЕ, С РЕШЕТКОЙ И РЕЗИНОВОЙ ПРОБКОЙ | КОМПЛ. | 3
|  |  | 3/7 | Узлы и обвязки
|  |  | 3/7-10 | Узлы трубопроводов
|  |  | 3/7-10-60-10/40 | УЗЛЫ УКРУПНЕННЫЕ МОНТАЖНЫЕ (ТРУБОПРОВОДЫ) ИЗ СТАЛЬНЫХ ВОДОГАЗОПРОВОДНЫХ ОЦИНКОВАННЫХ ТРУБ НА СВАРКЕ БЕЗ ГИЛЬЗ И КРЕПЛЕНИЙ ДЛЯ ВОДОСНАБЖЕНИЯ ДИАМЕТРОМ 100 ММ | М | 0.5
|  |  | 3/11 | Фланцы
|  |  | 3/11-10 | Фланцы для трубопроводов
|  |  | 3/11-10-10-20/100 | ФЛАНЦЫ СТАЛЬНЫЕ ПЛОСКИЕ ПРИВАРНЫЕ ИЗ СТАЛИ МАРКИ ВСТ3СП2, ВСТ3СП3 ДАВЛЕНИЕМ 1,0 МПА (10 КГС/СМ2) ДИАМЕТРОМ 100 ММ | ШТ. | 1
|  |  | 3/13 | Другие материалы для сантехработ
|  |  | 3/13-10 | Болты с гайками и шайбами
|  |  | 3/13-10-10/60 | БОЛТЫ С ГАЙКАМИ И ШАЙБАМИ ДЛЯ САНИТАРНО-ТЕХНИЧЕСКИХ РАБОТ ДИАМЕТРОМ 16 ММ | Т | 0.00621
|  |  | 4 | Железобетонные и бетонные изделия и конструкции (в т.ч. типовые), керамические изделия, нерудные материалы, бетоны и растворы
|  |  | 4/1 | Конструкции и изделия бетонные и железобетонные. керамические изделия. нерудные материалы. товарные бетоны и растворы
|  |  | 4/1-4 | Бетоны, растворы, смеси асфальтобетонные
|  |  | 4/1-4-20-20-10-20/10 | РАСТВОРЫ КЛАДОЧНЫЕ ТЯЖЕЛЫЕ ЦЕМЕНТНЫЕ, МАРКИ 100 | М3 | 0.0002
|  |  | 5 | Материалы для монтажных и специальных строительных работ
|  |  | 5/20 | Изделия для прокладки кабельных сетей
|  |  | 5/20-40 | Другие электромонтажные материалы
|  |  | 5/20-40-3/2 | ЗАГЛУШКА У468 УХЛ2 | 10 ШТ. | 0.2
|  |  | 5/30 | Материалы для электротехнических установок
|  |  | 5/30-20 | Канализация электроэнергии и электрические сети
|  |  | 5/30-20-2-2/С534-40000-К | БОБЫШКА ДЛЯ ДАТЧИКА УРОВНЯ | ШТ. | 2
|  |  | 6 | Трубы и детали трубопроводов (за исключением труб стальных обсадных и бурильных части 1). Арматура для технологических трубопроводов
|  |  | 6/20 | Трубы и детали трубопроводов стальные
|  |  | 6/20-350 | Детали трубопроводов стальные
|  |  | 6/20-350/СЦЕН-ВТФ-110 | ВТУЛКА С МЕТАЛЛИЧЕСКИМ ФЛАНЦЕМ | ШТ | 2
|  |  | 6/20-350/СЦЕН-ТРФ-100 | ТРОЙНИК ФЛАНЦЕВЫЙ ДИАМЕТРОМ 100 ММ | ШТ | 1
|  |  | 6/20-350-20/7 | ЗАГЛУШКА ЭЛЛИПТИЧЕСКАЯ ИЗ УГЛЕРОДИСТОЙ СТАЛИ НА РУ МЕНЕЕ 10 МПА ИЗ СТАЛИ 20, НОМИНАЛЬНЫМ ДИАМЕТРОМ 100 ММ, НАРУЖНЫМ ДИАМЕТРОМ 108 ММ, ТОЛЩИНОЙ СТЕНКИ 4 ММ | ШТ. | 1
|  |  | 6/40 | Трубы и детали трубопроводов полимерные
|  |  | 6/40-80 | Соединительные части для полимерных труб
|  |  | 6/40-80-30-4/С530-14250-К | ЗАГЛУШКА ДЛЯ РАСТРУБА ДИАМЕТРОМ 110 ММ | ШТ. | 20
|  |  | 6/40-80-30-5/С530-14900-1К | ПЕРЕХОД С ЧУГУНА НА ПОЛИПРОПИЛЕН (ПП) С РЕЗИНОВОЙ МАНЖЕТОЙ ДИАМЕТРОМ 110 ММ | ШТ. | 6
|  |  | 6/40-80-30-5/С530-14900-ПЕР | ПЕРЕХОД ИЗ ПОЛИПРОПИЛЕНА (ПП) НА ЧУГУН С РЕЗИНОВОЙ МАНЖЕТОЙ ДИАМЕТРОМ 50 ММ | ШТ. | 3
|  |  | 6/40-80-50/СЦЕН-КОЗ-100 | КЛАПАН ОБРАТНЫЙ ОТ ЗАТОПЛЕНИЯ ДИАМЕТРОМ 100 ММ | ШТ | 3
|  |  | 6/40-80-50-1-1/15 | ОТВОД С РАСТРУБОМ В КОМПЛЕКТЕ С РЕЗИНОВЫМ УПЛОТНИТЕЛЬНЫМ КОЛЬЦОМ К ТРУБЕ ИЗ НЕПЛАСТИФИЦИРОВАННОГО ПОЛИВИНИЛХЛОРИДА (НПВХ), С НОМИНАЛЬНЫМ УГЛОМ 45 ГРАДУСОВ, НОМИНАЛЬНЫМ НАРУЖНЫМ ДИАМЕТРОМ 110 ММ, ТОЛЩИНОЙ СТЕНКИ 3,2 ММ | ШТ. | 192
|  |  | 6/40-80-50-1-2/С530-72060-Т | ТРОЙНИК КОСОЙ ПВХ С НОМИНАЛЬНЫМ УГЛОМ 45 ГРАДУСОВ, НОМИНАЛЬНЫМ РАЗМЕРОМ 110/110 ММ | ШТ. | 65
|  |  | 6/40-80-50-1-2/1 | ТРОЙНИК С РАСТРУБОМ В КОМПЛЕКТЕ С РЕЗИНОВЫМИ УПЛОТНИТЕЛЬНЫМИ КОЛЬЦАМИ К ТРУБЕ ИЗ НЕПЛАСТИФИЦИРОВАННОГО ПОЛИВИНИЛХЛОРИДА (НПВХ), С НОМИНАЛЬНЫМ УГЛОМ 45 ГРАДУСОВ, НОМИНАЛЬНЫМ РАЗМЕРОМ 110/110 ММ | ШТ. | 6
|  |  | 6/60 | Трубы и детали трубопроводов хризотилцементные (асбестоцементные)
|  |  | 6/60-10 | Трубопроводы хризотилцементные
|  |  | 6/60-10-10/9 | ТРУБА ХРИЗОТИЛЦЕМЕНТНАЯ НАПОРНАЯ КЛАССА ВТ-6, НОМИНАЛЬНЫМ ДИАМЕТРОМ 300 ММ | М | 3.5
Ж2-90-70 | БЫТОВАЯ КАНАЛИЗАЦИЯ. МЕТАЛЛОКОНСТРУКЦИИ | Т 0,031
|  |  | 1-1 | ЗАТРАТЫ ТРУДА РАБОЧИХ | ЧЕЛ.Ч | 0.86335
|  |  | 1-3 | ЗАТРАТЫ ТРУДА МАШИНИСТОВ | ЧЕЛ.-Ч | 0.053148
|  |  | М021141 | КРАНЫ НА АВТОМОБИЛЬНОМ ХОДУ ПРИ РАБОТЕ НА ДРУГИХ ВИДАХ СТРОИТЕЛЬСТВА, 10 Т | МАШ.Ч | 0.018231
|  |  | М041000 | ПРЕОБРАЗОВАТЕЛИ СВАРОЧНЫЕ С НОМИНАЛЬНЫМ СВАРОЧНЫМ ТОКОМ 315-500 А | МАШ.Ч | 0.23824
|  |  | М330301* | МАШИНЫ ШЛИФОВАЛЬНЫЕ ЭЛЕКТРИЧЕСКИЕ | МАШ.Ч | 0.007725
|  |  | М331617 | СРЕДСТВА МАЛОЙ МЕХАНИЗАЦИИ | МАШ.Ч | 0.034917
|  |  | 1 | Материалы для строительных работ
|  |  | 1/10 | Материалы для строительных работ общего назначения
|  |  | 1/10-110 | Лесоматериалы и пиломатериалы
|  |  | 1/10-110-50-5/85 | БРУСКИ ОБРЕЗНЫЕ ХВОЙНЫХ ПОРОД ДЛИНОЙ 4-6,5 М, ШИРИНОЙ 75-150 ММ, ТОЛЩИНОЙ 40-75 ММ, 1 СОРТА | М3 | 3.2e-05
|  |  | 1/10-135 | Нефтепродукты, газы, химические материалы
|  |  | 1/10-135-20/40 | АЦЕТИЛЕН РАСТВОРЕННЫЙ ТЕХНИЧЕСКИЙ МАРКИ Б | М3 | 0.00618
|  |  | 1/10-135-20/60 | КИСЛОРОД ТЕХНИЧЕСКИЙ ГАЗООБРАЗНЫЙ | М3 | 0.0309
|  |  | 1/10-140 | Электроды, прутки винипластовые, проволока сварочные
|  |  | 1/10-140-40/100 | ЭЛЕКТРОДЫ ТИПА Э42А ДИАМЕТРОМ 4 ММ | Т | 0.000247
|  |  | 1/10-180 | Материалы шлифовальные
|  |  | 1/10-180-20/64 | КРУГИ ШЛИФОВАЛЬНЫЕ ДЛЯ СПЕЦИАЛЬНЫХ МОНТАЖНЫХ РАБОТ 5П 230 Х 6 Х 22 | ШТ. | 0.001854
|  |  | 1/10-230 | Материалы для отделочных работ
|  |  | 1/10-230-50-15/49 | РАСТВОРИТЕЛЬ ДЛЯ ЛАКОКРАСОЧНЫХ МАТЕРИАЛОВ МАРКИ Р-4 | Т | 2e-06
|  |  | 1/10-235 | Изделия герметизирующие, уплотняющие, изолирующие
|  |  | 1/10-235-5/69 | ПРОКЛАДКИ РЕЗИНОВЫЕ (ПЛАСТИНА ТЕХНИЧЕСКАЯ ПРЕССОВАННАЯ) | КГ | 0.19
|  |  | 1/10-240 | Метизы и крепежные изделия
|  |  | 1/10-240-10-10/120 | БОЛТЫ СТРОИТЕЛЬНЫЕ С ГАЙКАМИ И ШАЙБАМИ ДИАМЕТРОМ 16 ММ | Т | 0.0007
|  |  | 1/10-240-25-35/240 | ГВОЗДИ СТРОИТЕЛЬНЫЕ | КГ | 0.000309
|  |  | 1/10-260 | Металлопрокат и металлоизделия (за исключением металлоизделий части 2)
|  |  | 1/10-260-170-4/18 | ШВЕЛЛЕРЫ ГОРЯЧЕКАТАНЫЕ N 40 ИЗ СТАЛИ УГЛЕРОДИСТОЙ ОБЫКНОВЕННОГО КАЧЕСТВА МАРКИ СТ3СП, СТ3ПС | Т | 6e-05
|  |  | 1/10-260-200/11 | КАТАНКА ИЗ СТАЛИ УГЛЕРОДИСТОЙ ОБЫКНОВЕННОГО КАЧЕСТВА ДИАМЕТРОМ, 6,3 ММ 6,5 ММ | Т | 1e-06
|  |  | 1/55 | Материалы специального назначения (кислотоупорные, огнеупорные и антикоррозионные)
|  |  | 1/55-50 | Материалы антикоррозионные и химически стойкие
|  |  | 1/55-50-25/50 | ГРУНТОВКА ГФ-021, КРАСНО-КОРИЧНЕВАЯ | Т | 1e-05
|  |  | 3 | Материалы и изделия для санитарно-технических работ
|  |  | 3/10 | Крепления и кронштейны для трубопроводов, радиаторов, воздуховодов
|  |  | 3/10-10 | Кронштейны и крепления
|  |  | 3/10-10-20-10/С300-48605-К | МЕТАЛЛОКОНСТРУКЦИИ | КГ | 30
Ж3-10-53 | БЫТОВАЯ КАНАЛИЗАЦИЯ. ГИЛЬЗЫ,КРЕПЛЕНИЯ | ШТ 207
|  |  | 1-1 | ЗАТРАТЫ ТРУДА РАБОЧИХ | ЧЕЛ.Ч | 74.53
|  |  | М330201* | МАШИНЫ СВЕРЛИЛЬНЫЕ ЭЛЕКТРИЧЕСКИЕ | МАШ.Ч | 2.392
|  |  | 1 | Материалы для строительных работ
|  |  | 1/10 | Материалы для строительных работ общего назначения
|  |  | 1/10-10 | Известь, цемент и другие вяжущие
|  |  | 1/10-10-10/132 | ЦЕМЕНТ ГИПСОГЛИНОЗЕМИСТЫЙ РАСШИРЯЮЩИЙСЯ (В УПАКОВКЕ) | КГ | 33.254
|  |  | 1/10-80 | Материалы неметаллорудные и асбестосодержащие изделия
|  |  | 1/10-80-10/20 | АСБЕСТОВЫЙ ШНУР ОБЩЕГО НАЗНАЧЕНИЯ ШАОН, ДИАМЕТРОМ 2-2,5 ММ | КГ | 125.99
|  |  | 1/10-230 | Материалы для отделочных работ
|  |  | 1/10-230-40-20/28 | КРАСКА МАСЛЯНАЯ МА-15, БЕЖЕВАЯ | Т | 0.000228
|  |  | 3 | Материалы и изделия для санитарно-технических работ
|  |  | 3/10 | Крепления и кронштейны для трубопроводов, радиаторов, воздуховодов
|  |  | 3/10-10 | Кронштейны и крепления
|  |  | 3/10-10-20-30/60 | ХОМУТ С РЕЗЬБОЙ И ПРОКЛАДКОЙ КТР-50 | ШТ. | 270
|  |  | 3/10-10-20-30/90 | ХОМУТ С РЕЗЬБОЙ И ПРОКЛАДКОЙ КТР-100 | ШТ. | 340
|  |  | 3/10-10-20-40/20 | ПОДВЕСКА РЕЗЬБОВАЯ ПР-10 | М | 135
|  |  | 3/10-10-20-40/30 | ПОДВЕСКА РЕЗЬБОВАЯ ПР-12 | М | 272
|  |  | 3/10-10-20-50/10 | ПЛАНКА ПУ-8,10,12 | ШТ. | 610
|  |  | 3/13 | Другие материалы для сантехработ
|  |  | 3/13-50 | Втулки
|  |  | 3/13-50-10/10 | ДЮБЕЛЬ-ВТУЛКА ДВ-8-12 ПЛАСТМАССОВАЯ | 1000 ШТ. | 0.61
|  |  | 4 | Железобетонные и бетонные изделия и конструкции (в т.ч. типовые), керамические изделия, нерудные материалы, бетоны и растворы
|  |  | 4/1 | Конструкции и изделия бетонные и железобетонные. керамические изделия. нерудные материалы. товарные бетоны и растворы
|  |  | 4/1-4 | Бетоны, растворы, смеси асфальтобетонные
|  |  | 4/1-4-20-20-10-20/10 | РАСТВОРЫ КЛАДОЧНЫЕ ТЯЖЕЛЫЕ ЦЕМЕНТНЫЕ, МАРКИ 100 | М3 | 0.0659
|  |  | 6 | Трубы и детали трубопроводов (за исключением труб стальных обсадных и бурильных части 1). Арматура для технологических трубопроводов
|  |  | 6/20 | Трубы и детали трубопроводов стальные
|  |  | 6/20-50 | Трубы стальные электросварные прямошовные
|  |  | 6/20-50-50/С103-15200-1КТ | СТОИМОСТЬ СТАЛЬНЫХ ГИЛЬЗ ДЛЯ ТРУБ ДИАМЕТРОМ 50 ММ | М | 0.93
|  |  | 6/20-50-60/С103-17400-1КТ | СТОИМОСТЬ СТАЛЬНЫХ ГИЛЬЗ ДЛЯ ТРУБ ДИАМЕТРОМ 100 ММ | М | 1.86
|  |  | 6/40 | Трубы и детали трубопроводов полимерные
|  |  | 6/40-10 | Трубы из полиэтилена
|  |  | 6/40-10-60-1/С530-72400КГ | ГИЛЬЗЫ ИЗ ГОФРИРОВАННЫХ ПОЛИМЕРНЫХ ТРУБ ДИАМЕТРОМ DN/OD 110 ММ | М | 34.82
|  |  | 6/40-10-60-1/С530-72402КГ | ГИЛЬЗЫ ИЗ ГОФРИРОВАННЫХ ПОЛИМЕРНЫХ ТРУБ ДИАМЕТРОМ DN/OD 160 ММ | М | 49
Ж6-10-10 | ЗЕМЛЯНЫЕ РАБОТЫ | М3 287,8
|  |  | 1-1 | ЗАТРАТЫ ТРУДА РАБОЧИХ | ЧЕЛ.Ч | 573.5907
|  |  | 1-3 | ЗАТРАТЫ ТРУДА МАШИНИСТОВ | ЧЕЛ.-Ч | 15.1981
|  |  | М050102 | КОМПРЕССОРЫ ПЕРЕДВИЖНЫЕ С ДВИГАТЕЛЕМ ВНУТРЕННЕГО СГОРАНИЯ ДАВЛЕНИЕМ ДО 686 КПА (7АТМ) 5 М3/МИН | МАШ.Ч | 11.5101
|  |  | М060247 | ЭКСКАВАТОРЫ ОДНОКОВШОВЫЕ ДИЗЕЛЬНЫЕ НА ГУСЕНИЧНОМ ХОДУ ПРИ РАБОТЕ НА ДРУГИХ ВИДАХ СТРОИТЕЛЬСТВА, 0,5 М3 | МАШ.Ч | 2.8025
|  |  | М070148 | БУЛЬДОЗЕРЫ ПРИ РАБОТЕ НА ДРУГИХ ВИДАХ СТРОИТЕЛЬСТВА, 59 (80) КВТ (Л. С.) | МАШ.Ч | 0.88546
|  |  | М331101 | ТРАМБОВКИ ПНЕВМАТИЧЕСКИЕ (БЕЗ УЧЕТА СТОИМОСТИ СЖАТОГО ВОЗДУХА) | МАШ.Ч | 11.5101
Ж3-10-51-30 | ПРОИЗВОДСТВЕННАЯ КАНАЛИЗАЦИЯ. ТРУБОПРОВОДЫ. ИЗ ПОЛИМЕРНЫХ ТРУБ | М 190
|  |  | 1-1 | ЗАТРАТЫ ТРУДА РАБОЧИХ | ЧЕЛ.Ч | 180.2549
|  |  | 1-3 | ЗАТРАТЫ ТРУДА МАШИНИСТОВ | ЧЕЛ.-Ч | 0.1292
|  |  | М330201* | МАШИНЫ СВЕРЛИЛЬНЫЕ ЭЛЕКТРИЧЕСКИЕ | МАШ.Ч | 5.3257
|  |  | М331617 | СРЕДСТВА МАЛОЙ МЕХАНИЗАЦИИ | МАШ.Ч | 0.1292
|  |  | 1 | Материалы для строительных работ
|  |  | 1/10 | Материалы для строительных работ общего назначения
|  |  | 1/10-115 | Материалы кровельные и гидроизоляционные
|  |  | 1/10-115-5/1190 | РУБЕРОИД ПОДКЛАДОЧНЫЙ С ПЫЛЕВИДНОЙ ПОСЫПКОЙ РПП-300 | М2 | 15.01
|  |  | 1/10-160 | Пленки, полотна, ткани разные
|  |  | 1/10-160-20/15 | ВЕТОШЬ | КГ | 0.836
|  |  | 1/10-170 | Оснастка технологическая и инструментальная
|  |  | 1/10-170-10/175 | СВЕРЛА С SDS PLUS ХВОСТОВИКОМ (НАКОНЕЧНИК ИЗ ТВЕРДОСПЛАВНОЙ СТАЛИ) (ПО БЕТОНУ), ДИАМЕТРОМ 12 ММ, ДЛИНОЙ 210 ММ | ШТ. | 0.57
|  |  | 1/10-170-10/215 | СВЕРЛА С SDS PLUS ХВОСТОВИКОМ (НАКОНЕЧНИК ИЗ ТВЕРДОСПЛАВНОЙ СТАЛИ) (ПО БЕТОНУ), ДИАМЕТРОМ 16 ММ, ДЛИНОЙ 210-265 ММ | ШТ. | 0.399
|  |  | 1/10-260 | Металлопрокат и металлоизделия (за исключением металлоизделий части 2)
|  |  | 1/10-260-210-1/71 | ПРОВОЛОКА СТАЛЬНАЯ НИЗКОУГЛЕРОДИСТАЯ ОБЩЕГО НАЗНАЧЕНИЯ ТЕРМИЧЕСКИ ОБРАБОТАННАЯ, ОЦИНКОВАННАЯ, ДИАМЕТРОМ 0,8 ММ | КГ | 7.904
|  |  | 1/10-280 | Прочие материалы для строительных работ
|  |  | 1/10-280-10/20 | МЫЛО ТВЕРДОЕ ХОЗЯЙСТВЕННОЕ | ШТ. | 2.014
|  |  | 1/10-280-20/40 | ВОДА | М3 | 9.424
|  |  | 6 | Трубы и детали трубопроводов (за исключением труб стальных обсадных и бурильных части 1). Арматура для технологических трубопроводов
|  |  | 6/40 | Трубы и детали трубопроводов полимерные
|  |  | 6/40-25 | Трубы из полипропилена
|  |  | 6/40-25-2/1 | ТРУБА ИЗ ПОЛИПРОПИЛЕНА С РАСТРУБОМ НОМИНАЛЬНЫМ НАРУЖНЫМ ДИАМЕТРОМ 50 ММ И НОМИНАЛЬНОЙ ТОЛЩИНОЙ СТЕНКИ 1,8 ММ | М | 45
|  |  | 6/40-25-2/2 | ТРУБА ИЗ ПОЛИПРОПИЛЕНА С РАСТРУБОМ НОМИНАЛЬНЫМ НАРУЖНЫМ ДИАМЕТРОМ 110 ММ И НОМИНАЛЬНОЙ ТОЛЩИНОЙ СТЕНКИ 2,2 ММ | М | 80
|  |  | 6/40-40 | Трубы поливинилхлоридные
|  |  | 6/40-40-10-1/1 | ТРУБА ИЗ НЕПЛАСТИФИЦИРОВАННОГО ПОЛИВИНИЛХЛОРИДА (НПВХ) С РАСТРУБОМ ГЛАДКАЯ В КОМПЛЕКТЕ С РЕЗИНОВЫМ УПЛОТНИТЕЛЬНЫМ КОЛЬЦОМ, НОМИНАЛЬНОЙ КОЛЬЦЕВОЙ ЖЕСТКОСТЬЮ SN4, НОМИНАЛЬНЫМ НАРУЖНЫМ ДИАМЕТРОМ 110 ММ, ТОЛЩИНОЙ СТЕНКИ 3,2 ММ | М | 53
|  |  | 6/40-80 | Соединительные части для полимерных труб
|  |  | 6/40-80-30-1/2 | ТРОЙНИК ИЗ ПОЛИПРОПИЛЕНА (ПП) С УГЛОМ 45 ГРАДУСОВ ДЛЯ СОЕДИНЕНИЯ КАНАЛИЗАЦИОННЫХ ТРУБ, НОМИНАЛЬНЫМ НАРУЖНЫМ ДИАМЕТРОМ 110 ММ С ТОЛЩИНОЙ СТЕНКИ 2,7 ММ НА ДОПУСТИМОЕ РАБОЧЕЕ ДАВЛЕНИЕ 2,0 МПА | ШТ. | 24
|  |  | 6/40-80-30-1/4 | ТРОЙНИК ИЗ ПОЛИПРОПИЛЕНА (ПП) С УГЛОМ 87 ГРАДУСОВ ДЛЯ СОЕДИНЕНИЯ КАНАЛИЗАЦИОННЫХ ТРУБ, НОМИНАЛЬНЫМ НАРУЖНЫМ ДИАМЕТРОМ 110 ММ С ТОЛЩИНОЙ СТЕНКИ 2,7 ММ НА ДОПУСТИМОЕ РАБОЧЕЕ ДАВЛЕНИЕ 2,0 МПА | ШТ. | 6.4
|  |  | 6/40-80-30-1/5 | ТРОЙНИК ПЕРЕХОДНОЙ ИЗ ПОЛИПРОПИЛЕНА (ПП) С УГЛОМ 45 ГРАДУСОВ ДЛЯ СОЕДИНЕНИЯ КАНАЛИЗАЦИОННЫХ ТРУБ, НОМИНАЛЬНЫМ НАРУЖНЫМ ДИАМЕТРОМ 110/50 ММ НА ДОПУСТИМОЕ РАБОЧЕЕ ДАВЛЕНИЕ 2,0 МПА | ШТ. | 30.78
|  |  | 6/40-80-30-2/1 | ОТВОД ИЗ ПОЛИПРОПИЛЕНА (ПП) С УГЛОМ 45 ГРАДУСОВ ДЛЯ СОЕДИНЕНИЯ КАНАЛИЗАЦИОННЫХ ТРУБ, НОМИНАЛЬНЫМ НАРУЖНЫМ ДИАМЕТРОМ 110 ММ С ТОЛЩИНОЙ СТЕНКИ 2,7 ММ НА ДОПУСТИМОЕ РАБОЧЕЕ ДАВЛЕНИЕ 2,0 МПА | ШТ. | 22.4
|  |  | 6/40-80-30-2/4 | ОТВОД ИЗ ПОЛИПРОПИЛЕНА (ПП) С УГЛОМ 45 ГРАДУСОВ ДЛЯ СОЕДИНЕНИЯ КАНАЛИЗАЦИОННЫХ ТРУБ, НОМИНАЛЬНЫМ НАРУЖНЫМ ДИАМЕТРОМ 50 ММ НА ДОПУСТИМОЕ РАБОЧЕЕ ДАВЛЕНИЕ 2,0 МПА | ШТ. | 79.8
|  |  | 6/40-80-30-2/5 | ОТВОД ИЗ ПОЛИПРОПИЛЕНА (ПП) С УГЛОМ 87 ГРАДУСОВ ДЛЯ СОЕДИНЕНИЯ КАНАЛИЗАЦИОННЫХ ТРУБ, НОМИНАЛЬНЫМ НАРУЖНЫМ ДИАМЕТРОМ 110 ММ НА ДОПУСТИМОЕ РАБОЧЕЕ ДАВЛЕНИЕ 2,0 МПА | ШТ. | 18.81
|  |  | 6/40-80-30-4/4 | РЕВИЗИЯ ИЗ ПОЛИПРОПИЛЕНА (ПП) С КРЫШКОЙ ДЛЯ КАНАЛИЗАЦИОННЫХ ТРУБ, НОМИНАЛЬНЫМ НАРУЖНЫМ ДИАМЕТРОМ 110 ММ НА ДОПУСТИМОЕ РАБОЧЕЕ ДАВЛЕНИЕ 2,0 МПА | ШТ. | 12
|  |  | 6/40-80-30-5/С530-14900-К | ПАТРУБОК ИЗ ПОЛИПРОПИЛЕНА (ПП) ДЛЯ СОЕДИНЕНИЯ КАНАЛИЗАЦИОННЫХ ТРУБ, НОМИНАЛЬНЫМ НАРУЖНЫМ ДИАМЕТРОМ 110/50 ММ НА ДОПУСТИМОЕ РАБОЧЕЕ ДАВЛЕНИЕ 2,0 МПА | ШТ. | 94.2
Ж3-10-51-20 | ПРОИЗВОДСТВЕННАЯ КАНАЛИЗАЦИЯ. ТРУБОПРОВОДЫ. ИЗ ЧУГУННЫХ ТРУБ | М 8
|  |  | 1-1 | ЗАТРАТЫ ТРУДА РАБОЧИХ | ЧЕЛ.Ч | 6.8376
|  |  | 1-3 | ЗАТРАТЫ ТРУДА МАШИНИСТОВ | ЧЕЛ.-Ч | 0.168
|  |  | М021141 | КРАНЫ НА АВТОМОБИЛЬНОМ ХОДУ ПРИ РАБОТЕ НА ДРУГИХ ВИДАХ СТРОИТЕЛЬСТВА, 10 Т | МАШ.Ч | 0.088
|  |  | М331617 | СРЕДСТВА МАЛОЙ МЕХАНИЗАЦИИ | МАШ.Ч | 0.08
|  |  | 1 | Материалы для строительных работ
|  |  | 1/10 | Материалы для строительных работ общего назначения
|  |  | 1/10-10 | Известь, цемент и другие вяжущие
|  |  | 1/10-10-10/130 | ЦЕМЕНТ ГИПСОГЛИНОЗЕМИСТЫЙ РАСШИРЯЮЩИЙСЯ (В УПАКОВКЕ) | Т | 0.00736
|  |  | 1/10-235 | Изделия герметизирующие, уплотняющие, изолирующие
|  |  | 1/10-235-3/20 | КАБОЛКА | Т | 0.001384
|  |  | 1/10-280 | Прочие материалы для строительных работ
|  |  | 1/10-280-20/40 | ВОДА | М3 | 0.688
|  |  | 3 | Материалы и изделия для санитарно-технических работ
|  |  | 3/7 | Узлы и обвязки
|  |  | 3/7-10 | Узлы трубопроводов
|  |  | 3/7-10-40-20/20 | УЗЛЫ УКРУПНЕННЫЕ МОНТАЖНЫЕ (ТРУБОПРОВОДЫ) ИЗ ЧУГУННЫХ КАНАЛИЗАЦИОННЫХ ТРУБ И ФАСОННЫХ ЧАСТЕЙ К НИМ БЕЗ КРЕПЛЕНИЙ ДИАМЕТРОМ 100 ММ | М | 8
Ж3-10-55 | ПРОИЗВОДСТВЕННАЯ КАНАЛИЗАЦИЯ. ОБОРУДОВАНИЕ И ПРИБОРЫ | ШТ (КОМП 12
|  |  | 1-1 | ЗАТРАТЫ ТРУДА РАБОЧИХ | ЧЕЛ.Ч | 17.0943
|  |  | 1-3 | ЗАТРАТЫ ТРУДА МАШИНИСТОВ | ЧЕЛ.-Ч | 1.2918
|  |  | М021141 | КРАНЫ НА АВТОМОБИЛЬНОМ ХОДУ ПРИ РАБОТЕ НА ДРУГИХ ВИДАХ СТРОИТЕЛЬСТВА, 10 Т | МАШ.Ч | 1.1055
|  |  | М040502 | УСТАНОВКИ ДЛЯ СВАРКИ РУЧНОЙ ДУГОВОЙ (ПОСТОЯННОГО ТОКА) | МАШ.Ч | 2.94
|  |  | М040504 | АППАРАТ ДЛЯ ГАЗОВОЙ СВАРКИ И РЕЗКИ | МАШ.Ч | 0.1435
|  |  | М150701 | КРАНЫ-ТРУБОУКЛАДЧИКИ ДЛЯ ТРУБ ДИАМЕТРОМ ДО 400 ММ, ГРУЗОПОДЪЕМНОСТЬЮ 6,3 Т | МАШ.Ч | 0.01765
|  |  | М330301* | МАШИНЫ ШЛИФОВАЛЬНЫЕ ЭЛЕКТРИЧЕСКИЕ | МАШ.Ч | 0.2538
|  |  | М331617 | СРЕДСТВА МАЛОЙ МЕХАНИЗАЦИИ | МАШ.Ч | 0.1685
|  |  | М400001 | АВТОМОБИЛЬ БОРТОВОЙ, ГРУЗОПОДЪЕМНОСТЬЮ ДО 5 Т | МАШ.Ч | 0.00016
|  |  | 1 | Материалы для строительных работ
|  |  | 1/10 | Материалы для строительных работ общего назначения
|  |  | 1/10-10 | Известь, цемент и другие вяжущие
|  |  | 1/10-10-5/40 | ИЗВЕСТЬ ХЛОРНАЯ МАРКИ А | Т | 0
|  |  | 1/10-10-10/130 | ЦЕМЕНТ ГИПСОГЛИНОЗЕМИСТЫЙ РАСШИРЯЮЩИЙСЯ (В УПАКОВКЕ) | Т | 0.00314
|  |  | 1/10-80 | Материалы неметаллорудные и асбестосодержащие изделия
|  |  | 1/10-80-10/17 | АСБЕСТОВЫЙ ШНУР ОБЩЕГО НАЗНАЧЕНИЯ ШАОН, ДИАМЕТРОМ 2-2,5 ММ | Т | 0.00038
|  |  | 1/10-110 | Лесоматериалы и пиломатериалы
|  |  | 1/10-110-50-5/365 | БРУСКИ ОБРЕЗНЫЕ ХВОЙНЫХ ПОРОД ДЛИНОЙ 4-6,5 М, ШИРИНОЙ 75-150 ММ, ТОЛЩИНОЙ 40-75 ММ, 3 СОРТА | М3 | 0.0003
|  |  | 1/10-130 | Мастики, герметики, смолы, смазки, эмульсии
|  |  | 1/10-130-5/157 | МАСТИКА БИТУМНО-РЕЗИНОВАЯ ИЗОЛЯЦИОННАЯ, ХОЛОДНАЯ | Т | 0.00098
|  |  | 1/10-135 | Нефтепродукты, газы, химические материалы
|  |  | 1/10-135-20/30 | АЦЕТИЛЕН РАСТВОРЕННЫЙ ТЕХНИЧЕСКИЙ МАРКИ А | Т | 1.1e-05
|  |  | 1/10-135-20/60 | КИСЛОРОД ТЕХНИЧЕСКИЙ ГАЗООБРАЗНЫЙ | М3 | 0.0164
|  |  | 1/10-140 | Электроды, прутки винипластовые, проволока сварочные
|  |  | 1/10-140-40/25 | ЭЛЕКТРОДЫ УОНИ 13/45 | КГ | 0.2
|  |  | 1/10-140-40/85 | ЭЛЕКТРОДЫ ТИПА Э55 ДИАМЕТРОМ 3 ММ | Т | 3.4e-05
|  |  | 1/10-140-40/95 | ЭЛЕКТРОДЫ ТИПА Э42 ДИАМЕТРОМ 4 ММ | Т | 0.00044
|  |  | 1/10-140-40/105 | ЭЛЕКТРОДЫ ТИПА Э42А ДИАМЕТРОМ 4 ММ | КГ | 0.54
|  |  | 1/10-140-60-10/25 | ПРОВОЛОКА СВАРОЧНАЯ ХОЛОДНОТЯНУТАЯ ИЗ ЛЕГИРОВАННОЙ СТАЛИ, ДИАМЕТРОМ 2 ММ | Т | 1e-06
|  |  | 1/10-180 | Материалы шлифовальные
|  |  | 1/10-180-20/64 | КРУГИ ШЛИФОВАЛЬНЫЕ ДЛЯ СПЕЦИАЛЬНЫХ МОНТАЖНЫХ РАБОТ 5П 230 Х 6 Х 22 | ШТ. | 0.288
|  |  | 1/10-230 | Материалы для отделочных работ
|  |  | 1/10-230-40-65/60 | СУРИК СВИНЦОВЫЙ, ПИГМЕНТ | КГ | -0.0005
|  |  | 1/10-230-50-15/31 | ОЛИФА НАТУРАЛЬНАЯ | КГ | -0.0002
|  |  | 1/10-235 | Изделия герметизирующие, уплотняющие, изолирующие
|  |  | 1/10-235-3/20 | КАБОЛКА | Т | 0.0007
|  |  | 1/10-235-3/47 | ЛЬНЯНАЯ ПРЯДЬ | КГ | 3.5998
|  |  | 1/10-235-5/57 | ПЛАСТИНА РЕЗИНОВАЯ ТЕХНИЧЕСКАЯ ТЕПЛОМОРОЗОКИСЛОТОЩЕЛОЧЕСТОЙКАЯ (ТМКЩ) | КГ | 0.06
|  |  | 1/10-280 | Прочие материалы для строительных работ
|  |  | 1/10-280-20/40 | ВОДА | М3 | -0.572
|  |  | 1/55 | Материалы специального назначения (кислотоупорные, огнеупорные и антикоррозионные)
|  |  | 1/55-50 | Материалы антикоррозионные и химически стойкие
|  |  | 1/55-50-20/150 | ЛАК ЭП-730 | КГ | 9e-05
|  |  | 1/55-50-30/40 | ЦИНКОВЫЙ ПОРОШОК | КГ | 0.00126
|  |  | 3 | Материалы и изделия для санитарно-технических работ
|  |  | 3/4 | Санитарно-технические приборы, смесители, сифоны
|  |  | 3/4-120 | Трапы чугунные
|  |  | 3/4-120/СЦЕН-ТРВ-110 | ТРАП ПЛАСТМАССОВЫЙ,С ВЕРТИКАЛЬНЫМ ОТВОДОМ,"СУХИМ ЗАТВОРОМ"С РЕШЕТКОЙ ИЗ НЕРЖАВЕЮЩЕЙ СТАЛИ ДИАМЕТРОМ 110 ММ | ШТ | 2
|  |  | 3/4-120/СЦЕН-ТРГ-110 | ТРАП ПЛАСТМАССОВЫЙ,С ГОРИЗОНТАЛЬНЫМ ОТВОДОМ,"СУХИМ ЗАТВОРОМ"С РЕШЕТКОЙ ИЗ НЕРЖАВЕЮЩЕЙ СТАЛИ ДИАМЕТРОМ 110 ММ | ШТ | 5
|  |  | 3/7 | Узлы и обвязки
|  |  | 3/7-10 | Узлы трубопроводов
|  |  | 3/7-10-60-10/40 | УЗЛЫ УКРУПНЕННЫЕ МОНТАЖНЫЕ (ТРУБОПРОВОДЫ) ИЗ СТАЛЬНЫХ ВОДОГАЗОПРОВОДНЫХ ОЦИНКОВАННЫХ ТРУБ НА СВАРКЕ БЕЗ ГИЛЬЗ И КРЕПЛЕНИЙ ДЛЯ ВОДОСНАБЖЕНИЯ ДИАМЕТРОМ 100 ММ | М | 0.5
|  |  | 3/11 | Фланцы
|  |  | 3/11-10 | Фланцы для трубопроводов
|  |  | 3/11-10-10-20/100 | ФЛАНЦЫ СТАЛЬНЫЕ ПЛОСКИЕ ПРИВАРНЫЕ ИЗ СТАЛИ МАРКИ ВСТ3СП2, ВСТ3СП3 ДАВЛЕНИЕМ 1,0 МПА (10 КГС/СМ2) ДИАМЕТРОМ 100 ММ | ШТ. | 1
|  |  | 3/13 | Другие материалы для сантехработ
|  |  | 3/13-10 | Болты с гайками и шайбами
|  |  | 3/13-10-10/60 | БОЛТЫ С ГАЙКАМИ И ШАЙБАМИ ДЛЯ САНИТАРНО-ТЕХНИЧЕСКИХ РАБОТ ДИАМЕТРОМ 16 ММ | Т | 0.00207
|  |  | 4 | Железобетонные и бетонные изделия и конструкции (в т.ч. типовые), керамические изделия, нерудные материалы, бетоны и растворы
|  |  | 4/1 | Конструкции и изделия бетонные и железобетонные. керамические изделия. нерудные материалы. товарные бетоны и растворы
|  |  | 4/1-4 | Бетоны, растворы, смеси асфальтобетонные
|  |  | 4/1-4-20-20-10-20/10 | РАСТВОРЫ КЛАДОЧНЫЕ ТЯЖЕЛЫЕ ЦЕМЕНТНЫЕ, МАРКИ 100 | М3 | 0.0002
|  |  | 5 | Материалы для монтажных и специальных строительных работ
|  |  | 5/20 | Изделия для прокладки кабельных сетей
|  |  | 5/20-40 | Другие электромонтажные материалы
|  |  | 5/20-40-3/2 | ЗАГЛУШКА У468 УХЛ2 | 10 ШТ. | 0.2
|  |  | 5/30 | Материалы для электротехнических установок
|  |  | 5/30-20 | Канализация электроэнергии и электрические сети
|  |  | 5/30-20-2-2/С534-40000-К | БОБЫШКА ДЛЯ ДАТЧИКА УРОВНЯ | ШТ. | 2
|  |  | 6 | Трубы и детали трубопроводов (за исключением труб стальных обсадных и бурильных части 1). Арматура для технологических трубопроводов
|  |  | 6/20 | Трубы и детали трубопроводов стальные
|  |  | 6/20-350 | Детали трубопроводов стальные
|  |  | 6/20-350/СЦЕН-ВТФ-110 | ВТУЛКА С МЕТАЛЛИЧЕСКИМ ФЛАНЦЕМ | ШТ | 2
|  |  | 6/20-350/СЦЕН-ТРФ-100 | ТРОЙНИК ФЛАНЦЕВЫЙ ДИАМЕТРОМ 100 ММ | ШТ | 1
|  |  | 6/20-350-20/7 | ЗАГЛУШКА ЭЛЛИПТИЧЕСКАЯ ИЗ УГЛЕРОДИСТОЙ СТАЛИ НА РУ МЕНЕЕ 10 МПА ИЗ СТАЛИ 20, НОМИНАЛЬНЫМ ДИАМЕТРОМ 100 ММ, НАРУЖНЫМ ДИАМЕТРОМ 108 ММ, ТОЛЩИНОЙ СТЕНКИ 4 ММ | ШТ. | 1
|  |  | 6/40 | Трубы и детали трубопроводов полимерные
|  |  | 6/40-80 | Соединительные части для полимерных труб
|  |  | 6/40-80-30-4/С530-14250-К | ЗАГЛУШКА ДЛЯ РАСТРУБА ДИАМЕТРОМ 110 ММ | ШТ. | 4
|  |  | 6/40-80-30-5/С530-14900-1К | ПЕРЕХОД С ЧУГУНА НА ПОЛИПРОПИЛЕН (ПП) С РЕЗИНОВОЙ МАНЖЕТОЙ ДИАМЕТРОМ 110 ММ | ШТ. | 2
|  |  | 6/40-80-50/СЦЕН-КОЗ-100 | КЛАПАН ОБРАТНЫЙ ОТ ЗАТОПЛЕНИЯ ДИАМЕТРОМ 100 ММ | ШТ | 1
|  |  | 6/40-80-50-1-1/15 | ОТВОД С РАСТРУБОМ В КОМПЛЕКТЕ С РЕЗИНОВЫМ УПЛОТНИТЕЛЬНЫМ КОЛЬЦОМ К ТРУБЕ ИЗ НЕПЛАСТИФИЦИРОВАННОГО ПОЛИВИНИЛХЛОРИДА (НПВХ), С НОМИНАЛЬНЫМ УГЛОМ 45 ГРАДУСОВ, НОМИНАЛЬНЫМ НАРУЖНЫМ ДИАМЕТРОМ 110 ММ, ТОЛЩИНОЙ СТЕНКИ 3,2 ММ | ШТ. | 30
|  |  | 6/40-80-50-1-2/С530-72060-Т | ТРОЙНИК КОСОЙ ПВХ С НОМИНАЛЬНЫМ УГЛОМ 45 ГРАДУСОВ, НОМИНАЛЬНЫМ РАЗМЕРОМ 110/110 ММ | ШТ. | 11
|  |  | 6/40-80-50-1-2/1 | ТРОЙНИК С РАСТРУБОМ В КОМПЛЕКТЕ С РЕЗИНОВЫМИ УПЛОТНИТЕЛЬНЫМИ КОЛЬЦАМИ К ТРУБЕ ИЗ НЕПЛАСТИФИЦИРОВАННОГО ПОЛИВИНИЛХЛОРИДА (НПВХ), С НОМИНАЛЬНЫМ УГЛОМ 45 ГРАДУСОВ, НОМИНАЛЬНЫМ РАЗМЕРОМ 110/110 ММ | ШТ. | 2
|  |  | 6/60 | Трубы и детали трубопроводов хризотилцементные (асбестоцементные)
|  |  | 6/60-10 | Трубопроводы хризотилцементные
|  |  | 6/60-10-10/9 | ТРУБА ХРИЗОТИЛЦЕМЕНТНАЯ НАПОРНАЯ КЛАССА ВТ-6, НОМИНАЛЬНЫМ ДИАМЕТРОМ 300 ММ | М | 1
Ж2-90-70 | ПРОИЗВОДСТВЕННАЯ КАНАЛИЗАЦИЯ. МЕТАЛЛОКОНСТРУКЦИИ | Т 0,001
|  |  | 1-1 | ЗАТРАТЫ ТРУДА РАБОЧИХ | ЧЕЛ.Ч | 0.025146
|  |  | 1-3 | ЗАТРАТЫ ТРУДА МАШИНИСТОВ | ЧЕЛ.-Ч | 0.001548
|  |  | М021141 | КРАНЫ НА АВТОМОБИЛЬНОМ ХОДУ ПРИ РАБОТЕ НА ДРУГИХ ВИДАХ СТРОИТЕЛЬСТВА, 10 Т | МАШ.Ч | 0.000531
|  |  | М041000 | ПРЕОБРАЗОВАТЕЛИ СВАРОЧНЫЕ С НОМИНАЛЬНЫМ СВАРОЧНЫМ ТОКОМ 315-500 А | МАШ.Ч | 0.006939
|  |  | М330301* | МАШИНЫ ШЛИФОВАЛЬНЫЕ ЭЛЕКТРИЧЕСКИЕ | МАШ.Ч | 0.000225
|  |  | М331617 | СРЕДСТВА МАЛОЙ МЕХАНИЗАЦИИ | МАШ.Ч | 0.001017
|  |  | 1 | Материалы для строительных работ
|  |  | 1/10 | Материалы для строительных работ общего назначения
|  |  | 1/10-110 | Лесоматериалы и пиломатериалы
|  |  | 1/10-110-50-5/85 | БРУСКИ ОБРЕЗНЫЕ ХВОЙНЫХ ПОРОД ДЛИНОЙ 4-6,5 М, ШИРИНОЙ 75-150 ММ, ТОЛЩИНОЙ 40-75 ММ, 1 СОРТА | М3 | 1e-06
|  |  | 1/10-135 | Нефтепродукты, газы, химические материалы
|  |  | 1/10-135-20/40 | АЦЕТИЛЕН РАСТВОРЕННЫЙ ТЕХНИЧЕСКИЙ МАРКИ Б | М3 | 0.00018
|  |  | 1/10-135-20/60 | КИСЛОРОД ТЕХНИЧЕСКИЙ ГАЗООБРАЗНЫЙ | М3 | 0.0009
|  |  | 1/10-140 | Электроды, прутки винипластовые, проволока сварочные
|  |  | 1/10-140-40/100 | ЭЛЕКТРОДЫ ТИПА Э42А ДИАМЕТРОМ 4 ММ | Т | 7e-06
|  |  | 1/10-180 | Материалы шлифовальные
|  |  | 1/10-180-20/64 | КРУГИ ШЛИФОВАЛЬНЫЕ ДЛЯ СПЕЦИАЛЬНЫХ МОНТАЖНЫХ РАБОТ 5П 230 Х 6 Х 22 | ШТ. | 5.4e-05
|  |  | 1/10-230 | Материалы для отделочных работ
|  |  | 1/10-230-50-15/49 | РАСТВОРИТЕЛЬ ДЛЯ ЛАКОКРАСОЧНЫХ МАТЕРИАЛОВ МАРКИ Р-4 | Т | 0
|  |  | 1/10-235 | Изделия герметизирующие, уплотняющие, изолирующие
|  |  | 1/10-235-5/69 | ПРОКЛАДКИ РЕЗИНОВЫЕ (ПЛАСТИНА ТЕХНИЧЕСКАЯ ПРЕССОВАННАЯ) | КГ | 0.19
|  |  | 1/10-240 | Метизы и крепежные изделия
|  |  | 1/10-240-10-10/120 | БОЛТЫ СТРОИТЕЛЬНЫЕ С ГАЙКАМИ И ШАЙБАМИ ДИАМЕТРОМ 16 ММ | Т | 0.0007
|  |  | 1/10-240-25-35/240 | ГВОЗДИ СТРОИТЕЛЬНЫЕ | КГ | 9e-06
|  |  | 1/10-260 | Металлопрокат и металлоизделия (за исключением металлоизделий части 2)
|  |  | 1/10-260-170-4/18 | ШВЕЛЛЕРЫ ГОРЯЧЕКАТАНЫЕ N 40 ИЗ СТАЛИ УГЛЕРОДИСТОЙ ОБЫКНОВЕННОГО КАЧЕСТВА МАРКИ СТ3СП, СТ3ПС | Т | 2e-06
|  |  | 1/10-260-200/11 | КАТАНКА ИЗ СТАЛИ УГЛЕРОДИСТОЙ ОБЫКНОВЕННОГО КАЧЕСТВА ДИАМЕТРОМ, 6,3 ММ 6,5 ММ | Т | 0
|  |  | 1/55 | Материалы специального назначения (кислотоупорные, огнеупорные и антикоррозионные)
|  |  | 1/55-50 | Материалы антикоррозионные и химически стойкие
|  |  | 1/55-50-25/50 | ГРУНТОВКА ГФ-021, КРАСНО-КОРИЧНЕВАЯ | Т | 0
Ж3-10-53 | ПРОИЗВОДСТВЕННАЯ КАНАЛИЗАЦИЯ. ГИЛЬЗЫ,КРЕПЛЕНИЯ | ШТ 67
|  |  | 1-1 | ЗАТРАТЫ ТРУДА РАБОЧИХ | ЧЕЛ.Ч | 31.17
|  |  | М330201* | МАШИНЫ СВЕРЛИЛЬНЫЕ ЭЛЕКТРИЧЕСКИЕ | МАШ.Ч | 3.328
|  |  | 1 | Материалы для строительных работ
|  |  | 1/10 | Материалы для строительных работ общего назначения
|  |  | 1/10-10 | Известь, цемент и другие вяжущие
|  |  | 1/10-10-10/132 | ЦЕМЕНТ ГИПСОГЛИНОЗЕМИСТЫЙ РАСШИРЯЮЩИЙСЯ (В УПАКОВКЕ) | КГ | 6.537
|  |  | 1/10-80 | Материалы неметаллорудные и асбестосодержащие изделия
|  |  | 1/10-80-10/20 | АСБЕСТОВЫЙ ШНУР ОБЩЕГО НАЗНАЧЕНИЯ ШАОН, ДИАМЕТРОМ 2-2,5 ММ | КГ | 26.19
|  |  | 1/10-230 | Материалы для отделочных работ
|  |  | 1/10-230-40-20/28 | КРАСКА МАСЛЯНАЯ МА-15, БЕЖЕВАЯ | Т | 0.000317
|  |  | 3 | Материалы и изделия для санитарно-технических работ
|  |  | 3/10 | Крепления и кронштейны для трубопроводов, радиаторов, воздуховодов
|  |  | 3/10-10 | Кронштейны и крепления
|  |  | 3/10-10-20-30/40 | ХОМУТ С РЕЗЬБОЙ И ПРОКЛАДКОЙ КТР-32 | ШТ. | 10
|  |  | 3/10-10-20-30/60 | ХОМУТ С РЕЗЬБОЙ И ПРОКЛАДКОЙ КТР-50 | ШТ. | 45
|  |  | 3/10-10-20-30/90 | ХОМУТ С РЕЗЬБОЙ И ПРОКЛАДКОЙ КТР-100 | ШТ. | 88
|  |  | 3/10-10-20-40/10 | ПОДВЕСКА РЕЗЬБОВАЯ ПР-8 | М | 3
|  |  | 3/10-10-20-40/20 | ПОДВЕСКА РЕЗЬБОВАЯ ПР-10 | М | 22.5
|  |  | 3/10-10-20-40/30 | ПОДВЕСКА РЕЗЬБОВАЯ ПР-12 | М | 70.4
|  |  | 3/10-10-20-50/10 | ПЛАНКА ПУ-8,10,12 | ШТ. | 143
|  |  | 3/13 | Другие материалы для сантехработ
|  |  | 3/13-50 | Втулки
|  |  | 3/13-50-10/10 | ДЮБЕЛЬ-ВТУЛКА ДВ-8-12 ПЛАСТМАССОВАЯ | 1000 ШТ. | 0.143
|  |  | 4 | Железобетонные и бетонные изделия и конструкции (в т.ч. типовые), керамические изделия, нерудные материалы, бетоны и растворы
|  |  | 4/1 | Конструкции и изделия бетонные и железобетонные. керамические изделия. нерудные материалы. товарные бетоны и растворы
|  |  | 4/1-4 | Бетоны, растворы, смеси асфальтобетонные
|  |  | 4/1-4-20-20-10-20/10 | РАСТВОРЫ КЛАДОЧНЫЕ ТЯЖЕЛЫЕ ЦЕМЕНТНЫЕ, МАРКИ 100 | М3 | 0.0129
|  |  | 6 | Трубы и детали трубопроводов (за исключением труб стальных обсадных и бурильных части 1). Арматура для технологических трубопроводов
|  |  | 6/20 | Трубы и детали трубопроводов стальные
|  |  | 6/20-50 | Трубы стальные электросварные прямошовные
|  |  | 6/20-50-60/С103-17400-1КТ | СТОИМОСТЬ СТАЛЬНЫХ ГИЛЬЗ ДЛЯ ТРУБ ДИАМЕТРОМ 100 ММ | М | 0.62
|  |  | 6/40 | Трубы и детали трубопроводов полимерные
|  |  | 6/40-10 | Трубы из полиэтилена
|  |  | 6/40-10-60-1/С530-72400КГ | ГИЛЬЗЫ ИЗ ГОФРИРОВАННЫХ ПОЛИМЕРНЫХ ТРУБ ДИАМЕТРОМ DN/OD 110 ММ | М | 4.36
|  |  | 6/40-10-60-1/С530-72402КГ | ГИЛЬЗЫ ИЗ ГОФРИРОВАННЫХ ПОЛИМЕРНЫХ ТРУБ ДИАМЕТРОМ DN/OD 160 ММ | М | 13.98
Ж6-10-10 | ЗЕМЛЯНЫЕ РАБОТЫ | М3 55,8
|  |  | 1-1 | ЗАТРАТЫ ТРУДА РАБОЧИХ | ЧЕЛ.Ч | 92.9688
|  |  | 1-3 | ЗАТРАТЫ ТРУДА МАШИНИСТОВ | ЧЕЛ.-Ч | 4.0036
|  |  | М050102 | КОМПРЕССОРЫ ПЕРЕДВИЖНЫЕ С ДВИГАТЕЛЕМ ВНУТРЕННЕГО СГОРАНИЯ ДАВЛЕНИЕМ ДО 686 КПА (7АТМ) 5 М3/МИН | МАШ.Ч | 3.0328
|  |  | М060247 | ЭКСКАВАТОРЫ ОДНОКОВШОВЫЕ ДИЗЕЛЬНЫЕ НА ГУСЕНИЧНОМ ХОДУ ПРИ РАБОТЕ НА ДРУГИХ ВИДАХ СТРОИТЕЛЬСТВА, 0,5 М3 | МАШ.Ч | 0.7375
|  |  | М070148 | БУЛЬДОЗЕРЫ ПРИ РАБОТЕ НА ДРУГИХ ВИДАХ СТРОИТЕЛЬСТВА, 59 (80) КВТ (Л. С.) | МАШ.Ч | 0.23331
|  |  | М331101 | ТРАМБОВКИ ПНЕВМАТИЧЕСКИЕ (БЕЗ УЧЕТА СТОИМОСТИ СЖАТОГО ВОЗДУХА) | МАШ.Ч | 3.0328
Ж3-10-71 | ЛИВНЕВАЯ КАНАЛИЗАЦИЯ. ТРУБОПРОВОДЫ. | М 106
|  |  | 1-1 | ЗАТРАТЫ ТРУДА РАБОЧИХ | ЧЕЛ.Ч | 92.5539
|  |  | 1-3 | ЗАТРАТЫ ТРУДА МАШИНИСТОВ | ЧЕЛ.-Ч | 0.12995
|  |  | М021141 | КРАНЫ НА АВТОМОБИЛЬНОМ ХОДУ ПРИ РАБОТЕ НА ДРУГИХ ВИДАХ СТРОИТЕЛЬСТВА, 10 Т | МАШ.Ч | 0.0099
|  |  | М121010 | ВИБРОПЛИТА ИМПОРТНОГО ПРОИЗВОДСТВА | МАШ.Ч | 2.97
|  |  | М150701 | КРАНЫ-ТРУБОУКЛАДЧИКИ ДЛЯ ТРУБ ДИАМЕТРОМ ДО 400 ММ, ГРУЗОПОДЪЕМНОСТЬЮ 6,3 Т | МАШ.Ч | 0.01765
|  |  | М330201* | МАШИНЫ СВЕРЛИЛЬНЫЕ ЭЛЕКТРИЧЕСКИЕ | МАШ.Ч | 5.5152
|  |  | М330302* | МАШИНЫ ШЛИФОВАЛЬНЫЕ УГЛОВЫЕ | МАШ.Ч | 0.033
|  |  | М331617 | СРЕДСТВА МАЛОЙ МЕХАНИЗАЦИИ | МАШ.Ч | 0.1024
|  |  | 1 | Материалы для строительных работ
|  |  | 1/10 | Материалы для строительных работ общего назначения
|  |  | 1/10-10 | Известь, цемент и другие вяжущие
|  |  | 1/10-10-10/130 | ЦЕМЕНТ ГИПСОГЛИНОЗЕМИСТЫЙ РАСШИРЯЮЩИЙСЯ (В УПАКОВКЕ) | Т | 0.00212
|  |  | 1/10-80 | Материалы неметаллорудные и асбестосодержащие изделия
|  |  | 1/10-80-10/17 | АСБЕСТОВЫЙ ШНУР ОБЩЕГО НАЗНАЧЕНИЯ ШАОН, ДИАМЕТРОМ 2-2,5 ММ | Т | 0.00092
|  |  | 1/10-110 | Лесоматериалы и пиломатериалы
|  |  | 1/10-110-50-5/365 | БРУСКИ ОБРЕЗНЫЕ ХВОЙНЫХ ПОРОД ДЛИНОЙ 4-6,5 М, ШИРИНОЙ 75-150 ММ, ТОЛЩИНОЙ 40-75 ММ, 3 СОРТА | М3 | 0.0003
|  |  | 1/10-130 | Мастики, герметики, смолы, смазки, эмульсии
|  |  | 1/10-130-5/157 | МАСТИКА БИТУМНО-РЕЗИНОВАЯ ИЗОЛЯЦИОННАЯ, ХОЛОДНАЯ | Т | 0.00156
|  |  | 1/10-160 | Пленки, полотна, ткани разные
|  |  | 1/10-160-20/15 | ВЕТОШЬ | КГ | 0.459
|  |  | 1/10-170 | Оснастка технологическая и инструментальная
|  |  | 1/10-170-10/215 | СВЕРЛА С SDS PLUS ХВОСТОВИКОМ (НАКОНЕЧНИК ИЗ ТВЕРДОСПЛАВНОЙ СТАЛИ) (ПО БЕТОНУ), ДИАМЕТРОМ 16 ММ, ДЛИНОЙ 210-265 ММ | ШТ. | 0.72
|  |  | 1/10-180 | Материалы шлифовальные
|  |  | 1/10-180-20/64 | КРУГИ ШЛИФОВАЛЬНЫЕ ДЛЯ СПЕЦИАЛЬНЫХ МОНТАЖНЫХ РАБОТ 5П 230 Х 6 Х 22 | ШТ. | 0.0165
|  |  | 1/10-180-20/113 | ШКУРКА ШЛИФОВАЛЬНАЯ НА БУМАЖНОЙ ОСНОВЕ ВОДОСТОЙКАЯ | М2 | 0.00561
|  |  | 1/10-230 | Материалы для отделочных работ
|  |  | 1/10-230-40-65/60 | СУРИК СВИНЦОВЫЙ, ПИГМЕНТ | КГ | -0.0005
|  |  | 1/10-230-50-15/31 | ОЛИФА НАТУРАЛЬНАЯ | КГ | -0.0002
|  |  | 1/10-235 | Изделия герметизирующие, уплотняющие, изолирующие
|  |  | 1/10-235-3/47 | ЛЬНЯНАЯ ПРЯДЬ | КГ | 13.5998
|  |  | 1/10-280 | Прочие материалы для строительных работ
|  |  | 1/10-280-10/20 | МЫЛО ТВЕРДОЕ ХОЗЯЙСТВЕННОЕ | ШТ. | 1.167
|  |  | 1/10-280-20/40 | ВОДА | М3 | 5.44
|  |  | 3 | Материалы и изделия для санитарно-технических работ
|  |  | 3/13 | Другие материалы для сантехработ
|  |  | 3/13-10 | Болты с гайками и шайбами
|  |  | 3/13-10-10/50 | БОЛТЫ С ГАЙКАМИ И ШАЙБАМИ ДЛЯ САНИТАРНО-ТЕХНИЧЕСКИХ РАБОТ ДИАМЕТРОМ 12 ММ | Т | 0.016848
|  |  | 4 | Железобетонные и бетонные изделия и конструкции (в т.ч. типовые), керамические изделия, нерудные материалы, бетоны и растворы
|  |  | 4/1 | Конструкции и изделия бетонные и железобетонные. керамические изделия. нерудные материалы. товарные бетоны и растворы
|  |  | 4/1-4 | Бетоны, растворы, смеси асфальтобетонные
|  |  | 4/1-4-20-20-10-20/30 | РАСТВОРЫ КЛАДОЧНЫЕ ТЯЖЕЛЫЕ ЦЕМЕНТНЫЕ, МАРКИ 200 | М3 | 4.3e-05
|  |  | 6 | Трубы и детали трубопроводов (за исключением труб стальных обсадных и бурильных части 1). Арматура для технологических трубопроводов
|  |  | 6/40 | Трубы и детали трубопроводов полимерные
|  |  | 6/40-25 | Трубы из полипропилена
|  |  | 6/40-25/СЦЕН-КЖ200-110 | ТРУБА ИЗ МИНЕРАЛИЗОВАННОГО ПОЛИПРОПИЛЕНА ДИАМЕТРОМ 110 ММ | М | 72
|  |  | 6/40-25/СЦЕН-КЖ200-160 | ТРУБА ИЗ МИНЕРАЛИЗОВАННОГО ПОЛИПРОПИЛЕНА ДИАМЕТРОМ 160 ММ | М | 33.33
|  |  | 6/60 | Трубы и детали трубопроводов хризотилцементные (асбестоцементные)
|  |  | 6/60-10 | Трубопроводы хризотилцементные
|  |  | 6/60-10-20/14 | ТРУБА ХРИЗОТИЛЦЕМЕНТНАЯ БЕЗНАПОРНАЯ НОМИНАЛЬНЫМ ДИАМЕТРОМ 300 ММ (БНТ 300) | М | 1.008
Ж3-10-71 | ЛИВНЕВАЯ КАНАЛИЗАЦИЯ.ОБОРУДОВАНИЕ И ПРИБОРЫ | ШТ 173
|  |  | 1-1 | ЗАТРАТЫ ТРУДА РАБОЧИХ | ЧЕЛ.Ч | 138.4871
|  |  | 1-3 | ЗАТРАТЫ ТРУДА МАШИНИСТОВ | ЧЕЛ.-Ч | 9.207
|  |  | М021141 | КРАНЫ НА АВТОМОБИЛЬНОМ ХОДУ ПРИ РАБОТЕ НА ДРУГИХ ВИДАХ СТРОИТЕЛЬСТВА, 10 Т | МАШ.Ч | 6.6851
|  |  | М040502 | УСТАНОВКИ ДЛЯ СВАРКИ РУЧНОЙ ДУГОВОЙ (ПОСТОЯННОГО ТОКА) | МАШ.Ч | 14.393
|  |  | М040504 | АППАРАТ ДЛЯ ГАЗОВОЙ СВАРКИ И РЕЗКИ | МАШ.Ч | 1.8774
|  |  | М081600 | АГРЕГАТЫ ДЛЯ СВАРКИ ПОЛИЭТИЛЕНОВЫХ ТРУБ | МАШ.Ч | 2.272
|  |  | М330201* | МАШИНЫ СВЕРЛИЛЬНЫЕ ЭЛЕКТРИЧЕСКИЕ | МАШ.Ч | 13.624
|  |  | М331615* | ДРЕЛИ ЭЛЕКТРИЧЕСКИЕ | МАШ.Ч | 0.1907
|  |  | М331617 | СРЕДСТВА МАЛОЙ МЕХАНИЗАЦИИ | МАШ.Ч | 0.2499
|  |  | 1 | Материалы для строительных работ
|  |  | 1/10 | Материалы для строительных работ общего назначения
|  |  | 1/10-10 | Известь, цемент и другие вяжущие
|  |  | 1/10-10-5/40 | ИЗВЕСТЬ ХЛОРНАЯ МАРКИ А | Т | 5e-06
|  |  | 1/10-10-10/22 | ПОРТЛАНДЦЕМЕНТ 500-Д0 (В УПАКОВКЕ) | Т | 3.3e-05
|  |  | 1/10-10-10/130 | ЦЕМЕНТ ГИПСОГЛИНОЗЕМИСТЫЙ РАСШИРЯЮЩИЙСЯ (В УПАКОВКЕ) | Т | 0.00096
|  |  | 1/10-10-10/132 | ЦЕМЕНТ ГИПСОГЛИНОЗЕМИСТЫЙ РАСШИРЯЮЩИЙСЯ (В УПАКОВКЕ) | КГ | 2.135
|  |  | 1/10-80 | Материалы неметаллорудные и асбестосодержащие изделия
|  |  | 1/10-80-10/20 | АСБЕСТОВЫЙ ШНУР ОБЩЕГО НАЗНАЧЕНИЯ ШАОН, ДИАМЕТРОМ 2-2,5 ММ | КГ | 9.375
|  |  | 1/10-115 | Материалы кровельные и гидроизоляционные
|  |  | 1/10-115-5/1170 | РУБЕРОИД КРОВЕЛЬНЫЙ С КРУПНОЗЕРНИСТОЙ ПОСЫПКОЙ РКК-350 | М2 | 0.88
|  |  | 1/10-135 | Нефтепродукты, газы, химические материалы
|  |  | 1/10-135-20/30 | АЦЕТИЛЕН РАСТВОРЕННЫЙ ТЕХНИЧЕСКИЙ МАРКИ А | Т | 0.000154
|  |  | 1/10-135-20/60 | КИСЛОРОД ТЕХНИЧЕСКИЙ ГАЗООБРАЗНЫЙ | М3 | 0.9486
|  |  | 1/10-140 | Электроды, прутки винипластовые, проволока сварочные
|  |  | 1/10-140-40/85 | ЭЛЕКТРОДЫ ТИПА Э55 ДИАМЕТРОМ 3 ММ | Т | 0.000783
|  |  | 1/10-140-40/95 | ЭЛЕКТРОДЫ ТИПА Э42 ДИАМЕТРОМ 4 ММ | Т | 0.0012
|  |  | 1/10-140-40/105 | ЭЛЕКТРОДЫ ТИПА Э42А ДИАМЕТРОМ 4 ММ | КГ | 1.14
|  |  | 1/10-140-60-10/25 | ПРОВОЛОКА СВАРОЧНАЯ ХОЛОДНОТЯНУТАЯ ИЗ ЛЕГИРОВАННОЙ СТАЛИ, ДИАМЕТРОМ 2 ММ | Т | 8.5e-05
|  |  | 1/10-230 | Материалы для отделочных работ
|  |  | 1/10-230-40-20/28 | КРАСКА МАСЛЯНАЯ МА-15, БЕЖЕВАЯ | Т | 0.001297
|  |  | 1/10-230-40-65/60 | СУРИК СВИНЦОВЫЙ, ПИГМЕНТ | КГ | 0.0452
|  |  | 1/10-230-50-15/31 | ОЛИФА НАТУРАЛЬНАЯ | КГ | 0.023
|  |  | 1/10-235 | Изделия герметизирующие, уплотняющие, изолирующие
|  |  | 1/10-235-3/47 | ЛЬНЯНАЯ ПРЯДЬ | КГ | 0.381
|  |  | 1/10-280 | Прочие материалы для строительных работ
|  |  | 1/10-280-20/40 | ВОДА | М3 | 0.951
|  |  | 1/55 | Материалы специального назначения (кислотоупорные, огнеупорные и антикоррозионные)
|  |  | 1/55-50 | Материалы антикоррозионные и химически стойкие
|  |  | 1/55-50-20/150 | ЛАК ЭП-730 | КГ | 0.0012
|  |  | 1/55-50-30/40 | ЦИНКОВЫЙ ПОРОШОК | КГ | 0.0222
|  |  | 3 | Материалы и изделия для санитарно-технических работ
|  |  | 3/3 | Арматура трубопроводная
|  |  | 3/3-50 | Краны
|  |  | 3/3-50-80-10/60 | КРАНЫ ШАРОВЫЕ, МУФТОВЫЕ, ЛАТУННЫЕ 11Б27П1 ДИАМЕТРОМ 32 ММ | ШТ. | 2
|  |  | 3/7 | Узлы и обвязки
|  |  | 3/7-10 | Узлы трубопроводов
|  |  | 3/7-10-60-10/70 | УЗЛЫ УКРУПНЕННЫЕ МОНТАЖНЫЕ (ТРУБОПРОВОДЫ) ИЗ СТАЛЬНЫХ ВОДОГАЗОПРОВОДНЫХ ОЦИНКОВАННЫХ ТРУБ НА СВАРКЕ БЕЗ ГИЛЬЗ И КРЕПЛЕНИЙ ДЛЯ ВОДОСНАБЖЕНИЯ ДИАМЕТРОМ 150 ММ | М | 6
|  |  | 3/10 | Крепления и кронштейны для трубопроводов, радиаторов, воздуховодов
|  |  | 3/10-10 | Кронштейны и крепления
|  |  | 3/10-10-20/СЦЕН-СТХ-110 | ХОМУТ СТРАХОВОЧНЫЙ ДИАМЕТРОМ 110ММ | ШТ | 58
|  |  | 3/10-10-20/СЦЕН-СТХ-160 | ХОМУТ СТРАХОВОЧНЫЙ ДИАМЕТРОМ 160ММ | ШТ | 33
|  |  | 3/10-10-20-30/90 | ХОМУТ С РЕЗЬБОЙ И ПРОКЛАДКОЙ КТР-100 | ШТ. | 72
|  |  | 3/10-10-20-30/100 | ХОМУТ С РЕЗЬБОЙ И ПРОКЛАДКОЙ КТР-159 | ШТ. | 33
|  |  | 3/10-10-20-40/30 | ПОДВЕСКА РЕЗЬБОВАЯ ПР-12 | М | 84
|  |  | 3/10-10-20-50/10 | ПЛАНКА ПУ-8,10,12 | ШТ. | 105
|  |  | 3/11 | Фланцы
|  |  | 3/11-10 | Фланцы для трубопроводов
|  |  | 3/11-10-10-20/120 | ФЛАНЦЫ СТАЛЬНЫЕ ПЛОСКИЕ ПРИВАРНЫЕ ИЗ СТАЛИ МАРКИ ВСТ3СП2, ВСТ3СП3 ДАВЛЕНИЕМ 1,0 МПА (10 КГС/СМ2) ДИАМЕТРОМ 150 ММ | ШТ. | 2
|  |  | 3/13 | Другие материалы для сантехработ
|  |  | 3/13-40 | Воронки
|  |  | 3/13-40-10/СЦЕН-ВЛС-110 | ВОРОНКА ЛИВНЕСТОКА СБОРНАЯ ИЗ ПОЛИПРОПИЛЕНА С ВЕРТИКАЛЬНЫМ ВЫПУСКОМ ДИАМЕТРОМ 110 ММ | КОМПЛЕКТ | 6
|  |  | 3/13-50 | Втулки
|  |  | 3/13-50-10/10 | ДЮБЕЛЬ-ВТУЛКА ДВ-8-12 ПЛАСТМАССОВАЯ | 1000 ШТ. | 0.105
|  |  | 4 | Железобетонные и бетонные изделия и конструкции (в т.ч. типовые), керамические изделия, нерудные материалы, бетоны и растворы
|  |  | 4/1 | Конструкции и изделия бетонные и железобетонные. керамические изделия. нерудные материалы. товарные бетоны и растворы
|  |  | 4/1-4 | Бетоны, растворы, смеси асфальтобетонные
|  |  | 4/1-4-20-20-10-20/10 | РАСТВОРЫ КЛАДОЧНЫЕ ТЯЖЕЛЫЕ ЦЕМЕНТНЫЕ, МАРКИ 100 | М3 | 0.011375
|  |  | 6 | Трубы и детали трубопроводов (за исключением труб стальных обсадных и бурильных части 1). Арматура для технологических трубопроводов
|  |  | 6/10 | Трубы и детали трубопроводов чугунные
|  |  | 6/10-20 | Детали чугунные для трубопроводов
|  |  | 6/10-20/СЦЕН-СР-50 | СИФОН-РЕВИЗИЯ ЧУГУННЫЙ ДВУХОБОРОТНЫЙ ДИАМЕТРОМ 50 ММ | ШТ | 2
|  |  | 6/10-20/СЦЕН-ТРЧ-32 | ТРОЙНИК ИЗ НЕКОВКОГО ЧУГУНА ДИАМЕТРОМ 32 ММ | ШТ | 2
|  |  | 6/10-20-10-10/16 | КОНТРГАЙКИ ИЗ КОВКОГО ЧУГУНА С ЦИЛИНДРИЧЕСКОЙ РЕЗЬБОЙ НОМИНАЛЬНЫМ ДИАМЕТРОМ 32 ММ | 10 ШТ. | 0.029
|  |  | 6/10-20-10-20/16 | УГОЛЬНИКИ ПРЯМЫЕ ИЗ КОВКОГО ЧУГУНА С ЦИЛИНДРИЧЕСКОЙ РЕЗЬБОЙ НОМИНАЛЬНЫМ ДИАМЕТРОМ 32 ММ | 10 ШТ. | 0.021
|  |  | 6/10-20-10-40/16 | МУФТЫ ПРЯМЫЕ КОРОТКИЕ ИЗ КОВКОГО ЧУГУНА С ЦИЛИНДРИЧЕСКОЙ РЕЗЬБОЙ НОМИНАЛЬНЫМ ДИАМЕТРОМ 32 ММ | 10 ШТ. | 0.032
|  |  | 6/10-20-10-60/26 | МУФТЫ ПЕРЕХОДНЫЕ ИЗ КОВКОГО ЧУГУНА С ЦИЛИНДРИЧЕСКОЙ РЕЗЬБОЙ НОМИНАЛЬНЫМ ДИАМЕТРОМ 32 Х 25 ММ | 10 ШТ. | 0.036
|  |  | 6/10-20-10-70/16 | ТРОЙНИКИ ПРЯМЫЕ ИЗ КОВКОГО ЧУГУНА С ЦИЛИНДРИЧЕСКОЙ РЕЗЬБОЙ НОМИНАЛЬНЫМ ДИАМЕТРОМ 32 ММ | 10 ШТ. | 0.024
|  |  | 6/20 | Трубы и детали трубопроводов стальные
|  |  | 6/20-30 | Трубы стальные сварные водогазопроводные оцинкованные
|  |  | 6/20-30-20/13 | ТРУБА СТАЛЬНАЯ СВАРНАЯ ВОДОГАЗОПРОВОДНАЯ ОЦИНКОВАННАЯ ОБЫКНОВЕННАЯ НОМИНАЛЬНЫМ ДИАМЕТРОМ 32 ММ, ТОЛЩИНОЙ СТЕНКИ 3,2 ММ | М | 1.018
|  |  | 6/20-350 | Детали трубопроводов стальные
|  |  | 6/20-350/СЦЕН-КОЛ-150 | КОЛЕНО ДИАМЕТРОМ 150 ММ ОЦИНКОВАННАЯ СТАЛЬ | ШТ | 4
|  |  | 6/20-350/СЦЕН-МУФ-150 | МУФТА ДИАМЕТРОМ 150 ММ ОЦИНКОВАННАЯ СТАЛЬ | ШТ | 2
|  |  | 6/20-350/СЦЕН-ТФ-1515 | ТРОЙНИК ФЛАНЦЕВЫЙ ДИАМЕТРОМ 150Х150 ММ | ШТ | 2
|  |  | 6/20-350/СЦЕН-ТФ-155 | ТРОЙНИК ФЛАНЦЕВЫЙ ДИАМЕТРОМ 150Х50 ММ | ШТ | 2
|  |  | 6/20-350-20/10 | ЗАГЛУШКА ЭЛЛИПТИЧЕСКАЯ ИЗ УГЛЕРОДИСТОЙ СТАЛИ НА РУ МЕНЕЕ 10 МПА ИЗ СТАЛИ 20, НОМИНАЛЬНЫМ ДИАМЕТРОМ 150 ММ, НАРУЖНЫМ ДИАМЕТРОМ 159 ММ, ТОЛЩИНОЙ СТЕНКИ 4,5 ММ | ШТ. | 2
|  |  | 6/20-350-60-5/С103-91023-1К | СГОН СТАЛЬНОЙ ОЦИНКОВАННЫЙ С ЦИЛИНДРИЧЕСКОЙ РЕЗЬБОЙ В КОМПЛЕКТЕ С МУФТОЙ И КОНТРГАЙКОЙ,ПРОБКОЙ ДИАМЕТРОМ 32 ММ | ШТ. | 2
|  |  | 6/40 | Трубы и детали трубопроводов полимерные
|  |  | 6/40-10 | Трубы из полиэтилена
|  |  | 6/40-10-60-1/С530-72402КГ | ГИЛЬЗЫ ИЗ ГОФРИРОВАННЫХ ПОЛИМЕРНЫХ ТРУБ ДИАМЕТРОМ DN/OD 160 ММ | М | 1.77
|  |  | 6/40-10-60-1/С530-72403КГ | ГИЛЬЗЫ ИЗ ГОФРИРОВАННЫХ ПОЛИМЕРНЫХ ТРУБ ДИАМЕТРОМ DN/OD 200 ММ | М | 2.51
|  |  | 6/40-80 | Соединительные части для полимерных труб
|  |  | 6/40-80/СЦЕН-ФЛГ-100 | ГЛУХОЙ ФЛАНЕЦ СТАЛЬНОЙ ДИАМЕТРОМ 100 ММ | ШТ | 2
|  |  | 6/40-80/СЦЕН-ФЛГ-150 | ГЛУХОЙ ФЛАНЕЦ СТАЛЬНОЙ ДИАМЕТРОМ 150 ММ | ШТ | 2
|  |  | 6/40-80-15-8/1 | ПЕРЕХОД ЭКСЦЕНТРИЧЕСКИЙ ТИП 1 "КОРСИС" НОМИНАЛЬНЫМ НАРУЖНЫМ ДИАМЕТРОМ DN/OD 160 Х 110 ММ, НОМИНАЛЬНОЙ КОЛЬЦЕВОЙ ЖЕСТКОСТЬЮ SN8 | ШТ. | 3
|  |  | 6/40-80-30/СЦЕН-КПАТ-110 | КОМПЕНСАЦИОННЫЙ ПАТРУБОК ДИАМТЕРОМ 110 ММ | ШТ | 6
|  |  | 6/40-80-30/СЦЕН-ОТВПП-110 | ОТВОД ИЗ ПП 45 ГРАДУСОВ ДИАМЕТРОМ 110 ММ | ШТ | 20
|  |  | 6/40-80-30/СЦЕН-ОТВПП-160 | ОТВОД ИЗ ПП 45 ГРАДУСОВ ДИАМЕТРОМ 160 ММ | ШТ | 10
|  |  | 6/40-80-30/СЦЕН-ТРПП-1010 | ТРОЙНИК ПП 45 ГРАДУСОВ НОМИНАЛЬНЫМ РАЗМЕРОМ 110/110 ММ | ШТ | 4
|  |  | 6/40-80-30/СЦЕН-ТРПП-1610 | ТРОЙНИК ПП 45 ГРАДУСОВ НОМИНАЛЬНЫМ РАЗМЕРОМ 160/110 ММ | ШТ | 1
|  |  | 6/40-80-30/СЦЕН-ТРПП-1616 | ТРОЙНИК ПП 45 ГРАДУСОВ НОМИНАЛЬНЫМ РАЗМЕРОМ 160/160 ММ | ШТ | 2
|  |  | 6/40-80-30-4/СЦЕН-ЗАГ-110 | ЗАГЛУШКА ДИАМЕТРОМ 110 ММ | ШТ | 2
|  |  | 6/40-80-30-4/СЦЕН-ЗАГ-160 | ЗАГЛУШКА ДИАМЕТРОМ 160 ММ | ШТ | 1
|  |  | 6/40-80-50/СЦЕН-ПАТФ-160 | ПАТРУБОК НПВХ РАСТРУБНЫЙ С МЕТАЛЛИЧЕСКИМ ФЛАНЦЕМ ДИАМЕТРОМ 160 ММ | ШТ | 2
|  |  | 6/40-80-50-2-5/С530-72320-КТ | ТРОЙНИК ПВХ НАПОРНЫЙ РАСТРУБНЫЙ 45 ГРАДУСОВ НОМИНАЛЬНЫМ РАЗМЕРОМ 110/110 ММ | ШТ. | 2
|  |  | 6/40-80-50-2-5/С530-72322-КТ | ТРОЙНИК ПВХ НАПОРНЫЙ РАСТРУБНЫЙ 45 ГРАДУСОВ НОМИНАЛЬНЫМ РАЗМЕРОМ 160/160 ММ | ШТ. | 2
Ж3-20-12 | ТЕЛОИЗОЛЯЦИЯ ТРУБОПРОВОДОВ | М 1474
|  |  | 1-1 | ЗАТРАТЫ ТРУДА РАБОЧИХ | ЧЕЛ.Ч | 398.05
|  |  | 1-3 | ЗАТРАТЫ ТРУДА МАШИНИСТОВ | ЧЕЛ.-Ч | 7.776
|  |  | М021141 | КРАНЫ НА АВТОМОБИЛЬНОМ ХОДУ ПРИ РАБОТЕ НА ДРУГИХ ВИДАХ СТРОИТЕЛЬСТВА, 10 Т | МАШ.Ч | 0.45
|  |  | М050401 | КОМПРЕССОРЫ ПЕРЕДВИЖНЫЕ С ЭЛЕКТРОДВИГАТЕЛЕМ ДАВЛЕНИЕМ 600 КПА (6 АТМ) 0,5 М3/МИН | МАШ.Ч | 15.936
|  |  | М134041 | ШУРУПОВЕРТ | МАШ.Ч | 0.056
|  |  | М331617 | СРЕДСТВА МАЛОЙ МЕХАНИЗАЦИИ | МАШ.Ч | 7.326
|  |  | 1 | Материалы для строительных работ
|  |  | 1/10 | Материалы для строительных работ общего назначения
|  |  | 1/10-120 | Материалы, изделия и конструкции для теплоизоляционных работ
|  |  | 1/10-120-80/СЦЕН-ЦВП-160 | ТРУБКА ТЕПЛОИЗОЛЯЦИОННАЯ ИЗ ВСПЕНЕННОГО КАУЧУКА ТОЛЩИНОЙ 13 ММ НА ТРУБУ ДИАМЕТРОМ 160 ММ | М | 18.54
|  |  | 1/10-120-160-60/519 | ЦИЛИНДР ТЕПЛОИЗОЛЯЦИОННЫЙ ИЗ МИНЕРАЛЬНОЙ ВАТЫ НА СИНТЕТИЧЕСКОМ СВЯЗУЮЩЕМ С ПОКРЫТИЕМ АЛЮМИНИЕВОЙ ФОЛЬГОЙ, ТОЛЩИНОЙ 60 ММ, ВНУТРЕННИМ ДИАМЕТРОМ 54 ММ | М | 4.12
|  |  | 1/10-120-160-60/561 | ЦИЛИНДР ТЕПЛОИЗОЛЯЦИОННЫЙ ИЗ МИНЕРАЛЬНОЙ ВАТЫ НА СИНТЕТИЧЕСКОМ СВЯЗУЮЩЕМ С ПОКРЫТИЕМ АЛЮМИНИЕВОЙ ФОЛЬГОЙ, ТОЛЩИНОЙ 60 ММ, ВНУТРЕННИМ ДИАМЕТРОМ 108 ММ | М | 24.72
|  |  | 1/10-120-180/СЦЕН-ЦВП-110 | ТРУБКА ТЕПЛОИЗОЛЯЦИОННАЯ ИЗ ВСПЕНЕННОГО КАУЧУКА ТОЛЩИНОЙ 13 ММ НА ТРУБУ ДИАМЕТРОМ 110 ММ | М | 74.16
|  |  | 1/10-120-180-10/С104-9649-К | ТРУБКА ТЕПЛОИЗОЛЯЦИОННАЯ ИЗ ВСПЕНЕННОГО КАУЧУКА К-FLEX ST ТОЛЩИНОЙ 9 ММ НА ТРУБУ ДИАМЕТРОМ 15 ММ | М | 77.25
|  |  | 1/10-120-180-10/С104-9650-К | ТРУБКА ТЕПЛОИЗОЛЯЦИОННАЯ ИЗ ВСПЕНЕННОГО КАУЧУКА К-FLEX ST ТОЛЩИНОЙ 9 ММ НА ТРУБУ ДИАМЕТРОМ ДО 22 ММ | М | 175.1
|  |  | 1/10-120-180-10/С104-9651-К | ТРУБКА ТЕПЛОИЗОЛЯЦИОННАЯ ИЗ ВСПЕНЕННОГО КАУЧУКА К-FLEX ST ТОЛЩИНОЙ 9 ММ НА ТРУБУ ДИАМЕТРОМ 25 ММ | М | 89.61
|  |  | 1/10-120-180-10/С104-9652-К | ТРУБКА ТЕПЛОИЗОЛЯЦИОННАЯ ИЗ ВСПЕНЕННОГО КАУЧУКА К-FLEX ST ТОЛЩИНОЙ 9 ММ НА ТРУБУ ДИАМЕТРОМ ДО 35 ММ | М | 36.05
|  |  | 1/10-120-180-10/С104-9653-К | ТРУБКА ТЕПЛОИЗОЛЯЦИОННАЯ ИЗ ВСПЕНЕННОГО КАУЧУКА К-FLEX ST ТОЛЩИНОЙ 9 ММ НА ТРУБУ ДИАМЕТРОМ ДО 42 ММ | М | 77.25
|  |  | 1/10-120-180-10/С104-9654-К | ТРУБКА ТЕПЛОИЗОЛЯЦИОННАЯ ИЗ ВСПЕНЕННОГО КАУЧУКА К-FLEX ST ТОЛЩИНОЙ 10 ММ НА ТРУБУ ДИАМЕТРОМ 50 ММ | М | 63.86
|  |  | 1/10-120-180-10/С104-9655-К | ТРУБКА ТЕПЛОИЗОЛЯЦИОННАЯ ИЗ ВСПЕНЕННОГО КАУЧУКА К-FLEX ST ТОЛЩИНОЙ 9 ММ НА ТРУБУ ДИАМЕТРОМ ДО 80 ММ | М | 64.89
|  |  | 1/10-120-180-10/С104-9658-К | ТРУБКА ТЕПЛОИЗОЛЯЦИОННАЯ ИЗ ВСПЕНЕННОГО КАУЧУКА К-FLEX ST ТОЛЩИНОЙ 13 ММ НА ТРУБУ ДИАМЕТРОМ 20 ММ | М | 283.25
|  |  | 1/10-120-180-10/С104-9659-К | ТРУБКА ТЕПЛОИЗОЛЯЦИОННАЯ ИЗ ВСПЕНЕННОГО КАУЧУКА К-FLEX ST ТОЛЩИНОЙ 13 ММ НА ТРУБУ ДИАМЕТРОМ 25 ММ | М | 180.25
|  |  | 1/10-120-180-10/С104-9660-К | ТРУБКА ТЕПЛОИЗОЛЯЦИОННАЯ ИЗ ВСПЕНЕННОГО КАУЧУКА ТОЛЩИНОЙ 13 ММ НА ТРУБУ ДИАМЕТРОМ 32 ММ | М | 164.8
|  |  | 1/10-120-180-10/С104-9661-К | ТРУБКА ТЕПЛОИЗОЛЯЦИОННАЯ ИЗ ВСПЕНЕННОГО КАУЧУКА К-FLEX ST ТОЛЩИНОЙ 13 ММ НА ТРУБУ ДИАМЕТРОМ 40 ММ | М | 43.26
|  |  | 1/10-120-180-10/С104-9662-К | ТРУБКА ТЕПЛОИЗОЛЯЦИОННАЯ ИЗ ВСПЕНЕННОГО КАУЧУКА ТОЛЩИНОЙ 13 ММ НА ТРУБУ ДИАМЕТРОМ ДО 50 ММ | М | 9.27
|  |  | 1/10-120-180-10/96 | ТРУБКА ТЕПЛОИЗОЛЯЦИОННАЯ ИЗ ВСПЕНЕННОГО КАУЧУКА К-FLEX ST ТОЛЩИНОЙ 13 ММ НА ТРУБУ ДИАМЕТРОМ 15 ММ | М | 103
|  |  | 1/10-160 | Пленки, полотна, ткани разные
|  |  | 1/10-160-10/190 | ПЛЕНКА ПОЛИЭТИЛЕНОВАЯ ПЕРВОГО СОРТА, ТОЛЩИНОЙ 0,2 ММ | М2 | 37
|  |  | 1/10-160-20/10 | БЯЗЬ СУРОВАЯ | 10 М2 | 3.412
|  |  | 1/10-160-20/15 | ВЕТОШЬ | КГ | 0.4128
|  |  | 1/10-230 | Материалы для отделочных работ
|  |  | 1/10-230-50-15/7 | АЦЕТОН ТЕХНИЧЕСКИЙ ВЫСШИЙ СОРТ | КГ | 0.56
|  |  | 1/10-235 | Изделия герметизирующие, уплотняющие, изолирующие
|  |  | 1/10-235-20/702 | ЛЕНТА ПОЛИЭТИЛЕНОВАЯ С ЛИПКИМ СЛОЕМ ТОЛЩИНОЙ 0,08 ММ, ШИРИНОЙ 50 ММ С НЕОКРАШЕННОЙ ОСНОВОЙ, ПЕРВОГО СОРТА | КГ | 0.94
|  |  | 1/10-235-20/765 | ЛЕНТА КЛЕЙКАЯ АЛЮМИНИЕВАЯ (СКОТЧ ФОЛЬГИРОВАННЫЙ) 50 ММХ50 М | РУЛОН | 35
|  |  | 1/10-240 | Метизы и крепежные изделия
|  |  | 1/10-240-15/285 | ВИНТЫ САМОНАРЕЗАЮЩИЕ ОЦИНКОВАННЫЕ С НАПРЕССОВАННОЙ ШАЙБОЙ ДИАМЕТРОМ 4,2 ММ, ДЛИНОЙ 13 ММ ДЛЯ КРЕПЛЕНИЯ ЛИСТОВ МЕТАЛЛА ТОЛЩИНОЙ ДО 0,9 ММ | КГ | 0.0504
|  |  | 1/10-240-60/7 | ПРЯЖКА БАНДАЖНАЯ ТИП 1-О | КГ | 0.81
|  |  | 1/10-260 | Металлопрокат и металлоизделия (за исключением металлоизделий части 2)
|  |  | 1/10-260-50-5/1 | СТАЛЬ ТОНКОЛИСТОВАЯ ОЦИНКОВАННАЯ УГЛЕРОДИСТАЯ ТОЛЩИНОЙ 0,5 ММ | Т | 0.000384
|  |  | 1/10-260-50-5/21 | СТАЛЬ ТОНКОЛИСТОВАЯ ОЦИНКОВАННАЯ УГЛЕРОДИСТАЯ ТОЛЩИНОЙ 0,8 ММ | КГ | 17.424
|  |  | 1/10-260-210-1/78 | ПРОВОЛОКА СТАЛЬНАЯ НИЗКОУГЛЕРОДИСТАЯ ОБЩЕГО НАЗНАЧЕНИЯ ТЕРМИЧЕСКИ ОБРАБОТАННАЯ, ОЦИНКОВАННАЯ, ДИАМЕТРОМ 1,3 ММ | КГ | 0.84
|  |  | 5 | Материалы для монтажных и специальных строительных работ
|  |  | 5/50 | Прокатно-тянутые изделия из цветных металлов и цветные металлы
|  |  | 5/50-30 | Листы и плиты из цветных металлов
|  |  | 5/50-30-1/4 | ЛИСТ ИЗ АЛЮМИНИЯ МАРКИ АД1М, ТОЛЩИНОЙ 1 ММ, НОРМАЛЬНОЙ ТОЧНОСТИ ИЗГОТОВЛЕНИЯ, ОТОЖЖЕННЫЙ | КГ | 7.452
СОСТАВИЛ | ______________________________ |  |  | СОКОЛОВСКАЯ
| (должность) |  | (подпись) | (инициалы,фамилия)
ПРОВЕРИЛ | ______________________________ |  |  | ПАВЛЕНКО
| (должность) |  | (подпись) | (инициалы,фамилия)

## 8838-1-2002-Q0
НАИМЕНОВАНИЕ ОБЪЕКТА |  | РЕСТАВРАЦИЯ ФАСАДОВ, КАПИТАЛЬНЫЙ РЕМОНТ С МОДЕРНИЗАЦИЕЙ ЗДАНИЯ СПЕЦИАЛИЗИРОВАННОГО ДЛЯ ОБРАЗОВАНИЯ И ВОСПИТАНИЯ (ЗДАНИЯ ШКОЛЫ N 4) ПО УЛ. КРАСНОАРМЕЙСКОЙ, 11 И БЛАГОУСТРОЙСТВО ПРИЛЕГАЮЩЕЙ ТЕРРИТОРИИ. МОДЕРНИЗАЦИЯ.СТАДИЯ А
КОД ОБЪЕКТА |  | 22.013
НАИМЕНОВАНИЕ ЗДАНИЯ, СООРУЖЕНИЯ |  | ЗДАНИЕ ШКОЛЫ
ШИФР ЗДАНИЯ, СООРУЖЕНИЯ |  | 22.013
КОМПЛЕКТ ЧЕРТЕЖЕЙ |  | ВК-30 ЛИСТОВ
ВЕДОМОСТЬ РЕСУРСОВ ДЛЯ ЛОКАЛЬНОЙ СМЕТЫ № 2002
(НОРМЫ 2022г.)
ВНУТРЕННИЕ САНТЕХНИЧЕСКИЕ УСТРОЙСТВА И ИЗОЛЯЦИОННЫЕ РАБОТЫ# ВОДОПРОВОД И КАНАЛИЗАЦИЯ
П/П | ОБОСНОВАНИЕ | НАИМЕНОВАНИЕ РЕСУРСОВ | ЕД.ИЗМ. | КОЛИЧЕСТВО
1 | 2 | 3 | 4 | 5
1 | 1-1 | ЗАТРАТЫ ТРУДА РАБОЧИХ | ЧЕЛ.Ч | 6111.0423
2 | 1-3 | ЗАТРАТЫ ТРУДА МАШИНИСТОВ | ЧЕЛ.-Ч | 290.0273
3 | М021141 | КРАНЫ НА АВТОМОБИЛЬНОМ ХОДУ ПРИ РАБОТЕ НА ДРУГИХ ВИДАХ СТРОИТЕЛЬСТВА, 10 Т | МАШ.Ч | 180.0314
4 | М030101 | АВТОПОГРУЗЧИКИ 5 Т | МАШ.Ч | 3.5e-05
5 | М040502 | УСТАНОВКИ ДЛЯ СВАРКИ РУЧНОЙ ДУГОВОЙ (ПОСТОЯННОГО ТОКА) | МАШ.Ч | 66.3895
6 | М040504 | АППАРАТ ДЛЯ ГАЗОВОЙ СВАРКИ И РЕЗКИ | МАШ.Ч | 7.9924
7 | М041000 | ПРЕОБРАЗОВАТЕЛИ СВАРОЧНЫЕ С НОМИНАЛЬНЫМ СВАРОЧНЫМ ТОКОМ 315-500 А | МАШ.Ч | 1.1735
8 | М042900* | УСТАНОВКИ ДЛЯ ГИДРАВЛИЧЕСКИХ ИСПЫТАНИЙ ТРУБОПРОВОДОВ ДАВЛЕНИЕ НАГНЕТАНИЯ НИЗКОЕ 0,1 (1) МПА (КГС/СМ2), ВЫСОКОЕ 10 (100) МПА (КГС/СМ2) | МАШ.Ч | 11.1477
9 | М050102 | КОМПРЕССОРЫ ПЕРЕДВИЖНЫЕ С ДВИГАТЕЛЕМ ВНУТРЕННЕГО СГОРАНИЯ ДАВЛЕНИЕМ ДО 686 КПА (7АТМ) 5 М3/МИН | МАШ.Ч | 14.5429
10 | М050401 | КОМПРЕССОРЫ ПЕРЕДВИЖНЫЕ С ЭЛЕКТРОДВИГАТЕЛЕМ ДАВЛЕНИЕМ 600 КПА (6 АТМ) 0,5 М3/МИН | МАШ.Ч | 15.936
11 | М060247 | ЭКСКАВАТОРЫ ОДНОКОВШОВЫЕ ДИЗЕЛЬНЫЕ НА ГУСЕНИЧНОМ ХОДУ ПРИ РАБОТЕ НА ДРУГИХ ВИДАХ СТРОИТЕЛЬСТВА, 0,5 М3 | МАШ.Ч | 3.54
12 | М070148 | БУЛЬДОЗЕРЫ ПРИ РАБОТЕ НА ДРУГИХ ВИДАХ СТРОИТЕЛЬСТВА, 59 (80) КВТ (Л. С.) | МАШ.Ч | 1.1188
13 | М081600 | АГРЕГАТЫ ДЛЯ СВАРКИ ПОЛИЭТИЛЕНОВЫХ ТРУБ | МАШ.Ч | 2.5872
14 | М110102* | БАДЬИ ЕМКОСТЬЮ 4 М3 | МАШ.Ч | 0.00261
15 | М111100 | ВИБРАТОР ГЛУБИННЫЙ | МАШ.Ч | 0.00261
16 | М121010 | ВИБРОПЛИТА ИМПОРТНОГО ПРОИЗВОДСТВА | МАШ.Ч | 2.97
17 | М134041 | ШУРУПОВЕРТ | МАШ.Ч | 0.056
18 | М150101 | АГРЕГАТЫ НАПОЛНИТЕЛЬНО-ОПРЕССОВОЧНЫЕ ДО 70 М3/Ч | МАШ.Ч | 0.00186
19 | М150701 | КРАНЫ-ТРУБОУКЛАДЧИКИ ДЛЯ ТРУБ ДИАМЕТРОМ ДО 400 ММ, ГРУЗОПОДЪЕМНОСТЬЮ 6,3 Т | МАШ.Ч | 0.10336
20 | М330201* | МАШИНЫ СВЕРЛИЛЬНЫЕ ЭЛЕКТРИЧЕСКИЕ | МАШ.Ч | 57.3533
21 | М330301* | МАШИНЫ ШЛИФОВАЛЬНЫЕ ЭЛЕКТРИЧЕСКИЕ | МАШ.Ч | 0.79945
22 | М330302* | МАШИНЫ ШЛИФОВАЛЬНЫЕ УГЛОВЫЕ | МАШ.Ч | 0.033
23 | М331101 | ТРАМБОВКИ ПНЕВМАТИЧЕСКИЕ (БЕЗ УЧЕТА СТОИМОСТИ СЖАТОГО ВОЗДУХА) | МАШ.Ч | 14.5429
24 | М331451 | ПЕРФОРАТОРЫ ЭЛЕКТРИЧЕСКИЕ | МАШ.Ч | 1.2
25 | М331615* | ДРЕЛИ ЭЛЕКТРИЧЕСКИЕ | МАШ.Ч | 150.0474
26 | М331617 | СРЕДСТВА МАЛОЙ МЕХАНИЗАЦИИ | МАШ.Ч | 88.0212
27 | М351307 | НАГРЕВАТЕЛЬНОЕ УСТРОЙСТВО ДЛЯ СВАРКИ ТРУБОПРОВОДОВ ИЗ ПОЛИПРОПИЛЕНА | МАШ.Ч | 855.2497
28 | М400001 | АВТОМОБИЛЬ БОРТОВОЙ, ГРУЗОПОДЪЕМНОСТЬЮ ДО 5 Т | МАШ.Ч | 0.00048
29 | М400002 | АВТОМОБИЛЬ БОРТОВОЙ, ГРУЗОПОДЪЕМНОСТЬЮ ДО 8 Т | МАШ.Ч | 0.08
| 1 | Материалы для строительных работ
| 1/10 | Материалы для строительных работ общего назначения
| 1/10-10 | Известь, цемент и другие вяжущие
30 | 1/10-10-5/40 | ИЗВЕСТЬ ХЛОРНАЯ МАРКИ А | Т | 0.002281
31 | 1/10-10-10/22 | ПОРТЛАНДЦЕМЕНТ 500-Д0 (В УПАКОВКЕ) | Т | 0.012498
32 | 1/10-10-10/130 | ЦЕМЕНТ ГИПСОГЛИНОЗЕМИСТЫЙ РАСШИРЯЮЩИЙСЯ (В УПАКОВКЕ) | Т | 0.05906
33 | 1/10-10-10/132 | ЦЕМЕНТ ГИПСОГЛИНОЗЕМИСТЫЙ РАСШИРЯЮЩИЙСЯ (В УПАКОВКЕ) | КГ | 53.958
| 1/10-80 | Материалы неметаллорудные и асбестосодержащие изделия
34 | 1/10-80-10/17 | АСБЕСТОВЫЙ ШНУР ОБЩЕГО НАЗНАЧЕНИЯ ШАОН, ДИАМЕТРОМ 2-2,5 ММ | Т | 0.00282
35 | 1/10-80-10/20 | АСБЕСТОВЫЙ ШНУР ОБЩЕГО НАЗНАЧЕНИЯ ШАОН, ДИАМЕТРОМ 2-2,5 ММ | КГ | 257.0002
| 1/10-110 | Лесоматериалы и пиломатериалы
36 | 1/10-110-50-5/85 | БРУСКИ ОБРЕЗНЫЕ ХВОЙНЫХ ПОРОД ДЛИНОЙ 4-6,5 М, ШИРИНОЙ 75-150 ММ, ТОЛЩИНОЙ 40-75 ММ, 1 СОРТА | М3 | 0.000157
37 | 1/10-110-50-5/365 | БРУСКИ ОБРЕЗНЫЕ ХВОЙНЫХ ПОРОД ДЛИНОЙ 4-6,5 М, ШИРИНОЙ 75-150 ММ, ТОЛЩИНОЙ 40-75 ММ, 3 СОРТА | М3 | 0.00171
38 | 1/10-110-50-15/585 | ДОСКИ ОБРЕЗНЫЕ ХВОЙНЫХ ПОРОД ДЛИНОЙ 4-6,5 М, ШИРИНОЙ 75-150 ММ, ТОЛЩИНОЙ 44 ММ И БОЛЕЕ, 3 СОРТА | М3 | 0.00035
| 1/10-115 | Материалы кровельные и гидроизоляционные
39 | 1/10-115-5/1170 | РУБЕРОИД КРОВЕЛЬНЫЙ С КРУПНОЗЕРНИСТОЙ ПОСЫПКОЙ РКК-350 | М2 | 0.99
40 | 1/10-115-5/1190 | РУБЕРОИД ПОДКЛАДОЧНЫЙ С ПЫЛЕВИДНОЙ ПОСЫПКОЙ РПП-300 | М2 | 85.2104
| 1/10-120 | Материалы, изделия и конструкции для теплоизоляционных работ
41 | 1/10-120-80/СЦЕН-ЦВП-160 | ТРУБКА ТЕПЛОИЗОЛЯЦИОННАЯ ИЗ ВСПЕНЕННОГО КАУЧУКА ТОЛЩИНОЙ 13 ММ НА ТРУБУ ДИАМЕТРОМ 160 ММ | М | 18.54
42 | 1/10-120-160-60/519 | ЦИЛИНДР ТЕПЛОИЗОЛЯЦИОННЫЙ ИЗ МИНЕРАЛЬНОЙ ВАТЫ НА СИНТЕТИЧЕСКОМ СВЯЗУЮЩЕМ С ПОКРЫТИЕМ АЛЮМИНИЕВОЙ ФОЛЬГОЙ, ТОЛЩИНОЙ 60 ММ, ВНУТРЕННИМ ДИАМЕТРОМ 54 ММ | М | 4.12
43 | 1/10-120-160-60/561 | ЦИЛИНДР ТЕПЛОИЗОЛЯЦИОННЫЙ ИЗ МИНЕРАЛЬНОЙ ВАТЫ НА СИНТЕТИЧЕСКОМ СВЯЗУЮЩЕМ С ПОКРЫТИЕМ АЛЮМИНИЕВОЙ ФОЛЬГОЙ, ТОЛЩИНОЙ 60 ММ, ВНУТРЕННИМ ДИАМЕТРОМ 108 ММ | М | 24.72
44 | 1/10-120-180/СЦЕН-ЦВП-110 | ТРУБКА ТЕПЛОИЗОЛЯЦИОННАЯ ИЗ ВСПЕНЕННОГО КАУЧУКА ТОЛЩИНОЙ 13 ММ НА ТРУБУ ДИАМЕТРОМ 110 ММ | М | 74.16
45 | 1/10-120-180-10/С104-9649-К | ТРУБКА ТЕПЛОИЗОЛЯЦИОННАЯ ИЗ ВСПЕНЕННОГО КАУЧУКА К-FLEX ST ТОЛЩИНОЙ 9 ММ НА ТРУБУ ДИАМЕТРОМ 15 ММ | М | 77.25
46 | 1/10-120-180-10/С104-9650-К | ТРУБКА ТЕПЛОИЗОЛЯЦИОННАЯ ИЗ ВСПЕНЕННОГО КАУЧУКА К-FLEX ST ТОЛЩИНОЙ 9 ММ НА ТРУБУ ДИАМЕТРОМ ДО 22 ММ | М | 175.1
47 | 1/10-120-180-10/С104-9651-К | ТРУБКА ТЕПЛОИЗОЛЯЦИОННАЯ ИЗ ВСПЕНЕННОГО КАУЧУКА К-FLEX ST ТОЛЩИНОЙ 9 ММ НА ТРУБУ ДИАМЕТРОМ 25 ММ | М | 89.61
48 | 1/10-120-180-10/С104-9652-К | ТРУБКА ТЕПЛОИЗОЛЯЦИОННАЯ ИЗ ВСПЕНЕННОГО КАУЧУКА К-FLEX ST ТОЛЩИНОЙ 9 ММ НА ТРУБУ ДИАМЕТРОМ ДО 35 ММ | М | 36.05
49 | 1/10-120-180-10/С104-9653-К | ТРУБКА ТЕПЛОИЗОЛЯЦИОННАЯ ИЗ ВСПЕНЕННОГО КАУЧУКА К-FLEX ST ТОЛЩИНОЙ 9 ММ НА ТРУБУ ДИАМЕТРОМ ДО 42 ММ | М | 77.25
50 | 1/10-120-180-10/С104-9654-К | ТРУБКА ТЕПЛОИЗОЛЯЦИОННАЯ ИЗ ВСПЕНЕННОГО КАУЧУКА К-FLEX ST ТОЛЩИНОЙ 10 ММ НА ТРУБУ ДИАМЕТРОМ 50 ММ | М | 63.86
51 | 1/10-120-180-10/С104-9655-К | ТРУБКА ТЕПЛОИЗОЛЯЦИОННАЯ ИЗ ВСПЕНЕННОГО КАУЧУКА К-FLEX ST ТОЛЩИНОЙ 9 ММ НА ТРУБУ ДИАМЕТРОМ ДО 80 ММ | М | 64.89
52 | 1/10-120-180-10/С104-9658-К | ТРУБКА ТЕПЛОИЗОЛЯЦИОННАЯ ИЗ ВСПЕНЕННОГО КАУЧУКА К-FLEX ST ТОЛЩИНОЙ 13 ММ НА ТРУБУ ДИАМЕТРОМ 20 ММ | М | 283.25
53 | 1/10-120-180-10/С104-9659-К | ТРУБКА ТЕПЛОИЗОЛЯЦИОННАЯ ИЗ ВСПЕНЕННОГО КАУЧУКА К-FLEX ST ТОЛЩИНОЙ 13 ММ НА ТРУБУ ДИАМЕТРОМ 25 ММ | М | 180.25
54 | 1/10-120-180-10/С104-9660-К | ТРУБКА ТЕПЛОИЗОЛЯЦИОННАЯ ИЗ ВСПЕНЕННОГО КАУЧУКА ТОЛЩИНОЙ 13 ММ НА ТРУБУ ДИАМЕТРОМ 32 ММ | М | 164.8
55 | 1/10-120-180-10/С104-9661-К | ТРУБКА ТЕПЛОИЗОЛЯЦИОННАЯ ИЗ ВСПЕНЕННОГО КАУЧУКА К-FLEX ST ТОЛЩИНОЙ 13 ММ НА ТРУБУ ДИАМЕТРОМ 40 ММ | М | 43.26
56 | 1/10-120-180-10/С104-9662-К | ТРУБКА ТЕПЛОИЗОЛЯЦИОННАЯ ИЗ ВСПЕНЕННОГО КАУЧУКА ТОЛЩИНОЙ 13 ММ НА ТРУБУ ДИАМЕТРОМ ДО 50 ММ | М | 9.27
57 | 1/10-120-180-10/96 | ТРУБКА ТЕПЛОИЗОЛЯЦИОННАЯ ИЗ ВСПЕНЕННОГО КАУЧУКА К-FLEX ST ТОЛЩИНОЙ 13 ММ НА ТРУБУ ДИАМЕТРОМ 15 ММ | М | 103
| 1/10-130 | Мастики, герметики, смолы, смазки, эмульсии
58 | 1/10-130-5/157 | МАСТИКА БИТУМНО-РЕЗИНОВАЯ ИЗОЛЯЦИОННАЯ, ХОЛОДНАЯ | Т | 0.00646
59 | 1/10-130-15/107 | ГЕРМЕТИК СИЛИКОНОВЫЙ 280 МЛ | ШТ. | 35.6
60 | 1/10-130-30/103 | СМАЗКА СОЛИДОЛ ЖИРОВОЙ (СОЛИДОЛ-Ж) | Т | 4.9e-05
| 1/10-135 | Нефтепродукты, газы, химические материалы
61 | 1/10-135-20/30 | АЦЕТИЛЕН РАСТВОРЕННЫЙ ТЕХНИЧЕСКИЙ МАРКИ А | Т | 0.001217
62 | 1/10-135-20/40 | АЦЕТИЛЕН РАСТВОРЕННЫЙ ТЕХНИЧЕСКИЙ МАРКИ Б | М3 | 0.03044
63 | 1/10-135-20/60 | КИСЛОРОД ТЕХНИЧЕСКИЙ ГАЗООБРАЗНЫЙ | М3 | 3.2498
| 1/10-140 | Электроды, прутки винипластовые, проволока сварочные
64 | 1/10-140-40/25 | ЭЛЕКТРОДЫ УОНИ 13/45 | КГ | 0.6
65 | 1/10-140-40/40 | ЭЛЕКТРОДЫ ТИПА Э42 ДИАМЕТРОМ 2 ММ | Т | 0.00041
66 | 1/10-140-40/85 | ЭЛЕКТРОДЫ ТИПА Э55 ДИАМЕТРОМ 3 ММ | Т | 0.003691
67 | 1/10-140-40/90 | ЭЛЕКТРОДЫ ТИПА Э42 ДИАМЕТРОМ 3 ММ | КГ | 0.01035
68 | 1/10-140-40/95 | ЭЛЕКТРОДЫ ТИПА Э42 ДИАМЕТРОМ 4 ММ | Т | 0.00224
69 | 1/10-140-40/100 | ЭЛЕКТРОДЫ ТИПА Э42А ДИАМЕТРОМ 4 ММ | Т | 0.001218
70 | 1/10-140-40/105 | ЭЛЕКТРОДЫ ТИПА Э42А ДИАМЕТРОМ 4 ММ | КГ | 8.318
71 | 1/10-140-60-10/25 | ПРОВОЛОКА СВАРОЧНАЯ ХОЛОДНОТЯНУТАЯ ИЗ ЛЕГИРОВАННОЙ СТАЛИ, ДИАМЕТРОМ 2 ММ | Т | 0.000213
| 1/10-160 | Пленки, полотна, ткани разные
72 | 1/10-160-10/190 | ПЛЕНКА ПОЛИЭТИЛЕНОВАЯ ПЕРВОГО СОРТА, ТОЛЩИНОЙ 0,2 ММ | М2 | 37.0375
73 | 1/10-160-20/10 | БЯЗЬ СУРОВАЯ | 10 М2 | 3.412
74 | 1/10-160-20/15 | ВЕТОШЬ | КГ | 9.7713
| 1/10-170 | Оснастка технологическая и инструментальная
75 | 1/10-170-10/135 | СВЕРЛА С SDS PLUS ХВОСТОВИКОМ (НАКОНЕЧНИК ИЗ ТВЕРДОСПЛАВНОЙ СТАЛИ) (ПО БЕТОНУ), ДИАМЕТРОМ 8-10 ММ, ДЛИНОЙ 260 (265) ММ | ШТ. | 2.6636
76 | 1/10-170-10/175 | СВЕРЛА С SDS PLUS ХВОСТОВИКОМ (НАКОНЕЧНИК ИЗ ТВЕРДОСПЛАВНОЙ СТАЛИ) (ПО БЕТОНУ), ДИАМЕТРОМ 12 ММ, ДЛИНОЙ 210 ММ | ШТ. | 3.35
77 | 1/10-170-10/215 | СВЕРЛА С SDS PLUS ХВОСТОВИКОМ (НАКОНЕЧНИК ИЗ ТВЕРДОСПЛАВНОЙ СТАЛИ) (ПО БЕТОНУ), ДИАМЕТРОМ 16 ММ, ДЛИНОЙ 210-265 ММ | ШТ. | 2.982
78 | 1/10-170-10/225 | СВЕРЛА С SDS PLUS ХВОСТОВИКОМ (НАКОНЕЧНИК ИЗ ТВЕРДОСПЛАВНОЙ СТАЛИ) (ПО БЕТОНУ), ДИАМЕТРОМ 18-20 ММ, ДЛИНОЙ 250-315 ММ | ШТ. | 0.4054
| 1/10-180 | Материалы шлифовальные
79 | 1/10-180-20/64 | КРУГИ ШЛИФОВАЛЬНЫЕ ДЛЯ СПЕЦИАЛЬНЫХ МОНТАЖНЫХ РАБОТ 5П 230 Х 6 Х 22 | ШТ. | 0.88963
80 | 1/10-180-20/113 | ШКУРКА ШЛИФОВАЛЬНАЯ НА БУМАЖНОЙ ОСНОВЕ ВОДОСТОЙКАЯ | М2 | 0.00561
| 1/10-230 | Материалы для отделочных работ
81 | 1/10-230-40-20/28 | КРАСКА МАСЛЯНАЯ МА-15, БЕЖЕВАЯ | Т | 0.002039
82 | 1/10-230-40-65/60 | СУРИК СВИНЦОВЫЙ, ПИГМЕНТ | КГ | 33.6531
83 | 1/10-230-45-10/65 | ЭМАЛЬ ПЕНТАФТАЛЕВАЯ ПФ-115, БЕЛАЯ | Т | 5e-05
84 | 1/10-230-50-15/7 | АЦЕТОН ТЕХНИЧЕСКИЙ ВЫСШИЙ СОРТ | КГ | 0.56
85 | 1/10-230-50-15/31 | ОЛИФА НАТУРАЛЬНАЯ | КГ | 17.5169
86 | 1/10-230-50-15/49 | РАСТВОРИТЕЛЬ ДЛЯ ЛАКОКРАСОЧНЫХ МАТЕРИАЛОВ МАРКИ Р-4 | Т | 9e-06
87 | 1/10-230-50-15/95 | УАЙТ-СПИРИТ | Т | 0.003124
| 1/10-235 | Изделия герметизирующие, уплотняющие, изолирующие
88 | 1/10-235-3/20 | КАБОЛКА | Т | 0.008678
89 | 1/10-235-3/47 | ЛЬНЯНАЯ ПРЯДЬ | КГ | 53.4814
90 | 1/10-235-5/57 | ПЛАСТИНА РЕЗИНОВАЯ ТЕХНИЧЕСКАЯ ТЕПЛОМОРОЗОКИСЛОТОЩЕЛОЧЕСТОЙКАЯ (ТМКЩ) | КГ | 14.76
91 | 1/10-235-5/69 | ПРОКЛАДКИ РЕЗИНОВЫЕ (ПЛАСТИНА ТЕХНИЧЕСКАЯ ПРЕССОВАННАЯ) | КГ | 0.38
92 | 1/10-235-20/702 | ЛЕНТА ПОЛИЭТИЛЕНОВАЯ С ЛИПКИМ СЛОЕМ ТОЛЩИНОЙ 0,08 ММ, ШИРИНОЙ 50 ММ С НЕОКРАШЕННОЙ ОСНОВОЙ, ПЕРВОГО СОРТА | КГ | 0.94
93 | 1/10-235-20/765 | ЛЕНТА КЛЕЙКАЯ АЛЮМИНИЕВАЯ (СКОТЧ ФОЛЬГИРОВАННЫЙ) 50 ММХ50 М | РУЛОН | 35
94 | 1/10-235-20/793 | ЛЕНТА ФУМ ШИРИНОЙ 20 ММ | 10 М | 10.3331
| 1/10-240 | Метизы и крепежные изделия
95 | 1/10-240-10-10/120 | БОЛТЫ СТРОИТЕЛЬНЫЕ С ГАЙКАМИ И ШАЙБАМИ ДИАМЕТРОМ 16 ММ | Т | 0.0014
96 | 1/10-240-15/36 | ВИНТЫ С ПОЛУКРУГЛОЙ ГОЛОВКОЙ 6 Х 25 ММ ГОСТ 17473-80 | КГ | 2.7047
97 | 1/10-240-15/285 | ВИНТЫ САМОНАРЕЗАЮЩИЕ ОЦИНКОВАННЫЕ С НАПРЕССОВАННОЙ ШАЙБОЙ ДИАМЕТРОМ 4,2 ММ, ДЛИНОЙ 13 ММ ДЛЯ КРЕПЛЕНИЯ ЛИСТОВ МЕТАЛЛА ТОЛЩИНОЙ ДО 0,9 ММ | КГ | 0.0504
98 | 1/10-240-25-35/240 | ГВОЗДИ СТРОИТЕЛЬНЫЕ | КГ | 0.003997
99 | 1/10-240-30-22/5 | ДЮБЕЛИ РАСПОРНЫЕ ПОЛИЭТИЛЕНОВЫЕ 10 Х 50 ММ | 1000 ШТ. | 0.004
100 | 1/10-240-30-22/9 | ДЮБЕЛИ РАСПОРНЫЕ ПОЛИЭТИЛЕНОВЫЕ 12 Х 60 ММ | 1000 ШТ. | 0.37
101 | 1/10-240-55-10/65 | ШУРУПЫ С ПОЛУКРУГЛОЙ ГОЛОВКОЙ 8 Х 100 ММ | Т | 0.00133
102 | 1/10-240-60/7 | ПРЯЖКА БАНДАЖНАЯ ТИП 1-О | КГ | 0.81
| 1/10-260 | Металлопрокат и металлоизделия (за исключением металлоизделий части 2)
103 | 1/10-260-50-5/1 | СТАЛЬ ТОНКОЛИСТОВАЯ ОЦИНКОВАННАЯ УГЛЕРОДИСТАЯ ТОЛЩИНОЙ 0,5 ММ | Т | 0.000384
104 | 1/10-260-50-5/21 | СТАЛЬ ТОНКОЛИСТОВАЯ ОЦИНКОВАННАЯ УГЛЕРОДИСТАЯ ТОЛЩИНОЙ 0,8 ММ | КГ | 17.424
105 | 1/10-260-170-4/18 | ШВЕЛЛЕРЫ ГОРЯЧЕКАТАНЫЕ N 40 ИЗ СТАЛИ УГЛЕРОДИСТОЙ ОБЫКНОВЕННОГО КАЧЕСТВА МАРКИ СТ3СП, СТ3ПС | Т | 0.000295
106 | 1/10-260-200/11 | КАТАНКА ИЗ СТАЛИ УГЛЕРОДИСТОЙ ОБЫКНОВЕННОГО КАЧЕСТВА ДИАМЕТРОМ, 6,3 ММ 6,5 ММ | Т | 5e-06
107 | 1/10-260-210-1/71 | ПРОВОЛОКА СТАЛЬНАЯ НИЗКОУГЛЕРОДИСТАЯ ОБЩЕГО НАЗНАЧЕНИЯ ТЕРМИЧЕСКИ ОБРАБОТАННАЯ, ОЦИНКОВАННАЯ, ДИАМЕТРОМ 0,8 ММ | КГ | 44.894
108 | 1/10-260-210-1/78 | ПРОВОЛОКА СТАЛЬНАЯ НИЗКОУГЛЕРОДИСТАЯ ОБЩЕГО НАЗНАЧЕНИЯ ТЕРМИЧЕСКИ ОБРАБОТАННАЯ, ОЦИНКОВАННАЯ, ДИАМЕТРОМ 1,3 ММ | КГ | 0.84
| 1/10-280 | Прочие материалы для строительных работ
109 | 1/10-280-10/20 | МЫЛО ТВЕРДОЕ ХОЗЯЙСТВЕННОЕ | ШТ. | 12.604
110 | 1/10-280-20/40 | ВОДА | М3 | 112.6351
| 1/55 | Материалы специального назначения (кислотоупорные, огнеупорные и антикоррозионные)
| 1/55-50 | Материалы антикоррозионные и химически стойкие
111 | 1/55-50-20/150 | ЛАК ЭП-730 | КГ | 0.00938
112 | 1/55-50-25/50 | ГРУНТОВКА ГФ-021, КРАСНО-КОРИЧНЕВАЯ | Т | 4.7e-05
113 | 1/55-50-30/40 | ЦИНКОВЫЙ ПОРОШОК | КГ | 0.15184
| 2 | Строительные изделия и конструкции
| 2/10 | Арматурные заготовки и изделия стальные для монолитных железобетонных конструкций
| 2/10-45 | Заготовки из проволоки из низкоуглеродистой стали холоднотянутой для армирования железобетонных конструкций
114 | 2/10-45/10 | ЗАГОТОВКИ ИЗ ПРОВОЛОКИ ИЗ НИЗКОУГЛЕРОДИСТОЙ СТАЛИ ХОЛОДНОТЯНУТОЙ ПЕРИОДИЧЕСКОГО ПРОФИЛЯ КЛАССА ВР-I ДЛЯ АРМИРОВАНИЯ ЖЕЛЕЗОБЕТОННЫХ КОНСТРУКЦИЙ ДИАМЕТРОМ 4 ММ | Т | 1.5e-05
| 2/50 | Изделия и конструкции деревянные
| 2/50-35 | Прочие изделия и конструкции деревянные
115 | 2/50-35-10/5 | ЩИТЫ ИЗ ДОСОК ХВОЙНЫХ ПОРОД, ТОЛЩИНОЙ 25 ММ | М2 | 0.03255
| 3 | Материалы и изделия для санитарно-технических работ
| 3/2 | Материалы и изделия для отопления
| 3/2-80 | Приборы отопительные
116 | 3/2-80-10/СЦЕН-ЭВН-10 | ЭЛЕКТРОВОДОНАГРЕВАТЕЛЬ ЭВН10 АККУМУЛЯЦИОННЫЙ, ПРОИЗВОДИТЕЛЬНОСТЬЮ 10 Л/Ч,УКОМПЛЕКТОВАННОГО ФИЛЬТРОМ ОЧИСТКИ ВОДЫ И АНТИВАКУУМНЫМ КЛАПАНОМ | КОМПЛЕКТ | 1
117 | 3/2-80-10/СЦЕН-ЭВН-240 | ЭЛЕКТРОВОДОНАГРЕВАТЕЛЬ ЭВНПР ПРОТОЧНЫЙ, ПРОИЗВОДИТЕЛЬНОСТЬЮ V=240Л/Ч, УКОМПЛЕКТОВАН ФИЛЬТРОМ ОЧИСТКИ ВОДЫ | ШТ | 1
118 | 3/2-80-10/СЦЕН-ЭВН-80 | ЭЛЕКТРОВОДОНАГРЕВАТЕЛЬ ЭВАД-80 Л/Ч | КОМПЛЕКТ | 2
| 3/2-100 | Полотенцесушители
119 | 3/2-100-20/10 | ПОЛОТЕНЦЕСУШИТЕЛИ ИЗ СТАЛЬНЫХ ВОДОГАЗОПРОВОДНЫХ ОЦИНКОВАННЫХ ТРУБ С КРЕПЛЕНИЯМИ ДИАМЕТРОМ 25 ММ, ПОВЕРХНОСТЬЮ НАГРЕВА 0,3 М2 С ПОЛИМЕРНЫМ ПОКРЫТИЕМ | ШТ. | 11
| 3/2-130 | Другие материалы для системы отопления
120 | 3/2-130-10/40 | ТРУБКА РАДИАТОРНАЯ РЕЗИНОВАЯ | М | 1.5
| 3/3 | Арматура трубопроводная
| 3/3-20 | Задвижки
121 | 3/3-20-10-20/С300-27115-К | ЗАДВИЖКИ ЧУГУННЫЕ ФЛАНЦЕВЫЕ ДИАМЕТРОМ 50 ММ | ШТ. | 1
| 3/3-40 | Клапаны
122 | 3/3-40-10-30/30 | КЛАПАНЫ ОБРАТНЫЕ ПОДЪЕМНЫЕ ФЛАНЦЕВЫЕ 16КЧ9П ДИАМЕТРОМ 50 ММ | ШТ. | 1
123 | 3/3-40-50-10/10 | КЛАПАНЫ БАЛАНСИРОВОЧНЫЕ МУФТОВЫЕ ДИАМЕТРОМ 15 ММ | ШТ. | 4
| 3/3-50 | Краны
124 | 3/3-50-30-20/10 | КРАНЫ РЕГУЛИРУЮЩИЕ ТРЕХХОДОВЫЕ КРТПП ЛАТУННЫЕ ДИАМЕТРОМ 15 ММ | ШТ. | 2
125 | 3/3-50-60-10/СЦЕН-ВА-А | ВОЗДУХООТВОДЧИК АВТОМАТИЧЕСКИЙ ДИАМЕТРОМ ДО 50 ММ | ШТ | 9
126 | 3/3-50-80-10/10 | КРАНЫ ШАРОВЫЕ, МУФТОВЫЕ, ЛАТУННЫЕ 11Б27П1 ДИАМЕТРОМ 15 ММ | ШТ. | 155
127 | 3/3-50-80-10/20 | КРАНЫ ШАРОВЫЕ, МУФТОВЫЕ, ЛАТУННЫЕ 11Б27П1 ДИАМЕТРОМ 20 ММ | ШТ. | 39
128 | 3/3-50-80-10/30 | КРАНЫ ШАРОВЫЕ, МУФТОВЫЕ, ЛАТУННЫЕ 11Б27П1 ДИАМЕТРОМ 25 ММ | ШТ. | 8
129 | 3/3-50-80-10/40 | КРАНЫ ШАРОВЫЕ, МУФТОВЫЕ, ЛАТУННЫЕ 11Б27П1 ДИАМЕТРОМ 40 ММ | ШТ. | 2
130 | 3/3-50-80-10/50 | КРАНЫ ШАРОВЫЕ, МУФТОВЫЕ, ЛАТУННЫЕ 11Б27П1 ДИАМЕТРОМ 50 ММ | ШТ. | 3
131 | 3/3-50-80-10/60 | КРАНЫ ШАРОВЫЕ, МУФТОВЫЕ, ЛАТУННЫЕ 11Б27П1 ДИАМЕТРОМ 32 ММ | ШТ. | 6
132 | 3/3-50-80-30/10 | КРАНЫ ШАРОВЫЕ МУФТОВЫЕ УГЛОВЫЕ ДИАМЕТРОМ 15 ММ | ШТ. | 42
133 | 3/3-50-80-40/80 | КРАНЫ СТАЛЬНЫЕ ШАРОВЫЕ ФЛАНЦЕВЫЕ ДЗТ РУ25 ДИАМЕТРОМ 80 ММ | ШТ. | 2
| 3/3-60 | Фильтры
134 | 3/3-60-10-20/30 | ФИЛЬТРЫ ДЛЯ ОЧИСТКИ ВОДЫ В ТРУБОПРОВОДАХ СИСТЕМ ОТОПЛЕНИЯ ДИАМЕТРОМ 40 ММ С ФЛАНЦАМИ | ШТ. | 1
135 | 3/3-60-10-40/20 | ФИЛЬТРЫ МУФТОВЫЕ РУ-10-20 ДИАМЕТРОМ 20 ММ | ШТ. | 2
| 3/4 | Санитарно-технические приборы, смесители, сифоны
| 3/4-20 | Биде
136 | 3/4-20-10-10/10 | БИДЕ ПОЛУФАРФОРОВЫЕ СО СМЕСИТЕЛЕМ, ВЫПУСКОМ И СИФОНОМ РАЗМЕРОМ 600 Х 350 Х 400 ММ | КОМПЛ. | 2
| 3/4-40 | Мойки
137 | 3/4-40-10-10/20 | МОЙКИ СТАЛЬНЫЕ ЭМАЛИРОВАННЫЕ МСКЦ НА ОДНО ОТДЕЛЕНИЕ С ОДНОЙ ЧАШЕЙ, С КРЕПЛЕНИЯМИ, СО СМЕСИТЕЛЕМ, С ПЛАСТМАССОВЫМ БУТЫЛОЧНЫМ СИФОНОМ | КОМПЛ. | 5
| 3/4-50 | Писсуары
138 | 3/4-50-10-10/30 | ПИССУАРЫ ПОЛУФАРФОРОВЫЕ И ФАРФОРОВЫЕ НАСТЕННЫЕ С ПИССУАРНЫМ КРАНОМ С ЦЕЛЬНООТЛИТЫМ СИФОНОМ РАЗМЕРОМ 680 Х 350 Х 325 ММ | ШТ. | 5
| 3/4-60 | Поддоны душевые
139 | 3/4-60-20/10 | ПОДДОНЫ ДУШЕВЫЕ ЭМАЛИРОВАННЫЕ ГЛУБОКИЕ ЧУГУННЫЕ ПДЧГ-800 С ПЛАСТМАССОВЫМ УНИФИЦИРОВАННЫМ СИФОНОМ | КОМПЛ. | 5
| 3/4-80 | Умывальники
140 | 3/4-80-10-10/20 | УМЫВАЛЬНИКИ ОВАЛЬНЫЕ УМОВ2 С КОМПЛЕКТУЮЩЕЙ АРМАТУРОЙ, КРОНШТЕЙНАМИ БЕЗ СМЕСИТЕЛЯ | КОМПЛ. | 9
141 | 3/4-80-10-10/30 | УМЫВАЛЬНИКИ ОВАЛЬНЫЕ УМОВ2 С КОМПЛЕКТУЮЩЕЙ АРМАТУРОЙ, КРОНШТЕЙНАМИ СО СМЕСИТЕЛЕМ СМР-УМ-НКСА | КОМПЛ. | 70
| 3/4-90 | Унитазы, сливы
142 | 3/4-90-10-10/10 | УНИТАЗЫ ПОЛУФАРФОРОВЫЕ И ФАРФОРОВЫЕ ДЕТСКИЕ УНТД И УНТПД БЕЗ ЦЕЛЬНООТЛИТОЙ ПОЛОЧКИ, С СИДЕНИЕМ, КРЕПЛЕНИЕМ, С ПРЯМЫМ ИЛИ КОСЫМ ВЫПУСКОМ | КОМПЛ. | 5
143 | 3/4-90-10-30/20 | УНИТАЗЫ УНТЦ С ЦЕЛЬНООТЛИТОЙ ПОЛОЧКОЙ С НЕПОСРЕДСТВЕННО ПРИСОЕДИНЕННЫМ СМЫВНЫМ БАЧКОМ С ВЕРХНИМ ПУСКОМ, С СИДЕНЬЕМ И АРМАТУРОЙ, "КОМПАКТ" | КОМПЛ. | 32
144 | 3/4-90-40/10 | ПАТРУБОК (ГОФРА) ДЛЯ УНИТАЗА | ШТ. | 37
| 3/4-110 | Пьедесталы для умывальников
145 | 3/4-110-10/10 | ПЬЕДЕСТАЛЫ ДЛЯ УМЫВАЛЬНИКОВ ПОЛУФАРФОРОВЫЕ И ФАРФОРОВЫЕ | ШТ. | 27
| 3/4-120 | Трапы чугунные
146 | 3/4-120/СЦЕН-ТРВ-110 | ТРАП ПЛАСТМАССОВЫЙ,С ВЕРТИКАЛЬНЫМ ОТВОДОМ,"СУХИМ ЗАТВОРОМ"С РЕШЕТКОЙ ИЗ НЕРЖАВЕЮЩЕЙ СТАЛИ ДИАМЕТРОМ 110 ММ | ШТ | 11
147 | 3/4-120/СЦЕН-ТРВ-50 | ТРАП ПЛАСТМАССОВЫЙ,С ВЕРТИКАЛЬНЫМ ОТВОДОМ,"СУХИМ ЗАТВОРОМ"С РЕШЕТКОЙ ИЗ НЕРЖАВЕЮЩЕЙ СТАЛИ ДИАМЕТРОМ 50 ММ | ШТ | 9
148 | 3/4-120/СЦЕН-ТРГ-110 | ТРАП ПЛАСТМАССОВЫЙ,С ГОРИЗОНТАЛЬНЫМ ОТВОДОМ,"СУХИМ ЗАТВОРОМ"С РЕШЕТКОЙ ИЗ НЕРЖАВЕЮЩЕЙ СТАЛИ ДИАМЕТРОМ 110 ММ | ШТ | 6
149 | 3/4-120/СЦЕН-ТРГ-50 | ТРАП ПЛАСТМАССОВЫЙ,С ГОРИЗОНТАЛЬНЫМ ОТВОДОМ,"СУХИМ ЗАТВОРОМ"С РЕШЕТКОЙ ИЗ НЕРЖАВЕЮЩЕЙ СТАЛИ ДИАМЕТРОМ 50 ММ | ШТ | 4
150 | 3/4-120/СЦЕН-ТРЧ-100 | ТРАП ЧУГУННЫЙ,С ВЕРТИКАЛЬНЫМ ОТВОДОМ,С ГИДРОИЗОЛЯЦИОННЫМ ПОЛОТНОМ ДИАМЕТРОМ 100 ММ | ШТ | 1
151 | 3/4-120-10/20 | ТРАПЫ ЧУГУННЫЕ ЭМАЛИРОВАННЫЕ Т-100М РАЗМЕРОМ 355 Х 200 Х 142 ММ С ПРЯМЫМ ОТВОДОМ, МАЛЫЕ, С РЕШЕТКОЙ И РЕЗИНОВОЙ ПРОБКОЙ | КОМПЛ. | 3
| 3/4-130 | Сифоны
152 | 3/4-130/СЦЕН-ВРС | СИФОН С ВОРОНКОЙ РАЗРЫВА СТРУИ | ШТ | 8
153 | 3/4-130-10/С300-120400-КС | СИФОН ДЛЯ ДРЕНАЖА ЭВН ДИАМЕТРОМ 50 ММ | ШТ. | 10
| 3/4-140 | Смесительная арматура
154 | 3/4-140/СЦЕН-СГД | СМЕСИТЕЛЬ С ГИГИЕНИЧЕСКИМ ДУШЕМ (ПСЕВДОБИДЕ) | ШТ | 1
155 | 3/4-140/СЦЕН-СМ-УМ | ОДНОРУКОЯТОЧНЫЙ ЛОКТЕВОЙ СМЕСИТЕЛЬ | ШТ | 9
156 | 3/4-140-40/20 | СМЕСИТЕЛИ ЛАТУННЫЕ ДЛЯ ДУШЕВЫХ УСТАНОВОК СМ-Д-СТ | ШТ. | 5
157 | 3/4-140-50/10 | СМЕСИТЕЛИ ДЛЯ МОЕК СМ-М-ЦА ЛАТУННЫЕ С ГАЛЬВАНОПОКРЫТИЕМ | ШТ. | 7
158 | 3/4-140-50/50 | СМЕСИТЕЛИ ДЛЯ МОЕК СМ-М-ННА НАСТЕННЫЕ С АЭРАТОРОМ С НИЖНИМ ИЗЛИВОМ | ШТ. | 10
| 3/4-150 | Бачки смывные. Арматура спускная к смывным бачкам
159 | 3/4-150-10-10/10 | БАЧКИ СМЫВНЫЕ ЧУГУННЫЕ ВЫСОКОРАСПОЛАГАЕМЫЕ С ПОПЛАВКОМ И ЛАТУННЫМ КЛАПАНОМ, ЧУГУННЫМ СПУСКНЫМ КЛАПАНОМ, ЛАТУННЫМ СЕДЛОМ, РАЗМЕРОМ 402 Х 200 Х 240 ММ | КОМПЛ. | 5
| 3/4-160 | Крепления для санитарно-технических приборов
160 | 3/4-160-10/10 | КРЕПЛЕНИЯ ДЛЯ УМЫВАЛЬНИКОВ | КОМПЛ. | 79
161 | 3/4-160-10/20 | КРЕПЛЕНИЯ ДЛЯ УНИТАЗА | КОМПЛ. | 78
| 3/4-170 | Другие материалы для санитарно-технических приборов
162 | 3/4-170-10/10 | ТРУБЫ СМЫВНЫЕ ОЦИНКОВАННЫЕ ИЗ СТАЛЬНЫХ ВОДОГАЗОПРОВОДНЫХ ТРУБ ДИАМЕТРОМ 32 ММ | ШТ. | 5
| 3/5 | Насосы
| 3/5-20 | Насосы ГНОМ и ручные
163 | 3/5-20/СЦЕН-ГНОМ-7 | НАСОС ДРЕНАЖНЫЙ ПОГРУЖНОЙ В КОМПЛЕКТЕ С ПОПЛАВКОВЫМ ВЫКЛЮЧАТЕЛЕМ,ЭЛЕКТРОВОДОНАГРЕВАТЕЛЕМ Q=7 М3/Ч | ШТ | 1
| 3/6 | Материалы для водоснабжения и отопления
| 3/6-80 | Гибкие подводки и трубки нержавеющие
164 | 3/6-80-10/СЦЕН-ПЕД-П | ПЕДАЛЬНЫЙ ПУСК ДЛЯ УНИТАЗА ДЛЯ ФИЗИЧЕСКИ ОСЛАБЛЕННЫХ ЛЮДЕЙ | ШТ | 6
165 | 3/6-80-10/СЦЕН-ТШ-9 | ТЕРМОСТОЙКИЙ ШЛАНГ 80 ГРАДУСОВ В КОМПЛЕКТЕ С СОЕДИНИТЕЛЬНЫМИ ХОМУТАМИ ДИАМЕТРОМ 9 ММ (ВНУТРЕННИЙ) | М | 5
166 | 3/6-80-10/10 | ГИБКИЕ ПОДВОДКИ | ШТ. | 215
| 3/7 | Узлы и обвязки
| 3/7-10 | Узлы трубопроводов
167 | 3/7-10-20-20/60 | УЗЛЫ УКРУПНЕННЫЕ МОНТАЖНЫЕ (ТРУБОПРОВОДЫ) ИЗ СТАЛЬНЫХ ВОДОГАЗОПРОВОДНЫХ НЕОЦИНКОВАННЫХ ТРУБ БЕЗ ГИЛЬЗ И КРЕПЛЕНИЙ ДЛЯ ОТОПЛЕНИЯ ДИАМЕТРОМ 50 ММ | М | 0.9
168 | 3/7-10-40-20/10 | УЗЛЫ УКРУПНЕННЫЕ МОНТАЖНЫЕ (ТРУБОПРОВОДЫ) ИЗ ЧУГУННЫХ КАНАЛИЗАЦИОННЫХ ТРУБ И ФАСОННЫХ ЧАСТЕЙ К НИМ БЕЗ КРЕПЛЕНИЙ ДИАМЕТРОМ 50 ММ | М | 4
169 | 3/7-10-40-20/20 | УЗЛЫ УКРУПНЕННЫЕ МОНТАЖНЫЕ (ТРУБОПРОВОДЫ) ИЗ ЧУГУННЫХ КАНАЛИЗАЦИОННЫХ ТРУБ И ФАСОННЫХ ЧАСТЕЙ К НИМ БЕЗ КРЕПЛЕНИЙ ДИАМЕТРОМ 100 ММ | М | 24
170 | 3/7-10-60-10/20 | УЗЛЫ УКРУПНЕННЫЕ МОНТАЖНЫЕ (ТРУБОПРОВОДЫ) ИЗ СТАЛЬНЫХ ВОДОГАЗОПРОВОДНЫХ ОЦИНКОВАННЫХ ТРУБ НА СВАРКЕ БЕЗ ГИЛЬЗ И КРЕПЛЕНИЙ ДЛЯ ВОДОСНАБЖЕНИЯ ДИАМЕТРОМ 70 ММ | М | 28
171 | 3/7-10-60-10/30 | УЗЛЫ УКРУПНЕННЫЕ МОНТАЖНЫЕ (ТРУБОПРОВОДЫ) ИЗ СТАЛЬНЫХ ВОДОГАЗОПРОВОДНЫХ ОЦИНКОВАННЫХ ТРУБ НА СВАРКЕ БЕЗ ГИЛЬЗ И КРЕПЛЕНИЙ ДЛЯ ВОДОСНАБЖЕНИЯ ДИАМЕТРОМ 80 ММ | М | 41
172 | 3/7-10-60-10/40 | УЗЛЫ УКРУПНЕННЫЕ МОНТАЖНЫЕ (ТРУБОПРОВОДЫ) ИЗ СТАЛЬНЫХ ВОДОГАЗОПРОВОДНЫХ ОЦИНКОВАННЫХ ТРУБ НА СВАРКЕ БЕЗ ГИЛЬЗ И КРЕПЛЕНИЙ ДЛЯ ВОДОСНАБЖЕНИЯ ДИАМЕТРОМ 100 ММ | М | 1
173 | 3/7-10-60-10/70 | УЗЛЫ УКРУПНЕННЫЕ МОНТАЖНЫЕ (ТРУБОПРОВОДЫ) ИЗ СТАЛЬНЫХ ВОДОГАЗОПРОВОДНЫХ ОЦИНКОВАННЫХ ТРУБ НА СВАРКЕ БЕЗ ГИЛЬЗ И КРЕПЛЕНИЙ ДЛЯ ВОДОСНАБЖЕНИЯ ДИАМЕТРОМ 150 ММ | М | 6
| 3/8 | Приборы для регулирования, измерения и учета
| 3/8-20 | Манометры
174 | 3/8-20-10-10/10 | МАНОМЕТРЫ ОБЩЕГО НАЗНАЧЕНИЯ ОБМ1-100 | ШТ. | 2
| 3/8-40 | Счетчики
175 | 3/8-40-10-10/СЦЕН-СХВТ-40 | СЧЕТЧИК ХОЛОДНОЙ ВОДЫ ТУРБИННЫЙ ДИАМЕТРОМ 40 ММ С ВОЗМОЖНОСТЬЮ ДИСТАНЦИОННОГО СЪЕМА ПОКАЗАНИЙ | КОМПЛЕКТ | 1
| 3/10 | Крепления и кронштейны для трубопроводов, радиаторов, воздуховодов
| 3/10-10 | Кронштейны и крепления
176 | 3/10-10-20/СЦЕН-СТХ-110 | ХОМУТ СТРАХОВОЧНЫЙ ДИАМЕТРОМ 110ММ | ШТ | 58
177 | 3/10-10-20/СЦЕН-СТХ-160 | ХОМУТ СТРАХОВОЧНЫЙ ДИАМЕТРОМ 160ММ | ШТ | 33
178 | 3/10-10-20-10/С300-48605-К | МЕТАЛЛОКОНСТРУКЦИИ | КГ | 130
179 | 3/10-10-20-10/С300-48605-ОН | НЕПОДВИЖНАЯ ОПОРА ДЛЯ ТРУБ | КГ | 13.12
180 | 3/10-10-20-10/С300-48605-ШГ | ШВЕЛЛЕР N12,ГАЙКА М16, А240 | КГ | 20.414
181 | 3/10-10-20-30/10 | ХОМУТ С РЕЗЬБОЙ И ПРОКЛАДКОЙ КТР-15 | ШТ. | 1890
182 | 3/10-10-20-30/20 | ХОМУТ С РЕЗЬБОЙ И ПРОКЛАДКОЙ КТР-20 | ШТ. | 325
183 | 3/10-10-20-30/30 | ХОМУТ С РЕЗЬБОЙ И ПРОКЛАДКОЙ КТР-25 | ШТ. | 140
184 | 3/10-10-20-30/40 | ХОМУТ С РЕЗЬБОЙ И ПРОКЛАДКОЙ КТР-32 | ШТ. | 56
185 | 3/10-10-20-30/50 | ХОМУТ С РЕЗЬБОЙ И ПРОКЛАДКОЙ КТР-40 | ШТ. | 38
186 | 3/10-10-20-30/60 | ХОМУТ С РЕЗЬБОЙ И ПРОКЛАДКОЙ КТР-50 | ШТ. | 340
187 | 3/10-10-20-30/70 | ХОМУТ С РЕЗЬБОЙ И ПРОКЛАДКОЙ КТР-76 | ШТ. | 10
188 | 3/10-10-20-30/80 | ХОМУТ С РЕЗЬБОЙ И ПРОКЛАДКОЙ КТР-89 | ШТ. | 10
189 | 3/10-10-20-30/90 | ХОМУТ С РЕЗЬБОЙ И ПРОКЛАДКОЙ КТР-100 | ШТ. | 500
190 | 3/10-10-20-30/100 | ХОМУТ С РЕЗЬБОЙ И ПРОКЛАДКОЙ КТР-159 | ШТ. | 33
191 | 3/10-10-20-40/10 | ПОДВЕСКА РЕЗЬБОВАЯ ПР-8 | М | 734.7
192 | 3/10-10-20-40/20 | ПОДВЕСКА РЕЗЬБОВАЯ ПР-10 | М | 180.4
193 | 3/10-10-20-40/30 | ПОДВЕСКА РЕЗЬБОВАЯ ПР-12 | М | 426.4
194 | 3/10-10-20-50/10 | ПЛАНКА ПУ-8,10,12 | ШТ. | 3342
| 3/11 | Фланцы
| 3/11-10 | Фланцы для трубопроводов
195 | 3/11-10-10-20/С300-96800-КС | ФЛАНЦЫ СТАЛЬНЫЕ ПЛОСКИЕ ПРИВАРНЫЕ СВОБОДНЫЕ) ДИАМЕТРОМ 80 ММ | ШТ. | 1
196 | 3/11-10-10-20/60 | ФЛАНЦЫ СТАЛЬНЫЕ ПЛОСКИЕ ПРИВАРНЫЕ ИЗ СТАЛИ МАРКИ ВСТ3СП2, ВСТ3СП3 ДАВЛЕНИЕМ 1,0 МПА (10 КГС/СМ2) ДИАМЕТРОМ 40 ММ | ШТ. | 3
197 | 3/11-10-10-20/70 | ФЛАНЦЫ СТАЛЬНЫЕ ПЛОСКИЕ ПРИВАРНЫЕ ИЗ СТАЛИ МАРКИ ВСТ3СП2, ВСТ3СП3 ДАВЛЕНИЕМ 1,0 МПА (10 КГС/СМ2) ДИАМЕТРОМ 50 ММ | ШТ. | 5
198 | 3/11-10-10-20/90 | ФЛАНЦЫ СТАЛЬНЫЕ ПЛОСКИЕ ПРИВАРНЫЕ ИЗ СТАЛИ МАРКИ ВСТ3СП2, ВСТ3СП3 ДАВЛЕНИЕМ 1,0 МПА (10 КГС/СМ2) ДИАМЕТРОМ 80 ММ | ШТ. | 5
199 | 3/11-10-10-20/100 | ФЛАНЦЫ СТАЛЬНЫЕ ПЛОСКИЕ ПРИВАРНЫЕ ИЗ СТАЛИ МАРКИ ВСТ3СП2, ВСТ3СП3 ДАВЛЕНИЕМ 1,0 МПА (10 КГС/СМ2) ДИАМЕТРОМ 100 ММ | ШТ. | 2
200 | 3/11-10-10-20/120 | ФЛАНЦЫ СТАЛЬНЫЕ ПЛОСКИЕ ПРИВАРНЫЕ ИЗ СТАЛИ МАРКИ ВСТ3СП2, ВСТ3СП3 ДАВЛЕНИЕМ 1,0 МПА (10 КГС/СМ2) ДИАМЕТРОМ 150 ММ | ШТ. | 2
| 3/12 | Материалы для системы пожаротушения
| 3/12-20 | Головки
201 | 3/12-20-20/С300-26110-1К | НАСАДОК ДЛЯ ПОЛИВОЧНОГО КРАНА | ШТ. | 2
| 3/12-30 | Рукава
202 | 3/12-30-20/10 | РУКАВА РЕЗИНОТКАНЕВЫЕ НАПОРНОВСАСЫВАЮЩИЕ ДЛЯ ВОДЫ ДАВЛЕНИЕМ 1 МПА (10 КГС/СМ2) ДИАМЕТРОМ 16 ММ | М | 120
| 3/13 | Другие материалы для сантехработ
| 3/13-10 | Болты с гайками и шайбами
203 | 3/13-10-10/40 | БОЛТЫ С ГАЙКАМИ И ШАЙБАМИ ДЛЯ САНИТАРНО-ТЕХНИЧЕСКИХ РАБОТ ДИАМЕТРОМ 10 ММ | Т | 5e-05
204 | 3/13-10-10/50 | БОЛТЫ С ГАЙКАМИ И ШАЙБАМИ ДЛЯ САНИТАРНО-ТЕХНИЧЕСКИХ РАБОТ ДИАМЕТРОМ 12 ММ | Т | 0.016848
205 | 3/13-10-10/60 | БОЛТЫ С ГАЙКАМИ И ШАЙБАМИ ДЛЯ САНИТАРНО-ТЕХНИЧЕСКИХ РАБОТ ДИАМЕТРОМ 16 ММ | Т | 0.01607
| 3/13-40 | Воронки
206 | 3/13-40-10/СЦЕН-ВЛС-110 | ВОРОНКА ЛИВНЕСТОКА СБОРНАЯ ИЗ ПОЛИПРОПИЛЕНА С ВЕРТИКАЛЬНЫМ ВЫПУСКОМ ДИАМЕТРОМ 110 ММ | КОМПЛЕКТ | 6
207 | 3/13-40-10/10 | ВОРОНКА РАЗРЫВА СТРУИ | ШТ. | 10
| 3/13-50 | Втулки
208 | 3/13-50-10/10 | ДЮБЕЛЬ-ВТУЛКА ДВ-8-12 ПЛАСТМАССОВАЯ | 1000 ШТ. | 3.998
209 | 3/13-50-10/20 | ВТУЛКА ПЛАСТМАССОВАЯ СОЕДИНИТЕЛЬНАЯ КПУ | 1000 ШТ. | 0.084
| 4 | Железобетонные и бетонные изделия и конструкции (в т.ч. типовые), керамические изделия, нерудные материалы, бетоны и растворы
| 4/1 | Конструкции и изделия бетонные и железобетонные. керамические изделия. нерудные материалы. товарные бетоны и растворы
| 4/1-4 | Бетоны, растворы, смеси асфальтобетонные
210 | 4/1-4-10-20-20/60 | БЕТОН ТЯЖЕЛЫЙ С КРУПНОСТЬЮ ЗАПОЛНИТЕЛЯ БОЛЕЕ 5 ДО 20 ММ, КЛАССА С16/20 (В20) | М3 | 0.05
211 | 4/1-4-20-20-10-20/10 | РАСТВОРЫ КЛАДОЧНЫЕ ТЯЖЕЛЫЕ ЦЕМЕНТНЫЕ, МАРКИ 100 | М3 | 0.18683
212 | 4/1-4-20-20-10-20/30 | РАСТВОРЫ КЛАДОЧНЫЕ ТЯЖЕЛЫЕ ЦЕМЕНТНЫЕ, МАРКИ 200 | М3 | 4.3e-05
| 4/1-5 | Материалы природные нерудные. Гравий керамзитовый. Керамзит
213 | 4/1-5-40-10-10/С412-1500-2К | ПЕСОК ДЛЯ СТРОИТЕЛЬНЫХ РАБОТ ПРИРОДНЫЙ 2 КЛАССА | М3 | 0.252
| 5 | Материалы для монтажных и специальных строительных работ
| 5/20 | Изделия для прокладки кабельных сетей
| 5/20-40 | Другие электромонтажные материалы
214 | 5/20-40-3/2 | ЗАГЛУШКА У468 УХЛ2 | 10 ШТ. | 0.6
| 5/30 | Материалы для электротехнических установок
| 5/30-20 | Канализация электроэнергии и электрические сети
215 | 5/30-20-2-2/С534-40000-К | БОБЫШКА ДЛЯ ДАТЧИКА УРОВНЯ | ШТ. | 4
216 | 5/30-20-2-2/С534-40000-КШ | ШТУЦЕР | ШТ. | 2
| 5/50 | Прокатно-тянутые изделия из цветных металлов и цветные металлы
| 5/50-20 | Проволока из цветных металлов
217 | 5/50-20-3/1 | ПРОВОЛОКА МЕДНАЯ КРУГЛАЯ ЭЛЕКТРОТЕХНИЧЕСКАЯ МАРКИ ММ (МЯГКАЯ) ДИАМЕТРОМ 1-3 ММ И ВЫШЕ | Т | 0.00025
| 5/50-30 | Листы и плиты из цветных металлов
218 | 5/50-30-1/4 | ЛИСТ ИЗ АЛЮМИНИЯ МАРКИ АД1М, ТОЛЩИНОЙ 1 ММ, НОРМАЛЬНОЙ ТОЧНОСТИ ИЗГОТОВЛЕНИЯ, ОТОЖЖЕННЫЙ | КГ | 7.452
| 5/90 | Прочие материалы для монтажных и специальных строительных работ
| 5/90-10 | Дюбели для крепления электромонтажных изделий
219 | 5/90-10/4 | ДЮБЕЛЬ МОНТАЖНЫЙ У658 | 10 ШТ. | 1.64
| 6 | Трубы и детали трубопроводов (за исключением труб стальных обсадных и бурильных части 1). Арматура для технологических трубопроводов
| 6/10 | Трубы и детали трубопроводов чугунные
| 6/10-20 | Детали чугунные для трубопроводов
220 | 6/10-20/СЦЕН-СР-50 | СИФОН-РЕВИЗИЯ ЧУГУННЫЙ ДВУХОБОРОТНЫЙ ДИАМЕТРОМ 50 ММ | ШТ | 2
221 | 6/10-20/СЦЕН-ТРЧ-32 | ТРОЙНИК ИЗ НЕКОВКОГО ЧУГУНА ДИАМЕТРОМ 32 ММ | ШТ | 2
222 | 6/10-20-10-10/10 | КОНТРГАЙКИ ИЗ КОВКОГО ЧУГУНА С ЦИЛИНДРИЧЕСКОЙ РЕЗЬБОЙ НОМИНАЛЬНЫМ ДИАМЕТРОМ 15 ММ | 10 ШТ. | 8.274
223 | 6/10-20-10-10/12 | КОНТРГАЙКИ ИЗ КОВКОГО ЧУГУНА С ЦИЛИНДРИЧЕСКОЙ РЕЗЬБОЙ НОМИНАЛЬНЫМ ДИАМЕТРОМ 20 ММ | 10 ШТ. | 3.23
224 | 6/10-20-10-10/14 | КОНТРГАЙКИ ИЗ КОВКОГО ЧУГУНА С ЦИЛИНДРИЧЕСКОЙ РЕЗЬБОЙ НОМИНАЛЬНЫМ ДИАМЕТРОМ 25 ММ | 10 ШТ. | 5.652
225 | 6/10-20-10-10/16 | КОНТРГАЙКИ ИЗ КОВКОГО ЧУГУНА С ЦИЛИНДРИЧЕСКОЙ РЕЗЬБОЙ НОМИНАЛЬНЫМ ДИАМЕТРОМ 32 ММ | 10 ШТ. | 2.494
226 | 6/10-20-10-10/18 | КОНТРГАЙКИ ИЗ КОВКОГО ЧУГУНА С ЦИЛИНДРИЧЕСКОЙ РЕЗЬБОЙ НОМИНАЛЬНЫМ ДИАМЕТРОМ 40 ММ | 10 ШТ. | 2.376
227 | 6/10-20-10-10/20 | КОНТРГАЙКИ ИЗ КОВКОГО ЧУГУНА С ЦИЛИНДРИЧЕСКОЙ РЕЗЬБОЙ НОМИНАЛЬНЫМ ДИАМЕТРОМ 50 ММ | 10 ШТ. | 1.242
228 | 6/10-20-10-20/10 | УГОЛЬНИКИ ПРЯМЫЕ ИЗ КОВКОГО ЧУГУНА С ЦИЛИНДРИЧЕСКОЙ РЕЗЬБОЙ НОМИНАЛЬНЫМ ДИАМЕТРОМ 15 ММ | 10 ШТ. | 29.75
229 | 6/10-20-10-20/12 | УГОЛЬНИКИ ПРЯМЫЕ ИЗ КОВКОГО ЧУГУНА С ЦИЛИНДРИЧЕСКОЙ РЕЗЬБОЙ НОМИНАЛЬНЫМ ДИАМЕТРОМ 20 ММ | 10 ШТ. | 4.76
230 | 6/10-20-10-20/14 | УГОЛЬНИКИ ПРЯМЫЕ ИЗ КОВКОГО ЧУГУНА С ЦИЛИНДРИЧЕСКОЙ РЕЗЬБОЙ НОМИНАЛЬНЫМ ДИАМЕТРОМ 25 ММ | 10 ШТ. | 6.437
231 | 6/10-20-10-20/16 | УГОЛЬНИКИ ПРЯМЫЕ ИЗ КОВКОГО ЧУГУНА С ЦИЛИНДРИЧЕСКОЙ РЕЗЬБОЙ НОМИНАЛЬНЫМ ДИАМЕТРОМ 32 ММ | 10 ШТ. | 1.806
232 | 6/10-20-10-20/18 | УГОЛЬНИКИ ПРЯМЫЕ ИЗ КОВКОГО ЧУГУНА С ЦИЛИНДРИЧЕСКОЙ РЕЗЬБОЙ НОМИНАЛЬНЫМ ДИАМЕТРОМ 40 ММ | 10 ШТ. | 1.584
233 | 6/10-20-10-20/20 | УГОЛЬНИКИ ПРЯМЫЕ ИЗ КОВКОГО ЧУГУНА С ЦИЛИНДРИЧЕСКОЙ РЕЗЬБОЙ НОМИНАЛЬНЫМ ДИАМЕТРОМ 50 ММ | 10 ШТ. | 1.104
234 | 6/10-20-10-40/10 | МУФТЫ ПРЯМЫЕ КОРОТКИЕ ИЗ КОВКОГО ЧУГУНА С ЦИЛИНДРИЧЕСКОЙ РЕЗЬБОЙ НОМИНАЛЬНЫМ ДИАМЕТРОМ 15 ММ | 10 ШТ. | 9.198
235 | 6/10-20-10-40/12 | МУФТЫ ПРЯМЫЕ КОРОТКИЕ ИЗ КОВКОГО ЧУГУНА С ЦИЛИНДРИЧЕСКОЙ РЕЗЬБОЙ НОМИНАЛЬНЫМ ДИАМЕТРОМ 20 ММ | 10 ШТ. | 3.4
236 | 6/10-20-10-40/14 | МУФТЫ ПРЯМЫЕ КОРОТКИЕ ИЗ КОВКОГО ЧУГУНА С ЦИЛИНДРИЧЕСКОЙ РЕЗЬБОЙ НОМИНАЛЬНЫМ ДИАМЕТРОМ 25 ММ | 10 ШТ. | 6.123
237 | 6/10-20-10-40/16 | МУФТЫ ПРЯМЫЕ КОРОТКИЕ ИЗ КОВКОГО ЧУГУНА С ЦИЛИНДРИЧЕСКОЙ РЕЗЬБОЙ НОМИНАЛЬНЫМ ДИАМЕТРОМ 32 ММ | 10 ШТ. | 2.752
238 | 6/10-20-10-40/18 | МУФТЫ ПРЯМЫЕ КОРОТКИЕ ИЗ КОВКОГО ЧУГУНА С ЦИЛИНДРИЧЕСКОЙ РЕЗЬБОЙ НОМИНАЛЬНЫМ ДИАМЕТРОМ 40 ММ | 10 ШТ. | 2.376
239 | 6/10-20-10-40/20 | МУФТЫ ПРЯМЫЕ КОРОТКИЕ ИЗ КОВКОГО ЧУГУНА С ЦИЛИНДРИЧЕСКОЙ РЕЗЬБОЙ НОМИНАЛЬНЫМ ДИАМЕТРОМ 50 ММ | 10 ШТ. | 1.242
240 | 6/10-20-10-60/19 | МУФТЫ ПЕРЕХОДНЫЕ ИЗ КОВКОГО ЧУГУНА С ЦИЛИНДРИЧЕСКОЙ РЕЗЬБОЙ НОМИНАЛЬНЫМ ДИАМЕТРОМ 20 Х 15 ММ | 10 ШТ. | 4.08
241 | 6/10-20-10-60/22 | МУФТЫ ПЕРЕХОДНЫЕ ИЗ КОВКОГО ЧУГУНА С ЦИЛИНДРИЧЕСКОЙ РЕЗЬБОЙ НОМИНАЛЬНЫМ ДИАМЕТРОМ 25 Х 20 ММ | 10 ШТ. | 5.966
242 | 6/10-20-10-60/26 | МУФТЫ ПЕРЕХОДНЫЕ ИЗ КОВКОГО ЧУГУНА С ЦИЛИНДРИЧЕСКОЙ РЕЗЬБОЙ НОМИНАЛЬНЫМ ДИАМЕТРОМ 32 Х 25 ММ | 10 ШТ. | 3.096
243 | 6/10-20-10-60/30 | МУФТЫ ПЕРЕХОДНЫЕ ИЗ КОВКОГО ЧУГУНА С ЦИЛИНДРИЧЕСКОЙ РЕЗЬБОЙ НОМИНАЛЬНЫМ ДИАМЕТРОМ 40 Х 32 ММ | 10 ШТ. | 2.376
244 | 6/10-20-10-60/34 | МУФТЫ ПЕРЕХОДНЫЕ ИЗ КОВКОГО ЧУГУНА С ЦИЛИНДРИЧЕСКОЙ РЕЗЬБОЙ НОМИНАЛЬНЫМ ДИАМЕТРОМ 50 Х 32 ММ | 10 ШТ. | 1.518
245 | 6/10-20-10-70/10 | ТРОЙНИКИ ПРЯМЫЕ ИЗ КОВКОГО ЧУГУНА С ЦИЛИНДРИЧЕСКОЙ РЕЗЬБОЙ НОМИНАЛЬНЫМ ДИАМЕТРОМ 15 ММ | 10 ШТ. | 4.725
246 | 6/10-20-10-70/12 | ТРОЙНИКИ ПРЯМЫЕ ИЗ КОВКОГО ЧУГУНА С ЦИЛИНДРИЧЕСКОЙ РЕЗЬБОЙ НОМИНАЛЬНЫМ ДИАМЕТРОМ 20 ММ | 10 ШТ. | 3.485
247 | 6/10-20-10-70/14 | ТРОЙНИКИ ПРЯМЫЕ ИЗ КОВКОГО ЧУГУНА С ЦИЛИНДРИЧЕСКОЙ РЕЗЬБОЙ НОМИНАЛЬНЫМ ДИАМЕТРОМ 25 ММ | 10 ШТ. | 6.123
248 | 6/10-20-10-70/16 | ТРОЙНИКИ ПРЯМЫЕ ИЗ КОВКОГО ЧУГУНА С ЦИЛИНДРИЧЕСКОЙ РЕЗЬБОЙ НОМИНАЛЬНЫМ ДИАМЕТРОМ 32 ММ | 10 ШТ. | 2.064
249 | 6/10-20-10-70/18 | ТРОЙНИКИ ПРЯМЫЕ ИЗ КОВКОГО ЧУГУНА С ЦИЛИНДРИЧЕСКОЙ РЕЗЬБОЙ НОМИНАЛЬНЫМ ДИАМЕТРОМ 40 ММ | 10 ШТ. | 1.782
250 | 6/10-20-10-70/20 | ТРОЙНИКИ ПРЯМЫЕ ИЗ КОВКОГО ЧУГУНА С ЦИЛИНДРИЧЕСКОЙ РЕЗЬБОЙ НОМИНАЛЬНЫМ ДИАМЕТРОМ 50 ММ | 10 ШТ. | 1.104
| 6/10-70 | Прочие материалы для чугунного трубопровода
251 | 6/10-70-10/5 | МАНЖЕТЫ УПЛОТНИТЕЛЬНЫЕ ДЛЯ ЧУГУННЫХ НАПОРНЫХ ТРУБ ДИАМЕТРОМ 50-300 ММ | КГ | 1
| 6/20 | Трубы и детали трубопроводов стальные
| 6/20-20 | Трубы стальные сварные водогазопроводные неоцинкованные
252 | 6/20-20-20/10 | ТРУБА СТАЛЬНАЯ СВАРНАЯ ВОДОГАЗОПРОВОДНАЯ НЕОЦИНКОВАННАЯ ОБЫКНОВЕННАЯ НОМИНАЛЬНЫМ ДИАМЕТРОМ 15 ММ, ТОЛЩИНОЙ СТЕНКИ 2,8 ММ | М | 2.1525
| 6/20-30 | Трубы стальные сварные водогазопроводные оцинкованные
253 | 6/20-30-20/10 | ТРУБА СТАЛЬНАЯ СВАРНАЯ ВОДОГАЗОПРОВОДНАЯ ОЦИНКОВАННАЯ ОБЫКНОВЕННАЯ НОМИНАЛЬНЫМ ДИАМЕТРОМ 15 ММ, ТОЛЩИНОЙ СТЕНКИ 2,8 ММ | М | 178.15
254 | 6/20-30-20/11 | ТРУБА СТАЛЬНАЯ СВАРНАЯ ВОДОГАЗОПРОВОДНАЯ ОЦИНКОВАННАЯ ОБЫКНОВЕННАЯ НОМИНАЛЬНЫМ ДИАМЕТРОМ 20 ММ, ТОЛЩИНОЙ СТЕНКИ 2,8 ММ | М | 86.53
255 | 6/20-30-20/12 | ТРУБА СТАЛЬНАЯ СВАРНАЯ ВОДОГАЗОПРОВОДНАЯ ОЦИНКОВАННАЯ ОБЫКНОВЕННАЯ НОМИНАЛЬНЫМ ДИАМЕТРОМ 25 ММ, ТОЛЩИНОЙ СТЕНКИ 3,2 ММ | М | 159.826
256 | 6/20-30-20/13 | ТРУБА СТАЛЬНАЯ СВАРНАЯ ВОДОГАЗОПРОВОДНАЯ ОЦИНКОВАННАЯ ОБЫКНОВЕННАЯ НОМИНАЛЬНЫМ ДИАМЕТРОМ 32 ММ, ТОЛЩИНОЙ СТЕНКИ 3,2 ММ | М | 87.548
257 | 6/20-30-20/14 | ТРУБА СТАЛЬНАЯ СВАРНАЯ ВОДОГАЗОПРОВОДНАЯ ОЦИНКОВАННАЯ ОБЫКНОВЕННАЯ НОМИНАЛЬНЫМ ДИАМЕТРОМ 40 ММ, ТОЛЩИНОЙ СТЕНКИ 3,5 ММ | М | 100.782
258 | 6/20-30-20/15 | ТРУБА СТАЛЬНАЯ СВАРНАЯ ВОДОГАЗОПРОВОДНАЯ ОЦИНКОВАННАЯ ОБЫКНОВЕННАЯ НОМИНАЛЬНЫМ ДИАМЕТРОМ 50 ММ, ТОЛЩИНОЙ СТЕНКИ 3,5 ММ | М | 70.242
| 6/20-50 | Трубы стальные электросварные прямошовные
259 | 6/20-50-25/С103-13100-1КТ | СТОИМОСТЬ СТАЛЬНЫХ ГИЛЬЗ ДЛЯ ТРУБ ДИАМЕТРОМ 15 ММ | М | 9.7
260 | 6/20-50-40/С103-13700-1КТ | СТОИМОСТЬ СТАЛЬНЫХ ГИЛЬЗ ДЛЯ ТРУБ ДИАМЕТРОМ 25 ММ | М | 12.5
261 | 6/20-50-45/С103-14100-1КТ | СТОИМОСТЬ СТАЛЬНЫХ ГИЛЬЗ ДЛЯ ТРУБ ДИАМЕТРОМ 32, 40 ММ | М | 4.65
262 | 6/20-50-50/С103-15200-1КТ | СТОИМОСТЬ СТАЛЬНЫХ ГИЛЬЗ ДЛЯ ТРУБ ДИАМЕТРОМ 50 ММ | М | 3.87
263 | 6/20-50-55/С103-16904-1КТ | СТОИМОСТЬ СТАЛЬНЫХ ГИЛЬЗ ДЛЯ ТРУБ ДИАМЕТРОМ 80 ММ | М | 1.9
264 | 6/20-50-60/С103-17400-1КТ | СТОИМОСТЬ СТАЛЬНЫХ ГИЛЬЗ ДЛЯ ТРУБ ДИАМЕТРОМ 100 ММ | М | 2.48
| 6/20-350 | Детали трубопроводов стальные
265 | 6/20-350/СЦЕН-ВТФ-110 | ВТУЛКА С МЕТАЛЛИЧЕСКИМ ФЛАНЦЕМ | ШТ | 4
266 | 6/20-350/СЦЕН-КОЛ-150 | КОЛЕНО ДИАМЕТРОМ 150 ММ ОЦИНКОВАННАЯ СТАЛЬ | ШТ | 4
267 | 6/20-350/СЦЕН-МУФ-150 | МУФТА ДИАМЕТРОМ 150 ММ ОЦИНКОВАННАЯ СТАЛЬ | ШТ | 2
268 | 6/20-350/СЦЕН-ТРФ-100 | ТРОЙНИК ФЛАНЦЕВЫЙ ДИАМЕТРОМ 100 ММ | ШТ | 2
269 | 6/20-350/СЦЕН-ТФ-1515 | ТРОЙНИК ФЛАНЦЕВЫЙ ДИАМЕТРОМ 150Х150 ММ | ШТ | 2
270 | 6/20-350/СЦЕН-ТФ-155 | ТРОЙНИК ФЛАНЦЕВЫЙ ДИАМЕТРОМ 150Х50 ММ | ШТ | 2
271 | 6/20-350-15/111 | ПЕРЕХОД СТАЛЬНОЙ КОНЦЕНТРИЧЕСКИЙ НА РУ МЕНЕЕ 16 МПА, НОМИНАЛЬНЫМ ДИАМЕТРОМ 80 Х 40 ММ, НАРУЖНЫМ ДИАМЕТРОМ И ТОЛЩИНОЙ СТЕНКИ 89 Х 3,5-45 Х 2,5 ММ | ШТ. | 2
272 | 6/20-350-20/7 | ЗАГЛУШКА ЭЛЛИПТИЧЕСКАЯ ИЗ УГЛЕРОДИСТОЙ СТАЛИ НА РУ МЕНЕЕ 10 МПА ИЗ СТАЛИ 20, НОМИНАЛЬНЫМ ДИАМЕТРОМ 100 ММ, НАРУЖНЫМ ДИАМЕТРОМ 108 ММ, ТОЛЩИНОЙ СТЕНКИ 4 ММ | ШТ. | 2
273 | 6/20-350-20/10 | ЗАГЛУШКА ЭЛЛИПТИЧЕСКАЯ ИЗ УГЛЕРОДИСТОЙ СТАЛИ НА РУ МЕНЕЕ 10 МПА ИЗ СТАЛИ 20, НОМИНАЛЬНЫМ ДИАМЕТРОМ 150 ММ, НАРУЖНЫМ ДИАМЕТРОМ 159 ММ, ТОЛЩИНОЙ СТЕНКИ 4,5 ММ | ШТ. | 2
274 | 6/20-350-60-5/С103-91023-1К | СГОН СТАЛЬНОЙ ОЦИНКОВАННЫЙ С ЦИЛИНДРИЧЕСКОЙ РЕЗЬБОЙ В КОМПЛЕКТЕ С МУФТОЙ И КОНТРГАЙКОЙ,ПРОБКОЙ ДИАМЕТРОМ 32 ММ | ШТ. | 2
| 6/20-400 | Прочие стальные детали для трубопровода
275 | 6/20-400-10-5/20 | МУФТА ПРОТИВОПОЖАРНАЯ ПО ПРЕДЕЛУ ОГНЕСТОЙКОСТИ 1 ТИПА, ИЗ ТОНКОЛИСТОВОЙ ХОЛОДНОКАТАНОЙ СТАЛИ, ВНУТРЕННИМ ДИАМЕТРОМ 50 ММ, ДЛИНОЙ 40 ММ, ПОРКРЫТИЕ КОРПУСА - ПОЛИМЕРНОЕ (МП-1-50-40-ПЛ) | ШТ. | 4
276 | 6/20-400-10-5/35 | МУФТА ПРОТИВОПОЖАРНАЯ ПО ПРЕДЕЛУ ОГНЕСТОЙКОСТИ 1 ТИПА, ИЗ ТОНКОЛИСТОВОЙ ХОЛОДНОКАТАНОЙ СТАЛИ, ВНУТРЕННИМ ДИАМЕТРОМ 110 ММ, ДЛИНОЙ 60 ММ, ПОРКРЫТИЕ КОРПУСА - ПОЛИМЕРНОЕ (МП-1-110-60-ПЛ) | ШТ. | 3
277 | 6/20-400-10-6/СЦЕН-МП-15 | МУФТА ПРОТИВОПОЖАРНАЯ ДЛЯ ТРУБ ДИАМЕТРОМ 15 ММ | ШТ | 27
278 | 6/20-400-10-6/СЦЕН-МП-25 | МУФТА ПРОТИВОПОЖАРНАЯ ДИАМЕТРОМ 25 ММ | ШТ | 4
| 6/40 | Трубы и детали трубопроводов полимерные
| 6/40-10 | Трубы из полиэтилена
279 | 6/40-10-10/172 | ТРУБА ИЗ ПОЛИЭТИЛЕНА ПЭ 100 SDR 11 НОМИНАЛЬНЫМ НАРУЖНЫМ ДИАМЕТРОМ 90 ММ И НОМИНАЛЬНОЙ ТОЛЩИНОЙ СТЕНКИ 8,2 ММ | 10 М | 0.101
280 | 6/40-10-60-1/С530-72400КГ | ГИЛЬЗЫ ИЗ ГОФРИРОВАННЫХ ПОЛИМЕРНЫХ ТРУБ ДИАМЕТРОМ DN/OD 110 ММ | М | 39.18
281 | 6/40-10-60-1/С530-72402КГ | ГИЛЬЗЫ ИЗ ГОФРИРОВАННЫХ ПОЛИМЕРНЫХ ТРУБ ДИАМЕТРОМ DN/OD 160 ММ | М | 64.75
282 | 6/40-10-60-1/С530-72403КГ | ГИЛЬЗЫ ИЗ ГОФРИРОВАННЫХ ПОЛИМЕРНЫХ ТРУБ ДИАМЕТРОМ DN/OD 200 ММ | М | 2.51
283 | 6/40-10-80/С530-17441-4К | ТРУБА ИЗ ПОЛИЭТИЛЕНА ЗАЩИТНАЯ ГОФРИРОВАННАЯ НОМИНАЛЬНЫМ НАРУЖНЫМ ДИАМЕТРОМ 25 ДЛЯ ТРУБ ДИАМЕТРОМ 20 ММ | 10 М | 12.3
284 | 6/40-10-80/С530-17441-5К | ТРУБА ИЗ ПОЛИЭТИЛЕНА ЗАЩИТНАЯ ГОФРИРОВАННАЯ НОМИНАЛЬНЫМ НАРУЖНЫМ ДИАМЕТРОМ 28 ДЛЯ ТРУБ ПП ДИАМЕТРОМ 25 ММ | 10 М | 1.9
| 6/40-25 | Трубы из полипропилена
285 | 6/40-25/СЦЕН-КЖ200-110 | ТРУБА ИЗ МИНЕРАЛИЗОВАННОГО ПОЛИПРОПИЛЕНА ДИАМЕТРОМ 110 ММ | М | 72
286 | 6/40-25/СЦЕН-КЖ200-160 | ТРУБА ИЗ МИНЕРАЛИЗОВАННОГО ПОЛИПРОПИЛЕНА ДИАМЕТРОМ 160 ММ | М | 33.33
287 | 6/40-25-1/С530-15600-КТ | ГИЛЬЗА ИЗ ПОЛИПРОПИЛЕНА ДЛЯ ТРУБ ДИАМЕТРОМ 20 ММ | М | 35.75
288 | 6/40-25-1/С530-15610-КТ | ГИЛЬЗА ИЗ ПОЛИПРОПИЛЕНА ДЛЯ ТРУБ ДИАМЕТРОМ 25 ММ | М | 16.3
289 | 6/40-25-1/С530-15620-КТ | ГИЛЬЗА ИЗ ПОЛИПРОПИЛЕНА ДЛЯ ТРУБ ДИАМЕТРОМ 32,40 ММ | М | 13.33
290 | 6/40-25-1/4 | ТРУБА ИЗ ПОЛИПРОПИЛЕНА (ПП ТИП 3) ДЛЯ НОМИНАЛЬНОГО ДАВЛЕНИЯ 2,0 МПА, НАРУЖНЫМ ДИАМЕТРОМ 20 ММ И ТОЛЩИНОЙ СТЕНКИ 3,4 ММ | М | 1035.25
291 | 6/40-25-1/5 | ТРУБА ИЗ ПОЛИПРОПИЛЕНА (ПП ТИП 3) ДЛЯ НОМИНАЛЬНОГО ДАВЛЕНИЯ 2,0 МПА, НАРУЖНЫМ ДИАМЕТРОМ 25 ММ И ТОЛЩИНОЙ СТЕНКИ 4,2 ММ | М | 206.04
292 | 6/40-25-1/6 | ТРУБА ИЗ ПОЛИПРОПИЛЕНА (ПП ТИП 3) ДЛЯ НОМИНАЛЬНОГО ДАВЛЕНИЯ 2,0 МПА, НАРУЖНЫМ ДИАМЕТРОМ 32 ММ И ТОЛЩИНОЙ СТЕНКИ 5,4 ММ | М | 111.1
293 | 6/40-25-1/7 | ТРУБА ИЗ ПОЛИПРОПИЛЕНА (ПП ТИП 3) ДЛЯ НОМИНАЛЬНОГО ДАВЛЕНИЯ 2,0 МПА, НАРУЖНЫМ ДИАМЕТРОМ 40 ММ И ТОЛЩИНОЙ СТЕНКИ 6,7 ММ | М | 20.2
294 | 6/40-25-1/8 | ТРУБА ИЗ ПОЛИПРОПИЛЕНА (ПП ТИП 3) ДЛЯ НОМИНАЛЬНОГО ДАВЛЕНИЯ 2,0 МПА, НАРУЖНЫМ ДИАМЕТРОМ 50 ММ И ТОЛЩИНОЙ СТЕНКИ 8,3 ММ | М | 7.07
295 | 6/40-25-2/1 | ТРУБА ИЗ ПОЛИПРОПИЛЕНА С РАСТРУБОМ НОМИНАЛЬНЫМ НАРУЖНЫМ ДИАМЕТРОМ 50 ММ И НОМИНАЛЬНОЙ ТОЛЩИНОЙ СТЕНКИ 1,8 ММ | М | 315
296 | 6/40-25-2/2 | ТРУБА ИЗ ПОЛИПРОПИЛЕНА С РАСТРУБОМ НОМИНАЛЬНЫМ НАРУЖНЫМ ДИАМЕТРОМ 110 ММ И НОМИНАЛЬНОЙ ТОЛЩИНОЙ СТЕНКИ 2,2 ММ | М | 400
| 6/40-40 | Трубы поливинилхлоридные
297 | 6/40-40-10-1/1 | ТРУБА ИЗ НЕПЛАСТИФИЦИРОВАННОГО ПОЛИВИНИЛХЛОРИДА (НПВХ) С РАСТРУБОМ ГЛАДКАЯ В КОМПЛЕКТЕ С РЕЗИНОВЫМ УПЛОТНИТЕЛЬНЫМ КОЛЬЦОМ, НОМИНАЛЬНОЙ КОЛЬЦЕВОЙ ЖЕСТКОСТЬЮ SN4, НОМИНАЛЬНЫМ НАРУЖНЫМ ДИАМЕТРОМ 110 ММ, ТОЛЩИНОЙ СТЕНКИ 3,2 ММ | М | 354
| 6/40-80 | Соединительные части для полимерных труб
298 | 6/40-80/СЦЕН-ФЛГ-100 | ГЛУХОЙ ФЛАНЕЦ СТАЛЬНОЙ ДИАМЕТРОМ 100 ММ | ШТ | 2
299 | 6/40-80/СЦЕН-ФЛГ-150 | ГЛУХОЙ ФЛАНЕЦ СТАЛЬНОЙ ДИАМЕТРОМ 150 ММ | ШТ | 2
300 | 6/40-80-10/СЦЕН-ПАТ-90 | ПАТРУБОК С ОТБУРТОВКОЙ ИЗ ТРУБ ПЭ 90 | ШТ | 1
301 | 6/40-80-15-8/1 | ПЕРЕХОД ЭКСЦЕНТРИЧЕСКИЙ ТИП 1 "КОРСИС" НОМИНАЛЬНЫМ НАРУЖНЫМ ДИАМЕТРОМ DN/OD 160 Х 110 ММ, НОМИНАЛЬНОЙ КОЛЬЦЕВОЙ ЖЕСТКОСТЬЮ SN8 | ШТ. | 3
302 | 6/40-80-20/СЦЕН-КОМП-20 | КОМПЕНСАТОР ИЗ ПОЛИПРОПИЛЕНА (ПП ТИП 3), НОМИНАЛЬНЫМ ДИАМЕТРОМ 20 ММ НА ДОПУСТИМОЕ РАБОЧЕЕ ДАВЛЕНИЕ 2,0 МПА | ШТ | 2
303 | 6/40-80-20-1/1 | УГОЛЬНИК 90 ГРАДУСОВ ИЗ ПОЛИПРОПИЛЕНА (ПП ТИП 3), НОМИНАЛЬНЫМ ДИАМЕТРОМ 20 ММ НА ДОПУСТИМОЕ РАБОЧЕЕ ДАВЛЕНИЕ 2,0 МПА | 10 ШТ. | 158.875
304 | 6/40-80-20-1/2 | УГОЛЬНИК 90 ГРАДУСОВ ИЗ ПОЛИПРОПИЛЕНА (ПП ТИП 3), НОМИНАЛЬНЫМ ДИАМЕТРОМ 25 ММ НА ДОПУСТИМОЕ РАБОЧЕЕ ДАВЛЕНИЕ 2,0 МПА | 10 ШТ. | 4.08
305 | 6/40-80-20-1/3 | УГОЛЬНИК 90 ГРАДУСОВ ИЗ ПОЛИПРОПИЛЕНА (ПП ТИП 3), НОМИНАЛЬНЫМ ДИАМЕТРОМ 32 ММ НА ДОПУСТИМОЕ РАБОЧЕЕ ДАВЛЕНИЕ 2,0 МПА | 10 ШТ. | 7.59
306 | 6/40-80-20-1/7 | УГОЛЬНИК 45 ГРАДУСОВ ИЗ ПОЛИПРОПИЛЕНА (ПП ТИП 3), НОМИНАЛЬНЫМ ДИАМЕТРОМ 20 ММ НА ДОПУСТИМОЕ РАБОЧЕЕ ДАВЛЕНИЕ 2,0 МПА | 10 ШТ. | 62.525
307 | 6/40-80-20-1/13 | УГОЛЬНИК ИЗ ПОЛИПРОПИЛЕНА (ПП ТИП 3) С ВНУТРЕННЕЙ РЕЗЬБОЙ, НОМИНАЛЬНЫМ ДИАМЕТРОМ 20 Х 1/2" ММ НА ДОПУСТИМОЕ РАБОЧЕЕ ДАВЛЕНИЕ 2,0 МПА | ШТ. | 358.75
308 | 6/40-80-20-2/1 | ТРОЙНИК ИЗ ПОЛИПРОПИЛЕНА (ПП ТИП 3), НОМИНАЛЬНЫМ ДИАМЕТРОМ 20 ММ НА ДОПУСТИМОЕ РАБОЧЕЕ ДАВЛЕНИЕ 2,0 МПА | 10 ШТ. | 39.975
309 | 6/40-80-20-2/7 | ТРОЙНИК ПЕРЕХОДНОЙ ИЗ ПОЛИПРОПИЛЕНА (ПП ТИП 3), НОМИНАЛЬНЫМ ДИАМЕТРОМ 25 Х 20 ММ НА ДОПУСТИМОЕ РАБОЧЕЕ ДАВЛЕНИЕ 2,0 МПА | 10 ШТ. | 11.832
310 | 6/40-80-20-2/8 | ТРОЙНИК ПЕРЕХОДНОЙ ИЗ ПОЛИПРОПИЛЕНА (ПП ТИП 3), НОМИНАЛЬНЫМ ДИАМЕТРОМ 32 Х 20 ММ НА ДОПУСТИМОЕ РАБОЧЕЕ ДАВЛЕНИЕ 2,0 МПА | 10 ШТ. | 6.93
311 | 6/40-80-20-2/9 | ТРОЙНИК ПЕРЕХОДНОЙ ИЗ ПОЛИПРОПИЛЕНА (ПП ТИП 3), НОМИНАЛЬНЫМ ДИАМЕТРОМ 40 Х 20 ММ НА ДОПУСТИМОЕ РАБОЧЕЕ ДАВЛЕНИЕ 2,0 МПА | ШТ. | 15.4
312 | 6/40-80-20-2/13 | ТРОЙНИК ПЕРЕХОДНОЙ ИЗ ПОЛИПРОПИЛЕНА (ПП ТИП 3), НОМИНАЛЬНЫМ ДИАМЕТРОМ 50 Х 20 ММ НА ДОПУСТИМОЕ РАБОЧЕЕ ДАВЛЕНИЕ 2,0 МПА | ШТ. | 5.39
313 | 6/40-80-20-3/С530-17100-1К | МУФТА ПЕРЕХОДНАЯ ИЗ ПОЛИПРОПИЛЕНА (ПП ТИП 3), НОМИНАЛЬНЫМ ДИАМЕТРОМ 20 Х 15 ММ НА ДОПУСТИМОЕ РАБОЧЕЕ ДАВЛЕНИЕ 2,0 МПА | ШТ. | 1619.5
314 | 6/40-80-20-3/С530-17100-1Т | МУФТА ПЕРЕХОДНАЯ ИЗ ПОЛИПРОПИЛЕНА (ПП ТИП 3), НОМИНАЛЬНЫМ ДИАМЕТРОМ 25 Х 15 ММ НА ДОПУСТИМОЕ РАБОЧЕЕ ДАВЛЕНИЕ 2,0 МПА | ШТ. | 32.64
315 | 6/40-80-20-3/С530-17100-2К | МУФТА ПЕРЕХОДНАЯ ИЗ ПОЛИПРОПИЛЕНА (ПП ТИП 3), НОМИНАЛЬНЫМ ДИАМЕТРОМ 32 Х 32 ММ НА ДОПУСТИМОЕ РАБОЧЕЕ ДАВЛЕНИЕ 2,0 МПА | ШТ. | 9.9
316 | 6/40-80-20-3/С530-17100-2М | МУФТА ИЗ ПОЛИПРОПИЛЕНА С НАРУЖНОЙ РЕЗЬБОЙ,ДИАМЕТРОМ 32Х25 ММ | ШТ. | 39.6
317 | 6/40-80-20-3/С530-17100-К | МУФТА ПЕРЕХОДНАЯ ИЗ ПОЛИПРОПИЛЕНА (ПП ТИП 3), НОМИНАЛЬНЫМ ДИАМЕТРОМ 25 Х 25 ММ НА ДОПУСТИМОЕ РАБОЧЕЕ ДАВЛЕНИЕ 2,0 МПА | 10 ШТ. | 1.02
318 | 6/40-80-20-3/1 | МУФТА ИЗ ПОЛИПРОПИЛЕНА (ПП ТИП 3), НОМИНАЛЬНЫМ ДИАМЕТРОМ 20 ММ НА ДОПУСТИМОЕ РАБОЧЕЕ ДАВЛЕНИЕ 2,0 МПА | 10 ШТ. | 17.425
319 | 6/40-80-20-3/2 | МУФТА ИЗ ПОЛИПРОПИЛЕНА (ПП ТИП 3), НОМИНАЛЬНЫМ ДИАМЕТРОМ 25 ММ НА ДОПУСТИМОЕ РАБОЧЕЕ ДАВЛЕНИЕ 2,0 МПА | 10 ШТ. | 19.788
320 | 6/40-80-20-3/3 | МУФТА ИЗ ПОЛИПРОПИЛЕНА (ПП ТИП 3), НОМИНАЛЬНЫМ ДИАМЕТРОМ 32 ММ НА ДОПУСТИМОЕ РАБОЧЕЕ ДАВЛЕНИЕ 2,0 МПА | 10 ШТ. | 10.23
321 | 6/40-80-20-3/4 | МУФТА ИЗ ПОЛИПРОПИЛЕНА (ПП ТИП 3), НОМИНАЛЬНЫМ ДИАМЕТРОМ 40 ММ НА ДОПУСТИМОЕ РАБОЧЕЕ ДАВЛЕНИЕ 2,0 МПА | ШТ. | 19.2
322 | 6/40-80-20-3/5 | МУФТА ИЗ ПОЛИПРОПИЛЕНА (ПП ТИП 3) , НОМИНАЛЬНЫМ ДИАМЕТРОМ 50 ММ НА ДОПУСТИМОЕ РАБОЧЕЕ ДАВЛЕНИЕ 2,0 МПА | ШТ. | 6.72
323 | 6/40-80-20-5/1 | ЗАГЛУШКА ИЗ ПОЛИПРОПИЛЕНА (ПП ТИП 3), НОМИНАЛЬНЫМ ДИАМЕТРОМ 25 ММ НА ДОПУСТИМОЕ РАБОЧЕЕ ДАВЛЕНИЕ 2,0 МПА | 1000 ШТ. | 0.01224
324 | 6/40-80-20-5/2 | ЗАГЛУШКА ИЗ ПОЛИПРОПИЛЕНА (ПП ТИП 3), НОМИНАЛЬНЫМ ДИАМЕТРОМ 32 ММ НА ДОПУСТИМОЕ РАБОЧЕЕ ДАВЛЕНИЕ 2,0 МПА | ШТ. | 11
325 | 6/40-80-20-6/1 | КОМПЕНСАТОР ИЗ ПОЛИПРОПИЛЕНА (ПП ТИП 3), НОМИНАЛЬНЫМ ДИАМЕТРОМ 25 ММ НА ДОПУСТИМОЕ РАБОЧЕЕ ДАВЛЕНИЕ 2,0 МПА | ШТ. | 3
326 | 6/40-80-20-6/2 | КОМПЕНСАТОР ИЗ ПОЛИПРОПИЛЕНА (ПП ТИП 3), НОМИНАЛЬНЫМ ДИАМЕТРОМ 32 ММ НА ДОПУСТИМОЕ РАБОЧЕЕ ДАВЛЕНИЕ 2,0 МПА | ШТ. | 3
327 | 6/40-80-30/СЦЕН-КПАТ-110 | КОМПЕНСАЦИОННЫЙ ПАТРУБОК ДИАМТЕРОМ 110 ММ | ШТ | 6
328 | 6/40-80-30/СЦЕН-ОТВПП-110 | ОТВОД ИЗ ПП 45 ГРАДУСОВ ДИАМЕТРОМ 110 ММ | ШТ | 20
329 | 6/40-80-30/СЦЕН-ОТВПП-160 | ОТВОД ИЗ ПП 45 ГРАДУСОВ ДИАМЕТРОМ 160 ММ | ШТ | 10
330 | 6/40-80-30/СЦЕН-ТРПП-1010 | ТРОЙНИК ПП 45 ГРАДУСОВ НОМИНАЛЬНЫМ РАЗМЕРОМ 110/110 ММ | ШТ | 4
331 | 6/40-80-30/СЦЕН-ТРПП-1610 | ТРОЙНИК ПП 45 ГРАДУСОВ НОМИНАЛЬНЫМ РАЗМЕРОМ 160/110 ММ | ШТ | 1
332 | 6/40-80-30/СЦЕН-ТРПП-1616 | ТРОЙНИК ПП 45 ГРАДУСОВ НОМИНАЛЬНЫМ РАЗМЕРОМ 160/160 ММ | ШТ | 2
333 | 6/40-80-30-1/2 | ТРОЙНИК ИЗ ПОЛИПРОПИЛЕНА (ПП) С УГЛОМ 45 ГРАДУСОВ ДЛЯ СОЕДИНЕНИЯ КАНАЛИЗАЦИОННЫХ ТРУБ, НОМИНАЛЬНЫМ НАРУЖНЫМ ДИАМЕТРОМ 110 ММ С ТОЛЩИНОЙ СТЕНКИ 2,7 ММ НА ДОПУСТИМОЕ РАБОЧЕЕ ДАВЛЕНИЕ 2,0 МПА | ШТ. | 120
334 | 6/40-80-30-1/4 | ТРОЙНИК ИЗ ПОЛИПРОПИЛЕНА (ПП) С УГЛОМ 87 ГРАДУСОВ ДЛЯ СОЕДИНЕНИЯ КАНАЛИЗАЦИОННЫХ ТРУБ, НОМИНАЛЬНЫМ НАРУЖНЫМ ДИАМЕТРОМ 110 ММ С ТОЛЩИНОЙ СТЕНКИ 2,7 ММ НА ДОПУСТИМОЕ РАБОЧЕЕ ДАВЛЕНИЕ 2,0 МПА | ШТ. | 32
335 | 6/40-80-30-1/5 | ТРОЙНИК ПЕРЕХОДНОЙ ИЗ ПОЛИПРОПИЛЕНА (ПП) С УГЛОМ 45 ГРАДУСОВ ДЛЯ СОЕДИНЕНИЯ КАНАЛИЗАЦИОННЫХ ТРУБ, НОМИНАЛЬНЫМ НАРУЖНЫМ ДИАМЕТРОМ 110/50 ММ НА ДОПУСТИМОЕ РАБОЧЕЕ ДАВЛЕНИЕ 2,0 МПА | ШТ. | 176.58
336 | 6/40-80-30-2/1 | ОТВОД ИЗ ПОЛИПРОПИЛЕНА (ПП) С УГЛОМ 45 ГРАДУСОВ ДЛЯ СОЕДИНЕНИЯ КАНАЛИЗАЦИОННЫХ ТРУБ, НОМИНАЛЬНЫМ НАРУЖНЫМ ДИАМЕТРОМ 110 ММ С ТОЛЩИНОЙ СТЕНКИ 2,7 ММ НА ДОПУСТИМОЕ РАБОЧЕЕ ДАВЛЕНИЕ 2,0 МПА | ШТ. | 112
337 | 6/40-80-30-2/4 | ОТВОД ИЗ ПОЛИПРОПИЛЕНА (ПП) С УГЛОМ 45 ГРАДУСОВ ДЛЯ СОЕДИНЕНИЯ КАНАЛИЗАЦИОННЫХ ТРУБ, НОМИНАЛЬНЫМ НАРУЖНЫМ ДИАМЕТРОМ 50 ММ НА ДОПУСТИМОЕ РАБОЧЕЕ ДАВЛЕНИЕ 2,0 МПА | ШТ. | 457.8
338 | 6/40-80-30-2/5 | ОТВОД ИЗ ПОЛИПРОПИЛЕНА (ПП) С УГЛОМ 87 ГРАДУСОВ ДЛЯ СОЕДИНЕНИЯ КАНАЛИЗАЦИОННЫХ ТРУБ, НОМИНАЛЬНЫМ НАРУЖНЫМ ДИАМЕТРОМ 110 ММ НА ДОПУСТИМОЕ РАБОЧЕЕ ДАВЛЕНИЕ 2,0 МПА | ШТ. | 107.91
339 | 6/40-80-30-4/С530-14250-К | ЗАГЛУШКА ДЛЯ РАСТРУБА ДИАМЕТРОМ 110 ММ | ШТ. | 24
340 | 6/40-80-30-4/СЦЕН-ЗАГ-110 | ЗАГЛУШКА ДИАМЕТРОМ 110 ММ | ШТ | 2
341 | 6/40-80-30-4/СЦЕН-ЗАГ-160 | ЗАГЛУШКА ДИАМЕТРОМ 160 ММ | ШТ | 1
342 | 6/40-80-30-4/4 | РЕВИЗИЯ ИЗ ПОЛИПРОПИЛЕНА (ПП) С КРЫШКОЙ ДЛЯ КАНАЛИЗАЦИОННЫХ ТРУБ, НОМИНАЛЬНЫМ НАРУЖНЫМ ДИАМЕТРОМ 110 ММ НА ДОПУСТИМОЕ РАБОЧЕЕ ДАВЛЕНИЕ 2,0 МПА | ШТ. | 60
343 | 6/40-80-30-5/С530-14900-1К | ПЕРЕХОД С ЧУГУНА НА ПОЛИПРОПИЛЕН (ПП) С РЕЗИНОВОЙ МАНЖЕТОЙ ДИАМЕТРОМ 110 ММ | ШТ. | 8
344 | 6/40-80-30-5/С530-14900-К | ПАТРУБОК ИЗ ПОЛИПРОПИЛЕНА (ПП) ДЛЯ СОЕДИНЕНИЯ КАНАЛИЗАЦИОННЫХ ТРУБ, НОМИНАЛЬНЫМ НАРУЖНЫМ ДИАМЕТРОМ 110/50 ММ НА ДОПУСТИМОЕ РАБОЧЕЕ ДАВЛЕНИЕ 2,0 МПА | ШТ. | 611.4
345 | 6/40-80-30-5/С530-14900-ПЕР | ПЕРЕХОД ИЗ ПОЛИПРОПИЛЕНА (ПП) НА ЧУГУН С РЕЗИНОВОЙ МАНЖЕТОЙ ДИАМЕТРОМ 50 ММ | ШТ. | 3
346 | 6/40-80-50/СЦЕН-КОЗ-100 | КЛАПАН ОБРАТНЫЙ ОТ ЗАТОПЛЕНИЯ ДИАМЕТРОМ 100 ММ | ШТ | 4
347 | 6/40-80-50/СЦЕН-ПАТФ-160 | ПАТРУБОК НПВХ РАСТРУБНЫЙ С МЕТАЛЛИЧЕСКИМ ФЛАНЦЕМ ДИАМЕТРОМ 160 ММ | ШТ | 2
348 | 6/40-80-50-1-1/15 | ОТВОД С РАСТРУБОМ В КОМПЛЕКТЕ С РЕЗИНОВЫМ УПЛОТНИТЕЛЬНЫМ КОЛЬЦОМ К ТРУБЕ ИЗ НЕПЛАСТИФИЦИРОВАННОГО ПОЛИВИНИЛХЛОРИДА (НПВХ), С НОМИНАЛЬНЫМ УГЛОМ 45 ГРАДУСОВ, НОМИНАЛЬНЫМ НАРУЖНЫМ ДИАМЕТРОМ 110 ММ, ТОЛЩИНОЙ СТЕНКИ 3,2 ММ | ШТ. | 222
349 | 6/40-80-50-1-2/С530-72060-Т | ТРОЙНИК КОСОЙ ПВХ С НОМИНАЛЬНЫМ УГЛОМ 45 ГРАДУСОВ, НОМИНАЛЬНЫМ РАЗМЕРОМ 110/110 ММ | ШТ. | 76
350 | 6/40-80-50-1-2/1 | ТРОЙНИК С РАСТРУБОМ В КОМПЛЕКТЕ С РЕЗИНОВЫМИ УПЛОТНИТЕЛЬНЫМИ КОЛЬЦАМИ К ТРУБЕ ИЗ НЕПЛАСТИФИЦИРОВАННОГО ПОЛИВИНИЛХЛОРИДА (НПВХ), С НОМИНАЛЬНЫМ УГЛОМ 45 ГРАДУСОВ, НОМИНАЛЬНЫМ РАЗМЕРОМ 110/110 ММ | ШТ. | 8
351 | 6/40-80-50-2-5/С530-72320-КТ | ТРОЙНИК ПВХ НАПОРНЫЙ РАСТРУБНЫЙ 45 ГРАДУСОВ НОМИНАЛЬНЫМ РАЗМЕРОМ 110/110 ММ | ШТ. | 2
352 | 6/40-80-50-2-5/С530-72322-КТ | ТРОЙНИК ПВХ НАПОРНЫЙ РАСТРУБНЫЙ 45 ГРАДУСОВ НОМИНАЛЬНЫМ РАЗМЕРОМ 160/160 ММ | ШТ. | 2
| 6/60 | Трубы и детали трубопроводов хризотилцементные (асбестоцементные)
| 6/60-10 | Трубопроводы хризотилцементные
353 | 6/60-10-10/С103-67300-К | СТОИМОСТЬ ДЕТАЛИ ГЕРМЕТИЗАЦИИ ВВОДА ВОДОПРОВОДА | М | 0.5
354 | 6/60-10-10/9 | ТРУБА ХРИЗОТИЛЦЕМЕНТНАЯ НАПОРНАЯ КЛАССА ВТ-6, НОМИНАЛЬНЫМ ДИАМЕТРОМ 300 ММ | М | 4.5
355 | 6/60-10-20/14 | ТРУБА ХРИЗОТИЛЦЕМЕНТНАЯ БЕЗНАПОРНАЯ НОМИНАЛЬНЫМ ДИАМЕТРОМ 300 ММ (БНТ 300) | М | 1.008
| СОСТАВИЛ | ____________________ |  | СОКОЛОВСКАЯ
|  | (должность) | (подпись) | (инициалы,фамилия)
| ПРОВЕРИЛ | ____________________ |  | ПАВЛЕНКО
|  | (должность) | (подпись) | (инициалы,фамилия)

## 8838-1-2003-S0
НАИМЕНОВАНИЕ ОБЪЕКТА |  | РЕСТАВРАЦИЯ ФАСАДОВ, КАПИТАЛЬНЫЙ РЕМОНТ С МОДЕРНИЗАЦИЕЙ ЗДАНИЯ СПЕЦИАЛИЗИРОВАННОГО ДЛЯ ОБРАЗОВАНИЯ И ВОСПИТАНИЯ (ЗДАНИЯ ШКОЛЫ N 4) ПО УЛ. КРАСНОАРМЕЙСКОЙ, 11 И БЛАГОУСТРОЙСТВО ПРИЛЕГАЮЩЕЙ ТЕРРИТОРИИ. МОДЕРНИЗАЦИЯ.СТАДИЯ А
КОД ОБЪЕКТА |  | 22.013
НАИМЕНОВАНИЕ ЗДАНИЯ, СООРУЖЕНИЯ |  | ЗДАНИЕ ШКОЛЫ
ШИФР ЗДАНИЯ, СООРУЖЕНИЯ |  | 22.013
КОМПЛЕКТ ЧЕРТЕЖЕЙ |  | ВК-ЛИСТ 3,4,5
ЛОКАЛЬНАЯ СМЕТА (ЛОКАЛЬНЫЙ СМЕТНЫЙ РАСЧЕТ) № 2003
(НОРМЫ 2022г.)
ВНУТРЕННИЕ САНТЕХНИЧЕСКИЕ УСТРОЙСТВА# ВОДОПРОВОД# ПНС ДЛЯ ХОЗ-ПИТЬЕВОГО ВОДОСНАБЖЕНИЯ
СОСТАВЛЕНА В ЦЕНАХ НА 1 МАЯ 2023г. | [8 empty] | СТОИМОСТЬ 23,648 ТЫСЯЧ БЕЛОРУССКИХ РУБЛЕЙ
№ п/п | ОБОСНОВАНИЕ | НАИМЕНОВАНИЕ РАБОТ, РЕСУРСОВ, РАСХОДОВ | ЕДИНИЦА ИЗМЕРЕ- НИЯ | СТОИМОСТЬ ЕДИНИЦЫ ИЗМЕРЕНИЯ/ВСЕГО, БЕЛОРУССКИХ РУБЛЕЙ
|  |  |  | ЗАРАБОТНАЯ ПЛАТА | ЭКСПЛУАТАЦИЯ МАШИН И МЕХАНИЗМОВ |  | МАТЕРИАЛЫ, ИЗДЕЛИЯ, КОНСТРУКЦИИ (ОБОРУДОВА- НИЕ, МЕБЕЛЬ) | ТРАНС-ПОРТ | ОБЩАЯ СТОИМОСТЬ
|  |  | КОЛИ- ЧЕСТВО |  | ВСЕГО | В ТОМ ЧИСЛЕ ЗАРАБОТ- НАЯ ПЛАТА МАШИ- НИСТОВ
1 | 2 | 3 | 4 | 5 | 6 | 7 | 8 | 9 | 10
| НАЧИСЛЕНИЯ: | ОХР и ОПР/ПЛАНОВАЯ ПРИБЫЛЬ (%):Н11=62.876/67.42
| НАЧИСЛЕНИЯ: | ОХР и ОПР/ПЛАНОВАЯ ПРИБЫЛЬ (%):Н12=89.078/73.48
| НАЧИСЛЕНИЯ: | ОХР и ОПР/ПЛАНОВАЯ ПРИБЫЛЬ (%):Н19=75.493/50.01
| НАЧИСЛЕНИЯ: | ОХР и ОПР/ПЛАНОВАЯ ПРИБЫЛЬ (%):Н23=61.215/50.72
1. | ПРИМЕЧАНИЕ: | К ДЛЯ ОХР И ОПР/ПЛАНОВАЯ ПРИБЫЛЬ: 1.0000/1.0000
2. | ПРИМЕЧАНИЕ: | КОЭФФИЦИЕНТ К З/П (ПОСТАНОВЛЕНИЕ N5): 1.0000
3. | ПРИМЕЧАНИЕ: | БАЗА ТЕКУЩИХ ЦЕН (ВАРИАНТ A)
| Ж3-10-15 | ПОВЫСИТЕЛЬНАЯ НАСОСНАЯ СТАНЦИЯ ДЛЯ ХОЗ-ПИТЬЕВОГО ВОДОСНАБЖЕНИЯ. ОБОРУДОВАНИЕ И ПРИБОРЫ
| КОЭФФИЦИЕНТЫ: | Н30=0
| КОЭФФИЦИЕНТЫ: | Н31=0
4. | Е16-15-2 (Н12) | УСТАНОВКА ВЕНТИЛЕЙ, ЗАДВИЖЕК, ЗАТВОРОВ, КЛАПАНОВ ОБРАТНЫХ, КРАНОВ ПРОХОДНЫХ НА ТРУБОПРОВОДАХ ИЗ СТАЛЬНЫХ ТРУБ ДИАМЕТРОМ ДО 50 ММ | ШТ. 4 | 16.80 67.20 | 1.59 6.36 | 0.17 0.68 | 7.65 30.60 | 0.57 2.28 | 26.61 106.44
5. | 3/3-20/СЦЕН-ЗЧФ-50 | ЗАДВИЖКА ЧУГУННАЯ ФЛАНЦЕВАЯ С ОБРЕЗИНЕННЫМ КЛИНОМ ДИАМЕТРОМ 50 ММ | ШТ 2 | - - | - - | - - | 69.15 138.30 | 5.01 10.02 | 74.16 148.32
6. | 3/11-10-10-30/60 | ФЛАНЦЫ СТАЛЬНЫЕ ПЛОСКИЕ ПРИВАРНЫЕ ИЗ СТАЛИ МАРКИ ВСТ3СП2, ВСТ3СП3 ДАВЛЕНИЕМ 1,6 МПА (16 КГС/СМ2) ДИАМЕТРОМ 50 ММ | ШТ. 4 | - - | - - | - - | 16.37 65.48 | 1.19 4.76 | 17.56 70.24
7. | 3/3-20/СЦЕН-ЗЧФ-32 | ЗАДВИЖКА ЧУГУННАЯ ФЛАНЦЕВАЯ С ОБРЕЗИНЕННЫМ КЛИНОМ ДИАМЕТРОМ 32 ММ | ШТ 2 | - - | - - | - - | 69.15 138.30 | 5.01 10.02 | 74.16 148.32
8. | 3/11-10-10-30/40 | ФЛАНЦЫ СТАЛЬНЫЕ ПЛОСКИЕ ПРИВАРНЫЕ ИЗ СТАЛИ МАРКИ ВСТ3СП2, ВСТ3СП3 ДАВЛЕНИЕМ 1,6 МПА (16 КГС/СМ2) ДИАМЕТРОМ 32 ММ | ШТ. 4 | - - | - - | - - | 9.50 38.00 | 0.69 2.76 | 10.19 40.76
9. | Е16-15-2 (Н12) | УСТАНОВКА КЛАПАНОВ ОБРАТНЫХ НА ТРУБОПРОВОДАХ ИЗ СТАЛЬНЫХ ТРУБ ДИАМЕТРОМ ДО 50 ММ | ШТ. 2 | 16.80 33.60 | 1.59 3.18 | 0.17 0.34 | 7.65 15.30 | 0.57 1.14 | 26.61 53.22
10. | 3/3-40-10-30/10 | КЛАПАНЫ ОБРАТНЫЕ ПОДЪЕМНЫЕ ФЛАНЦЕВЫЕ 16КЧ9П ДИАМЕТРОМ 32 ММ | ШТ. 2 | - - | - - | - - | 39.20 78.40 | 2.84 5.68 | 42.04 84.08
11. | 3/11-10-10-30/40 | ФЛАНЦЫ СТАЛЬНЫЕ ПЛОСКИЕ ПРИВАРНЫЕ ИЗ СТАЛИ МАРКИ ВСТ3СП2, ВСТ3СП3 ДАВЛЕНИЕМ 1,6 МПА (16 КГС/СМ2) ДИАМЕТРОМ 32 ММ | ШТ. 4 | - - | - - | - - | 9.50 38.00 | 0.69 2.76 | 10.19 40.76
12. | Е18-10-1 (Н12) | УСТАНОВКА БАКОВ РМЕМБРАННЫХ ВМЕСТИМОСТЬЮ ДО 0,1 М3 | БАК 1 | 41.82 41.82 | 45.28 45.28 | 14.21 14.21 | 2.63 2.63 | 0.18 0.18 | 89.91 89.91
13. | 3/2-120-10-30/С300-2518-К | БАКИ МЕМБРАННЫЕ ЕМКОСТЬЮ 8 Л | ШТ. 1 | - - | - - | - - | 63.37 63.37 | 4.59 4.59 | 67.96 67.96
14. | 3/3-50-80-10/10 | КРАНЫ ШАРОВЫЕ, МУФТОВЫЕ, ЛАТУННЫЕ 11Б27П1 ДИАМЕТРОМ 15 ММ | ШТ. 2 | - - | - - | - - | 6.40 12.80 | 0.46 0.92 | 6.86 13.72
15. | 3/3-50-80-10/С300-47429-КС | КРАНЫ ШАРОВЫЕ, МУФТОВЫЕ ДЛЯ СПУСКА ВОДЫ ДИАМЕТРОМ 15 ММ | ШТ. 2 | - - | - - | - - | 6.40 12.80 | 0.46 0.92 | 6.86 13.72
16. | Е18-22-2 (Н12) | УСТАНОВКА МАНОМЕТРОВ С ТРЕХХОДОВЫМ КРАНОМ | КОМПЛ. 3 | 2.55 7.65 | - - | - - | 27.93 83.79 | 2.03 6.09 | 32.51 97.53
17. | Ц12-698-1 (Н23) | БОБЫШКИ, ШТУЦЕРЫ НА УСЛОВНОЕ ДАВЛЕНИЕ ДО 10 МПА | 100 ШТ. 0.05 | 747.80 37.39 | 210.76 10.54 | 0.09 0.00 | 156.21 7.81 | 11.97 0.60 | 1126.74 56.34
18. | 5/30-20-2-2/С534-40000-КШ | ШТУЦЕР | ШТ. 5 | - - | - - | - - | 9.95 49.75 | 0.53 2.65 | 10.48 52.40
19. | 3/3-50-30-20/10 | КРАНЫ РЕГУЛИРУЮЩИЕ ТРЕХХОДОВЫЕ КРТПП ЛАТУННЫЕ ДИАМЕТРОМ 15 ММ | ШТ. 2 | - - | - - | - - | 9.41 18.82 | 0.68 1.36 | 10.09 20.18
20. | Е18-13-1 (Н12) | УСТАНОВКА НАСОСНЫХ АГРЕГАТОВ, МАССОЙ АГРЕГАТА ДО 0,1 Т | НАСОС 2 | 148.92 297.84 | 45.80 91.60 | 13.53 27.06 | 39.81 79.62 | 2.90 5.80 | 237.43 474.86
21. | 3/5-40/СЦЕН-ГИГА-32125 | СТОИМОСТЬ НАСОСНОГО АГРЕГАТА В КОМПЛЕКТЕ С ОПОРНОЙ РАМОЙ | КОМПЛ. 2 | - - | - - | - - | 5662.92 11325.84 | 410.56 821.12 | 6073.48 12146.96
22. | 1/10-280-20/СЦЕН-ЗИП | СТОИМОСТЬ КОМПЛЕКТА ЗИП ДЛЯ НАСОСА | КОМПЛЕКТ 2 | - - | - - | - - | 1349.94 2699.88 | 97.87 195.74 | 1447.81 2895.62
23. | Е18-14-3 (Н12) | УСТАНОВКА КОМПЕНСАТОРОВ К НАСОСАМ ДАВЛЕНИЕМ 1,6 МПА, ДИАМЕТРОМ ДО 50 ММ | ВСТАВКА 4 | 12.05 48.20 | 43.81 175.24 | 13.08 52.32 | 25.22 100.88 | 1.83 7.32 | 82.91 331.64
24. | 3/6-50/СЦЕН-КР-50 | КОМПЕНСАТОР РЕЗИНОВЫЙ ДИАМЕТРОМ 50 ММ | ШТ 2 | - - | - - | - - | 130.87 261.74 | 9.49 18.98 | 140.36 280.72
25. | 3/6-50/СЦЕН-КР-32 | КОМПЕНСАТОР РЕЗИНОВЫЙ ДИАМЕТРОМ 32 ММ | ШТ 2 | - - | - - | - - | 35.68 71.36 | 2.59 5.18 | 38.27 76.54
26. | Е18-22-5 (Н12) | УСТАНОВКА КРАНОВ ВОЗДУШНЫХ | КОМПЛ. 2 | 1.43 2.86 | - - | - - | 0.44 0.88 | 0.04 0.08 | 1.91 3.82
27. | 3/3-50-60-10/С300-47420-К | КЛАПАН С РУЧНЫМ УПРАВЛЕНИЕМ ДЛЯ РАЗВОЗДУШИВАНИЯ КОЛЛЕКТОРА И КИП ДИАМЕТРОМ 15 ММ | ШТ. 2 | - - | - - | - - | 36.72 73.44 | 2.66 5.32 | 39.38 78.76
28. | Е16-15-3 (Н12) | УСТАНОВКА ВЕНТИЛЕЙ, ЗАДВИЖЕК, ЗАТВОРОВ, КЛАПАНОВ ОБРАТНЫХ, КРАНОВ ПРОХОДНЫХ НА ТРУБОПРОВОДАХ ИЗ СТАЛЬНЫХ ТРУБ ДИАМЕТРОМ ДО 100 ММ | ШТ. 3 | 29.70 89.10 | 45.31 135.93 | 13.22 39.66 | 16.07 48.21 | 1.20 3.60 | 92.28 276.84
29. | 3/3-20/СЦЕН-ЗЧФ-65 | ЗАДВИЖКА ЧУГУННАЯ ФЛАНЦЕВАЯ С ОБРЕЗИНЕННЫМ КЛИНОМ ДИАМЕТРОМ 65 ММ | ШТ 1 | - - | - - | - - | 69.15 69.15 | 5.01 5.01 | 74.16 74.16
30. | 3/3-20/СЦЕН-ЗЧФ-80 | ЗАДВИЖКА ЧУГУННАЯ ФЛАНЦЕВАЯ С ОБРЕЗИНЕННЫМ КЛИНОМ ДИАМЕТРОМ 80 ММ | ШТ 2 | - - | - - | - - | 98.55 197.10 | 7.14 14.28 | 105.69 211.38
31. | 3/11-10-10-20/80 | ФЛАНЦЫ СТАЛЬНЫЕ ПЛОСКИЕ ПРИВАРНЫЕ ИЗ СТАЛИ МАРКИ ВСТ3СП2, ВСТ3СП3 ДАВЛЕНИЕМ 1,0 МПА (10 КГС/СМ2) ДИАМЕТРОМ 65 ММ | ШТ. 2 | - - | - - | - - | 18.61 37.22 | 1.35 2.70 | 19.96 39.92
32. | 3/11-10-10-20/90 | ФЛАНЦЫ СТАЛЬНЫЕ ПЛОСКИЕ ПРИВАРНЫЕ ИЗ СТАЛИ МАРКИ ВСТ3СП2, ВСТ3СП3 ДАВЛЕНИЕМ 1,0 МПА (10 КГС/СМ2) ДИАМЕТРОМ 80 ММ | ШТ. 4 | - - | - - | - - | 22.53 90.12 | 1.63 6.52 | 24.16 96.64
33. | Е16-15-3 (Н12) | УСТАНОВКА КЛАПАНОВ ОБРАТНЫХ НА ТРУБОПРОВОДАХ ИЗ СТАЛЬНЫХ ТРУБ ДИАМЕТРОМ ДО 100 ММ | ШТ. 1 | 29.70 29.70 | 45.31 45.31 | 13.22 13.22 | 16.07 16.07 | 1.20 1.20 | 92.28 92.28
34. | 3/3-40-10-30/50 | КЛАПАНЫ ОБРАТНЫЕ ПОДЪЕМНЫЕ ФЛАНЦЕВЫЕ 16КЧ9П ДИАМЕТРОМ 80 ММ | ШТ. 1 | - - | - - | - - | 523.00 523.00 | 37.92 37.92 | 560.92 560.92
35. | 3/11-10-10-20/90 | ФЛАНЦЫ СТАЛЬНЫЕ ПЛОСКИЕ ПРИВАРНЫЕ ИЗ СТАЛИ МАРКИ ВСТ3СП2, ВСТ3СП3 ДАВЛЕНИЕМ 1,0 МПА (10 КГС/СМ2) ДИАМЕТРОМ 80 ММ | ШТ. 2 | - - | - - | - - | 22.53 45.06 | 1.63 3.26 | 24.16 48.32
36. | 6/20-350-15/105 | ПЕРЕХОД СТАЛЬНОЙ КОНЦЕНТРИЧЕСКИЙ НА РУ МЕНЕЕ 16 МПА, НОМИНАЛЬНЫМ ДИАМЕТРОМ 80 Х 65 ММ, НАРУЖНЫМ ДИАМЕТРОМ И ТОЛЩИНОЙ СТЕНКИ 89 Х 3,5-76 Х 3,5 ММ | ШТ. 1 | - - | - - | - - | 4.45 4.45 | 0.21 0.21 | 4.66 4.66
37. | 3/6-80-10/С300-120300-К | ШЛАНГ ДЛЯ ОТВОДЫ ВОДЫ ОТ СПУСКНЫХ КРАНОВ ДИАМЕТРОМ 15 ММ L=5М | ШТ. 2 | - - | - - | - - | 7.36 14.72 | 0.53 1.06 | 7.89 15.78
38. | Е16-32-8 (Н12) | УСТАНОВКА ВИБРОИЗОЛЯЦИОННЫХ ГИЛЬЗ НА ТРУБОПРОВОДАХ ДИАМЕТРОМ 80 ММ | ШТ. 2 | 2.84 5.68 | - - | - - | 20.16 40.32 | 1.60 3.20 | 24.60 49.20
39. | 3/1-110-20-20/С300-23109-ГВ | ГИЛЬЗА ВИБРОИЗОЛЯЦИОННАЯ ДЛЯ ТРУБ ДИАМЕТРОМ 80 ММ | КОМПЛ. 2 | - - | - - | - - | 108.15 216.30 | 7.84 15.68 | 115.99 231.98
40. | 1/10-280-20/СЦЕН-ТЛ | ГРУЗОПОДЪЕМНОЕ ОБОРУДОВАНИЕ-ТЕЛЕЖКА ЛЕСТНИЧНАЯ | ШТ 1 | - - | - - | - - | 330.00 330.00 | 23.93 23.93 | 353.93 353.93
41. | 5/30-30/СЦЕН-ЯЩП | МЕТАЛЛИЧЕСКИЙ ЯЩИК С КРЫШКОЙ ДЛЯ ПЕСКА V=0,12 М3 | ШТ 1 | - - | - - | - - | 96.38 96.38 | 6.99 6.99 | 103.37 103.37
42. | 4/1-5-40-10-10/С412-1500-2К | ПЕСОК ДЛЯ СТРОИТЕЛЬНЫХ РАБОТ ПРИРОДНЫЙ 2 КЛАССА | М3 0.12 | - - | - - | - - | 8.67 1.04 | 20.62 2.47 | 29.29 3.51
43. | 5/70-20-1/СЦЕН-ОУ-5 | ОГНЕТУШИТЕЛЬ УГЛЕКИСЛОТНЫЙ ОУ-5 | ШТ 2 | - - | - - | - - | 93.60 187.20 | 6.79 13.58 | 100.39 200.78
44. | Е16-31-2 (Н12) | УСТАНОВКА КРЕПЛЕНИЙ ПОД ТРУБОПРОВОДЫ ДИАМЕТРОМ ДО 100 ММ | 100 КРЕПЛЕНИЙ 0.06 | 588.00 35.28 | 5.20 0.31 | - - | 3.60 0.22 | 0.29 0.02 | 597.09 35.82
45. | 3/10-10-20-30/40 | ХОМУТ С РЕЗЬБОЙ И ПРОКЛАДКОЙ КТР-32 | ШТ. 2 | - - | - - | - - | 1.22 2.44 | 0.09 0.18 | 1.31 2.62
46. | 3/10-10-20-30/60 | ХОМУТ С РЕЗЬБОЙ И ПРОКЛАДКОЙ КТР-50 | ШТ. 2 | - - | - - | - - | 1.57 3.14 | 0.11 0.22 | 1.68 3.36
47. | 3/10-10-20-30/80 | ХОМУТ С РЕЗЬБОЙ И ПРОКЛАДКОЙ КТР-89 | ШТ. 6 | - - | - - | - - | 1.94 11.64 | 0.14 0.84 | 2.08 12.48
48. | 3/10-10-20-40/10 | ПОДВЕСКА РЕЗЬБОВАЯ ПР-8 | М 0.6 | - - | - - | - - | 1.67 1.00 | 0.12 0.07 | 1.79 1.07
49. | 3/10-10-20-40/20 | ПОДВЕСКА РЕЗЬБОВАЯ ПР-10 | М 4 | - - | - - | - - | 2.75 11.00 | 0.20 0.80 | 2.95 11.80
50. | 3/10-10-20-50/10 | ПЛАНКА ПУ-8,10,12 | ШТ. 10 | - - | - - | - - | 2.04 20.40 | 0.15 1.50 | 2.19 21.90
51. | 3/13-50-10/10 | ДЮБЕЛЬ-ВТУЛКА ДВ-8-12 ПЛАСТМАССОВАЯ | 1000 ШТ. 0.01 | - - | - - | - - | 140.00 1.40 | 10.15 0.10 | 150.15 1.50
|  | ИТОГО ПРЯМЫЕ ЗАТРАТЫ : |  | 696 | 514 | 147 | 17376 | 1262 | 19848
|  | ОХР и ОПР | [6 empty] | 741
|  | ПЛАНОВАЯ ПРИБЫЛЬ | [6 empty] | 612
|  | ИТОГО ПО ПТМ | [6 empty] | 21201
|  | ЗАТРАТЫ ТРУДА | [6 empty] | 69
|  | ЗАТРАТЫ ТРУДА МАШИНИСТОВ | [6 empty] | 13
| Ж3-10-11 | ПОВЫСИТЕЛЬНАЯ НАСОСНАЯ СТАНЦИЯ ДЛЯ ХОЗ-ПИТЬЕВОГО ВОДОСНАБЖЕНИЯ. ТРУБОПРОВОДЫ
52. | Е16-33-2 (Н12) | ПРОКЛАДКА ТРУБОПРОВОДОВ ВОДОСНАБЖЕНИЯ ИЗ СТАЛЬНЫХ ОЦИНКОВАННЫХ ТРУБ НА ФИТИНГАХ, ДИАМЕТР ТРУБОПРОВОДА 20 ММ | 100 М 0.03 | 1452.39 43.57 | 117.87 3.54 | 70.47 2.11 | 1501.58 45.05 | 80.84 2.43 | 3152.68 94.58
53. | Е16-7-7 (Н12) | ПРОКЛАДКА ТРУБОПРОВОДОВ ВОДОСНАБЖЕНИЯ ИЗ УКРУПНЕННЫХ УЗЛОВ, ИЗГОТОВЛЕННЫХ ИЗ СТАЛЬНЫХ ВОДОГАЗОПРОВОДНЫХ ОЦИНКОВАННЫХ ТРУБ ДИАМЕТРОМ 65 ММ | 100 М ТРУБОПРОВОДА 0.03 | 605.09 18.15 | 74.67 2.24 | 22.66 0.68 | 5062.02 151.86 | 367.21 11.02 | 6108.99 183.27
54. | Е16-33-1 (Н12) | ПРОКЛАДКА ТРУБОПРОВОДОВ ВОДОСНАБЖЕНИЯ ИЗ СТАЛЬНЫХ ОЦИНКОВАННЫХ ТРУБ НА ФИТИНГАХ, ДИАМЕТР ТРУБОПРОВОДА 15 ММ | 100 М 0.02 | 1766.39 35.33 | 185.41 3.71 | 111.95 2.24 | 1024.67 20.49 | 58.26 1.17 | 3034.73 60.70
55. | Е16-33-4 (Н12) | ПРОКЛАДКА ТРУБОПРОВОДОВ ВОДОСНАБЖЕНИЯ ИЗ СТАЛЬНЫХ ОЦИНКОВАННЫХ ТРУБ НА ФИТИНГАХ, ДИАМЕТР ТРУБОПРОВОДА 32 ММ | 100 М 0.02 | 1630.49 32.61 | 135.82 2.72 | 80.17 1.60 | 2056.71 41.13 | 114.89 2.30 | 3937.91 78.76
56. | Е16-33-6 (Н12) | ПРОКЛАДКА ТРУБОПРОВОДОВ ВОДОСНАБЖЕНИЯ ИЗ СТАЛЬНЫХ ОЦИНКОВАННЫХ ТРУБ НА ФИТИНГАХ, ДИАМЕТР ТРУБОПРОВОДА 50 ММ | 100 М 0.02 | 1821.99 36.44 | 199.22 3.98 | 117.51 2.35 | 3042.79 60.86 | 154.79 3.10 | 5218.79 104.37
57. | Е16-7-8 (Н12) | ПРОКЛАДКА ТРУБОПРОВОДОВ ВОДОСНАБЖЕНИЯ ИЗ УКРУПНЕННЫХ УЗЛОВ, ИЗГОТОВЛЕННЫХ ИЗ СТАЛЬНЫХ ВОДОГАЗОПРОВОДНЫХ ОЦИНКОВАННЫХ ТРУБ ДИАМЕТРОМ 80 ММ | 100 М ТРУБОПРОВОДА 0.1 | 605.09 60.51 | 74.67 7.47 | 22.66 2.27 | 5815.24 581.52 | 421.57 42.16 | 6916.57 691.66
58. | Е16-29-1 (Н12) | ГИДРАВЛИЧЕСКОЕ ИСПЫТАНИЕ ТРУБОПРОВОДОВ СИСТЕМ ОТОПЛЕНИЯ, ВОДОПРОВОДА И ГОРЯЧЕГО ВОДОСНАБЖЕНИЯ ДИАМЕТРОМ ДО 50 ММ | 100 М ТРУБОПРОВОДА 0.09 | 65.96 5.94 | - - | - - | 2.52 0.23 | 0.10 0.01 | 68.58 6.18
59. | Е16-29-2 (Н12) | ГИДРАВЛИЧЕСКОЕ ИСПЫТАНИЕ ТРУБОПРОВОДОВ СИСТЕМ ОТОПЛЕНИЯ, ВОДОПРОВОДА И ГОРЯЧЕГО ВОДОСНАБЖЕНИЯ ДИАМЕТРОМ ДО 100 ММ | 100 М ТРУБОПРОВОДА 0.13 | 65.96 8.57 | - - | - - | 6.08 0.79 | 0.10 0.01 | 72.14 9.37
|  | ИТОГО ПРЯМЫЕ ЗАТРАТЫ : |  | 241 | 24 | 11 | 902 | 62 | 1229
|  | ОХР и ОПР | [6 empty] | 225
|  | ПЛАНОВАЯ ПРИБЫЛЬ | [6 empty] | 185
|  | ИТОГО ПО ПТМ | [6 empty] | 1639
|  | ЗАТРАТЫ ТРУДА | [6 empty] | 24
|  | ЗАТРАТЫ ТРУДА МАШИНИСТОВ | [6 empty] | 1
| Ж2-90-70 | МЕТАЛЛОКОНСТРУКЦИИ
60. | Е9-65-4 (Н11) | МОНТАЖ МЕТАЛЛОКОНСТРУКЦИЙ | Т 0.0458 | 282.19 12.92 | 86.04 3.94 | 16.53 0.76 | 89.21 4.09 | 6.85 0.31 | 464.29 21.26
61. | 3/10-10-20-10/С300-48605-КШ | ШВЕЛЛЕР N10 | КГ 34.36 | - - | - - | - - | 7.52 258.39 | 0.55 18.90 | 8.07 277.29
62. | 1/10-240-38/С101-63614-3К | КРЕПЕЖНЫЙ ПРОФИЛЬ Г-ОБРАЗНЫЙ (УГОЛОК) 50 Х 50 Х 380 | М 3.04 | - - | - - | - - | 3.30 10.03 | 0.26 0.79 | 3.56 10.82
|  | ИТОГО ПРЯМЫЕ ЗАТРАТЫ : |  | 13 | 4 | 1 | 272 | 20 | 309
|  | ОХР и ОПР | [6 empty] | 9
|  | ПЛАНОВАЯ ПРИБЫЛЬ | [6 empty] | 9
|  | ИТОГО ПО ПТМ | [6 empty] | 327
|  | ЗАТРАТЫ ТРУДА | [6 empty] | 1
| Ж3-10-12 | ИЗОЛЯЦИЯ ТРУБОПРОВОДОВ
63. | Е26-150-1 (Н19) | ИЗОЛЯЦИЯ ТРУБОПРОВОДОВ ЦИЛИНДРАМИ ИЗ МИНЕРАЛЬНОЙ ВАТЫ, КАШИРОВАННЫМИ АЛЮМИНИЕВОЙ ФОЛЬГОЙ, С ПРОКЛЕИВАНИЕМ ШВОВ АЛЮМИНИЕВЫМ СКОТЧЕМ, НА ПРЯМЫХ И ФАСОННЫХ УЧАСТКАХ, ДИАМЕТР ТРУБОПРОВОДА ДО 25 ММ, ТОЛЩИНА ИЗОЛЯЦИОННОГО СЛОЯ ДО 40 ММ | 10 М 0.5 | 27.54 13.77 | 0.01 0.01 | - - | 1.90 0.95 | 0.12 0.06 | 29.57 14.79
64. | 1/10-120-160-60/123 | ЦИЛИНДР ТЕПЛОИЗОЛЯЦИОННЫЙ ИЗ МИНЕРАЛЬНОЙ ВАТЫ НА СИНТЕТИЧЕСКОМ СВЯЗУЮЩЕМ С ПОКРЫТИЕМ АЛЮМИНИЕВОЙ ФОЛЬГОЙ, ТОЛЩИНОЙ 30 ММ, ВНУТРЕННИМ ДИАМЕТРОМ 22 ММ | М 5.15 | - - | - - | - - | 3.23 16.63 | 0.26 1.34 | 3.49 17.97
65. | Е26-150-2 (Н19) | ИЗОЛЯЦИЯ ТРУБОПРОВОДОВ ЦИЛИНДРАМИ ИЗ МИНЕРАЛЬНОЙ ВАТЫ, КАШИРОВАННЫМИ АЛЮМИНИЕВОЙ ФОЛЬГОЙ, С ПРОКЛЕИВАНИЕМ ШВОВ АЛЮМИНИЕВЫМ СКОТЧЕМ, НА ПРЯМЫХ И ФАСОННЫХ УЧАСТКАХ, ДИАМЕТР ТРУБОПРОВОДА 32 ММ, ТОЛЩИНА ИЗОЛЯЦИОННОГО СЛОЯ ДО 40 ММ | 10 М 0.2 | 27.54 5.51 | 0.01 0.00 | - - | 1.94 0.39 | 0.12 0.02 | 29.61 5.92
66. | 1/10-120-160-60/165 | ЦИЛИНДР ТЕПЛОИЗОЛЯЦИОННЫЙ ИЗ МИНЕРАЛЬНОЙ ВАТЫ НА СИНТЕТИЧЕСКОМ СВЯЗУЮЩЕМ С ПОКРЫТИЕМ АЛЮМИНИЕВОЙ ФОЛЬГОЙ, ТОЛЩИНОЙ 30 ММ, ВНУТРЕННИМ ДИАМЕТРОМ 45 ММ | М 2.06 | - - | - - | - - | 4.16 8.57 | 0.33 0.68 | 4.49 9.25
67. | Е26-150-9 (Н19) | ИЗОЛЯЦИЯ ТРУБОПРОВОДОВ ЦИЛИНДРАМИ ИЗ МИНЕРАЛЬНОЙ ВАТЫ, КАШИРОВАННЫМИ АЛЮМИНИЕВОЙ ФОЛЬГОЙ, С ПРОКЛЕИВАНИЕМ ШВОВ АЛЮМИНИЕВЫМ СКОТЧЕМ, НА ПРЯМЫХ И ФАСОННЫХ УЧАСТКАХ, ДИАМЕТР ТРУБОПРОВОДА ДО 57 ММ, ТОЛЩИНА ИЗОЛЯЦИОННОГО СЛОЯ ДО 60 ММ | 10 М 0.2 | 36.67 7.33 | 0.01 0.00 | - - | 2.32 0.46 | 0.15 0.03 | 39.15 7.82
68. | 1/10-120-160-60/189 | ЦИЛИНДР ТЕПЛОИЗОЛЯЦИОННЫЙ ИЗ МИНЕРАЛЬНОЙ ВАТЫ НА СИНТЕТИЧЕСКОМ СВЯЗУЮЩЕМ С ПОКРЫТИЕМ АЛЮМИНИЕВОЙ ФОЛЬГОЙ, ТОЛЩИНОЙ 30 ММ, ВНУТРЕННИМ ДИАМЕТРОМ 60 ММ | М 2.06 | - - | - - | - - | 4.66 9.60 | 0.37 0.76 | 5.03 10.36
69. | Е26-150-10 (Н19) | ИЗОЛЯЦИЯ ТРУБОПРОВОДОВ ЦИЛИНДРАМИ ИЗ МИНЕРАЛЬНОЙ ВАТЫ, КАШИРОВАННЫМИ АЛЮМИНИЕВОЙ ФОЛЬГОЙ, С ПРОКЛЕИВАНИЕМ ШВОВ АЛЮМИНИЕВЫМ СКОТЧЕМ, НА ПРЯМЫХ И ФАСОННЫХ УЧАСТКАХ, ДИАМЕТР ТРУБОПРОВОДА ДО 76 ММ, ТОЛЩИНА ИЗОЛЯЦИОННОГО СЛОЯ ДО 60 ММ | 10 М 0.3 | 39.53 11.86 | 0.01 0.00 | - - | 2.43 0.73 | 0.16 0.05 | 42.13 12.64
70. | 1/10-120-160-60/201 | ЦИЛИНДР ТЕПЛОИЗОЛЯЦИОННЫЙ ИЗ МИНЕРАЛЬНОЙ ВАТЫ НА СИНТЕТИЧЕСКОМ СВЯЗУЮЩЕМ С ПОКРЫТИЕМ АЛЮМИНИЕВОЙ ФОЛЬГОЙ, ТОЛЩИНОЙ 30 ММ, ВНУТРЕННИМ ДИАМЕТРОМ 70 ММ | М 3.09 | - - | - - | - - | 9.97 30.81 | 0.79 2.44 | 10.76 33.25
71. | Е26-150-11 (Н19) | ИЗОЛЯЦИЯ ТРУБОПРОВОДОВ ЦИЛИНДРАМИ ИЗ МИНЕРАЛЬНОЙ ВАТЫ, КАШИРОВАННЫМИ АЛЮМИНИЕВОЙ ФОЛЬГОЙ, С ПРОКЛЕИВАНИЕМ ШВОВ АЛЮМИНИЕВЫМ СКОТЧЕМ, НА ПРЯМЫХ И ФАСОННЫХ УЧАСТКАХ, ДИАМЕТР ТРУБОПРОВОДА 89 ММ, ТОЛЩИНА ИЗОЛЯЦИОННОГО СЛОЯ 60 ММ | 10 М 1 | 44.77 44.77 | 0.01 0.01 | - - | 2.47 2.47 | 0.16 0.16 | 47.41 47.41
72. | 1/10-120-160-60/213 | ЦИЛИНДР ТЕПЛОИЗОЛЯЦИОННЫЙ ИЗ МИНЕРАЛЬНОЙ ВАТЫ НА СИНТЕТИЧЕСКОМ СВЯЗУЮЩЕМ С ПОКРЫТИЕМ АЛЮМИНИЕВОЙ ФОЛЬГОЙ, ТОЛЩИНОЙ 30 ММ, ВНУТРЕННИМ ДИАМЕТРОМ 89 ММ | М 10.3 | - - | - - | - - | 5.66 58.30 | 0.45 4.64 | 6.11 62.93
73. | 1/10-235-20/765 | ЛЕНТА КЛЕЙКАЯ АЛЮМИНИЕВАЯ (СКОТЧ ФОЛЬГИРОВАННЫЙ) 50 ММХ50 М | РУЛОН 0.5 | - - | - - | - - | 14.02 7.01 | 1.11 0.56 | 15.13 7.57
74. | Е26-24-1 (Н19) | УСТАНОВКА ПАРОИЗОЛЯЦИОННОГО СЛОЯ ИЗ ПЛЕНКИ ПОЛИЭТИЛЕНОВОЙ, ДИАМЕТР ТРУБОПРОВОДА ДО 76 ММ, ТОЛЩИНА ТЕПЛОИЗОЛЯЦИОННОГО СЛОЯ ДО 40 ММ | 10 М ТРУБОПРОВОДА 1.2 | 10.20 12.24 | - - | - - | 22.48 26.98 | 1.79 2.15 | 34.47 41.36
75. | Е26-24-6 (Н19) | УСТАНОВКА ПАРОИЗОЛЯЦИОННОГО СЛОЯ ИЗ ПЛЕНКИ ПОЛИЭТИЛЕНОВОЙ, ДИАМЕТР ТРУБОПРОВОДА 89-133 ММ, ТОЛЩИНА ТЕПЛОИЗОЛЯЦИОННОГО СЛОЯ 40 ММ | 10 М ТРУБОПРОВОДА 1 | 15.34 15.34 | - - | - - | 33.71 33.71 | 2.69 2.69 | 51.74 51.74
76. | 1/10-160-10/190 | ПЛЕНКА ПОЛИЭТИЛЕНОВАЯ ПЕРВОГО СОРТА, ТОЛЩИНОЙ 0,2 ММ | М2 22 | - - | - - | - - | 0.80 17.60 | 0.06 1.32 | 0.86 18.92
|  | ИТОГО ПРЯМЫЕ ЗАТРАТЫ : |  | 111 | - | - | 215 | 17 | 343
|  | ОХР и ОПР | [6 empty] | 84
|  | ПЛАНОВАЯ ПРИБЫЛЬ | [6 empty] | 55
|  | ИТОГО ПО ПТМ | [6 empty] | 482
|  | ЗАТРАТЫ ТРУДА | [6 empty] | 12
|  | ВСЕГО, В ТОМ ЧИСЛЕ | [6 empty] | 23648
|  | СТРОИТЕЛЬНЫЕ РАБОТЫ, ВСЕГО В ТОМ ЧИСЛЕ | [6 empty] | 23496
|  | ЗАРАБОТНАЯ ПЛАТА | [6 empty] | 1024
|  | ЭКСПЛУАТАЦИЯ МАШИН И МЕХАНИЗМОВ, ВСЕГО | [6 empty] | 531
|  | В ТОМ ЧИСЛЕ ЗАРАБОТНАЯ ПЛАТА МАШИНИСТОВ | [6 empty] | 159
|  | МАТЕРИАЛЫ, ИЗДЕЛИЯ, КОНСТРУКЦИИ | [6 empty] | 18706
|  | ТРАНСПОРТ | [6 empty] | 1357
|  | ОХР и ОПР | [6 empty] | 1035
|  | ПЛАНОВАЯ ПРИБЫЛЬ | [6 empty] | 843
|  | МОНТАЖНЫЕ РАБОТЫ, ВСЕГО В ТОМ ЧИСЛЕ | [6 empty] | 152
|  | ЗАРАБОТНАЯ ПЛАТА | [6 empty] | 37
|  | ЭКСПЛУАТАЦИЯ МАШИН И МЕХАНИЗМОВ, ВСЕГО | [6 empty] | 11
|  | МАТЕРИАЛЫ, ИЗДЕЛИЯ, КОНСТРУКЦИИ | [6 empty] | 58
|  | ТРАНСПОРТ | [6 empty] | 4
|  | ОХР и ОПР | [6 empty] | 23
|  | ПЛАНОВАЯ ПРИБЫЛЬ | [6 empty] | 19
|  | ЗАТРАТЫ ТРУДА РАБОЧИХ | [6 empty] | 106
|  | ЗАТРАТЫ ТРУДА МАШИНИСТОВ | [6 empty] | 14
|  | СОСТАВИЛ | ____________________ |  |  |  |  | СОКОЛОВСКАЯ
|  |  | (должность) |  |  | (подпись) |  | (инициалы,фамилия)
|  | ПРОВЕРИЛ | ____________________ |  |  |  |  | ПАВЛЕНКО
|  |  | (должность) |  |  | (подпись) |  | (инициалы,фамилия)

## 8838-1-2003-T0
НАИМЕНОВАНИЕ ОБЪЕКТА: РЕСТАВРАЦИЯ ФАСАДОВ, КАПИТАЛЬНЫЙ РЕМОНТ С МОДЕРНИЗАЦИЕЙ ЗДАНИЯ СПЕЦИАЛИЗИРОВАННОГО ДЛЯ ОБРАЗОВАНИЯ И ВОСПИТАНИЯ (ЗДАНИЯ ШКОЛЫ N 4) ПО УЛ. КРАСНОАРМЕЙСКОЙ, 11 И БЛАГОУСТРОЙСТВО ПРИЛЕГАЮЩЕЙ ТЕРРИТОРИИ. МОДЕРНИЗАЦИЯ.СТАДИЯ А
КОД ОБЪЕКТА: 22.013
НАИМЕНОВАНИЕ ЗДАНИЯ, СООРУЖЕНИЯ: ЗДАНИЕ ШКОЛЫ
ШИФР ЗДАНИЯ, СООРУЖЕНИЯ: 22.013
КОМПЛЕКТ ЧЕРТЕЖЕЙ: ВК-ЛИСТ 3,4,5
ИСХОДНЫЕ ДАННЫЕ ПО ЛОКАЛЬНОЙ СМЕТЕ (ЛОКАЛЬНОМУ СМЕТНОМУ РАСЧЕТУ) № 2003
(НОРМЫ 2022г.)
ВНУТРЕННИЕ САНТЕХНИЧЕСКИЕ УСТРОЙСТВА# ВОДОПРОВОД# ПНС ДЛЯ ХОЗ-ПИТЬЕВОГО ВОДОСНАБЖЕНИЯ
СОСТАВЛЕНА В ЦЕНАХ НА 1 МАЯ 2023г.
№ П/П | ТЕКСТ
1 | 2
1 | L3'7838'1'2003'S0'2'1'ВНУТРЕННИЕ САНТЕХНИЧЕСКИЕ УСТРОЙСТВА# ВОДОПРОВОД# ПНС ДЛЯ ХОЗ-ПИТЬЕВОГО ВОДОСНАБЖЕНИЯ'ВК-ЛИСТ 3,4,5'СОКОЛОВСКАЯ'ПАВЛЕНКО*
2 | Ж3-10-15'ПОВЫСИТЕЛЬНАЯ НАСОСНАЯ СТАНЦИЯ ДЛЯ ХОЗ-ПИТЬЕВОГО ВОДОСНАБЖЕНИЯ. ОБОРУДОВАНИЕ И ПРИБОРЫ'ШТ (КОМПЛ.)*
3 | БСЦЕН-ЗЧФ-50'82,98:1,2##'=36'ЗАДВИЖКА ЧУГУННАЯ ФЛАНЦЕВАЯ С ОБРЕЗИНЕННЫМ КЛИНОМ ДИАМЕТРОМ 50 ММ###'ШТ''2801=<3/3-20>/2799=69,15_0*
4 | БСЦЕН-ЗЧФ-32'82,98:1,2##'=36'ЗАДВИЖКА ЧУГУННАЯ ФЛАНЦЕВАЯ С ОБРЕЗИНЕННЫМ КЛИНОМ ДИАМЕТРОМ 32 ММ###'ШТ''2801=<3/3-20>/2799=69,15_0*
5 | БС300-2518-К#С300-2518'63,37##'=36'БАКИ МЕМБРАННЫЕ ЕМКОСТЬЮ 8 Л ###'ШТ.''2801=<3/2-120-10-30>/2799=63,37_0*
6 | БС300-47429-КС#С300-47429'6,4##'=36'КРАНЫ ШАРОВЫЕ, МУФТОВЫЕ ДЛЯ СПУСКА ВОДЫ ДИАМЕТРОМ 15 ММ ###'ШТ.''2801=<3/3-50-80-10>/2799=6,4_0*
7 | БС534-40000-КШ#С534-40000'9,95##'=12'ШТУЦЕР###'ШТ.''2801=<5/30-20-2-2>/2799=9,95_0*
8 | БСЦЕН-ГИГА-32125'5919,05:1,04523##'=36'СТОИМОСТЬ НАСОСНОГО АГРЕГАТА В КОМПЛЕКТЕ С ОПОРНОЙ РАМОЙ###'КОМПЛ.''2801=<3/5-40>/2799=5662,92_0*
9 | БСЦЕН-КР-50'130,87##'=36'КОМПЕНСАТОР РЕЗИНОВЫЙ ДИАМЕТРОМ 50 ММ###'ШТ''2801=<3/6-50>/2799=130,87_0*
10 | БСЦЕН-КР-32'35,68##'=36'КОМПЕНСАТОР РЕЗИНОВЫЙ ДИАМЕТРОМ 32 ММ###'ШТ''2801=<3/6-50>/2799=35,68_0*
11 | БСЦЕН-ЗЧФ-65'82,98:1,2##'=36'ЗАДВИЖКА ЧУГУННАЯ ФЛАНЦЕВАЯ С ОБРЕЗИНЕННЫМ КЛИНОМ ДИАМЕТРОМ 65 ММ###'ШТ''2801=<3/3-20>/2799=69,15_0*
12 | БСЦЕН-ЗЧФ-80'118,26:1,2##'=36'ЗАДВИЖКА ЧУГУННАЯ ФЛАНЦЕВАЯ С ОБРЕЗИНЕННЫМ КЛИНОМ ДИАМЕТРОМ 80 ММ###'ШТ''2801=<3/3-20>/2799=98,55_0*
13 | БС300-120300-К#С300-120300'7,36##'=36'ШЛАНГ ДЛЯ ОТВОДЫ ВОДЫ ОТ СПУСКНЫХ КРАНОВ ДИАМЕТРОМ 15 ММ L=5М###'ШТ.''2801=<3/6-80-10>/2799=7,36_0*
14 | БС300-23109-ГВ#С300-23109'108,15##'=36'ГИЛЬЗА ВИБРОИЗОЛЯЦИОННАЯ ДЛЯ ТРУБ ДИАМЕТРОМ 80 ММ ###'КОМПЛ.''2801=<3/1-110-20-20>/2799=108,15_0*
15 | БСЦЕН-ТЛ'396:1,2##'=36'ГРУЗОПОДЪЕМНОЕ ОБОРУДОВАНИЕ-ТЕЛЕЖКА ЛЕСТНИЧНАЯ###'ШТ''2801=<1/10-280-20>/2799=330_0*
16 | БСЦЕН-ЯЩП'115,66:1,2##'=36'МЕТАЛЛИЧЕСКИЙ ЯЩИК С КРЫШКОЙ ДЛЯ ПЕСКА V=0,12 М3###'ШТ''2801=<5/30-30>/2799=96,38_0*
17 | БС412-1500-2К#С412-1500-2'8,67#0,02.8,67+1,6.12,78#'=95'ПЕСОК ДЛЯ СТРОИТЕЛЬНЫХ РАБОТ ПРИРОДНЫЙ 2 КЛАССА ###'М3''2801=<4/1-5-40-10-10>/2799=8,67_20,62*
18 | БСЦЕН-ОУ-5'93,6##'=36'ОГНЕТУШИТЕЛЬ УГЛЕКИСЛОТНЫЙ ОУ-5###'ШТ''2801=<5/70-20-1>/2799=93,6_0*
19 | БС300-47420-К#С300-47420'36,72##'=36'КЛАПАН С РУЧНЫМ УПРАВЛЕНИЕМ ДЛЯ РАЗВОЗДУШИВАНИЯ КОЛЛЕКТОРА И КИП ДИАМЕТРОМ 15 ММ ###'ШТ.''2801=<3/3-50-60-10>/2799=36,72_0*
20 | БС300-48605-КШ#С300-48605'7,52##'=36'ШВЕЛЛЕР N10###'КГ''2801=<3/10-10-20-10>/2799=7,52_0*
21 | БС101-63614-3К#С101-63614-3'3,3##'=13'КРЕПЕЖНЫЙ ПРОФИЛЬ Г-ОБРАЗНЫЙ (УГОЛОК) 50 Х 50 Х 380###'М''2801=<1/10-240-38>/2799=3,3_0*
22 | БС113-9703#С113-9703'35,07##'=13'ЛЕНТА ПОЛИЭТИЛЕНОВАЯ С ЛИПКИМ СЛОЕМ ТОЛЩИНОЙ 0,08 ММ, ШИРИНОЙ 50 ММ С НЕОКРАШЕННОЙ ОСНОВОЙ, ПЕРВОГО СОРТА###'КГ''2799=35,07_0*
23 | БСЦЕН-ЗИП'(513,40+897,60):1,04523##'=36'СТОИМОСТЬ КОМПЛЕКТА ЗИП ДЛЯ НАСОСА###'КОМПЛЕКТ''2801=<1/10-280-20>/2799=1349,94_0*
24 | БС101-151400-1#С101-151400-1'8,59##'=13'ЭЛЕКТРОДЫ ТИПА Э42А ДИАМЕТРОМ 4 ММ###'КГ''2799=8,59_0*
25 | БС101-151201-1#С101-151201-1'6,5##'=13'ЭЛЕКТРОДЫ УОНИ 13/45###'КГ''2799=6,5_0*
26 | БС552-702-1#С552-702-1'2,06##'=12'ЗАГЛУШКА У468 УХЛ2###'10 ШТ.''2799=2,06_0*
27 | БС101-150400#С101-150400'7469,71##'=13'ЭЛЕКТРОДЫ ТИПА Э42 ДИАМЕТРОМ 2 ММ###'Т''2799=7469,71_0*
28 | БС101-135500-1#С101-135500-1'0,79##'=13'ЦЕМЕНТ ГИПСОГЛИНОЗЕМИСТЫЙ РАСШИРЯЮЩИЙСЯ (В УПАКОВКЕ)###'КГ''2799=0,79_0*
29 | БС101-2400-1#С101-2400-1'25,63##'=13'АСБЕСТОВЫЙ ШНУР ОБЩЕГО НАЗНАЧЕНИЯ ШАОН, ДИАМЕТРОМ 2-2,5 ММ###'КГ''2799=25,63_0*
30 | БС101-130600#С101-130600'217,89##'=13'ПОРТЛАНДЦЕМЕНТ 500-Д0 (В УПАКОВКЕ)###'Т''2799=217,89_0*
31 | БС101-151200#С101-151200'8700##'=13'ЭЛЕКТРОДЫ ТИПА Э55 ДИАМЕТРОМ 3 ММ###'Т''2799=8700_0*
32 | БС101-25400#С101-25400'4246,25##'=13'ИЗВЕСТЬ ХЛОРНАЯ МАРКИ А###'Т''2799=4246,25_0*
33 | БС101-6300#С101-6300'25000##'=13'АЦЕТИЛЕН РАСТВОРЕННЫЙ ТЕХНИЧЕСКИЙ МАРКИ А###'Т''2799=25000_0*
34 | БС101-80600#С101-80600'4957,72##'=13'ПРОВОЛОКА СВАРОЧНАЯ ХОЛОДНОТЯНУТАЯ ИЗ ЛЕГИРОВАННОЙ СТАЛИ, ДИАМЕТРОМ 2 ММ###'Т''2799=4957,72_0*
35 | БС113-15203-1#С113-15203-1'5,87##'=13'ЦИНКОВЫЙ ПОРОШОК###'КГ''2799=5,87_0*
36 | БС113-8300-1#С113-8300-1'12,58##'=13'ЛАК ЭП-730###'КГ''2799=12,58_0*
37 | БС113-200-1#С113-200-1'4,03##'=13'АЦЕТОН ТЕХНИЧЕСКИЙ ВЫСШИЙ СОРТ###'КГ''2799=4,03_0*
38 | Н12=80,98.1,1#73,48'Н19=68,63.1,1#50,01'Н23=55,65.1,1#50,72'Н11=57,16.1,1#67,42*
39 | РМ020130#М021141=1,1/М021104#М021141/М021143#М021141/М021243#М021141=?.1,1*
40 | Н30=0'Н31=0*
41 | Е16-15-2'2+2'Ж1'УСТАНОВКА ВЕНТИЛЕЙ, ЗАДВИЖЕК, ЗАТВОРОВ, КЛАПАНОВ ОБРАТНЫХ, КРАНОВ ПРОХОДНЫХ НА ТРУБОПРОВОДАХ ИЗ СТАЛЬНЫХ ТРУБ ДИАМЕТРОМ ДО 50 ММ'ШТ.''*
42 | СЦЕН-ЗЧФ-50'2*
43 | С300-98300'4*
44 | СЦЕН-ЗЧФ-32'2*
45 | С300-98100'4*
46 | Е16-15-2'2'Ж1'УСТАНОВКА КЛАПАНОВ ОБРАТНЫХ НА ТРУБОПРОВОДАХ ИЗ СТАЛЬНЫХ ТРУБ ДИАМЕТРОМ ДО 50 ММ'ШТ.''*
47 | С300-41714-1'2*
48 | С300-98100'4*
49 | Е18-10-1'1'Ж1'УСТАНОВКА БАКОВ РМЕМБРАННЫХ ВМЕСТИМОСТЬЮ ДО 0,1 М3'БАК''*
50 | С300-2518-К'1*
51 | С300-47429'2*
52 | С300-47429-КС'2*
53 | Е18-22-2'3'Ж1'УСТАНОВКА МАНОМЕТРОВ С ТРЕХХОДОВЫМ КРАНОМ'КОМПЛ.''*
54 | Ц12-698-1'3+2'Ж100'БОБЫШКИ, ШТУЦЕРЫ НА УСЛОВНОЕ ДАВЛЕНИЕ ДО 10 МПА'100 ШТ.''*
55 | С534-40000-КШ'5*
56 | С300-47100'2*
57 | Е18-13-1'2'Ж1'УСТАНОВКА НАСОСНЫХ АГРЕГАТОВ, МАССОЙ АГРЕГАТА ДО 0,1 Т'НАСОС''*
58 | СЦЕН-ГИГА-32125'2*
59 | СЦЕН-ЗИП'2*
60 | Е18-14-3'4'Ж1/300-23107'УСТАНОВКА КОМПЕНСАТОРОВ К НАСОСАМ ДАВЛЕНИЕМ 1,6 МПА, ДИАМЕТРОМ ДО 50 ММ'ВСТАВКА''*
61 | СЦЕН-КР-50'2*
62 | СЦЕН-КР-32'2*
63 | Е18-22-5'2'Ж1'УСТАНОВКА КРАНОВ ВОЗДУШНЫХ'КОМПЛ.''*
64 | С300-47420-К'2*
65 | Е16-15-3'1+2'Ж1'УСТАНОВКА ВЕНТИЛЕЙ, ЗАДВИЖЕК, ЗАТВОРОВ, КЛАПАНОВ ОБРАТНЫХ, КРАНОВ ПРОХОДНЫХ НА ТРУБОПРОВОДАХ ИЗ СТАЛЬНЫХ ТРУБ ДИАМЕТРОМ ДО 100 ММ'ШТ.''*
66 | СЦЕН-ЗЧФ-65'1*
67 | СЦЕН-ЗЧФ-80'2*
68 | С300-96700'2*
69 | С300-96800'4*
70 | Е16-15-3'1'Ж1'УСТАНОВКА КЛАПАНОВ ОБРАТНЫХ НА ТРУБОПРОВОДАХ ИЗ СТАЛЬНЫХ ТРУБ ДИАМЕТРОМ ДО 100 ММ'ШТ.''*
71 | С300-41718'1*
72 | С300-96800'2*
73 | С534-26400'1*
74 | С300-120300-К'2*
75 | Е16-32-8'2'Ж1'УСТАНОВКА ВИБРОИЗОЛЯЦИОННЫХ ГИЛЬЗ НА ТРУБОПРОВОДАХ ДИАМЕТРОМ 80 ММ'ШТ.''*
76 | С300-23109-ГВ'2*
77 | СЦЕН-ТЛ'1*
78 | СЦЕН-ЯЩП'1*
79 | С412-1500-2К'0,12*
80 | СЦЕН-ОУ-5'2*
81 | Е16-31-2'6'Ж100'УСТАНОВКА КРЕПЛЕНИЙ ПОД ТРУБОПРОВОДЫ ДИАМЕТРОМ ДО 100 ММ'100 КРЕПЛЕНИЙ''*
82 | С300-48204'2*
83 | С300-48206'2*
84 | С300-48208'6*
85 | С300-48212'2.0,3*
86 | С300-48213'8.0,5*
87 | С300-48215'6+2+2*
88 | С300-48217'10*
89 | Ж3-10-11'ПОВЫСИТЕЛЬНАЯ НАСОСНАЯ СТАНЦИЯ ДЛЯ ХОЗ-ПИТЬЕВОГО ВОДОСНАБЖЕНИЯ. ТРУБОПРОВОДЫ'М*
90 | Е16-33-2'3'Ж100'ПРОКЛАДКА ТРУБОПРОВОДОВ ВОДОСНАБЖЕНИЯ ИЗ СТАЛЬНЫХ ОЦИНКОВАННЫХ ТРУБ НА ФИТИНГАХ, ДИАМЕТР ТРУБОПРОВОДА 20 ММ'100 М''*
91 | Е16-7-7'3'Ж100'ПРОКЛАДКА ТРУБОПРОВОДОВ ВОДОСНАБЖЕНИЯ ИЗ УКРУПНЕННЫХ УЗЛОВ, ИЗГОТОВЛЕННЫХ ИЗ СТАЛЬНЫХ ВОДОГАЗОПРОВОДНЫХ ОЦИНКОВАННЫХ ТРУБ ДИАМЕТРОМ 65 ММ'100 М ТРУБОПРОВОДА''*
92 | Е16-33-1'2'Ж100'ПРОКЛАДКА ТРУБОПРОВОДОВ ВОДОСНАБЖЕНИЯ ИЗ СТАЛЬНЫХ ОЦИНКОВАННЫХ ТРУБ НА ФИТИНГАХ, ДИАМЕТР ТРУБОПРОВОДА 15 ММ'100 М''*
93 | Е16-33-4'2'Ж100'ПРОКЛАДКА ТРУБОПРОВОДОВ ВОДОСНАБЖЕНИЯ ИЗ СТАЛЬНЫХ ОЦИНКОВАННЫХ ТРУБ НА ФИТИНГАХ, ДИАМЕТР ТРУБОПРОВОДА 32 ММ'100 М''*
94 | Е16-33-6'2'Ж100'ПРОКЛАДКА ТРУБОПРОВОДОВ ВОДОСНАБЖЕНИЯ ИЗ СТАЛЬНЫХ ОЦИНКОВАННЫХ ТРУБ НА ФИТИНГАХ, ДИАМЕТР ТРУБОПРОВОДА 50 ММ'100 М''*
95 | Е16-7-8'10'Ж100'ПРОКЛАДКА ТРУБОПРОВОДОВ ВОДОСНАБЖЕНИЯ ИЗ УКРУПНЕННЫХ УЗЛОВ, ИЗГОТОВЛЕННЫХ ИЗ СТАЛЬНЫХ ВОДОГАЗОПРОВОДНЫХ ОЦИНКОВАННЫХ ТРУБ ДИАМЕТРОМ 80 ММ'100 М ТРУБОПРОВОДА''*
96 | Е16-29-1'3+2+2+2''ГИДРАВЛИЧЕСКОЕ ИСПЫТАНИЕ ТРУБОПРОВОДОВ СИСТЕМ ОТОПЛЕНИЯ, ВОДОПРОВОДА И ГОРЯЧЕГО ВОДОСНАБЖЕНИЯ ДИАМЕТРОМ ДО 50 ММ'100 М ТРУБОПРОВОДА''*
97 | Е16-29-2'3+10''ГИДРАВЛИЧЕСКОЕ ИСПЫТАНИЕ ТРУБОПРОВОДОВ СИСТЕМ ОТОПЛЕНИЯ, ВОДОПРОВОДА И ГОРЯЧЕГО ВОДОСНАБЖЕНИЯ ДИАМЕТРОМ ДО 100 ММ'100 М ТРУБОПРОВОДА''*
98 | Ж2-90-70' МЕТАЛЛОКОНСТРУКЦИИ'Т*
99 | Е9-65-4'(3,77.3,04+4.8,59):1000'Ж1'МОНТАЖ МЕТАЛЛОКОНСТРУКЦИЙ'Т''*
100 | С300-48605-КШ'4.8,59*
101 | С101-63614-3К'8.0,38*
102 | Ж3-10-12'ИЗОЛЯЦИЯ ТРУБОПРОВОДОВ'М*
103 | Е26-150-1'3+2'Ж10/104-9032'ИЗОЛЯЦИЯ ТРУБОПРОВОДОВ ЦИЛИНДРАМИ ИЗ МИНЕРАЛЬНОЙ ВАТЫ, КАШИРОВАННЫМИ АЛЮМИНИЕВОЙ ФОЛЬГОЙ, С ПРОКЛЕИВАНИЕМ ШВОВ АЛЮМИНИЕВЫМ СКОТЧЕМ, НА ПРЯМЫХ И ФАСОННЫХ УЧАСТКАХ, ДИАМЕТР ТРУБОПРОВОДА ДО 25 ММ, ТОЛЩИНА ИЗОЛЯЦИОННОГО СЛОЯ ДО 40 ММ'10 М''*
104 | С104-1738-34'(2+3).1,03*
105 | Е26-150-2'2'Ж10/104-9032'ИЗОЛЯЦИЯ ТРУБОПРОВОДОВ ЦИЛИНДРАМИ ИЗ МИНЕРАЛЬНОЙ ВАТЫ, КАШИРОВАННЫМИ АЛЮМИНИЕВОЙ ФОЛЬГОЙ, С ПРОКЛЕИВАНИЕМ ШВОВ АЛЮМИНИЕВЫМ СКОТЧЕМ, НА ПРЯМЫХ И ФАСОННЫХ УЧАСТКАХ, ДИАМЕТР ТРУБОПРОВОДА 32 ММ, ТОЛЩИНА ИЗОЛЯЦИОННОГО СЛОЯ ДО 40 ММ'10 М''*
106 | С104-1738-41'2.1,03*
107 | Е26-150-9'2'Ж10/104-9032'ИЗОЛЯЦИЯ ТРУБОПРОВОДОВ ЦИЛИНДРАМИ ИЗ МИНЕРАЛЬНОЙ ВАТЫ, КАШИРОВАННЫМИ АЛЮМИНИЕВОЙ ФОЛЬГОЙ, С ПРОКЛЕИВАНИЕМ ШВОВ АЛЮМИНИЕВЫМ СКОТЧЕМ, НА ПРЯМЫХ И ФАСОННЫХ УЧАСТКАХ, ДИАМЕТР ТРУБОПРОВОДА ДО 57 ММ, ТОЛЩИНА ИЗОЛЯЦИОННОГО СЛОЯ ДО 60 ММ'10 М''*
108 | С104-1738-45'2.1,03*
109 | Е26-150-10'3'Ж10/104-9032'ИЗОЛЯЦИЯ ТРУБОПРОВОДОВ ЦИЛИНДРАМИ ИЗ МИНЕРАЛЬНОЙ ВАТЫ, КАШИРОВАННЫМИ АЛЮМИНИЕВОЙ ФОЛЬГОЙ, С ПРОКЛЕИВАНИЕМ ШВОВ АЛЮМИНИЕВЫМ СКОТЧЕМ, НА ПРЯМЫХ И ФАСОННЫХ УЧАСТКАХ, ДИАМЕТР ТРУБОПРОВОДА ДО 76 ММ, ТОЛЩИНА ИЗОЛЯЦИОННОГО СЛОЯ ДО 60 ММ'10 М''*
110 | С104-1738-47'3.1,03*
111 | Е26-150-11'10'Ж10/104-9032'ИЗОЛЯЦИЯ ТРУБОПРОВОДОВ ЦИЛИНДРАМИ ИЗ МИНЕРАЛЬНОЙ ВАТЫ, КАШИРОВАННЫМИ АЛЮМИНИЕВОЙ ФОЛЬГОЙ, С ПРОКЛЕИВАНИЕМ ШВОВ АЛЮМИНИЕВЫМ СКОТЧЕМ, НА ПРЯМЫХ И ФАСОННЫХ УЧАСТКАХ, ДИАМЕТР ТРУБОПРОВОДА 89 ММ, ТОЛЩИНА ИЗОЛЯЦИОННОГО СЛОЯ 60 ММ'10 М''*
112 | С104-1738-49'10.1,03*
113 | С104-9032'0,5*
114 | Е26-24-1'2+2+2+3+3''УСТАНОВКА ПАРОИЗОЛЯЦИОННОГО СЛОЯ ИЗ ПЛЕНКИ ПОЛИЭТИЛЕНОВОЙ, ДИАМЕТР ТРУБОПРОВОДА ДО 76 ММ, ТОЛЩИНА ТЕПЛОИЗОЛЯЦИОННОГО СЛОЯ ДО 40 ММ'10 М ТРУБОПРОВОДА''*
115 | Е26-24-6'10''УСТАНОВКА ПАРОИЗОЛЯЦИОННОГО СЛОЯ ИЗ ПЛЕНКИ ПОЛИЭТИЛЕНОВОЙ, ДИАМЕТР ТРУБОПРОВОДА 89-133 ММ, ТОЛЩИНА ТЕПЛОИЗОЛЯЦИОННОГО СЛОЯ 40 ММ'10 М ТРУБОПРОВОДА''*
116 | С113-12904-12'22*
117 | L*

## 8838-1-2003-B0
НАИМЕНОВАНИЕ ОБЪЕКТА |  | РЕСТАВРАЦИЯ ФАСАДОВ, КАПИТАЛЬНЫЙ РЕМОНТ С МОДЕРНИЗАЦИЕЙ ЗДАНИЯ СПЕЦИАЛИЗИРОВАННОГО ДЛЯ ОБРАЗОВАНИЯ И ВОСПИТАНИЯ (ЗДАНИЯ ШКОЛЫ N 4) ПО УЛ. КРАСНОАРМЕЙСКОЙ, 11 И БЛАГОУСТРОЙСТВО ПРИЛЕГАЮЩЕЙ ТЕРРИТОРИИ. МОДЕРНИЗАЦИЯ.СТАДИЯ А
КОД ОБЪЕКТА |  | 22.013
НАИМЕНОВАНИЕ ЗДАНИЯ, СООРУЖЕНИЯ |  | ЗДАНИЕ ШКОЛЫ
ШИФР ЗДАНИЯ, СООРУЖЕНИЯ |  | 22.013
КОМПЛЕКТ ЧЕРТЕЖЕЙ |  | ВК-ЛИСТ 3,4,5
ВЕДОМОСТЬ ОБЪЕМОВ И СТОИМОСТИ РАБОТ № 2003
(НОРМЫ 2022г.)
ВНУТРЕННИЕ САНТЕХНИЧЕСКИЕ УСТРОЙСТВА# ВОДОПРОВОД# ПНС ДЛЯ ХОЗ-ПИТЬЕВОГО ВОДОСНАБЖЕНИЯ
СОСТАВЛЕНА В ЦЕНАХ НА 1 МАЯ 2023г.
ОБОСНОВА- НИЕ | НАИМЕНОВАНИЕ ВИДОВ РАБОТ | ОБЪЕМ | СТОИМОСТЬ, ТЫС.РУБ.
|  |  | ЗАРАБОТНАЯ ПЛАТА | ЭКСПЛУАТА- ЦИЯ МАШИН И МЕХА- НИЗМОВ | МАТЕРИАЛЫ, ИЗДЕЛИЯ, КОНСТРУК- ЦИИ | ОБОРУДОВА- НИЕ,МЕБЕЛЬ, ИНВЕНТАРЬ | ОХР и ОПР | ПРОЧИЕ СРЕДСТВА | ВСЕГО
|  | ЕД.ИЗМ. | ТРУДОЕМ- КОСТЬ, ЧЕЛ.Ч. | В Т.Ч.З/П МАШИ- НИСТОВ | ТРАНСПОРТ | ТРАНСПОРТ | ПЛАНОВАЯ ПРИБЫЛЬ
1 | 2 | 3 | 4 | 5 | 6 | 7 | 8 | 9 | 10
Ж3-10-15 | ПОВЫСИТЕЛЬНАЯ НАСОСНАЯ СТАНЦИЯ ДЛЯ ХОЗ-ПИТЬЕВОГО ВОДОСНАБЖЕНИЯ. ОБОРУДОВАНИЕ И ПРИБОРЫ | 35 | 0,696 | 0,514 | 17,376 | 0 | 0,741 | 0 | 21,201
|  | ШТ (КОМП | 69 | 0,147 | 1,262 | 0 | 0,612
Ж3-10-11 | ПОВЫСИТЕЛЬНАЯ НАСОСНАЯ СТАНЦИЯ ДЛЯ ХОЗ-ПИТЬЕВОГО ВОДОСНАБЖЕНИЯ. ТРУБОПРОВОДЫ | 22 | 0,241 | 0,024 | 0,902 | 0 | 0,225 | 0 | 1,639
|  | М | 24 | 0,011 | 0,062 | 0 | 0,185
Ж2-90-70 | МЕТАЛЛОКОНСТРУКЦИИ | 0,046 | 0,013 | 0,004 | 0,272 | 0 | 0,009 | 0 | 0,327
|  | Т | 1 | 0,001 | 0,02 | 0 | 0,009
Ж3-10-12 | ИЗОЛЯЦИЯ ТРУБОПРОВОДОВ | 22 | 0,111 | 0 | 0,215 | 0 | 0,084 | 0 | 0,482
|  | М | 12 | 0 | 0,017 | 0 | 0,055
| И Т О Г О | 0 | 1,061 | 0,542 | 18,765 | 0 | 1,059 | 0 | 23,649
|  |  | 106 | 0,159 | 1,361 | 0 | 0,861
| СОСТАВИЛ | ______________________________ | [5 empty] | СОКОЛОВСКАЯ
|  | (должность) |  |  |  | (подпись) |  | (инициалы,фамилия)
| ПРОВЕРИЛ | ______________________________ | [5 empty] | ПАВЛЕНКО
|  | (должность) |  |  |  | (подпись) |  | (инициалы,фамилия)

## 8838-1-2003-Q1
НАИМЕНОВАНИЕ ОБЪЕКТА |  | РЕСТАВРАЦИЯ ФАСАДОВ, КАПИТАЛЬНЫЙ РЕМОНТ С МОДЕРНИЗАЦИЕЙ ЗДАНИЯ СПЕЦИАЛИЗИРОВАННОГО ДЛЯ ОБРАЗОВАНИЯ И ВОСПИТАНИЯ (ЗДАНИЯ ШКОЛЫ N 4) ПО УЛ. КРАСНОАРМЕЙСКОЙ, 11 И БЛАГОУСТРОЙСТВО ПРИЛЕГАЮЩЕЙ ТЕРРИТОРИИ. МОДЕРНИЗАЦИЯ.СТАДИЯ А
КОД ОБЪЕКТА |  | 22.013
НАИМЕНОВАНИЕ ЗДАНИЯ, СООРУЖЕНИЯ |  | ЗДАНИЕ ШКОЛЫ
ШИФР ЗДАНИЯ, СООРУЖЕНИЯ |  | 22.013
КОМПЛЕКТ ЧЕРТЕЖЕЙ |  | ВК-ЛИСТ 3,4,5
ВЕДОМОСТЬ ОБЪЕМОВ РАБОТ И РАСХОДОВ РЕСУРСОВ С КОДАМИ РБ ДЛЯ ЛОКАЛЬНОЙ СМЕТЫ № 2003
(НОРМЫ 2022г.)
ВНУТРЕННИЕ САНТЕХНИЧЕСКИЕ УСТРОЙСТВА# ВОДОПРОВОД# ПНС ДЛЯ ХОЗ-ПИТЬЕВОГО ВОДОСНАБЖЕНИЯ
ОБОСНОВАНИЕ | НАИМЕНОВАНИЕ ВИДОВ | ЕДИНИЦА ИЗМЕРЕНИЯ | КОД | НАИМЕНОВАНИЕ РЕСУРСОВ | ЕД.ИЗМ. | КОЛИЧЕСТВО
| РАБОТ | ОБЪЕМ | РЕСУРСА
1 | 2 | 3 | 4 | 5 | 6 | 7
Ж3-10-15 | ПОВЫСИТЕЛЬНАЯ НАСОСНАЯ СТАНЦИЯ ДЛЯ ХОЗ-ПИТЬЕВОГО ВОДОСНАБЖЕНИЯ. ОБОРУДОВАНИЕ И ПРИБОРЫ | ШТ (КОМП 35
|  |  | 1-1 | ЗАТРАТЫ ТРУДА РАБОЧИХ | ЧЕЛ.Ч | 68.852
|  |  | 1-3 | ЗАТРАТЫ ТРУДА МАШИНИСТОВ | ЧЕЛ.-Ч | 12.5464
|  |  | М021141 | КРАНЫ НА АВТОМОБИЛЬНОМ ХОДУ ПРИ РАБОТЕ НА ДРУГИХ ВИДАХ СТРОИТЕЛЬСТВА, 10 Т | МАШ.Ч | 12.16
|  |  | М040502 | УСТАНОВКИ ДЛЯ СВАРКИ РУЧНОЙ ДУГОВОЙ (ПОСТОЯННОГО ТОКА) | МАШ.Ч | 10.6755
|  |  | М042900* | УСТАНОВКИ ДЛЯ ГИДРАВЛИЧЕСКИХ ИСПЫТАНИЙ ТРУБОПРОВОДОВ ДАВЛЕНИЕ НАГНЕТАНИЯ НИЗКОЕ 0,1 (1) МПА (КГС/СМ2), ВЫСОКОЕ 10 (100) МПА (КГС/СМ2) | МАШ.Ч | 0.4
|  |  | М330201* | МАШИНЫ СВЕРЛИЛЬНЫЕ ЭЛЕКТРИЧЕСКИЕ | МАШ.Ч | 0.624
|  |  | М330301* | МАШИНЫ ШЛИФОВАЛЬНЫЕ ЭЛЕКТРИЧЕСКИЕ | МАШ.Ч | 0.6345
|  |  | М331617 | СРЕДСТВА МАЛОЙ МЕХАНИЗАЦИИ | МАШ.Ч | 0.386
|  |  | М400001 | АВТОМОБИЛЬ БОРТОВОЙ, ГРУЗОПОДЪЕМНОСТЬЮ ДО 5 Т | МАШ.Ч | 0.0004
|  |  | 1 | Материалы для строительных работ
|  |  | 1/10 | Материалы для строительных работ общего назначения
|  |  | 1/10-10 | Известь, цемент и другие вяжущие
|  |  | 1/10-10-10/132 | ЦЕМЕНТ ГИПСОГЛИНОЗЕМИСТЫЙ РАСШИРЯЮЩИЙСЯ (В УПАКОВКЕ) | КГ | 0.362
|  |  | 1/10-80 | Материалы неметаллорудные и асбестосодержащие изделия
|  |  | 1/10-80-10/20 | АСБЕСТОВЫЙ ШНУР ОБЩЕГО НАЗНАЧЕНИЯ ШАОН, ДИАМЕТРОМ 2-2,5 ММ | КГ | 1.56
|  |  | 1/10-140 | Электроды, прутки винипластовые, проволока сварочные
|  |  | 1/10-140-40/25 | ЭЛЕКТРОДЫ УОНИ 13/45 | КГ | 0.5
|  |  | 1/10-140-40/40 | ЭЛЕКТРОДЫ ТИПА Э42 ДИАМЕТРОМ 2 ММ | Т | 0.00072
|  |  | 1/10-140-40/105 | ЭЛЕКТРОДЫ ТИПА Э42А ДИАМЕТРОМ 4 ММ | КГ | 3.264
|  |  | 1/10-180 | Материалы шлифовальные
|  |  | 1/10-180-20/64 | КРУГИ ШЛИФОВАЛЬНЫЕ ДЛЯ СПЕЦИАЛЬНЫХ МОНТАЖНЫХ РАБОТ 5П 230 Х 6 Х 22 | ШТ. | 0.72
|  |  | 1/10-230 | Материалы для отделочных работ
|  |  | 1/10-230-40-20/28 | КРАСКА МАСЛЯНАЯ МА-15, БЕЖЕВАЯ | Т | 5.9e-05
|  |  | 1/10-230-40-65/60 | СУРИК СВИНЦОВЫЙ, ПИГМЕНТ | КГ | 0.13
|  |  | 1/10-230-50-15/31 | ОЛИФА НАТУРАЛЬНАЯ | КГ | 0.09
|  |  | 1/10-235 | Изделия герметизирующие, уплотняющие, изолирующие
|  |  | 1/10-235-3/47 | ЛЬНЯНАЯ ПРЯДЬ | КГ | 0.09
|  |  | 1/10-235-5/57 | ПЛАСТИНА РЕЗИНОВАЯ ТЕХНИЧЕСКАЯ ТЕПЛОМОРОЗОКИСЛОТОЩЕЛОЧЕСТОЙКАЯ (ТМКЩ) | КГ | 0.57
|  |  | 1/10-280 | Прочие материалы для строительных работ
|  |  | 1/10-280-20/СЦЕН-ЗИП | СТОИМОСТЬ КОМПЛЕКТА ЗИП ДЛЯ НАСОСА | КОМПЛЕКТ | 2
|  |  | 1/10-280-20/СЦЕН-ТЛ | ГРУЗОПОДЪЕМНОЕ ОБОРУДОВАНИЕ-ТЕЛЕЖКА ЛЕСТНИЧНАЯ | ШТ | 1
|  |  | 1/10-280-20/40 | ВОДА | М3 | 0.31
|  |  | 3 | Материалы и изделия для санитарно-технических работ
|  |  | 3/1 | Материалы и изделия для вентиляции и кондиционирования
|  |  | 3/1-110 | Вставки
|  |  | 3/1-110-20-20/С300-23109-ГВ | ГИЛЬЗА ВИБРОИЗОЛЯЦИОННАЯ ДЛЯ ТРУБ ДИАМЕТРОМ 80 ММ | КОМПЛ. | 2
|  |  | 3/2 | Материалы и изделия для отопления
|  |  | 3/2-120 | Баки расширительные и конденсационные
|  |  | 3/2-120-10-30/С300-2518-К | БАКИ МЕМБРАННЫЕ ЕМКОСТЬЮ 8 Л | ШТ. | 1
|  |  | 3/3 | Арматура трубопроводная
|  |  | 3/3-20 | Задвижки
|  |  | 3/3-20/СЦЕН-ЗЧФ-32 | ЗАДВИЖКА ЧУГУННАЯ ФЛАНЦЕВАЯ С ОБРЕЗИНЕННЫМ КЛИНОМ ДИАМЕТРОМ 32 ММ | ШТ | 2
|  |  | 3/3-20/СЦЕН-ЗЧФ-50 | ЗАДВИЖКА ЧУГУННАЯ ФЛАНЦЕВАЯ С ОБРЕЗИНЕННЫМ КЛИНОМ ДИАМЕТРОМ 50 ММ | ШТ | 2
|  |  | 3/3-20/СЦЕН-ЗЧФ-65 | ЗАДВИЖКА ЧУГУННАЯ ФЛАНЦЕВАЯ С ОБРЕЗИНЕННЫМ КЛИНОМ ДИАМЕТРОМ 65 ММ | ШТ | 1
|  |  | 3/3-20/СЦЕН-ЗЧФ-80 | ЗАДВИЖКА ЧУГУННАЯ ФЛАНЦЕВАЯ С ОБРЕЗИНЕННЫМ КЛИНОМ ДИАМЕТРОМ 80 ММ | ШТ | 2
|  |  | 3/3-40 | Клапаны
|  |  | 3/3-40-10-30/10 | КЛАПАНЫ ОБРАТНЫЕ ПОДЪЕМНЫЕ ФЛАНЦЕВЫЕ 16КЧ9П ДИАМЕТРОМ 32 ММ | ШТ. | 2
|  |  | 3/3-40-10-30/50 | КЛАПАНЫ ОБРАТНЫЕ ПОДЪЕМНЫЕ ФЛАНЦЕВЫЕ 16КЧ9П ДИАМЕТРОМ 80 ММ | ШТ. | 1
|  |  | 3/3-50 | Краны
|  |  | 3/3-50-30-20/10 | КРАНЫ РЕГУЛИРУЮЩИЕ ТРЕХХОДОВЫЕ КРТПП ЛАТУННЫЕ ДИАМЕТРОМ 15 ММ | ШТ. | 5
|  |  | 3/3-50-60-10/С300-47420-К | КЛАПАН С РУЧНЫМ УПРАВЛЕНИЕМ ДЛЯ РАЗВОЗДУШИВАНИЯ КОЛЛЕКТОРА И КИП ДИАМЕТРОМ 15 ММ | ШТ. | 2
|  |  | 3/3-50-80-10/С300-47429-КС | КРАНЫ ШАРОВЫЕ, МУФТОВЫЕ ДЛЯ СПУСКА ВОДЫ ДИАМЕТРОМ 15 ММ | ШТ. | 2
|  |  | 3/3-50-80-10/10 | КРАНЫ ШАРОВЫЕ, МУФТОВЫЕ, ЛАТУННЫЕ 11Б27П1 ДИАМЕТРОМ 15 ММ | ШТ. | 2
|  |  | 3/5 | Насосы
|  |  | 3/5-40 | Насосы циркуляционные
|  |  | 3/5-40/СЦЕН-ГИГА-32125 | СТОИМОСТЬ НАСОСНОГО АГРЕГАТА В КОМПЛЕКТЕ С ОПОРНОЙ РАМОЙ | КОМПЛ. | 2
|  |  | 3/6 | Материалы для водоснабжения и отопления
|  |  | 3/6-50 | Компенсаторы
|  |  | 3/6-50/СЦЕН-КР-32 | КОМПЕНСАТОР РЕЗИНОВЫЙ ДИАМЕТРОМ 32 ММ | ШТ | 2
|  |  | 3/6-50/СЦЕН-КР-50 | КОМПЕНСАТОР РЕЗИНОВЫЙ ДИАМЕТРОМ 50 ММ | ШТ | 2
|  |  | 3/6-80 | Гибкие подводки и трубки нержавеющие
|  |  | 3/6-80-10/С300-120300-К | ШЛАНГ ДЛЯ ОТВОДЫ ВОДЫ ОТ СПУСКНЫХ КРАНОВ ДИАМЕТРОМ 15 ММ L=5М | ШТ. | 2
|  |  | 3/8 | Приборы для регулирования, измерения и учета
|  |  | 3/8-20 | Манометры
|  |  | 3/8-20-10-10/10 | МАНОМЕТРЫ ОБЩЕГО НАЗНАЧЕНИЯ ОБМ1-100 | ШТ. | 3
|  |  | 3/10 | Крепления и кронштейны для трубопроводов, радиаторов, воздуховодов
|  |  | 3/10-10 | Кронштейны и крепления
|  |  | 3/10-10-20-30/40 | ХОМУТ С РЕЗЬБОЙ И ПРОКЛАДКОЙ КТР-32 | ШТ. | 2
|  |  | 3/10-10-20-30/60 | ХОМУТ С РЕЗЬБОЙ И ПРОКЛАДКОЙ КТР-50 | ШТ. | 2
|  |  | 3/10-10-20-30/80 | ХОМУТ С РЕЗЬБОЙ И ПРОКЛАДКОЙ КТР-89 | ШТ. | 6
|  |  | 3/10-10-20-40/10 | ПОДВЕСКА РЕЗЬБОВАЯ ПР-8 | М | 0.6
|  |  | 3/10-10-20-40/20 | ПОДВЕСКА РЕЗЬБОВАЯ ПР-10 | М | 4
|  |  | 3/10-10-20-50/10 | ПЛАНКА ПУ-8,10,12 | ШТ. | 10
|  |  | 3/11 | Фланцы
|  |  | 3/11-10 | Фланцы для трубопроводов
|  |  | 3/11-10-10-20/60 | ФЛАНЦЫ СТАЛЬНЫЕ ПЛОСКИЕ ПРИВАРНЫЕ ИЗ СТАЛИ МАРКИ ВСТ3СП2, ВСТ3СП3 ДАВЛЕНИЕМ 1,0 МПА (10 КГС/СМ2) ДИАМЕТРОМ 40 ММ | ШТ. | 2
|  |  | 3/11-10-10-20/70 | ФЛАНЦЫ СТАЛЬНЫЕ ПЛОСКИЕ ПРИВАРНЫЕ ИЗ СТАЛИ МАРКИ ВСТ3СП2, ВСТ3СП3 ДАВЛЕНИЕМ 1,0 МПА (10 КГС/СМ2) ДИАМЕТРОМ 50 ММ | ШТ. | 2
|  |  | 3/11-10-10-20/80 | ФЛАНЦЫ СТАЛЬНЫЕ ПЛОСКИЕ ПРИВАРНЫЕ ИЗ СТАЛИ МАРКИ ВСТ3СП2, ВСТ3СП3 ДАВЛЕНИЕМ 1,0 МПА (10 КГС/СМ2) ДИАМЕТРОМ 65 ММ | ШТ. | 2
|  |  | 3/11-10-10-20/90 | ФЛАНЦЫ СТАЛЬНЫЕ ПЛОСКИЕ ПРИВАРНЫЕ ИЗ СТАЛИ МАРКИ ВСТ3СП2, ВСТ3СП3 ДАВЛЕНИЕМ 1,0 МПА (10 КГС/СМ2) ДИАМЕТРОМ 80 ММ | ШТ. | 6
|  |  | 3/11-10-10-30/40 | ФЛАНЦЫ СТАЛЬНЫЕ ПЛОСКИЕ ПРИВАРНЫЕ ИЗ СТАЛИ МАРКИ ВСТ3СП2, ВСТ3СП3 ДАВЛЕНИЕМ 1,6 МПА (16 КГС/СМ2) ДИАМЕТРОМ 32 ММ | ШТ. | 8
|  |  | 3/11-10-10-30/60 | ФЛАНЦЫ СТАЛЬНЫЕ ПЛОСКИЕ ПРИВАРНЫЕ ИЗ СТАЛИ МАРКИ ВСТ3СП2, ВСТ3СП3 ДАВЛЕНИЕМ 1,6 МПА (16 КГС/СМ2) ДИАМЕТРОМ 50 ММ | ШТ. | 8
|  |  | 3/13 | Другие материалы для сантехработ
|  |  | 3/13-10 | Болты с гайками и шайбами
|  |  | 3/13-10-10/60 | БОЛТЫ С ГАЙКАМИ И ШАЙБАМИ ДЛЯ САНИТАРНО-ТЕХНИЧЕСКИХ РАБОТ ДИАМЕТРОМ 16 ММ | Т | 0.02358
|  |  | 3/13-50 | Втулки
|  |  | 3/13-50-10/10 | ДЮБЕЛЬ-ВТУЛКА ДВ-8-12 ПЛАСТМАССОВАЯ | 1000 ШТ. | 0.01
|  |  | 4 | Железобетонные и бетонные изделия и конструкции (в т.ч. типовые), керамические изделия, нерудные материалы, бетоны и растворы
|  |  | 4/1 | Конструкции и изделия бетонные и железобетонные. керамические изделия. нерудные материалы. товарные бетоны и растворы
|  |  | 4/1-4 | Бетоны, растворы, смеси асфальтобетонные
|  |  | 4/1-4-20-20-10-20/10 | РАСТВОРЫ КЛАДОЧНЫЕ ТЯЖЕЛЫЕ ЦЕМЕНТНЫЕ, МАРКИ 100 | М3 | 0.0287
|  |  | 4/1-5 | Материалы природные нерудные. Гравий керамзитовый. Керамзит
|  |  | 4/1-5-40-10-10/С412-1500-2К | ПЕСОК ДЛЯ СТРОИТЕЛЬНЫХ РАБОТ ПРИРОДНЫЙ 2 КЛАССА | М3 | 0.12
|  |  | 5 | Материалы для монтажных и специальных строительных работ
|  |  | 5/20 | Изделия для прокладки кабельных сетей
|  |  | 5/20-40 | Другие электромонтажные материалы
|  |  | 5/20-40-3/2 | ЗАГЛУШКА У468 УХЛ2 | 10 ШТ. | 0.5
|  |  | 5/30 | Материалы для электротехнических установок
|  |  | 5/30-20 | Канализация электроэнергии и электрические сети
|  |  | 5/30-20-2-2/С534-40000-КШ | ШТУЦЕР | ШТ. | 5
|  |  | 5/30-30 | Электросиловые и электроосветительные установки
|  |  | 5/30-30/СЦЕН-ЯЩП | МЕТАЛЛИЧЕСКИЙ ЯЩИК С КРЫШКОЙ ДЛЯ ПЕСКА V=0,12 М3 | ШТ | 1
|  |  | 5/70 | Материалы и оборудование противопожарное и охранное
|  |  | 5/70-20 | Инвентарь для пожаротушения
|  |  | 5/70-20-1/СЦЕН-ОУ-5 | ОГНЕТУШИТЕЛЬ УГЛЕКИСЛОТНЫЙ ОУ-5 | ШТ | 2
|  |  | 6 | Трубы и детали трубопроводов (за исключением труб стальных обсадных и бурильных части 1). Арматура для технологических трубопроводов
|  |  | 6/20 | Трубы и детали трубопроводов стальные
|  |  | 6/20-350 | Детали трубопроводов стальные
|  |  | 6/20-350-15/105 | ПЕРЕХОД СТАЛЬНОЙ КОНЦЕНТРИЧЕСКИЙ НА РУ МЕНЕЕ 16 МПА, НОМИНАЛЬНЫМ ДИАМЕТРОМ 80 Х 65 ММ, НАРУЖНЫМ ДИАМЕТРОМ И ТОЛЩИНОЙ СТЕНКИ 89 Х 3,5-76 Х 3,5 ММ | ШТ. | 1
Ж3-10-11 | ПОВЫСИТЕЛЬНАЯ НАСОСНАЯ СТАНЦИЯ ДЛЯ ХОЗ-ПИТЬЕВОГО ВОДОСНАБЖЕНИЯ. ТРУБОПРОВОДЫ | М 22
|  |  | 1-1 | ЗАТРАТЫ ТРУДА РАБОЧИХ | ЧЕЛ.Ч | 24.0584
|  |  | 1-3 | ЗАТРАТЫ ТРУДА МАШИНИСТОВ | ЧЕЛ.-Ч | 1.2766
|  |  | М021141 | КРАНЫ НА АВТОМОБИЛЬНОМ ХОДУ ПРИ РАБОТЕ НА ДРУГИХ ВИДАХ СТРОИТЕЛЬСТВА, 10 Т | МАШ.Ч | 0.143
|  |  | М040502 | УСТАНОВКИ ДЛЯ СВАРКИ РУЧНОЙ ДУГОВОЙ (ПОСТОЯННОГО ТОКА) | МАШ.Ч | 0.5369
|  |  | М040504 | АППАРАТ ДЛЯ ГАЗОВОЙ СВАРКИ И РЕЗКИ | МАШ.Ч | 1.0946
|  |  | М331615* | ДРЕЛИ ЭЛЕКТРИЧЕСКИЕ | МАШ.Ч | 1.464
|  |  | М331617 | СРЕДСТВА МАЛОЙ МЕХАНИЗАЦИИ | МАШ.Ч | 1.1336
|  |  | 1 | Материалы для строительных работ
|  |  | 1/10 | Материалы для строительных работ общего назначения
|  |  | 1/10-10 | Известь, цемент и другие вяжущие
|  |  | 1/10-10-5/40 | ИЗВЕСТЬ ХЛОРНАЯ МАРКИ А | Т | 3e-06
|  |  | 1/10-10-10/22 | ПОРТЛАНДЦЕМЕНТ 500-Д0 (В УПАКОВКЕ) | Т | 0.000167
|  |  | 1/10-80 | Материалы неметаллорудные и асбестосодержащие изделия
|  |  | 1/10-80-10/20 | АСБЕСТОВЫЙ ШНУР ОБЩЕГО НАЗНАЧЕНИЯ ШАОН, ДИАМЕТРОМ 2-2,5 ММ | КГ | 0.8494
|  |  | 1/10-135 | Нефтепродукты, газы, химические материалы
|  |  | 1/10-135-20/30 | АЦЕТИЛЕН РАСТВОРЕННЫЙ ТЕХНИЧЕСКИЙ МАРКИ А | Т | 0.000195
|  |  | 1/10-135-20/60 | КИСЛОРОД ТЕХНИЧЕСКИЙ ГАЗООБРАЗНЫЙ | М3 | 0.403
|  |  | 1/10-140 | Электроды, прутки винипластовые, проволока сварочные
|  |  | 1/10-140-40/85 | ЭЛЕКТРОДЫ ТИПА Э55 ДИАМЕТРОМ 3 ММ | Т | 0.000555
|  |  | 1/10-140-60-10/25 | ПРОВОЛОКА СВАРОЧНАЯ ХОЛОДНОТЯНУТАЯ ИЗ ЛЕГИРОВАННОЙ СТАЛИ, ДИАМЕТРОМ 2 ММ | Т | 2.3e-05
|  |  | 1/10-230 | Материалы для отделочных работ
|  |  | 1/10-230-40-65/60 | СУРИК СВИНЦОВЫЙ, ПИГМЕНТ | КГ | 0.5143
|  |  | 1/10-230-50-15/31 | ОЛИФА НАТУРАЛЬНАЯ | КГ | 0.2611
|  |  | 1/10-235 | Изделия герметизирующие, уплотняющие, изолирующие
|  |  | 1/10-235-3/47 | ЛЬНЯНАЯ ПРЯДЬ | КГ | 0.2409
|  |  | 1/10-280 | Прочие материалы для строительных работ
|  |  | 1/10-280-20/40 | ВОДА | М3 | 1.967
|  |  | 1/55 | Материалы специального назначения (кислотоупорные, огнеупорные и антикоррозионные)
|  |  | 1/55-50 | Материалы антикоррозионные и химически стойкие
|  |  | 1/55-50-20/150 | ЛАК ЭП-730 | КГ | 0.00153
|  |  | 1/55-50-30/40 | ЦИНКОВЫЙ ПОРОШОК | КГ | 0.02461
|  |  | 3 | Материалы и изделия для санитарно-технических работ
|  |  | 3/7 | Узлы и обвязки
|  |  | 3/7-10 | Узлы трубопроводов
|  |  | 3/7-10-60-10/20 | УЗЛЫ УКРУПНЕННЫЕ МОНТАЖНЫЕ (ТРУБОПРОВОДЫ) ИЗ СТАЛЬНЫХ ВОДОГАЗОПРОВОДНЫХ ОЦИНКОВАННЫХ ТРУБ НА СВАРКЕ БЕЗ ГИЛЬЗ И КРЕПЛЕНИЙ ДЛЯ ВОДОСНАБЖЕНИЯ ДИАМЕТРОМ 70 ММ | М | 3
|  |  | 3/7-10-60-10/30 | УЗЛЫ УКРУПНЕННЫЕ МОНТАЖНЫЕ (ТРУБОПРОВОДЫ) ИЗ СТАЛЬНЫХ ВОДОГАЗОПРОВОДНЫХ ОЦИНКОВАННЫХ ТРУБ НА СВАРКЕ БЕЗ ГИЛЬЗ И КРЕПЛЕНИЙ ДЛЯ ВОДОСНАБЖЕНИЯ ДИАМЕТРОМ 80 ММ | М | 10
|  |  | 4 | Железобетонные и бетонные изделия и конструкции (в т.ч. типовые), керамические изделия, нерудные материалы, бетоны и растворы
|  |  | 4/1 | Конструкции и изделия бетонные и железобетонные. керамические изделия. нерудные материалы. товарные бетоны и растворы
|  |  | 4/1-4 | Бетоны, растворы, смеси асфальтобетонные
|  |  | 4/1-4-20-20-10-20/10 | РАСТВОРЫ КЛАДОЧНЫЕ ТЯЖЕЛЫЕ ЦЕМЕНТНЫЕ, МАРКИ 100 | М3 | 0.000522
|  |  | 6 | Трубы и детали трубопроводов (за исключением труб стальных обсадных и бурильных части 1). Арматура для технологических трубопроводов
|  |  | 6/10 | Трубы и детали трубопроводов чугунные
|  |  | 6/10-20 | Детали чугунные для трубопроводов
|  |  | 6/10-20-10-10/10 | КОНТРГАЙКИ ИЗ КОВКОГО ЧУГУНА С ЦИЛИНДРИЧЕСКОЙ РЕЗЬБОЙ НОМИНАЛЬНЫМ ДИАМЕТРОМ 15 ММ | 10 ШТ. | 0.088
|  |  | 6/10-20-10-10/12 | КОНТРГАЙКИ ИЗ КОВКОГО ЧУГУНА С ЦИЛИНДРИЧЕСКОЙ РЕЗЬБОЙ НОМИНАЛЬНЫМ ДИАМЕТРОМ 20 ММ | 10 ШТ. | 0.114
|  |  | 6/10-20-10-10/16 | КОНТРГАЙКИ ИЗ КОВКОГО ЧУГУНА С ЦИЛИНДРИЧЕСКОЙ РЕЗЬБОЙ НОМИНАЛЬНЫМ ДИАМЕТРОМ 32 ММ | 10 ШТ. | 0.058
|  |  | 6/10-20-10-10/20 | КОНТРГАЙКИ ИЗ КОВКОГО ЧУГУНА С ЦИЛИНДРИЧЕСКОЙ РЕЗЬБОЙ НОМИНАЛЬНЫМ ДИАМЕТРОМ 50 ММ | 10 ШТ. | 0.036
|  |  | 6/10-20-10-20/10 | УГОЛЬНИКИ ПРЯМЫЕ ИЗ КОВКОГО ЧУГУНА С ЦИЛИНДРИЧЕСКОЙ РЕЗЬБОЙ НОМИНАЛЬНЫМ ДИАМЕТРОМ 15 ММ | 10 ШТ. | 0.34
|  |  | 6/10-20-10-20/12 | УГОЛЬНИКИ ПРЯМЫЕ ИЗ КОВКОГО ЧУГУНА С ЦИЛИНДРИЧЕСКОЙ РЕЗЬБОЙ НОМИНАЛЬНЫМ ДИАМЕТРОМ 20 ММ | 10 ШТ. | 0.168
|  |  | 6/10-20-10-20/16 | УГОЛЬНИКИ ПРЯМЫЕ ИЗ КОВКОГО ЧУГУНА С ЦИЛИНДРИЧЕСКОЙ РЕЗЬБОЙ НОМИНАЛЬНЫМ ДИАМЕТРОМ 32 ММ | 10 ШТ. | 0.042
|  |  | 6/10-20-10-20/20 | УГОЛЬНИКИ ПРЯМЫЕ ИЗ КОВКОГО ЧУГУНА С ЦИЛИНДРИЧЕСКОЙ РЕЗЬБОЙ НОМИНАЛЬНЫМ ДИАМЕТРОМ 50 ММ | 10 ШТ. | 0.032
|  |  | 6/10-20-10-40/10 | МУФТЫ ПРЯМЫЕ КОРОТКИЕ ИЗ КОВКОГО ЧУГУНА С ЦИЛИНДРИЧЕСКОЙ РЕЗЬБОЙ НОМИНАЛЬНЫМ ДИАМЕТРОМ 15 ММ | 10 ШТ. | 0.092
|  |  | 6/10-20-10-40/12 | МУФТЫ ПРЯМЫЕ КОРОТКИЕ ИЗ КОВКОГО ЧУГУНА С ЦИЛИНДРИЧЕСКОЙ РЕЗЬБОЙ НОМИНАЛЬНЫМ ДИАМЕТРОМ 20 ММ | 10 ШТ. | 0.12
|  |  | 6/10-20-10-40/16 | МУФТЫ ПРЯМЫЕ КОРОТКИЕ ИЗ КОВКОГО ЧУГУНА С ЦИЛИНДРИЧЕСКОЙ РЕЗЬБОЙ НОМИНАЛЬНЫМ ДИАМЕТРОМ 32 ММ | 10 ШТ. | 0.064
|  |  | 6/10-20-10-40/20 | МУФТЫ ПРЯМЫЕ КОРОТКИЕ ИЗ КОВКОГО ЧУГУНА С ЦИЛИНДРИЧЕСКОЙ РЕЗЬБОЙ НОМИНАЛЬНЫМ ДИАМЕТРОМ 50 ММ | 10 ШТ. | 0.036
|  |  | 6/10-20-10-60/19 | МУФТЫ ПЕРЕХОДНЫЕ ИЗ КОВКОГО ЧУГУНА С ЦИЛИНДРИЧЕСКОЙ РЕЗЬБОЙ НОМИНАЛЬНЫМ ДИАМЕТРОМ 20 Х 15 ММ | 10 ШТ. | 0.144
|  |  | 6/10-20-10-60/26 | МУФТЫ ПЕРЕХОДНЫЕ ИЗ КОВКОГО ЧУГУНА С ЦИЛИНДРИЧЕСКОЙ РЕЗЬБОЙ НОМИНАЛЬНЫМ ДИАМЕТРОМ 32 Х 25 ММ | 10 ШТ. | 0.072
|  |  | 6/10-20-10-60/34 | МУФТЫ ПЕРЕХОДНЫЕ ИЗ КОВКОГО ЧУГУНА С ЦИЛИНДРИЧЕСКОЙ РЕЗЬБОЙ НОМИНАЛЬНЫМ ДИАМЕТРОМ 50 Х 32 ММ | 10 ШТ. | 0.044
|  |  | 6/10-20-10-70/10 | ТРОЙНИКИ ПРЯМЫЕ ИЗ КОВКОГО ЧУГУНА С ЦИЛИНДРИЧЕСКОЙ РЕЗЬБОЙ НОМИНАЛЬНЫМ ДИАМЕТРОМ 15 ММ | 10 ШТ. | 0.054
|  |  | 6/10-20-10-70/12 | ТРОЙНИКИ ПРЯМЫЕ ИЗ КОВКОГО ЧУГУНА С ЦИЛИНДРИЧЕСКОЙ РЕЗЬБОЙ НОМИНАЛЬНЫМ ДИАМЕТРОМ 20 ММ | 10 ШТ. | 0.123
|  |  | 6/10-20-10-70/16 | ТРОЙНИКИ ПРЯМЫЕ ИЗ КОВКОГО ЧУГУНА С ЦИЛИНДРИЧЕСКОЙ РЕЗЬБОЙ НОМИНАЛЬНЫМ ДИАМЕТРОМ 32 ММ | 10 ШТ. | 0.048
|  |  | 6/10-20-10-70/20 | ТРОЙНИКИ ПРЯМЫЕ ИЗ КОВКОГО ЧУГУНА С ЦИЛИНДРИЧЕСКОЙ РЕЗЬБОЙ НОМИНАЛЬНЫМ ДИАМЕТРОМ 50 ММ | 10 ШТ. | 0.032
|  |  | 6/20 | Трубы и детали трубопроводов стальные
|  |  | 6/20-30 | Трубы стальные сварные водогазопроводные оцинкованные
|  |  | 6/20-30-20/10 | ТРУБА СТАЛЬНАЯ СВАРНАЯ ВОДОГАЗОПРОВОДНАЯ ОЦИНКОВАННАЯ ОБЫКНОВЕННАЯ НОМИНАЛЬНЫМ ДИАМЕТРОМ 15 ММ, ТОЛЩИНОЙ СТЕНКИ 2,8 ММ | М | 2.036
|  |  | 6/20-30-20/11 | ТРУБА СТАЛЬНАЯ СВАРНАЯ ВОДОГАЗОПРОВОДНАЯ ОЦИНКОВАННАЯ ОБЫКНОВЕННАЯ НОМИНАЛЬНЫМ ДИАМЕТРОМ 20 ММ, ТОЛЩИНОЙ СТЕНКИ 2,8 ММ | М | 3.054
|  |  | 6/20-30-20/13 | ТРУБА СТАЛЬНАЯ СВАРНАЯ ВОДОГАЗОПРОВОДНАЯ ОЦИНКОВАННАЯ ОБЫКНОВЕННАЯ НОМИНАЛЬНЫМ ДИАМЕТРОМ 32 ММ, ТОЛЩИНОЙ СТЕНКИ 3,2 ММ | М | 2.036
|  |  | 6/20-30-20/15 | ТРУБА СТАЛЬНАЯ СВАРНАЯ ВОДОГАЗОПРОВОДНАЯ ОЦИНКОВАННАЯ ОБЫКНОВЕННАЯ НОМИНАЛЬНЫМ ДИАМЕТРОМ 50 ММ, ТОЛЩИНОЙ СТЕНКИ 3,5 ММ | М | 2.036
Ж2-90-70 | МЕТАЛЛОКОНСТРУКЦИИ | Т 0,046
|  |  | 1-1 | ЗАТРАТЫ ТРУДА РАБОЧИХ | ЧЕЛ.Ч | 1.2797
|  |  | 1-3 | ЗАТРАТЫ ТРУДА МАШИНИСТОВ | ЧЕЛ.-Ч | 0.078776
|  |  | М021141 | КРАНЫ НА АВТОМОБИЛЬНОМ ХОДУ ПРИ РАБОТЕ НА ДРУГИХ ВИДАХ СТРОИТЕЛЬСТВА, 10 Т | МАШ.Ч | 0.027022
|  |  | М041000 | ПРЕОБРАЗОВАТЕЛИ СВАРОЧНЫЕ С НОМИНАЛЬНЫМ СВАРОЧНЫМ ТОКОМ 315-500 А | МАШ.Ч | 0.35312
|  |  | М330301* | МАШИНЫ ШЛИФОВАЛЬНЫЕ ЭЛЕКТРИЧЕСКИЕ | МАШ.Ч | 0.01145
|  |  | М331617 | СРЕДСТВА МАЛОЙ МЕХАНИЗАЦИИ | МАШ.Ч | 0.051754
|  |  | 1 | Материалы для строительных работ
|  |  | 1/10 | Материалы для строительных работ общего назначения
|  |  | 1/10-110 | Лесоматериалы и пиломатериалы
|  |  | 1/10-110-50-5/85 | БРУСКИ ОБРЕЗНЫЕ ХВОЙНЫХ ПОРОД ДЛИНОЙ 4-6,5 М, ШИРИНОЙ 75-150 ММ, ТОЛЩИНОЙ 40-75 ММ, 1 СОРТА | М3 | 4.7e-05
|  |  | 1/10-135 | Нефтепродукты, газы, химические материалы
|  |  | 1/10-135-20/40 | АЦЕТИЛЕН РАСТВОРЕННЫЙ ТЕХНИЧЕСКИЙ МАРКИ Б | М3 | 0.00916
|  |  | 1/10-135-20/60 | КИСЛОРОД ТЕХНИЧЕСКИЙ ГАЗООБРАЗНЫЙ | М3 | 0.0458
|  |  | 1/10-140 | Электроды, прутки винипластовые, проволока сварочные
|  |  | 1/10-140-40/100 | ЭЛЕКТРОДЫ ТИПА Э42А ДИАМЕТРОМ 4 ММ | Т | 0.000366
|  |  | 1/10-180 | Материалы шлифовальные
|  |  | 1/10-180-20/64 | КРУГИ ШЛИФОВАЛЬНЫЕ ДЛЯ СПЕЦИАЛЬНЫХ МОНТАЖНЫХ РАБОТ 5П 230 Х 6 Х 22 | ШТ. | 0.002748
|  |  | 1/10-230 | Материалы для отделочных работ
|  |  | 1/10-230-50-15/49 | РАСТВОРИТЕЛЬ ДЛЯ ЛАКОКРАСОЧНЫХ МАТЕРИАЛОВ МАРКИ Р-4 | Т | 3e-06
|  |  | 1/10-240 | Метизы и крепежные изделия
|  |  | 1/10-240-25-35/240 | ГВОЗДИ СТРОИТЕЛЬНЫЕ | КГ | 0.000458
|  |  | 1/10-240-38/С101-63614-3К | КРЕПЕЖНЫЙ ПРОФИЛЬ Г-ОБРАЗНЫЙ (УГОЛОК) 50 Х 50 Х 380 | М | 3.04
|  |  | 1/10-260 | Металлопрокат и металлоизделия (за исключением металлоизделий части 2)
|  |  | 1/10-260-170-4/18 | ШВЕЛЛЕРЫ ГОРЯЧЕКАТАНЫЕ N 40 ИЗ СТАЛИ УГЛЕРОДИСТОЙ ОБЫКНОВЕННОГО КАЧЕСТВА МАРКИ СТ3СП, СТ3ПС | Т | 8.9e-05
|  |  | 1/10-260-200/11 | КАТАНКА ИЗ СТАЛИ УГЛЕРОДИСТОЙ ОБЫКНОВЕННОГО КАЧЕСТВА ДИАМЕТРОМ, 6,3 ММ 6,5 ММ | Т | 1e-06
|  |  | 1/55 | Материалы специального назначения (кислотоупорные, огнеупорные и антикоррозионные)
|  |  | 1/55-50 | Материалы антикоррозионные и химически стойкие
|  |  | 1/55-50-25/50 | ГРУНТОВКА ГФ-021, КРАСНО-КОРИЧНЕВАЯ | Т | 1.4e-05
|  |  | 3 | Материалы и изделия для санитарно-технических работ
|  |  | 3/10 | Крепления и кронштейны для трубопроводов, радиаторов, воздуховодов
|  |  | 3/10-10 | Кронштейны и крепления
|  |  | 3/10-10-20-10/С300-48605-КШ | ШВЕЛЛЕР N10 | КГ | 34.36
Ж3-10-12 | ИЗОЛЯЦИЯ ТРУБОПРОВОДОВ | М 22
|  |  | 1-1 | ЗАТРАТЫ ТРУДА РАБОЧИХ | ЧЕЛ.Ч | 11.496
|  |  | М134041 | ШУРУПОВЕРТ | МАШ.Ч | 0.044
|  |  | 1 | Материалы для строительных работ
|  |  | 1/10 | Материалы для строительных работ общего назначения
|  |  | 1/10-120 | Материалы, изделия и конструкции для теплоизоляционных работ
|  |  | 1/10-120-160-60/123 | ЦИЛИНДР ТЕПЛОИЗОЛЯЦИОННЫЙ ИЗ МИНЕРАЛЬНОЙ ВАТЫ НА СИНТЕТИЧЕСКОМ СВЯЗУЮЩЕМ С ПОКРЫТИЕМ АЛЮМИНИЕВОЙ ФОЛЬГОЙ, ТОЛЩИНОЙ 30 ММ, ВНУТРЕННИМ ДИАМЕТРОМ 22 ММ | М | 5.15
|  |  | 1/10-120-160-60/165 | ЦИЛИНДР ТЕПЛОИЗОЛЯЦИОННЫЙ ИЗ МИНЕРАЛЬНОЙ ВАТЫ НА СИНТЕТИЧЕСКОМ СВЯЗУЮЩЕМ С ПОКРЫТИЕМ АЛЮМИНИЕВОЙ ФОЛЬГОЙ, ТОЛЩИНОЙ 30 ММ, ВНУТРЕННИМ ДИАМЕТРОМ 45 ММ | М | 2.06
|  |  | 1/10-120-160-60/189 | ЦИЛИНДР ТЕПЛОИЗОЛЯЦИОННЫЙ ИЗ МИНЕРАЛЬНОЙ ВАТЫ НА СИНТЕТИЧЕСКОМ СВЯЗУЮЩЕМ С ПОКРЫТИЕМ АЛЮМИНИЕВОЙ ФОЛЬГОЙ, ТОЛЩИНОЙ 30 ММ, ВНУТРЕННИМ ДИАМЕТРОМ 60 ММ | М | 2.06
|  |  | 1/10-120-160-60/201 | ЦИЛИНДР ТЕПЛОИЗОЛЯЦИОННЫЙ ИЗ МИНЕРАЛЬНОЙ ВАТЫ НА СИНТЕТИЧЕСКОМ СВЯЗУЮЩЕМ С ПОКРЫТИЕМ АЛЮМИНИЕВОЙ ФОЛЬГОЙ, ТОЛЩИНОЙ 30 ММ, ВНУТРЕННИМ ДИАМЕТРОМ 70 ММ | М | 3.09
|  |  | 1/10-120-160-60/213 | ЦИЛИНДР ТЕПЛОИЗОЛЯЦИОННЫЙ ИЗ МИНЕРАЛЬНОЙ ВАТЫ НА СИНТЕТИЧЕСКОМ СВЯЗУЮЩЕМ С ПОКРЫТИЕМ АЛЮМИНИЕВОЙ ФОЛЬГОЙ, ТОЛЩИНОЙ 30 ММ, ВНУТРЕННИМ ДИАМЕТРОМ 89 ММ | М | 10.3
|  |  | 1/10-160 | Пленки, полотна, ткани разные
|  |  | 1/10-160-10/190 | ПЛЕНКА ПОЛИЭТИЛЕНОВАЯ ПЕРВОГО СОРТА, ТОЛЩИНОЙ 0,2 ММ | М2 | 22
|  |  | 1/10-160-20/10 | БЯЗЬ СУРОВАЯ | 10 М2 | 2.224
|  |  | 1/10-160-20/15 | ВЕТОШЬ | КГ | 0.22
|  |  | 1/10-230 | Материалы для отделочных работ
|  |  | 1/10-230-50-15/7 | АЦЕТОН ТЕХНИЧЕСКИЙ ВЫСШИЙ СОРТ | КГ | 0.44
|  |  | 1/10-235 | Изделия герметизирующие, уплотняющие, изолирующие
|  |  | 1/10-235-20/702 | ЛЕНТА ПОЛИЭТИЛЕНОВАЯ С ЛИПКИМ СЛОЕМ ТОЛЩИНОЙ 0,08 ММ, ШИРИНОЙ 50 ММ С НЕОКРАШЕННОЙ ОСНОВОЙ, ПЕРВОГО СОРТА | КГ | 0.616
|  |  | 1/10-235-20/765 | ЛЕНТА КЛЕЙКАЯ АЛЮМИНИЕВАЯ (СКОТЧ ФОЛЬГИРОВАННЫЙ) 50 ММХ50 М | РУЛОН | 0.5
|  |  | 1/10-240 | Метизы и крепежные изделия
|  |  | 1/10-240-15/285 | ВИНТЫ САМОНАРЕЗАЮЩИЕ ОЦИНКОВАННЫЕ С НАПРЕССОВАННОЙ ШАЙБОЙ ДИАМЕТРОМ 4,2 ММ, ДЛИНОЙ 13 ММ ДЛЯ КРЕПЛЕНИЯ ЛИСТОВ МЕТАЛЛА ТОЛЩИНОЙ ДО 0,9 ММ | КГ | 0.0396
|  |  | 1/10-260 | Металлопрокат и металлоизделия (за исключением металлоизделий части 2)
|  |  | 1/10-260-50-5/1 | СТАЛЬ ТОНКОЛИСТОВАЯ ОЦИНКОВАННАЯ УГЛЕРОДИСТАЯ ТОЛЩИНОЙ 0,5 ММ | Т | 0.000243
|  |  | 1/10-260-210-1/78 | ПРОВОЛОКА СТАЛЬНАЯ НИЗКОУГЛЕРОДИСТАЯ ОБЩЕГО НАЗНАЧЕНИЯ ТЕРМИЧЕСКИ ОБРАБОТАННАЯ, ОЦИНКОВАННАЯ, ДИАМЕТРОМ 1,3 ММ | КГ | 0.516
СОСТАВИЛ | ______________________________ |  |  | СОКОЛОВСКАЯ
| (должность) |  | (подпись) | (инициалы,фамилия)
ПРОВЕРИЛ | ______________________________ |  |  | ПАВЛЕНКО
| (должность) |  | (подпись) | (инициалы,фамилия)

## 8838-1-2003-Q0
НАИМЕНОВАНИЕ ОБЪЕКТА |  | РЕСТАВРАЦИЯ ФАСАДОВ, КАПИТАЛЬНЫЙ РЕМОНТ С МОДЕРНИЗАЦИЕЙ ЗДАНИЯ СПЕЦИАЛИЗИРОВАННОГО ДЛЯ ОБРАЗОВАНИЯ И ВОСПИТАНИЯ (ЗДАНИЯ ШКОЛЫ N 4) ПО УЛ. КРАСНОАРМЕЙСКОЙ, 11 И БЛАГОУСТРОЙСТВО ПРИЛЕГАЮЩЕЙ ТЕРРИТОРИИ. МОДЕРНИЗАЦИЯ.СТАДИЯ А
КОД ОБЪЕКТА |  | 22.013
НАИМЕНОВАНИЕ ЗДАНИЯ, СООРУЖЕНИЯ |  | ЗДАНИЕ ШКОЛЫ
ШИФР ЗДАНИЯ, СООРУЖЕНИЯ |  | 22.013
КОМПЛЕКТ ЧЕРТЕЖЕЙ |  | ВК-ЛИСТ 3,4,5
ВЕДОМОСТЬ РЕСУРСОВ ДЛЯ ЛОКАЛЬНОЙ СМЕТЫ № 2003
(НОРМЫ 2022г.)
ВНУТРЕННИЕ САНТЕХНИЧЕСКИЕ УСТРОЙСТВА# ВОДОПРОВОД# ПНС ДЛЯ ХОЗ-ПИТЬЕВОГО ВОДОСНАБЖЕНИЯ
П/П | ОБОСНОВАНИЕ | НАИМЕНОВАНИЕ РЕСУРСОВ | ЕД.ИЗМ. | КОЛИЧЕСТВО
1 | 2 | 3 | 4 | 5
1 | 1-1 | ЗАТРАТЫ ТРУДА РАБОЧИХ | ЧЕЛ.Ч | 105.6861
2 | 1-3 | ЗАТРАТЫ ТРУДА МАШИНИСТОВ | ЧЕЛ.-Ч | 13.9018
3 | М021141 | КРАНЫ НА АВТОМОБИЛЬНОМ ХОДУ ПРИ РАБОТЕ НА ДРУГИХ ВИДАХ СТРОИТЕЛЬСТВА, 10 Т | МАШ.Ч | 12.33
4 | М040502 | УСТАНОВКИ ДЛЯ СВАРКИ РУЧНОЙ ДУГОВОЙ (ПОСТОЯННОГО ТОКА) | МАШ.Ч | 11.2124
5 | М040504 | АППАРАТ ДЛЯ ГАЗОВОЙ СВАРКИ И РЕЗКИ | МАШ.Ч | 1.0946
6 | М041000 | ПРЕОБРАЗОВАТЕЛИ СВАРОЧНЫЕ С НОМИНАЛЬНЫМ СВАРОЧНЫМ ТОКОМ 315-500 А | МАШ.Ч | 0.35312
7 | М042900* | УСТАНОВКИ ДЛЯ ГИДРАВЛИЧЕСКИХ ИСПЫТАНИЙ ТРУБОПРОВОДОВ ДАВЛЕНИЕ НАГНЕТАНИЯ НИЗКОЕ 0,1 (1) МПА (КГС/СМ2), ВЫСОКОЕ 10 (100) МПА (КГС/СМ2) | МАШ.Ч | 0.4
8 | М134041 | ШУРУПОВЕРТ | МАШ.Ч | 0.044
9 | М330201* | МАШИНЫ СВЕРЛИЛЬНЫЕ ЭЛЕКТРИЧЕСКИЕ | МАШ.Ч | 0.624
10 | М330301* | МАШИНЫ ШЛИФОВАЛЬНЫЕ ЭЛЕКТРИЧЕСКИЕ | МАШ.Ч | 0.64595
11 | М331615* | ДРЕЛИ ЭЛЕКТРИЧЕСКИЕ | МАШ.Ч | 1.464
12 | М331617 | СРЕДСТВА МАЛОЙ МЕХАНИЗАЦИИ | МАШ.Ч | 1.5714
13 | М400001 | АВТОМОБИЛЬ БОРТОВОЙ, ГРУЗОПОДЪЕМНОСТЬЮ ДО 5 Т | МАШ.Ч | 0.0004
| 1 | Материалы для строительных работ
| 1/10 | Материалы для строительных работ общего назначения
| 1/10-10 | Известь, цемент и другие вяжущие
14 | 1/10-10-5/40 | ИЗВЕСТЬ ХЛОРНАЯ МАРКИ А | Т | 3e-06
15 | 1/10-10-10/22 | ПОРТЛАНДЦЕМЕНТ 500-Д0 (В УПАКОВКЕ) | Т | 0.000167
16 | 1/10-10-10/132 | ЦЕМЕНТ ГИПСОГЛИНОЗЕМИСТЫЙ РАСШИРЯЮЩИЙСЯ (В УПАКОВКЕ) | КГ | 0.362
| 1/10-80 | Материалы неметаллорудные и асбестосодержащие изделия
17 | 1/10-80-10/20 | АСБЕСТОВЫЙ ШНУР ОБЩЕГО НАЗНАЧЕНИЯ ШАОН, ДИАМЕТРОМ 2-2,5 ММ | КГ | 2.4094
| 1/10-110 | Лесоматериалы и пиломатериалы
18 | 1/10-110-50-5/85 | БРУСКИ ОБРЕЗНЫЕ ХВОЙНЫХ ПОРОД ДЛИНОЙ 4-6,5 М, ШИРИНОЙ 75-150 ММ, ТОЛЩИНОЙ 40-75 ММ, 1 СОРТА | М3 | 4.7e-05
| 1/10-120 | Материалы, изделия и конструкции для теплоизоляционных работ
19 | 1/10-120-160-60/123 | ЦИЛИНДР ТЕПЛОИЗОЛЯЦИОННЫЙ ИЗ МИНЕРАЛЬНОЙ ВАТЫ НА СИНТЕТИЧЕСКОМ СВЯЗУЮЩЕМ С ПОКРЫТИЕМ АЛЮМИНИЕВОЙ ФОЛЬГОЙ, ТОЛЩИНОЙ 30 ММ, ВНУТРЕННИМ ДИАМЕТРОМ 22 ММ | М | 5.15
20 | 1/10-120-160-60/165 | ЦИЛИНДР ТЕПЛОИЗОЛЯЦИОННЫЙ ИЗ МИНЕРАЛЬНОЙ ВАТЫ НА СИНТЕТИЧЕСКОМ СВЯЗУЮЩЕМ С ПОКРЫТИЕМ АЛЮМИНИЕВОЙ ФОЛЬГОЙ, ТОЛЩИНОЙ 30 ММ, ВНУТРЕННИМ ДИАМЕТРОМ 45 ММ | М | 2.06
21 | 1/10-120-160-60/189 | ЦИЛИНДР ТЕПЛОИЗОЛЯЦИОННЫЙ ИЗ МИНЕРАЛЬНОЙ ВАТЫ НА СИНТЕТИЧЕСКОМ СВЯЗУЮЩЕМ С ПОКРЫТИЕМ АЛЮМИНИЕВОЙ ФОЛЬГОЙ, ТОЛЩИНОЙ 30 ММ, ВНУТРЕННИМ ДИАМЕТРОМ 60 ММ | М | 2.06
22 | 1/10-120-160-60/201 | ЦИЛИНДР ТЕПЛОИЗОЛЯЦИОННЫЙ ИЗ МИНЕРАЛЬНОЙ ВАТЫ НА СИНТЕТИЧЕСКОМ СВЯЗУЮЩЕМ С ПОКРЫТИЕМ АЛЮМИНИЕВОЙ ФОЛЬГОЙ, ТОЛЩИНОЙ 30 ММ, ВНУТРЕННИМ ДИАМЕТРОМ 70 ММ | М | 3.09
23 | 1/10-120-160-60/213 | ЦИЛИНДР ТЕПЛОИЗОЛЯЦИОННЫЙ ИЗ МИНЕРАЛЬНОЙ ВАТЫ НА СИНТЕТИЧЕСКОМ СВЯЗУЮЩЕМ С ПОКРЫТИЕМ АЛЮМИНИЕВОЙ ФОЛЬГОЙ, ТОЛЩИНОЙ 30 ММ, ВНУТРЕННИМ ДИАМЕТРОМ 89 ММ | М | 10.3
| 1/10-135 | Нефтепродукты, газы, химические материалы
24 | 1/10-135-20/30 | АЦЕТИЛЕН РАСТВОРЕННЫЙ ТЕХНИЧЕСКИЙ МАРКИ А | Т | 0.000195
25 | 1/10-135-20/40 | АЦЕТИЛЕН РАСТВОРЕННЫЙ ТЕХНИЧЕСКИЙ МАРКИ Б | М3 | 0.00916
26 | 1/10-135-20/60 | КИСЛОРОД ТЕХНИЧЕСКИЙ ГАЗООБРАЗНЫЙ | М3 | 0.4488
| 1/10-140 | Электроды, прутки винипластовые, проволока сварочные
27 | 1/10-140-40/25 | ЭЛЕКТРОДЫ УОНИ 13/45 | КГ | 0.5
28 | 1/10-140-40/40 | ЭЛЕКТРОДЫ ТИПА Э42 ДИАМЕТРОМ 2 ММ | Т | 0.00072
29 | 1/10-140-40/85 | ЭЛЕКТРОДЫ ТИПА Э55 ДИАМЕТРОМ 3 ММ | Т | 0.000555
30 | 1/10-140-40/100 | ЭЛЕКТРОДЫ ТИПА Э42А ДИАМЕТРОМ 4 ММ | Т | 0.000366
31 | 1/10-140-40/105 | ЭЛЕКТРОДЫ ТИПА Э42А ДИАМЕТРОМ 4 ММ | КГ | 3.264
32 | 1/10-140-60-10/25 | ПРОВОЛОКА СВАРОЧНАЯ ХОЛОДНОТЯНУТАЯ ИЗ ЛЕГИРОВАННОЙ СТАЛИ, ДИАМЕТРОМ 2 ММ | Т | 2.3e-05
| 1/10-160 | Пленки, полотна, ткани разные
33 | 1/10-160-10/190 | ПЛЕНКА ПОЛИЭТИЛЕНОВАЯ ПЕРВОГО СОРТА, ТОЛЩИНОЙ 0,2 ММ | М2 | 22
34 | 1/10-160-20/10 | БЯЗЬ СУРОВАЯ | 10 М2 | 2.224
35 | 1/10-160-20/15 | ВЕТОШЬ | КГ | 0.22
| 1/10-180 | Материалы шлифовальные
36 | 1/10-180-20/64 | КРУГИ ШЛИФОВАЛЬНЫЕ ДЛЯ СПЕЦИАЛЬНЫХ МОНТАЖНЫХ РАБОТ 5П 230 Х 6 Х 22 | ШТ. | 0.72275
| 1/10-230 | Материалы для отделочных работ
37 | 1/10-230-40-20/28 | КРАСКА МАСЛЯНАЯ МА-15, БЕЖЕВАЯ | Т | 5.9e-05
38 | 1/10-230-40-65/60 | СУРИК СВИНЦОВЫЙ, ПИГМЕНТ | КГ | 0.6443
39 | 1/10-230-50-15/7 | АЦЕТОН ТЕХНИЧЕСКИЙ ВЫСШИЙ СОРТ | КГ | 0.44
40 | 1/10-230-50-15/31 | ОЛИФА НАТУРАЛЬНАЯ | КГ | 0.3511
41 | 1/10-230-50-15/49 | РАСТВОРИТЕЛЬ ДЛЯ ЛАКОКРАСОЧНЫХ МАТЕРИАЛОВ МАРКИ Р-4 | Т | 3e-06
| 1/10-235 | Изделия герметизирующие, уплотняющие, изолирующие
42 | 1/10-235-3/47 | ЛЬНЯНАЯ ПРЯДЬ | КГ | 0.3309
43 | 1/10-235-5/57 | ПЛАСТИНА РЕЗИНОВАЯ ТЕХНИЧЕСКАЯ ТЕПЛОМОРОЗОКИСЛОТОЩЕЛОЧЕСТОЙКАЯ (ТМКЩ) | КГ | 0.57
44 | 1/10-235-20/702 | ЛЕНТА ПОЛИЭТИЛЕНОВАЯ С ЛИПКИМ СЛОЕМ ТОЛЩИНОЙ 0,08 ММ, ШИРИНОЙ 50 ММ С НЕОКРАШЕННОЙ ОСНОВОЙ, ПЕРВОГО СОРТА | КГ | 0.616
45 | 1/10-235-20/765 | ЛЕНТА КЛЕЙКАЯ АЛЮМИНИЕВАЯ (СКОТЧ ФОЛЬГИРОВАННЫЙ) 50 ММХ50 М | РУЛОН | 0.5
| 1/10-240 | Метизы и крепежные изделия
46 | 1/10-240-15/285 | ВИНТЫ САМОНАРЕЗАЮЩИЕ ОЦИНКОВАННЫЕ С НАПРЕССОВАННОЙ ШАЙБОЙ ДИАМЕТРОМ 4,2 ММ, ДЛИНОЙ 13 ММ ДЛЯ КРЕПЛЕНИЯ ЛИСТОВ МЕТАЛЛА ТОЛЩИНОЙ ДО 0,9 ММ | КГ | 0.0396
47 | 1/10-240-25-35/240 | ГВОЗДИ СТРОИТЕЛЬНЫЕ | КГ | 0.000458
48 | 1/10-240-38/С101-63614-3К | КРЕПЕЖНЫЙ ПРОФИЛЬ Г-ОБРАЗНЫЙ (УГОЛОК) 50 Х 50 Х 380 | М | 3.04
| 1/10-260 | Металлопрокат и металлоизделия (за исключением металлоизделий части 2)
49 | 1/10-260-50-5/1 | СТАЛЬ ТОНКОЛИСТОВАЯ ОЦИНКОВАННАЯ УГЛЕРОДИСТАЯ ТОЛЩИНОЙ 0,5 ММ | Т | 0.000243
50 | 1/10-260-170-4/18 | ШВЕЛЛЕРЫ ГОРЯЧЕКАТАНЫЕ N 40 ИЗ СТАЛИ УГЛЕРОДИСТОЙ ОБЫКНОВЕННОГО КАЧЕСТВА МАРКИ СТ3СП, СТ3ПС | Т | 8.9e-05
51 | 1/10-260-200/11 | КАТАНКА ИЗ СТАЛИ УГЛЕРОДИСТОЙ ОБЫКНОВЕННОГО КАЧЕСТВА ДИАМЕТРОМ, 6,3 ММ 6,5 ММ | Т | 1e-06
52 | 1/10-260-210-1/78 | ПРОВОЛОКА СТАЛЬНАЯ НИЗКОУГЛЕРОДИСТАЯ ОБЩЕГО НАЗНАЧЕНИЯ ТЕРМИЧЕСКИ ОБРАБОТАННАЯ, ОЦИНКОВАННАЯ, ДИАМЕТРОМ 1,3 ММ | КГ | 0.516
| 1/10-280 | Прочие материалы для строительных работ
53 | 1/10-280-20/СЦЕН-ЗИП | СТОИМОСТЬ КОМПЛЕКТА ЗИП ДЛЯ НАСОСА | КОМПЛЕКТ | 2
54 | 1/10-280-20/СЦЕН-ТЛ | ГРУЗОПОДЪЕМНОЕ ОБОРУДОВАНИЕ-ТЕЛЕЖКА ЛЕСТНИЧНАЯ | ШТ | 1
55 | 1/10-280-20/40 | ВОДА | М3 | 2.277
| 1/55 | Материалы специального назначения (кислотоупорные, огнеупорные и антикоррозионные)
| 1/55-50 | Материалы антикоррозионные и химически стойкие
56 | 1/55-50-20/150 | ЛАК ЭП-730 | КГ | 0.00153
57 | 1/55-50-25/50 | ГРУНТОВКА ГФ-021, КРАСНО-КОРИЧНЕВАЯ | Т | 1.4e-05
58 | 1/55-50-30/40 | ЦИНКОВЫЙ ПОРОШОК | КГ | 0.02461
| 3 | Материалы и изделия для санитарно-технических работ
| 3/1 | Материалы и изделия для вентиляции и кондиционирования
| 3/1-110 | Вставки
59 | 3/1-110-20-20/С300-23109-ГВ | ГИЛЬЗА ВИБРОИЗОЛЯЦИОННАЯ ДЛЯ ТРУБ ДИАМЕТРОМ 80 ММ | КОМПЛ. | 2
| 3/2 | Материалы и изделия для отопления
| 3/2-120 | Баки расширительные и конденсационные
60 | 3/2-120-10-30/С300-2518-К | БАКИ МЕМБРАННЫЕ ЕМКОСТЬЮ 8 Л | ШТ. | 1
| 3/3 | Арматура трубопроводная
| 3/3-20 | Задвижки
61 | 3/3-20/СЦЕН-ЗЧФ-32 | ЗАДВИЖКА ЧУГУННАЯ ФЛАНЦЕВАЯ С ОБРЕЗИНЕННЫМ КЛИНОМ ДИАМЕТРОМ 32 ММ | ШТ | 2
62 | 3/3-20/СЦЕН-ЗЧФ-50 | ЗАДВИЖКА ЧУГУННАЯ ФЛАНЦЕВАЯ С ОБРЕЗИНЕННЫМ КЛИНОМ ДИАМЕТРОМ 50 ММ | ШТ | 2
63 | 3/3-20/СЦЕН-ЗЧФ-65 | ЗАДВИЖКА ЧУГУННАЯ ФЛАНЦЕВАЯ С ОБРЕЗИНЕННЫМ КЛИНОМ ДИАМЕТРОМ 65 ММ | ШТ | 1
64 | 3/3-20/СЦЕН-ЗЧФ-80 | ЗАДВИЖКА ЧУГУННАЯ ФЛАНЦЕВАЯ С ОБРЕЗИНЕННЫМ КЛИНОМ ДИАМЕТРОМ 80 ММ | ШТ | 2
| 3/3-40 | Клапаны
65 | 3/3-40-10-30/10 | КЛАПАНЫ ОБРАТНЫЕ ПОДЪЕМНЫЕ ФЛАНЦЕВЫЕ 16КЧ9П ДИАМЕТРОМ 32 ММ | ШТ. | 2
66 | 3/3-40-10-30/50 | КЛАПАНЫ ОБРАТНЫЕ ПОДЪЕМНЫЕ ФЛАНЦЕВЫЕ 16КЧ9П ДИАМЕТРОМ 80 ММ | ШТ. | 1
| 3/3-50 | Краны
67 | 3/3-50-30-20/10 | КРАНЫ РЕГУЛИРУЮЩИЕ ТРЕХХОДОВЫЕ КРТПП ЛАТУННЫЕ ДИАМЕТРОМ 15 ММ | ШТ. | 5
68 | 3/3-50-60-10/С300-47420-К | КЛАПАН С РУЧНЫМ УПРАВЛЕНИЕМ ДЛЯ РАЗВОЗДУШИВАНИЯ КОЛЛЕКТОРА И КИП ДИАМЕТРОМ 15 ММ | ШТ. | 2
69 | 3/3-50-80-10/С300-47429-КС | КРАНЫ ШАРОВЫЕ, МУФТОВЫЕ ДЛЯ СПУСКА ВОДЫ ДИАМЕТРОМ 15 ММ | ШТ. | 2
70 | 3/3-50-80-10/10 | КРАНЫ ШАРОВЫЕ, МУФТОВЫЕ, ЛАТУННЫЕ 11Б27П1 ДИАМЕТРОМ 15 ММ | ШТ. | 2
| 3/5 | Насосы
| 3/5-40 | Насосы циркуляционные
71 | 3/5-40/СЦЕН-ГИГА-32125 | СТОИМОСТЬ НАСОСНОГО АГРЕГАТА В КОМПЛЕКТЕ С ОПОРНОЙ РАМОЙ | КОМПЛ. | 2
| 3/6 | Материалы для водоснабжения и отопления
| 3/6-50 | Компенсаторы
72 | 3/6-50/СЦЕН-КР-32 | КОМПЕНСАТОР РЕЗИНОВЫЙ ДИАМЕТРОМ 32 ММ | ШТ | 2
73 | 3/6-50/СЦЕН-КР-50 | КОМПЕНСАТОР РЕЗИНОВЫЙ ДИАМЕТРОМ 50 ММ | ШТ | 2
| 3/6-80 | Гибкие подводки и трубки нержавеющие
74 | 3/6-80-10/С300-120300-К | ШЛАНГ ДЛЯ ОТВОДЫ ВОДЫ ОТ СПУСКНЫХ КРАНОВ ДИАМЕТРОМ 15 ММ L=5М | ШТ. | 2
| 3/7 | Узлы и обвязки
| 3/7-10 | Узлы трубопроводов
75 | 3/7-10-60-10/20 | УЗЛЫ УКРУПНЕННЫЕ МОНТАЖНЫЕ (ТРУБОПРОВОДЫ) ИЗ СТАЛЬНЫХ ВОДОГАЗОПРОВОДНЫХ ОЦИНКОВАННЫХ ТРУБ НА СВАРКЕ БЕЗ ГИЛЬЗ И КРЕПЛЕНИЙ ДЛЯ ВОДОСНАБЖЕНИЯ ДИАМЕТРОМ 70 ММ | М | 3
76 | 3/7-10-60-10/30 | УЗЛЫ УКРУПНЕННЫЕ МОНТАЖНЫЕ (ТРУБОПРОВОДЫ) ИЗ СТАЛЬНЫХ ВОДОГАЗОПРОВОДНЫХ ОЦИНКОВАННЫХ ТРУБ НА СВАРКЕ БЕЗ ГИЛЬЗ И КРЕПЛЕНИЙ ДЛЯ ВОДОСНАБЖЕНИЯ ДИАМЕТРОМ 80 ММ | М | 10
| 3/8 | Приборы для регулирования, измерения и учета
| 3/8-20 | Манометры
77 | 3/8-20-10-10/10 | МАНОМЕТРЫ ОБЩЕГО НАЗНАЧЕНИЯ ОБМ1-100 | ШТ. | 3
| 3/10 | Крепления и кронштейны для трубопроводов, радиаторов, воздуховодов
| 3/10-10 | Кронштейны и крепления
78 | 3/10-10-20-10/С300-48605-КШ | ШВЕЛЛЕР N10 | КГ | 34.36
79 | 3/10-10-20-30/40 | ХОМУТ С РЕЗЬБОЙ И ПРОКЛАДКОЙ КТР-32 | ШТ. | 2
80 | 3/10-10-20-30/60 | ХОМУТ С РЕЗЬБОЙ И ПРОКЛАДКОЙ КТР-50 | ШТ. | 2
81 | 3/10-10-20-30/80 | ХОМУТ С РЕЗЬБОЙ И ПРОКЛАДКОЙ КТР-89 | ШТ. | 6
82 | 3/10-10-20-40/10 | ПОДВЕСКА РЕЗЬБОВАЯ ПР-8 | М | 0.6
83 | 3/10-10-20-40/20 | ПОДВЕСКА РЕЗЬБОВАЯ ПР-10 | М | 4
84 | 3/10-10-20-50/10 | ПЛАНКА ПУ-8,10,12 | ШТ. | 10
| 3/11 | Фланцы
| 3/11-10 | Фланцы для трубопроводов
85 | 3/11-10-10-20/60 | ФЛАНЦЫ СТАЛЬНЫЕ ПЛОСКИЕ ПРИВАРНЫЕ ИЗ СТАЛИ МАРКИ ВСТ3СП2, ВСТ3СП3 ДАВЛЕНИЕМ 1,0 МПА (10 КГС/СМ2) ДИАМЕТРОМ 40 ММ | ШТ. | 2
86 | 3/11-10-10-20/70 | ФЛАНЦЫ СТАЛЬНЫЕ ПЛОСКИЕ ПРИВАРНЫЕ ИЗ СТАЛИ МАРКИ ВСТ3СП2, ВСТ3СП3 ДАВЛЕНИЕМ 1,0 МПА (10 КГС/СМ2) ДИАМЕТРОМ 50 ММ | ШТ. | 2
87 | 3/11-10-10-20/80 | ФЛАНЦЫ СТАЛЬНЫЕ ПЛОСКИЕ ПРИВАРНЫЕ ИЗ СТАЛИ МАРКИ ВСТ3СП2, ВСТ3СП3 ДАВЛЕНИЕМ 1,0 МПА (10 КГС/СМ2) ДИАМЕТРОМ 65 ММ | ШТ. | 2
88 | 3/11-10-10-20/90 | ФЛАНЦЫ СТАЛЬНЫЕ ПЛОСКИЕ ПРИВАРНЫЕ ИЗ СТАЛИ МАРКИ ВСТ3СП2, ВСТ3СП3 ДАВЛЕНИЕМ 1,0 МПА (10 КГС/СМ2) ДИАМЕТРОМ 80 ММ | ШТ. | 6
89 | 3/11-10-10-30/40 | ФЛАНЦЫ СТАЛЬНЫЕ ПЛОСКИЕ ПРИВАРНЫЕ ИЗ СТАЛИ МАРКИ ВСТ3СП2, ВСТ3СП3 ДАВЛЕНИЕМ 1,6 МПА (16 КГС/СМ2) ДИАМЕТРОМ 32 ММ | ШТ. | 8
90 | 3/11-10-10-30/60 | ФЛАНЦЫ СТАЛЬНЫЕ ПЛОСКИЕ ПРИВАРНЫЕ ИЗ СТАЛИ МАРКИ ВСТ3СП2, ВСТ3СП3 ДАВЛЕНИЕМ 1,6 МПА (16 КГС/СМ2) ДИАМЕТРОМ 50 ММ | ШТ. | 8
| 3/13 | Другие материалы для сантехработ
| 3/13-10 | Болты с гайками и шайбами
91 | 3/13-10-10/60 | БОЛТЫ С ГАЙКАМИ И ШАЙБАМИ ДЛЯ САНИТАРНО-ТЕХНИЧЕСКИХ РАБОТ ДИАМЕТРОМ 16 ММ | Т | 0.02358
| 3/13-50 | Втулки
92 | 3/13-50-10/10 | ДЮБЕЛЬ-ВТУЛКА ДВ-8-12 ПЛАСТМАССОВАЯ | 1000 ШТ. | 0.01
| 4 | Железобетонные и бетонные изделия и конструкции (в т.ч. типовые), керамические изделия, нерудные материалы, бетоны и растворы
| 4/1 | Конструкции и изделия бетонные и железобетонные. керамические изделия. нерудные материалы. товарные бетоны и растворы
| 4/1-4 | Бетоны, растворы, смеси асфальтобетонные
93 | 4/1-4-20-20-10-20/10 | РАСТВОРЫ КЛАДОЧНЫЕ ТЯЖЕЛЫЕ ЦЕМЕНТНЫЕ, МАРКИ 100 | М3 | 0.029222
| 4/1-5 | Материалы природные нерудные. Гравий керамзитовый. Керамзит
94 | 4/1-5-40-10-10/С412-1500-2К | ПЕСОК ДЛЯ СТРОИТЕЛЬНЫХ РАБОТ ПРИРОДНЫЙ 2 КЛАССА | М3 | 0.12
| 5 | Материалы для монтажных и специальных строительных работ
| 5/20 | Изделия для прокладки кабельных сетей
| 5/20-40 | Другие электромонтажные материалы
95 | 5/20-40-3/2 | ЗАГЛУШКА У468 УХЛ2 | 10 ШТ. | 0.5
| 5/30 | Материалы для электротехнических установок
| 5/30-20 | Канализация электроэнергии и электрические сети
96 | 5/30-20-2-2/С534-40000-КШ | ШТУЦЕР | ШТ. | 5
| 5/30-30 | Электросиловые и электроосветительные установки
97 | 5/30-30/СЦЕН-ЯЩП | МЕТАЛЛИЧЕСКИЙ ЯЩИК С КРЫШКОЙ ДЛЯ ПЕСКА V=0,12 М3 | ШТ | 1
| 5/70 | Материалы и оборудование противопожарное и охранное
| 5/70-20 | Инвентарь для пожаротушения
98 | 5/70-20-1/СЦЕН-ОУ-5 | ОГНЕТУШИТЕЛЬ УГЛЕКИСЛОТНЫЙ ОУ-5 | ШТ | 2
| 6 | Трубы и детали трубопроводов (за исключением труб стальных обсадных и бурильных части 1). Арматура для технологических трубопроводов
| 6/10 | Трубы и детали трубопроводов чугунные
| 6/10-20 | Детали чугунные для трубопроводов
99 | 6/10-20-10-10/10 | КОНТРГАЙКИ ИЗ КОВКОГО ЧУГУНА С ЦИЛИНДРИЧЕСКОЙ РЕЗЬБОЙ НОМИНАЛЬНЫМ ДИАМЕТРОМ 15 ММ | 10 ШТ. | 0.088
100 | 6/10-20-10-10/12 | КОНТРГАЙКИ ИЗ КОВКОГО ЧУГУНА С ЦИЛИНДРИЧЕСКОЙ РЕЗЬБОЙ НОМИНАЛЬНЫМ ДИАМЕТРОМ 20 ММ | 10 ШТ. | 0.114
101 | 6/10-20-10-10/16 | КОНТРГАЙКИ ИЗ КОВКОГО ЧУГУНА С ЦИЛИНДРИЧЕСКОЙ РЕЗЬБОЙ НОМИНАЛЬНЫМ ДИАМЕТРОМ 32 ММ | 10 ШТ. | 0.058
102 | 6/10-20-10-10/20 | КОНТРГАЙКИ ИЗ КОВКОГО ЧУГУНА С ЦИЛИНДРИЧЕСКОЙ РЕЗЬБОЙ НОМИНАЛЬНЫМ ДИАМЕТРОМ 50 ММ | 10 ШТ. | 0.036
103 | 6/10-20-10-20/10 | УГОЛЬНИКИ ПРЯМЫЕ ИЗ КОВКОГО ЧУГУНА С ЦИЛИНДРИЧЕСКОЙ РЕЗЬБОЙ НОМИНАЛЬНЫМ ДИАМЕТРОМ 15 ММ | 10 ШТ. | 0.34
104 | 6/10-20-10-20/12 | УГОЛЬНИКИ ПРЯМЫЕ ИЗ КОВКОГО ЧУГУНА С ЦИЛИНДРИЧЕСКОЙ РЕЗЬБОЙ НОМИНАЛЬНЫМ ДИАМЕТРОМ 20 ММ | 10 ШТ. | 0.168
105 | 6/10-20-10-20/16 | УГОЛЬНИКИ ПРЯМЫЕ ИЗ КОВКОГО ЧУГУНА С ЦИЛИНДРИЧЕСКОЙ РЕЗЬБОЙ НОМИНАЛЬНЫМ ДИАМЕТРОМ 32 ММ | 10 ШТ. | 0.042
106 | 6/10-20-10-20/20 | УГОЛЬНИКИ ПРЯМЫЕ ИЗ КОВКОГО ЧУГУНА С ЦИЛИНДРИЧЕСКОЙ РЕЗЬБОЙ НОМИНАЛЬНЫМ ДИАМЕТРОМ 50 ММ | 10 ШТ. | 0.032
107 | 6/10-20-10-40/10 | МУФТЫ ПРЯМЫЕ КОРОТКИЕ ИЗ КОВКОГО ЧУГУНА С ЦИЛИНДРИЧЕСКОЙ РЕЗЬБОЙ НОМИНАЛЬНЫМ ДИАМЕТРОМ 15 ММ | 10 ШТ. | 0.092
108 | 6/10-20-10-40/12 | МУФТЫ ПРЯМЫЕ КОРОТКИЕ ИЗ КОВКОГО ЧУГУНА С ЦИЛИНДРИЧЕСКОЙ РЕЗЬБОЙ НОМИНАЛЬНЫМ ДИАМЕТРОМ 20 ММ | 10 ШТ. | 0.12
109 | 6/10-20-10-40/16 | МУФТЫ ПРЯМЫЕ КОРОТКИЕ ИЗ КОВКОГО ЧУГУНА С ЦИЛИНДРИЧЕСКОЙ РЕЗЬБОЙ НОМИНАЛЬНЫМ ДИАМЕТРОМ 32 ММ | 10 ШТ. | 0.064
110 | 6/10-20-10-40/20 | МУФТЫ ПРЯМЫЕ КОРОТКИЕ ИЗ КОВКОГО ЧУГУНА С ЦИЛИНДРИЧЕСКОЙ РЕЗЬБОЙ НОМИНАЛЬНЫМ ДИАМЕТРОМ 50 ММ | 10 ШТ. | 0.036
111 | 6/10-20-10-60/19 | МУФТЫ ПЕРЕХОДНЫЕ ИЗ КОВКОГО ЧУГУНА С ЦИЛИНДРИЧЕСКОЙ РЕЗЬБОЙ НОМИНАЛЬНЫМ ДИАМЕТРОМ 20 Х 15 ММ | 10 ШТ. | 0.144
112 | 6/10-20-10-60/26 | МУФТЫ ПЕРЕХОДНЫЕ ИЗ КОВКОГО ЧУГУНА С ЦИЛИНДРИЧЕСКОЙ РЕЗЬБОЙ НОМИНАЛЬНЫМ ДИАМЕТРОМ 32 Х 25 ММ | 10 ШТ. | 0.072
113 | 6/10-20-10-60/34 | МУФТЫ ПЕРЕХОДНЫЕ ИЗ КОВКОГО ЧУГУНА С ЦИЛИНДРИЧЕСКОЙ РЕЗЬБОЙ НОМИНАЛЬНЫМ ДИАМЕТРОМ 50 Х 32 ММ | 10 ШТ. | 0.044
114 | 6/10-20-10-70/10 | ТРОЙНИКИ ПРЯМЫЕ ИЗ КОВКОГО ЧУГУНА С ЦИЛИНДРИЧЕСКОЙ РЕЗЬБОЙ НОМИНАЛЬНЫМ ДИАМЕТРОМ 15 ММ | 10 ШТ. | 0.054
115 | 6/10-20-10-70/12 | ТРОЙНИКИ ПРЯМЫЕ ИЗ КОВКОГО ЧУГУНА С ЦИЛИНДРИЧЕСКОЙ РЕЗЬБОЙ НОМИНАЛЬНЫМ ДИАМЕТРОМ 20 ММ | 10 ШТ. | 0.123
116 | 6/10-20-10-70/16 | ТРОЙНИКИ ПРЯМЫЕ ИЗ КОВКОГО ЧУГУНА С ЦИЛИНДРИЧЕСКОЙ РЕЗЬБОЙ НОМИНАЛЬНЫМ ДИАМЕТРОМ 32 ММ | 10 ШТ. | 0.048
117 | 6/10-20-10-70/20 | ТРОЙНИКИ ПРЯМЫЕ ИЗ КОВКОГО ЧУГУНА С ЦИЛИНДРИЧЕСКОЙ РЕЗЬБОЙ НОМИНАЛЬНЫМ ДИАМЕТРОМ 50 ММ | 10 ШТ. | 0.032
| 6/20 | Трубы и детали трубопроводов стальные
| 6/20-30 | Трубы стальные сварные водогазопроводные оцинкованные
118 | 6/20-30-20/10 | ТРУБА СТАЛЬНАЯ СВАРНАЯ ВОДОГАЗОПРОВОДНАЯ ОЦИНКОВАННАЯ ОБЫКНОВЕННАЯ НОМИНАЛЬНЫМ ДИАМЕТРОМ 15 ММ, ТОЛЩИНОЙ СТЕНКИ 2,8 ММ | М | 2.036
119 | 6/20-30-20/11 | ТРУБА СТАЛЬНАЯ СВАРНАЯ ВОДОГАЗОПРОВОДНАЯ ОЦИНКОВАННАЯ ОБЫКНОВЕННАЯ НОМИНАЛЬНЫМ ДИАМЕТРОМ 20 ММ, ТОЛЩИНОЙ СТЕНКИ 2,8 ММ | М | 3.054
120 | 6/20-30-20/13 | ТРУБА СТАЛЬНАЯ СВАРНАЯ ВОДОГАЗОПРОВОДНАЯ ОЦИНКОВАННАЯ ОБЫКНОВЕННАЯ НОМИНАЛЬНЫМ ДИАМЕТРОМ 32 ММ, ТОЛЩИНОЙ СТЕНКИ 3,2 ММ | М | 2.036
121 | 6/20-30-20/15 | ТРУБА СТАЛЬНАЯ СВАРНАЯ ВОДОГАЗОПРОВОДНАЯ ОЦИНКОВАННАЯ ОБЫКНОВЕННАЯ НОМИНАЛЬНЫМ ДИАМЕТРОМ 50 ММ, ТОЛЩИНОЙ СТЕНКИ 3,5 ММ | М | 2.036
| 6/20-350 | Детали трубопроводов стальные
122 | 6/20-350-15/105 | ПЕРЕХОД СТАЛЬНОЙ КОНЦЕНТРИЧЕСКИЙ НА РУ МЕНЕЕ 16 МПА, НОМИНАЛЬНЫМ ДИАМЕТРОМ 80 Х 65 ММ, НАРУЖНЫМ ДИАМЕТРОМ И ТОЛЩИНОЙ СТЕНКИ 89 Х 3,5-76 Х 3,5 ММ | ШТ. | 1
| СОСТАВИЛ | ____________________ |  | СОКОЛОВСКАЯ
|  | (должность) | (подпись) | (инициалы,фамилия)
| ПРОВЕРИЛ | ____________________ |  | ПАВЛЕНКО
|  | (должность) | (подпись) | (инициалы,фамилия)

## 8838-1-2004-S0
НАИМЕНОВАНИЕ ОБЪЕКТА |  | РЕСТАВРАЦИЯ ФАСАДОВ, КАПИТАЛЬНЫЙ РЕМОНТ С МОДЕРНИЗАЦИЕЙ ЗДАНИЯ СПЕЦИАЛИЗИРОВАННОГО ДЛЯ ОБРАЗОВАНИЯ И ВОСПИТАНИЯ (ЗДАНИЯ ШКОЛЫ N 4) ПО УЛ. КРАСНОАРМЕЙСКОЙ, 11 И БЛАГОУСТРОЙСТВО ПРИЛЕГАЮЩЕЙ ТЕРРИТОРИИ. МОДЕРНИЗАЦИЯ.СТАДИЯ А
КОД ОБЪЕКТА |  | 22.013
НАИМЕНОВАНИЕ ЗДАНИЯ, СООРУЖЕНИЯ |  | ЗДАНИЕ ШКОЛЫ
ШИФР ЗДАНИЯ, СООРУЖЕНИЯ |  | 22.013
КОМПЛЕКТ ЧЕРТЕЖЕЙ |  | ВК.Д.-7 ЛИСТОВ
ЛОКАЛЬНАЯ СМЕТА (ЛОКАЛЬНЫЙ СМЕТНЫЙ РАСЧЕТ) № 2004
(НОРМЫ 2022г.)
ВНУТРЕННИЕ САНТЕХНИЧЕСКИЕ УСТРОЙСТВА#ВОДОПРОВОД И КАНАЛИЗАЦИЯ #ДЕМОНТАЖ
СОСТАВЛЕНА В ЦЕНАХ НА 1 МАЯ 2023г. | [8 empty] | СТОИМОСТЬ 33,762 ТЫСЯЧ БЕЛОРУССКИХ РУБЛЕЙ
№ п/п | ОБОСНОВАНИЕ | НАИМЕНОВАНИЕ РАБОТ, РЕСУРСОВ, РАСХОДОВ | ЕДИНИЦА ИЗМЕРЕ- НИЯ | СТОИМОСТЬ ЕДИНИЦЫ ИЗМЕРЕНИЯ/ВСЕГО, БЕЛОРУССКИХ РУБЛЕЙ
|  |  |  | ЗАРАБОТНАЯ ПЛАТА | ЭКСПЛУАТАЦИЯ МАШИН И МЕХАНИЗМОВ |  | МАТЕРИАЛЫ, ИЗДЕЛИЯ, КОНСТРУКЦИИ (ОБОРУДОВА- НИЕ, МЕБЕЛЬ) | ТРАНС-ПОРТ | ОБЩАЯ СТОИМОСТЬ
|  |  | КОЛИ- ЧЕСТВО |  | ВСЕГО | В ТОМ ЧИСЛЕ ЗАРАБОТ- НАЯ ПЛАТА МАШИ- НИСТОВ
1 | 2 | 3 | 4 | 5 | 6 | 7 | 8 | 9 | 10
| НАЧИСЛЕНИЯ: | ОХР и ОПР/ПЛАНОВАЯ ПРИБЫЛЬ (%):Н10=72.292/69.89
| НАЧИСЛЕНИЯ: | ОХР и ОПР/ПЛАНОВАЯ ПРИБЫЛЬ (%):Н12=89.078/73.48
1. | ПРИМЕЧАНИЕ: | К ДЛЯ ОХР И ОПР/ПЛАНОВАЯ ПРИБЫЛЬ: 1.0000/1.0000
2. | ПРИМЕЧАНИЕ: | КОЭФФИЦИЕНТ К З/П (ПОСТАНОВЛЕНИЕ N5): 1.0000
3. | ПРИМЕЧАНИЕ: | БАЗА ТЕКУЩИХ ЦЕН (ВАРИАНТ A)
| Ж3-10-51-10 | ВОДОПРОВОД. ТРУБОПРОВОДЫ. ИЗ СТАЛЬНЫХ ТРУБ.ДЕМОНТАЖ.ИСТОРИЧЕСКАЯ ЧАСТЬ
| КОЭФФИЦИЕНТЫ: | Н3=0.3
| КОЭФФИЦИЕНТЫ: | Н6=0.3
| КОЭФФИЦИЕНТЫ: | Н30=0
| КОЭФФИЦИЕНТЫ: | Н31=0
4. | Е16-33-1 (Н12) | ДЕМОНТАЖ ТРУБОПРОВОДОВ ВОДОСНАБЖЕНИЯ ИЗ СТАЛЬНЫХ ОЦИНКОВАННЫХ ТРУБ НА ФИТИНГАХ, ДИАМЕТР ТРУБОПРОВОДА 15 ММ | 100 М 2.7 | 529.92 1430.78 | 55.62 150.17 | 33.59 90.69 | - - | - - | 585.54 1580.95
5. | Е16-33-2 (Н12) | ДЕМОНТАЖ ТРУБОПРОВОДОВ ВОДОСНАБЖЕНИЯ ИЗ СТАЛЬНЫХ ОЦИНКОВАННЫХ ТРУБ НА ФИТИНГАХ, ДИАМЕТР ТРУБОПРОВОДА 20 ММ | 100 М 0.5 | 435.72 217.86 | 35.36 17.68 | 21.14 10.57 | - - | - - | 471.08 235.54
6. | Е16-33-3 (Н12) | ДЕМОНТАЖ ТРУБОПРОВОДОВ ВОДОСНАБЖЕНИЯ ИЗ СТАЛЬНЫХ ОЦИНКОВАННЫХ ТРУБ НА ФИТИНГАХ, ДИАМЕТР ТРУБОПРОВОДА 25 ММ | 100 М 0.4 | 458.16 183.26 | 37.81 15.12 | 22.41 8.96 | - - | - - | 495.97 198.38
7. | Е16-33-4 (Н12) | ДЕМОНТАЖ ТРУБОПРОВОДОВ ВОДОСНАБЖЕНИЯ ИЗ СТАЛЬНЫХ ОЦИНКОВАННЫХ ТРУБ НА ФИТИНГАХ, ДИАМЕТР ТРУБОПРОВОДА 32 ММ | 100 М 0.28 | 489.15 136.96 | 40.74 11.41 | 24.05 6.73 | - - | - - | 529.89 148.37
8. | Е16-33-5 (Н12) | ДЕМОНТАЖ ТРУБОПРОВОДОВ ВОДОСНАБЖЕНИЯ ИЗ СТАЛЬНЫХ ОЦИНКОВАННЫХ ТРУБ НА ФИТИНГАХ, ДИАМЕТР ТРУБОПРОВОДА 40 ММ | 100 М 0.05 | 519.27 25.96 | 50.51 2.53 | 29.87 1.49 | - - | - - | 569.78 28.49
9. | Е16-33-6 (Н12) | ДЕМОНТАЖ ТРУБОПРОВОДОВ ВОДОСНАБЖЕНИЯ ИЗ СТАЛЬНЫХ ОЦИНКОВАННЫХ ТРУБ НА ФИТИНГАХ, ДИАМЕТР ТРУБОПРОВОДА 50 ММ | 100 М 0.24 | 546.60 131.18 | 59.77 14.34 | 35.25 8.46 | - - | - - | 606.37 145.52
10. | Е16-10-3 (Н12) | ДЕМОНТАЖ ТРУБОПРОВОДОВ ОТОПЛЕНИЯ И ВОДОСНАБЖЕНИЯ ИЗ УКРУПНЕННЫХ УЗЛОВ, ИЗГОТОВЛЕННЫХ ИЗ СТАЛЬНЫХ ЭЛЕКТРОСВАРНЫХ ТРУБ ДИАМЕТРОМ 65 ММ | 100 М ТРУБОПРОВОДА 0.1 | 221.40 22.14 | 26.69 2.67 | 6.49 0.65 | - - | - - | 248.09 24.81
|  | ИТОГО ПРЯМЫЕ ЗАТРАТЫ : |  | 2148 | 214 | 128 | - | - | 2362
|  | ОХР и ОПР | [6 empty] | 2027
|  | ПЛАНОВАЯ ПРИБЫЛЬ | [6 empty] | 1672
|  | ИТОГО ПО ПТМ | [6 empty] | 6061
|  | ЗАТРАТЫ ТРУДА | [6 empty] | 215
|  | ЗАТРАТЫ ТРУДА МАШИНИСТОВ | [6 empty] | 15
| Ж3-10-15-9 | ВОДОПРОВОД. ОБОРУДОВАНИЕ И ПРИБОРЫ.ДЕМОНТАЖ.ИСТОРИЧЕСКАЯ ЧАСТЬ
11. | Е16-15-3 (Н12) | ДЕМОНТАЖ ЗАДВИЖЕК ЧУГУННЫХ ДИАМЕТРОМ ДО 100 ММ | ШТ. 1 | 8.91 8.91 | 13.59 13.59 | 3.96 3.96 | - - | - - | 22.50 22.50
|  | ИТОГО ПРЯМЫЕ ЗАТРАТЫ : |  | 9 | 14 | 4 | - | - | 23
|  | ОХР и ОПР | [6 empty] | 11
|  | ПЛАНОВАЯ ПРИБЫЛЬ | [6 empty] | 9
|  | ИТОГО ПО ПТМ | [6 empty] | 43
|  | ЗАТРАТЫ ТРУДА | [6 empty] | 1
| Ж3-10-51-10 | ГОРЯЧЕЕ ВОДОСНАБЖЕНИЕ. ТРУБОПРОВОДЫ. ИЗ СТАЛЬНЫХ ТРУБ.ДЕМОНТАЖ.ИСТОРИЧЕСКАЯ ЧАСТЬ
12. | Е16-33-1 (Н12) | ДЕМОНТАЖ ТРУБОПРОВОДОВ ВОДОСНАБЖЕНИЯ ИЗ СТАЛЬНЫХ ОЦИНКОВАННЫХ ТРУБ НА ФИТИНГАХ, ДИАМЕТР ТРУБОПРОВОДА 15 ММ | 100 М 1.2 | 529.92 635.90 | 55.62 66.74 | 33.59 40.31 | - - | - - | 585.54 702.64
13. | Е16-33-2 (Н12) | ДЕМОНТАЖ ТРУБОПРОВОДОВ ВОДОСНАБЖЕНИЯ ИЗ СТАЛЬНЫХ ОЦИНКОВАННЫХ ТРУБ НА ФИТИНГАХ, ДИАМЕТР ТРУБОПРОВОДА 20 ММ | 100 М 1.15 | 435.72 501.08 | 35.36 40.66 | 21.14 24.31 | - - | - - | 471.08 541.74
14. | Е16-33-3 (Н12) | ДЕМОНТАЖ ТРУБОПРОВОДОВ ВОДОСНАБЖЕНИЯ ИЗ СТАЛЬНЫХ ОЦИНКОВАННЫХ ТРУБ НА ФИТИНГАХ, ДИАМЕТР ТРУБОПРОВОДА 25 ММ | 100 М 0.47 | 458.16 215.34 | 37.81 17.77 | 22.41 10.53 | - - | - - | 495.97 233.11
15. | Е16-33-4 (Н12) | ДЕМОНТАЖ ТРУБОПРОВОДОВ ВОДОСНАБЖЕНИЯ ИЗ СТАЛЬНЫХ ОЦИНКОВАННЫХ ТРУБ НА ФИТИНГАХ, ДИАМЕТР ТРУБОПРОВОДА 32 ММ | 100 М 0.1 | 489.15 48.92 | 40.74 4.07 | 24.05 2.41 | - - | - - | 529.89 52.99
16. | Е16-33-5 (Н12) | ДЕМОНТАЖ ТРУБОПРОВОДОВ ВОДОСНАБЖЕНИЯ ИЗ СТАЛЬНЫХ ОЦИНКОВАННЫХ ТРУБ НА ФИТИНГАХ, ДИАМЕТР ТРУБОПРОВОДА 40 ММ | 100 М 0.6 | 519.27 311.56 | 50.51 30.31 | 29.87 17.92 | - - | - - | 569.78 341.87
|  | ИТОГО ПРЯМЫЕ ЗАТРАТЫ : |  | 1713 | 160 | 95 | - | - | 1873
|  | ОХР и ОПР | [6 empty] | 1611
|  | ПЛАНОВАЯ ПРИБЫЛЬ | [6 empty] | 1329
|  | ИТОГО ПО ПТМ | [6 empty] | 4813
|  | ЗАТРАТЫ ТРУДА | [6 empty] | 171
|  | ЗАТРАТЫ ТРУДА МАШИНИСТОВ | [6 empty] | 11
| Ж3-10-15-9 | ГОРЯЧЕЕ ВОДОСНАБЖЕНИЕ. ОБОРУДОВАНИЕ И ПРИБОРЫ.ДЕМОНТАЖ. ИСТОРИЧЕСКАЯ ЧАСТЬ
17. | Е17-2-314 (Н12) | ДЕМОНТАЖ СМЕСИТЕЛЕЙ ДЛЯ МОЕК | ШТ. 9 | 2.42 21.78 | - - | - - | - - | - - | 2.42 21.78
18. | Е17-2-313 (Н12) | ДЕМОНТАЖ СМЕСИТЕЛЕЙ ДЛЯ ДУШЕВЫХ УСТАНОВОК | ШТ. 1 | 2.42 2.42 | - - | - - | - - | - - | 2.42 2.42
|  | ИТОГО ПРЯМЫЕ ЗАТРАТЫ : |  | 24 | - | - | - | - | 24
|  | ОХР и ОПР | [6 empty] | 22
|  | ПЛАНОВАЯ ПРИБЫЛЬ | [6 empty] | 18
|  | ИТОГО ПО ПТМ | [6 empty] | 64
|  | ЗАТРАТЫ ТРУДА | [6 empty] | 2
| Ж3-10-51-20-9 | КАНАЛИЗАЦИЯ. ТРУБОПРОВОДЫ.ДЕМОНТАЖ. ИСТОРИЧЕСКАЯ ЧАСТЬ
19. | Е16-5-1 (Н12) | ДЕМОНТАЖ ТРУБОПРОВОДОВ ИЗ ЧУГУННЫХ КАНАЛИЗАЦИОННЫХ ТРУБ ДИАМЕТРОМ 50 ММ | 100 М ТРУБОПРОВОДА 1.8 | 235.43 423.77 | 16.92 30.46 | 6.44 11.59 | - - | - - | 252.35 454.23
20. | Е16-5-2 (Н12) | ДЕМОНТАЖ ТРУБОПРОВОДОВ ИЗ ЧУГУННЫХ КАНАЛИЗАЦИОННЫХ ТРУБ ДИАМЕТРОМ 100 ММ | 100 М ТРУБОПРОВОДА 3 | 258.97 776.91 | 16.92 50.76 | 6.44 19.32 | - - | - - | 275.89 827.67
21. | Е16-5-2 (Н12) | ДЕМОНТАЖ ТРУБОПРОВОДОВ ИЗ ЧУГУННЫХ КАНАЛИЗАЦИОННЫХ ТРУБ ДИАМЕТРОМ 100 ММ( В ТРАНШЕЕ) | 100 М ТРУБОПРОВОДА 0.29 | 258.97 75.10 | 16.92 4.91 | 6.44 1.87 | - - | - - | 275.89 80.01
22. | Е16-5-2 (Н12) | ДЕМОНТАЖ АСБЕСТОЦЕМЕНТНЫХ ВЫТЯЖНЫХ СТОЯКОВ ДИАМЕТРОМ 100 ММ | 100 М ТРУБОПРОВОДА 0.06 | 258.97 15.54 | 16.92 1.02 | 6.44 0.39 | - - | - - | 275.89 16.56
23. | Е16-5-1 (Н12) | ДЕМОНТАЖ АСБЕСТОЦЕМЕНТНЫХ ВЫТЯЖНЫХ СТОЯКОВ ДИАМЕТРОМ ДИАМЕТРОМ 50 ММ | 100 М ТРУБОПРОВОДА 0.27 | 235.43 63.57 | 16.92 4.57 | 6.44 1.74 | - - | - - | 252.35 68.14
24. | Е16-29-1 (Н12) | ГИДРАВЛИЧЕСКОЕ ИСПЫТАНИЕ ТРУБОПРОВОДОВ СИСТЕМ ОТОПЛЕНИЯ, ВОДОПРОВОДА И ГОРЯЧЕГО ВОДОСНАБЖЕНИЯ ДИАМЕТРОМ ДО 50 ММ | 100 М ТРУБОПРОВОДА 2.07 | 19.79 -40.97 | - - | - - | - - | - - | 19.79 -40.97
25. | Е16-29-2 (Н12) | ГИДРАВЛИЧЕСКОЕ ИСПЫТАНИЕ ТРУБОПРОВОДОВ СИСТЕМ ОТОПЛЕНИЯ, ВОДОПРОВОДА И ГОРЯЧЕГО ВОДОСНАБЖЕНИЯ ДИАМЕТРОМ ДО 100 ММ | 100 М ТРУБОПРОВОДА 3.35 | 19.79 -66.30 | - - | - - | - - | - - | 19.79 -66.30
|  | ИТОГО ПРЯМЫЕ ЗАТРАТЫ : |  | 1248 | 92 | 35 | - | - | 1340
|  | ОХР и ОПР | [6 empty] | 1142
|  | ПЛАНОВАЯ ПРИБЫЛЬ | [6 empty] | 942
|  | ИТОГО ПО ПТМ | [6 empty] | 3424
|  | ЗАТРАТЫ ТРУДА | [6 empty] | 124
|  | ЗАТРАТЫ ТРУДА МАШИНИСТОВ | [6 empty] | 3
| Ж3-10-15-9 | КАНАЛИЗАЦИЯ. ОБОРУДОВАНИЕ И ПРИБОРЫ.ДЕМОНТАЖ. ИСТОРИЧЕСКАЯ ЧАСТЬ
26. | Е16-15-3 (Н12) | ДЕМОНТАЖ ЗАДВИЖЕК ЧУГУННЫХ ДИАМЕТРОМ ДО 100 ММ | ШТ. 1 | 8.91 8.91 | 13.59 13.59 | 3.96 3.96 | - - | - - | 22.50 22.50
27. | Е17-3-101 (Н12) | ДЕМОНТАЖ УНИТАЗОВ | КОМПЛ. 37 | 7.73 286.01 | 12.96 479.52 | 4.01 148.37 | - - | - - | 20.69 765.53
28. | Е17-4-102 (Н12) | ДЕМОНТАЖ ПИССУАРОВ НАСТЕННЫХ (ОДИНОЧНЫХ) С ПИССУАРНЫМ КРАНОМ, С ЦЕЛЬНООТЛИТЫМ СИФОНОМ | КОМПЛ. 15 | 3.21 48.15 | 0.04 0.60 | 0.03 0.45 | - - | - - | 3.25 48.75
29. | Е17-1-605 (Н12) | ДЕМОНТАЖ УМЫВАЛЬНИКОВ С БУТЫЛОЧНЫМ СИФОНОМ,СО СМЕСИТЕЛЕМ | КОМПЛ. 40 | 6.82 272.80 | 12.87 514.80 | 3.96 158.40 | - - | - - | 19.69 787.60
30. | Е17-1-604 (Н12) | ДЕМОНТАЖ УМЫВАЛЬНИКОВ С ТУАЛЕТНЫМ КРАНОМ И СИФОНОМ-РЕВИЗИЕЙ | КОМПЛ. 18 | 6.82 122.76 | 12.87 231.66 | 3.96 71.28 | - - | - - | 19.69 354.42
31. | Е17-1-605 (Н12) | ДЕМОНТАЖ УМЫВАЛЬНИКОВ С ЛШАТ.ВЫПУСКОМ,С СИФОНОМ-РЕВИЗИЕЙ,СО СМЕСИТЕЛЕМ | КОМПЛ. 5 | 6.82 34.10 | 12.87 64.35 | 3.96 19.80 | - - | - - | 19.69 98.45
32. | Е17-1-801 (Н12) | ДЕМОНТАЖ БИДЕ | КОМПЛ. 1 | 9.57 9.57 | 12.91 12.91 | 3.99 3.99 | - - | - - | 22.48 22.48
33. | Е17-6-1 (Н12) | ДЕМОНТАЖ ФОНТАНЧИКОВ ПИТЬЕВЫХ | КОМПЛ. 3 | 6.64 19.92 | 12.83 38.49 | 3.93 11.79 | - - | - - | 19.47 58.41
34. | Е17-1-902 (Н12) | ДЕМОНТАЖ ПОДДОНОВ ДУШЕВЫХ ЧУГУННЫХ | КОМПЛ. 1 | 5.39 5.39 | 13.55 13.55 | 3.99 3.99 | - - | - - | 18.94 18.94
35. | Е17-1-12 (Н12) | ДЕМОНТАЖ ТРАПОВ ДИАМЕТРОМ 100 ММ | КОМПЛ. 5 | 2.73 13.65 | 0.08 0.40 | 0.05 0.25 | - - | - - | 2.81 14.05
36. | Е17-1-11 (Н12) | ДЕМОНТАЖ ТРАПОВ ДИАМЕТРОМ 50 ММ | КОМПЛ. 12 | 1.61 19.32 | 0.04 0.48 | 0.03 0.36 | - - | - - | 1.65 19.80
|  | ИТОГО ПРЯМЫЕ ЗАТРАТЫ : |  | 841 | 1370 | 423 | - | - | 2211
|  | ОХР и ОПР | [6 empty] | 1125
|  | ПЛАНОВАЯ ПРИБЫЛЬ | [6 empty] | 928
|  | ИТОГО ПО ПТМ | [6 empty] | 4264
|  | ЗАТРАТЫ ТРУДА | [6 empty] | 83
|  | ЗАТРАТЫ ТРУДА МАШИНИСТОВ | [6 empty] | 36
| Ж6-10-10 | ЗЕМЛЯНЫЕ РАБОТЫ. ИСТОРИЧЕСКАЯ ЧАСТЬ
| КОЭФФИЦИЕНТЫ: | Н3=1
| КОЭФФИЦИЕНТЫ: | Н6=1
37. | Е1-164-2 (Н10) | РАЗРАБОТКА ГРУНТА ВРУЧНУЮ В ТРАНШЕЯХ ГЛУБИНОЙ ДО 2 М БЕЗ КРЕПЛЕНИЙ С ОТКОСАМИ, ГРУНТ 2 ГРУППЫ | 100 М3 ГРУНТА 0.04 | 1509.20 60.37 | - - | - - | - - | - - | 1509.20 60.37
38. | Е1-166-1 (Н10) | ЗАСЫПКА ВРУЧНУЮ ТРАНШЕЙ, ПАЗУХ КОТЛОВАНОВ И ЯМ, ГРУНТ 1 ГРУППЫ | 100 М3 ГРУНТА 0.0403 | 867.22 34.95 | - - | - - | - - | - - | 867.22 34.95
39. | Е1-12-13 (Н10) | РАЗРАБОТКА ГРУНТА В ОТВАЛ ЭКСКАВАТОРАМИ "ДРАГЛАЙН" ИЛИ "ОБРАТНАЯ ЛОПАТА" С КОВШОМ ВМЕСТИМОСТЬЮ 0,5 (0,5-0,63) М3, ГРУНТ 1 ГРУППЫ | 1000 М3 0.05 | 90.59 4.53 | 1086.01 54.30 | 277.05 13.85 | - - | - - | 1176.60 58.83
40. | Е1-27-1 (Н10) | ЗАСЫПКА ТРАНШЕЙ И КОТЛОВАНОВ БУЛЬДОЗЕРАМИ МОЩНОСТЬЮ 59 (80) КВТ (Л. С) ПРИ ПЕРЕМЕЩЕНИИ ГРУНТА ДО 5 М, ГРУНТ 1 ГРУППЫ | 1000 М3 0.0502 | - - | 307.87 15.46 | 86.72 4.35 | - - | - - | 307.87 15.46
|  | ИТОГО ПРЯМЫЕ ЗАТРАТЫ : |  | 100 | 70 | 18 | - | - | 170
|  | ОХР и ОПР | [6 empty] | 85
|  | ПЛАНОВАЯ ПРИБЫЛЬ | [6 empty] | 83
|  | ИТОГО ПО ПТМ | [6 empty] | 338
|  | ЗАТРАТЫ ТРУДА | [6 empty] | 12
|  | ЗАТРАТЫ ТРУДА МАШИНИСТОВ | [6 empty] | 2
| Ж3-10-11-9 | ВОДОПРОВОД.ТРУБОПРОВОДЫ.ДЕМОНТАЖ.ПРИСТОРОЕННАЯ ЧАСТЬ
| КОЭФФИЦИЕНТЫ: | Н3=0.3
| КОЭФФИЦИЕНТЫ: | Н6=0.3
| КОЭФФИЦИЕНТЫ: | Н30=0
| КОЭФФИЦИЕНТЫ: | Н31=0
41. | Е16-33-1 (Н12) | ДЕМОНТАЖ ТРУБОПРОВОДОВ ВОДОСНАБЖЕНИЯ ИЗ СТАЛЬНЫХ ОЦИНКОВАННЫХ ТРУБ НА ФИТИНГАХ, ДИАМЕТР ТРУБОПРОВОДА 15 ММ | 100 М 1.8 | 529.92 953.86 | 55.62 100.12 | 33.59 60.46 | - - | - - | 585.54 1053.98
42. | Е16-33-2 (Н12) | ДЕМОНТАЖ ТРУБОПРОВОДОВ ВОДОСНАБЖЕНИЯ ИЗ СТАЛЬНЫХ ОЦИНКОВАННЫХ ТРУБ НА ФИТИНГАХ, ДИАМЕТР ТРУБОПРОВОДА 20 ММ | 100 М 0.32 | 435.72 139.43 | 35.36 11.32 | 21.14 6.76 | - - | - - | 471.08 150.75
43. | Е16-33-3 (Н12) | ДЕМОНТАЖ ТРУБОПРОВОДОВ ВОДОСНАБЖЕНИЯ ИЗ СТАЛЬНЫХ ОЦИНКОВАННЫХ ТРУБ НА ФИТИНГАХ, ДИАМЕТР ТРУБОПРОВОДА 25 ММ | 100 М 0.13 | 458.16 59.56 | 37.81 4.92 | 22.41 2.91 | - - | - - | 495.97 64.48
44. | Е16-33-4 (Н12) | ДЕМОНТАЖ ТРУБОПРОВОДОВ ВОДОСНАБЖЕНИЯ ИЗ СТАЛЬНЫХ ОЦИНКОВАННЫХ ТРУБ НА ФИТИНГАХ, ДИАМЕТР ТРУБОПРОВОДА 32 ММ | 100 М 0.27 | 489.15 132.07 | 40.74 11.00 | 24.05 6.49 | - - | - - | 529.89 143.07
45. | Е16-33-5 (Н12) | ДЕМОНТАЖ ТРУБОПРОВОДОВ ВОДОСНАБЖЕНИЯ ИЗ СТАЛЬНЫХ ОЦИНКОВАННЫХ ТРУБ НА ФИТИНГАХ, ДИАМЕТР ТРУБОПРОВОДА 40 ММ | 100 М 0.18 | 519.27 93.47 | 50.51 9.09 | 29.87 5.38 | - - | - - | 569.78 102.56
46. | Е16-33-6 (Н12) | ДЕМОНТАЖ ТРУБОПРОВОДОВ ВОДОСНАБЖЕНИЯ ИЗ СТАЛЬНЫХ ОЦИНКОВАННЫХ ТРУБ НА ФИТИНГАХ, ДИАМЕТР ТРУБОПРОВОДА 50 ММ | 100 М 0.5 | 546.60 273.30 | 59.77 29.89 | 35.25 17.63 | - - | - - | 606.37 303.19
47. | Е16-10-4 (Н12) | ДЕМОНТАЖ ТРУБОПРОВОДОВ ОТОПЛЕНИЯ И ВОДОСНАБЖЕНИЯ ИЗ УКРУПНЕННЫХ УЗЛОВ, ИЗГОТОВЛЕННЫХ ИЗ СТАЛЬНЫХ ЭЛЕКТРОСВАРНЫХ ТРУБ ДИАМЕТРОМ 80 ММ | 100 М ТРУБОПРОВОДА 0.65 | 246.64 160.32 | 33.90 22.04 | 7.53 4.89 | - - | - - | 280.54 182.36
48. | Е16-7-10 (Н12) | ДЕМОНТАЖ СТАЛЬНЫХ БЕСШОВНЫХ ТРУБ ДИАМЕТРОМ 100 ММ | 100 М ТРУБОПРОВОДА 0.6 | 229.19 137.51 | 36.79 22.07 | 8.21 4.93 | - - | - - | 265.98 159.58
|  | ИТОГО ПРЯМЫЕ ЗАТРАТЫ : |  | 1950 | 210 | 109 | - | - | 2160
|  | ОХР и ОПР | [6 empty] | 1834
|  | ПЛАНОВАЯ ПРИБЫЛЬ | [6 empty] | 1513
|  | ИТОГО ПО ПТМ | [6 empty] | 5507
|  | ЗАТРАТЫ ТРУДА | [6 empty] | 195
|  | ЗАТРАТЫ ТРУДА МАШИНИСТОВ | [6 empty] | 13
| Ж3-10-11-9 | ВОДОПРОВОД.ОБОРУДОВАНИЕ И ПРИБОРЫ.ДЕМОНТАЖ.ПРИСТОРОЕННАЯ ЧАСТЬ
49. | Е16-15-3 (Н12) | ДЕМОНТАЖ ЗАДВИЖЕК ЧУГУННЫХ ДИАМЕТРОМ ДО 100 ММ | ШТ. 8 | 8.91 71.28 | 13.59 108.72 | 3.96 31.68 | - - | - - | 22.50 180.00
50. | Е16-20-1 (Н12) | ДЕМОНТАЖ КРАНОВ ПОЖАРНЫХ ДИАМЕТРОМ 50 ММ | ШТ. 1 | 3.12 3.12 | 12.87 12.87 | 3.96 3.96 | - - | - - | 15.99 15.99
51. | Е18-13-1 (Н12) | ДЕМОНТАЖ НАСОСОВ ЦЕНТРОБЕЖНЫХ С ЭЛЕКТРОДВИГАТЕЛЕМ, МАССОЙ АГРЕГАТА ДО 0,1 Т | НАСОС 2 | 44.68 89.36 | 13.73 27.46 | 4.07 8.14 | - - | - - | 58.41 116.82
52. | Е18-14-4 (Н12) | ДЕМОНТАЖ ВСТАВОК ВИБРОИЗОЛИРУЮЩИХ | ВСТАВКА 2 | 5.10 10.20 | 13.28 26.56 | 3.96 7.92 | - - | - - | 18.38 36.76
53. | Е18-22-2 (Н12) | ДЕМОНТАЖ МАНОМЕТРОВ | КОМПЛ. 6 | 0.77 4.62 | - - | - - | - - | - - | 0.77 4.62
54. | Е16-26-2 (Н12) | ДЕМОНТАЖ СЧЕТЧИКОВ (ВОДОМЕРОВ) ДИАМЕТРОМ ДО 50 ММ | ШТ. 1 | 4.33 4.33 | 0.47 0.47 | 0.05 0.05 | - - | - - | 4.80 4.80
55. | Е16-15-3 (Н12) | ДЕМОНТАЖ КЛАПАНОВ ОБРАТНЫХ ДИАМЕТРОМ ДО 100 ММ | ШТ. 3 | 8.91 26.73 | 13.59 40.77 | 3.96 11.88 | - - | - - | 22.50 67.50
|  | ИТОГО ПРЯМЫЕ ЗАТРАТЫ : |  | 210 | 217 | 64 | - | - | 427
|  | ОХР и ОПР | [6 empty] | 243
|  | ПЛАНОВАЯ ПРИБЫЛЬ | [6 empty] | 201
|  | ИТОГО ПО ПТМ | [6 empty] | 871
|  | ЗАТРАТЫ ТРУДА | [6 empty] | 21
|  | ЗАТРАТЫ ТРУДА МАШИНИСТОВ | [6 empty] | 5
| Ж3-10-51-10 | ГОРЯЧЕЕ ВОДОСНАБЖЕНИЕ. ТРУБОПРОВОДЫ. ИЗ СТАЛЬНЫХ ТРУБ.ДЕМОНТАЖ.ПРИСТОРОЕННАЯ ЧАСТЬ
56. | Е16-33-1 (Н12) | ДЕМОНТАЖ ТРУБОПРОВОДОВ ВОДОСНАБЖЕНИЯ ИЗ СТАЛЬНЫХ ОЦИНКОВАННЫХ ТРУБ НА ФИТИНГАХ, ДИАМЕТР ТРУБОПРОВОДА 15 ММ | 100 М 1.75 | 529.92 927.36 | 55.62 97.34 | 33.59 58.78 | - - | - - | 585.54 1024.70
57. | Е16-33-2 (Н12) | ДЕМОНТАЖ ТРУБОПРОВОДОВ ВОДОСНАБЖЕНИЯ ИЗ СТАЛЬНЫХ ОЦИНКОВАННЫХ ТРУБ НА ФИТИНГАХ, ДИАМЕТР ТРУБОПРОВОДА 20 ММ | 100 М 0.58 | 435.72 252.72 | 35.36 20.51 | 21.14 12.26 | - - | - - | 471.08 273.23
58. | Е16-33-3 (Н12) | ДЕМОНТАЖ ТРУБОПРОВОДОВ ВОДОСНАБЖЕНИЯ ИЗ СТАЛЬНЫХ ОЦИНКОВАННЫХ ТРУБ НА ФИТИНГАХ, ДИАМЕТР ТРУБОПРОВОДА 25 ММ | 100 М 0.16 | 458.16 73.31 | 37.81 6.05 | 22.41 3.59 | - - | - - | 495.97 79.36
59. | Е16-33-4 (Н12) | ДЕМОНТАЖ ТРУБОПРОВОДОВ ВОДОСНАБЖЕНИЯ ИЗ СТАЛЬНЫХ ОЦИНКОВАННЫХ ТРУБ НА ФИТИНГАХ, ДИАМЕТР ТРУБОПРОВОДА 32 ММ | 100 М 0.35 | 489.15 171.20 | 40.74 14.26 | 24.05 8.42 | - - | - - | 529.89 185.46
60. | Е16-33-6 (Н12) | ДЕМОНТАЖ ТРУБОПРОВОДОВ ВОДОСНАБЖЕНИЯ ИЗ СТАЛЬНЫХ ОЦИНКОВАННЫХ ТРУБ НА ФИТИНГАХ, ДИАМЕТР ТРУБОПРОВОДА 50 ММ | 100 М 0.15 | 546.60 81.99 | 59.77 8.97 | 35.25 5.29 | - - | - - | 606.37 90.96
61. | Е16-33-4 (Н12) | ДЕМОНТАЖ ТРУБОПРОВОДОВ ВОДОСНАБЖЕНИЯ ИЗ СТАЛЬНЫХ ОЦИНКОВАННЫХ ТРУБ НА ФИТИНГАХ, ДИАМЕТР ТРУБОПРОВОДА 32 ММ(В КАНАЛЕ) | 100 М 0.2 | 489.15 97.83 | 40.74 8.15 | 24.05 4.81 | - - | - - | 529.89 105.98
62. | Е16-33-6 (Н12) | ДЕМОНТАЖ ТРУБОПРОВОДОВ ВОДОСНАБЖЕНИЯ ИЗ СТАЛЬНЫХ ОЦИНКОВАННЫХ ТРУБ НА ФИТИНГАХ, ДИАМЕТР ТРУБОПРОВОДА 50 ММ( В КАНАЛЕ) | 100 М 0.2 | 546.60 109.32 | 59.77 11.95 | 35.25 7.05 | - - | - - | 606.37 121.27
|  | ИТОГО ПРЯМЫЕ ЗАТРАТЫ : |  | 1714 | 167 | 100 | - | - | 1881
|  | ОХР и ОПР | [6 empty] | 1616
|  | ПЛАНОВАЯ ПРИБЫЛЬ | [6 empty] | 1333
|  | ИТОГО ПО ПТМ | [6 empty] | 4830
|  | ЗАТРАТЫ ТРУДА | [6 empty] | 171
|  | ЗАТРАТЫ ТРУДА МАШИНИСТОВ | [6 empty] | 12
| Ж3-10-15-9 | ГОРЯЧЕЕ ВОДОСНАБЖЕНИЕ. ОБОРУДОВАНИЕ И ПРИБОРЫ.ДЕМОНТАЖ.ПРИСТОРОЕННАЯ ЧАСТЬ
63. | Е17-2-313 (Н12) | ДЕМОНТАЖ СМЕСИТЕЛЕЙ СО СТАЦИОНАРНОЙ ДУШЕВОЙ СЕТКОЙ И ТРУБКОЙ | ШТ. 4 | 2.42 9.68 | - - | - - | - - | - - | 2.42 9.68
|  | ИТОГО ПРЯМЫЕ ЗАТРАТЫ : |  | 10 | - | - | - | - | 10
|  | ОХР и ОПР | [6 empty] | 9
|  | ПЛАНОВАЯ ПРИБЫЛЬ | [6 empty] | 7
|  | ИТОГО ПО ПТМ | [6 empty] | 26
|  | ЗАТРАТЫ ТРУДА | [6 empty] | 1
| Ж3-10-51-20-9 | КАНАЛИЗАЦИЯ. ТРУБОПРОВОДЫ.ДЕМОНТАЖ.ПРИСТОРОЕННАЯ ЧАСТЬ
64. | Е16-5-1 (Н12) | ДЕМОНТАЖ ТРУБОПРОВОДОВ ИЗ ЧУГУННЫХ КАНАЛИЗАЦИОННЫХ ТРУБ ДИАМЕТРОМ 50 ММ | 100 М ТРУБОПРОВОДА 1.6 | 235.43 376.69 | 16.92 27.07 | 6.44 10.30 | - - | - - | 252.35 403.76
65. | Е16-5-2 (Н12) | ДЕМОНТАЖ ТРУБОПРОВОДОВ ИЗ ЧУГУННЫХ КАНАЛИЗАЦИОННЫХ ТРУБ ДИАМЕТРОМ 100 ММ | 100 М ТРУБОПРОВОДА 0.95 | 258.97 246.02 | 16.92 16.07 | 6.44 6.12 | - - | - - | 275.89 262.09
66. | Е16-5-1 (Н12) | ДЕМОНТАЖ ТРУБОПРОВОДОВ ИЗ ЧУГУННЫХ КАНАЛИЗАЦИОННЫХ ТРУБ ДИАМЕТРОМ 50 ММ (В ТРАНШЕЕ) | 100 М ТРУБОПРОВОДА 0.04 | 235.43 9.42 | 16.92 0.68 | 6.44 0.26 | - - | - - | 252.35 10.10
67. | Е16-5-2 (Н12) | ДЕМОНТАЖ ТРУБОПРОВОДОВ ИЗ ЧУГУННЫХ КАНАЛИЗАЦИОННЫХ ТРУБ ДИАМЕТРОМ 100 ММ (В ТРАНШЕЕ) | 100 М ТРУБОПРОВОДА 0.14 | 258.97 36.26 | 16.92 2.37 | 6.44 0.90 | - - | - - | 275.89 38.63
68. | Е16-5-2 (Н12) | ДЕМОНТАЖ АСБЕСТОЦЕМЕНТНЫХ ВЫТЯЖНЫХ СТОЯКОВ ДИАМЕТРОМ 100 ММ | 100 М ТРУБОПРОВОДА 0.18 | 258.97 46.61 | 16.92 3.05 | 6.44 1.16 | - - | - - | 275.89 49.66
69. | Е16-5-1 (Н12) | ДЕМОНТАЖ АСБЕСТОЦЕМЕНТНЫХ ВЫТЯЖНЫХ СТОЯКОВ ДИАМЕТРОМ ДИАМЕТРОМ 50 ММ | 100 М ТРУБОПРОВОДА 0.06 | 235.43 14.13 | 16.92 1.02 | 6.44 0.39 | - - | - - | 252.35 15.15
70. | Е16-29-1 (Н12) | ГИДРАВЛИЧЕСКОЕ ИСПЫТАНИЕ ТРУБОПРОВОДОВ СИСТЕМ ОТОПЛЕНИЯ, ВОДОПРОВОДА И ГОРЯЧЕГО ВОДОСНАБЖЕНИЯ ДИАМЕТРОМ ДО 50 ММ | 100 М ТРУБОПРОВОДА 1.7 | 19.79 -33.64 | - - | - - | - - | - - | 19.79 -33.64
71. | Е16-29-2 (Н12) | ГИДРАВЛИЧЕСКОЕ ИСПЫТАНИЕ ТРУБОПРОВОДОВ СИСТЕМ ОТОПЛЕНИЯ, ВОДОПРОВОДА И ГОРЯЧЕГО ВОДОСНАБЖЕНИЯ ДИАМЕТРОМ ДО 100 ММ | 100 М ТРУБОПРОВОДА 1.27 | 19.79 -25.13 | - - | - - | - - | - - | 19.79 -25.13
|  | ИТОГО ПРЯМЫЕ ЗАТРАТЫ : |  | 670 | 50 | 19 | - | - | 720
|  | ОХР и ОПР | [6 empty] | 614
|  | ПЛАНОВАЯ ПРИБЫЛЬ | [6 empty] | 507
|  | ИТОГО ПО ПТМ | [6 empty] | 1841
|  | ЗАТРАТЫ ТРУДА | [6 empty] | 67
|  | ЗАТРАТЫ ТРУДА МАШИНИСТОВ | [6 empty] | 2
| Ж3-10-15-9 | КАНАЛИЗАЦИЯ. ОБОРУДОВАНИЕ И ПРИБОРЫ.ДЕМОНТАЖ.ПРИСТРОЕННАЯ ЧАСТЬ
72. | Е17-1-605 (Н12) | ДЕМОНТАЖ УМЫВАЛЬНИКОВ С БУТЫЛОЧНЫМ СИФОНОМ,СО СМЕСИТЕЛЕМ | КОМПЛ. 7 | 6.82 47.74 | 12.87 90.09 | 3.96 27.72 | - - | - - | 19.69 137.83
73. | Е17-1-604 (Н12) | ДЕМОНТАЖ УМЫВАЛЬНИКОВ С СИФОНОМ ЛАТУННЫМ | КОМПЛ. 10 | 6.82 68.20 | 12.87 128.70 | 3.96 39.60 | - - | - - | 19.69 196.90
74. | Е17-3-101 (Н12) | ДЕМОНТАЖ УНИТАЗОВ | КОМПЛ. 6 | 7.73 46.38 | 12.96 77.76 | 4.01 24.06 | - - | - - | 20.69 124.14
75. | Е17-4-102 (Н12) | ДЕМОНТАЖ ПИССУАРОВ НАСТЕННЫХ (ОДИНОЧНЫХ) С ПИССУАРНЫМ КРАНОМ, С ЦЕЛЬНООТЛИТЫМ СИФОНОМ | КОМПЛ. 2 | 3.21 6.42 | 0.04 0.08 | 0.03 0.06 | - - | - - | 3.25 6.50
76. | Е17-1-1002 (Н12) | ДЕМОНТАЖ ПОДДОНОВ МЕЛКИХ ПМ | КОМПЛ. 4 | 3.48 13.92 | 13.68 54.72 | 4.06 16.24 | - - | - - | 17.16 68.64
|  | ИТОГО ПРЯМЫЕ ЗАТРАТЫ : |  | 183 | 351 | 108 | - | - | 534
|  | ОХР и ОПР | [6 empty] | 259
|  | ПЛАНОВАЯ ПРИБЫЛЬ | [6 empty] | 213
|  | ИТОГО ПО ПТМ | [6 empty] | 1006
|  | ЗАТРАТЫ ТРУДА | [6 empty] | 18
|  | ЗАТРАТЫ ТРУДА МАШИНИСТОВ | [6 empty] | 9
| Ж6-10-10 | ЗЕМЛЯНЫЕ РАБОТЫ.ПРИСТРОЕННАЯ ЧАСТЬ
| КОЭФФИЦИЕНТЫ: | Н3=1
| КОЭФФИЦИЕНТЫ: | Н6=1
77. | Е1-164-2 (Н10) | РАЗРАБОТКА ГРУНТА ВРУЧНУЮ В ТРАНШЕЯХ ГЛУБИНОЙ ДО 2 М БЕЗ КРЕПЛЕНИЙ С ОТКОСАМИ, ГРУНТ 2 ГРУППЫ | 100 М3 ГРУНТА 0.03 | 1509.20 45.28 | - - | - - | - - | - - | 1509.20 45.28
78. | Е1-166-1 (Н10) | ЗАСЫПКА ВРУЧНУЮ ТРАНШЕЙ, ПАЗУХ КОТЛОВАНОВ И ЯМ, ГРУНТ 1 ГРУППЫ | 100 М3 ГРУНТА 0.0302 | 867.22 26.19 | - - | - - | - - | - - | 867.22 26.19
79. | Е1-12-13 (Н10) | РАЗРАБОТКА ГРУНТА В ОТВАЛ ЭКСКАВАТОРАМИ "ДРАГЛАЙН" ИЛИ "ОБРАТНАЯ ЛОПАТА" С КОВШОМ ВМЕСТИМОСТЬЮ 0,5 (0,5-0,63) М3, ГРУНТ 1 ГРУППЫ | 1000 М3 0.0316 | 90.59 2.86 | 1086.01 34.32 | 277.05 8.75 | - - | - - | 1176.60 37.18
80. | Е1-27-1 (Н10) | ЗАСЫПКА ТРАНШЕЙ И КОТЛОВАНОВ БУЛЬДОЗЕРАМИ МОЩНОСТЬЮ 59 (80) КВТ (Л. С) ПРИ ПЕРЕМЕЩЕНИИ ГРУНТА ДО 5 М, ГРУНТ 1 ГРУППЫ | 1000 М3 0.0318 | - - | 307.87 9.79 | 86.72 2.76 | - - | - - | 307.87 9.79
|  | ИТОГО ПРЯМЫЕ ЗАТРАТЫ : |  | 74 | 44 | 12 | - | - | 118
|  | ОХР и ОПР | [6 empty] | 62
|  | ПЛАНОВАЯ ПРИБЫЛЬ | [6 empty] | 60
|  | ИТОГО ПО ПТМ | [6 empty] | 240
|  | ЗАТРАТЫ ТРУДА | [6 empty] | 9
|  | ЗАТРАТЫ ТРУДА МАШИНИСТОВ | [6 empty] | 1
| Ж3-10-51-20-9 | ВНУТРЕННИЕ ВОДОСТОКИ. ТРУБОПРОВОДЫ.ДЕМОНТАЖ.ПРИСТОРОЕННАЯ ЧАСТЬ
| КОЭФФИЦИЕНТЫ: | Н3=0.3
| КОЭФФИЦИЕНТЫ: | Н6=0.3
| КОЭФФИЦИЕНТЫ: | Н30=0
| КОЭФФИЦИЕНТЫ: | Н31=0
81. | Е16-5-2 (Н12) | ДЕМОНТАЖ ТРУБОПРОВОДОВ ИЗ ЧУГУННЫХ КАНАЛИЗАЦИОННЫХ ТРУБ ДИАМЕТРОМ 100 ММ | 100 М ТРУБОПРОВОДА 0.32 | 258.97 82.87 | 16.92 5.41 | 6.44 2.06 | - - | - - | 275.89 88.28
82. | Е16-29-2 (Н12) | ГИДРАВЛИЧЕСКОЕ ИСПЫТАНИЕ ТРУБОПРОВОДОВ СИСТЕМ ОТОПЛЕНИЯ, ВОДОПРОВОДА И ГОРЯЧЕГО ВОДОСНАБЖЕНИЯ ДИАМЕТРОМ ДО 100 ММ | 100 М ТРУБОПРОВОДА 0.32 | 19.79 -6.33 | - - | - - | - - | - - | 19.79 -6.33
83. | Е16-7-10 (Н12) | ДЕМОНТАЖ СТАЛЬНЫХ ТРУБ ДИАМЕТРОМ 100 ММ | 100 М ТРУБОПРОВОДА 0.04 | 229.19 9.17 | 36.79 1.47 | 8.21 0.33 | - - | - - | 265.98 10.64
84. | Е16-6-1 (Н12) | ДЕМОНТАЖ СТАЛЬНЫХ ТРУБ ДИАМЕТРОМ 15 ММ | 100 М ТРУБОПРОВОДА 0.25 | 94.48 23.62 | 15.16 3.79 | 4.77 1.19 | - - | - - | 109.64 27.41
|  | ИТОГО ПРЯМЫЕ ЗАТРАТЫ : |  | 109 | 11 | 4 | - | - | 120
|  | ОХР и ОПР | [6 empty] | 101
|  | ПЛАНОВАЯ ПРИБЫЛЬ | [6 empty] | 83
|  | ИТОГО ПО ПТМ | [6 empty] | 304
|  | ЗАТРАТЫ ТРУДА | [6 empty] | 11
| Ж3-10-15-9 | ВНУТРЕННИЕ ВОДОСТОКИ. ОБОРУДОВАНИЕ И ПРИБОРЫ.ДЕМОНТАЖ.ПРИСТРОЕННАЯ ЧАСТЬ
85. | Е16-21-1 (Н12) | ДЕМОНТАЖ ВОРОНОК ВОДОСТОЧНЫХ | ШТ. 2 | 9.00 18.00 | 14.59 29.18 | 3.91 7.82 | - - | - - | 23.59 47.18
86. | Е20-30-1 (Н12) | ДЕМОНТАЖ ПАТРУБКОВ КОМПЕНСАЦИОННЫХ | 100 КГ ИЗДЕЛИЯ 0.088 | 17.88 1.57 | 1.05 0.09 | 0.10 0.01 | - - | - - | 18.93 1.66
| КОЭФФИЦИЕНТЫ: | Н3=1
| КОЭФФИЦИЕНТЫ: | Н6=1
87. | 8/1/580 | МЕТАЛЛОЛОМ | Т 6.56 | - - | - - | - - | - - | - - | - -
88. | Е51-7-6 (Н10) | ПОГРУЗКА СТРОИТЕЛЬНЫХ ОТХОДОВ ПОГРУЗЧИКАМИ | 100 М3 0.0274 | - - | 248.78 6.82 | 63.11 1.73 | - - | - - | 248.78 6.82
89. | С310-32-К | ПЕРЕВОЗКА ОТХОДОВ КЕРАМИКИ ДО 32 КМ | Т 2.489 | - - | - - | - - | - - | 10.47 26.06 | 10.47 26.06
90. | ЕТУТ-КЕР | УТИЛИЗАЦИЯ ОТХОДОВ (КЕРАМИКА) | М3 2.074 | - - | - - | - - | - - | - - | - -
91. | С310-32-АТ | ПЕРЕВОЗКА ОТХОДОВ АСБЕСТОЦЕМЕНТНЫХ ТРУБ ДО 32 КМ | Т 0.2473 | - - | - - | - - | - - | 10.47 2.59 | 10.47 2.59
92. | ЕТУТ-АТ | УТИЛИЗАЦИЯ ОТХОДОВ (А/ЦЕМ.ТРУБЫ) | М3 0.206 | - - | - - | - - | - - | - - | - -
|  | ИТОГО ПРЯМЫЕ ЗАТРАТЫ : |  | 20 | 36 | 10 | - | 29 | 85
|  | ОХР и ОПР | [6 empty] | 25
|  | ПЛАНОВАЯ ПРИБЫЛЬ | [6 empty] | 21
|  | ИТОГО ПО ПТМ | [6 empty] | 131
|  | ЗАТРАТЫ ТРУДА | [6 empty] | 2
|  | ЗАТРАТЫ ТРУДА МАШИНИСТОВ | [6 empty] | 1
|  | ВСЕГО, В ТОМ ЧИСЛЕ | [6 empty] | 33762
|  | СТРОИТЕЛЬНЫЕ РАБОТЫ, ВСЕГО В ТОМ ЧИСЛЕ | [6 empty] | 33762
|  | ЗАРАБОТНАЯ ПЛАТА | [6 empty] | 11021
|  | ЭКСПЛУАТАЦИЯ МАШИН И МЕХАНИЗМОВ, ВСЕГО | [6 empty] | 3006
|  | В ТОМ ЧИСЛЕ ЗАРАБОТНАЯ ПЛАТА МАШИНИСТОВ | [6 empty] | 1127
|  | ТРАНСПОРТ | [6 empty] | 29
|  | ОХР и ОПР | [6 empty] | 10787
|  | ПЛАНОВАЯ ПРИБЫЛЬ | [6 empty] | 8919
|  | ВОЗВРАТНЫЕ СУММЫ | [6 empty] | 3574
|  | ЗАТРАТЫ ТРУДА РАБОЧИХ | [6 empty] | 1104
|  | ЗАТРАТЫ ТРУДА МАШИНИСТОВ | [6 empty] | 111
|  | СОСТАВИЛ | ____________________ |  |  |  |  | СОКОЛОВСКАЯ
|  |  | (должность) |  |  | (подпись) |  | (инициалы,фамилия)
|  | ПРОВЕРИЛ | ____________________ |  |  |  |  | ПАВЛЕНКО В.К.
|  |  | (должность) |  |  | (подпись) |  | (инициалы,фамилия)

## 8838-1-2004-T0
НАИМЕНОВАНИЕ ОБЪЕКТА: РЕСТАВРАЦИЯ ФАСАДОВ, КАПИТАЛЬНЫЙ РЕМОНТ С МОДЕРНИЗАЦИЕЙ ЗДАНИЯ СПЕЦИАЛИЗИРОВАННОГО ДЛЯ ОБРАЗОВАНИЯ И ВОСПИТАНИЯ (ЗДАНИЯ ШКОЛЫ N 4) ПО УЛ. КРАСНОАРМЕЙСКОЙ, 11 И БЛАГОУСТРОЙСТВО ПРИЛЕГАЮЩЕЙ ТЕРРИТОРИИ. МОДЕРНИЗАЦИЯ.СТАДИЯ А
КОД ОБЪЕКТА: 22.013
НАИМЕНОВАНИЕ ЗДАНИЯ, СООРУЖЕНИЯ: ЗДАНИЕ ШКОЛЫ
ШИФР ЗДАНИЯ, СООРУЖЕНИЯ: 22.013
КОМПЛЕКТ ЧЕРТЕЖЕЙ: ВК.Д.-7 ЛИСТОВ
ИСХОДНЫЕ ДАННЫЕ ПО ЛОКАЛЬНОЙ СМЕТЕ (ЛОКАЛЬНОМУ СМЕТНОМУ РАСЧЕТУ) № 2004
(НОРМЫ 2022г.)
ВНУТРЕННИЕ САНТЕХНИЧЕСКИЕ УСТРОЙСТВА#ВОДОПРОВОД И КАНАЛИЗАЦИЯ #ДЕМОНТАЖ
СОСТАВЛЕНА В ЦЕНАХ НА 1 МАЯ 2023г.
№ П/П | ТЕКСТ
1 | 2
1 | L3'7838'1'2004'S0'2'1'ВНУТРЕННИЕ САНТЕХНИЧЕСКИЕ УСТРОЙСТВА#ВОДОПРОВОД И КАНАЛИЗАЦИЯ #ДЕМОНТАЖ'ВК.Д.-7 ЛИСТОВ'СОКОЛОВСКАЯ'ПАВЛЕНКО В.К.*
2 | Ж3-10-51-10'ВОДОПРОВОД. ТРУБОПРОВОДЫ. ИЗ СТАЛЬНЫХ ТРУБ.ДЕМОНТАЖ.ИСТОРИЧЕСКАЯ ЧАСТЬ'М*
3 | БС310-35-А#С310-35'#11,21#'=20'ПЕРЕВОЗКА ДО 35 КМ ###'Т''2799=0_11,21*
4 | БС310-32-К#С310-32'#10,47#'=20'ПЕРЕВОЗКА ОТХОДОВ КЕРАМИКИ ДО 32 КМ ###'Т''2799=0_10,47*
5 | БС310-32-АТ#С310-32'#10,47#'=20'ПЕРЕВОЗКА ОТХОДОВ АСБЕСТОЦЕМЕНТНЫХ ТРУБ ДО 32 КМ ###'Т''2799=0_10,47*
6 | БС803-210#С803-210'544,79##'=18'МЕТАЛЛОЛОМ###'Т''2799=544,79_0*
7 | РМ020130#М021141=1,1/М021104#М021141/М021143#М021141*
8 | Н12=80,98.1,1#73,48'Н10=65,72.1,1#69,89'Н19=68,63.1,1#50,01'Н15=38,44.1,1#37,3'Н23=55,65.1,1#50,72'Н16=59,57.1,1#40,54*
9 | Н2=0*
10 | Н3=0,3'Н6=0,3'Н30=0'Н31=0*
11 | Е16-33-1'270'Ж100'ДЕМОНТАЖ ТРУБОПРОВОДОВ ВОДОСНАБЖЕНИЯ ИЗ СТАЛЬНЫХ ОЦИНКОВАННЫХ ТРУБ НА ФИТИНГАХ, ДИАМЕТР ТРУБОПРОВОДА 15 ММ'100 М''*
12 | Е16-33-2'50'Ж100'ДЕМОНТАЖ ТРУБОПРОВОДОВ ВОДОСНАБЖЕНИЯ ИЗ СТАЛЬНЫХ ОЦИНКОВАННЫХ ТРУБ НА ФИТИНГАХ, ДИАМЕТР ТРУБОПРОВОДА 20 ММ'100 М''*
13 | Е16-33-3'40'Ж100'ДЕМОНТАЖ ТРУБОПРОВОДОВ ВОДОСНАБЖЕНИЯ ИЗ СТАЛЬНЫХ ОЦИНКОВАННЫХ ТРУБ НА ФИТИНГАХ, ДИАМЕТР ТРУБОПРОВОДА 25 ММ'100 М''*
14 | Е16-33-4'28'Ж100'ДЕМОНТАЖ ТРУБОПРОВОДОВ ВОДОСНАБЖЕНИЯ ИЗ СТАЛЬНЫХ ОЦИНКОВАННЫХ ТРУБ НА ФИТИНГАХ, ДИАМЕТР ТРУБОПРОВОДА 32 ММ'100 М''*
15 | Е16-33-5'5'Ж100'ДЕМОНТАЖ ТРУБОПРОВОДОВ ВОДОСНАБЖЕНИЯ ИЗ СТАЛЬНЫХ ОЦИНКОВАННЫХ ТРУБ НА ФИТИНГАХ, ДИАМЕТР ТРУБОПРОВОДА 40 ММ'100 М''*
16 | Е16-33-6'24'Ж100'ДЕМОНТАЖ ТРУБОПРОВОДОВ ВОДОСНАБЖЕНИЯ ИЗ СТАЛЬНЫХ ОЦИНКОВАННЫХ ТРУБ НА ФИТИНГАХ, ДИАМЕТР ТРУБОПРОВОДА 50 ММ'100 М''*
17 | Е16-10-3'10'Ж100'ДЕМОНТАЖ ТРУБОПРОВОДОВ ОТОПЛЕНИЯ И ВОДОСНАБЖЕНИЯ ИЗ УКРУПНЕННЫХ УЗЛОВ, ИЗГОТОВЛЕННЫХ ИЗ СТАЛЬНЫХ ЭЛЕКТРОСВАРНЫХ ТРУБ ДИАМЕТРОМ 65 ММ'100 М ТРУБОПРОВОДА''*
18 | Ж3-10-15-9'ВОДОПРОВОД. ОБОРУДОВАНИЕ И ПРИБОРЫ.ДЕМОНТАЖ.ИСТОРИЧЕСКАЯ ЧАСТЬ'ШТ (КОМПЛ.)*
19 | Е16-15-3'1'Ж1'ДЕМОНТАЖ ЗАДВИЖЕК ЧУГУННЫХ ДИАМЕТРОМ ДО 100 ММ'ШТ.''*
20 | Ж3-10-51-10'ГОРЯЧЕЕ ВОДОСНАБЖЕНИЕ. ТРУБОПРОВОДЫ. ИЗ СТАЛЬНЫХ ТРУБ.ДЕМОНТАЖ.ИСТОРИЧЕСКАЯ ЧАСТЬ'М*
21 | Е16-33-1'120'Ж100'ДЕМОНТАЖ ТРУБОПРОВОДОВ ВОДОСНАБЖЕНИЯ ИЗ СТАЛЬНЫХ ОЦИНКОВАННЫХ ТРУБ НА ФИТИНГАХ, ДИАМЕТР ТРУБОПРОВОДА 15 ММ'100 М''*
22 | Е16-33-2'115'Ж100'ДЕМОНТАЖ ТРУБОПРОВОДОВ ВОДОСНАБЖЕНИЯ ИЗ СТАЛЬНЫХ ОЦИНКОВАННЫХ ТРУБ НА ФИТИНГАХ, ДИАМЕТР ТРУБОПРОВОДА 20 ММ'100 М''*
23 | Е16-33-3'47'Ж100'ДЕМОНТАЖ ТРУБОПРОВОДОВ ВОДОСНАБЖЕНИЯ ИЗ СТАЛЬНЫХ ОЦИНКОВАННЫХ ТРУБ НА ФИТИНГАХ, ДИАМЕТР ТРУБОПРОВОДА 25 ММ'100 М''*
24 | Е16-33-4'10'Ж100'ДЕМОНТАЖ ТРУБОПРОВОДОВ ВОДОСНАБЖЕНИЯ ИЗ СТАЛЬНЫХ ОЦИНКОВАННЫХ ТРУБ НА ФИТИНГАХ, ДИАМЕТР ТРУБОПРОВОДА 32 ММ'100 М''*
25 | Е16-33-5'60'Ж100'ДЕМОНТАЖ ТРУБОПРОВОДОВ ВОДОСНАБЖЕНИЯ ИЗ СТАЛЬНЫХ ОЦИНКОВАННЫХ ТРУБ НА ФИТИНГАХ, ДИАМЕТР ТРУБОПРОВОДА 40 ММ'100 М''*
26 | Ж3-10-15-9'ГОРЯЧЕЕ ВОДОСНАБЖЕНИЕ. ОБОРУДОВАНИЕ И ПРИБОРЫ.ДЕМОНТАЖ. ИСТОРИЧЕСКАЯ ЧАСТЬ'ШТ (КОМПЛ.)*
27 | Е17-2-314'9'Ж1'ДЕМОНТАЖ СМЕСИТЕЛЕЙ ДЛЯ МОЕК 'ШТ.''*
28 | Е17-2-313'1'Ж1'ДЕМОНТАЖ СМЕСИТЕЛЕЙ ДЛЯ ДУШЕВЫХ УСТАНОВОК 'ШТ.''*
29 | Ж3-10-51-20-9'КАНАЛИЗАЦИЯ. ТРУБОПРОВОДЫ.ДЕМОНТАЖ. ИСТОРИЧЕСКАЯ ЧАСТЬ'М*
30 | Е16-5-1'180'Ж100'ДЕМОНТАЖ ТРУБОПРОВОДОВ ИЗ ЧУГУННЫХ КАНАЛИЗАЦИОННЫХ ТРУБ ДИАМЕТРОМ 50 ММ'100 М ТРУБОПРОВОДА''*
31 | Е16-5-2'300'Ж100'ДЕМОНТАЖ ТРУБОПРОВОДОВ ИЗ ЧУГУННЫХ КАНАЛИЗАЦИОННЫХ ТРУБ ДИАМЕТРОМ 100 ММ'100 М ТРУБОПРОВОДА''*
32 | Е16-5-2'29'Ж100'ДЕМОНТАЖ ТРУБОПРОВОДОВ ИЗ ЧУГУННЫХ КАНАЛИЗАЦИОННЫХ ТРУБ ДИАМЕТРОМ 100 ММ( В ТРАНШЕЕ)'100 М ТРУБОПРОВОДА''*
33 | Е16-5-2'2.3'Ж100'ДЕМОНТАЖ АСБЕСТОЦЕМЕНТНЫХ ВЫТЯЖНЫХ СТОЯКОВ ДИАМЕТРОМ 100 ММ'100 М ТРУБОПРОВОДА''*
34 | Е16-5-1'9.3'Ж100'ДЕМОНТАЖ АСБЕСТОЦЕМЕНТНЫХ ВЫТЯЖНЫХ СТОЯКОВ ДИАМЕТРОМ ДИАМЕТРОМ 50 ММ'100 М ТРУБОПРОВОДА''*
35 | Е16-29-1'180+9.3'B'ГИДРАВЛИЧЕСКОЕ ИСПЫТАНИЕ ТРУБОПРОВОДОВ СИСТЕМ ОТОПЛЕНИЯ, ВОДОПРОВОДА И ГОРЯЧЕГО ВОДОСНАБЖЕНИЯ ДИАМЕТРОМ ДО 50 ММ'100 М ТРУБОПРОВОДА''*
36 | Е16-29-2'300+29+2.3'B'ГИДРАВЛИЧЕСКОЕ ИСПЫТАНИЕ ТРУБОПРОВОДОВ СИСТЕМ ОТОПЛЕНИЯ, ВОДОПРОВОДА И ГОРЯЧЕГО ВОДОСНАБЖЕНИЯ ДИАМЕТРОМ ДО 100 ММ'100 М ТРУБОПРОВОДА''*
37 | Ж3-10-15-9'КАНАЛИЗАЦИЯ. ОБОРУДОВАНИЕ И ПРИБОРЫ.ДЕМОНТАЖ. ИСТОРИЧЕСКАЯ ЧАСТЬ'ШТ (КОМПЛ.)*
38 | Е16-15-3'1'Ж1'ДЕМОНТАЖ ЗАДВИЖЕК ЧУГУННЫХ ДИАМЕТРОМ ДО 100 ММ'ШТ.''*
39 | Е17-3-101'37'Ж1'ДЕМОНТАЖ УНИТАЗОВ 'КОМПЛ.''*
40 | Е17-4-102'15'Ж1'ДЕМОНТАЖ ПИССУАРОВ НАСТЕННЫХ (ОДИНОЧНЫХ) С ПИССУАРНЫМ КРАНОМ, С ЦЕЛЬНООТЛИТЫМ СИФОНОМ 'КОМПЛ.''*
41 | Е17-1-605'40'Ж1'ДЕМОНТАЖ УМЫВАЛЬНИКОВ С БУТЫЛОЧНЫМ СИФОНОМ,СО СМЕСИТЕЛЕМ 'КОМПЛ.''*
42 | Е17-1-604'18'Ж1'ДЕМОНТАЖ УМЫВАЛЬНИКОВ С ТУАЛЕТНЫМ КРАНОМ И СИФОНОМ-РЕВИЗИЕЙ'КОМПЛ.''*
43 | Е17-1-605'5'Ж1'ДЕМОНТАЖ УМЫВАЛЬНИКОВ С ЛШАТ.ВЫПУСКОМ,С СИФОНОМ-РЕВИЗИЕЙ,СО СМЕСИТЕЛЕМ 'КОМПЛ.''*
44 | Е17-1-801'1'Ж1'ДЕМОНТАЖ БИДЕ'КОМПЛ.''*
45 | Е17-6-1'3'Ж1'ДЕМОНТАЖ ФОНТАНЧИКОВ ПИТЬЕВЫХ'КОМПЛ.''*
46 | Е17-1-902'1'Ж1'ДЕМОНТАЖ ПОДДОНОВ ДУШЕВЫХ ЧУГУННЫХ'КОМПЛ.''*
47 | Е17-1-12'5'Ж1'ДЕМОНТАЖ ТРАПОВ ДИАМЕТРОМ 100 ММ'КОМПЛ.''*
48 | Е17-1-11'12'Ж1'ДЕМОНТАЖ ТРАПОВ ДИАМЕТРОМ 50 ММ'КОМПЛ.''*
49 | Ж6-10-10'ЗЕМЛЯНЫЕ РАБОТЫ. ИСТОРИЧЕСКАЯ ЧАСТЬ'М3*
50 | Н2=1*
51 | Н3=1'Н6=1*
52 | Е1-164-2'4'Ж100'РАЗРАБОТКА ГРУНТА ВРУЧНУЮ В ТРАНШЕЯХ ГЛУБИНОЙ ДО 2 М БЕЗ КРЕПЛЕНИЙ С ОТКОСАМИ, ГРУНТ 2 ГРУППЫ'100 М3 ГРУНТА''*
53 | Е1-166-1'4,03''ЗАСЫПКА ВРУЧНУЮ ТРАНШЕЙ, ПАЗУХ КОТЛОВАНОВ И ЯМ, ГРУНТ 1 ГРУППЫ'100 М3 ГРУНТА''*
54 | Е1-12-13'50'Ж1000'РАЗРАБОТКА ГРУНТА В ОТВАЛ ЭКСКАВАТОРАМИ "ДРАГЛАЙН" ИЛИ "ОБРАТНАЯ ЛОПАТА" С КОВШОМ ВМЕСТИМОСТЬЮ 0,5 (0,5-0,63) М3, ГРУНТ 1 ГРУППЫ'1000 М3''*
55 | Е1-27-1'50,2''ЗАСЫПКА ТРАНШЕЙ И КОТЛОВАНОВ БУЛЬДОЗЕРАМИ МОЩНОСТЬЮ 59 (80) КВТ (Л. С) ПРИ ПЕРЕМЕЩЕНИИ ГРУНТА ДО 5 М, ГРУНТ 1 ГРУППЫ'1000 М3''*
56 | Ж3-10-11-9'ВОДОПРОВОД.ТРУБОПРОВОДЫ.ДЕМОНТАЖ.ПРИСТОРОЕННАЯ ЧАСТЬ'М*
57 | Н2=0*
58 | Н3=0,3'Н6=0,3'Н30=0'Н31=0*
59 | Е16-33-1'180'Ж100'ДЕМОНТАЖ ТРУБОПРОВОДОВ ВОДОСНАБЖЕНИЯ ИЗ СТАЛЬНЫХ ОЦИНКОВАННЫХ ТРУБ НА ФИТИНГАХ, ДИАМЕТР ТРУБОПРОВОДА 15 ММ'100 М''*
60 | Е16-33-2'32'Ж100'ДЕМОНТАЖ ТРУБОПРОВОДОВ ВОДОСНАБЖЕНИЯ ИЗ СТАЛЬНЫХ ОЦИНКОВАННЫХ ТРУБ НА ФИТИНГАХ, ДИАМЕТР ТРУБОПРОВОДА 20 ММ'100 М''*
61 | Е16-33-3'13'Ж100'ДЕМОНТАЖ ТРУБОПРОВОДОВ ВОДОСНАБЖЕНИЯ ИЗ СТАЛЬНЫХ ОЦИНКОВАННЫХ ТРУБ НА ФИТИНГАХ, ДИАМЕТР ТРУБОПРОВОДА 25 ММ'100 М''*
62 | Е16-33-4'27'Ж100'ДЕМОНТАЖ ТРУБОПРОВОДОВ ВОДОСНАБЖЕНИЯ ИЗ СТАЛЬНЫХ ОЦИНКОВАННЫХ ТРУБ НА ФИТИНГАХ, ДИАМЕТР ТРУБОПРОВОДА 32 ММ'100 М''*
63 | Е16-33-5'18'Ж100'ДЕМОНТАЖ ТРУБОПРОВОДОВ ВОДОСНАБЖЕНИЯ ИЗ СТАЛЬНЫХ ОЦИНКОВАННЫХ ТРУБ НА ФИТИНГАХ, ДИАМЕТР ТРУБОПРОВОДА 40 ММ'100 М''*
64 | Е16-33-6'50'Ж100'ДЕМОНТАЖ ТРУБОПРОВОДОВ ВОДОСНАБЖЕНИЯ ИЗ СТАЛЬНЫХ ОЦИНКОВАННЫХ ТРУБ НА ФИТИНГАХ, ДИАМЕТР ТРУБОПРОВОДА 50 ММ'100 М''*
65 | Е16-10-4'65'Ж100'ДЕМОНТАЖ ТРУБОПРОВОДОВ ОТОПЛЕНИЯ И ВОДОСНАБЖЕНИЯ ИЗ УКРУПНЕННЫХ УЗЛОВ, ИЗГОТОВЛЕННЫХ ИЗ СТАЛЬНЫХ ЭЛЕКТРОСВАРНЫХ ТРУБ ДИАМЕТРОМ 80 ММ'100 М ТРУБОПРОВОДА''*
66 | Е16-7-10'60'Ж100'ДЕМОНТАЖ СТАЛЬНЫХ БЕСШОВНЫХ ТРУБ ДИАМЕТРОМ 100 ММ'100 М ТРУБОПРОВОДА''*
67 | Ж3-10-11-9'ВОДОПРОВОД.ОБОРУДОВАНИЕ И ПРИБОРЫ.ДЕМОНТАЖ.ПРИСТОРОЕННАЯ ЧАСТЬ'ШТ (КОМПЛ.)*
68 | Е16-15-3'8'Ж1'ДЕМОНТАЖ ЗАДВИЖЕК ЧУГУННЫХ ДИАМЕТРОМ ДО 100 ММ'ШТ.''*
69 | Е16-20-1'1'Ж1'ДЕМОНТАЖ КРАНОВ ПОЖАРНЫХ ДИАМЕТРОМ 50 ММ'ШТ.''*
70 | Е18-13-1'2'Ж1'ДЕМОНТАЖ НАСОСОВ ЦЕНТРОБЕЖНЫХ С ЭЛЕКТРОДВИГАТЕЛЕМ, МАССОЙ АГРЕГАТА ДО 0,1 Т'НАСОС''*
71 | Е18-14-4'2'Ж1'ДЕМОНТАЖ ВСТАВОК ВИБРОИЗОЛИРУЮЩИХ'ВСТАВКА''*
72 | Е18-22-2'6'Ж1'ДЕМОНТАЖ МАНОМЕТРОВ'КОМПЛ.''*
73 | Е16-26-2'1'Ж1'ДЕМОНТАЖ СЧЕТЧИКОВ (ВОДОМЕРОВ) ДИАМЕТРОМ ДО 50 ММ'ШТ.''*
74 | Е16-15-3'3'Ж1'ДЕМОНТАЖ КЛАПАНОВ ОБРАТНЫХ ДИАМЕТРОМ ДО 100 ММ'ШТ.''*
75 | Ж3-10-51-10'ГОРЯЧЕЕ ВОДОСНАБЖЕНИЕ. ТРУБОПРОВОДЫ. ИЗ СТАЛЬНЫХ ТРУБ.ДЕМОНТАЖ.ПРИСТОРОЕННАЯ ЧАСТЬ'М*
76 | Е16-33-1'175'Ж100'ДЕМОНТАЖ ТРУБОПРОВОДОВ ВОДОСНАБЖЕНИЯ ИЗ СТАЛЬНЫХ ОЦИНКОВАННЫХ ТРУБ НА ФИТИНГАХ, ДИАМЕТР ТРУБОПРОВОДА 15 ММ'100 М''*
77 | Е16-33-2'58'Ж100'ДЕМОНТАЖ ТРУБОПРОВОДОВ ВОДОСНАБЖЕНИЯ ИЗ СТАЛЬНЫХ ОЦИНКОВАННЫХ ТРУБ НА ФИТИНГАХ, ДИАМЕТР ТРУБОПРОВОДА 20 ММ'100 М''*
78 | Е16-33-3'16'Ж100'ДЕМОНТАЖ ТРУБОПРОВОДОВ ВОДОСНАБЖЕНИЯ ИЗ СТАЛЬНЫХ ОЦИНКОВАННЫХ ТРУБ НА ФИТИНГАХ, ДИАМЕТР ТРУБОПРОВОДА 25 ММ'100 М''*
79 | Е16-33-4'35'Ж100'ДЕМОНТАЖ ТРУБОПРОВОДОВ ВОДОСНАБЖЕНИЯ ИЗ СТАЛЬНЫХ ОЦИНКОВАННЫХ ТРУБ НА ФИТИНГАХ, ДИАМЕТР ТРУБОПРОВОДА 32 ММ'100 М''*
80 | Е16-33-6'15'Ж100'ДЕМОНТАЖ ТРУБОПРОВОДОВ ВОДОСНАБЖЕНИЯ ИЗ СТАЛЬНЫХ ОЦИНКОВАННЫХ ТРУБ НА ФИТИНГАХ, ДИАМЕТР ТРУБОПРОВОДА 50 ММ'100 М''*
81 | Е16-33-4'20'Ж100'ДЕМОНТАЖ ТРУБОПРОВОДОВ ВОДОСНАБЖЕНИЯ ИЗ СТАЛЬНЫХ ОЦИНКОВАННЫХ ТРУБ НА ФИТИНГАХ, ДИАМЕТР ТРУБОПРОВОДА 32 ММ(В КАНАЛЕ)'100 М''*
82 | Е16-33-6'20'Ж100'ДЕМОНТАЖ ТРУБОПРОВОДОВ ВОДОСНАБЖЕНИЯ ИЗ СТАЛЬНЫХ ОЦИНКОВАННЫХ ТРУБ НА ФИТИНГАХ, ДИАМЕТР ТРУБОПРОВОДА 50 ММ( В КАНАЛЕ)'100 М''*
83 | Ж3-10-15-9'ГОРЯЧЕЕ ВОДОСНАБЖЕНИЕ. ОБОРУДОВАНИЕ И ПРИБОРЫ.ДЕМОНТАЖ.ПРИСТОРОЕННАЯ ЧАСТЬ'ШТ (КОМПЛ.)*
84 | Е17-2-313'4'Ж1'ДЕМОНТАЖ СМЕСИТЕЛЕЙ СО СТАЦИОНАРНОЙ ДУШЕВОЙ СЕТКОЙ И ТРУБКОЙ'ШТ.''*
85 | Ж3-10-51-20-9'КАНАЛИЗАЦИЯ. ТРУБОПРОВОДЫ.ДЕМОНТАЖ.ПРИСТОРОЕННАЯ ЧАСТЬ'М*
86 | Е16-5-1'160'Ж100'ДЕМОНТАЖ ТРУБОПРОВОДОВ ИЗ ЧУГУННЫХ КАНАЛИЗАЦИОННЫХ ТРУБ ДИАМЕТРОМ 50 ММ'100 М ТРУБОПРОВОДА''*
87 | Е16-5-2'95'Ж100'ДЕМОНТАЖ ТРУБОПРОВОДОВ ИЗ ЧУГУННЫХ КАНАЛИЗАЦИОННЫХ ТРУБ ДИАМЕТРОМ 100 ММ'100 М ТРУБОПРОВОДА''*
88 | Е16-5-1'4'Ж100'ДЕМОНТАЖ ТРУБОПРОВОДОВ ИЗ ЧУГУННЫХ КАНАЛИЗАЦИОННЫХ ТРУБ ДИАМЕТРОМ 50 ММ (В ТРАНШЕЕ)'100 М ТРУБОПРОВОДА''*
89 | Е16-5-2'14'Ж100'ДЕМОНТАЖ ТРУБОПРОВОДОВ ИЗ ЧУГУННЫХ КАНАЛИЗАЦИОННЫХ ТРУБ ДИАМЕТРОМ 100 ММ (В ТРАНШЕЕ)'100 М ТРУБОПРОВОДА''*
90 | Е16-5-2'18'Ж100'ДЕМОНТАЖ АСБЕСТОЦЕМЕНТНЫХ ВЫТЯЖНЫХ СТОЯКОВ ДИАМЕТРОМ 100 ММ'100 М ТРУБОПРОВОДА''*
91 | Е16-5-1'6'Ж100'ДЕМОНТАЖ АСБЕСТОЦЕМЕНТНЫХ ВЫТЯЖНЫХ СТОЯКОВ ДИАМЕТРОМ ДИАМЕТРОМ 50 ММ'100 М ТРУБОПРОВОДА''*
92 | Е16-29-1'160+4+6'B'ГИДРАВЛИЧЕСКОЕ ИСПЫТАНИЕ ТРУБОПРОВОДОВ СИСТЕМ ОТОПЛЕНИЯ, ВОДОПРОВОДА И ГОРЯЧЕГО ВОДОСНАБЖЕНИЯ ДИАМЕТРОМ ДО 50 ММ'100 М ТРУБОПРОВОДА''*
93 | Е16-29-2'95+14+18'B'ГИДРАВЛИЧЕСКОЕ ИСПЫТАНИЕ ТРУБОПРОВОДОВ СИСТЕМ ОТОПЛЕНИЯ, ВОДОПРОВОДА И ГОРЯЧЕГО ВОДОСНАБЖЕНИЯ ДИАМЕТРОМ ДО 100 ММ'100 М ТРУБОПРОВОДА''*
94 | Ж3-10-15-9'КАНАЛИЗАЦИЯ. ОБОРУДОВАНИЕ И ПРИБОРЫ.ДЕМОНТАЖ.ПРИСТРОЕННАЯ ЧАСТЬ'ШТ (КОМПЛ.)*
95 | Е17-1-605'7'Ж1'ДЕМОНТАЖ УМЫВАЛЬНИКОВ С БУТЫЛОЧНЫМ СИФОНОМ,СО СМЕСИТЕЛЕМ 'КОМПЛ.''*
96 | Е17-1-604'10'Ж1'ДЕМОНТАЖ УМЫВАЛЬНИКОВ С СИФОНОМ ЛАТУННЫМ'КОМПЛ.''*
97 | Е17-3-101'6'Ж1'ДЕМОНТАЖ УНИТАЗОВ'КОМПЛ.''*
98 | Е17-4-102'2'Ж1'ДЕМОНТАЖ ПИССУАРОВ НАСТЕННЫХ (ОДИНОЧНЫХ) С ПИССУАРНЫМ КРАНОМ, С ЦЕЛЬНООТЛИТЫМ СИФОНОМ 'КОМПЛ.''*
99 | Е17-1-1002'4'Ж1'ДЕМОНТАЖ ПОДДОНОВ МЕЛКИХ ПМ'КОМПЛ.''*
100 | Ж6-10-10'ЗЕМЛЯНЫЕ РАБОТЫ.ПРИСТРОЕННАЯ ЧАСТЬ'М3*
101 | Н2=1*
102 | Н3=1'Н6=1*
103 | Е1-164-2'3'Ж100'РАЗРАБОТКА ГРУНТА ВРУЧНУЮ В ТРАНШЕЯХ ГЛУБИНОЙ ДО 2 М БЕЗ КРЕПЛЕНИЙ С ОТКОСАМИ, ГРУНТ 2 ГРУППЫ'100 М3 ГРУНТА''*
104 | Е1-166-1'3,02''ЗАСЫПКА ВРУЧНУЮ ТРАНШЕЙ, ПАЗУХ КОТЛОВАНОВ И ЯМ, ГРУНТ 1 ГРУППЫ'100 М3 ГРУНТА''*
105 | Е1-12-13'31,6'Ж1000'РАЗРАБОТКА ГРУНТА В ОТВАЛ ЭКСКАВАТОРАМИ "ДРАГЛАЙН" ИЛИ "ОБРАТНАЯ ЛОПАТА" С КОВШОМ ВМЕСТИМОСТЬЮ 0,5 (0,5-0,63) М3, ГРУНТ 1 ГРУППЫ'1000 М3''*
106 | Е1-27-1'31,8''ЗАСЫПКА ТРАНШЕЙ И КОТЛОВАНОВ БУЛЬДОЗЕРАМИ МОЩНОСТЬЮ 59 (80) КВТ (Л. С) ПРИ ПЕРЕМЕЩЕНИИ ГРУНТА ДО 5 М, ГРУНТ 1 ГРУППЫ'1000 М3''*
107 | Ж3-10-51-20-9'ВНУТРЕННИЕ ВОДОСТОКИ. ТРУБОПРОВОДЫ.ДЕМОНТАЖ.ПРИСТОРОЕННАЯ ЧАСТЬ'М*
108 | Н2=0*
109 | Н3=0,3'Н6=0,3'Н30=0'Н31=0*
110 | Е16-5-2'32'Ж100'ДЕМОНТАЖ ТРУБОПРОВОДОВ ИЗ ЧУГУННЫХ КАНАЛИЗАЦИОННЫХ ТРУБ ДИАМЕТРОМ 100 ММ'100 М ТРУБОПРОВОДА''*
111 | Е16-29-2'32'B'ГИДРАВЛИЧЕСКОЕ ИСПЫТАНИЕ ТРУБОПРОВОДОВ СИСТЕМ ОТОПЛЕНИЯ, ВОДОПРОВОДА И ГОРЯЧЕГО ВОДОСНАБЖЕНИЯ ДИАМЕТРОМ ДО 100 ММ'100 М ТРУБОПРОВОДА''*
112 | Е16-7-10'4'Ж100'ДЕМОНТАЖ СТАЛЬНЫХ ТРУБ ДИАМЕТРОМ 100 ММ'100 М ТРУБОПРОВОДА''*
113 | Е16-6-1'25'Ж100'ДЕМОНТАЖ СТАЛЬНЫХ ТРУБ ДИАМЕТРОМ 15 ММ'100 М ТРУБОПРОВОДА''*
114 | Ж3-10-15-9'ВНУТРЕННИЕ ВОДОСТОКИ. ОБОРУДОВАНИЕ И ПРИБОРЫ.ДЕМОНТАЖ.ПРИСТРОЕННАЯ ЧАСТЬ'ШТ (КОМПЛ.)*
115 | Е16-21-1'2''ДЕМОНТАЖ ВОРОНОК ВОДОСТОЧНЫХ'ШТ.''*
116 | Е20-30-1'8,8''ДЕМОНТАЖ ПАТРУБКОВ КОМПЕНСАЦИОННЫХ'100 КГ ИЗДЕЛИЯ''*
117 | Н3=1'Н6=1*
118 | С803-210'6560:1000*
119 | Е51-7-6'2,489+0,2473''ПОГРУЗКА СТРОИТЕЛЬНЫХ ОТХОДОВ ПОГРУЗЧИКАМИ'100 М3''*
120 | С310-32-К'2489:1000*
121 | ЕТУТ-КЕР'2,074'Е0,00#0,00#0,00#0#30,00#0,00/=0'УТИЛИЗАЦИЯ ОТХОДОВ (КЕРАМИКА)'М3''*
122 | С310-32-АТ'247,3:1000*
123 | ЕТУТ-АТ'0,206'Е0,00#0,00#0,00#0#70,00#0,00/=0'УТИЛИЗАЦИЯ ОТХОДОВ (А/ЦЕМ.ТРУБЫ)'М3''*
124 | L*

## 8838-1-2004-B0
НАИМЕНОВАНИЕ ОБЪЕКТА |  | РЕСТАВРАЦИЯ ФАСАДОВ, КАПИТАЛЬНЫЙ РЕМОНТ С МОДЕРНИЗАЦИЕЙ ЗДАНИЯ СПЕЦИАЛИЗИРОВАННОГО ДЛЯ ОБРАЗОВАНИЯ И ВОСПИТАНИЯ (ЗДАНИЯ ШКОЛЫ N 4) ПО УЛ. КРАСНОАРМЕЙСКОЙ, 11 И БЛАГОУСТРОЙСТВО ПРИЛЕГАЮЩЕЙ ТЕРРИТОРИИ. МОДЕРНИЗАЦИЯ.СТАДИЯ А
КОД ОБЪЕКТА |  | 22.013
НАИМЕНОВАНИЕ ЗДАНИЯ, СООРУЖЕНИЯ |  | ЗДАНИЕ ШКОЛЫ
ШИФР ЗДАНИЯ, СООРУЖЕНИЯ |  | 22.013
КОМПЛЕКТ ЧЕРТЕЖЕЙ |  | ВК.Д.-7 ЛИСТОВ
ВЕДОМОСТЬ ОБЪЕМОВ И СТОИМОСТИ РАБОТ № 2004
(НОРМЫ 2022г.)
ВНУТРЕННИЕ САНТЕХНИЧЕСКИЕ УСТРОЙСТВА#ВОДОПРОВОД И КАНАЛИЗАЦИЯ #ДЕМОНТАЖ
СОСТАВЛЕНА В ЦЕНАХ НА 1 МАЯ 2023г.
ОБОСНОВА- НИЕ | НАИМЕНОВАНИЕ ВИДОВ РАБОТ | ОБЪЕМ | СТОИМОСТЬ, ТЫС.РУБ.
|  |  | ЗАРАБОТНАЯ ПЛАТА | ЭКСПЛУАТА- ЦИЯ МАШИН И МЕХА- НИЗМОВ | МАТЕРИАЛЫ, ИЗДЕЛИЯ, КОНСТРУК- ЦИИ | ОБОРУДОВА- НИЕ,МЕБЕЛЬ, ИНВЕНТАРЬ | ОХР и ОПР | ПРОЧИЕ СРЕДСТВА | ВСЕГО
|  | ЕД.ИЗМ. | ТРУДОЕМ- КОСТЬ, ЧЕЛ.Ч. | В Т.Ч.З/П МАШИ- НИСТОВ | ТРАНСПОРТ | ТРАНСПОРТ | ПЛАНОВАЯ ПРИБЫЛЬ
1 | 2 | 3 | 4 | 5 | 6 | 7 | 8 | 9 | 10
Ж3-10-51-10 | ВОДОПРОВОД. ТРУБОПРОВОДЫ. ИЗ СТАЛЬНЫХ ТРУБ.ДЕМОНТАЖ.ИСТОРИЧЕСКАЯ ЧАСТЬ | 427 | 2,148 | 0,214 | 0 | 0 | 2,027 | 0 | 6,061
|  | М | 215 | 0,128 | 0 | 0 | 1,672
Ж3-10-15-9 | ВОДОПРОВОД. ОБОРУДОВАНИЕ И ПРИБОРЫ.ДЕМОНТАЖ.ИСТОРИЧЕСКАЯ ЧАСТЬ | 1 | 0,009 | 0,014 | 0 | 0 | 0,011 | 0 | 0,043
|  | ШТ (КОМП | 1 | 0,004 | 0 | 0 | 0,009
Ж3-10-51-10 | ГОРЯЧЕЕ ВОДОСНАБЖЕНИЕ. ТРУБОПРОВОДЫ. ИЗ СТАЛЬНЫХ ТРУБ.ДЕМОНТАЖ.ИСТОРИЧЕСКАЯ ЧАСТЬ | 352 | 1,713 | 0,16 | 0 | 0 | 1,611 | 0 | 4,813
|  | М | 171 | 0,095 | 0 | 0 | 1,329
Ж3-10-15-9 | ГОРЯЧЕЕ ВОДОСНАБЖЕНИЕ. ОБОРУДОВАНИЕ И ПРИБОРЫ.ДЕМОНТАЖ. ИСТОРИЧЕСКАЯ ЧАСТЬ | 10 | 0,024 | 0 | 0 | 0 | 0,022 | 0 | 0,064
|  | ШТ (КОМП | 2 | 0 | 0 | 0 | 0,018
Ж3-10-51-20-9 | КАНАЛИЗАЦИЯ. ТРУБОПРОВОДЫ.ДЕМОНТАЖ. ИСТОРИЧЕСКАЯ ЧАСТЬ | 542 | 1,248 | 0,092 | 0 | 0 | 1,142 | 0 | 3,424
|  | М | 124 | 0,035 | 0 | 0 | 0,942
Ж3-10-15-9 | КАНАЛИЗАЦИЯ. ОБОРУДОВАНИЕ И ПРИБОРЫ.ДЕМОНТАЖ. ИСТОРИЧЕСКАЯ ЧАСТЬ | 138 | 0,841 | 1,37 | 0 | 0 | 1,125 | 0 | 4,264
|  | ШТ (КОМП | 83 | 0,423 | 0 | 0 | 0,928
Ж6-10-10 | ЗЕМЛЯНЫЕ РАБОТЫ. ИСТОРИЧЕСКАЯ ЧАСТЬ | 54 | 0,1 | 0,07 | 0 | 0 | 0,085 | 0 | 0,338
|  | М3 | 12 | 0,018 | 0 | 0 | 0,083
Ж3-10-11-9 | ВОДОПРОВОД.ТРУБОПРОВОДЫ.ДЕМОНТАЖ.ПРИСТОРОЕННАЯ ЧАСТЬ | 445 | 1,95 | 0,21 | 0 | 0 | 1,834 | 0 | 5,507
|  | М | 195 | 0,109 | 0 | 0 | 1,513
Ж3-10-11-9 | ВОДОПРОВОД.ОБОРУДОВАНИЕ И ПРИБОРЫ.ДЕМОНТАЖ.ПРИСТОРОЕННАЯ ЧАСТЬ | 23 | 0,21 | 0,217 | 0 | 0 | 0,243 | 0 | 0,871
|  | ШТ (КОМП | 21 | 0,064 | 0 | 0 | 0,201
Ж3-10-51-10 | ГОРЯЧЕЕ ВОДОСНАБЖЕНИЕ. ТРУБОПРОВОДЫ. ИЗ СТАЛЬНЫХ ТРУБ.ДЕМОНТАЖ.ПРИСТОРОЕННАЯ ЧАСТЬ | 339 | 1,714 | 0,167 | 0 | 0 | 1,616 | 0 | 4,83
|  | М | 171 | 0,1 | 0 | 0 | 1,333
Ж3-10-15-9 | ГОРЯЧЕЕ ВОДОСНАБЖЕНИЕ. ОБОРУДОВАНИЕ И ПРИБОРЫ.ДЕМОНТАЖ.ПРИСТОРОЕННАЯ ЧАСТЬ | 4 | 0,01 | 0 | 0 | 0 | 0,009 | 0 | 0,026
|  | ШТ (КОМП | 1 | 0 | 0 | 0 | 0,007
Ж3-10-51-20-9 | КАНАЛИЗАЦИЯ. ТРУБОПРОВОДЫ.ДЕМОНТАЖ.ПРИСТОРОЕННАЯ ЧАСТЬ | 297 | 0,67 | 0,05 | 0 | 0 | 0,614 | 0 | 1,841
|  | М | 67 | 0,019 | 0 | 0 | 0,507
Ж3-10-15-9 | КАНАЛИЗАЦИЯ. ОБОРУДОВАНИЕ И ПРИБОРЫ.ДЕМОНТАЖ.ПРИСТРОЕННАЯ ЧАСТЬ | 29 | 0,183 | 0,351 | 0 | 0 | 0,259 | 0 | 1,006
|  | ШТ (КОМП | 18 | 0,108 | 0 | 0 | 0,213
Ж6-10-10 | ЗЕМЛЯНЫЕ РАБОТЫ.ПРИСТРОЕННАЯ ЧАСТЬ | 34,6 | 0,074 | 0,044 | 0 | 0 | 0,062 | 0 | 0,24
|  | М3 | 9 | 0,012 | 0 | 0 | 0,06
Ж3-10-51-20-9 | ВНУТРЕННИЕ ВОДОСТОКИ. ТРУБОПРОВОДЫ.ДЕМОНТАЖ.ПРИСТОРОЕННАЯ ЧАСТЬ | 61 | 0,109 | 0,011 | 0 | 0 | 0,101 | 0 | 0,304
|  | М | 11 | 0,004 | 0 | 0 | 0,083
Ж3-10-15-9 | ВНУТРЕННИЕ ВОДОСТОКИ. ОБОРУДОВАНИЕ И ПРИБОРЫ.ДЕМОНТАЖ.ПРИСТРОЕННАЯ ЧАСТЬ | 0 | 0,02 | 0,036 | 0 | 0 | 0,025 | 0 | 0,131
|  | ШТ (КОМП | 2 | 0,01 | 0,029 | 0 | 0,021
| И Т О Г О | 0 | 11,023 | 3,006 | 0 | 0 | 10,786 | 0 | 33,763
|  |  | 1103 | 1,129 | 0,029 | 0 | 8,919
| СОСТАВИЛ | ______________________________ | [5 empty] | СОКОЛОВСКАЯ
|  | (должность) |  |  |  | (подпись) |  | (инициалы,фамилия)
| ПРОВЕРИЛ | ______________________________ | [5 empty] | ПАВЛЕНКО В.К.
|  | (должность) |  |  |  | (подпись) |  | (инициалы,фамилия)

## 8838-1-2004-Q1
НАИМЕНОВАНИЕ ОБЪЕКТА |  | РЕСТАВРАЦИЯ ФАСАДОВ, КАПИТАЛЬНЫЙ РЕМОНТ С МОДЕРНИЗАЦИЕЙ ЗДАНИЯ СПЕЦИАЛИЗИРОВАННОГО ДЛЯ ОБРАЗОВАНИЯ И ВОСПИТАНИЯ (ЗДАНИЯ ШКОЛЫ N 4) ПО УЛ. КРАСНОАРМЕЙСКОЙ, 11 И БЛАГОУСТРОЙСТВО ПРИЛЕГАЮЩЕЙ ТЕРРИТОРИИ. МОДЕРНИЗАЦИЯ.СТАДИЯ А
КОД ОБЪЕКТА |  | 22.013
НАИМЕНОВАНИЕ ЗДАНИЯ, СООРУЖЕНИЯ |  | ЗДАНИЕ ШКОЛЫ
ШИФР ЗДАНИЯ, СООРУЖЕНИЯ |  | 22.013
КОМПЛЕКТ ЧЕРТЕЖЕЙ |  | ВК.Д.-7 ЛИСТОВ
ВЕДОМОСТЬ ОБЪЕМОВ РАБОТ И РАСХОДОВ РЕСУРСОВ С КОДАМИ РБ ДЛЯ ЛОКАЛЬНОЙ СМЕТЫ № 2004
(НОРМЫ 2022г.)
ВНУТРЕННИЕ САНТЕХНИЧЕСКИЕ УСТРОЙСТВА#ВОДОПРОВОД И КАНАЛИЗАЦИЯ #ДЕМОНТАЖ
ОБОСНОВАНИЕ | НАИМЕНОВАНИЕ ВИДОВ | ЕДИНИЦА ИЗМЕРЕНИЯ | КОД | НАИМЕНОВАНИЕ РЕСУРСОВ | ЕД.ИЗМ. | КОЛИЧЕСТВО
| РАБОТ | ОБЪЕМ | РЕСУРСА
1 | 2 | 3 | 4 | 5 | 6 | 7
Ж3-10-51-10 | ВОДОПРОВОД. ТРУБОПРОВОДЫ. ИЗ СТАЛЬНЫХ ТРУБ.ДЕМОНТАЖ.ИСТОРИЧЕСКАЯ ЧАСТЬ | М 427
|  |  | 1-1 | ЗАТРАТЫ ТРУДА РАБОЧИХ | ЧЕЛ.Ч | 214.7938
|  |  | 1-3 | ЗАТРАТЫ ТРУДА МАШИНИСТОВ | ЧЕЛ.-Ч | 15.1173
|  |  | М021141 | КРАНЫ НА АВТОМОБИЛЬНОМ ХОДУ ПРИ РАБОТЕ НА ДРУГИХ ВИДАХ СТРОИТЕЛЬСТВА, 10 Т | МАШ.Ч | 0.033
|  |  | М040502 | УСТАНОВКИ ДЛЯ СВАРКИ РУЧНОЙ ДУГОВОЙ (ПОСТОЯННОГО ТОКА) | МАШ.Ч | 0.2664
|  |  | М040504 | АППАРАТ ДЛЯ ГАЗОВОЙ СВАРКИ И РЕЗКИ | МАШ.Ч | 0.2526
|  |  | М331615* | ДРЕЛИ ЭЛЕКТРИЧЕСКИЕ | МАШ.Ч | 15.2943
|  |  | М331617 | СРЕДСТВА МАЛОЙ МЕХАНИЗАЦИИ | МАШ.Ч | 15.0843
Ж3-10-15-9 | ВОДОПРОВОД. ОБОРУДОВАНИЕ И ПРИБОРЫ.ДЕМОНТАЖ.ИСТОРИЧЕСКАЯ ЧАСТЬ | ШТ (КОМП 1
|  |  | 1-1 | ЗАТРАТЫ ТРУДА РАБОЧИХ | ЧЕЛ.Ч | 0.891
|  |  | 1-3 | ЗАТРАТЫ ТРУДА МАШИНИСТОВ | ЧЕЛ.-Ч | 0.336
|  |  | М021141 | КРАНЫ НА АВТОМОБИЛЬНОМ ХОДУ ПРИ РАБОТЕ НА ДРУГИХ ВИДАХ СТРОИТЕЛЬСТВА, 10 Т | МАШ.Ч | 0.33
|  |  | М040502 | УСТАНОВКИ ДЛЯ СВАРКИ РУЧНОЙ ДУГОВОЙ (ПОСТОЯННОГО ТОКА) | МАШ.Ч | 0.213
|  |  | М331617 | СРЕДСТВА МАЛОЙ МЕХАНИЗАЦИИ | МАШ.Ч | 0.006
Ж3-10-51-10 | ГОРЯЧЕЕ ВОДОСНАБЖЕНИЕ. ТРУБОПРОВОДЫ. ИЗ СТАЛЬНЫХ ТРУБ.ДЕМОНТАЖ.ИСТОРИЧЕСКАЯ ЧАСТЬ | М 352
|  |  | 1-1 | ЗАТРАТЫ ТРУДА РАБОЧИХ | ЧЕЛ.Ч | 171.2794
|  |  | 1-3 | ЗАТРАТЫ ТРУДА МАШИНИСТОВ | ЧЕЛ.-Ч | 11.3254
|  |  | М331615* | ДРЕЛИ ЭЛЕКТРИЧЕСКИЕ | МАШ.Ч | 14.0056
|  |  | М331617 | СРЕДСТВА МАЛОЙ МЕХАНИЗАЦИИ | МАШ.Ч | 11.3254
Ж3-10-15-9 | ГОРЯЧЕЕ ВОДОСНАБЖЕНИЕ. ОБОРУДОВАНИЕ И ПРИБОРЫ.ДЕМОНТАЖ. ИСТОРИЧЕСКАЯ ЧАСТЬ | ШТ (КОМП 10
|  |  | 1-1 | ЗАТРАТЫ ТРУДА РАБОЧИХ | ЧЕЛ.Ч | 2.4
|  |  | М331615* | ДРЕЛИ ЭЛЕКТРИЧЕСКИЕ | МАШ.Ч | 0.03
Ж3-10-51-20-9 | КАНАЛИЗАЦИЯ. ТРУБОПРОВОДЫ.ДЕМОНТАЖ. ИСТОРИЧЕСКАЯ ЧАСТЬ | М 542
|  |  | 1-1 | ЗАТРАТЫ ТРУДА РАБОЧИХ | ЧЕЛ.Ч | 124.4093
|  |  | 1-3 | ЗАТРАТЫ ТРУДА МАШИНИСТОВ | ЧЕЛ.-Ч | 3.4146
|  |  | М021141 | КРАНЫ НА АВТОМОБИЛЬНОМ ХОДУ ПРИ РАБОТЕ НА ДРУГИХ ВИДАХ СТРОИТЕЛЬСТВА, 10 Т | МАШ.Ч | 1.7886
|  |  | М331617 | СРЕДСТВА МАЛОЙ МЕХАНИЗАЦИИ | МАШ.Ч | 1.626
Ж3-10-15-9 | КАНАЛИЗАЦИЯ. ОБОРУДОВАНИЕ И ПРИБОРЫ.ДЕМОНТАЖ. ИСТОРИЧЕСКАЯ ЧАСТЬ | ШТ (КОМП 138
|  |  | 1-1 | ЗАТРАТЫ ТРУДА РАБОЧИХ | ЧЕЛ.Ч | 83.292
|  |  | 1-3 | ЗАТРАТЫ ТРУДА МАШИНИСТОВ | ЧЕЛ.-Ч | 35.9451
|  |  | М021141 | КРАНЫ НА АВТОМОБИЛЬНОМ ХОДУ ПРИ РАБОТЕ НА ДРУГИХ ВИДАХ СТРОИТЕЛЬСТВА, 10 Т | МАШ.Ч | 34.98
|  |  | М040502 | УСТАНОВКИ ДЛЯ СВАРКИ РУЧНОЙ ДУГОВОЙ (ПОСТОЯННОГО ТОКА) | МАШ.Ч | 0.402
|  |  | М331615* | ДРЕЛИ ЭЛЕКТРИЧЕСКИЕ | МАШ.Ч | 0.714
|  |  | М331617 | СРЕДСТВА МАЛОЙ МЕХАНИЗАЦИИ | МАШ.Ч | 0.9651
Ж6-10-10 | ЗЕМЛЯНЫЕ РАБОТЫ. ИСТОРИЧЕСКАЯ ЧАСТЬ | М3 54
|  |  | 1-1 | ЗАТРАТЫ ТРУДА РАБОЧИХ | ЧЕЛ.Ч | 11.8484
|  |  | 1-3 | ЗАТРАТЫ ТРУДА МАШИНИСТОВ | ЧЕЛ.-Ч | 1.5711
|  |  | М060247 | ЭКСКАВАТОРЫ ОДНОКОВШОВЫЕ ДИЗЕЛЬНЫЕ НА ГУСЕНИЧНОМ ХОДУ ПРИ РАБОТЕ НА ДРУГИХ ВИДАХ СТРОИТЕЛЬСТВА, 0,5 М3 | МАШ.Ч | 1.168
|  |  | М070148 | БУЛЬДОЗЕРЫ ПРИ РАБОТЕ НА ДРУГИХ ВИДАХ СТРОИТЕЛЬСТВА, 59 (80) КВТ (Л. С.) | МАШ.Ч | 0.40311
Ж3-10-11-9 | ВОДОПРОВОД.ТРУБОПРОВОДЫ.ДЕМОНТАЖ.ПРИСТОРОЕННАЯ ЧАСТЬ | М 445
|  |  | 1-1 | ЗАТРАТЫ ТРУДА РАБОЧИХ | ЧЕЛ.Ч | 194.9322
|  |  | 1-3 | ЗАТРАТЫ ТРУДА МАШИНИСТОВ | ЧЕЛ.-Ч | 12.8157
|  |  | М021141 | КРАНЫ НА АВТОМОБИЛЬНОМ ХОДУ ПРИ РАБОТЕ НА ДРУГИХ ВИДАХ СТРОИТЕЛЬСТВА, 10 Т | МАШ.Ч | 0.4125
|  |  | М040502 | УСТАНОВКИ ДЛЯ СВАРКИ РУЧНОЙ ДУГОВОЙ (ПОСТОЯННОГО ТОКА) | МАШ.Ч | 5.385
|  |  | М040504 | АППАРАТ ДЛЯ ГАЗОВОЙ СВАРКИ И РЕЗКИ | МАШ.Ч | 6.8079
|  |  | М331615* | ДРЕЛИ ЭЛЕКТРИЧЕСКИЕ | МАШ.Ч | 13.8821
|  |  | М331617 | СРЕДСТВА МАЛОЙ МЕХАНИЗАЦИИ | МАШ.Ч | 12.4032
Ж3-10-11-9 | ВОДОПРОВОД.ОБОРУДОВАНИЕ И ПРИБОРЫ.ДЕМОНТАЖ.ПРИСТОРОЕННАЯ ЧАСТЬ | ШТ (КОМП 23
|  |  | 1-1 | ЗАТРАТЫ ТРУДА РАБОЧИХ | ЧЕЛ.Ч | 20.739
|  |  | 1-3 | ЗАТРАТЫ ТРУДА МАШИНИСТОВ | ЧЕЛ.-Ч | 5.4
|  |  | М021141 | КРАНЫ НА АВТОМОБИЛЬНОМ ХОДУ ПРИ РАБОТЕ НА ДРУГИХ ВИДАХ СТРОИТЕЛЬСТВА, 10 Т | МАШ.Ч | 5.292
|  |  | М040502 | УСТАНОВКИ ДЛЯ СВАРКИ РУЧНОЙ ДУГОВОЙ (ПОСТОЯННОГО ТОКА) | МАШ.Ч | 3.06
|  |  | М331617 | СРЕДСТВА МАЛОЙ МЕХАНИЗАЦИИ | МАШ.Ч | 0.108
Ж3-10-51-10 | ГОРЯЧЕЕ ВОДОСНАБЖЕНИЕ. ТРУБОПРОВОДЫ. ИЗ СТАЛЬНЫХ ТРУБ.ДЕМОНТАЖ.ПРИСТОРОЕННАЯ ЧАСТЬ | М 339
|  |  | 1-1 | ЗАТРАТЫ ТРУДА РАБОЧИХ | ЧЕЛ.Ч | 171.3726
|  |  | 1-3 | ЗАТРАТЫ ТРУДА МАШИНИСТОВ | ЧЕЛ.-Ч | 11.8848
|  |  | М331615* | ДРЕЛИ ЭЛЕКТРИЧЕСКИЕ | МАШ.Ч | 13.8128
|  |  | М331617 | СРЕДСТВА МАЛОЙ МЕХАНИЗАЦИИ | МАШ.Ч | 11.8848
Ж3-10-15-9 | ГОРЯЧЕЕ ВОДОСНАБЖЕНИЕ. ОБОРУДОВАНИЕ И ПРИБОРЫ.ДЕМОНТАЖ.ПРИСТОРОЕННАЯ ЧАСТЬ | ШТ (КОМП 4
|  |  | 1-1 | ЗАТРАТЫ ТРУДА РАБОЧИХ | ЧЕЛ.Ч | 0.96
|  |  | М331615* | ДРЕЛИ ЭЛЕКТРИЧЕСКИЕ | МАШ.Ч | 0.012
Ж3-10-51-20-9 | КАНАЛИЗАЦИЯ. ТРУБОПРОВОДЫ.ДЕМОНТАЖ.ПРИСТОРОЕННАЯ ЧАСТЬ | М 297
|  |  | 1-1 | ЗАТРАТЫ ТРУДА РАБОЧИХ | ЧЕЛ.Ч | 66.854
|  |  | 1-3 | ЗАТРАТЫ ТРУДА МАШИНИСТОВ | ЧЕЛ.-Ч | 1.8711
|  |  | М021141 | КРАНЫ НА АВТОМОБИЛЬНОМ ХОДУ ПРИ РАБОТЕ НА ДРУГИХ ВИДАХ СТРОИТЕЛЬСТВА, 10 Т | МАШ.Ч | 0.9801
|  |  | М331617 | СРЕДСТВА МАЛОЙ МЕХАНИЗАЦИИ | МАШ.Ч | 0.891
Ж3-10-15-9 | КАНАЛИЗАЦИЯ. ОБОРУДОВАНИЕ И ПРИБОРЫ.ДЕМОНТАЖ.ПРИСТРОЕННАЯ ЧАСТЬ | ШТ (КОМП 29
|  |  | 1-1 | ЗАТРАТЫ ТРУДА РАБОЧИХ | ЧЕЛ.Ч | 18.093
|  |  | 1-3 | ЗАТРАТЫ ТРУДА МАШИНИСТОВ | ЧЕЛ.-Ч | 9.162
|  |  | М021141 | КРАНЫ НА АВТОМОБИЛЬНОМ ХОДУ ПРИ РАБОТЕ НА ДРУГИХ ВИДАХ СТРОИТЕЛЬСТВА, 10 Т | МАШ.Ч | 8.91
|  |  | М040502 | УСТАНОВКИ ДЛЯ СВАРКИ РУЧНОЙ ДУГОВОЙ (ПОСТОЯННОГО ТОКА) | МАШ.Ч | 0.756
|  |  | М331615* | ДРЕЛИ ЭЛЕКТРИЧЕСКИЕ | МАШ.Ч | 0.15
|  |  | М331617 | СРЕДСТВА МАЛОЙ МЕХАНИЗАЦИИ | МАШ.Ч | 0.252
Ж6-10-10 | ЗЕМЛЯНЫЕ РАБОТЫ.ПРИСТРОЕННАЯ ЧАСТЬ | М3 34,6
|  |  | 1-1 | ЗАТРАТЫ ТРУДА РАБОЧИХ | ЧЕЛ.Ч | 8.8203
|  |  | 1-3 | ЗАТРАТЫ ТРУДА МАШИНИСТОВ | ЧЕЛ.-Ч | 0.99353
|  |  | М060247 | ЭКСКАВАТОРЫ ОДНОКОВШОВЫЕ ДИЗЕЛЬНЫЕ НА ГУСЕНИЧНОМ ХОДУ ПРИ РАБОТЕ НА ДРУГИХ ВИДАХ СТРОИТЕЛЬСТВА, 0,5 М3 | МАШ.Ч | 0.73818
|  |  | М070148 | БУЛЬДОЗЕРЫ ПРИ РАБОТЕ НА ДРУГИХ ВИДАХ СТРОИТЕЛЬСТВА, 59 (80) КВТ (Л. С.) | МАШ.Ч | 0.25535
Ж3-10-51-20-9 | ВНУТРЕННИЕ ВОДОСТОКИ. ТРУБОПРОВОДЫ.ДЕМОНТАЖ.ПРИСТОРОЕННАЯ ЧАСТЬ | М 61
|  |  | 1-1 | ЗАТРАТЫ ТРУДА РАБОЧИХ | ЧЕЛ.Ч | 10.9419
|  |  | 1-3 | ЗАТРАТЫ ТРУДА МАШИНИСТОВ | ЧЕЛ.-Ч | 0.3432
|  |  | М021141 | КРАНЫ НА АВТОМОБИЛЬНОМ ХОДУ ПРИ РАБОТЕ НА ДРУГИХ ВИДАХ СТРОИТЕЛЬСТВА, 10 Т | МАШ.Ч | 0.2013
|  |  | М040502 | УСТАНОВКИ ДЛЯ СВАРКИ РУЧНОЙ ДУГОВОЙ (ПОСТОЯННОГО ТОКА) | МАШ.Ч | 0.23307
|  |  | М040504 | АППАРАТ ДЛЯ ГАЗОВОЙ СВАРКИ И РЕЗКИ | МАШ.Ч | 0.4659
|  |  | М331617 | СРЕДСТВА МАЛОЙ МЕХАНИЗАЦИИ | МАШ.Ч | 0.1419
Ж3-10-15-9 | ВНУТРЕННИЕ ВОДОСТОКИ. ОБОРУДОВАНИЕ И ПРИБОРЫ.ДЕМОНТАЖ.ПРИСТРОЕННАЯ ЧАСТЬ | ШТ (КОМП 0
|  |  | 1-1 | ЗАТРАТЫ ТРУДА РАБОЧИХ | ЧЕЛ.Ч | 1.9229
|  |  | 1-3 | ЗАТРАТЫ ТРУДА МАШИНИСТОВ | ЧЕЛ.-Ч | 0.83751
|  |  | М021141 | КРАНЫ НА АВТОМОБИЛЬНОМ ХОДУ ПРИ РАБОТЕ НА ДРУГИХ ВИДАХ СТРОИТЕЛЬСТВА, 10 Т | МАШ.Ч | 0.66
|  |  | М031811 | ПОГРУЗЧИКИ ОДНОКОВШОВЫЕ УНИВЕРСАЛЬНЫЕ ПНЕВМОКОЛЕСНЫЕ 2 Т | МАШ.Ч | 0.17646
|  |  | М040502 | УСТАНОВКИ ДЛЯ СВАРКИ РУЧНОЙ ДУГОВОЙ (ПОСТОЯННОГО ТОКА) | МАШ.Ч | 1.0943
|  |  | М331451 | ПЕРФОРАТОРЫ ЭЛЕКТРИЧЕСКИЕ | МАШ.Ч | 0.0132
|  |  | М331617 | СРЕДСТВА МАЛОЙ МЕХАНИЗАЦИИ | МАШ.Ч | 0.001056
Прочие
|  |  | С310-32-АТ | ПЕРЕВОЗКА ОТХОДОВ АСБЕСТОЦЕМЕНТНЫХ ТРУБ ДО 32 КМ | Т | 0.2473
|  |  | С310-32-К | ПЕРЕВОЗКА ОТХОДОВ КЕРАМИКИ ДО 32 КМ | Т | 2.489
ВОЗВРАЩАЕМЫЕ МАТЕРИАЛЫ
|  |  | 8 | Строительные отходы
|  |  | 8/1 | Возвращаемые материалы
|  |  | 8/1/580 | МЕТАЛЛОЛОМ | Т | 6.56
СОСТАВИЛ | ______________________________ |  |  | СОКОЛОВСКАЯ
| (должность) |  | (подпись) | (инициалы,фамилия)
ПРОВЕРИЛ | ______________________________ |  |  | ПАВЛЕНКО В.К.
| (должность) |  | (подпись) | (инициалы,фамилия)

## 8838-1-2004-Q0
НАИМЕНОВАНИЕ ОБЪЕКТА |  | РЕСТАВРАЦИЯ ФАСАДОВ, КАПИТАЛЬНЫЙ РЕМОНТ С МОДЕРНИЗАЦИЕЙ ЗДАНИЯ СПЕЦИАЛИЗИРОВАННОГО ДЛЯ ОБРАЗОВАНИЯ И ВОСПИТАНИЯ (ЗДАНИЯ ШКОЛЫ N 4) ПО УЛ. КРАСНОАРМЕЙСКОЙ, 11 И БЛАГОУСТРОЙСТВО ПРИЛЕГАЮЩЕЙ ТЕРРИТОРИИ. МОДЕРНИЗАЦИЯ.СТАДИЯ А
КОД ОБЪЕКТА |  | 22.013
НАИМЕНОВАНИЕ ЗДАНИЯ, СООРУЖЕНИЯ |  | ЗДАНИЕ ШКОЛЫ
ШИФР ЗДАНИЯ, СООРУЖЕНИЯ |  | 22.013
КОМПЛЕКТ ЧЕРТЕЖЕЙ |  | ВК.Д.-7 ЛИСТОВ
ВЕДОМОСТЬ РЕСУРСОВ ДЛЯ ЛОКАЛЬНОЙ СМЕТЫ № 2004
(НОРМЫ 2022г.)
ВНУТРЕННИЕ САНТЕХНИЧЕСКИЕ УСТРОЙСТВА#ВОДОПРОВОД И КАНАЛИЗАЦИЯ #ДЕМОНТАЖ
П/П | ОБОСНОВАНИЕ | НАИМЕНОВАНИЕ РЕСУРСОВ | ЕД.ИЗМ. | КОЛИЧЕСТВО
1 | 2 | 3 | 4 | 5
1 | 1-1 | ЗАТРАТЫ ТРУДА РАБОЧИХ | ЧЕЛ.Ч | 1103.5498
2 | 1-3 | ЗАТРАТЫ ТРУДА МАШИНИСТОВ | ЧЕЛ.-Ч | 111.0172
3 | М021141 | КРАНЫ НА АВТОМОБИЛЬНОМ ХОДУ ПРИ РАБОТЕ НА ДРУГИХ ВИДАХ СТРОИТЕЛЬСТВА, 10 Т | МАШ.Ч | 53.5875
4 | М031811 | ПОГРУЗЧИКИ ОДНОКОВШОВЫЕ УНИВЕРСАЛЬНЫЕ ПНЕВМОКОЛЕСНЫЕ 2 Т | МАШ.Ч | 0.17646
5 | М040502 | УСТАНОВКИ ДЛЯ СВАРКИ РУЧНОЙ ДУГОВОЙ (ПОСТОЯННОГО ТОКА) | МАШ.Ч | 11.4098
6 | М040504 | АППАРАТ ДЛЯ ГАЗОВОЙ СВАРКИ И РЕЗКИ | МАШ.Ч | 7.5264
7 | М060247 | ЭКСКАВАТОРЫ ОДНОКОВШОВЫЕ ДИЗЕЛЬНЫЕ НА ГУСЕНИЧНОМ ХОДУ ПРИ РАБОТЕ НА ДРУГИХ ВИДАХ СТРОИТЕЛЬСТВА, 0,5 М3 | МАШ.Ч | 1.9062
8 | М070148 | БУЛЬДОЗЕРЫ ПРИ РАБОТЕ НА ДРУГИХ ВИДАХ СТРОИТЕЛЬСТВА, 59 (80) КВТ (Л. С.) | МАШ.Ч | 0.65846
9 | М331451 | ПЕРФОРАТОРЫ ЭЛЕКТРИЧЕСКИЕ | МАШ.Ч | 0.0132
10 | М331615* | ДРЕЛИ ЭЛЕКТРИЧЕСКИЕ | МАШ.Ч | 57.9009
11 | М331617 | СРЕДСТВА МАЛОЙ МЕХАНИЗАЦИИ | МАШ.Ч | 54.6887
Прочие
12 | С310-32-АТ | ПЕРЕВОЗКА ОТХОДОВ АСБЕСТОЦЕМЕНТНЫХ ТРУБ ДО 32 КМ | Т | 0.2473
13 | С310-32-К | ПЕРЕВОЗКА ОТХОДОВ КЕРАМИКИ ДО 32 КМ | Т | 2.489
ВОЗВРАЩАЕМЫЕ МАТЕРИАЛЫ
| 8 | Строительные отходы
| 8/1 | Возвращаемые материалы
14 | 8/1/580 | МЕТАЛЛОЛОМ | Т | 6.56
| СОСТАВИЛ | ____________________ |  | СОКОЛОВСКАЯ
|  | (должность) | (подпись) | (инициалы,фамилия)
| ПРОВЕРИЛ | ____________________ |  | ПАВЛЕНКО В.К.
|  | (должность) | (подпись) | (инициалы,фамилия)

## 8838-1-2005-S0
НАИМЕНОВАНИЕ ОБЪЕКТА |  | РЕСТАВРАЦИЯ ФАСАДОВ, КАПИТАЛЬНЫЙ РЕМОНТ С МОДЕРНИЗАЦИЕЙ ЗДАНИЯ СПЕЦИАЛИЗИРОВАННОГО ДЛЯ ОБРАЗОВАНИЯ И ВОСПИТАНИЯ (ЗДАНИЯ ШКОЛЫ N 4) ПО УЛ. КРАСНОАРМЕЙСКОЙ, 11 И БЛАГОУСТРОЙСТВО ПРИЛЕГАЮЩЕЙ ТЕРРИТОРИИ. МОДЕРНИЗАЦИЯ.СТАДИЯ А
КОД ОБЪЕКТА |  | 22.013
НАИМЕНОВАНИЕ ЗДАНИЯ, СООРУЖЕНИЯ |  | ЗДАНИЕ ШКОЛЫ
ШИФР ЗДАНИЯ, СООРУЖЕНИЯ |  | 22.013
КОМПЛЕКТ ЧЕРТЕЖЕЙ |  | ОВ.Д-21 ЛИСТ
ЛОКАЛЬНАЯ СМЕТА (ЛОКАЛЬНЫЙ СМЕТНЫЙ РАСЧЕТ) № 2005
(НОРМЫ 2022г.)
ВНУТРЕННИЕ САНТЕХНИЧЕСКИЕ УСТРОЙСТВА # ОТОПЛЕНИЕ, ВЕНТИЛЯЦИЯ, Т/СНАБЖЕНИЕ, ТЕПЛОВЫЕ ПУНКТЫ#ДЕМОНТАЖ
СОСТАВЛЕНА В ЦЕНАХ НА 1 МАЯ 2023г. | [8 empty] | СТОИМОСТЬ 43,527 ТЫСЯЧ БЕЛОРУССКИХ РУБЛЕЙ
№ п/п | ОБОСНОВАНИЕ | НАИМЕНОВАНИЕ РАБОТ, РЕСУРСОВ, РАСХОДОВ | ЕДИНИЦА ИЗМЕРЕ- НИЯ | СТОИМОСТЬ ЕДИНИЦЫ ИЗМЕРЕНИЯ/ВСЕГО, БЕЛОРУССКИХ РУБЛЕЙ
|  |  |  | ЗАРАБОТНАЯ ПЛАТА | ЭКСПЛУАТАЦИЯ МАШИН И МЕХАНИЗМОВ |  | МАТЕРИАЛЫ, ИЗДЕЛИЯ, КОНСТРУКЦИИ (ОБОРУДОВА- НИЕ, МЕБЕЛЬ) | ТРАНС-ПОРТ | ОБЩАЯ СТОИМОСТЬ
|  |  | КОЛИ- ЧЕСТВО |  | ВСЕГО | В ТОМ ЧИСЛЕ ЗАРАБОТ- НАЯ ПЛАТА МАШИ- НИСТОВ
1 | 2 | 3 | 4 | 5 | 6 | 7 | 8 | 9 | 10
| НАЧИСЛЕНИЯ: | ОХР и ОПР/ПЛАНОВАЯ ПРИБЫЛЬ (%):Н12=89.078/73.48
| НАЧИСЛЕНИЯ: | ОХР и ОПР/ПЛАНОВАЯ ПРИБЫЛЬ (%):Н15=42.284/37.3
| НАЧИСЛЕНИЯ: | ОХР и ОПР/ПЛАНОВАЯ ПРИБЫЛЬ (%):Н23=61.215/50.72
1. | ПРИМЕЧАНИЕ: | К ДЛЯ ОХР И ОПР/ПЛАНОВАЯ ПРИБЫЛЬ: 1.0000/1.0000
2. | ПРИМЕЧАНИЕ: | КОЭФФИЦИЕНТ К З/П (ПОСТАНОВЛЕНИЕ N5): 1.0000
3. | ПРИМЕЧАНИЕ: | БАЗА ТЕКУЩИХ ЦЕН (ВАРИАНТ A)
| Ж3-20-15-9 | ОТОПЛЕНИЕ. ОБОРУДОВАНИЕ И ПРИБОРЫ. РАДИАТОРЫ. ДЕМОНТАЖ. ИСТОРИЧЕСКАЯ ЧАСТЬ
| КОЭФФИЦИЕНТЫ: | Н3=0.3
| КОЭФФИЦИЕНТЫ: | Н6=0.3
| КОЭФФИЦИЕНТЫ: | Н30=0
| КОЭФФИЦИЕНТЫ: | Н31=0
4. | Е18-6-1 (Н12) | ДЕМОНТАЖ РАДИАТОРОВ ЧУГУННЫХ | 100 КВТ РАДИАТОРОВ 1.7371 | 356.17 618.70 | 36.25 62.97 | 17.65 30.66 | - - | - - | 392.42 681.67
|  | ИТОГО ПРЯМЫЕ ЗАТРАТЫ : |  | 619 | 63 | 31 | - | - | 682
|  | ОХР и ОПР | [6 empty] | 578
|  | ПЛАНОВАЯ ПРИБЫЛЬ | [6 empty] | 477
|  | ИТОГО ПО ПТМ | [6 empty] | 1737
|  | ЗАТРАТЫ ТРУДА | [6 empty] | 61
|  | ЗАТРАТЫ ТРУДА МАШИНИСТОВ | [6 empty] | 3
| Ж3-20-15-9 | ОТОПЛЕНИЕ. ОБОРУДОВАНИЕ И ПРИБОРЫ. ДЕМОНТАЖ. ИСТОРИЧЕСКАЯ ЧАСТЬ
5. | Е16-15-1 (Н12) | ДЕМОНТАЖ ЗАДВИЖЕК ЧУГУННЫХ ДИАМЕТРОМ 50 ММ | ШТ. 4 | 5.04 20.16 | 0.43 1.72 | 0.03 0.12 | - - | - - | 5.47 21.88
6. | Е18-17-5 (Н12) | ДЕМОНТАЖ ВОЗДУХОСБОРНИКОВ НАРУЖНЫМ ДИАМЕТРОМ ДО 159 ММ | ШТ. 4 | 3.82 15.28 | 13.08 52.32 | 4.09 16.36 | - - | - - | 16.90 67.60
7. | Е18-22-5 (Н12) | ДЕМОНТАЖ КРАНОВ ВОЗДУШНЫХ | КОМПЛ. 2 | 0.43 0.86 | - - | - - | - - | - - | 0.43 0.86
|  | ИТОГО ПРЯМЫЕ ЗАТРАТЫ : |  | 36 | 54 | 16 | - | - | 90
|  | ОХР и ОПР | [6 empty] | 47
|  | ПЛАНОВАЯ ПРИБЫЛЬ | [6 empty] | 39
|  | ИТОГО ПО ПТМ | [6 empty] | 176
|  | ЗАТРАТЫ ТРУДА | [6 empty] | 4
|  | ЗАТРАТЫ ТРУДА МАШИНИСТОВ | [6 empty] | 1
| Ж2-90-9 | ОТОПЛЕНИЕ, ВЕНТИЛЯЦИЯ. ДЕМОНТАЖ. ПРОКАТ, ОТСОСЫ. ИСТОРИЧЕСКАЯ ЧАСТЬ
8. | Е20-30-1 (Н12) | ДЕМОНТАЖ ПРОКАТНОЙ СТАЛИ | 100 КГ ИЗДЕЛИЯ 30.94 | 17.88 553.21 | 1.05 32.49 | 0.10 3.09 | - - | - - | 18.93 585.70
9. | Е20-17-1 (Н12) | ДЕМОНТАЖ ОТСОСОВ | 100 КГ ОТСОСОВ 1.291 | 13.57 17.52 | 0.45 0.58 | 0.28 0.36 | - - | - - | 14.02 18.10
|  | ИТОГО ПРЯМЫЕ ЗАТРАТЫ : |  | 571 | 33 | 3 | - | - | 604
|  | ОХР и ОПР | [6 empty] | 511
|  | ПЛАНОВАЯ ПРИБЫЛЬ | [6 empty] | 422
|  | ИТОГО ПО ПТМ | [6 empty] | 1537
|  | ЗАТРАТЫ ТРУДА | [6 empty] | 58
| Ж3-20-15-9 | ОТОПЛЕНИЕ. ТРУБОПРОВОДЫ.ДЕМОНТАЖ.ИСТОРИЧЕСКАЯ ЧАСТЬ
10. | Е16-6-1 (Н12) | ДЕМОНТАЖ ТРУБОПРОВОДОВ ОТОПЛЕНИЯ ИЗ УКРУПНЕННЫХ УЗЛОВ, ИЗГОТОВЛЕННЫХ ИЗ СТАЛЬНЫХ ВОДОГАЗОПРОВОДНЫХ НЕОЦИНКОВАННЫХ ТРУБ ДИАМЕТРОМ 15 ММ | 100 М ТРУБОПРОВОДА 2.99 | 94.48 282.50 | 15.16 45.33 | 4.77 14.26 | - - | - - | 109.64 327.83
11. | Е16-6-2 (Н12) | ДЕМОНТАЖ ТРУБОПРОВОДОВ ОТОПЛЕНИЯ ИЗ УКРУПНЕННЫХ УЗЛОВ, ИЗГОТОВЛЕННЫХ ИЗ СТАЛЬНЫХ ВОДОГАЗОПРОВОДНЫХ НЕОЦИНКОВАННЫХ ТРУБ ДИАМЕТРОМ 20 ММ | 100 М ТРУБОПРОВОДА 5.65 | 94.48 533.81 | 15.09 85.26 | 4.77 26.95 | - - | - - | 109.57 619.07
12. | Е16-6-3 (Н12) | ДЕМОНТАЖ ТРУБОПРОВОДОВ ОТОПЛЕНИЯ ИЗ УКРУПНЕННЫХ УЗЛОВ, ИЗГОТОВЛЕННЫХ ИЗ СТАЛЬНЫХ ВОДОГАЗОПРОВОДНЫХ НЕОЦИНКОВАННЫХ ТРУБ ДИАМЕТРОМ 25 ММ | 100 М ТРУБОПРОВОДА 0.6 | 94.48 56.69 | 15.06 9.04 | 4.77 2.86 | - - | - - | 109.54 65.73
13. | Е16-6-4 (Н12) | ДЕМОНТАЖ ТРУБОПРОВОДОВ ОТОПЛЕНИЯ ИЗ УКРУПНЕННЫХ УЗЛОВ, ИЗГОТОВЛЕННЫХ ИЗ СТАЛЬНЫХ ВОДОГАЗОПРОВОДНЫХ НЕОЦИНКОВАННЫХ ТРУБ ДИАМЕТРОМ 32 ММ | 100 М ТРУБОПРОВОДА 0.65 | 94.48 61.41 | 15.03 9.77 | 4.77 3.10 | - - | - - | 109.51 71.18
14. | Е16-6-5 (Н12) | ДЕМОНТАЖ ТРУБОПРОВОДОВ ОТОПЛЕНИЯ ИЗ УКРУПНЕННЫХ УЗЛОВ, ИЗГОТОВЛЕННЫХ ИЗ СТАЛЬНЫХ ВОДОГАЗОПРОВОДНЫХ НЕОЦИНКОВАННЫХ ТРУБ ДИАМЕТРОМ 40 ММ | 100 М ТРУБОПРОВОДА 1.05 | 94.48 99.20 | 15.01 15.76 | 4.77 5.01 | - - | - - | 109.49 114.96
15. | Е16-6-6 (Н12) | ДЕМОНТАЖ ТРУБОПРОВОДОВ ОТОПЛЕНИЯ ИЗ УКРУПНЕННЫХ УЗЛОВ, ИЗГОТОВЛЕННЫХ ИЗ СТАЛЬНЫХ ВОДОГАЗОПРОВОДНЫХ НЕОЦИНКОВАННЫХ ТРУБ ДИАМЕТРОМ 50 ММ | 100 М ТРУБОПРОВОДА 0.86 | 118.35 101.78 | 20.56 17.68 | 5.91 5.08 | - - | - - | 138.91 119.46
16. | Е16-10-3 (Н12) | ДЕМОНТАЖ ТРУБОПРОВОДОВ ОТОПЛЕНИЯ И ВОДОСНАБЖЕНИЯ ИЗ УКРУПНЕННЫХ УЗЛОВ, ИЗГОТОВЛЕННЫХ ИЗ СТАЛЬНЫХ ЭЛЕКТРОСВАРНЫХ ТРУБ ДИАМЕТРОМ 65 ММ | 100 М ТРУБОПРОВОДА 0.12 | 221.40 26.57 | 26.69 3.20 | 6.49 0.78 | - - | - - | 248.09 29.77
17. | Е16-10-5 (Н12) | ДЕМОНТАЖ ТРУБОПРОВОДОВ ОТОПЛЕНИЯ И ВОДОСНАБЖЕНИЯ ИЗ УКРУПНЕННЫХ УЗЛОВ, ИЗГОТОВЛЕННЫХ ИЗ СТАЛЬНЫХ ЭЛЕКТРОСВАРНЫХ ТРУБ ДИАМЕТРОМ 100 ММ | 100 М ТРУБОПРОВОДА 0.4 | 246.64 98.66 | 35.10 14.04 | 7.53 3.01 | - - | - - | 281.74 112.70
|  | ИТОГО ПРЯМЫЕ ЗАТРАТЫ : |  | 1261 | 200 | 61 | - | - | 1461
|  | ОХР и ОПР | [6 empty] | 1177
|  | ПЛАНОВАЯ ПРИБЫЛЬ | [6 empty] | 971
|  | ИТОГО ПО ПТМ | [6 empty] | 3609
|  | ЗАТРАТЫ ТРУДА | [6 empty] | 127
|  | ЗАТРАТЫ ТРУДА МАШИНИСТОВ | [6 empty] | 6
| Ж3-30-11-9 | ВЕНТИЛЯЦИЯ. ВОЗДУХОВОДЫ,ЗОНТЫ.ДЕМОНТАЖ.ИСТОРИЧЕСКАЯ ЧАСТЬ
18. | Е20-1-2 (Н12) | ДЕМОНТАЖ ВОЗДУХОВОДОВ ИЗ ТОНКОЛИСТОВОЙ СТАЛИ ТОЛЩИНОЙ 0,7 ММ, ПЕРИМЕТРОМ ДО 600 ММ | 100 М2 ПОВЕРХНОСТИ ВОЗДУХОВОДОВ 0.042 | 510.18 21.43 | 41.21 1.73 | 22.98 0.97 | - - | - - | 551.39 23.16
19. | Е20-1-3 (Н12) | ДЕМОНТАЖ ВОЗДУХОВОДОВ ИЗ ТОНКОЛИСТОВОЙ СТАЛИ ТОЛЩИНОЙ 0,7 ММ, ПЕРИМЕТРОМ 800, 1000 ММ | 100 М2 ПОВЕРХНОСТИ ВОЗДУХОВОДОВ 0.091 | 467.11 42.51 | 37.43 3.41 | 20.85 1.90 | - - | - - | 504.54 45.92
20. | Е20-1-9 (Н12) | ДЕМОНТАЖ ВОЗДУХОВОДОВ ИЗ ТОНКОЛИСТОВОЙ СТАЛИ ТОЛЩИНОЙ 0,7 ММ, ПЕРИМЕТРОМ 900 ММ | 100 М2 ПОВЕРХНОСТИ ВОЗДУХОВОДОВ 0.783 | 467.11 365.75 | 37.43 29.31 | 20.85 16.33 | - - | - - | 504.54 395.06
21. | Е20-1-10 (Н12) | ДЕМОНТАЖ ВОЗДУХОВОДОВ ИЗ ТОНКОЛИСТОВОЙ СТАЛИ ТОЛЩИНОЙ 0,7 ММ, ПЕРИМЕТРОМ ОТ 1100 ДО 1600 ММ | 100 М2 ПОВЕРХНОСТИ ВОЗДУХОВОДОВ 1.364 | 404.16 551.27 | 32.59 44.45 | 18.10 24.69 | - - | - - | 436.75 595.72
22. | Е20-1-11 (Н12) | ДЕМОНТАЖ ВОЗДУХОВОДОВ ИЗ ТОНКОЛИСТОВОЙ СТАЛИ ТОЛЩИНОЙ 1,0 ММ, ПЕРИМЕТРОМ ДО 2400 ММ | 100 М2 ПОВЕРХНОСТИ ВОЗДУХОВОДОВ 0.819 | 304.11 249.07 | 24.51 20.07 | 13.49 11.05 | - - | - - | 328.62 269.14
23. | Е20-1-12 (Н12) | ДЕМОНТАЖ ВОЗДУХОВОДОВ ИЗ ТОНКОЛИСТОВОЙ СТАЛИ ТОЛЩИНОЙ 1,0 ММ, ПЕРИМЕТРОМ ДО 3200 ММ | 100 М2 ПОВЕРХНОСТИ ВОЗДУХОВОДОВ 0.192 | 245.81 47.20 | 20.20 3.88 | 11.10 2.13 | - - | - - | 266.01 51.08
24. | Е20-1-15 (Н12) | ДЕМОНТАЖ ВОЗДУХОВОДОВ ИЗ ТОНКОЛИСТОВОЙ СТАЛИ ТОЛЩИНОЙ 1,0 ММ, ПЕРИМЕТРОМ 3700 ММ; ОТ 4100 ДО 4500 ММ | 100 М2 ПОВЕРХНОСТИ ВОЗДУХОВОДОВ 2.386 | 206.74 493.28 | 17.13 40.87 | 9.40 22.43 | - - | - - | 223.87 534.15
25. | Е20-1-1 (Н12) | ДЕМОНТАЖ ВОЗДУХОВОДОВ ИЗ ТОНКОЛИСТОВОЙ СТАЛИ ТОЛЩИНОЙ 0,7 ММ, ДИАМЕТРОМ ДО 200 ММ | 100 М2 ПОВЕРХНОСТИ ВОЗДУХОВОДОВ 0.0659 | 510.18 33.62 | 41.21 2.72 | 22.98 1.51 | - - | - - | 551.39 36.34
26. | Е20-1-5 (Н12) | ДЕМОНТАЖ ВОЗДУХОВОДОВ ИЗ ТОНКОЛИСТОВОЙ СТАЛИ ТОЛЩИНОЙ 0,7 ММ, ДИАМЕТРОМ ДО 355 ММ | 100 М2 ПОВЕРХНОСТИ ВОЗДУХОВОДОВ 0.0178 | 467.11 8.31 | 37.47 0.67 | 20.91 0.37 | - - | - - | 504.58 8.98
27. | Е20-1-7 (Н12) | ДЕМОНТАЖ ВОЗДУХОВОДОВ ИЗ ТОНКОЛИСТОВОЙ СТАЛИ ТОЛЩИНОЙ 1,0 ММ, ДИАМЕТРОМ ОТ 500 ДО 560 ММ | 100 М2 ПОВЕРХНОСТИ ВОЗДУХОВОДОВ 0.157 | 404.16 63.45 | 31.97 5.02 | 17.72 2.78 | - - | - - | 436.13 68.47
28. | Е20-1-8 (Н12) | ДЕМОНТАЖ ВОЗДУХОВОДОВ ИЗ ТОНКОЛИСТОВОЙ СТАЛИ ТОЛЩИНОЙ 1,0 ММ, ДИАМЕТРОМ ДО 800 ММ | 100 М2 ПОВЕРХНОСТИ ВОЗДУХОВОДОВ 0.4554 | 304.11 138.49 | 24.73 11.26 | 13.70 6.24 | - - | - - | 328.84 149.75
29. | Е20-1-10 (Н12) | ДЕМОНТАЖ ЗОНТА | 100 М2 ПОВЕРХНОСТИ ВОЗДУХОВОДОВ 0.0208 | 404.16 8.41 | 32.59 0.68 | 18.10 0.38 | - - | - - | 436.75 9.09
30. | Е20-1-6 (Н12) | ДЕМОНТАЖ ЗОНТОВ НАД ШАХТАМИ, ДИАМЕТРОМ ДО 450 ММ | 100 М2 ПОВЕРХНОСТИ ВОЗДУХОВОДОВ 0.0642 | 404.16 25.95 | 32.59 2.09 | 18.10 1.16 | - - | - - | 436.75 28.04
|  | ИТОГО ПРЯМЫЕ ЗАТРАТЫ : |  | 2049 | 166 | 92 | - | - | 2215
|  | ОХР и ОПР | [6 empty] | 1907
|  | ПЛАНОВАЯ ПРИБЫЛЬ | [6 empty] | 1573
|  | ИТОГО ПО ПТМ | [6 empty] | 5695
|  | ЗАТРАТЫ ТРУДА | [6 empty] | 209
|  | ЗАТРАТЫ ТРУДА МАШИНИСТОВ | [6 empty] | 10
| Ж3-30-15-9 | ВЕНТИЛЯЦИЯ. ОБОРУДОВАНИЕ И ПРИБОРЫ.ДЕМОНТАЖ.ИСТОРИЧЕСКАЯ ЧАСТЬ
31. | Е20-12-11 (Н12) | ДЕМОНТАЖ РЕШЕТОК РЕГУЛИРУЮЩИХ ЩЕЛЕВЫХ Р200 | ШТ. 88 | 3.88 341.44 | 0.11 9.68 | 0.03 2.64 | - - | - - | 3.99 351.12
32. | Е20-12-10 (Н12) | ДЕМОНТАЖ РЕШЕТОК РЕГУЛИРУЮЩИХ ЩЕЛЕВЫХ Р150 | ШТ. 3 | 3.88 11.64 | 0.10 0.30 | 0.03 0.09 | - - | - - | 3.98 11.94
33. | Е20-14-1 (Н12) | ДЕМОНТАЖ ЗАСЛОНОК ВОЗДУШНЫХ, ДИАМЕТРОМ ДО 250 ММ | ШТ. 1 | 3.88 3.88 | 0.13 0.13 | 0.03 0.03 | - - | - - | 4.01 4.01
34. | Е20-14-2 (Н12) | ДЕМОНТАЖ ЗАСЛОНОК ВОЗДУШНЫХ, ДИАМЕТРОМ ДО 355 ММ | ШТ. 2 | 4.32 8.64 | 0.14 0.28 | 0.03 0.06 | - - | - - | 4.46 8.92
35. | Е20-14-6 (Н12) | ДЕМОНТАЖ ЗАСЛОНОК ВОЗДУШНЫХ,ПЕРИМЕТРОМ ДО 1000 ММ | ШТ. 4 | 3.88 15.52 | 0.13 0.52 | 0.03 0.12 | - - | - - | 4.01 16.04
36. | Е20-14-8 (Н12) | ДЕМОНТАЖ ЗАСЛОНОК ВОЗДУШНЫХ, ПЕРИМЕТРОМ ДО 2400 ММ | ШТ. 7 | 5.38 37.66 | 0.16 1.12 | 0.03 0.21 | - - | - - | 5.54 38.78
37. | Е20-32-1 (Н12) | ДЕМОНТАЖ ВЕНТИЛЯТОРОВ ОСЕВЫХ МАССОЙ ДО 0,025 Т | ШТ. 1 | 12.60 12.60 | 0.47 0.47 | 0.10 0.10 | - - | - - | 13.07 13.07
38. | Е20-42-1 (Н12) | ДЕМОНТАЖ КАМЕР ПРИТОЧНЫХ ТИПОВЫХ ПРОИЗВОДИТЕЛЬНОСТЬ ДО 10 ТЫС. М3/ЧАС | ШТ. 2 | 145.83 291.66 | 3.98 7.96 | 0.91 1.82 | - - | - - | 149.81 299.62
39. | Е20-31-5 (Н12) | ДЕМОНТАЖ ВЫТЯЖНЫХ УСТАНОВОК, МАССА ДО 1,1 Т | ШТ. 2 | 64.90 129.80 | 33.80 67.60 | 10.72 21.44 | - - | - - | 98.70 197.40
40. | Е20-31-4 (Н12) | ДЕМОНТАЖ ВЫТЯЖНЫХ УСТАНОВОК , МАССА ДО 0,6 Т | ШТ. 1 | 45.21 45.21 | 22.97 22.97 | 7.12 7.12 | - - | - - | 68.18 68.18
41. | Е20-31-3 (Н12) | ДЕМОНТАЖ ВЫТЯЖНЫХ УСТАНОВОК,МАССА ДО 0,4 Т | ШТ. 4 | 36.94 147.76 | 18.58 74.32 | 5.67 22.68 | - - | - - | 55.52 222.08
42. | Е20-39-1 (Н12) | ДЕМОНТАЖ ЦИКЛОНОВ МАССОЙ ДО 0,3 Т | ШТ. 1 | 13.16 13.16 | 15.71 15.71 | 4.77 4.77 | - - | - - | 28.87 28.87
|  | ИТОГО ПРЯМЫЕ ЗАТРАТЫ : |  | 1059 | 201 | 61 | - | - | 1260
|  | ОХР и ОПР | [6 empty] | 998
|  | ПЛАНОВАЯ ПРИБЫЛЬ | [6 empty] | 823
|  | ИТОГО ПО ПТМ | [6 empty] | 3081
|  | ЗАТРАТЫ ТРУДА | [6 empty] | 107
|  | ЗАТРАТЫ ТРУДА МАШИНИСТОВ | [6 empty] | 5
| Ж3-20-11-10-9 | ТЕПЛОСНАБЖЕНИЕ. ТРУБОПРОВОДЫ. ИЗ СТАЛЬНЫХ ТРУБ.ДЕМОНТАЖ
43. | Е16-10-2 (Н12) | ДЕМОНТАЖ ТРУБОПРОВОДОВ ОТОПЛЕНИЯ И ВОДОСНАБЖЕНИЯ ИЗ УКРУПНЕННЫХ УЗЛОВ, ИЗГОТОВЛЕННЫХ ИЗ СТАЛЬНЫХ ЭЛЕКТРОСВАРНЫХ ТРУБ ДИАМЕТРОМ 50 ММ | 100 М ТРУБОПРОВОДА 0.18 | 184.31 33.18 | 25.75 4.64 | 6.11 1.10 | - - | - - | 210.06 37.82
44. | Е16-6-4 (Н12) | ДЕМОНТАЖ ТРУБОПРОВОДОВ ОТОПЛЕНИЯ ИЗ УКРУПНЕННЫХ УЗЛОВ, ИЗГОТОВЛЕННЫХ ИЗ СТАЛЬНЫХ ВОДОГАЗОПРОВОДНЫХ НЕОЦИНКОВАННЫХ ТРУБ ДИАМЕТРОМ 32 ММ | 100 М ТРУБОПРОВОДА 0.31 | 94.48 29.29 | 15.03 4.66 | 4.77 1.48 | - - | - - | 109.51 33.95
45. | Е16-6-5 (Н12) | ДЕМОНТАЖ ТРУБОПРОВОДОВ ОТОПЛЕНИЯ ИЗ УКРУПНЕННЫХ УЗЛОВ, ИЗГОТОВЛЕННЫХ ИЗ СТАЛЬНЫХ ВОДОГАЗОПРОВОДНЫХ НЕОЦИНКОВАННЫХ ТРУБ ДИАМЕТРОМ 40 ММ | 100 М ТРУБОПРОВОДА 0.21 | 94.48 19.84 | 15.01 3.15 | 4.77 1.00 | - - | - - | 109.49 22.99
|  | ИТОГО ПРЯМЫЕ ЗАТРАТЫ : |  | 82 | 12 | 4 | - | - | 94
|  | ОХР и ОПР | [6 empty] | 77
|  | ПЛАНОВАЯ ПРИБЫЛЬ | [6 empty] | 63
|  | ИТОГО ПО ПТМ | [6 empty] | 234
|  | ЗАТРАТЫ ТРУДА | [6 empty] | 8
| Ж3-20-15-9 | ТЕПЛОСНАБЖЕНИЕ. ОБОРУДОВАНИЕ И ПРИБОРЫ.ДЕМОНТАЖ
46. | Ц12-793-1 (Н23) | ДЕМОНТАЖ КАЛАПАНОВ С ЭЛ.ПРИВОДОМ, ДИАМЕТРОМ ДО 32 ММ | ШТ. 2 | 14.12 28.24 | 0.23 0.46 | 0.10 0.20 | - - | - - | 14.35 28.70
47. | Е16-15-2 (Н12) | ДЕМОНТАЖ ВЕНТИЛЕЙ ДИАМЕТРОМ ДО 50 ММ | ШТ. 8 | 5.04 40.32 | 0.47 3.76 | 0.05 0.40 | - - | - - | 5.51 44.08
48. | Е18-22-4 (Н12) | ДЕМОНТАЖ ТЕРМОМЕТРОВ | КОМПЛ. 2 | 1.10 2.20 | - - | - - | - - | - - | 1.10 2.20
|  | ИТОГО ПРЯМЫЕ ЗАТРАТЫ : |  | 71 | 4 | - | - | - | 75
|  | ОХР и ОПР | [6 empty] | 55
|  | ПЛАНОВАЯ ПРИБЫЛЬ | [6 empty] | 46
|  | ИТОГО ПО ПТМ | [6 empty] | 176
|  | ЗАТРАТЫ ТРУДА | [6 empty] | 7
| Ж3-10-35-9 | ТЕПЛОВОЙ ПУНКТ N1. ОБОРУДОВАНИЕ И ПРИБОРЫ.ДЕМОНТАЖ
49. | Е18-3-3 (Н12) | ДЕМОНТАЖ ВОДОПОДОГРЕВАТЕЛЕЙ | ВОДОПОДОГРЕВАТЕЛЬ 1 | 56.52 56.52 | 20.22 20.22 | 6.45 6.45 | - - | - - | 76.74 76.74
50. | Е16-26-1 (Н12) | ДЕМОНТАЖ СЧЕТЧИКОВ (ВОДОМЕРОВ) ДИАМЕТРОМ ДО 40 ММ | ШТ. 1 | 1.48 1.48 | 0.04 0.04 | 0.03 0.03 | - - | - - | 1.52 1.52
51. | Е18-19-2 (Н12) | ДЕМОНТАЖ ЭЛЕВАТОРОВ НОМЕР 3-5 | ШТ. 1 | 10.03 10.03 | 13.86 13.86 | 3.99 3.99 | - - | - - | 23.89 23.89
52. | Е18-16-3 (Н12) | ДЕМОНТАЖ ГРЯЗЕВИКОВ, НАРУЖНЫМ ДИАМЕТРОМ ДО 89 ММ | ШТ. 2 | 12.24 24.48 | 14.68 29.36 | 4.04 8.08 | - - | - - | 26.92 53.84
53. | Е18-22-2 (Н12) | ДЕМОНТАЖ МАНОМЕТРОВ С ТРЕХХОДОВЫМ КРАНОМ | КОМПЛ. 11 | 0.77 8.47 | - - | - - | - - | - - | 0.77 8.47
54. | Е18-22-4 (Н12) | ДЕМОНТАЖ ТЕРМОМЕТРОВ | КОМПЛ. 20 | 1.10 22.00 | - - | - - | - - | - - | 1.10 22.00
55. | Ц11-350-3 (Н15) | ДЕМОНТАЖ РЕГУЛЯТОРОВ РАСХОДА ДИАМЕТРОМ 50 ММ | ШТ. 1 | 10.64 10.64 | 0.69 0.69 | 0.29 0.29 | - - | - - | 11.33 11.33
56. | Ц12-698-1 (Н23) | ДЕМОНТАЖ ШТУЦЕРОВ | 100 ШТ. 0.01 | 224.34 2.24 | 63.23 0.63 | 0.03 0.00 | - - | - - | 287.57 2.87
57. | Е16-21-4 (Н12) | ДЕМОНТАЖ ВОРОНОК ДИАМЕТРОМ 150 ММ | ШТ. 1 | 4.46 4.46 | 0.08 0.08 | 0.05 0.05 | - - | - - | 4.54 4.54
58. | Е18-20-7 (Н12) | ДЕМОНТАЖ РУЧНЫХ НАСОСОВ | УЗЕЛ 1 | 20.37 20.37 | 13.39 13.39 | 4.19 4.19 | - - | - - | 33.76 33.76
59. | Е16-10-4 (Н12) | ДЕМОНТАЖ ВОДООХЛАДИТЕЛЕЙ ДИАМЕТРОМ 89 ММ | 100 М ТРУБОПРОВОДА 0.006 | 246.64 1.48 | 33.90 0.20 | 7.53 0.05 | - - | - - | 280.54 1.68
60. | Е16-26-1 (Н12) | ДЕМОНТАЖ СЧЕТЧИКОВ (ВОДОМЕРОВ) ДИАМЕТРОМ ДО 40 ММ | ШТ. 2 | 1.48 2.96 | 0.04 0.08 | 0.03 0.06 | - - | - - | 1.52 3.04
61. | Ц11-350-2 (Н15) | ДЕМОНТАЖ РЕГУЛЯТОРОВ РАСХОДА ДИАМЕТРОМ 25 ММ | ШТ. 1 | 5.75 5.75 | - - | - - | - - | - - | 5.75 5.75
62. | Е18-22-4 (Н12) | ДЕМОНТАЖ ТЕРМОМЕТРОВ | КОМПЛ. 7 | 1.10 7.70 | - - | - - | - - | - - | 1.10 7.70
63. | Е18-22-5 (Н12) | ДЕМОНТАЖ КРАНОВ ВОЗДУШНЫХ | КОМПЛ. 2 | 0.43 0.86 | - - | - - | - - | - - | 0.43 0.86
64. | Е16-15-1 (Н12) | ДЕМОНТАЖ ВЕНТИЛЕЙ ДИАМЕТРОМ ДО 25 ММ | ШТ. 10 | 5.04 50.40 | 0.43 4.30 | 0.03 0.30 | - - | - - | 5.47 54.70
65. | Е16-15-2 (Н12) | ДЕМОНТАЖ ЗАДВИЖЕК ДИАМЕТРОМ ДО 50 ММ | ШТ. 5 | 5.04 25.20 | 0.47 2.35 | 0.05 0.25 | - - | - - | 5.51 27.55
66. | Е16-15-3 (Н12) | ДЕМОНТАЖ ЗАДВИЖЕК ДИАМЕТРОМ ДО 100 ММ | ШТ. 9 | 8.91 80.19 | 13.59 122.31 | 3.96 35.64 | - - | - - | 22.50 202.50
|  | ИТОГО ПРЯМЫЕ ЗАТРАТЫ : |  | 336 | 207 | 59 | - | - | 543
|  | ОХР и ОПР | [6 empty] | 343
|  | ПЛАНОВАЯ ПРИБЫЛЬ | [6 empty] | 283
|  | ИТОГО ПО ПТМ | [6 empty] | 1169
|  | ЗАТРАТЫ ТРУДА | [6 empty] | 34
|  | ЗАТРАТЫ ТРУДА МАШИНИСТОВ | [6 empty] | 5
| Ж2-90-9 | ТЕПЛОВОЙ ПУНКТ N1.ДЕМОНТАЖ.МЕТАЛЛОКОНСТРУКЦИИ
67. | Е20-30-1 (Н12) | ДЕМОНТАЖ МЕТАЛЛОКОНСТРУКЦИЙ | 100 КГ ИЗДЕЛИЯ 5.7 | 17.88 101.92 | 1.05 5.99 | 0.10 0.57 | - - | - - | 18.93 107.91
|  | ИТОГО ПРЯМЫЕ ЗАТРАТЫ : |  | 102 | 6 | 1 | - | - | 108
|  | ОХР и ОПР | [6 empty] | 91
|  | ПЛАНОВАЯ ПРИБЫЛЬ | [6 empty] | 75
|  | ИТОГО ПО ПТМ | [6 empty] | 274
|  | ЗАТРАТЫ ТРУДА | [6 empty] | 10
| Ж3-20-11-9 | ТЕПЛОВОЙ ПУНКТ N1. ТРУБОПРОВОДЫ.ДЕМОНТАЖ
68. | Е16-6-1 (Н12) | ДЕМОНТАЖ ТРУБОПРОВОДОВ ОТОПЛЕНИЯ ИЗ УКРУПНЕННЫХ УЗЛОВ, ИЗГОТОВЛЕННЫХ ИЗ СТАЛЬНЫХ ВОДОГАЗОПРОВОДНЫХ НЕОЦИНКОВАННЫХ ТРУБ ДИАМЕТРОМ 15 ММ | 100 М ТРУБОПРОВОДА 0.15 | 94.48 14.17 | 15.16 2.27 | 4.77 0.72 | - - | - - | 109.64 16.44
69. | Е16-6-2 (Н12) | ДЕМОНТАЖ ТРУБОПРОВОДОВ ОТОПЛЕНИЯ ИЗ УКРУПНЕННЫХ УЗЛОВ, ИЗГОТОВЛЕННЫХ ИЗ СТАЛЬНЫХ ВОДОГАЗОПРОВОДНЫХ НЕОЦИНКОВАННЫХ ТРУБ ДИАМЕТРОМ 20 ММ | 100 М ТРУБОПРОВОДА 0.07 | 94.48 6.61 | 15.09 1.06 | 4.77 0.33 | - - | - - | 109.57 7.67
70. | Е16-6-3 (Н12) | ДЕМОНТАЖ ТРУБОПРОВОДОВ ОТОПЛЕНИЯ ИЗ УКРУПНЕННЫХ УЗЛОВ, ИЗГОТОВЛЕННЫХ ИЗ СТАЛЬНЫХ ВОДОГАЗОПРОВОДНЫХ НЕОЦИНКОВАННЫХ ТРУБ ДИАМЕТРОМ 25 ММ | 100 М ТРУБОПРОВОДА 0.14 | 94.48 13.23 | 15.06 2.11 | 4.77 0.67 | - - | - - | 109.54 15.34
71. | Е16-33-3 (Н12) | ДЕМОНТАЖ ТРУБОПРОВОДОВ ВОДОСНАБЖЕНИЯ ИЗ СТАЛЬНЫХ ОЦИНКОВАННЫХ ТРУБ НА ФИТИНГАХ, ДИАМЕТР ТРУБОПРОВОДА 25 ММ | 100 М 0.08 | 458.16 36.65 | 37.81 3.02 | 22.41 1.79 | - - | - - | 495.97 39.67
72. | Е16-33-5 (Н12) | ДЕМОНТАЖ ТРУБОПРОВОДОВ ВОДОСНАБЖЕНИЯ ИЗ СТАЛЬНЫХ ОЦИНКОВАННЫХ ТРУБ НА ФИТИНГАХ, ДИАМЕТР ТРУБОПРОВОДА 40 ММ | 100 М 0.16 | 519.27 83.08 | 50.51 8.08 | 29.87 4.78 | - - | - - | 569.78 91.16
73. | Е16-10-1 (Н12) | ДЕМОНТАЖ ТРУБОПРОВОДОВ ОТОПЛЕНИЯ И ВОДОСНАБЖЕНИЯ ИЗ УКРУПНЕННЫХ УЗЛОВ, ИЗГОТОВЛЕННЫХ ИЗ СТАЛЬНЫХ ЭЛЕКТРОСВАРНЫХ ТРУБ ДИАМЕТРОМ ДО 40 ММ | 100 М ТРУБОПРОВОДА 0.16 | 182.53 29.20 | 25.39 4.06 | 6.08 0.97 | - - | - - | 207.92 33.26
74. | Е16-10-2 (Н12) | ДЕМОНТАЖ ТРУБОПРОВОДОВ ОТОПЛЕНИЯ И ВОДОСНАБЖЕНИЯ ИЗ УКРУПНЕННЫХ УЗЛОВ, ИЗГОТОВЛЕННЫХ ИЗ СТАЛЬНЫХ ЭЛЕКТРОСВАРНЫХ ТРУБ ДИАМЕТРОМ 50 ММ | 100 М ТРУБОПРОВОДА 0.08 | 184.31 14.74 | 25.75 2.06 | 6.11 0.49 | - - | - - | 210.06 16.80
75. | Е16-10-3 (Н12) | ДЕМОНТАЖ ТРУБОПРОВОДОВ ОТОПЛЕНИЯ И ВОДОСНАБЖЕНИЯ ИЗ УКРУПНЕННЫХ УЗЛОВ, ИЗГОТОВЛЕННЫХ ИЗ СТАЛЬНЫХ ЭЛЕКТРОСВАРНЫХ ТРУБ ДИАМЕТРОМ 65 ММ | 100 М ТРУБОПРОВОДА 0.55 | 221.40 121.77 | 26.69 14.68 | 6.49 3.57 | - - | - - | 248.09 136.45
76. | Е16-10-5 (Н12) | ДЕМОНТАЖ ТРУБОПРОВОДОВ ОТОПЛЕНИЯ И ВОДОСНАБЖЕНИЯ ИЗ УКРУПНЕННЫХ УЗЛОВ, ИЗГОТОВЛЕННЫХ ИЗ СТАЛЬНЫХ ЭЛЕКТРОСВАРНЫХ ТРУБ ДИАМЕТРОМ 100 ММ | 100 М ТРУБОПРОВОДА 0.08 | 246.64 19.73 | 35.10 2.81 | 7.53 0.60 | - - | - - | 281.74 22.54
|  | ИТОГО ПРЯМЫЕ ЗАТРАТЫ : |  | 339 | 40 | 14 | - | - | 379
|  | ОХР и ОПР | [6 empty] | 315
|  | ПЛАНОВАЯ ПРИБЫЛЬ | [6 empty] | 259
|  | ИТОГО ПО ПТМ | [6 empty] | 953
|  | ЗАТРАТЫ ТРУДА | [6 empty] | 34
|  | ЗАТРАТЫ ТРУДА МАШИНИСТОВ | [6 empty] | 1
| Ж3-20-15-9 | ОТОПЛЕНИЕ. ТРУБОПРОВОДЫ.ДЕМОНТАЖ.ПРИСТРОЕННАЯ ЧАСТЬ
77. | Е16-6-1 (Н12) | ДЕМОНТАЖ ТРУБОПРОВОДОВ ОТОПЛЕНИЯ ИЗ УКРУПНЕННЫХ УЗЛОВ, ИЗГОТОВЛЕННЫХ ИЗ СТАЛЬНЫХ ВОДОГАЗОПРОВОДНЫХ НЕОЦИНКОВАННЫХ ТРУБ ДИАМЕТРОМ 15 ММ | 100 М ТРУБОПРОВОДА 2.19 | 94.48 206.91 | 15.16 33.20 | 4.77 10.45 | - - | - - | 109.64 240.11
78. | Е16-6-2 (Н12) | ДЕМОНТАЖ ТРУБОПРОВОДОВ ОТОПЛЕНИЯ ИЗ УКРУПНЕННЫХ УЗЛОВ, ИЗГОТОВЛЕННЫХ ИЗ СТАЛЬНЫХ ВОДОГАЗОПРОВОДНЫХ НЕОЦИНКОВАННЫХ ТРУБ ДИАМЕТРОМ 20 ММ | 100 М ТРУБОПРОВОДА 2.44 | 94.48 230.53 | 15.09 36.82 | 4.77 11.64 | - - | - - | 109.57 267.35
79. | Е16-6-3 (Н12) | ДЕМОНТАЖ ТРУБОПРОВОДОВ ОТОПЛЕНИЯ ИЗ УКРУПНЕННЫХ УЗЛОВ, ИЗГОТОВЛЕННЫХ ИЗ СТАЛЬНЫХ ВОДОГАЗОПРОВОДНЫХ НЕОЦИНКОВАННЫХ ТРУБ ДИАМЕТРОМ 25 ММ | 100 М ТРУБОПРОВОДА 2.54 | 94.48 239.98 | 15.06 38.25 | 4.77 12.12 | - - | - - | 109.54 278.23
80. | Е16-6-4 (Н12) | ДЕМОНТАЖ ТРУБОПРОВОДОВ ОТОПЛЕНИЯ ИЗ УКРУПНЕННЫХ УЗЛОВ, ИЗГОТОВЛЕННЫХ ИЗ СТАЛЬНЫХ ВОДОГАЗОПРОВОДНЫХ НЕОЦИНКОВАННЫХ ТРУБ ДИАМЕТРОМ 32 ММ | 100 М ТРУБОПРОВОДА 1.97 | 94.48 186.13 | 15.03 29.61 | 4.77 9.40 | - - | - - | 109.51 215.74
81. | Е16-6-5 (Н12) | ДЕМОНТАЖ ТРУБОПРОВОДОВ ОТОПЛЕНИЯ ИЗ УКРУПНЕННЫХ УЗЛОВ, ИЗГОТОВЛЕННЫХ ИЗ СТАЛЬНЫХ ВОДОГАЗОПРОВОДНЫХ НЕОЦИНКОВАННЫХ ТРУБ ДИАМЕТРОМ 40 ММ | 100 М ТРУБОПРОВОДА 0.35 | 94.48 33.07 | 15.01 5.25 | 4.77 1.67 | - - | - - | 109.49 38.32
82. | Е16-6-6 (Н12) | ДЕМОНТАЖ ТРУБОПРОВОДОВ ОТОПЛЕНИЯ ИЗ УКРУПНЕННЫХ УЗЛОВ, ИЗГОТОВЛЕННЫХ ИЗ СТАЛЬНЫХ ВОДОГАЗОПРОВОДНЫХ НЕОЦИНКОВАННЫХ ТРУБ ДИАМЕТРОМ 50 ММ | 100 М ТРУБОПРОВОДА 1.31 | 118.35 155.04 | 20.56 26.93 | 5.91 7.74 | - - | - - | 138.91 181.97
83. | Е16-10-3 (Н12) | ДЕМОНТАЖ ТРУБОПРОВОДОВ ОТОПЛЕНИЯ И ВОДОСНАБЖЕНИЯ ИЗ УКРУПНЕННЫХ УЗЛОВ, ИЗГОТОВЛЕННЫХ ИЗ СТАЛЬНЫХ ЭЛЕКТРОСВАРНЫХ ТРУБ ДИАМЕТРОМ 65 ММ | 100 М ТРУБОПРОВОДА 2 | 221.40 442.80 | 26.69 53.38 | 6.49 12.98 | - - | - - | 248.09 496.18
84. | Е16-10-11 (Н12) | ДЕМОНТАЖ МЕТАЛЛИЧЕСКОГО КОЖУХА ДИАМЕТРОМ 325 ММ | 100 М ТРУБОПРОВОДА 0.05 | 833.85 41.69 | 55.92 2.80 | 14.76 0.74 | - - | - - | 889.77 44.49
|  | ИТОГО ПРЯМЫЕ ЗАТРАТЫ : |  | 1536 | 226 | 67 | - | - | 1762
|  | ОХР и ОПР | [6 empty] | 1428
|  | ПЛАНОВАЯ ПРИБЫЛЬ | [6 empty] | 1178
|  | ИТОГО ПО ПТМ | [6 empty] | 4368
|  | ЗАТРАТЫ ТРУДА | [6 empty] | 154
|  | ЗАТРАТЫ ТРУДА МАШИНИСТОВ | [6 empty] | 6
| Ж3-20-15-9 | ОТОПЛЕНИЕ. ОБОРУДОВАНИЕ И ПРИБОРЫ.ДЕМОНТАЖ.ПРИСТРОЕННАЯ ЧАСТЬ
85. | Е18-22-5 (Н12) | ДЕМОНТАЖ КРАНОВ ВОЗДУШНЫХ | КОМПЛ. 77 | 0.43 33.11 | - - | - - | - - | - - | 0.43 33.11
86. | Е16-15-1 (Н12) | ДЕМОНТАЖ ЗАДВИЖЕК ЧУГУННЫХ ДИАМЕТРОМ ДО 25 ММ | ШТ. 4 | 5.04 20.16 | 0.43 1.72 | 0.03 0.12 | - - | - - | 5.47 21.88
87. | Е16-15-2 (Н12) | ДЕМОНТАЖ ЗАДВИЖЕК ЧУГУННЫХ ДИАМЕТРОМ ДО 50 ММ | ШТ. 2 | 5.04 10.08 | 0.47 0.94 | 0.05 0.10 | - - | - - | 5.51 11.02
88. | Е16-15-3 (Н12) | ДЕМОНТАЖ ЗАДВИЖЕК ЧУГУННЫХ ДИАМЕТРОМ ДО 100 ММ | ШТ. 4 | 8.91 35.64 | 13.59 54.36 | 3.96 15.84 | - - | - - | 22.50 90.00
|  | ИТОГО ПРЯМЫЕ ЗАТРАТЫ : |  | 99 | 57 | 16 | - | - | 156
|  | ОХР и ОПР | [6 empty] | 102
|  | ПЛАНОВАЯ ПРИБЫЛЬ | [6 empty] | 85
|  | ИТОГО ПО ПТМ | [6 empty] | 343
|  | ЗАТРАТЫ ТРУДА | [6 empty] | 10
|  | ЗАТРАТЫ ТРУДА МАШИНИСТОВ | [6 empty] | 1
| Ж3-20-15-9 | ОТОПЛЕНИЕ. ОБОРУДОВАНИЕ И ПРИБОРЫ. РАДИАТОРЫ. ДЕМОНТАЖ.ПРИСТРОЕННАЯ ЧАСТЬ
89. | Е18-6-1 (Н12) | ДЕМОНТАЖ РАДИАТОРОВ ЧУГУННЫХ | 100 КВТ РАДИАТОРОВ 1.2326 | 356.17 439.02 | 36.25 44.68 | 17.65 21.76 | - - | - - | 392.42 483.70
90. | Е18-6-2 (Н12) | УСТАНОВКА РАДИАТОРОВ СТАЛЬНЫХ | 100 КВТ РАДИАТОРОВ 0.4314 | 281.73 121.54 | 25.01 10.79 | 10.90 4.70 | - - | - - | 306.74 132.33
|  | ИТОГО ПРЯМЫЕ ЗАТРАТЫ : |  | 561 | 55 | 26 | - | - | 616
|  | ОХР и ОПР | [6 empty] | 523
|  | ПЛАНОВАЯ ПРИБЫЛЬ | [6 empty] | 431
|  | ИТОГО ПО ПТМ | [6 empty] | 1570
|  | ЗАТРАТЫ ТРУДА | [6 empty] | 56
|  | ЗАТРАТЫ ТРУДА МАШИНИСТОВ | [6 empty] | 3
| Ж2-90-9 | ОТОПЛЕНИЕ.ДЕМОНТАЖ.ПРИСТРОЕННАЯ ЧАСТЬ
91. | Е20-30-1 (Н12) | ДЕМОНТАЖ КОНВЕКТОРОВ, СТАЛИ, МЕТАЛЛОКОНСТРУКЦИЙ | 100 КГ ИЗДЕЛИЯ 0.9315 | 17.88 16.66 | 1.05 0.98 | 0.10 0.09 | - - | - - | 18.93 17.64
|  | ИТОГО ПРЯМЫЕ ЗАТРАТЫ : |  | 17 | 1 | - | - | - | 18
|  | ОХР и ОПР | [6 empty] | 15
|  | ПЛАНОВАЯ ПРИБЫЛЬ | [6 empty] | 12
|  | ИТОГО ПО ПТМ | [6 empty] | 45
|  | ЗАТРАТЫ ТРУДА | [6 empty] | 2
| Ж3-10-35-9 | ТЕПЛОВОЙ ПУНКТ N2. ОБОРУДОВАНИЕ И ПРИБОРЫ.ДЕМОНТАЖ
92. | Е18-3-3 (Н12) | ДЕМОНТАЖ ВОДОПОДОГРЕВАТЕЛЕЙ | ВОДОПОДОГРЕВАТЕЛЬ 1 | 56.52 56.52 | 20.22 20.22 | 6.45 6.45 | - - | - - | 76.74 76.74
93. | Е16-17-4 (Н12) | ДЕМОНТАЖ КЛАПАНОВ ПРЕДОХРАНИТЕЛЬНЫХ ОДНОРЫЧАЖНЫХ ДИАМЕТРОМ 50 ММ | ШТ. 1 | 6.39 6.39 | 0.28 0.28 | 0.05 0.05 | - - | - - | 6.67 6.67
94. | Е16-26-1 (Н12) | ДЕМОНТАЖ СЧЕТЧИКОВ (ВОДОМЕРОВ) ДИАМЕТРОМ ДО 40 ММ | ШТ. 1 | 1.48 1.48 | 0.04 0.04 | 0.03 0.03 | - - | - - | 1.52 1.52
95. | Е18-19-2 (Н12) | ДЕМОНТАЖ ЭЛЕВАТОРОВ НОМЕР 3-5 | ШТ. 1 | 10.03 10.03 | 13.86 13.86 | 3.99 3.99 | - - | - - | 23.89 23.89
96. | Е18-16-3 (Н12) | ДЕМОНТАЖ ГРЯЗЕВИКОВ, НАРУЖНЫМ ДИАМЕТРОМ ДО 89 ММ | ШТ. 2 | 12.24 24.48 | 14.68 29.36 | 4.04 8.08 | - - | - - | 26.92 53.84
97. | Е18-22-2 (Н12) | ДЕМОНТАЖ МАНОМЕТРОВ С ТРЕХХОДОВЫМ КРАНОМ | КОМПЛ. 11 | 0.77 8.47 | - - | - - | - - | - - | 0.77 8.47
98. | Ц11-350-3 (Н15) | ДЕМОНТАЖ РЕГУЛЯТОРОВ РАСХОДА | ШТ. 1 | 10.64 10.64 | 0.69 0.69 | 0.29 0.29 | - - | - - | 11.33 11.33
99. | Ц12-698-1 (Н23) | ДЕМОНТАЖ ШТУЦЕРОВ | 100 ШТ. 0.01 | 224.34 2.24 | 63.23 0.63 | 0.03 0.00 | - - | - - | 287.57 2.87
100. | Е16-21-4 (Н12) | ДЕМОНТАЖ ВОРОНОК ДИАМЕТРОМ 150 ММ | ШТ. 1 | 4.46 4.46 | 0.08 0.08 | 0.05 0.05 | - - | - - | 4.54 4.54
101. | Е18-20-7 (Н12) | ДЕМОНТАЖ РУЧНЫХ НАСОСОВ | УЗЕЛ 1 | 20.37 20.37 | 13.39 13.39 | 4.19 4.19 | - - | - - | 33.76 33.76
102. | Е16-10-4 (Н12) | ДЕМОНТАЖ ВОДООХЛАДИТЕЛЕЙ ДИАМЕТРОМ 89 ММ | 100 М ТРУБОПРОВОДА 0.006 | 246.64 1.48 | 33.90 0.20 | 7.53 0.05 | - - | - - | 280.54 1.68
103. | Е16-26-1 (Н12) | ДЕМОНТАЖ СЧЕТЧИКОВ (ВОДОМЕРОВ) ДИАМЕТРОМ ДО 40 ММ | ШТ. 2 | 1.48 2.96 | 0.04 0.08 | 0.03 0.06 | - - | - - | 1.52 3.04
104. | Ц11-350-2 (Н15) | ДЕМОНТАЖ РЕГУЛЯТОРОВ РАСХОДА | ШТ. 1 | 5.75 5.75 | - - | - - | - - | - - | 5.75 5.75
105. | Е18-22-4 (Н12) | ДЕМОНТАЖ ТЕРМОМЕТРОВ | КОМПЛ. 7 | 1.10 7.70 | - - | - - | - - | - - | 1.10 7.70
106. | Е18-22-5 (Н12) | ДЕМОНТАЖ КРАНОВ ВОЗДУШНЫХ | КОМПЛ. 2 | 0.43 0.86 | - - | - - | - - | - - | 0.43 0.86
107. | Е16-15-1 (Н12) | ДЕМОНТАЖ ВЕНТИЛЕЙ ДИАМЕТРОМ ДО 25 ММ | ШТ. 10 | 5.04 50.40 | 0.43 4.30 | 0.03 0.30 | - - | - - | 5.47 54.70
108. | Е16-15-2 (Н12) | ДЕМОНТАЖ ЗАДВИЖЕК ДИАМЕТРОМ ДО 50 ММ | ШТ. 5 | 5.04 25.20 | 0.47 2.35 | 0.05 0.25 | - - | - - | 5.51 27.55
109. | Е16-15-3 (Н12) | ДЕМОНТАЖ ЗАДВИЖЕК ДИАМЕТРОМ ДО 100 ММ | ШТ. 9 | 8.91 80.19 | 13.59 122.31 | 3.96 35.64 | - - | - - | 22.50 202.50
|  | ИТОГО ПРЯМЫЕ ЗАТРАТЫ : |  | 320 | 207 | 59 | - | - | 527
|  | ОХР и ОПР | [6 empty] | 329
|  | ПЛАНОВАЯ ПРИБЫЛЬ | [6 empty] | 272
|  | ИТОГО ПО ПТМ | [6 empty] | 1128
|  | ЗАТРАТЫ ТРУДА | [6 empty] | 32
|  | ЗАТРАТЫ ТРУДА МАШИНИСТОВ | [6 empty] | 5
| Ж2-90-9 | ТЕПЛОВОЙ ПУНКТ N2.ДЕМОНТАЖ.МЕТАЛЛОКОНСТРУКЦИИ
110. | Е20-30-1 (Н12) | ДЕМОНТАЖ МЕТАЛЛОКОНСТРУКЦИЙ | 100 КГ ИЗДЕЛИЯ 5.7 | 17.88 101.92 | 1.05 5.99 | 0.10 0.57 | - - | - - | 18.93 107.91
|  | ИТОГО ПРЯМЫЕ ЗАТРАТЫ : |  | 102 | 6 | 1 | - | - | 108
|  | ОХР и ОПР | [6 empty] | 91
|  | ПЛАНОВАЯ ПРИБЫЛЬ | [6 empty] | 75
|  | ИТОГО ПО ПТМ | [6 empty] | 274
|  | ЗАТРАТЫ ТРУДА | [6 empty] | 10
| Ж3-20-11-9 | ТЕПЛОВОЙ ПУНКТ N2. ТРУБОПРОВОДЫ.ДЕМОНТАЖ
111. | Е16-6-1 (Н12) | ДЕМОНТАЖ ТРУБОПРОВОДОВ ОТОПЛЕНИЯ ИЗ УКРУПНЕННЫХ УЗЛОВ, ИЗГОТОВЛЕННЫХ ИЗ СТАЛЬНЫХ ВОДОГАЗОПРОВОДНЫХ НЕОЦИНКОВАННЫХ ТРУБ ДИАМЕТРОМ 15 ММ | 100 М ТРУБОПРОВОДА 0.42 | 94.48 39.68 | 15.16 6.37 | 4.77 2.00 | - - | - - | 109.64 46.05
112. | Е16-6-2 (Н12) | ДЕМОНТАЖ ТРУБОПРОВОДОВ ОТОПЛЕНИЯ ИЗ УКРУПНЕННЫХ УЗЛОВ, ИЗГОТОВЛЕННЫХ ИЗ СТАЛЬНЫХ ВОДОГАЗОПРОВОДНЫХ НЕОЦИНКОВАННЫХ ТРУБ ДИАМЕТРОМ 20 ММ | 100 М ТРУБОПРОВОДА 0.7 | 94.48 66.14 | 15.09 10.56 | 4.77 3.34 | - - | - - | 109.57 76.70
113. | Е16-6-3 (Н12) | ДЕМОНТАЖ ТРУБОПРОВОДОВ ОТОПЛЕНИЯ ИЗ УКРУПНЕННЫХ УЗЛОВ, ИЗГОТОВЛЕННЫХ ИЗ СТАЛЬНЫХ ВОДОГАЗОПРОВОДНЫХ НЕОЦИНКОВАННЫХ ТРУБ ДИАМЕТРОМ 25 ММ | 100 М ТРУБОПРОВОДА 2.4 | 94.48 226.75 | 15.06 36.14 | 4.77 11.45 | - - | - - | 109.54 262.89
114. | Е16-33-3 (Н12) | ДЕМОНТАЖ ТРУБОПРОВОДОВ ВОДОСНАБЖЕНИЯ ИЗ СТАЛЬНЫХ ОЦИНКОВАННЫХ ТРУБ НА ФИТИНГАХ, ДИАМЕТР ТРУБОПРОВОДА 25 ММ | 100 М 0.8 | 458.16 366.53 | 37.81 30.25 | 22.41 17.93 | - - | - - | 495.97 396.78
115. | Е16-33-5 (Н12) | ДЕМОНТАЖ ТРУБОПРОВОДОВ ВОДОСНАБЖЕНИЯ ИЗ СТАЛЬНЫХ ОЦИНКОВАННЫХ ТРУБ НА ФИТИНГАХ, ДИАМЕТР ТРУБОПРОВОДА 40 ММ | 100 М 0.16 | 519.27 83.08 | 50.51 8.08 | 29.87 4.78 | - - | - - | 569.78 91.16
116. | Е16-10-1 (Н12) | ДЕМОНТАЖ ТРУБОПРОВОДОВ ОТОПЛЕНИЯ И ВОДОСНАБЖЕНИЯ ИЗ УКРУПНЕННЫХ УЗЛОВ, ИЗГОТОВЛЕННЫХ ИЗ СТАЛЬНЫХ ЭЛЕКТРОСВАРНЫХ ТРУБ ДИАМЕТРОМ ДО 40 ММ | 100 М ТРУБОПРОВОДА 0.43 | 182.53 78.49 | 25.39 10.92 | 6.08 2.61 | - - | - - | 207.92 89.41
117. | Е16-10-2 (Н12) | ДЕМОНТАЖ ТРУБОПРОВОДОВ ОТОПЛЕНИЯ И ВОДОСНАБЖЕНИЯ ИЗ УКРУПНЕННЫХ УЗЛОВ, ИЗГОТОВЛЕННЫХ ИЗ СТАЛЬНЫХ ЭЛЕКТРОСВАРНЫХ ТРУБ ДИАМЕТРОМ 50 ММ | 100 М ТРУБОПРОВОДА 0.8 | 184.31 147.45 | 25.75 20.60 | 6.11 4.89 | - - | - - | 210.06 168.05
118. | Е16-10-3 (Н12) | ДЕМОНТАЖ ТРУБОПРОВОДОВ ОТОПЛЕНИЯ И ВОДОСНАБЖЕНИЯ ИЗ УКРУПНЕННЫХ УЗЛОВ, ИЗГОТОВЛЕННЫХ ИЗ СТАЛЬНЫХ ЭЛЕКТРОСВАРНЫХ ТРУБ ДИАМЕТРОМ 65 ММ | 100 М ТРУБОПРОВОДА 5.5 | 221.40 1217.70 | 26.69 146.80 | 6.49 35.70 | - - | - - | 248.09 1364.50
119. | Е16-10-5 (Н12) | ДЕМОНТАЖ ТРУБОПРОВОДОВ ОТОПЛЕНИЯ И ВОДОСНАБЖЕНИЯ ИЗ УКРУПНЕННЫХ УЗЛОВ, ИЗГОТОВЛЕННЫХ ИЗ СТАЛЬНЫХ ЭЛЕКТРОСВАРНЫХ ТРУБ ДИАМЕТРОМ 100 ММ | 100 М ТРУБОПРОВОДА 0.8 | 246.64 197.31 | 35.10 28.08 | 7.53 6.02 | - - | - - | 281.74 225.39
|  | ИТОГО ПРЯМЫЕ ЗАТРАТЫ : |  | 2423 | 298 | 89 | - | - | 2721
|  | ОХР и ОПР | [6 empty] | 2237
|  | ПЛАНОВАЯ ПРИБЫЛЬ | [6 empty] | 1846
|  | ИТОГО ПО ПТМ | [6 empty] | 6804
|  | ЗАТРАТЫ ТРУДА | [6 empty] | 241
|  | ЗАТРАТЫ ТРУДА МАШИНИСТОВ | [6 empty] | 9
| Ж3-10-35-9 | ТЕПЛОВОЙ ПУНКТ N3. ОБОРУДОВАНИЕ И ПРИБОРЫ.ДЕМОНТАЖ
120. | Е18-3-3 (Н12) | ДЕМОНТАЖ ВОДОПОДОГРЕВАТЕЛЕЙ | ВОДОПОДОГРЕВАТЕЛЬ 1 | 56.52 56.52 | 20.22 20.22 | 6.45 6.45 | - - | - - | 76.74 76.74
121. | Е16-17-4 (Н12) | ДЕМОНТАЖ КЛАПАНОВ ПРЕДОХРАНИТЕЛЬНЫХ ОДНОРЫЧАЖНЫХ ДИАМЕТРОМ 50 ММ | ШТ. 1 | 6.39 6.39 | 0.28 0.28 | 0.05 0.05 | - - | - - | 6.67 6.67
122. | Е16-26-1 (Н12) | ДЕМОНТАЖ СЧЕТЧИКОВ (ВОДОМЕРОВ) ДИАМЕТРОМ ДО 40 ММ | ШТ. 1 | 1.48 1.48 | 0.04 0.04 | 0.03 0.03 | - - | - - | 1.52 1.52
123. | Е18-19-1 (Н12) | ДЕМОНТАЖ ЭЛЕВАТОРОВ НОМЕР 1 И 2 | ШТ. 1 | 6.79 6.79 | 13.50 13.50 | 3.99 3.99 | - - | - - | 20.29 20.29
124. | Е18-16-3 (Н12) | ДЕМОНТАЖ ГРЯЗЕВИКОВ, НАРУЖНЫМ ДИАМЕТРОМ ДО 89 ММ | ШТ. 2 | 12.24 24.48 | 14.68 29.36 | 4.04 8.08 | - - | - - | 26.92 53.84
125. | Е18-22-2 (Н12) | ДЕМОНТАЖ МАНОМЕТРОВ С ТРЕХХОДОВЫМ КРАНОМ | КОМПЛ. 14 | 0.77 10.78 | - - | - - | - - | - - | 0.77 10.78
126. | Ц11-350-3 (Н15) | ДЕМОНТАЖ РЕГУЛЯТОРОВ РАСХОДА | ШТ. 1 | 10.64 10.64 | 0.69 0.69 | 0.29 0.29 | - - | - - | 11.33 11.33
127. | Ц11-350-2 (Н15) | ДЕМОНТАЖ РЕГУЛЯТОРОВ РАСХОДА | ШТ. 1 | 5.75 5.75 | - - | - - | - - | - - | 5.75 5.75
128. | Е16-21-4 (Н12) | ДЕМОНТАЖ ВОРОНОК ДИАМЕТРОМ 150 ММ | ШТ. 1 | 4.46 4.46 | 0.08 0.08 | 0.05 0.05 | - - | - - | 4.54 4.54
129. | Е18-20-7 (Н12) | ДЕМОНТАЖ РУЧНЫХ НАСОСОВ | УЗЕЛ 1 | 20.37 20.37 | 13.39 13.39 | 4.19 4.19 | - - | - - | 33.76 33.76
130. | Е16-10-4 (Н12) | ДЕМОНТАЖ ВОДООХЛАДИТЕЛЕЙ ДИАМЕТРОМ 89 ММ | 100 М ТРУБОПРОВОДА 0.006 | 246.64 1.48 | 33.90 0.20 | 7.53 0.05 | - - | - - | 280.54 1.68
131. | Е18-22-4 (Н12) | ДЕМОНТАЖ ТЕРМОМЕТРОВ | КОМПЛ. 7 | 1.10 7.70 | - - | - - | - - | - - | 1.10 7.70
132. | Е18-22-5 (Н12) | ДЕМОНТАЖ КРАНОВ ВОЗДУШНЫХ | КОМПЛ. 2 | 0.43 0.86 | - - | - - | - - | - - | 0.43 0.86
133. | Е16-15-2 (Н12) | ДЕМОНТАЖ ЗАДВИЖЕК ДИАМЕТРОМ ДО 50 ММ | ШТ. 1 | 5.04 5.04 | 0.47 0.47 | 0.05 0.05 | - - | - - | 5.51 5.51
134. | Е16-15-3 (Н12) | ДЕМОНТАЖ ЗАДВИЖЕК ДИАМЕТРОМ ДО 100 ММ | ШТ. 8 | 8.91 71.28 | 13.59 108.72 | 3.96 31.68 | - - | - - | 22.50 180.00
135. | Е18-13-1 (Н12) | ДЕМОНТАЖ НАСОСОВ С ЭЛЕКТРОДВИГАТЕЛЕМ | НАСОС 2 | 44.68 89.36 | 13.73 27.46 | 4.07 8.14 | - - | - - | 58.41 116.82
136. | Е18-14-6 (Н12) | ДЕМОНТАЖ ВСТАВОК ВИБРОИЗОЛИРУЮЩИХ К НАСОСАМ , ДИАМЕТРОМ ДО 100 ММ | ВСТАВКА 2 | 6.05 12.10 | 13.40 26.80 | 3.94 7.88 | - - | - - | 19.45 38.90
|  | ИТОГО ПРЯМЫЕ ЗАТРАТЫ : |  | 335 | 242 | 71 | - | - | 577
|  | ОХР и ОПР | [6 empty] | 354
|  | ПЛАНОВАЯ ПРИБЫЛЬ | [6 empty] | 292
|  | ИТОГО ПО ПТМ | [6 empty] | 1223
|  | ЗАТРАТЫ ТРУДА | [6 empty] | 33
|  | ЗАТРАТЫ ТРУДА МАШИНИСТОВ | [6 empty] | 6
| Ж2-90-9 | ТЕПЛОВОЙ ПУНКТ N3.ДЕМОНТАЖ.МЕТАЛЛОКОНСТРУКЦИИ
137. | Е20-30-1 (Н12) | ДЕМОНТАЖ МЕТАЛЛОКОНСТРУКЦИЙ | 100 КГ ИЗДЕЛИЯ 0.4 | 17.88 7.15 | 1.05 0.42 | 0.10 0.04 | - - | - - | 18.93 7.57
|  | ИТОГО ПРЯМЫЕ ЗАТРАТЫ : |  | 7 | - | - | - | - | 7
|  | ОХР и ОПР | [6 empty] | 6
|  | ПЛАНОВАЯ ПРИБЫЛЬ | [6 empty] | 5
|  | ИТОГО ПО ПТМ | [6 empty] | 18
|  | ЗАТРАТЫ ТРУДА | [6 empty] | 1
| Ж3-20-11-9 | ТЕПЛОВОЙ ПУНКТ N3. ТРУБОПРОВОДЫ.ДЕМОНТАЖ
138. | Е16-6-1 (Н12) | ДЕМОНТАЖ ТРУБОПРОВОДОВ ОТОПЛЕНИЯ ИЗ УКРУПНЕННЫХ УЗЛОВ, ИЗГОТОВЛЕННЫХ ИЗ СТАЛЬНЫХ ВОДОГАЗОПРОВОДНЫХ НЕОЦИНКОВАННЫХ ТРУБ ДИАМЕТРОМ 15 ММ | 100 М ТРУБОПРОВОДА 0.19 | 94.48 17.95 | 15.16 2.88 | 4.77 0.91 | - - | - - | 109.64 20.83
139. | Е16-6-2 (Н12) | ДЕМОНТАЖ ТРУБОПРОВОДОВ ОТОПЛЕНИЯ ИЗ УКРУПНЕННЫХ УЗЛОВ, ИЗГОТОВЛЕННЫХ ИЗ СТАЛЬНЫХ ВОДОГАЗОПРОВОДНЫХ НЕОЦИНКОВАННЫХ ТРУБ ДИАМЕТРОМ 20 ММ | 100 М ТРУБОПРОВОДА 0.5 | 94.48 47.24 | 15.09 7.55 | 4.77 2.39 | - - | - - | 109.57 54.79
140. | Е16-6-3 (Н12) | ДЕМОНТАЖ ТРУБОПРОВОДОВ ОТОПЛЕНИЯ ИЗ УКРУПНЕННЫХ УЗЛОВ, ИЗГОТОВЛЕННЫХ ИЗ СТАЛЬНЫХ ВОДОГАЗОПРОВОДНЫХ НЕОЦИНКОВАННЫХ ТРУБ ДИАМЕТРОМ 25 ММ | 100 М ТРУБОПРОВОДА 0.15 | 94.48 14.17 | 15.06 2.26 | 4.77 0.72 | - - | - - | 109.54 16.43
141. | Е16-33-3 (Н12) | ДЕМОНТАЖ ТРУБОПРОВОДОВ ВОДОСНАБЖЕНИЯ ИЗ СТАЛЬНЫХ ОЦИНКОВАННЫХ ТРУБ НА ФИТИНГАХ, ДИАМЕТР ТРУБОПРОВОДА 25 ММ | 100 М 0.04 | 458.16 18.33 | 37.81 1.51 | 22.41 0.90 | - - | - - | 495.97 19.84
142. | Е16-33-4 (Н12) | ДЕМОНТАЖ ТРУБОПРОВОДОВ ВОДОСНАБЖЕНИЯ ИЗ СТАЛЬНЫХ ОЦИНКОВАННЫХ ТРУБ НА ФИТИНГАХ, ДИАМЕТР ТРУБОПРОВОДА 32 ММ | 100 М 0.21 | 489.15 102.72 | 40.74 8.56 | 24.05 5.05 | - - | - - | 529.89 111.28
143. | Е16-33-6 (Н12) | ДЕМОНТАЖ ТРУБОПРОВОДОВ ВОДОСНАБЖЕНИЯ ИЗ СТАЛЬНЫХ ОЦИНКОВАННЫХ ТРУБ НА ФИТИНГАХ, ДИАМЕТР ТРУБОПРОВОДА 50 ММ | 100 М 0.05 | 546.60 27.33 | 59.77 2.99 | 35.25 1.76 | - - | - - | 606.37 30.32
144. | Е16-10-1 (Н12) | ДЕМОНТАЖ ТРУБОПРОВОДОВ ОТОПЛЕНИЯ И ВОДОСНАБЖЕНИЯ ИЗ УКРУПНЕННЫХ УЗЛОВ, ИЗГОТОВЛЕННЫХ ИЗ СТАЛЬНЫХ ЭЛЕКТРОСВАРНЫХ ТРУБ ДИАМЕТРОМ ДО 40 ММ | 100 М ТРУБОПРОВОДА 0.08 | 182.53 14.60 | 25.39 2.03 | 6.08 0.49 | - - | - - | 207.92 16.63
145. | Е16-10-2 (Н12) | ДЕМОНТАЖ ТРУБОПРОВОДОВ ОТОПЛЕНИЯ И ВОДОСНАБЖЕНИЯ ИЗ УКРУПНЕННЫХ УЗЛОВ, ИЗГОТОВЛЕННЫХ ИЗ СТАЛЬНЫХ ЭЛЕКТРОСВАРНЫХ ТРУБ ДИАМЕТРОМ 50 ММ | 100 М ТРУБОПРОВОДА 0.18 | 184.31 33.18 | 25.75 4.64 | 6.11 1.10 | - - | - - | 210.06 37.82
146. | Е16-10-3 (Н12) | ДЕМОНТАЖ ТРУБОПРОВОДОВ ОТОПЛЕНИЯ И ВОДОСНАБЖЕНИЯ ИЗ УКРУПНЕННЫХ УЗЛОВ, ИЗГОТОВЛЕННЫХ ИЗ СТАЛЬНЫХ ЭЛЕКТРОСВАРНЫХ ТРУБ ДИАМЕТРОМ 65 ММ | 100 М ТРУБОПРОВОДА 0.15 | 221.40 33.21 | 26.69 4.00 | 6.49 0.97 | - - | - - | 248.09 37.21
|  | ИТОГО ПРЯМЫЕ ЗАТРАТЫ : |  | 309 | 36 | 14 | - | - | 345
|  | ОХР и ОПР | [6 empty] | 288
|  | ПЛАНОВАЯ ПРИБЫЛЬ | [6 empty] | 237
|  | ИТОГО ПО ПТМ | [6 empty] | 870
|  | ЗАТРАТЫ ТРУДА | [6 empty] | 31
|  | ЗАТРАТЫ ТРУДА МАШИНИСТОВ | [6 empty] | 2
| Ж3-30-11-9 | ВЕНТИЛЯЦИЯ. ВОЗДУХОВОДЫ,ПЕРЕХОДЫ,КОРОБА,ПАТРУБКИ.ДЕМОНТАЖ.ПРИСТРОЕННАЯ ЧАСТЬ ЧАСТЬ
147. | Е20-1-2 (Н12) | ДЕМОНТАЖ ВОЗДУХОВОДОВ ИЗ ТОНКОЛИСТОВОЙ СТАЛИ ТОЛЩИНОЙ 0,7 ММ, ПЕРИМЕТРОМ ДО 600 ММ | 100 М2 ПОВЕРХНОСТИ ВОЗДУХОВОДОВ 0.27 | 510.18 137.75 | 41.21 11.13 | 22.98 6.20 | - - | - - | 551.39 148.88
148. | Е20-1-3 (Н12) | ДЕМОНТАЖ ВОЗДУХОВОДОВ ИЗ ТОНКОЛИСТОВОЙ СТАЛИ ТОЛЩИНОЙ 0,7 ММ, ПЕРИМЕТРОМ 800, 1000 ММ | 100 М2 ПОВЕРХНОСТИ ВОЗДУХОВОДОВ 0.786 | 467.11 367.15 | 37.43 29.42 | 20.85 16.39 | - - | - - | 504.54 396.57
149. | Е20-1-9 (Н12) | ДЕМОНТАЖ ВОЗДУХОВОДОВ ИЗ ТОНКОЛИСТОВОЙ СТАЛИ ТОЛЩИНОЙ 0,7 ММ, ПЕРИМЕТРОМ 900 ММ | 100 М2 ПОВЕРХНОСТИ ВОЗДУХОВОДОВ 0.567 | 467.11 264.85 | 37.43 21.22 | 20.85 11.82 | - - | - - | 504.54 286.07
150. | Е20-1-10 (Н12) | ДЕМОНТАЖ ВОЗДУХОВОДОВ ИЗ ТОНКОЛИСТОВОЙ СТАЛИ ТОЛЩИНОЙ 0,7 И 1,0 ММ, ПЕРИМЕТРОМ ОТ 1100 ДО 1600 ММ | 100 М2 ПОВЕРХНОСТИ ВОЗДУХОВОДОВ 0.608 | 404.16 245.73 | 32.59 19.81 | 18.10 11.00 | - - | - - | 436.75 265.54
151. | Е20-1-11 (Н12) | ДЕМОНТАЖ ВОЗДУХОВОДОВ ИЗ ТОНКОЛИСТОВОЙ СТАЛИ ТОЛЩИНОЙ 1,0 ММ, ПЕРИМЕТРОМ ДО 2400 ММ | 100 М2 ПОВЕРХНОСТИ ВОЗДУХОВОДОВ 1.824 | 304.11 554.70 | 24.51 44.71 | 13.49 24.61 | - - | - - | 328.62 599.41
152. | Е20-1-1 (Н12) | ДЕМОНТАЖ ВОЗДУХОВОДОВ ИЗ ТОНКОЛИСТОВОЙ СТАЛИ ТОЛЩИНОЙ 0,7 ММ, ДИАМЕТРОМ ДО 200 ММ | 100 М2 ПОВЕРХНОСТИ ВОЗДУХОВОДОВ 0.0151 | 510.18 7.70 | 41.21 0.62 | 22.98 0.35 | - - | - - | 551.39 8.32
153. | Е20-1-4 (Н12) | ДЕМОНТАЖ ВОЗДУХОВОДОВ ДИАМЕТРОМ ДО 250 ММ | 100 М2 ПОВЕРХНОСТИ ВОЗДУХОВОДОВ 0.0375 | 510.18 19.13 | 41.22 1.55 | 23.06 0.86 | - - | - - | 551.40 20.68
154. | Е20-1-9 (Н12) | ДЕМОНТАЖ ВОЗДУХОВОДОВ ВИНИПЛАСТОВЫХ, ПЕРИМЕТРОМ 900 ММ | 100 М2 ПОВЕРХНОСТИ ВОЗДУХОВОДОВ 0.018 | 467.11 8.41 | 37.43 0.67 | 20.85 0.38 | - - | - - | 504.54 9.08
155. | Е20-1-10 (Н12) | ДЕМОНТАЖ ПЕРЕХОДОВ | 100 М2 ПОВЕРХНОСТИ ВОЗДУХОВОДОВ 0.559 | 404.16 225.93 | 32.59 18.22 | 18.10 10.12 | - - | - - | 436.75 244.15
156. | Е20-1-10 (Н12) | ДЕМОНТАЖ КОРОБА | 100 М2 ПОВЕРХНОСТИ ВОЗДУХОВОДОВ 0.031 | 404.16 12.53 | 32.59 1.01 | 18.10 0.56 | - - | - - | 436.75 13.54
157. | Е20-1-10 (Н12) | ДЕМОНТАЖ ПАТРУБКОВ | 100 М2 ПОВЕРХНОСТИ ВОЗДУХОВОДОВ 0.0179 | 404.16 7.23 | 32.59 0.58 | 18.10 0.32 | - - | - - | 436.75 7.81
|  | ИТОГО ПРЯМЫЕ ЗАТРАТЫ : |  | 1851 | 149 | 83 | - | - | 2000
|  | ОХР и ОПР | [6 empty] | 1723
|  | ПЛАНОВАЯ ПРИБЫЛЬ | [6 empty] | 1421
|  | ИТОГО ПО ПТМ | [6 empty] | 5144
|  | ЗАТРАТЫ ТРУДА | [6 empty] | 189
|  | ЗАТРАТЫ ТРУДА МАШИНИСТОВ | [6 empty] | 9
| Ж3-30-15-9 | ВЕНТИЛЯЦИЯ. ОБОРУДОВАНИЕ И ПРИБОРЫ.ДЕМОНТАЖ.ПРИСТРОЕННАЯ ЧАСТЬ
158. | Е20-12-11 (Н12) | ДЕМОНТАЖ РЕШЕТОК РЕГУЛИРУЮЩИХ ЩЕЛЕВЫХ Р200 | ШТ. 142 | 3.88 550.96 | 0.11 15.62 | 0.03 4.26 | - - | - - | 3.99 566.58
159. | Е20-12-10 (Н12) | ДЕМОНТАЖ РЕШЕТОК РЕГУЛИРУЮЩИХ ЩЕЛЕВЫХ Р150 | ШТ. 16 | 3.88 62.08 | 0.10 1.60 | 0.03 0.48 | - - | - - | 3.98 63.68
160. | Е20-31-2 (Н12) | ДЕМОНТАЖ ВЕНТИЛЯТОРОВ РАДИАЛЬНЫХ С ЭЛЕКТРОДВИГАТЕЛЕМ НА ОДНОЙ ОСИ, МАССА ДО 0,12 Т | ШТ. 6 | 28.51 171.06 | 13.81 82.86 | 4.08 24.48 | - - | - - | 42.32 253.92
161. | Е20-14-8 (Н12) | ДЕМОНТАЖ ЗАСЛОНОК ВОЗДУШНЫХ, ПЕРИМЕТРОМ ДО 2400 ММ | ШТ. 2 | 5.38 10.76 | 0.16 0.32 | 0.03 0.06 | - - | - - | 5.54 11.08
162. | Е20-29-1 (Н12) | ДЕМОНТАЖ ГИБКИХ ВСТАВОК | М2 6.2 | 17.84 110.61 | 0.04 0.25 | 0.03 0.19 | - - | - - | 17.88 110.86
163. | Е20-14-8 (Н12) | ДЕМОНТАЖ ЗАСЛОНОК ВОЗДУШНЫХ, ПЕРИМЕТРОМ ДО 2400 ММ | ШТ. 2 | 5.38 10.76 | 0.16 0.32 | 0.03 0.06 | - - | - - | 5.54 11.08
164. | Е20-14-1 (Н12) | ДЕМОНТАЖ ЗАСЛОНОК ВОЗДУШНЫХ, ДИАМЕТРОМ ДО 250 ММ | ШТ. 2 | 3.88 7.76 | 0.13 0.26 | 0.03 0.06 | - - | - - | 4.01 8.02
165. | Ц12-793-1 (Н23) | ДЕМОНТАЖ КАЛАПАНОВ С ЭЛ.ПРИВОДОМ | ШТ. 2 | 14.12 28.24 | 0.23 0.46 | 0.10 0.20 | - - | - - | 14.35 28.70
166. | Е20-37-1 (Н12) | ДЕМОНТАЖ ЯЧЕЙКОВЫХ ФИЛЬТРОВ | М2 ПОВЕРХНОСТИ В СВЕТУ 0.5 | 15.06 7.53 | 0.51 0.26 | 0.10 0.05 | - - | - - | 15.57 7.79
167. | Е20-35-2 (Н12) | ДЕМОНТАЖ КАЛОРИФЕРОВ МАССОЙ ДО 0,2 Т | ШТ. 2 | 19.82 39.64 | 1.59 3.18 | 0.20 0.40 | - - | - - | 21.41 42.82
168. | Е20-14-6 (Н12) | ДЕМОНТАЖ ЗАСЛОНОК ВОЗДУШНЫХ,ПЕРИМЕТРОМ ДО 1000 ММ | ШТ. 1 | 3.88 3.88 | 0.13 0.13 | 0.03 0.03 | - - | - - | 4.01 4.01
169. | Е20-25-5 (Н12) | ДЕМОНТАЖ ШУМОГЛУШИТЕЛЕЙ ДИАМЕТРОМ ДО 400 ММ | ШТ. 2 | 5.88 11.76 | 0.23 0.46 | 0.05 0.10 | - - | - - | 6.11 12.22
170. | Е20-28-5 (Н12) | ДЕМОНТАЖ ДВЕРЕЙ ГЕРМЕТИЧЕСКИХ УТЕПЛЕННЫХ | ШТ. 1 | 6.99 6.99 | 1.20 1.20 | 0.18 0.18 | - - | - - | 8.19 8.19
|  | ИТОГО ПРЯМЫЕ ЗАТРАТЫ : |  | 1022 | 106 | 30 | - | - | 1128
|  | ОХР и ОПР | [6 empty] | 929
|  | ПЛАНОВАЯ ПРИБЫЛЬ | [6 empty] | 767
|  | ИТОГО ПО ПТМ | [6 empty] | 2824
|  | ЗАТРАТЫ ТРУДА | [6 empty] | 105
|  | ЗАТРАТЫ ТРУДА МАШИНИСТОВ | [6 empty] | 3
| Ж3-20-11-9 | ТЕПЛОСНАБЖЕНИЕ КАЛОРИФЕРОВ. ТРУБОПРОВОДЫ.ДЕМОНТАЖ
171. | Е16-6-2 (Н12) | ДЕМОНТАЖ ТРУБОПРОВОДОВ ОТОПЛЕНИЯ ИЗ УКРУПНЕННЫХ УЗЛОВ, ИЗГОТОВЛЕННЫХ ИЗ СТАЛЬНЫХ ВОДОГАЗОПРОВОДНЫХ НЕОЦИНКОВАННЫХ ТРУБ ДИАМЕТРОМ 20 ММ | 100 М ТРУБОПРОВОДА 0.04 | 94.48 3.78 | 15.09 0.60 | 4.77 0.19 | - - | - - | 109.57 4.38
172. | Е16-6-3 (Н12) | ДЕМОНТАЖ ТРУБОПРОВОДОВ ОТОПЛЕНИЯ ИЗ УКРУПНЕННЫХ УЗЛОВ, ИЗГОТОВЛЕННЫХ ИЗ СТАЛЬНЫХ ВОДОГАЗОПРОВОДНЫХ НЕОЦИНКОВАННЫХ ТРУБ ДИАМЕТРОМ 25 ММ | 100 М ТРУБОПРОВОДА 0.1 | 94.48 9.45 | 15.06 1.51 | 4.77 0.48 | - - | - - | 109.54 10.96
173. | Е16-6-4 (Н12) | ДЕМОНТАЖ ТРУБОПРОВОДОВ ОТОПЛЕНИЯ ИЗ УКРУПНЕННЫХ УЗЛОВ, ИЗГОТОВЛЕННЫХ ИЗ СТАЛЬНЫХ ВОДОГАЗОПРОВОДНЫХ НЕОЦИНКОВАННЫХ ТРУБ ДИАМЕТРОМ 32 ММ | 100 М ТРУБОПРОВОДА 0.2 | 94.48 18.90 | 15.03 3.01 | 4.77 0.95 | - - | - - | 109.51 21.91
|  | ИТОГО ПРЯМЫЕ ЗАТРАТЫ : |  | 32 | 5 | 2 | - | - | 37
|  | ОХР и ОПР | [6 empty] | 30
|  | ПЛАНОВАЯ ПРИБЫЛЬ | [6 empty] | 25
|  | ИТОГО ПО ПТМ | [6 empty] | 92
|  | ЗАТРАТЫ ТРУДА | [6 empty] | 3
| Ж3-20-11-9 | ТЕПЛОСНАБЖЕНИЕ КАЛОРИФЕРОВ. ОБОРУДОВАНИЕ И ПРИБОРЫ .ДЕМОНТАЖ
174. | Ц12-793-1 (Н23) | ДЕМОНТАЖ КАЛАПАНОВ С ЭЛ.ПРИВОДОМ | ШТ. 2 | 14.12 28.24 | 0.23 0.46 | 0.10 0.20 | - - | - - | 14.35 28.70
175. | Е16-15-1 (Н12) | ДЕМОНТАЖ ВЕНТИЛЕЙ ДИАМЕТРОМ ДО 25 ММ | ШТ. 8 | 5.04 40.32 | 0.43 3.44 | 0.03 0.24 | - - | - - | 5.47 43.76
176. | Е18-22-4 (Н12) | ДЕМОНТАЖ ТЕРМОМЕТРОВ | КОМПЛ. 2 | 1.10 2.20 | - - | - - | - - | - - | 1.10 2.20
| КОЭФФИЦИЕНТЫ: | Н3=1
| КОЭФФИЦИЕНТЫ: | Н6=1
177. | 8/1/580 | МЕТАЛЛОЛОМ | Т 20.9 | - - | - - | - - | - - | - - | - -
|  | ИТОГО ПРЯМЫЕ ЗАТРАТЫ : |  | 71 | 3 | - | - | - | 74
|  | ОХР и ОПР | [6 empty] | 55
|  | ПЛАНОВАЯ ПРИБЫЛЬ | [6 empty] | 45
|  | ИТОГО ПО ПТМ | [6 empty] | 174
|  | ЗАТРАТЫ ТРУДА | [6 empty] | 7
|  | ВСЕГО, В ТОМ ЧИСЛЕ | [6 empty] | 43527
|  | СТРОИТЕЛЬНЫЕ РАБОТЫ, ВСЕГО В ТОМ ЧИСЛЕ | [6 empty] | 43244
|  | ЗАРАБОТНАЯ ПЛАТА | [6 empty] | 15070
|  | ЭКСПЛУАТАЦИЯ МАШИН И МЕХАНИЗМОВ, ВСЕГО | [6 empty] | 2377
|  | В ТОМ ЧИСЛЕ ЗАРАБОТНАЯ ПЛАТА МАШИНИСТОВ | [6 empty] | 800
|  | ОХР и ОПР | [6 empty] | 14136
|  | ПЛАНОВАЯ ПРИБЫЛЬ | [6 empty] | 11661
|  | МОНТАЖНЫЕ РАБОТЫ, ВСЕГО В ТОМ ЧИСЛЕ | [6 empty] | 283
|  | ЗАРАБОТНАЯ ПЛАТА | [6 empty] | 138
|  | ЭКСПЛУАТАЦИЯ МАШИН И МЕХАНИЗМОВ, ВСЕГО | [6 empty] | 5
|  | В ТОМ ЧИСЛЕ ЗАРАБОТНАЯ ПЛАТА МАШИНИСТОВ | [6 empty] | 1
|  | ОХР и ОПР | [6 empty] | 76
|  | ПЛАНОВАЯ ПРИБЫЛЬ | [6 empty] | 64
|  | ВОЗВРАТНЫЕ СУММЫ | [6 empty] | 11386
|  | ЗАТРАТЫ ТРУДА РАБОЧИХ | [6 empty] | 1531
|  | ЗАТРАТЫ ТРУДА МАШИНИСТОВ | [6 empty] | 77
|  | СОСТАВИЛ | ____________________ |  |  |  |  | СОКОЛОВСКАЯ
|  |  | (должность) |  |  | (подпись) |  | (инициалы,фамилия)
|  | ПРОВЕРИЛ | ____________________ |  |  |  |  | ПАВЛЕНКО
|  |  | (должность) |  |  | (подпись) |  | (инициалы,фамилия)

## 8838-1-2005-T0
НАИМЕНОВАНИЕ ОБЪЕКТА: РЕСТАВРАЦИЯ ФАСАДОВ, КАПИТАЛЬНЫЙ РЕМОНТ С МОДЕРНИЗАЦИЕЙ ЗДАНИЯ СПЕЦИАЛИЗИРОВАННОГО ДЛЯ ОБРАЗОВАНИЯ И ВОСПИТАНИЯ (ЗДАНИЯ ШКОЛЫ N 4) ПО УЛ. КРАСНОАРМЕЙСКОЙ, 11 И БЛАГОУСТРОЙСТВО ПРИЛЕГАЮЩЕЙ ТЕРРИТОРИИ. МОДЕРНИЗАЦИЯ.СТАДИЯ А
КОД ОБЪЕКТА: 22.013
НАИМЕНОВАНИЕ ЗДАНИЯ, СООРУЖЕНИЯ: ЗДАНИЕ ШКОЛЫ
ШИФР ЗДАНИЯ, СООРУЖЕНИЯ: 22.013
КОМПЛЕКТ ЧЕРТЕЖЕЙ: ОВ.Д-21 ЛИСТ
ИСХОДНЫЕ ДАННЫЕ ПО ЛОКАЛЬНОЙ СМЕТЕ (ЛОКАЛЬНОМУ СМЕТНОМУ РАСЧЕТУ) № 2005
(НОРМЫ 2022г.)
ВНУТРЕННИЕ САНТЕХНИЧЕСКИЕ УСТРОЙСТВА # ОТОПЛЕНИЕ, ВЕНТИЛЯЦИЯ, Т/СНАБЖЕНИЕ, ТЕПЛОВЫЕ ПУНКТЫ#ДЕМОНТАЖ
СОСТАВЛЕНА В ЦЕНАХ НА 1 МАЯ 2023г.
№ П/П | ТЕКСТ
1 | 2
1 | L3'7838'1'2005'S0'2'1'ВНУТРЕННИЕ САНТЕХНИЧЕСКИЕ УСТРОЙСТВА # ОТОПЛЕНИЕ, ВЕНТИЛЯЦИЯ, Т/СНАБЖЕНИЕ, ТЕПЛОВЫЕ ПУНКТЫ#ДЕМОНТАЖ'ОВ.Д-21 ЛИСТ'СОКОЛОВСКАЯ'ПАВЛЕНКО*
2 | Ж3-20-15-9'ОТОПЛЕНИЕ. ОБОРУДОВАНИЕ И ПРИБОРЫ. РАДИАТОРЫ. ДЕМОНТАЖ. ИСТОРИЧЕСКАЯ ЧАСТЬ'КВТ*
3 | БС803-210#С803-210'544,79##'=18'МЕТАЛЛОЛОМ###'Т''2799=544,79_0*
4 | РМ020130#М021141=1,1/М021104#М021141/М021143#М021141*
5 | Н12=80,98.1,1#73,48'Н10=65,72.1,1#69,89'Н19=68,63.1,1#50,01'Н15=38,44.1,1#37,3'Н23=55,65.1,1#50,72'Н16=59,57.1,1#40,54*
6 | Н3=0,3'Н6=0,3'Н2=0*
7 | Н30=0'Н31=0*
8 | Е18-6-1'173,71'Ж100'ДЕМОНТАЖ РАДИАТОРОВ ЧУГУННЫХ'100 КВТ РАДИАТОРОВ''*
9 | Ж3-20-15-9'ОТОПЛЕНИЕ. ОБОРУДОВАНИЕ И ПРИБОРЫ. ДЕМОНТАЖ. ИСТОРИЧЕСКАЯ ЧАСТЬ'ШТ (КОМПЛ.)*
10 | Е16-15-1'4'Ж1'ДЕМОНТАЖ ЗАДВИЖЕК ЧУГУННЫХ ДИАМЕТРОМ 50 ММ'ШТ.''*
11 | Е18-17-5'4'Ж1'ДЕМОНТАЖ ВОЗДУХОСБОРНИКОВ НАРУЖНЫМ ДИАМЕТРОМ ДО 159 ММ'ШТ.''*
12 | Е18-22-5'2'Ж1'ДЕМОНТАЖ КРАНОВ ВОЗДУШНЫХ'КОМПЛ.''*
13 | Ж2-90-9'ОТОПЛЕНИЕ, ВЕНТИЛЯЦИЯ. ДЕМОНТАЖ. ПРОКАТ, ОТСОСЫ. ИСТОРИЧЕСКАЯ ЧАСТЬ'КГ*
14 | Е20-30-1'3094'Ж100'ДЕМОНТАЖ ПРОКАТНОЙ СТАЛИ'100 КГ ИЗДЕЛИЯ''*
15 | Е20-17-1'9.12,1+20,2'Ж100'ДЕМОНТАЖ ОТСОСОВ'100 КГ ОТСОСОВ''*
16 | Ж3-20-15-9'ОТОПЛЕНИЕ. ТРУБОПРОВОДЫ.ДЕМОНТАЖ.ИСТОРИЧЕСКАЯ ЧАСТЬ'М*
17 | Е16-6-1'299'Ж100'ДЕМОНТАЖ ТРУБОПРОВОДОВ ОТОПЛЕНИЯ ИЗ УКРУПНЕННЫХ УЗЛОВ, ИЗГОТОВЛЕННЫХ ИЗ СТАЛЬНЫХ ВОДОГАЗОПРОВОДНЫХ НЕОЦИНКОВАННЫХ ТРУБ ДИАМЕТРОМ 15 ММ'100 М ТРУБОПРОВОДА''*
18 | Е16-6-2'565'Ж100'ДЕМОНТАЖ ТРУБОПРОВОДОВ ОТОПЛЕНИЯ ИЗ УКРУПНЕННЫХ УЗЛОВ, ИЗГОТОВЛЕННЫХ ИЗ СТАЛЬНЫХ ВОДОГАЗОПРОВОДНЫХ НЕОЦИНКОВАННЫХ ТРУБ ДИАМЕТРОМ 20 ММ'100 М ТРУБОПРОВОДА''*
19 | Е16-6-3'60'Ж100'ДЕМОНТАЖ ТРУБОПРОВОДОВ ОТОПЛЕНИЯ ИЗ УКРУПНЕННЫХ УЗЛОВ, ИЗГОТОВЛЕННЫХ ИЗ СТАЛЬНЫХ ВОДОГАЗОПРОВОДНЫХ НЕОЦИНКОВАННЫХ ТРУБ ДИАМЕТРОМ 25 ММ'100 М ТРУБОПРОВОДА''*
20 | Е16-6-4'65'Ж100'ДЕМОНТАЖ ТРУБОПРОВОДОВ ОТОПЛЕНИЯ ИЗ УКРУПНЕННЫХ УЗЛОВ, ИЗГОТОВЛЕННЫХ ИЗ СТАЛЬНЫХ ВОДОГАЗОПРОВОДНЫХ НЕОЦИНКОВАННЫХ ТРУБ ДИАМЕТРОМ 32 ММ'100 М ТРУБОПРОВОДА''*
21 | Е16-6-5'105'Ж100'ДЕМОНТАЖ ТРУБОПРОВОДОВ ОТОПЛЕНИЯ ИЗ УКРУПНЕННЫХ УЗЛОВ, ИЗГОТОВЛЕННЫХ ИЗ СТАЛЬНЫХ ВОДОГАЗОПРОВОДНЫХ НЕОЦИНКОВАННЫХ ТРУБ ДИАМЕТРОМ 40 ММ'100 М ТРУБОПРОВОДА''*
22 | Е16-6-6'86'Ж100'ДЕМОНТАЖ ТРУБОПРОВОДОВ ОТОПЛЕНИЯ ИЗ УКРУПНЕННЫХ УЗЛОВ, ИЗГОТОВЛЕННЫХ ИЗ СТАЛЬНЫХ ВОДОГАЗОПРОВОДНЫХ НЕОЦИНКОВАННЫХ ТРУБ ДИАМЕТРОМ 50 ММ'100 М ТРУБОПРОВОДА''*
23 | Е16-10-3'12'Ж100'ДЕМОНТАЖ ТРУБОПРОВОДОВ ОТОПЛЕНИЯ И ВОДОСНАБЖЕНИЯ ИЗ УКРУПНЕННЫХ УЗЛОВ, ИЗГОТОВЛЕННЫХ ИЗ СТАЛЬНЫХ ЭЛЕКТРОСВАРНЫХ ТРУБ ДИАМЕТРОМ 65 ММ'100 М ТРУБОПРОВОДА''*
24 | Е16-10-5'40'Ж100'ДЕМОНТАЖ ТРУБОПРОВОДОВ ОТОПЛЕНИЯ И ВОДОСНАБЖЕНИЯ ИЗ УКРУПНЕННЫХ УЗЛОВ, ИЗГОТОВЛЕННЫХ ИЗ СТАЛЬНЫХ ЭЛЕКТРОСВАРНЫХ ТРУБ ДИАМЕТРОМ 100 ММ'100 М ТРУБОПРОВОДА''*
25 | Ж3-30-11-9' ВЕНТИЛЯЦИЯ. ВОЗДУХОВОДЫ,ЗОНТЫ.ДЕМОНТАЖ.ИСТОРИЧЕСКАЯ ЧАСТЬ'М2*
26 | Е20-1-2'7.0,6'Ж100'ДЕМОНТАЖ ВОЗДУХОВОДОВ ИЗ ТОНКОЛИСТОВОЙ СТАЛИ ТОЛЩИНОЙ 0,7 ММ, ПЕРИМЕТРОМ ДО 600 ММ'100 М2 ПОВЕРХНОСТИ ВОЗДУХОВОДОВ''*
27 | Е20-1-3'5.0,7+7.0,8'Ж100'ДЕМОНТАЖ ВОЗДУХОВОДОВ ИЗ ТОНКОЛИСТОВОЙ СТАЛИ ТОЛЩИНОЙ 0,7 ММ, ПЕРИМЕТРОМ 800, 1000 ММ'100 М2 ПОВЕРХНОСТИ ВОЗДУХОВОДОВ''*
28 | Е20-1-9'70.0,9+17.0,9'Ж100'ДЕМОНТАЖ ВОЗДУХОВОДОВ ИЗ ТОНКОЛИСТОВОЙ СТАЛИ ТОЛЩИНОЙ 0,7 ММ, ПЕРИМЕТРОМ 900 ММ'100 М2 ПОВЕРХНОСТИ ВОЗДУХОВОДОВ''*
29 | Е20-1-10'1,3.10+8.1,4+1,2.6+75.1,4'Ж100'ДЕМОНТАЖ ВОЗДУХОВОДОВ ИЗ ТОНКОЛИСТОВОЙ СТАЛИ ТОЛЩИНОЙ 0,7 ММ, ПЕРИМЕТРОМ ОТ 1100 ДО 1600 ММ'100 М2 ПОВЕРХНОСТИ ВОЗДУХОВОДОВ''*
30 | Е20-1-11'1,8.20+1,7.3+2.3+2.15+2,4.2'Ж100'ДЕМОНТАЖ ВОЗДУХОВОДОВ ИЗ ТОНКОЛИСТОВОЙ СТАЛИ ТОЛЩИНОЙ 1,0 ММ, ПЕРИМЕТРОМ ДО 2400 ММ'100 М2 ПОВЕРХНОСТИ ВОЗДУХОВОДОВ''*
31 | Е20-1-12'6.3,2'Ж100'ДЕМОНТАЖ ВОЗДУХОВОДОВ ИЗ ТОНКОЛИСТОВОЙ СТАЛИ ТОЛЩИНОЙ 1,0 ММ, ПЕРИМЕТРОМ ДО 3200 ММ'100 М2 ПОВЕРХНОСТИ ВОЗДУХОВОДОВ''*
32 | Е20-1-15'4,2.17+4,4.38'Ж100'ДЕМОНТАЖ ВОЗДУХОВОДОВ ИЗ ТОНКОЛИСТОВОЙ СТАЛИ ТОЛЩИНОЙ 1,0 ММ, ПЕРИМЕТРОМ 3700 ММ; ОТ 4100 ДО 4500 ММ'100 М2 ПОВЕРХНОСТИ ВОЗДУХОВОДОВ''*
33 | Е20-1-1'0,314.5+0,628.8'Ж100'ДЕМОНТАЖ ВОЗДУХОВОДОВ ИЗ ТОНКОЛИСТОВОЙ СТАЛИ ТОЛЩИНОЙ 0,7 ММ, ДИАМЕТРОМ ДО 200 ММ'100 М2 ПОВЕРХНОСТИ ВОЗДУХОВОДОВ''*
34 | Е20-1-5'0,789+0,989'Ж100'ДЕМОНТАЖ ВОЗДУХОВОДОВ ИЗ ТОНКОЛИСТОВОЙ СТАЛИ ТОЛЩИНОЙ 0,7 ММ, ДИАМЕТРОМ ДО 355 ММ'100 М2 ПОВЕРХНОСТИ ВОЗДУХОВОДОВ''*
35 | Е20-1-7'1,57.10'Ж100'ДЕМОНТАЖ ВОЗДУХОВОДОВ ИЗ ТОНКОЛИСТОВОЙ СТАЛИ ТОЛЩИНОЙ 1,0 ММ, ДИАМЕТРОМ ОТ 500 ДО 560 ММ'100 М2 ПОВЕРХНОСТИ ВОЗДУХОВОДОВ''*
36 | Е20-1-8'23.1,98'Ж100'ДЕМОНТАЖ ВОЗДУХОВОДОВ ИЗ ТОНКОЛИСТОВОЙ СТАЛИ ТОЛЩИНОЙ 1,0 ММ, ДИАМЕТРОМ ДО 800 ММ'100 М2 ПОВЕРХНОСТИ ВОЗДУХОВОДОВ''*
37 | Е20-1-10'2,08'Ж100'ДЕМОНТАЖ ЗОНТА'100 М2 ПОВЕРХНОСТИ ВОЗДУХОВОДОВ''*
38 | Е20-1-6'3.1,2+2.1,41'Ж100'ДЕМОНТАЖ ЗОНТОВ НАД ШАХТАМИ, ДИАМЕТРОМ ДО 450 ММ'100 М2 ПОВЕРХНОСТИ ВОЗДУХОВОДОВ''*
39 | Ж3-30-15-9'ВЕНТИЛЯЦИЯ. ОБОРУДОВАНИЕ И ПРИБОРЫ.ДЕМОНТАЖ.ИСТОРИЧЕСКАЯ ЧАСТЬ'ШТ (КОМПЛ.)*
40 | Е20-12-11'88'Ж1'ДЕМОНТАЖ РЕШЕТОК РЕГУЛИРУЮЩИХ ЩЕЛЕВЫХ Р200'ШТ.''*
41 | Е20-12-10'3'Ж1'ДЕМОНТАЖ РЕШЕТОК РЕГУЛИРУЮЩИХ ЩЕЛЕВЫХ Р150'ШТ.''*
42 | Е20-14-1'1'Ж1'ДЕМОНТАЖ ЗАСЛОНОК ВОЗДУШНЫХ, ДИАМЕТРОМ ДО 250 ММ'ШТ.''*
43 | Е20-14-2'2'Ж1'ДЕМОНТАЖ ЗАСЛОНОК ВОЗДУШНЫХ, ДИАМЕТРОМ ДО 355 ММ'ШТ.''*
44 | Е20-14-6'4'Ж1'ДЕМОНТАЖ ЗАСЛОНОК ВОЗДУШНЫХ,ПЕРИМЕТРОМ ДО 1000 ММ'ШТ.''*
45 | Е20-14-8'7'Ж1'ДЕМОНТАЖ ЗАСЛОНОК ВОЗДУШНЫХ, ПЕРИМЕТРОМ ДО 2400 ММ'ШТ.''*
46 | Е20-32-1'1'Ж1'ДЕМОНТАЖ ВЕНТИЛЯТОРОВ ОСЕВЫХ МАССОЙ ДО 0,025 Т'ШТ.''*
47 | Е20-42-1'2'Ж1'ДЕМОНТАЖ КАМЕР ПРИТОЧНЫХ ТИПОВЫХ ПРОИЗВОДИТЕЛЬНОСТЬ ДО 10 ТЫС. М3/ЧАС'ШТ.''*
48 | Е20-31-5'2'Ж1'ДЕМОНТАЖ ВЫТЯЖНЫХ УСТАНОВОК, МАССА ДО 1,1 Т'ШТ.''*
49 | Е20-31-4'1'Ж1'ДЕМОНТАЖ ВЫТЯЖНЫХ УСТАНОВОК , МАССА ДО 0,6 Т'ШТ.''*
50 | Е20-31-3'4'Ж1'ДЕМОНТАЖ ВЫТЯЖНЫХ УСТАНОВОК,МАССА ДО 0,4 Т'ШТ.''*
51 | Е20-39-1'1'Ж1'ДЕМОНТАЖ ЦИКЛОНОВ МАССОЙ ДО 0,3 Т'ШТ.''*
52 | Ж3-20-11-10-9'ТЕПЛОСНАБЖЕНИЕ. ТРУБОПРОВОДЫ. ИЗ СТАЛЬНЫХ ТРУБ.ДЕМОНТАЖ'М*
53 | Е16-10-2'18'Ж100'ДЕМОНТАЖ ТРУБОПРОВОДОВ ОТОПЛЕНИЯ И ВОДОСНАБЖЕНИЯ ИЗ УКРУПНЕННЫХ УЗЛОВ, ИЗГОТОВЛЕННЫХ ИЗ СТАЛЬНЫХ ЭЛЕКТРОСВАРНЫХ ТРУБ ДИАМЕТРОМ 50 ММ'100 М ТРУБОПРОВОДА''*
54 | Е16-6-4'31'Ж100'ДЕМОНТАЖ ТРУБОПРОВОДОВ ОТОПЛЕНИЯ ИЗ УКРУПНЕННЫХ УЗЛОВ, ИЗГОТОВЛЕННЫХ ИЗ СТАЛЬНЫХ ВОДОГАЗОПРОВОДНЫХ НЕОЦИНКОВАННЫХ ТРУБ ДИАМЕТРОМ 32 ММ'100 М ТРУБОПРОВОДА''*
55 | Е16-6-5'21'Ж100'ДЕМОНТАЖ ТРУБОПРОВОДОВ ОТОПЛЕНИЯ ИЗ УКРУПНЕННЫХ УЗЛОВ, ИЗГОТОВЛЕННЫХ ИЗ СТАЛЬНЫХ ВОДОГАЗОПРОВОДНЫХ НЕОЦИНКОВАННЫХ ТРУБ ДИАМЕТРОМ 40 ММ'100 М ТРУБОПРОВОДА''*
56 | Ж3-20-15-9'ТЕПЛОСНАБЖЕНИЕ. ОБОРУДОВАНИЕ И ПРИБОРЫ.ДЕМОНТАЖ'ШТ (КОМПЛ.)*
57 | Ц12-793-1'2'Ж1'ДЕМОНТАЖ КАЛАПАНОВ С ЭЛ.ПРИВОДОМ, ДИАМЕТРОМ ДО 32 ММ'ШТ.''*
58 | Е16-15-2'8'Ж1'ДЕМОНТАЖ ВЕНТИЛЕЙ ДИАМЕТРОМ ДО 50 ММ'ШТ.''*
59 | Е18-22-4'2'Ж1'ДЕМОНТАЖ ТЕРМОМЕТРОВ'КОМПЛ.''*
60 | Ж3-10-35-9'ТЕПЛОВОЙ ПУНКТ N1. ОБОРУДОВАНИЕ И ПРИБОРЫ.ДЕМОНТАЖ'ШТ (КОМПЛ.)*
61 | Е18-3-3'1'Ж1'ДЕМОНТАЖ ВОДОПОДОГРЕВАТЕЛЕЙ 'ВОДОПОДОГРЕВАТЕЛЬ''*
62 | Е16-26-1'1'Ж1'ДЕМОНТАЖ СЧЕТЧИКОВ (ВОДОМЕРОВ) ДИАМЕТРОМ ДО 40 ММ'ШТ.''*
63 | Е18-19-2'1'Ж1'ДЕМОНТАЖ ЭЛЕВАТОРОВ НОМЕР 3-5'ШТ.''*
64 | Е18-16-3'2'Ж1'ДЕМОНТАЖ ГРЯЗЕВИКОВ, НАРУЖНЫМ ДИАМЕТРОМ ДО 89 ММ'ШТ.''*
65 | Е18-22-2'11'Ж1'ДЕМОНТАЖ МАНОМЕТРОВ С ТРЕХХОДОВЫМ КРАНОМ'КОМПЛ.''*
66 | Е18-22-4'20'Ж1'ДЕМОНТАЖ ТЕРМОМЕТРОВ'КОМПЛ.''*
67 | Ц11-350-3'1''ДЕМОНТАЖ РЕГУЛЯТОРОВ РАСХОДА ДИАМЕТРОМ 50 ММ'ШТ.''*
68 | Ц12-698-1'1'Ж100'ДЕМОНТАЖ ШТУЦЕРОВ'100 ШТ.''*
69 | Е16-21-4'1'Ж1'ДЕМОНТАЖ ВОРОНОК ДИАМЕТРОМ 150 ММ'ШТ.''*
70 | Е18-20-7'1'Ж1'ДЕМОНТАЖ РУЧНЫХ НАСОСОВ'УЗЕЛ''*
71 | Е16-10-4'0,6''ДЕМОНТАЖ ВОДООХЛАДИТЕЛЕЙ ДИАМЕТРОМ 89 ММ'100 М ТРУБОПРОВОДА''*
72 | Е16-26-1'2'Ж1'ДЕМОНТАЖ СЧЕТЧИКОВ (ВОДОМЕРОВ) ДИАМЕТРОМ ДО 40 ММ'ШТ.''*
73 | Ц11-350-2'1'Ж1'ДЕМОНТАЖ РЕГУЛЯТОРОВ РАСХОДА ДИАМЕТРОМ 25 ММ'ШТ.''*
74 | Е18-22-4'7'Ж1'ДЕМОНТАЖ ТЕРМОМЕТРОВ'КОМПЛ.''*
75 | Е18-22-5'2'Ж1'ДЕМОНТАЖ КРАНОВ ВОЗДУШНЫХ'КОМПЛ.''*
76 | Е16-15-1'10'Ж1'ДЕМОНТАЖ ВЕНТИЛЕЙ ДИАМЕТРОМ ДО 25 ММ'ШТ.''*
77 | Е16-15-2'5'Ж1'ДЕМОНТАЖ ЗАДВИЖЕК ДИАМЕТРОМ ДО 50 ММ'ШТ.''*
78 | Е16-15-3'9'Ж1'ДЕМОНТАЖ ЗАДВИЖЕК ДИАМЕТРОМ ДО 100 ММ'ШТ.''*
79 | Ж2-90-9'ТЕПЛОВОЙ ПУНКТ N1.ДЕМОНТАЖ.МЕТАЛЛОКОНСТРУКЦИИ'КГ*
80 | Е20-30-1'570'Ж100'ДЕМОНТАЖ МЕТАЛЛОКОНСТРУКЦИЙ'100 КГ ИЗДЕЛИЯ''*
81 | Ж3-20-11-9'ТЕПЛОВОЙ ПУНКТ N1. ТРУБОПРОВОДЫ.ДЕМОНТАЖ'М*
82 | Е16-6-1'15'Ж100'ДЕМОНТАЖ ТРУБОПРОВОДОВ ОТОПЛЕНИЯ ИЗ УКРУПНЕННЫХ УЗЛОВ, ИЗГОТОВЛЕННЫХ ИЗ СТАЛЬНЫХ ВОДОГАЗОПРОВОДНЫХ НЕОЦИНКОВАННЫХ ТРУБ ДИАМЕТРОМ 15 ММ'100 М ТРУБОПРОВОДА''*
83 | Е16-6-2'7'Ж100'ДЕМОНТАЖ ТРУБОПРОВОДОВ ОТОПЛЕНИЯ ИЗ УКРУПНЕННЫХ УЗЛОВ, ИЗГОТОВЛЕННЫХ ИЗ СТАЛЬНЫХ ВОДОГАЗОПРОВОДНЫХ НЕОЦИНКОВАННЫХ ТРУБ ДИАМЕТРОМ 20 ММ'100 М ТРУБОПРОВОДА''*
84 | Е16-6-3'14'Ж100'ДЕМОНТАЖ ТРУБОПРОВОДОВ ОТОПЛЕНИЯ ИЗ УКРУПНЕННЫХ УЗЛОВ, ИЗГОТОВЛЕННЫХ ИЗ СТАЛЬНЫХ ВОДОГАЗОПРОВОДНЫХ НЕОЦИНКОВАННЫХ ТРУБ ДИАМЕТРОМ 25 ММ'100 М ТРУБОПРОВОДА''*
85 | Е16-33-3'8'Ж100'ДЕМОНТАЖ ТРУБОПРОВОДОВ ВОДОСНАБЖЕНИЯ ИЗ СТАЛЬНЫХ ОЦИНКОВАННЫХ ТРУБ НА ФИТИНГАХ, ДИАМЕТР ТРУБОПРОВОДА 25 ММ'100 М''*
86 | Е16-33-5'16'Ж100'ДЕМОНТАЖ ТРУБОПРОВОДОВ ВОДОСНАБЖЕНИЯ ИЗ СТАЛЬНЫХ ОЦИНКОВАННЫХ ТРУБ НА ФИТИНГАХ, ДИАМЕТР ТРУБОПРОВОДА 40 ММ'100 М''*
87 | Е16-10-1'16'Ж100'ДЕМОНТАЖ ТРУБОПРОВОДОВ ОТОПЛЕНИЯ И ВОДОСНАБЖЕНИЯ ИЗ УКРУПНЕННЫХ УЗЛОВ, ИЗГОТОВЛЕННЫХ ИЗ СТАЛЬНЫХ ЭЛЕКТРОСВАРНЫХ ТРУБ ДИАМЕТРОМ ДО 40 ММ'100 М ТРУБОПРОВОДА''*
88 | Е16-10-2'8'Ж100'ДЕМОНТАЖ ТРУБОПРОВОДОВ ОТОПЛЕНИЯ И ВОДОСНАБЖЕНИЯ ИЗ УКРУПНЕННЫХ УЗЛОВ, ИЗГОТОВЛЕННЫХ ИЗ СТАЛЬНЫХ ЭЛЕКТРОСВАРНЫХ ТРУБ ДИАМЕТРОМ 50 ММ'100 М ТРУБОПРОВОДА''*
89 | Е16-10-3'55'Ж100'ДЕМОНТАЖ ТРУБОПРОВОДОВ ОТОПЛЕНИЯ И ВОДОСНАБЖЕНИЯ ИЗ УКРУПНЕННЫХ УЗЛОВ, ИЗГОТОВЛЕННЫХ ИЗ СТАЛЬНЫХ ЭЛЕКТРОСВАРНЫХ ТРУБ ДИАМЕТРОМ 65 ММ'100 М ТРУБОПРОВОДА''*
90 | Е16-10-5'8'Ж100'ДЕМОНТАЖ ТРУБОПРОВОДОВ ОТОПЛЕНИЯ И ВОДОСНАБЖЕНИЯ ИЗ УКРУПНЕННЫХ УЗЛОВ, ИЗГОТОВЛЕННЫХ ИЗ СТАЛЬНЫХ ЭЛЕКТРОСВАРНЫХ ТРУБ ДИАМЕТРОМ 100 ММ'100 М ТРУБОПРОВОДА''*
91 | Ж3-20-15-9'ОТОПЛЕНИЕ. ТРУБОПРОВОДЫ.ДЕМОНТАЖ.ПРИСТРОЕННАЯ ЧАСТЬ'М*
92 | Е16-6-1'219'Ж100'ДЕМОНТАЖ ТРУБОПРОВОДОВ ОТОПЛЕНИЯ ИЗ УКРУПНЕННЫХ УЗЛОВ, ИЗГОТОВЛЕННЫХ ИЗ СТАЛЬНЫХ ВОДОГАЗОПРОВОДНЫХ НЕОЦИНКОВАННЫХ ТРУБ ДИАМЕТРОМ 15 ММ'100 М ТРУБОПРОВОДА''*
93 | Е16-6-2'244'Ж100'ДЕМОНТАЖ ТРУБОПРОВОДОВ ОТОПЛЕНИЯ ИЗ УКРУПНЕННЫХ УЗЛОВ, ИЗГОТОВЛЕННЫХ ИЗ СТАЛЬНЫХ ВОДОГАЗОПРОВОДНЫХ НЕОЦИНКОВАННЫХ ТРУБ ДИАМЕТРОМ 20 ММ'100 М ТРУБОПРОВОДА''*
94 | Е16-6-3'254'Ж100'ДЕМОНТАЖ ТРУБОПРОВОДОВ ОТОПЛЕНИЯ ИЗ УКРУПНЕННЫХ УЗЛОВ, ИЗГОТОВЛЕННЫХ ИЗ СТАЛЬНЫХ ВОДОГАЗОПРОВОДНЫХ НЕОЦИНКОВАННЫХ ТРУБ ДИАМЕТРОМ 25 ММ'100 М ТРУБОПРОВОДА''*
95 | Е16-6-4'197'Ж100'ДЕМОНТАЖ ТРУБОПРОВОДОВ ОТОПЛЕНИЯ ИЗ УКРУПНЕННЫХ УЗЛОВ, ИЗГОТОВЛЕННЫХ ИЗ СТАЛЬНЫХ ВОДОГАЗОПРОВОДНЫХ НЕОЦИНКОВАННЫХ ТРУБ ДИАМЕТРОМ 32 ММ'100 М ТРУБОПРОВОДА''*
96 | Е16-6-5'35'Ж100'ДЕМОНТАЖ ТРУБОПРОВОДОВ ОТОПЛЕНИЯ ИЗ УКРУПНЕННЫХ УЗЛОВ, ИЗГОТОВЛЕННЫХ ИЗ СТАЛЬНЫХ ВОДОГАЗОПРОВОДНЫХ НЕОЦИНКОВАННЫХ ТРУБ ДИАМЕТРОМ 40 ММ'100 М ТРУБОПРОВОДА''*
97 | Е16-6-6'131'Ж100'ДЕМОНТАЖ ТРУБОПРОВОДОВ ОТОПЛЕНИЯ ИЗ УКРУПНЕННЫХ УЗЛОВ, ИЗГОТОВЛЕННЫХ ИЗ СТАЛЬНЫХ ВОДОГАЗОПРОВОДНЫХ НЕОЦИНКОВАННЫХ ТРУБ ДИАМЕТРОМ 50 ММ'100 М ТРУБОПРОВОДА''*
98 | Е16-10-3'200'Ж100'ДЕМОНТАЖ ТРУБОПРОВОДОВ ОТОПЛЕНИЯ И ВОДОСНАБЖЕНИЯ ИЗ УКРУПНЕННЫХ УЗЛОВ, ИЗГОТОВЛЕННЫХ ИЗ СТАЛЬНЫХ ЭЛЕКТРОСВАРНЫХ ТРУБ ДИАМЕТРОМ 65 ММ'100 М ТРУБОПРОВОДА''*
99 | Е16-10-11'5'Ж100'ДЕМОНТАЖ МЕТАЛЛИЧЕСКОГО КОЖУХА ДИАМЕТРОМ 325 ММ'100 М ТРУБОПРОВОДА''*
100 | Ж3-20-15-9'ОТОПЛЕНИЕ. ОБОРУДОВАНИЕ И ПРИБОРЫ.ДЕМОНТАЖ.ПРИСТРОЕННАЯ ЧАСТЬ'ШТ (КОМПЛ.)*
101 | Е18-22-5'77'Ж1'ДЕМОНТАЖ КРАНОВ ВОЗДУШНЫХ'КОМПЛ.''*
102 | Е16-15-1'4'Ж1'ДЕМОНТАЖ ЗАДВИЖЕК ЧУГУННЫХ ДИАМЕТРОМ ДО 25 ММ'ШТ.''*
103 | Е16-15-2'2'Ж1'ДЕМОНТАЖ ЗАДВИЖЕК ЧУГУННЫХ ДИАМЕТРОМ ДО 50 ММ'ШТ.''*
104 | Е16-15-3'4'Ж1'ДЕМОНТАЖ ЗАДВИЖЕК ЧУГУННЫХ ДИАМЕТРОМ ДО 100 ММ'ШТ.''*
105 | Ж3-20-15-9'ОТОПЛЕНИЕ. ОБОРУДОВАНИЕ И ПРИБОРЫ. РАДИАТОРЫ. ДЕМОНТАЖ.ПРИСТРОЕННАЯ ЧАСТЬ'КВТ*
106 | Е18-6-1'123,26'Ж100'ДЕМОНТАЖ РАДИАТОРОВ ЧУГУННЫХ'100 КВТ РАДИАТОРОВ''*
107 | Е18-6-2'(5,68+6,82+3,24+20,58+21,4+12+16,19+12,4+14,13+103,79)Х0,1995'Ж100'УСТАНОВКА РАДИАТОРОВ СТАЛЬНЫХ'100 КВТ РАДИАТОРОВ''*
108 | Ж2-90-9'ОТОПЛЕНИЕ.ДЕМОНТАЖ.ПРИСТРОЕННАЯ ЧАСТЬ'КГ*
109 | Е20-30-1'6.15+12.0,015+3.0,67+12.0,05+12.0,019+12.0,011'Ж100'ДЕМОНТАЖ КОНВЕКТОРОВ, СТАЛИ, МЕТАЛЛОКОНСТРУКЦИЙ'100 КГ ИЗДЕЛИЯ''*
110 | Ж3-10-35-9'ТЕПЛОВОЙ ПУНКТ N2. ОБОРУДОВАНИЕ И ПРИБОРЫ.ДЕМОНТАЖ'ШТ (КОМПЛ.)*
111 | Е18-3-3'1'Ж1'ДЕМОНТАЖ ВОДОПОДОГРЕВАТЕЛЕЙ 'ВОДОПОДОГРЕВАТЕЛЬ''*
112 | Е16-17-4'1'Ж1'ДЕМОНТАЖ КЛАПАНОВ ПРЕДОХРАНИТЕЛЬНЫХ ОДНОРЫЧАЖНЫХ ДИАМЕТРОМ 50 ММ'ШТ.''*
113 | Е16-26-1'1'Ж1'ДЕМОНТАЖ СЧЕТЧИКОВ (ВОДОМЕРОВ) ДИАМЕТРОМ ДО 40 ММ'ШТ.''*
114 | Е18-19-2'1'Ж1'ДЕМОНТАЖ ЭЛЕВАТОРОВ НОМЕР 3-5'ШТ.''*
115 | Е18-16-3'2'Ж1'ДЕМОНТАЖ ГРЯЗЕВИКОВ, НАРУЖНЫМ ДИАМЕТРОМ ДО 89 ММ'ШТ.''*
116 | Е18-22-2'11'Ж1'ДЕМОНТАЖ МАНОМЕТРОВ С ТРЕХХОДОВЫМ КРАНОМ'КОМПЛ.''*
117 | Ц11-350-3'1'Ж1'ДЕМОНТАЖ РЕГУЛЯТОРОВ РАСХОДА'ШТ.''*
118 | Ц12-698-1'1'Ж100'ДЕМОНТАЖ ШТУЦЕРОВ'100 ШТ.''*
119 | Е16-21-4'1'Ж1'ДЕМОНТАЖ ВОРОНОК ДИАМЕТРОМ 150 ММ'ШТ.''*
120 | Е18-20-7'1'Ж1'ДЕМОНТАЖ РУЧНЫХ НАСОСОВ'УЗЕЛ''*
121 | Е16-10-4'0,6''ДЕМОНТАЖ ВОДООХЛАДИТЕЛЕЙ ДИАМЕТРОМ 89 ММ'100 М ТРУБОПРОВОДА''*
122 | Е16-26-1'2'Ж1'ДЕМОНТАЖ СЧЕТЧИКОВ (ВОДОМЕРОВ) ДИАМЕТРОМ ДО 40 ММ'ШТ.''*
123 | Ц11-350-2'1'Ж1'ДЕМОНТАЖ РЕГУЛЯТОРОВ РАСХОДА'ШТ.''*
124 | Е18-22-4'7'Ж1'ДЕМОНТАЖ ТЕРМОМЕТРОВ'КОМПЛ.''*
125 | Е18-22-5'2'Ж1'ДЕМОНТАЖ КРАНОВ ВОЗДУШНЫХ'КОМПЛ.''*
126 | Е16-15-1'10'Ж1'ДЕМОНТАЖ ВЕНТИЛЕЙ ДИАМЕТРОМ ДО 25 ММ'ШТ.''*
127 | Е16-15-2'5'Ж1'ДЕМОНТАЖ ЗАДВИЖЕК ДИАМЕТРОМ ДО 50 ММ'ШТ.''*
128 | Е16-15-3'9'Ж1'ДЕМОНТАЖ ЗАДВИЖЕК ДИАМЕТРОМ ДО 100 ММ'ШТ.''*
129 | Ж2-90-9'ТЕПЛОВОЙ ПУНКТ N2.ДЕМОНТАЖ.МЕТАЛЛОКОНСТРУКЦИИ'КГ*
130 | Е20-30-1'570'Ж100'ДЕМОНТАЖ МЕТАЛЛОКОНСТРУКЦИЙ'100 КГ ИЗДЕЛИЯ''*
131 | Ж3-20-11-9'ТЕПЛОВОЙ ПУНКТ N2. ТРУБОПРОВОДЫ.ДЕМОНТАЖ'М*
132 | Е16-6-1'42'Ж100'ДЕМОНТАЖ ТРУБОПРОВОДОВ ОТОПЛЕНИЯ ИЗ УКРУПНЕННЫХ УЗЛОВ, ИЗГОТОВЛЕННЫХ ИЗ СТАЛЬНЫХ ВОДОГАЗОПРОВОДНЫХ НЕОЦИНКОВАННЫХ ТРУБ ДИАМЕТРОМ 15 ММ'100 М ТРУБОПРОВОДА''*
133 | Е16-6-2'70'Ж100'ДЕМОНТАЖ ТРУБОПРОВОДОВ ОТОПЛЕНИЯ ИЗ УКРУПНЕННЫХ УЗЛОВ, ИЗГОТОВЛЕННЫХ ИЗ СТАЛЬНЫХ ВОДОГАЗОПРОВОДНЫХ НЕОЦИНКОВАННЫХ ТРУБ ДИАМЕТРОМ 20 ММ'100 М ТРУБОПРОВОДА''*
134 | Е16-6-3'240'Ж100'ДЕМОНТАЖ ТРУБОПРОВОДОВ ОТОПЛЕНИЯ ИЗ УКРУПНЕННЫХ УЗЛОВ, ИЗГОТОВЛЕННЫХ ИЗ СТАЛЬНЫХ ВОДОГАЗОПРОВОДНЫХ НЕОЦИНКОВАННЫХ ТРУБ ДИАМЕТРОМ 25 ММ'100 М ТРУБОПРОВОДА''*
135 | Е16-33-3'80'Ж100'ДЕМОНТАЖ ТРУБОПРОВОДОВ ВОДОСНАБЖЕНИЯ ИЗ СТАЛЬНЫХ ОЦИНКОВАННЫХ ТРУБ НА ФИТИНГАХ, ДИАМЕТР ТРУБОПРОВОДА 25 ММ'100 М''*
136 | Е16-33-5'16'Ж100'ДЕМОНТАЖ ТРУБОПРОВОДОВ ВОДОСНАБЖЕНИЯ ИЗ СТАЛЬНЫХ ОЦИНКОВАННЫХ ТРУБ НА ФИТИНГАХ, ДИАМЕТР ТРУБОПРОВОДА 40 ММ'100 М''*
137 | Е16-10-1'43'Ж100'ДЕМОНТАЖ ТРУБОПРОВОДОВ ОТОПЛЕНИЯ И ВОДОСНАБЖЕНИЯ ИЗ УКРУПНЕННЫХ УЗЛОВ, ИЗГОТОВЛЕННЫХ ИЗ СТАЛЬНЫХ ЭЛЕКТРОСВАРНЫХ ТРУБ ДИАМЕТРОМ ДО 40 ММ'100 М ТРУБОПРОВОДА''*
138 | Е16-10-2'80'Ж100'ДЕМОНТАЖ ТРУБОПРОВОДОВ ОТОПЛЕНИЯ И ВОДОСНАБЖЕНИЯ ИЗ УКРУПНЕННЫХ УЗЛОВ, ИЗГОТОВЛЕННЫХ ИЗ СТАЛЬНЫХ ЭЛЕКТРОСВАРНЫХ ТРУБ ДИАМЕТРОМ 50 ММ'100 М ТРУБОПРОВОДА''*
139 | Е16-10-3'550'Ж100'ДЕМОНТАЖ ТРУБОПРОВОДОВ ОТОПЛЕНИЯ И ВОДОСНАБЖЕНИЯ ИЗ УКРУПНЕННЫХ УЗЛОВ, ИЗГОТОВЛЕННЫХ ИЗ СТАЛЬНЫХ ЭЛЕКТРОСВАРНЫХ ТРУБ ДИАМЕТРОМ 65 ММ'100 М ТРУБОПРОВОДА''*
140 | Е16-10-5'80'Ж100'ДЕМОНТАЖ ТРУБОПРОВОДОВ ОТОПЛЕНИЯ И ВОДОСНАБЖЕНИЯ ИЗ УКРУПНЕННЫХ УЗЛОВ, ИЗГОТОВЛЕННЫХ ИЗ СТАЛЬНЫХ ЭЛЕКТРОСВАРНЫХ ТРУБ ДИАМЕТРОМ 100 ММ'100 М ТРУБОПРОВОДА''*
141 | Ж3-10-35-9'ТЕПЛОВОЙ ПУНКТ N3. ОБОРУДОВАНИЕ И ПРИБОРЫ.ДЕМОНТАЖ'ШТ (КОМПЛ.)*
142 | Е18-3-3'1'Ж1'ДЕМОНТАЖ ВОДОПОДОГРЕВАТЕЛЕЙ 'ВОДОПОДОГРЕВАТЕЛЬ''*
143 | Е16-17-4'1'Ж1'ДЕМОНТАЖ КЛАПАНОВ ПРЕДОХРАНИТЕЛЬНЫХ ОДНОРЫЧАЖНЫХ ДИАМЕТРОМ 50 ММ'ШТ.''*
144 | Е16-26-1'1'Ж1'ДЕМОНТАЖ СЧЕТЧИКОВ (ВОДОМЕРОВ) ДИАМЕТРОМ ДО 40 ММ'ШТ.''*
145 | Е18-19-1'1'Ж1'ДЕМОНТАЖ ЭЛЕВАТОРОВ НОМЕР 1 И 2'ШТ.''*
146 | Е18-16-3'2'Ж1'ДЕМОНТАЖ ГРЯЗЕВИКОВ, НАРУЖНЫМ ДИАМЕТРОМ ДО 89 ММ'ШТ.''*
147 | Е18-22-2'6+8'Ж1'ДЕМОНТАЖ МАНОМЕТРОВ С ТРЕХХОДОВЫМ КРАНОМ'КОМПЛ.''*
148 | Ц11-350-3'1'Ж1'ДЕМОНТАЖ РЕГУЛЯТОРОВ РАСХОДА'ШТ.''*
149 | Ц11-350-2'1'Ж1'ДЕМОНТАЖ РЕГУЛЯТОРОВ РАСХОДА'ШТ.''*
150 | Е16-21-4'1'Ж1'ДЕМОНТАЖ ВОРОНОК ДИАМЕТРОМ 150 ММ'ШТ.''*
151 | Е18-20-7'1'Ж1'ДЕМОНТАЖ РУЧНЫХ НАСОСОВ'УЗЕЛ''*
152 | Е16-10-4'0,6''ДЕМОНТАЖ ВОДООХЛАДИТЕЛЕЙ ДИАМЕТРОМ 89 ММ'100 М ТРУБОПРОВОДА''*
153 | Е18-22-4'7'Ж1'ДЕМОНТАЖ ТЕРМОМЕТРОВ'КОМПЛ.''*
154 | Е18-22-5'2'Ж1'ДЕМОНТАЖ КРАНОВ ВОЗДУШНЫХ'КОМПЛ.''*
155 | Е16-15-2'1'Ж1'ДЕМОНТАЖ ЗАДВИЖЕК ДИАМЕТРОМ ДО 50 ММ'ШТ.''*
156 | Е16-15-3'8'Ж1'ДЕМОНТАЖ ЗАДВИЖЕК ДИАМЕТРОМ ДО 100 ММ'ШТ.''*
157 | Е18-13-1'2'Ж1'ДЕМОНТАЖ НАСОСОВ С ЭЛЕКТРОДВИГАТЕЛЕМ 'НАСОС''*
158 | Е18-14-6'2'Ж1'ДЕМОНТАЖ ВСТАВОК ВИБРОИЗОЛИРУЮЩИХ К НАСОСАМ , ДИАМЕТРОМ ДО 100 ММ'ВСТАВКА''*
159 | Ж2-90-9'ТЕПЛОВОЙ ПУНКТ N3.ДЕМОНТАЖ.МЕТАЛЛОКОНСТРУКЦИИ'КГ*
160 | Е20-30-1'40'Ж100'ДЕМОНТАЖ МЕТАЛЛОКОНСТРУКЦИЙ'100 КГ ИЗДЕЛИЯ''*
161 | Ж3-20-11-9'ТЕПЛОВОЙ ПУНКТ N3. ТРУБОПРОВОДЫ.ДЕМОНТАЖ'М*
162 | Е16-6-1'19'Ж100'ДЕМОНТАЖ ТРУБОПРОВОДОВ ОТОПЛЕНИЯ ИЗ УКРУПНЕННЫХ УЗЛОВ, ИЗГОТОВЛЕННЫХ ИЗ СТАЛЬНЫХ ВОДОГАЗОПРОВОДНЫХ НЕОЦИНКОВАННЫХ ТРУБ ДИАМЕТРОМ 15 ММ'100 М ТРУБОПРОВОДА''*
163 | Е16-6-2'50'Ж100'ДЕМОНТАЖ ТРУБОПРОВОДОВ ОТОПЛЕНИЯ ИЗ УКРУПНЕННЫХ УЗЛОВ, ИЗГОТОВЛЕННЫХ ИЗ СТАЛЬНЫХ ВОДОГАЗОПРОВОДНЫХ НЕОЦИНКОВАННЫХ ТРУБ ДИАМЕТРОМ 20 ММ'100 М ТРУБОПРОВОДА''*
164 | Е16-6-3'15'Ж100'ДЕМОНТАЖ ТРУБОПРОВОДОВ ОТОПЛЕНИЯ ИЗ УКРУПНЕННЫХ УЗЛОВ, ИЗГОТОВЛЕННЫХ ИЗ СТАЛЬНЫХ ВОДОГАЗОПРОВОДНЫХ НЕОЦИНКОВАННЫХ ТРУБ ДИАМЕТРОМ 25 ММ'100 М ТРУБОПРОВОДА''*
165 | Е16-33-3'4'Ж100'ДЕМОНТАЖ ТРУБОПРОВОДОВ ВОДОСНАБЖЕНИЯ ИЗ СТАЛЬНЫХ ОЦИНКОВАННЫХ ТРУБ НА ФИТИНГАХ, ДИАМЕТР ТРУБОПРОВОДА 25 ММ'100 М''*
166 | Е16-33-4'21'Ж100'ДЕМОНТАЖ ТРУБОПРОВОДОВ ВОДОСНАБЖЕНИЯ ИЗ СТАЛЬНЫХ ОЦИНКОВАННЫХ ТРУБ НА ФИТИНГАХ, ДИАМЕТР ТРУБОПРОВОДА 32 ММ'100 М''*
167 | Е16-33-6'5'Ж100'ДЕМОНТАЖ ТРУБОПРОВОДОВ ВОДОСНАБЖЕНИЯ ИЗ СТАЛЬНЫХ ОЦИНКОВАННЫХ ТРУБ НА ФИТИНГАХ, ДИАМЕТР ТРУБОПРОВОДА 50 ММ'100 М''*
168 | Е16-10-1'8'Ж100'ДЕМОНТАЖ ТРУБОПРОВОДОВ ОТОПЛЕНИЯ И ВОДОСНАБЖЕНИЯ ИЗ УКРУПНЕННЫХ УЗЛОВ, ИЗГОТОВЛЕННЫХ ИЗ СТАЛЬНЫХ ЭЛЕКТРОСВАРНЫХ ТРУБ ДИАМЕТРОМ ДО 40 ММ'100 М ТРУБОПРОВОДА''*
169 | Е16-10-2'18'Ж100'ДЕМОНТАЖ ТРУБОПРОВОДОВ ОТОПЛЕНИЯ И ВОДОСНАБЖЕНИЯ ИЗ УКРУПНЕННЫХ УЗЛОВ, ИЗГОТОВЛЕННЫХ ИЗ СТАЛЬНЫХ ЭЛЕКТРОСВАРНЫХ ТРУБ ДИАМЕТРОМ 50 ММ'100 М ТРУБОПРОВОДА''*
170 | Е16-10-3'15'Ж100'ДЕМОНТАЖ ТРУБОПРОВОДОВ ОТОПЛЕНИЯ И ВОДОСНАБЖЕНИЯ ИЗ УКРУПНЕННЫХ УЗЛОВ, ИЗГОТОВЛЕННЫХ ИЗ СТАЛЬНЫХ ЭЛЕКТРОСВАРНЫХ ТРУБ ДИАМЕТРОМ 65 ММ'100 М ТРУБОПРОВОДА''*
171 | Ж3-30-11-9' ВЕНТИЛЯЦИЯ. ВОЗДУХОВОДЫ,ПЕРЕХОДЫ,КОРОБА,ПАТРУБКИ.ДЕМОНТАЖ.ПРИСТРОЕННАЯ ЧАСТЬ ЧАСТЬ'М2*
172 | Е20-1-2'45.0,6'Ж100'ДЕМОНТАЖ ВОЗДУХОВОДОВ ИЗ ТОНКОЛИСТОВОЙ СТАЛИ ТОЛЩИНОЙ 0,7 ММ, ПЕРИМЕТРОМ ДО 600 ММ'100 М2 ПОВЕРХНОСТИ ВОЗДУХОВОДОВ''*
173 | Е20-1-3'82.0,8+10.0,8+5.1'Ж100'ДЕМОНТАЖ ВОЗДУХОВОДОВ ИЗ ТОНКОЛИСТОВОЙ СТАЛИ ТОЛЩИНОЙ 0,7 ММ, ПЕРИМЕТРОМ 800, 1000 ММ'100 М2 ПОВЕРХНОСТИ ВОЗДУХОВОДОВ''*
174 | Е20-1-9'63.0,9'Ж100'ДЕМОНТАЖ ВОЗДУХОВОДОВ ИЗ ТОНКОЛИСТОВОЙ СТАЛИ ТОЛЩИНОЙ 0,7 ММ, ПЕРИМЕТРОМ 900 ММ'100 М2 ПОВЕРХНОСТИ ВОЗДУХОВОДОВ''*
175 | Е20-1-10'18.1,2+1,3.8+18.1,6'Ж100'ДЕМОНТАЖ ВОЗДУХОВОДОВ ИЗ ТОНКОЛИСТОВОЙ СТАЛИ ТОЛЩИНОЙ 0,7 И 1,0 ММ, ПЕРИМЕТРОМ ОТ 1100 ДО 1600 ММ'100 М2 ПОВЕРХНОСТИ ВОЗДУХОВОДОВ''*
176 | Е20-1-11'25.1,8+2.5+2.5+2,2.13+2,4.32+2,4.2,5+2,4Х2,5'Ж100'ДЕМОНТАЖ ВОЗДУХОВОДОВ ИЗ ТОНКОЛИСТОВОЙ СТАЛИ ТОЛЩИНОЙ 1,0 ММ, ПЕРИМЕТРОМ ДО 2400 ММ'100 М2 ПОВЕРХНОСТИ ВОЗДУХОВОДОВ''*
177 | Е20-1-1'0,502.3'Ж100'ДЕМОНТАЖ ВОЗДУХОВОДОВ ИЗ ТОНКОЛИСТОВОЙ СТАЛИ ТОЛЩИНОЙ 0,7 ММ, ДИАМЕТРОМ ДО 200 ММ'100 М2 ПОВЕРХНОСТИ ВОЗДУХОВОДОВ''*
178 | Е20-1-4'0,75.5'Ж100'ДЕМОНТАЖ ВОЗДУХОВОДОВ ДИАМЕТРОМ ДО 250 ММ'100 М2 ПОВЕРХНОСТИ ВОЗДУХОВОДОВ''*
179 | Е20-1-9'0,9Х2'Ж100'ДЕМОНТАЖ ВОЗДУХОВОДОВ ВИНИПЛАСТОВЫХ, ПЕРИМЕТРОМ 900 ММ'100 М2 ПОВЕРХНОСТИ ВОЗДУХОВОДОВ''*
180 | Е20-1-10'2,7+2,8.2+8,2+8+3,6+8,2+8+8+3,6'Ж100'ДЕМОНТАЖ ПЕРЕХОДОВ'100 М2 ПОВЕРХНОСТИ ВОЗДУХОВОДОВ''*
181 | Е20-1-10'3,1'Ж100'ДЕМОНТАЖ КОРОБА'100 М2 ПОВЕРХНОСТИ ВОЗДУХОВОДОВ''*
182 | Е20-1-10'1,57Х0,15+0,785.0,15+0,785Х0,15+0,785.0,15+0,4+0,8'Ж100'ДЕМОНТАЖ ПАТРУБКОВ'100 М2 ПОВЕРХНОСТИ ВОЗДУХОВОДОВ''*
183 | Ж3-30-15-9'ВЕНТИЛЯЦИЯ. ОБОРУДОВАНИЕ И ПРИБОРЫ.ДЕМОНТАЖ.ПРИСТРОЕННАЯ ЧАСТЬ'ШТ (КОМПЛ.)*
184 | Е20-12-11'142'Ж1'ДЕМОНТАЖ РЕШЕТОК РЕГУЛИРУЮЩИХ ЩЕЛЕВЫХ Р200'ШТ.''*
185 | Е20-12-10'16'Ж1'ДЕМОНТАЖ РЕШЕТОК РЕГУЛИРУЮЩИХ ЩЕЛЕВЫХ Р150'ШТ.''*
186 | Е20-31-2'6'Ж1'ДЕМОНТАЖ ВЕНТИЛЯТОРОВ РАДИАЛЬНЫХ С ЭЛЕКТРОДВИГАТЕЛЕМ НА ОДНОЙ ОСИ, МАССА ДО 0,12 Т'ШТ.''*
187 | Е20-14-8'2'Ж1'ДЕМОНТАЖ ЗАСЛОНОК ВОЗДУШНЫХ, ПЕРИМЕТРОМ ДО 2400 ММ'ШТ.''*
188 | Е20-29-1'0,92+0,32+0,32+0,32+0,32+0,32+0,92+0,92+1,84''ДЕМОНТАЖ ГИБКИХ ВСТАВОК'М2''*
189 | Е20-14-8'2'Ж1'ДЕМОНТАЖ ЗАСЛОНОК ВОЗДУШНЫХ, ПЕРИМЕТРОМ ДО 2400 ММ'ШТ.''*
190 | Е20-14-1'2'Ж1'ДЕМОНТАЖ ЗАСЛОНОК ВОЗДУШНЫХ, ДИАМЕТРОМ ДО 250 ММ'ШТ.''*
191 | Ц12-793-1'2'Ж1'ДЕМОНТАЖ КАЛАПАНОВ С ЭЛ.ПРИВОДОМ'ШТ.''*
192 | Е20-37-1'0,25.2''ДЕМОНТАЖ ЯЧЕЙКОВЫХ ФИЛЬТРОВ'М2 ПОВЕРХНОСТИ В СВЕТУ''*
193 | Е20-35-2'2'Ж1'ДЕМОНТАЖ КАЛОРИФЕРОВ МАССОЙ ДО 0,2 Т'ШТ.''*
194 | Е20-14-6'1'Ж1'ДЕМОНТАЖ ЗАСЛОНОК ВОЗДУШНЫХ,ПЕРИМЕТРОМ ДО 1000 ММ'ШТ.''*
195 | Е20-25-5'2'Ж1'ДЕМОНТАЖ ШУМОГЛУШИТЕЛЕЙ ДИАМЕТРОМ ДО 400 ММ'ШТ.''*
196 | Е20-28-5'1'Ж1'ДЕМОНТАЖ ДВЕРЕЙ ГЕРМЕТИЧЕСКИХ УТЕПЛЕННЫХ 'ШТ.''*
197 | Ж3-20-11-9'ТЕПЛОСНАБЖЕНИЕ КАЛОРИФЕРОВ. ТРУБОПРОВОДЫ.ДЕМОНТАЖ'М*
198 | Е16-6-2'4'Ж100'ДЕМОНТАЖ ТРУБОПРОВОДОВ ОТОПЛЕНИЯ ИЗ УКРУПНЕННЫХ УЗЛОВ, ИЗГОТОВЛЕННЫХ ИЗ СТАЛЬНЫХ ВОДОГАЗОПРОВОДНЫХ НЕОЦИНКОВАННЫХ ТРУБ ДИАМЕТРОМ 20 ММ'100 М ТРУБОПРОВОДА''*
199 | Е16-6-3'10'Ж100'ДЕМОНТАЖ ТРУБОПРОВОДОВ ОТОПЛЕНИЯ ИЗ УКРУПНЕННЫХ УЗЛОВ, ИЗГОТОВЛЕННЫХ ИЗ СТАЛЬНЫХ ВОДОГАЗОПРОВОДНЫХ НЕОЦИНКОВАННЫХ ТРУБ ДИАМЕТРОМ 25 ММ'100 М ТРУБОПРОВОДА''*
200 | Е16-6-4'20'Ж100'ДЕМОНТАЖ ТРУБОПРОВОДОВ ОТОПЛЕНИЯ ИЗ УКРУПНЕННЫХ УЗЛОВ, ИЗГОТОВЛЕННЫХ ИЗ СТАЛЬНЫХ ВОДОГАЗОПРОВОДНЫХ НЕОЦИНКОВАННЫХ ТРУБ ДИАМЕТРОМ 32 ММ'100 М ТРУБОПРОВОДА''*
201 | Ж3-20-11-9'ТЕПЛОСНАБЖЕНИЕ КАЛОРИФЕРОВ. ОБОРУДОВАНИЕ И ПРИБОРЫ .ДЕМОНТАЖ'ШТ (КОМПЛ.)*
202 | Ц12-793-1'2'Ж1'ДЕМОНТАЖ КАЛАПАНОВ С ЭЛ.ПРИВОДОМ'ШТ.''*
203 | Е16-15-1'8'Ж1'ДЕМОНТАЖ ВЕНТИЛЕЙ ДИАМЕТРОМ ДО 25 ММ'ШТ.''*
204 | Е18-22-4'2'Ж1'ДЕМОНТАЖ ТЕРМОМЕТРОВ 'КОМПЛ.''*
205 | Н3=1'Н6=1*
206 | С803-210'20900:1000*
207 | L*

## 8838-1-2005-B0
НАИМЕНОВАНИЕ ОБЪЕКТА |  | РЕСТАВРАЦИЯ ФАСАДОВ, КАПИТАЛЬНЫЙ РЕМОНТ С МОДЕРНИЗАЦИЕЙ ЗДАНИЯ СПЕЦИАЛИЗИРОВАННОГО ДЛЯ ОБРАЗОВАНИЯ И ВОСПИТАНИЯ (ЗДАНИЯ ШКОЛЫ N 4) ПО УЛ. КРАСНОАРМЕЙСКОЙ, 11 И БЛАГОУСТРОЙСТВО ПРИЛЕГАЮЩЕЙ ТЕРРИТОРИИ. МОДЕРНИЗАЦИЯ.СТАДИЯ А
КОД ОБЪЕКТА |  | 22.013
НАИМЕНОВАНИЕ ЗДАНИЯ, СООРУЖЕНИЯ |  | ЗДАНИЕ ШКОЛЫ
ШИФР ЗДАНИЯ, СООРУЖЕНИЯ |  | 22.013
КОМПЛЕКТ ЧЕРТЕЖЕЙ |  | ОВ.Д-21 ЛИСТ
ВЕДОМОСТЬ ОБЪЕМОВ И СТОИМОСТИ РАБОТ № 2005
(НОРМЫ 2022г.)
ВНУТРЕННИЕ САНТЕХНИЧЕСКИЕ УСТРОЙСТВА # ОТОПЛЕНИЕ, ВЕНТИЛЯЦИЯ, Т/СНАБЖЕНИЕ, ТЕПЛОВЫЕ ПУНКТЫ#ДЕМОНТАЖ
СОСТАВЛЕНА В ЦЕНАХ НА 1 МАЯ 2023г.
ОБОСНОВА- НИЕ | НАИМЕНОВАНИЕ ВИДОВ РАБОТ | ОБЪЕМ | СТОИМОСТЬ, ТЫС.РУБ.
|  |  | ЗАРАБОТНАЯ ПЛАТА | ЭКСПЛУАТА- ЦИЯ МАШИН И МЕХА- НИЗМОВ | МАТЕРИАЛЫ, ИЗДЕЛИЯ, КОНСТРУК- ЦИИ | ОБОРУДОВА- НИЕ,МЕБЕЛЬ, ИНВЕНТАРЬ | ОХР и ОПР | ПРОЧИЕ СРЕДСТВА | ВСЕГО
|  | ЕД.ИЗМ. | ТРУДОЕМ- КОСТЬ, ЧЕЛ.Ч. | В Т.Ч.З/П МАШИ- НИСТОВ | ТРАНСПОРТ | ТРАНСПОРТ | ПЛАНОВАЯ ПРИБЫЛЬ
1 | 2 | 3 | 4 | 5 | 6 | 7 | 8 | 9 | 10
Ж3-20-15-9 | ОТОПЛЕНИЕ. ОБОРУДОВАНИЕ И ПРИБОРЫ. РАДИАТОРЫ. ДЕМОНТАЖ. ИСТОРИЧЕСКАЯ ЧАСТЬ | 173,71 | 0,619 | 0,063 | 0 | 0 | 0,578 | 0 | 1,737
|  | КВТ | 61 | 0,031 | 0 | 0 | 0,477
Ж3-20-15-9 | ОТОПЛЕНИЕ. ОБОРУДОВАНИЕ И ПРИБОРЫ. ДЕМОНТАЖ. ИСТОРИЧЕСКАЯ ЧАСТЬ | 10 | 0,036 | 0,054 | 0 | 0 | 0,047 | 0 | 0,176
|  | ШТ (КОМП | 4 | 0,016 | 0 | 0 | 0,039
Ж2-90-9 | ОТОПЛЕНИЕ, ВЕНТИЛЯЦИЯ. ДЕМОНТАЖ. ПРОКАТ, ОТСОСЫ. ИСТОРИЧЕСКАЯ ЧАСТЬ | 3223,1 | 0,571 | 0,033 | 0 | 0 | 0,511 | 0 | 1,537
|  | КГ | 58 | 0,003 | 0 | 0 | 0,422
Ж3-20-15-9 | ОТОПЛЕНИЕ. ТРУБОПРОВОДЫ.ДЕМОНТАЖ.ИСТОРИЧЕСКАЯ ЧАСТЬ | 1232 | 1,261 | 0,2 | 0 | 0 | 1,177 | 0 | 3,609
|  | М | 127 | 0,061 | 0 | 0 | 0,971
Ж3-30-11-9 | ВЕНТИЛЯЦИЯ. ВОЗДУХОВОДЫ,ЗОНТЫ.ДЕМОНТАЖ.ИСТОРИЧЕСКАЯ ЧАСТЬ | 645,81 | 2,049 | 0,166 | 0 | 0 | 1,907 | 0 | 5,695
|  | М2 | 209 | 0,092 | 0 | 0 | 1,573
Ж3-30-15-9 | ВЕНТИЛЯЦИЯ. ОБОРУДОВАНИЕ И ПРИБОРЫ.ДЕМОНТАЖ.ИСТОРИЧЕСКАЯ ЧАСТЬ | 116 | 1,059 | 0,201 | 0 | 0 | 0,998 | 0 | 3,081
|  | ШТ (КОМП | 107 | 0,061 | 0 | 0 | 0,823
Ж3-20-11-10-9 | ТЕПЛОСНАБЖЕНИЕ. ТРУБОПРОВОДЫ. ИЗ СТАЛЬНЫХ ТРУБ.ДЕМОНТАЖ | 70 | 0,082 | 0,012 | 0 | 0 | 0,077 | 0 | 0,234
|  | М | 8 | 0,004 | 0 | 0 | 0,063
Ж3-20-15-9 | ТЕПЛОСНАБЖЕНИЕ. ОБОРУДОВАНИЕ И ПРИБОРЫ.ДЕМОНТАЖ | 12 | 0,071 | 0,004 | 0 | 0 | 0,055 | 0 | 0,176
|  | ШТ (КОМП | 7 | 0 | 0 | 0 | 0,046
Ж3-10-35-9 | ТЕПЛОВОЙ ПУНКТ N1. ОБОРУДОВАНИЕ И ПРИБОРЫ.ДЕМОНТАЖ | 75 | 0,336 | 0,207 | 0 | 0 | 0,343 | 0 | 1,169
|  | ШТ (КОМП | 34 | 0,059 | 0 | 0 | 0,283
Ж2-90-9 | ТЕПЛОВОЙ ПУНКТ N1.ДЕМОНТАЖ.МЕТАЛЛОКОНСТРУКЦИИ | 570 | 0,102 | 0,006 | 0 | 0 | 0,091 | 0 | 0,274
|  | КГ | 10 | 0,001 | 0 | 0 | 0,075
Ж3-20-11-9 | ТЕПЛОВОЙ ПУНКТ N1. ТРУБОПРОВОДЫ.ДЕМОНТАЖ | 147 | 0,339 | 0,04 | 0 | 0 | 0,315 | 0 | 0,953
|  | М | 34 | 0,014 | 0 | 0 | 0,259
Ж3-20-15-9 | ОТОПЛЕНИЕ. ТРУБОПРОВОДЫ.ДЕМОНТАЖ.ПРИСТРОЕННАЯ ЧАСТЬ | 1285 | 1,536 | 0,226 | 0 | 0 | 1,428 | 0 | 4,368
|  | М | 154 | 0,067 | 0 | 0 | 1,178
Ж3-20-15-9 | ОТОПЛЕНИЕ. ОБОРУДОВАНИЕ И ПРИБОРЫ.ДЕМОНТАЖ.ПРИСТРОЕННАЯ ЧАСТЬ | 87 | 0,099 | 0,057 | 0 | 0 | 0,102 | 0 | 0,343
|  | ШТ (КОМП | 10 | 0,016 | 0 | 0 | 0,085
Ж3-20-15-9 | ОТОПЛЕНИЕ. ОБОРУДОВАНИЕ И ПРИБОРЫ. РАДИАТОРЫ. ДЕМОНТАЖ.ПРИСТРОЕННАЯ ЧАСТЬ | 166,4 | 0,561 | 0,055 | 0 | 0 | 0,523 | 0 | 1,57
|  | КВТ | 56 | 0,026 | 0 | 0 | 0,431
Ж2-90-9 | ОТОПЛЕНИЕ.ДЕМОНТАЖ.ПРИСТРОЕННАЯ ЧАСТЬ | 93,15 | 0,017 | 0,001 | 0 | 0 | 0,015 | 0 | 0,045
|  | КГ | 2 | 0 | 0 | 0 | 0,012
Ж3-10-35-9 | ТЕПЛОВОЙ ПУНКТ N2. ОБОРУДОВАНИЕ И ПРИБОРЫ.ДЕМОНТАЖ | 57 | 0,32 | 0,207 | 0 | 0 | 0,329 | 0 | 1,128
|  | ШТ (КОМП | 32 | 0,059 | 0 | 0 | 0,272
Ж2-90-9 | ТЕПЛОВОЙ ПУНКТ N2.ДЕМОНТАЖ.МЕТАЛЛОКОНСТРУКЦИИ | 570 | 0,102 | 0,006 | 0 | 0 | 0,091 | 0 | 0,274
|  | КГ | 10 | 0,001 | 0 | 0 | 0,075
Ж3-20-11-9 | ТЕПЛОВОЙ ПУНКТ N2. ТРУБОПРОВОДЫ.ДЕМОНТАЖ | 1201 | 2,423 | 0,298 | 0 | 0 | 2,237 | 0 | 6,804
|  | М | 241 | 0,089 | 0 | 0 | 1,846
Ж3-10-35-9 | ТЕПЛОВОЙ ПУНКТ N3. ОБОРУДОВАНИЕ И ПРИБОРЫ.ДЕМОНТАЖ | 46 | 0,335 | 0,242 | 0 | 0 | 0,354 | 0 | 1,223
|  | ШТ (КОМП | 33 | 0,071 | 0 | 0 | 0,292
Ж2-90-9 | ТЕПЛОВОЙ ПУНКТ N3.ДЕМОНТАЖ.МЕТАЛЛОКОНСТРУКЦИИ | 40 | 0,007 | 0 | 0 | 0 | 0,006 | 0 | 0,018
|  | КГ | 1 | 0 | 0 | 0 | 0,005
Ж3-20-11-9 | ТЕПЛОВОЙ ПУНКТ N3. ТРУБОПРОВОДЫ.ДЕМОНТАЖ | 155 | 0,309 | 0,036 | 0 | 0 | 0,288 | 0 | 0,87
|  | М | 31 | 0,014 | 0 | 0 | 0,237
Ж3-30-11-9 | ВЕНТИЛЯЦИЯ. ВОЗДУХОВОДЫ,ПЕРЕХОДЫ,КОРОБА,ПАТРУБКИ.ДЕМОНТАЖ.ПРИСТРОЕННАЯ ЧАСТЬ ЧАСТЬ | 473,35 | 1,851 | 0,149 | 0 | 0 | 1,723 | 0 | 5,144
|  | М2 | 189 | 0,083 | 0 | 0 | 1,421
Ж3-30-15-9 | ВЕНТИЛЯЦИЯ. ОБОРУДОВАНИЕ И ПРИБОРЫ.ДЕМОНТАЖ.ПРИСТРОЕННАЯ ЧАСТЬ | 178 | 1,022 | 0,106 | 0 | 0 | 0,929 | 0 | 2,824
|  | ШТ (КОМП | 105 | 0,03 | 0 | 0 | 0,767
Ж3-20-11-9 | ТЕПЛОСНАБЖЕНИЕ КАЛОРИФЕРОВ. ТРУБОПРОВОДЫ.ДЕМОНТАЖ | 34 | 0,032 | 0,005 | 0 | 0 | 0,03 | 0 | 0,092
|  | М | 3 | 0,002 | 0 | 0 | 0,025
Ж3-20-11-9 | ТЕПЛОСНАБЖЕНИЕ КАЛОРИФЕРОВ. ОБОРУДОВАНИЕ И ПРИБОРЫ .ДЕМОНТАЖ | 12 | 0,071 | 0,003 | 0 | 0 | 0,055 | 0 | 0,174
|  | ШТ (КОМП | 7 | 0 | 0 | 0 | 0,045
| И Т О Г О | 0 | 15,21 | 2,377 | 0 | 0 | 14,209 | 0 | 43,518
|  |  | 1533 | 0,8 | 0 | 0 | 11,722
| СОСТАВИЛ | ______________________________ | [5 empty] | СОКОЛОВСКАЯ
|  | (должность) |  |  |  | (подпись) |  | (инициалы,фамилия)
| ПРОВЕРИЛ | ______________________________ | [5 empty] | ПАВЛЕНКО
|  | (должность) |  |  |  | (подпись) |  | (инициалы,фамилия)

## 8838-1-2005-Q1
НАИМЕНОВАНИЕ ОБЪЕКТА |  | РЕСТАВРАЦИЯ ФАСАДОВ, КАПИТАЛЬНЫЙ РЕМОНТ С МОДЕРНИЗАЦИЕЙ ЗДАНИЯ СПЕЦИАЛИЗИРОВАННОГО ДЛЯ ОБРАЗОВАНИЯ И ВОСПИТАНИЯ (ЗДАНИЯ ШКОЛЫ N 4) ПО УЛ. КРАСНОАРМЕЙСКОЙ, 11 И БЛАГОУСТРОЙСТВО ПРИЛЕГАЮЩЕЙ ТЕРРИТОРИИ. МОДЕРНИЗАЦИЯ.СТАДИЯ А
КОД ОБЪЕКТА |  | 22.013
НАИМЕНОВАНИЕ ЗДАНИЯ, СООРУЖЕНИЯ |  | ЗДАНИЕ ШКОЛЫ
ШИФР ЗДАНИЯ, СООРУЖЕНИЯ |  | 22.013
КОМПЛЕКТ ЧЕРТЕЖЕЙ |  | ОВ.Д-21 ЛИСТ
ВЕДОМОСТЬ ОБЪЕМОВ РАБОТ И РАСХОДОВ РЕСУРСОВ С КОДАМИ РБ ДЛЯ ЛОКАЛЬНОЙ СМЕТЫ № 2005
(НОРМЫ 2022г.)
ВНУТРЕННИЕ САНТЕХНИЧЕСКИЕ УСТРОЙСТВА # ОТОПЛЕНИЕ, ВЕНТИЛЯЦИЯ, Т/СНАБЖЕНИЕ, ТЕПЛОВЫЕ ПУНКТЫ#ДЕМОНТАЖ
ОБОСНОВАНИЕ | НАИМЕНОВАНИЕ ВИДОВ | ЕДИНИЦА ИЗМЕРЕНИЯ | КОД | НАИМЕНОВАНИЕ РЕСУРСОВ | ЕД.ИЗМ. | КОЛИЧЕСТВО
| РАБОТ | ОБЪЕМ | РЕСУРСА
1 | 2 | 3 | 4 | 5 | 6 | 7
Ж3-20-15-9 | ОТОПЛЕНИЕ. ОБОРУДОВАНИЕ И ПРИБОРЫ. РАДИАТОРЫ. ДЕМОНТАЖ. ИСТОРИЧЕСКАЯ ЧАСТЬ | КВТ 173,71
|  |  | 1-1 | ЗАТРАТЫ ТРУДА РАБОЧИХ | ЧЕЛ.Ч | 61.2588
|  |  | 1-3 | ЗАТРАТЫ ТРУДА МАШИНИСТОВ | ЧЕЛ.-Ч | 3.3665
|  |  | М021141 | КРАНЫ НА АВТОМОБИЛЬНОМ ХОДУ ПРИ РАБОТЕ НА ДРУГИХ ВИДАХ СТРОИТЕЛЬСТВА, 10 Т | МАШ.Ч | 0.66183
|  |  | М331615* | ДРЕЛИ ЭЛЕКТРИЧЕСКИЕ | МАШ.Ч | 0.10944
|  |  | М331617 | СРЕДСТВА МАЛОЙ МЕХАНИЗАЦИИ | МАШ.Ч | 2.7047
Ж3-20-15-9 | ОТОПЛЕНИЕ. ОБОРУДОВАНИЕ И ПРИБОРЫ. ДЕМОНТАЖ. ИСТОРИЧЕСКАЯ ЧАСТЬ | ШТ (КОМП 10
|  |  | 1-1 | ЗАТРАТЫ ТРУДА РАБОЧИХ | ЧЕЛ.Ч | 3.6
|  |  | 1-3 | ЗАТРАТЫ ТРУДА МАШИНИСТОВ | ЧЕЛ.-Ч | 1.416
|  |  | М021141 | КРАНЫ НА АВТОМОБИЛЬНОМ ХОДУ ПРИ РАБОТЕ НА ДРУГИХ ВИДАХ СТРОИТЕЛЬСТВА, 10 Т | МАШ.Ч | 1.32
|  |  | М040502 | УСТАНОВКИ ДЛЯ СВАРКИ РУЧНОЙ ДУГОВОЙ (ПОСТОЯННОГО ТОКА) | МАШ.Ч | 0.468
|  |  | М331615* | ДРЕЛИ ЭЛЕКТРИЧЕСКИЕ | МАШ.Ч | 0.06
|  |  | М331617 | СРЕДСТВА МАЛОЙ МЕХАНИЗАЦИИ | МАШ.Ч | 0.096
Ж2-90-9 | ОТОПЛЕНИЕ, ВЕНТИЛЯЦИЯ. ДЕМОНТАЖ. ПРОКАТ, ОТСОСЫ. ИСТОРИЧЕСКАЯ ЧАСТЬ | КГ 3223,1
|  |  | 1-1 | ЗАТРАТЫ ТРУДА РАБОЧИХ | ЧЕЛ.Ч | 57.6127
|  |  | 1-3 | ЗАТРАТЫ ТРУДА МАШИНИСТОВ | ЧЕЛ.-Ч | 0.41388
|  |  | М040502 | УСТАНОВКИ ДЛЯ СВАРКИ РУЧНОЙ ДУГОВОЙ (ПОСТОЯННОГО ТОКА) | МАШ.Ч | 7.1471
|  |  | М331451 | ПЕРФОРАТОРЫ ЭЛЕКТРИЧЕСКИЕ | МАШ.Ч | 4.641
|  |  | М331617 | СРЕДСТВА МАЛОЙ МЕХАНИЗАЦИИ | МАШ.Ч | 0.41388
Ж3-20-15-9 | ОТОПЛЕНИЕ. ТРУБОПРОВОДЫ.ДЕМОНТАЖ.ИСТОРИЧЕСКАЯ ЧАСТЬ | М 1232
|  |  | 1-1 | ЗАТРАТЫ ТРУДА РАБОЧИХ | ЧЕЛ.Ч | 127.0802
|  |  | 1-3 | ЗАТРАТЫ ТРУДА МАШИНИСТОВ | ЧЕЛ.-Ч | 5.5936
|  |  | М021141 | КРАНЫ НА АВТОМОБИЛЬНОМ ХОДУ ПРИ РАБОТЕ НА ДРУГИХ ВИДАХ СТРОИТЕЛЬСТВА, 10 Т | МАШ.Ч | 4.0656
|  |  | М040502 | УСТАНОВКИ ДЛЯ СВАРКИ РУЧНОЙ ДУГОВОЙ (ПОСТОЯННОГО ТОКА) | МАШ.Ч | 5.7706
|  |  | М040504 | АППАРАТ ДЛЯ ГАЗОВОЙ СВАРКИ И РЕЗКИ | МАШ.Ч | 6.8298
|  |  | М331617 | СРЕДСТВА МАЛОЙ МЕХАНИЗАЦИИ | МАШ.Ч | 1.528
Ж3-30-11-9 | ВЕНТИЛЯЦИЯ. ВОЗДУХОВОДЫ,ЗОНТЫ.ДЕМОНТАЖ.ИСТОРИЧЕСКАЯ ЧАСТЬ | М2 645,81
|  |  | 1-1 | ЗАТРАТЫ ТРУДА РАБОЧИХ | ЧЕЛ.Ч | 209.0551
|  |  | 1-3 | ЗАТРАТЫ ТРУДА МАШИНИСТОВ | ЧЕЛ.-Ч | 9.5205
|  |  | М030402 | ЛЕБЕДКИ ЭЛЕКТРИЧЕСКИЕ ТЯГОВЫМ УСИЛИЕМ ДО 12,26 (1,25) КН (Т) | МАШ.Ч | 42.679
|  |  | М030902 | ПОДЪЕМНИКИ ГИДРАВЛИЧЕСКИЕ, ВЫСОТОЙ ПОДЪЕМА 10 М | МАШ.Ч | 8.5287
|  |  | М040502 | УСТАНОВКИ ДЛЯ СВАРКИ РУЧНОЙ ДУГОВОЙ (ПОСТОЯННОГО ТОКА) | МАШ.Ч | 1.9947
|  |  | М331617 | СРЕДСТВА МАЛОЙ МЕХАНИЗАЦИИ | МАШ.Ч | 0.99183
Ж3-30-15-9 | ВЕНТИЛЯЦИЯ. ОБОРУДОВАНИЕ И ПРИБОРЫ.ДЕМОНТАЖ.ИСТОРИЧЕСКАЯ ЧАСТЬ | ШТ (КОМП 116
|  |  | 1-1 | ЗАТРАТЫ ТРУДА РАБОЧИХ | ЧЕЛ.Ч | 106.635
|  |  | 1-3 | ЗАТРАТЫ ТРУДА МАШИНИСТОВ | ЧЕЛ.-Ч | 5.4813
|  |  | М021141 | КРАНЫ НА АВТОМОБИЛЬНОМ ХОДУ ПРИ РАБОТЕ НА ДРУГИХ ВИДАХ СТРОИТЕЛЬСТВА, 10 Т | МАШ.Ч | 4.188
|  |  | М030303 | ЛЕБЕДКИ РУЧНЫЕ И РЫЧАЖНЫЕ ТЯГОВЫМ УСИЛИЕМ 14,72 (1,5) КН (Т) | МАШ.Ч | 7.77
|  |  | М030305 | ЛЕБЕДКИ РУЧНЫЕ И РЫЧАЖНЫЕ ТЯГОВЫМ УСИЛИЕМ 31,39 (3,2) КН (Т) | МАШ.Ч | 8.64
|  |  | М040201 | АГРЕГАТЫ СВАРОЧНЫЕ ПЕРЕДВИЖНЫЕ С НОМИНАЛЬНЫМ СВАРОЧНЫМ ТОКОМ 250-400 А С БЕНЗИНОВЫМ ДВИГАТЕЛЕМ | МАШ.Ч | 0.3
|  |  | М040502 | УСТАНОВКИ ДЛЯ СВАРКИ РУЧНОЙ ДУГОВОЙ (ПОСТОЯННОГО ТОКА) | МАШ.Ч | 1.395
|  |  | М331615* | ДРЕЛИ ЭЛЕКТРИЧЕСКИЕ | МАШ.Ч | 7.371
|  |  | М331617 | СРЕДСТВА МАЛОЙ МЕХАНИЗАЦИИ | МАШ.Ч | 1.2933
Ж3-20-11-10-9 | ТЕПЛОСНАБЖЕНИЕ. ТРУБОПРОВОДЫ. ИЗ СТАЛЬНЫХ ТРУБ.ДЕМОНТАЖ | М 70
|  |  | 1-1 | ЗАТРАТЫ ТРУДА РАБОЧИХ | ЧЕЛ.Ч | 8.2472
|  |  | 1-3 | ЗАТРАТЫ ТРУДА МАШИНИСТОВ | ЧЕЛ.-Ч | 0.33102
|  |  | М021141 | КРАНЫ НА АВТОМОБИЛЬНОМ ХОДУ ПРИ РАБОТЕ НА ДРУГИХ ВИДАХ СТРОИТЕЛЬСТВА, 10 Т | МАШ.Ч | 0.231
|  |  | М040502 | УСТАНОВКИ ДЛЯ СВАРКИ РУЧНОЙ ДУГОВОЙ (ПОСТОЯННОГО ТОКА) | МАШ.Ч | 0.58368
|  |  | М040504 | АППАРАТ ДЛЯ ГАЗОВОЙ СВАРКИ И РЕЗКИ | МАШ.Ч | 0.51405
|  |  | М331617 | СРЕДСТВА МАЛОЙ МЕХАНИЗАЦИИ | МАШ.Ч | 0.10002
Ж3-20-15-9 | ТЕПЛОСНАБЖЕНИЕ. ОБОРУДОВАНИЕ И ПРИБОРЫ.ДЕМОНТАЖ | ШТ (КОМП 12
|  |  | 1-1 | ЗАТРАТЫ ТРУДА РАБОЧИХ | ЧЕЛ.Ч | 7.044
|  |  | 1-3 | ЗАТРАТЫ ТРУДА МАШИНИСТОВ | ЧЕЛ.-Ч | 0.066
|  |  | М040502 | УСТАНОВКИ ДЛЯ СВАРКИ РУЧНОЙ ДУГОВОЙ (ПОСТОЯННОГО ТОКА) | МАШ.Ч | 0.936
|  |  | М331617 | СРЕДСТВА МАЛОЙ МЕХАНИЗАЦИИ | МАШ.Ч | 0.048
|  |  | М400001 | АВТОМОБИЛЬ БОРТОВОЙ, ГРУЗОПОДЪЕМНОСТЬЮ ДО 5 Т | МАШ.Ч | 0.018
Ж3-10-35-9 | ТЕПЛОВОЙ ПУНКТ N1. ОБОРУДОВАНИЕ И ПРИБОРЫ.ДЕМОНТАЖ | ШТ (КОМП 75
|  |  | 1-1 | ЗАТРАТЫ ТРУДА РАБОЧИХ | ЧЕЛ.Ч | 33.2066
|  |  | 1-3 | ЗАТРАТЫ ТРУДА МАШИНИСТОВ | ЧЕЛ.-Ч | 5.1346
|  |  | М021141 | КРАНЫ НА АВТОМОБИЛЬНОМ ХОДУ ПРИ РАБОТЕ НА ДРУГИХ ВИДАХ СТРОИТЕЛЬСТВА, 10 Т | МАШ.Ч | 4.664
|  |  | М040502 | УСТАНОВКИ ДЛЯ СВАРКИ РУЧНОЙ ДУГОВОЙ (ПОСТОЯННОГО ТОКА) | МАШ.Ч | 5.9086
|  |  | М040504 | АППАРАТ ДЛЯ ГАЗОВОЙ СВАРКИ И РЕЗКИ | МАШ.Ч | 0.015156
|  |  | М042900* | УСТАНОВКИ ДЛЯ ГИДРАВЛИЧЕСКИХ ИСПЫТАНИЙ ТРУБОПРОВОДОВ ДАВЛЕНИЕ НАГНЕТАНИЯ НИЗКОЕ 0,1 (1) МПА (КГС/СМ2), ВЫСОКОЕ 10 (100) МПА (КГС/СМ2) | МАШ.Ч | 0.12
|  |  | М330301* | МАШИНЫ ШЛИФОВАЛЬНЫЕ ЭЛЕКТРИЧЕСКИЕ | МАШ.Ч | 0.03807
|  |  | М331451 | ПЕРФОРАТОРЫ ЭЛЕКТРИЧЕСКИЕ | МАШ.Ч | 0.051
|  |  | М331617 | СРЕДСТВА МАЛОЙ МЕХАНИЗАЦИИ | МАШ.Ч | 0.44357
|  |  | М400001 | АВТОМОБИЛЬ БОРТОВОЙ, ГРУЗОПОДЪЕМНОСТЬЮ ДО 5 Т | МАШ.Ч | 0.027024
Ж2-90-9 | ТЕПЛОВОЙ ПУНКТ N1.ДЕМОНТАЖ.МЕТАЛЛОКОНСТРУКЦИИ | КГ 570
|  |  | 1-1 | ЗАТРАТЫ ТРУДА РАБОЧИХ | ЧЕЛ.Ч | 10.2942
|  |  | 1-3 | ЗАТРАТЫ ТРУДА МАШИНИСТОВ | ЧЕЛ.-Ч | 0.0684
|  |  | М040502 | УСТАНОВКИ ДЛЯ СВАРКИ РУЧНОЙ ДУГОВОЙ (ПОСТОЯННОГО ТОКА) | МАШ.Ч | 1.3167
|  |  | М331451 | ПЕРФОРАТОРЫ ЭЛЕКТРИЧЕСКИЕ | МАШ.Ч | 0.855
|  |  | М331617 | СРЕДСТВА МАЛОЙ МЕХАНИЗАЦИИ | МАШ.Ч | 0.0684
Ж3-20-11-9 | ТЕПЛОВОЙ ПУНКТ N1. ТРУБОПРОВОДЫ.ДЕМОНТАЖ | М 147
|  |  | 1-1 | ЗАТРАТЫ ТРУДА РАБОЧИХ | ЧЕЛ.Ч | 33.7707
|  |  | 1-3 | ЗАТРАТЫ ТРУДА МАШИНИСТОВ | ЧЕЛ.-Ч | 1.4869
|  |  | М021141 | КРАНЫ НА АВТОМОБИЛЬНОМ ХОДУ ПРИ РАБОТЕ НА ДРУГИХ ВИДАХ СТРОИТЕЛЬСТВА, 10 Т | МАШ.Ч | 0.4059
|  |  | М040502 | УСТАНОВКИ ДЛЯ СВАРКИ РУЧНОЙ ДУГОВОЙ (ПОСТОЯННОГО ТОКА) | МАШ.Ч | 2.5552
|  |  | М040504 | АППАРАТ ДЛЯ ГАЗОВОЙ СВАРКИ И РЕЗКИ | МАШ.Ч | 1.9753
|  |  | М331615* | ДРЕЛИ ЭЛЕКТРИЧЕСКИЕ | МАШ.Ч | 1.4614
|  |  | М331617 | СРЕДСТВА МАЛОЙ МЕХАНИЗАЦИИ | МАШ.Ч | 1.081
Ж3-20-15-9 | ОТОПЛЕНИЕ. ТРУБОПРОВОДЫ.ДЕМОНТАЖ.ПРИСТРОЕННАЯ ЧАСТЬ | М 1285
|  |  | 1-1 | ЗАТРАТЫ ТРУДА РАБОЧИХ | ЧЕЛ.Ч | 154.1941
|  |  | 1-3 | ЗАТРАТЫ ТРУДА МАШИНИСТОВ | ЧЕЛ.-Ч | 6.1953
|  |  | М021141 | КРАНЫ НА АВТОМОБИЛЬНОМ ХОДУ ПРИ РАБОТЕ НА ДРУГИХ ВИДАХ СТРОИТЕЛЬСТВА, 10 Т | МАШ.Ч | 4.2405
|  |  | М040502 | УСТАНОВКИ ДЛЯ СВАРКИ РУЧНОЙ ДУГОВОЙ (ПОСТОЯННОГО ТОКА) | МАШ.Ч | 9.4502
|  |  | М040504 | АППАРАТ ДЛЯ ГАЗОВОЙ СВАРКИ И РЕЗКИ | МАШ.Ч | 10.7554
|  |  | М331617 | СРЕДСТВА МАЛОЙ МЕХАНИЗАЦИИ | МАШ.Ч | 1.9548
Ж3-20-15-9 | ОТОПЛЕНИЕ. ОБОРУДОВАНИЕ И ПРИБОРЫ.ДЕМОНТАЖ.ПРИСТРОЕННАЯ ЧАСТЬ | ШТ (КОМП 87
|  |  | 1-1 | ЗАТРАТЫ ТРУДА РАБОЧИХ | ЧЕЛ.Ч | 9.822
|  |  | 1-3 | ЗАТРАТЫ ТРУДА МАШИНИСТОВ | ЧЕЛ.-Ч | 1.368
|  |  | М021141 | КРАНЫ НА АВТОМОБИЛЬНОМ ХОДУ ПРИ РАБОТЕ НА ДРУГИХ ВИДАХ СТРОИТЕЛЬСТВА, 10 Т | МАШ.Ч | 1.32
|  |  | М040502 | УСТАНОВКИ ДЛЯ СВАРКИ РУЧНОЙ ДУГОВОЙ (ПОСТОЯННОГО ТОКА) | МАШ.Ч | 1.554
|  |  | М331617 | СРЕДСТВА МАЛОЙ МЕХАНИЗАЦИИ | МАШ.Ч | 0.048
Ж3-20-15-9 | ОТОПЛЕНИЕ. ОБОРУДОВАНИЕ И ПРИБОРЫ. РАДИАТОРЫ. ДЕМОНТАЖ.ПРИСТРОЕННАЯ ЧАСТЬ | КВТ 166,4
|  |  | 1-1 | ЗАТРАТЫ ТРУДА РАБОЧИХ | ЧЕЛ.Ч | 55.5011
|  |  | 1-3 | ЗАТРАТЫ ТРУДА МАШИНИСТОВ | ЧЕЛ.-Ч | 2.8832
|  |  | М021141 | КРАНЫ НА АВТОМОБИЛЬНОМ ХОДУ ПРИ РАБОТЕ НА ДРУГИХ ВИДАХ СТРОИТЕЛЬСТВА, 10 Т | МАШ.Ч | 0.62492
|  |  | М042900* | УСТАНОВКИ ДЛЯ ГИДРАВЛИЧЕСКИХ ИСПЫТАНИЙ ТРУБОПРОВОДОВ ДАВЛЕНИЕ НАГНЕТАНИЯ НИЗКОЕ 0,1 (1) МПА (КГС/СМ2), ВЫСОКОЕ 10 (100) МПА (КГС/СМ2) | МАШ.Ч | 0.10354
|  |  | М331615* | ДРЕЛИ ЭЛЕКТРИЧЕСКИЕ | МАШ.Ч | 0.10483
|  |  | М331617 | СРЕДСТВА МАЛОЙ МЕХАНИЗАЦИИ | МАШ.Ч | 2.2582
Ж2-90-9 | ОТОПЛЕНИЕ.ДЕМОНТАЖ.ПРИСТРОЕННАЯ ЧАСТЬ | КГ 93,15
|  |  | 1-1 | ЗАТРАТЫ ТРУДА РАБОЧИХ | ЧЕЛ.Ч | 1.6823
|  |  | 1-3 | ЗАТРАТЫ ТРУДА МАШИНИСТОВ | ЧЕЛ.-Ч | 0.011178
|  |  | М040502 | УСТАНОВКИ ДЛЯ СВАРКИ РУЧНОЙ ДУГОВОЙ (ПОСТОЯННОГО ТОКА) | МАШ.Ч | 0.21518
|  |  | М331451 | ПЕРФОРАТОРЫ ЭЛЕКТРИЧЕСКИЕ | МАШ.Ч | 0.13972
|  |  | М331617 | СРЕДСТВА МАЛОЙ МЕХАНИЗАЦИИ | МАШ.Ч | 0.011178
Ж3-10-35-9 | ТЕПЛОВОЙ ПУНКТ N2. ОБОРУДОВАНИЕ И ПРИБОРЫ.ДЕМОНТАЖ | ШТ (КОМП 57
|  |  | 1-1 | ЗАТРАТЫ ТРУДА РАБОЧИХ | ЧЕЛ.Ч | 31.6856
|  |  | 1-3 | ЗАТРАТЫ ТРУДА МАШИНИСТОВ | ЧЕЛ.-Ч | 5.1406
|  |  | М021141 | КРАНЫ НА АВТОМОБИЛЬНОМ ХОДУ ПРИ РАБОТЕ НА ДРУГИХ ВИДАХ СТРОИТЕЛЬСТВА, 10 Т | МАШ.Ч | 4.664
|  |  | М040502 | УСТАНОВКИ ДЛЯ СВАРКИ РУЧНОЙ ДУГОВОЙ (ПОСТОЯННОГО ТОКА) | МАШ.Ч | 5.9686
|  |  | М040504 | АППАРАТ ДЛЯ ГАЗОВОЙ СВАРКИ И РЕЗКИ | МАШ.Ч | 0.015156
|  |  | М042900* | УСТАНОВКИ ДЛЯ ГИДРАВЛИЧЕСКИХ ИСПЫТАНИЙ ТРУБОПРОВОДОВ ДАВЛЕНИЕ НАГНЕТАНИЯ НИЗКОЕ 0,1 (1) МПА (КГС/СМ2), ВЫСОКОЕ 10 (100) МПА (КГС/СМ2) | МАШ.Ч | 0.12
|  |  | М330301* | МАШИНЫ ШЛИФОВАЛЬНЫЕ ЭЛЕКТРИЧЕСКИЕ | МАШ.Ч | 0.03807
|  |  | М331451 | ПЕРФОРАТОРЫ ЭЛЕКТРИЧЕСКИЕ | МАШ.Ч | 0.051
|  |  | М331617 | СРЕДСТВА МАЛОЙ МЕХАНИЗАЦИИ | МАШ.Ч | 0.44957
|  |  | М400001 | АВТОМОБИЛЬ БОРТОВОЙ, ГРУЗОПОДЪЕМНОСТЬЮ ДО 5 Т | МАШ.Ч | 0.027024
Ж2-90-9 | ТЕПЛОВОЙ ПУНКТ N2.ДЕМОНТАЖ.МЕТАЛЛОКОНСТРУКЦИИ | КГ 570
|  |  | 1-1 | ЗАТРАТЫ ТРУДА РАБОЧИХ | ЧЕЛ.Ч | 10.2942
|  |  | 1-3 | ЗАТРАТЫ ТРУДА МАШИНИСТОВ | ЧЕЛ.-Ч | 0.0684
|  |  | М040502 | УСТАНОВКИ ДЛЯ СВАРКИ РУЧНОЙ ДУГОВОЙ (ПОСТОЯННОГО ТОКА) | МАШ.Ч | 1.3167
|  |  | М331451 | ПЕРФОРАТОРЫ ЭЛЕКТРИЧЕСКИЕ | МАШ.Ч | 0.855
|  |  | М331617 | СРЕДСТВА МАЛОЙ МЕХАНИЗАЦИИ | МАШ.Ч | 0.0684
Ж3-20-11-9 | ТЕПЛОВОЙ ПУНКТ N2. ТРУБОПРОВОДЫ.ДЕМОНТАЖ | М 1201
|  |  | 1-1 | ЗАТРАТЫ ТРУДА РАБОЧИХ | ЧЕЛ.Ч | 241.0241
|  |  | 1-3 | ЗАТРАТЫ ТРУДА МАШИНИСТОВ | ЧЕЛ.-Ч | 9.0448
|  |  | М021141 | КРАНЫ НА АВТОМОБИЛЬНОМ ХОДУ ПРИ РАБОТЕ НА ДРУГИХ ВИДАХ СТРОИТЕЛЬСТВА, 10 Т | МАШ.Ч | 3.6465
|  |  | М040502 | УСТАНОВКИ ДЛЯ СВАРКИ РУЧНОЙ ДУГОВОЙ (ПОСТОЯННОГО ТОКА) | МАШ.Ч | 22.4128
|  |  | М040504 | АППАРАТ ДЛЯ ГАЗОВОЙ СВАРКИ И РЕЗКИ | МАШ.Ч | 19.0344
|  |  | М331615* | ДРЕЛИ ЭЛЕКТРИЧЕСКИЕ | МАШ.Ч | 4.872
|  |  | М331617 | СРЕДСТВА МАЛОЙ МЕХАНИЗАЦИИ | МАШ.Ч | 5.3983
Ж3-10-35-9 | ТЕПЛОВОЙ ПУНКТ N3. ОБОРУДОВАНИЕ И ПРИБОРЫ.ДЕМОНТАЖ | ШТ (КОМП 46
|  |  | 1-1 | ЗАТРАТЫ ТРУДА РАБОЧИХ | ЧЕЛ.Ч | 33.0505
|  |  | 1-3 | ЗАТРАТЫ ТРУДА МАШИНИСТОВ | ЧЕЛ.-Ч | 6.1006
|  |  | М021141 | КРАНЫ НА АВТОМОБИЛЬНОМ ХОДУ ПРИ РАБОТЕ НА ДРУГИХ ВИДАХ СТРОИТЕЛЬСТВА, 10 Т | МАШ.Ч | 5.666
|  |  | М040502 | УСТАНОВКИ ДЛЯ СВАРКИ РУЧНОЙ ДУГОВОЙ (ПОСТОЯННОГО ТОКА) | МАШ.Ч | 4.5288
|  |  | М040504 | АППАРАТ ДЛЯ ГАЗОВОЙ СВАРКИ И РЕЗКИ | МАШ.Ч | 0.015156
|  |  | М042900* | УСТАНОВКИ ДЛЯ ГИДРАВЛИЧЕСКИХ ИСПЫТАНИЙ ТРУБОПРОВОДОВ ДАВЛЕНИЕ НАГНЕТАНИЯ НИЗКОЕ 0,1 (1) МПА (КГС/СМ2), ВЫСОКОЕ 10 (100) МПА (КГС/СМ2) | МАШ.Ч | 0.12
|  |  | М331451 | ПЕРФОРАТОРЫ ЭЛЕКТРИЧЕСКИЕ | МАШ.Ч | 0.051
|  |  | М331617 | СРЕДСТВА МАЛОЙ МЕХАНИЗАЦИИ | МАШ.Ч | 0.40757
|  |  | М400001 | АВТОМОБИЛЬ БОРТОВОЙ, ГРУЗОПОДЪЕМНОСТЬЮ ДО 5 Т | МАШ.Ч | 0.027
Ж2-90-9 | ТЕПЛОВОЙ ПУНКТ N3.ДЕМОНТАЖ.МЕТАЛЛОКОНСТРУКЦИИ | КГ 40
|  |  | 1-1 | ЗАТРАТЫ ТРУДА РАБОЧИХ | ЧЕЛ.Ч | 0.7224
|  |  | 1-3 | ЗАТРАТЫ ТРУДА МАШИНИСТОВ | ЧЕЛ.-Ч | 0.0048
|  |  | М040502 | УСТАНОВКИ ДЛЯ СВАРКИ РУЧНОЙ ДУГОВОЙ (ПОСТОЯННОГО ТОКА) | МАШ.Ч | 0.0924
|  |  | М331451 | ПЕРФОРАТОРЫ ЭЛЕКТРИЧЕСКИЕ | МАШ.Ч | 0.06
|  |  | М331617 | СРЕДСТВА МАЛОЙ МЕХАНИЗАЦИИ | МАШ.Ч | 0.0048
Ж3-20-11-9 | ТЕПЛОВОЙ ПУНКТ N3. ТРУБОПРОВОДЫ.ДЕМОНТАЖ | М 155
|  |  | 1-1 | ЗАТРАТЫ ТРУДА РАБОЧИХ | ЧЕЛ.Ч | 30.8726
|  |  | 1-3 | ЗАТРАТЫ ТРУДА МАШИНИСТОВ | ЧЕЛ.-Ч | 1.5263
|  |  | М021141 | КРАНЫ НА АВТОМОБИЛЬНОМ ХОДУ ПРИ РАБОТЕ НА ДРУГИХ ВИДАХ СТРОИТЕЛЬСТВА, 10 Т | МАШ.Ч | 0.4125
|  |  | М040502 | УСТАНОВКИ ДЛЯ СВАРКИ РУЧНОЙ ДУГОВОЙ (ПОСТОЯННОГО ТОКА) | МАШ.Ч | 1.2778
|  |  | М040504 | АППАРАТ ДЛЯ ГАЗОВОЙ СВАРКИ И РЕЗКИ | МАШ.Ч | 1.105
|  |  | М331615* | ДРЕЛИ ЭЛЕКТРИЧЕСКИЕ | МАШ.Ч | 1.8184
|  |  | М331617 | СРЕДСТВА МАЛОЙ МЕХАНИЗАЦИИ | МАШ.Ч | 1.1138
Ж3-30-11-9 | ВЕНТИЛЯЦИЯ. ВОЗДУХОВОДЫ,ПЕРЕХОДЫ,КОРОБА,ПАТРУБКИ.ДЕМОНТАЖ.ПРИСТРОЕННАЯ ЧАСТЬ ЧАСТЬ | М2 473,35
|  |  | 1-1 | ЗАТРАТЫ ТРУДА РАБОЧИХ | ЧЕЛ.Ч | 188.8889
|  |  | 1-3 | ЗАТРАТЫ ТРУДА МАШИНИСТОВ | ЧЕЛ.-Ч | 8.5416
|  |  | М030402 | ЛЕБЕДКИ ЭЛЕКТРИЧЕСКИЕ ТЯГОВЫМ УСИЛИЕМ ДО 12,26 (1,25) КН (Т) | МАШ.Ч | 38.7737
|  |  | М030902 | ПОДЪЕМНИКИ ГИДРАВЛИЧЕСКИЕ, ВЫСОТОЙ ПОДЪЕМА 10 М | МАШ.Ч | 7.7479
|  |  | М040502 | УСТАНОВКИ ДЛЯ СВАРКИ РУЧНОЙ ДУГОВОЙ (ПОСТОЯННОГО ТОКА) | МАШ.Ч | 1.6576
|  |  | М331617 | СРЕДСТВА МАЛОЙ МЕХАНИЗАЦИИ | МАШ.Ч | 0.79372
Ж3-30-15-9 | ВЕНТИЛЯЦИЯ. ОБОРУДОВАНИЕ И ПРИБОРЫ.ДЕМОНТАЖ.ПРИСТРОЕННАЯ ЧАСТЬ | ШТ (КОМП 178
|  |  | 1-1 | ЗАТРАТЫ ТРУДА РАБОЧИХ | ЧЕЛ.Ч | 105.1533
|  |  | 1-3 | ЗАТРАТЫ ТРУДА МАШИНИСТОВ | ЧЕЛ.-Ч | 2.7066
|  |  | М021141 | КРАНЫ НА АВТОМОБИЛЬНОМ ХОДУ ПРИ РАБОТЕ НА ДРУГИХ ВИДАХ СТРОИТЕЛЬСТВА, 10 Т | МАШ.Ч | 1.998
|  |  | М030305 | ЛЕБЕДКИ РУЧНЫЕ И РЫЧАЖНЫЕ ТЯГОВЫМ УСИЛИЕМ 31,39 (3,2) КН (Т) | МАШ.Ч | 5.6985
|  |  | М040502 | УСТАНОВКИ ДЛЯ СВАРКИ РУЧНОЙ ДУГОВОЙ (ПОСТОЯННОГО ТОКА) | МАШ.Ч | 3.054
|  |  | М331615* | ДРЕЛИ ЭЛЕКТРИЧЕСКИЕ | МАШ.Ч | 12.798
|  |  | М331617 | СРЕДСТВА МАЛОЙ МЕХАНИЗАЦИИ | МАШ.Ч | 0.6906
|  |  | М400001 | АВТОМОБИЛЬ БОРТОВОЙ, ГРУЗОПОДЪЕМНОСТЬЮ ДО 5 Т | МАШ.Ч | 0.018
Ж3-20-11-9 | ТЕПЛОСНАБЖЕНИЕ КАЛОРИФЕРОВ. ТРУБОПРОВОДЫ.ДЕМОНТАЖ | М 34
|  |  | 1-1 | ЗАТРАТЫ ТРУДА РАБОЧИХ | ЧЕЛ.Ч | 3.2446
|  |  | 1-3 | ЗАТРАТЫ ТРУДА МАШИНИСТОВ | ЧЕЛ.-Ч | 0.14688
|  |  | М021141 | КРАНЫ НА АВТОМОБИЛЬНОМ ХОДУ ПРИ РАБОТЕ НА ДРУГИХ ВИДАХ СТРОИТЕЛЬСТВА, 10 Т | МАШ.Ч | 0.1122
|  |  | М040502 | УСТАНОВКИ ДЛЯ СВАРКИ РУЧНОЙ ДУГОВОЙ (ПОСТОЯННОГО ТОКА) | МАШ.Ч | 0.0726
|  |  | М040504 | АППАРАТ ДЛЯ ГАЗОВОЙ СВАРКИ И РЕЗКИ | МАШ.Ч | 0.14574
|  |  | М331617 | СРЕДСТВА МАЛОЙ МЕХАНИЗАЦИИ | МАШ.Ч | 0.03468
Ж3-20-11-9 | ТЕПЛОСНАБЖЕНИЕ КАЛОРИФЕРОВ. ОБОРУДОВАНИЕ И ПРИБОРЫ .ДЕМОНТАЖ | ШТ (КОМП 12
|  |  | 1-1 | ЗАТРАТЫ ТРУДА РАБОЧИХ | ЧЕЛ.Ч | 7.044
|  |  | 1-3 | ЗАТРАТЫ ТРУДА МАШИНИСТОВ | ЧЕЛ.-Ч | 0.042
|  |  | М040502 | УСТАНОВКИ ДЛЯ СВАРКИ РУЧНОЙ ДУГОВОЙ (ПОСТОЯННОГО ТОКА) | МАШ.Ч | 0.936
|  |  | М331617 | СРЕДСТВА МАЛОЙ МЕХАНИЗАЦИИ | МАШ.Ч | 0.024
|  |  | М400001 | АВТОМОБИЛЬ БОРТОВОЙ, ГРУЗОПОДЪЕМНОСТЬЮ ДО 5 Т | МАШ.Ч | 0.018
ВОЗВРАЩАЕМЫЕ МАТЕРИАЛЫ
|  |  | 8 | Строительные отходы
|  |  | 8/1 | Возвращаемые материалы
|  |  | 8/1/580 | МЕТАЛЛОЛОМ | Т | 20.9
СОСТАВИЛ | ______________________________ |  |  | СОКОЛОВСКАЯ
| (должность) |  | (подпись) | (инициалы,фамилия)
ПРОВЕРИЛ | ______________________________ |  |  | ПАВЛЕНКО
| (должность) |  | (подпись) | (инициалы,фамилия)

## 8838-1-2005-Q0
НАИМЕНОВАНИЕ ОБЪЕКТА |  | РЕСТАВРАЦИЯ ФАСАДОВ, КАПИТАЛЬНЫЙ РЕМОНТ С МОДЕРНИЗАЦИЕЙ ЗДАНИЯ СПЕЦИАЛИЗИРОВАННОГО ДЛЯ ОБРАЗОВАНИЯ И ВОСПИТАНИЯ (ЗДАНИЯ ШКОЛЫ N 4) ПО УЛ. КРАСНОАРМЕЙСКОЙ, 11 И БЛАГОУСТРОЙСТВО ПРИЛЕГАЮЩЕЙ ТЕРРИТОРИИ. МОДЕРНИЗАЦИЯ.СТАДИЯ А
КОД ОБЪЕКТА |  | 22.013
НАИМЕНОВАНИЕ ЗДАНИЯ, СООРУЖЕНИЯ |  | ЗДАНИЕ ШКОЛЫ
ШИФР ЗДАНИЯ, СООРУЖЕНИЯ |  | 22.013
КОМПЛЕКТ ЧЕРТЕЖЕЙ |  | ОВ.Д-21 ЛИСТ
ВЕДОМОСТЬ РЕСУРСОВ ДЛЯ ЛОКАЛЬНОЙ СМЕТЫ № 2005
(НОРМЫ 2022г.)
ВНУТРЕННИЕ САНТЕХНИЧЕСКИЕ УСТРОЙСТВА # ОТОПЛЕНИЕ, ВЕНТИЛЯЦИЯ, Т/СНАБЖЕНИЕ, ТЕПЛОВЫЕ ПУНКТЫ#ДЕМОНТАЖ
П/П | ОБОСНОВАНИЕ | НАИМЕНОВАНИЕ РЕСУРСОВ | ЕД.ИЗМ. | КОЛИЧЕСТВО
1 | 2 | 3 | 4 | 5
1 | 1-1 | ЗАТРАТЫ ТРУДА РАБОЧИХ | ЧЕЛ.Ч | 1530.9845
2 | 1-3 | ЗАТРАТЫ ТРУДА МАШИНИСТОВ | ЧЕЛ.-Ч | 76.6588
3 | М021141 | КРАНЫ НА АВТОМОБИЛЬНОМ ХОДУ ПРИ РАБОТЕ НА ДРУГИХ ВИДАХ СТРОИТЕЛЬСТВА, 10 Т | МАШ.Ч | 38.2209
4 | М030303 | ЛЕБЕДКИ РУЧНЫЕ И РЫЧАЖНЫЕ ТЯГОВЫМ УСИЛИЕМ 14,72 (1,5) КН (Т) | МАШ.Ч | 7.77
5 | М030305 | ЛЕБЕДКИ РУЧНЫЕ И РЫЧАЖНЫЕ ТЯГОВЫМ УСИЛИЕМ 31,39 (3,2) КН (Т) | МАШ.Ч | 14.3385
6 | М030402 | ЛЕБЕДКИ ЭЛЕКТРИЧЕСКИЕ ТЯГОВЫМ УСИЛИЕМ ДО 12,26 (1,25) КН (Т) | МАШ.Ч | 81.4528
7 | М030902 | ПОДЪЕМНИКИ ГИДРАВЛИЧЕСКИЕ, ВЫСОТОЙ ПОДЪЕМА 10 М | МАШ.Ч | 16.2766
8 | М040201 | АГРЕГАТЫ СВАРОЧНЫЕ ПЕРЕДВИЖНЫЕ С НОМИНАЛЬНЫМ СВАРОЧНЫМ ТОКОМ 250-400 А С БЕНЗИНОВЫМ ДВИГАТЕЛЕМ | МАШ.Ч | 0.3
9 | М040502 | УСТАНОВКИ ДЛЯ СВАРКИ РУЧНОЙ ДУГОВОЙ (ПОСТОЯННОГО ТОКА) | МАШ.Ч | 80.6124
10 | М040504 | АППАРАТ ДЛЯ ГАЗОВОЙ СВАРКИ И РЕЗКИ | МАШ.Ч | 40.4051
11 | М042900* | УСТАНОВКИ ДЛЯ ГИДРАВЛИЧЕСКИХ ИСПЫТАНИЙ ТРУБОПРОВОДОВ ДАВЛЕНИЕ НАГНЕТАНИЯ НИЗКОЕ 0,1 (1) МПА (КГС/СМ2), ВЫСОКОЕ 10 (100) МПА (КГС/СМ2) | МАШ.Ч | 0.46354
12 | М330301* | МАШИНЫ ШЛИФОВАЛЬНЫЕ ЭЛЕКТРИЧЕСКИЕ | МАШ.Ч | 0.07614
13 | М331451 | ПЕРФОРАТОРЫ ЭЛЕКТРИЧЕСКИЕ | МАШ.Ч | 6.7037
14 | М331615* | ДРЕЛИ ЭЛЕКТРИЧЕСКИЕ | МАШ.Ч | 28.595
15 | М331617 | СРЕДСТВА МАЛОЙ МЕХАНИЗАЦИИ | МАШ.Ч | 22.0263
16 | М400001 | АВТОМОБИЛЬ БОРТОВОЙ, ГРУЗОПОДЪЕМНОСТЬЮ ДО 5 Т | МАШ.Ч | 0.13505
ВОЗВРАЩАЕМЫЕ МАТЕРИАЛЫ
| 8 | Строительные отходы
| 8/1 | Возвращаемые материалы
17 | 8/1/580 | МЕТАЛЛОЛОМ | Т | 20.9
| СОСТАВИЛ | ____________________ |  | СОКОЛОВСКАЯ
|  | (должность) | (подпись) | (инициалы,фамилия)
| ПРОВЕРИЛ | ____________________ |  | ПАВЛЕНКО
|  | (должность) | (подпись) | (инициалы,фамилия)

## 8838-1-2006-S0
НАИМЕНОВАНИЕ ОБЪЕКТА |  | РЕСТАВРАЦИЯ ФАСАДОВ, КАПИТАЛЬНЫЙ РЕМОНТ С МОДЕРНИЗАЦИЕЙ ЗДАНИЯ СПЕЦИАЛИЗИРОВАННОГО ДЛЯ ОБРАЗОВАНИЯ И ВОСПИТАНИЯ (ЗДАНИЯ ШКОЛЫ N 4) ПО УЛ. КРАСНОАРМЕЙСКОЙ, 11 И БЛАГОУСТРОЙСТВО ПРИЛЕГАЮЩЕЙ ТЕРРИТОРИИ. МОДЕРНИЗАЦИЯ.СТАДИЯ А
КОД ОБЪЕКТА |  | 22.013
НАИМЕНОВАНИЕ ЗДАНИЯ, СООРУЖЕНИЯ |  | ЗДАНИЕ ШКОЛЫ
ШИФР ЗДАНИЯ, СООРУЖЕНИЯ |  | 22.013
КОМПЛЕКТ ЧЕРТЕЖЕЙ |  | ОВ-ИЗМ.2
ЛОКАЛЬНАЯ СМЕТА (ЛОКАЛЬНЫЙ СМЕТНЫЙ РАСЧЕТ) № 2006
(НОРМЫ 2022г.)
ВНУТРЕННИЕ САНТЕХНИЧЕСКИЕ УСТРОЙСТВА И ИЗОЛЯЦИОННЫЕ РАБОТЫ# ОТОПЛЕНИЕ И ВЕНТИЛЯЦИЯ#ДОП.РАБОТЫ К СМ. 2001
СОСТАВЛЕНА В ЦЕНАХ НА 1 МАЯ 2023г. | [8 empty] | СТОИМОСТЬ 25,352 ТЫСЯЧ БЕЛОРУССКИХ РУБЛЕЙ
№ п/п | ОБОСНОВАНИЕ | НАИМЕНОВАНИЕ РАБОТ, РЕСУРСОВ, РАСХОДОВ | ЕДИНИЦА ИЗМЕРЕ- НИЯ | СТОИМОСТЬ ЕДИНИЦЫ ИЗМЕРЕНИЯ/ВСЕГО, БЕЛОРУССКИХ РУБЛЕЙ
|  |  |  | ЗАРАБОТНАЯ ПЛАТА | ЭКСПЛУАТАЦИЯ МАШИН И МЕХАНИЗМОВ |  | МАТЕРИАЛЫ, ИЗДЕЛИЯ, КОНСТРУКЦИИ (ОБОРУДОВА- НИЕ, МЕБЕЛЬ) | ТРАНС-ПОРТ | ОБЩАЯ СТОИМОСТЬ
|  |  | КОЛИ- ЧЕСТВО |  | ВСЕГО | В ТОМ ЧИСЛЕ ЗАРАБОТ- НАЯ ПЛАТА МАШИ- НИСТОВ
1 | 2 | 3 | 4 | 5 | 6 | 7 | 8 | 9 | 10
| НАЧИСЛЕНИЯ: | ОХР и ОПР/ПЛАНОВАЯ ПРИБЫЛЬ (%):Н10=72.292/69.89
| НАЧИСЛЕНИЯ: | ОХР и ОПР/ПЛАНОВАЯ ПРИБЫЛЬ (%):Н12=89.078/73.48
| НАЧИСЛЕНИЯ: | ОХР и ОПР/ПЛАНОВАЯ ПРИБЫЛЬ (%):Н19=75.493/50.01
1. | ПРИМЕЧАНИЕ: | К ДЛЯ ОХР И ОПР/ПЛАНОВАЯ ПРИБЫЛЬ: 1.0000/1.0000
2. | ПРИМЕЧАНИЕ: | КОЭФФИЦИЕНТ К З/П (ПОСТАНОВЛЕНИЕ N5): 1.0000
3. | ПРИМЕЧАНИЕ: | БАЗА ТЕКУЩИХ ЦЕН (ВАРИАНТ A)
| Ж3-20-15 | ОТОПЛЕНИЕ. ОБОРУДОВАНИЕ И ПРИБОРЫ
4. | 3/8-10-10/СЦЕН-ДТЗ1-20 | РЕГУЛЯТОР ПЕРЕПАДА ДАВЛЕНИЯ ДИАМЕТРОМ 20 ММ | ШТ 1 | - - | - - | - - | 1279.04 -1279.04 | 92.73 -92.73 | 1371.77 -1371.77
5. | 3/8-10-10/СЦЕН-ДТЗ1-25 | РЕГУЛЯТОР ПЕРЕПАДА ДАВЛЕНИЯ ДИАМЕТРОМ 25 ММ | ШТ 1 | - - | - - | - - | 1689.00 1689.00 | 122.45 122.45 | 1811.45 1811.45
6. | 6/40-80-60/СЦЕН-ТР-181418 | ТРОЙНИК ПОД НАТЯЖНОЕ КОЛЬЦО 18/14/18 | ШТ 2 | - - | - - | - - | 16.07 32.14 | 1.17 2.34 | 17.24 34.48
7. | 6/40-80-60/СЦЕН-ТР-251425 | ТРОЙНИК ПОД НАТЯЖНОЕ КОЛЬЦО 25/14/25 | ШТ 4 | - - | - - | - - | 18.80 75.20 | 1.36 5.44 | 20.16 80.64
8. | 6/40-80-60/СЦЕН-ТР-251825 | ТРОЙНИК ПОД НАТЯЖНОЕ КОЛЬЦО 25/18/25 | ШТ 2 | - - | - - | - - | 18.80 37.60 | 1.36 2.72 | 20.16 40.32
9. | 6/40-80-60/СЦЕН-ОТВНК-14 | ОТВОД ЛАТУННЫЙ PUSН С ТРУБКОЙ СU ДИАМЕТРОМ 15 С КРОНШТЕЙНОМ - ЭЛЕМЕНТ НИКЕЛИРОВАННЫЙ 14 X 2 L=210 ММ | ШТ 4 | - - | - - | - - | 40.45 -161.80 | 2.93 -11.72 | 43.38 -173.52
10. | 6/40-80-60/СЦЕН-ОТВНК-18 | ОТВОД ЛАТУННЫЙ PUSН С ТРУБКОЙ СU ДИАМЕТРОМ 15 С КРОНШТЕЙНОМ - ЭЛЕМЕНТ НИКЕЛИРОВАННЫЙ 18 X 2,5 L=210 ММ | ШТ 2 | - - | - - | - - | 41.12 82.24 | 2.98 5.96 | 44.10 88.20
11. | Е18-22-5 (Н12) | УСТАНОВКА КРАНОВ ВОЗДУШНЫХ | КОМПЛ. 8 | 1.43 11.44 | - - | - - | 0.44 3.52 | 0.04 0.32 | 1.91 15.28
12. | 3/3-50-60-10/СЦЕН-АВ-СП | АВТОМАТИЧЕСКИЙ СПУСКНИК ВОЗДУХА SPIROTOP | ШТ 8 | - - | - - | - - | 66.00 528.00 | 4.79 38.32 | 70.79 566.32
13. | Е16-10-2 (Н12) | ПРОКЛАДКА РАСШИРИТЕЛЕЙ ИЗ СТАЛЬНЫХ ЭЛЕКТРОСВАРНЫХ ТРУБ ДИАМЕТРОМ 57 ММ | 100 М ТРУБОПРОВОДА 0.012 | 614.38 7.37 | 85.83 1.03 | 20.38 0.24 | 2401.19 28.81 | 174.77 2.10 | 3276.17 39.31
|  | ИТОГО ПРЯМЫЕ ЗАТРАТЫ : |  | 19 | 1 | - | 1035 | 75 | 1130
|  | ОХР и ОПР | [6 empty] | 17
|  | ПЛАНОВАЯ ПРИБЫЛЬ | [6 empty] | 14
|  | ИТОГО ПО ПТМ | [6 empty] | 1161
|  | ЗАТРАТЫ ТРУДА | [6 empty] | 2
| Ж3-20-15 | ОТОПЛЕНИЕ. РАДИАТОРЫ,РЕГИСТРЫ
14. | Е18-6-3 (Н12) | УСТАНОВКА КОНВЕКТОРОВ | 100 КВТ КОНВЕКТОРОВ 0.0079 | 1480.44 11.70 | 83.21 0.66 | 36.65 0.29 | 36.92 0.29 | 2.91 0.02 | 1603.48 12.67
15. | Е18-23-1 (Н12) | УСТАНОВКА РАДИАТОРОВ СТАЛЬНЫХ ПАНЕЛЬНЫХ ОТОПИТЕЛЬНЫХ ДЛИНОЙ ДО 1700 ММ С ПРИСОЕДИНЕНИЕМ К ТРУБОПРОВОДАМ СИСТЕМЫ ОТОПЛЕНИЯ ИЗ МЕТАЛЛОПЛАСТИКОВЫХ, ПОЛИЭТИЛЕНОВЫХ ТРУБ | 100 КВТ 0.0054 | 1302.91 7.04 | 10.60 0.06 | 0.71 0.00 | 101.40 0.55 | 8.08 0.04 | 1422.99 7.69
16. | 3/2-80-10-30-30/160 | РАДИАТОРЫ ОТОПИТЕЛЬНЫЕ СТАЛЬНЫЕ ПАНЕЛЬНЫЕ ДВУХРЯДНЫЕ БЕЗ КОНВЕКТОРА, ВЫСОТОЙ Н=500 ММ, ДЛИННОЙ L=700, С БОКОВЫМ ПОДКЛЮЧЕНИЕМ, КРОНШТЕЙНАМИ И КРЕПЛЕНИЯМИ | КОМПЛ. 4 | - - | - - | - - | 90.00 -360.00 | 6.53 -26.12 | 96.53 -386.12
17. | 3/2-80-10-30-30/170 | РАДИАТОРЫ ОТОПИТЕЛЬНЫЕ СТАЛЬНЫЕ ПАНЕЛЬНЫЕ ДВУХРЯДНЫЕ БЕЗ КОНВЕКТОРА, ВЫСОТОЙ Н=500 ММ, ДЛИННОЙ L=800, С БОКОВЫМ ПОДКЛЮЧЕНИЕМ, КРОНШТЕЙНАМИ И КРЕПЛЕНИЯМИ | КОМПЛ. 4 | - - | - - | - - | 98.45 393.80 | 7.14 28.56 | 105.59 422.36
18. | 3/3-50-40-10/С300-47485-К | ВОЗДУХООТВОДЧИК | ШТ. 342 | - - | - - | - - | 2.13 728.46 | 0.15 51.30 | 2.28 779.76
|  | ИТОГО ПРЯМЫЕ ЗАТРАТЫ : |  | 19 | 1 | - | 763 | 54 | 837
|  | ОХР и ОПР | [6 empty] | 17
|  | ПЛАНОВАЯ ПРИБЫЛЬ | [6 empty] | 14
|  | ИТОГО ПО ПТМ | [6 empty] | 868
|  | ЗАТРАТЫ ТРУДА | [6 empty] | 2
| Ж3-30-15 | ВЕНТИЛЯЦИЯ. ОБОРУДОВАНИЕ И ПРИБОРЫ
19. | Е20-11-1 (Н12) | УСТАНОВКА РЕШЕТОК ПЛОЩАДЬЮ В СВЕТУ ДО 0,25 М2 С ВЫВЕРКОЙ И ЗАКРЕПЛЕНИЕМ | РЕШЕТКА 1 | 13.24 -13.24 | 0.95 -0.95 | 0.08 -0.08 | 4.26 -4.26 | 0.32 -0.32 | 18.77 -18.77
20. | 3/1-150-10/СЦЕН-РА2-Б1-6030 | РЕШЕТКИ ВЕНТИЛЯЦИОННЫЕ (АЛЮМИНИЕВЫЕ) РЕГУЛИРУЕМЫЕ С КЛАПАНОМ РАСХОДА ВОЗДУХА ПО ТИПУ РА2-Б1 РАЗМ.600Х300 | ШТ 1 | - - | - - | - - | 87.27 -87.27 | 6.33 -6.33 | 93.60 -93.60
21. | Е20-11-1 (Н12) | УСТАНОВКА ПОТОЛОЧНЫХ РЕШЕТОК ПЛОЩАДЬЮ В СВЕТУ ДО 0,25 М2 С ВЫВЕРКОЙ И ЗАКРЕПЛЕНИЕМ | РЕШЕТКА 1 | 13.24 13.24 | 0.95 0.95 | 0.08 0.08 | 4.26 4.26 | 0.32 0.32 | 18.77 18.77
22. | 3/1-150-10/СЦЕН-РС541-5353 | РЕШЕТКИ ВЕНТИЛЯЦИОННЫЕ (СТАЛЬНЫЕ) ПОТОЛОЧНЫЕ ПО ТИПУ РС5/4-1 РАЗМЕРОМ 553Х553 | ШТ 1 | - - | - - | - - | 117.83 117.83 | 8.54 8.54 | 126.37 126.37
23. | Е20-23-1 (Н12) | УСТАНОВКА ДЕФЛЕКТОРОВ ДИАМЕТРОМ ДО 280 ММ | ШТ. 1 | 29.85 29.85 | 0.87 0.87 | 0.08 0.08 | 94.04 94.04 | 6.81 6.81 | 131.57 131.57
24. | Е20-26-3 (Н12) | УСТАНОВКА ШУМОГЛУШИТЕЛЕЙ ВЕНТИЛЯЦИОННЫХ РАЗМЕРОМ 400 Х 200 ММ | ШТ. 1 | 19.61 19.61 | 0.79 0.79 | 0.17 0.17 | 312.29 312.29 | 22.55 22.55 | 355.24 355.24
25. | Е20-26-5 (Н12) | УСТАНОВКА ШУМОГЛУШИТЕЛЕЙ ВЕНТИЛЯЦИОННЫХ 700Х700 ММ, 800Х500 ММ, 700Х400 ММ | ШТ. 4 | 19.61 -78.44 | 0.79 -3.16 | 0.17 -0.68 | 368.87 -1475.48 | 26.66 -106.64 | 415.93 -1663.72
26. | Е20-26-5 (Н12) | УСТАНОВКА ШУМОГЛУШИТЕЛЕЙ ВЕНТИЛЯЦИОННЫХ 700Х700 ММ, 800Х500 ММ, 700Х400 ММ | ШТ. 4 | 19.61 78.44 | 0.79 3.16 | 0.17 0.68 | 8.34 33.36 | 0.52 2.08 | 29.26 117.04
|  | ИТОГО ПРЯМЫЕ ЗАТРАТЫ : |  | 49 | 2 | - | -1005 | -73 | -1027
|  | ОХР и ОПР | [6 empty] | 44
|  | ПЛАНОВАЯ ПРИБЫЛЬ | [6 empty] | 37
|  | ИТОГО ПО ПТМ | [6 empty] | -946
|  | ЗАТРАТЫ ТРУДА | [6 empty] | 5
| Ж3-30-11 | ВЕНТИЛЯЦИЯ. ВОЗДУХОВОДЫ
27. | Е20-3-1 (Н12) | ПРОКЛАДКА ВОЗДУХОВОДОВ ИЗ ОЦИНКОВАННОЙ СТАЛИ ТОЛЩИНОЙ 0,5 ММ, ДИАМЕТРОМ ДО 200 ММ | 100 М2 ПОВЕРХНОСТИ ВОЗДУХОВОДОВ 0.0422 | 1700.59 71.76 | 137.47 5.80 | 76.70 3.24 | 5913.24 249.54 | 429.60 18.13 | 8180.90 345.23
28. | Е20-3-5 (Н12) | ПРОКЛАДКА ВОЗДУХОВОДОВ ИЗ ОЦИНКОВАННОЙ СТАЛИ ТОЛЩИНОЙ 0,6 ММ, ДИАМЕТРОМ ДО 355 ММ | 100 М2 ПОВЕРХНОСТИ ВОЗДУХОВОДОВ 0.0297 | 1557.02 46.24 | 124.88 3.71 | 69.69 2.07 | 639.59 19.00 | 47.06 1.40 | 2368.55 70.34
29. | 3/1-30-20-10/С300-16223-К | ВОЗДУХОВОДЫ ИЗ ТОНКОЛИСТОВОЙ ОЦИНКОВАННОЙ СТАЛИ ТОЛЩИНОЙ 0,6 ММ КРУГЛОГО СЕЧЕНИЯ | М2 2.976 | - - | - - | - - | 45.36 134.99 | 3.29 9.79 | 48.65 144.78
30. | Е20-3-3 (Н12) | ПРОКЛАДКА ВОЗДУХОВОДОВ ИЗ ОЦИНКОВАННОЙ СТАЛИ ТОЛЩИНОЙ 0,5 ММ, ПЕРИМЕТРОМ 700, 800,1000 ММ | 100 М2 ПОВЕРХНОСТИ ВОЗДУХОВОДОВ 0.275 | 1557.02 428.18 | 124.77 34.31 | 69.50 19.11 | 6238.62 1715.62 | 453.50 124.71 | 8373.91 2302.82
31. | Е20-3-10 (Н12) | ПРОКЛАДКА ВОЗДУХОВОДОВ ИЗ ОЦИНКОВАННОЙ СТАЛИ ТОЛЩИНОЙ 0,7 ММ, ПЕРИМЕТРОМ ОТ 1100 ДО 1600 ММ | 100 М2 ПОВЕРХНОСТИ ВОЗДУХОВОДОВ 0.072 | 1347.21 97.00 | 108.66 7.82 | 60.34 4.34 | 5675.59 408.64 | 412.06 29.67 | 7543.52 543.13
32. | Е20-3-16 (Н12) | ПРОКЛАДКА ВОЗДУХОВОДОВ ИЗ ОЦИНКОВАННОЙ СТАЛИ ТОЛЩИНОЙ 1 ММ, ПЕРИМЕТРОМ ДО 5200 ММ | 100 М2 ПОВЕРХНОСТИ ВОЗДУХОВОДОВ 0.416 | 623.87 259.53 | 53.10 22.09 | 29.11 12.11 | 991.01 412.26 | 72.58 30.19 | 1740.56 724.07
33. | 3/1-30-20-20/С300-16245-1К | ВОЗДУХОВОДЫ ИЗ ТОНКОЛИСТОВОЙ ОЦИНКОВАННОЙ СТАЛИ ТОЛЩИНОЙ 1 ММ ПРЯМОУГОЛЬНОГО СЕЧЕНИЯ | М2 41.6 | - - | - - | - - | 65.15 2710.24 | 4.72 196.35 | 69.87 2906.59
34. | Е20-4-1 (Н12) | ПРОКЛАДКА ВОЗДУХОВОДОВ ИЗ ОЦИНКОВАННОЙ СТАЛИ ТОЛЩИНОЙ 1 ММ, ДИАМЕТРОМ ДО 200 ММ | 100 М2 ПОВЕРХНОСТИ ВОЗДУХОВОДОВ 0.044 | 1700.59 74.83 | 140.17 6.17 | 78.17 3.44 | 6335.24 278.75 | 460.60 20.27 | 8636.60 380.02
35. | Е20-4-3 (Н12) | ПРОКЛАДКА ВОЗДУХОВОДОВ ИЗ ОЦИНКОВАННОЙ СТАЛИ ТОЛЩИНОЙ 0,7 ММ, ПЕРИМЕТРОМ 800, 1000 ММ | 100 М2 ПОВЕРХНОСТИ ВОЗДУХОВОДОВ 0.392 | 1557.02 610.35 | 126.55 49.61 | 70.48 27.63 | 5789.76 2269.59 | 419.97 164.63 | 7893.30 3094.17
36. | Е20-4-10 (Н12) | ПРОКЛАДКА ВОЗДУХОВОДОВ ИЗ ОЦИНКОВАННОЙ СТАЛИ ТОЛЩИНОЙ 0,7 ММ, ПЕРИМЕТРОМ ОТ 1100 ДО 1600 ММ | 100 М2 ПОВЕРХНОСТИ ВОЗДУХОВОДОВ 0.195 | 1347.21 262.71 | 109.88 21.43 | 61.03 11.90 | 5997.59 1169.53 | 435.06 84.84 | 7889.74 1538.51
|  | ИТОГО ПРЯМЫЕ ЗАТРАТЫ : |  | 1851 | 151 | 84 | 9368 | 680 | 12050
|  | ОХР и ОПР | [6 empty] | 1723
|  | ПЛАНОВАЯ ПРИБЫЛЬ | [6 empty] | 1421
|  | ИТОГО ПО ПТМ | [6 empty] | 15194
|  | ЗАТРАТЫ ТРУДА | [6 empty] | 189
|  | ЗАТРАТЫ ТРУДА МАШИНИСТОВ | [6 empty] | 9
| Ж3-20-12 | ТЕПЛОИЗОЛЯЦИОННЫЕ РАБОТЫ
37. | Е26-44-1 (Н19) | ИЗОЛЯЦИЯ ГОРЯЧИХ ПОВЕРХНОСТЕЙ ТРУБОПРОВОДОВ ОБЕРТОЧНЫМИ МИНЕРАЛОВАТНЫМИ ИЛИ СТЕКЛОВАТНЫМИ ИЗДЕЛИЯМИ | М3 4.35 | 161.07 700.65 | 2.34 10.18 | 1.43 6.22 | 154.78 673.29 | 8.78 38.19 | 326.97 1422.32
38. | 1/10-120-120-40/26 | МАТЫ ТЕПЛОИЗОЛЯЦИОННЫЕ ИЗ МИНЕРАЛЬНОЙ ВАТЫ С ВЕРТИКАЛЬНОЙ СЛОИСТОСТЬЮ С ПОКРЫТИЕМ ИЗ ФОЛЬГИ МВС-75/А-40, ТОЛЩИНОЙ 40 ММ | М3 1.751 | - - | - - | - - | 280.50 491.16 | 22.27 38.99 | 302.77 530.15
39. | 1/10-120-120-40/34 | МАТЫ ТЕПЛОИЗОЛЯЦИОННЫЕ ИЗ МИНЕРАЛЬНОЙ ВАТЫ С ВЕРТИКАЛЬНОЙ СЛОИСТОСТЬЮ С ПОКРЫТИЕМ ИЗ ФОЛЬГИ МВС-75/А-60, ТОЛЩИНОЙ 60 ММ | М3 2.7295 | - - | - - | - - | 448.22 1223.42 | 35.59 97.14 | 483.81 1320.56
|  | ИТОГО ПРЯМЫЕ ЗАТРАТЫ : |  | 701 | 10 | 6 | 2388 | 174 | 3273
|  | ОХР и ОПР | [6 empty] | 534
|  | ПЛАНОВАЯ ПРИБЫЛЬ | [6 empty] | 354
|  | ИТОГО ПО ПТМ | [6 empty] | 4161
|  | ЗАТРАТЫ ТРУДА | [6 empty] | 71
|  | ЗАТРАТЫ ТРУДА МАШИНИСТОВ | [6 empty] | 1
| Ж2-90-10 | ОГНЕЗАЩИТА ВОЗДУХОВОДОВ
40. | Е26-94-1 ПРИМ. (Н10) Н2=0 Н3=0 | ТЕПЛОИЗОЛЯЦИЯ МАТАМИ БАЗАЛЬТОВЫМИ ПРОШИВНЫМИ НА КЛЕЕВОЙ СМЕСИ | 100 М2 0.65 | 374.27 243.28 | - - | - - | - - | - - | 374.27 243.28
41. | 1/10-120-120/СЦЕН-МБП | МАТЫ БАЗАЛЬТОВЫЕ ПРОШИВНЫЕ ОГНЕЗАЩИТНЫЕ РУЛОННЫЕ ТОЛЩИНОЙ 0,5 ММ ПО ТИПУ ПТК-ВЕНТ-МБОР-5Ф | М2 65 | - - | - - | - - | 6.10 396.50 | 0.44 28.60 | 6.54 425.10
42. | 1/10-230/СЦЕН-КЛЕ | КЛЕЙ ТЕРМОСТОЙКИЙ СИЛИКАТНЫЙКМД-О-ТС ОВ | КГ 130 | - - | - - | - - | 18.71 2432.30 | 1.36 176.80 | 20.07 2609.10
|  | ИТОГО ПРЯМЫЕ ЗАТРАТЫ : |  | 243 | - | - | 2829 | 205 | 3277
|  | ОХР и ОПР | [6 empty] | 176
|  | ПЛАНОВАЯ ПРИБЫЛЬ | [6 empty] | 170
|  | ИТОГО ПО ПТМ | [6 empty] | 3623
|  | ЗАТРАТЫ ТРУДА | [6 empty] | 27
| Ж2-90-10 | СТАЛЬ ТОНКОЛИСТОВАЯ
43. | Е26-22-1 (Н19) | ПОКРЫТИЕ ИЗОЛЯЦИИ ПЛОСКИХ (КРИВОЛИНЕЙНЫХ) И ФАСОННЫХ ПОВЕРХНОСТЕЙ ЛИСТОВЫМ МЕТАЛЛОМ С ЗАГОТОВКОЙ ПОКРЫТИЯ | 10 М2 ПОКРЫТИЯ 0.15 | 121.91 18.29 | 8.44 1.27 | 4.69 0.70 | 0.79 0.12 | 0.06 0.01 | 131.20 19.69
44. | 1/10-115-20-10/С101-82881-11К | СТАЛЬ ТОНКОЛИСТОВАЯ ОЦИНКОВАННАЯ ТОЛЩИНОЙ 0,7 ММ | М2 1.5 | - - | - - | - - | 19.67 29.51 | 1.56 2.34 | 21.23 31.85
|  | ИТОГО ПРЯМЫЕ ЗАТРАТЫ : |  | 18 | 1 | 1 | 30 | 2 | 51
|  | ОХР и ОПР | [6 empty] | 14
|  | ПЛАНОВАЯ ПРИБЫЛЬ | [6 empty] | 10
|  | ИТОГО ПО ПТМ | [6 empty] | 75
|  | ЗАТРАТЫ ТРУДА | [6 empty] | 2
| Ж3-30-25 | КОНДИЦИОНИРОВАНИЕ. ОБОРУДОВАНИЕ И ПРИБОРЫ
45. | ПРИМЕЧАНИЕ: | СПЛИТ-СИСТЕМА КОНДИЦИОНИРОВАНИЯ К4,К5
46. | Е20-30-1 (Н12) | УСТАНОВКА МЕТАЛЛОКОНСТРУКЦИЙ, ОПОРНОЙ РАМЫ | 100 КГ ИЗДЕЛИЯ 0.42 | 59.60 25.03 | 3.49 1.47 | 0.34 0.14 | 28.32 11.89 | 2.16 0.91 | 93.57 39.30
47. | 4/1-1-20-10/СЦЕН-СТ-ФТ2 | ОПОРНАЯ РАМА РЕГУЛИРУЕМАЯ ДЛЯ НАРУЖНЫХ БЛОКОВ | КОМПЛ. 1 | - - | - - | - - | 807.42 807.42 | 58.54 58.54 | 865.96 865.96
|  | ИТОГО ПРЯМЫЕ ЗАТРАТЫ : |  | 25 | 1 | - | 819 | 60 | 905
|  | ОХР и ОПР | [6 empty] | 22
|  | ПЛАНОВАЯ ПРИБЫЛЬ | [6 empty] | 18
|  | ИТОГО ПО ПТМ | [6 empty] | 945
|  | ЗАТРАТЫ ТРУДА | [6 empty] | 3
| Ж3-20-92 | ЗДАНИЕ - ИНЖЕНЕРНОЕ ОБЕСПЕЧЕНИЕ. ТЕПЛОСНАБЖЕНИЕ И ГАЗОСНАБЖЕНИЕ. ДРУГОЕ. ПУСК И РЕГУЛИРОВКА СИСТЕМ ОТОПЛЕНИЯ
48. | ЕТ1 (Н12) | ПУСК И РЕГУЛИРОВКА | РУБ 1 | 0.91 0.91 | 0.02 0.02 | 0.01 0.01 | - - | - - | 0.93 0.93
|  | ИТОГО ПРЯМЫЕ ЗАТРАТЫ : |  | 1 | - | - | - | - | 1
|  | ОХР и ОПР | [6 empty] | 1
|  | ПЛАНОВАЯ ПРИБЫЛЬ | [6 empty] | 1
|  | ИТОГО ПО ПТМ | [6 empty] | 3
| Ж3-30-93 | ЗДАНИЕ - ИНЖЕНЕРНОЕ ОБЕСПЕЧЕНИЕ. ВЕНТИЛЯЦИЯ И ХОЛОДОСНАБЖЕНИЕ. ДРУГОЕ. ПУСК И РЕГУЛИРОВКА СИСТЕМ ВЕНТИЛЯЦИИ
49. | ЕТ2 (Н12) | ПУСК И РЕГУЛИРОВКА | РУБ 1 | 96.25 96.25 | 7.70 7.70 | 4.21 4.21 | - - | - - | 103.95 103.95
|  | ИТОГО ПРЯМЫЕ ЗАТРАТЫ : |  | 96 | 8 | 4 | - | - | 104
|  | ОХР и ОПР | [6 empty] | 89
|  | ПЛАНОВАЯ ПРИБЫЛЬ | [6 empty] | 74
|  | ИТОГО ПО ПТМ | [6 empty] | 267
|  | ЗАТРАТЫ ТРУДА | [6 empty] | 10
|  | ВСЕГО, В ТОМ ЧИСЛЕ | [6 empty] | 25352
|  | СТРОИТЕЛЬНЫЕ РАБОТЫ, ВСЕГО В ТОМ ЧИСЛЕ | [6 empty] | 25352
|  | ЗАРАБОТНАЯ ПЛАТА | [6 empty] | 3022
|  | ЭКСПЛУАТАЦИЯ МАШИН И МЕХАНИЗМОВ, ВСЕГО | [6 empty] | 175
|  | В ТОМ ЧИСЛЕ ЗАРАБОТНАЯ ПЛАТА МАШИНИСТОВ | [6 empty] | 96
|  | МАТЕРИАЛЫ, ИЗДЕЛИЯ, КОНСТРУКЦИИ | [6 empty] | 16227
|  | ТРАНСПОРТ | [6 empty] | 1178
|  | ОХР и ОПР | [6 empty] | 2638
|  | ПЛАНОВАЯ ПРИБЫЛЬ | [6 empty] | 2112
|  | ЗАТРАТЫ ТРУДА РАБОЧИХ | [6 empty] | 310
|  | ЗАТРАТЫ ТРУДА МАШИНИСТОВ | [6 empty] | 10
|  | СОСТАВИЛ | ____________________ |  |  |  |  | ПАВЛЕНКО В.К.
|  |  | (должность) |  |  | (подпись) |  | (инициалы,фамилия)
|  | ПРОВЕРИЛ | ____________________ |  |  |  |  | __________________
|  |  | (должность) |  |  | (подпись) |  | (инициалы,фамилия)

## 8838-1-2006-T0
НАИМЕНОВАНИЕ ОБЪЕКТА: РЕСТАВРАЦИЯ ФАСАДОВ, КАПИТАЛЬНЫЙ РЕМОНТ С МОДЕРНИЗАЦИЕЙ ЗДАНИЯ СПЕЦИАЛИЗИРОВАННОГО ДЛЯ ОБРАЗОВАНИЯ И ВОСПИТАНИЯ (ЗДАНИЯ ШКОЛЫ N 4) ПО УЛ. КРАСНОАРМЕЙСКОЙ, 11 И БЛАГОУСТРОЙСТВО ПРИЛЕГАЮЩЕЙ ТЕРРИТОРИИ. МОДЕРНИЗАЦИЯ.СТАДИЯ А
КОД ОБЪЕКТА: 22.013
НАИМЕНОВАНИЕ ЗДАНИЯ, СООРУЖЕНИЯ: ЗДАНИЕ ШКОЛЫ
ШИФР ЗДАНИЯ, СООРУЖЕНИЯ: 22.013
КОМПЛЕКТ ЧЕРТЕЖЕЙ: ОВ-ИЗМ.2
ИСХОДНЫЕ ДАННЫЕ ПО ЛОКАЛЬНОЙ СМЕТЕ (ЛОКАЛЬНОМУ СМЕТНОМУ РАСЧЕТУ) № 2006
(НОРМЫ 2022г.)
ВНУТРЕННИЕ САНТЕХНИЧЕСКИЕ УСТРОЙСТВА И ИЗОЛЯЦИОННЫЕ РАБОТЫ# ОТОПЛЕНИЕ И ВЕНТИЛЯЦИЯ#ДОП.РАБОТЫ К СМ. 2001
СОСТАВЛЕНА В ЦЕНАХ НА 1 МАЯ 2023г.
№ П/П | ТЕКСТ
1 | 2
1 | L3'7838'1'2006'S0'2'1'ВНУТРЕННИЕ САНТЕХНИЧЕСКИЕ УСТРОЙСТВА И ИЗОЛЯЦИОННЫЕ РАБОТЫ# ОТОПЛЕНИЕ И ВЕНТИЛЯЦИЯ#ДОП.РАБОТЫ К СМ. 2001'ОВ-ИЗМ.2'ПАВЛЕНКО В.К.'*
2 | Ж3-20-15'ОТОПЛЕНИЕ. ОБОРУДОВАНИЕ И ПРИБОРЫ'ШТ (КОМПЛ.)*
3 | БСЦЕН-ДПУ-125'7,2##'=36'СТОИМОСТЬ ДИФФУЗОРА КРУГЛОГО ПОТОЛОЧНОГО ДИАМЕТРОМ 125 ММ###'ШТ''2801=<3/1-150>/2799=7,2_0*
4 | БСЦЕН-РА2-Б1-6030'87,27##'=36'РЕШЕТКИ ВЕНТИЛЯЦИОННЫЕ (АЛЮМИНИЕВЫЕ) РЕГУЛИРУЕМЫЕ С КЛАПАНОМ РАСХОДА ВОЗДУХА ПО ТИПУ РА2-Б1 РАЗМ.600Х300###'ШТ''2801=<3/1-150-10>/2799=87,27_0*
5 | БСЦЕН-РС541-5353'117,83##'=36'РЕШЕТКИ ВЕНТИЛЯЦИОННЫЕ (СТАЛЬНЫЕ) ПОТОЛОЧНЫЕ ПО ТИПУ РС5/4-1 РАЗМЕРОМ 553Х553###'ШТ''2801=<3/1-150-10>/2799=117,83_0*
6 | БС101-82881-11К#С101-82881-11'19,67##'=13'СТАЛЬ ТОНКОЛИСТОВАЯ ОЦИНКОВАННАЯ ТОЛЩИНОЙ 0,7 ММ###'М2''2801=<1/10-115-20-10>/2799=19,67_0*
7 | БС300-16223-К#С300-16223'45,36##'=36'ВОЗДУХОВОДЫ ИЗ ТОНКОЛИСТОВОЙ ОЦИНКОВАННОЙ СТАЛИ ТОЛЩИНОЙ 0,6 ММ КРУГЛОГО СЕЧЕНИЯ###'М2''2801=<3/1-30-20-10>/2799=45,36_0*
8 | БСЦЕН-МБП'6,1##'=36'МАТЫ БАЗАЛЬТОВЫЕ ПРОШИВНЫЕ ОГНЕЗАЩИТНЫЕ РУЛОННЫЕ ТОЛЩИНОЙ 0,5 ММ ПО ТИПУ ПТК-ВЕНТ-МБОР-5Ф###'М2''2801=<1/10-120-120>/2799=6,1_0*
9 | БСЦЕН-КЛЕ'18,71##'=36'КЛЕЙ ТЕРМОСТОЙКИЙ СИЛИКАТНЫЙКМД-О-ТС ОВ###'КГ''2801=<1/10-230>/2799=18,71_0*
10 | БСЦЕН-ЛЕН'0,28##'=36'ЛЕНТА АЛЮМИНИЕВАЯ КЛЕЙКАЯ###'М''2801=<1/10-235-20>/2799=0,28_0*
11 | БС300-48605-К#С300-48605'7,52##'=36'МЕТАЛЛОКОНСТРУКЦИИ ###'КГ''2801=<3/10-10-20-10>/2799=7,52_0*
12 | БСЦЕН-ШГ-7070'558,11##'=36'ГЛУШИТЕЛИ ШУМА ВЕНТИЛЯЦИОННЫЕ ТРУБЧАТЫЕ РАЗМЕРОМ 700Х700 ММ###'ШТ.''2801=<3/1-70-10-20>/2799=558,11_0*
13 | БСЦЕН-ШГ-8050'679,45##'=36'ГЛУШИТЕЛИ ШУМА ВЕНТИЛЯЦИОННЫЕ ТРУБЧАТЫЕ РАЗМЕРОМ 800Х500 ММ###'ШТ.''2801=<3/1-70-10-20>/2799=679,45_0*
14 | БСЦЕН-ШГ-7040#С300-25300'481,39##'=36'ГЛУШИТЕЛИ ШУМА ВЕНТИЛЯЦИОННЫЕ ТРУБЧАТЫЕ РАЗМЕРОМ 700Х400 ММ###'ШТ.''2801=<3/1-70-10-20>/2799=481,39_0*
15 | БС300-16245-1К#С300-16245-1'65,15##'=36'ВОЗДУХОВОДЫ ИЗ ТОНКОЛИСТОВОЙ ОЦИНКОВАННОЙ СТАЛИ ТОЛЩИНОЙ 1 ММ ПРЯМОУГОЛЬНОГО СЕЧЕНИЯ ###'М2''2801=<3/1-30-20-20>/2799=65,15_0*
16 | БСЦЕН-СТ-ФТ2'807,42##'=36'ОПОРНАЯ РАМА РЕГУЛИРУЕМАЯ ДЛЯ НАРУЖНЫХ БЛОКОВ###'КОМПЛ.''2801=<4/1-1-20-10>/2799=807,42_0*
17 | БСЦЕН-ТР-181418'6.3,2144:1,2##'=36'ТРОЙНИК ПОД НАТЯЖНОЕ КОЛЬЦО 18/14/18###'ШТ''2801=<6/40-80-60>/2799=16,07_0*
18 | БСЦЕН-ДТЗ1-20'477,49.3,2144:1,2##'=36'РЕГУЛЯТОР ПЕРЕПАДА ДАВЛЕНИЯ ДИАМЕТРОМ 20 ММ###'ШТ''2801=<3/8-10-10>/2799=1279,04_0*
19 | БСЦЕН-ТР-251425'7,02.3,2144:1,2##'=36'ТРОЙНИК ПОД НАТЯЖНОЕ КОЛЬЦО 25/14/25###'ШТ''2801=<6/40-80-60>/2799=18,8_0*
20 | БСЦЕН-ТР-251825'7,02.3,2144:1,2##'=36'ТРОЙНИК ПОД НАТЯЖНОЕ КОЛЬЦО 25/18/25###'ШТ''2801=<6/40-80-60>/2799=18,8_0*
21 | БСЦЕН-ОТВНК-14'15,10.3,2144:1,2##'=36'ОТВОД ЛАТУННЫЙ PUSН С ТРУБКОЙ СU ДИАМЕТРОМ 15 С КРОНШТЕЙНОМ - ЭЛЕМЕНТ НИКЕЛИРОВАННЫЙ 14 X 2 L=210 ММ###'ШТ''2801=<6/40-80-60>/2799=40,45_0*
22 | БСЦЕН-ОТВНК-18'15,35.3,2144:1,2##'=36'ОТВОД ЛАТУННЫЙ PUSН С ТРУБКОЙ СU ДИАМЕТРОМ 15 С КРОНШТЕЙНОМ - ЭЛЕМЕНТ НИКЕЛИРОВАННЫЙ 18 X 2,5 L=210 ММ###'ШТ''2801=<6/40-80-60>/2799=41,12_0*
23 | БСЦЕН-АВ-СП'66##'=36'АВТОМАТИЧЕСКИЙ СПУСКНИК ВОЗДУХА SPIROTOP###'ШТ''2801=<3/3-50-60-10>/2799=66_0*
24 | БС300-47485-К#С300-47485'2,13##'=36'ВОЗДУХООТВОДЧИК###'ШТ.''2801=<3/3-50-40-10>/2799=2,13_0*
25 | БСЦЕН-ДТЗ1-25'1689##'=36'РЕГУЛЯТОР ПЕРЕПАДА ДАВЛЕНИЯ ДИАМЕТРОМ 25 ММ###'ШТ''2801=<3/8-10-10>/2799=1689_0*
26 | РМ020130#М021141=1,1/М021104#М021141/М021143#М021141*
27 | Н12=80,98.1,1#73,48'Н10=65,72.1,1#69,89'Н19=68,63.1,1#50,01'Н15=38,44.1,1#37,3'Н23=55,65.1,1#50,72'Н16=59,57.1,1#40,54*
28 | СЦЕН-ДТЗ1-20'1'B*
29 | СЦЕН-ДТЗ1-25'1*
30 | СЦЕН-ТР-181418'2*
31 | СЦЕН-ТР-251425'4*
32 | СЦЕН-ТР-251825'2*
33 | СЦЕН-ОТВНК-14'4'B*
34 | СЦЕН-ОТВНК-18'2*
35 | Е18-22-5'8'Ж1'УСТАНОВКА КРАНОВ ВОЗДУШНЫХ'КОМПЛ.''*
36 | СЦЕН-АВ-СП'8*
37 | Е16-10-2'8.0,15''ПРОКЛАДКА РАСШИРИТЕЛЕЙ ИЗ СТАЛЬНЫХ ЭЛЕКТРОСВАРНЫХ ТРУБ ДИАМЕТРОМ 57 ММ'100 М ТРУБОПРОВОДА''*
38 | Ж3-20-15'ОТОПЛЕНИЕ. РАДИАТОРЫ,РЕГИСТРЫ'КВТ*
39 | Е18-6-3'0,792'Ж100'УСТАНОВКА КОНВЕКТОРОВ'100 КВТ КОНВЕКТОРОВ''*
40 | Е18-23-1'0,536'Ж100/300-48600'УСТАНОВКА РАДИАТОРОВ СТАЛЬНЫХ ПАНЕЛЬНЫХ ОТОПИТЕЛЬНЫХ ДЛИНОЙ ДО 1700 ММ С ПРИСОЕДИНЕНИЕМ К ТРУБОПРОВОДАМ СИСТЕМЫ ОТОПЛЕНИЯ ИЗ МЕТАЛЛОПЛАСТИКОВЫХ, ПОЛИЭТИЛЕНОВЫХ ТРУБ'100 КВТ''*
41 | С300-55975'4'B*
42 | С300-55976'4*
43 | С300-47485-К'342*
44 | Ж3-30-15'ВЕНТИЛЯЦИЯ. ОБОРУДОВАНИЕ И ПРИБОРЫ'ШТ (КОМПЛ.)*
45 | Е20-11-1'1'Ж1/B'УСТАНОВКА РЕШЕТОК ПЛОЩАДЬЮ В СВЕТУ ДО 0,25 М2 С ВЫВЕРКОЙ И ЗАКРЕПЛЕНИЕМ'РЕШЕТКА''*
46 | СЦЕН-РА2-Б1-6030'1'B*
47 | Е20-11-1'1'Ж1'УСТАНОВКА ПОТОЛОЧНЫХ РЕШЕТОК ПЛОЩАДЬЮ В СВЕТУ ДО 0,25 М2 С ВЫВЕРКОЙ И ЗАКРЕПЛЕНИЕМ'РЕШЕТКА''*
48 | СЦЕН-РС541-5353'1*
49 | Е20-23-1'1'Ж1'УСТАНОВКА ДЕФЛЕКТОРОВ ДИАМЕТРОМ ДО 280 ММ'ШТ.''*
50 | Е20-26-3'1'Ж1'УСТАНОВКА ШУМОГЛУШИТЕЛЕЙ ВЕНТИЛЯЦИОННЫХ РАЗМЕРОМ 400 Х 200 ММ'ШТ.''*
51 | Е20-26-5'4'Ж1/B'УСТАНОВКА ШУМОГЛУШИТЕЛЕЙ ВЕНТИЛЯЦИОННЫХ 700Х700 ММ, 800Х500 ММ, 700Х400 ММ'ШТ.''*
52 | Е20-26-5'4'Ж1/300-24800'УСТАНОВКА ШУМОГЛУШИТЕЛЕЙ ВЕНТИЛЯЦИОННЫХ 700Х700 ММ, 800Х500 ММ, 700Х400 ММ'ШТ.''*
53 | Ж3-30-11'ВЕНТИЛЯЦИЯ. ВОЗДУХОВОДЫ'М2*
54 | Е20-3-1'45.0,314+9.0,393+17.0,502-35.0,628'Ж100'ПРОКЛАДКА ВОЗДУХОВОДОВ ИЗ ОЦИНКОВАННОЙ СТАЛИ ТОЛЩИНОЙ 0,5 ММ, ДИАМЕТРОМ ДО 200 ММ'100 М2 ПОВЕРХНОСТИ ВОЗДУХОВОДОВ''*
55 | Е20-3-5'3.0,989'Ж100'ПРОКЛАДКА ВОЗДУХОВОДОВ ИЗ ОЦИНКОВАННОЙ СТАЛИ ТОЛЩИНОЙ 0,6 ММ, ДИАМЕТРОМ ДО 355 ММ'100 М2 ПОВЕРХНОСТИ ВОЗДУХОВОДОВ''*
56 | С300-16223-К'2,976*
57 | Е20-3-3'21.0,7+13.0,8+3.0,8'Ж100'ПРОКЛАДКА ВОЗДУХОВОДОВ ИЗ ОЦИНКОВАННОЙ СТАЛИ ТОЛЩИНОЙ 0,5 ММ, ПЕРИМЕТРОМ 700, 800,1000 ММ'100 М2 ПОВЕРХНОСТИ ВОЗДУХОВОДОВ''*
58 | Е20-3-10'6.1,2'Ж100'ПРОКЛАДКА ВОЗДУХОВОДОВ ИЗ ОЦИНКОВАННОЙ СТАЛИ ТОЛЩИНОЙ 0,7 ММ, ПЕРИМЕТРОМ ОТ 1100 ДО 1600 ММ'100 М2 ПОВЕРХНОСТИ ВОЗДУХОВОДОВ''*
59 | Е20-3-16'5,2.8'Ж100'ПРОКЛАДКА ВОЗДУХОВОДОВ ИЗ ОЦИНКОВАННОЙ СТАЛИ ТОЛЩИНОЙ 1 ММ, ПЕРИМЕТРОМ ДО 5200 ММ'100 М2 ПОВЕРХНОСТИ ВОЗДУХОВОДОВ''*
60 | С300-16245-1К'41,6*
61 | Е20-4-1'14.0,314'Ж100/300-16218#300-16230'ПРОКЛАДКА ВОЗДУХОВОДОВ ИЗ ОЦИНКОВАННОЙ СТАЛИ ТОЛЩИНОЙ 1 ММ, ДИАМЕТРОМ ДО 200 ММ'100 М2 ПОВЕРХНОСТИ ВОЗДУХОВОДОВ''*
62 | Е20-4-3'49.0,8'Ж100/300-16220#300-16226'ПРОКЛАДКА ВОЗДУХОВОДОВ ИЗ ОЦИНКОВАННОЙ СТАЛИ ТОЛЩИНОЙ 0,7 ММ, ПЕРИМЕТРОМ 800, 1000 ММ'100 М2 ПОВЕРХНОСТИ ВОЗДУХОВОДОВ''*
63 | Е20-4-10'15.1,3'Ж100'ПРОКЛАДКА ВОЗДУХОВОДОВ ИЗ ОЦИНКОВАННОЙ СТАЛИ ТОЛЩИНОЙ 0,7 ММ, ПЕРИМЕТРОМ ОТ 1100 ДО 1600 ММ'100 М2 ПОВЕРХНОСТИ ВОЗДУХОВОДОВ''*
64 | Ж3-20-12'ТЕПЛОИЗОЛЯЦИОННЫЕ РАБОТЫ'М3*
65 | Е26-44-1'1,7+2,65'Ж1'ИЗОЛЯЦИЯ ГОРЯЧИХ ПОВЕРХНОСТЕЙ ТРУБОПРОВОДОВ ОБЕРТОЧНЫМИ МИНЕРАЛОВАТНЫМИ ИЛИ СТЕКЛОВАТНЫМИ ИЗДЕЛИЯМИ'М3''*
66 | С104-1490'1,7.1,03*
67 | С104-1492'2,65.1,03*
68 | Ж2-90-10'ОГНЕЗАЩИТА ВОЗДУХОВОДОВ'М2*
69 | Е26-94-1#ПРИМ.'65'Ж100/Н2=0/Н3=0'ТЕПЛОИЗОЛЯЦИЯ МАТАМИ БАЗАЛЬТОВЫМИ ПРОШИВНЫМИ НА КЛЕЕВОЙ СМЕСИ'100 М2''*
70 | СЦЕН-МБП'65*
71 | СЦЕН-КЛЕ'130*
72 | Ж2-90-10'СТАЛЬ ТОНКОЛИСТОВАЯ'М2*
73 | Е26-22-1'1,5'Ж10'ПОКРЫТИЕ ИЗОЛЯЦИИ ПЛОСКИХ (КРИВОЛИНЕЙНЫХ) И ФАСОННЫХ ПОВЕРХНОСТЕЙ ЛИСТОВЫМ МЕТАЛЛОМ С ЗАГОТОВКОЙ ПОКРЫТИЯ'10 М2 ПОКРЫТИЯ''*
74 | С101-82881-11К'1,5*
75 | Ж3-30-25'КОНДИЦИОНИРОВАНИЕ. ОБОРУДОВАНИЕ И ПРИБОРЫ'ШТ (КОМПЛ.)*
76 | П'СПЛИТ-СИСТЕМА КОНДИЦИОНИРОВАНИЯ К4,К5*
77 | Е20-30-1'42'Ж0,1'УСТАНОВКА МЕТАЛЛОКОНСТРУКЦИЙ, ОПОРНОЙ РАМЫ'100 КГ ИЗДЕЛИЯ''*
78 | СЦЕН-СТ-ФТ2'1*
79 | L*

## 8838-1-2006-B0
НАИМЕНОВАНИЕ ОБЪЕКТА |  | РЕСТАВРАЦИЯ ФАСАДОВ, КАПИТАЛЬНЫЙ РЕМОНТ С МОДЕРНИЗАЦИЕЙ ЗДАНИЯ СПЕЦИАЛИЗИРОВАННОГО ДЛЯ ОБРАЗОВАНИЯ И ВОСПИТАНИЯ (ЗДАНИЯ ШКОЛЫ N 4) ПО УЛ. КРАСНОАРМЕЙСКОЙ, 11 И БЛАГОУСТРОЙСТВО ПРИЛЕГАЮЩЕЙ ТЕРРИТОРИИ. МОДЕРНИЗАЦИЯ.СТАДИЯ А
КОД ОБЪЕКТА |  | 22.013
НАИМЕНОВАНИЕ ЗДАНИЯ, СООРУЖЕНИЯ |  | ЗДАНИЕ ШКОЛЫ
ШИФР ЗДАНИЯ, СООРУЖЕНИЯ |  | 22.013
КОМПЛЕКТ ЧЕРТЕЖЕЙ |  | ОВ-ИЗМ.2
ВЕДОМОСТЬ ОБЪЕМОВ И СТОИМОСТИ РАБОТ № 2006
(НОРМЫ 2022г.)
ВНУТРЕННИЕ САНТЕХНИЧЕСКИЕ УСТРОЙСТВА И ИЗОЛЯЦИОННЫЕ РАБОТЫ# ОТОПЛЕНИЕ И ВЕНТИЛЯЦИЯ#ДОП.РАБОТЫ К СМ. 2001
СОСТАВЛЕНА В ЦЕНАХ НА 1 МАЯ 2023г.
ОБОСНОВА- НИЕ | НАИМЕНОВАНИЕ ВИДОВ РАБОТ | ОБЪЕМ | СТОИМОСТЬ, ТЫС.РУБ.
|  |  | ЗАРАБОТНАЯ ПЛАТА | ЭКСПЛУАТА- ЦИЯ МАШИН И МЕХА- НИЗМОВ | МАТЕРИАЛЫ, ИЗДЕЛИЯ, КОНСТРУК- ЦИИ | ОБОРУДОВА- НИЕ,МЕБЕЛЬ, ИНВЕНТАРЬ | ОХР и ОПР | ПРОЧИЕ СРЕДСТВА | ВСЕГО
|  | ЕД.ИЗМ. | ТРУДОЕМ- КОСТЬ, ЧЕЛ.Ч. | В Т.Ч.З/П МАШИ- НИСТОВ | ТРАНСПОРТ | ТРАНСПОРТ | ПЛАНОВАЯ ПРИБЫЛЬ
1 | 2 | 3 | 4 | 5 | 6 | 7 | 8 | 9 | 10
Ж3-20-15 | ОТОПЛЕНИЕ. ОБОРУДОВАНИЕ И ПРИБОРЫ | 8 | 0,019 | 0,001 | 1,035 | 0 | 0,017 | 0 | 1,161
|  | ШТ (КОМП | 2 | 0 | 0,075 | 0 | 0,014
Ж3-20-15 | ОТОПЛЕНИЕ. РАДИАТОРЫ,РЕГИСТРЫ | 1,33 | 0,019 | 0,001 | 0,763 | 0 | 0,017 | 0 | 0,868
|  | КВТ | 2 | 0 | 0,054 | 0 | 0,014
Ж3-30-15 | ВЕНТИЛЯЦИЯ. ОБОРУДОВАНИЕ И ПРИБОРЫ | 2 | 0,049 | 0,002 | -1,005 | 0 | 0,044 | 0 | -0,946
|  | ШТ (КОМП | 5 | 0 | -0,073 | 0 | 0,037
Ж3-30-11 | ВЕНТИЛЯЦИЯ. ВОЗДУХОВОДЫ | 146,59 | 1,851 | 0,151 | 9,368 | 0 | 1,723 | 0 | 15,194
|  | М2 | 189 | 0,084 | 0,68 | 0 | 1,421
Ж3-20-12 | ТЕПЛОИЗОЛЯЦИОННЫЕ РАБОТЫ | 4,35 | 0,701 | 0,01 | 2,388 | 0 | 0,534 | 0 | 4,161
|  | М3 | 71 | 0,006 | 0,174 | 0 | 0,354
Ж2-90-10 | ОГНЕЗАЩИТА ВОЗДУХОВОДОВ | 65 | 0,243 | 0 | 2,829 | 0 | 0,176 | 0 | 3,623
|  | М2 | 27 | 0 | 0,205 | 0 | 0,17
Ж2-90-10 | СТАЛЬ ТОНКОЛИСТОВАЯ | 1,5 | 0,018 | 0,001 | 0,03 | 0 | 0,014 | 0 | 0,075
|  | М2 | 2 | 0,001 | 0,002 | 0 | 0,01
Ж3-30-25 | КОНДИЦИОНИРОВАНИЕ. ОБОРУДОВАНИЕ И ПРИБОРЫ | 0,042 | 0,025 | 0,001 | 0,819 | 0 | 0,022 | 0 | 0,945
|  | ШТ (КОМП | 3 | 0 | 0,06 | 0 | 0,018
Ж3-20-92 | ЗДАНИЕ - ИНЖЕНЕРНОЕ ОБЕСПЕЧЕНИЕ. ТЕПЛОСНАБЖЕНИЕ И ГАЗОСНАБЖЕНИЕ. ДРУГОЕ. ПУСК И РЕГУЛИРОВКА СИСТЕМ ОТОПЛЕНИЯ | 2,43 | 0,001 | 0 | 0 | 0 | 0,001 | 0 | 0,003
|  | РУБ | 0 | 0 | 0 | 0 | 0,001
Ж3-30-93 | ЗДАНИЕ - ИНЖЕНЕРНОЕ ОБЕСПЕЧЕНИЕ. ВЕНТИЛЯЦИЯ И ХОЛОДОСНАБЖЕНИЕ. ДРУГОЕ. ПУСК И РЕГУЛИРОВКА СИСТЕМ ВЕНТИЛЯЦИИ | 267,26 | 0,096 | 0,008 | 0 | 0 | 0,089 | 0 | 0,267
|  | РУБ | 10 | 0,004 | 0 | 0 | 0,074
| И Т О Г О | 0 | 3,022 | 0,175 | 16,227 | 0 | 2,637 | 0 | 25,351
|  |  | 311 | 0,095 | 1,177 | 0 | 2,113
| СОСТАВИЛ | ______________________________ | [5 empty] | ПАВЛЕНКО В.К.
|  | (должность) |  |  |  | (подпись) |  | (инициалы,фамилия)
| ПРОВЕРИЛ | ______________________________ | [5 empty] | __________________
|  | (должность) |  |  |  | (подпись) |  | (инициалы,фамилия)

## 8838-1-2006-Q1
НАИМЕНОВАНИЕ ОБЪЕКТА |  | РЕСТАВРАЦИЯ ФАСАДОВ, КАПИТАЛЬНЫЙ РЕМОНТ С МОДЕРНИЗАЦИЕЙ ЗДАНИЯ СПЕЦИАЛИЗИРОВАННОГО ДЛЯ ОБРАЗОВАНИЯ И ВОСПИТАНИЯ (ЗДАНИЯ ШКОЛЫ N 4) ПО УЛ. КРАСНОАРМЕЙСКОЙ, 11 И БЛАГОУСТРОЙСТВО ПРИЛЕГАЮЩЕЙ ТЕРРИТОРИИ. МОДЕРНИЗАЦИЯ.СТАДИЯ А
КОД ОБЪЕКТА |  | 22.013
НАИМЕНОВАНИЕ ЗДАНИЯ, СООРУЖЕНИЯ |  | ЗДАНИЕ ШКОЛЫ
ШИФР ЗДАНИЯ, СООРУЖЕНИЯ |  | 22.013
КОМПЛЕКТ ЧЕРТЕЖЕЙ |  | ОВ-ИЗМ.2
ВЕДОМОСТЬ ОБЪЕМОВ РАБОТ И РАСХОДОВ РЕСУРСОВ С КОДАМИ РБ ДЛЯ ЛОКАЛЬНОЙ СМЕТЫ № 2006
(НОРМЫ 2022г.)
ВНУТРЕННИЕ САНТЕХНИЧЕСКИЕ УСТРОЙСТВА И ИЗОЛЯЦИОННЫЕ РАБОТЫ# ОТОПЛЕНИЕ И ВЕНТИЛЯЦИЯ#ДОП.РАБОТЫ К СМ. 2001
ОБОСНОВАНИЕ | НАИМЕНОВАНИЕ ВИДОВ | ЕДИНИЦА ИЗМЕРЕНИЯ | КОД | НАИМЕНОВАНИЕ РЕСУРСОВ | ЕД.ИЗМ. | КОЛИЧЕСТВО
| РАБОТ | ОБЪЕМ | РЕСУРСА
1 | 2 | 3 | 4 | 5 | 6 | 7
Ж3-20-15 | ОТОПЛЕНИЕ. ОБОРУДОВАНИЕ И ПРИБОРЫ | ШТ (КОМП 8
|  |  | 1-1 | ЗАТРАТЫ ТРУДА РАБОЧИХ | ЧЕЛ.Ч | 1.85
|  |  | 1-3 | ЗАТРАТЫ ТРУДА МАШИНИСТОВ | ЧЕЛ.-Ч | 0.02364
|  |  | М021141 | КРАНЫ НА АВТОМОБИЛЬНОМ ХОДУ ПРИ РАБОТЕ НА ДРУГИХ ВИДАХ СТРОИТЕЛЬСТВА, 10 Т | МАШ.Ч | 0.0132
|  |  | М040502 | УСТАНОВКИ ДЛЯ СВАРКИ РУЧНОЙ ДУГОВОЙ (ПОСТОЯННОГО ТОКА) | МАШ.Ч | 0.10572
|  |  | М040504 | АППАРАТ ДЛЯ ГАЗОВОЙ СВАРКИ И РЕЗКИ | МАШ.Ч | 0.06612
|  |  | М331617 | СРЕДСТВА МАЛОЙ МЕХАНИЗАЦИИ | МАШ.Ч | 0.01044
|  |  | 1 | Материалы для строительных работ
|  |  | 1/10 | Материалы для строительных работ общего назначения
|  |  | 1/10-10 | Известь, цемент и другие вяжущие
|  |  | 1/10-10-5/40 | ИЗВЕСТЬ ХЛОРНАЯ МАРКИ А | Т | 0
|  |  | 1/10-135 | Нефтепродукты, газы, химические материалы
|  |  | 1/10-135-20/40 | АЦЕТИЛЕН РАСТВОРЕННЫЙ ТЕХНИЧЕСКИЙ МАРКИ Б | М3 | 0.033331
|  |  | 1/10-135-20/60 | КИСЛОРОД ТЕХНИЧЕСКИЙ ГАЗООБРАЗНЫЙ | М3 | 0.03804
|  |  | 1/10-140 | Электроды, прутки винипластовые, проволока сварочные
|  |  | 1/10-140-40/90 | ЭЛЕКТРОДЫ ТИПА Э42 ДИАМЕТРОМ 3 ММ | КГ | 0.0552
|  |  | 1/10-140-60-10/25 | ПРОВОЛОКА СВАРОЧНАЯ ХОЛОДНОТЯНУТАЯ ИЗ ЛЕГИРОВАННОЙ СТАЛИ, ДИАМЕТРОМ 2 ММ | Т | 2.8e-05
|  |  | 1/10-230 | Материалы для отделочных работ
|  |  | 1/10-230-40-65/60 | СУРИК СВИНЦОВЫЙ, ПИГМЕНТ | КГ | 0.08
|  |  | 1/10-230-50-15/31 | ОЛИФА НАТУРАЛЬНАЯ | КГ | 0.08
|  |  | 1/10-235 | Изделия герметизирующие, уплотняющие, изолирующие
|  |  | 1/10-235-3/47 | ЛЬНЯНАЯ ПРЯДЬ | КГ | 0.08
|  |  | 1/10-280 | Прочие материалы для строительных работ
|  |  | 1/10-280-20/40 | ВОДА | М3 | 0.0144
|  |  | 3 | Материалы и изделия для санитарно-технических работ
|  |  | 3/3 | Арматура трубопроводная
|  |  | 3/3-50 | Краны
|  |  | 3/3-50-60-10/СЦЕН-АВ-СП | АВТОМАТИЧЕСКИЙ СПУСКНИК ВОЗДУХА SPIROTOP | ШТ | 8
|  |  | 3/7 | Узлы и обвязки
|  |  | 3/7-10 | Узлы трубопроводов
|  |  | 3/7-10-20-10/20 | УЗЛЫ УКРУПНЕННЫЕ (ТРУБОПРОВОДЫ) ДЛЯ ВНУТРЕННИХ СИСТЕМ ОТОПЛЕНИЯ ЗДАНИЙ ИЗ СТАЛЬНЫХ ЭЛЕКТРОСВАРНЫХ ТРУБ БЕЗ ГИЛЬЗ И КРЕПЛЕНИЙ ДИАМЕТРОМ УСЛОВНОГО ПРОХОДА 50 ММ | М | 1.2
|  |  | 3/8 | Приборы для регулирования, измерения и учета
|  |  | 3/8-10 | Регулирующие приборы
|  |  | 3/8-10-10/СЦЕН-ДТЗ1-20 | РЕГУЛЯТОР ПЕРЕПАДА ДАВЛЕНИЯ ДИАМЕТРОМ 20 ММ | ШТ | -1
|  |  | 3/8-10-10/СЦЕН-ДТЗ1-25 | РЕГУЛЯТОР ПЕРЕПАДА ДАВЛЕНИЯ ДИАМЕТРОМ 25 ММ | ШТ | 1
|  |  | 6 | Трубы и детали трубопроводов (за исключением труб стальных обсадных и бурильных части 1). Арматура для технологических трубопроводов
|  |  | 6/40 | Трубы и детали трубопроводов полимерные
|  |  | 6/40-80 | Соединительные части для полимерных труб
|  |  | 6/40-80-60/СЦЕН-ОТВНК-14 | ОТВОД ЛАТУННЫЙ PUSН С ТРУБКОЙ СU ДИАМЕТРОМ 15 С КРОНШТЕЙНОМ - ЭЛЕМЕНТ НИКЕЛИРОВАННЫЙ 14 X 2 L=210 ММ | ШТ | -4
|  |  | 6/40-80-60/СЦЕН-ОТВНК-18 | ОТВОД ЛАТУННЫЙ PUSН С ТРУБКОЙ СU ДИАМЕТРОМ 15 С КРОНШТЕЙНОМ - ЭЛЕМЕНТ НИКЕЛИРОВАННЫЙ 18 X 2,5 L=210 ММ | ШТ | 2
|  |  | 6/40-80-60/СЦЕН-ТР-181418 | ТРОЙНИК ПОД НАТЯЖНОЕ КОЛЬЦО 18/14/18 | ШТ | 2
|  |  | 6/40-80-60/СЦЕН-ТР-251425 | ТРОЙНИК ПОД НАТЯЖНОЕ КОЛЬЦО 25/14/25 | ШТ | 4
|  |  | 6/40-80-60/СЦЕН-ТР-251825 | ТРОЙНИК ПОД НАТЯЖНОЕ КОЛЬЦО 25/18/25 | ШТ | 2
Ж3-20-15 | ОТОПЛЕНИЕ. РАДИАТОРЫ,РЕГИСТРЫ | КВТ 1,33
|  |  | 1-1 | ЗАТРАТЫ ТРУДА РАБОЧИХ | ЧЕЛ.Ч | 1.8759
|  |  | 1-3 | ЗАТРАТЫ ТРУДА МАШИНИСТОВ | ЧЕЛ.-Ч | 0.030818
|  |  | М021141 | КРАНЫ НА АВТОМОБИЛЬНОМ ХОДУ ПРИ РАБОТЕ НА ДРУГИХ ВИДАХ СТРОИТЕЛЬСТВА, 10 Т | МАШ.Ч | 0.009804
|  |  | М030402 | ЛЕБЕДКИ ЭЛЕКТРИЧЕСКИЕ ТЯГОВЫМ УСИЛИЕМ ДО 12,26 (1,25) КН (Т) | МАШ.Ч | 0.02268
|  |  | М134041 | ШУРУПОВЕРТ | МАШ.Ч | 0.009396
|  |  | М331451 | ПЕРФОРАТОРЫ ЭЛЕКТРИЧЕСКИЕ | МАШ.Ч | 0.026028
|  |  | М331615* | ДРЕЛИ ЭЛЕКТРИЧЕСКИЕ | МАШ.Ч | 0.001659
|  |  | М331617 | СРЕДСТВА МАЛОЙ МЕХАНИЗАЦИИ | МАШ.Ч | 0.021014
|  |  | 1 | Материалы для строительных работ
|  |  | 1/10 | Материалы для строительных работ общего назначения
|  |  | 1/10-170 | Оснастка технологическая и инструментальная
|  |  | 1/10-170-10/135 | СВЕРЛА С SDS PLUS ХВОСТОВИКОМ (НАКОНЕЧНИК ИЗ ТВЕРДОСПЛАВНОЙ СТАЛИ) (ПО БЕТОНУ), ДИАМЕТРОМ 8-10 ММ, ДЛИНОЙ 260 (265) ММ | ШТ. | 0.025309
|  |  | 1/10-230 | Материалы для отделочных работ
|  |  | 1/10-230-40-65/60 | СУРИК СВИНЦОВЫЙ, ПИГМЕНТ | КГ | 0.00632
|  |  | 1/10-230-45-10/65 | ЭМАЛЬ ПЕНТАФТАЛЕВАЯ ПФ-115, БЕЛАЯ | Т | 6e-06
|  |  | 1/10-230-50-15/31 | ОЛИФА НАТУРАЛЬНАЯ | КГ | 0.006292
|  |  | 1/10-235 | Изделия герметизирующие, уплотняющие, изолирующие
|  |  | 1/10-235-3/47 | ЛЬНЯНАЯ ПРЯДЬ | КГ | 0.006292
|  |  | 1/10-240 | Метизы и крепежные изделия
|  |  | 1/10-240-30-22/21 | ДЮБЕЛИ РАСПОРНЫЕ ПОЛИЭТИЛЕНОВЫЕ 8 Х 40 ММ | 1000 ШТ. | 0.000703
|  |  | 1/10-240-30-50/10 | ДЮБЕЛЬ С ШУРУПОМ ДЛЯ БЫСТРОГО МОНТАЖА 6 Х 40 ММ | 100 ШТ. | 0.012536
|  |  | 1/10-240-30-50/60 | ДЮБЕЛЬ С ШУРУПОМ ДЛЯ БЫСТРОГО МОНТАЖА 8 Х 80 ММ | 100 ШТ. | 0.012536
|  |  | 1/10-240-55-10/50 | ШУРУПЫ С ПОЛУКРУГЛОЙ ГОЛОВКОЙ 6 Х 40 ММ | Т | 2.8e-05
|  |  | 1/10-280 | Прочие материалы для строительных работ
|  |  | 1/10-280-20/40 | ВОДА | М3 | 0.00079
|  |  | 3 | Материалы и изделия для санитарно-технических работ
|  |  | 3/2 | Материалы и изделия для отопления
|  |  | 3/2-80 | Приборы отопительные
|  |  | 3/2-80-10-30-30/160 | РАДИАТОРЫ ОТОПИТЕЛЬНЫЕ СТАЛЬНЫЕ ПАНЕЛЬНЫЕ ДВУХРЯДНЫЕ БЕЗ КОНВЕКТОРА, ВЫСОТОЙ Н=500 ММ, ДЛИННОЙ L=700, С БОКОВЫМ ПОДКЛЮЧЕНИЕМ, КРОНШТЕЙНАМИ И КРЕПЛЕНИЯМИ | КОМПЛ. | -4
|  |  | 3/2-80-10-30-30/170 | РАДИАТОРЫ ОТОПИТЕЛЬНЫЕ СТАЛЬНЫЕ ПАНЕЛЬНЫЕ ДВУХРЯДНЫЕ БЕЗ КОНВЕКТОРА, ВЫСОТОЙ Н=500 ММ, ДЛИННОЙ L=800, С БОКОВЫМ ПОДКЛЮЧЕНИЕМ, КРОНШТЕЙНАМИ И КРЕПЛЕНИЯМИ | КОМПЛ. | 4
|  |  | 3/3 | Арматура трубопроводная
|  |  | 3/3-50 | Краны
|  |  | 3/3-50-40-10/С300-47485-К | ВОЗДУХООТВОДЧИК | ШТ. | 342
Ж3-30-15 | ВЕНТИЛЯЦИЯ. ОБОРУДОВАНИЕ И ПРИБОРЫ | ШТ (КОМП 2
|  |  | 1-1 | ЗАТРАТЫ ТРУДА РАБОЧИХ | ЧЕЛ.Ч | 5.21
|  |  | 1-3 | ЗАТРАТЫ ТРУДА МАШИНИСТОВ | ЧЕЛ.-Ч | 0.03
|  |  | М030305 | ЛЕБЕДКИ РУЧНЫЕ И РЫЧАЖНЫЕ ТЯГОВЫМ УСИЛИЕМ 31,39 (3,2) КН (Т) | МАШ.Ч | 1.12
|  |  | М040502 | УСТАНОВКИ ДЛЯ СВАРКИ РУЧНОЙ ДУГОВОЙ (ПОСТОЯННОГО ТОКА) | МАШ.Ч | 0
|  |  | М331615* | ДРЕЛИ ЭЛЕКТРИЧЕСКИЕ | МАШ.Ч | 0
|  |  | М331617 | СРЕДСТВА МАЛОЙ МЕХАНИЗАЦИИ | МАШ.Ч | 0.03
|  |  | 1 | Материалы для строительных работ
|  |  | 1/10 | Материалы для строительных работ общего назначения
|  |  | 1/10-140 | Электроды, прутки винипластовые, проволока сварочные
|  |  | 1/10-140-40/95 | ЭЛЕКТРОДЫ ТИПА Э42 ДИАМЕТРОМ 4 ММ | Т | 0
|  |  | 1/10-170 | Оснастка технологическая и инструментальная
|  |  | 1/10-170-10/135 | СВЕРЛА С SDS PLUS ХВОСТОВИКОМ (НАКОНЕЧНИК ИЗ ТВЕРДОСПЛАВНОЙ СТАЛИ) (ПО БЕТОНУ), ДИАМЕТРОМ 8-10 ММ, ДЛИНОЙ 260 (265) ММ | ШТ. | 0
|  |  | 1/10-235 | Изделия герметизирующие, уплотняющие, изолирующие
|  |  | 1/10-235-5/57 | ПЛАСТИНА РЕЗИНОВАЯ ТЕХНИЧЕСКАЯ ТЕПЛОМОРОЗОКИСЛОТОЩЕЛОЧЕСТОЙКАЯ (ТМКЩ) | КГ | 0.466
|  |  | 2 | Строительные изделия и конструкции
|  |  | 2/10 | Арматурные заготовки и изделия стальные для монолитных железобетонных конструкций
|  |  | 2/10-35 | Детали закладные стальные
|  |  | 2/10-35/30 | ДЕТАЛИ ЗАКЛАДНЫЕ, ИЗГОТОВЛЕННЫЕ С ПРИМЕНЕНИЕМ СВАРКИ, ГНУТЬЯ, СВЕРЛЕНИЯ (ПРОБИВКИ) ОТВЕРСТИЙ (ПРИ НАЛИЧИИ ОДНОЙ ИЗ ЭТИХ ОПЕРАЦИЙ ИЛИ ВСЕГО ПЕРЕЧНЯ В ЛЮБЫХ СОЧЕТАНИЯХ), ПОСТАВЛЯЕМЫЕ ОТДЕЛЬНО | Т | 0.00109
|  |  | 3 | Материалы и изделия для санитарно-технических работ
|  |  | 3/1 | Материалы и изделия для вентиляции и кондиционирования
|  |  | 3/1-70 | Глушители
|  |  | 3/1-70-10-20/30 | ГЛУШИТЕЛИ ШУМА ВЕНТИЛЯЦИОННЫЕ ТИПА ГТП 1-3 ТРУБЧАТЫЕ ИЗ ЛИСТОВОЙ ОЦИНКОВАННОЙ СТАЛИ ПРИ ЗВУКОПОГЛОЩАЮЩЕМ МАТЕРИАЛЕ ИЗ СУПЕРТОНКОГО ЩЕЛОЧНОГО ВОЛОКНА ПРЯМОУГОЛЬНОГО СЕЧЕНИЯ НА РЕЕЧНОМ СОЕДИНЕНИИ СЕЧЕНИЕМ ОБЕЧАЙКИ 400 Х 200 ММ | ШТ. | 1
|  |  | 3/1-70-10-20/50 | ГЛУШИТЕЛИ ШУМА ВЕНТИЛЯЦИОННЫЕ ТИПА ГТП 1-5 ТРУБЧАТЫЕ ИЗ ЛИСТОВОЙ ОЦИНКОВАННОЙ СТАЛИ ПРИ ЗВУКОПОГЛОЩАЮЩЕМ МАТЕРИАЛЕ ИЗ СУПЕРТОНКОГО ЩЕЛОЧНОГО ВОЛОКНА ПРЯМОУГОЛЬНОГО СЕЧЕНИЯ НА РЕЕЧНОМ СОЕДИНЕНИИ СЕЧЕНИЕМ ОБЕЧАЙКИ 400 Х 400 ММ | ШТ. | -4
|  |  | 3/1-80 | Дефлекторы
|  |  | 3/1-80-10-10/10 | ДЕФЛЕКТОРЫ ВЫТЯЖНЫЕ ЦИЛИНДРИЧЕСКИЕ ТИПА ЦАГИ N3, ДИАМЕТРОМ ПАТРУБКА 280 ММ | ШТ. | 1
|  |  | 3/1-150 | Решетки, клапаны регулирования расхода воздуха на решетках
|  |  | 3/1-150-10/СЦЕН-РА2-Б1-6030 | РЕШЕТКИ ВЕНТИЛЯЦИОННЫЕ (АЛЮМИНИЕВЫЕ) РЕГУЛИРУЕМЫЕ С КЛАПАНОМ РАСХОДА ВОЗДУХА ПО ТИПУ РА2-Б1 РАЗМ.600Х300 | ШТ | -1
|  |  | 3/1-150-10/СЦЕН-РС541-5353 | РЕШЕТКИ ВЕНТИЛЯЦИОННЫЕ (СТАЛЬНЫЕ) ПОТОЛОЧНЫЕ ПО ТИПУ РС5/4-1 РАЗМЕРОМ 553Х553 | ШТ | 1
|  |  | 3/13 | Другие материалы для сантехработ
|  |  | 3/13-10 | Болты с гайками и шайбами
|  |  | 3/13-10-10/20 | БОЛТЫ С ГАЙКАМИ И ШАЙБАМИ ДЛЯ САНИТАРНО-ТЕХНИЧЕСКИХ РАБОТ | КГ | 0.12
|  |  | 3/13-10-10/50 | БОЛТЫ С ГАЙКАМИ И ШАЙБАМИ ДЛЯ САНИТАРНО-ТЕХНИЧЕСКИХ РАБОТ ДИАМЕТРОМ 12 ММ | Т | 0
|  |  | 4 | Железобетонные и бетонные изделия и конструкции (в т.ч. типовые), керамические изделия, нерудные материалы, бетоны и растворы
|  |  | 4/1 | Конструкции и изделия бетонные и железобетонные. керамические изделия. нерудные материалы. товарные бетоны и растворы
|  |  | 4/1-4 | Бетоны, растворы, смеси асфальтобетонные
|  |  | 4/1-4-20-20-10-20/10 | РАСТВОРЫ КЛАДОЧНЫЕ ТЯЖЕЛЫЕ ЦЕМЕНТНЫЕ, МАРКИ 100 | М3 | 0
Ж3-30-11 | ВЕНТИЛЯЦИЯ. ВОЗДУХОВОДЫ | М2 146,59
|  |  | 1-1 | ЗАТРАТЫ ТРУДА РАБОЧИХ | ЧЕЛ.Ч | 188.837
|  |  | 1-3 | ЗАТРАТЫ ТРУДА МАШИНИСТОВ | ЧЕЛ.-Ч | 8.6775
|  |  | М030402 | ЛЕБЕДКИ ЭЛЕКТРИЧЕСКИЕ ТЯГОВЫМ УСИЛИЕМ ДО 12,26 (1,25) КН (Т) | МАШ.Ч | 39.016
|  |  | М030902 | ПОДЪЕМНИКИ ГИДРАВЛИЧЕСКИЕ, ВЫСОТОЙ ПОДЪЕМА 10 М | МАШ.Ч | 7.8029
|  |  | М040502 | УСТАНОВКИ ДЛЯ СВАРКИ РУЧНОЙ ДУГОВОЙ (ПОСТОЯННОГО ТОКА) | МАШ.Ч | 1.6459
|  |  | М331617 | СРЕДСТВА МАЛОЙ МЕХАНИЗАЦИИ | МАШ.Ч | 0.87457
|  |  | 1 | Материалы для строительных работ
|  |  | 1/10 | Материалы для строительных работ общего назначения
|  |  | 1/10-140 | Электроды, прутки винипластовые, проволока сварочные
|  |  | 1/10-140-40/90 | ЭЛЕКТРОДЫ ТИПА Э42 ДИАМЕТРОМ 3 ММ | КГ | 0.54861
|  |  | 1/10-235 | Изделия герметизирующие, уплотняющие, изолирующие
|  |  | 1/10-235-5/57 | ПЛАСТИНА РЕЗИНОВАЯ ТЕХНИЧЕСКАЯ ТЕПЛОМОРОЗОКИСЛОТОЩЕЛОЧЕСТОЙКАЯ (ТМКЩ) | КГ | 31.996
|  |  | 3 | Материалы и изделия для санитарно-технических работ
|  |  | 3/1 | Материалы и изделия для вентиляции и кондиционирования
|  |  | 3/1-30 | Воздуховоды
|  |  | 3/1-30-20-10/С300-16223-К | ВОЗДУХОВОДЫ ИЗ ТОНКОЛИСТОВОЙ ОЦИНКОВАННОЙ СТАЛИ ТОЛЩИНОЙ 0,6 ММ КРУГЛОГО СЕЧЕНИЯ | М2 | 2.976
|  |  | 3/1-30-20-10/10 | ВОЗДУХОВОДЫ ИЗ ТОНКОЛИСТОВОЙ ОЦИНКОВАННОЙ СТАЛИ ТОЛЩИНОЙ 0,5 ММ КРУГЛОГО СЕЧЕНИЯ КЛАССА Н | М2 | 4.22
|  |  | 3/1-30-20-10/60 | ВОЗДУХОВОДЫ ИЗ ТОНКОЛИСТОВОЙ ОЦИНКОВАННОЙ СТАЛИ ТОЛЩИНОЙ 1 ММ КРУГЛОГО СЕЧЕНИЯ КЛАССА П | М2 | 4.4
|  |  | 3/1-30-20-20/С300-16245-1К | ВОЗДУХОВОДЫ ИЗ ТОНКОЛИСТОВОЙ ОЦИНКОВАННОЙ СТАЛИ ТОЛЩИНОЙ 1 ММ ПРЯМОУГОЛЬНОГО СЕЧЕНИЯ | М2 | 41.6
|  |  | 3/1-30-20-20/10 | ВОЗДУХОВОДЫ ИЗ ТОНКОЛИСТОВОЙ ОЦИНКОВАННОЙ СТАЛИ ТОЛЩИНОЙ 0,5 ММ ПРЯМОУГОЛЬНОГО СЕЧЕНИЯ КЛАССА Н | М2 | 27.5
|  |  | 3/1-30-20-20/30 | ВОЗДУХОВОДЫ ИЗ ТОНКОЛИСТОВОЙ ОЦИНКОВАННОЙ СТАЛИ ТОЛЩИНОЙ 0,7 ММ ПРЯМОУГОЛЬНОГО СЕЧЕНИЯ КЛАССА Н | М2 | 7.2
|  |  | 3/1-30-20-20/40 | ВОЗДУХОВОДЫ ИЗ ТОНКОЛИСТОВОЙ ОЦИНКОВАННОЙ СТАЛИ ТОЛЩИНОЙ 0,7 ММ ПРЯМОУГОЛЬНОГО СЕЧЕНИЯ КЛАССА П | М2 | 58.7
|  |  | 3/10 | Крепления и кронштейны для трубопроводов, радиаторов, воздуховодов
|  |  | 3/10-10 | Кронштейны и крепления
|  |  | 3/10-10-20-10/20 | КРЕПЛЕНИЯ ДЛЯ ТРУБОПРОВОДОВ (КРОНШТЕЙНЫ, ПЛАНКИ) | КГ | 192.3504
|  |  | 3/13 | Другие материалы для сантехработ
|  |  | 3/13-10 | Болты с гайками и шайбами
|  |  | 3/13-10-10/30 | БОЛТЫ С ГАЙКАМИ И ШАЙБАМИ ДЛЯ САНИТАРНО-ТЕХНИЧЕСКИХ РАБОТ ДИАМЕТРОМ 8 ММ (ОЦИНКОВАННЫЕ) | Т | 0.016853
|  |  | 4 | Железобетонные и бетонные изделия и конструкции (в т.ч. типовые), керамические изделия, нерудные материалы, бетоны и растворы
|  |  | 4/1 | Конструкции и изделия бетонные и железобетонные. керамические изделия. нерудные материалы. товарные бетоны и растворы
|  |  | 4/1-4 | Бетоны, растворы, смеси асфальтобетонные
|  |  | 4/1-4-10-20-30/30 | БЕТОН ТЯЖЕЛЫЙ С КРУПНОСТЬЮ ЗАПОЛНИТЕЛЯ БОЛЕЕ 10 ДО 20 ММ, КЛАССА В7,5 | М3 | 0.073295
Ж3-20-12 | ТЕПЛОИЗОЛЯЦИОННЫЕ РАБОТЫ | М3 4,35
|  |  | 1-1 | ЗАТРАТЫ ТРУДА РАБОЧИХ | ЧЕЛ.Ч | 70.7745
|  |  | 1-3 | ЗАТРАТЫ ТРУДА МАШИНИСТОВ | ЧЕЛ.-Ч | 0.7395
|  |  | М331617 | СРЕДСТВА МАЛОЙ МЕХАНИЗАЦИИ | МАШ.Ч | 0.7395
|  |  | 1 | Материалы для строительных работ
|  |  | 1/10 | Материалы для строительных работ общего назначения
|  |  | 1/10-120 | Материалы, изделия и конструкции для теплоизоляционных работ
|  |  | 1/10-120-120-40/26 | МАТЫ ТЕПЛОИЗОЛЯЦИОННЫЕ ИЗ МИНЕРАЛЬНОЙ ВАТЫ С ВЕРТИКАЛЬНОЙ СЛОИСТОСТЬЮ С ПОКРЫТИЕМ ИЗ ФОЛЬГИ МВС-75/А-40, ТОЛЩИНОЙ 40 ММ | М3 | 1.751
|  |  | 1/10-120-120-40/34 | МАТЫ ТЕПЛОИЗОЛЯЦИОННЫЕ ИЗ МИНЕРАЛЬНОЙ ВАТЫ С ВЕРТИКАЛЬНОЙ СЛОИСТОСТЬЮ С ПОКРЫТИЕМ ИЗ ФОЛЬГИ МВС-75/А-60, ТОЛЩИНОЙ 60 ММ | М3 | 2.7295
|  |  | 1/10-240 | Метизы и крепежные изделия
|  |  | 1/10-240-60/7 | ПРЯЖКА БАНДАЖНАЯ ТИП 1-О | КГ | 0.87
|  |  | 1/10-260 | Металлопрокат и металлоизделия (за исключением металлоизделий части 2)
|  |  | 1/10-260-50-5/1 | СТАЛЬ ТОНКОЛИСТОВАЯ ОЦИНКОВАННАЯ УГЛЕРОДИСТАЯ ТОЛЩИНОЙ 0,5 ММ | Т | 0.04611
|  |  | 1/10-260-50-5/21 | СТАЛЬ ТОНКОЛИСТОВАЯ ОЦИНКОВАННАЯ УГЛЕРОДИСТАЯ ТОЛЩИНОЙ 0,8 ММ | КГ | 114.753
|  |  | 1/10-260-210-2/29 | ПРОВОЛОКА СТАЛЬНАЯ НИЗКОУГЛЕРОДИСТАЯ ОБЩЕГО НАЗНАЧЕНИЯ ТЕРМИЧЕСКИ ОБРАБОТАННАЯ, БЕЗ ПОКРЫТИЯ (СВЕТЛАЯ И ЧЕРНАЯ), ДИАМЕТРОМ 1,6 ММ | Т | 0.00435
|  |  | 5 | Материалы для монтажных и специальных строительных работ
|  |  | 5/30 | Материалы для электротехнических установок
|  |  | 5/30-40 | Материалы для электроизоляционных работ
|  |  | 5/30-40-2/20 | ЛАКОТКАНЬ СТЕКЛЯННАЯ ЭЛЕКТРОИЗОЛЯЦИОННАЯ МАРКИ ЛСК-155/180, ТОЛЩИНОЙ 0,1 ММ | М2 | 6.612
Ж2-90-10 | ОГНЕЗАЩИТА ВОЗДУХОВОДОВ | М2 65
|  |  | 1-1 | ЗАТРАТЫ ТРУДА РАБОЧИХ | ЧЕЛ.Ч | 26.6955
|  |  | 1 | Материалы для строительных работ
|  |  | 1/10 | Материалы для строительных работ общего назначения
|  |  | 1/10-120 | Материалы, изделия и конструкции для теплоизоляционных работ
|  |  | 1/10-120-120/СЦЕН-МБП | МАТЫ БАЗАЛЬТОВЫЕ ПРОШИВНЫЕ ОГНЕЗАЩИТНЫЕ РУЛОННЫЕ ТОЛЩИНОЙ 0,5 ММ ПО ТИПУ ПТК-ВЕНТ-МБОР-5Ф | М2 | 65
|  |  | 1/10-230 | Материалы для отделочных работ
|  |  | 1/10-230/СЦЕН-КЛЕ | КЛЕЙ ТЕРМОСТОЙКИЙ СИЛИКАТНЫЙКМД-О-ТС ОВ | КГ | 130
Ж2-90-10 | СТАЛЬ ТОНКОЛИСТОВАЯ | М2 1,5
|  |  | 1-1 | ЗАТРАТЫ ТРУДА РАБОЧИХ | ЧЕЛ.Ч | 1.8105
|  |  | 1-3 | ЗАТРАТЫ ТРУДА МАШИНИСТОВ | ЧЕЛ.-Ч | 0.081
|  |  | М021141 | КРАНЫ НА АВТОМОБИЛЬНОМ ХОДУ ПРИ РАБОТЕ НА ДРУГИХ ВИДАХ СТРОИТЕЛЬСТВА, 10 Т | МАШ.Ч | 0.006
|  |  | М331617 | СРЕДСТВА МАЛОЙ МЕХАНИЗАЦИИ | МАШ.Ч | 0.075
|  |  | 1 | Материалы для строительных работ
|  |  | 1/10 | Материалы для строительных работ общего назначения
|  |  | 1/10-115 | Материалы кровельные и гидроизоляционные
|  |  | 1/10-115-20-10/С101-82881-11К | СТАЛЬ ТОНКОЛИСТОВАЯ ОЦИНКОВАННАЯ ТОЛЩИНОЙ 0,7 ММ | М2 | 1.5
|  |  | 1/10-240 | Метизы и крепежные изделия
|  |  | 1/10-240-15/160 | ВИНТЫ САМОНАРЕЗАЮЩИЕ 3,5 Х 25 ПО МЕТАЛЛУ | 1000 ШТ. | 0.015
Ж3-30-25 | КОНДИЦИОНИРОВАНИЕ. ОБОРУДОВАНИЕ И ПРИБОРЫ | ШТ (КОМП 0,042
|  |  | 1-1 | ЗАТРАТЫ ТРУДА РАБОЧИХ | ЧЕЛ.Ч | 2.5284
|  |  | 1-3 | ЗАТРАТЫ ТРУДА МАШИНИСТОВ | ЧЕЛ.-Ч | 0.0168
|  |  | М040502 | УСТАНОВКИ ДЛЯ СВАРКИ РУЧНОЙ ДУГОВОЙ (ПОСТОЯННОГО ТОКА) | МАШ.Ч | 0.3234
|  |  | М331451 | ПЕРФОРАТОРЫ ЭЛЕКТРИЧЕСКИЕ | МАШ.Ч | 0.21
|  |  | М331617 | СРЕДСТВА МАЛОЙ МЕХАНИЗАЦИИ | МАШ.Ч | 0.0168
|  |  | 1 | Материалы для строительных работ
|  |  | 1/10 | Материалы для строительных работ общего назначения
|  |  | 1/10-140 | Электроды, прутки винипластовые, проволока сварочные
|  |  | 1/10-140-40/150 | ЭЛЕКТРОДЫ ТИПА Э42А ДИАМЕТРОМ 5 ММ | Т | 0.000907
|  |  | 1/10-170 | Оснастка технологическая и инструментальная
|  |  | 1/10-170-10/135 | СВЕРЛА С SDS PLUS ХВОСТОВИКОМ (НАКОНЕЧНИК ИЗ ТВЕРДОСПЛАВНОЙ СТАЛИ) (ПО БЕТОНУ), ДИАМЕТРОМ 8-10 ММ, ДЛИНОЙ 260 (265) ММ | ШТ. | 0.0315
|  |  | 3 | Материалы и изделия для санитарно-технических работ
|  |  | 3/13 | Другие материалы для сантехработ
|  |  | 3/13-10 | Болты с гайками и шайбами
|  |  | 3/13-10-10/20 | БОЛТЫ С ГАЙКАМИ И ШАЙБАМИ ДЛЯ САНИТАРНО-ТЕХНИЧЕСКИХ РАБОТ | КГ | 0.8106
|  |  | 4 | Железобетонные и бетонные изделия и конструкции (в т.ч. типовые), керамические изделия, нерудные материалы, бетоны и растворы
|  |  | 4/1 | Конструкции и изделия бетонные и железобетонные. керамические изделия. нерудные материалы. товарные бетоны и растворы
|  |  | 4/1-1 | Конструкции и изделия железобетонные общеотраслевого назначения
|  |  | 4/1-1-20-10/СЦЕН-СТ-ФТ2 | ОПОРНАЯ РАМА РЕГУЛИРУЕМАЯ ДЛЯ НАРУЖНЫХ БЛОКОВ | КОМПЛ. | 1
Ж3-20-92 | ЗДАНИЕ - ИНЖЕНЕРНОЕ ОБЕСПЕЧЕНИЕ. ТЕПЛОСНАБЖЕНИЕ И ГАЗОСНАБЖЕНИЕ. ДРУГОЕ. ПУСК И РЕГУЛИРОВКА СИСТЕМ ОТОПЛЕНИЯ | РУБ 2,43
|  |  | 1-1 | ЗАТРАТЫ ТРУДА РАБОЧИХ | ЧЕЛ.Ч | 0.0899
|  |  | М990000* | ПРОЧИЕ МАШИНЫ | РУБ | 0.02
Ж3-30-93 | ЗДАНИЕ - ИНЖЕНЕРНОЕ ОБЕСПЕЧЕНИЕ. ВЕНТИЛЯЦИЯ И ХОЛОДОСНАБЖЕНИЕ. ДРУГОЕ. ПУСК И РЕГУЛИРОВКА СИСТЕМ ВЕНТИЛЯЦИИ | РУБ 267,26
|  |  | 1-1 | ЗАТРАТЫ ТРУДА РАБОЧИХ | ЧЕЛ.Ч | 9.8288
|  |  | 1-3 | ЗАТРАТЫ ТРУДА МАШИНИСТОВ | ЧЕЛ.-Ч | 0.44
|  |  | М990000* | ПРОЧИЕ МАШИНЫ | РУБ | 7.7
СОСТАВИЛ | ______________________________ |  |  | ПАВЛЕНКО В.К.
| (должность) |  | (подпись) | (инициалы,фамилия)
ПРОВЕРИЛ | ______________________________ |  |  | __________________
| (должность) |  | (подпись) | (инициалы,фамилия)

## 8838-1-2006-Q0
НАИМЕНОВАНИЕ ОБЪЕКТА |  | РЕСТАВРАЦИЯ ФАСАДОВ, КАПИТАЛЬНЫЙ РЕМОНТ С МОДЕРНИЗАЦИЕЙ ЗДАНИЯ СПЕЦИАЛИЗИРОВАННОГО ДЛЯ ОБРАЗОВАНИЯ И ВОСПИТАНИЯ (ЗДАНИЯ ШКОЛЫ N 4) ПО УЛ. КРАСНОАРМЕЙСКОЙ, 11 И БЛАГОУСТРОЙСТВО ПРИЛЕГАЮЩЕЙ ТЕРРИТОРИИ. МОДЕРНИЗАЦИЯ.СТАДИЯ А
КОД ОБЪЕКТА |  | 22.013
НАИМЕНОВАНИЕ ЗДАНИЯ, СООРУЖЕНИЯ |  | ЗДАНИЕ ШКОЛЫ
ШИФР ЗДАНИЯ, СООРУЖЕНИЯ |  | 22.013
КОМПЛЕКТ ЧЕРТЕЖЕЙ |  | ОВ-ИЗМ.2
ВЕДОМОСТЬ РЕСУРСОВ ДЛЯ ЛОКАЛЬНОЙ СМЕТЫ № 2006
(НОРМЫ 2022г.)
ВНУТРЕННИЕ САНТЕХНИЧЕСКИЕ УСТРОЙСТВА И ИЗОЛЯЦИОННЫЕ РАБОТЫ# ОТОПЛЕНИЕ И ВЕНТИЛЯЦИЯ#ДОП.РАБОТЫ К СМ. 2001
П/П | ОБОСНОВАНИЕ | НАИМЕНОВАНИЕ РЕСУРСОВ | ЕД.ИЗМ. | КОЛИЧЕСТВО
1 | 2 | 3 | 4 | 5
1 | 1-1 | ЗАТРАТЫ ТРУДА РАБОЧИХ | ЧЕЛ.Ч | 309.5005
2 | 1-3 | ЗАТРАТЫ ТРУДА МАШИНИСТОВ | ЧЕЛ.-Ч | 10.0393
3 | М021141 | КРАНЫ НА АВТОМОБИЛЬНОМ ХОДУ ПРИ РАБОТЕ НА ДРУГИХ ВИДАХ СТРОИТЕЛЬСТВА, 10 Т | МАШ.Ч | 0.029004
4 | М030305 | ЛЕБЕДКИ РУЧНЫЕ И РЫЧАЖНЫЕ ТЯГОВЫМ УСИЛИЕМ 31,39 (3,2) КН (Т) | МАШ.Ч | 1.12
5 | М030402 | ЛЕБЕДКИ ЭЛЕКТРИЧЕСКИЕ ТЯГОВЫМ УСИЛИЕМ ДО 12,26 (1,25) КН (Т) | МАШ.Ч | 39.0386
6 | М030902 | ПОДЪЕМНИКИ ГИДРАВЛИЧЕСКИЕ, ВЫСОТОЙ ПОДЪЕМА 10 М | МАШ.Ч | 7.8029
7 | М040502 | УСТАНОВКИ ДЛЯ СВАРКИ РУЧНОЙ ДУГОВОЙ (ПОСТОЯННОГО ТОКА) | МАШ.Ч | 2.075
8 | М040504 | АППАРАТ ДЛЯ ГАЗОВОЙ СВАРКИ И РЕЗКИ | МАШ.Ч | 0.06612
9 | М134041 | ШУРУПОВЕРТ | МАШ.Ч | 0.009396
10 | М331451 | ПЕРФОРАТОРЫ ЭЛЕКТРИЧЕСКИЕ | МАШ.Ч | 0.23603
11 | М331615* | ДРЕЛИ ЭЛЕКТРИЧЕСКИЕ | МАШ.Ч | 0.001659
12 | М331617 | СРЕДСТВА МАЛОЙ МЕХАНИЗАЦИИ | МАШ.Ч | 1.7673
13 | М990000* | ПРОЧИЕ МАШИНЫ | РУБ | 7.72
| 1 | Материалы для строительных работ
| 1/10 | Материалы для строительных работ общего назначения
| 1/10-10 | Известь, цемент и другие вяжущие
14 | 1/10-10-5/40 | ИЗВЕСТЬ ХЛОРНАЯ МАРКИ А | Т | 0
| 1/10-115 | Материалы кровельные и гидроизоляционные
15 | 1/10-115-20-10/С101-82881-11К | СТАЛЬ ТОНКОЛИСТОВАЯ ОЦИНКОВАННАЯ ТОЛЩИНОЙ 0,7 ММ | М2 | 1.5
| 1/10-120 | Материалы, изделия и конструкции для теплоизоляционных работ
16 | 1/10-120-120/СЦЕН-МБП | МАТЫ БАЗАЛЬТОВЫЕ ПРОШИВНЫЕ ОГНЕЗАЩИТНЫЕ РУЛОННЫЕ ТОЛЩИНОЙ 0,5 ММ ПО ТИПУ ПТК-ВЕНТ-МБОР-5Ф | М2 | 65
17 | 1/10-120-120-40/26 | МАТЫ ТЕПЛОИЗОЛЯЦИОННЫЕ ИЗ МИНЕРАЛЬНОЙ ВАТЫ С ВЕРТИКАЛЬНОЙ СЛОИСТОСТЬЮ С ПОКРЫТИЕМ ИЗ ФОЛЬГИ МВС-75/А-40, ТОЛЩИНОЙ 40 ММ | М3 | 1.751
18 | 1/10-120-120-40/34 | МАТЫ ТЕПЛОИЗОЛЯЦИОННЫЕ ИЗ МИНЕРАЛЬНОЙ ВАТЫ С ВЕРТИКАЛЬНОЙ СЛОИСТОСТЬЮ С ПОКРЫТИЕМ ИЗ ФОЛЬГИ МВС-75/А-60, ТОЛЩИНОЙ 60 ММ | М3 | 2.7295
| 1/10-135 | Нефтепродукты, газы, химические материалы
19 | 1/10-135-20/40 | АЦЕТИЛЕН РАСТВОРЕННЫЙ ТЕХНИЧЕСКИЙ МАРКИ Б | М3 | 0.033331
20 | 1/10-135-20/60 | КИСЛОРОД ТЕХНИЧЕСКИЙ ГАЗООБРАЗНЫЙ | М3 | 0.03804
| 1/10-140 | Электроды, прутки винипластовые, проволока сварочные
21 | 1/10-140-40/90 | ЭЛЕКТРОДЫ ТИПА Э42 ДИАМЕТРОМ 3 ММ | КГ | 0.60381
22 | 1/10-140-40/95 | ЭЛЕКТРОДЫ ТИПА Э42 ДИАМЕТРОМ 4 ММ | Т | 0
23 | 1/10-140-40/150 | ЭЛЕКТРОДЫ ТИПА Э42А ДИАМЕТРОМ 5 ММ | Т | 0.000907
24 | 1/10-140-60-10/25 | ПРОВОЛОКА СВАРОЧНАЯ ХОЛОДНОТЯНУТАЯ ИЗ ЛЕГИРОВАННОЙ СТАЛИ, ДИАМЕТРОМ 2 ММ | Т | 2.8e-05
| 1/10-170 | Оснастка технологическая и инструментальная
25 | 1/10-170-10/135 | СВЕРЛА С SDS PLUS ХВОСТОВИКОМ (НАКОНЕЧНИК ИЗ ТВЕРДОСПЛАВНОЙ СТАЛИ) (ПО БЕТОНУ), ДИАМЕТРОМ 8-10 ММ, ДЛИНОЙ 260 (265) ММ | ШТ. | 0.056809
| 1/10-230 | Материалы для отделочных работ
26 | 1/10-230/СЦЕН-КЛЕ | КЛЕЙ ТЕРМОСТОЙКИЙ СИЛИКАТНЫЙКМД-О-ТС ОВ | КГ | 130
27 | 1/10-230-40-65/60 | СУРИК СВИНЦОВЫЙ, ПИГМЕНТ | КГ | 0.08632
28 | 1/10-230-45-10/65 | ЭМАЛЬ ПЕНТАФТАЛЕВАЯ ПФ-115, БЕЛАЯ | Т | 6e-06
29 | 1/10-230-50-15/31 | ОЛИФА НАТУРАЛЬНАЯ | КГ | 0.086292
| 1/10-235 | Изделия герметизирующие, уплотняющие, изолирующие
30 | 1/10-235-3/47 | ЛЬНЯНАЯ ПРЯДЬ | КГ | 0.086292
31 | 1/10-235-5/57 | ПЛАСТИНА РЕЗИНОВАЯ ТЕХНИЧЕСКАЯ ТЕПЛОМОРОЗОКИСЛОТОЩЕЛОЧЕСТОЙКАЯ (ТМКЩ) | КГ | 32.462
| 1/10-240 | Метизы и крепежные изделия
32 | 1/10-240-15/160 | ВИНТЫ САМОНАРЕЗАЮЩИЕ 3,5 Х 25 ПО МЕТАЛЛУ | 1000 ШТ. | 0.015
33 | 1/10-240-30-22/21 | ДЮБЕЛИ РАСПОРНЫЕ ПОЛИЭТИЛЕНОВЫЕ 8 Х 40 ММ | 1000 ШТ. | 0.000703
34 | 1/10-240-30-50/10 | ДЮБЕЛЬ С ШУРУПОМ ДЛЯ БЫСТРОГО МОНТАЖА 6 Х 40 ММ | 100 ШТ. | 0.012536
35 | 1/10-240-30-50/60 | ДЮБЕЛЬ С ШУРУПОМ ДЛЯ БЫСТРОГО МОНТАЖА 8 Х 80 ММ | 100 ШТ. | 0.012536
36 | 1/10-240-55-10/50 | ШУРУПЫ С ПОЛУКРУГЛОЙ ГОЛОВКОЙ 6 Х 40 ММ | Т | 2.8e-05
37 | 1/10-240-60/7 | ПРЯЖКА БАНДАЖНАЯ ТИП 1-О | КГ | 0.87
| 1/10-260 | Металлопрокат и металлоизделия (за исключением металлоизделий части 2)
38 | 1/10-260-50-5/1 | СТАЛЬ ТОНКОЛИСТОВАЯ ОЦИНКОВАННАЯ УГЛЕРОДИСТАЯ ТОЛЩИНОЙ 0,5 ММ | Т | 0.04611
39 | 1/10-260-50-5/21 | СТАЛЬ ТОНКОЛИСТОВАЯ ОЦИНКОВАННАЯ УГЛЕРОДИСТАЯ ТОЛЩИНОЙ 0,8 ММ | КГ | 114.753
40 | 1/10-260-210-2/29 | ПРОВОЛОКА СТАЛЬНАЯ НИЗКОУГЛЕРОДИСТАЯ ОБЩЕГО НАЗНАЧЕНИЯ ТЕРМИЧЕСКИ ОБРАБОТАННАЯ, БЕЗ ПОКРЫТИЯ (СВЕТЛАЯ И ЧЕРНАЯ), ДИАМЕТРОМ 1,6 ММ | Т | 0.00435
| 1/10-280 | Прочие материалы для строительных работ
41 | 1/10-280-20/40 | ВОДА | М3 | 0.01519
| 2 | Строительные изделия и конструкции
| 2/10 | Арматурные заготовки и изделия стальные для монолитных железобетонных конструкций
| 2/10-35 | Детали закладные стальные
42 | 2/10-35/30 | ДЕТАЛИ ЗАКЛАДНЫЕ, ИЗГОТОВЛЕННЫЕ С ПРИМЕНЕНИЕМ СВАРКИ, ГНУТЬЯ, СВЕРЛЕНИЯ (ПРОБИВКИ) ОТВЕРСТИЙ (ПРИ НАЛИЧИИ ОДНОЙ ИЗ ЭТИХ ОПЕРАЦИЙ ИЛИ ВСЕГО ПЕРЕЧНЯ В ЛЮБЫХ СОЧЕТАНИЯХ), ПОСТАВЛЯЕМЫЕ ОТДЕЛЬНО | Т | 0.00109
| 3 | Материалы и изделия для санитарно-технических работ
| 3/1 | Материалы и изделия для вентиляции и кондиционирования
| 3/1-30 | Воздуховоды
43 | 3/1-30-20-10/С300-16223-К | ВОЗДУХОВОДЫ ИЗ ТОНКОЛИСТОВОЙ ОЦИНКОВАННОЙ СТАЛИ ТОЛЩИНОЙ 0,6 ММ КРУГЛОГО СЕЧЕНИЯ | М2 | 2.976
44 | 3/1-30-20-10/10 | ВОЗДУХОВОДЫ ИЗ ТОНКОЛИСТОВОЙ ОЦИНКОВАННОЙ СТАЛИ ТОЛЩИНОЙ 0,5 ММ КРУГЛОГО СЕЧЕНИЯ КЛАССА Н | М2 | 4.22
45 | 3/1-30-20-10/60 | ВОЗДУХОВОДЫ ИЗ ТОНКОЛИСТОВОЙ ОЦИНКОВАННОЙ СТАЛИ ТОЛЩИНОЙ 1 ММ КРУГЛОГО СЕЧЕНИЯ КЛАССА П | М2 | 4.4
46 | 3/1-30-20-20/С300-16245-1К | ВОЗДУХОВОДЫ ИЗ ТОНКОЛИСТОВОЙ ОЦИНКОВАННОЙ СТАЛИ ТОЛЩИНОЙ 1 ММ ПРЯМОУГОЛЬНОГО СЕЧЕНИЯ | М2 | 41.6
47 | 3/1-30-20-20/10 | ВОЗДУХОВОДЫ ИЗ ТОНКОЛИСТОВОЙ ОЦИНКОВАННОЙ СТАЛИ ТОЛЩИНОЙ 0,5 ММ ПРЯМОУГОЛЬНОГО СЕЧЕНИЯ КЛАССА Н | М2 | 27.5
48 | 3/1-30-20-20/30 | ВОЗДУХОВОДЫ ИЗ ТОНКОЛИСТОВОЙ ОЦИНКОВАННОЙ СТАЛИ ТОЛЩИНОЙ 0,7 ММ ПРЯМОУГОЛЬНОГО СЕЧЕНИЯ КЛАССА Н | М2 | 7.2
49 | 3/1-30-20-20/40 | ВОЗДУХОВОДЫ ИЗ ТОНКОЛИСТОВОЙ ОЦИНКОВАННОЙ СТАЛИ ТОЛЩИНОЙ 0,7 ММ ПРЯМОУГОЛЬНОГО СЕЧЕНИЯ КЛАССА П | М2 | 58.7
| 3/1-70 | Глушители
50 | 3/1-70-10-20/30 | ГЛУШИТЕЛИ ШУМА ВЕНТИЛЯЦИОННЫЕ ТИПА ГТП 1-3 ТРУБЧАТЫЕ ИЗ ЛИСТОВОЙ ОЦИНКОВАННОЙ СТАЛИ ПРИ ЗВУКОПОГЛОЩАЮЩЕМ МАТЕРИАЛЕ ИЗ СУПЕРТОНКОГО ЩЕЛОЧНОГО ВОЛОКНА ПРЯМОУГОЛЬНОГО СЕЧЕНИЯ НА РЕЕЧНОМ СОЕДИНЕНИИ СЕЧЕНИЕМ ОБЕЧАЙКИ 400 Х 200 ММ | ШТ. | 1
51 | 3/1-70-10-20/50 | ГЛУШИТЕЛИ ШУМА ВЕНТИЛЯЦИОННЫЕ ТИПА ГТП 1-5 ТРУБЧАТЫЕ ИЗ ЛИСТОВОЙ ОЦИНКОВАННОЙ СТАЛИ ПРИ ЗВУКОПОГЛОЩАЮЩЕМ МАТЕРИАЛЕ ИЗ СУПЕРТОНКОГО ЩЕЛОЧНОГО ВОЛОКНА ПРЯМОУГОЛЬНОГО СЕЧЕНИЯ НА РЕЕЧНОМ СОЕДИНЕНИИ СЕЧЕНИЕМ ОБЕЧАЙКИ 400 Х 400 ММ | ШТ. | -4
| 3/1-80 | Дефлекторы
52 | 3/1-80-10-10/10 | ДЕФЛЕКТОРЫ ВЫТЯЖНЫЕ ЦИЛИНДРИЧЕСКИЕ ТИПА ЦАГИ N3, ДИАМЕТРОМ ПАТРУБКА 280 ММ | ШТ. | 1
| 3/1-150 | Решетки, клапаны регулирования расхода воздуха на решетках
53 | 3/1-150-10/СЦЕН-РА2-Б1-6030 | РЕШЕТКИ ВЕНТИЛЯЦИОННЫЕ (АЛЮМИНИЕВЫЕ) РЕГУЛИРУЕМЫЕ С КЛАПАНОМ РАСХОДА ВОЗДУХА ПО ТИПУ РА2-Б1 РАЗМ.600Х300 | ШТ | -1
54 | 3/1-150-10/СЦЕН-РС541-5353 | РЕШЕТКИ ВЕНТИЛЯЦИОННЫЕ (СТАЛЬНЫЕ) ПОТОЛОЧНЫЕ ПО ТИПУ РС5/4-1 РАЗМЕРОМ 553Х553 | ШТ | 1
| 3/2 | Материалы и изделия для отопления
| 3/2-80 | Приборы отопительные
55 | 3/2-80-10-30-30/160 | РАДИАТОРЫ ОТОПИТЕЛЬНЫЕ СТАЛЬНЫЕ ПАНЕЛЬНЫЕ ДВУХРЯДНЫЕ БЕЗ КОНВЕКТОРА, ВЫСОТОЙ Н=500 ММ, ДЛИННОЙ L=700, С БОКОВЫМ ПОДКЛЮЧЕНИЕМ, КРОНШТЕЙНАМИ И КРЕПЛЕНИЯМИ | КОМПЛ. | -4
56 | 3/2-80-10-30-30/170 | РАДИАТОРЫ ОТОПИТЕЛЬНЫЕ СТАЛЬНЫЕ ПАНЕЛЬНЫЕ ДВУХРЯДНЫЕ БЕЗ КОНВЕКТОРА, ВЫСОТОЙ Н=500 ММ, ДЛИННОЙ L=800, С БОКОВЫМ ПОДКЛЮЧЕНИЕМ, КРОНШТЕЙНАМИ И КРЕПЛЕНИЯМИ | КОМПЛ. | 4
| 3/3 | Арматура трубопроводная
| 3/3-50 | Краны
57 | 3/3-50-40-10/С300-47485-К | ВОЗДУХООТВОДЧИК | ШТ. | 342
58 | 3/3-50-60-10/СЦЕН-АВ-СП | АВТОМАТИЧЕСКИЙ СПУСКНИК ВОЗДУХА SPIROTOP | ШТ | 8
| 3/7 | Узлы и обвязки
| 3/7-10 | Узлы трубопроводов
59 | 3/7-10-20-10/20 | УЗЛЫ УКРУПНЕННЫЕ (ТРУБОПРОВОДЫ) ДЛЯ ВНУТРЕННИХ СИСТЕМ ОТОПЛЕНИЯ ЗДАНИЙ ИЗ СТАЛЬНЫХ ЭЛЕКТРОСВАРНЫХ ТРУБ БЕЗ ГИЛЬЗ И КРЕПЛЕНИЙ ДИАМЕТРОМ УСЛОВНОГО ПРОХОДА 50 ММ | М | 1.2
| 3/8 | Приборы для регулирования, измерения и учета
| 3/8-10 | Регулирующие приборы
60 | 3/8-10-10/СЦЕН-ДТЗ1-20 | РЕГУЛЯТОР ПЕРЕПАДА ДАВЛЕНИЯ ДИАМЕТРОМ 20 ММ | ШТ | -1
61 | 3/8-10-10/СЦЕН-ДТЗ1-25 | РЕГУЛЯТОР ПЕРЕПАДА ДАВЛЕНИЯ ДИАМЕТРОМ 25 ММ | ШТ | 1
| 3/10 | Крепления и кронштейны для трубопроводов, радиаторов, воздуховодов
| 3/10-10 | Кронштейны и крепления
62 | 3/10-10-20-10/20 | КРЕПЛЕНИЯ ДЛЯ ТРУБОПРОВОДОВ (КРОНШТЕЙНЫ, ПЛАНКИ) | КГ | 192.3504
| 3/13 | Другие материалы для сантехработ
| 3/13-10 | Болты с гайками и шайбами
63 | 3/13-10-10/20 | БОЛТЫ С ГАЙКАМИ И ШАЙБАМИ ДЛЯ САНИТАРНО-ТЕХНИЧЕСКИХ РАБОТ | КГ | 0.9306
64 | 3/13-10-10/30 | БОЛТЫ С ГАЙКАМИ И ШАЙБАМИ ДЛЯ САНИТАРНО-ТЕХНИЧЕСКИХ РАБОТ ДИАМЕТРОМ 8 ММ (ОЦИНКОВАННЫЕ) | Т | 0.016853
65 | 3/13-10-10/50 | БОЛТЫ С ГАЙКАМИ И ШАЙБАМИ ДЛЯ САНИТАРНО-ТЕХНИЧЕСКИХ РАБОТ ДИАМЕТРОМ 12 ММ | Т | 0
| 4 | Железобетонные и бетонные изделия и конструкции (в т.ч. типовые), керамические изделия, нерудные материалы, бетоны и растворы
| 4/1 | Конструкции и изделия бетонные и железобетонные. керамические изделия. нерудные материалы. товарные бетоны и растворы
| 4/1-1 | Конструкции и изделия железобетонные общеотраслевого назначения
66 | 4/1-1-20-10/СЦЕН-СТ-ФТ2 | ОПОРНАЯ РАМА РЕГУЛИРУЕМАЯ ДЛЯ НАРУЖНЫХ БЛОКОВ | КОМПЛ. | 1
| 4/1-4 | Бетоны, растворы, смеси асфальтобетонные
67 | 4/1-4-10-20-30/30 | БЕТОН ТЯЖЕЛЫЙ С КРУПНОСТЬЮ ЗАПОЛНИТЕЛЯ БОЛЕЕ 10 ДО 20 ММ, КЛАССА В7,5 | М3 | 0.073295
68 | 4/1-4-20-20-10-20/10 | РАСТВОРЫ КЛАДОЧНЫЕ ТЯЖЕЛЫЕ ЦЕМЕНТНЫЕ, МАРКИ 100 | М3 | 0
| 5 | Материалы для монтажных и специальных строительных работ
| 5/30 | Материалы для электротехнических установок
| 5/30-40 | Материалы для электроизоляционных работ
69 | 5/30-40-2/20 | ЛАКОТКАНЬ СТЕКЛЯННАЯ ЭЛЕКТРОИЗОЛЯЦИОННАЯ МАРКИ ЛСК-155/180, ТОЛЩИНОЙ 0,1 ММ | М2 | 6.612
| 6 | Трубы и детали трубопроводов (за исключением труб стальных обсадных и бурильных части 1). Арматура для технологических трубопроводов
| 6/40 | Трубы и детали трубопроводов полимерные
| 6/40-80 | Соединительные части для полимерных труб
70 | 6/40-80-60/СЦЕН-ОТВНК-14 | ОТВОД ЛАТУННЫЙ PUSН С ТРУБКОЙ СU ДИАМЕТРОМ 15 С КРОНШТЕЙНОМ - ЭЛЕМЕНТ НИКЕЛИРОВАННЫЙ 14 X 2 L=210 ММ | ШТ | -4
71 | 6/40-80-60/СЦЕН-ОТВНК-18 | ОТВОД ЛАТУННЫЙ PUSН С ТРУБКОЙ СU ДИАМЕТРОМ 15 С КРОНШТЕЙНОМ - ЭЛЕМЕНТ НИКЕЛИРОВАННЫЙ 18 X 2,5 L=210 ММ | ШТ | 2
72 | 6/40-80-60/СЦЕН-ТР-181418 | ТРОЙНИК ПОД НАТЯЖНОЕ КОЛЬЦО 18/14/18 | ШТ | 2
73 | 6/40-80-60/СЦЕН-ТР-251425 | ТРОЙНИК ПОД НАТЯЖНОЕ КОЛЬЦО 25/14/25 | ШТ | 4
74 | 6/40-80-60/СЦЕН-ТР-251825 | ТРОЙНИК ПОД НАТЯЖНОЕ КОЛЬЦО 25/18/25 | ШТ | 2
| СОСТАВИЛ | ____________________ |  | ПАВЛЕНКО В.К.
|  | (должность) | (подпись) | (инициалы,фамилия)
| ПРОВЕРИЛ | ____________________ |  | __________________
|  | (должность) | (подпись) | (инициалы,фамилия)

## 8838-1-2007-S0
НАИМЕНОВАНИЕ ОБЪЕКТА |  | РЕСТАВРАЦИЯ ФАСАДОВ, КАПИТАЛЬНЫЙ РЕМОНТ С МОДЕРНИЗАЦИЕЙ ЗДАНИЯ СПЕЦИАЛИЗИРОВАННОГО ДЛЯ ОБРАЗОВАНИЯ И ВОСПИТАНИЯ (ЗДАНИЯ ШКОЛЫ N 4) ПО УЛ. КРАСНОАРМЕЙСКОЙ, 11 И БЛАГОУСТРОЙСТВО ПРИЛЕГАЮЩЕЙ ТЕРРИТОРИИ. МОДЕРНИЗАЦИЯ.СТАДИЯ А
КОД ОБЪЕКТА |  | 22.013
НАИМЕНОВАНИЕ ЗДАНИЯ, СООРУЖЕНИЯ |  | ЗДАНИЕ ШКОЛЫ
ШИФР ЗДАНИЯ, СООРУЖЕНИЯ |  | 22.013
КОМПЛЕКТ ЧЕРТЕЖЕЙ |  | ВК-ИЗМ.2
ЛОКАЛЬНАЯ СМЕТА (ЛОКАЛЬНЫЙ СМЕТНЫЙ РАСЧЕТ) № 2007
(НОРМЫ 2022г.)
ВНУТРЕННИЕ САНТЕХНИЧЕСКИЕ УСТРОЙСТВА ИЗОЛЯЦИОННЫЕ РАБОТЫ# ВОДОПРОВОД И КАНАЛИЗАЦИЯ#ДОП.РАБОТЫ К СМ. 2001
СОСТАВЛЕНА В ЦЕНАХ НА 1 МАЯ 2023г. | [8 empty] | СТОИМОСТЬ -1,661 ТЫСЯЧ БЕЛОРУССКИХ РУБЛЕЙ
№ п/п | ОБОСНОВАНИЕ | НАИМЕНОВАНИЕ РАБОТ, РЕСУРСОВ, РАСХОДОВ | ЕДИНИЦА ИЗМЕРЕ- НИЯ | СТОИМОСТЬ ЕДИНИЦЫ ИЗМЕРЕНИЯ/ВСЕГО, БЕЛОРУССКИХ РУБЛЕЙ
|  |  |  | ЗАРАБОТНАЯ ПЛАТА | ЭКСПЛУАТАЦИЯ МАШИН И МЕХАНИЗМОВ |  | МАТЕРИАЛЫ, ИЗДЕЛИЯ, КОНСТРУКЦИИ (ОБОРУДОВА- НИЕ, МЕБЕЛЬ) | ТРАНС-ПОРТ | ОБЩАЯ СТОИМОСТЬ
|  |  | КОЛИ- ЧЕСТВО |  | ВСЕГО | В ТОМ ЧИСЛЕ ЗАРАБОТ- НАЯ ПЛАТА МАШИ- НИСТОВ
1 | 2 | 3 | 4 | 5 | 6 | 7 | 8 | 9 | 10
| НАЧИСЛЕНИЯ: | ОХР и ОПР/ПЛАНОВАЯ ПРИБЫЛЬ (%):Н12=89.078/73.48
1. | ПРИМЕЧАНИЕ: | К ДЛЯ ОХР И ОПР/ПЛАНОВАЯ ПРИБЫЛЬ: 1.0000/1.0000
2. | ПРИМЕЧАНИЕ: | КОЭФФИЦИЕНТ К З/П (ПОСТАНОВЛЕНИЕ N5): 1.0000
3. | ПРИМЕЧАНИЕ: | БАЗА ТЕКУЩИХ ЦЕН (ВАРИАНТ A)
| Ж3-10-15 | ОБОРУДОВАНИЕ И ПРИБОРЫ
| КОЭФФИЦИЕНТЫ: | Н30=0
| КОЭФФИЦИЕНТЫ: | Н31=0
4. | Е17-1-902 (Н12) | УСТАНОВКА ПОДДОНОВ ДУШЕВЫХ ЧУГУННЫХ ЭМАЛИРОВАННЫХ ГЛУБОКИХ С ПЛАСТМАССОВЫМ УНИФИЦИРОВАННЫМ СИФОНОМ И ВЫПУСКОМ | КОМПЛ. 3 | 17.98 -53.94 | 45.17 -135.51 | 13.30 -39.90 | 521.42 -1564.26 | 37.80 -113.40 | 622.37 -1867.11
5. | Е17-2-313 (Н12) | УСТАНОВКА СМЕСИТЕЛЕЙ ДЛЯ ДУША НА ГИБКОМ ШЛАНГЕ | ШТ. 1 | 8.08 -8.08 | - - | - - | 62.71 -62.71 | 4.55 -4.55 | 75.34 -75.34
6. | Е17-5-103 (Н12) | УСТАНОВКА МОЕК СТАЛЬНЫХ ЭМАЛИРОВАННЫХ СО СМЕСИТЕЛЕМ ОДНОРУКОЯТОЧНЫМ, СО СЛИВНОЙ ДОСКОЙ НА КРОНШТЕЙНАХ С ПЛАСТМАССОВЫМ СИФОНОМ | КОМПЛ. 2 | 18.18 36.36 | 42.93 85.86 | 13.22 26.44 | 92.36 184.72 | 6.63 13.26 | 160.10 320.20
7. | Е17-2-317 (Н12) | УСТАНОВКА СМЕСИТЕЛЕЙ ДЛЯ МОЕК НАСТЕННЫХ | ШТ. 3 | 8.08 24.24 | - - | - - | 55.41 166.23 | 4.02 12.06 | 67.51 202.53
|  | ИТОГО ПРЯМЫЕ ЗАТРАТЫ : |  | -1 | -50 | -13 | -1276 | -93 | -1420
|  | ОХР и ОПР | [6 empty] | -13
|  | ПЛАНОВАЯ ПРИБЫЛЬ | [6 empty] | -11
|  | ИТОГО ПО ПТМ | [6 empty] | -1444
|  | ЗАТРАТЫ ТРУДА МАШИНИСТОВ | [6 empty] | -1
| Ж3-10-15 | ХОЛОДНОЕ ВОДОСНАБЖЕНИЕ. ОБОРУДОВАНИЕ И ПРИБОРЫ
8. | 3/3-50-80-10/10 | КРАНЫ ШАРОВЫЕ, МУФТОВЫЕ, ЛАТУННЫЕ 11Б27П1 ДИАМЕТРОМ 15 ММ | ШТ. 3 | - - | - - | - - | 6.40 -19.20 | 0.46 -1.38 | 6.86 -20.58
9. | 3/3-50-80-10/20 | КРАНЫ ШАРОВЫЕ, МУФТОВЫЕ, ЛАТУННЫЕ 11Б27П1 ДИАМЕТРОМ 20 ММ | ШТ. 1 | - - | - - | - - | 11.70 -11.70 | 0.85 -0.85 | 12.55 -12.55
|  | ИТОГО ПРЯМЫЕ ЗАТРАТЫ : |  | - | - | - | -31 | -2 | -33
|  | ИТОГО ПО ПТМ | [6 empty] | -33
| Ж3-10-15 | ГОРЯЧЕЕ ВОДОСНАБЖЕНИЕ. ОБОРУДОВАНИЕ И ПРИБОРЫ
10. | 3/3-50-80-10/20 | КРАНЫ ШАРОВЫЕ, МУФТОВЫЕ, ЛАТУННЫЕ 11Б27П1 ДИАМЕТРОМ 20 ММ | ШТ. 1 | - - | - - | - - | 11.70 -11.70 | 0.85 -0.85 | 12.55 -12.55
|  | ИТОГО ПРЯМЫЕ ЗАТРАТЫ : |  | - | - | - | -12 | -1 | -13
|  | ИТОГО ПО ПТМ | [6 empty] | -13
| Ж3-10-55 | БЫТОВАЯ КАНАЛИЗАЦИЯ. ОБОРУДОВАНИЕ И ПРИБОРЫ
11. | Е17-1-11 (Н12) | УСТАНОВКА ТРАПОВ ДИАМЕТРОМ 50 ММ | КОМПЛ. 1 | 5.35 -5.35 | 0.14 -0.14 | 0.08 -0.08 | 0.79 -0.79 | 0.07 -0.07 | 6.35 -6.35
12. | 3/4-120/СЦЕН-ТРГ-50 | ТРАП ПЛАСТМАССОВЫЙ,С ГОРИЗОНТАЛЬНЫМ ОТВОДОМ,"СУХИМ ЗАТВОРОМ"С РЕШЕТКОЙ ИЗ НЕРЖАВЕЮЩЕЙ СТАЛИ ДИАМЕТРОМ 50 ММ | ШТ 1 | - - | - - | - - | 145.57 -145.57 | 10.55 -10.55 | 156.12 -156.12
|  | ИТОГО ПРЯМЫЕ ЗАТРАТЫ : |  | -5 | - | - | -147 | -11 | -163
|  | ОХР и ОПР | [6 empty] | -5
|  | ПЛАНОВАЯ ПРИБЫЛЬ | [6 empty] | -4
|  | ИТОГО ПО ПТМ | [6 empty] | -172
|  | ЗАТРАТЫ ТРУДА | [6 empty] | -1
|  | ВСЕГО, В ТОМ ЧИСЛЕ | [6 empty] | -1661
|  | СТРОИТЕЛЬНЫЕ РАБОТЫ, ВСЕГО В ТОМ ЧИСЛЕ | [6 empty] | -1661
|  | ЗАРАБОТНАЯ ПЛАТА | [6 empty] | -7
|  | ЭКСПЛУАТАЦИЯ МАШИН И МЕХАНИЗМОВ, ВСЕГО | [6 empty] | -50
|  | В ТОМ ЧИСЛЕ ЗАРАБОТНАЯ ПЛАТА МАШИНИСТОВ | [6 empty] | -14
|  | МАТЕРИАЛЫ, ИЗДЕЛИЯ, КОНСТРУКЦИИ | [6 empty] | -1465
|  | ТРАНСПОРТ | [6 empty] | -106
|  | ОХР и ОПР | [6 empty] | -18
|  | ПЛАНОВАЯ ПРИБЫЛЬ | [6 empty] | -15
|  | ЗАТРАТЫ ТРУДА РАБОЧИХ | [6 empty] | -1
|  | ЗАТРАТЫ ТРУДА МАШИНИСТОВ | [6 empty] | -1
|  | СОСТАВИЛ | ____________________ |  |  |  |  | ПАВЛЕНКО В.К.
|  |  | (должность) |  |  | (подпись) |  | (инициалы,фамилия)
|  | ПРОВЕРИЛ | ____________________ |  |  |  |  | __________________
|  |  | (должность) |  |  | (подпись) |  | (инициалы,фамилия)

## 8838-1-2007-T0
НАИМЕНОВАНИЕ ОБЪЕКТА: РЕСТАВРАЦИЯ ФАСАДОВ, КАПИТАЛЬНЫЙ РЕМОНТ С МОДЕРНИЗАЦИЕЙ ЗДАНИЯ СПЕЦИАЛИЗИРОВАННОГО ДЛЯ ОБРАЗОВАНИЯ И ВОСПИТАНИЯ (ЗДАНИЯ ШКОЛЫ N 4) ПО УЛ. КРАСНОАРМЕЙСКОЙ, 11 И БЛАГОУСТРОЙСТВО ПРИЛЕГАЮЩЕЙ ТЕРРИТОРИИ. МОДЕРНИЗАЦИЯ.СТАДИЯ А
КОД ОБЪЕКТА: 22.013
НАИМЕНОВАНИЕ ЗДАНИЯ, СООРУЖЕНИЯ: ЗДАНИЕ ШКОЛЫ
ШИФР ЗДАНИЯ, СООРУЖЕНИЯ: 22.013
КОМПЛЕКТ ЧЕРТЕЖЕЙ: ВК-ИЗМ.2
ИСХОДНЫЕ ДАННЫЕ ПО ЛОКАЛЬНОЙ СМЕТЕ (ЛОКАЛЬНОМУ СМЕТНОМУ РАСЧЕТУ) № 2007
(НОРМЫ 2022г.)
ВНУТРЕННИЕ САНТЕХНИЧЕСКИЕ УСТРОЙСТВА ИЗОЛЯЦИОННЫЕ РАБОТЫ# ВОДОПРОВОД И КАНАЛИЗАЦИЯ#ДОП.РАБОТЫ К СМ. 2001
СОСТАВЛЕНА В ЦЕНАХ НА 1 МАЯ 2023г.
№ П/П | ТЕКСТ
1 | 2
1 | L3'7838'1'2007'S0'2'1'ВНУТРЕННИЕ САНТЕХНИЧЕСКИЕ УСТРОЙСТВА ИЗОЛЯЦИОННЫЕ РАБОТЫ# ВОДОПРОВОД И КАНАЛИЗАЦИЯ#ДОП.РАБОТЫ К СМ. 2001'ВК-ИЗМ.2'ПАВЛЕНКО В.К.'*
2 | Ж3-10-15'ОБОРУДОВАНИЕ И ПРИБОРЫ'ШТ (КОМПЛ.)*
3 | БСЦЕН-ТРГ-50'145,57##'=36'ТРАП ПЛАСТМАССОВЫЙ,С ГОРИЗОНТАЛЬНЫМ ОТВОДОМ,"СУХИМ ЗАТВОРОМ"С РЕШЕТКОЙ ИЗ НЕРЖАВЕЮЩЕЙ СТАЛИ ДИАМЕТРОМ 50 ММ###'ШТ''2801=<3/4-120>/2799=145,57_0*
4 | Н12=80,98.1,1#73,48'Н10=65,72.1,1#69,89'Н19=68,63.1,1#50,01'Н23=55,65.1,1#50,72'Н16=59,57.1,1#40,54'Н11=57,16.1,1#67,42*
5 | РМ020130#М021141=1,1/М021104#М021141/М021143#М021141/М021243#М021141=?.1,1*
6 | Н30=0'Н31=0*
7 | Р412-1500#412-1500-2К*
8 | Е17-1-902'3'Ж1/B'УСТАНОВКА ПОДДОНОВ ДУШЕВЫХ ЧУГУННЫХ ЭМАЛИРОВАННЫХ ГЛУБОКИХ С ПЛАСТМАССОВЫМ УНИФИЦИРОВАННЫМ СИФОНОМ И ВЫПУСКОМ'КОМПЛ.''*
9 | Е17-2-313'1'Ж1/B'УСТАНОВКА СМЕСИТЕЛЕЙ ДЛЯ ДУША НА ГИБКОМ ШЛАНГЕ'ШТ.''*
10 | Е17-5-103'2'Ж1'УСТАНОВКА МОЕК СТАЛЬНЫХ ЭМАЛИРОВАННЫХ СО СМЕСИТЕЛЕМ ОДНОРУКОЯТОЧНЫМ, СО СЛИВНОЙ ДОСКОЙ НА КРОНШТЕЙНАХ С ПЛАСТМАССОВЫМ СИФОНОМ'КОМПЛ.''*
11 | Е17-2-317'3'Ж1'УСТАНОВКА СМЕСИТЕЛЕЙ ДЛЯ МОЕК НАСТЕННЫХ'ШТ.''*
12 | Ж3-10-15'ХОЛОДНОЕ ВОДОСНАБЖЕНИЕ. ОБОРУДОВАНИЕ И ПРИБОРЫ'ШТ (КОМПЛ.)*
13 | С300-47429'3'B*
14 | С300-47430'1'B*
15 | Ж3-10-15'ГОРЯЧЕЕ ВОДОСНАБЖЕНИЕ. ОБОРУДОВАНИЕ И ПРИБОРЫ'ШТ (КОМПЛ.)*
16 | С300-47430'1'B*
17 | Ж3-10-55'БЫТОВАЯ КАНАЛИЗАЦИЯ. ОБОРУДОВАНИЕ И ПРИБОРЫ'ШТ (КОМПЛ.)*
18 | Е17-1-11'1'Ж1/B/300-63500'УСТАНОВКА ТРАПОВ ДИАМЕТРОМ 50 ММ'КОМПЛ.''*
19 | СЦЕН-ТРГ-50'1'B*
20 | L*

## 8838-1-2007-B0
НАИМЕНОВАНИЕ ОБЪЕКТА |  | РЕСТАВРАЦИЯ ФАСАДОВ, КАПИТАЛЬНЫЙ РЕМОНТ С МОДЕРНИЗАЦИЕЙ ЗДАНИЯ СПЕЦИАЛИЗИРОВАННОГО ДЛЯ ОБРАЗОВАНИЯ И ВОСПИТАНИЯ (ЗДАНИЯ ШКОЛЫ N 4) ПО УЛ. КРАСНОАРМЕЙСКОЙ, 11 И БЛАГОУСТРОЙСТВО ПРИЛЕГАЮЩЕЙ ТЕРРИТОРИИ. МОДЕРНИЗАЦИЯ.СТАДИЯ А
КОД ОБЪЕКТА |  | 22.013
НАИМЕНОВАНИЕ ЗДАНИЯ, СООРУЖЕНИЯ |  | ЗДАНИЕ ШКОЛЫ
ШИФР ЗДАНИЯ, СООРУЖЕНИЯ |  | 22.013
КОМПЛЕКТ ЧЕРТЕЖЕЙ |  | ВК-ИЗМ.2
ВЕДОМОСТЬ ОБЪЕМОВ И СТОИМОСТИ РАБОТ № 2007
(НОРМЫ 2022г.)
ВНУТРЕННИЕ САНТЕХНИЧЕСКИЕ УСТРОЙСТВА ИЗОЛЯЦИОННЫЕ РАБОТЫ# ВОДОПРОВОД И КАНАЛИЗАЦИЯ#ДОП.РАБОТЫ К СМ. 2001
СОСТАВЛЕНА В ЦЕНАХ НА 1 МАЯ 2023г.
ОБОСНОВА- НИЕ | НАИМЕНОВАНИЕ ВИДОВ РАБОТ | ОБЪЕМ | СТОИМОСТЬ, ТЫС.РУБ.
|  |  | ЗАРАБОТНАЯ ПЛАТА | ЭКСПЛУАТА- ЦИЯ МАШИН И МЕХА- НИЗМОВ | МАТЕРИАЛЫ, ИЗДЕЛИЯ, КОНСТРУК- ЦИИ | ОБОРУДОВА- НИЕ,МЕБЕЛЬ, ИНВЕНТАРЬ | ОХР и ОПР | ПРОЧИЕ СРЕДСТВА | ВСЕГО
|  | ЕД.ИЗМ. | ТРУДОЕМ- КОСТЬ, ЧЕЛ.Ч. | В Т.Ч.З/П МАШИ- НИСТОВ | ТРАНСПОРТ | ТРАНСПОРТ | ПЛАНОВАЯ ПРИБЫЛЬ
1 | 2 | 3 | 4 | 5 | 6 | 7 | 8 | 9 | 10
Ж3-10-15 | ОБОРУДОВАНИЕ И ПРИБОРЫ | 1 | -0,001 | -0,05 | -1,276 | 0 | -0,013 | 0 | -1,444
|  | ШТ (КОМП | 0 | -0,013 | -0,093 | 0 | -0,011
Ж3-10-15 | ХОЛОДНОЕ ВОДОСНАБЖЕНИЕ. ОБОРУДОВАНИЕ И ПРИБОРЫ | 0 | 0 | 0 | -0,031 | 0 | 0 | 0 | -0,033
|  | ШТ (КОМП | 0 | 0 | -0,002 | 0 | 0
Ж3-10-15 | ГОРЯЧЕЕ ВОДОСНАБЖЕНИЕ. ОБОРУДОВАНИЕ И ПРИБОРЫ | 0 | 0 | 0 | -0,012 | 0 | 0 | 0 | -0,013
|  | ШТ (КОМП | 0 | 0 | -0,001 | 0 | 0
Ж3-10-55 | БЫТОВАЯ КАНАЛИЗАЦИЯ. ОБОРУДОВАНИЕ И ПРИБОРЫ | -1 | -0,005 | 0 | -0,147 | 0 | -0,005 | 0 | -0,172
|  | ШТ (КОМП | -1 | 0 | -0,011 | 0 | -0,004
| И Т О Г О | 0 | -0,006 | -0,05 | -1,466 | 0 | -0,018 | 0 | -1,662
|  |  | -1 | -0,013 | -0,107 | 0 | -0,015
| СОСТАВИЛ | ______________________________ | [5 empty] | ПАВЛЕНКО В.К.
|  | (должность) |  |  |  | (подпись) |  | (инициалы,фамилия)
| ПРОВЕРИЛ | ______________________________ | [5 empty] | __________________
|  | (должность) |  |  |  | (подпись) |  | (инициалы,фамилия)

## 8838-1-2007-Q1
НАИМЕНОВАНИЕ ОБЪЕКТА |  | РЕСТАВРАЦИЯ ФАСАДОВ, КАПИТАЛЬНЫЙ РЕМОНТ С МОДЕРНИЗАЦИЕЙ ЗДАНИЯ СПЕЦИАЛИЗИРОВАННОГО ДЛЯ ОБРАЗОВАНИЯ И ВОСПИТАНИЯ (ЗДАНИЯ ШКОЛЫ N 4) ПО УЛ. КРАСНОАРМЕЙСКОЙ, 11 И БЛАГОУСТРОЙСТВО ПРИЛЕГАЮЩЕЙ ТЕРРИТОРИИ. МОДЕРНИЗАЦИЯ.СТАДИЯ А
КОД ОБЪЕКТА |  | 22.013
НАИМЕНОВАНИЕ ЗДАНИЯ, СООРУЖЕНИЯ |  | ЗДАНИЕ ШКОЛЫ
ШИФР ЗДАНИЯ, СООРУЖЕНИЯ |  | 22.013
КОМПЛЕКТ ЧЕРТЕЖЕЙ |  | ВК-ИЗМ.2
ВЕДОМОСТЬ ОБЪЕМОВ РАБОТ И РАСХОДОВ РЕСУРСОВ С КОДАМИ РБ ДЛЯ ЛОКАЛЬНОЙ СМЕТЫ № 2007
(НОРМЫ 2022г.)
ВНУТРЕННИЕ САНТЕХНИЧЕСКИЕ УСТРОЙСТВА ИЗОЛЯЦИОННЫЕ РАБОТЫ# ВОДОПРОВОД И КАНАЛИЗАЦИЯ#ДОП.РАБОТЫ К СМ. 2001
ОБОСНОВАНИЕ | НАИМЕНОВАНИЕ ВИДОВ | ЕДИНИЦА ИЗМЕРЕНИЯ | КОД | НАИМЕНОВАНИЕ РЕСУРСОВ | ЕД.ИЗМ. | КОЛИЧЕСТВО
| РАБОТ | ОБЪЕМ | РЕСУРСА
1 | 2 | 3 | 4 | 5 | 6 | 7
Ж3-10-15 | ОБОРУДОВАНИЕ И ПРИБОРЫ | ШТ (КОМП 1
|  |  | 1-1 | ЗАТРАТЫ ТРУДА РАБОЧИХ | ЧЕЛ.Ч | -0.14
|  |  | 1-3 | ЗАТРАТЫ ТРУДА МАШИНИСТОВ | ЧЕЛ.-Ч | -1.15
|  |  | М021141 | КРАНЫ НА АВТОМОБИЛЬНОМ ХОДУ ПРИ РАБОТЕ НА ДРУГИХ ВИДАХ СТРОИТЕЛЬСТВА, 10 Т | МАШ.Ч | -1.1
|  |  | М040502 | УСТАНОВКИ ДЛЯ СВАРКИ РУЧНОЙ ДУГОВОЙ (ПОСТОЯННОГО ТОКА) | МАШ.Ч | -1.89
|  |  | М331615* | ДРЕЛИ ЭЛЕКТРИЧЕСКИЕ | МАШ.Ч | 0.06
|  |  | М331617 | СРЕДСТВА МАЛОЙ МЕХАНИЗАЦИИ | МАШ.Ч | -0.05
|  |  | 1 | Материалы для строительных работ
|  |  | 1/10 | Материалы для строительных работ общего назначения
|  |  | 1/10-10 | Известь, цемент и другие вяжущие
|  |  | 1/10-10-10/130 | ЦЕМЕНТ ГИПСОГЛИНОЗЕМИСТЫЙ РАСШИРЯЮЩИЙСЯ (В УПАКОВКЕ) | Т | -0.00044
|  |  | 1/10-140 | Электроды, прутки винипластовые, проволока сварочные
|  |  | 1/10-140-40/105 | ЭЛЕКТРОДЫ ТИПА Э42А ДИАМЕТРОМ 4 ММ | КГ | -0.09
|  |  | 1/10-170 | Оснастка технологическая и инструментальная
|  |  | 1/10-170-10/135 | СВЕРЛА С SDS PLUS ХВОСТОВИКОМ (НАКОНЕЧНИК ИЗ ТВЕРДОСПЛАВНОЙ СТАЛИ) (ПО БЕТОНУ), ДИАМЕТРОМ 8-10 ММ, ДЛИНОЙ 260 (265) ММ | ШТ. | 0.018
|  |  | 1/10-230 | Материалы для отделочных работ
|  |  | 1/10-230-40-65/60 | СУРИК СВИНЦОВЫЙ, ПИГМЕНТ | КГ | 0.08
|  |  | 1/10-230-45-10/65 | ЭМАЛЬ ПЕНТАФТАЛЕВАЯ ПФ-115, БЕЛАЯ | Т | -3e-05
|  |  | 1/10-230-50-15/31 | ОЛИФА НАТУРАЛЬНАЯ | КГ | 0.04
|  |  | 1/10-235 | Изделия герметизирующие, уплотняющие, изолирующие
|  |  | 1/10-235-3/20 | КАБОЛКА | Т | -9e-05
|  |  | 1/10-235-3/47 | ЛЬНЯНАЯ ПРЯДЬ | КГ | 0.32
|  |  | 1/10-235-5/57 | ПЛАСТИНА РЕЗИНОВАЯ ТЕХНИЧЕСКАЯ ТЕПЛОМОРОЗОКИСЛОТОЩЕЛОЧЕСТОЙКАЯ (ТМКЩ) | КГ | -0.75
|  |  | 1/10-240 | Метизы и крепежные изделия
|  |  | 1/10-240-30-22/9 | ДЮБЕЛИ РАСПОРНЫЕ ПОЛИЭТИЛЕНОВЫЕ 12 Х 60 ММ | 1000 ШТ. | 0.004
|  |  | 1/10-240-55-10/65 | ШУРУПЫ С ПОЛУКРУГЛОЙ ГОЛОВКОЙ 8 Х 100 ММ | Т | 0.00032
|  |  | 3 | Материалы и изделия для санитарно-технических работ
|  |  | 3/2 | Материалы и изделия для отопления
|  |  | 3/2-130 | Другие материалы для системы отопления
|  |  | 3/2-130-10/40 | ТРУБКА РАДИАТОРНАЯ РЕЗИНОВАЯ | М | -0.9
|  |  | 3/4 | Санитарно-технические приборы, смесители, сифоны
|  |  | 3/4-40 | Мойки
|  |  | 3/4-40-10-10/20 | МОЙКИ СТАЛЬНЫЕ ЭМАЛИРОВАННЫЕ МСКЦ НА ОДНО ОТДЕЛЕНИЕ С ОДНОЙ ЧАШЕЙ, С КРЕПЛЕНИЯМИ, СО СМЕСИТЕЛЕМ, С ПЛАСТМАССОВЫМ БУТЫЛОЧНЫМ СИФОНОМ | КОМПЛ. | 2
|  |  | 3/4-60 | Поддоны душевые
|  |  | 3/4-60-20/10 | ПОДДОНЫ ДУШЕВЫЕ ЭМАЛИРОВАННЫЕ ГЛУБОКИЕ ЧУГУННЫЕ ПДЧГ-800 С ПЛАСТМАССОВЫМ УНИФИЦИРОВАННЫМ СИФОНОМ | КОМПЛ. | -3
|  |  | 3/4-140 | Смесительная арматура
|  |  | 3/4-140-40/20 | СМЕСИТЕЛИ ЛАТУННЫЕ ДЛЯ ДУШЕВЫХ УСТАНОВОК СМ-Д-СТ | ШТ. | -1
|  |  | 3/4-140-50/50 | СМЕСИТЕЛИ ДЛЯ МОЕК СМ-М-ННА НАСТЕННЫЕ С АЭРАТОРОМ С НИЖНИМ ИЗЛИВОМ | ШТ. | 3
|  |  | 3/13 | Другие материалы для сантехработ
|  |  | 3/13-10 | Болты с гайками и шайбами
|  |  | 3/13-10-10/40 | БОЛТЫ С ГАЙКАМИ И ШАЙБАМИ ДЛЯ САНИТАРНО-ТЕХНИЧЕСКИХ РАБОТ ДИАМЕТРОМ 10 ММ | Т | -3e-05
|  |  | 3/13-50 | Втулки
|  |  | 3/13-50-10/10 | ДЮБЕЛЬ-ВТУЛКА ДВ-8-12 ПЛАСТМАССОВАЯ | 1000 ШТ. | 0.016
|  |  | 3/13-50-10/20 | ВТУЛКА ПЛАСТМАССОВАЯ СОЕДИНИТЕЛЬНАЯ КПУ | 1000 ШТ. | -0.003
|  |  | 4 | Железобетонные и бетонные изделия и конструкции (в т.ч. типовые), керамические изделия, нерудные материалы, бетоны и растворы
|  |  | 4/1 | Конструкции и изделия бетонные и железобетонные. керамические изделия. нерудные материалы. товарные бетоны и растворы
|  |  | 4/1-4 | Бетоны, растворы, смеси асфальтобетонные
|  |  | 4/1-4-20-20-10-20/10 | РАСТВОРЫ КЛАДОЧНЫЕ ТЯЖЕЛЫЕ ЦЕМЕНТНЫЕ, МАРКИ 100 | М3 | 0.00198
|  |  | 6 | Трубы и детали трубопроводов (за исключением труб стальных обсадных и бурильных части 1). Арматура для технологических трубопроводов
|  |  | 6/10 | Трубы и детали трубопроводов чугунные
|  |  | 6/10-70 | Прочие материалы для чугунного трубопровода
|  |  | 6/10-70-10/5 | МАНЖЕТЫ УПЛОТНИТЕЛЬНЫЕ ДЛЯ ЧУГУННЫХ НАПОРНЫХ ТРУБ ДИАМЕТРОМ 50-300 ММ | КГ | 0.2
Ж3-10-15 | ХОЛОДНОЕ ВОДОСНАБЖЕНИЕ. ОБОРУДОВАНИЕ И ПРИБОРЫ | ШТ (КОМП 0
|  |  | 3 | Материалы и изделия для санитарно-технических работ
|  |  | 3/3 | Арматура трубопроводная
|  |  | 3/3-50 | Краны
|  |  | 3/3-50-80-10/10 | КРАНЫ ШАРОВЫЕ, МУФТОВЫЕ, ЛАТУННЫЕ 11Б27П1 ДИАМЕТРОМ 15 ММ | ШТ. | -3
|  |  | 3/3-50-80-10/20 | КРАНЫ ШАРОВЫЕ, МУФТОВЫЕ, ЛАТУННЫЕ 11Б27П1 ДИАМЕТРОМ 20 ММ | ШТ. | -1
Ж3-10-15 | ГОРЯЧЕЕ ВОДОСНАБЖЕНИЕ. ОБОРУДОВАНИЕ И ПРИБОРЫ | ШТ (КОМП 0
|  |  | 3 | Материалы и изделия для санитарно-технических работ
|  |  | 3/3 | Арматура трубопроводная
|  |  | 3/3-50 | Краны
|  |  | 3/3-50-80-10/20 | КРАНЫ ШАРОВЫЕ, МУФТОВЫЕ, ЛАТУННЫЕ 11Б27П1 ДИАМЕТРОМ 20 ММ | ШТ. | -1
Ж3-10-55 | БЫТОВАЯ КАНАЛИЗАЦИЯ. ОБОРУДОВАНИЕ И ПРИБОРЫ | ШТ (КОМП -1
|  |  | 1-1 | ЗАТРАТЫ ТРУДА РАБОЧИХ | ЧЕЛ.Ч | -0.53
|  |  | 1-3 | ЗАТРАТЫ ТРУДА МАШИНИСТОВ | ЧЕЛ.-Ч | -0.01
|  |  | М331617 | СРЕДСТВА МАЛОЙ МЕХАНИЗАЦИИ | МАШ.Ч | -0.01
|  |  | 1 | Материалы для строительных работ
|  |  | 1/10 | Материалы для строительных работ общего назначения
|  |  | 1/10-10 | Известь, цемент и другие вяжущие
|  |  | 1/10-10-10/130 | ЦЕМЕНТ ГИПСОГЛИНОЗЕМИСТЫЙ РАСШИРЯЮЩИЙСЯ (В УПАКОВКЕ) | Т | -0.00024
|  |  | 1/10-235 | Изделия герметизирующие, уплотняющие, изолирующие
|  |  | 1/10-235-3/20 | КАБОЛКА | Т | -6e-05
|  |  | 3 | Материалы и изделия для санитарно-технических работ
|  |  | 3/4 | Санитарно-технические приборы, смесители, сифоны
|  |  | 3/4-120 | Трапы чугунные
|  |  | 3/4-120/СЦЕН-ТРГ-50 | ТРАП ПЛАСТМАССОВЫЙ,С ГОРИЗОНТАЛЬНЫМ ОТВОДОМ,"СУХИМ ЗАТВОРОМ"С РЕШЕТКОЙ ИЗ НЕРЖАВЕЮЩЕЙ СТАЛИ ДИАМЕТРОМ 50 ММ | ШТ | -1
СОСТАВИЛ | ______________________________ |  |  | ПАВЛЕНКО В.К.
| (должность) |  | (подпись) | (инициалы,фамилия)
ПРОВЕРИЛ | ______________________________ |  |  | __________________
| (должность) |  | (подпись) | (инициалы,фамилия)

## 8838-1-2007-Q0
НАИМЕНОВАНИЕ ОБЪЕКТА |  | РЕСТАВРАЦИЯ ФАСАДОВ, КАПИТАЛЬНЫЙ РЕМОНТ С МОДЕРНИЗАЦИЕЙ ЗДАНИЯ СПЕЦИАЛИЗИРОВАННОГО ДЛЯ ОБРАЗОВАНИЯ И ВОСПИТАНИЯ (ЗДАНИЯ ШКОЛЫ N 4) ПО УЛ. КРАСНОАРМЕЙСКОЙ, 11 И БЛАГОУСТРОЙСТВО ПРИЛЕГАЮЩЕЙ ТЕРРИТОРИИ. МОДЕРНИЗАЦИЯ.СТАДИЯ А
КОД ОБЪЕКТА |  | 22.013
НАИМЕНОВАНИЕ ЗДАНИЯ, СООРУЖЕНИЯ |  | ЗДАНИЕ ШКОЛЫ
ШИФР ЗДАНИЯ, СООРУЖЕНИЯ |  | 22.013
КОМПЛЕКТ ЧЕРТЕЖЕЙ |  | ВК-ИЗМ.2
ВЕДОМОСТЬ РЕСУРСОВ ДЛЯ ЛОКАЛЬНОЙ СМЕТЫ № 2007
(НОРМЫ 2022г.)
ВНУТРЕННИЕ САНТЕХНИЧЕСКИЕ УСТРОЙСТВА ИЗОЛЯЦИОННЫЕ РАБОТЫ# ВОДОПРОВОД И КАНАЛИЗАЦИЯ#ДОП.РАБОТЫ К СМ. 2001
П/П | ОБОСНОВАНИЕ | НАИМЕНОВАНИЕ РЕСУРСОВ | ЕД.ИЗМ. | КОЛИЧЕСТВО
1 | 2 | 3 | 4 | 5
1 | 1-1 | ЗАТРАТЫ ТРУДА РАБОЧИХ | ЧЕЛ.Ч | -0.67
2 | 1-3 | ЗАТРАТЫ ТРУДА МАШИНИСТОВ | ЧЕЛ.-Ч | -1.16
3 | М021141 | КРАНЫ НА АВТОМОБИЛЬНОМ ХОДУ ПРИ РАБОТЕ НА ДРУГИХ ВИДАХ СТРОИТЕЛЬСТВА, 10 Т | МАШ.Ч | -1.1
4 | М040502 | УСТАНОВКИ ДЛЯ СВАРКИ РУЧНОЙ ДУГОВОЙ (ПОСТОЯННОГО ТОКА) | МАШ.Ч | -1.89
5 | М331615* | ДРЕЛИ ЭЛЕКТРИЧЕСКИЕ | МАШ.Ч | 0.06
6 | М331617 | СРЕДСТВА МАЛОЙ МЕХАНИЗАЦИИ | МАШ.Ч | -0.06
| 1 | Материалы для строительных работ
| 1/10 | Материалы для строительных работ общего назначения
| 1/10-10 | Известь, цемент и другие вяжущие
7 | 1/10-10-10/130 | ЦЕМЕНТ ГИПСОГЛИНОЗЕМИСТЫЙ РАСШИРЯЮЩИЙСЯ (В УПАКОВКЕ) | Т | -0.00068
| 1/10-140 | Электроды, прутки винипластовые, проволока сварочные
8 | 1/10-140-40/105 | ЭЛЕКТРОДЫ ТИПА Э42А ДИАМЕТРОМ 4 ММ | КГ | -0.09
| 1/10-170 | Оснастка технологическая и инструментальная
9 | 1/10-170-10/135 | СВЕРЛА С SDS PLUS ХВОСТОВИКОМ (НАКОНЕЧНИК ИЗ ТВЕРДОСПЛАВНОЙ СТАЛИ) (ПО БЕТОНУ), ДИАМЕТРОМ 8-10 ММ, ДЛИНОЙ 260 (265) ММ | ШТ. | 0.018
| 1/10-230 | Материалы для отделочных работ
10 | 1/10-230-40-65/60 | СУРИК СВИНЦОВЫЙ, ПИГМЕНТ | КГ | 0.08
11 | 1/10-230-45-10/65 | ЭМАЛЬ ПЕНТАФТАЛЕВАЯ ПФ-115, БЕЛАЯ | Т | -3e-05
12 | 1/10-230-50-15/31 | ОЛИФА НАТУРАЛЬНАЯ | КГ | 0.04
| 1/10-235 | Изделия герметизирующие, уплотняющие, изолирующие
13 | 1/10-235-3/20 | КАБОЛКА | Т | -0.00015
14 | 1/10-235-3/47 | ЛЬНЯНАЯ ПРЯДЬ | КГ | 0.32
15 | 1/10-235-5/57 | ПЛАСТИНА РЕЗИНОВАЯ ТЕХНИЧЕСКАЯ ТЕПЛОМОРОЗОКИСЛОТОЩЕЛОЧЕСТОЙКАЯ (ТМКЩ) | КГ | -0.75
| 1/10-240 | Метизы и крепежные изделия
16 | 1/10-240-30-22/9 | ДЮБЕЛИ РАСПОРНЫЕ ПОЛИЭТИЛЕНОВЫЕ 12 Х 60 ММ | 1000 ШТ. | 0.004
17 | 1/10-240-55-10/65 | ШУРУПЫ С ПОЛУКРУГЛОЙ ГОЛОВКОЙ 8 Х 100 ММ | Т | 0.00032
| 3 | Материалы и изделия для санитарно-технических работ
| 3/2 | Материалы и изделия для отопления
| 3/2-130 | Другие материалы для системы отопления
18 | 3/2-130-10/40 | ТРУБКА РАДИАТОРНАЯ РЕЗИНОВАЯ | М | -0.9
| 3/3 | Арматура трубопроводная
| 3/3-50 | Краны
19 | 3/3-50-80-10/10 | КРАНЫ ШАРОВЫЕ, МУФТОВЫЕ, ЛАТУННЫЕ 11Б27П1 ДИАМЕТРОМ 15 ММ | ШТ. | -3
20 | 3/3-50-80-10/20 | КРАНЫ ШАРОВЫЕ, МУФТОВЫЕ, ЛАТУННЫЕ 11Б27П1 ДИАМЕТРОМ 20 ММ | ШТ. | -2
| 3/4 | Санитарно-технические приборы, смесители, сифоны
| 3/4-40 | Мойки
21 | 3/4-40-10-10/20 | МОЙКИ СТАЛЬНЫЕ ЭМАЛИРОВАННЫЕ МСКЦ НА ОДНО ОТДЕЛЕНИЕ С ОДНОЙ ЧАШЕЙ, С КРЕПЛЕНИЯМИ, СО СМЕСИТЕЛЕМ, С ПЛАСТМАССОВЫМ БУТЫЛОЧНЫМ СИФОНОМ | КОМПЛ. | 2
| 3/4-60 | Поддоны душевые
22 | 3/4-60-20/10 | ПОДДОНЫ ДУШЕВЫЕ ЭМАЛИРОВАННЫЕ ГЛУБОКИЕ ЧУГУННЫЕ ПДЧГ-800 С ПЛАСТМАССОВЫМ УНИФИЦИРОВАННЫМ СИФОНОМ | КОМПЛ. | -3
| 3/4-120 | Трапы чугунные
23 | 3/4-120/СЦЕН-ТРГ-50 | ТРАП ПЛАСТМАССОВЫЙ,С ГОРИЗОНТАЛЬНЫМ ОТВОДОМ,"СУХИМ ЗАТВОРОМ"С РЕШЕТКОЙ ИЗ НЕРЖАВЕЮЩЕЙ СТАЛИ ДИАМЕТРОМ 50 ММ | ШТ | -1
| 3/4-140 | Смесительная арматура
24 | 3/4-140-40/20 | СМЕСИТЕЛИ ЛАТУННЫЕ ДЛЯ ДУШЕВЫХ УСТАНОВОК СМ-Д-СТ | ШТ. | -1
25 | 3/4-140-50/50 | СМЕСИТЕЛИ ДЛЯ МОЕК СМ-М-ННА НАСТЕННЫЕ С АЭРАТОРОМ С НИЖНИМ ИЗЛИВОМ | ШТ. | 3
| 3/13 | Другие материалы для сантехработ
| 3/13-10 | Болты с гайками и шайбами
26 | 3/13-10-10/40 | БОЛТЫ С ГАЙКАМИ И ШАЙБАМИ ДЛЯ САНИТАРНО-ТЕХНИЧЕСКИХ РАБОТ ДИАМЕТРОМ 10 ММ | Т | -3e-05
| 3/13-50 | Втулки
27 | 3/13-50-10/10 | ДЮБЕЛЬ-ВТУЛКА ДВ-8-12 ПЛАСТМАССОВАЯ | 1000 ШТ. | 0.016
28 | 3/13-50-10/20 | ВТУЛКА ПЛАСТМАССОВАЯ СОЕДИНИТЕЛЬНАЯ КПУ | 1000 ШТ. | -0.003
| 4 | Железобетонные и бетонные изделия и конструкции (в т.ч. типовые), керамические изделия, нерудные материалы, бетоны и растворы
| 4/1 | Конструкции и изделия бетонные и железобетонные. керамические изделия. нерудные материалы. товарные бетоны и растворы
| 4/1-4 | Бетоны, растворы, смеси асфальтобетонные
29 | 4/1-4-20-20-10-20/10 | РАСТВОРЫ КЛАДОЧНЫЕ ТЯЖЕЛЫЕ ЦЕМЕНТНЫЕ, МАРКИ 100 | М3 | 0.00198
| 6 | Трубы и детали трубопроводов (за исключением труб стальных обсадных и бурильных части 1). Арматура для технологических трубопроводов
| 6/10 | Трубы и детали трубопроводов чугунные
| 6/10-70 | Прочие материалы для чугунного трубопровода
30 | 6/10-70-10/5 | МАНЖЕТЫ УПЛОТНИТЕЛЬНЫЕ ДЛЯ ЧУГУННЫХ НАПОРНЫХ ТРУБ ДИАМЕТРОМ 50-300 ММ | КГ | 0.2
| СОСТАВИЛ | ____________________ |  | ПАВЛЕНКО В.К.
|  | (должность) | (подпись) | (инициалы,фамилия)
| ПРОВЕРИЛ | ____________________ |  | __________________
|  | (должность) | (подпись) | (инициалы,фамилия)

## 8838-1-3001-S0
НАИМЕНОВАНИЕ ОБЪЕКТА |  | РЕСТАВРАЦИЯ ФАСАДОВ, КАПИТАЛЬНЫЙ РЕМОНТ С МОДЕРНИЗАЦИЕЙ ЗДАНИЯ СПЕЦИАЛИЗИРОВАННОГО ДЛЯ ОБРАЗОВАНИЯ И ВОСПИТАНИЯ (ЗДАНИЯ ШКОЛЫ N 4) ПО УЛ. КРАСНОАРМЕЙСКОЙ, 11 И БЛАГОУСТРОЙСТВО ПРИЛЕГАЮЩЕЙ ТЕРРИТОРИИ. МОДЕРНИЗАЦИЯ.СТАДИЯ А
КОД ОБЪЕКТА |  | 22.013
НАИМЕНОВАНИЕ ЗДАНИЯ, СООРУЖЕНИЯ |  | ЗДАНИЕ ШКОЛЫ
ШИФР ЗДАНИЯ, СООРУЖЕНИЯ |  | 22.013
КОМПЛЕКТ ЧЕРТЕЖЕЙ |  | АК.СО, АК.ВР
ЛОКАЛЬНАЯ СМЕТА (ЛОКАЛЬНЫЙ СМЕТНЫЙ РАСЧЕТ) № 3001
(НОРМЫ 2022г.)
АВТОМАТИЗАЦИЯ КОМПЛЕКСНАЯ
СОСТАВЛЕНА В ЦЕНАХ НА 1 МАЯ 2023г. | [8 empty] | СТОИМОСТЬ 19,992 ТЫСЯЧ БЕЛОРУССКИХ РУБЛЕЙ
№ п/п | ОБОСНОВАНИЕ | НАИМЕНОВАНИЕ РАБОТ, РЕСУРСОВ, РАСХОДОВ | ЕДИНИЦА ИЗМЕРЕ- НИЯ | СТОИМОСТЬ ЕДИНИЦЫ ИЗМЕРЕНИЯ/ВСЕГО, БЕЛОРУССКИХ РУБЛЕЙ
|  |  |  | ЗАРАБОТНАЯ ПЛАТА | ЭКСПЛУАТАЦИЯ МАШИН И МЕХАНИЗМОВ |  | МАТЕРИАЛЫ, ИЗДЕЛИЯ, КОНСТРУКЦИИ (ОБОРУДОВА- НИЕ, МЕБЕЛЬ) | ТРАНС-ПОРТ | ОБЩАЯ СТОИМОСТЬ
|  |  | КОЛИ- ЧЕСТВО |  | ВСЕГО | В ТОМ ЧИСЛЕ ЗАРАБОТ- НАЯ ПЛАТА МАШИ- НИСТОВ
1 | 2 | 3 | 4 | 5 | 6 | 7 | 8 | 9 | 10
| НАЧИСЛЕНИЯ: | ОХР и ОПР/ПЛАНОВАЯ ПРИБЫЛЬ (%):Н10=72.292/69.89
| НАЧИСЛЕНИЯ: | ОХР и ОПР/ПЛАНОВАЯ ПРИБЫЛЬ (%):Н15=42.284/37.3
| НАЧИСЛЕНИЯ: | ОХР и ОПР/ПЛАНОВАЯ ПРИБЫЛЬ (%):Н16=65.527/40.54
| НАЧИСЛЕНИЯ: | ОХР и ОПР/ПЛАНОВАЯ ПРИБЫЛЬ (%):Н17=84.018/37.3
1. | ПРИМЕЧАНИЕ: | К ДЛЯ ОХР И ОПР/ПЛАНОВАЯ ПРИБЫЛЬ: 1.0000/1.0000
2. | ПРИМЕЧАНИЕ: | КОЭФФИЦИЕНТ К З/П (ПОСТАНОВЛЕНИЕ N5): 1.0000
3. | ПРИМЕЧАНИЕ: | БАЗА ТЕКУЩИХ ЦЕН (ВАРИАНТ A)
| Ж3-60-12 | ОБОРУДОВАНИЕ И ПРИБОРЫ
4. | СИНДЕЛ-1708-Л | УДАЛЕННЫЙ КОНТРОЛЛЕР НИЖНЕГО УРОВНЯ "СИСТЕМЫ СБОРА ИНФОРМАЦИИ ТЕЛЕМЕТРИЧЕСКОЙ ИНДЕЛ" С GSM/GPRS МОДЕМОМ, АНТЕНОЙ GSM ИНДЕЛ-1708 | ШТ 1 | - - | - - | - - | 1190.00 1190.00 | 23.80 23.80 | 1213.80 1213.80
5. | Ц10-901-8 ПР (Н17) | МОНТАЖ | 10 ШТ. 0.1 | 91.85 9.19 | 1.03 0.10 | - - | 0.90 0.09 | 0.07 0.01 | 93.85 9.39
6. | СВВ-7-К7-Л | ВЫЧИСЛИТЕЛЬ ВВ-07-К7-BNP1NN С NB-IOT (С ВНЕШНЕЙ АНТЕННОЙ) ДЛЯ ПОДКЛЮЧЕНИЯ СЧЕТЧИКА С ИМПУЛЬСНЫМ ВЫХОДОМ | ШТ 1 | - - | - - | - - | 529.17 529.17 | 10.58 10.58 | 539.75 539.75
7. | Ц11-31-1 ПР (Н15) | МОНТАЖ | ШТ. 1 | 5.36 5.36 | - - | - - | 0.19 0.19 | 0.02 0.02 | 5.57 5.57
8. | СЭКМ-160ВМ-Л | МАНОМЕТР ЭЛЕКТРОКОНТАКТНЫЙ С МИКРОПЕРЕКЛЮЧАТЕЛЯМИ; ЭКМ 160ВМ (0.0.6МПА)-1,5-ИСПОЛНЕНИЕ 5 | ШТ 4 | - - | - - | - - | 100.39 401.56 | 2.01 8.04 | 102.40 409.60
9. | Ц11-30-1 (Н15) | ПРИБОРЫ, УСТАНАВЛИВАЕМЫЕ НА РЕЗЬБОВЫХ СОЕДИНЕНИЯХ | ШТ. 4 | 4.53 18.12 | - - | - - | - - | - - | 4.53 18.12
10. | ПРИМЕЧАНИЕ: | АППАРАТУРА ПО МЕСТУ
11. | СПН-СГН-71Л | ПАНЕЛЬ СИГНАЛЬНАЯ 220В, 50ГЦ ПС-7.1У3 | ШТ 1 | - - | - - | - - | 791.09 791.09 | 15.82 15.82 | 806.91 806.91
12. | Ц11-31-1 ПР (Н15) | МОНТАЖ | ШТ. 1 | 5.36 5.36 | - - | - - | 0.19 0.19 | 0.02 0.02 | 5.57 5.57
13. | 1716-ЭРУ-2-5СКЛ | ЭЛЕКТРОННОЕ РЕЛЕ УРОВНЯ LД=0,4М (2 ШТ) ИСПОЛНЕНИЕ 01 ЭРУ-2-5СК | ШТ 1 | - - | - - | - - | 190.83 190.83 | 3.82 3.82 | 194.65 194.65
14. | 1716-ЭРУ-1-5СК-Д | ЭЛЕКТРОННОЕ РЕЛЕ УРОВНЯ LД=0,4М (2 ШТ) ИСПОЛНЕНИЕ 01 ЭРУ-1-5СК | ШТ 2 | - - | - - | - - | 151.07 302.14 | 3.02 6.04 | 154.09 308.18
15. | Ц11-31-1 (Н15) | МОНТАЖ РЕЛЕ | ШТ. 3 | 5.36 16.08 | - - | - - | 0.19 0.57 | 0.02 0.06 | 5.57 16.71
16. | Ц11-30-1 (Н15) | МОНТАЖ ДАТЧИКОВ ДЛЯ РЕЛЕ | ШТ. 6 | 4.53 27.18 | - - | - - | - - | - - | 4.53 27.18
17. | ПРИМЕЧАНИЕ: | СРЕДСТВА АВТОМАТИЗАЦИИ, ПОСТАВЛЯЕМЫЕ КОМПЛЕКТНО С ОБОРУДОВАНИЕМ
18. | ПРИМЕЧАНИЕ: | КОМПЛЕКТ АВТОМАТИКИ БЛОЧНОГО ТЕПЛОВОГО ПУНКТА БТП (2 КОМПЛ.) В СОСТАВЕ (КОМПЛЕКТНО С БТП СМ. КОМПЛЕКТ "ОВ"):
19. | Ц11-168-1 (Н15) | МОНТАЖ ШКАФА УПРАВЛЕНИЯ БЛОЧНЫМ ТЕПЛОВЫМ ПУНКТОМ БТП (2 ВВОДА ЭЛЕКТРОПИТАНИЯ) | 10 ШТ. 0.2 | 535.00 107.00 | 25.79 5.16 | 6.39 1.28 | 591.73 118.35 | 34.48 6.90 | 1187.00 237.40
20. | Ц11-31-1 (Н15) | МОНТАЖ ДАТЧИКА ТЕМПЕРАТУРЫ НАРУЖНОГО ВОЗДУХА | ШТ. 2 | 5.36 10.72 | - - | - - | 0.19 0.38 | 0.02 0.04 | 5.57 11.14
21. | ПРИМЕЧАНИЕ: | ТЕПЛОСЧЕТЧИК "СКМ-2" (2 КОМПЛ.) В СОСТАВЕ (КОМПЛЕКТНО С СКМ-2 СМ. КОМПЛЕКТ "ТМ"):
22. | Ц11-30-1 (Н15) | МОНТАЖ ПЕРВИЧНОГО ПРЕОБРАЗОВАТЕЛЯ РАСХОДА | ШТ. 4 | 4.53 18.12 | - - | - - | - - | - - | 4.53 18.12
23. | Ц11-138-1 (Н15) | МОНТАЖ ИЗМЕРИТЕЛЬНО-ВЫЧИСЛИТЕЛЬНОГО БЛОКА | КОМПЛ. 2 | 5.38 10.76 | 1.29 2.58 | 0.46 0.92 | 2.43 4.86 | 0.19 0.38 | 9.29 18.58
24. | Ц11-30-1 (Н15) | МОНТАЖ ТЕРМОПРЕОБРАЗОВАТЕЛЯ СОПРОТИВЛЕНИЯ (1ПАРА) | ШТ. 4 | 4.53 18.12 | - - | - - | - - | - - | 4.53 18.12
25. | ПРИМЕЧАНИЕ: | ПРИТОЧНЫЕ СИСТЕМЫ П1...П4 (1 КОМПЛ.) (КОМПЛЕКТНО С УСТАНОВКОЙ СМ. КОМПЛ."ОВ") В КОМПЛЕКТЕ:
26. | Ц11-168-1 (Н15) | МОНТАЖ ШКАФА ПРИБОРОВ АВТОМАТИКИ | 10 ШТ. 0.1 | 535.00 53.50 | 25.79 2.58 | 6.39 0.64 | 591.73 59.17 | 34.48 3.45 | 1187.00 118.70
27. | Ц11-30-1 (Н15) | МОНТАЖ РЕЛЕ ПЕРЕПАДА ДАВЛЕНИЙ | ШТ. 2 | 4.53 9.06 | - - | - - | - - | - - | 4.53 9.06
28. | Ц11-30-1 (Н15) | МОНТАЖ КАНАЛЬНОГО ДАТЧИКА ТЕМПЕРАТУРЫ | ШТ. 1 | 4.53 4.53 | - - | - - | - - | - - | 4.53 4.53
29. | Ц11-30-1 (Н15) | МОНТАЖ ДАТЧИКА ЗАЩИТЫ ОТ ЗАМОРАЖИВАНИЯ ТЕПЛООБМЕННИКА ПО ВОЗДУХУ | ШТ. 1 | 4.53 4.53 | - - | - - | - - | - - | 4.53 4.53
30. | Ц11-31-1 (Н15) | МОНТАЖ ЗАЩИТЫ ОТ ЗАМОРАЖИВАНИЯ ТЕПЛООБМЕННИКА ПО ВОДЕ | ШТ. 1 | 5.36 5.36 | - - | - - | 0.19 0.19 | 0.02 0.02 | 5.57 5.57
31. | Ц11-138-1 (Н15) | МОНТАЖ ПУЛЬТА ДИСТАНЦИОННОГО УПРАВЛЕНИЯ | КОМПЛ. 1 | 5.38 5.38 | 1.29 1.29 | 0.46 0.46 | 2.43 2.43 | 0.19 0.19 | 9.29 9.29
|  | ИТОГО ПРЯМЫЕ ЗАТРАТЫ : |  | 328 | 12 | 3 | 3591 | 79 | 4010
|  | ОХР и ОПР | [6 empty] | 144
|  | ПЛАНОВАЯ ПРИБЫЛЬ | [6 empty] | 123
|  | ИТОГО ПО ПТМ | [6 empty] | 4277
|  | ЗАТРАТЫ ТРУДА | [6 empty] | 33
| Ж3-60-11 | СЕТИ
32. | 5/10-20-60-2/6 | ПРОВОД СИЛОВОЙ МАРКИ ПВ1 С МЕДНОЙ ЖИЛОЙ, С ПОЛИВИНИЛХЛОРИДНОЙ ИЗОЛЯЦИЕЙ, СЕЧЕНИЕМ 4 ММ2, НА НАПРЯЖЕНИЕ 0,45 КВ | 1000 М 0.021 | - - | - - | - - | 1047.45 22.00 | 55.72 1.17 | 1103.17 23.17
33. | Ц8-472-10 ПР (Н16) | МОНТАЖ | 100 М 0.2039 | 412.28 84.06 | 13.34 2.72 | 0.92 0.19 | 270.87 55.23 | 14.48 2.95 | 710.97 144.96
34. | 5/10-10-60-2-1/9 | КАБЕЛЬ КОНТРОЛЬНЫЙ МАРКИ КВВГ С МЕДНЫМИ ЖИЛАМИ, С ИЗОЛЯЦИЕЙ ИЗ ПОЛИВИНИЛХЛОРИДНОГО ПЛАСТИКАТА В ПОЛИВИНИЛХЛОРИДНОЙ ОБОЛОЧКЕ, С ЧИСЛОМ ЖИЛ И СЕЧЕНИЕМ 4 Х 1 ММ2 | 1000 М 0.009 | - - | - - | - - | 1614.21 14.53 | 85.88 0.77 | 1700.09 15.30
35. | 5/10-10-60-2-1/С503-4401-Л | КАБЕЛЬ КОНТРОЛЬНЫЙ МАРКИ КВВГНГ(А) С МЕДНЫМИ ЖИЛАМИ, С ИЗОЛЯЦИЕЙ ИЗ ПОЛИВИНИЛХЛОРИДНОГО ПЛАСТИКАТА В ПОЛИВИНИЛХЛОРИДНОЙ ОБОЛОЧКЕ, НЕ РАСПРОСТРАНЯЮЩИЙ ГОРЕНИЕ, С ЧИСЛОМ ЖИЛ И СЕЧЕНИЕМ 4 Х 1,0 ММ2 (ПРИМ) | 1000 М 0.348 | - - | - - | - - | 2263.34 787.64 | 120.41 41.90 | 2383.75 829.55
36. | 5/10-10-60-2-1/С503-4402-Л | КАБЕЛЬ КОНТРОЛЬНЫЙ МАРКИ КВВГНГ(А) С МЕДНЫМИ ЖИЛАМИ, С ИЗОЛЯЦИЕЙ ИЗ ПОЛИВИНИЛХЛОРИДНОГО ПЛАСТИКАТА В ПОЛИВИНИЛХЛОРИДНОЙ ОБОЛОЧКЕ, НЕ РАСПРОСТРАНЯЮЩИЙ ГОРЕНИЕ, С ЧИСЛОМ ЖИЛ И СЕЧЕНИЕМ 5 Х 1,5 ММ2 (ПРИМ) | 1000 М 0.072 | - - | - - | - - | 1598.35 115.08 | 85.03 6.12 | 1683.38 121.20
37. | 5/10-10-60-2-5-1-1/С503-4520-Л | КАБЕЛЬ КОНТРОЛЬНЫЙ МАРКИ КВВГНГ(А)-LS С МЕДНЫМИ ЖИЛАМИ, С ПОЛИВИНИЛХЛОРИДНОЙ ИЗОЛЯЦИЕЙ И ОБОЛОЧКОЙ, НЕ РАСПРОСТРАНЯЮЩИЙ ГОРЕНИЕ, С НИЗКИМ ДЫМО- И ГАЗОВЫДЕЛЕНИЕМ, С ЧИСЛОМ ЖИЛ И СЕЧЕНИЕМ 4 Х 1 ММ2 (ПРИМ) | 1000 М 0.137 | - - | - - | - - | 1461.08 200.17 | 77.73 10.65 | 1538.81 210.82
38. | 5/10-10-60-2-5-1-1/С503-4522-Л | КАБЕЛЬ КОНТРОЛЬНЫЙ МАРКИ КВВГНГ(А)-LS С МЕДНЫМИ ЖИЛАМИ, С ПОЛИВИНИЛХЛОРИДНОЙ ИЗОЛЯЦИЕЙ И ОБОЛОЧКОЙ, НЕ РАСПРОСТРАНЯЮЩИЙ ГОРЕНИЕ, С НИЗКИМ ДЫМО- И ГАЗОВЫДЕЛЕНИЕМ, С ЧИСЛОМ ЖИЛ И СЕЧЕНИЕМ 7 Х 1 ММ2 | 1000 М 0.139 | - - | - - | - - | 2450.90 340.68 | 130.39 18.12 | 2581.29 358.80
39. | 5/10-10-60-2-1/С503-4401-Л1 | КАБЕЛЬ КОНТРОЛЬНЫЙ МАРКИ КВВГЭНГ(А) С МЕДНЫМИ ЖИЛАМИ, С ИЗОЛЯЦИЕЙ ИЗ ПОЛИВИНИЛХЛОРИДНОГО ПЛАСТИКАТА В ПОЛИВИНИЛХЛОРИДНОЙ ОБОЛОЧКЕ, НЕ РАСПРОСТРАНЯЮЩИЙ ГОРЕНИЕ, С ЧИСЛОМ ЖИЛ И СЕЧЕНИЕМ 4 Х 1,0 ММ2 (ПРИМ) | 1000 М 0.216 | - - | - - | - - | 2263.34 488.88 | 120.41 26.01 | 2383.75 514.89
40. | 5/10-10-60-2/СКВВГ-ЭНГА-71А | КАБЕЛЬ МЕДНЫЙ ЭКРАНИРОВАННЫЙ КВВГЭНГ(А) СЕЧ. 7Х1,0ММ2 | М 21 | - - | - - | - - | 3.04 63.84 | 0.16 3.36 | 3.20 67.20
41. | 5/10-10-60-2/СКВВГ-ЭНГА-410L | КАБЕЛЬ МЕДНЫЙ ЭКРАНИРОВАННЫЙ КВВНЭНГ(А)-LS СЕЧ. 4Х1,0ММ2 | М 144 | - - | - - | - - | 1.85 266.40 | 0.10 14.40 | 1.95 280.80
42. | 5/10-10-10-10-1/С501-44108-24Л | КАБЕЛЬ СИЛОВОЙ МАРКИ ВВГНГ(А)-LS 3 Х 1,5-0,66 С МЕДНЫМИ ЖИЛАМИ, ИЗОЛЯЦИЯ И ОБОЛОЧКА ИЗ ПОЛИВИНИЛХЛОРИДНОГО ПЛАСТИКАТА, НЕ РАСПРОСТРАНЯЮЩИЙ ГОРЕНИЕ, С НИЗКИМ ДЫМО- И ГАЗОВЫДЕЛЕНИЕМ, БЕЗ ЗАЩИТНОГО ПОКРОВА, С ТРЕМЯ ЖИЛАМИ СЕЧЕНИЕМ 1,5 ММ2, НА НАПРЯЖЕНИЕ 0,66 КВ (ПРИМ) | 1000 М 0.055 | - - | - - | - - | 1557.13 85.64 | 82.84 4.56 | 1639.97 90.20
43. | 5/10-10-70/СМКШ-205-Л | КАБЕЛЬ МОНТАЖНЫЙ МКШ СЕЧ.2Х0,5ММ2 | М 9 | - - | - - | - - | 0.80 7.20 | 0.04 0.36 | 0.84 7.56
44. | 5/10-10-70/СМКШНГ-АLS-205Л | КАБЕЛЬ МОНТАЖНЫЙ МКШНГ(А)-LS СЕЧ. 2Х0,5ММ2 | М 32 | - - | - - | - - | 0.92 29.44 | 0.05 1.60 | 0.97 31.04
45. | 5/10-10-70/СМКШНГ-АLS-705Л | КАБЕЛЬ МОНТАЖНЫЙ МКШНГ(А)-LS СЕЧ. 7Х0,5ММ2 | М 17 | - - | - - | - - | 2.28 38.76 | 0.12 2.04 | 2.40 40.80
46. | 5/10-10-70-1/С505-2308-Л | КАБЕЛЬ МОНТАЖНЫЙ МАРКИ МКЭШНГ(А) СЕЧ. 4Х0,5ММ2 (ПРИМ) | 1000 М 0.125 | - - | - - | - - | 1955.35 244.42 | 104.02 13.00 | 2059.37 257.42
47. | 5/10-10-80/СUTP-САТ5Е-Л | КАБЕЛЬ ПАРНОЙ СКРУТКИ КАТЕГОРИИ 5Е UTP CAT5Е | М 109 | - - | - - | - - | 1.26 137.34 | 0.07 7.63 | 1.33 144.97
48. | Ц8-912-1 (Н16) | КАБЕЛЬ ТРЕХ-ПЯТИЖИЛЬНЫЙ СЕЧЕНИЕМ ЖИЛЫ ДО 6 ММ2 В ПРОЛОЖЕННЫХ ТРУБАХ, КОРОБАХ (КАБЕЛЬ-КАНАЛАХ) | 100 М 1.2647 | 136.06 172.08 | 11.37 14.38 | 3.44 4.35 | 13.04 16.49 | 1.02 1.29 | 161.49 204.24
49. | Ц8-911-1 (Н16) | КАБЕЛЬ ТРЕХ-ПЯТИЖИЛЬНЫЙ СЕЧЕНИЕМ ЖИЛЫ ДО 10 ММ2 ПО УСТАНОВЛЕННЫМ КОНСТРУКЦИЯМ И ЛОТКАМ С УСТАНОВКОЙ ОТВЕТВИТЕЛЬНЫХ КОРОБОК, КРЕПЛЕНИЕ ПОЛОСКАМИ (ПРЯЖКАМИ) | 100 М 11.3824 | 221.17 2517.45 | 13.78 156.85 | 3.44 39.16 | 8.91 101.42 | 0.56 6.37 | 244.42 2782.09
50. | Ц8-910-1 (Н16) | КАБЕЛЬ ТРЕХ-ПЯТИЖИЛЬНЫЙ СЕЧЕНИЕМ ЖИЛЫ ДО 16 ММ2 ПО СТРОИТЕЛЬНЫМ КОНСТРУКЦИЯМ (СТЕНАМ, ПОТОЛКАМ) С УСТАНОВКОЙ ОТВЕТВИТЕЛЬНЫХ КОРОБОК, КРЕПЛЕНИЕ ПОЛОСКАМИ | 100 М 1.402 | 419.38 587.97 | 22.84 32.02 | 3.44 4.82 | 39.76 55.74 | 2.55 3.58 | 484.53 679.31
51. | 5/20-30-3/С552-606-2Л | ПОЛОСКИ (ПРЯЖКИ), ЗАЖИМЫ (СКОБЫ) (ПРИМ) | 100 ШТ. 18.28 | - - | - - | - - | 0.90 16.45 | 0.05 0.91 | 0.95 17.37
52. | 5/20-30-1-4/С552-1409-10Л | СОЕДИНИТЕЛЬНЫЙ ИЗОЛИРУЮЩИЙ ЗАЖИМ СИЗ (ПРИМ) | 100 ШТ. 8.99 | - - | - - | - - | 2.19 19.69 | 0.12 1.08 | 2.31 20.77
53. | 5/10-10/СDB9F-DB9M-3М | КАБЕЛЬ DB9F/DB9М (RS232,COM) ДЛИНА 3М | ШТ 1 | - - | - - | - - | 9.36 9.36 | 0.50 0.50 | 9.86 9.86
54. | Ц10-137-1 (Н15) | ПЕРЕМЫЧКИ КАБЕЛЬНЫЕ ДЛИНОЙ ДО 6 М | 100 ПЕРЕМЫЧЕК 0.01 | 248.05 2.48 | - - | - - | - - | - - | 248.05 2.48
55. | 5/20-10-9/2 | РУКАВ МЕТАЛЛИЧЕСКИЙ НЕГЕРМЕТИЧНЫЙ ИЗ ОЦИНКОВАННОЙ ЛЕНТЫ С ХЛОПЧАТОБУМАЖНЫМ УПЛОТНЕНИЕМ Р3-Ц-Х, ДИАМЕТРОМ 12 ММ | М 8 | - - | - - | - - | 1.76 14.08 | 0.09 0.72 | 1.85 14.80
56. | Ц8-411-1 (Н16) | РУКАВА МЕТАЛЛИЧЕСКИЕ, НАРУЖНЫЙ ДИАМЕТР ДО 48 ММ | 100 М 0.0784 | 325.82 25.54 | 62.23 4.88 | 5.80 0.45 | 655.09 51.36 | 36.20 2.84 | 1079.34 84.62
57. | ПРИМЕЧАНИЕ: | ЭЛЕКТРОМОНТАЖНЫЕ ИЗДЕЛИЯ И МАТЕРИАЛЫ
58. | 5/20-40-5/С551-10501-11Л | КОРОБКА СОЕДИНИТЕЛЬНАЯ КС16-10-У2 (ПРИМ) | ШТ. 4 | - - | - - | - - | 27.83 111.32 | 1.48 5.92 | 29.31 117.24
59. | 5/20-40-5/С551-10501-15Л | КОРОБКА СОЕДИНИТЕЛЬНАЯ КСП-5У2 (ПРИМ) | ШТ. 24 | - - | - - | - - | 15.01 360.24 | 0.80 19.20 | 15.81 379.44
60. | 5/20-40-5/С551-10501-15Л1 | КОРОБКА СОЕДИНИТЕЛЬНАЯ КС16-5У2 (ПРИМ) | ШТ. 1 | - - | - - | - - | 15.01 15.01 | 0.80 0.80 | 15.81 15.81
61. | Ц10-901-8 ПР (Н17) | МОНТАЖ | 10 ШТ. 2.9 | 91.85 266.37 | 1.03 2.99 | - - | 0.90 2.61 | 0.07 0.20 | 93.85 272.17
62. | 6/20-50-10/С103-12900-1Л | ТРУБЫ СТАЛЬНЫЕ ЭЛЕКТРОСВАРНЫЕ ПРЯМОШОВНЫЕ ИЗ СПОКОЙНОЙ И ПОЛУСПОКОЙНОЙ СТАЛИ МАРОК СТ2, СТ3, 10, 20, НАРУЖНЫМ ДИАМЕТРОМ 20 ММ, ТОЛЩИНОЙ СТЕНКИ 2,0 ММ Д=20Х1,6ММ2 (ПРИМ) | М 48 | - - | - - | - - | 2.52 120.96 | 0.12 5.76 | 2.64 126.72
63. | Ц8-407-102 (Н16) | ТРУБЫ СТАЛЬНЫЕ ПО УСТАНОВЛЕННЫМ КОНСТРУКЦИЯМ ПО СТЕНАМ С КРЕПЛЕНИЕМ СКОБАМИ, ДИАМЕТР ДО 25 ММ, КРЕПЛЕНИЕ ДЮБЕЛЯМИ | 100 М 0.4706 | 277.75 130.71 | 51.56 24.26 | 12.75 6.00 | 361.16 169.96 | 19.68 9.26 | 710.15 334.19
64. | 5/20-20-3-1/С552-2002-Л | ТРУБА ГИБКАЯ ПВХ, ДИАМЕТР 20 ММ (ПРИМ) | М 20 | - - | - - | - - | 0.83 16.60 | 0.04 0.80 | 0.87 17.40
65. | 5/20-20-3-1/2 | ТРУБА ГЛАДКАЯ ЖЕСТКАЯ ПВХ, ДИАМЕТР 20 ММ | М 35 | - - | - - | - - | 0.83 29.05 | 0.04 1.40 | 0.87 30.45
66. | 5/20-20-3-1/3 | ТРУБА ГЛАДКАЯ ЖЕСТКАЯ ПВХ, ДИАМЕТР 25 ММ | М 18 | - - | - - | - - | 1.54 27.72 | 0.08 1.44 | 1.62 29.16
67. | Ц8-904-1 (Н16) | ТРУБЫ ВИНИПЛАСТОВЫЕ ПО СТЕНАМ, ДИАМЕТР ДО 25 ММ | 100 М 0.7228 | 315.51 228.05 | 11.90 8.60 | 0.24 0.17 | 396.08 286.29 | 21.49 15.53 | 744.98 538.47
68. | 5/20-10-10/СУП35-35-Л | УГОЛОК УП35Х35 (L=2000ММ) | ШТ 1 | - - | - - | - - | 10.18 10.18 | 0.54 0.54 | 10.72 10.72
69. | Ц8-397-101 (Н16) | ПРОФИЛИ ПЕРФОРИРОВАННЫЕ МОНТАЖНЫЕ, ДЛИНА 2 М, КРЕПЛЕНИЕ ХОМУТАМИ (СКОБАМИ) | 100 М 0.0196 | 101.00 1.98 | 39.86 0.78 | 8.82 0.17 | 29.13 0.57 | 2.11 0.04 | 172.10 3.37
70. | 5/20-10-1/С514-15700-Л | ЛОТОК ПЕРФОРИРОВАННЫЙ ЛП Г1 50Х25 У1 (ПРИМ) | ШТ. 49 | - - | - - | - - | 8.64 423.36 | 0.46 22.54 | 9.10 445.90
71. | Ц8-916-1 ПР (Н16) | МОНТАЖ | 100 М 0.98 | 387.84 380.08 | 2.90 2.84 | - - | 88.29 86.52 | 7.03 6.89 | 486.06 476.33
72. | 5/20-10-4/С514-12700-Л | ПОЛКА ТИПА К1160 (ПРИМ) | 1000 ШТ. 0.063 | - - | - - | - - | 1350.00 85.05 | 71.82 4.52 | 1421.82 89.57
73. | Ц8-901-2 (Н16) | ПОЛКА КАБЕЛЬНАЯ, УСТАНАВЛИВАЕМАЯ НА СТОЙКАХ, МАССА ДО 0,9 КГ | 100 ШТ. 0.63 | 39.78 25.06 | 4.66 2.94 | 1.30 0.82 | - - | - - | 44.44 28.00
74. | 5/20-10-3/С552-1605-6Л | СТОЙКА ТИПА К1150 (ПРИМ) | ШТ. 63 | - - | - - | - - | 2.93 184.59 | 0.16 10.08 | 3.09 194.67
75. | Ц8-901-1 (Н16) | СТОЙКИ СБОРНЫХ КАБЕЛЬНЫХ КОНСТРУКЦИЙ (БЕЗ ПОЛОК), МАССА ДО 1,6 КГ | 100 ШТ. 0.63 | 384.06 241.96 | 15.51 9.77 | 2.61 1.64 | 473.01 298.00 | 25.57 16.11 | 898.15 565.84
76. | 5/60-80-1/СRG-11-Л | КОННЕКТОР RG-11 | ШТ 3 | - - | - - | - - | 0.16 0.48 | 0.01 0.03 | 0.17 0.51
77. | Ц10-65-3 (Н15) | МОНТАЖ РАЗЪЕМОВ | 10 РАЗЪЕМОВ 0.3 | 1.66 0.50 | - - | - - | - - | - - | 1.66 0.50
|  | ИТОГО ПРЯМЫЕ ЗАТРАТЫ : |  | 4664 | 263 | 58 | 5411 | 293 | 10631
|  | ОХР и ОПР | [6 empty] | 3143
|  | ПЛАНОВАЯ ПРИБЫЛЬ | [6 empty] | 1905
|  | ИТОГО ПО ПТМ | [6 empty] | 15679
|  | ЗАТРАТЫ ТРУДА | [6 empty] | 513
|  | ЗАТРАТЫ ТРУДА МАШИНИСТОВ | [6 empty] | 5
| Ж3-60-90 | СТРОИТЕЛЬНЫЕ РАБОТЫ
78. | Е46-74-1 (Н10) | ШТРАБЛЕНИЕ 30Х30ММ В СТЕНАХ | 100 М 0.1 | 128.35 12.84 | 8.62 0.86 | - - | - - | - - | 136.97 13.70
79. | 1/10-170-10/С101-86726-2Л | БУР SDS D8Х160 (ПРИМ) | ШТ. 0.075 | - - | - - | - - | 4.69 0.35 | 0.37 0.03 | 5.06 0.38
80. | 1/10-170-2/20 | ДИСК АЛМАЗНЫЙ ОТРЕЗНОЙ ДЛЯ РЕЗКИ КАМНЯ, БЕТОНА ДИАМЕТРОМ 230 ММ | ДИСК 0.075 | - - | - - | - - | 25.00 1.88 | 1.99 0.15 | 26.99 2.02
81. | 1/10-170-10/СЗБ-SDS-Л | ЗУБИЛА SDS | ШТ 0.02 | - - | - - | - - | 12.59 0.25 | 1.00 0.02 | 13.59 0.27
|  | ИТОГО ПРЯМЫЕ ЗАТРАТЫ : |  | 13 | 1 | - | 2 | - | 16
|  | ОХР и ОПР | [6 empty] | 9
|  | ПЛАНОВАЯ ПРИБЫЛЬ | [6 empty] | 9
|  | ИТОГО ПО ПТМ | [6 empty] | 34
|  | ЗАТРАТЫ ТРУДА | [6 empty] | 1
|  | ВСЕГО, В ТОМ ЧИСЛЕ | [6 empty] | 19992
|  | СТРОИТЕЛЬНЫЕ РАБОТЫ, ВСЕГО В ТОМ ЧИСЛЕ | [6 empty] | 161
|  | ЗАРАБОТНАЯ ПЛАТА | [6 empty] | 13
|  | ЭКСПЛУАТАЦИЯ МАШИН И МЕХАНИЗМОВ, ВСЕГО | [6 empty] | 1
|  | МАТЕРИАЛЫ, ИЗДЕЛИЯ, КОНСТРУКЦИИ | [6 empty] | 123
|  | ТРАНСПОРТ | [6 empty] | 6
|  | ОХР и ОПР | [6 empty] | 9
|  | ПЛАНОВАЯ ПРИБЫЛЬ | [6 empty] | 9
|  | МОНТАЖНЫЕ РАБОТЫ, ВСЕГО В ТОМ ЧИСЛЕ | [6 empty] | 16358
|  | ЗАРАБОТНАЯ ПЛАТА | [6 empty] | 4993
|  | ЭКСПЛУАТАЦИЯ МАШИН И МЕХАНИЗМОВ, ВСЕГО | [6 empty] | 275
|  | В ТОМ ЧИСЛЕ ЗАРАБОТНАЯ ПЛАТА МАШИНИСТОВ | [6 empty] | 61
|  | МАТЕРИАЛЫ, ИЗДЕЛИЯ, КОНСТРУКЦИИ | [6 empty] | 5476
|  | ТРАНСПОРТ | [6 empty] | 298
|  | ОХР и ОПР | [6 empty] | 3287
|  | ПЛАНОВАЯ ПРИБЫЛЬ | [6 empty] | 2029
|  | ОБОРУДОВАНИЕ, МЕБЕЛЬ, ИНВЕНТАРЬ | [6 empty] | 3405
|  | ТРАНСПОРТ | [6 empty] | 68
|  | ЗАТРАТЫ ТРУДА РАБОЧИХ | [6 empty] | 547
|  | ЗАТРАТЫ ТРУДА МАШИНИСТОВ | [6 empty] | 5
|  | СОСТАВИЛ | ____________________ |  |  |  |  | С.В.ЛЕМЧУК
|  |  | (должность) |  |  | (подпись) |  | (инициалы,фамилия)
|  | ПРОВЕРИЛ | ____________________ |  |  |  |  | Н.Н.НЕСТЕРОВА
|  |  | (должность) |  |  | (подпись) |  | (инициалы,фамилия)

## 8838-1-3001-T0
НАИМЕНОВАНИЕ ОБЪЕКТА: РЕСТАВРАЦИЯ ФАСАДОВ, КАПИТАЛЬНЫЙ РЕМОНТ С МОДЕРНИЗАЦИЕЙ ЗДАНИЯ СПЕЦИАЛИЗИРОВАННОГО ДЛЯ ОБРАЗОВАНИЯ И ВОСПИТАНИЯ (ЗДАНИЯ ШКОЛЫ N 4) ПО УЛ. КРАСНОАРМЕЙСКОЙ, 11 И БЛАГОУСТРОЙСТВО ПРИЛЕГАЮЩЕЙ ТЕРРИТОРИИ. МОДЕРНИЗАЦИЯ.СТАДИЯ А
КОД ОБЪЕКТА: 22.013
НАИМЕНОВАНИЕ ЗДАНИЯ, СООРУЖЕНИЯ: ЗДАНИЕ ШКОЛЫ
ШИФР ЗДАНИЯ, СООРУЖЕНИЯ: 22.013
КОМПЛЕКТ ЧЕРТЕЖЕЙ: АК.СО, АК.ВР
ИСХОДНЫЕ ДАННЫЕ ПО ЛОКАЛЬНОЙ СМЕТЕ (ЛОКАЛЬНОМУ СМЕТНОМУ РАСЧЕТУ) № 3001
(НОРМЫ 2022г.)
АВТОМАТИЗАЦИЯ КОМПЛЕКСНАЯ
СОСТАВЛЕНА В ЦЕНАХ НА 1 МАЯ 2023г.
№ П/П | ТЕКСТ
1 | 2
1 | L3'7838'1'3001'S0T0B0T3Q1Q0'2'1'АВТОМАТИЗАЦИЯ КОМПЛЕКСНАЯ'АК.СО, АК.ВР'С.В.ЛЕМЧУК'Н.Н.НЕСТЕРОВА*
2 | Ж3-60-12'ОБОРУДОВАНИЕ И ПРИБОРЫ'ШТ*
3 | БСИНДЕЛ-1708-Л'1190##'=14'УДАЛЕННЫЙ КОНТРОЛЛЕР НИЖНЕГО УРОВНЯ "СИСТЕМЫ СБОРА ИНФОРМАЦИИ ТЕЛЕМЕТРИЧЕСКОЙ ИНДЕЛ" С GSM/GPRS МОДЕМОМ, АНТЕНОЙ GSM ИНДЕЛ-1708###'ШТ''2799=1190_0*
4 | Б1716-ЭРУ-1-5СК-Д'188,1:1,2:1,0376##'=14'ЭЛЕКТРОННОЕ РЕЛЕ УРОВНЯ LД=0,4М (2 ШТ) ИСПОЛНЕНИЕ 01 ЭРУ-1-5СК###'ШТ''2799=151,07_0*
5 | Б1716-23016-Д'1003,86##'=14'ПАНЕЛЬ СИГНАЛЬНАЯ ПС-7,1У3###'ШТ''2799=1003,86_0*
6 | БСВВ-7-К7-Л'635:1,2##'=14'ВЫЧИСЛИТЕЛЬ ВВ-07-К7-BNP1NN С NB-IOT (С ВНЕШНЕЙ АНТЕННОЙ) ДЛЯ ПОДКЛЮЧЕНИЯ СЧЕТЧИКА С ИМПУЛЬСНЫМ ВЫХОДОМ###'ШТ''2799=529,17_0*
7 | БС101-10110#С101-10110'4707,39##'=13'БОЛТЫ СТРОИТЕЛЬНЫЕ С ГАЙКАМИ И ШАЙБАМИ###'Т''2799=4707,39_0*
8 | БСЭКМ-160ВМ-Л'125:1,2:1,0376##'=14'МАНОМЕТР ЭЛЕКТРОКОНТАКТНЫЙ С МИКРОПЕРЕКЛЮЧАТЕЛЯМИ; ЭКМ 160ВМ (0.0.6МПА)-1,5-ИСПОЛНЕНИЕ 5###'ШТ''2799=100,39_0*
9 | БС101-150500#С101-150500'13990##'=13'ЭЛЕКТРОДЫ ТИПА Э42А ДИАМЕТРОМ 2 ММ###'Т''2799=13990_0*
10 | БС101-78200-3#С101-78200-3'9282,9##'=37'ПОКОВКИ (МОНТАЖНЫЕ СКОБЫ) МАССОЙ 4,5 КГ###'Т''2799=9282,9_0*
11 | БС101-98500#С101-98500'3043,25##'=37'ПРОКАТ ГОРЯЧЕКАТАНЫЙ ПОЛОСОВОЙ ИЗ СТАЛИ УГЛЕРОДИСТОЙ ОБЫКНОВЕННОГО КАЧЕСТВА МАРКИ СТ6СП, ТОЛЩИНОЙ 10 - 80 ММ ПРИ ШИРИНЕ 100 - 200 ММ###'Т''2799=3043,25_0*
12 | БС113-22100#С113-22100'9560,18##'=13'ЭМАЛЬ ПЕРХЛОРВИНИЛОВАЯ ХВ-113, КРАСНО-ОРАНЖЕВАЯ###'Т''2799=9560,18_0*
13 | БС541-9200-1#С541-9200-1'0,38##'=12'РАМКА ДЛЯ НАДПИСЕЙ###'ШТ.''2799=0,38_0*
14 | БС552-609#С552-609'53,65##'=12'ДЮБЕЛЬ У663 У3###'100 ШТ.''2799=53,65_0*
15 | БСПН-СГН-71Л'985:1,2:1,0376##'=14'ПАНЕЛЬ СИГНАЛЬНАЯ 220В, 50ГЦ ПС-7.1У3###'ШТ''2799=791,09_0*
16 | Б1716-ЭРУ-2-5СКЛ'237,6:1,2:1,0376##'=14'ЭЛЕКТРОННОЕ РЕЛЕ УРОВНЯ LД=0,4М (2 ШТ) ИСПОЛНЕНИЕ 01 ЭРУ-2-5СК###'ШТ''2799=190,83_0*
17 | БС101-151400#С101-151400'8590##'=13'ЭЛЕКТРОДЫ ТИПА Э42А ДИАМЕТРОМ 4 ММ###'Т''2799=8590_0*
18 | БС101-63602-1#С101-63602-1'7,16##'=13'ПАСТА КВАРЦЕВАЗЕЛИНОВАЯ###'КГ''2799=7,16_0*
19 | БС113-3700#С113-3700'36000##'=13'ДИХЛОРЭТАН ТЕХНИЧЕСКИЙ СОРТ I###'Т''2799=36000_0*
20 | БС552-1230#С552-1230'121##'=12'ПОЛОСКА К404 И ПРЯЖКА К407 ДЛЯ КРЕПЛЕНИЯ ПРОВОДОВ###'100 ШТ.''2799=121_0*
21 | БС110-17503-1#С110-17503-1'5,91##'=53'ШАЙБЫ (ДЛЯ СООРУЖЕНИЙ СВЯЗИ)###'КГ''2799=5,91_0*
22 | БС503-4401-Л#С503-4401'2263,34##'=12'КАБЕЛЬ КОНТРОЛЬНЫЙ МАРКИ КВВГНГ(А) С МЕДНЫМИ ЖИЛАМИ, С ИЗОЛЯЦИЕЙ ИЗ ПОЛИВИНИЛХЛОРИДНОГО ПЛАСТИКАТА В ПОЛИВИНИЛХЛОРИДНОЙ ОБОЛОЧКЕ, НЕ РАСПРОСТРАНЯЮЩИЙ ГОРЕНИЕ, С ЧИСЛОМ ЖИЛ И СЕЧЕНИЕМ 4 Х 1,0 ММ2 (ПРИМ)###'1000 М''2801=<5/10-10-60-2-1>/2799=2263,34_0*
23 | БС503-4402-Л#С503-4402'1598,35##'=12'КАБЕЛЬ КОНТРОЛЬНЫЙ МАРКИ КВВГНГ(А) С МЕДНЫМИ ЖИЛАМИ, С ИЗОЛЯЦИЕЙ ИЗ ПОЛИВИНИЛХЛОРИДНОГО ПЛАСТИКАТА В ПОЛИВИНИЛХЛОРИДНОЙ ОБОЛОЧКЕ, НЕ РАСПРОСТРАНЯЮЩИЙ ГОРЕНИЕ, С ЧИСЛОМ ЖИЛ И СЕЧЕНИЕМ 5 Х 1,5 ММ2 (ПРИМ)###'1000 М''2801=<5/10-10-60-2-1>/2799=1598,35_0*
24 | БС503-4520-Л#С503-4520'1461,08##'=12'КАБЕЛЬ КОНТРОЛЬНЫЙ МАРКИ КВВГНГ(А)-LS С МЕДНЫМИ ЖИЛАМИ, С ПОЛИВИНИЛХЛОРИДНОЙ ИЗОЛЯЦИЕЙ И ОБОЛОЧКОЙ, НЕ РАСПРОСТРАНЯЮЩИЙ ГОРЕНИЕ, С НИЗКИМ ДЫМО- И ГАЗОВЫДЕЛЕНИЕМ, С ЧИСЛОМ ЖИЛ И СЕЧЕНИЕМ 4 Х 1 ММ2 (ПРИМ)###'1000 М''2801=<5/10-10-60-2-5-1-1>/2799=1461,08_0*
25 | БС503-4522-Л#С503-4522'2450,9##'=12'КАБЕЛЬ КОНТРОЛЬНЫЙ МАРКИ КВВГНГ(А)-LS С МЕДНЫМИ ЖИЛАМИ, С ПОЛИВИНИЛХЛОРИДНОЙ ИЗОЛЯЦИЕЙ И ОБОЛОЧКОЙ, НЕ РАСПРОСТРАНЯЮЩИЙ ГОРЕНИЕ, С НИЗКИМ ДЫМО- И ГАЗОВЫДЕЛЕНИЕМ, С ЧИСЛОМ ЖИЛ И СЕЧЕНИЕМ 7 Х 1 ММ2 ###'1000 М''2801=<5/10-10-60-2-5-1-1>/2799=2450,9_0*
26 | БС503-4401-Л1#С503-4401'2263,34##'=12'КАБЕЛЬ КОНТРОЛЬНЫЙ МАРКИ КВВГЭНГ(А) С МЕДНЫМИ ЖИЛАМИ, С ИЗОЛЯЦИЕЙ ИЗ ПОЛИВИНИЛХЛОРИДНОГО ПЛАСТИКАТА В ПОЛИВИНИЛХЛОРИДНОЙ ОБОЛОЧКЕ, НЕ РАСПРОСТРАНЯЮЩИЙ ГОРЕНИЕ, С ЧИСЛОМ ЖИЛ И СЕЧЕНИЕМ 4 Х 1,0 ММ2 (ПРИМ)###'1000 М''2801=<5/10-10-60-2-1>/2799=2263,34_0*
27 | БСКВВГ-ЭНГА-71А'3,79:1,2:1,0376##'=12'КАБЕЛЬ МЕДНЫЙ ЭКРАНИРОВАННЫЙ КВВГЭНГ(А) СЕЧ. 7Х1,0ММ2###'М''2801=<5/10-10-60-2>/2799=3,04_0*
28 | БСКВВГ-ЭНГА-410L'2,3:1,2:1,0376##'=12'КАБЕЛЬ МЕДНЫЙ ЭКРАНИРОВАННЫЙ КВВНЭНГ(А)-LS СЕЧ. 4Х1,0ММ2###'М''2801=<5/10-10-60-2>/2799=1,85_0*
29 | БС501-44108-24Л#С501-44108-24'1557,13##'=12'КАБЕЛЬ СИЛОВОЙ МАРКИ ВВГНГ(А)-LS 3 Х 1,5-0,66 С МЕДНЫМИ ЖИЛАМИ, ИЗОЛЯЦИЯ И ОБОЛОЧКА ИЗ ПОЛИВИНИЛХЛОРИДНОГО ПЛАСТИКАТА, НЕ РАСПРОСТРАНЯЮЩИЙ ГОРЕНИЕ, С НИЗКИМ ДЫМО- И ГАЗОВЫДЕЛЕНИЕМ, БЕЗ ЗАЩИТНОГО ПОКРОВА, С ТРЕМЯ ЖИЛАМИ СЕЧЕНИЕМ 1,5 ММ2, НА НАПРЯЖЕНИЕ 0,66 КВ (ПРИМ)###'1000 М''2801=<5/10-10-10-10-1>/2799=1557,13_0*
30 | БСDB9F-DB9M-3М'11,66:1,2:1,0376##'=12'КАБЕЛЬ DB9F/DB9М (RS232,COM) ДЛИНА 3М###'ШТ''2801=<5/10-10>/2799=9,36_0*
31 | БСМКШ-205-Л'0,8##'=12'КАБЕЛЬ МОНТАЖНЫЙ МКШ СЕЧ.2Х0,5ММ2###'М''2801=<5/10-10-70>/2799=0,8_0*
32 | БСМКШНГ-А205-Л'0,89##'=12'КАБЕЛЬ МОНТАЖНЫЙ МКШНГ(А) СЕЧ. 2Х0,5ММ2###'М''2801=<5/10-10-70>/2799=0,89_0*
33 | БСМКШНГ-АLS-205Л'0,92##'=12'КАБЕЛЬ МОНТАЖНЫЙ МКШНГ(А)-LS СЕЧ. 2Х0,5ММ2###'М''2801=<5/10-10-70>/2799=0,92_0*
34 | БСМКШНГ-АLS-705Л'2,84:1,2:1,0376##'=12'КАБЕЛЬ МОНТАЖНЫЙ МКШНГ(А)-LS СЕЧ. 7Х0,5ММ2###'М''2801=<5/10-10-70>/2799=2,28_0*
35 | БС505-2308-Л#С505-2308'1955,35##'=12'КАБЕЛЬ МОНТАЖНЫЙ МАРКИ МКЭШНГ(А) СЕЧ. 4Х0,5ММ2 (ПРИМ)###'1000 М''2801=<5/10-10-70-1>/2799=1955,35_0*
36 | БС552-803#С552-803'0,99##'=12'КНОПКА К227 УХЛ2###'1000 ШТ.''2799=0,99_0*
37 | БС552-899#С552-899'29,36##'=12'ЛЕНТА ЛМ-5 УХЛ2###'100 М''2799=29,36_0*
38 | БС101-11099#С101-11099'15,43##'=13'ШКУРКА ШЛИФОВАЛЬНАЯ НА БУМАЖНОЙ ОСНОВЕ ВОДОСТОЙКАЯ###'М2''2799=15,43_0*
39 | БС101-128901#С101-128901'4320##'=13'ТАЛЬК ТЕХНИЧЕСКИЙ МОЛОТЫЙ###'Т''2799=4320_0*
40 | БС552-302#С552-302'10,8##'=12'ВТУЛКА В28 УХЛ2###'100 ШТ.''2799=10,8_0*
41 | БС552-606-2Л#С552-606-2'0,9##'=12'ПОЛОСКИ (ПРЯЖКИ), ЗАЖИМЫ (СКОБЫ) (ПРИМ)###'100 ШТ.''2801=<5/20-30-3>/2799=0,9_0*
42 | БС552-1409-10Л#С552-1409-10'2,19##'=12'СОЕДИНИТЕЛЬНЫЙ ИЗОЛИРУЮЩИЙ ЗАЖИМ СИЗ (ПРИМ)###'100 ШТ.''2801=<5/20-30-1-4>/2799=2,19_0*
43 | БС101-81404-1#С101-81404-1'2,26##'=37'ПРОВОЛОКА СТАЛЬНАЯ НИЗКОУГЛЕРОДИСТАЯ ОБЩЕГО НАЗНАЧЕНИЯ ТЕРМИЧЕСКИ ОБРАБОТАННАЯ, ОЦИНКОВАННАЯ, ДИАМЕТРОМ 2 ММ###'КГ''2799=2,26_0*
44 | БС552-303#С552-303'21,56##'=12'ВТУЛКА В42 УХЛ2###'100 ШТ.''2799=21,56_0*
45 | БС551-10501-11Л#С551-10501-11'27,83##'=12'КОРОБКА СОЕДИНИТЕЛЬНАЯ КС16-10-У2 (ПРИМ)###'ШТ.''2801=<5/20-40-5>/2799=27,83_0*
46 | БС551-10501-15Л#С551-10501-15'15,01##'=12'КОРОБКА СОЕДИНИТЕЛЬНАЯ КСП-5У2 (ПРИМ)###'ШТ.''2801=<5/20-40-5>/2799=15,01_0*
47 | БС551-10501-15Л1#С551-10501-15'15,01##'=12'КОРОБКА СОЕДИНИТЕЛЬНАЯ КС16-5У2 (ПРИМ)###'ШТ.''2801=<5/20-40-5>/2799=15,01_0*
48 | БС103-12900-1Л#С103-12900-1'2,52##'=58'ТРУБЫ СТАЛЬНЫЕ ЭЛЕКТРОСВАРНЫЕ ПРЯМОШОВНЫЕ ИЗ СПОКОЙНОЙ И ПОЛУСПОКОЙНОЙ СТАЛИ МАРОК СТ2, СТ3, 10, 20, НАРУЖНЫМ ДИАМЕТРОМ 20 ММ, ТОЛЩИНОЙ СТЕНКИ 2,0 ММ Д=20Х1,6ММ2 (ПРИМ)###'М''2801=<6/20-50-10>/2799=2,52_0*
49 | БС552-702-1#С552-702-1'2,06##'=12'ЗАГЛУШКА У468 УХЛ2###'10 ШТ.''2799=2,06_0*
50 | БС552-2002-Л#С552-2002'0,83##'=12'ТРУБА ГИБКАЯ ПВХ, ДИАМЕТР 20 ММ (ПРИМ)###'М''2801=<5/20-20-3-1>/2799=0,83_0*
51 | БС113-7611#С113-7611'2,73##'=13'КЛЕЙ БМК-5К###'КГ''2799=2,73_0*
52 | БС552-301#С552-301'7,88##'=12'ВТУЛКА В22 УХЛ2###'100 ШТ.''2799=7,88_0*
53 | БС552-702#С552-702'2,64##'=12'ЗАГЛУШКА У469###'10 ШТ.''2799=2,64_0*
54 | БСУП35-35-Л'6,34.2:1,2:1,0376##'=12'УГОЛОК УП35Х35 (L=2000ММ)###'ШТ''2801=<5/20-10-10>/2799=10,18_0*
55 | БС514-15700-Л#С514-15700'8,64##'=12'ЛОТОК ПЕРФОРИРОВАННЫЙ ЛП Г1 50Х25 У1 (ПРИМ)###'ШТ.''2801=<5/20-10-1>/2799=8,64_0*
56 | БС552-5003#С552-5003'6,01##'=13'ШАЙБА ДИАМЕТРОМ 6 ММ###'КГ''2799=6,01_0*
57 | БС552-5004#С552-5004'5,1##'=13'ШАЙБА ДИАМЕТРОМ 8 ММ###'КГ''2799=5,1_0*
58 | БС514-12700-Л#С514-12700'1350##'=12'ПОЛКА ТИПА К1160 (ПРИМ)###'1000 ШТ.''2801=<5/20-10-4>/2799=1350_0*
59 | БС552-1605-6Л#С552-1605-6'2,93##'=12'СТОЙКА ТИПА К1150 (ПРИМ)###'ШТ.''2801=<5/20-10-3>/2799=2,93_0*
60 | БС101-86726-2Л#С101-86726-2'4,69##'=13'БУР SDS D8Х160 (ПРИМ)###'ШТ.''2801=<1/10-170-10>/2799=4,69_0*
61 | БСЗБ-SDS-Л'12,59##'=13'ЗУБИЛА SDS ###'ШТ''2801=<1/10-170-10>/2799=12,59_0*
62 | БСUTP-САТ5Е-Л'1,51:1,2##'=12'КАБЕЛЬ ПАРНОЙ СКРУТКИ КАТЕГОРИИ 5Е UTP CAT5Е ###'М''2801=<5/10-10-80>/2799=1,26_0*
63 | БСRG-11-Л'0,17:1,0376##'=12'КОННЕКТОР RG-11###'ШТ''2801=<5/60-80-1>/2799=0,16_0*
64 | РМ010201/М010410/М021104#М021141/М031801/М030902*
65 | Н10=65,72.1,1#69,89'Н15=38,44.1,1#37,3'Н16=59,57.1,1#40,54'Н17=76,38.1,1#37,3*
66 | СИНДЕЛ-1708-Л'1'Ж1*
67 | Ц10-901-8#ПР'1''МОНТАЖ'10 ШТ.''*
68 | СВВ-7-К7-Л'1'Ж1*
69 | Ц11-31-1#ПР'1''МОНТАЖ'ШТ.''*
70 | СЭКМ-160ВМ-Л'4'Ж1*
71 | Ц11-30-1'4''ПРИБОРЫ, УСТАНАВЛИВАЕМЫЕ НА РЕЗЬБОВЫХ СОЕДИНЕНИЯХ'ШТ.''*
72 | П'АППАРАТУРА ПО МЕСТУ*
73 | СПН-СГН-71Л'1'Ж1*
74 | Ц11-31-1#ПР'1''МОНТАЖ'ШТ.''*
75 | 1716-ЭРУ-2-5СКЛ'1'Ж1*
76 | 1716-ЭРУ-1-5СК-Д'2'Ж1*
77 | Ц11-31-1'3''МОНТАЖ РЕЛЕ'ШТ.''*
78 | Ц11-30-1'2.2+2.1''МОНТАЖ ДАТЧИКОВ ДЛЯ РЕЛЕ'ШТ.''*
79 | П'СРЕДСТВА АВТОМАТИЗАЦИИ, ПОСТАВЛЯЕМЫЕ КОМПЛЕКТНО С ОБОРУДОВАНИЕМ*
80 | П'КОМПЛЕКТ АВТОМАТИКИ БЛОЧНОГО ТЕПЛОВОГО ПУНКТА БТП (2 КОМПЛ.) В СОСТАВЕ (КОМПЛЕКТНО С БТП СМ. КОМПЛЕКТ "ОВ"):*
81 | Ц11-168-1'2''МОНТАЖ ШКАФА УПРАВЛЕНИЯ БЛОЧНЫМ ТЕПЛОВЫМ ПУНКТОМ БТП (2 ВВОДА ЭЛЕКТРОПИТАНИЯ)'10 ШТ.''*
82 | Ц11-31-1'2''МОНТАЖ ДАТЧИКА ТЕМПЕРАТУРЫ НАРУЖНОГО ВОЗДУХА'ШТ.''*
83 | П'ТЕПЛОСЧЕТЧИК "СКМ-2" (2 КОМПЛ.) В СОСТАВЕ (КОМПЛЕКТНО С СКМ-2 СМ. КОМПЛЕКТ "ТМ"): *
84 | Ц11-30-1'2.2''МОНТАЖ ПЕРВИЧНОГО ПРЕОБРАЗОВАТЕЛЯ РАСХОДА'ШТ.''*
85 | Ц11-138-1'2''МОНТАЖ ИЗМЕРИТЕЛЬНО-ВЫЧИСЛИТЕЛЬНОГО БЛОКА'КОМПЛ.''*
86 | Ц11-30-1'4''МОНТАЖ ТЕРМОПРЕОБРАЗОВАТЕЛЯ СОПРОТИВЛЕНИЯ (1ПАРА)'ШТ.''*
87 | П'ПРИТОЧНЫЕ СИСТЕМЫ П1...П4 (1 КОМПЛ.) (КОМПЛЕКТНО С УСТАНОВКОЙ СМ. КОМПЛ."ОВ") В КОМПЛЕКТЕ: *
88 | Ц11-168-1'1''МОНТАЖ ШКАФА ПРИБОРОВ АВТОМАТИКИ'10 ШТ.''*
89 | Ц11-30-1'2''МОНТАЖ РЕЛЕ ПЕРЕПАДА ДАВЛЕНИЙ'ШТ.''*
90 | Ц11-30-1'1''МОНТАЖ КАНАЛЬНОГО ДАТЧИКА ТЕМПЕРАТУРЫ'ШТ.''*
91 | Ц11-30-1'1''МОНТАЖ ДАТЧИКА ЗАЩИТЫ ОТ ЗАМОРАЖИВАНИЯ ТЕПЛООБМЕННИКА ПО ВОЗДУХУ 'ШТ.''*
92 | Ц11-31-1'1''МОНТАЖ ЗАЩИТЫ ОТ ЗАМОРАЖИВАНИЯ ТЕПЛООБМЕННИКА ПО ВОДЕ'ШТ.''*
93 | Ц11-138-1'1''МОНТАЖ ПУЛЬТА ДИСТАНЦИОННОГО УПРАВЛЕНИЯ'КОМПЛ.''*
94 | Ж3-60-11'СЕТИ'М*
95 | С507-24900'21'Ж1000*
96 | Ц8-472-10#ПР'21:1,03''МОНТАЖ'100 М''*
97 | С503-1100'9'Ж1000*
98 | С503-4401-Л'348'Ж1000*
99 | С503-4402-Л'72'Ж1000*
100 | С503-4520-Л'137'Ж1000*
101 | С503-4522-Л'139'Ж1000*
102 | С503-4401-Л1'216'Ж1000*
103 | СКВВГ-ЭНГА-71А'21'Ж1*
104 | СКВВГ-ЭНГА-410L'144'Ж1*
105 | С501-44108-24Л'55'Ж1000*
106 | СМКШ-205-Л'9'Ж1*
107 | СМКШНГ-АLS-205Л'32'Ж1*
108 | СМКШНГ-АLS-705Л'17'Ж1*
109 | С505-2308-Л'125'Ж1000*
110 | СUTP-САТ5Е-Л'109'Ж1*
111 | Ц8-912-1'129:1,02''КАБЕЛЬ ТРЕХ-ПЯТИЖИЛЬНЫЙ СЕЧЕНИЕМ ЖИЛЫ ДО 6 ММ2 В ПРОЛОЖЕННЫХ ТРУБАХ, КОРОБАХ (КАБЕЛЬ-КАНАЛАХ)'100 М''*
112 | Ц8-911-1'1161:1,02''КАБЕЛЬ ТРЕХ-ПЯТИЖИЛЬНЫЙ СЕЧЕНИЕМ ЖИЛЫ ДО 10 ММ2 ПО УСТАНОВЛЕННЫМ КОНСТРУКЦИЯМ И ЛОТКАМ С УСТАНОВКОЙ ОТВЕТВИТЕЛЬНЫХ КОРОБОК, КРЕПЛЕНИЕ ПОЛОСКАМИ (ПРЯЖКАМИ)'100 М''*
113 | Ц8-910-1'143:1,02''КАБЕЛЬ ТРЕХ-ПЯТИЖИЛЬНЫЙ СЕЧЕНИЕМ ЖИЛЫ ДО 16 ММ2 ПО СТРОИТЕЛЬНЫМ КОНСТРУКЦИЯМ (СТЕНАМ, ПОТОЛКАМ) С УСТАНОВКОЙ ОТВЕТВИТЕЛЬНЫХ КОРОБОК, КРЕПЛЕНИЕ ПОЛОСКАМИ'100 М''*
114 | С552-606-2Л'1828*
115 | С552-1409-10Л'899*
116 | СDB9F-DB9M-3М'1*
117 | Ц10-137-1'1''ПЕРЕМЫЧКИ КАБЕЛЬНЫЕ ДЛИНОЙ ДО 6 М'100 ПЕРЕМЫЧЕК''*
118 | С544-9601-2'8*
119 | Ц8-411-1'8:1,02''РУКАВА МЕТАЛЛИЧЕСКИЕ, НАРУЖНЫЙ ДИАМЕТР ДО 48 ММ'100 М''*
120 | П'ЭЛЕКТРОМОНТАЖНЫЕ ИЗДЕЛИЯ И МАТЕРИАЛЫ*
121 | С551-10501-11Л'4*
122 | С551-10501-15Л'24*
123 | С551-10501-15Л1'1*
124 | Ц10-901-8#ПР'4+24+1''МОНТАЖ'10 ШТ.''*
125 | С103-12900-1Л'48*
126 | Ц8-407-102'48:1,02''ТРУБЫ СТАЛЬНЫЕ ПО УСТАНОВЛЕННЫМ КОНСТРУКЦИЯМ ПО СТЕНАМ С КРЕПЛЕНИЕМ СКОБАМИ, ДИАМЕТР ДО 25 ММ, КРЕПЛЕНИЕ ДЮБЕЛЯМИ'100 М''*
127 | С552-2002-Л'20*
128 | С552-2002'35*
129 | С552-2003'18*
130 | Ц8-904-1'(20+35+18):1,01''ТРУБЫ ВИНИПЛАСТОВЫЕ ПО СТЕНАМ, ДИАМЕТР ДО 25 ММ'100 М''*
131 | СУП35-35-Л'1*
132 | Ц8-397-101'2:1,02''ПРОФИЛИ ПЕРФОРИРОВАННЫЕ МОНТАЖНЫЕ, ДЛИНА 2 М, КРЕПЛЕНИЕ ХОМУТАМИ (СКОБАМИ)'100 М''*
133 | С514-15700-Л'49*
134 | Ц8-916-1#ПР'49.2''МОНТАЖ'100 М''*
135 | С514-12700-Л'63*
136 | Ц8-901-2'63''ПОЛКА КАБЕЛЬНАЯ, УСТАНАВЛИВАЕМАЯ НА СТОЙКАХ, МАССА ДО 0,9 КГ'100 ШТ.''*
137 | С552-1605-6Л'63*
138 | Ц8-901-1'63''СТОЙКИ СБОРНЫХ КАБЕЛЬНЫХ КОНСТРУКЦИЙ (БЕЗ ПОЛОК), МАССА ДО 1,6 КГ'100 ШТ.''*
139 | СRG-11-Л'3*
140 | Ц10-65-3'3''МОНТАЖ РАЗЪЕМОВ'10 РАЗЪЕМОВ''*
141 | Ж3-60-90'СТРОИТЕЛЬНЫЕ РАБОТЫ'М*
142 | Е46-74-1'10'Ж100'ШТРАБЛЕНИЕ 30Х30ММ В СТЕНАХ'100 М''*
143 | С101-86726-2Л'0,75.10:100*
144 | С101-86752-1'0,75.10:100*
145 | СЗБ-SDS-Л'0,2.10:100*
146 | L*

## 8838-1-3001-B0
НАИМЕНОВАНИЕ ОБЪЕКТА |  | РЕСТАВРАЦИЯ ФАСАДОВ, КАПИТАЛЬНЫЙ РЕМОНТ С МОДЕРНИЗАЦИЕЙ ЗДАНИЯ СПЕЦИАЛИЗИРОВАННОГО ДЛЯ ОБРАЗОВАНИЯ И ВОСПИТАНИЯ (ЗДАНИЯ ШКОЛЫ N 4) ПО УЛ. КРАСНОАРМЕЙСКОЙ, 11 И БЛАГОУСТРОЙСТВО ПРИЛЕГАЮЩЕЙ ТЕРРИТОРИИ. МОДЕРНИЗАЦИЯ.СТАДИЯ А
КОД ОБЪЕКТА |  | 22.013
НАИМЕНОВАНИЕ ЗДАНИЯ, СООРУЖЕНИЯ |  | ЗДАНИЕ ШКОЛЫ
ШИФР ЗДАНИЯ, СООРУЖЕНИЯ |  | 22.013
КОМПЛЕКТ ЧЕРТЕЖЕЙ |  | АК.СО, АК.ВР
ВЕДОМОСТЬ ОБЪЕМОВ И СТОИМОСТИ РАБОТ № 3001
(НОРМЫ 2022г.)
АВТОМАТИЗАЦИЯ КОМПЛЕКСНАЯ
СОСТАВЛЕНА В ЦЕНАХ НА 1 МАЯ 2023г.
ОБОСНОВА- НИЕ | НАИМЕНОВАНИЕ ВИДОВ РАБОТ | ОБЪЕМ | СТОИМОСТЬ, ТЫС.РУБ.
|  |  | ЗАРАБОТНАЯ ПЛАТА | ЭКСПЛУАТА- ЦИЯ МАШИН И МЕХА- НИЗМОВ | МАТЕРИАЛЫ, ИЗДЕЛИЯ, КОНСТРУК- ЦИИ | ОБОРУДОВА- НИЕ,МЕБЕЛЬ, ИНВЕНТАРЬ | ОХР и ОПР | ПРОЧИЕ СРЕДСТВА | ВСЕГО
|  | ЕД.ИЗМ. | ТРУДОЕМ- КОСТЬ, ЧЕЛ.Ч. | В Т.Ч.З/П МАШИ- НИСТОВ | ТРАНСПОРТ | ТРАНСПОРТ | ПЛАНОВАЯ ПРИБЫЛЬ
1 | 2 | 3 | 4 | 5 | 6 | 7 | 8 | 9 | 10
Ж3-60-12 | ОБОРУДОВАНИЕ И ПРИБОРЫ | 10 | 0,328 | 0,012 | 0,186 | 3,405 | 0,144 | 0 | 4,277
|  | ШТ | 33 | 0,003 | 0,011 | 0,068 | 0,123
Ж3-60-11 | СЕТИ | 1454 | 4,664 | 0,263 | 5,411 | 0 | 3,143 | 0 | 15,679
|  | М | 513 | 0,058 | 0,293 | 0 | 1,905
Ж3-60-90 | СТРОИТЕЛЬНЫЕ РАБОТЫ | 10 | 0,013 | 0,001 | 0,002 | 0 | 0,009 | 0 | 0,034
|  | М | 1 | 0 | 0 | 0 | 0,009
| И Т О Г О | 0 | 5,005 | 0,276 | 5,599 | 3,405 | 3,296 | 0 | 19,99
|  |  | 547 | 0,061 | 0,304 | 0,068 | 2,037
| СОСТАВИЛ | ______________________________ | [5 empty] | С.В.ЛЕМЧУК
|  | (должность) |  |  |  | (подпись) |  | (инициалы,фамилия)
| ПРОВЕРИЛ | ______________________________ | [5 empty] | Н.Н.НЕСТЕРОВА
|  | (должность) |  |  |  | (подпись) |  | (инициалы,фамилия)

## 8838-1-3001-Q1
НАИМЕНОВАНИЕ ОБЪЕКТА |  | РЕСТАВРАЦИЯ ФАСАДОВ, КАПИТАЛЬНЫЙ РЕМОНТ С МОДЕРНИЗАЦИЕЙ ЗДАНИЯ СПЕЦИАЛИЗИРОВАННОГО ДЛЯ ОБРАЗОВАНИЯ И ВОСПИТАНИЯ (ЗДАНИЯ ШКОЛЫ N 4) ПО УЛ. КРАСНОАРМЕЙСКОЙ, 11 И БЛАГОУСТРОЙСТВО ПРИЛЕГАЮЩЕЙ ТЕРРИТОРИИ. МОДЕРНИЗАЦИЯ.СТАДИЯ А
КОД ОБЪЕКТА |  | 22.013
НАИМЕНОВАНИЕ ЗДАНИЯ, СООРУЖЕНИЯ |  | ЗДАНИЕ ШКОЛЫ
ШИФР ЗДАНИЯ, СООРУЖЕНИЯ |  | 22.013
КОМПЛЕКТ ЧЕРТЕЖЕЙ |  | АК.СО, АК.ВР
ВЕДОМОСТЬ ОБЪЕМОВ РАБОТ И РАСХОДОВ РЕСУРСОВ С КОДАМИ РБ ДЛЯ ЛОКАЛЬНОЙ СМЕТЫ № 3001
(НОРМЫ 2022г.)
АВТОМАТИЗАЦИЯ КОМПЛЕКСНАЯ
ОБОСНОВАНИЕ | НАИМЕНОВАНИЕ ВИДОВ | ЕДИНИЦА ИЗМЕРЕНИЯ | КОД | НАИМЕНОВАНИЕ РЕСУРСОВ | ЕД.ИЗМ. | КОЛИЧЕСТВО
| РАБОТ | ОБЪЕМ | РЕСУРСА
1 | 2 | 3 | 4 | 5 | 6 | 7
Ж3-60-12 | ОБОРУДОВАНИЕ И ПРИБОРЫ | ШТ 10
|  |  | 1-1 | ЗАТРАТЫ ТРУДА РАБОЧИХ | ЧЕЛ.Ч | 33.551
|  |  | 1-3 | ЗАТРАТЫ ТРУДА МАШИНИСТОВ | ЧЕЛ.-Ч | 0.288
|  |  | М021141 | КРАНЫ НА АВТОМОБИЛЬНОМ ХОДУ ПРИ РАБОТЕ НА ДРУГИХ ВИДАХ СТРОИТЕЛЬСТВА, 10 Т | МАШ.Ч | 0.156
|  |  | М030401 | ЛЕБЕДКИ ЭЛЕКТРИЧЕСКИЕ ТЯГОВЫМ УСИЛИЕМ ДО 5,79 (0,59) КН (Т) | МАШ.Ч | 0.178
|  |  | М040502 | УСТАНОВКИ ДЛЯ СВАРКИ РУЧНОЙ ДУГОВОЙ (ПОСТОЯННОГО ТОКА) | МАШ.Ч | 0.477
|  |  | М331002 | СТАНКИ СВЕРЛИЛЬНЫЕ | МАШ.Ч | 1.095
|  |  | М400001 | АВТОМОБИЛЬ БОРТОВОЙ, ГРУЗОПОДЪЕМНОСТЬЮ ДО 5 Т | МАШ.Ч | 0.132
|  |  | 1 | Материалы для строительных работ
|  |  | 1/10 | Материалы для строительных работ общего назначения
|  |  | 1/10-140 | Электроды, прутки винипластовые, проволока сварочные
|  |  | 1/10-140-40/45 | ЭЛЕКТРОДЫ ТИПА Э42А ДИАМЕТРОМ 2 ММ | Т | 0.000363
|  |  | 1/10-170 | Оснастка технологическая и инструментальная
|  |  | 1/10-170-5/5 | СВЕРЛА АЛМАЗНЫЕ ПО БЕТОНУ (КОЛЬЦЕВЫЕ СВЕРЛА), ДИАМЕТРОМ 20 ММ | ШТ. | 0.12
|  |  | 1/10-230 | Материалы для отделочных работ
|  |  | 1/10-230-45-10/155 | ЭМАЛЬ ПЕНТАФТАЛЕВАЯ ПФ-115, СЕРАЯ | Т | 1e-05
|  |  | 1/10-230-45-10/425 | ЭМАЛЬ ПЕРХЛОРВИНИЛОВАЯ ХВ-113, КРАСНО-ОРАНЖЕВАЯ | Т | 6.9e-05
|  |  | 1/10-230-50-15/49 | РАСТВОРИТЕЛЬ ДЛЯ ЛАКОКРАСОЧНЫХ МАТЕРИАЛОВ МАРКИ Р-4 | Т | 3e-05
|  |  | 1/10-230-50-15/95 | УАЙТ-СПИРИТ | Т | 6e-06
|  |  | 1/10-240 | Метизы и крепежные изделия
|  |  | 1/10-240-10-10/130 | БОЛТЫ СТРОИТЕЛЬНЫЕ С ГАЙКАМИ И ШАЙБАМИ | Т | 0.00032
|  |  | 1/10-240-10-15/46 | БОЛТЫ С ШЕСТИГРАННОЙ ГОЛОВКОЙ ДИАМЕТРОМ РЕЗЬБЫ 20-(22) ММ | Т | 0.00087
|  |  | 1/10-240-20/15 | ГАЙКИ ШЕСТИГРАННЫЕ ДИАМЕТРОМ РЕЗЬБЫ 20-22 ММ | Т | 0.00027
|  |  | 1/10-260 | Металлопрокат и металлоизделия (за исключением металлоизделий части 2)
|  |  | 1/10-260-30-31/6 | ПРОКАТ ГОРЯЧЕКАТАНЫЙ ПОЛОСОВОЙ ИЗ СТАЛИ УГЛЕРОДИСТОЙ ОБЫКНОВЕННОГО КАЧЕСТВА МАРКИ СТ6СП, ТОЛЩИНОЙ 10 - 80 ММ ПРИ ШИРИНЕ 100 - 200 ММ | Т | 0.021
|  |  | 1/10-260-500-5/25 | ПОКОВКИ (МОНТАЖНЫЕ СКОБЫ) МАССОЙ 4,5 КГ | Т | 0.009
|  |  | 1/25 | Материалы для систем и сооружений связи
|  |  | 1/25-400 | Металлоизделия для систем и сооружений связи
|  |  | 1/25-400-200/150 | ШАЙБЫ (ДЛЯ СООРУЖЕНИЙ СВЯЗИ) | КГ | 0.09
|  |  | 1/55 | Материалы специального назначения (кислотоупорные, огнеупорные и антикоррозионные)
|  |  | 1/55-50 | Материалы антикоррозионные и химически стойкие
|  |  | 1/55-50-25/50 | ГРУНТОВКА ГФ-021, КРАСНО-КОРИЧНЕВАЯ | Т | 5.4e-05
|  |  | 5 | Материалы для монтажных и специальных строительных работ
|  |  | 5/90 | Прочие материалы для монтажных и специальных строительных работ
|  |  | 5/90-10 | Дюбели для крепления электромонтажных изделий
|  |  | 5/90-10/9 | ДЮБЕЛЬ У663 У3 | 100 ШТ. | 0.12
|  |  | 5/90-20 | Плакаты предупредительные, таблички, ленты сигнальные и другие материалы
|  |  | 5/90-20/12 | РАМКА ДЛЯ НАДПИСЕЙ | ШТ. | 30
Прочие
|  |  | 1716-ЭРУ-1-5СК-Д | ЭЛЕКТРОННОЕ РЕЛЕ УРОВНЯ LД=0,4М (2 ШТ) ИСПОЛНЕНИЕ 01 ЭРУ-1-5СК | ШТ | 2
|  |  | 1716-ЭРУ-2-5СКЛ | ЭЛЕКТРОННОЕ РЕЛЕ УРОВНЯ LД=0,4М (2 ШТ) ИСПОЛНЕНИЕ 01 ЭРУ-2-5СК | ШТ | 1
|  |  | СВВ-7-К7-Л | ВЫЧИСЛИТЕЛЬ ВВ-07-К7-BNP1NN С NB-IOT (С ВНЕШНЕЙ АНТЕННОЙ) ДЛЯ ПОДКЛЮЧЕНИЯ СЧЕТЧИКА С ИМПУЛЬСНЫМ ВЫХОДОМ | ШТ | 1
|  |  | СИНДЕЛ-1708-Л | УДАЛЕННЫЙ КОНТРОЛЛЕР НИЖНЕГО УРОВНЯ "СИСТЕМЫ СБОРА ИНФОРМАЦИИ ТЕЛЕМЕТРИЧЕСКОЙ ИНДЕЛ" С GSM/GPRS МОДЕМОМ, АНТЕНОЙ GSM ИНДЕЛ-1708 | ШТ | 1
|  |  | СПН-СГН-71Л | ПАНЕЛЬ СИГНАЛЬНАЯ 220В, 50ГЦ ПС-7.1У3 | ШТ | 1
|  |  | СЭКМ-160ВМ-Л | МАНОМЕТР ЭЛЕКТРОКОНТАКТНЫЙ С МИКРОПЕРЕКЛЮЧАТЕЛЯМИ; ЭКМ 160ВМ (0.0.6МПА)-1,5-ИСПОЛНЕНИЕ 5 | ШТ | 4
Ж3-60-11 | СЕТИ | М 1454
|  |  | 1-1 | ЗАТРАТЫ ТРУДА РАБОЧИХ | ЧЕЛ.Ч | 512.834
|  |  | 1-3 | ЗАТРАТЫ ТРУДА МАШИНИСТОВ | ЧЕЛ.-Ч | 4.8847
|  |  | М021141 | КРАНЫ НА АВТОМОБИЛЬНОМ ХОДУ ПРИ РАБОТЕ НА ДРУГИХ ВИДАХ СТРОИТЕЛЬСТВА, 10 Т | МАШ.Ч | 4.5906
|  |  | М030401 | ЛЕБЕДКИ ЭЛЕКТРИЧЕСКИЕ ТЯГОВЫМ УСИЛИЕМ ДО 5,79 (0,59) КН (Т) | МАШ.Ч | 5.162
|  |  | М030402 | ЛЕБЕДКИ ЭЛЕКТРИЧЕСКИЕ ТЯГОВЫМ УСИЛИЕМ ДО 12,26 (1,25) КН (Т) | МАШ.Ч | 3.0941
|  |  | М040502 | УСТАНОВКИ ДЛЯ СВАРКИ РУЧНОЙ ДУГОВОЙ (ПОСТОЯННОГО ТОКА) | МАШ.Ч | 2.4388
|  |  | М134041 | ШУРУПОВЕРТ | МАШ.Ч | 20.2633
|  |  | М330301* | МАШИНЫ ШЛИФОВАЛЬНЫЕ ЭЛЕКТРИЧЕСКИЕ | МАШ.Ч | 1.4968
|  |  | М330302* | МАШИНЫ ШЛИФОВАЛЬНЫЕ УГЛОВЫЕ | МАШ.Ч | 0.1372
|  |  | М331451 | ПЕРФОРАТОРЫ ЭЛЕКТРИЧЕСКИЕ | МАШ.Ч | 67.1789
|  |  | М331615* | ДРЕЛИ ЭЛЕКТРИЧЕСКИЕ | МАШ.Ч | 2.9863
|  |  | М400002 | АВТОМОБИЛЬ БОРТОВОЙ, ГРУЗОПОДЪЕМНОСТЬЮ ДО 8 Т | МАШ.Ч | 0.29403
|  |  | 1 | Материалы для строительных работ
|  |  | 1/10 | Материалы для строительных работ общего назначения
|  |  | 1/10-80 | Материалы неметаллорудные и асбестосодержащие изделия
|  |  | 1/10-80-30/50 | ТАЛЬК ТЕХНИЧЕСКИЙ МОЛОТЫЙ | Т | 0.000759
|  |  | 1/10-140 | Электроды, прутки винипластовые, проволока сварочные
|  |  | 1/10-140-40/100 | ЭЛЕКТРОДЫ ТИПА Э42А ДИАМЕТРОМ 4 ММ | Т | 0.000333
|  |  | 1/10-160 | Пленки, полотна, ткани разные
|  |  | 1/10-160-20/15 | ВЕТОШЬ | КГ | 0.031618
|  |  | 1/10-170 | Оснастка технологическая и инструментальная
|  |  | 1/10-170-2/40 | КРУГ НА БАКЕЛИТЕ УСИЛЕННОМ ОТРЕЗНОЙ 230 Х 2 Х 22 ДЛЯ РЕЗКИ МЕТАЛЛА | ШТ. | 0.05488
|  |  | 1/10-170-10/135 | СВЕРЛА С SDS PLUS ХВОСТОВИКОМ (НАКОНЕЧНИК ИЗ ТВЕРДОСПЛАВНОЙ СТАЛИ) (ПО БЕТОНУ), ДИАМЕТРОМ 8-10 ММ, ДЛИНОЙ 260 (265) ММ | ШТ. | 6.3118
|  |  | 1/10-170-10/165 | СВЕРЛА С SDS PLUS ХВОСТОВИКОМ (НАКОНЕЧНИК ИЗ ТВЕРДОСПЛАВНОЙ СТАЛИ) (ПО БЕТОНУ), ДИАМЕТРОМ 10-12 ММ, ДЛИНОЙ 110-165 ММ | ШТ. | 2.2966
|  |  | 1/10-180 | Материалы шлифовальные
|  |  | 1/10-180-20/57 | КРУГИ ШЛИФОВАЛЬНЫЕ ДЛЯ СПЕЦИАЛЬНЫХ МОНТАЖНЫХ РАБОТ 5П 180 Х 6 Х 22 | ШТ. | 0.38729
|  |  | 1/10-180-20/113 | ШКУРКА ШЛИФОВАЛЬНАЯ НА БУМАЖНОЙ ОСНОВЕ ВОДОСТОЙКАЯ | М2 | 0.15946
|  |  | 1/10-230 | Материалы для отделочных работ
|  |  | 1/10-230-35/75 | КЛЕЙ БМК-5К | КГ | 0.14456
|  |  | 1/10-230-40-20/127 | КРАСКА МАСЛЯНАЯ МА-15, СУРИК ЖЕЛЕЗНЫЙ | Т | 2e-05
|  |  | 1/10-230-45-10/155 | ЭМАЛЬ ПЕНТАФТАЛЕВАЯ ПФ-115, СЕРАЯ | Т | 0.000982
|  |  | 1/10-235 | Изделия герметизирующие, уплотняющие, изолирующие
|  |  | 1/10-235-20/681 | ИЗОЛЕНТА ПВХ (РАЗМЕРОМ 15 ММХ20 М) | М2 | 1.897
|  |  | 1/10-235-20/786 | ЛЕНТА ФУМ МАРКА 3 | КГ | 0.014118
|  |  | 1/10-240 | Метизы и крепежные изделия
|  |  | 1/10-240-10-10/130 | БОЛТЫ СТРОИТЕЛЬНЫЕ С ГАЙКАМИ И ШАЙБАМИ | Т | 2.5e-05
|  |  | 1/10-240-10-15/6 | БОЛТЫ С ШЕСТИГРАННОЙ ГОЛОВКОЙ ДИАМЕТРОМ РЕЗЬБЫ 6 ММ | Т | 0.000661
|  |  | 1/10-240-10-15/14 | БОЛТЫ С ШЕСТИГРАННОЙ ГОЛОВКОЙ ДИАМЕТРОМ РЕЗЬБЫ 8 ММ | Т | 0.008432
|  |  | 1/10-240-20/10 | ГАЙКИ ШЕСТИГРАННЫЕ ДИАМЕТРОМ РЕЗЬБЫ 6 ММ | Т | 0.000252
|  |  | 1/10-240-20/11 | ГАЙКИ ШЕСТИГРАННЫЕ ДИАМЕТРОМ РЕЗЬБЫ 8 ММ | Т | 0.001088
|  |  | 1/10-240-50-16/15 | ШАЙБА ДИАМЕТРОМ 6 ММ | КГ | 0.062524
|  |  | 1/10-240-50-16/20 | ШАЙБА ДИАМЕТРОМ 8 ММ | КГ | 0.45472
|  |  | 1/10-260 | Металлопрокат и металлоизделия (за исключением металлоизделий части 2)
|  |  | 1/10-260-30-31/6 | ПРОКАТ ГОРЯЧЕКАТАНЫЙ ПОЛОСОВОЙ ИЗ СТАЛИ УГЛЕРОДИСТОЙ ОБЫКНОВЕННОГО КАЧЕСТВА МАРКИ СТ6СП, ТОЛЩИНОЙ 10 - 80 ММ ПРИ ШИРИНЕ 100 - 200 ММ | Т | 0.004038
|  |  | 1/10-260-210-1/82 | ПРОВОЛОКА СТАЛЬНАЯ НИЗКОУГЛЕРОДИСТАЯ ОБЩЕГО НАЗНАЧЕНИЯ ТЕРМИЧЕСКИ ОБРАБОТАННАЯ, ОЦИНКОВАННАЯ, ДИАМЕТРОМ 2 ММ | КГ | 2.7413
|  |  | 1/55 | Материалы специального назначения (кислотоупорные, огнеупорные и антикоррозионные)
|  |  | 1/55-50 | Материалы антикоррозионные и химически стойкие
|  |  | 1/55-50-20/77 | ЛАК ПЕНТАФТАЛЕВЫЙ ПФ-170 | Т | 1.5e-05
|  |  | 1/55-50-30/20 | ПАСТА КВАРЦЕВАЗЕЛИНОВАЯ | КГ | 0.063235
|  |  | 5 | Материалы для монтажных и специальных строительных работ
|  |  | 5/10 | Кабели, провода, муфты кабельные
|  |  | 5/10-10 | Кабели
|  |  | 5/10-10/СDB9F-DB9M-3М | КАБЕЛЬ DB9F/DB9М (RS232,COM) ДЛИНА 3М | ШТ | 1
|  |  | 5/10-10-10-10-1/С501-44108-24Л | КАБЕЛЬ СИЛОВОЙ МАРКИ ВВГНГ(А)-LS 3 Х 1,5-0,66 С МЕДНЫМИ ЖИЛАМИ, ИЗОЛЯЦИЯ И ОБОЛОЧКА ИЗ ПОЛИВИНИЛХЛОРИДНОГО ПЛАСТИКАТА, НЕ РАСПРОСТРАНЯЮЩИЙ ГОРЕНИЕ, С НИЗКИМ ДЫМО- И ГАЗОВЫДЕЛЕНИЕМ, БЕЗ ЗАЩИТНОГО ПОКРОВА, С ТРЕМЯ ЖИЛАМИ СЕЧЕНИЕМ 1,5 ММ2, НА НАПРЯЖЕНИЕ 0,66 КВ (ПРИМ) | 1000 М | 0.055
|  |  | 5/10-10-60-2/СКВВГ-ЭНГА-410L | КАБЕЛЬ МЕДНЫЙ ЭКРАНИРОВАННЫЙ КВВНЭНГ(А)-LS СЕЧ. 4Х1,0ММ2 | М | 144
|  |  | 5/10-10-60-2/СКВВГ-ЭНГА-71А | КАБЕЛЬ МЕДНЫЙ ЭКРАНИРОВАННЫЙ КВВГЭНГ(А) СЕЧ. 7Х1,0ММ2 | М | 21
|  |  | 5/10-10-60-2-1/С503-4401-Л | КАБЕЛЬ КОНТРОЛЬНЫЙ МАРКИ КВВГНГ(А) С МЕДНЫМИ ЖИЛАМИ, С ИЗОЛЯЦИЕЙ ИЗ ПОЛИВИНИЛХЛОРИДНОГО ПЛАСТИКАТА В ПОЛИВИНИЛХЛОРИДНОЙ ОБОЛОЧКЕ, НЕ РАСПРОСТРАНЯЮЩИЙ ГОРЕНИЕ, С ЧИСЛОМ ЖИЛ И СЕЧЕНИЕМ 4 Х 1,0 ММ2 (ПРИМ) | 1000 М | 0.348
|  |  | 5/10-10-60-2-1/С503-4401-Л1 | КАБЕЛЬ КОНТРОЛЬНЫЙ МАРКИ КВВГЭНГ(А) С МЕДНЫМИ ЖИЛАМИ, С ИЗОЛЯЦИЕЙ ИЗ ПОЛИВИНИЛХЛОРИДНОГО ПЛАСТИКАТА В ПОЛИВИНИЛХЛОРИДНОЙ ОБОЛОЧКЕ, НЕ РАСПРОСТРАНЯЮЩИЙ ГОРЕНИЕ, С ЧИСЛОМ ЖИЛ И СЕЧЕНИЕМ 4 Х 1,0 ММ2 (ПРИМ) | 1000 М | 0.216
|  |  | 5/10-10-60-2-1/С503-4402-Л | КАБЕЛЬ КОНТРОЛЬНЫЙ МАРКИ КВВГНГ(А) С МЕДНЫМИ ЖИЛАМИ, С ИЗОЛЯЦИЕЙ ИЗ ПОЛИВИНИЛХЛОРИДНОГО ПЛАСТИКАТА В ПОЛИВИНИЛХЛОРИДНОЙ ОБОЛОЧКЕ, НЕ РАСПРОСТРАНЯЮЩИЙ ГОРЕНИЕ, С ЧИСЛОМ ЖИЛ И СЕЧЕНИЕМ 5 Х 1,5 ММ2 (ПРИМ) | 1000 М | 0.072
|  |  | 5/10-10-60-2-1/9 | КАБЕЛЬ КОНТРОЛЬНЫЙ МАРКИ КВВГ С МЕДНЫМИ ЖИЛАМИ, С ИЗОЛЯЦИЕЙ ИЗ ПОЛИВИНИЛХЛОРИДНОГО ПЛАСТИКАТА В ПОЛИВИНИЛХЛОРИДНОЙ ОБОЛОЧКЕ, С ЧИСЛОМ ЖИЛ И СЕЧЕНИЕМ 4 Х 1 ММ2 | 1000 М | 0.009
|  |  | 5/10-10-60-2-5-1-1/С503-4520-Л | КАБЕЛЬ КОНТРОЛЬНЫЙ МАРКИ КВВГНГ(А)-LS С МЕДНЫМИ ЖИЛАМИ, С ПОЛИВИНИЛХЛОРИДНОЙ ИЗОЛЯЦИЕЙ И ОБОЛОЧКОЙ, НЕ РАСПРОСТРАНЯЮЩИЙ ГОРЕНИЕ, С НИЗКИМ ДЫМО- И ГАЗОВЫДЕЛЕНИЕМ, С ЧИСЛОМ ЖИЛ И СЕЧЕНИЕМ 4 Х 1 ММ2 (ПРИМ) | 1000 М | 0.137
|  |  | 5/10-10-60-2-5-1-1/С503-4522-Л | КАБЕЛЬ КОНТРОЛЬНЫЙ МАРКИ КВВГНГ(А)-LS С МЕДНЫМИ ЖИЛАМИ, С ПОЛИВИНИЛХЛОРИДНОЙ ИЗОЛЯЦИЕЙ И ОБОЛОЧКОЙ, НЕ РАСПРОСТРАНЯЮЩИЙ ГОРЕНИЕ, С НИЗКИМ ДЫМО- И ГАЗОВЫДЕЛЕНИЕМ, С ЧИСЛОМ ЖИЛ И СЕЧЕНИЕМ 7 Х 1 ММ2 | 1000 М | 0.139
|  |  | 5/10-10-70/СМКШ-205-Л | КАБЕЛЬ МОНТАЖНЫЙ МКШ СЕЧ.2Х0,5ММ2 | М | 9
|  |  | 5/10-10-70/СМКШНГ-АLS-205Л | КАБЕЛЬ МОНТАЖНЫЙ МКШНГ(А)-LS СЕЧ. 2Х0,5ММ2 | М | 32
|  |  | 5/10-10-70/СМКШНГ-АLS-705Л | КАБЕЛЬ МОНТАЖНЫЙ МКШНГ(А)-LS СЕЧ. 7Х0,5ММ2 | М | 17
|  |  | 5/10-10-70-1/С505-2308-Л | КАБЕЛЬ МОНТАЖНЫЙ МАРКИ МКЭШНГ(А) СЕЧ. 4Х0,5ММ2 (ПРИМ) | 1000 М | 0.125
|  |  | 5/10-10-80/СUTP-САТ5Е-Л | КАБЕЛЬ ПАРНОЙ СКРУТКИ КАТЕГОРИИ 5Е UTP CAT5Е | М | 109
|  |  | 5/10-20 | Провода
|  |  | 5/10-20-60-2/6 | ПРОВОД СИЛОВОЙ МАРКИ ПВ1 С МЕДНОЙ ЖИЛОЙ, С ПОЛИВИНИЛХЛОРИДНОЙ ИЗОЛЯЦИЕЙ, СЕЧЕНИЕМ 4 ММ2, НА НАПРЯЖЕНИЕ 0,45 КВ | 1000 М | 0.021
|  |  | 5/10-30 | Муфты кабельные
|  |  | 5/10-30-60/1 | МУФТА ТРУБНАЯ ТР-2 У3 | ШТ. | 8.0002
|  |  | 5/10-30-60/2 | МУФТА ТРУБНАЯ ТР-5 У3 | ШТ. | 0.784
|  |  | 5/20 | Изделия для прокладки кабельных сетей
|  |  | 5/20-10 | Металлические кабеленесущие системы
|  |  | 5/20-10-1/С514-15700-Л | ЛОТОК ПЕРФОРИРОВАННЫЙ ЛП Г1 50Х25 У1 (ПРИМ) | ШТ. | 49
|  |  | 5/20-10-3/С552-1605-6Л | СТОЙКА ТИПА К1150 (ПРИМ) | ШТ. | 63
|  |  | 5/20-10-4/С514-12700-Л | ПОЛКА ТИПА К1160 (ПРИМ) | 1000 ШТ. | 0.063
|  |  | 5/20-10-9/2 | РУКАВ МЕТАЛЛИЧЕСКИЙ НЕГЕРМЕТИЧНЫЙ ИЗ ОЦИНКОВАННОЙ ЛЕНТЫ С ХЛОПЧАТОБУМАЖНЫМ УПЛОТНЕНИЕМ Р3-Ц-Х, ДИАМЕТРОМ 12 ММ | М | 8
|  |  | 5/20-10-10/СУП35-35-Л | УГОЛОК УП35Х35 (L=2000ММ) | ШТ | 1
|  |  | 5/20-20 | Пластиковые системы для прокладки кабеля
|  |  | 5/20-20-3-1/С552-2002-Л | ТРУБА ГИБКАЯ ПВХ, ДИАМЕТР 20 ММ (ПРИМ) | М | 20
|  |  | 5/20-20-3-1/2 | ТРУБА ГЛАДКАЯ ЖЕСТКАЯ ПВХ, ДИАМЕТР 20 ММ | М | 35
|  |  | 5/20-20-3-1/3 | ТРУБА ГЛАДКАЯ ЖЕСТКАЯ ПВХ, ДИАМЕТР 25 ММ | М | 18
|  |  | 5/20-30 | Материалы и изделия для монтажа кабелей и проводов
|  |  | 5/20-30-1-4/С552-1409-10Л | СОЕДИНИТЕЛЬНЫЙ ИЗОЛИРУЮЩИЙ ЗАЖИМ СИЗ (ПРИМ) | 100 ШТ. | 8.99
|  |  | 5/20-30-2/1 | ПЕРЕМЫЧКА ГИБКАЯ ПГС-35-560 У2,5 | ШТ. | 4.1568
|  |  | 5/20-30-3/С552-606-2Л | ПОЛОСКИ (ПРЯЖКИ), ЗАЖИМЫ (СКОБЫ) (ПРИМ) | 100 ШТ. | 18.28
|  |  | 5/20-30-3/2 | КНОПКА К227 УХЛ2 | 1000 ШТ. | 0.19177
|  |  | 5/20-30-3/5 | ГАЙКА УСТАНОВОЧНАЯ ЗАЗЕМЛЯЮЩАЯ К 482 | 100 ШТ. | 0.30589
|  |  | 5/20-30-3/8 | ГАЙКА УСТАНОВОЧНАЯ ЗАЗЕМЛЯЮЩАЯ К 485 | 100 ШТ. | 0.00784
|  |  | 5/20-30-3/20 | СКОБА К 142 У2 | 10 ШТ. | 9.1575
|  |  | 5/20-30-3/23 | СКОБА К 145 У2 | 10 ШТ. | 1.96
|  |  | 5/20-30-3/28 | СКОБА К1157 У3 | 1000 ШТ. | 0.2008
|  |  | 5/20-30-3/40 | ПОЛОСКА К404 И ПРЯЖКА К407 ДЛЯ КРЕПЛЕНИЯ ПРОВОДОВ | 100 ШТ. | 0.42411
|  |  | 5/20-30-3/42 | ЛЕНТА ЛМ-5 УХЛ2 | 100 М | 0.38353
|  |  | 5/20-30-4/2 | ВТУЛКА В22 УХЛ2 | 100 ШТ. | 0.1301
|  |  | 5/20-30-4/3 | ВТУЛКА В28 УХЛ2 | 100 ШТ. | 1.2784
|  |  | 5/20-30-4/4 | ВТУЛКА В42 УХЛ2 | 100 ШТ. | 0.00784
|  |  | 5/20-30-5/2 | БИРКА МАРКИРОВОЧНАЯ У134 | 100 ШТ. | 0.77353
|  |  | 5/20-40 | Другие электромонтажные материалы
|  |  | 5/20-40-2/1 | ПАТРУБОК ВВОДНОЙ У476 У3 | 10 ШТ. | 1.301
|  |  | 5/20-40-2/2 | ПАТРУБОК ВВОДНОЙ У477 У3 | 10 ШТ. | 0.0784
|  |  | 5/20-40-3/1 | ЗАГЛУШКА У469 | 10 ШТ. | 0.7228
|  |  | 5/20-40-3/2 | ЗАГЛУШКА У468 УХЛ2 | 10 ШТ. | 0.48001
|  |  | 5/20-40-5/С551-10501-11Л | КОРОБКА СОЕДИНИТЕЛЬНАЯ КС16-10-У2 (ПРИМ) | ШТ. | 4
|  |  | 5/20-40-5/С551-10501-15Л | КОРОБКА СОЕДИНИТЕЛЬНАЯ КСП-5У2 (ПРИМ) | ШТ. | 24
|  |  | 5/20-40-5/С551-10501-15Л1 | КОРОБКА СОЕДИНИТЕЛЬНАЯ КС16-5У2 (ПРИМ) | ШТ. | 1
|  |  | 5/60 | Линейно-кабельные изделия связи
|  |  | 5/60-80 | Оборудование для передачи данных, ЛВС и ВОЛС
|  |  | 5/60-80-1/СRG-11-Л | КОННЕКТОР RG-11 | ШТ | 3
|  |  | 5/90 | Прочие материалы для монтажных и специальных строительных работ
|  |  | 5/90-10 | Дюбели для крепления электромонтажных изделий
|  |  | 5/90-10/2 | ДЮБЕЛЬ МОНТАЖНЫЙ У661 У3 | 10 ШТ. | 40.4491
|  |  | 5/90-10/4 | ДЮБЕЛЬ МОНТАЖНЫЙ У658 | 10 ШТ. | 113.4996
|  |  | 6 | Трубы и детали трубопроводов (за исключением труб стальных обсадных и бурильных части 1). Арматура для технологических трубопроводов
|  |  | 6/20 | Трубы и детали трубопроводов стальные
|  |  | 6/20-50 | Трубы стальные электросварные прямошовные
|  |  | 6/20-50-10/С103-12900-1Л | ТРУБЫ СТАЛЬНЫЕ ЭЛЕКТРОСВАРНЫЕ ПРЯМОШОВНЫЕ ИЗ СПОКОЙНОЙ И ПОЛУСПОКОЙНОЙ СТАЛИ МАРОК СТ2, СТ3, 10, 20, НАРУЖНЫМ ДИАМЕТРОМ 20 ММ, ТОЛЩИНОЙ СТЕНКИ 2,0 ММ Д=20Х1,6ММ2 (ПРИМ) | М | 48
Ж3-60-90 | СТРОИТЕЛЬНЫЕ РАБОТЫ | М 10
|  |  | 1-1 | ЗАТРАТЫ ТРУДА РАБОЧИХ | ЧЕЛ.Ч | 1.43
|  |  | М330301* | МАШИНЫ ШЛИФОВАЛЬНЫЕ ЭЛЕКТРИЧЕСКИЕ | МАШ.Ч | 0.68
|  |  | М331451 | ПЕРФОРАТОРЫ ЭЛЕКТРИЧЕСКИЕ | МАШ.Ч | 0.53
|  |  | 1 | Материалы для строительных работ
|  |  | 1/10 | Материалы для строительных работ общего назначения
|  |  | 1/10-170 | Оснастка технологическая и инструментальная
|  |  | 1/10-170-2/20 | ДИСК АЛМАЗНЫЙ ОТРЕЗНОЙ ДЛЯ РЕЗКИ КАМНЯ, БЕТОНА ДИАМЕТРОМ 230 ММ | ДИСК | 0.075
|  |  | 1/10-170-10/С101-86726-2Л | БУР SDS D8Х160 (ПРИМ) | ШТ. | 0.075
|  |  | 1/10-170-10/СЗБ-SDS-Л | ЗУБИЛА SDS | ШТ | 0.02
СОСТАВИЛ | ______________________________ |  |  | С.В.ЛЕМЧУК
| (должность) |  | (подпись) | (инициалы,фамилия)
ПРОВЕРИЛ | ______________________________ |  |  | Н.Н.НЕСТЕРОВА
| (должность) |  | (подпись) | (инициалы,фамилия)

## 8838-1-3001-Q0
НАИМЕНОВАНИЕ ОБЪЕКТА |  | РЕСТАВРАЦИЯ ФАСАДОВ, КАПИТАЛЬНЫЙ РЕМОНТ С МОДЕРНИЗАЦИЕЙ ЗДАНИЯ СПЕЦИАЛИЗИРОВАННОГО ДЛЯ ОБРАЗОВАНИЯ И ВОСПИТАНИЯ (ЗДАНИЯ ШКОЛЫ N 4) ПО УЛ. КРАСНОАРМЕЙСКОЙ, 11 И БЛАГОУСТРОЙСТВО ПРИЛЕГАЮЩЕЙ ТЕРРИТОРИИ. МОДЕРНИЗАЦИЯ.СТАДИЯ А
КОД ОБЪЕКТА |  | 22.013
НАИМЕНОВАНИЕ ЗДАНИЯ, СООРУЖЕНИЯ |  | ЗДАНИЕ ШКОЛЫ
ШИФР ЗДАНИЯ, СООРУЖЕНИЯ |  | 22.013
КОМПЛЕКТ ЧЕРТЕЖЕЙ |  | АК.СО, АК.ВР
ВЕДОМОСТЬ РЕСУРСОВ ДЛЯ ЛОКАЛЬНОЙ СМЕТЫ № 3001
(НОРМЫ 2022г.)
АВТОМАТИЗАЦИЯ КОМПЛЕКСНАЯ
П/П | ОБОСНОВАНИЕ | НАИМЕНОВАНИЕ РЕСУРСОВ | ЕД.ИЗМ. | КОЛИЧЕСТВО
1 | 2 | 3 | 4 | 5
1 | 1-1 | ЗАТРАТЫ ТРУДА РАБОЧИХ | ЧЕЛ.Ч | 547.815
2 | 1-3 | ЗАТРАТЫ ТРУДА МАШИНИСТОВ | ЧЕЛ.-Ч | 5.1727
3 | М021141 | КРАНЫ НА АВТОМОБИЛЬНОМ ХОДУ ПРИ РАБОТЕ НА ДРУГИХ ВИДАХ СТРОИТЕЛЬСТВА, 10 Т | МАШ.Ч | 4.7466
4 | М030401 | ЛЕБЕДКИ ЭЛЕКТРИЧЕСКИЕ ТЯГОВЫМ УСИЛИЕМ ДО 5,79 (0,59) КН (Т) | МАШ.Ч | 5.34
5 | М030402 | ЛЕБЕДКИ ЭЛЕКТРИЧЕСКИЕ ТЯГОВЫМ УСИЛИЕМ ДО 12,26 (1,25) КН (Т) | МАШ.Ч | 3.0941
6 | М040502 | УСТАНОВКИ ДЛЯ СВАРКИ РУЧНОЙ ДУГОВОЙ (ПОСТОЯННОГО ТОКА) | МАШ.Ч | 2.9158
7 | М134041 | ШУРУПОВЕРТ | МАШ.Ч | 20.2633
8 | М330301* | МАШИНЫ ШЛИФОВАЛЬНЫЕ ЭЛЕКТРИЧЕСКИЕ | МАШ.Ч | 2.1768
9 | М330302* | МАШИНЫ ШЛИФОВАЛЬНЫЕ УГЛОВЫЕ | МАШ.Ч | 0.1372
10 | М331002 | СТАНКИ СВЕРЛИЛЬНЫЕ | МАШ.Ч | 1.095
11 | М331451 | ПЕРФОРАТОРЫ ЭЛЕКТРИЧЕСКИЕ | МАШ.Ч | 67.7089
12 | М331615* | ДРЕЛИ ЭЛЕКТРИЧЕСКИЕ | МАШ.Ч | 2.9863
13 | М400001 | АВТОМОБИЛЬ БОРТОВОЙ, ГРУЗОПОДЪЕМНОСТЬЮ ДО 5 Т | МАШ.Ч | 0.132
14 | М400002 | АВТОМОБИЛЬ БОРТОВОЙ, ГРУЗОПОДЪЕМНОСТЬЮ ДО 8 Т | МАШ.Ч | 0.29403
| 1 | Материалы для строительных работ
| 1/10 | Материалы для строительных работ общего назначения
| 1/10-80 | Материалы неметаллорудные и асбестосодержащие изделия
15 | 1/10-80-30/50 | ТАЛЬК ТЕХНИЧЕСКИЙ МОЛОТЫЙ | Т | 0.000759
| 1/10-140 | Электроды, прутки винипластовые, проволока сварочные
16 | 1/10-140-40/45 | ЭЛЕКТРОДЫ ТИПА Э42А ДИАМЕТРОМ 2 ММ | Т | 0.000363
17 | 1/10-140-40/100 | ЭЛЕКТРОДЫ ТИПА Э42А ДИАМЕТРОМ 4 ММ | Т | 0.000333
| 1/10-160 | Пленки, полотна, ткани разные
18 | 1/10-160-20/15 | ВЕТОШЬ | КГ | 0.031618
| 1/10-170 | Оснастка технологическая и инструментальная
19 | 1/10-170-2/20 | ДИСК АЛМАЗНЫЙ ОТРЕЗНОЙ ДЛЯ РЕЗКИ КАМНЯ, БЕТОНА ДИАМЕТРОМ 230 ММ | ДИСК | 0.075
20 | 1/10-170-2/40 | КРУГ НА БАКЕЛИТЕ УСИЛЕННОМ ОТРЕЗНОЙ 230 Х 2 Х 22 ДЛЯ РЕЗКИ МЕТАЛЛА | ШТ. | 0.05488
21 | 1/10-170-5/5 | СВЕРЛА АЛМАЗНЫЕ ПО БЕТОНУ (КОЛЬЦЕВЫЕ СВЕРЛА), ДИАМЕТРОМ 20 ММ | ШТ. | 0.12
22 | 1/10-170-10/С101-86726-2Л | БУР SDS D8Х160 (ПРИМ) | ШТ. | 0.075
23 | 1/10-170-10/СЗБ-SDS-Л | ЗУБИЛА SDS | ШТ | 0.02
24 | 1/10-170-10/135 | СВЕРЛА С SDS PLUS ХВОСТОВИКОМ (НАКОНЕЧНИК ИЗ ТВЕРДОСПЛАВНОЙ СТАЛИ) (ПО БЕТОНУ), ДИАМЕТРОМ 8-10 ММ, ДЛИНОЙ 260 (265) ММ | ШТ. | 6.3118
25 | 1/10-170-10/165 | СВЕРЛА С SDS PLUS ХВОСТОВИКОМ (НАКОНЕЧНИК ИЗ ТВЕРДОСПЛАВНОЙ СТАЛИ) (ПО БЕТОНУ), ДИАМЕТРОМ 10-12 ММ, ДЛИНОЙ 110-165 ММ | ШТ. | 2.2966
| 1/10-180 | Материалы шлифовальные
26 | 1/10-180-20/57 | КРУГИ ШЛИФОВАЛЬНЫЕ ДЛЯ СПЕЦИАЛЬНЫХ МОНТАЖНЫХ РАБОТ 5П 180 Х 6 Х 22 | ШТ. | 0.38729
27 | 1/10-180-20/113 | ШКУРКА ШЛИФОВАЛЬНАЯ НА БУМАЖНОЙ ОСНОВЕ ВОДОСТОЙКАЯ | М2 | 0.15946
| 1/10-230 | Материалы для отделочных работ
28 | 1/10-230-35/75 | КЛЕЙ БМК-5К | КГ | 0.14456
29 | 1/10-230-40-20/127 | КРАСКА МАСЛЯНАЯ МА-15, СУРИК ЖЕЛЕЗНЫЙ | Т | 2e-05
30 | 1/10-230-45-10/155 | ЭМАЛЬ ПЕНТАФТАЛЕВАЯ ПФ-115, СЕРАЯ | Т | 0.000992
31 | 1/10-230-45-10/425 | ЭМАЛЬ ПЕРХЛОРВИНИЛОВАЯ ХВ-113, КРАСНО-ОРАНЖЕВАЯ | Т | 6.9e-05
32 | 1/10-230-50-15/49 | РАСТВОРИТЕЛЬ ДЛЯ ЛАКОКРАСОЧНЫХ МАТЕРИАЛОВ МАРКИ Р-4 | Т | 3e-05
33 | 1/10-230-50-15/95 | УАЙТ-СПИРИТ | Т | 6e-06
| 1/10-235 | Изделия герметизирующие, уплотняющие, изолирующие
34 | 1/10-235-20/681 | ИЗОЛЕНТА ПВХ (РАЗМЕРОМ 15 ММХ20 М) | М2 | 1.897
35 | 1/10-235-20/786 | ЛЕНТА ФУМ МАРКА 3 | КГ | 0.014118
| 1/10-240 | Метизы и крепежные изделия
36 | 1/10-240-10-10/130 | БОЛТЫ СТРОИТЕЛЬНЫЕ С ГАЙКАМИ И ШАЙБАМИ | Т | 0.000345
37 | 1/10-240-10-15/6 | БОЛТЫ С ШЕСТИГРАННОЙ ГОЛОВКОЙ ДИАМЕТРОМ РЕЗЬБЫ 6 ММ | Т | 0.000661
38 | 1/10-240-10-15/14 | БОЛТЫ С ШЕСТИГРАННОЙ ГОЛОВКОЙ ДИАМЕТРОМ РЕЗЬБЫ 8 ММ | Т | 0.008432
39 | 1/10-240-10-15/46 | БОЛТЫ С ШЕСТИГРАННОЙ ГОЛОВКОЙ ДИАМЕТРОМ РЕЗЬБЫ 20-(22) ММ | Т | 0.00087
40 | 1/10-240-20/10 | ГАЙКИ ШЕСТИГРАННЫЕ ДИАМЕТРОМ РЕЗЬБЫ 6 ММ | Т | 0.000252
41 | 1/10-240-20/11 | ГАЙКИ ШЕСТИГРАННЫЕ ДИАМЕТРОМ РЕЗЬБЫ 8 ММ | Т | 0.001088
42 | 1/10-240-20/15 | ГАЙКИ ШЕСТИГРАННЫЕ ДИАМЕТРОМ РЕЗЬБЫ 20-22 ММ | Т | 0.00027
43 | 1/10-240-50-16/15 | ШАЙБА ДИАМЕТРОМ 6 ММ | КГ | 0.062524
44 | 1/10-240-50-16/20 | ШАЙБА ДИАМЕТРОМ 8 ММ | КГ | 0.45472
| 1/10-260 | Металлопрокат и металлоизделия (за исключением металлоизделий части 2)
45 | 1/10-260-30-31/6 | ПРОКАТ ГОРЯЧЕКАТАНЫЙ ПОЛОСОВОЙ ИЗ СТАЛИ УГЛЕРОДИСТОЙ ОБЫКНОВЕННОГО КАЧЕСТВА МАРКИ СТ6СП, ТОЛЩИНОЙ 10 - 80 ММ ПРИ ШИРИНЕ 100 - 200 ММ | Т | 0.025038
46 | 1/10-260-210-1/82 | ПРОВОЛОКА СТАЛЬНАЯ НИЗКОУГЛЕРОДИСТАЯ ОБЩЕГО НАЗНАЧЕНИЯ ТЕРМИЧЕСКИ ОБРАБОТАННАЯ, ОЦИНКОВАННАЯ, ДИАМЕТРОМ 2 ММ | КГ | 2.7413
47 | 1/10-260-500-5/25 | ПОКОВКИ (МОНТАЖНЫЕ СКОБЫ) МАССОЙ 4,5 КГ | Т | 0.009
| 1/25 | Материалы для систем и сооружений связи
| 1/25-400 | Металлоизделия для систем и сооружений связи
48 | 1/25-400-200/150 | ШАЙБЫ (ДЛЯ СООРУЖЕНИЙ СВЯЗИ) | КГ | 0.09
| 1/55 | Материалы специального назначения (кислотоупорные, огнеупорные и антикоррозионные)
| 1/55-50 | Материалы антикоррозионные и химически стойкие
49 | 1/55-50-20/77 | ЛАК ПЕНТАФТАЛЕВЫЙ ПФ-170 | Т | 1.5e-05
50 | 1/55-50-25/50 | ГРУНТОВКА ГФ-021, КРАСНО-КОРИЧНЕВАЯ | Т | 5.4e-05
51 | 1/55-50-30/20 | ПАСТА КВАРЦЕВАЗЕЛИНОВАЯ | КГ | 0.063235
| 5 | Материалы для монтажных и специальных строительных работ
| 5/10 | Кабели, провода, муфты кабельные
| 5/10-10 | Кабели
52 | 5/10-10/СDB9F-DB9M-3М | КАБЕЛЬ DB9F/DB9М (RS232,COM) ДЛИНА 3М | ШТ | 1
53 | 5/10-10-10-10-1/С501-44108-24Л | КАБЕЛЬ СИЛОВОЙ МАРКИ ВВГНГ(А)-LS 3 Х 1,5-0,66 С МЕДНЫМИ ЖИЛАМИ, ИЗОЛЯЦИЯ И ОБОЛОЧКА ИЗ ПОЛИВИНИЛХЛОРИДНОГО ПЛАСТИКАТА, НЕ РАСПРОСТРАНЯЮЩИЙ ГОРЕНИЕ, С НИЗКИМ ДЫМО- И ГАЗОВЫДЕЛЕНИЕМ, БЕЗ ЗАЩИТНОГО ПОКРОВА, С ТРЕМЯ ЖИЛАМИ СЕЧЕНИЕМ 1,5 ММ2, НА НАПРЯЖЕНИЕ 0,66 КВ (ПРИМ) | 1000 М | 0.055
54 | 5/10-10-60-2/СКВВГ-ЭНГА-410L | КАБЕЛЬ МЕДНЫЙ ЭКРАНИРОВАННЫЙ КВВНЭНГ(А)-LS СЕЧ. 4Х1,0ММ2 | М | 144
55 | 5/10-10-60-2/СКВВГ-ЭНГА-71А | КАБЕЛЬ МЕДНЫЙ ЭКРАНИРОВАННЫЙ КВВГЭНГ(А) СЕЧ. 7Х1,0ММ2 | М | 21
56 | 5/10-10-60-2-1/С503-4401-Л | КАБЕЛЬ КОНТРОЛЬНЫЙ МАРКИ КВВГНГ(А) С МЕДНЫМИ ЖИЛАМИ, С ИЗОЛЯЦИЕЙ ИЗ ПОЛИВИНИЛХЛОРИДНОГО ПЛАСТИКАТА В ПОЛИВИНИЛХЛОРИДНОЙ ОБОЛОЧКЕ, НЕ РАСПРОСТРАНЯЮЩИЙ ГОРЕНИЕ, С ЧИСЛОМ ЖИЛ И СЕЧЕНИЕМ 4 Х 1,0 ММ2 (ПРИМ) | 1000 М | 0.348
57 | 5/10-10-60-2-1/С503-4401-Л1 | КАБЕЛЬ КОНТРОЛЬНЫЙ МАРКИ КВВГЭНГ(А) С МЕДНЫМИ ЖИЛАМИ, С ИЗОЛЯЦИЕЙ ИЗ ПОЛИВИНИЛХЛОРИДНОГО ПЛАСТИКАТА В ПОЛИВИНИЛХЛОРИДНОЙ ОБОЛОЧКЕ, НЕ РАСПРОСТРАНЯЮЩИЙ ГОРЕНИЕ, С ЧИСЛОМ ЖИЛ И СЕЧЕНИЕМ 4 Х 1,0 ММ2 (ПРИМ) | 1000 М | 0.216
58 | 5/10-10-60-2-1/С503-4402-Л | КАБЕЛЬ КОНТРОЛЬНЫЙ МАРКИ КВВГНГ(А) С МЕДНЫМИ ЖИЛАМИ, С ИЗОЛЯЦИЕЙ ИЗ ПОЛИВИНИЛХЛОРИДНОГО ПЛАСТИКАТА В ПОЛИВИНИЛХЛОРИДНОЙ ОБОЛОЧКЕ, НЕ РАСПРОСТРАНЯЮЩИЙ ГОРЕНИЕ, С ЧИСЛОМ ЖИЛ И СЕЧЕНИЕМ 5 Х 1,5 ММ2 (ПРИМ) | 1000 М | 0.072
59 | 5/10-10-60-2-1/9 | КАБЕЛЬ КОНТРОЛЬНЫЙ МАРКИ КВВГ С МЕДНЫМИ ЖИЛАМИ, С ИЗОЛЯЦИЕЙ ИЗ ПОЛИВИНИЛХЛОРИДНОГО ПЛАСТИКАТА В ПОЛИВИНИЛХЛОРИДНОЙ ОБОЛОЧКЕ, С ЧИСЛОМ ЖИЛ И СЕЧЕНИЕМ 4 Х 1 ММ2 | 1000 М | 0.009
60 | 5/10-10-60-2-5-1-1/С503-4520-Л | КАБЕЛЬ КОНТРОЛЬНЫЙ МАРКИ КВВГНГ(А)-LS С МЕДНЫМИ ЖИЛАМИ, С ПОЛИВИНИЛХЛОРИДНОЙ ИЗОЛЯЦИЕЙ И ОБОЛОЧКОЙ, НЕ РАСПРОСТРАНЯЮЩИЙ ГОРЕНИЕ, С НИЗКИМ ДЫМО- И ГАЗОВЫДЕЛЕНИЕМ, С ЧИСЛОМ ЖИЛ И СЕЧЕНИЕМ 4 Х 1 ММ2 (ПРИМ) | 1000 М | 0.137
61 | 5/10-10-60-2-5-1-1/С503-4522-Л | КАБЕЛЬ КОНТРОЛЬНЫЙ МАРКИ КВВГНГ(А)-LS С МЕДНЫМИ ЖИЛАМИ, С ПОЛИВИНИЛХЛОРИДНОЙ ИЗОЛЯЦИЕЙ И ОБОЛОЧКОЙ, НЕ РАСПРОСТРАНЯЮЩИЙ ГОРЕНИЕ, С НИЗКИМ ДЫМО- И ГАЗОВЫДЕЛЕНИЕМ, С ЧИСЛОМ ЖИЛ И СЕЧЕНИЕМ 7 Х 1 ММ2 | 1000 М | 0.139
62 | 5/10-10-70/СМКШ-205-Л | КАБЕЛЬ МОНТАЖНЫЙ МКШ СЕЧ.2Х0,5ММ2 | М | 9
63 | 5/10-10-70/СМКШНГ-АLS-205Л | КАБЕЛЬ МОНТАЖНЫЙ МКШНГ(А)-LS СЕЧ. 2Х0,5ММ2 | М | 32
64 | 5/10-10-70/СМКШНГ-АLS-705Л | КАБЕЛЬ МОНТАЖНЫЙ МКШНГ(А)-LS СЕЧ. 7Х0,5ММ2 | М | 17
65 | 5/10-10-70-1/С505-2308-Л | КАБЕЛЬ МОНТАЖНЫЙ МАРКИ МКЭШНГ(А) СЕЧ. 4Х0,5ММ2 (ПРИМ) | 1000 М | 0.125
66 | 5/10-10-80/СUTP-САТ5Е-Л | КАБЕЛЬ ПАРНОЙ СКРУТКИ КАТЕГОРИИ 5Е UTP CAT5Е | М | 109
| 5/10-20 | Провода
67 | 5/10-20-60-2/6 | ПРОВОД СИЛОВОЙ МАРКИ ПВ1 С МЕДНОЙ ЖИЛОЙ, С ПОЛИВИНИЛХЛОРИДНОЙ ИЗОЛЯЦИЕЙ, СЕЧЕНИЕМ 4 ММ2, НА НАПРЯЖЕНИЕ 0,45 КВ | 1000 М | 0.021
| 5/10-30 | Муфты кабельные
68 | 5/10-30-60/1 | МУФТА ТРУБНАЯ ТР-2 У3 | ШТ. | 8.0002
69 | 5/10-30-60/2 | МУФТА ТРУБНАЯ ТР-5 У3 | ШТ. | 0.784
| 5/20 | Изделия для прокладки кабельных сетей
| 5/20-10 | Металлические кабеленесущие системы
70 | 5/20-10-1/С514-15700-Л | ЛОТОК ПЕРФОРИРОВАННЫЙ ЛП Г1 50Х25 У1 (ПРИМ) | ШТ. | 49
71 | 5/20-10-3/С552-1605-6Л | СТОЙКА ТИПА К1150 (ПРИМ) | ШТ. | 63
72 | 5/20-10-4/С514-12700-Л | ПОЛКА ТИПА К1160 (ПРИМ) | 1000 ШТ. | 0.063
73 | 5/20-10-9/2 | РУКАВ МЕТАЛЛИЧЕСКИЙ НЕГЕРМЕТИЧНЫЙ ИЗ ОЦИНКОВАННОЙ ЛЕНТЫ С ХЛОПЧАТОБУМАЖНЫМ УПЛОТНЕНИЕМ Р3-Ц-Х, ДИАМЕТРОМ 12 ММ | М | 8
74 | 5/20-10-10/СУП35-35-Л | УГОЛОК УП35Х35 (L=2000ММ) | ШТ | 1
| 5/20-20 | Пластиковые системы для прокладки кабеля
75 | 5/20-20-3-1/С552-2002-Л | ТРУБА ГИБКАЯ ПВХ, ДИАМЕТР 20 ММ (ПРИМ) | М | 20
76 | 5/20-20-3-1/2 | ТРУБА ГЛАДКАЯ ЖЕСТКАЯ ПВХ, ДИАМЕТР 20 ММ | М | 35
77 | 5/20-20-3-1/3 | ТРУБА ГЛАДКАЯ ЖЕСТКАЯ ПВХ, ДИАМЕТР 25 ММ | М | 18
| 5/20-30 | Материалы и изделия для монтажа кабелей и проводов
78 | 5/20-30-1-4/С552-1409-10Л | СОЕДИНИТЕЛЬНЫЙ ИЗОЛИРУЮЩИЙ ЗАЖИМ СИЗ (ПРИМ) | 100 ШТ. | 8.99
79 | 5/20-30-2/1 | ПЕРЕМЫЧКА ГИБКАЯ ПГС-35-560 У2,5 | ШТ. | 4.1568
80 | 5/20-30-3/С552-606-2Л | ПОЛОСКИ (ПРЯЖКИ), ЗАЖИМЫ (СКОБЫ) (ПРИМ) | 100 ШТ. | 18.28
81 | 5/20-30-3/2 | КНОПКА К227 УХЛ2 | 1000 ШТ. | 0.19177
82 | 5/20-30-3/5 | ГАЙКА УСТАНОВОЧНАЯ ЗАЗЕМЛЯЮЩАЯ К 482 | 100 ШТ. | 0.30589
83 | 5/20-30-3/8 | ГАЙКА УСТАНОВОЧНАЯ ЗАЗЕМЛЯЮЩАЯ К 485 | 100 ШТ. | 0.00784
84 | 5/20-30-3/20 | СКОБА К 142 У2 | 10 ШТ. | 9.1575
85 | 5/20-30-3/23 | СКОБА К 145 У2 | 10 ШТ. | 1.96
86 | 5/20-30-3/28 | СКОБА К1157 У3 | 1000 ШТ. | 0.2008
87 | 5/20-30-3/40 | ПОЛОСКА К404 И ПРЯЖКА К407 ДЛЯ КРЕПЛЕНИЯ ПРОВОДОВ | 100 ШТ. | 0.42411
88 | 5/20-30-3/42 | ЛЕНТА ЛМ-5 УХЛ2 | 100 М | 0.38353
89 | 5/20-30-4/2 | ВТУЛКА В22 УХЛ2 | 100 ШТ. | 0.1301
90 | 5/20-30-4/3 | ВТУЛКА В28 УХЛ2 | 100 ШТ. | 1.2784
91 | 5/20-30-4/4 | ВТУЛКА В42 УХЛ2 | 100 ШТ. | 0.00784
92 | 5/20-30-5/2 | БИРКА МАРКИРОВОЧНАЯ У134 | 100 ШТ. | 0.77353
| 5/20-40 | Другие электромонтажные материалы
93 | 5/20-40-2/1 | ПАТРУБОК ВВОДНОЙ У476 У3 | 10 ШТ. | 1.301
94 | 5/20-40-2/2 | ПАТРУБОК ВВОДНОЙ У477 У3 | 10 ШТ. | 0.0784
95 | 5/20-40-3/1 | ЗАГЛУШКА У469 | 10 ШТ. | 0.7228
96 | 5/20-40-3/2 | ЗАГЛУШКА У468 УХЛ2 | 10 ШТ. | 0.48001
97 | 5/20-40-5/С551-10501-11Л | КОРОБКА СОЕДИНИТЕЛЬНАЯ КС16-10-У2 (ПРИМ) | ШТ. | 4
98 | 5/20-40-5/С551-10501-15Л | КОРОБКА СОЕДИНИТЕЛЬНАЯ КСП-5У2 (ПРИМ) | ШТ. | 24
99 | 5/20-40-5/С551-10501-15Л1 | КОРОБКА СОЕДИНИТЕЛЬНАЯ КС16-5У2 (ПРИМ) | ШТ. | 1
| 5/60 | Линейно-кабельные изделия связи
| 5/60-80 | Оборудование для передачи данных, ЛВС и ВОЛС
100 | 5/60-80-1/СRG-11-Л | КОННЕКТОР RG-11 | ШТ | 3
| 5/90 | Прочие материалы для монтажных и специальных строительных работ
| 5/90-10 | Дюбели для крепления электромонтажных изделий
101 | 5/90-10/2 | ДЮБЕЛЬ МОНТАЖНЫЙ У661 У3 | 10 ШТ. | 40.4491
102 | 5/90-10/4 | ДЮБЕЛЬ МОНТАЖНЫЙ У658 | 10 ШТ. | 113.4996
103 | 5/90-10/9 | ДЮБЕЛЬ У663 У3 | 100 ШТ. | 0.12
| 5/90-20 | Плакаты предупредительные, таблички, ленты сигнальные и другие материалы
104 | 5/90-20/12 | РАМКА ДЛЯ НАДПИСЕЙ | ШТ. | 30
| 6 | Трубы и детали трубопроводов (за исключением труб стальных обсадных и бурильных части 1). Арматура для технологических трубопроводов
| 6/20 | Трубы и детали трубопроводов стальные
| 6/20-50 | Трубы стальные электросварные прямошовные
105 | 6/20-50-10/С103-12900-1Л | ТРУБЫ СТАЛЬНЫЕ ЭЛЕКТРОСВАРНЫЕ ПРЯМОШОВНЫЕ ИЗ СПОКОЙНОЙ И ПОЛУСПОКОЙНОЙ СТАЛИ МАРОК СТ2, СТ3, 10, 20, НАРУЖНЫМ ДИАМЕТРОМ 20 ММ, ТОЛЩИНОЙ СТЕНКИ 2,0 ММ Д=20Х1,6ММ2 (ПРИМ) | М | 48
Прочие
106 | 1716-ЭРУ-1-5СК-Д | ЭЛЕКТРОННОЕ РЕЛЕ УРОВНЯ LД=0,4М (2 ШТ) ИСПОЛНЕНИЕ 01 ЭРУ-1-5СК | ШТ | 2
107 | 1716-ЭРУ-2-5СКЛ | ЭЛЕКТРОННОЕ РЕЛЕ УРОВНЯ LД=0,4М (2 ШТ) ИСПОЛНЕНИЕ 01 ЭРУ-2-5СК | ШТ | 1
108 | СВВ-7-К7-Л | ВЫЧИСЛИТЕЛЬ ВВ-07-К7-BNP1NN С NB-IOT (С ВНЕШНЕЙ АНТЕННОЙ) ДЛЯ ПОДКЛЮЧЕНИЯ СЧЕТЧИКА С ИМПУЛЬСНЫМ ВЫХОДОМ | ШТ | 1
109 | СИНДЕЛ-1708-Л | УДАЛЕННЫЙ КОНТРОЛЛЕР НИЖНЕГО УРОВНЯ "СИСТЕМЫ СБОРА ИНФОРМАЦИИ ТЕЛЕМЕТРИЧЕСКОЙ ИНДЕЛ" С GSM/GPRS МОДЕМОМ, АНТЕНОЙ GSM ИНДЕЛ-1708 | ШТ | 1
110 | СПН-СГН-71Л | ПАНЕЛЬ СИГНАЛЬНАЯ 220В, 50ГЦ ПС-7.1У3 | ШТ | 1
111 | СЭКМ-160ВМ-Л | МАНОМЕТР ЭЛЕКТРОКОНТАКТНЫЙ С МИКРОПЕРЕКЛЮЧАТЕЛЯМИ; ЭКМ 160ВМ (0.0.6МПА)-1,5-ИСПОЛНЕНИЕ 5 | ШТ | 4
| СОСТАВИЛ | ____________________ |  | С.В.ЛЕМЧУК
|  | (должность) | (подпись) | (инициалы,фамилия)
| ПРОВЕРИЛ | ____________________ |  | Н.Н.НЕСТЕРОВА
|  | (должность) | (подпись) | (инициалы,фамилия)

## 8838-1-3003-S0
НАИМЕНОВАНИЕ ОБЪЕКТА |  | РЕСТАВРАЦИЯ ФАСАДОВ, КАПИТАЛЬНЫЙ РЕМОНТ С МОДЕРНИЗАЦИЕЙ ЗДАНИЯ СПЕЦИАЛИЗИРОВАННОГО ДЛЯ ОБРАЗОВАНИЯ И ВОСПИТАНИЯ (ЗДАНИЯ ШКОЛЫ N 4) ПО УЛ. КРАСНОАРМЕЙСКОЙ, 11 И БЛАГОУСТРОЙСТВО ПРИЛЕГАЮЩЕЙ ТЕРРИТОРИИ. МОДЕРНИЗАЦИЯ.СТАДИЯ А
КОД ОБЪЕКТА |  | 22.013
НАИМЕНОВАНИЕ ЗДАНИЯ, СООРУЖЕНИЯ |  | ЗДАНИЕ ШКОЛЫ
ШИФР ЗДАНИЯ, СООРУЖЕНИЯ |  | 22.013
КОМПЛЕКТ ЧЕРТЕЖЕЙ |  | УС1.СО,ВР
ЛОКАЛЬНАЯ СМЕТА (ЛОКАЛЬНЫЙ СМЕТНЫЙ РАСЧЕТ) № 3003
(НОРМЫ 2022г.)
ПАССИВНАЯ ОПТИЧЕСКАЯ СЕТЬ
СОСТАВЛЕНА В ЦЕНАХ НА 1 МАЯ 2023г. | [8 empty] | СТОИМОСТЬ 12,888 ТЫСЯЧ БЕЛОРУССКИХ РУБЛЕЙ
№ п/п | ОБОСНОВАНИЕ | НАИМЕНОВАНИЕ РАБОТ, РЕСУРСОВ, РАСХОДОВ | ЕДИНИЦА ИЗМЕРЕ- НИЯ | СТОИМОСТЬ ЕДИНИЦЫ ИЗМЕРЕНИЯ/ВСЕГО, БЕЛОРУССКИХ РУБЛЕЙ
|  |  |  | ЗАРАБОТНАЯ ПЛАТА | ЭКСПЛУАТАЦИЯ МАШИН И МЕХАНИЗМОВ |  | МАТЕРИАЛЫ, ИЗДЕЛИЯ, КОНСТРУКЦИИ (ОБОРУДОВА- НИЕ, МЕБЕЛЬ) | ТРАНС-ПОРТ | ОБЩАЯ СТОИМОСТЬ
|  |  | КОЛИ- ЧЕСТВО |  | ВСЕГО | В ТОМ ЧИСЛЕ ЗАРАБОТ- НАЯ ПЛАТА МАШИ- НИСТОВ
1 | 2 | 3 | 4 | 5 | 6 | 7 | 8 | 9 | 10
| НАЧИСЛЕНИЯ: | ОХР и ОПР/ПЛАНОВАЯ ПРИБЫЛЬ (%):Н10=65.72/69.89
| НАЧИСЛЕНИЯ: | ОХР и ОПР/ПЛАНОВАЯ ПРИБЫЛЬ (%):Н15=42.284/37.3
| НАЧИСЛЕНИЯ: | ОХР и ОПР/ПЛАНОВАЯ ПРИБЫЛЬ (%):Н16=65.527/40.54
| НАЧИСЛЕНИЯ: | ОХР и ОПР/ПЛАНОВАЯ ПРИБЫЛЬ (%):Н17=84.018/37.3
1. | ПРИМЕЧАНИЕ: | К ДЛЯ ОХР И ОПР/ПЛАНОВАЯ ПРИБЫЛЬ: 1.0000/1.0000
2. | ПРИМЕЧАНИЕ: | КОЭФФИЦИЕНТ К З/П (ПОСТАНОВЛЕНИЕ N5): 1.0000
3. | ПРИМЕЧАНИЕ: | БАЗА ТЕКУЩИХ ЦЕН (ВАРИАНТ A)
| Ж3-80-12 | ОБОРУДОВАНИЕ И ПРИБОРЫ
4. | ПРИМЕЧАНИЕ: | ОПТИЧЕСКИЙ РАСПРЕДЕЛИТЕЛЬНЫЙ ШКАФ КОН-96-SC В СОСТАВЕ КОМПЛЕКТА:
5. | 5/60-70/СКОН-96-SC | КОРПУС НАСТЕННЫЙ, IP54, ЗАМОК, С КЛЕММОЙ ЗАЩИТНОГО ЗАЗЕМЛЕНИЯ, ГАБАРИТЫ 420Х425Х125 ММ | ШТ 1 | - - | - - | - - | 115.86 115.86 | 6.16 6.16 | 122.02 122.02
6. | Ц10-521-1 (Н15) | ШКАФ ТЕЛЕКОММУТАЦИОННЫЙ НАВЕСНОЙ | ШТ. 1 | 12.47 12.47 | 0.05 0.05 | - - | 0.41 0.41 | 0.03 0.03 | 12.96 12.96
7. | 5/60-80/СТТ-Э | ТРАНСПОРТНЫЕ ТРУБКИ | КОМПЛ 1 | - - | - - | - - | 10.62 10.62 | 0.56 0.56 | 11.18 11.18
8. | 5/60-20/СК-35-Э | МОДУЛЬ КРОССОВЫЙ ОТКИДНОЙ К-32 SC (ВКЛ. АДАПТЕРЫ SC (32 ШТ.), ПИГТЕЙЛЫ SC/АРС (32 ШТ.), КДЗС (36 ШТ.), СПЛАЙС-КАССЕТА ОПТИЧЕСКАЯ НА 32 ВОЛОКНА (1 ШТ.)) | КОМПЛ 3 | - - | - - | - - | 156.83 470.49 | 8.34 25.02 | 165.17 495.51
9. | Ц10-722-1 (Н15) | КРОСС ОПТИЧЕСКИЙ С ПРИСОЕДИНЕНИЕМ КАБЕЛЯ СВЯЗИ | КРОСС 3 | 37.48 112.44 | 45.46 136.38 | 4.21 12.63 | 5.53 16.59 | 0.45 1.35 | 88.92 266.76
10. | 5/60-80/ССР-1Х32-Э | СПЛИТТЕР 1Х32 PLCSM, LНC 2 MM SC/APC | ШТ 1 | - - | - - | - - | 197.97 197.97 | 10.53 10.53 | 208.50 208.50
11. | Ц10-712-8 (Н15) | МОНТАЖ СПЛИТТЕРА | ШТ. 1 | 5.35 5.35 | - - | - - | - - | - - | 5.35 5.35
12. | 5/60-70/СОР-Э | ОРГАНАЙЗЕР ДЛЯ ВЫКЛАДКИ ЗАПАСОВ ОПТИЧЕСКИХ МОДУЛЕЙ | ШТ 1 | - - | - - | - - | 23.64 23.64 | 1.26 1.26 | 24.90 24.90
13. | Ц10-1-13 (Н15) | МОНТАЖ ОРГАНАЙЗЕРА | РАМКА 1 | 1.18 1.18 | - - | - - | - - | - - | 1.18 1.18
14. | 5/60-20-2/С512-1250-6Я | ОПТИЧЕСКАЯ РАСПРЕДЕЛИТЕЛЬНАЯ КОРОБКА НА 8 ПОРТОВ 051, ГАБАРИТЫ 209Х153Х58 ММ (ВКЛ. КАССЕТА (1 ШТ.), КДЗС (9 ШТ.), ЛОЖЕМЕНТ (1 ШТ.), РЕЗИНОВЫЕ УПЛОТНИТЕЛИ) | КОМПЛ. 2 | - - | - - | - - | 86.90 173.80 | 4.62 9.24 | 91.52 183.04
15. | 5/60-20-2/С512-1250-4Э | ОПТИЧЕСКАЯ РАСПРЕДЕЛИТЕЛЬНАЯ КОРОБКА НА 12 ПОРТОВ КОН-12-1, ГАБАРИТЫ 160Х210Х43 ММ (ВКЛ. КАССЕТА (1 ШТ.), КДЗС (14 ШТ.), ЛОЖЕМЕНТ (1 ШТ.), РЕЗИНОВЫЕ УПЛОТНИТЕЛИ) | КОМПЛ. 1 | - - | - - | - - | 118.75 118.75 | 6.32 6.32 | 125.07 125.07
16. | Ц10-69-1 (Н15) | КОРОБКИ ОПТИЧЕСКИЕ РАСПРЕДЕЛИТЕЛЬНЫЕ | ШТ. 3 | 2.83 8.49 | 0.04 0.12 | - - | 0.74 2.22 | 0.06 0.18 | 3.67 11.01
17. | 5/60-80-1-2/С551-23480-1Э | РОЗЕТКА ОПТИЧЕСКАЯ 008-01 (ВКЛ. АДАПТЕР SC (1 ШТ.)) | КОМПЛ. 23 | - - | - - | - - | 1.40 32.20 | 0.07 1.61 | 1.47 33.81
18. | Ц10-63-1 (Н15) | МОНТАЖ КОМПЛЕКТА АБОНЕНТСКОГО ОБОРУДОВАНИЯ И АБОНЕНТСКОЙ РАЗВОДКИ | КОМПЛ. АБОНЕНТСКОГО ОБОРУДОВАНИЯ 23 | 20.52 471.96 | 0.12 2.76 | - - | 3.21 73.83 | 0.22 5.06 | 24.07 553.61
19. | Ц10-64-1 (Н15) | ИЗМЕРЕНИЕ ЗАТУХАНИЯ ОПТИЧЕСКОЙ АБОНЕНТСКОЙ ЛИНИИ НА УЧАСТКЕ ОРА-ОРШ (ДВУНАПРАВЛЕННОЕ СНЯТИЕ РЕФЛЕКТОГРАММЫ) НА ОДНОЙ ДЛИНЕ ВОЛНЫ В ДВУХ НАПРАВЛЕНИЯХ - НА ПЕРВОЙ ДЛИНЕ ВОЛНЫ | ЛИНИЯ 23 | 7.48 172.04 | 0.64 14.72 | - - | - - | - - | 8.12 186.76
20. | Ц10-65-2 (Н15) | УСТРОЙСТВО СТЫКА ВОЛОКОН ДВУХ ПОДГОТОВЛЕННЫХ (РАЗДЕЛАННЫХ) КОНЦОВ КАБЕЛЯ | СТЫК 23 | 2.82 64.86 | 6.54 150.42 | - - | 0.06 1.38 | - - | 9.42 216.66
21. | 5/20-10-7/С514-16517-Э1 | КОРОБКА ПОДПОЛЬНАЯ МЕТАЛЛИЧЕСКАЯ С КРЫШКОЙ ПОД ПОКРЫТИЕ ПО ТИПУ ПОЛА, РАЗМЕРОМ 200 Х 200 Х 60 ММ | КОМПЛ 8 | - - | - - | - - | 46.40 371.20 | 2.47 19.76 | 48.87 390.96
22. | Ц10-901-8 (Н17) | ЯЩИК ПРОТЯЖНОЙ ИЛИ КОРОБКА РАЗМЕРОМ ДО 200 Х 200 ММ | 10 ШТ. 0.8 | 91.85 73.48 | 1.03 0.82 | - - | 0.90 0.72 | 0.07 0.06 | 93.85 75.08
23. | Ц10-901-13 (Н17) | КРЫШКА ДЕКОРАТИВНАЯ И ДРУГИЕ МЕЛКИЕ ИЗДЕЛИЯ (БЕЗ ПРИСОЕДИНЕНИЯ ПРОВОДОВ) | 100 ШТ. 0.08 | 58.86 4.71 | - - | - - | 0.75 0.06 | 0.06 0.00 | 59.67 4.77
|  | ИТОГО ПРЯМЫЕ ЗАТРАТЫ : |  | 927 | 305 | 13 | 1610 | 87 | 2929
|  | ОХР и ОПР | [6 empty] | 430
|  | ПЛАНОВАЯ ПРИБЫЛЬ | [6 empty] | 350
|  | ИТОГО ПО ПТМ | [6 empty] | 3709
|  | ЗАТРАТЫ ТРУДА | [6 empty] | 85
|  | ЗАТРАТЫ ТРУДА МАШИНИСТОВ | [6 empty] | 1
| Ж3-80-11 | СЕТИ
24. | 5/10-10-80-8/СКСО-40-104 | КАБЕЛЬ СВЯЗИ ОПТИЧЕСКИЙ ВЕРТИКАЛЬНЫЙ ДЛЯ ВНУТРЕННЕЙ ПРОКЛАДКИ, G.657 (КЛАСС В3) КСО-ВННГ-LS-В-40(10Х4)-Е6-0,3/0,5-0,5 | 1000 М 0.05 | - - | - - | - - | 2582.32 129.12 | 137.38 6.87 | 2719.70 135.99
25. | Ц10-66-1 (Н15) | КАБЕЛЬ ВОЛОКОННО-ОПТИЧЕСКИЙ В ТРУБЕ ПВХ | 100 М 0.4902 | 65.41 32.06 | - - | - - | 0.35 0.17 | 0.03 0.01 | 65.79 32.25
26. | Ц10-60-2 (Н15) | ПОДГОТОВКА (РАЗДЕЛКА) КОНЦА РАСПРЕДЕЛИТЕЛЬНОГО КАБЕЛЯ (РАЙЗЕР-КАБЕЛЯ) К ПРОЦЕССУ СВАРКИ | КОНЕЦ КАБЕЛЯ 1 | 1.90 1.90 | - - | - - | - - | - - | 1.90 1.90
27. | Ц10-61-1 (Н15) | ОКОНЕЧИВАНИЕ (СВАРКА) ВОЛОКОН ПОДГОТОВЛЕННОГО КОНЦА РАСПРЕДЕЛИТЕЛЬНОГО КАБЕЛЯ ВОК-4 РАЗЪЕМАМИ И МОНТАЖ В ОРШ | 4 ВОЛОКНА 1 | 40.35 40.35 | 41.22 41.22 | - - | 0.35 0.35 | 0.02 0.02 | 81.94 81.94
28. | Ц10-61-2 (Н15) | ОКОНЕЧИВАНИЕ (СВАРКА) ВОЛОКОН ПОДГОТОВЛЕННОГО КОНЦА РАСПРЕДЕЛИТЕЛЬНОГО КАБЕЛЯ ВОК-4 РАЗЪЕМАМИ И МОНТАЖ В ОРШ: ДОБАВЛЯТЬ НА КАЖДОЕ ВОЛОКНО СВЕРХ 4-Х | ВОЛОКНО 36 | 6.87 247.32 | 10.47 376.92 | - - | 0.09 3.24 | - - | 17.43 627.48
29. | Ц10-62-1 (Н15) | УСТРОЙСТВО СТЫКОВ (СВАРКА) ВОЛОКОН МОДУЛЯ РАСПРЕДЕЛИТЕЛЬНОГО КАБЕЛЯ С ЧЕТЫРЬМЯ ПРЕДОКОНЕЧЕННЫМИ ВОК-1 В ОРК | 4 СТЫКА 1 | 55.81 55.81 | 43.84 43.84 | - - | 0.32 0.32 | 0.02 0.02 | 99.99 99.99
30. | Ц10-62-2 (Н15) | УСТРОЙСТВО СТЫКОВ (СВАРКА) ВОЛОКОН МОДУЛЯ РАСПРЕДЕЛИТЕЛЬНОГО КАБЕЛЯ С ЧЕТЫРЬМЯ ПРЕДОКОНЕЧЕННЫМИ ВОК-1 В ОРК: ДОБАВЛЯТЬ НА КАЖДЫЙ ПРЕДОКОНЕЧЕННЫЙ ВОК-1 СВЕРХ 4-Х | СТЫК 36 | 12.27 441.72 | 11.12 400.32 | - - | 0.09 3.24 | - - | 23.48 845.28
31. | Ц10-921-1 (Н17) | ИЗМЕРЕНИЯ ЗАТУХАНИЙ (РЕФЛЕКТОМЕТРОМ) НА СМОНТИРОВАННОМ УЧАСТКЕ (4 ВОЛОКНА) | УЧАСТОК (4 ВОЛОКНА) 1 | 16.85 16.85 | 0.52 0.52 | - - | 0.07 0.07 | 0.01 0.01 | 17.45 17.45
32. | Ц10-921-2 (Н17) | ПРИ ИЗМЕРЕНИИ ЗАТУХАНИЙ (РЕФЛЕКТОМЕТРОМ) НА КАЖДОЕ ВОЛОКНО БОЛЕЕ 4-Х ДОБАВЛЯТЬ К НОРМЕ Ц10-921-1 | ВОЛОКНО 36 | 0.51 18.36 | 0.05 1.80 | - - | 0.02 0.72 | - - | 0.58 20.88
33. | 5/10-20/СШМ-23М-Я | ШНУР МОНТАЖНЫЙ ОПТИЧЕСКИЙ В БУФЕРНОМ ПОКРЫТИИ, ДИАМ. 3 ММ, АРАМИДНЫЕ НИТИ, G.657 (КЛАСС В3), SC/APC, LSZН, L=23 М | ШТ 2 | - - | - - | - - | 18.79 37.58 | 1.00 2.00 | 19.79 39.58
34. | 5/10-20/СШМ-26М-Я | ШНУР МОНТАЖНЫЙ ОПТИЧЕСКИЙ В БУФЕРНОМ ПОКРЫТИИ, ДИАМ. 3 ММ, АРАМИДНЫЕ НИТИ, G.657 (КЛАСС В3), SC/APC, LSZН, L=26 М | ШТ 1 | - - | - - | - - | 21.24 21.24 | 1.13 1.13 | 22.37 22.37
35. | 5/10-20/СШМ-28М-Я | ШНУР МОНТАЖНЫЙ ОПТИЧЕСКИЙ В БУФЕРНОМ ПОКРЫТИИ, ДИАМ. 3 ММ, АРАМИДНЫЕ НИТИ, G.657 (КЛАСС В3), SC/APC, LSZН, L=28 М | ШТ 3 | - - | - - | - - | 22.87 68.61 | 1.22 3.66 | 24.09 72.27
36. | 5/10-20/СШМ-32М-Э | ШНУР МОНТАЖНЫЙ ОПТИЧЕСКИЙ В БУФЕРНОМ ПОКРЫТИИ, ДИАМ. 3 ММ, АРАМИДНЫЕ НИТИ, G.657 (КЛАСС В3), SC/APC, LSZН, L=32 М | ШТ 3 | - - | - - | - - | 25.32 75.96 | 1.35 4.05 | 26.67 80.01
37. | 5/10-20/СШМ-36М-Э | ШНУР МОНТАЖНЫЙ ОПТИЧЕСКИЙ В БУФЕРНОМ ПОКРЫТИИ, ДИАМ. 3 ММ, АРАМИДНЫЕ НИТИ, G.657 (КЛАСС В3), SC/APC, LSZН, L=36 М | ШТ 1 | - - | - - | - - | 26.14 26.14 | 1.39 1.39 | 27.53 27.53
38. | 5/10-20/СШМ-38М-Я | ШНУР МОНТАЖНЫЙ ОПТИЧЕСКИЙ В БУФЕРНОМ ПОКРЫТИИ, ДИАМ. 3 ММ, АРАМИДНЫЕ НИТИ, G.657 (КЛАСС В3), SC/APC, LSZН, L=38 М | ШТ 2 | - - | - - | - - | 26.55 53.10 | 1.41 2.82 | 27.96 55.92
39. | 5/10-20/СШМ-43М-Я | ШНУР МОНТАЖНЫЙ ОПТИЧЕСКИЙ В БУФЕРНОМ ПОКРЫТИИ, ДИАМ. 3 ММ, АРАМИДНЫЕ НИТИ, G.657 (КЛАСС В3), SC/APC, LSZН, L=43 М | ШТ 4 | - - | - - | - - | 26.96 107.84 | 1.43 5.72 | 28.39 113.56
40. | 5/10-20/СШМ-46М-Я | ШНУР МОНТАЖНЫЙ ОПТИЧЕСКИЙ В БУФЕРНОМ ПОКРЫТИИ, ДИАМ. 3 ММ, АРАМИДНЫЕ НИТИ, G.657 (КЛАСС В3), SC/APC, LSZН, L=46 М | ШТ 1 | - - | - - | - - | 27.36 27.36 | 1.46 1.46 | 28.82 28.82
41. | 5/10-20/СШМ-47М-Я | ШНУР МОНТАЖНЫЙ ОПТИЧЕСКИЙ В БУФЕРНОМ ПОКРЫТИИ, ДИАМ. 3 ММ, АРАМИДНЫЕ НИТИ, G.657 (КЛАСС В3), SC/APC, LSZН, L=47 М | ШТ 1 | - - | - - | - - | 27.77 27.77 | 1.48 1.48 | 29.25 29.25
42. | 5/10-20/СШМ-54М-Я | ШНУР МОНТАЖНЫЙ ОПТИЧЕСКИЙ В БУФЕРНОМ ПОКРЫТИИ, ДИАМ. 3 ММ, АРАМИДНЫЕ НИТИ, G.657 (КЛАСС В3), SC/APC, LSZН, L=54 М | ШТ 1 | - - | - - | - - | 31.04 31.04 | 1.65 1.65 | 32.69 32.69
43. | 5/10-20/СШМ-57М-Я | ШНУР МОНТАЖНЫЙ ОПТИЧЕСКИЙ В БУФЕРНОМ ПОКРЫТИИ, ДИАМ. 3 ММ, АРАМИДНЫЕ НИТИ, G.657 (КЛАСС В3), SC/APC, LSZН, L=57 М | ШТ 1 | - - | - - | - - | 32.26 32.26 | 1.72 1.72 | 33.98 33.98
44. | 5/10-20/СШМ-60М-Я | ШНУР МОНТАЖНЫЙ ОПТИЧЕСКИЙ В БУФЕРНОМ ПОКРЫТИИ, ДИАМ. 3 ММ, АРАМИДНЫЕ НИТИ, G.657 (КЛАСС В3), SC/APC, LSZН, L=60 М | ШТ 1 | - - | - - | - - | 32.67 32.67 | 1.74 1.74 | 34.41 34.41
45. | 5/10-20/СШМ-63М-Я | ШНУР МОНТАЖНЫЙ ОПТИЧЕСКИЙ В БУФЕРНОМ ПОКРЫТИИ, ДИАМ. 3 ММ, АРАМИДНЫЕ НИТИ, G.657 (КЛАСС В3), SC/APC, LSZН, L=63 М | ШТ 1 | - - | - - | - - | 35.12 35.12 | 1.87 1.87 | 36.99 36.99
46. | 5/10-20/СШМ-126М-Я | ШНУР МОНТАЖНЫЙ ОПТИЧЕСКИЙ В БУФЕРНОМ ПОКРЫТИИ, ДИАМ. 3 ММ, АРАМИДНЫЕ НИТИ, G.657 (КЛАСС В3), SC/APC, LSZН, L=126 М | ШТ 1 | - - | - - | - - | 57.18 57.18 | 3.04 3.04 | 60.22 60.22
47. | Ц10-66-1 (Н15) | КАБЕЛЬ ВОЛОКОННО-ОПТИЧЕСКИЙ В ТРУБЕ ПВХ | 100 М 9.7 | 65.41 634.48 | - - | - - | 0.35 3.40 | 0.03 0.29 | 65.79 638.17
48. | ПРИМЕЧАНИЕ: | МОНТАЖ 115М КАБЕЛЯ УЧТЁН РАСЦЕНКОЙ Ц10-63-1 (РОЗЕТКИ 23 ШТ.Х 5 М)
49. | ПРИМЕЧАНИЕ: | ТРУБЫ И КОРОБА, УЧТЁННЫЕ ДЛЯ ГОРОДСКОЙ ТЕЛЕФОНИЗАЦИИ (КОМПЛЕКТ 22.024-УС1.1) И ТЕЛЕВИДЕНИЯ (КОМПЛЕКТ 22.024-УТ)
50. | 5/20-20-3-1/2 | ТРУБА ГЛАДКАЯ ЖЕСТКАЯ ПВХ, ДИАМЕТР 20 ММ | М 105 | - - | - - | - - | 0.83 87.15 | 0.04 4.20 | 0.87 91.35
51. | 5/20-20-3-1/3 | ТРУБА ГЛАДКАЯ ЖЕСТКАЯ ПВХ, ДИАМЕТР 25 ММ | М 40 | - - | - - | - - | 1.54 61.60 | 0.08 3.20 | 1.62 64.80
52. | Ц8-904-1 (Н16) | ТРУБЫ ВИНИПЛАСТОВЫЕ ПО СТЕНАМ, ДИАМЕТР ДО 25 ММ | 100 М 1.4356 | 315.51 452.95 | 11.90 17.08 | 0.24 0.34 | 396.08 568.61 | 21.49 30.85 | 744.98 1069.49
53. | 6/40-10-10/1 | ТРУБА ТЕХНИЧЕСКАЯ ИЗ ПОЛИЭТИЛЕНА ПЭ 63 SDR 11 НОМИНАЛЬНЫМ НАРУЖНЫМ ДИАМЕТРОМ 20 ММ И НОМИНАЛЬНОЙ ТОЛЩИНОЙ СТЕНКИ 2,0 ММ | 10 М 23 | - - | - - | - - | 5.86 134.78 | 0.28 6.44 | 6.14 141.22
54. | Ц8-410-101 (Н16) | ТРУБЫ ПОЛИЭТИЛЕНОВЫЕ ПО ОСНОВАНИЮ ПОЛА С КРЕПЛЕНИЕМ ДЮБЕЛЯМИ, ДИАМЕТР ДО 25 ММ | 100 М 2.2772 | 156.95 357.41 | 13.21 30.08 | 3.01 6.85 | 121.89 277.57 | 6.89 15.69 | 298.94 680.75
55. | 5/20-20-3-2/1 | ТРУБА ГОФРИРОВАННАЯ ПВХ ЛЕГКОГО ТИПА С ЗОНДОМ, ДИАМЕТРОМ 16 ММ | М 50 | - - | - - | - - | 0.35 17.50 | 0.02 1.00 | 0.37 18.50
56. | Ц8-904-1 (Н16) | ТРУБЫ ВИНИПЛАСТОВЫЕ ПО СТЕНАМ, ДИАМЕТР ДО 25 ММ | 100 М 0.4951 | 315.51 156.21 | 11.90 5.89 | 0.24 0.12 | 396.08 196.10 | 21.49 10.64 | 744.98 368.84
57. | 5/20-20-3-5/ССОЕД-ПВХ-20М | СОЕДИНИТЕЛЬ ПВХ ГОФРИРОВАННЫЙ ДЛЯ ТРУБЫ ДИАМЕТРОМ 20 ММ | ШТ 25 | - - | - - | - - | 0.96 24.00 | 0.05 1.25 | 1.01 25.25
58. | 5/20-20-3-5/ССОЕД-ПВХ-25 | СОЕДИНИТЕЛЬ ПВХ ГОФРИРОВАННЫЙ ДЛЯ ТРУБЫ ДИАМЕТРОМ 25 ММ | ШТ 10 | - - | - - | - - | 1.12 11.20 | 0.06 0.60 | 1.18 11.80
59. | 5/20-20-1/5 | КОРОБ ЭЛЕКТРОТЕХНИЧЕСКИЙ ИЗ ПВХ ПРЯМОЙ 25 Х 16 ММ | М 65 | - - | - - | - - | 1.42 92.30 | 0.08 5.20 | 1.50 97.50
60. | 5/20-20-1/СКОР-2525-Я | КОРОБ МОНТАЖНЫЙ ПВХ 25Х25 ММ | М 35 | - - | - - | - - | 2.13 74.55 | 0.11 3.85 | 2.24 78.40
61. | Ц8-423-2 (Н16) | КАБЕЛЬ-КАНАЛЫ ПВХ, СЕЧЕНИЕ ДО 25 Х 25 ММ | 100 М 0.9709 | 164.74 159.95 | 1.50 1.46 | - - | 108.00 104.86 | 7.90 7.67 | 282.14 273.94
|  | ИТОГО ПРЯМЫЕ ЗАТРАТЫ : |  | 2616 | 919 | 7 | 2425 | 131 | 6091
|  | ОХР и ОПР | [6 empty] | 1388
|  | ПЛАНОВАЯ ПРИБЫЛЬ | [6 empty] | 1015
|  | ИТОГО ПО ПТМ | [6 empty] | 8494
|  | ЗАТРАТЫ ТРУДА | [6 empty] | 266
|  | ЗАТРАТЫ ТРУДА МАШИНИСТОВ | [6 empty] | 1
| Ж3-80-90 | СТРОИТЕЛЬНО-МОНТАЖНЫЕ РАБОТЫ
62. | Е46-68-1 (Н10) | СВЕРЛЕНИЕ СКВОЗНЫХ ОТВЕРСТИЙ ДИАМЕТРОМ ДО 40 ММ ЭЛЕКТРОПЕРФОРАТОРОМ (ЭЛЕКТРОДРЕЛЬЮ) В КИРПИЧНЫХ СТЕНАХ ГЛУБИНОЙ 120 ММ И УСТРОЙСТВОМ ГИЛЬЗ | 100 ОТВЕРСТИЙ 0.09 | 61.97 5.58 | 3.23 0.29 | - - | - - | - - | 65.20 5.87
63. | Е46-68-2 (Н10) | СВЕРЛЕНИЕ ОТВЕРСТИЙ ДИАМЕТРОМ ДО 40 ММ В СТЕНЕ ИЗ ЯЧЕИСТОГО БЕТОНА ТОЛЩИНОЙ 240 ММ И УСТРОЙСТВОМ ГИЛЬЗ | 100 ОТВЕРСТИЙ 0.02 | 91.95 1.84 | 4.80 0.10 | - - | - - | - - | 96.75 1.94
64. | Е46-68-4 (Н10) | СВЕРЛЕНИЕ ОТВЕРСТИЙ ДИАМЕТРОМ ДО 40 ММ В СТЕНЕ ИЗ ЯЧЕИСТОГО БЕТОНА ТОЛЩИНОЙ 510 ММ И УСТРОЙСТВОМ ГИЛЬЗ | 100 ОТВЕРСТИЙ 0.14 | 173.69 24.32 | 9.06 1.27 | - - | - - | - - | 182.75 25.59
65. | 1/10-170-10/С101-86726-20Ч | СВЕРЛА ШНЕКОВЫЕ | ШТ. 0.7338 | - - | - - | - - | 12.68 9.30 | 1.01 0.74 | 13.69 10.05
66. | Ц8-155-1 (Н16) | ВЫПОЛНЕНИЕ РАБОТ ПО ЗАДЕЛКЕ ЗАЗОРОВ В СТЕНАХ (ПЕРЕГОРОДКАХ) С НОРМИРУЕМЫМ ПРЕДЕЛОМ ОГНЕСТОЙКОСТИ НЕГОРЮЧИМИ МАТЕРИАЛАМИ НА ВСЮ ТОЛЩИНУ КОНСТРУКЦИИ | ШТ. 25 | 4.85 121.25 | - - | - - | 5.75 143.75 | 0.34 8.50 | 10.94 273.50
67. | Ц8-155-1 (Н16) | ВЫПОЛНЕНИЕ РАБОТ ПО ЗАДЕЛКЕ ЗАЗОРОВ В ПЕРЕКРЫТИИ С НОРМИРУЕМЫМ ПРЕДЕЛОМ ОГНЕСТОЙКОСТИ НЕГОРЮЧИМИ МАТЕРИАЛАМИ НА ВСЮ ТОЛЩИНУ КОНСТРУКЦИИ | ШТ. 6 | 4.85 29.10 | - - | - - | 5.75 34.50 | 0.34 2.04 | 10.94 65.64
68. | Е46-74-1 (Н10) | УСТРОЙСТВО ШТРАБ В КИРПИЧНЫХ СТЕНАХ ПЛОЩАДЬЮ СЕЧЕНИЯ ДО 20 СМ2 (20Х20 ММ) | 100 М 0.3 | 128.35 38.51 | 8.62 2.59 | - - | - - | - - | 136.97 41.10
69. | 1/10-170-10/С101-86726-2Д | БУР SDS D8 Х 160 ММ | ШТ. 0.225 | - - | - - | - - | 4.69 1.06 | 0.37 0.08 | 5.06 1.14
70. | 1/10-170-2/20 | ДИСК АЛМАЗНЫЙ ОТРЕЗНОЙ ДЛЯ РЕЗКИ КАМНЯ, БЕТОНА ДИАМЕТРОМ 230 ММ | ДИСК 0.225 | - - | - - | - - | 25.00 5.63 | 1.99 0.45 | 26.99 6.07
71. | 1/10-170/С101-ЗБ | ЗУБИЛА SDS | ШТ 0.06 | - - | - - | - - | 12.59 0.76 | 1.00 0.06 | 13.59 0.82
|  | ИТОГО ПРЯМЫЕ ЗАТРАТЫ : |  | 220 | 4 | - | 195 | 12 | 431
|  | ОХР и ОПР | [6 empty] | 145
|  | ПЛАНОВАЯ ПРИБЫЛЬ | [6 empty] | 110
|  | ИТОГО ПО ПТМ | [6 empty] | 686
|  | ЗАТРАТЫ ТРУДА | [6 empty] | 23
|  | ВСЕГО, В ТОМ ЧИСЛЕ | [6 empty] | 12888
|  | СТРОИТЕЛЬНЫЕ РАБОТЫ, ВСЕГО В ТОМ ЧИСЛЕ | [6 empty] | 329
|  | ЗАРАБОТНАЯ ПЛАТА | [6 empty] | 70
|  | ЭКСПЛУАТАЦИЯ МАШИН И МЕХАНИЗМОВ, ВСЕГО | [6 empty] | 4
|  | МАТЕРИАЛЫ, ИЗДЕЛИЯ, КОНСТРУКЦИИ | [6 empty] | 152
|  | ТРАНСПОРТ | [6 empty] | 8
|  | ОХР и ОПР | [6 empty] | 46
|  | ПЛАНОВАЯ ПРИБЫЛЬ | [6 empty] | 49
|  | МОНТАЖНЫЕ РАБОТЫ, ВСЕГО В ТОМ ЧИСЛЕ | [6 empty] | 12559
|  | ЗАРАБОТНАЯ ПЛАТА | [6 empty] | 3693
|  | ЭКСПЛУАТАЦИЯ МАШИН И МЕХАНИЗМОВ, ВСЕГО | [6 empty] | 1224
|  | В ТОМ ЧИСЛЕ ЗАРАБОТНАЯ ПЛАТА МАШИНИСТОВ | [6 empty] | 20
|  | МАТЕРИАЛЫ, ИЗДЕЛИЯ, КОНСТРУКЦИИ | [6 empty] | 4078
|  | ТРАНСПОРТ | [6 empty] | 222
|  | ОХР и ОПР | [6 empty] | 1916
|  | ПЛАНОВАЯ ПРИБЫЛЬ | [6 empty] | 1426
|  | ЗАТРАТЫ ТРУДА РАБОЧИХ | [6 empty] | 373
|  | ЗАТРАТЫ ТРУДА МАШИНИСТОВ | [6 empty] | 2
|  | СОСТАВИЛ | ____________________ |  |  |  |  | Е.В.ЯСКУЛД
|  |  | (должность) |  |  | (подпись) |  | (инициалы,фамилия)
|  | ПРОВЕРИЛ | ____________________ |  |  |  |  | Н.Н.НЕСТЕРОВА
|  |  | (должность) |  |  | (подпись) |  | (инициалы,фамилия)

## 8838-1-3003-T0
НАИМЕНОВАНИЕ ОБЪЕКТА: РЕСТАВРАЦИЯ ФАСАДОВ, КАПИТАЛЬНЫЙ РЕМОНТ С МОДЕРНИЗАЦИЕЙ ЗДАНИЯ СПЕЦИАЛИЗИРОВАННОГО ДЛЯ ОБРАЗОВАНИЯ И ВОСПИТАНИЯ (ЗДАНИЯ ШКОЛЫ N 4) ПО УЛ. КРАСНОАРМЕЙСКОЙ, 11 И БЛАГОУСТРОЙСТВО ПРИЛЕГАЮЩЕЙ ТЕРРИТОРИИ. МОДЕРНИЗАЦИЯ.СТАДИЯ А
КОД ОБЪЕКТА: 22.013
НАИМЕНОВАНИЕ ЗДАНИЯ, СООРУЖЕНИЯ: ЗДАНИЕ ШКОЛЫ
ШИФР ЗДАНИЯ, СООРУЖЕНИЯ: 22.013
КОМПЛЕКТ ЧЕРТЕЖЕЙ: УС1.СО,ВР
ИСХОДНЫЕ ДАННЫЕ ПО ЛОКАЛЬНОЙ СМЕТЕ (ЛОКАЛЬНОМУ СМЕТНОМУ РАСЧЕТУ) № 3003
(НОРМЫ 2022г.)
ПАССИВНАЯ ОПТИЧЕСКАЯ СЕТЬ
СОСТАВЛЕНА В ЦЕНАХ НА 1 МАЯ 2023г.
№ П/П | ТЕКСТ
1 | 2
1 | L3'7838'1'3003'S0B0Q0Q1T0T3'2'1'ПАССИВНАЯ ОПТИЧЕСКАЯ СЕТЬ'УС1.СО,ВР'Е.В.ЯСКУЛД'Н.Н.НЕСТЕРОВА*
2 | Ж3-80-12'ОБОРУДОВАНИЕ И ПРИБОРЫ'ШТ*
3 | БСКОН-96-SC'120,69:1,0417##'=12'КОРПУС НАСТЕННЫЙ, IP54, ЗАМОК, С КЛЕММОЙ ЗАЩИТНОГО ЗАЗЕМЛЕНИЯ, ГАБАРИТЫ 420Х425Х125 ММ###'ШТ''2801=<5/60-70>/2799=115,86_0*
4 | БСТТ-Э'13:1,2:1,0202##'=12'ТРАНСПОРТНЫЕ ТРУБКИ###'КОМПЛ''2801=<5/60-80>/2799=10,62_0*
5 | БСК-35-Э'160:1,0202##'=12'МОДУЛЬ КРОССОВЫЙ ОТКИДНОЙ К-32 SC (ВКЛ. АДАПТЕРЫ SC (32 ШТ.), ПИГТЕЙЛЫ SC/АРС (32 ШТ.), КДЗС (36 ШТ.), СПЛАЙС-КАССЕТА ОПТИЧЕСКАЯ НА 32 ВОЛОКНА (1 ШТ.))###'КОМПЛ''2801=<5/60-20>/2799=156,83_0*
6 | БССР-1Х32-Э'201,97:1,0202##'=12'СПЛИТТЕР 1Х32 PLCSM, LНC 2 MM SC/APC###'ШТ''2801=<5/60-80>/2799=197,97_0*
7 | БСОР-Э'29:1,2:1,0224##'=12'ОРГАНАЙЗЕР ДЛЯ ВЫКЛАДКИ ЗАПАСОВ ОПТИЧЕСКИХ МОДУЛЕЙ###'ШТ''2801=<5/60-70>/2799=23,64_0*
8 | БС101-62200-21#С101-62200-21'3,2##'=13'САЛФЕТКИ СУХИЕ БЕЗВОРСОВЫЕ ДЛЯ ПРОТИРКИ ОПТОВОЛОКНА###'100 ШТ.''2799=3,2_0*
9 | БС113-9703#С113-9703'35,07##'=13'ЛЕНТА ПОЛИЭТИЛЕНОВАЯ С ЛИПКИМ СЛОЕМ ТОЛЩИНОЙ 0,08 ММ, ШИРИНОЙ 50 ММ С НЕОКРАШЕННОЙ ОСНОВОЙ, ПЕРВОГО СОРТА###'КГ''2799=35,07_0*
10 | БС512-1250-6Я#С512-1250-6'86,9##'=12'ОПТИЧЕСКАЯ РАСПРЕДЕЛИТЕЛЬНАЯ КОРОБКА НА 8 ПОРТОВ 051, ГАБАРИТЫ 209Х153Х58 ММ (ВКЛ. КАССЕТА (1 ШТ.), КДЗС (9 ШТ.), ЛОЖЕМЕНТ (1 ШТ.), РЕЗИНОВЫЕ УПЛОТНИТЕЛИ)###'КОМПЛ.''2801=<5/60-20-2>/2799=86,9_0*
11 | БС512-1250-4Э#С512-1250-4'118,75##'=12'ОПТИЧЕСКАЯ РАСПРЕДЕЛИТЕЛЬНАЯ КОРОБКА НА 12 ПОРТОВ КОН-12-1, ГАБАРИТЫ 160Х210Х43 ММ (ВКЛ. КАССЕТА (1 ШТ.), КДЗС (14 ШТ.), ЛОЖЕМЕНТ (1 ШТ.), РЕЗИНОВЫЕ УПЛОТНИТЕЛИ)###'КОМПЛ.''2801=<5/60-20-2>/2799=118,75_0*
12 | БС551-23480-1Э#С551-23480-1'1,4##'=12'РОЗЕТКА ОПТИЧЕСКАЯ 008-01 (ВКЛ. АДАПТЕР SC (1 ШТ.))###'КОМПЛ.''2801=<5/60-80-1-2>/2799=1,4_0*
13 | БСКСО-40-104'2690:1,0417##'=12'КАБЕЛЬ СВЯЗИ ОПТИЧЕСКИЙ ВЕРТИКАЛЬНЫЙ ДЛЯ ВНУТРЕННЕЙ ПРОКЛАДКИ, G.657 (КЛАСС В3) КСО-ВННГ-LS-В-40(10Х4)-Е6-0,3/0,5-0,5###'1000 М''2801=<5/10-10-80-8>/2799=2582,32_0*
14 | БСШМ-28М-Я'28:1,2:1,0202##'=12'ШНУР МОНТАЖНЫЙ ОПТИЧЕСКИЙ В БУФЕРНОМ ПОКРЫТИИ, ДИАМ. 3 ММ, АРАМИДНЫЕ НИТИ, G.657 (КЛАСС В3), SC/APC, LSZН, L=28 М###'ШТ''2801=<5/10-20>/2799=22,87_0*
15 | БСШМ-32М-Э'31:1,2:1,0202##'=12'ШНУР МОНТАЖНЫЙ ОПТИЧЕСКИЙ В БУФЕРНОМ ПОКРЫТИИ, ДИАМ. 3 ММ, АРАМИДНЫЕ НИТИ, G.657 (КЛАСС В3), SC/APC, LSZН, L=32 М###'ШТ''2801=<5/10-20>/2799=25,32_0*
16 | БСШМ-38М-Я'32,5:1,2:1,0202##'=12'ШНУР МОНТАЖНЫЙ ОПТИЧЕСКИЙ В БУФЕРНОМ ПОКРЫТИИ, ДИАМ. 3 ММ, АРАМИДНЫЕ НИТИ, G.657 (КЛАСС В3), SC/APC, LSZН, L=38 М###'ШТ''2801=<5/10-20>/2799=26,55_0*
17 | БСШМ-43М-Я'33:1,2:1,0202##'=12'ШНУР МОНТАЖНЫЙ ОПТИЧЕСКИЙ В БУФЕРНОМ ПОКРЫТИИ, ДИАМ. 3 ММ, АРАМИДНЫЕ НИТИ, G.657 (КЛАСС В3), SC/APC, LSZН, L=43 М###'ШТ''2801=<5/10-20>/2799=26,96_0*
18 | БСШМ-46М-Я'33,5:1,2:1,0202##'=12'ШНУР МОНТАЖНЫЙ ОПТИЧЕСКИЙ В БУФЕРНОМ ПОКРЫТИИ, ДИАМ. 3 ММ, АРАМИДНЫЕ НИТИ, G.657 (КЛАСС В3), SC/APC, LSZН, L=46 М###'ШТ''2801=<5/10-20>/2799=27,36_0*
19 | БСШМ-23М-Я'23:1,2:1,0202##'=12'ШНУР МОНТАЖНЫЙ ОПТИЧЕСКИЙ В БУФЕРНОМ ПОКРЫТИИ, ДИАМ. 3 ММ, АРАМИДНЫЕ НИТИ, G.657 (КЛАСС В3), SC/APC, LSZН, L=23 М###'ШТ''2801=<5/10-20>/2799=18,79_0*
20 | БСШМ-26М-Я'26:1,2:1,0202##'=12'ШНУР МОНТАЖНЫЙ ОПТИЧЕСКИЙ В БУФЕРНОМ ПОКРЫТИИ, ДИАМ. 3 ММ, АРАМИДНЫЕ НИТИ, G.657 (КЛАСС В3), SC/APC, LSZН, L=26 М###'ШТ''2801=<5/10-20>/2799=21,24_0*
21 | БСШМ-36М-Э'32:1,2:1,0202##'=12'ШНУР МОНТАЖНЫЙ ОПТИЧЕСКИЙ В БУФЕРНОМ ПОКРЫТИИ, ДИАМ. 3 ММ, АРАМИДНЫЕ НИТИ, G.657 (КЛАСС В3), SC/APC, LSZН, L=36 М###'ШТ''2801=<5/10-20>/2799=26,14_0*
22 | БСШМ-47М-Я'34:1,2:1,0202##'=12'ШНУР МОНТАЖНЫЙ ОПТИЧЕСКИЙ В БУФЕРНОМ ПОКРЫТИИ, ДИАМ. 3 ММ, АРАМИДНЫЕ НИТИ, G.657 (КЛАСС В3), SC/APC, LSZН, L=47 М###'ШТ''2801=<5/10-20>/2799=27,77_0*
23 | БСШМ-54М-Я'38:1,2:1,0202##'=12'ШНУР МОНТАЖНЫЙ ОПТИЧЕСКИЙ В БУФЕРНОМ ПОКРЫТИИ, ДИАМ. 3 ММ, АРАМИДНЫЕ НИТИ, G.657 (КЛАСС В3), SC/APC, LSZН, L=54 М###'ШТ''2801=<5/10-20>/2799=31,04_0*
24 | БСШМ-57М-Я'39,5:1,2:1,0202##'=12'ШНУР МОНТАЖНЫЙ ОПТИЧЕСКИЙ В БУФЕРНОМ ПОКРЫТИИ, ДИАМ. 3 ММ, АРАМИДНЫЕ НИТИ, G.657 (КЛАСС В3), SC/APC, LSZН, L=57 М###'ШТ''2801=<5/10-20>/2799=32,26_0*
25 | БСШМ-60М-Я'40:1,2:1,0202##'=12'ШНУР МОНТАЖНЫЙ ОПТИЧЕСКИЙ В БУФЕРНОМ ПОКРЫТИИ, ДИАМ. 3 ММ, АРАМИДНЫЕ НИТИ, G.657 (КЛАСС В3), SC/APC, LSZН, L=60 М###'ШТ''2801=<5/10-20>/2799=32,67_0*
26 | БСШМ-63М-Я'43:1,2:1,0202##'=12'ШНУР МОНТАЖНЫЙ ОПТИЧЕСКИЙ В БУФЕРНОМ ПОКРЫТИИ, ДИАМ. 3 ММ, АРАМИДНЫЕ НИТИ, G.657 (КЛАСС В3), SC/APC, LSZН, L=63 М###'ШТ''2801=<5/10-20>/2799=35,12_0*
27 | БСШМ-126М-Я'70:1,2:1,0202##'=12'ШНУР МОНТАЖНЫЙ ОПТИЧЕСКИЙ В БУФЕРНОМ ПОКРЫТИИ, ДИАМ. 3 ММ, АРАМИДНЫЕ НИТИ, G.657 (КЛАСС В3), SC/APC, LSZН, L=126 М###'ШТ''2801=<5/10-20>/2799=57,18_0*
28 | БССОЕД-ПВХ-20М'1,2:1,2:1,0417##'=12'СОЕДИНИТЕЛЬ ПВХ ГОФРИРОВАННЫЙ ДЛЯ ТРУБЫ ДИАМЕТРОМ 20 ММ###'ШТ''2801=<5/20-20-3-5>/2799=0,96_0*
29 | БССОЕД-ПВХ-25'1,4:1,2:1,0417##'=12'СОЕДИНИТЕЛЬ ПВХ ГОФРИРОВАННЫЙ ДЛЯ ТРУБЫ ДИАМЕТРОМ 25 ММ###'ШТ''2801=<5/20-20-3-5>/2799=1,12_0*
30 | БСКОР-2525-Я'2,13##'=12'КОРОБ МОНТАЖНЫЙ ПВХ 25Х25 ММ###'М''2801=<5/20-20-1>/2799=2,13_0*
31 | БС101-86726-20Ч#С101-86726-20'12,68##'=13'СВЕРЛА ШНЕКОВЫЕ###'ШТ.''2801=<1/10-170-10>/2799=12,68_0*
32 | БС101-86726-2Д#С101-86726-2'4,69##'=13'БУР SDS D8Х160 ММ###'ШТ.''2801=<1/10-170-10>/2799=4,69_0*
33 | БС101-ЗБ'12,59##'=13'ЗУБИЛА SDS ###'ШТ''2801=<1/10-170>/2799=12,59_0*
34 | БС101-2500#С101-2500'18525##'=13'АСБЕСТОВЫЙ ШНУР ОБЩЕГО НАЗНАЧЕНИЯ ШАОН, ДИАМЕТРОМ 3-5 ММ###'Т''2799=18525_0*
35 | БС101-63205#С101-63205'2,55##'=13'ПАКЛЯ ПРОПИТАННАЯ###'КГ''2799=2,55_0*
36 | БС552-1606#С552-1606'5,91##'=12'УПЛОТНИТЕЛЬНЫЙ СОСТАВ УС-65###'КГ''2799=5,91_0*
37 | БС544-8900#С544-8900'53,66##'=12'ЛЕНТА ЛИПКАЯ ИЗОЛЯЦИОННАЯ НА ПОЛИКАСИНОВОМ КОМПАУНДЕ МАРКИ ЛСЭПЛ, ШИРИНОЙ 20-30 ММ, ТОЛЩИНОЙ 0,14 - 0,19 ММ###'КГ''2799=53,66_0*
38 | БС101-81404-1#С101-81404-1'2,26##'=37'ПРОВОЛОКА СТАЛЬНАЯ НИЗКОУГЛЕРОДИСТАЯ ОБЩЕГО НАЗНАЧЕНИЯ ТЕРМИЧЕСКИ ОБРАБОТАННАЯ, ОЦИНКОВАННАЯ, ДИАМЕТРОМ 2 ММ###'КГ''2799=2,26_0*
39 | БС113-7611#С113-7611'(1739-7).0,001578##'=13'КЛЕЙ БМК-5К###'КГ''2799=2,73_0*
40 | БС552-301#С552-301'7,88##'=12'ВТУЛКА В22 УХЛ2###'100 ШТ.''2799=7,88_0*
41 | БС552-702#С552-702'2,64##'=12'ЗАГЛУШКА У469###'10 ШТ.''2799=2,64_0*
42 | БС552-302#С552-302'10,8##'=12'ВТУЛКА В28 УХЛ2###'100 ШТ.''2799=10,8_0*
43 | БС514-14100#С514-14100'33,76##'=12'ПРОФИЛЬ (Z-ПРОФИЛЬ) МОНТАЖНЫЙ, ТИПА К239 У2###'ШТ.''2799=33,76_0*
44 | БС514-16517-Э1#С514-16517'46,4##'=12'КОРОБКА ПОДПОЛЬНАЯ МЕТАЛЛИЧЕСКАЯ С КРЫШКОЙ ПОД ПОКРЫТИЕ ПО ТИПУ ПОЛА, РАЗМЕРОМ 200 Х 200 Х 60 ММ ###'КОМПЛ''2801=<5/20-10-7>/2799=46,4_0*
45 | РМ010201/М010410/М021104#М021141/М030101*
46 | Н15=38,44.1,1#37,3'Н16=59,57.1,1#40,54'Н17=76,38.1,1#37,3*
47 | П'ОПТИЧЕСКИЙ РАСПРЕДЕЛИТЕЛЬНЫЙ ШКАФ КОН-96-SC В СОСТАВЕ КОМПЛЕКТА:*
48 | СКОН-96-SC'1'Ж1*
49 | Ц10-521-1'1''ШКАФ ТЕЛЕКОММУТАЦИОННЫЙ НАВЕСНОЙ'ШТ.''*
50 | СТТ-Э'1'Ж1*
51 | СК-35-Э'3'Ж1*
52 | Ц10-722-1'3''КРОСС ОПТИЧЕСКИЙ С ПРИСОЕДИНЕНИЕМ КАБЕЛЯ СВЯЗИ'КРОСС''*
53 | ССР-1Х32-Э'1'Ж1*
54 | Ц10-712-8'1''МОНТАЖ СПЛИТТЕРА'ШТ.''*
55 | СОР-Э'1'Ж1*
56 | Ц10-1-13'1''МОНТАЖ ОРГАНАЙЗЕРА'РАМКА''*
57 | С512-1250-6Я'2'Ж1*
58 | С512-1250-4Э'1'Ж1*
59 | Ц10-69-1'2+1''КОРОБКИ ОПТИЧЕСКИЕ РАСПРЕДЕЛИТЕЛЬНЫЕ'ШТ.''*
60 | С551-23480-1Э'23'Ж1*
61 | Ц10-63-1'23'514-3910'МОНТАЖ КОМПЛЕКТА АБОНЕНТСКОГО ОБОРУДОВАНИЯ И АБОНЕНТСКОЙ РАЗВОДКИ'КОМПЛ. АБОНЕНТСКОГО ОБОРУДОВАНИЯ''*
62 | Ц10-64-1'23''ИЗМЕРЕНИЕ ЗАТУХАНИЯ ОПТИЧЕСКОЙ АБОНЕНТСКОЙ ЛИНИИ НА УЧАСТКЕ ОРА-ОРШ (ДВУНАПРАВЛЕННОЕ СНЯТИЕ РЕФЛЕКТОГРАММЫ) НА ОДНОЙ ДЛИНЕ ВОЛНЫ В ДВУХ НАПРАВЛЕНИЯХ - НА ПЕРВОЙ ДЛИНЕ ВОЛНЫ'ЛИНИЯ''*
63 | Ц10-65-2'23''УСТРОЙСТВО СТЫКА ВОЛОКОН ДВУХ ПОДГОТОВЛЕННЫХ (РАЗДЕЛАННЫХ) КОНЦОВ КАБЕЛЯ'СТЫК''*
64 | С514-16517-Э1'8'Ж1*
65 | Ц10-901-8'8''ЯЩИК ПРОТЯЖНОЙ ИЛИ КОРОБКА РАЗМЕРОМ ДО 200 Х 200 ММ'10 ШТ.''*
66 | Ц10-901-13'8''КРЫШКА ДЕКОРАТИВНАЯ И ДРУГИЕ МЕЛКИЕ ИЗДЕЛИЯ (БЕЗ ПРИСОЕДИНЕНИЯ ПРОВОДОВ)'100 ШТ.''*
67 | Ж3-80-11'СЕТИ'М*
68 | СКСО-40-104'50'Ж1000*
69 | Ц10-66-1'50:1,02''КАБЕЛЬ ВОЛОКОННО-ОПТИЧЕСКИЙ В ТРУБЕ ПВХ'100 М''*
70 | Ц10-60-2'1''ПОДГОТОВКА (РАЗДЕЛКА) КОНЦА РАСПРЕДЕЛИТЕЛЬНОГО КАБЕЛЯ (РАЙЗЕР-КАБЕЛЯ) К ПРОЦЕССУ СВАРКИ'КОНЕЦ КАБЕЛЯ''*
71 | Ц10-61-1'4''ОКОНЕЧИВАНИЕ (СВАРКА) ВОЛОКОН ПОДГОТОВЛЕННОГО КОНЦА РАСПРЕДЕЛИТЕЛЬНОГО КАБЕЛЯ ВОК-4 РАЗЪЕМАМИ И МОНТАЖ В ОРШ'4 ВОЛОКНА''*
72 | Ц10-61-2'36''ОКОНЕЧИВАНИЕ (СВАРКА) ВОЛОКОН ПОДГОТОВЛЕННОГО КОНЦА РАСПРЕДЕЛИТЕЛЬНОГО КАБЕЛЯ ВОК-4 РАЗЪЕМАМИ И МОНТАЖ В ОРШ: ДОБАВЛЯТЬ НА КАЖДОЕ ВОЛОКНО СВЕРХ 4-Х'ВОЛОКНО''*
73 | Ц10-62-1'4''УСТРОЙСТВО СТЫКОВ (СВАРКА) ВОЛОКОН МОДУЛЯ РАСПРЕДЕЛИТЕЛЬНОГО КАБЕЛЯ С ЧЕТЫРЬМЯ ПРЕДОКОНЕЧЕННЫМИ ВОК-1 В ОРК'4 СТЫКА''*
74 | Ц10-62-2'36''УСТРОЙСТВО СТЫКОВ (СВАРКА) ВОЛОКОН МОДУЛЯ РАСПРЕДЕЛИТЕЛЬНОГО КАБЕЛЯ С ЧЕТЫРЬМЯ ПРЕДОКОНЕЧЕННЫМИ ВОК-1 В ОРК: ДОБАВЛЯТЬ НА КАЖДЫЙ ПРЕДОКОНЕЧЕННЫЙ ВОК-1 СВЕРХ 4-Х'СТЫК''*
75 | Ц10-921-1'1''ИЗМЕРЕНИЯ ЗАТУХАНИЙ (РЕФЛЕКТОМЕТРОМ) НА СМОНТИРОВАННОМ УЧАСТКЕ (4 ВОЛОКНА)'УЧАСТОК (4 ВОЛОКНА)''*
76 | Ц10-921-2'36''ПРИ ИЗМЕРЕНИИ ЗАТУХАНИЙ (РЕФЛЕКТОМЕТРОМ) НА КАЖДОЕ ВОЛОКНО БОЛЕЕ 4-Х ДОБАВЛЯТЬ К НОРМЕ Ц10-921-1'ВОЛОКНО''*
77 | СШМ-23М-Я'2'Ж23*
78 | СШМ-26М-Я'1'Ж26*
79 | СШМ-28М-Я'3'Ж28*
80 | СШМ-32М-Э'3'Ж32*
81 | СШМ-36М-Э'1'Ж36*
82 | СШМ-38М-Я'2'Ж38*
83 | СШМ-43М-Я'4'Ж43*
84 | СШМ-46М-Я'1'Ж46*
85 | СШМ-47М-Я'1'Ж47*
86 | СШМ-54М-Я'1'Ж54*
87 | СШМ-57М-Я'1'Ж57*
88 | СШМ-60М-Я'1'Ж60*
89 | СШМ-63М-Я'1'Ж63*
90 | СШМ-126М-Я'1'Ж126*
91 | Ц10-66-1'(2.23+1.26+3.28+3.32+1.36+2.38+4.43+1.46+1.47+2.48+1.54+1.57+1.60+1.63+1.126)-23.5''КАБЕЛЬ ВОЛОКОННО-ОПТИЧЕСКИЙ В ТРУБЕ ПВХ'100 М''*
92 | П'МОНТАЖ 115М КАБЕЛЯ УЧТЁН РАСЦЕНКОЙ Ц10-63-1 (РОЗЕТКИ 23 ШТ.Х 5 М)*
93 | П'ТРУБЫ И КОРОБА, УЧТЁННЫЕ ДЛЯ ГОРОДСКОЙ ТЕЛЕФОНИЗАЦИИ (КОМПЛЕКТ 22.024-УС1.1) И ТЕЛЕВИДЕНИЯ (КОМПЛЕКТ 22.024-УТ)*
94 | С552-2002'105*
95 | С552-2003'40*
96 | Ц8-904-1'(105+40):1,01'М021104#М021141=0,02'ТРУБЫ ВИНИПЛАСТОВЫЕ ПО СТЕНАМ, ДИАМЕТР ДО 25 ММ'100 М''*
97 | С530-21900'230*
98 | Ц8-410-101'230:1,01''ТРУБЫ ПОЛИЭТИЛЕНОВЫЕ ПО ОСНОВАНИЮ ПОЛА С КРЕПЛЕНИЕМ ДЮБЕЛЯМИ, ДИАМЕТР ДО 25 ММ'100 М''*
99 | С552-2010'50*
100 | Ц8-904-1'50:1,01'М021104#М021141=0,02'ТРУБЫ ВИНИПЛАСТОВЫЕ ПО СТЕНАМ, ДИАМЕТР ДО 25 ММ'100 М''*
101 | ССОЕД-ПВХ-20М'25*
102 | ССОЕД-ПВХ-25'10*
103 | С514-3930'65*
104 | СКОР-2525-Я'35*
105 | Ц8-423-2'(65+35):1,03''КАБЕЛЬ-КАНАЛЫ ПВХ, СЕЧЕНИЕ ДО 25 Х 25 ММ'100 М''*
106 | Ж3-80-90'СТРОИТЕЛЬНО-МОНТАЖНЫЕ РАБОТЫ'ШТ*
107 | Е46-68-1'9'Ж100'СВЕРЛЕНИЕ СКВОЗНЫХ ОТВЕРСТИЙ ДИАМЕТРОМ ДО 40 ММ ЭЛЕКТРОПЕРФОРАТОРОМ (ЭЛЕКТРОДРЕЛЬЮ) В КИРПИЧНЫХ СТЕНАХ ГЛУБИНОЙ 120 ММ И УСТРОЙСТВОМ ГИЛЬЗ'100 ОТВЕРСТИЙ''*
108 | Е46-68-2'2'Ж100'СВЕРЛЕНИЕ ОТВЕРСТИЙ ДИАМЕТРОМ ДО 40 ММ В СТЕНЕ ИЗ ЯЧЕИСТОГО БЕТОНА ТОЛЩИНОЙ 240 ММ И УСТРОЙСТВОМ ГИЛЬЗ '100 ОТВЕРСТИЙ''*
109 | Е46-68-4'14'Ж100'СВЕРЛЕНИЕ ОТВЕРСТИЙ ДИАМЕТРОМ ДО 40 ММ В СТЕНЕ ИЗ ЯЧЕИСТОГО БЕТОНА ТОЛЩИНОЙ 510 ММ И УСТРОЙСТВОМ ГИЛЬЗ'100 ОТВЕРСТИЙ''*
110 | С101-86726-20Ч'(9.1,08+2.2,08+14.4,25):100*
111 | Ц8-155-1'25''ВЫПОЛНЕНИЕ РАБОТ ПО ЗАДЕЛКЕ ЗАЗОРОВ В СТЕНАХ (ПЕРЕГОРОДКАХ) С НОРМИРУЕМЫМ ПРЕДЕЛОМ ОГНЕСТОЙКОСТИ НЕГОРЮЧИМИ МАТЕРИАЛАМИ НА ВСЮ ТОЛЩИНУ КОНСТРУКЦИИ'ШТ.''*
112 | Ц8-155-1'6''ВЫПОЛНЕНИЕ РАБОТ ПО ЗАДЕЛКЕ ЗАЗОРОВ В ПЕРЕКРЫТИИ С НОРМИРУЕМЫМ ПРЕДЕЛОМ ОГНЕСТОЙКОСТИ НЕГОРЮЧИМИ МАТЕРИАЛАМИ НА ВСЮ ТОЛЩИНУ КОНСТРУКЦИИ'ШТ.''*
113 | Е46-74-1'30''УСТРОЙСТВО ШТРАБ В КИРПИЧНЫХ СТЕНАХ ПЛОЩАДЬЮ СЕЧЕНИЯ ДО 20 СМ2 (20Х20 ММ)'100 М''*
114 | С101-86726-2Д'30.0,75:100*
115 | С101-86752-1'30.0,75:100*
116 | С101-ЗБ'30.0,2:100*
117 | L*

## 8838-1-3003-B0
НАИМЕНОВАНИЕ ОБЪЕКТА |  | РЕСТАВРАЦИЯ ФАСАДОВ, КАПИТАЛЬНЫЙ РЕМОНТ С МОДЕРНИЗАЦИЕЙ ЗДАНИЯ СПЕЦИАЛИЗИРОВАННОГО ДЛЯ ОБРАЗОВАНИЯ И ВОСПИТАНИЯ (ЗДАНИЯ ШКОЛЫ N 4) ПО УЛ. КРАСНОАРМЕЙСКОЙ, 11 И БЛАГОУСТРОЙСТВО ПРИЛЕГАЮЩЕЙ ТЕРРИТОРИИ. МОДЕРНИЗАЦИЯ.СТАДИЯ А
КОД ОБЪЕКТА |  | 22.013
НАИМЕНОВАНИЕ ЗДАНИЯ, СООРУЖЕНИЯ |  | ЗДАНИЕ ШКОЛЫ
ШИФР ЗДАНИЯ, СООРУЖЕНИЯ |  | 22.013
КОМПЛЕКТ ЧЕРТЕЖЕЙ |  | УС1.СО,ВР
ВЕДОМОСТЬ ОБЪЕМОВ И СТОИМОСТИ РАБОТ № 3003
(НОРМЫ 2022г.)
ПАССИВНАЯ ОПТИЧЕСКАЯ СЕТЬ
СОСТАВЛЕНА В ЦЕНАХ НА 1 МАЯ 2023г.
ОБОСНОВА- НИЕ | НАИМЕНОВАНИЕ ВИДОВ РАБОТ | ОБЪЕМ | СТОИМОСТЬ, ТЫС.РУБ.
|  |  | ЗАРАБОТНАЯ ПЛАТА | ЭКСПЛУАТА- ЦИЯ МАШИН И МЕХА- НИЗМОВ | МАТЕРИАЛЫ, ИЗДЕЛИЯ, КОНСТРУК- ЦИИ | ОБОРУДОВА- НИЕ,МЕБЕЛЬ, ИНВЕНТАРЬ | ОХР и ОПР | ПРОЧИЕ СРЕДСТВА | ВСЕГО
|  | ЕД.ИЗМ. | ТРУДОЕМ- КОСТЬ, ЧЕЛ.Ч. | В Т.Ч.З/П МАШИ- НИСТОВ | ТРАНСПОРТ | ТРАНСПОРТ | ПЛАНОВАЯ ПРИБЫЛЬ
1 | 2 | 3 | 4 | 5 | 6 | 7 | 8 | 9 | 10
Ж3-80-12 | ОБОРУДОВАНИЕ И ПРИБОРЫ | 41 | 0,927 | 0,305 | 1,61 | 0 | 0,43 | 0 | 3,709
|  | ШТ | 85 | 0,013 | 0,087 | 0 | 0,35
Ж3-80-11 | СЕТИ | 1039 | 2,616 | 0,919 | 2,425 | 0 | 1,388 | 0 | 8,494
|  | М | 266 | 0,007 | 0,131 | 0 | 1,015
Ж3-80-90 | СТРОИТЕЛЬНО-МОНТАЖНЫЕ РАБОТЫ | 25 | 0,22 | 0,004 | 0,195 | 0 | 0,145 | 0 | 0,686
|  | ШТ | 23 | 0 | 0,012 | 0 | 0,11
| И Т О Г О | 0 | 3,763 | 1,228 | 4,23 | 0 | 1,963 | 0 | 12,889
|  |  | 374 | 0,02 | 0,23 | 0 | 1,475
| СОСТАВИЛ | ______________________________ | [5 empty] | Е.В.ЯСКУЛД
|  | (должность) |  |  |  | (подпись) |  | (инициалы,фамилия)
| ПРОВЕРИЛ | ______________________________ | [5 empty] | Н.Н.НЕСТЕРОВА
|  | (должность) |  |  |  | (подпись) |  | (инициалы,фамилия)

## 8838-1-3003-Q1
НАИМЕНОВАНИЕ ОБЪЕКТА |  | РЕСТАВРАЦИЯ ФАСАДОВ, КАПИТАЛЬНЫЙ РЕМОНТ С МОДЕРНИЗАЦИЕЙ ЗДАНИЯ СПЕЦИАЛИЗИРОВАННОГО ДЛЯ ОБРАЗОВАНИЯ И ВОСПИТАНИЯ (ЗДАНИЯ ШКОЛЫ N 4) ПО УЛ. КРАСНОАРМЕЙСКОЙ, 11 И БЛАГОУСТРОЙСТВО ПРИЛЕГАЮЩЕЙ ТЕРРИТОРИИ. МОДЕРНИЗАЦИЯ.СТАДИЯ А
КОД ОБЪЕКТА |  | 22.013
НАИМЕНОВАНИЕ ЗДАНИЯ, СООРУЖЕНИЯ |  | ЗДАНИЕ ШКОЛЫ
ШИФР ЗДАНИЯ, СООРУЖЕНИЯ |  | 22.013
КОМПЛЕКТ ЧЕРТЕЖЕЙ |  | УС1.СО,ВР
ВЕДОМОСТЬ ОБЪЕМОВ РАБОТ И РАСХОДОВ РЕСУРСОВ С КОДАМИ РБ ДЛЯ ЛОКАЛЬНОЙ СМЕТЫ № 3003
(НОРМЫ 2022г.)
ПАССИВНАЯ ОПТИЧЕСКАЯ СЕТЬ
ОБОСНОВАНИЕ | НАИМЕНОВАНИЕ ВИДОВ | ЕДИНИЦА ИЗМЕРЕНИЯ | КОД | НАИМЕНОВАНИЕ РЕСУРСОВ | ЕД.ИЗМ. | КОЛИЧЕСТВО
| РАБОТ | ОБЪЕМ | РЕСУРСА
1 | 2 | 3 | 4 | 5 | 6 | 7
Ж3-80-12 | ОБОРУДОВАНИЕ И ПРИБОРЫ | ШТ 41
|  |  | 1-1 | ЗАТРАТЫ ТРУДА РАБОЧИХ | ЧЕЛ.Ч | 84.8244
|  |  | 1-3 | ЗАТРАТЫ ТРУДА МАШИНИСТОВ | ЧЕЛ.-Ч | 1.29
|  |  | М030401 | ЛЕБЕДКИ ЭЛЕКТРИЧЕСКИЕ ТЯГОВЫМ УСИЛИЕМ ДО 5,79 (0,59) КН (Т) | МАШ.Ч | 1.424
|  |  | М134041 | ШУРУПОВЕРТ | МАШ.Ч | 0.06
|  |  | М171302 | ЛАБОРАТОРИЯ ПЕРЕДВИЖНАЯ МОНТАЖНО-ИЗМЕРИТЕЛЬНАЯ ЛИОК | МАШ.Ч | 1.29
|  |  | М171303 | МАЛЫЕ СРЕДСТВА ДЛЯ КОНТРОЛЯ | МАШ.Ч | 9.2
|  |  | М171304 | ЛАБОРАТОРИЯ МОНТАЖНО-ИЗМЕРИТЕЛЬНАЯ ПЕРЕНОСНАЯ ЛИОК | МАШ.Ч | 2.3
|  |  | М171305 | РЕФЛЕКТОМЕТР | МАШ.Ч | 1.44
|  |  | М331451 | ПЕРФОРАТОРЫ ЭЛЕКТРИЧЕСКИЕ | МАШ.Ч | 4.36
|  |  | 1 | Материалы для строительных работ
|  |  | 1/10 | Материалы для строительных работ общего назначения
|  |  | 1/10-160 | Пленки, полотна, ткани разные
|  |  | 1/10-160-20/15 | ВЕТОШЬ | КГ | 0.715
|  |  | 1/10-160-20/45 | САЛФЕТКИ СУХИЕ БЕЗВОРСОВЫЕ ДЛЯ ПРОТИРКИ ОПТОВОЛОКНА | 100 ШТ. | 1.5
|  |  | 1/10-170 | Оснастка технологическая и инструментальная
|  |  | 1/10-170-10/105 | СВЕРЛА С SDS PLUS ХВОСТОВИКОМ (НАКОНЕЧНИК ИЗ ТВЕРДОСПЛАВНОЙ СТАЛИ) (ПО БЕТОНУ), ДИАМЕТРОМ 4-8 ММ, ДЛИНОЙ 110-165 ММ | ШТ. | 0.05
|  |  | 1/10-170-10/115 | СВЕРЛА С SDS PLUS ХВОСТОВИКОМ (НАКОНЕЧНИК ИЗ ТВЕРДОСПЛАВНОЙ СТАЛИ) (ПО БЕТОНУ), ДИАМЕТРОМ 5-10 ММ, ДЛИНОЙ 210 (215) ММ | ШТ. | 6.28
|  |  | 1/10-230 | Материалы для отделочных работ
|  |  | 1/10-230-45-10/155 | ЭМАЛЬ ПЕНТАФТАЛЕВАЯ ПФ-115, СЕРАЯ | Т | 8e-05
|  |  | 1/10-230-50-15/83 | СПИРТ ЭТИЛОВЫЙ РЕКТИФИКОВАННЫЙ ТЕХНИЧЕСКИЙ | Т | 8.8e-05
|  |  | 1/10-235 | Изделия герметизирующие, уплотняющие, изолирующие
|  |  | 1/10-235-20/702 | ЛЕНТА ПОЛИЭТИЛЕНОВАЯ С ЛИПКИМ СЛОЕМ ТОЛЩИНОЙ 0,08 ММ, ШИРИНОЙ 50 ММ С НЕОКРАШЕННОЙ ОСНОВОЙ, ПЕРВОГО СОРТА | КГ | 0.3
|  |  | 1/10-240 | Метизы и крепежные изделия
|  |  | 1/10-240-15/250 | ВИНТЫ САМОНАРЕЗАЮЩИЕ С ПОЛУКРУГЛОЙ ГОЛОВКОЙ ДИАМЕТРОМ 6-10 ММ ДЛИНОЙ 50 ММ | КГ | 0.016
|  |  | 1/10-240-30-30/362 | ДЮБЕЛЬ-ГВОЗДЬ МОНТАЖНЫЙ 6 Х 60 ММ | 100 ШТ. | 0.04
|  |  | 5 | Материалы для монтажных и специальных строительных работ
|  |  | 5/20 | Изделия для прокладки кабельных сетей
|  |  | 5/20-10 | Металлические кабеленесущие системы
|  |  | 5/20-10-7/С514-16517-Э1 | КОРОБКА ПОДПОЛЬНАЯ МЕТАЛЛИЧЕСКАЯ С КРЫШКОЙ ПОД ПОКРЫТИЕ ПО ТИПУ ПОЛА, РАЗМЕРОМ 200 Х 200 Х 60 ММ | КОМПЛ | 8
|  |  | 5/30 | Материалы для электротехнических установок
|  |  | 5/30-40 | Материалы для электроизоляционных работ
|  |  | 5/30-40-2/21 | ЛЕНТА ЛИПКАЯ ИЗОЛЯЦИОННАЯ НА ПОЛИКАСИНОВОМ КОМПАУНДЕ МАРКИ ЛСЭПЛ, ШИРИНОЙ 20-30 ММ, ТОЛЩИНОЙ 0,14 - 0,19 ММ | КГ | 0.08625
|  |  | 5/60 | Линейно-кабельные изделия связи
|  |  | 5/60-20 | Оконечные кабельные устройства
|  |  | 5/60-20/СК-35-Э | МОДУЛЬ КРОССОВЫЙ ОТКИДНОЙ К-32 SC (ВКЛ. АДАПТЕРЫ SC (32 ШТ.), ПИГТЕЙЛЫ SC/АРС (32 ШТ.), КДЗС (36 ШТ.), СПЛАЙС-КАССЕТА ОПТИЧЕСКАЯ НА 32 ВОЛОКНА (1 ШТ.)) | КОМПЛ | 3
|  |  | 5/60-20-2/С512-1250-4Э | ОПТИЧЕСКАЯ РАСПРЕДЕЛИТЕЛЬНАЯ КОРОБКА НА 12 ПОРТОВ КОН-12-1, ГАБАРИТЫ 160Х210Х43 ММ (ВКЛ. КАССЕТА (1 ШТ.), КДЗС (14 ШТ.), ЛОЖЕМЕНТ (1 ШТ.), РЕЗИНОВЫЕ УПЛОТНИТЕЛИ) | КОМПЛ. | 1
|  |  | 5/60-20-2/С512-1250-6Я | ОПТИЧЕСКАЯ РАСПРЕДЕЛИТЕЛЬНАЯ КОРОБКА НА 8 ПОРТОВ 051, ГАБАРИТЫ 209Х153Х58 ММ (ВКЛ. КАССЕТА (1 ШТ.), КДЗС (9 ШТ.), ЛОЖЕМЕНТ (1 ШТ.), РЕЗИНОВЫЕ УПЛОТНИТЕЛИ) | КОМПЛ. | 2
|  |  | 5/60-70 | Шкафы, стойки и полки для оборудования связи и передачи данных
|  |  | 5/60-70/СКОН-96-SC | КОРПУС НАСТЕННЫЙ, IP54, ЗАМОК, С КЛЕММОЙ ЗАЩИТНОГО ЗАЗЕМЛЕНИЯ, ГАБАРИТЫ 420Х425Х125 ММ | ШТ | 1
|  |  | 5/60-70/СОР-Э | ОРГАНАЙЗЕР ДЛЯ ВЫКЛАДКИ ЗАПАСОВ ОПТИЧЕСКИХ МОДУЛЕЙ | ШТ | 1
|  |  | 5/60-80 | Оборудование для передачи данных, ЛВС и ВОЛС
|  |  | 5/60-80/ССР-1Х32-Э | СПЛИТТЕР 1Х32 PLCSM, LНC 2 MM SC/APC | ШТ | 1
|  |  | 5/60-80/СТТ-Э | ТРАНСПОРТНЫЕ ТРУБКИ | КОМПЛ | 1
|  |  | 5/60-80-1-2/С551-23480-1Э | РОЗЕТКА ОПТИЧЕСКАЯ 008-01 (ВКЛ. АДАПТЕР SC (1 ШТ.)) | КОМПЛ. | 23
|  |  | 5/90 | Прочие материалы для монтажных и специальных строительных работ
|  |  | 5/90-10 | Дюбели для крепления электромонтажных изделий
|  |  | 5/90-10/4 | ДЮБЕЛЬ МОНТАЖНЫЙ У658 | 10 ШТ. | 28.75
Ж3-80-11 | СЕТИ | М 1039
|  |  | 1-1 | ЗАТРАТЫ ТРУДА РАБОЧИХ | ЧЕЛ.Ч | 265.173
|  |  | 1-3 | ЗАТРАТЫ ТРУДА МАШИНИСТОВ | ЧЕЛ.-Ч | 0.63069
|  |  | М021141 | КРАНЫ НА АВТОМОБИЛЬНОМ ХОДУ ПРИ РАБОТЕ НА ДРУГИХ ВИДАХ СТРОИТЕЛЬСТВА, 10 Т | МАШ.Ч | 0.33465
|  |  | М030402 | ЛЕБЕДКИ ЭЛЕКТРИЧЕСКИЕ ТЯГОВЫМ УСИЛИЕМ ДО 12,26 (1,25) КН (Т) | МАШ.Ч | 0.86882
|  |  | М150402 | ГАЗОВАЯ ГОРЕЛКА | МАШ.Ч | 1.2752
|  |  | М171304 | ЛАБОРАТОРИЯ МОНТАЖНО-ИЗМЕРИТЕЛЬНАЯ ПЕРЕНОСНАЯ ЛИОК | МАШ.Ч | 13.18
|  |  | М171305 | РЕФЛЕКТОМЕТР | МАШ.Ч | 1.4
|  |  | М330301* | МАШИНЫ ШЛИФОВАЛЬНЫЕ ЭЛЕКТРИЧЕСКИЕ | МАШ.Ч | 0.96535
|  |  | М331451 | ПЕРФОРАТОРЫ ЭЛЕКТРИЧЕСКИЕ | МАШ.Ч | 44.5125
|  |  | М400002 | АВТОМОБИЛЬ БОРТОВОЙ, ГРУЗОПОДЪЕМНОСТЬЮ ДО 8 Т | МАШ.Ч | 0.29604
|  |  | 1 | Материалы для строительных работ
|  |  | 1/10 | Материалы для строительных работ общего назначения
|  |  | 1/10-135 | Нефтепродукты, газы, химические материалы
|  |  | 1/10-135-20/75 | СМЕСЬ ПРОПАНА И БУТАНА ТЕХНИЧЕСКИХ | КГ | 1.594
|  |  | 1/10-160 | Пленки, полотна, ткани разные
|  |  | 1/10-160-20/15 | ВЕТОШЬ | КГ | 0.38
|  |  | 1/10-170 | Оснастка технологическая и инструментальная
|  |  | 1/10-170-10/115 | СВЕРЛА С SDS PLUS ХВОСТОВИКОМ (НАКОНЕЧНИК ИЗ ТВЕРДОСПЛАВНОЙ СТАЛИ) (ПО БЕТОНУ), ДИАМЕТРОМ 5-10 ММ, ДЛИНОЙ 210 (215) ММ | ШТ. | 9.709
|  |  | 1/10-170-10/135 | СВЕРЛА С SDS PLUS ХВОСТОВИКОМ (НАКОНЕЧНИК ИЗ ТВЕРДОСПЛАВНОЙ СТАЛИ) (ПО БЕТОНУ), ДИАМЕТРОМ 8-10 ММ, ДЛИНОЙ 260 (265) ММ | ШТ. | 1.8218
|  |  | 1/10-170-10/165 | СВЕРЛА С SDS PLUS ХВОСТОВИКОМ (НАКОНЕЧНИК ИЗ ТВЕРДОСПЛАВНОЙ СТАЛИ) (ПО БЕТОНУ), ДИАМЕТРОМ 10-12 ММ, ДЛИНОЙ 110-165 ММ | ШТ. | 3.6104
|  |  | 1/10-180 | Материалы шлифовальные
|  |  | 1/10-180-20/57 | КРУГИ ШЛИФОВАЛЬНЫЕ ДЛЯ СПЕЦИАЛЬНЫХ МОНТАЖНЫХ РАБОТ 5П 180 Х 6 Х 22 | ШТ. | 0.38614
|  |  | 1/10-230 | Материалы для отделочных работ
|  |  | 1/10-230-35/75 | КЛЕЙ БМК-5К | КГ | 0.84158
|  |  | 1/10-230-50-15/83 | СПИРТ ЭТИЛОВЫЙ РЕКТИФИКОВАННЫЙ ТЕХНИЧЕСКИЙ | Т | 0.000318
|  |  | 1/10-235 | Изделия герметизирующие, уплотняющие, изолирующие
|  |  | 1/10-235-20/702 | ЛЕНТА ПОЛИЭТИЛЕНОВАЯ С ЛИПКИМ СЛОЕМ ТОЛЩИНОЙ 0,08 ММ, ШИРИНОЙ 50 ММ С НЕОКРАШЕННОЙ ОСНОВОЙ, ПЕРВОГО СОРТА | КГ | 0.1019
|  |  | 1/10-260 | Металлопрокат и металлоизделия (за исключением металлоизделий части 2)
|  |  | 1/10-260-210-1/82 | ПРОВОЛОКА СТАЛЬНАЯ НИЗКОУГЛЕРОДИСТАЯ ОБЩЕГО НАЗНАЧЕНИЯ ТЕРМИЧЕСКИ ОБРАБОТАННАЯ, ОЦИНКОВАННАЯ, ДИАМЕТРОМ 2 ММ | КГ | 8.8366
|  |  | 4 | Железобетонные и бетонные изделия и конструкции (в т.ч. типовые), керамические изделия, нерудные материалы, бетоны и растворы
|  |  | 4/1 | Конструкции и изделия бетонные и железобетонные. керамические изделия. нерудные материалы. товарные бетоны и растворы
|  |  | 4/1-4 | Бетоны, растворы, смеси асфальтобетонные
|  |  | 4/1-4-20-20-10-10/20 | РАСТВОРЫ КЛАДОЧНЫЕ ТЯЖЕЛЫЕ ЦЕМЕНТНЫЕ, МАРКИ 50 | М3 | 0.047821
|  |  | 5 | Материалы для монтажных и специальных строительных работ
|  |  | 5/10 | Кабели, провода, муфты кабельные
|  |  | 5/10-10 | Кабели
|  |  | 5/10-10-80-8/СКСО-40-104 | КАБЕЛЬ СВЯЗИ ОПТИЧЕСКИЙ ВЕРТИКАЛЬНЫЙ ДЛЯ ВНУТРЕННЕЙ ПРОКЛАДКИ, G.657 (КЛАСС В3) КСО-ВННГ-LS-В-40(10Х4)-Е6-0,3/0,5-0,5 | 1000 М | 0.05
|  |  | 5/10-20 | Провода
|  |  | 5/10-20/СШМ-126М-Я | ШНУР МОНТАЖНЫЙ ОПТИЧЕСКИЙ В БУФЕРНОМ ПОКРЫТИИ, ДИАМ. 3 ММ, АРАМИДНЫЕ НИТИ, G.657 (КЛАСС В3), SC/APC, LSZН, L=126 М | ШТ | 1
|  |  | 5/10-20/СШМ-23М-Я | ШНУР МОНТАЖНЫЙ ОПТИЧЕСКИЙ В БУФЕРНОМ ПОКРЫТИИ, ДИАМ. 3 ММ, АРАМИДНЫЕ НИТИ, G.657 (КЛАСС В3), SC/APC, LSZН, L=23 М | ШТ | 2
|  |  | 5/10-20/СШМ-26М-Я | ШНУР МОНТАЖНЫЙ ОПТИЧЕСКИЙ В БУФЕРНОМ ПОКРЫТИИ, ДИАМ. 3 ММ, АРАМИДНЫЕ НИТИ, G.657 (КЛАСС В3), SC/APC, LSZН, L=26 М | ШТ | 1
|  |  | 5/10-20/СШМ-28М-Я | ШНУР МОНТАЖНЫЙ ОПТИЧЕСКИЙ В БУФЕРНОМ ПОКРЫТИИ, ДИАМ. 3 ММ, АРАМИДНЫЕ НИТИ, G.657 (КЛАСС В3), SC/APC, LSZН, L=28 М | ШТ | 3
|  |  | 5/10-20/СШМ-32М-Э | ШНУР МОНТАЖНЫЙ ОПТИЧЕСКИЙ В БУФЕРНОМ ПОКРЫТИИ, ДИАМ. 3 ММ, АРАМИДНЫЕ НИТИ, G.657 (КЛАСС В3), SC/APC, LSZН, L=32 М | ШТ | 3
|  |  | 5/10-20/СШМ-36М-Э | ШНУР МОНТАЖНЫЙ ОПТИЧЕСКИЙ В БУФЕРНОМ ПОКРЫТИИ, ДИАМ. 3 ММ, АРАМИДНЫЕ НИТИ, G.657 (КЛАСС В3), SC/APC, LSZН, L=36 М | ШТ | 1
|  |  | 5/10-20/СШМ-38М-Я | ШНУР МОНТАЖНЫЙ ОПТИЧЕСКИЙ В БУФЕРНОМ ПОКРЫТИИ, ДИАМ. 3 ММ, АРАМИДНЫЕ НИТИ, G.657 (КЛАСС В3), SC/APC, LSZН, L=38 М | ШТ | 2
|  |  | 5/10-20/СШМ-43М-Я | ШНУР МОНТАЖНЫЙ ОПТИЧЕСКИЙ В БУФЕРНОМ ПОКРЫТИИ, ДИАМ. 3 ММ, АРАМИДНЫЕ НИТИ, G.657 (КЛАСС В3), SC/APC, LSZН, L=43 М | ШТ | 4
|  |  | 5/10-20/СШМ-46М-Я | ШНУР МОНТАЖНЫЙ ОПТИЧЕСКИЙ В БУФЕРНОМ ПОКРЫТИИ, ДИАМ. 3 ММ, АРАМИДНЫЕ НИТИ, G.657 (КЛАСС В3), SC/APC, LSZН, L=46 М | ШТ | 1
|  |  | 5/10-20/СШМ-47М-Я | ШНУР МОНТАЖНЫЙ ОПТИЧЕСКИЙ В БУФЕРНОМ ПОКРЫТИИ, ДИАМ. 3 ММ, АРАМИДНЫЕ НИТИ, G.657 (КЛАСС В3), SC/APC, LSZН, L=47 М | ШТ | 1
|  |  | 5/10-20/СШМ-54М-Я | ШНУР МОНТАЖНЫЙ ОПТИЧЕСКИЙ В БУФЕРНОМ ПОКРЫТИИ, ДИАМ. 3 ММ, АРАМИДНЫЕ НИТИ, G.657 (КЛАСС В3), SC/APC, LSZН, L=54 М | ШТ | 1
|  |  | 5/10-20/СШМ-57М-Я | ШНУР МОНТАЖНЫЙ ОПТИЧЕСКИЙ В БУФЕРНОМ ПОКРЫТИИ, ДИАМ. 3 ММ, АРАМИДНЫЕ НИТИ, G.657 (КЛАСС В3), SC/APC, LSZН, L=57 М | ШТ | 1
|  |  | 5/10-20/СШМ-60М-Я | ШНУР МОНТАЖНЫЙ ОПТИЧЕСКИЙ В БУФЕРНОМ ПОКРЫТИИ, ДИАМ. 3 ММ, АРАМИДНЫЕ НИТИ, G.657 (КЛАСС В3), SC/APC, LSZН, L=60 М | ШТ | 1
|  |  | 5/10-20/СШМ-63М-Я | ШНУР МОНТАЖНЫЙ ОПТИЧЕСКИЙ В БУФЕРНОМ ПОКРЫТИИ, ДИАМ. 3 ММ, АРАМИДНЫЕ НИТИ, G.657 (КЛАСС В3), SC/APC, LSZН, L=63 М | ШТ | 1
|  |  | 5/20 | Изделия для прокладки кабельных сетей
|  |  | 5/20-10 | Металлические кабеленесущие системы
|  |  | 5/20-10-10/6 | ПРОФИЛЬ (Z-ПРОФИЛЬ) МОНТАЖНЫЙ, ТИПА К239 У2 | ШТ. | 1.1386
|  |  | 5/20-20 | Пластиковые системы для прокладки кабеля
|  |  | 5/20-20-1/СКОР-2525-Я | КОРОБ МОНТАЖНЫЙ ПВХ 25Х25 ММ | М | 35
|  |  | 5/20-20-1/5 | КОРОБ ЭЛЕКТРОТЕХНИЧЕСКИЙ ИЗ ПВХ ПРЯМОЙ 25 Х 16 ММ | М | 65
|  |  | 5/20-20-3-1/2 | ТРУБА ГЛАДКАЯ ЖЕСТКАЯ ПВХ, ДИАМЕТР 20 ММ | М | 105
|  |  | 5/20-20-3-1/3 | ТРУБА ГЛАДКАЯ ЖЕСТКАЯ ПВХ, ДИАМЕТР 25 ММ | М | 40
|  |  | 5/20-20-3-2/1 | ТРУБА ГОФРИРОВАННАЯ ПВХ ЛЕГКОГО ТИПА С ЗОНДОМ, ДИАМЕТРОМ 16 ММ | М | 50
|  |  | 5/20-20-3-5/ССОЕД-ПВХ-20М | СОЕДИНИТЕЛЬ ПВХ ГОФРИРОВАННЫЙ ДЛЯ ТРУБЫ ДИАМЕТРОМ 20 ММ | ШТ | 25
|  |  | 5/20-20-3-5/ССОЕД-ПВХ-25 | СОЕДИНИТЕЛЬ ПВХ ГОФРИРОВАННЫЙ ДЛЯ ТРУБЫ ДИАМЕТРОМ 25 ММ | ШТ | 10
|  |  | 5/20-30 | Материалы и изделия для монтажа кабелей и проводов
|  |  | 5/20-30-3/18 | ХОМУТ 3,6 Х 150 ММ, НЕЙЛОН | 100 ШТ. | 1
|  |  | 5/20-30-3/20 | СКОБА К 142 У2 | 10 ШТ. | 19.307
|  |  | 5/20-30-3/28 | СКОБА К1157 У3 | 1000 ШТ. | 0.19307
|  |  | 5/20-30-4/2 | ВТУЛКА В22 УХЛ2 | 100 ШТ. | 0.34753
|  |  | 5/20-30-4/3 | ВТУЛКА В28 УХЛ2 | 100 ШТ. | 0.7287
|  |  | 5/20-30-5/3 | БИРКА МАРКИРОВОЧНАЯ У153 У3,5 | 1000 ШТ. | 0.001
|  |  | 5/20-40 | Другие электромонтажные материалы
|  |  | 5/20-40-2/1 | ПАТРУБОК ВВОДНОЙ У476 У3 | 10 ШТ. | 3.4753
|  |  | 5/20-40-2/2 | ПАТРУБОК ВВОДНОЙ У477 У3 | 10 ШТ. | 4.5999
|  |  | 5/20-40-3/1 | ЗАГЛУШКА У469 | 10 ШТ. | 4.2079
|  |  | 5/30 | Материалы для электротехнических установок
|  |  | 5/30-40 | Материалы для электроизоляционных работ
|  |  | 5/30-40-2/21 | ЛЕНТА ЛИПКАЯ ИЗОЛЯЦИОННАЯ НА ПОЛИКАСИНОВОМ КОМПАУНДЕ МАРКИ ЛСЭПЛ, ШИРИНОЙ 20-30 ММ, ТОЛЩИНОЙ 0,14 - 0,19 ММ | КГ | 0.06
|  |  | 5/90 | Прочие материалы для монтажных и специальных строительных работ
|  |  | 5/90-10 | Дюбели для крепления электромонтажных изделий
|  |  | 5/90-10/2 | ДЮБЕЛЬ МОНТАЖНЫЙ У661 У3 | 10 ШТ. | 39.3863
|  |  | 5/90-10/3 | ДЮБЕЛЬ МОНТАЖНЫЙ У656 У3 | 10 ШТ. | 38.836
|  |  | 5/90-10/4 | ДЮБЕЛЬ МОНТАЖНЫЙ У658 | 10 ШТ. | 75.8215
|  |  | 6 | Трубы и детали трубопроводов (за исключением труб стальных обсадных и бурильных части 1). Арматура для технологических трубопроводов
|  |  | 6/40 | Трубы и детали трубопроводов полимерные
|  |  | 6/40-10 | Трубы из полиэтилена
|  |  | 6/40-10-10/1 | ТРУБА ТЕХНИЧЕСКАЯ ИЗ ПОЛИЭТИЛЕНА ПЭ 63 SDR 11 НОМИНАЛЬНЫМ НАРУЖНЫМ ДИАМЕТРОМ 20 ММ И НОМИНАЛЬНОЙ ТОЛЩИНОЙ СТЕНКИ 2,0 ММ | 10 М | 23
Ж3-80-90 | СТРОИТЕЛЬНО-МОНТАЖНЫЕ РАБОТЫ | ШТ 25
|  |  | 1-1 | ЗАТРАТЫ ТРУДА РАБОЧИХ | ЧЕЛ.Ч | 22.6522
|  |  | М330201* | МАШИНЫ СВЕРЛИЛЬНЫЕ ЭЛЕКТРИЧЕСКИЕ | МАШ.Ч | 3.3086
|  |  | М330301* | МАШИНЫ ШЛИФОВАЛЬНЫЕ ЭЛЕКТРИЧЕСКИЕ | МАШ.Ч | 2.04
|  |  | М331451 | ПЕРФОРАТОРЫ ЭЛЕКТРИЧЕСКИЕ | МАШ.Ч | 1.59
|  |  | 1 | Материалы для строительных работ
|  |  | 1/10 | Материалы для строительных работ общего назначения
|  |  | 1/10-80 | Материалы неметаллорудные и асбестосодержащие изделия
|  |  | 1/10-80-10/29 | АСБЕСТОВЫЙ ШНУР ОБЩЕГО НАЗНАЧЕНИЯ ШАОН, ДИАМЕТРОМ 3-5 ММ | Т | 0.00186
|  |  | 1/10-170 | Оснастка технологическая и инструментальная
|  |  | 1/10-170/С101-ЗБ | ЗУБИЛА SDS | ШТ | 0.06
|  |  | 1/10-170-2/20 | ДИСК АЛМАЗНЫЙ ОТРЕЗНОЙ ДЛЯ РЕЗКИ КАМНЯ, БЕТОНА ДИАМЕТРОМ 230 ММ | ДИСК | 0.225
|  |  | 1/10-170-10/С101-86726-20Ч | СВЕРЛА ШНЕКОВЫЕ | ШТ. | 0.7338
|  |  | 1/10-170-10/С101-86726-2Д | БУР SDS D8 Х 160 ММ | ШТ. | 0.225
|  |  | 1/10-235 | Изделия герметизирующие, уплотняющие, изолирующие
|  |  | 1/10-235-3/101 | ПАКЛЯ ПРОПИТАННАЯ | КГ | 4.65
|  |  | 5 | Материалы для монтажных и специальных строительных работ
|  |  | 5/20 | Изделия для прокладки кабельных сетей
|  |  | 5/20-30 | Материалы и изделия для монтажа кабелей и проводов
|  |  | 5/20-30-4/8 | УПЛОТНИТЕЛЬНЫЙ СОСТАВ УС-65 | КГ | 22.32
СОСТАВИЛ | ______________________________ |  |  | Е.В.ЯСКУЛД
| (должность) |  | (подпись) | (инициалы,фамилия)
ПРОВЕРИЛ | ______________________________ |  |  | Н.Н.НЕСТЕРОВА
| (должность) |  | (подпись) | (инициалы,фамилия)

## 8838-1-3003-Q0
НАИМЕНОВАНИЕ ОБЪЕКТА |  | РЕСТАВРАЦИЯ ФАСАДОВ, КАПИТАЛЬНЫЙ РЕМОНТ С МОДЕРНИЗАЦИЕЙ ЗДАНИЯ СПЕЦИАЛИЗИРОВАННОГО ДЛЯ ОБРАЗОВАНИЯ И ВОСПИТАНИЯ (ЗДАНИЯ ШКОЛЫ N 4) ПО УЛ. КРАСНОАРМЕЙСКОЙ, 11 И БЛАГОУСТРОЙСТВО ПРИЛЕГАЮЩЕЙ ТЕРРИТОРИИ. МОДЕРНИЗАЦИЯ.СТАДИЯ А
КОД ОБЪЕКТА |  | 22.013
НАИМЕНОВАНИЕ ЗДАНИЯ, СООРУЖЕНИЯ |  | ЗДАНИЕ ШКОЛЫ
ШИФР ЗДАНИЯ, СООРУЖЕНИЯ |  | 22.013
КОМПЛЕКТ ЧЕРТЕЖЕЙ |  | УС1.СО,ВР
ВЕДОМОСТЬ РЕСУРСОВ ДЛЯ ЛОКАЛЬНОЙ СМЕТЫ № 3003
(НОРМЫ 2022г.)
ПАССИВНАЯ ОПТИЧЕСКАЯ СЕТЬ
П/П | ОБОСНОВАНИЕ | НАИМЕНОВАНИЕ РЕСУРСОВ | ЕД.ИЗМ. | КОЛИЧЕСТВО
1 | 2 | 3 | 4 | 5
1 | 1-1 | ЗАТРАТЫ ТРУДА РАБОЧИХ | ЧЕЛ.Ч | 372.6496
2 | 1-3 | ЗАТРАТЫ ТРУДА МАШИНИСТОВ | ЧЕЛ.-Ч | 1.9207
3 | М021141 | КРАНЫ НА АВТОМОБИЛЬНОМ ХОДУ ПРИ РАБОТЕ НА ДРУГИХ ВИДАХ СТРОИТЕЛЬСТВА, 10 Т | МАШ.Ч | 0.33465
4 | М030401 | ЛЕБЕДКИ ЭЛЕКТРИЧЕСКИЕ ТЯГОВЫМ УСИЛИЕМ ДО 5,79 (0,59) КН (Т) | МАШ.Ч | 1.424
5 | М030402 | ЛЕБЕДКИ ЭЛЕКТРИЧЕСКИЕ ТЯГОВЫМ УСИЛИЕМ ДО 12,26 (1,25) КН (Т) | МАШ.Ч | 0.86882
6 | М134041 | ШУРУПОВЕРТ | МАШ.Ч | 0.06
7 | М150402 | ГАЗОВАЯ ГОРЕЛКА | МАШ.Ч | 1.2752
8 | М171302 | ЛАБОРАТОРИЯ ПЕРЕДВИЖНАЯ МОНТАЖНО-ИЗМЕРИТЕЛЬНАЯ ЛИОК | МАШ.Ч | 1.29
9 | М171303 | МАЛЫЕ СРЕДСТВА ДЛЯ КОНТРОЛЯ | МАШ.Ч | 9.2
10 | М171304 | ЛАБОРАТОРИЯ МОНТАЖНО-ИЗМЕРИТЕЛЬНАЯ ПЕРЕНОСНАЯ ЛИОК | МАШ.Ч | 15.48
11 | М171305 | РЕФЛЕКТОМЕТР | МАШ.Ч | 2.84
12 | М330201* | МАШИНЫ СВЕРЛИЛЬНЫЕ ЭЛЕКТРИЧЕСКИЕ | МАШ.Ч | 3.3086
13 | М330301* | МАШИНЫ ШЛИФОВАЛЬНЫЕ ЭЛЕКТРИЧЕСКИЕ | МАШ.Ч | 3.0053
14 | М331451 | ПЕРФОРАТОРЫ ЭЛЕКТРИЧЕСКИЕ | МАШ.Ч | 50.4625
15 | М400002 | АВТОМОБИЛЬ БОРТОВОЙ, ГРУЗОПОДЪЕМНОСТЬЮ ДО 8 Т | МАШ.Ч | 0.29604
| 1 | Материалы для строительных работ
| 1/10 | Материалы для строительных работ общего назначения
| 1/10-80 | Материалы неметаллорудные и асбестосодержащие изделия
16 | 1/10-80-10/29 | АСБЕСТОВЫЙ ШНУР ОБЩЕГО НАЗНАЧЕНИЯ ШАОН, ДИАМЕТРОМ 3-5 ММ | Т | 0.00186
| 1/10-135 | Нефтепродукты, газы, химические материалы
17 | 1/10-135-20/75 | СМЕСЬ ПРОПАНА И БУТАНА ТЕХНИЧЕСКИХ | КГ | 1.594
| 1/10-160 | Пленки, полотна, ткани разные
18 | 1/10-160-20/15 | ВЕТОШЬ | КГ | 1.095
19 | 1/10-160-20/45 | САЛФЕТКИ СУХИЕ БЕЗВОРСОВЫЕ ДЛЯ ПРОТИРКИ ОПТОВОЛОКНА | 100 ШТ. | 1.5
| 1/10-170 | Оснастка технологическая и инструментальная
20 | 1/10-170/С101-ЗБ | ЗУБИЛА SDS | ШТ | 0.06
21 | 1/10-170-2/20 | ДИСК АЛМАЗНЫЙ ОТРЕЗНОЙ ДЛЯ РЕЗКИ КАМНЯ, БЕТОНА ДИАМЕТРОМ 230 ММ | ДИСК | 0.225
22 | 1/10-170-10/С101-86726-20Ч | СВЕРЛА ШНЕКОВЫЕ | ШТ. | 0.7338
23 | 1/10-170-10/С101-86726-2Д | БУР SDS D8 Х 160 ММ | ШТ. | 0.225
24 | 1/10-170-10/105 | СВЕРЛА С SDS PLUS ХВОСТОВИКОМ (НАКОНЕЧНИК ИЗ ТВЕРДОСПЛАВНОЙ СТАЛИ) (ПО БЕТОНУ), ДИАМЕТРОМ 4-8 ММ, ДЛИНОЙ 110-165 ММ | ШТ. | 0.05
25 | 1/10-170-10/115 | СВЕРЛА С SDS PLUS ХВОСТОВИКОМ (НАКОНЕЧНИК ИЗ ТВЕРДОСПЛАВНОЙ СТАЛИ) (ПО БЕТОНУ), ДИАМЕТРОМ 5-10 ММ, ДЛИНОЙ 210 (215) ММ | ШТ. | 15.989
26 | 1/10-170-10/135 | СВЕРЛА С SDS PLUS ХВОСТОВИКОМ (НАКОНЕЧНИК ИЗ ТВЕРДОСПЛАВНОЙ СТАЛИ) (ПО БЕТОНУ), ДИАМЕТРОМ 8-10 ММ, ДЛИНОЙ 260 (265) ММ | ШТ. | 1.8218
27 | 1/10-170-10/165 | СВЕРЛА С SDS PLUS ХВОСТОВИКОМ (НАКОНЕЧНИК ИЗ ТВЕРДОСПЛАВНОЙ СТАЛИ) (ПО БЕТОНУ), ДИАМЕТРОМ 10-12 ММ, ДЛИНОЙ 110-165 ММ | ШТ. | 3.6104
| 1/10-180 | Материалы шлифовальные
28 | 1/10-180-20/57 | КРУГИ ШЛИФОВАЛЬНЫЕ ДЛЯ СПЕЦИАЛЬНЫХ МОНТАЖНЫХ РАБОТ 5П 180 Х 6 Х 22 | ШТ. | 0.38614
| 1/10-230 | Материалы для отделочных работ
29 | 1/10-230-35/75 | КЛЕЙ БМК-5К | КГ | 0.84158
30 | 1/10-230-45-10/155 | ЭМАЛЬ ПЕНТАФТАЛЕВАЯ ПФ-115, СЕРАЯ | Т | 8e-05
31 | 1/10-230-50-15/83 | СПИРТ ЭТИЛОВЫЙ РЕКТИФИКОВАННЫЙ ТЕХНИЧЕСКИЙ | Т | 0.000406
| 1/10-235 | Изделия герметизирующие, уплотняющие, изолирующие
32 | 1/10-235-3/101 | ПАКЛЯ ПРОПИТАННАЯ | КГ | 4.65
33 | 1/10-235-20/702 | ЛЕНТА ПОЛИЭТИЛЕНОВАЯ С ЛИПКИМ СЛОЕМ ТОЛЩИНОЙ 0,08 ММ, ШИРИНОЙ 50 ММ С НЕОКРАШЕННОЙ ОСНОВОЙ, ПЕРВОГО СОРТА | КГ | 0.4019
| 1/10-240 | Метизы и крепежные изделия
34 | 1/10-240-15/250 | ВИНТЫ САМОНАРЕЗАЮЩИЕ С ПОЛУКРУГЛОЙ ГОЛОВКОЙ ДИАМЕТРОМ 6-10 ММ ДЛИНОЙ 50 ММ | КГ | 0.016
35 | 1/10-240-30-30/362 | ДЮБЕЛЬ-ГВОЗДЬ МОНТАЖНЫЙ 6 Х 60 ММ | 100 ШТ. | 0.04
| 1/10-260 | Металлопрокат и металлоизделия (за исключением металлоизделий части 2)
36 | 1/10-260-210-1/82 | ПРОВОЛОКА СТАЛЬНАЯ НИЗКОУГЛЕРОДИСТАЯ ОБЩЕГО НАЗНАЧЕНИЯ ТЕРМИЧЕСКИ ОБРАБОТАННАЯ, ОЦИНКОВАННАЯ, ДИАМЕТРОМ 2 ММ | КГ | 8.8366
| 4 | Железобетонные и бетонные изделия и конструкции (в т.ч. типовые), керамические изделия, нерудные материалы, бетоны и растворы
| 4/1 | Конструкции и изделия бетонные и железобетонные. керамические изделия. нерудные материалы. товарные бетоны и растворы
| 4/1-4 | Бетоны, растворы, смеси асфальтобетонные
37 | 4/1-4-20-20-10-10/20 | РАСТВОРЫ КЛАДОЧНЫЕ ТЯЖЕЛЫЕ ЦЕМЕНТНЫЕ, МАРКИ 50 | М3 | 0.047821
| 5 | Материалы для монтажных и специальных строительных работ
| 5/10 | Кабели, провода, муфты кабельные
| 5/10-10 | Кабели
38 | 5/10-10-80-8/СКСО-40-104 | КАБЕЛЬ СВЯЗИ ОПТИЧЕСКИЙ ВЕРТИКАЛЬНЫЙ ДЛЯ ВНУТРЕННЕЙ ПРОКЛАДКИ, G.657 (КЛАСС В3) КСО-ВННГ-LS-В-40(10Х4)-Е6-0,3/0,5-0,5 | 1000 М | 0.05
| 5/10-20 | Провода
39 | 5/10-20/СШМ-126М-Я | ШНУР МОНТАЖНЫЙ ОПТИЧЕСКИЙ В БУФЕРНОМ ПОКРЫТИИ, ДИАМ. 3 ММ, АРАМИДНЫЕ НИТИ, G.657 (КЛАСС В3), SC/APC, LSZН, L=126 М | ШТ | 1
40 | 5/10-20/СШМ-23М-Я | ШНУР МОНТАЖНЫЙ ОПТИЧЕСКИЙ В БУФЕРНОМ ПОКРЫТИИ, ДИАМ. 3 ММ, АРАМИДНЫЕ НИТИ, G.657 (КЛАСС В3), SC/APC, LSZН, L=23 М | ШТ | 2
41 | 5/10-20/СШМ-26М-Я | ШНУР МОНТАЖНЫЙ ОПТИЧЕСКИЙ В БУФЕРНОМ ПОКРЫТИИ, ДИАМ. 3 ММ, АРАМИДНЫЕ НИТИ, G.657 (КЛАСС В3), SC/APC, LSZН, L=26 М | ШТ | 1
42 | 5/10-20/СШМ-28М-Я | ШНУР МОНТАЖНЫЙ ОПТИЧЕСКИЙ В БУФЕРНОМ ПОКРЫТИИ, ДИАМ. 3 ММ, АРАМИДНЫЕ НИТИ, G.657 (КЛАСС В3), SC/APC, LSZН, L=28 М | ШТ | 3
43 | 5/10-20/СШМ-32М-Э | ШНУР МОНТАЖНЫЙ ОПТИЧЕСКИЙ В БУФЕРНОМ ПОКРЫТИИ, ДИАМ. 3 ММ, АРАМИДНЫЕ НИТИ, G.657 (КЛАСС В3), SC/APC, LSZН, L=32 М | ШТ | 3
44 | 5/10-20/СШМ-36М-Э | ШНУР МОНТАЖНЫЙ ОПТИЧЕСКИЙ В БУФЕРНОМ ПОКРЫТИИ, ДИАМ. 3 ММ, АРАМИДНЫЕ НИТИ, G.657 (КЛАСС В3), SC/APC, LSZН, L=36 М | ШТ | 1
45 | 5/10-20/СШМ-38М-Я | ШНУР МОНТАЖНЫЙ ОПТИЧЕСКИЙ В БУФЕРНОМ ПОКРЫТИИ, ДИАМ. 3 ММ, АРАМИДНЫЕ НИТИ, G.657 (КЛАСС В3), SC/APC, LSZН, L=38 М | ШТ | 2
46 | 5/10-20/СШМ-43М-Я | ШНУР МОНТАЖНЫЙ ОПТИЧЕСКИЙ В БУФЕРНОМ ПОКРЫТИИ, ДИАМ. 3 ММ, АРАМИДНЫЕ НИТИ, G.657 (КЛАСС В3), SC/APC, LSZН, L=43 М | ШТ | 4
47 | 5/10-20/СШМ-46М-Я | ШНУР МОНТАЖНЫЙ ОПТИЧЕСКИЙ В БУФЕРНОМ ПОКРЫТИИ, ДИАМ. 3 ММ, АРАМИДНЫЕ НИТИ, G.657 (КЛАСС В3), SC/APC, LSZН, L=46 М | ШТ | 1
48 | 5/10-20/СШМ-47М-Я | ШНУР МОНТАЖНЫЙ ОПТИЧЕСКИЙ В БУФЕРНОМ ПОКРЫТИИ, ДИАМ. 3 ММ, АРАМИДНЫЕ НИТИ, G.657 (КЛАСС В3), SC/APC, LSZН, L=47 М | ШТ | 1
49 | 5/10-20/СШМ-54М-Я | ШНУР МОНТАЖНЫЙ ОПТИЧЕСКИЙ В БУФЕРНОМ ПОКРЫТИИ, ДИАМ. 3 ММ, АРАМИДНЫЕ НИТИ, G.657 (КЛАСС В3), SC/APC, LSZН, L=54 М | ШТ | 1
50 | 5/10-20/СШМ-57М-Я | ШНУР МОНТАЖНЫЙ ОПТИЧЕСКИЙ В БУФЕРНОМ ПОКРЫТИИ, ДИАМ. 3 ММ, АРАМИДНЫЕ НИТИ, G.657 (КЛАСС В3), SC/APC, LSZН, L=57 М | ШТ | 1
51 | 5/10-20/СШМ-60М-Я | ШНУР МОНТАЖНЫЙ ОПТИЧЕСКИЙ В БУФЕРНОМ ПОКРЫТИИ, ДИАМ. 3 ММ, АРАМИДНЫЕ НИТИ, G.657 (КЛАСС В3), SC/APC, LSZН, L=60 М | ШТ | 1
52 | 5/10-20/СШМ-63М-Я | ШНУР МОНТАЖНЫЙ ОПТИЧЕСКИЙ В БУФЕРНОМ ПОКРЫТИИ, ДИАМ. 3 ММ, АРАМИДНЫЕ НИТИ, G.657 (КЛАСС В3), SC/APC, LSZН, L=63 М | ШТ | 1
| 5/20 | Изделия для прокладки кабельных сетей
| 5/20-10 | Металлические кабеленесущие системы
53 | 5/20-10-7/С514-16517-Э1 | КОРОБКА ПОДПОЛЬНАЯ МЕТАЛЛИЧЕСКАЯ С КРЫШКОЙ ПОД ПОКРЫТИЕ ПО ТИПУ ПОЛА, РАЗМЕРОМ 200 Х 200 Х 60 ММ | КОМПЛ | 8
54 | 5/20-10-10/6 | ПРОФИЛЬ (Z-ПРОФИЛЬ) МОНТАЖНЫЙ, ТИПА К239 У2 | ШТ. | 1.1386
| 5/20-20 | Пластиковые системы для прокладки кабеля
55 | 5/20-20-1/СКОР-2525-Я | КОРОБ МОНТАЖНЫЙ ПВХ 25Х25 ММ | М | 35
56 | 5/20-20-1/5 | КОРОБ ЭЛЕКТРОТЕХНИЧЕСКИЙ ИЗ ПВХ ПРЯМОЙ 25 Х 16 ММ | М | 65
57 | 5/20-20-3-1/2 | ТРУБА ГЛАДКАЯ ЖЕСТКАЯ ПВХ, ДИАМЕТР 20 ММ | М | 105
58 | 5/20-20-3-1/3 | ТРУБА ГЛАДКАЯ ЖЕСТКАЯ ПВХ, ДИАМЕТР 25 ММ | М | 40
59 | 5/20-20-3-2/1 | ТРУБА ГОФРИРОВАННАЯ ПВХ ЛЕГКОГО ТИПА С ЗОНДОМ, ДИАМЕТРОМ 16 ММ | М | 50
60 | 5/20-20-3-5/ССОЕД-ПВХ-20М | СОЕДИНИТЕЛЬ ПВХ ГОФРИРОВАННЫЙ ДЛЯ ТРУБЫ ДИАМЕТРОМ 20 ММ | ШТ | 25
61 | 5/20-20-3-5/ССОЕД-ПВХ-25 | СОЕДИНИТЕЛЬ ПВХ ГОФРИРОВАННЫЙ ДЛЯ ТРУБЫ ДИАМЕТРОМ 25 ММ | ШТ | 10
| 5/20-30 | Материалы и изделия для монтажа кабелей и проводов
62 | 5/20-30-3/18 | ХОМУТ 3,6 Х 150 ММ, НЕЙЛОН | 100 ШТ. | 1
63 | 5/20-30-3/20 | СКОБА К 142 У2 | 10 ШТ. | 19.307
64 | 5/20-30-3/28 | СКОБА К1157 У3 | 1000 ШТ. | 0.19307
65 | 5/20-30-4/2 | ВТУЛКА В22 УХЛ2 | 100 ШТ. | 0.34753
66 | 5/20-30-4/3 | ВТУЛКА В28 УХЛ2 | 100 ШТ. | 0.7287
67 | 5/20-30-4/8 | УПЛОТНИТЕЛЬНЫЙ СОСТАВ УС-65 | КГ | 22.32
68 | 5/20-30-5/3 | БИРКА МАРКИРОВОЧНАЯ У153 У3,5 | 1000 ШТ. | 0.001
| 5/20-40 | Другие электромонтажные материалы
69 | 5/20-40-2/1 | ПАТРУБОК ВВОДНОЙ У476 У3 | 10 ШТ. | 3.4753
70 | 5/20-40-2/2 | ПАТРУБОК ВВОДНОЙ У477 У3 | 10 ШТ. | 4.5999
71 | 5/20-40-3/1 | ЗАГЛУШКА У469 | 10 ШТ. | 4.2079
| 5/30 | Материалы для электротехнических установок
| 5/30-40 | Материалы для электроизоляционных работ
72 | 5/30-40-2/21 | ЛЕНТА ЛИПКАЯ ИЗОЛЯЦИОННАЯ НА ПОЛИКАСИНОВОМ КОМПАУНДЕ МАРКИ ЛСЭПЛ, ШИРИНОЙ 20-30 ММ, ТОЛЩИНОЙ 0,14 - 0,19 ММ | КГ | 0.14625
| 5/60 | Линейно-кабельные изделия связи
| 5/60-20 | Оконечные кабельные устройства
73 | 5/60-20/СК-35-Э | МОДУЛЬ КРОССОВЫЙ ОТКИДНОЙ К-32 SC (ВКЛ. АДАПТЕРЫ SC (32 ШТ.), ПИГТЕЙЛЫ SC/АРС (32 ШТ.), КДЗС (36 ШТ.), СПЛАЙС-КАССЕТА ОПТИЧЕСКАЯ НА 32 ВОЛОКНА (1 ШТ.)) | КОМПЛ | 3
74 | 5/60-20-2/С512-1250-4Э | ОПТИЧЕСКАЯ РАСПРЕДЕЛИТЕЛЬНАЯ КОРОБКА НА 12 ПОРТОВ КОН-12-1, ГАБАРИТЫ 160Х210Х43 ММ (ВКЛ. КАССЕТА (1 ШТ.), КДЗС (14 ШТ.), ЛОЖЕМЕНТ (1 ШТ.), РЕЗИНОВЫЕ УПЛОТНИТЕЛИ) | КОМПЛ. | 1
75 | 5/60-20-2/С512-1250-6Я | ОПТИЧЕСКАЯ РАСПРЕДЕЛИТЕЛЬНАЯ КОРОБКА НА 8 ПОРТОВ 051, ГАБАРИТЫ 209Х153Х58 ММ (ВКЛ. КАССЕТА (1 ШТ.), КДЗС (9 ШТ.), ЛОЖЕМЕНТ (1 ШТ.), РЕЗИНОВЫЕ УПЛОТНИТЕЛИ) | КОМПЛ. | 2
| 5/60-70 | Шкафы, стойки и полки для оборудования связи и передачи данных
76 | 5/60-70/СКОН-96-SC | КОРПУС НАСТЕННЫЙ, IP54, ЗАМОК, С КЛЕММОЙ ЗАЩИТНОГО ЗАЗЕМЛЕНИЯ, ГАБАРИТЫ 420Х425Х125 ММ | ШТ | 1
77 | 5/60-70/СОР-Э | ОРГАНАЙЗЕР ДЛЯ ВЫКЛАДКИ ЗАПАСОВ ОПТИЧЕСКИХ МОДУЛЕЙ | ШТ | 1
| 5/60-80 | Оборудование для передачи данных, ЛВС и ВОЛС
78 | 5/60-80/ССР-1Х32-Э | СПЛИТТЕР 1Х32 PLCSM, LНC 2 MM SC/APC | ШТ | 1
79 | 5/60-80/СТТ-Э | ТРАНСПОРТНЫЕ ТРУБКИ | КОМПЛ | 1
80 | 5/60-80-1-2/С551-23480-1Э | РОЗЕТКА ОПТИЧЕСКАЯ 008-01 (ВКЛ. АДАПТЕР SC (1 ШТ.)) | КОМПЛ. | 23
| 5/90 | Прочие материалы для монтажных и специальных строительных работ
| 5/90-10 | Дюбели для крепления электромонтажных изделий
81 | 5/90-10/2 | ДЮБЕЛЬ МОНТАЖНЫЙ У661 У3 | 10 ШТ. | 39.3863
82 | 5/90-10/3 | ДЮБЕЛЬ МОНТАЖНЫЙ У656 У3 | 10 ШТ. | 38.836
83 | 5/90-10/4 | ДЮБЕЛЬ МОНТАЖНЫЙ У658 | 10 ШТ. | 104.5715
| 6 | Трубы и детали трубопроводов (за исключением труб стальных обсадных и бурильных части 1). Арматура для технологических трубопроводов
| 6/40 | Трубы и детали трубопроводов полимерные
| 6/40-10 | Трубы из полиэтилена
84 | 6/40-10-10/1 | ТРУБА ТЕХНИЧЕСКАЯ ИЗ ПОЛИЭТИЛЕНА ПЭ 63 SDR 11 НОМИНАЛЬНЫМ НАРУЖНЫМ ДИАМЕТРОМ 20 ММ И НОМИНАЛЬНОЙ ТОЛЩИНОЙ СТЕНКИ 2,0 ММ | 10 М | 23
| СОСТАВИЛ | ____________________ |  | Е.В.ЯСКУЛД
|  | (должность) | (подпись) | (инициалы,фамилия)
| ПРОВЕРИЛ | ____________________ |  | Н.Н.НЕСТЕРОВА
|  | (должность) | (подпись) | (инициалы,фамилия)

## 8838-1-3004-S0
НАИМЕНОВАНИЕ ОБЪЕКТА |  | РЕСТАВРАЦИЯ ФАСАДОВ, КАПИТАЛЬНЫЙ РЕМОНТ С МОДЕРНИЗАЦИЕЙ ЗДАНИЯ СПЕЦИАЛИЗИРОВАННОГО ДЛЯ ОБРАЗОВАНИЯ И ВОСПИТАНИЯ (ЗДАНИЯ ШКОЛЫ N 4) ПО УЛ. КРАСНОАРМЕЙСКОЙ, 11 И БЛАГОУСТРОЙСТВО ПРИЛЕГАЮЩЕЙ ТЕРРИТОРИИ. МОДЕРНИЗАЦИЯ.СТАДИЯ А
КОД ОБЪЕКТА |  | 22.013
НАИМЕНОВАНИЕ ЗДАНИЯ, СООРУЖЕНИЯ |  | ЗДАНИЕ ШКОЛЫ
ШИФР ЗДАНИЯ, СООРУЖЕНИЯ |  | 22.013
КОМПЛЕКТ ЧЕРТЕЖЕЙ |  | УС1.1.СО, УС1.1.ВР
ЛОКАЛЬНАЯ СМЕТА (ЛОКАЛЬНЫЙ СМЕТНЫЙ РАСЧЕТ) № 3004
(НОРМЫ 2022г.)
ВНУТРЕННИЕ СЕТИ СВЯЗИ
СОСТАВЛЕНА В ЦЕНАХ НА 1 МАЯ 2023г. | [8 empty] | СТОИМОСТЬ 29,823 ТЫСЯЧ БЕЛОРУССКИХ РУБЛЕЙ
№ п/п | ОБОСНОВАНИЕ | НАИМЕНОВАНИЕ РАБОТ, РЕСУРСОВ, РАСХОДОВ | ЕДИНИЦА ИЗМЕРЕ- НИЯ | СТОИМОСТЬ ЕДИНИЦЫ ИЗМЕРЕНИЯ/ВСЕГО, БЕЛОРУССКИХ РУБЛЕЙ
|  |  |  | ЗАРАБОТНАЯ ПЛАТА | ЭКСПЛУАТАЦИЯ МАШИН И МЕХАНИЗМОВ |  | МАТЕРИАЛЫ, ИЗДЕЛИЯ, КОНСТРУКЦИИ (ОБОРУДОВА- НИЕ, МЕБЕЛЬ) | ТРАНС-ПОРТ | ОБЩАЯ СТОИМОСТЬ
|  |  | КОЛИ- ЧЕСТВО |  | ВСЕГО | В ТОМ ЧИСЛЕ ЗАРАБОТ- НАЯ ПЛАТА МАШИ- НИСТОВ
1 | 2 | 3 | 4 | 5 | 6 | 7 | 8 | 9 | 10
| НАЧИСЛЕНИЯ: | ОХР и ОПР/ПЛАНОВАЯ ПРИБЫЛЬ (%):Н10=72.292/69.89
| НАЧИСЛЕНИЯ: | ОХР и ОПР/ПЛАНОВАЯ ПРИБЫЛЬ (%):Н15=42.284/37.3
| НАЧИСЛЕНИЯ: | ОХР и ОПР/ПЛАНОВАЯ ПРИБЫЛЬ (%):Н16=65.527/40.54
| НАЧИСЛЕНИЯ: | ОХР и ОПР/ПЛАНОВАЯ ПРИБЫЛЬ (%):Н17=84.018/37.3
1. | ПРИМЕЧАНИЕ: | К ДЛЯ ОХР И ОПР/ПЛАНОВАЯ ПРИБЫЛЬ: 1.0000/1.0000
2. | ПРИМЕЧАНИЕ: | КОЭФФИЦИЕНТ К З/П (ПОСТАНОВЛЕНИЕ N5): 1.0000
3. | ПРИМЕЧАНИЕ: | БАЗА ТЕКУЩИХ ЦЕН (ВАРИАНТ A)
| Ж3-80-12 | ОБОРУДОВАНИЕ И ПРИБОРЫ
4. | САПР-ТЛФ-1 | АППАРАТ ТЕЛЕФОННЫЙ СТАНДАРТНЫЙ (С КНОПОЧНЫМ НОМЕРОНАБИРАТЕЛЕМ, ДЛЯ РАБОТЫ С АВТОМАТИЧЕСКИМИ СТАНЦИЯМИ С НОМИНАЛЬНЫМ РАБОЧИМ НАПРЯЖЕНИЕМ 60 И 48 В) В КОМПЛЕКТЕ СО ШНУРОМ ПИТАНИЯ | КОМПЛ 10 | - - | - - | - - | 52.20 522.00 | 1.04 10.40 | 53.24 532.40
5. | СЭФ-РД-4 | ЭФИРНЫЙ РАДИОПРИЕМНИК В ДИАПАЗОНЕ ЧАСТОТ (65,8-74,0 МГЦ И 87,5-108 МГЦ); ЧУВСТВИТЕЛЬНОСТЬ НЕ ХУЖЕ 5МКВ, В КОМПЛЕКТЕ СО ШНУРОМ ПИТАНИЯ | КОМПЛ 2 | - - | - - | - - | 37.67 75.34 | 0.75 1.50 | 38.42 76.84
6. | СЧАСЫ-ДИХР-5 | ЧАСЫ ПЕРВИЧНЫЕ (ПРЕДНАЗНАЧЕНЫ ДЛЯ УПРАВЛЕНИЯ ВТОРИЧНЫМИ СТРЕЛОЧНЫМИ ЧАСАМИ С МИНУТНЫМ ОТСЧЕТОМ), "ДИХРОН" | КОМПЛ 1 | - - | - - | - - | 650.54 650.54 | 13.01 13.01 | 663.55 663.55
7. | Ц10-694-1 ПР (Н15) | МОНТАЖ | ШТ. 1 | 33.17 33.17 | - - | - - | 0.10 0.10 | 0.01 0.01 | 33.28 33.28
8. | СЧАСЫ-ЧВМ-7015 | ЧАСЫ АНАЛОГОВЫЕ ВТОРИЧНЫЕ ЧВМ-7015 | ШТ 18 | - - | - - | - - | 269.85 4857.30 | 5.40 97.20 | 275.25 4954.50
9. | Ц10-695-1 (Н15) | ЭЛЕКТРОЧАСЫ ВТОРИЧНЫЕ ДЛЯ ПОМЕЩЕНИЙ ОДНОСТОРОННИЕ: НА СТЕНЕ | ШТ. 18 | 20.58 370.44 | - - | - - | 0.14 2.52 | 0.01 0.18 | 20.73 373.14
10. | СПРГ-РВПГ-2 | ПРОГРАММНОЕ РЕЛЕ ВРЕМЕНИ (ДВА НЕЗАВИСИМЫХ ВЫХОДНЫХ КАНАЛА) РВПГ-2 | ШТ 1 | - - | - - | - - | 284.31 284.31 | 5.69 5.69 | 290.00 290.00
11. | Ц10-700-9 ПР (Н15) | МОНТАЖ | ВНЕШНЕЕ УСТРОЙСТВО 1 | 17.68 17.68 | 0.03 0.03 | - - | 1.43 1.43 | 0.09 0.09 | 19.23 19.23
12. | СПОСТ-ПКЕ-212 | ПОСТ КНОПОЧНЫЙ ПКЕ-212-1У3 | ШТ 1 | - - | - - | - - | 6.57 6.57 | 0.13 0.13 | 6.70 6.70
13. | Ц8-532-4 (Н16) | ПОСТ УПРАВЛЕНИЯ КНОПОЧНЫЙ ОБЩЕГО НАЗНАЧЕНИЯ, УСТАНАВЛИВАЕМЫЙ НА КОНСТРУКЦИИ НА СТЕНЕ ИЛИ КОЛОННЕ, КОЛИЧЕСТВО ЭЛЕМЕНТОВ ПОСТА ДО 3 | ШТ. 1 | 22.75 22.75 | 0.58 0.58 | 0.02 0.02 | 15.23 15.23 | 0.86 0.86 | 39.42 39.42
14. | СБЛК-БК-2 | БЛОК КОРРЕКЦИИ (В СОСТАВЕ КЛЕММНИК, КАБЕЛЬ USB) ПРЕДНАЗНАЧЕН ДЛЯ РЕГУЛЯРНОЙ КОРРЕКТИРОВКИ ПОКАЗАНИЙ ВРЕМЕНИ ПЕРВИЧНЫХ ЧАСОВ, БК-2 | КОМПЛ 1 | - - | - - | - - | 766.19 766.19 | 15.32 15.32 | 781.51 781.51
15. | Ц10-700-9 (Н15) | МОНТАЖ | ВНЕШНЕЕ УСТРОЙСТВО 1 | 17.68 17.68 | 0.03 0.03 | - - | 1.43 1.43 | 0.09 0.09 | 19.23 19.23
16. | СОПВ-МЗМ-1 | ОПОВЕЩАТЕЛЬ ЗВУКОВОЙ (ЗВОНОК ГРОМКОГО БОЯ) МЗМ-1 | ШТ 17 | - - | - - | - - | 55.98 951.66 | 1.12 19.04 | 57.10 970.70
17. | Ц10-709-2 ПР (Н15) | ОПОВЕЩАТЕЛЬ СВЕТОЗВУКОВОЙ ВНУТРЕННЕЙ УСТАНОВКИ ПО КИРПИЧНОМУ ОСНОВАНИЮ | ОПОВЕЩАТЕЛЬ 17 | 5.19 88.23 | 0.06 1.02 | - - | 0.21 3.57 | 0.02 0.34 | 5.48 93.16
18. | 5/60-20-2/6 | КОРОБКА УНИВЕРСАЛЬНАЯ, УК-2П | ШТ. 17 | - - | - - | - - | 2.90 49.30 | 0.15 2.55 | 3.05 51.85
19. | 5/20-40-4/СКМ-222-Л | КОРОБКА МОНТАЖНАЯ КМ-222 | ШТ 16 | - - | - - | - - | 3.87 61.92 | 0.21 3.36 | 4.08 65.28
20. | ССС-ВЗ-Л | СИСТЕМА ВЫЗОВА ПЕРСОНАЛА ДЛЯ ИНВАЛИДОВ В КОМПЛЕКТЕ:- КНОПКА ВЫЗОВА ВЛАГОЗАЩИЩЕННАЯ (В КОМПЛЕКТЕ С БАТАРЕЙКАМИ А23,12В), СТЕПЕНЬ ЗАЩИТЫ IP44-1ШТ,; -ПРИЕМНИК ( В КОМПЛЕКТЕ С БАТАРЕЙКАМИ LR03(ААА) 2ШТХ1,5В), РАДИУС ПРИЕМА СИГНАЛА НЕ МЕНЕЕ 100М, РАБОЧАЯ ЧАСТОТА 433МГЦ;-ТАКТИЛЬНАЯ ТАБЛИЧКА 150Х200ММ СО ШРИФТОМ БРАЙЛЯ-2ШТ. | КОМПЛ 1 | - - | - - | - - | 120.71 120.71 | 2.41 2.41 | 123.12 123.12
21. | Ц10-710-3 ПР (Н15) | МОНТАЖ КНОПКИ | КНОПКА 1 | 6.76 6.76 | 0.01 0.01 | - - | - - | - - | 6.77 6.77
22. | Ц10-901-8 ПР (Н17) | МОНТАЖ ПРИЕМНИКА | 10 ШТ. 0.1 | 91.85 9.19 | 1.03 0.10 | - - | 0.90 0.09 | 0.07 0.01 | 93.85 9.39
23. | Ц10-897-34 ПР (Н17) | ТАБЛИЧКА ТАКТИЛЬНАЯ | 10 ШТ. 0.1 | 18.23 1.82 | - - | - - | 4.05 0.41 | 0.26 0.03 | 22.54 2.25
|  | ИТОГО ПРЯМЫЕ ЗАТРАТЫ : |  | 568 | 2 | - | 8371 | 173 | 9114
|  | ОХР и ОПР | [6 empty] | 250
|  | ПЛАНОВАЯ ПРИБЫЛЬ | [6 empty] | 212
|  | ИТОГО ПО ПТМ | [6 empty] | 9576
|  | ЗАТРАТЫ ТРУДА | [6 empty] | 58
| Ж3-80-11 | СЕТИ
24. | ПРИМЕЧАНИЕ: | КАБЕЛЬНЫЕ ИЗДЕЛИЯ, ПРОВОДА
25. | 5/10-20-60-5/С507-27802-Л | ПРОВОД ПУНП СЕЧ. 2Х1,0 (ПРИМ) | 1000 М 0.6 | - - | - - | - - | 950.00 570.00 | 50.54 30.32 | 1000.54 600.32
26. | Ц8-412-1 (Н16) | ЗАТЯГИВАНИЕ ПРОВОДОВ В ПРОЛОЖЕННЫЕ ТРУБЫ И МЕТАЛЛИЧЕСКИЕ РУКАВА, КОЛИЧЕСТВО ПРОВОДОВ ДО 2, СЕЧЕНИЕ ДО 2,5 ММ2 | 100 М ТРУБЫ (МЕТАЛЛОРУКАВА) 5.8252 | 83.83 488.33 | 21.74 126.64 | 7.47 43.51 | 42.33 246.58 | 2.66 15.50 | 150.56 877.05
27. | 5/10-10/СВВГ-ПНГ-215Л | КАБЕЛЬ С МЕДНЫМИ ЖИЛАМИ ВВГПНГ СЕЧ. 2Х1,5ММ2 | М 590 | - - | - - | - - | 1.32 778.80 | 0.07 41.30 | 1.39 820.10
28. | 5/10-10-60-3/27 | КАБЕЛЬ С ОДНОПРОВОЛОЧНЫМИ МЕДНЫМИ ЖИЛАМИ МАРКИ КСВВ, С ИЗОЛЯЦИЕЙ И ОБОЛОЧКОЙ ИЗ ПОЛИВИНИЛХЛОРИДНОГО ПЛАСТИКАТА, С ЧИСЛОМ ЖИЛ И СЕЧЕНИЕМ 2 Х 0,5 ММ2 | 1000 М 0.01 | - - | - - | - - | 256.92 2.57 | 13.67 0.14 | 270.59 2.71
29. | Ц8-912-1 (Н16) | КАБЕЛЬ ТРЕХ-ПЯТИЖИЛЬНЫЙ СЕЧЕНИЕМ ЖИЛЫ ДО 6 ММ2 В ПРОЛОЖЕННЫХ ТРУБАХ, КОРОБАХ (КАБЕЛЬ-КАНАЛАХ) | 100 М 5.8824 | 136.06 800.36 | 11.37 66.88 | 3.44 20.24 | 13.04 76.71 | 1.02 6.00 | 161.49 949.95
30. | 5/20-30-3/С552-606-2Л | ПОЛОСКИ (ПРЯЖКИ), ЗАЖИМЫ (СКОБЫ) (ПРИМ) | 100 ШТ. 0.59 | - - | - - | - - | 0.90 0.53 | 0.05 0.03 | 0.95 0.56
31. | 5/20-30-1-4/С552-1409-10Л | СОЕДИНИТЕЛЬНЫЙ ИЗОЛИРУЮЩИЙ ЗАЖИМ СИЗ (ПРИМ) | 100 ШТ. 3.76 | - - | - - | - - | 2.19 8.23 | 0.12 0.45 | 2.31 8.69
32. | ПРИМЕЧАНИЕ: | ТРУБЫ И КОРОБА
33. | 5/20-20-1/5 | КОРОБ ЭЛЕКТРОТЕХНИЧЕСКИЙ ИЗ ПВХ ПРЯМОЙ 25 Х 16 ММ | М 160 | - - | - - | - - | 1.42 227.20 | 0.08 12.80 | 1.50 240.00
34. | 5/20-10-2/СКМП-25-25Л | КОРОБ МОНТАЖНЫЙ ПВХ 25Х25ММ | М 10 | - - | - - | - - | 1.74 17.40 | 0.09 0.90 | 1.83 18.30
35. | Ц8-423-2 (Н16) | КАБЕЛЬ-КАНАЛЫ ПВХ, СЕЧЕНИЕ ДО 25 Х 25 ММ | 100 М 1.6505 | 164.74 271.90 | 1.50 2.48 | - - | 108.00 178.25 | 7.90 13.04 | 282.14 465.67
36. | 5/20-20-1/8 | КОРОБ ЭЛЕКТРОТЕХНИЧЕСКИЙ ИЗ ПВХ ПРЯМОЙ 40 Х 25 ММ | М 10 | - - | - - | - - | 2.94 29.40 | 0.16 1.60 | 3.10 31.00
37. | Ц8-423-3 (Н16) | КАБЕЛЬ-КАНАЛЫ ПВХ, СЕЧЕНИЕ ДО 100 Х 60 ММ | 100 М 0.0971 | 228.34 22.17 | 1.84 0.18 | - - | 197.16 19.14 | 14.62 1.42 | 441.96 42.91
38. | 5/20-20-3-1/2 | ТРУБА ГЛАДКАЯ ЖЕСТКАЯ ПВХ, ДИАМЕТР 20 ММ | М 1015 | - - | - - | - - | 0.83 842.45 | 0.04 40.60 | 0.87 883.05
39. | Ц8-904-1 (Н16) | ТРУБЫ ВИНИПЛАСТОВЫЕ ПО СТЕНАМ, ДИАМЕТР ДО 25 ММ | 100 М 10.0495 | 315.51 3170.72 | 11.90 119.59 | 0.24 2.41 | 396.08 3980.41 | 21.49 215.96 | 744.98 7486.68
40. | 5/20-20-3-1/4 | ТРУБА ГЛАДКАЯ ЖЕСТКАЯ ПВХ, ДИАМЕТР 32 ММ | М 75 | - - | - - | - - | 2.54 190.50 | 0.14 10.50 | 2.68 201.00
41. | Ц8-904-2 (Н16) | ТРУБЫ ВИНИПЛАСТОВЫЕ ПО СТЕНАМ, ДИАМЕТР ДО 50 ММ | 100 М 0.7426 | 318.33 236.39 | 8.37 6.22 | 0.36 0.27 | 389.76 289.44 | 21.01 15.60 | 737.47 547.65
42. | 6/20-50-10/С103-12900-1Л1 | ТРУБЫ СТАЛЬНЫЕ ЭЛЕКТРОСВАРНЫЕ ПРЯМОШОВНЫЕ ИЗ СПОКОЙНОЙ И ПОЛУСПОКОЙНОЙ СТАЛИ МАРОК СТ2, СТ3, 10, 20, НАРУЖНЫМ ДИАМЕТРОМ 20 ММ, ТОЛЩИНОЙ СТЕНКИ 2,0 ММ Д=20Х1,2ММ2 (ПРИМ) | М 15 | - - | - - | - - | 2.52 37.80 | 0.12 1.80 | 2.64 39.60
43. | Ц8-407-102 (Н16) | ТРУБЫ СТАЛЬНЫЕ ПО УСТАНОВЛЕННЫМ КОНСТРУКЦИЯМ ПО СТЕНАМ С КРЕПЛЕНИЕМ СКОБАМИ, ДИАМЕТР ДО 25 ММ, КРЕПЛЕНИЕ ДЮБЕЛЯМИ | 100 М 0.1471 | 277.75 40.86 | 51.56 7.58 | 12.75 1.88 | 361.16 53.13 | 19.68 2.89 | 710.15 104.46
44. | 5/20-20-3-5/ССД-ПГ-20Л | СОЕДИНИТЕЛЬ ПВХ ГОФРИРОВАННЫЙ ДЛЯ ТРУБЫ Д=20ММ | ШТ 250 | - - | - - | - - | 0.96 240.00 | 0.05 12.50 | 1.01 252.50
45. | 5/20-20-3-5/ССД-ПГ-32Л | СОЕДИНИТЕЛЬ ПВХ ГОФРИРОВАННЫЙ ДЛЯ ТРУБЫ Д=32ММ | М 20 | - - | - - | - - | 1.20 24.00 | 0.06 1.20 | 1.26 25.20
|  | ИТОГО ПРЯМЫЕ ЗАТРАТЫ : |  | 5031 | 330 | 68 | 7813 | 424 | 13598
|  | ОХР и ОПР | [6 empty] | 3341
|  | ПЛАНОВАЯ ПРИБЫЛЬ | [6 empty] | 2067
|  | ИТОГО ПО ПТМ | [6 empty] | 19006
|  | ЗАТРАТЫ ТРУДА | [6 empty] | 568
|  | ЗАТРАТЫ ТРУДА МАШИНИСТОВ | [6 empty] | 6
| Ж3-80-90 | СТРОИТЕЛЬНЫЕ РАБОТЫ
46. | Е46-68-1 ПР (Н10) | СВЕРЛЕНИЕ СКВОЗНЫХ ОТВЕРСТИЙ ДИАМЕТРОМ ДО 40ММ В КИРПИЧНОЙ СТЕНЕ ТОЛЩИНОЙ 120ММ И УСТРОЙСТВОМ ГИЛЬЗ | 100 ОТВЕРСТИЙ 0.17 | 61.97 10.53 | 3.23 0.55 | - - | - - | - - | 65.20 11.08
47. | 1/10-170-10/С101-86726-20Л | СВЕРЛА ШНЕКОВЫЕ (ПРИМ) | ШТ. 0.1836 | - - | - - | - - | 12.68 2.33 | 1.01 0.19 | 13.69 2.51
48. | Е46-71-3 ПР (Н10) | СВЕРЛЕНИЕ ОТВЕРСТИЙ В БЕТОННЫХ КОНСТРУКЦИЯХ НА ГЛУБИНУ 200 ММ ЭЛЕКТРОПЕРФОРАТОРОМ С ПРИМЕНЕНИЕМ СПИРАЛЬНЫХ ШНЕКОВ ДИАМЕТРОМ ОТВЕРСТИЙ ДО 40 ММ И УСТРОЙСТВОМ ГИЛЬЗ | 100 ОТВЕРСТИЙ 0.23 | 266.74 61.35 | 19.00 4.37 | - - | - - | - - | 285.74 65.72
49. | Е46-71-7 (Н10) Н1=4 | НА КАЖДЫЕ 10 ММ ИЗМЕНЕНИЯ ГЛУБИНЫ СВЕРЛЕНИЯ ОТВЕРСТИЙ ДОБАВЛЯЕТСЯ ИЛИ ИСКЛЮЧАЕТСЯ К НОРМЕ 46-71-3 (ДОБАВЛ. ДО ГЛУБИНЫ 240ММ) | 100 ОТВЕРСТИЙ 0.08 | 57.59 4.61 | 4.36 0.35 | - - | - - | - - | 61.95 4.96
50. | Е46-71-7 (Н10) Н1=31 | НА КАЖДЫЕ 10 ММ ИЗМЕНЕНИЯ ГЛУБИНЫ СВЕРЛЕНИЯ ОТВЕРСТИЙ ДОБАВЛЯЕТСЯ ИЛИ ИСКЛЮЧАЕТСЯ К НОРМЕ 46-71-3 (ДОБАВЛ. ДО ГЛУБИНЫ 510ММ) | 100 ОТВЕРСТИЙ 0.15 | 446.36 66.95 | 33.80 5.07 | - - | - - | - - | 480.16 72.02
51. | 1/10-170-10/С101-86726-20Л1 | СПИРАЛЬНЫЕ ШНЕКИ (СВЕРЛА С ТВЕРДОСПЛАВНЫМИ НАКОНЕЧНИКАМИ) (ПРИМ) | ШТ. 1.0967 | - - | - - | - - | 12.68 13.91 | 1.01 1.11 | 13.69 15.01
52. | Ц8-155-1 (Н16) | ВЫПОЛНЕНИЕ РАБОТ ПО ЗАДЕЛКЕ ЗАЗОРОВ В СТЕНАХ (ПЕРЕГОРОДКАХ) С НОРМИРУЕМЫМ ПРЕДЕЛОМ ОГНЕСТОЙКОСТИ НЕГОРЮЧИМИ МАТЕРИАЛАМИ НА ВСЮ ТОЛЩИНУ КОНСТРУКЦИИ | ШТ. 40 | 4.85 194.00 | - - | - - | 5.75 230.00 | 0.34 13.60 | 10.94 437.60
53. | Ц8-155-1 (Н16) | ВЫПОЛНЕНИЕ РАБОТ ПО ЗАДЕЛКЕ ЗАЗОРОВ В ПЕРЕКРЫТИИ С НОРМИРУЕМЫМ ПРЕДЕЛОМ ОГНЕСТОЙКОСТИ НЕГОРЮЧИМИ МАТЕРИАЛАМИ НА ВСЮ ТОЛЩИНУ КОНСТРУКЦИИ | ШТ. 14 | 4.85 67.90 | - - | - - | 5.75 80.50 | 0.34 4.76 | 10.94 153.16
|  | ИТОГО ПРЯМЫЕ ЗАТРАТЫ : |  | 405 | 10 | - | 327 | 19 | 761
|  | ОХР и ОПР | [6 empty] | 276
|  | ПЛАНОВАЯ ПРИБЫЛЬ | [6 empty] | 206
|  | ИТОГО ПО ПТМ | [6 empty] | 1243
|  | ЗАТРАТЫ ТРУДА | [6 empty] | 42
|  | ВСЕГО, В ТОМ ЧИСЛЕ | [6 empty] | 29823
|  | СТРОИТЕЛЬНЫЕ РАБОТЫ, ВСЕГО В ТОМ ЧИСЛЕ | [6 empty] | 414
|  | ЗАРАБОТНАЯ ПЛАТА | [6 empty] | 143
|  | ЭКСПЛУАТАЦИЯ МАШИН И МЕХАНИЗМОВ, ВСЕГО | [6 empty] | 10
|  | МАТЕРИАЛЫ, ИЗДЕЛИЯ, КОНСТРУКЦИИ | [6 empty] | 54
|  | ТРАНСПОРТ | [6 empty] | 3
|  | ОХР и ОПР | [6 empty] | 104
|  | ПЛАНОВАЯ ПРИБЫЛЬ | [6 empty] | 100
|  | МОНТАЖНЫЕ РАБОТЫ, ВСЕГО В ТОМ ЧИСЛЕ | [6 empty] | 21009
|  | ЗАРАБОТНАЯ ПЛАТА | [6 empty] | 5860
|  | ЭКСПЛУАТАЦИЯ МАШИН И МЕХАНИЗМОВ, ВСЕГО | [6 empty] | 331
|  | В ТОМ ЧИСЛЕ ЗАРАБОТНАЯ ПЛАТА МАШИНИСТОВ | [6 empty] | 68
|  | МАТЕРИАЛЫ, ИЗДЕЛИЯ, КОНСТРУКЦИИ | [6 empty] | 8221
|  | ТРАНСПОРТ | [6 empty] | 448
|  | ОХР и ОПР | [6 empty] | 3763
|  | ПЛАНОВАЯ ПРИБЫЛЬ | [6 empty] | 2386
|  | ОБОРУДОВАНИЕ, МЕБЕЛЬ, ИНВЕНТАРЬ | [6 empty] | 8235
|  | ТРАНСПОРТ | [6 empty] | 165
|  | ЗАТРАТЫ ТРУДА РАБОЧИХ | [6 empty] | 668
|  | ЗАТРАТЫ ТРУДА МАШИНИСТОВ | [6 empty] | 6
|  | СОСТАВИЛ | ____________________ |  |  |  |  | С.В.ЛЕМЧУК
|  |  | (должность) |  |  | (подпись) |  | (инициалы,фамилия)
|  | ПРОВЕРИЛ | ____________________ |  |  |  |  | Н.Н.НЕСТЕРОВА
|  |  | (должность) |  |  | (подпись) |  | (инициалы,фамилия)

## 8838-1-3004-T0
НАИМЕНОВАНИЕ ОБЪЕКТА: РЕСТАВРАЦИЯ ФАСАДОВ, КАПИТАЛЬНЫЙ РЕМОНТ С МОДЕРНИЗАЦИЕЙ ЗДАНИЯ СПЕЦИАЛИЗИРОВАННОГО ДЛЯ ОБРАЗОВАНИЯ И ВОСПИТАНИЯ (ЗДАНИЯ ШКОЛЫ N 4) ПО УЛ. КРАСНОАРМЕЙСКОЙ, 11 И БЛАГОУСТРОЙСТВО ПРИЛЕГАЮЩЕЙ ТЕРРИТОРИИ. МОДЕРНИЗАЦИЯ.СТАДИЯ А
КОД ОБЪЕКТА: 22.013
НАИМЕНОВАНИЕ ЗДАНИЯ, СООРУЖЕНИЯ: ЗДАНИЕ ШКОЛЫ
ШИФР ЗДАНИЯ, СООРУЖЕНИЯ: 22.013
КОМПЛЕКТ ЧЕРТЕЖЕЙ: УС1.1.СО, УС1.1.ВР
ИСХОДНЫЕ ДАННЫЕ ПО ЛОКАЛЬНОЙ СМЕТЕ (ЛОКАЛЬНОМУ СМЕТНОМУ РАСЧЕТУ) № 3004
(НОРМЫ 2022г.)
ВНУТРЕННИЕ СЕТИ СВЯЗИ
СОСТАВЛЕНА В ЦЕНАХ НА 1 МАЯ 2023г.
№ П/П | ТЕКСТ
1 | 2
1 | L3'7838'1'3004'S0T0B0T3Q1Q0'2'1'ВНУТРЕННИЕ СЕТИ СВЯЗИ'УС1.1.СО, УС1.1.ВР'С.В.ЛЕМЧУК'Н.Н.НЕСТЕРОВА*
2 | Ж3-80-12'ОБОРУДОВАНИЕ И ПРИБОРЫ'ШТ*
3 | БСАПР-ТЛФ-1'65:1,2:1,0376##'=14'АППАРАТ ТЕЛЕФОННЫЙ СТАНДАРТНЫЙ (С КНОПОЧНЫМ НОМЕРОНАБИРАТЕЛЕМ, ДЛЯ РАБОТЫ С АВТОМАТИЧЕСКИМИ СТАНЦИЯМИ С НОМИНАЛЬНЫМ РАБОЧИМ НАПРЯЖЕНИЕМ 60 И 48 В) В КОМПЛЕКТЕ СО ШНУРОМ ПИТАНИЯ###'КОМПЛ''2799=52,2_0*
4 | БСЭФ-РД-4'46,9:1,2:1,0376##'=14'ЭФИРНЫЙ РАДИОПРИЕМНИК В ДИАПАЗОНЕ ЧАСТОТ (65,8-74,0 МГЦ И 87,5-108 МГЦ); ЧУВСТВИТЕЛЬНОСТЬ НЕ ХУЖЕ 5МКВ, В КОМПЛЕКТЕ СО ШНУРОМ ПИТАНИЯ###'КОМПЛ''2799=37,67_0*
5 | БСЧАСЫ-ДИХР-5'675:1,0376##'=14'ЧАСЫ ПЕРВИЧНЫЕ (ПРЕДНАЗНАЧЕНЫ ДЛЯ УПРАВЛЕНИЯ ВТОРИЧНЫМИ СТРЕЛОЧНЫМИ ЧАСАМИ С МИНУТНЫМ ОТСЧЕТОМ), "ДИХРОН"###'КОМПЛ''2799=650,54_0*
6 | БСЧАСЫ-ЧВМ-7015'280:1,0376##'=14'ЧАСЫ АНАЛОГОВЫЕ ВТОРИЧНЫЕ ЧВМ-7015###'ШТ''2799=269,85_0*
7 | БСПРГ-РВПГ-2'295:1,0376##'=14'ПРОГРАММНОЕ РЕЛЕ ВРЕМЕНИ (ДВА НЕЗАВИСИМЫХ ВЫХОДНЫХ КАНАЛА) РВПГ-2###'ШТ''2799=284,31_0*
8 | БСПОСТ-ПКЕ-212'6,82:1,0376##'=14'ПОСТ КНОПОЧНЫЙ ПКЕ-212-1У3###'ШТ''2799=6,57_0*
9 | БСБЛК-БК-2'795:1,0376##'=14'БЛОК КОРРЕКЦИИ (В СОСТАВЕ КЛЕММНИК, КАБЕЛЬ USB) ПРЕДНАЗНАЧЕН ДЛЯ РЕГУЛЯРНОЙ КОРРЕКТИРОВКИ ПОКАЗАНИЙ ВРЕМЕНИ ПЕРВИЧНЫХ ЧАСОВ, БК-2###'КОМПЛ''2799=766,19_0*
10 | БСОПВ-МЗМ-1'69,7:1,2:1,0376##'=14'ОПОВЕЩАТЕЛЬ ЗВУКОВОЙ (ЗВОНОК ГРОМКОГО БОЯ) МЗМ-1###'ШТ''2799=55,98_0*
11 | БС101-148200#С101-148200'3285,9##'=13'ШУРУПЫ С ПОЛУКРУГЛОЙ ГОЛОВКОЙ 5 Х 70 ММ###'Т''2799=3285,9_0*
12 | БС101-81200#С101-81200'4100,8##'=37'ПРОВОЛОКА СТАЛЬНАЯ НИЗКОУГЛЕРОДИСТАЯ ОБЩЕГО НАЗНАЧЕНИЯ ТЕРМИЧЕСКИ ОБРАБОТАННАЯ, ОЦИНКОВАННАЯ, ДИАМЕТРОМ 1,6 ММ###'Т''2799=4100,8_0*
13 | БС522-2500#С522-2500'64530,19##'=12'ПРИПОЙ ОЛОВЯННО-СВИНЦОВЫЙ БЕССУРЬМЯНИСТЫЙ В ЧУШКАХ, МАРКИ ПОС61###'Т''2799=64530,19_0*
14 | БС544-8900#С544-8900'53,66##'=12'ЛЕНТА ЛИПКАЯ ИЗОЛЯЦИОННАЯ НА ПОЛИКАСИНОВОМ КОМПАУНДЕ МАРКИ ЛСЭПЛ, ШИРИНОЙ 20-30 ММ, ТОЛЩИНОЙ 0,14 - 0,19 ММ###'КГ''2799=53,66_0*
15 | БС552-602#С552-602'0,7##'=12'ДЮБЕЛЬ МОНТАЖНЫЙ У678 У3###'10 ШТ.''2799=0,7_0*
16 | БСКМ-222-Л'4,82:1,2:1,0376##'=12'КОРОБКА МОНТАЖНАЯ КМ-222###'ШТ''2801=<5/20-40-4>/2799=3,87_0*
17 | БС507-27802-Л#С507-27802'950##'=12'ПРОВОД ПУНП СЕЧ. 2Х1,0 (ПРИМ)###'1000 М''2801=<5/10-20-60-5>/2799=950_0*
18 | БС552-1405#С552-1405'105,5##'=12'ОТВЕТВИТЕЛЬНЫЙ СЖИМ У 739 М У3###'100 ШТ.''2799=105,5_0*
19 | БС552-300#С552-300'4,97##'=12'ВТУЛКА В17 УХЛ2###'100 ШТ.''2799=4,97_0*
20 | БСВВГ-ПНГ-215Л'1,64:1,2:1,0376##'=12'КАБЕЛЬ С МЕДНЫМИ ЖИЛАМИ ВВГПНГ СЕЧ. 2Х1,5ММ2###'М''2801=<5/10-10>/2799=1,32_0*
21 | БС552-606-2Л#С552-606-2'0,9##'=12'ПОЛОСКИ (ПРЯЖКИ), ЗАЖИМЫ (СКОБЫ) (ПРИМ)###'100 ШТ.''2801=<5/20-30-3>/2799=0,9_0*
22 | БС552-1409-10Л#С552-1409-10'2,19##'=12'СОЕДИНИТЕЛЬНЫЙ ИЗОЛИРУЮЩИЙ ЗАЖИМ СИЗ (ПРИМ)###'100 ШТ.''2801=<5/20-30-1-4>/2799=2,19_0*
23 | БСКМП-25-25Л'2,17:1,2:1,0376##'=12'КОРОБ МОНТАЖНЫЙ ПВХ 25Х25ММ###'М''2801=<5/20-10-2>/2799=1,74_0*
24 | БС552-703#С552-703'4,26##'=12'ЗАГЛУШКА У470###'10 ШТ.''2799=4,26_0*
25 | БС103-12900-1Л1#С103-12900-1'2,52##'=58'ТРУБЫ СТАЛЬНЫЕ ЭЛЕКТРОСВАРНЫЕ ПРЯМОШОВНЫЕ ИЗ СПОКОЙНОЙ И ПОЛУСПОКОЙНОЙ СТАЛИ МАРОК СТ2, СТ3, 10, 20, НАРУЖНЫМ ДИАМЕТРОМ 20 ММ, ТОЛЩИНОЙ СТЕНКИ 2,0 ММ Д=20Х1,2ММ2 (ПРИМ)###'М''2801=<6/20-50-10>/2799=2,52_0*
26 | БССД-ПГ-20Л'1,2:1,2:1,0376##'=12'СОЕДИНИТЕЛЬ ПВХ ГОФРИРОВАННЫЙ ДЛЯ ТРУБЫ Д=20ММ###'ШТ''2801=<5/20-20-3-5>/2799=0,96_0*
27 | БССД-ПГ-32Л'1,5:1,2:1,0376##'=12'СОЕДИНИТЕЛЬ ПВХ ГОФРИРОВАННЫЙ ДЛЯ ТРУБЫ Д=32ММ###'М''2801=<5/20-20-3-5>/2799=1,2_0*
28 | БС101-86726-20Л#С101-86726-20'12,68##'=13'СВЕРЛА ШНЕКОВЫЕ (ПРИМ)###'ШТ.''2801=<1/10-170-10>/2799=12,68_0*
29 | БС101-86726-20Л1#С101-86726-20'12,68##'=13'СПИРАЛЬНЫЕ ШНЕКИ (СВЕРЛА С ТВЕРДОСПЛАВНЫМИ НАКОНЕЧНИКАМИ) (ПРИМ)###'ШТ.''2801=<1/10-170-10>/2799=12,68_0*
30 | БС101-2500#С101-2500'18525##'=13'АСБЕСТОВЫЙ ШНУР ОБЩЕГО НАЗНАЧЕНИЯ ШАОН, ДИАМЕТРОМ 3-5 ММ###'Т''2799=18525_0*
31 | БС101-63205#С101-63205'2,55##'=13'ПАКЛЯ ПРОПИТАННАЯ###'КГ''2799=2,55_0*
32 | БС552-1606#С552-1606'5,91##'=12'УПЛОТНИТЕЛЬНЫЙ СОСТАВ УС-65###'КГ''2799=5,91_0*
33 | БС101-10110#С101-10110'4707,39##'=13'БОЛТЫ СТРОИТЕЛЬНЫЕ С ГАЙКАМИ И ШАЙБАМИ###'Т''2799=4707,39_0*
34 | БС101-151400#С101-151400'8590##'=13'ЭЛЕКТРОДЫ ТИПА Э42А ДИАМЕТРОМ 4 ММ###'Т''2799=8590_0*
35 | БС101-63602-1#С101-63602-1'7,16##'=13'ПАСТА КВАРЦЕВАЗЕЛИНОВАЯ###'КГ''2799=7,16_0*
36 | БС113-3700#С113-3700'36000##'=13'ДИХЛОРЭТАН ТЕХНИЧЕСКИЙ СОРТ I###'Т''2799=36000_0*
37 | БС552-1230#С552-1230'121##'=12'ПОЛОСКА К404 И ПРЯЖКА К407 ДЛЯ КРЕПЛЕНИЯ ПРОВОДОВ###'100 ШТ.''2799=121_0*
38 | БС101-11099#С101-11099'15,43##'=13'ШКУРКА ШЛИФОВАЛЬНАЯ НА БУМАЖНОЙ ОСНОВЕ ВОДОСТОЙКАЯ###'М2''2799=15,43_0*
39 | БС101-128901#С101-128901'4320##'=13'ТАЛЬК ТЕХНИЧЕСКИЙ МОЛОТЫЙ###'Т''2799=4320_0*
40 | БС101-81404-1#С101-81404-1'2,26##'=37'ПРОВОЛОКА СТАЛЬНАЯ НИЗКОУГЛЕРОДИСТАЯ ОБЩЕГО НАЗНАЧЕНИЯ ТЕРМИЧЕСКИ ОБРАБОТАННАЯ, ОЦИНКОВАННАЯ, ДИАМЕТРОМ 2 ММ###'КГ''2799=2,26_0*
41 | БС552-303#С552-303'21,56##'=12'ВТУЛКА В42 УХЛ2###'100 ШТ.''2799=21,56_0*
42 | БС552-702-1#С552-702-1'2,06##'=12'ЗАГЛУШКА У468 УХЛ2###'10 ШТ.''2799=2,06_0*
43 | БС113-7611#С113-7611'2,73##'=13'КЛЕЙ БМК-5К###'КГ''2799=2,73_0*
44 | БС552-301#С552-301'7,88##'=12'ВТУЛКА В22 УХЛ2###'100 ШТ.''2799=7,88_0*
45 | БС552-702#С552-702'2,64##'=12'ЗАГЛУШКА У469###'10 ШТ.''2799=2,64_0*
46 | БССС-ВЗ-Л'150:1,2:1,0355##'=14'СИСТЕМА ВЫЗОВА ПЕРСОНАЛА ДЛЯ ИНВАЛИДОВ В КОМПЛЕКТЕ:- КНОПКА ВЫЗОВА ВЛАГОЗАЩИЩЕННАЯ (В КОМПЛЕКТЕ С БАТАРЕЙКАМИ А23,12В), СТЕПЕНЬ ЗАЩИТЫ IP44-1ШТ,; -ПРИЕМНИК ( В КОМПЛЕКТЕ С БАТАРЕЙКАМИ LR03(ААА) 2ШТХ1,5В), РАДИУС ПРИЕМА СИГНАЛА НЕ МЕНЕЕ 100М, РАБОЧАЯ ЧАСТОТА 433МГЦ;-ТАКТИЛЬНАЯ ТАБЛИЧКА 150Х200ММ СО ШРИФТОМ БРАЙЛЯ-2ШТ.###'КОМПЛ''2799=120,71_0*
47 | БС522-2700#С522-2700'45492##'=12'ПРИПОЙ ОЛОВЯННО-СВИНЦОВЫЙ БЕССУРЬМЯНИСТЫЙ В ЧУШКАХ, МАРКИ ПОС30###'Т''2799=45492_0*
48 | РМ010201/М010410/М021104#М021141/М031801/М030902*
49 | Н10=65,72.1,1#69,89'Н15=38,44.1,1#37,3'Н16=59,57.1,1#40,54'Н17=76,38.1,1#37,3*
50 | САПР-ТЛФ-1'10'Ж1*
51 | СЭФ-РД-4'2'Ж1*
52 | СЧАСЫ-ДИХР-5'1'Ж1*
53 | Ц10-694-1#ПР'1''МОНТАЖ'ШТ.''*
54 | СЧАСЫ-ЧВМ-7015'18'Ж1*
55 | Ц10-695-1'18''ЭЛЕКТРОЧАСЫ ВТОРИЧНЫЕ ДЛЯ ПОМЕЩЕНИЙ ОДНОСТОРОННИЕ: НА СТЕНЕ'ШТ.''*
56 | СПРГ-РВПГ-2'1'Ж1*
57 | Ц10-700-9#ПР'1''МОНТАЖ'ВНЕШНЕЕ УСТРОЙСТВО''*
58 | СПОСТ-ПКЕ-212'1'Ж1*
59 | Ц8-532-4'1''ПОСТ УПРАВЛЕНИЯ КНОПОЧНЫЙ ОБЩЕГО НАЗНАЧЕНИЯ, УСТАНАВЛИВАЕМЫЙ НА КОНСТРУКЦИИ НА СТЕНЕ ИЛИ КОЛОННЕ, КОЛИЧЕСТВО ЭЛЕМЕНТОВ ПОСТА ДО 3'ШТ.''*
60 | СБЛК-БК-2'1'Ж1*
61 | Ц10-700-9'1''МОНТАЖ'ВНЕШНЕЕ УСТРОЙСТВО''*
62 | СОПВ-МЗМ-1'17'Ж1*
63 | Ц10-709-2#ПР'17''ОПОВЕЩАТЕЛЬ СВЕТОЗВУКОВОЙ ВНУТРЕННЕЙ УСТАНОВКИ ПО КИРПИЧНОМУ ОСНОВАНИЮ'ОПОВЕЩАТЕЛЬ''*
64 | С512-1010'17*
65 | СКМ-222-Л'16*
66 | ССС-ВЗ-Л'1'Ж1*
67 | Ц10-710-3#ПР'1''МОНТАЖ КНОПКИ'КНОПКА''*
68 | Ц10-901-8#ПР'1''МОНТАЖ ПРИЕМНИКА'10 ШТ.''*
69 | Ц10-897-34#ПР'1''ТАБЛИЧКА ТАКТИЛЬНАЯ'10 ШТ.''*
70 | Ж3-80-11'СЕТИ'М*
71 | П'КАБЕЛЬНЫЕ ИЗДЕЛИЯ, ПРОВОДА*
72 | С507-27802-Л'600'Ж1000*
73 | Ц8-412-1'600:1,03''ЗАТЯГИВАНИЕ ПРОВОДОВ В ПРОЛОЖЕННЫЕ ТРУБЫ И МЕТАЛЛИЧЕСКИЕ РУКАВА, КОЛИЧЕСТВО ПРОВОДОВ ДО 2, СЕЧЕНИЕ ДО 2,5 ММ2'100 М ТРУБЫ (МЕТАЛЛОРУКАВА)''*
74 | СВВГ-ПНГ-215Л'590'Ж1*
75 | С505-2103'10'Ж1000*
76 | Ц8-912-1'(590+10):1,02''КАБЕЛЬ ТРЕХ-ПЯТИЖИЛЬНЫЙ СЕЧЕНИЕМ ЖИЛЫ ДО 6 ММ2 В ПРОЛОЖЕННЫХ ТРУБАХ, КОРОБАХ (КАБЕЛЬ-КАНАЛАХ)'100 М''*
77 | С552-606-2Л'59*
78 | С552-1409-10Л'376*
79 | П'ТРУБЫ И КОРОБА*
80 | С514-3930'160*
81 | СКМП-25-25Л'10*
82 | Ц8-423-2'(160+10):1,03''КАБЕЛЬ-КАНАЛЫ ПВХ, СЕЧЕНИЕ ДО 25 Х 25 ММ'100 М''*
83 | С514-3945'10*
84 | Ц8-423-3'10:1,03''КАБЕЛЬ-КАНАЛЫ ПВХ, СЕЧЕНИЕ ДО 100 Х 60 ММ'100 М''*
85 | С552-2002'1015*
86 | Ц8-904-1'1015:1,01''ТРУБЫ ВИНИПЛАСТОВЫЕ ПО СТЕНАМ, ДИАМЕТР ДО 25 ММ'100 М''*
87 | С552-2004'75*
88 | Ц8-904-2'75:1,01''ТРУБЫ ВИНИПЛАСТОВЫЕ ПО СТЕНАМ, ДИАМЕТР ДО 50 ММ'100 М''*
89 | С103-12900-1Л1'15*
90 | Ц8-407-102'15:1,02''ТРУБЫ СТАЛЬНЫЕ ПО УСТАНОВЛЕННЫМ КОНСТРУКЦИЯМ ПО СТЕНАМ С КРЕПЛЕНИЕМ СКОБАМИ, ДИАМЕТР ДО 25 ММ, КРЕПЛЕНИЕ ДЮБЕЛЯМИ'100 М''*
91 | ССД-ПГ-20Л'250*
92 | ССД-ПГ-32Л'20*
93 | Ж3-80-90'СТРОИТЕЛЬНЫЕ РАБОТЫ'ШТ*
94 | Е46-68-1#ПР'17'Ж100'СВЕРЛЕНИЕ СКВОЗНЫХ ОТВЕРСТИЙ ДИАМЕТРОМ ДО 40ММ В КИРПИЧНОЙ СТЕНЕ ТОЛЩИНОЙ 120ММ И УСТРОЙСТВОМ ГИЛЬЗ'100 ОТВЕРСТИЙ''*
95 | С101-86726-20Л'1,08.17:100*
96 | Е46-71-3#ПР'8+15'Ж100'СВЕРЛЕНИЕ ОТВЕРСТИЙ В БЕТОННЫХ КОНСТРУКЦИЯХ НА ГЛУБИНУ 200 ММ ЭЛЕКТРОПЕРФОРАТОРОМ С ПРИМЕНЕНИЕМ СПИРАЛЬНЫХ ШНЕКОВ ДИАМЕТРОМ ОТВЕРСТИЙ ДО 40 ММ И УСТРОЙСТВОМ ГИЛЬЗ '100 ОТВЕРСТИЙ''*
97 | Е46-71-7'8'Н1=4'НА КАЖДЫЕ 10 ММ ИЗМЕНЕНИЯ ГЛУБИНЫ СВЕРЛЕНИЯ ОТВЕРСТИЙ ДОБАВЛЯЕТСЯ ИЛИ ИСКЛЮЧАЕТСЯ К НОРМЕ 46-71-3 (ДОБАВЛ. ДО ГЛУБИНЫ 240ММ)'100 ОТВЕРСТИЙ''*
98 | Е46-71-7'15'Н1=31'НА КАЖДЫЕ 10 ММ ИЗМЕНЕНИЯ ГЛУБИНЫ СВЕРЛЕНИЯ ОТВЕРСТИЙ ДОБАВЛЯЕТСЯ ИЛИ ИСКЛЮЧАЕТСЯ К НОРМЕ 46-71-3 (ДОБАВЛ. ДО ГЛУБИНЫ 510ММ)'100 ОТВЕРСТИЙ''*
99 | С101-86726-20Л1'2,24.23:100+0,117.4.8:100+0,117.31.15:100*
100 | Ц8-155-1'40'Ж1'ВЫПОЛНЕНИЕ РАБОТ ПО ЗАДЕЛКЕ ЗАЗОРОВ В СТЕНАХ (ПЕРЕГОРОДКАХ) С НОРМИРУЕМЫМ ПРЕДЕЛОМ ОГНЕСТОЙКОСТИ НЕГОРЮЧИМИ МАТЕРИАЛАМИ НА ВСЮ ТОЛЩИНУ КОНСТРУКЦИИ'ШТ.''*
101 | Ц8-155-1'14'Ж1'ВЫПОЛНЕНИЕ РАБОТ ПО ЗАДЕЛКЕ ЗАЗОРОВ В ПЕРЕКРЫТИИ С НОРМИРУЕМЫМ ПРЕДЕЛОМ ОГНЕСТОЙКОСТИ НЕГОРЮЧИМИ МАТЕРИАЛАМИ НА ВСЮ ТОЛЩИНУ КОНСТРУКЦИИ'ШТ.''*
102 | L*

## 8838-1-3004-B0
НАИМЕНОВАНИЕ ОБЪЕКТА |  | РЕСТАВРАЦИЯ ФАСАДОВ, КАПИТАЛЬНЫЙ РЕМОНТ С МОДЕРНИЗАЦИЕЙ ЗДАНИЯ СПЕЦИАЛИЗИРОВАННОГО ДЛЯ ОБРАЗОВАНИЯ И ВОСПИТАНИЯ (ЗДАНИЯ ШКОЛЫ N 4) ПО УЛ. КРАСНОАРМЕЙСКОЙ, 11 И БЛАГОУСТРОЙСТВО ПРИЛЕГАЮЩЕЙ ТЕРРИТОРИИ. МОДЕРНИЗАЦИЯ.СТАДИЯ А
КОД ОБЪЕКТА |  | 22.013
НАИМЕНОВАНИЕ ЗДАНИЯ, СООРУЖЕНИЯ |  | ЗДАНИЕ ШКОЛЫ
ШИФР ЗДАНИЯ, СООРУЖЕНИЯ |  | 22.013
КОМПЛЕКТ ЧЕРТЕЖЕЙ |  | УС1.1.СО, УС1.1.ВР
ВЕДОМОСТЬ ОБЪЕМОВ И СТОИМОСТИ РАБОТ № 3004
(НОРМЫ 2022г.)
ВНУТРЕННИЕ СЕТИ СВЯЗИ
СОСТАВЛЕНА В ЦЕНАХ НА 1 МАЯ 2023г.
ОБОСНОВА- НИЕ | НАИМЕНОВАНИЕ ВИДОВ РАБОТ | ОБЪЕМ | СТОИМОСТЬ, ТЫС.РУБ.
|  |  | ЗАРАБОТНАЯ ПЛАТА | ЭКСПЛУАТА- ЦИЯ МАШИН И МЕХА- НИЗМОВ | МАТЕРИАЛЫ, ИЗДЕЛИЯ, КОНСТРУК- ЦИИ | ОБОРУДОВА- НИЕ,МЕБЕЛЬ, ИНВЕНТАРЬ | ОХР и ОПР | ПРОЧИЕ СРЕДСТВА | ВСЕГО
|  | ЕД.ИЗМ. | ТРУДОЕМ- КОСТЬ, ЧЕЛ.Ч. | В Т.Ч.З/П МАШИ- НИСТОВ | ТРАНСПОРТ | ТРАНСПОРТ | ПЛАНОВАЯ ПРИБЫЛЬ
1 | 2 | 3 | 4 | 5 | 6 | 7 | 8 | 9 | 10
Ж3-80-12 | ОБОРУДОВАНИЕ И ПРИБОРЫ | 52 | 0,568 | 0,002 | 0,136 | 8,235 | 0,25 | 0 | 9,576
|  | ШТ | 58 | 0 | 0,008 | 0,165 | 0,212
Ж3-80-11 | СЕТИ | 1200 | 5,031 | 0,33 | 7,813 | 0 | 3,341 | 0 | 19,006
|  | М | 568 | 0,068 | 0,424 | 0 | 2,067
Ж3-80-90 | СТРОИТЕЛЬНЫЕ РАБОТЫ | 94 | 0,405 | 0,01 | 0,327 | 0 | 0,276 | 0 | 1,243
|  | ШТ | 42 | 0 | 0,019 | 0 | 0,206
| И Т О Г О | 0 | 6,004 | 0,342 | 8,276 | 8,235 | 3,867 | 0 | 29,825
|  |  | 668 | 0,068 | 0,451 | 0,165 | 2,485
| СОСТАВИЛ | ______________________________ | [5 empty] | С.В.ЛЕМЧУК
|  | (должность) |  |  |  | (подпись) |  | (инициалы,фамилия)
| ПРОВЕРИЛ | ______________________________ | [5 empty] | Н.Н.НЕСТЕРОВА
|  | (должность) |  |  |  | (подпись) |  | (инициалы,фамилия)

## 8838-1-3004-Q1
НАИМЕНОВАНИЕ ОБЪЕКТА |  | РЕСТАВРАЦИЯ ФАСАДОВ, КАПИТАЛЬНЫЙ РЕМОНТ С МОДЕРНИЗАЦИЕЙ ЗДАНИЯ СПЕЦИАЛИЗИРОВАННОГО ДЛЯ ОБРАЗОВАНИЯ И ВОСПИТАНИЯ (ЗДАНИЯ ШКОЛЫ N 4) ПО УЛ. КРАСНОАРМЕЙСКОЙ, 11 И БЛАГОУСТРОЙСТВО ПРИЛЕГАЮЩЕЙ ТЕРРИТОРИИ. МОДЕРНИЗАЦИЯ.СТАДИЯ А
КОД ОБЪЕКТА |  | 22.013
НАИМЕНОВАНИЕ ЗДАНИЯ, СООРУЖЕНИЯ |  | ЗДАНИЕ ШКОЛЫ
ШИФР ЗДАНИЯ, СООРУЖЕНИЯ |  | 22.013
КОМПЛЕКТ ЧЕРТЕЖЕЙ |  | УС1.1.СО, УС1.1.ВР
ВЕДОМОСТЬ ОБЪЕМОВ РАБОТ И РАСХОДОВ РЕСУРСОВ С КОДАМИ РБ ДЛЯ ЛОКАЛЬНОЙ СМЕТЫ № 3004
(НОРМЫ 2022г.)
ВНУТРЕННИЕ СЕТИ СВЯЗИ
ОБОСНОВАНИЕ | НАИМЕНОВАНИЕ ВИДОВ | ЕДИНИЦА ИЗМЕРЕНИЯ | КОД | НАИМЕНОВАНИЕ РЕСУРСОВ | ЕД.ИЗМ. | КОЛИЧЕСТВО
| РАБОТ | ОБЪЕМ | РЕСУРСА
1 | 2 | 3 | 4 | 5 | 6 | 7
Ж3-80-12 | ОБОРУДОВАНИЕ И ПРИБОРЫ | ШТ 52
|  |  | 1-1 | ЗАТРАТЫ ТРУДА РАБОЧИХ | ЧЕЛ.Ч | 58.2
|  |  | 1-3 | ЗАТРАТЫ ТРУДА МАШИНИСТОВ | ЧЕЛ.-Ч | 0.002
|  |  | М021141 | КРАНЫ НА АВТОМОБИЛЬНОМ ХОДУ ПРИ РАБОТЕ НА ДРУГИХ ВИДАХ СТРОИТЕЛЬСТВА, 10 Т | МАШ.Ч | 0.001
|  |  | М030401 | ЛЕБЕДКИ ЭЛЕКТРИЧЕСКИЕ ТЯГОВЫМ УСИЛИЕМ ДО 5,79 (0,59) КН (Т) | МАШ.Ч | 0.178
|  |  | М040502 | УСТАНОВКИ ДЛЯ СВАРКИ РУЧНОЙ ДУГОВОЙ (ПОСТОЯННОГО ТОКА) | МАШ.Ч | 0.14
|  |  | М134041 | ШУРУПОВЕРТ | МАШ.Ч | 0.68
|  |  | М330301* | МАШИНЫ ШЛИФОВАЛЬНЫЕ ЭЛЕКТРИЧЕСКИЕ | МАШ.Ч | 0.02
|  |  | М331451 | ПЕРФОРАТОРЫ ЭЛЕКТРИЧЕСКИЕ | МАШ.Ч | 0.73
|  |  | М331615* | ДРЕЛИ ЭЛЕКТРИЧЕСКИЕ | МАШ.Ч | 0.15
|  |  | М331620* | ЭЛЕКТРОПАЯЛЬНИК | МАШ.Ч | 0.06
|  |  | М400002 | АВТОМОБИЛЬ БОРТОВОЙ, ГРУЗОПОДЪЕМНОСТЬЮ ДО 8 Т | МАШ.Ч | 0.001
|  |  | 1 | Материалы для строительных работ
|  |  | 1/10 | Материалы для строительных работ общего назначения
|  |  | 1/10-140 | Электроды, прутки винипластовые, проволока сварочные
|  |  | 1/10-140-40/100 | ЭЛЕКТРОДЫ ТИПА Э42А ДИАМЕТРОМ 4 ММ | Т | 6e-05
|  |  | 1/10-170 | Оснастка технологическая и инструментальная
|  |  | 1/10-170-10/15 | СВЕРЛА СПИРАЛЬНЫЕ С ЦИЛИНДРИЧЕСКИМ ХВОСТОВИКОМ, ДЛИННАЯ СЕРИЯ (ПО МЕТАЛЛУ), ДИАМЕТРОМ 4,3-5,3 ММ | ШТ. | 0.01
|  |  | 1/10-170-10/115 | СВЕРЛА С SDS PLUS ХВОСТОВИКОМ (НАКОНЕЧНИК ИЗ ТВЕРДОСПЛАВНОЙ СТАЛИ) (ПО БЕТОНУ), ДИАМЕТРОМ 5-10 ММ, ДЛИНОЙ 210 (215) ММ | ШТ. | 0.19
|  |  | 1/10-170-10/135 | СВЕРЛА С SDS PLUS ХВОСТОВИКОМ (НАКОНЕЧНИК ИЗ ТВЕРДОСПЛАВНОЙ СТАЛИ) (ПО БЕТОНУ), ДИАМЕТРОМ 8-10 ММ, ДЛИНОЙ 260 (265) ММ | ШТ. | 0.01
|  |  | 1/10-180 | Материалы шлифовальные
|  |  | 1/10-180-20/57 | КРУГИ ШЛИФОВАЛЬНЫЕ ДЛЯ СПЕЦИАЛЬНЫХ МОНТАЖНЫХ РАБОТ 5П 180 Х 6 Х 22 | ШТ. | 0.04
|  |  | 1/10-230 | Материалы для отделочных работ
|  |  | 1/10-230-45-5/180 | ЛАК НИТРОЦЕЛЛЮЛОЗНЫЙ МЕБЕЛЬНЫЙ НЦ-218 | Т | 1e-06
|  |  | 1/10-230-45-10/155 | ЭМАЛЬ ПЕНТАФТАЛЕВАЯ ПФ-115, СЕРАЯ | Т | 4e-05
|  |  | 1/10-230-50-15/15 | ДИХЛОРЭТАН ТЕХНИЧЕСКИЙ СОРТ I | Т | 1.5e-05
|  |  | 1/10-230-50-15/37 | РАСТВОРИТЕЛЬ ДЛЯ ЛАКОКРАСОЧНЫХ МАТЕРИАЛОВ МАРКИ 646 | Т | 2e-05
|  |  | 1/10-230-50-15/95 | УАЙТ-СПИРИТ | Т | 5e-05
|  |  | 1/10-230-55-5/22 | ВЯЖУЩЕЕ ГИПСОВОЕ МАРКИ Г-4 НОРМАЛЬНОТВЕРДЕЮЩЕЕ (Б), СРЕДНЕГО ПОМОЛА (II) (ФАСОВАННОЕ) | Т | 0.0019
|  |  | 1/10-240 | Метизы и крепежные изделия
|  |  | 1/10-240-10-10/130 | БОЛТЫ СТРОИТЕЛЬНЫЕ С ГАЙКАМИ И ШАЙБАМИ | Т | 5e-05
|  |  | 1/10-240-30-30/354 | ДЮБЕЛЬ-ГВОЗДЬ МОНТАЖНЫЙ 6 Х 40 ММ | 100 ШТ. | 0.04
|  |  | 1/10-240-55-10/45 | ШУРУПЫ С ПОЛУКРУГЛОЙ ГОЛОВКОЙ 5 Х 70 ММ | Т | 0.00038
|  |  | 1/10-260 | Металлопрокат и металлоизделия (за исключением металлоизделий части 2)
|  |  | 1/10-260-210-1/29 | ПРОВОЛОКА СТАЛЬНАЯ НИЗКОУГЛЕРОДИСТАЯ ОБЩЕГО НАЗНАЧЕНИЯ ТЕРМИЧЕСКИ ОБРАБОТАННАЯ, ОЦИНКОВАННАЯ, ДИАМЕТРОМ 1,6 ММ | Т | 0.00018
|  |  | 1/55 | Материалы специального назначения (кислотоупорные, огнеупорные и антикоррозионные)
|  |  | 1/55-50 | Материалы антикоррозионные и химически стойкие
|  |  | 1/55-50-30/20 | ПАСТА КВАРЦЕВАЗЕЛИНОВАЯ | КГ | 0.006
|  |  | 5 | Материалы для монтажных и специальных строительных работ
|  |  | 5/20 | Изделия для прокладки кабельных сетей
|  |  | 5/20-30 | Материалы и изделия для монтажа кабелей и проводов
|  |  | 5/20-30-2/1 | ПЕРЕМЫЧКА ГИБКАЯ ПГС-35-560 У2,5 | ШТ. | 1.02
|  |  | 5/20-30-3/40 | ПОЛОСКА К404 И ПРЯЖКА К407 ДЛЯ КРЕПЛЕНИЯ ПРОВОДОВ | 100 ШТ. | 0.0306
|  |  | 5/20-30-5/1 | БИРКА-ОКОНЦЕВАТЕЛЬ У136 У3/5 | 100 ШТ. | 0.061
|  |  | 5/20-30-5/2 | БИРКА МАРКИРОВОЧНАЯ У134 | 100 ШТ. | 0.01
|  |  | 5/20-40 | Другие электромонтажные материалы
|  |  | 5/20-40-4/СКМ-222-Л | КОРОБКА МОНТАЖНАЯ КМ-222 | ШТ | 16
|  |  | 5/30 | Материалы для электротехнических установок
|  |  | 5/30-40 | Материалы для электроизоляционных работ
|  |  | 5/30-40-2/21 | ЛЕНТА ЛИПКАЯ ИЗОЛЯЦИОННАЯ НА ПОЛИКАСИНОВОМ КОМПАУНДЕ МАРКИ ЛСЭПЛ, ШИРИНОЙ 20-30 ММ, ТОЛЩИНОЙ 0,14 - 0,19 ММ | КГ | 0.012
|  |  | 5/50 | Прокатно-тянутые изделия из цветных металлов и цветные металлы
|  |  | 5/50-70 | Сплавы из цветных металлов
|  |  | 5/50-70-2/2 | ПРИПОЙ ОЛОВЯННО-СВИНЦОВЫЙ БЕССУРЬМЯНИСТЫЙ В ЧУШКАХ, МАРКИ ПОС61 | Т | 4e-05
|  |  | 5/50-70-2/8 | ПРИПОЙ ОЛОВЯННО-СВИНЦОВЫЙ БЕССУРЬМЯНИСТЫЙ В ЧУШКАХ, МАРКИ ПОС30 | Т | 5e-06
|  |  | 5/60 | Линейно-кабельные изделия связи
|  |  | 5/60-20 | Оконечные кабельные устройства
|  |  | 5/60-20-2/6 | КОРОБКА УНИВЕРСАЛЬНАЯ, УК-2П | ШТ. | 17
|  |  | 5/90 | Прочие материалы для монтажных и специальных строительных работ
|  |  | 5/90-10 | Дюбели для крепления электромонтажных изделий
|  |  | 5/90-10/1 | ДЮБЕЛЬ МОНТАЖНЫЙ У678 У3 | 10 ШТ. | 3.4
|  |  | 5/90-10/4 | ДЮБЕЛЬ МОНТАЖНЫЙ У658 | 10 ШТ. | 1.22
Прочие
|  |  | САПР-ТЛФ-1 | АППАРАТ ТЕЛЕФОННЫЙ СТАНДАРТНЫЙ (С КНОПОЧНЫМ НОМЕРОНАБИРАТЕЛЕМ, ДЛЯ РАБОТЫ С АВТОМАТИЧЕСКИМИ СТАНЦИЯМИ С НОМИНАЛЬНЫМ РАБОЧИМ НАПРЯЖЕНИЕМ 60 И 48 В) В КОМПЛЕКТЕ СО ШНУРОМ ПИТАНИЯ | КОМПЛ | 10
|  |  | СБЛК-БК-2 | БЛОК КОРРЕКЦИИ (В СОСТАВЕ КЛЕММНИК, КАБЕЛЬ USB) ПРЕДНАЗНАЧЕН ДЛЯ РЕГУЛЯРНОЙ КОРРЕКТИРОВКИ ПОКАЗАНИЙ ВРЕМЕНИ ПЕРВИЧНЫХ ЧАСОВ, БК-2 | КОМПЛ | 1
|  |  | СОПВ-МЗМ-1 | ОПОВЕЩАТЕЛЬ ЗВУКОВОЙ (ЗВОНОК ГРОМКОГО БОЯ) МЗМ-1 | ШТ | 17
|  |  | СПОСТ-ПКЕ-212 | ПОСТ КНОПОЧНЫЙ ПКЕ-212-1У3 | ШТ | 1
|  |  | СПРГ-РВПГ-2 | ПРОГРАММНОЕ РЕЛЕ ВРЕМЕНИ (ДВА НЕЗАВИСИМЫХ ВЫХОДНЫХ КАНАЛА) РВПГ-2 | ШТ | 1
|  |  | ССС-ВЗ-Л | СИСТЕМА ВЫЗОВА ПЕРСОНАЛА ДЛЯ ИНВАЛИДОВ В КОМПЛЕКТЕ:- КНОПКА ВЫЗОВА ВЛАГОЗАЩИЩЕННАЯ (В КОМПЛЕКТЕ С БАТАРЕЙКАМИ А23,12В), СТЕПЕНЬ ЗАЩИТЫ IP44-1ШТ,; -ПРИЕМНИК ( В КОМПЛЕКТЕ С БАТАРЕЙКАМИ LR03(ААА) 2ШТХ1,5В), РАДИУС ПРИЕМА СИГНАЛА НЕ МЕНЕЕ 100М, РАБОЧАЯ ЧАСТОТА 433МГЦ;-ТАКТИЛЬНАЯ ТАБЛИЧКА 150Х200ММ СО ШРИФТОМ БРАЙЛЯ-2ШТ. | КОМПЛ | 1
|  |  | СЧАСЫ-ДИХР-5 | ЧАСЫ ПЕРВИЧНЫЕ (ПРЕДНАЗНАЧЕНЫ ДЛЯ УПРАВЛЕНИЯ ВТОРИЧНЫМИ СТРЕЛОЧНЫМИ ЧАСАМИ С МИНУТНЫМ ОТСЧЕТОМ), "ДИХРОН" | КОМПЛ | 1
|  |  | СЧАСЫ-ЧВМ-7015 | ЧАСЫ АНАЛОГОВЫЕ ВТОРИЧНЫЕ ЧВМ-7015 | ШТ | 18
|  |  | СЭФ-РД-4 | ЭФИРНЫЙ РАДИОПРИЕМНИК В ДИАПАЗОНЕ ЧАСТОТ (65,8-74,0 МГЦ И 87,5-108 МГЦ); ЧУВСТВИТЕЛЬНОСТЬ НЕ ХУЖЕ 5МКВ, В КОМПЛЕКТЕ СО ШНУРОМ ПИТАНИЯ | КОМПЛ | 2
Ж3-80-11 | СЕТИ | М 1200
|  |  | 1-1 | ЗАТРАТЫ ТРУДА РАБОЧИХ | ЧЕЛ.Ч | 568.052
|  |  | 1-3 | ЗАТРАТЫ ТРУДА МАШИНИСТОВ | ЧЕЛ.-Ч | 5.9939
|  |  | М021141 | КРАНЫ НА АВТОМОБИЛЬНОМ ХОДУ ПРИ РАБОТЕ НА ДРУГИХ ВИДАХ СТРОИТЕЛЬСТВА, 10 Т | МАШ.Ч | 3.4664
|  |  | М030402 | ЛЕБЕДКИ ЭЛЕКТРИЧЕСКИЕ ТЯГОВЫМ УСИЛИЕМ ДО 12,26 (1,25) КН (Т) | МАШ.Ч | 5.7388
|  |  | М040502 | УСТАНОВКИ ДЛЯ СВАРКИ РУЧНОЙ ДУГОВОЙ (ПОСТОЯННОГО ТОКА) | МАШ.Ч | 0.44277
|  |  | М050101 | КОМПРЕССОРЫ ПЕРЕДВИЖНЫЕ С ДВИГАТЕЛЕМ ВНУТРЕННЕГО СГОРАНИЯ ДАВЛЕНИЕМ ДО 686 КПА (7АТМ) 2,2 М3/МИН | МАШ.Ч | 0.99028
|  |  | М330301* | МАШИНЫ ШЛИФОВАЛЬНЫЕ ЭЛЕКТРИЧЕСКИЕ | МАШ.Ч | 6.1615
|  |  | М331451 | ПЕРФОРАТОРЫ ЭЛЕКТРИЧЕСКИЕ | МАШ.Ч | 161.4633
|  |  | М400002 | АВТОМОБИЛЬ БОРТОВОЙ, ГРУЗОПОДЪЕМНОСТЬЮ ДО 8 Т | МАШ.Ч | 1.5372
|  |  | 1 | Материалы для строительных работ
|  |  | 1/10 | Материалы для строительных работ общего назначения
|  |  | 1/10-80 | Материалы неметаллорудные и асбестосодержащие изделия
|  |  | 1/10-80-30/50 | ТАЛЬК ТЕХНИЧЕСКИЙ МОЛОТЫЙ | Т | 0.006034
|  |  | 1/10-140 | Электроды, прутки винипластовые, проволока сварочные
|  |  | 1/10-140-40/100 | ЭЛЕКТРОДЫ ТИПА Э42А ДИАМЕТРОМ 4 ММ | Т | 7.4e-05
|  |  | 1/10-160 | Пленки, полотна, ткани разные
|  |  | 1/10-160-20/15 | ВЕТОШЬ | КГ | 0.14706
|  |  | 1/10-170 | Оснастка технологическая и инструментальная
|  |  | 1/10-170-10/115 | СВЕРЛА С SDS PLUS ХВОСТОВИКОМ (НАКОНЕЧНИК ИЗ ТВЕРДОСПЛАВНОЙ СТАЛИ) (ПО БЕТОНУ), ДИАМЕТРОМ 5-10 ММ, ДЛИНОЙ 210 (215) ММ | ШТ. | 16.505
|  |  | 1/10-170-10/135 | СВЕРЛА С SDS PLUS ХВОСТОВИКОМ (НАКОНЕЧНИК ИЗ ТВЕРДОСПЛАВНОЙ СТАЛИ) (ПО БЕТОНУ), ДИАМЕТРОМ 8-10 ММ, ДЛИНОЙ 260 (265) ММ | ШТ. | 1.1946
|  |  | 1/10-170-10/165 | СВЕРЛА С SDS PLUS ХВОСТОВИКОМ (НАКОНЕЧНИК ИЗ ТВЕРДОСПЛАВНОЙ СТАЛИ) (ПО БЕТОНУ), ДИАМЕТРОМ 10-12 ММ, ДЛИНОЙ 110-165 ММ | ШТ. | 19.6094
|  |  | 1/10-180 | Материалы шлифовальные
|  |  | 1/10-180-20/57 | КРУГИ ШЛИФОВАЛЬНЫЕ ДЛЯ СПЕЦИАЛЬНЫХ МОНТАЖНЫХ РАБОТ 5П 180 Х 6 Х 22 | ШТ. | 2.2573
|  |  | 1/10-180-20/113 | ШКУРКА ШЛИФОВАЛЬНАЯ НА БУМАЖНОЙ ОСНОВЕ ВОДОСТОЙКАЯ | М2 | 1.6616
|  |  | 1/10-230 | Материалы для отделочных работ
|  |  | 1/10-230-35/75 | КЛЕЙ БМК-5К | КГ | 2.3069
|  |  | 1/10-230-45-10/155 | ЭМАЛЬ ПЕНТАФТАЛЕВАЯ ПФ-115, СЕРАЯ | Т | 0.0001
|  |  | 1/10-230-50-15/15 | ДИХЛОРЭТАН ТЕХНИЧЕСКИЙ СОРТ I | Т | 0.000291
|  |  | 1/10-235 | Изделия герметизирующие, уплотняющие, изолирующие
|  |  | 1/10-235-20/681 | ИЗОЛЕНТА ПВХ (РАЗМЕРОМ 15 ММХ20 М) | М2 | 15.8138
|  |  | 1/10-235-20/786 | ЛЕНТА ФУМ МАРКА 3 | КГ | 0.004413
|  |  | 1/10-260 | Металлопрокат и металлоизделия (за исключением металлоизделий части 2)
|  |  | 1/10-260-210-1/82 | ПРОВОЛОКА СТАЛЬНАЯ НИЗКОУГЛЕРОДИСТАЯ ОБЩЕГО НАЗНАЧЕНИЯ ТЕРМИЧЕСКИ ОБРАБОТАННАЯ, ОЦИНКОВАННАЯ, ДИАМЕТРОМ 2 ММ | КГ | 22.9723
|  |  | 1/55 | Материалы специального назначения (кислотоупорные, огнеупорные и антикоррозионные)
|  |  | 1/55-50 | Материалы антикоррозионные и химически стойкие
|  |  | 1/55-50-30/20 | ПАСТА КВАРЦЕВАЗЕЛИНОВАЯ | КГ | 0.35237
|  |  | 5 | Материалы для монтажных и специальных строительных работ
|  |  | 5/10 | Кабели, провода, муфты кабельные
|  |  | 5/10-10 | Кабели
|  |  | 5/10-10/СВВГ-ПНГ-215Л | КАБЕЛЬ С МЕДНЫМИ ЖИЛАМИ ВВГПНГ СЕЧ. 2Х1,5ММ2 | М | 590
|  |  | 5/10-10-60-3/27 | КАБЕЛЬ С ОДНОПРОВОЛОЧНЫМИ МЕДНЫМИ ЖИЛАМИ МАРКИ КСВВ, С ИЗОЛЯЦИЕЙ И ОБОЛОЧКОЙ ИЗ ПОЛИВИНИЛХЛОРИДНОГО ПЛАСТИКАТА, С ЧИСЛОМ ЖИЛ И СЕЧЕНИЕМ 2 Х 0,5 ММ2 | 1000 М | 0.01
|  |  | 5/10-20 | Провода
|  |  | 5/10-20-60-5/С507-27802-Л | ПРОВОД ПУНП СЕЧ. 2Х1,0 (ПРИМ) | 1000 М | 0.6
|  |  | 5/10-30 | Муфты кабельные
|  |  | 5/10-30-60/1 | МУФТА ТРУБНАЯ ТР-2 У3 | ШТ. | 2.5007
|  |  | 5/20 | Изделия для прокладки кабельных сетей
|  |  | 5/20-10 | Металлические кабеленесущие системы
|  |  | 5/20-10-2/СКМП-25-25Л | КОРОБ МОНТАЖНЫЙ ПВХ 25Х25ММ | М | 10
|  |  | 5/20-20 | Пластиковые системы для прокладки кабеля
|  |  | 5/20-20-1/5 | КОРОБ ЭЛЕКТРОТЕХНИЧЕСКИЙ ИЗ ПВХ ПРЯМОЙ 25 Х 16 ММ | М | 160
|  |  | 5/20-20-1/8 | КОРОБ ЭЛЕКТРОТЕХНИЧЕСКИЙ ИЗ ПВХ ПРЯМОЙ 40 Х 25 ММ | М | 10
|  |  | 5/20-20-3-1/2 | ТРУБА ГЛАДКАЯ ЖЕСТКАЯ ПВХ, ДИАМЕТР 20 ММ | М | 1015
|  |  | 5/20-20-3-1/4 | ТРУБА ГЛАДКАЯ ЖЕСТКАЯ ПВХ, ДИАМЕТР 32 ММ | М | 75
|  |  | 5/20-20-3-4/10 | ТРУБКА МАРКИ ТВ-40 ВНУТРЕННИМ ДИАМЕТРОМ 5 ММ | КГ | 0.58252
|  |  | 5/20-20-3-5/ССД-ПГ-20Л | СОЕДИНИТЕЛЬ ПВХ ГОФРИРОВАННЫЙ ДЛЯ ТРУБЫ Д=20ММ | ШТ | 250
|  |  | 5/20-20-3-5/ССД-ПГ-32Л | СОЕДИНИТЕЛЬ ПВХ ГОФРИРОВАННЫЙ ДЛЯ ТРУБЫ Д=32ММ | М | 20
|  |  | 5/20-30 | Материалы и изделия для монтажа кабелей и проводов
|  |  | 5/20-30-1-4/С552-1409-10Л | СОЕДИНИТЕЛЬНЫЙ ИЗОЛИРУЮЩИЙ ЗАЖИМ СИЗ (ПРИМ) | 100 ШТ. | 3.76
|  |  | 5/20-30-1-4/6 | ОТВЕТВИТЕЛЬНЫЙ СЖИМ У 739 М У3 | 100 ШТ. | 1.398
|  |  | 5/20-30-1-4/10 | СОЕДИНИТЕЛЬНЫЙ ИЗОЛИРУЮЩИЙ ЗАЖИМ СИЗ-2 | 100 ШТ. | 0.29126
|  |  | 5/20-30-2/1 | ПЕРЕМЫЧКА ГИБКАЯ ПГС-35-560 У2,5 | ШТ. | 1.1768
|  |  | 5/20-30-3/С552-606-2Л | ПОЛОСКИ (ПРЯЖКИ), ЗАЖИМЫ (СКОБЫ) (ПРИМ) | 100 ШТ. | 0.59
|  |  | 5/20-30-3/5 | ГАЙКА УСТАНОВОЧНАЯ ЗАЗЕМЛЯЮЩАЯ К 482 | 100 ШТ. | 0.095615
|  |  | 5/20-30-3/20 | СКОБА К 142 У2 | 10 ШТ. | 101.0981
|  |  | 5/20-30-3/23 | СКОБА К 145 У2 | 10 ШТ. | 6.3121
|  |  | 5/20-30-3/28 | СКОБА К1157 У3 | 1000 ШТ. | 1.0681
|  |  | 5/20-30-4/1 | ВТУЛКА В17 УХЛ2 | 100 ШТ. | 0.46602
|  |  | 5/20-30-4/2 | ВТУЛКА В22 УХЛ2 | 100 ШТ. | 2.0536
|  |  | 5/20-30-4/4 | ВТУЛКА В42 УХЛ2 | 100 ШТ. | 0.13367
|  |  | 5/20-30-5/2 | БИРКА МАРКИРОВОЧНАЯ У134 | 100 ШТ. | 1.2873
|  |  | 5/20-40 | Другие электромонтажные материалы
|  |  | 5/20-40-2/1 | ПАТРУБОК ВВОДНОЙ У476 У3 | 10 ШТ. | 18.0891
|  |  | 5/20-40-2/4 | ПАТРУБОК ВВОДНОЙ У479 У3 | 10 ШТ. | 1.3367
|  |  | 5/20-40-3/1 | ЗАГЛУШКА У469 | 10 ШТ. | 10.0495
|  |  | 5/20-40-3/2 | ЗАГЛУШКА У468 УХЛ2 | 10 ШТ. | 0.15004
|  |  | 5/20-40-3/3 | ЗАГЛУШКА У470 | 10 ШТ. | 0.7426
|  |  | 5/90 | Прочие материалы для монтажных и специальных строительных работ
|  |  | 5/90-10 | Дюбели для крепления электромонтажных изделий
|  |  | 5/90-10/2 | ДЮБЕЛЬ МОНТАЖНЫЙ У661 У3 | 10 ШТ. | 217.8568
|  |  | 5/90-10/3 | ДЮБЕЛЬ МОНТАЖНЫЙ У656 У3 | 10 ШТ. | 66.02
|  |  | 5/90-10/4 | ДЮБЕЛЬ МОНТАЖНЫЙ У658 | 10 ШТ. | 224.7349
|  |  | 6 | Трубы и детали трубопроводов (за исключением труб стальных обсадных и бурильных части 1). Арматура для технологических трубопроводов
|  |  | 6/20 | Трубы и детали трубопроводов стальные
|  |  | 6/20-50 | Трубы стальные электросварные прямошовные
|  |  | 6/20-50-10/С103-12900-1Л1 | ТРУБЫ СТАЛЬНЫЕ ЭЛЕКТРОСВАРНЫЕ ПРЯМОШОВНЫЕ ИЗ СПОКОЙНОЙ И ПОЛУСПОКОЙНОЙ СТАЛИ МАРОК СТ2, СТ3, 10, 20, НАРУЖНЫМ ДИАМЕТРОМ 20 ММ, ТОЛЩИНОЙ СТЕНКИ 2,0 ММ Д=20Х1,2ММ2 (ПРИМ) | М | 15
Ж3-80-90 | СТРОИТЕЛЬНЫЕ РАБОТЫ | ШТ 94
|  |  | 1-1 | ЗАТРАТЫ ТРУДА РАБОЧИХ | ЧЕЛ.Ч | 41.6607
|  |  | М330201* | МАШИНЫ СВЕРЛИЛЬНЫЕ ЭЛЕКТРИЧЕСКИЕ | МАШ.Ч | 1.0982
|  |  | М331451 | ПЕРФОРАТОРЫ ЭЛЕКТРИЧЕСКИЕ | МАШ.Ч | 14.1868
|  |  | 1 | Материалы для строительных работ
|  |  | 1/10 | Материалы для строительных работ общего назначения
|  |  | 1/10-80 | Материалы неметаллорудные и асбестосодержащие изделия
|  |  | 1/10-80-10/29 | АСБЕСТОВЫЙ ШНУР ОБЩЕГО НАЗНАЧЕНИЯ ШАОН, ДИАМЕТРОМ 3-5 ММ | Т | 0.00324
|  |  | 1/10-170 | Оснастка технологическая и инструментальная
|  |  | 1/10-170-10/С101-86726-20Л | СВЕРЛА ШНЕКОВЫЕ (ПРИМ) | ШТ. | 0.1836
|  |  | 1/10-170-10/С101-86726-20Л1 | СПИРАЛЬНЫЕ ШНЕКИ (СВЕРЛА С ТВЕРДОСПЛАВНЫМИ НАКОНЕЧНИКАМИ) (ПРИМ) | ШТ. | 1.0967
|  |  | 1/10-235 | Изделия герметизирующие, уплотняющие, изолирующие
|  |  | 1/10-235-3/101 | ПАКЛЯ ПРОПИТАННАЯ | КГ | 8.1
|  |  | 5 | Материалы для монтажных и специальных строительных работ
|  |  | 5/20 | Изделия для прокладки кабельных сетей
|  |  | 5/20-30 | Материалы и изделия для монтажа кабелей и проводов
|  |  | 5/20-30-4/8 | УПЛОТНИТЕЛЬНЫЙ СОСТАВ УС-65 | КГ | 38.88
СОСТАВИЛ | ______________________________ |  |  | С.В.ЛЕМЧУК
| (должность) |  | (подпись) | (инициалы,фамилия)
ПРОВЕРИЛ | ______________________________ |  |  | Н.Н.НЕСТЕРОВА
| (должность) |  | (подпись) | (инициалы,фамилия)

## 8838-1-3004-Q0
НАИМЕНОВАНИЕ ОБЪЕКТА |  | РЕСТАВРАЦИЯ ФАСАДОВ, КАПИТАЛЬНЫЙ РЕМОНТ С МОДЕРНИЗАЦИЕЙ ЗДАНИЯ СПЕЦИАЛИЗИРОВАННОГО ДЛЯ ОБРАЗОВАНИЯ И ВОСПИТАНИЯ (ЗДАНИЯ ШКОЛЫ N 4) ПО УЛ. КРАСНОАРМЕЙСКОЙ, 11 И БЛАГОУСТРОЙСТВО ПРИЛЕГАЮЩЕЙ ТЕРРИТОРИИ. МОДЕРНИЗАЦИЯ.СТАДИЯ А
КОД ОБЪЕКТА |  | 22.013
НАИМЕНОВАНИЕ ЗДАНИЯ, СООРУЖЕНИЯ |  | ЗДАНИЕ ШКОЛЫ
ШИФР ЗДАНИЯ, СООРУЖЕНИЯ |  | 22.013
КОМПЛЕКТ ЧЕРТЕЖЕЙ |  | УС1.1.СО, УС1.1.ВР
ВЕДОМОСТЬ РЕСУРСОВ ДЛЯ ЛОКАЛЬНОЙ СМЕТЫ № 3004
(НОРМЫ 2022г.)
ВНУТРЕННИЕ СЕТИ СВЯЗИ
П/П | ОБОСНОВАНИЕ | НАИМЕНОВАНИЕ РЕСУРСОВ | ЕД.ИЗМ. | КОЛИЧЕСТВО
1 | 2 | 3 | 4 | 5
1 | 1-1 | ЗАТРАТЫ ТРУДА РАБОЧИХ | ЧЕЛ.Ч | 667.9127
2 | 1-3 | ЗАТРАТЫ ТРУДА МАШИНИСТОВ | ЧЕЛ.-Ч | 5.9959
3 | М021141 | КРАНЫ НА АВТОМОБИЛЬНОМ ХОДУ ПРИ РАБОТЕ НА ДРУГИХ ВИДАХ СТРОИТЕЛЬСТВА, 10 Т | МАШ.Ч | 3.4674
4 | М030401 | ЛЕБЕДКИ ЭЛЕКТРИЧЕСКИЕ ТЯГОВЫМ УСИЛИЕМ ДО 5,79 (0,59) КН (Т) | МАШ.Ч | 0.178
5 | М030402 | ЛЕБЕДКИ ЭЛЕКТРИЧЕСКИЕ ТЯГОВЫМ УСИЛИЕМ ДО 12,26 (1,25) КН (Т) | МАШ.Ч | 5.7388
6 | М040502 | УСТАНОВКИ ДЛЯ СВАРКИ РУЧНОЙ ДУГОВОЙ (ПОСТОЯННОГО ТОКА) | МАШ.Ч | 0.58277
7 | М050101 | КОМПРЕССОРЫ ПЕРЕДВИЖНЫЕ С ДВИГАТЕЛЕМ ВНУТРЕННЕГО СГОРАНИЯ ДАВЛЕНИЕМ ДО 686 КПА (7АТМ) 2,2 М3/МИН | МАШ.Ч | 0.99028
8 | М134041 | ШУРУПОВЕРТ | МАШ.Ч | 0.68
9 | М330201* | МАШИНЫ СВЕРЛИЛЬНЫЕ ЭЛЕКТРИЧЕСКИЕ | МАШ.Ч | 1.0982
10 | М330301* | МАШИНЫ ШЛИФОВАЛЬНЫЕ ЭЛЕКТРИЧЕСКИЕ | МАШ.Ч | 6.1815
11 | М331451 | ПЕРФОРАТОРЫ ЭЛЕКТРИЧЕСКИЕ | МАШ.Ч | 176.3801
12 | М331615* | ДРЕЛИ ЭЛЕКТРИЧЕСКИЕ | МАШ.Ч | 0.15
13 | М331620* | ЭЛЕКТРОПАЯЛЬНИК | МАШ.Ч | 0.06
14 | М400002 | АВТОМОБИЛЬ БОРТОВОЙ, ГРУЗОПОДЪЕМНОСТЬЮ ДО 8 Т | МАШ.Ч | 1.5382
| 1 | Материалы для строительных работ
| 1/10 | Материалы для строительных работ общего назначения
| 1/10-80 | Материалы неметаллорудные и асбестосодержащие изделия
15 | 1/10-80-10/29 | АСБЕСТОВЫЙ ШНУР ОБЩЕГО НАЗНАЧЕНИЯ ШАОН, ДИАМЕТРОМ 3-5 ММ | Т | 0.00324
16 | 1/10-80-30/50 | ТАЛЬК ТЕХНИЧЕСКИЙ МОЛОТЫЙ | Т | 0.006034
| 1/10-140 | Электроды, прутки винипластовые, проволока сварочные
17 | 1/10-140-40/100 | ЭЛЕКТРОДЫ ТИПА Э42А ДИАМЕТРОМ 4 ММ | Т | 0.000134
| 1/10-160 | Пленки, полотна, ткани разные
18 | 1/10-160-20/15 | ВЕТОШЬ | КГ | 0.14706
| 1/10-170 | Оснастка технологическая и инструментальная
19 | 1/10-170-10/С101-86726-20Л | СВЕРЛА ШНЕКОВЫЕ (ПРИМ) | ШТ. | 0.1836
20 | 1/10-170-10/С101-86726-20Л1 | СПИРАЛЬНЫЕ ШНЕКИ (СВЕРЛА С ТВЕРДОСПЛАВНЫМИ НАКОНЕЧНИКАМИ) (ПРИМ) | ШТ. | 1.0967
21 | 1/10-170-10/15 | СВЕРЛА СПИРАЛЬНЫЕ С ЦИЛИНДРИЧЕСКИМ ХВОСТОВИКОМ, ДЛИННАЯ СЕРИЯ (ПО МЕТАЛЛУ), ДИАМЕТРОМ 4,3-5,3 ММ | ШТ. | 0.01
22 | 1/10-170-10/115 | СВЕРЛА С SDS PLUS ХВОСТОВИКОМ (НАКОНЕЧНИК ИЗ ТВЕРДОСПЛАВНОЙ СТАЛИ) (ПО БЕТОНУ), ДИАМЕТРОМ 5-10 ММ, ДЛИНОЙ 210 (215) ММ | ШТ. | 16.695
23 | 1/10-170-10/135 | СВЕРЛА С SDS PLUS ХВОСТОВИКОМ (НАКОНЕЧНИК ИЗ ТВЕРДОСПЛАВНОЙ СТАЛИ) (ПО БЕТОНУ), ДИАМЕТРОМ 8-10 ММ, ДЛИНОЙ 260 (265) ММ | ШТ. | 1.2046
24 | 1/10-170-10/165 | СВЕРЛА С SDS PLUS ХВОСТОВИКОМ (НАКОНЕЧНИК ИЗ ТВЕРДОСПЛАВНОЙ СТАЛИ) (ПО БЕТОНУ), ДИАМЕТРОМ 10-12 ММ, ДЛИНОЙ 110-165 ММ | ШТ. | 19.6094
| 1/10-180 | Материалы шлифовальные
25 | 1/10-180-20/57 | КРУГИ ШЛИФОВАЛЬНЫЕ ДЛЯ СПЕЦИАЛЬНЫХ МОНТАЖНЫХ РАБОТ 5П 180 Х 6 Х 22 | ШТ. | 2.2973
26 | 1/10-180-20/113 | ШКУРКА ШЛИФОВАЛЬНАЯ НА БУМАЖНОЙ ОСНОВЕ ВОДОСТОЙКАЯ | М2 | 1.6616
| 1/10-230 | Материалы для отделочных работ
27 | 1/10-230-35/75 | КЛЕЙ БМК-5К | КГ | 2.3069
28 | 1/10-230-45-5/180 | ЛАК НИТРОЦЕЛЛЮЛОЗНЫЙ МЕБЕЛЬНЫЙ НЦ-218 | Т | 1e-06
29 | 1/10-230-45-10/155 | ЭМАЛЬ ПЕНТАФТАЛЕВАЯ ПФ-115, СЕРАЯ | Т | 0.00014
30 | 1/10-230-50-15/15 | ДИХЛОРЭТАН ТЕХНИЧЕСКИЙ СОРТ I | Т | 0.000306
31 | 1/10-230-50-15/37 | РАСТВОРИТЕЛЬ ДЛЯ ЛАКОКРАСОЧНЫХ МАТЕРИАЛОВ МАРКИ 646 | Т | 2e-05
32 | 1/10-230-50-15/95 | УАЙТ-СПИРИТ | Т | 5e-05
33 | 1/10-230-55-5/22 | ВЯЖУЩЕЕ ГИПСОВОЕ МАРКИ Г-4 НОРМАЛЬНОТВЕРДЕЮЩЕЕ (Б), СРЕДНЕГО ПОМОЛА (II) (ФАСОВАННОЕ) | Т | 0.0019
| 1/10-235 | Изделия герметизирующие, уплотняющие, изолирующие
34 | 1/10-235-3/101 | ПАКЛЯ ПРОПИТАННАЯ | КГ | 8.1
35 | 1/10-235-20/681 | ИЗОЛЕНТА ПВХ (РАЗМЕРОМ 15 ММХ20 М) | М2 | 15.8138
36 | 1/10-235-20/786 | ЛЕНТА ФУМ МАРКА 3 | КГ | 0.004413
| 1/10-240 | Метизы и крепежные изделия
37 | 1/10-240-10-10/130 | БОЛТЫ СТРОИТЕЛЬНЫЕ С ГАЙКАМИ И ШАЙБАМИ | Т | 5e-05
38 | 1/10-240-30-30/354 | ДЮБЕЛЬ-ГВОЗДЬ МОНТАЖНЫЙ 6 Х 40 ММ | 100 ШТ. | 0.04
39 | 1/10-240-55-10/45 | ШУРУПЫ С ПОЛУКРУГЛОЙ ГОЛОВКОЙ 5 Х 70 ММ | Т | 0.00038
| 1/10-260 | Металлопрокат и металлоизделия (за исключением металлоизделий части 2)
40 | 1/10-260-210-1/29 | ПРОВОЛОКА СТАЛЬНАЯ НИЗКОУГЛЕРОДИСТАЯ ОБЩЕГО НАЗНАЧЕНИЯ ТЕРМИЧЕСКИ ОБРАБОТАННАЯ, ОЦИНКОВАННАЯ, ДИАМЕТРОМ 1,6 ММ | Т | 0.00018
41 | 1/10-260-210-1/82 | ПРОВОЛОКА СТАЛЬНАЯ НИЗКОУГЛЕРОДИСТАЯ ОБЩЕГО НАЗНАЧЕНИЯ ТЕРМИЧЕСКИ ОБРАБОТАННАЯ, ОЦИНКОВАННАЯ, ДИАМЕТРОМ 2 ММ | КГ | 22.9723
| 1/55 | Материалы специального назначения (кислотоупорные, огнеупорные и антикоррозионные)
| 1/55-50 | Материалы антикоррозионные и химически стойкие
42 | 1/55-50-30/20 | ПАСТА КВАРЦЕВАЗЕЛИНОВАЯ | КГ | 0.35837
| 5 | Материалы для монтажных и специальных строительных работ
| 5/10 | Кабели, провода, муфты кабельные
| 5/10-10 | Кабели
43 | 5/10-10/СВВГ-ПНГ-215Л | КАБЕЛЬ С МЕДНЫМИ ЖИЛАМИ ВВГПНГ СЕЧ. 2Х1,5ММ2 | М | 590
44 | 5/10-10-60-3/27 | КАБЕЛЬ С ОДНОПРОВОЛОЧНЫМИ МЕДНЫМИ ЖИЛАМИ МАРКИ КСВВ, С ИЗОЛЯЦИЕЙ И ОБОЛОЧКОЙ ИЗ ПОЛИВИНИЛХЛОРИДНОГО ПЛАСТИКАТА, С ЧИСЛОМ ЖИЛ И СЕЧЕНИЕМ 2 Х 0,5 ММ2 | 1000 М | 0.01
| 5/10-20 | Провода
45 | 5/10-20-60-5/С507-27802-Л | ПРОВОД ПУНП СЕЧ. 2Х1,0 (ПРИМ) | 1000 М | 0.6
| 5/10-30 | Муфты кабельные
46 | 5/10-30-60/1 | МУФТА ТРУБНАЯ ТР-2 У3 | ШТ. | 2.5007
| 5/20 | Изделия для прокладки кабельных сетей
| 5/20-10 | Металлические кабеленесущие системы
47 | 5/20-10-2/СКМП-25-25Л | КОРОБ МОНТАЖНЫЙ ПВХ 25Х25ММ | М | 10
| 5/20-20 | Пластиковые системы для прокладки кабеля
48 | 5/20-20-1/5 | КОРОБ ЭЛЕКТРОТЕХНИЧЕСКИЙ ИЗ ПВХ ПРЯМОЙ 25 Х 16 ММ | М | 160
49 | 5/20-20-1/8 | КОРОБ ЭЛЕКТРОТЕХНИЧЕСКИЙ ИЗ ПВХ ПРЯМОЙ 40 Х 25 ММ | М | 10
50 | 5/20-20-3-1/2 | ТРУБА ГЛАДКАЯ ЖЕСТКАЯ ПВХ, ДИАМЕТР 20 ММ | М | 1015
51 | 5/20-20-3-1/4 | ТРУБА ГЛАДКАЯ ЖЕСТКАЯ ПВХ, ДИАМЕТР 32 ММ | М | 75
52 | 5/20-20-3-4/10 | ТРУБКА МАРКИ ТВ-40 ВНУТРЕННИМ ДИАМЕТРОМ 5 ММ | КГ | 0.58252
53 | 5/20-20-3-5/ССД-ПГ-20Л | СОЕДИНИТЕЛЬ ПВХ ГОФРИРОВАННЫЙ ДЛЯ ТРУБЫ Д=20ММ | ШТ | 250
54 | 5/20-20-3-5/ССД-ПГ-32Л | СОЕДИНИТЕЛЬ ПВХ ГОФРИРОВАННЫЙ ДЛЯ ТРУБЫ Д=32ММ | М | 20
| 5/20-30 | Материалы и изделия для монтажа кабелей и проводов
55 | 5/20-30-1-4/С552-1409-10Л | СОЕДИНИТЕЛЬНЫЙ ИЗОЛИРУЮЩИЙ ЗАЖИМ СИЗ (ПРИМ) | 100 ШТ. | 3.76
56 | 5/20-30-1-4/6 | ОТВЕТВИТЕЛЬНЫЙ СЖИМ У 739 М У3 | 100 ШТ. | 1.398
57 | 5/20-30-1-4/10 | СОЕДИНИТЕЛЬНЫЙ ИЗОЛИРУЮЩИЙ ЗАЖИМ СИЗ-2 | 100 ШТ. | 0.29126
58 | 5/20-30-2/1 | ПЕРЕМЫЧКА ГИБКАЯ ПГС-35-560 У2,5 | ШТ. | 2.1968
59 | 5/20-30-3/С552-606-2Л | ПОЛОСКИ (ПРЯЖКИ), ЗАЖИМЫ (СКОБЫ) (ПРИМ) | 100 ШТ. | 0.59
60 | 5/20-30-3/5 | ГАЙКА УСТАНОВОЧНАЯ ЗАЗЕМЛЯЮЩАЯ К 482 | 100 ШТ. | 0.095615
61 | 5/20-30-3/20 | СКОБА К 142 У2 | 10 ШТ. | 101.0981
62 | 5/20-30-3/23 | СКОБА К 145 У2 | 10 ШТ. | 6.3121
63 | 5/20-30-3/28 | СКОБА К1157 У3 | 1000 ШТ. | 1.0681
64 | 5/20-30-3/40 | ПОЛОСКА К404 И ПРЯЖКА К407 ДЛЯ КРЕПЛЕНИЯ ПРОВОДОВ | 100 ШТ. | 0.0306
65 | 5/20-30-4/1 | ВТУЛКА В17 УХЛ2 | 100 ШТ. | 0.46602
66 | 5/20-30-4/2 | ВТУЛКА В22 УХЛ2 | 100 ШТ. | 2.0536
67 | 5/20-30-4/4 | ВТУЛКА В42 УХЛ2 | 100 ШТ. | 0.13367
68 | 5/20-30-4/8 | УПЛОТНИТЕЛЬНЫЙ СОСТАВ УС-65 | КГ | 38.88
69 | 5/20-30-5/1 | БИРКА-ОКОНЦЕВАТЕЛЬ У136 У3/5 | 100 ШТ. | 0.061
70 | 5/20-30-5/2 | БИРКА МАРКИРОВОЧНАЯ У134 | 100 ШТ. | 1.2973
| 5/20-40 | Другие электромонтажные материалы
71 | 5/20-40-2/1 | ПАТРУБОК ВВОДНОЙ У476 У3 | 10 ШТ. | 18.0891
72 | 5/20-40-2/4 | ПАТРУБОК ВВОДНОЙ У479 У3 | 10 ШТ. | 1.3367
73 | 5/20-40-3/1 | ЗАГЛУШКА У469 | 10 ШТ. | 10.0495
74 | 5/20-40-3/2 | ЗАГЛУШКА У468 УХЛ2 | 10 ШТ. | 0.15004
75 | 5/20-40-3/3 | ЗАГЛУШКА У470 | 10 ШТ. | 0.7426
76 | 5/20-40-4/СКМ-222-Л | КОРОБКА МОНТАЖНАЯ КМ-222 | ШТ | 16
| 5/30 | Материалы для электротехнических установок
| 5/30-40 | Материалы для электроизоляционных работ
77 | 5/30-40-2/21 | ЛЕНТА ЛИПКАЯ ИЗОЛЯЦИОННАЯ НА ПОЛИКАСИНОВОМ КОМПАУНДЕ МАРКИ ЛСЭПЛ, ШИРИНОЙ 20-30 ММ, ТОЛЩИНОЙ 0,14 - 0,19 ММ | КГ | 0.012
| 5/50 | Прокатно-тянутые изделия из цветных металлов и цветные металлы
| 5/50-70 | Сплавы из цветных металлов
78 | 5/50-70-2/2 | ПРИПОЙ ОЛОВЯННО-СВИНЦОВЫЙ БЕССУРЬМЯНИСТЫЙ В ЧУШКАХ, МАРКИ ПОС61 | Т | 4e-05
79 | 5/50-70-2/8 | ПРИПОЙ ОЛОВЯННО-СВИНЦОВЫЙ БЕССУРЬМЯНИСТЫЙ В ЧУШКАХ, МАРКИ ПОС30 | Т | 5e-06
| 5/60 | Линейно-кабельные изделия связи
| 5/60-20 | Оконечные кабельные устройства
80 | 5/60-20-2/6 | КОРОБКА УНИВЕРСАЛЬНАЯ, УК-2П | ШТ. | 17
| 5/90 | Прочие материалы для монтажных и специальных строительных работ
| 5/90-10 | Дюбели для крепления электромонтажных изделий
81 | 5/90-10/1 | ДЮБЕЛЬ МОНТАЖНЫЙ У678 У3 | 10 ШТ. | 3.4
82 | 5/90-10/2 | ДЮБЕЛЬ МОНТАЖНЫЙ У661 У3 | 10 ШТ. | 217.8568
83 | 5/90-10/3 | ДЮБЕЛЬ МОНТАЖНЫЙ У656 У3 | 10 ШТ. | 66.02
84 | 5/90-10/4 | ДЮБЕЛЬ МОНТАЖНЫЙ У658 | 10 ШТ. | 225.9549
| 6 | Трубы и детали трубопроводов (за исключением труб стальных обсадных и бурильных части 1). Арматура для технологических трубопроводов
| 6/20 | Трубы и детали трубопроводов стальные
| 6/20-50 | Трубы стальные электросварные прямошовные
85 | 6/20-50-10/С103-12900-1Л1 | ТРУБЫ СТАЛЬНЫЕ ЭЛЕКТРОСВАРНЫЕ ПРЯМОШОВНЫЕ ИЗ СПОКОЙНОЙ И ПОЛУСПОКОЙНОЙ СТАЛИ МАРОК СТ2, СТ3, 10, 20, НАРУЖНЫМ ДИАМЕТРОМ 20 ММ, ТОЛЩИНОЙ СТЕНКИ 2,0 ММ Д=20Х1,2ММ2 (ПРИМ) | М | 15
Прочие
86 | САПР-ТЛФ-1 | АППАРАТ ТЕЛЕФОННЫЙ СТАНДАРТНЫЙ (С КНОПОЧНЫМ НОМЕРОНАБИРАТЕЛЕМ, ДЛЯ РАБОТЫ С АВТОМАТИЧЕСКИМИ СТАНЦИЯМИ С НОМИНАЛЬНЫМ РАБОЧИМ НАПРЯЖЕНИЕМ 60 И 48 В) В КОМПЛЕКТЕ СО ШНУРОМ ПИТАНИЯ | КОМПЛ | 10
87 | СБЛК-БК-2 | БЛОК КОРРЕКЦИИ (В СОСТАВЕ КЛЕММНИК, КАБЕЛЬ USB) ПРЕДНАЗНАЧЕН ДЛЯ РЕГУЛЯРНОЙ КОРРЕКТИРОВКИ ПОКАЗАНИЙ ВРЕМЕНИ ПЕРВИЧНЫХ ЧАСОВ, БК-2 | КОМПЛ | 1
88 | СОПВ-МЗМ-1 | ОПОВЕЩАТЕЛЬ ЗВУКОВОЙ (ЗВОНОК ГРОМКОГО БОЯ) МЗМ-1 | ШТ | 17
89 | СПОСТ-ПКЕ-212 | ПОСТ КНОПОЧНЫЙ ПКЕ-212-1У3 | ШТ | 1
90 | СПРГ-РВПГ-2 | ПРОГРАММНОЕ РЕЛЕ ВРЕМЕНИ (ДВА НЕЗАВИСИМЫХ ВЫХОДНЫХ КАНАЛА) РВПГ-2 | ШТ | 1
91 | ССС-ВЗ-Л | СИСТЕМА ВЫЗОВА ПЕРСОНАЛА ДЛЯ ИНВАЛИДОВ В КОМПЛЕКТЕ:- КНОПКА ВЫЗОВА ВЛАГОЗАЩИЩЕННАЯ (В КОМПЛЕКТЕ С БАТАРЕЙКАМИ А23,12В), СТЕПЕНЬ ЗАЩИТЫ IP44-1ШТ,; -ПРИЕМНИК ( В КОМПЛЕКТЕ С БАТАРЕЙКАМИ LR03(ААА) 2ШТХ1,5В), РАДИУС ПРИЕМА СИГНАЛА НЕ МЕНЕЕ 100М, РАБОЧАЯ ЧАСТОТА 433МГЦ;-ТАКТИЛЬНАЯ ТАБЛИЧКА 150Х200ММ СО ШРИФТОМ БРАЙЛЯ-2ШТ. | КОМПЛ | 1
92 | СЧАСЫ-ДИХР-5 | ЧАСЫ ПЕРВИЧНЫЕ (ПРЕДНАЗНАЧЕНЫ ДЛЯ УПРАВЛЕНИЯ ВТОРИЧНЫМИ СТРЕЛОЧНЫМИ ЧАСАМИ С МИНУТНЫМ ОТСЧЕТОМ), "ДИХРОН" | КОМПЛ | 1
93 | СЧАСЫ-ЧВМ-7015 | ЧАСЫ АНАЛОГОВЫЕ ВТОРИЧНЫЕ ЧВМ-7015 | ШТ | 18
94 | СЭФ-РД-4 | ЭФИРНЫЙ РАДИОПРИЕМНИК В ДИАПАЗОНЕ ЧАСТОТ (65,8-74,0 МГЦ И 87,5-108 МГЦ); ЧУВСТВИТЕЛЬНОСТЬ НЕ ХУЖЕ 5МКВ, В КОМПЛЕКТЕ СО ШНУРОМ ПИТАНИЯ | КОМПЛ | 2
| СОСТАВИЛ | ____________________ |  | С.В.ЛЕМЧУК
|  | (должность) | (подпись) | (инициалы,фамилия)
| ПРОВЕРИЛ | ____________________ |  | Н.Н.НЕСТЕРОВА
|  | (должность) | (подпись) | (инициалы,фамилия)

## 8838-1-3005-S0
НАИМЕНОВАНИЕ ОБЪЕКТА |  | РЕСТАВРАЦИЯ ФАСАДОВ, КАПИТАЛЬНЫЙ РЕМОНТ С МОДЕРНИЗАЦИЕЙ ЗДАНИЯ СПЕЦИАЛИЗИРОВАННОГО ДЛЯ ОБРАЗОВАНИЯ И ВОСПИТАНИЯ (ЗДАНИЯ ШКОЛЫ N 4) ПО УЛ. КРАСНОАРМЕЙСКОЙ, 11 И БЛАГОУСТРОЙСТВО ПРИЛЕГАЮЩЕЙ ТЕРРИТОРИИ. МОДЕРНИЗАЦИЯ.СТАДИЯ А
КОД ОБЪЕКТА |  | 22.013
НАИМЕНОВАНИЕ ЗДАНИЯ, СООРУЖЕНИЯ |  | ЗДАНИЕ ШКОЛЫ
ШИФР ЗДАНИЯ, СООРУЖЕНИЯ |  | 22.013
КОМПЛЕКТ ЧЕРТЕЖЕЙ |  | УС3.СО1, УС3.СО2,УС3.ВР
ЛОКАЛЬНАЯ СМЕТА (ЛОКАЛЬНЫЙ СМЕТНЫЙ РАСЧЕТ) № 3005
(НОРМЫ 2022г.)
ЛОКАЛЬНАЯ СЕТЬ ПЕРЕДАЧИ ДАННЫХ И СИСТЕМА ЛИНГАФОННЫХ КАБИНЕТОВ
СОСТАВЛЕНА В ЦЕНАХ НА 1 МАЯ 2023г. | [8 empty] | СТОИМОСТЬ 92,429 ТЫСЯЧ БЕЛОРУССКИХ РУБЛЕЙ
№ п/п | ОБОСНОВАНИЕ | НАИМЕНОВАНИЕ РАБОТ, РЕСУРСОВ, РАСХОДОВ | ЕДИНИЦА ИЗМЕРЕ- НИЯ | СТОИМОСТЬ ЕДИНИЦЫ ИЗМЕРЕНИЯ/ВСЕГО, БЕЛОРУССКИХ РУБЛЕЙ
|  |  |  | ЗАРАБОТНАЯ ПЛАТА | ЭКСПЛУАТАЦИЯ МАШИН И МЕХАНИЗМОВ |  | МАТЕРИАЛЫ, ИЗДЕЛИЯ, КОНСТРУКЦИИ (ОБОРУДОВА- НИЕ, МЕБЕЛЬ) | ТРАНС-ПОРТ | ОБЩАЯ СТОИМОСТЬ
|  |  | КОЛИ- ЧЕСТВО |  | ВСЕГО | В ТОМ ЧИСЛЕ ЗАРАБОТ- НАЯ ПЛАТА МАШИ- НИСТОВ
1 | 2 | 3 | 4 | 5 | 6 | 7 | 8 | 9 | 10
| НАЧИСЛЕНИЯ: | ОХР и ОПР/ПЛАНОВАЯ ПРИБЫЛЬ (%):Н10=65.72/69.89
| НАЧИСЛЕНИЯ: | ОХР и ОПР/ПЛАНОВАЯ ПРИБЫЛЬ (%):Н15=42.284/37.3
| НАЧИСЛЕНИЯ: | ОХР и ОПР/ПЛАНОВАЯ ПРИБЫЛЬ (%):Н16=65.527/40.54
| НАЧИСЛЕНИЯ: | ОХР и ОПР/ПЛАНОВАЯ ПРИБЫЛЬ (%):Н17=84.018/37.3
1. | ПРИМЕЧАНИЕ: | К ДЛЯ ОХР И ОПР/ПЛАНОВАЯ ПРИБЫЛЬ: 1.0000/1.0000
2. | ПРИМЕЧАНИЕ: | КОЭФФИЦИЕНТ К З/П (ПОСТАНОВЛЕНИЕ N5): 1.0000
3. | ПРИМЕЧАНИЕ: | БАЗА ТЕКУЩИХ ЦЕН (ВАРИАНТ A)
| Ж3-80-72 | ОБОРУДОВАНИЕ И ПРИБОРЫ (УС3.СО1)
4. | ПРИМЕЧАНИЕ: | КОМПЛЕКТ ОБОРУДОВАНИЯ И ИЗДЕЛИЙ, МОНТИРУЕМЫХ В СТОЙКУ ТС1
5. | ССТК-42-2 | СТОЙКА ТЕЛЕКОММУНИКАЦИОННАЯ УНИВЕРСАЛЬНАЯ 42U ДВУХРАМНАЯ (Ш620ХГ800), РЕГУЛИРУЕМЫЕ ВИНТОВЫЕ ОПОРЫ (НОЖКИ) В КОМПЛЕКТЕ, СТК-42.2 | ШТ 1 | - - | - - | - - | 616.24 616.24 | 12.32 12.32 | 628.56 628.56
6. | Ц10-723-1 (Н15) | МОНТАЖ СТОЙКИ ТЕЛЕКОММУНИКАЦИОННОЙ | КОМПЛ. 1 | 205.45 205.45 | 0.46 0.46 | - - | - - | - - | 205.91 205.91
7. | СКМЛ-ПЗ-СТ | КОМПЛЕКТ ПРОВОДОВ ЗАЗЕМЛЕНИЯ ДЛЯ СТОЕК. УНИВЕРСАЛЬНЫЙ. ПЗ-СТК | ШТ 1 | - - | - - | - - | 27.94 27.94 | 0.56 0.56 | 28.50 28.50
8. | СКМ-1-50 | КОМПЛЕКТ МОНТАЖНЫЙ (ВИНТ, ШАЙБА. ГАЙКА), УП.50ШТ. КМ-1-50 | ШТ 2 | - - | - - | - - | 17.57 35.14 | 0.35 0.70 | 17.92 35.84
9. | 5/10-20-60-2/21 | ПРОВОД СИЛОВОЙ МАРКИ ПВ3 С МЕДНОЙ ЖИЛОЙ, С ПОЛИВИНИЛХЛОРИДНОЙ ИЗОЛЯЦИЕЙ, ПОВЫШЕННОЙ ГИБКОСТИ, СЕЧЕНИЕМ 6 ММ2, НА НАПРЯЖЕНИЕ 0,45 КВ | 1000 М 0.003 | - - | - - | - - | 1683.07 5.05 | 89.54 0.27 | 1772.61 5.32
10. | Ц8-472-10 (Н16) | ПРОВОДНИК ЗАЗЕМЛЯЮЩИЙ ИЗ МЕДНОГО ИЗОЛИРОВАННОГО ПРОВОДА СЕЧЕНИЕМ 25 ММ2, ОТКРЫТО ПО СТРОИТЕЛЬНЫМ ОСНОВАНИЯМ | 100 М 0.0291 | 412.28 12.00 | 13.34 0.39 | 0.92 0.03 | 270.87 7.88 | 14.48 0.42 | 710.97 20.69
11. | СГКО-1-6 | ОРГАНАЙЗЕР КАБЕЛЬНЫЙ ГОРИЗОНТАЛЬНЫЙ 19" 1U, 6 КОЛЕЦ, ГКО-1-6 | ШТ 3 | - - | - - | - - | 18.01 54.03 | 0.36 1.08 | 18.37 55.11
12. | СГКО-2-6 | ОРГАНАЙЗЕР КАБЕЛЬНЫЙ ГОРИЗОНТАЛЬНЫЙ 19" 2U, 6 КОЛЕЦ, ГКО-2-6 | ШТ 1 | - - | - - | - - | 22.73 22.73 | 0.45 0.45 | 23.18 23.18
13. | СБЛК-R10-5C13 | БЛОК РОЗЕТОК REM-10 БЕЗ ШНУРА С ВЫКЛ., 5 SCНUKO, 5 IEC 60320 C13, ВХОД, R-10-5S-5C13-V-440-Z | ШТ 1 | - - | - - | - - | 87.74 87.74 | 1.75 1.75 | 89.49 89.49
14. | Ц10-712-8 (Н15) | ЭЛЕМЕНТЫ СИСТЕМЫ ВИДЕОНАБЛЮДЕНИЯ (КОММУТАТОР, УСИЛИТЕЛЬ, ДЕЛИТЕЛЬ, ПРЕОБРАЗОВАТЕЛЬ, ВИДЕОРЕГИСТРАТОР) В СТОЙКУ (ШКАФ) | ШТ. 5 | 5.35 26.75 | - - | - - | - - | - - | 5.35 26.75
15. | СШНР-R10-C13 | ШНУР ПИТАНИЯ С ЗАЗЕМЛЕНИЕМ IEC 60320 C13/IEC 60320 C14,С10, R-10-CORD-C13-C14-1.8 | ШТ 1 | - - | - - | - - | 14.10 14.10 | 0.28 0.28 | 14.38 14.38
16. | Ц10-137-1 (Н15) | ПЕРЕМЫЧКИ КАБЕЛЬНЫЕ ДЛИНОЙ ДО 6 М | 100 ПЕРЕМЫЧЕК 0.01 | 248.05 2.48 | - - | - - | - - | - - | 248.05 2.48
17. | СПТЧ-LAN-PP24 | ПАТЧ-ПАНЕЛЬ 24 ПОРТА, UTP, КАТ.6, 1U, LAN-PPL24U6 | ШТ 1 | - - | - - | - - | 387.02 387.02 | 7.74 7.74 | 394.76 394.76
18. | СПТЧ-LAN-PP48 | ПАТЧ-ПАНЕЛЬ 48 ПОРТА, UTP, КАТ.5E, 2U, LAN-PPL48U5E | ШТ 1 | - - | - - | - - | 653.88 653.88 | 13.08 13.08 | 666.96 666.96
19. | Ц10-712-8 (Н15) | МОНТАЖ ПАТЧ-ПАНЕЛЕЙ | ШТ. 2 | 5.35 10.70 | - - | - - | - - | - - | 5.35 10.70
20. | СПТЧ-КАТ5Е-1М | ПАТЧ-КОРД LSZН UTP КАТ.5Е, 1М, LAN-PC45/U5Е-1-ХХ | ШТ 51 | - - | - - | - - | 8.66 441.66 | 0.17 8.67 | 8.83 450.33
21. | СПТЧ-КАТ6-2М | ПАТЧ-КОРД LSZН UTP КАТ.6, 2М, LAN-PC45/U6-2-ХХ | ШТ 6 | - - | - - | - - | 19.34 116.04 | 0.39 2.34 | 19.73 118.38
22. | Ц10-137-1 (Н15) | ПЕРЕМЫЧКИ КАБЕЛЬНЫЕ ДЛИНОЙ ДО 6 М | 100 ПЕРЕМЫЧЕК 0.57 | 248.05 141.39 | - - | - - | - - | - - | 248.05 141.39
23. | СГИБ-DFL-870 | ГИГАБИТНЫЙ МЕЖСЕТЕВОЙ ЭКРАН NETDEFEND C 6 НАСТРАИВАЕМЫМИ ПОРТАМИ, DFL-870/BY | ШТ 1 | - - | - - | - - | 2354.12 2354.12 | 47.08 47.08 | 2401.20 2401.20
24. | СКМТ-DSG-3120 | УПРАВЛЯЕМЫЙ КОММУТАТОР 3 УРОВНЯ С 20 ПОРТАМИ 10/100/1000BASE-T, DGS-3120-24TC/RL | ШТ 1 | - - | - - | - - | 1191.01 1191.01 | 23.82 23.82 | 1214.83 1214.83
25. | СDES-1210-52 | НАСТРАИВАЕМЫЙ КОММУТАТОР WEBSMART C 48 ПОРТАМИ 10/100BASE, DES-110-52 | ШТ 1 | - - | - - | - - | 1289.99 1289.99 | 25.80 25.80 | 1315.79 1315.79
26. | Ц10-712-8 (Н15) | ЭЛЕМЕНТЫ СИСТЕМЫ ВИДЕОНАБЛЮДЕНИЯ (КОММУТАТОР, УСИЛИТЕЛЬ, ДЕЛИТЕЛЬ, ПРЕОБРАЗОВАТЕЛЬ, ВИДЕОРЕГИСТРАТОР) В СТОЙКУ (ШКАФ) | ШТ. 3 | 5.35 16.05 | - - | - - | - - | - - | 5.35 16.05
27. | СИБП-GM-2KL | ИСТОЧНИК БЕСПЕРЕБОЙНОГО ПИТАНИЯ С ДВОЙНЫМ ПРЕОБРАЗОВАТ, 2000ВА/1800ВТ, GAMNA 2KL | ШТ 1 | - - | - - | - - | 1162.93 1162.93 | 23.26 23.26 | 1186.19 1186.19
28. | СПТЧ-КАТ5Е-1М | ПАТЧ-КОРД LSZН UTP КАТ.5Е, 1М, LAN-PC45/U5Е-1-ХХ | ШТ 23 | - - | - - | - - | 8.66 199.18 | 0.17 3.91 | 8.83 203.09
29. | СПТЧ-КАТ6-2М | ПАТЧ-КОРД LSZН UTP КАТ.6, 2М, LAN-PC45/U6-2-ХХ | ШТ 5 | - - | - - | - - | 19.34 96.70 | 0.39 1.95 | 19.73 98.65
30. | Ц10-137-1 (Н15) | ПЕРЕМЫЧКИ КАБЕЛЬНЫЕ ДЛИНОЙ ДО 6 М | 100 ПЕРЕМЫЧЕК 0.28 | 248.05 69.45 | - - | - - | - - | - - | 248.05 69.45
31. | ПРИМЕЧАНИЕ: | КОМПЛЕКТ ОБОРУДОВАНИЯ И ИЗДЕЛИЙ, МОНТИРУЕМЫХ В ШКАФ ТС2.2 (L)
32. | СШРН-Э-9500 | ШКАФ ТЕЛЕКОММУНИКАЦИОННЫЙ НАСТЕННЫЙ РАЗБОРНЫЙ 9U (600Х520), ШРН-Э-9.500 | ШТ 1 | - - | - - | - - | 288.95 288.95 | 5.78 5.78 | 294.73 294.73
33. | Ц10-521-1 (Н15) | ШКАФ ТЕЛЕКОММУТАЦИОННЫЙ НАВЕСНОЙ | ШТ. 1 | 12.47 12.47 | 0.05 0.05 | - - | 0.41 0.41 | 0.03 0.03 | 12.96 12.96
34. | СПЗ-ШТК-М | КОМПЛЕКТ ПРОВОДОВ ЗАЗЕМЛЕНИЯ ДЛЯ ШКАФА ШТК-М, УНИВЕРСАЛЬНЫЙ, ПЗ-ШТК-М | ШТ 1 | - - | - - | - - | 20.37 20.37 | 0.41 0.41 | 20.78 20.78
35. | СКМ-1-50 | КОМПЛЕКТ МОНТАЖНЫЙ (ВИНТ, ШАЙБА. ГАЙКА), УП.50ШТ. КМ-1-50 | ШТ 1 | - - | - - | - - | 17.57 17.57 | 0.35 0.35 | 17.92 17.92
36. | СГКО-1-6 | ОРГАНАЙЗЕР КАБЕЛЬНЫЙ ГОРИЗОНТАЛЬНЫЙ 19" 1U, 6 КОЛЕЦ, ГКО-1-6 | ШТ 2 | - - | - - | - - | 18.01 36.02 | 0.36 0.72 | 18.37 36.74
37. | СМОД-R-FAN | МОДУЛЬ ВЕНТИЛЯТОРНЫЙ 19" 1U, 3 ВЕНТИЛЯТОРА, R-FAN-3K-1U | ШТ 1 | - - | - - | - - | 257.75 257.75 | 5.16 5.16 | 262.91 262.91
38. | СБЛК-R10-5C13 | БЛОК РОЗЕТОК REM-10 БЕЗ ШНУРА С ВЫКЛ., 5 SCНUKO, 5 IEC 60320 C13, ВХОД, R-10-5S-5C13-V-440-Z | ШТ 1 | - - | - - | - - | 87.74 87.74 | 1.75 1.75 | 89.49 89.49
39. | Ц10-712-8 (Н15) | ЭЛЕМЕНТЫ СИСТЕМЫ ВИДЕОНАБЛЮДЕНИЯ (КОММУТАТОР, УСИЛИТЕЛЬ, ДЕЛИТЕЛЬ, ПРЕОБРАЗОВАТЕЛЬ, ВИДЕОРЕГИСТРАТОР) В СТОЙКУ (ШКАФ) | ШТ. 4 | 5.35 21.40 | - - | - - | - - | - - | 5.35 21.40
40. | СШНР-R10-C13 | ШНУР ПИТАНИЯ С ЗАЗЕМЛЕНИЕМ IEC 60320 C13/IEC 60320 C14,С10, R-10-CORD-C13-C14-1.8 | ШТ 1 | - - | - - | - - | 14.10 14.10 | 0.28 0.28 | 14.38 14.38
41. | Ц10-137-1 (Н15) | ПЕРЕМЫЧКИ КАБЕЛЬНЫЕ ДЛИНОЙ ДО 6 М | 100 ПЕРЕМЫЧЕК 0.01 | 248.05 2.48 | - - | - - | - - | - - | 248.05 2.48
42. | 5/10-20-60-2/21 | ПРОВОД СИЛОВОЙ МАРКИ ПВ3 С МЕДНОЙ ЖИЛОЙ, С ПОЛИВИНИЛХЛОРИДНОЙ ИЗОЛЯЦИЕЙ, ПОВЫШЕННОЙ ГИБКОСТИ, СЕЧЕНИЕМ 6 ММ2, НА НАПРЯЖЕНИЕ 0,45 КВ | 1000 М 0.003 | - - | - - | - - | 1683.07 5.05 | 89.54 0.27 | 1772.61 5.32
43. | Ц8-472-10 (Н16) | ПРОВОДНИК ЗАЗЕМЛЯЮЩИЙ ИЗ МЕДНОГО ИЗОЛИРОВАННОГО ПРОВОДА СЕЧЕНИЕМ 25 ММ2, ОТКРЫТО ПО СТРОИТЕЛЬНЫМ ОСНОВАНИЯМ | 100 М 0.0291 | 412.28 12.00 | 13.34 0.39 | 0.92 0.03 | 270.87 7.88 | 14.48 0.42 | 710.97 20.69
44. | СПТЧ-РР24-ОК | ПАТЧ-ПАНЕЛЬ НАБОРНАЯ 19", UTP, 24 ПОРТОВ, 2U, LAN-PP24OK-UTP | ШТ 1 | - - | - - | - - | 36.80 36.80 | 0.74 0.74 | 37.54 37.54
45. | Ц10-712-8 (Н15) | ЭЛЕМЕНТЫ СИСТЕМЫ ВИДЕОНАБЛЮДЕНИЯ (КОММУТАТОР, УСИЛИТЕЛЬ, ДЕЛИТЕЛЬ, ПРЕОБРАЗОВАТЕЛЬ, ВИДЕОРЕГИСТРАТОР) В СТОЙКУ (ШКАФ) | ШТ. 1 | 5.35 5.35 | - - | - - | - - | - - | 5.35 5.35
46. | СМОД-LAN-U5E | МОДУЛЬ KEYSTONE, RJ45, КАТ.5Е, UTP, 180 ГРАДУСОВ, LAN-OK45U5E/180-WН | ШТ 14 | - - | - - | - - | 8.17 114.38 | 0.16 2.24 | 8.33 116.62
47. | СМОД-LAN-U6 | МОДУЛЬ KEYSTONE, RJ45, КАТ.6, UTP, 180 ГРАДУСОВ, LAN-OK45U6/180-WН | ШТ 2 | - - | - - | - - | 11.13 22.26 | 0.22 0.44 | 11.35 22.70
48. | Ц10-65-3 (Н15) | МОНТАЖ РАЗЪЕМОВ | 10 РАЗЪЕМОВ 1.6 | 1.66 2.66 | - - | - - | - - | - - | 1.66 2.66
49. | СDES-1210-28 | НАСТРАИВАЕМЫЙ КОММУТАТОР WEBSMART C 24 ПОРТАМИ 10/100BASE-TX, DES-1210-28 | ШТ 1 | - - | - - | - - | 472.93 472.93 | 9.46 9.46 | 482.39 482.39
50. | Ц10-712-8 (Н15) | ЭЛЕМЕНТЫ СИСТЕМЫ ВИДЕОНАБЛЮДЕНИЯ (КОММУТАТОР, УСИЛИТЕЛЬ, ДЕЛИТЕЛЬ, ПРЕОБРАЗОВАТЕЛЬ, ВИДЕОРЕГИСТРАТОР) В СТОЙКУ (ШКАФ) | ШТ. 1 | 5.35 5.35 | - - | - - | - - | - - | 5.35 5.35
51. | СИСТ-GM-1KL | ИСТОЧНИК БЕСПЕРЕБОЙНОГО ПИТАНИЯ С ДВОЙНЫМ ПРЕОБРАЗОВАТ, 1000ВА/900ВТ, GAMNA 1KL | ШТ 1 | - - | - - | - - | 752.48 752.48 | 15.05 15.05 | 767.53 767.53
52. | Ц10-521-1 (Н15) | ШКАФ ТЕЛЕКОММУТАЦИОННЫЙ НАВЕСНОЙ | ШТ. 1 | 12.47 12.47 | 0.05 0.05 | - - | 0.41 0.41 | 0.03 0.03 | 12.96 12.96
53. | СПТЧ-КАТ5Е-1М | ПАТЧ-КОРД LSZН UTP КАТ.5Е, 1М, LAN-PC45/U5Е-1-ХХ | ШТ 11 | - - | - - | - - | 8.66 95.26 | 0.17 1.87 | 8.83 97.13
54. | СПТЧ-КАТ6-1М | ПАТЧ-КОРД LSZН UTP КАТ.6, 1М, LAN-PC45/U6-1-ХХ | ШТ 1 | - - | - - | - - | 13.35 13.35 | 0.27 0.27 | 13.62 13.62
55. | Ц10-137-1 (Н15) | ПЕРЕМЫЧКИ КАБЕЛЬНЫЕ ДЛИНОЙ ДО 6 М | 100 ПЕРЕМЫЧЕК 0.12 | 248.05 29.77 | - - | - - | - - | - - | 248.05 29.77
56. | ПРИМЕЧАНИЕ: | КОМПЛЕКТ ОБОРУДОВАНИЯ И ИЗДЕЛИЙ, МОНТИРУЕМЫХ В ШКАФ ТС3.1 (L)
57. | СШРН-Э-9500 | ШКАФ ТЕЛЕКОММУНИКАЦИОННЫЙ НАСТЕННЫЙ РАЗБОРНЫЙ 9U (600Х520), ШРН-Э-9.500 | ШТ 1 | - - | - - | - - | 288.95 288.95 | 5.78 5.78 | 294.73 294.73
58. | Ц10-521-1 (Н15) | ШКАФ ТЕЛЕКОММУТАЦИОННЫЙ НАВЕСНОЙ | ШТ. 1 | 12.47 12.47 | 0.05 0.05 | - - | 0.41 0.41 | 0.03 0.03 | 12.96 12.96
59. | СПЗ-ШТК-М | КОМПЛЕКТ ПРОВОДОВ ЗАЗЕМЛЕНИЯ ДЛЯ ШКАФА ШТК-М, УНИВЕРСАЛЬНЫЙ, ПЗ-ШТК-М | ШТ 1 | - - | - - | - - | 20.37 20.37 | 0.41 0.41 | 20.78 20.78
60. | СКМ-1-50 | КОМПЛЕКТ МОНТАЖНЫЙ (ВИНТ, ШАЙБА. ГАЙКА), УП.50ШТ. КМ-1-50 | ШТ 1 | - - | - - | - - | 17.57 17.57 | 0.35 0.35 | 17.92 17.92
61. | СГКО-1-6 | ОРГАНАЙЗЕР КАБЕЛЬНЫЙ ГОРИЗОНТАЛЬНЫЙ 19" 1U, 6 КОЛЕЦ, ГКО-1-6 | ШТ 2 | - - | - - | - - | 18.01 36.02 | 0.36 0.72 | 18.37 36.74
62. | СМОД-R-FAN | МОДУЛЬ ВЕНТИЛЯТОРНЫЙ 19" 1U, 3 ВЕНТИЛЯТОРА, R-FAN-3K-1U | ШТ 1 | - - | - - | - - | 257.75 257.75 | 5.16 5.16 | 262.91 262.91
63. | СБЛК-R10-5C13 | БЛОК РОЗЕТОК REM-10 БЕЗ ШНУРА С ВЫКЛ., 5 SCНUKO, 5 IEC 60320 C13, ВХОД, R-10-5S-5C13-V-440-Z | ШТ 1 | - - | - - | - - | 87.74 87.74 | 1.75 1.75 | 89.49 89.49
64. | Ц10-712-8 (Н15) | ЭЛЕМЕНТЫ СИСТЕМЫ ВИДЕОНАБЛЮДЕНИЯ (КОММУТАТОР, УСИЛИТЕЛЬ, ДЕЛИТЕЛЬ, ПРЕОБРАЗОВАТЕЛЬ, ВИДЕОРЕГИСТРАТОР) В СТОЙКУ (ШКАФ) | ШТ. 4 | 5.35 21.40 | - - | - - | - - | - - | 5.35 21.40
65. | СШНР-R10-C13 | ШНУР ПИТАНИЯ С ЗАЗЕМЛЕНИЕМ IEC 60320 C13/IEC 60320 C14,С10, R-10-CORD-C13-C14-1.8 | ШТ 1 | - - | - - | - - | 14.10 14.10 | 0.28 0.28 | 14.38 14.38
66. | Ц10-137-1 (Н15) | ПЕРЕМЫЧКИ КАБЕЛЬНЫЕ ДЛИНОЙ ДО 6 М | 100 ПЕРЕМЫЧЕК 0.01 | 248.05 2.48 | - - | - - | - - | - - | 248.05 2.48
67. | 5/10-20-60-2/21 | ПРОВОД СИЛОВОЙ МАРКИ ПВ3 С МЕДНОЙ ЖИЛОЙ, С ПОЛИВИНИЛХЛОРИДНОЙ ИЗОЛЯЦИЕЙ, ПОВЫШЕННОЙ ГИБКОСТИ, СЕЧЕНИЕМ 6 ММ2, НА НАПРЯЖЕНИЕ 0,45 КВ | 1000 М 0.003 | - - | - - | - - | 1683.07 5.05 | 89.54 0.27 | 1772.61 5.32
68. | Ц8-472-10 (Н16) | ПРОВОДНИК ЗАЗЕМЛЯЮЩИЙ ИЗ МЕДНОГО ИЗОЛИРОВАННОГО ПРОВОДА СЕЧЕНИЕМ 25 ММ2, ОТКРЫТО ПО СТРОИТЕЛЬНЫМ ОСНОВАНИЯМ | 100 М 0.0291 | 412.28 12.00 | 13.34 0.39 | 0.92 0.03 | 270.87 7.88 | 14.48 0.42 | 710.97 20.69
69. | СПТЧ-РР24-ОК | ПАТЧ-ПАНЕЛЬ НАБОРНАЯ 19", UTP, 24 ПОРТОВ, 2U, LAN-PP24OK-UTP | ШТ 1 | - - | - - | - - | 36.80 36.80 | 0.74 0.74 | 37.54 37.54
70. | Ц10-712-8 (Н15) | ЭЛЕМЕНТЫ СИСТЕМЫ ВИДЕОНАБЛЮДЕНИЯ (КОММУТАТОР, УСИЛИТЕЛЬ, ДЕЛИТЕЛЬ, ПРЕОБРАЗОВАТЕЛЬ, ВИДЕОРЕГИСТРАТОР) В СТОЙКУ (ШКАФ) | ШТ. 1 | 5.35 5.35 | - - | - - | - - | - - | 5.35 5.35
71. | СИСТ-GM-1KL | ИСТОЧНИК БЕСПЕРЕБОЙНОГО ПИТАНИЯ С ДВОЙНЫМ ПРЕОБРАЗОВАТ, 1000ВА/900ВТ, GAMNA 1KL | ШТ 1 | - - | - - | - - | 752.48 752.48 | 15.05 15.05 | 767.53 767.53
72. | Ц10-706-1 (Н15) | БЛОКИ БЕСПЕРЕБОЙНОГО ПИТАНИЯ: ПО БЕТОННОМУ ОСНОВАНИЮ | БЛОК 1 | 16.63 16.63 | 0.13 0.13 | - - | 0.21 0.21 | 0.02 0.02 | 16.99 16.99
73. | Ц10-65-3 (Н15) | МОНТАЖ РАЗЪЕМОВ | 10 РАЗЪЕМОВ 1.6 | 1.66 2.66 | - - | - - | - - | - - | 1.66 2.66
74. | СПТЧ-КАТ5Е-1М | ПАТЧ-КОРД LSZН UTP КАТ.5Е, 1М, LAN-PC45/U5Е-1-ХХ | ШТ 11 | - - | - - | - - | 8.66 95.26 | 0.17 1.87 | 8.83 97.13
75. | СПТЧ-КАТ6-1М | ПАТЧ-КОРД LSZН UTP КАТ.6, 1М, LAN-PC45/U6-1-ХХ | ШТ 1 | - - | - - | - - | 13.35 13.35 | 0.27 0.27 | 13.62 13.62
76. | Ц10-137-1 (Н15) | ПЕРЕМЫЧКИ КАБЕЛЬНЫЕ ДЛИНОЙ ДО 6 М | 100 ПЕРЕМЫЧЕК 0.12 | 248.05 29.77 | - - | - - | - - | - - | 248.05 29.77
77. | ПРИМЕЧАНИЕ: | КОМПЛЕКТ ОБОРУДОВАНИЯ И ИЗДЕЛИЙ, МОНТИРУЕМЫХ В ШКАФ ТС3
78. | СШРН-Э-9500 | ШКАФ ТЕЛЕКОММУНИКАЦИОННЫЙ НАСТЕННЫЙ РАЗБОРНЫЙ 9U (600Х520), ШРН-Э-9.500 | ШТ 1 | - - | - - | - - | 288.95 288.95 | 5.78 5.78 | 294.73 294.73
79. | Ц10-521-1 (Н15) | ШКАФ ТЕЛЕКОММУТАЦИОННЫЙ НАВЕСНОЙ | ШТ. 1 | 12.47 12.47 | 0.05 0.05 | - - | 0.41 0.41 | 0.03 0.03 | 12.96 12.96
80. | СПЗ-ШТК-М | КОМПЛЕКТ ПРОВОДОВ ЗАЗЕМЛЕНИЯ ДЛЯ ШКАФА ШТК-М, УНИВЕРСАЛЬНЫЙ, ПЗ-ШТК-М | ШТ 1 | - - | - - | - - | 20.37 20.37 | 0.41 0.41 | 20.78 20.78
81. | СКМ-1-50 | КОМПЛЕКТ МОНТАЖНЫЙ (ВИНТ, ШАЙБА. ГАЙКА), УП.50ШТ. КМ-1-50 | ШТ 1 | - - | - - | - - | 17.57 17.57 | 0.35 0.35 | 17.92 17.92
82. | СГКО-2-6 | ОРГАНАЙЗЕР КАБЕЛЬНЫЙ ГОРИЗОНТАЛЬНЫЙ 19" 2U, 6 КОЛЕЦ, ГКО-2-6 | ШТ 1 | - - | - - | - - | 22.73 22.73 | 0.45 0.45 | 23.18 23.18
83. | СМОД-R-FAN | МОДУЛЬ ВЕНТИЛЯТОРНЫЙ 19" 1U, 3 ВЕНТИЛЯТОРА, R-FAN-3K-1U | ШТ 1 | - - | - - | - - | 257.75 257.75 | 5.16 5.16 | 262.91 262.91
84. | СБЛК-R10-5C13 | БЛОК РОЗЕТОК REM-10 БЕЗ ШНУРА С ВЫКЛ., 5 SCНUKO, 5 IEC 60320 C13, ВХОД, R-10-5S-5C13-V-440-Z | ШТ 1 | - - | - - | - - | 87.74 87.74 | 1.75 1.75 | 89.49 89.49
85. | Ц10-712-8 (Н15) | ЭЛЕМЕНТЫ СИСТЕМЫ ВИДЕОНАБЛЮДЕНИЯ (КОММУТАТОР, УСИЛИТЕЛЬ, ДЕЛИТЕЛЬ, ПРЕОБРАЗОВАТЕЛЬ, ВИДЕОРЕГИСТРАТОР) В СТОЙКУ (ШКАФ) | ШТ. 3 | 5.35 16.05 | - - | - - | - - | - - | 5.35 16.05
86. | СШНР-R10-C13 | ШНУР ПИТАНИЯ С ЗАЗЕМЛЕНИЕМ IEC 60320 C13/IEC 60320 C14,С10, R-10-CORD-C13-C14-1.8 | ШТ 1 | - - | - - | - - | 14.10 14.10 | 0.28 0.28 | 14.38 14.38
87. | Ц10-137-1 (Н15) | ПЕРЕМЫЧКИ КАБЕЛЬНЫЕ ДЛИНОЙ ДО 6 М | 100 ПЕРЕМЫЧЕК 0.01 | 248.05 2.48 | - - | - - | - - | - - | 248.05 2.48
88. | 5/10-20-60-2/21 | ПРОВОД СИЛОВОЙ МАРКИ ПВ3 С МЕДНОЙ ЖИЛОЙ, С ПОЛИВИНИЛХЛОРИДНОЙ ИЗОЛЯЦИЕЙ, ПОВЫШЕННОЙ ГИБКОСТИ, СЕЧЕНИЕМ 6 ММ2, НА НАПРЯЖЕНИЕ 0,45 КВ | 1000 М 0.003 | - - | - - | - - | 1683.07 5.05 | 89.54 0.27 | 1772.61 5.32
89. | Ц8-472-10 (Н16) | ПРОВОДНИК ЗАЗЕМЛЯЮЩИЙ ИЗ МЕДНОГО ИЗОЛИРОВАННОГО ПРОВОДА СЕЧЕНИЕМ 25 ММ2, ОТКРЫТО ПО СТРОИТЕЛЬНЫМ ОСНОВАНИЯМ | 100 М 0.0291 | 412.28 12.00 | 13.34 0.39 | 0.92 0.03 | 270.87 7.88 | 14.48 0.42 | 710.97 20.69
90. | СПТЧ-480К-UTP | ПАТЧ-ПАНЕЛЬ НАБОРНАЯ 19", UTP, 48 ПОРТОВ, 2U, LAN-PP48ОK-UTP | ШТ 1 | - - | - - | - - | 107.65 107.65 | 2.15 2.15 | 109.80 109.80
91. | Ц10-712-8 (Н15) | ЭЛЕМЕНТЫ СИСТЕМЫ ВИДЕОНАБЛЮДЕНИЯ (КОММУТАТОР, УСИЛИТЕЛЬ, ДЕЛИТЕЛЬ, ПРЕОБРАЗОВАТЕЛЬ, ВИДЕОРЕГИСТРАТОР) В СТОЙКУ (ШКАФ) | ШТ. 1 | 5.35 5.35 | - - | - - | - - | - - | 5.35 5.35
92. | СМОД-LAN-U5E | МОДУЛЬ KEYSTONE, RJ45, КАТ.5Е, UTP, 180 ГРАДУСОВ, LAN-OK45U5E/180-WН | ШТ 30 | - - | - - | - - | 8.17 245.10 | 0.16 4.80 | 8.33 249.90
93. | СМОД-LAN-U6 | МОДУЛЬ KEYSTONE, RJ45, КАТ.6, UTP, 180 ГРАДУСОВ, LAN-OK45U6/180-WН | ШТ 1 | - - | - - | - - | 11.13 11.13 | 0.22 0.22 | 11.35 11.35
94. | Ц10-65-3 (Н15) | МОНТАЖ РАЗЪЕМОВ | 10 РАЗЪЕМОВ 3.1 | 1.66 5.15 | - - | - - | - - | - - | 1.66 5.15
95. | СDES-1210-28 | НАСТРАИВАЕМЫЙ КОММУТАТОР WEBSMART C 24 ПОРТАМИ 10/100BASE-TX, DES-1210-28 | ШТ 1 | - - | - - | - - | 472.93 472.93 | 9.46 9.46 | 482.39 482.39
96. | Ц10-712-8 (Н15) | ЭЛЕМЕНТЫ СИСТЕМЫ ВИДЕОНАБЛЮДЕНИЯ (КОММУТАТОР, УСИЛИТЕЛЬ, ДЕЛИТЕЛЬ, ПРЕОБРАЗОВАТЕЛЬ, ВИДЕОРЕГИСТРАТОР) В СТОЙКУ (ШКАФ) | ШТ. 1 | 5.35 5.35 | - - | - - | - - | - - | 5.35 5.35
97. | СИСТ-GM-1KL | ИСТОЧНИК БЕСПЕРЕБОЙНОГО ПИТАНИЯ С ДВОЙНЫМ ПРЕОБРАЗОВАТ, 1000ВА/900ВТ, GAMNA 1KL | ШТ 1 | - - | - - | - - | 752.48 752.48 | 15.05 15.05 | 767.53 767.53
98. | Ц10-706-1 (Н15) | БЛОКИ БЕСПЕРЕБОЙНОГО ПИТАНИЯ: ПО БЕТОННОМУ ОСНОВАНИЮ | БЛОК 1 | 16.63 16.63 | 0.13 0.13 | - - | 0.21 0.21 | 0.02 0.02 | 16.99 16.99
99. | СПТЧ-КАТ5Е-1М | ПАТЧ-КОРД LSZН UTP КАТ.5Е, 1М, LAN-PC45/U5Е-1-ХХ | ШТ 23 | - - | - - | - - | 8.66 199.18 | 0.17 3.91 | 8.83 203.09
100. | СПТЧ-КАТ6-1М | ПАТЧ-КОРД LSZН UTP КАТ.6, 1М, LAN-PC45/U6-1-ХХ | ШТ 1 | - - | - - | - - | 13.35 13.35 | 0.27 0.27 | 13.62 13.62
101. | Ц10-137-1 (Н15) | ПЕРЕМЫЧКИ КАБЕЛЬНЫЕ ДЛИНОЙ ДО 6 М | 100 ПЕРЕМЫЧЕК 0.24 | 248.05 59.53 | - - | - - | - - | - - | 248.05 59.53
102. | ПРИМЕЧАНИЕ: | ИЗДЕЛИЯ И МАТЕРИАЛЫ
103. | ПРИМЕЧАНИЕ: | ТЕЛЕКОММУНИКАЦИОННАЯ РОЗЕТКА ОТКРЫТОЙ УСТАНОВКИ 1ХRJ45 UTP КАТ.5Е В СОСТАВЕ (1 КОМПЛ):
104. | 5/20-40-4/СLAN-WB45-WН | НАСТЕННАЯ КОРОБКА НА СТЕНУ ДЛЯ СУППОРТА 45Х45, БЕЛАЯ, LAN-WB45X45-WН | ШТ 1 | - - | - - | - - | 4.61 4.61 | 0.25 0.25 | 4.86 4.86
105. | 5/30-30-4-1-5/СLAN-PF-4545 | ПЛАСТИКОВЫЙ СУППОРТ ДЛЯ УСТАНОВКИ РАМКИ 45Х45, LAN-PF45Х45 | ШТ 1 | - - | - - | - - | 2.10 2.10 | 0.11 0.11 | 2.21 2.21
106. | 5/30-30-4-1-5/СLAN-FR-4545 | ЛИЦЕВАЯ РАМКА, ФРАНЦУЗКИЙ СТАНДАРТ, 45Х45, LAN-FR45X45-WН | ШТ 1 | - - | - - | - - | 2.34 2.34 | 0.12 0.12 | 2.46 2.46
107. | Ц10-1-13 (Н15) | МОНТАЖ ЛИЦЕВЫХ РАМОК | РАМКА 1 | 1.18 1.18 | - - | - - | - - | - - | 1.18 1.18
108. | 5/30-30-4-1-5/СLAN-OK45-U5E | МОДУЛЬ KEYSTONE, RJ45, КАТ.5E, UTP, 90 ГРАДУСОВ, LAN-OK45U5E/90-WН | ШТ 1 | - - | - - | - - | 8.45 8.45 | 0.45 0.45 | 8.90 8.90
109. | 5/30-30-4-1-5/СLAN-23M-WН | ВСТАВКА ДЛЯ МОДУЛЯ KEYSTONE C МАРКИРОВКОЙ, 45Х45, БЕЛАЯ, LAN-SIP-23M-WН | ШТ 1 | - - | - - | - - | 2.80 2.80 | 0.15 0.15 | 2.95 2.95
110. | Ц8-591-8 (Н16) | МОНТАЖ РОЗЕТКИ ТЕЛЕКОММУНИКАЦИОННОЙ ОТКРЫТОЙ УСТАНОВКИ 1ХRJ45 | 100 ШТ. 0.01 | 413.70 4.14 | 7.59 0.08 | 0.92 0.01 | 76.71 0.77 | 4.87 0.05 | 502.87 5.04
111. | ПРИМЕЧАНИЕ: | ТЕЛЕКОММУНИКАЦИОННАЯ РОЗЕТКА ОТКРЫТОЙ УСТАНОВКИ 2ХRJ45 UTP КАТ.5Е В СОСТАВЕ:
112. | 5/20-40-4/СLAN-WB45-WН | НАСТЕННАЯ КОРОБКА НА СТЕНУ ДЛЯ СУППОРТА 45Х45, БЕЛАЯ, LAN-WB45X45-WН | ШТ 1 | - - | - - | - - | 4.61 4.61 | 0.25 0.25 | 4.86 4.86
113. | 5/30-30-4-1-5/СLAN-PF-4545 | ПЛАСТИКОВЫЙ СУППОРТ ДЛЯ УСТАНОВКИ РАМКИ 45Х45, LAN-PF45Х45 | ШТ 1 | - - | - - | - - | 2.10 2.10 | 0.11 0.11 | 2.21 2.21
114. | 5/30-30-4-1-5/СLAN-FR-4545 | ЛИЦЕВАЯ РАМКА, ФРАНЦУЗКИЙ СТАНДАРТ, 45Х45, LAN-FR45X45-WН | ШТ 1 | - - | - - | - - | 2.34 2.34 | 0.12 0.12 | 2.46 2.46
115. | Ц10-1-13 (Н15) | МОНТАЖ ЛИЦЕВЫХ РАМОК | РАМКА 1 | 1.18 1.18 | - - | - - | - - | - - | 1.18 1.18
116. | 5/30-30-4-1-5/СLFN-SIP-22N | ВСТАВКА ДЛЯ МОДУЛЯ KEYSTONE C МАРКИРОВКОЙ, 22,5Х45, БЕЛАЯ, LAN-SIP-22N-WН | ШТ 1 | - - | - - | - - | 1.78 1.78 | 0.09 0.09 | 1.87 1.87
117. | 5/30-30-4-1-5/СLAN-OK45-U5E | МОДУЛЬ KEYSTONE, RJ45, КАТ.5E, UTP, 90 ГРАДУСОВ, LAN-OK45U5E/90-WН | ШТ 2 | - - | - - | - - | 8.45 16.90 | 0.45 0.90 | 8.90 17.80
118. | Ц8-591-8 (Н16) | МОНТАЖ РОЗЕТКИ ТЕЛЕКОММУНИКАЦИОННОЙ ОТКРЫТОЙ УСТАНОВКИ 2ХRJ45 | 100 ШТ. 0.01 | 413.70 4.14 | 7.59 0.08 | 0.92 0.01 | 76.71 0.77 | 4.87 0.05 | 502.87 5.04
119. | ПРИМЕЧАНИЕ: | ТЕЛЕКОММУНИКАЦИОННАЯ РОЗЕТКА СКРЫТОЙ УСТАНОВКИ 1ХRJ45 UTP КАТ.5Е В СОСТАВЕ:
120. | 5/20-40-4/СTWT-BX-4545 | ПОДРОЗЕТОЧНАЯ КОРОБКА В СТЕНУ ДЛЯ СУППОРТА 45Х45 | ШТ 28 | - - | - - | - - | 5.38 150.64 | 0.29 8.12 | 5.67 158.76
121. | 5/30-30-4-1-5/СLAN-MF-4545 | МЕТАЛЛИЧЕСКИЙ СУППОРТ ДЛЯ УСТАНОВКИ РАМКИ 45Х45, LAN-MF45X45 | ШТ 28 | - - | - - | - - | 3.95 110.60 | 0.21 5.88 | 4.16 116.48
122. | 5/30-30-4-1-5/СLAN-FR-4545 | ЛИЦЕВАЯ РАМКА, ФРАНЦУЗКИЙ СТАНДАРТ, 45Х45, LAN-FR45X45-WН | ШТ 28 | - - | - - | - - | 2.34 65.52 | 0.12 3.36 | 2.46 68.88
123. | Ц10-1-13 (Н15) | МОНТАЖ ЛИЦЕВЫХ РАМОК | РАМКА 28 | 1.18 33.04 | - - | - - | - - | - - | 1.18 33.04
124. | 5/30-30-4-1-5/СLAN-OK45-U5E | МОДУЛЬ KEYSTONE, RJ45, КАТ.5E, UTP, 90 ГРАДУСОВ, LAN-OK45U5E/90-WН | ШТ 28 | - - | - - | - - | 8.45 236.60 | 0.45 12.60 | 8.90 249.20
125. | 5/30-30-4-1-5/СLAN-23M-WН | ВСТАВКА ДЛЯ МОДУЛЯ KEYSTONE C МАРКИРОВКОЙ, 45Х45, БЕЛАЯ, LAN-SIP-23M-WН | ШТ 28 | - - | - - | - - | 2.80 78.40 | 0.15 4.20 | 2.95 82.60
126. | Ц8-591-901 (Н16) | МОНТАЖ РОЗЕТКИ ТЕЛЕКОММУНИКАЦИОННОЙ СКРЫТОЙ УСТАНОВКИ 1ХRJ45 | 100 ШТ. 0.28 | 388.99 108.92 | 2.76 0.77 | 0.92 0.26 | 8.54 2.39 | 0.48 0.13 | 400.77 112.22
127. | ПРИМЕЧАНИЕ: | ТЕЛЕКОММУНИКАЦИОННАЯ РОЗЕТКА СКРЫТОЙ УСТАНОВКИ 1ХRJ45 UTP КАТ.5Е В СОСТАВЕ (2 КОМПЛ):
128. | 5/20-40-4/СTWT-BX-4545 | ПОДРОЗЕТОЧНАЯ КОРОБКА В СТЕНУ ДЛЯ СУППОРТА 45Х45 | ШТ 2 | - - | - - | - - | 5.38 10.76 | 0.29 0.58 | 5.67 11.34
129. | 5/30-30-4-1-5/СLAN-MF-4545 | МЕТАЛЛИЧЕСКИЙ СУППОРТ ДЛЯ УСТАНОВКИ РАМКИ 45Х45, LAN-MF45X45 | ШТ 2 | - - | - - | - - | 3.95 7.90 | 0.21 0.42 | 4.16 8.32
130. | 5/30-30-4-1-5/СLAN-FR-4545 | ЛИЦЕВАЯ РАМКА, ФРАНЦУЗКИЙ СТАНДАРТ, 45Х45, LAN-FR45X45-WН | ШТ 2 | - - | - - | - - | 2.34 4.68 | 0.12 0.24 | 2.46 4.92
131. | Ц10-1-13 (Н15) | МОНТАЖ ЛИЦЕВЫХ РАМОК | РАМКА 2 | 1.18 2.36 | - - | - - | - - | - - | 1.18 2.36
132. | 5/30-30-4-1-5/СLAN-OK45-U5E | МОДУЛЬ KEYSTONE, RJ45, КАТ.5E, UTP, 90 ГРАДУСОВ, LAN-OK45U5E/90-WН | ШТ 4 | - - | - - | - - | 8.45 33.80 | 0.45 1.80 | 8.90 35.60
133. | 5/30-30-4-1-5/СLAN-23M-WН | ВСТАВКА ДЛЯ МОДУЛЯ KEYSTONE C МАРКИРОВКОЙ, 45Х45, БЕЛАЯ, LAN-SIP-23M-WН | ШТ 4 | - - | - - | - - | 2.80 11.20 | 0.15 0.60 | 2.95 11.80
134. | Ц8-591-901 (Н16) | МОНТАЖ РОЗЕТКИ ТЕЛЕКОММУНИКАЦИОННОЙ СКРЫТОЙ УСТАНОВКИ 1ХRJ45 | 100 ШТ. 0.02 | 388.99 7.78 | 2.76 0.06 | 0.92 0.02 | 8.54 0.17 | 0.48 0.01 | 400.77 8.02
135. | ПРИМЕЧАНИЕ: | ТЕЛЕКОММУНИКАЦИОННАЯ РОЗЕТКА СКРЫТОЙ УСТАНОВКИ 3ХRJ45 UTP КАТ.5Е В СОСТАВЕ (3 КОМПЛ):
136. | 5/20-40-4/СTWT-BX-4590 | ПОДРОЗЕТОЧНАЯ КОРОБКА В СТЕНУ ДЛЯ СУППОРТА 45Х90 | ШТ 3 | - - | - - | - - | 5.87 17.61 | 0.31 0.93 | 6.18 18.54
137. | 5/30-30-4-1-5/СLAN-MF-4590 | МЕТАЛЛИЧЕСКИЙ СУППОРТ ДЛЯ УСТАНОВКИ РАМКИ 45Х90, LAN-MF45X90 | ШТ 3 | - - | - - | - - | 4.31 12.93 | 0.23 0.69 | 4.54 13.62
138. | 5/30-30-4-1-5/СLAN-FR-4590 | ЛИЦЕВАЯ РАМКА, ФРАНЦУЗКИЙ СТАНДАРТ, 45Х90, LAN-FR45X90-WН | ШТ 3 | - - | - - | - - | 3.22 9.66 | 0.17 0.51 | 3.39 10.17
139. | 5/30-30-4-1-5/СLAN-OK45-U5E | МОДУЛЬ KEYSTONE, RJ45, КАТ.5E, UTP, 90 ГРАДУСОВ, LAN-OK45U5E/90-WН | ШТ 9 | - - | - - | - - | 8.45 76.05 | 0.45 4.05 | 8.90 80.10
140. | 5/30-30-4-1-5/СLFN-SIP-22N | ВСТАВКА ДЛЯ МОДУЛЯ KEYSTONE C МАРКИРОВКОЙ, 22,5Х45, БЕЛАЯ, LAN-SIP-22N-WН | ШТ 9 | - - | - - | - - | 1.78 16.02 | 0.09 0.81 | 1.87 16.83
141. | 5/30-30-4-1-5/СLAN-WA-225 | ВСТАВКА-ЗАГЛУШКА MOSAIC, 22.5Х45, БЕЛАЯ, LAN-WA-LP-XX-WН | ШТ 3 | - - | - - | - - | 8.26 24.78 | 0.44 1.32 | 8.70 26.10
142. | Ц8-591-901 (Н16) | МОНТАЖ РОЗЕТКИ ТЕЛЕКОММУНИКАЦИОННОЙ СКРЫТОЙ УСТАНОВКИ 3ХRJ45 | 100 ШТ. 0.03 | 388.99 11.67 | 2.76 0.08 | 0.92 0.03 | 8.54 0.26 | 0.48 0.01 | 400.77 12.02
143. | СПТЧ-S5E-2M | ПАТЧ-КОРД LSZН FTP КАТ.5Е, 2М, LAN-PC45/S5E-2.0-XX | ШТ 48 | - - | - - | - - | 8.66 415.68 | 0.17 8.16 | 8.83 423.84
144. | СПТЧ-S5E-3М | ПАТЧ-КОРД LSZН FTP КАТ.5Е, 3М, LAN-PC45/S5E-3.0-XX | ШТ 20 | - - | - - | - - | 16.13 322.60 | 0.32 6.40 | 16.45 329.00
145. | Ц10-137-1 (Н15) | ПЕРЕМЫЧКИ КАБЕЛЬНЫЕ ДЛИНОЙ ДО 6 М | 100 ПЕРЕМЫЧЕК 0.68 | 248.05 168.67 | - - | - - | - - | - - | 248.05 168.67
146. | 5/20-10-7/С514-16517К | КОРОБКА ПОДПОЛЬНАЯ 200Х200Х60(Н)ММ ДЛЯ СКРЫТОЙ УСТАНОВКИ С КРЫШКОЙ ПОД ПОКРЫТИЕ ПО ТИПУ ПОЛА | ШТ. 25 | - - | - - | - - | 46.40 1160.00 | 2.47 61.75 | 48.87 1221.75
147. | Ц10-901-8 (Н17) | ЯЩИК ПРОТЯЖНОЙ ИЛИ КОРОБКА РАЗМЕРОМ ДО 200 Х 200 ММ | 10 ШТ. 2.5 | 91.85 229.63 | 1.03 2.58 | - - | 0.90 2.25 | 0.07 0.18 | 93.85 234.64
148. | Ц10-901-13 (Н17) | КРЫШКА ДЕКОРАТИВНАЯ И ДРУГИЕ МЕЛКИЕ ИЗДЕЛИЯ (БЕЗ ПРИСОЕДИНЕНИЯ ПРОВОДОВ) | 100 ШТ. 0.25 | 58.86 14.72 | - - | - - | 0.75 0.19 | 0.06 0.02 | 59.67 14.92
149. | 5/90-10/СХМТ-7Х-165 | ХОМУТ ДЮБЕЛЬНЫЙ, 7Х165, УПАК.100 ШТ | ШТ 3 | - - | - - | - - | 25.23 75.69 | 1.34 4.02 | 26.57 79.71
|  | ИТОГО ПРЯМЫЕ ЗАТРАТЫ : |  | 1413 | 7 | - | 18061 | 434 | 19915
|  | ОХР и ОПР | [6 empty] | 742
|  | ПЛАНОВАЯ ПРИБЫЛЬ | [6 empty] | 533
|  | ИТОГО ПО ПТМ | [6 empty] | 21190
|  | ЗАТРАТЫ ТРУДА | [6 empty] | 143
| Ж3-80-71 | СЕТИ (УС3.СО1)
150. | ПРИМЕЧАНИЕ: | КАБЕЛИ
151. | 5/10-10-80-6/СUTP-4ПР-5Е | КАБЕЛЬ U/UTP, КАТ. 5Е, ОБОЛОЧКА LSZН, ДЛЯ СТАЦИОНАРНОЙ ПРОКЛАДКИ ВНУТРИ ЗДАНИЙ, 4-Х ПАРНЫЙ, 4Х2Х0,51 (24 AWG), 100 МГЦ | 1000 М 1.834 | - - | - - | - - | 1071.97 1965.99 | 57.03 104.59 | 1129.00 2070.59
152. | 5/10-10-80-6/СUTP-4ПР-КАТ6 | КАБЕЛЬ U/UTP, КАТ. 5Е, ОБОЛОЧКА LSZН, ДЛЯ СТАЦИОНАРНОЙ ПРОКЛАДКИ ВНУТРИ ЗДАНИЙ, 4-Х ПАРНЫЙ, 4Х2Х0,51 (24 AWG), 100 МГЦ | 1000 М 0.111 | - - | - - | - - | 2071.93 229.98 | 110.23 12.24 | 2182.16 242.22
153. | Ц8-912-1 (Н16) | КАБЕЛЬ ТРЕХ-ПЯТИЖИЛЬНЫЙ СЕЧЕНИЕМ ЖИЛЫ ДО 6 ММ2 В ПРОЛОЖЕННЫХ ТРУБАХ, КОРОБАХ (КАБЕЛЬ-КАНАЛАХ) | 100 М 19.0686 | 136.06 2594.47 | 11.37 216.81 | 3.44 65.60 | 13.04 248.65 | 1.02 19.45 | 161.49 3079.38
154. | 5/20-30-3/С552-606-2К | ЗАЖИМЫ (СКОБЫ, ПОЛОСКИ, ПРЯЖКИ) | 100 ШТ. 0.11 | - - | - - | - - | 0.90 0.10 | 0.05 0.01 | 0.95 0.10
155. | 5/20-30-1-4/9 | СОЕДИНИТЕЛЬНЫЙ ИЗОЛИРУЮЩИЙ ЗАЖИМ СИЗ-1 | 100 ШТ. 12.2 | - - | - - | - - | 2.19 26.72 | 0.12 1.46 | 2.31 28.18
156. | ПРИМЕЧАНИЕ: | КОРОБА
157. | 5/20-20-1/СКОР-20-10 | КОРОБ ЭЛЕКТРОТЕХНИЧЕСКИЙ ИЗ ПВХ. ОБЛАДАЕТ СТОЙКОСТЬЮ К ВОСПЛАМЕНЕНИЮ И РАСПРОСТРАНЕНИЮ ОГНЯ, 20Х10ММ, С АКСЕССУАРАМИ | М 2 | - - | - - | - - | 0.68 1.36 | 0.04 0.08 | 0.72 1.44
158. | Ц8-423-1 (Н16) | КАБЕЛЬ-КАНАЛЫ ПВХ, СЕЧЕНИЕ ДО 20 Х 10 ММ | 100 М 0.0194 | 119.07 2.31 | 0.94 0.02 | - - | 65.65 1.27 | 4.79 0.09 | 190.45 3.70
159. | 5/20-20-1/С514-3955Я | КОРОБ ЭЛЕКТРОТЕХНИЧЕСКИЙ ИЗ ПВХ, ОБЛАДАЕТ СТОЙКОСТЬЮ К ВОСПЛАМЕНЕНИЮ И РАСПРОСТРАНЕНИЮ ОГНЯ, 60 Х 40 ММ, С АКСЕССУАРАМИ | М 14 | - - | - - | - - | 5.89 82.46 | 0.31 4.34 | 6.20 86.80
160. | Ц8-423-3 (Н16) | КАБЕЛЬ-КАНАЛЫ ПВХ, СЕЧЕНИЕ ДО 100 Х 60 ММ | 100 М 0.1359 | 228.34 31.03 | 1.84 0.25 | - - | 197.16 26.79 | 14.62 1.99 | 441.96 60.06
161. | ПРИМЕЧАНИЕ: | ТРУБЫ
162. | 5/20-20-3-1/2 | ТРУБА ГЛАДКАЯ ЖЕСТКАЯ ПВХ, ДИАМЕТР 20 ММ | М 106 | - - | - - | - - | 0.83 87.98 | 0.04 4.24 | 0.87 92.22
163. | 5/20-20-3-1/3 | ТРУБА ГЛАДКАЯ ЖЕСТКАЯ ПВХ, ДИАМЕТР 25 ММ | М 8 | - - | - - | - - | 1.54 12.32 | 0.08 0.64 | 1.62 12.96
164. | Ц8-904-1 (Н16) | ТРУБЫ ВИНИПЛАСТОВЫЕ ПО СТЕНАМ, ДИАМЕТР ДО 25 ММ | 100 М 1.1287 | 315.51 356.12 | 11.90 13.43 | 0.24 0.27 | 396.08 447.06 | 21.49 24.26 | 744.98 840.86
165. | 6/40-10-10/С530-21901-К | ТРУБА ПОЛИЭТИЛЕНОВАЯ НИЗКОГО ДАВЛЕНИЯ ПЭ 63 SDR 26 НАРУЖНЫМ ДИАМЕТРОМ 25 ММ И НОМИНАЛЬНОЙ ТОЛЩИНОЙ СТЕНКИ 1,5 ММ | 10 М 19.2 | - - | - - | - - | 9.71 186.43 | 0.46 8.83 | 10.17 195.26
166. | 6/40-10-10/С530-21902-К | ТРУБА ПОЛИЭТИЛЕНОВАЯ НИЗКОГО ДАВЛЕНИЯ ПЭ 63 SDR 26 НАРУЖНЫМ ДИАМЕТРОМ 32 ММ И НОМИНАЛЬНОЙ ТОЛЩИНОЙ СТЕНКИ 1,5 ММ (ПРИМ) | 10 М 5.4 | - - | - - | - - | 14.51 78.35 | 0.69 3.73 | 15.20 82.08
167. | Ц8-407-101 (Н16) | ТРУБЫ СТАЛЬНЫЕ ПО УСТАНОВЛЕННЫМ КОНСТРУКЦИЯМ ПО СТЕНАМ С КРЕПЛЕНИЕМ СКОБАМИ, ДИАМЕТР ДО 40 ММ, КРЕПЛЕНИЕ ПРИСТРЕЛКОЙ | 100 М 2.4118 | 267.55 645.28 | 52.44 126.47 | 12.75 30.75 | 417.34 1006.54 | 24.05 58.00 | 761.38 1836.29
168. | 5/20-20-3-5/ССОЕД-ПВХ-D25 | СОЕДИНИТЕЛЬ ПВХ ГОФРИРОВАННЫЙ ДЛЯ ТРУБЫ ДНР=25 ММ | ШТ 75 | - - | - - | - - | 1.12 84.00 | 0.06 4.50 | 1.18 88.50
169. | 5/20-20-3-5/ССОЕД-ПВХ-D32 | СОЕДИНИТЕЛЬ ПВХ ГОФРИРОВАННЫЙ ДЛЯ ТРУБЫ ДНР=32ММ | ШТ 48 | - - | - - | - - | 1.20 57.60 | 0.06 2.88 | 1.26 60.48
|  | ИТОГО ПРЯМЫЕ ЗАТРАТЫ : |  | 3629 | 357 | 97 | 4544 | 252 | 8782
|  | ОХР и ОПР | [6 empty] | 2441
|  | ПЛАНОВАЯ ПРИБЫЛЬ | [6 empty] | 1510
|  | ИТОГО ПО ПТМ | [6 empty] | 12733
|  | ЗАТРАТЫ ТРУДА | [6 empty] | 394
|  | ЗАТРАТЫ ТРУДА МАШИНИСТОВ | [6 empty] | 8
| Ж3-80-72 | ОБОРУДОВАНИЕ И ПРИБОРЫ (УС3.СО2)
170. | ПРИМЕЧАНИЕ: | ОБОРУДОВАНИЕ ЛИНГАФОННЫХ КАБИНЕТОВ
171. | 1604-1000-Д10 | РАБОЧЕЕ МЕСТО ПЕДАГОГИЧЕСКОГО РАБОТНИКА (БЛОК СИСТЕМНЫЙ, ПРОЦЕССОР С СИСТЕМОЙ ОХЛАЖДЕНИЯ;СИСТЕМНАЯ ПЛАТА; МОДУЛЬ ОПЕРАТИВНОЙ ПАМЯТИ; ЖЕСТКИЙ ДИСК; ВИДЕОАДАПТЕР; ЗВУКОВОЙ И СЕТЕВОЙ АДАПТЕР; БЛОК ПИТАНИЯ С СИСТЕМОЙ ОХЛАЖДЕНИЯ; КОРПУС СИСТЕМНОГО БЛОКА; МОНИТОР; КЛАВИАТУРА; МЫШЬ; НАУШНИКИ С МИКРОФОНОМ; ОПЕРАЦИОННАЯ СИСТЕМА MICROSOFT WINDOWS 10-PRO RUS; УСТРОЙСТВО ЧТЕНИЯ/ЗАПИСИ КОМПАКТ-ДИСКОВ,ПАКЕТ ОФИСНЫХ ПРИЛОЖЕНИЙ) | КОМПЛ 2 | - - | - - | - - | 2318.09 4636.18 | 46.36 92.72 | 2364.45 4728.90
172. | 1604-2000-Д10 | РАБОЧЕЕ МЕСТО УЧАЩЕГОСЯ: (ПЕРСОНАЛЬНЫЙ КОМПЬЮТЕР БЛОК СИСТЕМНЫЙ, ПРОЦЕССОР С СИСТЕМОЙ ОХЛАЖДЕНИЯ;СИСТЕМНАЯ ПЛАТА; МОДУЛЬ ОПЕРАТИВНОЙ ПАМЯТИ; ЖЕСТКИЙ ДИСК; ВИДЕОАДАПТЕР; ЗВУКОВОЙ И СЕТЕВОЙ АДАПТЕР; БЛОК ПИТАНИЯ С СИСТЕМОЙ ОХЛАЖДЕНИЯ; КОРПУС СИСТЕМНОГО БЛОКА; МОНИТОР; КЛАВИАТУРА; МЫШЬ; НАУШНИКИ С МИКРОФОНОМ; ОПЕРАЦИОННАЯ СИСТЕМА MICROSOFT WINDOWS 10-PRO RUS; ПАКЕТ ОФИСНЫХ ПРИЛОЖЕНИЙ) | КОМПЛ 22 | - - | - - | - - | 2214.87 48727.14 | 44.30 974.60 | 2259.17 49701.74
173. | 1604-3000-Д10 | ДОПОЛНИТЕЛЬНОЕ ПРОГРАММНОЕ ОБЕСПЕЧЕНИЕ КОМПЬЮТЕРНОГО ЛИНГАФОННОГО КАБИНЕТА (2 КАБИНЕТА НА 13 УЧАЩИХСЯ И ДВА КАБИНЕТА НА 12 УЧАЩИХСЯ) СПЕЦИАЛИЗИРОВАННОЕ ПО ДЛЯ ИЗУЧЕНИЯ ИНОСТРАННЫХ ЯЗЫКОВ | КОМПЛ 22 | - - | - - | - - | 138.03 3036.66 | - - | 138.03 3036.66
|  | ИТОГО ПРЯМЫЕ ЗАТРАТЫ : |  | - | - | - | 56400 | 1067 | 57467
|  | ИТОГО ПО ПТМ | [6 empty] | 57467
| Ж3-80-90 | СТРОИТЕЛЬНО-МОНТАЖНЫЕ РАБОТЫ (УС3.ВР)
174. | Е69-4-1 (Н10) | ПРОБИВКА ГНЕЗД В КИРПИЧНЫХ СТЕНАХ РАЗМЕРОМ СТОРОН 130 ММ (90Х80Х40 ММ ПОД РОЗЕТКИ) | 100 ГНЕЗД 0.35 | 262.91 92.02 | 15.53 5.44 | - - | - - | - - | 278.44 97.46
175. | 1/10-170-10/С101-86726-20Я | СВЕРЛА ШНЕКОВЫЕ | ШТ. 0.14 | - - | - - | - - | 12.68 1.78 | 1.01 0.14 | 13.69 1.92
176. | Е46-74-1 (Н10) | ШТРАБЛЕНИЕ 30Х30 ММ В КИРПИЧНЫХ СТЕНАХ | 100 М 0.53 | 128.35 68.03 | 8.62 4.57 | - - | - - | - - | 136.97 72.60
177. | 1/10-170-10/С101-86726-2К | БУР SDS D8Х160 | ШТ. 0.3975 | - - | - - | - - | 4.69 1.86 | 0.37 0.15 | 5.06 2.01
178. | 1/10-170-2/20 | ДИСК АЛМАЗНЫЙ ОТРЕЗНОЙ ДЛЯ РЕЗКИ КАМНЯ, БЕТОНА ДИАМЕТРОМ 230 ММ | ДИСК 0.3975 | - - | - - | - - | 25.00 9.94 | 1.99 0.79 | 26.99 10.73
179. | 1/10-170-10/СЦН-ЗБ-Ч | ЗУБИЛА SDS | ШТ 0.106 | - - | - - | - - | 12.59 1.33 | 1.00 0.11 | 13.59 1.44
180. | Е46-68-1 (Н10) | СВЕРЛЕНИЕ ОТВЕРСТИЙ ДИАМЕТРОМ 30 ММ В КИРПИЧНЫХ СТЕНАХ С УСТРОЙСТВОМ ГИЛЬЗ | 100 ОТВЕРСТИЙ 0.3 | 61.97 18.59 | 3.23 0.97 | - - | - - | - - | 65.20 19.56
181. | Е46-68-1 (Н10) | СВЕРЛЕНИЕ ОТВЕРСТИЙ ДИАМЕТРОМ 42 ММ В КИРПИЧНЫХ СТЕНАХ С УСТРОЙСТВОМ ГИЛЬЗ | 100 ОТВЕРСТИЙ 0.03 | 61.97 1.86 | 3.23 0.10 | - - | - - | - - | 65.20 1.96
182. | 1/10-170-10/С101-86726-20Я | СВЕРЛА ШНЕКОВЫЕ | ШТ. 0.3564 | - - | - - | - - | 12.68 4.52 | 1.01 0.36 | 13.69 4.88
183. | Е46-25-3 (Н10) | СВЕРЛЕНИЕ ОТВЕРСТИЙ ДИАМЕТРОМ 30ММ В ПЕРЕКРЫТИЯХ (НЕ ЗАТРАГИВАЯ НЕСУЩИХ КОНСТРУКЦИЙ) | 100 ОТВЕРСТИЙ 0.05 | 311.96 15.60 | 55.60 2.78 | - - | 169.06 8.45 | 13.41 0.67 | 550.03 27.50
184. | Ц8-155-1 (Н16) | ВЫПОЛНЕНИЕ РАБОТ ПО ЗАДЕЛКЕ В СТЕНАХ С НОРМИРУЕМЫМ ПРЕДЕЛОМ ОГНЕСТОЙКОСТИ НЕГОРЮЧИМИ МАТЕРИАЛАМИ НА ВСЮ ТОЛЩИНУ КОНСТРУКЦИЙ НЕГОРЮЧИМИ МАТЕРИАЛАМИ | ШТ. 33 | 4.85 160.05 | - - | - - | 5.75 189.75 | 0.34 11.22 | 10.94 361.02
|  | ИТОГО ПРЯМЫЕ ЗАТРАТЫ : |  | 356 | 14 | - | 218 | 13 | 601
|  | ОХР и ОПР | [6 empty] | 234
|  | ПЛАНОВАЯ ПРИБЫЛЬ | [6 empty] | 202
|  | ИТОГО ПО ПТМ | [6 empty] | 1037
|  | ЗАТРАТЫ ТРУДА | [6 empty] | 37
|  | ВСЕГО, В ТОМ ЧИСЛЕ | [6 empty] | 92429
|  | СТРОИТЕЛЬНЫЕ РАБОТЫ, ВСЕГО В ТОМ ЧИСЛЕ | [6 empty] | 784
|  | ЗАРАБОТНАЯ ПЛАТА | [6 empty] | 196
|  | ЭКСПЛУАТАЦИЯ МАШИН И МЕХАНИЗМОВ, ВСЕГО | [6 empty] | 14
|  | МАТЕРИАЛЫ, ИЗДЕЛИЯ, КОНСТРУКЦИИ | [6 empty] | 293
|  | ТРАНСПОРТ | [6 empty] | 15
|  | ОХР и ОПР | [6 empty] | 129
|  | ПЛАНОВАЯ ПРИБЫЛЬ | [6 empty] | 137
|  | МОНТАЖНЫЕ РАБОТЫ, ВСЕГО В ТОМ ЧИСЛЕ | [6 empty] | 18011
|  | ЗАРАБОТНАЯ ПЛАТА | [6 empty] | 5203
|  | ЭКСПЛУАТАЦИЯ МАШИН И МЕХАНИЗМОВ, ВСЕГО | [6 empty] | 363
|  | В ТОМ ЧИСЛЕ ЗАРАБОТНАЯ ПЛАТА МАШИНИСТОВ | [6 empty] | 97
|  | МАТЕРИАЛЫ, ИЗДЕЛИЯ, КОНСТРУКЦИИ | [6 empty] | 6680
|  | ТРАНСПОРТ | [6 empty] | 367
|  | ОХР и ОПР | [6 empty] | 3289
|  | ПЛАНОВАЯ ПРИБЫЛЬ | [6 empty] | 2109
|  | ОБОРУДОВАНИЕ, МЕБЕЛЬ, ИНВЕНТАРЬ | [6 empty] | 72250
|  | ТРАНСПОРТ | [6 empty] | 1384
|  | ЗАТРАТЫ ТРУДА РАБОЧИХ | [6 empty] | 573
|  | ЗАТРАТЫ ТРУДА МАШИНИСТОВ | [6 empty] | 8
|  | СОСТАВИЛ | ____________________ |  |  |  |  | Е.В.ЯСКУЛД
|  |  | (должность) |  |  | (подпись) |  | (инициалы,фамилия)
|  | ПРОВЕРИЛ | ____________________ |  |  |  |  | Н.Н.НЕСТЕРОВА
|  |  | (должность) |  |  | (подпись) |  | (инициалы,фамилия)

## 8838-1-3005-T0
НАИМЕНОВАНИЕ ОБЪЕКТА: РЕСТАВРАЦИЯ ФАСАДОВ, КАПИТАЛЬНЫЙ РЕМОНТ С МОДЕРНИЗАЦИЕЙ ЗДАНИЯ СПЕЦИАЛИЗИРОВАННОГО ДЛЯ ОБРАЗОВАНИЯ И ВОСПИТАНИЯ (ЗДАНИЯ ШКОЛЫ N 4) ПО УЛ. КРАСНОАРМЕЙСКОЙ, 11 И БЛАГОУСТРОЙСТВО ПРИЛЕГАЮЩЕЙ ТЕРРИТОРИИ. МОДЕРНИЗАЦИЯ.СТАДИЯ А
КОД ОБЪЕКТА: 22.013
НАИМЕНОВАНИЕ ЗДАНИЯ, СООРУЖЕНИЯ: ЗДАНИЕ ШКОЛЫ
ШИФР ЗДАНИЯ, СООРУЖЕНИЯ: 22.013
КОМПЛЕКТ ЧЕРТЕЖЕЙ: УС3.СО1, УС3.СО2,УС3.ВР
ИСХОДНЫЕ ДАННЫЕ ПО ЛОКАЛЬНОЙ СМЕТЕ (ЛОКАЛЬНОМУ СМЕТНОМУ РАСЧЕТУ) № 3005
(НОРМЫ 2022г.)
ЛОКАЛЬНАЯ СЕТЬ ПЕРЕДАЧИ ДАННЫХ И СИСТЕМА ЛИНГАФОННЫХ КАБИНЕТОВ
СОСТАВЛЕНА В ЦЕНАХ НА 1 МАЯ 2023г.
№ П/П | ТЕКСТ
1 | 2
1 | L3'7838'1'3005'S0B0Q0Q1T0T3'2'1'ЛОКАЛЬНАЯ СЕТЬ ПЕРЕДАЧИ ДАННЫХ И СИСТЕМА ЛИНГАФОННЫХ КАБИНЕТОВ'УС3.СО1, УС3.СО2,УС3.ВР'Е.В.ЯСКУЛД'Н.Н.НЕСТЕРОВА*
2 | Ж3-80-72'ОБОРУДОВАНИЕ И ПРИБОРЫ (УС3.СО1)'ШТ*
3 | БССТК-42-2'758,2:1,2:1,0253##'=14'СТОЙКА ТЕЛЕКОММУНИКАЦИОННАЯ УНИВЕРСАЛЬНАЯ 42U ДВУХРАМНАЯ (Ш620ХГ800), РЕГУЛИРУЕМЫЕ ВИНТОВЫЕ ОПОРЫ (НОЖКИ) В КОМПЛЕКТЕ, СТК-42.2###'ШТ''2799=616,24_0*
4 | БСКМЛ-ПЗ-СТ'34,38:1,2:1,0253##'=14'КОМПЛЕКТ ПРОВОДОВ ЗАЗЕМЛЕНИЯ ДЛЯ СТОЕК. УНИВЕРСАЛЬНЫЙ. ПЗ-СТК###'ШТ''2799=27,94_0*
5 | БСКМ-1-50'18,01:1,0253##'=14'КОМПЛЕКТ МОНТАЖНЫЙ (ВИНТ, ШАЙБА. ГАЙКА), УП.50ШТ. КМ-1-50###'ШТ''2799=17,57_0*
6 | БСГКО-1-6'18,47:1,0253##'=14'ОРГАНАЙЗЕР КАБЕЛЬНЫЙ ГОРИЗОНТАЛЬНЫЙ 19" 1U, 6 КОЛЕЦ, ГКО-1-6###'ШТ''2799=18,01_0*
7 | БСГКО-2-6'23,3:1,0253##'=14'ОРГАНАЙЗЕР КАБЕЛЬНЫЙ ГОРИЗОНТАЛЬНЫЙ 19" 2U, 6 КОЛЕЦ, ГКО-2-6###'ШТ''2799=22,73_0*
8 | БСБЛК-R10-5C13'89,96:1,0253##'=14'БЛОК РОЗЕТОК REM-10 БЕЗ ШНУРА С ВЫКЛ., 5 SCНUKO, 5 IEC 60320 C13, ВХОД, R-10-5S-5C13-V-440-Z###'ШТ''2799=87,74_0*
9 | БСШНР-R10-C13'14,46:1,0253##'=14'ШНУР ПИТАНИЯ С ЗАЗЕМЛЕНИЕМ IEC 60320 C13/IEC 60320 C14,С10, R-10-CORD-C13-C14-1.8###'ШТ''2799=14,1_0*
10 | БС552-1230#С552-1230'121##'=12'ПОЛОСКА К404 И ПРЯЖКА К407 ДЛЯ КРЕПЛЕНИЯ ПРОВОДОВ###'100 ШТ.''2799=121_0*
11 | БСПТЧ-LAN-PP24'476,18:1,2:1,0253##'=14'ПАТЧ-ПАНЕЛЬ 24 ПОРТА, UTP, КАТ.6, 1U, LAN-PPL24U6###'ШТ''2799=387,02_0*
12 | БСПТЧ-LAN-PP48'804,51:1,2:1,0253##'=14'ПАТЧ-ПАНЕЛЬ 48 ПОРТА, UTP, КАТ.5E, 2U, LAN-PPL48U5E###'ШТ''2799=653,88_0*
13 | БСПТЧ-КАТ5Е-1М'10,66:1,2:1,0253##'=14'ПАТЧ-КОРД LSZН UTP КАТ.5Е, 1М, LAN-PC45/U5Е-1-ХХ###'ШТ''2799=8,66_0*
14 | БСПТЧ-КАТ6-2М'23,8:1,2:1,0253##'=14'ПАТЧ-КОРД LSZН UTP КАТ.6, 2М, LAN-PC45/U6-2-ХХ###'ШТ''2799=19,34_0*
15 | БСКМТ-DSG-3120'40738,75:1,2.0,03597:1,0253##'=14'УПРАВЛЯЕМЫЙ КОММУТАТОР 3 УРОВНЯ С 20 ПОРТАМИ 10/100/1000BASE-T, DGS-3120-24TC/RL###'ШТ''2799=1191,01_0*
16 | БСDES-1210-52'1587,15:1,2:1,0253##'=14'НАСТРАИВАЕМЫЙ КОММУТАТОР WEBSMART C 48 ПОРТАМИ 10/100BASE, DES-110-52###'ШТ''2799=1289,99_0*
17 | БСГИБ-DFL-870'2896,41:1,2:1,0253##'=14'ГИГАБИТНЫЙ МЕЖСЕТЕВОЙ ЭКРАН NETDEFEND C 6 НАСТРАИВАЕМЫМИ ПОРТАМИ, DFL-870/BY###'ШТ''2799=2354,12_0*
18 | БСИБП-GM-2KL'1192,35:1,0253##'=14'ИСТОЧНИК БЕСПЕРЕБОЙНОГО ПИТАНИЯ С ДВОЙНЫМ ПРЕОБРАЗОВАТ, 2000ВА/1800ВТ, GAMNA 2KL###'ШТ''2799=1162,93_0*
19 | БСШРН-Э-9500'355,51:1,2:1,0253##'=14'ШКАФ ТЕЛЕКОММУНИКАЦИОННЫЙ НАСТЕННЫЙ РАЗБОРНЫЙ 9U (600Х520), ШРН-Э-9.500###'ШТ''2799=288,95_0*
20 | БСПЗ-ШТК-М'20,89:1,0253##'=14'КОМПЛЕКТ ПРОВОДОВ ЗАЗЕМЛЕНИЯ ДЛЯ ШКАФА ШТК-М, УНИВЕРСАЛЬНЫЙ, ПЗ-ШТК-М###'ШТ''2799=20,37_0*
21 | БСМОД-R-FAN'264,27:1,0253##'=14'МОДУЛЬ ВЕНТИЛЯТОРНЫЙ 19" 1U, 3 ВЕНТИЛЯТОРА, R-FAN-3K-1U###'ШТ''2799=257,75_0*
22 | БСПТЧ-РР24-ОК'45,28:1,2:1,0253##'=14'ПАТЧ-ПАНЕЛЬ НАБОРНАЯ 19", UTP, 24 ПОРТОВ, 2U, LAN-PP24OK-UTP###'ШТ''2799=36,8_0*
23 | БСПТЧ-КАТ6-1М'16,42:1,2:1,0253##'=14'ПАТЧ-КОРД LSZН UTP КАТ.6, 1М, LAN-PC45/U6-1-ХХ###'ШТ''2799=13,35_0*
24 | БСИСТ-GM-1KL'771,52:1,0253##'=14'ИСТОЧНИК БЕСПЕРЕБОЙНОГО ПИТАНИЯ С ДВОЙНЫМ ПРЕОБРАЗОВАТ, 1000ВА/900ВТ, GAMNA 1KL###'ШТ''2799=752,48_0*
25 | БСПТЧ-480К-UTP'132,45:1,2:1,0253##'=14'ПАТЧ-ПАНЕЛЬ НАБОРНАЯ 19", UTP, 48 ПОРТОВ, 2U, LAN-PP48ОK-UTP###'ШТ''2799=107,65_0*
26 | БС552-602#С552-602'0,7##'=12'ДЮБЕЛЬ МОНТАЖНЫЙ У678 У3###'10 ШТ.''2799=0,7_0*
27 | БСLAN-MF-4545'4,94:1,2:1,0417##'=12'МЕТАЛЛИЧЕСКИЙ СУППОРТ ДЛЯ УСТАНОВКИ РАМКИ 45Х45, LAN-MF45X45###'ШТ''2801=<5/30-30-4-1-5>/2799=3,95_0*
28 | БСLAN-FR-4545'2,92:1,2:1,0417##'=12'ЛИЦЕВАЯ РАМКА, ФРАНЦУЗКИЙ СТАНДАРТ, 45Х45, LAN-FR45X45-WН###'ШТ''2801=<5/30-30-4-1-5>/2799=2,34_0*
29 | БСLFN-SIP-22N'2,22:1,2:1,0417##'=12'ВСТАВКА ДЛЯ МОДУЛЯ KEYSTONE C МАРКИРОВКОЙ, 22,5Х45, БЕЛАЯ, LAN-SIP-22N-WН###'ШТ''2801=<5/30-30-4-1-5>/2799=1,78_0*
30 | БС544-8900#С544-8900'53,66##'=12'ЛЕНТА ЛИПКАЯ ИЗОЛЯЦИОННАЯ НА ПОЛИКАСИНОВОМ КОМПАУНДЕ МАРКИ ЛСЭПЛ, ШИРИНОЙ 20-30 ММ, ТОЛЩИНОЙ 0,14 - 0,19 ММ###'КГ''2799=53,66_0*
31 | БСПТЧ-S5E-2M'10,66:1,2:1,0253##'=14'ПАТЧ-КОРД LSZН FTP КАТ.5Е, 2М, LAN-PC45/S5E-2.0-XX###'ШТ''2799=8,66_0*
32 | БСПТЧ-S5E-3М'19,84:1,2:1,0253##'=14'ПАТЧ-КОРД LSZН FTP КАТ.5Е, 3М, LAN-PC45/S5E-3.0-XX###'ШТ''2799=16,13_0*
33 | БСUTP-4ПР-КАТ6'2,59.1000:1,2:1,0417##'=12'КАБЕЛЬ U/UTP, КАТ. 5Е, ОБОЛОЧКА LSZН, ДЛЯ СТАЦИОНАРНОЙ ПРОКЛАДКИ ВНУТРИ ЗДАНИЙ, 4-Х ПАРНЫЙ, 4Х2Х0,51 (24 AWG), 100 МГЦ ###'1000 М''2801=<5/10-10-80-6>/2799=2071,93_0*
34 | БСUTP-4ПР-5Е'1,34.1000:1,2:1,0417##'=12'КАБЕЛЬ U/UTP, КАТ. 5Е, ОБОЛОЧКА LSZН, ДЛЯ СТАЦИОНАРНОЙ ПРОКЛАДКИ ВНУТРИ ЗДАНИЙ, 4-Х ПАРНЫЙ, 4Х2Х0,51 (24 AWG), 100 МГЦ###'1000 М''2801=<5/10-10-80-6>/2799=1071,97_0*
35 | БС101-11099#С101-11099'15,43##'=13'ШКУРКА ШЛИФОВАЛЬНАЯ НА БУМАЖНОЙ ОСНОВЕ ВОДОСТОЙКАЯ###'М2''2799=15,43_0*
36 | БС101-128901#С101-128901'4320##'=13'ТАЛЬК ТЕХНИЧЕСКИЙ МОЛОТЫЙ###'Т''2799=4320_0*
37 | БС101-63602-1#С101-63602-1'(4543-8).0,001578##'=13'ПАСТА КВАРЦЕВАЗЕЛИНОВАЯ###'КГ''2799=7,16_0*
38 | БС552-606-2К#С552-606-2'0,9##'=12'ЗАЖИМЫ (СКОБЫ, ПОЛОСКИ, ПРЯЖКИ)###'100 ШТ.''2801=<5/20-30-3>/2799=0,9_0*
39 | БС101-81404-1#С101-81404-1'2,26##'=37'ПРОВОЛОКА СТАЛЬНАЯ НИЗКОУГЛЕРОДИСТАЯ ОБЩЕГО НАЗНАЧЕНИЯ ТЕРМИЧЕСКИ ОБРАБОТАННАЯ, ОЦИНКОВАННАЯ, ДИАМЕТРОМ 2 ММ###'КГ''2799=2,26_0*
40 | БС113-7611#С113-7611'(1737-5).0,001578##'=13'КЛЕЙ БМК-5К###'КГ''2799=2,73_0*
41 | БС552-301#С552-301'7,88##'=12'ВТУЛКА В22 УХЛ2###'100 ШТ.''2799=7,88_0*
42 | БС552-702#С552-702'2,64##'=12'ЗАГЛУШКА У469###'10 ШТ.''2799=2,64_0*
43 | БС552-303#С552-303'21,56##'=12'ВТУЛКА В42 УХЛ2###'100 ШТ.''2799=21,56_0*
44 | БС552-703#С552-703'4,26##'=12'ЗАГЛУШКА У470###'10 ШТ.''2799=4,26_0*
45 | БС101-151400#С101-151400'8590##'=13'ЭЛЕКТРОДЫ ТИПА Э42А ДИАМЕТРОМ 4 ММ###'Т''2799=8590_0*
46 | БС101-159900-1#С101-159900-1'551,9##'=13'ПАТРОН СТРОИТЕЛЬНЫЙ Д-4###'1000 ШТ.''2799=551,9_0*
47 | БС552-607#С552-607'10,49##'=12'ДЮБЕЛЬ 45-5-8 У3###'100 ШТ.''2799=10,49_0*
48 | БС552-702-1#С552-702-1'2,06##'=12'ЗАГЛУШКА У468 УХЛ2###'10 ШТ.''2799=2,06_0*
49 | БСКОР-20-10'0,71:1,0417##'=12'КОРОБ ЭЛЕКТРОТЕХНИЧЕСКИЙ ИЗ ПВХ. ОБЛАДАЕТ СТОЙКОСТЬЮ К ВОСПЛАМЕНЕНИЮ И РАСПРОСТРАНЕНИЮ ОГНЯ, 20Х10ММ, С АКСЕССУАРАМИ###'М''2801=<5/20-20-1>/2799=0,68_0*
50 | Б1604-1000-Д10'(1473+369+48,82+21,5+27,77+456+61+395):1,2:1,0253##'=14'РАБОЧЕЕ МЕСТО ПЕДАГОГИЧЕСКОГО РАБОТНИКА (БЛОК СИСТЕМНЫЙ, ПРОЦЕССОР С СИСТЕМОЙ ОХЛАЖДЕНИЯ;СИСТЕМНАЯ ПЛАТА; МОДУЛЬ ОПЕРАТИВНОЙ ПАМЯТИ; ЖЕСТКИЙ ДИСК; ВИДЕОАДАПТЕР; ЗВУКОВОЙ И СЕТЕВОЙ АДАПТЕР; БЛОК ПИТАНИЯ С СИСТЕМОЙ ОХЛАЖДЕНИЯ; КОРПУС СИСТЕМНОГО БЛОКА; МОНИТОР; КЛАВИАТУРА; МЫШЬ; НАУШНИКИ С МИКРОФОНОМ; ОПЕРАЦИОННАЯ СИСТЕМА MICROSOFT WINDOWS 10-PRO RUS; УСТРОЙСТВО ЧТЕНИЯ/ЗАПИСИ КОМПАКТ-ДИСКОВ,ПАКЕТ ОФИСНЫХ ПРИЛОЖЕНИЙ)###'КОМПЛ''2799=2318,09_0*
51 | Б1604-2000-Д10'(1413+369+48,82+21,5+21,77+456+395):1,2:1,0253##'=14'РАБОЧЕЕ МЕСТО УЧАЩЕГОСЯ: (ПЕРСОНАЛЬНЫЙ КОМПЬЮТЕР БЛОК СИСТЕМНЫЙ, ПРОЦЕССОР С СИСТЕМОЙ ОХЛАЖДЕНИЯ;СИСТЕМНАЯ ПЛАТА; МОДУЛЬ ОПЕРАТИВНОЙ ПАМЯТИ; ЖЕСТКИЙ ДИСК; ВИДЕОАДАПТЕР; ЗВУКОВОЙ И СЕТЕВОЙ АДАПТЕР; БЛОК ПИТАНИЯ С СИСТЕМОЙ ОХЛАЖДЕНИЯ; КОРПУС СИСТЕМНОГО БЛОКА; МОНИТОР; КЛАВИАТУРА; МЫШЬ; НАУШНИКИ С МИКРОФОНОМ; ОПЕРАЦИОННАЯ СИСТЕМА MICROSOFT WINDOWS 10-PRO RUS; ПАКЕТ ОФИСНЫХ ПРИЛОЖЕНИЙ)###'КОМПЛ''2799=2214,87_0*
52 | Б1604-3000-Д10'3736,2:1,2:1,0253:22#0#'=14'ДОПОЛНИТЕЛЬНОЕ ПРОГРАММНОЕ ОБЕСПЕЧЕНИЕ КОМПЬЮТЕРНОГО ЛИНГАФОННОГО КАБИНЕТА (2 КАБИНЕТА НА 13 УЧАЩИХСЯ И ДВА КАБИНЕТА НА 12 УЧАЩИХСЯ) СПЕЦИАЛИЗИРОВАННОЕ ПО ДЛЯ ИЗУЧЕНИЯ ИНОСТРАННЫХ ЯЗЫКОВ###'КОМПЛ''2799=138,03_0*
53 | БС530-21901-К#С530-21901'9,71##'=58'ТРУБА ПОЛИЭТИЛЕНОВАЯ НИЗКОГО ДАВЛЕНИЯ ПЭ 63 SDR 26 НАРУЖНЫМ ДИАМЕТРОМ 25 ММ И НОМИНАЛЬНОЙ ТОЛЩИНОЙ СТЕНКИ 1,5 ММ ###'10 М''2801=<6/40-10-10>/2799=9,71_0*
54 | БСХМТ-7-165'15,77:1,2.2:1,0417##'=12'ХОМУТ ДЮБЕЛЬНЫЙ, 7Х165, УПАК.100 ШТ###'УПАК''2801=<5/20-30-3>/2799=25,23_0*
55 | БС113-9703#С113-9703'35,07##'=13'ЛЕНТА ПОЛИЭТИЛЕНОВАЯ С ЛИПКИМ СЛОЕМ ТОЛЩИНОЙ 0,08 ММ, ШИРИНОЙ 50 ММ С НЕОКРАШЕННОЙ ОСНОВОЙ, ПЕРВОГО СОРТА###'КГ''2799=35,07_0*
56 | БС101-86726-2К#С101-86726-2'4,69##'=13'БУР SDS D8Х160###'ШТ.''2801=<1/10-170-10>/2799=4,69_0*
57 | БСЦН-ЗБ-Ч'15,11:1,2##'=13'ЗУБИЛА SDS###'ШТ''2801=<1/10-170-10>/2799=12,59_0*
58 | БС101-86726-20Я#С101-86726-20'12,68##'=13'СВЕРЛА ШНЕКОВЫЕ###'ШТ.''2801=<1/10-170-10>/2799=12,68_0*
59 | БС101-86705#С101-86705'115,71##'=13'СВЕРЛА АЛМАЗНЫЕ ПО БЕТОНУ (КОЛЬЦЕВЫЕ СВЕРЛА), ДИАМЕТРОМ 45 ММ###'ШТ.''2799=115,71_0*
60 | БС101-2500#С101-2500'18525##'=13'АСБЕСТОВЫЙ ШНУР ОБЩЕГО НАЗНАЧЕНИЯ ШАОН, ДИАМЕТРОМ 3-5 ММ###'Т''2799=18525_0*
61 | БС101-63205#С101-63205'2,55##'=13'ПАКЛЯ ПРОПИТАННАЯ###'КГ''2799=2,55_0*
62 | БС552-1606#С552-1606'5,91##'=12'УПЛОТНИТЕЛЬНЫЙ СОСТАВ УС-65###'КГ''2799=5,91_0*
63 | БС514-16517К#С514-16517'46,4##'=12'КОРОБКА ПОДПОЛЬНАЯ 200Х200Х60(Н)ММ ДЛЯ СКРЫТОЙ УСТАНОВКИ С КРЫШКОЙ ПОД ПОКРЫТИЕ ПО ТИПУ ПОЛА###'ШТ.''2801=<5/20-10-7>/2799=46,4_0*
64 | БСLAN-WB45-WН'5,76:1,2:1,0417##'=12'НАСТЕННАЯ КОРОБКА НА СТЕНУ ДЛЯ СУППОРТА 45Х45, БЕЛАЯ, LAN-WB45X45-WН###'ШТ''2801=<5/20-40-4>/2799=4,61_0*
65 | БСLAN-PF-4545'2,63:1,2:1,0417##'=12'ПЛАСТИКОВЫЙ СУППОРТ ДЛЯ УСТАНОВКИ РАМКИ 45Х45, LAN-PF45Х45###'ШТ''2801=<5/30-30-4-1-5>/2799=2,1_0*
66 | БСLAN-OK45-U5E'10,56:1,2:1,0417##'=12'МОДУЛЬ KEYSTONE, RJ45, КАТ.5E, UTP, 90 ГРАДУСОВ, LAN-OK45U5E/90-WН###'ШТ''2801=<5/30-30-4-1-5>/2799=8,45_0*
67 | БСDES-1210-28'591,18:1,2:1,0417##'=14'НАСТРАИВАЕМЫЙ КОММУТАТОР WEBSMART C 24 ПОРТАМИ 10/100BASE-TX, DES-1210-28###'ШТ''2799=472,93_0*
68 | БСМОД-LAN-U5E'10,21:1,2:1,0417##'=14'МОДУЛЬ KEYSTONE, RJ45, КАТ.5Е, UTP, 180 ГРАДУСОВ, LAN-OK45U5E/180-WН###'ШТ''2799=8,17_0*
69 | БСМОД-LAN-U6'13,91:1,2:1,0417##'=14'МОДУЛЬ KEYSTONE, RJ45, КАТ.6, UTP, 180 ГРАДУСОВ, LAN-OK45U6/180-WН###'ШТ''2799=11,13_0*
70 | БСTWT-BX-4545'6,72:1,2:1,0417##'=12'ПОДРОЗЕТОЧНАЯ КОРОБКА В СТЕНУ ДЛЯ СУППОРТА 45Х45###'ШТ''2801=<5/20-40-4>/2799=5,38_0*
71 | БСLAN-23M-WН'3,5:1,2:1,0417##'=12'ВСТАВКА ДЛЯ МОДУЛЯ KEYSTONE C МАРКИРОВКОЙ, 45Х45, БЕЛАЯ, LAN-SIP-23M-WН###'ШТ''2801=<5/30-30-4-1-5>/2799=2,8_0*
72 | БСTWT-BX-4590'7,34:1,2:1,0417##'=12'ПОДРОЗЕТОЧНАЯ КОРОБКА В СТЕНУ ДЛЯ СУППОРТА 45Х90###'ШТ''2801=<5/20-40-4>/2799=5,87_0*
73 | БСLAN-MF-4590'5,39:1,2:1,0417##'=12'МЕТАЛЛИЧЕСКИЙ СУППОРТ ДЛЯ УСТАНОВКИ РАМКИ 45Х90, LAN-MF45X90###'ШТ''2801=<5/30-30-4-1-5>/2799=4,31_0*
74 | БСLAN-FR-4590'4,03:1,2:1,0417##'=12'ЛИЦЕВАЯ РАМКА, ФРАНЦУЗКИЙ СТАНДАРТ, 45Х90, LAN-FR45X90-WН###'ШТ''2801=<5/30-30-4-1-5>/2799=3,22_0*
75 | БСLAN-WA-225'10,33:1,2:1,0417##'=12'ВСТАВКА-ЗАГЛУШКА MOSAIC, 22.5Х45, БЕЛАЯ, LAN-WA-LP-XX-WН###'ШТ''2801=<5/30-30-4-1-5>/2799=8,26_0*
76 | БСХМТ-7Х-165'15,77.2:1,2:1,0417##'=12'ХОМУТ ДЮБЕЛЬНЫЙ, 7Х165, УПАК.100 ШТ###'ШТ''2801=<5/90-10>/2799=25,23_0*
77 | БС514-3955Я#С514-3955'5,89##'=12'КОРОБ ЭЛЕКТРОТЕХНИЧЕСКИЙ ИЗ ПВХ, ОБЛАДАЕТ СТОЙКОСТЬЮ К ВОСПЛАМЕНЕНИЮ И РАСПРОСТРАНЕНИЮ ОГНЯ, 60 Х 40 ММ, С АКСЕССУАРАМИ###'М''2801=<5/20-20-1>/2799=5,89_0*
78 | БС530-21902-К#С530-21902'14,51##'=58'ТРУБА ПОЛИЭТИЛЕНОВАЯ НИЗКОГО ДАВЛЕНИЯ ПЭ 63 SDR 26 НАРУЖНЫМ ДИАМЕТРОМ 32 ММ И НОМИНАЛЬНОЙ ТОЛЩИНОЙ СТЕНКИ 1,5 ММ (ПРИМ)###'10 М''2801=<6/40-10-10>/2799=14,51_0*
79 | БССОЕД-ПВХ-D32'1,5:1,2:1,0417##'=12'СОЕДИНИТЕЛЬ ПВХ ГОФРИРОВАННЫЙ ДЛЯ ТРУБЫ ДНР=32ММ ###'ШТ''2801=<5/20-20-3-5>/2799=1,2_0*
80 | БССОЕД-ПВХ-D25'1,4:1,2:1,0417##'=12'СОЕДИНИТЕЛЬ ПВХ ГОФРИРОВАННЫЙ ДЛЯ ТРУБЫ ДНР=25 ММ###'ШТ''2801=<5/20-20-3-5>/2799=1,12_0*
81 | РМ010201/М010410/М021104#М021141/М030902*
82 | Н15=38,44.1,1#37,3'Н16=59,57.1,1#40,54'Н17=76,38.1,1#37,3*
83 | П'КОМПЛЕКТ ОБОРУДОВАНИЯ И ИЗДЕЛИЙ, МОНТИРУЕМЫХ В СТОЙКУ ТС1*
84 | ССТК-42-2'1'Ж1*
85 | Ц10-723-1'1''МОНТАЖ СТОЙКИ ТЕЛЕКОММУНИКАЦИОННОЙ'КОМПЛ.''*
86 | СКМЛ-ПЗ-СТ'1'Ж1*
87 | СКМ-1-50'2'Ж1*
88 | С507-27000'3*
89 | Ц8-472-10'3:1,03''ПРОВОДНИК ЗАЗЕМЛЯЮЩИЙ ИЗ МЕДНОГО ИЗОЛИРОВАННОГО ПРОВОДА СЕЧЕНИЕМ 25 ММ2, ОТКРЫТО ПО СТРОИТЕЛЬНЫМ ОСНОВАНИЯМ'100 М''*
90 | СГКО-1-6'3'Ж1*
91 | СГКО-2-6'1'Ж1*
92 | СБЛК-R10-5C13'1'Ж1*
93 | Ц10-712-8'3+1+1''ЭЛЕМЕНТЫ СИСТЕМЫ ВИДЕОНАБЛЮДЕНИЯ (КОММУТАТОР, УСИЛИТЕЛЬ, ДЕЛИТЕЛЬ, ПРЕОБРАЗОВАТЕЛЬ, ВИДЕОРЕГИСТРАТОР) В СТОЙКУ (ШКАФ)'ШТ.''*
94 | СШНР-R10-C13'1'Ж1*
95 | Ц10-137-1'1''ПЕРЕМЫЧКИ КАБЕЛЬНЫЕ ДЛИНОЙ ДО 6 М'100 ПЕРЕМЫЧЕК''*
96 | СПТЧ-LAN-PP24'1'Ж1*
97 | СПТЧ-LAN-PP48'1'Ж1*
98 | Ц10-712-8'1+1''МОНТАЖ ПАТЧ-ПАНЕЛЕЙ'ШТ.''*
99 | СПТЧ-КАТ5Е-1М'51'Ж1*
100 | СПТЧ-КАТ6-2М'6'Ж1*
101 | Ц10-137-1'51+6''ПЕРЕМЫЧКИ КАБЕЛЬНЫЕ ДЛИНОЙ ДО 6 М'100 ПЕРЕМЫЧЕК''*
102 | СГИБ-DFL-870'1*
103 | СКМТ-DSG-3120'1'Ж1*
104 | СDES-1210-52'1'Ж1*
105 | Ц10-712-8'1+1+1''ЭЛЕМЕНТЫ СИСТЕМЫ ВИДЕОНАБЛЮДЕНИЯ (КОММУТАТОР, УСИЛИТЕЛЬ, ДЕЛИТЕЛЬ, ПРЕОБРАЗОВАТЕЛЬ, ВИДЕОРЕГИСТРАТОР) В СТОЙКУ (ШКАФ)'ШТ.''*
106 | СИБП-GM-2KL'1'Ж1*
107 | СПТЧ-КАТ5Е-1М'23'Ж1*
108 | СПТЧ-КАТ6-2М'5'Ж1*
109 | Ц10-137-1'23+5''ПЕРЕМЫЧКИ КАБЕЛЬНЫЕ ДЛИНОЙ ДО 6 М'100 ПЕРЕМЫЧЕК''*
110 | П'КОМПЛЕКТ ОБОРУДОВАНИЯ И ИЗДЕЛИЙ, МОНТИРУЕМЫХ В ШКАФ ТС2.2 (L)*
111 | СШРН-Э-9500'1'Ж1*
112 | Ц10-521-1'1''ШКАФ ТЕЛЕКОММУТАЦИОННЫЙ НАВЕСНОЙ'ШТ.''*
113 | СПЗ-ШТК-М'1'Ж1*
114 | СКМ-1-50'1'Ж1*
115 | СГКО-1-6'2'Ж1*
116 | СМОД-R-FAN'1'Ж1*
117 | СБЛК-R10-5C13'1'Ж1*
118 | Ц10-712-8'2+1+1''ЭЛЕМЕНТЫ СИСТЕМЫ ВИДЕОНАБЛЮДЕНИЯ (КОММУТАТОР, УСИЛИТЕЛЬ, ДЕЛИТЕЛЬ, ПРЕОБРАЗОВАТЕЛЬ, ВИДЕОРЕГИСТРАТОР) В СТОЙКУ (ШКАФ)'ШТ.''*
119 | СШНР-R10-C13'1'Ж1*
120 | Ц10-137-1'1''ПЕРЕМЫЧКИ КАБЕЛЬНЫЕ ДЛИНОЙ ДО 6 М'100 ПЕРЕМЫЧЕК''*
121 | С507-27000'3*
122 | Ц8-472-10'3:1,03''ПРОВОДНИК ЗАЗЕМЛЯЮЩИЙ ИЗ МЕДНОГО ИЗОЛИРОВАННОГО ПРОВОДА СЕЧЕНИЕМ 25 ММ2, ОТКРЫТО ПО СТРОИТЕЛЬНЫМ ОСНОВАНИЯМ'100 М''*
123 | СПТЧ-РР24-ОК'1'Ж1*
124 | Ц10-712-8'1''ЭЛЕМЕНТЫ СИСТЕМЫ ВИДЕОНАБЛЮДЕНИЯ (КОММУТАТОР, УСИЛИТЕЛЬ, ДЕЛИТЕЛЬ, ПРЕОБРАЗОВАТЕЛЬ, ВИДЕОРЕГИСТРАТОР) В СТОЙКУ (ШКАФ)'ШТ.''*
125 | СМОД-LAN-U5E'14'Ж1*
126 | СМОД-LAN-U6'2*
127 | Ц10-65-3'14+2''МОНТАЖ РАЗЪЕМОВ'10 РАЗЪЕМОВ''*
128 | СDES-1210-28'1'Ж1*
129 | Ц10-712-8'1''ЭЛЕМЕНТЫ СИСТЕМЫ ВИДЕОНАБЛЮДЕНИЯ (КОММУТАТОР, УСИЛИТЕЛЬ, ДЕЛИТЕЛЬ, ПРЕОБРАЗОВАТЕЛЬ, ВИДЕОРЕГИСТРАТОР) В СТОЙКУ (ШКАФ)'ШТ.''*
130 | СИСТ-GM-1KL'1'Ж1*
131 | Ц10-521-1'1''ШКАФ ТЕЛЕКОММУТАЦИОННЫЙ НАВЕСНОЙ'ШТ.''*
132 | СПТЧ-КАТ5Е-1М'11'Ж1*
133 | СПТЧ-КАТ6-1М'1'Ж1*
134 | Ц10-137-1'11+1''ПЕРЕМЫЧКИ КАБЕЛЬНЫЕ ДЛИНОЙ ДО 6 М'100 ПЕРЕМЫЧЕК''*
135 | П'КОМПЛЕКТ ОБОРУДОВАНИЯ И ИЗДЕЛИЙ, МОНТИРУЕМЫХ В ШКАФ ТС3.1 (L)*
136 | СШРН-Э-9500'1'Ж1*
137 | Ц10-521-1'1''ШКАФ ТЕЛЕКОММУТАЦИОННЫЙ НАВЕСНОЙ'ШТ.''*
138 | СПЗ-ШТК-М'1'Ж1*
139 | СКМ-1-50'1'Ж1*
140 | СГКО-1-6'2'Ж1*
141 | СМОД-R-FAN'1'Ж1*
142 | СБЛК-R10-5C13'1'Ж1*
143 | Ц10-712-8'2+1+1''ЭЛЕМЕНТЫ СИСТЕМЫ ВИДЕОНАБЛЮДЕНИЯ (КОММУТАТОР, УСИЛИТЕЛЬ, ДЕЛИТЕЛЬ, ПРЕОБРАЗОВАТЕЛЬ, ВИДЕОРЕГИСТРАТОР) В СТОЙКУ (ШКАФ)'ШТ.''*
144 | СШНР-R10-C13'1'Ж1*
145 | Ц10-137-1'1''ПЕРЕМЫЧКИ КАБЕЛЬНЫЕ ДЛИНОЙ ДО 6 М'100 ПЕРЕМЫЧЕК''*
146 | С507-27000'3*
147 | Ц8-472-10'3:1,03''ПРОВОДНИК ЗАЗЕМЛЯЮЩИЙ ИЗ МЕДНОГО ИЗОЛИРОВАННОГО ПРОВОДА СЕЧЕНИЕМ 25 ММ2, ОТКРЫТО ПО СТРОИТЕЛЬНЫМ ОСНОВАНИЯМ'100 М''*
148 | СПТЧ-РР24-ОК'1'Ж1*
149 | Ц10-712-8'1''ЭЛЕМЕНТЫ СИСТЕМЫ ВИДЕОНАБЛЮДЕНИЯ (КОММУТАТОР, УСИЛИТЕЛЬ, ДЕЛИТЕЛЬ, ПРЕОБРАЗОВАТЕЛЬ, ВИДЕОРЕГИСТРАТОР) В СТОЙКУ (ШКАФ)'ШТ.''*
150 | СИСТ-GM-1KL'1'Ж1*
151 | Ц10-706-1'1''БЛОКИ БЕСПЕРЕБОЙНОГО ПИТАНИЯ: ПО БЕТОННОМУ ОСНОВАНИЮ'БЛОК''*
152 | Ц10-65-3'14+2''МОНТАЖ РАЗЪЕМОВ'10 РАЗЪЕМОВ''*
153 | СПТЧ-КАТ5Е-1М'11'Ж1*
154 | СПТЧ-КАТ6-1М'1'Ж1*
155 | Ц10-137-1'11+1''ПЕРЕМЫЧКИ КАБЕЛЬНЫЕ ДЛИНОЙ ДО 6 М'100 ПЕРЕМЫЧЕК''*
156 | П'КОМПЛЕКТ ОБОРУДОВАНИЯ И ИЗДЕЛИЙ, МОНТИРУЕМЫХ В ШКАФ ТС3*
157 | СШРН-Э-9500'1'Ж1*
158 | Ц10-521-1'1''ШКАФ ТЕЛЕКОММУТАЦИОННЫЙ НАВЕСНОЙ'ШТ.''*
159 | СПЗ-ШТК-М'1'Ж1*
160 | СКМ-1-50'1'Ж1*
161 | СГКО-2-6'1'Ж1*
162 | СМОД-R-FAN'1'Ж1*
163 | СБЛК-R10-5C13'1'Ж1*
164 | Ц10-712-8'1+1+1''ЭЛЕМЕНТЫ СИСТЕМЫ ВИДЕОНАБЛЮДЕНИЯ (КОММУТАТОР, УСИЛИТЕЛЬ, ДЕЛИТЕЛЬ, ПРЕОБРАЗОВАТЕЛЬ, ВИДЕОРЕГИСТРАТОР) В СТОЙКУ (ШКАФ)'ШТ.''*
165 | СШНР-R10-C13'1'Ж1*
166 | Ц10-137-1'1''ПЕРЕМЫЧКИ КАБЕЛЬНЫЕ ДЛИНОЙ ДО 6 М'100 ПЕРЕМЫЧЕК''*
167 | С507-27000'3*
168 | Ц8-472-10'3:1,03''ПРОВОДНИК ЗАЗЕМЛЯЮЩИЙ ИЗ МЕДНОГО ИЗОЛИРОВАННОГО ПРОВОДА СЕЧЕНИЕМ 25 ММ2, ОТКРЫТО ПО СТРОИТЕЛЬНЫМ ОСНОВАНИЯМ'100 М''*
169 | СПТЧ-480К-UTP'1'Ж1*
170 | Ц10-712-8'1''ЭЛЕМЕНТЫ СИСТЕМЫ ВИДЕОНАБЛЮДЕНИЯ (КОММУТАТОР, УСИЛИТЕЛЬ, ДЕЛИТЕЛЬ, ПРЕОБРАЗОВАТЕЛЬ, ВИДЕОРЕГИСТРАТОР) В СТОЙКУ (ШКАФ)'ШТ.''*
171 | СМОД-LAN-U5E'30'Ж1*
172 | СМОД-LAN-U6'1'Ж1*
173 | Ц10-65-3'31''МОНТАЖ РАЗЪЕМОВ'10 РАЗЪЕМОВ''*
174 | СDES-1210-28'1'Ж1*
175 | Ц10-712-8'1''ЭЛЕМЕНТЫ СИСТЕМЫ ВИДЕОНАБЛЮДЕНИЯ (КОММУТАТОР, УСИЛИТЕЛЬ, ДЕЛИТЕЛЬ, ПРЕОБРАЗОВАТЕЛЬ, ВИДЕОРЕГИСТРАТОР) В СТОЙКУ (ШКАФ)'ШТ.''*
176 | СИСТ-GM-1KL'1'Ж1*
177 | Ц10-706-1'1''БЛОКИ БЕСПЕРЕБОЙНОГО ПИТАНИЯ: ПО БЕТОННОМУ ОСНОВАНИЮ'БЛОК''*
178 | СПТЧ-КАТ5Е-1М'23'Ж1*
179 | СПТЧ-КАТ6-1М'1'Ж1*
180 | Ц10-137-1'23+1''ПЕРЕМЫЧКИ КАБЕЛЬНЫЕ ДЛИНОЙ ДО 6 М'100 ПЕРЕМЫЧЕК''*
181 | П'ИЗДЕЛИЯ И МАТЕРИАЛЫ*
182 | П'ТЕЛЕКОММУНИКАЦИОННАЯ РОЗЕТКА ОТКРЫТОЙ УСТАНОВКИ 1ХRJ45 UTP КАТ.5Е В СОСТАВЕ (1 КОМПЛ):*
183 | СLAN-WB45-WН'1*
184 | СLAN-PF-4545'1*
185 | СLAN-FR-4545'1*
186 | Ц10-1-13'1''МОНТАЖ ЛИЦЕВЫХ РАМОК'РАМКА''*
187 | СLAN-OK45-U5E'1*
188 | СLAN-23M-WН'1*
189 | Ц8-591-8'1''МОНТАЖ РОЗЕТКИ ТЕЛЕКОММУНИКАЦИОННОЙ ОТКРЫТОЙ УСТАНОВКИ 1ХRJ45'100 ШТ.''*
190 | П'ТЕЛЕКОММУНИКАЦИОННАЯ РОЗЕТКА ОТКРЫТОЙ УСТАНОВКИ 2ХRJ45 UTP КАТ.5Е В СОСТАВЕ:*
191 | СLAN-WB45-WН'1*
192 | СLAN-PF-4545'1*
193 | СLAN-FR-4545'1*
194 | Ц10-1-13'1''МОНТАЖ ЛИЦЕВЫХ РАМОК'РАМКА''*
195 | СLFN-SIP-22N'1*
196 | СLAN-OK45-U5E'1.2*
197 | Ц8-591-8'1''МОНТАЖ РОЗЕТКИ ТЕЛЕКОММУНИКАЦИОННОЙ ОТКРЫТОЙ УСТАНОВКИ 2ХRJ45'100 ШТ.''*
198 | П'ТЕЛЕКОММУНИКАЦИОННАЯ РОЗЕТКА СКРЫТОЙ УСТАНОВКИ 1ХRJ45 UTP КАТ.5Е В СОСТАВЕ:*
199 | СTWT-BX-4545'28'Ж1*
200 | СLAN-MF-4545'28*
201 | СLAN-FR-4545'28*
202 | Ц10-1-13'28''МОНТАЖ ЛИЦЕВЫХ РАМОК'РАМКА''*
203 | СLAN-OK45-U5E'28*
204 | СLAN-23M-WН'28*
205 | Ц8-591-901'28''МОНТАЖ РОЗЕТКИ ТЕЛЕКОММУНИКАЦИОННОЙ СКРЫТОЙ УСТАНОВКИ 1ХRJ45'100 ШТ.''*
206 | П'ТЕЛЕКОММУНИКАЦИОННАЯ РОЗЕТКА СКРЫТОЙ УСТАНОВКИ 1ХRJ45 UTP КАТ.5Е В СОСТАВЕ (2 КОМПЛ):*
207 | СTWT-BX-4545'2'Ж1*
208 | СLAN-MF-4545'2*
209 | СLAN-FR-4545'2*
210 | Ц10-1-13'2''МОНТАЖ ЛИЦЕВЫХ РАМОК'РАМКА''*
211 | СLAN-OK45-U5E'2.2*
212 | СLAN-23M-WН'2.2*
213 | Ц8-591-901'2''МОНТАЖ РОЗЕТКИ ТЕЛЕКОММУНИКАЦИОННОЙ СКРЫТОЙ УСТАНОВКИ 1ХRJ45'100 ШТ.''*
214 | П'ТЕЛЕКОММУНИКАЦИОННАЯ РОЗЕТКА СКРЫТОЙ УСТАНОВКИ 3ХRJ45 UTP КАТ.5Е В СОСТАВЕ (3 КОМПЛ):*
215 | СTWT-BX-4590'3'Ж1*
216 | СLAN-MF-4590'3*
217 | СLAN-FR-4590'3*
218 | СLAN-OK45-U5E'3.3*
219 | СLFN-SIP-22N'3.3*
220 | СLAN-WA-225'3*
221 | Ц8-591-901'3''МОНТАЖ РОЗЕТКИ ТЕЛЕКОММУНИКАЦИОННОЙ СКРЫТОЙ УСТАНОВКИ 3ХRJ45'100 ШТ.''*
222 | СПТЧ-S5E-2M'48'Ж1*
223 | СПТЧ-S5E-3М'20'Ж1*
224 | Ц10-137-1'48+20''ПЕРЕМЫЧКИ КАБЕЛЬНЫЕ ДЛИНОЙ ДО 6 М'100 ПЕРЕМЫЧЕК''*
225 | С514-16517К'25'Ж1*
226 | Ц10-901-8'25''ЯЩИК ПРОТЯЖНОЙ ИЛИ КОРОБКА РАЗМЕРОМ ДО 200 Х 200 ММ'10 ШТ.''*
227 | Ц10-901-13'25''КРЫШКА ДЕКОРАТИВНАЯ И ДРУГИЕ МЕЛКИЕ ИЗДЕЛИЯ (БЕЗ ПРИСОЕДИНЕНИЯ ПРОВОДОВ)'100 ШТ.''*
228 | СХМТ-7Х-165'3*
229 | Ж3-80-71'СЕТИ (УС3.СО1)'М*
230 | П'КАБЕЛИ*
231 | СUTP-4ПР-5Е'1834'Ж1000*
232 | СUTP-4ПР-КАТ6'111'Ж1000*
233 | Ц8-912-1'(1834+111):1,02''КАБЕЛЬ ТРЕХ-ПЯТИЖИЛЬНЫЙ СЕЧЕНИЕМ ЖИЛЫ ДО 6 ММ2 В ПРОЛОЖЕННЫХ ТРУБАХ, КОРОБАХ (КАБЕЛЬ-КАНАЛАХ)'100 М''*
234 | С552-606-2К'11*
235 | С552-1409-10'1220*
236 | П'КОРОБА*
237 | СКОР-20-10'2*
238 | Ц8-423-1'2:1,03''КАБЕЛЬ-КАНАЛЫ ПВХ, СЕЧЕНИЕ ДО 20 Х 10 ММ'100 М''*
239 | С514-3955Я'14*
240 | Ц8-423-3'14:1,03''КАБЕЛЬ-КАНАЛЫ ПВХ, СЕЧЕНИЕ ДО 100 Х 60 ММ'100 М''*
241 | П'ТРУБЫ*
242 | С552-2002'106*
243 | С552-2003'8*
244 | Ц8-904-1'(106+8):1,01''ТРУБЫ ВИНИПЛАСТОВЫЕ ПО СТЕНАМ, ДИАМЕТР ДО 25 ММ'100 М''*
245 | С530-21901-К'192*
246 | С530-21902-К'54*
247 | Ц8-407-101'(192+54):1,02''ТРУБЫ СТАЛЬНЫЕ ПО УСТАНОВЛЕННЫМ КОНСТРУКЦИЯМ ПО СТЕНАМ С КРЕПЛЕНИЕМ СКОБАМИ, ДИАМЕТР ДО 40 ММ, КРЕПЛЕНИЕ ПРИСТРЕЛКОЙ'100 М''*
248 | ССОЕД-ПВХ-D25'75*
249 | ССОЕД-ПВХ-D32'48*
250 | Ж3-80-72'ОБОРУДОВАНИЕ И ПРИБОРЫ (УС3.СО2)'ШТ*
251 | П'ОБОРУДОВАНИЕ ЛИНГАФОННЫХ КАБИНЕТОВ*
252 | 1604-1000-Д10'2'Ж1*
253 | 1604-2000-Д10'22'Ж1*
254 | 1604-3000-Д10'22'Ж1*
255 | Ж3-80-90'СТРОИТЕЛЬНО-МОНТАЖНЫЕ РАБОТЫ (УС3.ВР)'ШТ*
256 | Е69-4-1'35'Ж100/999-9900'ПРОБИВКА ГНЕЗД В КИРПИЧНЫХ СТЕНАХ РАЗМЕРОМ СТОРОН 130 ММ (90Х80Х40 ММ ПОД РОЗЕТКИ)'100 ГНЕЗД''*
257 | С101-86726-20Я'35.0,4:100*
258 | Е46-74-1'53''ШТРАБЛЕНИЕ 30Х30 ММ В КИРПИЧНЫХ СТЕНАХ'100 М''*
259 | С101-86726-2К'53.0,75:100*
260 | С101-86752-1'53.0,75:100*
261 | СЦН-ЗБ-Ч'53.0,2:100*
262 | Е46-68-1'30''СВЕРЛЕНИЕ ОТВЕРСТИЙ ДИАМЕТРОМ 30 ММ В КИРПИЧНЫХ СТЕНАХ С УСТРОЙСТВОМ ГИЛЬЗ'100 ОТВЕРСТИЙ''*
263 | Е46-68-1'3'Ж100'СВЕРЛЕНИЕ ОТВЕРСТИЙ ДИАМЕТРОМ 42 ММ В КИРПИЧНЫХ СТЕНАХ С УСТРОЙСТВОМ ГИЛЬЗ'100 ОТВЕРСТИЙ''*
264 | С101-86726-20Я'(30.1,08+3.1,08):100*
265 | Е46-25-3'5'Ж100'СВЕРЛЕНИЕ ОТВЕРСТИЙ ДИАМЕТРОМ 30ММ В ПЕРЕКРЫТИЯХ (НЕ ЗАТРАГИВАЯ НЕСУЩИХ КОНСТРУКЦИЙ)'100 ОТВЕРСТИЙ''*
266 | Ц8-155-1'33'Ж100'ВЫПОЛНЕНИЕ РАБОТ ПО ЗАДЕЛКЕ В СТЕНАХ С НОРМИРУЕМЫМ ПРЕДЕЛОМ ОГНЕСТОЙКОСТИ НЕГОРЮЧИМИ МАТЕРИАЛАМИ НА ВСЮ ТОЛЩИНУ КОНСТРУКЦИЙ НЕГОРЮЧИМИ МАТЕРИАЛАМИ'ШТ.''*
267 | L*

## 8838-1-3005-B0
НАИМЕНОВАНИЕ ОБЪЕКТА |  | РЕСТАВРАЦИЯ ФАСАДОВ, КАПИТАЛЬНЫЙ РЕМОНТ С МОДЕРНИЗАЦИЕЙ ЗДАНИЯ СПЕЦИАЛИЗИРОВАННОГО ДЛЯ ОБРАЗОВАНИЯ И ВОСПИТАНИЯ (ЗДАНИЯ ШКОЛЫ N 4) ПО УЛ. КРАСНОАРМЕЙСКОЙ, 11 И БЛАГОУСТРОЙСТВО ПРИЛЕГАЮЩЕЙ ТЕРРИТОРИИ. МОДЕРНИЗАЦИЯ.СТАДИЯ А
КОД ОБЪЕКТА |  | 22.013
НАИМЕНОВАНИЕ ЗДАНИЯ, СООРУЖЕНИЯ |  | ЗДАНИЕ ШКОЛЫ
ШИФР ЗДАНИЯ, СООРУЖЕНИЯ |  | 22.013
КОМПЛЕКТ ЧЕРТЕЖЕЙ |  | УС3.СО1, УС3.СО2,УС3.ВР
ВЕДОМОСТЬ ОБЪЕМОВ И СТОИМОСТИ РАБОТ № 3005
(НОРМЫ 2022г.)
ЛОКАЛЬНАЯ СЕТЬ ПЕРЕДАЧИ ДАННЫХ И СИСТЕМА ЛИНГАФОННЫХ КАБИНЕТОВ
СОСТАВЛЕНА В ЦЕНАХ НА 1 МАЯ 2023г.
ОБОСНОВА- НИЕ | НАИМЕНОВАНИЕ ВИДОВ РАБОТ | ОБЪЕМ | СТОИМОСТЬ, ТЫС.РУБ.
|  |  | ЗАРАБОТНАЯ ПЛАТА | ЭКСПЛУАТА- ЦИЯ МАШИН И МЕХА- НИЗМОВ | МАТЕРИАЛЫ, ИЗДЕЛИЯ, КОНСТРУК- ЦИИ | ОБОРУДОВА- НИЕ,МЕБЕЛЬ, ИНВЕНТАРЬ | ОХР и ОПР | ПРОЧИЕ СРЕДСТВА | ВСЕГО
|  | ЕД.ИЗМ. | ТРУДОЕМ- КОСТЬ, ЧЕЛ.Ч. | В Т.Ч.З/П МАШИ- НИСТОВ | ТРАНСПОРТ | ТРАНСПОРТ | ПЛАНОВАЯ ПРИБЫЛЬ
1 | 2 | 3 | 4 | 5 | 6 | 7 | 8 | 9 | 10
Ж3-80-72 | ОБОРУДОВАНИЕ И ПРИБОРЫ (УС3.СО1) | 350 | 1,413 | 0,007 | 2,211 | 15,85 | 0,742 | 0 | 21,19
|  | ШТ | 143 | 0 | 0,118 | 0,316 | 0,533
Ж3-80-71 | СЕТИ (УС3.СО1) | 1945 | 3,629 | 0,357 | 4,544 | 0 | 2,441 | 0 | 12,733
|  | М | 394 | 0,097 | 0,252 | 0 | 1,51
Ж3-80-72 | ОБОРУДОВАНИЕ И ПРИБОРЫ (УС3.СО2) | 46 | 0 | 0 | 0 | 56,4 | 0 | 0 | 57,467
|  | ШТ | 0 | 0 | 0 | 1,067 | 0
Ж3-80-90 | СТРОИТЕЛЬНО-МОНТАЖНЫЕ РАБОТЫ (УС3.ВР) | 3343 | 0,356 | 0,014 | 0,218 | 0 | 0,234 | 0 | 1,037
|  | ШТ | 37 | 0 | 0,013 | 0 | 0,202
| И Т О Г О | 0 | 5,398 | 0,378 | 6,973 | 72,25 | 3,417 | 0 | 92,427
|  |  | 574 | 0,097 | 0,383 | 1,383 | 2,245
| СОСТАВИЛ | ______________________________ | [5 empty] | Е.В.ЯСКУЛД
|  | (должность) |  |  |  | (подпись) |  | (инициалы,фамилия)
| ПРОВЕРИЛ | ______________________________ | [5 empty] | Н.Н.НЕСТЕРОВА
|  | (должность) |  |  |  | (подпись) |  | (инициалы,фамилия)

## 8838-1-3005-Q1
НАИМЕНОВАНИЕ ОБЪЕКТА |  | РЕСТАВРАЦИЯ ФАСАДОВ, КАПИТАЛЬНЫЙ РЕМОНТ С МОДЕРНИЗАЦИЕЙ ЗДАНИЯ СПЕЦИАЛИЗИРОВАННОГО ДЛЯ ОБРАЗОВАНИЯ И ВОСПИТАНИЯ (ЗДАНИЯ ШКОЛЫ N 4) ПО УЛ. КРАСНОАРМЕЙСКОЙ, 11 И БЛАГОУСТРОЙСТВО ПРИЛЕГАЮЩЕЙ ТЕРРИТОРИИ. МОДЕРНИЗАЦИЯ.СТАДИЯ А
КОД ОБЪЕКТА |  | 22.013
НАИМЕНОВАНИЕ ЗДАНИЯ, СООРУЖЕНИЯ |  | ЗДАНИЕ ШКОЛЫ
ШИФР ЗДАНИЯ, СООРУЖЕНИЯ |  | 22.013
КОМПЛЕКТ ЧЕРТЕЖЕЙ |  | УС3.СО1, УС3.СО2,УС3.ВР
ВЕДОМОСТЬ ОБЪЕМОВ РАБОТ И РАСХОДОВ РЕСУРСОВ С КОДАМИ РБ ДЛЯ ЛОКАЛЬНОЙ СМЕТЫ № 3005
(НОРМЫ 2022г.)
ЛОКАЛЬНАЯ СЕТЬ ПЕРЕДАЧИ ДАННЫХ И СИСТЕМА ЛИНГАФОННЫХ КАБИНЕТОВ
ОБОСНОВАНИЕ | НАИМЕНОВАНИЕ ВИДОВ | ЕДИНИЦА ИЗМЕРЕНИЯ | КОД | НАИМЕНОВАНИЕ РЕСУРСОВ | ЕД.ИЗМ. | КОЛИЧЕСТВО
| РАБОТ | ОБЪЕМ | РЕСУРСА
1 | 2 | 3 | 4 | 5 | 6 | 7
Ж3-80-72 | ОБОРУДОВАНИЕ И ПРИБОРЫ (УС3.СО1) | ШТ 350
|  |  | 1-1 | ЗАТРАТЫ ТРУДА РАБОЧИХ | ЧЕЛ.Ч | 142.9539
|  |  | 1-3 | ЗАТРАТЫ ТРУДА МАШИНИСТОВ | ЧЕЛ.-Ч | 0.037312
|  |  | М021141 | КРАНЫ НА АВТОМОБИЛЬНОМ ХОДУ ПРИ РАБОТЕ НА ДРУГИХ ВИДАХ СТРОИТЕЛЬСТВА, 10 Т | МАШ.Ч | 0.018656
|  |  | М030401 | ЛЕБЕДКИ ЭЛЕКТРИЧЕСКИЕ ТЯГОВЫМ УСИЛИЕМ ДО 5,79 (0,59) КН (Т) | МАШ.Ч | 4.45
|  |  | М134041 | ШУРУПОВЕРТ | МАШ.Ч | 0.81
|  |  | М330301* | МАШИНЫ ШЛИФОВАЛЬНЫЕ ЭЛЕКТРИЧЕСКИЕ | МАШ.Ч | 0.15132
|  |  | М331451 | ПЕРФОРАТОРЫ ЭЛЕКТРИЧЕСКИЕ | МАШ.Ч | 2.2649
|  |  | М400002 | АВТОМОБИЛЬ БОРТОВОЙ, ГРУЗОПОДЪЕМНОСТЬЮ ДО 8 Т | МАШ.Ч | 0.018656
|  |  | 1 | Материалы для строительных работ
|  |  | 1/10 | Материалы для строительных работ общего назначения
|  |  | 1/10-170 | Оснастка технологическая и инструментальная
|  |  | 1/10-170-10/105 | СВЕРЛА С SDS PLUS ХВОСТОВИКОМ (НАКОНЕЧНИК ИЗ ТВЕРДОСПЛАВНОЙ СТАЛИ) (ПО БЕТОНУ), ДИАМЕТРОМ 4-8 ММ, ДЛИНОЙ 110-165 ММ | ШТ. | 0.2
|  |  | 1/10-170-10/115 | СВЕРЛА С SDS PLUS ХВОСТОВИКОМ (НАКОНЕЧНИК ИЗ ТВЕРДОСПЛАВНОЙ СТАЛИ) (ПО БЕТОНУ), ДИАМЕТРОМ 5-10 ММ, ДЛИНОЙ 210 (215) ММ | ШТ. | 0.02
|  |  | 1/10-170-10/135 | СВЕРЛА С SDS PLUS ХВОСТОВИКОМ (НАКОНЕЧНИК ИЗ ТВЕРДОСПЛАВНОЙ СТАЛИ) (ПО БЕТОНУ), ДИАМЕТРОМ 8-10 ММ, ДЛИНОЙ 260 (265) ММ | ШТ. | 0.0408
|  |  | 1/10-230 | Материалы для отделочных работ
|  |  | 1/10-230-40-20/127 | КРАСКА МАСЛЯНАЯ МА-15, СУРИК ЖЕЛЕЗНЫЙ | Т | 1.2e-05
|  |  | 1/10-230-45-10/155 | ЭМАЛЬ ПЕНТАФТАЛЕВАЯ ПФ-115, СЕРАЯ | Т | 0.00025
|  |  | 1/10-230-55-5/22 | ВЯЖУЩЕЕ ГИПСОВОЕ МАРКИ Г-4 НОРМАЛЬНОТВЕРДЕЮЩЕЕ (Б), СРЕДНЕГО ПОМОЛА (II) (ФАСОВАННОЕ) | Т | 0.00104
|  |  | 1/10-240 | Метизы и крепежные изделия
|  |  | 1/10-240-15/250 | ВИНТЫ САМОНАРЕЗАЮЩИЕ С ПОЛУКРУГЛОЙ ГОЛОВКОЙ ДИАМЕТРОМ 6-10 ММ ДЛИНОЙ 50 ММ | КГ | 0.05
|  |  | 1/10-240-30-30/362 | ДЮБЕЛЬ-ГВОЗДЬ МОНТАЖНЫЙ 6 Х 60 ММ | 100 ШТ. | 0.16
|  |  | 1/10-240-55-10/40 | ШУРУПЫ С ПОЛУКРУГЛОЙ ГОЛОВКОЙ 4 Х 40 ММ | Т | 1.3e-05
|  |  | 5 | Материалы для монтажных и специальных строительных работ
|  |  | 5/10 | Кабели, провода, муфты кабельные
|  |  | 5/10-20 | Провода
|  |  | 5/10-20-60-2/21 | ПРОВОД СИЛОВОЙ МАРКИ ПВ3 С МЕДНОЙ ЖИЛОЙ, С ПОЛИВИНИЛХЛОРИДНОЙ ИЗОЛЯЦИЕЙ, ПОВЫШЕННОЙ ГИБКОСТИ, СЕЧЕНИЕМ 6 ММ2, НА НАПРЯЖЕНИЕ 0,45 КВ | 1000 М | 0.012
|  |  | 5/20 | Изделия для прокладки кабельных сетей
|  |  | 5/20-10 | Металлические кабеленесущие системы
|  |  | 5/20-10-7/С514-16517К | КОРОБКА ПОДПОЛЬНАЯ 200Х200Х60(Н)ММ ДЛЯ СКРЫТОЙ УСТАНОВКИ С КРЫШКОЙ ПОД ПОКРЫТИЕ ПО ТИПУ ПОЛА | ШТ. | 25
|  |  | 5/20-20 | Пластиковые системы для прокладки кабеля
|  |  | 5/20-20-3-4/10 | ТРУБКА МАРКИ ТВ-40 ВНУТРЕННИМ ДИАМЕТРОМ 5 ММ | КГ | 0.147
|  |  | 5/20-30 | Материалы и изделия для монтажа кабелей и проводов
|  |  | 5/20-30-3/40 | ПОЛОСКА К404 И ПРЯЖКА К407 ДЛЯ КРЕПЛЕНИЯ ПРОВОДОВ | 100 ШТ. | 0.24211
|  |  | 5/20-40 | Другие электромонтажные материалы
|  |  | 5/20-40-4/СLAN-WB45-WН | НАСТЕННАЯ КОРОБКА НА СТЕНУ ДЛЯ СУППОРТА 45Х45, БЕЛАЯ, LAN-WB45X45-WН | ШТ | 2
|  |  | 5/20-40-4/СTWT-BX-4545 | ПОДРОЗЕТОЧНАЯ КОРОБКА В СТЕНУ ДЛЯ СУППОРТА 45Х45 | ШТ | 30
|  |  | 5/20-40-4/СTWT-BX-4590 | ПОДРОЗЕТОЧНАЯ КОРОБКА В СТЕНУ ДЛЯ СУППОРТА 45Х90 | ШТ | 3
|  |  | 5/20-40-4/11 | КОРОБКА МОНТАЖНАЯ (ПОДРОЗЕТНИК) | 100 ШТ. | 0.0204
|  |  | 5/30 | Материалы для электротехнических установок
|  |  | 5/30-30 | Электросиловые и электроосветительные установки
|  |  | 5/30-30-4-1-5/СLAN-23M-WН | ВСТАВКА ДЛЯ МОДУЛЯ KEYSTONE C МАРКИРОВКОЙ, 45Х45, БЕЛАЯ, LAN-SIP-23M-WН | ШТ | 33
|  |  | 5/30-30-4-1-5/СLAN-FR-4545 | ЛИЦЕВАЯ РАМКА, ФРАНЦУЗКИЙ СТАНДАРТ, 45Х45, LAN-FR45X45-WН | ШТ | 32
|  |  | 5/30-30-4-1-5/СLAN-FR-4590 | ЛИЦЕВАЯ РАМКА, ФРАНЦУЗКИЙ СТАНДАРТ, 45Х90, LAN-FR45X90-WН | ШТ | 3
|  |  | 5/30-30-4-1-5/СLAN-MF-4545 | МЕТАЛЛИЧЕСКИЙ СУППОРТ ДЛЯ УСТАНОВКИ РАМКИ 45Х45, LAN-MF45X45 | ШТ | 30
|  |  | 5/30-30-4-1-5/СLAN-MF-4590 | МЕТАЛЛИЧЕСКИЙ СУППОРТ ДЛЯ УСТАНОВКИ РАМКИ 45Х90, LAN-MF45X90 | ШТ | 3
|  |  | 5/30-30-4-1-5/СLAN-OK45-U5E | МОДУЛЬ KEYSTONE, RJ45, КАТ.5E, UTP, 90 ГРАДУСОВ, LAN-OK45U5E/90-WН | ШТ | 44
|  |  | 5/30-30-4-1-5/СLAN-PF-4545 | ПЛАСТИКОВЫЙ СУППОРТ ДЛЯ УСТАНОВКИ РАМКИ 45Х45, LAN-PF45Х45 | ШТ | 2
|  |  | 5/30-30-4-1-5/СLAN-WA-225 | ВСТАВКА-ЗАГЛУШКА MOSAIC, 22.5Х45, БЕЛАЯ, LAN-WA-LP-XX-WН | ШТ | 3
|  |  | 5/30-30-4-1-5/СLFN-SIP-22N | ВСТАВКА ДЛЯ МОДУЛЯ KEYSTONE C МАРКИРОВКОЙ, 22,5Х45, БЕЛАЯ, LAN-SIP-22N-WН | ШТ | 10
|  |  | 5/30-40 | Материалы для электроизоляционных работ
|  |  | 5/30-40-2/21 | ЛЕНТА ЛИПКАЯ ИЗОЛЯЦИОННАЯ НА ПОЛИКАСИНОВОМ КОМПАУНДЕ МАРКИ ЛСЭПЛ, ШИРИНОЙ 20-30 ММ, ТОЛЩИНОЙ 0,14 - 0,19 ММ | КГ | 0.0385
|  |  | 5/90 | Прочие материалы для монтажных и специальных строительных работ
|  |  | 5/90-10 | Дюбели для крепления электромонтажных изделий
|  |  | 5/90-10/СХМТ-7Х-165 | ХОМУТ ДЮБЕЛЬНЫЙ, 7Х165, УПАК.100 ШТ | ШТ | 3
|  |  | 5/90-10/1 | ДЮБЕЛЬ МОНТАЖНЫЙ У678 У3 | 10 ШТ. | 0.4
|  |  | 5/90-10/4 | ДЮБЕЛЬ МОНТАЖНЫЙ У658 | 10 ШТ. | 2.8291
Прочие
|  |  | СDES-1210-28 | НАСТРАИВАЕМЫЙ КОММУТАТОР WEBSMART C 24 ПОРТАМИ 10/100BASE-TX, DES-1210-28 | ШТ | 2
|  |  | СDES-1210-52 | НАСТРАИВАЕМЫЙ КОММУТАТОР WEBSMART C 48 ПОРТАМИ 10/100BASE, DES-110-52 | ШТ | 1
|  |  | СБЛК-R10-5C13 | БЛОК РОЗЕТОК REM-10 БЕЗ ШНУРА С ВЫКЛ., 5 SCНUKO, 5 IEC 60320 C13, ВХОД, R-10-5S-5C13-V-440-Z | ШТ | 4
|  |  | СГИБ-DFL-870 | ГИГАБИТНЫЙ МЕЖСЕТЕВОЙ ЭКРАН NETDEFEND C 6 НАСТРАИВАЕМЫМИ ПОРТАМИ, DFL-870/BY | ШТ | 1
|  |  | СГКО-1-6 | ОРГАНАЙЗЕР КАБЕЛЬНЫЙ ГОРИЗОНТАЛЬНЫЙ 19" 1U, 6 КОЛЕЦ, ГКО-1-6 | ШТ | 7
|  |  | СГКО-2-6 | ОРГАНАЙЗЕР КАБЕЛЬНЫЙ ГОРИЗОНТАЛЬНЫЙ 19" 2U, 6 КОЛЕЦ, ГКО-2-6 | ШТ | 2
|  |  | СИБП-GM-2KL | ИСТОЧНИК БЕСПЕРЕБОЙНОГО ПИТАНИЯ С ДВОЙНЫМ ПРЕОБРАЗОВАТ, 2000ВА/1800ВТ, GAMNA 2KL | ШТ | 1
|  |  | СИСТ-GM-1KL | ИСТОЧНИК БЕСПЕРЕБОЙНОГО ПИТАНИЯ С ДВОЙНЫМ ПРЕОБРАЗОВАТ, 1000ВА/900ВТ, GAMNA 1KL | ШТ | 3
|  |  | СКМ-1-50 | КОМПЛЕКТ МОНТАЖНЫЙ (ВИНТ, ШАЙБА. ГАЙКА), УП.50ШТ. КМ-1-50 | ШТ | 5
|  |  | СКМЛ-ПЗ-СТ | КОМПЛЕКТ ПРОВОДОВ ЗАЗЕМЛЕНИЯ ДЛЯ СТОЕК. УНИВЕРСАЛЬНЫЙ. ПЗ-СТК | ШТ | 1
|  |  | СКМТ-DSG-3120 | УПРАВЛЯЕМЫЙ КОММУТАТОР 3 УРОВНЯ С 20 ПОРТАМИ 10/100/1000BASE-T, DGS-3120-24TC/RL | ШТ | 1
|  |  | СМОД-LAN-U5E | МОДУЛЬ KEYSTONE, RJ45, КАТ.5Е, UTP, 180 ГРАДУСОВ, LAN-OK45U5E/180-WН | ШТ | 44
|  |  | СМОД-LAN-U6 | МОДУЛЬ KEYSTONE, RJ45, КАТ.6, UTP, 180 ГРАДУСОВ, LAN-OK45U6/180-WН | ШТ | 3
|  |  | СМОД-R-FAN | МОДУЛЬ ВЕНТИЛЯТОРНЫЙ 19" 1U, 3 ВЕНТИЛЯТОРА, R-FAN-3K-1U | ШТ | 3
|  |  | СПЗ-ШТК-М | КОМПЛЕКТ ПРОВОДОВ ЗАЗЕМЛЕНИЯ ДЛЯ ШКАФА ШТК-М, УНИВЕРСАЛЬНЫЙ, ПЗ-ШТК-М | ШТ | 3
|  |  | СПТЧ-480К-UTP | ПАТЧ-ПАНЕЛЬ НАБОРНАЯ 19", UTP, 48 ПОРТОВ, 2U, LAN-PP48ОK-UTP | ШТ | 1
|  |  | СПТЧ-LAN-PP24 | ПАТЧ-ПАНЕЛЬ 24 ПОРТА, UTP, КАТ.6, 1U, LAN-PPL24U6 | ШТ | 1
|  |  | СПТЧ-LAN-PP48 | ПАТЧ-ПАНЕЛЬ 48 ПОРТА, UTP, КАТ.5E, 2U, LAN-PPL48U5E | ШТ | 1
|  |  | СПТЧ-S5E-2M | ПАТЧ-КОРД LSZН FTP КАТ.5Е, 2М, LAN-PC45/S5E-2.0-XX | ШТ | 48
|  |  | СПТЧ-S5E-3М | ПАТЧ-КОРД LSZН FTP КАТ.5Е, 3М, LAN-PC45/S5E-3.0-XX | ШТ | 20
|  |  | СПТЧ-КАТ5Е-1М | ПАТЧ-КОРД LSZН UTP КАТ.5Е, 1М, LAN-PC45/U5Е-1-ХХ | ШТ | 119
|  |  | СПТЧ-КАТ6-1М | ПАТЧ-КОРД LSZН UTP КАТ.6, 1М, LAN-PC45/U6-1-ХХ | ШТ | 3
|  |  | СПТЧ-КАТ6-2М | ПАТЧ-КОРД LSZН UTP КАТ.6, 2М, LAN-PC45/U6-2-ХХ | ШТ | 11
|  |  | СПТЧ-РР24-ОК | ПАТЧ-ПАНЕЛЬ НАБОРНАЯ 19", UTP, 24 ПОРТОВ, 2U, LAN-PP24OK-UTP | ШТ | 2
|  |  | ССТК-42-2 | СТОЙКА ТЕЛЕКОММУНИКАЦИОННАЯ УНИВЕРСАЛЬНАЯ 42U ДВУХРАМНАЯ (Ш620ХГ800), РЕГУЛИРУЕМЫЕ ВИНТОВЫЕ ОПОРЫ (НОЖКИ) В КОМПЛЕКТЕ, СТК-42.2 | ШТ | 1
|  |  | СШНР-R10-C13 | ШНУР ПИТАНИЯ С ЗАЗЕМЛЕНИЕМ IEC 60320 C13/IEC 60320 C14,С10, R-10-CORD-C13-C14-1.8 | ШТ | 4
|  |  | СШРН-Э-9500 | ШКАФ ТЕЛЕКОММУНИКАЦИОННЫЙ НАСТЕННЫЙ РАЗБОРНЫЙ 9U (600Х520), ШРН-Э-9.500 | ШТ | 3
Ж3-80-71 | СЕТИ (УС3.СО1) | М 1945
|  |  | 1-1 | ЗАТРАТЫ ТРУДА РАБОЧИХ | ЧЕЛ.Ч | 393.5663
|  |  | 1-3 | ЗАТРАТЫ ТРУДА МАШИНИСТОВ | ЧЕЛ.-Ч | 8.2054
|  |  | М021141 | КРАНЫ НА АВТОМОБИЛЬНОМ ХОДУ ПРИ РАБОТЕ НА ДРУГИХ ВИДАХ СТРОИТЕЛЬСТВА, 10 Т | МАШ.Ч | 6.879
|  |  | М030402 | ЛЕБЕДКИ ЭЛЕКТРИЧЕСКИЕ ТЯГОВЫМ УСИЛИЕМ ДО 12,26 (1,25) КН (Т) | МАШ.Ч | 3.3682
|  |  | М040502 | УСТАНОВКИ ДЛЯ СВАРКИ РУЧНОЙ ДУГОВОЙ (ПОСТОЯННОГО ТОКА) | МАШ.Ч | 8.2242
|  |  | М330250* | ПИСТОЛЕТ МОНТАЖНЫЙ | МАШ.Ч | 4.0277
|  |  | М330301* | МАШИНЫ ШЛИФОВАЛЬНЫЕ ЭЛЕКТРИЧЕСКИЕ | МАШ.Ч | 4.5921
|  |  | М331451 | ПЕРФОРАТОРЫ ЭЛЕКТРИЧЕСКИЕ | МАШ.Ч | 17.3184
|  |  | М400002 | АВТОМОБИЛЬ БОРТОВОЙ, ГРУЗОПОДЪЕМНОСТЬЮ ДО 8 Т | МАШ.Ч | 1.3265
|  |  | 1 | Материалы для строительных работ
|  |  | 1/10 | Материалы для строительных работ общего назначения
|  |  | 1/10-80 | Материалы неметаллорудные и асбестосодержащие изделия
|  |  | 1/10-80-30/50 | ТАЛЬК ТЕХНИЧЕСКИЙ МОЛОТЫЙ | Т | 0.011441
|  |  | 1/10-140 | Электроды, прутки винипластовые, проволока сварочные
|  |  | 1/10-140-40/100 | ЭЛЕКТРОДЫ ТИПА Э42А ДИАМЕТРОМ 4 ММ | Т | 0.001326
|  |  | 1/10-160 | Пленки, полотна, ткани разные
|  |  | 1/10-160-20/15 | ВЕТОШЬ | КГ | 0.47671
|  |  | 1/10-170 | Оснастка технологическая и инструментальная
|  |  | 1/10-170-10/115 | СВЕРЛА С SDS PLUS ХВОСТОВИКОМ (НАКОНЕЧНИК ИЗ ТВЕРДОСПЛАВНОЙ СТАЛИ) (ПО БЕТОНУ), ДИАМЕТРОМ 5-10 ММ, ДЛИНОЙ 210 (215) ММ | ШТ. | 0.1164
|  |  | 1/10-170-10/135 | СВЕРЛА С SDS PLUS ХВОСТОВИКОМ (НАКОНЕЧНИК ИЗ ТВЕРДОСПЛАВНОЙ СТАЛИ) (ПО БЕТОНУ), ДИАМЕТРОМ 8-10 ММ, ДЛИНОЙ 260 (265) ММ | ШТ. | 1.6308
|  |  | 1/10-170-10/165 | СВЕРЛА С SDS PLUS ХВОСТОВИКОМ (НАКОНЕЧНИК ИЗ ТВЕРДОСПЛАВНОЙ СТАЛИ) (ПО БЕТОНУ), ДИАМЕТРОМ 10-12 ММ, ДЛИНОЙ 110-165 ММ | ШТ. | 2.1107
|  |  | 1/10-170-50/5 | ПАТРОН СТРОИТЕЛЬНЫЙ Д-4 | 1000 ШТ. | 0.24118
|  |  | 1/10-180 | Материалы шлифовальные
|  |  | 1/10-180-20/57 | КРУГИ ШЛИФОВАЛЬНЫЕ ДЛЯ СПЕЦИАЛЬНЫХ МОНТАЖНЫХ РАБОТ 5П 180 Х 6 Х 22 | ШТ. | 1.2387
|  |  | 1/10-180-20/113 | ШКУРКА ШЛИФОВАЛЬНАЯ НА БУМАЖНОЙ ОСНОВЕ ВОДОСТОЙКАЯ | М2 | 0.47671
|  |  | 1/10-230 | Материалы для отделочных работ
|  |  | 1/10-230-35/75 | КЛЕЙ БМК-5К | КГ | 0.22574
|  |  | 1/10-230-45-10/155 | ЭМАЛЬ ПЕНТАФТАЛЕВАЯ ПФ-115, СЕРАЯ | Т | 0.00164
|  |  | 1/10-235 | Изделия герметизирующие, уплотняющие, изолирующие
|  |  | 1/10-235-20/681 | ИЗОЛЕНТА ПВХ (РАЗМЕРОМ 15 ММХ20 М) | М2 | 28.6029
|  |  | 1/10-235-20/786 | ЛЕНТА ФУМ МАРКА 3 | КГ | 0.072354
|  |  | 1/10-260 | Металлопрокат и металлоизделия (за исключением металлоизделий части 2)
|  |  | 1/10-260-210-1/82 | ПРОВОЛОКА СТАЛЬНАЯ НИЗКОУГЛЕРОДИСТАЯ ОБЩЕГО НАЗНАЧЕНИЯ ТЕРМИЧЕСКИ ОБРАБОТАННАЯ, ОЦИНКОВАННАЯ, ДИАМЕТРОМ 2 ММ | КГ | 7.4351
|  |  | 1/55 | Материалы специального назначения (кислотоупорные, огнеупорные и антикоррозионные)
|  |  | 1/55-50 | Материалы антикоррозионные и химически стойкие
|  |  | 1/55-50-30/20 | ПАСТА КВАРЦЕВАЗЕЛИНОВАЯ | КГ | 0.95343
|  |  | 5 | Материалы для монтажных и специальных строительных работ
|  |  | 5/10 | Кабели, провода, муфты кабельные
|  |  | 5/10-10 | Кабели
|  |  | 5/10-10-80-6/СUTP-4ПР-5Е | КАБЕЛЬ U/UTP, КАТ. 5Е, ОБОЛОЧКА LSZН, ДЛЯ СТАЦИОНАРНОЙ ПРОКЛАДКИ ВНУТРИ ЗДАНИЙ, 4-Х ПАРНЫЙ, 4Х2Х0,51 (24 AWG), 100 МГЦ | 1000 М | 1.834
|  |  | 5/10-10-80-6/СUTP-4ПР-КАТ6 | КАБЕЛЬ U/UTP, КАТ. 5Е, ОБОЛОЧКА LSZН, ДЛЯ СТАЦИОНАРНОЙ ПРОКЛАДКИ ВНУТРИ ЗДАНИЙ, 4-Х ПАРНЫЙ, 4Х2Х0,51 (24 AWG), 100 МГЦ | 1000 М | 0.111
|  |  | 5/10-30 | Муфты кабельные
|  |  | 5/10-30-60/1 | МУФТА ТРУБНАЯ ТР-2 У3 | ШТ. | 41.0006
|  |  | 5/20 | Изделия для прокладки кабельных сетей
|  |  | 5/20-20 | Пластиковые системы для прокладки кабеля
|  |  | 5/20-20-1/С514-3955Я | КОРОБ ЭЛЕКТРОТЕХНИЧЕСКИЙ ИЗ ПВХ, ОБЛАДАЕТ СТОЙКОСТЬЮ К ВОСПЛАМЕНЕНИЮ И РАСПРОСТРАНЕНИЮ ОГНЯ, 60 Х 40 ММ, С АКСЕССУАРАМИ | М | 14
|  |  | 5/20-20-1/СКОР-20-10 | КОРОБ ЭЛЕКТРОТЕХНИЧЕСКИЙ ИЗ ПВХ. ОБЛАДАЕТ СТОЙКОСТЬЮ К ВОСПЛАМЕНЕНИЮ И РАСПРОСТРАНЕНИЮ ОГНЯ, 20Х10ММ, С АКСЕССУАРАМИ | М | 2
|  |  | 5/20-20-3-1/2 | ТРУБА ГЛАДКАЯ ЖЕСТКАЯ ПВХ, ДИАМЕТР 20 ММ | М | 106
|  |  | 5/20-20-3-1/3 | ТРУБА ГЛАДКАЯ ЖЕСТКАЯ ПВХ, ДИАМЕТР 25 ММ | М | 8
|  |  | 5/20-20-3-5/ССОЕД-ПВХ-D25 | СОЕДИНИТЕЛЬ ПВХ ГОФРИРОВАННЫЙ ДЛЯ ТРУБЫ ДНР=25 ММ | ШТ | 75
|  |  | 5/20-20-3-5/ССОЕД-ПВХ-D32 | СОЕДИНИТЕЛЬ ПВХ ГОФРИРОВАННЫЙ ДЛЯ ТРУБЫ ДНР=32ММ | ШТ | 48
|  |  | 5/20-30 | Материалы и изделия для монтажа кабелей и проводов
|  |  | 5/20-30-1-4/9 | СОЕДИНИТЕЛЬНЫЙ ИЗОЛИРУЮЩИЙ ЗАЖИМ СИЗ-1 | 100 ШТ. | 12.2
|  |  | 5/20-30-2/1 | ПЕРЕМЫЧКА ГИБКАЯ ПГС-35-560 У2,5 | ШТ. | 19.2944
|  |  | 5/20-30-3/С552-606-2К | ЗАЖИМЫ (СКОБЫ, ПОЛОСКИ, ПРЯЖКИ) | 100 ШТ. | 0.11
|  |  | 5/20-30-3/5 | ГАЙКА УСТАНОВОЧНАЯ ЗАЗЕМЛЯЮЩАЯ К 482 | 100 ШТ. | 1.5677
|  |  | 5/20-30-3/20 | СКОБА К 142 У2 | 10 ШТ. | 21.1754
|  |  | 5/20-30-3/28 | СКОБА К1157 У3 | 1000 ШТ. | 0.11287
|  |  | 5/20-30-4/2 | ВТУЛКА В22 УХЛ2 | 100 ШТ. | 0.20317
|  |  | 5/20-30-5/2 | БИРКА МАРКИРОВОЧНАЯ У134 | 100 ШТ. | 1.9069
|  |  | 5/20-40 | Другие электромонтажные материалы
|  |  | 5/20-40-2/1 | ПАТРУБОК ВВОДНОЙ У476 У3 | 10 ШТ. | 2.0317
|  |  | 5/20-40-3/1 | ЗАГЛУШКА У469 | 10 ШТ. | 1.1287
|  |  | 5/20-40-3/2 | ЗАГЛУШКА У468 УХЛ2 | 10 ШТ. | 2.46
|  |  | 5/90 | Прочие материалы для монтажных и специальных строительных работ
|  |  | 5/90-10 | Дюбели для крепления электромонтажных изделий
|  |  | 5/90-10/2 | ДЮБЕЛЬ МОНТАЖНЫЙ У661 У3 | 10 ШТ. | 23.0255
|  |  | 5/90-10/3 | ДЮБЕЛЬ МОНТАЖНЫЙ У656 У3 | 10 ШТ. | 0.485
|  |  | 5/90-10/4 | ДЮБЕЛЬ МОНТАЖНЫЙ У658 | 10 ШТ. | 29.8205
|  |  | 5/90-10/8 | ДЮБЕЛЬ 45-5-8 У3 | 100 ШТ. | 2.4118
|  |  | 6 | Трубы и детали трубопроводов (за исключением труб стальных обсадных и бурильных части 1). Арматура для технологических трубопроводов
|  |  | 6/40 | Трубы и детали трубопроводов полимерные
|  |  | 6/40-10 | Трубы из полиэтилена
|  |  | 6/40-10-10/С530-21901-К | ТРУБА ПОЛИЭТИЛЕНОВАЯ НИЗКОГО ДАВЛЕНИЯ ПЭ 63 SDR 26 НАРУЖНЫМ ДИАМЕТРОМ 25 ММ И НОМИНАЛЬНОЙ ТОЛЩИНОЙ СТЕНКИ 1,5 ММ | 10 М | 19.2
|  |  | 6/40-10-10/С530-21902-К | ТРУБА ПОЛИЭТИЛЕНОВАЯ НИЗКОГО ДАВЛЕНИЯ ПЭ 63 SDR 26 НАРУЖНЫМ ДИАМЕТРОМ 32 ММ И НОМИНАЛЬНОЙ ТОЛЩИНОЙ СТЕНКИ 1,5 ММ (ПРИМ) | 10 М | 5.4
Ж3-80-72 | ОБОРУДОВАНИЕ И ПРИБОРЫ (УС3.СО2) | ШТ 46
Прочие
|  |  | 1604-1000-Д10 | РАБОЧЕЕ МЕСТО ПЕДАГОГИЧЕСКОГО РАБОТНИКА (БЛОК СИСТЕМНЫЙ, ПРОЦЕССОР С СИСТЕМОЙ ОХЛАЖДЕНИЯ;СИСТЕМНАЯ ПЛАТА; МОДУЛЬ ОПЕРАТИВНОЙ ПАМЯТИ; ЖЕСТКИЙ ДИСК; ВИДЕОАДАПТЕР; ЗВУКОВОЙ И СЕТЕВОЙ АДАПТЕР; БЛОК ПИТАНИЯ С СИСТЕМОЙ ОХЛАЖДЕНИЯ; КОРПУС СИСТЕМНОГО БЛОКА; МОНИТОР; КЛАВИАТУРА; МЫШЬ; НАУШНИКИ С МИКРОФОНОМ; ОПЕРАЦИОННАЯ СИСТЕМА MICROSOFT WINDOWS 10-PRO RUS; УСТРОЙСТВО ЧТЕНИЯ/ЗАПИСИ КОМПАКТ-ДИСКОВ,ПАКЕТ ОФИСНЫХ ПРИЛОЖЕНИЙ) | КОМПЛ | 2
|  |  | 1604-2000-Д10 | РАБОЧЕЕ МЕСТО УЧАЩЕГОСЯ: (ПЕРСОНАЛЬНЫЙ КОМПЬЮТЕР БЛОК СИСТЕМНЫЙ, ПРОЦЕССОР С СИСТЕМОЙ ОХЛАЖДЕНИЯ;СИСТЕМНАЯ ПЛАТА; МОДУЛЬ ОПЕРАТИВНОЙ ПАМЯТИ; ЖЕСТКИЙ ДИСК; ВИДЕОАДАПТЕР; ЗВУКОВОЙ И СЕТЕВОЙ АДАПТЕР; БЛОК ПИТАНИЯ С СИСТЕМОЙ ОХЛАЖДЕНИЯ; КОРПУС СИСТЕМНОГО БЛОКА; МОНИТОР; КЛАВИАТУРА; МЫШЬ; НАУШНИКИ С МИКРОФОНОМ; ОПЕРАЦИОННАЯ СИСТЕМА MICROSOFT WINDOWS 10-PRO RUS; ПАКЕТ ОФИСНЫХ ПРИЛОЖЕНИЙ) | КОМПЛ | 22
|  |  | 1604-3000-Д10 | ДОПОЛНИТЕЛЬНОЕ ПРОГРАММНОЕ ОБЕСПЕЧЕНИЕ КОМПЬЮТЕРНОГО ЛИНГАФОННОГО КАБИНЕТА (2 КАБИНЕТА НА 13 УЧАЩИХСЯ И ДВА КАБИНЕТА НА 12 УЧАЩИХСЯ) СПЕЦИАЛИЗИРОВАННОЕ ПО ДЛЯ ИЗУЧЕНИЯ ИНОСТРАННЫХ ЯЗЫКОВ | КОМПЛ | 22
Ж3-80-90 | СТРОИТЕЛЬНО-МОНТАЖНЫЕ РАБОТЫ (УС3.ВР) | ШТ 3343
|  |  | 1-1 | ЗАТРАТЫ ТРУДА РАБОЧИХ | ЧЕЛ.Ч | 37.2605
|  |  | М330201* | МАШИНЫ СВЕРЛИЛЬНЫЕ ЭЛЕКТРИЧЕСКИЕ | МАШ.Ч | 2.1318
|  |  | М330301* | МАШИНЫ ШЛИФОВАЛЬНЫЕ ЭЛЕКТРИЧЕСКИЕ | МАШ.Ч | 3.604
|  |  | М331451 | ПЕРФОРАТОРЫ ЭЛЕКТРИЧЕСКИЕ | МАШ.Ч | 10.804
|  |  | М331604* | СТАНОК ПЕРЕДВИЖНОЙ ДЛЯ СВЕРЛЕНИЯ ОТВЕРСТИЙ В ЖЕЛЕЗОБЕТОНЕ ДИАМЕТРОМ 20-160 ММ | МАШ.Ч | 0.87
|  |  | 1 | Материалы для строительных работ
|  |  | 1/10 | Материалы для строительных работ общего назначения
|  |  | 1/10-80 | Материалы неметаллорудные и асбестосодержащие изделия
|  |  | 1/10-80-10/29 | АСБЕСТОВЫЙ ШНУР ОБЩЕГО НАЗНАЧЕНИЯ ШАОН, ДИАМЕТРОМ 3-5 ММ | Т | 0.00198
|  |  | 1/10-170 | Оснастка технологическая и инструментальная
|  |  | 1/10-170-2/20 | ДИСК АЛМАЗНЫЙ ОТРЕЗНОЙ ДЛЯ РЕЗКИ КАМНЯ, БЕТОНА ДИАМЕТРОМ 230 ММ | ДИСК | 0.3975
|  |  | 1/10-170-5/15 | СВЕРЛА АЛМАЗНЫЕ ПО БЕТОНУ (КОЛЬЦЕВЫЕ СВЕРЛА), ДИАМЕТРОМ 32 ММ | ШТ. | 0.126
|  |  | 1/10-170-10/С101-86726-20Я | СВЕРЛА ШНЕКОВЫЕ | ШТ. | 0.4964
|  |  | 1/10-170-10/С101-86726-2К | БУР SDS D8Х160 | ШТ. | 0.3975
|  |  | 1/10-170-10/СЦН-ЗБ-Ч | ЗУБИЛА SDS | ШТ | 0.106
|  |  | 1/10-235 | Изделия герметизирующие, уплотняющие, изолирующие
|  |  | 1/10-235-3/101 | ПАКЛЯ ПРОПИТАННАЯ | КГ | 4.95
|  |  | 1/10-280 | Прочие материалы для строительных работ
|  |  | 1/10-280-20/40 | ВОДА | М3 | 0.0085
|  |  | 5 | Материалы для монтажных и специальных строительных работ
|  |  | 5/20 | Изделия для прокладки кабельных сетей
|  |  | 5/20-30 | Материалы и изделия для монтажа кабелей и проводов
|  |  | 5/20-30-4/8 | УПЛОТНИТЕЛЬНЫЙ СОСТАВ УС-65 | КГ | 23.76
СОСТАВИЛ | ______________________________ |  |  | Е.В.ЯСКУЛД
| (должность) |  | (подпись) | (инициалы,фамилия)
ПРОВЕРИЛ | ______________________________ |  |  | Н.Н.НЕСТЕРОВА
| (должность) |  | (подпись) | (инициалы,фамилия)

## 8838-1-3005-Q0
НАИМЕНОВАНИЕ ОБЪЕКТА |  | РЕСТАВРАЦИЯ ФАСАДОВ, КАПИТАЛЬНЫЙ РЕМОНТ С МОДЕРНИЗАЦИЕЙ ЗДАНИЯ СПЕЦИАЛИЗИРОВАННОГО ДЛЯ ОБРАЗОВАНИЯ И ВОСПИТАНИЯ (ЗДАНИЯ ШКОЛЫ N 4) ПО УЛ. КРАСНОАРМЕЙСКОЙ, 11 И БЛАГОУСТРОЙСТВО ПРИЛЕГАЮЩЕЙ ТЕРРИТОРИИ. МОДЕРНИЗАЦИЯ.СТАДИЯ А
КОД ОБЪЕКТА |  | 22.013
НАИМЕНОВАНИЕ ЗДАНИЯ, СООРУЖЕНИЯ |  | ЗДАНИЕ ШКОЛЫ
ШИФР ЗДАНИЯ, СООРУЖЕНИЯ |  | 22.013
КОМПЛЕКТ ЧЕРТЕЖЕЙ |  | УС3.СО1, УС3.СО2,УС3.ВР
ВЕДОМОСТЬ РЕСУРСОВ ДЛЯ ЛОКАЛЬНОЙ СМЕТЫ № 3005
(НОРМЫ 2022г.)
ЛОКАЛЬНАЯ СЕТЬ ПЕРЕДАЧИ ДАННЫХ И СИСТЕМА ЛИНГАФОННЫХ КАБИНЕТОВ
П/П | ОБОСНОВАНИЕ | НАИМЕНОВАНИЕ РЕСУРСОВ | ЕД.ИЗМ. | КОЛИЧЕСТВО
1 | 2 | 3 | 4 | 5
1 | 1-1 | ЗАТРАТЫ ТРУДА РАБОЧИХ | ЧЕЛ.Ч | 573.7807
2 | 1-3 | ЗАТРАТЫ ТРУДА МАШИНИСТОВ | ЧЕЛ.-Ч | 8.2428
3 | М021141 | КРАНЫ НА АВТОМОБИЛЬНОМ ХОДУ ПРИ РАБОТЕ НА ДРУГИХ ВИДАХ СТРОИТЕЛЬСТВА, 10 Т | МАШ.Ч | 6.8976
4 | М030401 | ЛЕБЕДКИ ЭЛЕКТРИЧЕСКИЕ ТЯГОВЫМ УСИЛИЕМ ДО 5,79 (0,59) КН (Т) | МАШ.Ч | 4.45
5 | М030402 | ЛЕБЕДКИ ЭЛЕКТРИЧЕСКИЕ ТЯГОВЫМ УСИЛИЕМ ДО 12,26 (1,25) КН (Т) | МАШ.Ч | 3.3682
6 | М040502 | УСТАНОВКИ ДЛЯ СВАРКИ РУЧНОЙ ДУГОВОЙ (ПОСТОЯННОГО ТОКА) | МАШ.Ч | 8.2242
7 | М134041 | ШУРУПОВЕРТ | МАШ.Ч | 0.81
8 | М330201* | МАШИНЫ СВЕРЛИЛЬНЫЕ ЭЛЕКТРИЧЕСКИЕ | МАШ.Ч | 2.1318
9 | М330250* | ПИСТОЛЕТ МОНТАЖНЫЙ | МАШ.Ч | 4.0277
10 | М330301* | МАШИНЫ ШЛИФОВАЛЬНЫЕ ЭЛЕКТРИЧЕСКИЕ | МАШ.Ч | 8.3474
11 | М331451 | ПЕРФОРАТОРЫ ЭЛЕКТРИЧЕСКИЕ | МАШ.Ч | 30.3873
12 | М331604* | СТАНОК ПЕРЕДВИЖНОЙ ДЛЯ СВЕРЛЕНИЯ ОТВЕРСТИЙ В ЖЕЛЕЗОБЕТОНЕ ДИАМЕТРОМ 20-160 ММ | МАШ.Ч | 0.87
13 | М400002 | АВТОМОБИЛЬ БОРТОВОЙ, ГРУЗОПОДЪЕМНОСТЬЮ ДО 8 Т | МАШ.Ч | 1.3451
| 1 | Материалы для строительных работ
| 1/10 | Материалы для строительных работ общего назначения
| 1/10-80 | Материалы неметаллорудные и асбестосодержащие изделия
14 | 1/10-80-10/29 | АСБЕСТОВЫЙ ШНУР ОБЩЕГО НАЗНАЧЕНИЯ ШАОН, ДИАМЕТРОМ 3-5 ММ | Т | 0.00198
15 | 1/10-80-30/50 | ТАЛЬК ТЕХНИЧЕСКИЙ МОЛОТЫЙ | Т | 0.011441
| 1/10-140 | Электроды, прутки винипластовые, проволока сварочные
16 | 1/10-140-40/100 | ЭЛЕКТРОДЫ ТИПА Э42А ДИАМЕТРОМ 4 ММ | Т | 0.001326
| 1/10-160 | Пленки, полотна, ткани разные
17 | 1/10-160-20/15 | ВЕТОШЬ | КГ | 0.47671
| 1/10-170 | Оснастка технологическая и инструментальная
18 | 1/10-170-2/20 | ДИСК АЛМАЗНЫЙ ОТРЕЗНОЙ ДЛЯ РЕЗКИ КАМНЯ, БЕТОНА ДИАМЕТРОМ 230 ММ | ДИСК | 0.3975
19 | 1/10-170-5/15 | СВЕРЛА АЛМАЗНЫЕ ПО БЕТОНУ (КОЛЬЦЕВЫЕ СВЕРЛА), ДИАМЕТРОМ 32 ММ | ШТ. | 0.126
20 | 1/10-170-10/С101-86726-20Я | СВЕРЛА ШНЕКОВЫЕ | ШТ. | 0.4964
21 | 1/10-170-10/С101-86726-2К | БУР SDS D8Х160 | ШТ. | 0.3975
22 | 1/10-170-10/СЦН-ЗБ-Ч | ЗУБИЛА SDS | ШТ | 0.106
23 | 1/10-170-10/105 | СВЕРЛА С SDS PLUS ХВОСТОВИКОМ (НАКОНЕЧНИК ИЗ ТВЕРДОСПЛАВНОЙ СТАЛИ) (ПО БЕТОНУ), ДИАМЕТРОМ 4-8 ММ, ДЛИНОЙ 110-165 ММ | ШТ. | 0.2
24 | 1/10-170-10/115 | СВЕРЛА С SDS PLUS ХВОСТОВИКОМ (НАКОНЕЧНИК ИЗ ТВЕРДОСПЛАВНОЙ СТАЛИ) (ПО БЕТОНУ), ДИАМЕТРОМ 5-10 ММ, ДЛИНОЙ 210 (215) ММ | ШТ. | 0.1364
25 | 1/10-170-10/135 | СВЕРЛА С SDS PLUS ХВОСТОВИКОМ (НАКОНЕЧНИК ИЗ ТВЕРДОСПЛАВНОЙ СТАЛИ) (ПО БЕТОНУ), ДИАМЕТРОМ 8-10 ММ, ДЛИНОЙ 260 (265) ММ | ШТ. | 1.6716
26 | 1/10-170-10/165 | СВЕРЛА С SDS PLUS ХВОСТОВИКОМ (НАКОНЕЧНИК ИЗ ТВЕРДОСПЛАВНОЙ СТАЛИ) (ПО БЕТОНУ), ДИАМЕТРОМ 10-12 ММ, ДЛИНОЙ 110-165 ММ | ШТ. | 2.1107
27 | 1/10-170-50/5 | ПАТРОН СТРОИТЕЛЬНЫЙ Д-4 | 1000 ШТ. | 0.24118
| 1/10-180 | Материалы шлифовальные
28 | 1/10-180-20/57 | КРУГИ ШЛИФОВАЛЬНЫЕ ДЛЯ СПЕЦИАЛЬНЫХ МОНТАЖНЫХ РАБОТ 5П 180 Х 6 Х 22 | ШТ. | 1.2387
29 | 1/10-180-20/113 | ШКУРКА ШЛИФОВАЛЬНАЯ НА БУМАЖНОЙ ОСНОВЕ ВОДОСТОЙКАЯ | М2 | 0.47671
| 1/10-230 | Материалы для отделочных работ
30 | 1/10-230-35/75 | КЛЕЙ БМК-5К | КГ | 0.22574
31 | 1/10-230-40-20/127 | КРАСКА МАСЛЯНАЯ МА-15, СУРИК ЖЕЛЕЗНЫЙ | Т | 1.2e-05
32 | 1/10-230-45-10/155 | ЭМАЛЬ ПЕНТАФТАЛЕВАЯ ПФ-115, СЕРАЯ | Т | 0.00189
33 | 1/10-230-55-5/22 | ВЯЖУЩЕЕ ГИПСОВОЕ МАРКИ Г-4 НОРМАЛЬНОТВЕРДЕЮЩЕЕ (Б), СРЕДНЕГО ПОМОЛА (II) (ФАСОВАННОЕ) | Т | 0.00104
| 1/10-235 | Изделия герметизирующие, уплотняющие, изолирующие
34 | 1/10-235-3/101 | ПАКЛЯ ПРОПИТАННАЯ | КГ | 4.95
35 | 1/10-235-20/681 | ИЗОЛЕНТА ПВХ (РАЗМЕРОМ 15 ММХ20 М) | М2 | 28.6029
36 | 1/10-235-20/786 | ЛЕНТА ФУМ МАРКА 3 | КГ | 0.072354
| 1/10-240 | Метизы и крепежные изделия
37 | 1/10-240-15/250 | ВИНТЫ САМОНАРЕЗАЮЩИЕ С ПОЛУКРУГЛОЙ ГОЛОВКОЙ ДИАМЕТРОМ 6-10 ММ ДЛИНОЙ 50 ММ | КГ | 0.05
38 | 1/10-240-30-30/362 | ДЮБЕЛЬ-ГВОЗДЬ МОНТАЖНЫЙ 6 Х 60 ММ | 100 ШТ. | 0.16
39 | 1/10-240-55-10/40 | ШУРУПЫ С ПОЛУКРУГЛОЙ ГОЛОВКОЙ 4 Х 40 ММ | Т | 1.3e-05
| 1/10-260 | Металлопрокат и металлоизделия (за исключением металлоизделий части 2)
40 | 1/10-260-210-1/82 | ПРОВОЛОКА СТАЛЬНАЯ НИЗКОУГЛЕРОДИСТАЯ ОБЩЕГО НАЗНАЧЕНИЯ ТЕРМИЧЕСКИ ОБРАБОТАННАЯ, ОЦИНКОВАННАЯ, ДИАМЕТРОМ 2 ММ | КГ | 7.4351
| 1/10-280 | Прочие материалы для строительных работ
41 | 1/10-280-20/40 | ВОДА | М3 | 0.0085
| 1/55 | Материалы специального назначения (кислотоупорные, огнеупорные и антикоррозионные)
| 1/55-50 | Материалы антикоррозионные и химически стойкие
42 | 1/55-50-30/20 | ПАСТА КВАРЦЕВАЗЕЛИНОВАЯ | КГ | 0.95343
| 5 | Материалы для монтажных и специальных строительных работ
| 5/10 | Кабели, провода, муфты кабельные
| 5/10-10 | Кабели
43 | 5/10-10-80-6/СUTP-4ПР-5Е | КАБЕЛЬ U/UTP, КАТ. 5Е, ОБОЛОЧКА LSZН, ДЛЯ СТАЦИОНАРНОЙ ПРОКЛАДКИ ВНУТРИ ЗДАНИЙ, 4-Х ПАРНЫЙ, 4Х2Х0,51 (24 AWG), 100 МГЦ | 1000 М | 1.834
44 | 5/10-10-80-6/СUTP-4ПР-КАТ6 | КАБЕЛЬ U/UTP, КАТ. 5Е, ОБОЛОЧКА LSZН, ДЛЯ СТАЦИОНАРНОЙ ПРОКЛАДКИ ВНУТРИ ЗДАНИЙ, 4-Х ПАРНЫЙ, 4Х2Х0,51 (24 AWG), 100 МГЦ | 1000 М | 0.111
| 5/10-20 | Провода
45 | 5/10-20-60-2/21 | ПРОВОД СИЛОВОЙ МАРКИ ПВ3 С МЕДНОЙ ЖИЛОЙ, С ПОЛИВИНИЛХЛОРИДНОЙ ИЗОЛЯЦИЕЙ, ПОВЫШЕННОЙ ГИБКОСТИ, СЕЧЕНИЕМ 6 ММ2, НА НАПРЯЖЕНИЕ 0,45 КВ | 1000 М | 0.012
| 5/10-30 | Муфты кабельные
46 | 5/10-30-60/1 | МУФТА ТРУБНАЯ ТР-2 У3 | ШТ. | 41.0006
| 5/20 | Изделия для прокладки кабельных сетей
| 5/20-10 | Металлические кабеленесущие системы
47 | 5/20-10-7/С514-16517К | КОРОБКА ПОДПОЛЬНАЯ 200Х200Х60(Н)ММ ДЛЯ СКРЫТОЙ УСТАНОВКИ С КРЫШКОЙ ПОД ПОКРЫТИЕ ПО ТИПУ ПОЛА | ШТ. | 25
| 5/20-20 | Пластиковые системы для прокладки кабеля
48 | 5/20-20-1/С514-3955Я | КОРОБ ЭЛЕКТРОТЕХНИЧЕСКИЙ ИЗ ПВХ, ОБЛАДАЕТ СТОЙКОСТЬЮ К ВОСПЛАМЕНЕНИЮ И РАСПРОСТРАНЕНИЮ ОГНЯ, 60 Х 40 ММ, С АКСЕССУАРАМИ | М | 14
49 | 5/20-20-1/СКОР-20-10 | КОРОБ ЭЛЕКТРОТЕХНИЧЕСКИЙ ИЗ ПВХ. ОБЛАДАЕТ СТОЙКОСТЬЮ К ВОСПЛАМЕНЕНИЮ И РАСПРОСТРАНЕНИЮ ОГНЯ, 20Х10ММ, С АКСЕССУАРАМИ | М | 2
50 | 5/20-20-3-1/2 | ТРУБА ГЛАДКАЯ ЖЕСТКАЯ ПВХ, ДИАМЕТР 20 ММ | М | 106
51 | 5/20-20-3-1/3 | ТРУБА ГЛАДКАЯ ЖЕСТКАЯ ПВХ, ДИАМЕТР 25 ММ | М | 8
52 | 5/20-20-3-4/10 | ТРУБКА МАРКИ ТВ-40 ВНУТРЕННИМ ДИАМЕТРОМ 5 ММ | КГ | 0.147
53 | 5/20-20-3-5/ССОЕД-ПВХ-D25 | СОЕДИНИТЕЛЬ ПВХ ГОФРИРОВАННЫЙ ДЛЯ ТРУБЫ ДНР=25 ММ | ШТ | 75
54 | 5/20-20-3-5/ССОЕД-ПВХ-D32 | СОЕДИНИТЕЛЬ ПВХ ГОФРИРОВАННЫЙ ДЛЯ ТРУБЫ ДНР=32ММ | ШТ | 48
| 5/20-30 | Материалы и изделия для монтажа кабелей и проводов
55 | 5/20-30-1-4/9 | СОЕДИНИТЕЛЬНЫЙ ИЗОЛИРУЮЩИЙ ЗАЖИМ СИЗ-1 | 100 ШТ. | 12.2
56 | 5/20-30-2/1 | ПЕРЕМЫЧКА ГИБКАЯ ПГС-35-560 У2,5 | ШТ. | 19.2944
57 | 5/20-30-3/С552-606-2К | ЗАЖИМЫ (СКОБЫ, ПОЛОСКИ, ПРЯЖКИ) | 100 ШТ. | 0.11
58 | 5/20-30-3/5 | ГАЙКА УСТАНОВОЧНАЯ ЗАЗЕМЛЯЮЩАЯ К 482 | 100 ШТ. | 1.5677
59 | 5/20-30-3/20 | СКОБА К 142 У2 | 10 ШТ. | 21.1754
60 | 5/20-30-3/28 | СКОБА К1157 У3 | 1000 ШТ. | 0.11287
61 | 5/20-30-3/40 | ПОЛОСКА К404 И ПРЯЖКА К407 ДЛЯ КРЕПЛЕНИЯ ПРОВОДОВ | 100 ШТ. | 0.24211
62 | 5/20-30-4/2 | ВТУЛКА В22 УХЛ2 | 100 ШТ. | 0.20317
63 | 5/20-30-4/8 | УПЛОТНИТЕЛЬНЫЙ СОСТАВ УС-65 | КГ | 23.76
64 | 5/20-30-5/2 | БИРКА МАРКИРОВОЧНАЯ У134 | 100 ШТ. | 1.9069
| 5/20-40 | Другие электромонтажные материалы
65 | 5/20-40-2/1 | ПАТРУБОК ВВОДНОЙ У476 У3 | 10 ШТ. | 2.0317
66 | 5/20-40-3/1 | ЗАГЛУШКА У469 | 10 ШТ. | 1.1287
67 | 5/20-40-3/2 | ЗАГЛУШКА У468 УХЛ2 | 10 ШТ. | 2.46
68 | 5/20-40-4/СLAN-WB45-WН | НАСТЕННАЯ КОРОБКА НА СТЕНУ ДЛЯ СУППОРТА 45Х45, БЕЛАЯ, LAN-WB45X45-WН | ШТ | 2
69 | 5/20-40-4/СTWT-BX-4545 | ПОДРОЗЕТОЧНАЯ КОРОБКА В СТЕНУ ДЛЯ СУППОРТА 45Х45 | ШТ | 30
70 | 5/20-40-4/СTWT-BX-4590 | ПОДРОЗЕТОЧНАЯ КОРОБКА В СТЕНУ ДЛЯ СУППОРТА 45Х90 | ШТ | 3
71 | 5/20-40-4/11 | КОРОБКА МОНТАЖНАЯ (ПОДРОЗЕТНИК) | 100 ШТ. | 0.0204
| 5/30 | Материалы для электротехнических установок
| 5/30-30 | Электросиловые и электроосветительные установки
72 | 5/30-30-4-1-5/СLAN-23M-WН | ВСТАВКА ДЛЯ МОДУЛЯ KEYSTONE C МАРКИРОВКОЙ, 45Х45, БЕЛАЯ, LAN-SIP-23M-WН | ШТ | 33
73 | 5/30-30-4-1-5/СLAN-FR-4545 | ЛИЦЕВАЯ РАМКА, ФРАНЦУЗКИЙ СТАНДАРТ, 45Х45, LAN-FR45X45-WН | ШТ | 32
74 | 5/30-30-4-1-5/СLAN-FR-4590 | ЛИЦЕВАЯ РАМКА, ФРАНЦУЗКИЙ СТАНДАРТ, 45Х90, LAN-FR45X90-WН | ШТ | 3
75 | 5/30-30-4-1-5/СLAN-MF-4545 | МЕТАЛЛИЧЕСКИЙ СУППОРТ ДЛЯ УСТАНОВКИ РАМКИ 45Х45, LAN-MF45X45 | ШТ | 30
76 | 5/30-30-4-1-5/СLAN-MF-4590 | МЕТАЛЛИЧЕСКИЙ СУППОРТ ДЛЯ УСТАНОВКИ РАМКИ 45Х90, LAN-MF45X90 | ШТ | 3
77 | 5/30-30-4-1-5/СLAN-OK45-U5E | МОДУЛЬ KEYSTONE, RJ45, КАТ.5E, UTP, 90 ГРАДУСОВ, LAN-OK45U5E/90-WН | ШТ | 44
78 | 5/30-30-4-1-5/СLAN-PF-4545 | ПЛАСТИКОВЫЙ СУППОРТ ДЛЯ УСТАНОВКИ РАМКИ 45Х45, LAN-PF45Х45 | ШТ | 2
79 | 5/30-30-4-1-5/СLAN-WA-225 | ВСТАВКА-ЗАГЛУШКА MOSAIC, 22.5Х45, БЕЛАЯ, LAN-WA-LP-XX-WН | ШТ | 3
80 | 5/30-30-4-1-5/СLFN-SIP-22N | ВСТАВКА ДЛЯ МОДУЛЯ KEYSTONE C МАРКИРОВКОЙ, 22,5Х45, БЕЛАЯ, LAN-SIP-22N-WН | ШТ | 10
| 5/30-40 | Материалы для электроизоляционных работ
81 | 5/30-40-2/21 | ЛЕНТА ЛИПКАЯ ИЗОЛЯЦИОННАЯ НА ПОЛИКАСИНОВОМ КОМПАУНДЕ МАРКИ ЛСЭПЛ, ШИРИНОЙ 20-30 ММ, ТОЛЩИНОЙ 0,14 - 0,19 ММ | КГ | 0.0385
| 5/90 | Прочие материалы для монтажных и специальных строительных работ
| 5/90-10 | Дюбели для крепления электромонтажных изделий
82 | 5/90-10/СХМТ-7Х-165 | ХОМУТ ДЮБЕЛЬНЫЙ, 7Х165, УПАК.100 ШТ | ШТ | 3
83 | 5/90-10/1 | ДЮБЕЛЬ МОНТАЖНЫЙ У678 У3 | 10 ШТ. | 0.4
84 | 5/90-10/2 | ДЮБЕЛЬ МОНТАЖНЫЙ У661 У3 | 10 ШТ. | 23.0255
85 | 5/90-10/3 | ДЮБЕЛЬ МОНТАЖНЫЙ У656 У3 | 10 ШТ. | 0.485
86 | 5/90-10/4 | ДЮБЕЛЬ МОНТАЖНЫЙ У658 | 10 ШТ. | 32.6496
87 | 5/90-10/8 | ДЮБЕЛЬ 45-5-8 У3 | 100 ШТ. | 2.4118
| 6 | Трубы и детали трубопроводов (за исключением труб стальных обсадных и бурильных части 1). Арматура для технологических трубопроводов
| 6/40 | Трубы и детали трубопроводов полимерные
| 6/40-10 | Трубы из полиэтилена
88 | 6/40-10-10/С530-21901-К | ТРУБА ПОЛИЭТИЛЕНОВАЯ НИЗКОГО ДАВЛЕНИЯ ПЭ 63 SDR 26 НАРУЖНЫМ ДИАМЕТРОМ 25 ММ И НОМИНАЛЬНОЙ ТОЛЩИНОЙ СТЕНКИ 1,5 ММ | 10 М | 19.2
89 | 6/40-10-10/С530-21902-К | ТРУБА ПОЛИЭТИЛЕНОВАЯ НИЗКОГО ДАВЛЕНИЯ ПЭ 63 SDR 26 НАРУЖНЫМ ДИАМЕТРОМ 32 ММ И НОМИНАЛЬНОЙ ТОЛЩИНОЙ СТЕНКИ 1,5 ММ (ПРИМ) | 10 М | 5.4
Прочие
90 | 1604-1000-Д10 | РАБОЧЕЕ МЕСТО ПЕДАГОГИЧЕСКОГО РАБОТНИКА (БЛОК СИСТЕМНЫЙ, ПРОЦЕССОР С СИСТЕМОЙ ОХЛАЖДЕНИЯ;СИСТЕМНАЯ ПЛАТА; МОДУЛЬ ОПЕРАТИВНОЙ ПАМЯТИ; ЖЕСТКИЙ ДИСК; ВИДЕОАДАПТЕР; ЗВУКОВОЙ И СЕТЕВОЙ АДАПТЕР; БЛОК ПИТАНИЯ С СИСТЕМОЙ ОХЛАЖДЕНИЯ; КОРПУС СИСТЕМНОГО БЛОКА; МОНИТОР; КЛАВИАТУРА; МЫШЬ; НАУШНИКИ С МИКРОФОНОМ; ОПЕРАЦИОННАЯ СИСТЕМА MICROSOFT WINDOWS 10-PRO RUS; УСТРОЙСТВО ЧТЕНИЯ/ЗАПИСИ КОМПАКТ-ДИСКОВ,ПАКЕТ ОФИСНЫХ ПРИЛОЖЕНИЙ) | КОМПЛ | 2
91 | 1604-2000-Д10 | РАБОЧЕЕ МЕСТО УЧАЩЕГОСЯ: (ПЕРСОНАЛЬНЫЙ КОМПЬЮТЕР БЛОК СИСТЕМНЫЙ, ПРОЦЕССОР С СИСТЕМОЙ ОХЛАЖДЕНИЯ;СИСТЕМНАЯ ПЛАТА; МОДУЛЬ ОПЕРАТИВНОЙ ПАМЯТИ; ЖЕСТКИЙ ДИСК; ВИДЕОАДАПТЕР; ЗВУКОВОЙ И СЕТЕВОЙ АДАПТЕР; БЛОК ПИТАНИЯ С СИСТЕМОЙ ОХЛАЖДЕНИЯ; КОРПУС СИСТЕМНОГО БЛОКА; МОНИТОР; КЛАВИАТУРА; МЫШЬ; НАУШНИКИ С МИКРОФОНОМ; ОПЕРАЦИОННАЯ СИСТЕМА MICROSOFT WINDOWS 10-PRO RUS; ПАКЕТ ОФИСНЫХ ПРИЛОЖЕНИЙ) | КОМПЛ | 22
92 | 1604-3000-Д10 | ДОПОЛНИТЕЛЬНОЕ ПРОГРАММНОЕ ОБЕСПЕЧЕНИЕ КОМПЬЮТЕРНОГО ЛИНГАФОННОГО КАБИНЕТА (2 КАБИНЕТА НА 13 УЧАЩИХСЯ И ДВА КАБИНЕТА НА 12 УЧАЩИХСЯ) СПЕЦИАЛИЗИРОВАННОЕ ПО ДЛЯ ИЗУЧЕНИЯ ИНОСТРАННЫХ ЯЗЫКОВ | КОМПЛ | 22
93 | СDES-1210-28 | НАСТРАИВАЕМЫЙ КОММУТАТОР WEBSMART C 24 ПОРТАМИ 10/100BASE-TX, DES-1210-28 | ШТ | 2
94 | СDES-1210-52 | НАСТРАИВАЕМЫЙ КОММУТАТОР WEBSMART C 48 ПОРТАМИ 10/100BASE, DES-110-52 | ШТ | 1
95 | СБЛК-R10-5C13 | БЛОК РОЗЕТОК REM-10 БЕЗ ШНУРА С ВЫКЛ., 5 SCНUKO, 5 IEC 60320 C13, ВХОД, R-10-5S-5C13-V-440-Z | ШТ | 4
96 | СГИБ-DFL-870 | ГИГАБИТНЫЙ МЕЖСЕТЕВОЙ ЭКРАН NETDEFEND C 6 НАСТРАИВАЕМЫМИ ПОРТАМИ, DFL-870/BY | ШТ | 1
97 | СГКО-1-6 | ОРГАНАЙЗЕР КАБЕЛЬНЫЙ ГОРИЗОНТАЛЬНЫЙ 19" 1U, 6 КОЛЕЦ, ГКО-1-6 | ШТ | 7
98 | СГКО-2-6 | ОРГАНАЙЗЕР КАБЕЛЬНЫЙ ГОРИЗОНТАЛЬНЫЙ 19" 2U, 6 КОЛЕЦ, ГКО-2-6 | ШТ | 2
99 | СИБП-GM-2KL | ИСТОЧНИК БЕСПЕРЕБОЙНОГО ПИТАНИЯ С ДВОЙНЫМ ПРЕОБРАЗОВАТ, 2000ВА/1800ВТ, GAMNA 2KL | ШТ | 1
100 | СИСТ-GM-1KL | ИСТОЧНИК БЕСПЕРЕБОЙНОГО ПИТАНИЯ С ДВОЙНЫМ ПРЕОБРАЗОВАТ, 1000ВА/900ВТ, GAMNA 1KL | ШТ | 3
101 | СКМ-1-50 | КОМПЛЕКТ МОНТАЖНЫЙ (ВИНТ, ШАЙБА. ГАЙКА), УП.50ШТ. КМ-1-50 | ШТ | 5
102 | СКМЛ-ПЗ-СТ | КОМПЛЕКТ ПРОВОДОВ ЗАЗЕМЛЕНИЯ ДЛЯ СТОЕК. УНИВЕРСАЛЬНЫЙ. ПЗ-СТК | ШТ | 1
103 | СКМТ-DSG-3120 | УПРАВЛЯЕМЫЙ КОММУТАТОР 3 УРОВНЯ С 20 ПОРТАМИ 10/100/1000BASE-T, DGS-3120-24TC/RL | ШТ | 1
104 | СМОД-LAN-U5E | МОДУЛЬ KEYSTONE, RJ45, КАТ.5Е, UTP, 180 ГРАДУСОВ, LAN-OK45U5E/180-WН | ШТ | 44
105 | СМОД-LAN-U6 | МОДУЛЬ KEYSTONE, RJ45, КАТ.6, UTP, 180 ГРАДУСОВ, LAN-OK45U6/180-WН | ШТ | 3
106 | СМОД-R-FAN | МОДУЛЬ ВЕНТИЛЯТОРНЫЙ 19" 1U, 3 ВЕНТИЛЯТОРА, R-FAN-3K-1U | ШТ | 3
107 | СПЗ-ШТК-М | КОМПЛЕКТ ПРОВОДОВ ЗАЗЕМЛЕНИЯ ДЛЯ ШКАФА ШТК-М, УНИВЕРСАЛЬНЫЙ, ПЗ-ШТК-М | ШТ | 3
108 | СПТЧ-480К-UTP | ПАТЧ-ПАНЕЛЬ НАБОРНАЯ 19", UTP, 48 ПОРТОВ, 2U, LAN-PP48ОK-UTP | ШТ | 1
109 | СПТЧ-LAN-PP24 | ПАТЧ-ПАНЕЛЬ 24 ПОРТА, UTP, КАТ.6, 1U, LAN-PPL24U6 | ШТ | 1
110 | СПТЧ-LAN-PP48 | ПАТЧ-ПАНЕЛЬ 48 ПОРТА, UTP, КАТ.5E, 2U, LAN-PPL48U5E | ШТ | 1
111 | СПТЧ-S5E-2M | ПАТЧ-КОРД LSZН FTP КАТ.5Е, 2М, LAN-PC45/S5E-2.0-XX | ШТ | 48
112 | СПТЧ-S5E-3М | ПАТЧ-КОРД LSZН FTP КАТ.5Е, 3М, LAN-PC45/S5E-3.0-XX | ШТ | 20
113 | СПТЧ-КАТ5Е-1М | ПАТЧ-КОРД LSZН UTP КАТ.5Е, 1М, LAN-PC45/U5Е-1-ХХ | ШТ | 119
114 | СПТЧ-КАТ6-1М | ПАТЧ-КОРД LSZН UTP КАТ.6, 1М, LAN-PC45/U6-1-ХХ | ШТ | 3
115 | СПТЧ-КАТ6-2М | ПАТЧ-КОРД LSZН UTP КАТ.6, 2М, LAN-PC45/U6-2-ХХ | ШТ | 11
116 | СПТЧ-РР24-ОК | ПАТЧ-ПАНЕЛЬ НАБОРНАЯ 19", UTP, 24 ПОРТОВ, 2U, LAN-PP24OK-UTP | ШТ | 2
117 | ССТК-42-2 | СТОЙКА ТЕЛЕКОММУНИКАЦИОННАЯ УНИВЕРСАЛЬНАЯ 42U ДВУХРАМНАЯ (Ш620ХГ800), РЕГУЛИРУЕМЫЕ ВИНТОВЫЕ ОПОРЫ (НОЖКИ) В КОМПЛЕКТЕ, СТК-42.2 | ШТ | 1
118 | СШНР-R10-C13 | ШНУР ПИТАНИЯ С ЗАЗЕМЛЕНИЕМ IEC 60320 C13/IEC 60320 C14,С10, R-10-CORD-C13-C14-1.8 | ШТ | 4
119 | СШРН-Э-9500 | ШКАФ ТЕЛЕКОММУНИКАЦИОННЫЙ НАСТЕННЫЙ РАЗБОРНЫЙ 9U (600Х520), ШРН-Э-9.500 | ШТ | 3
| СОСТАВИЛ | ____________________ |  | Е.В.ЯСКУЛД
|  | (должность) | (подпись) | (инициалы,фамилия)
| ПРОВЕРИЛ | ____________________ |  | Н.Н.НЕСТЕРОВА
|  | (должность) | (подпись) | (инициалы,фамилия)

## 8838-1-3006-S0
НАИМЕНОВАНИЕ ОБЪЕКТА |  | РЕСТАВРАЦИЯ ФАСАДОВ, КАПИТАЛЬНЫЙ РЕМОНТ С МОДЕРНИЗАЦИЕЙ ЗДАНИЯ СПЕЦИАЛИЗИРОВАННОГО ДЛЯ ОБРАЗОВАНИЯ И ВОСПИТАНИЯ (ЗДАНИЯ ШКОЛЫ N 4) ПО УЛ. КРАСНОАРМЕЙСКОЙ, 11 И БЛАГОУСТРОЙСТВО ПРИЛЕГАЮЩЕЙ ТЕРРИТОРИИ. МОДЕРНИЗАЦИЯ.СТАДИЯ А
КОД ОБЪЕКТА |  | 22.013
НАИМЕНОВАНИЕ ЗДАНИЯ, СООРУЖЕНИЯ |  | ЗДАНИЕ ШКОЛЫ
ШИФР ЗДАНИЯ, СООРУЖЕНИЯ |  | 22.013
КОМПЛЕКТ ЧЕРТЕЖЕЙ |  | УС4.СО
ЛОКАЛЬНАЯ СМЕТА (ЛОКАЛЬНЫЙ СМЕТНЫЙ РАСЧЕТ) № 3006
(НОРМЫ 2022г.)
СИСТЕМА ЗВУКОУСИЛЕНИЯ И ВИДЕОПОКАЗА
СОСТАВЛЕНА В ЦЕНАХ НА 1 МАЯ 2023г. | [8 empty] | СТОИМОСТЬ 40,487 ТЫСЯЧ БЕЛОРУССКИХ РУБЛЕЙ
№ п/п | ОБОСНОВАНИЕ | НАИМЕНОВАНИЕ РАБОТ, РЕСУРСОВ, РАСХОДОВ | ЕДИНИЦА ИЗМЕРЕ- НИЯ | СТОИМОСТЬ ЕДИНИЦЫ ИЗМЕРЕНИЯ/ВСЕГО, БЕЛОРУССКИХ РУБЛЕЙ
|  |  |  | ЗАРАБОТНАЯ ПЛАТА | ЭКСПЛУАТАЦИЯ МАШИН И МЕХАНИЗМОВ |  | МАТЕРИАЛЫ, ИЗДЕЛИЯ, КОНСТРУКЦИИ (ОБОРУДОВА- НИЕ, МЕБЕЛЬ) | ТРАНС-ПОРТ | ОБЩАЯ СТОИМОСТЬ
|  |  | КОЛИ- ЧЕСТВО |  | ВСЕГО | В ТОМ ЧИСЛЕ ЗАРАБОТ- НАЯ ПЛАТА МАШИ- НИСТОВ
1 | 2 | 3 | 4 | 5 | 6 | 7 | 8 | 9 | 10
| НАЧИСЛЕНИЯ: | ОХР и ОПР/ПЛАНОВАЯ ПРИБЫЛЬ (%):Н15=42.284/37.3
| НАЧИСЛЕНИЯ: | ОХР и ОПР/ПЛАНОВАЯ ПРИБЫЛЬ (%):Н16=65.527/40.54
| НАЧИСЛЕНИЯ: | ОХР и ОПР/ПЛАНОВАЯ ПРИБЫЛЬ (%):Н17=84.018/37.3
1. | ПРИМЕЧАНИЕ: | К ДЛЯ ОХР И ОПР/ПЛАНОВАЯ ПРИБЫЛЬ: 1.0000/1.0000
2. | ПРИМЕЧАНИЕ: | КОЭФФИЦИЕНТ К З/П (ПОСТАНОВЛЕНИЕ N5): 1.0000
3. | ПРИМЕЧАНИЕ: | БАЗА ТЕКУЩИХ ЦЕН (ВАРИАНТ A)
| Ж3-80-62 | ОБОРУДОВАНИЕ И ПРИБОРЫ.
4. | ПРИМЕЧАНИЕ: | КОМПЛЕКТ ОБОРУДОВАНИЯ АКТОВОГО ЗАЛА
5. | 1604-1000-Д | АКТИВНАЯ АКУСТИЧЕСКАЯ СИСТЕМА ДВУХКАНАЛЬНАЯ YAMAНA DBR10 | ШТ 2 | - - | - - | - - | 1253.15 2506.30 | 25.06 50.12 | 1278.21 2556.42
6. | Ц10-386-7 (Н15) | ГРОМКОГОВОРИТЕЛЬ ИЛИ ЗВУКОВАЯ КОЛОНКА В ПОМЕЩЕНИИ | 10 ШТ. 0.2 | 200.90 40.18 | - - | - - | 12.30 2.46 | 0.76 0.15 | 213.96 42.79
7. | 1604-8600-Д | СТОЙКА ДЛЯ АКУСТИЧЕСКИХ СИСТЕМ ; DAP - AUDIO D8600 | ШТ 2 | - - | - - | - - | 270.61 541.22 | 5.41 10.82 | 276.02 552.04
8. | 1604-1001-Д | РЭКОВАЯ СТОЙКА 10U BESPECO RACKB10R | ШТ 1 | - - | - - | - - | 395.97 395.97 | 7.92 7.92 | 403.89 403.89
9. | 1604-1002-Д | РЭКОВАЯ ВЫДВИЖНАЯ ПОЛКА 1U BESPECO CPRE1U | ШТ 3 | - - | - - | - - | 268.10 804.30 | 5.36 16.08 | 273.46 820.38
10. | Ц10-1-13 (Н15) | МОНТАЖ ПОЛКИ | РАМКА 3 | 1.18 3.54 | - - | - - | - - | - - | 1.18 3.54
11. | 1604-1003-Д | КРЫШКА ДЛЯ РЭКОВОЙ СТОЙКИ BESPECO TOPRACK | ШТ 1 | - - | - - | - - | 128.33 128.33 | 2.57 2.57 | 130.90 130.90
12. | Ц10-901-13 (Н17) | МОНТАЖ КРЫШКИ | 100 ШТ. 0.01 | 58.86 0.59 | - - | - - | 0.75 0.01 | 0.06 0.00 | 59.67 0.60
13. | 1604-1004-Д | ВИНТ ДЛЯ КРЕПЕЖА РЭКОВЫХ СТОЕК BESPECO RK20 | ШТ 32 | - - | - - | - - | 0.82 26.24 | 0.02 0.64 | 0.84 26.88
14. | 1604-1005-Д | ГАЙКА ДЛЯ КРЕПЕЖА РЭКОВЫХ СТОЕК BESPECO RК40 | ШТ 32 | - - | - - | - - | 1.11 35.52 | 0.02 0.64 | 1.13 36.16
15. | 1604-21192-Д | БЛОК СИЛОВЫХ РОЗЕТОК; БР 16-008 | ШТ 1 | - - | - - | - - | 66.59 66.59 | 1.33 1.33 | 67.92 67.92
16. | Ц10-712-8 (Н15) | МОНТАЖ БЛОКА СИЛОВЫХ РОЗЕТОК В СТОЙКУ (ШКАФ) | ШТ. 1 | 5.35 5.35 | - - | - - | - - | - - | 5.35 5.35
17. | 1604-1006-Д | КАБЕЛЬ ПИТАНИЯ SCНUKO/IEC C13, 5М | ШТ 1 | - - | - - | - - | 19.36 19.36 | 0.39 0.39 | 19.75 19.75
18. | Ц10-137-1 (Н15) | ПЕРЕМЫЧКИ КАБЕЛЬНЫЕ ДЛИНОЙ ДО 6 М | 100 ПЕРЕМЫЧЕК 0.01 | 248.05 2.48 | - - | - - | - - | - - | 248.05 2.48
19. | 1604-1007-Д | АНАЛОГОВЫЙ МИКШЕР НА 8 КАНАЛОВ BEНRINGER XENYX QX1204USB | ШТ 1 | - - | - - | - - | 827.64 827.64 | 16.55 16.55 | 844.19 844.19
20. | 1604-1008-Д | ПОДАВИТЕЛЬ ОБРАТНОЙ СВЯЗИ BEНRINGER FBQ2496 | ШТ 1 | - - | - - | - - | 858.30 858.30 | 17.17 17.17 | 875.47 875.47
21. | Ц10-712-8 (Н15) | МОНТАЖ ПУЛЬТА МИКШЕРНОГО, ПОДАВИТЕЛЯ ОБРАТНОЙ СВЯЗИ В СТОЙКУ (ШКАФ) | ШТ. 2 | 5.35 10.70 | - - | - - | - - | - - | 5.35 10.70
22. | 1604-1009-Д | ЦИФРОВАЯ РАДИОСИСТЕМА С 2 РУЧНЫМИ МИКРОФОНАМИ И USB - ПРИЕМНИКОМ BEНRINGER ULM202USB | КОМПЛ 1 | - - | - - | - - | 505.57 505.57 | 10.11 10.11 | 515.68 515.68
23. | 1604-1716-Д | ПОРТАТИВНЫЙ КОМПЬЮТЕР (17", FULLНD, НDMI, НDD, DVD, WINDOWS 10) | ШТ 1 | - - | - - | - - | 3429.59 3429.59 | 68.59 68.59 | 3498.18 3498.18
24. | 1604-1010-Д | КАБЕЛЬ USB TYPE-A/ USB TYPE-B, 2М | ШТ 1 | - - | - - | - - | 17.22 17.22 | 0.34 0.34 | 17.56 17.56
25. | Ц10-137-1 (Н15) | ПЕРЕМЫЧКИ КАБЕЛЬНЫЕ ДЛИНОЙ ДО 6 М | 100 ПЕРЕМЫЧЕК 0.01 | 248.05 2.48 | - - | - - | - - | - - | 248.05 2.48
26. | 1604-1011-Д | БЕСПРОВОДНОЙ НDMI УДЛИНИТЕЛЬ (КОМПЛЕКТ ПЕРЕДАТЧИК, ПРИЕМНИК, БЛОК ПИТАНИЯ ПЕРЕДАТЧИКА И ПРИЕМНИКА) | КОМПЛ 1 | - - | - - | - - | 781.17 781.17 | 15.62 15.62 | 796.79 796.79
27. | Ц10-712-8 (Н15) | ЭЛЕМЕНТЫ СИСТЕМЫ ВИДЕОНАБЛЮДЕНИЯ (УСИЛИТЕЛЬ) В СТОЙКУ (ШКАФ) | ШТ. 1 | 5.35 5.35 | - - | - - | - - | - - | 5.35 5.35
28. | 1604-7300-Д | ПРОЕКТОР С НАСТЕННЫМ КРЕПЛЕНИЕМ И ОБЪЕКТИВОМ; PT-EW730ZLE С ОБЪЕКТИВОМ ET-ELT20 | КОМПЛ 1 | - - | - - | - - | 19183.26 19183.26 | 383.67 383.67 | 19566.93 19566.93
29. | Ц10-39-3 (Н15) | МОНТАЖ ПРОЕКТОРА | ШТ. 1 | 12.94 12.94 | - - | - - | - - | - - | 12.94 12.94
30. | 1604-5030-Д | ПРОЕКЦИОННЫЙ ЭКРАН; MAXXSCREEN-PANORAMA | КОМПЛ 1 | - - | - - | - - | 6055.55 6055.55 | 121.11 121.11 | 6176.66 6176.66
31. | Ц10-386-15 (Н15) | МОНТАЖ | 10 ШТ. 0.1 | 207.05 20.71 | - - | - - | 10.44 1.04 | 0.56 0.06 | 218.05 21.81
32. | 1604-5017-Д | ВОКАЛЬНЫЙ ДИНАМИЧЕСКИЙ МИКРОФОН (КОННЕКТОР XLR) | ШТ 1 | - - | - - | - - | 49.59 49.59 | 0.99 0.99 | 50.58 50.58
33. | 1604-5018-Д | СТОЙКА МИКРОФОННАЯ ТИПА "ЖУРАВЛЬ", С ЗАЖИМАМИ, РЕГУЛИРУЕМАЯ | ШТ 1 | - - | - - | - - | 71.85 71.85 | 1.44 1.44 | 73.29 73.29
34. | 1509-1531-Д | КАБЕЛЬ МИКРОФОННЫЙ С РАЗЪЕМАМИ XLR, 1,8 M; С-XLM/XLF-6 | ШТ 2 | - - | - - | - - | 37.41 74.82 | 0.75 1.50 | 38.16 76.32
35. | 1509-1532-Д | КАБЕЛЬ МИКРОФОННЫЙ С РАЗЪЕМАМИ XLR, 3 M; С-XLM/XLF-10 | ШТ 1 | - - | - - | - - | 45.41 45.41 | 0.91 0.91 | 46.32 46.32
36. | 1509-1530-Д | КАБЕЛЬ МИКРОФОННЫЙ С РАЗЪЕМАМИ XLR, 4,6 M; С-XLM/XLF-15 | ШТ 5 | - - | - - | - - | 54.23 271.15 | 1.08 5.40 | 55.31 276.55
37. | 1509-1533-Д | КАБЕЛЬ НDMI-MINIНDMI (ВИЛКА/ВИЛКА) 2,0 М | ШТ 2 | - - | - - | - - | 22.64 45.28 | 0.45 0.90 | 23.09 46.18
38. | Ц10-137-1 (Н15) | ПЕРЕМЫЧКИ КАБЕЛЬНЫЕ ДЛИНОЙ ДО 6 М | 100 ПЕРЕМЫЧЕК 0.1 | 248.05 24.81 | - - | - - | - - | - - | 248.05 24.81
|  | ИТОГО ПРЯМЫЕ ЗАТРАТЫ : |  | 130 | - | - | 36744 | 735 | 37609
|  | ОХР и ОПР | [6 empty] | 55
|  | ПЛАНОВАЯ ПРИБЫЛЬ | [6 empty] | 48
|  | ИТОГО ПО ПТМ | [6 empty] | 37712
|  | ЗАТРАТЫ ТРУДА | [6 empty] | 13
| Ж3-80-61 | СЕТИ.
39. | ПРИМЕЧАНИЕ: | МАТЕРИАЛЫ СИСТЕМЫ ЗВУКОУСИЛЕНИЯ И ВИДЕОПОКАЗА АКТОВОГО ЗАЛА
40. | 5/10-10-80/1509-226-Д | МИКРОФОННЫЙ КАБЕЛЬ; МС-226В | М 20 | - - | - - | - - | 3.81 76.20 | 0.20 4.00 | 4.01 80.20
41. | Ц8-912-1 (Н16) | КАБЕЛЬ ТРЕХ-ПЯТИЖИЛЬНЫЙ СЕЧЕНИЕМ ЖИЛЫ ДО 6 ММ2 В ПРОЛОЖЕННЫХ ТРУБАХ, КОРОБАХ (КАБЕЛЬ-КАНАЛАХ) | 100 М 0.1961 | 136.06 26.68 | 11.37 2.23 | 3.44 0.67 | 13.04 2.56 | 1.02 0.20 | 161.49 31.67
42. | 5/20-30-3/С552-606-2Д | ЗАЖИМЫ (СКОБЫ) | 100 ШТ. 0.02 | - - | - - | - - | 0.90 0.02 | 0.05 0.00 | 0.95 0.02
43. | 5/20-30-1-4/С552-1409-10Д | СОЕДИНИТЕЛЬНЫЙ ИЗОЛИРУЮЩИЙ ЗАЖИМ СИЗ | 100 ШТ. 0.13 | - - | - - | - - | 2.19 0.28 | 0.12 0.02 | 2.31 0.30
44. | 5/20-10-7/1604-4545-Д | ЛЮЧОК В ПОЛ НА 4 МОДУЛЯ MOSAIC 45Х45 LAN-WA-FLBP-F45/4 ГАБАРИТЫ 186Х170Х95 ММ. В КОМПЛЕКТЕ С МОНТАЖНОЙ КОРОБКОЙ И КРЫШКОЙ ЛЮЧКА | ШТ 1 | - - | - - | - - | 197.41 197.41 | 10.50 10.50 | 207.91 207.91
45. | Ц10-901-8 (Н17) | ЯЩИК ПРОТЯЖНОЙ ИЛИ КОРОБКА РАЗМЕРОМ ДО 200 Х 200 ММ | 10 ШТ. 0.1 | 91.85 9.19 | 1.03 0.10 | - - | 0.90 0.09 | 0.07 0.01 | 93.85 9.39
46. | Ц10-901-13 (Н17) | КРЫШКА ДЕКОРАТИВНАЯ И ДРУГИЕ МЕЛКИЕ ИЗДЕЛИЯ (БЕЗ ПРИСОЕДИНЕНИЯ ПРОВОДОВ) | 100 ШТ. 0.01 | 58.86 0.59 | - - | - - | 0.75 0.01 | 0.06 0.00 | 59.67 0.60
47. | 5/30-30-4-1-2-2/1604-77245-Д | РОЗЕТКА MIOSAIC 45Х45 077245 | ШТ 1 | - - | - - | - - | 27.61 27.61 | 1.47 1.47 | 29.08 29.08
48. | 5/30-30-4-1-2-2/1604-78755-Д | МОДУЛЬ РОЗЕТКИ XLR 3-PIN FEMALE (МАМА) MOSAIC 45Х45 078755 | ШТ 2 | - - | - - | - - | 198.02 396.04 | 10.53 21.06 | 208.55 417.10
49. | 5/30-30-4-1-2-2/1604-78756-Д | РОЗЕТКА СО ШТЕКЕРОМ XLR 3-PIN MALE (ПАПА) MIOSAIC 45Х45 078756 | ШТ 1 | - - | - - | - - | 350.48 350.48 | 18.65 18.65 | 369.13 369.13
50. | Ц8-591-902 (Н16) | РОЗЕТКА ШТЕПСЕЛЬНАЯ УТОПЛЕННОГО ТИПА ПРИ СКРЫТОЙ ПРОВОДКЕ С КРЕПЛЕНИЕМ НА РАСПОРНЫЕ ДЮБЕЛЯ | 100 ШТ. 0.04 | 388.99 15.56 | 5.55 0.22 | 0.92 0.04 | 29.68 1.19 | 1.94 0.08 | 426.16 17.04
51. | 5/20-10-7/1604-70022-Д | ЛЮЧОК В ПОЛ НА 2 МОДУЛЯ MOSAIC 45Х45 С СУППОРТОМ ECOPLAST 70022 | ШТ 2 | - - | - - | - - | 53.34 106.68 | 2.84 5.68 | 56.18 112.36
52. | 5/20-10-7/1604-70022-Д1 | МОНТАЖНАЯ КОРОБКА ДЛЯ ЛЮЧКА В ПОЛ НА 2 МОДУЛЯ MOSAIC ECOPLAST 70122 | ШТ 2 | - - | - - | - - | 34.04 68.08 | 1.81 3.62 | 35.85 71.70
53. | Ц10-901-8 (Н17) | ЯЩИК ПРОТЯЖНОЙ ИЛИ КОРОБКА РАЗМЕРОМ ДО 200 Х 200 ММ | 10 ШТ. 0.2 | 91.85 18.37 | 1.03 0.21 | - - | 0.90 0.18 | 0.07 0.01 | 93.85 18.77
54. | Ц10-901-13 (Н17) | КРЫШКА ДЕКОРАТИВНАЯ И ДРУГИЕ МЕЛКИЕ ИЗДЕЛИЯ (БЕЗ ПРИСОЕДИНЕНИЯ ПРОВОДОВ) | 100 ШТ. 0.02 | 58.86 1.18 | - - | - - | 0.75 0.02 | 0.06 0.00 | 59.67 1.20
55. | 5/30-30-4-1-2-2/1604-77245-Д | РОЗЕТКА MIOSAIC 45Х45 077245 | ШТ 2 | - - | - - | - - | 27.61 55.22 | 1.47 2.94 | 29.08 58.16
56. | 5/30-30-4-1-2-2/1604-78756-Д | РОЗЕТКА СО ШТЕКЕРОМ XLR 3-PIN MALE (ПАПА) MIOSAIC 45Х45 078756 | ШТ 2 | - - | - - | - - | 350.48 700.96 | 18.65 37.30 | 369.13 738.26
57. | Ц8-591-902 (Н16) | РОЗЕТКА ШТЕПСЕЛЬНАЯ УТОПЛЕННОГО ТИПА ПРИ СКРЫТОЙ ПРОВОДКЕ С КРЕПЛЕНИЕМ НА РАСПОРНЫЕ ДЮБЕЛЯ | 100 ШТ. 0.04 | 388.99 15.56 | 5.55 0.22 | 0.92 0.04 | 29.68 1.19 | 1.94 0.08 | 426.16 17.04
58. | 5/20-10-7/1604-70022-Д | ЛЮЧОК В ПОЛ НА 2 МОДУЛЯ MOSAIC 45Х45 С СУППОРТОМ ECOPLAST 70022 | ШТ 1 | - - | - - | - - | 53.34 53.34 | 2.84 2.84 | 56.18 56.18
59. | 5/20-10-7/1604-70022-Д1 | МОНТАЖНАЯ КОРОБКА ДЛЯ ЛЮЧКА В ПОЛ НА 2 МОДУЛЯ MOSAIC ECOPLAST 70122 | ШТ 1 | - - | - - | - - | 34.04 34.04 | 1.81 1.81 | 35.85 35.85
60. | Ц10-901-8 (Н17) | ЯЩИК ПРОТЯЖНОЙ ИЛИ КОРОБКА РАЗМЕРОМ ДО 200 Х 200 ММ | 10 ШТ. 0.1 | 91.85 9.19 | 1.03 0.10 | - - | 0.90 0.09 | 0.07 0.01 | 93.85 9.39
61. | Ц10-901-13 (Н17) | КРЫШКА ДЕКОРАТИВНАЯ И ДРУГИЕ МЕЛКИЕ ИЗДЕЛИЯ (БЕЗ ПРИСОЕДИНЕНИЯ ПРОВОДОВ) | 100 ШТ. 0.01 | 58.86 0.59 | - - | - - | 0.75 0.01 | 0.06 0.00 | 59.67 0.60
62. | 5/30-30-4-1-2-2/1604-77245-Д | РОЗЕТКА MIOSAIC 45Х45 077245 | ШТ 1 | - - | - - | - - | 27.61 27.61 | 1.47 1.47 | 29.08 29.08
63. | 5/30-30-4-1-2-2/1604-78755-Д | МОДУЛЬ РОЗЕТКИ XLR 3-PIN FEMALE (МАМА) MOSAIC 45Х45 078755 | ШТ 1 | - - | - - | - - | 198.02 198.02 | 10.53 10.53 | 208.55 208.55
64. | Ц8-591-902 (Н16) | РОЗЕТКА ШТЕПСЕЛЬНАЯ УТОПЛЕННОГО ТИПА ПРИ СКРЫТОЙ ПРОВОДКЕ С КРЕПЛЕНИЕМ НА РАСПОРНЫЕ ДЮБЕЛЯ | 100 ШТ. 0.02 | 388.99 7.78 | 5.55 0.11 | 0.92 0.02 | 29.68 0.59 | 1.94 0.04 | 426.16 8.52
65. | 6/40-10-10/С530-21902-Д | ТРУБА ПОЛИЭТИЛЕНОВАЯ ДИАМЕТРОМ 32 ММ | 10 М 1.8 | - - | - - | - - | 14.51 26.12 | 0.69 1.24 | 15.20 27.36
66. | Ц8-410-201 (Н16) | ТРУБЫ ПОЛИЭТИЛЕНОВЫЕ ПО ОСНОВАНИЮ ПОЛА С КРЕПЛЕНИЕМ ДЮБЕЛЯМИ, ДИАМЕТР ДО 50 ММ | 100 М 0.1782 | 179.78 32.04 | 14.11 2.51 | 3.95 0.70 | 176.16 31.39 | 9.64 1.72 | 379.69 67.66
|  | ИТОГО ПРЯМЫЕ ЗАТРАТЫ : |  | 137 | 5 | 1 | 2355 | 125 | 2622
|  | ОХР и ОПР | [6 empty] | 98
|  | ПЛАНОВАЯ ПРИБЫЛЬ | [6 empty] | 55
|  | ИТОГО ПО ПТМ | [6 empty] | 2775
|  | ЗАТРАТЫ ТРУДА | [6 empty] | 15
|  | ВСЕГО, В ТОМ ЧИСЛЕ | [6 empty] | 40487
|  | СТРОИТЕЛЬНЫЕ РАБОТЫ, ВСЕГО В ТОМ ЧИСЛЕ | [6 empty] | 27
|  | МАТЕРИАЛЫ, ИЗДЕЛИЯ, КОНСТРУКЦИИ | [6 empty] | 26
|  | ТРАНСПОРТ | [6 empty] | 1
|  | МОНТАЖНЫЕ РАБОТЫ, ВСЕГО В ТОМ ЧИСЛЕ | [6 empty] | 2985
|  | ЗАРАБОТНАЯ ПЛАТА | [6 empty] | 266
|  | ЭКСПЛУАТАЦИЯ МАШИН И МЕХАНИЗМОВ, ВСЕГО | [6 empty] | 6
|  | В ТОМ ЧИСЛЕ ЗАРАБОТНАЯ ПЛАТА МАШИНИСТОВ | [6 empty] | 1
|  | МАТЕРИАЛЫ, ИЗДЕЛИЯ, КОНСТРУКЦИИ | [6 empty] | 2333
|  | ТРАНСПОРТ | [6 empty] | 124
|  | ОХР и ОПР | [6 empty] | 153
|  | ПЛАНОВАЯ ПРИБЫЛЬ | [6 empty] | 103
|  | ОБОРУДОВАНИЕ, МЕБЕЛЬ, ИНВЕНТАРЬ | [6 empty] | 36740
|  | ТРАНСПОРТ | [6 empty] | 735
|  | ЗАТРАТЫ ТРУДА РАБОЧИХ | [6 empty] | 28
|  | СОСТАВИЛ | ____________________ |  |  |  |  | А.А.ГАРКАВАЯ
|  |  | (должность) |  |  | (подпись) |  | (инициалы,фамилия)
|  | ПРОВЕРИЛ | ____________________ |  |  |  |  | Н.Н.НЕСТЕРОВА
|  |  | (должность) |  |  | (подпись) |  | (инициалы,фамилия)

## 8838-1-3006-T0
НАИМЕНОВАНИЕ ОБЪЕКТА: РЕСТАВРАЦИЯ ФАСАДОВ, КАПИТАЛЬНЫЙ РЕМОНТ С МОДЕРНИЗАЦИЕЙ ЗДАНИЯ СПЕЦИАЛИЗИРОВАННОГО ДЛЯ ОБРАЗОВАНИЯ И ВОСПИТАНИЯ (ЗДАНИЯ ШКОЛЫ N 4) ПО УЛ. КРАСНОАРМЕЙСКОЙ, 11 И БЛАГОУСТРОЙСТВО ПРИЛЕГАЮЩЕЙ ТЕРРИТОРИИ. МОДЕРНИЗАЦИЯ.СТАДИЯ А
КОД ОБЪЕКТА: 22.013
НАИМЕНОВАНИЕ ЗДАНИЯ, СООРУЖЕНИЯ: ЗДАНИЕ ШКОЛЫ
ШИФР ЗДАНИЯ, СООРУЖЕНИЯ: 22.013
КОМПЛЕКТ ЧЕРТЕЖЕЙ: УС4.СО
ИСХОДНЫЕ ДАННЫЕ ПО ЛОКАЛЬНОЙ СМЕТЕ (ЛОКАЛЬНОМУ СМЕТНОМУ РАСЧЕТУ) № 3006
(НОРМЫ 2022г.)
СИСТЕМА ЗВУКОУСИЛЕНИЯ И ВИДЕОПОКАЗА
СОСТАВЛЕНА В ЦЕНАХ НА 1 МАЯ 2023г.
№ П/П | ТЕКСТ
1 | 2
1 | L3'7838'1'3006'S0B0Q0Q1T0T3'2'1'СИСТЕМА ЗВУКОУСИЛЕНИЯ И ВИДЕОПОКАЗА'УС4.СО'А.А.ГАРКАВАЯ'Н.Н.НЕСТЕРОВА*
2 | Ж3-80-62'ОБОРУДОВАНИЕ И ПРИБОРЫ.'ШТ*
3 | Б1604-1716-Д'4270,25:1,2:1,0376##'=14'ПОРТАТИВНЫЙ КОМПЬЮТЕР (17", FULLНD, НDMI, НDD, DVD, WINDOWS 10)###'ШТ''2799=3429,59_0*
4 | Б1604-7300-Д'(579580+84440).0,035971:1,2:1,0376##'=14'ПРОЕКТОР С НАСТЕННЫМ КРЕПЛЕНИЕМ И ОБЪЕКТИВОМ; PT-EW730ZLE С ОБЪЕКТИВОМ ET-ELT20###'КОМПЛ''2799=19183,26_0*
5 | Б1604-5030-Д'209610.0,035971:1,2:1,0376##'=14'ПРОЕКЦИОННЫЙ ЭКРАН; MAXXSCREEN-PANORAMA###'КОМПЛ''2799=6055,55_0*
6 | Б1604-21192-Д'69,09:1,0376##'=14'БЛОК СИЛОВЫХ РОЗЕТОК; БР 16-008###'ШТ''2799=66,59_0*
7 | Б1604-5017-Д'61,74:1,2:1,0376##'=14'ВОКАЛЬНЫЙ ДИНАМИЧЕСКИЙ МИКРОФОН (КОННЕКТОР XLR)###'ШТ''2799=49,59_0*
8 | Б1604-5018-Д'89,46:1,2:1,0376##'=14'СТОЙКА МИКРОФОННАЯ ТИПА "ЖУРАВЛЬ", С ЗАЖИМАМИ, РЕГУЛИРУЕМАЯ###'ШТ''2799=71,85_0*
9 | Б1509-1530-Д'1877.0,035971:1,2:1,0376##'=14'КАБЕЛЬ МИКРОФОННЫЙ С РАЗЪЕМАМИ XLR, 4,6 M; С-XLM/XLF-15###'ШТ''2799=54,23_0*
10 | БС552-606-2Д#С552-606-2'0,9##'=12'ЗАЖИМЫ (СКОБЫ)###'100 ШТ.''2801=<5/20-30-3>/2799=0,9_0*
11 | БС552-1409-10Д#С552-1409-10'2,19##'=12'СОЕДИНИТЕЛЬНЫЙ ИЗОЛИРУЮЩИЙ ЗАЖИМ СИЗ###'100 ШТ.''2801=<5/20-30-1-4>/2799=2,19_0*
12 | Б1509-226-Д'4,75:1,2:1,0376##'=12'МИКРОФОННЫЙ КАБЕЛЬ; МС-226В###'М''2801=<5/10-10-80>/2799=3,81_0*
13 | Б1604-1000-Д'1560,32:1,2:1,0376##'=14'АКТИВНАЯ АКУСТИЧЕСКАЯ СИСТЕМА ДВУХКАНАЛЬНАЯ YAMAНA DBR10###'ШТ''2799=1253,15_0*
14 | Б1604-8600-Д'9367.0,035971:1,2:1,0376##'=14'СТОЙКА ДЛЯ АКУСТИЧЕСКИХ СИСТЕМ ; DAP - AUDIO D8600###'ШТ''2799=270,61_0*
15 | Б1604-1001-Д'493,03:1,2:1,0376##'=14'РЭКОВАЯ СТОЙКА 10U BESPECO RACKB10R###'ШТ''2799=395,97_0*
16 | Б1604-1002-Д'9280.0,035971:1,2:1,0376##'=14'РЭКОВАЯ ВЫДВИЖНАЯ ПОЛКА 1U BESPECO CPRE1U###'ШТ''2799=268,1_0*
17 | Б1604-1003-Д'159,78:1,2:1,0376##'=14'КРЫШКА ДЛЯ РЭКОВОЙ СТОЙКИ BESPECO TOPRACK###'ШТ''2799=128,33_0*
18 | Б1604-1004-Д'1,02:1,2:1,0376##'=14'ВИНТ ДЛЯ КРЕПЕЖА РЭКОВЫХ СТОЕК BESPECO RK20###'ШТ''2799=0,82_0*
19 | Б1604-1005-Д'1,38:1,2:1,0376##'=14'ГАЙКА ДЛЯ КРЕПЕЖА РЭКОВЫХ СТОЕК BESPECO RК40###'ШТ''2799=1,11_0*
20 | Б1604-1006-Д'20,09:1,0376##'=14'КАБЕЛЬ ПИТАНИЯ SCНUKO/IEC C13, 5М###'ШТ''2799=19,36_0*
21 | Б1604-1007-Д'1030,51:1,2:1,0376##'=14'АНАЛОГОВЫЙ МИКШЕР НА 8 КАНАЛОВ BEНRINGER XENYX QX1204USB###'ШТ''2799=827,64_0*
22 | Б1604-1008-Д'1068,69:1,2:1,0376##'=14'ПОДАВИТЕЛЬ ОБРАТНОЙ СВЯЗИ BEНRINGER FBQ2496###'ШТ''2799=858,3_0*
23 | Б1604-1009-Д'629,49:1,2:1,0376##'=14'ЦИФРОВАЯ РАДИОСИСТЕМА С 2 РУЧНЫМИ МИКРОФОНАМИ И USB - ПРИЕМНИКОМ BEНRINGER ULM202USB###'КОМПЛ''2799=505,57_0*
24 | Б1604-1010-Д'21,44:1,2:1,0376##'=14'КАБЕЛЬ USB TYPE-A/ USB TYPE-B, 2М###'ШТ''2799=17,22_0*
25 | Б1604-1011-Д'27040.0,035971:1,2:1,0376##'=14'БЕСПРОВОДНОЙ НDMI УДЛИНИТЕЛЬ (КОМПЛЕКТ ПЕРЕДАТЧИК, ПРИЕМНИК, БЛОК ПИТАНИЯ ПЕРЕДАТЧИКА И ПРИЕМНИКА)###'КОМПЛ''2799=781,17_0*
26 | Б1509-1531-Д'1295.0,035971:1,2:1,0376##'=14'КАБЕЛЬ МИКРОФОННЫЙ С РАЗЪЕМАМИ XLR, 1,8 M; С-XLM/XLF-6###'ШТ''2799=37,41_0*
27 | Б1509-1532-Д'1572.0,035971:1,2:1,0376##'=14'КАБЕЛЬ МИКРОФОННЫЙ С РАЗЪЕМАМИ XLR, 3 M; С-XLM/XLF-10###'ШТ''2799=45,41_0*
28 | Б1509-1533-Д'28,19:1,2:1,0376##'=14'КАБЕЛЬ НDMI-MINIНDMI (ВИЛКА/ВИЛКА) 2,0 М###'ШТ''2799=22,64_0*
29 | Б1604-4545-Д'245,80:1,2:1,0376##'=12'ЛЮЧОК В ПОЛ НА 4 МОДУЛЯ MOSAIC 45Х45 LAN-WA-FLBP-F45/4 ГАБАРИТЫ 186Х170Х95 ММ. В КОМПЛЕКТЕ С МОНТАЖНОЙ КОРОБКОЙ И КРЫШКОЙ ЛЮЧКА###'ШТ''2801=<5/20-10-7>/2799=197,41_0*
30 | Б1604-77245-Д'34,38:1,2:1,0376##'=12'РОЗЕТКА MIOSAIC 45Х45 077245###'ШТ''2801=<5/30-30-4-1-2-2>/2799=27,61_0*
31 | Б1604-78755-Д'6854,27.0,035971:1,2:1,0376##'=12'МОДУЛЬ РОЗЕТКИ XLR 3-PIN FEMALE (МАМА) MOSAIC 45Х45 078755###'ШТ''2801=<5/30-30-4-1-2-2>/2799=198,02_0*
32 | Б1604-78756-Д'436,39:1,2:1,0376##'=12'РОЗЕТКА СО ШТЕКЕРОМ XLR 3-PIN MALE (ПАПА) MIOSAIC 45Х45 078756###'ШТ''2801=<5/30-30-4-1-2-2>/2799=350,48_0*
33 | Б1604-70022-Д'66,41:1,2:1,0376##'=12'ЛЮЧОК В ПОЛ НА 2 МОДУЛЯ MOSAIC 45Х45 С СУППОРТОМ ECOPLAST 70022###'ШТ''2801=<5/20-10-7>/2799=53,34_0*
34 | Б1604-70022-Д1'42,38:1,2:1,0376##'=12'МОНТАЖНАЯ КОРОБКА ДЛЯ ЛЮЧКА В ПОЛ НА 2 МОДУЛЯ MOSAIC ECOPLAST 70122###'ШТ''2801=<5/20-10-7>/2799=34,04_0*
35 | БС530-21902-Д#С530-21902'14,51##'=58'ТРУБА ПОЛИЭТИЛЕНОВАЯ ДИАМЕТРОМ 32 ММ ###'10 М''2801=<6/40-10-10>/2799=14,51_0*
36 | БС110-1401#С110-1401'2,83##'=13'ШУРУП С ШЕСТИГРАННОЙ ГОЛОВКОЙ###'КГ''2799=2,83_0*
37 | БС544-8900#С544-8900'53,66##'=12'ЛЕНТА ЛИПКАЯ ИЗОЛЯЦИОННАЯ НА ПОЛИКАСИНОВОМ КОМПАУНДЕ МАРКИ ЛСЭПЛ, ШИРИНОЙ 20-30 ММ, ТОЛЩИНОЙ 0,14 - 0,19 ММ###'КГ''2799=53,66_0*
38 | БС522-2600#С522-2600'47805,12##'=12'ПРИПОЙ ОЛОВЯННО-СВИНЦОВЫЙ БЕССУРЬМЯНИСТЫЙ В ЧУШКАХ, МАРКИ ПОС40###'Т''2799=47805,12_0*
39 | БС101-11099#С101-11099'15,43##'=13'ШКУРКА ШЛИФОВАЛЬНАЯ НА БУМАЖНОЙ ОСНОВЕ ВОДОСТОЙКАЯ###'М2''2799=15,43_0*
40 | БС101-128901#С101-128901'4320##'=13'ТАЛЬК ТЕХНИЧЕСКИЙ МОЛОТЫЙ###'Т''2799=4320_0*
41 | БС101-63602-1#С101-63602-1'(4543-8).0,001578##'=13'ПАСТА КВАРЦЕВАЗЕЛИНОВАЯ###'КГ''2799=7,16_0*
42 | БС101-81404-1#С101-81404-1'2,26##'=37'ПРОВОЛОКА СТАЛЬНАЯ НИЗКОУГЛЕРОДИСТАЯ ОБЩЕГО НАЗНАЧЕНИЯ ТЕРМИЧЕСКИ ОБРАБОТАННАЯ, ОЦИНКОВАННАЯ, ДИАМЕТРОМ 2 ММ###'КГ''2799=2,26_0*
43 | БС113-7611#С113-7611'(1739-7).0,001578##'=13'КЛЕЙ БМК-5К###'КГ''2799=2,73_0*
44 | БС514-14100#С514-14100'33,76##'=12'ПРОФИЛЬ (Z-ПРОФИЛЬ) МОНТАЖНЫЙ, ТИПА К239 У2###'ШТ.''2799=33,76_0*
45 | БС552-304#С552-304'27,67##'=12'ВТУЛКА В54 УХЛ2###'100 ШТ.''2799=27,67_0*
46 | БС552-703#С552-703'4,26##'=12'ЗАГЛУШКА У470###'10 ШТ.''2799=4,26_0*
47 | РМ010201/М010410/М021104#М021141/М030101*
48 | Н15=38,44.1,1#37,3'Н16=59,57.1,1#40,54'Н17=76,38.1,1#37,3*
49 | П'КОМПЛЕКТ ОБОРУДОВАНИЯ АКТОВОГО ЗАЛА*
50 | 1604-1000-Д'2'Ж1*
51 | Ц10-386-7'2''ГРОМКОГОВОРИТЕЛЬ ИЛИ ЗВУКОВАЯ КОЛОНКА В ПОМЕЩЕНИИ'10 ШТ.''*
52 | 1604-8600-Д'2'Ж1*
53 | 1604-1001-Д'1'Ж1*
54 | 1604-1002-Д'3'Ж1*
55 | Ц10-1-13'3''МОНТАЖ ПОЛКИ'РАМКА''*
56 | 1604-1003-Д'1'Ж1*
57 | Ц10-901-13'1''МОНТАЖ КРЫШКИ'100 ШТ.''*
58 | 1604-1004-Д'32'Ж1*
59 | 1604-1005-Д'32'Ж1*
60 | 1604-21192-Д'1'Ж1*
61 | Ц10-712-8'1''МОНТАЖ БЛОКА СИЛОВЫХ РОЗЕТОК В СТОЙКУ (ШКАФ)'ШТ.''*
62 | 1604-1006-Д'1'Ж1*
63 | Ц10-137-1'1''ПЕРЕМЫЧКИ КАБЕЛЬНЫЕ ДЛИНОЙ ДО 6 М'100 ПЕРЕМЫЧЕК''*
64 | 1604-1007-Д'1'Ж1*
65 | 1604-1008-Д'1'Ж1*
66 | Ц10-712-8'1+1''МОНТАЖ ПУЛЬТА МИКШЕРНОГО, ПОДАВИТЕЛЯ ОБРАТНОЙ СВЯЗИ В СТОЙКУ (ШКАФ)'ШТ.''*
67 | 1604-1009-Д'1'Ж1*
68 | 1604-1716-Д'1'Ж1*
69 | 1604-1010-Д'1'Ж1*
70 | Ц10-137-1'1''ПЕРЕМЫЧКИ КАБЕЛЬНЫЕ ДЛИНОЙ ДО 6 М'100 ПЕРЕМЫЧЕК''*
71 | 1604-1011-Д'1'Ж1*
72 | Ц10-712-8'1''ЭЛЕМЕНТЫ СИСТЕМЫ ВИДЕОНАБЛЮДЕНИЯ (УСИЛИТЕЛЬ) В СТОЙКУ (ШКАФ)'ШТ.''*
73 | 1604-7300-Д'1'Ж1*
74 | Ц10-39-3'1''МОНТАЖ ПРОЕКТОРА'ШТ.''*
75 | 1604-5030-Д'1'Ж1*
76 | Ц10-386-15'1''МОНТАЖ'10 ШТ.''*
77 | 1604-5017-Д'1'Ж1*
78 | 1604-5018-Д'1'Ж1*
79 | 1509-1531-Д'2'Ж1*
80 | 1509-1532-Д'1'Ж1*
81 | 1509-1530-Д'5'Ж1*
82 | 1509-1533-Д'2'Ж1*
83 | Ц10-137-1'2+1+5+2''ПЕРЕМЫЧКИ КАБЕЛЬНЫЕ ДЛИНОЙ ДО 6 М'100 ПЕРЕМЫЧЕК''*
84 | Ж3-80-61'СЕТИ. 'М*
85 | П'МАТЕРИАЛЫ СИСТЕМЫ ЗВУКОУСИЛЕНИЯ И ВИДЕОПОКАЗА АКТОВОГО ЗАЛА*
86 | 1509-226-Д'20'Ж1*
87 | Ц8-912-1'20:1,02''КАБЕЛЬ ТРЕХ-ПЯТИЖИЛЬНЫЙ СЕЧЕНИЕМ ЖИЛЫ ДО 6 ММ2 В ПРОЛОЖЕННЫХ ТРУБАХ, КОРОБАХ (КАБЕЛЬ-КАНАЛАХ)'100 М''*
88 | С552-606-2Д'2*
89 | С552-1409-10Д'13*
90 | 1604-4545-Д'1*
91 | Ц10-901-8'1''ЯЩИК ПРОТЯЖНОЙ ИЛИ КОРОБКА РАЗМЕРОМ ДО 200 Х 200 ММ'10 ШТ.''*
92 | Ц10-901-13'1''КРЫШКА ДЕКОРАТИВНАЯ И ДРУГИЕ МЕЛКИЕ ИЗДЕЛИЯ (БЕЗ ПРИСОЕДИНЕНИЯ ПРОВОДОВ)'100 ШТ.''*
93 | 1604-77245-Д'1*
94 | 1604-78755-Д'2*
95 | 1604-78756-Д'1*
96 | Ц8-591-902'1+2+1''РОЗЕТКА ШТЕПСЕЛЬНАЯ УТОПЛЕННОГО ТИПА ПРИ СКРЫТОЙ ПРОВОДКЕ С КРЕПЛЕНИЕМ НА РАСПОРНЫЕ ДЮБЕЛЯ'100 ШТ.''*
97 | 1604-70022-Д'2*
98 | 1604-70022-Д1'2*
99 | Ц10-901-8'2''ЯЩИК ПРОТЯЖНОЙ ИЛИ КОРОБКА РАЗМЕРОМ ДО 200 Х 200 ММ'10 ШТ.''*
100 | Ц10-901-13'2''КРЫШКА ДЕКОРАТИВНАЯ И ДРУГИЕ МЕЛКИЕ ИЗДЕЛИЯ (БЕЗ ПРИСОЕДИНЕНИЯ ПРОВОДОВ)'100 ШТ.''*
101 | 1604-77245-Д'2*
102 | 1604-78756-Д'2*
103 | Ц8-591-902'4''РОЗЕТКА ШТЕПСЕЛЬНАЯ УТОПЛЕННОГО ТИПА ПРИ СКРЫТОЙ ПРОВОДКЕ С КРЕПЛЕНИЕМ НА РАСПОРНЫЕ ДЮБЕЛЯ'100 ШТ.''*
104 | 1604-70022-Д'1*
105 | 1604-70022-Д1'1*
106 | Ц10-901-8'1''ЯЩИК ПРОТЯЖНОЙ ИЛИ КОРОБКА РАЗМЕРОМ ДО 200 Х 200 ММ'10 ШТ.''*
107 | Ц10-901-13'1''КРЫШКА ДЕКОРАТИВНАЯ И ДРУГИЕ МЕЛКИЕ ИЗДЕЛИЯ (БЕЗ ПРИСОЕДИНЕНИЯ ПРОВОДОВ)'100 ШТ.''*
108 | 1604-77245-Д'1*
109 | 1604-78755-Д'1*
110 | Ц8-591-902'2''РОЗЕТКА ШТЕПСЕЛЬНАЯ УТОПЛЕННОГО ТИПА ПРИ СКРЫТОЙ ПРОВОДКЕ С КРЕПЛЕНИЕМ НА РАСПОРНЫЕ ДЮБЕЛЯ'100 ШТ.''*
111 | С530-21902-Д'18*
112 | Ц8-410-201'18:1,01''ТРУБЫ ПОЛИЭТИЛЕНОВЫЕ ПО ОСНОВАНИЮ ПОЛА С КРЕПЛЕНИЕМ ДЮБЕЛЯМИ, ДИАМЕТР ДО 50 ММ'100 М''*
113 | L*

## 8838-1-3006-B0
НАИМЕНОВАНИЕ ОБЪЕКТА |  | РЕСТАВРАЦИЯ ФАСАДОВ, КАПИТАЛЬНЫЙ РЕМОНТ С МОДЕРНИЗАЦИЕЙ ЗДАНИЯ СПЕЦИАЛИЗИРОВАННОГО ДЛЯ ОБРАЗОВАНИЯ И ВОСПИТАНИЯ (ЗДАНИЯ ШКОЛЫ N 4) ПО УЛ. КРАСНОАРМЕЙСКОЙ, 11 И БЛАГОУСТРОЙСТВО ПРИЛЕГАЮЩЕЙ ТЕРРИТОРИИ. МОДЕРНИЗАЦИЯ.СТАДИЯ А
КОД ОБЪЕКТА |  | 22.013
НАИМЕНОВАНИЕ ЗДАНИЯ, СООРУЖЕНИЯ |  | ЗДАНИЕ ШКОЛЫ
ШИФР ЗДАНИЯ, СООРУЖЕНИЯ |  | 22.013
КОМПЛЕКТ ЧЕРТЕЖЕЙ |  | УС4.СО
ВЕДОМОСТЬ ОБЪЕМОВ И СТОИМОСТИ РАБОТ № 3006
(НОРМЫ 2022г.)
СИСТЕМА ЗВУКОУСИЛЕНИЯ И ВИДЕОПОКАЗА
СОСТАВЛЕНА В ЦЕНАХ НА 1 МАЯ 2023г.
ОБОСНОВА- НИЕ | НАИМЕНОВАНИЕ ВИДОВ РАБОТ | ОБЪЕМ | СТОИМОСТЬ, ТЫС.РУБ.
|  |  | ЗАРАБОТНАЯ ПЛАТА | ЭКСПЛУАТА- ЦИЯ МАШИН И МЕХА- НИЗМОВ | МАТЕРИАЛЫ, ИЗДЕЛИЯ, КОНСТРУК- ЦИИ | ОБОРУДОВА- НИЕ,МЕБЕЛЬ, ИНВЕНТАРЬ | ОХР и ОПР | ПРОЧИЕ СРЕДСТВА | ВСЕГО
|  | ЕД.ИЗМ. | ТРУДОЕМ- КОСТЬ, ЧЕЛ.Ч. | В Т.Ч.З/П МАШИ- НИСТОВ | ТРАНСПОРТ | ТРАНСПОРТ | ПЛАНОВАЯ ПРИБЫЛЬ
1 | 2 | 3 | 4 | 5 | 6 | 7 | 8 | 9 | 10
Ж3-80-62 | ОБОРУДОВАНИЕ И ПРИБОРЫ. | 95 | 0,13 | 0 | 0,004 | 36,74 | 0,055 | 0 | 37,712
|  | ШТ | 13 | 0 | 0 | 0,735 | 0,048
Ж3-80-61 | СЕТИ. | 20 | 0,137 | 0,005 | 2,355 | 0 | 0,098 | 0 | 2,775
|  | М | 15 | 0,001 | 0,125 | 0 | 0,055
| И Т О Г О | 0 | 0,267 | 0,005 | 2,359 | 36,74 | 0,153 | 0 | 40,487
|  |  | 28 | 0,001 | 0,125 | 0,735 | 0,103
| СОСТАВИЛ | ______________________________ | [5 empty] | А.А.ГАРКАВАЯ
|  | (должность) |  |  |  | (подпись) |  | (инициалы,фамилия)
| ПРОВЕРИЛ | ______________________________ | [5 empty] | Н.Н.НЕСТЕРОВА
|  | (должность) |  |  |  | (подпись) |  | (инициалы,фамилия)

## 8838-1-3006-Q1
НАИМЕНОВАНИЕ ОБЪЕКТА |  | РЕСТАВРАЦИЯ ФАСАДОВ, КАПИТАЛЬНЫЙ РЕМОНТ С МОДЕРНИЗАЦИЕЙ ЗДАНИЯ СПЕЦИАЛИЗИРОВАННОГО ДЛЯ ОБРАЗОВАНИЯ И ВОСПИТАНИЯ (ЗДАНИЯ ШКОЛЫ N 4) ПО УЛ. КРАСНОАРМЕЙСКОЙ, 11 И БЛАГОУСТРОЙСТВО ПРИЛЕГАЮЩЕЙ ТЕРРИТОРИИ. МОДЕРНИЗАЦИЯ.СТАДИЯ А
КОД ОБЪЕКТА |  | 22.013
НАИМЕНОВАНИЕ ЗДАНИЯ, СООРУЖЕНИЯ |  | ЗДАНИЕ ШКОЛЫ
ШИФР ЗДАНИЯ, СООРУЖЕНИЯ |  | 22.013
КОМПЛЕКТ ЧЕРТЕЖЕЙ |  | УС4.СО
ВЕДОМОСТЬ ОБЪЕМОВ РАБОТ И РАСХОДОВ РЕСУРСОВ С КОДАМИ РБ ДЛЯ ЛОКАЛЬНОЙ СМЕТЫ № 3006
(НОРМЫ 2022г.)
СИСТЕМА ЗВУКОУСИЛЕНИЯ И ВИДЕОПОКАЗА
ОБОСНОВАНИЕ | НАИМЕНОВАНИЕ ВИДОВ | ЕДИНИЦА ИЗМЕРЕНИЯ | КОД | НАИМЕНОВАНИЕ РЕСУРСОВ | ЕД.ИЗМ. | КОЛИЧЕСТВО
| РАБОТ | ОБЪЕМ | РЕСУРСА
1 | 2 | 3 | 4 | 5 | 6 | 7
Ж3-80-62 | ОБОРУДОВАНИЕ И ПРИБОРЫ. | ШТ 95
|  |  | 1-1 | ЗАТРАТЫ ТРУДА РАБОЧИХ | ЧЕЛ.Ч | 13.249
|  |  | 1 | Материалы для строительных работ
|  |  | 1/10 | Материалы для строительных работ общего назначения
|  |  | 1/10-240 | Метизы и крепежные изделия
|  |  | 1/10-240-15/250 | ВИНТЫ САМОНАРЕЗАЮЩИЕ С ПОЛУКРУГЛОЙ ГОЛОВКОЙ ДИАМЕТРОМ 6-10 ММ ДЛИНОЙ 50 ММ | КГ | 0.002
|  |  | 1/10-240-55-15/40 | ШУРУП С ШЕСТИГРАННОЙ ГОЛОВКОЙ | КГ | 0.3
|  |  | 5 | Материалы для монтажных и специальных строительных работ
|  |  | 5/30 | Материалы для электротехнических установок
|  |  | 5/30-40 | Материалы для электроизоляционных работ
|  |  | 5/30-40-2/21 | ЛЕНТА ЛИПКАЯ ИЗОЛЯЦИОННАЯ НА ПОЛИКАСИНОВОМ КОМПАУНДЕ МАРКИ ЛСЭПЛ, ШИРИНОЙ 20-30 ММ, ТОЛЩИНОЙ 0,14 - 0,19 ММ | КГ | 0.045
|  |  | 5/50 | Прокатно-тянутые изделия из цветных металлов и цветные металлы
|  |  | 5/50-70 | Сплавы из цветных металлов
|  |  | 5/50-70-2/6 | ПРИПОЙ ОЛОВЯННО-СВИНЦОВЫЙ БЕССУРЬМЯНИСТЫЙ В ЧУШКАХ, МАРКИ ПОС40 | Т | 5e-06
Прочие
|  |  | 1509-1530-Д | КАБЕЛЬ МИКРОФОННЫЙ С РАЗЪЕМАМИ XLR, 4,6 M; С-XLM/XLF-15 | ШТ | 5
|  |  | 1509-1531-Д | КАБЕЛЬ МИКРОФОННЫЙ С РАЗЪЕМАМИ XLR, 1,8 M; С-XLM/XLF-6 | ШТ | 2
|  |  | 1509-1532-Д | КАБЕЛЬ МИКРОФОННЫЙ С РАЗЪЕМАМИ XLR, 3 M; С-XLM/XLF-10 | ШТ | 1
|  |  | 1509-1533-Д | КАБЕЛЬ НDMI-MINIНDMI (ВИЛКА/ВИЛКА) 2,0 М | ШТ | 2
|  |  | 1604-1000-Д | АКТИВНАЯ АКУСТИЧЕСКАЯ СИСТЕМА ДВУХКАНАЛЬНАЯ YAMAНA DBR10 | ШТ | 2
|  |  | 1604-1001-Д | РЭКОВАЯ СТОЙКА 10U BESPECO RACKB10R | ШТ | 1
|  |  | 1604-1002-Д | РЭКОВАЯ ВЫДВИЖНАЯ ПОЛКА 1U BESPECO CPRE1U | ШТ | 3
|  |  | 1604-1003-Д | КРЫШКА ДЛЯ РЭКОВОЙ СТОЙКИ BESPECO TOPRACK | ШТ | 1
|  |  | 1604-1004-Д | ВИНТ ДЛЯ КРЕПЕЖА РЭКОВЫХ СТОЕК BESPECO RK20 | ШТ | 32
|  |  | 1604-1005-Д | ГАЙКА ДЛЯ КРЕПЕЖА РЭКОВЫХ СТОЕК BESPECO RК40 | ШТ | 32
|  |  | 1604-1006-Д | КАБЕЛЬ ПИТАНИЯ SCНUKO/IEC C13, 5М | ШТ | 1
|  |  | 1604-1007-Д | АНАЛОГОВЫЙ МИКШЕР НА 8 КАНАЛОВ BEНRINGER XENYX QX1204USB | ШТ | 1
|  |  | 1604-1008-Д | ПОДАВИТЕЛЬ ОБРАТНОЙ СВЯЗИ BEНRINGER FBQ2496 | ШТ | 1
|  |  | 1604-1009-Д | ЦИФРОВАЯ РАДИОСИСТЕМА С 2 РУЧНЫМИ МИКРОФОНАМИ И USB - ПРИЕМНИКОМ BEНRINGER ULM202USB | КОМПЛ | 1
|  |  | 1604-1010-Д | КАБЕЛЬ USB TYPE-A/ USB TYPE-B, 2М | ШТ | 1
|  |  | 1604-1011-Д | БЕСПРОВОДНОЙ НDMI УДЛИНИТЕЛЬ (КОМПЛЕКТ ПЕРЕДАТЧИК, ПРИЕМНИК, БЛОК ПИТАНИЯ ПЕРЕДАТЧИКА И ПРИЕМНИКА) | КОМПЛ | 1
|  |  | 1604-1716-Д | ПОРТАТИВНЫЙ КОМПЬЮТЕР (17", FULLНD, НDMI, НDD, DVD, WINDOWS 10) | ШТ | 1
|  |  | 1604-21192-Д | БЛОК СИЛОВЫХ РОЗЕТОК; БР 16-008 | ШТ | 1
|  |  | 1604-5017-Д | ВОКАЛЬНЫЙ ДИНАМИЧЕСКИЙ МИКРОФОН (КОННЕКТОР XLR) | ШТ | 1
|  |  | 1604-5018-Д | СТОЙКА МИКРОФОННАЯ ТИПА "ЖУРАВЛЬ", С ЗАЖИМАМИ, РЕГУЛИРУЕМАЯ | ШТ | 1
|  |  | 1604-5030-Д | ПРОЕКЦИОННЫЙ ЭКРАН; MAXXSCREEN-PANORAMA | КОМПЛ | 1
|  |  | 1604-7300-Д | ПРОЕКТОР С НАСТЕННЫМ КРЕПЛЕНИЕМ И ОБЪЕКТИВОМ; PT-EW730ZLE С ОБЪЕКТИВОМ ET-ELT20 | КОМПЛ | 1
|  |  | 1604-8600-Д | СТОЙКА ДЛЯ АКУСТИЧЕСКИХ СИСТЕМ ; DAP - AUDIO D8600 | ШТ | 2
Ж3-80-61 | СЕТИ. | М 20
|  |  | 1-1 | ЗАТРАТЫ ТРУДА РАБОЧИХ | ЧЕЛ.Ч | 14.4839
|  |  | 1-3 | ЗАТРАТЫ ТРУДА МАШИНИСТОВ | ЧЕЛ.-Ч | 0.12546
|  |  | М021141 | КРАНЫ НА АВТОМОБИЛЬНОМ ХОДУ ПРИ РАБОТЕ НА ДРУГИХ ВИДАХ СТРОИТЕЛЬСТВА, 10 Т | МАШ.Ч | 0.091163
|  |  | М030401 | ЛЕБЕДКИ ЭЛЕКТРИЧЕСКИЕ ТЯГОВЫМ УСИЛИЕМ ДО 5,79 (0,59) КН (Т) | МАШ.Ч | 0.712
|  |  | М030402 | ЛЕБЕДКИ ЭЛЕКТРИЧЕСКИЕ ТЯГОВЫМ УСИЛИЕМ ДО 12,26 (1,25) КН (Т) | МАШ.Ч | 0.029415
|  |  | М150402 | ГАЗОВАЯ ГОРЕЛКА | МАШ.Ч | 0.11227
|  |  | М331451 | ПЕРФОРАТОРЫ ЭЛЕКТРИЧЕСКИЕ | МАШ.Ч | 0.96989
|  |  | М400002 | АВТОМОБИЛЬ БОРТОВОЙ, ГРУЗОПОДЪЕМНОСТЬЮ ДО 8 Т | МАШ.Ч | 0.034294
|  |  | 1 | Материалы для строительных работ
|  |  | 1/10 | Материалы для строительных работ общего назначения
|  |  | 1/10-80 | Материалы неметаллорудные и асбестосодержащие изделия
|  |  | 1/10-80-30/50 | ТАЛЬК ТЕХНИЧЕСКИЙ МОЛОТЫЙ | Т | 0.000118
|  |  | 1/10-135 | Нефтепродукты, газы, химические материалы
|  |  | 1/10-135-20/75 | СМЕСЬ ПРОПАНА И БУТАНА ТЕХНИЧЕСКИХ | КГ | 0.14256
|  |  | 1/10-160 | Пленки, полотна, ткани разные
|  |  | 1/10-160-20/15 | ВЕТОШЬ | КГ | 0.004903
|  |  | 1/10-170 | Оснастка технологическая и инструментальная
|  |  | 1/10-170-10/135 | СВЕРЛА С SDS PLUS ХВОСТОВИКОМ (НАКОНЕЧНИК ИЗ ТВЕРДОСПЛАВНОЙ СТАЛИ) (ПО БЕТОНУ), ДИАМЕТРОМ 8-10 ММ, ДЛИНОЙ 260 (265) ММ | ШТ. | 0.17328
|  |  | 1/10-180 | Материалы шлифовальные
|  |  | 1/10-180-20/113 | ШКУРКА ШЛИФОВАЛЬНАЯ НА БУМАЖНОЙ ОСНОВЕ ВОДОСТОЙКАЯ | М2 | 0.004903
|  |  | 1/10-230 | Материалы для отделочных работ
|  |  | 1/10-230-35/75 | КЛЕЙ БМК-5К | КГ | 0.07128
|  |  | 1/10-230-45-10/155 | ЭМАЛЬ ПЕНТАФТАЛЕВАЯ ПФ-115, СЕРАЯ | Т | 4e-05
|  |  | 1/10-235 | Изделия герметизирующие, уплотняющие, изолирующие
|  |  | 1/10-235-20/681 | ИЗОЛЕНТА ПВХ (РАЗМЕРОМ 15 ММХ20 М) | М2 | 0.29415
|  |  | 1/10-240 | Метизы и крепежные изделия
|  |  | 1/10-240-15/250 | ВИНТЫ САМОНАРЕЗАЮЩИЕ С ПОЛУКРУГЛОЙ ГОЛОВКОЙ ДИАМЕТРОМ 6-10 ММ ДЛИНОЙ 50 ММ | КГ | 0.008
|  |  | 1/10-260 | Металлопрокат и металлоизделия (за исключением металлоизделий части 2)
|  |  | 1/10-260-210-1/82 | ПРОВОЛОКА СТАЛЬНАЯ НИЗКОУГЛЕРОДИСТАЯ ОБЩЕГО НАЗНАЧЕНИЯ ТЕРМИЧЕСКИ ОБРАБОТАННАЯ, ОЦИНКОВАННАЯ, ДИАМЕТРОМ 2 ММ | КГ | 0.37422
|  |  | 1/55 | Материалы специального назначения (кислотоупорные, огнеупорные и антикоррозионные)
|  |  | 1/55-50 | Материалы антикоррозионные и химически стойкие
|  |  | 1/55-50-30/20 | ПАСТА КВАРЦЕВАЗЕЛИНОВАЯ | КГ | 0.009805
|  |  | 4 | Железобетонные и бетонные изделия и конструкции (в т.ч. типовые), керамические изделия, нерудные материалы, бетоны и растворы
|  |  | 4/1 | Конструкции и изделия бетонные и железобетонные. керамические изделия. нерудные материалы. товарные бетоны и растворы
|  |  | 4/1-4 | Бетоны, растворы, смеси асфальтобетонные
|  |  | 4/1-4-20-20-10-10/20 | РАСТВОРЫ КЛАДОЧНЫЕ ТЯЖЕЛЫЕ ЦЕМЕНТНЫЕ, МАРКИ 50 | М3 | 0.003742
|  |  | 5 | Материалы для монтажных и специальных строительных работ
|  |  | 5/10 | Кабели, провода, муфты кабельные
|  |  | 5/10-10 | Кабели
|  |  | 5/10-10-80/1509-226-Д | МИКРОФОННЫЙ КАБЕЛЬ; МС-226В | М | 20
|  |  | 5/20 | Изделия для прокладки кабельных сетей
|  |  | 5/20-10 | Металлические кабеленесущие системы
|  |  | 5/20-10-7/1604-4545-Д | ЛЮЧОК В ПОЛ НА 4 МОДУЛЯ MOSAIC 45Х45 LAN-WA-FLBP-F45/4 ГАБАРИТЫ 186Х170Х95 ММ. В КОМПЛЕКТЕ С МОНТАЖНОЙ КОРОБКОЙ И КРЫШКОЙ ЛЮЧКА | ШТ | 1
|  |  | 5/20-10-7/1604-70022-Д | ЛЮЧОК В ПОЛ НА 2 МОДУЛЯ MOSAIC 45Х45 С СУППОРТОМ ECOPLAST 70022 | ШТ | 3
|  |  | 5/20-10-7/1604-70022-Д1 | МОНТАЖНАЯ КОРОБКА ДЛЯ ЛЮЧКА В ПОЛ НА 2 МОДУЛЯ MOSAIC ECOPLAST 70122 | ШТ | 3
|  |  | 5/20-10-10/6 | ПРОФИЛЬ (Z-ПРОФИЛЬ) МОНТАЖНЫЙ, ТИПА К239 У2 | ШТ. | 0.0891
|  |  | 5/20-20 | Пластиковые системы для прокладки кабеля
|  |  | 5/20-20-3-4/10 | ТРУБКА МАРКИ ТВ-40 ВНУТРЕННИМ ДИАМЕТРОМ 5 ММ | КГ | 0.042
|  |  | 5/20-30 | Материалы и изделия для монтажа кабелей и проводов
|  |  | 5/20-30-1-4/С552-1409-10Д | СОЕДИНИТЕЛЬНЫЙ ИЗОЛИРУЮЩИЙ ЗАЖИМ СИЗ | 100 ШТ. | 0.13
|  |  | 5/20-30-3/С552-606-2Д | ЗАЖИМЫ (СКОБЫ) | 100 ШТ. | 0.02
|  |  | 5/20-30-4/5 | ВТУЛКА В54 УХЛ2 | 100 ШТ. | 0.057024
|  |  | 5/20-30-5/2 | БИРКА МАРКИРОВОЧНАЯ У134 | 100 ШТ. | 0.01961
|  |  | 5/20-40 | Другие электромонтажные материалы
|  |  | 5/20-40-2/3 | ПАТРУБОК ВВОДНОЙ У478 У3 | 10 ШТ. | 0.35996
|  |  | 5/20-40-3/3 | ЗАГЛУШКА У470 | 10 ШТ. | 0.1782
|  |  | 5/30 | Материалы для электротехнических установок
|  |  | 5/30-30 | Электросиловые и электроосветительные установки
|  |  | 5/30-30-4-1-2-2/1604-77245-Д | РОЗЕТКА MIOSAIC 45Х45 077245 | ШТ | 4
|  |  | 5/30-30-4-1-2-2/1604-78755-Д | МОДУЛЬ РОЗЕТКИ XLR 3-PIN FEMALE (МАМА) MOSAIC 45Х45 078755 | ШТ | 3
|  |  | 5/30-30-4-1-2-2/1604-78756-Д | РОЗЕТКА СО ШТЕКЕРОМ XLR 3-PIN MALE (ПАПА) MIOSAIC 45Х45 078756 | ШТ | 3
|  |  | 5/30-40 | Материалы для электроизоляционных работ
|  |  | 5/30-40-2/21 | ЛЕНТА ЛИПКАЯ ИЗОЛЯЦИОННАЯ НА ПОЛИКАСИНОВОМ КОМПАУНДЕ МАРКИ ЛСЭПЛ, ШИРИНОЙ 20-30 ММ, ТОЛЩИНОЙ 0,14 - 0,19 ММ | КГ | 0.011
|  |  | 5/90 | Прочие материалы для монтажных и специальных строительных работ
|  |  | 5/90-10 | Дюбели для крепления электромонтажных изделий
|  |  | 5/90-10/2 | ДЮБЕЛЬ МОНТАЖНЫЙ У661 У3 | 10 ШТ. | 1.4256
|  |  | 5/90-10/4 | ДЮБЕЛЬ МОНТАЖНЫЙ У658 | 10 ШТ. | 1.02
|  |  | 6 | Трубы и детали трубопроводов (за исключением труб стальных обсадных и бурильных части 1). Арматура для технологических трубопроводов
|  |  | 6/40 | Трубы и детали трубопроводов полимерные
|  |  | 6/40-10 | Трубы из полиэтилена
|  |  | 6/40-10-10/С530-21902-Д | ТРУБА ПОЛИЭТИЛЕНОВАЯ ДИАМЕТРОМ 32 ММ | 10 М | 1.8
СОСТАВИЛ | ______________________________ |  |  | А.А.ГАРКАВАЯ
| (должность) |  | (подпись) | (инициалы,фамилия)
ПРОВЕРИЛ | ______________________________ |  |  | Н.Н.НЕСТЕРОВА
| (должность) |  | (подпись) | (инициалы,фамилия)

## 8838-1-3006-Q0
НАИМЕНОВАНИЕ ОБЪЕКТА |  | РЕСТАВРАЦИЯ ФАСАДОВ, КАПИТАЛЬНЫЙ РЕМОНТ С МОДЕРНИЗАЦИЕЙ ЗДАНИЯ СПЕЦИАЛИЗИРОВАННОГО ДЛЯ ОБРАЗОВАНИЯ И ВОСПИТАНИЯ (ЗДАНИЯ ШКОЛЫ N 4) ПО УЛ. КРАСНОАРМЕЙСКОЙ, 11 И БЛАГОУСТРОЙСТВО ПРИЛЕГАЮЩЕЙ ТЕРРИТОРИИ. МОДЕРНИЗАЦИЯ.СТАДИЯ А
КОД ОБЪЕКТА |  | 22.013
НАИМЕНОВАНИЕ ЗДАНИЯ, СООРУЖЕНИЯ |  | ЗДАНИЕ ШКОЛЫ
ШИФР ЗДАНИЯ, СООРУЖЕНИЯ |  | 22.013
КОМПЛЕКТ ЧЕРТЕЖЕЙ |  | УС4.СО
ВЕДОМОСТЬ РЕСУРСОВ ДЛЯ ЛОКАЛЬНОЙ СМЕТЫ № 3006
(НОРМЫ 2022г.)
СИСТЕМА ЗВУКОУСИЛЕНИЯ И ВИДЕОПОКАЗА
П/П | ОБОСНОВАНИЕ | НАИМЕНОВАНИЕ РЕСУРСОВ | ЕД.ИЗМ. | КОЛИЧЕСТВО
1 | 2 | 3 | 4 | 5
1 | 1-1 | ЗАТРАТЫ ТРУДА РАБОЧИХ | ЧЕЛ.Ч | 27.7329
2 | 1-3 | ЗАТРАТЫ ТРУДА МАШИНИСТОВ | ЧЕЛ.-Ч | 0.12546
3 | М021141 | КРАНЫ НА АВТОМОБИЛЬНОМ ХОДУ ПРИ РАБОТЕ НА ДРУГИХ ВИДАХ СТРОИТЕЛЬСТВА, 10 Т | МАШ.Ч | 0.091163
4 | М030401 | ЛЕБЕДКИ ЭЛЕКТРИЧЕСКИЕ ТЯГОВЫМ УСИЛИЕМ ДО 5,79 (0,59) КН (Т) | МАШ.Ч | 0.712
5 | М030402 | ЛЕБЕДКИ ЭЛЕКТРИЧЕСКИЕ ТЯГОВЫМ УСИЛИЕМ ДО 12,26 (1,25) КН (Т) | МАШ.Ч | 0.029415
6 | М150402 | ГАЗОВАЯ ГОРЕЛКА | МАШ.Ч | 0.11227
7 | М331451 | ПЕРФОРАТОРЫ ЭЛЕКТРИЧЕСКИЕ | МАШ.Ч | 0.96989
8 | М400002 | АВТОМОБИЛЬ БОРТОВОЙ, ГРУЗОПОДЪЕМНОСТЬЮ ДО 8 Т | МАШ.Ч | 0.034294
| 1 | Материалы для строительных работ
| 1/10 | Материалы для строительных работ общего назначения
| 1/10-80 | Материалы неметаллорудные и асбестосодержащие изделия
9 | 1/10-80-30/50 | ТАЛЬК ТЕХНИЧЕСКИЙ МОЛОТЫЙ | Т | 0.000118
| 1/10-135 | Нефтепродукты, газы, химические материалы
10 | 1/10-135-20/75 | СМЕСЬ ПРОПАНА И БУТАНА ТЕХНИЧЕСКИХ | КГ | 0.14256
| 1/10-160 | Пленки, полотна, ткани разные
11 | 1/10-160-20/15 | ВЕТОШЬ | КГ | 0.004903
| 1/10-170 | Оснастка технологическая и инструментальная
12 | 1/10-170-10/135 | СВЕРЛА С SDS PLUS ХВОСТОВИКОМ (НАКОНЕЧНИК ИЗ ТВЕРДОСПЛАВНОЙ СТАЛИ) (ПО БЕТОНУ), ДИАМЕТРОМ 8-10 ММ, ДЛИНОЙ 260 (265) ММ | ШТ. | 0.17328
| 1/10-180 | Материалы шлифовальные
13 | 1/10-180-20/113 | ШКУРКА ШЛИФОВАЛЬНАЯ НА БУМАЖНОЙ ОСНОВЕ ВОДОСТОЙКАЯ | М2 | 0.004903
| 1/10-230 | Материалы для отделочных работ
14 | 1/10-230-35/75 | КЛЕЙ БМК-5К | КГ | 0.07128
15 | 1/10-230-45-10/155 | ЭМАЛЬ ПЕНТАФТАЛЕВАЯ ПФ-115, СЕРАЯ | Т | 4e-05
| 1/10-235 | Изделия герметизирующие, уплотняющие, изолирующие
16 | 1/10-235-20/681 | ИЗОЛЕНТА ПВХ (РАЗМЕРОМ 15 ММХ20 М) | М2 | 0.29415
| 1/10-240 | Метизы и крепежные изделия
17 | 1/10-240-15/250 | ВИНТЫ САМОНАРЕЗАЮЩИЕ С ПОЛУКРУГЛОЙ ГОЛОВКОЙ ДИАМЕТРОМ 6-10 ММ ДЛИНОЙ 50 ММ | КГ | 0.01
18 | 1/10-240-55-15/40 | ШУРУП С ШЕСТИГРАННОЙ ГОЛОВКОЙ | КГ | 0.3
| 1/10-260 | Металлопрокат и металлоизделия (за исключением металлоизделий части 2)
19 | 1/10-260-210-1/82 | ПРОВОЛОКА СТАЛЬНАЯ НИЗКОУГЛЕРОДИСТАЯ ОБЩЕГО НАЗНАЧЕНИЯ ТЕРМИЧЕСКИ ОБРАБОТАННАЯ, ОЦИНКОВАННАЯ, ДИАМЕТРОМ 2 ММ | КГ | 0.37422
| 1/55 | Материалы специального назначения (кислотоупорные, огнеупорные и антикоррозионные)
| 1/55-50 | Материалы антикоррозионные и химически стойкие
20 | 1/55-50-30/20 | ПАСТА КВАРЦЕВАЗЕЛИНОВАЯ | КГ | 0.009805
| 4 | Железобетонные и бетонные изделия и конструкции (в т.ч. типовые), керамические изделия, нерудные материалы, бетоны и растворы
| 4/1 | Конструкции и изделия бетонные и железобетонные. керамические изделия. нерудные материалы. товарные бетоны и растворы
| 4/1-4 | Бетоны, растворы, смеси асфальтобетонные
21 | 4/1-4-20-20-10-10/20 | РАСТВОРЫ КЛАДОЧНЫЕ ТЯЖЕЛЫЕ ЦЕМЕНТНЫЕ, МАРКИ 50 | М3 | 0.003742
| 5 | Материалы для монтажных и специальных строительных работ
| 5/10 | Кабели, провода, муфты кабельные
| 5/10-10 | Кабели
22 | 5/10-10-80/1509-226-Д | МИКРОФОННЫЙ КАБЕЛЬ; МС-226В | М | 20
| 5/20 | Изделия для прокладки кабельных сетей
| 5/20-10 | Металлические кабеленесущие системы
23 | 5/20-10-7/1604-4545-Д | ЛЮЧОК В ПОЛ НА 4 МОДУЛЯ MOSAIC 45Х45 LAN-WA-FLBP-F45/4 ГАБАРИТЫ 186Х170Х95 ММ. В КОМПЛЕКТЕ С МОНТАЖНОЙ КОРОБКОЙ И КРЫШКОЙ ЛЮЧКА | ШТ | 1
24 | 5/20-10-7/1604-70022-Д | ЛЮЧОК В ПОЛ НА 2 МОДУЛЯ MOSAIC 45Х45 С СУППОРТОМ ECOPLAST 70022 | ШТ | 3
25 | 5/20-10-7/1604-70022-Д1 | МОНТАЖНАЯ КОРОБКА ДЛЯ ЛЮЧКА В ПОЛ НА 2 МОДУЛЯ MOSAIC ECOPLAST 70122 | ШТ | 3
26 | 5/20-10-10/6 | ПРОФИЛЬ (Z-ПРОФИЛЬ) МОНТАЖНЫЙ, ТИПА К239 У2 | ШТ. | 0.0891
| 5/20-20 | Пластиковые системы для прокладки кабеля
27 | 5/20-20-3-4/10 | ТРУБКА МАРКИ ТВ-40 ВНУТРЕННИМ ДИАМЕТРОМ 5 ММ | КГ | 0.042
| 5/20-30 | Материалы и изделия для монтажа кабелей и проводов
28 | 5/20-30-1-4/С552-1409-10Д | СОЕДИНИТЕЛЬНЫЙ ИЗОЛИРУЮЩИЙ ЗАЖИМ СИЗ | 100 ШТ. | 0.13
29 | 5/20-30-3/С552-606-2Д | ЗАЖИМЫ (СКОБЫ) | 100 ШТ. | 0.02
30 | 5/20-30-4/5 | ВТУЛКА В54 УХЛ2 | 100 ШТ. | 0.057024
31 | 5/20-30-5/2 | БИРКА МАРКИРОВОЧНАЯ У134 | 100 ШТ. | 0.01961
| 5/20-40 | Другие электромонтажные материалы
32 | 5/20-40-2/3 | ПАТРУБОК ВВОДНОЙ У478 У3 | 10 ШТ. | 0.35996
33 | 5/20-40-3/3 | ЗАГЛУШКА У470 | 10 ШТ. | 0.1782
| 5/30 | Материалы для электротехнических установок
| 5/30-30 | Электросиловые и электроосветительные установки
34 | 5/30-30-4-1-2-2/1604-77245-Д | РОЗЕТКА MIOSAIC 45Х45 077245 | ШТ | 4
35 | 5/30-30-4-1-2-2/1604-78755-Д | МОДУЛЬ РОЗЕТКИ XLR 3-PIN FEMALE (МАМА) MOSAIC 45Х45 078755 | ШТ | 3
36 | 5/30-30-4-1-2-2/1604-78756-Д | РОЗЕТКА СО ШТЕКЕРОМ XLR 3-PIN MALE (ПАПА) MIOSAIC 45Х45 078756 | ШТ | 3
| 5/30-40 | Материалы для электроизоляционных работ
37 | 5/30-40-2/21 | ЛЕНТА ЛИПКАЯ ИЗОЛЯЦИОННАЯ НА ПОЛИКАСИНОВОМ КОМПАУНДЕ МАРКИ ЛСЭПЛ, ШИРИНОЙ 20-30 ММ, ТОЛЩИНОЙ 0,14 - 0,19 ММ | КГ | 0.056
| 5/50 | Прокатно-тянутые изделия из цветных металлов и цветные металлы
| 5/50-70 | Сплавы из цветных металлов
38 | 5/50-70-2/6 | ПРИПОЙ ОЛОВЯННО-СВИНЦОВЫЙ БЕССУРЬМЯНИСТЫЙ В ЧУШКАХ, МАРКИ ПОС40 | Т | 5e-06
| 5/90 | Прочие материалы для монтажных и специальных строительных работ
| 5/90-10 | Дюбели для крепления электромонтажных изделий
39 | 5/90-10/2 | ДЮБЕЛЬ МОНТАЖНЫЙ У661 У3 | 10 ШТ. | 1.4256
40 | 5/90-10/4 | ДЮБЕЛЬ МОНТАЖНЫЙ У658 | 10 ШТ. | 1.02
| 6 | Трубы и детали трубопроводов (за исключением труб стальных обсадных и бурильных части 1). Арматура для технологических трубопроводов
| 6/40 | Трубы и детали трубопроводов полимерные
| 6/40-10 | Трубы из полиэтилена
41 | 6/40-10-10/С530-21902-Д | ТРУБА ПОЛИЭТИЛЕНОВАЯ ДИАМЕТРОМ 32 ММ | 10 М | 1.8
Прочие
42 | 1509-1530-Д | КАБЕЛЬ МИКРОФОННЫЙ С РАЗЪЕМАМИ XLR, 4,6 M; С-XLM/XLF-15 | ШТ | 5
43 | 1509-1531-Д | КАБЕЛЬ МИКРОФОННЫЙ С РАЗЪЕМАМИ XLR, 1,8 M; С-XLM/XLF-6 | ШТ | 2
44 | 1509-1532-Д | КАБЕЛЬ МИКРОФОННЫЙ С РАЗЪЕМАМИ XLR, 3 M; С-XLM/XLF-10 | ШТ | 1
45 | 1509-1533-Д | КАБЕЛЬ НDMI-MINIНDMI (ВИЛКА/ВИЛКА) 2,0 М | ШТ | 2
46 | 1604-1000-Д | АКТИВНАЯ АКУСТИЧЕСКАЯ СИСТЕМА ДВУХКАНАЛЬНАЯ YAMAНA DBR10 | ШТ | 2
47 | 1604-1001-Д | РЭКОВАЯ СТОЙКА 10U BESPECO RACKB10R | ШТ | 1
48 | 1604-1002-Д | РЭКОВАЯ ВЫДВИЖНАЯ ПОЛКА 1U BESPECO CPRE1U | ШТ | 3
49 | 1604-1003-Д | КРЫШКА ДЛЯ РЭКОВОЙ СТОЙКИ BESPECO TOPRACK | ШТ | 1
50 | 1604-1004-Д | ВИНТ ДЛЯ КРЕПЕЖА РЭКОВЫХ СТОЕК BESPECO RK20 | ШТ | 32
51 | 1604-1005-Д | ГАЙКА ДЛЯ КРЕПЕЖА РЭКОВЫХ СТОЕК BESPECO RК40 | ШТ | 32
52 | 1604-1006-Д | КАБЕЛЬ ПИТАНИЯ SCНUKO/IEC C13, 5М | ШТ | 1
53 | 1604-1007-Д | АНАЛОГОВЫЙ МИКШЕР НА 8 КАНАЛОВ BEНRINGER XENYX QX1204USB | ШТ | 1
54 | 1604-1008-Д | ПОДАВИТЕЛЬ ОБРАТНОЙ СВЯЗИ BEНRINGER FBQ2496 | ШТ | 1
55 | 1604-1009-Д | ЦИФРОВАЯ РАДИОСИСТЕМА С 2 РУЧНЫМИ МИКРОФОНАМИ И USB - ПРИЕМНИКОМ BEНRINGER ULM202USB | КОМПЛ | 1
56 | 1604-1010-Д | КАБЕЛЬ USB TYPE-A/ USB TYPE-B, 2М | ШТ | 1
57 | 1604-1011-Д | БЕСПРОВОДНОЙ НDMI УДЛИНИТЕЛЬ (КОМПЛЕКТ ПЕРЕДАТЧИК, ПРИЕМНИК, БЛОК ПИТАНИЯ ПЕРЕДАТЧИКА И ПРИЕМНИКА) | КОМПЛ | 1
58 | 1604-1716-Д | ПОРТАТИВНЫЙ КОМПЬЮТЕР (17", FULLНD, НDMI, НDD, DVD, WINDOWS 10) | ШТ | 1
59 | 1604-21192-Д | БЛОК СИЛОВЫХ РОЗЕТОК; БР 16-008 | ШТ | 1
60 | 1604-5017-Д | ВОКАЛЬНЫЙ ДИНАМИЧЕСКИЙ МИКРОФОН (КОННЕКТОР XLR) | ШТ | 1
61 | 1604-5018-Д | СТОЙКА МИКРОФОННАЯ ТИПА "ЖУРАВЛЬ", С ЗАЖИМАМИ, РЕГУЛИРУЕМАЯ | ШТ | 1
62 | 1604-5030-Д | ПРОЕКЦИОННЫЙ ЭКРАН; MAXXSCREEN-PANORAMA | КОМПЛ | 1
63 | 1604-7300-Д | ПРОЕКТОР С НАСТЕННЫМ КРЕПЛЕНИЕМ И ОБЪЕКТИВОМ; PT-EW730ZLE С ОБЪЕКТИВОМ ET-ELT20 | КОМПЛ | 1
64 | 1604-8600-Д | СТОЙКА ДЛЯ АКУСТИЧЕСКИХ СИСТЕМ ; DAP - AUDIO D8600 | ШТ | 2
| СОСТАВИЛ | ____________________ |  | А.А.ГАРКАВАЯ
|  | (должность) | (подпись) | (инициалы,фамилия)
| ПРОВЕРИЛ | ____________________ |  | Н.Н.НЕСТЕРОВА
|  | (должность) | (подпись) | (инициалы,фамилия)

## 8838-1-3007-S0
НАИМЕНОВАНИЕ ОБЪЕКТА |  | РЕСТАВРАЦИЯ ФАСАДОВ, КАПИТАЛЬНЫЙ РЕМОНТ С МОДЕРНИЗАЦИЕЙ ЗДАНИЯ СПЕЦИАЛИЗИРОВАННОГО ДЛЯ ОБРАЗОВАНИЯ И ВОСПИТАНИЯ (ЗДАНИЯ ШКОЛЫ N 4) ПО УЛ. КРАСНОАРМЕЙСКОЙ, 11 И БЛАГОУСТРОЙСТВО ПРИЛЕГАЮЩЕЙ ТЕРРИТОРИИ. МОДЕРНИЗАЦИЯ.СТАДИЯ А
КОД ОБЪЕКТА |  | 22.013
НАИМЕНОВАНИЕ ЗДАНИЯ, СООРУЖЕНИЯ |  | ЗДАНИЕ ШКОЛЫ
ШИФР ЗДАНИЯ, СООРУЖЕНИЯ |  | 22.013
КОМПЛЕКТ ЧЕРТЕЖЕЙ |  | УТП.СО;УТП.ВР С ИЗМ.1
ЛОКАЛЬНАЯ СМЕТА (ЛОКАЛЬНЫЙ СМЕТНЫЙ РАСЧЕТ) № 3007
(НОРМЫ 2022г.)
СИСТЕМА ВИДЕОНАБЛЮДЕНИЯ.ВЗАМЕН ЛС N3007 (НА 86,674 ТЫС.РУБ)
СОСТАВЛЕНА В ЦЕНАХ НА 1 МАЯ 2023г. | [8 empty] | СТОИМОСТЬ 86,188 ТЫСЯЧ БЕЛОРУССКИХ РУБЛЕЙ
№ п/п | ОБОСНОВАНИЕ | НАИМЕНОВАНИЕ РАБОТ, РЕСУРСОВ, РАСХОДОВ | ЕДИНИЦА ИЗМЕРЕ- НИЯ | СТОИМОСТЬ ЕДИНИЦЫ ИЗМЕРЕНИЯ/ВСЕГО, БЕЛОРУССКИХ РУБЛЕЙ
|  |  |  | ЗАРАБОТНАЯ ПЛАТА | ЭКСПЛУАТАЦИЯ МАШИН И МЕХАНИЗМОВ |  | МАТЕРИАЛЫ, ИЗДЕЛИЯ, КОНСТРУКЦИИ (ОБОРУДОВА- НИЕ, МЕБЕЛЬ) | ТРАНС-ПОРТ | ОБЩАЯ СТОИМОСТЬ
|  |  | КОЛИ- ЧЕСТВО |  | ВСЕГО | В ТОМ ЧИСЛЕ ЗАРАБОТ- НАЯ ПЛАТА МАШИ- НИСТОВ
1 | 2 | 3 | 4 | 5 | 6 | 7 | 8 | 9 | 10
| НАЧИСЛЕНИЯ: | ОХР и ОПР/ПЛАНОВАЯ ПРИБЫЛЬ (%):Н10=72.292/69.89
| НАЧИСЛЕНИЯ: | ОХР и ОПР/ПЛАНОВАЯ ПРИБЫЛЬ (%):Н15=42.284/37.3
| НАЧИСЛЕНИЯ: | ОХР и ОПР/ПЛАНОВАЯ ПРИБЫЛЬ (%):Н16=65.527/40.54
| НАЧИСЛЕНИЯ: | ОХР и ОПР/ПЛАНОВАЯ ПРИБЫЛЬ (%):Н17=84.018/37.3
1. | ПРИМЕЧАНИЕ: | К ДЛЯ ОХР И ОПР/ПЛАНОВАЯ ПРИБЫЛЬ: 1.0000/1.0000
2. | ПРИМЕЧАНИЕ: | КОЭФФИЦИЕНТ К З/П (ПОСТАНОВЛЕНИЕ N5): 1.0000
3. | ПРИМЕЧАНИЕ: | БАЗА ТЕКУЩИХ ЦЕН (ВАРИАНТ A)
| Ж3-80-62 | ОБОРУДОВАНИЕ И ПРИБОРЫ
4. | 1604-2643-Д | ВИДЕОКАМЕРА 4 МР ЦИЛИНДРИЧЕСКАЯ УЛИЧНАЯ DS-2CD2643G0-IZS(ИНТЕГРИРОВАННЫЙ КРОНШТЕЙН) | ШТ 7 | - - | - - | - - | 571.23 3998.61 | 11.42 79.94 | 582.65 4078.55
5. | 1604-2683-Д | ВИДЕОКАМЕРА 8 МР ЦИЛИНДРИЧЕСКАЯ УЛИЧНАЯ DS-2CD2683G0-IZS (ИНТЕГРИРОВАННЫЙ КРОНШТЕЙН) | ШТ 3 | - - | - - | - - | 953.26 2859.78 | 19.07 57.21 | 972.33 2916.99
6. | 1604-2623-Д | ВИДЕОКАМЕРА 2 МР ЦИЛИНДРИЧЕСКАЯ УЛИЧНАЯ DS-2CD2623G0-IZS | ШТ 6 | - - | - - | - - | 717.20 4303.20 | 14.34 86.04 | 731.54 4389.24
7. | Ц10-712-3 (Н15) | ВИДЕОКАМЕРА (НАРУЖНОЙ УСТАНОВКИ) НА КРОНШТЕЙНЕ НА ВЫСОТЕ ДО 4 М | ШТ. 16 | 10.42 166.72 | 0.17 2.72 | - - | 0.05 0.80 | - - | 10.64 170.24
8. | 5/60-60/1604-1280-Д | МОНТАЖНАЯ КОРОБКА DS-1280ZJ-S | ШТ 16 | - - | - - | - - | 78.97 1263.52 | 4.20 67.20 | 83.17 1330.72
9. | Ц10-901-8 (Н17) | МОНТАЖ | 10 ШТ. 1.6 | 91.85 146.96 | 1.03 1.65 | - - | 0.90 1.44 | 0.07 0.11 | 93.85 150.16
10. | 1604-2723-Д | ВИДЕОКАМЕРА 2 МР АНТИВАНДАЛЬНАЯ КУПОЛЬНАЯ УЛИЧНАЯ DS-2CD2723G0-IZS (ИНТЕГРИРОВАННЫЙ КРОНШТЕЙН) | ШТ 3 | - - | - - | - - | 918.40 2755.20 | 18.37 55.11 | 936.77 2810.31
11. | Ц10-712-3 (Н15) | ВИДЕОКАМЕРА (НАРУЖНОЙ УСТАНОВКИ) НА КРОНШТЕЙНЕ НА ВЫСОТЕ ДО 4 М | ШТ. 3 | 10.42 31.26 | 0.17 0.51 | - - | 0.05 0.15 | - - | 10.64 31.92
12. | 5/60-60/1604-1281-Д | МОНТАЖНАЯ КОРОБКА ДЛЯ КУПОЛЬНЫХ ВИДЕОКАМЕР | ШТ 15 | - - | - - | - - | 37.43 561.45 | 1.99 29.85 | 39.42 591.30
13. | Ц10-901-8 (Н17) | МОНТАЖ | 10 ШТ. 1.5 | 91.85 137.78 | 1.03 1.55 | - - | 0.90 1.35 | 0.07 0.11 | 93.85 140.79
14. | 1604-2743-Д | 4 МР АНТИВАНДАЛЬНАЯ КУПОЛЬНАЯ УЛИЧНАЯ IP MВИДЕОКАМЕРА СО ВСТРОЕННЫМ ПРОЖЕКТОРОМ DS-2CD2743GO-IZS | ШТ 3 | - - | - - | - - | 647.85 1943.55 | 12.96 38.88 | 660.81 1982.43
15. | Ц10-712-3 (Н15) | ВИДЕОКАМЕРА (НАРУЖНОЙ УСТАНОВКИ) НА КРОНШТЕЙНЕ НА ВЫСОТЕ ДО 4 М | ШТ. 3 | 10.42 31.26 | 0.17 0.51 | - - | 0.05 0.15 | - - | 10.64 31.92
16. | 1604-2743-Д1 | 4 МР АНТИВАНДАЛЬНАЯ КУПОЛЬНАЯ ВНУТРЕННЯЯ IP MВИДЕОКАМЕРА СО ВСТРОЕННЫМ ПРОЖЕКТОРОМ DS-2CD2743GO-IZS | ШТ 1 | - - | - - | - - | 647.85 647.85 | 12.96 12.96 | 660.81 660.81
17. | 1604-2123-Д | 2 МР АНТИВАНДАЛЬНАЯ КУПОЛЬНАЯ ВНУТРЕННЯЯ ВИДЕОКАМЕРА СО ВСТРОЕННЫМ ПРОЖЕКТОРОМ DS-2CD2123G0-IS-I (4 ММ) | ШТ 8 | - - | - - | - - | 133.86 1070.88 | 2.68 21.44 | 136.54 1092.32
18. | Ц10-712-1 (Н15) | ВИДЕОКАМЕРА (ВНУТРЕННЕЙ УСТАНОВКИ) НА ВЫСОТЕ ДО 4 М | ШТ. 9 | 9.01 81.09 | 0.14 1.26 | - - | 0.05 0.45 | - - | 9.20 82.80
19. | 1604-3232-Д | 2 МР АНТИВАНДАЛЬНАЯ КУПОЛЬНАЯ ВНУТРЕННЯЯ IP ВИДЕОКАМЕРА СО ВСТРОЕННЫМ ПРОЖЕКТОРОМ IP C3232ER3-DUVZ-C | ШТ 3 | - - | - - | - - | 533.88 1601.64 | 10.68 32.04 | 544.56 1633.68
20. | Ц10-712-3 (Н15) | ВИДЕОКАМЕРА (ВНУТРЕННЕЙ УСТАНОВКИ) НА КРОНШТЕЙНЕ НА ВЫСОТЕ ДО 4 М | ШТ. 3 | 10.42 31.26 | 0.17 0.51 | - - | 0.05 0.15 | - - | 10.64 31.92
21. | 5/60-60/1604-32Х-Д | МОНТАЖНАЯ КОРОБКАМ ДЛЯ КУПОЛЬНЫХ ВИДЕОКАМЕР СЕРИИ IPC-32X | ШТ 3 | - - | - - | - - | 58.71 176.13 | 3.12 9.36 | 61.83 185.49
22. | Ц10-901-8 (Н17) | МОНТАЖ | 10 ШТ. 0.3 | 91.85 27.56 | 1.03 0.31 | - - | 0.90 0.27 | 0.07 0.02 | 93.85 28.16
23. | 5/60-60/1604-2400-Д | УДЛИНИТЕЛЬНАЯ ТРУБА КРОНШТЕЙНА ПОДВЕСНОГО МОНТАЖА КУПОЛЬНЫХ КАМЕР СЕРИИ IPC-32X TR-SE24-A-IN | ШТ 3 | - - | - - | - - | 54.60 163.80 | 2.90 8.70 | 57.50 172.50
24. | 5/60-60/1604-СМ24-Д | КРОНШТЕЙН ПОДВЕСНОГО МОНТАЖА КУПОЛЬНЫХ КАМЕР СЕРИИ IPC-32X TR-CM24-IN | ШТ 3 | - - | - - | - - | 48.82 146.46 | 2.60 7.80 | 51.42 154.26
25. | ПРИМЕЧАНИЕ: | ОБОРУДОВАНИЕ ВИДЕОНАБЛЮДЕНИЯ
26. | 1604-9664-Д | ЦИФРОВОЙ IP-ВИДЕОРЕГИСТРАТОР DS-9664NI-I16 | ШТ 1 | - - | - - | - - | 16044.09 16044.09 | 320.88 320.88 | 16364.97 16364.97
27. | Ц10-712-8 (Н15) | ЭЛЕМЕНТЫ СИСТЕМЫ ВИДЕОНАБЛЮДЕНИЯ (ВИДЕОРЕГИСТРАТОР) В СТОЙКУ (ШКАФ) | ШТ. 1 | 5.35 5.35 | - - | - - | - - | - - | 5.35 5.35
28. | 1604-3015-Д | ЖЕСТКИЙ ДИСК ДЛЯ ВИДЕОРЕГИСТРАТОРОВ 10 ТБ | ШТ 7 | - - | - - | - - | 1215.36 8507.52 | 24.31 170.17 | 1239.67 8677.69
29. | Ц10-1-9 (Н15) | МОНТАЖ ЖЕСТКОГО ДИСКА | ПЛАТА 7 | 4.10 28.70 | - - | - - | - - | - - | 4.10 28.70
30. | 1604-3000-Д1 | УПРАВЛЯЕМЫЙ L2 КОММУТАТОР DGS-3000-10L, В КОМПЛЕКТЕ КРОНШТЕЙНЫ ДЛЯ КРЕПЛЕНИЯ В 19" СТОЙКУ | ШТ 1 | - - | - - | - - | 631.66 631.66 | 12.63 12.63 | 644.29 644.29
31. | 1604-3020-Д | УПРАВЛЯЕМЫЙ POE-КОММУТАТОР DS-3E1526P-SI | ШТ 2 | - - | - - | - - | 1210.86 2421.72 | 24.22 48.44 | 1235.08 2470.16
32. | 1604-1518-Д | УПРАВЛЯЕМЫЙ POE-КОММУТАТОР DS-3E1518P-SI | ШТ 1 | - - | - - | - - | 922.26 922.26 | 18.45 18.45 | 940.71 940.71
33. | Ц10-712-8 (Н15) | ЭЛЕМЕНТЫ СИСТЕМЫ ВИДЕОНАБЛЮДЕНИЯ (КОММУТАТОР) В СТОЙКУ (ШКАФ) | ШТ. 4 | 5.35 21.40 | - - | - - | - - | - - | 5.35 21.40
34. | 1604-121-Д | КАБЕЛЬ-УДЛИНИТЕЛЬ USB 2.0 (ПАПА-МАМА) АКТИВНЫЙ ДЛИНА 20 М UGREEN US121 | ШТ 2 | - - | - - | - - | 65.86 131.72 | 1.32 2.64 | 67.18 134.36
35. | Ц10-137-1 (Н15) | ПЕРЕМЫЧКИ КАБЕЛЬНЫЕ ДЛИНОЙ ДО 6 М | 100 ПЕРЕМЫЧЕК 0.02 | 248.05 4.96 | - - | - - | - - | - - | 248.05 4.96
36. | Ц10-137-2 (Н15) | ПЕРЕМЫЧКИ КАБЕЛЬНЫЕ: ДОБАВЛЯТЬ НА КАЖДЫЙ 1 М СВЕРХ 6 М | 100 ПЕРЕМЫЧЕК 0.28 | 21.61 6.05 | - - | - - | - - | - - | 21.61 6.05
37. | 1604-КЛАВ-Д | КЛАВИАТУРА, ПОДКЛЮЧЕНИЕ USB | ШТ 1 | - - | - - | - - | 47.39 47.39 | 0.95 0.95 | 48.34 48.34
38. | 1604-МЫШЬ-Д | МАНИПУЛЯТОР ТИПА "МЫШЬ" (ПОЛНОРАЗМЕРНАЯ МЫШЬ, ПРОВОДНАЯ USB, СЕНСОР ОПТИЧЕСКИЙ, 2 КНОПКИ, КОЛЕСО С НАЖАТИЕМ) | ШТ 1 | - - | - - | - - | 31.32 31.32 | 0.63 0.63 | 31.95 31.95
39. | 1604-5024-Д | ОХРАННЫЙ ЖК-МОНИТОР КРУГЛОСУТОЧНОЙ РАБОТЫ DS-D5024FC | ШТ 2 | - - | - - | - - | 832.93 1665.86 | 16.66 33.32 | 849.59 1699.18
40. | 1604-OFFICE-9Д | НАСТОЛЬНЫЙ КРОНШТЕЙН ДЛЯ ДВУХ ЖК-МОНИТОРОВ KROMAX OFFICE-9 | ШТ 1 | - - | - - | - - | 345.42 345.42 | 6.91 6.91 | 352.33 352.33
41. | Ц10-1-13 (Н15) | МОНТАЖ КРОНШТЕЙНА | РАМКА 1 | 1.18 1.18 | - - | - - | - - | - - | 1.18 1.18
42. | 1604-5Е-Д | ПАТЧ-КОРД UTP, КАТ.5Е, RJ45-RJ45, LSZН, ДЛИНА 1,0 М | ШТ 1 | - - | - - | - - | 4.54 4.54 | 0.09 0.09 | 4.63 4.63
43. | 1604-5Е-Д1 | ПАТЧ-КОРД UTP, КАТ.5Е, RJ45-RJ45, LSZН, ДЛИНА 2,0 М | ШТ 3 | - - | - - | - - | 8.49 25.47 | 0.17 0.51 | 8.66 25.98
44. | 1604-EICC13-Д | КАБЕЛЬ IEC C13/SCНUKO, 1.8 М | ШТ 5 | - - | - - | - - | 13.94 69.70 | 0.28 1.40 | 14.22 71.10
45. | Ц10-137-1 (Н15) | ПЕРЕМЫЧКИ КАБЕЛЬНЫЕ ДЛИНОЙ ДО 6 М | 100 ПЕРЕМЫЧЕК 0.09 | 248.05 22.32 | - - | - - | - - | - - | 248.05 22.32
46. | 1604-VGA-VGA-Д | КАБЕЛЬ VGA-VGA (ВИЛКА-ВИЛКА) ДЛЯ ПОДКЛЮЧЕНИЯ МОНИТОРА К ВИДЕОРЕГИСТРАТОРУ 15 М | ШТ 2 | - - | - - | - - | 24.05 48.10 | 0.48 0.96 | 24.53 49.06
47. | Ц10-137-1 (Н15) | ПЕРЕМЫЧКИ КАБЕЛЬНЫЕ ДЛИНОЙ ДО 6 М | 100 ПЕРЕМЫЧЕК 0.02 | 248.05 4.96 | - - | - - | - - | - - | 248.05 4.96
48. | Ц10-137-2 (Н15) | ПЕРЕМЫЧКИ КАБЕЛЬНЫЕ: ДОБАВЛЯТЬ НА КАЖДЫЙ 1 М СВЕРХ 6 М | 100 ПЕРЕМЫЧЕК 0.18 | 21.61 3.89 | - - | - - | - - | - - | 21.61 3.89
49. | 1604-ИБП-Д | ИСТОЧНИК БЕСПЕРЕБОЙНОГО ПИТАНИЯ SRVSE2KRTXLI, В КОМПЛЕКТЕ ПОДКЮЧЕНИЕ ВНЕШНИХ АККУМУЛЯТОРНЫХ МОДУЛЕЙ | КОМПЛ 1 | - - | - - | - - | 2857.23 2857.23 | 57.14 57.14 | 2914.37 2914.37
50. | 1604-ИБП1-Д | КОМПЛЕКТ БАТАРЕЙ ДЛЯ ИБП SMART-SAVE ONLINE, BPSE72RT2U | ШТ 1 | - - | - - | - - | 2810.90 2810.90 | 56.22 56.22 | 2867.12 2867.12
51. | 1604-3368-Д | ШКАФ ТЕЛЕКОММУНИКАЦИОННЫЙ НАПОЛЬНЫЙ 33U (600Х800) ШТК-М-33.6.8-1ААА | ШТ 1 | - - | - - | - - | 1396.38 1396.38 | 27.93 27.93 | 1424.31 1424.31
52. | Ц10-723-1 (Н15) | ШКАФ ТЕЛЕКОММУНИКАЦИОННЫЙ | КОМПЛ. 1 | 205.45 205.45 | 0.46 0.46 | - - | - - | - - | 205.91 205.91
53. | 1604-3000-Д | МОДУЛЬ ВЕНТИЛЯТОРНЫЙ R-FAN-3K | ШТ 1 | - - | - - | - - | 319.35 319.35 | 6.39 6.39 | 325.74 325.74
54. | Ц10-712-8 (Н15) | ЭЛЕМЕНТЫ СИСТЕМЫ ВИДЕОНАБЛЮДЕНИЯ (МОДУЛЬ ВЕНТИЛЯТОРНЫЙ) В СТОЙКУ (ШКАФ) | ШТ. 1 | 5.35 5.35 | - - | - - | - - | - - | 5.35 5.35
55. | 1604-3001-Д | КАБЕЛЬ IEC C13/SCНUKO, 3 М | ШТ 1 | - - | - - | - - | 17.03 17.03 | 0.34 0.34 | 17.37 17.37
56. | Ц10-137-1 (Н15) | ПЕРЕМЫЧКИ КАБЕЛЬНЫЕ ДЛИНОЙ ДО 6 М | 100 ПЕРЕМЫЧЕК 0.01 | 248.05 2.48 | - - | - - | - - | - - | 248.05 2.48
57. | 1604-БР16-8-Д | БЛОК СИЛОВЫХ РОЗЕТОК БР 16-008 | ШТ 1 | - - | - - | - - | 66.59 66.59 | 1.33 1.33 | 67.92 67.92
58. | Ц10-712-8 (Н15) | ЭЛЕМЕНТЫ СИСТЕМЫ ВИДЕОНАБЛЮДЕНИЯ (БЛОК РОЗЕТОК) В СТОЙКУ (ШКАФ) | ШТ. 1 | 5.35 5.35 | - - | - - | - - | - - | 5.35 5.35
59. | 1604-1314-Д | КАБЕЛЬ ПИТАНИЯ IEC C13/IEC C14, 1.8 М | ШТ 1 | - - | - - | - - | 13.94 13.94 | 0.28 0.28 | 14.22 14.22
60. | Ц10-137-1 (Н15) | ПЕРЕМЫЧКИ КАБЕЛЬНЫЕ ДЛИНОЙ ДО 6 М | 100 ПЕРЕМЫЧЕК 0.01 | 248.05 2.48 | - - | - - | - - | - - | 248.05 2.48
61. | 1604-3002-Д | ОРГАНАЙЗЕР КАБЕЛЬНЫЙ ГОРИЗОНТАЛЬНЫЙ ГКО-О-4,62 | ШТ 5 | - - | - - | - - | 14.71 73.55 | 0.29 1.45 | 15.00 75.00
62. | Ц10-712-8 (Н15) | ЭЛЕМЕНТЫ СИСТЕМЫ ВИДЕОНАБЛЮДЕНИЯ (ОРГАНАЙЗЕР КАБЕЛЬНЫЙ) В СТОЙКУ (ШКАФ) | ШТ. 5 | 5.35 26.75 | - - | - - | - - | - - | 5.35 26.75
63. | 1604-3003-Д | КОМПЛЕКТ МОНТАЖНЫЙ (ВИНТ, ШАЙБА, ГАЙКА) УПАКОВКА 50 ШТ | ШТ 1 | - - | - - | - - | 37.94 37.94 | 0.76 0.76 | 38.70 38.70
64. | 1604-3004-Д | КОМПЛЕКТ ПРОВОДОВ ЗАЗЕМЛЕНИЯ ДЛЯ ШКАФА, УНИВЕРСАЛЬНЫЙ | ШТ 1 | - - | - - | - - | 20.13 20.13 | 0.40 0.40 | 20.53 20.53
65. | 5/10-20-60-2/7 | ПРОВОД СИЛОВОЙ МАРКИ ПВ1 С МЕДНОЙ ЖИЛОЙ, С ПОЛИВИНИЛХЛОРИДНОЙ ИЗОЛЯЦИЕЙ, СЕЧЕНИЕМ 6 ММ2, НА НАПРЯЖЕНИЕ 0,45 КВ | 1000 М 0.006 | - - | - - | - - | 1518.22 9.11 | 80.77 0.48 | 1598.99 9.59
66. | Ц8-472-10 (Н16) | ПРОВОДНИК ЗАЗЕМЛЯЮЩИЙ ИЗ МЕДНОГО ИЗОЛИРОВАННОГО ПРОВОДА СЕЧЕНИЕМ ДО 25 ММ2, ОТКРЫТО ПО СТРОИТЕЛЬНЫМ ОСНОВАНИЯМ | 100 М 0.0583 | 412.28 24.04 | 13.34 0.78 | 0.92 0.05 | 270.87 15.79 | 14.48 0.84 | 710.97 41.46
|  | ИТОГО ПРЯМЫЕ ЗАТРАТЫ : |  | 1024 | 11 | - | 60032 | 1278 | 62345
|  | ОХР и ОПР | [6 empty] | 569
|  | ПЛАНОВАЯ ПРИБЫЛЬ | [6 empty] | 383
|  | ИТОГО ПО ПТМ | [6 empty] | 63297
|  | ЗАТРАТЫ ТРУДА | [6 empty] | 107
| Ж3-80-61 | СЕТИ
67. | 5/10-10-80-6/1509-UTP5E-Д | КАБЕЛЬ UTP 4Х-ПАРНЫЙ КАТ.5Е ДЛЯ ПРОКЛАДКИ ВНУТРИ ПОМЕЩЕНИЙ, 4Х2Х0,52 | М 2920 | - - | - - | - - | 1.34 3912.80 | 0.07 204.40 | 1.41 4117.20
68. | 5/10-10-80-6/1509-U/UTP5E-Д1 | КАБЕЛЬ U/UTP 4-Х ПАРНЫЙ (СКРУТКИ ИЗ 2-Х МЕДНЫХ ОДНОПРОВОЛОЧНЫХ ЖИЛ ДИАМ. 0,52 ММ) КАТ.5Е, ДЛЯ ВНЕШНЕЙ СТАЦИОНАРНОЙ ПРОКЛАДКИ,4Х2Х0,52 | М 790 | - - | - - | - - | 1.20 948.00 | 0.06 47.40 | 1.26 995.40
69. | Ц8-912-1 (Н16) | КАБЕЛЬ ТРЕХ-ПЯТИЖИЛЬНЫЙ СЕЧЕНИЕМ ЖИЛЫ ДО 6 ММ2 В ПРОЛОЖЕННЫХ ТРУБАХ, КОРОБАХ (КАБЕЛЬ-КАНАЛАХ) | 100 М 36.3725 | 136.06 4948.84 | 11.37 413.56 | 3.44 125.12 | 13.04 474.30 | 1.02 37.10 | 161.49 5873.80
70. | 5/20-30-3/С552-606-2Д | ЗАЖИМЫ (СКОБЫ) | 100 ШТ. 3.64 | - - | - - | - - | 0.90 3.28 | 0.05 0.18 | 0.95 3.46
71. | 5/20-30-1-4/С552-1409-10Д | СОЕДИНИТЕЛЬНЫЙ ИЗОЛИРУЮЩИЙ ЗАЖИМ СИЗ | 100 ШТ. 23.28 | - - | - - | - - | 2.19 50.98 | 0.12 2.79 | 2.31 53.78
72. | 5/60-80-1/1604-455Е-Д | КОННЕКТОР UTP RJ-45, КАТ 5Е, ДЛЯ ОДНОПРОВОЛОЧНОГО КАБЕЛЯ | ШТ 68 | - - | - - | - - | 0.28 19.04 | 0.01 0.68 | 0.29 19.72
73. | 5/30-30-4-1-5/1604-4500-Д | КОЛПАЧОК НА КОННЕКТОР UTP RJ-45 | ШТ 68 | - - | - - | - - | 0.21 14.28 | 0.01 0.68 | 0.22 14.96
74. | Ц10-65-3 (Н15) | МОНТАЖ РАЗЪЕМОВ | 10 РАЗЪЕМОВ 6.8 | 1.66 11.29 | - - | - - | - - | - - | 1.66 11.29
75. | 5/20-20-3-5/2405-7Х165-Д | ХОМУТ ДЮБЕЛЬНЫЙ 7Х165 (УПАК. 100 ШТ.) | ШТ 4 | - - | - - | - - | 23.62 94.48 | 1.26 5.04 | 24.88 99.52
76. | 5/60-60/2405-300-Д1 | МОНТАЖНАЯ ПАНЕЛЬ ДЛЯ ПОВЕРХНОСТЕЙ С ТЕПЛОИЗОЛЯЦИЕЙ MDZ XL 300_KB, В КОМПЛЕКТЕ ПОСТАВКИ: ДЮБЕЛЬ, ВНУТРЕННЯЯ ИЗОЛЯЦИЯ, ВИНТЫ ДЛЯ НАСТЕННОГО МОНТАЖА, КРЕПЕЖНЫЕ ВИНТЫ И ВСТРОЕННАЯ КОРОБКА | ШТ 7 | - - | - - | - - | 135.60 949.20 | 7.21 50.47 | 142.81 999.67
77. | Ц10-901-9 (Н17) | МОНТАЖ | 10 ШТ. 0.7 | 183.71 128.60 | 6.29 4.40 | 1.47 1.03 | 3.49 2.44 | 0.28 0.20 | 193.77 135.64
78. | 5/20-20-1/С514-3920-Д1 | КОРОБ ЭЛЕКТРОТЕХНИЧЕСКИЙ ИЗ ПВХ ПРЯМОЙ 16 Х 16 ММ С АКСЕССУАРАМИ | М 152 | - - | - - | - - | 0.66 100.32 | 0.04 6.08 | 0.70 106.40
79. | 5/20-20-1/С514-3930-Д2 | КОРОБ ЭЛЕКТРОТЕХНИЧЕСКИЙ ИЗ ПВХ ПРЯМОЙ 25 Х 16 ММ С АКСЕССУАРАМИ | М 22 | - - | - - | - - | 1.42 31.24 | 0.08 1.76 | 1.50 33.00
80. | Ц8-423-2 (Н16) | КАБЕЛЬ-КАНАЛЫ ПВХ, СЕЧЕНИЕ ДО 25 Х 25 ММ | 100 М 1.6893 | 164.74 278.30 | 1.50 2.53 | - - | 108.00 182.44 | 7.90 13.35 | 282.14 476.62
81. | 5/20-20-1/С514-3950-Д1 | КОРОБ ЭЛЕКТРОТЕХНИЧЕСКИЙ ИЗ ПВХ ПРЯМОЙ 40 Х 40 ММ С АКСЕССУАРАМИ | М 34 | - - | - - | - - | 2.87 97.58 | 0.15 5.10 | 3.02 102.68
82. | 5/20-20/С514-3951 | КОРОБ ЭЛЕКТРОТЕХНИЧЕСКИЙ ИЗ ПВХ ПРЯМОЙ 80 Х 60 ММ С АКСЕССУАРАМИ | М 24 | - - | - - | - - | 10.27 246.48 | 0.55 13.20 | 10.82 259.68
83. | Ц8-423-3 (Н16) | КАБЕЛЬ-КАНАЛЫ ПВХ, СЕЧЕНИЕ ДО 100 Х 60 ММ | 100 М 0.5631 | 228.34 128.58 | 1.84 1.04 | - - | 197.16 111.02 | 14.62 8.23 | 441.96 248.87
84. | 5/20-20-1/С514-3920-Д | КОРОБ ЭЛЕКТРОТЕХНИЧЕСКИЙ ИЗ ПВХ (-40 С - +60 С) 16 Х 16 ММ, С АКСЕССУАРАМИ | М 62 | - - | - - | - - | 0.66 40.92 | 0.04 2.48 | 0.70 43.40
85. | 5/20-20-1/С514-3930-Д | КОРОБ ЭЛЕКТРОТЕХНИЧЕСКИЙ ИЗ ПВХ (-40 С - +60 С) 25 Х 16 ММ, С АКСЕССУАРАМИ | М 22 | - - | - - | - - | 1.42 31.24 | 0.08 1.76 | 1.50 33.00
86. | Ц8-423-2 (Н16) | КАБЕЛЬ-КАНАЛЫ ПВХ, СЕЧЕНИЕ ДО 25 Х 25 ММ | 100 М 0.8155 | 164.74 134.35 | 1.50 1.22 | - - | 108.00 88.07 | 7.90 6.44 | 282.14 230.09
87. | 5/20-20-1/С514-3950-Д | КОРОБ ЭЛЕКТРОТЕХНИЧЕСКИЙ ИЗ ПВХ (-40 С - +60 С) 40 Х 40 ММ, С АКСЕССУАРАМИ | М 32 | - - | - - | - - | 2.87 91.84 | 0.15 4.80 | 3.02 96.64
88. | Ц8-423-3 (Н16) | КАБЕЛЬ-КАНАЛЫ ПВХ, СЕЧЕНИЕ ДО 100 Х 60 ММ | 100 М 0.3107 | 228.34 70.95 | 1.84 0.57 | - - | 197.16 61.26 | 14.62 4.54 | 441.96 137.32
89. | 5/20-40-4/2405-КОРОБКА-Д | КОРОБКА РАСПАЯЧНАЯ УНИВЕРСАЛЬНАЯ ДЛЯ КАБЕЛЬ КАНАЛА | ШТ 4 | - - | - - | - - | 0.90 3.60 | 0.05 0.20 | 0.95 3.80
90. | 5/20-40-4/5 | КОРОБКА МОНТАЖНАЯ ОТКРЫТОЙ УСТАНОВКИ ДЛЯ РАЗВОДКИ ПРОВОДОВ КМ-209 | ШТ. 17 | - - | - - | - - | 2.17 36.89 | 0.12 2.04 | 2.29 38.93
91. | 5/20-20-3-1/2 | ТРУБА ГЛАДКАЯ ЖЕСТКАЯ ПВХ, ДИАМЕТР 20 ММ | М 6 | - - | - - | - - | 0.83 4.98 | 0.04 0.24 | 0.87 5.22
92. | Ц8-904-1 (Н16) | ТРУБЫ ВИНИПЛАСТОВЫЕ ПО СТЕНАМ, ДИАМЕТР ДО 25 ММ | 100 М 0.0594 | 315.51 18.74 | 11.90 0.71 | 0.24 0.01 | 396.08 23.53 | 21.49 1.28 | 744.98 44.25
93. | 5/20-20-3/1604-3023-Д | КРЕПЕЖ - КЛИПСА ДЛЯ ПВХ ТРУБЫ ДИАМЕТРОМ 20 ММ | ШТ 8 | - - | - - | - - | 0.10 0.80 | 0.01 0.08 | 0.11 0.88
94. | 5/20-20-3-1/4 | ТРУБА ГЛАДКАЯ ЖЕСТКАЯ ПВХ, ДИАМЕТР 32 ММ | М 106 | - - | - - | - - | 2.54 269.24 | 0.14 14.84 | 2.68 284.08
95. | Ц8-904-2 (Н16) | ТРУБЫ ВИНИПЛАСТОВЫЕ ПО СТЕНАМ, ДИАМЕТР ДО 50 ММ | 100 М 1.0495 | 318.33 334.09 | 8.37 8.78 | 0.36 0.38 | 389.76 409.05 | 21.01 22.05 | 737.47 773.97
96. | 5/20-20-3/1604-3038-Д | КРЕПЕЖ - КЛИПСА ДЛЯ ПВХ ТРУБЫ ДИАМЕТРОМ 32 ММ | ШТ 145 | - - | - - | - - | 0.22 31.90 | 0.01 1.45 | 0.23 33.35
97. | 5/20-20-3/1604-3039-Д | МУФТА СОЕДИНИТЕЛЬНАЯ У440 УХЛ 3 | ШТ 34 | - - | - - | - - | 0.48 16.32 | 0.03 1.02 | 0.51 17.34
98. | 5/20-20-3-1/6 | ТРУБА ГЛАДКАЯ ЖЕСТКАЯ ПВХ, ДИАМЕТР 50 ММ | М 6 | - - | - - | - - | 4.62 27.72 | 0.25 1.50 | 4.87 29.22
99. | Ц8-904-2 (Н16) | ТРУБЫ ВИНИПЛАСТОВЫЕ ПО СТЕНАМ, ДИАМЕТР ДО 50 ММ | 100 М 0.0594 | 318.33 18.91 | 8.37 0.50 | 0.36 0.02 | 389.76 23.15 | 21.01 1.25 | 737.47 43.81
100. | 5/20-20-3/1604-3045-Д | КРЕПЕЖ - КЛИПСА ДЛЯ ПВХ ТРУБЫ ДИАМЕТРОМ 50 ММ | ШТ 12 | - - | - - | - - | 0.48 5.76 | 0.03 0.36 | 0.51 6.12
101. | 5/20-20-3/1604-3046-Д | МУФТА СОЕДИНИТЕЛЬНАЯ У442 УХЛ 3 | ШТ 2 | - - | - - | - - | 1.73 3.46 | 0.09 0.18 | 1.82 3.64
|  | ИТОГО ПРЯМЫЕ ЗАТРАТЫ : |  | 6073 | 433 | 127 | 8407 | 463 | 15376
|  | ОХР и ОПР | [6 empty] | 4084
|  | ПЛАНОВАЯ ПРИБЫЛЬ | [6 empty] | 2508
|  | ИТОГО ПО ПТМ | [6 empty] | 21968
|  | ЗАТРАТЫ ТРУДА | [6 empty] | 665
|  | ЗАТРАТЫ ТРУДА МАШИНИСТОВ | [6 empty] | 11
| Ж3-80-90 | СТРОИТЕЛЬНО-МОНТАЖНЫЕ РАБОТЫ
102. | Е46-68-5 (Н10) | СВЕРЛЕНИЕ СКВОЗНЫХ ОТВЕРСТИЙ ДИАМЕТРОМ ДО 35 ММ ЭЛЕКТРОПЕРФОРАТОРОМ (ЭЛЕКТРОДРЕЛЬЮ) В КИРПИЧНЫХ СТЕНАХ ГЛУБИНОЙ 550 ММ | 100 ОТВЕРСТИЙ 0.25 | 225.27 56.32 | 11.74 2.94 | - - | - - | - - | 237.01 59.26
103. | Е46-68-5 (Н10) | СВЕРЛЕНИЕ СКВОЗНЫХ ОТВЕРСТИЙ ДИАМЕТРОМ ДО 50 ММ ЭЛЕКТРОПЕРФОРАТОРОМ (ЭЛЕКТРОДРЕЛЬЮ) В КИРПИЧНЫХ СТЕНАХ ГЛУБИНОЙ 550 ММ | 100 ОТВЕРСТИЙ 0.02 | 225.27 4.51 | 11.74 0.23 | - - | - - | - - | 237.01 4.74
104. | Е46-68-1 (Н10) | СВЕРЛЕНИЕ СКВОЗНЫХ ОТВЕРСТИЙ ДИАМЕТРОМ ДО 35 ММ ЭЛЕКТРОПЕРФОРАТОРОМ (ЭЛЕКТРОДРЕЛЬЮ) В КИРПИЧНЫХ СТЕНАХ ГЛУБИНОЙ 150 ММ | 100 ОТВЕРСТИЙ 0.16 | 61.97 9.92 | 3.23 0.52 | - - | - - | - - | 65.20 10.44
105. | 1/10-170-10/С101-86726-20Д | СВЕРЛА ШНЕКОВЫЕ | ШТ. 1.6119 | - - | - - | - - | 12.68 20.44 | 1.01 1.63 | 13.69 22.07
106. | Е46-25-9 (Н10) | СВЕРЛЕНИЕ КОЛЬЦЕВЫМИ АЛМАЗНЫМИ СВЕРЛАМИ В ЖЕЛЕЗОБЕТОННЫХ КОНСТРУКЦИЯХ С АРМАТУРОЙ ДИАМЕТРОМ ДО 16 ММ С ПРИМЕНЕНИЕМ ОХЛАЖДАЮЩЕЙ ЖИДКОСТИ (ВОДЫ) ВЕРТИКАЛЬНЫХ ОТВЕРСТИЙ ГЛУБИНОЙ 200 ММ, ДИАМЕТРОМ 65 ММ | 100 ОТВЕРСТИЙ 0.05 | 353.56 17.68 | 63.01 3.15 | - - | 271.08 13.55 | 21.43 1.07 | 709.08 35.46
107. | Е46-25-3 (Н10) | СВЕРЛЕНИЕ КОЛЬЦЕВЫМИ АЛМАЗНЫМИ СВЕРЛАМИ В ЖЕЛЕЗОБЕТОННЫХ КОНСТРУКЦИЯХ С АРМАТУРОЙ ДИАМЕТРОМ ДО 16 ММ С ПРИМЕНЕНИЕМ ОХЛАЖДАЮЩЕЙ ЖИДКОСТИ (ВОДЫ) ВЕРТИКАЛЬНЫХ ОТВЕРСТИЙ ГЛУБИНОЙ 200 ММ, ДИАМЕТРОМ 35 ММ | 100 ОТВЕРСТИЙ 0.02 | 311.96 6.24 | 55.60 1.11 | - - | 169.06 3.38 | 13.41 0.27 | 550.03 11.00
108. | Ц8-155-1 (Н16) | ВЫПОЛНЕНИЕ РАБОТ ПО ПРОХОДУ КАБЕЛЕЙ ЧЕРЕЗ СТЕНЫ, ПЕРЕГОРОДКИ И ПЕРЕКРЫТИЯ С НОРМИРУЕМЫМ ПРЕДЕЛОМ ОГНЕСТОЙКОСТИ И ЗАДЕЛКОЙ ИХ ЛЕГКО УДАЛЯЕМОЙ МАССОЙ | ШТ. 38 | 4.85 184.30 | - - | - - | 5.75 218.50 | 0.34 12.92 | 10.94 415.72
109. | Е46-25-3 (Н10) | СВЕРЛЕНИЕ КОЛЬЦЕВЫМИ АЛМАЗНЫМИ СВЕРЛАМИ В ЖЕЛЕЗОБЕТОННЫХ КОНСТРУКЦИЯХ С АРМАТУРОЙ ДИАМЕТРОМ ДО 16 ММ С ПРИМЕНЕНИЕМ ОХЛАЖДАЮЩЕЙ ЖИДКОСТИ (ВОДЫ) ВЕРТИКАЛЬНЫХ ОТВЕРСТИЙ ГЛУБИНОЙ 200 ММ, ДИАМЕТРОМ 35 ММ | 100 ОТВЕРСТИЙ 0.02 | 311.96 6.24 | 55.60 1.11 | - - | 169.06 3.38 | 13.41 0.27 | 550.03 11.00
110. | Е46-74-1 (Н10) | УСТРОЙСТВО ШТРАБ В КИРПИЧНЫХ СТЕНАХ ПЛОЩАДЬЮ СЕЧЕНИЯ ДО 20 СМ2 (30Х30) | 100 М 0.04 | 128.35 5.13 | 8.62 0.34 | - - | - - | - - | 136.97 5.47
111. | 1/10-170-10/С101-86726-2Д | БУР SDS D8 Х 160 ММ | ШТ. 0.03 | - - | - - | - - | 4.69 0.14 | 0.37 0.01 | 5.06 0.15
112. | 1/10-170-2/20 | ДИСК АЛМАЗНЫЙ ОТРЕЗНОЙ ДЛЯ РЕЗКИ КАМНЯ, БЕТОНА ДИАМЕТРОМ 230 ММ | ДИСК 0.03 | - - | - - | - - | 43.94 1.32 | 3.49 0.10 | 47.43 1.42
113. | 1/10-170/С101-ЗБ | ЗУБИЛА SDS | ШТ 0.008 | - - | - - | - - | 12.59 0.10 | 1.00 0.01 | 13.59 0.11
|  | ИТОГО ПРЯМЫЕ ЗАТРАТЫ : |  | 290 | 9 | - | 261 | 16 | 576
|  | ОХР и ОПР | [6 empty] | 198
|  | ПЛАНОВАЯ ПРИБЫЛЬ | [6 empty] | 149
|  | ИТОГО ПО ПТМ | [6 empty] | 923
|  | ЗАТРАТЫ ТРУДА | [6 empty] | 29
|  | ВСЕГО, В ТОМ ЧИСЛЕ | [6 empty] | 86188
|  | СТРОИТЕЛЬНЫЕ РАБОТЫ, ВСЕГО В ТОМ ЧИСЛЕ | [6 empty] | 311
|  | ЗАРАБОТНАЯ ПЛАТА | [6 empty] | 106
|  | ЭКСПЛУАТАЦИЯ МАШИН И МЕХАНИЗМОВ, ВСЕГО | [6 empty] | 9
|  | МАТЕРИАЛЫ, ИЗДЕЛИЯ, КОНСТРУКЦИИ | [6 empty] | 42
|  | ТРАНСПОРТ | [6 empty] | 3
|  | ОХР и ОПР | [6 empty] | 77
|  | ПЛАНОВАЯ ПРИБЫЛЬ | [6 empty] | 74
|  | МОНТАЖНЫЕ РАБОТЫ, ВСЕГО В ТОМ ЧИСЛЕ | [6 empty] | 27032
|  | ЗАРАБОТНАЯ ПЛАТА | [6 empty] | 7282
|  | ЭКСПЛУАТАЦИЯ МАШИН И МЕХАНИЗМОВ, ВСЕГО | [6 empty] | 444
|  | В ТОМ ЧИСЛЕ ЗАРАБОТНАЯ ПЛАТА МАШИНИСТОВ | [6 empty] | 127
|  | МАТЕРИАЛЫ, ИЗДЕЛИЯ, КОНСТРУКЦИИ | [6 empty] | 10967
|  | ТРАНСПОРТ | [6 empty] | 600
|  | ОХР и ОПР | [6 empty] | 4773
|  | ПЛАНОВАЯ ПРИБЫЛЬ | [6 empty] | 2966
|  | ОБОРУДОВАНИЕ, МЕБЕЛЬ, ИНВЕНТАРЬ | [6 empty] | 57691
|  | ТРАНСПОРТ | [6 empty] | 1154
|  | ЗАТРАТЫ ТРУДА РАБОЧИХ | [6 empty] | 802
|  | ЗАТРАТЫ ТРУДА МАШИНИСТОВ | [6 empty] | 11
|  | СОСТАВИЛ | ____________________ |  |  |  |  | А.А.ГАРКАВАЯ
|  |  | (должность) |  |  | (подпись) |  | (инициалы,фамилия)
|  | ПРОВЕРИЛ | ____________________ |  |  |  |  | Н.Н.НЕСТЕРОВА
|  |  | (должность) |  |  | (подпись) |  | (инициалы,фамилия)

## 8838-1-3007-T0
НАИМЕНОВАНИЕ ОБЪЕКТА: РЕСТАВРАЦИЯ ФАСАДОВ, КАПИТАЛЬНЫЙ РЕМОНТ С МОДЕРНИЗАЦИЕЙ ЗДАНИЯ СПЕЦИАЛИЗИРОВАННОГО ДЛЯ ОБРАЗОВАНИЯ И ВОСПИТАНИЯ (ЗДАНИЯ ШКОЛЫ N 4) ПО УЛ. КРАСНОАРМЕЙСКОЙ, 11 И БЛАГОУСТРОЙСТВО ПРИЛЕГАЮЩЕЙ ТЕРРИТОРИИ. МОДЕРНИЗАЦИЯ.СТАДИЯ А
КОД ОБЪЕКТА: 22.013
НАИМЕНОВАНИЕ ЗДАНИЯ, СООРУЖЕНИЯ: ЗДАНИЕ ШКОЛЫ
ШИФР ЗДАНИЯ, СООРУЖЕНИЯ: 22.013
КОМПЛЕКТ ЧЕРТЕЖЕЙ: УТП.СО;УТП.ВР С ИЗМ.1
ИСХОДНЫЕ ДАННЫЕ ПО ЛОКАЛЬНОЙ СМЕТЕ (ЛОКАЛЬНОМУ СМЕТНОМУ РАСЧЕТУ) № 3007
(НОРМЫ 2022г.)
СИСТЕМА ВИДЕОНАБЛЮДЕНИЯ.ВЗАМЕН ЛС N3007 (НА 86,674 ТЫС.РУБ)
СОСТАВЛЕНА В ЦЕНАХ НА 1 МАЯ 2023г.
№ П/П | ТЕКСТ
1 | 2
1 | L3'7838'1'3007'S0B0Q0Q1T0T3'2'1'СИСТЕМА ВИДЕОНАБЛЮДЕНИЯ.ВЗАМЕН ЛС N3007 (НА 86,674 ТЫС.РУБ)'УТП.СО;УТП.ВР С ИЗМ.1'А.А.ГАРКАВАЯ'Н.Н.НЕСТЕРОВА*
2 | Ж3-80-62'ОБОРУДОВАНИЕ И ПРИБОРЫ'ШТ*
3 | Б1604-2643-Д'711,25:1,2:1,0376##'=14'ВИДЕОКАМЕРА 4 МР ЦИЛИНДРИЧЕСКАЯ УЛИЧНАЯ DS-2CD2643G0-IZS(ИНТЕГРИРОВАННЫЙ КРОНШТЕЙН)###'ШТ''2799=571,23_0*
4 | Б1604-2683-Д'1186,92:1,2:1,0376##'=14'ВИДЕОКАМЕРА 8 МР ЦИЛИНДРИЧЕСКАЯ УЛИЧНАЯ DS-2CD2683G0-IZS (ИНТЕГРИРОВАННЫЙ КРОНШТЕЙН)###'ШТ''2799=953,26_0*
5 | Б1604-2623-Д'893:1,2:1,0376##'=14'ВИДЕОКАМЕРА 2 МР ЦИЛИНДРИЧЕСКАЯ УЛИЧНАЯ DS-2CD2623G0-IZS###'ШТ''2799=717,2_0*
6 | Б1604-1280-Д'83,16:1,0530##'=12'МОНТАЖНАЯ КОРОБКА DS-1280ZJ-S###'ШТ''2801=<5/60-60>/2799=78,97_0*
7 | Б1604-2723-Д'31790.0,035971:1,2:1,0376##'=14'ВИДЕОКАМЕРА 2 МР АНТИВАНДАЛЬНАЯ КУПОЛЬНАЯ УЛИЧНАЯ DS-2CD2723G0-IZS (ИНТЕГРИРОВАННЫЙ КРОНШТЕЙН)###'ШТ''2799=918,4_0*
8 | Б1604-1281-Д'38,84:1,0376##'=12'МОНТАЖНАЯ КОРОБКА ДЛЯ КУПОЛЬНЫХ ВИДЕОКАМЕР ###'ШТ''2801=<5/60-60>/2799=37,43_0*
9 | Б1604-2123-Д'166,67:1,2:1,0376##'=14'2 МР АНТИВАНДАЛЬНАЯ КУПОЛЬНАЯ ВНУТРЕННЯЯ ВИДЕОКАМЕРА СО ВСТРОЕННЫМ ПРОЖЕКТОРОМ DS-2CD2123G0-IS-I (4 ММ)###'ШТ''2799=133,86_0*
10 | Б1604-3368-Д'1448,88:1,0376##'=14'ШКАФ ТЕЛЕКОММУНИКАЦИОННЫЙ НАПОЛЬНЫЙ 33U (600Х800) ШТК-М-33.6.8-1ААА###'ШТ''2799=1396,38_0*
11 | Б1604-3000-Д'331,36:1,0376##'=14'МОДУЛЬ ВЕНТИЛЯТОРНЫЙ R-FAN-3K###'ШТ''2799=319,35_0*
12 | Б1604-3001-Д'17,67:1,0376##'=14'КАБЕЛЬ IEC C13/SCНUKO, 3 М###'ШТ''2799=17,03_0*
13 | Б1604-3002-Д'15,26:1,0376##'=14'ОРГАНАЙЗЕР КАБЕЛЬНЫЙ ГОРИЗОНТАЛЬНЫЙ ГКО-О-4,62###'ШТ''2799=14,71_0*
14 | Б1604-3003-Д'39,37:1,0376##'=14'КОМПЛЕКТ МОНТАЖНЫЙ (ВИНТ, ШАЙБА, ГАЙКА) УПАКОВКА 50 ШТ###'ШТ''2799=37,94_0*
15 | Б1604-3004-Д'20,89:1,0376##'=14'КОМПЛЕКТ ПРОВОДОВ ЗАЗЕМЛЕНИЯ ДЛЯ ШКАФА, УНИВЕРСАЛЬНЫЙ###'ШТ''2799=20,13_0*
16 | Б1604-БР16-8-Д'69,09:1,0376##'=14'БЛОК СИЛОВЫХ РОЗЕТОК БР 16-008###'ШТ''2799=66,59_0*
17 | Б1604-1314-Д'14,46:1,0376##'=14'КАБЕЛЬ ПИТАНИЯ IEC C13/IEC C14, 1.8 М###'ШТ''2799=13,94_0*
18 | Б1604-3015-Д'1261,06:1,0376##'=14'ЖЕСТКИЙ ДИСК ДЛЯ ВИДЕОРЕГИСТРАТОРОВ 10 ТБ###'ШТ''2799=1215,36_0*
19 | Б1604-3020-Д'1507,67:1,2:1,0376##'=14'УПРАВЛЯЕМЫЙ POE-КОММУТАТОР DS-3E1526P-SI###'ШТ''2799=1210,86_0*
20 | Б1509-UTP5E-Д'1,67:1,2:1,0376##'=12'КАБЕЛЬ UTP 4Х-ПАРНЫЙ КАТ.5Е ДЛЯ ПРОКЛАДКИ ВНУТРИ ПОМЕЩЕНИЙ, 4Х2Х0,52###'М''2801=<5/10-10-80-6>/2799=1,34_0*
21 | Б1509-U/UTP5E-Д1'1,5:1,2:1,0376##'=12'КАБЕЛЬ U/UTP 4-Х ПАРНЫЙ (СКРУТКИ ИЗ 2-Х МЕДНЫХ ОДНОПРОВОЛОЧНЫХ ЖИЛ ДИАМ. 0,52 ММ) КАТ.5Е, ДЛЯ ВНЕШНЕЙ СТАЦИОНАРНОЙ ПРОКЛАДКИ,4Х2Х0,52###'М''2801=<5/10-10-80-6>/2799=1,2_0*
22 | БС552-606-2Д#С552-606-2'0,9##'=12'ЗАЖИМЫ (СКОБЫ)###'100 ШТ.''2801=<5/20-30-3>/2799=0,9_0*
23 | Б1604-455Е-Д'0,29:1,0530##'=12'КОННЕКТОР UTP RJ-45, КАТ 5Е, ДЛЯ ОДНОПРОВОЛОЧНОГО КАБЕЛЯ###'ШТ''2801=<5/60-80-1>/2799=0,28_0*
24 | Б1604-4500-Д'0,26:1,2:1,0530##'=12'КОЛПАЧОК НА КОННЕКТОР UTP RJ-45###'ШТ''2801=<5/30-30-4-1-5>/2799=0,21_0*
25 | Б1604-3023-Д'0,12:1,2:1,0376##'=12'КРЕПЕЖ - КЛИПСА ДЛЯ ПВХ ТРУБЫ ДИАМЕТРОМ 20 ММ###'ШТ''2801=<5/20-20-3>/2799=0,1_0*
26 | Б1604-3038-Д'0,28:1,2:1,0376##'=12'КРЕПЕЖ - КЛИПСА ДЛЯ ПВХ ТРУБЫ ДИАМЕТРОМ 32 ММ###'ШТ''2801=<5/20-20-3>/2799=0,22_0*
27 | Б1604-3039-Д'0,60:1,2:1,0376##'=12'МУФТА СОЕДИНИТЕЛЬНАЯ У440 УХЛ 3###'ШТ''2801=<5/20-20-3>/2799=0,48_0*
28 | Б1604-3045-Д'0,60:1,2:1,0376##'=12'КРЕПЕЖ - КЛИПСА ДЛЯ ПВХ ТРУБЫ ДИАМЕТРОМ 50 ММ###'ШТ''2801=<5/20-20-3>/2799=0,48_0*
29 | Б1604-3046-Д'2,16:1,2:1,0376##'=12'МУФТА СОЕДИНИТЕЛЬНАЯ У442 УХЛ 3###'ШТ''2801=<5/20-20-3>/2799=1,73_0*
30 | БС101-86726-2Д#С101-86726-2'4,69##'=13'БУР SDS D8 Х 160 ММ###'ШТ.''2801=<1/10-170-10>/2799=4,69_0*
31 | БС101-ЗБ'12,59##'=13'ЗУБИЛА SDS###'ШТ''2801=<1/10-170>/2799=12,59_0*
32 | БС552-1409-10Д#С552-1409-10'2,19##'=12'СОЕДИНИТЕЛЬНЫЙ ИЗОЛИРУЮЩИЙ ЗАЖИМ СИЗ###'100 ШТ.''2801=<5/20-30-1-4>/2799=2,19_0*
33 | Б1604-2743-Д'806,65:1,2:1,0376##'=14'4 МР АНТИВАНДАЛЬНАЯ КУПОЛЬНАЯ УЛИЧНАЯ IP MВИДЕОКАМЕРА СО ВСТРОЕННЫМ ПРОЖЕКТОРОМ DS-2CD2743GO-IZS###'ШТ''2799=647,85_0*
34 | Б1604-2743-Д1'806,65:1,2:1,0376##'=14'4 МР АНТИВАНДАЛЬНАЯ КУПОЛЬНАЯ ВНУТРЕННЯЯ IP MВИДЕОКАМЕРА СО ВСТРОЕННЫМ ПРОЖЕКТОРОМ DS-2CD2743GO-IZS###'ШТ''2799=647,85_0*
35 | Б1604-3232-Д'18480.0,035971:1,2:1,0376##'=14'2 МР АНТИВАНДАЛЬНАЯ КУПОЛЬНАЯ ВНУТРЕННЯЯ IP ВИДЕОКАМЕРА СО ВСТРОЕННЫМ ПРОЖЕКТОРОМ IP C3232ER3-DUVZ-C###'ШТ''2799=533,88_0*
36 | Б1604-32Х-Д'60,92:1,0376##'=12'МОНТАЖНАЯ КОРОБКАМ ДЛЯ КУПОЛЬНЫХ ВИДЕОКАМЕР СЕРИИ IPC-32X###'ШТ''2801=<5/60-60>/2799=58,71_0*
37 | Б1604-2400-Д'1890.0,035971:1,2:1,0376##'=12'УДЛИНИТЕЛЬНАЯ ТРУБА КРОНШТЕЙНА ПОДВЕСНОГО МОНТАЖА КУПОЛЬНЫХ КАМЕР СЕРИИ IPC-32X TR-SE24-A-IN###'ШТ''2801=<5/60-60>/2799=54,6_0*
38 | Б1604-СМ24-Д'50,66:1,0376##'=12'КРОНШТЕЙН ПОДВЕСНОГО МОНТАЖА КУПОЛЬНЫХ КАМЕР СЕРИИ IPC-32X TR-CM24-IN###'ШТ''2801=<5/60-60>/2799=48,82_0*
39 | Б1604-9664-Д'16647,35:1,0376##'=14'ЦИФРОВОЙ IP-ВИДЕОРЕГИСТРАТОР DS-9664NI-I16###'ШТ''2799=16044,09_0*
40 | Б1604-3000-Д1'786,49:1,2:1,0376##'=14'УПРАВЛЯЕМЫЙ L2 КОММУТАТОР DGS-3000-10L, В КОМПЛЕКТЕ КРОНШТЕЙНЫ ДЛЯ КРЕПЛЕНИЯ В 19" СТОЙКУ###'ШТ''2799=631,66_0*
41 | Б1604-1518-Д'1148,33:1,2:1,0376##'=14'УПРАВЛЯЕМЫЙ POE-КОММУТАТОР DS-3E1518P-SI###'ШТ''2799=922,26_0*
42 | Б1604-121-Д'82:1,2:1,0376##'=14'КАБЕЛЬ-УДЛИНИТЕЛЬ USB 2.0 (ПАПА-МАМА) АКТИВНЫЙ ДЛИНА 20 М UGREEN US121###'ШТ''2799=65,86_0*
43 | Б1604-КЛАВ-Д'59:1,2:1,0376##'=14'КЛАВИАТУРА, ПОДКЛЮЧЕНИЕ USB###'ШТ''2799=47,39_0*
44 | Б1604-МЫШЬ-Д'39:1,2:1,0376##'=14'МАНИПУЛЯТОР ТИПА "МЫШЬ" (ПОЛНОРАЗМЕРНАЯ МЫШЬ, ПРОВОДНАЯ USB, СЕНСОР ОПТИЧЕСКИЙ, 2 КНОПКИ, КОЛЕСО С НАЖАТИЕМ)###'ШТ''2799=31,32_0*
45 | Б1604-5024-Д'864,25:1,0376##'=14'ОХРАННЫЙ ЖК-МОНИТОР КРУГЛОСУТОЧНОЙ РАБОТЫ DS-D5024FC###'ШТ''2799=832,93_0*
46 | Б1604-OFFICE-9Д'430,09:1,2:1,0376##'=14'НАСТОЛЬНЫЙ КРОНШТЕЙН ДЛЯ ДВУХ ЖК-МОНИТОРОВ KROMAX OFFICE-9###'ШТ''2799=345,42_0*
47 | Б1604-5Е-Д'4,71:1,0376##'=14'ПАТЧ-КОРД UTP, КАТ.5Е, RJ45-RJ45, LSZН, ДЛИНА 1,0 М###'ШТ''2799=4,54_0*
48 | Б1604-5Е-Д1'8,81:1,0376##'=14'ПАТЧ-КОРД UTP, КАТ.5Е, RJ45-RJ45, LSZН, ДЛИНА 2,0 М###'ШТ''2799=8,49_0*
49 | Б1604-EICC13-Д'14,46:1,0376##'=14'КАБЕЛЬ IEC C13/SCНUKO, 1.8 М###'ШТ''2799=13,94_0*
50 | Б1604-VGA-VGA-Д'29,95:1,2:1,0376##'=14'КАБЕЛЬ VGA-VGA (ВИЛКА-ВИЛКА) ДЛЯ ПОДКЛЮЧЕНИЯ МОНИТОРА К ВИДЕОРЕГИСТРАТОРУ 15 М###'ШТ''2799=24,05_0*
51 | Б1604-ИБП-Д'3557,60:1,2:1,0376##'=14'ИСТОЧНИК БЕСПЕРЕБОЙНОГО ПИТАНИЯ SRVSE2KRTXLI, В КОМПЛЕКТЕ ПОДКЮЧЕНИЕ ВНЕШНИХ АККУМУЛЯТОРНЫХ МОДУЛЕЙ###'КОМПЛ''2799=2857,23_0*
52 | Б1604-ИБП1-Д'3499,91:1,2:1,0376##'=14'КОМПЛЕКТ БАТАРЕЙ ДЛЯ ИБП SMART-SAVE ONLINE, BPSE72RT2U###'ШТ''2799=2810,9_0*
53 | Б2405-7Х165-Д'14,92:1,2:1,0530.2##'=12'ХОМУТ ДЮБЕЛЬНЫЙ 7Х165 (УПАК. 100 ШТ.)###'ШТ''2801=<5/20-20-3-5>/2799=23,62_0*
54 | Б2405-300-Д1'171,34:1,2:1,0530##'=12'МОНТАЖНАЯ ПАНЕЛЬ ДЛЯ ПОВЕРХНОСТЕЙ С ТЕПЛОИЗОЛЯЦИЕЙ MDZ XL 300_KB, В КОМПЛЕКТЕ ПОСТАВКИ: ДЮБЕЛЬ, ВНУТРЕННЯЯ ИЗОЛЯЦИЯ, ВИНТЫ ДЛЯ НАСТЕННОГО МОНТАЖА, КРЕПЕЖНЫЕ ВИНТЫ И ВСТРОЕННАЯ КОРОБКА###'ШТ''2801=<5/60-60>/2799=135,6_0*
55 | БС514-3951'12,79:1,2:1,0376##'=12'КОРОБ ЭЛЕКТРОТЕХНИЧЕСКИЙ ИЗ ПВХ ПРЯМОЙ 80 Х 60 ММ С АКСЕССУАРАМИ###'М''2801=<5/20-20>/2799=10,27_0*
56 | БС514-3920-Д#С514-3920'0,66##'=12'КОРОБ ЭЛЕКТРОТЕХНИЧЕСКИЙ ИЗ ПВХ (-40 С - +60 С) 16 Х 16 ММ, С АКСЕССУАРАМИ###'М''2801=<5/20-20-1>/2799=0,66_0*
57 | БС514-3930-Д#С514-3930'1,42##'=12'КОРОБ ЭЛЕКТРОТЕХНИЧЕСКИЙ ИЗ ПВХ (-40 С - +60 С) 25 Х 16 ММ, С АКСЕССУАРАМИ###'М''2801=<5/20-20-1>/2799=1,42_0*
58 | БС514-3950-Д#С514-3950'2,87##'=12'КОРОБ ЭЛЕКТРОТЕХНИЧЕСКИЙ ИЗ ПВХ (-40 С - +60 С) 40 Х 40 ММ, С АКСЕССУАРАМИ###'М''2801=<5/20-20-1>/2799=2,87_0*
59 | Б2405-КОРОБКА-Д'1,12:1,2:1,0376##'=12'КОРОБКА РАСПАЯЧНАЯ УНИВЕРСАЛЬНАЯ ДЛЯ КАБЕЛЬ КАНАЛА###'ШТ''2801=<5/20-40-4>/2799=0,9_0*
60 | БС514-3920-Д1#С514-3920'0,66##'=12'КОРОБ ЭЛЕКТРОТЕХНИЧЕСКИЙ ИЗ ПВХ ПРЯМОЙ 16 Х 16 ММ С АКСЕССУАРАМИ###'М''2801=<5/20-20-1>/2799=0,66_0*
61 | БС514-3930-Д2#С514-3930'1,42##'=12'КОРОБ ЭЛЕКТРОТЕХНИЧЕСКИЙ ИЗ ПВХ ПРЯМОЙ 25 Х 16 ММ С АКСЕССУАРАМИ###'М''2801=<5/20-20-1>/2799=1,42_0*
62 | БС514-3950-Д1#С514-3950'2,87##'=12'КОРОБ ЭЛЕКТРОТЕХНИЧЕСКИЙ ИЗ ПВХ ПРЯМОЙ 40 Х 40 ММ С АКСЕССУАРАМИ###'М''2801=<5/20-20-1>/2799=2,87_0*
63 | БС101-86726-20Д#С101-86726-20'12,68##'=13'СВЕРЛА ШНЕКОВЫЕ###'ШТ.''2801=<1/10-170-10>/2799=12,68_0*
64 | БС101-11099#С101-11099'15,43##'=13'ШКУРКА ШЛИФОВАЛЬНАЯ НА БУМАЖНОЙ ОСНОВЕ ВОДОСТОЙКАЯ###'М2''2799=15,43_0*
65 | БС101-128901#С101-128901'4320##'=13'ТАЛЬК ТЕХНИЧЕСКИЙ МОЛОТЫЙ###'Т''2799=4320_0*
66 | БС101-63602-1#С101-63602-1'(4543-8).0,001578##'=13'ПАСТА КВАРЦЕВАЗЕЛИНОВАЯ###'КГ''2799=7,16_0*
67 | БС101-81404-1#С101-81404-1'2,26##'=37'ПРОВОЛОКА СТАЛЬНАЯ НИЗКОУГЛЕРОДИСТАЯ ОБЩЕГО НАЗНАЧЕНИЯ ТЕРМИЧЕСКИ ОБРАБОТАННАЯ, ОЦИНКОВАННАЯ, ДИАМЕТРОМ 2 ММ###'КГ''2799=2,26_0*
68 | БС113-7611#С113-7611'(1739-7).0,001578##'=13'КЛЕЙ БМК-5К###'КГ''2799=2,73_0*
69 | БС552-703#С552-703'4,26##'=12'ЗАГЛУШКА У470###'10 ШТ.''2799=4,26_0*
70 | БС552-1230#С552-1230'121##'=12'ПОЛОСКА К404 И ПРЯЖКА К407 ДЛЯ КРЕПЛЕНИЯ ПРОВОДОВ###'100 ШТ.''2799=121_0*
71 | БС552-301#С552-301'7,88##'=12'ВТУЛКА В22 УХЛ2###'100 ШТ.''2799=7,88_0*
72 | БС552-702#С552-702'2,64##'=12'ЗАГЛУШКА У469###'10 ШТ.''2799=2,64_0*
73 | БС552-303#С552-303'21,56##'=12'ВТУЛКА В42 УХЛ2###'100 ШТ.''2799=21,56_0*
74 | БС101-2500#С101-2500'18525##'=13'АСБЕСТОВЫЙ ШНУР ОБЩЕГО НАЗНАЧЕНИЯ ШАОН, ДИАМЕТРОМ 3-5 ММ###'Т''2799=18525_0*
75 | БС101-63205#С101-63205'2,55##'=13'ПАКЛЯ ПРОПИТАННАЯ###'КГ''2799=2,55_0*
76 | БС552-1606#С552-1606'5,91##'=12'УПЛОТНИТЕЛЬНЫЙ СОСТАВ УС-65###'КГ''2799=5,91_0*
77 | РМ010201/М010410/М021104#М021141/М030101*
78 | Н10=65,72.1,1#69,89'Н15=38,44.1,1#37,3'Н16=59,57.1,1#40,54'Н17=76,38.1,1#37,3*
79 | 1604-2643-Д'7'Ж1*
80 | 1604-2683-Д'3'Ж1*
81 | 1604-2623-Д'6'Ж1*
82 | Ц10-712-3'7+3+6''ВИДЕОКАМЕРА (НАРУЖНОЙ УСТАНОВКИ) НА КРОНШТЕЙНЕ НА ВЫСОТЕ ДО 4 М'ШТ.''*
83 | 1604-1280-Д'16'Ж1*
84 | Ц10-901-8'16''МОНТАЖ'10 ШТ.''*
85 | 1604-2723-Д'3'Ж1*
86 | Ц10-712-3'3''ВИДЕОКАМЕРА (НАРУЖНОЙ УСТАНОВКИ) НА КРОНШТЕЙНЕ НА ВЫСОТЕ ДО 4 М'ШТ.''*
87 | 1604-1281-Д'15'Ж1*
88 | Ц10-901-8'15''МОНТАЖ'10 ШТ.''*
89 | 1604-2743-Д'3'Ж1*
90 | Ц10-712-3'3''ВИДЕОКАМЕРА (НАРУЖНОЙ УСТАНОВКИ) НА КРОНШТЕЙНЕ НА ВЫСОТЕ ДО 4 М'ШТ.''*
91 | 1604-2743-Д1'1'Ж1*
92 | 1604-2123-Д'8'Ж1*
93 | Ц10-712-1'1+8''ВИДЕОКАМЕРА (ВНУТРЕННЕЙ УСТАНОВКИ) НА ВЫСОТЕ ДО 4 М'ШТ.''*
94 | 1604-3232-Д'3'Ж1*
95 | Ц10-712-3'3''ВИДЕОКАМЕРА (ВНУТРЕННЕЙ УСТАНОВКИ) НА КРОНШТЕЙНЕ НА ВЫСОТЕ ДО 4 М'ШТ.''*
96 | 1604-32Х-Д'3'Ж1*
97 | Ц10-901-8'3''МОНТАЖ'10 ШТ.''*
98 | 1604-2400-Д'3'Ж1*
99 | 1604-СМ24-Д'3'Ж1*
100 | П'ОБОРУДОВАНИЕ ВИДЕОНАБЛЮДЕНИЯ*
101 | 1604-9664-Д'1'Ж1*
102 | Ц10-712-8'1''ЭЛЕМЕНТЫ СИСТЕМЫ ВИДЕОНАБЛЮДЕНИЯ (ВИДЕОРЕГИСТРАТОР) В СТОЙКУ (ШКАФ)'ШТ.''*
103 | 1604-3015-Д'7'Ж1*
104 | Ц10-1-9'7''МОНТАЖ ЖЕСТКОГО ДИСКА'ПЛАТА''*
105 | 1604-3000-Д1'1'Ж1*
106 | 1604-3020-Д'2'Ж1*
107 | 1604-1518-Д'1'Ж1*
108 | Ц10-712-8'1+2+1''ЭЛЕМЕНТЫ СИСТЕМЫ ВИДЕОНАБЛЮДЕНИЯ (КОММУТАТОР) В СТОЙКУ (ШКАФ)'ШТ.''*
109 | 1604-121-Д'2'Ж1*
110 | Ц10-137-1'2''ПЕРЕМЫЧКИ КАБЕЛЬНЫЕ ДЛИНОЙ ДО 6 М'100 ПЕРЕМЫЧЕК''*
111 | Ц10-137-2'(20-6).2''ПЕРЕМЫЧКИ КАБЕЛЬНЫЕ: ДОБАВЛЯТЬ НА КАЖДЫЙ 1 М СВЕРХ 6 М'100 ПЕРЕМЫЧЕК''*
112 | 1604-КЛАВ-Д'1'Ж1*
113 | 1604-МЫШЬ-Д'1'Ж1*
114 | 1604-5024-Д'2'Ж1*
115 | 1604-OFFICE-9Д'1'Ж1*
116 | Ц10-1-13'1''МОНТАЖ КРОНШТЕЙНА'РАМКА''*
117 | 1604-5Е-Д'1'Ж1*
118 | 1604-5Е-Д1'3'Ж1*
119 | 1604-EICC13-Д'5'Ж1*
120 | Ц10-137-1'1+3+5''ПЕРЕМЫЧКИ КАБЕЛЬНЫЕ ДЛИНОЙ ДО 6 М'100 ПЕРЕМЫЧЕК''*
121 | 1604-VGA-VGA-Д'2'Ж1*
122 | Ц10-137-1'2''ПЕРЕМЫЧКИ КАБЕЛЬНЫЕ ДЛИНОЙ ДО 6 М'100 ПЕРЕМЫЧЕК''*
123 | Ц10-137-2'(15-6).2''ПЕРЕМЫЧКИ КАБЕЛЬНЫЕ: ДОБАВЛЯТЬ НА КАЖДЫЙ 1 М СВЕРХ 6 М'100 ПЕРЕМЫЧЕК''*
124 | 1604-ИБП-Д'1'Ж1*
125 | 1604-ИБП1-Д'1'Ж1*
126 | 1604-3368-Д'1'Ж1*
127 | Ц10-723-1'1''ШКАФ ТЕЛЕКОММУНИКАЦИОННЫЙ'КОМПЛ.''*
128 | 1604-3000-Д'1'Ж1*
129 | Ц10-712-8'1''ЭЛЕМЕНТЫ СИСТЕМЫ ВИДЕОНАБЛЮДЕНИЯ (МОДУЛЬ ВЕНТИЛЯТОРНЫЙ) В СТОЙКУ (ШКАФ)'ШТ.''*
130 | 1604-3001-Д'1'Ж1*
131 | Ц10-137-1'1''ПЕРЕМЫЧКИ КАБЕЛЬНЫЕ ДЛИНОЙ ДО 6 М'100 ПЕРЕМЫЧЕК''*
132 | 1604-БР16-8-Д'1'Ж1*
133 | Ц10-712-8'1''ЭЛЕМЕНТЫ СИСТЕМЫ ВИДЕОНАБЛЮДЕНИЯ (БЛОК РОЗЕТОК) В СТОЙКУ (ШКАФ)'ШТ.''*
134 | 1604-1314-Д'1'Ж1*
135 | Ц10-137-1'1''ПЕРЕМЫЧКИ КАБЕЛЬНЫЕ ДЛИНОЙ ДО 6 М'100 ПЕРЕМЫЧЕК''*
136 | 1604-3002-Д'5'Ж1*
137 | Ц10-712-8'5''ЭЛЕМЕНТЫ СИСТЕМЫ ВИДЕОНАБЛЮДЕНИЯ (ОРГАНАЙЗЕР КАБЕЛЬНЫЙ) В СТОЙКУ (ШКАФ)'ШТ.''*
138 | 1604-3003-Д'1'Ж1*
139 | 1604-3004-Д'1'Ж1*
140 | С507-25100'6*
141 | Ц8-472-10'6:1,03''ПРОВОДНИК ЗАЗЕМЛЯЮЩИЙ ИЗ МЕДНОГО ИЗОЛИРОВАННОГО ПРОВОДА СЕЧЕНИЕМ ДО 25 ММ2, ОТКРЫТО ПО СТРОИТЕЛЬНЫМ ОСНОВАНИЯМ'100 М''*
142 | Ж3-80-61'СЕТИ'М*
143 | 1509-UTP5E-Д'2920'Ж1*
144 | 1509-U/UTP5E-Д1'790'Ж1*
145 | Ц8-912-1'(2920+790):1,02''КАБЕЛЬ ТРЕХ-ПЯТИЖИЛЬНЫЙ СЕЧЕНИЕМ ЖИЛЫ ДО 6 ММ2 В ПРОЛОЖЕННЫХ ТРУБАХ, КОРОБАХ (КАБЕЛЬ-КАНАЛАХ)'100 М''*
146 | С552-606-2Д'364*
147 | С552-1409-10Д'2328*
148 | 1604-455Е-Д'68*
149 | 1604-4500-Д'68*
150 | Ц10-65-3'68''МОНТАЖ РАЗЪЕМОВ'10 РАЗЪЕМОВ''*
151 | 2405-7Х165-Д'4*
152 | 2405-300-Д1'7*
153 | Ц10-901-9'7''МОНТАЖ'10 ШТ.''*
154 | С514-3920-Д1'152*
155 | С514-3930-Д2'22*
156 | Ц8-423-2'(152+22):1,03''КАБЕЛЬ-КАНАЛЫ ПВХ, СЕЧЕНИЕ ДО 25 Х 25 ММ'100 М''*
157 | С514-3950-Д1'34*
158 | С514-3951'24*
159 | Ц8-423-3'(34+24):1,03''КАБЕЛЬ-КАНАЛЫ ПВХ, СЕЧЕНИЕ ДО 100 Х 60 ММ'100 М''*
160 | С514-3920-Д'62*
161 | С514-3930-Д'22*
162 | Ц8-423-2'(62+22):1,03''КАБЕЛЬ-КАНАЛЫ ПВХ, СЕЧЕНИЕ ДО 25 Х 25 ММ'100 М''*
163 | С514-3950-Д'32*
164 | Ц8-423-3'32:1,03''КАБЕЛЬ-КАНАЛЫ ПВХ, СЕЧЕНИЕ ДО 100 Х 60 ММ'100 М''*
165 | 2405-КОРОБКА-Д'4*
166 | С551-10400'17*
167 | С552-2002'6*
168 | Ц8-904-1'6:1,01''ТРУБЫ ВИНИПЛАСТОВЫЕ ПО СТЕНАМ, ДИАМЕТР ДО 25 ММ'100 М''*
169 | 1604-3023-Д'8*
170 | С552-2004'106*
171 | Ц8-904-2'106:1,01''ТРУБЫ ВИНИПЛАСТОВЫЕ ПО СТЕНАМ, ДИАМЕТР ДО 50 ММ'100 М''*
172 | 1604-3038-Д'145*
173 | 1604-3039-Д'34*
174 | С552-2006'6*
175 | Ц8-904-2'6:1,01''ТРУБЫ ВИНИПЛАСТОВЫЕ ПО СТЕНАМ, ДИАМЕТР ДО 50 ММ'100 М''*
176 | 1604-3045-Д'12*
177 | 1604-3046-Д'2*
178 | Ж3-80-90'СТРОИТЕЛЬНО-МОНТАЖНЫЕ РАБОТЫ'ШТ*
179 | Е46-68-5'25'Ж100'СВЕРЛЕНИЕ СКВОЗНЫХ ОТВЕРСТИЙ ДИАМЕТРОМ ДО 35 ММ ЭЛЕКТРОПЕРФОРАТОРОМ (ЭЛЕКТРОДРЕЛЬЮ) В КИРПИЧНЫХ СТЕНАХ ГЛУБИНОЙ 550 ММ'100 ОТВЕРСТИЙ''*
180 | Е46-68-5'2'Ж100'СВЕРЛЕНИЕ СКВОЗНЫХ ОТВЕРСТИЙ ДИАМЕТРОМ ДО 50 ММ ЭЛЕКТРОПЕРФОРАТОРОМ (ЭЛЕКТРОДРЕЛЬЮ) В КИРПИЧНЫХ СТЕНАХ ГЛУБИНОЙ 550 ММ'100 ОТВЕРСТИЙ''*
181 | Е46-68-1'16'Ж100'СВЕРЛЕНИЕ СКВОЗНЫХ ОТВЕРСТИЙ ДИАМЕТРОМ ДО 35 ММ ЭЛЕКТРОПЕРФОРАТОРОМ (ЭЛЕКТРОДРЕЛЬЮ) В КИРПИЧНЫХ СТЕНАХ ГЛУБИНОЙ 150 ММ'100 ОТВЕРСТИЙ''*
182 | С101-86726-20Д'25.5,33:100+2.5,33:100+16.1,08:100*
183 | Е46-25-9'5'Ж100'СВЕРЛЕНИЕ КОЛЬЦЕВЫМИ АЛМАЗНЫМИ СВЕРЛАМИ В ЖЕЛЕЗОБЕТОННЫХ КОНСТРУКЦИЯХ С АРМАТУРОЙ ДИАМЕТРОМ ДО 16 ММ С ПРИМЕНЕНИЕМ ОХЛАЖДАЮЩЕЙ ЖИДКОСТИ (ВОДЫ) ВЕРТИКАЛЬНЫХ ОТВЕРСТИЙ ГЛУБИНОЙ 200 ММ, ДИАМЕТРОМ 65 ММ'100 ОТВЕРСТИЙ''*
184 | Е46-25-3'2'Ж100'СВЕРЛЕНИЕ КОЛЬЦЕВЫМИ АЛМАЗНЫМИ СВЕРЛАМИ В ЖЕЛЕЗОБЕТОННЫХ КОНСТРУКЦИЯХ С АРМАТУРОЙ ДИАМЕТРОМ ДО 16 ММ С ПРИМЕНЕНИЕМ ОХЛАЖДАЮЩЕЙ ЖИДКОСТИ (ВОДЫ) ВЕРТИКАЛЬНЫХ ОТВЕРСТИЙ ГЛУБИНОЙ 200 ММ, ДИАМЕТРОМ 35 ММ'100 ОТВЕРСТИЙ''*
185 | Ц8-155-1'38''ВЫПОЛНЕНИЕ РАБОТ ПО ПРОХОДУ КАБЕЛЕЙ ЧЕРЕЗ СТЕНЫ, ПЕРЕГОРОДКИ И ПЕРЕКРЫТИЯ С НОРМИРУЕМЫМ ПРЕДЕЛОМ ОГНЕСТОЙКОСТИ И ЗАДЕЛКОЙ ИХ ЛЕГКО УДАЛЯЕМОЙ МАССОЙ'ШТ.''*
186 | Е46-25-3'2'Ж100'СВЕРЛЕНИЕ КОЛЬЦЕВЫМИ АЛМАЗНЫМИ СВЕРЛАМИ В ЖЕЛЕЗОБЕТОННЫХ КОНСТРУКЦИЯХ С АРМАТУРОЙ ДИАМЕТРОМ ДО 16 ММ С ПРИМЕНЕНИЕМ ОХЛАЖДАЮЩЕЙ ЖИДКОСТИ (ВОДЫ) ВЕРТИКАЛЬНЫХ ОТВЕРСТИЙ ГЛУБИНОЙ 200 ММ, ДИАМЕТРОМ 35 ММ'100 ОТВЕРСТИЙ''*
187 | Е46-74-1'4''УСТРОЙСТВО ШТРАБ В КИРПИЧНЫХ СТЕНАХ ПЛОЩАДЬЮ СЕЧЕНИЯ ДО 20 СМ2 (30Х30)'100 М''*
188 | С101-86726-2Д'4.0,75:100*
189 | С101-86752-1'4.0,75:100*
190 | С101-ЗБ'4.0,2:100*
191 | L*

## 8838-1-3007-B0
НАИМЕНОВАНИЕ ОБЪЕКТА |  | РЕСТАВРАЦИЯ ФАСАДОВ, КАПИТАЛЬНЫЙ РЕМОНТ С МОДЕРНИЗАЦИЕЙ ЗДАНИЯ СПЕЦИАЛИЗИРОВАННОГО ДЛЯ ОБРАЗОВАНИЯ И ВОСПИТАНИЯ (ЗДАНИЯ ШКОЛЫ N 4) ПО УЛ. КРАСНОАРМЕЙСКОЙ, 11 И БЛАГОУСТРОЙСТВО ПРИЛЕГАЮЩЕЙ ТЕРРИТОРИИ. МОДЕРНИЗАЦИЯ.СТАДИЯ А
КОД ОБЪЕКТА |  | 22.013
НАИМЕНОВАНИЕ ЗДАНИЯ, СООРУЖЕНИЯ |  | ЗДАНИЕ ШКОЛЫ
ШИФР ЗДАНИЯ, СООРУЖЕНИЯ |  | 22.013
КОМПЛЕКТ ЧЕРТЕЖЕЙ |  | УТП.СО;УТП.ВР С ИЗМ.1
ВЕДОМОСТЬ ОБЪЕМОВ И СТОИМОСТИ РАБОТ № 3007
(НОРМЫ 2022г.)
СИСТЕМА ВИДЕОНАБЛЮДЕНИЯ.ВЗАМЕН ЛС N3007 (НА 86,674 ТЫС.РУБ)
СОСТАВЛЕНА В ЦЕНАХ НА 1 МАЯ 2023г.
ОБОСНОВА- НИЕ | НАИМЕНОВАНИЕ ВИДОВ РАБОТ | ОБЪЕМ | СТОИМОСТЬ, ТЫС.РУБ.
|  |  | ЗАРАБОТНАЯ ПЛАТА | ЭКСПЛУАТА- ЦИЯ МАШИН И МЕХА- НИЗМОВ | МАТЕРИАЛЫ, ИЗДЕЛИЯ, КОНСТРУК- ЦИИ | ОБОРУДОВА- НИЕ,МЕБЕЛЬ, ИНВЕНТАРЬ | ОХР и ОПР | ПРОЧИЕ СРЕДСТВА | ВСЕГО
|  | ЕД.ИЗМ. | ТРУДОЕМ- КОСТЬ, ЧЕЛ.Ч. | В Т.Ч.З/П МАШИ- НИСТОВ | ТРАНСПОРТ | ТРАНСПОРТ | ПЛАНОВАЯ ПРИБЫЛЬ
1 | 2 | 3 | 4 | 5 | 6 | 7 | 8 | 9 | 10
Ж3-80-62 | ОБОРУДОВАНИЕ И ПРИБОРЫ | 118 | 1,024 | 0,011 | 2,341 | 57,691 | 0,569 | 0 | 63,297
|  | ШТ | 107 | 0 | 0,124 | 1,154 | 0,383
Ж3-80-61 | СЕТИ | 3710 | 6,073 | 0,433 | 8,407 | 0 | 4,084 | 0 | 21,968
|  | М | 665 | 0,127 | 0,463 | 0 | 2,508
Ж3-80-90 | СТРОИТЕЛЬНО-МОНТАЖНЫЕ РАБОТЫ | 52 | 0,29 | 0,009 | 0,261 | 0 | 0,198 | 0 | 0,923
|  | ШТ | 29 | 0 | 0,016 | 0 | 0,149
| И Т О Г О | 0 | 7,387 | 0,453 | 11,009 | 57,691 | 4,851 | 0 | 86,188
|  |  | 801 | 0,127 | 0,603 | 1,154 | 3,04
| СОСТАВИЛ | ______________________________ | [5 empty] | А.А.ГАРКАВАЯ
|  | (должность) |  |  |  | (подпись) |  | (инициалы,фамилия)
| ПРОВЕРИЛ | ______________________________ | [5 empty] | Н.Н.НЕСТЕРОВА
|  | (должность) |  |  |  | (подпись) |  | (инициалы,фамилия)

## 8838-1-3007-Q1
НАИМЕНОВАНИЕ ОБЪЕКТА |  | РЕСТАВРАЦИЯ ФАСАДОВ, КАПИТАЛЬНЫЙ РЕМОНТ С МОДЕРНИЗАЦИЕЙ ЗДАНИЯ СПЕЦИАЛИЗИРОВАННОГО ДЛЯ ОБРАЗОВАНИЯ И ВОСПИТАНИЯ (ЗДАНИЯ ШКОЛЫ N 4) ПО УЛ. КРАСНОАРМЕЙСКОЙ, 11 И БЛАГОУСТРОЙСТВО ПРИЛЕГАЮЩЕЙ ТЕРРИТОРИИ. МОДЕРНИЗАЦИЯ.СТАДИЯ А
КОД ОБЪЕКТА |  | 22.013
НАИМЕНОВАНИЕ ЗДАНИЯ, СООРУЖЕНИЯ |  | ЗДАНИЕ ШКОЛЫ
ШИФР ЗДАНИЯ, СООРУЖЕНИЯ |  | 22.013
КОМПЛЕКТ ЧЕРТЕЖЕЙ |  | УТП.СО;УТП.ВР С ИЗМ.1
ВЕДОМОСТЬ ОБЪЕМОВ РАБОТ И РАСХОДОВ РЕСУРСОВ С КОДАМИ РБ ДЛЯ ЛОКАЛЬНОЙ СМЕТЫ № 3007
(НОРМЫ 2022г.)
СИСТЕМА ВИДЕОНАБЛЮДЕНИЯ.ВЗАМЕН ЛС N3007 (НА 86,674 ТЫС.РУБ)
ОБОСНОВАНИЕ | НАИМЕНОВАНИЕ ВИДОВ | ЕДИНИЦА ИЗМЕРЕНИЯ | КОД | НАИМЕНОВАНИЕ РЕСУРСОВ | ЕД.ИЗМ. | КОЛИЧЕСТВО
| РАБОТ | ОБЪЕМ | РЕСУРСА
1 | 2 | 3 | 4 | 5 | 6 | 7
Ж3-80-62 | ОБОРУДОВАНИЕ И ПРИБОРЫ | ШТ 118
|  |  | 1-1 | ЗАТРАТЫ ТРУДА РАБОЧИХ | ЧЕЛ.Ч | 107.3682
|  |  | 1-3 | ЗАТРАТЫ ТРУДА МАШИНИСТОВ | ЧЕЛ.-Ч | 0.004664
|  |  | М021141 | КРАНЫ НА АВТОМОБИЛЬНОМ ХОДУ ПРИ РАБОТЕ НА ДРУГИХ ВИДАХ СТРОИТЕЛЬСТВА, 10 Т | МАШ.Ч | 0.002332
|  |  | М030401 | ЛЕБЕДКИ ЭЛЕКТРИЧЕСКИЕ ТЯГОВЫМ УСИЛИЕМ ДО 5,79 (0,59) КН (Т) | МАШ.Ч | 6.052
|  |  | М134041 | ШУРУПОВЕРТ | МАШ.Ч | 3.3
|  |  | М330301* | МАШИНЫ ШЛИФОВАЛЬНЫЕ ЭЛЕКТРИЧЕСКИЕ | МАШ.Ч | 0.07579
|  |  | М331451 | ПЕРФОРАТОРЫ ЭЛЕКТРИЧЕСКИЕ | МАШ.Ч | 5.9839
|  |  | М400002 | АВТОМОБИЛЬ БОРТОВОЙ, ГРУЗОПОДЪЕМНОСТЬЮ ДО 8 Т | МАШ.Ч | 0.002332
|  |  | 1 | Материалы для строительных работ
|  |  | 1/10 | Материалы для строительных работ общего назначения
|  |  | 1/10-170 | Оснастка технологическая и инструментальная
|  |  | 1/10-170-10/105 | СВЕРЛА С SDS PLUS ХВОСТОВИКОМ (НАКОНЕЧНИК ИЗ ТВЕРДОСПЛАВНОЙ СТАЛИ) (ПО БЕТОНУ), ДИАМЕТРОМ 4-8 ММ, ДЛИНОЙ 110-165 ММ | ШТ. | 0.34
|  |  | 1/10-230 | Материалы для отделочных работ
|  |  | 1/10-230-40-20/127 | КРАСКА МАСЛЯНАЯ МА-15, СУРИК ЖЕЛЕЗНЫЙ | Т | 6e-06
|  |  | 1/10-230-45-10/155 | ЭМАЛЬ ПЕНТАФТАЛЕВАЯ ПФ-115, СЕРАЯ | Т | 0.00034
|  |  | 5 | Материалы для монтажных и специальных строительных работ
|  |  | 5/10 | Кабели, провода, муфты кабельные
|  |  | 5/10-20 | Провода
|  |  | 5/10-20-60-2/7 | ПРОВОД СИЛОВОЙ МАРКИ ПВ1 С МЕДНОЙ ЖИЛОЙ, С ПОЛИВИНИЛХЛОРИДНОЙ ИЗОЛЯЦИЕЙ, СЕЧЕНИЕМ 6 ММ2, НА НАПРЯЖЕНИЕ 0,45 КВ | 1000 М | 0.006
|  |  | 5/20 | Изделия для прокладки кабельных сетей
|  |  | 5/20-30 | Материалы и изделия для монтажа кабелей и проводов
|  |  | 5/20-30-3/40 | ПОЛОСКА К404 И ПРЯЖКА К407 ДЛЯ КРЕПЛЕНИЯ ПРОВОДОВ | 100 ШТ. | 0.12126
|  |  | 5/60 | Линейно-кабельные изделия связи
|  |  | 5/60-60/1604-1280-Д | МОНТАЖНАЯ КОРОБКА DS-1280ZJ-S | ШТ | 16
|  |  | 5/60-60/1604-1281-Д | МОНТАЖНАЯ КОРОБКА ДЛЯ КУПОЛЬНЫХ ВИДЕОКАМЕР | ШТ | 15
|  |  | 5/60-60/1604-2400-Д | УДЛИНИТЕЛЬНАЯ ТРУБА КРОНШТЕЙНА ПОДВЕСНОГО МОНТАЖА КУПОЛЬНЫХ КАМЕР СЕРИИ IPC-32X TR-SE24-A-IN | ШТ | 3
|  |  | 5/60-60/1604-32Х-Д | МОНТАЖНАЯ КОРОБКАМ ДЛЯ КУПОЛЬНЫХ ВИДЕОКАМЕР СЕРИИ IPC-32X | ШТ | 3
|  |  | 5/60-60/1604-СМ24-Д | КРОНШТЕЙН ПОДВЕСНОГО МОНТАЖА КУПОЛЬНЫХ КАМЕР СЕРИИ IPC-32X TR-CM24-IN | ШТ | 3
|  |  | 5/60-60 | Прочие материалы для линейно-кабельных систем связи
|  |  | 5/90 | Прочие материалы для монтажных и специальных строительных работ
|  |  | 5/90-10 | Дюбели для крепления электромонтажных изделий
|  |  | 5/90-10/4 | ДЮБЕЛЬ МОНТАЖНЫЙ У658 | 10 ШТ. | 1.2126
Прочие
|  |  | 1604-121-Д | КАБЕЛЬ-УДЛИНИТЕЛЬ USB 2.0 (ПАПА-МАМА) АКТИВНЫЙ ДЛИНА 20 М UGREEN US121 | ШТ | 2
|  |  | 1604-1314-Д | КАБЕЛЬ ПИТАНИЯ IEC C13/IEC C14, 1.8 М | ШТ | 1
|  |  | 1604-1518-Д | УПРАВЛЯЕМЫЙ POE-КОММУТАТОР DS-3E1518P-SI | ШТ | 1
|  |  | 1604-2123-Д | 2 МР АНТИВАНДАЛЬНАЯ КУПОЛЬНАЯ ВНУТРЕННЯЯ ВИДЕОКАМЕРА СО ВСТРОЕННЫМ ПРОЖЕКТОРОМ DS-2CD2123G0-IS-I (4 ММ) | ШТ | 8
|  |  | 1604-2623-Д | ВИДЕОКАМЕРА 2 МР ЦИЛИНДРИЧЕСКАЯ УЛИЧНАЯ DS-2CD2623G0-IZS | ШТ | 6
|  |  | 1604-2643-Д | ВИДЕОКАМЕРА 4 МР ЦИЛИНДРИЧЕСКАЯ УЛИЧНАЯ DS-2CD2643G0-IZS(ИНТЕГРИРОВАННЫЙ КРОНШТЕЙН) | ШТ | 7
|  |  | 1604-2683-Д | ВИДЕОКАМЕРА 8 МР ЦИЛИНДРИЧЕСКАЯ УЛИЧНАЯ DS-2CD2683G0-IZS (ИНТЕГРИРОВАННЫЙ КРОНШТЕЙН) | ШТ | 3
|  |  | 1604-2723-Д | ВИДЕОКАМЕРА 2 МР АНТИВАНДАЛЬНАЯ КУПОЛЬНАЯ УЛИЧНАЯ DS-2CD2723G0-IZS (ИНТЕГРИРОВАННЫЙ КРОНШТЕЙН) | ШТ | 3
|  |  | 1604-2743-Д | 4 МР АНТИВАНДАЛЬНАЯ КУПОЛЬНАЯ УЛИЧНАЯ IP MВИДЕОКАМЕРА СО ВСТРОЕННЫМ ПРОЖЕКТОРОМ DS-2CD2743GO-IZS | ШТ | 3
|  |  | 1604-2743-Д1 | 4 МР АНТИВАНДАЛЬНАЯ КУПОЛЬНАЯ ВНУТРЕННЯЯ IP MВИДЕОКАМЕРА СО ВСТРОЕННЫМ ПРОЖЕКТОРОМ DS-2CD2743GO-IZS | ШТ | 1
|  |  | 1604-3000-Д | МОДУЛЬ ВЕНТИЛЯТОРНЫЙ R-FAN-3K | ШТ | 1
|  |  | 1604-3000-Д1 | УПРАВЛЯЕМЫЙ L2 КОММУТАТОР DGS-3000-10L, В КОМПЛЕКТЕ КРОНШТЕЙНЫ ДЛЯ КРЕПЛЕНИЯ В 19" СТОЙКУ | ШТ | 1
|  |  | 1604-3001-Д | КАБЕЛЬ IEC C13/SCНUKO, 3 М | ШТ | 1
|  |  | 1604-3002-Д | ОРГАНАЙЗЕР КАБЕЛЬНЫЙ ГОРИЗОНТАЛЬНЫЙ ГКО-О-4,62 | ШТ | 5
|  |  | 1604-3003-Д | КОМПЛЕКТ МОНТАЖНЫЙ (ВИНТ, ШАЙБА, ГАЙКА) УПАКОВКА 50 ШТ | ШТ | 1
|  |  | 1604-3004-Д | КОМПЛЕКТ ПРОВОДОВ ЗАЗЕМЛЕНИЯ ДЛЯ ШКАФА, УНИВЕРСАЛЬНЫЙ | ШТ | 1
|  |  | 1604-3015-Д | ЖЕСТКИЙ ДИСК ДЛЯ ВИДЕОРЕГИСТРАТОРОВ 10 ТБ | ШТ | 7
|  |  | 1604-3020-Д | УПРАВЛЯЕМЫЙ POE-КОММУТАТОР DS-3E1526P-SI | ШТ | 2
|  |  | 1604-3232-Д | 2 МР АНТИВАНДАЛЬНАЯ КУПОЛЬНАЯ ВНУТРЕННЯЯ IP ВИДЕОКАМЕРА СО ВСТРОЕННЫМ ПРОЖЕКТОРОМ IP C3232ER3-DUVZ-C | ШТ | 3
|  |  | 1604-3368-Д | ШКАФ ТЕЛЕКОММУНИКАЦИОННЫЙ НАПОЛЬНЫЙ 33U (600Х800) ШТК-М-33.6.8-1ААА | ШТ | 1
|  |  | 1604-5024-Д | ОХРАННЫЙ ЖК-МОНИТОР КРУГЛОСУТОЧНОЙ РАБОТЫ DS-D5024FC | ШТ | 2
|  |  | 1604-5Е-Д | ПАТЧ-КОРД UTP, КАТ.5Е, RJ45-RJ45, LSZН, ДЛИНА 1,0 М | ШТ | 1
|  |  | 1604-5Е-Д1 | ПАТЧ-КОРД UTP, КАТ.5Е, RJ45-RJ45, LSZН, ДЛИНА 2,0 М | ШТ | 3
|  |  | 1604-9664-Д | ЦИФРОВОЙ IP-ВИДЕОРЕГИСТРАТОР DS-9664NI-I16 | ШТ | 1
|  |  | 1604-EICC13-Д | КАБЕЛЬ IEC C13/SCНUKO, 1.8 М | ШТ | 5
|  |  | 1604-OFFICE-9Д | НАСТОЛЬНЫЙ КРОНШТЕЙН ДЛЯ ДВУХ ЖК-МОНИТОРОВ KROMAX OFFICE-9 | ШТ | 1
|  |  | 1604-VGA-VGA-Д | КАБЕЛЬ VGA-VGA (ВИЛКА-ВИЛКА) ДЛЯ ПОДКЛЮЧЕНИЯ МОНИТОРА К ВИДЕОРЕГИСТРАТОРУ 15 М | ШТ | 2
|  |  | 1604-БР16-8-Д | БЛОК СИЛОВЫХ РОЗЕТОК БР 16-008 | ШТ | 1
|  |  | 1604-ИБП-Д | ИСТОЧНИК БЕСПЕРЕБОЙНОГО ПИТАНИЯ SRVSE2KRTXLI, В КОМПЛЕКТЕ ПОДКЮЧЕНИЕ ВНЕШНИХ АККУМУЛЯТОРНЫХ МОДУЛЕЙ | КОМПЛ | 1
|  |  | 1604-ИБП1-Д | КОМПЛЕКТ БАТАРЕЙ ДЛЯ ИБП SMART-SAVE ONLINE, BPSE72RT2U | ШТ | 1
|  |  | 1604-КЛАВ-Д | КЛАВИАТУРА, ПОДКЛЮЧЕНИЕ USB | ШТ | 1
|  |  | 1604-МЫШЬ-Д | МАНИПУЛЯТОР ТИПА "МЫШЬ" (ПОЛНОРАЗМЕРНАЯ МЫШЬ, ПРОВОДНАЯ USB, СЕНСОР ОПТИЧЕСКИЙ, 2 КНОПКИ, КОЛЕСО С НАЖАТИЕМ) | ШТ | 1
Ж3-80-61 | СЕТИ | М 3710
|  |  | 1-1 | ЗАТРАТЫ ТРУДА РАБОЧИХ | ЧЕЛ.Ч | 665.1248
|  |  | 1-3 | ЗАТРАТЫ ТРУДА МАШИНИСТОВ | ЧЕЛ.-Ч | 10.6735
|  |  | М021141 | КРАНЫ НА АВТОМОБИЛЬНОМ ХОДУ ПРИ РАБОТЕ НА ДРУГИХ ВИДАХ СТРОИТЕЛЬСТВА, 10 Т | МАШ.Ч | 10.5825
|  |  | М030401 | ЛЕБЕДКИ ЭЛЕКТРИЧЕСКИЕ ТЯГОВЫМ УСИЛИЕМ ДО 5,79 (0,59) КН (Т) | МАШ.Ч | 2.842
|  |  | М030402 | ЛЕБЕДКИ ЭЛЕКТРИЧЕСКИЕ ТЯГОВЫМ УСИЛИЕМ ДО 12,26 (1,25) КН (Т) | МАШ.Ч | 5.9816
|  |  | М330301* | МАШИНЫ ШЛИФОВАЛЬНЫЕ ЭЛЕКТРИЧЕСКИЕ | МАШ.Ч | 1.3604
|  |  | М331451 | ПЕРФОРАТОРЫ ЭЛЕКТРИЧЕСКИЕ | МАШ.Ч | 18.2123
|  |  | М400002 | АВТОМОБИЛЬ БОРТОВОЙ, ГРУЗОПОДЪЕМНОСТЬЮ ДО 8 Т | МАШ.Ч | 0.091
|  |  | 1 | Материалы для строительных работ
|  |  | 1/10 | Материалы для строительных работ общего назначения
|  |  | 1/10-80 | Материалы неметаллорудные и асбестосодержащие изделия
|  |  | 1/10-80-30/50 | ТАЛЬК ТЕХНИЧЕСКИЙ МОЛОТЫЙ | Т | 0.021824
|  |  | 1/10-160 | Пленки, полотна, ткани разные
|  |  | 1/10-160-20/15 | ВЕТОШЬ | КГ | 0.90931
|  |  | 1/10-170 | Оснастка технологическая и инструментальная
|  |  | 1/10-170-10/115 | СВЕРЛА С SDS PLUS ХВОСТОВИКОМ (НАКОНЕЧНИК ИЗ ТВЕРДОСПЛАВНОЙ СТАЛИ) (ПО БЕТОНУ), ДИАМЕТРОМ 5-10 ММ, ДЛИНОЙ 210 (215) ММ | ШТ. | 25.048
|  |  | 1/10-170-10/135 | СВЕРЛА С SDS PLUS ХВОСТОВИКОМ (НАКОНЕЧНИК ИЗ ТВЕРДОСПЛАВНОЙ СТАЛИ) (ПО БЕТОНУ), ДИАМЕТРОМ 8-10 ММ, ДЛИНОЙ 260 (265) ММ | ШТ. | 10.4856
|  |  | 1/10-170-10/165 | СВЕРЛА С SDS PLUS ХВОСТОВИКОМ (НАКОНЕЧНИК ИЗ ТВЕРДОСПЛАВНОЙ СТАЛИ) (ПО БЕТОНУ), ДИАМЕТРОМ 10-12 ММ, ДЛИНОЙ 110-165 ММ | ШТ. | 1.3309
|  |  | 1/10-180 | Материалы шлифовальные
|  |  | 1/10-180-20/57 | КРУГИ ШЛИФОВАЛЬНЫЕ ДЛЯ СПЕЦИАЛЬНЫХ МОНТАЖНЫХ РАБОТ 5П 180 Х 6 Х 22 | ШТ. | 0.28911
|  |  | 1/10-180-20/113 | ШКУРКА ШЛИФОВАЛЬНАЯ НА БУМАЖНОЙ ОСНОВЕ ВОДОСТОЙКАЯ | М2 | 0.90931
|  |  | 1/10-230 | Материалы для отделочных работ
|  |  | 1/10-230-35/75 | КЛЕЙ БМК-5К | КГ | 0.45544
|  |  | 1/10-230-45-10/155 | ЭМАЛЬ ПЕНТАФТАЛЕВАЯ ПФ-115, СЕРАЯ | Т | 0.000273
|  |  | 1/10-235 | Изделия герметизирующие, уплотняющие, изолирующие
|  |  | 1/10-235-20/681 | ИЗОЛЕНТА ПВХ (РАЗМЕРОМ 15 ММХ20 М) | М2 | 54.5588
|  |  | 1/10-260 | Металлопрокат и металлоизделия (за исключением металлоизделий части 2)
|  |  | 1/10-260-210-1/82 | ПРОВОЛОКА СТАЛЬНАЯ НИЗКОУГЛЕРОДИСТАЯ ОБЩЕГО НАЗНАЧЕНИЯ ТЕРМИЧЕСКИ ОБРАБОТАННАЯ, ОЦИНКОВАННАЯ, ДИАМЕТРОМ 2 ММ | КГ | 2.4534
|  |  | 1/55 | Материалы специального назначения (кислотоупорные, огнеупорные и антикоррозионные)
|  |  | 1/55-50 | Материалы антикоррозионные и химически стойкие
|  |  | 1/55-50-30/20 | ПАСТА КВАРЦЕВАЗЕЛИНОВАЯ | КГ | 1.8186
|  |  | 5 | Материалы для монтажных и специальных строительных работ
|  |  | 5/10 | Кабели, провода, муфты кабельные
|  |  | 5/10-10 | Кабели
|  |  | 5/10-10-80-6/1509-U/UTP5E-Д1 | КАБЕЛЬ U/UTP 4-Х ПАРНЫЙ (СКРУТКИ ИЗ 2-Х МЕДНЫХ ОДНОПРОВОЛОЧНЫХ ЖИЛ ДИАМ. 0,52 ММ) КАТ.5Е, ДЛЯ ВНЕШНЕЙ СТАЦИОНАРНОЙ ПРОКЛАДКИ,4Х2Х0,52 | М | 790
|  |  | 5/10-10-80-6/1509-UTP5E-Д | КАБЕЛЬ UTP 4Х-ПАРНЫЙ КАТ.5Е ДЛЯ ПРОКЛАДКИ ВНУТРИ ПОМЕЩЕНИЙ, 4Х2Х0,52 | М | 2920
|  |  | 5/20 | Изделия для прокладки кабельных сетей
|  |  | 5/20-20 | Пластиковые системы для прокладки кабеля
|  |  | 5/20-20/С514-3951 | КОРОБ ЭЛЕКТРОТЕХНИЧЕСКИЙ ИЗ ПВХ ПРЯМОЙ 80 Х 60 ММ С АКСЕССУАРАМИ | М | 24
|  |  | 5/20-20-1/С514-3920-Д | КОРОБ ЭЛЕКТРОТЕХНИЧЕСКИЙ ИЗ ПВХ (-40 С - +60 С) 16 Х 16 ММ, С АКСЕССУАРАМИ | М | 62
|  |  | 5/20-20-1/С514-3920-Д1 | КОРОБ ЭЛЕКТРОТЕХНИЧЕСКИЙ ИЗ ПВХ ПРЯМОЙ 16 Х 16 ММ С АКСЕССУАРАМИ | М | 152
|  |  | 5/20-20-1/С514-3930-Д | КОРОБ ЭЛЕКТРОТЕХНИЧЕСКИЙ ИЗ ПВХ (-40 С - +60 С) 25 Х 16 ММ, С АКСЕССУАРАМИ | М | 22
|  |  | 5/20-20-1/С514-3930-Д2 | КОРОБ ЭЛЕКТРОТЕХНИЧЕСКИЙ ИЗ ПВХ ПРЯМОЙ 25 Х 16 ММ С АКСЕССУАРАМИ | М | 22
|  |  | 5/20-20-1/С514-3950-Д | КОРОБ ЭЛЕКТРОТЕХНИЧЕСКИЙ ИЗ ПВХ (-40 С - +60 С) 40 Х 40 ММ, С АКСЕССУАРАМИ | М | 32
|  |  | 5/20-20-1/С514-3950-Д1 | КОРОБ ЭЛЕКТРОТЕХНИЧЕСКИЙ ИЗ ПВХ ПРЯМОЙ 40 Х 40 ММ С АКСЕССУАРАМИ | М | 34
|  |  | 5/20-20-3/1604-3023-Д | КРЕПЕЖ - КЛИПСА ДЛЯ ПВХ ТРУБЫ ДИАМЕТРОМ 20 ММ | ШТ | 8
|  |  | 5/20-20-3/1604-3038-Д | КРЕПЕЖ - КЛИПСА ДЛЯ ПВХ ТРУБЫ ДИАМЕТРОМ 32 ММ | ШТ | 145
|  |  | 5/20-20-3/1604-3039-Д | МУФТА СОЕДИНИТЕЛЬНАЯ У440 УХЛ 3 | ШТ | 34
|  |  | 5/20-20-3/1604-3045-Д | КРЕПЕЖ - КЛИПСА ДЛЯ ПВХ ТРУБЫ ДИАМЕТРОМ 50 ММ | ШТ | 12
|  |  | 5/20-20-3/1604-3046-Д | МУФТА СОЕДИНИТЕЛЬНАЯ У442 УХЛ 3 | ШТ | 2
|  |  | 5/20-20-3-1/2 | ТРУБА ГЛАДКАЯ ЖЕСТКАЯ ПВХ, ДИАМЕТР 20 ММ | М | 6
|  |  | 5/20-20-3-1/4 | ТРУБА ГЛАДКАЯ ЖЕСТКАЯ ПВХ, ДИАМЕТР 32 ММ | М | 106
|  |  | 5/20-20-3-1/6 | ТРУБА ГЛАДКАЯ ЖЕСТКАЯ ПВХ, ДИАМЕТР 50 ММ | М | 6
|  |  | 5/20-20-3-5/2405-7Х165-Д | ХОМУТ ДЮБЕЛЬНЫЙ 7Х165 (УПАК. 100 ШТ.) | ШТ | 4
|  |  | 5/20-30 | Материалы и изделия для монтажа кабелей и проводов
|  |  | 5/20-30-1-4/С552-1409-10Д | СОЕДИНИТЕЛЬНЫЙ ИЗОЛИРУЮЩИЙ ЗАЖИМ СИЗ | 100 ШТ. | 23.28
|  |  | 5/20-30-3/С552-606-2Д | ЗАЖИМЫ (СКОБЫ) | 100 ШТ. | 3.64
|  |  | 5/20-30-3/20 | СКОБА К 142 У2 | 10 ШТ. | 0.594
|  |  | 5/20-30-3/23 | СКОБА К 145 У2 | 10 ШТ. | 9.4256
|  |  | 5/20-30-3/28 | СКОБА К1157 У3 | 1000 ШТ. | 0.1002
|  |  | 5/20-30-4/2 | ВТУЛКА В22 УХЛ2 | 100 ШТ. | 0.010692
|  |  | 5/20-30-4/4 | ВТУЛКА В42 УХЛ2 | 100 ШТ. | 0.1996
|  |  | 5/20-30-5/2 | БИРКА МАРКИРОВОЧНАЯ У134 | 100 ШТ. | 3.6372
|  |  | 5/20-40 | Другие электромонтажные материалы
|  |  | 5/20-40-2/1 | ПАТРУБОК ВВОДНОЙ У476 У3 | 10 ШТ. | 0.10692
|  |  | 5/20-40-2/4 | ПАТРУБОК ВВОДНОЙ У479 У3 | 10 ШТ. | 1.996
|  |  | 5/20-40-3/1 | ЗАГЛУШКА У469 | 10 ШТ. | 0.0594
|  |  | 5/20-40-3/3 | ЗАГЛУШКА У470 | 10 ШТ. | 1.1089
|  |  | 5/20-40-4/2405-КОРОБКА-Д | КОРОБКА РАСПАЯЧНАЯ УНИВЕРСАЛЬНАЯ ДЛЯ КАБЕЛЬ КАНАЛА | ШТ | 4
|  |  | 5/20-40-4/5 | КОРОБКА МОНТАЖНАЯ ОТКРЫТОЙ УСТАНОВКИ ДЛЯ РАЗВОДКИ ПРОВОДОВ КМ-209 | ШТ. | 17
|  |  | 5/30 | Материалы для электротехнических установок
|  |  | 5/30-30 | Электросиловые и электроосветительные установки
|  |  | 5/30-30-4-1-5/1604-4500-Д | КОЛПАЧОК НА КОННЕКТОР UTP RJ-45 | ШТ | 68
|  |  | 5/60 | Линейно-кабельные изделия связи
|  |  | 5/60-60/2405-300-Д1 | МОНТАЖНАЯ ПАНЕЛЬ ДЛЯ ПОВЕРХНОСТЕЙ С ТЕПЛОИЗОЛЯЦИЕЙ MDZ XL 300_KB, В КОМПЛЕКТЕ ПОСТАВКИ: ДЮБЕЛЬ, ВНУТРЕННЯЯ ИЗОЛЯЦИЯ, ВИНТЫ ДЛЯ НАСТЕННОГО МОНТАЖА, КРЕПЕЖНЫЕ ВИНТЫ И ВСТРОЕННАЯ КОРОБКА | ШТ | 7
|  |  | 5/60-60 | Прочие материалы для линейно-кабельных систем связи
|  |  | 5/60-80 | Оборудование для передачи данных, ЛВС и ВОЛС
|  |  | 5/60-80-1/1604-455Е-Д | КОННЕКТОР UTP RJ-45, КАТ 5Е, ДЛЯ ОДНОПРОВОЛОЧНОГО КАБЕЛЯ | ШТ | 68
|  |  | 5/90 | Прочие материалы для монтажных и специальных строительных работ
|  |  | 5/90-10 | Дюбели для крепления электромонтажных изделий
|  |  | 5/90-10/2 | ДЮБЕЛЬ МОНТАЖНЫЙ У661 У3 | 10 ШТ. | 20.3957
|  |  | 5/90-10/3 | ДЮБЕЛЬ МОНТАЖНЫЙ У656 У3 | 10 ШТ. | 100.192
|  |  | 5/90-10/4 | ДЮБЕЛЬ МОНТАЖНЫЙ У658 | 10 ШТ. | 65.3055
Ж3-80-90 | СТРОИТЕЛЬНО-МОНТАЖНЫЕ РАБОТЫ | ШТ 52
|  |  | 1-1 | ЗАТРАТЫ ТРУДА РАБОЧИХ | ЧЕЛ.Ч | 29.4744
|  |  | М330201* | МАШИНЫ СВЕРЛИЛЬНЫЕ ЭЛЕКТРИЧЕСКИЕ | МАШ.Ч | 7.3732
|  |  | М330301* | МАШИНЫ ШЛИФОВАЛЬНЫЕ ЭЛЕКТРИЧЕСКИЕ | МАШ.Ч | 0.272
|  |  | М331451 | ПЕРФОРАТОРЫ ЭЛЕКТРИЧЕСКИЕ | МАШ.Ч | 0.444
|  |  | М331604* | СТАНОК ПЕРЕДВИЖНОЙ ДЛЯ СВЕРЛЕНИЯ ОТВЕРСТИЙ В ЖЕЛЕЗОБЕТОНЕ ДИАМЕТРОМ 20-160 ММ | МАШ.Ч | 1.682
|  |  | 1 | Материалы для строительных работ
|  |  | 1/10 | Материалы для строительных работ общего назначения
|  |  | 1/10-80 | Материалы неметаллорудные и асбестосодержащие изделия
|  |  | 1/10-80-10/29 | АСБЕСТОВЫЙ ШНУР ОБЩЕГО НАЗНАЧЕНИЯ ШАОН, ДИАМЕТРОМ 3-5 ММ | Т | 0.00228
|  |  | 1/10-170 | Оснастка технологическая и инструментальная
|  |  | 1/10-170/С101-ЗБ | ЗУБИЛА SDS | ШТ | 0.008
|  |  | 1/10-170-2/20 | ДИСК АЛМАЗНЫЙ ОТРЕЗНОЙ ДЛЯ РЕЗКИ КАМНЯ, БЕТОНА ДИАМЕТРОМ 230 ММ | ДИСК | 0.03
|  |  | 1/10-170-5/15 | СВЕРЛА АЛМАЗНЫЕ ПО БЕТОНУ (КОЛЬЦЕВЫЕ СВЕРЛА), ДИАМЕТРОМ 32 ММ | ШТ. | 0.1008
|  |  | 1/10-170-5/45 | СВЕРЛА АЛМАЗНЫЕ ПО БЕТОНУ (КОЛЬЦЕВЫЕ СВЕРЛА), ДИАМЕТРОМ 70 ММ | ШТ. | 0.101
|  |  | 1/10-170-10/С101-86726-20Д | СВЕРЛА ШНЕКОВЫЕ | ШТ. | 1.6119
|  |  | 1/10-170-10/С101-86726-2Д | БУР SDS D8 Х 160 ММ | ШТ. | 0.03
|  |  | 1/10-235 | Изделия герметизирующие, уплотняющие, изолирующие
|  |  | 1/10-235-3/101 | ПАКЛЯ ПРОПИТАННАЯ | КГ | 5.7
|  |  | 1/10-280 | Прочие материалы для строительных работ
|  |  | 1/10-280-20/40 | ВОДА | М3 | 0.0488
|  |  | 5 | Материалы для монтажных и специальных строительных работ
|  |  | 5/20 | Изделия для прокладки кабельных сетей
|  |  | 5/20-30 | Материалы и изделия для монтажа кабелей и проводов
|  |  | 5/20-30-4/8 | УПЛОТНИТЕЛЬНЫЙ СОСТАВ УС-65 | КГ | 27.36
СОСТАВИЛ | ______________________________ |  |  | А.А.ГАРКАВАЯ
| (должность) |  | (подпись) | (инициалы,фамилия)
ПРОВЕРИЛ | ______________________________ |  |  | Н.Н.НЕСТЕРОВА
| (должность) |  | (подпись) | (инициалы,фамилия)

## 8838-1-3007-Q0
НАИМЕНОВАНИЕ ОБЪЕКТА |  | РЕСТАВРАЦИЯ ФАСАДОВ, КАПИТАЛЬНЫЙ РЕМОНТ С МОДЕРНИЗАЦИЕЙ ЗДАНИЯ СПЕЦИАЛИЗИРОВАННОГО ДЛЯ ОБРАЗОВАНИЯ И ВОСПИТАНИЯ (ЗДАНИЯ ШКОЛЫ N 4) ПО УЛ. КРАСНОАРМЕЙСКОЙ, 11 И БЛАГОУСТРОЙСТВО ПРИЛЕГАЮЩЕЙ ТЕРРИТОРИИ. МОДЕРНИЗАЦИЯ.СТАДИЯ А
КОД ОБЪЕКТА |  | 22.013
НАИМЕНОВАНИЕ ЗДАНИЯ, СООРУЖЕНИЯ |  | ЗДАНИЕ ШКОЛЫ
ШИФР ЗДАНИЯ, СООРУЖЕНИЯ |  | 22.013
КОМПЛЕКТ ЧЕРТЕЖЕЙ |  | УТП.СО;УТП.ВР С ИЗМ.1
ВЕДОМОСТЬ РЕСУРСОВ ДЛЯ ЛОКАЛЬНОЙ СМЕТЫ № 3007
(НОРМЫ 2022г.)
СИСТЕМА ВИДЕОНАБЛЮДЕНИЯ.ВЗАМЕН ЛС N3007 (НА 86,674 ТЫС.РУБ)
П/П | ОБОСНОВАНИЕ | НАИМЕНОВАНИЕ РЕСУРСОВ | ЕД.ИЗМ. | КОЛИЧЕСТВО
1 | 2 | 3 | 4 | 5
1 | 1-1 | ЗАТРАТЫ ТРУДА РАБОЧИХ | ЧЕЛ.Ч | 801.9674
2 | 1-3 | ЗАТРАТЫ ТРУДА МАШИНИСТОВ | ЧЕЛ.-Ч | 10.6781
3 | М021141 | КРАНЫ НА АВТОМОБИЛЬНОМ ХОДУ ПРИ РАБОТЕ НА ДРУГИХ ВИДАХ СТРОИТЕЛЬСТВА, 10 Т | МАШ.Ч | 10.5848
4 | М030401 | ЛЕБЕДКИ ЭЛЕКТРИЧЕСКИЕ ТЯГОВЫМ УСИЛИЕМ ДО 5,79 (0,59) КН (Т) | МАШ.Ч | 8.894
5 | М030402 | ЛЕБЕДКИ ЭЛЕКТРИЧЕСКИЕ ТЯГОВЫМ УСИЛИЕМ ДО 12,26 (1,25) КН (Т) | МАШ.Ч | 5.9816
6 | М134041 | ШУРУПОВЕРТ | МАШ.Ч | 3.3
7 | М330201* | МАШИНЫ СВЕРЛИЛЬНЫЕ ЭЛЕКТРИЧЕСКИЕ | МАШ.Ч | 7.3732
8 | М330301* | МАШИНЫ ШЛИФОВАЛЬНЫЕ ЭЛЕКТРИЧЕСКИЕ | МАШ.Ч | 1.7082
9 | М331451 | ПЕРФОРАТОРЫ ЭЛЕКТРИЧЕСКИЕ | МАШ.Ч | 24.6402
10 | М331604* | СТАНОК ПЕРЕДВИЖНОЙ ДЛЯ СВЕРЛЕНИЯ ОТВЕРСТИЙ В ЖЕЛЕЗОБЕТОНЕ ДИАМЕТРОМ 20-160 ММ | МАШ.Ч | 1.682
11 | М400002 | АВТОМОБИЛЬ БОРТОВОЙ, ГРУЗОПОДЪЕМНОСТЬЮ ДО 8 Т | МАШ.Ч | 0.093332
| 1 | Материалы для строительных работ
| 1/10 | Материалы для строительных работ общего назначения
| 1/10-80 | Материалы неметаллорудные и асбестосодержащие изделия
12 | 1/10-80-10/29 | АСБЕСТОВЫЙ ШНУР ОБЩЕГО НАЗНАЧЕНИЯ ШАОН, ДИАМЕТРОМ 3-5 ММ | Т | 0.00228
13 | 1/10-80-30/50 | ТАЛЬК ТЕХНИЧЕСКИЙ МОЛОТЫЙ | Т | 0.021824
| 1/10-160 | Пленки, полотна, ткани разные
14 | 1/10-160-20/15 | ВЕТОШЬ | КГ | 0.90931
| 1/10-170 | Оснастка технологическая и инструментальная
15 | 1/10-170/С101-ЗБ | ЗУБИЛА SDS | ШТ | 0.008
16 | 1/10-170-2/20 | ДИСК АЛМАЗНЫЙ ОТРЕЗНОЙ ДЛЯ РЕЗКИ КАМНЯ, БЕТОНА ДИАМЕТРОМ 230 ММ | ДИСК | 0.03
17 | 1/10-170-5/15 | СВЕРЛА АЛМАЗНЫЕ ПО БЕТОНУ (КОЛЬЦЕВЫЕ СВЕРЛА), ДИАМЕТРОМ 32 ММ | ШТ. | 0.1008
18 | 1/10-170-5/45 | СВЕРЛА АЛМАЗНЫЕ ПО БЕТОНУ (КОЛЬЦЕВЫЕ СВЕРЛА), ДИАМЕТРОМ 70 ММ | ШТ. | 0.101
19 | 1/10-170-10/С101-86726-20Д | СВЕРЛА ШНЕКОВЫЕ | ШТ. | 1.6119
20 | 1/10-170-10/С101-86726-2Д | БУР SDS D8 Х 160 ММ | ШТ. | 0.03
21 | 1/10-170-10/105 | СВЕРЛА С SDS PLUS ХВОСТОВИКОМ (НАКОНЕЧНИК ИЗ ТВЕРДОСПЛАВНОЙ СТАЛИ) (ПО БЕТОНУ), ДИАМЕТРОМ 4-8 ММ, ДЛИНОЙ 110-165 ММ | ШТ. | 0.34
22 | 1/10-170-10/115 | СВЕРЛА С SDS PLUS ХВОСТОВИКОМ (НАКОНЕЧНИК ИЗ ТВЕРДОСПЛАВНОЙ СТАЛИ) (ПО БЕТОНУ), ДИАМЕТРОМ 5-10 ММ, ДЛИНОЙ 210 (215) ММ | ШТ. | 25.048
23 | 1/10-170-10/135 | СВЕРЛА С SDS PLUS ХВОСТОВИКОМ (НАКОНЕЧНИК ИЗ ТВЕРДОСПЛАВНОЙ СТАЛИ) (ПО БЕТОНУ), ДИАМЕТРОМ 8-10 ММ, ДЛИНОЙ 260 (265) ММ | ШТ. | 10.4856
24 | 1/10-170-10/165 | СВЕРЛА С SDS PLUS ХВОСТОВИКОМ (НАКОНЕЧНИК ИЗ ТВЕРДОСПЛАВНОЙ СТАЛИ) (ПО БЕТОНУ), ДИАМЕТРОМ 10-12 ММ, ДЛИНОЙ 110-165 ММ | ШТ. | 1.3309
| 1/10-180 | Материалы шлифовальные
25 | 1/10-180-20/57 | КРУГИ ШЛИФОВАЛЬНЫЕ ДЛЯ СПЕЦИАЛЬНЫХ МОНТАЖНЫХ РАБОТ 5П 180 Х 6 Х 22 | ШТ. | 0.28911
26 | 1/10-180-20/113 | ШКУРКА ШЛИФОВАЛЬНАЯ НА БУМАЖНОЙ ОСНОВЕ ВОДОСТОЙКАЯ | М2 | 0.90931
| 1/10-230 | Материалы для отделочных работ
27 | 1/10-230-35/75 | КЛЕЙ БМК-5К | КГ | 0.45544
28 | 1/10-230-40-20/127 | КРАСКА МАСЛЯНАЯ МА-15, СУРИК ЖЕЛЕЗНЫЙ | Т | 6e-06
29 | 1/10-230-45-10/155 | ЭМАЛЬ ПЕНТАФТАЛЕВАЯ ПФ-115, СЕРАЯ | Т | 0.000613
| 1/10-235 | Изделия герметизирующие, уплотняющие, изолирующие
30 | 1/10-235-3/101 | ПАКЛЯ ПРОПИТАННАЯ | КГ | 5.7
31 | 1/10-235-20/681 | ИЗОЛЕНТА ПВХ (РАЗМЕРОМ 15 ММХ20 М) | М2 | 54.5588
| 1/10-260 | Металлопрокат и металлоизделия (за исключением металлоизделий части 2)
32 | 1/10-260-210-1/82 | ПРОВОЛОКА СТАЛЬНАЯ НИЗКОУГЛЕРОДИСТАЯ ОБЩЕГО НАЗНАЧЕНИЯ ТЕРМИЧЕСКИ ОБРАБОТАННАЯ, ОЦИНКОВАННАЯ, ДИАМЕТРОМ 2 ММ | КГ | 2.4534
| 1/10-280 | Прочие материалы для строительных работ
33 | 1/10-280-20/40 | ВОДА | М3 | 0.0488
| 1/55 | Материалы специального назначения (кислотоупорные, огнеупорные и антикоррозионные)
| 1/55-50 | Материалы антикоррозионные и химически стойкие
34 | 1/55-50-30/20 | ПАСТА КВАРЦЕВАЗЕЛИНОВАЯ | КГ | 1.8186
| 5 | Материалы для монтажных и специальных строительных работ
| 5/10 | Кабели, провода, муфты кабельные
| 5/10-10 | Кабели
35 | 5/10-10-80-6/1509-U/UTP5E-Д1 | КАБЕЛЬ U/UTP 4-Х ПАРНЫЙ (СКРУТКИ ИЗ 2-Х МЕДНЫХ ОДНОПРОВОЛОЧНЫХ ЖИЛ ДИАМ. 0,52 ММ) КАТ.5Е, ДЛЯ ВНЕШНЕЙ СТАЦИОНАРНОЙ ПРОКЛАДКИ,4Х2Х0,52 | М | 790
36 | 5/10-10-80-6/1509-UTP5E-Д | КАБЕЛЬ UTP 4Х-ПАРНЫЙ КАТ.5Е ДЛЯ ПРОКЛАДКИ ВНУТРИ ПОМЕЩЕНИЙ, 4Х2Х0,52 | М | 2920
| 5/10-20 | Провода
37 | 5/10-20-60-2/7 | ПРОВОД СИЛОВОЙ МАРКИ ПВ1 С МЕДНОЙ ЖИЛОЙ, С ПОЛИВИНИЛХЛОРИДНОЙ ИЗОЛЯЦИЕЙ, СЕЧЕНИЕМ 6 ММ2, НА НАПРЯЖЕНИЕ 0,45 КВ | 1000 М | 0.006
| 5/20 | Изделия для прокладки кабельных сетей
| 5/20-20 | Пластиковые системы для прокладки кабеля
38 | 5/20-20/С514-3951 | КОРОБ ЭЛЕКТРОТЕХНИЧЕСКИЙ ИЗ ПВХ ПРЯМОЙ 80 Х 60 ММ С АКСЕССУАРАМИ | М | 24
39 | 5/20-20-1/С514-3920-Д | КОРОБ ЭЛЕКТРОТЕХНИЧЕСКИЙ ИЗ ПВХ (-40 С - +60 С) 16 Х 16 ММ, С АКСЕССУАРАМИ | М | 62
40 | 5/20-20-1/С514-3920-Д1 | КОРОБ ЭЛЕКТРОТЕХНИЧЕСКИЙ ИЗ ПВХ ПРЯМОЙ 16 Х 16 ММ С АКСЕССУАРАМИ | М | 152
41 | 5/20-20-1/С514-3930-Д | КОРОБ ЭЛЕКТРОТЕХНИЧЕСКИЙ ИЗ ПВХ (-40 С - +60 С) 25 Х 16 ММ, С АКСЕССУАРАМИ | М | 22
42 | 5/20-20-1/С514-3930-Д2 | КОРОБ ЭЛЕКТРОТЕХНИЧЕСКИЙ ИЗ ПВХ ПРЯМОЙ 25 Х 16 ММ С АКСЕССУАРАМИ | М | 22
43 | 5/20-20-1/С514-3950-Д | КОРОБ ЭЛЕКТРОТЕХНИЧЕСКИЙ ИЗ ПВХ (-40 С - +60 С) 40 Х 40 ММ, С АКСЕССУАРАМИ | М | 32
44 | 5/20-20-1/С514-3950-Д1 | КОРОБ ЭЛЕКТРОТЕХНИЧЕСКИЙ ИЗ ПВХ ПРЯМОЙ 40 Х 40 ММ С АКСЕССУАРАМИ | М | 34
45 | 5/20-20-3/1604-3023-Д | КРЕПЕЖ - КЛИПСА ДЛЯ ПВХ ТРУБЫ ДИАМЕТРОМ 20 ММ | ШТ | 8
46 | 5/20-20-3/1604-3038-Д | КРЕПЕЖ - КЛИПСА ДЛЯ ПВХ ТРУБЫ ДИАМЕТРОМ 32 ММ | ШТ | 145
47 | 5/20-20-3/1604-3039-Д | МУФТА СОЕДИНИТЕЛЬНАЯ У440 УХЛ 3 | ШТ | 34
48 | 5/20-20-3/1604-3045-Д | КРЕПЕЖ - КЛИПСА ДЛЯ ПВХ ТРУБЫ ДИАМЕТРОМ 50 ММ | ШТ | 12
49 | 5/20-20-3/1604-3046-Д | МУФТА СОЕДИНИТЕЛЬНАЯ У442 УХЛ 3 | ШТ | 2
50 | 5/20-20-3-1/2 | ТРУБА ГЛАДКАЯ ЖЕСТКАЯ ПВХ, ДИАМЕТР 20 ММ | М | 6
51 | 5/20-20-3-1/4 | ТРУБА ГЛАДКАЯ ЖЕСТКАЯ ПВХ, ДИАМЕТР 32 ММ | М | 106
52 | 5/20-20-3-1/6 | ТРУБА ГЛАДКАЯ ЖЕСТКАЯ ПВХ, ДИАМЕТР 50 ММ | М | 6
53 | 5/20-20-3-5/2405-7Х165-Д | ХОМУТ ДЮБЕЛЬНЫЙ 7Х165 (УПАК. 100 ШТ.) | ШТ | 4
| 5/20-30 | Материалы и изделия для монтажа кабелей и проводов
54 | 5/20-30-1-4/С552-1409-10Д | СОЕДИНИТЕЛЬНЫЙ ИЗОЛИРУЮЩИЙ ЗАЖИМ СИЗ | 100 ШТ. | 23.28
55 | 5/20-30-3/С552-606-2Д | ЗАЖИМЫ (СКОБЫ) | 100 ШТ. | 3.64
56 | 5/20-30-3/20 | СКОБА К 142 У2 | 10 ШТ. | 0.594
57 | 5/20-30-3/23 | СКОБА К 145 У2 | 10 ШТ. | 9.4256
58 | 5/20-30-3/28 | СКОБА К1157 У3 | 1000 ШТ. | 0.1002
59 | 5/20-30-3/40 | ПОЛОСКА К404 И ПРЯЖКА К407 ДЛЯ КРЕПЛЕНИЯ ПРОВОДОВ | 100 ШТ. | 0.12126
60 | 5/20-30-4/2 | ВТУЛКА В22 УХЛ2 | 100 ШТ. | 0.010692
61 | 5/20-30-4/4 | ВТУЛКА В42 УХЛ2 | 100 ШТ. | 0.1996
62 | 5/20-30-4/8 | УПЛОТНИТЕЛЬНЫЙ СОСТАВ УС-65 | КГ | 27.36
63 | 5/20-30-5/2 | БИРКА МАРКИРОВОЧНАЯ У134 | 100 ШТ. | 3.6372
| 5/20-40 | Другие электромонтажные материалы
64 | 5/20-40-2/1 | ПАТРУБОК ВВОДНОЙ У476 У3 | 10 ШТ. | 0.10692
65 | 5/20-40-2/4 | ПАТРУБОК ВВОДНОЙ У479 У3 | 10 ШТ. | 1.996
66 | 5/20-40-3/1 | ЗАГЛУШКА У469 | 10 ШТ. | 0.0594
67 | 5/20-40-3/3 | ЗАГЛУШКА У470 | 10 ШТ. | 1.1089
68 | 5/20-40-4/2405-КОРОБКА-Д | КОРОБКА РАСПАЯЧНАЯ УНИВЕРСАЛЬНАЯ ДЛЯ КАБЕЛЬ КАНАЛА | ШТ | 4
69 | 5/20-40-4/5 | КОРОБКА МОНТАЖНАЯ ОТКРЫТОЙ УСТАНОВКИ ДЛЯ РАЗВОДКИ ПРОВОДОВ КМ-209 | ШТ. | 17
| 5/30 | Материалы для электротехнических установок
| 5/30-30 | Электросиловые и электроосветительные установки
70 | 5/30-30-4-1-5/1604-4500-Д | КОЛПАЧОК НА КОННЕКТОР UTP RJ-45 | ШТ | 68
| 5/60 | Линейно-кабельные изделия связи
71 | 5/60-60/1604-1280-Д | МОНТАЖНАЯ КОРОБКА DS-1280ZJ-S | ШТ | 16
72 | 5/60-60/1604-1281-Д | МОНТАЖНАЯ КОРОБКА ДЛЯ КУПОЛЬНЫХ ВИДЕОКАМЕР | ШТ | 15
73 | 5/60-60/1604-2400-Д | УДЛИНИТЕЛЬНАЯ ТРУБА КРОНШТЕЙНА ПОДВЕСНОГО МОНТАЖА КУПОЛЬНЫХ КАМЕР СЕРИИ IPC-32X TR-SE24-A-IN | ШТ | 3
74 | 5/60-60/1604-32Х-Д | МОНТАЖНАЯ КОРОБКАМ ДЛЯ КУПОЛЬНЫХ ВИДЕОКАМЕР СЕРИИ IPC-32X | ШТ | 3
75 | 5/60-60/1604-СМ24-Д | КРОНШТЕЙН ПОДВЕСНОГО МОНТАЖА КУПОЛЬНЫХ КАМЕР СЕРИИ IPC-32X TR-CM24-IN | ШТ | 3
76 | 5/60-60/2405-300-Д1 | МОНТАЖНАЯ ПАНЕЛЬ ДЛЯ ПОВЕРХНОСТЕЙ С ТЕПЛОИЗОЛЯЦИЕЙ MDZ XL 300_KB, В КОМПЛЕКТЕ ПОСТАВКИ: ДЮБЕЛЬ, ВНУТРЕННЯЯ ИЗОЛЯЦИЯ, ВИНТЫ ДЛЯ НАСТЕННОГО МОНТАЖА, КРЕПЕЖНЫЕ ВИНТЫ И ВСТРОЕННАЯ КОРОБКА | ШТ | 7
| 5/60-60 | Прочие материалы для линейно-кабельных систем связи
| 5/60-80 | Оборудование для передачи данных, ЛВС и ВОЛС
77 | 5/60-80-1/1604-455Е-Д | КОННЕКТОР UTP RJ-45, КАТ 5Е, ДЛЯ ОДНОПРОВОЛОЧНОГО КАБЕЛЯ | ШТ | 68
| 5/90 | Прочие материалы для монтажных и специальных строительных работ
| 5/90-10 | Дюбели для крепления электромонтажных изделий
78 | 5/90-10/2 | ДЮБЕЛЬ МОНТАЖНЫЙ У661 У3 | 10 ШТ. | 20.3957
79 | 5/90-10/3 | ДЮБЕЛЬ МОНТАЖНЫЙ У656 У3 | 10 ШТ. | 100.192
80 | 5/90-10/4 | ДЮБЕЛЬ МОНТАЖНЫЙ У658 | 10 ШТ. | 66.5182
Прочие
81 | 1604-121-Д | КАБЕЛЬ-УДЛИНИТЕЛЬ USB 2.0 (ПАПА-МАМА) АКТИВНЫЙ ДЛИНА 20 М UGREEN US121 | ШТ | 2
82 | 1604-1314-Д | КАБЕЛЬ ПИТАНИЯ IEC C13/IEC C14, 1.8 М | ШТ | 1
83 | 1604-1518-Д | УПРАВЛЯЕМЫЙ POE-КОММУТАТОР DS-3E1518P-SI | ШТ | 1
84 | 1604-2123-Д | 2 МР АНТИВАНДАЛЬНАЯ КУПОЛЬНАЯ ВНУТРЕННЯЯ ВИДЕОКАМЕРА СО ВСТРОЕННЫМ ПРОЖЕКТОРОМ DS-2CD2123G0-IS-I (4 ММ) | ШТ | 8
85 | 1604-2623-Д | ВИДЕОКАМЕРА 2 МР ЦИЛИНДРИЧЕСКАЯ УЛИЧНАЯ DS-2CD2623G0-IZS | ШТ | 6
86 | 1604-2643-Д | ВИДЕОКАМЕРА 4 МР ЦИЛИНДРИЧЕСКАЯ УЛИЧНАЯ DS-2CD2643G0-IZS(ИНТЕГРИРОВАННЫЙ КРОНШТЕЙН) | ШТ | 7
87 | 1604-2683-Д | ВИДЕОКАМЕРА 8 МР ЦИЛИНДРИЧЕСКАЯ УЛИЧНАЯ DS-2CD2683G0-IZS (ИНТЕГРИРОВАННЫЙ КРОНШТЕЙН) | ШТ | 3
88 | 1604-2723-Д | ВИДЕОКАМЕРА 2 МР АНТИВАНДАЛЬНАЯ КУПОЛЬНАЯ УЛИЧНАЯ DS-2CD2723G0-IZS (ИНТЕГРИРОВАННЫЙ КРОНШТЕЙН) | ШТ | 3
89 | 1604-2743-Д | 4 МР АНТИВАНДАЛЬНАЯ КУПОЛЬНАЯ УЛИЧНАЯ IP MВИДЕОКАМЕРА СО ВСТРОЕННЫМ ПРОЖЕКТОРОМ DS-2CD2743GO-IZS | ШТ | 3
90 | 1604-2743-Д1 | 4 МР АНТИВАНДАЛЬНАЯ КУПОЛЬНАЯ ВНУТРЕННЯЯ IP MВИДЕОКАМЕРА СО ВСТРОЕННЫМ ПРОЖЕКТОРОМ DS-2CD2743GO-IZS | ШТ | 1
91 | 1604-3000-Д | МОДУЛЬ ВЕНТИЛЯТОРНЫЙ R-FAN-3K | ШТ | 1
92 | 1604-3000-Д1 | УПРАВЛЯЕМЫЙ L2 КОММУТАТОР DGS-3000-10L, В КОМПЛЕКТЕ КРОНШТЕЙНЫ ДЛЯ КРЕПЛЕНИЯ В 19" СТОЙКУ | ШТ | 1
93 | 1604-3001-Д | КАБЕЛЬ IEC C13/SCНUKO, 3 М | ШТ | 1
94 | 1604-3002-Д | ОРГАНАЙЗЕР КАБЕЛЬНЫЙ ГОРИЗОНТАЛЬНЫЙ ГКО-О-4,62 | ШТ | 5
95 | 1604-3003-Д | КОМПЛЕКТ МОНТАЖНЫЙ (ВИНТ, ШАЙБА, ГАЙКА) УПАКОВКА 50 ШТ | ШТ | 1
96 | 1604-3004-Д | КОМПЛЕКТ ПРОВОДОВ ЗАЗЕМЛЕНИЯ ДЛЯ ШКАФА, УНИВЕРСАЛЬНЫЙ | ШТ | 1
97 | 1604-3015-Д | ЖЕСТКИЙ ДИСК ДЛЯ ВИДЕОРЕГИСТРАТОРОВ 10 ТБ | ШТ | 7
98 | 1604-3020-Д | УПРАВЛЯЕМЫЙ POE-КОММУТАТОР DS-3E1526P-SI | ШТ | 2
99 | 1604-3232-Д | 2 МР АНТИВАНДАЛЬНАЯ КУПОЛЬНАЯ ВНУТРЕННЯЯ IP ВИДЕОКАМЕРА СО ВСТРОЕННЫМ ПРОЖЕКТОРОМ IP C3232ER3-DUVZ-C | ШТ | 3
100 | 1604-3368-Д | ШКАФ ТЕЛЕКОММУНИКАЦИОННЫЙ НАПОЛЬНЫЙ 33U (600Х800) ШТК-М-33.6.8-1ААА | ШТ | 1
101 | 1604-5024-Д | ОХРАННЫЙ ЖК-МОНИТОР КРУГЛОСУТОЧНОЙ РАБОТЫ DS-D5024FC | ШТ | 2
102 | 1604-5Е-Д | ПАТЧ-КОРД UTP, КАТ.5Е, RJ45-RJ45, LSZН, ДЛИНА 1,0 М | ШТ | 1
103 | 1604-5Е-Д1 | ПАТЧ-КОРД UTP, КАТ.5Е, RJ45-RJ45, LSZН, ДЛИНА 2,0 М | ШТ | 3
104 | 1604-9664-Д | ЦИФРОВОЙ IP-ВИДЕОРЕГИСТРАТОР DS-9664NI-I16 | ШТ | 1
105 | 1604-EICC13-Д | КАБЕЛЬ IEC C13/SCНUKO, 1.8 М | ШТ | 5
106 | 1604-OFFICE-9Д | НАСТОЛЬНЫЙ КРОНШТЕЙН ДЛЯ ДВУХ ЖК-МОНИТОРОВ KROMAX OFFICE-9 | ШТ | 1
107 | 1604-VGA-VGA-Д | КАБЕЛЬ VGA-VGA (ВИЛКА-ВИЛКА) ДЛЯ ПОДКЛЮЧЕНИЯ МОНИТОРА К ВИДЕОРЕГИСТРАТОРУ 15 М | ШТ | 2
108 | 1604-БР16-8-Д | БЛОК СИЛОВЫХ РОЗЕТОК БР 16-008 | ШТ | 1
109 | 1604-ИБП-Д | ИСТОЧНИК БЕСПЕРЕБОЙНОГО ПИТАНИЯ SRVSE2KRTXLI, В КОМПЛЕКТЕ ПОДКЮЧЕНИЕ ВНЕШНИХ АККУМУЛЯТОРНЫХ МОДУЛЕЙ | КОМПЛ | 1
110 | 1604-ИБП1-Д | КОМПЛЕКТ БАТАРЕЙ ДЛЯ ИБП SMART-SAVE ONLINE, BPSE72RT2U | ШТ | 1
111 | 1604-КЛАВ-Д | КЛАВИАТУРА, ПОДКЛЮЧЕНИЕ USB | ШТ | 1
112 | 1604-МЫШЬ-Д | МАНИПУЛЯТОР ТИПА "МЫШЬ" (ПОЛНОРАЗМЕРНАЯ МЫШЬ, ПРОВОДНАЯ USB, СЕНСОР ОПТИЧЕСКИЙ, 2 КНОПКИ, КОЛЕСО С НАЖАТИЕМ) | ШТ | 1
| СОСТАВИЛ | ____________________ |  | А.А.ГАРКАВАЯ
|  | (должность) | (подпись) | (инициалы,фамилия)
| ПРОВЕРИЛ | ____________________ |  | Н.Н.НЕСТЕРОВА
|  | (должность) | (подпись) | (инициалы,фамилия)

## 8838-1-3008-S0
НАИМЕНОВАНИЕ ОБЪЕКТА |  | РЕСТАВРАЦИЯ ФАСАДОВ, КАПИТАЛЬНЫЙ РЕМОНТ С МОДЕРНИЗАЦИЕЙ ЗДАНИЯ СПЕЦИАЛИЗИРОВАННОГО ДЛЯ ОБРАЗОВАНИЯ И ВОСПИТАНИЯ (ЗДАНИЯ ШКОЛЫ N 4) ПО УЛ. КРАСНОАРМЕЙСКОЙ, 11 И БЛАГОУСТРОЙСТВО ПРИЛЕГАЮЩЕЙ ТЕРРИТОРИИ. МОДЕРНИЗАЦИЯ.СТАДИЯ А
КОД ОБЪЕКТА |  | 22.013
НАИМЕНОВАНИЕ ЗДАНИЯ, СООРУЖЕНИЯ |  | ЗДАНИЕ ШКОЛЫ
ШИФР ЗДАНИЯ, СООРУЖЕНИЯ |  | 22.013
КОМПЛЕКТ ЧЕРТЕЖЕЙ |  | УТ1.СО, УТ1.ВР
ЛОКАЛЬНАЯ СМЕТА (ЛОКАЛЬНЫЙ СМЕТНЫЙ РАСЧЕТ) № 3008
(НОРМЫ 2022г.)
ВНУТРЕННИЕ СЕТИ ТЕЛЕВИДЕНИЯ
СОСТАВЛЕНА В ЦЕНАХ НА 1 МАЯ 2023г. | [8 empty] | СТОИМОСТЬ 14,444 ТЫСЯЧ БЕЛОРУССКИХ РУБЛЕЙ
№ п/п | ОБОСНОВАНИЕ | НАИМЕНОВАНИЕ РАБОТ, РЕСУРСОВ, РАСХОДОВ | ЕДИНИЦА ИЗМЕРЕ- НИЯ | СТОИМОСТЬ ЕДИНИЦЫ ИЗМЕРЕНИЯ/ВСЕГО, БЕЛОРУССКИХ РУБЛЕЙ
|  |  |  | ЗАРАБОТНАЯ ПЛАТА | ЭКСПЛУАТАЦИЯ МАШИН И МЕХАНИЗМОВ |  | МАТЕРИАЛЫ, ИЗДЕЛИЯ, КОНСТРУКЦИИ (ОБОРУДОВА- НИЕ, МЕБЕЛЬ) | ТРАНС-ПОРТ | ОБЩАЯ СТОИМОСТЬ
|  |  | КОЛИ- ЧЕСТВО |  | ВСЕГО | В ТОМ ЧИСЛЕ ЗАРАБОТ- НАЯ ПЛАТА МАШИ- НИСТОВ
1 | 2 | 3 | 4 | 5 | 6 | 7 | 8 | 9 | 10
| НАЧИСЛЕНИЯ: | ОХР и ОПР/ПЛАНОВАЯ ПРИБЫЛЬ (%):Н10=72.292/69.89
| НАЧИСЛЕНИЯ: | ОХР и ОПР/ПЛАНОВАЯ ПРИБЫЛЬ (%):Н15=42.284/37.3
| НАЧИСЛЕНИЯ: | ОХР и ОПР/ПЛАНОВАЯ ПРИБЫЛЬ (%):Н16=65.527/40.54
| НАЧИСЛЕНИЯ: | ОХР и ОПР/ПЛАНОВАЯ ПРИБЫЛЬ (%):Н17=84.018/37.3
1. | ПРИМЕЧАНИЕ: | К ДЛЯ ОХР И ОПР/ПЛАНОВАЯ ПРИБЫЛЬ: 1.0000/1.0000
2. | ПРИМЕЧАНИЕ: | КОЭФФИЦИЕНТ К З/П (ПОСТАНОВЛЕНИЕ N5): 1.0000
3. | ПРИМЕЧАНИЕ: | БАЗА ТЕКУЩИХ ЦЕН (ВАРИАНТ A)
| Ж3-80-22 | ОБОРУДОВАНИЕ И ПРИБОРЫ
4. | 5/60-80-1/СРК-18-6 | РОЗЕТКА АБОНЕНТСКАЯ РК18-006, 1ХRJ-45 КАТ.5Е СКРЫТОЙ УСТАНОВКИ | ШТ 32 | - - | - - | - - | 6.65 212.80 | 0.35 11.20 | 7.00 224.00
5. | Ц8-591-902 (Н16) | РОЗЕТКА ШТЕПСЕЛЬНАЯ УТОПЛЕННОГО ТИПА ПРИ СКРЫТОЙ ПРОВОДКЕ С КРЕПЛЕНИЕМ НА РАСПОРНЫЕ ДЮБЕЛЯ | 100 ШТ. 0.32 | 388.99 124.48 | 5.55 1.78 | 0.92 0.29 | 29.68 9.50 | 1.94 0.62 | 426.16 136.38
6. | 5/60-80-1/СЖД-45 | ВИЛКА (ДЖЕК) RJ-45 | ШТ 32 | - - | - - | - - | 0.25 8.00 | 0.01 0.32 | 0.26 8.32
7. | Ц10-65-3 (Н15) | МОНТАЖ | 10 РАЗЪЕМОВ 3.2 | 1.66 5.31 | - - | - - | - - | - - | 1.66 5.31
8. | 5/20-40-4/17 | КОРОБКА МОНТАЖНАЯ К-201 | ШТ. 32 | - - | - - | - - | 0.53 16.96 | 0.03 0.96 | 0.56 17.92
9. | 5/20-10-7/С514-16517-Э | КОРОБКА ПОДПОЛЬНАЯ (200 Х 200 Х 60 ММ ) ДЛЯ СКРЫТОЙ УСТАНОВКИ С КРЫШКОЙ ПОД ПОКРЫТИЕ ПО ТИПУ ПОЛА | ШТ. 55 | - - | - - | - - | 46.40 2552.00 | 2.47 135.85 | 48.87 2687.85
10. | Ц10-901-8 (Н17) | ЯЩИК ПРОТЯЖНОЙ ИЛИ КОРОБКА РАЗМЕРОМ ДО 200 Х 200 ММ | 10 ШТ. 5.5 | 91.85 505.18 | 1.03 5.67 | - - | 0.90 4.95 | 0.07 0.39 | 93.85 516.19
11. | Ц10-901-13 (Н17) | КРЫШКА ДЕКОРАТИВНАЯ И ДРУГИЕ МЕЛКИЕ ИЗДЕЛИЯ (БЕЗ ПРИСОЕДИНЕНИЯ ПРОВОДОВ) | 100 ШТ. 0.55 | 58.86 32.37 | - - | - - | 0.75 0.41 | 0.06 0.03 | 59.67 32.82
|  | ИТОГО ПРЯМЫЕ ЗАТРАТЫ : |  | 667 | 8 | - | 2805 | 149 | 3629
|  | ОХР и ОПР | [6 empty] | 536
|  | ПЛАНОВАЯ ПРИБЫЛЬ | [6 empty] | 254
|  | ИТОГО ПО ПТМ | [6 empty] | 4419
|  | ЗАТРАТЫ ТРУДА | [6 empty] | 75
| Ж3-80-21 | СЕТИ
12. | 5/10-10/СU-UTP-Д | КАБЕЛЬ U/UTP КАТ.5Е, 4 ПАРЫ, ВНЕШНЯЯ ОБОЛОЧКА LSOН | 1000 М 1.09 | - - | - - | - - | 955.73 1041.75 | 50.84 55.42 | 1006.57 1097.16
13. | Ц8-910-1 (Н16) | КАБЕЛЬ ТРЕХ-ПЯТИЖИЛЬНЫЙ СЕЧЕНИЕМ ЖИЛЫ ДО 16 ММ2 ПО СТРОИТЕЛЬНЫМ КОНСТРУКЦИЯМ (СТЕНАМ, ПОТОЛКАМ) С УСТАНОВКОЙ ОТВЕТВИТЕЛЬНЫХ КОРОБОК, КРЕПЛЕНИЕ ПОЛОСКАМИ | 100 М 0.6275 | 419.38 263.16 | 22.84 14.33 | 3.44 2.16 | 39.76 24.95 | 2.55 1.60 | 484.53 304.04
14. | Ц8-912-1 (Н16) | КАБЕЛЬ ТРЕХ-ПЯТИЖИЛЬНЫЙ СЕЧЕНИЕМ ЖИЛЫ ДО 6 ММ2 В ПРОЛОЖЕННЫХ ТРУБАХ, КОРОБАХ (КАБЕЛЬ-КАНАЛАХ) | 100 М 10.0588 | 136.06 1368.60 | 11.37 114.37 | 3.44 34.60 | 13.04 131.17 | 1.02 10.26 | 161.49 1624.40
15. | 5/20-30-3/С552-606-2Д3 | ЗАЖИМЫ (СКОБЫ, ПОЛОСКИ) | 100 ШТ. 2.52 | - - | - - | - - | 0.90 2.27 | 0.05 0.13 | 0.95 2.39
16. | 5/20-30-1-4/С552-1409-10Д | СОЕДИНИТЕЛЬНЫЙ ИЗОЛИРУЮЩИЙ ЗАЖИМ СИЗ | 100 ШТ. 6.84 | - - | - - | - - | 2.19 14.98 | 0.12 0.82 | 2.31 15.80
17. | 5/20-20-3-1/2 | ТРУБА ГЛАДКАЯ ЖЕСТКАЯ ПВХ, ДИАМЕТР 20 ММ | М 66 | - - | - - | - - | 0.83 54.78 | 0.04 2.64 | 0.87 57.42
18. | Ц8-904-1 (Н16) | ТРУБЫ ВИНИПЛАСТОВЫЕ ПО СТЕНАМ, ДИАМЕТР ДО 25 ММ | 100 М 0.6535 | 315.51 206.19 | 11.90 7.78 | 0.24 0.16 | 396.08 258.84 | 21.49 14.04 | 744.98 486.85
19. | 6/40-10-10/2 | ТРУБА ТЕХНИЧЕСКАЯ ИЗ ПОЛИЭТИЛЕНА ПЭ 63 SDR 11 НОМИНАЛЬНЫМ НАРУЖНЫМ ДИАМЕТРОМ 25 ММ И НОМИНАЛЬНОЙ ТОЛЩИНОЙ СТЕНКИ 2,3 ММ | 10 М 67 | - - | - - | - - | 9.71 650.57 | 0.46 30.82 | 10.17 681.39
20. | Ц8-410-101 (Н16) | ТРУБЫ ПОЛИЭТИЛЕНОВЫЕ ПО ОСНОВАНИЮ ПОЛА С КРЕПЛЕНИЕМ ДЮБЕЛЯМИ, ДИАМЕТР ДО 25 ММ | 100 М 6.6337 | 156.95 1041.16 | 13.21 87.63 | 3.01 19.97 | 121.89 808.58 | 6.89 45.71 | 298.94 1983.08
21. | 5/20-20-3/СМФ-ГБ-20 | МУФТА ГИБКАЯ СОЕДИНИТЕЛЬНАЯ ДЛЯ ТРУБ НАРУЖНЫМ ДИАМЕТРОМ 25 ММ | ШТ 32 | - - | - - | - - | 1.11 35.52 | 0.06 1.92 | 1.17 37.44
22. | 5/20-20/СМФ-С-Э | МУФТА СОЕДИНИТЕЛЬНАЯ У438 УХЛ3 | ШТ 22 | - - | - - | - - | 0.24 5.28 | 0.01 0.22 | 0.25 5.50
23. | 5/20-20-1/С514-3950-Э | КОРОБ ЭЛЕКТРОТЕХНИЧЕСКИЙ ИЗ ПВХ, ОБЛАДАЕТ СТОЙКОСТЬЮ К ВОСПЛАМЕНЕНИЮ И РАСПРОСТРАНЕНИЮ ОГНЯ, С АКСЕССУАРАМИ, 40 Х 40 ММ | М 6 | - - | - - | - - | 2.87 17.22 | 0.15 0.90 | 3.02 18.12
24. | Ц8-423-3 (Н16) | КАБЕЛЬ-КАНАЛЫ ПВХ, СЕЧЕНИЕ ДО 100 Х 60 ММ | 100 М 0.0583 | 228.34 13.31 | 1.84 0.11 | - - | 197.16 11.49 | 14.62 0.85 | 441.96 25.77
|  | ИТОГО ПРЯМЫЕ ЗАТРАТЫ : |  | 2892 | 224 | 57 | 3057 | 165 | 6338
|  | ОХР и ОПР | [6 empty] | 1933
|  | ПЛАНОВАЯ ПРИБЫЛЬ | [6 empty] | 1196
|  | ИТОГО ПО ПТМ | [6 empty] | 9467
|  | ЗАТРАТЫ ТРУДА | [6 empty] | 308
|  | ЗАТРАТЫ ТРУДА МАШИНИСТОВ | [6 empty] | 5
| Ж3-80-90 | СТРОИТЕЛЬНО-МОНТАЖНЫЕ РАБОТЫ
25. | Е46-68-1 (Н10) | СВЕРЛЕНИЕ ОТВЕРСТИЙ ДИАМЕТРОМ 35 ММ В КИРПИЧНЫХ ПЕРЕГОРОДКАХ ГЛУБИНОЙ 120 ММ | 100 ОТВЕРСТИЙ 0.26 | 61.97 16.11 | 3.23 0.84 | - - | - - | - - | 65.20 16.95
26. | Е46-68-3 (Н10) | СВЕРЛЕНИЕ ОТВЕРСТИЙ ДИАМЕТРОМ 35 ММ В КИРПИЧНЫХ ПЕРЕГОРОДКАХ ГЛУБИНОЙ 380 ММ | 100 ОТВЕРСТИЙ 0.1 | 131.41 13.14 | 6.85 0.69 | - - | - - | - - | 138.26 13.83
27. | Е46-68-4 (Н10) | СВЕРЛЕНИЕ ОТВЕРСТИЙ ДИАМЕТРОМ 35 ММ В КИРПИЧНЫХ ПЕРЕГОРОДКАХ ГЛУБИНОЙ 440 ММ | 100 ОТВЕРСТИЙ 0.04 | 173.69 6.95 | 9.06 0.36 | - - | - - | - - | 182.75 7.31
28. | Е46-68-4 (Н10) | СВЕРЛЕНИЕ ОТВЕРСТИЙ ДИАМЕТРОМ 35 ММ В КИРПИЧНЫХ ПЕРЕГОРОДКАХ ГЛУБИНОЙ 550 ММ | 100 ОТВЕРСТИЙ 0.04 | 173.69 6.95 | 9.06 0.36 | - - | - - | - - | 182.75 7.31
29. | Е69-4-1 (Н10) | ГНЕЗДО ПОД РОЗЕТКУ 75Х83 ММ, ГЛУБИНОЙ 40 ММ В ПЕРЕГОРОДКЕ ИЗ КИРПИЧА | 100 ГНЕЗД 0.32 | 262.91 84.13 | 15.53 4.97 | - - | - - | - - | 278.44 89.10
30. | 1/10-170-10/С101-86726-20Д | СВЕРЛА ШНЕКОВЫЕ | ШТ. 1.0658 | - - | - - | - - | 12.68 13.51 | 1.01 1.08 | 13.69 14.59
31. | Е46-74-1 (Н10) | УСТРОЙСТВО ШТРАБ В СТЕНЕ ИЗ КИРПИЧА ПЛОЩАДЬЮ СЕЧЕНИЯ ДО 20 СМ2 (30Х30ММ) | 100 М 0.66 | 128.35 84.71 | 8.62 5.69 | - - | - - | - - | 136.97 90.40
32. | 1/10-170-10/С101-86726-2Д | БУР SDS D8 Х 160 ММ | ШТ. 0.495 | - - | - - | - - | 4.69 2.32 | 0.37 0.18 | 5.06 2.50
33. | 1/10-170-2/20 | ДИСК АЛМАЗНЫЙ ОТРЕЗНОЙ ДЛЯ РЕЗКИ КАМНЯ, БЕТОНА ДИАМЕТРОМ 230 ММ | ДИСК 0.495 | - - | - - | - - | 25.00 12.38 | 1.99 0.99 | 26.99 13.36
34. | 1/10-170/С101-ЗБ | ЗУБИЛА SDS | ШТ 0.132 | - - | - - | - - | 12.59 1.66 | 1.00 0.13 | 13.59 1.79
|  | ИТОГО ПРЯМЫЕ ЗАТРАТЫ : |  | 212 | 13 | - | 30 | 2 | 257
|  | ОХР и ОПР | [6 empty] | 153
|  | ПЛАНОВАЯ ПРИБЫЛЬ | [6 empty] | 148
|  | ИТОГО ПО ПТМ | [6 empty] | 558
|  | ЗАТРАТЫ ТРУДА | [6 empty] | 23
|  | ВСЕГО, В ТОМ ЧИСЛЕ | [6 empty] | 14444
|  | СТРОИТЕЛЬНЫЕ РАБОТЫ, ВСЕГО В ТОМ ЧИСЛЕ | [6 empty] | 558
|  | ЗАРАБОТНАЯ ПЛАТА | [6 empty] | 212
|  | ЭКСПЛУАТАЦИЯ МАШИН И МЕХАНИЗМОВ, ВСЕГО | [6 empty] | 13
|  | МАТЕРИАЛЫ, ИЗДЕЛИЯ, КОНСТРУКЦИИ | [6 empty] | 30
|  | ТРАНСПОРТ | [6 empty] | 2
|  | ОХР и ОПР | [6 empty] | 153
|  | ПЛАНОВАЯ ПРИБЫЛЬ | [6 empty] | 148
|  | МОНТАЖНЫЕ РАБОТЫ, ВСЕГО В ТОМ ЧИСЛЕ | [6 empty] | 13886
|  | ЗАРАБОТНАЯ ПЛАТА | [6 empty] | 3560
|  | ЭКСПЛУАТАЦИЯ МАШИН И МЕХАНИЗМОВ, ВСЕГО | [6 empty] | 232
|  | В ТОМ ЧИСЛЕ ЗАРАБОТНАЯ ПЛАТА МАШИНИСТОВ | [6 empty] | 57
|  | МАТЕРИАЛЫ, ИЗДЕЛИЯ, КОНСТРУКЦИИ | [6 empty] | 5862
|  | ТРАНСПОРТ | [6 empty] | 315
|  | ОХР и ОПР | [6 empty] | 2468
|  | ПЛАНОВАЯ ПРИБЫЛЬ | [6 empty] | 1449
|  | ЗАТРАТЫ ТРУДА РАБОЧИХ | [6 empty] | 406
|  | ЗАТРАТЫ ТРУДА МАШИНИСТОВ | [6 empty] | 5
|  | СОСТАВИЛ | ____________________ |  |  |  |  | ПАВЛОВИЧ
|  |  | (должность) |  |  | (подпись) |  | (инициалы,фамилия)
|  | ПРОВЕРИЛ | ____________________ |  |  |  |  | НЕСТЕРОВА
|  |  | (должность) |  |  | (подпись) |  | (инициалы,фамилия)

## 8838-1-3008-T0
НАИМЕНОВАНИЕ ОБЪЕКТА: РЕСТАВРАЦИЯ ФАСАДОВ, КАПИТАЛЬНЫЙ РЕМОНТ С МОДЕРНИЗАЦИЕЙ ЗДАНИЯ СПЕЦИАЛИЗИРОВАННОГО ДЛЯ ОБРАЗОВАНИЯ И ВОСПИТАНИЯ (ЗДАНИЯ ШКОЛЫ N 4) ПО УЛ. КРАСНОАРМЕЙСКОЙ, 11 И БЛАГОУСТРОЙСТВО ПРИЛЕГАЮЩЕЙ ТЕРРИТОРИИ. МОДЕРНИЗАЦИЯ.СТАДИЯ А
КОД ОБЪЕКТА: 22.013
НАИМЕНОВАНИЕ ЗДАНИЯ, СООРУЖЕНИЯ: ЗДАНИЕ ШКОЛЫ
ШИФР ЗДАНИЯ, СООРУЖЕНИЯ: 22.013
КОМПЛЕКТ ЧЕРТЕЖЕЙ: УТ1.СО, УТ1.ВР
ИСХОДНЫЕ ДАННЫЕ ПО ЛОКАЛЬНОЙ СМЕТЕ (ЛОКАЛЬНОМУ СМЕТНОМУ РАСЧЕТУ) № 3008
(НОРМЫ 2022г.)
ВНУТРЕННИЕ СЕТИ ТЕЛЕВИДЕНИЯ
СОСТАВЛЕНА В ЦЕНАХ НА 1 МАЯ 2023г.
№ П/П | ТЕКСТ
1 | 2
1 | L3'7838'1'3008'S0B0Q0Q1T0T3'2'1'ВНУТРЕННИЕ СЕТИ ТЕЛЕВИДЕНИЯ'УТ1.СО, УТ1.ВР'ПАВЛОВИЧ'НЕСТЕРОВА*
2 | Ж3-80-22'ОБОРУДОВАНИЕ И ПРИБОРЫ'ШТ*
3 | БСРК-18-6'8,4:1,2:1,053##'=12'РОЗЕТКА АБОНЕНТСКАЯ РК18-006, 1ХRJ-45 КАТ.5Е СКРЫТОЙ УСТАНОВКИ###'ШТ''2801=<5/60-80-1>/2799=6,65_0*
4 | БСЖД-45'0,26:1,0376##'=12'ВИЛКА (ДЖЕК) RJ-45###'ШТ''2801=<5/60-80-1>/2799=0,25_0*
5 | БСU-UTP-Д'1000.1,19:1,2:1,0376##'=12'КАБЕЛЬ U/UTP КАТ.5Е, 4 ПАРЫ, ВНЕШНЯЯ ОБОЛОЧКА LSOН###'1000 М''2801=<5/10-10>/2799=955,73_0*
6 | БС552-606-2Д3#С552-606-2'0,9##'=12'ЗАЖИМЫ (СКОБЫ, ПОЛОСКИ)###'100 ШТ.''2801=<5/20-30-3>/2799=0,9_0*
7 | БС552-1409-10Д#С552-1409-10'2,19##'=12'СОЕДИНИТЕЛЬНЫЙ ИЗОЛИРУЮЩИЙ ЗАЖИМ СИЗ###'100 ШТ.''2801=<5/20-30-1-4>/2799=2,19_0*
8 | БСМФ-ГБ-20'1,4:1,2:1,053##'=12'МУФТА ГИБКАЯ СОЕДИНИТЕЛЬНАЯ ДЛЯ ТРУБ НАРУЖНЫМ ДИАМЕТРОМ 25 ММ###'ШТ''2801=<5/20-20-3>/2799=1,11_0*
9 | БС101-86726-20Д#С101-86726-20'12,68##'=13'СВЕРЛА ШНЕКОВЫЕ###'ШТ.''2801=<1/10-170-10>/2799=12,68_0*
10 | БС101-86726-2Д#С101-86726-2'4,69##'=13'БУР SDS D8 Х 160 ММ###'ШТ.''2801=<1/10-170-10>/2799=4,69_0*
11 | БС101-ЗБ'12,59##'=13'ЗУБИЛА SDS###'ШТ''2801=<1/10-135>/2799=12,59_0*
12 | БС514-16517-Э#С514-16517'46,4##'=12'КОРОБКА ПОДПОЛЬНАЯ (200 Х 200 Х 60 ММ ) ДЛЯ СКРЫТОЙ УСТАНОВКИ С КРЫШКОЙ ПОД ПОКРЫТИЕ ПО ТИПУ ПОЛА###'ШТ.''2801=<5/20-10-7>/2799=46,4_0*
13 | БС544-8900#С544-8900'53,66##'=12'ЛЕНТА ЛИПКАЯ ИЗОЛЯЦИОННАЯ НА ПОЛИКАСИНОВОМ КОМПАУНДЕ МАРКИ ЛСЭПЛ, ШИРИНОЙ 20-30 ММ, ТОЛЩИНОЙ 0,14 - 0,19 ММ###'КГ''2799=53,66_0*
14 | БС101-11099#С101-11099'15,43##'=13'ШКУРКА ШЛИФОВАЛЬНАЯ НА БУМАЖНОЙ ОСНОВЕ ВОДОСТОЙКАЯ###'М2''2799=15,43_0*
15 | БС552-302#С552-302'10,8##'=12'ВТУЛКА В28 УХЛ2###'100 ШТ.''2799=10,8_0*
16 | БС552-803#С552-803'0,99##'=12'КНОПКА К227 УХЛ2###'1000 ШТ.''2799=0,99_0*
17 | БС552-899#С552-899'29,36##'=12'ЛЕНТА ЛМ-5 УХЛ2###'100 М''2799=29,36_0*
18 | БС101-128901#С101-128901'4320##'=13'ТАЛЬК ТЕХНИЧЕСКИЙ МОЛОТЫЙ###'Т''2799=4320_0*
19 | БС101-63602-1#С101-63602-1'7,16##'=13'ПАСТА КВАРЦЕВАЗЕЛИНОВАЯ###'КГ''2799=7,16_0*
20 | БС101-81404-1#С101-81404-1'2,26##'=37'ПРОВОЛОКА СТАЛЬНАЯ НИЗКОУГЛЕРОДИСТАЯ ОБЩЕГО НАЗНАЧЕНИЯ ТЕРМИЧЕСКИ ОБРАБОТАННАЯ, ОЦИНКОВАННАЯ, ДИАМЕТРОМ 2 ММ###'КГ''2799=2,26_0*
21 | БС113-7611#С113-7611'2,73##'=13'КЛЕЙ БМК-5К###'КГ''2799=2,73_0*
22 | БС552-301#С552-301'7,88##'=12'ВТУЛКА В22 УХЛ2###'100 ШТ.''2799=7,88_0*
23 | БС552-702#С552-702'2,64##'=12'ЗАГЛУШКА У469###'10 ШТ.''2799=2,64_0*
24 | БС514-14100#С514-14100'33,76##'=12'ПРОФИЛЬ (Z-ПРОФИЛЬ) МОНТАЖНЫЙ, ТИПА К239 У2###'ШТ.''2799=33,76_0*
25 | БСМФ-С-Э'0,3:1,2:1,053##'=12'МУФТА СОЕДИНИТЕЛЬНАЯ У438 УХЛ3###'ШТ''2801=<5/20-20>/2799=0,24_0*
26 | БС514-3950-Э#С514-3950'2,87##'=12'КОРОБ ЭЛЕКТРОТЕХНИЧЕСКИЙ ИЗ ПВХ, ОБЛАДАЕТ СТОЙКОСТЬЮ К ВОСПЛАМЕНЕНИЮ И РАСПРОСТРАНЕНИЮ ОГНЯ, С АКСЕССУАРАМИ, 40 Х 40 ММ ###'М''2801=<5/20-20-1>/2799=2,87_0*
27 | РМ010201/М010410/М021104#М021141*
28 | Н10=65,72.1,1#69,89'Н15=38,44.1,1#37,3'Н16=59,57.1,1#40,54'Н17=76,38.1,1#37,3*
29 | СРК-18-6'32'Ж1*
30 | Ц8-591-902'32''РОЗЕТКА ШТЕПСЕЛЬНАЯ УТОПЛЕННОГО ТИПА ПРИ СКРЫТОЙ ПРОВОДКЕ С КРЕПЛЕНИЕМ НА РАСПОРНЫЕ ДЮБЕЛЯ'100 ШТ.''*
31 | СЖД-45'32'Ж1*
32 | Ц10-65-3'32''МОНТАЖ'10 РАЗЪЕМОВ''*
33 | С551-9700'32'Ж1*
34 | С514-16517-Э'55*
35 | Ц10-901-8'55''ЯЩИК ПРОТЯЖНОЙ ИЛИ КОРОБКА РАЗМЕРОМ ДО 200 Х 200 ММ'10 ШТ.''*
36 | Ц10-901-13'55''КРЫШКА ДЕКОРАТИВНАЯ И ДРУГИЕ МЕЛКИЕ ИЗДЕЛИЯ (БЕЗ ПРИСОЕДИНЕНИЯ ПРОВОДОВ)'100 ШТ.''*
37 | Ж3-80-21'СЕТИ'М*
38 | СU-UTP-Д'1090'Ж1000*
39 | Ц8-910-1'64:1,02'М021104#М021141=0,29'КАБЕЛЬ ТРЕХ-ПЯТИЖИЛЬНЫЙ СЕЧЕНИЕМ ЖИЛЫ ДО 16 ММ2 ПО СТРОИТЕЛЬНЫМ КОНСТРУКЦИЯМ (СТЕНАМ, ПОТОЛКАМ) С УСТАНОВКОЙ ОТВЕТВИТЕЛЬНЫХ КОРОБОК, КРЕПЛЕНИЕ ПОЛОСКАМИ'100 М''*
40 | Ц8-912-1'(1010+16):1,02'М021104#М021141=0,29'КАБЕЛЬ ТРЕХ-ПЯТИЖИЛЬНЫЙ СЕЧЕНИЕМ ЖИЛЫ ДО 6 ММ2 В ПРОЛОЖЕННЫХ ТРУБАХ, КОРОБАХ (КАБЕЛЬ-КАНАЛАХ)'100 М''*
41 | С552-606-2Д3'151+101*
42 | С552-1409-10Д'684*
43 | С552-2002'66*
44 | Ц8-904-1'66:1,01'М021104#М021141=0,02'ТРУБЫ ВИНИПЛАСТОВЫЕ ПО СТЕНАМ, ДИАМЕТР ДО 25 ММ'100 М''*
45 | С530-21901'670'=12*
46 | Ц8-410-101'670:1,01''ТРУБЫ ПОЛИЭТИЛЕНОВЫЕ ПО ОСНОВАНИЮ ПОЛА С КРЕПЛЕНИЕМ ДЮБЕЛЯМИ, ДИАМЕТР ДО 25 ММ'100 М''*
47 | СМФ-ГБ-20'32*
48 | СМФ-С-Э'22*
49 | С514-3950-Э'6*
50 | Ц8-423-3'6:1,03''КАБЕЛЬ-КАНАЛЫ ПВХ, СЕЧЕНИЕ ДО 100 Х 60 ММ'100 М''*
51 | Ж3-80-90'СТРОИТЕЛЬНО-МОНТАЖНЫЕ РАБОТЫ'ШТ*
52 | Е46-68-1'26'Ж100'СВЕРЛЕНИЕ ОТВЕРСТИЙ ДИАМЕТРОМ 35 ММ В КИРПИЧНЫХ ПЕРЕГОРОДКАХ ГЛУБИНОЙ 120 ММ'100 ОТВЕРСТИЙ''*
53 | Е46-68-3'10'Ж100'СВЕРЛЕНИЕ ОТВЕРСТИЙ ДИАМЕТРОМ 35 ММ В КИРПИЧНЫХ ПЕРЕГОРОДКАХ ГЛУБИНОЙ 380 ММ'100 ОТВЕРСТИЙ''*
54 | Е46-68-4'4'Ж100'СВЕРЛЕНИЕ ОТВЕРСТИЙ ДИАМЕТРОМ 35 ММ В КИРПИЧНЫХ ПЕРЕГОРОДКАХ ГЛУБИНОЙ 440 ММ'100 ОТВЕРСТИЙ''*
55 | Е46-68-4'4'Ж100'СВЕРЛЕНИЕ ОТВЕРСТИЙ ДИАМЕТРОМ 35 ММ В КИРПИЧНЫХ ПЕРЕГОРОДКАХ ГЛУБИНОЙ 550 ММ'100 ОТВЕРСТИЙ''*
56 | Е69-4-1'32'Ж100/999-9900'ГНЕЗДО ПОД РОЗЕТКУ 75Х83 ММ, ГЛУБИНОЙ 40 ММ В ПЕРЕГОРОДКЕ ИЗ КИРПИЧА'100 ГНЕЗД''*
57 | С101-86726-20Д'(1,08.26+3,17.10+4,25.4+4,25.4+32.0,4):100*
58 | Е46-74-1'66''УСТРОЙСТВО ШТРАБ В СТЕНЕ ИЗ КИРПИЧА ПЛОЩАДЬЮ СЕЧЕНИЯ ДО 20 СМ2 (30Х30ММ)'100 М''*
59 | С101-86726-2Д'66.0,75:100*
60 | С101-86752-1'66.0,75:100*
61 | С101-ЗБ'66.0,2:100*
62 | L*

## 8838-1-3008-B0
НАИМЕНОВАНИЕ ОБЪЕКТА |  | РЕСТАВРАЦИЯ ФАСАДОВ, КАПИТАЛЬНЫЙ РЕМОНТ С МОДЕРНИЗАЦИЕЙ ЗДАНИЯ СПЕЦИАЛИЗИРОВАННОГО ДЛЯ ОБРАЗОВАНИЯ И ВОСПИТАНИЯ (ЗДАНИЯ ШКОЛЫ N 4) ПО УЛ. КРАСНОАРМЕЙСКОЙ, 11 И БЛАГОУСТРОЙСТВО ПРИЛЕГАЮЩЕЙ ТЕРРИТОРИИ. МОДЕРНИЗАЦИЯ.СТАДИЯ А
КОД ОБЪЕКТА |  | 22.013
НАИМЕНОВАНИЕ ЗДАНИЯ, СООРУЖЕНИЯ |  | ЗДАНИЕ ШКОЛЫ
ШИФР ЗДАНИЯ, СООРУЖЕНИЯ |  | 22.013
КОМПЛЕКТ ЧЕРТЕЖЕЙ |  | УТ1.СО, УТ1.ВР
ВЕДОМОСТЬ ОБЪЕМОВ И СТОИМОСТИ РАБОТ № 3008
(НОРМЫ 2022г.)
ВНУТРЕННИЕ СЕТИ ТЕЛЕВИДЕНИЯ
СОСТАВЛЕНА В ЦЕНАХ НА 1 МАЯ 2023г.
ОБОСНОВА- НИЕ | НАИМЕНОВАНИЕ ВИДОВ РАБОТ | ОБЪЕМ | СТОИМОСТЬ, ТЫС.РУБ.
|  |  | ЗАРАБОТНАЯ ПЛАТА | ЭКСПЛУАТА- ЦИЯ МАШИН И МЕХА- НИЗМОВ | МАТЕРИАЛЫ, ИЗДЕЛИЯ, КОНСТРУК- ЦИИ | ОБОРУДОВА- НИЕ,МЕБЕЛЬ, ИНВЕНТАРЬ | ОХР и ОПР | ПРОЧИЕ СРЕДСТВА | ВСЕГО
|  | ЕД.ИЗМ. | ТРУДОЕМ- КОСТЬ, ЧЕЛ.Ч. | В Т.Ч.З/П МАШИ- НИСТОВ | ТРАНСПОРТ | ТРАНСПОРТ | ПЛАНОВАЯ ПРИБЫЛЬ
1 | 2 | 3 | 4 | 5 | 6 | 7 | 8 | 9 | 10
Ж3-80-22 | ОБОРУДОВАНИЕ И ПРИБОРЫ | 96 | 0,667 | 0,008 | 2,805 | 0 | 0,536 | 0 | 4,419
|  | ШТ | 75 | 0 | 0,149 | 0 | 0,254
Ж3-80-21 | СЕТИ | 1090 | 2,892 | 0,224 | 3,057 | 0 | 1,933 | 0 | 9,467
|  | М | 308 | 0,057 | 0,165 | 0 | 1,196
Ж3-80-90 | СТРОИТЕЛЬНО-МОНТАЖНЫЕ РАБОТЫ | 76 | 0,212 | 0,013 | 0,03 | 0 | 0,153 | 0 | 0,558
|  | ШТ | 23 | 0 | 0,002 | 0 | 0,148
| И Т О Г О | 0 | 3,771 | 0,245 | 5,892 | 0 | 2,622 | 0 | 14,444
|  |  | 406 | 0,057 | 0,316 | 0 | 1,598
| СОСТАВИЛ | ______________________________ | [5 empty] | ПАВЛОВИЧ
|  | (должность) |  |  |  | (подпись) |  | (инициалы,фамилия)
| ПРОВЕРИЛ | ______________________________ | [5 empty] | НЕСТЕРОВА
|  | (должность) |  |  |  | (подпись) |  | (инициалы,фамилия)

## 8838-1-3008-Q1
НАИМЕНОВАНИЕ ОБЪЕКТА |  | РЕСТАВРАЦИЯ ФАСАДОВ, КАПИТАЛЬНЫЙ РЕМОНТ С МОДЕРНИЗАЦИЕЙ ЗДАНИЯ СПЕЦИАЛИЗИРОВАННОГО ДЛЯ ОБРАЗОВАНИЯ И ВОСПИТАНИЯ (ЗДАНИЯ ШКОЛЫ N 4) ПО УЛ. КРАСНОАРМЕЙСКОЙ, 11 И БЛАГОУСТРОЙСТВО ПРИЛЕГАЮЩЕЙ ТЕРРИТОРИИ. МОДЕРНИЗАЦИЯ.СТАДИЯ А
КОД ОБЪЕКТА |  | 22.013
НАИМЕНОВАНИЕ ЗДАНИЯ, СООРУЖЕНИЯ |  | ЗДАНИЕ ШКОЛЫ
ШИФР ЗДАНИЯ, СООРУЖЕНИЯ |  | 22.013
КОМПЛЕКТ ЧЕРТЕЖЕЙ |  | УТ1.СО, УТ1.ВР
ВЕДОМОСТЬ ОБЪЕМОВ РАБОТ И РАСХОДОВ РЕСУРСОВ С КОДАМИ РБ ДЛЯ ЛОКАЛЬНОЙ СМЕТЫ № 3008
(НОРМЫ 2022г.)
ВНУТРЕННИЕ СЕТИ ТЕЛЕВИДЕНИЯ
ОБОСНОВАНИЕ | НАИМЕНОВАНИЕ ВИДОВ | ЕДИНИЦА ИЗМЕРЕНИЯ | КОД | НАИМЕНОВАНИЕ РЕСУРСОВ | ЕД.ИЗМ. | КОЛИЧЕСТВО
| РАБОТ | ОБЪЕМ | РЕСУРСА
1 | 2 | 3 | 4 | 5 | 6 | 7
Ж3-80-22 | ОБОРУДОВАНИЕ И ПРИБОРЫ | ШТ 96
|  |  | 1-1 | ЗАТРАТЫ ТРУДА РАБОЧИХ | ЧЕЛ.Ч | 75.8834
|  |  | 1-3 | ЗАТРАТЫ ТРУДА МАШИНИСТОВ | ЧЕЛ.-Ч | 0.0256
|  |  | М021141 | КРАНЫ НА АВТОМОБИЛЬНОМ ХОДУ ПРИ РАБОТЕ НА ДРУГИХ ВИДАХ СТРОИТЕЛЬСТВА, 10 Т | МАШ.Ч | 0.0128
|  |  | М030401 | ЛЕБЕДКИ ЭЛЕКТРИЧЕСКИЕ ТЯГОВЫМ УСИЛИЕМ ДО 5,79 (0,59) КН (Т) | МАШ.Ч | 9.79
|  |  | М331451 | ПЕРФОРАТОРЫ ЭЛЕКТРИЧЕСКИЕ | МАШ.Ч | 1.296
|  |  | М400002 | АВТОМОБИЛЬ БОРТОВОЙ, ГРУЗОПОДЪЕМНОСТЬЮ ДО 8 Т | МАШ.Ч | 0.0128
|  |  | 1 | Материалы для строительных работ
|  |  | 1/10 | Материалы для строительных работ общего назначения
|  |  | 1/10-170 | Оснастка технологическая и инструментальная
|  |  | 1/10-170-10/135 | СВЕРЛА С SDS PLUS ХВОСТОВИКОМ (НАКОНЕЧНИК ИЗ ТВЕРДОСПЛАВНОЙ СТАЛИ) (ПО БЕТОНУ), ДИАМЕТРОМ 8-10 ММ, ДЛИНОЙ 260 (265) ММ | ШТ. | 0.3264
|  |  | 1/10-230 | Материалы для отделочных работ
|  |  | 1/10-230-45-10/155 | ЭМАЛЬ ПЕНТАФТАЛЕВАЯ ПФ-115, СЕРАЯ | Т | 0.00055
|  |  | 1/10-240 | Метизы и крепежные изделия
|  |  | 1/10-240-15/250 | ВИНТЫ САМОНАРЕЗАЮЩИЕ С ПОЛУКРУГЛОЙ ГОЛОВКОЙ ДИАМЕТРОМ 6-10 ММ ДЛИНОЙ 50 ММ | КГ | 0.11
|  |  | 5 | Материалы для монтажных и специальных строительных работ
|  |  | 5/20 | Изделия для прокладки кабельных сетей
|  |  | 5/20-10 | Металлические кабеленесущие системы
|  |  | 5/20-10-7/С514-16517-Э | КОРОБКА ПОДПОЛЬНАЯ (200 Х 200 Х 60 ММ ) ДЛЯ СКРЫТОЙ УСТАНОВКИ С КРЫШКОЙ ПОД ПОКРЫТИЕ ПО ТИПУ ПОЛА | ШТ. | 55
|  |  | 5/20-20 | Пластиковые системы для прокладки кабеля
|  |  | 5/20-20-3-4/10 | ТРУБКА МАРКИ ТВ-40 ВНУТРЕННИМ ДИАМЕТРОМ 5 ММ | КГ | 0.1344
|  |  | 5/20-40 | Другие электромонтажные материалы
|  |  | 5/20-40-4/17 | КОРОБКА МОНТАЖНАЯ К-201 | ШТ. | 32
|  |  | 5/30 | Материалы для электротехнических установок
|  |  | 5/30-40 | Материалы для электроизоляционных работ
|  |  | 5/30-40-2/21 | ЛЕНТА ЛИПКАЯ ИЗОЛЯЦИОННАЯ НА ПОЛИКАСИНОВОМ КОМПАУНДЕ МАРКИ ЛСЭПЛ, ШИРИНОЙ 20-30 ММ, ТОЛЩИНОЙ 0,14 - 0,19 ММ | КГ | 0.0352
|  |  | 5/60 | Линейно-кабельные изделия связи
|  |  | 5/60-80 | Оборудование для передачи данных, ЛВС и ВОЛС
|  |  | 5/60-80-1/СЖД-45 | ВИЛКА (ДЖЕК) RJ-45 | ШТ | 32
|  |  | 5/60-80-1/СРК-18-6 | РОЗЕТКА АБОНЕНТСКАЯ РК18-006, 1ХRJ-45 КАТ.5Е СКРЫТОЙ УСТАНОВКИ | ШТ | 32
|  |  | 5/90 | Прочие материалы для монтажных и специальных строительных работ
|  |  | 5/90-10 | Дюбели для крепления электромонтажных изделий
|  |  | 5/90-10/4 | ДЮБЕЛЬ МОНТАЖНЫЙ У658 | 10 ШТ. | 3.264
Ж3-80-21 | СЕТИ | М 1090
|  |  | 1-1 | ЗАТРАТЫ ТРУДА РАБОЧИХ | ЧЕЛ.Ч | 307.5765
|  |  | 1-3 | ЗАТРАТЫ ТРУДА МАШИНИСТОВ | ЧЕЛ.-Ч | 4.8369
|  |  | М021141 | КРАНЫ НА АВТОМОБИЛЬНОМ ХОДУ ПРИ РАБОТЕ НА ДРУГИХ ВИДАХ СТРОИТЕЛЬСТВА, 10 Т | МАШ.Ч | 3.9745
|  |  | М030402 | ЛЕБЕДКИ ЭЛЕКТРИЧЕСКИЕ ТЯГОВЫМ УСИЛИЕМ ДО 12,26 (1,25) КН (Т) | МАШ.Ч | 1.897
|  |  | М134041 | ШУРУПОВЕРТ | МАШ.Ч | 2.4975
|  |  | М150402 | ГАЗОВАЯ ГОРЕЛКА | МАШ.Ч | 3.7149
|  |  | М330301* | МАШИНЫ ШЛИФОВАЛЬНЫЕ ЭЛЕКТРИЧЕСКИЕ | МАШ.Ч | 0.32675
|  |  | М331451 | ПЕРФОРАТОРЫ ЭЛЕКТРИЧЕСКИЕ | МАШ.Ч | 56.5448
|  |  | М331615* | ДРЕЛИ ЭЛЕКТРИЧЕСКИЕ | МАШ.Ч | 1.3366
|  |  | М400002 | АВТОМОБИЛЬ БОРТОВОЙ, ГРУЗОПОДЪЕМНОСТЬЮ ДО 8 Т | МАШ.Ч | 0.86238
|  |  | 1 | Материалы для строительных работ
|  |  | 1/10 | Материалы для строительных работ общего назначения
|  |  | 1/10-80 | Материалы неметаллорудные и асбестосодержащие изделия
|  |  | 1/10-80-30/50 | ТАЛЬК ТЕХНИЧЕСКИЙ МОЛОТЫЙ | Т | 0.006035
|  |  | 1/10-135 | Нефтепродукты, газы, химические материалы
|  |  | 1/10-135-20/75 | СМЕСЬ ПРОПАНА И БУТАНА ТЕХНИЧЕСКИХ | КГ | 4.6436
|  |  | 1/10-160 | Пленки, полотна, ткани разные
|  |  | 1/10-160-20/15 | ВЕТОШЬ | КГ | 0.25147
|  |  | 1/10-170 | Оснастка технологическая и инструментальная
|  |  | 1/10-170-10/135 | СВЕРЛА С SDS PLUS ХВОСТОВИКОМ (НАКОНЕЧНИК ИЗ ТВЕРДОСПЛАВНОЙ СТАЛИ) (ПО БЕТОНУ), ДИАМЕТРОМ 8-10 ММ, ДЛИНОЙ 260 (265) ММ | ШТ. | 6.6968
|  |  | 1/10-170-10/165 | СВЕРЛА С SDS PLUS ХВОСТОВИКОМ (НАКОНЕЧНИК ИЗ ТВЕРДОСПЛАВНОЙ СТАЛИ) (ПО БЕТОНУ), ДИАМЕТРОМ 10-12 ММ, ДЛИНОЙ 110-165 ММ | ШТ. | 1.222
|  |  | 1/10-180 | Материалы шлифовальные
|  |  | 1/10-180-20/57 | КРУГИ ШЛИФОВАЛЬНЫЕ ДЛЯ СПЕЦИАЛЬНЫХ МОНТАЖНЫХ РАБОТ 5П 180 Х 6 Х 22 | ШТ. | 0.1307
|  |  | 1/10-180-20/113 | ШКУРКА ШЛИФОВАЛЬНАЯ НА БУМАЖНОЙ ОСНОВЕ ВОДОСТОЙКАЯ | М2 | 0.25775
|  |  | 1/10-230 | Материалы для отделочных работ
|  |  | 1/10-230-35/75 | КЛЕЙ БМК-5К | КГ | 1.4574
|  |  | 1/10-235 | Изделия герметизирующие, уплотняющие, изолирующие
|  |  | 1/10-235-20/681 | ИЗОЛЕНТА ПВХ (РАЗМЕРОМ 15 ММХ20 М) | М2 | 15.0882
|  |  | 1/10-260 | Металлопрокат и металлоизделия (за исключением металлоизделий части 2)
|  |  | 1/10-260-210-1/82 | ПРОВОЛОКА СТАЛЬНАЯ НИЗКОУГЛЕРОДИСТАЯ ОБЩЕГО НАЗНАЧЕНИЯ ТЕРМИЧЕСКИ ОБРАБОТАННАЯ, ОЦИНКОВАННАЯ, ДИАМЕТРОМ 2 ММ | КГ | 15.3031
|  |  | 1/55 | Материалы специального назначения (кислотоупорные, огнеупорные и антикоррозионные)
|  |  | 1/55-50 | Материалы антикоррозионные и химически стойкие
|  |  | 1/55-50-30/20 | ПАСТА КВАРЦЕВАЗЕЛИНОВАЯ | КГ | 0.50294
|  |  | 4 | Железобетонные и бетонные изделия и конструкции (в т.ч. типовые), керамические изделия, нерудные материалы, бетоны и растворы
|  |  | 4/1 | Конструкции и изделия бетонные и железобетонные. керамические изделия. нерудные материалы. товарные бетоны и растворы
|  |  | 4/1-4 | Бетоны, растворы, смеси асфальтобетонные
|  |  | 4/1-4-20-20-10-10/20 | РАСТВОРЫ КЛАДОЧНЫЕ ТЯЖЕЛЫЕ ЦЕМЕНТНЫЕ, МАРКИ 50 | М3 | 0.13931
|  |  | 5 | Материалы для монтажных и специальных строительных работ
|  |  | 5/10 | Кабели, провода, муфты кабельные
|  |  | 5/10-10 | Кабели
|  |  | 5/10-10/СU-UTP-Д | КАБЕЛЬ U/UTP КАТ.5Е, 4 ПАРЫ, ВНЕШНЯЯ ОБОЛОЧКА LSOН | 1000 М | 1.09
|  |  | 5/20 | Изделия для прокладки кабельных сетей
|  |  | 5/20-10 | Металлические кабеленесущие системы
|  |  | 5/20-10-10/6 | ПРОФИЛЬ (Z-ПРОФИЛЬ) МОНТАЖНЫЙ, ТИПА К239 У2 | ШТ. | 3.3169
|  |  | 5/20-20 | Пластиковые системы для прокладки кабеля
|  |  | 5/20-20/СМФ-С-Э | МУФТА СОЕДИНИТЕЛЬНАЯ У438 УХЛ3 | ШТ | 22
|  |  | 5/20-20-1/С514-3950-Э | КОРОБ ЭЛЕКТРОТЕХНИЧЕСКИЙ ИЗ ПВХ, ОБЛАДАЕТ СТОЙКОСТЬЮ К ВОСПЛАМЕНЕНИЮ И РАСПРОСТРАНЕНИЮ ОГНЯ, С АКСЕССУАРАМИ, 40 Х 40 ММ | М | 6
|  |  | 5/20-20-3/СМФ-ГБ-20 | МУФТА ГИБКАЯ СОЕДИНИТЕЛЬНАЯ ДЛЯ ТРУБ НАРУЖНЫМ ДИАМЕТРОМ 25 ММ | ШТ | 32
|  |  | 5/20-20-3-1/2 | ТРУБА ГЛАДКАЯ ЖЕСТКАЯ ПВХ, ДИАМЕТР 20 ММ | М | 66
|  |  | 5/20-30 | Материалы и изделия для монтажа кабелей и проводов
|  |  | 5/20-30-1-4/С552-1409-10Д | СОЕДИНИТЕЛЬНЫЙ ИЗОЛИРУЮЩИЙ ЗАЖИМ СИЗ | 100 ШТ. | 6.84
|  |  | 5/20-30-3/С552-606-2Д3 | ЗАЖИМЫ (СКОБЫ, ПОЛОСКИ) | 100 ШТ. | 2.52
|  |  | 5/20-30-3/2 | КНОПКА К227 УХЛ2 | 1000 ШТ. | 0.009412
|  |  | 5/20-30-3/20 | СКОБА К 142 У2 | 10 ШТ. | 6.535
|  |  | 5/20-30-3/28 | СКОБА К1157 У3 | 1000 ШТ. | 0.06535
|  |  | 5/20-30-3/42 | ЛЕНТА ЛМ-5 УХЛ2 | 100 М | 0.018825
|  |  | 5/20-30-4/2 | ВТУЛКА В22 УХЛ2 | 100 ШТ. | 0.11763
|  |  | 5/20-30-4/3 | ВТУЛКА В28 УХЛ2 | 100 ШТ. | 2.1855
|  |  | 5/20-30-5/2 | БИРКА МАРКИРОВОЧНАЯ У134 | 100 ШТ. | 1.0373
|  |  | 5/20-40 | Другие электромонтажные материалы
|  |  | 5/20-40-2/1 | ПАТРУБОК ВВОДНОЙ У476 У3 | 10 ШТ. | 1.1763
|  |  | 5/20-40-2/2 | ПАТРУБОК ВВОДНОЙ У477 У3 | 10 ШТ. | 13.4001
|  |  | 5/20-40-3/1 | ЗАГЛУШКА У469 | 10 ШТ. | 7.2872
|  |  | 5/90 | Прочие материалы для монтажных и специальных строительных работ
|  |  | 5/90-10 | Дюбели для крепления электромонтажных изделий
|  |  | 5/90-10/2 | ДЮБЕЛЬ МОНТАЖНЫЙ У661 У3 | 10 ШТ. | 13.3314
|  |  | 5/90-10/4 | ДЮБЕЛЬ МОНТАЖНЫЙ У658 | 10 ШТ. | 138.7006
|  |  | 6 | Трубы и детали трубопроводов (за исключением труб стальных обсадных и бурильных части 1). Арматура для технологических трубопроводов
|  |  | 6/40 | Трубы и детали трубопроводов полимерные
|  |  | 6/40-10 | Трубы из полиэтилена
|  |  | 6/40-10-10/2 | ТРУБА ТЕХНИЧЕСКАЯ ИЗ ПОЛИЭТИЛЕНА ПЭ 63 SDR 11 НОМИНАЛЬНЫМ НАРУЖНЫМ ДИАМЕТРОМ 25 ММ И НОМИНАЛЬНОЙ ТОЛЩИНОЙ СТЕНКИ 2,3 ММ | 10 М | 67
Ж3-80-90 | СТРОИТЕЛЬНО-МОНТАЖНЫЕ РАБОТЫ | ШТ 76
|  |  | 1-1 | ЗАТРАТЫ ТРУДА РАБОЧИХ | ЧЕЛ.Ч | 23.4048
|  |  | М330201* | МАШИНЫ СВЕРЛИЛЬНЫЕ ЭЛЕКТРИЧЕСКИЕ | МАШ.Ч | 4.4984
|  |  | М330301* | МАШИНЫ ШЛИФОВАЛЬНЫЕ ЭЛЕКТРИЧЕСКИЕ | МАШ.Ч | 4.488
|  |  | М331451 | ПЕРФОРАТОРЫ ЭЛЕКТРИЧЕСКИЕ | МАШ.Ч | 10.698
|  |  | 1 | Материалы для строительных работ
|  |  | 1/10 | Материалы для строительных работ общего назначения
|  |  | 1/10-170 | Оснастка технологическая и инструментальная
|  |  | 1/10-170/С101-ЗБ | ЗУБИЛА SDS | ШТ | 0.132
|  |  | 1/10-170-2/20 | ДИСК АЛМАЗНЫЙ ОТРЕЗНОЙ ДЛЯ РЕЗКИ КАМНЯ, БЕТОНА ДИАМЕТРОМ 230 ММ | ДИСК | 0.495
|  |  | 1/10-170-10/С101-86726-20Д | СВЕРЛА ШНЕКОВЫЕ | ШТ. | 1.0658
|  |  | 1/10-170-10/С101-86726-2Д | БУР SDS D8 Х 160 ММ | ШТ. | 0.495
СОСТАВИЛ | ______________________________ |  |  | ПАВЛОВИЧ
| (должность) |  | (подпись) | (инициалы,фамилия)
ПРОВЕРИЛ | ______________________________ |  |  | НЕСТЕРОВА
| (должность) |  | (подпись) | (инициалы,фамилия)

## 8838-1-3008-Q0
НАИМЕНОВАНИЕ ОБЪЕКТА |  | РЕСТАВРАЦИЯ ФАСАДОВ, КАПИТАЛЬНЫЙ РЕМОНТ С МОДЕРНИЗАЦИЕЙ ЗДАНИЯ СПЕЦИАЛИЗИРОВАННОГО ДЛЯ ОБРАЗОВАНИЯ И ВОСПИТАНИЯ (ЗДАНИЯ ШКОЛЫ N 4) ПО УЛ. КРАСНОАРМЕЙСКОЙ, 11 И БЛАГОУСТРОЙСТВО ПРИЛЕГАЮЩЕЙ ТЕРРИТОРИИ. МОДЕРНИЗАЦИЯ.СТАДИЯ А
КОД ОБЪЕКТА |  | 22.013
НАИМЕНОВАНИЕ ЗДАНИЯ, СООРУЖЕНИЯ |  | ЗДАНИЕ ШКОЛЫ
ШИФР ЗДАНИЯ, СООРУЖЕНИЯ |  | 22.013
КОМПЛЕКТ ЧЕРТЕЖЕЙ |  | УТ1.СО, УТ1.ВР
ВЕДОМОСТЬ РЕСУРСОВ ДЛЯ ЛОКАЛЬНОЙ СМЕТЫ № 3008
(НОРМЫ 2022г.)
ВНУТРЕННИЕ СЕТИ ТЕЛЕВИДЕНИЯ
П/П | ОБОСНОВАНИЕ | НАИМЕНОВАНИЕ РЕСУРСОВ | ЕД.ИЗМ. | КОЛИЧЕСТВО
1 | 2 | 3 | 4 | 5
1 | 1-1 | ЗАТРАТЫ ТРУДА РАБОЧИХ | ЧЕЛ.Ч | 406.8647
2 | 1-3 | ЗАТРАТЫ ТРУДА МАШИНИСТОВ | ЧЕЛ.-Ч | 4.8625
3 | М021141 | КРАНЫ НА АВТОМОБИЛЬНОМ ХОДУ ПРИ РАБОТЕ НА ДРУГИХ ВИДАХ СТРОИТЕЛЬСТВА, 10 Т | МАШ.Ч | 3.9873
4 | М030401 | ЛЕБЕДКИ ЭЛЕКТРИЧЕСКИЕ ТЯГОВЫМ УСИЛИЕМ ДО 5,79 (0,59) КН (Т) | МАШ.Ч | 9.79
5 | М030402 | ЛЕБЕДКИ ЭЛЕКТРИЧЕСКИЕ ТЯГОВЫМ УСИЛИЕМ ДО 12,26 (1,25) КН (Т) | МАШ.Ч | 1.897
6 | М134041 | ШУРУПОВЕРТ | МАШ.Ч | 2.4975
7 | М150402 | ГАЗОВАЯ ГОРЕЛКА | МАШ.Ч | 3.7149
8 | М330201* | МАШИНЫ СВЕРЛИЛЬНЫЕ ЭЛЕКТРИЧЕСКИЕ | МАШ.Ч | 4.4984
9 | М330301* | МАШИНЫ ШЛИФОВАЛЬНЫЕ ЭЛЕКТРИЧЕСКИЕ | МАШ.Ч | 4.8148
10 | М331451 | ПЕРФОРАТОРЫ ЭЛЕКТРИЧЕСКИЕ | МАШ.Ч | 68.5388
11 | М331615* | ДРЕЛИ ЭЛЕКТРИЧЕСКИЕ | МАШ.Ч | 1.3366
12 | М400002 | АВТОМОБИЛЬ БОРТОВОЙ, ГРУЗОПОДЪЕМНОСТЬЮ ДО 8 Т | МАШ.Ч | 0.87518
| 1 | Материалы для строительных работ
| 1/10 | Материалы для строительных работ общего назначения
| 1/10-80 | Материалы неметаллорудные и асбестосодержащие изделия
13 | 1/10-80-30/50 | ТАЛЬК ТЕХНИЧЕСКИЙ МОЛОТЫЙ | Т | 0.006035
| 1/10-135 | Нефтепродукты, газы, химические материалы
14 | 1/10-135-20/75 | СМЕСЬ ПРОПАНА И БУТАНА ТЕХНИЧЕСКИХ | КГ | 4.6436
| 1/10-160 | Пленки, полотна, ткани разные
15 | 1/10-160-20/15 | ВЕТОШЬ | КГ | 0.25147
| 1/10-170 | Оснастка технологическая и инструментальная
16 | 1/10-170/С101-ЗБ | ЗУБИЛА SDS | ШТ | 0.132
17 | 1/10-170-2/20 | ДИСК АЛМАЗНЫЙ ОТРЕЗНОЙ ДЛЯ РЕЗКИ КАМНЯ, БЕТОНА ДИАМЕТРОМ 230 ММ | ДИСК | 0.495
18 | 1/10-170-10/С101-86726-20Д | СВЕРЛА ШНЕКОВЫЕ | ШТ. | 1.0658
19 | 1/10-170-10/С101-86726-2Д | БУР SDS D8 Х 160 ММ | ШТ. | 0.495
20 | 1/10-170-10/135 | СВЕРЛА С SDS PLUS ХВОСТОВИКОМ (НАКОНЕЧНИК ИЗ ТВЕРДОСПЛАВНОЙ СТАЛИ) (ПО БЕТОНУ), ДИАМЕТРОМ 8-10 ММ, ДЛИНОЙ 260 (265) ММ | ШТ. | 7.0232
21 | 1/10-170-10/165 | СВЕРЛА С SDS PLUS ХВОСТОВИКОМ (НАКОНЕЧНИК ИЗ ТВЕРДОСПЛАВНОЙ СТАЛИ) (ПО БЕТОНУ), ДИАМЕТРОМ 10-12 ММ, ДЛИНОЙ 110-165 ММ | ШТ. | 1.222
| 1/10-180 | Материалы шлифовальные
22 | 1/10-180-20/57 | КРУГИ ШЛИФОВАЛЬНЫЕ ДЛЯ СПЕЦИАЛЬНЫХ МОНТАЖНЫХ РАБОТ 5П 180 Х 6 Х 22 | ШТ. | 0.1307
23 | 1/10-180-20/113 | ШКУРКА ШЛИФОВАЛЬНАЯ НА БУМАЖНОЙ ОСНОВЕ ВОДОСТОЙКАЯ | М2 | 0.25775
| 1/10-230 | Материалы для отделочных работ
24 | 1/10-230-35/75 | КЛЕЙ БМК-5К | КГ | 1.4574
25 | 1/10-230-45-10/155 | ЭМАЛЬ ПЕНТАФТАЛЕВАЯ ПФ-115, СЕРАЯ | Т | 0.00055
| 1/10-235 | Изделия герметизирующие, уплотняющие, изолирующие
26 | 1/10-235-20/681 | ИЗОЛЕНТА ПВХ (РАЗМЕРОМ 15 ММХ20 М) | М2 | 15.0882
| 1/10-240 | Метизы и крепежные изделия
27 | 1/10-240-15/250 | ВИНТЫ САМОНАРЕЗАЮЩИЕ С ПОЛУКРУГЛОЙ ГОЛОВКОЙ ДИАМЕТРОМ 6-10 ММ ДЛИНОЙ 50 ММ | КГ | 0.11
| 1/10-260 | Металлопрокат и металлоизделия (за исключением металлоизделий части 2)
28 | 1/10-260-210-1/82 | ПРОВОЛОКА СТАЛЬНАЯ НИЗКОУГЛЕРОДИСТАЯ ОБЩЕГО НАЗНАЧЕНИЯ ТЕРМИЧЕСКИ ОБРАБОТАННАЯ, ОЦИНКОВАННАЯ, ДИАМЕТРОМ 2 ММ | КГ | 15.3031
| 1/55 | Материалы специального назначения (кислотоупорные, огнеупорные и антикоррозионные)
| 1/55-50 | Материалы антикоррозионные и химически стойкие
29 | 1/55-50-30/20 | ПАСТА КВАРЦЕВАЗЕЛИНОВАЯ | КГ | 0.50294
| 4 | Железобетонные и бетонные изделия и конструкции (в т.ч. типовые), керамические изделия, нерудные материалы, бетоны и растворы
| 4/1 | Конструкции и изделия бетонные и железобетонные. керамические изделия. нерудные материалы. товарные бетоны и растворы
| 4/1-4 | Бетоны, растворы, смеси асфальтобетонные
30 | 4/1-4-20-20-10-10/20 | РАСТВОРЫ КЛАДОЧНЫЕ ТЯЖЕЛЫЕ ЦЕМЕНТНЫЕ, МАРКИ 50 | М3 | 0.13931
| 5 | Материалы для монтажных и специальных строительных работ
| 5/10 | Кабели, провода, муфты кабельные
| 5/10-10 | Кабели
31 | 5/10-10/СU-UTP-Д | КАБЕЛЬ U/UTP КАТ.5Е, 4 ПАРЫ, ВНЕШНЯЯ ОБОЛОЧКА LSOН | 1000 М | 1.09
| 5/20 | Изделия для прокладки кабельных сетей
| 5/20-10 | Металлические кабеленесущие системы
32 | 5/20-10-7/С514-16517-Э | КОРОБКА ПОДПОЛЬНАЯ (200 Х 200 Х 60 ММ ) ДЛЯ СКРЫТОЙ УСТАНОВКИ С КРЫШКОЙ ПОД ПОКРЫТИЕ ПО ТИПУ ПОЛА | ШТ. | 55
33 | 5/20-10-10/6 | ПРОФИЛЬ (Z-ПРОФИЛЬ) МОНТАЖНЫЙ, ТИПА К239 У2 | ШТ. | 3.3169
| 5/20-20 | Пластиковые системы для прокладки кабеля
34 | 5/20-20/СМФ-С-Э | МУФТА СОЕДИНИТЕЛЬНАЯ У438 УХЛ3 | ШТ | 22
35 | 5/20-20-1/С514-3950-Э | КОРОБ ЭЛЕКТРОТЕХНИЧЕСКИЙ ИЗ ПВХ, ОБЛАДАЕТ СТОЙКОСТЬЮ К ВОСПЛАМЕНЕНИЮ И РАСПРОСТРАНЕНИЮ ОГНЯ, С АКСЕССУАРАМИ, 40 Х 40 ММ | М | 6
36 | 5/20-20-3/СМФ-ГБ-20 | МУФТА ГИБКАЯ СОЕДИНИТЕЛЬНАЯ ДЛЯ ТРУБ НАРУЖНЫМ ДИАМЕТРОМ 25 ММ | ШТ | 32
37 | 5/20-20-3-1/2 | ТРУБА ГЛАДКАЯ ЖЕСТКАЯ ПВХ, ДИАМЕТР 20 ММ | М | 66
38 | 5/20-20-3-4/10 | ТРУБКА МАРКИ ТВ-40 ВНУТРЕННИМ ДИАМЕТРОМ 5 ММ | КГ | 0.1344
| 5/20-30 | Материалы и изделия для монтажа кабелей и проводов
39 | 5/20-30-1-4/С552-1409-10Д | СОЕДИНИТЕЛЬНЫЙ ИЗОЛИРУЮЩИЙ ЗАЖИМ СИЗ | 100 ШТ. | 6.84
40 | 5/20-30-3/С552-606-2Д3 | ЗАЖИМЫ (СКОБЫ, ПОЛОСКИ) | 100 ШТ. | 2.52
41 | 5/20-30-3/2 | КНОПКА К227 УХЛ2 | 1000 ШТ. | 0.009412
42 | 5/20-30-3/20 | СКОБА К 142 У2 | 10 ШТ. | 6.535
43 | 5/20-30-3/28 | СКОБА К1157 У3 | 1000 ШТ. | 0.06535
44 | 5/20-30-3/42 | ЛЕНТА ЛМ-5 УХЛ2 | 100 М | 0.018825
45 | 5/20-30-4/2 | ВТУЛКА В22 УХЛ2 | 100 ШТ. | 0.11763
46 | 5/20-30-4/3 | ВТУЛКА В28 УХЛ2 | 100 ШТ. | 2.1855
47 | 5/20-30-5/2 | БИРКА МАРКИРОВОЧНАЯ У134 | 100 ШТ. | 1.0373
| 5/20-40 | Другие электромонтажные материалы
48 | 5/20-40-2/1 | ПАТРУБОК ВВОДНОЙ У476 У3 | 10 ШТ. | 1.1763
49 | 5/20-40-2/2 | ПАТРУБОК ВВОДНОЙ У477 У3 | 10 ШТ. | 13.4001
50 | 5/20-40-3/1 | ЗАГЛУШКА У469 | 10 ШТ. | 7.2872
51 | 5/20-40-4/17 | КОРОБКА МОНТАЖНАЯ К-201 | ШТ. | 32
| 5/30 | Материалы для электротехнических установок
| 5/30-40 | Материалы для электроизоляционных работ
52 | 5/30-40-2/21 | ЛЕНТА ЛИПКАЯ ИЗОЛЯЦИОННАЯ НА ПОЛИКАСИНОВОМ КОМПАУНДЕ МАРКИ ЛСЭПЛ, ШИРИНОЙ 20-30 ММ, ТОЛЩИНОЙ 0,14 - 0,19 ММ | КГ | 0.0352
| 5/60 | Линейно-кабельные изделия связи
| 5/60-80 | Оборудование для передачи данных, ЛВС и ВОЛС
53 | 5/60-80-1/СЖД-45 | ВИЛКА (ДЖЕК) RJ-45 | ШТ | 32
54 | 5/60-80-1/СРК-18-6 | РОЗЕТКА АБОНЕНТСКАЯ РК18-006, 1ХRJ-45 КАТ.5Е СКРЫТОЙ УСТАНОВКИ | ШТ | 32
| 5/90 | Прочие материалы для монтажных и специальных строительных работ
| 5/90-10 | Дюбели для крепления электромонтажных изделий
55 | 5/90-10/2 | ДЮБЕЛЬ МОНТАЖНЫЙ У661 У3 | 10 ШТ. | 13.3314
56 | 5/90-10/4 | ДЮБЕЛЬ МОНТАЖНЫЙ У658 | 10 ШТ. | 141.9646
| 6 | Трубы и детали трубопроводов (за исключением труб стальных обсадных и бурильных части 1). Арматура для технологических трубопроводов
| 6/40 | Трубы и детали трубопроводов полимерные
| 6/40-10 | Трубы из полиэтилена
57 | 6/40-10-10/2 | ТРУБА ТЕХНИЧЕСКАЯ ИЗ ПОЛИЭТИЛЕНА ПЭ 63 SDR 11 НОМИНАЛЬНЫМ НАРУЖНЫМ ДИАМЕТРОМ 25 ММ И НОМИНАЛЬНОЙ ТОЛЩИНОЙ СТЕНКИ 2,3 ММ | 10 М | 67
| СОСТАВИЛ | ____________________ |  | ПАВЛОВИЧ
|  | (должность) | (подпись) | (инициалы,фамилия)
| ПРОВЕРИЛ | ____________________ |  | НЕСТЕРОВА
|  | (должность) | (подпись) | (инициалы,фамилия)

## 8838-1-3009-S0
НАИМЕНОВАНИЕ ОБЪЕКТА |  | РЕСТАВРАЦИЯ ФАСАДОВ, КАПИТАЛЬНЫЙ РЕМОНТ С МОДЕРНИЗАЦИЕЙ ЗДАНИЯ СПЕЦИАЛИЗИРОВАННОГО ДЛЯ ОБРАЗОВАНИЯ И ВОСПИТАНИЯ (ЗДАНИЯ ШКОЛЫ N 4) ПО УЛ. КРАСНОАРМЕЙСКОЙ, 11 И БЛАГОУСТРОЙСТВО ПРИЛЕГАЮЩЕЙ ТЕРРИТОРИИ. МОДЕРНИЗАЦИЯ.СТАДИЯ А
КОД ОБЪЕКТА |  | 22.013
НАИМЕНОВАНИЕ ЗДАНИЯ, СООРУЖЕНИЯ |  | ЗДАНИЕ ШКОЛЫ
ШИФР ЗДАНИЯ, СООРУЖЕНИЯ |  | 22.013
КОМПЛЕКТ ЧЕРТЕЖЕЙ |  | ОПС1.СО1;ОПС1.СО2;ОПС1.ВР
ЛОКАЛЬНАЯ СМЕТА (ЛОКАЛЬНЫЙ СМЕТНЫЙ РАСЧЕТ) № 3009
(НОРМЫ 2022г.)
АВТОМАТИЧЕСКАЯ ПОЖАРНАЯ СИГНАЛИЗАЦИЯ И ОПОВЕЩЕНИЕ О ПОЖАРЕ
СОСТАВЛЕНА В ЦЕНАХ НА 1 МАЯ 2023г. | [8 empty] | СТОИМОСТЬ 127,691 ТЫСЯЧ БЕЛОРУССКИХ РУБЛЕЙ
№ п/п | ОБОСНОВАНИЕ | НАИМЕНОВАНИЕ РАБОТ, РЕСУРСОВ, РАСХОДОВ | ЕДИНИЦА ИЗМЕРЕ- НИЯ | СТОИМОСТЬ ЕДИНИЦЫ ИЗМЕРЕНИЯ/ВСЕГО, БЕЛОРУССКИХ РУБЛЕЙ
|  |  |  | ЗАРАБОТНАЯ ПЛАТА | ЭКСПЛУАТАЦИЯ МАШИН И МЕХАНИЗМОВ |  | МАТЕРИАЛЫ, ИЗДЕЛИЯ, КОНСТРУКЦИИ (ОБОРУДОВА- НИЕ, МЕБЕЛЬ) | ТРАНС-ПОРТ | ОБЩАЯ СТОИМОСТЬ
|  |  | КОЛИ- ЧЕСТВО |  | ВСЕГО | В ТОМ ЧИСЛЕ ЗАРАБОТ- НАЯ ПЛАТА МАШИ- НИСТОВ
1 | 2 | 3 | 4 | 5 | 6 | 7 | 8 | 9 | 10
| НАЧИСЛЕНИЯ: | ОХР и ОПР/ПЛАНОВАЯ ПРИБЫЛЬ (%):Н10=72.292/69.89
| НАЧИСЛЕНИЯ: | ОХР и ОПР/ПЛАНОВАЯ ПРИБЫЛЬ (%):Н15=42.284/37.3
| НАЧИСЛЕНИЯ: | ОХР и ОПР/ПЛАНОВАЯ ПРИБЫЛЬ (%):Н16=65.527/40.54
| НАЧИСЛЕНИЯ: | ОХР и ОПР/ПЛАНОВАЯ ПРИБЫЛЬ (%):Н17=84.018/37.3
| НАЧИСЛЕНИЯ: | ОХР и ОПР/ПЛАНОВАЯ ПРИБЫЛЬ (%):Н19=75.493/50.01
1. | ПРИМЕЧАНИЕ: | К ДЛЯ ОХР И ОПР/ПЛАНОВАЯ ПРИБЫЛЬ: 1.0000/1.0000
2. | ПРИМЕЧАНИЕ: | КОЭФФИЦИЕНТ К З/П (ПОСТАНОВЛЕНИЕ N5): 1.0000
3. | ПРИМЕЧАНИЕ: | БАЗА ТЕКУЩИХ ЦЕН (ВАРИАНТ A)
| Ж3-80-42 | ОБОРУДОВАНИЕ И ПРИБОРЫ (ОПС1.СО1)
4. | 1604-66127-Д | ПРИБОР ПРИЕМНО-КОНТРОЛЬНЫЙ И УПРАВЛЕНИЯ ППКПИУ БИРЮЗА-М (ИСП. RS485) (В СОСТАВЕ:КОРПУС С МЕХАНИЧЕСКИМ ЗАМКОМ, МОДУЛЬ КОНТРОЛЛЕРА МК-03, БЛОК ПИТАНИЯ ББП-3/15, ПАНЕЛЬ ИНДИКАЦИИ И УПРАВЛЕНИЯ ПУ, ШЛЕЙФ СОЕДИНИТЕЛЬНЫЙ ВНУТРЕННЕЙ ШИНЫ, КЛЮЧ ЗАМКА КОРПУСА, КОМПАКТ ДИСК С ДОКУМЕНТАЦИЕЙ И ПО ДЛЯ НАЛАДКИ ) | КОМПЛ 1 | - - | - - | - - | 1849.18 1849.18 | 36.98 36.98 | 1886.16 1886.16
5. | Ц10-700-3 (Н15) | ПРИБОРЫ ПРИЕМНО-КОНТРОЛЬНЫЕ ППК: ПО КИРПИЧНОМУ ОСНОВАНИЮ | ПРИБОР ППК 1 | 27.82 27.82 | 0.08 0.08 | - - | 1.49 1.49 | 0.09 0.09 | 29.48 29.48
6. | Ц10-700-5 (Н15) | ПРИБОРЫ ПРИЕМНО-КОНТРОЛЬНЫЕ ППК: ПРИ ПРИСОЕДИНЕНИИ КАЖДОГО ПОСЛЕДУЮЩЕГО ВНЕШНЕГО УСТРОЙСТВА ДОБАВЛЯТЬ К НОРМАМ Ц10-700-1 - Ц10-700-4 | ВНЕШНЕЕ УСТРОЙСТВО 3 | 1.94 5.82 | 0.01 0.03 | - - | 1.29 3.87 | 0.07 0.21 | 3.31 9.93
7. | 1604-54918-Д | МОДУЛЬ КОНТРОЛЯ НЕАДРЕСНЫХ ШЛЕЙФОВ МШ4-ХР777 | ШТ 24 | - - | - - | - - | 125.92 3022.08 | 2.52 60.48 | 128.44 3082.56
8. | 1604-26900-Д | РЕПИТЕР ДЛЯ ГАЛЬВАНИЧЕСКОЙ РАЗВЯЗКИ Р485 | ШТ 3 | - - | - - | - - | 386.85 1160.55 | 7.74 23.22 | 394.59 1183.77
9. | Ц10-700-9 (Н15) | ВНЕШНИЕ УСТРОЙСТВА: ПО КИРПИЧНОМУ ОСНОВАНИЮ | ВНЕШНЕЕ УСТРОЙСТВО 27 | 17.68 477.36 | 0.03 0.81 | - - | 1.43 38.61 | 0.09 2.43 | 19.23 519.21
10. | 5/70-10-1-1/1604-83577-Д | ИЗВЕЩАТЕЛЬ ПОЖАРНЫЙ ДЫМОВОЙ ОПТИЧЕСКИЙ ТОЧЕЧНЫЙ ДВУХПРОВОДНЫЙ ИП212-5МУ | ШТ 405 | - - | - - | - - | 18.45 7472.25 | 0.98 396.90 | 19.43 7869.15
11. | Ц10-668-2 (Н15) | ИЗВЕЩАТЕЛИ ПС АВТОМАТИЧЕСКИЕ: ДЫМОВОЙ, ФОТОЭЛЕКТРИЧЕСКИЙ, РАДИОИЗОТОПНЫЙ, СВЕТОВОЙ В НОРМАЛЬНОМ ИСПОЛНЕНИИ (ЗАПАС - 37 ШТ.) | ШТ. 368 | 16.97 6244.96 | 0.05 18.40 | - - | 0.57 209.76 | 0.03 11.04 | 17.62 6484.16
12. | 5/70-10-1-1/1604-83579-Д | ИЗВЕЩАТЕЛЬ ПОЖАРНЫЙ ТЕПЛОВОЙ ИП109-05-А2М | ШТ 9 | - - | - - | - - | 3.79 34.11 | 0.20 1.80 | 3.99 35.91
13. | Ц10-668-1 (Н15) | ИЗВЕЩАТЕЛИ ПС АВТОМАТИЧЕСКИЕ: ТЕПЛОВОЙ ЭЛЕКТРОКОНТАКТНЫЙ, МАГНИТОКОНТАКТНЫЙ В НОРМАЛЬНОМ ИСПОЛНЕНИИ (ЗАПАС - 1 ШТ.) | ШТ. 8 | 8.48 67.84 | 0.02 0.16 | - - | 0.37 2.96 | 0.03 0.24 | 8.90 71.20
14. | 5/70-10-1-1/1604-83580-Д | ИЗВЕЩАТЕЛЬ ПОЖАРНЫЙ РУЧНОЙ ИП5-2Р | ШТ 20 | - - | - - | - - | 21.83 436.60 | 1.16 23.20 | 22.99 459.80
15. | Ц10-701-12 (Н15) | ИЗВЕЩАТЕЛИ РУЧНОЙ ЭЛЕКТРОКОНТАКТНЫЕ: ПО КИРПИЧНОМУ ОСНОВАНИЮ (ЗАПАС - 2 ШТ.) | ИЗВЕЩАТЕЛЬ 18 | 8.32 149.76 | 0.05 0.90 | - - | 0.54 9.72 | 0.03 0.54 | 8.94 160.92
16. | 1604-3ОС-3МВ-Д | ОПОВЕЩАТЕЛЬ ПОЖАРНЫЙ СВЕТОЗВУКОВОЙ ЗОС-ЗМВ | ШТ 1 | - - | - - | - - | 16.05 16.05 | 0.32 0.32 | 16.37 16.37
17. | Ц10-709-2 (Н15) | ОПОВЕЩАТЕЛЬ СВЕТОЗВУКОВОЙ ВНУТРЕННЕЙ УСТАНОВКИ ПО КИРПИЧНОМУ ОСНОВАНИЮ | ОПОВЕЩАТЕЛЬ 1 | 5.19 5.19 | 0.06 0.06 | - - | 0.21 0.21 | 0.02 0.02 | 5.48 5.48
18. | 1604-18104-Д | БЛОК БЕСПЕРЕБОЙНОГО ПИТАНИЯ ББП-7/12 (У) | ШТ 3 | - - | - - | - - | 983.27 2949.81 | 19.67 59.01 | 1002.94 3008.82
19. | 1604-18103-Д | БЛОК БЕСПЕРЕБОЙНОГО ПИТАНИЯ ББП-3/12 (У) | ШТ 5 | - - | - - | - - | 503.92 2519.60 | 10.08 50.40 | 514.00 2570.00
20. | Ц10-706-2 (Н15) | БЛОКИ БЕСПЕРЕБОЙНОГО ПИТАНИЯ: ПО КИРПИЧНОМУ ОСНОВАНИЮ | БЛОК 8 | 14.99 119.92 | 0.02 0.16 | - - | 0.14 1.12 | 0.02 0.16 | 15.17 121.36
21. | 1604-169-Д | АККУМУЛЯТОРНАЯ БАТАРЕЯ 12 В, 18 АЧ | ШТ 1 | - - | - - | - - | 79.39 79.39 | 1.59 1.59 | 80.98 80.98
22. | 1604-170-Д | АККУМУЛЯТОРНАЯ БАТАРЕЯ 12В, 22 АЧ | ШТ 1 | - - | - - | - - | 173.48 173.48 | 3.47 3.47 | 176.95 176.95
23. | 1604-171-Д | АККУМУЛЯТОРНАЯ БАТАРЕЯ 12 В, 26 АЧ | ШТ 2 | - - | - - | - - | 132.34 264.68 | 2.65 5.30 | 134.99 269.98
24. | 1604-174-Д | АККУМУЛЯТОРНАЯ БАТАРЕЯ 12 В, 40 АЧ | ШТ 2 | - - | - - | - - | 193.67 387.34 | 3.87 7.74 | 197.54 395.08
25. | 1604-175-Д | АККУМУЛЯТОРНАЯ БАТАРЕЯ 12 В, 65 АЧ | ШТ 3 | - - | - - | - - | 311.08 933.24 | 6.22 18.66 | 317.30 951.90
26. | 5/30-30-1-2/2405-33171-Д | ЯЩИК ДЛЯ АКБ 320Х195Х4058 ММ | ШТ 4 | - - | - - | - - | 68.55 274.20 | 3.65 14.60 | 72.20 288.80
27. | 5/30-30-1-2/2405-33172-Д | ЯЩИК ДЛЯ АКБ 65 АЧ 400Х250Х200 ММ | ШТ 3 | - - | - - | - - | 109.32 327.96 | 5.82 17.46 | 115.14 345.42
28. | Ц10-901-9 (Н17) | ЯЩИК ПРОТЯЖНОЙ ИЛИ КОРОБКА РАЗМЕРОМ ДО 500 Х 500 ММ | 10 ШТ. 0.7 | 183.71 128.60 | 6.29 4.40 | 1.47 1.03 | 3.49 2.44 | 0.28 0.20 | 193.77 135.64
29. | 5/60-20-2/С512-1010-Д | КОРОБКА УНИВЕРСАЛЬНАЯ, УК-2 | ШТ. 39 | - - | - - | - - | 2.90 113.10 | 0.15 5.85 | 3.05 118.95
30. | 5/60-20-2/С512-1010-Д1 | КОРОБКА ОТВЕТВИТЕЛЬНАЯ КО-4 | ШТ. 140 | - - | - - | - - | 2.90 406.00 | 0.15 21.00 | 3.05 427.00
31. | 5/70-10-1/2405-44636-Д | РЕШЕТКА ЗАЩИТНАЯ ДЛЯ ДЫМОВЫХ ИЗВЕЩАТЕЛЕЙ | ШТ 62 | - - | - - | - - | 3.30 204.60 | 0.18 11.16 | 3.48 215.76
32. | Ц10-901-13 (Н17) | МОНТАЖ РЕШЕТКИ ЗАЩИТНОЙ | 100 ШТ. 0.62 | 58.86 36.49 | - - | - - | 0.75 0.47 | 0.06 0.04 | 59.67 36.99
33. | ПРИМЕЧАНИЕ: | МАТЕРИАЛЫ ДЛЯ ИЗГОТОВЛЕНИЯ ПРОТИВОПОЖАРНЫХ ПРОХОДОК
34. | 1/55-20-50/50 | МАСТИКА ТЕРМОРАСШИРЯЮЩАЯСЯ ПРОТИВОПОЖАРНАЯ НILTI СP 611A | МЛ 310 | - - | - - | - - | 0.12 37.20 | 0.01 3.10 | 0.13 40.30
35. | Е13-135-7 (Н10) | ЗАПОЛНЕНИЕ (ГЕРМЕТИЗАЦИЯ) ПРОТИВОПОЖАРНЫХ КАБЕЛЬНЫХ ПРОХОДОК С ПРИМЕНЕНИЕМ ПРОТИВОПОЖАРНОЙ ТЕРМОРАСШИРЯЮЩЕЙСЯ МАСТИКИ НILTI НА ВЫСОТЕ ДО 1,5 М ОТ ОПОРНОЙ ПЛОЩАДКИ | М3 ЗАПОЛНЕНИЯ ПРОХОДКИ 0.0012 | 1029.69 1.24 | - - | - - | 0.44 0.00 | 0.04 0.00 | 1030.17 1.24
36. | 1/10-120-10-10/С104-701-14-Д | НЕГОРЮЧАЯ МИНЕРАЛЬНАЯ ВАТА, ПЛОТНОСТЬЮ 100 КГ/М3 ДЛЯ ПРОТИВОПОЖАРНЫХ ПРОХОДОК | М3 0.001 | - - | - - | - - | 181.94 0.18 | 14.45 0.01 | 196.39 0.20
37. | Е26-31-1 (Н19) | МОНТАЖ | М3 0.001 | 114.00 0.11 | 9.23 0.01 | 5.65 0.01 | - - | - - | 123.23 0.12
|  | ИТОГО ПРЯМЫЕ ЗАТРАТЫ : |  | 7265 | 25 | 1 | 22932 | 777 | 30999
|  | ОХР и ОПР | [6 empty] | 3143
|  | ПЛАНОВАЯ ПРИБЫЛЬ | [6 empty] | 2711
|  | ИТОГО ПО ПТМ | [6 empty] | 36853
|  | ЗАТРАТЫ ТРУДА | [6 empty] | 720
| Ж3-80-41 | СЕТИ (ОПС1.СО1)
38. | 5/10-10-60-3/27 | КАБЕЛЬ С ОДНОПРОВОЛОЧНЫМИ МЕДНЫМИ ЖИЛАМИ МАРКИ КСВВ, С ИЗОЛЯЦИЕЙ И ОБОЛОЧКОЙ ИЗ ПОЛИВИНИЛХЛОРИДНОГО ПЛАСТИКАТА, С ЧИСЛОМ ЖИЛ И СЕЧЕНИЕМ 2 Х 0,5 ММ2 | 1000 М 4.545 | - - | - - | - - | 256.92 1167.70 | 13.67 62.13 | 270.59 1229.83
39. | 5/10-10-60-3/28 | КАБЕЛЬ С ОДНОПРОВОЛОЧНЫМИ МЕДНЫМИ ЖИЛАМИ МАРКИ КСВВ, С ИЗОЛЯЦИЕЙ И ОБОЛОЧКОЙ ИЗ ПОЛИВИНИЛХЛОРИДНОГО ПЛАСТИКАТА, С ЧИСЛОМ ЖИЛ И СЕЧЕНИЕМ 4 Х 0,5 ММ2 | 1000 М 0.002 | - - | - - | - - | 500.70 1.00 | 26.64 0.05 | 527.34 1.05
40. | 5/10-10-10-2/1509-37728-Д | КАБЕЛЬ ОГНЕСТОЙКИЙ ПАРНОЙ СКРУТКИ, ЭКРАНИРОВАННЫЙ, КПКЭВНГ(А)-FRLS СЕЧ. 2Х2Х0,5 ММ2 | 1000 М 0.34 | - - | - - | - - | 1908.25 648.81 | 101.52 34.52 | 2009.77 683.32
41. | 5/10-10-10-2/1509-37641-Д | КАБЕЛЬ ОГНЕСТОЙКИЙ ПАРНОЙ СКРУТКИ, ЭКРАНИРОВАННЫЙ, КПКЭВНГ(А)-FRLS СЕЧ. 1Х2Х0,75 ММ2 | 1000 М 0.52 | - - | - - | - - | 1869.70 972.24 | 99.47 51.72 | 1969.17 1023.97
42. | 5/10-10-10-1/10 | КАБЕЛЬ СИЛОВОЙ МАРКИ ВВГ 2 Х 1,5-0,66 С МЕДНЫМИ ЖИЛАМИ, ИЗОЛЯЦИЯ И ОБОЛОЧКА ИЗ ПОЛИВИНИЛХЛОРИДНОГО ПЛАСТИКАТА, БЕЗ ЗАЩИТНОГО ПОКРОВА, С ДВУМЯ ЖИЛАМИ СЕЧЕНИЕМ 1,5 ММ2, НА НАПРЯЖЕНИЕ 0,66 КВ | 1000 М 0.05 | - - | - - | - - | 1206.88 60.34 | 64.21 3.21 | 1271.09 63.55
43. | 5/10-10-10-1/11 | КАБЕЛЬ СИЛОВОЙ МАРКИ ВВГ 2 Х 2,5-0,66 С МЕДНЫМИ ЖИЛАМИ, ИЗОЛЯЦИЯ И ОБОЛОЧКА ИЗ ПОЛИВИНИЛХЛОРИДНОГО ПЛАСТИКАТА, БЕЗ ЗАЩИТНОГО ПОКРОВА, С ДВУМЯ ЖИЛАМИ СЕЧЕНИЕМ 2,5 ММ2, НА НАПРЯЖЕНИЕ 0,66 КВ | 1000 М 0.44 | - - | - - | - - | 2105.02 926.21 | 111.99 49.28 | 2217.01 975.48
44. | 5/10-10-10-10-5/20 | КАБЕЛЬ СИЛОВОЙ ОГНЕСТОЙКИЙ МАРКИ ВВГНГ(А)-FRLS 2 Х 1,5-0,66 С МЕДНЫМИ ЖИЛАМИ, С ИЗОЛЯЦИЕЙ И ОБОЛОЧКОЙ ИЗ ПВХ ПЛАСТИКАТА, С ТЕРМИЧЕСКИМ БАРЬЕРОМ ИЗ СЛЮДОСОДЕРЖАЩИХ ЛЕНТ, НЕ РАСПРОСТРАНЯЮЩИЙ ГОРЕНИЕ ПО КАТЕГОРИИ (А), С НИЗКИМ ДЫМО- И ГАЗОВЫДЕЛЕНИЕМ, С ДВУМЯ ЖИЛАМИ СЕЧЕНИЕМ 1,5 ММ2, НА НАПРЯЖЕНИЕ 0,66 КВ | 1000 М 0.16 | - - | - - | - - | 2267.87 362.86 | 120.65 19.30 | 2388.52 382.16
45. | 5/10-10-60-3/39 | КАБЕЛЬ ПАРНОЙ СКРУТКИ С ОДНОПРОВОЛОЧНЫМИ МЕДНЫМИ ЖИЛАМИ МАРКИ КМВЭВ, С ИЗОЛЯЦИЕЙ И ОБОЛОЧКОЙ ИЗ ПОЛИВИНИЛХЛОРИДНОГО ПЛАСТИКАТА, С ЭКРАНОМ, С ЧИСЛОМ ЖИЛ И СЕЧЕНИЕМ 1 Х 2 Х 0,75 ММ2 | 1000 М 0.14 | - - | - - | - - | 882.82 123.59 | 46.97 6.58 | 929.79 130.17
46. | Ц8-912-1 (Н16) | КАБЕЛЬ ТРЕХ-ПЯТИЖИЛЬНЫЙ СЕЧЕНИЕМ ЖИЛЫ ДО 6 ММ2 В ПРОЛОЖЕННЫХ ТРУБАХ, КОРОБАХ (КАБЕЛЬ-КАНАЛАХ) | 100 М 60.7549 | 136.06 8266.31 | 11.37 690.78 | 3.44 209.00 | 13.04 792.24 | 1.02 61.97 | 161.49 9811.30
47. | 5/20-30-3/С552-606-2Д | ЗАЖИМЫ (СКОБЫ) | 100 ШТ. 6.08 | - - | - - | - - | 0.90 5.47 | 0.05 0.30 | 0.95 5.78
48. | 5/20-30-1-4/С552-1409-10Д | СОЕДИНИТЕЛЬНЫЙ ИЗОЛИРУЮЩИЙ ЗАЖИМ СИЗ | 100 ШТ. 38.88 | - - | - - | - - | 2.19 85.15 | 0.12 4.67 | 2.31 89.81
49. | 5/20-20-3-1/2 | ТРУБА ГЛАДКАЯ ЖЕСТКАЯ ПВХ, ДИАМЕТР 20 ММ | М 1350 | - - | - - | - - | 0.83 1120.50 | 0.04 54.00 | 0.87 1174.50
50. | 5/20-20-3-1/3 | ТРУБА ГЛАДКАЯ ЖЕСТКАЯ ПВХ, ДИАМЕТР 25 ММ | М 140 | - - | - - | - - | 1.54 215.60 | 0.08 11.20 | 1.62 226.80
51. | Ц8-904-1 (Н16) | ТРУБЫ ВИНИПЛАСТОВЫЕ ПО СТЕНАМ, ДИАМЕТР ДО 25 ММ | 100 М 14.7525 | 315.51 4654.56 | 11.90 175.55 | 0.24 3.54 | 396.08 5843.17 | 21.49 317.03 | 744.98 10990.31
52. | 5/20-20-3-1/4 | ТРУБА ГЛАДКАЯ ЖЕСТКАЯ ПВХ, ДИАМЕТР 32 ММ | М 550 | - - | - - | - - | 2.54 1397.00 | 0.14 77.00 | 2.68 1474.00
53. | Ц8-904-2 (Н16) | ТРУБЫ ВИНИПЛАСТОВЫЕ ПО СТЕНАМ, ДИАМЕТР ДО 50 ММ | 100 М 5.4455 | 318.33 1733.47 | 8.37 45.58 | 0.36 1.96 | 389.76 2122.44 | 21.01 114.41 | 737.47 4015.90
54. | 5/20-20-1/5 | КОРОБ ЭЛЕКТРОТЕХНИЧЕСКИЙ ИЗ ПВХ ПРЯМОЙ 25 Х 16 ММ | М 1700 | - - | - - | - - | 1.42 2414.00 | 0.08 136.00 | 1.50 2550.00
55. | Ц8-423-2 (Н16) | КАБЕЛЬ-КАНАЛЫ ПВХ, СЕЧЕНИЕ ДО 25 Х 25 ММ | 100 М 16.5049 | 164.74 2719.02 | 1.50 24.76 | - - | 108.00 1782.53 | 7.90 130.39 | 282.14 4656.70
56. | 5/20-20-1/С514-3945-Д | КОРОБ ЭЛЕКТРОТЕХНИЧЕСКИЙ ИЗ ПВХ ПРЯМОЙ 40 Х 16 ММ | М 60 | - - | - - | - - | 2.94 176.40 | 0.16 9.60 | 3.10 186.00
57. | Ц8-423-3 (Н16) | КАБЕЛЬ-КАНАЛЫ ПВХ, СЕЧЕНИЕ ДО 100 Х 60 ММ | 100 М 0.5825 | 228.34 133.01 | 1.84 1.07 | - - | 197.16 114.85 | 14.62 8.52 | 441.96 257.44
58. | 5/20-20-3-5/2405-167-Д | СОЕДИНИТЕЛЬ ПВХ ГОФРИРОВАННЫЙ ДЛЯ ТРУБЫ ДИАМЕТРОМ 20 ММ | ШТ 450 | - - | - - | - - | 2.45 1102.50 | 0.13 58.50 | 2.58 1161.00
59. | 5/20-20-3-5/2405-168-Д | СОЕДИНИТЕЛЬ ПВХ ГОФРИРОВАННЫЙ ДЛЯ ТРУБЫ ДИАМЕТРОМ 25 ММ | ШТ 45 | - - | - - | - - | 2.73 122.85 | 0.15 6.75 | 2.88 129.60
60. | 5/20-20-3-5/2405-169-Д | СОЕДИНИТЕЛЬ ПВХ ГОФРИРОВАННЫЙ ДЛЯ ТРУБЫ ДИАМЕТРОМ 32 ММ | ШТ 180 | - - | - - | - - | 3.04 547.20 | 0.16 28.80 | 3.20 576.00
|  | ИТОГО ПРЯМЫЕ ЗАТРАТЫ : |  | 17506 | 938 | 215 | 22104 | 1246 | 41794
|  | ОХР и ОПР | [6 empty] | 11612
|  | ПЛАНОВАЯ ПРИБЫЛЬ | [6 empty] | 7184
|  | ИТОГО ПО ПТМ | [6 empty] | 60590
|  | ЗАТРАТЫ ТРУДА | [6 empty] | 1944
|  | ЗАТРАТЫ ТРУДА МАШИНИСТОВ | [6 empty] | 18
| Ж3-80-42 | ОБОРУДОВАНИЕ И ПРИБОРЫ (ОПС1.СО2)
61. | 1604-АСТО12-Д | ОПОВЕЩАТЕЛЬ ПОЖАРНЫЙ СВЕТОВОЙ "ВЫХОД" НАСТЕННЫЙ ОПС-12 "АСТО-12" | ШТ 40 | - - | - - | - - | 29.45 1178.00 | 0.59 23.60 | 30.04 1201.60
62. | 1604-АСТО12-Д1 | ОПОВЕЩАТЕЛЬ ПОЖАРНЫЙ СВЕТОВОЙ "ВЫХОД/СТРЕЛКА ВПРАВО-ВЛЕВО" НАСТЕННЫЙ ОПС-12 "АСТО-12" | ШТ 12 | - - | - - | - - | 29.45 353.40 | 0.59 7.08 | 30.04 360.48
63. | 1604-АСТО12С-Д | ОПОВЕЩАТЕЛЬ ПОЖАРНЫЙ СВЕТОВОЗВУКОВОЙ "ВЫХОД/СТРЕЛКА ВЛЕВО" НАСТЕННЫЙ ОПС-12 "АСТО-12С" | ШТ 2 | - - | - - | - - | 49.71 99.42 | 0.99 1.98 | 50.70 101.40
64. | 1604-АСТО12С-Д1 | ОПОВЕЩАТЕЛЬ ПОЖАРНЫЙ СВЕТОВОЗВУКОВОЙ "ВЫХОД" НАСТЕННЫЙ ОПС-12 "АСТО-12С" | ШТ 17 | - - | - - | - - | 49.71 845.07 | 0.99 16.83 | 50.70 861.90
65. | 1604-АСТО12-Д2 | ОПОВЕЩАТЕЛЬ ПОЖАРНЫЙ СВЕТОВОЙ "ВЫХОД/СТРЕЛКА ВПРАВО" НАСТЕННЫЙ ОПС-12 "АСТО-12" | ШТ 1 | - - | - - | - - | 29.45 29.45 | 0.59 0.59 | 30.04 30.04
66. | 1604-ОПР3-12Д | ОПОВЕЩАТЕЛЬ ПОЖАРНЫЙ ЗВУКОВОЙ НАКЛАДНОГО ИСПОЛНЕНИЯ ОПР 3-12 | ШТ 78 | - - | - - | - - | 25.44 1984.32 | 0.51 39.78 | 25.95 2024.10
67. | 1604-3ОС-3М-Д | ОПОВЕЩАТЕЛЬ ПОЖАРНЫЙ СВЕТОЗВУКОВОЙ НАКЛАДНОГО ИСПОЛНЕНИЯ ОПС3-12 "3ОС-3М" | ШТ 4 | - - | - - | - - | 35.23 140.92 | 0.70 2.80 | 35.93 143.72
68. | Ц10-709-2 (Н15) | ОПОВЕЩАТЕЛЬ СВЕТОЗВУКОВОЙ,СВЕТОВОЙ,ЗВУКОВОЙ ВНУТРЕННЕЙ УСТАНОВКИ ПО КИРПИЧНОМУ ОСНОВАНИЮ | ОПОВЕЩАТЕЛЬ 154 | 5.19 799.26 | 0.06 9.24 | - - | 0.21 32.34 | 0.02 3.08 | 5.48 843.92
69. | 5/70-10-1/2405-КЗА310-Д | КОЖУХ ЗАЩИТНЫЙ АНТИВАНДАЛЬНЫЙ ДЛЯ ЗАЩИТЫ ОПОВЕЩАТЕЛЕЙ КЗА 310 140Х310Х30 ММ | ШТ 8 | - - | - - | - - | 17.07 136.56 | 0.91 7.28 | 17.98 143.84
70. | 5/70-10-1/2405-КЗА405-Д | КОЖУХ ЗАЩИТНЫЙ АНТИВАНДАЛЬНЫЙ ДЛЯ ЗАЩИТЫ ОПОВЕЩАТЕЛЕЙ КЗА 405 140Х405Х40 ММ | ШТ 2 | - - | - - | - - | 22.48 44.96 | 1.20 2.40 | 23.68 47.36
71. | 5/70-10-1/2405-КЗА140-Д | КОЖУХ ЗАЩИТНЫЙ ПНТИВАНДАЛЬНЫЙ ДЛЯ ЗАЩИТЫ ОПОВЕЩАТЕЛЕЙ КЗА 140 140Х105Х45 ММ | ШТ 3 | - - | - - | - - | 15.39 46.17 | 0.82 2.46 | 16.21 48.63
72. | Ц10-901-13 (Н17) | МОНТАЖ КОЖУХА ЗАЩИТНОГО | 100 ШТ. 0.13 | 58.86 7.65 | - - | - - | 0.75 0.10 | 0.06 0.01 | 59.67 7.76
|  | ИТОГО ПРЯМЫЕ ЗАТРАТЫ : |  | 807 | 9 | - | 4891 | 108 | 5815
|  | ОХР и ОПР | [6 empty] | 344
|  | ПЛАНОВАЯ ПРИБЫЛЬ | [6 empty] | 301
|  | ИТОГО ПО ПТМ | [6 empty] | 6460
|  | ЗАТРАТЫ ТРУДА | [6 empty] | 89
| Ж3-80-41 | СЕТИ (ОПС1.СО2)
73. | 5/10-10-10/1509-1205-Д | КАБЕЛЬ С ОДНОПРОВОЛОЧНЫМИ МЕДНЫМИ ЖИЛАМИ КМВВ СЕЧ. 1Х2Х0,5 | 1000 М 0.315 | - - | - - | - - | 597.53 188.22 | 31.79 10.01 | 629.32 198.24
74. | 5/10-10-10/1509-12075-Д | КАБЕЛЬ С ОДНОПРОВОЛОЧНЫМИ МЕДНЫМИ ЖИЛАМИ КМВВ СЕЧ. 1Х2Х0,75 | 1000 М 0.195 | - - | - - | - - | 819.20 159.74 | 43.58 8.50 | 862.78 168.24
75. | 5/10-10-10/1509-1210-Д | КАБЕЛЬ С ОДНОПРОВОЛОЧНЫМИ МЕДНЫМИ ЖИЛАМИ КМВВ СЕЧ. 1Х2Х1,0 | 1000 М 0.475 | - - | - - | - - | 1079.41 512.72 | 57.42 27.27 | 1136.83 539.99
76. | 5/10-10-10/1509-1215-Д | КАБЕЛЬ С ОДНОПРОВОЛОЧНЫМИ МЕДНЫМИ ЖИЛАМИ КМВВ СЕЧ. 1Х2Х1,5 | 1000 М 0.425 | - - | - - | - - | 1542.02 655.36 | 82.04 34.87 | 1624.06 690.23
77. | Ц8-912-1 (Н16) | КАБЕЛЬ ТРЕХ-ПЯТИЖИЛЬНЫЙ СЕЧЕНИЕМ ЖИЛЫ ДО 6 ММ2 В ПРОЛОЖЕННЫХ ТРУБАХ, КОРОБАХ (КАБЕЛЬ-КАНАЛАХ) | 100 М 13.8235 | 136.06 1880.83 | 11.37 157.17 | 3.44 47.55 | 13.04 180.26 | 1.02 14.10 | 161.49 2232.36
78. | 5/20-30-3/С552-606-2Д | ЗАЖИМЫ (СКОБЫ) | 100 ШТ. 1.38 | - - | - - | - - | 0.90 1.24 | 0.05 0.07 | 0.95 1.31
79. | 5/20-30-1-4/С552-1409-10Д | СОЕДИНИТЕЛЬНЫЙ ИЗОЛИРУЮЩИЙ ЗАЖИМ СИЗ | 100 ШТ. 8.85 | - - | - - | - - | 2.19 19.38 | 0.12 1.06 | 2.31 20.44
80. | 5/20-20-1/5 | КОРОБ ЭЛЕКТРОТЕХНИЧЕСКИЙ ИЗ ПВХ ПРЯМОЙ 25 Х 16 ММ | М 435 | - - | - - | - - | 1.42 617.70 | 0.08 34.80 | 1.50 652.50
81. | 5/20-20-1/С514-3930-Д1 | КОРОБ ЭЛЕКТРОТЕХНИЧЕСКИЙ ИЗ ПВХ ПРЯМОЙ 25 Х 25 ММ | М 30 | - - | - - | - - | 1.42 42.60 | 0.08 2.40 | 1.50 45.00
82. | Ц8-423-2 (Н16) | КАБЕЛЬ-КАНАЛЫ ПВХ, СЕЧЕНИЕ ДО 25 Х 25 ММ | 100 М 4.5146 | 164.74 743.74 | 1.50 6.77 | - - | 108.00 487.58 | 7.90 35.67 | 282.14 1273.75
83. | 5/20-20-3-1/2 | ТРУБА ГЛАДКАЯ ЖЕСТКАЯ ПВХ, ДИАМЕТР 20 ММ | М 770 | - - | - - | - - | 0.83 639.10 | 0.04 30.80 | 0.87 669.90
84. | Ц8-904-1 (Н16) | ТРУБЫ ВИНИПЛАСТОВЫЕ ПО СТЕНАМ, ДИАМЕТР ДО 25 ММ | 100 М 7.6238 | 315.51 2405.39 | 11.90 90.72 | 0.24 1.83 | 396.08 3019.63 | 21.49 163.84 | 744.98 5679.58
85. | 5/20-20-3-5/2405-167-Д | СОЕДИНИТЕЛЬ ПВХ ГОФРИРОВАННЫЙ ДЛЯ ТРУБЫ ДИАМЕТРОМ 20 ММ | ШТ 255 | - - | - - | - - | 2.45 624.75 | 0.13 33.15 | 2.58 657.90
86. | 5/20-20-3-5/2405-171-Д | ТРОЙНИК СОЕДИНИТЕЛЬНЫЙ РАЗБОРНЫЙ ДЛЯ ТРУБЫ ПВХ ДИАМЕТРОМ 20 ММ | ШТ 100 | - - | - - | - - | 0.67 67.00 | 0.04 4.00 | 0.71 71.00
|  | ИТОГО ПРЯМЫЕ ЗАТРАТЫ : |  | 5030 | 255 | 49 | 7215 | 401 | 12901
|  | ОХР и ОПР | [6 empty] | 3328
|  | ПЛАНОВАЯ ПРИБЫЛЬ | [6 empty] | 2059
|  | ИТОГО ПО ПТМ | [6 empty] | 18288
|  | ЗАТРАТЫ ТРУДА | [6 empty] | 563
|  | ЗАТРАТЫ ТРУДА МАШИНИСТОВ | [6 empty] | 4
| Ж3-80-90 | СТРОИТЕЛЬНО-МОНТАЖНЫЕ РАБОТЫ
87. | Е46-68-1 ПРИМ (Н10) | СВЕРЛЕНИЕ СКВОЗНЫХ ОТВЕРСТИЙ ДИАМЕТРОМ ДО 40 ММ ЭЛЕКТРОПЕРФОРАТОРОМ (ЭЛЕКТРОДРЕЛЬЮ) В КИРПИЧНЫХ СТЕНАХ ГЛУБИНОЙ 130 ММ (120 ММ) | 100 ОТВЕРСТИЙ 1.7 | 61.97 105.35 | 3.23 5.49 | - - | - - | - - | 65.20 110.84
88. | Е46-68-5 ПРИМ (Н10) | СВЕРЛЕНИЕ СКВОЗНЫХ ОТВЕРСТИЙ ДИАМЕТРОМ ДО 40 ММ ЭЛЕКТРОПЕРФОРАТОРОМ (ЭЛЕКТРОДРЕЛЬЮ) В КИРПИЧНЫХ СТЕНАХ ГЛУБИНОЙ 550 ММ | 100 ОТВЕРСТИЙ 1.8 | 225.27 405.49 | 11.74 21.13 | - - | - - | - - | 237.01 426.62
89. | Е46-68-6 ПРИМ (Н10) | СВЕРЛЕНИЕ СКВОЗНЫХ ОТВЕРСТИЙ ДИАМЕТРОМ ДО 40 ММ ЭЛЕКТРОПЕРФОРАТОРОМ (ЭЛЕКТРОДРЕЛЬЮ) В КИРПИЧНЫХ СТЕНАХ ГЛУБИНОЙ 710 ММ | 100 ОТВЕРСТИЙ 0.25 | 290.98 72.75 | 15.17 3.79 | - - | - - | - - | 306.15 76.54
90. | 1/10-170-10/С101-86726-20Д | СВЕРЛА ШНЕКОВЫЕ | ШТ. 13.0125 | - - | - - | - - | 12.68 165.00 | 1.01 13.14 | 13.69 178.14
91. | Ц8-155-1 Н=0 (Н16) Н2=0 | ВЫПОЛНЕНИЕ РАБОТ ПО ЗАДЕЛКЕ ЗАЗОРОВ В СТЕНАХ (ПЕРЕГОРОДКАХ) С НОРМИРУЕМЫМ ПРЕДЕЛОМ ОГНЕСТОЙКОСТИ НЕГОРЮЧИМИ МАТЕРИАЛАМИ НА ВСЮ ТОЛЩИНУ КОНСТРУКЦИИ | ШТ. 375 | 4.85 1818.75 | - - | - - | - - | - - | 4.85 1818.75
92. | Ц8-155-1 Н=0 (Н16) Н2=0 | ВЫПОЛНЕНИЕ РАБОТ ПО ЗАДЕЛКЕ ЗАЗОРОВ В ПЕРЕКРЫТИЯХ С НОРМИРУЕМЫМ ПРЕДЕЛОМ ОГНЕСТОЙКОСТИ НЕГОРЮЧИМИ МАТЕРИАЛАМИ НА ВСЮ ТОЛЩИНУ КОНСТРУКЦИИ | ШТ. 10 | 4.85 48.50 | - - | - - | - - | - - | 4.85 48.50
93. | Ц8-155-1 Н=0 (Н16) Н2=0 | ВЫПОЛНЕНИЕ РАБОТ ПО МОНТАЖУ ПРОТИВОПОЖАРНОЙ ПРОХОДКИ (ПР-1С) В ПРОТИВОПОЖАРНОЙ ПЕРЕГОРОДКЕ 1-ГО ТИПА. ПРЕДЕЛ ОГНЕСТОЙКОСТИ ПРОХОДКИ НЕ МЕНЕЕ EI 45 | ШТ. 2 | 4.85 9.70 | - - | - - | - - | - - | 4.85 9.70
94. | Е46-74-1 (Н10) | УСТРОЙСТВО ШТРАБ В КИРПИЧНЫХ СТЕНАХ ПЛОЩАДЬЮ СЕЧЕНИЯ ДО 20 СМ2 (25Х25 ММ) | 100 М 0.02 | 128.35 2.57 | 8.62 0.17 | - - | - - | - - | 136.97 2.74
95. | 1/10-170-10/С101-86726-2Д | БУР SDS D8 Х 160 ММ | ШТ. 0.015 | - - | - - | - - | 4.69 0.07 | 0.37 0.01 | 5.06 0.08
96. | 1/10-170-2/20 | ДИСК АЛМАЗНЫЙ ОТРЕЗНОЙ ДЛЯ РЕЗКИ КАМНЯ, БЕТОНА ДИАМЕТРОМ 230 ММ | ДИСК 0.015 | - - | - - | - - | 25.00 0.38 | 1.99 0.03 | 26.99 0.40
97. | 1/10-170/С101-ЗБ | ЗУБИЛА SDS | ШТ 0.004 | - - | - - | - - | 12.59 0.05 | 1.00 0.00 | 13.59 0.05
|  | ИТОГО ПРЯМЫЕ ЗАТРАТЫ : |  | 2463 | 31 | - | 166 | 13 | 2673
|  | ОХР и ОПР | [6 empty] | 1654
|  | ПЛАНОВАЯ ПРИБЫЛЬ | [6 empty] | 1171
|  | ИТОГО ПО ПТМ | [6 empty] | 5498
|  | ЗАТРАТЫ ТРУДА | [6 empty] | 250
|  | ВСЕГО, В ТОМ ЧИСЛЕ | [6 empty] | 127691
|  | СТРОИТЕЛЬНЫЕ РАБОТЫ, ВСЕГО В ТОМ ЧИСЛЕ | [6 empty] | 1674
|  | ЗАРАБОТНАЯ ПЛАТА | [6 empty] | 588
|  | ЭКСПЛУАТАЦИЯ МАШИН И МЕХАНИЗМОВ, ВСЕГО | [6 empty] | 31
|  | МАТЕРИАЛЫ, ИЗДЕЛИЯ, КОНСТРУКЦИИ | [6 empty] | 203
|  | ТРАНСПОРТ | [6 empty] | 16
|  | ОХР и ОПР | [6 empty] | 425
|  | ПЛАНОВАЯ ПРИБЫЛЬ | [6 empty] | 411
|  | МОНТАЖНЫЕ РАБОТЫ, ВСЕГО В ТОМ ЧИСЛЕ | [6 empty] | 107671
|  | ЗАРАБОТНАЯ ПЛАТА | [6 empty] | 32484
|  | ЭКСПЛУАТАЦИЯ МАШИН И МЕХАНИЗМОВ, ВСЕГО | [6 empty] | 1227
|  | В ТОМ ЧИСЛЕ ЗАРАБОТНАЯ ПЛАТА МАШИНИСТОВ | [6 empty] | 265
|  | МАТЕРИАЛЫ, ИЗДЕЛИЯ, КОНСТРУКЦИИ | [6 empty] | 39120
|  | ТРАНСПОРТ | [6 empty] | 2169
|  | ОХР и ОПР | [6 empty] | 19656
|  | ПЛАНОВАЯ ПРИБЫЛЬ | [6 empty] | 13015
|  | ОБОРУДОВАНИЕ, МЕБЕЛЬ, ИНВЕНТАРЬ | [6 empty] | 17986
|  | ТРАНСПОРТ | [6 empty] | 360
|  | ЗАТРАТЫ ТРУДА РАБОЧИХ | [6 empty] | 3565
|  | ЗАТРАТЫ ТРУДА МАШИНИСТОВ | [6 empty] | 22
|  | СОСТАВИЛ | ____________________ |  |  |  |  | А.А.ГАРКАВАЯ
|  |  | (должность) |  |  | (подпись) |  | (инициалы,фамилия)
|  | ПРОВЕРИЛ | ____________________ |  |  |  |  | Н.Н.НЕСТЕРОВА
|  |  | (должность) |  |  | (подпись) |  | (инициалы,фамилия)

## 8838-1-3009-T0
НАИМЕНОВАНИЕ ОБЪЕКТА: РЕСТАВРАЦИЯ ФАСАДОВ, КАПИТАЛЬНЫЙ РЕМОНТ С МОДЕРНИЗАЦИЕЙ ЗДАНИЯ СПЕЦИАЛИЗИРОВАННОГО ДЛЯ ОБРАЗОВАНИЯ И ВОСПИТАНИЯ (ЗДАНИЯ ШКОЛЫ N 4) ПО УЛ. КРАСНОАРМЕЙСКОЙ, 11 И БЛАГОУСТРОЙСТВО ПРИЛЕГАЮЩЕЙ ТЕРРИТОРИИ. МОДЕРНИЗАЦИЯ.СТАДИЯ А
КОД ОБЪЕКТА: 22.013
НАИМЕНОВАНИЕ ЗДАНИЯ, СООРУЖЕНИЯ: ЗДАНИЕ ШКОЛЫ
ШИФР ЗДАНИЯ, СООРУЖЕНИЯ: 22.013
КОМПЛЕКТ ЧЕРТЕЖЕЙ: ОПС1.СО1;ОПС1.СО2;ОПС1.ВР
ИСХОДНЫЕ ДАННЫЕ ПО ЛОКАЛЬНОЙ СМЕТЕ (ЛОКАЛЬНОМУ СМЕТНОМУ РАСЧЕТУ) № 3009
(НОРМЫ 2022г.)
АВТОМАТИЧЕСКАЯ ПОЖАРНАЯ СИГНАЛИЗАЦИЯ И ОПОВЕЩЕНИЕ О ПОЖАРЕ
СОСТАВЛЕНА В ЦЕНАХ НА 1 МАЯ 2023г.
№ П/П | ТЕКСТ
1 | 2
1 | L3'7838'1'3009'S0T0B0T3Q1Q0'2'1'АВТОМАТИЧЕСКАЯ ПОЖАРНАЯ СИГНАЛИЗАЦИЯ И ОПОВЕЩЕНИЕ О ПОЖАРЕ'ОПС1.СО1;ОПС1.СО2;ОПС1.ВР'А.А.ГАРКАВАЯ'Н.Н.НЕСТЕРОВА*
2 | Ж3-80-42'ОБОРУДОВАНИЕ И ПРИБОРЫ (ОПС1.СО1)'ШТ*
3 | Б1604-66127-Д'1918,71:1,0376##'=14'ПРИБОР ПРИЕМНО-КОНТРОЛЬНЫЙ И УПРАВЛЕНИЯ ППКПИУ БИРЮЗА-М (ИСП. RS485) (В СОСТАВЕ:КОРПУС С МЕХАНИЧЕСКИМ ЗАМКОМ, МОДУЛЬ КОНТРОЛЛЕРА МК-03, БЛОК ПИТАНИЯ ББП-3/15, ПАНЕЛЬ ИНДИКАЦИИ И УПРАВЛЕНИЯ ПУ, ШЛЕЙФ СОЕДИНИТЕЛЬНЫЙ ВНУТРЕННЕЙ ШИНЫ, КЛЮЧ ЗАМКА КОРПУСА, КОМПАКТ ДИСК С ДОКУМЕНТАЦИЕЙ И ПО ДЛЯ НАЛАДКИ )###'КОМПЛ''2799=1849,18_0*
4 | Б1604-26900-Д'401,40:1,0376##'=14'РЕПИТЕР ДЛЯ ГАЛЬВАНИЧЕСКОЙ РАЗВЯЗКИ Р485###'ШТ''2799=386,85_0*
5 | Б1604-54918-Д'130,65:1,0376##'=14'МОДУЛЬ КОНТРОЛЯ НЕАДРЕСНЫХ ШЛЕЙФОВ МШ4-ХР777###'ШТ''2799=125,92_0*
6 | Б1604-18104-Д'1020,24:1,0376##'=14'БЛОК БЕСПЕРЕБОЙНОГО ПИТАНИЯ ББП-7/12 (У)###'ШТ''2799=983,27_0*
7 | Б1604-18103-Д'522,87:1,0376##'=14'БЛОК БЕСПЕРЕБОЙНОГО ПИТАНИЯ ББП-3/12 (У)###'ШТ''2799=503,92_0*
8 | Б1604-83577-Д'19,14:1,0376##'=12'ИЗВЕЩАТЕЛЬ ПОЖАРНЫЙ ДЫМОВОЙ ОПТИЧЕСКИЙ ТОЧЕЧНЫЙ ДВУХПРОВОДНЫЙ ИП212-5МУ###'ШТ''2801=<5/70-10-1-1>/2799=18,45_0*
9 | Б1604-83580-Д'22,65:1,0376##'=12'ИЗВЕЩАТЕЛЬ ПОЖАРНЫЙ РУЧНОЙ ИП5-2Р###'ШТ''2801=<5/70-10-1-1>/2799=21,83_0*
10 | Б1604-83579-Д'3,93:1,0376##'=12'ИЗВЕЩАТЕЛЬ ПОЖАРНЫЙ ТЕПЛОВОЙ ИП109-05-А2М###'ШТ''2801=<5/70-10-1-1>/2799=3,79_0*
11 | БС552-1409-10Д#С552-1409-10'2,19##'=12'СОЕДИНИТЕЛЬНЫЙ ИЗОЛИРУЮЩИЙ ЗАЖИМ СИЗ###'100 ШТ.''2801=<5/20-30-1-4>/2799=2,19_0*
12 | БС552-606-2Д#С552-606-2'0,9##'=12'ЗАЖИМЫ (СКОБЫ)###'100 ШТ.''2801=<5/20-30-3>/2799=0,9_0*
13 | Б1604-169-Д'82,38:1,0376##'=14'АККУМУЛЯТОРНАЯ БАТАРЕЯ 12 В, 18 АЧ###'ШТ''2799=79,39_0*
14 | Б1604-175-Д'322,78:1,0376##'=14'АККУМУЛЯТОРНАЯ БАТАРЕЯ 12 В, 65 АЧ###'ШТ''2799=311,08_0*
15 | Б1604-174-Д'200,95:1,0376##'=14'АККУМУЛЯТОРНАЯ БАТАРЕЯ 12 В, 40 АЧ###'ШТ''2799=193,67_0*
16 | Б2405-33171-Д'85,35:1,2:1,0376##'=12'ЯЩИК ДЛЯ АКБ 320Х195Х4058 ММ###'ШТ''2801=<5/30-30-1-2>/2799=68,55_0*
17 | Б1509-37728-Д'1,98.1000:1,0376##'=12'КАБЕЛЬ ОГНЕСТОЙКИЙ ПАРНОЙ СКРУТКИ, ЭКРАНИРОВАННЫЙ, КПКЭВНГ(А)-FRLS СЕЧ. 2Х2Х0,5 ММ2###'1000 М''2801=<5/10-10-10-2>/2799=1908,25_0*
18 | Б1509-37641-Д'1,94.1000:1,0376##'=12'КАБЕЛЬ ОГНЕСТОЙКИЙ ПАРНОЙ СКРУТКИ, ЭКРАНИРОВАННЫЙ, КПКЭВНГ(А)-FRLS СЕЧ. 1Х2Х0,75 ММ2###'1000 М''2801=<5/10-10-10-2>/2799=1869,7_0*
19 | Б2405-167-Д'3,05:1,2:1,0376##'=12'СОЕДИНИТЕЛЬ ПВХ ГОФРИРОВАННЫЙ ДЛЯ ТРУБЫ ДИАМЕТРОМ 20 ММ###'ШТ''2801=<5/20-20-3-5>/2799=2,45_0*
20 | Б2405-168-Д'3,40:1,2:1,0376##'=12'СОЕДИНИТЕЛЬ ПВХ ГОФРИРОВАННЫЙ ДЛЯ ТРУБЫ ДИАМЕТРОМ 25 ММ###'ШТ''2801=<5/20-20-3-5>/2799=2,73_0*
21 | Б2405-169-Д'3,78:1,2:1,0376##'=12'СОЕДИНИТЕЛЬ ПВХ ГОФРИРОВАННЫЙ ДЛЯ ТРУБЫ ДИАМЕТРОМ 32 ММ###'ШТ''2801=<5/20-20-3-5>/2799=3,04_0*
22 | БС104-701-14-Д#С104-701-14'181,94##'=13'НЕГОРЮЧАЯ МИНЕРАЛЬНАЯ ВАТА, ПЛОТНОСТЬЮ 100 КГ/М3 ДЛЯ ПРОТИВОПОЖАРНЫХ ПРОХОДОК###'М3''2801=<1/10-120-10-10>/2799=181,94_0*
23 | БС101-86726-2Д#С101-86726-2'4,69##'=13'БУР SDS D8 Х 160 ММ###'ШТ.''2801=<1/10-170-10>/2799=4,69_0*
24 | БС101-ЗБ'12,59##'=13'ЗУБИЛА SDS ###'ШТ''2801=<1/10-170>/2799=12,59_0*
25 | БС101-86726-20Д1#С101-86726-20'12,68##'=13'СПИРАЛЬНЫЕ ШНЕКИ (СВЕРЛА С ТВЕРДОСПЛАВНЫМИ НАКОНЕЧНИКАМИ)###'ШТ.''2801=<1/10-170-10>/2799=12,68_0*
26 | БС101-86726-20Д#С101-86726-20'12,68##'=13'СВЕРЛА ШНЕКОВЫЕ###'ШТ.''2801=<1/10-170-10>/2799=12,68_0*
27 | Б1604-3ОС-3МВ-Д'16,65:1,0376##'=14'ОПОВЕЩАТЕЛЬ ПОЖАРНЫЙ СВЕТОЗВУКОВОЙ ЗОС-ЗМВ###'ШТ''2799=16,05_0*
28 | Б1604-170-Д'216:1,2:1,0376##'=14'АККУМУЛЯТОРНАЯ БАТАРЕЯ 12В, 22 АЧ###'ШТ''2799=173,48_0*
29 | Б1604-171-Д'137,32:1,0376##'=14'АККУМУЛЯТОРНАЯ БАТАРЕЯ 12 В, 26 АЧ###'ШТ''2799=132,34_0*
30 | Б2405-33172-Д'113,43:1,0376##'=12'ЯЩИК ДЛЯ АКБ 65 АЧ 400Х250Х200 ММ###'ШТ''2801=<5/30-30-1-2>/2799=109,32_0*
31 | БС512-1010-Д#С512-1010'2,9##'=12'КОРОБКА УНИВЕРСАЛЬНАЯ, УК-2###'ШТ.''2801=<5/60-20-2>/2799=2,9_0*
32 | БС512-1010-Д1#С512-1010'2,9##'=12'КОРОБКА ОТВЕТВИТЕЛЬНАЯ КО-4###'ШТ.''2801=<5/60-20-2>/2799=2,9_0*
33 | Б2405-44636-Д'3,42:1,0376##'=12'РЕШЕТКА ЗАЩИТНАЯ ДЛЯ ДЫМОВЫХ ИЗВЕЩАТЕЛЕЙ###'ШТ''2801=<5/70-10-1>/2799=3,3_0*
34 | БС514-3945-Д#С514-3945'2,94##'=12'КОРОБ ЭЛЕКТРОТЕХНИЧЕСКИЙ ИЗ ПВХ ПРЯМОЙ 40 Х 16 ММ ###'М''2801=<5/20-20-1>/2799=2,94_0*
35 | Б1604-АСТО12-Д'30,56:1,0376##'=14'ОПОВЕЩАТЕЛЬ ПОЖАРНЫЙ СВЕТОВОЙ "ВЫХОД" НАСТЕННЫЙ ОПС-12 "АСТО-12"###'ШТ''2799=29,45_0*
36 | Б1604-АСТО12-Д1'30,56:1,0376##'=14'ОПОВЕЩАТЕЛЬ ПОЖАРНЫЙ СВЕТОВОЙ "ВЫХОД/СТРЕЛКА ВПРАВО-ВЛЕВО" НАСТЕННЫЙ ОПС-12 "АСТО-12"###'ШТ''2799=29,45_0*
37 | Б1604-АСТО12С-Д'61,90:1,2:1,0376##'=14'ОПОВЕЩАТЕЛЬ ПОЖАРНЫЙ СВЕТОВОЗВУКОВОЙ "ВЫХОД/СТРЕЛКА ВЛЕВО" НАСТЕННЫЙ ОПС-12 "АСТО-12С"###'ШТ''2799=49,71_0*
38 | Б1604-АСТО12С-Д1'61,90:1,2:1,0376##'=14'ОПОВЕЩАТЕЛЬ ПОЖАРНЫЙ СВЕТОВОЗВУКОВОЙ "ВЫХОД" НАСТЕННЫЙ ОПС-12 "АСТО-12С"###'ШТ''2799=49,71_0*
39 | Б1604-АСТО12-Д2'30,56:1,0376##'=14'ОПОВЕЩАТЕЛЬ ПОЖАРНЫЙ СВЕТОВОЙ "ВЫХОД/СТРЕЛКА ВПРАВО" НАСТЕННЫЙ ОПС-12 "АСТО-12"###'ШТ''2799=29,45_0*
40 | Б1604-ОПР3-12Д'26,4:1,0376##'=14'ОПОВЕЩАТЕЛЬ ПОЖАРНЫЙ ЗВУКОВОЙ НАКЛАДНОГО ИСПОЛНЕНИЯ ОПР 3-12###'ШТ''2799=25,44_0*
41 | Б1604-3ОС-3М-Д'36,55:1,0376##'=14'ОПОВЕЩАТЕЛЬ ПОЖАРНЫЙ СВЕТОЗВУКОВОЙ НАКЛАДНОГО ИСПОЛНЕНИЯ ОПС3-12 "3ОС-3М"###'ШТ''2799=35,23_0*
42 | Б2405-КЗА310-Д'17,71:1,0376##'=12'КОЖУХ ЗАЩИТНЫЙ АНТИВАНДАЛЬНЫЙ ДЛЯ ЗАЩИТЫ ОПОВЕЩАТЕЛЕЙ КЗА 310 140Х310Х30 ММ###'ШТ''2801=<5/70-10-1>/2799=17,07_0*
43 | Б2405-КЗА405-Д'23,33:1,0376##'=12'КОЖУХ ЗАЩИТНЫЙ АНТИВАНДАЛЬНЫЙ ДЛЯ ЗАЩИТЫ ОПОВЕЩАТЕЛЕЙ КЗА 405 140Х405Х40 ММ###'ШТ''2801=<5/70-10-1>/2799=22,48_0*
44 | Б2405-КЗА140-Д'15,97:1,0376##'=12'КОЖУХ ЗАЩИТНЫЙ ПНТИВАНДАЛЬНЫЙ ДЛЯ ЗАЩИТЫ ОПОВЕЩАТЕЛЕЙ КЗА 140 140Х105Х45 ММ###'ШТ''2801=<5/70-10-1>/2799=15,39_0*
45 | Б1509-1205-Д'0,62:1,0376.1000##'=12'КАБЕЛЬ С ОДНОПРОВОЛОЧНЫМИ МЕДНЫМИ ЖИЛАМИ КМВВ СЕЧ. 1Х2Х0,5###'1000 М''2801=<5/10-10-10>/2799=597,53_0*
46 | Б1509-12075-Д'0,85:1,0376.1000##'=12'КАБЕЛЬ С ОДНОПРОВОЛОЧНЫМИ МЕДНЫМИ ЖИЛАМИ КМВВ СЕЧ. 1Х2Х0,75###'1000 М''2801=<5/10-10-10>/2799=819,2_0*
47 | Б1509-1210-Д'1,12:1,0376.1000##'=12'КАБЕЛЬ С ОДНОПРОВОЛОЧНЫМИ МЕДНЫМИ ЖИЛАМИ КМВВ СЕЧ. 1Х2Х1,0###'1000 М''2801=<5/10-10-10>/2799=1079,41_0*
48 | Б1509-1215-Д'1,60:1,0376.1000##'=12'КАБЕЛЬ С ОДНОПРОВОЛОЧНЫМИ МЕДНЫМИ ЖИЛАМИ КМВВ СЕЧ. 1Х2Х1,5###'1000 М''2801=<5/10-10-10>/2799=1542,02_0*
49 | БС514-3930-Д1#С514-3930'1,42##'=12'КОРОБ ЭЛЕКТРОТЕХНИЧЕСКИЙ ИЗ ПВХ ПРЯМОЙ 25 Х 25 ММ ###'М''2801=<5/20-20-1>/2799=1,42_0*
50 | Б2405-171-Д'0,84:1,2:1,0376##'=12'ТРОЙНИК СОЕДИНИТЕЛЬНЫЙ РАЗБОРНЫЙ ДЛЯ ТРУБЫ ПВХ ДИАМЕТРОМ 20 ММ###'ШТ''2801=<5/20-20-3-5>/2799=0,67_0*
51 | БС522-2500#С522-2500'64530,19##'=12'ПРИПОЙ ОЛОВЯННО-СВИНЦОВЫЙ БЕССУРЬМЯНИСТЫЙ В ЧУШКАХ, МАРКИ ПОС61###'Т''2799=64530,19_0*
52 | БС101-31000-1#С101-31000-1'8,85##'=12'КАНИФОЛЬ СОСНОВАЯ ВЫСШЕГО СОРТА###'КГ''2799=8,85_0*
53 | БС522-2600-1#С522-2600-1'47,81##'=12'ПРИПОЙ ОЛОВЯННО-СВИНЦОВЫЙ БЕССУРЬМЯНИСТЫЙ В ЧУШКАХ, МАРКИ ПОС40###'КГ''2799=47,81_0*
54 | БС552-602#С552-602'0,7##'=12'ДЮБЕЛЬ МОНТАЖНЫЙ У678 У3###'10 ШТ.''2799=0,7_0*
55 | БС101-11099#С101-11099'15,43##'=13'ШКУРКА ШЛИФОВАЛЬНАЯ НА БУМАЖНОЙ ОСНОВЕ ВОДОСТОЙКАЯ###'М2''2799=15,43_0*
56 | БС101-128901#С101-128901'4320##'=13'ТАЛЬК ТЕХНИЧЕСКИЙ МОЛОТЫЙ###'Т''2799=4320_0*
57 | БС101-63602-1#С101-63602-1'(4543-8).0,001578##'=13'ПАСТА КВАРЦЕВАЗЕЛИНОВАЯ###'КГ''2799=7,16_0*
58 | БС101-81404-1#С101-81404-1'2,26##'=37'ПРОВОЛОКА СТАЛЬНАЯ НИЗКОУГЛЕРОДИСТАЯ ОБЩЕГО НАЗНАЧЕНИЯ ТЕРМИЧЕСКИ ОБРАБОТАННАЯ, ОЦИНКОВАННАЯ, ДИАМЕТРОМ 2 ММ###'КГ''2799=2,26_0*
59 | БС113-7611#С113-7611'(1737-5).0,001578##'=13'КЛЕЙ БМК-5К###'КГ''2799=2,73_0*
60 | БС552-301#С552-301'7,88##'=12'ВТУЛКА В22 УХЛ2###'100 ШТ.''2799=7,88_0*
61 | БС552-702#С552-702'2,64##'=12'ЗАГЛУШКА У469###'10 ШТ.''2799=2,64_0*
62 | БС552-303#С552-303'21,56##'=12'ВТУЛКА В42 УХЛ2###'100 ШТ.''2799=21,56_0*
63 | БС552-703#С552-703'4,26##'=12'ЗАГЛУШКА У470###'10 ШТ.''2799=4,26_0*
64 | РМ010201/М010410/М021104#М021141*
65 | Н10=65,72.1,1#69,89'Н15=38,44.1,1#37,3'Н16=59,57.1,1#40,54'Н17=76,38.1,1#37,3'Н19=68,63.1,1#50,01*
66 | 1604-66127-Д'1'Ж1*
67 | Ц10-700-3'1''ПРИБОРЫ ПРИЕМНО-КОНТРОЛЬНЫЕ ППК: ПО КИРПИЧНОМУ ОСНОВАНИЮ'ПРИБОР ППК''*
68 | Ц10-700-5'3''ПРИБОРЫ ПРИЕМНО-КОНТРОЛЬНЫЕ ППК: ПРИ ПРИСОЕДИНЕНИИ КАЖДОГО ПОСЛЕДУЮЩЕГО ВНЕШНЕГО УСТРОЙСТВА ДОБАВЛЯТЬ К НОРМАМ Ц10-700-1 - Ц10-700-4'ВНЕШНЕЕ УСТРОЙСТВО''*
69 | 1604-54918-Д'24'Ж1*
70 | 1604-26900-Д'3'Ж1*
71 | Ц10-700-9'24+3''ВНЕШНИЕ УСТРОЙСТВА: ПО КИРПИЧНОМУ ОСНОВАНИЮ'ВНЕШНЕЕ УСТРОЙСТВО''*
72 | 1604-83577-Д'405'Ж1*
73 | Ц10-668-2'405-37''ИЗВЕЩАТЕЛИ ПС АВТОМАТИЧЕСКИЕ: ДЫМОВОЙ, ФОТОЭЛЕКТРИЧЕСКИЙ, РАДИОИЗОТОПНЫЙ, СВЕТОВОЙ В НОРМАЛЬНОМ ИСПОЛНЕНИИ (ЗАПАС - 37 ШТ.)'ШТ.''*
74 | 1604-83579-Д'9'Ж1*
75 | Ц10-668-1'9-1''ИЗВЕЩАТЕЛИ ПС АВТОМАТИЧЕСКИЕ: ТЕПЛОВОЙ ЭЛЕКТРОКОНТАКТНЫЙ, МАГНИТОКОНТАКТНЫЙ В НОРМАЛЬНОМ ИСПОЛНЕНИИ (ЗАПАС - 1 ШТ.)'ШТ.''*
76 | 1604-83580-Д'20'Ж1*
77 | Ц10-701-12'20-2''ИЗВЕЩАТЕЛИ РУЧНОЙ ЭЛЕКТРОКОНТАКТНЫЕ: ПО КИРПИЧНОМУ ОСНОВАНИЮ (ЗАПАС - 2 ШТ.)'ИЗВЕЩАТЕЛЬ''*
78 | 1604-3ОС-3МВ-Д'1'Ж1*
79 | Ц10-709-2'1''ОПОВЕЩАТЕЛЬ СВЕТОЗВУКОВОЙ ВНУТРЕННЕЙ УСТАНОВКИ ПО КИРПИЧНОМУ ОСНОВАНИЮ'ОПОВЕЩАТЕЛЬ''*
80 | 1604-18104-Д'3'Ж1*
81 | 1604-18103-Д'5'Ж1*
82 | Ц10-706-2'3+5''БЛОКИ БЕСПЕРЕБОЙНОГО ПИТАНИЯ: ПО КИРПИЧНОМУ ОСНОВАНИЮ'БЛОК''*
83 | 1604-169-Д'1'Ж1*
84 | 1604-170-Д'1'Ж1*
85 | 1604-171-Д'2'Ж1*
86 | 1604-174-Д'2'Ж1*
87 | 1604-175-Д'3'Ж1*
88 | 2405-33171-Д'4'Ж1*
89 | 2405-33172-Д'3'Ж1*
90 | Ц10-901-9'4+3''ЯЩИК ПРОТЯЖНОЙ ИЛИ КОРОБКА РАЗМЕРОМ ДО 500 Х 500 ММ'10 ШТ.''*
91 | С512-1010-Д'39'Ж1*
92 | С512-1010-Д1'140'Ж1*
93 | 2405-44636-Д'62'Ж1*
94 | Ц10-901-13'62''МОНТАЖ РЕШЕТКИ ЗАЩИТНОЙ'100 ШТ.''*
95 | П'МАТЕРИАЛЫ ДЛЯ ИЗГОТОВЛЕНИЯ ПРОТИВОПОЖАРНЫХ ПРОХОДОК*
96 | С113-7812-45'310*
97 | Е13-135-7'1.0,310.0,004'104-701-16/113-7812-45'ЗАПОЛНЕНИЕ (ГЕРМЕТИЗАЦИЯ) ПРОТИВОПОЖАРНЫХ КАБЕЛЬНЫХ ПРОХОДОК С ПРИМЕНЕНИЕМ ПРОТИВОПОЖАРНОЙ ТЕРМОРАСШИРЯЮЩЕЙСЯ МАСТИКИ НILTI НА ВЫСОТЕ ДО 1,5 М ОТ ОПОРНОЙ ПЛОЩАДКИ'М3 ЗАПОЛНЕНИЯ ПРОХОДКИ''*
98 | С104-701-14-Д'0,001*
99 | Е26-31-1'0,001''МОНТАЖ'М3''*
100 | Ж3-80-41'СЕТИ (ОПС1.СО1)'М*
101 | С505-2103'4545'Ж1000*
102 | С505-2104'2'Ж1000*
103 | 1509-37728-Д'340'Ж1000*
104 | 1509-37641-Д'520'Ж1000*
105 | С501-44064'50'Ж1000*
106 | С501-44065'440'Ж1000*
107 | С501-44108-120'160'Ж1000*
108 | С505-2205'140'Ж1000*
109 | Ц8-912-1'(4545+2+340+520+50+440+160+140):1,02''КАБЕЛЬ ТРЕХ-ПЯТИЖИЛЬНЫЙ СЕЧЕНИЕМ ЖИЛЫ ДО 6 ММ2 В ПРОЛОЖЕННЫХ ТРУБАХ, КОРОБАХ (КАБЕЛЬ-КАНАЛАХ)'100 М''*
110 | С552-606-2Д'608*
111 | С552-1409-10Д'3888*
112 | С552-2002'1350*
113 | С552-2003'140*
114 | Ц8-904-1'(1350+140):1,01''ТРУБЫ ВИНИПЛАСТОВЫЕ ПО СТЕНАМ, ДИАМЕТР ДО 25 ММ'100 М''*
115 | С552-2004'550*
116 | Ц8-904-2'550:1,01''ТРУБЫ ВИНИПЛАСТОВЫЕ ПО СТЕНАМ, ДИАМЕТР ДО 50 ММ'100 М''*
117 | С514-3930'1700*
118 | Ц8-423-2'1700:1,03''КАБЕЛЬ-КАНАЛЫ ПВХ, СЕЧЕНИЕ ДО 25 Х 25 ММ'100 М''*
119 | С514-3945-Д'60*
120 | Ц8-423-3'60:1,03''КАБЕЛЬ-КАНАЛЫ ПВХ, СЕЧЕНИЕ ДО 100 Х 60 ММ'100 М''*
121 | 2405-167-Д'450*
122 | 2405-168-Д'45*
123 | 2405-169-Д'180*
124 | Ж3-80-42'ОБОРУДОВАНИЕ И ПРИБОРЫ (ОПС1.СО2)'ШТ*
125 | 1604-АСТО12-Д'40'Ж1*
126 | 1604-АСТО12-Д1'12'Ж1*
127 | 1604-АСТО12С-Д'2'Ж1*
128 | 1604-АСТО12С-Д1'17'Ж1*
129 | 1604-АСТО12-Д2'1'Ж1*
130 | 1604-ОПР3-12Д'78'Ж1*
131 | 1604-3ОС-3М-Д'4'Ж1*
132 | Ц10-709-2'40+12+2+17+1+78+4''ОПОВЕЩАТЕЛЬ СВЕТОЗВУКОВОЙ,СВЕТОВОЙ,ЗВУКОВОЙ ВНУТРЕННЕЙ УСТАНОВКИ ПО КИРПИЧНОМУ ОСНОВАНИЮ'ОПОВЕЩАТЕЛЬ''*
133 | 2405-КЗА310-Д'8'Ж1*
134 | 2405-КЗА405-Д'2'Ж1*
135 | 2405-КЗА140-Д'3'Ж1*
136 | Ц10-901-13'8+2+3''МОНТАЖ КОЖУХА ЗАЩИТНОГО'100 ШТ.''*
137 | Ж3-80-41'СЕТИ (ОПС1.СО2)'М*
138 | 1509-1205-Д'315'Ж1000*
139 | 1509-12075-Д'195'Ж1000*
140 | 1509-1210-Д'475'Ж1000*
141 | 1509-1215-Д'425'Ж1000*
142 | Ц8-912-1'(315+195+475+425):1,02''КАБЕЛЬ ТРЕХ-ПЯТИЖИЛЬНЫЙ СЕЧЕНИЕМ ЖИЛЫ ДО 6 ММ2 В ПРОЛОЖЕННЫХ ТРУБАХ, КОРОБАХ (КАБЕЛЬ-КАНАЛАХ)'100 М''*
143 | С552-606-2Д'138*
144 | С552-1409-10Д'885*
145 | С514-3930'435*
146 | С514-3930-Д1'30*
147 | Ц8-423-2'(435+30):1,03''КАБЕЛЬ-КАНАЛЫ ПВХ, СЕЧЕНИЕ ДО 25 Х 25 ММ'100 М''*
148 | С552-2002'770*
149 | Ц8-904-1'770:1,01''ТРУБЫ ВИНИПЛАСТОВЫЕ ПО СТЕНАМ, ДИАМЕТР ДО 25 ММ'100 М''*
150 | 2405-167-Д'255*
151 | 2405-171-Д'100*
152 | Ж3-80-90'СТРОИТЕЛЬНО-МОНТАЖНЫЕ РАБОТЫ'ШТ*
153 | Е46-68-1#ПРИМ'170'Ж100'СВЕРЛЕНИЕ СКВОЗНЫХ ОТВЕРСТИЙ ДИАМЕТРОМ ДО 40 ММ ЭЛЕКТРОПЕРФОРАТОРОМ (ЭЛЕКТРОДРЕЛЬЮ) В КИРПИЧНЫХ СТЕНАХ ГЛУБИНОЙ 130 ММ (120 ММ)'100 ОТВЕРСТИЙ''*
154 | Е46-68-5#ПРИМ'180'Ж100'СВЕРЛЕНИЕ СКВОЗНЫХ ОТВЕРСТИЙ ДИАМЕТРОМ ДО 40 ММ ЭЛЕКТРОПЕРФОРАТОРОМ (ЭЛЕКТРОДРЕЛЬЮ) В КИРПИЧНЫХ СТЕНАХ ГЛУБИНОЙ 550 ММ'100 ОТВЕРСТИЙ''*
155 | Е46-68-6#ПРИМ'25'Ж100'СВЕРЛЕНИЕ СКВОЗНЫХ ОТВЕРСТИЙ ДИАМЕТРОМ ДО 40 ММ ЭЛЕКТРОПЕРФОРАТОРОМ (ЭЛЕКТРОДРЕЛЬЮ) В КИРПИЧНЫХ СТЕНАХ ГЛУБИНОЙ 710 ММ'100 ОТВЕРСТИЙ''*
156 | С101-86726-20Д'170.1,08:100+180.5,33:100+25.6,33:100*
157 | Ц8-155-1#Н=0'375'Н2=0'ВЫПОЛНЕНИЕ РАБОТ ПО ЗАДЕЛКЕ ЗАЗОРОВ В СТЕНАХ (ПЕРЕГОРОДКАХ) С НОРМИРУЕМЫМ ПРЕДЕЛОМ ОГНЕСТОЙКОСТИ НЕГОРЮЧИМИ МАТЕРИАЛАМИ НА ВСЮ ТОЛЩИНУ КОНСТРУКЦИИ'ШТ.''*
158 | Ц8-155-1#Н=0'10'Н2=0'ВЫПОЛНЕНИЕ РАБОТ ПО ЗАДЕЛКЕ ЗАЗОРОВ В ПЕРЕКРЫТИЯХ С НОРМИРУЕМЫМ ПРЕДЕЛОМ ОГНЕСТОЙКОСТИ НЕГОРЮЧИМИ МАТЕРИАЛАМИ НА ВСЮ ТОЛЩИНУ КОНСТРУКЦИИ'ШТ.''*
159 | Ц8-155-1#Н=0'2'Н2=0'ВЫПОЛНЕНИЕ РАБОТ ПО МОНТАЖУ ПРОТИВОПОЖАРНОЙ ПРОХОДКИ (ПР-1С) В ПРОТИВОПОЖАРНОЙ ПЕРЕГОРОДКЕ 1-ГО ТИПА. ПРЕДЕЛ ОГНЕСТОЙКОСТИ ПРОХОДКИ НЕ МЕНЕЕ EI 45'ШТ.''*
160 | Е46-74-1'2''УСТРОЙСТВО ШТРАБ В КИРПИЧНЫХ СТЕНАХ ПЛОЩАДЬЮ СЕЧЕНИЯ ДО 20 СМ2 (25Х25 ММ)'100 М''*
161 | С101-86726-2Д'2.0,75:100*
162 | С101-86752-1'2.0,75:100*
163 | С101-ЗБ'2.0,2:100*
164 | L*

## 8838-1-3009-B0
НАИМЕНОВАНИЕ ОБЪЕКТА |  | РЕСТАВРАЦИЯ ФАСАДОВ, КАПИТАЛЬНЫЙ РЕМОНТ С МОДЕРНИЗАЦИЕЙ ЗДАНИЯ СПЕЦИАЛИЗИРОВАННОГО ДЛЯ ОБРАЗОВАНИЯ И ВОСПИТАНИЯ (ЗДАНИЯ ШКОЛЫ N 4) ПО УЛ. КРАСНОАРМЕЙСКОЙ, 11 И БЛАГОУСТРОЙСТВО ПРИЛЕГАЮЩЕЙ ТЕРРИТОРИИ. МОДЕРНИЗАЦИЯ.СТАДИЯ А
КОД ОБЪЕКТА |  | 22.013
НАИМЕНОВАНИЕ ЗДАНИЯ, СООРУЖЕНИЯ |  | ЗДАНИЕ ШКОЛЫ
ШИФР ЗДАНИЯ, СООРУЖЕНИЯ |  | 22.013
КОМПЛЕКТ ЧЕРТЕЖЕЙ |  | ОПС1.СО1;ОПС1.СО2;ОПС1.ВР
ВЕДОМОСТЬ ОБЪЕМОВ И СТОИМОСТИ РАБОТ № 3009
(НОРМЫ 2022г.)
АВТОМАТИЧЕСКАЯ ПОЖАРНАЯ СИГНАЛИЗАЦИЯ И ОПОВЕЩЕНИЕ О ПОЖАРЕ
СОСТАВЛЕНА В ЦЕНАХ НА 1 МАЯ 2023г.
ОБОСНОВА- НИЕ | НАИМЕНОВАНИЕ ВИДОВ РАБОТ | ОБЪЕМ | СТОИМОСТЬ, ТЫС.РУБ.
|  |  | ЗАРАБОТНАЯ ПЛАТА | ЭКСПЛУАТА- ЦИЯ МАШИН И МЕХА- НИЗМОВ | МАТЕРИАЛЫ, ИЗДЕЛИЯ, КОНСТРУК- ЦИИ | ОБОРУДОВА- НИЕ,МЕБЕЛЬ, ИНВЕНТАРЬ | ОХР и ОПР | ПРОЧИЕ СРЕДСТВА | ВСЕГО
|  | ЕД.ИЗМ. | ТРУДОЕМ- КОСТЬ, ЧЕЛ.Ч. | В Т.Ч.З/П МАШИ- НИСТОВ | ТРАНСПОРТ | ТРАНСПОРТ | ПЛАНОВАЯ ПРИБЫЛЬ
1 | 2 | 3 | 4 | 5 | 6 | 7 | 8 | 9 | 10
Ж3-80-42 | ОБОРУДОВАНИЕ И ПРИБОРЫ (ОПС1.СО1) | 728 | 7,265 | 0,025 | 9,577 | 13,355 | 3,143 | 0 | 36,853
|  | ШТ | 720 | 0,001 | 0,51 | 0,267 | 2,711
Ж3-80-41 | СЕТИ (ОПС1.СО1) | 6197 | 17,506 | 0,938 | 22,104 | 0 | 11,612 | 0 | 60,59
|  | М | 1944 | 0,215 | 1,246 | 0 | 7,184
Ж3-80-42 | ОБОРУДОВАНИЕ И ПРИБОРЫ (ОПС1.СО2) | 167 | 0,807 | 0,009 | 0,26 | 4,631 | 0,344 | 0 | 6,46
|  | ШТ | 89 | 0 | 0,015 | 0,093 | 0,301
Ж3-80-41 | СЕТИ (ОПС1.СО2) | 1410 | 5,03 | 0,255 | 7,215 | 0 | 3,328 | 0 | 18,288
|  | М | 563 | 0,049 | 0,401 | 0 | 2,059
Ж3-80-90 | СТРОИТЕЛЬНО-МОНТАЖНЫЕ РАБОТЫ | 375 | 2,463 | 0,031 | 0,166 | 0 | 1,654 | 0 | 5,498
|  | ШТ | 250 | 0 | 0,013 | 0 | 1,171
| И Т О Г О | 0 | 33,071 | 1,258 | 39,322 | 17,986 | 20,081 | 0 | 127,689
|  |  | 3566 | 0,265 | 2,185 | 0,36 | 13,426
| СОСТАВИЛ | ______________________________ | [5 empty] | А.А.ГАРКАВАЯ
|  | (должность) |  |  |  | (подпись) |  | (инициалы,фамилия)
| ПРОВЕРИЛ | ______________________________ | [5 empty] | Н.Н.НЕСТЕРОВА
|  | (должность) |  |  |  | (подпись) |  | (инициалы,фамилия)

## 8838-1-3009-Q1
НАИМЕНОВАНИЕ ОБЪЕКТА |  | РЕСТАВРАЦИЯ ФАСАДОВ, КАПИТАЛЬНЫЙ РЕМОНТ С МОДЕРНИЗАЦИЕЙ ЗДАНИЯ СПЕЦИАЛИЗИРОВАННОГО ДЛЯ ОБРАЗОВАНИЯ И ВОСПИТАНИЯ (ЗДАНИЯ ШКОЛЫ N 4) ПО УЛ. КРАСНОАРМЕЙСКОЙ, 11 И БЛАГОУСТРОЙСТВО ПРИЛЕГАЮЩЕЙ ТЕРРИТОРИИ. МОДЕРНИЗАЦИЯ.СТАДИЯ А
КОД ОБЪЕКТА |  | 22.013
НАИМЕНОВАНИЕ ЗДАНИЯ, СООРУЖЕНИЯ |  | ЗДАНИЕ ШКОЛЫ
ШИФР ЗДАНИЯ, СООРУЖЕНИЯ |  | 22.013
КОМПЛЕКТ ЧЕРТЕЖЕЙ |  | ОПС1.СО1;ОПС1.СО2;ОПС1.ВР
ВЕДОМОСТЬ ОБЪЕМОВ РАБОТ И РАСХОДОВ РЕСУРСОВ С КОДАМИ РБ ДЛЯ ЛОКАЛЬНОЙ СМЕТЫ № 3009
(НОРМЫ 2022г.)
АВТОМАТИЧЕСКАЯ ПОЖАРНАЯ СИГНАЛИЗАЦИЯ И ОПОВЕЩЕНИЕ О ПОЖАРЕ
ОБОСНОВАНИЕ | НАИМЕНОВАНИЕ ВИДОВ | ЕДИНИЦА ИЗМЕРЕНИЯ | КОД | НАИМЕНОВАНИЕ РЕСУРСОВ | ЕД.ИЗМ. | КОЛИЧЕСТВО
| РАБОТ | ОБЪЕМ | РЕСУРСА
1 | 2 | 3 | 4 | 5 | 6 | 7
Ж3-80-42 | ОБОРУДОВАНИЕ И ПРИБОРЫ (ОПС1.СО1) | ШТ 728
|  |  | 1-1 | ЗАТРАТЫ ТРУДА РАБОЧИХ | ЧЕЛ.Ч | 720.0091
|  |  | 1-3 | ЗАТРАТЫ ТРУДА МАШИНИСТОВ | ЧЕЛ.-Ч | 0.09167
|  |  | М030401 | ЛЕБЕДКИ ЭЛЕКТРИЧЕСКИЕ ТЯГОВЫМ УСИЛИЕМ ДО 5,79 (0,59) КН (Т) | МАШ.Ч | 2.842
|  |  | М134041 | ШУРУПОВЕРТ | МАШ.Ч | 0.04
|  |  | М331451 | ПЕРФОРАТОРЫ ЭЛЕКТРИЧЕСКИЕ | МАШ.Ч | 0.04
|  |  | М331615* | ДРЕЛИ ЭЛЕКТРИЧЕСКИЕ | МАШ.Ч | 82.85
|  |  | М331617 | СРЕДСТВА МАЛОЙ МЕХАНИЗАЦИИ | МАШ.Ч | 0.00067
|  |  | М331620* | ЭЛЕКТРОПАЯЛЬНИК | МАШ.Ч | 1.57
|  |  | М400002 | АВТОМОБИЛЬ БОРТОВОЙ, ГРУЗОПОДЪЕМНОСТЬЮ ДО 8 Т | МАШ.Ч | 0.091
|  |  | 1 | Материалы для строительных работ
|  |  | 1/10 | Материалы для строительных работ общего назначения
|  |  | 1/10-120 | Материалы, изделия и конструкции для теплоизоляционных работ
|  |  | 1/10-120-10-10/С104-701-14-Д | НЕГОРЮЧАЯ МИНЕРАЛЬНАЯ ВАТА, ПЛОТНОСТЬЮ 100 КГ/М3 ДЛЯ ПРОТИВОПОЖАРНЫХ ПРОХОДОК | М3 | 0.001
|  |  | 1/10-160 | Пленки, полотна, ткани разные
|  |  | 1/10-160-20/15 | ВЕТОШЬ | КГ | 0.0003
|  |  | 1/10-170 | Оснастка технологическая и инструментальная
|  |  | 1/10-170-10/115 | СВЕРЛА С SDS PLUS ХВОСТОВИКОМ (НАКОНЕЧНИК ИЗ ТВЕРДОСПЛАВНОЙ СТАЛИ) (ПО БЕТОНУ), ДИАМЕТРОМ 5-10 ММ, ДЛИНОЙ 210 (215) ММ | ШТ. | 8.17
|  |  | 1/10-230 | Материалы для отделочных работ
|  |  | 1/10-230-35/275 | КЛЕЙ РЕЗИНОВЫЙ 88 СА | КГ | 0.04
|  |  | 1/10-230-45-10/155 | ЭМАЛЬ ПЕНТАФТАЛЕВАЯ ПФ-115, СЕРАЯ | Т | 0.000273
|  |  | 1/10-230-55-5/22 | ВЯЖУЩЕЕ ГИПСОВОЕ МАРКИ Г-4 НОРМАЛЬНОТВЕРДЕЮЩЕЕ (Б), СРЕДНЕГО ПОМОЛА (II) (ФАСОВАННОЕ) | Т | 0.00376
|  |  | 1/10-240 | Метизы и крепежные изделия
|  |  | 1/10-240-15/250 | ВИНТЫ САМОНАРЕЗАЮЩИЕ С ПОЛУКРУГЛОЙ ГОЛОВКОЙ ДИАМЕТРОМ 6-10 ММ ДЛИНОЙ 50 ММ | КГ | 0.124
|  |  | 1/10-240-30-30/354 | ДЮБЕЛЬ-ГВОЗДЬ МОНТАЖНЫЙ 6 Х 40 ММ | 100 ШТ. | 1.46
|  |  | 1/55 | Материалы специального назначения (кислотоупорные, огнеупорные и антикоррозионные)
|  |  | 1/55-20 | Огнеупорные и огнезащитные изделия и материалы
|  |  | 1/55-20-50/50 | МАСТИКА ТЕРМОРАСШИРЯЮЩАЯСЯ ПРОТИВОПОЖАРНАЯ НILTI СP 611A | МЛ | 310
|  |  | 5 | Материалы для монтажных и специальных строительных работ
|  |  | 5/20 | Изделия для прокладки кабельных сетей
|  |  | 5/20-20 | Пластиковые системы для прокладки кабеля
|  |  | 5/20-20-3-4/10 | ТРУБКА МАРКИ ТВ-40 ВНУТРЕННИМ ДИАМЕТРОМ 5 ММ | КГ | 0.00056
|  |  | 5/30 | Материалы для электротехнических установок
|  |  | 5/30-30 | Электросиловые и электроосветительные установки
|  |  | 5/30-30-1-2/2405-33171-Д | ЯЩИК ДЛЯ АКБ 320Х195Х4058 ММ | ШТ | 4
|  |  | 5/30-30-1-2/2405-33172-Д | ЯЩИК ДЛЯ АКБ 65 АЧ 400Х250Х200 ММ | ШТ | 3
|  |  | 5/50 | Прокатно-тянутые изделия из цветных металлов и цветные металлы
|  |  | 5/50-70 | Сплавы из цветных металлов
|  |  | 5/50-70-2/2 | ПРИПОЙ ОЛОВЯННО-СВИНЦОВЫЙ БЕССУРЬМЯНИСТЫЙ В ЧУШКАХ, МАРКИ ПОС61 | Т | 0.000692
|  |  | 5/50-70-2/7 | ПРИПОЙ ОЛОВЯННО-СВИНЦОВЫЙ БЕССУРЬМЯНИСТЫЙ В ЧУШКАХ, МАРКИ ПОС40 | КГ | 1.856
|  |  | 5/50-70-3/7 | КАНИФОЛЬ СОСНОВАЯ ВЫСШЕГО СОРТА | КГ | 0.1856
|  |  | 5/60 | Линейно-кабельные изделия связи
|  |  | 5/60-20 | Оконечные кабельные устройства
|  |  | 5/60-20-2/С512-1010-Д | КОРОБКА УНИВЕРСАЛЬНАЯ, УК-2 | ШТ. | 39
|  |  | 5/60-20-2/С512-1010-Д1 | КОРОБКА ОТВЕТВИТЕЛЬНАЯ КО-4 | ШТ. | 140
|  |  | 5/70 | Материалы и оборудование противопожарное и охранное
|  |  | 5/70-10 | Оборудование пожарно-охранной сигнализации
|  |  | 5/70-10-1/2405-44636-Д | РЕШЕТКА ЗАЩИТНАЯ ДЛЯ ДЫМОВЫХ ИЗВЕЩАТЕЛЕЙ | ШТ | 62
|  |  | 5/70-10-1-1/1604-83577-Д | ИЗВЕЩАТЕЛЬ ПОЖАРНЫЙ ДЫМОВОЙ ОПТИЧЕСКИЙ ТОЧЕЧНЫЙ ДВУХПРОВОДНЫЙ ИП212-5МУ | ШТ | 405
|  |  | 5/70-10-1-1/1604-83579-Д | ИЗВЕЩАТЕЛЬ ПОЖАРНЫЙ ТЕПЛОВОЙ ИП109-05-А2М | ШТ | 9
|  |  | 5/70-10-1-1/1604-83580-Д | ИЗВЕЩАТЕЛЬ ПОЖАРНЫЙ РУЧНОЙ ИП5-2Р | ШТ | 20
|  |  | 5/90 | Прочие материалы для монтажных и специальных строительных работ
|  |  | 5/90-10 | Дюбели для крепления электромонтажных изделий
|  |  | 5/90-10/1 | ДЮБЕЛЬ МОНТАЖНЫЙ У678 У3 | 10 ШТ. | 93
Прочие
|  |  | 1604-169-Д | АККУМУЛЯТОРНАЯ БАТАРЕЯ 12 В, 18 АЧ | ШТ | 1
|  |  | 1604-170-Д | АККУМУЛЯТОРНАЯ БАТАРЕЯ 12В, 22 АЧ | ШТ | 1
|  |  | 1604-171-Д | АККУМУЛЯТОРНАЯ БАТАРЕЯ 12 В, 26 АЧ | ШТ | 2
|  |  | 1604-174-Д | АККУМУЛЯТОРНАЯ БАТАРЕЯ 12 В, 40 АЧ | ШТ | 2
|  |  | 1604-175-Д | АККУМУЛЯТОРНАЯ БАТАРЕЯ 12 В, 65 АЧ | ШТ | 3
|  |  | 1604-18103-Д | БЛОК БЕСПЕРЕБОЙНОГО ПИТАНИЯ ББП-3/12 (У) | ШТ | 5
|  |  | 1604-18104-Д | БЛОК БЕСПЕРЕБОЙНОГО ПИТАНИЯ ББП-7/12 (У) | ШТ | 3
|  |  | 1604-26900-Д | РЕПИТЕР ДЛЯ ГАЛЬВАНИЧЕСКОЙ РАЗВЯЗКИ Р485 | ШТ | 3
|  |  | 1604-3ОС-3МВ-Д | ОПОВЕЩАТЕЛЬ ПОЖАРНЫЙ СВЕТОЗВУКОВОЙ ЗОС-ЗМВ | ШТ | 1
|  |  | 1604-54918-Д | МОДУЛЬ КОНТРОЛЯ НЕАДРЕСНЫХ ШЛЕЙФОВ МШ4-ХР777 | ШТ | 24
|  |  | 1604-66127-Д | ПРИБОР ПРИЕМНО-КОНТРОЛЬНЫЙ И УПРАВЛЕНИЯ ППКПИУ БИРЮЗА-М (ИСП. RS485) (В СОСТАВЕ:КОРПУС С МЕХАНИЧЕСКИМ ЗАМКОМ, МОДУЛЬ КОНТРОЛЛЕРА МК-03, БЛОК ПИТАНИЯ ББП-3/15, ПАНЕЛЬ ИНДИКАЦИИ И УПРАВЛЕНИЯ ПУ, ШЛЕЙФ СОЕДИНИТЕЛЬНЫЙ ВНУТРЕННЕЙ ШИНЫ, КЛЮЧ ЗАМКА КОРПУСА, КОМПАКТ ДИСК С ДОКУМЕНТАЦИЕЙ И ПО ДЛЯ НАЛАДКИ ) | КОМПЛ | 1
Ж3-80-41 | СЕТИ (ОПС1.СО1) | М 6197
|  |  | 1-1 | ЗАТРАТЫ ТРУДА РАБОЧИХ | ЧЕЛ.Ч | 1943.9816
|  |  | 1-3 | ЗАТРАТЫ ТРУДА МАШИНИСТОВ | ЧЕЛ.-Ч | 18.0773
|  |  | М021141 | КРАНЫ НА АВТОМОБИЛЬНОМ ХОДУ ПРИ РАБОТЕ НА ДРУГИХ ВИДАХ СТРОИТЕЛЬСТВА, 10 Т | МАШ.Ч | 18.0773
|  |  | М030402 | ЛЕБЕДКИ ЭЛЕКТРИЧЕСКИЕ ТЯГОВЫМ УСИЛИЕМ ДО 12,26 (1,25) КН (Т) | МАШ.Ч | 18.2023
|  |  | М330301* | МАШИНЫ ШЛИФОВАЛЬНЫЕ ЭЛЕКТРИЧЕСКИЕ | МАШ.Ч | 13.9108
|  |  | М331451 | ПЕРФОРАТОРЫ ЭЛЕКТРИЧЕСКИЕ | МАШ.Ч | 305.6489
|  |  | 1 | Материалы для строительных работ
|  |  | 1/10 | Материалы для строительных работ общего назначения
|  |  | 1/10-80 | Материалы неметаллорудные и асбестосодержащие изделия
|  |  | 1/10-80-30/50 | ТАЛЬК ТЕХНИЧЕСКИЙ МОЛОТЫЙ | Т | 0.036453
|  |  | 1/10-160 | Пленки, полотна, ткани разные
|  |  | 1/10-160-20/15 | ВЕТОШЬ | КГ | 1.5189
|  |  | 1/10-170 | Оснастка технологическая и инструментальная
|  |  | 1/10-170-10/115 | СВЕРЛА С SDS PLUS ХВОСТОВИКОМ (НАКОНЕЧНИК ИЗ ТВЕРДОСПЛАВНОЙ СТАЛИ) (ПО БЕТОНУ), ДИАМЕТРОМ 5-10 ММ, ДЛИНОЙ 210 (215) ММ | ШТ. | 165.049
|  |  | 1/10-170-10/135 | СВЕРЛА С SDS PLUS ХВОСТОВИКОМ (НАКОНЕЧНИК ИЗ ТВЕРДОСПЛАВНОЙ СТАЛИ) (ПО БЕТОНУ), ДИАМЕТРОМ 8-10 ММ, ДЛИНОЙ 260 (265) ММ | ШТ. | 6.99
|  |  | 1/10-170-10/165 | СВЕРЛА С SDS PLUS ХВОСТОВИКОМ (НАКОНЕЧНИК ИЗ ТВЕРДОСПЛАВНОЙ СТАЛИ) (ПО БЕТОНУ), ДИАМЕТРОМ 10-12 ММ, ДЛИНОЙ 110-165 ММ | ШТ. | 33.5772
|  |  | 1/10-180 | Материалы шлифовальные
|  |  | 1/10-180-20/57 | КРУГИ ШЛИФОВАЛЬНЫЕ ДЛЯ СПЕЦИАЛЬНЫХ МОНТАЖНЫХ РАБОТ 5П 180 Х 6 Х 22 | ШТ. | 4.3119
|  |  | 1/10-180-20/113 | ШКУРКА ШЛИФОВАЛЬНАЯ НА БУМАЖНОЙ ОСНОВЕ ВОДОСТОЙКАЯ | М2 | 1.5189
|  |  | 1/10-230 | Материалы для отделочных работ
|  |  | 1/10-230-35/75 | КЛЕЙ БМК-5К | КГ | 5.1287
|  |  | 1/10-235 | Изделия герметизирующие, уплотняющие, изолирующие
|  |  | 1/10-235-20/681 | ИЗОЛЕНТА ПВХ (РАЗМЕРОМ 15 ММХ20 М) | М2 | 91.1324
|  |  | 1/10-260 | Металлопрокат и металлоизделия (за исключением металлоизделий части 2)
|  |  | 1/10-260-210-1/82 | ПРОВОЛОКА СТАЛЬНАЯ НИЗКОУГЛЕРОДИСТАЯ ОБЩЕГО НАЗНАЧЕНИЯ ТЕРМИЧЕСКИ ОБРАБОТАННАЯ, ОЦИНКОВАННАЯ, ДИАМЕТРОМ 2 ММ | КГ | 42.4158
|  |  | 1/55 | Материалы специального назначения (кислотоупорные, огнеупорные и антикоррозионные)
|  |  | 1/55-50 | Материалы антикоррозионные и химически стойкие
|  |  | 1/55-50-30/20 | ПАСТА КВАРЦЕВАЗЕЛИНОВАЯ | КГ | 3.0377
|  |  | 5 | Материалы для монтажных и специальных строительных работ
|  |  | 5/10 | Кабели, провода, муфты кабельные
|  |  | 5/10-10 | Кабели
|  |  | 5/10-10-10-1/10 | КАБЕЛЬ СИЛОВОЙ МАРКИ ВВГ 2 Х 1,5-0,66 С МЕДНЫМИ ЖИЛАМИ, ИЗОЛЯЦИЯ И ОБОЛОЧКА ИЗ ПОЛИВИНИЛХЛОРИДНОГО ПЛАСТИКАТА, БЕЗ ЗАЩИТНОГО ПОКРОВА, С ДВУМЯ ЖИЛАМИ СЕЧЕНИЕМ 1,5 ММ2, НА НАПРЯЖЕНИЕ 0,66 КВ | 1000 М | 0.05
|  |  | 5/10-10-10-1/11 | КАБЕЛЬ СИЛОВОЙ МАРКИ ВВГ 2 Х 2,5-0,66 С МЕДНЫМИ ЖИЛАМИ, ИЗОЛЯЦИЯ И ОБОЛОЧКА ИЗ ПОЛИВИНИЛХЛОРИДНОГО ПЛАСТИКАТА, БЕЗ ЗАЩИТНОГО ПОКРОВА, С ДВУМЯ ЖИЛАМИ СЕЧЕНИЕМ 2,5 ММ2, НА НАПРЯЖЕНИЕ 0,66 КВ | 1000 М | 0.44
|  |  | 5/10-10-10-2/1509-37641-Д | КАБЕЛЬ ОГНЕСТОЙКИЙ ПАРНОЙ СКРУТКИ, ЭКРАНИРОВАННЫЙ, КПКЭВНГ(А)-FRLS СЕЧ. 1Х2Х0,75 ММ2 | 1000 М | 0.52
|  |  | 5/10-10-10-2/1509-37728-Д | КАБЕЛЬ ОГНЕСТОЙКИЙ ПАРНОЙ СКРУТКИ, ЭКРАНИРОВАННЫЙ, КПКЭВНГ(А)-FRLS СЕЧ. 2Х2Х0,5 ММ2 | 1000 М | 0.34
|  |  | 5/10-10-10-10-5/20 | КАБЕЛЬ СИЛОВОЙ ОГНЕСТОЙКИЙ МАРКИ ВВГНГ(А)-FRLS 2 Х 1,5-0,66 С МЕДНЫМИ ЖИЛАМИ, С ИЗОЛЯЦИЕЙ И ОБОЛОЧКОЙ ИЗ ПВХ ПЛАСТИКАТА, С ТЕРМИЧЕСКИМ БАРЬЕРОМ ИЗ СЛЮДОСОДЕРЖАЩИХ ЛЕНТ, НЕ РАСПРОСТРАНЯЮЩИЙ ГОРЕНИЕ ПО КАТЕГОРИИ (А), С НИЗКИМ ДЫМО- И ГАЗОВЫДЕЛЕНИЕМ, С ДВУМЯ ЖИЛАМИ СЕЧЕНИЕМ 1,5 ММ2, НА НАПРЯЖЕНИЕ 0,66 КВ | 1000 М | 0.16
|  |  | 5/10-10-60-3/27 | КАБЕЛЬ С ОДНОПРОВОЛОЧНЫМИ МЕДНЫМИ ЖИЛАМИ МАРКИ КСВВ, С ИЗОЛЯЦИЕЙ И ОБОЛОЧКОЙ ИЗ ПОЛИВИНИЛХЛОРИДНОГО ПЛАСТИКАТА, С ЧИСЛОМ ЖИЛ И СЕЧЕНИЕМ 2 Х 0,5 ММ2 | 1000 М | 4.545
|  |  | 5/10-10-60-3/28 | КАБЕЛЬ С ОДНОПРОВОЛОЧНЫМИ МЕДНЫМИ ЖИЛАМИ МАРКИ КСВВ, С ИЗОЛЯЦИЕЙ И ОБОЛОЧКОЙ ИЗ ПОЛИВИНИЛХЛОРИДНОГО ПЛАСТИКАТА, С ЧИСЛОМ ЖИЛ И СЕЧЕНИЕМ 4 Х 0,5 ММ2 | 1000 М | 0.002
|  |  | 5/10-10-60-3/39 | КАБЕЛЬ ПАРНОЙ СКРУТКИ С ОДНОПРОВОЛОЧНЫМИ МЕДНЫМИ ЖИЛАМИ МАРКИ КМВЭВ, С ИЗОЛЯЦИЕЙ И ОБОЛОЧКОЙ ИЗ ПОЛИВИНИЛХЛОРИДНОГО ПЛАСТИКАТА, С ЭКРАНОМ, С ЧИСЛОМ ЖИЛ И СЕЧЕНИЕМ 1 Х 2 Х 0,75 ММ2 | 1000 М | 0.14
|  |  | 5/20 | Изделия для прокладки кабельных сетей
|  |  | 5/20-20 | Пластиковые системы для прокладки кабеля
|  |  | 5/20-20-1/С514-3945-Д | КОРОБ ЭЛЕКТРОТЕХНИЧЕСКИЙ ИЗ ПВХ ПРЯМОЙ 40 Х 16 ММ | М | 60
|  |  | 5/20-20-1/5 | КОРОБ ЭЛЕКТРОТЕХНИЧЕСКИЙ ИЗ ПВХ ПРЯМОЙ 25 Х 16 ММ | М | 1700
|  |  | 5/20-20-3-1/2 | ТРУБА ГЛАДКАЯ ЖЕСТКАЯ ПВХ, ДИАМЕТР 20 ММ | М | 1350
|  |  | 5/20-20-3-1/3 | ТРУБА ГЛАДКАЯ ЖЕСТКАЯ ПВХ, ДИАМЕТР 25 ММ | М | 140
|  |  | 5/20-20-3-1/4 | ТРУБА ГЛАДКАЯ ЖЕСТКАЯ ПВХ, ДИАМЕТР 32 ММ | М | 550
|  |  | 5/20-20-3-5/2405-167-Д | СОЕДИНИТЕЛЬ ПВХ ГОФРИРОВАННЫЙ ДЛЯ ТРУБЫ ДИАМЕТРОМ 20 ММ | ШТ | 450
|  |  | 5/20-20-3-5/2405-168-Д | СОЕДИНИТЕЛЬ ПВХ ГОФРИРОВАННЫЙ ДЛЯ ТРУБЫ ДИАМЕТРОМ 25 ММ | ШТ | 45
|  |  | 5/20-20-3-5/2405-169-Д | СОЕДИНИТЕЛЬ ПВХ ГОФРИРОВАННЫЙ ДЛЯ ТРУБЫ ДИАМЕТРОМ 32 ММ | ШТ | 180
|  |  | 5/20-30 | Материалы и изделия для монтажа кабелей и проводов
|  |  | 5/20-30-1-4/С552-1409-10Д | СОЕДИНИТЕЛЬНЫЙ ИЗОЛИРУЮЩИЙ ЗАЖИМ СИЗ | 100 ШТ. | 38.88
|  |  | 5/20-30-3/С552-606-2Д | ЗАЖИМЫ (СКОБЫ) | 100 ШТ. | 6.08
|  |  | 5/20-30-3/20 | СКОБА К 142 У2 | 10 ШТ. | 147.525
|  |  | 5/20-30-3/23 | СКОБА К 145 У2 | 10 ШТ. | 46.2867
|  |  | 5/20-30-3/28 | СКОБА К1157 У3 | 1000 ШТ. | 1.9381
|  |  | 5/20-30-4/2 | ВТУЛКА В22 УХЛ2 | 100 ШТ. | 2.6555
|  |  | 5/20-30-4/4 | ВТУЛКА В42 УХЛ2 | 100 ШТ. | 0.98019
|  |  | 5/20-30-5/2 | БИРКА МАРКИРОВОЧНАЯ У134 | 100 ШТ. | 6.0755
|  |  | 5/20-40 | Другие электромонтажные материалы
|  |  | 5/20-40-2/1 | ПАТРУБОК ВВОДНОЙ У476 У3 | 10 ШТ. | 26.5545
|  |  | 5/20-40-2/4 | ПАТРУБОК ВВОДНОЙ У479 У3 | 10 ШТ. | 9.8019
|  |  | 5/20-40-3/1 | ЗАГЛУШКА У469 | 10 ШТ. | 14.7525
|  |  | 5/20-40-3/3 | ЗАГЛУШКА У470 | 10 ШТ. | 5.4455
|  |  | 5/90 | Прочие материалы для монтажных и специальных строительных работ
|  |  | 5/90-10 | Дюбели для крепления электромонтажных изделий
|  |  | 5/90-10/2 | ДЮБЕЛЬ МОНТАЖНЫЙ У661 У3 | 10 ШТ. | 395.1581
|  |  | 5/90-10/3 | ДЮБЕЛЬ МОНТАЖНЫЙ У656 У3 | 10 ШТ. | 660.196
|  |  | 5/90-10/4 | ДЮБЕЛЬ МОНТАЖНЫЙ У658 | 10 ШТ. | 430.2732
Ж3-80-42 | ОБОРУДОВАНИЕ И ПРИБОРЫ (ОПС1.СО2) | ШТ 167
|  |  | 1-1 | ЗАТРАТЫ ТРУДА РАБОЧИХ | ЧЕЛ.Ч | 88.5834
|  |  | М134041 | ШУРУПОВЕРТ | МАШ.Ч | 6.16
|  |  | М331451 | ПЕРФОРАТОРЫ ЭЛЕКТРИЧЕСКИЕ | МАШ.Ч | 6.16
|  |  | 1 | Материалы для строительных работ
|  |  | 1/10 | Материалы для строительных работ общего назначения
|  |  | 1/10-170 | Оснастка технологическая и инструментальная
|  |  | 1/10-170-10/115 | СВЕРЛА С SDS PLUS ХВОСТОВИКОМ (НАКОНЕЧНИК ИЗ ТВЕРДОСПЛАВНОЙ СТАЛИ) (ПО БЕТОНУ), ДИАМЕТРОМ 5-10 ММ, ДЛИНОЙ 210 (215) ММ | ШТ. | 1.54
|  |  | 1/10-240 | Метизы и крепежные изделия
|  |  | 1/10-240-15/250 | ВИНТЫ САМОНАРЕЗАЮЩИЕ С ПОЛУКРУГЛОЙ ГОЛОВКОЙ ДИАМЕТРОМ 6-10 ММ ДЛИНОЙ 50 ММ | КГ | 0.026
|  |  | 5 | Материалы для монтажных и специальных строительных работ
|  |  | 5/70 | Материалы и оборудование противопожарное и охранное
|  |  | 5/70-10 | Оборудование пожарно-охранной сигнализации
|  |  | 5/70-10-1/2405-КЗА140-Д | КОЖУХ ЗАЩИТНЫЙ ПНТИВАНДАЛЬНЫЙ ДЛЯ ЗАЩИТЫ ОПОВЕЩАТЕЛЕЙ КЗА 140 140Х105Х45 ММ | ШТ | 3
|  |  | 5/70-10-1/2405-КЗА310-Д | КОЖУХ ЗАЩИТНЫЙ АНТИВАНДАЛЬНЫЙ ДЛЯ ЗАЩИТЫ ОПОВЕЩАТЕЛЕЙ КЗА 310 140Х310Х30 ММ | ШТ | 8
|  |  | 5/70-10-1/2405-КЗА405-Д | КОЖУХ ЗАЩИТНЫЙ АНТИВАНДАЛЬНЫЙ ДЛЯ ЗАЩИТЫ ОПОВЕЩАТЕЛЕЙ КЗА 405 140Х405Х40 ММ | ШТ | 2
|  |  | 5/90 | Прочие материалы для монтажных и специальных строительных работ
|  |  | 5/90-10 | Дюбели для крепления электромонтажных изделий
|  |  | 5/90-10/1 | ДЮБЕЛЬ МОНТАЖНЫЙ У678 У3 | 10 ШТ. | 30.8
Прочие
|  |  | 1604-3ОС-3М-Д | ОПОВЕЩАТЕЛЬ ПОЖАРНЫЙ СВЕТОЗВУКОВОЙ НАКЛАДНОГО ИСПОЛНЕНИЯ ОПС3-12 "3ОС-3М" | ШТ | 4
|  |  | 1604-АСТО12-Д | ОПОВЕЩАТЕЛЬ ПОЖАРНЫЙ СВЕТОВОЙ "ВЫХОД" НАСТЕННЫЙ ОПС-12 "АСТО-12" | ШТ | 40
|  |  | 1604-АСТО12-Д1 | ОПОВЕЩАТЕЛЬ ПОЖАРНЫЙ СВЕТОВОЙ "ВЫХОД/СТРЕЛКА ВПРАВО-ВЛЕВО" НАСТЕННЫЙ ОПС-12 "АСТО-12" | ШТ | 12
|  |  | 1604-АСТО12-Д2 | ОПОВЕЩАТЕЛЬ ПОЖАРНЫЙ СВЕТОВОЙ "ВЫХОД/СТРЕЛКА ВПРАВО" НАСТЕННЫЙ ОПС-12 "АСТО-12" | ШТ | 1
|  |  | 1604-АСТО12С-Д | ОПОВЕЩАТЕЛЬ ПОЖАРНЫЙ СВЕТОВОЗВУКОВОЙ "ВЫХОД/СТРЕЛКА ВЛЕВО" НАСТЕННЫЙ ОПС-12 "АСТО-12С" | ШТ | 2
|  |  | 1604-АСТО12С-Д1 | ОПОВЕЩАТЕЛЬ ПОЖАРНЫЙ СВЕТОВОЗВУКОВОЙ "ВЫХОД" НАСТЕННЫЙ ОПС-12 "АСТО-12С" | ШТ | 17
|  |  | 1604-ОПР3-12Д | ОПОВЕЩАТЕЛЬ ПОЖАРНЫЙ ЗВУКОВОЙ НАКЛАДНОГО ИСПОЛНЕНИЯ ОПР 3-12 | ШТ | 78
Ж3-80-41 | СЕТИ (ОПС1.СО2) | М 1410
|  |  | 1-1 | ЗАТРАТЫ ТРУДА РАБОЧИХ | ЧЕЛ.Ч | 563.1361
|  |  | 1-3 | ЗАТРАТЫ ТРУДА МАШИНИСТОВ | ЧЕЛ.-Ч | 4.1613
|  |  | М021141 | КРАНЫ НА АВТОМОБИЛЬНОМ ХОДУ ПРИ РАБОТЕ НА ДРУГИХ ВИДАХ СТРОИТЕЛЬСТВА, 10 Т | МАШ.Ч | 4.1613
|  |  | М030402 | ЛЕБЕДКИ ЭЛЕКТРИЧЕСКИЕ ТЯГОВЫМ УСИЛИЕМ ДО 12,26 (1,25) КН (Т) | МАШ.Ч | 5.5042
|  |  | М330301* | МАШИНЫ ШЛИФОВАЛЬНЫЕ ЭЛЕКТРИЧЕСКИЕ | МАШ.Ч | 3.8119
|  |  | М331451 | ПЕРФОРАТОРЫ ЭЛЕКТРИЧЕСКИЕ | МАШ.Ч | 124.1988
|  |  | 1 | Материалы для строительных работ
|  |  | 1/10 | Материалы для строительных работ общего назначения
|  |  | 1/10-80 | Материалы неметаллорудные и асбестосодержащие изделия
|  |  | 1/10-80-30/50 | ТАЛЬК ТЕХНИЧЕСКИЙ МОЛОТЫЙ | Т | 0.008294
|  |  | 1/10-160 | Пленки, полотна, ткани разные
|  |  | 1/10-160-20/15 | ВЕТОШЬ | КГ | 0.34559
|  |  | 1/10-170 | Оснастка технологическая и инструментальная
|  |  | 1/10-170-10/115 | СВЕРЛА С SDS PLUS ХВОСТОВИКОМ (НАКОНЕЧНИК ИЗ ТВЕРДОСПЛАВНОЙ СТАЛИ) (ПО БЕТОНУ), ДИАМЕТРОМ 5-10 ММ, ДЛИНОЙ 210 (215) ММ | ШТ. | 45.146
|  |  | 1/10-170-10/165 | СВЕРЛА С SDS PLUS ХВОСТОВИКОМ (НАКОНЕЧНИК ИЗ ТВЕРДОСПЛАВНОЙ СТАЛИ) (ПО БЕТОНУ), ДИАМЕТРОМ 10-12 ММ, ДЛИНОЙ 110-165 ММ | ШТ. | 14.2565
|  |  | 1/10-180 | Материалы шлифовальные
|  |  | 1/10-180-20/57 | КРУГИ ШЛИФОВАЛЬНЫЕ ДЛЯ СПЕЦИАЛЬНЫХ МОНТАЖНЫХ РАБОТ 5П 180 Х 6 Х 22 | ШТ. | 1.5248
|  |  | 1/10-180-20/113 | ШКУРКА ШЛИФОВАЛЬНАЯ НА БУМАЖНОЙ ОСНОВЕ ВОДОСТОЙКАЯ | М2 | 0.34559
|  |  | 1/10-230 | Материалы для отделочных работ
|  |  | 1/10-230-35/75 | КЛЕЙ БМК-5К | КГ | 1.5248
|  |  | 1/10-235 | Изделия герметизирующие, уплотняющие, изолирующие
|  |  | 1/10-235-20/681 | ИЗОЛЕНТА ПВХ (РАЗМЕРОМ 15 ММХ20 М) | М2 | 20.7353
|  |  | 1/10-260 | Металлопрокат и металлоизделия (за исключением металлоизделий части 2)
|  |  | 1/10-260-210-1/82 | ПРОВОЛОКА СТАЛЬНАЯ НИЗКОУГЛЕРОДИСТАЯ ОБЩЕГО НАЗНАЧЕНИЯ ТЕРМИЧЕСКИ ОБРАБОТАННАЯ, ОЦИНКОВАННАЯ, ДИАМЕТРОМ 2 ММ | КГ | 16.01
|  |  | 1/55 | Материалы специального назначения (кислотоупорные, огнеупорные и антикоррозионные)
|  |  | 1/55-50 | Материалы антикоррозионные и химически стойкие
|  |  | 1/55-50-30/20 | ПАСТА КВАРЦЕВАЗЕЛИНОВАЯ | КГ | 0.69117
|  |  | 5 | Материалы для монтажных и специальных строительных работ
|  |  | 5/10 | Кабели, провода, муфты кабельные
|  |  | 5/10-10 | Кабели
|  |  | 5/10-10-10/1509-1205-Д | КАБЕЛЬ С ОДНОПРОВОЛОЧНЫМИ МЕДНЫМИ ЖИЛАМИ КМВВ СЕЧ. 1Х2Х0,5 | 1000 М | 0.315
|  |  | 5/10-10-10/1509-12075-Д | КАБЕЛЬ С ОДНОПРОВОЛОЧНЫМИ МЕДНЫМИ ЖИЛАМИ КМВВ СЕЧ. 1Х2Х0,75 | 1000 М | 0.195
|  |  | 5/10-10-10/1509-1210-Д | КАБЕЛЬ С ОДНОПРОВОЛОЧНЫМИ МЕДНЫМИ ЖИЛАМИ КМВВ СЕЧ. 1Х2Х1,0 | 1000 М | 0.475
|  |  | 5/10-10-10/1509-1215-Д | КАБЕЛЬ С ОДНОПРОВОЛОЧНЫМИ МЕДНЫМИ ЖИЛАМИ КМВВ СЕЧ. 1Х2Х1,5 | 1000 М | 0.425
|  |  | 5/20 | Изделия для прокладки кабельных сетей
|  |  | 5/20-20 | Пластиковые системы для прокладки кабеля
|  |  | 5/20-20-1/С514-3930-Д1 | КОРОБ ЭЛЕКТРОТЕХНИЧЕСКИЙ ИЗ ПВХ ПРЯМОЙ 25 Х 25 ММ | М | 30
|  |  | 5/20-20-1/5 | КОРОБ ЭЛЕКТРОТЕХНИЧЕСКИЙ ИЗ ПВХ ПРЯМОЙ 25 Х 16 ММ | М | 435
|  |  | 5/20-20-3-1/2 | ТРУБА ГЛАДКАЯ ЖЕСТКАЯ ПВХ, ДИАМЕТР 20 ММ | М | 770
|  |  | 5/20-20-3-5/2405-167-Д | СОЕДИНИТЕЛЬ ПВХ ГОФРИРОВАННЫЙ ДЛЯ ТРУБЫ ДИАМЕТРОМ 20 ММ | ШТ | 255
|  |  | 5/20-20-3-5/2405-171-Д | ТРОЙНИК СОЕДИНИТЕЛЬНЫЙ РАЗБОРНЫЙ ДЛЯ ТРУБЫ ПВХ ДИАМЕТРОМ 20 ММ | ШТ | 100
|  |  | 5/20-30 | Материалы и изделия для монтажа кабелей и проводов
|  |  | 5/20-30-1-4/С552-1409-10Д | СОЕДИНИТЕЛЬНЫЙ ИЗОЛИРУЮЩИЙ ЗАЖИМ СИЗ | 100 ШТ. | 8.85
|  |  | 5/20-30-3/С552-606-2Д | ЗАЖИМЫ (СКОБЫ) | 100 ШТ. | 1.38
|  |  | 5/20-30-3/20 | СКОБА К 142 У2 | 10 ШТ. | 76.238
|  |  | 5/20-30-3/28 | СКОБА К1157 У3 | 1000 ШТ. | 0.76238
|  |  | 5/20-30-4/2 | ВТУЛКА В22 УХЛ2 | 100 ШТ. | 1.3723
|  |  | 5/20-30-5/2 | БИРКА МАРКИРОВОЧНАЯ У134 | 100 ШТ. | 1.3823
|  |  | 5/20-40 | Другие электромонтажные материалы
|  |  | 5/20-40-2/1 | ПАТРУБОК ВВОДНОЙ У476 У3 | 10 ШТ. | 13.7228
|  |  | 5/20-40-3/1 | ЗАГЛУШКА У469 | 10 ШТ. | 7.6238
|  |  | 5/90 | Прочие материалы для монтажных и специальных строительных работ
|  |  | 5/90-10 | Дюбели для крепления электромонтажных изделий
|  |  | 5/90-10/2 | ДЮБЕЛЬ МОНТАЖНЫЙ У661 У3 | 10 ШТ. | 155.5255
|  |  | 5/90-10/3 | ДЮБЕЛЬ МОНТАЖНЫЙ У656 У3 | 10 ШТ. | 180.584
|  |  | 5/90-10/4 | ДЮБЕЛЬ МОНТАЖНЫЙ У658 | 10 ШТ. | 155.5255
Ж3-80-90 | СТРОИТЕЛЬНО-МОНТАЖНЫЕ РАБОТЫ | ШТ 375
|  |  | 1-1 | ЗАТРАТЫ ТРУДА РАБОЧИХ | ЧЕЛ.Ч | 250.0845
|  |  | М330201* | МАШИНЫ СВЕРЛИЛЬНЫЕ ЭЛЕКТРИЧЕСКИЕ | МАШ.Ч | 60.8285
|  |  | М330301* | МАШИНЫ ШЛИФОВАЛЬНЫЕ ЭЛЕКТРИЧЕСКИЕ | МАШ.Ч | 0.136
|  |  | М331451 | ПЕРФОРАТОРЫ ЭЛЕКТРИЧЕСКИЕ | МАШ.Ч | 0.106
|  |  | 1 | Материалы для строительных работ
|  |  | 1/10 | Материалы для строительных работ общего назначения
|  |  | 1/10-170 | Оснастка технологическая и инструментальная
|  |  | 1/10-170/С101-ЗБ | ЗУБИЛА SDS | ШТ | 0.004
|  |  | 1/10-170-2/20 | ДИСК АЛМАЗНЫЙ ОТРЕЗНОЙ ДЛЯ РЕЗКИ КАМНЯ, БЕТОНА ДИАМЕТРОМ 230 ММ | ДИСК | 0.015
|  |  | 1/10-170-10/С101-86726-20Д | СВЕРЛА ШНЕКОВЫЕ | ШТ. | 13.0125
|  |  | 1/10-170-10/С101-86726-2Д | БУР SDS D8 Х 160 ММ | ШТ. | 0.015
СОСТАВИЛ | ______________________________ |  |  | А.А.ГАРКАВАЯ
| (должность) |  | (подпись) | (инициалы,фамилия)
ПРОВЕРИЛ | ______________________________ |  |  | Н.Н.НЕСТЕРОВА
| (должность) |  | (подпись) | (инициалы,фамилия)

## 8838-1-3009-Q0
НАИМЕНОВАНИЕ ОБЪЕКТА |  | РЕСТАВРАЦИЯ ФАСАДОВ, КАПИТАЛЬНЫЙ РЕМОНТ С МОДЕРНИЗАЦИЕЙ ЗДАНИЯ СПЕЦИАЛИЗИРОВАННОГО ДЛЯ ОБРАЗОВАНИЯ И ВОСПИТАНИЯ (ЗДАНИЯ ШКОЛЫ N 4) ПО УЛ. КРАСНОАРМЕЙСКОЙ, 11 И БЛАГОУСТРОЙСТВО ПРИЛЕГАЮЩЕЙ ТЕРРИТОРИИ. МОДЕРНИЗАЦИЯ.СТАДИЯ А
КОД ОБЪЕКТА |  | 22.013
НАИМЕНОВАНИЕ ЗДАНИЯ, СООРУЖЕНИЯ |  | ЗДАНИЕ ШКОЛЫ
ШИФР ЗДАНИЯ, СООРУЖЕНИЯ |  | 22.013
КОМПЛЕКТ ЧЕРТЕЖЕЙ |  | ОПС1.СО1;ОПС1.СО2;ОПС1.ВР
ВЕДОМОСТЬ РЕСУРСОВ ДЛЯ ЛОКАЛЬНОЙ СМЕТЫ № 3009
(НОРМЫ 2022г.)
АВТОМАТИЧЕСКАЯ ПОЖАРНАЯ СИГНАЛИЗАЦИЯ И ОПОВЕЩЕНИЕ О ПОЖАРЕ
П/П | ОБОСНОВАНИЕ | НАИМЕНОВАНИЕ РЕСУРСОВ | ЕД.ИЗМ. | КОЛИЧЕСТВО
1 | 2 | 3 | 4 | 5
1 | 1-1 | ЗАТРАТЫ ТРУДА РАБОЧИХ | ЧЕЛ.Ч | 3565.7947
2 | 1-3 | ЗАТРАТЫ ТРУДА МАШИНИСТОВ | ЧЕЛ.-Ч | 22.3303
3 | М021141 | КРАНЫ НА АВТОМОБИЛЬНОМ ХОДУ ПРИ РАБОТЕ НА ДРУГИХ ВИДАХ СТРОИТЕЛЬСТВА, 10 Т | МАШ.Ч | 22.2386
4 | М030401 | ЛЕБЕДКИ ЭЛЕКТРИЧЕСКИЕ ТЯГОВЫМ УСИЛИЕМ ДО 5,79 (0,59) КН (Т) | МАШ.Ч | 2.842
5 | М030402 | ЛЕБЕДКИ ЭЛЕКТРИЧЕСКИЕ ТЯГОВЫМ УСИЛИЕМ ДО 12,26 (1,25) КН (Т) | МАШ.Ч | 23.7066
6 | М134041 | ШУРУПОВЕРТ | МАШ.Ч | 6.2
7 | М330201* | МАШИНЫ СВЕРЛИЛЬНЫЕ ЭЛЕКТРИЧЕСКИЕ | МАШ.Ч | 60.8285
8 | М330301* | МАШИНЫ ШЛИФОВАЛЬНЫЕ ЭЛЕКТРИЧЕСКИЕ | МАШ.Ч | 17.8588
9 | М331451 | ПЕРФОРАТОРЫ ЭЛЕКТРИЧЕСКИЕ | МАШ.Ч | 436.1538
10 | М331615* | ДРЕЛИ ЭЛЕКТРИЧЕСКИЕ | МАШ.Ч | 82.85
11 | М331617 | СРЕДСТВА МАЛОЙ МЕХАНИЗАЦИИ | МАШ.Ч | 0.00067
12 | М331620* | ЭЛЕКТРОПАЯЛЬНИК | МАШ.Ч | 1.57
13 | М400002 | АВТОМОБИЛЬ БОРТОВОЙ, ГРУЗОПОДЪЕМНОСТЬЮ ДО 8 Т | МАШ.Ч | 0.091
| 1 | Материалы для строительных работ
| 1/10 | Материалы для строительных работ общего назначения
| 1/10-80 | Материалы неметаллорудные и асбестосодержащие изделия
14 | 1/10-80-30/50 | ТАЛЬК ТЕХНИЧЕСКИЙ МОЛОТЫЙ | Т | 0.044747
| 1/10-120 | Материалы, изделия и конструкции для теплоизоляционных работ
15 | 1/10-120-10-10/С104-701-14-Д | НЕГОРЮЧАЯ МИНЕРАЛЬНАЯ ВАТА, ПЛОТНОСТЬЮ 100 КГ/М3 ДЛЯ ПРОТИВОПОЖАРНЫХ ПРОХОДОК | М3 | 0.001
| 1/10-160 | Пленки, полотна, ткани разные
16 | 1/10-160-20/15 | ВЕТОШЬ | КГ | 1.8648
| 1/10-170 | Оснастка технологическая и инструментальная
17 | 1/10-170/С101-ЗБ | ЗУБИЛА SDS | ШТ | 0.004
18 | 1/10-170-2/20 | ДИСК АЛМАЗНЫЙ ОТРЕЗНОЙ ДЛЯ РЕЗКИ КАМНЯ, БЕТОНА ДИАМЕТРОМ 230 ММ | ДИСК | 0.015
19 | 1/10-170-10/С101-86726-20Д | СВЕРЛА ШНЕКОВЫЕ | ШТ. | 13.0125
20 | 1/10-170-10/С101-86726-2Д | БУР SDS D8 Х 160 ММ | ШТ. | 0.015
21 | 1/10-170-10/115 | СВЕРЛА С SDS PLUS ХВОСТОВИКОМ (НАКОНЕЧНИК ИЗ ТВЕРДОСПЛАВНОЙ СТАЛИ) (ПО БЕТОНУ), ДИАМЕТРОМ 5-10 ММ, ДЛИНОЙ 210 (215) ММ | ШТ. | 219.905
22 | 1/10-170-10/135 | СВЕРЛА С SDS PLUS ХВОСТОВИКОМ (НАКОНЕЧНИК ИЗ ТВЕРДОСПЛАВНОЙ СТАЛИ) (ПО БЕТОНУ), ДИАМЕТРОМ 8-10 ММ, ДЛИНОЙ 260 (265) ММ | ШТ. | 6.99
23 | 1/10-170-10/165 | СВЕРЛА С SDS PLUS ХВОСТОВИКОМ (НАКОНЕЧНИК ИЗ ТВЕРДОСПЛАВНОЙ СТАЛИ) (ПО БЕТОНУ), ДИАМЕТРОМ 10-12 ММ, ДЛИНОЙ 110-165 ММ | ШТ. | 47.8337
| 1/10-180 | Материалы шлифовальные
24 | 1/10-180-20/57 | КРУГИ ШЛИФОВАЛЬНЫЕ ДЛЯ СПЕЦИАЛЬНЫХ МОНТАЖНЫХ РАБОТ 5П 180 Х 6 Х 22 | ШТ. | 5.8366
25 | 1/10-180-20/113 | ШКУРКА ШЛИФОВАЛЬНАЯ НА БУМАЖНОЙ ОСНОВЕ ВОДОСТОЙКАЯ | М2 | 1.8645
| 1/10-230 | Материалы для отделочных работ
26 | 1/10-230-35/75 | КЛЕЙ БМК-5К | КГ | 6.6535
27 | 1/10-230-35/275 | КЛЕЙ РЕЗИНОВЫЙ 88 СА | КГ | 0.04
28 | 1/10-230-45-10/155 | ЭМАЛЬ ПЕНТАФТАЛЕВАЯ ПФ-115, СЕРАЯ | Т | 0.000273
29 | 1/10-230-55-5/22 | ВЯЖУЩЕЕ ГИПСОВОЕ МАРКИ Г-4 НОРМАЛЬНОТВЕРДЕЮЩЕЕ (Б), СРЕДНЕГО ПОМОЛА (II) (ФАСОВАННОЕ) | Т | 0.00376
| 1/10-235 | Изделия герметизирующие, уплотняющие, изолирующие
30 | 1/10-235-20/681 | ИЗОЛЕНТА ПВХ (РАЗМЕРОМ 15 ММХ20 М) | М2 | 111.8676
| 1/10-240 | Метизы и крепежные изделия
31 | 1/10-240-15/250 | ВИНТЫ САМОНАРЕЗАЮЩИЕ С ПОЛУКРУГЛОЙ ГОЛОВКОЙ ДИАМЕТРОМ 6-10 ММ ДЛИНОЙ 50 ММ | КГ | 0.15
32 | 1/10-240-30-30/354 | ДЮБЕЛЬ-ГВОЗДЬ МОНТАЖНЫЙ 6 Х 40 ММ | 100 ШТ. | 1.46
| 1/10-260 | Металлопрокат и металлоизделия (за исключением металлоизделий части 2)
33 | 1/10-260-210-1/82 | ПРОВОЛОКА СТАЛЬНАЯ НИЗКОУГЛЕРОДИСТАЯ ОБЩЕГО НАЗНАЧЕНИЯ ТЕРМИЧЕСКИ ОБРАБОТАННАЯ, ОЦИНКОВАННАЯ, ДИАМЕТРОМ 2 ММ | КГ | 58.4258
| 1/55 | Материалы специального назначения (кислотоупорные, огнеупорные и антикоррозионные)
| 1/55-20 | Огнеупорные и огнезащитные изделия и материалы
34 | 1/55-20-50/50 | МАСТИКА ТЕРМОРАСШИРЯЮЩАЯСЯ ПРОТИВОПОЖАРНАЯ НILTI СP 611A | МЛ | 310
| 1/55-50 | Материалы антикоррозионные и химически стойкие
35 | 1/55-50-30/20 | ПАСТА КВАРЦЕВАЗЕЛИНОВАЯ | КГ | 3.7289
| 5 | Материалы для монтажных и специальных строительных работ
| 5/10 | Кабели, провода, муфты кабельные
| 5/10-10 | Кабели
36 | 5/10-10-10/1509-1205-Д | КАБЕЛЬ С ОДНОПРОВОЛОЧНЫМИ МЕДНЫМИ ЖИЛАМИ КМВВ СЕЧ. 1Х2Х0,5 | 1000 М | 0.315
37 | 5/10-10-10/1509-12075-Д | КАБЕЛЬ С ОДНОПРОВОЛОЧНЫМИ МЕДНЫМИ ЖИЛАМИ КМВВ СЕЧ. 1Х2Х0,75 | 1000 М | 0.195
38 | 5/10-10-10/1509-1210-Д | КАБЕЛЬ С ОДНОПРОВОЛОЧНЫМИ МЕДНЫМИ ЖИЛАМИ КМВВ СЕЧ. 1Х2Х1,0 | 1000 М | 0.475
39 | 5/10-10-10/1509-1215-Д | КАБЕЛЬ С ОДНОПРОВОЛОЧНЫМИ МЕДНЫМИ ЖИЛАМИ КМВВ СЕЧ. 1Х2Х1,5 | 1000 М | 0.425
40 | 5/10-10-10-1/10 | КАБЕЛЬ СИЛОВОЙ МАРКИ ВВГ 2 Х 1,5-0,66 С МЕДНЫМИ ЖИЛАМИ, ИЗОЛЯЦИЯ И ОБОЛОЧКА ИЗ ПОЛИВИНИЛХЛОРИДНОГО ПЛАСТИКАТА, БЕЗ ЗАЩИТНОГО ПОКРОВА, С ДВУМЯ ЖИЛАМИ СЕЧЕНИЕМ 1,5 ММ2, НА НАПРЯЖЕНИЕ 0,66 КВ | 1000 М | 0.05
41 | 5/10-10-10-1/11 | КАБЕЛЬ СИЛОВОЙ МАРКИ ВВГ 2 Х 2,5-0,66 С МЕДНЫМИ ЖИЛАМИ, ИЗОЛЯЦИЯ И ОБОЛОЧКА ИЗ ПОЛИВИНИЛХЛОРИДНОГО ПЛАСТИКАТА, БЕЗ ЗАЩИТНОГО ПОКРОВА, С ДВУМЯ ЖИЛАМИ СЕЧЕНИЕМ 2,5 ММ2, НА НАПРЯЖЕНИЕ 0,66 КВ | 1000 М | 0.44
42 | 5/10-10-10-2/1509-37641-Д | КАБЕЛЬ ОГНЕСТОЙКИЙ ПАРНОЙ СКРУТКИ, ЭКРАНИРОВАННЫЙ, КПКЭВНГ(А)-FRLS СЕЧ. 1Х2Х0,75 ММ2 | 1000 М | 0.52
43 | 5/10-10-10-2/1509-37728-Д | КАБЕЛЬ ОГНЕСТОЙКИЙ ПАРНОЙ СКРУТКИ, ЭКРАНИРОВАННЫЙ, КПКЭВНГ(А)-FRLS СЕЧ. 2Х2Х0,5 ММ2 | 1000 М | 0.34
44 | 5/10-10-10-10-5/20 | КАБЕЛЬ СИЛОВОЙ ОГНЕСТОЙКИЙ МАРКИ ВВГНГ(А)-FRLS 2 Х 1,5-0,66 С МЕДНЫМИ ЖИЛАМИ, С ИЗОЛЯЦИЕЙ И ОБОЛОЧКОЙ ИЗ ПВХ ПЛАСТИКАТА, С ТЕРМИЧЕСКИМ БАРЬЕРОМ ИЗ СЛЮДОСОДЕРЖАЩИХ ЛЕНТ, НЕ РАСПРОСТРАНЯЮЩИЙ ГОРЕНИЕ ПО КАТЕГОРИИ (А), С НИЗКИМ ДЫМО- И ГАЗОВЫДЕЛЕНИЕМ, С ДВУМЯ ЖИЛАМИ СЕЧЕНИЕМ 1,5 ММ2, НА НАПРЯЖЕНИЕ 0,66 КВ | 1000 М | 0.16
45 | 5/10-10-60-3/27 | КАБЕЛЬ С ОДНОПРОВОЛОЧНЫМИ МЕДНЫМИ ЖИЛАМИ МАРКИ КСВВ, С ИЗОЛЯЦИЕЙ И ОБОЛОЧКОЙ ИЗ ПОЛИВИНИЛХЛОРИДНОГО ПЛАСТИКАТА, С ЧИСЛОМ ЖИЛ И СЕЧЕНИЕМ 2 Х 0,5 ММ2 | 1000 М | 4.545
46 | 5/10-10-60-3/28 | КАБЕЛЬ С ОДНОПРОВОЛОЧНЫМИ МЕДНЫМИ ЖИЛАМИ МАРКИ КСВВ, С ИЗОЛЯЦИЕЙ И ОБОЛОЧКОЙ ИЗ ПОЛИВИНИЛХЛОРИДНОГО ПЛАСТИКАТА, С ЧИСЛОМ ЖИЛ И СЕЧЕНИЕМ 4 Х 0,5 ММ2 | 1000 М | 0.002
47 | 5/10-10-60-3/39 | КАБЕЛЬ ПАРНОЙ СКРУТКИ С ОДНОПРОВОЛОЧНЫМИ МЕДНЫМИ ЖИЛАМИ МАРКИ КМВЭВ, С ИЗОЛЯЦИЕЙ И ОБОЛОЧКОЙ ИЗ ПОЛИВИНИЛХЛОРИДНОГО ПЛАСТИКАТА, С ЭКРАНОМ, С ЧИСЛОМ ЖИЛ И СЕЧЕНИЕМ 1 Х 2 Х 0,75 ММ2 | 1000 М | 0.14
| 5/20 | Изделия для прокладки кабельных сетей
| 5/20-20 | Пластиковые системы для прокладки кабеля
48 | 5/20-20-1/С514-3930-Д1 | КОРОБ ЭЛЕКТРОТЕХНИЧЕСКИЙ ИЗ ПВХ ПРЯМОЙ 25 Х 25 ММ | М | 30
49 | 5/20-20-1/С514-3945-Д | КОРОБ ЭЛЕКТРОТЕХНИЧЕСКИЙ ИЗ ПВХ ПРЯМОЙ 40 Х 16 ММ | М | 60
50 | 5/20-20-1/5 | КОРОБ ЭЛЕКТРОТЕХНИЧЕСКИЙ ИЗ ПВХ ПРЯМОЙ 25 Х 16 ММ | М | 2135
51 | 5/20-20-3-1/2 | ТРУБА ГЛАДКАЯ ЖЕСТКАЯ ПВХ, ДИАМЕТР 20 ММ | М | 2120
52 | 5/20-20-3-1/3 | ТРУБА ГЛАДКАЯ ЖЕСТКАЯ ПВХ, ДИАМЕТР 25 ММ | М | 140
53 | 5/20-20-3-1/4 | ТРУБА ГЛАДКАЯ ЖЕСТКАЯ ПВХ, ДИАМЕТР 32 ММ | М | 550
54 | 5/20-20-3-4/10 | ТРУБКА МАРКИ ТВ-40 ВНУТРЕННИМ ДИАМЕТРОМ 5 ММ | КГ | 0.00056
55 | 5/20-20-3-5/2405-167-Д | СОЕДИНИТЕЛЬ ПВХ ГОФРИРОВАННЫЙ ДЛЯ ТРУБЫ ДИАМЕТРОМ 20 ММ | ШТ | 705
56 | 5/20-20-3-5/2405-168-Д | СОЕДИНИТЕЛЬ ПВХ ГОФРИРОВАННЫЙ ДЛЯ ТРУБЫ ДИАМЕТРОМ 25 ММ | ШТ | 45
57 | 5/20-20-3-5/2405-169-Д | СОЕДИНИТЕЛЬ ПВХ ГОФРИРОВАННЫЙ ДЛЯ ТРУБЫ ДИАМЕТРОМ 32 ММ | ШТ | 180
58 | 5/20-20-3-5/2405-171-Д | ТРОЙНИК СОЕДИНИТЕЛЬНЫЙ РАЗБОРНЫЙ ДЛЯ ТРУБЫ ПВХ ДИАМЕТРОМ 20 ММ | ШТ | 100
| 5/20-30 | Материалы и изделия для монтажа кабелей и проводов
59 | 5/20-30-1-4/С552-1409-10Д | СОЕДИНИТЕЛЬНЫЙ ИЗОЛИРУЮЩИЙ ЗАЖИМ СИЗ | 100 ШТ. | 47.73
60 | 5/20-30-3/С552-606-2Д | ЗАЖИМЫ (СКОБЫ) | 100 ШТ. | 7.46
61 | 5/20-30-3/20 | СКОБА К 142 У2 | 10 ШТ. | 223.763
62 | 5/20-30-3/23 | СКОБА К 145 У2 | 10 ШТ. | 46.2867
63 | 5/20-30-3/28 | СКОБА К1157 У3 | 1000 ШТ. | 2.7005
64 | 5/20-30-4/2 | ВТУЛКА В22 УХЛ2 | 100 ШТ. | 4.0277
65 | 5/20-30-4/4 | ВТУЛКА В42 УХЛ2 | 100 ШТ. | 0.98019
66 | 5/20-30-5/2 | БИРКА МАРКИРОВОЧНАЯ У134 | 100 ШТ. | 7.4578
| 5/20-40 | Другие электромонтажные материалы
67 | 5/20-40-2/1 | ПАТРУБОК ВВОДНОЙ У476 У3 | 10 ШТ. | 40.2773
68 | 5/20-40-2/4 | ПАТРУБОК ВВОДНОЙ У479 У3 | 10 ШТ. | 9.8019
69 | 5/20-40-3/1 | ЗАГЛУШКА У469 | 10 ШТ. | 22.3763
70 | 5/20-40-3/3 | ЗАГЛУШКА У470 | 10 ШТ. | 5.4455
| 5/30 | Материалы для электротехнических установок
| 5/30-30 | Электросиловые и электроосветительные установки
71 | 5/30-30-1-2/2405-33171-Д | ЯЩИК ДЛЯ АКБ 320Х195Х4058 ММ | ШТ | 4
72 | 5/30-30-1-2/2405-33172-Д | ЯЩИК ДЛЯ АКБ 65 АЧ 400Х250Х200 ММ | ШТ | 3
| 5/50 | Прокатно-тянутые изделия из цветных металлов и цветные металлы
| 5/50-70 | Сплавы из цветных металлов
73 | 5/50-70-2/2 | ПРИПОЙ ОЛОВЯННО-СВИНЦОВЫЙ БЕССУРЬМЯНИСТЫЙ В ЧУШКАХ, МАРКИ ПОС61 | Т | 0.000692
74 | 5/50-70-2/7 | ПРИПОЙ ОЛОВЯННО-СВИНЦОВЫЙ БЕССУРЬМЯНИСТЫЙ В ЧУШКАХ, МАРКИ ПОС40 | КГ | 1.856
75 | 5/50-70-3/7 | КАНИФОЛЬ СОСНОВАЯ ВЫСШЕГО СОРТА | КГ | 0.1856
| 5/60 | Линейно-кабельные изделия связи
| 5/60-20 | Оконечные кабельные устройства
76 | 5/60-20-2/С512-1010-Д | КОРОБКА УНИВЕРСАЛЬНАЯ, УК-2 | ШТ. | 39
77 | 5/60-20-2/С512-1010-Д1 | КОРОБКА ОТВЕТВИТЕЛЬНАЯ КО-4 | ШТ. | 140
| 5/70 | Материалы и оборудование противопожарное и охранное
| 5/70-10 | Оборудование пожарно-охранной сигнализации
78 | 5/70-10-1/2405-44636-Д | РЕШЕТКА ЗАЩИТНАЯ ДЛЯ ДЫМОВЫХ ИЗВЕЩАТЕЛЕЙ | ШТ | 62
79 | 5/70-10-1/2405-КЗА140-Д | КОЖУХ ЗАЩИТНЫЙ ПНТИВАНДАЛЬНЫЙ ДЛЯ ЗАЩИТЫ ОПОВЕЩАТЕЛЕЙ КЗА 140 140Х105Х45 ММ | ШТ | 3
80 | 5/70-10-1/2405-КЗА310-Д | КОЖУХ ЗАЩИТНЫЙ АНТИВАНДАЛЬНЫЙ ДЛЯ ЗАЩИТЫ ОПОВЕЩАТЕЛЕЙ КЗА 310 140Х310Х30 ММ | ШТ | 8
81 | 5/70-10-1/2405-КЗА405-Д | КОЖУХ ЗАЩИТНЫЙ АНТИВАНДАЛЬНЫЙ ДЛЯ ЗАЩИТЫ ОПОВЕЩАТЕЛЕЙ КЗА 405 140Х405Х40 ММ | ШТ | 2
82 | 5/70-10-1-1/1604-83577-Д | ИЗВЕЩАТЕЛЬ ПОЖАРНЫЙ ДЫМОВОЙ ОПТИЧЕСКИЙ ТОЧЕЧНЫЙ ДВУХПРОВОДНЫЙ ИП212-5МУ | ШТ | 405
83 | 5/70-10-1-1/1604-83579-Д | ИЗВЕЩАТЕЛЬ ПОЖАРНЫЙ ТЕПЛОВОЙ ИП109-05-А2М | ШТ | 9
84 | 5/70-10-1-1/1604-83580-Д | ИЗВЕЩАТЕЛЬ ПОЖАРНЫЙ РУЧНОЙ ИП5-2Р | ШТ | 20
| 5/90 | Прочие материалы для монтажных и специальных строительных работ
| 5/90-10 | Дюбели для крепления электромонтажных изделий
85 | 5/90-10/1 | ДЮБЕЛЬ МОНТАЖНЫЙ У678 У3 | 10 ШТ. | 123.8
86 | 5/90-10/2 | ДЮБЕЛЬ МОНТАЖНЫЙ У661 У3 | 10 ШТ. | 550.6837
87 | 5/90-10/3 | ДЮБЕЛЬ МОНТАЖНЫЙ У656 У3 | 10 ШТ. | 840.78
88 | 5/90-10/4 | ДЮБЕЛЬ МОНТАЖНЫЙ У658 | 10 ШТ. | 585.7987
Прочие
89 | 1604-169-Д | АККУМУЛЯТОРНАЯ БАТАРЕЯ 12 В, 18 АЧ | ШТ | 1
90 | 1604-170-Д | АККУМУЛЯТОРНАЯ БАТАРЕЯ 12В, 22 АЧ | ШТ | 1
91 | 1604-171-Д | АККУМУЛЯТОРНАЯ БАТАРЕЯ 12 В, 26 АЧ | ШТ | 2
92 | 1604-174-Д | АККУМУЛЯТОРНАЯ БАТАРЕЯ 12 В, 40 АЧ | ШТ | 2
93 | 1604-175-Д | АККУМУЛЯТОРНАЯ БАТАРЕЯ 12 В, 65 АЧ | ШТ | 3
94 | 1604-18103-Д | БЛОК БЕСПЕРЕБОЙНОГО ПИТАНИЯ ББП-3/12 (У) | ШТ | 5
95 | 1604-18104-Д | БЛОК БЕСПЕРЕБОЙНОГО ПИТАНИЯ ББП-7/12 (У) | ШТ | 3
96 | 1604-26900-Д | РЕПИТЕР ДЛЯ ГАЛЬВАНИЧЕСКОЙ РАЗВЯЗКИ Р485 | ШТ | 3
97 | 1604-3ОС-3М-Д | ОПОВЕЩАТЕЛЬ ПОЖАРНЫЙ СВЕТОЗВУКОВОЙ НАКЛАДНОГО ИСПОЛНЕНИЯ ОПС3-12 "3ОС-3М" | ШТ | 4
98 | 1604-3ОС-3МВ-Д | ОПОВЕЩАТЕЛЬ ПОЖАРНЫЙ СВЕТОЗВУКОВОЙ ЗОС-ЗМВ | ШТ | 1
99 | 1604-54918-Д | МОДУЛЬ КОНТРОЛЯ НЕАДРЕСНЫХ ШЛЕЙФОВ МШ4-ХР777 | ШТ | 24
100 | 1604-66127-Д | ПРИБОР ПРИЕМНО-КОНТРОЛЬНЫЙ И УПРАВЛЕНИЯ ППКПИУ БИРЮЗА-М (ИСП. RS485) (В СОСТАВЕ:КОРПУС С МЕХАНИЧЕСКИМ ЗАМКОМ, МОДУЛЬ КОНТРОЛЛЕРА МК-03, БЛОК ПИТАНИЯ ББП-3/15, ПАНЕЛЬ ИНДИКАЦИИ И УПРАВЛЕНИЯ ПУ, ШЛЕЙФ СОЕДИНИТЕЛЬНЫЙ ВНУТРЕННЕЙ ШИНЫ, КЛЮЧ ЗАМКА КОРПУСА, КОМПАКТ ДИСК С ДОКУМЕНТАЦИЕЙ И ПО ДЛЯ НАЛАДКИ ) | КОМПЛ | 1
101 | 1604-АСТО12-Д | ОПОВЕЩАТЕЛЬ ПОЖАРНЫЙ СВЕТОВОЙ "ВЫХОД" НАСТЕННЫЙ ОПС-12 "АСТО-12" | ШТ | 40
102 | 1604-АСТО12-Д1 | ОПОВЕЩАТЕЛЬ ПОЖАРНЫЙ СВЕТОВОЙ "ВЫХОД/СТРЕЛКА ВПРАВО-ВЛЕВО" НАСТЕННЫЙ ОПС-12 "АСТО-12" | ШТ | 12
103 | 1604-АСТО12-Д2 | ОПОВЕЩАТЕЛЬ ПОЖАРНЫЙ СВЕТОВОЙ "ВЫХОД/СТРЕЛКА ВПРАВО" НАСТЕННЫЙ ОПС-12 "АСТО-12" | ШТ | 1
104 | 1604-АСТО12С-Д | ОПОВЕЩАТЕЛЬ ПОЖАРНЫЙ СВЕТОВОЗВУКОВОЙ "ВЫХОД/СТРЕЛКА ВЛЕВО" НАСТЕННЫЙ ОПС-12 "АСТО-12С" | ШТ | 2
105 | 1604-АСТО12С-Д1 | ОПОВЕЩАТЕЛЬ ПОЖАРНЫЙ СВЕТОВОЗВУКОВОЙ "ВЫХОД" НАСТЕННЫЙ ОПС-12 "АСТО-12С" | ШТ | 17
106 | 1604-ОПР3-12Д | ОПОВЕЩАТЕЛЬ ПОЖАРНЫЙ ЗВУКОВОЙ НАКЛАДНОГО ИСПОЛНЕНИЯ ОПР 3-12 | ШТ | 78
| СОСТАВИЛ | ____________________ |  | А.А.ГАРКАВАЯ
|  | (должность) | (подпись) | (инициалы,фамилия)
| ПРОВЕРИЛ | ____________________ |  | Н.Н.НЕСТЕРОВА
|  | (должность) | (подпись) | (инициалы,фамилия)

## 8838-1-3010-S0
НАИМЕНОВАНИЕ ОБЪЕКТА |  | РЕСТАВРАЦИЯ ФАСАДОВ, КАПИТАЛЬНЫЙ РЕМОНТ С МОДЕРНИЗАЦИЕЙ ЗДАНИЯ СПЕЦИАЛИЗИРОВАННОГО ДЛЯ ОБРАЗОВАНИЯ И ВОСПИТАНИЯ (ЗДАНИЯ ШКОЛЫ N 4) ПО УЛ. КРАСНОАРМЕЙСКОЙ, 11 И БЛАГОУСТРОЙСТВО ПРИЛЕГАЮЩЕЙ ТЕРРИТОРИИ. МОДЕРНИЗАЦИЯ.СТАДИЯ А
КОД ОБЪЕКТА |  | 22.013
НАИМЕНОВАНИЕ ЗДАНИЯ, СООРУЖЕНИЯ |  | ЗДАНИЕ ШКОЛЫ
ШИФР ЗДАНИЯ, СООРУЖЕНИЯ |  | 22.013
КОМПЛЕКТ ЧЕРТЕЖЕЙ |  | ОПС2.СО;ОПС2.ВР
ЛОКАЛЬНАЯ СМЕТА (ЛОКАЛЬНЫЙ СМЕТНЫЙ РАСЧЕТ) № 3010
(НОРМЫ 2022г.)
АВТОМАТИЧЕСКАЯ ОХРАННАЯ СИГНАЛИЗАЦИЯ
СОСТАВЛЕНА В ЦЕНАХ НА 1 МАЯ 2023г. | [8 empty] | СТОИМОСТЬ 10,82 ТЫСЯЧ БЕЛОРУССКИХ РУБЛЕЙ
№ п/п | ОБОСНОВАНИЕ | НАИМЕНОВАНИЕ РАБОТ, РЕСУРСОВ, РАСХОДОВ | ЕДИНИЦА ИЗМЕРЕ- НИЯ | СТОИМОСТЬ ЕДИНИЦЫ ИЗМЕРЕНИЯ/ВСЕГО, БЕЛОРУССКИХ РУБЛЕЙ
|  |  |  | ЗАРАБОТНАЯ ПЛАТА | ЭКСПЛУАТАЦИЯ МАШИН И МЕХАНИЗМОВ |  | МАТЕРИАЛЫ, ИЗДЕЛИЯ, КОНСТРУКЦИИ (ОБОРУДОВА- НИЕ, МЕБЕЛЬ) | ТРАНС-ПОРТ | ОБЩАЯ СТОИМОСТЬ
|  |  | КОЛИ- ЧЕСТВО |  | ВСЕГО | В ТОМ ЧИСЛЕ ЗАРАБОТ- НАЯ ПЛАТА МАШИ- НИСТОВ
1 | 2 | 3 | 4 | 5 | 6 | 7 | 8 | 9 | 10
| НАЧИСЛЕНИЯ: | ОХР и ОПР/ПЛАНОВАЯ ПРИБЫЛЬ (%):Н10=72.292/69.89
| НАЧИСЛЕНИЯ: | ОХР и ОПР/ПЛАНОВАЯ ПРИБЫЛЬ (%):Н15=42.284/37.3
| НАЧИСЛЕНИЯ: | ОХР и ОПР/ПЛАНОВАЯ ПРИБЫЛЬ (%):Н16=65.527/40.54
| НАЧИСЛЕНИЯ: | ОХР и ОПР/ПЛАНОВАЯ ПРИБЫЛЬ (%):Н17=84.018/37.3
| НАЧИСЛЕНИЯ: | ОХР и ОПР/ПЛАНОВАЯ ПРИБЫЛЬ (%):Н23=61.215/50.72
1. | ПРИМЕЧАНИЕ: | К ДЛЯ ОХР И ОПР/ПЛАНОВАЯ ПРИБЫЛЬ: 1.0000/1.0000
2. | ПРИМЕЧАНИЕ: | КОЭФФИЦИЕНТ К З/П (ПОСТАНОВЛЕНИЕ N5): 1.0000
3. | ПРИМЕЧАНИЕ: | БАЗА ТЕКУЩИХ ЦЕН (ВАРИАНТ A)
| Ж3-80-42 | ОБОРУДОВАНИЕ И ПРИБОРЫ
4. | 1604-43829-Д | ПРИБОР ПРИЕМНО-КОНТРОЛЬНЫЙ ОХРАННЫЙ АЛАРМ-11 ИСП. GSM | КОМПЛ 2 | - - | - - | - - | 417.22 834.44 | 8.34 16.68 | 425.56 851.12
5. | Ц10-700-3 (Н15) | ПРИБОРЫ ПРИЕМНО-КОНТРОЛЬНЫЕ ППК: ПО КИРПИЧНОМУ ОСНОВАНИЮ | ПРИБОР ППК 2 | 27.82 55.64 | 0.08 0.16 | - - | 1.49 2.98 | 0.09 0.18 | 29.48 58.96
6. | Ц10-700-5 (Н15) | ПРИБОРЫ ПРИЕМНО-КОНТРОЛЬНЫЕ ППК: ПРИ ПРИСОЕДИНЕНИИ КАЖДОГО ПОСЛЕДУЮЩЕГО ВНЕШНЕГО УСТРОЙСТВА ДОБАВЛЯТЬ К НОРМАМ Ц10-700-1 - Ц10-700-4 | ВНЕШНЕЕ УСТРОЙСТВО 2 | 1.94 3.88 | 0.01 0.02 | - - | 1.29 2.58 | 0.07 0.14 | 3.31 6.62
7. | Ц10-700-6 (Н15) | ПРИБОРЫ ПРИЕМНО-КОНТРОЛЬНЫЕ ППК: ПРИ ПРИСОЕДИНЕНИИ КАЖДОГО ПОСЛЕДУЮЩЕГО ШЛЕЙФА СИГНАЛИЗАЦИИ ДОБАВЛЯТЬ К НОРМАМ Ц10-700-1 - Ц10-700-4 | ШЛЕЙФ СИГНАЛИЗАЦИИ 11 | 2.16 23.76 | 0.01 0.11 | - - | 1.29 14.19 | 0.07 0.77 | 3.53 38.83
8. | 1604-43830-Д | ПРИБОР ПРИЕМНО-КОНТРОЛЬНЫЙ ОХРАННЫЙ НА 4 ШЛЕЙФА АЛАРМ-14/4 ИСП. GSM | КОМПЛ 3 | - - | - - | - - | 462.93 1388.79 | 9.26 27.78 | 472.19 1416.57
9. | Ц10-700-3 (Н15) | ПРИБОРЫ ПРИЕМНО-КОНТРОЛЬНЫЕ ППК: ПО КИРПИЧНОМУ ОСНОВАНИЮ | ПРИБОР ППК 3 | 27.82 83.46 | 0.08 0.24 | - - | 1.49 4.47 | 0.09 0.27 | 29.48 88.44
10. | Ц10-700-5 (Н15) | ПРИБОРЫ ПРИЕМНО-КОНТРОЛЬНЫЕ ППК: ПРИ ПРИСОЕДИНЕНИИ КАЖДОГО ПОСЛЕДУЮЩЕГО ВНЕШНЕГО УСТРОЙСТВА ДОБАВЛЯТЬ К НОРМАМ Ц10-700-1 - Ц10-700-4 | ВНЕШНЕЕ УСТРОЙСТВО 4 | 1.94 7.76 | 0.01 0.04 | - - | 1.29 5.16 | 0.07 0.28 | 3.31 13.24
11. | Ц10-700-6 (Н15) | ПРИБОРЫ ПРИЕМНО-КОНТРОЛЬНЫЕ ППК: ПРИ ПРИСОЕДИНЕНИИ КАЖДОГО ПОСЛЕДУЮЩЕГО ШЛЕЙФА СИГНАЛИЗАЦИИ ДОБАВЛЯТЬ К НОРМАМ Ц10-700-1 - Ц10-700-4 | ШЛЕЙФ СИГНАЛИЗАЦИИ 9 | 2.16 19.44 | 0.01 0.09 | - - | 1.29 11.61 | 0.07 0.63 | 3.53 31.77
12. | 1604-5530-Д | УСТРОЙСТВО ДОСТУПА ДЛЯ НАРУЖНОЙ УСТАНОВКИ, НАЛИЧИЕ ТАМПЕР-КОНТАКТА УД-3Т | ШТ 6 | - - | - - | - - | 9.56 57.36 | 0.19 1.14 | 9.75 58.50
13. | Ц10-707-2 (Н15) | УСТРОЙСТВО ДОСТУПА: ПО КИРПИЧНОМУ ОСНОВАНИЮ | УСТРОЙСТВО 6 | 8.24 49.44 | 0.02 0.12 | - - | 1.25 7.50 | 0.07 0.42 | 9.58 57.48
14. | 1604-23635-Д | ЗАЩИЩЕННЫЙ КЛЮЧ ДОСТУПА | ШТ 18 | - - | - - | - - | 12.88 231.84 | 0.26 4.68 | 13.14 236.52
15. | 1604-24796-Д | МОДУЛЬ ДОСТУПА ВЫНОСНОЙ МДВ-7/К | ШТ 4 | - - | - - | - - | 107.78 431.12 | 2.16 8.64 | 109.94 439.76
16. | Ц10-707-6 (Н15) | КЛАВИАТУРА: ПО КИРПИЧНОМУ ОСНОВАНИЮ | КЛАВИАТУРА 4 | 7.93 31.72 | 0.03 0.12 | - - | 1.28 5.12 | 0.07 0.28 | 9.31 37.24
17. | 1604-22960-Д | СВЕТОЗВУКОВОЙ НАРУЖНЫЙ ОПОВЕЩАТЕЛЬ, НАЛИЧИЕ ТАМПЕР-КОНТАКТА ПКИ-СМ12 | ШТ 4 | - - | - - | - - | 37.27 149.08 | 0.75 3.00 | 38.02 152.08
18. | Ц10-709-5 (Н15) | ОПОВЕЩАТЕЛЬ СВЕТОЗВУКОВОЙ НАРУЖНОЙ УСТАНОВКИ ПО КИРПИЧНОМУ ОСНОВАНИЮ | ОПОВЕЩАТЕЛЬ 4 | 7.29 29.16 | 0.12 0.48 | - - | 0.43 1.72 | 0.03 0.12 | 7.87 31.48
19. | 1604-23387-Д | РЕЗЕРВИРОВАННЫЙ ИСТОЧНИК ПИТАНИЯ РИП-12 ИСП.12 | ШТ 2 | - - | - - | - - | 230.21 460.42 | 4.60 9.20 | 234.81 469.62
20. | Ц10-706-2 (Н15) | БЛОКИ БЕСПЕРЕБОЙНОГО ПИТАНИЯ: ПО КИРПИЧНОМУ ОСНОВАНИЮ | БЛОК 2 | 14.99 29.98 | 0.02 0.04 | - - | 0.14 0.28 | 0.02 0.04 | 15.17 30.34
21. | 1511-168-Д | АККУМУЛЯТОР 12В, 7 АЧ | ШТ 4 | - - | - - | - - | 23.82 95.28 | 0.48 1.92 | 24.30 97.20
22. | 1511-33718-Д | АККУМУЛЯТОР 12В, 9 АЧ | ШТ 1 | - - | - - | - - | 93.56 93.56 | 1.87 1.87 | 95.43 95.43
23. | 1511-169-Д | АККУМУЛЯТОР 12В, 18 АЧ | ШТ 2 | - - | - - | - - | 79.39 158.78 | 1.59 3.18 | 80.98 161.96
24. | 5/70-10-1-2/1604-9759-Д | ИЗВЕЩАТЕЛЬ ОХРАННЫЙ ИНФРАКРАСНЫЙ ПАССИВНЫЙ ИНС-110 | ШТ 4 | - - | - - | - - | 74.73 298.92 | 3.98 15.92 | 78.71 314.84
25. | 5/70-10-1-2/1604-2156-Д | ИЗВЕЩАТЕЛЬ ОХРАННЫЙ ИНФРАКРАСНЫЙ ПАССИВНЫЙ С УЗКОНАПРАВЛЕННОЙ ЛИНЗОЙ ТИПА "ШТОРА" ИНС-106 | ШТ 10 | - - | - - | - - | 76.75 767.50 | 4.08 40.80 | 80.83 808.30
26. | 5/70-10-1-2/1604-2157-Д | ИЗВЕЩАТЕЛЬ ОХРАННЫЙ ПАССИВНЫЙ ЗВУКОВОЙ КОНТРОЛЯ РАЗРУШЕНИЯ ОСТЕКЛЕННЫХ КОНСТРУКЦИЙ ИНС-206 | ШТ 4 | - - | - - | - - | 71.95 287.80 | 3.83 15.32 | 75.78 303.12
27. | Ц10-702-3 (Н15) | ИЗВЕЩАТЕЛИ ОХРАННЫЕ (ИНФРАКРАСНЫЕ, АКУСТИЧЕСКИЕ, УЛЬТРАЗВУКОВЫЕ, СЕЙСМИЧЕСКИЕ, ВИБРАЦИОННЫЕ) В ОДНОБЛОЧНОМ ИСПОЛНЕНИИ: ПО КИРПИЧНОМУ ОСНОВАНИЮ | ИЗВЕЩАТЕЛЬ 18 | 16.22 291.96 | 0.04 0.72 | - - | 1.43 25.74 | 0.09 1.62 | 17.78 320.04
28. | 5/70-10-1-2/1604-2387-Д | ИЗВЕЩАТЕЛЬ ОХРАННЫЙ МАГНИТОКОНТАКТНЫЙ; НАКЛАДНОЙ ДЛЯ МОНТАЖА НА МАГНИТНЫЕ НО-03 | ШТ 25 | - - | - - | - - | 6.38 159.50 | 0.34 8.50 | 6.72 168.00
29. | Ц10-701-1 (Н15) | ИЗВЕЩАТЕЛИ ОХРАННЫЕ МАГНИТОКОНТАКТНЫЕ НАКЛАДНЫЕ: ПО МЕТАЛЛИЧЕСКОМУ (ПВХ) ОСНОВАНИЮ | ИЗВЕЩАТЕЛЬ 25 | 7.07 176.75 | 0.07 1.75 | - - | 0.33 8.25 | 0.01 0.25 | 7.48 187.00
30. | 1604-36054-Д | РАДИОРАСШИРИТЕЛЬ ШЛЕЙФОВ СИГНАЛИЗАЦИИ РАДИОКАНАЛЬНЫЙ, ТРЕВОЖНАЯ КНОПКА, АСТРА-РИ-М РР В КОМПЛЕКТЕ С АНТЕННОЙ GSM | ШТ 1 | - - | - - | - - | 83.11 83.11 | 1.66 1.66 | 84.77 84.77
31. | Ц10-700-9 (Н15) | ВНЕШНИЕ УСТРОЙСТВА: ПО КИРПИЧНОМУ ОСНОВАНИЮ | ВНЕШНЕЕ УСТРОЙСТВО 1 | 17.68 17.68 | 0.03 0.03 | - - | 1.43 1.43 | 0.09 0.09 | 19.23 19.23
32. | 5/70-10-1-2/1604-14198-Д | ИЗВЕЩАТЕЛЬ ОХРАННЫЙ РУЧНОЙ РАДИОКАНАЛЬНЫЙ, АСТРА-РИ-М РПДК | ШТ 1 | - - | - - | - - | 55.21 55.21 | 2.94 2.94 | 58.15 58.15
33. | 5/70-10-1-2/1604-14333-Д | ИЗВЕЩАТЕЛЬ ОХРАННЫЙ РУЧНОЙ (ТРЕВОЖНАЯ КНОПКА) С ФИКСАЦИЕЙ И КЛЮЧОМ СЮРОСА ИОР-01 | ШТ 1 | - - | - - | - - | 6.67 6.67 | 0.35 0.35 | 7.02 7.02
34. | Ц10-701-12 (Н15) | ИЗВЕЩАТЕЛИ ОХРАННЫЕ РУЧНОЙ: ПО КИРПИЧНОМУ ОСНОВАНИЮ | ИЗВЕЩАТЕЛЬ 2 | 8.32 16.64 | 0.05 0.10 | - - | 0.54 1.08 | 0.03 0.06 | 8.94 17.88
35. | 5/20-40/1604-27840-Д | КРОНШТЕЙН КУ-3М | ШТ 18 | - - | - - | - - | 4.17 75.06 | 0.22 3.96 | 4.39 79.02
36. | Ц10-39-3 (Н15) | МОНТАЖ КРОНШТЕЙНА | ШТ. 18 | 12.94 232.92 | - - | - - | - - | - - | 12.94 232.92
37. | 5/60-20-2/С512-1010-Д5 | КОРОБКА ОТВЕТВИТЕЛЬНАЯ; КО-4 | ШТ. 30 | - - | - - | - - | 2.90 87.00 | 0.15 4.50 | 3.05 91.50
38. | 5/60-20-2/С512-1020-Д | КОРОБКА ОТВЕТВИТЕЛЬНАЯ; КО-8 | ШТ. 18 | - - | - - | - - | 3.60 64.80 | 0.19 3.42 | 3.79 68.22
39. | 5/20-40/2405-КРТ24Х2-Д | КОРОБКА РАСПРЕДЕЛИТЕЛЬНАЯ КРТ-24Х2 | ШТ 2 | - - | - - | - - | 11.47 22.94 | 0.61 1.22 | 12.08 24.16
40. | Ц10-901-8 (Н17) | МОНТАЖ | 10 ШТ. 0.2 | 91.85 18.37 | 1.03 0.21 | - - | 0.90 0.18 | 0.07 0.01 | 93.85 18.77
|  | ИТОГО ПРЯМЫЕ ЗАТРАТЫ : |  | 1088 | 4 | - | 5901 | 182 | 7175
|  | ОХР и ОПР | [6 empty] | 468
|  | ПЛАНОВАЯ ПРИБЫЛЬ | [6 empty] | 406
|  | ИТОГО ПО ПТМ | [6 empty] | 8049
|  | ЗАТРАТЫ ТРУДА | [6 empty] | 108
| Ж3-80-41 | СЕТИ
41. | 5/10-10-60-3/27 | КАБЕЛЬ С ОДНОПРОВОЛОЧНЫМИ МЕДНЫМИ ЖИЛАМИ МАРКИ КСВВ, С ИЗОЛЯЦИЕЙ И ОБОЛОЧКОЙ ИЗ ПОЛИВИНИЛХЛОРИДНОГО ПЛАСТИКАТА, С ЧИСЛОМ ЖИЛ И СЕЧЕНИЕМ 2 Х 0,5 ММ2 | 1000 М 0.125 | - - | - - | - - | 256.92 32.12 | 13.67 1.71 | 270.59 33.82
42. | 5/10-10-60-3/29 | КАБЕЛЬ С ОДНОПРОВОЛОЧНЫМИ МЕДНЫМИ ЖИЛАМИ МАРКИ КСВВ, С ИЗОЛЯЦИЕЙ И ОБОЛОЧКОЙ ИЗ ПОЛИВИНИЛХЛОРИДНОГО ПЛАСТИКАТА, С ЧИСЛОМ ЖИЛ И СЕЧЕНИЕМ 6 Х 0,5 ММ2 | 1000 М 0.2 | - - | - - | - - | 666.66 133.33 | 35.47 7.09 | 702.13 140.43
43. | 5/10-10-10-1/10 | КАБЕЛЬ СИЛОВОЙ МАРКИ ВВГ 2 Х 1,5-0,66 С МЕДНЫМИ ЖИЛАМИ, ИЗОЛЯЦИЯ И ОБОЛОЧКА ИЗ ПОЛИВИНИЛХЛОРИДНОГО ПЛАСТИКАТА, БЕЗ ЗАЩИТНОГО ПОКРОВА, С ДВУМЯ ЖИЛАМИ СЕЧЕНИЕМ 1,5 ММ2, НА НАПРЯЖЕНИЕ 0,66 КВ | 1000 М 0.005 | - - | - - | - - | 1206.88 6.03 | 64.21 0.32 | 1271.09 6.36
44. | 5/10-10/1509-UTP-Д | КАБЕЛЬ U/UTP 4Х-ПАРНЫЙ КАТ.5Е ДЛЯ ПРОКЛАДКИ ВНУТРИ ПОМЕЩЕНИЙ | 1000 М 0.025 | - - | - - | - - | 1204.70 30.12 | 64.09 1.60 | 1268.79 31.72
45. | Ц8-912-1 (Н16) | КАБЕЛЬ ТРЕХ-ПЯТИЖИЛЬНЫЙ СЕЧЕНИЕМ ЖИЛЫ ДО 6 ММ2 В ПРОЛОЖЕННЫХ ТРУБАХ, КОРОБАХ (КАБЕЛЬ-КАНАЛАХ) | 100 М 3.4804 | 136.06 473.54 | 11.37 39.57 | 3.44 11.97 | 13.04 45.38 | 1.02 3.55 | 161.49 562.04
46. | 5/20-30-3/С552-606-2Д | ЗАЖИМЫ (СКОБЫ) | 100 ШТ. 0.35 | - - | - - | - - | 0.90 0.32 | 0.05 0.02 | 0.95 0.33
47. | 5/20-30-1-4/С552-1409-10Д | СОЕДИНИТЕЛЬНЫЙ ИЗОЛИРУЮЩИЙ ЗАЖИМ СИЗ | 100 ШТ. 2.23 | - - | - - | - - | 2.19 4.88 | 0.12 0.27 | 2.31 5.15
48. | 5/10-20/С2405-НВМ-Д | ПРОВОД НВМ СЕЧ. 0,20 ММ2 | 1000 М 0.015 | - - | - - | - - | 96.38 1.45 | 5.13 0.08 | 101.51 1.52
49. | Ц8-405-1 (Н16) | ПРОВОДА ПО УСТАНОВЛЕННЫМ СТАЛЬНЫМ КОНСТРУКЦИЯМ И ПАНЕЛЯМ, СЕЧЕНИЕ ДО 16 ММ2 | 100 М 0.1471 | 359.66 52.91 | 44.68 6.57 | 6.73 0.99 | 32.28 4.75 | 2.42 0.36 | 439.04 64.58
50. | 5/60-80-1/2405-41990-Д | КОННЕКТОР RJ-45. КАТ5Е | ШТ 5 | - - | - - | - - | 0.22 1.10 | 0.01 0.05 | 0.23 1.15
51. | Ц10-65-3 (Н15) | МОНТАЖ РАЗЪЕМОВ | 10 РАЗЪЕМОВ 0.5 | 1.66 0.83 | - - | - - | - - | - - | 1.66 0.83
52. | 5/20-40/2405-14832-Д | КОЛПАЧОК ЗАЩИТНЫЙ ДЛЯ КОННЕКТОРА RJ-45 | ШТ 5 | - - | - - | - - | 0.14 0.70 | 0.01 0.05 | 0.15 0.75
53. | 5/20-20-1/3 | КОРОБ ЭЛЕКТРОТЕХНИЧЕСКИЙ ИЗ ПВХ ПРЯМОЙ 16 Х 16 ММ | М 205 | - - | - - | - - | 0.66 135.30 | 0.04 8.20 | 0.70 143.50
54. | Ц8-423-2 (Н16) | КАБЕЛЬ-КАНАЛЫ ПВХ, СЕЧЕНИЕ ДО 25 Х 25 ММ | 100 М 1.9903 | 164.74 327.88 | 1.50 2.99 | - - | 108.00 214.95 | 7.90 15.72 | 282.14 561.55
55. | 5/20-20-3-1/1 | ТРУБА ГЛАДКАЯ ЖЕСТКАЯ ПВХ, ДИАМЕТР 16 ММ | М 5 | - - | - - | - - | 0.77 3.85 | 0.04 0.20 | 0.81 4.05
56. | Ц8-904-1 (Н16) | ТРУБЫ ВИНИПЛАСТОВЫЕ ПО СТЕНАМ, ДИАМЕТР ДО 25 ММ | 100 М 0.0495 | 315.51 15.62 | 11.90 0.59 | 0.24 0.01 | 396.08 19.61 | 21.49 1.06 | 744.98 36.88
57. | 5/20-20-3/2405-ТРУБКА-Д | ТРУБА МЕТАЛЛИЧЕСКАЯ ТОНКОСТЕННАЯ, ДИАМЕТРОМ 6 ММ | М 5 | - - | - - | - - | 1.60 8.00 | 0.09 0.45 | 1.69 8.45
58. | Ц12-523-3 (Н23) | МОНТАЖ | 1000 М 0.005 | 2918.87 14.59 | 5986.56 29.93 | 1465.05 7.33 | 793.81 3.97 | 43.05 0.22 | 9742.29 48.70
|  | ИТОГО ПРЯМЫЕ ЗАТРАТЫ : |  | 885 | 80 | 20 | 646 | 41 | 1652
|  | ОХР и ОПР | [6 empty] | 593
|  | ПЛАНОВАЯ ПРИБЫЛЬ | [6 empty] | 369
|  | ИТОГО ПО ПТМ | [6 empty] | 2614
|  | ЗАТРАТЫ ТРУДА | [6 empty] | 94
|  | ЗАТРАТЫ ТРУДА МАШИНИСТОВ | [6 empty] | 2
| Ж3-80-90 | СТРОИТЕЛЬНО-МОНТАЖНЫЕ РАБОТЫ
59. | Е46-71-3 (Н10) | СВЕРЛЕНИЕ ОТВЕРСТИЙ В БЕТОННЫХ КОНСТРУКЦИЯХ НА ГЛУБИНУ 200 ММ ЭЛЕКТРОПЕРФОРАТОРОМ С ПРИМЕНЕНИЕМ СПИРАЛЬНЫХ ШНЕКОВ ДИАМЕТРОМ ОТВЕРСТИЙ ДО 40 ММ С УСТРОЙСТВОМ ГИЛЬЗ | 100 ОТВЕРСТИЙ 0.05 | 266.74 13.34 | 19.00 0.95 | - - | - - | - - | 285.74 14.29
60. | Е46-71-7 К=22 (Н10) Н1=22 | НА КАЖДЫЕ 10 ММ ИЗМЕНЕНИЯ ГЛУБИНЫ СВЕРЛЕНИЯ ОТВЕРСТИЙ ДОБАВЛЯЕТСЯ К НОРМЕ 46-71-3 (ДО ГЛУБИНЫ 420 ММ) | 100 ОТВЕРСТИЙ 0.05 | 316.77 15.84 | 23.98 1.20 | - - | - - | - - | 340.75 17.04
61. | 1/10-170-10/С101-86726-20Д1 | СПИРАЛЬНЫЕ ШНЕКИ (СВЕРЛА С ТВЕРДОСПЛАВНЫМИ НАКОНЕЧНИКАМИ) | ШТ. 0.2407 | - - | - - | - - | 12.68 3.05 | 1.01 0.24 | 13.69 3.30
62. | Ц8-155-1 (Н16) | ВЫПОЛНЕНИЕ РАБОТ ПО ЗАДЕЛКЕ ЗАЗОРОВ В СТЕНАХ (ПЕРЕГОРОДКАХ)С НОРМИРУЕМЫМ ПРЕДЕЛОМ ОГНЕСТОЙКОСТИ НЕГОРЮЧИМИ МАТЕРИАЛАМИ НА ВСЮ ТОЛЩИНУ КОНСТРУКЦИИ | ШТ. 5 | 4.85 24.25 | - - | - - | 5.75 28.75 | 0.34 1.70 | 10.94 54.70
|  | ИТОГО ПРЯМЫЕ ЗАТРАТЫ : |  | 53 | 2 | - | 32 | 2 | 89
|  | ОХР и ОПР | [6 empty] | 37
|  | ПЛАНОВАЯ ПРИБЫЛЬ | [6 empty] | 30
|  | ИТОГО ПО ПТМ | [6 empty] | 156
|  | ЗАТРАТЫ ТРУДА | [6 empty] | 5
|  | ВСЕГО, В ТОМ ЧИСЛЕ | [6 empty] | 10820
|  | СТРОИТЕЛЬНЫЕ РАБОТЫ, ВСЕГО В ТОМ ЧИСЛЕ | [6 empty] | 75
|  | ЗАРАБОТНАЯ ПЛАТА | [6 empty] | 29
|  | ЭКСПЛУАТАЦИЯ МАШИН И МЕХАНИЗМОВ, ВСЕГО | [6 empty] | 2
|  | МАТЕРИАЛЫ, ИЗДЕЛИЯ, КОНСТРУКЦИИ | [6 empty] | 3
|  | ОХР и ОПР | [6 empty] | 21
|  | ПЛАНОВАЯ ПРИБЫЛЬ | [6 empty] | 20
|  | МОНТАЖНЫЕ РАБОТЫ, ВСЕГО В ТОМ ЧИСЛЕ | [6 empty] | 6681
|  | ЗАРАБОТНАЯ ПЛАТА | [6 empty] | 1998
|  | ЭКСПЛУАТАЦИЯ МАШИН И МЕХАНИЗМОВ, ВСЕГО | [6 empty] | 84
|  | В ТОМ ЧИСЛЕ ЗАРАБОТНАЯ ПЛАТА МАШИНИСТОВ | [6 empty] | 20
|  | МАТЕРИАЛЫ, ИЗДЕЛИЯ, КОНСТРУКЦИИ | [6 empty] | 2593
|  | ТРАНСПОРТ | [6 empty] | 145
|  | ОХР и ОПР | [6 empty] | 1076
|  | ПЛАНОВАЯ ПРИБЫЛЬ | [6 empty] | 785
|  | ОБОРУДОВАНИЕ, МЕБЕЛЬ, ИНВЕНТАРЬ | [6 empty] | 3984
|  | ТРАНСПОРТ | [6 empty] | 80
|  | ЗАТРАТЫ ТРУДА РАБОЧИХ | [6 empty] | 208
|  | ЗАТРАТЫ ТРУДА МАШИНИСТОВ | [6 empty] | 2
|  | СОСТАВИЛ | ____________________ |  |  |  |  | А.А.ГАРКАВАЯ
|  |  | (должность) |  |  | (подпись) |  | (инициалы,фамилия)
|  | ПРОВЕРИЛ | ____________________ |  |  |  |  | Н.Н.НЕСТЕРОВА
|  |  | (должность) |  |  | (подпись) |  | (инициалы,фамилия)

## 8838-1-3010-T0
НАИМЕНОВАНИЕ ОБЪЕКТА: РЕСТАВРАЦИЯ ФАСАДОВ, КАПИТАЛЬНЫЙ РЕМОНТ С МОДЕРНИЗАЦИЕЙ ЗДАНИЯ СПЕЦИАЛИЗИРОВАННОГО ДЛЯ ОБРАЗОВАНИЯ И ВОСПИТАНИЯ (ЗДАНИЯ ШКОЛЫ N 4) ПО УЛ. КРАСНОАРМЕЙСКОЙ, 11 И БЛАГОУСТРОЙСТВО ПРИЛЕГАЮЩЕЙ ТЕРРИТОРИИ. МОДЕРНИЗАЦИЯ.СТАДИЯ А
КОД ОБЪЕКТА: 22.013
НАИМЕНОВАНИЕ ЗДАНИЯ, СООРУЖЕНИЯ: ЗДАНИЕ ШКОЛЫ
ШИФР ЗДАНИЯ, СООРУЖЕНИЯ: 22.013
КОМПЛЕКТ ЧЕРТЕЖЕЙ: ОПС2.СО;ОПС2.ВР
ИСХОДНЫЕ ДАННЫЕ ПО ЛОКАЛЬНОЙ СМЕТЕ (ЛОКАЛЬНОМУ СМЕТНОМУ РАСЧЕТУ) № 3010
(НОРМЫ 2022г.)
АВТОМАТИЧЕСКАЯ ОХРАННАЯ СИГНАЛИЗАЦИЯ
СОСТАВЛЕНА В ЦЕНАХ НА 1 МАЯ 2023г.
№ П/П | ТЕКСТ
1 | 2
1 | L3'7838'1'3010'S0B0Q0Q1T0T3'2'1'АВТОМАТИЧЕСКАЯ ОХРАННАЯ СИГНАЛИЗАЦИЯ 'ОПС2.СО;ОПС2.ВР'А.А.ГАРКАВАЯ'Н.Н.НЕСТЕРОВА*
2 | Ж3-80-42'ОБОРУДОВАНИЕ И ПРИБОРЫ'ШТ*
3 | Б1604-43829-Д'519,49:1,2:1,0376##'=14'ПРИБОР ПРИЕМНО-КОНТРОЛЬНЫЙ ОХРАННЫЙ АЛАРМ-11 ИСП. GSM###'КОМПЛ''2799=417,22_0*
4 | Б1604-43830-Д'480,34:1,0376##'=14'ПРИБОР ПРИЕМНО-КОНТРОЛЬНЫЙ ОХРАННЫЙ НА 4 ШЛЕЙФА АЛАРМ-14/4 ИСП. GSM###'КОМПЛ''2799=462,93_0*
5 | Б1604-5530-Д'11,90:1,2:1,0376##'=14'УСТРОЙСТВО ДОСТУПА ДЛЯ НАРУЖНОЙ УСТАНОВКИ, НАЛИЧИЕ ТАМПЕР-КОНТАКТА УД-3Т###'ШТ''2799=9,56_0*
6 | Б1604-23635-Д'16,04:1,2:1,0376##'=14'ЗАЩИЩЕННЫЙ КЛЮЧ ДОСТУПА ###'ШТ''2799=12,88_0*
7 | Б1604-24796-Д'111,83:1,0376##'=14'МОДУЛЬ ДОСТУПА ВЫНОСНОЙ МДВ-7/К###'ШТ''2799=107,78_0*
8 | Б1604-22960-Д'38,67:1,0376##'=14'СВЕТОЗВУКОВОЙ НАРУЖНЫЙ ОПОВЕЩАТЕЛЬ, НАЛИЧИЕ ТАМПЕР-КОНТАКТА ПКИ-СМ12###'ШТ''2799=37,27_0*
9 | Б1511-33718-Д'97,08:1,0376##'=14'АККУМУЛЯТОР 12В, 9 АЧ###'ШТ''2799=93,56_0*
10 | Б1511-169-Д'82,38:1,0376##'=14'АККУМУЛЯТОР 12В, 18 АЧ###'ШТ''2799=79,39_0*
11 | Б1604-9759-Д'77,54:1,0376##'=12'ИЗВЕЩАТЕЛЬ ОХРАННЫЙ ИНФРАКРАСНЫЙ ПАССИВНЫЙ ИНС-110###'ШТ''2801=<5/70-10-1-2>/2799=74,73_0*
12 | Б1604-2156-Д'79,64:1,0376##'=12'ИЗВЕЩАТЕЛЬ ОХРАННЫЙ ИНФРАКРАСНЫЙ ПАССИВНЫЙ С УЗКОНАПРАВЛЕННОЙ ЛИНЗОЙ ТИПА "ШТОРА" ИНС-106###'ШТ''2801=<5/70-10-1-2>/2799=76,75_0*
13 | Б1604-2387-Д'6,62:1,0376##'=12'ИЗВЕЩАТЕЛЬ ОХРАННЫЙ МАГНИТОКОНТАКТНЫЙ; НАКЛАДНОЙ ДЛЯ МОНТАЖА НА МАГНИТНЫЕ НО-03###'ШТ''2801=<5/70-10-1-2>/2799=6,38_0*
14 | Б1604-36054-Д'86,24:1,0376##'=14'РАДИОРАСШИРИТЕЛЬ ШЛЕЙФОВ СИГНАЛИЗАЦИИ РАДИОКАНАЛЬНЫЙ, ТРЕВОЖНАЯ КНОПКА, АСТРА-РИ-М РР В КОМПЛЕКТЕ С АНТЕННОЙ GSM###'ШТ''2799=83,11_0*
15 | Б1604-14198-Д'57,29:1,0376##'=12'ИЗВЕЩАТЕЛЬ ОХРАННЫЙ РУЧНОЙ РАДИОКАНАЛЬНЫЙ, АСТРА-РИ-М РПДК###'ШТ''2801=<5/70-10-1-2>/2799=55,21_0*
16 | Б1604-14333-Д'6,92:1,0376##'=12'ИЗВЕЩАТЕЛЬ ОХРАННЫЙ РУЧНОЙ (ТРЕВОЖНАЯ КНОПКА) С ФИКСАЦИЕЙ И КЛЮЧОМ СЮРОСА ИОР-01###'ШТ''2801=<5/70-10-1-2>/2799=6,67_0*
17 | Б1604-27840-Д'4,33:1,0376##'=12'КРОНШТЕЙН КУ-3М###'ШТ''2801=<5/20-40>/2799=4,17_0*
18 | БС512-1010-Д5#С512-1010'2,9##'=12'КОРОБКА ОТВЕТВИТЕЛЬНАЯ; КО-4###'ШТ.''2801=<5/60-20-2>/2799=2,9_0*
19 | БС512-1020-Д#С512-1020'3,6##'=12'КОРОБКА ОТВЕТВИТЕЛЬНАЯ; КО-8###'ШТ.''2801=<5/60-20-2>/2799=3,6_0*
20 | БС552-606-2Д#С552-606-2'0,9##'=12'ЗАЖИМЫ (СКОБЫ)###'100 ШТ.''2801=<5/20-30-3>/2799=0,9_0*
21 | БС552-1409-10Д#С552-1409-10'2,19##'=12'СОЕДИНИТЕЛЬНЫЙ ИЗОЛИРУЮЩИЙ ЗАЖИМ СИЗ###'100 ШТ.''2801=<5/20-30-1-4>/2799=2,19_0*
22 | Б1509-UTP-Д'1,50:1,2.1000:1,0376##'=12'КАБЕЛЬ U/UTP 4Х-ПАРНЫЙ КАТ.5Е ДЛЯ ПРОКЛАДКИ ВНУТРИ ПОМЕЩЕНИЙ###'1000 М''2801=<5/10-10>/2799=1204,7_0*
23 | Б2405-41990-Д'0,28:1,2:1,0376##'=12'КОННЕКТОР RJ-45. КАТ5Е###'ШТ''2801=<5/60-80-1>/2799=0,22_0*
24 | Б2405-14832-Д'0,18:1,2:1,0376##'=12'КОЛПАЧОК ЗАЩИТНЫЙ ДЛЯ КОННЕКТОРА RJ-45###'ШТ''2801=<5/20-40>/2799=0,14_0*
25 | Б1604-23387-Д'238,87:1,0376##'=14'РЕЗЕРВИРОВАННЫЙ ИСТОЧНИК ПИТАНИЯ РИП-12 ИСП.12###'ШТ''2799=230,21_0*
26 | Б1511-168-Д'24,72:1,0376##'=14'АККУМУЛЯТОР 12В, 7 АЧ###'ШТ''2799=23,82_0*
27 | Б1604-2157-Д'74,66:1,0376##'=12'ИЗВЕЩАТЕЛЬ ОХРАННЫЙ ПАССИВНЫЙ ЗВУКОВОЙ КОНТРОЛЯ РАЗРУШЕНИЯ ОСТЕКЛЕННЫХ КОНСТРУКЦИЙ ИНС-206###'ШТ''2801=<5/70-10-1-2>/2799=71,95_0*
28 | Б2405-КРТ24Х2-Д'14,28:1,2:1,0376##'=12'КОРОБКА РАСПРЕДЕЛИТЕЛЬНАЯ КРТ-24Х2 ###'ШТ''2801=<5/20-40>/2799=11,47_0*
29 | БС2405-НВМ-Д'0,12:1,2:1,0376.1000##'=12'ПРОВОД НВМ СЕЧ. 0,20 ММ2###'1000 М''2801=<5/10-20>/2799=96,38_0*
30 | Б2405-ТРУБКА-Д'1,99:1,2:1,0376##'=12'ТРУБА МЕТАЛЛИЧЕСКАЯ ТОНКОСТЕННАЯ, ДИАМЕТРОМ 6 ММ###'М''2801=<5/20-20-3>/2799=1,6_0*
31 | БС101-86726-20Д1#С101-86726-20'12,68##'=13'СПИРАЛЬНЫЕ ШНЕКИ (СВЕРЛА С ТВЕРДОСПЛАВНЫМИ НАКОНЕЧНИКАМИ)###'ШТ.''2801=<1/10-170-10>/2799=12,68_0*
32 | БС522-2500#С522-2500'64530,19##'=12'ПРИПОЙ ОЛОВЯННО-СВИНЦОВЫЙ БЕССУРЬМЯНИСТЫЙ В ЧУШКАХ, МАРКИ ПОС61###'Т''2799=64530,19_0*
33 | БС552-602#С552-602'0,7##'=12'ДЮБЕЛЬ МОНТАЖНЫЙ У678 У3###'10 ШТ.''2799=0,7_0*
34 | БС101-11099#С101-11099'15,43##'=13'ШКУРКА ШЛИФОВАЛЬНАЯ НА БУМАЖНОЙ ОСНОВЕ ВОДОСТОЙКАЯ###'М2''2799=15,43_0*
35 | БС101-128901#С101-128901'4320##'=13'ТАЛЬК ТЕХНИЧЕСКИЙ МОЛОТЫЙ###'Т''2799=4320_0*
36 | БС101-63602-1#С101-63602-1'(4543-8).0,001578##'=13'ПАСТА КВАРЦЕВАЗЕЛИНОВАЯ###'КГ''2799=7,16_0*
37 | БС101-81404-1#С101-81404-1'2,26##'=37'ПРОВОЛОКА СТАЛЬНАЯ НИЗКОУГЛЕРОДИСТАЯ ОБЩЕГО НАЗНАЧЕНИЯ ТЕРМИЧЕСКИ ОБРАБОТАННАЯ, ОЦИНКОВАННАЯ, ДИАМЕТРОМ 2 ММ###'КГ''2799=2,26_0*
38 | БС113-7611#С113-7611'(1737-5).0,001578##'=13'КЛЕЙ БМК-5К###'КГ''2799=2,73_0*
39 | БС552-301#С552-301'7,88##'=12'ВТУЛКА В22 УХЛ2###'100 ШТ.''2799=7,88_0*
40 | БС552-702#С552-702'2,64##'=12'ЗАГЛУШКА У469###'10 ШТ.''2799=2,64_0*
41 | БС101-152200#С101-152200'7196,12##'=13'ЭЛЕКТРОДЫ ТИПА Э42А ДИАМЕТРОМ 5 ММ###'Т''2799=7196,12_0*
42 | БС101-80600#С101-80600'4957,72##'=13'ПРОВОЛОКА СВАРОЧНАЯ ХОЛОДНОТЯНУТАЯ ИЗ ЛЕГИРОВАННОЙ СТАЛИ, ДИАМЕТРОМ 2 ММ###'Т''2799=4957,72_0*
43 | БС113-24800#С113-24800'4102,12##'=13'ЭМАЛЬ ПЕНТАФТАЛЕВАЯ ПФ-167###'Т''2799=4102,12_0*
44 | БС552-1508-1#С552-1508-1'7,49##'=12'СКОБА СО-22###'10 ШТ.''2799=7,49_0*
45 | БС552-5003#С552-5003'6,01##'=13'ШАЙБА ДИАМЕТРОМ 6 ММ###'КГ''2799=6,01_0*
46 | БС101-2500#С101-2500'18525##'=13'АСБЕСТОВЫЙ ШНУР ОБЩЕГО НАЗНАЧЕНИЯ ШАОН, ДИАМЕТРОМ 3-5 ММ###'Т''2799=18525_0*
47 | БС101-63205#С101-63205'2,55##'=13'ПАКЛЯ ПРОПИТАННАЯ###'КГ''2799=2,55_0*
48 | БС552-1606#С552-1606'5,91##'=12'УПЛОТНИТЕЛЬНЫЙ СОСТАВ УС-65###'КГ''2799=5,91_0*
49 | БС101-151400#С101-151400'8590##'=13'ЭЛЕКТРОДЫ ТИПА Э42А ДИАМЕТРОМ 4 ММ###'Т''2799=8590_0*
50 | РМ010201/М010410/М021104#М021141/М030101*
51 | Н10=65,72.1,1#69,89'Н15=38,44.1,1#37,3'Н16=59,57.1,1#40,54'Н17=76,38.1,1#37,3'Н23=55,65.1,1#50,72*
52 | 1604-43829-Д'2'Ж1*
53 | Ц10-700-3'2''ПРИБОРЫ ПРИЕМНО-КОНТРОЛЬНЫЕ ППК: ПО КИРПИЧНОМУ ОСНОВАНИЮ'ПРИБОР ППК''*
54 | Ц10-700-5'2''ПРИБОРЫ ПРИЕМНО-КОНТРОЛЬНЫЕ ППК: ПРИ ПРИСОЕДИНЕНИИ КАЖДОГО ПОСЛЕДУЮЩЕГО ВНЕШНЕГО УСТРОЙСТВА ДОБАВЛЯТЬ К НОРМАМ Ц10-700-1 - Ц10-700-4'ВНЕШНЕЕ УСТРОЙСТВО''*
55 | Ц10-700-6'11''ПРИБОРЫ ПРИЕМНО-КОНТРОЛЬНЫЕ ППК: ПРИ ПРИСОЕДИНЕНИИ КАЖДОГО ПОСЛЕДУЮЩЕГО ШЛЕЙФА СИГНАЛИЗАЦИИ ДОБАВЛЯТЬ К НОРМАМ Ц10-700-1 - Ц10-700-4'ШЛЕЙФ СИГНАЛИЗАЦИИ''*
56 | 1604-43830-Д'3'Ж1*
57 | Ц10-700-3'3''ПРИБОРЫ ПРИЕМНО-КОНТРОЛЬНЫЕ ППК: ПО КИРПИЧНОМУ ОСНОВАНИЮ'ПРИБОР ППК''*
58 | Ц10-700-5'4''ПРИБОРЫ ПРИЕМНО-КОНТРОЛЬНЫЕ ППК: ПРИ ПРИСОЕДИНЕНИИ КАЖДОГО ПОСЛЕДУЮЩЕГО ВНЕШНЕГО УСТРОЙСТВА ДОБАВЛЯТЬ К НОРМАМ Ц10-700-1 - Ц10-700-4'ВНЕШНЕЕ УСТРОЙСТВО''*
59 | Ц10-700-6'9''ПРИБОРЫ ПРИЕМНО-КОНТРОЛЬНЫЕ ППК: ПРИ ПРИСОЕДИНЕНИИ КАЖДОГО ПОСЛЕДУЮЩЕГО ШЛЕЙФА СИГНАЛИЗАЦИИ ДОБАВЛЯТЬ К НОРМАМ Ц10-700-1 - Ц10-700-4'ШЛЕЙФ СИГНАЛИЗАЦИИ''*
60 | 1604-5530-Д'6'Ж1*
61 | Ц10-707-2'6''УСТРОЙСТВО ДОСТУПА: ПО КИРПИЧНОМУ ОСНОВАНИЮ'УСТРОЙСТВО''*
62 | 1604-23635-Д'18'Ж1*
63 | 1604-24796-Д'4'Ж1*
64 | Ц10-707-6'4''КЛАВИАТУРА: ПО КИРПИЧНОМУ ОСНОВАНИЮ'КЛАВИАТУРА''*
65 | 1604-22960-Д'4'Ж1*
66 | Ц10-709-5'4''ОПОВЕЩАТЕЛЬ СВЕТОЗВУКОВОЙ НАРУЖНОЙ УСТАНОВКИ ПО КИРПИЧНОМУ ОСНОВАНИЮ'ОПОВЕЩАТЕЛЬ''*
67 | 1604-23387-Д'2'Ж1*
68 | Ц10-706-2'2''БЛОКИ БЕСПЕРЕБОЙНОГО ПИТАНИЯ: ПО КИРПИЧНОМУ ОСНОВАНИЮ'БЛОК''*
69 | 1511-168-Д'4'Ж1*
70 | 1511-33718-Д'1'Ж1*
71 | 1511-169-Д'2'Ж1*
72 | 1604-9759-Д'4'Ж1*
73 | 1604-2156-Д'10'Ж1*
74 | 1604-2157-Д'4'Ж1*
75 | Ц10-702-3'4+10+4''ИЗВЕЩАТЕЛИ ОХРАННЫЕ (ИНФРАКРАСНЫЕ, АКУСТИЧЕСКИЕ, УЛЬТРАЗВУКОВЫЕ, СЕЙСМИЧЕСКИЕ, ВИБРАЦИОННЫЕ) В ОДНОБЛОЧНОМ ИСПОЛНЕНИИ: ПО КИРПИЧНОМУ ОСНОВАНИЮ'ИЗВЕЩАТЕЛЬ''*
76 | 1604-2387-Д'25'Ж1*
77 | Ц10-701-1'25''ИЗВЕЩАТЕЛИ ОХРАННЫЕ МАГНИТОКОНТАКТНЫЕ НАКЛАДНЫЕ: ПО МЕТАЛЛИЧЕСКОМУ (ПВХ) ОСНОВАНИЮ'ИЗВЕЩАТЕЛЬ''*
78 | 1604-36054-Д'1'Ж1*
79 | Ц10-700-9'1''ВНЕШНИЕ УСТРОЙСТВА: ПО КИРПИЧНОМУ ОСНОВАНИЮ'ВНЕШНЕЕ УСТРОЙСТВО''*
80 | 1604-14198-Д'1'Ж1*
81 | 1604-14333-Д'1'Ж1*
82 | Ц10-701-12'1+1''ИЗВЕЩАТЕЛИ ОХРАННЫЕ РУЧНОЙ: ПО КИРПИЧНОМУ ОСНОВАНИЮ'ИЗВЕЩАТЕЛЬ''*
83 | 1604-27840-Д'18'Ж1*
84 | Ц10-39-3'18''МОНТАЖ КРОНШТЕЙНА'ШТ.''*
85 | С512-1010-Д5'30'Ж1*
86 | С512-1020-Д'18'Ж1*
87 | 2405-КРТ24Х2-Д'2'Ж1*
88 | Ц10-901-8'2''МОНТАЖ'10 ШТ.''*
89 | Ж3-80-41'СЕТИ'М*
90 | С505-2103'125'Ж1000*
91 | С505-2105'200'Ж1000*
92 | С501-44064'5'Ж1000*
93 | 1509-UTP-Д'25'Ж1000*
94 | Ц8-912-1'(125+200+5+25):1,02'М021104#М021141'КАБЕЛЬ ТРЕХ-ПЯТИЖИЛЬНЫЙ СЕЧЕНИЕМ ЖИЛЫ ДО 6 ММ2 В ПРОЛОЖЕННЫХ ТРУБАХ, КОРОБАХ (КАБЕЛЬ-КАНАЛАХ)'100 М''*
95 | С552-606-2Д'35*
96 | С552-1409-10Д'223*
97 | С2405-НВМ-Д'15'Ж1000*
98 | Ц8-405-1'15:1,02'113-3700/552-1230/552-1500/552-803/552-804/552-899'ПРОВОДА ПО УСТАНОВЛЕННЫМ СТАЛЬНЫМ КОНСТРУКЦИЯМ И ПАНЕЛЯМ, СЕЧЕНИЕ ДО 16 ММ2'100 М''*
99 | 2405-41990-Д'5*
100 | Ц10-65-3'5''МОНТАЖ РАЗЪЕМОВ'10 РАЗЪЕМОВ''*
101 | 2405-14832-Д'5*
102 | С514-3920'205*
103 | Ц8-423-2'205:1,03''КАБЕЛЬ-КАНАЛЫ ПВХ, СЕЧЕНИЕ ДО 25 Х 25 ММ'100 М''*
104 | С552-2001'5*
105 | Ц8-904-1'5:1,01'М021104#М021141'ТРУБЫ ВИНИПЛАСТОВЫЕ ПО СТЕНАМ, ДИАМЕТР ДО 25 ММ'100 М''*
106 | 2405-ТРУБКА-Д'5*
107 | Ц12-523-3'5''МОНТАЖ'1000 М''*
108 | Ж3-80-90'СТРОИТЕЛЬНО-МОНТАЖНЫЕ РАБОТЫ'ШТ*
109 | Е46-71-3'5'Ж100'СВЕРЛЕНИЕ ОТВЕРСТИЙ В БЕТОННЫХ КОНСТРУКЦИЯХ НА ГЛУБИНУ 200 ММ ЭЛЕКТРОПЕРФОРАТОРОМ С ПРИМЕНЕНИЕМ СПИРАЛЬНЫХ ШНЕКОВ ДИАМЕТРОМ ОТВЕРСТИЙ ДО 40 ММ С УСТРОЙСТВОМ ГИЛЬЗ'100 ОТВЕРСТИЙ''*
110 | Е46-71-7#К=22'5'Н1=22'НА КАЖДЫЕ 10 ММ ИЗМЕНЕНИЯ ГЛУБИНЫ СВЕРЛЕНИЯ ОТВЕРСТИЙ ДОБАВЛЯЕТСЯ К НОРМЕ 46-71-3 (ДО ГЛУБИНЫ 420 ММ)'100 ОТВЕРСТИЙ''*
111 | С101-86726-20Д1'5.2,24:100+5.22.0,117:100*
112 | Ц8-155-1'5''ВЫПОЛНЕНИЕ РАБОТ ПО ЗАДЕЛКЕ ЗАЗОРОВ В СТЕНАХ (ПЕРЕГОРОДКАХ)С НОРМИРУЕМЫМ ПРЕДЕЛОМ ОГНЕСТОЙКОСТИ НЕГОРЮЧИМИ МАТЕРИАЛАМИ НА ВСЮ ТОЛЩИНУ КОНСТРУКЦИИ'ШТ.''*
113 | L*

## 8838-1-3010-B0
НАИМЕНОВАНИЕ ОБЪЕКТА |  | РЕСТАВРАЦИЯ ФАСАДОВ, КАПИТАЛЬНЫЙ РЕМОНТ С МОДЕРНИЗАЦИЕЙ ЗДАНИЯ СПЕЦИАЛИЗИРОВАННОГО ДЛЯ ОБРАЗОВАНИЯ И ВОСПИТАНИЯ (ЗДАНИЯ ШКОЛЫ N 4) ПО УЛ. КРАСНОАРМЕЙСКОЙ, 11 И БЛАГОУСТРОЙСТВО ПРИЛЕГАЮЩЕЙ ТЕРРИТОРИИ. МОДЕРНИЗАЦИЯ.СТАДИЯ А
КОД ОБЪЕКТА |  | 22.013
НАИМЕНОВАНИЕ ЗДАНИЯ, СООРУЖЕНИЯ |  | ЗДАНИЕ ШКОЛЫ
ШИФР ЗДАНИЯ, СООРУЖЕНИЯ |  | 22.013
КОМПЛЕКТ ЧЕРТЕЖЕЙ |  | ОПС2.СО;ОПС2.ВР
ВЕДОМОСТЬ ОБЪЕМОВ И СТОИМОСТИ РАБОТ № 3010
(НОРМЫ 2022г.)
АВТОМАТИЧЕСКАЯ ОХРАННАЯ СИГНАЛИЗАЦИЯ
СОСТАВЛЕНА В ЦЕНАХ НА 1 МАЯ 2023г.
ОБОСНОВА- НИЕ | НАИМЕНОВАНИЕ ВИДОВ РАБОТ | ОБЪЕМ | СТОИМОСТЬ, ТЫС.РУБ.
|  |  | ЗАРАБОТНАЯ ПЛАТА | ЭКСПЛУАТА- ЦИЯ МАШИН И МЕХА- НИЗМОВ | МАТЕРИАЛЫ, ИЗДЕЛИЯ, КОНСТРУК- ЦИИ | ОБОРУДОВА- НИЕ,МЕБЕЛЬ, ИНВЕНТАРЬ | ОХР и ОПР | ПРОЧИЕ СРЕДСТВА | ВСЕГО
|  | ЕД.ИЗМ. | ТРУДОЕМ- КОСТЬ, ЧЕЛ.Ч. | В Т.Ч.З/П МАШИ- НИСТОВ | ТРАНСПОРТ | ТРАНСПОРТ | ПЛАНОВАЯ ПРИБЫЛЬ
1 | 2 | 3 | 4 | 5 | 6 | 7 | 8 | 9 | 10
Ж3-80-42 | ОБОРУДОВАНИЕ И ПРИБОРЫ | 160 | 1,088 | 0,004 | 1,917 | 3,984 | 0,468 | 0 | 8,049
|  | ШТ | 108 | 0 | 0,102 | 0,08 | 0,406
Ж3-80-41 | СЕТИ | 370 | 0,885 | 0,08 | 0,646 | 0 | 0,593 | 0 | 2,614
|  | М | 94 | 0,02 | 0,041 | 0 | 0,369
Ж3-80-90 | СТРОИТЕЛЬНО-МОНТАЖНЫЕ РАБОТЫ | 5 | 0,053 | 0,002 | 0,032 | 0 | 0,037 | 0 | 0,156
|  | ШТ | 5 | 0 | 0,002 | 0 | 0,03
| И Т О Г О | 0 | 2,026 | 0,086 | 2,595 | 3,984 | 1,098 | 0 | 10,819
|  |  | 207 | 0,02 | 0,145 | 0,08 | 0,805
| СОСТАВИЛ | ______________________________ | [5 empty] | А.А.ГАРКАВАЯ
|  | (должность) |  |  |  | (подпись) |  | (инициалы,фамилия)
| ПРОВЕРИЛ | ______________________________ | [5 empty] | Н.Н.НЕСТЕРОВА
|  | (должность) |  |  |  | (подпись) |  | (инициалы,фамилия)

## 8838-1-3010-Q1
НАИМЕНОВАНИЕ ОБЪЕКТА |  | РЕСТАВРАЦИЯ ФАСАДОВ, КАПИТАЛЬНЫЙ РЕМОНТ С МОДЕРНИЗАЦИЕЙ ЗДАНИЯ СПЕЦИАЛИЗИРОВАННОГО ДЛЯ ОБРАЗОВАНИЯ И ВОСПИТАНИЯ (ЗДАНИЯ ШКОЛЫ N 4) ПО УЛ. КРАСНОАРМЕЙСКОЙ, 11 И БЛАГОУСТРОЙСТВО ПРИЛЕГАЮЩЕЙ ТЕРРИТОРИИ. МОДЕРНИЗАЦИЯ.СТАДИЯ А
КОД ОБЪЕКТА |  | 22.013
НАИМЕНОВАНИЕ ЗДАНИЯ, СООРУЖЕНИЯ |  | ЗДАНИЕ ШКОЛЫ
ШИФР ЗДАНИЯ, СООРУЖЕНИЯ |  | 22.013
КОМПЛЕКТ ЧЕРТЕЖЕЙ |  | ОПС2.СО;ОПС2.ВР
ВЕДОМОСТЬ ОБЪЕМОВ РАБОТ И РАСХОДОВ РЕСУРСОВ С КОДАМИ РБ ДЛЯ ЛОКАЛЬНОЙ СМЕТЫ № 3010
(НОРМЫ 2022г.)
АВТОМАТИЧЕСКАЯ ОХРАННАЯ СИГНАЛИЗАЦИЯ
ОБОСНОВАНИЕ | НАИМЕНОВАНИЕ ВИДОВ | ЕДИНИЦА ИЗМЕРЕНИЯ | КОД | НАИМЕНОВАНИЕ РЕСУРСОВ | ЕД.ИЗМ. | КОЛИЧЕСТВО
| РАБОТ | ОБЪЕМ | РЕСУРСА
1 | 2 | 3 | 4 | 5 | 6 | 7
Ж3-80-42 | ОБОРУДОВАНИЕ И ПРИБОРЫ | ШТ 160
|  |  | 1-1 | ЗАТРАТЫ ТРУДА РАБОЧИХ | ЧЕЛ.Ч | 108.47
|  |  | М030401 | ЛЕБЕДКИ ЭЛЕКТРИЧЕСКИЕ ТЯГОВЫМ УСИЛИЕМ ДО 5,79 (0,59) КН (Т) | МАШ.Ч | 0.356
|  |  | М134041 | ШУРУПОВЕРТ | МАШ.Ч | 1.78
|  |  | М331451 | ПЕРФОРАТОРЫ ЭЛЕКТРИЧЕСКИЕ | МАШ.Ч | 0.4
|  |  | М331615* | ДРЕЛИ ЭЛЕКТРИЧЕСКИЕ | МАШ.Ч | 4.97
|  |  | М331620* | ЭЛЕКТРОПАЯЛЬНИК | МАШ.Ч | 3.65
|  |  | 1 | Материалы для строительных работ
|  |  | 1/10 | Материалы для строительных работ общего назначения
|  |  | 1/10-170 | Оснастка технологическая и инструментальная
|  |  | 1/10-170-10/5 | СВЕРЛА СПИРАЛЬНЫЕ С ЦИЛИНДРИЧЕСКИМ ХВОСТОВИКОМ, ДЛИННАЯ СЕРИЯ (ПО МЕТАЛЛУ), ДИАМЕТРОМ 3,1-3,7 ММ | ШТ. | 0.5
|  |  | 1/10-170-10/115 | СВЕРЛА С SDS PLUS ХВОСТОВИКОМ (НАКОНЕЧНИК ИЗ ТВЕРДОСПЛАВНОЙ СТАЛИ) (ПО БЕТОНУ), ДИАМЕТРОМ 5-10 ММ, ДЛИНОЙ 210 (215) ММ | ШТ. | 0.58
|  |  | 1/10-230 | Материалы для отделочных работ
|  |  | 1/10-230-45-10/155 | ЭМАЛЬ ПЕНТАФТАЛЕВАЯ ПФ-115, СЕРАЯ | Т | 2e-05
|  |  | 1/10-240 | Метизы и крепежные изделия
|  |  | 1/10-240-15/150 | ВИНТ С ПОТАЙНОЙ ГОЛОВКОЙ 3 Х 25, 4 Х 25 ОЦИНКОВАННЫЕ | 1000 ШТ. | 0.1
|  |  | 1/10-240-30-30/354 | ДЮБЕЛЬ-ГВОЗДЬ МОНТАЖНЫЙ 6 Х 40 ММ | 100 ШТ. | 0.94
|  |  | 5 | Материалы для монтажных и специальных строительных работ
|  |  | 5/20 | Изделия для прокладки кабельных сетей
|  |  | 5/20-20 | Пластиковые системы для прокладки кабеля
|  |  | 5/20-20-3-4/10 | ТРУБКА МАРКИ ТВ-40 ВНУТРЕННИМ ДИАМЕТРОМ 5 ММ | КГ | 0.00826
|  |  | 5/20-40/1604-27840-Д | КРОНШТЕЙН КУ-3М | ШТ | 18
|  |  | 5/20-40/2405-КРТ24Х2-Д | КОРОБКА РАСПРЕДЕЛИТЕЛЬНАЯ КРТ-24Х2 | ШТ | 2
|  |  | 5/20-40 | Другие электромонтажные материалы
|  |  | 5/50 | Прокатно-тянутые изделия из цветных металлов и цветные металлы
|  |  | 5/50-70 | Сплавы из цветных металлов
|  |  | 5/50-70-2/2 | ПРИПОЙ ОЛОВЯННО-СВИНЦОВЫЙ БЕССУРЬМЯНИСТЫЙ В ЧУШКАХ, МАРКИ ПОС61 | Т | 0.001268
|  |  | 5/60 | Линейно-кабельные изделия связи
|  |  | 5/60-20 | Оконечные кабельные устройства
|  |  | 5/60-20-2/С512-1010-Д5 | КОРОБКА ОТВЕТВИТЕЛЬНАЯ; КО-4 | ШТ. | 30
|  |  | 5/60-20-2/С512-1020-Д | КОРОБКА ОТВЕТВИТЕЛЬНАЯ; КО-8 | ШТ. | 18
|  |  | 5/70 | Материалы и оборудование противопожарное и охранное
|  |  | 5/70-10 | Оборудование пожарно-охранной сигнализации
|  |  | 5/70-10-1-2/1604-14198-Д | ИЗВЕЩАТЕЛЬ ОХРАННЫЙ РУЧНОЙ РАДИОКАНАЛЬНЫЙ, АСТРА-РИ-М РПДК | ШТ | 1
|  |  | 5/70-10-1-2/1604-14333-Д | ИЗВЕЩАТЕЛЬ ОХРАННЫЙ РУЧНОЙ (ТРЕВОЖНАЯ КНОПКА) С ФИКСАЦИЕЙ И КЛЮЧОМ СЮРОСА ИОР-01 | ШТ | 1
|  |  | 5/70-10-1-2/1604-2156-Д | ИЗВЕЩАТЕЛЬ ОХРАННЫЙ ИНФРАКРАСНЫЙ ПАССИВНЫЙ С УЗКОНАПРАВЛЕННОЙ ЛИНЗОЙ ТИПА "ШТОРА" ИНС-106 | ШТ | 10
|  |  | 5/70-10-1-2/1604-2157-Д | ИЗВЕЩАТЕЛЬ ОХРАННЫЙ ПАССИВНЫЙ ЗВУКОВОЙ КОНТРОЛЯ РАЗРУШЕНИЯ ОСТЕКЛЕННЫХ КОНСТРУКЦИЙ ИНС-206 | ШТ | 4
|  |  | 5/70-10-1-2/1604-2387-Д | ИЗВЕЩАТЕЛЬ ОХРАННЫЙ МАГНИТОКОНТАКТНЫЙ; НАКЛАДНОЙ ДЛЯ МОНТАЖА НА МАГНИТНЫЕ НО-03 | ШТ | 25
|  |  | 5/70-10-1-2/1604-9759-Д | ИЗВЕЩАТЕЛЬ ОХРАННЫЙ ИНФРАКРАСНЫЙ ПАССИВНЫЙ ИНС-110 | ШТ | 4
|  |  | 5/90 | Прочие материалы для монтажных и специальных строительных работ
|  |  | 5/90-10 | Дюбели для крепления электромонтажных изделий
|  |  | 5/90-10/1 | ДЮБЕЛЬ МОНТАЖНЫЙ У678 У3 | 10 ШТ. | 1.6
Прочие
|  |  | 1511-168-Д | АККУМУЛЯТОР 12В, 7 АЧ | ШТ | 4
|  |  | 1511-169-Д | АККУМУЛЯТОР 12В, 18 АЧ | ШТ | 2
|  |  | 1511-33718-Д | АККУМУЛЯТОР 12В, 9 АЧ | ШТ | 1
|  |  | 1604-22960-Д | СВЕТОЗВУКОВОЙ НАРУЖНЫЙ ОПОВЕЩАТЕЛЬ, НАЛИЧИЕ ТАМПЕР-КОНТАКТА ПКИ-СМ12 | ШТ | 4
|  |  | 1604-23387-Д | РЕЗЕРВИРОВАННЫЙ ИСТОЧНИК ПИТАНИЯ РИП-12 ИСП.12 | ШТ | 2
|  |  | 1604-23635-Д | ЗАЩИЩЕННЫЙ КЛЮЧ ДОСТУПА | ШТ | 18
|  |  | 1604-24796-Д | МОДУЛЬ ДОСТУПА ВЫНОСНОЙ МДВ-7/К | ШТ | 4
|  |  | 1604-36054-Д | РАДИОРАСШИРИТЕЛЬ ШЛЕЙФОВ СИГНАЛИЗАЦИИ РАДИОКАНАЛЬНЫЙ, ТРЕВОЖНАЯ КНОПКА, АСТРА-РИ-М РР В КОМПЛЕКТЕ С АНТЕННОЙ GSM | ШТ | 1
|  |  | 1604-43829-Д | ПРИБОР ПРИЕМНО-КОНТРОЛЬНЫЙ ОХРАННЫЙ АЛАРМ-11 ИСП. GSM | КОМПЛ | 2
|  |  | 1604-43830-Д | ПРИБОР ПРИЕМНО-КОНТРОЛЬНЫЙ ОХРАННЫЙ НА 4 ШЛЕЙФА АЛАРМ-14/4 ИСП. GSM | КОМПЛ | 3
|  |  | 1604-5530-Д | УСТРОЙСТВО ДОСТУПА ДЛЯ НАРУЖНОЙ УСТАНОВКИ, НАЛИЧИЕ ТАМПЕР-КОНТАКТА УД-3Т | ШТ | 6
Ж3-80-41 | СЕТИ | М 370
|  |  | 1-1 | ЗАТРАТЫ ТРУДА РАБОЧИХ | ЧЕЛ.Ч | 93.9961
|  |  | 1-3 | ЗАТРАТЫ ТРУДА МАШИНИСТОВ | ЧЕЛ.-Ч | 1.8038
|  |  | М021141 | КРАНЫ НА АВТОМОБИЛЬНОМ ХОДУ ПРИ РАБОТЕ НА ДРУГИХ ВИДАХ СТРОИТЕЛЬСТВА, 10 Т | МАШ.Ч | 1.0549
|  |  | М030402 | ЛЕБЕДКИ ЭЛЕКТРИЧЕСКИЕ ТЯГОВЫМ УСИЛИЕМ ДО 12,26 (1,25) КН (Т) | МАШ.Ч | 0.54434
|  |  | М040502 | УСТАНОВКИ ДЛЯ СВАРКИ РУЧНОЙ ДУГОВОЙ (ПОСТОЯННОГО ТОКА) | МАШ.Ч | 1.1177
|  |  | М050301 | КОМПРЕССОРЫ САМОХОДНЫЕ С ДВИГАТЕЛЕМ ВНУТРЕННЕГО СГОРАНИЯ ДАВЛЕНИЕМ 800 КПА (8 АТМ) 6,3 М3/МИН | МАШ.Ч | 0.0444
|  |  | М150102 | АГРЕГАТЫ НАПОЛНИТЕЛЬНО-ОПРЕССОВОЧНЫЕ ДО 300 М3/Ч | МАШ.Ч | 0.18405
|  |  | М151301 | СТАНКИ ТРУБОГИБОЧНЫЕ ДЛЯ ТРУБ ДИАМЕТРОМ 200-500 ММ | МАШ.Ч | 0.15865
|  |  | М330301* | МАШИНЫ ШЛИФОВАЛЬНЫЕ ЭЛЕКТРИЧЕСКИЕ | МАШ.Ч | 0.071822
|  |  | М331005 | СТАНОК ТРУБООТРЕЗНОЙ | МАШ.Ч | 0.15865
|  |  | М331006 | СТАНОК ТРУБОНАРЕЗНОЙ | МАШ.Ч | 0.15865
|  |  | М331451 | ПЕРФОРАТОРЫ ЭЛЕКТРИЧЕСКИЕ | МАШ.Ч | 5.0814
|  |  | М331615* | ДРЕЛИ ЭЛЕКТРИЧЕСКИЕ | МАШ.Ч | 0.9841
|  |  | М400001 | АВТОМОБИЛЬ БОРТОВОЙ, ГРУЗОПОДЪЕМНОСТЬЮ ДО 5 Т | МАШ.Ч | 0.0019
|  |  | М400002 | АВТОМОБИЛЬ БОРТОВОЙ, ГРУЗОПОДЪЕМНОСТЬЮ ДО 8 Т | МАШ.Ч | 0.042659
|  |  | 1 | Материалы для строительных работ
|  |  | 1/10 | Материалы для строительных работ общего назначения
|  |  | 1/10-80 | Материалы неметаллорудные и асбестосодержащие изделия
|  |  | 1/10-80-30/50 | ТАЛЬК ТЕХНИЧЕСКИЙ МОЛОТЫЙ | Т | 0.002088
|  |  | 1/10-140 | Электроды, прутки винипластовые, проволока сварочные
|  |  | 1/10-140-40/100 | ЭЛЕКТРОДЫ ТИПА Э42А ДИАМЕТРОМ 4 ММ | Т | 0.000441
|  |  | 1/10-140-40/150 | ЭЛЕКТРОДЫ ТИПА Э42А ДИАМЕТРОМ 5 ММ | Т | 5e-06
|  |  | 1/10-140-60-10/25 | ПРОВОЛОКА СВАРОЧНАЯ ХОЛОДНОТЯНУТАЯ ИЗ ЛЕГИРОВАННОЙ СТАЛИ, ДИАМЕТРОМ 2 ММ | Т | 0
|  |  | 1/10-160 | Пленки, полотна, ткани разные
|  |  | 1/10-160-20/15 | ВЕТОШЬ | КГ | 0.08701
|  |  | 1/10-170 | Оснастка технологическая и инструментальная
|  |  | 1/10-170-10/115 | СВЕРЛА С SDS PLUS ХВОСТОВИКОМ (НАКОНЕЧНИК ИЗ ТВЕРДОСПЛАВНОЙ СТАЛИ) (ПО БЕТОНУ), ДИАМЕТРОМ 5-10 ММ, ДЛИНОЙ 210 (215) ММ | ШТ. | 19.903
|  |  | 1/10-170-10/135 | СВЕРЛА С SDS PLUS ХВОСТОВИКОМ (НАКОНЕЧНИК ИЗ ТВЕРДОСПЛАВНОЙ СТАЛИ) (ПО БЕТОНУ), ДИАМЕТРОМ 8-10 ММ, ДЛИНОЙ 260 (265) ММ | ШТ. | 0.01471
|  |  | 1/10-170-10/165 | СВЕРЛА С SDS PLUS ХВОСТОВИКОМ (НАКОНЕЧНИК ИЗ ТВЕРДОСПЛАВНОЙ СТАЛИ) (ПО БЕТОНУ), ДИАМЕТРОМ 10-12 ММ, ДЛИНОЙ 110-165 ММ | ШТ. | 0.092565
|  |  | 1/10-180 | Материалы шлифовальные
|  |  | 1/10-180-20/57 | КРУГИ ШЛИФОВАЛЬНЫЕ ДЛЯ СПЕЦИАЛЬНЫХ МОНТАЖНЫХ РАБОТ 5П 180 Х 6 Х 22 | ШТ. | 0.0099
|  |  | 1/10-180-20/113 | ШКУРКА ШЛИФОВАЛЬНАЯ НА БУМАЖНОЙ ОСНОВЕ ВОДОСТОЙКАЯ | М2 | 0.08701
|  |  | 1/10-230 | Материалы для отделочных работ
|  |  | 1/10-230-35/75 | КЛЕЙ БМК-5К | КГ | 0.0099
|  |  | 1/10-230-45-10/295 | ЭМАЛЬ ПЕНТАФТАЛЕВАЯ ПФ-167 | Т | 2e-06
|  |  | 1/10-230-50-15/95 | УАЙТ-СПИРИТ | Т | 1e-06
|  |  | 1/10-235 | Изделия герметизирующие, уплотняющие, изолирующие
|  |  | 1/10-235-20/681 | ИЗОЛЕНТА ПВХ (РАЗМЕРОМ 15 ММХ20 М) | М2 | 5.2206
|  |  | 1/10-240 | Метизы и крепежные изделия
|  |  | 1/10-240-10-15/30 | БОЛТЫ С ШЕСТИГРАННОЙ ГОЛОВКОЙ ДИАМЕТРОМ РЕЗЬБЫ 12-(14) ММ | Т | 1.1e-05
|  |  | 1/10-240-50-16/15 | ШАЙБА ДИАМЕТРОМ 6 ММ | КГ | 0.004
|  |  | 1/10-260 | Металлопрокат и металлоизделия (за исключением металлоизделий части 2)
|  |  | 1/10-260-210-1/82 | ПРОВОЛОКА СТАЛЬНАЯ НИЗКОУГЛЕРОДИСТАЯ ОБЩЕГО НАЗНАЧЕНИЯ ТЕРМИЧЕСКИ ОБРАБОТАННАЯ, ОЦИНКОВАННАЯ, ДИАМЕТРОМ 2 ММ | КГ | 0.10395
|  |  | 1/10-280 | Прочие материалы для строительных работ
|  |  | 1/10-280-20/40 | ВОДА | М3 | 0.00057
|  |  | 1/55 | Материалы специального назначения (кислотоупорные, огнеупорные и антикоррозионные)
|  |  | 1/55-50 | Материалы антикоррозионные и химически стойкие
|  |  | 1/55-50-25/50 | ГРУНТОВКА ГФ-021, КРАСНО-КОРИЧНЕВАЯ | Т | 2e-06
|  |  | 1/55-50-30/20 | ПАСТА КВАРЦЕВАЗЕЛИНОВАЯ | КГ | 0.17402
|  |  | 5 | Материалы для монтажных и специальных строительных работ
|  |  | 5/10 | Кабели, провода, муфты кабельные
|  |  | 5/10-10/1509-UTP-Д | КАБЕЛЬ U/UTP 4Х-ПАРНЫЙ КАТ.5Е ДЛЯ ПРОКЛАДКИ ВНУТРИ ПОМЕЩЕНИЙ | 1000 М | 0.025
|  |  | 5/10-10 | Кабели
|  |  | 5/10-10-10-1/10 | КАБЕЛЬ СИЛОВОЙ МАРКИ ВВГ 2 Х 1,5-0,66 С МЕДНЫМИ ЖИЛАМИ, ИЗОЛЯЦИЯ И ОБОЛОЧКА ИЗ ПОЛИВИНИЛХЛОРИДНОГО ПЛАСТИКАТА, БЕЗ ЗАЩИТНОГО ПОКРОВА, С ДВУМЯ ЖИЛАМИ СЕЧЕНИЕМ 1,5 ММ2, НА НАПРЯЖЕНИЕ 0,66 КВ | 1000 М | 0.005
|  |  | 5/10-10-60-3/27 | КАБЕЛЬ С ОДНОПРОВОЛОЧНЫМИ МЕДНЫМИ ЖИЛАМИ МАРКИ КСВВ, С ИЗОЛЯЦИЕЙ И ОБОЛОЧКОЙ ИЗ ПОЛИВИНИЛХЛОРИДНОГО ПЛАСТИКАТА, С ЧИСЛОМ ЖИЛ И СЕЧЕНИЕМ 2 Х 0,5 ММ2 | 1000 М | 0.125
|  |  | 5/10-10-60-3/29 | КАБЕЛЬ С ОДНОПРОВОЛОЧНЫМИ МЕДНЫМИ ЖИЛАМИ МАРКИ КСВВ, С ИЗОЛЯЦИЕЙ И ОБОЛОЧКОЙ ИЗ ПОЛИВИНИЛХЛОРИДНОГО ПЛАСТИКАТА, С ЧИСЛОМ ЖИЛ И СЕЧЕНИЕМ 6 Х 0,5 ММ2 | 1000 М | 0.2
|  |  | 5/10-20 | Провода
|  |  | 5/10-20/С2405-НВМ-Д | ПРОВОД НВМ СЕЧ. 0,20 ММ2 | 1000 М | 0.015
|  |  | 5/20 | Изделия для прокладки кабельных сетей
|  |  | 5/20-20 | Пластиковые системы для прокладки кабеля
|  |  | 5/20-20-1/3 | КОРОБ ЭЛЕКТРОТЕХНИЧЕСКИЙ ИЗ ПВХ ПРЯМОЙ 16 Х 16 ММ | М | 205
|  |  | 5/20-20-3/2405-ТРУБКА-Д | ТРУБА МЕТАЛЛИЧЕСКАЯ ТОНКОСТЕННАЯ, ДИАМЕТРОМ 6 ММ | М | 5
|  |  | 5/20-20-3-1/1 | ТРУБА ГЛАДКАЯ ЖЕСТКАЯ ПВХ, ДИАМЕТР 16 ММ | М | 5
|  |  | 5/20-20-3-4/10 | ТРУБКА МАРКИ ТВ-40 ВНУТРЕННИМ ДИАМЕТРОМ 5 ММ | КГ | 0.17652
|  |  | 5/20-30 | Материалы и изделия для монтажа кабелей и проводов
|  |  | 5/20-30-1-4/С552-1409-10Д | СОЕДИНИТЕЛЬНЫЙ ИЗОЛИРУЮЩИЙ ЗАЖИМ СИЗ | 100 ШТ. | 2.23
|  |  | 5/20-30-3/С552-606-2Д | ЗАЖИМЫ (СКОБЫ) | 100 ШТ. | 0.35
|  |  | 5/20-30-3/20 | СКОБА К 142 У2 | 10 ШТ. | 0.495
|  |  | 5/20-30-3/28 | СКОБА К1157 У3 | 1000 ШТ. | 0.00495
|  |  | 5/20-30-3/32 | СКОБА СО-22 | 10 ШТ. | 0.51
|  |  | 5/20-30-4/2 | ВТУЛКА В22 УХЛ2 | 100 ШТ. | 0.00891
|  |  | 5/20-30-5/2 | БИРКА МАРКИРОВОЧНАЯ У134 | 100 ШТ. | 0.36331
|  |  | 5/20-40/2405-14832-Д | КОЛПАЧОК ЗАЩИТНЫЙ ДЛЯ КОННЕКТОРА RJ-45 | ШТ | 5
|  |  | 5/20-40 | Другие электромонтажные материалы
|  |  | 5/20-40-2/1 | ПАТРУБОК ВВОДНОЙ У476 У3 | 10 ШТ. | 0.0891
|  |  | 5/20-40-3/1 | ЗАГЛУШКА У469 | 10 ШТ. | 0.0495
|  |  | 5/60 | Линейно-кабельные изделия связи
|  |  | 5/60-80 | Оборудование для передачи данных, ЛВС и ВОЛС
|  |  | 5/60-80-1/2405-41990-Д | КОННЕКТОР RJ-45. КАТ5Е | ШТ | 5
|  |  | 5/90 | Прочие материалы для монтажных и специальных строительных работ
|  |  | 5/90-10 | Дюбели для крепления электромонтажных изделий
|  |  | 5/90-10/2 | ДЮБЕЛЬ МОНТАЖНЫЙ У661 У3 | 10 ШТ. | 1.0098
|  |  | 5/90-10/3 | ДЮБЕЛЬ МОНТАЖНЫЙ У656 У3 | 10 ШТ. | 79.612
|  |  | 5/90-10/4 | ДЮБЕЛЬ МОНТАЖНЫЙ У658 | 10 ШТ. | 1.0098
Ж3-80-90 | СТРОИТЕЛЬНО-МОНТАЖНЫЕ РАБОТЫ | ШТ 5
|  |  | 1-1 | ЗАТРАТЫ ТРУДА РАБОЧИХ | ЧЕЛ.Ч | 5.6015
|  |  | М331451 | ПЕРФОРАТОРЫ ЭЛЕКТРИЧЕСКИЕ | МАШ.Ч | 3.115
|  |  | 1 | Материалы для строительных работ
|  |  | 1/10 | Материалы для строительных работ общего назначения
|  |  | 1/10-80 | Материалы неметаллорудные и асбестосодержащие изделия
|  |  | 1/10-80-10/29 | АСБЕСТОВЫЙ ШНУР ОБЩЕГО НАЗНАЧЕНИЯ ШАОН, ДИАМЕТРОМ 3-5 ММ | Т | 0.0003
|  |  | 1/10-170 | Оснастка технологическая и инструментальная
|  |  | 1/10-170-10/С101-86726-20Д1 | СПИРАЛЬНЫЕ ШНЕКИ (СВЕРЛА С ТВЕРДОСПЛАВНЫМИ НАКОНЕЧНИКАМИ) | ШТ. | 0.2407
|  |  | 1/10-235 | Изделия герметизирующие, уплотняющие, изолирующие
|  |  | 1/10-235-3/101 | ПАКЛЯ ПРОПИТАННАЯ | КГ | 0.75
|  |  | 5 | Материалы для монтажных и специальных строительных работ
|  |  | 5/20 | Изделия для прокладки кабельных сетей
|  |  | 5/20-30 | Материалы и изделия для монтажа кабелей и проводов
|  |  | 5/20-30-4/8 | УПЛОТНИТЕЛЬНЫЙ СОСТАВ УС-65 | КГ | 3.6
СОСТАВИЛ | ______________________________ |  |  | А.А.ГАРКАВАЯ
| (должность) |  | (подпись) | (инициалы,фамилия)
ПРОВЕРИЛ | ______________________________ |  |  | Н.Н.НЕСТЕРОВА
| (должность) |  | (подпись) | (инициалы,фамилия)

## 8838-1-3010-Q0
НАИМЕНОВАНИЕ ОБЪЕКТА |  | РЕСТАВРАЦИЯ ФАСАДОВ, КАПИТАЛЬНЫЙ РЕМОНТ С МОДЕРНИЗАЦИЕЙ ЗДАНИЯ СПЕЦИАЛИЗИРОВАННОГО ДЛЯ ОБРАЗОВАНИЯ И ВОСПИТАНИЯ (ЗДАНИЯ ШКОЛЫ N 4) ПО УЛ. КРАСНОАРМЕЙСКОЙ, 11 И БЛАГОУСТРОЙСТВО ПРИЛЕГАЮЩЕЙ ТЕРРИТОРИИ. МОДЕРНИЗАЦИЯ.СТАДИЯ А
КОД ОБЪЕКТА |  | 22.013
НАИМЕНОВАНИЕ ЗДАНИЯ, СООРУЖЕНИЯ |  | ЗДАНИЕ ШКОЛЫ
ШИФР ЗДАНИЯ, СООРУЖЕНИЯ |  | 22.013
КОМПЛЕКТ ЧЕРТЕЖЕЙ |  | ОПС2.СО;ОПС2.ВР
ВЕДОМОСТЬ РЕСУРСОВ ДЛЯ ЛОКАЛЬНОЙ СМЕТЫ № 3010
(НОРМЫ 2022г.)
АВТОМАТИЧЕСКАЯ ОХРАННАЯ СИГНАЛИЗАЦИЯ
П/П | ОБОСНОВАНИЕ | НАИМЕНОВАНИЕ РЕСУРСОВ | ЕД.ИЗМ. | КОЛИЧЕСТВО
1 | 2 | 3 | 4 | 5
1 | 1-1 | ЗАТРАТЫ ТРУДА РАБОЧИХ | ЧЕЛ.Ч | 208.0676
2 | 1-3 | ЗАТРАТЫ ТРУДА МАШИНИСТОВ | ЧЕЛ.-Ч | 1.8038
3 | М021141 | КРАНЫ НА АВТОМОБИЛЬНОМ ХОДУ ПРИ РАБОТЕ НА ДРУГИХ ВИДАХ СТРОИТЕЛЬСТВА, 10 Т | МАШ.Ч | 1.0549
4 | М030401 | ЛЕБЕДКИ ЭЛЕКТРИЧЕСКИЕ ТЯГОВЫМ УСИЛИЕМ ДО 5,79 (0,59) КН (Т) | МАШ.Ч | 0.356
5 | М030402 | ЛЕБЕДКИ ЭЛЕКТРИЧЕСКИЕ ТЯГОВЫМ УСИЛИЕМ ДО 12,26 (1,25) КН (Т) | МАШ.Ч | 0.54434
6 | М040502 | УСТАНОВКИ ДЛЯ СВАРКИ РУЧНОЙ ДУГОВОЙ (ПОСТОЯННОГО ТОКА) | МАШ.Ч | 1.1177
7 | М050301 | КОМПРЕССОРЫ САМОХОДНЫЕ С ДВИГАТЕЛЕМ ВНУТРЕННЕГО СГОРАНИЯ ДАВЛЕНИЕМ 800 КПА (8 АТМ) 6,3 М3/МИН | МАШ.Ч | 0.0444
8 | М134041 | ШУРУПОВЕРТ | МАШ.Ч | 1.78
9 | М150102 | АГРЕГАТЫ НАПОЛНИТЕЛЬНО-ОПРЕССОВОЧНЫЕ ДО 300 М3/Ч | МАШ.Ч | 0.18405
10 | М151301 | СТАНКИ ТРУБОГИБОЧНЫЕ ДЛЯ ТРУБ ДИАМЕТРОМ 200-500 ММ | МАШ.Ч | 0.15865
11 | М330301* | МАШИНЫ ШЛИФОВАЛЬНЫЕ ЭЛЕКТРИЧЕСКИЕ | МАШ.Ч | 0.071822
12 | М331005 | СТАНОК ТРУБООТРЕЗНОЙ | МАШ.Ч | 0.15865
13 | М331006 | СТАНОК ТРУБОНАРЕЗНОЙ | МАШ.Ч | 0.15865
14 | М331451 | ПЕРФОРАТОРЫ ЭЛЕКТРИЧЕСКИЕ | МАШ.Ч | 8.5964
15 | М331615* | ДРЕЛИ ЭЛЕКТРИЧЕСКИЕ | МАШ.Ч | 5.9541
16 | М331620* | ЭЛЕКТРОПАЯЛЬНИК | МАШ.Ч | 3.65
17 | М400001 | АВТОМОБИЛЬ БОРТОВОЙ, ГРУЗОПОДЪЕМНОСТЬЮ ДО 5 Т | МАШ.Ч | 0.0019
18 | М400002 | АВТОМОБИЛЬ БОРТОВОЙ, ГРУЗОПОДЪЕМНОСТЬЮ ДО 8 Т | МАШ.Ч | 0.042659
| 1 | Материалы для строительных работ
| 1/10 | Материалы для строительных работ общего назначения
| 1/10-80 | Материалы неметаллорудные и асбестосодержащие изделия
19 | 1/10-80-10/29 | АСБЕСТОВЫЙ ШНУР ОБЩЕГО НАЗНАЧЕНИЯ ШАОН, ДИАМЕТРОМ 3-5 ММ | Т | 0.0003
20 | 1/10-80-30/50 | ТАЛЬК ТЕХНИЧЕСКИЙ МОЛОТЫЙ | Т | 0.002088
| 1/10-140 | Электроды, прутки винипластовые, проволока сварочные
21 | 1/10-140-40/100 | ЭЛЕКТРОДЫ ТИПА Э42А ДИАМЕТРОМ 4 ММ | Т | 0.000441
22 | 1/10-140-40/150 | ЭЛЕКТРОДЫ ТИПА Э42А ДИАМЕТРОМ 5 ММ | Т | 5e-06
23 | 1/10-140-60-10/25 | ПРОВОЛОКА СВАРОЧНАЯ ХОЛОДНОТЯНУТАЯ ИЗ ЛЕГИРОВАННОЙ СТАЛИ, ДИАМЕТРОМ 2 ММ | Т | 0
| 1/10-160 | Пленки, полотна, ткани разные
24 | 1/10-160-20/15 | ВЕТОШЬ | КГ | 0.08701
| 1/10-170 | Оснастка технологическая и инструментальная
25 | 1/10-170-10/С101-86726-20Д1 | СПИРАЛЬНЫЕ ШНЕКИ (СВЕРЛА С ТВЕРДОСПЛАВНЫМИ НАКОНЕЧНИКАМИ) | ШТ. | 0.2407
26 | 1/10-170-10/5 | СВЕРЛА СПИРАЛЬНЫЕ С ЦИЛИНДРИЧЕСКИМ ХВОСТОВИКОМ, ДЛИННАЯ СЕРИЯ (ПО МЕТАЛЛУ), ДИАМЕТРОМ 3,1-3,7 ММ | ШТ. | 0.5
27 | 1/10-170-10/115 | СВЕРЛА С SDS PLUS ХВОСТОВИКОМ (НАКОНЕЧНИК ИЗ ТВЕРДОСПЛАВНОЙ СТАЛИ) (ПО БЕТОНУ), ДИАМЕТРОМ 5-10 ММ, ДЛИНОЙ 210 (215) ММ | ШТ. | 20.483
28 | 1/10-170-10/135 | СВЕРЛА С SDS PLUS ХВОСТОВИКОМ (НАКОНЕЧНИК ИЗ ТВЕРДОСПЛАВНОЙ СТАЛИ) (ПО БЕТОНУ), ДИАМЕТРОМ 8-10 ММ, ДЛИНОЙ 260 (265) ММ | ШТ. | 0.01471
29 | 1/10-170-10/165 | СВЕРЛА С SDS PLUS ХВОСТОВИКОМ (НАКОНЕЧНИК ИЗ ТВЕРДОСПЛАВНОЙ СТАЛИ) (ПО БЕТОНУ), ДИАМЕТРОМ 10-12 ММ, ДЛИНОЙ 110-165 ММ | ШТ. | 0.092565
| 1/10-180 | Материалы шлифовальные
30 | 1/10-180-20/57 | КРУГИ ШЛИФОВАЛЬНЫЕ ДЛЯ СПЕЦИАЛЬНЫХ МОНТАЖНЫХ РАБОТ 5П 180 Х 6 Х 22 | ШТ. | 0.0099
31 | 1/10-180-20/113 | ШКУРКА ШЛИФОВАЛЬНАЯ НА БУМАЖНОЙ ОСНОВЕ ВОДОСТОЙКАЯ | М2 | 0.08701
| 1/10-230 | Материалы для отделочных работ
32 | 1/10-230-35/75 | КЛЕЙ БМК-5К | КГ | 0.0099
33 | 1/10-230-45-10/155 | ЭМАЛЬ ПЕНТАФТАЛЕВАЯ ПФ-115, СЕРАЯ | Т | 2e-05
34 | 1/10-230-45-10/295 | ЭМАЛЬ ПЕНТАФТАЛЕВАЯ ПФ-167 | Т | 2e-06
35 | 1/10-230-50-15/95 | УАЙТ-СПИРИТ | Т | 1e-06
| 1/10-235 | Изделия герметизирующие, уплотняющие, изолирующие
36 | 1/10-235-3/101 | ПАКЛЯ ПРОПИТАННАЯ | КГ | 0.75
37 | 1/10-235-20/681 | ИЗОЛЕНТА ПВХ (РАЗМЕРОМ 15 ММХ20 М) | М2 | 5.2206
| 1/10-240 | Метизы и крепежные изделия
38 | 1/10-240-10-15/30 | БОЛТЫ С ШЕСТИГРАННОЙ ГОЛОВКОЙ ДИАМЕТРОМ РЕЗЬБЫ 12-(14) ММ | Т | 1.1e-05
39 | 1/10-240-15/150 | ВИНТ С ПОТАЙНОЙ ГОЛОВКОЙ 3 Х 25, 4 Х 25 ОЦИНКОВАННЫЕ | 1000 ШТ. | 0.1
40 | 1/10-240-30-30/354 | ДЮБЕЛЬ-ГВОЗДЬ МОНТАЖНЫЙ 6 Х 40 ММ | 100 ШТ. | 0.94
41 | 1/10-240-50-16/15 | ШАЙБА ДИАМЕТРОМ 6 ММ | КГ | 0.004
| 1/10-260 | Металлопрокат и металлоизделия (за исключением металлоизделий части 2)
42 | 1/10-260-210-1/82 | ПРОВОЛОКА СТАЛЬНАЯ НИЗКОУГЛЕРОДИСТАЯ ОБЩЕГО НАЗНАЧЕНИЯ ТЕРМИЧЕСКИ ОБРАБОТАННАЯ, ОЦИНКОВАННАЯ, ДИАМЕТРОМ 2 ММ | КГ | 0.10395
| 1/10-280 | Прочие материалы для строительных работ
43 | 1/10-280-20/40 | ВОДА | М3 | 0.00057
| 1/55 | Материалы специального назначения (кислотоупорные, огнеупорные и антикоррозионные)
| 1/55-50 | Материалы антикоррозионные и химически стойкие
44 | 1/55-50-25/50 | ГРУНТОВКА ГФ-021, КРАСНО-КОРИЧНЕВАЯ | Т | 2e-06
45 | 1/55-50-30/20 | ПАСТА КВАРЦЕВАЗЕЛИНОВАЯ | КГ | 0.17402
| 5 | Материалы для монтажных и специальных строительных работ
| 5/10 | Кабели, провода, муфты кабельные
46 | 5/10-10/1509-UTP-Д | КАБЕЛЬ U/UTP 4Х-ПАРНЫЙ КАТ.5Е ДЛЯ ПРОКЛАДКИ ВНУТРИ ПОМЕЩЕНИЙ | 1000 М | 0.025
| 5/10-10 | Кабели
47 | 5/10-10-10-1/10 | КАБЕЛЬ СИЛОВОЙ МАРКИ ВВГ 2 Х 1,5-0,66 С МЕДНЫМИ ЖИЛАМИ, ИЗОЛЯЦИЯ И ОБОЛОЧКА ИЗ ПОЛИВИНИЛХЛОРИДНОГО ПЛАСТИКАТА, БЕЗ ЗАЩИТНОГО ПОКРОВА, С ДВУМЯ ЖИЛАМИ СЕЧЕНИЕМ 1,5 ММ2, НА НАПРЯЖЕНИЕ 0,66 КВ | 1000 М | 0.005
48 | 5/10-10-60-3/27 | КАБЕЛЬ С ОДНОПРОВОЛОЧНЫМИ МЕДНЫМИ ЖИЛАМИ МАРКИ КСВВ, С ИЗОЛЯЦИЕЙ И ОБОЛОЧКОЙ ИЗ ПОЛИВИНИЛХЛОРИДНОГО ПЛАСТИКАТА, С ЧИСЛОМ ЖИЛ И СЕЧЕНИЕМ 2 Х 0,5 ММ2 | 1000 М | 0.125
49 | 5/10-10-60-3/29 | КАБЕЛЬ С ОДНОПРОВОЛОЧНЫМИ МЕДНЫМИ ЖИЛАМИ МАРКИ КСВВ, С ИЗОЛЯЦИЕЙ И ОБОЛОЧКОЙ ИЗ ПОЛИВИНИЛХЛОРИДНОГО ПЛАСТИКАТА, С ЧИСЛОМ ЖИЛ И СЕЧЕНИЕМ 6 Х 0,5 ММ2 | 1000 М | 0.2
| 5/10-20 | Провода
50 | 5/10-20/С2405-НВМ-Д | ПРОВОД НВМ СЕЧ. 0,20 ММ2 | 1000 М | 0.015
| 5/20 | Изделия для прокладки кабельных сетей
| 5/20-20 | Пластиковые системы для прокладки кабеля
51 | 5/20-20-1/3 | КОРОБ ЭЛЕКТРОТЕХНИЧЕСКИЙ ИЗ ПВХ ПРЯМОЙ 16 Х 16 ММ | М | 205
52 | 5/20-20-3/2405-ТРУБКА-Д | ТРУБА МЕТАЛЛИЧЕСКАЯ ТОНКОСТЕННАЯ, ДИАМЕТРОМ 6 ММ | М | 5
53 | 5/20-20-3-1/1 | ТРУБА ГЛАДКАЯ ЖЕСТКАЯ ПВХ, ДИАМЕТР 16 ММ | М | 5
54 | 5/20-20-3-4/10 | ТРУБКА МАРКИ ТВ-40 ВНУТРЕННИМ ДИАМЕТРОМ 5 ММ | КГ | 0.18478
| 5/20-30 | Материалы и изделия для монтажа кабелей и проводов
55 | 5/20-30-1-4/С552-1409-10Д | СОЕДИНИТЕЛЬНЫЙ ИЗОЛИРУЮЩИЙ ЗАЖИМ СИЗ | 100 ШТ. | 2.23
56 | 5/20-30-3/С552-606-2Д | ЗАЖИМЫ (СКОБЫ) | 100 ШТ. | 0.35
57 | 5/20-30-3/20 | СКОБА К 142 У2 | 10 ШТ. | 0.495
58 | 5/20-30-3/28 | СКОБА К1157 У3 | 1000 ШТ. | 0.00495
59 | 5/20-30-3/32 | СКОБА СО-22 | 10 ШТ. | 0.51
60 | 5/20-30-4/2 | ВТУЛКА В22 УХЛ2 | 100 ШТ. | 0.00891
61 | 5/20-30-4/8 | УПЛОТНИТЕЛЬНЫЙ СОСТАВ УС-65 | КГ | 3.6
62 | 5/20-30-5/2 | БИРКА МАРКИРОВОЧНАЯ У134 | 100 ШТ. | 0.36331
63 | 5/20-40/1604-27840-Д | КРОНШТЕЙН КУ-3М | ШТ | 18
64 | 5/20-40/2405-14832-Д | КОЛПАЧОК ЗАЩИТНЫЙ ДЛЯ КОННЕКТОРА RJ-45 | ШТ | 5
65 | 5/20-40/2405-КРТ24Х2-Д | КОРОБКА РАСПРЕДЕЛИТЕЛЬНАЯ КРТ-24Х2 | ШТ | 2
| 5/20-40 | Другие электромонтажные материалы
66 | 5/20-40-2/1 | ПАТРУБОК ВВОДНОЙ У476 У3 | 10 ШТ. | 0.0891
67 | 5/20-40-3/1 | ЗАГЛУШКА У469 | 10 ШТ. | 0.0495
| 5/50 | Прокатно-тянутые изделия из цветных металлов и цветные металлы
| 5/50-70 | Сплавы из цветных металлов
68 | 5/50-70-2/2 | ПРИПОЙ ОЛОВЯННО-СВИНЦОВЫЙ БЕССУРЬМЯНИСТЫЙ В ЧУШКАХ, МАРКИ ПОС61 | Т | 0.001268
| 5/60 | Линейно-кабельные изделия связи
| 5/60-20 | Оконечные кабельные устройства
69 | 5/60-20-2/С512-1010-Д5 | КОРОБКА ОТВЕТВИТЕЛЬНАЯ; КО-4 | ШТ. | 30
70 | 5/60-20-2/С512-1020-Д | КОРОБКА ОТВЕТВИТЕЛЬНАЯ; КО-8 | ШТ. | 18
| 5/60-80 | Оборудование для передачи данных, ЛВС и ВОЛС
71 | 5/60-80-1/2405-41990-Д | КОННЕКТОР RJ-45. КАТ5Е | ШТ | 5
| 5/70 | Материалы и оборудование противопожарное и охранное
| 5/70-10 | Оборудование пожарно-охранной сигнализации
72 | 5/70-10-1-2/1604-14198-Д | ИЗВЕЩАТЕЛЬ ОХРАННЫЙ РУЧНОЙ РАДИОКАНАЛЬНЫЙ, АСТРА-РИ-М РПДК | ШТ | 1
73 | 5/70-10-1-2/1604-14333-Д | ИЗВЕЩАТЕЛЬ ОХРАННЫЙ РУЧНОЙ (ТРЕВОЖНАЯ КНОПКА) С ФИКСАЦИЕЙ И КЛЮЧОМ СЮРОСА ИОР-01 | ШТ | 1
74 | 5/70-10-1-2/1604-2156-Д | ИЗВЕЩАТЕЛЬ ОХРАННЫЙ ИНФРАКРАСНЫЙ ПАССИВНЫЙ С УЗКОНАПРАВЛЕННОЙ ЛИНЗОЙ ТИПА "ШТОРА" ИНС-106 | ШТ | 10
75 | 5/70-10-1-2/1604-2157-Д | ИЗВЕЩАТЕЛЬ ОХРАННЫЙ ПАССИВНЫЙ ЗВУКОВОЙ КОНТРОЛЯ РАЗРУШЕНИЯ ОСТЕКЛЕННЫХ КОНСТРУКЦИЙ ИНС-206 | ШТ | 4
76 | 5/70-10-1-2/1604-2387-Д | ИЗВЕЩАТЕЛЬ ОХРАННЫЙ МАГНИТОКОНТАКТНЫЙ; НАКЛАДНОЙ ДЛЯ МОНТАЖА НА МАГНИТНЫЕ НО-03 | ШТ | 25
77 | 5/70-10-1-2/1604-9759-Д | ИЗВЕЩАТЕЛЬ ОХРАННЫЙ ИНФРАКРАСНЫЙ ПАССИВНЫЙ ИНС-110 | ШТ | 4
| 5/90 | Прочие материалы для монтажных и специальных строительных работ
| 5/90-10 | Дюбели для крепления электромонтажных изделий
78 | 5/90-10/1 | ДЮБЕЛЬ МОНТАЖНЫЙ У678 У3 | 10 ШТ. | 1.6
79 | 5/90-10/2 | ДЮБЕЛЬ МОНТАЖНЫЙ У661 У3 | 10 ШТ. | 1.0098
80 | 5/90-10/3 | ДЮБЕЛЬ МОНТАЖНЫЙ У656 У3 | 10 ШТ. | 79.612
81 | 5/90-10/4 | ДЮБЕЛЬ МОНТАЖНЫЙ У658 | 10 ШТ. | 1.0098
Прочие
82 | 1511-168-Д | АККУМУЛЯТОР 12В, 7 АЧ | ШТ | 4
83 | 1511-169-Д | АККУМУЛЯТОР 12В, 18 АЧ | ШТ | 2
84 | 1511-33718-Д | АККУМУЛЯТОР 12В, 9 АЧ | ШТ | 1
85 | 1604-22960-Д | СВЕТОЗВУКОВОЙ НАРУЖНЫЙ ОПОВЕЩАТЕЛЬ, НАЛИЧИЕ ТАМПЕР-КОНТАКТА ПКИ-СМ12 | ШТ | 4
86 | 1604-23387-Д | РЕЗЕРВИРОВАННЫЙ ИСТОЧНИК ПИТАНИЯ РИП-12 ИСП.12 | ШТ | 2
87 | 1604-23635-Д | ЗАЩИЩЕННЫЙ КЛЮЧ ДОСТУПА | ШТ | 18
88 | 1604-24796-Д | МОДУЛЬ ДОСТУПА ВЫНОСНОЙ МДВ-7/К | ШТ | 4
89 | 1604-36054-Д | РАДИОРАСШИРИТЕЛЬ ШЛЕЙФОВ СИГНАЛИЗАЦИИ РАДИОКАНАЛЬНЫЙ, ТРЕВОЖНАЯ КНОПКА, АСТРА-РИ-М РР В КОМПЛЕКТЕ С АНТЕННОЙ GSM | ШТ | 1
90 | 1604-43829-Д | ПРИБОР ПРИЕМНО-КОНТРОЛЬНЫЙ ОХРАННЫЙ АЛАРМ-11 ИСП. GSM | КОМПЛ | 2
91 | 1604-43830-Д | ПРИБОР ПРИЕМНО-КОНТРОЛЬНЫЙ ОХРАННЫЙ НА 4 ШЛЕЙФА АЛАРМ-14/4 ИСП. GSM | КОМПЛ | 3
92 | 1604-5530-Д | УСТРОЙСТВО ДОСТУПА ДЛЯ НАРУЖНОЙ УСТАНОВКИ, НАЛИЧИЕ ТАМПЕР-КОНТАКТА УД-3Т | ШТ | 6
| СОСТАВИЛ | ____________________ |  | А.А.ГАРКАВАЯ
|  | (должность) | (подпись) | (инициалы,фамилия)
| ПРОВЕРИЛ | ____________________ |  | Н.Н.НЕСТЕРОВА
|  | (должность) | (подпись) | (инициалы,фамилия)

## 8838-1-3011-S0
НАИМЕНОВАНИЕ ОБЪЕКТА |  | РЕСТАВРАЦИЯ ФАСАДОВ, КАПИТАЛЬНЫЙ РЕМОНТ С МОДЕРНИЗАЦИЕЙ ЗДАНИЯ СПЕЦИАЛИЗИРОВАННОГО ДЛЯ ОБРАЗОВАНИЯ И ВОСПИТАНИЯ (ЗДАНИЯ ШКОЛЫ N 4) ПО УЛ. КРАСНОАРМЕЙСКОЙ, 11 И БЛАГОУСТРОЙСТВО ПРИЛЕГАЮЩЕЙ ТЕРРИТОРИИ. МОДЕРНИЗАЦИЯ.СТАДИЯ А
КОД ОБЪЕКТА |  | 22.013
НАИМЕНОВАНИЕ ЗДАНИЯ, СООРУЖЕНИЯ |  | ЗДАНИЕ ШКОЛЫ
ШИФР ЗДАНИЯ, СООРУЖЕНИЯ |  | 22.013
КОМПЛЕКТ ЧЕРТЕЖЕЙ |  | ОПС3.СО;ОПС3.ВР
ЛОКАЛЬНАЯ СМЕТА (ЛОКАЛЬНЫЙ СМЕТНЫЙ РАСЧЕТ) № 3011
(НОРМЫ 2022г.)
СИСТЕМА КОНТРОЛЯ И УПРАВЛЕНИЯ ДОСТУПОМ
СОСТАВЛЕНА В ЦЕНАХ НА 1 МАЯ 2023г. | [8 empty] | СТОИМОСТЬ 73,253 ТЫСЯЧ БЕЛОРУССКИХ РУБЛЕЙ
№ п/п | ОБОСНОВАНИЕ | НАИМЕНОВАНИЕ РАБОТ, РЕСУРСОВ, РАСХОДОВ | ЕДИНИЦА ИЗМЕРЕ- НИЯ | СТОИМОСТЬ ЕДИНИЦЫ ИЗМЕРЕНИЯ/ВСЕГО, БЕЛОРУССКИХ РУБЛЕЙ
|  |  |  | ЗАРАБОТНАЯ ПЛАТА | ЭКСПЛУАТАЦИЯ МАШИН И МЕХАНИЗМОВ |  | МАТЕРИАЛЫ, ИЗДЕЛИЯ, КОНСТРУКЦИИ (ОБОРУДОВА- НИЕ, МЕБЕЛЬ) | ТРАНС-ПОРТ | ОБЩАЯ СТОИМОСТЬ
|  |  | КОЛИ- ЧЕСТВО |  | ВСЕГО | В ТОМ ЧИСЛЕ ЗАРАБОТ- НАЯ ПЛАТА МАШИ- НИСТОВ
1 | 2 | 3 | 4 | 5 | 6 | 7 | 8 | 9 | 10
| НАЧИСЛЕНИЯ: | ОХР и ОПР/ПЛАНОВАЯ ПРИБЫЛЬ (%):Н10=72.292/69.89
| НАЧИСЛЕНИЯ: | ОХР и ОПР/ПЛАНОВАЯ ПРИБЫЛЬ (%):Н15=42.284/37.3
| НАЧИСЛЕНИЯ: | ОХР и ОПР/ПЛАНОВАЯ ПРИБЫЛЬ (%):Н16=65.527/40.54
| НАЧИСЛЕНИЯ: | ОХР и ОПР/ПЛАНОВАЯ ПРИБЫЛЬ (%):Н17=84.018/37.3
| НАЧИСЛЕНИЯ: | ОХР и ОПР/ПЛАНОВАЯ ПРИБЫЛЬ (%):Н19=75.493/50.01
1. | ПРИМЕЧАНИЕ: | К ДЛЯ ОХР И ОПР/ПЛАНОВАЯ ПРИБЫЛЬ: 1.0000/1.0000
2. | ПРИМЕЧАНИЕ: | КОЭФФИЦИЕНТ К З/П (ПОСТАНОВЛЕНИЕ N5): 1.0000
3. | ПРИМЕЧАНИЕ: | БАЗА ТЕКУЩИХ ЦЕН (ВАРИАНТ A)
| Ж3-80-42 | ОБОРУДОВАНИЕ И ПРИБОРЫ
4. | 1716-89600-Д | СЕТЕВОЙ КОНТРОЛЛЕР SIGUR E510 | КОМПЛ 9 | - - | - - | - - | 1421.31 12791.79 | 28.43 255.87 | 1449.74 13047.66
5. | Ц10-700-9 (Н15) | ВНЕШНИЕ УСТРОЙСТВА: ПО КИРПИЧНОМУ ОСНОВАНИЮ | ВНЕШНЕЕ УСТРОЙСТВО 9 | 17.68 159.12 | 0.03 0.27 | - - | 1.43 12.87 | 0.09 0.81 | 19.23 173.07
6. | 1716-1900-Д | МУЛЬТИФОРМАТНЫЙ СЧИТЫВАТЕЛЬ PERCO-IR19 | ШТ 26 | - - | - - | - - | 394.31 10252.06 | 7.89 205.14 | 402.20 10457.20
7. | Ц10-713-5 (Н15) | СЧИТЫВАТЕЛИ ИДЕНТИФИКАТОРОВ И КОНТРОЛЛЕРА | КОМПЛ. 26 | 7.25 188.50 | 0.03 0.78 | - - | 0.03 0.78 | - - | 7.31 190.06
8. | 1716-ИНДИФ-Д | ИНДИФИКАТОР ДОСТУПА; РАБОЧАЯ ЧАСТОТА-13,56 МГ; ЧИП - MIFARE-СОВМЕСТИМЫЙ | ШТ 542 | - - | - - | - - | 0.64 346.88 | 0.01 5.42 | 0.65 352.30
9. | 1716-97653-Д | КОНТРОЛЬНЫЙ СЧИТЫВАТЕЛЬ КАРТ PERCO-IR15.9 | ШТ 1 | - - | - - | - - | 482.53 482.53 | 9.65 9.65 | 492.18 492.18
10. | Ц10-713-5 (Н15) | СЧИТЫВАТЕЛИ ИДЕНТИФИКАТОРОВ И КОНТРОЛЛЕРА | КОМПЛ. 1 | 7.25 7.25 | 0.03 0.03 | - - | 0.03 0.03 | - - | 7.31 7.31
11. | 1716-58327-Д | ЭЛЕКТРОМАГНИТНЫЙ ЗАМОК AL-200-12V PREMIUM | ШТ 13 | - - | - - | - - | 310.08 4031.04 | 6.20 80.60 | 316.28 4111.64
12. | Ц10-710-4 (Н15) | ЗАМОК ЭЛЕКТРОМАГНИТНЫЙ | ЗАМОК 13 | 13.52 175.76 | 0.02 0.26 | - - | 0.01 0.13 | - - | 13.55 176.15
13. | 1716-58332-Д | МОНТАЖНЫЙ УГОЛОК ДЛЯ ЗАМКА AL-200-12V PREMIUM | ШТ 13 | - - | - - | - - | 30.63 398.19 | 0.61 7.93 | 31.24 406.12
14. | 5/70-10-1-2-1/1716-2387-Д | ИЗВЕЩАТЕЛЬ ОХРАННЫЙ МАГНИТОКОНТАКТНЫЙ НАКЛАДНОЙ НО-03 | ШТ 13 | - - | - - | - - | 6.38 82.94 | 0.34 4.42 | 6.72 87.36
15. | Ц10-701-1 (Н15) | ИЗВЕЩАТЕЛИ ОХРАННЫЕ МАГНИТОКОНТАКТНЫЕ НАКЛАДНЫЕ: ПО МЕТАЛЛИЧЕСКОМУ (ПВХ) ОСНОВАНИЮ | ИЗВЕЩАТЕЛЬ 13 | 7.07 91.91 | 0.07 0.91 | - - | 0.33 4.29 | 0.01 0.13 | 7.48 97.24
16. | 1716-24267-Д | КНОПКА АВАРИЙНОГО ВЫХОДА ST-ER115 | ШТ 13 | - - | - - | - - | 30.21 392.73 | 0.60 7.80 | 30.81 400.53
17. | Ц10-710-3 (Н15) | КНОПКА ОТКРЫВАНИЯ ДВЕРИ | КНОПКА 13 | 6.76 87.88 | 0.01 0.13 | - - | - - | - - | 6.77 88.01
18. | 1716-23210-Д | РЕЗЕРВИРОВАННЫЙ ИСТОЧНИК ПИТАНИЯ РИП-12 ИСП.06 | ШТ 4 | - - | - - | - - | 454.12 1816.48 | 9.08 36.32 | 463.20 1852.80
19. | 1716-37019-Д | РЕЗЕРВИРОВАННЫЙ ИСТОЧНИК ПИТАНИЯ РИП-12 ИСП.17 | ШТ 2 | - - | - - | - - | 325.88 651.76 | 6.52 13.04 | 332.40 664.80
20. | Ц10-706-2 (Н15) | БЛОКИ БЕСПЕРЕБОЙНОГО ПИТАНИЯ: ПО КИРПИЧНОМУ ОСНОВАНИЮ | БЛОК 6 | 14.99 89.94 | 0.02 0.12 | - - | 0.14 0.84 | 0.02 0.12 | 15.17 91.02
21. | 5/30-30-1-2/1716-31382-Д | КОРПУС ДЛЯ РАЗМЕЩЕНИЯ ДОПОЛНИТЕЛЬНЫХ АККУМУЛЯТОРНЫХ БАТАРЕЙ БОКС-12 ИСП.01, ГАБАРИТНЫЕ РАЗМЕРЫ НЕ БОЛЕЕ 222Х356Х96 ММ | ШТ 2 | - - | - - | - - | 156.24 312.48 | 8.31 16.62 | 164.55 329.10
22. | Ц10-901-9 (Н17) | ЯЩИК ПРОТЯЖНОЙ ИЛИ КОРОБКА РАЗМЕРОМ ДО 500 Х 500 ММ | 10 ШТ. 0.2 | 183.71 36.74 | 6.29 1.26 | 1.47 0.29 | 3.49 0.70 | 0.28 0.06 | 193.77 38.75
23. | 1716-6192-Д | БЛОК ЗАЩИТНЫЙ КОММУТАЦИОННЫЙ БЗК ИСП.02 | ШТ 3 | - - | - - | - - | 60.35 181.05 | 1.21 3.63 | 61.56 184.68
24. | Ц10-700-9 (Н15) | ВНЕШНИЕ УСТРОЙСТВА: ПО КИРПИЧНОМУ ОСНОВАНИЮ | ВНЕШНЕЕ УСТРОЙСТВО 3 | 17.68 53.04 | 0.03 0.09 | - - | 1.43 4.29 | 0.09 0.27 | 19.23 57.69
25. | 1511-48904-Д | АККУМУЛЯТОР 12 В, 17 АЧ | ШТ 6 | - - | - - | - - | 78.60 471.60 | 1.57 9.42 | 80.17 481.02
26. | 1511-172-Д1 | АККУМУЛЯТОР 12 В, 26 АЧ | ШТ 3 | - - | - - | - - | 132.34 397.02 | 2.65 7.95 | 134.99 404.97
27. | 1511-174-Д | АККУМУЛЯТОР 12 В, 40 АЧ | ШТ 1 | - - | - - | - - | 193.67 193.67 | 3.87 3.87 | 197.54 197.54
28. | 1716-5360-Д | ТУМБОВЫЙ ТУРНИКЕТ PERCO-TB01.9A В КОМПЛЕКТЕ С ПУЛЬТОМ ДИСТАНЦИОННОГО УПРАВЛЕНИЯ (КАБЕЛЬ НЕ МЕНЕЕ 40 М) И АВТОМАТИЧЕСКИМИ ПЛАНКАМИ "АНТИПАНИКА" | КОМПЛ 2 | - - | - - | - - | 7358.46 14716.92 | 147.17 294.34 | 7505.63 15011.26
29. | Ц10-713-2 (Н15) | ТУРНИКЕТ КАЛИТКА ЭЛЕКТРОМЕХАНИЧЕСКАЯ | ТУРНИКЕТ 2 | 21.23 42.46 | 0.09 0.18 | - - | 1.13 2.26 | 0.09 0.18 | 22.54 45.08
30. | 1716-КОМП-Д | ПЕРСОНАЛЬНЫЙ КОМПЬЮТЕР, ОПЕРАЦИОННАЯ СИСТЕМА WINDOWS 10/WINDOWS SERVER 2019 | КОМПЛ 1 | - - | - - | - - | 858.55 858.55 | 17.17 17.17 | 875.72 875.72
31. | 1716-МОНИТ-Д | МОНИТОР ДИАГОНАЛЬ 23" ; СООТНОШЕНИЕ СТОРОН 16:9; РАЗРЕШЕНИЕ НЕ МЕНЕЕ 1280Х1024; ИНТЕРФЕЙС ПОДКЛЮЧЕНИЯ НDMI,VGA | ШТ 1 | - - | - - | - - | 473.05 473.05 | 9.46 9.46 | 482.51 482.51
32. | 1716-НАБ.ПЕРИФ-Д | НАБОР ПЕРИФЕРИИ: КЛАВИАТУРА И МЫШЬ | ШТ 1 | - - | - - | - - | 86.89 86.89 | 1.74 1.74 | 88.63 88.63
33. | 1716-1500-Д | ИСТОЧНИК БЕСПЕРЕБОЙНОГО ПИТАНИЯ SRTSE1500RTXLI-NC, С13-С14 КАБЕЛЬ В КОМПЛЕКТЕ | КОМПЛ 1 | - - | - - | - - | 4695.20 4695.20 | 93.90 93.90 | 4789.10 4789.10
34. | Ц10-706-2 (Н15) | БЛОКИ БЕСПЕРЕБОЙНОГО ПИТАНИЯ: ПО КИРПИЧНОМУ ОСНОВАНИЮ | БЛОК 1 | 14.99 14.99 | 0.02 0.02 | - - | 0.14 0.14 | 0.02 0.02 | 15.17 15.17
35. | 5/30-30-4/1716-33329-Д1 | РОЗЕТКА НАКЛАДНАЯ ИНФОРМАЦИОННАЯ, ОДНОПОРТОВАЯ, RJ-45, КАТ.5 НЕЭКРАНИРОВАННАЯ | ШТ 1 | - - | - - | - - | 4.24 4.24 | 0.23 0.23 | 4.47 4.47
36. | Ц8-591-8 (Н16) | РОЗЕТКА ШТЕПСЕЛЬНАЯ НЕУТОПЛЕННОГО ТИПА ПРИ ОТКРЫТОЙ ПРОВОДКЕ | 100 ШТ. 0.01 | 413.70 4.14 | 7.59 0.08 | 0.92 0.01 | 76.71 0.77 | 4.87 0.05 | 502.87 5.04
37. | ПРИМЕЧАНИЕ: | ПРОГРАММНОЕ ОБЕСПЕЧЕНИЕ
38. | 1716-38951-Д | ПО SIGUR СПЕЦИАЛЬНЫЙ МОДУЛЬ "ШКОЛА" АДМИНИСТРАТИРОВАНИЕ КАРТОТЕКИ УЧАЩИХСЯ И ПЕРСОНАЛА . ПОДДЕРЖИВАЕТ РАБОТУ С БАЗОЙ ДО 10 000 ЧЕЛОВЕК | ШТ 1 | - - | - - | - - | 1014.02 1014.02 | - - | 1014.02 1014.02
39. | ПРИМЕЧАНИЕ: | МАТЕРИАЛЫ ДЛЯ ИЗГОТОВЛЕНИЯ ПРОТИВОПОЖАРНЫХ ПРОХОДОК
40. | 1/55-20-50/50 | МАСТИКА ТЕРМОРАСШИРЯЮЩАЯСЯ ПРОТИВОПОЖАРНАЯ НILTI СP 611A | МЛ 310 | - - | - - | - - | 0.12 37.20 | 0.01 3.10 | 0.13 40.30
41. | Е13-135-7 (Н10) | ЗАПОЛНЕНИЕ (ГЕРМЕТИЗАЦИЯ) ПРОТИВОПОЖАРНЫХ КАБЕЛЬНЫХ ПРОХОДОК С ПРИМЕНЕНИЕМ ПРОТИВОПОЖАРНОЙ ТЕРМОРАСШИРЯЮЩЕЙСЯ МАСТИКИ НILTI НА ВЫСОТЕ ДО 1,5 М ОТ ОПОРНОЙ ПЛОЩАДКИ | М3 ЗАПОЛНЕНИЯ ПРОХОДКИ 0.0012 | 1029.69 1.24 | - - | - - | 0.44 0.00 | 0.04 0.00 | 1030.17 1.24
42. | 1/10-120-10-10/С104-701-14-Д | НЕГОРЮЧАЯ МИНЕРАЛЬНАЯ ВАТА, ПЛОТНОСТЬЮ 100 КГ/М3 ДЛЯ ПРОТИВОПОЖАРНЫХ ПРОХОДОК | М3 0.001 | - - | - - | - - | 181.94 0.18 | 14.45 0.01 | 196.39 0.20
43. | Е26-31-1 (Н19) | МОНТАЖ | М3 0.001 | 114.00 0.11 | 9.23 0.01 | 5.65 0.01 | - - | - - | 123.23 0.12
|  | ИТОГО ПРЯМЫЕ ЗАТРАТЫ : |  | 953 | 4 | - | 54716 | 1089 | 56762
|  | ОХР и ОПР | [6 empty] | 420
|  | ПЛАНОВАЯ ПРИБЫЛЬ | [6 empty] | 357
|  | ИТОГО ПО ПТМ | [6 empty] | 57539
|  | ЗАТРАТЫ ТРУДА | [6 empty] | 95
| Ж3-80-41 | СЕТИ
44. | 5/10-10-60-3/27 | КАБЕЛЬ С ОДНОПРОВОЛОЧНЫМИ МЕДНЫМИ ЖИЛАМИ МАРКИ КСВВ, С ИЗОЛЯЦИЕЙ И ОБОЛОЧКОЙ ИЗ ПОЛИВИНИЛХЛОРИДНОГО ПЛАСТИКАТА, С ЧИСЛОМ ЖИЛ И СЕЧЕНИЕМ 2 Х 0,5 ММ2 | 1000 М 0.21 | - - | - - | - - | 256.92 53.95 | 13.67 2.87 | 270.59 56.82
45. | 5/10-10-60-3/30 | КАБЕЛЬ С ОДНОПРОВОЛОЧНЫМИ МЕДНЫМИ ЖИЛАМИ МАРКИ КСВВ, С ИЗОЛЯЦИЕЙ И ОБОЛОЧКОЙ ИЗ ПОЛИВИНИЛХЛОРИДНОГО ПЛАСТИКАТА, С ЧИСЛОМ ЖИЛ И СЕЧЕНИЕМ 8 Х 0,5 ММ2 | 1000 М 1.035 | - - | - - | - - | 910.00 941.85 | 48.41 50.10 | 958.41 991.95
46. | 5/10-10-10-1/10 | КАБЕЛЬ СИЛОВОЙ МАРКИ ВВГ 2 Х 1,5-0,66 С МЕДНЫМИ ЖИЛАМИ, ИЗОЛЯЦИЯ И ОБОЛОЧКА ИЗ ПОЛИВИНИЛХЛОРИДНОГО ПЛАСТИКАТА, БЕЗ ЗАЩИТНОГО ПОКРОВА, С ДВУМЯ ЖИЛАМИ СЕЧЕНИЕМ 1,5 ММ2, НА НАПРЯЖЕНИЕ 0,66 КВ | 1000 М 0.585 | - - | - - | - - | 1206.88 706.02 | 64.21 37.56 | 1271.09 743.59
47. | 5/10-10-10-1/11 | КАБЕЛЬ СИЛОВОЙ МАРКИ ВВГ 2 Х 2,5-0,66 С МЕДНЫМИ ЖИЛАМИ, ИЗОЛЯЦИЯ И ОБОЛОЧКА ИЗ ПОЛИВИНИЛХЛОРИДНОГО ПЛАСТИКАТА, БЕЗ ЗАЩИТНОГО ПОКРОВА, С ДВУМЯ ЖИЛАМИ СЕЧЕНИЕМ 2,5 ММ2, НА НАПРЯЖЕНИЕ 0,66 КВ | 1000 М 0.14 | - - | - - | - - | 2105.02 294.70 | 111.99 15.68 | 2217.01 310.38
48. | 5/10-10/1509-UTP-Д | КАБЕЛЬ U/UTP 4Х-ПАРНЫЙ КАТ.5Е ДЛЯ ПРОКЛАДКИ ВНУТРИ ПОМЕЩЕНИЙ | 1000 М 0.59 | - - | - - | - - | 1204.70 710.77 | 64.09 37.81 | 1268.79 748.59
49. | Ц8-912-1 (Н16) | КАБЕЛЬ ТРЕХ-ПЯТИЖИЛЬНЫЙ СЕЧЕНИЕМ ЖИЛЫ ДО 6 ММ2 В ПРОЛОЖЕННЫХ ТРУБАХ, КОРОБАХ (КАБЕЛЬ-КАНАЛАХ) | 100 М 25.098 | 136.06 3414.83 | 11.37 285.36 | 3.44 86.34 | 13.04 327.28 | 1.02 25.60 | 161.49 4053.07
50. | 5/20-30-3/С552-606-2Д | ЗАЖИМЫ (СКОБЫ) | 100 ШТ. 2.51 | - - | - - | - - | 0.90 2.26 | 0.05 0.13 | 0.95 2.38
51. | 5/20-30-1-4/С552-1409-10Д | СОЕДИНИТЕЛЬНЫЙ ИЗОЛИРУЮЩИЙ ЗАЖИМ СИЗ | 100 ШТ. 16.06 | - - | - - | - - | 2.19 35.17 | 0.12 1.93 | 2.31 37.10
52. | 5/60-80-1/1509-2400-Д | КОННЕКТОР UTP RJ-45 КАТ.5Е ДЛЯ ОДНОПРОВОЛОЧГНОГО КАБЕЛЯ | ШТ 20 | - - | - - | - - | 0.22 4.40 | 0.01 0.20 | 0.23 4.60
53. | 5/20-40/1509-2401-Д | КОЛПАЧОК НА КОННЕКТОР UTP RJ-45 | ШТ 20 | - - | - - | - - | 0.14 2.80 | 0.01 0.20 | 0.15 3.00
54. | Ц10-65-3 (Н15) | МОНТАЖ КОННЕКТОРОВ | 10 РАЗЪЕМОВ 2 | 1.66 3.32 | - - | - - | - - | - - | 1.66 3.32
55. | 5/10-20/1509-4520-Д | ШНУР КОММУТАЦИОННЫЙ U/UTP4-CAT5E, RJ-45, LSZН, L=2,0 М | ШТ 1 | - - | - - | - - | 7.84 7.84 | 0.42 0.42 | 8.26 8.26
56. | Ц10-137-1 (Н15) | ПЕРЕМЫЧКИ КАБЕЛЬНЫЕ ДЛИНОЙ ДО 6 М | 100 ПЕРЕМЫЧЕК 0.01 | 248.05 2.48 | - - | - - | - - | - - | 248.05 2.48
57. | 5/20-20-1/С514-3930-Д3 | КОРОБ ЭЛЕКТРОТЕХНИЧЕСКИЙ ИЗ ПВХ ПРЯМОЙ 25 Х 25 ММ | М 135 | - - | - - | - - | 1.42 191.70 | 0.08 10.80 | 1.50 202.50
58. | Ц8-423-2 (Н16) | КАБЕЛЬ-КАНАЛЫ ПВХ, СЕЧЕНИЕ ДО 25 Х 25 ММ | 100 М 1.3107 | 164.74 215.92 | 1.50 1.97 | - - | 108.00 141.56 | 7.90 10.35 | 282.14 369.80
59. | 5/20-20-1/9 | КОРОБ ЭЛЕКТРОТЕХНИЧЕСКИЙ ИЗ ПВХ ПРЯМОЙ 40 Х 40 ММ | М 20 | - - | - - | - - | 2.87 57.40 | 0.15 3.00 | 3.02 60.40
60. | Ц8-423-3 (Н16) | КАБЕЛЬ-КАНАЛЫ ПВХ, СЕЧЕНИЕ ДО 100 Х 60 ММ | 100 М 0.1942 | 228.34 44.34 | 1.84 0.36 | - - | 197.16 38.29 | 14.62 2.84 | 441.96 85.83
61. | 5/20-20-3-1/3 | ТРУБА ГЛАДКАЯ ЖЕСТКАЯ ПВХ, ДИАМЕТР 25 ММ | М 120 | - - | - - | - - | 1.54 184.80 | 0.08 9.60 | 1.62 194.40
62. | Ц8-904-1 (Н16) | ТРУБЫ ВИНИПЛАСТОВЫЕ ПО СТЕНАМ, ДИАМЕТР ДО 25 ММ | 100 М 1.1881 | 315.51 374.86 | 11.90 14.14 | 0.24 0.29 | 396.08 470.58 | 21.49 25.53 | 744.98 885.11
63. | 5/20-20-3-1/4 | ТРУБА ГЛАДКАЯ ЖЕСТКАЯ ПВХ, ДИАМЕТР 32 ММ | М 25 | - - | - - | - - | 2.54 63.50 | 0.14 3.50 | 2.68 67.00
64. | 5/20-20-3-1/5 | ТРУБА ГЛАДКАЯ ЖЕСТКАЯ ПВХ, ДИАМЕТР 40 ММ | М 55 | - - | - - | - - | 3.37 185.35 | 0.18 9.90 | 3.55 195.25
65. | Ц8-904-2 (Н16) | ТРУБЫ ВИНИПЛАСТОВЫЕ ПО СТЕНАМ, ДИАМЕТР ДО 50 ММ | 100 М 0.7921 | 318.33 252.15 | 8.37 6.63 | 0.36 0.29 | 389.76 308.73 | 21.01 16.64 | 737.47 584.15
66. | 5/20-20-3/2405-367-Д | СОЕДИНИТЕЛЬ ПВХ ГОФРИРОВАННЫЙ ДЛЯ ТРУБЫ ДИАМЕТРОМ 25 ММ | ШТ 60 | - - | - - | - - | 2.73 163.80 | 0.15 9.00 | 2.88 172.80
67. | 5/20-20-3/2405-368-Д | СОЕДИНИТЕЛЬ ПВХ ГОФРИРОВАННЫЙ ДЛЯ ТРУБЫ ДИАМЕТРОМ 32 ММ | ШТ 10 | - - | - - | - - | 3.04 30.40 | 0.16 1.60 | 3.20 32.00
68. | 5/20-20-3-5/2405-369-Д | СОЕДИНИТЕЛЬ ПВХ ГОФРИРОВАННЫЙ ДЛЯ ТРУБЫ ДИАМЕТРОМ 40 ММ | ШТ 20 | - - | - - | - - | 1.04 20.80 | 0.06 1.20 | 1.10 22.00
69. | 5/20-20-3-2/4 | ТРУБА ГОФРИРОВАННАЯ ПВХ ЛЕГКОГО ТИПА С ЗОНДОМ, ДИАМЕТРОМ 32 ММ | М 20 | - - | - - | - - | 1.08 21.60 | 0.06 1.20 | 1.14 22.80
70. | Ц8-904-2 (Н16) | ТРУБЫ ВИНИПЛАСТОВЫЕ ПО СТЕНАМ, ДИАМЕТР ДО 50 ММ | 100 М 0.198 | 318.33 63.03 | 8.37 1.66 | 0.36 0.07 | 389.76 77.17 | 21.01 4.16 | 737.47 146.02
|  | ИТОГО ПРЯМЫЕ ЗАТРАТЫ : |  | 4371 | 310 | 87 | 5043 | 282 | 10006
|  | ОХР и ОПР | [6 empty] | 2919
|  | ПЛАНОВАЯ ПРИБЫЛЬ | [6 empty] | 1807
|  | ИТОГО ПО ПТМ | [6 empty] | 14732
|  | ЗАТРАТЫ ТРУДА | [6 empty] | 483
|  | ЗАТРАТЫ ТРУДА МАШИНИСТОВ | [6 empty] | 7
| Ж3-80-90 | СТРОИТЕЛЬНО-МОНТАЖНЫЕ РАБОТЫ
71. | Е46-68-1 (Н10) | СВЕРЛЕНИЕ СКВОЗНЫХ ОТВЕРСТИЙ ДИАМЕТРОМ ДО 40 ММ ЭЛЕКТРОПЕРФОРАТОРОМ (ЭЛЕКТРОДРЕЛЬЮ) В КИРПИЧНЫХ СТЕНАХ ГЛУБИНОЙ 130 ММ (120 ММ) С УСТРОЙСТВОМ ГИЛЬЗ | 100 ОТВЕРСТИЙ 0.1 | 61.97 6.20 | 3.23 0.32 | - - | - - | - - | 65.20 6.52
72. | 1/10-170-10/С101-86726-20Д | СВЕРЛА ШНЕКОВЫЕ | ШТ. 0.108 | - - | - - | - - | 12.68 1.37 | 1.01 0.11 | 13.69 1.48
73. | Е46-71-3 (Н10) | СВЕРЛЕНИЕ ОТВЕРСТИЙ В БЕТОННЫХ КОНСТРУКЦИЯХ НА ГЛУБИНУ 200 ММ ЭЛЕКТРОПЕРФОРАТОРОМ С ПРИМЕНЕНИЕМ СПИРАЛЬНЫХ ШНЕКОВ ДИАМЕТРОМ ОТВЕРСТИЙ ДО 40 ММ С УСТРОЙСТВОМ ГИЛЬЗ | 100 ОТВЕРСТИЙ 0.1 | 266.74 26.67 | 19.00 1.90 | - - | - - | - - | 285.74 28.57
74. | Е46-71-7 К=24 (Н10) Н1=24 | НА КАЖДЫЕ 10 ММ ИЗМЕНЕНИЯ ГЛУБИНЫ СВЕРЛЕНИЯ ОТВЕРСТИЙ ДОБАВЛЯЕТСЯ К НОРМЕ 46-71-3 ДО ГЛУБИНЫ 440 ММ | 100 ОТВЕРСТИЙ 0.1 | 345.57 34.56 | 26.16 2.62 | - - | - - | - - | 371.73 37.18
75. | Е46-71-3 (Н10) | СВЕРЛЕНИЕ ОТВЕРСТИЙ В БЕТОННЫХ КОНСТРУКЦИЯХ НА ГЛУБИНУ 200 ММ ЭЛЕКТРОПЕРФОРАТОРОМ С ПРИМЕНЕНИЕМ СПИРАЛЬНЫХ ШНЕКОВ ДИАМЕТРОМ ОТВЕРСТИЙ ДО 40 ММ С УСТРОЙСТВОМ ГИЛЬЗ | 100 ОТВЕРСТИЙ 0.12 | 266.74 32.01 | 19.00 2.28 | - - | - - | - - | 285.74 34.29
76. | Е46-71-7 К=51 (Н10) Н1=51 | НА КАЖДЫЕ 10 ММ ИЗМЕНЕНИЯ ГЛУБИНЫ СВЕРЛЕНИЯ ОТВЕРСТИЙ ДОБАВЛЯЕТСЯ К НОРМЕ 46-71-3 ДО ГЛУБИНЫ 710 ММ | 100 ОТВЕРСТИЙ 0.12 | 734.33 88.12 | 55.60 6.67 | - - | - - | - - | 789.93 94.79
77. | 1/10-170-10/С101-86726-20Д1 | СПИРАЛЬНЫЕ ШНЕКИ (СВЕРЛА С ТВЕРДОСПЛАВНЫМИ НАКОНЕЧНИКАМИ) | ШТ. 1.4896 | - - | - - | - - | 12.68 18.89 | 1.01 1.50 | 13.69 20.39
78. | Ц8-155-1 Н2=0 (Н16) Н2=0 | ВЫПОЛНЕНИЕ РАБОТ ПО ЗАДЕЛКЕ ЗАЗОРОВ В СТЕНАХ (ПЕРЕГОРОДКАХ) С НОРМИРУЕМЫМ ПРЕДЕЛОМ ОГНЕСТОЙКОСТИ НЕГОРЮЧИМИ МАТЕРИАЛАМИ НА ВСЮ ТОЛЩИНУ КОНСТРУКЦИИ | ШТ. 32 | 4.85 155.20 | - - | - - | - - | - - | 4.85 155.20
79. | Е46-26-4 (Н10) | СВЕРЛЕНИЕ КОЛЬЦЕВЫМИ АЛМАЗНЫМИ СВЕРЛАМИ В ЖЕЛЕЗОБЕТОННЫХ КОНСТРУКЦИЯХ С АРМАТУРОЙ ДИАМЕТРОМ ДО 16 ММ С ПРИМЕНЕНИЕМ ОХЛАЖДАЮЩЕЙ ЖИДКОСТИ (ВОДЫ) ГОРИЗОНТАЛЬНЫХ ОТВЕРСТИЙ ГЛУБИНОЙ 200 ММ, ДИАМЕТРОМ 40 ММ С УСТРОЙСТВОМ ГИЛЬЗ | 100 ОТВЕРСТИЙ 0.02 | 619.43 12.39 | 109.34 2.19 | - - | 209.61 4.19 | 16.60 0.33 | 954.98 19.10
80. | Е46-26-20 К=15 (Н10) Н1=15 | СВЕРЛЕНИЕ КОЛЬЦЕВЫМИ АЛМАЗНЫМИ СВЕРЛАМИ В ЖЕЛЕЗОБЕТОННЫХ КОНСТРУКЦИЯХ С АРМАТУРОЙ ДИАМЕТРОМ ДО 16 ММ С ПРИМЕНЕНИЕМ ОХЛАЖДАЮЩЕЙ ЖИДКОСТИ (ВОДЫ) ГОРИЗОНТАЛЬНЫХ ОТВЕРСТИЙ: НА КАЖДЫЕ 10 ММ ИЗМЕНЕНИЯ ГЛУБИНЫ ДОБАВЛЯЕТСЯ ДО ГЛУБИНЫ 350 ММ, ДИАМЕТРОМ 40 ММ | 100 ОТВЕРСТИЙ 0.02 | 187.18 3.74 | 33.59 0.67 | - - | 156.89 3.14 | 12.45 0.25 | 390.11 7.80
81. | Ц8-155-1 Н2=0 (Н16) Н2=0 | ВЫПОЛНЕНИЕ РАБОТ ПО ЗАДЕЛКЕ ЗАЗОРОВ В ПЕРЕКРЫТИЯХ С НОРМИРУЕМЫМ ПРЕДЕЛОМ ОГНЕСТОЙКОСТИ НЕГОРЮЧИМИ МАТЕРИАЛАМИ НА ВСЮ ТОЛЩИНУ КОНСТРУКЦИИ | ШТ. 6 | 4.85 29.10 | - - | - - | - - | - - | 4.85 29.10
82. | Е46-74-1 (Н10) | УСТРОЙСТВО ШТРАБ В КИРПИЧНЫХ СТЕНАХ ПЛОЩАДЬЮ СЕЧЕНИЯ ДО 20 СМ2 (40Х40 ММ) | 100 М 0.15 | 128.35 19.25 | 8.62 1.29 | - - | - - | - - | 136.97 20.54
83. | 1/10-170-10/С101-86726-2Д | БУР SDS D8 Х 160 ММ | ШТ. 0.1125 | - - | - - | - - | 4.69 0.53 | 0.37 0.04 | 5.06 0.57
84. | 1/10-170-2/20 | ДИСК АЛМАЗНЫЙ ОТРЕЗНОЙ ДЛЯ РЕЗКИ КАМНЯ, БЕТОНА ДИАМЕТРОМ 230 ММ | ДИСК 0.1125 | - - | - - | - - | 25.00 2.81 | 1.99 0.22 | 26.99 3.04
85. | 1/10-170/С101-ЗБ | ЗУБИЛА SDS | ШТ 0.03 | - - | - - | - - | 12.59 0.38 | 1.00 0.03 | 13.59 0.41
86. | Ц8-155-1 Н2=0 (Н16) Н2=0 | ВЫПОЛНЕНИЕ РАБОТ ПО МОНТАЖУ ПРОТИВОПОЖАРНОЙ ПРОХОДКИ (ПР-1С) В ПРОТИВОПОЖАРНОЙ ПЕРЕГОРОДКЕ 1 ТИПА ТОЛЩИНОЙ 100 ММ. ПРЕДЕЛ ОГНЕСТОЙКОСТИ ПРОХОДКИ НЕ МЕНЕЕ EI 45 | ШТ. 1 | 4.85 4.85 | - - | - - | - - | - - | 4.85 4.85
|  | ИТОГО ПРЯМЫЕ ЗАТРАТЫ : |  | 412 | 18 | - | 31 | 2 | 463
|  | ОХР и ОПР | [6 empty] | 285
|  | ПЛАНОВАЯ ПРИБЫЛЬ | [6 empty] | 233
|  | ИТОГО ПО ПТМ | [6 empty] | 981
|  | ЗАТРАТЫ ТРУДА | [6 empty] | 43
|  | ВСЕГО, В ТОМ ЧИСЛЕ | [6 empty] | 73253
|  | СТРОИТЕЛЬНЫЕ РАБОТЫ, ВСЕГО В ТОМ ЧИСЛЕ | [6 empty] | 636
|  | ЗАРАБОТНАЯ ПЛАТА | [6 empty] | 224
|  | ЭКСПЛУАТАЦИЯ МАШИН И МЕХАНИЗМОВ, ВСЕГО | [6 empty] | 18
|  | МАТЕРИАЛЫ, ИЗДЕЛИЯ, КОНСТРУКЦИИ | [6 empty] | 69
|  | ТРАНСПОРТ | [6 empty] | 6
|  | ОХР и ОПР | [6 empty] | 162
|  | ПЛАНОВАЯ ПРИБЫЛЬ | [6 empty] | 157
|  | МОНТАЖНЫЕ РАБОТЫ, ВСЕГО В ТОМ ЧИСЛЕ | [6 empty] | 17303
|  | ЗАРАБОТНАЯ ПЛАТА | [6 empty] | 5512
|  | ЭКСПЛУАТАЦИЯ МАШИН И МЕХАНИЗМОВ, ВСЕГО | [6 empty] | 314
|  | В ТОМ ЧИСЛЕ ЗАРАБОТНАЯ ПЛАТА МАШИНИСТОВ | [6 empty] | 87
|  | МАТЕРИАЛЫ, ИЗДЕЛИЯ, КОНСТРУКЦИИ | [6 empty] | 5470
|  | ТРАНСПОРТ | [6 empty] | 305
|  | ОХР и ОПР | [6 empty] | 3463
|  | ПЛАНОВАЯ ПРИБЫЛЬ | [6 empty] | 2239
|  | ОБОРУДОВАНИЕ, МЕБЕЛЬ, ИНВЕНТАРЬ | [6 empty] | 54251
|  | ТРАНСПОРТ | [6 empty] | 1063
|  | ЗАТРАТЫ ТРУДА РАБОЧИХ | [6 empty] | 621
|  | ЗАТРАТЫ ТРУДА МАШИНИСТОВ | [6 empty] | 7
|  | СОСТАВИЛ | ____________________ |  |  |  |  | А.А.ГАРКАВАЯ
|  |  | (должность) |  |  | (подпись) |  | (инициалы,фамилия)
|  | ПРОВЕРИЛ | ____________________ |  |  |  |  | Н.Н.НЕСТЕРОВА
|  |  | (должность) |  |  | (подпись) |  | (инициалы,фамилия)

## 8838-1-3011-T0
НАИМЕНОВАНИЕ ОБЪЕКТА: РЕСТАВРАЦИЯ ФАСАДОВ, КАПИТАЛЬНЫЙ РЕМОНТ С МОДЕРНИЗАЦИЕЙ ЗДАНИЯ СПЕЦИАЛИЗИРОВАННОГО ДЛЯ ОБРАЗОВАНИЯ И ВОСПИТАНИЯ (ЗДАНИЯ ШКОЛЫ N 4) ПО УЛ. КРАСНОАРМЕЙСКОЙ, 11 И БЛАГОУСТРОЙСТВО ПРИЛЕГАЮЩЕЙ ТЕРРИТОРИИ. МОДЕРНИЗАЦИЯ.СТАДИЯ А
КОД ОБЪЕКТА: 22.013
НАИМЕНОВАНИЕ ЗДАНИЯ, СООРУЖЕНИЯ: ЗДАНИЕ ШКОЛЫ
ШИФР ЗДАНИЯ, СООРУЖЕНИЯ: 22.013
КОМПЛЕКТ ЧЕРТЕЖЕЙ: ОПС3.СО;ОПС3.ВР
ИСХОДНЫЕ ДАННЫЕ ПО ЛОКАЛЬНОЙ СМЕТЕ (ЛОКАЛЬНОМУ СМЕТНОМУ РАСЧЕТУ) № 3011
(НОРМЫ 2022г.)
СИСТЕМА КОНТРОЛЯ И УПРАВЛЕНИЯ ДОСТУПОМ
СОСТАВЛЕНА В ЦЕНАХ НА 1 МАЯ 2023г.
№ П/П | ТЕКСТ
1 | 2
1 | L3'7838'1'3011'S0B0Q0Q1T0T3'2'1'СИСТЕМА КОНТРОЛЯ И УПРАВЛЕНИЯ ДОСТУПОМ'ОПС3.СО;ОПС3.ВР'А.А.ГАРКАВАЯ'Н.Н.НЕСТЕРОВА*
2 | Ж3-80-42'ОБОРУДОВАНИЕ И ПРИБОРЫ'ШТ*
3 | Б1716-89600-Д'1474,75:1,0376##'=14'СЕТЕВОЙ КОНТРОЛЛЕР SIGUR E510###'КОМПЛ''2799=1421,31_0*
4 | Б1716-1900-Д'13649.0,035971:1,2:1,0376##'=14'МУЛЬТИФОРМАТНЫЙ СЧИТЫВАТЕЛЬ PERCO-IR19###'ШТ''2799=394,31_0*
5 | Б1716-ИНДИФ-Д'0,80:1,2:1,0376##'=14'ИНДИФИКАТОР ДОСТУПА; РАБОЧАЯ ЧАСТОТА-13,56 МГ; ЧИП - MIFARE-СОВМЕСТИМЫЙ###'ШТ''2799=0,64_0*
6 | Б1716-97653-Д'600,81:1,2:1,0376##'=14'КОНТРОЛЬНЫЙ СЧИТЫВАТЕЛЬ КАРТ PERCO-IR15.9###'ШТ''2799=482,53_0*
7 | Б1716-58327-Д'321,74:1,0376##'=14'ЭЛЕКТРОМАГНИТНЫЙ ЗАМОК AL-200-12V PREMIUM###'ШТ''2799=310,08_0*
8 | Б1716-58332-Д'31,78:1,0376##'=14'МОНТАЖНЫЙ УГОЛОК ДЛЯ ЗАМКА AL-200-12V PREMIUM###'ШТ''2799=30,63_0*
9 | Б1716-2387-Д'6,62:1,0376##'=12'ИЗВЕЩАТЕЛЬ ОХРАННЫЙ МАГНИТОКОНТАКТНЫЙ НАКЛАДНОЙ НО-03###'ШТ''2801=<5/70-10-1-2-1>/2799=6,38_0*
10 | Б1716-24267-Д'31,35:1,0376##'=14'КНОПКА АВАРИЙНОГО ВЫХОДА ST-ER115###'ШТ''2799=30,21_0*
11 | Б1716-23210-Д'471,19:1,0376##'=14'РЕЗЕРВИРОВАННЫЙ ИСТОЧНИК ПИТАНИЯ РИП-12 ИСП.06###'ШТ''2799=454,12_0*
12 | Б1716-37019-Д'338,13:1,0376##'=14'РЕЗЕРВИРОВАННЫЙ ИСТОЧНИК ПИТАНИЯ РИП-12 ИСП.17###'ШТ''2799=325,88_0*
13 | Б1716-31382-Д'162,11:1,0376##'=12'КОРПУС ДЛЯ РАЗМЕЩЕНИЯ ДОПОЛНИТЕЛЬНЫХ АККУМУЛЯТОРНЫХ БАТАРЕЙ БОКС-12 ИСП.01, ГАБАРИТНЫЕ РАЗМЕРЫ НЕ БОЛЕЕ 222Х356Х96 ММ###'ШТ''2801=<5/30-30-1-2>/2799=156,24_0*
14 | Б1716-6192-Д'62,62:1,0376##'=14'БЛОК ЗАЩИТНЫЙ КОММУТАЦИОННЫЙ БЗК ИСП.02###'ШТ''2799=60,35_0*
15 | Б1511-48904-Д'81,56:1,0376##'=14'АККУМУЛЯТОР 12 В, 17 АЧ###'ШТ''2799=78,6_0*
16 | Б1511-172-Д1'137,32:1,0376##'=14'АККУМУЛЯТОР 12 В, 26 АЧ###'ШТ''2799=132,34_0*
17 | Б1511-174-Д'200,95:1,0376##'=14'АККУМУЛЯТОР 12 В, 40 АЧ###'ШТ''2799=193,67_0*
18 | Б1716-5360-Д'9162,16:1,2:1,0376##'=14'ТУМБОВЫЙ ТУРНИКЕТ PERCO-TB01.9A В КОМПЛЕКТЕ С ПУЛЬТОМ ДИСТАНЦИОННОГО УПРАВЛЕНИЯ (КАБЕЛЬ НЕ МЕНЕЕ 40 М) И АВТОМАТИЧЕСКИМИ ПЛАНКАМИ "АНТИПАНИКА"###'КОМПЛ''2799=7358,46_0*
19 | Б1716-КОМП-Д'1069:1,2:1,0376##'=14'ПЕРСОНАЛЬНЫЙ КОМПЬЮТЕР, ОПЕРАЦИОННАЯ СИСТЕМА WINDOWS 10/WINDOWS SERVER 2019###'КОМПЛ''2799=858,55_0*
20 | Б1716-МОНИТ-Д'589:1,2:1,0376##'=14'МОНИТОР ДИАГОНАЛЬ 23" ; СООТНОШЕНИЕ СТОРОН 16:9; РАЗРЕШЕНИЕ НЕ МЕНЕЕ 1280Х1024; ИНТЕРФЕЙС ПОДКЛЮЧЕНИЯ НDMI,VGA###'ШТ''2799=473,05_0*
21 | Б1716-НАБ.ПЕРИФ-Д'108,19:1,2:1,0376##'=14'НАБОР ПЕРИФЕРИИ: КЛАВИАТУРА И МЫШЬ ###'ШТ''2799=86,89_0*
22 | Б1716-1500-Д'5846,09:1,2:1,0376##'=14'ИСТОЧНИК БЕСПЕРЕБОЙНОГО ПИТАНИЯ SRTSE1500RTXLI-NC, С13-С14 КАБЕЛЬ В КОМПЛЕКТЕ###'КОМПЛ''2799=4695,2_0*
23 | Б1716-33329-Д1'5,28:1,2:1,0376##'=12'РОЗЕТКА НАКЛАДНАЯ ИНФОРМАЦИОННАЯ, ОДНОПОРТОВАЯ, RJ-45, КАТ.5 НЕЭКРАНИРОВАННАЯ###'ШТ''2801=<5/30-30-4>/2799=4,24_0*
24 | Б1716-38951-Д'35100.0,035971:1,2:1,0376#0#'=14'ПО SIGUR СПЕЦИАЛЬНЫЙ МОДУЛЬ "ШКОЛА" АДМИНИСТРАТИРОВАНИЕ КАРТОТЕКИ УЧАЩИХСЯ И ПЕРСОНАЛА . ПОДДЕРЖИВАЕТ РАБОТУ С БАЗОЙ ДО 10 000 ЧЕЛОВЕК###'ШТ''2799=1014,02_0*
25 | Б1509-UTP-Д'1,50:1,2.1000:1,0376##'=12'КАБЕЛЬ U/UTP 4Х-ПАРНЫЙ КАТ.5Е ДЛЯ ПРОКЛАДКИ ВНУТРИ ПОМЕЩЕНИЙ###'1000 М''2801=<5/10-10>/2799=1204,7_0*
26 | БС552-606-2Д#С552-606-2'0,9##'=12'ЗАЖИМЫ (СКОБЫ)###'100 ШТ.''2801=<5/20-30-3>/2799=0,9_0*
27 | БС552-1409-10Д#С552-1409-10'2,19##'=12'СОЕДИНИТЕЛЬНЫЙ ИЗОЛИРУЮЩИЙ ЗАЖИМ СИЗ###'100 ШТ.''2801=<5/20-30-1-4>/2799=2,19_0*
28 | Б1509-2400-Д'0,28:1,2:1,0376##'=12'КОННЕКТОР UTP RJ-45 КАТ.5Е ДЛЯ ОДНОПРОВОЛОЧГНОГО КАБЕЛЯ###'ШТ''2801=<5/60-80-1>/2799=0,22_0*
29 | Б1509-2401-Д'0,18:1,2:1,0376##'=12'КОЛПАЧОК НА КОННЕКТОР UTP RJ-45###'ШТ''2801=<5/20-40>/2799=0,14_0*
30 | Б1509-4520-Д'8,13:1,0376##'=12'ШНУР КОММУТАЦИОННЫЙ U/UTP4-CAT5E, RJ-45, LSZН, L=2,0 М###'ШТ''2801=<5/10-20>/2799=7,84_0*
31 | БС514-3930-Д3#С514-3930'1,42##'=12'КОРОБ ЭЛЕКТРОТЕХНИЧЕСКИЙ ИЗ ПВХ ПРЯМОЙ 25 Х 25 ММ ###'М''2801=<5/20-20-1>/2799=1,42_0*
32 | Б2405-367-Д'3,40:1,2:1,0376##'=12'СОЕДИНИТЕЛЬ ПВХ ГОФРИРОВАННЫЙ ДЛЯ ТРУБЫ ДИАМЕТРОМ 25 ММ###'ШТ''2801=<5/20-20-3>/2799=2,73_0*
33 | Б2405-368-Д'3,78:1,2:1,0376##'=12'СОЕДИНИТЕЛЬ ПВХ ГОФРИРОВАННЫЙ ДЛЯ ТРУБЫ ДИАМЕТРОМ 32 ММ###'ШТ''2801=<5/20-20-3>/2799=3,04_0*
34 | БС101-86726-20Д1#С101-86726-20'12,68##'=13'СПИРАЛЬНЫЕ ШНЕКИ (СВЕРЛА С ТВЕРДОСПЛАВНЫМИ НАКОНЕЧНИКАМИ)###'ШТ.''2801=<1/10-170-10>/2799=12,68_0*
35 | БС101-86726-20Д#С101-86726-20'12,68##'=13'СВЕРЛА ШНЕКОВЫЕ###'ШТ.''2801=<1/10-170-10>/2799=12,68_0*
36 | БС101-86726-2Д#С101-86726-2'4,69##'=13'БУР SDS D8 Х 160 ММ###'ШТ.''2801=<1/10-170-10>/2799=4,69_0*
37 | БС101-ЗБ'12,59##'=13'ЗУБИЛА SDS ###'ШТ''2801=<1/10-170>/2799=12,59_0*
38 | БС104-701-14-Д#С104-701-14'181,94##'=13'НЕГОРЮЧАЯ МИНЕРАЛЬНАЯ ВАТА, ПЛОТНОСТЬЮ 100 КГ/М3 ДЛЯ ПРОТИВОПОЖАРНЫХ ПРОХОДОК###'М3''2801=<1/10-120-10-10>/2799=181,94_0*
39 | Б2405-369-Д'1,29:1,2:1,0376##'=12'СОЕДИНИТЕЛЬ ПВХ ГОФРИРОВАННЫЙ ДЛЯ ТРУБЫ ДИАМЕТРОМ 40 ММ###'ШТ''2801=<5/20-20-3-5>/2799=1,04_0*
40 | БС522-2500#С522-2500'64530,19##'=12'ПРИПОЙ ОЛОВЯННО-СВИНЦОВЫЙ БЕССУРЬМЯНИСТЫЙ В ЧУШКАХ, МАРКИ ПОС61###'Т''2799=64530,19_0*
41 | БС544-8900#С544-8900'53,66##'=12'ЛЕНТА ЛИПКАЯ ИЗОЛЯЦИОННАЯ НА ПОЛИКАСИНОВОМ КОМПАУНДЕ МАРКИ ЛСЭПЛ, ШИРИНОЙ 20-30 ММ, ТОЛЩИНОЙ 0,14 - 0,19 ММ###'КГ''2799=53,66_0*
42 | БС101-11099#С101-11099'15,43##'=13'ШКУРКА ШЛИФОВАЛЬНАЯ НА БУМАЖНОЙ ОСНОВЕ ВОДОСТОЙКАЯ###'М2''2799=15,43_0*
43 | БС101-128901#С101-128901'4320##'=13'ТАЛЬК ТЕХНИЧЕСКИЙ МОЛОТЫЙ###'Т''2799=4320_0*
44 | БС101-63602-1#С101-63602-1'(4543-8).0,001578##'=13'ПАСТА КВАРЦЕВАЗЕЛИНОВАЯ###'КГ''2799=7,16_0*
45 | БС101-81404-1#С101-81404-1'2,26##'=37'ПРОВОЛОКА СТАЛЬНАЯ НИЗКОУГЛЕРОДИСТАЯ ОБЩЕГО НАЗНАЧЕНИЯ ТЕРМИЧЕСКИ ОБРАБОТАННАЯ, ОЦИНКОВАННАЯ, ДИАМЕТРОМ 2 ММ###'КГ''2799=2,26_0*
46 | БС113-7611#С113-7611'(1737-5).0,001578##'=13'КЛЕЙ БМК-5К###'КГ''2799=2,73_0*
47 | БС552-301#С552-301'7,88##'=12'ВТУЛКА В22 УХЛ2###'100 ШТ.''2799=7,88_0*
48 | БС552-702#С552-702'2,64##'=12'ЗАГЛУШКА У469###'10 ШТ.''2799=2,64_0*
49 | БС552-303#С552-303'21,56##'=12'ВТУЛКА В42 УХЛ2###'100 ШТ.''2799=21,56_0*
50 | БС552-703#С552-703'4,26##'=12'ЗАГЛУШКА У470###'10 ШТ.''2799=4,26_0*
51 | РМ010201/М010410/М021104#М021141*
52 | Н10=65,72.1,1#69,89'Н15=38,44.1,1#37,3'Н16=59,57.1,1#40,54'Н17=76,38.1,1#37,3'Н19=68,63.1,1#50,01*
53 | 1716-89600-Д'9'Ж1*
54 | Ц10-700-9'9''ВНЕШНИЕ УСТРОЙСТВА: ПО КИРПИЧНОМУ ОСНОВАНИЮ'ВНЕШНЕЕ УСТРОЙСТВО''*
55 | 1716-1900-Д'26'Ж1*
56 | Ц10-713-5'26''СЧИТЫВАТЕЛИ ИДЕНТИФИКАТОРОВ И КОНТРОЛЛЕРА'КОМПЛ.''*
57 | 1716-ИНДИФ-Д'542'Ж1*
58 | 1716-97653-Д'1'Ж1*
59 | Ц10-713-5'1''СЧИТЫВАТЕЛИ ИДЕНТИФИКАТОРОВ И КОНТРОЛЛЕРА'КОМПЛ.''*
60 | 1716-58327-Д'13'Ж1*
61 | Ц10-710-4'13''ЗАМОК ЭЛЕКТРОМАГНИТНЫЙ'ЗАМОК''*
62 | 1716-58332-Д'13'Ж1*
63 | 1716-2387-Д'13'Ж1*
64 | Ц10-701-1'13''ИЗВЕЩАТЕЛИ ОХРАННЫЕ МАГНИТОКОНТАКТНЫЕ НАКЛАДНЫЕ: ПО МЕТАЛЛИЧЕСКОМУ (ПВХ) ОСНОВАНИЮ'ИЗВЕЩАТЕЛЬ''*
65 | 1716-24267-Д'13'Ж1*
66 | Ц10-710-3'13''КНОПКА ОТКРЫВАНИЯ ДВЕРИ'КНОПКА''*
67 | 1716-23210-Д'4'Ж1*
68 | 1716-37019-Д'2'Ж1*
69 | Ц10-706-2'4+2''БЛОКИ БЕСПЕРЕБОЙНОГО ПИТАНИЯ: ПО КИРПИЧНОМУ ОСНОВАНИЮ'БЛОК''*
70 | 1716-31382-Д'2'Ж1*
71 | Ц10-901-9'2''ЯЩИК ПРОТЯЖНОЙ ИЛИ КОРОБКА РАЗМЕРОМ ДО 500 Х 500 ММ'10 ШТ.''*
72 | 1716-6192-Д'3'Ж1*
73 | Ц10-700-9'3''ВНЕШНИЕ УСТРОЙСТВА: ПО КИРПИЧНОМУ ОСНОВАНИЮ'ВНЕШНЕЕ УСТРОЙСТВО''*
74 | 1511-48904-Д'6'Ж1*
75 | 1511-172-Д1'3'Ж1*
76 | 1511-174-Д'1'Ж1*
77 | 1716-5360-Д'2'Ж1*
78 | Ц10-713-2'2''ТУРНИКЕТ КАЛИТКА ЭЛЕКТРОМЕХАНИЧЕСКАЯ'ТУРНИКЕТ''*
79 | 1716-КОМП-Д'1'Ж1*
80 | 1716-МОНИТ-Д'1'Ж1*
81 | 1716-НАБ.ПЕРИФ-Д'1'Ж1*
82 | 1716-1500-Д'1'Ж1*
83 | Ц10-706-2'1''БЛОКИ БЕСПЕРЕБОЙНОГО ПИТАНИЯ: ПО КИРПИЧНОМУ ОСНОВАНИЮ'БЛОК''*
84 | 1716-33329-Д1'1'Ж1*
85 | Ц8-591-8'1''РОЗЕТКА ШТЕПСЕЛЬНАЯ НЕУТОПЛЕННОГО ТИПА ПРИ ОТКРЫТОЙ ПРОВОДКЕ'100 ШТ.''*
86 | П'ПРОГРАММНОЕ ОБЕСПЕЧЕНИЕ*
87 | 1716-38951-Д'1'Ж1*
88 | П'МАТЕРИАЛЫ ДЛЯ ИЗГОТОВЛЕНИЯ ПРОТИВОПОЖАРНЫХ ПРОХОДОК*
89 | С113-7812-45'310*
90 | Е13-135-7'1.0,310.0,004'104-701-16/113-7812-45'ЗАПОЛНЕНИЕ (ГЕРМЕТИЗАЦИЯ) ПРОТИВОПОЖАРНЫХ КАБЕЛЬНЫХ ПРОХОДОК С ПРИМЕНЕНИЕМ ПРОТИВОПОЖАРНОЙ ТЕРМОРАСШИРЯЮЩЕЙСЯ МАСТИКИ НILTI НА ВЫСОТЕ ДО 1,5 М ОТ ОПОРНОЙ ПЛОЩАДКИ'М3 ЗАПОЛНЕНИЯ ПРОХОДКИ''*
91 | С104-701-14-Д'0,001*
92 | Е26-31-1'0,001''МОНТАЖ'М3''*
93 | Ж3-80-41'СЕТИ'М*
94 | С505-2103'210'Ж1000*
95 | С505-2106'1035'Ж1000*
96 | С501-44064'585'Ж1000*
97 | С501-44065'140'Ж1000*
98 | 1509-UTP-Д'590'Ж1000*
99 | Ц8-912-1'(210+1035+585+140+590):1,02''КАБЕЛЬ ТРЕХ-ПЯТИЖИЛЬНЫЙ СЕЧЕНИЕМ ЖИЛЫ ДО 6 ММ2 В ПРОЛОЖЕННЫХ ТРУБАХ, КОРОБАХ (КАБЕЛЬ-КАНАЛАХ)'100 М''*
100 | С552-606-2Д'251*
101 | С552-1409-10Д'1606*
102 | 1509-2400-Д'20*
103 | 1509-2401-Д'20*
104 | Ц10-65-3'20''МОНТАЖ КОННЕКТОРОВ'10 РАЗЪЕМОВ''*
105 | 1509-4520-Д'1*
106 | Ц10-137-1'1''ПЕРЕМЫЧКИ КАБЕЛЬНЫЕ ДЛИНОЙ ДО 6 М'100 ПЕРЕМЫЧЕК''*
107 | С514-3930-Д3'135*
108 | Ц8-423-2'135:1,03''КАБЕЛЬ-КАНАЛЫ ПВХ, СЕЧЕНИЕ ДО 25 Х 25 ММ'100 М''*
109 | С514-3950'20*
110 | Ц8-423-3'20:1,03''КАБЕЛЬ-КАНАЛЫ ПВХ, СЕЧЕНИЕ ДО 100 Х 60 ММ'100 М''*
111 | С552-2003'120*
112 | Ц8-904-1'120:1,01''ТРУБЫ ВИНИПЛАСТОВЫЕ ПО СТЕНАМ, ДИАМЕТР ДО 25 ММ'100 М''*
113 | С552-2004'25*
114 | С552-2005'55*
115 | Ц8-904-2'(25+55):1,01''ТРУБЫ ВИНИПЛАСТОВЫЕ ПО СТЕНАМ, ДИАМЕТР ДО 50 ММ'100 М''*
116 | 2405-367-Д'60*
117 | 2405-368-Д'10*
118 | 2405-369-Д'20*
119 | С552-2013'20*
120 | Ц8-904-2'20:1,01''ТРУБЫ ВИНИПЛАСТОВЫЕ ПО СТЕНАМ, ДИАМЕТР ДО 50 ММ'100 М''*
121 | Ж3-80-90'СТРОИТЕЛЬНО-МОНТАЖНЫЕ РАБОТЫ'М*
122 | Е46-68-1'10'Ж100'СВЕРЛЕНИЕ СКВОЗНЫХ ОТВЕРСТИЙ ДИАМЕТРОМ ДО 40 ММ ЭЛЕКТРОПЕРФОРАТОРОМ (ЭЛЕКТРОДРЕЛЬЮ) В КИРПИЧНЫХ СТЕНАХ ГЛУБИНОЙ 130 ММ (120 ММ) С УСТРОЙСТВОМ ГИЛЬЗ'100 ОТВЕРСТИЙ''*
123 | С101-86726-20Д'10.1,08:100*
124 | Е46-71-3'10'Ж100'СВЕРЛЕНИЕ ОТВЕРСТИЙ В БЕТОННЫХ КОНСТРУКЦИЯХ НА ГЛУБИНУ 200 ММ ЭЛЕКТРОПЕРФОРАТОРОМ С ПРИМЕНЕНИЕМ СПИРАЛЬНЫХ ШНЕКОВ ДИАМЕТРОМ ОТВЕРСТИЙ ДО 40 ММ С УСТРОЙСТВОМ ГИЛЬЗ'100 ОТВЕРСТИЙ''*
125 | Е46-71-7#К=24'10'Н1=24'НА КАЖДЫЕ 10 ММ ИЗМЕНЕНИЯ ГЛУБИНЫ СВЕРЛЕНИЯ ОТВЕРСТИЙ ДОБАВЛЯЕТСЯ К НОРМЕ 46-71-3 ДО ГЛУБИНЫ 440 ММ'100 ОТВЕРСТИЙ''*
126 | Е46-71-3'12'Ж100'СВЕРЛЕНИЕ ОТВЕРСТИЙ В БЕТОННЫХ КОНСТРУКЦИЯХ НА ГЛУБИНУ 200 ММ ЭЛЕКТРОПЕРФОРАТОРОМ С ПРИМЕНЕНИЕМ СПИРАЛЬНЫХ ШНЕКОВ ДИАМЕТРОМ ОТВЕРСТИЙ ДО 40 ММ С УСТРОЙСТВОМ ГИЛЬЗ'100 ОТВЕРСТИЙ''*
127 | Е46-71-7#К=51'12'Н1=51'НА КАЖДЫЕ 10 ММ ИЗМЕНЕНИЯ ГЛУБИНЫ СВЕРЛЕНИЯ ОТВЕРСТИЙ ДОБАВЛЯЕТСЯ К НОРМЕ 46-71-3 ДО ГЛУБИНЫ 710 ММ'100 ОТВЕРСТИЙ''*
128 | С101-86726-20Д1'(10.2,24:100+10.24.0,117:100)+(12.2,24:100+12.51.0,117:100)*
129 | Ц8-155-1#Н2=0'32'Н2=0'ВЫПОЛНЕНИЕ РАБОТ ПО ЗАДЕЛКЕ ЗАЗОРОВ В СТЕНАХ (ПЕРЕГОРОДКАХ) С НОРМИРУЕМЫМ ПРЕДЕЛОМ ОГНЕСТОЙКОСТИ НЕГОРЮЧИМИ МАТЕРИАЛАМИ НА ВСЮ ТОЛЩИНУ КОНСТРУКЦИИ'ШТ.''*
130 | Е46-26-4'2'Ж100'СВЕРЛЕНИЕ КОЛЬЦЕВЫМИ АЛМАЗНЫМИ СВЕРЛАМИ В ЖЕЛЕЗОБЕТОННЫХ КОНСТРУКЦИЯХ С АРМАТУРОЙ ДИАМЕТРОМ ДО 16 ММ С ПРИМЕНЕНИЕМ ОХЛАЖДАЮЩЕЙ ЖИДКОСТИ (ВОДЫ) ГОРИЗОНТАЛЬНЫХ ОТВЕРСТИЙ ГЛУБИНОЙ 200 ММ, ДИАМЕТРОМ 40 ММ С УСТРОЙСТВОМ ГИЛЬЗ'100 ОТВЕРСТИЙ''*
131 | Е46-26-20#К=15'2'Н1=15'СВЕРЛЕНИЕ КОЛЬЦЕВЫМИ АЛМАЗНЫМИ СВЕРЛАМИ В ЖЕЛЕЗОБЕТОННЫХ КОНСТРУКЦИЯХ С АРМАТУРОЙ ДИАМЕТРОМ ДО 16 ММ С ПРИМЕНЕНИЕМ ОХЛАЖДАЮЩЕЙ ЖИДКОСТИ (ВОДЫ) ГОРИЗОНТАЛЬНЫХ ОТВЕРСТИЙ: НА КАЖДЫЕ 10 ММ ИЗМЕНЕНИЯ ГЛУБИНЫ ДОБАВЛЯЕТСЯ ДО ГЛУБИНЫ 350 ММ, ДИАМЕТРОМ 40 ММ '100 ОТВЕРСТИЙ''*
132 | Ц8-155-1#Н2=0'6'Н2=0'ВЫПОЛНЕНИЕ РАБОТ ПО ЗАДЕЛКЕ ЗАЗОРОВ В ПЕРЕКРЫТИЯХ С НОРМИРУЕМЫМ ПРЕДЕЛОМ ОГНЕСТОЙКОСТИ НЕГОРЮЧИМИ МАТЕРИАЛАМИ НА ВСЮ ТОЛЩИНУ КОНСТРУКЦИИ'ШТ.''*
133 | Е46-74-1'15''УСТРОЙСТВО ШТРАБ В КИРПИЧНЫХ СТЕНАХ ПЛОЩАДЬЮ СЕЧЕНИЯ ДО 20 СМ2 (40Х40 ММ)'100 М''*
134 | С101-86726-2Д'15.0,75:100*
135 | С101-86752-1'15.0,75:100*
136 | С101-ЗБ'15.0,2:100*
137 | Ц8-155-1#Н2=0'1'Н2=0'ВЫПОЛНЕНИЕ РАБОТ ПО МОНТАЖУ ПРОТИВОПОЖАРНОЙ ПРОХОДКИ (ПР-1С) В ПРОТИВОПОЖАРНОЙ ПЕРЕГОРОДКЕ 1 ТИПА ТОЛЩИНОЙ 100 ММ. ПРЕДЕЛ ОГНЕСТОЙКОСТИ ПРОХОДКИ НЕ МЕНЕЕ EI 45'ШТ.''*
138 | L*

## 8838-1-3011-B0
НАИМЕНОВАНИЕ ОБЪЕКТА |  | РЕСТАВРАЦИЯ ФАСАДОВ, КАПИТАЛЬНЫЙ РЕМОНТ С МОДЕРНИЗАЦИЕЙ ЗДАНИЯ СПЕЦИАЛИЗИРОВАННОГО ДЛЯ ОБРАЗОВАНИЯ И ВОСПИТАНИЯ (ЗДАНИЯ ШКОЛЫ N 4) ПО УЛ. КРАСНОАРМЕЙСКОЙ, 11 И БЛАГОУСТРОЙСТВО ПРИЛЕГАЮЩЕЙ ТЕРРИТОРИИ. МОДЕРНИЗАЦИЯ.СТАДИЯ А
КОД ОБЪЕКТА |  | 22.013
НАИМЕНОВАНИЕ ЗДАНИЯ, СООРУЖЕНИЯ |  | ЗДАНИЕ ШКОЛЫ
ШИФР ЗДАНИЯ, СООРУЖЕНИЯ |  | 22.013
КОМПЛЕКТ ЧЕРТЕЖЕЙ |  | ОПС3.СО;ОПС3.ВР
ВЕДОМОСТЬ ОБЪЕМОВ И СТОИМОСТИ РАБОТ № 3011
(НОРМЫ 2022г.)
СИСТЕМА КОНТРОЛЯ И УПРАВЛЕНИЯ ДОСТУПОМ
СОСТАВЛЕНА В ЦЕНАХ НА 1 МАЯ 2023г.
ОБОСНОВА- НИЕ | НАИМЕНОВАНИЕ ВИДОВ РАБОТ | ОБЪЕМ | СТОИМОСТЬ, ТЫС.РУБ.
|  |  | ЗАРАБОТНАЯ ПЛАТА | ЭКСПЛУАТА- ЦИЯ МАШИН И МЕХА- НИЗМОВ | МАТЕРИАЛЫ, ИЗДЕЛИЯ, КОНСТРУК- ЦИИ | ОБОРУДОВА- НИЕ,МЕБЕЛЬ, ИНВЕНТАРЬ | ОХР и ОПР | ПРОЧИЕ СРЕДСТВА | ВСЕГО
|  | ЕД.ИЗМ. | ТРУДОЕМ- КОСТЬ, ЧЕЛ.Ч. | В Т.Ч.З/П МАШИ- НИСТОВ | ТРАНСПОРТ | ТРАНСПОРТ | ПЛАНОВАЯ ПРИБЫЛЬ
1 | 2 | 3 | 4 | 5 | 6 | 7 | 8 | 9 | 10
Ж3-80-42 | ОБОРУДОВАНИЕ И ПРИБОРЫ | 659 | 0,953 | 0,004 | 0,465 | 54,251 | 0,42 | 0 | 57,539
|  | ШТ | 95 | 0 | 0,026 | 1,063 | 0,357
Ж3-80-41 | СЕТИ | 2560 | 4,371 | 0,31 | 5,043 | 0 | 2,919 | 0 | 14,732
|  | М | 483 | 0,087 | 0,282 | 0 | 1,807
Ж3-80-90 | СТРОИТЕЛЬНО-МОНТАЖНЫЕ РАБОТЫ | 34 | 0,412 | 0,018 | 0,031 | 0 | 0,285 | 0 | 0,981
|  | М | 43 | 0 | 0,002 | 0 | 0,233
| И Т О Г О | 0 | 5,736 | 0,332 | 5,539 | 54,251 | 3,624 | 0 | 73,252
|  |  | 621 | 0,087 | 0,31 | 1,063 | 2,397
| СОСТАВИЛ | ______________________________ | [5 empty] | А.А.ГАРКАВАЯ
|  | (должность) |  |  |  | (подпись) |  | (инициалы,фамилия)
| ПРОВЕРИЛ | ______________________________ | [5 empty] | Н.Н.НЕСТЕРОВА
|  | (должность) |  |  |  | (подпись) |  | (инициалы,фамилия)

## 8838-1-3011-Q1
НАИМЕНОВАНИЕ ОБЪЕКТА |  | РЕСТАВРАЦИЯ ФАСАДОВ, КАПИТАЛЬНЫЙ РЕМОНТ С МОДЕРНИЗАЦИЕЙ ЗДАНИЯ СПЕЦИАЛИЗИРОВАННОГО ДЛЯ ОБРАЗОВАНИЯ И ВОСПИТАНИЯ (ЗДАНИЯ ШКОЛЫ N 4) ПО УЛ. КРАСНОАРМЕЙСКОЙ, 11 И БЛАГОУСТРОЙСТВО ПРИЛЕГАЮЩЕЙ ТЕРРИТОРИИ. МОДЕРНИЗАЦИЯ.СТАДИЯ А
КОД ОБЪЕКТА |  | 22.013
НАИМЕНОВАНИЕ ЗДАНИЯ, СООРУЖЕНИЯ |  | ЗДАНИЕ ШКОЛЫ
ШИФР ЗДАНИЯ, СООРУЖЕНИЯ |  | 22.013
КОМПЛЕКТ ЧЕРТЕЖЕЙ |  | ОПС3.СО;ОПС3.ВР
ВЕДОМОСТЬ ОБЪЕМОВ РАБОТ И РАСХОДОВ РЕСУРСОВ С КОДАМИ РБ ДЛЯ ЛОКАЛЬНОЙ СМЕТЫ № 3011
(НОРМЫ 2022г.)
СИСТЕМА КОНТРОЛЯ И УПРАВЛЕНИЯ ДОСТУПОМ
ОБОСНОВАНИЕ | НАИМЕНОВАНИЕ ВИДОВ | ЕДИНИЦА ИЗМЕРЕНИЯ | КОД | НАИМЕНОВАНИЕ РЕСУРСОВ | ЕД.ИЗМ. | КОЛИЧЕСТВО
| РАБОТ | ОБЪЕМ | РЕСУРСА
1 | 2 | 3 | 4 | 5 | 6 | 7
Ж3-80-42 | ОБОРУДОВАНИЕ И ПРИБОРЫ | ШТ 659
|  |  | 1-1 | ЗАТРАТЫ ТРУДА РАБОЧИХ | ЧЕЛ.Ч | 95.9792
|  |  | 1-3 | ЗАТРАТЫ ТРУДА МАШИНИСТОВ | ЧЕЛ.-Ч | 0.02747
|  |  | М021141 | КРАНЫ НА АВТОМОБИЛЬНОМ ХОДУ ПРИ РАБОТЕ НА ДРУГИХ ВИДАХ СТРОИТЕЛЬСТВА, 10 Т | МАШ.Ч | 0.0004
|  |  | М030401 | ЛЕБЕДКИ ЭЛЕКТРИЧЕСКИЕ ТЯГОВЫМ УСИЛИЕМ ДО 5,79 (0,59) КН (Т) | МАШ.Ч | 0.812
|  |  | М134041 | ШУРУПОВЕРТ | МАШ.Ч | 0.78
|  |  | М331451 | ПЕРФОРАТОРЫ ЭЛЕКТРИЧЕСКИЕ | МАШ.Ч | 0.33
|  |  | М331615* | ДРЕЛИ ЭЛЕКТРИЧЕСКИЕ | МАШ.Ч | 6.86
|  |  | М331617 | СРЕДСТВА МАЛОЙ МЕХАНИЗАЦИИ | МАШ.Ч | 0.00067
|  |  | М331620* | ЭЛЕКТРОПАЯЛЬНИК | МАШ.Ч | 0.75
|  |  | М400002 | АВТОМОБИЛЬ БОРТОВОЙ, ГРУЗОПОДЪЕМНОСТЬЮ ДО 8 Т | МАШ.Ч | 0.0264
|  |  | 1 | Материалы для строительных работ
|  |  | 1/10 | Материалы для строительных работ общего назначения
|  |  | 1/10-120 | Материалы, изделия и конструкции для теплоизоляционных работ
|  |  | 1/10-120-10-10/С104-701-14-Д | НЕГОРЮЧАЯ МИНЕРАЛЬНАЯ ВАТА, ПЛОТНОСТЬЮ 100 КГ/М3 ДЛЯ ПРОТИВОПОЖАРНЫХ ПРОХОДОК | М3 | 0.001
|  |  | 1/10-160 | Пленки, полотна, ткани разные
|  |  | 1/10-160-20/15 | ВЕТОШЬ | КГ | 0.0003
|  |  | 1/10-170 | Оснастка технологическая и инструментальная
|  |  | 1/10-170-10/5 | СВЕРЛА СПИРАЛЬНЫЕ С ЦИЛИНДРИЧЕСКИМ ХВОСТОВИКОМ, ДЛИННАЯ СЕРИЯ (ПО МЕТАЛЛУ), ДИАМЕТРОМ 3,1-3,7 ММ | ШТ. | 0.53
|  |  | 1/10-170-10/15 | СВЕРЛА СПИРАЛЬНЫЕ С ЦИЛИНДРИЧЕСКИМ ХВОСТОВИКОМ, ДЛИННАЯ СЕРИЯ (ПО МЕТАЛЛУ), ДИАМЕТРОМ 4,3-5,3 ММ | ШТ. | 0.13
|  |  | 1/10-170-10/45 | СВЕРЛА СПИРАЛЬНЫЕ С ЦИЛИНДРИЧЕСКИМ ХВОСТОВИКОМ, ДЛИННАЯ СЕРИЯ (ПО МЕТАЛЛУ), ДИАМЕТРОМ 5,4-6 ММ | ШТ. | 0.13
|  |  | 1/10-170-10/115 | СВЕРЛА С SDS PLUS ХВОСТОВИКОМ (НАКОНЕЧНИК ИЗ ТВЕРДОСПЛАВНОЙ СТАЛИ) (ПО БЕТОНУ), ДИАМЕТРОМ 5-10 ММ, ДЛИНОЙ 210 (215) ММ | ШТ. | 0.19
|  |  | 1/10-170-10/135 | СВЕРЛА С SDS PLUS ХВОСТОВИКОМ (НАКОНЕЧНИК ИЗ ТВЕРДОСПЛАВНОЙ СТАЛИ) (ПО БЕТОНУ), ДИАМЕТРОМ 8-10 ММ, ДЛИНОЙ 260 (265) ММ | ШТ. | 0.0204
|  |  | 1/10-170-10/215 | СВЕРЛА С SDS PLUS ХВОСТОВИКОМ (НАКОНЕЧНИК ИЗ ТВЕРДОСПЛАВНОЙ СТАЛИ) (ПО БЕТОНУ), ДИАМЕТРОМ 16 ММ, ДЛИНОЙ 210-265 ММ | ШТ. | 0.12
|  |  | 1/10-230 | Материалы для отделочных работ
|  |  | 1/10-230-45-10/155 | ЭМАЛЬ ПЕНТАФТАЛЕВАЯ ПФ-115, СЕРАЯ | Т | 7.8e-05
|  |  | 1/10-240 | Метизы и крепежные изделия
|  |  | 1/10-240-15/150 | ВИНТ С ПОТАЙНОЙ ГОЛОВКОЙ 3 Х 25, 4 Х 25 ОЦИНКОВАННЫЕ | 1000 ШТ. | 0.052
|  |  | 1/10-240-15/160 | ВИНТЫ САМОНАРЕЗАЮЩИЕ 3,5 Х 25 ПО МЕТАЛЛУ | 1000 ШТ. | 0.108
|  |  | 1/10-240-30-30/354 | ДЮБЕЛЬ-ГВОЗДЬ МОНТАЖНЫЙ 6 Х 40 ММ | 100 ШТ. | 0.38
|  |  | 1/10-240-55-10/40 | ШУРУПЫ С ПОЛУКРУГЛОЙ ГОЛОВКОЙ 4 Х 40 ММ | Т | 7e-06
|  |  | 1/55 | Материалы специального назначения (кислотоупорные, огнеупорные и антикоррозионные)
|  |  | 1/55-20 | Огнеупорные и огнезащитные изделия и материалы
|  |  | 1/55-20-50/50 | МАСТИКА ТЕРМОРАСШИРЯЮЩАЯСЯ ПРОТИВОПОЖАРНАЯ НILTI СP 611A | МЛ | 310
|  |  | 5 | Материалы для монтажных и специальных строительных работ
|  |  | 5/20 | Изделия для прокладки кабельных сетей
|  |  | 5/20-20 | Пластиковые системы для прокладки кабеля
|  |  | 5/20-20-3-4/10 | ТРУБКА МАРКИ ТВ-40 ВНУТРЕННИМ ДИАМЕТРОМ 5 ММ | КГ | 0.0042
|  |  | 5/20-40 | Другие электромонтажные материалы
|  |  | 5/20-40-4/11 | КОРОБКА МОНТАЖНАЯ (ПОДРОЗЕТНИК) | 100 ШТ. | 0.0102
|  |  | 5/30 | Материалы для электротехнических установок
|  |  | 5/30-30 | Электросиловые и электроосветительные установки
|  |  | 5/30-30-1-2/1716-31382-Д | КОРПУС ДЛЯ РАЗМЕЩЕНИЯ ДОПОЛНИТЕЛЬНЫХ АККУМУЛЯТОРНЫХ БАТАРЕЙ БОКС-12 ИСП.01, ГАБАРИТНЫЕ РАЗМЕРЫ НЕ БОЛЕЕ 222Х356Х96 ММ | ШТ | 2
|  |  | 5/30-30-4/1716-33329-Д1 | РОЗЕТКА НАКЛАДНАЯ ИНФОРМАЦИОННАЯ, ОДНОПОРТОВАЯ, RJ-45, КАТ.5 НЕЭКРАНИРОВАННАЯ | ШТ | 1
|  |  | 5/30-40 | Материалы для электроизоляционных работ
|  |  | 5/30-40-2/21 | ЛЕНТА ЛИПКАЯ ИЗОЛЯЦИОННАЯ НА ПОЛИКАСИНОВОМ КОМПАУНДЕ МАРКИ ЛСЭПЛ, ШИРИНОЙ 20-30 ММ, ТОЛЩИНОЙ 0,14 - 0,19 ММ | КГ | 0.0011
|  |  | 5/50 | Прокатно-тянутые изделия из цветных металлов и цветные металлы
|  |  | 5/50-70 | Сплавы из цветных металлов
|  |  | 5/50-70-2/2 | ПРИПОЙ ОЛОВЯННО-СВИНЦОВЫЙ БЕССУРЬМЯНИСТЫЙ В ЧУШКАХ, МАРКИ ПОС61 | Т | 0.000292
|  |  | 5/70 | Материалы и оборудование противопожарное и охранное
|  |  | 5/70-10 | Оборудование пожарно-охранной сигнализации
|  |  | 5/70-10-1-2-1/1716-2387-Д | ИЗВЕЩАТЕЛЬ ОХРАННЫЙ МАГНИТОКОНТАКТНЫЙ НАКЛАДНОЙ НО-03 | ШТ | 13
|  |  | 5/90 | Прочие материалы для монтажных и специальных строительных работ
|  |  | 5/90-10 | Дюбели для крепления электромонтажных изделий
|  |  | 5/90-10/4 | ДЮБЕЛЬ МОНТАЖНЫЙ У658 | 10 ШТ. | 0.204
Прочие
|  |  | 1511-172-Д1 | АККУМУЛЯТОР 12 В, 26 АЧ | ШТ | 3
|  |  | 1511-174-Д | АККУМУЛЯТОР 12 В, 40 АЧ | ШТ | 1
|  |  | 1511-48904-Д | АККУМУЛЯТОР 12 В, 17 АЧ | ШТ | 6
|  |  | 1716-1500-Д | ИСТОЧНИК БЕСПЕРЕБОЙНОГО ПИТАНИЯ SRTSE1500RTXLI-NC, С13-С14 КАБЕЛЬ В КОМПЛЕКТЕ | КОМПЛ | 1
|  |  | 1716-1900-Д | МУЛЬТИФОРМАТНЫЙ СЧИТЫВАТЕЛЬ PERCO-IR19 | ШТ | 26
|  |  | 1716-23210-Д | РЕЗЕРВИРОВАННЫЙ ИСТОЧНИК ПИТАНИЯ РИП-12 ИСП.06 | ШТ | 4
|  |  | 1716-24267-Д | КНОПКА АВАРИЙНОГО ВЫХОДА ST-ER115 | ШТ | 13
|  |  | 1716-37019-Д | РЕЗЕРВИРОВАННЫЙ ИСТОЧНИК ПИТАНИЯ РИП-12 ИСП.17 | ШТ | 2
|  |  | 1716-38951-Д | ПО SIGUR СПЕЦИАЛЬНЫЙ МОДУЛЬ "ШКОЛА" АДМИНИСТРАТИРОВАНИЕ КАРТОТЕКИ УЧАЩИХСЯ И ПЕРСОНАЛА . ПОДДЕРЖИВАЕТ РАБОТУ С БАЗОЙ ДО 10 000 ЧЕЛОВЕК | ШТ | 1
|  |  | 1716-5360-Д | ТУМБОВЫЙ ТУРНИКЕТ PERCO-TB01.9A В КОМПЛЕКТЕ С ПУЛЬТОМ ДИСТАНЦИОННОГО УПРАВЛЕНИЯ (КАБЕЛЬ НЕ МЕНЕЕ 40 М) И АВТОМАТИЧЕСКИМИ ПЛАНКАМИ "АНТИПАНИКА" | КОМПЛ | 2
|  |  | 1716-58327-Д | ЭЛЕКТРОМАГНИТНЫЙ ЗАМОК AL-200-12V PREMIUM | ШТ | 13
|  |  | 1716-58332-Д | МОНТАЖНЫЙ УГОЛОК ДЛЯ ЗАМКА AL-200-12V PREMIUM | ШТ | 13
|  |  | 1716-6192-Д | БЛОК ЗАЩИТНЫЙ КОММУТАЦИОННЫЙ БЗК ИСП.02 | ШТ | 3
|  |  | 1716-89600-Д | СЕТЕВОЙ КОНТРОЛЛЕР SIGUR E510 | КОМПЛ | 9
|  |  | 1716-97653-Д | КОНТРОЛЬНЫЙ СЧИТЫВАТЕЛЬ КАРТ PERCO-IR15.9 | ШТ | 1
|  |  | 1716-ИНДИФ-Д | ИНДИФИКАТОР ДОСТУПА; РАБОЧАЯ ЧАСТОТА-13,56 МГ; ЧИП - MIFARE-СОВМЕСТИМЫЙ | ШТ | 542
|  |  | 1716-КОМП-Д | ПЕРСОНАЛЬНЫЙ КОМПЬЮТЕР, ОПЕРАЦИОННАЯ СИСТЕМА WINDOWS 10/WINDOWS SERVER 2019 | КОМПЛ | 1
|  |  | 1716-МОНИТ-Д | МОНИТОР ДИАГОНАЛЬ 23" ; СООТНОШЕНИЕ СТОРОН 16:9; РАЗРЕШЕНИЕ НЕ МЕНЕЕ 1280Х1024; ИНТЕРФЕЙС ПОДКЛЮЧЕНИЯ НDMI,VGA | ШТ | 1
|  |  | 1716-НАБ.ПЕРИФ-Д | НАБОР ПЕРИФЕРИИ: КЛАВИАТУРА И МЫШЬ | ШТ | 1
Ж3-80-41 | СЕТИ | М 2560
|  |  | 1-1 | ЗАТРАТЫ ТРУДА РАБОЧИХ | ЧЕЛ.Ч | 482.3681
|  |  | 1-3 | ЗАТРАТЫ ТРУДА МАШИНИСТОВ | ЧЕЛ.-Ч | 7.3319
|  |  | М021141 | КРАНЫ НА АВТОМОБИЛЬНОМ ХОДУ ПРИ РАБОТЕ НА ДРУГИХ ВИДАХ СТРОИТЕЛЬСТВА, 10 Т | МАШ.Ч | 7.3319
|  |  | М030402 | ЛЕБЕДКИ ЭЛЕКТРИЧЕСКИЕ ТЯГОВЫМ УСИЛИЕМ ДО 12,26 (1,25) КН (Т) | МАШ.Ч | 4.7449
|  |  | М330301* | МАШИНЫ ШЛИФОВАЛЬНЫЕ ЭЛЕКТРИЧЕСКИЕ | МАШ.Ч | 1.7822
|  |  | М331451 | ПЕРФОРАТОРЫ ЭЛЕКТРИЧЕСКИЕ | МАШ.Ч | 29.7103
|  |  | 1 | Материалы для строительных работ
|  |  | 1/10 | Материалы для строительных работ общего назначения
|  |  | 1/10-80 | Материалы неметаллорудные и асбестосодержащие изделия
|  |  | 1/10-80-30/50 | ТАЛЬК ТЕХНИЧЕСКИЙ МОЛОТЫЙ | Т | 0.015059
|  |  | 1/10-160 | Пленки, полотна, ткани разные
|  |  | 1/10-160-20/15 | ВЕТОШЬ | КГ | 0.62745
|  |  | 1/10-170 | Оснастка технологическая и инструментальная
|  |  | 1/10-170-10/115 | СВЕРЛА С SDS PLUS ХВОСТОВИКОМ (НАКОНЕЧНИК ИЗ ТВЕРДОСПЛАВНОЙ СТАЛИ) (ПО БЕТОНУ), ДИАМЕТРОМ 5-10 ММ, ДЛИНОЙ 210 (215) ММ | ШТ. | 13.107
|  |  | 1/10-170-10/135 | СВЕРЛА С SDS PLUS ХВОСТОВИКОМ (НАКОНЕЧНИК ИЗ ТВЕРДОСПЛАВНОЙ СТАЛИ) (ПО БЕТОНУ), ДИАМЕТРОМ 8-10 ММ, ДЛИНОЙ 260 (265) ММ | ШТ. | 2.3304
|  |  | 1/10-170-10/165 | СВЕРЛА С SDS PLUS ХВОСТОВИКОМ (НАКОНЕЧНИК ИЗ ТВЕРДОСПЛАВНОЙ СТАЛИ) (ПО БЕТОНУ), ДИАМЕТРОМ 10-12 ММ, ДЛИНОЙ 110-165 ММ | ШТ. | 3.3109
|  |  | 1/10-180 | Материалы шлифовальные
|  |  | 1/10-180-20/57 | КРУГИ ШЛИФОВАЛЬНЫЕ ДЛЯ СПЕЦИАЛЬНЫХ МОНТАЖНЫХ РАБОТ 5П 180 Х 6 Х 22 | ШТ. | 0.48514
|  |  | 1/10-180-20/113 | ШКУРКА ШЛИФОВАЛЬНАЯ НА БУМАЖНОЙ ОСНОВЕ ВОДОСТОЙКАЯ | М2 | 0.62745
|  |  | 1/10-230 | Материалы для отделочных работ
|  |  | 1/10-230-35/75 | КЛЕЙ БМК-5К | КГ | 0.63366
|  |  | 1/10-235 | Изделия герметизирующие, уплотняющие, изолирующие
|  |  | 1/10-235-20/681 | ИЗОЛЕНТА ПВХ (РАЗМЕРОМ 15 ММХ20 М) | М2 | 37.647
|  |  | 1/10-260 | Металлопрокат и металлоизделия (за исключением металлоизделий части 2)
|  |  | 1/10-260-210-1/82 | ПРОВОЛОКА СТАЛЬНАЯ НИЗКОУГЛЕРОДИСТАЯ ОБЩЕГО НАЗНАЧЕНИЯ ТЕРМИЧЕСКИ ОБРАБОТАННАЯ, ОЦИНКОВАННАЯ, ДИАМЕТРОМ 2 ММ | КГ | 4.5742
|  |  | 1/55 | Материалы специального назначения (кислотоупорные, огнеупорные и антикоррозионные)
|  |  | 1/55-50 | Материалы антикоррозионные и химически стойкие
|  |  | 1/55-50-30/20 | ПАСТА КВАРЦЕВАЗЕЛИНОВАЯ | КГ | 1.2549
|  |  | 5 | Материалы для монтажных и специальных строительных работ
|  |  | 5/10 | Кабели, провода, муфты кабельные
|  |  | 5/10-10/1509-UTP-Д | КАБЕЛЬ U/UTP 4Х-ПАРНЫЙ КАТ.5Е ДЛЯ ПРОКЛАДКИ ВНУТРИ ПОМЕЩЕНИЙ | 1000 М | 0.59
|  |  | 5/10-10 | Кабели
|  |  | 5/10-10-10-1/10 | КАБЕЛЬ СИЛОВОЙ МАРКИ ВВГ 2 Х 1,5-0,66 С МЕДНЫМИ ЖИЛАМИ, ИЗОЛЯЦИЯ И ОБОЛОЧКА ИЗ ПОЛИВИНИЛХЛОРИДНОГО ПЛАСТИКАТА, БЕЗ ЗАЩИТНОГО ПОКРОВА, С ДВУМЯ ЖИЛАМИ СЕЧЕНИЕМ 1,5 ММ2, НА НАПРЯЖЕНИЕ 0,66 КВ | 1000 М | 0.585
|  |  | 5/10-10-10-1/11 | КАБЕЛЬ СИЛОВОЙ МАРКИ ВВГ 2 Х 2,5-0,66 С МЕДНЫМИ ЖИЛАМИ, ИЗОЛЯЦИЯ И ОБОЛОЧКА ИЗ ПОЛИВИНИЛХЛОРИДНОГО ПЛАСТИКАТА, БЕЗ ЗАЩИТНОГО ПОКРОВА, С ДВУМЯ ЖИЛАМИ СЕЧЕНИЕМ 2,5 ММ2, НА НАПРЯЖЕНИЕ 0,66 КВ | 1000 М | 0.14
|  |  | 5/10-10-60-3/27 | КАБЕЛЬ С ОДНОПРОВОЛОЧНЫМИ МЕДНЫМИ ЖИЛАМИ МАРКИ КСВВ, С ИЗОЛЯЦИЕЙ И ОБОЛОЧКОЙ ИЗ ПОЛИВИНИЛХЛОРИДНОГО ПЛАСТИКАТА, С ЧИСЛОМ ЖИЛ И СЕЧЕНИЕМ 2 Х 0,5 ММ2 | 1000 М | 0.21
|  |  | 5/10-10-60-3/30 | КАБЕЛЬ С ОДНОПРОВОЛОЧНЫМИ МЕДНЫМИ ЖИЛАМИ МАРКИ КСВВ, С ИЗОЛЯЦИЕЙ И ОБОЛОЧКОЙ ИЗ ПОЛИВИНИЛХЛОРИДНОГО ПЛАСТИКАТА, С ЧИСЛОМ ЖИЛ И СЕЧЕНИЕМ 8 Х 0,5 ММ2 | 1000 М | 1.035
|  |  | 5/10-20/1509-4520-Д | ШНУР КОММУТАЦИОННЫЙ U/UTP4-CAT5E, RJ-45, LSZН, L=2,0 М | ШТ | 1
|  |  | 5/10-20 | Провода
|  |  | 5/20 | Изделия для прокладки кабельных сетей
|  |  | 5/20-20 | Пластиковые системы для прокладки кабеля
|  |  | 5/20-20-1/С514-3930-Д3 | КОРОБ ЭЛЕКТРОТЕХНИЧЕСКИЙ ИЗ ПВХ ПРЯМОЙ 25 Х 25 ММ | М | 135
|  |  | 5/20-20-1/9 | КОРОБ ЭЛЕКТРОТЕХНИЧЕСКИЙ ИЗ ПВХ ПРЯМОЙ 40 Х 40 ММ | М | 20
|  |  | 5/20-20-3/2405-367-Д | СОЕДИНИТЕЛЬ ПВХ ГОФРИРОВАННЫЙ ДЛЯ ТРУБЫ ДИАМЕТРОМ 25 ММ | ШТ | 60
|  |  | 5/20-20-3/2405-368-Д | СОЕДИНИТЕЛЬ ПВХ ГОФРИРОВАННЫЙ ДЛЯ ТРУБЫ ДИАМЕТРОМ 32 ММ | ШТ | 10
|  |  | 5/20-20-3-1/3 | ТРУБА ГЛАДКАЯ ЖЕСТКАЯ ПВХ, ДИАМЕТР 25 ММ | М | 120
|  |  | 5/20-20-3-1/4 | ТРУБА ГЛАДКАЯ ЖЕСТКАЯ ПВХ, ДИАМЕТР 32 ММ | М | 25
|  |  | 5/20-20-3-1/5 | ТРУБА ГЛАДКАЯ ЖЕСТКАЯ ПВХ, ДИАМЕТР 40 ММ | М | 55
|  |  | 5/20-20-3-2/4 | ТРУБА ГОФРИРОВАННАЯ ПВХ ЛЕГКОГО ТИПА С ЗОНДОМ, ДИАМЕТРОМ 32 ММ | М | 20
|  |  | 5/20-20-3-5/2405-369-Д | СОЕДИНИТЕЛЬ ПВХ ГОФРИРОВАННЫЙ ДЛЯ ТРУБЫ ДИАМЕТРОМ 40 ММ | ШТ | 20
|  |  | 5/20-30 | Материалы и изделия для монтажа кабелей и проводов
|  |  | 5/20-30-1-4/С552-1409-10Д | СОЕДИНИТЕЛЬНЫЙ ИЗОЛИРУЮЩИЙ ЗАЖИМ СИЗ | 100 ШТ. | 16.06
|  |  | 5/20-30-3/С552-606-2Д | ЗАЖИМЫ (СКОБЫ) | 100 ШТ. | 2.51
|  |  | 5/20-30-3/20 | СКОБА К 142 У2 | 10 ШТ. | 11.881
|  |  | 5/20-30-3/23 | СКОБА К 145 У2 | 10 ШТ. | 8.4159
|  |  | 5/20-30-3/28 | СКОБА К1157 У3 | 1000 ШТ. | 0.20297
|  |  | 5/20-30-4/2 | ВТУЛКА В22 УХЛ2 | 100 ШТ. | 0.21386
|  |  | 5/20-30-4/4 | ВТУЛКА В42 УХЛ2 | 100 ШТ. | 0.17822
|  |  | 5/20-30-5/2 | БИРКА МАРКИРОВОЧНАЯ У134 | 100 ШТ. | 2.5098
|  |  | 5/20-40/1509-2401-Д | КОЛПАЧОК НА КОННЕКТОР UTP RJ-45 | ШТ | 20
|  |  | 5/20-40 | Другие электромонтажные материалы
|  |  | 5/20-40-2/1 | ПАТРУБОК ВВОДНОЙ У476 У3 | 10 ШТ. | 2.1386
|  |  | 5/20-40-2/4 | ПАТРУБОК ВВОДНОЙ У479 У3 | 10 ШТ. | 1.7822
|  |  | 5/20-40-3/1 | ЗАГЛУШКА У469 | 10 ШТ. | 1.1881
|  |  | 5/20-40-3/3 | ЗАГЛУШКА У470 | 10 ШТ. | 0.9901
|  |  | 5/60 | Линейно-кабельные изделия связи
|  |  | 5/60-80 | Оборудование для передачи данных, ЛВС и ВОЛС
|  |  | 5/60-80-1/1509-2400-Д | КОННЕКТОР UTP RJ-45 КАТ.5Е ДЛЯ ОДНОПРОВОЛОЧГНОГО КАБЕЛЯ | ШТ | 20
|  |  | 5/90 | Прочие материалы для монтажных и специальных строительных работ
|  |  | 5/90-10 | Дюбели для крепления электромонтажных изделий
|  |  | 5/90-10/2 | ДЮБЕЛЬ МОНТАЖНЫЙ У661 У3 | 10 ШТ. | 41.366
|  |  | 5/90-10/3 | ДЮБЕЛЬ МОНТАЖНЫЙ У656 У3 | 10 ШТ. | 52.428
|  |  | 5/90-10/4 | ДЮБЕЛЬ МОНТАЖНЫЙ У658 | 10 ШТ. | 52.1651
Ж3-80-90 | СТРОИТЕЛЬНО-МОНТАЖНЫЕ РАБОТЫ | М 34
|  |  | 1-1 | ЗАТРАТЫ ТРУДА РАБОЧИХ | ЧЕЛ.Ч | 42.986
|  |  | М330201* | МАШИНЫ СВЕРЛИЛЬНЫЕ ЭЛЕКТРИЧЕСКИЕ | МАШ.Ч | 0.646
|  |  | М330301* | МАШИНЫ ШЛИФОВАЛЬНЫЕ ЭЛЕКТРИЧЕСКИЕ | МАШ.Ч | 1.02
|  |  | М331451 | ПЕРФОРАТОРЫ ЭЛЕКТРИЧЕСКИЕ | МАШ.Ч | 20.4398
|  |  | М331604* | СТАНОК ПЕРЕДВИЖНОЙ ДЛЯ СВЕРЛЕНИЯ ОТВЕРСТИЙ В ЖЕЛЕЗОБЕТОНЕ ДИАМЕТРОМ 20-160 ММ | МАШ.Ч | 0.8944
|  |  | 1 | Материалы для строительных работ
|  |  | 1/10 | Материалы для строительных работ общего назначения
|  |  | 1/10-170 | Оснастка технологическая и инструментальная
|  |  | 1/10-170/С101-ЗБ | ЗУБИЛА SDS | ШТ | 0.03
|  |  | 1/10-170-2/20 | ДИСК АЛМАЗНЫЙ ОТРЕЗНОЙ ДЛЯ РЕЗКИ КАМНЯ, БЕТОНА ДИАМЕТРОМ 230 ММ | ДИСК | 0.1125
|  |  | 1/10-170-5/20 | СВЕРЛА АЛМАЗНЫЕ ПО БЕТОНУ (КОЛЬЦЕВЫЕ СВЕРЛА), ДИАМЕТРОМ 40 ММ | ШТ. | 0.0728
|  |  | 1/10-170-10/С101-86726-20Д | СВЕРЛА ШНЕКОВЫЕ | ШТ. | 0.108
|  |  | 1/10-170-10/С101-86726-20Д1 | СПИРАЛЬНЫЕ ШНЕКИ (СВЕРЛА С ТВЕРДОСПЛАВНЫМИ НАКОНЕЧНИКАМИ) | ШТ. | 1.4896
|  |  | 1/10-170-10/С101-86726-2Д | БУР SDS D8 Х 160 ММ | ШТ. | 0.1125
|  |  | 1/10-280 | Прочие материалы для строительных работ
|  |  | 1/10-280-20/40 | ВОДА | М3 | 0.0108
СОСТАВИЛ | ______________________________ |  |  | А.А.ГАРКАВАЯ
| (должность) |  | (подпись) | (инициалы,фамилия)
ПРОВЕРИЛ | ______________________________ |  |  | Н.Н.НЕСТЕРОВА
| (должность) |  | (подпись) | (инициалы,фамилия)

## 8838-1-3011-Q0
НАИМЕНОВАНИЕ ОБЪЕКТА |  | РЕСТАВРАЦИЯ ФАСАДОВ, КАПИТАЛЬНЫЙ РЕМОНТ С МОДЕРНИЗАЦИЕЙ ЗДАНИЯ СПЕЦИАЛИЗИРОВАННОГО ДЛЯ ОБРАЗОВАНИЯ И ВОСПИТАНИЯ (ЗДАНИЯ ШКОЛЫ N 4) ПО УЛ. КРАСНОАРМЕЙСКОЙ, 11 И БЛАГОУСТРОЙСТВО ПРИЛЕГАЮЩЕЙ ТЕРРИТОРИИ. МОДЕРНИЗАЦИЯ.СТАДИЯ А
КОД ОБЪЕКТА |  | 22.013
НАИМЕНОВАНИЕ ЗДАНИЯ, СООРУЖЕНИЯ |  | ЗДАНИЕ ШКОЛЫ
ШИФР ЗДАНИЯ, СООРУЖЕНИЯ |  | 22.013
КОМПЛЕКТ ЧЕРТЕЖЕЙ |  | ОПС3.СО;ОПС3.ВР
ВЕДОМОСТЬ РЕСУРСОВ ДЛЯ ЛОКАЛЬНОЙ СМЕТЫ № 3011
(НОРМЫ 2022г.)
СИСТЕМА КОНТРОЛЯ И УПРАВЛЕНИЯ ДОСТУПОМ
П/П | ОБОСНОВАНИЕ | НАИМЕНОВАНИЕ РЕСУРСОВ | ЕД.ИЗМ. | КОЛИЧЕСТВО
1 | 2 | 3 | 4 | 5
1 | 1-1 | ЗАТРАТЫ ТРУДА РАБОЧИХ | ЧЕЛ.Ч | 621.3333
2 | 1-3 | ЗАТРАТЫ ТРУДА МАШИНИСТОВ | ЧЕЛ.-Ч | 7.3594
3 | М021141 | КРАНЫ НА АВТОМОБИЛЬНОМ ХОДУ ПРИ РАБОТЕ НА ДРУГИХ ВИДАХ СТРОИТЕЛЬСТВА, 10 Т | МАШ.Ч | 7.3323
4 | М030401 | ЛЕБЕДКИ ЭЛЕКТРИЧЕСКИЕ ТЯГОВЫМ УСИЛИЕМ ДО 5,79 (0,59) КН (Т) | МАШ.Ч | 0.812
5 | М030402 | ЛЕБЕДКИ ЭЛЕКТРИЧЕСКИЕ ТЯГОВЫМ УСИЛИЕМ ДО 12,26 (1,25) КН (Т) | МАШ.Ч | 4.7449
6 | М134041 | ШУРУПОВЕРТ | МАШ.Ч | 0.78
7 | М330201* | МАШИНЫ СВЕРЛИЛЬНЫЕ ЭЛЕКТРИЧЕСКИЕ | МАШ.Ч | 0.646
8 | М330301* | МАШИНЫ ШЛИФОВАЛЬНЫЕ ЭЛЕКТРИЧЕСКИЕ | МАШ.Ч | 2.8022
9 | М331451 | ПЕРФОРАТОРЫ ЭЛЕКТРИЧЕСКИЕ | МАШ.Ч | 50.4801
10 | М331604* | СТАНОК ПЕРЕДВИЖНОЙ ДЛЯ СВЕРЛЕНИЯ ОТВЕРСТИЙ В ЖЕЛЕЗОБЕТОНЕ ДИАМЕТРОМ 20-160 ММ | МАШ.Ч | 0.8944
11 | М331615* | ДРЕЛИ ЭЛЕКТРИЧЕСКИЕ | МАШ.Ч | 6.86
12 | М331617 | СРЕДСТВА МАЛОЙ МЕХАНИЗАЦИИ | МАШ.Ч | 0.00067
13 | М331620* | ЭЛЕКТРОПАЯЛЬНИК | МАШ.Ч | 0.75
14 | М400002 | АВТОМОБИЛЬ БОРТОВОЙ, ГРУЗОПОДЪЕМНОСТЬЮ ДО 8 Т | МАШ.Ч | 0.0264
| 1 | Материалы для строительных работ
| 1/10 | Материалы для строительных работ общего назначения
| 1/10-80 | Материалы неметаллорудные и асбестосодержащие изделия
15 | 1/10-80-30/50 | ТАЛЬК ТЕХНИЧЕСКИЙ МОЛОТЫЙ | Т | 0.015059
| 1/10-120 | Материалы, изделия и конструкции для теплоизоляционных работ
16 | 1/10-120-10-10/С104-701-14-Д | НЕГОРЮЧАЯ МИНЕРАЛЬНАЯ ВАТА, ПЛОТНОСТЬЮ 100 КГ/М3 ДЛЯ ПРОТИВОПОЖАРНЫХ ПРОХОДОК | М3 | 0.001
| 1/10-160 | Пленки, полотна, ткани разные
17 | 1/10-160-20/15 | ВЕТОШЬ | КГ | 0.62775
| 1/10-170 | Оснастка технологическая и инструментальная
18 | 1/10-170/С101-ЗБ | ЗУБИЛА SDS | ШТ | 0.03
19 | 1/10-170-2/20 | ДИСК АЛМАЗНЫЙ ОТРЕЗНОЙ ДЛЯ РЕЗКИ КАМНЯ, БЕТОНА ДИАМЕТРОМ 230 ММ | ДИСК | 0.1125
20 | 1/10-170-5/20 | СВЕРЛА АЛМАЗНЫЕ ПО БЕТОНУ (КОЛЬЦЕВЫЕ СВЕРЛА), ДИАМЕТРОМ 40 ММ | ШТ. | 0.0728
21 | 1/10-170-10/С101-86726-20Д | СВЕРЛА ШНЕКОВЫЕ | ШТ. | 0.108
22 | 1/10-170-10/С101-86726-20Д1 | СПИРАЛЬНЫЕ ШНЕКИ (СВЕРЛА С ТВЕРДОСПЛАВНЫМИ НАКОНЕЧНИКАМИ) | ШТ. | 1.4896
23 | 1/10-170-10/С101-86726-2Д | БУР SDS D8 Х 160 ММ | ШТ. | 0.1125
24 | 1/10-170-10/5 | СВЕРЛА СПИРАЛЬНЫЕ С ЦИЛИНДРИЧЕСКИМ ХВОСТОВИКОМ, ДЛИННАЯ СЕРИЯ (ПО МЕТАЛЛУ), ДИАМЕТРОМ 3,1-3,7 ММ | ШТ. | 0.53
25 | 1/10-170-10/15 | СВЕРЛА СПИРАЛЬНЫЕ С ЦИЛИНДРИЧЕСКИМ ХВОСТОВИКОМ, ДЛИННАЯ СЕРИЯ (ПО МЕТАЛЛУ), ДИАМЕТРОМ 4,3-5,3 ММ | ШТ. | 0.13
26 | 1/10-170-10/45 | СВЕРЛА СПИРАЛЬНЫЕ С ЦИЛИНДРИЧЕСКИМ ХВОСТОВИКОМ, ДЛИННАЯ СЕРИЯ (ПО МЕТАЛЛУ), ДИАМЕТРОМ 5,4-6 ММ | ШТ. | 0.13
27 | 1/10-170-10/115 | СВЕРЛА С SDS PLUS ХВОСТОВИКОМ (НАКОНЕЧНИК ИЗ ТВЕРДОСПЛАВНОЙ СТАЛИ) (ПО БЕТОНУ), ДИАМЕТРОМ 5-10 ММ, ДЛИНОЙ 210 (215) ММ | ШТ. | 13.297
28 | 1/10-170-10/135 | СВЕРЛА С SDS PLUS ХВОСТОВИКОМ (НАКОНЕЧНИК ИЗ ТВЕРДОСПЛАВНОЙ СТАЛИ) (ПО БЕТОНУ), ДИАМЕТРОМ 8-10 ММ, ДЛИНОЙ 260 (265) ММ | ШТ. | 2.3508
29 | 1/10-170-10/165 | СВЕРЛА С SDS PLUS ХВОСТОВИКОМ (НАКОНЕЧНИК ИЗ ТВЕРДОСПЛАВНОЙ СТАЛИ) (ПО БЕТОНУ), ДИАМЕТРОМ 10-12 ММ, ДЛИНОЙ 110-165 ММ | ШТ. | 3.3109
30 | 1/10-170-10/215 | СВЕРЛА С SDS PLUS ХВОСТОВИКОМ (НАКОНЕЧНИК ИЗ ТВЕРДОСПЛАВНОЙ СТАЛИ) (ПО БЕТОНУ), ДИАМЕТРОМ 16 ММ, ДЛИНОЙ 210-265 ММ | ШТ. | 0.12
| 1/10-180 | Материалы шлифовальные
31 | 1/10-180-20/57 | КРУГИ ШЛИФОВАЛЬНЫЕ ДЛЯ СПЕЦИАЛЬНЫХ МОНТАЖНЫХ РАБОТ 5П 180 Х 6 Х 22 | ШТ. | 0.48514
32 | 1/10-180-20/113 | ШКУРКА ШЛИФОВАЛЬНАЯ НА БУМАЖНОЙ ОСНОВЕ ВОДОСТОЙКАЯ | М2 | 0.62745
| 1/10-230 | Материалы для отделочных работ
33 | 1/10-230-35/75 | КЛЕЙ БМК-5К | КГ | 0.63366
34 | 1/10-230-45-10/155 | ЭМАЛЬ ПЕНТАФТАЛЕВАЯ ПФ-115, СЕРАЯ | Т | 7.8e-05
| 1/10-235 | Изделия герметизирующие, уплотняющие, изолирующие
35 | 1/10-235-20/681 | ИЗОЛЕНТА ПВХ (РАЗМЕРОМ 15 ММХ20 М) | М2 | 37.647
| 1/10-240 | Метизы и крепежные изделия
36 | 1/10-240-15/150 | ВИНТ С ПОТАЙНОЙ ГОЛОВКОЙ 3 Х 25, 4 Х 25 ОЦИНКОВАННЫЕ | 1000 ШТ. | 0.052
37 | 1/10-240-15/160 | ВИНТЫ САМОНАРЕЗАЮЩИЕ 3,5 Х 25 ПО МЕТАЛЛУ | 1000 ШТ. | 0.108
38 | 1/10-240-30-30/354 | ДЮБЕЛЬ-ГВОЗДЬ МОНТАЖНЫЙ 6 Х 40 ММ | 100 ШТ. | 0.38
39 | 1/10-240-55-10/40 | ШУРУПЫ С ПОЛУКРУГЛОЙ ГОЛОВКОЙ 4 Х 40 ММ | Т | 7e-06
| 1/10-260 | Металлопрокат и металлоизделия (за исключением металлоизделий части 2)
40 | 1/10-260-210-1/82 | ПРОВОЛОКА СТАЛЬНАЯ НИЗКОУГЛЕРОДИСТАЯ ОБЩЕГО НАЗНАЧЕНИЯ ТЕРМИЧЕСКИ ОБРАБОТАННАЯ, ОЦИНКОВАННАЯ, ДИАМЕТРОМ 2 ММ | КГ | 4.5742
| 1/10-280 | Прочие материалы для строительных работ
41 | 1/10-280-20/40 | ВОДА | М3 | 0.0108
| 1/55 | Материалы специального назначения (кислотоупорные, огнеупорные и антикоррозионные)
| 1/55-20 | Огнеупорные и огнезащитные изделия и материалы
42 | 1/55-20-50/50 | МАСТИКА ТЕРМОРАСШИРЯЮЩАЯСЯ ПРОТИВОПОЖАРНАЯ НILTI СP 611A | МЛ | 310
| 1/55-50 | Материалы антикоррозионные и химически стойкие
43 | 1/55-50-30/20 | ПАСТА КВАРЦЕВАЗЕЛИНОВАЯ | КГ | 1.2549
| 5 | Материалы для монтажных и специальных строительных работ
| 5/10 | Кабели, провода, муфты кабельные
44 | 5/10-10/1509-UTP-Д | КАБЕЛЬ U/UTP 4Х-ПАРНЫЙ КАТ.5Е ДЛЯ ПРОКЛАДКИ ВНУТРИ ПОМЕЩЕНИЙ | 1000 М | 0.59
| 5/10-10 | Кабели
45 | 5/10-10-10-1/10 | КАБЕЛЬ СИЛОВОЙ МАРКИ ВВГ 2 Х 1,5-0,66 С МЕДНЫМИ ЖИЛАМИ, ИЗОЛЯЦИЯ И ОБОЛОЧКА ИЗ ПОЛИВИНИЛХЛОРИДНОГО ПЛАСТИКАТА, БЕЗ ЗАЩИТНОГО ПОКРОВА, С ДВУМЯ ЖИЛАМИ СЕЧЕНИЕМ 1,5 ММ2, НА НАПРЯЖЕНИЕ 0,66 КВ | 1000 М | 0.585
46 | 5/10-10-10-1/11 | КАБЕЛЬ СИЛОВОЙ МАРКИ ВВГ 2 Х 2,5-0,66 С МЕДНЫМИ ЖИЛАМИ, ИЗОЛЯЦИЯ И ОБОЛОЧКА ИЗ ПОЛИВИНИЛХЛОРИДНОГО ПЛАСТИКАТА, БЕЗ ЗАЩИТНОГО ПОКРОВА, С ДВУМЯ ЖИЛАМИ СЕЧЕНИЕМ 2,5 ММ2, НА НАПРЯЖЕНИЕ 0,66 КВ | 1000 М | 0.14
47 | 5/10-10-60-3/27 | КАБЕЛЬ С ОДНОПРОВОЛОЧНЫМИ МЕДНЫМИ ЖИЛАМИ МАРКИ КСВВ, С ИЗОЛЯЦИЕЙ И ОБОЛОЧКОЙ ИЗ ПОЛИВИНИЛХЛОРИДНОГО ПЛАСТИКАТА, С ЧИСЛОМ ЖИЛ И СЕЧЕНИЕМ 2 Х 0,5 ММ2 | 1000 М | 0.21
48 | 5/10-10-60-3/30 | КАБЕЛЬ С ОДНОПРОВОЛОЧНЫМИ МЕДНЫМИ ЖИЛАМИ МАРКИ КСВВ, С ИЗОЛЯЦИЕЙ И ОБОЛОЧКОЙ ИЗ ПОЛИВИНИЛХЛОРИДНОГО ПЛАСТИКАТА, С ЧИСЛОМ ЖИЛ И СЕЧЕНИЕМ 8 Х 0,5 ММ2 | 1000 М | 1.035
49 | 5/10-20/1509-4520-Д | ШНУР КОММУТАЦИОННЫЙ U/UTP4-CAT5E, RJ-45, LSZН, L=2,0 М | ШТ | 1
| 5/10-20 | Провода
| 5/20 | Изделия для прокладки кабельных сетей
| 5/20-20 | Пластиковые системы для прокладки кабеля
50 | 5/20-20-1/С514-3930-Д3 | КОРОБ ЭЛЕКТРОТЕХНИЧЕСКИЙ ИЗ ПВХ ПРЯМОЙ 25 Х 25 ММ | М | 135
51 | 5/20-20-1/9 | КОРОБ ЭЛЕКТРОТЕХНИЧЕСКИЙ ИЗ ПВХ ПРЯМОЙ 40 Х 40 ММ | М | 20
52 | 5/20-20-3/2405-367-Д | СОЕДИНИТЕЛЬ ПВХ ГОФРИРОВАННЫЙ ДЛЯ ТРУБЫ ДИАМЕТРОМ 25 ММ | ШТ | 60
53 | 5/20-20-3/2405-368-Д | СОЕДИНИТЕЛЬ ПВХ ГОФРИРОВАННЫЙ ДЛЯ ТРУБЫ ДИАМЕТРОМ 32 ММ | ШТ | 10
54 | 5/20-20-3-1/3 | ТРУБА ГЛАДКАЯ ЖЕСТКАЯ ПВХ, ДИАМЕТР 25 ММ | М | 120
55 | 5/20-20-3-1/4 | ТРУБА ГЛАДКАЯ ЖЕСТКАЯ ПВХ, ДИАМЕТР 32 ММ | М | 25
56 | 5/20-20-3-1/5 | ТРУБА ГЛАДКАЯ ЖЕСТКАЯ ПВХ, ДИАМЕТР 40 ММ | М | 55
57 | 5/20-20-3-2/4 | ТРУБА ГОФРИРОВАННАЯ ПВХ ЛЕГКОГО ТИПА С ЗОНДОМ, ДИАМЕТРОМ 32 ММ | М | 20
58 | 5/20-20-3-4/10 | ТРУБКА МАРКИ ТВ-40 ВНУТРЕННИМ ДИАМЕТРОМ 5 ММ | КГ | 0.0042
59 | 5/20-20-3-5/2405-369-Д | СОЕДИНИТЕЛЬ ПВХ ГОФРИРОВАННЫЙ ДЛЯ ТРУБЫ ДИАМЕТРОМ 40 ММ | ШТ | 20
| 5/20-30 | Материалы и изделия для монтажа кабелей и проводов
60 | 5/20-30-1-4/С552-1409-10Д | СОЕДИНИТЕЛЬНЫЙ ИЗОЛИРУЮЩИЙ ЗАЖИМ СИЗ | 100 ШТ. | 16.06
61 | 5/20-30-3/С552-606-2Д | ЗАЖИМЫ (СКОБЫ) | 100 ШТ. | 2.51
62 | 5/20-30-3/20 | СКОБА К 142 У2 | 10 ШТ. | 11.881
63 | 5/20-30-3/23 | СКОБА К 145 У2 | 10 ШТ. | 8.4159
64 | 5/20-30-3/28 | СКОБА К1157 У3 | 1000 ШТ. | 0.20297
65 | 5/20-30-4/2 | ВТУЛКА В22 УХЛ2 | 100 ШТ. | 0.21386
66 | 5/20-30-4/4 | ВТУЛКА В42 УХЛ2 | 100 ШТ. | 0.17822
67 | 5/20-30-5/2 | БИРКА МАРКИРОВОЧНАЯ У134 | 100 ШТ. | 2.5098
68 | 5/20-40/1509-2401-Д | КОЛПАЧОК НА КОННЕКТОР UTP RJ-45 | ШТ | 20
| 5/20-40 | Другие электромонтажные материалы
69 | 5/20-40-2/1 | ПАТРУБОК ВВОДНОЙ У476 У3 | 10 ШТ. | 2.1386
70 | 5/20-40-2/4 | ПАТРУБОК ВВОДНОЙ У479 У3 | 10 ШТ. | 1.7822
71 | 5/20-40-3/1 | ЗАГЛУШКА У469 | 10 ШТ. | 1.1881
72 | 5/20-40-3/3 | ЗАГЛУШКА У470 | 10 ШТ. | 0.9901
73 | 5/20-40-4/11 | КОРОБКА МОНТАЖНАЯ (ПОДРОЗЕТНИК) | 100 ШТ. | 0.0102
| 5/30 | Материалы для электротехнических установок
| 5/30-30 | Электросиловые и электроосветительные установки
74 | 5/30-30-1-2/1716-31382-Д | КОРПУС ДЛЯ РАЗМЕЩЕНИЯ ДОПОЛНИТЕЛЬНЫХ АККУМУЛЯТОРНЫХ БАТАРЕЙ БОКС-12 ИСП.01, ГАБАРИТНЫЕ РАЗМЕРЫ НЕ БОЛЕЕ 222Х356Х96 ММ | ШТ | 2
75 | 5/30-30-4/1716-33329-Д1 | РОЗЕТКА НАКЛАДНАЯ ИНФОРМАЦИОННАЯ, ОДНОПОРТОВАЯ, RJ-45, КАТ.5 НЕЭКРАНИРОВАННАЯ | ШТ | 1
| 5/30-40 | Материалы для электроизоляционных работ
76 | 5/30-40-2/21 | ЛЕНТА ЛИПКАЯ ИЗОЛЯЦИОННАЯ НА ПОЛИКАСИНОВОМ КОМПАУНДЕ МАРКИ ЛСЭПЛ, ШИРИНОЙ 20-30 ММ, ТОЛЩИНОЙ 0,14 - 0,19 ММ | КГ | 0.0011
| 5/50 | Прокатно-тянутые изделия из цветных металлов и цветные металлы
| 5/50-70 | Сплавы из цветных металлов
77 | 5/50-70-2/2 | ПРИПОЙ ОЛОВЯННО-СВИНЦОВЫЙ БЕССУРЬМЯНИСТЫЙ В ЧУШКАХ, МАРКИ ПОС61 | Т | 0.000292
| 5/60 | Линейно-кабельные изделия связи
| 5/60-80 | Оборудование для передачи данных, ЛВС и ВОЛС
78 | 5/60-80-1/1509-2400-Д | КОННЕКТОР UTP RJ-45 КАТ.5Е ДЛЯ ОДНОПРОВОЛОЧГНОГО КАБЕЛЯ | ШТ | 20
| 5/70 | Материалы и оборудование противопожарное и охранное
| 5/70-10 | Оборудование пожарно-охранной сигнализации
79 | 5/70-10-1-2-1/1716-2387-Д | ИЗВЕЩАТЕЛЬ ОХРАННЫЙ МАГНИТОКОНТАКТНЫЙ НАКЛАДНОЙ НО-03 | ШТ | 13
| 5/90 | Прочие материалы для монтажных и специальных строительных работ
| 5/90-10 | Дюбели для крепления электромонтажных изделий
80 | 5/90-10/2 | ДЮБЕЛЬ МОНТАЖНЫЙ У661 У3 | 10 ШТ. | 41.366
81 | 5/90-10/3 | ДЮБЕЛЬ МОНТАЖНЫЙ У656 У3 | 10 ШТ. | 52.428
82 | 5/90-10/4 | ДЮБЕЛЬ МОНТАЖНЫЙ У658 | 10 ШТ. | 52.3691
Прочие
83 | 1511-172-Д1 | АККУМУЛЯТОР 12 В, 26 АЧ | ШТ | 3
84 | 1511-174-Д | АККУМУЛЯТОР 12 В, 40 АЧ | ШТ | 1
85 | 1511-48904-Д | АККУМУЛЯТОР 12 В, 17 АЧ | ШТ | 6
86 | 1716-1500-Д | ИСТОЧНИК БЕСПЕРЕБОЙНОГО ПИТАНИЯ SRTSE1500RTXLI-NC, С13-С14 КАБЕЛЬ В КОМПЛЕКТЕ | КОМПЛ | 1
87 | 1716-1900-Д | МУЛЬТИФОРМАТНЫЙ СЧИТЫВАТЕЛЬ PERCO-IR19 | ШТ | 26
88 | 1716-23210-Д | РЕЗЕРВИРОВАННЫЙ ИСТОЧНИК ПИТАНИЯ РИП-12 ИСП.06 | ШТ | 4
89 | 1716-24267-Д | КНОПКА АВАРИЙНОГО ВЫХОДА ST-ER115 | ШТ | 13
90 | 1716-37019-Д | РЕЗЕРВИРОВАННЫЙ ИСТОЧНИК ПИТАНИЯ РИП-12 ИСП.17 | ШТ | 2
91 | 1716-38951-Д | ПО SIGUR СПЕЦИАЛЬНЫЙ МОДУЛЬ "ШКОЛА" АДМИНИСТРАТИРОВАНИЕ КАРТОТЕКИ УЧАЩИХСЯ И ПЕРСОНАЛА . ПОДДЕРЖИВАЕТ РАБОТУ С БАЗОЙ ДО 10 000 ЧЕЛОВЕК | ШТ | 1
92 | 1716-5360-Д | ТУМБОВЫЙ ТУРНИКЕТ PERCO-TB01.9A В КОМПЛЕКТЕ С ПУЛЬТОМ ДИСТАНЦИОННОГО УПРАВЛЕНИЯ (КАБЕЛЬ НЕ МЕНЕЕ 40 М) И АВТОМАТИЧЕСКИМИ ПЛАНКАМИ "АНТИПАНИКА" | КОМПЛ | 2
93 | 1716-58327-Д | ЭЛЕКТРОМАГНИТНЫЙ ЗАМОК AL-200-12V PREMIUM | ШТ | 13
94 | 1716-58332-Д | МОНТАЖНЫЙ УГОЛОК ДЛЯ ЗАМКА AL-200-12V PREMIUM | ШТ | 13
95 | 1716-6192-Д | БЛОК ЗАЩИТНЫЙ КОММУТАЦИОННЫЙ БЗК ИСП.02 | ШТ | 3
96 | 1716-89600-Д | СЕТЕВОЙ КОНТРОЛЛЕР SIGUR E510 | КОМПЛ | 9
97 | 1716-97653-Д | КОНТРОЛЬНЫЙ СЧИТЫВАТЕЛЬ КАРТ PERCO-IR15.9 | ШТ | 1
98 | 1716-ИНДИФ-Д | ИНДИФИКАТОР ДОСТУПА; РАБОЧАЯ ЧАСТОТА-13,56 МГ; ЧИП - MIFARE-СОВМЕСТИМЫЙ | ШТ | 542
99 | 1716-КОМП-Д | ПЕРСОНАЛЬНЫЙ КОМПЬЮТЕР, ОПЕРАЦИОННАЯ СИСТЕМА WINDOWS 10/WINDOWS SERVER 2019 | КОМПЛ | 1
100 | 1716-МОНИТ-Д | МОНИТОР ДИАГОНАЛЬ 23" ; СООТНОШЕНИЕ СТОРОН 16:9; РАЗРЕШЕНИЕ НЕ МЕНЕЕ 1280Х1024; ИНТЕРФЕЙС ПОДКЛЮЧЕНИЯ НDMI,VGA | ШТ | 1
101 | 1716-НАБ.ПЕРИФ-Д | НАБОР ПЕРИФЕРИИ: КЛАВИАТУРА И МЫШЬ | ШТ | 1
| СОСТАВИЛ | ____________________ |  | А.А.ГАРКАВАЯ
|  | (должность) | (подпись) | (инициалы,фамилия)
| ПРОВЕРИЛ | ____________________ |  | Н.Н.НЕСТЕРОВА
|  | (должность) | (подпись) | (инициалы,фамилия)

## 8838-1-3012-S0
НАИМЕНОВАНИЕ ОБЪЕКТА |  | РЕСТАВРАЦИЯ ФАСАДОВ, КАПИТАЛЬНЫЙ РЕМОНТ С МОДЕРНИЗАЦИЕЙ ЗДАНИЯ СПЕЦИАЛИЗИРОВАННОГО ДЛЯ ОБРАЗОВАНИЯ И ВОСПИТАНИЯ (ЗДАНИЯ ШКОЛЫ N 4) ПО УЛ. КРАСНОАРМЕЙСКОЙ, 11 И БЛАГОУСТРОЙСТВО ПРИЛЕГАЮЩЕЙ ТЕРРИТОРИИ. МОДЕРНИЗАЦИЯ.СТАДИЯ А
КОД ОБЪЕКТА |  | 22.013
НАИМЕНОВАНИЕ ЗДАНИЯ, СООРУЖЕНИЯ |  | ЗДАНИЕ ШКОЛЫ
ШИФР ЗДАНИЯ, СООРУЖЕНИЯ |  | 22.013
КОМПЛЕКТ ЧЕРТЕЖЕЙ |  | АЗП.СО, АЗП.ВР
ЛОКАЛЬНАЯ СМЕТА (ЛОКАЛЬНЫЙ СМЕТНЫЙ РАСЧЕТ) № 3012
(НОРМЫ 2022г.)
АВТОМАТИЗАЦИЯ ДЫМОУДАЛЕНИЯ
СОСТАВЛЕНА В ЦЕНАХ НА 1 МАЯ 2023г. | [8 empty] | СТОИМОСТЬ 19,252 ТЫСЯЧ БЕЛОРУССКИХ РУБЛЕЙ
№ п/п | ОБОСНОВАНИЕ | НАИМЕНОВАНИЕ РАБОТ, РЕСУРСОВ, РАСХОДОВ | ЕДИНИЦА ИЗМЕРЕ- НИЯ | СТОИМОСТЬ ЕДИНИЦЫ ИЗМЕРЕНИЯ/ВСЕГО, БЕЛОРУССКИХ РУБЛЕЙ
|  |  |  | ЗАРАБОТНАЯ ПЛАТА | ЭКСПЛУАТАЦИЯ МАШИН И МЕХАНИЗМОВ |  | МАТЕРИАЛЫ, ИЗДЕЛИЯ, КОНСТРУКЦИИ (ОБОРУДОВА- НИЕ, МЕБЕЛЬ) | ТРАНС-ПОРТ | ОБЩАЯ СТОИМОСТЬ
|  |  | КОЛИ- ЧЕСТВО |  | ВСЕГО | В ТОМ ЧИСЛЕ ЗАРАБОТ- НАЯ ПЛАТА МАШИ- НИСТОВ
1 | 2 | 3 | 4 | 5 | 6 | 7 | 8 | 9 | 10
| НАЧИСЛЕНИЯ: | ОХР и ОПР/ПЛАНОВАЯ ПРИБЫЛЬ (%):Н10=72.292/69.89
| НАЧИСЛЕНИЯ: | ОХР и ОПР/ПЛАНОВАЯ ПРИБЫЛЬ (%):Н15=42.284/37.3
| НАЧИСЛЕНИЯ: | ОХР и ОПР/ПЛАНОВАЯ ПРИБЫЛЬ (%):Н16=65.527/40.54
| НАЧИСЛЕНИЯ: | ОХР и ОПР/ПЛАНОВАЯ ПРИБЫЛЬ (%):Н17=84.018/37.3
| НАЧИСЛЕНИЯ: | ОХР и ОПР/ПЛАНОВАЯ ПРИБЫЛЬ (%):Н19=68.63/50.01
1. | ПРИМЕЧАНИЕ: | К ДЛЯ ОХР И ОПР/ПЛАНОВАЯ ПРИБЫЛЬ: 1.0000/1.0000
2. | ПРИМЕЧАНИЕ: | КОЭФФИЦИЕНТ К З/П (ПОСТАНОВЛЕНИЕ N5): 1.0000
3. | ПРИМЕЧАНИЕ: | БАЗА ТЕКУЩИХ ЦЕН (ВАРИАНТ A)
| Ж3-60-42 | ОБОРУДОВАНИЕ И ПРИБОРЫ
4. | СМШ-777Э | МОДУЛЬ КОНТРОЛЯ НЕАДРЕСНЫХ ШЛЕЙФОВ МШ4-ХР777 | ШТ 12 | - - | - - | - - | 126.86 1522.32 | 2.54 30.48 | 129.40 1552.80
5. | СБУН-12С-Э | БЛОК УПРАВЛЕНИЯ НАГРУЗКОЙ БУН1-12С | ШТ 6 | - - | - - | - - | 95.21 571.26 | 1.90 11.40 | 97.11 582.66
6. | СБУН-312-Э | БЛОК УПРАВЛЕНИЯ НАГРУЗКОЙ БУН3-12 | ШТ 3 | - - | - - | - - | 179.33 537.99 | 3.59 10.77 | 182.92 548.76
7. | Ц10-700-9 (Н15) | ВНЕШНИЕ УСТРОЙСТВА: ПО КИРПИЧНОМУ ОСНОВАНИЮ | ВНЕШНЕЕ УСТРОЙСТВО 21 | 17.68 371.28 | 0.03 0.63 | - - | 1.43 30.03 | 0.09 1.89 | 19.23 403.83
8. | 5/70-10-1-1/1716-2772-Э | ИЗВЕЩАТЕЛЬ ПОЖАРНЫЙ РУЧНОЙ ИП5-2Р | ШТ 3 | - - | - - | - - | 21.92 65.76 | 1.17 3.51 | 23.09 69.27
9. | Ц10-701-12 (Н15) | ИЗВЕЩАТЕЛИ ПОЖАРНЫЕ РУЧНЫЕ: ПО КИРПИЧНОМУ ОСНОВАНИЮ | ИЗВЕЩАТЕЛЬ 3 | 8.32 24.96 | 0.05 0.15 | - - | 0.54 1.62 | 0.03 0.09 | 8.94 26.82
10. | СВПИУ-Ч1Э | ВЫНОСНАЯ ПАНЕЛЬ ИНДИКАЦИИ И УПРАВЛЕНИЯ ВПИУ ЛЮКС (АВТОМАТИКА) | ШТ 1 | - - | - - | - - | 554.51 554.51 | 11.09 11.09 | 565.60 565.60
11. | Ц10-707-6 (Н15) | КЛАВИАТУРА: ПО КИРПИЧНОМУ ОСНОВАНИЮ | КЛАВИАТУРА 1 | 7.93 7.93 | 0.03 0.03 | - - | 1.28 1.28 | 0.07 0.07 | 9.31 9.31
12. | СПКЕ-212Э | КНОПКА УПРАВЛЕНИЯ ПКЕ-212-1У3 | ШТ 6 | - - | - - | - - | 6.84 41.04 | 0.14 0.84 | 6.98 41.88
13. | Ц8-532-4 (Н16) | ПОСТ УПРАВЛЕНИЯ КНОПОЧНЫЙ ОБЩЕГО НАЗНАЧЕНИЯ, УСТАНАВЛИВАЕМЫЙ НА КОНСТРУКЦИИ НА СТЕНЕ ИЛИ КОЛОННЕ, КОЛИЧЕСТВО ЭЛЕМЕНТОВ ПОСТА ДО 3 | ШТ. 6 | 22.75 136.50 | 0.58 3.48 | 0.02 0.12 | 15.23 91.38 | 0.86 5.16 | 39.42 236.52
14. | СШУЭ-75Э | ШКАФ УПРАВЛЕНИЯ ЭЛЕКТРОДВИГАТЕЛЕМ ШУЭ-7,5 ХР777 | ШТ 1 | - - | - - | - - | 1240.38 1240.38 | 24.81 24.81 | 1265.19 1265.19
15. | Ц8-573-4 (Н16) | ШКАФ (ПУЛЬТ) УПРАВЛЕНИЯ НАВЕСНОЙ, ВЫСОТА, ШИРИНА, ГЛУБИНА ДО 600 Х 600 Х 350 ММ | ШТ. 1 | 24.41 24.41 | 14.54 14.54 | 4.21 4.21 | 3.44 3.44 | 0.28 0.28 | 42.67 42.67
16. | 1716-22740-Э | СИГНАЛИЗАТОР ПОТОКА ВОЗДУХА СО ШТАНГОЙ 250ММ СПВ-5 | ШТ 1 | - - | - - | - - | 267.00 267.00 | 5.34 5.34 | 272.34 272.34
17. | Ц11-30-1 (Н15) | ПРИБОРЫ, УСТАНАВЛИВАЕМЫЕ НА РЕЗЬБОВЫХ СОЕДИНЕНИЯХ | ШТ. 1 | 4.53 4.53 | - - | - - | - - | - - | 4.53 4.53
18. | СБЛК-AO-Э | БЛОК ПИТАНИЯ AO VDBPU-104-6A/24V | ШТ 3 | - - | - - | - - | 914.23 2742.69 | 18.28 54.84 | 932.51 2797.53
19. | Ц10-706-2 (Н15) | БЛОКИ ПИТАНИЯ: ПО КИРПИЧНОМУ ОСНОВАНИЮ | БЛОК 3 | 14.99 44.97 | 0.02 0.06 | - - | 0.14 0.42 | 0.02 0.06 | 15.17 45.51
20. | СКНП-НЖ-Э | КНОПКА ОТКРЫТЬ/ЗАКРЫТЬ (НАР.УСТАНОВКИ) | ШТ 3 | - - | - - | - - | 10.45 31.35 | 0.21 0.63 | 10.66 31.98
21. | Ц10-710-3 (Н15) | КНОПКА ОТКРЫВАНИЯ | КНОПКА 3 | 6.76 20.28 | 0.01 0.03 | - - | - - | - - | 6.77 20.31
22. | СБУП-101-Э | БЛОК УПРАВЛЕНИЯ ПРИВОДАМИ 101-LZ | ШТ 6 | - - | - - | - - | 388.40 2330.40 | 7.77 46.62 | 396.17 2377.02
23. | Ц10-901-8 (Н17) | МОНТАЖ БЛОКА УПРАВЛЕНИЯ ПРИВОДАМИ | 10 ШТ. 0.6 | 91.85 55.11 | 1.03 0.62 | - - | 0.90 0.54 | 0.07 0.04 | 93.85 56.31
24. | ССИНХ-ЭЛ | СИНХРОНИЗАТОР ЭЛЕКТРОПРИВОДОВ (24В) | ШТ 6 | - - | - - | - - | 298.77 1792.62 | 5.98 35.88 | 304.75 1828.50
25. | Ц11-30-1 (Н15) | МОНТАЖ СИНХРОНИЗАТОРОВ | ШТ. 6 | 4.53 27.18 | - - | - - | - - | - - | 4.53 27.18
|  | ИТОГО ПРЯМЫЕ ЗАТРАТЫ : |  | 717 | 20 | 4 | 11827 | 244 | 12808
|  | ОХР и ОПР | [6 empty] | 366
|  | ПЛАНОВАЯ ПРИБЫЛЬ | [6 empty] | 275
|  | ИТОГО ПО ПТМ | [6 empty] | 13449
|  | ЗАТРАТЫ ТРУДА | [6 empty] | 71
| Ж3-60-41 | СЕТИ
26. | 5/10-10-10-2/10 | КАБЕЛЬ СИЛОВОЙ МАРКИ ВВГНГ 2 Х 1,5-0,66 С МЕДНЫМИ ЖИЛАМИ, ИЗОЛЯЦИЯ И ОБОЛОЧКА ИЗ ПОЛИВИНИЛХЛОРИДНОГО ПЛАСТИКАТА, НЕ РАСПРОСТРАНЯЮЩИЙ ГОРЕНИЕ, БЕЗ ЗАЩИТНОГО ПОКРОВА, С ДВУМЯ ЖИЛАМИ СЕЧЕНИЕМ 1,5 ММ2, НА НАПРЯЖЕНИЕ 0,66 КВ | 1000 М 0.07 | - - | - - | - - | 1545.91 108.21 | 82.24 5.76 | 1628.15 113.97
27. | 5/10-10-10-10-1/С501-44108-17Э | КАБЕЛЬ СИЛОВОЙ МАРКИ ВВГНГ(А)-LS 2 Х 1,5-0,66 С МЕДНЫМИ ЖИЛАМИ, ИЗОЛЯЦИЯ И ОБОЛОЧКА ИЗ ПОЛИВИНИЛХЛОРИДНОГО ПЛАСТИКАТА, НЕ РАСПРОСТРАНЯЮЩИЙ ГОРЕНИЕ, С НИЗКИМ ДЫМО- И ГАЗОВЫДЕЛЕНИЕМ, БЕЗ ЗАЩИТНОГО ПОКРОВА, С ДВУМЯ ЖИЛАМИ СЕЧЕНИЕМ 1,5 ММ2, НА НАПРЯЖЕНИЕ 0,66 КВ | 1000 М 0.265 | - - | - - | - - | 992.23 262.94 | 52.79 13.99 | 1045.02 276.93
28. | 5/10-10-10-10-1/С501-44108-24Э | КАБЕЛЬ СИЛОВОЙ МАРКИ ВВГНГ(А)-LS 3 Х 1,5-0,66 С МЕДНЫМИ ЖИЛАМИ, ИЗОЛЯЦИЯ И ОБОЛОЧКА ИЗ ПОЛИВИНИЛХЛОРИДНОГО ПЛАСТИКАТА, НЕ РАСПРОСТРАНЯЮЩИЙ ГОРЕНИЕ, С НИЗКИМ ДЫМО- И ГАЗОВЫДЕЛЕНИЕМ, БЕЗ ЗАЩИТНОГО ПОКРОВА, С ТРЕМЯ ЖИЛАМИ СЕЧЕНИЕМ 1,5 ММ2, НА НАПРЯЖЕНИЕ 0,66 КВ | 1000 М 0.12 | - - | - - | - - | 1557.13 186.86 | 82.84 9.94 | 1639.97 196.80
29. | 5/10-10-60-3/27 | КАБЕЛЬ С ОДНОПРОВОЛОЧНЫМИ МЕДНЫМИ ЖИЛАМИ МАРКИ КСВВ, С ИЗОЛЯЦИЕЙ И ОБОЛОЧКОЙ ИЗ ПОЛИВИНИЛХЛОРИДНОГО ПЛАСТИКАТА, С ЧИСЛОМ ЖИЛ И СЕЧЕНИЕМ 2 Х 0,5 ММ2 | 1000 М 0.013 | - - | - - | - - | 256.92 3.34 | 13.67 0.18 | 270.59 3.52
30. | 5/10-10-60-3/505-2103-Э | КАБЕЛЬ КСВВНГ(А)-LS СЕЧ.2Х0,5 ММ2 | 1000М 0.335 | - - | - - | - - | 361.05 120.95 | 19.21 6.44 | 380.26 127.39
31. | 5/10-10-60-3/28 | КАБЕЛЬ С ОДНОПРОВОЛОЧНЫМИ МЕДНЫМИ ЖИЛАМИ МАРКИ КСВВ, С ИЗОЛЯЦИЕЙ И ОБОЛОЧКОЙ ИЗ ПОЛИВИНИЛХЛОРИДНОГО ПЛАСТИКАТА, С ЧИСЛОМ ЖИЛ И СЕЧЕНИЕМ 4 Х 0,5 ММ2 | 1000 М 0.006 | - - | - - | - - | 500.70 3.00 | 26.64 0.16 | 527.34 3.16
32. | 5/10-10-60-3/505-2105-Э | КАБЕЛЬ КСВВНГ(А)-LS СЕЧ.4Х0,5 ММ2 | 1000М 0.008 | - - | - - | - - | 659.73 5.28 | 35.10 0.28 | 694.83 5.56
33. | Ц8-912-1 (Н16) | КАБЕЛЬ ТРЕХ-ПЯТИЖИЛЬНЫЙ СЕЧЕНИЕМ ЖИЛЫ ДО 6 ММ2 В ПРОЛОЖЕННЫХ ТРУБАХ, КОРОБАХ (КАБЕЛЬ-КАНАЛАХ) | 100 М 7.2059 | 136.06 980.43 | 11.37 81.93 | 3.44 24.79 | 13.04 93.96 | 1.02 7.35 | 161.49 1163.67
34. | Ц8-910-1 (Н16) | КАБЕЛЬ ТРЕХ-ПЯТИЖИЛЬНЫЙ СЕЧЕНИЕМ ЖИЛЫ ДО 16 ММ2 ПО СТРОИТЕЛЬНЫМ КОНСТРУКЦИЯМ (СТЕНАМ, ПОТОЛКАМ) С УСТАНОВКОЙ ОТВЕТВИТЕЛЬНЫХ КОРОБОК, КРЕПЛЕНИЕ ПОЛОСКАМИ | 100 М 0.8039 | 419.38 337.14 | 22.84 18.36 | 3.44 2.77 | 39.76 31.96 | 2.55 2.05 | 484.53 389.51
35. | 5/20-30-3/С552-606-2Ч7 | ЗАЖИМЫ (СКОБЫ, ПОЛОСКИ, ПРЯЖКИ) | 100 ШТ. 2.66 | - - | - - | - - | 0.90 2.39 | 0.05 0.13 | 0.95 2.53
36. | 5/20-30-1-4/С552-1409-10Я | СОЕДИНИТЕЛЬНЫЙ ИЗОЛИРУЮЩИЙ ЗАЖИМ СИЗ | 100 ШТ. 5.13 | - - | - - | - - | 2.19 11.23 | 0.12 0.62 | 2.31 11.85
37. | 5/60-20-5/СКЛМ-2Э | КЛЕММНИК СОЕДИНИТЕЛЬНЫЙ НА 2 КОНТАКТА | ШТ 24 | - - | - - | - - | 0.99 23.76 | 0.05 1.20 | 1.04 24.96
38. | Ц11-233-2 (Н15) | МОНТАЖ КЛЕММНИКА | 1000 КОНЦОВ 0.024 | 963.97 23.14 | - - | - - | 131.41 3.15 | 7.17 0.17 | 1102.55 26.47
39. | 5/60-20-2/С512-1010-Э УЧТ. Ц8-910-1 | КОРОБКА ОКОНЕЧНАЯ КО-4 | ШТ. 3 | - - | - - | - - | 1.08 3.24 | 0.06 0.18 | 1.14 3.42
40. | 5/20-20-3-1/1 | ТРУБА ГЛАДКАЯ ЖЕСТКАЯ ПВХ, ДИАМЕТР 16 ММ | М 46 | - - | - - | - - | 0.77 35.42 | 0.04 1.84 | 0.81 37.26
41. | Ц8-904-1 (Н16) | ТРУБЫ ВИНИПЛАСТОВЫЕ ПО СТЕНАМ, ДИАМЕТР ДО 25 ММ | 100 М 0.4554 | 315.51 143.68 | 11.90 5.42 | 0.24 0.11 | 396.08 180.37 | 21.49 9.79 | 744.98 339.26
42. | 5/20-20-3-3/ССД-16Э | СОЕДИНИТЕЛЬ ГИБКИЙ ДЛЯ ТРУБ ПВХ Д=16ММ | ШТ 25 | - - | - - | - - | 0.79 19.75 | 0.04 1.00 | 0.83 20.75
43. | 5/20-20-1/С514-3920-ЭЭ | КОРОБ ПВХ ПРЯМОЙ 20 Х 10 ММ, С АКСЕССУАРАМИ | М 40 | - - | - - | - - | 0.66 26.40 | 0.04 1.60 | 0.70 28.00
44. | Ц8-423-1 (Н16) | КАБЕЛЬ-КАНАЛЫ ПВХ, СЕЧЕНИЕ ДО 20 Х 10 ММ | 100 М 0.3884 | 119.07 46.25 | 0.94 0.37 | - - | 65.65 25.50 | 4.79 1.86 | 190.45 73.98
45. | 5/20-20-1/С514-3945-Э | КОРОБ ПВХ ПРЯМОЙ 40 Х 20 ММ, С АКСЕССУАРАМИ | М 105 | - - | - - | - - | 2.94 308.70 | 0.16 16.80 | 3.10 325.50
46. | Ц8-423-3 (Н16) | КАБЕЛЬ-КАНАЛЫ ПВХ, СЕЧЕНИЕ ДО 100 Х 60 ММ | 100 М 1.0194 | 228.34 232.77 | 1.84 1.88 | - - | 197.16 200.98 | 14.62 14.90 | 441.96 450.54
47. | СРЕЗ-CR25-Э | РЕЗИСТОР CR25-1/4W-3,6КОМ | ШТ 13 | - - | - - | - - | 0.07 0.91 | 0.01 0.13 | 0.08 1.04
48. | Ц10-672-2 (Н15) | РЕЗИСТОРЫ БЕЗ НАРАЩИВАНИЯ ВЫВОДОВ | 100 ШТ. 0.13 | 94.59 12.30 | - - | - - | 1.09 0.14 | 0.09 0.01 | 95.77 12.45
49. | 5/20-30-5/2 | БИРКА МАРКИРОВОЧНАЯ У134 | 100 ШТ. 2.8 | - - | - - | - - | 5.71 15.99 | 0.30 0.84 | 6.01 16.83
50. | 6/20-50-15/С103-12903-3Э | ТРУБЫ СТАЛЬНЫЕ ЭЛЕКТРОСВАРНЫЕ, НАРУЖНЫМ ДИАМЕТРОМ 25 ММ | М 5 | - - | - - | - - | 1.88 9.40 | 0.09 0.45 | 1.97 9.85
51. | Ц8-407-102 (Н16) | ТРУБЫ СТАЛЬНЫЕ ПО УСТАНОВЛЕННЫМ КОНСТРУКЦИЯМ ПО СТЕНАМ С КРЕПЛЕНИЕМ СКОБАМИ, ДИАМЕТР ДО 25 ММ, КРЕПЛЕНИЕ ДЮБЕЛЯМИ | 100 М 0.049 | 277.75 13.61 | 51.56 2.53 | 12.75 0.62 | 361.16 17.70 | 19.68 0.96 | 710.15 34.80
52. | 1/55-20-50/С113-7812-45ЭЭ | МАСТИКА ПРОТИВОПОЖАРНАЯ | ШТ 1 | - - | - - | - - | 37.20 37.20 | 2.95 2.95 | 40.15 40.15
53. | Е13-135-7 (Н10) | ЗАПОЛНЕНИЕ (ГЕРМЕТИЗАЦИЯ) ПРОТИВОПОЖАРНЫХ КАБЕЛЬНЫХ ПРОХОДОК С ПРИМЕНЕНИЕМ ПРОТИВОПОЖАРНОЙ ТЕРМОРАСШИРЯЮЩЕЙСЯ МАСТИКИ | М3 ЗАПОЛНЕНИЯ ПРОХОДКИ 0.0012 | 1029.69 1.24 | - - | - - | 0.44 0.00 | 0.04 0.00 | 1030.17 1.24
54. | 1/10-120-10-10/С104-701-16Э | МИНЕРАЛЬНАЯ ВАТА (ПЛОТНОСТЬ 150 КГ/М3) | М3 0.15 | - - | - - | - - | 244.23 36.63 | 19.39 2.91 | 263.62 39.54
55. | Е26-31-1 (Н19) | ИЗОЛЯЦИЯ ИЗДЕЛИЯМИ ИЗ ВОЛОКНИСТЫХ И ЗЕРНИСТЫХ МАТЕРИАЛОВ НАСУХО | М3 0.15 | 114.00 17.10 | 9.23 1.38 | 5.65 0.85 | - - | - - | 123.23 18.48
|  | ИТОГО ПРЯМЫЕ ЗАТРАТЫ : |  | 1807 | 111 | 29 | 1774 | 104 | 3796
|  | ОХР и ОПР | [6 empty] | 1196
|  | ПЛАНОВАЯ ПРИБЫЛЬ | [6 empty] | 745
|  | ИТОГО ПО ПТМ | [6 empty] | 5737
|  | ЗАТРАТЫ ТРУДА | [6 empty] | 197
|  | ЗАТРАТЫ ТРУДА МАШИНИСТОВ | [6 empty] | 2
| Ж3-60-90 | СТРОИТЕЛЬНО-МОНТАЖНЫЕ РАБОТЫ
56. | Е46-68-1 (Н10) | СВЕРЛЕНИЕ ОТВЕРСТИЙ ДИАМЕТРОМ 40 ММ В СТЕНАХ | 100 ОТВЕРСТИЙ 0.07 | 61.97 4.34 | 3.23 0.23 | - - | - - | - - | 65.20 4.57
57. | 1/10-170-10/С101-86726-20Я | СВЕРЛА ШНЕКОВЫЕ | ШТ. 0.0756 | - - | - - | - - | 12.68 0.96 | 1.01 0.08 | 13.69 1.03
58. | Е46-25-4 (Н10) | СВЕРЛЕНИЕ ОТВЕРСТИЙ ДИАМЕТРОМ 40 ММ В ПЕРЕКРЫТИИ | 100 ОТВЕРСТИЙ 0.01 | 332.76 3.33 | 59.31 0.59 | - - | 209.46 2.09 | 16.60 0.17 | 618.13 6.18
59. | Е46-74-1 (Н10) | УСТРОЙСТВО ШТРАБ В КИРПИЧНЫХ СТЕНАХ ПЛОЩАДЬЮ СЕЧЕНИЯ ДО 20 СМ2 (35Х35ММ) | 100 М 0.07 | 128.35 8.98 | 8.62 0.60 | - - | - - | - - | 136.97 9.58
60. | 1/10-170-10/С101-86726-2Я | БУР SDS D8Х160 | ШТ. 0.0525 | - - | - - | - - | 4.69 0.25 | 0.37 0.02 | 5.06 0.27
61. | 1/10-170-2/20 | ДИСК АЛМАЗНЫЙ ОТРЕЗНОЙ ДЛЯ РЕЗКИ КАМНЯ, БЕТОНА ДИАМЕТРОМ 230 ММ | ДИСК 0.0525 | - - | - - | - - | 25.00 1.31 | 1.99 0.10 | 26.99 1.42
62. | 1/10-170/С101-ЗБ | ЗУБИЛА SDS | ШТ 0.014 | - - | - - | - - | 12.59 0.18 | 1.00 0.01 | 13.59 0.19
63. | Е46-29-1 (Н10) | ПРОБИВКА ОТВЕРСТИЙ ДЛЯ МОНТАЖА СПВ-5 | 100 ШТ. 0.01 | 331.01 3.31 | 672.26 6.72 | 245.10 2.45 | - - | - - | 1003.27 10.03
|  | ИТОГО ПРЯМЫЕ ЗАТРАТЫ : |  | 20 | 8 | 2 | 5 | - | 33
|  | ОХР и ОПР | [6 empty] | 16
|  | ПЛАНОВАЯ ПРИБЫЛЬ | [6 empty] | 16
|  | ИТОГО ПО ПТМ | [6 empty] | 65
|  | ЗАТРАТЫ ТРУДА | [6 empty] | 2
|  | ВСЕГО, В ТОМ ЧИСЛЕ | [6 empty] | 19252
|  | СТРОИТЕЛЬНЫЕ РАБОТЫ, ВСЕГО В ТОМ ЧИСЛЕ | [6 empty] | 198
|  | ЗАРАБОТНАЯ ПЛАТА | [6 empty] | 38
|  | ЭКСПЛУАТАЦИЯ МАШИН И МЕХАНИЗМОВ, ВСЕГО | [6 empty] | 10
|  | В ТОМ ЧИСЛЕ ЗАРАБОТНАЯ ПЛАТА МАШИНИСТОВ | [6 empty] | 3
|  | МАТЕРИАЛЫ, ИЗДЕЛИЯ, КОНСТРУКЦИИ | [6 empty] | 88
|  | ТРАНСПОРТ | [6 empty] | 7
|  | ОХР и ОПР | [6 empty] | 29
|  | ПЛАНОВАЯ ПРИБЫЛЬ | [6 empty] | 26
|  | МОНТАЖНЫЕ РАБОТЫ, ВСЕГО В ТОМ ЧИСЛЕ | [6 empty] | 7189
|  | ЗАРАБОТНАЯ ПЛАТА | [6 empty] | 2506
|  | ЭКСПЛУАТАЦИЯ МАШИН И МЕХАНИЗМОВ, ВСЕГО | [6 empty] | 130
|  | В ТОМ ЧИСЛЕ ЗАРАБОТНАЯ ПЛАТА МАШИНИСТОВ | [6 empty] | 33
|  | МАТЕРИАЛЫ, ИЗДЕЛИЯ, КОНСТРУКЦИИ | [6 empty] | 1885
|  | ТРАНСПОРТ | [6 empty] | 109
|  | ОХР и ОПР | [6 empty] | 1549
|  | ПЛАНОВАЯ ПРИБЫЛЬ | [6 empty] | 1010
|  | ОБОРУДОВАНИЕ, МЕБЕЛЬ, ИНВЕНТАРЬ | [6 empty] | 11632
|  | ТРАНСПОРТ | [6 empty] | 233
|  | ЗАТРАТЫ ТРУДА РАБОЧИХ | [6 empty] | 269
|  | ЗАТРАТЫ ТРУДА МАШИНИСТОВ | [6 empty] | 3
|  | СОСТАВИЛ | ____________________ |  |  |  |  | М.Н.ПАВЛОВИЧ
|  |  | (должность) |  |  | (подпись) |  | (инициалы,фамилия)
|  | ПРОВЕРИЛ | ____________________ |  |  |  |  | Н.Н.НЕСТЕРОВА
|  |  | (должность) |  |  | (подпись) |  | (инициалы,фамилия)

## 8838-1-3012-T0
НАИМЕНОВАНИЕ ОБЪЕКТА: РЕСТАВРАЦИЯ ФАСАДОВ, КАПИТАЛЬНЫЙ РЕМОНТ С МОДЕРНИЗАЦИЕЙ ЗДАНИЯ СПЕЦИАЛИЗИРОВАННОГО ДЛЯ ОБРАЗОВАНИЯ И ВОСПИТАНИЯ (ЗДАНИЯ ШКОЛЫ N 4) ПО УЛ. КРАСНОАРМЕЙСКОЙ, 11 И БЛАГОУСТРОЙСТВО ПРИЛЕГАЮЩЕЙ ТЕРРИТОРИИ. МОДЕРНИЗАЦИЯ.СТАДИЯ А
КОД ОБЪЕКТА: 22.013
НАИМЕНОВАНИЕ ЗДАНИЯ, СООРУЖЕНИЯ: ЗДАНИЕ ШКОЛЫ
ШИФР ЗДАНИЯ, СООРУЖЕНИЯ: 22.013
КОМПЛЕКТ ЧЕРТЕЖЕЙ: АЗП.СО, АЗП.ВР
ИСХОДНЫЕ ДАННЫЕ ПО ЛОКАЛЬНОЙ СМЕТЕ (ЛОКАЛЬНОМУ СМЕТНОМУ РАСЧЕТУ) № 3012
(НОРМЫ 2022г.)
АВТОМАТИЗАЦИЯ ДЫМОУДАЛЕНИЯ
СОСТАВЛЕНА В ЦЕНАХ НА 1 МАЯ 2023г.
№ П/П | ТЕКСТ
1 | 2
1 | L3'7838'1'3012'S0B0Q0Q1T0T3'2'1'АВТОМАТИЗАЦИЯ ДЫМОУДАЛЕНИЯ'АЗП.СО, АЗП.ВР'М.Н.ПАВЛОВИЧ'Н.Н.НЕСТЕРОВА*
2 | Ж3-60-42'ОБОРУДОВАНИЕ И ПРИБОРЫ'ШТ*
3 | БСМШ-777Э'130,65:1,0299##'=14'МОДУЛЬ КОНТРОЛЯ НЕАДРЕСНЫХ ШЛЕЙФОВ МШ4-ХР777###'ШТ''2799=126,86_0*
4 | БСБУН-12С-Э'98,06:1,0299##'=14'БЛОК УПРАВЛЕНИЯ НАГРУЗКОЙ БУН1-12С###'ШТ''2799=95,21_0*
5 | БСБУН-312-Э'184,69:1,0299##'=14'БЛОК УПРАВЛЕНИЯ НАГРУЗКОЙ БУН3-12###'ШТ''2799=179,33_0*
6 | Б1716-2772-Э'22,58:1,0299##'=12'ИЗВЕЩАТЕЛЬ ПОЖАРНЫЙ РУЧНОЙ ИП5-2Р###'ШТ''2801=<5/70-10-1-1>/2799=21,92_0*
7 | БСВПИУ-Ч1Э'571,09:1,0299##'=14'ВЫНОСНАЯ ПАНЕЛЬ ИНДИКАЦИИ И УПРАВЛЕНИЯ ВПИУ ЛЮКС (АВТОМАТИКА)###'ШТ''2799=554,51_0*
8 | БСПКЕ-212Э'7,04:1,0299##'=14'КНОПКА УПРАВЛЕНИЯ ПКЕ-212-1У3###'ШТ''2799=6,84_0*
9 | Б1716-22740-Э'274,98:1,0299##'=14'СИГНАЛИЗАТОР ПОТОКА ВОЗДУХА СО ШТАНГОЙ 250ММ СПВ-5###'ШТ''2799=267_0*
10 | БСБЛК-AO-Э'962,68:1,053##'=14'БЛОК ПИТАНИЯ AO VDBPU-104-6A/24V###'ШТ''2799=914,23_0*
11 | БСКНП-НЖ-Э'11:1,053##'=14'КНОПКА ОТКРЫТЬ/ЗАКРЫТЬ (НАР.УСТАНОВКИ)###'ШТ''2799=10,45_0*
12 | БССИНХ-ЭЛ'314,6:1,053##'=14'СИНХРОНИЗАТОР ЭЛЕКТРОПРИВОДОВ (24В)###'ШТ''2799=298,77_0*
13 | БС501-44108-17Э#С501-44108-17'992,23##'=12'КАБЕЛЬ СИЛОВОЙ МАРКИ ВВГНГ(А)-LS 2 Х 1,5-0,66 С МЕДНЫМИ ЖИЛАМИ, ИЗОЛЯЦИЯ И ОБОЛОЧКА ИЗ ПОЛИВИНИЛХЛОРИДНОГО ПЛАСТИКАТА, НЕ РАСПРОСТРАНЯЮЩИЙ ГОРЕНИЕ, С НИЗКИМ ДЫМО- И ГАЗОВЫДЕЛЕНИЕМ, БЕЗ ЗАЩИТНОГО ПОКРОВА, С ДВУМЯ ЖИЛАМИ СЕЧЕНИЕМ 1,5 ММ2, НА НАПРЯЖЕНИЕ 0,66 КВ ###'1000 М''2801=<5/10-10-10-10-1>/2799=992,23_0*
14 | БС501-44108-24Э#С501-44108-24'1557,13##'=12'КАБЕЛЬ СИЛОВОЙ МАРКИ ВВГНГ(А)-LS 3 Х 1,5-0,66 С МЕДНЫМИ ЖИЛАМИ, ИЗОЛЯЦИЯ И ОБОЛОЧКА ИЗ ПОЛИВИНИЛХЛОРИДНОГО ПЛАСТИКАТА, НЕ РАСПРОСТРАНЯЮЩИЙ ГОРЕНИЕ, С НИЗКИМ ДЫМО- И ГАЗОВЫДЕЛЕНИЕМ, БЕЗ ЗАЩИТНОГО ПОКРОВА, С ТРЕМЯ ЖИЛАМИ СЕЧЕНИЕМ 1,5 ММ2, НА НАПРЯЖЕНИЕ 0,66 КВ ###'1000 М''2801=<5/10-10-10-10-1>/2799=1557,13_0*
15 | Б505-2103-Э'371,85:1,0299##'=12'КАБЕЛЬ КСВВНГ(А)-LS СЕЧ.2Х0,5 ММ2###'1000М''2801=<5/10-10-60-3>/2799=361,05_0*
16 | Б505-2105-Э'679,46:1,0299##'=12'КАБЕЛЬ КСВВНГ(А)-LS СЕЧ.4Х0,5 ММ2###'1000М''2801=<5/10-10-60-3>/2799=659,73_0*
17 | БС552-1409-10Я#С552-1409-10'2,19##'=12'СОЕДИНИТЕЛЬНЫЙ ИЗОЛИРУЮЩИЙ ЗАЖИМ СИЗ###'100 ШТ.''2801=<5/20-30-1-4>/2799=2,19_0*
18 | БСКЛМ-2Э'1,22:1,2:1,0299##'=12'КЛЕММНИК СОЕДИНИТЕЛЬНЫЙ НА 2 КОНТАКТА###'ШТ''2801=<5/60-20-5>/2799=0,99_0*
19 | БС512-1010-Э'1,37:1,2:1,053##'=12'КОРОБКА ОКОНЕЧНАЯ КО-4###'ШТ.''2801=<5/60-20-2>/2799=1,08_0*
20 | БССД-16Э'1:1,2:1,053##'=12'СОЕДИНИТЕЛЬ ГИБКИЙ ДЛЯ ТРУБ ПВХ Д=16ММ###'ШТ''2801=<5/20-20-3-3>/2799=0,79_0*
21 | БС514-3945-Э#С514-3945'2,94##'=12'КОРОБ ПВХ ПРЯМОЙ 40 Х 20 ММ, С АКСЕССУАРАМИ###'М''2801=<5/20-20-1>/2799=2,94_0*
22 | БСРЕЗ-CR25-Э'0,07:1,0299##'=14'РЕЗИСТОР CR25-1/4W-3,6КОМ###'ШТ''2799=0,07_0*
23 | БС101-86726-20Я#С101-86726-20'12,68##'=13'СВЕРЛА ШНЕКОВЫЕ###'ШТ.''2801=<1/10-170-10>/2799=12,68_0*
24 | БС101-ЗБ'12,59##'=13'ЗУБИЛА SDS###'ШТ''2801=<1/10-170>/2799=12,59_0*
25 | БСШУЭ-75Э'1306,12:1,053##'=14'ШКАФ УПРАВЛЕНИЯ ЭЛЕКТРОДВИГАТЕЛЕМ ШУЭ-7,5 ХР777 ###'ШТ''2799=1240,38_0*
26 | БС101-151400#С101-151400'8590##'=13'ЭЛЕКТРОДЫ ТИПА Э42А ДИАМЕТРОМ 4 ММ###'Т''2799=8590_0*
27 | БСБУП-101-Э'408,98:1,053##'=14'БЛОК УПРАВЛЕНИЯ ПРИВОДАМИ 101-LZ###'ШТ''2799=388,4_0*
28 | БС522-2500#С522-2500'64530,19##'=12'ПРИПОЙ ОЛОВЯННО-СВИНЦОВЫЙ БЕССУРЬМЯНИСТЫЙ В ЧУШКАХ, МАРКИ ПОС61###'Т''2799=64530,19_0*
29 | БС101-10110#С101-10110'4707,39##'=13'БОЛТЫ СТРОИТЕЛЬНЫЕ С ГАЙКАМИ И ШАЙБАМИ###'Т''2799=4707,39_0*
30 | БС101-11099#С101-11099'15,43##'=13'ШКУРКА ШЛИФОВАЛЬНАЯ НА БУМАЖНОЙ ОСНОВЕ ВОДОСТОЙКАЯ###'М2''2799=15,43_0*
31 | БС101-128901#С101-128901'4320##'=13'ТАЛЬК ТЕХНИЧЕСКИЙ МОЛОТЫЙ###'Т''2799=4320_0*
32 | БС101-63602-1#С101-63602-1'7,16##'=13'ПАСТА КВАРЦЕВАЗЕЛИНОВАЯ###'КГ''2799=7,16_0*
33 | БС101-31000-3#С101-31000-3'75417##'=12'КАНИФОЛЬ СОСНОВАЯ ВЫСШЕГО СОРТА (22 ГР)###'Т''2799=75417_0*
34 | БС113-3700#С113-3700'36000##'=13'ДИХЛОРЭТАН ТЕХНИЧЕСКИЙ СОРТ I###'Т''2799=36000_0*
35 | БС552-602#С552-602'0,7##'=12'ДЮБЕЛЬ МОНТАЖНЫЙ У678 У3###'10 ШТ.''2799=0,7_0*
36 | БС101-81404-1#С101-81404-1'2,26##'=37'ПРОВОЛОКА СТАЛЬНАЯ НИЗКОУГЛЕРОДИСТАЯ ОБЩЕГО НАЗНАЧЕНИЯ ТЕРМИЧЕСКИ ОБРАБОТАННАЯ, ОЦИНКОВАННАЯ, ДИАМЕТРОМ 2 ММ###'КГ''2799=2,26_0*
37 | БС113-7611#С113-7611'2,73##'=13'КЛЕЙ БМК-5К###'КГ''2799=2,73_0*
38 | БС552-301#С552-301'7,88##'=12'ВТУЛКА В22 УХЛ2###'100 ШТ.''2799=7,88_0*
39 | БС552-702#С552-702'2,64##'=12'ЗАГЛУШКА У469###'10 ШТ.''2799=2,64_0*
40 | БС514-3920-ЭЭ#С514-3920'0,66##'=12'КОРОБ ПВХ ПРЯМОЙ 20 Х 10 ММ, С АКСЕССУАРАМИ###'М''2801=<5/20-20-1>/2799=0,66_0*
41 | БС103-12903-3Э#С103-12903-3'1,88##'=58'ТРУБЫ СТАЛЬНЫЕ ЭЛЕКТРОСВАРНЫЕ, НАРУЖНЫМ ДИАМЕТРОМ 25 ММ###'М''2801=<6/20-50-15>/2799=1,88_0*
42 | БС113-7812-45ЭЭ#С113-7812-45'?.310##'=13'МАСТИКА ПРОТИВОПОЖАРНАЯ###'ШТ''2801=<1/55-20-50>/2799=37,2_0*
43 | БС104-701-16Э#С104-701-16'244,23##'=13'МИНЕРАЛЬНАЯ ВАТА (ПЛОТНОСТЬ 150 КГ/М3)###'М3''2801=<1/10-120-10-10>/2799=244,23_0*
44 | БС552-702-1#С552-702-1'2,06##'=12'ЗАГЛУШКА У468 УХЛ2###'10 ШТ.''2799=2,06_0*
45 | БС552-302#С552-302'10,8##'=12'ВТУЛКА В28 УХЛ2###'100 ШТ.''2799=10,8_0*
46 | БС544-8900#С544-8900'53,66##'=12'ЛЕНТА ЛИПКАЯ ИЗОЛЯЦИОННАЯ НА ПОЛИКАСИНОВОМ КОМПАУНДЕ МАРКИ ЛСЭПЛ, ШИРИНОЙ 20-30 ММ, ТОЛЩИНОЙ 0,14 - 0,19 ММ###'КГ''2799=53,66_0*
47 | БС552-1230#С552-1230'121##'=12'ПОЛОСКА К404 И ПРЯЖКА К407 ДЛЯ КРЕПЛЕНИЯ ПРОВОДОВ###'100 ШТ.''2799=121_0*
48 | БС552-803#С552-803'0,99##'=12'КНОПКА К227 УХЛ2###'1000 ШТ.''2799=0,99_0*
49 | БС552-899#С552-899'29,36##'=12'ЛЕНТА ЛМ-5 УХЛ2###'100 М''2799=29,36_0*
50 | БС552-606-2Ч7#С552-606-2'0,9##'=12'ЗАЖИМЫ (СКОБЫ, ПОЛОСКИ, ПРЯЖКИ)###'100 ШТ.''2801=<5/20-30-3>/2799=0,9_0*
51 | БС101-86726-2Я'4,69##'=13'БУР SDS D8Х160###'ШТ.''2801=<1/10-170-10>/2799=4,69_0*
52 | РМ010201/М010410/М021104#М021141/М030902/М100602*
53 | Н10=65,72.1,1#69,89'Н15=38,44.1,1#37,3'Н16=59,57.1,1#40,54'Н17=76,38.1,1#37,3*
54 | СМШ-777Э'12'Ж1*
55 | СБУН-12С-Э'6'Ж1*
56 | СБУН-312-Э'3'Ж1*
57 | Ц10-700-9'12+6+3''ВНЕШНИЕ УСТРОЙСТВА: ПО КИРПИЧНОМУ ОСНОВАНИЮ'ВНЕШНЕЕ УСТРОЙСТВО''*
58 | 1716-2772-Э'3'Ж1*
59 | Ц10-701-12'3''ИЗВЕЩАТЕЛИ ПОЖАРНЫЕ РУЧНЫЕ: ПО КИРПИЧНОМУ ОСНОВАНИЮ'ИЗВЕЩАТЕЛЬ''*
60 | СВПИУ-Ч1Э'1'Ж1*
61 | Ц10-707-6'1''КЛАВИАТУРА: ПО КИРПИЧНОМУ ОСНОВАНИЮ'КЛАВИАТУРА''*
62 | СПКЕ-212Э'6'Ж1*
63 | Ц8-532-4'6''ПОСТ УПРАВЛЕНИЯ КНОПОЧНЫЙ ОБЩЕГО НАЗНАЧЕНИЯ, УСТАНАВЛИВАЕМЫЙ НА КОНСТРУКЦИИ НА СТЕНЕ ИЛИ КОЛОННЕ, КОЛИЧЕСТВО ЭЛЕМЕНТОВ ПОСТА ДО 3'ШТ.''*
64 | СШУЭ-75Э'1'Ж1*
65 | Ц8-573-4'1''ШКАФ (ПУЛЬТ) УПРАВЛЕНИЯ НАВЕСНОЙ, ВЫСОТА, ШИРИНА, ГЛУБИНА ДО 600 Х 600 Х 350 ММ'ШТ.''*
66 | 1716-22740-Э'1'Ж1*
67 | Ц11-30-1'1''ПРИБОРЫ, УСТАНАВЛИВАЕМЫЕ НА РЕЗЬБОВЫХ СОЕДИНЕНИЯХ'ШТ.''*
68 | СБЛК-AO-Э'3'Ж1*
69 | Ц10-706-2'3''БЛОКИ ПИТАНИЯ: ПО КИРПИЧНОМУ ОСНОВАНИЮ'БЛОК''*
70 | СКНП-НЖ-Э'3'Ж1*
71 | Ц10-710-3'3''КНОПКА ОТКРЫВАНИЯ'КНОПКА''*
72 | СБУП-101-Э'6'Ж1*
73 | Ц10-901-8'6''МОНТАЖ БЛОКА УПРАВЛЕНИЯ ПРИВОДАМИ'10 ШТ.''*
74 | ССИНХ-ЭЛ'6'Ж1*
75 | Ц11-30-1'6''МОНТАЖ СИНХРОНИЗАТОРОВ'ШТ.''*
76 | Ж3-60-41'СЕТИ'М*
77 | С501-44091'70'Ж1000*
78 | С501-44108-17Э'265'Ж1000*
79 | С501-44108-24Э'120'Ж1000*
80 | С505-2103'13'Ж1000*
81 | 505-2103-Э'335'Ж1000*
82 | С505-2104'6'Ж1000*
83 | 505-2105-Э'8'Ж1000*
84 | Ц8-912-1'735:1,02'М021104#М021141=0,29'КАБЕЛЬ ТРЕХ-ПЯТИЖИЛЬНЫЙ СЕЧЕНИЕМ ЖИЛЫ ДО 6 ММ2 В ПРОЛОЖЕННЫХ ТРУБАХ, КОРОБАХ (КАБЕЛЬ-КАНАЛАХ)'100 М''*
85 | Ц8-910-1'82:1,02''КАБЕЛЬ ТРЕХ-ПЯТИЖИЛЬНЫЙ СЕЧЕНИЕМ ЖИЛЫ ДО 16 ММ2 ПО СТРОИТЕЛЬНЫМ КОНСТРУКЦИЯМ (СТЕНАМ, ПОТОЛКАМ) С УСТАНОВКОЙ ОТВЕТВИТЕЛЬНЫХ КОРОБОК, КРЕПЛЕНИЕ ПОЛОСКАМИ'100 М''*
86 | С552-606-2Ч7'193+73*
87 | С552-1409-10Я'513*
88 | СКЛМ-2Э'24*
89 | Ц11-233-2'24''МОНТАЖ КЛЕММНИКА'1000 КОНЦОВ''*
90 | С512-1010-Э#УЧТ. Ц8-910-1'3*
91 | С552-2001'46*
92 | Ц8-904-1'46:1,01'М021104#М021141=0,02'ТРУБЫ ВИНИПЛАСТОВЫЕ ПО СТЕНАМ, ДИАМЕТР ДО 25 ММ'100 М''*
93 | ССД-16Э'25*
94 | С514-3920-ЭЭ'40*
95 | Ц8-423-1'40:1,03''КАБЕЛЬ-КАНАЛЫ ПВХ, СЕЧЕНИЕ ДО 20 Х 10 ММ'100 М''*
96 | С514-3945-Э'105*
97 | Ц8-423-3'105:1,03''КАБЕЛЬ-КАНАЛЫ ПВХ, СЕЧЕНИЕ ДО 100 Х 60 ММ'100 М''*
98 | СРЕЗ-CR25-Э'13*
99 | Ц10-672-2'13''РЕЗИСТОРЫ БЕЗ НАРАЩИВАНИЯ ВЫВОДОВ'100 ШТ.''*
100 | С552-202'280*
101 | С103-12903-3Э'5*
102 | Ц8-407-102'5:1,02''ТРУБЫ СТАЛЬНЫЕ ПО УСТАНОВЛЕННЫМ КОНСТРУКЦИЯМ ПО СТЕНАМ С КРЕПЛЕНИЕМ СКОБАМИ, ДИАМЕТР ДО 25 ММ, КРЕПЛЕНИЕ ДЮБЕЛЯМИ'100 М''*
103 | С113-7812-45ЭЭ'1*
104 | Е13-135-7'0,31.0,004'104-701-16/113-7812-45'ЗАПОЛНЕНИЕ (ГЕРМЕТИЗАЦИЯ) ПРОТИВОПОЖАРНЫХ КАБЕЛЬНЫХ ПРОХОДОК С ПРИМЕНЕНИЕМ ПРОТИВОПОЖАРНОЙ ТЕРМОРАСШИРЯЮЩЕЙСЯ МАСТИКИ'М3 ЗАПОЛНЕНИЯ ПРОХОДКИ''*
105 | С104-701-16Э'0,15*
106 | Е26-31-1'0,15''ИЗОЛЯЦИЯ ИЗДЕЛИЯМИ ИЗ ВОЛОКНИСТЫХ И ЗЕРНИСТЫХ МАТЕРИАЛОВ НАСУХО'М3''*
107 | Ж3-60-90'СТРОИТЕЛЬНО-МОНТАЖНЫЕ РАБОТЫ'ШТ*
108 | Е46-68-1'7'Ж100'СВЕРЛЕНИЕ ОТВЕРСТИЙ ДИАМЕТРОМ 40 ММ В СТЕНАХ'100 ОТВЕРСТИЙ''*
109 | С101-86726-20Я'7.1,08:100*
110 | Е46-25-4'1'Ж100'СВЕРЛЕНИЕ ОТВЕРСТИЙ ДИАМЕТРОМ 40 ММ В ПЕРЕКРЫТИИ'100 ОТВЕРСТИЙ''*
111 | Е46-74-1'7''УСТРОЙСТВО ШТРАБ В КИРПИЧНЫХ СТЕНАХ ПЛОЩАДЬЮ СЕЧЕНИЯ ДО 20 СМ2 (35Х35ММ)'100 М''*
112 | С101-86726-2Я'7.0,75:100*
113 | С101-86752-1'7.0,75:100*
114 | С101-ЗБ'7.0,2:100*
115 | Е46-29-1'1''ПРОБИВКА ОТВЕРСТИЙ ДЛЯ МОНТАЖА СПВ-5'100 ШТ.''*
116 | L*

## 8838-1-3012-B0
НАИМЕНОВАНИЕ ОБЪЕКТА |  | РЕСТАВРАЦИЯ ФАСАДОВ, КАПИТАЛЬНЫЙ РЕМОНТ С МОДЕРНИЗАЦИЕЙ ЗДАНИЯ СПЕЦИАЛИЗИРОВАННОГО ДЛЯ ОБРАЗОВАНИЯ И ВОСПИТАНИЯ (ЗДАНИЯ ШКОЛЫ N 4) ПО УЛ. КРАСНОАРМЕЙСКОЙ, 11 И БЛАГОУСТРОЙСТВО ПРИЛЕГАЮЩЕЙ ТЕРРИТОРИИ. МОДЕРНИЗАЦИЯ.СТАДИЯ А
КОД ОБЪЕКТА |  | 22.013
НАИМЕНОВАНИЕ ЗДАНИЯ, СООРУЖЕНИЯ |  | ЗДАНИЕ ШКОЛЫ
ШИФР ЗДАНИЯ, СООРУЖЕНИЯ |  | 22.013
КОМПЛЕКТ ЧЕРТЕЖЕЙ |  | АЗП.СО, АЗП.ВР
ВЕДОМОСТЬ ОБЪЕМОВ И СТОИМОСТИ РАБОТ № 3012
(НОРМЫ 2022г.)
АВТОМАТИЗАЦИЯ ДЫМОУДАЛЕНИЯ
СОСТАВЛЕНА В ЦЕНАХ НА 1 МАЯ 2023г.
ОБОСНОВА- НИЕ | НАИМЕНОВАНИЕ ВИДОВ РАБОТ | ОБЪЕМ | СТОИМОСТЬ, ТЫС.РУБ.
|  |  | ЗАРАБОТНАЯ ПЛАТА | ЭКСПЛУАТА- ЦИЯ МАШИН И МЕХА- НИЗМОВ | МАТЕРИАЛЫ, ИЗДЕЛИЯ, КОНСТРУК- ЦИИ | ОБОРУДОВА- НИЕ,МЕБЕЛЬ, ИНВЕНТАРЬ | ОХР и ОПР | ПРОЧИЕ СРЕДСТВА | ВСЕГО
|  | ЕД.ИЗМ. | ТРУДОЕМ- КОСТЬ, ЧЕЛ.Ч. | В Т.Ч.З/П МАШИ- НИСТОВ | ТРАНСПОРТ | ТРАНСПОРТ | ПЛАНОВАЯ ПРИБЫЛЬ
1 | 2 | 3 | 4 | 5 | 6 | 7 | 8 | 9 | 10
Ж3-60-42 | ОБОРУДОВАНИЕ И ПРИБОРЫ | 51 | 0,717 | 0,02 | 0,195 | 11,632 | 0,366 | 0 | 13,449
|  | ШТ | 71 | 0,004 | 0,011 | 0,233 | 0,275
Ж3-60-41 | СЕТИ | 817 | 1,807 | 0,111 | 1,773 | 0,001 | 1,196 | 0 | 5,737
|  | М | 197 | 0,029 | 0,104 | 0 | 0,745
Ж3-60-90 | СТРОИТЕЛЬНО-МОНТАЖНЫЕ РАБОТЫ | 8 | 0,02 | 0,008 | 0,005 | 0 | 0,016 | 0 | 0,065
|  | ШТ | 2 | 0,002 | 0 | 0 | 0,016
| И Т О Г О | 0 | 2,544 | 0,139 | 1,973 | 11,633 | 1,578 | 0 | 19,251
|  |  | 270 | 0,035 | 0,115 | 0,233 | 1,036
| СОСТАВИЛ | ______________________________ | [5 empty] | М.Н.ПАВЛОВИЧ
|  | (должность) |  |  |  | (подпись) |  | (инициалы,фамилия)
| ПРОВЕРИЛ | ______________________________ | [5 empty] | Н.Н.НЕСТЕРОВА
|  | (должность) |  |  |  | (подпись) |  | (инициалы,фамилия)

## 8838-1-3012-Q1
НАИМЕНОВАНИЕ ОБЪЕКТА |  | РЕСТАВРАЦИЯ ФАСАДОВ, КАПИТАЛЬНЫЙ РЕМОНТ С МОДЕРНИЗАЦИЕЙ ЗДАНИЯ СПЕЦИАЛИЗИРОВАННОГО ДЛЯ ОБРАЗОВАНИЯ И ВОСПИТАНИЯ (ЗДАНИЯ ШКОЛЫ N 4) ПО УЛ. КРАСНОАРМЕЙСКОЙ, 11 И БЛАГОУСТРОЙСТВО ПРИЛЕГАЮЩЕЙ ТЕРРИТОРИИ. МОДЕРНИЗАЦИЯ.СТАДИЯ А
КОД ОБЪЕКТА |  | 22.013
НАИМЕНОВАНИЕ ЗДАНИЯ, СООРУЖЕНИЯ |  | ЗДАНИЕ ШКОЛЫ
ШИФР ЗДАНИЯ, СООРУЖЕНИЯ |  | 22.013
КОМПЛЕКТ ЧЕРТЕЖЕЙ |  | АЗП.СО, АЗП.ВР
ВЕДОМОСТЬ ОБЪЕМОВ РАБОТ И РАСХОДОВ РЕСУРСОВ С КОДАМИ РБ ДЛЯ ЛОКАЛЬНОЙ СМЕТЫ № 3012
(НОРМЫ 2022г.)
АВТОМАТИЗАЦИЯ ДЫМОУДАЛЕНИЯ
ОБОСНОВАНИЕ | НАИМЕНОВАНИЕ ВИДОВ | ЕДИНИЦА ИЗМЕРЕНИЯ | КОД | НАИМЕНОВАНИЕ РЕСУРСОВ | ЕД.ИЗМ. | КОЛИЧЕСТВО
| РАБОТ | ОБЪЕМ | РЕСУРСА
1 | 2 | 3 | 4 | 5 | 6 | 7
Ж3-60-42 | ОБОРУДОВАНИЕ И ПРИБОРЫ | ШТ 51
|  |  | 1-1 | ЗАТРАТЫ ТРУДА РАБОЧИХ | ЧЕЛ.Ч | 70.72
|  |  | 1-3 | ЗАТРАТЫ ТРУДА МАШИНИСТОВ | ЧЕЛ.-Ч | 0.412
|  |  | М021141 | КРАНЫ НА АВТОМОБИЛЬНОМ ХОДУ ПРИ РАБОТЕ НА ДРУГИХ ВИДАХ СТРОИТЕЛЬСТВА, 10 Т | МАШ.Ч | 0.086
|  |  | М030401 | ЛЕБЕДКИ ЭЛЕКТРИЧЕСКИЕ ТЯГОВЫМ УСИЛИЕМ ДО 5,79 (0,59) КН (Т) | МАШ.Ч | 1.068
|  |  | М040502 | УСТАНОВКИ ДЛЯ СВАРКИ РУЧНОЙ ДУГОВОЙ (ПОСТОЯННОГО ТОКА) | МАШ.Ч | 1.62
|  |  | М050102 | КОМПРЕССОРЫ ПЕРЕДВИЖНЫЕ С ДВИГАТЕЛЕМ ВНУТРЕННЕГО СГОРАНИЯ ДАВЛЕНИЕМ ДО 686 КПА (7АТМ) 5 М3/МИН | МАШ.Ч | 0.24
|  |  | М330301* | МАШИНЫ ШЛИФОВАЛЬНЫЕ ЭЛЕКТРИЧЕСКИЕ | МАШ.Ч | 0.2
|  |  | М331451 | ПЕРФОРАТОРЫ ЭЛЕКТРИЧЕСКИЕ | МАШ.Ч | 0.3
|  |  | М331615* | ДРЕЛИ ЭЛЕКТРИЧЕСКИЕ | МАШ.Ч | 2.05
|  |  | М331620* | ЭЛЕКТРОПАЯЛЬНИК | МАШ.Ч | 0.75
|  |  | М400002 | АВТОМОБИЛЬ БОРТОВОЙ, ГРУЗОПОДЪЕМНОСТЬЮ ДО 8 Т | МАШ.Ч | 0.086
|  |  | 1 | Материалы для строительных работ
|  |  | 1/10 | Материалы для строительных работ общего назначения
|  |  | 1/10-140 | Электроды, прутки винипластовые, проволока сварочные
|  |  | 1/10-140-40/100 | ЭЛЕКТРОДЫ ТИПА Э42А ДИАМЕТРОМ 4 ММ | Т | 0.00046
|  |  | 1/10-170 | Оснастка технологическая и инструментальная
|  |  | 1/10-170-10/15 | СВЕРЛА СПИРАЛЬНЫЕ С ЦИЛИНДРИЧЕСКИМ ХВОСТОВИКОМ, ДЛИННАЯ СЕРИЯ (ПО МЕТАЛЛУ), ДИАМЕТРОМ 4,3-5,3 ММ | ШТ. | 0.03
|  |  | 1/10-170-10/115 | СВЕРЛА С SDS PLUS ХВОСТОВИКОМ (НАКОНЕЧНИК ИЗ ТВЕРДОСПЛАВНОЙ СТАЛИ) (ПО БЕТОНУ), ДИАМЕТРОМ 5-10 ММ, ДЛИНОЙ 210 (215) ММ | ШТ. | 0.32
|  |  | 1/10-170-10/135 | СВЕРЛА С SDS PLUS ХВОСТОВИКОМ (НАКОНЕЧНИК ИЗ ТВЕРДОСПЛАВНОЙ СТАЛИ) (ПО БЕТОНУ), ДИАМЕТРОМ 8-10 ММ, ДЛИНОЙ 260 (265) ММ | ШТ. | 0.06
|  |  | 1/10-180 | Материалы шлифовальные
|  |  | 1/10-180-20/57 | КРУГИ ШЛИФОВАЛЬНЫЕ ДЛЯ СПЕЦИАЛЬНЫХ МОНТАЖНЫХ РАБОТ 5П 180 Х 6 Х 22 | ШТ. | 0.94
|  |  | 1/10-230 | Материалы для отделочных работ
|  |  | 1/10-230-40-20/127 | КРАСКА МАСЛЯНАЯ МА-15, СУРИК ЖЕЛЕЗНЫЙ | Т | 2e-05
|  |  | 1/10-230-45-5/180 | ЛАК НИТРОЦЕЛЛЮЛОЗНЫЙ МЕБЕЛЬНЫЙ НЦ-218 | Т | 6e-06
|  |  | 1/10-230-45-10/155 | ЭМАЛЬ ПЕНТАФТАЛЕВАЯ ПФ-115, СЕРАЯ | Т | 0.00024
|  |  | 1/10-230-50-15/15 | ДИХЛОРЭТАН ТЕХНИЧЕСКИЙ СОРТ I | Т | 9e-05
|  |  | 1/10-230-50-15/37 | РАСТВОРИТЕЛЬ ДЛЯ ЛАКОКРАСОЧНЫХ МАТЕРИАЛОВ МАРКИ 646 | Т | 0.00012
|  |  | 1/10-240 | Метизы и крепежные изделия
|  |  | 1/10-240-10-10/130 | БОЛТЫ СТРОИТЕЛЬНЫЕ С ГАЙКАМИ И ШАЙБАМИ | Т | 0.0004
|  |  | 1/10-240-30-30/354 | ДЮБЕЛЬ-ГВОЗДЬ МОНТАЖНЫЙ 6 Х 40 ММ | 100 ШТ. | 0.63
|  |  | 1/55 | Материалы специального назначения (кислотоупорные, огнеупорные и антикоррозионные)
|  |  | 1/55-50 | Материалы антикоррозионные и химически стойкие
|  |  | 1/55-50-30/20 | ПАСТА КВАРЦЕВАЗЕЛИНОВАЯ | КГ | 0.036
|  |  | 5 | Материалы для монтажных и специальных строительных работ
|  |  | 5/20 | Изделия для прокладки кабельных сетей
|  |  | 5/20-20 | Пластиковые системы для прокладки кабеля
|  |  | 5/20-20-3-4/10 | ТРУБКА МАРКИ ТВ-40 ВНУТРЕННИМ ДИАМЕТРОМ 5 ММ | КГ | 0.00014
|  |  | 5/20-30 | Материалы и изделия для монтажа кабелей и проводов
|  |  | 5/20-30-2/1 | ПЕРЕМЫЧКА ГИБКАЯ ПГС-35-560 У2,5 | ШТ. | 6.12
|  |  | 5/20-30-3/40 | ПОЛОСКА К404 И ПРЯЖКА К407 ДЛЯ КРЕПЛЕНИЯ ПРОВОДОВ | 100 ШТ. | 0.1836
|  |  | 5/20-30-5/1 | БИРКА-ОКОНЦЕВАТЕЛЬ У136 У3/5 | 100 ШТ. | 0.366
|  |  | 5/20-30-5/2 | БИРКА МАРКИРОВОЧНАЯ У134 | 100 ШТ. | 0.06
|  |  | 5/30 | Материалы для электротехнических установок
|  |  | 5/30-40 | Материалы для электроизоляционных работ
|  |  | 5/30-40-2/21 | ЛЕНТА ЛИПКАЯ ИЗОЛЯЦИОННАЯ НА ПОЛИКАСИНОВОМ КОМПАУНДЕ МАРКИ ЛСЭПЛ, ШИРИНОЙ 20-30 ММ, ТОЛЩИНОЙ 0,14 - 0,19 ММ | КГ | 0.072
|  |  | 5/50 | Прокатно-тянутые изделия из цветных металлов и цветные металлы
|  |  | 5/50-70 | Сплавы из цветных металлов
|  |  | 5/50-70-2/2 | ПРИПОЙ ОЛОВЯННО-СВИНЦОВЫЙ БЕССУРЬМЯНИСТЫЙ В ЧУШКАХ, МАРКИ ПОС61 | Т | 0.000448
|  |  | 5/70 | Материалы и оборудование противопожарное и охранное
|  |  | 5/70-10 | Оборудование пожарно-охранной сигнализации
|  |  | 5/70-10-1-1/1716-2772-Э | ИЗВЕЩАТЕЛЬ ПОЖАРНЫЙ РУЧНОЙ ИП5-2Р | ШТ | 3
|  |  | 5/90 | Прочие материалы для монтажных и специальных строительных работ
|  |  | 5/90-10 | Дюбели для крепления электромонтажных изделий
|  |  | 5/90-10/4 | ДЮБЕЛЬ МОНТАЖНЫЙ У658 | 10 ШТ. | 7.32
Прочие
|  |  | 1716-22740-Э | СИГНАЛИЗАТОР ПОТОКА ВОЗДУХА СО ШТАНГОЙ 250ММ СПВ-5 | ШТ | 1
|  |  | СБЛК-AO-Э | БЛОК ПИТАНИЯ AO VDBPU-104-6A/24V | ШТ | 3
|  |  | СБУН-12С-Э | БЛОК УПРАВЛЕНИЯ НАГРУЗКОЙ БУН1-12С | ШТ | 6
|  |  | СБУН-312-Э | БЛОК УПРАВЛЕНИЯ НАГРУЗКОЙ БУН3-12 | ШТ | 3
|  |  | СБУП-101-Э | БЛОК УПРАВЛЕНИЯ ПРИВОДАМИ 101-LZ | ШТ | 6
|  |  | СВПИУ-Ч1Э | ВЫНОСНАЯ ПАНЕЛЬ ИНДИКАЦИИ И УПРАВЛЕНИЯ ВПИУ ЛЮКС (АВТОМАТИКА) | ШТ | 1
|  |  | СКНП-НЖ-Э | КНОПКА ОТКРЫТЬ/ЗАКРЫТЬ (НАР.УСТАНОВКИ) | ШТ | 3
|  |  | СМШ-777Э | МОДУЛЬ КОНТРОЛЯ НЕАДРЕСНЫХ ШЛЕЙФОВ МШ4-ХР777 | ШТ | 12
|  |  | СПКЕ-212Э | КНОПКА УПРАВЛЕНИЯ ПКЕ-212-1У3 | ШТ | 6
|  |  | ССИНХ-ЭЛ | СИНХРОНИЗАТОР ЭЛЕКТРОПРИВОДОВ (24В) | ШТ | 6
|  |  | СШУЭ-75Э | ШКАФ УПРАВЛЕНИЯ ЭЛЕКТРОДВИГАТЕЛЕМ ШУЭ-7,5 ХР777 | ШТ | 1
Ж3-60-41 | СЕТИ | М 817
|  |  | 1-1 | ЗАТРАТЫ ТРУДА РАБОЧИХ | ЧЕЛ.Ч | 196.5854
|  |  | 1-3 | ЗАТРАТЫ ТРУДА МАШИНИСТОВ | ЧЕЛ.-Ч | 2.4863
|  |  | М021141 | КРАНЫ НА АВТОМОБИЛЬНОМ ХОДУ ПРИ РАБОТЕ НА ДРУГИХ ВИДАХ СТРОИТЕЛЬСТВА, 10 Т | МАШ.Ч | 2.3589
|  |  | М030402 | ЛЕБЕДКИ ЭЛЕКТРИЧЕСКИЕ ТЯГОВЫМ УСИЛИЕМ ДО 12,26 (1,25) КН (Т) | МАШ.Ч | 1.4064
|  |  | М040502 | УСТАНОВКИ ДЛЯ СВАРКИ РУЧНОЙ ДУГОВОЙ (ПОСТОЯННОГО ТОКА) | МАШ.Ч | 0.14749
|  |  | М134041 | ШУРУПОВЕРТ | МАШ.Ч | 3.1995
|  |  | М330301* | МАШИНЫ ШЛИФОВАЛЬНЫЕ ЭЛЕКТРИЧЕСКИЕ | МАШ.Ч | 0.30953
|  |  | М331451 | ПЕРФОРАТОРЫ ЭЛЕКТРИЧЕСКИЕ | МАШ.Ч | 19.7724
|  |  | М331615* | ДРЕЛИ ЭЛЕКТРИЧЕСКИЕ | МАШ.Ч | 1.7123
|  |  | М331617 | СРЕДСТВА МАЛОЙ МЕХАНИЗАЦИИ | МАШ.Ч | 0.1005
|  |  | М400002 | АВТОМОБИЛЬ БОРТОВОЙ, ГРУЗОПОДЪЕМНОСТЬЮ ДО 8 Т | МАШ.Ч | 0.02695
|  |  | 1 | Материалы для строительных работ
|  |  | 1/10 | Материалы для строительных работ общего назначения
|  |  | 1/10-80 | Материалы неметаллорудные и асбестосодержащие изделия
|  |  | 1/10-80-30/50 | ТАЛЬК ТЕХНИЧЕСКИЙ МОЛОТЫЙ | Т | 0.004324
|  |  | 1/10-120 | Материалы, изделия и конструкции для теплоизоляционных работ
|  |  | 1/10-120-10-10/С104-701-16Э | МИНЕРАЛЬНАЯ ВАТА (ПЛОТНОСТЬ 150 КГ/М3) | М3 | 0.15
|  |  | 1/10-140 | Электроды, прутки винипластовые, проволока сварочные
|  |  | 1/10-140-40/100 | ЭЛЕКТРОДЫ ТИПА Э42А ДИАМЕТРОМ 4 ММ | Т | 2.5e-05
|  |  | 1/10-160 | Пленки, полотна, ткани разные
|  |  | 1/10-160-20/15 | ВЕТОШЬ | КГ | 0.18695
|  |  | 1/10-170 | Оснастка технологическая и инструментальная
|  |  | 1/10-170-10/115 | СВЕРЛА С SDS PLUS ХВОСТОВИКОМ (НАКОНЕЧНИК ИЗ ТВЕРДОСПЛАВНОЙ СТАЛИ) (ПО БЕТОНУ), ДИАМЕТРОМ 5-10 ММ, ДЛИНОЙ 210 (215) ММ | ШТ. | 2.3304
|  |  | 1/10-170-10/135 | СВЕРЛА С SDS PLUS ХВОСТОВИКОМ (НАКОНЕЧНИК ИЗ ТВЕРДОСПЛАВНОЙ СТАЛИ) (ПО БЕТОНУ), ДИАМЕТРОМ 8-10 ММ, ДЛИНОЙ 260 (265) ММ | ШТ. | 13.1269
|  |  | 1/10-170-10/165 | СВЕРЛА С SDS PLUS ХВОСТОВИКОМ (НАКОНЕЧНИК ИЗ ТВЕРДОСПЛАВНОЙ СТАЛИ) (ПО БЕТОНУ), ДИАМЕТРОМ 10-12 ММ, ДЛИНОЙ 110-165 ММ | ШТ. | 0.8516
|  |  | 1/10-180 | Материалы шлифовальные
|  |  | 1/10-180-20/57 | КРУГИ ШЛИФОВАЛЬНЫЕ ДЛЯ СПЕЦИАЛЬНЫХ МОНТАЖНЫХ РАБОТ 5П 180 Х 6 Х 22 | ШТ. | 0.11166
|  |  | 1/10-180-20/113 | ШКУРКА ШЛИФОВАЛЬНАЯ НА БУМАЖНОЙ ОСНОВЕ ВОДОСТОЙКАЯ | М2 | 0.18819
|  |  | 1/10-230 | Материалы для отделочных работ
|  |  | 1/10-230-35/75 | КЛЕЙ БМК-5К | КГ | 0.09108
|  |  | 1/10-230-45-10/155 | ЭМАЛЬ ПЕНТАФТАЛЕВАЯ ПФ-115, СЕРАЯ | Т | 3.3e-05
|  |  | 1/10-230-50-15/15 | ДИХЛОРЭТАН ТЕХНИЧЕСКИЙ СОРТ I | Т | 5e-06
|  |  | 1/10-230-50-15/83 | СПИРТ ЭТИЛОВЫЙ РЕКТИФИКОВАННЫЙ ТЕХНИЧЕСКИЙ | Т | 7e-06
|  |  | 1/10-230-50-15/95 | УАЙТ-СПИРИТ | Т | 3.6e-05
|  |  | 1/10-235 | Изделия герметизирующие, уплотняющие, изолирующие
|  |  | 1/10-235-20/681 | ИЗОЛЕНТА ПВХ (РАЗМЕРОМ 15 ММХ20 М) | М2 | 10.8088
|  |  | 1/10-235-20/786 | ЛЕНТА ФУМ МАРКА 3 | КГ | 0.00147
|  |  | 1/10-260 | Металлопрокат и металлоизделия (за исключением металлоизделий части 2)
|  |  | 1/10-260-210-1/82 | ПРОВОЛОКА СТАЛЬНАЯ НИЗКОУГЛЕРОДИСТАЯ ОБЩЕГО НАЗНАЧЕНИЯ ТЕРМИЧЕСКИ ОБРАБОТАННАЯ, ОЦИНКОВАННАЯ, ДИАМЕТРОМ 2 ММ | КГ | 1.0592
|  |  | 1/55 | Материалы специального назначения (кислотоупорные, огнеупорные и антикоррозионные)
|  |  | 1/55-20 | Огнеупорные и огнезащитные изделия и материалы
|  |  | 1/55-20-50/С113-7812-45ЭЭ | МАСТИКА ПРОТИВОПОЖАРНАЯ | ШТ | 1
|  |  | 1/55-50 | Материалы антикоррозионные и химически стойкие
|  |  | 1/55-50-30/20 | ПАСТА КВАРЦЕВАЗЕЛИНОВАЯ | КГ | 0.36029
|  |  | 5 | Материалы для монтажных и специальных строительных работ
|  |  | 5/10 | Кабели, провода, муфты кабельные
|  |  | 5/10-10 | Кабели
|  |  | 5/10-10-10-2/10 | КАБЕЛЬ СИЛОВОЙ МАРКИ ВВГНГ 2 Х 1,5-0,66 С МЕДНЫМИ ЖИЛАМИ, ИЗОЛЯЦИЯ И ОБОЛОЧКА ИЗ ПОЛИВИНИЛХЛОРИДНОГО ПЛАСТИКАТА, НЕ РАСПРОСТРАНЯЮЩИЙ ГОРЕНИЕ, БЕЗ ЗАЩИТНОГО ПОКРОВА, С ДВУМЯ ЖИЛАМИ СЕЧЕНИЕМ 1,5 ММ2, НА НАПРЯЖЕНИЕ 0,66 КВ | 1000 М | 0.07
|  |  | 5/10-10-10-10-1/С501-44108-17Э | КАБЕЛЬ СИЛОВОЙ МАРКИ ВВГНГ(А)-LS 2 Х 1,5-0,66 С МЕДНЫМИ ЖИЛАМИ, ИЗОЛЯЦИЯ И ОБОЛОЧКА ИЗ ПОЛИВИНИЛХЛОРИДНОГО ПЛАСТИКАТА, НЕ РАСПРОСТРАНЯЮЩИЙ ГОРЕНИЕ, С НИЗКИМ ДЫМО- И ГАЗОВЫДЕЛЕНИЕМ, БЕЗ ЗАЩИТНОГО ПОКРОВА, С ДВУМЯ ЖИЛАМИ СЕЧЕНИЕМ 1,5 ММ2, НА НАПРЯЖЕНИЕ 0,66 КВ | 1000 М | 0.265
|  |  | 5/10-10-10-10-1/С501-44108-24Э | КАБЕЛЬ СИЛОВОЙ МАРКИ ВВГНГ(А)-LS 3 Х 1,5-0,66 С МЕДНЫМИ ЖИЛАМИ, ИЗОЛЯЦИЯ И ОБОЛОЧКА ИЗ ПОЛИВИНИЛХЛОРИДНОГО ПЛАСТИКАТА, НЕ РАСПРОСТРАНЯЮЩИЙ ГОРЕНИЕ, С НИЗКИМ ДЫМО- И ГАЗОВЫДЕЛЕНИЕМ, БЕЗ ЗАЩИТНОГО ПОКРОВА, С ТРЕМЯ ЖИЛАМИ СЕЧЕНИЕМ 1,5 ММ2, НА НАПРЯЖЕНИЕ 0,66 КВ | 1000 М | 0.12
|  |  | 5/10-10-60-3/505-2103-Э | КАБЕЛЬ КСВВНГ(А)-LS СЕЧ.2Х0,5 ММ2 | 1000М | 0.335
|  |  | 5/10-10-60-3/505-2105-Э | КАБЕЛЬ КСВВНГ(А)-LS СЕЧ.4Х0,5 ММ2 | 1000М | 0.008
|  |  | 5/10-10-60-3/27 | КАБЕЛЬ С ОДНОПРОВОЛОЧНЫМИ МЕДНЫМИ ЖИЛАМИ МАРКИ КСВВ, С ИЗОЛЯЦИЕЙ И ОБОЛОЧКОЙ ИЗ ПОЛИВИНИЛХЛОРИДНОГО ПЛАСТИКАТА, С ЧИСЛОМ ЖИЛ И СЕЧЕНИЕМ 2 Х 0,5 ММ2 | 1000 М | 0.013
|  |  | 5/10-10-60-3/28 | КАБЕЛЬ С ОДНОПРОВОЛОЧНЫМИ МЕДНЫМИ ЖИЛАМИ МАРКИ КСВВ, С ИЗОЛЯЦИЕЙ И ОБОЛОЧКОЙ ИЗ ПОЛИВИНИЛХЛОРИДНОГО ПЛАСТИКАТА, С ЧИСЛОМ ЖИЛ И СЕЧЕНИЕМ 4 Х 0,5 ММ2 | 1000 М | 0.006
|  |  | 5/10-30 | Муфты кабельные
|  |  | 5/10-30-60/1 | МУФТА ТРУБНАЯ ТР-2 У3 | ШТ. | 0.833
|  |  | 5/20 | Изделия для прокладки кабельных сетей
|  |  | 5/20-20 | Пластиковые системы для прокладки кабеля
|  |  | 5/20-20-1/С514-3920-ЭЭ | КОРОБ ПВХ ПРЯМОЙ 20 Х 10 ММ, С АКСЕССУАРАМИ | М | 40
|  |  | 5/20-20-1/С514-3945-Э | КОРОБ ПВХ ПРЯМОЙ 40 Х 20 ММ, С АКСЕССУАРАМИ | М | 105
|  |  | 5/20-20-3-1/1 | ТРУБА ГЛАДКАЯ ЖЕСТКАЯ ПВХ, ДИАМЕТР 16 ММ | М | 46
|  |  | 5/20-20-3-3/ССД-16Э | СОЕДИНИТЕЛЬ ГИБКИЙ ДЛЯ ТРУБ ПВХ Д=16ММ | ШТ | 25
|  |  | 5/20-20-3-4/4 | ТРУБКА МАРКИ ТВ-40 ВНУТРЕННИМ ДИАМЕТРОМ 2 ММ | КГ | 0.0096
|  |  | 5/20-30 | Материалы и изделия для монтажа кабелей и проводов
|  |  | 5/20-30-1-4/С552-1409-10Я | СОЕДИНИТЕЛЬНЫЙ ИЗОЛИРУЮЩИЙ ЗАЖИМ СИЗ | 100 ШТ. | 5.13
|  |  | 5/20-30-2/1 | ПЕРЕМЫЧКА ГИБКАЯ ПГС-35-560 У2,5 | ШТ. | 0.392
|  |  | 5/20-30-3/С552-606-2Ч7 | ЗАЖИМЫ (СКОБЫ, ПОЛОСКИ, ПРЯЖКИ) | 100 ШТ. | 2.66
|  |  | 5/20-30-3/2 | КНОПКА К227 УХЛ2 | 1000 ШТ. | 0.012058
|  |  | 5/20-30-3/5 | ГАЙКА УСТАНОВОЧНАЯ ЗАЗЕМЛЯЮЩАЯ К 482 | 100 ШТ. | 0.03185
|  |  | 5/20-30-3/20 | СКОБА К 142 У2 | 10 ШТ. | 4.7549
|  |  | 5/20-30-3/28 | СКОБА К1157 У3 | 1000 ШТ. | 0.04554
|  |  | 5/20-30-3/42 | ЛЕНТА ЛМ-5 УХЛ2 | 100 М | 0.024117
|  |  | 5/20-30-4/2 | ВТУЛКА В22 УХЛ2 | 100 ШТ. | 0.081972
|  |  | 5/20-30-4/3 | ВТУЛКА В28 УХЛ2 | 100 ШТ. | 0.08039
|  |  | 5/20-30-5/2 | БИРКА МАРКИРОВОЧНАЯ У134 | 100 ШТ. | 3.8008
|  |  | 5/20-40 | Другие электромонтажные материалы
|  |  | 5/20-40-2/1 | ПАТРУБОК ВВОДНОЙ У476 У3 | 10 ШТ. | 0.81972
|  |  | 5/20-40-3/1 | ЗАГЛУШКА У469 | 10 ШТ. | 0.4554
|  |  | 5/20-40-3/2 | ЗАГЛУШКА У468 УХЛ2 | 10 ШТ. | 0.04998
|  |  | 5/50 | Прокатно-тянутые изделия из цветных металлов и цветные металлы
|  |  | 5/50-70 | Сплавы из цветных металлов
|  |  | 5/50-70-2/2 | ПРИПОЙ ОЛОВЯННО-СВИНЦОВЫЙ БЕССУРЬМЯНИСТЫЙ В ЧУШКАХ, МАРКИ ПОС61 | Т | 1.8e-05
|  |  | 5/50-70-3/8 | КАНИФОЛЬ СОСНОВАЯ ВЫСШЕГО СОРТА (22 ГР) | Т | 5e-06
|  |  | 5/60 | Линейно-кабельные изделия связи
|  |  | 5/60-20 | Оконечные кабельные устройства
|  |  | 5/60-20-2/С512-1010-Э | КОРОБКА ОКОНЕЧНАЯ КО-4 | ШТ. | 3
|  |  | 5/60-20-5/СКЛМ-2Э | КЛЕММНИК СОЕДИНИТЕЛЬНЫЙ НА 2 КОНТАКТА | ШТ | 24
|  |  | 5/90 | Прочие материалы для монтажных и специальных строительных работ
|  |  | 5/90-10 | Дюбели для крепления электромонтажных изделий
|  |  | 5/90-10/2 | ДЮБЕЛЬ МОНТАЖНЫЙ У661 У3 | 10 ШТ. | 9.2902
|  |  | 5/90-10/3 | ДЮБЕЛЬ МОНТАЖНЫЙ У656 У3 | 10 ШТ. | 9.71
|  |  | 5/90-10/4 | ДЮБЕЛЬ МОНТАЖНЫЙ У658 | 10 ШТ. | 81.5634
|  |  | 6 | Трубы и детали трубопроводов (за исключением труб стальных обсадных и бурильных части 1). Арматура для технологических трубопроводов
|  |  | 6/20 | Трубы и детали трубопроводов стальные
|  |  | 6/20-50 | Трубы стальные электросварные прямошовные
|  |  | 6/20-50-15/С103-12903-3Э | ТРУБЫ СТАЛЬНЫЕ ЭЛЕКТРОСВАРНЫЕ, НАРУЖНЫМ ДИАМЕТРОМ 25 ММ | М | 5
Прочие
|  |  | СРЕЗ-CR25-Э | РЕЗИСТОР CR25-1/4W-3,6КОМ | ШТ | 13
Ж3-60-90 | СТРОИТЕЛЬНО-МОНТАЖНЫЕ РАБОТЫ | ШТ 8
|  |  | 1-1 | ЗАТРАТЫ ТРУДА РАБОЧИХ | ЧЕЛ.Ч | 2.1898
|  |  | 1-3 | ЗАТРАТЫ ТРУДА МАШИНИСТОВ | ЧЕЛ.-Ч | 0.2501
|  |  | М050102 | КОМПРЕССОРЫ ПЕРЕДВИЖНЫЕ С ДВИГАТЕЛЕМ ВНУТРЕННЕГО СГОРАНИЯ ДАВЛЕНИЕМ ДО 686 КПА (7АТМ) 5 М3/МИН | МАШ.Ч | 0.2501
|  |  | М330201* | МАШИНЫ СВЕРЛИЛЬНЫЕ ЭЛЕКТРИЧЕСКИЕ | МАШ.Ч | 0.4522
|  |  | М330301* | МАШИНЫ ШЛИФОВАЛЬНЫЕ ЭЛЕКТРИЧЕСКИЕ | МАШ.Ч | 0.476
|  |  | М330805 | МОЛОТКИ ПРИ РАБОТЕ ОТ ПЕРЕДВИЖНЫХ КОМПРЕССОРНЫХ СТАНЦИЙ ОТБОЙНЫЕ ПНЕВМАТИЧЕСКИЕ (БЕЗ УЧЕТА СТОИМОСТИ СЖАТОГО ВОЗДУХА) | МАШ.Ч | 0.2501
|  |  | М331451 | ПЕРФОРАТОРЫ ЭЛЕКТРИЧЕСКИЕ | МАШ.Ч | 0.3966
|  |  | М331604* | СТАНОК ПЕРЕДВИЖНОЙ ДЛЯ СВЕРЛЕНИЯ ОТВЕРСТИЙ В ЖЕЛЕЗОБЕТОНЕ ДИАМЕТРОМ 20-160 ММ | МАШ.Ч | 0.1856
|  |  | 1 | Материалы для строительных работ
|  |  | 1/10 | Материалы для строительных работ общего назначения
|  |  | 1/10-170 | Оснастка технологическая и инструментальная
|  |  | 1/10-170/С101-ЗБ | ЗУБИЛА SDS | ШТ | 0.014
|  |  | 1/10-170-2/20 | ДИСК АЛМАЗНЫЙ ОТРЕЗНОЙ ДЛЯ РЕЗКИ КАМНЯ, БЕТОНА ДИАМЕТРОМ 230 ММ | ДИСК | 0.0525
|  |  | 1/10-170-5/20 | СВЕРЛА АЛМАЗНЫЕ ПО БЕТОНУ (КОЛЬЦЕВЫЕ СВЕРЛА), ДИАМЕТРОМ 40 ММ | ШТ. | 0.0208
|  |  | 1/10-170-10/С101-86726-20Я | СВЕРЛА ШНЕКОВЫЕ | ШТ. | 0.0756
|  |  | 1/10-170-10/С101-86726-2Я | БУР SDS D8Х160 | ШТ. | 0.0525
|  |  | 1/10-280 | Прочие материалы для строительных работ
|  |  | 1/10-280-20/40 | ВОДА | М3 | 0.0033
СОСТАВИЛ | ______________________________ |  |  | М.Н.ПАВЛОВИЧ
| (должность) |  | (подпись) | (инициалы,фамилия)
ПРОВЕРИЛ | ______________________________ |  |  | Н.Н.НЕСТЕРОВА
| (должность) |  | (подпись) | (инициалы,фамилия)

## 8838-1-3012-Q0
НАИМЕНОВАНИЕ ОБЪЕКТА |  | РЕСТАВРАЦИЯ ФАСАДОВ, КАПИТАЛЬНЫЙ РЕМОНТ С МОДЕРНИЗАЦИЕЙ ЗДАНИЯ СПЕЦИАЛИЗИРОВАННОГО ДЛЯ ОБРАЗОВАНИЯ И ВОСПИТАНИЯ (ЗДАНИЯ ШКОЛЫ N 4) ПО УЛ. КРАСНОАРМЕЙСКОЙ, 11 И БЛАГОУСТРОЙСТВО ПРИЛЕГАЮЩЕЙ ТЕРРИТОРИИ. МОДЕРНИЗАЦИЯ.СТАДИЯ А
КОД ОБЪЕКТА |  | 22.013
НАИМЕНОВАНИЕ ЗДАНИЯ, СООРУЖЕНИЯ |  | ЗДАНИЕ ШКОЛЫ
ШИФР ЗДАНИЯ, СООРУЖЕНИЯ |  | 22.013
КОМПЛЕКТ ЧЕРТЕЖЕЙ |  | АЗП.СО, АЗП.ВР
ВЕДОМОСТЬ РЕСУРСОВ ДЛЯ ЛОКАЛЬНОЙ СМЕТЫ № 3012
(НОРМЫ 2022г.)
АВТОМАТИЗАЦИЯ ДЫМОУДАЛЕНИЯ
П/П | ОБОСНОВАНИЕ | НАИМЕНОВАНИЕ РЕСУРСОВ | ЕД.ИЗМ. | КОЛИЧЕСТВО
1 | 2 | 3 | 4 | 5
1 | 1-1 | ЗАТРАТЫ ТРУДА РАБОЧИХ | ЧЕЛ.Ч | 269.4952
2 | 1-3 | ЗАТРАТЫ ТРУДА МАШИНИСТОВ | ЧЕЛ.-Ч | 3.1484
3 | М021141 | КРАНЫ НА АВТОМОБИЛЬНОМ ХОДУ ПРИ РАБОТЕ НА ДРУГИХ ВИДАХ СТРОИТЕЛЬСТВА, 10 Т | МАШ.Ч | 2.4449
4 | М030401 | ЛЕБЕДКИ ЭЛЕКТРИЧЕСКИЕ ТЯГОВЫМ УСИЛИЕМ ДО 5,79 (0,59) КН (Т) | МАШ.Ч | 1.068
5 | М030402 | ЛЕБЕДКИ ЭЛЕКТРИЧЕСКИЕ ТЯГОВЫМ УСИЛИЕМ ДО 12,26 (1,25) КН (Т) | МАШ.Ч | 1.4064
6 | М040502 | УСТАНОВКИ ДЛЯ СВАРКИ РУЧНОЙ ДУГОВОЙ (ПОСТОЯННОГО ТОКА) | МАШ.Ч | 1.7675
7 | М050102 | КОМПРЕССОРЫ ПЕРЕДВИЖНЫЕ С ДВИГАТЕЛЕМ ВНУТРЕННЕГО СГОРАНИЯ ДАВЛЕНИЕМ ДО 686 КПА (7АТМ) 5 М3/МИН | МАШ.Ч | 0.4901
8 | М134041 | ШУРУПОВЕРТ | МАШ.Ч | 3.1995
9 | М330201* | МАШИНЫ СВЕРЛИЛЬНЫЕ ЭЛЕКТРИЧЕСКИЕ | МАШ.Ч | 0.4522
10 | М330301* | МАШИНЫ ШЛИФОВАЛЬНЫЕ ЭЛЕКТРИЧЕСКИЕ | МАШ.Ч | 0.98553
11 | М330805 | МОЛОТКИ ПРИ РАБОТЕ ОТ ПЕРЕДВИЖНЫХ КОМПРЕССОРНЫХ СТАНЦИЙ ОТБОЙНЫЕ ПНЕВМАТИЧЕСКИЕ (БЕЗ УЧЕТА СТОИМОСТИ СЖАТОГО ВОЗДУХА) | МАШ.Ч | 0.2501
12 | М331451 | ПЕРФОРАТОРЫ ЭЛЕКТРИЧЕСКИЕ | МАШ.Ч | 20.469
13 | М331604* | СТАНОК ПЕРЕДВИЖНОЙ ДЛЯ СВЕРЛЕНИЯ ОТВЕРСТИЙ В ЖЕЛЕЗОБЕТОНЕ ДИАМЕТРОМ 20-160 ММ | МАШ.Ч | 0.1856
14 | М331615* | ДРЕЛИ ЭЛЕКТРИЧЕСКИЕ | МАШ.Ч | 3.7623
15 | М331617 | СРЕДСТВА МАЛОЙ МЕХАНИЗАЦИИ | МАШ.Ч | 0.1005
16 | М331620* | ЭЛЕКТРОПАЯЛЬНИК | МАШ.Ч | 0.75
17 | М400002 | АВТОМОБИЛЬ БОРТОВОЙ, ГРУЗОПОДЪЕМНОСТЬЮ ДО 8 Т | МАШ.Ч | 0.11295
| 1 | Материалы для строительных работ
| 1/10 | Материалы для строительных работ общего назначения
| 1/10-80 | Материалы неметаллорудные и асбестосодержащие изделия
18 | 1/10-80-30/50 | ТАЛЬК ТЕХНИЧЕСКИЙ МОЛОТЫЙ | Т | 0.004324
| 1/10-120 | Материалы, изделия и конструкции для теплоизоляционных работ
19 | 1/10-120-10-10/С104-701-16Э | МИНЕРАЛЬНАЯ ВАТА (ПЛОТНОСТЬ 150 КГ/М3) | М3 | 0.15
| 1/10-140 | Электроды, прутки винипластовые, проволока сварочные
20 | 1/10-140-40/100 | ЭЛЕКТРОДЫ ТИПА Э42А ДИАМЕТРОМ 4 ММ | Т | 0.000485
| 1/10-160 | Пленки, полотна, ткани разные
21 | 1/10-160-20/15 | ВЕТОШЬ | КГ | 0.18695
| 1/10-170 | Оснастка технологическая и инструментальная
22 | 1/10-170/С101-ЗБ | ЗУБИЛА SDS | ШТ | 0.014
23 | 1/10-170-2/20 | ДИСК АЛМАЗНЫЙ ОТРЕЗНОЙ ДЛЯ РЕЗКИ КАМНЯ, БЕТОНА ДИАМЕТРОМ 230 ММ | ДИСК | 0.0525
24 | 1/10-170-5/20 | СВЕРЛА АЛМАЗНЫЕ ПО БЕТОНУ (КОЛЬЦЕВЫЕ СВЕРЛА), ДИАМЕТРОМ 40 ММ | ШТ. | 0.0208
25 | 1/10-170-10/С101-86726-20Я | СВЕРЛА ШНЕКОВЫЕ | ШТ. | 0.0756
26 | 1/10-170-10/С101-86726-2Я | БУР SDS D8Х160 | ШТ. | 0.0525
27 | 1/10-170-10/15 | СВЕРЛА СПИРАЛЬНЫЕ С ЦИЛИНДРИЧЕСКИМ ХВОСТОВИКОМ, ДЛИННАЯ СЕРИЯ (ПО МЕТАЛЛУ), ДИАМЕТРОМ 4,3-5,3 ММ | ШТ. | 0.03
28 | 1/10-170-10/115 | СВЕРЛА С SDS PLUS ХВОСТОВИКОМ (НАКОНЕЧНИК ИЗ ТВЕРДОСПЛАВНОЙ СТАЛИ) (ПО БЕТОНУ), ДИАМЕТРОМ 5-10 ММ, ДЛИНОЙ 210 (215) ММ | ШТ. | 2.6504
29 | 1/10-170-10/135 | СВЕРЛА С SDS PLUS ХВОСТОВИКОМ (НАКОНЕЧНИК ИЗ ТВЕРДОСПЛАВНОЙ СТАЛИ) (ПО БЕТОНУ), ДИАМЕТРОМ 8-10 ММ, ДЛИНОЙ 260 (265) ММ | ШТ. | 13.1869
30 | 1/10-170-10/165 | СВЕРЛА С SDS PLUS ХВОСТОВИКОМ (НАКОНЕЧНИК ИЗ ТВЕРДОСПЛАВНОЙ СТАЛИ) (ПО БЕТОНУ), ДИАМЕТРОМ 10-12 ММ, ДЛИНОЙ 110-165 ММ | ШТ. | 0.8516
| 1/10-180 | Материалы шлифовальные
31 | 1/10-180-20/57 | КРУГИ ШЛИФОВАЛЬНЫЕ ДЛЯ СПЕЦИАЛЬНЫХ МОНТАЖНЫХ РАБОТ 5П 180 Х 6 Х 22 | ШТ. | 1.0517
32 | 1/10-180-20/113 | ШКУРКА ШЛИФОВАЛЬНАЯ НА БУМАЖНОЙ ОСНОВЕ ВОДОСТОЙКАЯ | М2 | 0.18819
| 1/10-230 | Материалы для отделочных работ
33 | 1/10-230-35/75 | КЛЕЙ БМК-5К | КГ | 0.09108
34 | 1/10-230-40-20/127 | КРАСКА МАСЛЯНАЯ МА-15, СУРИК ЖЕЛЕЗНЫЙ | Т | 2e-05
35 | 1/10-230-45-5/180 | ЛАК НИТРОЦЕЛЛЮЛОЗНЫЙ МЕБЕЛЬНЫЙ НЦ-218 | Т | 6e-06
36 | 1/10-230-45-10/155 | ЭМАЛЬ ПЕНТАФТАЛЕВАЯ ПФ-115, СЕРАЯ | Т | 0.000273
37 | 1/10-230-50-15/15 | ДИХЛОРЭТАН ТЕХНИЧЕСКИЙ СОРТ I | Т | 9.5e-05
38 | 1/10-230-50-15/37 | РАСТВОРИТЕЛЬ ДЛЯ ЛАКОКРАСОЧНЫХ МАТЕРИАЛОВ МАРКИ 646 | Т | 0.00012
39 | 1/10-230-50-15/83 | СПИРТ ЭТИЛОВЫЙ РЕКТИФИКОВАННЫЙ ТЕХНИЧЕСКИЙ | Т | 7e-06
40 | 1/10-230-50-15/95 | УАЙТ-СПИРИТ | Т | 3.6e-05
| 1/10-235 | Изделия герметизирующие, уплотняющие, изолирующие
41 | 1/10-235-20/681 | ИЗОЛЕНТА ПВХ (РАЗМЕРОМ 15 ММХ20 М) | М2 | 10.8088
42 | 1/10-235-20/786 | ЛЕНТА ФУМ МАРКА 3 | КГ | 0.00147
| 1/10-240 | Метизы и крепежные изделия
43 | 1/10-240-10-10/130 | БОЛТЫ СТРОИТЕЛЬНЫЕ С ГАЙКАМИ И ШАЙБАМИ | Т | 0.0004
44 | 1/10-240-30-30/354 | ДЮБЕЛЬ-ГВОЗДЬ МОНТАЖНЫЙ 6 Х 40 ММ | 100 ШТ. | 0.63
| 1/10-260 | Металлопрокат и металлоизделия (за исключением металлоизделий части 2)
45 | 1/10-260-210-1/82 | ПРОВОЛОКА СТАЛЬНАЯ НИЗКОУГЛЕРОДИСТАЯ ОБЩЕГО НАЗНАЧЕНИЯ ТЕРМИЧЕСКИ ОБРАБОТАННАЯ, ОЦИНКОВАННАЯ, ДИАМЕТРОМ 2 ММ | КГ | 1.0592
| 1/10-280 | Прочие материалы для строительных работ
46 | 1/10-280-20/40 | ВОДА | М3 | 0.0033
| 1/55 | Материалы специального назначения (кислотоупорные, огнеупорные и антикоррозионные)
| 1/55-20 | Огнеупорные и огнезащитные изделия и материалы
47 | 1/55-20-50/С113-7812-45ЭЭ | МАСТИКА ПРОТИВОПОЖАРНАЯ | ШТ | 1
| 1/55-50 | Материалы антикоррозионные и химически стойкие
48 | 1/55-50-30/20 | ПАСТА КВАРЦЕВАЗЕЛИНОВАЯ | КГ | 0.3963
| 5 | Материалы для монтажных и специальных строительных работ
| 5/10 | Кабели, провода, муфты кабельные
| 5/10-10 | Кабели
49 | 5/10-10-10-2/10 | КАБЕЛЬ СИЛОВОЙ МАРКИ ВВГНГ 2 Х 1,5-0,66 С МЕДНЫМИ ЖИЛАМИ, ИЗОЛЯЦИЯ И ОБОЛОЧКА ИЗ ПОЛИВИНИЛХЛОРИДНОГО ПЛАСТИКАТА, НЕ РАСПРОСТРАНЯЮЩИЙ ГОРЕНИЕ, БЕЗ ЗАЩИТНОГО ПОКРОВА, С ДВУМЯ ЖИЛАМИ СЕЧЕНИЕМ 1,5 ММ2, НА НАПРЯЖЕНИЕ 0,66 КВ | 1000 М | 0.07
50 | 5/10-10-10-10-1/С501-44108-17Э | КАБЕЛЬ СИЛОВОЙ МАРКИ ВВГНГ(А)-LS 2 Х 1,5-0,66 С МЕДНЫМИ ЖИЛАМИ, ИЗОЛЯЦИЯ И ОБОЛОЧКА ИЗ ПОЛИВИНИЛХЛОРИДНОГО ПЛАСТИКАТА, НЕ РАСПРОСТРАНЯЮЩИЙ ГОРЕНИЕ, С НИЗКИМ ДЫМО- И ГАЗОВЫДЕЛЕНИЕМ, БЕЗ ЗАЩИТНОГО ПОКРОВА, С ДВУМЯ ЖИЛАМИ СЕЧЕНИЕМ 1,5 ММ2, НА НАПРЯЖЕНИЕ 0,66 КВ | 1000 М | 0.265
51 | 5/10-10-10-10-1/С501-44108-24Э | КАБЕЛЬ СИЛОВОЙ МАРКИ ВВГНГ(А)-LS 3 Х 1,5-0,66 С МЕДНЫМИ ЖИЛАМИ, ИЗОЛЯЦИЯ И ОБОЛОЧКА ИЗ ПОЛИВИНИЛХЛОРИДНОГО ПЛАСТИКАТА, НЕ РАСПРОСТРАНЯЮЩИЙ ГОРЕНИЕ, С НИЗКИМ ДЫМО- И ГАЗОВЫДЕЛЕНИЕМ, БЕЗ ЗАЩИТНОГО ПОКРОВА, С ТРЕМЯ ЖИЛАМИ СЕЧЕНИЕМ 1,5 ММ2, НА НАПРЯЖЕНИЕ 0,66 КВ | 1000 М | 0.12
52 | 5/10-10-60-3/505-2103-Э | КАБЕЛЬ КСВВНГ(А)-LS СЕЧ.2Х0,5 ММ2 | 1000М | 0.335
53 | 5/10-10-60-3/505-2105-Э | КАБЕЛЬ КСВВНГ(А)-LS СЕЧ.4Х0,5 ММ2 | 1000М | 0.008
54 | 5/10-10-60-3/27 | КАБЕЛЬ С ОДНОПРОВОЛОЧНЫМИ МЕДНЫМИ ЖИЛАМИ МАРКИ КСВВ, С ИЗОЛЯЦИЕЙ И ОБОЛОЧКОЙ ИЗ ПОЛИВИНИЛХЛОРИДНОГО ПЛАСТИКАТА, С ЧИСЛОМ ЖИЛ И СЕЧЕНИЕМ 2 Х 0,5 ММ2 | 1000 М | 0.013
55 | 5/10-10-60-3/28 | КАБЕЛЬ С ОДНОПРОВОЛОЧНЫМИ МЕДНЫМИ ЖИЛАМИ МАРКИ КСВВ, С ИЗОЛЯЦИЕЙ И ОБОЛОЧКОЙ ИЗ ПОЛИВИНИЛХЛОРИДНОГО ПЛАСТИКАТА, С ЧИСЛОМ ЖИЛ И СЕЧЕНИЕМ 4 Х 0,5 ММ2 | 1000 М | 0.006
| 5/10-30 | Муфты кабельные
56 | 5/10-30-60/1 | МУФТА ТРУБНАЯ ТР-2 У3 | ШТ. | 0.833
| 5/20 | Изделия для прокладки кабельных сетей
| 5/20-20 | Пластиковые системы для прокладки кабеля
57 | 5/20-20-1/С514-3920-ЭЭ | КОРОБ ПВХ ПРЯМОЙ 20 Х 10 ММ, С АКСЕССУАРАМИ | М | 40
58 | 5/20-20-1/С514-3945-Э | КОРОБ ПВХ ПРЯМОЙ 40 Х 20 ММ, С АКСЕССУАРАМИ | М | 105
59 | 5/20-20-3-1/1 | ТРУБА ГЛАДКАЯ ЖЕСТКАЯ ПВХ, ДИАМЕТР 16 ММ | М | 46
60 | 5/20-20-3-3/ССД-16Э | СОЕДИНИТЕЛЬ ГИБКИЙ ДЛЯ ТРУБ ПВХ Д=16ММ | ШТ | 25
61 | 5/20-20-3-4/4 | ТРУБКА МАРКИ ТВ-40 ВНУТРЕННИМ ДИАМЕТРОМ 2 ММ | КГ | 0.0096
62 | 5/20-20-3-4/10 | ТРУБКА МАРКИ ТВ-40 ВНУТРЕННИМ ДИАМЕТРОМ 5 ММ | КГ | 0.00014
| 5/20-30 | Материалы и изделия для монтажа кабелей и проводов
63 | 5/20-30-1-4/С552-1409-10Я | СОЕДИНИТЕЛЬНЫЙ ИЗОЛИРУЮЩИЙ ЗАЖИМ СИЗ | 100 ШТ. | 5.13
64 | 5/20-30-2/1 | ПЕРЕМЫЧКА ГИБКАЯ ПГС-35-560 У2,5 | ШТ. | 6.512
65 | 5/20-30-3/С552-606-2Ч7 | ЗАЖИМЫ (СКОБЫ, ПОЛОСКИ, ПРЯЖКИ) | 100 ШТ. | 2.66
66 | 5/20-30-3/2 | КНОПКА К227 УХЛ2 | 1000 ШТ. | 0.012058
67 | 5/20-30-3/5 | ГАЙКА УСТАНОВОЧНАЯ ЗАЗЕМЛЯЮЩАЯ К 482 | 100 ШТ. | 0.03185
68 | 5/20-30-3/20 | СКОБА К 142 У2 | 10 ШТ. | 4.7549
69 | 5/20-30-3/28 | СКОБА К1157 У3 | 1000 ШТ. | 0.04554
70 | 5/20-30-3/40 | ПОЛОСКА К404 И ПРЯЖКА К407 ДЛЯ КРЕПЛЕНИЯ ПРОВОДОВ | 100 ШТ. | 0.1836
71 | 5/20-30-3/42 | ЛЕНТА ЛМ-5 УХЛ2 | 100 М | 0.024117
72 | 5/20-30-4/2 | ВТУЛКА В22 УХЛ2 | 100 ШТ. | 0.081972
73 | 5/20-30-4/3 | ВТУЛКА В28 УХЛ2 | 100 ШТ. | 0.08039
74 | 5/20-30-5/1 | БИРКА-ОКОНЦЕВАТЕЛЬ У136 У3/5 | 100 ШТ. | 0.366
75 | 5/20-30-5/2 | БИРКА МАРКИРОВОЧНАЯ У134 | 100 ШТ. | 3.8608
| 5/20-40 | Другие электромонтажные материалы
76 | 5/20-40-2/1 | ПАТРУБОК ВВОДНОЙ У476 У3 | 10 ШТ. | 0.81972
77 | 5/20-40-3/1 | ЗАГЛУШКА У469 | 10 ШТ. | 0.4554
78 | 5/20-40-3/2 | ЗАГЛУШКА У468 УХЛ2 | 10 ШТ. | 0.04998
| 5/30 | Материалы для электротехнических установок
| 5/30-40 | Материалы для электроизоляционных работ
79 | 5/30-40-2/21 | ЛЕНТА ЛИПКАЯ ИЗОЛЯЦИОННАЯ НА ПОЛИКАСИНОВОМ КОМПАУНДЕ МАРКИ ЛСЭПЛ, ШИРИНОЙ 20-30 ММ, ТОЛЩИНОЙ 0,14 - 0,19 ММ | КГ | 0.072
| 5/50 | Прокатно-тянутые изделия из цветных металлов и цветные металлы
| 5/50-70 | Сплавы из цветных металлов
80 | 5/50-70-2/2 | ПРИПОЙ ОЛОВЯННО-СВИНЦОВЫЙ БЕССУРЬМЯНИСТЫЙ В ЧУШКАХ, МАРКИ ПОС61 | Т | 0.000466
81 | 5/50-70-3/8 | КАНИФОЛЬ СОСНОВАЯ ВЫСШЕГО СОРТА (22 ГР) | Т | 5e-06
| 5/60 | Линейно-кабельные изделия связи
| 5/60-20 | Оконечные кабельные устройства
82 | 5/60-20-2/С512-1010-Э | КОРОБКА ОКОНЕЧНАЯ КО-4 | ШТ. | 3
83 | 5/60-20-5/СКЛМ-2Э | КЛЕММНИК СОЕДИНИТЕЛЬНЫЙ НА 2 КОНТАКТА | ШТ | 24
| 5/70 | Материалы и оборудование противопожарное и охранное
| 5/70-10 | Оборудование пожарно-охранной сигнализации
84 | 5/70-10-1-1/1716-2772-Э | ИЗВЕЩАТЕЛЬ ПОЖАРНЫЙ РУЧНОЙ ИП5-2Р | ШТ | 3
| 5/90 | Прочие материалы для монтажных и специальных строительных работ
| 5/90-10 | Дюбели для крепления электромонтажных изделий
85 | 5/90-10/2 | ДЮБЕЛЬ МОНТАЖНЫЙ У661 У3 | 10 ШТ. | 9.2902
86 | 5/90-10/3 | ДЮБЕЛЬ МОНТАЖНЫЙ У656 У3 | 10 ШТ. | 9.71
87 | 5/90-10/4 | ДЮБЕЛЬ МОНТАЖНЫЙ У658 | 10 ШТ. | 88.8834
| 6 | Трубы и детали трубопроводов (за исключением труб стальных обсадных и бурильных части 1). Арматура для технологических трубопроводов
| 6/20 | Трубы и детали трубопроводов стальные
| 6/20-50 | Трубы стальные электросварные прямошовные
88 | 6/20-50-15/С103-12903-3Э | ТРУБЫ СТАЛЬНЫЕ ЭЛЕКТРОСВАРНЫЕ, НАРУЖНЫМ ДИАМЕТРОМ 25 ММ | М | 5
Прочие
89 | 1716-22740-Э | СИГНАЛИЗАТОР ПОТОКА ВОЗДУХА СО ШТАНГОЙ 250ММ СПВ-5 | ШТ | 1
90 | СБЛК-AO-Э | БЛОК ПИТАНИЯ AO VDBPU-104-6A/24V | ШТ | 3
91 | СБУН-12С-Э | БЛОК УПРАВЛЕНИЯ НАГРУЗКОЙ БУН1-12С | ШТ | 6
92 | СБУН-312-Э | БЛОК УПРАВЛЕНИЯ НАГРУЗКОЙ БУН3-12 | ШТ | 3
93 | СБУП-101-Э | БЛОК УПРАВЛЕНИЯ ПРИВОДАМИ 101-LZ | ШТ | 6
94 | СВПИУ-Ч1Э | ВЫНОСНАЯ ПАНЕЛЬ ИНДИКАЦИИ И УПРАВЛЕНИЯ ВПИУ ЛЮКС (АВТОМАТИКА) | ШТ | 1
95 | СКНП-НЖ-Э | КНОПКА ОТКРЫТЬ/ЗАКРЫТЬ (НАР.УСТАНОВКИ) | ШТ | 3
96 | СМШ-777Э | МОДУЛЬ КОНТРОЛЯ НЕАДРЕСНЫХ ШЛЕЙФОВ МШ4-ХР777 | ШТ | 12
97 | СПКЕ-212Э | КНОПКА УПРАВЛЕНИЯ ПКЕ-212-1У3 | ШТ | 6
98 | СРЕЗ-CR25-Э | РЕЗИСТОР CR25-1/4W-3,6КОМ | ШТ | 13
99 | ССИНХ-ЭЛ | СИНХРОНИЗАТОР ЭЛЕКТРОПРИВОДОВ (24В) | ШТ | 6
100 | СШУЭ-75Э | ШКАФ УПРАВЛЕНИЯ ЭЛЕКТРОДВИГАТЕЛЕМ ШУЭ-7,5 ХР777 | ШТ | 1
| СОСТАВИЛ | ____________________ |  | М.Н.ПАВЛОВИЧ
|  | (должность) | (подпись) | (инициалы,фамилия)
| ПРОВЕРИЛ | ____________________ |  | Н.Н.НЕСТЕРОВА
|  | (должность) | (подпись) | (инициалы,фамилия)

## 8838-1-3013-S0
НАИМЕНОВАНИЕ ОБЪЕКТА |  | РЕСТАВРАЦИЯ ФАСАДОВ, КАПИТАЛЬНЫЙ РЕМОНТ С МОДЕРНИЗАЦИЕЙ ЗДАНИЯ СПЕЦИАЛИЗИРОВАННОГО ДЛЯ ОБРАЗОВАНИЯ И ВОСПИТАНИЯ (ЗДАНИЯ ШКОЛЫ N 4) ПО УЛ. КРАСНОАРМЕЙСКОЙ, 11 И БЛАГОУСТРОЙСТВО ПРИЛЕГАЮЩЕЙ ТЕРРИТОРИИ. МОДЕРНИЗАЦИЯ.СТАДИЯ А
КОД ОБЪЕКТА |  | 22.013
НАИМЕНОВАНИЕ ЗДАНИЯ, СООРУЖЕНИЯ |  | ЗДАНИЕ ШКОЛЫ
ШИФР ЗДАНИЯ, СООРУЖЕНИЯ |  | 22.013
КОМПЛЕКТ ЧЕРТЕЖЕЙ |  | ЭМ.СО1,ЭМ.ВР1
ЛОКАЛЬНАЯ СМЕТА (ЛОКАЛЬНЫЙ СМЕТНЫЙ РАСЧЕТ) № 3013
(НОРМЫ 2022г.)
СИЛОВОЕ ЭЛЕКТРООБОРУДОВАНИЕ
СОСТАВЛЕНА В ЦЕНАХ НА 1 МАЯ 2023г. | [8 empty] | СТОИМОСТЬ 194,893 ТЫСЯЧ БЕЛОРУССКИХ РУБЛЕЙ
№ п/п | ОБОСНОВАНИЕ | НАИМЕНОВАНИЕ РАБОТ, РЕСУРСОВ, РАСХОДОВ | ЕДИНИЦА ИЗМЕРЕ- НИЯ | СТОИМОСТЬ ЕДИНИЦЫ ИЗМЕРЕНИЯ/ВСЕГО, БЕЛОРУССКИХ РУБЛЕЙ
|  |  |  | ЗАРАБОТНАЯ ПЛАТА | ЭКСПЛУАТАЦИЯ МАШИН И МЕХАНИЗМОВ |  | МАТЕРИАЛЫ, ИЗДЕЛИЯ, КОНСТРУКЦИИ (ОБОРУДОВА- НИЕ, МЕБЕЛЬ) | ТРАНС-ПОРТ | ОБЩАЯ СТОИМОСТЬ
|  |  | КОЛИ- ЧЕСТВО |  | ВСЕГО | В ТОМ ЧИСЛЕ ЗАРАБОТ- НАЯ ПЛАТА МАШИ- НИСТОВ
1 | 2 | 3 | 4 | 5 | 6 | 7 | 8 | 9 | 10
| НАЧИСЛЕНИЯ: | ОХР и ОПР/ПЛАНОВАЯ ПРИБЫЛЬ (%):Н10=72.292/69.89
| НАЧИСЛЕНИЯ: | ОХР и ОПР/ПЛАНОВАЯ ПРИБЫЛЬ (%):Н15=42.284/37.3
| НАЧИСЛЕНИЯ: | ОХР и ОПР/ПЛАНОВАЯ ПРИБЫЛЬ (%):Н16=65.527/40.54
| НАЧИСЛЕНИЯ: | ОХР и ОПР/ПЛАНОВАЯ ПРИБЫЛЬ (%):Н17=84.018/37.3
| НАЧИСЛЕНИЯ: | ОХР и ОПР/ПЛАНОВАЯ ПРИБЫЛЬ (%):Н19=68.63/50.01
1. | ПРИМЕЧАНИЕ: | К ДЛЯ ОХР И ОПР/ПЛАНОВАЯ ПРИБЫЛЬ: 1.0000/1.0000
2. | ПРИМЕЧАНИЕ: | КОЭФФИЦИЕНТ К З/П (ПОСТАНОВЛЕНИЕ N5): 1.0000
3. | ПРИМЕЧАНИЕ: | БАЗА ТЕКУЩИХ ЦЕН (ВАРИАНТ A)
| Ж3-40-22 | ЭЛЕКТРООБОРУДОВАНИЕ
4. | ПРИМЕЧАНИЕ: | КОМПЛЕКТНЫЕ УСТРОЙСТВА
5. | СВУ-1 | ВВОДНОЕ УСТРОЙСТВО СОГЛАСНО ОПРОСНОГО ЛИСТА 22.013-ЭМ.0Л1 ПО ТИПУ УВР-08-00 (1800Х1600Х450ММ) (ВУ1) | КОМПЛ 1 | - - | - - | - - | 13312.00 13312.00 | 266.24 266.24 | 13578.24 13578.24
6. | СРУ-1 | РАСПРЕДЕЛИТЕЛЬНОЕ УСТРОЙСТВО СОГЛАСНО ОПРОСНОГО ЛИСТА 22.013-ЭМ.0Л1 ПО ТИПУ УВР-41-00 У3 (1800Х800Х450ММ) (РУ1) | КОМПЛ 1 | - - | - - | - - | 1999.00 1999.00 | 39.98 39.98 | 2038.98 2038.98
7. | СРУ-2 | РАСПРЕДЕЛИТЕЛЬНОЕ УСТРОЙСТВО СОГЛАСНО ОПРОСНОГО ЛИСТА 22.013-ЭМ.0Л1 ПО ТИПУ УВР-41-00 У3 (1800Х800Х450ММ) (РУ2) | КОМПЛ 1 | - - | - - | - - | 1716.00 1716.00 | 34.32 34.32 | 1750.32 1750.32
8. | СЩ-АВР-2Л | ЩИТ РАСПРЕДЕЛИТЕЛЬНЫЙ С УСТРОЙСТВОМ АВР СОГЛАСНО ОПРОСНОГО ЛИСТА 22.013-ЭМ.0Л3 ПО ТИПУ ЩУР-08-Н У3 (600Х700Х200ММ) (ЩАВР-2) | КОМПЛ 1 | - - | - - | - - | 1781.00 1781.00 | 35.62 35.62 | 1816.62 1816.62
9. | СЩ-АВР-3Л | ЩИТ РАСПРЕДЕЛИТЕЛЬНЫЙ С УСТРОЙСТВОМ АВР СОГЛАСНО ОПРОСНОГО ЛИСТА 22.013-ЭМ.0Л4 ПО ТИПУ ЩУР-08-Н У3 (600Х400Х200ММ) (ЩАВР-3) | КОМПЛ 1 | - - | - - | - - | 1341.00 1341.00 | 26.82 26.82 | 1367.82 1367.82
10. | СМРП-1Л | МАГИСТРАЛЬНЫЙ РАСПРЕДЕЛИТЕЛЬНЫЙ ПУНКТ СОГЛАСНО ОПРОСНОГО ЛИСТА 22.013-ЭМ.0Л2 ПО ТИПУ ЩУР-10-Н У3 (600Х400Х200ММ) (МРП-1) | КОМПЛ 1 | - - | - - | - - | 952.00 952.00 | 19.04 19.04 | 971.04 971.04
11. | СМРП-2Л | МАГИСТРАЛЬНЫЙ РАСПРЕДЕЛИТЕЛЬНЫЙ ПУНКТ СОГЛАСНО ОПРОСНОГО ЛИСТА 22.013-ЭМ.0Л2 ПО ТИПУ ЩУР-10-Н У3 (600Х400Х200ММ) (МРП-2) | КОМПЛ 1 | - - | - - | - - | 952.00 952.00 | 19.04 19.04 | 971.04 971.04
12. | СЩС-1Л | ЩИТОК РАСПРЕДЕЛИТЕЛЬНЫЙ , НАВЕСНОЙ ПО ТИПУ ЩОМ-36 (600Х350Х132ММ) (ЩС-1) | КОМПЛ 1 | - - | - - | - - | 1866.00 1866.00 | 37.32 37.32 | 1903.32 1903.32
13. | СЩС-2Л | ЩИТОК РАСПРЕДЕЛИТЕЛЬНЫЙ , НАВЕСНОЙ ПО ТИПУ ЩОМ-36 (600Х350Х132ММ) (ЩС-2) | КОМПЛ 1 | - - | - - | - - | 1197.00 1197.00 | 23.94 23.94 | 1220.94 1220.94
14. | СЩС-3Л | ЩИТОК РАСПРЕДЕЛИТЕЛЬНЫЙ , НАВЕСНОЙ ПО ТИПУ ЩОМ-36 (600Х350Х132ММ) (ЩС-3) | КОМПЛ 1 | - - | - - | - - | 1590.00 1590.00 | 31.80 31.80 | 1621.80 1621.80
15. | СЩС-4Л | ЩИТОК РАСПРЕДЕЛИТЕЛЬНЫЙ, НАВЕСНОЙ ПО ТИПУ ЩОМ-48 (750Х350Х132ММ) (ЩС-4) | КОМПЛ 1 | - - | - - | - - | 2834.00 2834.00 | 56.68 56.68 | 2890.68 2890.68
16. | СЩС-5Л | ЩИТОК РАСПРЕДЕЛИТЕЛЬНЫЙ, НАВЕСНОЙ ПО ТИПУ ЩОМ--24 (4750Х350Х132ММ) (ЩС-5) | КОМПЛ 1 | - - | - - | - - | 1453.00 1453.00 | 29.06 29.06 | 1482.06 1482.06
17. | СЩС-6Л | ЩИТОК РАСПРЕДЕЛИТЕЛЬНЫЙ, НАВЕСНОЙ ПО ТИПУ ЩОМ-36 (600Х350Х132ММ) (ЩС-6) | КОМПЛ 1 | - - | - - | - - | 1673.00 1673.00 | 33.46 33.46 | 1706.46 1706.46
18. | СЩС-7К-Л | ЩИТОК РАСПРЕДЕЛИТЕЛЬНЫЙ, НАВЕСНОЙ ПО ТИПУ ЩОМ-24 (450Х350Х132ММ) (ЩС-7(К)) | КОМПЛ 1 | - - | - - | - - | 968.00 968.00 | 19.36 19.36 | 987.36 987.36
19. | СЩС-8Л | ЩИТОК РАСПРЕДЕЛИТЕЛЬНЫЙ, НАВЕСНОЙ ПО ТИПУ ЩОМ-48 (750Х350Х132ММ) (ЩС-8) | КОМПЛ 1 | - - | - - | - - | 2586.00 2586.00 | 51.72 51.72 | 2637.72 2637.72
20. | СЩС-9К-Л | ЩИТОК РАСПРЕДЕЛИТЕЛЬНЫЙ , НАВЕСНОЙ ПО ТИПУ ЩОМ-36 (600Х350Х132ММ) (ЩС-9(К)) | КОМПЛ 1 | - - | - - | - - | 909.00 909.00 | 18.18 18.18 | 927.18 927.18
21. | СЩС-10Л | ЩИТОК РАСПРЕДЕЛИТЕЛЬНЫЙ , НАВЕСНОЙ ПО ТИПУ ЩОМ-36 (600Х350Х132ММ) (ЩС-10) | КОМПЛ 1 | - - | - - | - - | 1983.00 1983.00 | 39.66 39.66 | 2022.66 2022.66
22. | СЩС-11К-Л | ЩИТОК РАСПРЕДЕЛИТЕЛЬНЫЙ , НАВЕСНОЙ ПО ТИПУ ЩОМ-24 (450Х350Х132ММ) (ЩС-11(К)) | КОМПЛ 1 | - - | - - | - - | 988.00 988.00 | 19.76 19.76 | 1007.76 1007.76
23. | СЩС-13Л | ЩИТОК РАСПРЕДЕЛИТЕЛЬНЫЙ , НАВЕСНОЙ ПО ТИПУ ЩОМ-36 (600Х350Х132ММ) (ЩС-13) | КОМПЛ 1 | - - | - - | - - | 2157.00 2157.00 | 43.14 43.14 | 2200.14 2200.14
24. | СЩС-14Л | ЩИТОК РАСПРЕДЕЛИТЕЛЬНЫЙ , НАВЕСНОЙ ПО ТИПУ ЩОМ-36 (600Х350Х132ММ) (ЩС-14) | КОМПЛ 1 | - - | - - | - - | 1959.00 1959.00 | 39.18 39.18 | 1998.18 1998.18
25. | СЩС-15Л | ЩИТОК РАСПРЕДЕЛИТЕЛЬНЫЙ, НАВЕСНОЙ ПО ТИПУ ЩОМ-12 (300Х350Х132ММ) (ЩС-15) | КОМПЛ 1 | - - | - - | - - | 448.00 448.00 | 8.96 8.96 | 456.96 456.96
26. | СЩС-16ЗК-Л | ЩИТОК РАСПРЕДЕЛИТЕЛЬНЫЙ , НАВЕСНОЙ ПО ТИПУ ЩОМ-12 (300Х350Х132ММ) (ЩС-16 ЗВУК) | КОМПЛ 1 | - - | - - | - - | 735.00 735.00 | 14.70 14.70 | 749.70 749.70
27. | СЩС-ИТП1-Л | ЩИТОК РАСПРЕДЕЛИТЕЛЬНЫЙ , НАВЕСНОЙ ПО ТИПУ ЩУР-04-Н IP44 (600Х700Х200ММ) (ЩС-ИТП1) | КОМПЛ 1 | - - | - - | - - | 1220.00 1220.00 | 24.40 24.40 | 1244.40 1244.40
28. | СЩС-ИТП2-Л | ЩИТОК РАСПРЕДЕЛИТЕЛЬНЫЙ , НАВЕСНОЙ ПО ТИПУ ЩУР-04-Н IP44 (600Х700Х200ММ) (ЩС-ИТП2) | КОМПЛ 1 | - - | - - | - - | 1290.00 1290.00 | 25.80 25.80 | 1315.80 1315.80
29. | СЩК-1Л | ЩИТОК РАСПРЕДЕЛИТЕЛЬНЫЙ , НАВЕСНОЙ ПО ТИПУ ЩОМ-12 (300Х350Х132ММ) (ЩК-1) | КОМПЛ 2 | - - | - - | - - | 870.00 1740.00 | 17.40 34.80 | 887.40 1774.80
30. | СЩК-2Л | ЩИТОК РАСПРЕДЕЛИТЕЛЬНЫЙ , НАВЕСНОЙ ПО ТИПУ ЩОМ-12 (300Х350Х132ММ) (ЩК-2) | КОМПЛ 1 | - - | - - | - - | 870.00 870.00 | 17.40 17.40 | 887.40 887.40
31. | СЩК-3Л | ЩИТОК РАСПРЕДЕЛИТЕЛЬНЫЙ , НАВЕСНОЙ ПО ТИПУ ЩОМ-24 (450Х350Х132ММ) (ЩК-3) | КОМПЛ 1 | - - | - - | - - | 1121.00 1121.00 | 22.42 22.42 | 1143.42 1143.42
32. | СЩК-4Л | ЩИТОК РАСПРЕДЕЛИТЕЛЬНЫЙ , НАВЕСНОЙ ПО ТИПУ ЩОМ-24 (450Х350Х132ММ) (ЩК-4) | КОМПЛ 1 | - - | - - | - - | 1127.00 1127.00 | 22.54 22.54 | 1149.54 1149.54
33. | СЩС-1-2Л | ЩИТОК РАСПРЕДЕЛИТЕЛЬНЫЙ , НАВЕСНОЙ ПО ТИПУ ЩОМ-12 (300Х350Х132ММ) (ЩС-1.2) | КОМПЛ 1 | - - | - - | - - | 433.00 433.00 | 8.66 8.66 | 441.66 441.66
34. | СЩС-11-31Л | ЩИТОК РАСПРЕДЕЛИТЕЛЬНЫЙ , НАВЕСНОЙ ПО ТИПУ ЩОМ-12 (300Х350Х132ММ) (ЩС-1.1; ЩС-3.1) | КОМПЛ 2 | - - | - - | - - | 400.00 800.00 | 8.00 16.00 | 408.00 816.00
35. | СЩС-2-1Л | ЩИТОК РАСПРЕДЕЛИТЕЛЬНЫЙ , НАВЕСНОЙ ПО ТИПУ ЩОМ-12 (300Х350Х132ММ) (ЩС-2.1) | КОМПЛ 1 | - - | - - | - - | 400.00 400.00 | 8.00 8.00 | 408.00 408.00
36. | Ц8-572-3 (Н16) | БЛОК УПРАВЛЕНИЯ ШКАФНОГО ИСПОЛНЕНИЯ ИЛИ РАСПРЕДЕЛИТЕЛЬНЫЙ ПУНКТ (ШКАФ), УСТАНАВЛИВАЕМЫЙ НА СТЕНЕ, ВЫСОТА И ШИРИНА 600 Х 600 ММ | ШТ. 25 | 23.89 597.25 | 10.47 261.75 | 2.55 63.75 | 2.43 60.75 | 0.19 4.75 | 36.98 924.50
37. | Ц8-572-4 (Н16) | БЛОК УПРАВЛЕНИЯ ШКАФНОГО ИСПОЛНЕНИЯ ИЛИ РАСПРЕДЕЛИТЕЛЬНЫЙ ПУНКТ (ШКАФ), УСТАНАВЛИВАЕМЫЙ НА СТЕНЕ, ВЫСОТА И ШИРИНА 1200 Х 1000 ММ | ШТ. 5 | 35.94 179.70 | 27.08 135.40 | 7.65 38.25 | 3.35 16.75 | 0.26 1.30 | 66.63 333.15
38. | Ц8-572-7 (Н16) | БЛОК УПРАВЛЕНИЯ ШКАФНОГО ИСПОЛНЕНИЯ ИЛИ РАСПРЕДЕЛИТЕЛЬНЫЙ ПУНКТ (ШКАФ), УСТАНАВЛИВАЕМЫЙ НА ПОЛУ, ВЫСОТА И ШИРИНА 1700 Х 1100 ММ | ШТ. 3 | 47.99 143.97 | 36.37 109.11 | 10.90 32.70 | 5.12 15.36 | 0.40 1.20 | 89.88 269.64
39. | Ц8-574-1 (Н16) | РАЗВОДКА ПО УСТРОЙСТВАМ И ПОДКЛЮЧЕНИЕ ЖИЛ КАБЕЛЕЙ ИЛИ ПРОВОДОВ ВНЕШНЕЙ СЕТИ К БЛОКАМ ЗАЖИМОВ И К ЗАЖИМАМ АППАРАТОВ И ПРИБОРОВ, УСТАНОВЛЕННЫХ НА УСТРОЙСТВАХ, КАБЕЛИ ИЛИ ПРОВОДА СЕЧЕНИЕМ ДО 10 ММ2 | 100 ЖИЛ 5.02 | 173.02 868.56 | 0.55 2.76 | 0.18 0.90 | 69.48 348.79 | 4.23 21.23 | 247.28 1241.34
40. | Ц8-574-2 (Н16) | РАЗВОДКА ПО УСТРОЙСТВАМ И ПОДКЛЮЧЕНИЕ ЖИЛ КАБЕЛЕЙ ИЛИ ПРОВОДОВ ВНЕШНЕЙ СЕТИ К БЛОКАМ ЗАЖИМОВ И К ЗАЖИМАМ АППАРАТОВ И ПРИБОРОВ, УСТАНОВЛЕННЫХ НА УСТРОЙСТВАХ, КАБЕЛИ ИЛИ ПРОВОДА СЕЧЕНИЕМ ДО 16 ММ2 | 100 ЖИЛ 0.26 | 357.37 92.92 | 4.56 1.19 | 0.18 0.05 | 72.99 18.98 | 4.93 1.28 | 439.85 114.37
41. | Ц8-574-3 (Н16) | РАЗВОДКА ПО УСТРОЙСТВАМ И ПОДКЛЮЧЕНИЕ ЖИЛ КАБЕЛЕЙ ИЛИ ПРОВОДОВ ВНЕШНЕЙ СЕТИ К БЛОКАМ ЗАЖИМОВ И К ЗАЖИМАМ АППАРАТОВ И ПРИБОРОВ, УСТАНОВЛЕННЫХ НА УСТРОЙСТВАХ, КАБЕЛИ ИЛИ ПРОВОДА СЕЧЕНИЕМ ДО 35 ММ2 | 100 ЖИЛ 0.25 | 399.59 99.90 | 6.10 1.53 | 0.47 0.12 | 119.19 29.80 | 8.40 2.10 | 533.28 133.33
42. | Ц8-574-4 (Н16) | РАЗВОДКА ПО УСТРОЙСТВАМ И ПОДКЛЮЧЕНИЕ ЖИЛ КАБЕЛЕЙ ИЛИ ПРОВОДОВ ВНЕШНЕЙ СЕТИ К БЛОКАМ ЗАЖИМОВ И К ЗАЖИМАМ АППАРАТОВ И ПРИБОРОВ, УСТАНОВЛЕННЫХ НА УСТРОЙСТВАХ, КАБЕЛИ ИЛИ ПРОВОДА СЕЧЕНИЕМ ДО 70 ММ2 | 100 ЖИЛ 0.09 | 479.93 43.19 | 9.06 0.82 | 0.92 0.08 | 147.34 13.26 | 10.46 0.94 | 646.79 58.21
43. | Ц8-574-6 (Н16) | РАЗВОДКА ПО УСТРОЙСТВАМ И ПОДКЛЮЧЕНИЕ ЖИЛ КАБЕЛЕЙ ИЛИ ПРОВОДОВ ВНЕШНЕЙ СЕТИ К БЛОКАМ ЗАЖИМОВ И К ЗАЖИМАМ АППАРАТОВ И ПРИБОРОВ, УСТАНОВЛЕННЫХ НА УСТРОЙСТВАХ, КАБЕЛИ ИЛИ ПРОВОДА СЕЧЕНИЕМ ДО 120 ММ2 | 100 ЖИЛ 0.05 | 750.78 37.54 | 10.56 0.53 | 1.16 0.06 | 140.83 7.04 | 10.92 0.55 | 913.09 45.66
44. | ССЕ-318-35Л | СЧЕТЧИК УЧЕТА АКТИВНОЙ И РЕАКТИВНОЙ ЭНЕРГИИ ТРЕХФАЗНЫЙ ТРАНСФОРМАТОРНОГО ВКЛЮЧЕНИЯ 5(10)А, ИНТЕРФЕЙС RS485 СЕ 318BY S35.743 | ШТ 2 | - - | - - | - - | 411.40 822.80 | 8.23 16.46 | 419.63 839.26
45. | Ц8-600-2 (Н16) | СЧЕТЧИК, УСТАНАВЛИВАЕМЫЙ НА ГОТОВОМ ОСНОВАНИИ, ТРЕХФАЗНЫЙ | ШТ. 2 | 9.78 19.56 | 0.62 1.24 | 0.21 0.42 | 0.11 0.22 | 0.01 0.02 | 10.52 21.04
46. | 5/30-30-4-8/ССЕ-208-53Л | СЧЕТЧИК УЧЕТА АКТИВНОЙ ЭНЕРГИИ ОДНОФАЗНЫЙ ПРЯМОГО ВКЛЮЧЕНИЯ 5(60)А, ИНТЕРФЕЙС RS485 СЕ 208BY S53.145 | ШТ 1 | - - | - - | - - | 156.62 156.62 | 8.33 8.33 | 164.95 164.95
47. | Ц8-600-1 (Н16) | СЧЕТЧИК, УСТАНАВЛИВАЕМЫЙ НА ГОТОВОМ ОСНОВАНИИ, ОДНОФАЗНЫЙ | ШТ. 1 | 3.50 3.50 | 0.55 0.55 | 0.18 0.18 | 0.11 0.11 | 0.01 0.01 | 4.17 4.17
48. | 5/30-30-1-2/СЯРВ-100-Л | ЯЩИК С РУБИЛЬНИКОМ И ПЛАВКИМИ ПРЕДОХРАНИТЕЛЯМИ ЯРВ (АНАЛОГ) НА 32А, U=400В, IН ЯЩИКА=100А, IP54, СО ШТЕПСЕЛЬНЫМ РАЗЪЕМОМ НА 400В | ШТ 2 | - - | - - | - - | 81.80 163.60 | 4.35 8.70 | 86.15 172.30
49. | Ц8-524-4 (Н16) | ЯЩИК С ОДНИМ ДВУХПОЛЮСНЫМ РУБИЛЬНИКОМ ИЛИ С ДВУХПОЛЮСНЫМ РУБИЛЬНИКОМ И ДВУМЯ ПРЕДОХРАНИТЕЛЯМИ, ИЛИ С ДВУМЯ БЛОКАМИ "ПРЕДОХРАНИТЕЛЬ-ВЫКЛЮЧАТЕЛЬ", ИЛИ С ДВУМЯ ПРЕДОХРАНИТЕЛЯМИ, УСТАНАВЛИВАЕМЫЙ НА КОНСТРУКЦИИ НА СТЕНЕ ИЛИ КОЛОННЕ, ТОК ДО 100А | ШТ. 2 | 25.34 50.68 | 1.12 2.24 | 0.18 0.36 | 21.45 42.90 | 1.26 2.52 | 49.17 98.34
50. | ПРИМЕЧАНИЕ: | АППАРАТУРА ПУСКОВАЯ И ЗАЩИТНАЯ
51. | СРСН-25-Л | РЕЛЕ КОНТРОЛЯ НАПРЯЖЕНИЯ, 400В ПО ТИПУ РСН-25 | ШТ 2 | - - | - - | - - | 96.57 193.14 | 1.93 3.86 | 98.50 197.00
52. | Ц8-80-1 ПР (Н16) | ПРИБОР ИЗМЕРЕНИЯ И ЗАЩИТЫ, КОЛИЧЕСТВО ПОДКЛЮЧАЕМЫХ КОНЦОВ ДО 2 | ШТ. 2 | 11.41 22.82 | 2.76 5.52 | 0.92 1.84 | 0.24 0.48 | 0.02 0.04 | 14.43 28.86
53. | СКОМПЛ-КЭФ-230 | КОМПЛЕКТ ЭЛЕКТРОСНАБЖЕНИЯ КАБИНЕТА ФИЗИКИ (ЗАЩИТНЫЕ УСТРОЙСТВА ОТ ПОРАЖЕНИЯ ЭЛЕКТРИЧЕСКИМ ТОКОМ УЧАЩИХСЯ, ДЛЯ ПРЕОБРАЗОВАНИЯ ПЕРЕМЕННОГО НАПРЯЖЕНИЯ 230В В НАПРЯЖЕНИЕ 42(36)В (ДЛЯ КЛАССА НА 26 ЧЕЛОВЕК, 13 УЧЕНИЧЕСКИХ СТОЛОВ)) ПО ТИПУ КЭФ:-НА СТОЛЕ УЧИТЕЛЯ 2 РОЗЕТКИ: 1ШТ. НА 230В И 1ШТ. НА 42В; -ЩИТ ПИТАНИЯ УЧЕБНЫЙ ТИПА ЩПУ; -УСТРОЙСТВО ЗАЩИТНОГО ОТКЛЮЧЕНИЯ; -ВЫПРЯМИТЕЛЬ УЧЕБНЫЙ ТИПА ВУ-4/42; -ПРОВОД ЭЛЕКТРИЧЕСКИЙ-100М; РОЗЕТКИ В КОМПЛЕКТЕ УЧЕНИЧЕСКОГО СТОЛА (ПОСТАВЛЯЮТСЯ КОМПЛЕКТНО СО СТОЛАМИ)) | КОМПЛ 1 | - - | - - | - - | 1910.41 1910.41 | 38.21 38.21 | 1948.62 1948.62
54. | Ц8-591-8 (Н16) | МОНТАЖ РОЗЕТОК (НА СТОЛЕ УЧИТЕЛЯ) | 100 ШТ. 0.02 | 413.70 8.27 | 7.59 0.15 | 0.92 0.02 | 76.71 1.53 | 4.87 0.10 | 502.87 10.05
55. | Ц8-573-4 (Н16) | МОНТАЖ ЩИТА ПИТАНИЯ | ШТ. 1 | 24.41 24.41 | 14.54 14.54 | 4.21 4.21 | 3.44 3.44 | 0.28 0.28 | 42.67 42.67
56. | Ц8-526-1 ПР (Н16) | МОНТАЖ УСТРОЙСТВА ЗАЩИТНОГО ОТКЛЮЧЕНИЯ | ШТ. 1 | 15.91 15.91 | 0.70 0.70 | 0.04 0.04 | 21.63 21.63 | 1.22 1.22 | 39.46 39.46
57. | Ц8-526-1 ПР (Н16) | МОНТАЖ ВЫПРЯМИТЕЛЯ УЧЕБНОГО ТИПА ВУ-4/42 (ПРИМ) | ШТ. 1 | 15.91 15.91 | 0.70 0.70 | 0.04 0.04 | 21.63 21.63 | 1.22 1.22 | 39.46 39.46
58. | Ц8-403-3 (Н16) | ПРОВОД ДВУХ-ТРЕХЖИЛЬНЫЙ ПОД ШТУКАТУРКУ ПО СТЕНАМ ИЛИ В БОРОЗДАХ | 100 М 0.9709 | 179.78 174.55 | 1.39 1.35 | 0.47 0.46 | 242.55 235.49 | 13.22 12.84 | 436.94 424.23
59. | СВЫКЛ-ОТР-16В | ВЫКЛЮЧАТЕЛЬ-РАЗЪЕДИНИТЕЛЬ В КОРПУСЕ 230/400В, 16А, IP65 ПО ТИПУ ОТР16В3М | ШТ 2 | - - | - - | - - | 189.18 378.36 | 3.78 7.56 | 192.96 385.92
60. | Ц8-526-1 (Н16) | АВТОМАТ ОДНО-, ДВУХ-, ТРЕХПОЛЮСНЫЙ, УСТАНАВЛИВАЕМЫЙ НА КОНСТРУКЦИИ НА СТЕНЕ ИЛИ КОЛОННЕ, ТОК ДО 25 А | ШТ. 2 | 15.91 31.82 | 0.70 1.40 | 0.04 0.08 | 21.63 43.26 | 1.22 2.44 | 39.46 78.92
61. | СВЫКЛ-ОТР-32В | ВЫКЛЮЧАТЕЛЬ-РАЗЪЕДИНИТЕЛЬ В КОРПУСЕ 230/400В, 32А, IP65, ПО ТИПУ ОТР32В3М | ШТ 4 | - - | - - | - - | 241.78 967.12 | 4.84 19.36 | 246.62 986.48
62. | СВЫКЛ-ОТР-63В | ВЫКЛЮЧАТЕЛЬ-РАЗЪЕДИНИТЕЛЬ В КОРПУСЕ 230/400В, 63А, IP65, ПО ТИПУ ОТР63В3М | ШТ 1 | - - | - - | - - | 385.28 385.28 | 7.71 7.71 | 392.99 392.99
63. | Ц8-526-2 (Н16) | АВТОМАТ ОДНО-, ДВУХ-, ТРЕХПОЛЮСНЫЙ, УСТАНАВЛИВАЕМЫЙ НА КОНСТРУКЦИИ НА СТЕНЕ ИЛИ КОЛОННЕ, ТОК ДО 100 А | ШТ. 5 | 23.66 118.30 | 1.02 5.10 | 0.14 0.70 | 24.47 122.35 | 1.45 7.25 | 50.60 253.00
64. | 5/30-30-4-7/СКНО-4Л | БОКС МОДУЛЬНЫЙ ДЛЯ УСТАНОВКИ АВТОМАТИЧЕСКИХ ВЫКЛЮЧАТЕЛЕЙ БОКС КНО-4 | ШТ 14 | - - | - - | - - | 2.75 38.50 | 0.15 2.10 | 2.90 40.60
65. | Ц10-901-8 ПР (Н17) | МОНТАЖ БОКСА | 10 ШТ. 1.4 | 91.85 128.59 | 1.03 1.44 | - - | 0.90 1.26 | 0.07 0.10 | 93.85 131.39
66. | СВН32-16А-2П | ВЫКЛЮЧАТЕЛЬ НАГРУЗКИ МОДУЛЬНЫЙ, IНОМ.=16А, ВН32 16А/2П | ШТ 14 | - - | - - | - - | 8.51 119.14 | 0.17 2.38 | 8.68 121.52
67. | Ц8-526-1 (Н16) | АВТОМАТ ОДНО-, ДВУХ-, ТРЕХПОЛЮСНЫЙ, УСТАНАВЛИВАЕМЫЙ НА КОНСТРУКЦИИ НА СТЕНЕ ИЛИ КОЛОННЕ, ТОК ДО 25 А | ШТ. 14 | 15.91 222.74 | 0.70 9.80 | 0.04 0.56 | 21.63 302.82 | 1.22 17.08 | 39.46 552.44
68. | 5/30-30-4-7/СКНО-2ДЧ | БОКС МОДУЛЬНЫЙ ДЛЯ УСТАНОВКИ АВТОМАТИЧЕСКИХ ВЫКЛЮЧАТЕЛЕЙ БОКС КНО-2 | ШТ 1 | - - | - - | - - | 3.35 3.35 | 0.18 0.18 | 3.53 3.53
69. | Ц10-901-8 ПР (Н17) | МОНТАЖ БОКСА | 10 ШТ. 0.1 | 91.85 9.19 | 1.03 0.10 | - - | 0.90 0.09 | 0.07 0.01 | 93.85 9.39
70. | СВН32-16А-1П | ВЫКЛЮЧАТЕЛЬ НАГРУЗКИ МОДУЛЬНЫЙ, IНОМ.=16А, ВН32 16А/1П | ШТ 1 | - - | - - | - - | 4.35 4.35 | 0.09 0.09 | 4.44 4.44
71. | Ц8-526-1 (Н16) | АВТОМАТ ОДНО-, ДВУХ-, ТРЕХПОЛЮСНЫЙ, УСТАНАВЛИВАЕМЫЙ НА КОНСТРУКЦИИ НА СТЕНЕ ИЛИ КОЛОННЕ, ТОК ДО 25 А | ШТ. 1 | 15.91 15.91 | 0.70 0.70 | 0.04 0.04 | 21.63 21.63 | 1.22 1.22 | 39.46 39.46
72. | ПРИМЕЧАНИЕ: | ЭЛЕКТРОУСТАНОВОЧНЫЕ ИЗДЕЛИЯ
73. | 5/30-30-4-1-2-2/9 | РОЗЕТКА ШТЕПСЕЛЬНАЯ С ЗАЗЕМЛЯЮЩИМ КОНТАКТОМ СО ШТОРКАМИ РС16-253 | ШТ. 34 | - - | - - | - - | 3.38 114.92 | 0.18 6.12 | 3.56 121.04
74. | Ц8-591-1102 (Н16) | РОЗЕТКА ШТЕПСЕЛЬНАЯ ТРЕХПОЛЮСНАЯ УТОПЛЕННОГО ТИПА НА ТОК ДО 10А С КРЕПЛЕНИЕМ ВЯЖУЩИМИ РАСТВОРАМИ | 100 ШТ. 0.34 | 604.85 205.65 | 8.98 3.05 | 3.01 1.02 | 0.97 0.33 | 0.08 0.03 | 614.88 209.06
75. | 5/30-30-4-1-2-2/СРС16-398Л | РОЗЕТКА ОДНОМЕСТНАЯ РС16-398 С ЗАЗЕМЛЯЮЩИМ КОНТАКТОМ БРЫЗГОЗАЩИЩЕННАЯ СКРЫТОЙ УСТАНОВКИ | ШТ 20 | - - | - - | - - | 4.01 80.20 | 0.21 4.20 | 4.22 84.40
76. | Ц8-591-1102 (Н16) | РОЗЕТКА ШТЕПСЕЛЬНАЯ ТРЕХПОЛЮСНАЯ УТОПЛЕННОГО ТИПА НА ТОК ДО 10А С КРЕПЛЕНИЕМ ВЯЖУЩИМИ РАСТВОРАМИ | 100 ШТ. 0.2 | 604.85 120.97 | 8.98 1.80 | 3.01 0.60 | 0.97 0.19 | 0.08 0.02 | 614.88 122.98
77. | 5/30-30-4-1-2-1/14 | РОЗЕТКА ШТЕПСЕЛЬНАЯ С ЗАЗЕМЛЯЮЩИМ КОНТАКТОМ РА16-254 | ШТ. 5 | - - | - - | - - | 2.78 13.90 | 0.15 0.75 | 2.93 14.65
78. | Ц8-591-1101 (Н16) | РОЗЕТКА ШТЕПСЕЛЬНАЯ ТРЕХПОЛЮСНАЯ НЕУТОПЛЕННОГО ТИПА НА ТОК ДО 10А | 100 ШТ. 0.05 | 604.85 30.24 | 20.14 1.01 | 3.01 0.15 | 44.23 2.21 | 3.08 0.15 | 672.30 33.62
79. | 5/30-30-4-1-2-1/СРА16-297Л | РОЗЕТКА ШТЕПСЕЛЬНАЯ РА16-297 С ЗАЗЕМЛЯЮЩИМ КОНТАКТОМ БРЫЗГОЗАЩИЩЕННАЯ ОТКРЫТОЙ УСТАНОВКИ | ШТ 6 | - - | - - | - - | 3.38 20.28 | 0.18 1.08 | 3.56 21.36
80. | Ц8-591-1004 (Н16) | РОЗЕТКА ШТЕПСЕЛЬНАЯ ПОЛУГЕРМЕТИЧЕСКАЯ И ГЕРМЕТИЧЕСКАЯ С КРЕПЛЕНИЕМ ВИНТАМИ | 100 ШТ. 0.06 | 777.77 46.67 | 32.54 1.95 | 3.25 0.20 | 227.17 13.63 | 16.94 1.02 | 1054.42 63.27
81. | 5/30-30-4-1-2-2/СРОЗ-РС16-400Л | РОЗЕТКА ДВУХМЕСТНАЯ РС16-400 С ЗАЗЕМЛЯЮЩИМИ КОНТАКТАМИ ДЛЯ СКРЫТОЙ УСТАНОВКИ, 16А. 250В, IP44, СО ШТОРКАМИ | ШТ 13 | - - | - - | - - | 5.71 74.23 | 0.30 3.90 | 6.01 78.13
82. | Ц8-591-1004 (Н16) | РОЗЕТКА ШТЕПСЕЛЬНАЯ ПОЛУГЕРМЕТИЧЕСКАЯ И ГЕРМЕТИЧЕСКАЯ С КРЕПЛЕНИЕМ ВИНТАМИ | 100 ШТ. 0.13 | 777.77 101.11 | 32.54 4.23 | 3.25 0.42 | 227.17 29.53 | 16.94 2.20 | 1054.42 137.07
83. | 5/30-30-4-1-2-1/СРА-16-132Л | РОЗЕТКА ТРЕХМЕСТНАЯ РС16-0132 С ЗАЗЕМЛЯЮЩИМИ КОНТАКТАМИ ДЛЯ ОТКРЫТОЙ УСТАНОВКИ, 16А. 250В, IP44, СО ШТОРКАМИ | ШТ 1 | - - | - - | - - | 10.11 10.11 | 0.54 0.54 | 10.65 10.65
84. | Ц8-591-1004 (Н16) | РОЗЕТКА ШТЕПСЕЛЬНАЯ ПОЛУГЕРМЕТИЧЕСКАЯ И ГЕРМЕТИЧЕСКАЯ С КРЕПЛЕНИЕМ ВИНТАМИ | 100 ШТ. 0.01 | 777.77 7.78 | 32.54 0.33 | 3.25 0.03 | 227.17 2.27 | 16.94 0.17 | 1054.42 10.55
85. | ПРИМЕЧАНИЕ: | РАМОЧНО-УЗЛОВАЯ СИСТЕМА (33 КОМПЛ.) ДЛЯ СКРЫТОЙ УСТАНОВКИ СОСТОЯЩАЯ ИЗ:
86. | 5/30-30-4-1-5/3 | КРЫШКА ДВУХМЕСТНАЯ 01БМ.735212.048 | ШТ. 33 | - - | - - | - - | 0.82 27.06 | 0.04 1.32 | 0.86 28.38
87. | 5/30-30-4-1-4/СРС-16-479Л | РОЗЕТКА ОДНОМЕСТНАЯ С ЗАЗЕМЛЯЮЩИМ КОНТАКТОМ, СО ШТОРКАМИ РС16-479 | ШТ 66 | - - | - - | - - | 2.60 171.60 | 0.14 9.24 | 2.74 180.84
88. | Ц8-915-1 (Н16) | БЛОКИ ИЗ 2-Х РОЗЕТОК РАЗЛИЧНОГО НАЗНАЧЕНИЯ | 100 ШТ. 0.33 | 326.13 107.62 | - - | - - | 1.85 0.61 | 0.15 0.05 | 328.13 108.28
89. | 5/20-40-4/СК-228Л | КОРОБКА МОНТАЖНАЯ К-228 | ШТ 33 | - - | - - | - - | 1.46 48.18 | 0.08 2.64 | 1.54 50.82
90. | ПРИМЕЧАНИЕ: | РАМОЧНО-УЗЛОВАЯ СИСТЕМА (35 КОМПЛ.) ДЛЯ СКРЫТОЙ УСТАНОВКИ СОСТОЯЩАЯ ИЗ :
91. | 5/30-30-4-1-5/4 | КРЫШКА ТРЕХМЕСТНАЯ 01БМ.735212.049 | ШТ. 35 | - - | - - | - - | 0.97 33.95 | 0.05 1.75 | 1.02 35.70
92. | 5/30-30-4-1-4/СРС-16-479Л | РОЗЕТКА ОДНОМЕСТНАЯ С ЗАЗЕМЛЯЮЩИМ КОНТАКТОМ, СО ШТОРКАМИ РС16-479 | ШТ 105 | - - | - - | - - | 2.60 273.00 | 0.14 14.70 | 2.74 287.70
93. | Ц8-915-2 (Н16) | БЛОКИ ИЗ 3-Х РОЗЕТОК РАЗЛИЧНОГО НАЗНАЧЕНИЯ | 100 ШТ. 0.35 | 479.50 167.83 | - - | - - | 2.78 0.97 | 0.22 0.08 | 482.50 168.88
94. | 5/20-40-4/СК-221 | КОРОБКА МОНТАЖНАЯ К-221 | ШТ 35 | - - | - - | - - | 1.69 59.15 | 0.09 3.15 | 1.78 62.30
95. | ПРИМЕЧАНИЕ: | РАМОЧНО-УЗЛОВАЯ СИСТЕМА (8 КОМПЛ.) ДЛЯ СКРЫТОЙ УСТАНОВКИ СОСТОЯЩАЯ ИЗ:
96. | 5/30-30-4-1-5/5 | КРЫШКА ЧЕТЫРЕХМЕСТНАЯ 01БМ.735212.050 | ШТ. 8 | - - | - - | - - | 1.31 10.48 | 0.07 0.56 | 1.38 11.04
97. | 5/30-30-4-1-4/СРС-16-479Л | РОЗЕТКА ОДНОМЕСТНАЯ С ЗАЗЕМЛЯЮЩИМ КОНТАКТОМ, СО ШТОРКАМИ РС16-479 | ШТ 32 | - - | - - | - - | 2.60 83.20 | 0.14 4.48 | 2.74 87.68
98. | Ц8-915-3 (Н16) | БЛОКИ ИЗ 4-Х РОЗЕТОК РАЗЛИЧНОГО НАЗНАЧЕНИЯ | 100 ШТ. 0.08 | 632.87 50.63 | - - | - - | 3.71 0.30 | 0.29 0.02 | 636.87 50.95
99. | 5/20-40-4/СК-226 | КОРОБКА МОНТАЖНАЯ К-226 | ШТ 8 | - - | - - | - - | 2.60 20.80 | 0.14 1.12 | 2.74 21.92
100. | 5/30-30-4-1-2-1/СМИН-КЛН-4Ш | МИНИКОЛОННА ИЗ ПВХ УКОМПЛЕКТОВАННАЯ: -РОЗЕТОЧНЫЙ БЛОК ОДНОМЕСТНЫЙ С ЗАЗЕМЛЯЮЩИМ КОНТАКТОМ, 16А, 250В, IP44, СО ШТОРКАМИ - 3ШТ, РОЗЕТКА RJ-45 ДЛЯ ЛВС - 1ШТ | КОМПЛ 20 | - - | - - | - - | 351.71 7034.20 | 18.71 374.20 | 370.42 7408.40
101. | 5/30-30-4-1-2-1/СМИН-КЛН-5Ш | МИНИКОЛОННА ИЗ ПВХ УКОМПЛЕКТОВАННАЯ: -РОЗЕТОЧНЫЙ БЛОК ОДНОМЕСТНЫЙ С ЗАЗЕМЛЯЮЩИМ КОНТАКТОМ, 16А, 250В, IP44, СО ШТОРКАМИ - 4ШТ, РОЗЕТКА RJ-45 ДЛЯ ЛВС - 1ШТ | КОМПЛ 2 | - - | - - | - - | 410.33 820.66 | 21.83 43.66 | 432.16 864.32
102. | 5/30-30-4-1-2-1/СМИН-КЛН-6ШТ | МИНИКОЛОННА ПВХ УКОМПЛЕКТОВАННАЯ: -РОЗЕТОЧНЫЙ БЛОК ОДНОМЕСТНЫЙ С ЗАЗЕМЛЯЮЩИМ КОНТАКТОМ, 16А, 250В, IP44, СО ШТОРКАМИ - 5ШТ, РОЗЕТКА RJ-45 ДЛЯ ЛВС - 1ШТ | ШТ 2 | - - | - - | - - | 468.95 937.90 | 24.95 49.90 | 493.90 987.80
103. | Ц8-544-3 (Н16) | КОЛОНКА РАСПРЕДЕЛИТЕЛЬНАЯ СО ШТЕПСЕЛЬНЫМИ РОЗЕТКАМИ НА ТОК 25А, УСТАНАВЛИВАЕМАЯ НА МОДУЛЬНОЙ КОРОБКЕ И ПРИСОЕДИНЯЕМАЯ К МАГИСТРАЛИ ИЗ ПРОВОДОВ С ЖИЛАМИ СЕЧЕНИЕМ ДО 35 ММ2 | ШТ. 24 | 22.52 540.48 | 0.21 5.04 | 0.07 1.68 | 0.39 9.36 | 0.02 0.48 | 23.14 555.36
104. | ПРИМЕЧАНИЕ: | ИЗДЕЛИЯ ЭЛЕКТРОМОНТАЖНЫЕ
105. | 5/20-10-8/С551-8700-Л | ЯЩИК ОТВЕТВИТЕЛЬНЫЙ У994 У2 (ПРИМ) | ШТ. 11 | - - | - - | - - | 14.43 158.73 | 0.77 8.47 | 15.20 167.20
106. | 5/20-30-1-4/СУ-731-Л | СЖИМ У731МУ3 | ШТ 33 | - - | - - | - - | 1.13 37.29 | 0.06 1.98 | 1.19 39.27
107. | 5/20-10-8/С551-8900-Л | ЯЩИК ОТВЕТВИТЕЛЬНЫЙ У996 У2 (ПРИМ) | ШТ. 13 | - - | - - | - - | 12.10 157.30 | 0.64 8.32 | 12.74 165.62
108. | 5/20-30-1-4/СУ-731-Л | СЖИМ У731МУ3 | ШТ 13 | - - | - - | - - | 1.13 14.69 | 0.06 0.78 | 1.19 15.47
109. | 5/20-30-1-4/СУ-734-Л | СЖИМ У734МУ3 | ШТ 50 | - - | - - | - - | 1.13 56.50 | 0.06 3.00 | 1.19 59.50
110. | Ц10-901-8 (Н17) | МОНТАЖ | 10 ШТ. 2.4 | 91.85 220.44 | 1.03 2.47 | - - | 0.90 2.16 | 0.07 0.17 | 93.85 225.24
111. | 5/20-10-8/1 | КОРОБКА ПРОТЯЖНАЯ У994 У2 | ШТ. 7 | - - | - - | - - | 14.43 101.01 | 0.77 5.39 | 15.20 106.40
112. | 5/20-40-5/С551-10501-3Л | КОРОБКА С НАБОРНЫМИ ЗАЖИМАМИ КЗН08 У2 (ПРИМ) | ШТ. 1 | - - | - - | - - | 42.91 42.91 | 2.28 2.28 | 45.19 45.19
113. | 5/20-40-4/10 | КОРОБКА ЭЛЕКТРОМОНТАЖНАЯ КЭМ5-10-7 | ШТ. 140 | - - | - - | - - | 1.90 266.00 | 0.10 14.00 | 2.00 280.00
114. | 5/20-10-8/С551-8800-Л | КОРОБКА ПРОТЯЖНАЯ ДЛЯ ТРУБ Д=32ММ (ПРИМ) | ШТ. 2 | - - | - - | - - | 10.56 21.12 | 0.56 1.12 | 11.12 22.24
115. | 5/20-10-8/С551-8900-Л1 | КОРОБКА ПРОТЯЖНАЯ ДЛЯ ТРУБ Д=40,50ММ (ПРИМ) | ШТ. 2 | - - | - - | - - | 12.10 24.20 | 0.64 1.28 | 12.74 25.48
116. | 5/20-20-3-3/ССДН-ТР-20Л | СОЕДИНИТЕЛЬ ГИБКИЙ ДЛЯ ТРУБ Д=20ММ | ШТ 540 | - - | - - | - - | 0.69 372.60 | 0.04 21.60 | 0.73 394.20
117. | 5/20-20-3-3/ССДН-ТР-25Л | СОЕДИНИТЕЛЬ ГИБКИЙ ДЛЯ ТРУБ Д=25ММ | ШТ 38 | - - | - - | - - | 0.80 30.40 | 0.04 1.52 | 0.84 31.92
118. | 5/20-20-3-3/ССДН-ТР-32Л | СОЕДИНИТЕЛЬ ГИБКИЙ ДЛЯ ТРУБ Д=32ММ | ШТ 8 | - - | - - | - - | 1.03 8.24 | 0.05 0.40 | 1.08 8.64
119. | 5/20-20-3-3/ССДН-ТР-40Л | СОЕДИНИТЕЛЬ ГИБКИЙ ДЛЯ ТРУБ Д=40ММ | ШТ 8 | - - | - - | - - | 1.04 8.32 | 0.06 0.48 | 1.10 8.80
120. | Ц8-472-7 ПР (Н16) | ПОЛОСА СТАЛЬНАЯ 4Х40ММ | 100 М 0.05 | 215.13 10.76 | 43.74 2.19 | 6.73 0.34 | 568.43 28.42 | 33.12 1.66 | 860.42 43.03
121. | 5/20-10-10/С514-14430-Л | ШВЕЛЛЕР L=2М К240У2 (ПРИМ) | ШТ. 15 | - - | - - | - - | 14.98 224.70 | 0.80 12.00 | 15.78 236.70
122. | 5/20-10-10/СК-237-Л | УГОЛОК L=2М К237У2 | ШТ 45 | - - | - - | - - | 29.36 1321.20 | 1.56 70.20 | 30.92 1391.40
123. | Ц8-397-101 (Н16) | ПРОФИЛИ ПЕРФОРИРОВАННЫЕ МОНТАЖНЫЕ, ДЛИНА 2 М, КРЕПЛЕНИЕ ХОМУТАМИ (СКОБАМИ) | 100 М 1.1765 | 101.00 118.83 | 39.86 46.90 | 8.82 10.38 | 29.13 34.27 | 2.11 2.48 | 172.10 202.48
124. | 5/20-40-1/СК-1082-Л | ГИБКИЙ ВВОД ДЛЯ ТРУБНЫХ ЭЛЕКТРОПРОВОДОК К1082 | ШТ 1 | - - | - - | - - | 11.20 11.20 | 0.60 0.60 | 11.80 11.80
125. | Ц8-411-4 (Н16) | ВВОД ГИБКИЙ, НАРУЖНЫЙ ДИАМЕТР МЕТАЛЛОРУКАВА ДО 27 ММ | ВВОД 1 | 10.60 10.60 | 17.28 17.28 | 5.80 5.80 | 12.74 12.74 | 0.70 0.70 | 41.32 41.32
126. | 5/20-40-4/3 | КОРОБКА МОНТАЖНАЯ СКРЫТОЙ УСТАНОВКИ ПОД РОЗЕТКИ И ВЫКЛЮЧАТЕЛИ К-207 | ШТ. 80 | - - | - - | - - | 0.44 35.20 | 0.02 1.60 | 0.46 36.80
127. | 5/20-40-4/СК-228-Л | КОРОБКА К-228 | ШТ 33 | - - | - - | - - | 1.46 48.18 | 0.08 2.64 | 1.54 50.82
128. | 5/20-40-4/СК-221-Л | КОРОБКА К-221 | ШТ 35 | - - | - - | - - | 1.69 59.15 | 0.09 3.15 | 1.78 62.30
129. | 5/20-40-4/СК-226-Л | КОРОБКА К-226 | ШТ 8 | - - | - - | - - | 2.60 20.80 | 0.14 1.12 | 2.74 21.92
130. | 5/30-10-1-2/СК10-160-Л | КОРОБКА ОТВЕТВИТЕЛЬНАЯ КОД 10160 | ШТ 60 | - - | - - | - - | 1.45 87.00 | 0.08 4.80 | 1.53 91.80
131. | 5/20-40-4/СКМ-223-Л | КОРОБКА С КЛЕММНЫМИ КОЛОДКАМИ КМ-223 | ШТ 15 | - - | - - | - - | 3.66 54.90 | 0.19 2.85 | 3.85 57.75
132. | 5/20-30-2/СШН-ЗЗ-5Л | ШИНА ЗАЗЕМЛЕНИЯ НА 5 ПОДКЛЮЧЕНИЙ С БОЛТАМИ М10 | ШТ 5 | - - | - - | - - | 13.31 66.55 | 0.71 3.55 | 14.02 70.10
133. | Ц10-1-13 ПР (Н15) | МОНТАЖ (ПРИМ) | РАМКА 5 | 1.18 5.90 | - - | - - | - - | - - | 1.18 5.90
134. | 5/60-20-5/СИСП-КЛ-Л | КОЛОДКА ИСПЫТАТЕЛЬНАЯ (КЛЕММНИК) С ОПЛОМБИРОВАНИЕМ ТУ 04.068.80 | ШТ 2 | - - | - - | - - | 13.66 27.32 | 0.73 1.46 | 14.39 28.78
135. | Ц10-901-8 ПР (Н17) | МОНТАЖ | 10 ШТ. 0.2 | 91.85 18.37 | 1.03 0.21 | - - | 0.90 0.18 | 0.07 0.01 | 93.85 18.77
136. | 5/20-20-1/С514-3930-Л | КАБЕЛЬ-КАНАЛ ПВХ, 25Х16 | М 20 | - - | - - | - - | 1.42 28.40 | 0.08 1.60 | 1.50 30.00
137. | Ц8-423-2 (Н16) | КАБЕЛЬ-КАНАЛЫ ПВХ, СЕЧЕНИЕ ДО 25 Х 25 ММ | 100 М 0.1942 | 164.74 31.99 | 1.50 0.29 | - - | 108.00 20.97 | 7.90 1.53 | 282.14 54.79
138. | 5/20-20-1/С514-3945-Л | КАБЕЛЬ-КАНАЛ ПВХ, 40 Х 25 ММ (ПРИМ) | М 16 | - - | - - | - - | 2.94 47.04 | 0.16 2.56 | 3.10 49.60
139. | Ц8-423-3 (Н16) | КАБЕЛЬ-КАНАЛЫ ПВХ, СЕЧЕНИЕ ДО 100 Х 60 ММ | 100 М 0.1553 | 228.34 35.46 | 1.84 0.29 | - - | 197.16 30.62 | 14.62 2.27 | 441.96 68.64
140. | 1/10-260-30-31/С101-123415-Л | МЕТАЛЛОКОНСТРУКЦИИ (ПРИМ) | Т 0.15 | - - | - - | - - | 2308.22 346.23 | 132.03 19.80 | 2440.25 366.04
141. | Ц8-88-3 (Н16) | КОНСТРУКЦИЯ МЕТАЛЛИЧЕСКАЯ | Т 0.15 | 628.21 94.23 | 196.88 29.53 | 47.08 7.06 | 247.11 37.07 | 18.48 2.77 | 1090.68 163.60
142. | 5/20-30-1-2/С514-16302-2Л | НАКОНЕЧНИК КАБЕЛЬНЫЙ МЕДНЫЙ ДЛЯ ЖИЛЫ СЕЧЕНИЕМ 4ММ2 4-6-6-М УХЛ3 (ПРИМ) | ШТ. 80 | - - | - - | - - | 0.28 22.40 | 0.01 0.80 | 0.29 23.20
143. | 5/20-30-1-2/СНК-6-6-4Л | НАКОНЕЧНИК КАБЕЛЬНЫЙ МЕДНЫЙ ДЛЯ ЖИЛЫ СЕЧЕНИЕМ 6ММ2 6-6-4-М УХЛ3 | ШТ 25 | - - | - - | - - | 0.43 10.75 | 0.02 0.50 | 0.45 11.25
144. | 5/20-30-1-2/С514-16302-7Л | НАКОНЕЧНИК КАБЕЛЬНЫЙ МЕДНЫЙ ДЛЯ ЖИЛЫ СЕЧЕНИЕМ 10ММ2 10-6-5-М УХЛ3 (ПРИМ) | ШТ. 35 | - - | - - | - - | 0.76 26.60 | 0.04 1.40 | 0.80 28.00
145. | 5/20-30-1-2/С514-16302-9Л | НАКОНЕЧНИК КАБЕЛЬНЫЙ МЕДНЫЙ ДЛЯ ЖИЛЫ СЕЧЕНИЕМ 16ММ2 16-6-6-М УХЛ3 (ПРИМ) | ШТ. 85 | - - | - - | - - | 0.90 76.50 | 0.05 4.25 | 0.95 80.75
146. | 5/20-30-1-2/С514-16302-11Л | НАКОНЕЧНИК КАБЕЛЬНЫЙ МЕДНЫЙ ДЛЯ ЖИЛЫ СЕЧЕНИЕМ 25ММ2 25-8-8-М УХЛ3 (ПРИМ) | ШТ. 40 | - - | - - | - - | 1.17 46.80 | 0.06 2.40 | 1.23 49.20
147. | 5/20-30-1-2/С514-16302-18Л | НАКОНЕЧНИК КАБЕЛЬНЫЙ МЕДНЫЙ ДЛЯ ЖИЛЫ СЕЧЕНИЕМ 50ММ2 50-10-11-М УХЛ3 (ПРИМ) | ШТ. 18 | - - | - - | - - | 2.18 39.24 | 0.12 2.16 | 2.30 41.40
148. | 5/20-30-1-2/С514-16302-24Л | НАКОНЕЧНИК КАБЕЛЬНЫЙ МЕДНЫЙ ДЛЯ ЖИЛЫ СЕЧЕНИЕМ 120ММ2 120-12-15-М УХЛ3 (ПРИМ) | ШТ. 10 | - - | - - | - - | 6.98 69.80 | 0.37 3.70 | 7.35 73.50
149. | 5/10-30-50/СМФ-16-25Л | МУФТА КАБЕЛЬНАЯ КОНЦЕВАЯ ДЛЯ ПЯТИЖИЛЬНОГО МЕДНОГО КАБЕЛЯ 1КВ СЕЧЕНИЕМ 16-25ММ2 5ПКВТП-1-16/25 | ШТ 3 | - - | - - | - - | 37.00 111.00 | 1.97 5.91 | 38.97 116.91
150. | Ц8-168-5 (Н16) | МУФТЫ КОНЦЕВЫЕ ТЕРМОУСАЖИВАЕМЫЕ ДЛЯ 4-5-ЖИЛЬНОГО КАБЕЛЯ В ПЛАСТМАССОВОЙ ОБОЛОЧКЕ НАПРЯЖЕНИЕМ ДО 1КВ, СЕЧЕНИЕ ОДНОЙ ЖИЛЫ ДО 25 ММ2 | ШТ. 3 | 7.74 23.22 | 0.04 0.12 | - - | 1.07 3.21 | 0.08 0.24 | 8.93 26.79
151. | 5/10-30-50/СМФ-35-50Л | МУФТА КАБЕЛЬНАЯ КОНЦЕВАЯ ДЛЯ ПЯТИЖИЛЬНОГО МЕДНОГО КАБЕЛЯ 1КВ СЕЧЕНИЕМ 35-50ММ2 5ПКВТП-1-35/50 | ШТ 3 | - - | - - | - - | 44.58 133.74 | 2.37 7.11 | 46.95 140.85
152. | Ц8-168-6 (Н16) | МУФТЫ КОНЦЕВЫЕ ТЕРМОУСАЖИВАЕМЫЕ ДЛЯ 4-5-ЖИЛЬНОГО КАБЕЛЯ В ПЛАСТМАССОВОЙ ОБОЛОЧКЕ НАПРЯЖЕНИЕМ ДО 1КВ, СЕЧЕНИЕ ОДНОЙ ЖИЛЫ ДО 50 ММ2 | ШТ. 3 | 10.78 32.34 | 0.06 0.18 | - - | 1.47 4.41 | 0.10 0.30 | 12.41 37.23
153. | 5/20-10-4/СКР-ВВА-30Л | КРЕПЛЕНИЕ К ПОТОЛКУ (КОНСОЛЬ ПОТОЛОЧНАЯ-ВВА-30) ДЛЯ ЛОТКОВ ШИРИНОЙ 200ММ | ШТ 25 | - - | - - | - - | 20.98 524.50 | 1.12 28.00 | 22.10 552.50
154. | Ц8-901-2 (Н16) | МОНТАЖ (ПРИМ) | 100 ШТ. 0.25 | 39.78 9.95 | 4.66 1.17 | 1.30 0.33 | - - | - - | 44.44 11.12
155. | 1/10-240-5/САНК-М10-Л | АНКЕР ЗАБИВНОЙ М10, L=100ММ, С БОЛТОМ | ШТ 25 | - - | - - | - - | 4.38 109.50 | 0.23 5.75 | 4.61 115.25
156. | Ц8-88-3 (Н16) Н2=0 | МОНТАЖ | Т 0.0015 | 628.21 0.94 | 196.88 0.30 | 47.08 0.07 | - - | - - | 825.09 1.24
157. | 5/20-10-4/СКР-ВВА-10Л | КРЕПЛЕНИЕ К ПОТОЛКУ (КОНСОЛЬ ПОТОЛОЧНАЯ-ВВА-10) ДЛЯ ЛОТКОВ ШИРИНОЙ 100ММ | ШТ 4 | - - | - - | - - | 16.20 64.80 | 0.86 3.44 | 17.06 68.24
158. | Ц8-901-2 (Н16) | МОНТАЖ (ПРИМ) | 100 ШТ. 0.04 | 39.78 1.59 | 4.66 0.19 | 1.30 0.05 | - - | - - | 44.44 1.78
159. | 1/10-240-5/САНК-М10-Л | АНКЕР ЗАБИВНОЙ М10, L=100ММ, С БОЛТОМ | ШТ 4 | - - | - - | - - | 4.38 17.52 | 0.23 0.92 | 4.61 18.44
160. | Ц8-88-3 (Н16) Н2=0 | МОНТАЖ | Т 0.0002 | 628.21 0.13 | 196.88 0.04 | 47.08 0.01 | - - | - - | 825.09 0.17
161. | 5/20-10-4/СКР-ВВА-10Л | КРЕПЛЕНИЕ К ПОТОЛКУ (КОНСОЛЬ ПОТОЛОЧНАЯ-ВВА-10) ДЛЯ ЛОТКОВ ШИРИНОЙ 100ММ | ШТ 65 | - - | - - | - - | 16.20 1053.00 | 0.86 55.90 | 17.06 1108.90
162. | Ц8-901-2 (Н16) | МОНТАЖ (ПРИМ) | 100 ШТ. 0.65 | 39.78 25.86 | 4.66 3.03 | 1.30 0.85 | - - | - - | 44.44 28.89
163. | 1/10-240-50/СШП-М10-500Л | ШПИЛЬКА М10Х500 | ШТ 65 | - - | - - | - - | 3.75 243.75 | 0.20 13.00 | 3.95 256.75
164. | 1/10-240-5/СУС-АНК-М10Л | УСИЛЕННЫЙ АНКЕР С БОЛТОМ М10 | ШТ 65 | - - | - - | - - | 4.58 297.70 | 0.24 15.60 | 4.82 313.30
165. | Ц8-88-3 (Н16) Н2=0 | МОНТАЖ | Т 0.0052 | 628.21 3.27 | 196.88 1.02 | 47.08 0.24 | - - | - - | 825.09 4.29
166. | 5/20-10-4/СКР-ВВА-20Л | КРЕПЛЕНИЕ К ПОТОЛКУ (КОНСОЛЬ ПОТОЛОЧНАЯ-ВВА-20) ДЛЯ ЛОТКОВ ШИРИНОЙ 200ММ | ШТ 59 | - - | - - | - - | 20.98 1237.82 | 1.12 66.08 | 22.10 1303.90
167. | Ц8-901-2 (Н16) | МОНТАЖ (ПРИМ) | 100 ШТ. 0.59 | 39.78 23.47 | 4.66 2.75 | 1.30 0.77 | - - | - - | 44.44 26.22
168. | 1/10-240-50/СШП-М10-500Л | ШПИЛЬКА М10Х500 | ШТ 57 | - - | - - | - - | 3.75 213.75 | 0.20 11.40 | 3.95 225.15
169. | 1/10-240-50/СШП-М10-1000Л | ШПИЛЬКА М10Х1000 | ШТ 2 | - - | - - | - - | 7.51 15.02 | 0.40 0.80 | 7.91 15.82
170. | 1/10-240-5/СУС-АНК-М10Л | УСИЛЕННЫЙ АНКЕР С БОЛТОМ М10 | ШТ 59 | - - | - - | - - | 4.58 270.22 | 0.24 14.16 | 4.82 284.38
171. | Ц8-88-3 (Н16) Н2=0 | МОНТАЖ | Т 0.0047 | 628.21 2.95 | 196.88 0.93 | 47.08 0.22 | - - | - - | 825.09 3.88
172. | 5/20-10-4/СКР-ВВА-400Л | КРЕПЛЕНИЕ К ПОТОЛКУ (КОНСОЛЬ ПОТОЛОЧНАЯ-ВВА-20) ДЛЯ ЛОТКОВ ШИРИНОЙ 400ММ | ШТ 16 | - - | - - | - - | 45.58 729.28 | 2.42 38.72 | 48.00 768.00
173. | Ц8-901-2 (Н16) | МОНТАЖ (ПРИМ) | 100 ШТ. 0.16 | 39.78 6.36 | 4.66 0.75 | 1.30 0.21 | - - | - - | 44.44 7.11
174. | 1/10-240-50/СШП-М10-500Л | ШПИЛЬКА М10Х500 | ШТ 16 | - - | - - | - - | 3.75 60.00 | 0.20 3.20 | 3.95 63.20
175. | 1/10-240-5/СУС-АНК-М10Л | УСИЛЕННЫЙ АНКЕР С БОЛТОМ М10 | ШТ 16 | - - | - - | - - | 4.58 73.28 | 0.24 3.84 | 4.82 77.12
176. | Ц8-88-3 (Н16) Н2=0 | МОНТАЖ | Т 0.0013 | 628.21 0.82 | 196.88 0.26 | 47.08 0.06 | - - | - - | 825.09 1.08
177. | 5/20-10-4/СКН-ML-10Л | КОНСОЛЬ ML (ПОЛКА) ОЦИНКОВАННАЯ МОНОЛИТНАЯ С ОПОРОЙ ДЛЯ ЛОТКА НЛ10 (УСТАНОВКА НА СТЕНУ) | ШТ 15 | - - | - - | - - | 19.99 299.85 | 1.06 15.90 | 21.05 315.75
178. | Ц8-901-2 (Н16) | МОНТАЖ (ПРИМ) | 100 ШТ. 0.15 | 39.78 5.97 | 4.66 0.70 | 1.30 0.20 | - - | - - | 44.44 6.67
179. | 1/10-240-5/САНК-М8-Л | АНКЕР М8 С БОЛТОМ | ШТ 30 | - - | - - | - - | 2.88 86.40 | 0.15 4.50 | 3.03 90.90
180. | Ц8-88-3 (Н16) Н2=0 | МОНТАЖ | Т 0.0012 | 628.21 0.75 | 196.88 0.24 | 47.08 0.06 | - - | - - | 825.09 0.99
181. | 5/20-10-4/СКН-ML-20Л | КОНСОЛЬ ML (ПОЛКА) ОЦИНКОВАННАЯ МОНОЛИТНАЯ С ОПОРОЙ ДЛЯ ЛОТКА НЛ20 (УСТАНОВКА НА СТЕНУ) | ШТ 4 | - - | - - | - - | 23.34 93.36 | 1.24 4.96 | 24.58 98.32
182. | Ц8-901-2 (Н16) | МОНТАЖ (ПРИМ) | 100 ШТ. 0.04 | 39.78 1.59 | 4.66 0.19 | 1.30 0.05 | - - | - - | 44.44 1.78
183. | 1/10-240-5/САНК-М8-Л | АНКЕР М8 С БОЛТОМ | ШТ 8 | - - | - - | - - | 2.88 23.04 | 0.15 1.20 | 3.03 24.24
184. | Ц8-88-3 (Н16) Н2=0 | МОНТАЖ | Т 0.0003 | 628.21 0.19 | 196.88 0.06 | 47.08 0.01 | - - | - - | 825.09 0.25
185. | 5/20-10-1/СBSP-21-Л | ПОДВЕС ОДИНОЧНЫЙ 41Х21 (BSP-21), ПОТОЛОЧНОЕ КРЕПЛЕНИЕ, L=80ММ | ШТ 4 | - - | - - | - - | 44.40 177.60 | 2.36 9.44 | 46.76 187.04
186. | Ц8-88-3 (Н16) | МОНТАЖ ПОДВЕСА | Т 0.0085 | 628.21 5.34 | 196.88 1.67 | 47.08 0.40 | 247.11 2.10 | 18.48 0.16 | 1090.68 9.27
187. | 5/20-10-4/СВВР-21-200Л | КОНСОЛЬ ОДИНОЧНАЯ (ВВР-21) ДЛЯ ЛОТКОВ ШИРИНОЙ 200ММ | ШТ 12 | - - | - - | - - | 30.11 361.32 | 1.60 19.20 | 31.71 380.52
188. | Ц8-901-2 (Н16) | МОНТАЖ (ПРИМ) | 100 ШТ. 0.12 | 39.78 4.77 | 4.66 0.56 | 1.30 0.16 | - - | - - | 44.44 5.33
189. | 1/10-240-5/СУС-АНК-ШЛ | УСИЛЕННЫЙ АНКЕР СО ШПИЛЬКОЙ М10 | ШТ 16 | - - | - - | - - | 6.21 99.36 | 0.33 5.28 | 6.54 104.64
190. | Ц8-88-3 (Н16) Н2=0 | КОНСТРУКЦИЯ МЕТАЛЛИЧЕСКАЯ | Т 0.0014 | 628.21 0.88 | 196.88 0.28 | 47.08 0.07 | - - | - - | 825.09 1.16
191. | 1/10-240-20/СГК-М8-Л | ГАЙКА С НАСЕЧКОЙ, ПРЕПЯТСТВУЮЩЕЙ ОТКРУЧИВАНИЮ М8 | 100ШТ 0.24 | - - | - - | - - | 20.20 4.85 | 1.07 0.26 | 21.27 5.10
192. | 1/10-240-10/СБЛТ-М8-Л | БОЛТ С ШЕСТИГРАННОЙ ГОЛОВКОЙ М8 | ШТ 24 | - - | - - | - - | 0.71 17.04 | 0.04 0.96 | 0.75 18.00
193. | Ц8-88-3 (Н16) Н2=0 | КОНСТРУКЦИЯ МЕТАЛЛИЧЕСКАЯ | Т 0.0004 | 628.21 0.25 | 196.88 0.08 | 47.08 0.02 | - - | - - | 825.09 0.33
194. | 5/20-10-1/С514-15701-Л | ЛОТОК МЕТАЛЛИЧЕСКИЙ ОЦИНКОВАННЫЙ ПЕРФОРИРОВАННЫЙ Н=50ММ СЕКЦИЯ ПРЯМАЯ 100Х2000ММ НЛ10 (ПРИМ) | ШТ. 43 | - - | - - | - - | 14.00 602.00 | 0.74 31.82 | 14.74 633.82
195. | Ц8-916-4 ПР (Н16) | МОНТАЖ | 100 М 0.86 | 808.99 695.73 | 10.56 9.08 | - - | 91.11 78.35 | 7.24 6.23 | 917.90 789.39
196. | 5/20-10-1/С514-15702-Л | ЛОТОК МЕТАЛЛИЧЕСКИЙ ОЦИНКОВАННЫЙ ПЕРФОРИРОВАННЫЙ Н=50ММ СЕКЦИЯ ПРЯМАЯ 200Х2000ММ НЛ20 (ПРИМ) | ШТ. 45 | - - | - - | - - | 14.00 630.00 | 0.74 33.30 | 14.74 663.30
197. | 5/20-10-1/С514-15703-Л | ЛОТОК МЕТАЛЛИЧЕСКИЙ ОЦИНКОВАННЫЙ ПЕРФОРИРОВАННЫЙ Н=50ММ СЕКЦИЯ ПРЯМАЯ 400Х2000ММ НЛ40 (ПРИМ) | ШТ. 10 | - - | - - | - - | 16.00 160.00 | 0.85 8.50 | 16.85 168.50
198. | Ц8-916-8 ПР (Н16) | МОНТАЖ | 100 М 1.1 | 799.03 878.93 | 10.59 11.65 | - - | 91.18 100.30 | 7.25 7.98 | 908.05 998.85
199. | 5/20-10-1/СПРГ-SEP-8Л | ПЕРЕГОРОДКА ЛОТКА (SEP), ТОЛЩИНОЙ СТАЛИ 0,8ММ | М 50 | - - | - - | - - | 10.60 530.00 | 0.56 28.00 | 11.16 558.00
200. | 5/20-10-1/СЛЛ-50-3000Л | ЛОТОК ЛЕСТНИЧНЫЙ С ВЫСОТОЙ БОКОВОЙ СТЕНКИ 50ММ, ТОЛЩИНОЙ 1,5ММ, ШИРИНОЙ 100ММ, СЕКЦИЯ ПРЯМАЯ, L=3000ММ | ШТ 14 | - - | - - | - - | 52.73 738.22 | 2.81 39.34 | 55.54 777.56
201. | Ц8-916-1 ПР (Н16) | МОНТАЖ (ПРИМ) | 100 М 0.42 | 387.84 162.89 | 2.90 1.22 | - - | 88.29 37.08 | 7.03 2.95 | 486.06 204.14
202. | 5/20-10-1/СЛЛ-200-3000Л | ЛОТОК ЛЕСТНИЧНЫЙ С ВЫСОТОЙ БОКОВОЙ СТЕНКИ 50ММ, ТОЛЩИНОЙ 1,5ММ, ШИРИНОЙ 200ММ, СЕКЦИЯ ПРЯМАЯ, L=3000ММ | ШТ 5 | - - | - - | - - | 56.09 280.45 | 2.98 14.90 | 59.07 295.35
203. | Ц8-916-5 ПР (Н16) | МОНТАЖ (ПРИМ) | 100 М 0.1 | 366.18 36.62 | 2.93 0.29 | - - | 88.35 8.84 | 7.03 0.70 | 464.49 46.45
204. | 5/20-10/СКНС-ВР-ЛЛ | КОНСТРУКЦИЯ ДЛЯ ВЕРТИКАЛЬНОЙ ПРОКЛАДКИ ЛОТКОВ | ШТ 57 | - - | - - | - - | 20.05 1142.85 | 1.07 60.99 | 21.12 1203.84
205. | Ц8-88-3 (Н16) | МОНТАЖ | Т 0.0055 | 628.21 3.46 | 196.88 1.08 | 47.08 0.26 | 120.01 0.66 | 8.39 0.05 | 953.49 5.25
206. | 1/10-240-5/САНК-СТ-М10Л | СТАНДАРТНЫЙ АНКЕР СО ШПИЛЬКОЙ М10 | ШТ 114 | - - | - - | - - | 5.57 634.98 | 0.30 34.20 | 5.87 669.18
207. | 5/20-10-1/С514-15702-Л1 | ЛОТОК ПРЯМОЙ ИЗ ОЦИНКОВАННОЙ СТАЛИ L=2М НЛ-20-П1.87УТ2.5 (ПРИМ) | ШТ. 10 | - - | - - | - - | 14.00 140.00 | 0.74 7.40 | 14.74 147.40
208. | Ц8-916-1 ПР (Н16) | МОНТАЖ | 100 М 0.2 | 387.84 77.57 | 2.90 0.58 | - - | 88.29 17.66 | 7.03 1.41 | 486.06 97.21
209. | 5/20-10-1/СНЛ-У45-Л | УГЛОВАЯ СЕКЦИЯ L=300ММ НЛ-У45У3 | ШТ 3 | - - | - - | - - | 27.64 82.92 | 1.47 4.41 | 29.11 87.33
210. | 5/20-10-3/СК-1150-Л | СТОЙКА L=300ММ (КРЕПЛЕНИЕ К СТЕНЕ) К1150У3 | ШТ 18 | - - | - - | - - | 2.94 52.92 | 0.16 2.88 | 3.10 55.80
211. | Ц8-901-1 (Н16) | СТОЙКИ СБОРНЫХ КАБЕЛЬНЫХ КОНСТРУКЦИЙ (БЕЗ ПОЛОК), МАССА ДО 1,6 КГ | 100 ШТ. 0.18 | 384.06 69.13 | 15.51 2.79 | 2.61 0.47 | 320.01 57.60 | 17.43 3.14 | 737.01 132.66
212. | 5/20-10-4/С514-12800-Л | ПОЛКА L=264ММ К1161 У3 (ПРИМ) | 1000 ШТ. 0.036 | - - | - - | - - | 1570.00 56.52 | 83.52 3.01 | 1653.52 59.53
213. | Ц8-901-2 (Н16) | ПОЛКА КАБЕЛЬНАЯ, УСТАНАВЛИВАЕМАЯ НА СТОЙКАХ, МАССА ДО 0,9 КГ | 100 ШТ. 0.36 | 39.78 14.32 | 4.66 1.68 | 1.30 0.47 | - - | - - | 44.44 16.00
214. | 5/20-30-3/28 | СКОБА К1157 У3 | 1000 ШТ. 0.036 | - - | - - | - - | 750.00 27.00 | 39.90 1.44 | 789.90 28.44
215. | 5/20-10-1/СНЛ-ПРУ3-Л | ПРИЖИМ НЛ-ПРУ3 | ШТ 20 | - - | - - | - - | 0.53 10.60 | 0.03 0.60 | 0.56 11.20
216. | Ц8-88-3 (Н16) | МОНТАЖ (ПРИМ) | Т 0.001 | 628.21 0.63 | 196.88 0.20 | 47.08 0.05 | 247.11 0.25 | 18.48 0.02 | 1090.68 1.10
217. | ПРИМЕЧАНИЕ: | МАТЕРИАЛЫ ДЛЯ ПРОТИВОПОЖАРНЫХ КАБЕЛЬНЫХ ПРОХОДОК
218. | 1/10-120-250-10/СALFA-FR-1200Л | ПЛИТА ИЗ МИНЕРАЛЬНОЙ ВАТЫ( 1-S. ОКРАШЕНЫ СПЕЦИАЛЬНЫИ ПРОТИВОПОЖАРНЫМ СОСТАВОМ, С ОДНОЙ СТОРОНЫ), ПЛОТНОСТЬ НЕ МЕНЕЕ 140КГ/М3, РАЗМЕР ПЛИТЫ 1200Х600Х50ММ ALFA FR BOARD 1-S -1ШТ (1,2Х0,6=0,72М2) | М2 0.72 | - - | - - | - - | 305.56 220.00 | 24.26 17.47 | 329.82 237.47
219. | Е26-31-1 (Н19) | МОНТАЖ | М3 0.036 | 114.00 4.10 | 9.23 0.33 | 5.65 0.20 | - - | - - | 123.23 4.43
220. | 1/10-130-15/СГРМ-АКР-310Л | ГЕРМЕТИК АКРИЛОВЫЙ ПРОТИВОПОЖАРНЫЙ 310МЛ ALFA MASTIC | ШТ 12 | - - | - - | - - | 36.50 438.00 | 2.90 34.80 | 39.40 472.80
221. | Е13-135-7 (Н10) | МОНТАЖ (ПРИМ) | М3 ЗАПОЛНЕНИЯ ПРОХОДКИ 0.0149 | 1029.69 15.34 | - - | - - | - - | - - | 1029.69 15.34
|  | ИТОГО ПРЯМЫЕ ЗАТРАТЫ : |  | 6960 | 718 | 178 | 87276 | 2717 | 97671
|  | ОХР и ОПР | [6 empty] | 4746
|  | ПЛАНОВАЯ ПРИБЫЛЬ | [6 empty] | 2886
|  | ИТОГО ПО ПТМ | [6 empty] | 105303
|  | ЗАТРАТЫ ТРУДА | [6 empty] | 723
|  | ЗАТРАТЫ ТРУДА МАШИНИСТОВ | [6 empty] | 15
| Ж3-40-21 | ЭЛЕКТРОСНАБЖЕНИЕ
222. | 5/10-10-10/СВВГ-LTX-315Л | КАБЕЛЬ СИЛОВОЙ МАРКИ ВВГНГ(А)-LSLTX 3Х1,5ММ2-0,66 | М 420 | - - | - - | - - | 2.87 1205.40 | 0.15 63.00 | 3.02 1268.40
223. | 5/10-10-10/СВВГ-LTX-325Л | КАБЕЛЬ СИЛОВОЙ МАРКИ ВВГНГ(А)-LSLTX 3Х2,5ММ2-0,66 | М 200 | - - | - - | - - | 4.49 898.00 | 0.24 48.00 | 4.73 946.00
224. | 5/10-10-10/СВВГ-LTX-340Л | КАБЕЛЬ СИЛОВОЙ МАРКИ ВВГНГ(А)-LSLTX 3Х4,0ММ2-0,66 | М 80 | - - | - - | - - | 4.99 399.20 | 0.27 21.60 | 5.26 420.80
225. | 5/10-10-10/СВВГ-LTX-515Л | КАБЕЛЬ СИЛОВОЙ МАРКИ ВВГНГ(А)-LSLTX 5Х 1,5ММ2-0,66 | М 85 | - - | - - | - - | 4.71 400.35 | 0.25 21.25 | 4.96 421.60
226. | 5/10-10-10/СВВГ-LTX-525Л | КАБЕЛЬ СИЛОВОЙ МАРКИ ВВГНГ(А)-LSLTX 5Х2,5ММ2-0,66 | М 140 | - - | - - | - - | 7.02 982.80 | 0.37 51.80 | 7.39 1034.60
227. | 5/10-10-10/СВВГ-LTX-540Л | КАБЕЛЬ СИЛОВОЙ МАРКИ ВВГНГ(А)-LSLTX 5Х4,0ММ2-0,66 | М 220 | - - | - - | - - | 11.18 2459.60 | 0.59 129.80 | 11.77 2589.40
228. | 5/10-10-10/СВВГ-LTX-56Л | КАБЕЛЬ СИЛОВОЙ МАРКИ ВВГНГ(А)-LSLTX 5Х 6,0-0,66 | М 60 | - - | - - | - - | 16.19 971.40 | 0.86 51.60 | 17.05 1023.00
229. | 5/10-10-10/СВВГ-LTX-510Л | КАБЕЛЬ СИЛОВОЙ МАРКИ ВВГНГ(А)-LSLTX 5Х10,0ММ2-0,66 | М 50 | - - | - - | - - | 27.82 1391.00 | 1.48 74.00 | 29.30 1465.00
230. | 5/10-10-10/СВВГ-LTX-516Л | КАБЕЛЬ СИЛОВОЙ МАРКИ ВВГНГ(А)-LSLTX 5Х16,0ММ2-0,66 | М 170 | - - | - - | - - | 42.80 7276.00 | 2.28 387.60 | 45.08 7663.60
231. | 5/10-10-10/СВВГ-LTX-5250Л | КАБЕЛЬ СИЛОВОЙ МАРКИ ВВГНГ(А)-LSLTX 5Х25,0ММ2-0,66 | М 185 | - - | - - | - - | 67.70 12524.50 | 3.60 666.00 | 71.30 13190.50
232. | 5/10-10-10/СВВГ-LTX-535Л | КАБЕЛЬ СИЛОВОЙ МАРКИ ВВГНГ(А)-LSLTX 5Х 35ММ2-0,66 | М 95 | - - | - - | - - | 92.47 8784.65 | 4.92 467.40 | 97.39 9252.05
233. | 5/10-10-10/СВВГ-LTX-150Л | КАБЕЛЬ СИЛОВОЙ МАРКИ ВВГНГ(А)-LSLTX 1Х50ММ2-0,66 | М 45 | - - | - - | - - | 17.43 784.35 | 0.93 41.85 | 18.36 826.20
234. | 5/10-10-10/СВВГ-LTX-1120Л | КАБЕЛЬ СИЛОВОЙ МАРКИ ВВГНГ(А)-LSLTX 1Х120ММ2-0,66 | М 25 | - - | - - | - - | 38.22 955.50 | 2.03 50.75 | 40.25 1006.25
235. | 5/10-10-10/СВВГ-FRL-315Л | КАБЕЛЬ СИЛОВОЙ МАРКИ ВВГНГ(А)-FRLSLTX 3Х1,5ММ2-0,66 | М 160 | - - | - - | - - | 2.72 435.20 | 0.14 22.40 | 2.86 457.60
236. | Ц8-147-1 (Н16) | КАБЕЛИ ДО 35 КВ, ПРОКЛАДЫВАЕМЫЕ ПО УСТАНОВЛЕННЫМ КОНСТРУКЦИЯМ И ЛОТКАМ С КРЕПЛЕНИЕМ НА ПОВОРОТАХ И В КОНЦЕ ТРАССЫ, МАССА 1 М ДО 1 КГ | 100 М КАБЕЛЯ 0.4412 | 108.98 48.08 | 19.25 8.49 | 5.57 2.46 | 37.90 16.72 | 2.09 0.92 | 168.22 74.21
237. | Ц8-147-2 (Н16) | КАБЕЛИ ДО 35 КВ, ПРОКЛАДЫВАЕМЫЕ ПО УСТАНОВЛЕННЫМ КОНСТРУКЦИЯМ И ЛОТКАМ С КРЕПЛЕНИЕМ НА ПОВОРОТАХ И В КОНЦЕ ТРАССЫ, МАССА 1 М ДО 2 КГ | 100 М КАБЕЛЯ 3.549 | 144.93 514.36 | 36.65 130.07 | 11.13 39.50 | 39.09 138.73 | 2.15 7.63 | 222.82 790.79
238. | Ц8-147-3 (Н16) | КАБЕЛИ ДО 35 КВ, ПРОКЛАДЫВАЕМЫЕ ПО УСТАНОВЛЕННЫМ КОНСТРУКЦИЯМ И ЛОТКАМ С КРЕПЛЕНИЕМ НА ПОВОРОТАХ И В КОНЦЕ ТРАССЫ, МАССА 1 М ДО 3 КГ | 100 М КАБЕЛЯ 0.7941 | 175.43 139.31 | 51.22 40.67 | 15.76 12.52 | 42.50 33.75 | 2.35 1.87 | 271.50 215.60
239. | Ц8-911-1 (Н16) | КАБЕЛЬ ТРЕХ-ПЯТИЖИЛЬНЫЙ СЕЧЕНИЕМ ЖИЛЫ ДО 10 ММ2 ПО УСТАНОВЛЕННЫМ КОНСТРУКЦИЯМ И ЛОТКАМ С УСТАНОВКОЙ ОТВЕТВИТЕЛЬНЫХ КОРОБОК, КРЕПЛЕНИЕ ПОЛОСКАМИ (ПРЯЖКАМИ) | 100 М 9.8725 | 221.17 2183.50 | 13.78 136.04 | 3.44 33.96 | 8.91 87.96 | 0.56 5.53 | 244.42 2413.03
240. | Ц8-148-2 (Н16) | КАБЕЛИ ДО 35 КВ В ПРОЛОЖЕННЫХ ТРУБАХ, БЛОКАХ И КОРОБАХ, МАССА 1 М ДО 2 КГ | 100 М КАБЕЛЯ 0.1373 | 172.20 23.64 | 48.01 6.59 | 15.07 2.07 | 36.62 5.03 | 1.96 0.27 | 258.79 35.53
241. | Ц8-148-3 (Н16) | КАБЕЛИ ДО 35 КВ В ПРОЛОЖЕННЫХ ТРУБАХ, БЛОКАХ И КОРОБАХ, МАССА 1 М ДО 3 КГ | 100 М КАБЕЛЯ 0.1373 | 217.96 29.93 | 96.37 13.23 | 31.31 4.30 | 36.62 5.03 | 1.96 0.27 | 352.91 48.46
242. | Ц8-912-1 (Н16) | КАБЕЛЬ ТРЕХ-ПЯТИЖИЛЬНЫЙ СЕЧЕНИЕМ ЖИЛЫ ДО 6 ММ2 В ПРОЛОЖЕННЫХ ТРУБАХ, КОРОБАХ (КАБЕЛЬ-КАНАЛАХ) | 100 М 0.9118 | 136.06 124.06 | 11.37 10.37 | 3.44 3.14 | 13.04 11.89 | 1.02 0.93 | 161.49 147.25
243. | Ц8-912-2 (Н16) | КАБЕЛЬ ТРЕХ-ПЯТИЖИЛЬНЫЙ СЕЧЕНИЕМ ЖИЛЫ ДО 16 ММ2 В ПРОЛОЖЕННЫХ ТРУБАХ, КОРОБАХ (КАБЕЛЬ-КАНАЛАХ) | 100 М 0.0392 | 154.28 6.05 | 11.37 0.45 | 3.44 0.13 | 13.04 0.51 | 1.02 0.04 | 179.71 7.05
244. | Ц8-910-1 (Н16) | КАБЕЛЬ ТРЕХ-ПЯТИЖИЛЬНЫЙ СЕЧЕНИЕМ ЖИЛЫ ДО 16 ММ2 ПО СТРОИТЕЛЬНЫМ КОНСТРУКЦИЯМ (СТЕНАМ, ПОТОЛКАМ) С УСТАНОВКОЙ ОТВЕТВИТЕЛЬНЫХ КОРОБОК, КРЕПЛЕНИЕ ПОЛОСКАМИ | 100 М 3.0882 | 419.38 1295.13 | 22.84 70.53 | 3.44 10.62 | 39.76 122.79 | 2.55 7.87 | 484.53 1496.32
245. | 5/20-30-3/С552-606-2Л1 | ПОЛОСКИ, ПОЛОСКИ (ПРЯЖКИ), ЗАЖИМЫ (СКОБЫ) (ПРИМ) | 100 ШТ. 20.34 | - - | - - | - - | 0.90 18.31 | 0.05 1.02 | 0.95 19.32
246. | 5/20-30-1-4/С552-1409-10Л | СОЕДИНИТЕЛЬНЫЙ ИЗОЛИРУЮЩИЙ ЗАЖИМ СИЗ (ПРИМ) | 100 ШТ. 8.88 | - - | - - | - - | 2.19 19.45 | 0.12 1.07 | 2.31 20.51
247. | 5/10-20-60-2/4 | ПРОВОД СИЛОВОЙ МАРКИ ПВ1 С МЕДНОЙ ЖИЛОЙ, С ПОЛИВИНИЛХЛОРИДНОЙ ИЗОЛЯЦИЕЙ, СЕЧЕНИЕМ 1,5 ММ2, НА НАПРЯЖЕНИЕ 0,45 КВ | 1000 М 4 | - - | - - | - - | 420.10 1680.40 | 22.35 89.40 | 442.45 1769.80
248. | 5/10-20-60-2/5 | ПРОВОД СИЛОВОЙ МАРКИ ПВ1 С МЕДНОЙ ЖИЛОЙ, С ПОЛИВИНИЛХЛОРИДНОЙ ИЗОЛЯЦИЕЙ, СЕЧЕНИЕМ 2,5 ММ2, НА НАПРЯЖЕНИЕ 0,45 КВ | 1000 М 2.98 | - - | - - | - - | 558.60 1664.63 | 29.72 88.57 | 588.32 1753.19
249. | 5/10-20-60-2/6 | ПРОВОД СИЛОВОЙ МАРКИ ПВ1 С МЕДНОЙ ЖИЛОЙ, С ПОЛИВИНИЛХЛОРИДНОЙ ИЗОЛЯЦИЕЙ, СЕЧЕНИЕМ 4 ММ2, НА НАПРЯЖЕНИЕ 0,45 КВ | 1000 М 1.06 | - - | - - | - - | 1047.45 1110.30 | 55.72 59.06 | 1103.17 1169.36
250. | 5/10-20-60-2/7 | ПРОВОД СИЛОВОЙ МАРКИ ПВ1 С МЕДНОЙ ЖИЛОЙ, С ПОЛИВИНИЛХЛОРИДНОЙ ИЗОЛЯЦИЕЙ, СЕЧЕНИЕМ 6 ММ2, НА НАПРЯЖЕНИЕ 0,45 КВ | 1000 М 0.02 | - - | - - | - - | 1518.22 30.36 | 80.77 1.62 | 1598.99 31.98
251. | 5/10-20-60-2/8 | ПРОВОД СИЛОВОЙ МАРКИ ПВ1 С МЕДНОЙ ЖИЛОЙ, С ПОЛИВИНИЛХЛОРИДНОЙ ИЗОЛЯЦИЕЙ, СЕЧЕНИЕМ 10 ММ2, НА НАПРЯЖЕНИЕ 0,45 КВ | 1000 М 0.1 | - - | - - | - - | 2539.98 254.00 | 135.13 13.51 | 2675.11 267.51
252. | Ц8-908-1 (Н16) | ПРОВОДА МАГИСТРАЛЕЙ, СТОЯКОВ И СИЛОВЫХ СЕТЕЙ В ГОТОВЫХ КАНАЛАХ ИЛИ ТРУБАХ, КОЛИЧЕСТВО И СЕЧЕНИЕ ДО 3(1 Х 6) ММ2 | 100 М ТРАССЫ 21.9417 | 164.53 3610.07 | 2.03 44.54 | 0.47 10.31 | 13.47 295.55 | 0.75 16.46 | 180.78 3966.62
253. | Ц8-908-2 (Н16) | ПРОВОДА МАГИСТРАЛЕЙ, СТОЯКОВ И СИЛОВЫХ СЕТЕЙ В ГОТОВЫХ КАНАЛАХ ИЛИ ТРУБАХ, КОЛИЧЕСТВО И СЕЧЕНИЕ ДО 5(1 Х 6) ММ2 | 100 М ТРАССЫ 1.7157 | 206.17 353.73 | 3.19 5.47 | 0.83 1.42 | 17.67 30.32 | 0.97 1.66 | 228.00 391.18
254. | Ц8-908-3 (Н16) | ПРОВОДА МАГИСТРАЛЕЙ, СТОЯКОВ И СИЛОВЫХ СЕТЕЙ В ГОТОВЫХ КАНАЛАХ ИЛИ ТРУБАХ, КОЛИЧЕСТВО И СЕЧЕНИЕ ДО 5(1 Х 16) ММ2 | 100 М ТРАССЫ 0.1942 | 257.70 50.05 | 11.80 2.29 | 3.44 0.67 | 21.72 4.22 | 1.19 0.23 | 292.41 56.79
255. | Ц8-412-2 (Н16) | ЗАТЯГИВАНИЕ ПРОВОДОВ В ПРОЛОЖЕННЫЕ ТРУБЫ И МЕТАЛЛИЧЕСКИЕ РУКАВА, КОЛИЧЕСТВО ПРОВОДОВ ДО 2, СЕЧЕНИЕ ДО 6 ММ2 ( 1 ПРОВОД) | 100 М ТРУБЫ (МЕТАЛЛОРУКАВА) 0.2136 | 142.81 30.50 | 23.58 5.04 | 8.15 1.74 | 47.72 10.19 | 3.01 0.64 | 217.12 46.38
256. | Ц8-405-1 (Н16) | ПРОВОДА ПО УСТАНОВЛЕННЫМ СТАЛЬНЫМ КОНСТРУКЦИЯМ И ПАНЕЛЯМ, СЕЧЕНИЕ ДО 16 ММ2 | 100 М 3.7549 | 359.66 1350.49 | 44.45 166.91 | 6.73 25.27 | 32.28 121.21 | 2.42 9.09 | 438.81 1647.70
257. | 5/20-30-1-4/С552-1405-Л | СЖИМЫ (МУФТЫ) ОТВЕТВИТЕЛЬНЫЕ (ПРИМ) | 100 ШТ. 2.01 | - - | - - | - - | 105.50 212.06 | 5.61 11.28 | 111.11 223.33
258. | 6/40-10-10/С530-21900-Л | ТРУБА ПОЛИЭТИЛЕНОВАЯ, НЕ РАСПРОСТРАНЯЮЩАЯ ГОРЕНИЕ Д=20ММ ПЭ63, SDR11-20Х2,0 (ПРИМ) | 10 М 171 | - - | - - | - - | 5.86 1002.06 | 0.28 47.88 | 6.14 1049.94
259. | 6/40-10-10/С530-21901-Л | ТРУБА ПОЛИЭТИЛЕНОВАЯ, НЕ РАСПРОСТРАНЯЮЩАЯ ГОРЕНИЕ Д=25ММ ПЭ63, SDR11-25Х2,3 (ПРИМ) | 10 М 12 | - - | - - | - - | 9.71 116.52 | 0.46 5.52 | 10.17 122.04
260. | Ц8-410-101 (Н16) | ТРУБЫ ПОЛИЭТИЛЕНОВЫЕ ПО ОСНОВАНИЮ ПОЛА С КРЕПЛЕНИЕМ ДЮБЕЛЯМИ, ДИАМЕТР ДО 25 ММ | 100 М 18.1188 | 156.95 2843.75 | 13.21 239.35 | 3.01 54.54 | 121.89 2208.50 | 6.89 124.84 | 298.94 5416.44
261. | 6/40-10-10/С530-21902-Л | ТРУБА ПОЛИЭТИЛЕНОВАЯ, НЕ РАСПРОСТРАНЯЮЩАЯ ГОРЕНИЕ Д=32ММ ПЭ63, SDR11-32Х3,0 (ПРИМ) | 10 М 0.8 | - - | - - | - - | 14.51 11.61 | 0.69 0.55 | 15.20 12.16
262. | 6/40-10-10/С530-21903-Л | ТРУБА ПОЛИЭТИЛЕНОВАЯ, НЕ РАСПРОСТРАНЯЮЩАЯ ГОРЕНИЕ Д=40ММ ПЭ63, SDR11-40Х3,7 (ПРИМ) | 10 М 1.6 | - - | - - | - - | 22.20 35.52 | 1.05 1.68 | 23.25 37.20
263. | Ц8-410-201 (Н16) | ТРУБЫ ПОЛИЭТИЛЕНОВЫЕ ПО ОСНОВАНИЮ ПОЛА С КРЕПЛЕНИЕМ ДЮБЕЛЯМИ, ДИАМЕТР ДО 50 ММ | 100 М 0.2376 | 179.78 42.72 | 14.11 3.35 | 3.95 0.94 | 176.16 41.86 | 9.64 2.29 | 379.69 90.22
264. | 5/20-20-3-1/2 | ТРУБА ГЛАДКАЯ ЖЕСТКАЯ ПВХ, ДИАМЕТР 20 ММ | М 400 | - - | - - | - - | 0.83 332.00 | 0.04 16.00 | 0.87 348.00
265. | 5/20-20-3-1/3 | ТРУБА ГЛАДКАЯ ЖЕСТКАЯ ПВХ, ДИАМЕТР 25 ММ | М 65 | - - | - - | - - | 1.54 100.10 | 0.08 5.20 | 1.62 105.30
266. | Ц8-904-1 (Н16) | ТРУБЫ ВИНИПЛАСТОВЫЕ ПО СТЕНАМ, ДИАМЕТР ДО 25 ММ | 100 М 4.604 | 315.51 1452.61 | 11.90 54.79 | 0.24 1.10 | 396.08 1823.55 | 21.49 98.94 | 744.98 3429.89
267. | 5/20-20-3-1/4 | ТРУБА ГЛАДКАЯ ЖЕСТКАЯ ПВХ, ДИАМЕТР 32 ММ | М 5 | - - | - - | - - | 2.54 12.70 | 0.14 0.70 | 2.68 13.40
268. | 5/20-20-3-1/5 | ТРУБА ГЛАДКАЯ ЖЕСТКАЯ ПВХ, ДИАМЕТР 40 ММ | М 10 | - - | - - | - - | 3.37 33.70 | 0.18 1.80 | 3.55 35.50
269. | 5/20-20-3-1/6 | ТРУБА ГЛАДКАЯ ЖЕСТКАЯ ПВХ, ДИАМЕТР 50 ММ | М 15 | - - | - - | - - | 4.62 69.30 | 0.25 3.75 | 4.87 73.05
270. | Ц8-904-2 (Н16) | ТРУБЫ ВИНИПЛАСТОВЫЕ ПО СТЕНАМ, ДИАМЕТР ДО 50 ММ | 100 М 0.297 | 318.33 94.54 | 8.37 2.49 | 0.36 0.11 | 389.76 115.76 | 21.01 6.24 | 737.47 219.03
271. | 5/20-20-3-1/СТР-ПВХ-63Л | ТРУБА ПВХ Д=63ММ ПВХ-В-Р-ЭП-63У | М 15 | - - | - - | - - | 5.09 76.35 | 0.27 4.05 | 5.36 80.40
272. | Ц8-904-3 (Н16) | ТРУБЫ ВИНИПЛАСТОВЫЕ ПО СТЕНАМ, ДИАМЕТР ДО 63 ММ | 100 М 0.1485 | 332.03 49.31 | 6.79 1.01 | 0.36 0.05 | 472.17 70.12 | 25.22 3.75 | 836.21 124.18
273. | 6/20-20-10/11 | ТРУБА СТАЛЬНАЯ СВАРНАЯ ВОДОГАЗОПРОВОДНАЯ НЕОЦИНКОВАННАЯ ЛЕГКАЯ НОМИНАЛЬНЫМ ДИАМЕТРОМ 20 ММ, ТОЛЩИНОЙ СТЕНКИ 2,5 ММ | М 15 | - - | - - | - - | 3.33 49.95 | 0.16 2.40 | 3.49 52.35
274. | Ц8-407-102 (Н16) | ТРУБЫ СТАЛЬНЫЕ ПО УСТАНОВЛЕННЫМ КОНСТРУКЦИЯМ ПО СТЕНАМ С КРЕПЛЕНИЕМ СКОБАМИ, ДИАМЕТР ДО 25 ММ, КРЕПЛЕНИЕ ДЮБЕЛЯМИ | 100 М 0.1471 | 277.75 40.86 | 51.56 7.58 | 12.75 1.88 | 361.16 53.13 | 19.68 2.89 | 710.15 104.46
275. | 6/20-10/СТР-40-20Л | ТРУБА СТАЛЬНАЯ ЭЛЕКТРОСВАРНАЯ ПРЯМОУГОЛЬНАЯ 40Х20Х1,5ММ | М 3 | - - | - - | - - | 3.33 9.99 | 0.18 0.54 | 3.51 10.53
276. | Ц8-407-202 (Н16) | МОНТАЖ (ПРИМ) | 100 М 0.0294 | 382.48 11.24 | 74.03 2.18 | 19.71 0.58 | 483.21 14.21 | 26.26 0.77 | 965.98 28.40
277. | 6/20-50-15/С103-12901-14Л | ТРУБЫ СТАЛЬНЫЕ ЭЛЕКТРОСВАРНЫЕ ПРЯМОШОВНЫЕ Д=18Х1,6ММ2 (ПРИМ) | М 35 | - - | - - | - - | 2.13 74.55 | 0.10 3.50 | 2.23 78.05
278. | 6/20-50-15/С103-12903-13Л | ТРУБЫ СТАЛЬНЫЕ ЭЛЕКТРОСВАРНЫЕ ПРЯМОШОВНЫЕ Д=25Х1,6ММ2 (ПРИМ) | М 60 | - - | - - | - - | 2.44 146.40 | 0.12 7.20 | 2.56 153.60
279. | Ц8-407-102 (Н16) | ТРУБЫ СТАЛЬНЫЕ ПО УСТАНОВЛЕННЫМ КОНСТРУКЦИЯМ ПО СТЕНАМ С КРЕПЛЕНИЕМ СКОБАМИ, ДИАМЕТР ДО 25 ММ, КРЕПЛЕНИЕ ДЮБЕЛЯМИ | 100 М 0.9314 | 277.75 258.70 | 51.56 48.02 | 12.75 11.88 | 361.16 336.38 | 19.68 18.33 | 710.15 661.43
|  | ИТОГО ПРЯМЫЕ ЗАТРАТЫ : |  | 14553 | 999 | 219 | 52076 | 2775 | 70403
|  | ОХР и ОПР | [6 empty] | 9680
|  | ПЛАНОВАЯ ПРИБЫЛЬ | [6 empty] | 5989
|  | ИТОГО ПО ПТМ | [6 empty] | 86072
|  | ЗАТРАТЫ ТРУДА | [6 empty] | 1558
|  | ЗАТРАТЫ ТРУДА МАШИНИСТОВ | [6 empty] | 19
| Ж3-40-90 | СТРОИТЕЛЬНЫЕ РАБОТЫ
280. | Е46-25-6 (Н10) | СВЕРЛЕНИЕ ОТВЕРСТИЙ В ПЛИТАХ ПЕРЕКРЫТИЯ Д=50ММ (ПРИМ) | 100 ОТВЕРСТИЙ 0.15 | 332.76 49.91 | 59.31 8.90 | - - | 203.12 30.47 | 16.10 2.42 | 611.29 91.69
281. | Е46-68-1 ПР (Н10) | СВЕРЛЕНИЕ ОТВЕРСТИЙ В КИРПИЧНЫХ СТЕНАХ Д=40ММ | 100 ОТВЕРСТИЙ 0.9 | 61.97 55.77 | 3.23 2.91 | - - | - - | - - | 65.20 58.68
282. | Е46-68-4 (Н10) | СВЕРЛЕНИЕ ОТВЕРСТИЙ ДИАМЕТРОМ В КИРПИЧНЫХ СТЕНАХ ТОЛЩИНОЙ 500ММ Д=40ММ (ПРИМ) | 100 ОТВЕРСТИЙ 0.25 | 173.69 43.42 | 9.06 2.27 | - - | - - | - - | 182.75 45.69
283. | 1/10-170-10/С101-86726-20Л | СВЕРЛА ШНЕКОВЫЕ (ПРИМ) | ШТ. 2.0345 | - - | - - | - - | 12.68 25.80 | 1.01 2.05 | 13.69 27.85
284. | Е46-74-1 (Н10) | ПРОБИВКА ШТРАБ В КИРПИЧНЫХ СТЕНАХ С ПОСЛЕДУЮЩЕЙ ЗАДЕЛКОЙ РАЗМЕРОМ: 30Х30ММ | 100 М 4 | 128.35 513.40 | 8.62 34.48 | - - | - - | - - | 136.97 547.88
285. | 1/10-170-10/С101-86726-2Л | БУР SDS D8Х160 (ПРИМ) | ШТ. 3 | - - | - - | - - | 4.69 14.07 | 0.37 1.11 | 5.06 15.18
286. | 1/10-170-2/20 | ДИСК АЛМАЗНЫЙ ОТРЕЗНОЙ ДЛЯ РЕЗКИ КАМНЯ, БЕТОНА ДИАМЕТРОМ 230 ММ | ДИСК 3 | - - | - - | - - | 25.00 75.00 | 1.99 5.97 | 26.99 80.97
287. | 1/10-170/С101-ЗБ | ЗУБИЛА SDS | ШТ 0.8 | - - | - - | - - | 12.59 10.07 | 1.00 0.80 | 13.59 10.87
288. | Е69-4-1 ПР (Н10) | СВЕРЛЕНИЕ ГНЕЗД В КИРПИЧНЫХ СТЕНАХ РАЗМЕРОМ СТОРОН 130 ММ (80Х80Х45ММ И 100Х100Х50ММ) | 100 ГНЕЗД 1.4 | 262.91 368.07 | 15.53 21.74 | - - | - - | - - | 278.44 389.81
289. | Е69-4-2 ПР (Н10) | СВЕРЛЕНИЕ ГНЕЗД В КИРПИЧНЫХ СТЕНАХ РАЗМЕРОМ СТОРОН 250 ММ (150Х80Х45ММ И 220Х80Х45ММ) | 100 ГНЕЗД 0.68 | 382.56 260.14 | 22.51 15.31 | - - | - - | - - | 405.07 275.45
290. | Е69-4-3 ПР (Н10) | СВЕРЛЕНИЕ ГНЕЗД В КИРПИЧНЫХ СТЕНАХ РАЗМЕРОМ СТОРОН 380 ММ (295Х80Х45ММ) | 100 ГНЕЗД 0.08 | 625.97 50.08 | 36.45 2.92 | - - | - - | - - | 662.42 53.00
291. | 1/10-170-10/С101-86726-20Л | СВЕРЛА ШНЕКОВЫЕ (ПРИМ) | ШТ. 1.032 | - - | - - | - - | 12.68 13.09 | 1.01 1.04 | 13.69 14.13
|  | ИТОГО ПРЯМЫЕ ЗАТРАТЫ : |  | 1341 | 89 | - | 169 | 13 | 1612
|  | ОХР и ОПР | [6 empty] | 969
|  | ПЛАНОВАЯ ПРИБЫЛЬ | [6 empty] | 937
|  | ИТОГО ПО ПТМ | [6 empty] | 3518
|  | ЗАТРАТЫ ТРУДА | [6 empty] | 147
|  | ВСЕГО, В ТОМ ЧИСЛЕ | [6 empty] | 194893
|  | СТРОИТЕЛЬНЫЕ РАБОТЫ, ВСЕГО В ТОМ ЧИСЛЕ | [6 empty] | 6145
|  | ЗАРАБОТНАЯ ПЛАТА | [6 empty] | 1360
|  | ЭКСПЛУАТАЦИЯ МАШИН И МЕХАНИЗМОВ, ВСЕГО | [6 empty] | 89
|  | МАТЕРИАЛЫ, ИЗДЕЛИЯ, КОНСТРУКЦИИ | [6 empty] | 2609
|  | ТРАНСПОРТ | [6 empty] | 154
|  | ОХР и ОПР | [6 empty] | 983
|  | ПЛАНОВАЯ ПРИБЫЛЬ | [6 empty] | 950
|  | МОНТАЖНЫЕ РАБОТЫ, ВСЕГО В ТОМ ЧИСЛЕ | [6 empty] | 128383
|  | ЗАРАБОТНАЯ ПЛАТА | [6 empty] | 21493
|  | ЭКСПЛУАТАЦИЯ МАШИН И МЕХАНИЗМОВ, ВСЕГО | [6 empty] | 1718
|  | В ТОМ ЧИСЛЕ ЗАРАБОТНАЯ ПЛАТА МАШИНИСТОВ | [6 empty] | 397
|  | МАТЕРИАЛЫ, ИЗДЕЛИЯ, КОНСТРУКЦИИ | [6 empty] | 77730
|  | ТРАНСПОРТ | [6 empty] | 4168
|  | ОХР и ОПР | [6 empty] | 14412
|  | ПЛАНОВАЯ ПРИБЫЛЬ | [6 empty] | 8862
|  | ОБОРУДОВАНИЕ, МЕБЕЛЬ, ИНВЕНТАРЬ | [6 empty] | 59181
|  | ТРАНСПОРТ | [6 empty] | 1184
|  | ЗАТРАТЫ ТРУДА РАБОЧИХ | [6 empty] | 2427
|  | ЗАТРАТЫ ТРУДА МАШИНИСТОВ | [6 empty] | 34
|  | СОСТАВИЛ | ____________________ |  |  |  |  | С.В.ЛЕМЧУК
|  |  | (должность) |  |  | (подпись) |  | (инициалы,фамилия)
|  | ПРОВЕРИЛ | ____________________ |  |  |  |  | Н.Н.НЕСТЕРОВА
|  |  | (должность) |  |  | (подпись) |  | (инициалы,фамилия)

## 8838-1-3013-T0
НАИМЕНОВАНИЕ ОБЪЕКТА: РЕСТАВРАЦИЯ ФАСАДОВ, КАПИТАЛЬНЫЙ РЕМОНТ С МОДЕРНИЗАЦИЕЙ ЗДАНИЯ СПЕЦИАЛИЗИРОВАННОГО ДЛЯ ОБРАЗОВАНИЯ И ВОСПИТАНИЯ (ЗДАНИЯ ШКОЛЫ N 4) ПО УЛ. КРАСНОАРМЕЙСКОЙ, 11 И БЛАГОУСТРОЙСТВО ПРИЛЕГАЮЩЕЙ ТЕРРИТОРИИ. МОДЕРНИЗАЦИЯ.СТАДИЯ А
КОД ОБЪЕКТА: 22.013
НАИМЕНОВАНИЕ ЗДАНИЯ, СООРУЖЕНИЯ: ЗДАНИЕ ШКОЛЫ
ШИФР ЗДАНИЯ, СООРУЖЕНИЯ: 22.013
КОМПЛЕКТ ЧЕРТЕЖЕЙ: ЭМ.СО1,ЭМ.ВР1
ИСХОДНЫЕ ДАННЫЕ ПО ЛОКАЛЬНОЙ СМЕТЕ (ЛОКАЛЬНОМУ СМЕТНОМУ РАСЧЕТУ) № 3013
(НОРМЫ 2022г.)
СИЛОВОЕ ЭЛЕКТРООБОРУДОВАНИЕ
СОСТАВЛЕНА В ЦЕНАХ НА 1 МАЯ 2023г.
№ П/П | ТЕКСТ
1 | 2
1 | L3'7838'1'3013'S0T0B0T3Q1Q0'2'1'СИЛОВОЕ ЭЛЕКТРООБОРУДОВАНИЕ'ЭМ.СО1,ЭМ.ВР1'С.В.ЛЕМЧУК'Н.Н.НЕСТЕРОВА*
2 | Ж3-40-22'ЭЛЕКТРООБОРУДОВАНИЕ'ШТ*
3 | БСВУ-1'13312##'=14'ВВОДНОЕ УСТРОЙСТВО СОГЛАСНО ОПРОСНОГО ЛИСТА 22.013-ЭМ.0Л1 ПО ТИПУ УВР-08-00 (1800Х1600Х450ММ) (ВУ1)###'КОМПЛ''2799=13312_0*
4 | БСРУ-1'1999##'=14'РАСПРЕДЕЛИТЕЛЬНОЕ УСТРОЙСТВО СОГЛАСНО ОПРОСНОГО ЛИСТА 22.013-ЭМ.0Л1 ПО ТИПУ УВР-41-00 У3 (1800Х800Х450ММ) (РУ1)###'КОМПЛ''2799=1999_0*
5 | БСРУ-2'1716##'=14'РАСПРЕДЕЛИТЕЛЬНОЕ УСТРОЙСТВО СОГЛАСНО ОПРОСНОГО ЛИСТА 22.013-ЭМ.0Л1 ПО ТИПУ УВР-41-00 У3 (1800Х800Х450ММ) (РУ2)###'КОМПЛ''2799=1716_0*
6 | БСЩ-АВР-2Л'1781##'=14'ЩИТ РАСПРЕДЕЛИТЕЛЬНЫЙ С УСТРОЙСТВОМ АВР СОГЛАСНО ОПРОСНОГО ЛИСТА 22.013-ЭМ.0Л3 ПО ТИПУ ЩУР-08-Н У3 (600Х700Х200ММ) (ЩАВР-2)###'КОМПЛ''2799=1781_0*
7 | БСЩ-АВР-3Л'1341##'=14'ЩИТ РАСПРЕДЕЛИТЕЛЬНЫЙ С УСТРОЙСТВОМ АВР СОГЛАСНО ОПРОСНОГО ЛИСТА 22.013-ЭМ.0Л4 ПО ТИПУ ЩУР-08-Н У3 (600Х400Х200ММ) (ЩАВР-3)###'КОМПЛ''2799=1341_0*
8 | БСМРП-1Л'952##'=14'МАГИСТРАЛЬНЫЙ РАСПРЕДЕЛИТЕЛЬНЫЙ ПУНКТ СОГЛАСНО ОПРОСНОГО ЛИСТА 22.013-ЭМ.0Л2 ПО ТИПУ ЩУР-10-Н У3 (600Х400Х200ММ) (МРП-1)###'КОМПЛ''2799=952_0*
9 | БСМРП-2Л'952##'=14'МАГИСТРАЛЬНЫЙ РАСПРЕДЕЛИТЕЛЬНЫЙ ПУНКТ СОГЛАСНО ОПРОСНОГО ЛИСТА 22.013-ЭМ.0Л2 ПО ТИПУ ЩУР-10-Н У3 (600Х400Х200ММ) (МРП-2)###'КОМПЛ''2799=952_0*
10 | БСЩС-1Л'1866##'=14'ЩИТОК РАСПРЕДЕЛИТЕЛЬНЫЙ , НАВЕСНОЙ ПО ТИПУ ЩОМ-36 (600Х350Х132ММ) (ЩС-1)###'КОМПЛ''2799=1866_0*
11 | БСЩС-2Л'1197##'=14'ЩИТОК РАСПРЕДЕЛИТЕЛЬНЫЙ , НАВЕСНОЙ ПО ТИПУ ЩОМ-36 (600Х350Х132ММ) (ЩС-2)###'КОМПЛ''2799=1197_0*
12 | БСЩС-3Л'1590##'=14'ЩИТОК РАСПРЕДЕЛИТЕЛЬНЫЙ , НАВЕСНОЙ ПО ТИПУ ЩОМ-36 (600Х350Х132ММ) (ЩС-3)###'КОМПЛ''2799=1590_0*
13 | БСЩС-4Л'2834##'=14'ЩИТОК РАСПРЕДЕЛИТЕЛЬНЫЙ, НАВЕСНОЙ ПО ТИПУ ЩОМ-48 (750Х350Х132ММ) (ЩС-4)###'КОМПЛ''2799=2834_0*
14 | БСЩС-5Л'1453##'=14'ЩИТОК РАСПРЕДЕЛИТЕЛЬНЫЙ, НАВЕСНОЙ ПО ТИПУ ЩОМ--24 (4750Х350Х132ММ) (ЩС-5)###'КОМПЛ''2799=1453_0*
15 | БСЩС-6Л'1673##'=14'ЩИТОК РАСПРЕДЕЛИТЕЛЬНЫЙ, НАВЕСНОЙ ПО ТИПУ ЩОМ-36 (600Х350Х132ММ) (ЩС-6)###'КОМПЛ''2799=1673_0*
16 | БСЩС-7К-Л'968##'=14'ЩИТОК РАСПРЕДЕЛИТЕЛЬНЫЙ, НАВЕСНОЙ ПО ТИПУ ЩОМ-24 (450Х350Х132ММ) (ЩС-7(К))###'КОМПЛ''2799=968_0*
17 | БСЩС-8Л'2586##'=14'ЩИТОК РАСПРЕДЕЛИТЕЛЬНЫЙ, НАВЕСНОЙ ПО ТИПУ ЩОМ-48 (750Х350Х132ММ) (ЩС-8)###'КОМПЛ''2799=2586_0*
18 | БСЩС-9К-Л'909##'=14'ЩИТОК РАСПРЕДЕЛИТЕЛЬНЫЙ , НАВЕСНОЙ ПО ТИПУ ЩОМ-36 (600Х350Х132ММ) (ЩС-9(К))###'КОМПЛ''2799=909_0*
19 | БСЩС-10Л'1983##'=14'ЩИТОК РАСПРЕДЕЛИТЕЛЬНЫЙ , НАВЕСНОЙ ПО ТИПУ ЩОМ-36 (600Х350Х132ММ) (ЩС-10)###'КОМПЛ''2799=1983_0*
20 | БСЩС-11К-Л'988##'=14'ЩИТОК РАСПРЕДЕЛИТЕЛЬНЫЙ , НАВЕСНОЙ ПО ТИПУ ЩОМ-24 (450Х350Х132ММ) (ЩС-11(К))###'КОМПЛ''2799=988_0*
21 | БСЩС-13Л'2157##'=14'ЩИТОК РАСПРЕДЕЛИТЕЛЬНЫЙ , НАВЕСНОЙ ПО ТИПУ ЩОМ-36 (600Х350Х132ММ) (ЩС-13)###'КОМПЛ''2799=2157_0*
22 | БСЩС-14Л'1959##'=14'ЩИТОК РАСПРЕДЕЛИТЕЛЬНЫЙ , НАВЕСНОЙ ПО ТИПУ ЩОМ-36 (600Х350Х132ММ) (ЩС-14)###'КОМПЛ''2799=1959_0*
23 | БСЩС-15Л'448##'=14'ЩИТОК РАСПРЕДЕЛИТЕЛЬНЫЙ, НАВЕСНОЙ ПО ТИПУ ЩОМ-12 (300Х350Х132ММ) (ЩС-15)###'КОМПЛ''2799=448_0*
24 | БСЩС-16ЗК-Л'735##'=14'ЩИТОК РАСПРЕДЕЛИТЕЛЬНЫЙ , НАВЕСНОЙ ПО ТИПУ ЩОМ-12 (300Х350Х132ММ) (ЩС-16 ЗВУК)###'КОМПЛ''2799=735_0*
25 | БСЩС-ИТП1-Л'1220##'=14'ЩИТОК РАСПРЕДЕЛИТЕЛЬНЫЙ , НАВЕСНОЙ ПО ТИПУ ЩУР-04-Н IP44 (600Х700Х200ММ) (ЩС-ИТП1)###'КОМПЛ''2799=1220_0*
26 | БСЩС-ИТП2-Л'1290##'=14'ЩИТОК РАСПРЕДЕЛИТЕЛЬНЫЙ , НАВЕСНОЙ ПО ТИПУ ЩУР-04-Н IP44 (600Х700Х200ММ) (ЩС-ИТП2)###'КОМПЛ''2799=1290_0*
27 | БСЩК-1Л'870##'=14'ЩИТОК РАСПРЕДЕЛИТЕЛЬНЫЙ , НАВЕСНОЙ ПО ТИПУ ЩОМ-12 (300Х350Х132ММ) (ЩК-1)###'КОМПЛ''2799=870_0*
28 | БСЩК-2Л'870##'=14'ЩИТОК РАСПРЕДЕЛИТЕЛЬНЫЙ , НАВЕСНОЙ ПО ТИПУ ЩОМ-12 (300Х350Х132ММ) (ЩК-2)###'КОМПЛ''2799=870_0*
29 | БСЩК-3Л'1121##'=14'ЩИТОК РАСПРЕДЕЛИТЕЛЬНЫЙ , НАВЕСНОЙ ПО ТИПУ ЩОМ-24 (450Х350Х132ММ) (ЩК-3)###'КОМПЛ''2799=1121_0*
30 | БСЩК-4Л'1127##'=14'ЩИТОК РАСПРЕДЕЛИТЕЛЬНЫЙ , НАВЕСНОЙ ПО ТИПУ ЩОМ-24 (450Х350Х132ММ) (ЩК-4)###'КОМПЛ''2799=1127_0*
31 | БСЩС-1-2Л'433##'=14'ЩИТОК РАСПРЕДЕЛИТЕЛЬНЫЙ , НАВЕСНОЙ ПО ТИПУ ЩОМ-12 (300Х350Х132ММ) (ЩС-1.2)###'КОМПЛ''2799=433_0*
32 | БСЩС-11-31Л'400##'=14'ЩИТОК РАСПРЕДЕЛИТЕЛЬНЫЙ , НАВЕСНОЙ ПО ТИПУ ЩОМ-12 (300Х350Х132ММ) (ЩС-1.1; ЩС-3.1)###'КОМПЛ''2799=400_0*
33 | БСЩС-2-1Л'400##'=14'ЩИТОК РАСПРЕДЕЛИТЕЛЬНЫЙ , НАВЕСНОЙ ПО ТИПУ ЩОМ-12 (300Х350Х132ММ) (ЩС-2.1)###'КОМПЛ''2799=400_0*
34 | БС101-50100#С101-50100'90025,57##'=13'ЛАК КАМЕННОУГОЛЬНЫЙ КАНИФОЛЬНЫЙ КФ-965###'Т''2799=90025,57_0*
35 | БС522-2600#С522-2600'47805,12##'=12'ПРИПОЙ ОЛОВЯННО-СВИНЦОВЫЙ БЕССУРЬМЯНИСТЫЙ В ЧУШКАХ, МАРКИ ПОС40###'Т''2799=47805,12_0*
36 | БС552-901#С552-901'26,18##'=12'ЛЕНТА К226###'100 М''2799=26,18_0*
37 | БССЕ-318-35Л'511,2:1,2:1,0355##'=14'СЧЕТЧИК УЧЕТА АКТИВНОЙ И РЕАКТИВНОЙ ЭНЕРГИИ ТРЕХФАЗНЫЙ ТРАНСФОРМАТОРНОГО ВКЛЮЧЕНИЯ 5(10)А, ИНТЕРФЕЙС RS485 СЕ 318BY S35.743###'ШТ''2799=411,4_0*
38 | БССЕ-208-53Л'199:1,2:1,0588##'=12'СЧЕТЧИК УЧЕТА АКТИВНОЙ ЭНЕРГИИ ОДНОФАЗНЫЙ ПРЯМОГО ВКЛЮЧЕНИЯ 5(60)А, ИНТЕРФЕЙС RS485 СЕ 208BY S53.145###'ШТ''2801=<5/30-30-4-8>/2799=156,62_0*
39 | БСЯРВ-100-Л'103,93:1,2:1,0588##'=12'ЯЩИК С РУБИЛЬНИКОМ И ПЛАВКИМИ ПРЕДОХРАНИТЕЛЯМИ ЯРВ (АНАЛОГ) НА 32А, U=400В, IН ЯЩИКА=100А, IP54, СО ШТЕПСЕЛЬНЫМ РАЗЪЕМОМ НА 400В ###'ШТ''2801=<5/30-30-1-2>/2799=81,8_0*
40 | БСРСН-25-Л'120:1,2:1,0355##'=14'РЕЛЕ КОНТРОЛЯ НАПРЯЖЕНИЯ, 400В ПО ТИПУ РСН-25###'ШТ''2799=96,57_0*
41 | БСКОМПЛ-КЭФ-230'68160.0,034828:1,2:1,0355##'=14'КОМПЛЕКТ ЭЛЕКТРОСНАБЖЕНИЯ КАБИНЕТА ФИЗИКИ (ЗАЩИТНЫЕ УСТРОЙСТВА ОТ ПОРАЖЕНИЯ ЭЛЕКТРИЧЕСКИМ ТОКОМ УЧАЩИХСЯ, ДЛЯ ПРЕОБРАЗОВАНИЯ ПЕРЕМЕННОГО НАПРЯЖЕНИЯ 230В В НАПРЯЖЕНИЕ 42(36)В (ДЛЯ КЛАССА НА 26 ЧЕЛОВЕК, 13 УЧЕНИЧЕСКИХ СТОЛОВ)) ПО ТИПУ КЭФ:-НА СТОЛЕ УЧИТЕЛЯ 2 РОЗЕТКИ: 1ШТ. НА 230В И 1ШТ. НА 42В; -ЩИТ ПИТАНИЯ УЧЕБНЫЙ ТИПА ЩПУ; -УСТРОЙСТВО ЗАЩИТНОГО ОТКЛЮЧЕНИЯ; -ВЫПРЯМИТЕЛЬ УЧЕБНЫЙ ТИПА ВУ-4/42; -ПРОВОД ЭЛЕКТРИЧЕСКИЙ-100М; РОЗЕТКИ В КОМПЛЕКТЕ УЧЕНИЧЕСКОГО СТОЛА (ПОСТАВЛЯЮТСЯ КОМПЛЕКТНО СО СТОЛАМИ))###'КОМПЛ''2799=1910,41_0*
42 | БСВЫКЛ-ОТР-16В'6749,53.0,034828:1,2:1,0355##'=14'ВЫКЛЮЧАТЕЛЬ-РАЗЪЕДИНИТЕЛЬ В КОРПУСЕ 230/400В, 16А, IP65 ПО ТИПУ ОТР16В3М###'ШТ''2799=189,18_0*
43 | БСВЫКЛ-ОТР-32В'8626,32.0,034828:1,2:1,0355##'=14'ВЫКЛЮЧАТЕЛЬ-РАЗЪЕДИНИТЕЛЬ В КОРПУСЕ 230/400В, 32А, IP65, ПО ТИПУ ОТР32В3М###'ШТ''2799=241,78_0*
44 | БСВЫКЛ-ОТР-63В'13746,25.0,034828:1,2:1,0355##'=14'ВЫКЛЮЧАТЕЛЬ-РАЗЪЕДИНИТЕЛЬ В КОРПУСЕ 230/400В, 63А, IP65, ПО ТИПУ ОТР63В3М ###'ШТ''2799=385,28_0*
45 | БСКНО-2ДЧ'4,25:1,2:1,0588##'=12'БОКС МОДУЛЬНЫЙ ДЛЯ УСТАНОВКИ АВТОМАТИЧЕСКИХ ВЫКЛЮЧАТЕЛЕЙ БОКС КНО-2###'ШТ''2801=<5/30-30-4-7>/2799=3,35_0*
46 | БСВН32-16А-2П'10,58:1,2:1,0355##'=14'ВЫКЛЮЧАТЕЛЬ НАГРУЗКИ МОДУЛЬНЫЙ, IНОМ.=16А, ВН32 16А/2П###'ШТ''2799=8,51_0*
47 | БСКНО-4Л'3,5:1,2:1,0588##'=12'БОКС МОДУЛЬНЫЙ ДЛЯ УСТАНОВКИ АВТОМАТИЧЕСКИХ ВЫКЛЮЧАТЕЛЕЙ БОКС КНО-4###'ШТ''2801=<5/30-30-4-7>/2799=2,75_0*
48 | БСВН32-16А-1П'5,4:1,2:1,0355##'=14'ВЫКЛЮЧАТЕЛЬ НАГРУЗКИ МОДУЛЬНЫЙ, IНОМ.=16А, ВН32 16А/1П###'ШТ''2799=4,35_0*
49 | БСМИН-КЛН-4Ш'372,39:1,0588##'=12'МИНИКОЛОННА ИЗ ПВХ УКОМПЛЕКТОВАННАЯ: -РОЗЕТОЧНЫЙ БЛОК ОДНОМЕСТНЫЙ С ЗАЗЕМЛЯЮЩИМ КОНТАКТОМ, 16А, 250В, IP44, СО ШТОРКАМИ - 3ШТ, РОЗЕТКА RJ-45 ДЛЯ ЛВС - 1ШТ###'КОМПЛ''2801=<5/30-30-4-1-2-1>/2799=351,71_0*
50 | БСМИН-КЛН-5Ш'434,46:1,0588##'=12'МИНИКОЛОННА ИЗ ПВХ УКОМПЛЕКТОВАННАЯ: -РОЗЕТОЧНЫЙ БЛОК ОДНОМЕСТНЫЙ С ЗАЗЕМЛЯЮЩИМ КОНТАКТОМ, 16А, 250В, IP44, СО ШТОРКАМИ - 4ШТ, РОЗЕТКА RJ-45 ДЛЯ ЛВС - 1ШТ###'КОМПЛ''2801=<5/30-30-4-1-2-1>/2799=410,33_0*
51 | БС113-7900#С113-7900'3150##'=13'ЛАК БИТУМНЫЙ БТ-577###'Т''2799=3150_0*
52 | БСРС16-398Л'5,1:1,2:1,0588##'=12'РОЗЕТКА ОДНОМЕСТНАЯ РС16-398 С ЗАЗЕМЛЯЮЩИМ КОНТАКТОМ БРЫЗГОЗАЩИЩЕННАЯ СКРЫТОЙ УСТАНОВКИ ###'ШТ''2801=<5/30-30-4-1-2-2>/2799=4,01_0*
53 | БСРА16-297Л'4,3:1,2:1,0588##'=12'РОЗЕТКА ШТЕПСЕЛЬНАЯ РА16-297 С ЗАЗЕМЛЯЮЩИМ КОНТАКТОМ БРЫЗГОЗАЩИЩЕННАЯ ОТКРЫТОЙ УСТАНОВКИ###'ШТ''2801=<5/30-30-4-1-2-1>/2799=3,38_0*
54 | БСРОЗ-РС16-400Л'7,25:1,2:1,0588##'=12'РОЗЕТКА ДВУХМЕСТНАЯ РС16-400 С ЗАЗЕМЛЯЮЩИМИ КОНТАКТАМИ ДЛЯ СКРЫТОЙ УСТАНОВКИ, 16А. 250В, IP44, СО ШТОРКАМИ###'ШТ''2801=<5/30-30-4-1-2-2>/2799=5,71_0*
55 | БСРА-16-132Л'12,85:1,2:1,0588##'=12'РОЗЕТКА ТРЕХМЕСТНАЯ РС16-0132 С ЗАЗЕМЛЯЮЩИМИ КОНТАКТАМИ ДЛЯ ОТКРЫТОЙ УСТАНОВКИ, 16А. 250В, IP44, СО ШТОРКАМИ###'ШТ''2801=<5/30-30-4-1-2-1>/2799=10,11_0*
56 | БСРС-16-479Л'3,3:1,2:1,0588##'=12'РОЗЕТКА ОДНОМЕСТНАЯ С ЗАЗЕМЛЯЮЩИМ КОНТАКТОМ, СО ШТОРКАМИ РС16-479###'ШТ''2801=<5/30-30-4-1-4>/2799=2,6_0*
57 | БСК-228Л'1,85:1,2:1,0588##'=12'КОРОБКА МОНТАЖНАЯ К-228###'ШТ''2801=<5/20-40-4>/2799=1,46_0*
58 | БСК-221'2,15:1,2:1,0588##'=12'КОРОБКА МОНТАЖНАЯ К-221###'ШТ''2801=<5/20-40-4>/2799=1,69_0*
59 | БСК-226'3,3:1,2:1,0588##'=12'КОРОБКА МОНТАЖНАЯ К-226###'ШТ''2801=<5/20-40-4>/2799=2,6_0*
60 | БСМИН-КЛН-6ШТ'496,52:1,0588##'=12'МИНИКОЛОННА ПВХ УКОМПЛЕКТОВАННАЯ: -РОЗЕТОЧНЫЙ БЛОК ОДНОМЕСТНЫЙ С ЗАЗЕМЛЯЮЩИМ КОНТАКТОМ, 16А, 250В, IP44, СО ШТОРКАМИ - 5ШТ, РОЗЕТКА RJ-45 ДЛЯ ЛВС - 1ШТ###'ШТ''2801=<5/30-30-4-1-2-1>/2799=468,95_0*
61 | БСУ-731-Л'1,44:1,2:1,0588##'=12'СЖИМ У731МУ3###'ШТ''2801=<5/20-30-1-4>/2799=1,13_0*
62 | БСУ-734-Л'1,44:1,2:1,0588##'=12'СЖИМ У734МУ3###'ШТ''2801=<5/20-30-1-4>/2799=1,13_0*
63 | БС551-8700-Л#С551-8700'14,43##'=12'ЯЩИК ОТВЕТВИТЕЛЬНЫЙ У994 У2 (ПРИМ)###'ШТ.''2801=<5/20-10-8>/2799=14,43_0*
64 | БС551-8900-Л#С551-8900'12,1##'=12'ЯЩИК ОТВЕТВИТЕЛЬНЫЙ У996 У2 (ПРИМ)###'ШТ.''2801=<5/20-10-8>/2799=12,1_0*
65 | БС551-10501-3Л#С551-10501-3'42,91##'=12'КОРОБКА С НАБОРНЫМИ ЗАЖИМАМИ КЗН08 У2 (ПРИМ)###'ШТ.''2801=<5/20-40-5>/2799=42,91_0*
66 | БС551-8800-Л#С551-8800'10,56##'=12'КОРОБКА ПРОТЯЖНАЯ ДЛЯ ТРУБ Д=32ММ (ПРИМ)###'ШТ.''2801=<5/20-10-8>/2799=10,56_0*
67 | БС551-8900-Л1#С551-8900'12,1##'=12'КОРОБКА ПРОТЯЖНАЯ ДЛЯ ТРУБ Д=40,50ММ (ПРИМ)###'ШТ.''2801=<5/20-10-8>/2799=12,1_0*
68 | БССДН-ТР-20Л'0,73:1,0588##'=12'СОЕДИНИТЕЛЬ ГИБКИЙ ДЛЯ ТРУБ Д=20ММ###'ШТ''2801=<5/20-20-3-3>/2799=0,69_0*
69 | БССДН-ТР-25Л'0,85:1,0588##'=12'СОЕДИНИТЕЛЬ ГИБКИЙ ДЛЯ ТРУБ Д=25ММ###'ШТ''2801=<5/20-20-3-3>/2799=0,8_0*
70 | БССДН-ТР-32Л'1,09:1,0588##'=12'СОЕДИНИТЕЛЬ ГИБКИЙ ДЛЯ ТРУБ Д=32ММ###'ШТ''2801=<5/20-20-3-3>/2799=1,03_0*
71 | БССДН-ТР-40Л'1,1:1,0588##'=12'СОЕДИНИТЕЛЬ ГИБКИЙ ДЛЯ ТРУБ Д=40ММ###'ШТ''2801=<5/20-20-3-3>/2799=1,04_0*
72 | БС101-46200#С101-46200'5572##'=13'КРАСКА МАСЛЯНАЯ МА-15, ЗЕЛЕНАЯ###'Т''2799=5572_0*
73 | БС514-14430-Л#С514-14430'14,98##'=12'ШВЕЛЛЕР L=2М К240У2 (ПРИМ)###'ШТ.''2801=<5/20-10-10>/2799=14,98_0*
74 | БСК-237-Л'37,3:1,2:1,0588##'=12'УГОЛОК L=2М К237У2###'ШТ''2801=<5/20-10-10>/2799=29,36_0*
75 | БСК-1082-Л'14,23:1,2:1,0588##'=12'ГИБКИЙ ВВОД ДЛЯ ТРУБНЫХ ЭЛЕКТРОПРОВОДОК К1082###'ШТ''2801=<5/20-40-1>/2799=11,2_0*
76 | БСК-228-Л'1,85:1,2:1,0588##'=12'КОРОБКА К-228###'ШТ''2801=<5/20-40-4>/2799=1,46_0*
77 | БСК-221-Л'2,15:1,2:1,0588##'=12'КОРОБКА К-221###'ШТ''2801=<5/20-40-4>/2799=1,69_0*
78 | БСК-226-Л'3,3:1,2:1,0588##'=12'КОРОБКА К-226###'ШТ''2801=<5/20-40-4>/2799=2,6_0*
79 | БСК10-160-Л'1,84:1,2:1,0588##'=12'КОРОБКА ОТВЕТВИТЕЛЬНАЯ КОД 10160###'ШТ''2801=<5/30-10-1-2>/2799=1,45_0*
80 | БСКМ-223-Л'4,65:1,2:1,0588##'=12'КОРОБКА С КЛЕММНЫМИ КОЛОДКАМИ КМ-223###'ШТ''2801=<5/20-40-4>/2799=3,66_0*
81 | БСШН-ЗЗ-5Л'16,91:1,2:1,0588##'=12'ШИНА ЗАЗЕМЛЕНИЯ НА 5 ПОДКЛЮЧЕНИЙ С БОЛТАМИ М10###'ШТ''2801=<5/20-30-2>/2799=13,31_0*
82 | БСИСП-КЛ-Л'14,46:1,0588##'=12'КОЛОДКА ИСПЫТАТЕЛЬНАЯ (КЛЕММНИК) С ОПЛОМБИРОВАНИЕМ ТУ 04.068.80###'ШТ''2801=<5/60-20-5>/2799=13,66_0*
83 | БС514-3930-Л#С514-3930'1,42##'=12'КАБЕЛЬ-КАНАЛ ПВХ, 25Х16###'М''2801=<5/20-20-1>/2799=1,42_0*
84 | БС514-3945-Л#С514-3945'2,94##'=12'КАБЕЛЬ-КАНАЛ ПВХ, 40 Х 25 ММ (ПРИМ)###'М''2801=<5/20-20-1>/2799=2,94_0*
85 | БС101-123415-Л#С101-123415'2308,22##'=37'МЕТАЛЛОКОНСТРУКЦИИ (ПРИМ)###'Т''2801=<1/10-260-30-31>/2799=2308,22_0*
86 | БС101-130600#С101-130600'217,89##'=13'ПОРТЛАНДЦЕМЕНТ 500-Д0 (В УПАКОВКЕ)###'Т''2799=217,89_0*
87 | БС514-16302-2Л#С514-16302-2'0,28##'=12'НАКОНЕЧНИК КАБЕЛЬНЫЙ МЕДНЫЙ ДЛЯ ЖИЛЫ СЕЧЕНИЕМ 4ММ2 4-6-6-М УХЛ3 (ПРИМ) ###'ШТ.''2801=<5/20-30-1-2>/2799=0,28_0*
88 | БСНК-6-6-4Л'0,55:1,2:1,0588##'=12'НАКОНЕЧНИК КАБЕЛЬНЫЙ МЕДНЫЙ ДЛЯ ЖИЛЫ СЕЧЕНИЕМ 6ММ2 6-6-4-М УХЛ3 ###'ШТ''2801=<5/20-30-1-2>/2799=0,43_0*
89 | БС514-16302-7Л#С514-16302-7'0,76##'=12'НАКОНЕЧНИК КАБЕЛЬНЫЙ МЕДНЫЙ ДЛЯ ЖИЛЫ СЕЧЕНИЕМ 10ММ2 10-6-5-М УХЛ3 (ПРИМ)###'ШТ.''2801=<5/20-30-1-2>/2799=0,76_0*
90 | БС514-16302-9Л#С514-16302-9'0,9##'=12'НАКОНЕЧНИК КАБЕЛЬНЫЙ МЕДНЫЙ ДЛЯ ЖИЛЫ СЕЧЕНИЕМ 16ММ2 16-6-6-М УХЛ3 (ПРИМ)###'ШТ.''2801=<5/20-30-1-2>/2799=0,9_0*
91 | БС514-16302-11Л#С514-16302-11'1,17##'=12'НАКОНЕЧНИК КАБЕЛЬНЫЙ МЕДНЫЙ ДЛЯ ЖИЛЫ СЕЧЕНИЕМ 25ММ2 25-8-8-М УХЛ3 (ПРИМ)###'ШТ.''2801=<5/20-30-1-2>/2799=1,17_0*
92 | БС514-16302-18Л#С514-16302-18'2,18##'=12'НАКОНЕЧНИК КАБЕЛЬНЫЙ МЕДНЫЙ ДЛЯ ЖИЛЫ СЕЧЕНИЕМ 50ММ2 50-10-11-М УХЛ3 (ПРИМ)###'ШТ.''2801=<5/20-30-1-2>/2799=2,18_0*
93 | БС514-16302-24Л#С514-16302-24'6,98##'=12'НАКОНЕЧНИК КАБЕЛЬНЫЙ МЕДНЫЙ ДЛЯ ЖИЛЫ СЕЧЕНИЕМ 120ММ2 120-12-15-М УХЛ3 (ПРИМ)###'ШТ.''2801=<5/20-30-1-2>/2799=6,98_0*
94 | БСМФ-16-25Л'47,01:1,2:1,0588##'=12'МУФТА КАБЕЛЬНАЯ КОНЦЕВАЯ ДЛЯ ПЯТИЖИЛЬНОГО МЕДНОГО КАБЕЛЯ 1КВ СЕЧЕНИЕМ 16-25ММ2 5ПКВТП-1-16/25###'ШТ''2801=<5/10-30-50>/2799=37_0*
95 | БСМФ-35-50Л'56,64:1,2:1,0588##'=12'МУФТА КАБЕЛЬНАЯ КОНЦЕВАЯ ДЛЯ ПЯТИЖИЛЬНОГО МЕДНОГО КАБЕЛЯ 1КВ СЕЧЕНИЕМ 35-50ММ2 5ПКВТП-1-35/50###'ШТ''2801=<5/10-30-50>/2799=44,58_0*
96 | БСКР-ВВА-30Л'26,65:1,2:1,0588##'=12'КРЕПЛЕНИЕ К ПОТОЛКУ (КОНСОЛЬ ПОТОЛОЧНАЯ-ВВА-30) ДЛЯ ЛОТКОВ ШИРИНОЙ 200ММ###'ШТ''2801=<5/20-10-4>/2799=20,98_0*
97 | БСАНК-М10-Л'111,36:20:1,2:1,0588##'=12'АНКЕР ЗАБИВНОЙ М10, L=100ММ, С БОЛТОМ###'ШТ''2801=<1/10-240-5>/2799=4,38_0*
98 | БСКР-ВВА-10Л'20,58:1,2:1,0588##'=12'КРЕПЛЕНИЕ К ПОТОЛКУ (КОНСОЛЬ ПОТОЛОЧНАЯ-ВВА-10) ДЛЯ ЛОТКОВ ШИРИНОЙ 100ММ###'ШТ''2801=<5/20-10-4>/2799=16,2_0*
99 | БСШП-М10-500Л'7,95:2:1,0588##'=12'ШПИЛЬКА М10Х500###'ШТ''2801=<1/10-240-50>/2799=3,75_0*
100 | БСУС-АНК-М10Л'4,85:1,0588##'=12'УСИЛЕННЫЙ АНКЕР С БОЛТОМ М10###'ШТ''2801=<1/10-240-5>/2799=4,58_0*
101 | БСКР-ВВА-20Л'26,65:1,2:1,0588##'=12'КРЕПЛЕНИЕ К ПОТОЛКУ (КОНСОЛЬ ПОТОЛОЧНАЯ-ВВА-20) ДЛЯ ЛОТКОВ ШИРИНОЙ 200ММ###'ШТ''2801=<5/20-10-4>/2799=20,98_0*
102 | БСКР-ВВА-400Л'48,26:1,0588##'=12'КРЕПЛЕНИЕ К ПОТОЛКУ (КОНСОЛЬ ПОТОЛОЧНАЯ-ВВА-20) ДЛЯ ЛОТКОВ ШИРИНОЙ 400ММ###'ШТ''2801=<5/20-10-4>/2799=45,58_0*
103 | БСШП-М10-1000Л'7,95:1,0588##'=12'ШПИЛЬКА М10Х1000###'ШТ''2801=<1/10-240-50>/2799=7,51_0*
104 | БСКН-ML-10Л'21,17:1,0588##'=12'КОНСОЛЬ ML (ПОЛКА) ОЦИНКОВАННАЯ МОНОЛИТНАЯ С ОПОРОЙ ДЛЯ ЛОТКА НЛ10 (УСТАНОВКА НА СТЕНУ)###'ШТ''2801=<5/20-10-4>/2799=19,99_0*
105 | БСАНК-М8-Л'3,05:1,0588##'=12'АНКЕР М8 С БОЛТОМ###'ШТ''2801=<1/10-240-5>/2799=2,88_0*
106 | БСКН-ML-20Л'24,71:1,0588##'=12'КОНСОЛЬ ML (ПОЛКА) ОЦИНКОВАННАЯ МОНОЛИТНАЯ С ОПОРОЙ ДЛЯ ЛОТКА НЛ20 (УСТАНОВКА НА СТЕНУ)###'ШТ''2801=<5/20-10-4>/2799=23,34_0*
107 | БСBSP-21-Л'47,01:1,0588##'=12'ПОДВЕС ОДИНОЧНЫЙ 41Х21 (BSP-21), ПОТОЛОЧНОЕ КРЕПЛЕНИЕ, L=80ММ###'ШТ''2801=<5/20-10-1>/2799=44,4_0*
108 | БСВВР-21-200Л'31,88:1,0588##'=12'КОНСОЛЬ ОДИНОЧНАЯ (ВВР-21) ДЛЯ ЛОТКОВ ШИРИНОЙ 200ММ###'ШТ''2801=<5/20-10-4>/2799=30,11_0*
109 | БСУС-АНК-ШЛ'6,57:1,0588##'=12'УСИЛЕННЫЙ АНКЕР СО ШПИЛЬКОЙ М10###'ШТ''2801=<1/10-240-5>/2799=6,21_0*
110 | БСГК-М8-Л'25,67:1,2:1,0588##'=12'ГАЙКА С НАСЕЧКОЙ, ПРЕПЯТСТВУЮЩЕЙ ОТКРУЧИВАНИЮ М8###'100ШТ''2801=<1/10-240-20>/2799=20,2_0*
111 | БСБЛТ-М8-Л'0,75:1,0588##'=12'БОЛТ С ШЕСТИГРАННОЙ ГОЛОВКОЙ М8###'ШТ''2801=<1/10-240-10>/2799=0,71_0*
112 | БС514-15701-Л#С514-15701'14##'=12'ЛОТОК МЕТАЛЛИЧЕСКИЙ ОЦИНКОВАННЫЙ ПЕРФОРИРОВАННЫЙ Н=50ММ СЕКЦИЯ ПРЯМАЯ 100Х2000ММ НЛ10 (ПРИМ)###'ШТ.''2801=<5/20-10-1>/2799=14_0*
113 | БС514-15702-Л#С514-15702'14##'=12'ЛОТОК МЕТАЛЛИЧЕСКИЙ ОЦИНКОВАННЫЙ ПЕРФОРИРОВАННЫЙ Н=50ММ СЕКЦИЯ ПРЯМАЯ 200Х2000ММ НЛ20 (ПРИМ)###'ШТ.''2801=<5/20-10-1>/2799=14_0*
114 | БС514-15703-Л#С514-15703'16##'=12'ЛОТОК МЕТАЛЛИЧЕСКИЙ ОЦИНКОВАННЫЙ ПЕРФОРИРОВАННЫЙ Н=50ММ СЕКЦИЯ ПРЯМАЯ 400Х2000ММ НЛ40 (ПРИМ)###'ШТ.''2801=<5/20-10-1>/2799=16_0*
115 | БСПРГ-SEP-8Л'22,45:2:1,0588##'=12'ПЕРЕГОРОДКА ЛОТКА (SEP), ТОЛЩИНОЙ СТАЛИ 0,8ММ###'М''2801=<5/20-10-1>/2799=10,6_0*
116 | БСЛЛ-50-3000Л'55,83:1,0588##'=12'ЛОТОК ЛЕСТНИЧНЫЙ С ВЫСОТОЙ БОКОВОЙ СТЕНКИ 50ММ, ТОЛЩИНОЙ 1,5ММ, ШИРИНОЙ 100ММ, СЕКЦИЯ ПРЯМАЯ, L=3000ММ###'ШТ''2801=<5/20-10-1>/2799=52,73_0*
117 | БСЛЛ-200-3000Л'59,39:1,0588##'=12'ЛОТОК ЛЕСТНИЧНЫЙ С ВЫСОТОЙ БОКОВОЙ СТЕНКИ 50ММ, ТОЛЩИНОЙ 1,5ММ, ШИРИНОЙ 200ММ, СЕКЦИЯ ПРЯМАЯ, L=3000ММ###'ШТ''2801=<5/20-10-1>/2799=56,09_0*
118 | БСКНС-ВР-ЛЛ'25,48:1,2:1,0588##'=12'КОНСТРУКЦИЯ ДЛЯ ВЕРТИКАЛЬНОЙ ПРОКЛАДКИ ЛОТКОВ###'ШТ''2801=<5/20-10>/2799=20,05_0*
119 | БСАНК-СТ-М10Л'5,9:1,0588##'=12'СТАНДАРТНЫЙ АНКЕР СО ШПИЛЬКОЙ М10###'ШТ''2801=<1/10-240-5>/2799=5,57_0*
120 | БС514-15702-Л1#С514-15702'14##'=12'ЛОТОК ПРЯМОЙ ИЗ ОЦИНКОВАННОЙ СТАЛИ L=2М НЛ-20-П1.87УТ2.5 (ПРИМ)###'ШТ.''2801=<5/20-10-1>/2799=14_0*
121 | БСНЛ-У45-Л'29,27:1,0588##'=12'УГЛОВАЯ СЕКЦИЯ L=300ММ НЛ-У45У3###'ШТ''2801=<5/20-10-1>/2799=27,64_0*
122 | БСК-1150-Л'3,74:1,2:1,0588##'=12'СТОЙКА L=300ММ (КРЕПЛЕНИЕ К СТЕНЕ) К1150У3###'ШТ''2801=<5/20-10-3>/2799=2,94_0*
123 | БС514-12800-Л#С514-12800'1570##'=12'ПОЛКА L=264ММ К1161 У3 (ПРИМ)###'1000 ШТ.''2801=<5/20-10-4>/2799=1570_0*
124 | БСНЛ-ПРУ3-Л'0,56:1,0588##'=12'ПРИЖИМ НЛ-ПРУ3###'ШТ''2801=<5/20-10-1>/2799=0,53_0*
125 | БСALFA-FR-1200Л'305,56##'=13'ПЛИТА ИЗ МИНЕРАЛЬНОЙ ВАТЫ( 1-S. ОКРАШЕНЫ СПЕЦИАЛЬНЫИ ПРОТИВОПОЖАРНЫМ СОСТАВОМ, С ОДНОЙ СТОРОНЫ), ПЛОТНОСТЬ НЕ МЕНЕЕ 140КГ/М3, РАЗМЕР ПЛИТЫ 1200Х600Х50ММ ALFA FR BOARD 1-S -1ШТ (1,2Х0,6=0,72М2)###'М2''2801=<1/10-120-250-10>/2799=305,56_0*
126 | БСГРМ-АКР-310Л'36,5##'=13'ГЕРМЕТИК АКРИЛОВЫЙ ПРОТИВОПОЖАРНЫЙ 310МЛ ALFA MASTIC###'ШТ''2801=<1/10-130-15>/2799=36,5_0*
127 | БСВВГ-LTX-515Л'4,99:1,0588##'=12'КАБЕЛЬ СИЛОВОЙ МАРКИ ВВГНГ(А)-LSLTX 5Х 1,5ММ2-0,66 ###'М''2801=<5/10-10-10>/2799=4,71_0*
128 | БСВВГ-LTX-56Л'17,14:1,0588##'=12'КАБЕЛЬ СИЛОВОЙ МАРКИ ВВГНГ(А)-LSLTX 5Х 6,0-0,66 ###'М''2801=<5/10-10-10>/2799=16,19_0*
129 | БСВВГ-LTX-535Л'97,91:1,0588##'=12'КАБЕЛЬ СИЛОВОЙ МАРКИ ВВГНГ(А)-LSLTX 5Х 35ММ2-0,66 ###'М''2801=<5/10-10-10>/2799=92,47_0*
130 | БСВВГ-LTX-150Л'22,14:1,2:1,0588##'=12'КАБЕЛЬ СИЛОВОЙ МАРКИ ВВГНГ(А)-LSLTX 1Х50ММ2-0,66 ###'М''2801=<5/10-10-10>/2799=17,43_0*
131 | БСВВГ-LTX-1120Л'40,47:1,0588##'=12'КАБЕЛЬ СИЛОВОЙ МАРКИ ВВГНГ(А)-LSLTX 1Х120ММ2-0,66###'М''2801=<5/10-10-10>/2799=38,22_0*
132 | БСВВГ-LTX-315Л'3,04:1,0588##'=12'КАБЕЛЬ СИЛОВОЙ МАРКИ ВВГНГ(А)-LSLTX 3Х1,5ММ2-0,66 ###'М''2801=<5/10-10-10>/2799=2,87_0*
133 | БСВВГ-LTX-325Л'4,75:1,0588##'=12'КАБЕЛЬ СИЛОВОЙ МАРКИ ВВГНГ(А)-LSLTX 3Х2,5ММ2-0,66 ###'М''2801=<5/10-10-10>/2799=4,49_0*
134 | БСВВГ-LTX-340Л'6,34:1,2:1,0588##'=12'КАБЕЛЬ СИЛОВОЙ МАРКИ ВВГНГ(А)-LSLTX 3Х4,0ММ2-0,66 ###'М''2801=<5/10-10-10>/2799=4,99_0*
135 | БСВВГ-LTX-525Л'7,43:1,0588##'=12'КАБЕЛЬ СИЛОВОЙ МАРКИ ВВГНГ(А)-LSLTX 5Х2,5ММ2-0,66 ###'М''2801=<5/10-10-10>/2799=7,02_0*
136 | БСВВГ-LTX-540Л'11,84:1,0588##'=12'КАБЕЛЬ СИЛОВОЙ МАРКИ ВВГНГ(А)-LSLTX 5Х4,0ММ2-0,66 ###'М''2801=<5/10-10-10>/2799=11,18_0*
137 | БСВВГ-LTX-510Л'29,46:1,0588##'=12'КАБЕЛЬ СИЛОВОЙ МАРКИ ВВГНГ(А)-LSLTX 5Х10,0ММ2-0,66 ###'М''2801=<5/10-10-10>/2799=27,82_0*
138 | БСВВГ-LTX-516Л'45,32:1,0588##'=12'КАБЕЛЬ СИЛОВОЙ МАРКИ ВВГНГ(А)-LSLTX 5Х16,0ММ2-0,66 ###'М''2801=<5/10-10-10>/2799=42,8_0*
139 | БСВВГ-LTX-5250Л'71,68:1,0588##'=12'КАБЕЛЬ СИЛОВОЙ МАРКИ ВВГНГ(А)-LSLTX 5Х25,0ММ2-0,66 ###'М''2801=<5/10-10-10>/2799=67,7_0*
140 | БСВВГ-FRL-315Л'3,46:1,2:1,0588##'=12'КАБЕЛЬ СИЛОВОЙ МАРКИ ВВГНГ(А)-FRLSLTX 3Х1,5ММ2-0,66 ###'М''2801=<5/10-10-10>/2799=2,72_0*
141 | БС517-17500#С517-17500'7500##'=12'ЛИСТ НОРМАЛЬНОЙ ТОЧНОСТИ ИЗГОТОВЛЕНИЯ, ТОЛЩИНОЙ 1 ММ, ИЗ СВИНЦА МАРКИ С1###'Т''2799=7500_0*
142 | БС522-3100#С522-3100'59693,04##'=12'ПРИПОЙ ОЛОВЯННО-СВИНЦОВЫЙ МАЛОСУРЬМЯНИСТЫЙ, МАРКИ ПОССУ 40-0,5###'Т''2799=59693,04_0*
143 | БС552-1409-10Л#С552-1409-10'2,19##'=12'СОЕДИНИТЕЛЬНЫЙ ИЗОЛИРУЮЩИЙ ЗАЖИМ СИЗ (ПРИМ)###'100 ШТ.''2801=<5/20-30-1-4>/2799=2,19_0*
144 | БС552-606-2Л1#С552-606-2'0,9##'=12'ПОЛОСКИ, ПОЛОСКИ (ПРЯЖКИ), ЗАЖИМЫ (СКОБЫ) (ПРИМ)###'100 ШТ.''2801=<5/20-30-3>/2799=0,9_0*
145 | БС552-1406#С552-1406'120##'=12'ОТВЕТВИТЕЛЬНЫЙ СЖИМ У 731 М У3###'100 ШТ.''2799=120_0*
146 | БС552-1405-Л#С552-1405'105,5##'=12'СЖИМЫ (МУФТЫ) ОТВЕТВИТЕЛЬНЫЕ (ПРИМ)###'100 ШТ.''2801=<5/20-30-1-4>/2799=105,5_0*
147 | БС530-21900-Л#С530-21900'5,86##'=58'ТРУБА ПОЛИЭТИЛЕНОВАЯ, НЕ РАСПРОСТРАНЯЮЩАЯ ГОРЕНИЕ Д=20ММ ПЭ63, SDR11-20Х2,0 (ПРИМ) ###'10 М''2801=<6/40-10-10>/2799=5,86_0*
148 | БС530-21901-Л#С530-21901'9,71##'=58'ТРУБА ПОЛИЭТИЛЕНОВАЯ, НЕ РАСПРОСТРАНЯЮЩАЯ ГОРЕНИЕ Д=25ММ ПЭ63, SDR11-25Х2,3 (ПРИМ) ###'10 М''2801=<6/40-10-10>/2799=9,71_0*
149 | БС530-21902-Л#С530-21902'14,51##'=58'ТРУБА ПОЛИЭТИЛЕНОВАЯ, НЕ РАСПРОСТРАНЯЮЩАЯ ГОРЕНИЕ Д=32ММ ПЭ63, SDR11-32Х3,0 (ПРИМ) ###'10 М''2801=<6/40-10-10>/2799=14,51_0*
150 | БС530-21903-Л#С530-21903'22,2##'=58'ТРУБА ПОЛИЭТИЛЕНОВАЯ, НЕ РАСПРОСТРАНЯЮЩАЯ ГОРЕНИЕ Д=40ММ ПЭ63, SDR11-40Х3,7 (ПРИМ) ###'10 М''2801=<6/40-10-10>/2799=22,2_0*
151 | БСТР-ПВХ-63Л'6,47:1,2:1,0588##'=12'ТРУБА ПВХ Д=63ММ ПВХ-В-Р-ЭП-63У###'М''2801=<5/20-20-3-1>/2799=5,09_0*
152 | БСТР-40-20Л'4,23:1,2:1,0588##'=12'ТРУБА СТАЛЬНАЯ ЭЛЕКТРОСВАРНАЯ ПРЯМОУГОЛЬНАЯ 40Х20Х1,5ММ###'М''2801=<6/20-10>/2799=3,33_0*
153 | БС103-12900-1Л2#С103-12900-1'2,52##'=58'ТРУБЫ СТАЛЬНЫЕ ЭЛЕКТРОСВАРНЫЕ ПРЯМОШОВНЫЕ Д=18Х1,6ММ2 (ПРИМ)###'М''2801=<6/20-50-10>/2799=2,52_0*
154 | БС103-12901-14Л#С103-12901-14'2,13##'=58'ТРУБЫ СТАЛЬНЫЕ ЭЛЕКТРОСВАРНЫЕ ПРЯМОШОВНЫЕ Д=18Х1,6ММ2 (ПРИМ)###'М''2801=<6/20-50-15>/2799=2,13_0*
155 | БС103-12903-13Л#С103-12903-13'2,44##'=58'ТРУБЫ СТАЛЬНЫЕ ЭЛЕКТРОСВАРНЫЕ ПРЯМОШОВНЫЕ Д=25Х1,6ММ2 (ПРИМ)###'М''2801=<6/20-50-15>/2799=2,44_0*
156 | БС101-86726-20Л#С101-86726-20'12,68##'=13'СВЕРЛА ШНЕКОВЫЕ (ПРИМ)###'ШТ.''2801=<1/10-170-10>/2799=12,68_0*
157 | БС101-86726-2Л'4,69##'=13'БУР SDS D8Х160 (ПРИМ)###'ШТ.''2801=<1/10-170-10>/2799=4,69_0*
158 | БС101-ЗБ'12,59##'=13'ЗУБИЛА SDS ###'ШТ''2801=<1/10-170>/2799=12,59_0*
159 | БС101-10110#С101-10110'4707,39##'=13'БОЛТЫ СТРОИТЕЛЬНЫЕ С ГАЙКАМИ И ШАЙБАМИ###'Т''2799=4707,39_0*
160 | БС101-151400#С101-151400'8590##'=13'ЭЛЕКТРОДЫ ТИПА Э42А ДИАМЕТРОМ 4 ММ###'Т''2799=8590_0*
161 | БС101-63602-1#С101-63602-1'7,16##'=13'ПАСТА КВАРЦЕВАЗЕЛИНОВАЯ###'КГ''2799=7,16_0*
162 | БС113-3700#С113-3700'36000##'=13'ДИХЛОРЭТАН ТЕХНИЧЕСКИЙ СОРТ I###'Т''2799=36000_0*
163 | БС552-1230#С552-1230'121##'=12'ПОЛОСКА К404 И ПРЯЖКА К407 ДЛЯ КРЕПЛЕНИЯ ПРОВОДОВ###'100 ШТ.''2799=121_0*
164 | БС552-899#С552-899'29,36##'=12'ЛЕНТА ЛМ-5 УХЛ2###'100 М''2799=29,36_0*
165 | БС101-81404-1#С101-81404-1'2,26##'=37'ПРОВОЛОКА СТАЛЬНАЯ НИЗКОУГЛЕРОДИСТАЯ ОБЩЕГО НАЗНАЧЕНИЯ ТЕРМИЧЕСКИ ОБРАБОТАННАЯ, ОЦИНКОВАННАЯ, ДИАМЕТРОМ 2 ММ###'КГ''2799=2,26_0*
166 | БС101-98500#С101-98500'3043,25##'=37'ПРОКАТ ГОРЯЧЕКАТАНЫЙ ПОЛОСОВОЙ ИЗ СТАЛИ УГЛЕРОДИСТОЙ ОБЫКНОВЕННОГО КАЧЕСТВА МАРКИ СТ6СП, ТОЛЩИНОЙ 10 - 80 ММ ПРИ ШИРИНЕ 100 - 200 ММ###'Т''2799=3043,25_0*
167 | БС552-609#С552-609'53,65##'=12'ДЮБЕЛЬ У663 У3###'100 ШТ.''2799=53,65_0*
168 | БС552-803#С552-803'0,99##'=12'КНОПКА К227 УХЛ2###'1000 ШТ.''2799=0,99_0*
169 | БС552-5003#С552-5003'6,01##'=13'ШАЙБА ДИАМЕТРОМ 6 ММ###'КГ''2799=6,01_0*
170 | БС552-5004#С552-5004'5,1##'=13'ШАЙБА ДИАМЕТРОМ 8 ММ###'КГ''2799=5,1_0*
171 | БС101-11099#С101-11099'15,43##'=13'ШКУРКА ШЛИФОВАЛЬНАЯ НА БУМАЖНОЙ ОСНОВЕ ВОДОСТОЙКАЯ###'М2''2799=15,43_0*
172 | БС552-302#С552-302'10,8##'=12'ВТУЛКА В28 УХЛ2###'100 ШТ.''2799=10,8_0*
173 | БС101-128901#С101-128901'4320##'=13'ТАЛЬК ТЕХНИЧЕСКИЙ МОЛОТЫЙ###'Т''2799=4320_0*
174 | БС552-301#С552-301'7,88##'=12'ВТУЛКА В22 УХЛ2###'100 ШТ.''2799=7,88_0*
175 | БС113-7611#С113-7611'2,73##'=13'КЛЕЙ БМК-5К###'КГ''2799=2,73_0*
176 | БС552-702-1#С552-702-1'2,06##'=12'ЗАГЛУШКА У468 УХЛ2###'10 ШТ.''2799=2,06_0*
177 | БС552-303#С552-303'21,56##'=12'ВТУЛКА В42 УХЛ2###'100 ШТ.''2799=21,56_0*
178 | БС544-8900#С544-8900'53,66##'=12'ЛЕНТА ЛИПКАЯ ИЗОЛЯЦИОННАЯ НА ПОЛИКАСИНОВОМ КОМПАУНДЕ МАРКИ ЛСЭПЛ, ШИРИНОЙ 20-30 ММ, ТОЛЩИНОЙ 0,14 - 0,19 ММ###'КГ''2799=53,66_0*
179 | БС514-14100#С514-14100'33,76##'=12'ПРОФИЛЬ (Z-ПРОФИЛЬ) МОНТАЖНЫЙ, ТИПА К239 У2###'ШТ.''2799=33,76_0*
180 | БС552-1405#С552-1405'105,5##'=12'ОТВЕТВИТЕЛЬНЫЙ СЖИМ У 739 М У3###'100 ШТ.''2799=105,5_0*
181 | БС552-300#С552-300'4,97##'=12'ВТУЛКА В17 УХЛ2###'100 ШТ.''2799=4,97_0*
182 | БС552-702#С552-702'2,64##'=12'ЗАГЛУШКА У469###'10 ШТ.''2799=2,64_0*
183 | БС552-304#С552-304'27,67##'=12'ВТУЛКА В54 УХЛ2###'100 ШТ.''2799=27,67_0*
184 | БС552-703#С552-703'4,26##'=12'ЗАГЛУШКА У470###'10 ШТ.''2799=4,26_0*
185 | РМ010201/М010410/М021104#М021141/М030203/М030902/М031801/М100602/412-1500*
186 | Н10=65,72.1,1#69,89'Н15=38,44.1,1#37,3'Н16=59,57.1,1#40,54'Н17=76,38.1,1#37,3*
187 | П'КОМПЛЕКТНЫЕ УСТРОЙСТВА*
188 | СВУ-1'1'Ж1*
189 | СРУ-1'1'Ж1*
190 | СРУ-2'1'Ж1*
191 | СЩ-АВР-2Л'1'Ж1*
192 | СЩ-АВР-3Л'1'Ж1*
193 | СМРП-1Л'1'Ж1*
194 | СМРП-2Л'1'Ж1*
195 | СЩС-1Л'1'Ж1*
196 | СЩС-2Л'1'Ж1*
197 | СЩС-3Л'1'Ж1*
198 | СЩС-4Л'1'Ж1*
199 | СЩС-5Л'1'Ж1*
200 | СЩС-6Л'1'Ж1*
201 | СЩС-7К-Л'1'Ж1*
202 | СЩС-8Л'1'Ж1*
203 | СЩС-9К-Л'1'Ж1*
204 | СЩС-10Л'1'Ж1*
205 | СЩС-11К-Л'1'Ж1*
206 | СЩС-13Л'1'Ж1*
207 | СЩС-14Л'1'Ж1*
208 | СЩС-15Л'1'Ж1*
209 | СЩС-16ЗК-Л'1'Ж1*
210 | СЩС-ИТП1-Л'1'Ж1*
211 | СЩС-ИТП2-Л'1'Ж1*
212 | СЩК-1Л'2'Ж1*
213 | СЩК-2Л'1'Ж1*
214 | СЩК-3Л'1'Ж1*
215 | СЩК-4Л'1'Ж1*
216 | СЩС-1-2Л'1'Ж1*
217 | СЩС-11-31Л'2'Ж1*
218 | СЩС-2-1Л'1'Ж1*
219 | Ц8-572-3'25''БЛОК УПРАВЛЕНИЯ ШКАФНОГО ИСПОЛНЕНИЯ ИЛИ РАСПРЕДЕЛИТЕЛЬНЫЙ ПУНКТ (ШКАФ), УСТАНАВЛИВАЕМЫЙ НА СТЕНЕ, ВЫСОТА И ШИРИНА 600 Х 600 ММ'ШТ.''*
220 | Ц8-572-4'5''БЛОК УПРАВЛЕНИЯ ШКАФНОГО ИСПОЛНЕНИЯ ИЛИ РАСПРЕДЕЛИТЕЛЬНЫЙ ПУНКТ (ШКАФ), УСТАНАВЛИВАЕМЫЙ НА СТЕНЕ, ВЫСОТА И ШИРИНА 1200 Х 1000 ММ'ШТ.''*
221 | Ц8-572-7'3''БЛОК УПРАВЛЕНИЯ ШКАФНОГО ИСПОЛНЕНИЯ ИЛИ РАСПРЕДЕЛИТЕЛЬНЫЙ ПУНКТ (ШКАФ), УСТАНАВЛИВАЕМЫЙ НА ПОЛУ, ВЫСОТА И ШИРИНА 1700 Х 1100 ММ'ШТ.''*
222 | Ц8-574-1'502''РАЗВОДКА ПО УСТРОЙСТВАМ И ПОДКЛЮЧЕНИЕ ЖИЛ КАБЕЛЕЙ ИЛИ ПРОВОДОВ ВНЕШНЕЙ СЕТИ К БЛОКАМ ЗАЖИМОВ И К ЗАЖИМАМ АППАРАТОВ И ПРИБОРОВ, УСТАНОВЛЕННЫХ НА УСТРОЙСТВАХ, КАБЕЛИ ИЛИ ПРОВОДА СЕЧЕНИЕМ ДО 10 ММ2'100 ЖИЛ''*
223 | Ц8-574-2'26''РАЗВОДКА ПО УСТРОЙСТВАМ И ПОДКЛЮЧЕНИЕ ЖИЛ КАБЕЛЕЙ ИЛИ ПРОВОДОВ ВНЕШНЕЙ СЕТИ К БЛОКАМ ЗАЖИМОВ И К ЗАЖИМАМ АППАРАТОВ И ПРИБОРОВ, УСТАНОВЛЕННЫХ НА УСТРОЙСТВАХ, КАБЕЛИ ИЛИ ПРОВОДА СЕЧЕНИЕМ ДО 16 ММ2'100 ЖИЛ''*
224 | Ц8-574-3'15+10''РАЗВОДКА ПО УСТРОЙСТВАМ И ПОДКЛЮЧЕНИЕ ЖИЛ КАБЕЛЕЙ ИЛИ ПРОВОДОВ ВНЕШНЕЙ СЕТИ К БЛОКАМ ЗАЖИМОВ И К ЗАЖИМАМ АППАРАТОВ И ПРИБОРОВ, УСТАНОВЛЕННЫХ НА УСТРОЙСТВАХ, КАБЕЛИ ИЛИ ПРОВОДА СЕЧЕНИЕМ ДО 35 ММ2'100 ЖИЛ''*
225 | Ц8-574-4'9''РАЗВОДКА ПО УСТРОЙСТВАМ И ПОДКЛЮЧЕНИЕ ЖИЛ КАБЕЛЕЙ ИЛИ ПРОВОДОВ ВНЕШНЕЙ СЕТИ К БЛОКАМ ЗАЖИМОВ И К ЗАЖИМАМ АППАРАТОВ И ПРИБОРОВ, УСТАНОВЛЕННЫХ НА УСТРОЙСТВАХ, КАБЕЛИ ИЛИ ПРОВОДА СЕЧЕНИЕМ ДО 70 ММ2'100 ЖИЛ''*
226 | Ц8-574-6'5''РАЗВОДКА ПО УСТРОЙСТВАМ И ПОДКЛЮЧЕНИЕ ЖИЛ КАБЕЛЕЙ ИЛИ ПРОВОДОВ ВНЕШНЕЙ СЕТИ К БЛОКАМ ЗАЖИМОВ И К ЗАЖИМАМ АППАРАТОВ И ПРИБОРОВ, УСТАНОВЛЕННЫХ НА УСТРОЙСТВАХ, КАБЕЛИ ИЛИ ПРОВОДА СЕЧЕНИЕМ ДО 120 ММ2'100 ЖИЛ''*
227 | ССЕ-318-35Л'2'Ж1*
228 | Ц8-600-2'2''СЧЕТЧИК, УСТАНАВЛИВАЕМЫЙ НА ГОТОВОМ ОСНОВАНИИ, ТРЕХФАЗНЫЙ'ШТ.''*
229 | ССЕ-208-53Л'1'Ж1*
230 | Ц8-600-1'1''СЧЕТЧИК, УСТАНАВЛИВАЕМЫЙ НА ГОТОВОМ ОСНОВАНИИ, ОДНОФАЗНЫЙ'ШТ.''*
231 | СЯРВ-100-Л'2'Ж1*
232 | Ц8-524-4'2''ЯЩИК С ОДНИМ ДВУХПОЛЮСНЫМ РУБИЛЬНИКОМ ИЛИ С ДВУХПОЛЮСНЫМ РУБИЛЬНИКОМ И ДВУМЯ ПРЕДОХРАНИТЕЛЯМИ, ИЛИ С ДВУМЯ БЛОКАМИ "ПРЕДОХРАНИТЕЛЬ-ВЫКЛЮЧАТЕЛЬ", ИЛИ С ДВУМЯ ПРЕДОХРАНИТЕЛЯМИ, УСТАНАВЛИВАЕМЫЙ НА КОНСТРУКЦИИ НА СТЕНЕ ИЛИ КОЛОННЕ, ТОК ДО 100А'ШТ.''*
233 | П'АППАРАТУРА ПУСКОВАЯ И ЗАЩИТНАЯ*
234 | СРСН-25-Л'2'Ж1*
235 | Ц8-80-1#ПР'2''ПРИБОР ИЗМЕРЕНИЯ И ЗАЩИТЫ, КОЛИЧЕСТВО ПОДКЛЮЧАЕМЫХ КОНЦОВ ДО 2'ШТ.''*
236 | СКОМПЛ-КЭФ-230'1'Ж1*
237 | Ц8-591-8'2''МОНТАЖ РОЗЕТОК (НА СТОЛЕ УЧИТЕЛЯ)'100 ШТ.''*
238 | Ц8-573-4'1''МОНТАЖ ЩИТА ПИТАНИЯ'ШТ.''*
239 | Ц8-526-1#ПР'1''МОНТАЖ УСТРОЙСТВА ЗАЩИТНОГО ОТКЛЮЧЕНИЯ'ШТ.''*
240 | Ц8-526-1#ПР'1''МОНТАЖ ВЫПРЯМИТЕЛЯ УЧЕБНОГО ТИПА ВУ-4/42 (ПРИМ)'ШТ.''*
241 | Ц8-403-3'100:1,03''ПРОВОД ДВУХ-ТРЕХЖИЛЬНЫЙ ПОД ШТУКАТУРКУ ПО СТЕНАМ ИЛИ В БОРОЗДАХ'100 М''*
242 | СВЫКЛ-ОТР-16В'2'Ж1*
243 | Ц8-526-1'2''АВТОМАТ ОДНО-, ДВУХ-, ТРЕХПОЛЮСНЫЙ, УСТАНАВЛИВАЕМЫЙ НА КОНСТРУКЦИИ НА СТЕНЕ ИЛИ КОЛОННЕ, ТОК ДО 25 А'ШТ.''*
244 | СВЫКЛ-ОТР-32В'4'Ж1*
245 | СВЫКЛ-ОТР-63В'1'Ж1*
246 | Ц8-526-2'5''АВТОМАТ ОДНО-, ДВУХ-, ТРЕХПОЛЮСНЫЙ, УСТАНАВЛИВАЕМЫЙ НА КОНСТРУКЦИИ НА СТЕНЕ ИЛИ КОЛОННЕ, ТОК ДО 100 А'ШТ.''*
247 | СКНО-4Л'14'Ж1*
248 | Ц10-901-8#ПР'14''МОНТАЖ БОКСА'10 ШТ.''*
249 | СВН32-16А-2П'14'Ж1*
250 | Ц8-526-1'14''АВТОМАТ ОДНО-, ДВУХ-, ТРЕХПОЛЮСНЫЙ, УСТАНАВЛИВАЕМЫЙ НА КОНСТРУКЦИИ НА СТЕНЕ ИЛИ КОЛОННЕ, ТОК ДО 25 А'ШТ.''*
251 | СКНО-2ДЧ'1'Ж1*
252 | Ц10-901-8#ПР'1''МОНТАЖ БОКСА'10 ШТ.''*
253 | СВН32-16А-1П'1'Ж1*
254 | Ц8-526-1'1''АВТОМАТ ОДНО-, ДВУХ-, ТРЕХПОЛЮСНЫЙ, УСТАНАВЛИВАЕМЫЙ НА КОНСТРУКЦИИ НА СТЕНЕ ИЛИ КОЛОННЕ, ТОК ДО 25 А'ШТ.''*
255 | П'ЭЛЕКТРОУСТАНОВОЧНЫЕ ИЗДЕЛИЯ*
256 | С551-18200'34'Ж1*
257 | Ц8-591-1102'34''РОЗЕТКА ШТЕПСЕЛЬНАЯ ТРЕХПОЛЮСНАЯ УТОПЛЕННОГО ТИПА НА ТОК ДО 10А С КРЕПЛЕНИЕМ ВЯЖУЩИМИ РАСТВОРАМИ'100 ШТ.''*
258 | СРС16-398Л'20'Ж1*
259 | Ц8-591-1102'20''РОЗЕТКА ШТЕПСЕЛЬНАЯ ТРЕХПОЛЮСНАЯ УТОПЛЕННОГО ТИПА НА ТОК ДО 10А С КРЕПЛЕНИЕМ ВЯЖУЩИМИ РАСТВОРАМИ'100 ШТ.''*
260 | С551-21100'5'Ж1*
261 | Ц8-591-1101'5''РОЗЕТКА ШТЕПСЕЛЬНАЯ ТРЕХПОЛЮСНАЯ НЕУТОПЛЕННОГО ТИПА НА ТОК ДО 10А'100 ШТ.''*
262 | СРА16-297Л'6'Ж1*
263 | Ц8-591-1004'6''РОЗЕТКА ШТЕПСЕЛЬНАЯ ПОЛУГЕРМЕТИЧЕСКАЯ И ГЕРМЕТИЧЕСКАЯ С КРЕПЛЕНИЕМ ВИНТАМИ'100 ШТ.''*
264 | СРОЗ-РС16-400Л'13'Ж1*
265 | Ц8-591-1004'13''РОЗЕТКА ШТЕПСЕЛЬНАЯ ПОЛУГЕРМЕТИЧЕСКАЯ И ГЕРМЕТИЧЕСКАЯ С КРЕПЛЕНИЕМ ВИНТАМИ'100 ШТ.''*
266 | СРА-16-132Л'1'Ж1*
267 | Ц8-591-1004'1''РОЗЕТКА ШТЕПСЕЛЬНАЯ ПОЛУГЕРМЕТИЧЕСКАЯ И ГЕРМЕТИЧЕСКАЯ С КРЕПЛЕНИЕМ ВИНТАМИ'100 ШТ.''*
268 | П'РАМОЧНО-УЗЛОВАЯ СИСТЕМА (33 КОМПЛ.) ДЛЯ СКРЫТОЙ УСТАНОВКИ СОСТОЯЩАЯ ИЗ:*
269 | С551-25700'33*
270 | СРС-16-479Л'33.2'Ж1*
271 | Ц8-915-1'33''БЛОКИ ИЗ 2-Х РОЗЕТОК РАЗЛИЧНОГО НАЗНАЧЕНИЯ'100 ШТ.''*
272 | СК-228Л'33*
273 | П'РАМОЧНО-УЗЛОВАЯ СИСТЕМА (35 КОМПЛ.) ДЛЯ СКРЫТОЙ УСТАНОВКИ СОСТОЯЩАЯ ИЗ :*
274 | С551-25800'35*
275 | СРС-16-479Л'35.3'Ж1*
276 | Ц8-915-2'35''БЛОКИ ИЗ 3-Х РОЗЕТОК РАЗЛИЧНОГО НАЗНАЧЕНИЯ'100 ШТ.''*
277 | СК-221'35*
278 | П'РАМОЧНО-УЗЛОВАЯ СИСТЕМА (8 КОМПЛ.) ДЛЯ СКРЫТОЙ УСТАНОВКИ СОСТОЯЩАЯ ИЗ:*
279 | С551-25900'8*
280 | СРС-16-479Л'8.4'Ж1*
281 | Ц8-915-3'8''БЛОКИ ИЗ 4-Х РОЗЕТОК РАЗЛИЧНОГО НАЗНАЧЕНИЯ'100 ШТ.''*
282 | СК-226'8*
283 | СМИН-КЛН-4Ш'20'Ж1*
284 | СМИН-КЛН-5Ш'2'Ж1*
285 | СМИН-КЛН-6ШТ'2'Ж1*
286 | Ц8-544-3'20+2+2''КОЛОНКА РАСПРЕДЕЛИТЕЛЬНАЯ СО ШТЕПСЕЛЬНЫМИ РОЗЕТКАМИ НА ТОК 25А, УСТАНАВЛИВАЕМАЯ НА МОДУЛЬНОЙ КОРОБКЕ И ПРИСОЕДИНЯЕМАЯ К МАГИСТРАЛИ ИЗ ПРОВОДОВ С ЖИЛАМИ СЕЧЕНИЕМ ДО 35 ММ2'ШТ.''*
287 | П'ИЗДЕЛИЯ ЭЛЕКТРОМОНТАЖНЫЕ*
288 | С551-8700-Л'11'Ж1*
289 | СУ-731-Л'11.3*
290 | С551-8900-Л'1+2+10'Ж1*
291 | СУ-731-Л'1.3+2.5*
292 | СУ-734-Л'5.10*
293 | Ц10-901-8'11+1+2+10''МОНТАЖ '10 ШТ.''*
294 | С551-8700'7*
295 | С551-10501-3Л'1*
296 | С551-10504'140*
297 | С551-8800-Л'2*
298 | С551-8900-Л1'2*
299 | ССДН-ТР-20Л'540*
300 | ССДН-ТР-25Л'38*
301 | ССДН-ТР-32Л'8*
302 | ССДН-ТР-40Л'8*
303 | Ц8-472-7#ПР'5''ПОЛОСА СТАЛЬНАЯ 4Х40ММ'100 М''*
304 | С514-14430-Л'15'Ж1*
305 | СК-237-Л'45'Ж1*
306 | Ц8-397-101'(15.2+45.2):1,02''ПРОФИЛИ ПЕРФОРИРОВАННЫЕ МОНТАЖНЫЕ, ДЛИНА 2 М, КРЕПЛЕНИЕ ХОМУТАМИ (СКОБАМИ)'100 М''*
307 | СК-1082-Л'1'Ж1*
308 | Ц8-411-4'1''ВВОД ГИБКИЙ, НАРУЖНЫЙ ДИАМЕТР МЕТАЛЛОРУКАВА ДО 27 ММ'ВВОД''*
309 | С551-10200'80*
310 | СК-228-Л'33*
311 | СК-221-Л'35*
312 | СК-226-Л'8*
313 | СК10-160-Л'60*
314 | СКМ-223-Л'15*
315 | СШН-ЗЗ-5Л'5'Ж1*
316 | Ц10-1-13#ПР'5''МОНТАЖ (ПРИМ)'РАМКА''*
317 | СИСП-КЛ-Л'2'Ж1*
318 | Ц10-901-8#ПР'2''МОНТАЖ'10 ШТ.''*
319 | С514-3930-Л'10.2*
320 | Ц8-423-2'20:1,03''КАБЕЛЬ-КАНАЛЫ ПВХ, СЕЧЕНИЕ ДО 25 Х 25 ММ'100 М''*
321 | С514-3945-Л'8.2*
322 | Ц8-423-3'16:1,03''КАБЕЛЬ-КАНАЛЫ ПВХ, СЕЧЕНИЕ ДО 100 Х 60 ММ'100 М''*
323 | С101-123415-Л'150:1000*
324 | Ц8-88-3'0,15''КОНСТРУКЦИЯ МЕТАЛЛИЧЕСКАЯ'Т''*
325 | С514-16302-2Л'80*
326 | СНК-6-6-4Л'25*
327 | С514-16302-7Л'35*
328 | С514-16302-9Л'85*
329 | С514-16302-11Л'40*
330 | С514-16302-18Л'18*
331 | С514-16302-24Л'10*
332 | СМФ-16-25Л'3'Ж1*
333 | Ц8-168-5'3''МУФТЫ КОНЦЕВЫЕ ТЕРМОУСАЖИВАЕМЫЕ ДЛЯ 4-5-ЖИЛЬНОГО КАБЕЛЯ В ПЛАСТМАССОВОЙ ОБОЛОЧКЕ НАПРЯЖЕНИЕМ ДО 1КВ, СЕЧЕНИЕ ОДНОЙ ЖИЛЫ ДО 25 ММ2'ШТ.''*
334 | СМФ-35-50Л'3'Ж1*
335 | Ц8-168-6'3''МУФТЫ КОНЦЕВЫЕ ТЕРМОУСАЖИВАЕМЫЕ ДЛЯ 4-5-ЖИЛЬНОГО КАБЕЛЯ В ПЛАСТМАССОВОЙ ОБОЛОЧКЕ НАПРЯЖЕНИЕМ ДО 1КВ, СЕЧЕНИЕ ОДНОЙ ЖИЛЫ ДО 50 ММ2'ШТ.''*
336 | СКР-ВВА-30Л'25*
337 | Ц8-901-2'25'М021104#М021141'МОНТАЖ (ПРИМ)'100 ШТ.''*
338 | САНК-М10-Л'25*
339 | Ц8-88-3'60,4:1000.25:1000'Н2=0'МОНТАЖ'Т''*
340 | СКР-ВВА-10Л'4*
341 | Ц8-901-2'4'М021104#М021141'МОНТАЖ (ПРИМ)'100 ШТ.''*
342 | САНК-М10-Л'4*
343 | Ц8-88-3'60,4:1000.4:1000'Н2=0'МОНТАЖ'Т''*
344 | СКР-ВВА-10Л'65*
345 | Ц8-901-2'65'М021104#М021141'МОНТАЖ (ПРИМ)'100 ШТ.''*
346 | СШП-М10-500Л'65*
347 | СУС-АНК-М10Л'65*
348 | Ц8-88-3'0,08.65:1000'Н2=0'МОНТАЖ'Т''*
349 | СКР-ВВА-20Л'59*
350 | Ц8-901-2'59'М021104#М021141'МОНТАЖ (ПРИМ)'100 ШТ.''*
351 | СШП-М10-500Л'57*
352 | СШП-М10-1000Л'2*
353 | СУС-АНК-М10Л'59*
354 | Ц8-88-3'0,08.59:1000'Н2=0'МОНТАЖ'Т''*
355 | СКР-ВВА-400Л'16*
356 | Ц8-901-2'16'М021104#М021141'МОНТАЖ (ПРИМ)'100 ШТ.''*
357 | СШП-М10-500Л'16*
358 | СУС-АНК-М10Л'16*
359 | Ц8-88-3'0,08.16:1000'Н2=0'МОНТАЖ'Т''*
360 | СКН-ML-10Л'15*
361 | Ц8-901-2'15'М021104#М021141'МОНТАЖ (ПРИМ)'100 ШТ.''*
362 | САНК-М8-Л'30*
363 | Ц8-88-3'0,04.30:1000'Н2=0'МОНТАЖ'Т''*
364 | СКН-ML-20Л'4*
365 | Ц8-901-2'4'М021104#М021141'МОНТАЖ (ПРИМ)'100 ШТ.''*
366 | САНК-М8-Л'8*
367 | Ц8-88-3'0,04.8:1000'Н2=0'МОНТАЖ'Т''*
368 | СBSP-21-Л'4*
369 | Ц8-88-3'4.2,12:1000''МОНТАЖ ПОДВЕСА'Т''*
370 | СВВР-21-200Л'12*
371 | Ц8-901-2'12'М021104#М021141'МОНТАЖ (ПРИМ)'100 ШТ.''*
372 | СУС-АНК-ШЛ'16*
373 | Ц8-88-3'16.0,086:1000'Н2=0'КОНСТРУКЦИЯ МЕТАЛЛИЧЕСКАЯ'Т''*
374 | СГК-М8-Л'24*
375 | СБЛТ-М8-Л'24*
376 | Ц8-88-3'24.(0,0094+0,007):1000'Н2=0'КОНСТРУКЦИЯ МЕТАЛЛИЧЕСКАЯ'Т''*
377 | С514-15701-Л'43*
378 | Ц8-916-4#ПР'43.2'101-147602'МОНТАЖ'100 М''*
379 | С514-15702-Л'45*
380 | С514-15703-Л'10*
381 | Ц8-916-8#ПР'(45+10).2'101-147602'МОНТАЖ'100 М''*
382 | СПРГ-SEP-8Л'50*
383 | СЛЛ-50-3000Л'14*
384 | Ц8-916-1#ПР'14.3''МОНТАЖ (ПРИМ)'100 М''*
385 | СЛЛ-200-3000Л'5*
386 | Ц8-916-5#ПР'5.2''МОНТАЖ (ПРИМ)'100 М''*
387 | СКНС-ВР-ЛЛ'57*
388 | Ц8-88-3'0,0966.57:1000'101-10110'МОНТАЖ'Т''*
389 | САНК-СТ-М10Л'114*
390 | С514-15702-Л1'10*
391 | Ц8-916-1#ПР'10.2''МОНТАЖ'100 М''*
392 | СНЛ-У45-Л'3*
393 | СК-1150-Л'18*
394 | Ц8-901-1'18'552-1507-2/М021104#М021141'СТОЙКИ СБОРНЫХ КАБЕЛЬНЫХ КОНСТРУКЦИЙ (БЕЗ ПОЛОК), МАССА ДО 1,6 КГ'100 ШТ.''*
395 | С514-12800-Л'36*
396 | Ц8-901-2'36'М021104#М021141'ПОЛКА КАБЕЛЬНАЯ, УСТАНАВЛИВАЕМАЯ НА СТОЙКАХ, МАССА ДО 0,9 КГ'100 ШТ.''*
397 | С552-1507-2'36*
398 | СНЛ-ПРУ3-Л'20*
399 | Ц8-88-3'20.0,05:1000''МОНТАЖ (ПРИМ)'Т''*
400 | П'МАТЕРИАЛЫ ДЛЯ ПРОТИВОПОЖАРНЫХ КАБЕЛЬНЫХ ПРОХОДОК*
401 | СALFA-FR-1200Л'1,2.0,6*
402 | Е26-31-1'1,2.0,6.0,05''МОНТАЖ'М3''*
403 | СГРМ-АКР-310Л'12*
404 | Е13-135-7'1:250000.310.12'101-11401/104-701-16/113-7812-45'МОНТАЖ (ПРИМ)'М3 ЗАПОЛНЕНИЯ ПРОХОДКИ''*
405 | Ж3-40-21'ЭЛЕКТРОСНАБЖЕНИЕ'М*
406 | СВВГ-LTX-315Л'420'Ж1*
407 | СВВГ-LTX-325Л'200'Ж1*
408 | СВВГ-LTX-340Л'80'Ж1*
409 | СВВГ-LTX-515Л'85'Ж1*
410 | СВВГ-LTX-525Л'140'Ж1*
411 | СВВГ-LTX-540Л'220'Ж1*
412 | СВВГ-LTX-56Л'60'Ж1*
413 | СВВГ-LTX-510Л'50'Ж1*
414 | СВВГ-LTX-516Л'170'Ж1*
415 | СВВГ-LTX-5250Л'185'Ж1*
416 | СВВГ-LTX-535Л'95'Ж1*
417 | СВВГ-LTX-150Л'45'Ж1*
418 | СВВГ-LTX-1120Л'25'Ж1*
419 | СВВГ-FRL-315Л'160'Ж1*
420 | Ц8-147-1'45:1,02''КАБЕЛИ ДО 35 КВ, ПРОКЛАДЫВАЕМЫЕ ПО УСТАНОВЛЕННЫМ КОНСТРУКЦИЯМ И ЛОТКАМ С КРЕПЛЕНИЕМ НА ПОВОРОТАХ И В КОНЦЕ ТРАССЫ, МАССА 1 М ДО 1 КГ'100 М КАБЕЛЯ''*
421 | Ц8-147-2'362:1,02''КАБЕЛИ ДО 35 КВ, ПРОКЛАДЫВАЕМЫЕ ПО УСТАНОВЛЕННЫМ КОНСТРУКЦИЯМ И ЛОТКАМ С КРЕПЛЕНИЕМ НА ПОВОРОТАХ И В КОНЦЕ ТРАССЫ, МАССА 1 М ДО 2 КГ'100 М КАБЕЛЯ''*
422 | Ц8-147-3'81:1,02''КАБЕЛИ ДО 35 КВ, ПРОКЛАДЫВАЕМЫЕ ПО УСТАНОВЛЕННЫМ КОНСТРУКЦИЯМ И ЛОТКАМ С КРЕПЛЕНИЕМ НА ПОВОРОТАХ И В КОНЦЕ ТРАССЫ, МАССА 1 М ДО 3 КГ'100 М КАБЕЛЯ''*
423 | Ц8-911-1'1007:1,02'М021104#М021141'КАБЕЛЬ ТРЕХ-ПЯТИЖИЛЬНЫЙ СЕЧЕНИЕМ ЖИЛЫ ДО 10 ММ2 ПО УСТАНОВЛЕННЫМ КОНСТРУКЦИЯМ И ЛОТКАМ С УСТАНОВКОЙ ОТВЕТВИТЕЛЬНЫХ КОРОБОК, КРЕПЛЕНИЕ ПОЛОСКАМИ (ПРЯЖКАМИ)'100 М''*
424 | Ц8-148-2'14:1,02''КАБЕЛИ ДО 35 КВ В ПРОЛОЖЕННЫХ ТРУБАХ, БЛОКАХ И КОРОБАХ, МАССА 1 М ДО 2 КГ'100 М КАБЕЛЯ''*
425 | Ц8-148-3'14:1,02''КАБЕЛИ ДО 35 КВ В ПРОЛОЖЕННЫХ ТРУБАХ, БЛОКАХ И КОРОБАХ, МАССА 1 М ДО 3 КГ'100 М КАБЕЛЯ''*
426 | Ц8-912-1'93:1,02'М021104#М021141'КАБЕЛЬ ТРЕХ-ПЯТИЖИЛЬНЫЙ СЕЧЕНИЕМ ЖИЛЫ ДО 6 ММ2 В ПРОЛОЖЕННЫХ ТРУБАХ, КОРОБАХ (КАБЕЛЬ-КАНАЛАХ)'100 М''*
427 | Ц8-912-2'4:1,02'М021104#М021141'КАБЕЛЬ ТРЕХ-ПЯТИЖИЛЬНЫЙ СЕЧЕНИЕМ ЖИЛЫ ДО 16 ММ2 В ПРОЛОЖЕННЫХ ТРУБАХ, КОРОБАХ (КАБЕЛЬ-КАНАЛАХ)'100 М''*
428 | Ц8-910-1'315:1,02'М021104#М021141'КАБЕЛЬ ТРЕХ-ПЯТИЖИЛЬНЫЙ СЕЧЕНИЕМ ЖИЛЫ ДО 16 ММ2 ПО СТРОИТЕЛЬНЫМ КОНСТРУКЦИЯМ (СТЕНАМ, ПОТОЛКАМ) С УСТАНОВКОЙ ОТВЕТВИТЕЛЬНЫХ КОРОБОК, КРЕПЛЕНИЕ ПОЛОСКАМИ'100 М''*
429 | С552-606-2Л1'2034*
430 | С552-1409-10Л'888*
431 | С507-24500'4000'Ж1000*
432 | С507-24700'2980'Ж1000*
433 | С507-24900'1060'Ж1000*
434 | С507-25100'20'Ж1000*
435 | С507-25300'100'Ж1000*
436 | Ц8-908-1'2260:1,03'М021104#М021141'ПРОВОДА МАГИСТРАЛЕЙ, СТОЯКОВ И СИЛОВЫХ СЕТЕЙ В ГОТОВЫХ КАНАЛАХ ИЛИ ТРУБАХ, КОЛИЧЕСТВО И СЕЧЕНИЕ ДО 3(1 Х 6) ММ2'100 М ТРАССЫ''*
437 | Ц8-908-2'175:1,02'М021104#М021141'ПРОВОДА МАГИСТРАЛЕЙ, СТОЯКОВ И СИЛОВЫХ СЕТЕЙ В ГОТОВЫХ КАНАЛАХ ИЛИ ТРУБАХ, КОЛИЧЕСТВО И СЕЧЕНИЕ ДО 5(1 Х 6) ММ2'100 М ТРАССЫ''*
438 | Ц8-908-3'20:1,03'М021104#М021141'ПРОВОДА МАГИСТРАЛЕЙ, СТОЯКОВ И СИЛОВЫХ СЕТЕЙ В ГОТОВЫХ КАНАЛАХ ИЛИ ТРУБАХ, КОЛИЧЕСТВО И СЕЧЕНИЕ ДО 5(1 Х 16) ММ2'100 М ТРАССЫ''*
439 | Ц8-412-2'22:1,03''ЗАТЯГИВАНИЕ ПРОВОДОВ В ПРОЛОЖЕННЫЕ ТРУБЫ И МЕТАЛЛИЧЕСКИЕ РУКАВА, КОЛИЧЕСТВО ПРОВОДОВ ДО 2, СЕЧЕНИЕ ДО 6 ММ2 ( 1 ПРОВОД)'100 М ТРУБЫ (МЕТАЛЛОРУКАВА)''*
440 | Ц8-405-1'383:1,02'113-3700/552-1230/552-1500/552-803/552-804/552-899/М330301'ПРОВОДА ПО УСТАНОВЛЕННЫМ СТАЛЬНЫМ КОНСТРУКЦИЯМ И ПАНЕЛЯМ, СЕЧЕНИЕ ДО 16 ММ2'100 М''*
441 | С552-1405-Л'201*
442 | С530-21900-Л'1710'Ж10*
443 | С530-21901-Л'120'Ж10*
444 | Ц8-410-101'(1710+120):1,01''ТРУБЫ ПОЛИЭТИЛЕНОВЫЕ ПО ОСНОВАНИЮ ПОЛА С КРЕПЛЕНИЕМ ДЮБЕЛЯМИ, ДИАМЕТР ДО 25 ММ'100 М''*
445 | С530-21902-Л'8'Ж10*
446 | С530-21903-Л'16'Ж10*
447 | Ц8-410-201'(8+16):1,01''ТРУБЫ ПОЛИЭТИЛЕНОВЫЕ ПО ОСНОВАНИЮ ПОЛА С КРЕПЛЕНИЕМ ДЮБЕЛЯМИ, ДИАМЕТР ДО 50 ММ'100 М''*
448 | С552-2002'400'Ж1*
449 | С552-2003'65'Ж1*
450 | Ц8-904-1'(400+65):1,01'М021104#М021141'ТРУБЫ ВИНИПЛАСТОВЫЕ ПО СТЕНАМ, ДИАМЕТР ДО 25 ММ'100 М''*
451 | С552-2004'5'Ж1*
452 | С552-2005'10'Ж1*
453 | С552-2006'15'Ж1*
454 | Ц8-904-2'(5+10+15):1,01'М021104#М021141'ТРУБЫ ВИНИПЛАСТОВЫЕ ПО СТЕНАМ, ДИАМЕТР ДО 50 ММ'100 М''*
455 | СТР-ПВХ-63Л'15'Ж1*
456 | Ц8-904-3'15:1,01'М021104#М021141'ТРУБЫ ВИНИПЛАСТОВЫЕ ПО СТЕНАМ, ДИАМЕТР ДО 63 ММ'100 М''*
457 | С103-200'15'Ж1*
458 | Ц8-407-102'15:1,02''ТРУБЫ СТАЛЬНЫЕ ПО УСТАНОВЛЕННЫМ КОНСТРУКЦИЯМ ПО СТЕНАМ С КРЕПЛЕНИЕМ СКОБАМИ, ДИАМЕТР ДО 25 ММ, КРЕПЛЕНИЕ ДЮБЕЛЯМИ'100 М''*
459 | СТР-40-20Л'3'Ж1*
460 | Ц8-407-202'3:1,02''МОНТАЖ (ПРИМ)'100 М''*
461 | С103-12901-14Л'35'Ж1*
462 | С103-12903-13Л'60'Ж1*
463 | Ц8-407-102'(35+60):1,02''ТРУБЫ СТАЛЬНЫЕ ПО УСТАНОВЛЕННЫМ КОНСТРУКЦИЯМ ПО СТЕНАМ С КРЕПЛЕНИЕМ СКОБАМИ, ДИАМЕТР ДО 25 ММ, КРЕПЛЕНИЕ ДЮБЕЛЯМИ'100 М''*
464 | Ж3-40-90'СТРОИТЕЛЬНЫЕ РАБОТЫ'М*
465 | Е46-25-6'15''СВЕРЛЕНИЕ ОТВЕРСТИЙ В ПЛИТАХ ПЕРЕКРЫТИЯ Д=50ММ (ПРИМ)'100 ОТВЕРСТИЙ''*
466 | Е46-68-1#ПР'90''СВЕРЛЕНИЕ ОТВЕРСТИЙ В КИРПИЧНЫХ СТЕНАХ Д=40ММ '100 ОТВЕРСТИЙ''*
467 | Е46-68-4'25''СВЕРЛЕНИЕ ОТВЕРСТИЙ ДИАМЕТРОМ В КИРПИЧНЫХ СТЕНАХ ТОЛЩИНОЙ 500ММ Д=40ММ (ПРИМ)'100 ОТВЕРСТИЙ''*
468 | С101-86726-20Л'1,08.90:100+4,25.25:100*
469 | Е46-74-1'400'Ж100'ПРОБИВКА ШТРАБ В КИРПИЧНЫХ СТЕНАХ С ПОСЛЕДУЮЩЕЙ ЗАДЕЛКОЙ РАЗМЕРОМ: 30Х30ММ '100 М''*
470 | С101-86726-2Л'0,75.400:100*
471 | С101-86752-1'0,75.400:100*
472 | С101-ЗБ'0,2.400:100*
473 | Е69-4-1#ПР'80+60'999-9900'СВЕРЛЕНИЕ ГНЕЗД В КИРПИЧНЫХ СТЕНАХ РАЗМЕРОМ СТОРОН 130 ММ (80Х80Х45ММ И 100Х100Х50ММ)'100 ГНЕЗД''*
474 | Е69-4-2#ПР'33+35'999-9900'СВЕРЛЕНИЕ ГНЕЗД В КИРПИЧНЫХ СТЕНАХ РАЗМЕРОМ СТОРОН 250 ММ (150Х80Х45ММ И 220Х80Х45ММ)'100 ГНЕЗД''*
475 | Е69-4-3#ПР'8'999-9900'СВЕРЛЕНИЕ ГНЕЗД В КИРПИЧНЫХ СТЕНАХ РАЗМЕРОМ СТОРОН 380 ММ (295Х80Х45ММ)'100 ГНЕЗД''*
476 | С101-86726-20Л'0,4.140:100+0,6.68:100+0,8.8:100*
477 | L*

## 8838-1-3013-B0
НАИМЕНОВАНИЕ ОБЪЕКТА |  | РЕСТАВРАЦИЯ ФАСАДОВ, КАПИТАЛЬНЫЙ РЕМОНТ С МОДЕРНИЗАЦИЕЙ ЗДАНИЯ СПЕЦИАЛИЗИРОВАННОГО ДЛЯ ОБРАЗОВАНИЯ И ВОСПИТАНИЯ (ЗДАНИЯ ШКОЛЫ N 4) ПО УЛ. КРАСНОАРМЕЙСКОЙ, 11 И БЛАГОУСТРОЙСТВО ПРИЛЕГАЮЩЕЙ ТЕРРИТОРИИ. МОДЕРНИЗАЦИЯ.СТАДИЯ А
КОД ОБЪЕКТА |  | 22.013
НАИМЕНОВАНИЕ ЗДАНИЯ, СООРУЖЕНИЯ |  | ЗДАНИЕ ШКОЛЫ
ШИФР ЗДАНИЯ, СООРУЖЕНИЯ |  | 22.013
КОМПЛЕКТ ЧЕРТЕЖЕЙ |  | ЭМ.СО1,ЭМ.ВР1
ВЕДОМОСТЬ ОБЪЕМОВ И СТОИМОСТИ РАБОТ № 3013
(НОРМЫ 2022г.)
СИЛОВОЕ ЭЛЕКТРООБОРУДОВАНИЕ
СОСТАВЛЕНА В ЦЕНАХ НА 1 МАЯ 2023г.
ОБОСНОВА- НИЕ | НАИМЕНОВАНИЕ ВИДОВ РАБОТ | ОБЪЕМ | СТОИМОСТЬ, ТЫС.РУБ.
|  |  | ЗАРАБОТНАЯ ПЛАТА | ЭКСПЛУАТА- ЦИЯ МАШИН И МЕХА- НИЗМОВ | МАТЕРИАЛЫ, ИЗДЕЛИЯ, КОНСТРУК- ЦИИ | ОБОРУДОВА- НИЕ,МЕБЕЛЬ, ИНВЕНТАРЬ | ОХР и ОПР | ПРОЧИЕ СРЕДСТВА | ВСЕГО
|  | ЕД.ИЗМ. | ТРУДОЕМ- КОСТЬ, ЧЕЛ.Ч. | В Т.Ч.З/П МАШИ- НИСТОВ | ТРАНСПОРТ | ТРАНСПОРТ | ПЛАНОВАЯ ПРИБЫЛЬ
1 | 2 | 3 | 4 | 5 | 6 | 7 | 8 | 9 | 10
Ж3-40-22 | ЭЛЕКТРООБОРУДОВАНИЕ | 482 | 6,96 | 0,718 | 28,095 | 59,181 | 4,746 | 0 | 105,303
|  | ШТ | 723 | 0,178 | 1,533 | 1,184 | 2,886
Ж3-40-21 | ЭЛЕКТРОСНАБЖЕНИЕ | 12572 | 14,553 | 0,999 | 52,076 | 0 | 9,68 | 0 | 86,072
|  | М | 1558 | 0,219 | 2,775 | 0 | 5,989
Ж3-40-90 | СТРОИТЕЛЬНЫЕ РАБОТЫ | 400 | 1,341 | 0,089 | 0,169 | 0 | 0,969 | 0 | 3,518
|  | М | 147 | 0 | 0,013 | 0 | 0,937
| И Т О Г О | 0 | 22,854 | 1,806 | 80,34 | 59,181 | 15,395 | 0 | 194,893
|  |  | 2428 | 0,397 | 4,321 | 1,184 | 9,812
| СОСТАВИЛ | ______________________________ | [5 empty] | С.В.ЛЕМЧУК
|  | (должность) |  |  |  | (подпись) |  | (инициалы,фамилия)
| ПРОВЕРИЛ | ______________________________ | [5 empty] | Н.Н.НЕСТЕРОВА
|  | (должность) |  |  |  | (подпись) |  | (инициалы,фамилия)

## 8838-1-3013-Q1
НАИМЕНОВАНИЕ ОБЪЕКТА |  | РЕСТАВРАЦИЯ ФАСАДОВ, КАПИТАЛЬНЫЙ РЕМОНТ С МОДЕРНИЗАЦИЕЙ ЗДАНИЯ СПЕЦИАЛИЗИРОВАННОГО ДЛЯ ОБРАЗОВАНИЯ И ВОСПИТАНИЯ (ЗДАНИЯ ШКОЛЫ N 4) ПО УЛ. КРАСНОАРМЕЙСКОЙ, 11 И БЛАГОУСТРОЙСТВО ПРИЛЕГАЮЩЕЙ ТЕРРИТОРИИ. МОДЕРНИЗАЦИЯ.СТАДИЯ А
КОД ОБЪЕКТА |  | 22.013
НАИМЕНОВАНИЕ ЗДАНИЯ, СООРУЖЕНИЯ |  | ЗДАНИЕ ШКОЛЫ
ШИФР ЗДАНИЯ, СООРУЖЕНИЯ |  | 22.013
КОМПЛЕКТ ЧЕРТЕЖЕЙ |  | ЭМ.СО1,ЭМ.ВР1
ВЕДОМОСТЬ ОБЪЕМОВ РАБОТ И РАСХОДОВ РЕСУРСОВ С КОДАМИ РБ ДЛЯ ЛОКАЛЬНОЙ СМЕТЫ № 3013
(НОРМЫ 2022г.)
СИЛОВОЕ ЭЛЕКТРООБОРУДОВАНИЕ
ОБОСНОВАНИЕ | НАИМЕНОВАНИЕ ВИДОВ | ЕДИНИЦА ИЗМЕРЕНИЯ | КОД | НАИМЕНОВАНИЕ РЕСУРСОВ | ЕД.ИЗМ. | КОЛИЧЕСТВО
| РАБОТ | ОБЪЕМ | РЕСУРСА
1 | 2 | 3 | 4 | 5 | 6 | 7
Ж3-40-22 | ЭЛЕКТРООБОРУДОВАНИЕ | ШТ 482
|  |  | 1-1 | ЗАТРАТЫ ТРУДА РАБОЧИХ | ЧЕЛ.Ч | 721.9325
|  |  | 1-3 | ЗАТРАТЫ ТРУДА МАШИНИСТОВ | ЧЕЛ.-Ч | 15.3826
|  |  | М021141 | КРАНЫ НА АВТОМОБИЛЬНОМ ХОДУ ПРИ РАБОТЕ НА ДРУГИХ ВИДАХ СТРОИТЕЛЬСТВА, 10 Т | МАШ.Ч | 7.7089
|  |  | М030401 | ЛЕБЕДКИ ЭЛЕКТРИЧЕСКИЕ ТЯГОВЫМ УСИЛИЕМ ДО 5,79 (0,59) КН (Т) | МАШ.Ч | 7.298
|  |  | М030402 | ЛЕБЕДКИ ЭЛЕКТРИЧЕСКИЕ ТЯГОВЫМ УСИЛИЕМ ДО 12,26 (1,25) КН (Т) | МАШ.Ч | 1.17
|  |  | М040502 | УСТАНОВКИ ДЛЯ СВАРКИ РУЧНОЙ ДУГОВОЙ (ПОСТОЯННОГО ТОКА) | МАШ.Ч | 42.139
|  |  | М050102 | КОМПРЕССОРЫ ПЕРЕДВИЖНЫЕ С ДВИГАТЕЛЕМ ВНУТРЕННЕГО СГОРАНИЯ ДАВЛЕНИЕМ ДО 686 КПА (7АТМ) 5 М3/МИН | МАШ.Ч | 0.24
|  |  | М150402 | ГАЗОВАЯ ГОРЕЛКА | МАШ.Ч | 1.02
|  |  | М330301* | МАШИНЫ ШЛИФОВАЛЬНЫЕ ЭЛЕКТРИЧЕСКИЕ | МАШ.Ч | 5.9217
|  |  | М330302* | МАШИНЫ ШЛИФОВАЛЬНЫЕ УГЛОВЫЕ | МАШ.Ч | 8.898
|  |  | М331002 | СТАНКИ СВЕРЛИЛЬНЫЕ | МАШ.Ч | 0.904
|  |  | М331008 | СТАНОК ЗАТОЧНЫЙ | МАШ.Ч | 3.92
|  |  | М331451 | ПЕРФОРАТОРЫ ЭЛЕКТРИЧЕСКИЕ | МАШ.Ч | 32.2268
|  |  | М331617 | СРЕДСТВА МАЛОЙ МЕХАНИЗАЦИИ | МАШ.Ч | 0.02412
|  |  | М350451 | ПРЕСС ГИДРАВЛИЧЕСКИЙ С ЭЛЕКТРОПРИВОДОМ | МАШ.Ч | 13.3757
|  |  | М400002 | АВТОМОБИЛЬ БОРТОВОЙ, ГРУЗОПОДЪЕМНОСТЬЮ ДО 8 Т | МАШ.Ч | 7.4097
|  |  | 1 | Материалы для строительных работ
|  |  | 1/10 | Материалы для строительных работ общего назначения
|  |  | 1/10-10 | Известь, цемент и другие вяжущие
|  |  | 1/10-10-10/22 | ПОРТЛАНДЦЕМЕНТ 500-Д0 (В УПАКОВКЕ) | Т | 0.02673
|  |  | 1/10-120 | Материалы, изделия и конструкции для теплоизоляционных работ
|  |  | 1/10-120-250-10/СALFA-FR-1200Л | ПЛИТА ИЗ МИНЕРАЛЬНОЙ ВАТЫ( 1-S. ОКРАШЕНЫ СПЕЦИАЛЬНЫИ ПРОТИВОПОЖАРНЫМ СОСТАВОМ, С ОДНОЙ СТОРОНЫ), ПЛОТНОСТЬ НЕ МЕНЕЕ 140КГ/М3, РАЗМЕР ПЛИТЫ 1200Х600Х50ММ ALFA FR BOARD 1-S -1ШТ (1,2Х0,6=0,72М2) | М2 | 0.72
|  |  | 1/10-130 | Мастики, герметики, смолы, смазки, эмульсии
|  |  | 1/10-130-15/СГРМ-АКР-310Л | ГЕРМЕТИК АКРИЛОВЫЙ ПРОТИВОПОЖАРНЫЙ 310МЛ ALFA MASTIC | ШТ | 12
|  |  | 1/10-135 | Нефтепродукты, газы, химические материалы
|  |  | 1/10-135-20/75 | СМЕСЬ ПРОПАНА И БУТАНА ТЕХНИЧЕСКИХ | КГ | 1.17
|  |  | 1/10-140 | Электроды, прутки винипластовые, проволока сварочные
|  |  | 1/10-140-40/100 | ЭЛЕКТРОДЫ ТИПА Э42А ДИАМЕТРОМ 4 ММ | Т | 0.009519
|  |  | 1/10-160 | Пленки, полотна, ткани разные
|  |  | 1/10-160-20/15 | ВЕТОШЬ | КГ | 0.06
|  |  | 1/10-170 | Оснастка технологическая и инструментальная
|  |  | 1/10-170-2/40 | КРУГ НА БАКЕЛИТЕ УСИЛЕННОМ ОТРЕЗНОЙ 230 Х 2 Х 22 ДЛЯ РЕЗКИ МЕТАЛЛА | ШТ. | 3.5601
|  |  | 1/10-170-10/25 | СВЕРЛА СПИРАЛЬНЫЕ С ЦИЛИНДРИЧЕСКИМ ХВОСТОВИКОМ, ДЛИННАЯ СЕРИЯ (ПО МЕТАЛЛУ), ДИАМЕТРОМ 12,6-14 ММ | ШТ. | 2.38
|  |  | 1/10-170-10/115 | СВЕРЛА С SDS PLUS ХВОСТОВИКОМ (НАКОНЕЧНИК ИЗ ТВЕРДОСПЛАВНОЙ СТАЛИ) (ПО БЕТОНУ), ДИАМЕТРОМ 5-10 ММ, ДЛИНОЙ 210 (215) ММ | ШТ. | 1.942
|  |  | 1/10-170-10/135 | СВЕРЛА С SDS PLUS ХВОСТОВИКОМ (НАКОНЕЧНИК ИЗ ТВЕРДОСПЛАВНОЙ СТАЛИ) (ПО БЕТОНУ), ДИАМЕТРОМ 8-10 ММ, ДЛИНОЙ 260 (265) ММ | ШТ. | 9.2369
|  |  | 1/10-170-10/165 | СВЕРЛА С SDS PLUS ХВОСТОВИКОМ (НАКОНЕЧНИК ИЗ ТВЕРДОСПЛАВНОЙ СТАЛИ) (ПО БЕТОНУ), ДИАМЕТРОМ 10-12 ММ, ДЛИНОЙ 110-165 ММ | ШТ. | 0.27
|  |  | 1/10-180 | Материалы шлифовальные
|  |  | 1/10-180-20/57 | КРУГИ ШЛИФОВАЛЬНЫЕ ДЛЯ СПЕЦИАЛЬНЫХ МОНТАЖНЫХ РАБОТ 5П 180 Х 6 Х 22 | ШТ. | 9.1679
|  |  | 1/10-230 | Материалы для отделочных работ
|  |  | 1/10-230-40-20/55 | КРАСКА МАСЛЯНАЯ МА-15, ЖЕЛТАЯ | Т | 0.000185
|  |  | 1/10-230-40-20/64 | КРАСКА МАСЛЯНАЯ МА-15, ЗЕЛЕНАЯ | Т | 0.000185
|  |  | 1/10-230-40-20/127 | КРАСКА МАСЛЯНАЯ МА-15, СУРИК ЖЕЛЕЗНЫЙ | Т | 0.001185
|  |  | 1/10-230-45-5/78 | ЛАК КАМЕННОУГОЛЬНЫЙ КАНИФОЛЬНЫЙ КФ-965 | Т | 0.000656
|  |  | 1/10-230-45-5/180 | ЛАК НИТРОЦЕЛЛЮЛОЗНЫЙ МЕБЕЛЬНЫЙ НЦ-218 | Т | 0.000184
|  |  | 1/10-230-45-10/155 | ЭМАЛЬ ПЕНТАФТАЛЕВАЯ ПФ-115, СЕРАЯ | Т | 0.001726
|  |  | 1/10-230-50-15/15 | ДИХЛОРЭТАН ТЕХНИЧЕСКИЙ СОРТ I | Т | 0.000512
|  |  | 1/10-230-50-15/37 | РАСТВОРИТЕЛЬ ДЛЯ ЛАКОКРАСОЧНЫХ МАТЕРИАЛОВ МАРКИ 646 | Т | 0.000946
|  |  | 1/10-230-50-15/95 | УАЙТ-СПИРИТ | Т | 0.0015
|  |  | 1/10-230-55-5/22 | ВЯЖУЩЕЕ ГИПСОВОЕ МАРКИ Г-4 НОРМАЛЬНОТВЕРДЕЮЩЕЕ (Б), СРЕДНЕГО ПОМОЛА (II) (ФАСОВАННОЕ) | Т | 0.0175
|  |  | 1/10-235 | Изделия герметизирующие, уплотняющие, изолирующие
|  |  | 1/10-235-20/681 | ИЗОЛЕНТА ПВХ (РАЗМЕРОМ 15 ММХ20 М) | М2 | 13.515
|  |  | 1/10-240 | Метизы и крепежные изделия
|  |  | 1/10-240-5/САНК-М10-Л | АНКЕР ЗАБИВНОЙ М10, L=100ММ, С БОЛТОМ | ШТ | 29
|  |  | 1/10-240-5/САНК-М8-Л | АНКЕР М8 С БОЛТОМ | ШТ | 38
|  |  | 1/10-240-5/САНК-СТ-М10Л | СТАНДАРТНЫЙ АНКЕР СО ШПИЛЬКОЙ М10 | ШТ | 114
|  |  | 1/10-240-5/СУС-АНК-М10Л | УСИЛЕННЫЙ АНКЕР С БОЛТОМ М10 | ШТ | 140
|  |  | 1/10-240-5/СУС-АНК-ШЛ | УСИЛЕННЫЙ АНКЕР СО ШПИЛЬКОЙ М10 | ШТ | 16
|  |  | 1/10-240-10/СБЛТ-М8-Л | БОЛТ С ШЕСТИГРАННОЙ ГОЛОВКОЙ М8 | ШТ | 24
|  |  | 1/10-240-10-10/130 | БОЛТЫ СТРОИТЕЛЬНЫЕ С ГАЙКАМИ И ШАЙБАМИ | Т | 0.01824
|  |  | 1/10-240-10-15/6 | БОЛТЫ С ШЕСТИГРАННОЙ ГОЛОВКОЙ ДИАМЕТРОМ РЕЗЬБЫ 6 ММ | Т | 0.001806
|  |  | 1/10-240-10-15/14 | БОЛТЫ С ШЕСТИГРАННОЙ ГОЛОВКОЙ ДИАМЕТРОМ РЕЗЬБЫ 8 ММ | Т | 0.019978
|  |  | 1/10-240-15/250 | ВИНТЫ САМОНАРЕЗАЮЩИЕ С ПОЛУКРУГЛОЙ ГОЛОВКОЙ ДИАМЕТРОМ 6-10 ММ ДЛИНОЙ 50 ММ | КГ | 0.09
|  |  | 1/10-240-20/СГК-М8-Л | ГАЙКА С НАСЕЧКОЙ, ПРЕПЯТСТВУЮЩЕЙ ОТКРУЧИВАНИЮ М8 | 100ШТ | 0.24
|  |  | 1/10-240-20/10 | ГАЙКИ ШЕСТИГРАННЫЕ ДИАМЕТРОМ РЕЗЬБЫ 6 ММ | Т | 0.000689
|  |  | 1/10-240-20/11 | ГАЙКИ ШЕСТИГРАННЫЕ ДИАМЕТРОМ РЕЗЬБЫ 8 ММ | Т | 0.00515
|  |  | 1/10-240-25-35/240 | ГВОЗДИ СТРОИТЕЛЬНЫЕ | КГ | 0.19418
|  |  | 1/10-240-50/СШП-М10-1000Л | ШПИЛЬКА М10Х1000 | ШТ | 2
|  |  | 1/10-240-50/СШП-М10-500Л | ШПИЛЬКА М10Х500 | ШТ | 138
|  |  | 1/10-240-50-16/15 | ШАЙБА ДИАМЕТРОМ 6 ММ | КГ | 0.17098
|  |  | 1/10-240-50-16/20 | ШАЙБА ДИАМЕТРОМ 8 ММ | КГ | 2.153
|  |  | 1/10-240-55-10/40 | ШУРУПЫ С ПОЛУКРУГЛОЙ ГОЛОВКОЙ 4 Х 40 ММ | Т | 1.3e-05
|  |  | 1/10-260 | Металлопрокат и металлоизделия (за исключением металлоизделий части 2)
|  |  | 1/10-260-30-6/1 | ПРОКАТ ГОРЯЧЕКАТАНЫЙ ПОЛОСОВОЙ ИЗ СТАЛИ УГЛЕРОДИСТОЙ ОБЫКНОВЕННОГО КАЧЕСТВА МАРКИ СТ3СП, СТ3ПС, РАЗМЕРАМИ 4 Х 40 ММ | Т | 0.0065
|  |  | 1/10-260-30-31/С101-123415-Л | МЕТАЛЛОКОНСТРУКЦИИ (ПРИМ) | Т | 0.15
|  |  | 1/10-260-30-31/6 | ПРОКАТ ГОРЯЧЕКАТАНЫЙ ПОЛОСОВОЙ ИЗ СТАЛИ УГЛЕРОДИСТОЙ ОБЫКНОВЕННОГО КАЧЕСТВА МАРКИ СТ6СП, ТОЛЩИНОЙ 10 - 80 ММ ПРИ ШИРИНЕ 100 - 200 ММ | Т | 0.0038
|  |  | 1/10-260-210-1/82 | ПРОВОЛОКА СТАЛЬНАЯ НИЗКОУГЛЕРОДИСТАЯ ОБЩЕГО НАЗНАЧЕНИЯ ТЕРМИЧЕСКИ ОБРАБОТАННАЯ, ОЦИНКОВАННАЯ, ДИАМЕТРОМ 2 ММ | КГ | 0.3
|  |  | 1/10-280 | Прочие материалы для строительных работ
|  |  | 1/10-280-20/40 | ВОДА | М3 | 0.002436
|  |  | 1/55 | Материалы специального назначения (кислотоупорные, огнеупорные и антикоррозионные)
|  |  | 1/55-50 | Материалы антикоррозионные и химически стойкие
|  |  | 1/55-50-20/30 | ЛАК БИТУМНЫЙ БТ-577 | Т | 0.00054
|  |  | 1/55-50-20/77 | ЛАК ПЕНТАФТАЛЕВЫЙ ПФ-170 | Т | 5.3e-05
|  |  | 1/55-50-25/50 | ГРУНТОВКА ГФ-021, КРАСНО-КОРИЧНЕВАЯ | Т | 6e-05
|  |  | 1/55-50-30/20 | ПАСТА КВАРЦЕВАЗЕЛИНОВАЯ | КГ | 0.7695
|  |  | 5 | Материалы для монтажных и специальных строительных работ
|  |  | 5/10 | Кабели, провода, муфты кабельные
|  |  | 5/10-30 | Муфты кабельные
|  |  | 5/10-30-50/СМФ-16-25Л | МУФТА КАБЕЛЬНАЯ КОНЦЕВАЯ ДЛЯ ПЯТИЖИЛЬНОГО МЕДНОГО КАБЕЛЯ 1КВ СЕЧЕНИЕМ 16-25ММ2 5ПКВТП-1-16/25 | ШТ | 3
|  |  | 5/10-30-50/СМФ-35-50Л | МУФТА КАБЕЛЬНАЯ КОНЦЕВАЯ ДЛЯ ПЯТИЖИЛЬНОГО МЕДНОГО КАБЕЛЯ 1КВ СЕЧЕНИЕМ 35-50ММ2 5ПКВТП-1-35/50 | ШТ | 3
|  |  | 5/20 | Изделия для прокладки кабельных сетей
|  |  | 5/20-10 | Металлические кабеленесущие системы
|  |  | 5/20-10/СКНС-ВР-ЛЛ | КОНСТРУКЦИЯ ДЛЯ ВЕРТИКАЛЬНОЙ ПРОКЛАДКИ ЛОТКОВ | ШТ | 57
|  |  | 5/20-10-1/С514-15701-Л | ЛОТОК МЕТАЛЛИЧЕСКИЙ ОЦИНКОВАННЫЙ ПЕРФОРИРОВАННЫЙ Н=50ММ СЕКЦИЯ ПРЯМАЯ 100Х2000ММ НЛ10 (ПРИМ) | ШТ. | 43
|  |  | 5/20-10-1/С514-15702-Л | ЛОТОК МЕТАЛЛИЧЕСКИЙ ОЦИНКОВАННЫЙ ПЕРФОРИРОВАННЫЙ Н=50ММ СЕКЦИЯ ПРЯМАЯ 200Х2000ММ НЛ20 (ПРИМ) | ШТ. | 45
|  |  | 5/20-10-1/С514-15702-Л1 | ЛОТОК ПРЯМОЙ ИЗ ОЦИНКОВАННОЙ СТАЛИ L=2М НЛ-20-П1.87УТ2.5 (ПРИМ) | ШТ. | 10
|  |  | 5/20-10-1/С514-15703-Л | ЛОТОК МЕТАЛЛИЧЕСКИЙ ОЦИНКОВАННЫЙ ПЕРФОРИРОВАННЫЙ Н=50ММ СЕКЦИЯ ПРЯМАЯ 400Х2000ММ НЛ40 (ПРИМ) | ШТ. | 10
|  |  | 5/20-10-1/СBSP-21-Л | ПОДВЕС ОДИНОЧНЫЙ 41Х21 (BSP-21), ПОТОЛОЧНОЕ КРЕПЛЕНИЕ, L=80ММ | ШТ | 4
|  |  | 5/20-10-1/СЛЛ-200-3000Л | ЛОТОК ЛЕСТНИЧНЫЙ С ВЫСОТОЙ БОКОВОЙ СТЕНКИ 50ММ, ТОЛЩИНОЙ 1,5ММ, ШИРИНОЙ 200ММ, СЕКЦИЯ ПРЯМАЯ, L=3000ММ | ШТ | 5
|  |  | 5/20-10-1/СЛЛ-50-3000Л | ЛОТОК ЛЕСТНИЧНЫЙ С ВЫСОТОЙ БОКОВОЙ СТЕНКИ 50ММ, ТОЛЩИНОЙ 1,5ММ, ШИРИНОЙ 100ММ, СЕКЦИЯ ПРЯМАЯ, L=3000ММ | ШТ | 14
|  |  | 5/20-10-1/СНЛ-ПРУ3-Л | ПРИЖИМ НЛ-ПРУ3 | ШТ | 20
|  |  | 5/20-10-1/СНЛ-У45-Л | УГЛОВАЯ СЕКЦИЯ L=300ММ НЛ-У45У3 | ШТ | 3
|  |  | 5/20-10-1/СПРГ-SEP-8Л | ПЕРЕГОРОДКА ЛОТКА (SEP), ТОЛЩИНОЙ СТАЛИ 0,8ММ | М | 50
|  |  | 5/20-10-3/СК-1150-Л | СТОЙКА L=300ММ (КРЕПЛЕНИЕ К СТЕНЕ) К1150У3 | ШТ | 18
|  |  | 5/20-10-4/С514-12800-Л | ПОЛКА L=264ММ К1161 У3 (ПРИМ) | 1000 ШТ. | 0.036
|  |  | 5/20-10-4/СВВР-21-200Л | КОНСОЛЬ ОДИНОЧНАЯ (ВВР-21) ДЛЯ ЛОТКОВ ШИРИНОЙ 200ММ | ШТ | 12
|  |  | 5/20-10-4/СКН-ML-10Л | КОНСОЛЬ ML (ПОЛКА) ОЦИНКОВАННАЯ МОНОЛИТНАЯ С ОПОРОЙ ДЛЯ ЛОТКА НЛ10 (УСТАНОВКА НА СТЕНУ) | ШТ | 15
|  |  | 5/20-10-4/СКН-ML-20Л | КОНСОЛЬ ML (ПОЛКА) ОЦИНКОВАННАЯ МОНОЛИТНАЯ С ОПОРОЙ ДЛЯ ЛОТКА НЛ20 (УСТАНОВКА НА СТЕНУ) | ШТ | 4
|  |  | 5/20-10-4/СКР-ВВА-10Л | КРЕПЛЕНИЕ К ПОТОЛКУ (КОНСОЛЬ ПОТОЛОЧНАЯ-ВВА-10) ДЛЯ ЛОТКОВ ШИРИНОЙ 100ММ | ШТ | 69
|  |  | 5/20-10-4/СКР-ВВА-20Л | КРЕПЛЕНИЕ К ПОТОЛКУ (КОНСОЛЬ ПОТОЛОЧНАЯ-ВВА-20) ДЛЯ ЛОТКОВ ШИРИНОЙ 200ММ | ШТ | 59
|  |  | 5/20-10-4/СКР-ВВА-30Л | КРЕПЛЕНИЕ К ПОТОЛКУ (КОНСОЛЬ ПОТОЛОЧНАЯ-ВВА-30) ДЛЯ ЛОТКОВ ШИРИНОЙ 200ММ | ШТ | 25
|  |  | 5/20-10-4/СКР-ВВА-400Л | КРЕПЛЕНИЕ К ПОТОЛКУ (КОНСОЛЬ ПОТОЛОЧНАЯ-ВВА-20) ДЛЯ ЛОТКОВ ШИРИНОЙ 400ММ | ШТ | 16
|  |  | 5/20-10-8/С551-8700-Л | ЯЩИК ОТВЕТВИТЕЛЬНЫЙ У994 У2 (ПРИМ) | ШТ. | 11
|  |  | 5/20-10-8/С551-8800-Л | КОРОБКА ПРОТЯЖНАЯ ДЛЯ ТРУБ Д=32ММ (ПРИМ) | ШТ. | 2
|  |  | 5/20-10-8/С551-8900-Л | ЯЩИК ОТВЕТВИТЕЛЬНЫЙ У996 У2 (ПРИМ) | ШТ. | 13
|  |  | 5/20-10-8/С551-8900-Л1 | КОРОБКА ПРОТЯЖНАЯ ДЛЯ ТРУБ Д=40,50ММ (ПРИМ) | ШТ. | 2
|  |  | 5/20-10-8/1 | КОРОБКА ПРОТЯЖНАЯ У994 У2 | ШТ. | 7
|  |  | 5/20-10-10/С514-14430-Л | ШВЕЛЛЕР L=2М К240У2 (ПРИМ) | ШТ. | 15
|  |  | 5/20-10-10/СК-237-Л | УГОЛОК L=2М К237У2 | ШТ | 45
|  |  | 5/20-20 | Пластиковые системы для прокладки кабеля
|  |  | 5/20-20-1/С514-3930-Л | КАБЕЛЬ-КАНАЛ ПВХ, 25Х16 | М | 20
|  |  | 5/20-20-1/С514-3945-Л | КАБЕЛЬ-КАНАЛ ПВХ, 40 Х 25 ММ (ПРИМ) | М | 16
|  |  | 5/20-20-3-3/ССДН-ТР-20Л | СОЕДИНИТЕЛЬ ГИБКИЙ ДЛЯ ТРУБ Д=20ММ | ШТ | 540
|  |  | 5/20-20-3-3/ССДН-ТР-25Л | СОЕДИНИТЕЛЬ ГИБКИЙ ДЛЯ ТРУБ Д=25ММ | ШТ | 38
|  |  | 5/20-20-3-3/ССДН-ТР-32Л | СОЕДИНИТЕЛЬ ГИБКИЙ ДЛЯ ТРУБ Д=32ММ | ШТ | 8
|  |  | 5/20-20-3-3/ССДН-ТР-40Л | СОЕДИНИТЕЛЬ ГИБКИЙ ДЛЯ ТРУБ Д=40ММ | ШТ | 8
|  |  | 5/20-20-3-4/10 | ТРУБКА МАРКИ ТВ-40 ВНУТРЕННИМ ДИАМЕТРОМ 5 ММ | КГ | 0.81425
|  |  | 5/20-30 | Материалы и изделия для монтажа кабелей и проводов
|  |  | 5/20-30-1-2/С514-16302-11Л | НАКОНЕЧНИК КАБЕЛЬНЫЙ МЕДНЫЙ ДЛЯ ЖИЛЫ СЕЧЕНИЕМ 25ММ2 25-8-8-М УХЛ3 (ПРИМ) | ШТ. | 40
|  |  | 5/20-30-1-2/С514-16302-18Л | НАКОНЕЧНИК КАБЕЛЬНЫЙ МЕДНЫЙ ДЛЯ ЖИЛЫ СЕЧЕНИЕМ 50ММ2 50-10-11-М УХЛ3 (ПРИМ) | ШТ. | 18
|  |  | 5/20-30-1-2/С514-16302-24Л | НАКОНЕЧНИК КАБЕЛЬНЫЙ МЕДНЫЙ ДЛЯ ЖИЛЫ СЕЧЕНИЕМ 120ММ2 120-12-15-М УХЛ3 (ПРИМ) | ШТ. | 10
|  |  | 5/20-30-1-2/С514-16302-2Л | НАКОНЕЧНИК КАБЕЛЬНЫЙ МЕДНЫЙ ДЛЯ ЖИЛЫ СЕЧЕНИЕМ 4ММ2 4-6-6-М УХЛ3 (ПРИМ) | ШТ. | 80
|  |  | 5/20-30-1-2/С514-16302-7Л | НАКОНЕЧНИК КАБЕЛЬНЫЙ МЕДНЫЙ ДЛЯ ЖИЛЫ СЕЧЕНИЕМ 10ММ2 10-6-5-М УХЛ3 (ПРИМ) | ШТ. | 35
|  |  | 5/20-30-1-2/С514-16302-9Л | НАКОНЕЧНИК КАБЕЛЬНЫЙ МЕДНЫЙ ДЛЯ ЖИЛЫ СЕЧЕНИЕМ 16ММ2 16-6-6-М УХЛ3 (ПРИМ) | ШТ. | 85
|  |  | 5/20-30-1-2/СНК-6-6-4Л | НАКОНЕЧНИК КАБЕЛЬНЫЙ МЕДНЫЙ ДЛЯ ЖИЛЫ СЕЧЕНИЕМ 6ММ2 6-6-4-М УХЛ3 | ШТ | 25
|  |  | 5/20-30-1-4/СУ-731-Л | СЖИМ У731МУ3 | ШТ | 46
|  |  | 5/20-30-1-4/СУ-734-Л | СЖИМ У734МУ3 | ШТ | 50
|  |  | 5/20-30-2/СШН-ЗЗ-5Л | ШИНА ЗАЗЕМЛЕНИЯ НА 5 ПОДКЛЮЧЕНИЙ С БОЛТАМИ М10 | ШТ | 5
|  |  | 5/20-30-2/1 | ПЕРЕМЫЧКА ГИБКАЯ ПГС-35-560 У2,5 | ШТ. | 27.04
|  |  | 5/20-30-2/5 | ДЕРЖАТЕЛЬ ШИН ЗАЗЕМЛЕНИЯ К188 У3 | 1000 ШТ. | 0.0067
|  |  | 5/20-30-3/2 | КНОПКА К227 УХЛ2 | 1000 ШТ. | 0.0195
|  |  | 5/20-30-3/20 | СКОБА К 142 У2 | 10 ШТ. | 27.3852
|  |  | 5/20-30-3/28 | СКОБА К1157 У3 | 1000 ШТ. | 0.036
|  |  | 5/20-30-3/40 | ПОЛОСКА К404 И ПРЯЖКА К407 ДЛЯ КРЕПЛЕНИЯ ПРОВОДОВ | 100 ШТ. | 2.2499
|  |  | 5/20-30-3/42 | ЛЕНТА ЛМ-5 УХЛ2 | 100 М | 0.579
|  |  | 5/20-30-3/43 | ЛЕНТА К226 | 100 М | 0.0195
|  |  | 5/20-30-5/1 | БИРКА-ОКОНЦЕВАТЕЛЬ У136 У3/5 | 100 ШТ. | 5.7834
|  |  | 5/20-30-5/2 | БИРКА МАРКИРОВОЧНАЯ У134 | 100 ШТ. | 0.16855
|  |  | 5/20-30-5/3 | БИРКА МАРКИРОВОЧНАЯ У153 У3,5 | 1000 ШТ. | 0.288
|  |  | 5/20-40 | Другие электромонтажные материалы
|  |  | 5/20-40-1/СК-1082-Л | ГИБКИЙ ВВОД ДЛЯ ТРУБНЫХ ЭЛЕКТРОПРОВОДОК К1082 | ШТ | 1
|  |  | 5/20-40-4/СК-221 | КОРОБКА МОНТАЖНАЯ К-221 | ШТ | 35
|  |  | 5/20-40-4/СК-221-Л | КОРОБКА К-221 | ШТ | 35
|  |  | 5/20-40-4/СК-226 | КОРОБКА МОНТАЖНАЯ К-226 | ШТ | 8
|  |  | 5/20-40-4/СК-226-Л | КОРОБКА К-226 | ШТ | 8
|  |  | 5/20-40-4/СК-228-Л | КОРОБКА К-228 | ШТ | 33
|  |  | 5/20-40-4/СК-228Л | КОРОБКА МОНТАЖНАЯ К-228 | ШТ | 33
|  |  | 5/20-40-4/СКМ-223-Л | КОРОБКА С КЛЕММНЫМИ КОЛОДКАМИ КМ-223 | ШТ | 15
|  |  | 5/20-40-4/3 | КОРОБКА МОНТАЖНАЯ СКРЫТОЙ УСТАНОВКИ ПОД РОЗЕТКИ И ВЫКЛЮЧАТЕЛИ К-207 | ШТ. | 80
|  |  | 5/20-40-4/10 | КОРОБКА ЭЛЕКТРОМОНТАЖНАЯ КЭМ5-10-7 | ШТ. | 140
|  |  | 5/20-40-4/11 | КОРОБКА МОНТАЖНАЯ (ПОДРОЗЕТНИК) | 100 ШТ. | 0.0204
|  |  | 5/20-40-5/С551-10501-3Л | КОРОБКА С НАБОРНЫМИ ЗАЖИМАМИ КЗН08 У2 (ПРИМ) | ШТ. | 1
|  |  | 5/30 | Материалы для электротехнических установок
|  |  | 5/30-10 | Распределительные устройства и подстанции
|  |  | 5/30-10-1-2/СК10-160-Л | КОРОБКА ОТВЕТВИТЕЛЬНАЯ КОД 10160 | ШТ | 60
|  |  | 5/30-30 | Электросиловые и электроосветительные установки
|  |  | 5/30-30-1-2/СЯРВ-100-Л | ЯЩИК С РУБИЛЬНИКОМ И ПЛАВКИМИ ПРЕДОХРАНИТЕЛЯМИ ЯРВ (АНАЛОГ) НА 32А, U=400В, IН ЯЩИКА=100А, IP54, СО ШТЕПСЕЛЬНЫМ РАЗЪЕМОМ НА 400В | ШТ | 2
|  |  | 5/30-30-4-1-2-1/СМИН-КЛН-4Ш | МИНИКОЛОННА ИЗ ПВХ УКОМПЛЕКТОВАННАЯ: -РОЗЕТОЧНЫЙ БЛОК ОДНОМЕСТНЫЙ С ЗАЗЕМЛЯЮЩИМ КОНТАКТОМ, 16А, 250В, IP44, СО ШТОРКАМИ - 3ШТ, РОЗЕТКА RJ-45 ДЛЯ ЛВС - 1ШТ | КОМПЛ | 20
|  |  | 5/30-30-4-1-2-1/СМИН-КЛН-5Ш | МИНИКОЛОННА ИЗ ПВХ УКОМПЛЕКТОВАННАЯ: -РОЗЕТОЧНЫЙ БЛОК ОДНОМЕСТНЫЙ С ЗАЗЕМЛЯЮЩИМ КОНТАКТОМ, 16А, 250В, IP44, СО ШТОРКАМИ - 4ШТ, РОЗЕТКА RJ-45 ДЛЯ ЛВС - 1ШТ | КОМПЛ | 2
|  |  | 5/30-30-4-1-2-1/СМИН-КЛН-6ШТ | МИНИКОЛОННА ПВХ УКОМПЛЕКТОВАННАЯ: -РОЗЕТОЧНЫЙ БЛОК ОДНОМЕСТНЫЙ С ЗАЗЕМЛЯЮЩИМ КОНТАКТОМ, 16А, 250В, IP44, СО ШТОРКАМИ - 5ШТ, РОЗЕТКА RJ-45 ДЛЯ ЛВС - 1ШТ | ШТ | 2
|  |  | 5/30-30-4-1-2-1/СРА-16-132Л | РОЗЕТКА ТРЕХМЕСТНАЯ РС16-0132 С ЗАЗЕМЛЯЮЩИМИ КОНТАКТАМИ ДЛЯ ОТКРЫТОЙ УСТАНОВКИ, 16А. 250В, IP44, СО ШТОРКАМИ | ШТ | 1
|  |  | 5/30-30-4-1-2-1/СРА16-297Л | РОЗЕТКА ШТЕПСЕЛЬНАЯ РА16-297 С ЗАЗЕМЛЯЮЩИМ КОНТАКТОМ БРЫЗГОЗАЩИЩЕННАЯ ОТКРЫТОЙ УСТАНОВКИ | ШТ | 6
|  |  | 5/30-30-4-1-2-1/14 | РОЗЕТКА ШТЕПСЕЛЬНАЯ С ЗАЗЕМЛЯЮЩИМ КОНТАКТОМ РА16-254 | ШТ. | 5
|  |  | 5/30-30-4-1-2-2/СРОЗ-РС16-400Л | РОЗЕТКА ДВУХМЕСТНАЯ РС16-400 С ЗАЗЕМЛЯЮЩИМИ КОНТАКТАМИ ДЛЯ СКРЫТОЙ УСТАНОВКИ, 16А. 250В, IP44, СО ШТОРКАМИ | ШТ | 13
|  |  | 5/30-30-4-1-2-2/СРС16-398Л | РОЗЕТКА ОДНОМЕСТНАЯ РС16-398 С ЗАЗЕМЛЯЮЩИМ КОНТАКТОМ БРЫЗГОЗАЩИЩЕННАЯ СКРЫТОЙ УСТАНОВКИ | ШТ | 20
|  |  | 5/30-30-4-1-2-2/9 | РОЗЕТКА ШТЕПСЕЛЬНАЯ С ЗАЗЕМЛЯЮЩИМ КОНТАКТОМ СО ШТОРКАМИ РС16-253 | ШТ. | 34
|  |  | 5/30-30-4-1-4/СРС-16-479Л | РОЗЕТКА ОДНОМЕСТНАЯ С ЗАЗЕМЛЯЮЩИМ КОНТАКТОМ, СО ШТОРКАМИ РС16-479 | ШТ | 203
|  |  | 5/30-30-4-1-5/3 | КРЫШКА ДВУХМЕСТНАЯ 01БМ.735212.048 | ШТ. | 33
|  |  | 5/30-30-4-1-5/4 | КРЫШКА ТРЕХМЕСТНАЯ 01БМ.735212.049 | ШТ. | 35
|  |  | 5/30-30-4-1-5/5 | КРЫШКА ЧЕТЫРЕХМЕСТНАЯ 01БМ.735212.050 | ШТ. | 8
|  |  | 5/30-30-4-7/СКНО-2ДЧ | БОКС МОДУЛЬНЫЙ ДЛЯ УСТАНОВКИ АВТОМАТИЧЕСКИХ ВЫКЛЮЧАТЕЛЕЙ БОКС КНО-2 | ШТ | 1
|  |  | 5/30-30-4-7/СКНО-4Л | БОКС МОДУЛЬНЫЙ ДЛЯ УСТАНОВКИ АВТОМАТИЧЕСКИХ ВЫКЛЮЧАТЕЛЕЙ БОКС КНО-4 | ШТ | 14
|  |  | 5/30-30-4-8/ССЕ-208-53Л | СЧЕТЧИК УЧЕТА АКТИВНОЙ ЭНЕРГИИ ОДНОФАЗНЫЙ ПРЯМОГО ВКЛЮЧЕНИЯ 5(60)А, ИНТЕРФЕЙС RS485 СЕ 208BY S53.145 | ШТ | 1
|  |  | 5/30-40 | Материалы для электроизоляционных работ
|  |  | 5/30-40-2/21 | ЛЕНТА ЛИПКАЯ ИЗОЛЯЦИОННАЯ НА ПОЛИКАСИНОВОМ КОМПАУНДЕ МАРКИ ЛСЭПЛ, ШИРИНОЙ 20-30 ММ, ТОЛЩИНОЙ 0,14 - 0,19 ММ | КГ | 0.0722
|  |  | 5/50 | Прокатно-тянутые изделия из цветных металлов и цветные металлы
|  |  | 5/50-70 | Сплавы из цветных металлов
|  |  | 5/50-70-2/6 | ПРИПОЙ ОЛОВЯННО-СВИНЦОВЫЙ БЕССУРЬМЯНИСТЫЙ В ЧУШКАХ, МАРКИ ПОС40 | Т | 0.000402
|  |  | 5/60 | Линейно-кабельные изделия связи
|  |  | 5/60-20 | Оконечные кабельные устройства
|  |  | 5/60-20-5/СИСП-КЛ-Л | КОЛОДКА ИСПЫТАТЕЛЬНАЯ (КЛЕММНИК) С ОПЛОМБИРОВАНИЕМ ТУ 04.068.80 | ШТ | 2
|  |  | 5/90 | Прочие материалы для монтажных и специальных строительных работ
|  |  | 5/90-10 | Дюбели для крепления электромонтажных изделий
|  |  | 5/90-10/2 | ДЮБЕЛЬ МОНТАЖНЫЙ У661 У3 | 10 ШТ. | 36.624
|  |  | 5/90-10/3 | ДЮБЕЛЬ МОНТАЖНЫЙ У656 У3 | 10 ШТ. | 34.9532
|  |  | 5/90-10/4 | ДЮБЕЛЬ МОНТАЖНЫЙ У658 | 10 ШТ. | 24.3033
|  |  | 5/90-10/9 | ДЮБЕЛЬ У663 У3 | 100 ШТ. | 0.132
Прочие
|  |  | СВН32-16А-1П | ВЫКЛЮЧАТЕЛЬ НАГРУЗКИ МОДУЛЬНЫЙ, IНОМ.=16А, ВН32 16А/1П | ШТ | 1
|  |  | СВН32-16А-2П | ВЫКЛЮЧАТЕЛЬ НАГРУЗКИ МОДУЛЬНЫЙ, IНОМ.=16А, ВН32 16А/2П | ШТ | 14
|  |  | СВУ-1 | ВВОДНОЕ УСТРОЙСТВО СОГЛАСНО ОПРОСНОГО ЛИСТА 22.013-ЭМ.0Л1 ПО ТИПУ УВР-08-00 (1800Х1600Х450ММ) (ВУ1) | КОМПЛ | 1
|  |  | СВЫКЛ-ОТР-16В | ВЫКЛЮЧАТЕЛЬ-РАЗЪЕДИНИТЕЛЬ В КОРПУСЕ 230/400В, 16А, IP65 ПО ТИПУ ОТР16В3М | ШТ | 2
|  |  | СВЫКЛ-ОТР-32В | ВЫКЛЮЧАТЕЛЬ-РАЗЪЕДИНИТЕЛЬ В КОРПУСЕ 230/400В, 32А, IP65, ПО ТИПУ ОТР32В3М | ШТ | 4
|  |  | СВЫКЛ-ОТР-63В | ВЫКЛЮЧАТЕЛЬ-РАЗЪЕДИНИТЕЛЬ В КОРПУСЕ 230/400В, 63А, IP65, ПО ТИПУ ОТР63В3М | ШТ | 1
|  |  | СКОМПЛ-КЭФ-230 | КОМПЛЕКТ ЭЛЕКТРОСНАБЖЕНИЯ КАБИНЕТА ФИЗИКИ (ЗАЩИТНЫЕ УСТРОЙСТВА ОТ ПОРАЖЕНИЯ ЭЛЕКТРИЧЕСКИМ ТОКОМ УЧАЩИХСЯ, ДЛЯ ПРЕОБРАЗОВАНИЯ ПЕРЕМЕННОГО НАПРЯЖЕНИЯ 230В В НАПРЯЖЕНИЕ 42(36)В (ДЛЯ КЛАССА НА 26 ЧЕЛОВЕК, 13 УЧЕНИЧЕСКИХ СТОЛОВ)) ПО ТИПУ КЭФ:-НА СТОЛЕ УЧИТЕЛЯ 2 РОЗЕТКИ: 1ШТ. НА 230В И 1ШТ. НА 42В; -ЩИТ ПИТАНИЯ УЧЕБНЫЙ ТИПА ЩПУ; -УСТРОЙСТВО ЗАЩИТНОГО ОТКЛЮЧЕНИЯ; -ВЫПРЯМИТЕЛЬ УЧЕБНЫЙ ТИПА ВУ-4/42; -ПРОВОД ЭЛЕКТРИЧЕСКИЙ-100М; РОЗЕТКИ В КОМПЛЕКТЕ УЧЕНИЧЕСКОГО СТОЛА (ПОСТАВЛЯЮТСЯ КОМПЛЕКТНО СО СТОЛАМИ)) | КОМПЛ | 1
|  |  | СМРП-1Л | МАГИСТРАЛЬНЫЙ РАСПРЕДЕЛИТЕЛЬНЫЙ ПУНКТ СОГЛАСНО ОПРОСНОГО ЛИСТА 22.013-ЭМ.0Л2 ПО ТИПУ ЩУР-10-Н У3 (600Х400Х200ММ) (МРП-1) | КОМПЛ | 1
|  |  | СМРП-2Л | МАГИСТРАЛЬНЫЙ РАСПРЕДЕЛИТЕЛЬНЫЙ ПУНКТ СОГЛАСНО ОПРОСНОГО ЛИСТА 22.013-ЭМ.0Л2 ПО ТИПУ ЩУР-10-Н У3 (600Х400Х200ММ) (МРП-2) | КОМПЛ | 1
|  |  | СРСН-25-Л | РЕЛЕ КОНТРОЛЯ НАПРЯЖЕНИЯ, 400В ПО ТИПУ РСН-25 | ШТ | 2
|  |  | СРУ-1 | РАСПРЕДЕЛИТЕЛЬНОЕ УСТРОЙСТВО СОГЛАСНО ОПРОСНОГО ЛИСТА 22.013-ЭМ.0Л1 ПО ТИПУ УВР-41-00 У3 (1800Х800Х450ММ) (РУ1) | КОМПЛ | 1
|  |  | СРУ-2 | РАСПРЕДЕЛИТЕЛЬНОЕ УСТРОЙСТВО СОГЛАСНО ОПРОСНОГО ЛИСТА 22.013-ЭМ.0Л1 ПО ТИПУ УВР-41-00 У3 (1800Х800Х450ММ) (РУ2) | КОМПЛ | 1
|  |  | ССЕ-318-35Л | СЧЕТЧИК УЧЕТА АКТИВНОЙ И РЕАКТИВНОЙ ЭНЕРГИИ ТРЕХФАЗНЫЙ ТРАНСФОРМАТОРНОГО ВКЛЮЧЕНИЯ 5(10)А, ИНТЕРФЕЙС RS485 СЕ 318BY S35.743 | ШТ | 2
|  |  | СЩ-АВР-2Л | ЩИТ РАСПРЕДЕЛИТЕЛЬНЫЙ С УСТРОЙСТВОМ АВР СОГЛАСНО ОПРОСНОГО ЛИСТА 22.013-ЭМ.0Л3 ПО ТИПУ ЩУР-08-Н У3 (600Х700Х200ММ) (ЩАВР-2) | КОМПЛ | 1
|  |  | СЩ-АВР-3Л | ЩИТ РАСПРЕДЕЛИТЕЛЬНЫЙ С УСТРОЙСТВОМ АВР СОГЛАСНО ОПРОСНОГО ЛИСТА 22.013-ЭМ.0Л4 ПО ТИПУ ЩУР-08-Н У3 (600Х400Х200ММ) (ЩАВР-3) | КОМПЛ | 1
|  |  | СЩК-1Л | ЩИТОК РАСПРЕДЕЛИТЕЛЬНЫЙ , НАВЕСНОЙ ПО ТИПУ ЩОМ-12 (300Х350Х132ММ) (ЩК-1) | КОМПЛ | 2
|  |  | СЩК-2Л | ЩИТОК РАСПРЕДЕЛИТЕЛЬНЫЙ , НАВЕСНОЙ ПО ТИПУ ЩОМ-12 (300Х350Х132ММ) (ЩК-2) | КОМПЛ | 1
|  |  | СЩК-3Л | ЩИТОК РАСПРЕДЕЛИТЕЛЬНЫЙ , НАВЕСНОЙ ПО ТИПУ ЩОМ-24 (450Х350Х132ММ) (ЩК-3) | КОМПЛ | 1
|  |  | СЩК-4Л | ЩИТОК РАСПРЕДЕЛИТЕЛЬНЫЙ , НАВЕСНОЙ ПО ТИПУ ЩОМ-24 (450Х350Х132ММ) (ЩК-4) | КОМПЛ | 1
|  |  | СЩС-1-2Л | ЩИТОК РАСПРЕДЕЛИТЕЛЬНЫЙ , НАВЕСНОЙ ПО ТИПУ ЩОМ-12 (300Х350Х132ММ) (ЩС-1.2) | КОМПЛ | 1
|  |  | СЩС-10Л | ЩИТОК РАСПРЕДЕЛИТЕЛЬНЫЙ , НАВЕСНОЙ ПО ТИПУ ЩОМ-36 (600Х350Х132ММ) (ЩС-10) | КОМПЛ | 1
|  |  | СЩС-11-31Л | ЩИТОК РАСПРЕДЕЛИТЕЛЬНЫЙ , НАВЕСНОЙ ПО ТИПУ ЩОМ-12 (300Х350Х132ММ) (ЩС-1.1; ЩС-3.1) | КОМПЛ | 2
|  |  | СЩС-11К-Л | ЩИТОК РАСПРЕДЕЛИТЕЛЬНЫЙ , НАВЕСНОЙ ПО ТИПУ ЩОМ-24 (450Х350Х132ММ) (ЩС-11(К)) | КОМПЛ | 1
|  |  | СЩС-13Л | ЩИТОК РАСПРЕДЕЛИТЕЛЬНЫЙ , НАВЕСНОЙ ПО ТИПУ ЩОМ-36 (600Х350Х132ММ) (ЩС-13) | КОМПЛ | 1
|  |  | СЩС-14Л | ЩИТОК РАСПРЕДЕЛИТЕЛЬНЫЙ , НАВЕСНОЙ ПО ТИПУ ЩОМ-36 (600Х350Х132ММ) (ЩС-14) | КОМПЛ | 1
|  |  | СЩС-15Л | ЩИТОК РАСПРЕДЕЛИТЕЛЬНЫЙ, НАВЕСНОЙ ПО ТИПУ ЩОМ-12 (300Х350Х132ММ) (ЩС-15) | КОМПЛ | 1
|  |  | СЩС-16ЗК-Л | ЩИТОК РАСПРЕДЕЛИТЕЛЬНЫЙ , НАВЕСНОЙ ПО ТИПУ ЩОМ-12 (300Х350Х132ММ) (ЩС-16 ЗВУК) | КОМПЛ | 1
|  |  | СЩС-1Л | ЩИТОК РАСПРЕДЕЛИТЕЛЬНЫЙ , НАВЕСНОЙ ПО ТИПУ ЩОМ-36 (600Х350Х132ММ) (ЩС-1) | КОМПЛ | 1
|  |  | СЩС-2-1Л | ЩИТОК РАСПРЕДЕЛИТЕЛЬНЫЙ , НАВЕСНОЙ ПО ТИПУ ЩОМ-12 (300Х350Х132ММ) (ЩС-2.1) | КОМПЛ | 1
|  |  | СЩС-2Л | ЩИТОК РАСПРЕДЕЛИТЕЛЬНЫЙ , НАВЕСНОЙ ПО ТИПУ ЩОМ-36 (600Х350Х132ММ) (ЩС-2) | КОМПЛ | 1
|  |  | СЩС-3Л | ЩИТОК РАСПРЕДЕЛИТЕЛЬНЫЙ , НАВЕСНОЙ ПО ТИПУ ЩОМ-36 (600Х350Х132ММ) (ЩС-3) | КОМПЛ | 1
|  |  | СЩС-4Л | ЩИТОК РАСПРЕДЕЛИТЕЛЬНЫЙ, НАВЕСНОЙ ПО ТИПУ ЩОМ-48 (750Х350Х132ММ) (ЩС-4) | КОМПЛ | 1
|  |  | СЩС-5Л | ЩИТОК РАСПРЕДЕЛИТЕЛЬНЫЙ, НАВЕСНОЙ ПО ТИПУ ЩОМ--24 (4750Х350Х132ММ) (ЩС-5) | КОМПЛ | 1
|  |  | СЩС-6Л | ЩИТОК РАСПРЕДЕЛИТЕЛЬНЫЙ, НАВЕСНОЙ ПО ТИПУ ЩОМ-36 (600Х350Х132ММ) (ЩС-6) | КОМПЛ | 1
|  |  | СЩС-7К-Л | ЩИТОК РАСПРЕДЕЛИТЕЛЬНЫЙ, НАВЕСНОЙ ПО ТИПУ ЩОМ-24 (450Х350Х132ММ) (ЩС-7(К)) | КОМПЛ | 1
|  |  | СЩС-8Л | ЩИТОК РАСПРЕДЕЛИТЕЛЬНЫЙ, НАВЕСНОЙ ПО ТИПУ ЩОМ-48 (750Х350Х132ММ) (ЩС-8) | КОМПЛ | 1
|  |  | СЩС-9К-Л | ЩИТОК РАСПРЕДЕЛИТЕЛЬНЫЙ , НАВЕСНОЙ ПО ТИПУ ЩОМ-36 (600Х350Х132ММ) (ЩС-9(К)) | КОМПЛ | 1
|  |  | СЩС-ИТП1-Л | ЩИТОК РАСПРЕДЕЛИТЕЛЬНЫЙ , НАВЕСНОЙ ПО ТИПУ ЩУР-04-Н IP44 (600Х700Х200ММ) (ЩС-ИТП1) | КОМПЛ | 1
|  |  | СЩС-ИТП2-Л | ЩИТОК РАСПРЕДЕЛИТЕЛЬНЫЙ , НАВЕСНОЙ ПО ТИПУ ЩУР-04-Н IP44 (600Х700Х200ММ) (ЩС-ИТП2) | КОМПЛ | 1
Ж3-40-21 | ЭЛЕКТРОСНАБЖЕНИЕ | М 12572
|  |  | 1-1 | ЗАТРАТЫ ТРУДА РАБОЧИХ | ЧЕЛ.Ч | 1557.672
|  |  | 1-3 | ЗАТРАТЫ ТРУДА МАШИНИСТОВ | ЧЕЛ.-Ч | 18.8058
|  |  | М021141 | КРАНЫ НА АВТОМОБИЛЬНОМ ХОДУ ПРИ РАБОТЕ НА ДРУГИХ ВИДАХ СТРОИТЕЛЬСТВА, 10 Т | МАШ.Ч | 11.9742
|  |  | М030402 | ЛЕБЕДКИ ЭЛЕКТРИЧЕСКИЕ ТЯГОВЫМ УСИЛИЕМ ДО 12,26 (1,25) КН (Т) | МАШ.Ч | 27.972
|  |  | М040502 | УСТАНОВКИ ДЛЯ СВАРКИ РУЧНОЙ ДУГОВОЙ (ПОСТОЯННОГО ТОКА) | МАШ.Ч | 28.7672
|  |  | М050101 | КОМПРЕССОРЫ ПЕРЕДВИЖНЫЕ С ДВИГАТЕЛЕМ ВНУТРЕННЕГО СГОРАНИЯ ДАВЛЕНИЕМ ДО 686 КПА (7АТМ) 2,2 М3/МИН | МАШ.Ч | 0.051264
|  |  | М134041 | ШУРУПОВЕРТ | МАШ.Ч | 25.0266
|  |  | М150402 | ГАЗОВАЯ ГОРЕЛКА | МАШ.Ч | 10.2962
|  |  | М330301* | МАШИНЫ ШЛИФОВАЛЬНЫЕ ЭЛЕКТРИЧЕСКИЕ | МАШ.Ч | 4.7327
|  |  | М331451 | ПЕРФОРАТОРЫ ЭЛЕКТРИЧЕСКИЕ | МАШ.Ч | 254.1023
|  |  | М331615* | ДРЕЛИ ЭЛЕКТРИЧЕСКИЕ | МАШ.Ч | 31.6981
|  |  | М400002 | АВТОМОБИЛЬ БОРТОВОЙ, ГРУЗОПОДЪЕМНОСТЬЮ ДО 8 Т | МАШ.Ч | 6.7803
|  |  | 1 | Материалы для строительных работ
|  |  | 1/10 | Материалы для строительных работ общего назначения
|  |  | 1/10-80 | Материалы неметаллорудные и асбестосодержащие изделия
|  |  | 1/10-80-30/50 | ТАЛЬК ТЕХНИЧЕСКИЙ МОЛОТЫЙ | Т | 0.000699
|  |  | 1/10-135 | Нефтепродукты, газы, химические материалы
|  |  | 1/10-135-20/75 | СМЕСЬ ПРОПАНА И БУТАНА ТЕХНИЧЕСКИХ | КГ | 12.8732
|  |  | 1/10-140 | Электроды, прутки винипластовые, проволока сварочные
|  |  | 1/10-140-40/100 | ЭЛЕКТРОДЫ ТИПА Э42А ДИАМЕТРОМ 4 ММ | Т | 0.011821
|  |  | 1/10-160 | Пленки, полотна, ткани разные
|  |  | 1/10-160-20/15 | ВЕТОШЬ | КГ | 0.023775
|  |  | 1/10-170 | Оснастка технологическая и инструментальная
|  |  | 1/10-170-10/135 | СВЕРЛА С SDS PLUS ХВОСТОВИКОМ (НАКОНЕЧНИК ИЗ ТВЕРДОСПЛАВНОЙ СТАЛИ) (ПО БЕТОНУ), ДИАМЕТРОМ 8-10 ММ, ДЛИНОЙ 260 (265) ММ | ШТ. | 20.7991
|  |  | 1/10-170-10/165 | СВЕРЛА С SDS PLUS ХВОСТОВИКОМ (НАКОНЕЧНИК ИЗ ТВЕРДОСПЛАВНОЙ СТАЛИ) (ПО БЕТОНУ), ДИАМЕТРОМ 10-12 ММ, ДЛИНОЙ 110-165 ММ | ШТ. | 9.055
|  |  | 1/10-180 | Материалы шлифовальные
|  |  | 1/10-180-20/57 | КРУГИ ШЛИФОВАЛЬНЫЕ ДЛЯ СПЕЦИАЛЬНЫХ МОНТАЖНЫХ РАБОТ 5П 180 Х 6 Х 22 | ШТ. | 1.509
|  |  | 1/10-180-20/113 | ШКУРКА ШЛИФОВАЛЬНАЯ НА БУМАЖНОЙ ОСНОВЕ ВОДОСТОЙКАЯ | М2 | 0.45171
|  |  | 1/10-230 | Материалы для отделочных работ
|  |  | 1/10-230-35/75 | КЛЕЙ БМК-5К | КГ | 4.8401
|  |  | 1/10-230-45-10/155 | ЭМАЛЬ ПЕНТАФТАЛЕВАЯ ПФ-115, СЕРАЯ | Т | 0.000753
|  |  | 1/10-230-50-15/15 | ДИХЛОРЭТАН ТЕХНИЧЕСКИЙ СОРТ I | Т | 1.1e-05
|  |  | 1/10-235 | Изделия герметизирующие, уплотняющие, изолирующие
|  |  | 1/10-235-20/681 | ИЗОЛЕНТА ПВХ (РАЗМЕРОМ 15 ММХ20 М) | М2 | 1.7469
|  |  | 1/10-235-20/786 | ЛЕНТА ФУМ МАРКА 3 | КГ | 0.033296
|  |  | 1/10-240 | Метизы и крепежные изделия
|  |  | 1/10-240-10-10/130 | БОЛТЫ СТРОИТЕЛЬНЫЕ С ГАЙКАМИ И ШАЙБАМИ | Т | 0.000526
|  |  | 1/10-260 | Металлопрокат и металлоизделия (за исключением металлоизделий части 2)
|  |  | 1/10-260-210-1/82 | ПРОВОЛОКА СТАЛЬНАЯ НИЗКОУГЛЕРОДИСТАЯ ОБЩЕГО НАЗНАЧЕНИЯ ТЕРМИЧЕСКИ ОБРАБОТАННАЯ, ОЦИНКОВАННАЯ, ДИАМЕТРОМ 2 ММ | КГ | 111.6371
|  |  | 1/55 | Материалы специального назначения (кислотоупорные, огнеупорные и антикоррозионные)
|  |  | 1/55-50 | Материалы антикоррозионные и химически стойкие
|  |  | 1/55-50-20/30 | ЛАК БИТУМНЫЙ БТ-577 | Т | 0.003541
|  |  | 1/55-50-30/20 | ПАСТА КВАРЦЕВАЗЕЛИНОВАЯ | КГ | 0.05054
|  |  | 4 | Железобетонные и бетонные изделия и конструкции (в т.ч. типовые), керамические изделия, нерудные материалы, бетоны и растворы
|  |  | 4/1 | Конструкции и изделия бетонные и железобетонные. керамические изделия. нерудные материалы. товарные бетоны и растворы
|  |  | 4/1-4 | Бетоны, растворы, смеси асфальтобетонные
|  |  | 4/1-4-20-20-10-10/20 | РАСТВОРЫ КЛАДОЧНЫЕ ТЯЖЕЛЫЕ ЦЕМЕНТНЫЕ, МАРКИ 50 | М3 | 0.38548
|  |  | 5 | Материалы для монтажных и специальных строительных работ
|  |  | 5/10 | Кабели, провода, муфты кабельные
|  |  | 5/10-10 | Кабели
|  |  | 5/10-10-10/СВВГ-FRL-315Л | КАБЕЛЬ СИЛОВОЙ МАРКИ ВВГНГ(А)-FRLSLTX 3Х1,5ММ2-0,66 | М | 160
|  |  | 5/10-10-10/СВВГ-LTX-1120Л | КАБЕЛЬ СИЛОВОЙ МАРКИ ВВГНГ(А)-LSLTX 1Х120ММ2-0,66 | М | 25
|  |  | 5/10-10-10/СВВГ-LTX-150Л | КАБЕЛЬ СИЛОВОЙ МАРКИ ВВГНГ(А)-LSLTX 1Х50ММ2-0,66 | М | 45
|  |  | 5/10-10-10/СВВГ-LTX-315Л | КАБЕЛЬ СИЛОВОЙ МАРКИ ВВГНГ(А)-LSLTX 3Х1,5ММ2-0,66 | М | 420
|  |  | 5/10-10-10/СВВГ-LTX-325Л | КАБЕЛЬ СИЛОВОЙ МАРКИ ВВГНГ(А)-LSLTX 3Х2,5ММ2-0,66 | М | 200
|  |  | 5/10-10-10/СВВГ-LTX-340Л | КАБЕЛЬ СИЛОВОЙ МАРКИ ВВГНГ(А)-LSLTX 3Х4,0ММ2-0,66 | М | 80
|  |  | 5/10-10-10/СВВГ-LTX-510Л | КАБЕЛЬ СИЛОВОЙ МАРКИ ВВГНГ(А)-LSLTX 5Х10,0ММ2-0,66 | М | 50
|  |  | 5/10-10-10/СВВГ-LTX-515Л | КАБЕЛЬ СИЛОВОЙ МАРКИ ВВГНГ(А)-LSLTX 5Х 1,5ММ2-0,66 | М | 85
|  |  | 5/10-10-10/СВВГ-LTX-516Л | КАБЕЛЬ СИЛОВОЙ МАРКИ ВВГНГ(А)-LSLTX 5Х16,0ММ2-0,66 | М | 170
|  |  | 5/10-10-10/СВВГ-LTX-5250Л | КАБЕЛЬ СИЛОВОЙ МАРКИ ВВГНГ(А)-LSLTX 5Х25,0ММ2-0,66 | М | 185
|  |  | 5/10-10-10/СВВГ-LTX-525Л | КАБЕЛЬ СИЛОВОЙ МАРКИ ВВГНГ(А)-LSLTX 5Х2,5ММ2-0,66 | М | 140
|  |  | 5/10-10-10/СВВГ-LTX-535Л | КАБЕЛЬ СИЛОВОЙ МАРКИ ВВГНГ(А)-LSLTX 5Х 35ММ2-0,66 | М | 95
|  |  | 5/10-10-10/СВВГ-LTX-540Л | КАБЕЛЬ СИЛОВОЙ МАРКИ ВВГНГ(А)-LSLTX 5Х4,0ММ2-0,66 | М | 220
|  |  | 5/10-10-10/СВВГ-LTX-56Л | КАБЕЛЬ СИЛОВОЙ МАРКИ ВВГНГ(А)-LSLTX 5Х 6,0-0,66 | М | 60
|  |  | 5/10-20 | Провода
|  |  | 5/10-20-60-2/4 | ПРОВОД СИЛОВОЙ МАРКИ ПВ1 С МЕДНОЙ ЖИЛОЙ, С ПОЛИВИНИЛХЛОРИДНОЙ ИЗОЛЯЦИЕЙ, СЕЧЕНИЕМ 1,5 ММ2, НА НАПРЯЖЕНИЕ 0,45 КВ | 1000 М | 4
|  |  | 5/10-20-60-2/5 | ПРОВОД СИЛОВОЙ МАРКИ ПВ1 С МЕДНОЙ ЖИЛОЙ, С ПОЛИВИНИЛХЛОРИДНОЙ ИЗОЛЯЦИЕЙ, СЕЧЕНИЕМ 2,5 ММ2, НА НАПРЯЖЕНИЕ 0,45 КВ | 1000 М | 2.98
|  |  | 5/10-20-60-2/6 | ПРОВОД СИЛОВОЙ МАРКИ ПВ1 С МЕДНОЙ ЖИЛОЙ, С ПОЛИВИНИЛХЛОРИДНОЙ ИЗОЛЯЦИЕЙ, СЕЧЕНИЕМ 4 ММ2, НА НАПРЯЖЕНИЕ 0,45 КВ | 1000 М | 1.06
|  |  | 5/10-20-60-2/7 | ПРОВОД СИЛОВОЙ МАРКИ ПВ1 С МЕДНОЙ ЖИЛОЙ, С ПОЛИВИНИЛХЛОРИДНОЙ ИЗОЛЯЦИЕЙ, СЕЧЕНИЕМ 6 ММ2, НА НАПРЯЖЕНИЕ 0,45 КВ | 1000 М | 0.02
|  |  | 5/10-20-60-2/8 | ПРОВОД СИЛОВОЙ МАРКИ ПВ1 С МЕДНОЙ ЖИЛОЙ, С ПОЛИВИНИЛХЛОРИДНОЙ ИЗОЛЯЦИЕЙ, СЕЧЕНИЕМ 10 ММ2, НА НАПРЯЖЕНИЕ 0,45 КВ | 1000 М | 0.1
|  |  | 5/10-30 | Муфты кабельные
|  |  | 5/10-30-60/1 | МУФТА ТРУБНАЯ ТР-2 У3 | ШТ. | 18.3345
|  |  | 5/10-30-60/3 | МУФТА ТРУБНАЯ ТР-7 У3 | ШТ. | 0.4998
|  |  | 5/20 | Изделия для прокладки кабельных сетей
|  |  | 5/20-10 | Металлические кабеленесущие системы
|  |  | 5/20-10-10/6 | ПРОФИЛЬ (Z-ПРОФИЛЬ) МОНТАЖНЫЙ, ТИПА К239 У2 | ШТ. | 9.1782
|  |  | 5/20-20 | Пластиковые системы для прокладки кабеля
|  |  | 5/20-20-3-1/СТР-ПВХ-63Л | ТРУБА ПВХ Д=63ММ ПВХ-В-Р-ЭП-63У | М | 15
|  |  | 5/20-20-3-1/2 | ТРУБА ГЛАДКАЯ ЖЕСТКАЯ ПВХ, ДИАМЕТР 20 ММ | М | 400
|  |  | 5/20-20-3-1/3 | ТРУБА ГЛАДКАЯ ЖЕСТКАЯ ПВХ, ДИАМЕТР 25 ММ | М | 65
|  |  | 5/20-20-3-1/4 | ТРУБА ГЛАДКАЯ ЖЕСТКАЯ ПВХ, ДИАМЕТР 32 ММ | М | 5
|  |  | 5/20-20-3-1/5 | ТРУБА ГЛАДКАЯ ЖЕСТКАЯ ПВХ, ДИАМЕТР 40 ММ | М | 10
|  |  | 5/20-20-3-1/6 | ТРУБА ГЛАДКАЯ ЖЕСТКАЯ ПВХ, ДИАМЕТР 50 ММ | М | 15
|  |  | 5/20-20-3-4/10 | ТРУБКА МАРКИ ТВ-40 ВНУТРЕННИМ ДИАМЕТРОМ 5 ММ | КГ | 17.5328
|  |  | 5/20-30 | Материалы и изделия для монтажа кабелей и проводов
|  |  | 5/20-30-1-4/С552-1405-Л | СЖИМЫ (МУФТЫ) ОТВЕТВИТЕЛЬНЫЕ (ПРИМ) | 100 ШТ. | 2.01
|  |  | 5/20-30-1-4/С552-1409-10Л | СОЕДИНИТЕЛЬНЫЙ ИЗОЛИРУЮЩИЙ ЗАЖИМ СИЗ (ПРИМ) | 100 ШТ. | 8.88
|  |  | 5/20-30-1-4/6 | ОТВЕТВИТЕЛЬНЫЙ СЖИМ У 739 М У3 | 100 ШТ. | 0.017088
|  |  | 5/20-30-1-4/7 | ОТВЕТВИТЕЛЬНЫЙ СЖИМ У 731 М У3 | 100 ШТ. | 0.034176
|  |  | 5/20-30-1-4/11 | СОЕДИНИТЕЛЬНЫЙ ИЗОЛИРУЮЩИЙ ЗАЖИМ СИЗ-3 | 100 ШТ. | 0.006408
|  |  | 5/20-30-2/1 | ПЕРЕМЫЧКА ГИБКАЯ ПГС-35-560 У2,5 | ШТ. | 8.8632
|  |  | 5/20-30-3/С552-606-2Л1 | ПОЛОСКИ, ПОЛОСКИ (ПРЯЖКИ), ЗАЖИМЫ (СКОБЫ) (ПРИМ) | 100 ШТ. | 20.34
|  |  | 5/20-30-3/2 | КНОПКА К227 УХЛ2 | 1000 ШТ. | 0.29621
|  |  | 5/20-30-3/5 | ГАЙКА УСТАНОВОЧНАЯ ЗАЗЕМЛЯЮЩАЯ К 482 | 100 ШТ. | 0.70103
|  |  | 5/20-30-3/7 | ГАЙКА УСТАНОВОЧНАЯ ЗАЗЕМЛЯЮЩАЯ К 484 | 100 ШТ. | 0.01911
|  |  | 5/20-30-3/16 | ХОМУТИК С 440 У2 | ШТ. | 11.88
|  |  | 5/20-30-3/20 | СКОБА К 142 У2 | 10 ШТ. | 59.0736
|  |  | 5/20-30-3/22 | СКОБА К 144 У2 | 10 ШТ. | 0.12054
|  |  | 5/20-30-3/23 | СКОБА К 145 У2 | 10 ШТ. | 2.5245
|  |  | 5/20-30-3/28 | СКОБА К1157 У3 | 1000 ШТ. | 0.49752
|  |  | 5/20-30-3/42 | ЛЕНТА ЛМ-5 УХЛ2 | 100 М | 0.38882
|  |  | 5/20-30-3/43 | ЛЕНТА К226 | 100 М | 0.11985
|  |  | 5/20-30-4/1 | ВТУЛКА В17 УХЛ2 | 100 ШТ. | 0.017088
|  |  | 5/20-30-4/2 | ВТУЛКА В22 УХЛ2 | 100 ШТ. | 0.83769
|  |  | 5/20-30-4/3 | ВТУЛКА В28 УХЛ2 | 100 ШТ. | 7.0941
|  |  | 5/20-30-4/4 | ВТУЛКА В42 УХЛ2 | 100 ШТ. | 0.05346
|  |  | 5/20-30-4/5 | ВТУЛКА В54 УХЛ2 | 100 ШТ. | 0.10276
|  |  | 5/20-30-5/2 | БИРКА МАРКИРОВОЧНАЯ У134 | 100 ШТ. | 3.5625
|  |  | 5/20-40 | Другие электромонтажные материалы
|  |  | 5/20-40-2/1 | ПАТРУБОК ВВОДНОЙ У476 У3 | 10 ШТ. | 8.2872
|  |  | 5/20-40-2/2 | ПАТРУБОК ВВОДНОЙ У477 У3 | 10 ШТ. | 36.6
|  |  | 5/20-40-2/3 | ПАТРУБОК ВВОДНОЙ У478 У3 | 10 ШТ. | 0.47995
|  |  | 5/20-40-2/4 | ПАТРУБОК ВВОДНОЙ У479 У3 | 10 ШТ. | 0.8019
|  |  | 5/20-40-3/1 | ЗАГЛУШКА У469 | 10 ШТ. | 22.7528
|  |  | 5/20-40-3/2 | ЗАГЛУШКА У468 УХЛ2 | 10 ШТ. | 1.1001
|  |  | 5/20-40-3/3 | ЗАГЛУШКА У470 | 10 ШТ. | 0.6831
|  |  | 5/30 | Материалы для электротехнических установок
|  |  | 5/30-40 | Материалы для электроизоляционных работ
|  |  | 5/30-40-2/21 | ЛЕНТА ЛИПКАЯ ИЗОЛЯЦИОННАЯ НА ПОЛИКАСИНОВОМ КОМПАУНДЕ МАРКИ ЛСЭПЛ, ШИРИНОЙ 20-30 ММ, ТОЛЩИНОЙ 0,14 - 0,19 ММ | КГ | 2.0172
|  |  | 5/50 | Прокатно-тянутые изделия из цветных металлов и цветные металлы
|  |  | 5/50-30 | Листы и плиты из цветных металлов
|  |  | 5/50-30-3/2 | ЛИСТ НОРМАЛЬНОЙ ТОЧНОСТИ ИЗГОТОВЛЕНИЯ, ТОЛЩИНОЙ 1 ММ, ИЗ СВИНЦА МАРКИ С1 | Т | 0.003249
|  |  | 5/50-70 | Сплавы из цветных металлов
|  |  | 5/50-70-2/13 | ПРИПОЙ ОЛОВЯННО-СВИНЦОВЫЙ МАЛОСУРЬМЯНИСТЫЙ, МАРКИ ПОССУ 40-0,5 | Т | 0.0015
|  |  | 5/90 | Прочие материалы для монтажных и специальных строительных работ
|  |  | 5/90-10 | Дюбели для крепления электромонтажных изделий
|  |  | 5/90-10/2 | ДЮБЕЛЬ МОНТАЖНЫЙ У661 У3 | 10 ШТ. | 103.3959
|  |  | 5/90-10/4 | ДЮБЕЛЬ МОНТАЖНЫЙ У658 | 10 ШТ. | 543.6597
|  |  | 6 | Трубы и детали трубопроводов (за исключением труб стальных обсадных и бурильных части 1). Арматура для технологических трубопроводов
|  |  | 6/20 | Трубы и детали трубопроводов стальные
|  |  | 6/20-10 | Трубопроводы стальные
|  |  | 6/20-10/СТР-40-20Л | ТРУБА СТАЛЬНАЯ ЭЛЕКТРОСВАРНАЯ ПРЯМОУГОЛЬНАЯ 40Х20Х1,5ММ | М | 3
|  |  | 6/20-20 | Трубы стальные сварные водогазопроводные неоцинкованные
|  |  | 6/20-20-10/11 | ТРУБА СТАЛЬНАЯ СВАРНАЯ ВОДОГАЗОПРОВОДНАЯ НЕОЦИНКОВАННАЯ ЛЕГКАЯ НОМИНАЛЬНЫМ ДИАМЕТРОМ 20 ММ, ТОЛЩИНОЙ СТЕНКИ 2,5 ММ | М | 15
|  |  | 6/20-50 | Трубы стальные электросварные прямошовные
|  |  | 6/20-50-15/С103-12901-14Л | ТРУБЫ СТАЛЬНЫЕ ЭЛЕКТРОСВАРНЫЕ ПРЯМОШОВНЫЕ Д=18Х1,6ММ2 (ПРИМ) | М | 35
|  |  | 6/20-50-15/С103-12903-13Л | ТРУБЫ СТАЛЬНЫЕ ЭЛЕКТРОСВАРНЫЕ ПРЯМОШОВНЫЕ Д=25Х1,6ММ2 (ПРИМ) | М | 60
|  |  | 6/40 | Трубы и детали трубопроводов полимерные
|  |  | 6/40-10 | Трубы из полиэтилена
|  |  | 6/40-10-10/С530-21900-Л | ТРУБА ПОЛИЭТИЛЕНОВАЯ, НЕ РАСПРОСТРАНЯЮЩАЯ ГОРЕНИЕ Д=20ММ ПЭ63, SDR11-20Х2,0 (ПРИМ) | 10 М | 171
|  |  | 6/40-10-10/С530-21901-Л | ТРУБА ПОЛИЭТИЛЕНОВАЯ, НЕ РАСПРОСТРАНЯЮЩАЯ ГОРЕНИЕ Д=25ММ ПЭ63, SDR11-25Х2,3 (ПРИМ) | 10 М | 12
|  |  | 6/40-10-10/С530-21902-Л | ТРУБА ПОЛИЭТИЛЕНОВАЯ, НЕ РАСПРОСТРАНЯЮЩАЯ ГОРЕНИЕ Д=32ММ ПЭ63, SDR11-32Х3,0 (ПРИМ) | 10 М | 0.8
|  |  | 6/40-10-10/С530-21903-Л | ТРУБА ПОЛИЭТИЛЕНОВАЯ, НЕ РАСПРОСТРАНЯЮЩАЯ ГОРЕНИЕ Д=40ММ ПЭ63, SDR11-40Х3,7 (ПРИМ) | 10 М | 1.6
Ж3-40-90 | СТРОИТЕЛЬНЫЕ РАБОТЫ | М 400
|  |  | 1-1 | ЗАТРАТЫ ТРУДА РАБОЧИХ | ЧЕЛ.Ч | 147.3166
|  |  | М330201* | МАШИНЫ СВЕРЛИЛЬНЫЕ ЭЛЕКТРИЧЕСКИЕ | МАШ.Ч | 10.3415
|  |  | М330301* | МАШИНЫ ШЛИФОВАЛЬНЫЕ ЭЛЕКТРИЧЕСКИЕ | МАШ.Ч | 27.2
|  |  | М331451 | ПЕРФОРАТОРЫ ЭЛЕКТРИЧЕСКИЕ | МАШ.Ч | 79.498
|  |  | М331604* | СТАНОК ПЕРЕДВИЖНОЙ ДЛЯ СВЕРЛЕНИЯ ОТВЕРСТИЙ В ЖЕЛЕЗОБЕТОНЕ ДИАМЕТРОМ 20-160 ММ | МАШ.Ч | 2.784
|  |  | 1 | Материалы для строительных работ
|  |  | 1/10 | Материалы для строительных работ общего назначения
|  |  | 1/10-170 | Оснастка технологическая и инструментальная
|  |  | 1/10-170/С101-ЗБ | ЗУБИЛА SDS | ШТ | 0.8
|  |  | 1/10-170-2/20 | ДИСК АЛМАЗНЫЙ ОТРЕЗНОЙ ДЛЯ РЕЗКИ КАМНЯ, БЕТОНА ДИАМЕТРОМ 230 ММ | ДИСК | 3
|  |  | 1/10-170-5/30 | СВЕРЛА АЛМАЗНЫЕ ПО БЕТОНУ (КОЛЬЦЕВЫЕ СВЕРЛА), ДИАМЕТРОМ 50 ММ | ШТ. | 0.312
|  |  | 1/10-170-10/С101-86726-20Л | СВЕРЛА ШНЕКОВЫЕ (ПРИМ) | ШТ. | 3.0665
|  |  | 1/10-170-10/С101-86726-2Л | БУР SDS D8Х160 (ПРИМ) | ШТ. | 3
|  |  | 1/10-280 | Прочие материалы для строительных работ
|  |  | 1/10-280-20/40 | ВОДА | М3 | 0.0495
СОСТАВИЛ | ______________________________ |  |  | С.В.ЛЕМЧУК
| (должность) |  | (подпись) | (инициалы,фамилия)
ПРОВЕРИЛ | ______________________________ |  |  | Н.Н.НЕСТЕРОВА
| (должность) |  | (подпись) | (инициалы,фамилия)

## 8838-1-3013-Q0
НАИМЕНОВАНИЕ ОБЪЕКТА |  | РЕСТАВРАЦИЯ ФАСАДОВ, КАПИТАЛЬНЫЙ РЕМОНТ С МОДЕРНИЗАЦИЕЙ ЗДАНИЯ СПЕЦИАЛИЗИРОВАННОГО ДЛЯ ОБРАЗОВАНИЯ И ВОСПИТАНИЯ (ЗДАНИЯ ШКОЛЫ N 4) ПО УЛ. КРАСНОАРМЕЙСКОЙ, 11 И БЛАГОУСТРОЙСТВО ПРИЛЕГАЮЩЕЙ ТЕРРИТОРИИ. МОДЕРНИЗАЦИЯ.СТАДИЯ А
КОД ОБЪЕКТА |  | 22.013
НАИМЕНОВАНИЕ ЗДАНИЯ, СООРУЖЕНИЯ |  | ЗДАНИЕ ШКОЛЫ
ШИФР ЗДАНИЯ, СООРУЖЕНИЯ |  | 22.013
КОМПЛЕКТ ЧЕРТЕЖЕЙ |  | ЭМ.СО1,ЭМ.ВР1
ВЕДОМОСТЬ РЕСУРСОВ ДЛЯ ЛОКАЛЬНОЙ СМЕТЫ № 3013
(НОРМЫ 2022г.)
СИЛОВОЕ ЭЛЕКТРООБОРУДОВАНИЕ
П/П | ОБОСНОВАНИЕ | НАИМЕНОВАНИЕ РЕСУРСОВ | ЕД.ИЗМ. | КОЛИЧЕСТВО
1 | 2 | 3 | 4 | 5
1 | 1-1 | ЗАТРАТЫ ТРУДА РАБОЧИХ | ЧЕЛ.Ч | 2426.9211
2 | 1-3 | ЗАТРАТЫ ТРУДА МАШИНИСТОВ | ЧЕЛ.-Ч | 34.1885
3 | М021141 | КРАНЫ НА АВТОМОБИЛЬНОМ ХОДУ ПРИ РАБОТЕ НА ДРУГИХ ВИДАХ СТРОИТЕЛЬСТВА, 10 Т | МАШ.Ч | 19.6831
4 | М030401 | ЛЕБЕДКИ ЭЛЕКТРИЧЕСКИЕ ТЯГОВЫМ УСИЛИЕМ ДО 5,79 (0,59) КН (Т) | МАШ.Ч | 7.298
5 | М030402 | ЛЕБЕДКИ ЭЛЕКТРИЧЕСКИЕ ТЯГОВЫМ УСИЛИЕМ ДО 12,26 (1,25) КН (Т) | МАШ.Ч | 29.142
6 | М040502 | УСТАНОВКИ ДЛЯ СВАРКИ РУЧНОЙ ДУГОВОЙ (ПОСТОЯННОГО ТОКА) | МАШ.Ч | 70.9062
7 | М050101 | КОМПРЕССОРЫ ПЕРЕДВИЖНЫЕ С ДВИГАТЕЛЕМ ВНУТРЕННЕГО СГОРАНИЯ ДАВЛЕНИЕМ ДО 686 КПА (7АТМ) 2,2 М3/МИН | МАШ.Ч | 0.051264
8 | М050102 | КОМПРЕССОРЫ ПЕРЕДВИЖНЫЕ С ДВИГАТЕЛЕМ ВНУТРЕННЕГО СГОРАНИЯ ДАВЛЕНИЕМ ДО 686 КПА (7АТМ) 5 М3/МИН | МАШ.Ч | 0.24
9 | М134041 | ШУРУПОВЕРТ | МАШ.Ч | 25.0266
10 | М150402 | ГАЗОВАЯ ГОРЕЛКА | МАШ.Ч | 11.3162
11 | М330201* | МАШИНЫ СВЕРЛИЛЬНЫЕ ЭЛЕКТРИЧЕСКИЕ | МАШ.Ч | 10.3415
12 | М330301* | МАШИНЫ ШЛИФОВАЛЬНЫЕ ЭЛЕКТРИЧЕСКИЕ | МАШ.Ч | 37.8543
13 | М330302* | МАШИНЫ ШЛИФОВАЛЬНЫЕ УГЛОВЫЕ | МАШ.Ч | 8.898
14 | М331002 | СТАНКИ СВЕРЛИЛЬНЫЕ | МАШ.Ч | 0.904
15 | М331008 | СТАНОК ЗАТОЧНЫЙ | МАШ.Ч | 3.92
16 | М331451 | ПЕРФОРАТОРЫ ЭЛЕКТРИЧЕСКИЕ | МАШ.Ч | 365.8272
17 | М331604* | СТАНОК ПЕРЕДВИЖНОЙ ДЛЯ СВЕРЛЕНИЯ ОТВЕРСТИЙ В ЖЕЛЕЗОБЕТОНЕ ДИАМЕТРОМ 20-160 ММ | МАШ.Ч | 2.784
18 | М331615* | ДРЕЛИ ЭЛЕКТРИЧЕСКИЕ | МАШ.Ч | 31.6981
19 | М331617 | СРЕДСТВА МАЛОЙ МЕХАНИЗАЦИИ | МАШ.Ч | 0.02412
20 | М350451 | ПРЕСС ГИДРАВЛИЧЕСКИЙ С ЭЛЕКТРОПРИВОДОМ | МАШ.Ч | 13.3757
21 | М400002 | АВТОМОБИЛЬ БОРТОВОЙ, ГРУЗОПОДЪЕМНОСТЬЮ ДО 8 Т | МАШ.Ч | 14.19
| 1 | Материалы для строительных работ
| 1/10 | Материалы для строительных работ общего назначения
| 1/10-10 | Известь, цемент и другие вяжущие
22 | 1/10-10-10/22 | ПОРТЛАНДЦЕМЕНТ 500-Д0 (В УПАКОВКЕ) | Т | 0.02673
| 1/10-80 | Материалы неметаллорудные и асбестосодержащие изделия
23 | 1/10-80-30/50 | ТАЛЬК ТЕХНИЧЕСКИЙ МОЛОТЫЙ | Т | 0.000699
| 1/10-120 | Материалы, изделия и конструкции для теплоизоляционных работ
24 | 1/10-120-250-10/СALFA-FR-1200Л | ПЛИТА ИЗ МИНЕРАЛЬНОЙ ВАТЫ( 1-S. ОКРАШЕНЫ СПЕЦИАЛЬНЫИ ПРОТИВОПОЖАРНЫМ СОСТАВОМ, С ОДНОЙ СТОРОНЫ), ПЛОТНОСТЬ НЕ МЕНЕЕ 140КГ/М3, РАЗМЕР ПЛИТЫ 1200Х600Х50ММ ALFA FR BOARD 1-S -1ШТ (1,2Х0,6=0,72М2) | М2 | 0.72
| 1/10-130 | Мастики, герметики, смолы, смазки, эмульсии
25 | 1/10-130-15/СГРМ-АКР-310Л | ГЕРМЕТИК АКРИЛОВЫЙ ПРОТИВОПОЖАРНЫЙ 310МЛ ALFA MASTIC | ШТ | 12
| 1/10-135 | Нефтепродукты, газы, химические материалы
26 | 1/10-135-20/75 | СМЕСЬ ПРОПАНА И БУТАНА ТЕХНИЧЕСКИХ | КГ | 14.0432
| 1/10-140 | Электроды, прутки винипластовые, проволока сварочные
27 | 1/10-140-40/100 | ЭЛЕКТРОДЫ ТИПА Э42А ДИАМЕТРОМ 4 ММ | Т | 0.02134
| 1/10-160 | Пленки, полотна, ткани разные
28 | 1/10-160-20/15 | ВЕТОШЬ | КГ | 0.083775
| 1/10-170 | Оснастка технологическая и инструментальная
29 | 1/10-170/С101-ЗБ | ЗУБИЛА SDS | ШТ | 0.8
30 | 1/10-170-2/20 | ДИСК АЛМАЗНЫЙ ОТРЕЗНОЙ ДЛЯ РЕЗКИ КАМНЯ, БЕТОНА ДИАМЕТРОМ 230 ММ | ДИСК | 3
31 | 1/10-170-2/40 | КРУГ НА БАКЕЛИТЕ УСИЛЕННОМ ОТРЕЗНОЙ 230 Х 2 Х 22 ДЛЯ РЕЗКИ МЕТАЛЛА | ШТ. | 3.5601
32 | 1/10-170-5/30 | СВЕРЛА АЛМАЗНЫЕ ПО БЕТОНУ (КОЛЬЦЕВЫЕ СВЕРЛА), ДИАМЕТРОМ 50 ММ | ШТ. | 0.312
33 | 1/10-170-10/С101-86726-20Л | СВЕРЛА ШНЕКОВЫЕ (ПРИМ) | ШТ. | 3.0665
34 | 1/10-170-10/С101-86726-2Л | БУР SDS D8Х160 (ПРИМ) | ШТ. | 3
35 | 1/10-170-10/25 | СВЕРЛА СПИРАЛЬНЫЕ С ЦИЛИНДРИЧЕСКИМ ХВОСТОВИКОМ, ДЛИННАЯ СЕРИЯ (ПО МЕТАЛЛУ), ДИАМЕТРОМ 12,6-14 ММ | ШТ. | 2.38
36 | 1/10-170-10/115 | СВЕРЛА С SDS PLUS ХВОСТОВИКОМ (НАКОНЕЧНИК ИЗ ТВЕРДОСПЛАВНОЙ СТАЛИ) (ПО БЕТОНУ), ДИАМЕТРОМ 5-10 ММ, ДЛИНОЙ 210 (215) ММ | ШТ. | 1.942
37 | 1/10-170-10/135 | СВЕРЛА С SDS PLUS ХВОСТОВИКОМ (НАКОНЕЧНИК ИЗ ТВЕРДОСПЛАВНОЙ СТАЛИ) (ПО БЕТОНУ), ДИАМЕТРОМ 8-10 ММ, ДЛИНОЙ 260 (265) ММ | ШТ. | 30.036
38 | 1/10-170-10/165 | СВЕРЛА С SDS PLUS ХВОСТОВИКОМ (НАКОНЕЧНИК ИЗ ТВЕРДОСПЛАВНОЙ СТАЛИ) (ПО БЕТОНУ), ДИАМЕТРОМ 10-12 ММ, ДЛИНОЙ 110-165 ММ | ШТ. | 9.325
| 1/10-180 | Материалы шлифовальные
39 | 1/10-180-20/57 | КРУГИ ШЛИФОВАЛЬНЫЕ ДЛЯ СПЕЦИАЛЬНЫХ МОНТАЖНЫХ РАБОТ 5П 180 Х 6 Х 22 | ШТ. | 10.677
40 | 1/10-180-20/113 | ШКУРКА ШЛИФОВАЛЬНАЯ НА БУМАЖНОЙ ОСНОВЕ ВОДОСТОЙКАЯ | М2 | 0.45171
| 1/10-230 | Материалы для отделочных работ
41 | 1/10-230-35/75 | КЛЕЙ БМК-5К | КГ | 4.8401
42 | 1/10-230-40-20/55 | КРАСКА МАСЛЯНАЯ МА-15, ЖЕЛТАЯ | Т | 0.000185
43 | 1/10-230-40-20/64 | КРАСКА МАСЛЯНАЯ МА-15, ЗЕЛЕНАЯ | Т | 0.000185
44 | 1/10-230-40-20/127 | КРАСКА МАСЛЯНАЯ МА-15, СУРИК ЖЕЛЕЗНЫЙ | Т | 0.001185
45 | 1/10-230-45-5/78 | ЛАК КАМЕННОУГОЛЬНЫЙ КАНИФОЛЬНЫЙ КФ-965 | Т | 0.000656
46 | 1/10-230-45-5/180 | ЛАК НИТРОЦЕЛЛЮЛОЗНЫЙ МЕБЕЛЬНЫЙ НЦ-218 | Т | 0.000184
47 | 1/10-230-45-10/155 | ЭМАЛЬ ПЕНТАФТАЛЕВАЯ ПФ-115, СЕРАЯ | Т | 0.00248
48 | 1/10-230-50-15/15 | ДИХЛОРЭТАН ТЕХНИЧЕСКИЙ СОРТ I | Т | 0.000523
49 | 1/10-230-50-15/37 | РАСТВОРИТЕЛЬ ДЛЯ ЛАКОКРАСОЧНЫХ МАТЕРИАЛОВ МАРКИ 646 | Т | 0.000946
50 | 1/10-230-50-15/95 | УАЙТ-СПИРИТ | Т | 0.0015
51 | 1/10-230-55-5/22 | ВЯЖУЩЕЕ ГИПСОВОЕ МАРКИ Г-4 НОРМАЛЬНОТВЕРДЕЮЩЕЕ (Б), СРЕДНЕГО ПОМОЛА (II) (ФАСОВАННОЕ) | Т | 0.0175
| 1/10-235 | Изделия герметизирующие, уплотняющие, изолирующие
52 | 1/10-235-20/681 | ИЗОЛЕНТА ПВХ (РАЗМЕРОМ 15 ММХ20 М) | М2 | 15.2619
53 | 1/10-235-20/786 | ЛЕНТА ФУМ МАРКА 3 | КГ | 0.033296
| 1/10-240 | Метизы и крепежные изделия
54 | 1/10-240-5/САНК-М10-Л | АНКЕР ЗАБИВНОЙ М10, L=100ММ, С БОЛТОМ | ШТ | 29
55 | 1/10-240-5/САНК-М8-Л | АНКЕР М8 С БОЛТОМ | ШТ | 38
56 | 1/10-240-5/САНК-СТ-М10Л | СТАНДАРТНЫЙ АНКЕР СО ШПИЛЬКОЙ М10 | ШТ | 114
57 | 1/10-240-5/СУС-АНК-М10Л | УСИЛЕННЫЙ АНКЕР С БОЛТОМ М10 | ШТ | 140
58 | 1/10-240-5/СУС-АНК-ШЛ | УСИЛЕННЫЙ АНКЕР СО ШПИЛЬКОЙ М10 | ШТ | 16
59 | 1/10-240-10/СБЛТ-М8-Л | БОЛТ С ШЕСТИГРАННОЙ ГОЛОВКОЙ М8 | ШТ | 24
60 | 1/10-240-10-10/130 | БОЛТЫ СТРОИТЕЛЬНЫЕ С ГАЙКАМИ И ШАЙБАМИ | Т | 0.018766
61 | 1/10-240-10-15/6 | БОЛТЫ С ШЕСТИГРАННОЙ ГОЛОВКОЙ ДИАМЕТРОМ РЕЗЬБЫ 6 ММ | Т | 0.001806
62 | 1/10-240-10-15/14 | БОЛТЫ С ШЕСТИГРАННОЙ ГОЛОВКОЙ ДИАМЕТРОМ РЕЗЬБЫ 8 ММ | Т | 0.019978
63 | 1/10-240-15/250 | ВИНТЫ САМОНАРЕЗАЮЩИЕ С ПОЛУКРУГЛОЙ ГОЛОВКОЙ ДИАМЕТРОМ 6-10 ММ ДЛИНОЙ 50 ММ | КГ | 0.09
64 | 1/10-240-20/СГК-М8-Л | ГАЙКА С НАСЕЧКОЙ, ПРЕПЯТСТВУЮЩЕЙ ОТКРУЧИВАНИЮ М8 | 100ШТ | 0.24
65 | 1/10-240-20/10 | ГАЙКИ ШЕСТИГРАННЫЕ ДИАМЕТРОМ РЕЗЬБЫ 6 ММ | Т | 0.000689
66 | 1/10-240-20/11 | ГАЙКИ ШЕСТИГРАННЫЕ ДИАМЕТРОМ РЕЗЬБЫ 8 ММ | Т | 0.00515
67 | 1/10-240-25-35/240 | ГВОЗДИ СТРОИТЕЛЬНЫЕ | КГ | 0.19418
68 | 1/10-240-50/СШП-М10-1000Л | ШПИЛЬКА М10Х1000 | ШТ | 2
69 | 1/10-240-50/СШП-М10-500Л | ШПИЛЬКА М10Х500 | ШТ | 138
70 | 1/10-240-50-16/15 | ШАЙБА ДИАМЕТРОМ 6 ММ | КГ | 0.17098
71 | 1/10-240-50-16/20 | ШАЙБА ДИАМЕТРОМ 8 ММ | КГ | 2.153
72 | 1/10-240-55-10/40 | ШУРУПЫ С ПОЛУКРУГЛОЙ ГОЛОВКОЙ 4 Х 40 ММ | Т | 1.3e-05
| 1/10-260 | Металлопрокат и металлоизделия (за исключением металлоизделий части 2)
73 | 1/10-260-30-6/1 | ПРОКАТ ГОРЯЧЕКАТАНЫЙ ПОЛОСОВОЙ ИЗ СТАЛИ УГЛЕРОДИСТОЙ ОБЫКНОВЕННОГО КАЧЕСТВА МАРКИ СТ3СП, СТ3ПС, РАЗМЕРАМИ 4 Х 40 ММ | Т | 0.0065
74 | 1/10-260-30-31/С101-123415-Л | МЕТАЛЛОКОНСТРУКЦИИ (ПРИМ) | Т | 0.15
75 | 1/10-260-30-31/6 | ПРОКАТ ГОРЯЧЕКАТАНЫЙ ПОЛОСОВОЙ ИЗ СТАЛИ УГЛЕРОДИСТОЙ ОБЫКНОВЕННОГО КАЧЕСТВА МАРКИ СТ6СП, ТОЛЩИНОЙ 10 - 80 ММ ПРИ ШИРИНЕ 100 - 200 ММ | Т | 0.0038
76 | 1/10-260-210-1/82 | ПРОВОЛОКА СТАЛЬНАЯ НИЗКОУГЛЕРОДИСТАЯ ОБЩЕГО НАЗНАЧЕНИЯ ТЕРМИЧЕСКИ ОБРАБОТАННАЯ, ОЦИНКОВАННАЯ, ДИАМЕТРОМ 2 ММ | КГ | 111.9371
| 1/10-280 | Прочие материалы для строительных работ
77 | 1/10-280-20/40 | ВОДА | М3 | 0.051936
| 1/55 | Материалы специального назначения (кислотоупорные, огнеупорные и антикоррозионные)
| 1/55-50 | Материалы антикоррозионные и химически стойкие
78 | 1/55-50-20/30 | ЛАК БИТУМНЫЙ БТ-577 | Т | 0.004081
79 | 1/55-50-20/77 | ЛАК ПЕНТАФТАЛЕВЫЙ ПФ-170 | Т | 5.3e-05
80 | 1/55-50-25/50 | ГРУНТОВКА ГФ-021, КРАСНО-КОРИЧНЕВАЯ | Т | 6e-05
81 | 1/55-50-30/20 | ПАСТА КВАРЦЕВАЗЕЛИНОВАЯ | КГ | 0.82004
| 4 | Железобетонные и бетонные изделия и конструкции (в т.ч. типовые), керамические изделия, нерудные материалы, бетоны и растворы
| 4/1 | Конструкции и изделия бетонные и железобетонные. керамические изделия. нерудные материалы. товарные бетоны и растворы
| 4/1-4 | Бетоны, растворы, смеси асфальтобетонные
82 | 4/1-4-20-20-10-10/20 | РАСТВОРЫ КЛАДОЧНЫЕ ТЯЖЕЛЫЕ ЦЕМЕНТНЫЕ, МАРКИ 50 | М3 | 0.38548
| 5 | Материалы для монтажных и специальных строительных работ
| 5/10 | Кабели, провода, муфты кабельные
| 5/10-10 | Кабели
83 | 5/10-10-10/СВВГ-FRL-315Л | КАБЕЛЬ СИЛОВОЙ МАРКИ ВВГНГ(А)-FRLSLTX 3Х1,5ММ2-0,66 | М | 160
84 | 5/10-10-10/СВВГ-LTX-1120Л | КАБЕЛЬ СИЛОВОЙ МАРКИ ВВГНГ(А)-LSLTX 1Х120ММ2-0,66 | М | 25
85 | 5/10-10-10/СВВГ-LTX-150Л | КАБЕЛЬ СИЛОВОЙ МАРКИ ВВГНГ(А)-LSLTX 1Х50ММ2-0,66 | М | 45
86 | 5/10-10-10/СВВГ-LTX-315Л | КАБЕЛЬ СИЛОВОЙ МАРКИ ВВГНГ(А)-LSLTX 3Х1,5ММ2-0,66 | М | 420
87 | 5/10-10-10/СВВГ-LTX-325Л | КАБЕЛЬ СИЛОВОЙ МАРКИ ВВГНГ(А)-LSLTX 3Х2,5ММ2-0,66 | М | 200
88 | 5/10-10-10/СВВГ-LTX-340Л | КАБЕЛЬ СИЛОВОЙ МАРКИ ВВГНГ(А)-LSLTX 3Х4,0ММ2-0,66 | М | 80
89 | 5/10-10-10/СВВГ-LTX-510Л | КАБЕЛЬ СИЛОВОЙ МАРКИ ВВГНГ(А)-LSLTX 5Х10,0ММ2-0,66 | М | 50
90 | 5/10-10-10/СВВГ-LTX-515Л | КАБЕЛЬ СИЛОВОЙ МАРКИ ВВГНГ(А)-LSLTX 5Х 1,5ММ2-0,66 | М | 85
91 | 5/10-10-10/СВВГ-LTX-516Л | КАБЕЛЬ СИЛОВОЙ МАРКИ ВВГНГ(А)-LSLTX 5Х16,0ММ2-0,66 | М | 170
92 | 5/10-10-10/СВВГ-LTX-5250Л | КАБЕЛЬ СИЛОВОЙ МАРКИ ВВГНГ(А)-LSLTX 5Х25,0ММ2-0,66 | М | 185
93 | 5/10-10-10/СВВГ-LTX-525Л | КАБЕЛЬ СИЛОВОЙ МАРКИ ВВГНГ(А)-LSLTX 5Х2,5ММ2-0,66 | М | 140
94 | 5/10-10-10/СВВГ-LTX-535Л | КАБЕЛЬ СИЛОВОЙ МАРКИ ВВГНГ(А)-LSLTX 5Х 35ММ2-0,66 | М | 95
95 | 5/10-10-10/СВВГ-LTX-540Л | КАБЕЛЬ СИЛОВОЙ МАРКИ ВВГНГ(А)-LSLTX 5Х4,0ММ2-0,66 | М | 220
96 | 5/10-10-10/СВВГ-LTX-56Л | КАБЕЛЬ СИЛОВОЙ МАРКИ ВВГНГ(А)-LSLTX 5Х 6,0-0,66 | М | 60
| 5/10-20 | Провода
97 | 5/10-20-60-2/4 | ПРОВОД СИЛОВОЙ МАРКИ ПВ1 С МЕДНОЙ ЖИЛОЙ, С ПОЛИВИНИЛХЛОРИДНОЙ ИЗОЛЯЦИЕЙ, СЕЧЕНИЕМ 1,5 ММ2, НА НАПРЯЖЕНИЕ 0,45 КВ | 1000 М | 4
98 | 5/10-20-60-2/5 | ПРОВОД СИЛОВОЙ МАРКИ ПВ1 С МЕДНОЙ ЖИЛОЙ, С ПОЛИВИНИЛХЛОРИДНОЙ ИЗОЛЯЦИЕЙ, СЕЧЕНИЕМ 2,5 ММ2, НА НАПРЯЖЕНИЕ 0,45 КВ | 1000 М | 2.98
99 | 5/10-20-60-2/6 | ПРОВОД СИЛОВОЙ МАРКИ ПВ1 С МЕДНОЙ ЖИЛОЙ, С ПОЛИВИНИЛХЛОРИДНОЙ ИЗОЛЯЦИЕЙ, СЕЧЕНИЕМ 4 ММ2, НА НАПРЯЖЕНИЕ 0,45 КВ | 1000 М | 1.06
100 | 5/10-20-60-2/7 | ПРОВОД СИЛОВОЙ МАРКИ ПВ1 С МЕДНОЙ ЖИЛОЙ, С ПОЛИВИНИЛХЛОРИДНОЙ ИЗОЛЯЦИЕЙ, СЕЧЕНИЕМ 6 ММ2, НА НАПРЯЖЕНИЕ 0,45 КВ | 1000 М | 0.02
101 | 5/10-20-60-2/8 | ПРОВОД СИЛОВОЙ МАРКИ ПВ1 С МЕДНОЙ ЖИЛОЙ, С ПОЛИВИНИЛХЛОРИДНОЙ ИЗОЛЯЦИЕЙ, СЕЧЕНИЕМ 10 ММ2, НА НАПРЯЖЕНИЕ 0,45 КВ | 1000 М | 0.1
| 5/10-30 | Муфты кабельные
102 | 5/10-30-50/СМФ-16-25Л | МУФТА КАБЕЛЬНАЯ КОНЦЕВАЯ ДЛЯ ПЯТИЖИЛЬНОГО МЕДНОГО КАБЕЛЯ 1КВ СЕЧЕНИЕМ 16-25ММ2 5ПКВТП-1-16/25 | ШТ | 3
103 | 5/10-30-50/СМФ-35-50Л | МУФТА КАБЕЛЬНАЯ КОНЦЕВАЯ ДЛЯ ПЯТИЖИЛЬНОГО МЕДНОГО КАБЕЛЯ 1КВ СЕЧЕНИЕМ 35-50ММ2 5ПКВТП-1-35/50 | ШТ | 3
104 | 5/10-30-60/1 | МУФТА ТРУБНАЯ ТР-2 У3 | ШТ. | 18.3345
105 | 5/10-30-60/3 | МУФТА ТРУБНАЯ ТР-7 У3 | ШТ. | 0.4998
| 5/20 | Изделия для прокладки кабельных сетей
| 5/20-10 | Металлические кабеленесущие системы
106 | 5/20-10/СКНС-ВР-ЛЛ | КОНСТРУКЦИЯ ДЛЯ ВЕРТИКАЛЬНОЙ ПРОКЛАДКИ ЛОТКОВ | ШТ | 57
107 | 5/20-10-1/С514-15701-Л | ЛОТОК МЕТАЛЛИЧЕСКИЙ ОЦИНКОВАННЫЙ ПЕРФОРИРОВАННЫЙ Н=50ММ СЕКЦИЯ ПРЯМАЯ 100Х2000ММ НЛ10 (ПРИМ) | ШТ. | 43
108 | 5/20-10-1/С514-15702-Л | ЛОТОК МЕТАЛЛИЧЕСКИЙ ОЦИНКОВАННЫЙ ПЕРФОРИРОВАННЫЙ Н=50ММ СЕКЦИЯ ПРЯМАЯ 200Х2000ММ НЛ20 (ПРИМ) | ШТ. | 45
109 | 5/20-10-1/С514-15702-Л1 | ЛОТОК ПРЯМОЙ ИЗ ОЦИНКОВАННОЙ СТАЛИ L=2М НЛ-20-П1.87УТ2.5 (ПРИМ) | ШТ. | 10
110 | 5/20-10-1/С514-15703-Л | ЛОТОК МЕТАЛЛИЧЕСКИЙ ОЦИНКОВАННЫЙ ПЕРФОРИРОВАННЫЙ Н=50ММ СЕКЦИЯ ПРЯМАЯ 400Х2000ММ НЛ40 (ПРИМ) | ШТ. | 10
111 | 5/20-10-1/СBSP-21-Л | ПОДВЕС ОДИНОЧНЫЙ 41Х21 (BSP-21), ПОТОЛОЧНОЕ КРЕПЛЕНИЕ, L=80ММ | ШТ | 4
112 | 5/20-10-1/СЛЛ-200-3000Л | ЛОТОК ЛЕСТНИЧНЫЙ С ВЫСОТОЙ БОКОВОЙ СТЕНКИ 50ММ, ТОЛЩИНОЙ 1,5ММ, ШИРИНОЙ 200ММ, СЕКЦИЯ ПРЯМАЯ, L=3000ММ | ШТ | 5
113 | 5/20-10-1/СЛЛ-50-3000Л | ЛОТОК ЛЕСТНИЧНЫЙ С ВЫСОТОЙ БОКОВОЙ СТЕНКИ 50ММ, ТОЛЩИНОЙ 1,5ММ, ШИРИНОЙ 100ММ, СЕКЦИЯ ПРЯМАЯ, L=3000ММ | ШТ | 14
114 | 5/20-10-1/СНЛ-ПРУ3-Л | ПРИЖИМ НЛ-ПРУ3 | ШТ | 20
115 | 5/20-10-1/СНЛ-У45-Л | УГЛОВАЯ СЕКЦИЯ L=300ММ НЛ-У45У3 | ШТ | 3
116 | 5/20-10-1/СПРГ-SEP-8Л | ПЕРЕГОРОДКА ЛОТКА (SEP), ТОЛЩИНОЙ СТАЛИ 0,8ММ | М | 50
117 | 5/20-10-3/СК-1150-Л | СТОЙКА L=300ММ (КРЕПЛЕНИЕ К СТЕНЕ) К1150У3 | ШТ | 18
118 | 5/20-10-4/С514-12800-Л | ПОЛКА L=264ММ К1161 У3 (ПРИМ) | 1000 ШТ. | 0.036
119 | 5/20-10-4/СВВР-21-200Л | КОНСОЛЬ ОДИНОЧНАЯ (ВВР-21) ДЛЯ ЛОТКОВ ШИРИНОЙ 200ММ | ШТ | 12
120 | 5/20-10-4/СКН-ML-10Л | КОНСОЛЬ ML (ПОЛКА) ОЦИНКОВАННАЯ МОНОЛИТНАЯ С ОПОРОЙ ДЛЯ ЛОТКА НЛ10 (УСТАНОВКА НА СТЕНУ) | ШТ | 15
121 | 5/20-10-4/СКН-ML-20Л | КОНСОЛЬ ML (ПОЛКА) ОЦИНКОВАННАЯ МОНОЛИТНАЯ С ОПОРОЙ ДЛЯ ЛОТКА НЛ20 (УСТАНОВКА НА СТЕНУ) | ШТ | 4
122 | 5/20-10-4/СКР-ВВА-10Л | КРЕПЛЕНИЕ К ПОТОЛКУ (КОНСОЛЬ ПОТОЛОЧНАЯ-ВВА-10) ДЛЯ ЛОТКОВ ШИРИНОЙ 100ММ | ШТ | 69
123 | 5/20-10-4/СКР-ВВА-20Л | КРЕПЛЕНИЕ К ПОТОЛКУ (КОНСОЛЬ ПОТОЛОЧНАЯ-ВВА-20) ДЛЯ ЛОТКОВ ШИРИНОЙ 200ММ | ШТ | 59
124 | 5/20-10-4/СКР-ВВА-30Л | КРЕПЛЕНИЕ К ПОТОЛКУ (КОНСОЛЬ ПОТОЛОЧНАЯ-ВВА-30) ДЛЯ ЛОТКОВ ШИРИНОЙ 200ММ | ШТ | 25
125 | 5/20-10-4/СКР-ВВА-400Л | КРЕПЛЕНИЕ К ПОТОЛКУ (КОНСОЛЬ ПОТОЛОЧНАЯ-ВВА-20) ДЛЯ ЛОТКОВ ШИРИНОЙ 400ММ | ШТ | 16
126 | 5/20-10-8/С551-8700-Л | ЯЩИК ОТВЕТВИТЕЛЬНЫЙ У994 У2 (ПРИМ) | ШТ. | 11
127 | 5/20-10-8/С551-8800-Л | КОРОБКА ПРОТЯЖНАЯ ДЛЯ ТРУБ Д=32ММ (ПРИМ) | ШТ. | 2
128 | 5/20-10-8/С551-8900-Л | ЯЩИК ОТВЕТВИТЕЛЬНЫЙ У996 У2 (ПРИМ) | ШТ. | 13
129 | 5/20-10-8/С551-8900-Л1 | КОРОБКА ПРОТЯЖНАЯ ДЛЯ ТРУБ Д=40,50ММ (ПРИМ) | ШТ. | 2
130 | 5/20-10-8/1 | КОРОБКА ПРОТЯЖНАЯ У994 У2 | ШТ. | 7
131 | 5/20-10-10/С514-14430-Л | ШВЕЛЛЕР L=2М К240У2 (ПРИМ) | ШТ. | 15
132 | 5/20-10-10/СК-237-Л | УГОЛОК L=2М К237У2 | ШТ | 45
133 | 5/20-10-10/6 | ПРОФИЛЬ (Z-ПРОФИЛЬ) МОНТАЖНЫЙ, ТИПА К239 У2 | ШТ. | 9.1782
| 5/20-20 | Пластиковые системы для прокладки кабеля
134 | 5/20-20-1/С514-3930-Л | КАБЕЛЬ-КАНАЛ ПВХ, 25Х16 | М | 20
135 | 5/20-20-1/С514-3945-Л | КАБЕЛЬ-КАНАЛ ПВХ, 40 Х 25 ММ (ПРИМ) | М | 16
136 | 5/20-20-3-1/СТР-ПВХ-63Л | ТРУБА ПВХ Д=63ММ ПВХ-В-Р-ЭП-63У | М | 15
137 | 5/20-20-3-1/2 | ТРУБА ГЛАДКАЯ ЖЕСТКАЯ ПВХ, ДИАМЕТР 20 ММ | М | 400
138 | 5/20-20-3-1/3 | ТРУБА ГЛАДКАЯ ЖЕСТКАЯ ПВХ, ДИАМЕТР 25 ММ | М | 65
139 | 5/20-20-3-1/4 | ТРУБА ГЛАДКАЯ ЖЕСТКАЯ ПВХ, ДИАМЕТР 32 ММ | М | 5
140 | 5/20-20-3-1/5 | ТРУБА ГЛАДКАЯ ЖЕСТКАЯ ПВХ, ДИАМЕТР 40 ММ | М | 10
141 | 5/20-20-3-1/6 | ТРУБА ГЛАДКАЯ ЖЕСТКАЯ ПВХ, ДИАМЕТР 50 ММ | М | 15
142 | 5/20-20-3-3/ССДН-ТР-20Л | СОЕДИНИТЕЛЬ ГИБКИЙ ДЛЯ ТРУБ Д=20ММ | ШТ | 540
143 | 5/20-20-3-3/ССДН-ТР-25Л | СОЕДИНИТЕЛЬ ГИБКИЙ ДЛЯ ТРУБ Д=25ММ | ШТ | 38
144 | 5/20-20-3-3/ССДН-ТР-32Л | СОЕДИНИТЕЛЬ ГИБКИЙ ДЛЯ ТРУБ Д=32ММ | ШТ | 8
145 | 5/20-20-3-3/ССДН-ТР-40Л | СОЕДИНИТЕЛЬ ГИБКИЙ ДЛЯ ТРУБ Д=40ММ | ШТ | 8
146 | 5/20-20-3-4/10 | ТРУБКА МАРКИ ТВ-40 ВНУТРЕННИМ ДИАМЕТРОМ 5 ММ | КГ | 18.3471
| 5/20-30 | Материалы и изделия для монтажа кабелей и проводов
147 | 5/20-30-1-2/С514-16302-11Л | НАКОНЕЧНИК КАБЕЛЬНЫЙ МЕДНЫЙ ДЛЯ ЖИЛЫ СЕЧЕНИЕМ 25ММ2 25-8-8-М УХЛ3 (ПРИМ) | ШТ. | 40
148 | 5/20-30-1-2/С514-16302-18Л | НАКОНЕЧНИК КАБЕЛЬНЫЙ МЕДНЫЙ ДЛЯ ЖИЛЫ СЕЧЕНИЕМ 50ММ2 50-10-11-М УХЛ3 (ПРИМ) | ШТ. | 18
149 | 5/20-30-1-2/С514-16302-24Л | НАКОНЕЧНИК КАБЕЛЬНЫЙ МЕДНЫЙ ДЛЯ ЖИЛЫ СЕЧЕНИЕМ 120ММ2 120-12-15-М УХЛ3 (ПРИМ) | ШТ. | 10
150 | 5/20-30-1-2/С514-16302-2Л | НАКОНЕЧНИК КАБЕЛЬНЫЙ МЕДНЫЙ ДЛЯ ЖИЛЫ СЕЧЕНИЕМ 4ММ2 4-6-6-М УХЛ3 (ПРИМ) | ШТ. | 80
151 | 5/20-30-1-2/С514-16302-7Л | НАКОНЕЧНИК КАБЕЛЬНЫЙ МЕДНЫЙ ДЛЯ ЖИЛЫ СЕЧЕНИЕМ 10ММ2 10-6-5-М УХЛ3 (ПРИМ) | ШТ. | 35
152 | 5/20-30-1-2/С514-16302-9Л | НАКОНЕЧНИК КАБЕЛЬНЫЙ МЕДНЫЙ ДЛЯ ЖИЛЫ СЕЧЕНИЕМ 16ММ2 16-6-6-М УХЛ3 (ПРИМ) | ШТ. | 85
153 | 5/20-30-1-2/СНК-6-6-4Л | НАКОНЕЧНИК КАБЕЛЬНЫЙ МЕДНЫЙ ДЛЯ ЖИЛЫ СЕЧЕНИЕМ 6ММ2 6-6-4-М УХЛ3 | ШТ | 25
154 | 5/20-30-1-4/С552-1405-Л | СЖИМЫ (МУФТЫ) ОТВЕТВИТЕЛЬНЫЕ (ПРИМ) | 100 ШТ. | 2.01
155 | 5/20-30-1-4/С552-1409-10Л | СОЕДИНИТЕЛЬНЫЙ ИЗОЛИРУЮЩИЙ ЗАЖИМ СИЗ (ПРИМ) | 100 ШТ. | 8.88
156 | 5/20-30-1-4/СУ-731-Л | СЖИМ У731МУ3 | ШТ | 46
157 | 5/20-30-1-4/СУ-734-Л | СЖИМ У734МУ3 | ШТ | 50
158 | 5/20-30-1-4/6 | ОТВЕТВИТЕЛЬНЫЙ СЖИМ У 739 М У3 | 100 ШТ. | 0.017088
159 | 5/20-30-1-4/7 | ОТВЕТВИТЕЛЬНЫЙ СЖИМ У 731 М У3 | 100 ШТ. | 0.034176
160 | 5/20-30-1-4/11 | СОЕДИНИТЕЛЬНЫЙ ИЗОЛИРУЮЩИЙ ЗАЖИМ СИЗ-3 | 100 ШТ. | 0.006408
161 | 5/20-30-2/СШН-ЗЗ-5Л | ШИНА ЗАЗЕМЛЕНИЯ НА 5 ПОДКЛЮЧЕНИЙ С БОЛТАМИ М10 | ШТ | 5
162 | 5/20-30-2/1 | ПЕРЕМЫЧКА ГИБКАЯ ПГС-35-560 У2,5 | ШТ. | 35.9032
163 | 5/20-30-2/5 | ДЕРЖАТЕЛЬ ШИН ЗАЗЕМЛЕНИЯ К188 У3 | 1000 ШТ. | 0.0067
164 | 5/20-30-3/С552-606-2Л1 | ПОЛОСКИ, ПОЛОСКИ (ПРЯЖКИ), ЗАЖИМЫ (СКОБЫ) (ПРИМ) | 100 ШТ. | 20.34
165 | 5/20-30-3/2 | КНОПКА К227 УХЛ2 | 1000 ШТ. | 0.31571
166 | 5/20-30-3/5 | ГАЙКА УСТАНОВОЧНАЯ ЗАЗЕМЛЯЮЩАЯ К 482 | 100 ШТ. | 0.70103
167 | 5/20-30-3/7 | ГАЙКА УСТАНОВОЧНАЯ ЗАЗЕМЛЯЮЩАЯ К 484 | 100 ШТ. | 0.01911
168 | 5/20-30-3/16 | ХОМУТИК С 440 У2 | ШТ. | 11.88
169 | 5/20-30-3/20 | СКОБА К 142 У2 | 10 ШТ. | 86.4588
170 | 5/20-30-3/22 | СКОБА К 144 У2 | 10 ШТ. | 0.12054
171 | 5/20-30-3/23 | СКОБА К 145 У2 | 10 ШТ. | 2.5245
172 | 5/20-30-3/28 | СКОБА К1157 У3 | 1000 ШТ. | 0.53353
173 | 5/20-30-3/40 | ПОЛОСКА К404 И ПРЯЖКА К407 ДЛЯ КРЕПЛЕНИЯ ПРОВОДОВ | 100 ШТ. | 2.2499
174 | 5/20-30-3/42 | ЛЕНТА ЛМ-5 УХЛ2 | 100 М | 0.96782
175 | 5/20-30-3/43 | ЛЕНТА К226 | 100 М | 0.13935
176 | 5/20-30-4/1 | ВТУЛКА В17 УХЛ2 | 100 ШТ. | 0.017088
177 | 5/20-30-4/2 | ВТУЛКА В22 УХЛ2 | 100 ШТ. | 0.83769
178 | 5/20-30-4/3 | ВТУЛКА В28 УХЛ2 | 100 ШТ. | 7.0941
179 | 5/20-30-4/4 | ВТУЛКА В42 УХЛ2 | 100 ШТ. | 0.05346
180 | 5/20-30-4/5 | ВТУЛКА В54 УХЛ2 | 100 ШТ. | 0.10276
181 | 5/20-30-5/1 | БИРКА-ОКОНЦЕВАТЕЛЬ У136 У3/5 | 100 ШТ. | 5.7834
182 | 5/20-30-5/2 | БИРКА МАРКИРОВОЧНАЯ У134 | 100 ШТ. | 3.731
183 | 5/20-30-5/3 | БИРКА МАРКИРОВОЧНАЯ У153 У3,5 | 1000 ШТ. | 0.288
| 5/20-40 | Другие электромонтажные материалы
184 | 5/20-40-1/СК-1082-Л | ГИБКИЙ ВВОД ДЛЯ ТРУБНЫХ ЭЛЕКТРОПРОВОДОК К1082 | ШТ | 1
185 | 5/20-40-2/1 | ПАТРУБОК ВВОДНОЙ У476 У3 | 10 ШТ. | 8.2872
186 | 5/20-40-2/2 | ПАТРУБОК ВВОДНОЙ У477 У3 | 10 ШТ. | 36.6
187 | 5/20-40-2/3 | ПАТРУБОК ВВОДНОЙ У478 У3 | 10 ШТ. | 0.47995
188 | 5/20-40-2/4 | ПАТРУБОК ВВОДНОЙ У479 У3 | 10 ШТ. | 0.8019
189 | 5/20-40-3/1 | ЗАГЛУШКА У469 | 10 ШТ. | 22.7528
190 | 5/20-40-3/2 | ЗАГЛУШКА У468 УХЛ2 | 10 ШТ. | 1.1001
191 | 5/20-40-3/3 | ЗАГЛУШКА У470 | 10 ШТ. | 0.6831
192 | 5/20-40-4/СК-221 | КОРОБКА МОНТАЖНАЯ К-221 | ШТ | 35
193 | 5/20-40-4/СК-221-Л | КОРОБКА К-221 | ШТ | 35
194 | 5/20-40-4/СК-226 | КОРОБКА МОНТАЖНАЯ К-226 | ШТ | 8
195 | 5/20-40-4/СК-226-Л | КОРОБКА К-226 | ШТ | 8
196 | 5/20-40-4/СК-228-Л | КОРОБКА К-228 | ШТ | 33
197 | 5/20-40-4/СК-228Л | КОРОБКА МОНТАЖНАЯ К-228 | ШТ | 33
198 | 5/20-40-4/СКМ-223-Л | КОРОБКА С КЛЕММНЫМИ КОЛОДКАМИ КМ-223 | ШТ | 15
199 | 5/20-40-4/3 | КОРОБКА МОНТАЖНАЯ СКРЫТОЙ УСТАНОВКИ ПОД РОЗЕТКИ И ВЫКЛЮЧАТЕЛИ К-207 | ШТ. | 80
200 | 5/20-40-4/10 | КОРОБКА ЭЛЕКТРОМОНТАЖНАЯ КЭМ5-10-7 | ШТ. | 140
201 | 5/20-40-4/11 | КОРОБКА МОНТАЖНАЯ (ПОДРОЗЕТНИК) | 100 ШТ. | 0.0204
202 | 5/20-40-5/С551-10501-3Л | КОРОБКА С НАБОРНЫМИ ЗАЖИМАМИ КЗН08 У2 (ПРИМ) | ШТ. | 1
| 5/30 | Материалы для электротехнических установок
| 5/30-10 | Распределительные устройства и подстанции
203 | 5/30-10-1-2/СК10-160-Л | КОРОБКА ОТВЕТВИТЕЛЬНАЯ КОД 10160 | ШТ | 60
| 5/30-30 | Электросиловые и электроосветительные установки
204 | 5/30-30-1-2/СЯРВ-100-Л | ЯЩИК С РУБИЛЬНИКОМ И ПЛАВКИМИ ПРЕДОХРАНИТЕЛЯМИ ЯРВ (АНАЛОГ) НА 32А, U=400В, IН ЯЩИКА=100А, IP54, СО ШТЕПСЕЛЬНЫМ РАЗЪЕМОМ НА 400В | ШТ | 2
205 | 5/30-30-4-1-2-1/СМИН-КЛН-4Ш | МИНИКОЛОННА ИЗ ПВХ УКОМПЛЕКТОВАННАЯ: -РОЗЕТОЧНЫЙ БЛОК ОДНОМЕСТНЫЙ С ЗАЗЕМЛЯЮЩИМ КОНТАКТОМ, 16А, 250В, IP44, СО ШТОРКАМИ - 3ШТ, РОЗЕТКА RJ-45 ДЛЯ ЛВС - 1ШТ | КОМПЛ | 20
206 | 5/30-30-4-1-2-1/СМИН-КЛН-5Ш | МИНИКОЛОННА ИЗ ПВХ УКОМПЛЕКТОВАННАЯ: -РОЗЕТОЧНЫЙ БЛОК ОДНОМЕСТНЫЙ С ЗАЗЕМЛЯЮЩИМ КОНТАКТОМ, 16А, 250В, IP44, СО ШТОРКАМИ - 4ШТ, РОЗЕТКА RJ-45 ДЛЯ ЛВС - 1ШТ | КОМПЛ | 2
207 | 5/30-30-4-1-2-1/СМИН-КЛН-6ШТ | МИНИКОЛОННА ПВХ УКОМПЛЕКТОВАННАЯ: -РОЗЕТОЧНЫЙ БЛОК ОДНОМЕСТНЫЙ С ЗАЗЕМЛЯЮЩИМ КОНТАКТОМ, 16А, 250В, IP44, СО ШТОРКАМИ - 5ШТ, РОЗЕТКА RJ-45 ДЛЯ ЛВС - 1ШТ | ШТ | 2
208 | 5/30-30-4-1-2-1/СРА-16-132Л | РОЗЕТКА ТРЕХМЕСТНАЯ РС16-0132 С ЗАЗЕМЛЯЮЩИМИ КОНТАКТАМИ ДЛЯ ОТКРЫТОЙ УСТАНОВКИ, 16А. 250В, IP44, СО ШТОРКАМИ | ШТ | 1
209 | 5/30-30-4-1-2-1/СРА16-297Л | РОЗЕТКА ШТЕПСЕЛЬНАЯ РА16-297 С ЗАЗЕМЛЯЮЩИМ КОНТАКТОМ БРЫЗГОЗАЩИЩЕННАЯ ОТКРЫТОЙ УСТАНОВКИ | ШТ | 6
210 | 5/30-30-4-1-2-1/14 | РОЗЕТКА ШТЕПСЕЛЬНАЯ С ЗАЗЕМЛЯЮЩИМ КОНТАКТОМ РА16-254 | ШТ. | 5
211 | 5/30-30-4-1-2-2/СРОЗ-РС16-400Л | РОЗЕТКА ДВУХМЕСТНАЯ РС16-400 С ЗАЗЕМЛЯЮЩИМИ КОНТАКТАМИ ДЛЯ СКРЫТОЙ УСТАНОВКИ, 16А. 250В, IP44, СО ШТОРКАМИ | ШТ | 13
212 | 5/30-30-4-1-2-2/СРС16-398Л | РОЗЕТКА ОДНОМЕСТНАЯ РС16-398 С ЗАЗЕМЛЯЮЩИМ КОНТАКТОМ БРЫЗГОЗАЩИЩЕННАЯ СКРЫТОЙ УСТАНОВКИ | ШТ | 20
213 | 5/30-30-4-1-2-2/9 | РОЗЕТКА ШТЕПСЕЛЬНАЯ С ЗАЗЕМЛЯЮЩИМ КОНТАКТОМ СО ШТОРКАМИ РС16-253 | ШТ. | 34
214 | 5/30-30-4-1-4/СРС-16-479Л | РОЗЕТКА ОДНОМЕСТНАЯ С ЗАЗЕМЛЯЮЩИМ КОНТАКТОМ, СО ШТОРКАМИ РС16-479 | ШТ | 203
215 | 5/30-30-4-1-5/3 | КРЫШКА ДВУХМЕСТНАЯ 01БМ.735212.048 | ШТ. | 33
216 | 5/30-30-4-1-5/4 | КРЫШКА ТРЕХМЕСТНАЯ 01БМ.735212.049 | ШТ. | 35
217 | 5/30-30-4-1-5/5 | КРЫШКА ЧЕТЫРЕХМЕСТНАЯ 01БМ.735212.050 | ШТ. | 8
218 | 5/30-30-4-7/СКНО-2ДЧ | БОКС МОДУЛЬНЫЙ ДЛЯ УСТАНОВКИ АВТОМАТИЧЕСКИХ ВЫКЛЮЧАТЕЛЕЙ БОКС КНО-2 | ШТ | 1
219 | 5/30-30-4-7/СКНО-4Л | БОКС МОДУЛЬНЫЙ ДЛЯ УСТАНОВКИ АВТОМАТИЧЕСКИХ ВЫКЛЮЧАТЕЛЕЙ БОКС КНО-4 | ШТ | 14
220 | 5/30-30-4-8/ССЕ-208-53Л | СЧЕТЧИК УЧЕТА АКТИВНОЙ ЭНЕРГИИ ОДНОФАЗНЫЙ ПРЯМОГО ВКЛЮЧЕНИЯ 5(60)А, ИНТЕРФЕЙС RS485 СЕ 208BY S53.145 | ШТ | 1
| 5/30-40 | Материалы для электроизоляционных работ
221 | 5/30-40-2/21 | ЛЕНТА ЛИПКАЯ ИЗОЛЯЦИОННАЯ НА ПОЛИКАСИНОВОМ КОМПАУНДЕ МАРКИ ЛСЭПЛ, ШИРИНОЙ 20-30 ММ, ТОЛЩИНОЙ 0,14 - 0,19 ММ | КГ | 2.0894
| 5/50 | Прокатно-тянутые изделия из цветных металлов и цветные металлы
| 5/50-30 | Листы и плиты из цветных металлов
222 | 5/50-30-3/2 | ЛИСТ НОРМАЛЬНОЙ ТОЧНОСТИ ИЗГОТОВЛЕНИЯ, ТОЛЩИНОЙ 1 ММ, ИЗ СВИНЦА МАРКИ С1 | Т | 0.003249
| 5/50-70 | Сплавы из цветных металлов
223 | 5/50-70-2/6 | ПРИПОЙ ОЛОВЯННО-СВИНЦОВЫЙ БЕССУРЬМЯНИСТЫЙ В ЧУШКАХ, МАРКИ ПОС40 | Т | 0.000402
224 | 5/50-70-2/13 | ПРИПОЙ ОЛОВЯННО-СВИНЦОВЫЙ МАЛОСУРЬМЯНИСТЫЙ, МАРКИ ПОССУ 40-0,5 | Т | 0.0015
| 5/60 | Линейно-кабельные изделия связи
| 5/60-20 | Оконечные кабельные устройства
225 | 5/60-20-5/СИСП-КЛ-Л | КОЛОДКА ИСПЫТАТЕЛЬНАЯ (КЛЕММНИК) С ОПЛОМБИРОВАНИЕМ ТУ 04.068.80 | ШТ | 2
| 5/90 | Прочие материалы для монтажных и специальных строительных работ
| 5/90-10 | Дюбели для крепления электромонтажных изделий
226 | 5/90-10/2 | ДЮБЕЛЬ МОНТАЖНЫЙ У661 У3 | 10 ШТ. | 140.0199
227 | 5/90-10/3 | ДЮБЕЛЬ МОНТАЖНЫЙ У656 У3 | 10 ШТ. | 34.9532
228 | 5/90-10/4 | ДЮБЕЛЬ МОНТАЖНЫЙ У658 | 10 ШТ. | 567.963
229 | 5/90-10/9 | ДЮБЕЛЬ У663 У3 | 100 ШТ. | 0.132
| 6 | Трубы и детали трубопроводов (за исключением труб стальных обсадных и бурильных части 1). Арматура для технологических трубопроводов
| 6/20 | Трубы и детали трубопроводов стальные
| 6/20-10 | Трубопроводы стальные
230 | 6/20-10/СТР-40-20Л | ТРУБА СТАЛЬНАЯ ЭЛЕКТРОСВАРНАЯ ПРЯМОУГОЛЬНАЯ 40Х20Х1,5ММ | М | 3
| 6/20-20 | Трубы стальные сварные водогазопроводные неоцинкованные
231 | 6/20-20-10/11 | ТРУБА СТАЛЬНАЯ СВАРНАЯ ВОДОГАЗОПРОВОДНАЯ НЕОЦИНКОВАННАЯ ЛЕГКАЯ НОМИНАЛЬНЫМ ДИАМЕТРОМ 20 ММ, ТОЛЩИНОЙ СТЕНКИ 2,5 ММ | М | 15
| 6/20-50 | Трубы стальные электросварные прямошовные
232 | 6/20-50-15/С103-12901-14Л | ТРУБЫ СТАЛЬНЫЕ ЭЛЕКТРОСВАРНЫЕ ПРЯМОШОВНЫЕ Д=18Х1,6ММ2 (ПРИМ) | М | 35
233 | 6/20-50-15/С103-12903-13Л | ТРУБЫ СТАЛЬНЫЕ ЭЛЕКТРОСВАРНЫЕ ПРЯМОШОВНЫЕ Д=25Х1,6ММ2 (ПРИМ) | М | 60
| 6/40 | Трубы и детали трубопроводов полимерные
| 6/40-10 | Трубы из полиэтилена
234 | 6/40-10-10/С530-21900-Л | ТРУБА ПОЛИЭТИЛЕНОВАЯ, НЕ РАСПРОСТРАНЯЮЩАЯ ГОРЕНИЕ Д=20ММ ПЭ63, SDR11-20Х2,0 (ПРИМ) | 10 М | 171
235 | 6/40-10-10/С530-21901-Л | ТРУБА ПОЛИЭТИЛЕНОВАЯ, НЕ РАСПРОСТРАНЯЮЩАЯ ГОРЕНИЕ Д=25ММ ПЭ63, SDR11-25Х2,3 (ПРИМ) | 10 М | 12
236 | 6/40-10-10/С530-21902-Л | ТРУБА ПОЛИЭТИЛЕНОВАЯ, НЕ РАСПРОСТРАНЯЮЩАЯ ГОРЕНИЕ Д=32ММ ПЭ63, SDR11-32Х3,0 (ПРИМ) | 10 М | 0.8
237 | 6/40-10-10/С530-21903-Л | ТРУБА ПОЛИЭТИЛЕНОВАЯ, НЕ РАСПРОСТРАНЯЮЩАЯ ГОРЕНИЕ Д=40ММ ПЭ63, SDR11-40Х3,7 (ПРИМ) | 10 М | 1.6
Прочие
238 | СВН32-16А-1П | ВЫКЛЮЧАТЕЛЬ НАГРУЗКИ МОДУЛЬНЫЙ, IНОМ.=16А, ВН32 16А/1П | ШТ | 1
239 | СВН32-16А-2П | ВЫКЛЮЧАТЕЛЬ НАГРУЗКИ МОДУЛЬНЫЙ, IНОМ.=16А, ВН32 16А/2П | ШТ | 14
240 | СВУ-1 | ВВОДНОЕ УСТРОЙСТВО СОГЛАСНО ОПРОСНОГО ЛИСТА 22.013-ЭМ.0Л1 ПО ТИПУ УВР-08-00 (1800Х1600Х450ММ) (ВУ1) | КОМПЛ | 1
241 | СВЫКЛ-ОТР-16В | ВЫКЛЮЧАТЕЛЬ-РАЗЪЕДИНИТЕЛЬ В КОРПУСЕ 230/400В, 16А, IP65 ПО ТИПУ ОТР16В3М | ШТ | 2
242 | СВЫКЛ-ОТР-32В | ВЫКЛЮЧАТЕЛЬ-РАЗЪЕДИНИТЕЛЬ В КОРПУСЕ 230/400В, 32А, IP65, ПО ТИПУ ОТР32В3М | ШТ | 4
243 | СВЫКЛ-ОТР-63В | ВЫКЛЮЧАТЕЛЬ-РАЗЪЕДИНИТЕЛЬ В КОРПУСЕ 230/400В, 63А, IP65, ПО ТИПУ ОТР63В3М | ШТ | 1
244 | СКОМПЛ-КЭФ-230 | КОМПЛЕКТ ЭЛЕКТРОСНАБЖЕНИЯ КАБИНЕТА ФИЗИКИ (ЗАЩИТНЫЕ УСТРОЙСТВА ОТ ПОРАЖЕНИЯ ЭЛЕКТРИЧЕСКИМ ТОКОМ УЧАЩИХСЯ, ДЛЯ ПРЕОБРАЗОВАНИЯ ПЕРЕМЕННОГО НАПРЯЖЕНИЯ 230В В НАПРЯЖЕНИЕ 42(36)В (ДЛЯ КЛАССА НА 26 ЧЕЛОВЕК, 13 УЧЕНИЧЕСКИХ СТОЛОВ)) ПО ТИПУ КЭФ:-НА СТОЛЕ УЧИТЕЛЯ 2 РОЗЕТКИ: 1ШТ. НА 230В И 1ШТ. НА 42В; -ЩИТ ПИТАНИЯ УЧЕБНЫЙ ТИПА ЩПУ; -УСТРОЙСТВО ЗАЩИТНОГО ОТКЛЮЧЕНИЯ; -ВЫПРЯМИТЕЛЬ УЧЕБНЫЙ ТИПА ВУ-4/42; -ПРОВОД ЭЛЕКТРИЧЕСКИЙ-100М; РОЗЕТКИ В КОМПЛЕКТЕ УЧЕНИЧЕСКОГО СТОЛА (ПОСТАВЛЯЮТСЯ КОМПЛЕКТНО СО СТОЛАМИ)) | КОМПЛ | 1
245 | СМРП-1Л | МАГИСТРАЛЬНЫЙ РАСПРЕДЕЛИТЕЛЬНЫЙ ПУНКТ СОГЛАСНО ОПРОСНОГО ЛИСТА 22.013-ЭМ.0Л2 ПО ТИПУ ЩУР-10-Н У3 (600Х400Х200ММ) (МРП-1) | КОМПЛ | 1
246 | СМРП-2Л | МАГИСТРАЛЬНЫЙ РАСПРЕДЕЛИТЕЛЬНЫЙ ПУНКТ СОГЛАСНО ОПРОСНОГО ЛИСТА 22.013-ЭМ.0Л2 ПО ТИПУ ЩУР-10-Н У3 (600Х400Х200ММ) (МРП-2) | КОМПЛ | 1
247 | СРСН-25-Л | РЕЛЕ КОНТРОЛЯ НАПРЯЖЕНИЯ, 400В ПО ТИПУ РСН-25 | ШТ | 2
248 | СРУ-1 | РАСПРЕДЕЛИТЕЛЬНОЕ УСТРОЙСТВО СОГЛАСНО ОПРОСНОГО ЛИСТА 22.013-ЭМ.0Л1 ПО ТИПУ УВР-41-00 У3 (1800Х800Х450ММ) (РУ1) | КОМПЛ | 1
249 | СРУ-2 | РАСПРЕДЕЛИТЕЛЬНОЕ УСТРОЙСТВО СОГЛАСНО ОПРОСНОГО ЛИСТА 22.013-ЭМ.0Л1 ПО ТИПУ УВР-41-00 У3 (1800Х800Х450ММ) (РУ2) | КОМПЛ | 1
250 | ССЕ-318-35Л | СЧЕТЧИК УЧЕТА АКТИВНОЙ И РЕАКТИВНОЙ ЭНЕРГИИ ТРЕХФАЗНЫЙ ТРАНСФОРМАТОРНОГО ВКЛЮЧЕНИЯ 5(10)А, ИНТЕРФЕЙС RS485 СЕ 318BY S35.743 | ШТ | 2
251 | СЩ-АВР-2Л | ЩИТ РАСПРЕДЕЛИТЕЛЬНЫЙ С УСТРОЙСТВОМ АВР СОГЛАСНО ОПРОСНОГО ЛИСТА 22.013-ЭМ.0Л3 ПО ТИПУ ЩУР-08-Н У3 (600Х700Х200ММ) (ЩАВР-2) | КОМПЛ | 1
252 | СЩ-АВР-3Л | ЩИТ РАСПРЕДЕЛИТЕЛЬНЫЙ С УСТРОЙСТВОМ АВР СОГЛАСНО ОПРОСНОГО ЛИСТА 22.013-ЭМ.0Л4 ПО ТИПУ ЩУР-08-Н У3 (600Х400Х200ММ) (ЩАВР-3) | КОМПЛ | 1
253 | СЩК-1Л | ЩИТОК РАСПРЕДЕЛИТЕЛЬНЫЙ , НАВЕСНОЙ ПО ТИПУ ЩОМ-12 (300Х350Х132ММ) (ЩК-1) | КОМПЛ | 2
254 | СЩК-2Л | ЩИТОК РАСПРЕДЕЛИТЕЛЬНЫЙ , НАВЕСНОЙ ПО ТИПУ ЩОМ-12 (300Х350Х132ММ) (ЩК-2) | КОМПЛ | 1
255 | СЩК-3Л | ЩИТОК РАСПРЕДЕЛИТЕЛЬНЫЙ , НАВЕСНОЙ ПО ТИПУ ЩОМ-24 (450Х350Х132ММ) (ЩК-3) | КОМПЛ | 1
256 | СЩК-4Л | ЩИТОК РАСПРЕДЕЛИТЕЛЬНЫЙ , НАВЕСНОЙ ПО ТИПУ ЩОМ-24 (450Х350Х132ММ) (ЩК-4) | КОМПЛ | 1
257 | СЩС-1-2Л | ЩИТОК РАСПРЕДЕЛИТЕЛЬНЫЙ , НАВЕСНОЙ ПО ТИПУ ЩОМ-12 (300Х350Х132ММ) (ЩС-1.2) | КОМПЛ | 1
258 | СЩС-10Л | ЩИТОК РАСПРЕДЕЛИТЕЛЬНЫЙ , НАВЕСНОЙ ПО ТИПУ ЩОМ-36 (600Х350Х132ММ) (ЩС-10) | КОМПЛ | 1
259 | СЩС-11-31Л | ЩИТОК РАСПРЕДЕЛИТЕЛЬНЫЙ , НАВЕСНОЙ ПО ТИПУ ЩОМ-12 (300Х350Х132ММ) (ЩС-1.1; ЩС-3.1) | КОМПЛ | 2
260 | СЩС-11К-Л | ЩИТОК РАСПРЕДЕЛИТЕЛЬНЫЙ , НАВЕСНОЙ ПО ТИПУ ЩОМ-24 (450Х350Х132ММ) (ЩС-11(К)) | КОМПЛ | 1
261 | СЩС-13Л | ЩИТОК РАСПРЕДЕЛИТЕЛЬНЫЙ , НАВЕСНОЙ ПО ТИПУ ЩОМ-36 (600Х350Х132ММ) (ЩС-13) | КОМПЛ | 1
262 | СЩС-14Л | ЩИТОК РАСПРЕДЕЛИТЕЛЬНЫЙ , НАВЕСНОЙ ПО ТИПУ ЩОМ-36 (600Х350Х132ММ) (ЩС-14) | КОМПЛ | 1
263 | СЩС-15Л | ЩИТОК РАСПРЕДЕЛИТЕЛЬНЫЙ, НАВЕСНОЙ ПО ТИПУ ЩОМ-12 (300Х350Х132ММ) (ЩС-15) | КОМПЛ | 1
264 | СЩС-16ЗК-Л | ЩИТОК РАСПРЕДЕЛИТЕЛЬНЫЙ , НАВЕСНОЙ ПО ТИПУ ЩОМ-12 (300Х350Х132ММ) (ЩС-16 ЗВУК) | КОМПЛ | 1
265 | СЩС-1Л | ЩИТОК РАСПРЕДЕЛИТЕЛЬНЫЙ , НАВЕСНОЙ ПО ТИПУ ЩОМ-36 (600Х350Х132ММ) (ЩС-1) | КОМПЛ | 1
266 | СЩС-2-1Л | ЩИТОК РАСПРЕДЕЛИТЕЛЬНЫЙ , НАВЕСНОЙ ПО ТИПУ ЩОМ-12 (300Х350Х132ММ) (ЩС-2.1) | КОМПЛ | 1
267 | СЩС-2Л | ЩИТОК РАСПРЕДЕЛИТЕЛЬНЫЙ , НАВЕСНОЙ ПО ТИПУ ЩОМ-36 (600Х350Х132ММ) (ЩС-2) | КОМПЛ | 1
268 | СЩС-3Л | ЩИТОК РАСПРЕДЕЛИТЕЛЬНЫЙ , НАВЕСНОЙ ПО ТИПУ ЩОМ-36 (600Х350Х132ММ) (ЩС-3) | КОМПЛ | 1
269 | СЩС-4Л | ЩИТОК РАСПРЕДЕЛИТЕЛЬНЫЙ, НАВЕСНОЙ ПО ТИПУ ЩОМ-48 (750Х350Х132ММ) (ЩС-4) | КОМПЛ | 1
270 | СЩС-5Л | ЩИТОК РАСПРЕДЕЛИТЕЛЬНЫЙ, НАВЕСНОЙ ПО ТИПУ ЩОМ--24 (4750Х350Х132ММ) (ЩС-5) | КОМПЛ | 1
271 | СЩС-6Л | ЩИТОК РАСПРЕДЕЛИТЕЛЬНЫЙ, НАВЕСНОЙ ПО ТИПУ ЩОМ-36 (600Х350Х132ММ) (ЩС-6) | КОМПЛ | 1
272 | СЩС-7К-Л | ЩИТОК РАСПРЕДЕЛИТЕЛЬНЫЙ, НАВЕСНОЙ ПО ТИПУ ЩОМ-24 (450Х350Х132ММ) (ЩС-7(К)) | КОМПЛ | 1
273 | СЩС-8Л | ЩИТОК РАСПРЕДЕЛИТЕЛЬНЫЙ, НАВЕСНОЙ ПО ТИПУ ЩОМ-48 (750Х350Х132ММ) (ЩС-8) | КОМПЛ | 1
274 | СЩС-9К-Л | ЩИТОК РАСПРЕДЕЛИТЕЛЬНЫЙ , НАВЕСНОЙ ПО ТИПУ ЩОМ-36 (600Х350Х132ММ) (ЩС-9(К)) | КОМПЛ | 1
275 | СЩС-ИТП1-Л | ЩИТОК РАСПРЕДЕЛИТЕЛЬНЫЙ , НАВЕСНОЙ ПО ТИПУ ЩУР-04-Н IP44 (600Х700Х200ММ) (ЩС-ИТП1) | КОМПЛ | 1
276 | СЩС-ИТП2-Л | ЩИТОК РАСПРЕДЕЛИТЕЛЬНЫЙ , НАВЕСНОЙ ПО ТИПУ ЩУР-04-Н IP44 (600Х700Х200ММ) (ЩС-ИТП2) | КОМПЛ | 1
| СОСТАВИЛ | ____________________ |  | С.В.ЛЕМЧУК
|  | (должность) | (подпись) | (инициалы,фамилия)
| ПРОВЕРИЛ | ____________________ |  | Н.Н.НЕСТЕРОВА
|  | (должность) | (подпись) | (инициалы,фамилия)

## 8838-1-3014-S0
НАИМЕНОВАНИЕ ОБЪЕКТА |  | РЕСТАВРАЦИЯ ФАСАДОВ, КАПИТАЛЬНЫЙ РЕМОНТ С МОДЕРНИЗАЦИЕЙ ЗДАНИЯ СПЕЦИАЛИЗИРОВАННОГО ДЛЯ ОБРАЗОВАНИЯ И ВОСПИТАНИЯ (ЗДАНИЯ ШКОЛЫ N 4) ПО УЛ. КРАСНОАРМЕЙСКОЙ, 11 И БЛАГОУСТРОЙСТВО ПРИЛЕГАЮЩЕЙ ТЕРРИТОРИИ. МОДЕРНИЗАЦИЯ.СТАДИЯ А
КОД ОБЪЕКТА |  | 22.013
НАИМЕНОВАНИЕ ЗДАНИЯ, СООРУЖЕНИЯ |  | ЗДАНИЕ ШКОЛЫ
ШИФР ЗДАНИЯ, СООРУЖЕНИЯ |  | 22.013
КОМПЛЕКТ ЧЕРТЕЖЕЙ |  | ЭМ.СО2,ЭМ.ВР2;ЭМ.СО3
ЛОКАЛЬНАЯ СМЕТА (ЛОКАЛЬНЫЙ СМЕТНЫЙ РАСЧЕТ) № 3014
(НОРМЫ 2022г.)
СИЛОВОЕ ЭЛЕКТРООБОРУДОВАНИЕ
СОСТАВЛЕНА В ЦЕНАХ НА 1 МАЯ 2023г. | [8 empty] | СТОИМОСТЬ 89,136 ТЫСЯЧ БЕЛОРУССКИХ РУБЛЕЙ
№ п/п | ОБОСНОВАНИЕ | НАИМЕНОВАНИЕ РАБОТ, РЕСУРСОВ, РАСХОДОВ | ЕДИНИЦА ИЗМЕРЕ- НИЯ | СТОИМОСТЬ ЕДИНИЦЫ ИЗМЕРЕНИЯ/ВСЕГО, БЕЛОРУССКИХ РУБЛЕЙ
|  |  |  | ЗАРАБОТНАЯ ПЛАТА | ЭКСПЛУАТАЦИЯ МАШИН И МЕХАНИЗМОВ |  | МАТЕРИАЛЫ, ИЗДЕЛИЯ, КОНСТРУКЦИИ (ОБОРУДОВА- НИЕ, МЕБЕЛЬ) | ТРАНС-ПОРТ | ОБЩАЯ СТОИМОСТЬ
|  |  | КОЛИ- ЧЕСТВО |  | ВСЕГО | В ТОМ ЧИСЛЕ ЗАРАБОТ- НАЯ ПЛАТА МАШИ- НИСТОВ
1 | 2 | 3 | 4 | 5 | 6 | 7 | 8 | 9 | 10
| НАЧИСЛЕНИЯ: | ОХР и ОПР/ПЛАНОВАЯ ПРИБЫЛЬ (%):Н10=72.292/69.89
| НАЧИСЛЕНИЯ: | ОХР и ОПР/ПЛАНОВАЯ ПРИБЫЛЬ (%):Н15=42.284/37.3
| НАЧИСЛЕНИЯ: | ОХР и ОПР/ПЛАНОВАЯ ПРИБЫЛЬ (%):Н16=65.527/40.54
| НАЧИСЛЕНИЯ: | ОХР и ОПР/ПЛАНОВАЯ ПРИБЫЛЬ (%):Н17=84.018/37.3
| НАЧИСЛЕНИЯ: | ОХР и ОПР/ПЛАНОВАЯ ПРИБЫЛЬ (%):Н19=68.63/50.01
1. | ПРИМЕЧАНИЕ: | К ДЛЯ ОХР И ОПР/ПЛАНОВАЯ ПРИБЫЛЬ: 1.0000/1.0000
2. | ПРИМЕЧАНИЕ: | КОЭФФИЦИЕНТ К З/П (ПОСТАНОВЛЕНИЕ N5): 1.0000
3. | ПРИМЕЧАНИЕ: | БАЗА ТЕКУЩИХ ЦЕН (ВАРИАНТ A)
| Ж3-40-22 | ЭЛЕКТРООБОРУДОВАНИЕ ЭМ.СО2
4. | ПРИМЕЧАНИЕ: | КОМПЛЕКТНЫЕ УСТРОЙСТВА
5. | СУВР-ВУ2-Ч | ВВОДНОЕ УСТРОЙСТВО ПО ТИПУ УВР-03 У3, СОГЛАСНО ОПРОСНОГО ЛИСТА 22.013-ЭМ.ОЛ7 (ВУ2) | КОМПЛ 1 | - - | - - | - - | 4897.00 4897.00 | 97.94 97.94 | 4994.94 4994.94
6. | СУВР-РУ3-Ч | РАСПРЕДЕЛИТЕЛЬНОЕ УСТРОЙСТВО ПО ТИПУ УВР-41-00 У3, СОГЛАСНО ОПРОСНОГО ЛИСТА 22.013-ЭМ.ОЛ7 (РУ3) | КОМПЛ 1 | - - | - - | - - | 1603.00 1603.00 | 32.06 32.06 | 1635.06 1635.06
7. | Ц8-572-7 (Н16) | БЛОК УПРАВЛЕНИЯ ШКАФНОГО ИСПОЛНЕНИЯ ИЛИ РАСПРЕДЕЛИТЕЛЬНЫЙ ПУНКТ (ШКАФ), УСТАНАВЛИВАЕМЫЙ НА ПОЛУ, ВЫСОТА И ШИРИНА 1700 Х 1100 ММ | ШТ. 2 | 47.99 95.98 | 36.37 72.74 | 10.90 21.80 | 5.12 10.24 | 0.40 0.80 | 89.88 179.76
8. | СЩС5Н-ЧН | ЩИТОК РАСПРЕДЕЛИТЕЛЬНЫЙ, НАВЕСНОЙ ПО ТИПУ ЩУР-16-Н, СОГЛАСНО ОПРОСНОГО ЛИСТА 22.013-ЭМ.ОЛ8 (ЩС5С(Н)) | КОМПЛ 1 | - - | - - | - - | 615.00 615.00 | 12.30 12.30 | 627.30 627.30
9. | Ц8-572-3 (Н16) | БЛОК УПРАВЛЕНИЯ ШКАФНОГО ИСПОЛНЕНИЯ ИЛИ РАСПРЕДЕЛИТЕЛЬНЫЙ ПУНКТ (ШКАФ), УСТАНАВЛИВАЕМЫЙ НА СТЕНЕ, ВЫСОТА И ШИРИНА 600 Х 600 ММ | ШТ. 1 | 23.89 23.89 | 10.47 10.47 | 2.55 2.55 | 2.43 2.43 | 0.19 0.19 | 36.98 36.98
10. | СЩС1С-Ч1 | ЩИТОК РАСПРЕДЕЛИТЕЛЬНЫЙ, НАВЕСНОЙ ПО ТИПУ ПР11-003-21 (ЩС1С) | КОМПЛ 1 | - - | - - | - - | 1357.00 1357.00 | 27.14 27.14 | 1384.14 1384.14
11. | СЩС2С-Ч1 | ЩИТОК РАСПРЕДЕЛИТЕЛЬНЫЙ, НАВЕСНОЙ ПО ТИПУ ЩОМ-48 (ЩС2С) | КОМПЛ 1 | - - | - - | - - | 1306.00 1306.00 | 26.12 26.12 | 1332.12 1332.12
12. | Ц8-572-4 (Н16) | БЛОК УПРАВЛЕНИЯ ШКАФНОГО ИСПОЛНЕНИЯ ИЛИ РАСПРЕДЕЛИТЕЛЬНЫЙ ПУНКТ (ШКАФ), УСТАНАВЛИВАЕМЫЙ НА СТЕНЕ, ВЫСОТА И ШИРИНА 1200 Х 1000 ММ | ШТ. 2 | 35.94 71.88 | 27.08 54.16 | 7.65 15.30 | 3.35 6.70 | 0.26 0.52 | 66.63 133.26
13. | СЩС3С-Ч1 | ЩИТОК РАСПРЕДЕЛИТЕЛЬНЫЙ, НАВЕСНОЙ ПО ТИПУ ЩОМ-24 (ЩС3С) | КОМПЛ 1 | - - | - - | - - | 791.00 791.00 | 15.82 15.82 | 806.82 806.82
14. | СЩС4С-Ч1 | ЩИТОК РАСПРЕДЕЛИТЕЛЬНЫЙ, НАВЕСНОЙ ПО ТИПУ ЩОМ-36 (ЩС4С(Х)) | КОМПЛ 1 | - - | - - | - - | 785.00 785.00 | 15.70 15.70 | 800.70 800.70
15. | СЩС6С-Ч1 | ЩИТОК РАСПРЕДЕЛИТЕЛЬНЫЙ, НАВЕСНОЙ ПО ТИПУ ЩОМ-24 (ЩС6С(В)) | КОМПЛ 1 | - - | - - | - - | 428.00 428.00 | 8.56 8.56 | 436.56 436.56
16. | Ц8-572-3 (Н16) | БЛОК УПРАВЛЕНИЯ ШКАФНОГО ИСПОЛНЕНИЯ ИЛИ РАСПРЕДЕЛИТЕЛЬНЫЙ ПУНКТ (ШКАФ), УСТАНАВЛИВАЕМЫЙ НА СТЕНЕ, ВЫСОТА И ШИРИНА 600 Х 600 ММ | ШТ. 3 | 23.89 71.67 | 10.47 31.41 | 2.55 7.65 | 2.43 7.29 | 0.19 0.57 | 36.98 110.94
17. | Ц8-574-1 (Н16) | РАЗВОДКА ПО УСТРОЙСТВАМ И ПОДКЛЮЧЕНИЕ ЖИЛ КАБЕЛЕЙ ИЛИ ПРОВОДОВ ВНЕШНЕЙ СЕТИ К БЛОКАМ ЗАЖИМОВ И К ЗАЖИМАМ АППАРАТОВ И ПРИБОРОВ, УСТАНОВЛЕННЫХ НА УСТРОЙСТВАХ, КАБЕЛИ ИЛИ ПРОВОДА СЕЧЕНИЕМ ДО 10 ММ2 | 100 ЖИЛ 1.84 | 173.02 318.36 | 0.55 1.01 | 0.18 0.33 | 69.48 127.84 | 4.23 7.78 | 247.28 455.00
18. | Ц8-574-2 (Н16) | РАЗВОДКА ПО УСТРОЙСТВАМ И ПОДКЛЮЧЕНИЕ ЖИЛ КАБЕЛЕЙ ИЛИ ПРОВОДОВ ВНЕШНЕЙ СЕТИ К БЛОКАМ ЗАЖИМОВ И К ЗАЖИМАМ АППАРАТОВ И ПРИБОРОВ, УСТАНОВЛЕННЫХ НА УСТРОЙСТВАХ, КАБЕЛИ ИЛИ ПРОВОДА СЕЧЕНИЕМ ДО 16 ММ2 | 100 ЖИЛ 0.05 | 357.37 17.87 | 4.56 0.23 | 0.18 0.01 | 72.99 3.65 | 4.93 0.25 | 439.85 22.00
19. | Ц8-574-4 (Н16) | РАЗВОДКА ПО УСТРОЙСТВАМ И ПОДКЛЮЧЕНИЕ ЖИЛ КАБЕЛЕЙ ИЛИ ПРОВОДОВ ВНЕШНЕЙ СЕТИ К БЛОКАМ ЗАЖИМОВ И К ЗАЖИМАМ АППАРАТОВ И ПРИБОРОВ, УСТАНОВЛЕННЫХ НА УСТРОЙСТВАХ, КАБЕЛИ ИЛИ ПРОВОДА СЕЧЕНИЕМ ДО 70 ММ2 | 100 ЖИЛ 0.15 | 479.93 71.99 | 9.06 1.36 | 0.92 0.14 | 147.34 22.10 | 10.46 1.57 | 646.79 97.02
20. | Ц8-144-1 (Н16) | ПРИСОЕДИНЕНИЕ К ЗАЖИМАМ ЖИЛ ПРОВОДОВ ИЛИ КАБЕЛЕЙ, СЕЧЕНИЕ ДО 2,5 ММ2 | 100 ШТ. 0.17 | 129.68 22.05 | - - | - - | 14.12 2.40 | 1.12 0.19 | 144.92 24.64
21. | ПРИМЕЧАНИЕ: | НИЗКОВОЛЬТНАЯ АППАРАТУРА
22. | ССЕ318-743Ч | СЧЕТЧИК УЧЕТА АКТИВНОЙ ЭНЕРГИИ ТРЕХФАЗНЫЙ 5(10)А СЕ318BY S35.743, ИНТЕРФЕЙС RS485 | ШТ 2 | - - | - - | - - | 411.40 822.80 | 8.23 16.46 | 419.63 839.26
23. | ССЕ318-146Ч | СЧЕТЧИК УЧЕТА АКТИВНОЙ ЭНЕРГИИ ТРЕХФАЗНЫЙ 5(100)А СЕ318 S35.146, ИНТЕРФЕЙС RS485 | ШТ 1 | - - | - - | - - | 395.94 395.94 | 7.92 7.92 | 403.86 403.86
24. | Ц8-600-2 (Н16) | СЧЕТЧИК, УСТАНАВЛИВАЕМЫЙ НА ГОТОВОМ ОСНОВАНИИ, ТРЕХФАЗНЫЙ | ШТ. 3 | 9.78 29.34 | 0.62 1.86 | 0.21 0.63 | 0.11 0.33 | 0.01 0.03 | 10.52 31.56
25. | СРСН-25Ч | РЕЛЕ КОНТРОЛЯ НАПРЯЖЕНИЯ ПО ТИПУ РСН-25 | ШТ 1 | - - | - - | - - | 96.57 96.57 | 1.93 1.93 | 98.50 98.50
26. | Ц8-80-1 (Н16) | МОНТАЖ | ШТ. 1 | 11.41 11.41 | 2.76 2.76 | 0.92 0.92 | 0.24 0.24 | 0.02 0.02 | 14.43 14.43
27. | 5/60-20-5/СИСП-КОЛ-Ч | ИСПЫТАТЕЛЬНАЯ КОЛОДКА (КЛЕММНИК) С ОПОМИРОВАНИЕМ | ШТ 2 | - - | - - | - - | 14.29 28.58 | 0.76 1.52 | 15.05 30.10
28. | Ц10-901-8 (Н17) | МОНТАЖ | 10 ШТ. 0.2 | 91.85 18.37 | 1.03 0.21 | - - | 0.90 0.18 | 0.07 0.01 | 93.85 18.77
29. | СПМЛ-1230-7 | ПУСКАТЕЛЬ МАГНИТНЫЙ ПМЛ1230 С ТЕПЛОВЫМ РЕЛЕ РТЛ-1007 | ШТ 1 | - - | - - | - - | 42.04 42.04 | 0.84 0.84 | 42.88 42.88
30. | СПМЛ-1230-4Ч | ПУСКАТЕЛЬ МАГНИТНЫЙ ПМЛ1230 С ТЕПЛОВЫМ РЕЛЕ РТЛ-1004 | ШТ 1 | - - | - - | - - | 42.04 42.04 | 0.84 0.84 | 42.88 42.88
31. | Ц8-530-4 (Н16) | ПУСКАТЕЛЬ МАГНИТНЫЙ ОБЩЕГО НАЗНАЧЕНИЯ, ОТДЕЛЬНО СТОЯЩИЙ, УСТАНАВЛИВАЕМЫЙ НА КОНСТРУКЦИИ НА СТЕНЕ ИЛИ КОЛОННЕ, ТОК ДО 40А | ШТ. 2 | 33.40 66.80 | 1.00 2.00 | 0.14 0.28 | 26.75 53.50 | 1.54 3.08 | 62.69 125.38
32. | СПКУ-15-131Ч1 | ПОСТ УПРАВЛЕНИЯ ПКУ15-21.131-40У3 | ШТ 2 | - - | - - | - - | 38.24 76.48 | 0.76 1.52 | 39.00 78.00
33. | СПКУ15-111Ч | ПОСТ УПРАВЛЕНИЯ ПКУ15-21.111-54У3 | ШТ 1 | - - | - - | - - | 30.57 30.57 | 0.61 0.61 | 31.18 31.18
34. | Ц8-532-4 (Н16) | ПОСТ УПРАВЛЕНИЯ КНОПОЧНЫЙ ОБЩЕГО НАЗНАЧЕНИЯ, УСТАНАВЛИВАЕМЫЙ НА КОНСТРУКЦИИ НА СТЕНЕ ИЛИ КОЛОННЕ, КОЛИЧЕСТВО ЭЛЕМЕНТОВ ПОСТА ДО 3 | ШТ. 3 | 22.75 68.25 | 0.58 1.74 | 0.02 0.06 | 15.23 45.69 | 0.86 2.58 | 39.42 118.26
35. | С1504-АП50 | ВЫКЛЮЧАТЕЛЬ АВТОМАТИЧЕСКИЙ ДВУХПОЛЮСНЫЙ АП50Б-2МТУ3 | ШТ 2 | - - | - - | - - | 74.63 149.26 | 1.49 2.98 | 76.12 152.24
36. | С1504-АП-3МТ | ВЫКЛЮЧАТЕЛЬ АВТОМАТИЧЕСКИЙ ДВУХПОЛЮСНЫЙ АП50Б-3МТУ3 | ШТ 1 | - - | - - | - - | 119.30 119.30 | 2.39 2.39 | 121.69 121.69
37. | Ц8-526-2 (Н16) | АВТОМАТ ОДНО-, ДВУХ-, ТРЕХПОЛЮСНЫЙ, УСТАНАВЛИВАЕМЫЙ НА КОНСТРУКЦИИ НА СТЕНЕ ИЛИ КОЛОННЕ, ТОК ДО 100 А | ШТ. 3 | 23.66 70.98 | 1.02 3.06 | 0.14 0.42 | 24.47 73.41 | 1.45 4.35 | 50.60 151.80
38. | СОТР-32В3-Ч | ВЫКЛЮЧАТЕЛЬ НАГРУЗКИ В ПЛАСТИКОВОМ БОКСЕ ПО ТИПУ ОРТ32 В3 М | ШТ 5 | - - | - - | - - | 48.04 240.20 | 0.96 4.80 | 49.00 245.00
39. | Ц8-526-2 (Н16) | АВТОМАТ ОДНО-, ДВУХ-, ТРЕХПОЛЮСНЫЙ, УСТАНАВЛИВАЕМЫЙ НА КОНСТРУКЦИИ НА СТЕНЕ ИЛИ КОЛОННЕ, ТОК ДО 100 А | ШТ. 5 | 23.66 118.30 | 1.02 5.10 | 0.14 0.70 | 24.47 122.35 | 1.45 7.25 | 50.60 253.00
40. | СОТР16-В3МЧ | ВЫКЛЮЧАТЕЛЬ НАГРУЗКИ В ПЛАСТИКОВОМ БОКСЕ ПО ТИПУ ОРТ16 В3 М | ШТ 6 | - - | - - | - - | 20.81 124.86 | 0.42 2.52 | 21.23 127.38
41. | СВН32-16АЧ | ВЫКЛЮЧАТЕЛЬ НАГРУЗКИ МОДУЛЬНЫЙ ВН32 16А/1П (УСТАНАВ.В КНО-4Д) | ШТ 2 | - - | - - | - - | 6.23 12.46 | 0.12 0.24 | 6.35 12.70
42. | Ц8-526-1 (Н16) | АВТОМАТ ОДНО-, ДВУХ-, ТРЕХПОЛЮСНЫЙ, УСТАНАВЛИВАЕМЫЙ НА КОНСТРУКЦИИ НА СТЕНЕ ИЛИ КОЛОННЕ, ТОК ДО 25 А | ШТ. 8 | 15.91 127.28 | 0.70 5.60 | 0.04 0.32 | 21.63 173.04 | 1.22 9.76 | 39.46 315.68
43. | Ц11-138-1 (Н15) | ЧАСТОТНЫЙ ПРЕОБРАЗОВАТЕЛЬ | КОМПЛ. 1 | 5.38 5.38 | 1.29 1.29 | 0.46 0.46 | 2.43 2.43 | 0.19 0.19 | 9.29 9.29
44. | 5/30-30-1-2/СКНО-4Д | БОКС МОДУЛЬНЫЙ ДЛЯ УСТАНОВКИ АВТОМАТИЧЕСКИХ ВЫКЛЮЧАТЕЛЕЙ БОКС КНО-4Д | ШТ 1 | - - | - - | - - | 7.69 7.69 | 0.41 0.41 | 8.10 8.10
45. | Ц10-901-8 (Н17) | МОНТАЖ | 10 ШТ. 0.1 | 91.85 9.19 | 1.03 0.10 | - - | 0.90 0.09 | 0.07 0.01 | 93.85 9.39
46. | ПРИМЕЧАНИЕ: | ЭЛЕКТРОУСТАНОВОЧНЫЕ ИЗДЕЛИЯ
47. | 5/30-30-4-1-2-2/3 | РОЗЕТКА ШТЕПСЕЛЬНАЯ С ЗАЗЕМЛЯЮЩИМ КОНТАКТОМ РС16-227 | ШТ. 2 | - - | - - | - - | 3.35 6.70 | 0.18 0.36 | 3.53 7.06
48. | 5/30-30-4-1-2-2/22 | РОЗЕТКА ШТЕПСЕЛЬНАЯ РС16-289 | ШТ. 25 | - - | - - | - - | 4.37 109.25 | 0.23 5.75 | 4.60 115.00
49. | Ц8-591-1102 (Н16) | РОЗЕТКА ШТЕПСЕЛЬНАЯ ТРЕХПОЛЮСНАЯ УТОПЛЕННОГО ТИПА НА ТОК ДО 10А С КРЕПЛЕНИЕМ ВЯЖУЩИМИ РАСТВОРАМИ | 100 ШТ. 0.27 | 604.85 163.31 | 8.98 2.42 | 3.01 0.81 | 0.97 0.26 | 0.08 0.02 | 614.88 166.01
50. | 5/30-30-4-1-2-1/6 | РОЗЕТКА ШТЕПСЕЛЬНАЯ БРЫЗГОЗАЩИЩЕННАЯ С ЗАЗЕМЛЯЮЩИМ КОНТАКТОМ РА16-214 | ШТ. 2 | - - | - - | - - | 3.69 7.38 | 0.20 0.40 | 3.89 7.78
51. | Ц8-591-1004 (Н16) | РОЗЕТКА ШТЕПСЕЛЬНАЯ ПОЛУГЕРМЕТИЧЕСКАЯ И ГЕРМЕТИЧЕСКАЯ С КРЕПЛЕНИЕМ ВИНТАМИ | 100 ШТ. 0.02 | 777.77 15.56 | 32.54 0.65 | 3.25 0.07 | 227.17 4.54 | 16.94 0.34 | 1054.42 21.09
52. | 5/30-30-4-1-2-2/СРС16-400Ч | РОЗЕТКА ШТЕПСЕЛЬНАЯ ДВУХМЕСТНАЯ С ЗАЗЕМЛЯЮЩИМ КОНТАКТОМ РС16-400 | ШТ 5 | - - | - - | - - | 5.88 29.40 | 0.31 1.55 | 6.19 30.95
53. | Ц8-591-1102 (Н16) | РОЗЕТКА ШТЕПСЕЛЬНАЯ ТРЕХПОЛЮСНАЯ УТОПЛЕННОГО ТИПА НА ТОК ДО 10А С КРЕПЛЕНИЕМ ВЯЖУЩИМИ РАСТВОРАМИ | 100 ШТ. 0.05 | 604.85 30.24 | 8.98 0.45 | 3.01 0.15 | 0.97 0.05 | 0.08 0.00 | 614.88 30.74
54. | ПРИМЕЧАНИЕ: | РАМОЧНО-УЗЛОВОЙ СИСТЕМА (2 КОМПЛ), СОСТОЯЩАЯ ИЗ:
55. | 5/30-30-4-1-5/3 | КРЫШКА ДВУХМЕСТНАЯ 01БМ.735212.048 | ШТ. 2 | - - | - - | - - | 0.82 1.64 | 0.04 0.08 | 0.86 1.72
56. | 5/30-30-4-1-2-2/С551-24400-Ч | УЗЕЛ РОЗЕТКИ С ЗАЗЕМЛЯЮЩИМ КОНТАКТОМ РС16-479 | ШТ. 4 | - - | - - | - - | 2.81 11.24 | 0.15 0.60 | 2.96 11.84
57. | Ц8-591-1102 (Н16) | РОЗЕТКА ШТЕПСЕЛЬНАЯ ТРЕХПОЛЮСНАЯ УТОПЛЕННОГО ТИПА НА ТОК ДО 10А С КРЕПЛЕНИЕМ ВЯЖУЩИМИ РАСТВОРАМИ | 100 ШТ. 0.04 | 604.85 24.19 | 8.98 0.36 | 3.01 0.12 | 0.97 0.04 | 0.08 0.00 | 614.88 24.59
58. | 5/30-30-4-1-2-1/СБЛ-РЗ-16АЧ | МИНИКОЛОННА ИЗ ПВХ УКОМПЛЕКТОВАННАЯ:РОЗЕТОЧНЫЙ БЛОК ОДНОМЕСТНЫЙ С ЗАЗЕМЛЯЮЩИМ КОНТАКТОМ,16А,250В,IP20,СО ШТОРКАМИ | ШТ 1 | - - | - - | - - | 263.43 263.43 | 14.01 14.01 | 277.44 277.44
59. | Ц8-544-3 (Н16) | КОЛОНКА РАСПРЕДЕЛИТЕЛЬНАЯ СО ШТЕПСЕЛЬНЫМИ РОЗЕТКАМИ НА ТОК 25А, УСТАНАВЛИВАЕМАЯ НА МОДУЛЬНОЙ КОРОБКЕ И ПРИСОЕДИНЯЕМАЯ К МАГИСТРАЛИ ИЗ ПРОВОДОВ С ЖИЛАМИ СЕЧЕНИЕМ ДО 35 ММ2 | ШТ. 1 | 22.52 22.52 | 0.21 0.21 | 0.07 0.07 | 0.39 0.39 | 0.02 0.02 | 23.14 23.14
60. | 5/30-30-4-1-1/2 | ВЫКЛЮЧАТЕЛЬ УСТАНОВОЧНЫЙ ОДНОКЛАВИШНЫЙ С16-122 | ШТ. 3 | - - | - - | - - | 3.76 11.28 | 0.20 0.60 | 3.96 11.88
61. | Ц8-591-201 (Н16) | ВЫКЛЮЧАТЕЛЬ ОДНОКЛАВИШНЫЙ УТОПЛЕННОГО ТИПА ПРИ СКРЫТОЙ ПРОВОДКЕ С КРЕПЛЕНИЕМ ВЯЖУЩИМИ РАСТВОРАМИ | 100 ШТ. 0.03 | 333.37 10.00 | 2.76 0.08 | 0.92 0.03 | 8.26 0.25 | 0.45 0.01 | 344.84 10.34
|  | ИТОГО ПРЯМЫЕ ЗАТРАТЫ : |  | 1485 | 199 | 52 | 15071 | 343 | 17098
|  | ОХР и ОПР | [6 empty] | 1011
|  | ПЛАНОВАЯ ПРИБЫЛЬ | [6 empty] | 622
|  | ИТОГО ПО ПТМ | [6 empty] | 18731
|  | ЗАТРАТЫ ТРУДА | [6 empty] | 146
|  | ЗАТРАТЫ ТРУДА МАШИНИСТОВ | [6 empty] | 5
| Ж3-40-21 | ЭЛЕКТРОСНАБЖЕНИЕ ЭМ.СО2
62. | ПРИМЕЧАНИЕ: | ПРОВОДА И КАБЕЛИ
63. | 5/10-10-10/СВВГ-215-ТХЧ | КАБЕЛЬ СИЛОВОЙ МАРКИ ВВГНГ(А)-LSLTХ 2 Х 1,5-0,66 | М 20 | - - | - - | - - | 2.30 46.00 | 0.12 2.40 | 2.42 48.40
64. | 5/10-10-10/СВВГ-315-ТХЧ | КАБЕЛЬ СИЛОВОЙ МАРКИ ВВГНГ(А)-LSLTХ 3 Х 1,5-0,66 | М 220 | - - | - - | - - | 2.87 631.40 | 0.15 33.00 | 3.02 664.40
65. | 5/10-10-10/СВВГ-515-ТХЧ | КАБЕЛЬ СИЛОВОЙ МАРКИ ВВГНГ(А)-LSLTХ 5 Х 1,5-0,66 | М 115 | - - | - - | - - | 4.71 541.65 | 0.25 28.75 | 4.96 570.40
66. | 5/10-10-10/СВВГ-525-ТХЧ | КАБЕЛЬ СИЛОВОЙ МАРКИ ВВГНГ(А)-LSLTХ 5 Х 2,5-0,66 | М 11 | - - | - - | - - | 7.02 77.22 | 0.37 4.07 | 7.39 81.29
67. | 5/10-10-10/СВВГ-54-ТХЧ | КАБЕЛЬ СИЛОВОЙ МАРКИ ВВГНГ(А)-LSLTХ 5 Х 4-0,66 | М 80 | - - | - - | - - | 11.18 894.40 | 0.59 47.20 | 11.77 941.60
68. | 5/10-10-10/СВВГ-56-ТХЧ | КАБЕЛЬ СИЛОВОЙ МАРКИ ВВГНГ(А)-LSLTХ 5 Х 6-0,66 | М 45 | - - | - - | - - | 16.19 728.55 | 0.86 38.70 | 17.05 767.25
69. | 5/10-10-10/СВВГ-510-ТХЧ | КАБЕЛЬ СИЛОВОЙ МАРКИ ВВГНГ(А)-LSLTХ 5 Х 10-0,66 | М 46 | - - | - - | - - | 27.82 1279.72 | 1.48 68.08 | 29.30 1347.80
70. | 5/10-10-10/СВВГ-516-ТХЧ | КАБЕЛЬ СИЛОВОЙ МАРКИ ВВГНГ(А)-LSLTХ 5 Х 16-0,66 | М 41 | - - | - - | - - | 42.80 1754.80 | 2.28 93.48 | 45.08 1848.28
71. | 5/10-10-10/СВВГ-550-ТХЧ | КАБЕЛЬ СИЛОВОЙ МАРКИ ВВГНГ(А)-LSLTХ 5 Х 50-0,66 | М 41 | - - | - - | - - | 119.62 4904.42 | 6.36 260.76 | 125.98 5165.18
72. | 5/10-10-10/СВВГ-150-ТХЧ | КАБЕЛЬ СИЛОВОЙ МАРКИ ВВГНГ(А)-LSLTХ 1 Х 50-0,66 | М 50 | - - | - - | - - | 17.43 871.50 | 0.93 46.50 | 18.36 918.00
73. | 5/10-10-10-1/63 | КАБЕЛЬ СИЛОВОЙ МАРКИ ВВГЗ 3 Х 1,5-0,66 С МЕДНЫМИ ЖИЛАМИ, ИЗОЛЯЦИЯ И ОБОЛОЧКА ИЗ ПОЛИВИНИЛХЛОРИДНОГО ПЛАСТИКАТА, БЕЗ ЗАЩИТНОГО ПОКРОВА, С ЗАПОЛНЕНИЕМ, С ТРЕМЯ ЖИЛАМИ СЕЧЕНИЕМ 1,5 ММ2, НА НАПРЯЖЕНИЕ 0,66 КВ | 1000 М 0.056 | - - | - - | - - | 1980.62 110.91 | 105.37 5.90 | 2085.99 116.82
74. | 5/10-10-10-1/88 | КАБЕЛЬ СИЛОВОЙ МАРКИ ВВГЗ 5 Х 1,5-0,66 С МЕДНЫМИ ЖИЛАМИ, ИЗОЛЯЦИЯ И ОБОЛОЧКА ИЗ ПОЛИВИНИЛХЛОРИДНОГО ПЛАСТИКАТА, БЕЗ ЗАЩИТНОГО ПОКРОВА, С ЗАПОЛНЕНИЕМ, С ПЯТЬЮ ЖИЛАМИ СЕЧЕНИЕМ 1,5 ММ2, НА НАПРЯЖЕНИЕ 0,66 КВ | 1000 М 0.013 | - - | - - | - - | 2931.93 38.12 | 155.98 2.03 | 3087.91 40.14
75. | 5/10-10-10-1/91 | КАБЕЛЬ СИЛОВОЙ МАРКИ ВВГЗ 5 Х 6-0,66 С МЕДНЫМИ ЖИЛАМИ, ИЗОЛЯЦИЯ И ОБОЛОЧКА ИЗ ПОЛИВИНИЛХЛОРИДНОГО ПЛАСТИКАТА, БЕЗ ЗАЩИТНОГО ПОКРОВА, С ЗАПОЛНЕНИЕМ, С ПЯТЬЮ ЖИЛАМИ СЕЧЕНИЕМ 6 ММ2, НА НАПРЯЖЕНИЕ 0,66 КВ | 1000 М 0.007 | - - | - - | - - | 10092.18 70.65 | 536.90 3.76 | 10629.08 74.40
76. | 5/10-10-70-1/15 | КАБЕЛЬ МОНТАЖНЫЙ МАРКИ МКЭШ С МЕДНЫМИ ЖИЛАМИ, С ИЗОЛЯЦИЕЙ И ОБОЛОЧКОЙ ИЗ ПОЛИВИНИЛХЛОРИДНОГО ПЛАСТИКАТА, С ЭКРАНОМ, С ЧИСЛОМ ЖИЛ И СЕЧЕНИЕМ 3 Х 0,75 ММ2 | 1000 М 0.02 | - - | - - | - - | 1921.00 38.42 | 102.20 2.04 | 2023.20 40.46
77. | 5/10-10/СКБ-КГВ-415Ч1 | КОНТРОЛЬНЫЙ ГИБКИЙ КАБЕЛЬ С МЕДНЫМИ ЖИЛАМИ КГВЭВНГ(А)-LSLTХ 4Х1,5-0,66 | 1000М 0.02 | - - | - - | - - | 3088.40 61.77 | 164.30 3.29 | 3252.70 65.05
78. | Ц8-147-1 (Н16) | КАБЕЛИ ДО 35 КВ, ПРОКЛАДЫВАЕМЫЕ ПО УСТАНОВЛЕННЫМ КОНСТРУКЦИЯМ И ЛОТКАМ С КРЕПЛЕНИЕМ НА ПОВОРОТАХ И В КОНЦЕ ТРАССЫ, МАССА 1 М ДО 1 КГ | 100 М КАБЕЛЯ 0.4902 | 108.98 53.42 | 19.25 9.44 | 5.57 2.73 | 37.90 18.58 | 2.09 1.02 | 168.22 82.46
79. | Ц8-147-3 (Н16) | КАБЕЛИ ДО 35 КВ, ПРОКЛАДЫВАЕМЫЕ ПО УСТАНОВЛЕННЫМ КОНСТРУКЦИЯМ И ЛОТКАМ С КРЕПЛЕНИЕМ НА ПОВОРОТАХ И В КОНЦЕ ТРАССЫ, МАССА 1 М ДО 3 КГ | 100 М КАБЕЛЯ 0.3529 | 175.43 61.91 | 51.22 18.08 | 15.76 5.56 | 42.50 15.00 | 2.35 0.83 | 271.50 95.82
80. | Ц8-146-4 (Н16) | КАБЕЛИ ДО 35 КВ, ПРОКЛАДЫВАЕМЫЕ С КРЕПЛЕНИЕМ НАКЛАДНЫМИ СКОБАМИ, МАССА 1 М ДО 3 КГ | 100 М КАБЕЛЯ 0.049 | 218.97 10.73 | 104.93 5.14 | 32.01 1.57 | 296.14 14.51 | 20.08 0.98 | 640.12 31.36
81. | Ц8-910-1 (Н16) | КАБЕЛЬ ТРЕХ-ПЯТИЖИЛЬНЫЙ СЕЧЕНИЕМ ЖИЛЫ ДО 16 ММ2 ПО СТРОИТЕЛЬНЫМ КОНСТРУКЦИЯМ (СТЕНАМ, ПОТОЛКАМ) С УСТАНОВКОЙ ОТВЕТВИТЕЛЬНЫХ КОРОБОК, КРЕПЛЕНИЕ ПОЛОСКАМИ | 100 М 2.652 | 419.38 1112.20 | 22.84 60.57 | 3.44 9.12 | 39.76 105.44 | 2.55 6.76 | 484.53 1284.98
82. | Ц8-911-1 (Н16) | КАБЕЛЬ ТРЕХ-ПЯТИЖИЛЬНЫЙ СЕЧЕНИЕМ ЖИЛЫ ДО 10 ММ2 ПО УСТАНОВЛЕННЫМ КОНСТРУКЦИЯМ И ЛОТКАМ С УСТАНОВКОЙ ОТВЕТВИТЕЛЬНЫХ КОРОБОК, КРЕПЛЕНИЕ ПОЛОСКАМИ (ПРЯЖКАМИ) | 100 М 2.9412 | 221.17 650.51 | 13.78 40.53 | 3.44 10.12 | 8.91 26.21 | 0.56 1.65 | 244.42 718.89
83. | Ц8-912-1 (Н16) | КАБЕЛЬ ТРЕХ-ПЯТИЖИЛЬНЫЙ СЕЧЕНИЕМ ЖИЛЫ ДО 6 ММ2 В ПРОЛОЖЕННЫХ ТРУБАХ, КОРОБАХ (КАБЕЛЬ-КАНАЛАХ) | 100 М 1.2108 | 136.06 164.74 | 11.37 13.77 | 3.44 4.17 | 13.04 15.79 | 1.02 1.24 | 161.49 195.53
84. | 5/20-30-3/С552-606-2Ч | ПОЛОСКИ (ПРЯЖКИ),ЗАЖИМЫ (СКОБЫ) | 100 ШТ. 10.3 | - - | - - | - - | 0.90 9.27 | 0.05 0.52 | 0.95 9.79
85. | 5/20-30-1-4/9 | СОЕДИНИТЕЛЬНЫЙ ИЗОЛИРУЮЩИЙ ЗАЖИМ СИЗ-1 | 100 ШТ. 4.35 | - - | - - | - - | 2.19 9.53 | 0.12 0.52 | 2.31 10.05
86. | 5/10-20-60-2/4 | ПРОВОД СИЛОВОЙ МАРКИ ПВ1 С МЕДНОЙ ЖИЛОЙ, С ПОЛИВИНИЛХЛОРИДНОЙ ИЗОЛЯЦИЕЙ, СЕЧЕНИЕМ 1,5 ММ2, НА НАПРЯЖЕНИЕ 0,45 КВ | 1000 М 2.48 | - - | - - | - - | 420.10 1041.85 | 22.35 55.43 | 442.45 1097.28
87. | 5/10-20-60-2/5 | ПРОВОД СИЛОВОЙ МАРКИ ПВ1 С МЕДНОЙ ЖИЛОЙ, С ПОЛИВИНИЛХЛОРИДНОЙ ИЗОЛЯЦИЕЙ, СЕЧЕНИЕМ 2,5 ММ2, НА НАПРЯЖЕНИЕ 0,45 КВ | 1000 М 0.11 | - - | - - | - - | 558.60 61.45 | 29.72 3.27 | 588.32 64.72
88. | 5/10-20-60-2/6 | ПРОВОД СИЛОВОЙ МАРКИ ПВ1 С МЕДНОЙ ЖИЛОЙ, С ПОЛИВИНИЛХЛОРИДНОЙ ИЗОЛЯЦИЕЙ, СЕЧЕНИЕМ 4 ММ2, НА НАПРЯЖЕНИЕ 0,45 КВ | 1000 М 0.075 | - - | - - | - - | 1047.45 78.56 | 55.72 4.18 | 1103.17 82.74
89. | 5/10-20-60-2/7 | ПРОВОД СИЛОВОЙ МАРКИ ПВ1 С МЕДНОЙ ЖИЛОЙ, С ПОЛИВИНИЛХЛОРИДНОЙ ИЗОЛЯЦИЕЙ, СЕЧЕНИЕМ 6 ММ2, НА НАПРЯЖЕНИЕ 0,45 КВ | 1000 М 0.625 | - - | - - | - - | 1518.22 948.89 | 80.77 50.48 | 1598.99 999.37
90. | 5/10-20-60-2/18 | ПРОВОД СИЛОВОЙ МАРКИ ПВ3 С МЕДНОЙ ЖИЛОЙ, С ПОЛИВИНИЛХЛОРИДНОЙ ИЗОЛЯЦИЕЙ, ПОВЫШЕННОЙ ГИБКОСТИ, СЕЧЕНИЕМ 1,5 ММ2, НА НАПРЯЖЕНИЕ 0,45 КВ | 1000 М 0.03 | - - | - - | - - | 460.02 13.80 | 24.47 0.73 | 484.49 14.53
91. | Ц8-908-1 (Н16) | ПРОВОДА МАГИСТРАЛЕЙ, СТОЯКОВ И СИЛОВЫХ СЕТЕЙ В ГОТОВЫХ КАНАЛАХ ИЛИ ТРУБАХ, КОЛИЧЕСТВО И СЕЧЕНИЕ ДО 3(1 Х 6) ММ2 | 100 М ТРАССЫ 4.5631 | 164.53 750.77 | 2.03 9.26 | 0.47 2.14 | 13.47 61.46 | 0.75 3.42 | 180.78 824.92
92. | Ц8-908-1 (Н16) | ПРОВОДА МАГИСТРАЛЕЙ, СТОЯКОВ И СИЛОВЫХ СЕТЕЙ В ГОТОВЫХ КАНАЛАХ ИЛИ ТРУБАХ, КОЛИЧЕСТВО И СЕЧЕНИЕ ДО 3(1 Х 6) ММ2(2 ПРОВОДА) | 100 М ТРАССЫ 0.8252 | 164.53 135.77 | 2.03 1.68 | 0.47 0.39 | 13.47 11.12 | 0.75 0.62 | 180.78 149.18
93. | Ц8-908-2 (Н16) | ПРОВОДА МАГИСТРАЛЕЙ, СТОЯКОВ И СИЛОВЫХ СЕТЕЙ В ГОТОВЫХ КАНАЛАХ ИЛИ ТРУБАХ, КОЛИЧЕСТВО И СЕЧЕНИЕ ДО 5(1 Х 6) ММ2 | 100 М ТРАССЫ 3.3204 | 206.17 684.57 | 3.19 10.59 | 0.83 2.76 | 17.67 58.67 | 0.97 3.22 | 228.00 757.05
94. | Ц8-908-2 (Н16) | ПРОВОДА МАГИСТРАЛЕЙ, СТОЯКОВ И СИЛОВЫХ СЕТЕЙ В ГОТОВЫХ КАНАЛАХ ИЛИ ТРУБАХ, КОЛИЧЕСТВО И СЕЧЕНИЕ ДО 5(1 Х 6) ММ2(4 ПРОВОДА) | 100 М ТРАССЫ 0.0728 | 206.17 15.01 | 3.19 0.23 | 0.83 0.06 | 17.67 1.29 | 0.97 0.07 | 228.00 16.60
95. | 5/20-30-1-4/С552-1405Ч | ОТВЕТВИТЕЛЬНЫЙ СЖИМ У 739 М У3(ДЛЯ ПРОВОДА) | 100 ШТ. 0.97 | - - | - - | - - | 105.50 102.34 | 5.61 5.44 | 111.11 107.78
96. | ПРИМЕЧАНИЕ: | ТРУБЫ И МЕТАЛЛОРУКАВА
97. | 6/40-10-10/1 | ТРУБА ТЕХНИЧЕСКАЯ ИЗ ПОЛИЭТИЛЕНА ПЭ 63 SDR 11 НОМИНАЛЬНЫМ НАРУЖНЫМ ДИАМЕТРОМ 20 ММ И НОМИНАЛЬНОЙ ТОЛЩИНОЙ СТЕНКИ 2,0 ММ | 10 М 42 | - - | - - | - - | 5.86 246.12 | 0.28 11.76 | 6.14 257.88
98. | 6/40-10-10/2 | ТРУБА ТЕХНИЧЕСКАЯ ИЗ ПОЛИЭТИЛЕНА ПЭ 63 SDR 11 НОМИНАЛЬНЫМ НАРУЖНЫМ ДИАМЕТРОМ 25 ММ И НОМИНАЛЬНОЙ ТОЛЩИНОЙ СТЕНКИ 2,3 ММ | 10 М 2.5 | - - | - - | - - | 9.71 24.28 | 0.46 1.15 | 10.17 25.43
99. | Ц8-410-101 (Н16) | ТРУБЫ ПОЛИЭТИЛЕНОВЫЕ ПО ОСНОВАНИЮ ПОЛА С КРЕПЛЕНИЕМ ДЮБЕЛЯМИ, ДИАМЕТР ДО 25 ММ | 100 М 4.4059 | 156.95 691.51 | 13.21 58.20 | 3.01 13.26 | 121.89 537.04 | 6.89 30.36 | 298.94 1317.10
100. | 6/40-10-10/3 | ТРУБА ТЕХНИЧЕСКАЯ ИЗ ПОЛИЭТИЛЕНА ПЭ 63 SDR 11 НОМИНАЛЬНЫМ НАРУЖНЫМ ДИАМЕТРОМ 32 ММ И НОМИНАЛЬНОЙ ТОЛЩИНОЙ СТЕНКИ 3,0 ММ | 10 М 8.5 | - - | - - | - - | 14.51 123.34 | 0.69 5.87 | 15.20 129.20
101. | Ц8-410-201 (Н16) | ТРУБЫ ПОЛИЭТИЛЕНОВЫЕ ПО ОСНОВАНИЮ ПОЛА С КРЕПЛЕНИЕМ ДЮБЕЛЯМИ, ДИАМЕТР ДО 50 ММ | 100 М 0.8416 | 179.78 151.30 | 14.11 11.87 | 3.95 3.32 | 176.16 148.26 | 9.64 8.11 | 379.69 319.54
102. | 5/20-20-3-1/2 | ТРУБА ГЛАДКАЯ ЖЕСТКАЯ ПВХ, ДИАМЕТР 20 ММ | М 255 | - - | - - | - - | 0.83 211.65 | 0.04 10.20 | 0.87 221.85
103. | 5/20-20-3-1/3 | ТРУБА ГЛАДКАЯ ЖЕСТКАЯ ПВХ, ДИАМЕТР 25 ММ | М 45 | - - | - - | - - | 1.54 69.30 | 0.08 3.60 | 1.62 72.90
104. | Ц8-904-1 (Н16) | ТРУБЫ ВИНИПЛАСТОВЫЕ ПО СТЕНАМ, ДИАМЕТР ДО 25 ММ | 100 М 2.9703 | 315.51 937.16 | 11.90 35.35 | 0.24 0.71 | 396.08 1176.48 | 21.49 63.83 | 744.98 2212.82
105. | 6/20-20-10/С103-200-Ч | ТРУБА СТАЛЬНАЯ СВАРНАЯ ВОДОГАЗОПРОВОДНАЯ ДИАМЕТРОМ 20 ММ, ТОЛЩИНОЙ СТЕНКИ 2,5 ММ | М 10 | - - | - - | - - | 3.33 33.30 | 0.16 1.60 | 3.49 34.90
106. | 6/20-30-10/10 | ТРУБА СТАЛЬНАЯ СВАРНАЯ ВОДОГАЗОПРОВОДНАЯ ОЦИНКОВАННАЯ ЛЕГКАЯ НОМИНАЛЬНЫМ ДИАМЕТРОМ 15 ММ, ТОЛЩИНОЙ СТЕНКИ 2,5 ММ | М 26 | - - | - - | - - | 4.06 105.56 | 0.19 4.94 | 4.25 110.50
107. | 6/20-50-10/С103-12800-1Ч | ТРУБЫ СТАЛЬНЫЕ ЭЛЕКТРОСВАРНЫЕ ПРЯМОШОВНЫЕ, НАРУЖНЫМ ДИАМЕТРОМ 18 ММ, ТОЛЩИНОЙ СТЕНКИ 1,6 ММ | М 5 | - - | - - | - - | 1.63 8.15 | 0.08 0.40 | 1.71 8.55
108. | 6/20-50-15/С103-12903-6Ч | ТРУБЫ СТАЛЬНЫЕ ЭЛЕКТРОСВАРНЫЕ ПРЯМОШОВНЫЕ, НАРУЖНЫМ ДИАМЕТРОМ 25 ММ, ТОЛЩИНОЙ СТЕНКИ 1,6 ММ | М 1 | - - | - - | - - | 2.11 2.11 | 0.10 0.10 | 2.21 2.21
109. | Ц8-407-102 (Н16) | ТРУБЫ СТАЛЬНЫЕ ПО УСТАНОВЛЕННЫМ КОНСТРУКЦИЯМ ПО СТЕНАМ С КРЕПЛЕНИЕМ СКОБАМИ, ДИАМЕТР ДО 25 ММ, КРЕПЛЕНИЕ ДЮБЕЛЯМИ | 100 М 0.4118 | 277.75 114.38 | 51.56 21.23 | 12.75 5.25 | 361.16 148.73 | 19.68 8.10 | 710.15 292.44
110. | 6/20-50-25/С103-12999-11Ч | ТРУБЫ СТАЛЬНЫЕ ЭЛЕКТРОСВАРНЫЕ ПРЯМОШОВНЫЕ, НАРУЖНЫМ ДИАМЕТРОМ 30 ММ, ТОЛЩИНОЙ СТЕНКИ 1,8 ММ | М 1 | - - | - - | - - | 3.37 3.37 | 0.16 0.16 | 3.53 3.53
111. | Ц8-407-202 (Н16) | ТРУБЫ СТАЛЬНЫЕ ПО УСТАНОВЛЕННЫМ КОНСТРУКЦИЯМ ПО СТЕНАМ С КРЕПЛЕНИЕМ СКОБАМИ, ДИАМЕТР ДО 40 ММ, КРЕПЛЕНИЕ ДЮБЕЛЯМИ | 100 М 0.0098 | 382.48 3.75 | 74.03 0.73 | 19.71 0.19 | 483.21 4.74 | 26.26 0.26 | 965.98 9.47
112. | 6/40-40/СТР-919-Ч | ТРУБА ПОЛИВИНИЛХЛОРИДНАЯ ГИБКАЯ ЛЕГКАЯ С МЕТАЛЛИЧЕСКОЙ ПРОТЯЖКОЙ N91920 Д=20 ММ | М 120 | - - | - - | - - | 0.89 106.80 | 0.05 6.00 | 0.94 112.80
113. | Ц8-904-1 (Н16) | ТРУБЫ ВИНИПЛАСТОВЫЕ ПО СТЕНАМ, ДИАМЕТР ДО 25 ММ | 100 М 1.1881 | 315.51 374.86 | 11.90 14.14 | 0.24 0.29 | 396.08 470.58 | 21.49 25.53 | 744.98 885.11
114. | 5/20-10-9/СРЗ-ЦХ-20Ч | РУКАВ МЕТАЛЛИЧЕСКИЙ В ПВХ ИЗОЛЯЦИИ Д=20 ММ Р3-ЦП-20 | М 15 | - - | - - | - - | 3.42 51.30 | 0.18 2.70 | 3.60 54.00
115. | 5/20-10-9/СРЗ-ЦП-25Ч | РУКАВ МЕТАЛЛИЧЕСКИЙ В ПВХ ИЗОЛЯЦИИ Д=25 ММ Р3-ЦП-25 | М 5 | - - | - - | - - | 4.85 24.25 | 0.26 1.30 | 5.11 25.55
116. | 5/20-10-9/СРЗ-ЦП-32Ч | РУКАВ МЕТАЛЛИЧЕСКИЙ В ПВХ ИЗОЛЯЦИИ Д=32 ММ Р3-ЦП-32 | М 15 | - - | - - | - - | 5.78 86.70 | 0.31 4.65 | 6.09 91.35
117. | Ц8-411-1 (Н16) | РУКАВА МЕТАЛЛИЧЕСКИЕ, НАРУЖНЫЙ ДИАМЕТР ДО 48 ММ | 100 М 0.3431 | 325.82 111.79 | 62.23 21.35 | 5.80 1.99 | 655.09 224.76 | 36.20 12.42 | 1079.34 370.32
118. | 5/20-10-8/1 | КОРОБКА ПРОТЯЖНАЯ У994 У2 | ШТ. 2 | - - | - - | - - | 14.43 28.86 | 0.77 1.54 | 15.20 30.40
119. | 5/20-40-4/3 | КОРОБКА МОНТАЖНАЯ СКРЫТОЙ УСТАНОВКИ ПОД РОЗЕТКИ И ВЫКЛЮЧАТЕЛИ К-207 | ШТ. 45 | - - | - - | - - | 0.44 19.80 | 0.02 0.90 | 0.46 20.70
120. | 5/20-40-4/СКОР-101-60Ч | КОРОБКА ОТВЕТВИТЕЛЬНАЯ КОД 10160 | ШТ 20 | - - | - - | - - | 1.67 33.40 | 0.09 1.80 | 1.76 35.20
121. | Ц10-901-8 (Н17) | МОНТАЖ | 10 ШТ. 2 | 91.85 183.70 | 1.03 2.06 | - - | 0.90 1.80 | 0.07 0.14 | 93.85 187.70
122. | 5/20-40-4/СКОР-223Ч | КОРОБКА МОНТАЖНАЯ КМ-223 | ШТ 15 | - - | - - | - - | 3.79 56.85 | 0.20 3.00 | 3.99 59.85
123. | 5/20-40-1/СВВ-1082Ч | ВВОД ГИБКИЙ К 1082 | ШТ 1 | - - | - - | - - | 11.20 11.20 | 0.60 0.60 | 11.80 11.80
124. | Ц8-411-4 (Н16) | ВВОД ГИБКИЙ, НАРУЖНЫЙ ДИАМЕТР МЕТАЛЛОРУКАВА ДО 27 ММ | ВВОД 1 | 10.60 10.60 | 17.28 17.28 | 5.80 5.80 | 12.74 12.74 | 0.70 0.70 | 41.32 41.32
125. | 5/20-40-4/10 | КОРОБКА ЭЛЕКТРОМОНТАЖНАЯ КЭМ5-10-7 | ШТ. 35 | - - | - - | - - | 1.90 66.50 | 0.10 3.50 | 2.00 70.00
126. | 5/20-10-8/С551-8800-Ч | КОРОБКА ПРОТЯЖНАЯ У273 УХ3 | ШТ. 10 | - - | - - | - - | 10.56 105.60 | 0.56 5.60 | 11.12 111.20
127. | 5/20-20-3-5/ССД-20-ТР | СОЕДИНИТЕЛЬ ГИБКИЙ ДЛЯ ТРУБ Д=20ММ | ШТ 130 | - - | - - | - - | 1.88 244.40 | 0.10 13.00 | 1.98 257.40
128. | 5/20-20-3-5/ССД-25-ТР | СОЕДИНИТЕЛЬ ГИБКИЙ ДЛЯ ТРУБ Д=25ММ | ШТ 15 | - - | - - | - - | 2.10 31.50 | 0.11 1.65 | 2.21 33.15
129. | 5/20-30-1-2/7 | НАКОНЕЧНИК ТМ 10-6-5 ГЛУХОЙ НОМИНАЛЬНЫМ СЕЧЕНИЕМ 10 ММ2, С ОТВЕРСТИЕМ ПОД КОНТАКТНЫЙ СТЕРЖЕНЬ ДИАМЕТРОМ 6 ММ, С ВНУТРЕННИМ ДИАМЕТРОМ ХВОСТИКА 5 ММ, ИЗГОТОВЛЕННЫЙ ИЗ МЕДИ, БЕЗ ПОКРЫТИЯ | ШТ. 20 | - - | - - | - - | 0.76 15.20 | 0.04 0.80 | 0.80 16.00
130. | 5/20-30-1-2/9 | НАКОНЕЧНИК ТМ 16-6-6 ГЛУХОЙ НОМИНАЛЬНЫМ СЕЧЕНИЕМ 16 ММ2, С ОТВЕРСТИЕМ ПОД КОНТАКТНЫЙ СТЕРЖЕНЬ ДИАМЕТРОМ 6 ММ, С ВНУТРЕННИМ ДИАМЕТРОМ ХВОСТИКА 6 ММ, ИЗГОТОВЛЕННЫЙ ИЗ МЕДИ, БЕЗ ПОКРЫТИЯ | ШТ. 10 | - - | - - | - - | 0.90 9.00 | 0.05 0.50 | 0.95 9.50
131. | 5/20-30-1-2/18 | НАКОНЕЧНИК ТМ 50-10-11 ГЛУХОЙ НОМИНАЛЬНЫМ СЕЧЕНИЕМ 50 ММ2, С ОТВЕРСТИЕМ ПОД КОНТАКТНЫЙ СТЕРЖЕНЬ ДИАМЕТРОМ 10 ММ, С ВНУТРЕННИМ ДИАМЕТРОМ ХВОСТИКА 11 ММ, ИЗГОТОВЛЕННЫЙ ИЗ МЕДИ, БЕЗ ПОКРЫТИЯ | ШТ. 20 | - - | - - | - - | 2.18 43.60 | 0.12 2.40 | 2.30 46.00
132. | 5/10-30-10-4/СМФ-5ПКВ-35Ч | МУФТА КАБЕЛЬНАЯ КОНЦЕВАЯ 5ПКВТП-1-35/50 | ШТ 2 | - - | - - | - - | 44.58 89.16 | 2.37 4.74 | 46.95 93.90
133. | Ц8-168-6 (Н16) | МУФТЫ КОНЦЕВЫЕ ТЕРМОУСАЖИВАЕМЫЕ ДЛЯ 4-5-ЖИЛЬНОГО КАБЕЛЯ В ПЛАСТМАССОВОЙ ОБОЛОЧКЕ НАПРЯЖЕНИЕМ ДО 1КВ, СЕЧЕНИЕ ОДНОЙ ЖИЛЫ ДО 50 ММ2 | ШТ. 2 | 10.78 21.56 | 0.06 0.12 | - - | 1.47 2.94 | 0.10 0.20 | 12.41 24.82
134. | 5/20-10-10/СУГ-237-Ч | УГОЛОК СТАЛЬНОЙ 2000ММ К237 У2 | ШТ 5 | - - | - - | - - | 29.36 146.80 | 1.56 7.80 | 30.92 154.60
135. | Ц8-397-101 (Н16) | ПРОФИЛИ ПЕРФОРИРОВАННЫЕ МОНТАЖНЫЕ, ДЛИНА 2 М, КРЕПЛЕНИЕ ХОМУТАМИ (СКОБАМИ) | 100 М 0.098 | 101.00 9.90 | 39.86 3.91 | 8.82 0.86 | 29.13 2.85 | 2.11 0.21 | 172.10 16.87
136. | 5/20-10-1/С514-15701-Ч1 | ЛОТОК ПРЯМОЙ НЕПЕРФОРИРОВАННЫЙ ИЗ ОЦИНКОВАННОЙ СТАЛИ 100Х50Х2000ММ | ШТ. 10 | - - | - - | - - | 14.00 140.00 | 0.74 7.40 | 14.74 147.40
137. | Ц8-916-4 (Н16) | ЛОТКИ ПЕРФОРИРОВАННЫЕ (ОБЛЕГЧЕННЫЕ), ПРОВОЛОЧНЫЕ ШИРИНОЙ 120 ММ ПО ПОТОЛКУ, КРЕПЛЕНИЕ ШПИЛЬКАМИ | 100 М 0.2 | 808.99 161.80 | 10.56 2.11 | - - | 451.11 90.22 | 35.24 7.05 | 1305.90 261.18
138. | 5/20-10-1/С514-15702Ч | ЛОТОК ПРЯМОЙ ПЕРФОРИРОВАННЫЙ ИЗ ОЦИНКОВАННОЙ СТАЛИ 200Х80Х2000ММ | ШТ. 18 | - - | - - | - - | 14.00 252.00 | 0.74 13.32 | 14.74 265.32
139. | Ц8-916-5 (Н16) | ЛОТКИ ПЕРФОРИРОВАННЫЕ (ОБЛЕГЧЕННЫЕ), ПРОВОЛОЧНЫЕ ШИРИНОЙ 200-400 ММ ПО СТЕНЕ, КРЕПЛЕНИЕ КРОНШТЕЙНАМИ | 100 М 0.18 | 366.18 65.91 | 2.93 0.53 | - - | 88.35 15.90 | 7.03 1.27 | 464.49 83.61
140. | 5/20-10-2/СКР-100-20Ч | КРЫШКА ЛОТКА ИЗ ОЦИНКОВАННОЙ СТАЛИ 100Х2000ММ | ШТ 4 | - - | - - | - - | 4.85 19.40 | 0.26 1.04 | 5.11 20.44
141. | 5/20-10-2/СКР-200-20Ч | КРЫШКА ЛОТКА ИЗ ОЦИНКОВАННОЙ СТАЛИ 200Х2000ММ | ШТ 4 | - - | - - | - - | 7.66 30.64 | 0.41 1.64 | 8.07 32.28
142. | 5/20-20-2/СУГ-90-200Ч | УГОЛОК ГОРИЗОНТАЛЬНЫЙ 90 ДЛЯ ЛОТКА ШИР.200ММ | ШТ 3 | - - | - - | - - | 22.28 66.84 | 1.19 3.57 | 23.47 70.41
143. | Ц8-88-3 (Н16) | МОНТАЖ:КРЫШКИ ЛОТКА,УГОЛОК | Т 0.0131 | 628.21 8.23 | 196.88 2.58 | 47.08 0.62 | 247.11 3.24 | 18.48 0.24 | 1090.68 14.29
144. | 5/20-10-4/СКН-ВВА-20Ч | КОНСОЛЬ ПОТОЛОЧНАЯ ВВА-20 (КРЕПЛЕНИЕ К ПОТОЛКУ) ДЛЯ ЛОТКОВ ШИР.200ММ | ШТ 30 | - - | - - | - - | 36.60 1098.00 | 1.95 58.50 | 38.55 1156.50
145. | Ц8-901-2 (Н16) | МОНТАЖ | 100 ШТ. 0.3 | 39.78 11.93 | 4.66 1.40 | 1.30 0.39 | - - | - - | 44.44 13.33
146. | 1/10-240-50/СШП-10-500Ч | ШПИЛЬКА М10Х500 | ШТ 30 | - - | - - | - - | 1.72 51.60 | 0.09 2.70 | 1.81 54.30
147. | 1/10-240-5/САН-БЛ-10МЧ | УСИЛЕННЫЙ АНКЕР С БОЛТОМ М10 | ШТ 30 | - - | - - | - - | 4.58 137.40 | 0.24 7.20 | 4.82 144.60
148. | 5/20-10-3/С552-1605-7Ч | СТОЙКА ,ТИПА К1151У3 | ШТ. 6 | - - | - - | - - | 4.40 26.40 | 0.23 1.38 | 4.63 27.78
149. | Ц8-901-1 (Н16) | СТОЙКИ СБОРНЫХ КАБЕЛЬНЫХ КОНСТРУКЦИЙ (БЕЗ ПОЛОК), МАССА ДО 1,6 КГ | 100 ШТ. 0.06 | 384.06 23.04 | 15.51 0.93 | 2.61 0.16 | 320.01 19.20 | 17.43 1.05 | 737.01 44.22
150. | 5/20-10-4/СПЛ-1162-Ч | ПОЛКА КАБЕЛЬНАЯ К1162 У3 | ШТ 3 | - - | - - | - - | 7.01 21.03 | 0.37 1.11 | 7.38 22.14
151. | Ц8-901-2 (Н16) | ПОЛКА КАБЕЛЬНАЯ, УСТАНАВЛИВАЕМАЯ НА СТОЙКАХ, МАССА ДО 0,9 КГ | 100 ШТ. 0.03 | 39.78 1.19 | 4.66 0.14 | 1.30 0.04 | - - | - - | 44.44 1.33
152. | 5/20-30-3/28 | СКОБА К1157 У3 | 1000 ШТ. 0.012 | - - | - - | - - | 750.00 9.00 | 39.90 0.48 | 789.90 9.48
153. | 5/20-10-4/СКН-МЛ-200Ч | КОНСОЛЬ ML (ПОЛКА) ОЦИНКОВАННАЯ МОНОЛИТНАЯ С ОПОРОЙ ДЛЯ ЛОТКА ШИР.200ММ (КРЕПЛЕНИЕ К СТЕНЕ) | ШТ 15 | - - | - - | - - | 22.44 336.60 | 1.19 17.85 | 23.63 354.45
154. | Ц8-901-2 (Н16) | ПОЛКА КАБЕЛЬНАЯ, УСТАНАВЛИВАЕМАЯ НА СТОЙКАХ, МАССА ДО 0,9 КГ | 100 ШТ. 0.15 | 39.78 5.97 | 4.66 0.70 | 1.30 0.20 | - - | - - | 44.44 6.67
155. | 1/10-240-5/САН-БЛ-М8Ч | АНКЕР С БОЛТОМ М8 | ШТ 30 | - - | - - | - - | 2.88 86.40 | 0.15 4.50 | 3.03 90.90
156. | 5/20-10-1/СЛТ-ЛН-300Ч | ЛОТОК ЛЕСТНИЧНЫЙ С ВЫСОТОЙ БОКОВОЙ СТЕНКИ 50ММ,ТОЛЩИНОЙ 1,5ММ,ШИР.200ММ,СЕКЦИЯ ПРЯМАЯ,L=3000 | ШТ 2 | - - | - - | - - | 35.77 71.54 | 1.90 3.80 | 37.67 75.34
157. | Ц8-916-5 ПРИМ (Н16) | МОНТАЖ | 100 М 0.06 | 366.18 21.97 | 2.93 0.18 | - - | 88.35 5.30 | 7.03 0.42 | 464.49 27.87
158. | 5/20-20-2/ССК-200Ч | СКОБА ДЛЯ ВЕРТИКАЛЬНОГО КРЕПЛЕНИЯ ЛОТКА ШИР.200ММ | ШТ 6 | - - | - - | - - | 4.17 25.02 | 0.22 1.32 | 4.39 26.34
159. | 1/10-260-30-31/С101-123415Ч | МЕТАЛЛОКОНСТРУКЦИИ | Т 0.1 | - - | - - | - - | 2308.22 230.82 | 132.03 13.20 | 2440.25 244.03
160. | Ц8-88-3 (Н16) | КОНСТРУКЦИЯ МЕТАЛЛИЧЕСКАЯ | Т 0.1 | 628.21 62.82 | 196.88 19.69 | 47.08 4.71 | 247.11 24.71 | 18.48 1.85 | 1090.68 109.07
161. | ПРИМЕЧАНИЕ: | МАТЕРИАЛЫ ДЛЯ ПРОТИВОПОЖАРНЫХ КАБЕЛЬНЫХ ПРОХОДОК
162. | 1/10-120-10-10/СПЛТ-ALFA-140Л | ПЛИТА ИЗ МИНЕРАЛЬНОЙ ВАТЫ, ПЛОТНОСТЬЮ НЕ МЕНЕЕ 140КГ/М3 ALFA FR BOARD 1-S (1200Х600Х50ММ) -5ШТ | М3 0.036 | - - | - - | - - | 305.56 11.00 | 24.26 0.87 | 329.82 11.87
163. | Е26-31-1 (Н19) | МОНТАЖ | М3 0.036 | 114.00 4.10 | 9.23 0.33 | 5.65 0.20 | - - | - - | 123.23 4.43
164. | 1/55-20-50/СГРМ-ALFA-310Л | ГЕРМЕТИК АКРИЛОВЫЙ ПРОТИВОПОЖАРНЫЙ (310МЛ) ALFA MASTIC | ШТ 3 | - - | - - | - - | 36.50 109.50 | 2.90 8.70 | 39.40 118.20
165. | Е13-135-7 (Н10) | МОНТАЖ | М3 ЗАПОЛНЕНИЯ ПРОХОДКИ 0.0037 | 1029.69 3.81 | - - | - - | 0.44 0.00 | 0.04 0.00 | 1030.17 3.81
|  | ИТОГО ПРЯМЫЕ ЗАТРАТЫ : |  | 6621 | 384 | 76 | 22254 | 1193 | 30452
|  | ОХР и ОПР | [6 empty] | 4423
|  | ПЛАНОВАЯ ПРИБЫЛЬ | [6 empty] | 2711
|  | ИТОГО ПО ПТМ | [6 empty] | 37586
|  | ЗАТРАТЫ ТРУДА | [6 empty] | 726
|  | ЗАТРАТЫ ТРУДА МАШИНИСТОВ | [6 empty] | 7
| Ж3-40-90 | СТРОИТЕЛЬНЫЕ РАБОТЫ ЭМ.СО2
166. | Е46-68-1 ПРИМ (Н10) | СВЕРЛЕНИЕ СКВОЗНЫХ ОТВЕРСТИЙ ДИАМЕТРОМ ДО 50 ММ ЭЛЕКТРОПЕРФОРАТОРОМ (ЭЛЕКТРОДРЕЛЬЮ) В КИРПИЧНЫХ СТЕНАХ ГЛУБИНОЙ 130 ММ | 100 ОТВЕРСТИЙ 0.2 | 61.97 12.39 | 3.23 0.65 | - - | - - | - - | 65.20 13.04
167. | 1/10-170-10/С101-86726-20Ч | СВЕРЛА ШНЕКОВЫЕ | ШТ. 0.216 | - - | - - | - - | 12.68 2.74 | 1.01 0.22 | 13.69 2.96
168. | Е46-74-1 (Н10) | УСТРОЙСТВО ШТРАБ В КИРПИЧНЫХ СТЕНАХ ПЛОЩАДЬЮ СЕЧЕНИЯ ДО 20 СМ2 С ПОСЛЕДУЮЩЕЙ ЗАДЕЛКОЙ | 100 М 1 | 128.35 128.35 | 8.62 8.62 | - - | - - | - - | 136.97 136.97
169. | 1/10-170-10/С101-86726-2Ч | БУР SDS D8X160 | ШТ. 0.75 | - - | - - | - - | 4.69 3.52 | 0.37 0.28 | 5.06 3.80
170. | 1/10-170-2/20 | ДИСК АЛМАЗНЫЙ ОТРЕЗНОЙ ДЛЯ РЕЗКИ КАМНЯ, БЕТОНА ДИАМЕТРОМ 230 ММ | ДИСК 0.75 | - - | - - | - - | 43.94 32.96 | 3.49 2.62 | 47.43 35.57
171. | 1/10-170-10/СЦН-ЗБ-Ч | ЗУБИЛА SDS | ШТ 0.2 | - - | - - | - - | 12.59 2.52 | 1.00 0.20 | 13.59 2.72
172. | Е46-75-1 (Н10) | УСТРОЙСТВО ШТРАБ В БЕТОННЫХ КОНСТРУКЦИЯХ ПОЛОВ, СТЕН ПЛОЩАДЬЮ СЕЧЕНИЯ ДО 20 СМ2 | 100 М 0.1 | 157.08 15.71 | 9.97 1.00 | - - | - - | - - | 167.05 16.71
173. | 1/10-170-10/С101-86726-2Ч | БУР SDS D8X160 | ШТ. 0.1 | - - | - - | - - | 4.69 0.47 | 0.37 0.04 | 5.06 0.51
174. | 1/10-170-2/20 | ДИСК АЛМАЗНЫЙ ОТРЕЗНОЙ ДЛЯ РЕЗКИ КАМНЯ, БЕТОНА ДИАМЕТРОМ 230 ММ | ДИСК 0.1 | - - | - - | - - | 43.94 4.39 | 3.49 0.35 | 47.43 4.74
175. | 1/10-170-10/СЦН-ЗБ-Ч | ЗУБИЛА SDS | ШТ 0.03 | - - | - - | - - | 12.59 0.38 | 1.00 0.03 | 13.59 0.41
176. | Е69-4-1 (Н10) | ПРОБИВКА ГНЕЗД В КИРПИЧНЫХ СТЕНАХ РАЗМЕРОМ СТОРОН 130 ММ | 100 ГНЕЗД 0.65 | 262.91 170.89 | 15.53 10.09 | - - | - - | - - | 278.44 180.98
177. | 1/10-170-10/С101-86726-20Ч | СВЕРЛА ШНЕКОВЫЕ | ШТ. 0.26 | - - | - - | - - | 12.68 3.30 | 1.01 0.26 | 13.69 3.56
|  | ИТОГО ПРЯМЫЕ ЗАТРАТЫ : |  | 327 | 20 | - | 50 | 4 | 401
|  | ОХР и ОПР | [6 empty] | 237
|  | ПЛАНОВАЯ ПРИБЫЛЬ | [6 empty] | 229
|  | ИТОГО ПО ПТМ | [6 empty] | 867
|  | ЗАТРАТЫ ТРУДА | [6 empty] | 36
| Ж3-40-22 | ЭЛЕКТРООБОРУДОВАНИЕ ЭМ.СО3
178. | ПРИМЕЧАНИЕ: | ЩИТЫ
179. | СЩАВР-1Ч | ЩИТ РАСПРЕДЕЛИТЕЛЬНЫЙ СОГЛАСНО ОПРОСНОГО ЛИСТА 22.013-ЭМ.ОЛ3 ЩУР-09-Н-21 У3 (ЩАВР1) | ШТ 1 | - - | - - | - - | 1686.00 1686.00 | 33.72 33.72 | 1719.72 1719.72
180. | Ц8-572-4 (Н16) | БЛОК УПРАВЛЕНИЯ ШКАФНОГО ИСПОЛНЕНИЯ ИЛИ РАСПРЕДЕЛИТЕЛЬНЫЙ ПУНКТ (ШКАФ), УСТАНАВЛИВАЕМЫЙ НА СТЕНЕ, ВЫСОТА И ШИРИНА 1200 Х 1000 ММ | ШТ. 1 | 35.94 35.94 | 27.08 27.08 | 7.65 7.65 | 3.35 3.35 | 0.26 0.26 | 66.63 66.63
181. | СЩС-12Ч | ЩИТ РАСПРЕДЕЛИТЕЛЬНЫЙ СОГЛАСНО ОПРОСНОГО ЛИСТА 22.013-ЭМ.ОЛ6 ЩОМ-24 (ЩС-12) | ШТ 1 | - - | - - | - - | 390.00 390.00 | 7.80 7.80 | 397.80 397.80
182. | СЩСВ1-Ч1 | ЩИТ РАСПРЕДЕЛИТЕЛЬНЫЙ НАВЕСНОЙ ЩОМ-24 (ЩСВ1) | ШТ 1 | - - | - - | - - | 396.00 396.00 | 7.92 7.92 | 403.92 403.92
183. | СЩСВ2-Ч1 | ЩИТ РАСПРЕДЕЛИТЕЛЬНЫЙ НАВЕСНОЙ ЩОМ-24 (ЩСВ2) | ШТ 1 | - - | - - | - - | 436.00 436.00 | 8.72 8.72 | 444.72 444.72
184. | Ц8-572-3 (Н16) | БЛОК УПРАВЛЕНИЯ ШКАФНОГО ИСПОЛНЕНИЯ ИЛИ РАСПРЕДЕЛИТЕЛЬНЫЙ ПУНКТ (ШКАФ), УСТАНАВЛИВАЕМЫЙ НА СТЕНЕ, ВЫСОТА И ШИРИНА 600 Х 600 ММ | ШТ. 3 | 23.89 71.67 | 10.47 31.41 | 2.55 7.65 | 2.43 7.29 | 0.19 0.57 | 36.98 110.94
185. | Ц8-574-1 (Н16) | РАЗВОДКА ПО УСТРОЙСТВАМ И ПОДКЛЮЧЕНИЕ ЖИЛ КАБЕЛЕЙ ИЛИ ПРОВОДОВ ВНЕШНЕЙ СЕТИ К БЛОКАМ ЗАЖИМОВ И К ЗАЖИМАМ АППАРАТОВ И ПРИБОРОВ, УСТАНОВЛЕННЫХ НА УСТРОЙСТВАХ, КАБЕЛИ ИЛИ ПРОВОДА СЕЧЕНИЕМ ДО 10 ММ2 | 100 ЖИЛ 0.96 | 173.02 166.10 | 0.55 0.53 | 0.18 0.17 | 69.48 66.70 | 4.23 4.06 | 247.28 237.39
186. | Ц8-144-1 (Н16) | ПРИСОЕДИНЕНИЕ К ЗАЖИМАМ ЖИЛ ПРОВОДОВ ИЛИ КАБЕЛЕЙ, СЕЧЕНИЕ ДО 2,5 ММ2 | 100 ШТ. 0.25 | 129.68 32.42 | - - | - - | 14.12 3.53 | 1.12 0.28 | 144.92 36.23
187. | ПРИМЕЧАНИЕ: | НИЗКОВОЛЬТНАЯ АППАРАТУРА
188. | СПМЛ-1230-6Ч | ПУСКАТЕЛЬ МАГНИТНЫЙ ПМЛ1230 С ТЕПЛОВЫМ РЕЛЕ РТЛ-1006 | ШТ 3 | - - | - - | - - | 48.59 145.77 | 0.97 2.91 | 49.56 148.68
189. | СПМЛ-1230-7 | ПУСКАТЕЛЬ МАГНИТНЫЙ ПМЛ1230 С ТЕПЛОВЫМ РЕЛЕ РТЛ-1007 | ШТ 3 | - - | - - | - - | 42.04 126.12 | 0.84 2.52 | 42.88 128.64
190. | СПМЛ-1230-12 | ПУСКАТЕЛЬ МАГНИТНЫЙ ПМЛ1230 С ТЕПЛОВЫМ РЕЛЕ РТЛ-1012 | ШТ 5 | - - | - - | - - | 31.94 159.70 | 0.64 3.20 | 32.58 162.90
191. | Ц8-530-4 (Н16) | ПУСКАТЕЛЬ МАГНИТНЫЙ ОБЩЕГО НАЗНАЧЕНИЯ, ОТДЕЛЬНО СТОЯЩИЙ, УСТАНАВЛИВАЕМЫЙ НА КОНСТРУКЦИИ НА СТЕНЕ ИЛИ КОЛОННЕ, ТОК ДО 40А | ШТ. 11 | 33.40 367.40 | 1.00 11.00 | 0.14 1.54 | 26.75 294.25 | 1.54 16.94 | 62.69 689.59
192. | СПКУ-15-131Ч1 | ПОСТ УПРАВЛЕНИЯ ПКУ15-21.131-40У3 | ШТ 2 | - - | - - | - - | 38.24 76.48 | 0.76 1.52 | 39.00 78.00
193. | СПКУ-15-21-54Ч | ПОСТ УПРАВЛЕНИЯ ПКУ15-21.131-54 У3 | ШТ 2 | - - | - - | - - | 69.61 139.22 | 1.39 2.78 | 71.00 142.00
194. | Ц8-532-4 (Н16) | ПОСТ УПРАВЛЕНИЯ КНОПОЧНЫЙ ОБЩЕГО НАЗНАЧЕНИЯ, УСТАНАВЛИВАЕМЫЙ НА КОНСТРУКЦИИ НА СТЕНЕ ИЛИ КОЛОННЕ, КОЛИЧЕСТВО ЭЛЕМЕНТОВ ПОСТА ДО 3 | ШТ. 4 | 22.75 91.00 | 0.58 2.32 | 0.02 0.08 | 15.23 60.92 | 0.86 3.44 | 39.42 157.68
195. | ССЕ318-146Ч | СЧЕТЧИК УЧЕТА АКТИВНОЙ ЭНЕРГИИ ТРЕХФАЗНЫЙ 5(100)А СЕ318 S35.146, ИНТЕРФЕЙС RS485 | ШТ 2 | - - | - - | - - | 395.94 791.88 | 7.92 15.84 | 403.86 807.72
196. | Ц8-600-2 (Н16) | СЧЕТЧИК, УСТАНАВЛИВАЕМЫЙ НА ГОТОВОМ ОСНОВАНИИ, ТРЕХФАЗНЫЙ | ШТ. 2 | 9.78 19.56 | 0.62 1.24 | 0.21 0.42 | 0.11 0.22 | 0.01 0.02 | 10.52 21.04
197. | Ц11-138-1 (Н15) | ЧАСТОТНЫЙ ПРЕОБРАЗОВАТЕЛЬ | КОМПЛ. 3 | 5.38 16.14 | 1.29 3.87 | 0.46 1.38 | 2.43 7.29 | 0.19 0.57 | 9.29 27.87
|  | ИТОГО ПРЯМЫЕ ЗАТРАТЫ : |  | 800 | 78 | 19 | 4790 | 114 | 5782
|  | ОХР и ОПР | [6 empty] | 532
|  | ПЛАНОВАЯ ПРИБЫЛЬ | [6 empty] | 332
|  | ИТОГО ПО ПТМ | [6 empty] | 6646
|  | ЗАТРАТЫ ТРУДА | [6 empty] | 79
|  | ЗАТРАТЫ ТРУДА МАШИНИСТОВ | [6 empty] | 2
| Ж3-40-21 | ЭЛЕКТРОСНАБЖЕНИЕ ЭМ.СО3
198. | ПРИМЕЧАНИЕ: | ПРОВОДА И КАБЕЛИ
199. | 5/10-10-10/СВВГ-215-ТХЧ | КАБЕЛЬ СИЛОВОЙ МАРКИ ВВГНГ(А)-LSLTХ 2 Х 1,5-0,66 | М 15 | - - | - - | - - | 2.30 34.50 | 0.12 1.80 | 2.42 36.30
200. | 5/10-10-10/СВВГ-315-ТХЧ | КАБЕЛЬ СИЛОВОЙ МАРКИ ВВГНГ(А)-LSLTХ 3 Х 1,5-0,66 | М 340 | - - | - - | - - | 2.87 975.80 | 0.15 51.00 | 3.02 1026.80
201. | 5/10-10-10/СВВГ-325-ТХЧ | КАБЕЛЬ СИЛОВОЙ МАРКИ ВВГНГ(А)-LSLTХ 3 Х 2,5-0,66 | М 115 | - - | - - | - - | 4.49 516.35 | 0.24 27.60 | 4.73 543.95
202. | 5/10-10-10/СВВГ-415-ТХЧ | КАБЕЛЬ СИЛОВОЙ МАРКИ ВВГНГ(А)-LSLTХ 4 Х 1,5-0,66 | М 3 | - - | - - | - - | 3.90 11.70 | 0.21 0.63 | 4.11 12.33
203. | 5/10-10-10/СВВГ-425-ТХЧ | КАБЕЛЬ СИЛОВОЙ МАРКИ ВВГНГ(А)-LSLTХ 4 Х 2,5-0,66 | М 15 | - - | - - | - - | 5.75 86.25 | 0.31 4.65 | 6.06 90.90
204. | 5/10-10-10/СВВГ-515-ТХЧ | КАБЕЛЬ СИЛОВОЙ МАРКИ ВВГНГ(А)-LSLTХ 5 Х 1,5-0,66 | М 350 | - - | - - | - - | 4.71 1648.50 | 0.25 87.50 | 4.96 1736.00
205. | 5/10-10-10/СВВГ-525-ТХЧ | КАБЕЛЬ СИЛОВОЙ МАРКИ ВВГНГ(А)-LSLTХ 5 Х 2,5-0,66 | М 25 | - - | - - | - - | 7.02 175.50 | 0.37 9.25 | 7.39 184.75
206. | 5/10-10-10/СВВГ-54-ТХЧ | КАБЕЛЬ СИЛОВОЙ МАРКИ ВВГНГ(А)-LSLTХ 5 Х 4-0,66 | М 105 | - - | - - | - - | 11.18 1173.90 | 0.59 61.95 | 11.77 1235.85
207. | 5/10-10-10-10-5/С501-44108-140Ч | КАБЕЛЬ СИЛОВОЙ ОГНЕСТОЙКИЙ МАРКИ ВВГНГ(А)-FRLSLTХ 3 Х 1,5-0,66 С МЕДНЫМИ ЖИЛАМИ, С ИЗОЛЯЦИЕЙ И ОБОЛОЧКОЙ ИЗ ПВХ ПЛАСТИКАТА, С ТЕРМИЧЕСКИМ БАРЬЕРОМ ИЗ СЛЮДОСОДЕРЖАЩИХ ЛЕНТ, НЕ РАСПРОСТРАНЯЮЩИЙ ГОРЕНИЕ ПО КАТЕГОРИИ (А), С НИЗКИМ ДЫМО- И ГАЗОВЫДЕЛЕНИЕМ, С ТРЕМЯ ЖИЛАМИ СЕЧЕНИЕМ 1,5 ММ2, НА НАПРЯЖЕНИЕ 0,66 КВ | 1000 М 0.35 | - - | - - | - - | 1855.00 649.25 | 98.69 34.54 | 1953.69 683.79
208. | 5/10-10-10-10-5/С501-44108-183Ч | КАБЕЛЬ СИЛОВОЙ ОГНЕСТОЙКИЙ МАРКИ ВВГНГ(А)-FRLSLTХ 5 Х 6-0,66 С МЕДНЫМИ ЖИЛАМИ, С ИЗОЛЯЦИЕЙ И ОБОЛОЧКОЙ ИЗ ПВХ ПЛАСТИКАТА, С ТЕРМИЧЕСКИМ БАРЬЕРОМ ИЗ СЛЮДОСОДЕРЖАЩИХ ЛЕНТ, НЕ РАСПРОСТРАНЯЮЩИЙ ГОРЕНИЕ ПО КАТЕГОРИИ (А), С НИЗКИМ ДЫМО- И ГАЗОВЫДЕЛЕНИЕМ, С ПЯТЬЮ ЖИЛАМИ СЕЧЕНИЕМ 6 ММ2, НА НАПРЯЖЕНИЕ 0,66 КВ | 1000 М 0.02 | - - | - - | - - | 12455.49 249.11 | 662.63 13.25 | 13118.12 262.36
209. | 5/10-10/СКБ-КГВ-415Ч | КАБЕЛЬ С МЕДНЫМИ ЖИЛАМИ,ГИБКИЙ КГВЭВНГ(А) СЕЧ.4Х1,5ММ2 | 1000М 0.045 | - - | - - | - - | 2663.71 119.87 | 141.71 6.38 | 2805.42 126.24
210. | 5/10-10/СКБ-КГВ-46Ч | КАБЕЛЬ ГИБКИЙ С МЕДНЫМИ ЖИЛАМИ, КГВВНГ(А) СЕЧ.4Х6 ММ2 | 1000М 0.002 | - - | - - | - - | 8405.74 16.81 | 447.19 0.89 | 8852.93 17.71
211. | 5/10-10-70-1/14 | КАБЕЛЬ МОНТАЖНЫЙ МАРКИ МКЭШ С МЕДНЫМИ ЖИЛАМИ, С ИЗОЛЯЦИЕЙ И ОБОЛОЧКОЙ ИЗ ПОЛИВИНИЛХЛОРИДНОГО ПЛАСТИКАТА, С ЭКРАНОМ, С ЧИСЛОМ ЖИЛ И СЕЧЕНИЕМ 2 Х 0,75 ММ2 | 1000 М 0.04 | - - | - - | - - | 1434.15 57.37 | 76.30 3.05 | 1510.45 60.42
212. | 5/10-10/СМКЭШ-215Ч | КАБЕЛЬ МОНТАЖНЫЙ МАРКИ МКЭШ С МЕДНЫМИ ЖИЛАМИ, С ИЗОЛЯЦИЕЙ И ОБОЛОЧКОЙ ИЗ ПОЛИВИНИЛХЛОРИДНОГО ПЛАСТИКАТА, С ЭКРАНОМ, С ЧИСЛОМ ЖИЛ И СЕЧЕНИЕМ 2 Х 1,5 ММ2 | 1000М 0.05 | - - | - - | - - | 2770.43 138.52 | 147.39 7.37 | 2917.82 145.89
213. | Ц8-910-1 (Н16) | КАБЕЛЬ ТРЕХ-ПЯТИЖИЛЬНЫЙ СЕЧЕНИЕМ ЖИЛЫ ДО 16 ММ2 ПО СТРОИТЕЛЬНЫМ КОНСТРУКЦИЯМ (СТЕНАМ, ПОТОЛКАМ) С УСТАНОВКОЙ ОТВЕТВИТЕЛЬНЫХ КОРОБОК, КРЕПЛЕНИЕ ПОЛОСКАМИ | 100 М 4.6814 | 419.38 1963.29 | 22.84 106.92 | 3.44 16.10 | 39.76 186.13 | 2.55 11.94 | 484.53 2268.28
214. | Ц8-911-1 (Н16) | КАБЕЛЬ ТРЕХ-ПЯТИЖИЛЬНЫЙ СЕЧЕНИЕМ ЖИЛЫ ДО 10 ММ2 ПО УСТАНОВЛЕННЫМ КОНСТРУКЦИЯМ И ЛОТКАМ С УСТАНОВКОЙ ОТВЕТВИТЕЛЬНЫХ КОРОБОК, КРЕПЛЕНИЕ ПОЛОСКАМИ (ПРЯЖКАМИ) | 100 М 7.549 | 221.17 1669.61 | 13.78 104.03 | 3.44 25.97 | 8.91 67.26 | 0.56 4.23 | 244.42 1845.13
215. | Ц8-912-1 (Н16) | КАБЕЛЬ ТРЕХ-ПЯТИЖИЛЬНЫЙ СЕЧЕНИЕМ ЖИЛЫ ДО 6 ММ2 В ПРОЛОЖЕННЫХ ТРУБАХ, КОРОБАХ (КАБЕЛЬ-КАНАЛАХ) | 100 М 2.2304 | 136.06 303.47 | 11.37 25.36 | 3.44 7.67 | 13.04 29.08 | 1.02 2.28 | 161.49 360.19
216. | 5/20-30-3/С552-606-2Ч | ПОЛОСКИ (ПРЯЖКИ),ЗАЖИМЫ (СКОБЫ) | 100 ШТ. 21.27 | - - | - - | - - | 0.90 19.14 | 0.05 1.06 | 0.95 20.21
217. | 5/20-30-1-4/9 | СОЕДИНИТЕЛЬНЫЙ ИЗОЛИРУЮЩИЙ ЗАЖИМ СИЗ-1 | 100 ШТ. 9.25 | - - | - - | - - | 2.19 20.26 | 0.12 1.11 | 2.31 21.37
218. | 5/10-20-60-2/4 | ПРОВОД СИЛОВОЙ МАРКИ ПВ1 С МЕДНОЙ ЖИЛОЙ, С ПОЛИВИНИЛХЛОРИДНОЙ ИЗОЛЯЦИЕЙ, СЕЧЕНИЕМ 1,5 ММ2, НА НАПРЯЖЕНИЕ 0,45 КВ | 1000 М 2.19 | - - | - - | - - | 420.10 920.02 | 22.35 48.95 | 442.45 968.97
219. | 5/10-20-60-2/5 | ПРОВОД СИЛОВОЙ МАРКИ ПВ1 С МЕДНОЙ ЖИЛОЙ, С ПОЛИВИНИЛХЛОРИДНОЙ ИЗОЛЯЦИЕЙ, СЕЧЕНИЕМ 2,5 ММ2, НА НАПРЯЖЕНИЕ 0,45 КВ | 1000 М 0.025 | - - | - - | - - | 558.60 13.97 | 29.72 0.74 | 588.32 14.71
220. | 5/10-20-60-2/7 | ПРОВОД СИЛОВОЙ МАРКИ ПВ1 С МЕДНОЙ ЖИЛОЙ, С ПОЛИВИНИЛХЛОРИДНОЙ ИЗОЛЯЦИЕЙ, СЕЧЕНИЕМ 6 ММ2, НА НАПРЯЖЕНИЕ 0,45 КВ | 1000 М 0.32 | - - | - - | - - | 1518.22 485.83 | 80.77 25.85 | 1598.99 511.68
221. | 5/10-20-60-2/18 | ПРОВОД СИЛОВОЙ МАРКИ ПВ3 С МЕДНОЙ ЖИЛОЙ, С ПОЛИВИНИЛХЛОРИДНОЙ ИЗОЛЯЦИЕЙ, ПОВЫШЕННОЙ ГИБКОСТИ, СЕЧЕНИЕМ 1,5 ММ2, НА НАПРЯЖЕНИЕ 0,45 КВ | 1000 М 0.1 | - - | - - | - - | 460.02 46.00 | 24.47 2.45 | 484.49 48.45
222. | Ц8-908-1 (Н16) | ПРОВОДА МАГИСТРАЛЕЙ, СТОЯКОВ И СИЛОВЫХ СЕТЕЙ В ГОТОВЫХ КАНАЛАХ ИЛИ ТРУБАХ, КОЛИЧЕСТВО И СЕЧЕНИЕ ДО 3(1 Х 6) ММ2 | 100 М ТРАССЫ 1.9417 | 164.53 319.47 | 2.03 3.94 | 0.47 0.91 | 13.47 26.15 | 0.75 1.46 | 180.78 351.02
223. | Ц8-908-2 (Н16) | ПРОВОДА МАГИСТРАЛЕЙ, СТОЯКОВ И СИЛОВЫХ СЕТЕЙ В ГОТОВЫХ КАНАЛАХ ИЛИ ТРУБАХ, КОЛИЧЕСТВО И СЕЧЕНИЕ ДО 5(1 Х 6) ММ2 | 100 М ТРАССЫ 3.5825 | 206.17 738.60 | 3.19 11.43 | 0.83 2.97 | 17.67 63.30 | 0.97 3.48 | 228.00 816.81
224. | Ц8-908-2 (Н16) | ПРОВОДА МАГИСТРАЛЕЙ, СТОЯКОВ И СИЛОВЫХ СЕТЕЙ В ГОТОВЫХ КАНАЛАХ ИЛИ ТРУБАХ, КОЛИЧЕСТВО И СЕЧЕНИЕ ДО 5(1 Х 6) ММ2(4 ПРОВОДА) | 100 М ТРАССЫ 0.4612 | 206.17 95.09 | 3.19 1.47 | 0.83 0.38 | 17.67 8.15 | 0.97 0.45 | 228.00 105.16
225. | 5/20-30-1-4/С552-1405Ч | ОТВЕТВИТЕЛЬНЫЙ СЖИМ У 739 М У3(ДЛЯ ПРОВОДА) | 100 ШТ. 0.68 | - - | - - | - - | 105.50 71.74 | 5.61 3.81 | 111.11 75.55
226. | ПРИМЕЧАНИЕ: | ТРУБЫ
227. | 6/40-10-10/1 | ТРУБА ТЕХНИЧЕСКАЯ ИЗ ПОЛИЭТИЛЕНА ПЭ 63 SDR 11 НОМИНАЛЬНЫМ НАРУЖНЫМ ДИАМЕТРОМ 20 ММ И НОМИНАЛЬНОЙ ТОЛЩИНОЙ СТЕНКИ 2,0 ММ | 10 М 33 | - - | - - | - - | 5.86 193.38 | 0.28 9.24 | 6.14 202.62
228. | 6/40-10-10/2 | ТРУБА ТЕХНИЧЕСКАЯ ИЗ ПОЛИЭТИЛЕНА ПЭ 63 SDR 11 НОМИНАЛЬНЫМ НАРУЖНЫМ ДИАМЕТРОМ 25 ММ И НОМИНАЛЬНОЙ ТОЛЩИНОЙ СТЕНКИ 2,3 ММ | 10 М 1.2 | - - | - - | - - | 9.71 11.65 | 0.46 0.55 | 10.17 12.20
229. | Ц8-410-101 (Н16) | ТРУБЫ ПОЛИЭТИЛЕНОВЫЕ ПО ОСНОВАНИЮ ПОЛА С КРЕПЛЕНИЕМ ДЮБЕЛЯМИ, ДИАМЕТР ДО 25 ММ | 100 М 3.3861 | 156.95 531.45 | 13.21 44.73 | 3.01 10.19 | 121.89 412.73 | 6.89 23.33 | 298.94 1012.24
230. | 5/20-20-3-1/2 | ТРУБА ГЛАДКАЯ ЖЕСТКАЯ ПВХ, ДИАМЕТР 20 ММ | М 90 | - - | - - | - - | 0.83 74.70 | 0.04 3.60 | 0.87 78.30
231. | 5/20-20-3-1/3 | ТРУБА ГЛАДКАЯ ЖЕСТКАЯ ПВХ, ДИАМЕТР 25 ММ | М 50 | - - | - - | - - | 1.54 77.00 | 0.08 4.00 | 1.62 81.00
232. | Ц8-904-1 (Н16) | ТРУБЫ ВИНИПЛАСТОВЫЕ ПО СТЕНАМ, ДИАМЕТР ДО 25 ММ | 100 М 1.3861 | 315.51 437.33 | 11.90 16.49 | 0.24 0.33 | 396.08 549.01 | 21.49 29.79 | 744.98 1032.61
233. | 5/20-10-9/5 | РУКАВ МЕТАЛЛИЧЕСКИЙ НЕГЕРМЕТИЧНЫЙ ИЗ ОЦИНКОВАННОЙ ЛЕНТЫ С ХЛОПЧАТОБУМАЖНЫМ УПЛОТНЕНИЕМ Р3-Ц-Х ДИАМЕТРОМ, 20 ММ | М 4 | - - | - - | - - | 2.76 11.04 | 0.15 0.60 | 2.91 11.64
234. | Ц8-411-1 (Н16) | РУКАВА МЕТАЛЛИЧЕСКИЕ, НАРУЖНЫЙ ДИАМЕТР ДО 48 ММ | 100 М 0.0392 | 325.82 12.77 | 62.23 2.44 | 5.80 0.23 | 655.09 25.68 | 36.20 1.42 | 1079.34 42.31
235. | ПРИМЕЧАНИЕ: | ЭЛЕКТРОУСТАНОВОЧНЫЕ ИЗДЕЛИЯ
236. | 5/30-30-4-1-1/2 | ВЫКЛЮЧАТЕЛЬ УСТАНОВОЧНЫЙ ОДНОКЛАВИШНЫЙ С16-122 | ШТ. 2 | - - | - - | - - | 3.76 7.52 | 0.20 0.40 | 3.96 7.92
237. | Ц8-591-201 (Н16) | ВЫКЛЮЧАТЕЛЬ ОДНОКЛАВИШНЫЙ УТОПЛЕННОГО ТИПА ПРИ СКРЫТОЙ ПРОВОДКЕ С КРЕПЛЕНИЕМ ВЯЖУЩИМИ РАСТВОРАМИ | 100 ШТ. 0.02 | 333.37 6.67 | 2.76 0.06 | 0.92 0.02 | 8.26 0.17 | 0.45 0.01 | 344.84 6.90
238. | ПРИМЕЧАНИЕ: | ИЗДЕЛИЯ ЗАВОДОВ ЭЛЕКТРОМОНТАЖА
239. | 5/20-10-10/С514-14430Ч | ПРОФИЛЬ (ШВЕЛЛЕР) МОНТАЖНЫЙ ГОРЯЧЕГО ЦИНКОВАНИЯ, ТИПА К240 У2 | ШТ. 25 | - - | - - | - - | 14.98 374.50 | 0.80 20.00 | 15.78 394.50
240. | Ц8-397-101 (Н16) | ПРОФИЛИ ПЕРФОРИРОВАННЫЕ МОНТАЖНЫЕ, ДЛИНА 2 М, КРЕПЛЕНИЕ ХОМУТАМИ (СКОБАМИ) | 100 М 0.4902 | 101.00 49.51 | 39.86 19.54 | 8.82 4.32 | 29.13 14.28 | 2.11 1.03 | 172.10 84.36
241. | 5/20-40-5/3 | КОРОБКА С НАБОРНЫМИ ЗАЖИМАМИ КЗНС-08 | ШТ. 1 | - - | - - | - - | 42.91 42.91 | 2.28 2.28 | 45.19 45.19
242. | Ц10-901-8 (Н17) | МОНТАЖ | 10 ШТ. 0.1 | 91.85 9.19 | 1.03 0.10 | - - | 0.90 0.09 | 0.07 0.01 | 93.85 9.39
243. | 5/20-10-8/1 | КОРОБКА ПРОТЯЖНАЯ У994 У2 | ШТ. 20 | - - | - - | - - | 14.43 288.60 | 0.77 15.40 | 15.20 304.00
244. | 5/30-30-1-2/12 | ЯЩИК ПРОТЯЖНОЙ К654 У3 | ШТ. 4 | - - | - - | - - | 85.80 343.20 | 4.56 18.24 | 90.36 361.44
245. | Ц10-901-9 (Н17) | МОНТАЖ | 10 ШТ. 0.4 | 183.71 73.48 | 6.29 2.52 | 1.47 0.59 | 3.49 1.40 | 0.28 0.11 | 193.77 77.51
246. | 5/20-40-4/3 | КОРОБКА МОНТАЖНАЯ СКРЫТОЙ УСТАНОВКИ ПОД РОЗЕТКИ И ВЫКЛЮЧАТЕЛИ К-207 | ШТ. 2 | - - | - - | - - | 0.44 0.88 | 0.02 0.04 | 0.46 0.92
247. | 5/20-40-1/СВВ-1082Ч | ВВОД ГИБКИЙ К 1082 | ШТ 11 | - - | - - | - - | 11.20 123.20 | 0.60 6.60 | 11.80 129.80
248. | Ц8-411-4 (Н16) | ВВОД ГИБКИЙ, НАРУЖНЫЙ ДИАМЕТР МЕТАЛЛОРУКАВА ДО 27 ММ | ВВОД 10.7843 | 10.60 114.31 | 17.28 186.35 | 5.80 62.55 | 12.74 137.39 | 0.70 7.55 | 41.32 445.60
249. | 5/20-40-4/СКОР-223Ч | КОРОБКА МОНТАЖНАЯ КМ-223 | ШТ 20 | - - | - - | - - | 3.79 75.80 | 0.20 4.00 | 3.99 79.80
250. | 5/20-40-4/10 | КОРОБКА ЭЛЕКТРОМОНТАЖНАЯ КЭМ5-10-7 | ШТ. 27 | - - | - - | - - | 1.90 51.30 | 0.10 2.70 | 2.00 54.00
251. | 5/20-20-3-5/ССД-20-ТР | СОЕДИНИТЕЛЬ ГИБКИЙ ДЛЯ ТРУБ Д=20ММ | ШТ 108 | - - | - - | - - | 1.88 203.04 | 0.10 10.80 | 1.98 213.84
252. | 1/10-260-30-31/С101-123415Ч | МЕТАЛЛОКОНСТРУКЦИИ | Т 0.02 | - - | - - | - - | 2308.22 46.16 | 132.03 2.64 | 2440.25 48.81
253. | Ц8-88-3 (Н16) | КОНСТРУКЦИЯ МЕТАЛЛИЧЕСКАЯ | Т 0.02 | 628.21 12.56 | 196.88 3.94 | 47.08 0.94 | 247.11 4.94 | 18.48 0.37 | 1090.68 21.81
254. | 5/20-20-1/10 | КОРОБ ЭЛЕКТРОТЕХНИЧЕСКИЙ ИЗ ПВХ ПРЯМОЙ 60 Х 40 ММ | М 6 | - - | - - | - - | 5.89 35.34 | 0.31 1.86 | 6.20 37.20
255. | Ц8-423-3 (Н16) | КАБЕЛЬ-КАНАЛЫ ПВХ, СЕЧЕНИЕ ДО 100 Х 60 ММ | 100 М 0.0583 | 228.34 13.31 | 1.84 0.11 | - - | 197.16 11.49 | 14.62 0.85 | 441.96 25.77
256. | 5/20-30-1-2/2 | НАКОНЕЧНИК ТМ 4-5-3 ГЛУХОЙ НОМИНАЛЬНЫМ СЕЧЕНИЕМ 4 ММ2, С ОТВЕРСТИЕМ ПОД КОНТАКТНЫЙ СТЕРЖЕНЬ ДИАМЕТРОМ 5 ММ, С ВНУТРЕННИМ ДИАМЕТРОМ ХВОСТИКА 3 ММ, ИЗГОТОВЛЕННЫЙ ИЗ МЕДИ, БЕЗ ПОКРЫТИЯ | ШТ. 20 | - - | - - | - - | 0.28 5.60 | 0.01 0.20 | 0.29 5.80
257. | 5/20-30-1/СНК-6-6-4Ч | НАКОНЕЧНИК КАБЕЛЬНЫЙ МЕДНЫЙ ДЛЯ ЖИЛЫ СЕЧ.6-6-4-М УХЛ3 | ШТ 35 | - - | - - | - - | 0.46 16.10 | 0.02 0.70 | 0.48 16.80
|  | ИТОГО ПРЯМЫЕ ЗАТРАТЫ : |  | 6350 | 530 | 134 | 10949 | 586 | 18415
|  | ОХР и ОПР | [6 empty] | 4264
|  | ПЛАНОВАЯ ПРИБЫЛЬ | [6 empty] | 2626
|  | ИТОГО ПО ПТМ | [6 empty] | 25305
|  | ЗАТРАТЫ ТРУДА | [6 empty] | 695
|  | ЗАТРАТЫ ТРУДА МАШИНИСТОВ | [6 empty] | 11
|  | ВСЕГО, В ТОМ ЧИСЛЕ | [6 empty] | 89136
|  | СТРОИТЕЛЬНЫЕ РАБОТЫ, ВСЕГО В ТОМ ЧИСЛЕ | [6 empty] | 1309
|  | ЗАРАБОТНАЯ ПЛАТА | [6 empty] | 335
|  | ЭКСПЛУАТАЦИЯ МАШИН И МЕХАНИЗМОВ, ВСЕГО | [6 empty] | 21
|  | МАТЕРИАЛЫ, ИЗДЕЛИЯ, КОНСТРУКЦИИ | [6 empty] | 448
|  | ТРАНСПОРТ | [6 empty] | 29
|  | ОХР и ОПР | [6 empty] | 242
|  | ПЛАНОВАЯ ПРИБЫЛЬ | [6 empty] | 234
|  | МОНТАЖНЫЕ РАБОТЫ, ВСЕГО В ТОМ ЧИСЛЕ | [6 empty] | 69179
|  | ЗАРАБОТНАЯ ПЛАТА | [6 empty] | 15248
|  | ЭКСПЛУАТАЦИЯ МАШИН И МЕХАНИЗМОВ, ВСЕГО | [6 empty] | 1190
|  | В ТОМ ЧИСЛЕ ЗАРАБОТНАЯ ПЛАТА МАШИНИСТОВ | [6 empty] | 281
|  | МАТЕРИАЛЫ, ИЗДЕЛИЯ, КОНСТРУКЦИИ | [6 empty] | 34386
|  | ТРАНСПОРТ | [6 empty] | 1845
|  | ОХР и ОПР | [6 empty] | 10225
|  | ПЛАНОВАЯ ПРИБЫЛЬ | [6 empty] | 6285
|  | ОБОРУДОВАНИЕ, МЕБЕЛЬ, ИНВЕНТАРЬ | [6 empty] | 18282
|  | ТРАНСПОРТ | [6 empty] | 366
|  | ЗАТРАТЫ ТРУДА РАБОЧИХ | [6 empty] | 1682
|  | ЗАТРАТЫ ТРУДА МАШИНИСТОВ | [6 empty] | 24
|  | СОСТАВИЛ | ____________________ |  |  |  |  | Н.И.ЧИЖИКОВА
|  |  | (должность) |  |  | (подпись) |  | (инициалы,фамилия)
|  | ПРОВЕРИЛ | ____________________ |  |  |  |  | Н.Н.НЕСТЕРОВА
|  |  | (должность) |  |  | (подпись) |  | (инициалы,фамилия)

## 8838-1-3014-T0
НАИМЕНОВАНИЕ ОБЪЕКТА: РЕСТАВРАЦИЯ ФАСАДОВ, КАПИТАЛЬНЫЙ РЕМОНТ С МОДЕРНИЗАЦИЕЙ ЗДАНИЯ СПЕЦИАЛИЗИРОВАННОГО ДЛЯ ОБРАЗОВАНИЯ И ВОСПИТАНИЯ (ЗДАНИЯ ШКОЛЫ N 4) ПО УЛ. КРАСНОАРМЕЙСКОЙ, 11 И БЛАГОУСТРОЙСТВО ПРИЛЕГАЮЩЕЙ ТЕРРИТОРИИ. МОДЕРНИЗАЦИЯ.СТАДИЯ А
КОД ОБЪЕКТА: 22.013
НАИМЕНОВАНИЕ ЗДАНИЯ, СООРУЖЕНИЯ: ЗДАНИЕ ШКОЛЫ
ШИФР ЗДАНИЯ, СООРУЖЕНИЯ: 22.013
КОМПЛЕКТ ЧЕРТЕЖЕЙ: ЭМ.СО2,ЭМ.ВР2;ЭМ.СО3
ИСХОДНЫЕ ДАННЫЕ ПО ЛОКАЛЬНОЙ СМЕТЕ (ЛОКАЛЬНОМУ СМЕТНОМУ РАСЧЕТУ) № 3014
(НОРМЫ 2022г.)
СИЛОВОЕ ЭЛЕКТРООБОРУДОВАНИЕ
СОСТАВЛЕНА В ЦЕНАХ НА 1 МАЯ 2023г.
№ П/П | ТЕКСТ
1 | 2
1 | L3'7838'1'3014'S0Q0Q1B0T0T3'2'1'СИЛОВОЕ ЭЛЕКТРООБОРУДОВАНИЕ'ЭМ.СО2,ЭМ.ВР2;ЭМ.СО3'Н.И.ЧИЖИКОВА'Н.Н.НЕСТЕРОВА*
2 | Ж3-40-22'ЭЛЕКТРООБОРУДОВАНИЕ ЭМ.СО2'ШТ*
3 | БСУВР-ВУ2-Ч'4897##'=14'ВВОДНОЕ УСТРОЙСТВО ПО ТИПУ УВР-03 У3, СОГЛАСНО ОПРОСНОГО ЛИСТА 22.013-ЭМ.ОЛ7 (ВУ2)###'КОМПЛ''2799=4897_0*
4 | БСУВР-РУ3-Ч'1603##'=14'РАСПРЕДЕЛИТЕЛЬНОЕ УСТРОЙСТВО ПО ТИПУ УВР-41-00 У3, СОГЛАСНО ОПРОСНОГО ЛИСТА 22.013-ЭМ.ОЛ7 (РУ3)###'КОМПЛ''2799=1603_0*
5 | БСЩС5Н-ЧН'615##'=14'ЩИТОК РАСПРЕДЕЛИТЕЛЬНЫЙ, НАВЕСНОЙ ПО ТИПУ ЩУР-16-Н, СОГЛАСНО ОПРОСНОГО ЛИСТА 22.013-ЭМ.ОЛ8 (ЩС5С(Н))###'КОМПЛ''2799=615_0*
6 | БСЩС1С-Ч1'1357##'=14'ЩИТОК РАСПРЕДЕЛИТЕЛЬНЫЙ, НАВЕСНОЙ ПО ТИПУ ПР11-003-21 (ЩС1С)###'КОМПЛ''2799=1357_0*
7 | БСЩС2С-Ч1'1306##'=14'ЩИТОК РАСПРЕДЕЛИТЕЛЬНЫЙ, НАВЕСНОЙ ПО ТИПУ ЩОМ-48 (ЩС2С)###'КОМПЛ''2799=1306_0*
8 | БСЩС3С-Ч1'791##'=14'ЩИТОК РАСПРЕДЕЛИТЕЛЬНЫЙ, НАВЕСНОЙ ПО ТИПУ ЩОМ-24 (ЩС3С)###'КОМПЛ''2799=791_0*
9 | БСЩС4С-Ч1'785##'=14'ЩИТОК РАСПРЕДЕЛИТЕЛЬНЫЙ, НАВЕСНОЙ ПО ТИПУ ЩОМ-36 (ЩС4С(Х))###'КОМПЛ''2799=785_0*
10 | БСЩС6С-Ч1'428##'=14'ЩИТОК РАСПРЕДЕЛИТЕЛЬНЫЙ, НАВЕСНОЙ ПО ТИПУ ЩОМ-24 (ЩС6С(В))###'КОМПЛ''2799=428_0*
11 | БСПМЛ-1230-7'52,24:1,2:1,0355##'=14'ПУСКАТЕЛЬ МАГНИТНЫЙ ПМЛ1230 С ТЕПЛОВЫМ РЕЛЕ РТЛ-1007###'ШТ''2799=42,04_0*
12 | БСПКУ-15-131Ч1'47,52:1,2:1,0355##'=14'ПОСТ УПРАВЛЕНИЯ ПКУ15-21.131-40У3###'ШТ''2799=38,24_0*
13 | БССЕ318-146Ч'492:1,2:1,0355##'=14'СЧЕТЧИК УЧЕТА АКТИВНОЙ ЭНЕРГИИ ТРЕХФАЗНЫЙ 5(100)А СЕ318 S35.146, ИНТЕРФЕЙС RS485###'ШТ''2799=395,94_0*
14 | БССЕ318-743Ч'511,2:1,2:1,0355##'=14'СЧЕТЧИК УЧЕТА АКТИВНОЙ ЭНЕРГИИ ТРЕХФАЗНЫЙ 5(10)А СЕ318BY S35.743, ИНТЕРФЕЙС RS485###'ШТ''2799=411,4_0*
15 | БСРСН-25Ч'120:1,2:1,0355##'=14'РЕЛЕ КОНТРОЛЯ НАПРЯЖЕНИЯ ПО ТИПУ РСН-25###'ШТ''2799=96,57_0*
16 | БСИСП-КОЛ-Ч'15,13:1,0588##'=12'ИСПЫТАТЕЛЬНАЯ КОЛОДКА (КЛЕММНИК) С ОПОМИРОВАНИЕМ###'ШТ''2801=<5/60-20-5>/2799=14,29_0*
17 | БСПМЛ-1230-4Ч'52,24:1,2:1,0355##'=14'ПУСКАТЕЛЬ МАГНИТНЫЙ ПМЛ1230 С ТЕПЛОВЫМ РЕЛЕ РТЛ-1004###'ШТ''2799=42,04_0*
18 | БСПКУ15-111Ч'1091,61.0,0348:1,2:1,0355##'=14'ПОСТ УПРАВЛЕНИЯ ПКУ15-21.111-54У3###'ШТ''2799=30,57_0*
19 | БС1504-АП50'92,74:1,2:1,0355##'=14'ВЫКЛЮЧАТЕЛЬ АВТОМАТИЧЕСКИЙ ДВУХПОЛЮСНЫЙ АП50Б-2МТУ3###'ШТ''2799=74,63_0*
20 | БС1504-АП-3МТ'148,24:1,2:1,0355##'=14'ВЫКЛЮЧАТЕЛЬ АВТОМАТИЧЕСКИЙ ДВУХПОЛЮСНЫЙ АП50Б-3МТУ3###'ШТ''2799=119,3_0*
21 | БСКНО-4Д'8,14:1,0588##'=12'БОКС МОДУЛЬНЫЙ ДЛЯ УСТАНОВКИ АВТОМАТИЧЕСКИХ ВЫКЛЮЧАТЕЛЕЙ БОКС КНО-4Д###'ШТ''2801=<5/30-30-1-2>/2799=7,69_0*
22 | БСОТР-32В3-Ч'59,69:1,2:1,0355##'=14'ВЫКЛЮЧАТЕЛЬ НАГРУЗКИ В ПЛАСТИКОВОМ БОКСЕ ПО ТИПУ ОРТ32 В3 М###'ШТ''2799=48,04_0*
23 | БСОТР16-В3МЧ'25,86:1,2:1,0355##'=14'ВЫКЛЮЧАТЕЛЬ НАГРУЗКИ В ПЛАСТИКОВОМ БОКСЕ ПО ТИПУ ОРТ16 В3 М###'ШТ''2799=20,81_0*
24 | БСВН32-16АЧ'7,74:1,2:1,0355##'=14'ВЫКЛЮЧАТЕЛЬ НАГРУЗКИ МОДУЛЬНЫЙ ВН32 16А/1П (УСТАНАВ.В КНО-4Д)###'ШТ''2799=6,23_0*
25 | БСРС16-400Ч'6,23:1,0588##'=12'РОЗЕТКА ШТЕПСЕЛЬНАЯ ДВУХМЕСТНАЯ С ЗАЗЕМЛЯЮЩИМ КОНТАКТОМ РС16-400 ###'ШТ''2801=<5/30-30-4-1-2-2>/2799=5,88_0*
26 | БС551-24400-Ч#С551-24400'2,81##'=12'УЗЕЛ РОЗЕТКИ С ЗАЗЕМЛЯЮЩИМ КОНТАКТОМ РС16-479 ###'ШТ.''2801=<5/30-30-4-1-2-2>/2799=2,81_0*
27 | БСБЛ-РЗ-16АЧ'9618.0,0348:1,2:1,0588##'=12'МИНИКОЛОННА ИЗ ПВХ УКОМПЛЕКТОВАННАЯ:РОЗЕТОЧНЫЙ БЛОК ОДНОМЕСТНЫЙ С ЗАЗЕМЛЯЮЩИМ КОНТАКТОМ,16А,250В,IP20,СО ШТОРКАМИ###'ШТ''2801=<5/30-30-4-1-2-1>/2799=263,43_0*
28 | БСКБ-КГВ-415Ч1'3,27:1,0588.1000##'=12'КОНТРОЛЬНЫЙ ГИБКИЙ КАБЕЛЬ С МЕДНЫМИ ЖИЛАМИ КГВЭВНГ(А)-LSLTХ 4Х1,5-0,66###'1000М''2801=<5/10-10>/2799=3088,4_0*
29 | БС552-606-2Ч#С552-606-2'0,9##'=12'ПОЛОСКИ (ПРЯЖКИ),ЗАЖИМЫ (СКОБЫ)###'100 ШТ.''2801=<5/20-30-3>/2799=0,9_0*
30 | БС103-200-Ч#С103-200'3,33##'=58'ТРУБА СТАЛЬНАЯ СВАРНАЯ ВОДОГАЗОПРОВОДНАЯ ДИАМЕТРОМ 20 ММ, ТОЛЩИНОЙ СТЕНКИ 2,5 ММ ###'М''2801=<6/20-20-10>/2799=3,33_0*
31 | БС103-12800-1Ч#С103-12800-1'1,63##'=58'ТРУБЫ СТАЛЬНЫЕ ЭЛЕКТРОСВАРНЫЕ ПРЯМОШОВНЫЕ, НАРУЖНЫМ ДИАМЕТРОМ 18 ММ, ТОЛЩИНОЙ СТЕНКИ 1,6 ММ###'М''2801=<6/20-50-10>/2799=1,63_0*
32 | БС103-12903-6Ч#С103-12903-6'2,11##'=58'ТРУБЫ СТАЛЬНЫЕ ЭЛЕКТРОСВАРНЫЕ ПРЯМОШОВНЫЕ, НАРУЖНЫМ ДИАМЕТРОМ 25 ММ, ТОЛЩИНОЙ СТЕНКИ 1,6 ММ ###'М''2801=<6/20-50-15>/2799=2,11_0*
33 | БС103-12999-11Ч#С103-12999-11'3,37##'=58'ТРУБЫ СТАЛЬНЫЕ ЭЛЕКТРОСВАРНЫЕ ПРЯМОШОВНЫЕ, НАРУЖНЫМ ДИАМЕТРОМ 30 ММ, ТОЛЩИНОЙ СТЕНКИ 1,8 ММ ###'М''2801=<6/20-50-25>/2799=3,37_0*
34 | БСТР-919-Ч'0,94:1,0588##'=12'ТРУБА ПОЛИВИНИЛХЛОРИДНАЯ ГИБКАЯ ЛЕГКАЯ С МЕТАЛЛИЧЕСКОЙ ПРОТЯЖКОЙ N91920 Д=20 ММ###'М''2801=<6/40-40>/2799=0,89_0*
35 | БСРЗ-ЦХ-20Ч'125.0,0348:1,2:1,0588##'=12'РУКАВ МЕТАЛЛИЧЕСКИЙ В ПВХ ИЗОЛЯЦИИ Д=20 ММ Р3-ЦП-20###'М''2801=<5/20-10-9>/2799=3,42_0*
36 | БСРЗ-ЦП-25Ч'177.0,0348:1,2:1,0588##'=12'РУКАВ МЕТАЛЛИЧЕСКИЙ В ПВХ ИЗОЛЯЦИИ Д=25 ММ Р3-ЦП-25###'М''2801=<5/20-10-9>/2799=4,85_0*
37 | БСРЗ-ЦП-32Ч'211.0,0348:1,2:1,0588##'=12'РУКАВ МЕТАЛЛИЧЕСКИЙ В ПВХ ИЗОЛЯЦИИ Д=32 ММ Р3-ЦП-32###'М''2801=<5/20-10-9>/2799=5,78_0*
38 | БС552-304#С552-304'27,67##'=12'ВТУЛКА В54 УХЛ2###'100 ШТ.''2799=27,67_0*
39 | БС552-703#С552-703'4,26##'=12'ЗАГЛУШКА У470###'10 ШТ.''2799=4,26_0*
40 | БСКОР-101-60Ч'1,77:1,0588##'=12'КОРОБКА ОТВЕТВИТЕЛЬНАЯ КОД 10160###'ШТ''2801=<5/20-40-4>/2799=1,67_0*
41 | БСКОР-223Ч'4,01:1,0588##'=12'КОРОБКА МОНТАЖНАЯ КМ-223###'ШТ''2801=<5/20-40-4>/2799=3,79_0*
42 | БССД-20-ТР'1,99:1,0588##'=12'СОЕДИНИТЕЛЬ ГИБКИЙ ДЛЯ ТРУБ Д=20ММ###'ШТ''2801=<5/20-20-3-5>/2799=1,88_0*
43 | БССД-25-ТР'2,22:1,0588##'=12'СОЕДИНИТЕЛЬ ГИБКИЙ ДЛЯ ТРУБ Д=25ММ###'ШТ''2801=<5/20-20-3-5>/2799=2,1_0*
44 | БС514-15701-Ч1#С514-15701'14##'=12'ЛОТОК ПРЯМОЙ НЕПЕРФОРИРОВАННЫЙ ИЗ ОЦИНКОВАННОЙ СТАЛИ 100Х50Х2000ММ ###'ШТ.''2801=<5/20-10-1>/2799=14_0*
45 | БС514-15702Ч#С514-15702'14##'=12'ЛОТОК ПРЯМОЙ ПЕРФОРИРОВАННЫЙ ИЗ ОЦИНКОВАННОЙ СТАЛИ 200Х80Х2000ММ ###'ШТ.''2801=<5/20-10-1>/2799=14_0*
46 | БСКР-100-20Ч'177,07.0,0348:1,2:1,0588##'=12'КРЫШКА ЛОТКА ИЗ ОЦИНКОВАННОЙ СТАЛИ 100Х2000ММ###'ШТ''2801=<5/20-10-2>/2799=4,85_0*
47 | БСКР-200-20Ч'279,73.0,0348:1,2:1,0588##'=12'КРЫШКА ЛОТКА ИЗ ОЦИНКОВАННОЙ СТАЛИ 200Х2000ММ###'ШТ''2801=<5/20-10-2>/2799=7,66_0*
48 | БСУГ-90-200Ч'23,59:1,0588##'=12'УГОЛОК ГОРИЗОНТАЛЬНЫЙ 90 ДЛЯ ЛОТКА ШИР.200ММ###'ШТ''2801=<5/20-20-2>/2799=22,28_0*
49 | БСКН-ВВА-20Ч'38,75:1,0588##'=12'КОНСОЛЬ ПОТОЛОЧНАЯ ВВА-20 (КРЕПЛЕНИЕ К ПОТОЛКУ) ДЛЯ ЛОТКОВ ШИР.200ММ###'ШТ''2801=<5/20-10-4>/2799=36,6_0*
50 | БСШП-10-500Ч'62,7.0,0348:1,2:1,0588##'=12'ШПИЛЬКА М10Х500###'ШТ''2801=<1/10-240-50>/2799=1,72_0*
51 | БСАН-БЛ-10МЧ'4,85:1,0588##'=12'УСИЛЕННЫЙ АНКЕР С БОЛТОМ М10###'ШТ''2801=<1/10-240-5>/2799=4,58_0*
52 | БС552-1605-7Ч#С552-1605-7'4,4##'=12'СТОЙКА ,ТИПА К1151У3###'ШТ.''2801=<5/20-10-3>/2799=4,4_0*
53 | БСКН-МЛ-200Ч'23,76:1,0588##'=12'КОНСОЛЬ ML (ПОЛКА) ОЦИНКОВАННАЯ МОНОЛИТНАЯ С ОПОРОЙ ДЛЯ ЛОТКА ШИР.200ММ (КРЕПЛЕНИЕ К СТЕНЕ)###'ШТ''2801=<5/20-10-4>/2799=22,44_0*
54 | БСАН-БЛ-М8Ч'3,05:1,0588##'=12' АНКЕР С БОЛТОМ М8###'ШТ''2801=<1/10-240-5>/2799=2,88_0*
55 | БС101-147602#С101-147602'1,8##'=13'ШПИЛЬКА РЕЗЬБОВАЯ ОЦИНКОВАННАЯ М8 Х 1000###'ШТ.''2799=1,8_0*
56 | БСЛТ-ЛН-300Ч'(435,29.0,0348:1,2:1,0588).3##'=12'ЛОТОК ЛЕСТНИЧНЫЙ С ВЫСОТОЙ БОКОВОЙ СТЕНКИ 50ММ,ТОЛЩИНОЙ 1,5ММ,ШИР.200ММ,СЕКЦИЯ ПРЯМАЯ,L=3000###'ШТ''2801=<5/20-10-1>/2799=35,77_0*
57 | БССК-200Ч'5,3:1,2:1,0588##'=12'СКОБА ДЛЯ ВЕРТИКАЛЬНОГО КРЕПЛЕНИЯ ЛОТКА ШИР.200ММ###'ШТ''2801=<5/20-20-2>/2799=4,17_0*
58 | БС101-123415Ч#С101-123415'2308,22##'=37'МЕТАЛЛОКОНСТРУКЦИИ###'Т''2801=<1/10-260-30-31>/2799=2308,22_0*
59 | БСПЛТ-ALFA-140Л'305,56##'=13'ПЛИТА ИЗ МИНЕРАЛЬНОЙ ВАТЫ, ПЛОТНОСТЬЮ НЕ МЕНЕЕ 140КГ/М3 ALFA FR BOARD 1-S (1200Х600Х50ММ) -5ШТ###'М3''2801=<1/10-120-10-10>/2799=305,56_0*
60 | БСГРМ-ALFA-310Л'36,5##'=13'ГЕРМЕТИК АКРИЛОВЫЙ ПРОТИВОПОЖАРНЫЙ (310МЛ) ALFA MASTIC###'ШТ''2801=<1/55-20-50>/2799=36,5_0*
61 | БС101-86726-20Ч#С101-86726-20'12,68##'=13'СВЕРЛА ШНЕКОВЫЕ###'ШТ.''2801=<1/10-170-10>/2799=12,68_0*
62 | БС101-86726-2Ч#С101-86726-2'4,69##'=13'БУР SDS D8X160###'ШТ.''2801=<1/10-170-10>/2799=4,69_0*
63 | БСЦН-ЗБ-Ч'15,11:1,2##'=13'ЗУБИЛА SDS###'ШТ''2801=<1/10-170-10>/2799=12,59_0*
64 | БС101-86752-1#С101-86752-1'43,94##'=13'ДИСК АЛМАЗНЫЙ ОТРЕЗНОЙ ДЛЯ РЕЗКИ КАМНЯ, БЕТОНА ДИАМЕТРОМ 230 ММ###'ДИСК''2799=43,94_0*
65 | БСПЛ-1162-Ч'7,42:1,0588##'=12'ПОЛКА КАБЕЛЬНАЯ К1162 У3 ###'ШТ''2801=<5/20-10-4>/2799=7,01_0*
66 | БС113-7900#С113-7900'3150##'=13'ЛАК БИТУМНЫЙ БТ-577###'Т''2799=3150_0*
67 | БС552-702-1#С552-702-1'2,06##'=12'ЗАГЛУШКА У468 УХЛ2###'10 ШТ.''2799=2,06_0*
68 | БС552-901#С552-901'26,18##'=12'ЛЕНТА К226###'100 М''2799=26,18_0*
69 | БС552-5003#С552-5003'6,01##'=13'ШАЙБА ДИАМЕТРОМ 6 ММ###'КГ''2799=6,01_0*
70 | БС552-5004#С552-5004'5,1##'=13'ШАЙБА ДИАМЕТРОМ 8 ММ###'КГ''2799=5,1_0*
71 | БСМФ-5ПКВ-35Ч'56,64:1,2:1,0588##'=12'МУФТА КАБЕЛЬНАЯ КОНЦЕВАЯ 5ПКВТП-1-35/50###'ШТ''2801=<5/10-30-10-4>/2799=44,58_0*
72 | БС551-8800-Ч#С551-8800'10,56##'=12'КОРОБКА ПРОТЯЖНАЯ У273 УХ3 ###'ШТ.''2801=<5/20-10-8>/2799=10,56_0*
73 | БСУГ-237-Ч'37,3:1,2:1,0588##'=12'УГОЛОК СТАЛЬНОЙ 2000ММ К237 У2###'ШТ''2801=<5/20-10-10>/2799=29,36_0*
74 | БС517-17500#С517-17500'7500##'=12'ЛИСТ НОРМАЛЬНОЙ ТОЧНОСТИ ИЗГОТОВЛЕНИЯ, ТОЛЩИНОЙ 1 ММ, ИЗ СВИНЦА МАРКИ С1###'Т''2799=7500_0*
75 | БС522-3100#С522-3100'59693,04##'=12'ПРИПОЙ ОЛОВЯННО-СВИНЦОВЫЙ МАЛОСУРЬМЯНИСТЫЙ, МАРКИ ПОССУ 40-0,5###'Т''2799=59693,04_0*
76 | БСВВ-1082Ч'14,23:1,2:1,0588##'=12'ВВОД ГИБКИЙ К 1082 ###'ШТ''2801=<5/20-40-1>/2799=11,2_0*
77 | БС101-13700-5#С101-13700-5'12,47##'=13'ДЮБЕЛЬ-ГВОЗДЬ ДЛЯ МОНТАЖНОГО ПИСТОЛЕТА 3,7 Х 50 ММ###'КГ''2799=12,47_0*
78 | БС101-159900-1#С101-159900-1'551,9##'=13'ПАТРОН СТРОИТЕЛЬНЫЙ Д-4###'1000 ШТ.''2799=551,9_0*
79 | БСЩАВР-1Ч'1686##'=14'ЩИТ РАСПРЕДЕЛИТЕЛЬНЫЙ СОГЛАСНО ОПРОСНОГО ЛИСТА 22.013-ЭМ.ОЛ3 ЩУР-09-Н-21 У3 (ЩАВР1)###'ШТ''2799=1686_0*
80 | БСЩС-12Ч'390##'=14'ЩИТ РАСПРЕДЕЛИТЕЛЬНЫЙ СОГЛАСНО ОПРОСНОГО ЛИСТА 22.013-ЭМ.ОЛ6 ЩОМ-24 (ЩС-12)###'ШТ''2799=390_0*
81 | БСЩСВ1-Ч1'396##'=14'ЩИТ РАСПРЕДЕЛИТЕЛЬНЫЙ НАВЕСНОЙ ЩОМ-24 (ЩСВ1)###'ШТ''2799=396_0*
82 | БСЩСВ2-Ч1'436##'=14'ЩИТ РАСПРЕДЕЛИТЕЛЬНЫЙ НАВЕСНОЙ ЩОМ-24 (ЩСВ2)###'ШТ''2799=436_0*
83 | БСПМЛ-1230-6Ч'60,38:1,2:1,0355##'=14'ПУСКАТЕЛЬ МАГНИТНЫЙ ПМЛ1230 С ТЕПЛОВЫМ РЕЛЕ РТЛ-1006###'ШТ''2799=48,59_0*
84 | БСПМЛ-1230-12'1148.0,03457:1,2:1,0355##'=14'ПУСКАТЕЛЬ МАГНИТНЫЙ ПМЛ1230 С ТЕПЛОВЫМ РЕЛЕ РТЛ-1012###'ШТ''2799=31,94_0*
85 | БСПКУ-15-21-54Ч'86,5:1,2:1,0355##'=14'ПОСТ УПРАВЛЕНИЯ ПКУ15-21.131-54 У3###'ШТ''2799=69,61_0*
86 | БС501-44108-140Ч#С501-44108-140'1855##'=12'КАБЕЛЬ СИЛОВОЙ ОГНЕСТОЙКИЙ МАРКИ ВВГНГ(А)-FRLSLTХ 3 Х 1,5-0,66 С МЕДНЫМИ ЖИЛАМИ, С ИЗОЛЯЦИЕЙ И ОБОЛОЧКОЙ ИЗ ПВХ ПЛАСТИКАТА, С ТЕРМИЧЕСКИМ БАРЬЕРОМ ИЗ СЛЮДОСОДЕРЖАЩИХ ЛЕНТ, НЕ РАСПРОСТРАНЯЮЩИЙ ГОРЕНИЕ ПО КАТЕГОРИИ (А), С НИЗКИМ ДЫМО- И ГАЗОВЫДЕЛЕНИЕМ, С ТРЕМЯ ЖИЛАМИ СЕЧЕНИЕМ 1,5 ММ2, НА НАПРЯЖЕНИЕ 0,66 КВ ###'1000 М''2801=<5/10-10-10-10-5>/2799=1855_0*
87 | БС501-44108-183Ч#С501-44108-183'12455,49##'=12'КАБЕЛЬ СИЛОВОЙ ОГНЕСТОЙКИЙ МАРКИ ВВГНГ(А)-FRLSLTХ 5 Х 6-0,66 С МЕДНЫМИ ЖИЛАМИ, С ИЗОЛЯЦИЕЙ И ОБОЛОЧКОЙ ИЗ ПВХ ПЛАСТИКАТА, С ТЕРМИЧЕСКИМ БАРЬЕРОМ ИЗ СЛЮДОСОДЕРЖАЩИХ ЛЕНТ, НЕ РАСПРОСТРАНЯЮЩИЙ ГОРЕНИЕ ПО КАТЕГОРИИ (А), С НИЗКИМ ДЫМО- И ГАЗОВЫДЕЛЕНИЕМ, С ПЯТЬЮ ЖИЛАМИ СЕЧЕНИЕМ 6 ММ2, НА НАПРЯЖЕНИЕ 0,66 КВ ###'1000 М''2801=<5/10-10-10-10-5>/2799=12455,49_0*
88 | БСКБ-КГВ-415Ч'97,9.0,03457:1,2:1,0588.1000##'=12'КАБЕЛЬ С МЕДНЫМИ ЖИЛАМИ,ГИБКИЙ КГВЭВНГ(А) СЕЧ.4Х1,5ММ2###'1000М''2801=<5/10-10>/2799=2663,71_0*
89 | БСКБ-КГВ-46Ч'10,68:1,2:1,0588.1000##'=12'КАБЕЛЬ ГИБКИЙ С МЕДНЫМИ ЖИЛАМИ, КГВВНГ(А) СЕЧ.4Х6 ММ2###'1000М''2801=<5/10-10>/2799=8405,74_0*
90 | БСМКЭШ-215Ч'3,52:1,2:1,0588.1000##'=12'КАБЕЛЬ МОНТАЖНЫЙ МАРКИ МКЭШ С МЕДНЫМИ ЖИЛАМИ, С ИЗОЛЯЦИЕЙ И ОБОЛОЧКОЙ ИЗ ПОЛИВИНИЛХЛОРИДНОГО ПЛАСТИКАТА, С ЭКРАНОМ, С ЧИСЛОМ ЖИЛ И СЕЧЕНИЕМ 2 Х 1,5 ММ2###'1000М''2801=<5/10-10>/2799=2770,43_0*
91 | БС552-1405Ч#С552-1405'105,5##'=12'ОТВЕТВИТЕЛЬНЫЙ СЖИМ У 739 М У3(ДЛЯ ПРОВОДА) ###'100 ШТ.''2801=<5/20-30-1-4>/2799=105,5_0*
92 | БС514-14430Ч#С514-14430'14,98##'=12'ПРОФИЛЬ (ШВЕЛЛЕР) МОНТАЖНЫЙ ГОРЯЧЕГО ЦИНКОВАНИЯ, ТИПА К240 У2###'ШТ.''2801=<5/20-10-10>/2799=14,98_0*
93 | БСНК-6-6-4Ч'0,58:1,2:1,0588##'=12'НАКОНЕЧНИК КАБЕЛЬНЫЙ МЕДНЫЙ ДЛЯ ЖИЛЫ СЕЧ.6-6-4-М УХЛ3###'ШТ''2801=<5/20-30-1>/2799=0,46_0*
94 | БС101-10110#С101-10110'4707,39##'=13'БОЛТЫ СТРОИТЕЛЬНЫЕ С ГАЙКАМИ И ШАЙБАМИ###'Т''2799=4707,39_0*
95 | БС101-151400#С101-151400'8590##'=13'ЭЛЕКТРОДЫ ТИПА Э42А ДИАМЕТРОМ 4 ММ###'Т''2799=8590_0*
96 | БС101-50100#С101-50100'90025,57##'=13'ЛАК КАМЕННОУГОЛЬНЫЙ КАНИФОЛЬНЫЙ КФ-965###'Т''2799=90025,57_0*
97 | БС101-63602-1#С101-63602-1'4535.0,001578##'=13'ПАСТА КВАРЦЕВАЗЕЛИНОВАЯ###'КГ''2799=7,16_0*
98 | БС113-3700#С113-3700'36000##'=13'ДИХЛОРЭТАН ТЕХНИЧЕСКИЙ СОРТ I###'Т''2799=36000_0*
99 | БС522-2600#С522-2600'47805,12##'=12'ПРИПОЙ ОЛОВЯННО-СВИНЦОВЫЙ БЕССУРЬМЯНИСТЫЙ В ЧУШКАХ, МАРКИ ПОС40###'Т''2799=47805,12_0*
100 | БС552-1230#С552-1230'121##'=12'ПОЛОСКА К404 И ПРЯЖКА К407 ДЛЯ КРЕПЛЕНИЯ ПРОВОДОВ###'100 ШТ.''2799=121_0*
101 | БС552-899#С552-899'29,36##'=12'ЛЕНТА ЛМ-5 УХЛ2###'100 М''2799=29,36_0*
102 | БС544-8900#С544-8900'53,66##'=12'ЛЕНТА ЛИПКАЯ ИЗОЛЯЦИОННАЯ НА ПОЛИКАСИНОВОМ КОМПАУНДЕ МАРКИ ЛСЭПЛ, ШИРИНОЙ 20-30 ММ, ТОЛЩИНОЙ 0,14 - 0,19 ММ###'КГ''2799=53,66_0*
103 | БС110-17503-1#С110-17503-1'5,91##'=53'ШАЙБЫ (ДЛЯ СООРУЖЕНИЙ СВЯЗИ)###'КГ''2799=5,91_0*
104 | БС101-98500#С101-98500'3043,25##'=37'ПРОКАТ ГОРЯЧЕКАТАНЫЙ ПОЛОСОВОЙ ИЗ СТАЛИ УГЛЕРОДИСТОЙ ОБЫКНОВЕННОГО КАЧЕСТВА МАРКИ СТ6СП, ТОЛЩИНОЙ 10 - 80 ММ ПРИ ШИРИНЕ 100 - 200 ММ###'Т''2799=3043,25_0*
105 | БС101-130600#С101-130600'217,89##'=13'ПОРТЛАНДЦЕМЕНТ 500-Д0 (В УПАКОВКЕ)###'Т''2799=217,89_0*
106 | БС101-81404-1#С101-81404-1'2,26##'=37'ПРОВОЛОКА СТАЛЬНАЯ НИЗКОУГЛЕРОДИСТАЯ ОБЩЕГО НАЗНАЧЕНИЯ ТЕРМИЧЕСКИ ОБРАБОТАННАЯ, ОЦИНКОВАННАЯ, ДИАМЕТРОМ 2 ММ###'КГ''2799=2,26_0*
107 | БС552-803#С552-803'0,99##'=12'КНОПКА К227 УХЛ2###'1000 ШТ.''2799=0,99_0*
108 | БС101-11099#С101-11099'15,43##'=13'ШКУРКА ШЛИФОВАЛЬНАЯ НА БУМАЖНОЙ ОСНОВЕ ВОДОСТОЙКАЯ###'М2''2799=15,43_0*
109 | БС552-302#С552-302'10,8##'=12'ВТУЛКА В28 УХЛ2###'100 ШТ.''2799=10,8_0*
110 | БС101-128901#С101-128901'4320##'=13'ТАЛЬК ТЕХНИЧЕСКИЙ МОЛОТЫЙ###'Т''2799=4320_0*
111 | БС113-7611#С113-7611'1732.0,001578##'=13'КЛЕЙ БМК-5К###'КГ''2799=2,73_0*
112 | БС514-14100#С514-14100'33,76##'=12'ПРОФИЛЬ (Z-ПРОФИЛЬ) МОНТАЖНЫЙ, ТИПА К239 У2###'ШТ.''2799=33,76_0*
113 | БС552-702#С552-702'2,64##'=12'ЗАГЛУШКА У469###'10 ШТ.''2799=2,64_0*
114 | БС552-301#С552-301'7,88##'=12'ВТУЛКА В22 УХЛ2###'100 ШТ.''2799=7,88_0*
115 | БС552-303#С552-303'21,56##'=12'ВТУЛКА В42 УХЛ2###'100 ШТ.''2799=21,56_0*
116 | БС552-609#С552-609'53,65##'=12'ДЮБЕЛЬ У663 У3###'100 ШТ.''2799=53,65_0*
117 | БСВВГ-215-ТХЧ'2,44:1,0588##'=12'КАБЕЛЬ СИЛОВОЙ МАРКИ ВВГНГ(А)-LSLTХ 2 Х 1,5-0,66###'М''2801=<5/10-10-10>/2799=2,3_0*
118 | БСВВГ-315-ТХЧ'3,04:1,0588##'=12'КАБЕЛЬ СИЛОВОЙ МАРКИ ВВГНГ(А)-LSLTХ 3 Х 1,5-0,66###'М''2801=<5/10-10-10>/2799=2,87_0*
119 | БСВВГ-515-ТХЧ'4,99:1,0588##'=12'КАБЕЛЬ СИЛОВОЙ МАРКИ ВВГНГ(А)-LSLTХ 5 Х 1,5-0,66###'М''2801=<5/10-10-10>/2799=4,71_0*
120 | БСВВГ-525-ТХЧ'7,43:1,0588##'=12'КАБЕЛЬ СИЛОВОЙ МАРКИ ВВГНГ(А)-LSLTХ 5 Х 2,5-0,66###'М''2801=<5/10-10-10>/2799=7,02_0*
121 | БСВВГ-54-ТХЧ'11,84:1,0588##'=12'КАБЕЛЬ СИЛОВОЙ МАРКИ ВВГНГ(А)-LSLTХ 5 Х 4-0,66###'М''2801=<5/10-10-10>/2799=11,18_0*
122 | БСВВГ-56-ТХЧ'17,14:1,0588##'=12'КАБЕЛЬ СИЛОВОЙ МАРКИ ВВГНГ(А)-LSLTХ 5 Х 6-0,66###'М''2801=<5/10-10-10>/2799=16,19_0*
123 | БСВВГ-510-ТХЧ'29,46:1,0588##'=12'КАБЕЛЬ СИЛОВОЙ МАРКИ ВВГНГ(А)-LSLTХ 5 Х 10-0,66###'М''2801=<5/10-10-10>/2799=27,82_0*
124 | БСВВГ-516-ТХЧ'45,32:1,0588##'=12'КАБЕЛЬ СИЛОВОЙ МАРКИ ВВГНГ(А)-LSLTХ 5 Х 16-0,66###'М''2801=<5/10-10-10>/2799=42,8_0*
125 | БСВВГ-550-ТХЧ'126,65:1,0588##'=12'КАБЕЛЬ СИЛОВОЙ МАРКИ ВВГНГ(А)-LSLTХ 5 Х 50-0,66###'М''2801=<5/10-10-10>/2799=119,62_0*
126 | БСВВГ-150-ТХЧ'22,14:1,2:1,0588##'=12'КАБЕЛЬ СИЛОВОЙ МАРКИ ВВГНГ(А)-LSLTХ 1 Х 50-0,66###'М''2801=<5/10-10-10>/2799=17,43_0*
127 | БСВВГ-325-ТХЧ'4,75:1,0588##'=12'КАБЕЛЬ СИЛОВОЙ МАРКИ ВВГНГ(А)-LSLTХ 3 Х 2,5-0,66###'М''2801=<5/10-10-10>/2799=4,49_0*
128 | БСВВГ-415-ТХЧ'4,13:1,0588##'=12'КАБЕЛЬ СИЛОВОЙ МАРКИ ВВГНГ(А)-LSLTХ 4 Х 1,5-0,66###'М''2801=<5/10-10-10>/2799=3,9_0*
129 | БСВВГ-425-ТХЧ'6,09:1,0588##'=12'КАБЕЛЬ СИЛОВОЙ МАРКИ ВВГНГ(А)-LSLTХ 4 Х 2,5-0,66###'М''2801=<5/10-10-10>/2799=5,75_0*
130 | РМ010201/М010410/М021104#М021141/М030101/М030203/М030902/М031801/412-1500*
131 | Н15=38,44.1,1#37,3'Н16=59,57.1,1#40,54'Н17=76,38.1,1#37,3'Н10=65,72.1,1#69,89*
132 | П'КОМПЛЕКТНЫЕ УСТРОЙСТВА*
133 | СУВР-ВУ2-Ч'1'Ж1*
134 | СУВР-РУ3-Ч'1'Ж1*
135 | Ц8-572-7'2''БЛОК УПРАВЛЕНИЯ ШКАФНОГО ИСПОЛНЕНИЯ ИЛИ РАСПРЕДЕЛИТЕЛЬНЫЙ ПУНКТ (ШКАФ), УСТАНАВЛИВАЕМЫЙ НА ПОЛУ, ВЫСОТА И ШИРИНА 1700 Х 1100 ММ'ШТ.''*
136 | СЩС5Н-ЧН'1'Ж1*
137 | Ц8-572-3'1''БЛОК УПРАВЛЕНИЯ ШКАФНОГО ИСПОЛНЕНИЯ ИЛИ РАСПРЕДЕЛИТЕЛЬНЫЙ ПУНКТ (ШКАФ), УСТАНАВЛИВАЕМЫЙ НА СТЕНЕ, ВЫСОТА И ШИРИНА 600 Х 600 ММ'ШТ.''*
138 | СЩС1С-Ч1'1'Ж1*
139 | СЩС2С-Ч1'1'Ж1*
140 | Ц8-572-4'2''БЛОК УПРАВЛЕНИЯ ШКАФНОГО ИСПОЛНЕНИЯ ИЛИ РАСПРЕДЕЛИТЕЛЬНЫЙ ПУНКТ (ШКАФ), УСТАНАВЛИВАЕМЫЙ НА СТЕНЕ, ВЫСОТА И ШИРИНА 1200 Х 1000 ММ'ШТ.''*
141 | СЩС3С-Ч1'1'Ж1*
142 | СЩС4С-Ч1'1'Ж1*
143 | СЩС6С-Ч1'1'Ж1*
144 | Ц8-572-3'3''БЛОК УПРАВЛЕНИЯ ШКАФНОГО ИСПОЛНЕНИЯ ИЛИ РАСПРЕДЕЛИТЕЛЬНЫЙ ПУНКТ (ШКАФ), УСТАНАВЛИВАЕМЫЙ НА СТЕНЕ, ВЫСОТА И ШИРИНА 600 Х 600 ММ'ШТ.''*
145 | Ц8-574-1'184''РАЗВОДКА ПО УСТРОЙСТВАМ И ПОДКЛЮЧЕНИЕ ЖИЛ КАБЕЛЕЙ ИЛИ ПРОВОДОВ ВНЕШНЕЙ СЕТИ К БЛОКАМ ЗАЖИМОВ И К ЗАЖИМАМ АППАРАТОВ И ПРИБОРОВ, УСТАНОВЛЕННЫХ НА УСТРОЙСТВАХ, КАБЕЛИ ИЛИ ПРОВОДА СЕЧЕНИЕМ ДО 10 ММ2'100 ЖИЛ''*
146 | Ц8-574-2'5''РАЗВОДКА ПО УСТРОЙСТВАМ И ПОДКЛЮЧЕНИЕ ЖИЛ КАБЕЛЕЙ ИЛИ ПРОВОДОВ ВНЕШНЕЙ СЕТИ К БЛОКАМ ЗАЖИМОВ И К ЗАЖИМАМ АППАРАТОВ И ПРИБОРОВ, УСТАНОВЛЕННЫХ НА УСТРОЙСТВАХ, КАБЕЛИ ИЛИ ПРОВОДА СЕЧЕНИЕМ ДО 16 ММ2'100 ЖИЛ''*
147 | Ц8-574-4'15''РАЗВОДКА ПО УСТРОЙСТВАМ И ПОДКЛЮЧЕНИЕ ЖИЛ КАБЕЛЕЙ ИЛИ ПРОВОДОВ ВНЕШНЕЙ СЕТИ К БЛОКАМ ЗАЖИМОВ И К ЗАЖИМАМ АППАРАТОВ И ПРИБОРОВ, УСТАНОВЛЕННЫХ НА УСТРОЙСТВАХ, КАБЕЛИ ИЛИ ПРОВОДА СЕЧЕНИЕМ ДО 70 ММ2'100 ЖИЛ''*
148 | Ц8-144-1'17''ПРИСОЕДИНЕНИЕ К ЗАЖИМАМ ЖИЛ ПРОВОДОВ ИЛИ КАБЕЛЕЙ, СЕЧЕНИЕ ДО 2,5 ММ2'100 ШТ.''*
149 | П'НИЗКОВОЛЬТНАЯ АППАРАТУРА*
150 | ССЕ318-743Ч'2*
151 | ССЕ318-146Ч'1'Ж1*
152 | Ц8-600-2'3''СЧЕТЧИК, УСТАНАВЛИВАЕМЫЙ НА ГОТОВОМ ОСНОВАНИИ, ТРЕХФАЗНЫЙ'ШТ.''*
153 | СРСН-25Ч'1'Ж1*
154 | Ц8-80-1'1''МОНТАЖ'ШТ.''*
155 | СИСП-КОЛ-Ч'2'Ж1*
156 | Ц10-901-8'2''МОНТАЖ'10 ШТ.''*
157 | СПМЛ-1230-7'1'Ж1*
158 | СПМЛ-1230-4Ч'1'Ж1*
159 | Ц8-530-4'2''ПУСКАТЕЛЬ МАГНИТНЫЙ ОБЩЕГО НАЗНАЧЕНИЯ, ОТДЕЛЬНО СТОЯЩИЙ, УСТАНАВЛИВАЕМЫЙ НА КОНСТРУКЦИИ НА СТЕНЕ ИЛИ КОЛОННЕ, ТОК ДО 40А'ШТ.''*
160 | СПКУ-15-131Ч1'2'Ж1*
161 | СПКУ15-111Ч'1*
162 | Ц8-532-4'3''ПОСТ УПРАВЛЕНИЯ КНОПОЧНЫЙ ОБЩЕГО НАЗНАЧЕНИЯ, УСТАНАВЛИВАЕМЫЙ НА КОНСТРУКЦИИ НА СТЕНЕ ИЛИ КОЛОННЕ, КОЛИЧЕСТВО ЭЛЕМЕНТОВ ПОСТА ДО 3'ШТ.''*
163 | С1504-АП50'2'Ж1*
164 | С1504-АП-3МТ'1'Ж1*
165 | Ц8-526-2'3''АВТОМАТ ОДНО-, ДВУХ-, ТРЕХПОЛЮСНЫЙ, УСТАНАВЛИВАЕМЫЙ НА КОНСТРУКЦИИ НА СТЕНЕ ИЛИ КОЛОННЕ, ТОК ДО 100 А'ШТ.''*
166 | СОТР-32В3-Ч'5'Ж1*
167 | Ц8-526-2'5''АВТОМАТ ОДНО-, ДВУХ-, ТРЕХПОЛЮСНЫЙ, УСТАНАВЛИВАЕМЫЙ НА КОНСТРУКЦИИ НА СТЕНЕ ИЛИ КОЛОННЕ, ТОК ДО 100 А'ШТ.''*
168 | СОТР16-В3МЧ'6'Ж1*
169 | СВН32-16АЧ'2'Ж1*
170 | Ц8-526-1'8''АВТОМАТ ОДНО-, ДВУХ-, ТРЕХПОЛЮСНЫЙ, УСТАНАВЛИВАЕМЫЙ НА КОНСТРУКЦИИ НА СТЕНЕ ИЛИ КОЛОННЕ, ТОК ДО 25 А'ШТ.''*
171 | Ц11-138-1'1''ЧАСТОТНЫЙ ПРЕОБРАЗОВАТЕЛЬ'КОМПЛ.''*
172 | СКНО-4Д'1'Ж1*
173 | Ц10-901-8'1''МОНТАЖ'10 ШТ.''*
174 | П'ЭЛЕКТРОУСТАНОВОЧНЫЕ ИЗДЕЛИЯ*
175 | С551-17600'2'Ж1*
176 | С551-19500'25'Ж1*
177 | Ц8-591-1102'27''РОЗЕТКА ШТЕПСЕЛЬНАЯ ТРЕХПОЛЮСНАЯ УТОПЛЕННОГО ТИПА НА ТОК ДО 10А С КРЕПЛЕНИЕМ ВЯЖУЩИМИ РАСТВОРАМИ'100 ШТ.''*
178 | С551-20300'2'Ж1*
179 | Ц8-591-1004'2''РОЗЕТКА ШТЕПСЕЛЬНАЯ ПОЛУГЕРМЕТИЧЕСКАЯ И ГЕРМЕТИЧЕСКАЯ С КРЕПЛЕНИЕМ ВИНТАМИ'100 ШТ.''*
180 | СРС16-400Ч'5'Ж1*
181 | Ц8-591-1102'5''РОЗЕТКА ШТЕПСЕЛЬНАЯ ТРЕХПОЛЮСНАЯ УТОПЛЕННОГО ТИПА НА ТОК ДО 10А С КРЕПЛЕНИЕМ ВЯЖУЩИМИ РАСТВОРАМИ'100 ШТ.''*
182 | П'РАМОЧНО-УЗЛОВОЙ СИСТЕМА (2 КОМПЛ), СОСТОЯЩАЯ ИЗ:*
183 | С551-25700'2'Ж1*
184 | С551-24400-Ч'4'Ж1*
185 | Ц8-591-1102'4''РОЗЕТКА ШТЕПСЕЛЬНАЯ ТРЕХПОЛЮСНАЯ УТОПЛЕННОГО ТИПА НА ТОК ДО 10А С КРЕПЛЕНИЕМ ВЯЖУЩИМИ РАСТВОРАМИ'100 ШТ.''*
186 | СБЛ-РЗ-16АЧ'1'Ж1*
187 | Ц8-544-3'1''КОЛОНКА РАСПРЕДЕЛИТЕЛЬНАЯ СО ШТЕПСЕЛЬНЫМИ РОЗЕТКАМИ НА ТОК 25А, УСТАНАВЛИВАЕМАЯ НА МОДУЛЬНОЙ КОРОБКЕ И ПРИСОЕДИНЯЕМАЯ К МАГИСТРАЛИ ИЗ ПРОВОДОВ С ЖИЛАМИ СЕЧЕНИЕМ ДО 35 ММ2'ШТ.''*
188 | С551-14100'3'Ж1*
189 | Ц8-591-201'3''ВЫКЛЮЧАТЕЛЬ ОДНОКЛАВИШНЫЙ УТОПЛЕННОГО ТИПА ПРИ СКРЫТОЙ ПРОВОДКЕ С КРЕПЛЕНИЕМ ВЯЖУЩИМИ РАСТВОРАМИ'100 ШТ.''*
190 | Ж3-40-21'ЭЛЕКТРОСНАБЖЕНИЕ ЭМ.СО2'М*
191 | П'ПРОВОДА И КАБЕЛИ*
192 | СВВГ-215-ТХЧ'20'Ж1*
193 | СВВГ-315-ТХЧ'220'Ж1*
194 | СВВГ-515-ТХЧ'115'Ж1*
195 | СВВГ-525-ТХЧ'11'Ж1*
196 | СВВГ-54-ТХЧ'80'Ж1*
197 | СВВГ-56-ТХЧ'45'Ж1*
198 | СВВГ-510-ТХЧ'46'Ж1*
199 | СВВГ-516-ТХЧ'41'Ж1*
200 | СВВГ-550-ТХЧ'41'Ж1*
201 | СВВГ-150-ТХЧ'50'Ж1*
202 | С501-44258'56'Ж1000*
203 | С501-44259-1'13'Ж1000*
204 | С501-44268-1'7'Ж1000*
205 | С505-2314'20'Ж1000*
206 | СКБ-КГВ-415Ч1'20'Ж1000*
207 | Ц8-147-1'50:1,02''КАБЕЛИ ДО 35 КВ, ПРОКЛАДЫВАЕМЫЕ ПО УСТАНОВЛЕННЫМ КОНСТРУКЦИЯМ И ЛОТКАМ С КРЕПЛЕНИЕМ НА ПОВОРОТАХ И В КОНЦЕ ТРАССЫ, МАССА 1 М ДО 1 КГ'100 М КАБЕЛЯ''*
208 | Ц8-147-3'36:1,02''КАБЕЛИ ДО 35 КВ, ПРОКЛАДЫВАЕМЫЕ ПО УСТАНОВЛЕННЫМ КОНСТРУКЦИЯМ И ЛОТКАМ С КРЕПЛЕНИЕМ НА ПОВОРОТАХ И В КОНЦЕ ТРАССЫ, МАССА 1 М ДО 3 КГ'100 М КАБЕЛЯ''*
209 | Ц8-146-4'5:1,02''КАБЕЛИ ДО 35 КВ, ПРОКЛАДЫВАЕМЫЕ С КРЕПЛЕНИЕМ НАКЛАДНЫМИ СКОБАМИ, МАССА 1 М ДО 3 КГ'100 М КАБЕЛЯ''*
210 | Ц8-910-1'270,5:1,02'М021104#М021141'КАБЕЛЬ ТРЕХ-ПЯТИЖИЛЬНЫЙ СЕЧЕНИЕМ ЖИЛЫ ДО 16 ММ2 ПО СТРОИТЕЛЬНЫМ КОНСТРУКЦИЯМ (СТЕНАМ, ПОТОЛКАМ) С УСТАНОВКОЙ ОТВЕТВИТЕЛЬНЫХ КОРОБОК, КРЕПЛЕНИЕ ПОЛОСКАМИ'100 М''*
211 | Ц8-911-1'300:1,02'М021104#М021141'КАБЕЛЬ ТРЕХ-ПЯТИЖИЛЬНЫЙ СЕЧЕНИЕМ ЖИЛЫ ДО 10 ММ2 ПО УСТАНОВЛЕННЫМ КОНСТРУКЦИЯМ И ЛОТКАМ С УСТАНОВКОЙ ОТВЕТВИТЕЛЬНЫХ КОРОБОК, КРЕПЛЕНИЕ ПОЛОСКАМИ (ПРЯЖКАМИ)'100 М''*
212 | Ц8-912-1'123,5:1,02'М021104#М021141'КАБЕЛЬ ТРЕХ-ПЯТИЖИЛЬНЫЙ СЕЧЕНИЕМ ЖИЛЫ ДО 6 ММ2 В ПРОЛОЖЕННЫХ ТРУБАХ, КОРОБАХ (КАБЕЛЬ-КАНАЛАХ)'100 М''*
213 | С552-606-2Ч'636+12+382*
214 | С552-1409-10'435*
215 | С507-24500'2480'Ж1000*
216 | С507-24700'110'Ж1000*
217 | С507-24900'75'Ж1000*
218 | С507-25100'625'Ж1000*
219 | С507-26400'30'Ж1000*
220 | Ц8-908-1'1410:3:1,03'М021104#М021141'ПРОВОДА МАГИСТРАЛЕЙ, СТОЯКОВ И СИЛОВЫХ СЕТЕЙ В ГОТОВЫХ КАНАЛАХ ИЛИ ТРУБАХ, КОЛИЧЕСТВО И СЕЧЕНИЕ ДО 3(1 Х 6) ММ2'100 М ТРАССЫ''*
221 | Ц8-908-1'170:2:1,03'М021104#М021141'ПРОВОДА МАГИСТРАЛЕЙ, СТОЯКОВ И СИЛОВЫХ СЕТЕЙ В ГОТОВЫХ КАНАЛАХ ИЛИ ТРУБАХ, КОЛИЧЕСТВО И СЕЧЕНИЕ ДО 3(1 Х 6) ММ2(2 ПРОВОДА)'100 М ТРАССЫ''*
222 | Ц8-908-2'(900+110+75+625):5:1,03'М021104#М021141'ПРОВОДА МАГИСТРАЛЕЙ, СТОЯКОВ И СИЛОВЫХ СЕТЕЙ В ГОТОВЫХ КАНАЛАХ ИЛИ ТРУБАХ, КОЛИЧЕСТВО И СЕЧЕНИЕ ДО 5(1 Х 6) ММ2'100 М ТРАССЫ''*
223 | Ц8-908-2'30:4:1,03'М021104#М021141'ПРОВОДА МАГИСТРАЛЕЙ, СТОЯКОВ И СИЛОВЫХ СЕТЕЙ В ГОТОВЫХ КАНАЛАХ ИЛИ ТРУБАХ, КОЛИЧЕСТВО И СЕЧЕНИЕ ДО 5(1 Х 6) ММ2(4 ПРОВОДА)'100 М ТРАССЫ''*
224 | С552-1405Ч'43+54*
225 | П'ТРУБЫ И МЕТАЛЛОРУКАВА*
226 | С530-21900'420'=12*
227 | С530-21901'25'=12*
228 | Ц8-410-101'(420+25):1,01''ТРУБЫ ПОЛИЭТИЛЕНОВЫЕ ПО ОСНОВАНИЮ ПОЛА С КРЕПЛЕНИЕМ ДЮБЕЛЯМИ, ДИАМЕТР ДО 25 ММ'100 М''*
229 | С530-21902'85'=12*
230 | Ц8-410-201'85:1,01''ТРУБЫ ПОЛИЭТИЛЕНОВЫЕ ПО ОСНОВАНИЮ ПОЛА С КРЕПЛЕНИЕМ ДЮБЕЛЯМИ, ДИАМЕТР ДО 50 ММ'100 М''*
231 | С552-2002'255*
232 | С552-2003'45*
233 | Ц8-904-1'(255+45):1,01'М021104#М021141'ТРУБЫ ВИНИПЛАСТОВЫЕ ПО СТЕНАМ, ДИАМЕТР ДО 25 ММ'100 М''*
234 | С103-200-Ч'10'=12*
235 | С103-3700'26'=12*
236 | С103-12800-1Ч'5'=12*
237 | С103-12903-6Ч'1'=12*
238 | Ц8-407-102'(10+26+5+1):1,02''ТРУБЫ СТАЛЬНЫЕ ПО УСТАНОВЛЕННЫМ КОНСТРУКЦИЯМ ПО СТЕНАМ С КРЕПЛЕНИЕМ СКОБАМИ, ДИАМЕТР ДО 25 ММ, КРЕПЛЕНИЕ ДЮБЕЛЯМИ'100 М''*
239 | С103-12999-11Ч'1'=12*
240 | Ц8-407-202'1:1,02''ТРУБЫ СТАЛЬНЫЕ ПО УСТАНОВЛЕННЫМ КОНСТРУКЦИЯМ ПО СТЕНАМ С КРЕПЛЕНИЕМ СКОБАМИ, ДИАМЕТР ДО 40 ММ, КРЕПЛЕНИЕ ДЮБЕЛЯМИ'100 М''*
241 | СТР-919-Ч'120*
242 | Ц8-904-1'120:1,01'М021104#М021141'ТРУБЫ ВИНИПЛАСТОВЫЕ ПО СТЕНАМ, ДИАМЕТР ДО 25 ММ'100 М''*
243 | СРЗ-ЦХ-20Ч'15'Ж1*
244 | СРЗ-ЦП-25Ч'5'Ж1*
245 | СРЗ-ЦП-32Ч'15'Ж1*
246 | Ц8-411-1'(15+5+15):1,02''РУКАВА МЕТАЛЛИЧЕСКИЕ, НАРУЖНЫЙ ДИАМЕТР ДО 48 ММ'100 М''*
247 | С551-8700'2*
248 | С551-10200'45*
249 | СКОР-101-60Ч'20*
250 | Ц10-901-8'20''МОНТАЖ'10 ШТ.''*
251 | СКОР-223Ч'15*
252 | СВВ-1082Ч'1*
253 | Ц8-411-4'1''ВВОД ГИБКИЙ, НАРУЖНЫЙ ДИАМЕТР МЕТАЛЛОРУКАВА ДО 27 ММ'ВВОД''*
254 | С551-10504'35*
255 | С551-8800-Ч'10*
256 | ССД-20-ТР'130*
257 | ССД-25-ТР'15*
258 | С514-16302-7'20*
259 | С514-16302-9'10*
260 | С514-16302-18'20*
261 | СМФ-5ПКВ-35Ч'2*
262 | Ц8-168-6'2''МУФТЫ КОНЦЕВЫЕ ТЕРМОУСАЖИВАЕМЫЕ ДЛЯ 4-5-ЖИЛЬНОГО КАБЕЛЯ В ПЛАСТМАССОВОЙ ОБОЛОЧКЕ НАПРЯЖЕНИЕМ ДО 1КВ, СЕЧЕНИЕ ОДНОЙ ЖИЛЫ ДО 50 ММ2'ШТ.''*
263 | СУГ-237-Ч'5*
264 | Ц8-397-101'10:1,02''ПРОФИЛИ ПЕРФОРИРОВАННЫЕ МОНТАЖНЫЕ, ДЛИНА 2 М, КРЕПЛЕНИЕ ХОМУТАМИ (СКОБАМИ)'100 М''*
265 | С514-15701-Ч1'10*
266 | Ц8-916-4'20''ЛОТКИ ПЕРФОРИРОВАННЫЕ (ОБЛЕГЧЕННЫЕ), ПРОВОЛОЧНЫЕ ШИРИНОЙ 120 ММ ПО ПОТОЛКУ, КРЕПЛЕНИЕ ШПИЛЬКАМИ'100 М''*
267 | С514-15702Ч'18*
268 | Ц8-916-5'18''ЛОТКИ ПЕРФОРИРОВАННЫЕ (ОБЛЕГЧЕННЫЕ), ПРОВОЛОЧНЫЕ ШИРИНОЙ 200-400 ММ ПО СТЕНЕ, КРЕПЛЕНИЕ КРОНШТЕЙНАМИ'100 М''*
269 | СКР-100-20Ч'4*
270 | СКР-200-20Ч'4*
271 | СУГ-90-200Ч'3*
272 | Ц8-88-3'(0,79.4+2,0.4+0,636.3):1000''МОНТАЖ:КРЫШКИ ЛОТКА,УГОЛОК'Т''*
273 | СКН-ВВА-20Ч'30*
274 | Ц8-901-2'30'М021104#М021141'МОНТАЖ'100 ШТ.''*
275 | СШП-10-500Ч'30*
276 | САН-БЛ-10МЧ'30*
277 | С552-1605-7Ч'6*
278 | Ц8-901-1'6'552-1507-2/М021104#М021141'СТОЙКИ СБОРНЫХ КАБЕЛЬНЫХ КОНСТРУКЦИЙ (БЕЗ ПОЛОК), МАССА ДО 1,6 КГ'100 ШТ.''*
279 | СПЛ-1162-Ч'3*
280 | Ц8-901-2'3'М021104#М021141'ПОЛКА КАБЕЛЬНАЯ, УСТАНАВЛИВАЕМАЯ НА СТОЙКАХ, МАССА ДО 0,9 КГ'100 ШТ.''*
281 | С552-1507-2'12*
282 | СКН-МЛ-200Ч'15*
283 | Ц8-901-2'15''ПОЛКА КАБЕЛЬНАЯ, УСТАНАВЛИВАЕМАЯ НА СТОЙКАХ, МАССА ДО 0,9 КГ'100 ШТ.''*
284 | САН-БЛ-М8Ч'30*
285 | СЛТ-ЛН-300Ч'2*
286 | Ц8-916-5#ПРИМ'2.3''МОНТАЖ'100 М''*
287 | ССК-200Ч'6*
288 | С101-123415Ч'100:1000*
289 | Ц8-88-3'0,1''КОНСТРУКЦИЯ МЕТАЛЛИЧЕСКАЯ'Т''*
290 | П'МАТЕРИАЛЫ ДЛЯ ПРОТИВОПОЖАРНЫХ КАБЕЛЬНЫХ ПРОХОДОК *
291 | СПЛТ-ALFA-140Л'1,2.0,6.0,05.1*
292 | Е26-31-1'0,036''МОНТАЖ'М3''*
293 | СГРМ-ALFA-310Л'3*
294 | Е13-135-7'1:250000.310.3'104-701-16/113-7812-45'МОНТАЖ'М3 ЗАПОЛНЕНИЯ ПРОХОДКИ''*
295 | Ж3-40-90'СТРОИТЕЛЬНЫЕ РАБОТЫ ЭМ.СО2'М*
296 | Е46-68-1#ПРИМ'20''СВЕРЛЕНИЕ СКВОЗНЫХ ОТВЕРСТИЙ ДИАМЕТРОМ ДО 50 ММ ЭЛЕКТРОПЕРФОРАТОРОМ (ЭЛЕКТРОДРЕЛЬЮ) В КИРПИЧНЫХ СТЕНАХ ГЛУБИНОЙ 130 ММ'100 ОТВЕРСТИЙ''*
297 | С101-86726-20Ч'1,08.0,2*
298 | Е46-74-1'100'Ж100'УСТРОЙСТВО ШТРАБ В КИРПИЧНЫХ СТЕНАХ ПЛОЩАДЬЮ СЕЧЕНИЯ ДО 20 СМ2 С ПОСЛЕДУЮЩЕЙ ЗАДЕЛКОЙ'100 М''*
299 | С101-86726-2Ч'0,75.1*
300 | С101-86752-1'0,75.1*
301 | СЦН-ЗБ-Ч'0,2.1*
302 | Е46-75-1'10'Ж100'УСТРОЙСТВО ШТРАБ В БЕТОННЫХ КОНСТРУКЦИЯХ ПОЛОВ, СТЕН ПЛОЩАДЬЮ СЕЧЕНИЯ ДО 20 СМ2'100 М''*
303 | С101-86726-2Ч'1.0,1*
304 | С101-86752-1'1.0,1*
305 | СЦН-ЗБ-Ч'0,3.0,1*
306 | Е69-4-1'45+20'999-9900'ПРОБИВКА ГНЕЗД В КИРПИЧНЫХ СТЕНАХ РАЗМЕРОМ СТОРОН 130 ММ'100 ГНЕЗД''*
307 | С101-86726-20Ч'0,4.0,65*
308 | Ж3-40-22'ЭЛЕКТРООБОРУДОВАНИЕ ЭМ.СО3'ШТ*
309 | П'ЩИТЫ*
310 | СЩАВР-1Ч'1'Ж1*
311 | Ц8-572-4'1''БЛОК УПРАВЛЕНИЯ ШКАФНОГО ИСПОЛНЕНИЯ ИЛИ РАСПРЕДЕЛИТЕЛЬНЫЙ ПУНКТ (ШКАФ), УСТАНАВЛИВАЕМЫЙ НА СТЕНЕ, ВЫСОТА И ШИРИНА 1200 Х 1000 ММ'ШТ.''*
312 | СЩС-12Ч'1'Ж1*
313 | СЩСВ1-Ч1'1'Ж1*
314 | СЩСВ2-Ч1'1'Ж1*
315 | Ц8-572-3'3''БЛОК УПРАВЛЕНИЯ ШКАФНОГО ИСПОЛНЕНИЯ ИЛИ РАСПРЕДЕЛИТЕЛЬНЫЙ ПУНКТ (ШКАФ), УСТАНАВЛИВАЕМЫЙ НА СТЕНЕ, ВЫСОТА И ШИРИНА 600 Х 600 ММ'ШТ.''*
316 | Ц8-574-1'96''РАЗВОДКА ПО УСТРОЙСТВАМ И ПОДКЛЮЧЕНИЕ ЖИЛ КАБЕЛЕЙ ИЛИ ПРОВОДОВ ВНЕШНЕЙ СЕТИ К БЛОКАМ ЗАЖИМОВ И К ЗАЖИМАМ АППАРАТОВ И ПРИБОРОВ, УСТАНОВЛЕННЫХ НА УСТРОЙСТВАХ, КАБЕЛИ ИЛИ ПРОВОДА СЕЧЕНИЕМ ДО 10 ММ2'100 ЖИЛ''*
317 | Ц8-144-1'25''ПРИСОЕДИНЕНИЕ К ЗАЖИМАМ ЖИЛ ПРОВОДОВ ИЛИ КАБЕЛЕЙ, СЕЧЕНИЕ ДО 2,5 ММ2'100 ШТ.''*
318 | П'НИЗКОВОЛЬТНАЯ АППАРАТУРА*
319 | СПМЛ-1230-6Ч'3'Ж1*
320 | СПМЛ-1230-7'3'Ж1*
321 | СПМЛ-1230-12'5'Ж1*
322 | Ц8-530-4'3+3+5''ПУСКАТЕЛЬ МАГНИТНЫЙ ОБЩЕГО НАЗНАЧЕНИЯ, ОТДЕЛЬНО СТОЯЩИЙ, УСТАНАВЛИВАЕМЫЙ НА КОНСТРУКЦИИ НА СТЕНЕ ИЛИ КОЛОННЕ, ТОК ДО 40А'ШТ.''*
323 | СПКУ-15-131Ч1'2'Ж1*
324 | СПКУ-15-21-54Ч'2'Ж1*
325 | Ц8-532-4'4''ПОСТ УПРАВЛЕНИЯ КНОПОЧНЫЙ ОБЩЕГО НАЗНАЧЕНИЯ, УСТАНАВЛИВАЕМЫЙ НА КОНСТРУКЦИИ НА СТЕНЕ ИЛИ КОЛОННЕ, КОЛИЧЕСТВО ЭЛЕМЕНТОВ ПОСТА ДО 3'ШТ.''*
326 | ССЕ318-146Ч'2'Ж1*
327 | Ц8-600-2'2''СЧЕТЧИК, УСТАНАВЛИВАЕМЫЙ НА ГОТОВОМ ОСНОВАНИИ, ТРЕХФАЗНЫЙ'ШТ.''*
328 | Ц11-138-1'3''ЧАСТОТНЫЙ ПРЕОБРАЗОВАТЕЛЬ'КОМПЛ.''*
329 | Ж3-40-21'ЭЛЕКТРОСНАБЖЕНИЕ ЭМ.СО3'М*
330 | П'ПРОВОДА И КАБЕЛИ*
331 | СВВГ-215-ТХЧ'15'Ж1*
332 | СВВГ-315-ТХЧ'340'Ж1*
333 | СВВГ-325-ТХЧ'115'Ж1*
334 | СВВГ-415-ТХЧ'3'Ж1*
335 | СВВГ-425-ТХЧ'15'Ж1*
336 | СВВГ-515-ТХЧ'350'Ж1*
337 | СВВГ-525-ТХЧ'25'Ж1*
338 | СВВГ-54-ТХЧ'105'Ж1*
339 | С501-44108-140Ч'350'Ж1000*
340 | С501-44108-183Ч'20'Ж1000*
341 | СКБ-КГВ-415Ч'45'Ж1000*
342 | СКБ-КГВ-46Ч'2'Ж1000*
343 | С505-2313'40'Ж1000*
344 | СМКЭШ-215Ч'50'Ж1000*
345 | Ц8-910-1'477,5:1,02'М021104#М021141'КАБЕЛЬ ТРЕХ-ПЯТИЖИЛЬНЫЙ СЕЧЕНИЕМ ЖИЛЫ ДО 16 ММ2 ПО СТРОИТЕЛЬНЫМ КОНСТРУКЦИЯМ (СТЕНАМ, ПОТОЛКАМ) С УСТАНОВКОЙ ОТВЕТВИТЕЛЬНЫХ КОРОБОК, КРЕПЛЕНИЕ ПОЛОСКАМИ'100 М''*
346 | Ц8-911-1'770:1,02'М021104#М021141'КАБЕЛЬ ТРЕХ-ПЯТИЖИЛЬНЫЙ СЕЧЕНИЕМ ЖИЛЫ ДО 10 ММ2 ПО УСТАНОВЛЕННЫМ КОНСТРУКЦИЯМ И ЛОТКАМ С УСТАНОВКОЙ ОТВЕТВИТЕЛЬНЫХ КОРОБОК, КРЕПЛЕНИЕ ПОЛОСКАМИ (ПРЯЖКАМИ)'100 М''*
347 | Ц8-912-1'227,5:1,02'М021104#М021141'КАБЕЛЬ ТРЕХ-ПЯТИЖИЛЬНЫЙ СЕЧЕНИЕМ ЖИЛЫ ДО 6 ММ2 В ПРОЛОЖЕННЫХ ТРУБАХ, КОРОБАХ (КАБЕЛЬ-КАНАЛАХ)'100 М''*
348 | С552-606-2Ч'2127*
349 | С552-1409-10'925*
350 | С507-24500'2190'Ж1000*
351 | С507-24700'25'Ж1000*
352 | С507-25100'320'Ж1000*
353 | С507-26400'100'Ж1000*
354 | Ц8-908-1'600:3:1,03'М021104#М021141'ПРОВОДА МАГИСТРАЛЕЙ, СТОЯКОВ И СИЛОВЫХ СЕТЕЙ В ГОТОВЫХ КАНАЛАХ ИЛИ ТРУБАХ, КОЛИЧЕСТВО И СЕЧЕНИЕ ДО 3(1 Х 6) ММ2'100 М ТРАССЫ''*
355 | Ц8-908-2'(1500+25+320):5:1,03'М021104#М021141'ПРОВОДА МАГИСТРАЛЕЙ, СТОЯКОВ И СИЛОВЫХ СЕТЕЙ В ГОТОВЫХ КАНАЛАХ ИЛИ ТРУБАХ, КОЛИЧЕСТВО И СЕЧЕНИЕ ДО 5(1 Х 6) ММ2'100 М ТРАССЫ''*
356 | Ц8-908-2'(90+100):4:1,03'М021104#М021141'ПРОВОДА МАГИСТРАЛЕЙ, СТОЯКОВ И СИЛОВЫХ СЕТЕЙ В ГОТОВЫХ КАНАЛАХ ИЛИ ТРУБАХ, КОЛИЧЕСТВО И СЕЧЕНИЕ ДО 5(1 Х 6) ММ2(4 ПРОВОДА)'100 М ТРАССЫ''*
357 | С552-1405Ч'68*
358 | П'ТРУБЫ*
359 | С530-21900'330'=12*
360 | С530-21901'12'=12*
361 | Ц8-410-101'(330+12):1,01''ТРУБЫ ПОЛИЭТИЛЕНОВЫЕ ПО ОСНОВАНИЮ ПОЛА С КРЕПЛЕНИЕМ ДЮБЕЛЯМИ, ДИАМЕТР ДО 25 ММ'100 М''*
362 | С552-2002'90*
363 | С552-2003'50*
364 | Ц8-904-1'140:1,01'М021104#М021141'ТРУБЫ ВИНИПЛАСТОВЫЕ ПО СТЕНАМ, ДИАМЕТР ДО 25 ММ'100 М''*
365 | С544-9601-5'4*
366 | Ц8-411-1'4:1,02''РУКАВА МЕТАЛЛИЧЕСКИЕ, НАРУЖНЫЙ ДИАМЕТР ДО 48 ММ'100 М''*
367 | П'ЭЛЕКТРОУСТАНОВОЧНЫЕ ИЗДЕЛИЯ*
368 | С551-14100'2*
369 | Ц8-591-201'2''ВЫКЛЮЧАТЕЛЬ ОДНОКЛАВИШНЫЙ УТОПЛЕННОГО ТИПА ПРИ СКРЫТОЙ ПРОВОДКЕ С КРЕПЛЕНИЕМ ВЯЖУЩИМИ РАСТВОРАМИ'100 ШТ.''*
370 | П'ИЗДЕЛИЯ ЗАВОДОВ ЭЛЕКТРОМОНТАЖА*
371 | С514-14430Ч'25*
372 | Ц8-397-101'(25.2):1,02''ПРОФИЛИ ПЕРФОРИРОВАННЫЕ МОНТАЖНЫЕ, ДЛИНА 2 М, КРЕПЛЕНИЕ ХОМУТАМИ (СКОБАМИ)'100 М''*
373 | С551-10501-3'1*
374 | Ц10-901-8'1''МОНТАЖ'10 ШТ.''*
375 | С551-8700'20*
376 | С514-752'4*
377 | Ц10-901-9'4''МОНТАЖ'10 ШТ.''*
378 | С551-10200'2*
379 | СВВ-1082Ч'11*
380 | Ц8-411-4'11:1,02''ВВОД ГИБКИЙ, НАРУЖНЫЙ ДИАМЕТР МЕТАЛЛОРУКАВА ДО 27 ММ'ВВОД''*
381 | СКОР-223Ч'20*
382 | С551-10504'27*
383 | ССД-20-ТР'108*
384 | С101-123415Ч'20:1000*
385 | Ц8-88-3'0,02''КОНСТРУКЦИЯ МЕТАЛЛИЧЕСКАЯ'Т''*
386 | С514-3955'6*
387 | Ц8-423-3'6:1,03''КАБЕЛЬ-КАНАЛЫ ПВХ, СЕЧЕНИЕ ДО 100 Х 60 ММ'100 М''*
388 | С514-16302-2'20*
389 | СНК-6-6-4Ч'35*
390 | L*

## 8838-1-3014-B0
НАИМЕНОВАНИЕ ОБЪЕКТА |  | РЕСТАВРАЦИЯ ФАСАДОВ, КАПИТАЛЬНЫЙ РЕМОНТ С МОДЕРНИЗАЦИЕЙ ЗДАНИЯ СПЕЦИАЛИЗИРОВАННОГО ДЛЯ ОБРАЗОВАНИЯ И ВОСПИТАНИЯ (ЗДАНИЯ ШКОЛЫ N 4) ПО УЛ. КРАСНОАРМЕЙСКОЙ, 11 И БЛАГОУСТРОЙСТВО ПРИЛЕГАЮЩЕЙ ТЕРРИТОРИИ. МОДЕРНИЗАЦИЯ.СТАДИЯ А
КОД ОБЪЕКТА |  | 22.013
НАИМЕНОВАНИЕ ЗДАНИЯ, СООРУЖЕНИЯ |  | ЗДАНИЕ ШКОЛЫ
ШИФР ЗДАНИЯ, СООРУЖЕНИЯ |  | 22.013
КОМПЛЕКТ ЧЕРТЕЖЕЙ |  | ЭМ.СО2,ЭМ.ВР2;ЭМ.СО3
ВЕДОМОСТЬ ОБЪЕМОВ И СТОИМОСТИ РАБОТ № 3014
(НОРМЫ 2022г.)
СИЛОВОЕ ЭЛЕКТРООБОРУДОВАНИЕ
СОСТАВЛЕНА В ЦЕНАХ НА 1 МАЯ 2023г.
ОБОСНОВА- НИЕ | НАИМЕНОВАНИЕ ВИДОВ РАБОТ | ОБЪЕМ | СТОИМОСТЬ, ТЫС.РУБ.
|  |  | ЗАРАБОТНАЯ ПЛАТА | ЭКСПЛУАТА- ЦИЯ МАШИН И МЕХА- НИЗМОВ | МАТЕРИАЛЫ, ИЗДЕЛИЯ, КОНСТРУК- ЦИИ | ОБОРУДОВА- НИЕ,МЕБЕЛЬ, ИНВЕНТАРЬ | ОХР и ОПР | ПРОЧИЕ СРЕДСТВА | ВСЕГО
|  | ЕД.ИЗМ. | ТРУДОЕМ- КОСТЬ, ЧЕЛ.Ч. | В Т.Ч.З/П МАШИ- НИСТОВ | ТРАНСПОРТ | ТРАНСПОРТ | ПЛАНОВАЯ ПРИБЫЛЬ
1 | 2 | 3 | 4 | 5 | 6 | 7 | 8 | 9 | 10
Ж3-40-22 | ЭЛЕКТРООБОРУДОВАНИЕ ЭМ.СО2 | 77 | 1,485 | 0,199 | 1,136 | 13,935 | 1,011 | 0 | 18,731
|  | ШТ | 146 | 0,052 | 0,064 | 0,279 | 0,622
Ж3-40-21 | ЭЛЕКТРОСНАБЖЕНИЕ ЭМ.СО2 | 4140 | 6,621 | 0,384 | 22,254 | 0 | 4,423 | 0 | 37,586
|  | М | 726 | 0,076 | 1,193 | 0 | 2,711
Ж3-40-90 | СТРОИТЕЛЬНЫЕ РАБОТЫ ЭМ.СО2 | 110 | 0,327 | 0,02 | 0,05 | 0 | 0,237 | 0 | 0,867
|  | М | 36 | 0 | 0,004 | 0 | 0,229
Ж3-40-22 | ЭЛЕКТРООБОРУДОВАНИЕ ЭМ.СО3 | 21 | 0,8 | 0,078 | 0,443 | 4,347 | 0,532 | 0 | 6,646
|  | ШТ | 79 | 0,019 | 0,027 | 0,087 | 0,332
Ж3-40-21 | ЭЛЕКТРОСНАБЖЕНИЕ ЭМ.СО3 | 4110 | 6,35 | 0,53 | 10,949 | 0 | 4,264 | 0 | 25,305
|  | М | 695 | 0,134 | 0,586 | 0 | 2,626
| И Т О Г О | 0 | 15,583 | 1,211 | 34,832 | 18,282 | 10,467 | 0 | 89,135
|  |  | 1682 | 0,281 | 1,874 | 0,366 | 6,52
| СОСТАВИЛ | ______________________________ | [5 empty] | Н.И.ЧИЖИКОВА
|  | (должность) |  |  |  | (подпись) |  | (инициалы,фамилия)
| ПРОВЕРИЛ | ______________________________ | [5 empty] | Н.Н.НЕСТЕРОВА
|  | (должность) |  |  |  | (подпись) |  | (инициалы,фамилия)

## 8838-1-3014-Q1
НАИМЕНОВАНИЕ ОБЪЕКТА |  | РЕСТАВРАЦИЯ ФАСАДОВ, КАПИТАЛЬНЫЙ РЕМОНТ С МОДЕРНИЗАЦИЕЙ ЗДАНИЯ СПЕЦИАЛИЗИРОВАННОГО ДЛЯ ОБРАЗОВАНИЯ И ВОСПИТАНИЯ (ЗДАНИЯ ШКОЛЫ N 4) ПО УЛ. КРАСНОАРМЕЙСКОЙ, 11 И БЛАГОУСТРОЙСТВО ПРИЛЕГАЮЩЕЙ ТЕРРИТОРИИ. МОДЕРНИЗАЦИЯ.СТАДИЯ А
КОД ОБЪЕКТА |  | 22.013
НАИМЕНОВАНИЕ ЗДАНИЯ, СООРУЖЕНИЯ |  | ЗДАНИЕ ШКОЛЫ
ШИФР ЗДАНИЯ, СООРУЖЕНИЯ |  | 22.013
КОМПЛЕКТ ЧЕРТЕЖЕЙ |  | ЭМ.СО2,ЭМ.ВР2;ЭМ.СО3
ВЕДОМОСТЬ ОБЪЕМОВ РАБОТ И РАСХОДОВ РЕСУРСОВ С КОДАМИ РБ ДЛЯ ЛОКАЛЬНОЙ СМЕТЫ № 3014
(НОРМЫ 2022г.)
СИЛОВОЕ ЭЛЕКТРООБОРУДОВАНИЕ
ОБОСНОВАНИЕ | НАИМЕНОВАНИЕ ВИДОВ | ЕДИНИЦА ИЗМЕРЕНИЯ | КОД | НАИМЕНОВАНИЕ РЕСУРСОВ | ЕД.ИЗМ. | КОЛИЧЕСТВО
| РАБОТ | ОБЪЕМ | РЕСУРСА
1 | 2 | 3 | 4 | 5 | 6 | 7
Ж3-40-22 | ЭЛЕКТРООБОРУДОВАНИЕ ЭМ.СО2 | ШТ 77
|  |  | 1-1 | ЗАТРАТЫ ТРУДА РАБОЧИХ | ЧЕЛ.Ч | 145.5041
|  |  | 1-3 | ЗАТРАТЫ ТРУДА МАШИНИСТОВ | ЧЕЛ.-Ч | 4.5618
|  |  | М021141 | КРАНЫ НА АВТОМОБИЛЬНОМ ХОДУ ПРИ РАБОТЕ НА ДРУГИХ ВИДАХ СТРОИТЕЛЬСТВА, 10 Т | МАШ.Ч | 2.2809
|  |  | М030401 | ЛЕБЕДКИ ЭЛЕКТРИЧЕСКИЕ ТЯГОВЫМ УСИЛИЕМ ДО 5,79 (0,59) КН (Т) | МАШ.Ч | 0.534
|  |  | М040502 | УСТАНОВКИ ДЛЯ СВАРКИ РУЧНОЙ ДУГОВОЙ (ПОСТОЯННОГО ТОКА) | МАШ.Ч | 11.08
|  |  | М330301* | МАШИНЫ ШЛИФОВАЛЬНЫЕ ЭЛЕКТРИЧЕСКИЕ | МАШ.Ч | 1.8
|  |  | М331002 | СТАНКИ СВЕРЛИЛЬНЫЕ | МАШ.Ч | 0.0904
|  |  | М331451 | ПЕРФОРАТОРЫ ЭЛЕКТРИЧЕСКИЕ | МАШ.Ч | 1.6434
|  |  | М350451 | ПРЕСС ГИДРАВЛИЧЕСКИЙ С ЭЛЕКТРОПРИВОДОМ | МАШ.Ч | 6.5405
|  |  | М400001 | АВТОМОБИЛЬ БОРТОВОЙ, ГРУЗОПОДЪЕМНОСТЬЮ ДО 5 Т | МАШ.Ч | 0.02
|  |  | М400002 | АВТОМОБИЛЬ БОРТОВОЙ, ГРУЗОПОДЪЕМНОСТЬЮ ДО 8 Т | МАШ.Ч | 2.2609
|  |  | 1 | Материалы для строительных работ
|  |  | 1/10 | Материалы для строительных работ общего назначения
|  |  | 1/10-10 | Известь, цемент и другие вяжущие
|  |  | 1/10-10-10/22 | ПОРТЛАНДЦЕМЕНТ 500-Д0 (В УПАКОВКЕ) | Т | 9.5e-05
|  |  | 1/10-140 | Электроды, прутки винипластовые, проволока сварочные
|  |  | 1/10-140-40/100 | ЭЛЕКТРОДЫ ТИПА Э42А ДИАМЕТРОМ 4 ММ | Т | 0.00316
|  |  | 1/10-170 | Оснастка технологическая и инструментальная
|  |  | 1/10-170-10/25 | СВЕРЛА СПИРАЛЬНЫЕ С ЦИЛИНДРИЧЕСКИМ ХВОСТОВИКОМ, ДЛИННАЯ СЕРИЯ (ПО МЕТАЛЛУ), ДИАМЕТРОМ 12,6-14 ММ | ШТ. | 0.238
|  |  | 1/10-170-10/135 | СВЕРЛА С SDS PLUS ХВОСТОВИКОМ (НАКОНЕЧНИК ИЗ ТВЕРДОСПЛАВНОЙ СТАЛИ) (ПО БЕТОНУ), ДИАМЕТРОМ 8-10 ММ, ДЛИНОЙ 260 (265) ММ | ШТ. | 0.21
|  |  | 1/10-180 | Материалы шлифовальные
|  |  | 1/10-180-20/57 | КРУГИ ШЛИФОВАЛЬНЫЕ ДЛЯ СПЕЦИАЛЬНЫХ МОНТАЖНЫХ РАБОТ 5П 180 Х 6 Х 22 | ШТ. | 4.48
|  |  | 1/10-230 | Материалы для отделочных работ
|  |  | 1/10-230-40-20/127 | КРАСКА МАСЛЯНАЯ МА-15, СУРИК ЖЕЛЕЗНЫЙ | Т | 0.00028
|  |  | 1/10-230-45-5/78 | ЛАК КАМЕННОУГОЛЬНЫЙ КАНИФОЛЬНЫЙ КФ-965 | Т | 0.000243
|  |  | 1/10-230-45-5/180 | ЛАК НИТРОЦЕЛЛЮЛОЗНЫЙ МЕБЕЛЬНЫЙ НЦ-218 | Т | 0.000151
|  |  | 1/10-230-45-10/155 | ЭМАЛЬ ПЕНТАФТАЛЕВАЯ ПФ-115, СЕРАЯ | Т | 0.000925
|  |  | 1/10-230-50-15/15 | ДИХЛОРЭТАН ТЕХНИЧЕСКИЙ СОРТ I | Т | 0.000247
|  |  | 1/10-230-50-15/37 | РАСТВОРИТЕЛЬ ДЛЯ ЛАКОКРАСОЧНЫХ МАТЕРИАЛОВ МАРКИ 646 | Т | 0.000684
|  |  | 1/10-230-55-5/22 | ВЯЖУЩЕЕ ГИПСОВОЕ МАРКИ Г-4 НОРМАЛЬНОТВЕРДЕЮЩЕЕ (Б), СРЕДНЕГО ПОМОЛА (II) (ФАСОВАННОЕ) | Т | 0.001134
|  |  | 1/10-235 | Изделия герметизирующие, уплотняющие, изолирующие
|  |  | 1/10-235-20/681 | ИЗОЛЕНТА ПВХ (РАЗМЕРОМ 15 ММХ20 М) | М2 | 6.8025
|  |  | 1/10-240 | Метизы и крепежные изделия
|  |  | 1/10-240-10-10/130 | БОЛТЫ СТРОИТЕЛЬНЫЕ С ГАЙКАМИ И ШАЙБАМИ | Т | 0.007022
|  |  | 1/10-240-10-15/46 | БОЛТЫ С ШЕСТИГРАННОЙ ГОЛОВКОЙ ДИАМЕТРОМ РЕЗЬБЫ 20-(22) ММ | Т | 0.00029
|  |  | 1/10-240-15/250 | ВИНТЫ САМОНАРЕЗАЮЩИЕ С ПОЛУКРУГЛОЙ ГОЛОВКОЙ ДИАМЕТРОМ 6-10 ММ ДЛИНОЙ 50 ММ | КГ | 0.09
|  |  | 1/10-240-20/15 | ГАЙКИ ШЕСТИГРАННЫЕ ДИАМЕТРОМ РЕЗЬБЫ 20-22 ММ | Т | 9e-05
|  |  | 1/10-260 | Металлопрокат и металлоизделия (за исключением металлоизделий части 2)
|  |  | 1/10-260-30-31/6 | ПРОКАТ ГОРЯЧЕКАТАНЫЙ ПОЛОСОВОЙ ИЗ СТАЛИ УГЛЕРОДИСТОЙ ОБЫКНОВЕННОГО КАЧЕСТВА МАРКИ СТ6СП, ТОЛЩИНОЙ 10 - 80 ММ ПРИ ШИРИНЕ 100 - 200 ММ | Т | 0.00028
|  |  | 1/25 | Материалы для систем и сооружений связи
|  |  | 1/25-400 | Металлоизделия для систем и сооружений связи
|  |  | 1/25-400-200/150 | ШАЙБЫ (ДЛЯ СООРУЖЕНИЙ СВЯЗИ) | КГ | 0.03
|  |  | 1/55 | Материалы специального назначения (кислотоупорные, огнеупорные и антикоррозионные)
|  |  | 1/55-50 | Материалы антикоррозионные и химически стойкие
|  |  | 1/55-50-20/30 | ЛАК БИТУМНЫЙ БТ-577 | Т | 5.4e-05
|  |  | 1/55-50-30/20 | ПАСТА КВАРЦЕВАЗЕЛИНОВАЯ | КГ | 0.381
|  |  | 5 | Материалы для монтажных и специальных строительных работ
|  |  | 5/20 | Изделия для прокладки кабельных сетей
|  |  | 5/20-20 | Пластиковые системы для прокладки кабеля
|  |  | 5/20-20-3-4/10 | ТРУБКА МАРКИ ТВ-40 ВНУТРЕННИМ ДИАМЕТРОМ 5 ММ | КГ | 0.0126
|  |  | 5/20-30 | Материалы и изделия для монтажа кабелей и проводов
|  |  | 5/20-30-2/1 | ПЕРЕМЫЧКА ГИБКАЯ ПГС-35-560 У2,5 | ШТ. | 21.06
|  |  | 5/20-30-3/40 | ПОЛОСКА К404 И ПРЯЖКА К407 ДЛЯ КРЕПЛЕНИЯ ПРОВОДОВ | 100 ШТ. | 1.0988
|  |  | 5/20-30-3/42 | ЛЕНТА ЛМ-5 УХЛ2 | 100 М | 0.2115
|  |  | 5/20-30-5/1 | БИРКА-ОКОНЦЕВАТЕЛЬ У136 У3/5 | 100 ШТ. | 2.3858
|  |  | 5/20-30-5/2 | БИРКА МАРКИРОВОЧНАЯ У134 | 100 ШТ. | 0.03
|  |  | 5/20-30-5/3 | БИРКА МАРКИРОВОЧНАЯ У153 У3,5 | 1000 ШТ. | 0.0482
|  |  | 5/30 | Материалы для электротехнических установок
|  |  | 5/30-30 | Электросиловые и электроосветительные установки
|  |  | 5/30-30-1-2/СКНО-4Д | БОКС МОДУЛЬНЫЙ ДЛЯ УСТАНОВКИ АВТОМАТИЧЕСКИХ ВЫКЛЮЧАТЕЛЕЙ БОКС КНО-4Д | ШТ | 1
|  |  | 5/30-30-4-1-1/2 | ВЫКЛЮЧАТЕЛЬ УСТАНОВОЧНЫЙ ОДНОКЛАВИШНЫЙ С16-122 | ШТ. | 3
|  |  | 5/30-30-4-1-2-1/СБЛ-РЗ-16АЧ | МИНИКОЛОННА ИЗ ПВХ УКОМПЛЕКТОВАННАЯ:РОЗЕТОЧНЫЙ БЛОК ОДНОМЕСТНЫЙ С ЗАЗЕМЛЯЮЩИМ КОНТАКТОМ,16А,250В,IP20,СО ШТОРКАМИ | ШТ | 1
|  |  | 5/30-30-4-1-2-1/6 | РОЗЕТКА ШТЕПСЕЛЬНАЯ БРЫЗГОЗАЩИЩЕННАЯ С ЗАЗЕМЛЯЮЩИМ КОНТАКТОМ РА16-214 | ШТ. | 2
|  |  | 5/30-30-4-1-2-2/С551-24400-Ч | УЗЕЛ РОЗЕТКИ С ЗАЗЕМЛЯЮЩИМ КОНТАКТОМ РС16-479 | ШТ. | 4
|  |  | 5/30-30-4-1-2-2/СРС16-400Ч | РОЗЕТКА ШТЕПСЕЛЬНАЯ ДВУХМЕСТНАЯ С ЗАЗЕМЛЯЮЩИМ КОНТАКТОМ РС16-400 | ШТ | 5
|  |  | 5/30-30-4-1-2-2/3 | РОЗЕТКА ШТЕПСЕЛЬНАЯ С ЗАЗЕМЛЯЮЩИМ КОНТАКТОМ РС16-227 | ШТ. | 2
|  |  | 5/30-30-4-1-2-2/22 | РОЗЕТКА ШТЕПСЕЛЬНАЯ РС16-289 | ШТ. | 25
|  |  | 5/30-30-4-1-5/3 | КРЫШКА ДВУХМЕСТНАЯ 01БМ.735212.048 | ШТ. | 2
|  |  | 5/30-40 | Материалы для электроизоляционных работ
|  |  | 5/30-40-2/21 | ЛЕНТА ЛИПКАЯ ИЗОЛЯЦИОННАЯ НА ПОЛИКАСИНОВОМ КОМПАУНДЕ МАРКИ ЛСЭПЛ, ШИРИНОЙ 20-30 ММ, ТОЛЩИНОЙ 0,14 - 0,19 ММ | КГ | 0.0895
|  |  | 5/50 | Прокатно-тянутые изделия из цветных металлов и цветные металлы
|  |  | 5/50-70 | Сплавы из цветных металлов
|  |  | 5/50-70-2/6 | ПРИПОЙ ОЛОВЯННО-СВИНЦОВЫЙ БЕССУРЬМЯНИСТЫЙ В ЧУШКАХ, МАРКИ ПОС40 | Т | 0.000147
|  |  | 5/60 | Линейно-кабельные изделия связи
|  |  | 5/60-20 | Оконечные кабельные устройства
|  |  | 5/60-20-5/СИСП-КОЛ-Ч | ИСПЫТАТЕЛЬНАЯ КОЛОДКА (КЛЕММНИК) С ОПОМИРОВАНИЕМ | ШТ | 2
|  |  | 5/90 | Прочие материалы для монтажных и специальных строительных работ
|  |  | 5/90-10 | Дюбели для крепления электромонтажных изделий
|  |  | 5/90-10/2 | ДЮБЕЛЬ МОНТАЖНЫЙ У661 У3 | 10 ШТ. | 21.96
|  |  | 5/90-10/4 | ДЮБЕЛЬ МОНТАЖНЫЙ У658 | 10 ШТ. | 3.66
Прочие
|  |  | С1504-АП-3МТ | ВЫКЛЮЧАТЕЛЬ АВТОМАТИЧЕСКИЙ ДВУХПОЛЮСНЫЙ АП50Б-3МТУ3 | ШТ | 1
|  |  | С1504-АП50 | ВЫКЛЮЧАТЕЛЬ АВТОМАТИЧЕСКИЙ ДВУХПОЛЮСНЫЙ АП50Б-2МТУ3 | ШТ | 2
|  |  | СВН32-16АЧ | ВЫКЛЮЧАТЕЛЬ НАГРУЗКИ МОДУЛЬНЫЙ ВН32 16А/1П (УСТАНАВ.В КНО-4Д) | ШТ | 2
|  |  | СОТР-32В3-Ч | ВЫКЛЮЧАТЕЛЬ НАГРУЗКИ В ПЛАСТИКОВОМ БОКСЕ ПО ТИПУ ОРТ32 В3 М | ШТ | 5
|  |  | СОТР16-В3МЧ | ВЫКЛЮЧАТЕЛЬ НАГРУЗКИ В ПЛАСТИКОВОМ БОКСЕ ПО ТИПУ ОРТ16 В3 М | ШТ | 6
|  |  | СПКУ-15-131Ч1 | ПОСТ УПРАВЛЕНИЯ ПКУ15-21.131-40У3 | ШТ | 2
|  |  | СПКУ15-111Ч | ПОСТ УПРАВЛЕНИЯ ПКУ15-21.111-54У3 | ШТ | 1
|  |  | СПМЛ-1230-4Ч | ПУСКАТЕЛЬ МАГНИТНЫЙ ПМЛ1230 С ТЕПЛОВЫМ РЕЛЕ РТЛ-1004 | ШТ | 1
|  |  | СПМЛ-1230-7 | ПУСКАТЕЛЬ МАГНИТНЫЙ ПМЛ1230 С ТЕПЛОВЫМ РЕЛЕ РТЛ-1007 | ШТ | 1
|  |  | СРСН-25Ч | РЕЛЕ КОНТРОЛЯ НАПРЯЖЕНИЯ ПО ТИПУ РСН-25 | ШТ | 1
|  |  | ССЕ318-146Ч | СЧЕТЧИК УЧЕТА АКТИВНОЙ ЭНЕРГИИ ТРЕХФАЗНЫЙ 5(100)А СЕ318 S35.146, ИНТЕРФЕЙС RS485 | ШТ | 1
|  |  | ССЕ318-743Ч | СЧЕТЧИК УЧЕТА АКТИВНОЙ ЭНЕРГИИ ТРЕХФАЗНЫЙ 5(10)А СЕ318BY S35.743, ИНТЕРФЕЙС RS485 | ШТ | 2
|  |  | СУВР-ВУ2-Ч | ВВОДНОЕ УСТРОЙСТВО ПО ТИПУ УВР-03 У3, СОГЛАСНО ОПРОСНОГО ЛИСТА 22.013-ЭМ.ОЛ7 (ВУ2) | КОМПЛ | 1
|  |  | СУВР-РУ3-Ч | РАСПРЕДЕЛИТЕЛЬНОЕ УСТРОЙСТВО ПО ТИПУ УВР-41-00 У3, СОГЛАСНО ОПРОСНОГО ЛИСТА 22.013-ЭМ.ОЛ7 (РУ3) | КОМПЛ | 1
|  |  | СЩС1С-Ч1 | ЩИТОК РАСПРЕДЕЛИТЕЛЬНЫЙ, НАВЕСНОЙ ПО ТИПУ ПР11-003-21 (ЩС1С) | КОМПЛ | 1
|  |  | СЩС2С-Ч1 | ЩИТОК РАСПРЕДЕЛИТЕЛЬНЫЙ, НАВЕСНОЙ ПО ТИПУ ЩОМ-48 (ЩС2С) | КОМПЛ | 1
|  |  | СЩС3С-Ч1 | ЩИТОК РАСПРЕДЕЛИТЕЛЬНЫЙ, НАВЕСНОЙ ПО ТИПУ ЩОМ-24 (ЩС3С) | КОМПЛ | 1
|  |  | СЩС4С-Ч1 | ЩИТОК РАСПРЕДЕЛИТЕЛЬНЫЙ, НАВЕСНОЙ ПО ТИПУ ЩОМ-36 (ЩС4С(Х)) | КОМПЛ | 1
|  |  | СЩС5Н-ЧН | ЩИТОК РАСПРЕДЕЛИТЕЛЬНЫЙ, НАВЕСНОЙ ПО ТИПУ ЩУР-16-Н, СОГЛАСНО ОПРОСНОГО ЛИСТА 22.013-ЭМ.ОЛ8 (ЩС5С(Н)) | КОМПЛ | 1
|  |  | СЩС6С-Ч1 | ЩИТОК РАСПРЕДЕЛИТЕЛЬНЫЙ, НАВЕСНОЙ ПО ТИПУ ЩОМ-24 (ЩС6С(В)) | КОМПЛ | 1
Ж3-40-21 | ЭЛЕКТРОСНАБЖЕНИЕ ЭМ.СО2 | М 4140
|  |  | 1-1 | ЗАТРАТЫ ТРУДА РАБОЧИХ | ЧЕЛ.Ч | 726.5538
|  |  | 1-3 | ЗАТРАТЫ ТРУДА МАШИНИСТОВ | ЧЕЛ.-Ч | 6.5565
|  |  | М021141 | КРАНЫ НА АВТОМОБИЛЬНОМ ХОДУ ПРИ РАБОТЕ НА ДРУГИХ ВИДАХ СТРОИТЕЛЬСТВА, 10 Т | МАШ.Ч | 4.5539
|  |  | М030401 | ЛЕБЕДКИ ЭЛЕКТРИЧЕСКИЕ ТЯГОВЫМ УСИЛИЕМ ДО 5,79 (0,59) КН (Т) | МАШ.Ч | 3.56
|  |  | М030402 | ЛЕБЕДКИ ЭЛЕКТРИЧЕСКИЕ ТЯГОВЫМ УСИЛИЕМ ДО 12,26 (1,25) КН (Т) | МАШ.Ч | 7.9116
|  |  | М040502 | УСТАНОВКИ ДЛЯ СВАРКИ РУЧНОЙ ДУГОВОЙ (ПОСТОЯННОГО ТОКА) | МАШ.Ч | 7.6634
|  |  | М134041 | ШУРУПОВЕРТ | МАШ.Ч | 14.3491
|  |  | М150402 | ГАЗОВАЯ ГОРЕЛКА | МАШ.Ч | 3.3975
|  |  | М330250* | ПИСТОЛЕТ МОНТАЖНЫЙ | МАШ.Ч | 0.20237
|  |  | М330301* | МАШИНЫ ШЛИФОВАЛЬНЫЕ ЭЛЕКТРИЧЕСКИЕ | МАШ.Ч | 3.1739
|  |  | М330302* | МАШИНЫ ШЛИФОВАЛЬНЫЕ УГЛОВЫЕ | МАШ.Ч | 0.9348
|  |  | М331008 | СТАНОК ЗАТОЧНЫЙ | МАШ.Ч | 0.4
|  |  | М331451 | ПЕРФОРАТОРЫ ЭЛЕКТРИЧЕСКИЕ | МАШ.Ч | 139.8684
|  |  | М331615* | ДРЕЛИ ЭЛЕКТРИЧЕСКИЕ | МАШ.Ч | 5.6488
|  |  | М331617 | СРЕДСТВА МАЛОЙ МЕХАНИЗАЦИИ | МАШ.Ч | 0.02412
|  |  | М400002 | АВТОМОБИЛЬ БОРТОВОЙ, ГРУЗОПОДЪЕМНОСТЬЮ ДО 8 Т | МАШ.Ч | 1.9785
|  |  | 1 | Материалы для строительных работ
|  |  | 1/10 | Материалы для строительных работ общего назначения
|  |  | 1/10-10 | Известь, цемент и другие вяжущие
|  |  | 1/10-10-10/22 | ПОРТЛАНДЦЕМЕНТ 500-Д0 (В УПАКОВКЕ) | Т | 0.018322
|  |  | 1/10-80 | Материалы неметаллорудные и асбестосодержащие изделия
|  |  | 1/10-80-30/50 | ТАЛЬК ТЕХНИЧЕСКИЙ МОЛОТЫЙ | Т | 0.000726
|  |  | 1/10-120 | Материалы, изделия и конструкции для теплоизоляционных работ
|  |  | 1/10-120-10-10/СПЛТ-ALFA-140Л | ПЛИТА ИЗ МИНЕРАЛЬНОЙ ВАТЫ, ПЛОТНОСТЬЮ НЕ МЕНЕЕ 140КГ/М3 ALFA FR BOARD 1-S (1200Х600Х50ММ) -5ШТ | М3 | 0.036
|  |  | 1/10-135 | Нефтепродукты, газы, химические материалы
|  |  | 1/10-135-20/75 | СМЕСЬ ПРОПАНА И БУТАНА ТЕХНИЧЕСКИХ | КГ | 4.1774
|  |  | 1/10-140 | Электроды, прутки винипластовые, проволока сварочные
|  |  | 1/10-140-40/100 | ЭЛЕКТРОДЫ ТИПА Э42А ДИАМЕТРОМ 4 ММ | Т | 0.001125
|  |  | 1/10-160 | Пленки, полотна, ткани разные
|  |  | 1/10-160-20/15 | ВЕТОШЬ | КГ | 0.051195
|  |  | 1/10-170 | Оснастка технологическая и инструментальная
|  |  | 1/10-170-2/40 | КРУГ НА БАКЕЛИТЕ УСИЛЕННОМ ОТРЕЗНОЙ 230 Х 2 Х 22 ДЛЯ РЕЗКИ МЕТАЛЛА | ШТ. | 0.3724
|  |  | 1/10-170-10/135 | СВЕРЛА С SDS PLUS ХВОСТОВИКОМ (НАКОНЕЧНИК ИЗ ТВЕРДОСПЛАВНОЙ СТАЛИ) (ПО БЕТОНУ), ДИАМЕТРОМ 8-10 ММ, ДЛИНОЙ 260 (265) ММ | ШТ. | 9.0602
|  |  | 1/10-170-10/165 | СВЕРЛА С SDS PLUS ХВОСТОВИКОМ (НАКОНЕЧНИК ИЗ ТВЕРДОСПЛАВНОЙ СТАЛИ) (ПО БЕТОНУ), ДИАМЕТРОМ 10-12 ММ, ДЛИНОЙ 110-165 ММ | ШТ. | 7.8662
|  |  | 1/10-170-50/5 | ПАТРОН СТРОИТЕЛЬНЫЙ Д-4 | 1000 ШТ. | 0.012152
|  |  | 1/10-180 | Материалы шлифовальные
|  |  | 1/10-180-20/57 | КРУГИ ШЛИФОВАЛЬНЫЕ ДЛЯ СПЕЦИАЛЬНЫХ МОНТАЖНЫХ РАБОТ 5П 180 Х 6 Х 22 | ШТ. | 1.2111
|  |  | 1/10-180-20/113 | ШКУРКА ШЛИФОВАЛЬНАЯ НА БУМАЖНОЙ ОСНОВЕ ВОДОСТОЙКАЯ | М2 | 0.17402
|  |  | 1/10-230 | Материалы для отделочных работ
|  |  | 1/10-230-35/75 | КЛЕЙ БМК-5К | КГ | 2.0495
|  |  | 1/10-230-45-10/155 | ЭМАЛЬ ПЕНТАФТАЛЕВАЯ ПФ-115, СЕРАЯ | Т | 0.000522
|  |  | 1/10-230-50-15/95 | УАЙТ-СПИРИТ | Т | 0.0006
|  |  | 1/10-235 | Изделия герметизирующие, уплотняющие, изолирующие
|  |  | 1/10-235-20/681 | ИЗОЛЕНТА ПВХ (РАЗМЕРОМ 15 ММХ20 М) | М2 | 1.8162
|  |  | 1/10-235-20/786 | ЛЕНТА ФУМ МАРКА 3 | КГ | 0.012668
|  |  | 1/10-240 | Метизы и крепежные изделия
|  |  | 1/10-240-5/САН-БЛ-10МЧ | УСИЛЕННЫЙ АНКЕР С БОЛТОМ М10 | ШТ | 30
|  |  | 1/10-240-5/САН-БЛ-М8Ч | АНКЕР С БОЛТОМ М8 | ШТ | 30
|  |  | 1/10-240-10-10/130 | БОЛТЫ СТРОИТЕЛЬНЫЕ С ГАЙКАМИ И ШАЙБАМИ | Т | 0.003269
|  |  | 1/10-240-10-15/6 | БОЛТЫ С ШЕСТИГРАННОЙ ГОЛОВКОЙ ДИАМЕТРОМ РЕЗЬБЫ 6 ММ | Т | 0.000297
|  |  | 1/10-240-10-15/14 | БОЛТЫ С ШЕСТИГРАННОЙ ГОЛОВКОЙ ДИАМЕТРОМ РЕЗЬБЫ 8 ММ | Т | 0.003471
|  |  | 1/10-240-20/10 | ГАЙКИ ШЕСТИГРАННЫЕ ДИАМЕТРОМ РЕЗЬБЫ 6 ММ | Т | 0.000113
|  |  | 1/10-240-20/11 | ГАЙКИ ШЕСТИГРАННЫЕ ДИАМЕТРОМ РЕЗЬБЫ 8 ММ | Т | 0.00071
|  |  | 1/10-240-30-30/290 | ДЮБЕЛЬ-ГВОЗДЬ ДЛЯ МОНТАЖНОГО ПИСТОЛЕТА 3,7 Х 50 ММ | КГ | 0.0735
|  |  | 1/10-240-50/СШП-10-500Ч | ШПИЛЬКА М10Х500 | ШТ | 30
|  |  | 1/10-240-50-15/10 | ШПИЛЬКА РЕЗЬБОВАЯ ОЦИНКОВАННАЯ М8 Х 1000 | ШТ. | 40
|  |  | 1/10-240-50-16/15 | ШАЙБА ДИАМЕТРОМ 6 ММ | КГ | 0.028072
|  |  | 1/10-240-50-16/20 | ШАЙБА ДИАМЕТРОМ 8 ММ | КГ | 0.29696
|  |  | 1/10-260 | Металлопрокат и металлоизделия (за исключением металлоизделий части 2)
|  |  | 1/10-260-30-31/С101-123415Ч | МЕТАЛЛОКОНСТРУКЦИИ | Т | 0.1
|  |  | 1/10-260-30-31/6 | ПРОКАТ ГОРЯЧЕКАТАНЫЙ ПОЛОСОВОЙ ИЗ СТАЛИ УГЛЕРОДИСТОЙ ОБЫКНОВЕННОГО КАЧЕСТВА МАРКИ СТ6СП, ТОЛЩИНОЙ 10 - 80 ММ ПРИ ШИРИНЕ 100 - 200 ММ | Т | 0.01867
|  |  | 1/10-260-210-1/82 | ПРОВОЛОКА СТАЛЬНАЯ НИЗКОУГЛЕРОДИСТАЯ ОБЩЕГО НАЗНАЧЕНИЯ ТЕРМИЧЕСКИ ОБРАБОТАННАЯ, ОЦИНКОВАННАЯ, ДИАМЕТРОМ 2 ММ | КГ | 44.0316
|  |  | 1/55 | Материалы специального назначения (кислотоупорные, огнеупорные и антикоррозионные)
|  |  | 1/55-20 | Огнеупорные и огнезащитные изделия и материалы
|  |  | 1/55-20-50/СГРМ-ALFA-310Л | ГЕРМЕТИК АКРИЛОВЫЙ ПРОТИВОПОЖАРНЫЙ (310МЛ) ALFA MASTIC | ШТ | 3
|  |  | 1/55-50 | Материалы антикоррозионные и химически стойкие
|  |  | 1/55-50-20/30 | ЛАК БИТУМНЫЙ БТ-577 | Т | 0.000783
|  |  | 1/55-50-20/77 | ЛАК ПЕНТАФТАЛЕВЫЙ ПФ-170 | Т | 9e-06
|  |  | 1/55-50-30/20 | ПАСТА КВАРЦЕВАЗЕЛИНОВАЯ | КГ | 0.06054
|  |  | 4 | Железобетонные и бетонные изделия и конструкции (в т.ч. типовые), керамические изделия, нерудные материалы, бетоны и растворы
|  |  | 4/1 | Конструкции и изделия бетонные и железобетонные. керамические изделия. нерудные материалы. товарные бетоны и растворы
|  |  | 4/1-4 | Бетоны, растворы, смеси асфальтобетонные
|  |  | 4/1-4-20-20-10-10/20 | РАСТВОРЫ КЛАДОЧНЫЕ ТЯЖЕЛЫЕ ЦЕМЕНТНЫЕ, МАРКИ 50 | М3 | 0.1102
|  |  | 5 | Материалы для монтажных и специальных строительных работ
|  |  | 5/10 | Кабели, провода, муфты кабельные
|  |  | 5/10-10 | Кабели
|  |  | 5/10-10/СКБ-КГВ-415Ч1 | КОНТРОЛЬНЫЙ ГИБКИЙ КАБЕЛЬ С МЕДНЫМИ ЖИЛАМИ КГВЭВНГ(А)-LSLTХ 4Х1,5-0,66 | 1000М | 0.02
|  |  | 5/10-10-10/СВВГ-150-ТХЧ | КАБЕЛЬ СИЛОВОЙ МАРКИ ВВГНГ(А)-LSLTХ 1 Х 50-0,66 | М | 50
|  |  | 5/10-10-10/СВВГ-215-ТХЧ | КАБЕЛЬ СИЛОВОЙ МАРКИ ВВГНГ(А)-LSLTХ 2 Х 1,5-0,66 | М | 20
|  |  | 5/10-10-10/СВВГ-315-ТХЧ | КАБЕЛЬ СИЛОВОЙ МАРКИ ВВГНГ(А)-LSLTХ 3 Х 1,5-0,66 | М | 220
|  |  | 5/10-10-10/СВВГ-510-ТХЧ | КАБЕЛЬ СИЛОВОЙ МАРКИ ВВГНГ(А)-LSLTХ 5 Х 10-0,66 | М | 46
|  |  | 5/10-10-10/СВВГ-515-ТХЧ | КАБЕЛЬ СИЛОВОЙ МАРКИ ВВГНГ(А)-LSLTХ 5 Х 1,5-0,66 | М | 115
|  |  | 5/10-10-10/СВВГ-516-ТХЧ | КАБЕЛЬ СИЛОВОЙ МАРКИ ВВГНГ(А)-LSLTХ 5 Х 16-0,66 | М | 41
|  |  | 5/10-10-10/СВВГ-525-ТХЧ | КАБЕЛЬ СИЛОВОЙ МАРКИ ВВГНГ(А)-LSLTХ 5 Х 2,5-0,66 | М | 11
|  |  | 5/10-10-10/СВВГ-54-ТХЧ | КАБЕЛЬ СИЛОВОЙ МАРКИ ВВГНГ(А)-LSLTХ 5 Х 4-0,66 | М | 80
|  |  | 5/10-10-10/СВВГ-550-ТХЧ | КАБЕЛЬ СИЛОВОЙ МАРКИ ВВГНГ(А)-LSLTХ 5 Х 50-0,66 | М | 41
|  |  | 5/10-10-10/СВВГ-56-ТХЧ | КАБЕЛЬ СИЛОВОЙ МАРКИ ВВГНГ(А)-LSLTХ 5 Х 6-0,66 | М | 45
|  |  | 5/10-10-10-1/63 | КАБЕЛЬ СИЛОВОЙ МАРКИ ВВГЗ 3 Х 1,5-0,66 С МЕДНЫМИ ЖИЛАМИ, ИЗОЛЯЦИЯ И ОБОЛОЧКА ИЗ ПОЛИВИНИЛХЛОРИДНОГО ПЛАСТИКАТА, БЕЗ ЗАЩИТНОГО ПОКРОВА, С ЗАПОЛНЕНИЕМ, С ТРЕМЯ ЖИЛАМИ СЕЧЕНИЕМ 1,5 ММ2, НА НАПРЯЖЕНИЕ 0,66 КВ | 1000 М | 0.056
|  |  | 5/10-10-10-1/88 | КАБЕЛЬ СИЛОВОЙ МАРКИ ВВГЗ 5 Х 1,5-0,66 С МЕДНЫМИ ЖИЛАМИ, ИЗОЛЯЦИЯ И ОБОЛОЧКА ИЗ ПОЛИВИНИЛХЛОРИДНОГО ПЛАСТИКАТА, БЕЗ ЗАЩИТНОГО ПОКРОВА, С ЗАПОЛНЕНИЕМ, С ПЯТЬЮ ЖИЛАМИ СЕЧЕНИЕМ 1,5 ММ2, НА НАПРЯЖЕНИЕ 0,66 КВ | 1000 М | 0.013
|  |  | 5/10-10-10-1/91 | КАБЕЛЬ СИЛОВОЙ МАРКИ ВВГЗ 5 Х 6-0,66 С МЕДНЫМИ ЖИЛАМИ, ИЗОЛЯЦИЯ И ОБОЛОЧКА ИЗ ПОЛИВИНИЛХЛОРИДНОГО ПЛАСТИКАТА, БЕЗ ЗАЩИТНОГО ПОКРОВА, С ЗАПОЛНЕНИЕМ, С ПЯТЬЮ ЖИЛАМИ СЕЧЕНИЕМ 6 ММ2, НА НАПРЯЖЕНИЕ 0,66 КВ | 1000 М | 0.007
|  |  | 5/10-10-70-1/15 | КАБЕЛЬ МОНТАЖНЫЙ МАРКИ МКЭШ С МЕДНЫМИ ЖИЛАМИ, С ИЗОЛЯЦИЕЙ И ОБОЛОЧКОЙ ИЗ ПОЛИВИНИЛХЛОРИДНОГО ПЛАСТИКАТА, С ЭКРАНОМ, С ЧИСЛОМ ЖИЛ И СЕЧЕНИЕМ 3 Х 0,75 ММ2 | 1000 М | 0.02
|  |  | 5/10-20 | Провода
|  |  | 5/10-20-60-2/4 | ПРОВОД СИЛОВОЙ МАРКИ ПВ1 С МЕДНОЙ ЖИЛОЙ, С ПОЛИВИНИЛХЛОРИДНОЙ ИЗОЛЯЦИЕЙ, СЕЧЕНИЕМ 1,5 ММ2, НА НАПРЯЖЕНИЕ 0,45 КВ | 1000 М | 2.48
|  |  | 5/10-20-60-2/5 | ПРОВОД СИЛОВОЙ МАРКИ ПВ1 С МЕДНОЙ ЖИЛОЙ, С ПОЛИВИНИЛХЛОРИДНОЙ ИЗОЛЯЦИЕЙ, СЕЧЕНИЕМ 2,5 ММ2, НА НАПРЯЖЕНИЕ 0,45 КВ | 1000 М | 0.11
|  |  | 5/10-20-60-2/6 | ПРОВОД СИЛОВОЙ МАРКИ ПВ1 С МЕДНОЙ ЖИЛОЙ, С ПОЛИВИНИЛХЛОРИДНОЙ ИЗОЛЯЦИЕЙ, СЕЧЕНИЕМ 4 ММ2, НА НАПРЯЖЕНИЕ 0,45 КВ | 1000 М | 0.075
|  |  | 5/10-20-60-2/7 | ПРОВОД СИЛОВОЙ МАРКИ ПВ1 С МЕДНОЙ ЖИЛОЙ, С ПОЛИВИНИЛХЛОРИДНОЙ ИЗОЛЯЦИЕЙ, СЕЧЕНИЕМ 6 ММ2, НА НАПРЯЖЕНИЕ 0,45 КВ | 1000 М | 0.625
|  |  | 5/10-20-60-2/18 | ПРОВОД СИЛОВОЙ МАРКИ ПВ3 С МЕДНОЙ ЖИЛОЙ, С ПОЛИВИНИЛХЛОРИДНОЙ ИЗОЛЯЦИЕЙ, ПОВЫШЕННОЙ ГИБКОСТИ, СЕЧЕНИЕМ 1,5 ММ2, НА НАПРЯЖЕНИЕ 0,45 КВ | 1000 М | 0.03
|  |  | 5/10-30 | Муфты кабельные
|  |  | 5/10-30-10-4/СМФ-5ПКВ-35Ч | МУФТА КАБЕЛЬНАЯ КОНЦЕВАЯ 5ПКВТП-1-35/50 | ШТ | 2
|  |  | 5/10-30-60/1 | МУФТА ТРУБНАЯ ТР-2 У3 | ШТ. | 7.0006
|  |  | 5/10-30-60/2 | МУФТА ТРУБНАЯ ТР-5 У3 | ШТ. | 3.431
|  |  | 5/10-30-60/3 | МУФТА ТРУБНАЯ ТР-7 У3 | ШТ. | 0.1666
|  |  | 5/20 | Изделия для прокладки кабельных сетей
|  |  | 5/20-10 | Металлические кабеленесущие системы
|  |  | 5/20-10-1/С514-15701-Ч1 | ЛОТОК ПРЯМОЙ НЕПЕРФОРИРОВАННЫЙ ИЗ ОЦИНКОВАННОЙ СТАЛИ 100Х50Х2000ММ | ШТ. | 10
|  |  | 5/20-10-1/С514-15702Ч | ЛОТОК ПРЯМОЙ ПЕРФОРИРОВАННЫЙ ИЗ ОЦИНКОВАННОЙ СТАЛИ 200Х80Х2000ММ | ШТ. | 18
|  |  | 5/20-10-1/СЛТ-ЛН-300Ч | ЛОТОК ЛЕСТНИЧНЫЙ С ВЫСОТОЙ БОКОВОЙ СТЕНКИ 50ММ,ТОЛЩИНОЙ 1,5ММ,ШИР.200ММ,СЕКЦИЯ ПРЯМАЯ,L=3000 | ШТ | 2
|  |  | 5/20-10-2/СКР-100-20Ч | КРЫШКА ЛОТКА ИЗ ОЦИНКОВАННОЙ СТАЛИ 100Х2000ММ | ШТ | 4
|  |  | 5/20-10-2/СКР-200-20Ч | КРЫШКА ЛОТКА ИЗ ОЦИНКОВАННОЙ СТАЛИ 200Х2000ММ | ШТ | 4
|  |  | 5/20-10-3/С552-1605-7Ч | СТОЙКА ,ТИПА К1151У3 | ШТ. | 6
|  |  | 5/20-10-4/СКН-ВВА-20Ч | КОНСОЛЬ ПОТОЛОЧНАЯ ВВА-20 (КРЕПЛЕНИЕ К ПОТОЛКУ) ДЛЯ ЛОТКОВ ШИР.200ММ | ШТ | 30
|  |  | 5/20-10-4/СКН-МЛ-200Ч | КОНСОЛЬ ML (ПОЛКА) ОЦИНКОВАННАЯ МОНОЛИТНАЯ С ОПОРОЙ ДЛЯ ЛОТКА ШИР.200ММ (КРЕПЛЕНИЕ К СТЕНЕ) | ШТ | 15
|  |  | 5/20-10-4/СПЛ-1162-Ч | ПОЛКА КАБЕЛЬНАЯ К1162 У3 | ШТ | 3
|  |  | 5/20-10-8/С551-8800-Ч | КОРОБКА ПРОТЯЖНАЯ У273 УХ3 | ШТ. | 10
|  |  | 5/20-10-8/1 | КОРОБКА ПРОТЯЖНАЯ У994 У2 | ШТ. | 2
|  |  | 5/20-10-9/СРЗ-ЦП-25Ч | РУКАВ МЕТАЛЛИЧЕСКИЙ В ПВХ ИЗОЛЯЦИИ Д=25 ММ Р3-ЦП-25 | М | 5
|  |  | 5/20-10-9/СРЗ-ЦП-32Ч | РУКАВ МЕТАЛЛИЧЕСКИЙ В ПВХ ИЗОЛЯЦИИ Д=32 ММ Р3-ЦП-32 | М | 15
|  |  | 5/20-10-9/СРЗ-ЦХ-20Ч | РУКАВ МЕТАЛЛИЧЕСКИЙ В ПВХ ИЗОЛЯЦИИ Д=20 ММ Р3-ЦП-20 | М | 15
|  |  | 5/20-10-10/СУГ-237-Ч | УГОЛОК СТАЛЬНОЙ 2000ММ К237 У2 | ШТ | 5
|  |  | 5/20-10-10/6 | ПРОФИЛЬ (Z-ПРОФИЛЬ) МОНТАЖНЫЙ, ТИПА К239 У2 | ШТ. | 2.6237
|  |  | 5/20-20 | Пластиковые системы для прокладки кабеля
|  |  | 5/20-20-2/ССК-200Ч | СКОБА ДЛЯ ВЕРТИКАЛЬНОГО КРЕПЛЕНИЯ ЛОТКА ШИР.200ММ | ШТ | 6
|  |  | 5/20-20-2/СУГ-90-200Ч | УГОЛОК ГОРИЗОНТАЛЬНЫЙ 90 ДЛЯ ЛОТКА ШИР.200ММ | ШТ | 3
|  |  | 5/20-20-3-1/2 | ТРУБА ГЛАДКАЯ ЖЕСТКАЯ ПВХ, ДИАМЕТР 20 ММ | М | 255
|  |  | 5/20-20-3-1/3 | ТРУБА ГЛАДКАЯ ЖЕСТКАЯ ПВХ, ДИАМЕТР 25 ММ | М | 45
|  |  | 5/20-20-3-4/10 | ТРУБКА МАРКИ ТВ-40 ВНУТРЕННИМ ДИАМЕТРОМ 5 ММ | КГ | 5.6183
|  |  | 5/20-20-3-5/ССД-20-ТР | СОЕДИНИТЕЛЬ ГИБКИЙ ДЛЯ ТРУБ Д=20ММ | ШТ | 130
|  |  | 5/20-20-3-5/ССД-25-ТР | СОЕДИНИТЕЛЬ ГИБКИЙ ДЛЯ ТРУБ Д=25ММ | ШТ | 15
|  |  | 5/20-30 | Материалы и изделия для монтажа кабелей и проводов
|  |  | 5/20-30-1-2/7 | НАКОНЕЧНИК ТМ 10-6-5 ГЛУХОЙ НОМИНАЛЬНЫМ СЕЧЕНИЕМ 10 ММ2, С ОТВЕРСТИЕМ ПОД КОНТАКТНЫЙ СТЕРЖЕНЬ ДИАМЕТРОМ 6 ММ, С ВНУТРЕННИМ ДИАМЕТРОМ ХВОСТИКА 5 ММ, ИЗГОТОВЛЕННЫЙ ИЗ МЕДИ, БЕЗ ПОКРЫТИЯ | ШТ. | 20
|  |  | 5/20-30-1-2/9 | НАКОНЕЧНИК ТМ 16-6-6 ГЛУХОЙ НОМИНАЛЬНЫМ СЕЧЕНИЕМ 16 ММ2, С ОТВЕРСТИЕМ ПОД КОНТАКТНЫЙ СТЕРЖЕНЬ ДИАМЕТРОМ 6 ММ, С ВНУТРЕННИМ ДИАМЕТРОМ ХВОСТИКА 6 ММ, ИЗГОТОВЛЕННЫЙ ИЗ МЕДИ, БЕЗ ПОКРЫТИЯ | ШТ. | 10
|  |  | 5/20-30-1-2/18 | НАКОНЕЧНИК ТМ 50-10-11 ГЛУХОЙ НОМИНАЛЬНЫМ СЕЧЕНИЕМ 50 ММ2, С ОТВЕРСТИЕМ ПОД КОНТАКТНЫЙ СТЕРЖЕНЬ ДИАМЕТРОМ 10 ММ, С ВНУТРЕННИМ ДИАМЕТРОМ ХВОСТИКА 11 ММ, ИЗГОТОВЛЕННЫЙ ИЗ МЕДИ, БЕЗ ПОКРЫТИЯ | ШТ. | 20
|  |  | 5/20-30-1-4/С552-1405Ч | ОТВЕТВИТЕЛЬНЫЙ СЖИМ У 739 М У3(ДЛЯ ПРОВОДА) | 100 ШТ. | 0.97
|  |  | 5/20-30-1-4/9 | СОЕДИНИТЕЛЬНЫЙ ИЗОЛИРУЮЩИЙ ЗАЖИМ СИЗ-1 | 100 ШТ. | 4.35
|  |  | 5/20-30-2/1 | ПЕРЕМЫЧКА ГИБКАЯ ПГС-35-560 У2,5 | ШТ. | 6.0883
|  |  | 5/20-30-3/С552-606-2Ч | ПОЛОСКИ (ПРЯЖКИ),ЗАЖИМЫ (СКОБЫ) | 100 ШТ. | 10.3
|  |  | 5/20-30-3/2 | КНОПКА К227 УХЛ2 | 1000 ШТ. | 0.10645
|  |  | 5/20-30-3/5 | ГАЙКА УСТАНОВОЧНАЯ ЗАЗЕМЛЯЮЩАЯ К 482 | 100 ШТ. | 0.26767
|  |  | 5/20-30-3/7 | ГАЙКА УСТАНОВОЧНАЯ ЗАЗЕМЛЯЮЩАЯ К 484 | 100 ШТ. | 0.00637
|  |  | 5/20-30-3/8 | ГАЙКА УСТАНОВОЧНАЯ ЗАЗЕМЛЯЮЩАЯ К 485 | 100 ШТ. | 0.03431
|  |  | 5/20-30-3/20 | СКОБА К 142 У2 | 10 ШТ. | 45.4898
|  |  | 5/20-30-3/22 | СКОБА К 144 У2 | 10 ШТ. | 0.04018
|  |  | 5/20-30-3/23 | СКОБА К 145 У2 | 10 ШТ. | 8.5775
|  |  | 5/20-30-3/28 | СКОБА К1157 У3 | 1000 ШТ. | 0.42784
|  |  | 5/20-30-3/42 | ЛЕНТА ЛМ-5 УХЛ2 | 100 М | 0.1678
|  |  | 5/20-30-3/43 | ЛЕНТА К226 | 100 М | 0.025856
|  |  | 5/20-30-4/2 | ВТУЛКА В22 УХЛ2 | 100 ШТ. | 0.74851
|  |  | 5/20-30-4/3 | ВТУЛКА В28 УХЛ2 | 100 ШТ. | 1.9692
|  |  | 5/20-30-4/4 | ВТУЛКА В42 УХЛ2 | 100 ШТ. | 0.03431
|  |  | 5/20-30-4/5 | ВТУЛКА В54 УХЛ2 | 100 ШТ. | 0.26931
|  |  | 5/20-30-5/2 | БИРКА МАРКИРОВОЧНАЯ У134 | 100 ШТ. | 1.4335
|  |  | 5/20-40 | Другие электромонтажные материалы
|  |  | 5/20-40-1/СВВ-1082Ч | ВВОД ГИБКИЙ К 1082 | ШТ | 1
|  |  | 5/20-40-2/1 | ПАТРУБОК ВВОДНОЙ У476 У3 | 10 ШТ. | 7.4851
|  |  | 5/20-40-2/2 | ПАТРУБОК ВВОДНОЙ У477 У3 | 10 ШТ. | 9.243
|  |  | 5/20-40-2/3 | ПАТРУБОК ВВОДНОЙ У478 У3 | 10 ШТ. | 1.7
|  |  | 5/20-40-3/1 | ЗАГЛУШКА У469 | 10 ШТ. | 8.5743
|  |  | 5/20-40-3/2 | ЗАГЛУШКА У468 УХЛ2 | 10 ШТ. | 0.42004
|  |  | 5/20-40-3/3 | ЗАГЛУШКА У470 | 10 ШТ. | 0.8416
|  |  | 5/20-40-4/СКОР-101-60Ч | КОРОБКА ОТВЕТВИТЕЛЬНАЯ КОД 10160 | ШТ | 20
|  |  | 5/20-40-4/СКОР-223Ч | КОРОБКА МОНТАЖНАЯ КМ-223 | ШТ | 15
|  |  | 5/20-40-4/3 | КОРОБКА МОНТАЖНАЯ СКРЫТОЙ УСТАНОВКИ ПОД РОЗЕТКИ И ВЫКЛЮЧАТЕЛИ К-207 | ШТ. | 45
|  |  | 5/20-40-4/10 | КОРОБКА ЭЛЕКТРОМОНТАЖНАЯ КЭМ5-10-7 | ШТ. | 35
|  |  | 5/30 | Материалы для электротехнических установок
|  |  | 5/30-40 | Материалы для электроизоляционных работ
|  |  | 5/30-40-2/21 | ЛЕНТА ЛИПКАЯ ИЗОЛЯЦИОННАЯ НА ПОЛИКАСИНОВОМ КОМПАУНДЕ МАРКИ ЛСЭПЛ, ШИРИНОЙ 20-30 ММ, ТОЛЩИНОЙ 0,14 - 0,19 ММ | КГ | 0.87218
|  |  | 5/50 | Прокатно-тянутые изделия из цветных металлов и цветные металлы
|  |  | 5/50-30 | Листы и плиты из цветных металлов
|  |  | 5/50-30-3/2 | ЛИСТ НОРМАЛЬНОЙ ТОЧНОСТИ ИЗГОТОВЛЕНИЯ, ТОЛЩИНОЙ 1 ММ, ИЗ СВИНЦА МАРКИ С1 | Т | 0.000629
|  |  | 5/50-70 | Сплавы из цветных металлов
|  |  | 5/50-70-2/13 | ПРИПОЙ ОЛОВЯННО-СВИНЦОВЫЙ МАЛОСУРЬМЯНИСТЫЙ, МАРКИ ПОССУ 40-0,5 | Т | 0.000275
|  |  | 5/90 | Прочие материалы для монтажных и специальных строительных работ
|  |  | 5/90-10 | Дюбели для крепления электромонтажных изделий
|  |  | 5/90-10/2 | ДЮБЕЛЬ МОНТАЖНЫЙ У661 У3 | 10 ШТ. | 94.0122
|  |  | 5/90-10/4 | ДЮБЕЛЬ МОНТАЖНЫЙ У658 | 10 ШТ. | 265.856
|  |  | 5/90-10/9 | ДЮБЕЛЬ У663 У3 | 100 ШТ. | 0.09048
|  |  | 6 | Трубы и детали трубопроводов (за исключением труб стальных обсадных и бурильных части 1). Арматура для технологических трубопроводов
|  |  | 6/20 | Трубы и детали трубопроводов стальные
|  |  | 6/20-20 | Трубы стальные сварные водогазопроводные неоцинкованные
|  |  | 6/20-20-10/С103-200-Ч | ТРУБА СТАЛЬНАЯ СВАРНАЯ ВОДОГАЗОПРОВОДНАЯ ДИАМЕТРОМ 20 ММ, ТОЛЩИНОЙ СТЕНКИ 2,5 ММ | М | 10
|  |  | 6/20-30 | Трубы стальные сварные водогазопроводные оцинкованные
|  |  | 6/20-30-10/10 | ТРУБА СТАЛЬНАЯ СВАРНАЯ ВОДОГАЗОПРОВОДНАЯ ОЦИНКОВАННАЯ ЛЕГКАЯ НОМИНАЛЬНЫМ ДИАМЕТРОМ 15 ММ, ТОЛЩИНОЙ СТЕНКИ 2,5 ММ | М | 26
|  |  | 6/20-50 | Трубы стальные электросварные прямошовные
|  |  | 6/20-50-10/С103-12800-1Ч | ТРУБЫ СТАЛЬНЫЕ ЭЛЕКТРОСВАРНЫЕ ПРЯМОШОВНЫЕ, НАРУЖНЫМ ДИАМЕТРОМ 18 ММ, ТОЛЩИНОЙ СТЕНКИ 1,6 ММ | М | 5
|  |  | 6/20-50-15/С103-12903-6Ч | ТРУБЫ СТАЛЬНЫЕ ЭЛЕКТРОСВАРНЫЕ ПРЯМОШОВНЫЕ, НАРУЖНЫМ ДИАМЕТРОМ 25 ММ, ТОЛЩИНОЙ СТЕНКИ 1,6 ММ | М | 1
|  |  | 6/20-50-25/С103-12999-11Ч | ТРУБЫ СТАЛЬНЫЕ ЭЛЕКТРОСВАРНЫЕ ПРЯМОШОВНЫЕ, НАРУЖНЫМ ДИАМЕТРОМ 30 ММ, ТОЛЩИНОЙ СТЕНКИ 1,8 ММ | М | 1
|  |  | 6/40 | Трубы и детали трубопроводов полимерные
|  |  | 6/40-10 | Трубы из полиэтилена
|  |  | 6/40-10-10/1 | ТРУБА ТЕХНИЧЕСКАЯ ИЗ ПОЛИЭТИЛЕНА ПЭ 63 SDR 11 НОМИНАЛЬНЫМ НАРУЖНЫМ ДИАМЕТРОМ 20 ММ И НОМИНАЛЬНОЙ ТОЛЩИНОЙ СТЕНКИ 2,0 ММ | 10 М | 42
|  |  | 6/40-10-10/2 | ТРУБА ТЕХНИЧЕСКАЯ ИЗ ПОЛИЭТИЛЕНА ПЭ 63 SDR 11 НОМИНАЛЬНЫМ НАРУЖНЫМ ДИАМЕТРОМ 25 ММ И НОМИНАЛЬНОЙ ТОЛЩИНОЙ СТЕНКИ 2,3 ММ | 10 М | 2.5
|  |  | 6/40-10-10/3 | ТРУБА ТЕХНИЧЕСКАЯ ИЗ ПОЛИЭТИЛЕНА ПЭ 63 SDR 11 НОМИНАЛЬНЫМ НАРУЖНЫМ ДИАМЕТРОМ 32 ММ И НОМИНАЛЬНОЙ ТОЛЩИНОЙ СТЕНКИ 3,0 ММ | 10 М | 8.5
|  |  | 6/40-40 | Трубы поливинилхлоридные
|  |  | 6/40-40/СТР-919-Ч | ТРУБА ПОЛИВИНИЛХЛОРИДНАЯ ГИБКАЯ ЛЕГКАЯ С МЕТАЛЛИЧЕСКОЙ ПРОТЯЖКОЙ N91920 Д=20 ММ | М | 120
Ж3-40-90 | СТРОИТЕЛЬНЫЕ РАБОТЫ ЭМ.СО2 | М 110
|  |  | 1-1 | ЗАТРАТЫ ТРУДА РАБОЧИХ | ЧЕЛ.Ч | 36.1625
|  |  | М330201* | МАШИНЫ СВЕРЛИЛЬНЫЕ ЭЛЕКТРИЧЕСКИЕ | МАШ.Ч | 1.292
|  |  | М330301* | МАШИНЫ ШЛИФОВАЛЬНЫЕ ЭЛЕКТРИЧЕСКИЕ | МАШ.Ч | 7.55
|  |  | М331451 | ПЕРФОРАТОРЫ ЭЛЕКТРИЧЕСКИЕ | МАШ.Ч | 20.575
|  |  | 1 | Материалы для строительных работ
|  |  | 1/10 | Материалы для строительных работ общего назначения
|  |  | 1/10-170 | Оснастка технологическая и инструментальная
|  |  | 1/10-170-2/20 | ДИСК АЛМАЗНЫЙ ОТРЕЗНОЙ ДЛЯ РЕЗКИ КАМНЯ, БЕТОНА ДИАМЕТРОМ 230 ММ | ДИСК | 0.85
|  |  | 1/10-170-10/С101-86726-20Ч | СВЕРЛА ШНЕКОВЫЕ | ШТ. | 0.476
|  |  | 1/10-170-10/С101-86726-2Ч | БУР SDS D8X160 | ШТ. | 0.85
|  |  | 1/10-170-10/СЦН-ЗБ-Ч | ЗУБИЛА SDS | ШТ | 0.23
Ж3-40-22 | ЭЛЕКТРООБОРУДОВАНИЕ ЭМ.СО3 | ШТ 21
|  |  | 1-1 | ЗАТРАТЫ ТРУДА РАБОЧИХ | ЧЕЛ.Ч | 79.118
|  |  | 1-3 | ЗАТРАТЫ ТРУДА МАШИНИСТОВ | ЧЕЛ.-Ч | 1.6314
|  |  | М021141 | КРАНЫ НА АВТОМОБИЛЬНОМ ХОДУ ПРИ РАБОТЕ НА ДРУГИХ ВИДАХ СТРОИТЕЛЬСТВА, 10 Т | МАШ.Ч | 0.81568
|  |  | М040502 | УСТАНОВКИ ДЛЯ СВАРКИ РУЧНОЙ ДУГОВОЙ (ПОСТОЯННОГО ТОКА) | МАШ.Ч | 5.87
|  |  | М330301* | МАШИНЫ ШЛИФОВАЛЬНЫЕ ЭЛЕКТРИЧЕСКИЕ | МАШ.Ч | 0.99
|  |  | М331451 | ПЕРФОРАТОРЫ ЭЛЕКТРИЧЕСКИЕ | МАШ.Ч | 0.75
|  |  | М350451 | ПРЕСС ГИДРАВЛИЧЕСКИЙ С ЭЛЕКТРОПРИВОДОМ | МАШ.Ч | 1.76
|  |  | М400001 | АВТОМОБИЛЬ БОРТОВОЙ, ГРУЗОПОДЪЕМНОСТЬЮ ДО 5 Т | МАШ.Ч | 0.06
|  |  | М400002 | АВТОМОБИЛЬ БОРТОВОЙ, ГРУЗОПОДЪЕМНОСТЬЮ ДО 8 Т | МАШ.Ч | 0.75568
|  |  | 1 | Материалы для строительных работ
|  |  | 1/10 | Материалы для строительных работ общего назначения
|  |  | 1/10-140 | Электроды, прутки винипластовые, проволока сварочные
|  |  | 1/10-140-40/100 | ЭЛЕКТРОДЫ ТИПА Э42А ДИАМЕТРОМ 4 ММ | Т | 0.00182
|  |  | 1/10-170 | Оснастка технологическая и инструментальная
|  |  | 1/10-170-10/135 | СВЕРЛА С SDS PLUS ХВОСТОВИКОМ (НАКОНЕЧНИК ИЗ ТВЕРДОСПЛАВНОЙ СТАЛИ) (ПО БЕТОНУ), ДИАМЕТРОМ 8-10 ММ, ДЛИНОЙ 260 (265) ММ | ШТ. | 0.15
|  |  | 1/10-180 | Материалы шлифовальные
|  |  | 1/10-180-20/57 | КРУГИ ШЛИФОВАЛЬНЫЕ ДЛЯ СПЕЦИАЛЬНЫХ МОНТАЖНЫХ РАБОТ 5П 180 Х 6 Х 22 | ШТ. | 1.01
|  |  | 1/10-230 | Материалы для отделочных работ
|  |  | 1/10-230-40-20/127 | КРАСКА МАСЛЯНАЯ МА-15, СУРИК ЖЕЛЕЗНЫЙ | Т | 0.00012
|  |  | 1/10-230-45-5/78 | ЛАК КАМЕННОУГОЛЬНЫЙ КАНИФОЛЬНЫЙ КФ-965 | Т | 9.6e-05
|  |  | 1/10-230-45-5/180 | ЛАК НИТРОЦЕЛЛЮЛОЗНЫЙ МЕБЕЛЬНЫЙ НЦ-218 | Т | 0.000114
|  |  | 1/10-230-45-10/155 | ЭМАЛЬ ПЕНТАФТАЛЕВАЯ ПФ-115, СЕРАЯ | Т | 0.00056
|  |  | 1/10-230-50-15/15 | ДИХЛОРЭТАН ТЕХНИЧЕСКИЙ СОРТ I | Т | 0.000218
|  |  | 1/10-230-50-15/37 | РАСТВОРИТЕЛЬ ДЛЯ ЛАКОКРАСОЧНЫХ МАТЕРИАЛОВ МАРКИ 646 | Т | 0.00041
|  |  | 1/10-235 | Изделия герметизирующие, уплотняющие, изолирующие
|  |  | 1/10-235-20/681 | ИЗОЛЕНТА ПВХ (РАЗМЕРОМ 15 ММХ20 М) | М2 | 1.44
|  |  | 1/10-240 | Метизы и крепежные изделия
|  |  | 1/10-240-10-10/130 | БОЛТЫ СТРОИТЕЛЬНЫЕ С ГАЙКАМИ И ШАЙБАМИ | Т | 0.0057
|  |  | 1/10-240-10-15/46 | БОЛТЫ С ШЕСТИГРАННОЙ ГОЛОВКОЙ ДИАМЕТРОМ РЕЗЬБЫ 20-(22) ММ | Т | 0.00087
|  |  | 1/10-240-15/250 | ВИНТЫ САМОНАРЕЗАЮЩИЕ С ПОЛУКРУГЛОЙ ГОЛОВКОЙ ДИАМЕТРОМ 6-10 ММ ДЛИНОЙ 50 ММ | КГ | 0.06
|  |  | 1/10-240-20/15 | ГАЙКИ ШЕСТИГРАННЫЕ ДИАМЕТРОМ РЕЗЬБЫ 20-22 ММ | Т | 0.00027
|  |  | 1/25 | Материалы для систем и сооружений связи
|  |  | 1/25-400 | Металлоизделия для систем и сооружений связи
|  |  | 1/25-400-200/150 | ШАЙБЫ (ДЛЯ СООРУЖЕНИЙ СВЯЗИ) | КГ | 0.09
|  |  | 1/55 | Материалы специального назначения (кислотоупорные, огнеупорные и антикоррозионные)
|  |  | 1/55-50 | Материалы антикоррозионные и химически стойкие
|  |  | 1/55-50-30/20 | ПАСТА КВАРЦЕВАЗЕЛИНОВАЯ | КГ | 0.252
|  |  | 5 | Материалы для монтажных и специальных строительных работ
|  |  | 5/20 | Изделия для прокладки кабельных сетей
|  |  | 5/20-30 | Материалы и изделия для монтажа кабелей и проводов
|  |  | 5/20-30-2/1 | ПЕРЕМЫЧКА ГИБКАЯ ПГС-35-560 У2,5 | ШТ. | 15.08
|  |  | 5/20-30-3/40 | ПОЛОСКА К404 И ПРЯЖКА К407 ДЛЯ КРЕПЛЕНИЯ ПРОВОДОВ | 100 ШТ. | 0.8504
|  |  | 5/20-30-3/42 | ЛЕНТА ЛМ-5 УХЛ2 | 100 М | 0.096
|  |  | 5/20-30-5/1 | БИРКА-ОКОНЦЕВАТЕЛЬ У136 У3/5 | 100 ШТ. | 1.8942
|  |  | 5/20-30-5/2 | БИРКА МАРКИРОВОЧНАЯ У134 | 100 ШТ. | 0.04
|  |  | 5/20-30-5/3 | БИРКА МАРКИРОВОЧНАЯ У153 У3,5 | 1000 ШТ. | 0.0341
|  |  | 5/30 | Материалы для электротехнических установок
|  |  | 5/30-40 | Материалы для электроизоляционных работ
|  |  | 5/30-40-2/21 | ЛЕНТА ЛИПКАЯ ИЗОЛЯЦИОННАЯ НА ПОЛИКАСИНОВОМ КОМПАУНДЕ МАРКИ ЛСЭПЛ, ШИРИНОЙ 20-30 ММ, ТОЛЩИНОЙ 0,14 - 0,19 ММ | КГ | 0.312
|  |  | 5/50 | Прокатно-тянутые изделия из цветных металлов и цветные металлы
|  |  | 5/50-70 | Сплавы из цветных металлов
|  |  | 5/50-70-2/6 | ПРИПОЙ ОЛОВЯННО-СВИНЦОВЫЙ БЕССУРЬМЯНИСТЫЙ В ЧУШКАХ, МАРКИ ПОС40 | Т | 7.7e-05
|  |  | 5/90 | Прочие материалы для монтажных и специальных строительных работ
|  |  | 5/90-10 | Дюбели для крепления электромонтажных изделий
|  |  | 5/90-10/2 | ДЮБЕЛЬ МОНТАЖНЫЙ У661 У3 | 10 ШТ. | 13.42
|  |  | 5/90-10/4 | ДЮБЕЛЬ МОНТАЖНЫЙ У658 | 10 ШТ. | 4.88
Прочие
|  |  | СПКУ-15-131Ч1 | ПОСТ УПРАВЛЕНИЯ ПКУ15-21.131-40У3 | ШТ | 2
|  |  | СПКУ-15-21-54Ч | ПОСТ УПРАВЛЕНИЯ ПКУ15-21.131-54 У3 | ШТ | 2
|  |  | СПМЛ-1230-12 | ПУСКАТЕЛЬ МАГНИТНЫЙ ПМЛ1230 С ТЕПЛОВЫМ РЕЛЕ РТЛ-1012 | ШТ | 5
|  |  | СПМЛ-1230-6Ч | ПУСКАТЕЛЬ МАГНИТНЫЙ ПМЛ1230 С ТЕПЛОВЫМ РЕЛЕ РТЛ-1006 | ШТ | 3
|  |  | СПМЛ-1230-7 | ПУСКАТЕЛЬ МАГНИТНЫЙ ПМЛ1230 С ТЕПЛОВЫМ РЕЛЕ РТЛ-1007 | ШТ | 3
|  |  | ССЕ318-146Ч | СЧЕТЧИК УЧЕТА АКТИВНОЙ ЭНЕРГИИ ТРЕХФАЗНЫЙ 5(100)А СЕ318 S35.146, ИНТЕРФЕЙС RS485 | ШТ | 2
|  |  | СЩАВР-1Ч | ЩИТ РАСПРЕДЕЛИТЕЛЬНЫЙ СОГЛАСНО ОПРОСНОГО ЛИСТА 22.013-ЭМ.ОЛ3 ЩУР-09-Н-21 У3 (ЩАВР1) | ШТ | 1
|  |  | СЩС-12Ч | ЩИТ РАСПРЕДЕЛИТЕЛЬНЫЙ СОГЛАСНО ОПРОСНОГО ЛИСТА 22.013-ЭМ.ОЛ6 ЩОМ-24 (ЩС-12) | ШТ | 1
|  |  | СЩСВ1-Ч1 | ЩИТ РАСПРЕДЕЛИТЕЛЬНЫЙ НАВЕСНОЙ ЩОМ-24 (ЩСВ1) | ШТ | 1
|  |  | СЩСВ2-Ч1 | ЩИТ РАСПРЕДЕЛИТЕЛЬНЫЙ НАВЕСНОЙ ЩОМ-24 (ЩСВ2) | ШТ | 1
Ж3-40-21 | ЭЛЕКТРОСНАБЖЕНИЕ ЭМ.СО3 | М 4110
|  |  | 1-1 | ЗАТРАТЫ ТРУДА РАБОЧИХ | ЧЕЛ.Ч | 694.6611
|  |  | 1-3 | ЗАТРАТЫ ТРУДА МАШИНИСТОВ | ЧЕЛ.-Ч | 11.3816
|  |  | М021141 | КРАНЫ НА АВТОМОБИЛЬНОМ ХОДУ ПРИ РАБОТЕ НА ДРУГИХ ВИДАХ СТРОИТЕЛЬСТВА, 10 Т | МАШ.Ч | 7.9558
|  |  | М030401 | ЛЕБЕДКИ ЭЛЕКТРИЧЕСКИЕ ТЯГОВЫМ УСИЛИЕМ ДО 5,79 (0,59) КН (Т) | МАШ.Ч | 1.802
|  |  | М030402 | ЛЕБЕДКИ ЭЛЕКТРИЧЕСКИЕ ТЯГОВЫМ УСИЛИЕМ ДО 12,26 (1,25) КН (Т) | МАШ.Ч | 3.6907
|  |  | М040502 | УСТАНОВКИ ДЛЯ СВАРКИ РУЧНОЙ ДУГОВОЙ (ПОСТОЯННОГО ТОКА) | МАШ.Ч | 2.4187
|  |  | М134041 | ШУРУПОВЕРТ | МАШ.Ч | 28.3702
|  |  | М150402 | ГАЗОВАЯ ГОРЕЛКА | МАШ.Ч | 1.8962
|  |  | М330301* | МАШИНЫ ШЛИФОВАЛЬНЫЕ ЭЛЕКТРИЧЕСКИЕ | МАШ.Ч | 1.3454
|  |  | М331451 | ПЕРФОРАТОРЫ ЭЛЕКТРИЧЕСКИЕ | МАШ.Ч | 117.7079
|  |  | М331615* | ДРЕЛИ ЭЛЕКТРИЧЕСКИЕ | МАШ.Ч | 9.9714
|  |  | М400002 | АВТОМОБИЛЬ БОРТОВОЙ, ГРУЗОПОДЪЕМНОСТЬЮ ДО 8 Т | МАШ.Ч | 3.4257
|  |  | 1 | Материалы для строительных работ
|  |  | 1/10 | Материалы для строительных работ общего назначения
|  |  | 1/10-10 | Известь, цемент и другие вяжущие
|  |  | 1/10-10-10/22 | ПОРТЛАНДЦЕМЕНТ 500-Д0 (В УПАКОВКЕ) | Т | 0.003303
|  |  | 1/10-80 | Материалы неметаллорудные и асбестосодержащие изделия
|  |  | 1/10-80-30/50 | ТАЛЬК ТЕХНИЧЕСКИЙ МОЛОТЫЙ | Т | 0.001338
|  |  | 1/10-135 | Нефтепродукты, газы, химические материалы
|  |  | 1/10-135-20/75 | СМЕСЬ ПРОПАНА И БУТАНА ТЕХНИЧЕСКИХ | КГ | 2.3703
|  |  | 1/10-140 | Электроды, прутки винипластовые, проволока сварочные
|  |  | 1/10-140-40/100 | ЭЛЕКТРОДЫ ТИПА Э42А ДИАМЕТРОМ 4 ММ | Т | 0.000517
|  |  | 1/10-160 | Пленки, полотна, ткани разные
|  |  | 1/10-160-20/15 | ВЕТОШЬ | КГ | 0.05576
|  |  | 1/10-170 | Оснастка технологическая и инструментальная
|  |  | 1/10-170-10/135 | СВЕРЛА С SDS PLUS ХВОСТОВИКОМ (НАКОНЕЧНИК ИЗ ТВЕРДОСПЛАВНОЙ СТАЛИ) (ПО БЕТОНУ), ДИАМЕТРОМ 8-10 ММ, ДЛИНОЙ 260 (265) ММ | ШТ. | 10.5327
|  |  | 1/10-170-10/165 | СВЕРЛА С SDS PLUS ХВОСТОВИКОМ (НАКОНЕЧНИК ИЗ ТВЕРДОСПЛАВНОЙ СТАЛИ) (ПО БЕТОНУ), ДИАМЕТРОМ 10-12 ММ, ДЛИНОЙ 110-165 ММ | ШТ. | 2.592
|  |  | 1/10-180 | Материалы шлифовальные
|  |  | 1/10-180-20/57 | КРУГИ ШЛИФОВАЛЬНЫЕ ДЛЯ СПЕЦИАЛЬНЫХ МОНТАЖНЫХ РАБОТ 5П 180 Х 6 Х 22 | ШТ. | 0.44388
|  |  | 1/10-180-20/113 | ШКУРКА ШЛИФОВАЛЬНАЯ НА БУМАЖНОЙ ОСНОВЕ ВОДОСТОЙКАЯ | М2 | 0.23792
|  |  | 1/10-230 | Материалы для отделочных работ
|  |  | 1/10-230-35/75 | КЛЕЙ БМК-5К | КГ | 0.95444
|  |  | 1/10-230-45-10/155 | ЭМАЛЬ ПЕНТАФТАЛЕВАЯ ПФ-115, СЕРАЯ | Т | 0.000166
|  |  | 1/10-235 | Изделия герметизирующие, уплотняющие, изолирующие
|  |  | 1/10-235-20/681 | ИЗОЛЕНТА ПВХ (РАЗМЕРОМ 15 ММХ20 М) | М2 | 3.3456
|  |  | 1/10-240 | Метизы и крепежные изделия
|  |  | 1/10-240-10-10/130 | БОЛТЫ СТРОИТЕЛЬНЫЕ С ГАЙКАМИ И ШАЙБАМИ | Т | 0.001153
|  |  | 1/10-260 | Металлопрокат и металлоизделия (за исключением металлоизделий части 2)
|  |  | 1/10-260-30-31/С101-123415Ч | МЕТАЛЛОКОНСТРУКЦИИ | Т | 0.02
|  |  | 1/10-260-30-31/6 | ПРОКАТ ГОРЯЧЕКАТАНЫЙ ПОЛОСОВОЙ ИЗ СТАЛИ УГЛЕРОДИСТОЙ ОБЫКНОВЕННОГО КАЧЕСТВА МАРКИ СТ6СП, ТОЛЩИНОЙ 10 - 80 ММ ПРИ ШИРИНЕ 100 - 200 ММ | Т | 0.012803
|  |  | 1/10-260-210-1/82 | ПРОВОЛОКА СТАЛЬНАЯ НИЗКОУГЛЕРОДИСТАЯ ОБЩЕГО НАЗНАЧЕНИЯ ТЕРМИЧЕСКИ ОБРАБОТАННАЯ, ОЦИНКОВАННАЯ, ДИАМЕТРОМ 2 ММ | КГ | 28.338
|  |  | 1/55 | Материалы специального назначения (кислотоупорные, огнеупорные и антикоррозионные)
|  |  | 1/55-50 | Материалы антикоррозионные и химически стойкие
|  |  | 1/55-50-30/20 | ПАСТА КВАРЦЕВАЗЕЛИНОВАЯ | КГ | 0.11152
|  |  | 4 | Железобетонные и бетонные изделия и конструкции (в т.ч. типовые), керамические изделия, нерудные материалы, бетоны и растворы
|  |  | 4/1 | Конструкции и изделия бетонные и железобетонные. керамические изделия. нерудные материалы. товарные бетоны и растворы
|  |  | 4/1-4 | Бетоны, растворы, смеси асфальтобетонные
|  |  | 4/1-4-20-20-10-10/20 | РАСТВОРЫ КЛАДОЧНЫЕ ТЯЖЕЛЫЕ ЦЕМЕНТНЫЕ, МАРКИ 50 | М3 | 0.071108
|  |  | 5 | Материалы для монтажных и специальных строительных работ
|  |  | 5/10 | Кабели, провода, муфты кабельные
|  |  | 5/10-10 | Кабели
|  |  | 5/10-10/СКБ-КГВ-415Ч | КАБЕЛЬ С МЕДНЫМИ ЖИЛАМИ,ГИБКИЙ КГВЭВНГ(А) СЕЧ.4Х1,5ММ2 | 1000М | 0.045
|  |  | 5/10-10/СКБ-КГВ-46Ч | КАБЕЛЬ ГИБКИЙ С МЕДНЫМИ ЖИЛАМИ, КГВВНГ(А) СЕЧ.4Х6 ММ2 | 1000М | 0.002
|  |  | 5/10-10/СМКЭШ-215Ч | КАБЕЛЬ МОНТАЖНЫЙ МАРКИ МКЭШ С МЕДНЫМИ ЖИЛАМИ, С ИЗОЛЯЦИЕЙ И ОБОЛОЧКОЙ ИЗ ПОЛИВИНИЛХЛОРИДНОГО ПЛАСТИКАТА, С ЭКРАНОМ, С ЧИСЛОМ ЖИЛ И СЕЧЕНИЕМ 2 Х 1,5 ММ2 | 1000М | 0.05
|  |  | 5/10-10-10/СВВГ-215-ТХЧ | КАБЕЛЬ СИЛОВОЙ МАРКИ ВВГНГ(А)-LSLTХ 2 Х 1,5-0,66 | М | 15
|  |  | 5/10-10-10/СВВГ-315-ТХЧ | КАБЕЛЬ СИЛОВОЙ МАРКИ ВВГНГ(А)-LSLTХ 3 Х 1,5-0,66 | М | 340
|  |  | 5/10-10-10/СВВГ-325-ТХЧ | КАБЕЛЬ СИЛОВОЙ МАРКИ ВВГНГ(А)-LSLTХ 3 Х 2,5-0,66 | М | 115
|  |  | 5/10-10-10/СВВГ-415-ТХЧ | КАБЕЛЬ СИЛОВОЙ МАРКИ ВВГНГ(А)-LSLTХ 4 Х 1,5-0,66 | М | 3
|  |  | 5/10-10-10/СВВГ-425-ТХЧ | КАБЕЛЬ СИЛОВОЙ МАРКИ ВВГНГ(А)-LSLTХ 4 Х 2,5-0,66 | М | 15
|  |  | 5/10-10-10/СВВГ-515-ТХЧ | КАБЕЛЬ СИЛОВОЙ МАРКИ ВВГНГ(А)-LSLTХ 5 Х 1,5-0,66 | М | 350
|  |  | 5/10-10-10/СВВГ-525-ТХЧ | КАБЕЛЬ СИЛОВОЙ МАРКИ ВВГНГ(А)-LSLTХ 5 Х 2,5-0,66 | М | 25
|  |  | 5/10-10-10/СВВГ-54-ТХЧ | КАБЕЛЬ СИЛОВОЙ МАРКИ ВВГНГ(А)-LSLTХ 5 Х 4-0,66 | М | 105
|  |  | 5/10-10-10-10-5/С501-44108-140Ч | КАБЕЛЬ СИЛОВОЙ ОГНЕСТОЙКИЙ МАРКИ ВВГНГ(А)-FRLSLTХ 3 Х 1,5-0,66 С МЕДНЫМИ ЖИЛАМИ, С ИЗОЛЯЦИЕЙ И ОБОЛОЧКОЙ ИЗ ПВХ ПЛАСТИКАТА, С ТЕРМИЧЕСКИМ БАРЬЕРОМ ИЗ СЛЮДОСОДЕРЖАЩИХ ЛЕНТ, НЕ РАСПРОСТРАНЯЮЩИЙ ГОРЕНИЕ ПО КАТЕГОРИИ (А), С НИЗКИМ ДЫМО- И ГАЗОВЫДЕЛЕНИЕМ, С ТРЕМЯ ЖИЛАМИ СЕЧЕНИЕМ 1,5 ММ2, НА НАПРЯЖЕНИЕ 0,66 КВ | 1000 М | 0.35
|  |  | 5/10-10-10-10-5/С501-44108-183Ч | КАБЕЛЬ СИЛОВОЙ ОГНЕСТОЙКИЙ МАРКИ ВВГНГ(А)-FRLSLTХ 5 Х 6-0,66 С МЕДНЫМИ ЖИЛАМИ, С ИЗОЛЯЦИЕЙ И ОБОЛОЧКОЙ ИЗ ПВХ ПЛАСТИКАТА, С ТЕРМИЧЕСКИМ БАРЬЕРОМ ИЗ СЛЮДОСОДЕРЖАЩИХ ЛЕНТ, НЕ РАСПРОСТРАНЯЮЩИЙ ГОРЕНИЕ ПО КАТЕГОРИИ (А), С НИЗКИМ ДЫМО- И ГАЗОВЫДЕЛЕНИЕМ, С ПЯТЬЮ ЖИЛАМИ СЕЧЕНИЕМ 6 ММ2, НА НАПРЯЖЕНИЕ 0,66 КВ | 1000 М | 0.02
|  |  | 5/10-10-70-1/14 | КАБЕЛЬ МОНТАЖНЫЙ МАРКИ МКЭШ С МЕДНЫМИ ЖИЛАМИ, С ИЗОЛЯЦИЕЙ И ОБОЛОЧКОЙ ИЗ ПОЛИВИНИЛХЛОРИДНОГО ПЛАСТИКАТА, С ЭКРАНОМ, С ЧИСЛОМ ЖИЛ И СЕЧЕНИЕМ 2 Х 0,75 ММ2 | 1000 М | 0.04
|  |  | 5/10-20 | Провода
|  |  | 5/10-20-60-2/4 | ПРОВОД СИЛОВОЙ МАРКИ ПВ1 С МЕДНОЙ ЖИЛОЙ, С ПОЛИВИНИЛХЛОРИДНОЙ ИЗОЛЯЦИЕЙ, СЕЧЕНИЕМ 1,5 ММ2, НА НАПРЯЖЕНИЕ 0,45 КВ | 1000 М | 2.19
|  |  | 5/10-20-60-2/5 | ПРОВОД СИЛОВОЙ МАРКИ ПВ1 С МЕДНОЙ ЖИЛОЙ, С ПОЛИВИНИЛХЛОРИДНОЙ ИЗОЛЯЦИЕЙ, СЕЧЕНИЕМ 2,5 ММ2, НА НАПРЯЖЕНИЕ 0,45 КВ | 1000 М | 0.025
|  |  | 5/10-20-60-2/7 | ПРОВОД СИЛОВОЙ МАРКИ ПВ1 С МЕДНОЙ ЖИЛОЙ, С ПОЛИВИНИЛХЛОРИДНОЙ ИЗОЛЯЦИЕЙ, СЕЧЕНИЕМ 6 ММ2, НА НАПРЯЖЕНИЕ 0,45 КВ | 1000 М | 0.32
|  |  | 5/10-20-60-2/18 | ПРОВОД СИЛОВОЙ МАРКИ ПВ3 С МЕДНОЙ ЖИЛОЙ, С ПОЛИВИНИЛХЛОРИДНОЙ ИЗОЛЯЦИЕЙ, ПОВЫШЕННОЙ ГИБКОСТИ, СЕЧЕНИЕМ 1,5 ММ2, НА НАПРЯЖЕНИЕ 0,45 КВ | 1000 М | 0.1
|  |  | 5/10-30 | Муфты кабельные
|  |  | 5/10-30-60/2 | МУФТА ТРУБНАЯ ТР-5 У3 | ШТ. | 0.392
|  |  | 5/20 | Изделия для прокладки кабельных сетей
|  |  | 5/20-10 | Металлические кабеленесущие системы
|  |  | 5/20-10-8/1 | КОРОБКА ПРОТЯЖНАЯ У994 У2 | ШТ. | 20
|  |  | 5/20-10-9/5 | РУКАВ МЕТАЛЛИЧЕСКИЙ НЕГЕРМЕТИЧНЫЙ ИЗ ОЦИНКОВАННОЙ ЛЕНТЫ С ХЛОПЧАТОБУМАЖНЫМ УПЛОТНЕНИЕМ Р3-Ц-Х ДИАМЕТРОМ, 20 ММ | М | 4
|  |  | 5/20-10-10/С514-14430Ч | ПРОФИЛЬ (ШВЕЛЛЕР) МОНТАЖНЫЙ ГОРЯЧЕГО ЦИНКОВАНИЯ, ТИПА К240 У2 | ШТ. | 25
|  |  | 5/20-10-10/6 | ПРОФИЛЬ (Z-ПРОФИЛЬ) МОНТАЖНЫЙ, ТИПА К239 У2 | ШТ. | 1.693
|  |  | 5/20-20 | Пластиковые системы для прокладки кабеля
|  |  | 5/20-20-1/10 | КОРОБ ЭЛЕКТРОТЕХНИЧЕСКИЙ ИЗ ПВХ ПРЯМОЙ 60 Х 40 ММ | М | 6
|  |  | 5/20-20-3-1/2 | ТРУБА ГЛАДКАЯ ЖЕСТКАЯ ПВХ, ДИАМЕТР 20 ММ | М | 90
|  |  | 5/20-20-3-1/3 | ТРУБА ГЛАДКАЯ ЖЕСТКАЯ ПВХ, ДИАМЕТР 25 ММ | М | 50
|  |  | 5/20-20-3-4/10 | ТРУБКА МАРКИ ТВ-40 ВНУТРЕННИМ ДИАМЕТРОМ 5 ММ | КГ | 4.3744
|  |  | 5/20-20-3-5/ССД-20-ТР | СОЕДИНИТЕЛЬ ГИБКИЙ ДЛЯ ТРУБ Д=20ММ | ШТ | 108
|  |  | 5/20-30 | Материалы и изделия для монтажа кабелей и проводов
|  |  | 5/20-30-1/СНК-6-6-4Ч | НАКОНЕЧНИК КАБЕЛЬНЫЙ МЕДНЫЙ ДЛЯ ЖИЛЫ СЕЧ.6-6-4-М УХЛ3 | ШТ | 35
|  |  | 5/20-30-1-2/2 | НАКОНЕЧНИК ТМ 4-5-3 ГЛУХОЙ НОМИНАЛЬНЫМ СЕЧЕНИЕМ 4 ММ2, С ОТВЕРСТИЕМ ПОД КОНТАКТНЫЙ СТЕРЖЕНЬ ДИАМЕТРОМ 5 ММ, С ВНУТРЕННИМ ДИАМЕТРОМ ХВОСТИКА 3 ММ, ИЗГОТОВЛЕННЫЙ ИЗ МЕДИ, БЕЗ ПОКРЫТИЯ | ШТ. | 20
|  |  | 5/20-30-1-4/С552-1405Ч | ОТВЕТВИТЕЛЬНЫЙ СЖИМ У 739 М У3(ДЛЯ ПРОВОДА) | 100 ШТ. | 0.68
|  |  | 5/20-30-1-4/9 | СОЕДИНИТЕЛЬНЫЙ ИЗОЛИРУЮЩИЙ ЗАЖИМ СИЗ-1 | 100 ШТ. | 9.25
|  |  | 5/20-30-2/1 | ПЕРЕМЫЧКА ГИБКАЯ ПГС-35-560 У2,5 | ШТ. | 10.9803
|  |  | 5/20-30-3/С552-606-2Ч | ПОЛОСКИ (ПРЯЖКИ),ЗАЖИМЫ (СКОБЫ) | 100 ШТ. | 21.27
|  |  | 5/20-30-3/2 | КНОПКА К227 УХЛ2 | 1000 ШТ. | 0.18346
|  |  | 5/20-30-3/8 | ГАЙКА УСТАНОВОЧНАЯ ЗАЗЕМЛЯЮЩАЯ К 485 | 100 ШТ. | 0.00392
|  |  | 5/20-30-3/20 | СКОБА К 142 У2 | 10 ШТ. | 16.0179
|  |  | 5/20-30-3/23 | СКОБА К 145 У2 | 10 ШТ. | 0.98
|  |  | 5/20-30-3/28 | СКОБА К1157 У3 | 1000 ШТ. | 0.13861
|  |  | 5/20-30-3/42 | ЛЕНТА ЛМ-5 УХЛ2 | 100 М | 0.36691
|  |  | 5/20-30-4/2 | ВТУЛКА В22 УХЛ2 | 100 ШТ. | 0.2495
|  |  | 5/20-30-4/3 | ВТУЛКА В28 УХЛ2 | 100 ШТ. | 2.3066
|  |  | 5/20-30-4/4 | ВТУЛКА В42 УХЛ2 | 100 ШТ. | 0.00392
|  |  | 5/20-30-5/2 | БИРКА МАРКИРОВОЧНАЯ У134 | 100 ШТ. | 1.7352
|  |  | 5/20-40 | Другие электромонтажные материалы
|  |  | 5/20-40-1/СВВ-1082Ч | ВВОД ГИБКИЙ К 1082 | ШТ | 11
|  |  | 5/20-40-2/1 | ПАТРУБОК ВВОДНОЙ У476 У3 | 10 ШТ. | 2.495
|  |  | 5/20-40-2/2 | ПАТРУБОК ВВОДНОЙ У477 У3 | 10 ШТ. | 6.8791
|  |  | 5/20-40-3/1 | ЗАГЛУШКА У469 | 10 ШТ. | 4.7722
|  |  | 5/20-40-4/СКОР-223Ч | КОРОБКА МОНТАЖНАЯ КМ-223 | ШТ | 20
|  |  | 5/20-40-4/3 | КОРОБКА МОНТАЖНАЯ СКРЫТОЙ УСТАНОВКИ ПОД РОЗЕТКИ И ВЫКЛЮЧАТЕЛИ К-207 | ШТ. | 2
|  |  | 5/20-40-4/10 | КОРОБКА ЭЛЕКТРОМОНТАЖНАЯ КЭМ5-10-7 | ШТ. | 27
|  |  | 5/20-40-5/3 | КОРОБКА С НАБОРНЫМИ ЗАЖИМАМИ КЗНС-08 | ШТ. | 1
|  |  | 5/30 | Материалы для электротехнических установок
|  |  | 5/30-30 | Электросиловые и электроосветительные установки
|  |  | 5/30-30-1-2/12 | ЯЩИК ПРОТЯЖНОЙ К654 У3 | ШТ. | 4
|  |  | 5/30-30-4-1-1/2 | ВЫКЛЮЧАТЕЛЬ УСТАНОВОЧНЫЙ ОДНОКЛАВИШНЫЙ С16-122 | ШТ. | 2
|  |  | 5/30-40 | Материалы для электроизоляционных работ
|  |  | 5/30-40-2/21 | ЛЕНТА ЛИПКАЯ ИЗОЛЯЦИОННАЯ НА ПОЛИКАСИНОВОМ КОМПАУНДЕ МАРКИ ЛСЭПЛ, ШИРИНОЙ 20-30 ММ, ТОЛЩИНОЙ 0,14 - 0,19 ММ | КГ | 0.68322
|  |  | 5/90 | Прочие материалы для монтажных и специальных строительных работ
|  |  | 5/90-10 | Дюбели для крепления электромонтажных изделий
|  |  | 5/90-10/2 | ДЮБЕЛЬ МОНТАЖНЫЙ У661 У3 | 10 ШТ. | 28.2764
|  |  | 5/90-10/4 | ДЮБЕЛЬ МОНТАЖНЫЙ У658 | 10 ШТ. | 252.0494
|  |  | 5/90-10/9 | ДЮБЕЛЬ У663 У3 | 100 ШТ. | 0.016
|  |  | 6 | Трубы и детали трубопроводов (за исключением труб стальных обсадных и бурильных части 1). Арматура для технологических трубопроводов
|  |  | 6/40 | Трубы и детали трубопроводов полимерные
|  |  | 6/40-10 | Трубы из полиэтилена
|  |  | 6/40-10-10/1 | ТРУБА ТЕХНИЧЕСКАЯ ИЗ ПОЛИЭТИЛЕНА ПЭ 63 SDR 11 НОМИНАЛЬНЫМ НАРУЖНЫМ ДИАМЕТРОМ 20 ММ И НОМИНАЛЬНОЙ ТОЛЩИНОЙ СТЕНКИ 2,0 ММ | 10 М | 33
|  |  | 6/40-10-10/2 | ТРУБА ТЕХНИЧЕСКАЯ ИЗ ПОЛИЭТИЛЕНА ПЭ 63 SDR 11 НОМИНАЛЬНЫМ НАРУЖНЫМ ДИАМЕТРОМ 25 ММ И НОМИНАЛЬНОЙ ТОЛЩИНОЙ СТЕНКИ 2,3 ММ | 10 М | 1.2
СОСТАВИЛ | ______________________________ |  |  | Н.И.ЧИЖИКОВА
| (должность) |  | (подпись) | (инициалы,фамилия)
ПРОВЕРИЛ | ______________________________ |  |  | Н.Н.НЕСТЕРОВА
| (должность) |  | (подпись) | (инициалы,фамилия)

## 8838-1-3014-Q0
НАИМЕНОВАНИЕ ОБЪЕКТА |  | РЕСТАВРАЦИЯ ФАСАДОВ, КАПИТАЛЬНЫЙ РЕМОНТ С МОДЕРНИЗАЦИЕЙ ЗДАНИЯ СПЕЦИАЛИЗИРОВАННОГО ДЛЯ ОБРАЗОВАНИЯ И ВОСПИТАНИЯ (ЗДАНИЯ ШКОЛЫ N 4) ПО УЛ. КРАСНОАРМЕЙСКОЙ, 11 И БЛАГОУСТРОЙСТВО ПРИЛЕГАЮЩЕЙ ТЕРРИТОРИИ. МОДЕРНИЗАЦИЯ.СТАДИЯ А
КОД ОБЪЕКТА |  | 22.013
НАИМЕНОВАНИЕ ЗДАНИЯ, СООРУЖЕНИЯ |  | ЗДАНИЕ ШКОЛЫ
ШИФР ЗДАНИЯ, СООРУЖЕНИЯ |  | 22.013
КОМПЛЕКТ ЧЕРТЕЖЕЙ |  | ЭМ.СО2,ЭМ.ВР2;ЭМ.СО3
ВЕДОМОСТЬ РЕСУРСОВ ДЛЯ ЛОКАЛЬНОЙ СМЕТЫ № 3014
(НОРМЫ 2022г.)
СИЛОВОЕ ЭЛЕКТРООБОРУДОВАНИЕ
П/П | ОБОСНОВАНИЕ | НАИМЕНОВАНИЕ РЕСУРСОВ | ЕД.ИЗМ. | КОЛИЧЕСТВО
1 | 2 | 3 | 4 | 5
1 | 1-1 | ЗАТРАТЫ ТРУДА РАБОЧИХ | ЧЕЛ.Ч | 1681.9995
2 | 1-3 | ЗАТРАТЫ ТРУДА МАШИНИСТОВ | ЧЕЛ.-Ч | 24.1313
3 | М021141 | КРАНЫ НА АВТОМОБИЛЬНОМ ХОДУ ПРИ РАБОТЕ НА ДРУГИХ ВИДАХ СТРОИТЕЛЬСТВА, 10 Т | МАШ.Ч | 15.6063
4 | М030401 | ЛЕБЕДКИ ЭЛЕКТРИЧЕСКИЕ ТЯГОВЫМ УСИЛИЕМ ДО 5,79 (0,59) КН (Т) | МАШ.Ч | 5.896
5 | М030402 | ЛЕБЕДКИ ЭЛЕКТРИЧЕСКИЕ ТЯГОВЫМ УСИЛИЕМ ДО 12,26 (1,25) КН (Т) | МАШ.Ч | 11.6023
6 | М040502 | УСТАНОВКИ ДЛЯ СВАРКИ РУЧНОЙ ДУГОВОЙ (ПОСТОЯННОГО ТОКА) | МАШ.Ч | 27.0321
7 | М134041 | ШУРУПОВЕРТ | МАШ.Ч | 42.7193
8 | М150402 | ГАЗОВАЯ ГОРЕЛКА | МАШ.Ч | 5.2937
9 | М330201* | МАШИНЫ СВЕРЛИЛЬНЫЕ ЭЛЕКТРИЧЕСКИЕ | МАШ.Ч | 1.292
10 | М330250* | ПИСТОЛЕТ МОНТАЖНЫЙ | МАШ.Ч | 0.20237
11 | М330301* | МАШИНЫ ШЛИФОВАЛЬНЫЕ ЭЛЕКТРИЧЕСКИЕ | МАШ.Ч | 14.8593
12 | М330302* | МАШИНЫ ШЛИФОВАЛЬНЫЕ УГЛОВЫЕ | МАШ.Ч | 0.9348
13 | М331002 | СТАНКИ СВЕРЛИЛЬНЫЕ | МАШ.Ч | 0.0904
14 | М331008 | СТАНОК ЗАТОЧНЫЙ | МАШ.Ч | 0.4
15 | М331451 | ПЕРФОРАТОРЫ ЭЛЕКТРИЧЕСКИЕ | МАШ.Ч | 280.5447
16 | М331615* | ДРЕЛИ ЭЛЕКТРИЧЕСКИЕ | МАШ.Ч | 15.6201
17 | М331617 | СРЕДСТВА МАЛОЙ МЕХАНИЗАЦИИ | МАШ.Ч | 0.02412
18 | М350451 | ПРЕСС ГИДРАВЛИЧЕСКИЙ С ЭЛЕКТРОПРИВОДОМ | МАШ.Ч | 8.3005
19 | М400001 | АВТОМОБИЛЬ БОРТОВОЙ, ГРУЗОПОДЪЕМНОСТЬЮ ДО 5 Т | МАШ.Ч | 0.08
20 | М400002 | АВТОМОБИЛЬ БОРТОВОЙ, ГРУЗОПОДЪЕМНОСТЬЮ ДО 8 Т | МАШ.Ч | 8.4209
| 1 | Материалы для строительных работ
| 1/10 | Материалы для строительных работ общего назначения
| 1/10-10 | Известь, цемент и другие вяжущие
21 | 1/10-10-10/22 | ПОРТЛАНДЦЕМЕНТ 500-Д0 (В УПАКОВКЕ) | Т | 0.02172
| 1/10-80 | Материалы неметаллорудные и асбестосодержащие изделия
22 | 1/10-80-30/50 | ТАЛЬК ТЕХНИЧЕСКИЙ МОЛОТЫЙ | Т | 0.002065
| 1/10-120 | Материалы, изделия и конструкции для теплоизоляционных работ
23 | 1/10-120-10-10/СПЛТ-ALFA-140Л | ПЛИТА ИЗ МИНЕРАЛЬНОЙ ВАТЫ, ПЛОТНОСТЬЮ НЕ МЕНЕЕ 140КГ/М3 ALFA FR BOARD 1-S (1200Х600Х50ММ) -5ШТ | М3 | 0.036
| 1/10-135 | Нефтепродукты, газы, химические материалы
24 | 1/10-135-20/75 | СМЕСЬ ПРОПАНА И БУТАНА ТЕХНИЧЕСКИХ | КГ | 6.5477
| 1/10-140 | Электроды, прутки винипластовые, проволока сварочные
25 | 1/10-140-40/100 | ЭЛЕКТРОДЫ ТИПА Э42А ДИАМЕТРОМ 4 ММ | Т | 0.006622
| 1/10-160 | Пленки, полотна, ткани разные
26 | 1/10-160-20/15 | ВЕТОШЬ | КГ | 0.10695
| 1/10-170 | Оснастка технологическая и инструментальная
27 | 1/10-170-2/20 | ДИСК АЛМАЗНЫЙ ОТРЕЗНОЙ ДЛЯ РЕЗКИ КАМНЯ, БЕТОНА ДИАМЕТРОМ 230 ММ | ДИСК | 0.85
28 | 1/10-170-2/40 | КРУГ НА БАКЕЛИТЕ УСИЛЕННОМ ОТРЕЗНОЙ 230 Х 2 Х 22 ДЛЯ РЕЗКИ МЕТАЛЛА | ШТ. | 0.3724
29 | 1/10-170-10/С101-86726-20Ч | СВЕРЛА ШНЕКОВЫЕ | ШТ. | 0.476
30 | 1/10-170-10/С101-86726-2Ч | БУР SDS D8X160 | ШТ. | 0.85
31 | 1/10-170-10/СЦН-ЗБ-Ч | ЗУБИЛА SDS | ШТ | 0.23
32 | 1/10-170-10/25 | СВЕРЛА СПИРАЛЬНЫЕ С ЦИЛИНДРИЧЕСКИМ ХВОСТОВИКОМ, ДЛИННАЯ СЕРИЯ (ПО МЕТАЛЛУ), ДИАМЕТРОМ 12,6-14 ММ | ШТ. | 0.238
33 | 1/10-170-10/135 | СВЕРЛА С SDS PLUS ХВОСТОВИКОМ (НАКОНЕЧНИК ИЗ ТВЕРДОСПЛАВНОЙ СТАЛИ) (ПО БЕТОНУ), ДИАМЕТРОМ 8-10 ММ, ДЛИНОЙ 260 (265) ММ | ШТ. | 19.953
34 | 1/10-170-10/165 | СВЕРЛА С SDS PLUS ХВОСТОВИКОМ (НАКОНЕЧНИК ИЗ ТВЕРДОСПЛАВНОЙ СТАЛИ) (ПО БЕТОНУ), ДИАМЕТРОМ 10-12 ММ, ДЛИНОЙ 110-165 ММ | ШТ. | 10.4582
35 | 1/10-170-50/5 | ПАТРОН СТРОИТЕЛЬНЫЙ Д-4 | 1000 ШТ. | 0.012152
| 1/10-180 | Материалы шлифовальные
36 | 1/10-180-20/57 | КРУГИ ШЛИФОВАЛЬНЫЕ ДЛЯ СПЕЦИАЛЬНЫХ МОНТАЖНЫХ РАБОТ 5П 180 Х 6 Х 22 | ШТ. | 7.145
37 | 1/10-180-20/113 | ШКУРКА ШЛИФОВАЛЬНАЯ НА БУМАЖНОЙ ОСНОВЕ ВОДОСТОЙКАЯ | М2 | 0.41193
| 1/10-230 | Материалы для отделочных работ
38 | 1/10-230-35/75 | КЛЕЙ БМК-5К | КГ | 3.0039
39 | 1/10-230-40-20/127 | КРАСКА МАСЛЯНАЯ МА-15, СУРИК ЖЕЛЕЗНЫЙ | Т | 0.0004
40 | 1/10-230-45-5/78 | ЛАК КАМЕННОУГОЛЬНЫЙ КАНИФОЛЬНЫЙ КФ-965 | Т | 0.000339
41 | 1/10-230-45-5/180 | ЛАК НИТРОЦЕЛЛЮЛОЗНЫЙ МЕБЕЛЬНЫЙ НЦ-218 | Т | 0.000265
42 | 1/10-230-45-10/155 | ЭМАЛЬ ПЕНТАФТАЛЕВАЯ ПФ-115, СЕРАЯ | Т | 0.002173
43 | 1/10-230-50-15/15 | ДИХЛОРЭТАН ТЕХНИЧЕСКИЙ СОРТ I | Т | 0.000465
44 | 1/10-230-50-15/37 | РАСТВОРИТЕЛЬ ДЛЯ ЛАКОКРАСОЧНЫХ МАТЕРИАЛОВ МАРКИ 646 | Т | 0.001094
45 | 1/10-230-50-15/95 | УАЙТ-СПИРИТ | Т | 0.0006
46 | 1/10-230-55-5/22 | ВЯЖУЩЕЕ ГИПСОВОЕ МАРКИ Г-4 НОРМАЛЬНОТВЕРДЕЮЩЕЕ (Б), СРЕДНЕГО ПОМОЛА (II) (ФАСОВАННОЕ) | Т | 0.001134
| 1/10-235 | Изделия герметизирующие, уплотняющие, изолирующие
47 | 1/10-235-20/681 | ИЗОЛЕНТА ПВХ (РАЗМЕРОМ 15 ММХ20 М) | М2 | 13.4043
48 | 1/10-235-20/786 | ЛЕНТА ФУМ МАРКА 3 | КГ | 0.012668
| 1/10-240 | Метизы и крепежные изделия
49 | 1/10-240-5/САН-БЛ-10МЧ | УСИЛЕННЫЙ АНКЕР С БОЛТОМ М10 | ШТ | 30
50 | 1/10-240-5/САН-БЛ-М8Ч | АНКЕР С БОЛТОМ М8 | ШТ | 30
51 | 1/10-240-10-10/130 | БОЛТЫ СТРОИТЕЛЬНЫЕ С ГАЙКАМИ И ШАЙБАМИ | Т | 0.017144
52 | 1/10-240-10-15/6 | БОЛТЫ С ШЕСТИГРАННОЙ ГОЛОВКОЙ ДИАМЕТРОМ РЕЗЬБЫ 6 ММ | Т | 0.000297
53 | 1/10-240-10-15/14 | БОЛТЫ С ШЕСТИГРАННОЙ ГОЛОВКОЙ ДИАМЕТРОМ РЕЗЬБЫ 8 ММ | Т | 0.003471
54 | 1/10-240-10-15/46 | БОЛТЫ С ШЕСТИГРАННОЙ ГОЛОВКОЙ ДИАМЕТРОМ РЕЗЬБЫ 20-(22) ММ | Т | 0.00116
55 | 1/10-240-15/250 | ВИНТЫ САМОНАРЕЗАЮЩИЕ С ПОЛУКРУГЛОЙ ГОЛОВКОЙ ДИАМЕТРОМ 6-10 ММ ДЛИНОЙ 50 ММ | КГ | 0.15
56 | 1/10-240-20/10 | ГАЙКИ ШЕСТИГРАННЫЕ ДИАМЕТРОМ РЕЗЬБЫ 6 ММ | Т | 0.000113
57 | 1/10-240-20/11 | ГАЙКИ ШЕСТИГРАННЫЕ ДИАМЕТРОМ РЕЗЬБЫ 8 ММ | Т | 0.00071
58 | 1/10-240-20/15 | ГАЙКИ ШЕСТИГРАННЫЕ ДИАМЕТРОМ РЕЗЬБЫ 20-22 ММ | Т | 0.00036
59 | 1/10-240-30-30/290 | ДЮБЕЛЬ-ГВОЗДЬ ДЛЯ МОНТАЖНОГО ПИСТОЛЕТА 3,7 Х 50 ММ | КГ | 0.0735
60 | 1/10-240-50/СШП-10-500Ч | ШПИЛЬКА М10Х500 | ШТ | 30
61 | 1/10-240-50-15/10 | ШПИЛЬКА РЕЗЬБОВАЯ ОЦИНКОВАННАЯ М8 Х 1000 | ШТ. | 40
62 | 1/10-240-50-16/15 | ШАЙБА ДИАМЕТРОМ 6 ММ | КГ | 0.028072
63 | 1/10-240-50-16/20 | ШАЙБА ДИАМЕТРОМ 8 ММ | КГ | 0.29696
| 1/10-260 | Металлопрокат и металлоизделия (за исключением металлоизделий части 2)
64 | 1/10-260-30-31/С101-123415Ч | МЕТАЛЛОКОНСТРУКЦИИ | Т | 0.12
65 | 1/10-260-30-31/6 | ПРОКАТ ГОРЯЧЕКАТАНЫЙ ПОЛОСОВОЙ ИЗ СТАЛИ УГЛЕРОДИСТОЙ ОБЫКНОВЕННОГО КАЧЕСТВА МАРКИ СТ6СП, ТОЛЩИНОЙ 10 - 80 ММ ПРИ ШИРИНЕ 100 - 200 ММ | Т | 0.031753
66 | 1/10-260-210-1/82 | ПРОВОЛОКА СТАЛЬНАЯ НИЗКОУГЛЕРОДИСТАЯ ОБЩЕГО НАЗНАЧЕНИЯ ТЕРМИЧЕСКИ ОБРАБОТАННАЯ, ОЦИНКОВАННАЯ, ДИАМЕТРОМ 2 ММ | КГ | 72.3696
| 1/25 | Материалы для систем и сооружений связи
| 1/25-400 | Металлоизделия для систем и сооружений связи
67 | 1/25-400-200/150 | ШАЙБЫ (ДЛЯ СООРУЖЕНИЙ СВЯЗИ) | КГ | 0.12
| 1/55 | Материалы специального назначения (кислотоупорные, огнеупорные и антикоррозионные)
| 1/55-20 | Огнеупорные и огнезащитные изделия и материалы
68 | 1/55-20-50/СГРМ-ALFA-310Л | ГЕРМЕТИК АКРИЛОВЫЙ ПРОТИВОПОЖАРНЫЙ (310МЛ) ALFA MASTIC | ШТ | 3
| 1/55-50 | Материалы антикоррозионные и химически стойкие
69 | 1/55-50-20/30 | ЛАК БИТУМНЫЙ БТ-577 | Т | 0.000837
70 | 1/55-50-20/77 | ЛАК ПЕНТАФТАЛЕВЫЙ ПФ-170 | Т | 9e-06
71 | 1/55-50-30/20 | ПАСТА КВАРЦЕВАЗЕЛИНОВАЯ | КГ | 0.80506
| 4 | Железобетонные и бетонные изделия и конструкции (в т.ч. типовые), керамические изделия, нерудные материалы, бетоны и растворы
| 4/1 | Конструкции и изделия бетонные и железобетонные. керамические изделия. нерудные материалы. товарные бетоны и растворы
| 4/1-4 | Бетоны, растворы, смеси асфальтобетонные
72 | 4/1-4-20-20-10-10/20 | РАСТВОРЫ КЛАДОЧНЫЕ ТЯЖЕЛЫЕ ЦЕМЕНТНЫЕ, МАРКИ 50 | М3 | 0.18131
| 5 | Материалы для монтажных и специальных строительных работ
| 5/10 | Кабели, провода, муфты кабельные
| 5/10-10 | Кабели
73 | 5/10-10/СКБ-КГВ-415Ч | КАБЕЛЬ С МЕДНЫМИ ЖИЛАМИ,ГИБКИЙ КГВЭВНГ(А) СЕЧ.4Х1,5ММ2 | 1000М | 0.045
74 | 5/10-10/СКБ-КГВ-415Ч1 | КОНТРОЛЬНЫЙ ГИБКИЙ КАБЕЛЬ С МЕДНЫМИ ЖИЛАМИ КГВЭВНГ(А)-LSLTХ 4Х1,5-0,66 | 1000М | 0.02
75 | 5/10-10/СКБ-КГВ-46Ч | КАБЕЛЬ ГИБКИЙ С МЕДНЫМИ ЖИЛАМИ, КГВВНГ(А) СЕЧ.4Х6 ММ2 | 1000М | 0.002
76 | 5/10-10/СМКЭШ-215Ч | КАБЕЛЬ МОНТАЖНЫЙ МАРКИ МКЭШ С МЕДНЫМИ ЖИЛАМИ, С ИЗОЛЯЦИЕЙ И ОБОЛОЧКОЙ ИЗ ПОЛИВИНИЛХЛОРИДНОГО ПЛАСТИКАТА, С ЭКРАНОМ, С ЧИСЛОМ ЖИЛ И СЕЧЕНИЕМ 2 Х 1,5 ММ2 | 1000М | 0.05
77 | 5/10-10-10/СВВГ-150-ТХЧ | КАБЕЛЬ СИЛОВОЙ МАРКИ ВВГНГ(А)-LSLTХ 1 Х 50-0,66 | М | 50
78 | 5/10-10-10/СВВГ-215-ТХЧ | КАБЕЛЬ СИЛОВОЙ МАРКИ ВВГНГ(А)-LSLTХ 2 Х 1,5-0,66 | М | 35
79 | 5/10-10-10/СВВГ-315-ТХЧ | КАБЕЛЬ СИЛОВОЙ МАРКИ ВВГНГ(А)-LSLTХ 3 Х 1,5-0,66 | М | 560
80 | 5/10-10-10/СВВГ-325-ТХЧ | КАБЕЛЬ СИЛОВОЙ МАРКИ ВВГНГ(А)-LSLTХ 3 Х 2,5-0,66 | М | 115
81 | 5/10-10-10/СВВГ-415-ТХЧ | КАБЕЛЬ СИЛОВОЙ МАРКИ ВВГНГ(А)-LSLTХ 4 Х 1,5-0,66 | М | 3
82 | 5/10-10-10/СВВГ-425-ТХЧ | КАБЕЛЬ СИЛОВОЙ МАРКИ ВВГНГ(А)-LSLTХ 4 Х 2,5-0,66 | М | 15
83 | 5/10-10-10/СВВГ-510-ТХЧ | КАБЕЛЬ СИЛОВОЙ МАРКИ ВВГНГ(А)-LSLTХ 5 Х 10-0,66 | М | 46
84 | 5/10-10-10/СВВГ-515-ТХЧ | КАБЕЛЬ СИЛОВОЙ МАРКИ ВВГНГ(А)-LSLTХ 5 Х 1,5-0,66 | М | 465
85 | 5/10-10-10/СВВГ-516-ТХЧ | КАБЕЛЬ СИЛОВОЙ МАРКИ ВВГНГ(А)-LSLTХ 5 Х 16-0,66 | М | 41
86 | 5/10-10-10/СВВГ-525-ТХЧ | КАБЕЛЬ СИЛОВОЙ МАРКИ ВВГНГ(А)-LSLTХ 5 Х 2,5-0,66 | М | 36
87 | 5/10-10-10/СВВГ-54-ТХЧ | КАБЕЛЬ СИЛОВОЙ МАРКИ ВВГНГ(А)-LSLTХ 5 Х 4-0,66 | М | 185
88 | 5/10-10-10/СВВГ-550-ТХЧ | КАБЕЛЬ СИЛОВОЙ МАРКИ ВВГНГ(А)-LSLTХ 5 Х 50-0,66 | М | 41
89 | 5/10-10-10/СВВГ-56-ТХЧ | КАБЕЛЬ СИЛОВОЙ МАРКИ ВВГНГ(А)-LSLTХ 5 Х 6-0,66 | М | 45
90 | 5/10-10-10-1/63 | КАБЕЛЬ СИЛОВОЙ МАРКИ ВВГЗ 3 Х 1,5-0,66 С МЕДНЫМИ ЖИЛАМИ, ИЗОЛЯЦИЯ И ОБОЛОЧКА ИЗ ПОЛИВИНИЛХЛОРИДНОГО ПЛАСТИКАТА, БЕЗ ЗАЩИТНОГО ПОКРОВА, С ЗАПОЛНЕНИЕМ, С ТРЕМЯ ЖИЛАМИ СЕЧЕНИЕМ 1,5 ММ2, НА НАПРЯЖЕНИЕ 0,66 КВ | 1000 М | 0.056
91 | 5/10-10-10-1/88 | КАБЕЛЬ СИЛОВОЙ МАРКИ ВВГЗ 5 Х 1,5-0,66 С МЕДНЫМИ ЖИЛАМИ, ИЗОЛЯЦИЯ И ОБОЛОЧКА ИЗ ПОЛИВИНИЛХЛОРИДНОГО ПЛАСТИКАТА, БЕЗ ЗАЩИТНОГО ПОКРОВА, С ЗАПОЛНЕНИЕМ, С ПЯТЬЮ ЖИЛАМИ СЕЧЕНИЕМ 1,5 ММ2, НА НАПРЯЖЕНИЕ 0,66 КВ | 1000 М | 0.013
92 | 5/10-10-10-1/91 | КАБЕЛЬ СИЛОВОЙ МАРКИ ВВГЗ 5 Х 6-0,66 С МЕДНЫМИ ЖИЛАМИ, ИЗОЛЯЦИЯ И ОБОЛОЧКА ИЗ ПОЛИВИНИЛХЛОРИДНОГО ПЛАСТИКАТА, БЕЗ ЗАЩИТНОГО ПОКРОВА, С ЗАПОЛНЕНИЕМ, С ПЯТЬЮ ЖИЛАМИ СЕЧЕНИЕМ 6 ММ2, НА НАПРЯЖЕНИЕ 0,66 КВ | 1000 М | 0.007
93 | 5/10-10-10-10-5/С501-44108-140Ч | КАБЕЛЬ СИЛОВОЙ ОГНЕСТОЙКИЙ МАРКИ ВВГНГ(А)-FRLSLTХ 3 Х 1,5-0,66 С МЕДНЫМИ ЖИЛАМИ, С ИЗОЛЯЦИЕЙ И ОБОЛОЧКОЙ ИЗ ПВХ ПЛАСТИКАТА, С ТЕРМИЧЕСКИМ БАРЬЕРОМ ИЗ СЛЮДОСОДЕРЖАЩИХ ЛЕНТ, НЕ РАСПРОСТРАНЯЮЩИЙ ГОРЕНИЕ ПО КАТЕГОРИИ (А), С НИЗКИМ ДЫМО- И ГАЗОВЫДЕЛЕНИЕМ, С ТРЕМЯ ЖИЛАМИ СЕЧЕНИЕМ 1,5 ММ2, НА НАПРЯЖЕНИЕ 0,66 КВ | 1000 М | 0.35
94 | 5/10-10-10-10-5/С501-44108-183Ч | КАБЕЛЬ СИЛОВОЙ ОГНЕСТОЙКИЙ МАРКИ ВВГНГ(А)-FRLSLTХ 5 Х 6-0,66 С МЕДНЫМИ ЖИЛАМИ, С ИЗОЛЯЦИЕЙ И ОБОЛОЧКОЙ ИЗ ПВХ ПЛАСТИКАТА, С ТЕРМИЧЕСКИМ БАРЬЕРОМ ИЗ СЛЮДОСОДЕРЖАЩИХ ЛЕНТ, НЕ РАСПРОСТРАНЯЮЩИЙ ГОРЕНИЕ ПО КАТЕГОРИИ (А), С НИЗКИМ ДЫМО- И ГАЗОВЫДЕЛЕНИЕМ, С ПЯТЬЮ ЖИЛАМИ СЕЧЕНИЕМ 6 ММ2, НА НАПРЯЖЕНИЕ 0,66 КВ | 1000 М | 0.02
95 | 5/10-10-70-1/14 | КАБЕЛЬ МОНТАЖНЫЙ МАРКИ МКЭШ С МЕДНЫМИ ЖИЛАМИ, С ИЗОЛЯЦИЕЙ И ОБОЛОЧКОЙ ИЗ ПОЛИВИНИЛХЛОРИДНОГО ПЛАСТИКАТА, С ЭКРАНОМ, С ЧИСЛОМ ЖИЛ И СЕЧЕНИЕМ 2 Х 0,75 ММ2 | 1000 М | 0.04
96 | 5/10-10-70-1/15 | КАБЕЛЬ МОНТАЖНЫЙ МАРКИ МКЭШ С МЕДНЫМИ ЖИЛАМИ, С ИЗОЛЯЦИЕЙ И ОБОЛОЧКОЙ ИЗ ПОЛИВИНИЛХЛОРИДНОГО ПЛАСТИКАТА, С ЭКРАНОМ, С ЧИСЛОМ ЖИЛ И СЕЧЕНИЕМ 3 Х 0,75 ММ2 | 1000 М | 0.02
| 5/10-20 | Провода
97 | 5/10-20-60-2/4 | ПРОВОД СИЛОВОЙ МАРКИ ПВ1 С МЕДНОЙ ЖИЛОЙ, С ПОЛИВИНИЛХЛОРИДНОЙ ИЗОЛЯЦИЕЙ, СЕЧЕНИЕМ 1,5 ММ2, НА НАПРЯЖЕНИЕ 0,45 КВ | 1000 М | 4.67
98 | 5/10-20-60-2/5 | ПРОВОД СИЛОВОЙ МАРКИ ПВ1 С МЕДНОЙ ЖИЛОЙ, С ПОЛИВИНИЛХЛОРИДНОЙ ИЗОЛЯЦИЕЙ, СЕЧЕНИЕМ 2,5 ММ2, НА НАПРЯЖЕНИЕ 0,45 КВ | 1000 М | 0.135
99 | 5/10-20-60-2/6 | ПРОВОД СИЛОВОЙ МАРКИ ПВ1 С МЕДНОЙ ЖИЛОЙ, С ПОЛИВИНИЛХЛОРИДНОЙ ИЗОЛЯЦИЕЙ, СЕЧЕНИЕМ 4 ММ2, НА НАПРЯЖЕНИЕ 0,45 КВ | 1000 М | 0.075
100 | 5/10-20-60-2/7 | ПРОВОД СИЛОВОЙ МАРКИ ПВ1 С МЕДНОЙ ЖИЛОЙ, С ПОЛИВИНИЛХЛОРИДНОЙ ИЗОЛЯЦИЕЙ, СЕЧЕНИЕМ 6 ММ2, НА НАПРЯЖЕНИЕ 0,45 КВ | 1000 М | 0.945
101 | 5/10-20-60-2/18 | ПРОВОД СИЛОВОЙ МАРКИ ПВ3 С МЕДНОЙ ЖИЛОЙ, С ПОЛИВИНИЛХЛОРИДНОЙ ИЗОЛЯЦИЕЙ, ПОВЫШЕННОЙ ГИБКОСТИ, СЕЧЕНИЕМ 1,5 ММ2, НА НАПРЯЖЕНИЕ 0,45 КВ | 1000 М | 0.13
| 5/10-30 | Муфты кабельные
102 | 5/10-30-10-4/СМФ-5ПКВ-35Ч | МУФТА КАБЕЛЬНАЯ КОНЦЕВАЯ 5ПКВТП-1-35/50 | ШТ | 2
103 | 5/10-30-60/1 | МУФТА ТРУБНАЯ ТР-2 У3 | ШТ. | 7.0006
104 | 5/10-30-60/2 | МУФТА ТРУБНАЯ ТР-5 У3 | ШТ. | 3.823
105 | 5/10-30-60/3 | МУФТА ТРУБНАЯ ТР-7 У3 | ШТ. | 0.1666
| 5/20 | Изделия для прокладки кабельных сетей
| 5/20-10 | Металлические кабеленесущие системы
106 | 5/20-10-1/С514-15701-Ч1 | ЛОТОК ПРЯМОЙ НЕПЕРФОРИРОВАННЫЙ ИЗ ОЦИНКОВАННОЙ СТАЛИ 100Х50Х2000ММ | ШТ. | 10
107 | 5/20-10-1/С514-15702Ч | ЛОТОК ПРЯМОЙ ПЕРФОРИРОВАННЫЙ ИЗ ОЦИНКОВАННОЙ СТАЛИ 200Х80Х2000ММ | ШТ. | 18
108 | 5/20-10-1/СЛТ-ЛН-300Ч | ЛОТОК ЛЕСТНИЧНЫЙ С ВЫСОТОЙ БОКОВОЙ СТЕНКИ 50ММ,ТОЛЩИНОЙ 1,5ММ,ШИР.200ММ,СЕКЦИЯ ПРЯМАЯ,L=3000 | ШТ | 2
109 | 5/20-10-2/СКР-100-20Ч | КРЫШКА ЛОТКА ИЗ ОЦИНКОВАННОЙ СТАЛИ 100Х2000ММ | ШТ | 4
110 | 5/20-10-2/СКР-200-20Ч | КРЫШКА ЛОТКА ИЗ ОЦИНКОВАННОЙ СТАЛИ 200Х2000ММ | ШТ | 4
111 | 5/20-10-3/С552-1605-7Ч | СТОЙКА ,ТИПА К1151У3 | ШТ. | 6
112 | 5/20-10-4/СКН-ВВА-20Ч | КОНСОЛЬ ПОТОЛОЧНАЯ ВВА-20 (КРЕПЛЕНИЕ К ПОТОЛКУ) ДЛЯ ЛОТКОВ ШИР.200ММ | ШТ | 30
113 | 5/20-10-4/СКН-МЛ-200Ч | КОНСОЛЬ ML (ПОЛКА) ОЦИНКОВАННАЯ МОНОЛИТНАЯ С ОПОРОЙ ДЛЯ ЛОТКА ШИР.200ММ (КРЕПЛЕНИЕ К СТЕНЕ) | ШТ | 15
114 | 5/20-10-4/СПЛ-1162-Ч | ПОЛКА КАБЕЛЬНАЯ К1162 У3 | ШТ | 3
115 | 5/20-10-8/С551-8800-Ч | КОРОБКА ПРОТЯЖНАЯ У273 УХ3 | ШТ. | 10
116 | 5/20-10-8/1 | КОРОБКА ПРОТЯЖНАЯ У994 У2 | ШТ. | 22
117 | 5/20-10-9/СРЗ-ЦП-25Ч | РУКАВ МЕТАЛЛИЧЕСКИЙ В ПВХ ИЗОЛЯЦИИ Д=25 ММ Р3-ЦП-25 | М | 5
118 | 5/20-10-9/СРЗ-ЦП-32Ч | РУКАВ МЕТАЛЛИЧЕСКИЙ В ПВХ ИЗОЛЯЦИИ Д=32 ММ Р3-ЦП-32 | М | 15
119 | 5/20-10-9/СРЗ-ЦХ-20Ч | РУКАВ МЕТАЛЛИЧЕСКИЙ В ПВХ ИЗОЛЯЦИИ Д=20 ММ Р3-ЦП-20 | М | 15
120 | 5/20-10-9/5 | РУКАВ МЕТАЛЛИЧЕСКИЙ НЕГЕРМЕТИЧНЫЙ ИЗ ОЦИНКОВАННОЙ ЛЕНТЫ С ХЛОПЧАТОБУМАЖНЫМ УПЛОТНЕНИЕМ Р3-Ц-Х ДИАМЕТРОМ, 20 ММ | М | 4
121 | 5/20-10-10/С514-14430Ч | ПРОФИЛЬ (ШВЕЛЛЕР) МОНТАЖНЫЙ ГОРЯЧЕГО ЦИНКОВАНИЯ, ТИПА К240 У2 | ШТ. | 25
122 | 5/20-10-10/СУГ-237-Ч | УГОЛОК СТАЛЬНОЙ 2000ММ К237 У2 | ШТ | 5
123 | 5/20-10-10/6 | ПРОФИЛЬ (Z-ПРОФИЛЬ) МОНТАЖНЫЙ, ТИПА К239 У2 | ШТ. | 4.3168
| 5/20-20 | Пластиковые системы для прокладки кабеля
124 | 5/20-20-1/10 | КОРОБ ЭЛЕКТРОТЕХНИЧЕСКИЙ ИЗ ПВХ ПРЯМОЙ 60 Х 40 ММ | М | 6
125 | 5/20-20-2/ССК-200Ч | СКОБА ДЛЯ ВЕРТИКАЛЬНОГО КРЕПЛЕНИЯ ЛОТКА ШИР.200ММ | ШТ | 6
126 | 5/20-20-2/СУГ-90-200Ч | УГОЛОК ГОРИЗОНТАЛЬНЫЙ 90 ДЛЯ ЛОТКА ШИР.200ММ | ШТ | 3
127 | 5/20-20-3-1/2 | ТРУБА ГЛАДКАЯ ЖЕСТКАЯ ПВХ, ДИАМЕТР 20 ММ | М | 345
128 | 5/20-20-3-1/3 | ТРУБА ГЛАДКАЯ ЖЕСТКАЯ ПВХ, ДИАМЕТР 25 ММ | М | 95
129 | 5/20-20-3-4/10 | ТРУБКА МАРКИ ТВ-40 ВНУТРЕННИМ ДИАМЕТРОМ 5 ММ | КГ | 10.0052
130 | 5/20-20-3-5/ССД-20-ТР | СОЕДИНИТЕЛЬ ГИБКИЙ ДЛЯ ТРУБ Д=20ММ | ШТ | 238
131 | 5/20-20-3-5/ССД-25-ТР | СОЕДИНИТЕЛЬ ГИБКИЙ ДЛЯ ТРУБ Д=25ММ | ШТ | 15
| 5/20-30 | Материалы и изделия для монтажа кабелей и проводов
132 | 5/20-30-1/СНК-6-6-4Ч | НАКОНЕЧНИК КАБЕЛЬНЫЙ МЕДНЫЙ ДЛЯ ЖИЛЫ СЕЧ.6-6-4-М УХЛ3 | ШТ | 35
133 | 5/20-30-1-2/2 | НАКОНЕЧНИК ТМ 4-5-3 ГЛУХОЙ НОМИНАЛЬНЫМ СЕЧЕНИЕМ 4 ММ2, С ОТВЕРСТИЕМ ПОД КОНТАКТНЫЙ СТЕРЖЕНЬ ДИАМЕТРОМ 5 ММ, С ВНУТРЕННИМ ДИАМЕТРОМ ХВОСТИКА 3 ММ, ИЗГОТОВЛЕННЫЙ ИЗ МЕДИ, БЕЗ ПОКРЫТИЯ | ШТ. | 20
134 | 5/20-30-1-2/7 | НАКОНЕЧНИК ТМ 10-6-5 ГЛУХОЙ НОМИНАЛЬНЫМ СЕЧЕНИЕМ 10 ММ2, С ОТВЕРСТИЕМ ПОД КОНТАКТНЫЙ СТЕРЖЕНЬ ДИАМЕТРОМ 6 ММ, С ВНУТРЕННИМ ДИАМЕТРОМ ХВОСТИКА 5 ММ, ИЗГОТОВЛЕННЫЙ ИЗ МЕДИ, БЕЗ ПОКРЫТИЯ | ШТ. | 20
135 | 5/20-30-1-2/9 | НАКОНЕЧНИК ТМ 16-6-6 ГЛУХОЙ НОМИНАЛЬНЫМ СЕЧЕНИЕМ 16 ММ2, С ОТВЕРСТИЕМ ПОД КОНТАКТНЫЙ СТЕРЖЕНЬ ДИАМЕТРОМ 6 ММ, С ВНУТРЕННИМ ДИАМЕТРОМ ХВОСТИКА 6 ММ, ИЗГОТОВЛЕННЫЙ ИЗ МЕДИ, БЕЗ ПОКРЫТИЯ | ШТ. | 10
136 | 5/20-30-1-2/18 | НАКОНЕЧНИК ТМ 50-10-11 ГЛУХОЙ НОМИНАЛЬНЫМ СЕЧЕНИЕМ 50 ММ2, С ОТВЕРСТИЕМ ПОД КОНТАКТНЫЙ СТЕРЖЕНЬ ДИАМЕТРОМ 10 ММ, С ВНУТРЕННИМ ДИАМЕТРОМ ХВОСТИКА 11 ММ, ИЗГОТОВЛЕННЫЙ ИЗ МЕДИ, БЕЗ ПОКРЫТИЯ | ШТ. | 20
137 | 5/20-30-1-4/С552-1405Ч | ОТВЕТВИТЕЛЬНЫЙ СЖИМ У 739 М У3(ДЛЯ ПРОВОДА) | 100 ШТ. | 1.65
138 | 5/20-30-1-4/9 | СОЕДИНИТЕЛЬНЫЙ ИЗОЛИРУЮЩИЙ ЗАЖИМ СИЗ-1 | 100 ШТ. | 13.6
139 | 5/20-30-2/1 | ПЕРЕМЫЧКА ГИБКАЯ ПГС-35-560 У2,5 | ШТ. | 53.2086
140 | 5/20-30-3/С552-606-2Ч | ПОЛОСКИ (ПРЯЖКИ),ЗАЖИМЫ (СКОБЫ) | 100 ШТ. | 31.57
141 | 5/20-30-3/2 | КНОПКА К227 УХЛ2 | 1000 ШТ. | 0.28991
142 | 5/20-30-3/5 | ГАЙКА УСТАНОВОЧНАЯ ЗАЗЕМЛЯЮЩАЯ К 482 | 100 ШТ. | 0.26767
143 | 5/20-30-3/7 | ГАЙКА УСТАНОВОЧНАЯ ЗАЗЕМЛЯЮЩАЯ К 484 | 100 ШТ. | 0.00637
144 | 5/20-30-3/8 | ГАЙКА УСТАНОВОЧНАЯ ЗАЗЕМЛЯЮЩАЯ К 485 | 100 ШТ. | 0.03823
145 | 5/20-30-3/20 | СКОБА К 142 У2 | 10 ШТ. | 61.5076
146 | 5/20-30-3/22 | СКОБА К 144 У2 | 10 ШТ. | 0.04018
147 | 5/20-30-3/23 | СКОБА К 145 У2 | 10 ШТ. | 9.5575
148 | 5/20-30-3/28 | СКОБА К1157 У3 | 1000 ШТ. | 0.56645
149 | 5/20-30-3/40 | ПОЛОСКА К404 И ПРЯЖКА К407 ДЛЯ КРЕПЛЕНИЯ ПРОВОДОВ | 100 ШТ. | 1.9492
150 | 5/20-30-3/42 | ЛЕНТА ЛМ-5 УХЛ2 | 100 М | 0.84221
151 | 5/20-30-3/43 | ЛЕНТА К226 | 100 М | 0.025856
152 | 5/20-30-4/2 | ВТУЛКА В22 УХЛ2 | 100 ШТ. | 0.99801
153 | 5/20-30-4/3 | ВТУЛКА В28 УХЛ2 | 100 ШТ. | 4.2758
154 | 5/20-30-4/4 | ВТУЛКА В42 УХЛ2 | 100 ШТ. | 0.03823
155 | 5/20-30-4/5 | ВТУЛКА В54 УХЛ2 | 100 ШТ. | 0.26931
156 | 5/20-30-5/1 | БИРКА-ОКОНЦЕВАТЕЛЬ У136 У3/5 | 100 ШТ. | 4.28
157 | 5/20-30-5/2 | БИРКА МАРКИРОВОЧНАЯ У134 | 100 ШТ. | 3.2387
158 | 5/20-30-5/3 | БИРКА МАРКИРОВОЧНАЯ У153 У3,5 | 1000 ШТ. | 0.0823
| 5/20-40 | Другие электромонтажные материалы
159 | 5/20-40-1/СВВ-1082Ч | ВВОД ГИБКИЙ К 1082 | ШТ | 12
160 | 5/20-40-2/1 | ПАТРУБОК ВВОДНОЙ У476 У3 | 10 ШТ. | 9.9801
161 | 5/20-40-2/2 | ПАТРУБОК ВВОДНОЙ У477 У3 | 10 ШТ. | 16.1221
162 | 5/20-40-2/3 | ПАТРУБОК ВВОДНОЙ У478 У3 | 10 ШТ. | 1.7
163 | 5/20-40-3/1 | ЗАГЛУШКА У469 | 10 ШТ. | 13.3465
164 | 5/20-40-3/2 | ЗАГЛУШКА У468 УХЛ2 | 10 ШТ. | 0.42004
165 | 5/20-40-3/3 | ЗАГЛУШКА У470 | 10 ШТ. | 0.8416
166 | 5/20-40-4/СКОР-101-60Ч | КОРОБКА ОТВЕТВИТЕЛЬНАЯ КОД 10160 | ШТ | 20
167 | 5/20-40-4/СКОР-223Ч | КОРОБКА МОНТАЖНАЯ КМ-223 | ШТ | 35
168 | 5/20-40-4/3 | КОРОБКА МОНТАЖНАЯ СКРЫТОЙ УСТАНОВКИ ПОД РОЗЕТКИ И ВЫКЛЮЧАТЕЛИ К-207 | ШТ. | 47
169 | 5/20-40-4/10 | КОРОБКА ЭЛЕКТРОМОНТАЖНАЯ КЭМ5-10-7 | ШТ. | 62
170 | 5/20-40-5/3 | КОРОБКА С НАБОРНЫМИ ЗАЖИМАМИ КЗНС-08 | ШТ. | 1
| 5/30 | Материалы для электротехнических установок
| 5/30-30 | Электросиловые и электроосветительные установки
171 | 5/30-30-1-2/СКНО-4Д | БОКС МОДУЛЬНЫЙ ДЛЯ УСТАНОВКИ АВТОМАТИЧЕСКИХ ВЫКЛЮЧАТЕЛЕЙ БОКС КНО-4Д | ШТ | 1
172 | 5/30-30-1-2/12 | ЯЩИК ПРОТЯЖНОЙ К654 У3 | ШТ. | 4
173 | 5/30-30-4-1-1/2 | ВЫКЛЮЧАТЕЛЬ УСТАНОВОЧНЫЙ ОДНОКЛАВИШНЫЙ С16-122 | ШТ. | 5
174 | 5/30-30-4-1-2-1/СБЛ-РЗ-16АЧ | МИНИКОЛОННА ИЗ ПВХ УКОМПЛЕКТОВАННАЯ:РОЗЕТОЧНЫЙ БЛОК ОДНОМЕСТНЫЙ С ЗАЗЕМЛЯЮЩИМ КОНТАКТОМ,16А,250В,IP20,СО ШТОРКАМИ | ШТ | 1
175 | 5/30-30-4-1-2-1/6 | РОЗЕТКА ШТЕПСЕЛЬНАЯ БРЫЗГОЗАЩИЩЕННАЯ С ЗАЗЕМЛЯЮЩИМ КОНТАКТОМ РА16-214 | ШТ. | 2
176 | 5/30-30-4-1-2-2/С551-24400-Ч | УЗЕЛ РОЗЕТКИ С ЗАЗЕМЛЯЮЩИМ КОНТАКТОМ РС16-479 | ШТ. | 4
177 | 5/30-30-4-1-2-2/СРС16-400Ч | РОЗЕТКА ШТЕПСЕЛЬНАЯ ДВУХМЕСТНАЯ С ЗАЗЕМЛЯЮЩИМ КОНТАКТОМ РС16-400 | ШТ | 5
178 | 5/30-30-4-1-2-2/3 | РОЗЕТКА ШТЕПСЕЛЬНАЯ С ЗАЗЕМЛЯЮЩИМ КОНТАКТОМ РС16-227 | ШТ. | 2
179 | 5/30-30-4-1-2-2/22 | РОЗЕТКА ШТЕПСЕЛЬНАЯ РС16-289 | ШТ. | 25
180 | 5/30-30-4-1-5/3 | КРЫШКА ДВУХМЕСТНАЯ 01БМ.735212.048 | ШТ. | 2
| 5/30-40 | Материалы для электроизоляционных работ
181 | 5/30-40-2/21 | ЛЕНТА ЛИПКАЯ ИЗОЛЯЦИОННАЯ НА ПОЛИКАСИНОВОМ КОМПАУНДЕ МАРКИ ЛСЭПЛ, ШИРИНОЙ 20-30 ММ, ТОЛЩИНОЙ 0,14 - 0,19 ММ | КГ | 1.9569
| 5/50 | Прокатно-тянутые изделия из цветных металлов и цветные металлы
| 5/50-30 | Листы и плиты из цветных металлов
182 | 5/50-30-3/2 | ЛИСТ НОРМАЛЬНОЙ ТОЧНОСТИ ИЗГОТОВЛЕНИЯ, ТОЛЩИНОЙ 1 ММ, ИЗ СВИНЦА МАРКИ С1 | Т | 0.000629
| 5/50-70 | Сплавы из цветных металлов
183 | 5/50-70-2/6 | ПРИПОЙ ОЛОВЯННО-СВИНЦОВЫЙ БЕССУРЬМЯНИСТЫЙ В ЧУШКАХ, МАРКИ ПОС40 | Т | 0.000224
184 | 5/50-70-2/13 | ПРИПОЙ ОЛОВЯННО-СВИНЦОВЫЙ МАЛОСУРЬМЯНИСТЫЙ, МАРКИ ПОССУ 40-0,5 | Т | 0.000275
| 5/60 | Линейно-кабельные изделия связи
| 5/60-20 | Оконечные кабельные устройства
185 | 5/60-20-5/СИСП-КОЛ-Ч | ИСПЫТАТЕЛЬНАЯ КОЛОДКА (КЛЕММНИК) С ОПОМИРОВАНИЕМ | ШТ | 2
| 5/90 | Прочие материалы для монтажных и специальных строительных работ
| 5/90-10 | Дюбели для крепления электромонтажных изделий
186 | 5/90-10/2 | ДЮБЕЛЬ МОНТАЖНЫЙ У661 У3 | 10 ШТ. | 157.6686
187 | 5/90-10/4 | ДЮБЕЛЬ МОНТАЖНЫЙ У658 | 10 ШТ. | 526.4454
188 | 5/90-10/9 | ДЮБЕЛЬ У663 У3 | 100 ШТ. | 0.10648
| 6 | Трубы и детали трубопроводов (за исключением труб стальных обсадных и бурильных части 1). Арматура для технологических трубопроводов
| 6/20 | Трубы и детали трубопроводов стальные
| 6/20-20 | Трубы стальные сварные водогазопроводные неоцинкованные
189 | 6/20-20-10/С103-200-Ч | ТРУБА СТАЛЬНАЯ СВАРНАЯ ВОДОГАЗОПРОВОДНАЯ ДИАМЕТРОМ 20 ММ, ТОЛЩИНОЙ СТЕНКИ 2,5 ММ | М | 10
| 6/20-30 | Трубы стальные сварные водогазопроводные оцинкованные
190 | 6/20-30-10/10 | ТРУБА СТАЛЬНАЯ СВАРНАЯ ВОДОГАЗОПРОВОДНАЯ ОЦИНКОВАННАЯ ЛЕГКАЯ НОМИНАЛЬНЫМ ДИАМЕТРОМ 15 ММ, ТОЛЩИНОЙ СТЕНКИ 2,5 ММ | М | 26
| 6/20-50 | Трубы стальные электросварные прямошовные
191 | 6/20-50-10/С103-12800-1Ч | ТРУБЫ СТАЛЬНЫЕ ЭЛЕКТРОСВАРНЫЕ ПРЯМОШОВНЫЕ, НАРУЖНЫМ ДИАМЕТРОМ 18 ММ, ТОЛЩИНОЙ СТЕНКИ 1,6 ММ | М | 5
192 | 6/20-50-15/С103-12903-6Ч | ТРУБЫ СТАЛЬНЫЕ ЭЛЕКТРОСВАРНЫЕ ПРЯМОШОВНЫЕ, НАРУЖНЫМ ДИАМЕТРОМ 25 ММ, ТОЛЩИНОЙ СТЕНКИ 1,6 ММ | М | 1
193 | 6/20-50-25/С103-12999-11Ч | ТРУБЫ СТАЛЬНЫЕ ЭЛЕКТРОСВАРНЫЕ ПРЯМОШОВНЫЕ, НАРУЖНЫМ ДИАМЕТРОМ 30 ММ, ТОЛЩИНОЙ СТЕНКИ 1,8 ММ | М | 1
| 6/40 | Трубы и детали трубопроводов полимерные
| 6/40-10 | Трубы из полиэтилена
194 | 6/40-10-10/1 | ТРУБА ТЕХНИЧЕСКАЯ ИЗ ПОЛИЭТИЛЕНА ПЭ 63 SDR 11 НОМИНАЛЬНЫМ НАРУЖНЫМ ДИАМЕТРОМ 20 ММ И НОМИНАЛЬНОЙ ТОЛЩИНОЙ СТЕНКИ 2,0 ММ | 10 М | 75
195 | 6/40-10-10/2 | ТРУБА ТЕХНИЧЕСКАЯ ИЗ ПОЛИЭТИЛЕНА ПЭ 63 SDR 11 НОМИНАЛЬНЫМ НАРУЖНЫМ ДИАМЕТРОМ 25 ММ И НОМИНАЛЬНОЙ ТОЛЩИНОЙ СТЕНКИ 2,3 ММ | 10 М | 3.7
196 | 6/40-10-10/3 | ТРУБА ТЕХНИЧЕСКАЯ ИЗ ПОЛИЭТИЛЕНА ПЭ 63 SDR 11 НОМИНАЛЬНЫМ НАРУЖНЫМ ДИАМЕТРОМ 32 ММ И НОМИНАЛЬНОЙ ТОЛЩИНОЙ СТЕНКИ 3,0 ММ | 10 М | 8.5
| 6/40-40 | Трубы поливинилхлоридные
197 | 6/40-40/СТР-919-Ч | ТРУБА ПОЛИВИНИЛХЛОРИДНАЯ ГИБКАЯ ЛЕГКАЯ С МЕТАЛЛИЧЕСКОЙ ПРОТЯЖКОЙ N91920 Д=20 ММ | М | 120
Прочие
198 | С1504-АП-3МТ | ВЫКЛЮЧАТЕЛЬ АВТОМАТИЧЕСКИЙ ДВУХПОЛЮСНЫЙ АП50Б-3МТУ3 | ШТ | 1
199 | С1504-АП50 | ВЫКЛЮЧАТЕЛЬ АВТОМАТИЧЕСКИЙ ДВУХПОЛЮСНЫЙ АП50Б-2МТУ3 | ШТ | 2
200 | СВН32-16АЧ | ВЫКЛЮЧАТЕЛЬ НАГРУЗКИ МОДУЛЬНЫЙ ВН32 16А/1П (УСТАНАВ.В КНО-4Д) | ШТ | 2
201 | СОТР-32В3-Ч | ВЫКЛЮЧАТЕЛЬ НАГРУЗКИ В ПЛАСТИКОВОМ БОКСЕ ПО ТИПУ ОРТ32 В3 М | ШТ | 5
202 | СОТР16-В3МЧ | ВЫКЛЮЧАТЕЛЬ НАГРУЗКИ В ПЛАСТИКОВОМ БОКСЕ ПО ТИПУ ОРТ16 В3 М | ШТ | 6
203 | СПКУ-15-131Ч1 | ПОСТ УПРАВЛЕНИЯ ПКУ15-21.131-40У3 | ШТ | 4
204 | СПКУ-15-21-54Ч | ПОСТ УПРАВЛЕНИЯ ПКУ15-21.131-54 У3 | ШТ | 2
205 | СПКУ15-111Ч | ПОСТ УПРАВЛЕНИЯ ПКУ15-21.111-54У3 | ШТ | 1
206 | СПМЛ-1230-12 | ПУСКАТЕЛЬ МАГНИТНЫЙ ПМЛ1230 С ТЕПЛОВЫМ РЕЛЕ РТЛ-1012 | ШТ | 5
207 | СПМЛ-1230-4Ч | ПУСКАТЕЛЬ МАГНИТНЫЙ ПМЛ1230 С ТЕПЛОВЫМ РЕЛЕ РТЛ-1004 | ШТ | 1
208 | СПМЛ-1230-6Ч | ПУСКАТЕЛЬ МАГНИТНЫЙ ПМЛ1230 С ТЕПЛОВЫМ РЕЛЕ РТЛ-1006 | ШТ | 3
209 | СПМЛ-1230-7 | ПУСКАТЕЛЬ МАГНИТНЫЙ ПМЛ1230 С ТЕПЛОВЫМ РЕЛЕ РТЛ-1007 | ШТ | 4
210 | СРСН-25Ч | РЕЛЕ КОНТРОЛЯ НАПРЯЖЕНИЯ ПО ТИПУ РСН-25 | ШТ | 1
211 | ССЕ318-146Ч | СЧЕТЧИК УЧЕТА АКТИВНОЙ ЭНЕРГИИ ТРЕХФАЗНЫЙ 5(100)А СЕ318 S35.146, ИНТЕРФЕЙС RS485 | ШТ | 3
212 | ССЕ318-743Ч | СЧЕТЧИК УЧЕТА АКТИВНОЙ ЭНЕРГИИ ТРЕХФАЗНЫЙ 5(10)А СЕ318BY S35.743, ИНТЕРФЕЙС RS485 | ШТ | 2
213 | СУВР-ВУ2-Ч | ВВОДНОЕ УСТРОЙСТВО ПО ТИПУ УВР-03 У3, СОГЛАСНО ОПРОСНОГО ЛИСТА 22.013-ЭМ.ОЛ7 (ВУ2) | КОМПЛ | 1
214 | СУВР-РУ3-Ч | РАСПРЕДЕЛИТЕЛЬНОЕ УСТРОЙСТВО ПО ТИПУ УВР-41-00 У3, СОГЛАСНО ОПРОСНОГО ЛИСТА 22.013-ЭМ.ОЛ7 (РУ3) | КОМПЛ | 1
215 | СЩАВР-1Ч | ЩИТ РАСПРЕДЕЛИТЕЛЬНЫЙ СОГЛАСНО ОПРОСНОГО ЛИСТА 22.013-ЭМ.ОЛ3 ЩУР-09-Н-21 У3 (ЩАВР1) | ШТ | 1
216 | СЩС-12Ч | ЩИТ РАСПРЕДЕЛИТЕЛЬНЫЙ СОГЛАСНО ОПРОСНОГО ЛИСТА 22.013-ЭМ.ОЛ6 ЩОМ-24 (ЩС-12) | ШТ | 1
217 | СЩС1С-Ч1 | ЩИТОК РАСПРЕДЕЛИТЕЛЬНЫЙ, НАВЕСНОЙ ПО ТИПУ ПР11-003-21 (ЩС1С) | КОМПЛ | 1
218 | СЩС2С-Ч1 | ЩИТОК РАСПРЕДЕЛИТЕЛЬНЫЙ, НАВЕСНОЙ ПО ТИПУ ЩОМ-48 (ЩС2С) | КОМПЛ | 1
219 | СЩС3С-Ч1 | ЩИТОК РАСПРЕДЕЛИТЕЛЬНЫЙ, НАВЕСНОЙ ПО ТИПУ ЩОМ-24 (ЩС3С) | КОМПЛ | 1
220 | СЩС4С-Ч1 | ЩИТОК РАСПРЕДЕЛИТЕЛЬНЫЙ, НАВЕСНОЙ ПО ТИПУ ЩОМ-36 (ЩС4С(Х)) | КОМПЛ | 1
221 | СЩС5Н-ЧН | ЩИТОК РАСПРЕДЕЛИТЕЛЬНЫЙ, НАВЕСНОЙ ПО ТИПУ ЩУР-16-Н, СОГЛАСНО ОПРОСНОГО ЛИСТА 22.013-ЭМ.ОЛ8 (ЩС5С(Н)) | КОМПЛ | 1
222 | СЩС6С-Ч1 | ЩИТОК РАСПРЕДЕЛИТЕЛЬНЫЙ, НАВЕСНОЙ ПО ТИПУ ЩОМ-24 (ЩС6С(В)) | КОМПЛ | 1
223 | СЩСВ1-Ч1 | ЩИТ РАСПРЕДЕЛИТЕЛЬНЫЙ НАВЕСНОЙ ЩОМ-24 (ЩСВ1) | ШТ | 1
224 | СЩСВ2-Ч1 | ЩИТ РАСПРЕДЕЛИТЕЛЬНЫЙ НАВЕСНОЙ ЩОМ-24 (ЩСВ2) | ШТ | 1
| СОСТАВИЛ | ____________________ |  | Н.И.ЧИЖИКОВА
|  | (должность) | (подпись) | (инициалы,фамилия)
| ПРОВЕРИЛ | ____________________ |  | Н.Н.НЕСТЕРОВА
|  | (должность) | (подпись) | (инициалы,фамилия)

## 8838-1-3015-S0
НАИМЕНОВАНИЕ ОБЪЕКТА |  | РЕСТАВРАЦИЯ ФАСАДОВ, КАПИТАЛЬНЫЙ РЕМОНТ С МОДЕРНИЗАЦИЕЙ ЗДАНИЯ СПЕЦИАЛИЗИРОВАННОГО ДЛЯ ОБРАЗОВАНИЯ И ВОСПИТАНИЯ (ЗДАНИЯ ШКОЛЫ N 4) ПО УЛ. КРАСНОАРМЕЙСКОЙ, 11 И БЛАГОУСТРОЙСТВО ПРИЛЕГАЮЩЕЙ ТЕРРИТОРИИ. МОДЕРНИЗАЦИЯ.СТАДИЯ А
КОД ОБЪЕКТА |  | 22.013
НАИМЕНОВАНИЕ ЗДАНИЯ, СООРУЖЕНИЯ |  | ЗДАНИЕ ШКОЛЫ
ШИФР ЗДАНИЯ, СООРУЖЕНИЯ |  | 22.013
КОМПЛЕКТ ЧЕРТЕЖЕЙ |  | ЭУП.СО
ЛОКАЛЬНАЯ СМЕТА (ЛОКАЛЬНЫЙ СМЕТНЫЙ РАСЧЕТ) № 3015
(НОРМЫ 2022г.)
ЭЛЕКТРИЧЕСКОЕ УРАВНИВАНИЕ ПОТЕНЦИАЛОВ И МОЛНИЕЗАЩИТА
СОСТАВЛЕНА В ЦЕНАХ НА 1 МАЯ 2023г. | [8 empty] | СТОИМОСТЬ 34,172 ТЫСЯЧ БЕЛОРУССКИХ РУБЛЕЙ
№ п/п | ОБОСНОВАНИЕ | НАИМЕНОВАНИЕ РАБОТ, РЕСУРСОВ, РАСХОДОВ | ЕДИНИЦА ИЗМЕРЕ- НИЯ | СТОИМОСТЬ ЕДИНИЦЫ ИЗМЕРЕНИЯ/ВСЕГО, БЕЛОРУССКИХ РУБЛЕЙ
|  |  |  | ЗАРАБОТНАЯ ПЛАТА | ЭКСПЛУАТАЦИЯ МАШИН И МЕХАНИЗМОВ |  | МАТЕРИАЛЫ, ИЗДЕЛИЯ, КОНСТРУКЦИИ (ОБОРУДОВА- НИЕ, МЕБЕЛЬ) | ТРАНС-ПОРТ | ОБЩАЯ СТОИМОСТЬ
|  |  | КОЛИ- ЧЕСТВО |  | ВСЕГО | В ТОМ ЧИСЛЕ ЗАРАБОТ- НАЯ ПЛАТА МАШИ- НИСТОВ
1 | 2 | 3 | 4 | 5 | 6 | 7 | 8 | 9 | 10
| НАЧИСЛЕНИЯ: | ОХР и ОПР/ПЛАНОВАЯ ПРИБЫЛЬ (%):Н10=72.292/69.89
| НАЧИСЛЕНИЯ: | ОХР и ОПР/ПЛАНОВАЯ ПРИБЫЛЬ (%):Н15=42.284/37.3
| НАЧИСЛЕНИЯ: | ОХР и ОПР/ПЛАНОВАЯ ПРИБЫЛЬ (%):Н16=65.527/40.54
| НАЧИСЛЕНИЯ: | ОХР и ОПР/ПЛАНОВАЯ ПРИБЫЛЬ (%):Н17=84.018/37.3
1. | ПРИМЕЧАНИЕ: | К ДЛЯ ОХР И ОПР/ПЛАНОВАЯ ПРИБЫЛЬ: 1.0000/1.0000
2. | ПРИМЕЧАНИЕ: | КОЭФФИЦИЕНТ К З/П (ПОСТАНОВЛЕНИЕ N5): 1.0000
3. | ПРИМЕЧАНИЕ: | БАЗА ТЕКУЩИХ ЦЕН (ВАРИАНТ A)
| Ж3-40-52 | ЗАЗЕМЛЕНИЕ И УРАВНЕНИЕ ПОТЕНЦИАЛОВ. КРОВЛЯ
4. | ПРИМЕЧАНИЕ: | ИЗДЕЛИЯ ЭЛЕКТРОМОНТАЖНЫЕ
5. | 5/20-30-2/СДЕР-300Ч | ДЕРЖАТЕЛЬ КРОВЕЛЬНЫЙ ПЛАСТИКОВЫЙ С БЕТОНОМ АНАЛОГ:КОД 30001 | ШТ 255 | - - | - - | - - | 1.70 433.50 | 0.09 22.95 | 1.79 456.45
6. | 5/20-30-2/СДЕР-330Ч | ДЕРЖАТЕЛЬ ФАЛЬЦЕВЫЙ УНИВЕРСАЛЬНЫЙ АНАЛОГ: КОД 33096 | ШТ 350 | - - | - - | - - | 3.89 1361.50 | 0.21 73.50 | 4.10 1435.00
7. | 5/20-30-2/СДЕР-333Ч | ДЕРЖАТЕЛЬ ФАЛЬЦЕВЫЙ СКРУЧИВАЕМЫЙ АНАЛОГ: КОД 33396 | ШТ 10 | - - | - - | - - | 2.56 25.60 | 0.14 1.40 | 2.70 27.00
8. | 5/20-30-2/СДЕР-350Ч | ДЕРЖАТЕЛЬ ДЛЯ КРЕПЛЕНИЯ ТОКООТВОДА Д=8-10ММ К ОГРАЖДЕНИЮ КРОВЛИ АНАЛОГ: КОД 35025 | ШТ 100 | - - | - - | - - | 9.01 901.00 | 0.48 48.00 | 9.49 949.00
9. | Ц11-233-2 (Н15) | МОНТАЖ ДЕРЖАТЕЛЕЙ | 1000 КОНЦОВ 0.715 | 963.97 689.24 | - - | - - | 131.41 93.96 | 7.17 5.13 | 1102.55 788.32
10. | 5/20-30-1-4/СЗМ-557Ч | ЗАЖИМ КРЕСТОВИДНЫЙ "ПРУТ-ПРУТ"АНАЛОГ:КОД 55757 | ШТ 25 | - - | - - | - - | 2.25 56.25 | 0.12 3.00 | 2.37 59.25
11. | Ц11-233-2 (Н15) | МОНТАЖ | 1000 КОНЦОВ 0.025 | 963.97 24.10 | - - | - - | 131.41 3.29 | 7.17 0.18 | 1102.55 27.56
12. | 1/10-280-20/СКМП-555Ч | КОМПЕНСАТОР АЛЮМИНЕВЫЙ ДЛЯ ВЫРАВНИВАНИЯ ДЛИНЫ ТОКООТВОДА АНАЛОГ:КОД 55570 | ШТ 20 | - - | - - | - - | 11.02 220.40 | 0.59 11.80 | 11.61 232.20
13. | 5/20-30-1-4/СЗМ-515Ч | ЗАЖИМ ПРУТА УНИВЕРСАЛЬНЫЙ СТАЛЬНОЙ ДЛЯ СОЕДИНЕНИЯ ПРУТА Д6-10ММ АНАЛОГ:КОД 51510 | ШТ 40 | - - | - - | - - | 1.26 50.40 | 0.07 2.80 | 1.33 53.20
14. | Ц11-233-2 (Н15) | МОНТАЖ | 1000 КОНЦОВ 0.04 | 963.97 38.56 | - - | - - | 131.41 5.26 | 7.17 0.29 | 1102.55 44.10
15. | 1/10-260-60/СМЛ-125Ч | МОЛНИЕПРИЕМНЫЙ СТЕРЖЕНЬ ИЗ НЕРЖАВЕЮЩЕЙ СТАЛИ Д=16ММ АНАЛОГ:КОД 12500 | ШТ 2 | - - | - - | - - | 76.97 153.94 | 4.09 8.18 | 81.06 162.12
16. | Е34-130-1 (Н10) | УСТРОЙСТВО МОЛНИЕОТВОДА К ОПОРАМ ДО 8,5 М | МОЛНИЕОТВОД 2 | 6.47 12.94 | - - | - - | 7.18 14.36 | 0.41 0.82 | 14.06 28.12
17. | 1/10-10/СБЕТ-20Ч | БЕТОННОЕ ОСНОВАНИЕ МОЛНИЕПРИЕМНИКА АНАЛОГ:КОД 02002 | ШТ 2 | - - | - - | - - | 15.64 31.28 | 0.83 1.66 | 16.47 32.94
18. | Е7-42-1 (Н10) | МОНТАЖ | 100 ШТ. СБОРНЫХ КОНСТРУКЦИЙ 0.02 | 481.53 9.63 | 50.16 1.00 | 30.69 0.61 | 139.55 2.79 | 10.86 0.22 | 682.10 13.64
19. | 5/20-30-1-4/СЗМ-554Ч | ЗАЖИМ ПРУТА НА ШТЫРЕ ДЛЯ КРЕПЛЕНИЯ ТОКООТВОДА К БЕТОННОМУ ОСНОВАНИЮ АНАЛОГ:КОД 55422 | ШТ 2 | - - | - - | - - | 3.78 7.56 | 0.20 0.40 | 3.98 7.96
20. | Ц11-233-2 (Н15) | МОНТАЖ | 1000 КОНЦОВ 0.002 | 963.97 1.93 | - - | - - | 131.41 0.26 | 7.17 0.01 | 1102.55 2.21
|  | ИТОГО ПРЯМЫЕ ЗАТРАТЫ : |  | 777 | 1 | 1 | 3361 | 181 | 4320
|  | ОХР и ОПР | [6 empty] | 336
|  | ПЛАНОВАЯ ПРИБЫЛЬ | [6 empty] | 297
|  | ИТОГО ПО ПТМ | [6 empty] | 4953
|  | ЗАТРАТЫ ТРУДА | [6 empty] | 74
| Ж3-40-51 | ЗАЗЕМЛЕНИЕ КОНТУРНОЕ
21. | ПРИМЕЧАНИЕ: | ТРУБЫ,МЕТАЛЛОКОНСТРУКЦИИ
22. | 1/10-260-210-1/СПР-СТ-8Л | ПРОВОЛОКА СТАЛЬНАЯ ОЦИНКОВАННАЯ 8ММ2 | М 550 | - - | - - | - - | 3.79 2084.50 | 0.20 110.00 | 3.99 2194.50
23. | Ц8-472-8 (Н16) | ПРОВОДНИК ЗАЗЕМЛЯЮЩИЙ ИЗ КРУГЛОЙ СТАЛИ ДИАМЕТРОМ 8 ММ, ОТКРЫТО ПО СТРОИТЕЛЬНЫМ ОСНОВАНИЯМ | 100 М 5.5 | 203.01 1116.56 | 32.59 179.25 | 3.01 16.56 | 53.10 292.05 | 3.92 21.56 | 292.62 1609.42
|  | ИТОГО ПРЯМЫЕ ЗАТРАТЫ : |  | 1117 | 179 | 17 | 2377 | 132 | 3805
|  | ОХР и ОПР | [6 empty] | 743
|  | ПЛАНОВАЯ ПРИБЫЛЬ | [6 empty] | 459
|  | ИТОГО ПО ПТМ | [6 empty] | 5007
|  | ЗАТРАТЫ ТРУДА | [6 empty] | 111
|  | ЗАТРАТЫ ТРУДА МАШИНИСТОВ | [6 empty] | 1
| Ж3-40-51 | ЗАЗЕМЛЕНИЕ И УРАВНЕНИЕ ПОТЕНЦИАЛОВ. ЗАЗЕМЛЕНИЕ КОНТУРНОЕ
24. | ПРИМЕЧАНИЕ: | СИСТЕМА УРАВНИВАНИЯ ПОТЕНЦИАЛОВ
25. | ПРИМЕЧАНИЕ: | ПРОВОДА И КАБЕЛИ
26. | 5/10-20-60-2/5 | ПРОВОД СИЛОВОЙ МАРКИ ПВ1 С МЕДНОЙ ЖИЛОЙ, С ПОЛИВИНИЛХЛОРИДНОЙ ИЗОЛЯЦИЕЙ, СЕЧЕНИЕМ 2,5 ММ2, НА НАПРЯЖЕНИЕ 0,45 КВ | 1000 М 0.5 | - - | - - | - - | 558.60 279.30 | 29.72 14.86 | 588.32 294.16
27. | 5/10-20-60-2/6 | ПРОВОД СИЛОВОЙ МАРКИ ПВ1 С МЕДНОЙ ЖИЛОЙ, С ПОЛИВИНИЛХЛОРИДНОЙ ИЗОЛЯЦИЕЙ, СЕЧЕНИЕМ 4 ММ2, НА НАПРЯЖЕНИЕ 0,45 КВ | 1000 М 0.5 | - - | - - | - - | 1047.45 523.73 | 55.72 27.86 | 1103.17 551.59
28. | 5/10-20-60-2/10 | ПРОВОД СИЛОВОЙ МАРКИ ПВ1 С МЕДНОЙ ЖИЛОЙ, С ПОЛИВИНИЛХЛОРИДНОЙ ИЗОЛЯЦИЕЙ, СЕЧЕНИЕМ 25 ММ2, НА НАПРЯЖЕНИЕ 0,45 КВ | 1000 М 0.25 | - - | - - | - - | 6663.28 1665.82 | 354.49 88.62 | 7017.77 1754.44
29. | Ц8-412-1 (Н16) | ЗАТЯГИВАНИЕ ПРОВОДОВ В ПРОЛОЖЕННЫЕ ТРУБЫ И МЕТАЛЛИЧЕСКИЕ РУКАВА, КОЛИЧЕСТВО ПРОВОДОВ ДО 2, СЕЧЕНИЕ ДО 2,5 ММ2 (1 ПРОВОД) | 100 М ТРУБЫ (МЕТАЛЛОРУКАВА) 4.8544 | 83.83 406.94 | 21.74 105.53 | 7.47 36.26 | 42.33 205.49 | 2.66 12.91 | 150.56 730.87
30. | Ц8-405-1 (Н16) | ПРОВОДА ПО УСТАНОВЛЕННЫМ СТАЛЬНЫМ КОНСТРУКЦИЯМ И ПАНЕЛЯМ, СЕЧЕНИЕ ДО 16 ММ2 | 100 М 4.902 | 359.66 1763.05 | 44.45 217.89 | 6.73 32.99 | 32.28 158.24 | 2.42 11.86 | 438.81 2151.04
31. | Ц8-472-10 (Н16) | ПРОВОДНИК ЗАЗЕМЛЯЮЩИЙ ИЗ МЕДНОГО ИЗОЛИРОВАННОГО ПРОВОДА СЕЧЕНИЕМ 25 ММ2, ОТКРЫТО ПО СТРОИТЕЛЬНЫМ ОСНОВАНИЯМ | 100 М 2.451 | 412.28 1010.50 | 13.34 32.70 | 0.92 2.25 | 270.87 663.90 | 14.48 35.49 | 710.97 1742.59
32. | 5/10-10-10/СВВГ-110-ТХЧ | КАБЕЛЬ СИЛОВОЙ С МЕДНЫМИ ЖИЛАМИ ВВГНГ(А)-LSLTx 1Х10-0,66 | М 65 | - - | - - | - - | 3.94 256.10 | 0.21 13.65 | 4.15 269.75
33. | 5/10-10-10/СВВГ-195-ТХЧ | КАБЕЛЬ СИЛОВОЙ С МЕДНЫМИ ЖИЛАМИ ВВГНГ(А)-LSLTx 1Х95-0,66 | М 80 | - - | - - | - - | 32.23 2578.40 | 1.71 136.80 | 33.94 2715.20
34. | Ц8-147-1 (Н16) | КАБЕЛИ ДО 35 КВ, ПРОКЛАДЫВАЕМЫЕ ПО УСТАНОВЛЕННЫМ КОНСТРУКЦИЯМ И ЛОТКАМ С КРЕПЛЕНИЕМ НА ПОВОРОТАХ И В КОНЦЕ ТРАССЫ, МАССА 1 М ДО 1 КГ | 100 М КАБЕЛЯ 0.6373 | 108.98 69.45 | 19.25 12.27 | 5.57 3.55 | 37.90 24.15 | 2.09 1.33 | 168.22 107.21
35. | Ц8-147-2 (Н16) | КАБЕЛИ ДО 35 КВ, ПРОКЛАДЫВАЕМЫЕ ПО УСТАНОВЛЕННЫМ КОНСТРУКЦИЯМ И ЛОТКАМ С КРЕПЛЕНИЕМ НА ПОВОРОТАХ И В КОНЦЕ ТРАССЫ, МАССА 1 М ДО 2 КГ | 100 М КАБЕЛЯ 0.7843 | 144.93 113.67 | 36.65 28.74 | 11.13 8.73 | 39.09 30.66 | 2.15 1.69 | 222.82 174.75
36. | ПРИМЕЧАНИЕ: | ТРУБЫ,МЕТАЛЛОКОНСТРУКЦИИ
37. | 6/40-10-10/С530-21900-1Л3 | ТРУБА ПОЛИЭТИЛЕНОВАЯ, НЕ РАСПРОСТАНЯЮЩАЯ ГОРЕНИЕ Д=20ММ ПЭ 63, SDR26-20Х1,6 (ПРИМ) | 10 М 41 | - - | - - | - - | 5.86 240.26 | 0.28 11.48 | 6.14 251.74
38. | Ц8-410-101 (Н16) | ТРУБЫ ПОЛИЭТИЛЕНОВЫЕ ПО ОСНОВАНИЮ ПОЛА С КРЕПЛЕНИЕМ ДЮБЕЛЯМИ, ДИАМЕТР ДО 25 ММ | 100 М 4.0594 | 156.95 637.12 | 13.21 53.62 | 3.01 12.22 | 121.89 494.80 | 6.89 27.97 | 298.94 1213.51
|  | ИТОГО ПРЯМЫЕ ЗАТРАТЫ : |  | 4001 | 451 | 96 | 7121 | 384 | 11957
|  | ОХР и ОПР | [6 empty] | 2684
|  | ПЛАНОВАЯ ПРИБЫЛЬ | [6 empty] | 1661
|  | ИТОГО ПО ПТМ | [6 empty] | 16302
|  | ЗАТРАТЫ ТРУДА | [6 empty] | 396
|  | ЗАТРАТЫ ТРУДА МАШИНИСТОВ | [6 empty] | 8
| Ж3-40-52 | ЗАЗЕМЛЕНИЕ И УРАВНЕНИЕ ПОТЕНЦИАЛОВ. ЗАЗЕМЛЕНИЕ ОБОРУДОВАНИЯ
39. | ПРИМЕЧАНИЕ: | ИЗДЕЛИЯ ЭЛЕКТРОМОНТАЖНЫЕ
40. | 5/20-40-4/СКУП-244Ч | КОРОБКА МОНТАЖНАЯ ПО ТИПУ КУП-244 | ШТ 11 | - - | - - | - - | 5.70 62.70 | 0.30 3.30 | 6.00 66.00
41. | Ц10-901-8 (Н17) | МОНТАЖ | 10 ШТ. 1.1 | 91.85 101.04 | 1.03 1.13 | - - | 0.90 0.99 | 0.07 0.08 | 93.85 103.24
42. | 5/20-30-1-4/ССЖ-859Ч | ОТВЕТВИТЕЛЬНЫЙ СЖИМ У 859 М У3 | ШТ 20 | - - | - - | - - | 3.63 72.60 | 0.19 3.80 | 3.82 76.40
43. | 5/20-30-2/СШН-14 | ШИНА УРАВНИВАНИЯ ПОТЕНЦИАЛОВ | ШТ 2 | - - | - - | - - | 8.06 16.12 | 0.43 0.86 | 8.49 16.98
44. | Ц10-1-13 (Н15) | МОНТАЖ ШИНЫ | РАМКА 2 | 1.18 2.36 | - - | - - | - - | - - | 1.18 2.36
45. | 5/20-30-1-4/ССЖ-859Ч | ОТВЕТВИТЕЛЬНЫЙ СЖИМ У 859 М У3 | ШТ 15 | - - | - - | - - | 3.63 54.45 | 0.19 2.85 | 3.82 57.30
46. | 5/20-30-2/СЗЗ-ЛЗК-Л | ЗАМОК ЗАЖИМА ДЛЯ ЛЕНТОЧНОЙ ЗАЗЕМЛЯЮЩЕЙ КЛЕММЫ | ШТ 20 | - - | - - | - - | 17.02 340.40 | 0.91 18.20 | 17.93 358.60
47. | Ц11-233-2 ПР (Н15) | МОНТАЖ | 1000 КОНЦОВ 0.02 | 963.97 19.28 | - - | - - | 131.41 2.63 | 7.17 0.14 | 1102.55 22.05
48. | 5/20-40-4/СКОР-КМЧ | КОРОБКА МОНТАЖНАЯ КМ | ШТ 20 | - - | - - | - - | 3.37 67.40 | 0.18 3.60 | 3.55 71.00
49. | Ц10-901-8 (Н17) | МОНТАЖ | 10 ШТ. 2 | 91.85 183.70 | 1.03 2.06 | - - | 0.90 1.80 | 0.07 0.14 | 93.85 187.70
50. | 1/10-240-50-16/С552-5005-Ч | МЕТИЗЫ | КГ 15 | - - | - - | - - | 5.11 76.65 | 0.41 6.15 | 5.52 82.80
51. | Ц8-88-3 (Н16) | МЕТИЗЫ | Т 0.015 | 628.21 9.42 | 196.88 2.95 | 47.08 0.71 | 247.11 3.71 | 18.48 0.28 | 1090.68 16.35
52. | 5/50-10-4/СЛН-МНТ-40Л | ЛЕНТА МОНТАЖНАЯ L=40М | ШТ 1 | - - | - - | - - | 127.20 127.20 | 6.77 6.77 | 133.97 133.97
53. | Ц8-190-1 (Н16) | МОНТАЖ | 100 М ЛЕНТЫ 0.4 | 14.22 5.69 | 0.03 0.01 | 0.01 0.00 | - - | - - | 14.25 5.70
|  | ИТОГО ПРЯМЫЕ ЗАТРАТЫ : |  | 322 | 6 | 1 | 828 | 45 | 1201
|  | ОХР и ОПР | [6 empty] | 258
|  | ПЛАНОВАЯ ПРИБЫЛЬ | [6 empty] | 120
|  | ИТОГО ПО ПТМ | [6 empty] | 1579
|  | ЗАТРАТЫ ТРУДА | [6 empty] | 38
| Ж3-40-52 | ЗАЗЕМЛЕНИЕ И УРАВНЕНИЕ ПОТЕНЦИАЛОВ.ФАСАД
54. | ПРИМЕЧАНИЕ: | ИЗДЕЛИЯ ЭЛЕКТРОМОНТАЖНЫЕ
55. | 5/20-30-2/СДП-311-Л | ДЕРЖАТЕЛЬ ПРОВОДНИКА ФАСАДНЫЙ ДЛЯ ЗАКРЕПЛЕНИЯ ПО СТЕНАМ (АНАЛОГ: КОД 31100) | ШТ 40 | - - | - - | - - | 1.30 52.00 | 0.07 2.80 | 1.37 54.80
56. | 5/20-30-2/СДП-333-10Л | ДЕРЖАТЕЛЬ ПРУТА НА ТРУБЕ (АНАЛОГ: КОД 33310) | ШТ 125 | - - | - - | - - | 3.49 436.25 | 0.19 23.75 | 3.68 460.00
57. | 5/20-30-1-4/СКЗ-556-11Л | КОНТРОЛЬНЫЙ ЗАЖИМ "ПРУТ-ПРУТ", Д=6-10ММ2 (КОД 55611) | ШТ 7 | - - | - - | - - | 9.13 63.91 | 0.49 3.43 | 9.62 67.34
58. | Ц11-233-2 ПР (Н15) | МОНТАЖ (ПРИМ) | 1000 КОНЦОВ 0.007 | 963.97 6.75 | - - | - - | 131.41 0.92 | 7.17 0.05 | 1102.55 7.72
59. | 5/20-40-4/СКР-КС-165Л | КОРОБКА ДЛЯ КОНТРОЛЬНОГО СОЕДИНЕНИЯ (ФАСАДНАЯ) 165Х210Х80-150ММ, СОСТОЯЩАЯ ИЗ ОСНОВНОГО КОРПУСА (СТАТИЧНЫЙ) И ВСПОМОГАТЕЛЬНОГО КОРПУСА (ПЕРЕМЕЩАЕТСЯ) | ШТ 3 | - - | - - | - - | 27.39 82.17 | 1.46 4.38 | 28.85 86.55
60. | Ц10-901-8 ПР (Н17) | МОНТАЖ (ПРИМ) | 10 ШТ. 0.3 | 91.85 27.56 | 1.03 0.31 | - - | 0.90 0.27 | 0.07 0.02 | 93.85 28.16
61. | 5/90-20/СТБЛ-ПР-Л | ПРЕДУПРЕДИТЕЛЬНАЯ ТАБЛИЧКА С НАДПИСЬЮ "ПРЕБЫВАНИЕ ВО ВРЕМЯ ГРОЗЫ В ДАННОМ МЕСТЕ ОПАСНО ДЛЯ ЖИЗНИ" | ШТ 10 | - - | - - | - - | 13.04 130.40 | 0.69 6.90 | 13.73 137.30
62. | Ц10-897-34 ПР (Н17) | МОНТАЖ | 10 ШТ. 1 | 18.23 18.23 | - - | - - | 4.05 4.05 | 0.26 0.26 | 22.54 22.54
63. | 5/20-30-2/СЗС-16ММ-Л | ЗАЗЕМЛЯЮЩИЙ СТЕРЖЕНЬ-СТАЛЬ ОЦИНКОВАННАЯ КРУГЛАЯ Д=16ММ, L=3М | ШТ 10 | - - | - - | - - | 57.01 570.10 | 3.03 30.30 | 60.04 600.40
64. | Ц8-471-4 (Н16) | ЗАЗЕМЛИТЕЛЬ ВЕРТИКАЛЬНЫЙ ИЗ СТАЛИ КРУГЛОЙ, ДИАМЕТР 16 ММ | 10 ШТ. 1 | 83.73 83.73 | 21.41 21.41 | 3.95 3.95 | 15.02 15.02 | 1.19 1.19 | 121.35 121.35
65. | 5/20-30-1-4/СЗЖ-ПП-557Л | ЗАЖИМ ПОЛОСА-ПОЛОСА (АНАЛОГ: КОД 55781) | ШТ 10 | - - | - - | - - | 3.74 37.40 | 0.20 2.00 | 3.94 39.40
66. | 5/20-30-1-4/СЗЖ-ПП-559Л | ЗАЖИМ ПОЛОСА-ПРУТ (АНАЛОГ: КОД 55911) | ШТ 10 | - - | - - | - - | 7.71 77.10 | 0.41 4.10 | 8.12 81.20
67. | Ц11-233-2 ПР (Н15) | МОНТАЖ (ПРИМ) | 1000 КОНЦОВ 0.02 | 963.97 19.28 | - - | - - | 131.41 2.63 | 7.17 0.14 | 1102.55 22.05
|  | ИТОГО ПРЯМЫЕ ЗАТРАТЫ : |  | 156 | 21 | 4 | 1472 | 79 | 1728
|  | ОХР и ОПР | [6 empty] | 106
|  | ПЛАНОВАЯ ПРИБЫЛЬ | [6 empty] | 63
|  | ИТОГО ПО ПТМ | [6 empty] | 1897
|  | ЗАТРАТЫ ТРУДА | [6 empty] | 16
| Ж3-40-51 | ЗАЗЕМЛЕНИЕ КОНТУРНОЕ
68. | 5/50-60-2/СПЛ-СТ-254Л | ПОЛОСА СТАЛЬНАЯ ОЦИНКОВАННАЯ 25Х4ММ | М 130 | - - | - - | - - | 4.26 553.80 | 0.23 29.90 | 4.49 583.70
69. | Ц8-472-6 (Н16) | ПРОВОДНИК ЗАЗЕМЛЯЮЩИЙ ИЗ ПОЛОСОВОЙ СТАЛИ СЕЧЕНИЕМ 100 ММ2, ОТКРЫТО ПО СТРОИТЕЛЬНЫМ ОСНОВАНИЯМ | 100 М 1.3 | 191.90 249.47 | 38.03 49.44 | 4.87 6.33 | 49.80 64.74 | 3.67 4.77 | 283.40 368.42
70. | 5/50-60-2/СПЛ-СТ-440Л | ПОЛОСА СТАЛЬНАЯ ОЦИНКОВАННАЯ 40Х4ММ | М 60 | - - | - - | - - | 5.08 304.80 | 0.27 16.20 | 5.35 321.00
71. | Ц8-472-2 (Н16) | ЗАЗЕМЛИТЕЛЬ ГОРИЗОНТАЛЬНЫЙ ИЗ ПОЛОСОВОЙ СТАЛИ СЕЧЕНИЕМ 160 ММ2 | 100 М 0.6 | 167.66 100.60 | 29.45 17.67 | 5.80 3.48 | 22.85 13.71 | 1.82 1.09 | 221.78 133.07
72. | Е1-13-5 (Н10) | РАЗРАБОТКА ГРУНТА В ОТВАЛ ЭКСКАВАТОРАМИ "ДРАГЛАЙН" ИЛИ "ОБРАТНАЯ ЛОПАТА" С КОВШОМ ВМЕСТИМОСТЬЮ 0,25 М3, ГРУНТ 2 ГРУППЫ | 1000 М3 0.0108 | 108.37 1.17 | 1889.13 20.40 | 634.61 6.85 | - - | - - | 1997.50 21.57
73. | Е1-27-2 (Н10) | ЗАСЫПКА ТРАНШЕЙ И КОТЛОВАНОВ БУЛЬДОЗЕРАМИ МОЩНОСТЬЮ 59 (80) КВТ (Л. С) ПРИ ПЕРЕМЕЩЕНИИ ГРУНТА ДО 5 М, ГРУНТ 2 ГРУППЫ | 1000 М3 0.0108 | - - | 359.25 3.88 | 101.20 1.09 | - - | - - | 359.25 3.88
74. | 5/50-60-2/СПЛ-СТ-504Л | ПОЛОСА СТАЛЬНАЯ ОЦИНКОВАННАЯ 50Х4ММ | М 30 | - - | - - | - - | 6.14 184.20 | 0.33 9.90 | 6.47 194.10
75. | Ц8-472-7 ПР (Н16) | ПРОВОДНИК ЗАЗЕМЛЯЮЩИЙ ИЗ ПОЛОСОВОЙ СТАЛИ СЕЧЕНИЕМ 160 ММ2, ОТКРЫТО ПО СТРОИТЕЛЬНЫМ ОСНОВАНИЯМ (200ММ2) | 100 М 0.3 | 215.13 64.54 | 43.74 13.12 | 6.73 2.02 | 76.06 22.82 | 5.76 1.73 | 340.69 102.21
76. | 1/10-260-210-1/СПР-СТ-8Л | ПРОВОЛОКА СТАЛЬНАЯ ОЦИНКОВАННАЯ 8ММ2 | М 220 | - - | - - | - - | 3.79 833.80 | 0.20 44.00 | 3.99 877.80
77. | Ц8-472-8 (Н16) | ПРОВОДНИК ЗАЗЕМЛЯЮЩИЙ ИЗ КРУГЛОЙ СТАЛИ ДИАМЕТРОМ 8 ММ, ОТКРЫТО ПО СТРОИТЕЛЬНЫМ ОСНОВАНИЯМ (ДО 2-Х МЕТРОВ) | 100 М 0.2 | 203.01 40.60 | 32.59 6.52 | 3.01 0.60 | 53.10 10.62 | 3.92 0.78 | 292.62 58.52
78. | Ц8-472-8 К=1,05 (Н16) Н6=1.05 | ПРОВОДНИК ЗАЗЕМЛЯЮЩИЙ ИЗ КРУГЛОЙ СТАЛИ ДИАМЕТРОМ 8 ММ, ОТКРЫТО ПО СТРОИТЕЛЬНЫМ ОСНОВАНИЯМ (СВЫШЕ 2-Х МЕТРОВ ДО 8М) | 100 М 0.6 | 213.16 127.90 | 32.59 19.55 | 3.01 1.81 | 53.10 31.86 | 3.92 2.35 | 302.77 181.66
79. | Ц8-472-8 К=1,1 (Н16) Н6=1.1 | ПРОВОДНИК ЗАЗЕМЛЯЮЩИЙ ИЗ КРУГЛОЙ СТАЛИ ДИАМЕТРОМ 8 ММ, ОТКРЫТО ПО СТРОИТЕЛЬНЫМ ОСНОВАНИЯМ (СВЫШЕ 8-МИ МЕТРОВ ДО 15 МЕТРОВ) | 100 М 0.49 | 223.31 109.42 | 32.59 15.97 | 3.01 1.47 | 53.10 26.02 | 3.92 1.92 | 312.92 153.33
80. | Ц8-472-8 К=1,1 (Н16) Н6=1.1 | ПРОВОДНИК ЗАЗЕМЛЯЮЩИЙ ИЗ КРУГЛОЙ СТАЛИ ДИАМЕТРОМ 8 ММ, ОТКРЫТО ПО СТРОИТЕЛЬНЫМ ОСНОВАНИЯМ (СВЫШЕ 8-МИ МЕТРОВ ДО 11,5М) | 100 М 0.105 | 223.31 23.45 | 32.59 3.42 | 3.01 0.32 | 53.10 5.58 | 3.92 0.41 | 312.92 32.86
81. | Ц8-472-8 (Н16) | ПРОВОДНИК ЗАЗЕМЛЯЮЩИЙ ИЗ КРУГЛОЙ СТАЛИ ДИАМЕТРОМ 8 ММ, ОТКРЫТО ПО СТРОИТЕЛЬНЫМ ОСНОВАНИЯМ | 100 М 1.105 | 203.01 224.33 | 32.59 36.01 | 3.01 3.33 | 53.10 58.68 | 3.92 4.33 | 292.62 323.35
82. | 1/55-50-37/САНТ-ЛН-10Л | АНТИКОРРОЗИЙНАЯ ЛЕНТА, РУЛОН 10М | ШТ 1 | - - | - - | - - | 42.50 42.50 | 2.26 2.26 | 44.76 44.76
83. | Ц8-190-1 (Н16) | МОНТАЖ ЛЕНТЫ (ПРИМ) | 100 М ЛЕНТЫ 0.1 | 14.22 1.42 | 0.03 0.00 | 0.01 0.00 | - - | - - | 14.25 1.42
|  | ИТОГО ПРЯМЫЕ ЗАТРАТЫ : |  | 943 | 186 | 27 | 2153 | 119 | 3401
|  | ОХР и ОПР | [6 empty] | 637
|  | ПЛАНОВАЯ ПРИБЫЛЬ | [6 empty] | 396
|  | ИТОГО ПО ПТМ | [6 empty] | 4434
|  | ЗАТРАТЫ ТРУДА | [6 empty] | 93
|  | ЗАТРАТЫ ТРУДА МАШИНИСТОВ | [6 empty] | 3
|  | ВСЕГО, В ТОМ ЧИСЛЕ | [6 empty] | 34172
|  | СТРОИТЕЛЬНЫЕ РАБОТЫ, ВСЕГО В ТОМ ЧИСЛЕ | [6 empty] | 196
|  | ЗАРАБОТНАЯ ПЛАТА | [6 empty] | 24
|  | ЭКСПЛУАТАЦИЯ МАШИН И МЕХАНИЗМОВ, ВСЕГО | [6 empty] | 25
|  | В ТОМ ЧИСЛЕ ЗАРАБОТНАЯ ПЛАТА МАШИНИСТОВ | [6 empty] | 9
|  | МАТЕРИАЛЫ, ИЗДЕЛИЯ, КОНСТРУКЦИИ | [6 empty] | 94
|  | ТРАНСПОРТ | [6 empty] | 7
|  | ОХР и ОПР | [6 empty] | 23
|  | ПЛАНОВАЯ ПРИБЫЛЬ | [6 empty] | 23
|  | МОНТАЖНЫЕ РАБОТЫ, ВСЕГО В ТОМ ЧИСЛЕ | [6 empty] | 33976
|  | ЗАРАБОТНАЯ ПЛАТА | [6 empty] | 7290
|  | ЭКСПЛУАТАЦИЯ МАШИН И МЕХАНИЗМОВ, ВСЕГО | [6 empty] | 820
|  | В ТОМ ЧИСЛЕ ЗАРАБОТНАЯ ПЛАТА МАШИНИСТОВ | [6 empty] | 137
|  | МАТЕРИАЛЫ, ИЗДЕЛИЯ, КОНСТРУКЦИИ | [6 empty] | 17217
|  | ТРАНСПОРТ | [6 empty] | 934
|  | ОХР и ОПР | [6 empty] | 4741
|  | ПЛАНОВАЯ ПРИБЫЛЬ | [6 empty] | 2974
|  | ЗАТРАТЫ ТРУДА РАБОЧИХ | [6 empty] | 729
|  | ЗАТРАТЫ ТРУДА МАШИНИСТОВ | [6 empty] | 13
|  | СОСТАВИЛ | ____________________ |  |  |  |  | Н.И.ЧИЖИКОВА/С.В.ЛЕМЧУК
|  |  | (должность) |  |  | (подпись) |  | (инициалы,фамилия)
|  | ПРОВЕРИЛ | ____________________ |  |  |  |  | Н.Н.НЕСТЕРОВА
|  |  | (должность) |  |  | (подпись) |  | (инициалы,фамилия)

## 8838-1-3015-T0
НАИМЕНОВАНИЕ ОБЪЕКТА: РЕСТАВРАЦИЯ ФАСАДОВ, КАПИТАЛЬНЫЙ РЕМОНТ С МОДЕРНИЗАЦИЕЙ ЗДАНИЯ СПЕЦИАЛИЗИРОВАННОГО ДЛЯ ОБРАЗОВАНИЯ И ВОСПИТАНИЯ (ЗДАНИЯ ШКОЛЫ N 4) ПО УЛ. КРАСНОАРМЕЙСКОЙ, 11 И БЛАГОУСТРОЙСТВО ПРИЛЕГАЮЩЕЙ ТЕРРИТОРИИ. МОДЕРНИЗАЦИЯ.СТАДИЯ А
КОД ОБЪЕКТА: 22.013
НАИМЕНОВАНИЕ ЗДАНИЯ, СООРУЖЕНИЯ: ЗДАНИЕ ШКОЛЫ
ШИФР ЗДАНИЯ, СООРУЖЕНИЯ: 22.013
КОМПЛЕКТ ЧЕРТЕЖЕЙ: ЭУП.СО
ИСХОДНЫЕ ДАННЫЕ ПО ЛОКАЛЬНОЙ СМЕТЕ (ЛОКАЛЬНОМУ СМЕТНОМУ РАСЧЕТУ) № 3015
(НОРМЫ 2022г.)
ЭЛЕКТРИЧЕСКОЕ УРАВНИВАНИЕ ПОТЕНЦИАЛОВ И МОЛНИЕЗАЩИТА
СОСТАВЛЕНА В ЦЕНАХ НА 1 МАЯ 2023г.
№ П/П | ТЕКСТ
1 | 2
1 | L3'7838'1'3015'S0T0B0T3Q1Q0'2'1'ЭЛЕКТРИЧЕСКОЕ УРАВНИВАНИЕ ПОТЕНЦИАЛОВ И МОЛНИЕЗАЩИТА'ЭУП.СО'Н.И.ЧИЖИКОВА/С.В.ЛЕМЧУК'Н.Н.НЕСТЕРОВА*
2 | Ж3-40-52'ЗАЗЕМЛЕНИЕ И УРАВНЕНИЕ ПОТЕНЦИАЛОВ. КРОВЛЯ'ШТ*
3 | БСДП-311-Л'1,65:1,2:1,0588##'=12'ДЕРЖАТЕЛЬ ПРОВОДНИКА ФАСАДНЫЙ ДЛЯ ЗАКРЕПЛЕНИЯ ПО СТЕНАМ (АНАЛОГ: КОД 31100)###'ШТ''2801=<5/20-30-2>/2799=1,3_0*
4 | БСДП-333-10Л'4,43:1,2:1,0588##'=12'ДЕРЖАТЕЛЬ ПРУТА НА ТРУБЕ (АНАЛОГ: КОД 33310)###'ШТ''2801=<5/20-30-2>/2799=3,49_0*
5 | БСКЗ-556-11Л'11,6:1,2:1,0588##'=12'КОНТРОЛЬНЫЙ ЗАЖИМ "ПРУТ-ПРУТ", Д=6-10ММ2 (КОД 55611)###'ШТ''2801=<5/20-30-1-4>/2799=9,13_0*
6 | БС101-31000-3#С101-31000-3'75417##'=12'КАНИФОЛЬ СОСНОВАЯ ВЫСШЕГО СОРТА (22 ГР)###'Т''2799=75417_0*
7 | БСКР-КС-165Л'1000.3,48:100:1,2:1,0588##'=12'КОРОБКА ДЛЯ КОНТРОЛЬНОГО СОЕДИНЕНИЯ (ФАСАДНАЯ) 165Х210Х80-150ММ, СОСТОЯЩАЯ ИЗ ОСНОВНОГО КОРПУСА (СТАТИЧНЫЙ) И ВСПОМОГАТЕЛЬНОГО КОРПУСА (ПЕРЕМЕЩАЕТСЯ)###'ШТ''2801=<5/20-40-4>/2799=27,39_0*
8 | БСТБЛ-ПР-Л'16,57:1,2:1,0588##'=12'ПРЕДУПРЕДИТЕЛЬНАЯ ТАБЛИЧКА С НАДПИСЬЮ "ПРЕБЫВАНИЕ ВО ВРЕМЯ ГРОЗЫ В ДАННОМ МЕСТЕ ОПАСНО ДЛЯ ЖИЗНИ"###'ШТ''2801=<5/90-20>/2799=13,04_0*
9 | БСЗС-16ММ-Л'72,44:1,2:1,0588##'=12'ЗАЗЕМЛЯЮЩИЙ СТЕРЖЕНЬ-СТАЛЬ ОЦИНКОВАННАЯ КРУГЛАЯ Д=16ММ, L=3М###'ШТ''2801=<5/20-30-2>/2799=57,01_0*
10 | БСЗЖ-ПП-557Л'4,75:1,2:1,0588##'=12'ЗАЖИМ ПОЛОСА-ПОЛОСА (АНАЛОГ: КОД 55781)###'ШТ''2801=<5/20-30-1-4>/2799=3,74_0*
11 | БСЗЖ-ПП-559Л'9,8:1,2:1,0588##'=12'ЗАЖИМ ПОЛОСА-ПРУТ (АНАЛОГ: КОД 55911)###'ШТ''2801=<5/20-30-1-4>/2799=7,71_0*
12 | БСПЛ-СТ-254Л'335,42:62:1,2:1,0588##'=12'ПОЛОСА СТАЛЬНАЯ ОЦИНКОВАННАЯ 25Х4ММ###'М''2801=<5/50-60-2>/2799=4,26_0*
13 | БСПЛ-СТ-440Л'6,46:1,2:1,0588##'=12'ПОЛОСА СТАЛЬНАЯ ОЦИНКОВАННАЯ 40Х4ММ###'М''2801=<5/50-60-2>/2799=5,08_0*
14 | БСПЛ-СТ-504Л'7,8:1,2:1,0588##'=12'ПОЛОСА СТАЛЬНАЯ ОЦИНКОВАННАЯ 50Х4ММ###'М''2801=<5/50-60-2>/2799=6,14_0*
15 | БСПР-СТ-8Л'4,82:1,2:1,0588##'=12'ПРОВОЛОКА СТАЛЬНАЯ ОЦИНКОВАННАЯ 8ММ2###'М''2801=<1/10-260-210-1>/2799=3,79_0*
16 | БСАНТ-ЛН-10Л'54:1,2:1,0588##'=12'АНТИКОРРОЗИЙНАЯ ЛЕНТА, РУЛОН 10М###'ШТ''2801=<1/55-50-37>/2799=42,5_0*
17 | БСДЕР-300Ч'1,8:1,0588##'=12'ДЕРЖАТЕЛЬ КРОВЕЛЬНЫЙ ПЛАСТИКОВЫЙ С БЕТОНОМ АНАЛОГ:КОД 30001###'ШТ''2801=<5/20-30-2>/2799=1,7_0*
18 | БСДЕР-330Ч'4,94:1,2:1,0588##'=12'ДЕРЖАТЕЛЬ ФАЛЬЦЕВЫЙ УНИВЕРСАЛЬНЫЙ АНАЛОГ: КОД 33096###'ШТ''2801=<5/20-30-2>/2799=3,89_0*
19 | БСДЕР-333Ч'3,25:1,2:1,0588##'=12'ДЕРЖАТЕЛЬ ФАЛЬЦЕВЫЙ СКРУЧИВАЕМЫЙ АНАЛОГ: КОД 33396###'ШТ''2801=<5/20-30-2>/2799=2,56_0*
20 | БСДЕР-350Ч'11,45:1,2:1,0588##'=12'ДЕРЖАТЕЛЬ ДЛЯ КРЕПЛЕНИЯ ТОКООТВОДА Д=8-10ММ К ОГРАЖДЕНИЮ КРОВЛИ АНАЛОГ: КОД 35025###'ШТ''2801=<5/20-30-2>/2799=9,01_0*
21 | БС172-AR-Л'25:1,2##'=12'КОМПЕНСАТОР ПРОВОЛОКИ ИЗ АЛЮМИНИЕВОГО ПРОВОДНИКА Д8ММ 172/AR ###'ШТ''2801=<1/10-280-20>/2799=20,83_0*
22 | БСЗМ-557Ч'2,86:1,2:1,0588##'=12'ЗАЖИМ КРЕСТОВИДНЫЙ "ПРУТ-ПРУТ"АНАЛОГ:КОД 55757###'ШТ''2801=<5/20-30-1-4>/2799=2,25_0*
23 | БСКМП-555Ч'14:1,2:1,0588##'=12'КОМПЕНСАТОР АЛЮМИНЕВЫЙ ДЛЯ ВЫРАВНИВАНИЯ ДЛИНЫ ТОКООТВОДА АНАЛОГ:КОД 55570###'ШТ''2801=<1/10-280-20>/2799=11,02_0*
24 | БСЗМ-515Ч'1,6:1,2:1,0588##'=12'ЗАЖИМ ПРУТА УНИВЕРСАЛЬНЫЙ СТАЛЬНОЙ ДЛЯ СОЕДИНЕНИЯ ПРУТА Д6-10ММ АНАЛОГ:КОД 51510###'ШТ''2801=<5/20-30-1-4>/2799=1,26_0*
25 | БСМЛ-125Ч'97,8:1,2:1,0588##'=12'МОЛНИЕПРИЕМНЫЙ СТЕРЖЕНЬ ИЗ НЕРЖАВЕЮЩЕЙ СТАЛИ Д=16ММ АНАЛОГ:КОД 12500###'ШТ''2801=<1/10-260-60>/2799=76,97_0*
26 | БСБЕТ-20Ч'19,87:1,2:1,0588##'=12'БЕТОННОЕ ОСНОВАНИЕ МОЛНИЕПРИЕМНИКА АНАЛОГ:КОД 02002###'ШТ''2801=<1/10-10>/2799=15,64_0*
27 | БСЗМ-554Ч'4,8:1,2:1,0588##'=12'ЗАЖИМ ПРУТА НА ШТЫРЕ ДЛЯ КРЕПЛЕНИЯ ТОКООТВОДА К БЕТОННОМУ ОСНОВАНИЮ АНАЛОГ:КОД 55422###'ШТ''2801=<5/20-30-1-4>/2799=3,78_0*
28 | БСВВГ-110-ТХЧ'5:1,2:1,0588##'=12'КАБЕЛЬ СИЛОВОЙ С МЕДНЫМИ ЖИЛАМИ ВВГНГ(А)-LSLTx 1Х10-0,66###'М''2801=<5/10-10-10>/2799=3,94_0*
29 | БСВВГ-195-ТХЧ'1173,28.0,0349:1,2:1,0588##'=12'КАБЕЛЬ СИЛОВОЙ С МЕДНЫМИ ЖИЛАМИ ВВГНГ(А)-LSLTx 1Х95-0,66###'М''2801=<5/10-10-10>/2799=32,23_0*
30 | БСКУП-244Ч'6,04:1,0588##'=12'КОРОБКА МОНТАЖНАЯ ПО ТИПУ КУП-244###'ШТ''2801=<5/20-40-4>/2799=5,7_0*
31 | БССЖ-859Ч'4,61:1,2:1,0588##'=12'ОТВЕТВИТЕЛЬНЫЙ СЖИМ У 859 М У3###'ШТ''2801=<5/20-30-1-4>/2799=3,63_0*
32 | БСШН-14'10,24:1,2:1,0588##'=12'ШИНА УРАВНИВАНИЯ ПОТЕНЦИАЛОВ ###'ШТ''2801=<5/20-30-2>/2799=8,06_0*
33 | БСЛН-МНТ-40Л'161,61:1,2:1,0588##'=12'ЛЕНТА МОНТАЖНАЯ L=40М ###'ШТ''2801=<5/50-10-4>/2799=127,2_0*
34 | БСЗЗ-ЛЗК-Л'21,62:1,2:1,0588##'=12'ЗАМОК ЗАЖИМА ДЛЯ ЛЕНТОЧНОЙ ЗАЗЕМЛЯЮЩЕЙ КЛЕММЫ###'ШТ''2801=<5/20-30-2>/2799=17,02_0*
35 | БСКОР-КМЧ'3,57:1,0588##'=12'КОРОБКА МОНТАЖНАЯ КМ###'ШТ''2801=<5/20-40-4>/2799=3,37_0*
36 | БС552-5005-Ч#С552-5005'5,11##'=13'МЕТИЗЫ###'КГ''2801=<1/10-240-50-16>/2799=5,11_0*
37 | БС552-300#С552-300'4,97##'=12'ВТУЛКА В17 УХЛ2###'100 ШТ.''2799=4,97_0*
38 | БС101-81400#С101-81400'4054,32##'=37'ПРОВОЛОКА СТАЛЬНАЯ НИЗКОУГЛЕРОДИСТАЯ ОБЩЕГО НАЗНАЧЕНИЯ ТЕРМИЧЕСКИ ОБРАБОТАННАЯ, ОЦИНКОВАННАЯ, ДИАМЕТРОМ 6 ММ -6,3 ММ###'Т''2799=4054,32_0*
39 | БС552-1405#С552-1405'105,5##'=12'ОТВЕТВИТЕЛЬНЫЙ СЖИМ У 739 М У3###'100 ШТ.''2799=105,5_0*
40 | БС530-21900-1Л3#С530-21900'5,86##'=58'ТРУБА ПОЛИЭТИЛЕНОВАЯ, НЕ РАСПРОСТАНЯЮЩАЯ ГОРЕНИЕ Д=20ММ ПЭ 63, SDR26-20Х1,6 (ПРИМ)###'10 М''2801=<6/40-10-10>/2799=5,86_0*
41 | БС113-3700#С113-3700'36000##'=13'ДИХЛОРЭТАН ТЕХНИЧЕСКИЙ СОРТ I###'Т''2799=36000_0*
42 | БС101-151400#С101-151400'8590##'=13'ЭЛЕКТРОДЫ ТИПА Э42А ДИАМЕТРОМ 4 ММ###'Т''2799=8590_0*
43 | БС101-46200#С101-46200'5572##'=13'КРАСКА МАСЛЯНАЯ МА-15, ЗЕЛЕНАЯ###'Т''2799=5572_0*
44 | БС101-11099#С101-11099'15,43##'=13'ШКУРКА ШЛИФОВАЛЬНАЯ НА БУМАЖНОЙ ОСНОВЕ ВОДОСТОЙКАЯ###'М2''2799=15,43_0*
45 | БС101-128901#С101-128901'4320##'=13'ТАЛЬК ТЕХНИЧЕСКИЙ МОЛОТЫЙ###'Т''2799=4320_0*
46 | БС101-63602-1#С101-63602-1'7,16##'=13'ПАСТА КВАРЦЕВАЗЕЛИНОВАЯ###'КГ''2799=7,16_0*
47 | БС552-301#С552-301'7,88##'=12'ВТУЛКА В22 УХЛ2###'100 ШТ.''2799=7,88_0*
48 | БС552-1230#С552-1230'121##'=12'ПОЛОСКА К404 И ПРЯЖКА К407 ДЛЯ КРЕПЛЕНИЯ ПРОВОДОВ###'100 ШТ.''2799=121_0*
49 | БС101-10110#С101-10110'4707,39##'=13'БОЛТЫ СТРОИТЕЛЬНЫЕ С ГАЙКАМИ И ШАЙБАМИ###'Т''2799=4707,39_0*
50 | БС101-81404-1#С101-81404-1'2,26##'=37'ПРОВОЛОКА СТАЛЬНАЯ НИЗКОУГЛЕРОДИСТАЯ ОБЩЕГО НАЗНАЧЕНИЯ ТЕРМИЧЕСКИ ОБРАБОТАННАЯ, ОЦИНКОВАННАЯ, ДИАМЕТРОМ 2 ММ###'КГ''2799=2,26_0*
51 | БС113-7900#С113-7900'3150##'=13'ЛАК БИТУМНЫЙ БТ-577###'Т''2799=3150_0*
52 | БС517-17500#С517-17500'7500##'=12'ЛИСТ НОРМАЛЬНОЙ ТОЧНОСТИ ИЗГОТОВЛЕНИЯ, ТОЛЩИНОЙ 1 ММ, ИЗ СВИНЦА МАРКИ С1###'Т''2799=7500_0*
53 | БС522-3100#С522-3100'59693,04##'=12'ПРИПОЙ ОЛОВЯННО-СВИНЦОВЫЙ МАЛОСУРЬМЯНИСТЫЙ, МАРКИ ПОССУ 40-0,5###'Т''2799=59693,04_0*
54 | БС552-609#С552-609'53,65##'=12'ДЮБЕЛЬ У663 У3###'100 ШТ.''2799=53,65_0*
55 | БС552-803#С552-803'0,99##'=12'КНОПКА К227 УХЛ2###'1000 ШТ.''2799=0,99_0*
56 | БС522-2500#С522-2500'64530,19##'=12'ПРИПОЙ ОЛОВЯННО-СВИНЦОВЫЙ БЕССУРЬМЯНИСТЫЙ В ЧУШКАХ, МАРКИ ПОС61###'Т''2799=64530,19_0*
57 | БС514-14100#С514-14100'33,76##'=12'ПРОФИЛЬ (Z-ПРОФИЛЬ) МОНТАЖНЫЙ, ТИПА К239 У2###'ШТ.''2799=33,76_0*
58 | БС522-2700#С522-2700'45492##'=12'ПРИПОЙ ОЛОВЯННО-СВИНЦОВЫЙ БЕССУРЬМЯНИСТЫЙ В ЧУШКАХ, МАРКИ ПОС30###'Т''2799=45492_0*
59 | БС552-901#С552-901'26,18##'=12'ЛЕНТА К226###'100 М''2799=26,18_0*
60 | БС113-7611#С113-7611'2,73##'=13'КЛЕЙ БМК-5К###'КГ''2799=2,73_0*
61 | БС552-302#С552-302'10,8##'=12'ВТУЛКА В28 УХЛ2###'100 ШТ.''2799=10,8_0*
62 | БС552-702#С552-702'2,64##'=12'ЗАГЛУШКА У469###'10 ШТ.''2799=2,64_0*
63 | БС101-130600#С101-130600'217,89##'=13'ПОРТЛАНДЦЕМЕНТ 500-Д0 (В УПАКОВКЕ)###'Т''2799=217,89_0*
64 | РМ010201/М010410/М021104#М021141/М021243/М030101/М030203/412-1500*
65 | Н15=38,44.1,1#37,3'Н16=59,57.1,1#40,54'Н17=76,38.1,1#37,3'Н10=65,72.1,1#69,89*
66 | П'ИЗДЕЛИЯ ЭЛЕКТРОМОНТАЖНЫЕ*
67 | СДЕР-300Ч'255'Ж1*
68 | СДЕР-330Ч'350'Ж1*
69 | СДЕР-333Ч'10'Ж1*
70 | СДЕР-350Ч'100'Ж1*
71 | Ц11-233-2'255+350+10+100''МОНТАЖ ДЕРЖАТЕЛЕЙ'1000 КОНЦОВ''*
72 | СЗМ-557Ч'25'Ж1*
73 | Ц11-233-2'25''МОНТАЖ'1000 КОНЦОВ''*
74 | СКМП-555Ч'20'Ж1*
75 | СЗМ-515Ч'40'Ж1*
76 | Ц11-233-2'40''МОНТАЖ'1000 КОНЦОВ''*
77 | СМЛ-125Ч'2'Ж1*
78 | Е34-130-1'2''УСТРОЙСТВО МОЛНИЕОТВОДА К ОПОРАМ ДО 8,5 М'МОЛНИЕОТВОД''*
79 | СБЕТ-20Ч'2'Ж1*
80 | Е7-42-1'2'11593/414-1004-3'МОНТАЖ'100 ШТ. СБОРНЫХ КОНСТРУКЦИЙ''*
81 | СЗМ-554Ч'2'Ж1*
82 | Ц11-233-2'2''МОНТАЖ'1000 КОНЦОВ''*
83 | Ж3-40-51'ЗАЗЕМЛЕНИЕ КОНТУРНОЕ'М*
84 | П'ТРУБЫ,МЕТАЛЛОКОНСТРУКЦИИ*
85 | СПР-СТ-8Л'550'Ж1*
86 | Ц8-472-8'550'101-114900/552-601'ПРОВОДНИК ЗАЗЕМЛЯЮЩИЙ ИЗ КРУГЛОЙ СТАЛИ ДИАМЕТРОМ 8 ММ, ОТКРЫТО ПО СТРОИТЕЛЬНЫМ ОСНОВАНИЯМ'100 М''*
87 | Ж3-40-51'ЗАЗЕМЛЕНИЕ И УРАВНЕНИЕ ПОТЕНЦИАЛОВ. ЗАЗЕМЛЕНИЕ КОНТУРНОЕ'М*
88 | П'СИСТЕМА УРАВНИВАНИЯ ПОТЕНЦИАЛОВ*
89 | П'ПРОВОДА И КАБЕЛИ*
90 | С507-24700'500'Ж1000*
91 | С507-24900'500'Ж1000*
92 | С507-25500'250'Ж1000*
93 | Ц8-412-1'500:1,03''ЗАТЯГИВАНИЕ ПРОВОДОВ В ПРОЛОЖЕННЫЕ ТРУБЫ И МЕТАЛЛИЧЕСКИЕ РУКАВА, КОЛИЧЕСТВО ПРОВОДОВ ДО 2, СЕЧЕНИЕ ДО 2,5 ММ2 (1 ПРОВОД)'100 М ТРУБЫ (МЕТАЛЛОРУКАВА)''*
94 | Ц8-405-1'500:1,02'113-3700/552-1230/552-1500/552-803/552-804/552-899/М330301'ПРОВОДА ПО УСТАНОВЛЕННЫМ СТАЛЬНЫМ КОНСТРУКЦИЯМ И ПАНЕЛЯМ, СЕЧЕНИЕ ДО 16 ММ2'100 М''*
95 | Ц8-472-10'250:1,02''ПРОВОДНИК ЗАЗЕМЛЯЮЩИЙ ИЗ МЕДНОГО ИЗОЛИРОВАННОГО ПРОВОДА СЕЧЕНИЕМ 25 ММ2, ОТКРЫТО ПО СТРОИТЕЛЬНЫМ ОСНОВАНИЯМ'100 М''*
96 | СВВГ-110-ТХЧ'65'Ж1*
97 | СВВГ-195-ТХЧ'80'Ж1*
98 | Ц8-147-1'65:1,02''КАБЕЛИ ДО 35 КВ, ПРОКЛАДЫВАЕМЫЕ ПО УСТАНОВЛЕННЫМ КОНСТРУКЦИЯМ И ЛОТКАМ С КРЕПЛЕНИЕМ НА ПОВОРОТАХ И В КОНЦЕ ТРАССЫ, МАССА 1 М ДО 1 КГ'100 М КАБЕЛЯ''*
99 | Ц8-147-2'80:1,02''КАБЕЛИ ДО 35 КВ, ПРОКЛАДЫВАЕМЫЕ ПО УСТАНОВЛЕННЫМ КОНСТРУКЦИЯМ И ЛОТКАМ С КРЕПЛЕНИЕМ НА ПОВОРОТАХ И В КОНЦЕ ТРАССЫ, МАССА 1 М ДО 2 КГ'100 М КАБЕЛЯ''*
100 | П'ТРУБЫ,МЕТАЛЛОКОНСТРУКЦИИ*
101 | С530-21900-1Л3'410'=12*
102 | Ц8-410-101'410:1,01''ТРУБЫ ПОЛИЭТИЛЕНОВЫЕ ПО ОСНОВАНИЮ ПОЛА С КРЕПЛЕНИЕМ ДЮБЕЛЯМИ, ДИАМЕТР ДО 25 ММ'100 М''*
103 | Ж3-40-52'ЗАЗЕМЛЕНИЕ И УРАВНЕНИЕ ПОТЕНЦИАЛОВ. ЗАЗЕМЛЕНИЕ ОБОРУДОВАНИЯ'ШТ*
104 | П'ИЗДЕЛИЯ ЭЛЕКТРОМОНТАЖНЫЕ*
105 | СКУП-244Ч'11'Ж1*
106 | Ц10-901-8'11''МОНТАЖ'10 ШТ.''*
107 | ССЖ-859Ч'20*
108 | СШН-14'2'Ж1*
109 | Ц10-1-13'2''МОНТАЖ ШИНЫ'РАМКА''*
110 | ССЖ-859Ч'15*
111 | СЗЗ-ЛЗК-Л'20'Ж1*
112 | Ц11-233-2#ПР'20''МОНТАЖ'1000 КОНЦОВ''*
113 | СКОР-КМЧ'20'Ж1*
114 | Ц10-901-8'20''МОНТАЖ'10 ШТ.''*
115 | С552-5005-Ч'15*
116 | Ц8-88-3'15:1000''МЕТИЗЫ'Т''*
117 | СЛН-МНТ-40Л'1'Ж1*
118 | Ц8-190-1'40'544-9311'МОНТАЖ'100 М ЛЕНТЫ''*
119 | Ж3-40-52'ЗАЗЕМЛЕНИЕ И УРАВНЕНИЕ ПОТЕНЦИАЛОВ.ФАСАД'ШТ*
120 | П'ИЗДЕЛИЯ ЭЛЕКТРОМОНТАЖНЫЕ*
121 | СДП-311-Л'40'Ж1*
122 | СДП-333-10Л'125'Ж1*
123 | СКЗ-556-11Л'7'Ж1*
124 | Ц11-233-2#ПР'7''МОНТАЖ (ПРИМ)'1000 КОНЦОВ''*
125 | СКР-КС-165Л'3'Ж1*
126 | Ц10-901-8#ПР'3''МОНТАЖ (ПРИМ)'10 ШТ.''*
127 | СТБЛ-ПР-Л'10'Ж1*
128 | Ц10-897-34#ПР'10''МОНТАЖ'10 ШТ.''*
129 | СЗС-16ММ-Л'10'Ж1*
130 | Ц8-471-4'10'101-115300'ЗАЗЕМЛИТЕЛЬ ВЕРТИКАЛЬНЫЙ ИЗ СТАЛИ КРУГЛОЙ, ДИАМЕТР 16 ММ'10 ШТ.''*
131 | СЗЖ-ПП-557Л'10'Ж1*
132 | СЗЖ-ПП-559Л'10'Ж1*
133 | Ц11-233-2#ПР'20''МОНТАЖ (ПРИМ)'1000 КОНЦОВ''*
134 | Ж3-40-51'ЗАЗЕМЛЕНИЕ КОНТУРНОЕ'М*
135 | СПЛ-СТ-254Л'130'Ж1*
136 | Ц8-472-6'130'110-17102/552-601'ПРОВОДНИК ЗАЗЕМЛЯЮЩИЙ ИЗ ПОЛОСОВОЙ СТАЛИ СЕЧЕНИЕМ 100 ММ2, ОТКРЫТО ПО СТРОИТЕЛЬНЫМ ОСНОВАНИЯМ'100 М''*
137 | СПЛ-СТ-440Л'60'Ж1*
138 | Ц8-472-2'60'101-123419'ЗАЗЕМЛИТЕЛЬ ГОРИЗОНТАЛЬНЫЙ ИЗ ПОЛОСОВОЙ СТАЛИ СЕЧЕНИЕМ 160 ММ2'100 М''*
139 | Е1-13-5'0,18.60''РАЗРАБОТКА ГРУНТА В ОТВАЛ ЭКСКАВАТОРАМИ "ДРАГЛАЙН" ИЛИ "ОБРАТНАЯ ЛОПАТА" С КОВШОМ ВМЕСТИМОСТЬЮ 0,25 М3, ГРУНТ 2 ГРУППЫ'1000 М3''*
140 | Е1-27-2'0,18.60''ЗАСЫПКА ТРАНШЕЙ И КОТЛОВАНОВ БУЛЬДОЗЕРАМИ МОЩНОСТЬЮ 59 (80) КВТ (Л. С) ПРИ ПЕРЕМЕЩЕНИИ ГРУНТА ДО 5 М, ГРУНТ 2 ГРУППЫ'1000 М3''*
141 | СПЛ-СТ-504Л'30'Ж1*
142 | Ц8-472-7#ПР'30'101-123419/552-601'ПРОВОДНИК ЗАЗЕМЛЯЮЩИЙ ИЗ ПОЛОСОВОЙ СТАЛИ СЕЧЕНИЕМ 160 ММ2, ОТКРЫТО ПО СТРОИТЕЛЬНЫМ ОСНОВАНИЯМ (200ММ2)'100 М''*
143 | СПР-СТ-8Л'220'Ж1*
144 | Ц8-472-8'10.2'101-114900/552-601'ПРОВОДНИК ЗАЗЕМЛЯЮЩИЙ ИЗ КРУГЛОЙ СТАЛИ ДИАМЕТРОМ 8 ММ, ОТКРЫТО ПО СТРОИТЕЛЬНЫМ ОСНОВАНИЯМ (ДО 2-Х МЕТРОВ)'100 М''*
145 | Ц8-472-8#К=1,05'(8-2).10'Н6=1,05/101-114900/552-601'ПРОВОДНИК ЗАЗЕМЛЯЮЩИЙ ИЗ КРУГЛОЙ СТАЛИ ДИАМЕТРОМ 8 ММ, ОТКРЫТО ПО СТРОИТЕЛЬНЫМ ОСНОВАНИЯМ (СВЫШЕ 2-Х МЕТРОВ ДО 8М)'100 М''*
146 | Ц8-472-8#К=1,1'7.(15-8)'Н6=1,1/101-114900/552-601'ПРОВОДНИК ЗАЗЕМЛЯЮЩИЙ ИЗ КРУГЛОЙ СТАЛИ ДИАМЕТРОМ 8 ММ, ОТКРЫТО ПО СТРОИТЕЛЬНЫМ ОСНОВАНИЯМ (СВЫШЕ 8-МИ МЕТРОВ ДО 15 МЕТРОВ)'100 М''*
147 | Ц8-472-8#К=1,1'3.(11,5-8)'Н6=1,1/101-114900/552-601'ПРОВОДНИК ЗАЗЕМЛЯЮЩИЙ ИЗ КРУГЛОЙ СТАЛИ ДИАМЕТРОМ 8 ММ, ОТКРЫТО ПО СТРОИТЕЛЬНЫМ ОСНОВАНИЯМ (СВЫШЕ 8-МИ МЕТРОВ ДО 11,5М)'100 М''*
148 | Ц8-472-8'220-20-30-49-10,5'101-114900/552-601'ПРОВОДНИК ЗАЗЕМЛЯЮЩИЙ ИЗ КРУГЛОЙ СТАЛИ ДИАМЕТРОМ 8 ММ, ОТКРЫТО ПО СТРОИТЕЛЬНЫМ ОСНОВАНИЯМ '100 М''*
149 | САНТ-ЛН-10Л'1*
150 | Ц8-190-1'10'544-9311'МОНТАЖ ЛЕНТЫ (ПРИМ)'100 М ЛЕНТЫ''*
151 | L*

## 8838-1-3015-B0
НАИМЕНОВАНИЕ ОБЪЕКТА |  | РЕСТАВРАЦИЯ ФАСАДОВ, КАПИТАЛЬНЫЙ РЕМОНТ С МОДЕРНИЗАЦИЕЙ ЗДАНИЯ СПЕЦИАЛИЗИРОВАННОГО ДЛЯ ОБРАЗОВАНИЯ И ВОСПИТАНИЯ (ЗДАНИЯ ШКОЛЫ N 4) ПО УЛ. КРАСНОАРМЕЙСКОЙ, 11 И БЛАГОУСТРОЙСТВО ПРИЛЕГАЮЩЕЙ ТЕРРИТОРИИ. МОДЕРНИЗАЦИЯ.СТАДИЯ А
КОД ОБЪЕКТА |  | 22.013
НАИМЕНОВАНИЕ ЗДАНИЯ, СООРУЖЕНИЯ |  | ЗДАНИЕ ШКОЛЫ
ШИФР ЗДАНИЯ, СООРУЖЕНИЯ |  | 22.013
КОМПЛЕКТ ЧЕРТЕЖЕЙ |  | ЭУП.СО
ВЕДОМОСТЬ ОБЪЕМОВ И СТОИМОСТИ РАБОТ № 3015
(НОРМЫ 2022г.)
ЭЛЕКТРИЧЕСКОЕ УРАВНИВАНИЕ ПОТЕНЦИАЛОВ И МОЛНИЕЗАЩИТА
СОСТАВЛЕНА В ЦЕНАХ НА 1 МАЯ 2023г.
ОБОСНОВА- НИЕ | НАИМЕНОВАНИЕ ВИДОВ РАБОТ | ОБЪЕМ | СТОИМОСТЬ, ТЫС.РУБ.
|  |  | ЗАРАБОТНАЯ ПЛАТА | ЭКСПЛУАТА- ЦИЯ МАШИН И МЕХА- НИЗМОВ | МАТЕРИАЛЫ, ИЗДЕЛИЯ, КОНСТРУК- ЦИИ | ОБОРУДОВА- НИЕ,МЕБЕЛЬ, ИНВЕНТАРЬ | ОХР и ОПР | ПРОЧИЕ СРЕДСТВА | ВСЕГО
|  | ЕД.ИЗМ. | ТРУДОЕМ- КОСТЬ, ЧЕЛ.Ч. | В Т.Ч.З/П МАШИ- НИСТОВ | ТРАНСПОРТ | ТРАНСПОРТ | ПЛАНОВАЯ ПРИБЫЛЬ
1 | 2 | 3 | 4 | 5 | 6 | 7 | 8 | 9 | 10
Ж3-40-52 | ЗАЗЕМЛЕНИЕ И УРАВНЕНИЕ ПОТЕНЦИАЛОВ. КРОВЛЯ | 806 | 0,777 | 0,001 | 3,361 | 0 | 0,336 | 0 | 4,953
|  | ШТ | 74 | 0,001 | 0,181 | 0 | 0,297
Ж3-40-51 | ЗАЗЕМЛЕНИЕ КОНТУРНОЕ | 550 | 1,117 | 0,179 | 2,377 | 0 | 0,743 | 0 | 5,007
|  | М | 111 | 0,017 | 0,132 | 0 | 0,459
Ж3-40-51 | ЗАЗЕМЛЕНИЕ И УРАВНЕНИЕ ПОТЕНЦИАЛОВ. ЗАЗЕМЛЕНИЕ КОНТУРНОЕ | 1395 | 4,001 | 0,451 | 7,121 | 0 | 2,684 | 0 | 16,302
|  | М | 396 | 0,096 | 0,384 | 0 | 1,661
Ж3-40-52 | ЗАЗЕМЛЕНИЕ И УРАВНЕНИЕ ПОТЕНЦИАЛОВ. ЗАЗЕМЛЕНИЕ ОБОРУДОВАНИЯ | 54 | 0,322 | 0,006 | 0,828 | 0 | 0,258 | 0 | 1,579
|  | ШТ | 38 | 0,001 | 0,045 | 0 | 0,12
Ж3-40-52 | ЗАЗЕМЛЕНИЕ И УРАВНЕНИЕ ПОТЕНЦИАЛОВ.ФАСАД | 215 | 0,156 | 0,021 | 1,472 | 0 | 0,106 | 0 | 1,897
|  | ШТ | 16 | 0,004 | 0,079 | 0 | 0,063
Ж3-40-51 | ЗАЗЕМЛЕНИЕ КОНТУРНОЕ | 440 | 0,943 | 0,186 | 2,153 | 0 | 0,637 | 0 | 4,434
|  | М | 93 | 0,027 | 0,119 | 0 | 0,396
| И Т О Г О | 0 | 7,316 | 0,844 | 17,312 | 0 | 4,764 | 0 | 34,172
|  |  | 728 | 0,146 | 0,94 | 0 | 2,996
| СОСТАВИЛ | ______________________________ | [5 empty] | Н.И.ЧИЖИКОВА/С.В.ЛЕМЧУК
|  | (должность) |  |  |  | (подпись) |  | (инициалы,фамилия)
| ПРОВЕРИЛ | ______________________________ | [5 empty] | Н.Н.НЕСТЕРОВА
|  | (должность) |  |  |  | (подпись) |  | (инициалы,фамилия)

## 8838-1-3015-Q1
НАИМЕНОВАНИЕ ОБЪЕКТА |  | РЕСТАВРАЦИЯ ФАСАДОВ, КАПИТАЛЬНЫЙ РЕМОНТ С МОДЕРНИЗАЦИЕЙ ЗДАНИЯ СПЕЦИАЛИЗИРОВАННОГО ДЛЯ ОБРАЗОВАНИЯ И ВОСПИТАНИЯ (ЗДАНИЯ ШКОЛЫ N 4) ПО УЛ. КРАСНОАРМЕЙСКОЙ, 11 И БЛАГОУСТРОЙСТВО ПРИЛЕГАЮЩЕЙ ТЕРРИТОРИИ. МОДЕРНИЗАЦИЯ.СТАДИЯ А
КОД ОБЪЕКТА |  | 22.013
НАИМЕНОВАНИЕ ЗДАНИЯ, СООРУЖЕНИЯ |  | ЗДАНИЕ ШКОЛЫ
ШИФР ЗДАНИЯ, СООРУЖЕНИЯ |  | 22.013
КОМПЛЕКТ ЧЕРТЕЖЕЙ |  | ЭУП.СО
ВЕДОМОСТЬ ОБЪЕМОВ РАБОТ И РАСХОДОВ РЕСУРСОВ С КОДАМИ РБ ДЛЯ ЛОКАЛЬНОЙ СМЕТЫ № 3015
(НОРМЫ 2022г.)
ЭЛЕКТРИЧЕСКОЕ УРАВНИВАНИЕ ПОТЕНЦИАЛОВ И МОЛНИЕЗАЩИТА
ОБОСНОВАНИЕ | НАИМЕНОВАНИЕ ВИДОВ | ЕДИНИЦА ИЗМЕРЕНИЯ | КОД | НАИМЕНОВАНИЕ РЕСУРСОВ | ЕД.ИЗМ. | КОЛИЧЕСТВО
| РАБОТ | ОБЪЕМ | РЕСУРСА
1 | 2 | 3 | 4 | 5 | 6 | 7
Ж3-40-52 | ЗАЗЕМЛЕНИЕ И УРАВНЕНИЕ ПОТЕНЦИАЛОВ. КРОВЛЯ | ШТ 806
|  |  | 1-1 | ЗАТРАТЫ ТРУДА РАБОЧИХ | ЧЕЛ.Ч | 74.9682
|  |  | 1-3 | ЗАТРАТЫ ТРУДА МАШИНИСТОВ | ЧЕЛ.-Ч | 0.0728
|  |  | М331617 | СРЕДСТВА МАЛОЙ МЕХАНИЗАЦИИ | МАШ.Ч | 0.0728
|  |  | 1 | Материалы для строительных работ
|  |  | 1/10 | Материалы для строительных работ общего назначения
|  |  | 1/10-10 | Известь, цемент и другие вяжущие
|  |  | 1/10-10/СБЕТ-20Ч | БЕТОННОЕ ОСНОВАНИЕ МОЛНИЕПРИЕМНИКА АНАЛОГ:КОД 02002 | ШТ | 2
|  |  | 1/10-230 | Материалы для отделочных работ
|  |  | 1/10-230-50-15/15 | ДИХЛОРЭТАН ТЕХНИЧЕСКИЙ СОРТ I | Т | 0.000156
|  |  | 1/10-230-50-15/83 | СПИРТ ЭТИЛОВЫЙ РЕКТИФИКОВАННЫЙ ТЕХНИЧЕСКИЙ | Т | 0.000227
|  |  | 1/10-260 | Металлопрокат и металлоизделия (за исключением металлоизделий части 2)
|  |  | 1/10-260-60/СМЛ-125Ч | МОЛНИЕПРИЕМНЫЙ СТЕРЖЕНЬ ИЗ НЕРЖАВЕЮЩЕЙ СТАЛИ Д=16ММ АНАЛОГ:КОД 12500 | ШТ | 2
|  |  | 1/10-260-210-1/50 | ПРОВОЛОКА СТАЛЬНАЯ НИЗКОУГЛЕРОДИСТАЯ ОБЩЕГО НАЗНАЧЕНИЯ ТЕРМИЧЕСКИ ОБРАБОТАННАЯ, ОЦИНКОВАННАЯ, ДИАМЕТРОМ 6 ММ -6,3 ММ | Т | 0.00354
|  |  | 1/10-280 | Прочие материалы для строительных работ
|  |  | 1/10-280-20/СКМП-555Ч | КОМПЕНСАТОР АЛЮМИНЕВЫЙ ДЛЯ ВЫРАВНИВАНИЯ ДЛИНЫ ТОКООТВОДА АНАЛОГ:КОД 55570 | ШТ | 20
|  |  | 4 | Железобетонные и бетонные изделия и конструкции (в т.ч. типовые), керамические изделия, нерудные материалы, бетоны и растворы
|  |  | 4/1 | Конструкции и изделия бетонные и железобетонные. керамические изделия. нерудные материалы. товарные бетоны и растворы
|  |  | 4/1-4 | Бетоны, растворы, смеси асфальтобетонные
|  |  | 4/1-4-20-20-10-20/20 | РАСТВОРЫ КЛАДОЧНЫЕ ТЯЖЕЛЫЕ ЦЕМЕНТНЫЕ, МАРКИ 150 | М3 | 0.024
|  |  | 5 | Материалы для монтажных и специальных строительных работ
|  |  | 5/20 | Изделия для прокладки кабельных сетей
|  |  | 5/20-20 | Пластиковые системы для прокладки кабеля
|  |  | 5/20-20-3-4/4 | ТРУБКА МАРКИ ТВ-40 ВНУТРЕННИМ ДИАМЕТРОМ 2 ММ | КГ | 0.3128
|  |  | 5/20-30 | Материалы и изделия для монтажа кабелей и проводов
|  |  | 5/20-30-1-4/СЗМ-515Ч | ЗАЖИМ ПРУТА УНИВЕРСАЛЬНЫЙ СТАЛЬНОЙ ДЛЯ СОЕДИНЕНИЯ ПРУТА Д6-10ММ АНАЛОГ:КОД 51510 | ШТ | 40
|  |  | 5/20-30-1-4/СЗМ-554Ч | ЗАЖИМ ПРУТА НА ШТЫРЕ ДЛЯ КРЕПЛЕНИЯ ТОКООТВОДА К БЕТОННОМУ ОСНОВАНИЮ АНАЛОГ:КОД 55422 | ШТ | 2
|  |  | 5/20-30-1-4/СЗМ-557Ч | ЗАЖИМ КРЕСТОВИДНЫЙ "ПРУТ-ПРУТ"АНАЛОГ:КОД 55757 | ШТ | 25
|  |  | 5/20-30-2/СДЕР-300Ч | ДЕРЖАТЕЛЬ КРОВЕЛЬНЫЙ ПЛАСТИКОВЫЙ С БЕТОНОМ АНАЛОГ:КОД 30001 | ШТ | 255
|  |  | 5/20-30-2/СДЕР-330Ч | ДЕРЖАТЕЛЬ ФАЛЬЦЕВЫЙ УНИВЕРСАЛЬНЫЙ АНАЛОГ: КОД 33096 | ШТ | 350
|  |  | 5/20-30-2/СДЕР-333Ч | ДЕРЖАТЕЛЬ ФАЛЬЦЕВЫЙ СКРУЧИВАЕМЫЙ АНАЛОГ: КОД 33396 | ШТ | 10
|  |  | 5/20-30-2/СДЕР-350Ч | ДЕРЖАТЕЛЬ ДЛЯ КРЕПЛЕНИЯ ТОКООТВОДА Д=8-10ММ К ОГРАЖДЕНИЮ КРОВЛИ АНАЛОГ: КОД 35025 | ШТ | 100
|  |  | 5/20-30-5/2 | БИРКА МАРКИРОВОЧНАЯ У134 | 100 ШТ. | 7.82
|  |  | 5/50 | Прокатно-тянутые изделия из цветных металлов и цветные металлы
|  |  | 5/50-70 | Сплавы из цветных металлов
|  |  | 5/50-70-2/2 | ПРИПОЙ ОЛОВЯННО-СВИНЦОВЫЙ БЕССУРЬМЯНИСТЫЙ В ЧУШКАХ, МАРКИ ПОС61 | Т | 0.000602
|  |  | 5/50-70-3/8 | КАНИФОЛЬ СОСНОВАЯ ВЫСШЕГО СОРТА (22 ГР) | Т | 0.000149
Ж3-40-51 | ЗАЗЕМЛЕНИЕ КОНТУРНОЕ | М 550
|  |  | 1-1 | ЗАТРАТЫ ТРУДА РАБОЧИХ | ЧЕЛ.Ч | 110.55
|  |  | 1-3 | ЗАТРАТЫ ТРУДА МАШИНИСТОВ | ЧЕЛ.-Ч | 1.43
|  |  | М021141 | КРАНЫ НА АВТОМОБИЛЬНОМ ХОДУ ПРИ РАБОТЕ НА ДРУГИХ ВИДАХ СТРОИТЕЛЬСТВА, 10 Т | МАШ.Ч | 0.715
|  |  | М040502 | УСТАНОВКИ ДЛЯ СВАРКИ РУЧНОЙ ДУГОВОЙ (ПОСТОЯННОГО ТОКА) | МАШ.Ч | 20.24
|  |  | М330301* | МАШИНЫ ШЛИФОВАЛЬНЫЕ ЭЛЕКТРИЧЕСКИЕ | МАШ.Ч | 12.21
|  |  | М331451 | ПЕРФОРАТОРЫ ЭЛЕКТРИЧЕСКИЕ | МАШ.Ч | 76.78
|  |  | М400002 | АВТОМОБИЛЬ БОРТОВОЙ, ГРУЗОПОДЪЕМНОСТЬЮ ДО 8 Т | МАШ.Ч | 0.715
|  |  | 1 | Материалы для строительных работ
|  |  | 1/10 | Материалы для строительных работ общего назначения
|  |  | 1/10-140 | Электроды, прутки винипластовые, проволока сварочные
|  |  | 1/10-140-40/100 | ЭЛЕКТРОДЫ ТИПА Э42А ДИАМЕТРОМ 4 ММ | Т | 0.00495
|  |  | 1/10-180 | Материалы шлифовальные
|  |  | 1/10-180-20/57 | КРУГИ ШЛИФОВАЛЬНЫЕ ДЛЯ СПЕЦИАЛЬНЫХ МОНТАЖНЫХ РАБОТ 5П 180 Х 6 Х 22 | ШТ. | 5.5
|  |  | 1/10-230 | Материалы для отделочных работ
|  |  | 1/10-230-40-20/55 | КРАСКА МАСЛЯНАЯ МА-15, ЖЕЛТАЯ | Т | 0.011
|  |  | 1/10-230-40-20/64 | КРАСКА МАСЛЯНАЯ МА-15, ЗЕЛЕНАЯ | Т | 0.011
|  |  | 1/10-230-40-20/127 | КРАСКА МАСЛЯНАЯ МА-15, СУРИК ЖЕЛЕЗНЫЙ | Т | 0.011
|  |  | 1/10-260 | Металлопрокат и металлоизделия (за исключением металлоизделий части 2)
|  |  | 1/10-260-210-1/СПР-СТ-8Л | ПРОВОЛОКА СТАЛЬНАЯ ОЦИНКОВАННАЯ 8ММ2 | М | 550
|  |  | 5 | Материалы для монтажных и специальных строительных работ
|  |  | 5/90 | Прочие материалы для монтажных и специальных строительных работ
|  |  | 5/90-10 | Дюбели для крепления электромонтажных изделий
|  |  | 5/90-10/4 | ДЮБЕЛЬ МОНТАЖНЫЙ У658 | 10 ШТ. | 73.7
Ж3-40-51 | ЗАЗЕМЛЕНИЕ И УРАВНЕНИЕ ПОТЕНЦИАЛОВ. ЗАЗЕМЛЕНИЕ КОНТУРНОЕ | М 1395
|  |  | 1-1 | ЗАТРАТЫ ТРУДА РАБОЧИХ | ЧЕЛ.Ч | 396.1158
|  |  | 1-3 | ЗАТРАТЫ ТРУДА МАШИНИСТОВ | ЧЕЛ.-Ч | 8.406
|  |  | М021141 | КРАНЫ НА АВТОМОБИЛЬНОМ ХОДУ ПРИ РАБОТЕ НА ДРУГИХ ВИДАХ СТРОИТЕЛЬСТВА, 10 Т | МАШ.Ч | 3.7904
|  |  | М030402 | ЛЕБЕДКИ ЭЛЕКТРИЧЕСКИЕ ТЯГОВЫМ УСИЛИЕМ ДО 12,26 (1,25) КН (Т) | МАШ.Ч | 5.0006
|  |  | М040502 | УСТАНОВКИ ДЛЯ СВАРКИ РУЧНОЙ ДУГОВОЙ (ПОСТОЯННОГО ТОКА) | МАШ.Ч | 33.1865
|  |  | М050101 | КОМПРЕССОРЫ ПЕРЕДВИЖНЫЕ С ДВИГАТЕЛЕМ ВНУТРЕННЕГО СГОРАНИЯ ДАВЛЕНИЕМ ДО 686 КПА (7АТМ) 2,2 М3/МИН | МАШ.Ч | 0.82525
|  |  | М150402 | ГАЗОВАЯ ГОРЕЛКА | МАШ.Ч | 2.2733
|  |  | М330301* | МАШИНЫ ШЛИФОВАЛЬНЫЕ ЭЛЕКТРИЧЕСКИЕ | МАШ.Ч | 3.1863
|  |  | М331451 | ПЕРФОРАТОРЫ ЭЛЕКТРИЧЕСКИЕ | МАШ.Ч | 58.1664
|  |  | М331615* | ДРЕЛИ ЭЛЕКТРИЧЕСКИЕ | МАШ.Ч | 32.7944
|  |  | М400002 | АВТОМОБИЛЬ БОРТОВОЙ, ГРУЗОПОДЪЕМНОСТЬЮ ДО 8 Т | МАШ.Ч | 3.7904
|  |  | 1 | Материалы для строительных работ
|  |  | 1/10 | Материалы для строительных работ общего назначения
|  |  | 1/10-80 | Материалы неметаллорудные и асбестосодержащие изделия
|  |  | 1/10-80-30/50 | ТАЛЬК ТЕХНИЧЕСКИЙ МОЛОТЫЙ | Т | 0.002087
|  |  | 1/10-135 | Нефтепродукты, газы, химические материалы
|  |  | 1/10-135-20/75 | СМЕСЬ ПРОПАНА И БУТАНА ТЕХНИЧЕСКИХ | КГ | 2.8416
|  |  | 1/10-140 | Электроды, прутки винипластовые, проволока сварочные
|  |  | 1/10-140-40/100 | ЭЛЕКТРОДЫ ТИПА Э42А ДИАМЕТРОМ 4 ММ | Т | 0.014706
|  |  | 1/10-170 | Оснастка технологическая и инструментальная
|  |  | 1/10-170-10/135 | СВЕРЛА С SDS PLUS ХВОСТОВИКОМ (НАКОНЕЧНИК ИЗ ТВЕРДОСПЛАВНОЙ СТАЛИ) (ПО БЕТОНУ), ДИАМЕТРОМ 8-10 ММ, ДЛИНОЙ 260 (265) ММ | ШТ. | 3.7377
|  |  | 1/10-180 | Материалы шлифовальные
|  |  | 1/10-180-20/113 | ШКУРКА ШЛИФОВАЛЬНАЯ НА БУМАЖНОЙ ОСНОВЕ ВОДОСТОЙКАЯ | М2 | 1.2621
|  |  | 1/10-230 | Материалы для отделочных работ
|  |  | 1/10-230-35/75 | КЛЕЙ БМК-5К | КГ | 0.81188
|  |  | 1/10-230-40-20/127 | КРАСКА МАСЛЯНАЯ МА-15, СУРИК ЖЕЛЕЗНЫЙ | Т | 0.000245
|  |  | 1/10-230-50-15/15 | ДИХЛОРЭТАН ТЕХНИЧЕСКИЙ СОРТ I | Т | 0.000243
|  |  | 1/10-235 | Изделия герметизирующие, уплотняющие, изолирующие
|  |  | 1/10-235-20/681 | ИЗОЛЕНТА ПВХ (РАЗМЕРОМ 15 ММХ20 М) | М2 | 5.8253
|  |  | 1/10-240 | Метизы и крепежные изделия
|  |  | 1/10-240-10-10/130 | БОЛТЫ СТРОИТЕЛЬНЫЕ С ГАЙКАМИ И ШАЙБАМИ | Т | 0.000156
|  |  | 1/10-260 | Металлопрокат и металлоизделия (за исключением металлоизделий части 2)
|  |  | 1/10-260-210-1/82 | ПРОВОЛОКА СТАЛЬНАЯ НИЗКОУГЛЕРОДИСТАЯ ОБЩЕГО НАЗНАЧЕНИЯ ТЕРМИЧЕСКИ ОБРАБОТАННАЯ, ОЦИНКОВАННАЯ, ДИАМЕТРОМ 2 ММ | КГ | 8.6669
|  |  | 1/55 | Материалы специального назначения (кислотоупорные, огнеупорные и антикоррозионные)
|  |  | 1/55-50 | Материалы антикоррозионные и химически стойкие
|  |  | 1/55-50-20/30 | ЛАК БИТУМНЫЙ БТ-577 | Т | 0.001024
|  |  | 1/55-50-30/20 | ПАСТА КВАРЦЕВАЗЕЛИНОВАЯ | КГ | 0.048544
|  |  | 4 | Железобетонные и бетонные изделия и конструкции (в т.ч. типовые), керамические изделия, нерудные материалы, бетоны и растворы
|  |  | 4/1 | Конструкции и изделия бетонные и железобетонные. керамические изделия. нерудные материалы. товарные бетоны и растворы
|  |  | 4/1-4 | Бетоны, растворы, смеси асфальтобетонные
|  |  | 4/1-4-20-20-10-10/20 | РАСТВОРЫ КЛАДОЧНЫЕ ТЯЖЕЛЫЕ ЦЕМЕНТНЫЕ, МАРКИ 50 | М3 | 0.085247
|  |  | 5 | Материалы для монтажных и специальных строительных работ
|  |  | 5/10 | Кабели, провода, муфты кабельные
|  |  | 5/10-10 | Кабели
|  |  | 5/10-10-10/СВВГ-110-ТХЧ | КАБЕЛЬ СИЛОВОЙ С МЕДНЫМИ ЖИЛАМИ ВВГНГ(А)-LSLTx 1Х10-0,66 | М | 65
|  |  | 5/10-10-10/СВВГ-195-ТХЧ | КАБЕЛЬ СИЛОВОЙ С МЕДНЫМИ ЖИЛАМИ ВВГНГ(А)-LSLTx 1Х95-0,66 | М | 80
|  |  | 5/10-20 | Провода
|  |  | 5/10-20-60-2/5 | ПРОВОД СИЛОВОЙ МАРКИ ПВ1 С МЕДНОЙ ЖИЛОЙ, С ПОЛИВИНИЛХЛОРИДНОЙ ИЗОЛЯЦИЕЙ, СЕЧЕНИЕМ 2,5 ММ2, НА НАПРЯЖЕНИЕ 0,45 КВ | 1000 М | 0.5
|  |  | 5/10-20-60-2/6 | ПРОВОД СИЛОВОЙ МАРКИ ПВ1 С МЕДНОЙ ЖИЛОЙ, С ПОЛИВИНИЛХЛОРИДНОЙ ИЗОЛЯЦИЕЙ, СЕЧЕНИЕМ 4 ММ2, НА НАПРЯЖЕНИЕ 0,45 КВ | 1000 М | 0.5
|  |  | 5/10-20-60-2/10 | ПРОВОД СИЛОВОЙ МАРКИ ПВ1 С МЕДНОЙ ЖИЛОЙ, С ПОЛИВИНИЛХЛОРИДНОЙ ИЗОЛЯЦИЕЙ, СЕЧЕНИЕМ 25 ММ2, НА НАПРЯЖЕНИЕ 0,45 КВ | 1000 М | 0.25
|  |  | 5/20 | Изделия для прокладки кабельных сетей
|  |  | 5/20-10 | Металлические кабеленесущие системы
|  |  | 5/20-10-10/6 | ПРОФИЛЬ (Z-ПРОФИЛЬ) МОНТАЖНЫЙ, ТИПА К239 У2 | ШТ. | 2.0297
|  |  | 5/20-20 | Пластиковые системы для прокладки кабеля
|  |  | 5/20-20-3-4/10 | ТРУБКА МАРКИ ТВ-40 ВНУТРЕННИМ ДИАМЕТРОМ 5 ММ | КГ | 6.3678
|  |  | 5/20-30 | Материалы и изделия для монтажа кабелей и проводов
|  |  | 5/20-30-1-4/6 | ОТВЕТВИТЕЛЬНЫЙ СЖИМ У 739 М У3 | 100 ШТ. | 1.1651
|  |  | 5/20-30-1-4/10 | СОЕДИНИТЕЛЬНЫЙ ИЗОЛИРУЮЩИЙ ЗАЖИМ СИЗ-2 | 100 ШТ. | 0.24272
|  |  | 5/20-30-3/2 | КНОПКА К227 УХЛ2 | 1000 ШТ. | 0.029569
|  |  | 5/20-30-3/20 | СКОБА К 142 У2 | 10 ШТ. | 2.5589
|  |  | 5/20-30-3/40 | ПОЛОСКА К404 И ПРЯЖКА К407 ДЛЯ КРЕПЛЕНИЯ ПРОВОДОВ | 100 ШТ. | 5.0981
|  |  | 5/20-30-3/43 | ЛЕНТА К226 | 100 М | 0.034829
|  |  | 5/20-30-4/1 | ВТУЛКА В17 УХЛ2 | 100 ШТ. | 0.38835
|  |  | 5/20-30-4/2 | ВТУЛКА В22 УХЛ2 | 100 ШТ. | 0.20389
|  |  | 5/20-30-4/3 | ВТУЛКА В28 УХЛ2 | 100 ШТ. | 1.299
|  |  | 5/20-30-5/2 | БИРКА МАРКИРОВОЧНАЯ У134 | 100 ШТ. | 1.1168
|  |  | 5/20-40 | Другие электромонтажные материалы
|  |  | 5/20-40-2/2 | ПАТРУБОК ВВОДНОЙ У477 У3 | 10 ШТ. | 8.2
|  |  | 5/20-40-3/1 | ЗАГЛУШКА У469 | 10 ШТ. | 4.0594
|  |  | 5/50 | Прокатно-тянутые изделия из цветных металлов и цветные металлы
|  |  | 5/50-30 | Листы и плиты из цветных металлов
|  |  | 5/50-30-3/2 | ЛИСТ НОРМАЛЬНОЙ ТОЧНОСТИ ИЗГОТОВЛЕНИЯ, ТОЛЩИНОЙ 1 ММ, ИЗ СВИНЦА МАРКИ С1 | Т | 0.000881
|  |  | 5/50-70 | Сплавы из цветных металлов
|  |  | 5/50-70-2/13 | ПРИПОЙ ОЛОВЯННО-СВИНЦОВЫЙ МАЛОСУРЬМЯНИСТЫЙ, МАРКИ ПОССУ 40-0,5 | Т | 0.000385
|  |  | 5/90 | Прочие материалы для монтажных и специальных строительных работ
|  |  | 5/90-10 | Дюбели для крепления электромонтажных изделий
|  |  | 5/90-10/4 | ДЮБЕЛЬ МОНТАЖНЫЙ У658 | 10 ШТ. | 115.9312
|  |  | 6 | Трубы и детали трубопроводов (за исключением труб стальных обсадных и бурильных части 1). Арматура для технологических трубопроводов
|  |  | 6/40 | Трубы и детали трубопроводов полимерные
|  |  | 6/40-10 | Трубы из полиэтилена
|  |  | 6/40-10-10/С530-21900-1Л3 | ТРУБА ПОЛИЭТИЛЕНОВАЯ, НЕ РАСПРОСТАНЯЮЩАЯ ГОРЕНИЕ Д=20ММ ПЭ 63, SDR26-20Х1,6 (ПРИМ) | 10 М | 41
Ж3-40-52 | ЗАЗЕМЛЕНИЕ И УРАВНЕНИЕ ПОТЕНЦИАЛОВ. ЗАЗЕМЛЕНИЕ ОБОРУДОВАНИЯ | ШТ 54
|  |  | 1-1 | ЗАТРАТЫ ТРУДА РАБОЧИХ | ЧЕЛ.Ч | 37.461
|  |  | 1-3 | ЗАТРАТЫ ТРУДА МАШИНИСТОВ | ЧЕЛ.-Ч | 0.0613
|  |  | М021141 | КРАНЫ НА АВТОМОБИЛЬНОМ ХОДУ ПРИ РАБОТЕ НА ДРУГИХ ВИДАХ СТРОИТЕЛЬСТВА, 10 Т | МАШ.Ч | 0.03045
|  |  | М030401 | ЛЕБЕДКИ ЭЛЕКТРИЧЕСКИЕ ТЯГОВЫМ УСИЛИЕМ ДО 5,79 (0,59) КН (Т) | МАШ.Ч | 5.518
|  |  | М040502 | УСТАНОВКИ ДЛЯ СВАРКИ РУЧНОЙ ДУГОВОЙ (ПОСТОЯННОГО ТОКА) | МАШ.Ч | 0.24885
|  |  | М331451 | ПЕРФОРАТОРЫ ЭЛЕКТРИЧЕСКИЕ | МАШ.Ч | 0.02025
|  |  | М400001 | АВТОМОБИЛЬ БОРТОВОЙ, ГРУЗОПОДЪЕМНОСТЬЮ ДО 5 Т | МАШ.Ч | 0.0004
|  |  | М400002 | АВТОМОБИЛЬ БОРТОВОЙ, ГРУЗОПОДЪЕМНОСТЬЮ ДО 8 Т | МАШ.Ч | 0.03045
|  |  | 1 | Материалы для строительных работ
|  |  | 1/10 | Материалы для строительных работ общего назначения
|  |  | 1/10-10 | Известь, цемент и другие вяжущие
|  |  | 1/10-10-10/22 | ПОРТЛАНДЦЕМЕНТ 500-Д0 (В УПАКОВКЕ) | Т | 0.00243
|  |  | 1/10-140 | Электроды, прутки винипластовые, проволока сварочные
|  |  | 1/10-140-40/100 | ЭЛЕКТРОДЫ ТИПА Э42А ДИАМЕТРОМ 4 ММ | Т | 6.3e-05
|  |  | 1/10-170 | Оснастка технологическая и инструментальная
|  |  | 1/10-170-10/135 | СВЕРЛА С SDS PLUS ХВОСТОВИКОМ (НАКОНЕЧНИК ИЗ ТВЕРДОСПЛАВНОЙ СТАЛИ) (ПО БЕТОНУ), ДИАМЕТРОМ 8-10 ММ, ДЛИНОЙ 260 (265) ММ | ШТ. | 0.00675
|  |  | 1/10-230 | Материалы для отделочных работ
|  |  | 1/10-230-45-10/155 | ЭМАЛЬ ПЕНТАФТАЛЕВАЯ ПФ-115, СЕРАЯ | Т | 0.00031
|  |  | 1/10-230-50-15/15 | ДИХЛОРЭТАН ТЕХНИЧЕСКИЙ СОРТ I | Т | 4e-06
|  |  | 1/10-230-50-15/83 | СПИРТ ЭТИЛОВЫЙ РЕКТИФИКОВАННЫЙ ТЕХНИЧЕСКИЙ | Т | 6e-06
|  |  | 1/10-240 | Метизы и крепежные изделия
|  |  | 1/10-240-10-10/130 | БОЛТЫ СТРОИТЕЛЬНЫЕ С ГАЙКАМИ И ШАЙБАМИ | Т | 0.000405
|  |  | 1/10-240-50-16/С552-5005-Ч | МЕТИЗЫ | КГ | 15
|  |  | 5 | Материалы для монтажных и специальных строительных работ
|  |  | 5/20 | Изделия для прокладки кабельных сетей
|  |  | 5/20-20 | Пластиковые системы для прокладки кабеля
|  |  | 5/20-20-3-4/4 | ТРУБКА МАРКИ ТВ-40 ВНУТРЕННИМ ДИАМЕТРОМ 2 ММ | КГ | 0.008
|  |  | 5/20-30 | Материалы и изделия для монтажа кабелей и проводов
|  |  | 5/20-30-1-4/ССЖ-859Ч | ОТВЕТВИТЕЛЬНЫЙ СЖИМ У 859 М У3 | ШТ | 35
|  |  | 5/20-30-2/СЗЗ-ЛЗК-Л | ЗАМОК ЗАЖИМА ДЛЯ ЛЕНТОЧНОЙ ЗАЗЕМЛЯЮЩЕЙ КЛЕММЫ | ШТ | 20
|  |  | 5/20-30-2/СШН-14 | ШИНА УРАВНИВАНИЯ ПОТЕНЦИАЛОВ | ШТ | 2
|  |  | 5/20-30-5/2 | БИРКА МАРКИРОВОЧНАЯ У134 | 100 ШТ. | 0.2
|  |  | 5/20-40 | Другие электромонтажные материалы
|  |  | 5/20-40-4/СКОР-КМЧ | КОРОБКА МОНТАЖНАЯ КМ | ШТ | 20
|  |  | 5/20-40-4/СКУП-244Ч | КОРОБКА МОНТАЖНАЯ ПО ТИПУ КУП-244 | ШТ | 11
|  |  | 5/50 | Прокатно-тянутые изделия из цветных металлов и цветные металлы
|  |  | 5/50-10 | Ленты из цветных металлов
|  |  | 5/50-10-4/СЛН-МНТ-40Л | ЛЕНТА МОНТАЖНАЯ L=40М | ШТ | 1
|  |  | 5/50-70 | Сплавы из цветных металлов
|  |  | 5/50-70-2/2 | ПРИПОЙ ОЛОВЯННО-СВИНЦОВЫЙ БЕССУРЬМЯНИСТЫЙ В ЧУШКАХ, МАРКИ ПОС61 | Т | 1.5e-05
|  |  | 5/50-70-3/8 | КАНИФОЛЬ СОСНОВАЯ ВЫСШЕГО СОРТА (22 ГР) | Т | 4e-06
|  |  | 5/90 | Прочие материалы для монтажных и специальных строительных работ
|  |  | 5/90-10 | Дюбели для крепления электромонтажных изделий
|  |  | 5/90-10/9 | ДЮБЕЛЬ У663 У3 | 100 ШТ. | 0.012
Ж3-40-52 | ЗАЗЕМЛЕНИЕ И УРАВНЕНИЕ ПОТЕНЦИАЛОВ.ФАСАД | ШТ 215
|  |  | 1-1 | ЗАТРАТЫ ТРУДА РАБОЧИХ | ЧЕЛ.Ч | 16.0629
|  |  | 1-3 | ЗАТРАТЫ ТРУДА МАШИНИСТОВ | ЧЕЛ.-Ч | 0.34
|  |  | М021141 | КРАНЫ НА АВТОМОБИЛЬНОМ ХОДУ ПРИ РАБОТЕ НА ДРУГИХ ВИДАХ СТРОИТЕЛЬСТВА, 10 Т | МАШ.Ч | 0.17
|  |  | М030401 | ЛЕБЕДКИ ЭЛЕКТРИЧЕСКИЕ ТЯГОВЫМ УСИЛИЕМ ДО 5,79 (0,59) КН (Т) | МАШ.Ч | 0.534
|  |  | М040502 | УСТАНОВКИ ДЛЯ СВАРКИ РУЧНОЙ ДУГОВОЙ (ПОСТОЯННОГО ТОКА) | МАШ.Ч | 2.78
|  |  | М330301* | МАШИНЫ ШЛИФОВАЛЬНЫЕ ЭЛЕКТРИЧЕСКИЕ | МАШ.Ч | 0.45
|  |  | М400002 | АВТОМОБИЛЬ БОРТОВОЙ, ГРУЗОПОДЪЕМНОСТЬЮ ДО 8 Т | МАШ.Ч | 0.17
|  |  | 1 | Материалы для строительных работ
|  |  | 1/10 | Материалы для строительных работ общего назначения
|  |  | 1/10-140 | Электроды, прутки винипластовые, проволока сварочные
|  |  | 1/10-140-40/100 | ЭЛЕКТРОДЫ ТИПА Э42А ДИАМЕТРОМ 4 ММ | Т | 0.00078
|  |  | 1/10-180 | Материалы шлифовальные
|  |  | 1/10-180-20/57 | КРУГИ ШЛИФОВАЛЬНЫЕ ДЛЯ СПЕЦИАЛЬНЫХ МОНТАЖНЫХ РАБОТ 5П 180 Х 6 Х 22 | ШТ. | 0.7
|  |  | 1/10-230 | Материалы для отделочных работ
|  |  | 1/10-230-45-10/155 | ЭМАЛЬ ПЕНТАФТАЛЕВАЯ ПФ-115, СЕРАЯ | Т | 3e-05
|  |  | 1/10-230-50-15/15 | ДИХЛОРЭТАН ТЕХНИЧЕСКИЙ СОРТ I | Т | 5e-06
|  |  | 1/10-230-50-15/83 | СПИРТ ЭТИЛОВЫЙ РЕКТИФИКОВАННЫЙ ТЕХНИЧЕСКИЙ | Т | 8e-06
|  |  | 1/10-230-50-15/95 | УАЙТ-СПИРИТ | Т | 0.0005
|  |  | 1/55 | Материалы специального назначения (кислотоупорные, огнеупорные и антикоррозионные)
|  |  | 1/55-50 | Материалы антикоррозионные и химически стойкие
|  |  | 1/55-50-20/30 | ЛАК БИТУМНЫЙ БТ-577 | Т | 0.002
|  |  | 5 | Материалы для монтажных и специальных строительных работ
|  |  | 5/20 | Изделия для прокладки кабельных сетей
|  |  | 5/20-20 | Пластиковые системы для прокладки кабеля
|  |  | 5/20-20-3-4/4 | ТРУБКА МАРКИ ТВ-40 ВНУТРЕННИМ ДИАМЕТРОМ 2 ММ | КГ | 0.0108
|  |  | 5/20-30 | Материалы и изделия для монтажа кабелей и проводов
|  |  | 5/20-30-1-4/СЗЖ-ПП-557Л | ЗАЖИМ ПОЛОСА-ПОЛОСА (АНАЛОГ: КОД 55781) | ШТ | 10
|  |  | 5/20-30-1-4/СЗЖ-ПП-559Л | ЗАЖИМ ПОЛОСА-ПРУТ (АНАЛОГ: КОД 55911) | ШТ | 10
|  |  | 5/20-30-1-4/СКЗ-556-11Л | КОНТРОЛЬНЫЙ ЗАЖИМ "ПРУТ-ПРУТ", Д=6-10ММ2 (КОД 55611) | ШТ | 7
|  |  | 5/20-30-2/СДП-311-Л | ДЕРЖАТЕЛЬ ПРОВОДНИКА ФАСАДНЫЙ ДЛЯ ЗАКРЕПЛЕНИЯ ПО СТЕНАМ (АНАЛОГ: КОД 31100) | ШТ | 40
|  |  | 5/20-30-2/СДП-333-10Л | ДЕРЖАТЕЛЬ ПРУТА НА ТРУБЕ (АНАЛОГ: КОД 33310) | ШТ | 125
|  |  | 5/20-30-2/СЗС-16ММ-Л | ЗАЗЕМЛЯЮЩИЙ СТЕРЖЕНЬ-СТАЛЬ ОЦИНКОВАННАЯ КРУГЛАЯ Д=16ММ, L=3М | ШТ | 10
|  |  | 5/20-30-5/2 | БИРКА МАРКИРОВОЧНАЯ У134 | 100 ШТ. | 0.27
|  |  | 5/20-40 | Другие электромонтажные материалы
|  |  | 5/20-40-4/СКР-КС-165Л | КОРОБКА ДЛЯ КОНТРОЛЬНОГО СОЕДИНЕНИЯ (ФАСАДНАЯ) 165Х210Х80-150ММ, СОСТОЯЩАЯ ИЗ ОСНОВНОГО КОРПУСА (СТАТИЧНЫЙ) И ВСПОМОГАТЕЛЬНОГО КОРПУСА (ПЕРЕМЕЩАЕТСЯ) | ШТ | 3
|  |  | 5/50 | Прокатно-тянутые изделия из цветных металлов и цветные металлы
|  |  | 5/50-70 | Сплавы из цветных металлов
|  |  | 5/50-70-2/2 | ПРИПОЙ ОЛОВЯННО-СВИНЦОВЫЙ БЕССУРЬМЯНИСТЫЙ В ЧУШКАХ, МАРКИ ПОС61 | Т | 2.1e-05
|  |  | 5/50-70-2/8 | ПРИПОЙ ОЛОВЯННО-СВИНЦОВЫЙ БЕССУРЬМЯНИСТЫЙ В ЧУШКАХ, МАРКИ ПОС30 | Т | 5e-05
|  |  | 5/50-70-3/8 | КАНИФОЛЬ СОСНОВАЯ ВЫСШЕГО СОРТА (22 ГР) | Т | 5e-06
|  |  | 5/90 | Прочие материалы для монтажных и специальных строительных работ
|  |  | 5/90-20 | Плакаты предупредительные, таблички, ленты сигнальные и другие материалы
|  |  | 5/90-20/СТБЛ-ПР-Л | ПРЕДУПРЕДИТЕЛЬНАЯ ТАБЛИЧКА С НАДПИСЬЮ "ПРЕБЫВАНИЕ ВО ВРЕМЯ ГРОЗЫ В ДАННОМ МЕСТЕ ОПАСНО ДЛЯ ЖИЗНИ" | ШТ | 10
Ж3-40-51 | ЗАЗЕМЛЕНИЕ КОНТУРНОЕ | М 440
|  |  | 1-1 | ЗАТРАТЫ ТРУДА РАБОЧИХ | ЧЕЛ.Ч | 93.3938
|  |  | 1-3 | ЗАТРАТЫ ТРУДА МАШИНИСТОВ | ЧЕЛ.-Ч | 2.4059
|  |  | М021141 | КРАНЫ НА АВТОМОБИЛЬНОМ ХОДУ ПРИ РАБОТЕ НА ДРУГИХ ВИДАХ СТРОИТЕЛЬСТВА, 10 Т | МАШ.Ч | 0.835
|  |  | М040502 | УСТАНОВКИ ДЛЯ СВАРКИ РУЧНОЙ ДУГОВОЙ (ПОСТОЯННОГО ТОКА) | МАШ.Ч | 17.146
|  |  | М060337 | ЭКСКАВАТОРЫ ОДНОКОВШОВЫЕ ДИЗЕЛЬНЫЕ НА ПНЕВМОКОЛЕСНОМ ХОДУ ПРИ РАБОТЕ НА ДРУГИХ ВИДАХ СТРОИТЕЛЬСТВА, 0,25 М3 | МАШ.Ч | 0.63461
|  |  | М070148 | БУЛЬДОЗЕРЫ ПРИ РАБОТЕ НА ДРУГИХ ВИДАХ СТРОИТЕЛЬСТВА, 59 (80) КВТ (Л. С.) | МАШ.Ч | 0.1012
|  |  | М330301* | МАШИНЫ ШЛИФОВАЛЬНЫЕ ЭЛЕКТРИЧЕСКИЕ | МАШ.Ч | 9.518
|  |  | М331451 | ПЕРФОРАТОРЫ ЭЛЕКТРИЧЕСКИЕ | МАШ.Ч | 57.236
|  |  | М400001 | АВТОМОБИЛЬ БОРТОВОЙ, ГРУЗОПОДЪЕМНОСТЬЮ ДО 5 Т | МАШ.Ч | 0.0001
|  |  | М400002 | АВТОМОБИЛЬ БОРТОВОЙ, ГРУЗОПОДЪЕМНОСТЬЮ ДО 8 Т | МАШ.Ч | 0.835
|  |  | 1 | Материалы для строительных работ
|  |  | 1/10 | Материалы для строительных работ общего назначения
|  |  | 1/10-140 | Электроды, прутки винипластовые, проволока сварочные
|  |  | 1/10-140-40/100 | ЭЛЕКТРОДЫ ТИПА Э42А ДИАМЕТРОМ 4 ММ | Т | 0.003895
|  |  | 1/10-180 | Материалы шлифовальные
|  |  | 1/10-180-20/57 | КРУГИ ШЛИФОВАЛЬНЫЕ ДЛЯ СПЕЦИАЛЬНЫХ МОНТАЖНЫХ РАБОТ 5П 180 Х 6 Х 22 | ШТ. | 4.72
|  |  | 1/10-230 | Материалы для отделочных работ
|  |  | 1/10-230-40-20/55 | КРАСКА МАСЛЯНАЯ МА-15, ЖЕЛТАЯ | Т | 0.00871
|  |  | 1/10-230-40-20/64 | КРАСКА МАСЛЯНАЯ МА-15, ЗЕЛЕНАЯ | Т | 0.00871
|  |  | 1/10-230-40-20/127 | КРАСКА МАСЛЯНАЯ МА-15, СУРИК ЖЕЛЕЗНЫЙ | Т | 0.00829
|  |  | 1/10-260 | Металлопрокат и металлоизделия (за исключением металлоизделий части 2)
|  |  | 1/10-260-210-1/СПР-СТ-8Л | ПРОВОЛОКА СТАЛЬНАЯ ОЦИНКОВАННАЯ 8ММ2 | М | 220
|  |  | 1/55 | Материалы специального назначения (кислотоупорные, огнеупорные и антикоррозионные)
|  |  | 1/55-50 | Материалы антикоррозионные и химически стойкие
|  |  | 1/55-50-20/30 | ЛАК БИТУМНЫЙ БТ-577 | Т | 0.00222
|  |  | 1/55-50-37/САНТ-ЛН-10Л | АНТИКОРРОЗИЙНАЯ ЛЕНТА, РУЛОН 10М | ШТ | 1
|  |  | 5 | Материалы для монтажных и специальных строительных работ
|  |  | 5/50 | Прокатно-тянутые изделия из цветных металлов и цветные металлы
|  |  | 5/50-60 | Полосы из цветных металлов
|  |  | 5/50-60-2/СПЛ-СТ-254Л | ПОЛОСА СТАЛЬНАЯ ОЦИНКОВАННАЯ 25Х4ММ | М | 130
|  |  | 5/50-60-2/СПЛ-СТ-440Л | ПОЛОСА СТАЛЬНАЯ ОЦИНКОВАННАЯ 40Х4ММ | М | 60
|  |  | 5/50-60-2/СПЛ-СТ-504Л | ПОЛОСА СТАЛЬНАЯ ОЦИНКОВАННАЯ 50Х4ММ | М | 30
|  |  | 5/90 | Прочие материалы для монтажных и специальных строительных работ
|  |  | 5/90-10 | Дюбели для крепления электромонтажных изделий
|  |  | 5/90-10/4 | ДЮБЕЛЬ МОНТАЖНЫЙ У658 | 10 ШТ. | 54.94
СОСТАВИЛ | ______________________________ |  |  | Н.И.ЧИЖИКОВА/С.В.ЛЕМЧУК
| (должность) |  | (подпись) | (инициалы,фамилия)
ПРОВЕРИЛ | ______________________________ |  |  | Н.Н.НЕСТЕРОВА
| (должность) |  | (подпись) | (инициалы,фамилия)

## 8838-1-3015-Q0
НАИМЕНОВАНИЕ ОБЪЕКТА |  | РЕСТАВРАЦИЯ ФАСАДОВ, КАПИТАЛЬНЫЙ РЕМОНТ С МОДЕРНИЗАЦИЕЙ ЗДАНИЯ СПЕЦИАЛИЗИРОВАННОГО ДЛЯ ОБРАЗОВАНИЯ И ВОСПИТАНИЯ (ЗДАНИЯ ШКОЛЫ N 4) ПО УЛ. КРАСНОАРМЕЙСКОЙ, 11 И БЛАГОУСТРОЙСТВО ПРИЛЕГАЮЩЕЙ ТЕРРИТОРИИ. МОДЕРНИЗАЦИЯ.СТАДИЯ А
КОД ОБЪЕКТА |  | 22.013
НАИМЕНОВАНИЕ ЗДАНИЯ, СООРУЖЕНИЯ |  | ЗДАНИЕ ШКОЛЫ
ШИФР ЗДАНИЯ, СООРУЖЕНИЯ |  | 22.013
КОМПЛЕКТ ЧЕРТЕЖЕЙ |  | ЭУП.СО
ВЕДОМОСТЬ РЕСУРСОВ ДЛЯ ЛОКАЛЬНОЙ СМЕТЫ № 3015
(НОРМЫ 2022г.)
ЭЛЕКТРИЧЕСКОЕ УРАВНИВАНИЕ ПОТЕНЦИАЛОВ И МОЛНИЕЗАЩИТА
П/П | ОБОСНОВАНИЕ | НАИМЕНОВАНИЕ РЕСУРСОВ | ЕД.ИЗМ. | КОЛИЧЕСТВО
1 | 2 | 3 | 4 | 5
1 | 1-1 | ЗАТРАТЫ ТРУДА РАБОЧИХ | ЧЕЛ.Ч | 728.5517
2 | 1-3 | ЗАТРАТЫ ТРУДА МАШИНИСТОВ | ЧЕЛ.-Ч | 12.716
3 | М021141 | КРАНЫ НА АВТОМОБИЛЬНОМ ХОДУ ПРИ РАБОТЕ НА ДРУГИХ ВИДАХ СТРОИТЕЛЬСТВА, 10 Т | МАШ.Ч | 5.5408
4 | М030401 | ЛЕБЕДКИ ЭЛЕКТРИЧЕСКИЕ ТЯГОВЫМ УСИЛИЕМ ДО 5,79 (0,59) КН (Т) | МАШ.Ч | 6.052
5 | М030402 | ЛЕБЕДКИ ЭЛЕКТРИЧЕСКИЕ ТЯГОВЫМ УСИЛИЕМ ДО 12,26 (1,25) КН (Т) | МАШ.Ч | 5.0006
6 | М040502 | УСТАНОВКИ ДЛЯ СВАРКИ РУЧНОЙ ДУГОВОЙ (ПОСТОЯННОГО ТОКА) | МАШ.Ч | 73.6014
7 | М050101 | КОМПРЕССОРЫ ПЕРЕДВИЖНЫЕ С ДВИГАТЕЛЕМ ВНУТРЕННЕГО СГОРАНИЯ ДАВЛЕНИЕМ ДО 686 КПА (7АТМ) 2,2 М3/МИН | МАШ.Ч | 0.82525
8 | М060337 | ЭКСКАВАТОРЫ ОДНОКОВШОВЫЕ ДИЗЕЛЬНЫЕ НА ПНЕВМОКОЛЕСНОМ ХОДУ ПРИ РАБОТЕ НА ДРУГИХ ВИДАХ СТРОИТЕЛЬСТВА, 0,25 М3 | МАШ.Ч | 0.63461
9 | М070148 | БУЛЬДОЗЕРЫ ПРИ РАБОТЕ НА ДРУГИХ ВИДАХ СТРОИТЕЛЬСТВА, 59 (80) КВТ (Л. С.) | МАШ.Ч | 0.1012
10 | М150402 | ГАЗОВАЯ ГОРЕЛКА | МАШ.Ч | 2.2733
11 | М330301* | МАШИНЫ ШЛИФОВАЛЬНЫЕ ЭЛЕКТРИЧЕСКИЕ | МАШ.Ч | 25.3643
12 | М331451 | ПЕРФОРАТОРЫ ЭЛЕКТРИЧЕСКИЕ | МАШ.Ч | 192.2027
13 | М331615* | ДРЕЛИ ЭЛЕКТРИЧЕСКИЕ | МАШ.Ч | 32.7944
14 | М331617 | СРЕДСТВА МАЛОЙ МЕХАНИЗАЦИИ | МАШ.Ч | 0.0728
15 | М400001 | АВТОМОБИЛЬ БОРТОВОЙ, ГРУЗОПОДЪЕМНОСТЬЮ ДО 5 Т | МАШ.Ч | 0.0005
16 | М400002 | АВТОМОБИЛЬ БОРТОВОЙ, ГРУЗОПОДЪЕМНОСТЬЮ ДО 8 Т | МАШ.Ч | 5.5408
| 1 | Материалы для строительных работ
| 1/10 | Материалы для строительных работ общего назначения
| 1/10-10 | Известь, цемент и другие вяжущие
17 | 1/10-10/СБЕТ-20Ч | БЕТОННОЕ ОСНОВАНИЕ МОЛНИЕПРИЕМНИКА АНАЛОГ:КОД 02002 | ШТ | 2
18 | 1/10-10-10/22 | ПОРТЛАНДЦЕМЕНТ 500-Д0 (В УПАКОВКЕ) | Т | 0.00243
| 1/10-80 | Материалы неметаллорудные и асбестосодержащие изделия
19 | 1/10-80-30/50 | ТАЛЬК ТЕХНИЧЕСКИЙ МОЛОТЫЙ | Т | 0.002087
| 1/10-135 | Нефтепродукты, газы, химические материалы
20 | 1/10-135-20/75 | СМЕСЬ ПРОПАНА И БУТАНА ТЕХНИЧЕСКИХ | КГ | 2.8416
| 1/10-140 | Электроды, прутки винипластовые, проволока сварочные
21 | 1/10-140-40/100 | ЭЛЕКТРОДЫ ТИПА Э42А ДИАМЕТРОМ 4 ММ | Т | 0.024394
| 1/10-170 | Оснастка технологическая и инструментальная
22 | 1/10-170-10/135 | СВЕРЛА С SDS PLUS ХВОСТОВИКОМ (НАКОНЕЧНИК ИЗ ТВЕРДОСПЛАВНОЙ СТАЛИ) (ПО БЕТОНУ), ДИАМЕТРОМ 8-10 ММ, ДЛИНОЙ 260 (265) ММ | ШТ. | 3.7445
| 1/10-180 | Материалы шлифовальные
23 | 1/10-180-20/57 | КРУГИ ШЛИФОВАЛЬНЫЕ ДЛЯ СПЕЦИАЛЬНЫХ МОНТАЖНЫХ РАБОТ 5П 180 Х 6 Х 22 | ШТ. | 10.92
24 | 1/10-180-20/113 | ШКУРКА ШЛИФОВАЛЬНАЯ НА БУМАЖНОЙ ОСНОВЕ ВОДОСТОЙКАЯ | М2 | 1.2621
| 1/10-230 | Материалы для отделочных работ
25 | 1/10-230-35/75 | КЛЕЙ БМК-5К | КГ | 0.81188
26 | 1/10-230-40-20/55 | КРАСКА МАСЛЯНАЯ МА-15, ЖЕЛТАЯ | Т | 0.01971
27 | 1/10-230-40-20/64 | КРАСКА МАСЛЯНАЯ МА-15, ЗЕЛЕНАЯ | Т | 0.01971
28 | 1/10-230-40-20/127 | КРАСКА МАСЛЯНАЯ МА-15, СУРИК ЖЕЛЕЗНЫЙ | Т | 0.019535
29 | 1/10-230-45-10/155 | ЭМАЛЬ ПЕНТАФТАЛЕВАЯ ПФ-115, СЕРАЯ | Т | 0.00034
30 | 1/10-230-50-15/15 | ДИХЛОРЭТАН ТЕХНИЧЕСКИЙ СОРТ I | Т | 0.000409
31 | 1/10-230-50-15/83 | СПИРТ ЭТИЛОВЫЙ РЕКТИФИКОВАННЫЙ ТЕХНИЧЕСКИЙ | Т | 0.00024
32 | 1/10-230-50-15/95 | УАЙТ-СПИРИТ | Т | 0.0005
| 1/10-235 | Изделия герметизирующие, уплотняющие, изолирующие
33 | 1/10-235-20/681 | ИЗОЛЕНТА ПВХ (РАЗМЕРОМ 15 ММХ20 М) | М2 | 5.8253
| 1/10-240 | Метизы и крепежные изделия
34 | 1/10-240-10-10/130 | БОЛТЫ СТРОИТЕЛЬНЫЕ С ГАЙКАМИ И ШАЙБАМИ | Т | 0.000561
35 | 1/10-240-50-16/С552-5005-Ч | МЕТИЗЫ | КГ | 15
| 1/10-260 | Металлопрокат и металлоизделия (за исключением металлоизделий части 2)
36 | 1/10-260-60/СМЛ-125Ч | МОЛНИЕПРИЕМНЫЙ СТЕРЖЕНЬ ИЗ НЕРЖАВЕЮЩЕЙ СТАЛИ Д=16ММ АНАЛОГ:КОД 12500 | ШТ | 2
37 | 1/10-260-210-1/СПР-СТ-8Л | ПРОВОЛОКА СТАЛЬНАЯ ОЦИНКОВАННАЯ 8ММ2 | М | 770
38 | 1/10-260-210-1/50 | ПРОВОЛОКА СТАЛЬНАЯ НИЗКОУГЛЕРОДИСТАЯ ОБЩЕГО НАЗНАЧЕНИЯ ТЕРМИЧЕСКИ ОБРАБОТАННАЯ, ОЦИНКОВАННАЯ, ДИАМЕТРОМ 6 ММ -6,3 ММ | Т | 0.00354
39 | 1/10-260-210-1/82 | ПРОВОЛОКА СТАЛЬНАЯ НИЗКОУГЛЕРОДИСТАЯ ОБЩЕГО НАЗНАЧЕНИЯ ТЕРМИЧЕСКИ ОБРАБОТАННАЯ, ОЦИНКОВАННАЯ, ДИАМЕТРОМ 2 ММ | КГ | 8.6669
| 1/10-280 | Прочие материалы для строительных работ
40 | 1/10-280-20/СКМП-555Ч | КОМПЕНСАТОР АЛЮМИНЕВЫЙ ДЛЯ ВЫРАВНИВАНИЯ ДЛИНЫ ТОКООТВОДА АНАЛОГ:КОД 55570 | ШТ | 20
| 1/55 | Материалы специального назначения (кислотоупорные, огнеупорные и антикоррозионные)
| 1/55-50 | Материалы антикоррозионные и химически стойкие
41 | 1/55-50-20/30 | ЛАК БИТУМНЫЙ БТ-577 | Т | 0.005244
42 | 1/55-50-30/20 | ПАСТА КВАРЦЕВАЗЕЛИНОВАЯ | КГ | 0.048544
43 | 1/55-50-37/САНТ-ЛН-10Л | АНТИКОРРОЗИЙНАЯ ЛЕНТА, РУЛОН 10М | ШТ | 1
| 4 | Железобетонные и бетонные изделия и конструкции (в т.ч. типовые), керамические изделия, нерудные материалы, бетоны и растворы
| 4/1 | Конструкции и изделия бетонные и железобетонные. керамические изделия. нерудные материалы. товарные бетоны и растворы
| 4/1-4 | Бетоны, растворы, смеси асфальтобетонные
44 | 4/1-4-20-20-10-10/20 | РАСТВОРЫ КЛАДОЧНЫЕ ТЯЖЕЛЫЕ ЦЕМЕНТНЫЕ, МАРКИ 50 | М3 | 0.085247
45 | 4/1-4-20-20-10-20/20 | РАСТВОРЫ КЛАДОЧНЫЕ ТЯЖЕЛЫЕ ЦЕМЕНТНЫЕ, МАРКИ 150 | М3 | 0.024
| 5 | Материалы для монтажных и специальных строительных работ
| 5/10 | Кабели, провода, муфты кабельные
| 5/10-10 | Кабели
46 | 5/10-10-10/СВВГ-110-ТХЧ | КАБЕЛЬ СИЛОВОЙ С МЕДНЫМИ ЖИЛАМИ ВВГНГ(А)-LSLTx 1Х10-0,66 | М | 65
47 | 5/10-10-10/СВВГ-195-ТХЧ | КАБЕЛЬ СИЛОВОЙ С МЕДНЫМИ ЖИЛАМИ ВВГНГ(А)-LSLTx 1Х95-0,66 | М | 80
| 5/10-20 | Провода
48 | 5/10-20-60-2/5 | ПРОВОД СИЛОВОЙ МАРКИ ПВ1 С МЕДНОЙ ЖИЛОЙ, С ПОЛИВИНИЛХЛОРИДНОЙ ИЗОЛЯЦИЕЙ, СЕЧЕНИЕМ 2,5 ММ2, НА НАПРЯЖЕНИЕ 0,45 КВ | 1000 М | 0.5
49 | 5/10-20-60-2/6 | ПРОВОД СИЛОВОЙ МАРКИ ПВ1 С МЕДНОЙ ЖИЛОЙ, С ПОЛИВИНИЛХЛОРИДНОЙ ИЗОЛЯЦИЕЙ, СЕЧЕНИЕМ 4 ММ2, НА НАПРЯЖЕНИЕ 0,45 КВ | 1000 М | 0.5
50 | 5/10-20-60-2/10 | ПРОВОД СИЛОВОЙ МАРКИ ПВ1 С МЕДНОЙ ЖИЛОЙ, С ПОЛИВИНИЛХЛОРИДНОЙ ИЗОЛЯЦИЕЙ, СЕЧЕНИЕМ 25 ММ2, НА НАПРЯЖЕНИЕ 0,45 КВ | 1000 М | 0.25
| 5/20 | Изделия для прокладки кабельных сетей
| 5/20-10 | Металлические кабеленесущие системы
51 | 5/20-10-10/6 | ПРОФИЛЬ (Z-ПРОФИЛЬ) МОНТАЖНЫЙ, ТИПА К239 У2 | ШТ. | 2.0297
| 5/20-20 | Пластиковые системы для прокладки кабеля
52 | 5/20-20-3-4/4 | ТРУБКА МАРКИ ТВ-40 ВНУТРЕННИМ ДИАМЕТРОМ 2 ММ | КГ | 0.3316
53 | 5/20-20-3-4/10 | ТРУБКА МАРКИ ТВ-40 ВНУТРЕННИМ ДИАМЕТРОМ 5 ММ | КГ | 6.3678
| 5/20-30 | Материалы и изделия для монтажа кабелей и проводов
54 | 5/20-30-1-4/СЗЖ-ПП-557Л | ЗАЖИМ ПОЛОСА-ПОЛОСА (АНАЛОГ: КОД 55781) | ШТ | 10
55 | 5/20-30-1-4/СЗЖ-ПП-559Л | ЗАЖИМ ПОЛОСА-ПРУТ (АНАЛОГ: КОД 55911) | ШТ | 10
56 | 5/20-30-1-4/СЗМ-515Ч | ЗАЖИМ ПРУТА УНИВЕРСАЛЬНЫЙ СТАЛЬНОЙ ДЛЯ СОЕДИНЕНИЯ ПРУТА Д6-10ММ АНАЛОГ:КОД 51510 | ШТ | 40
57 | 5/20-30-1-4/СЗМ-554Ч | ЗАЖИМ ПРУТА НА ШТЫРЕ ДЛЯ КРЕПЛЕНИЯ ТОКООТВОДА К БЕТОННОМУ ОСНОВАНИЮ АНАЛОГ:КОД 55422 | ШТ | 2
58 | 5/20-30-1-4/СЗМ-557Ч | ЗАЖИМ КРЕСТОВИДНЫЙ "ПРУТ-ПРУТ"АНАЛОГ:КОД 55757 | ШТ | 25
59 | 5/20-30-1-4/СКЗ-556-11Л | КОНТРОЛЬНЫЙ ЗАЖИМ "ПРУТ-ПРУТ", Д=6-10ММ2 (КОД 55611) | ШТ | 7
60 | 5/20-30-1-4/ССЖ-859Ч | ОТВЕТВИТЕЛЬНЫЙ СЖИМ У 859 М У3 | ШТ | 35
61 | 5/20-30-1-4/6 | ОТВЕТВИТЕЛЬНЫЙ СЖИМ У 739 М У3 | 100 ШТ. | 1.1651
62 | 5/20-30-1-4/10 | СОЕДИНИТЕЛЬНЫЙ ИЗОЛИРУЮЩИЙ ЗАЖИМ СИЗ-2 | 100 ШТ. | 0.24272
63 | 5/20-30-2/СДЕР-300Ч | ДЕРЖАТЕЛЬ КРОВЕЛЬНЫЙ ПЛАСТИКОВЫЙ С БЕТОНОМ АНАЛОГ:КОД 30001 | ШТ | 255
64 | 5/20-30-2/СДЕР-330Ч | ДЕРЖАТЕЛЬ ФАЛЬЦЕВЫЙ УНИВЕРСАЛЬНЫЙ АНАЛОГ: КОД 33096 | ШТ | 350
65 | 5/20-30-2/СДЕР-333Ч | ДЕРЖАТЕЛЬ ФАЛЬЦЕВЫЙ СКРУЧИВАЕМЫЙ АНАЛОГ: КОД 33396 | ШТ | 10
66 | 5/20-30-2/СДЕР-350Ч | ДЕРЖАТЕЛЬ ДЛЯ КРЕПЛЕНИЯ ТОКООТВОДА Д=8-10ММ К ОГРАЖДЕНИЮ КРОВЛИ АНАЛОГ: КОД 35025 | ШТ | 100
67 | 5/20-30-2/СДП-311-Л | ДЕРЖАТЕЛЬ ПРОВОДНИКА ФАСАДНЫЙ ДЛЯ ЗАКРЕПЛЕНИЯ ПО СТЕНАМ (АНАЛОГ: КОД 31100) | ШТ | 40
68 | 5/20-30-2/СДП-333-10Л | ДЕРЖАТЕЛЬ ПРУТА НА ТРУБЕ (АНАЛОГ: КОД 33310) | ШТ | 125
69 | 5/20-30-2/СЗЗ-ЛЗК-Л | ЗАМОК ЗАЖИМА ДЛЯ ЛЕНТОЧНОЙ ЗАЗЕМЛЯЮЩЕЙ КЛЕММЫ | ШТ | 20
70 | 5/20-30-2/СЗС-16ММ-Л | ЗАЗЕМЛЯЮЩИЙ СТЕРЖЕНЬ-СТАЛЬ ОЦИНКОВАННАЯ КРУГЛАЯ Д=16ММ, L=3М | ШТ | 10
71 | 5/20-30-2/СШН-14 | ШИНА УРАВНИВАНИЯ ПОТЕНЦИАЛОВ | ШТ | 2
72 | 5/20-30-3/2 | КНОПКА К227 УХЛ2 | 1000 ШТ. | 0.029569
73 | 5/20-30-3/20 | СКОБА К 142 У2 | 10 ШТ. | 2.5589
74 | 5/20-30-3/40 | ПОЛОСКА К404 И ПРЯЖКА К407 ДЛЯ КРЕПЛЕНИЯ ПРОВОДОВ | 100 ШТ. | 5.0981
75 | 5/20-30-3/43 | ЛЕНТА К226 | 100 М | 0.034829
76 | 5/20-30-4/1 | ВТУЛКА В17 УХЛ2 | 100 ШТ. | 0.38835
77 | 5/20-30-4/2 | ВТУЛКА В22 УХЛ2 | 100 ШТ. | 0.20389
78 | 5/20-30-4/3 | ВТУЛКА В28 УХЛ2 | 100 ШТ. | 1.299
79 | 5/20-30-5/2 | БИРКА МАРКИРОВОЧНАЯ У134 | 100 ШТ. | 9.4068
| 5/20-40 | Другие электромонтажные материалы
80 | 5/20-40-2/2 | ПАТРУБОК ВВОДНОЙ У477 У3 | 10 ШТ. | 8.2
81 | 5/20-40-3/1 | ЗАГЛУШКА У469 | 10 ШТ. | 4.0594
82 | 5/20-40-4/СКОР-КМЧ | КОРОБКА МОНТАЖНАЯ КМ | ШТ | 20
83 | 5/20-40-4/СКР-КС-165Л | КОРОБКА ДЛЯ КОНТРОЛЬНОГО СОЕДИНЕНИЯ (ФАСАДНАЯ) 165Х210Х80-150ММ, СОСТОЯЩАЯ ИЗ ОСНОВНОГО КОРПУСА (СТАТИЧНЫЙ) И ВСПОМОГАТЕЛЬНОГО КОРПУСА (ПЕРЕМЕЩАЕТСЯ) | ШТ | 3
84 | 5/20-40-4/СКУП-244Ч | КОРОБКА МОНТАЖНАЯ ПО ТИПУ КУП-244 | ШТ | 11
| 5/50 | Прокатно-тянутые изделия из цветных металлов и цветные металлы
| 5/50-10 | Ленты из цветных металлов
85 | 5/50-10-4/СЛН-МНТ-40Л | ЛЕНТА МОНТАЖНАЯ L=40М | ШТ | 1
| 5/50-30 | Листы и плиты из цветных металлов
86 | 5/50-30-3/2 | ЛИСТ НОРМАЛЬНОЙ ТОЧНОСТИ ИЗГОТОВЛЕНИЯ, ТОЛЩИНОЙ 1 ММ, ИЗ СВИНЦА МАРКИ С1 | Т | 0.000881
| 5/50-60 | Полосы из цветных металлов
87 | 5/50-60-2/СПЛ-СТ-254Л | ПОЛОСА СТАЛЬНАЯ ОЦИНКОВАННАЯ 25Х4ММ | М | 130
88 | 5/50-60-2/СПЛ-СТ-440Л | ПОЛОСА СТАЛЬНАЯ ОЦИНКОВАННАЯ 40Х4ММ | М | 60
89 | 5/50-60-2/СПЛ-СТ-504Л | ПОЛОСА СТАЛЬНАЯ ОЦИНКОВАННАЯ 50Х4ММ | М | 30
| 5/50-70 | Сплавы из цветных металлов
90 | 5/50-70-2/2 | ПРИПОЙ ОЛОВЯННО-СВИНЦОВЫЙ БЕССУРЬМЯНИСТЫЙ В ЧУШКАХ, МАРКИ ПОС61 | Т | 0.000638
91 | 5/50-70-2/8 | ПРИПОЙ ОЛОВЯННО-СВИНЦОВЫЙ БЕССУРЬМЯНИСТЫЙ В ЧУШКАХ, МАРКИ ПОС30 | Т | 5e-05
92 | 5/50-70-2/13 | ПРИПОЙ ОЛОВЯННО-СВИНЦОВЫЙ МАЛОСУРЬМЯНИСТЫЙ, МАРКИ ПОССУ 40-0,5 | Т | 0.000385
93 | 5/50-70-3/8 | КАНИФОЛЬ СОСНОВАЯ ВЫСШЕГО СОРТА (22 ГР) | Т | 0.000158
| 5/90 | Прочие материалы для монтажных и специальных строительных работ
| 5/90-10 | Дюбели для крепления электромонтажных изделий
94 | 5/90-10/4 | ДЮБЕЛЬ МОНТАЖНЫЙ У658 | 10 ШТ. | 244.5712
95 | 5/90-10/9 | ДЮБЕЛЬ У663 У3 | 100 ШТ. | 0.012
| 5/90-20 | Плакаты предупредительные, таблички, ленты сигнальные и другие материалы
96 | 5/90-20/СТБЛ-ПР-Л | ПРЕДУПРЕДИТЕЛЬНАЯ ТАБЛИЧКА С НАДПИСЬЮ "ПРЕБЫВАНИЕ ВО ВРЕМЯ ГРОЗЫ В ДАННОМ МЕСТЕ ОПАСНО ДЛЯ ЖИЗНИ" | ШТ | 10
| 6 | Трубы и детали трубопроводов (за исключением труб стальных обсадных и бурильных части 1). Арматура для технологических трубопроводов
| 6/40 | Трубы и детали трубопроводов полимерные
| 6/40-10 | Трубы из полиэтилена
97 | 6/40-10-10/С530-21900-1Л3 | ТРУБА ПОЛИЭТИЛЕНОВАЯ, НЕ РАСПРОСТАНЯЮЩАЯ ГОРЕНИЕ Д=20ММ ПЭ 63, SDR26-20Х1,6 (ПРИМ) | 10 М | 41
| СОСТАВИЛ | ____________________ |  | Н.И.ЧИЖИКОВА/С.В.ЛЕМЧУК
|  | (должность) | (подпись) | (инициалы,фамилия)
| ПРОВЕРИЛ | ____________________ |  | Н.Н.НЕСТЕРОВА
|  | (должность) | (подпись) | (инициалы,фамилия)

## 8838-1-3016-S0
НАИМЕНОВАНИЕ ОБЪЕКТА |  | РЕСТАВРАЦИЯ ФАСАДОВ, КАПИТАЛЬНЫЙ РЕМОНТ С МОДЕРНИЗАЦИЕЙ ЗДАНИЯ СПЕЦИАЛИЗИРОВАННОГО ДЛЯ ОБРАЗОВАНИЯ И ВОСПИТАНИЯ (ЗДАНИЯ ШКОЛЫ N 4) ПО УЛ. КРАСНОАРМЕЙСКОЙ, 11 И БЛАГОУСТРОЙСТВО ПРИЛЕГАЮЩЕЙ ТЕРРИТОРИИ. МОДЕРНИЗАЦИЯ.СТАДИЯ А
КОД ОБЪЕКТА |  | 22.013
НАИМЕНОВАНИЕ ЗДАНИЯ, СООРУЖЕНИЯ |  | ЗДАНИЕ ШКОЛЫ
ШИФР ЗДАНИЯ, СООРУЖЕНИЯ |  | 22.013
КОМПЛЕКТ ЧЕРТЕЖЕЙ |  | КРЭ.СО
ЛОКАЛЬНАЯ СМЕТА (ЛОКАЛЬНЫЙ СМЕТНЫЙ РАСЧЕТ) № 3016
(НОРМЫ 2022г.)
АВТОМАТИЗИРОВАННАЯ СИСТЕМА КОНТРОЛЯ И УЧЕТА ЭЛЕКТРОЭНЕРГИИ
СОСТАВЛЕНА В ЦЕНАХ НА 1 МАЯ 2023г. | [8 empty] | СТОИМОСТЬ 4,328 ТЫСЯЧ БЕЛОРУССКИХ РУБЛЕЙ
№ п/п | ОБОСНОВАНИЕ | НАИМЕНОВАНИЕ РАБОТ, РЕСУРСОВ, РАСХОДОВ | ЕДИНИЦА ИЗМЕРЕ- НИЯ | СТОИМОСТЬ ЕДИНИЦЫ ИЗМЕРЕНИЯ/ВСЕГО, БЕЛОРУССКИХ РУБЛЕЙ
|  |  |  | ЗАРАБОТНАЯ ПЛАТА | ЭКСПЛУАТАЦИЯ МАШИН И МЕХАНИЗМОВ |  | МАТЕРИАЛЫ, ИЗДЕЛИЯ, КОНСТРУКЦИИ (ОБОРУДОВА- НИЕ, МЕБЕЛЬ) | ТРАНС-ПОРТ | ОБЩАЯ СТОИМОСТЬ
|  |  | КОЛИ- ЧЕСТВО |  | ВСЕГО | В ТОМ ЧИСЛЕ ЗАРАБОТ- НАЯ ПЛАТА МАШИ- НИСТОВ
1 | 2 | 3 | 4 | 5 | 6 | 7 | 8 | 9 | 10
| НАЧИСЛЕНИЯ: | ОХР и ОПР/ПЛАНОВАЯ ПРИБЫЛЬ (%):Н15=42.284/37.3
| НАЧИСЛЕНИЯ: | ОХР и ОПР/ПЛАНОВАЯ ПРИБЫЛЬ (%):Н16=65.527/40.54
| НАЧИСЛЕНИЯ: | ОХР и ОПР/ПЛАНОВАЯ ПРИБЫЛЬ (%):Н17=84.018/37.3
1. | ПРИМЕЧАНИЕ: | К ДЛЯ ОХР И ОПР/ПЛАНОВАЯ ПРИБЫЛЬ: 1.0000/1.0000
2. | ПРИМЕЧАНИЕ: | КОЭФФИЦИЕНТ К З/П (ПОСТАНОВЛЕНИЕ N5): 1.0000
3. | ПРИМЕЧАНИЕ: | БАЗА ТЕКУЩИХ ЦЕН (ВАРИАНТ A)
| Ж3-60-61 | СЕТИ
4. | ПРИМЕЧАНИЕ: | КАБЕЛИ И ПРОВОДА
5. | 5/10-20-60-2/3 | ПРОВОД СИЛОВОЙ МАРКИ ПВ1 С МЕДНОЙ ЖИЛОЙ, С ПОЛИВИНИЛХЛОРИДНОЙ ИЗОЛЯЦИЕЙ, СЕЧЕНИЕМ 1 ММ2, НА НАПРЯЖЕНИЕ 0,45 КВ | 1000 М 0.005 | - - | - - | - - | 300.38 1.50 | 15.98 0.08 | 316.36 1.58
6. | Ц8-405-1 (Н16) | ПРОВОДА ПО УСТАНОВЛЕННЫМ СТАЛЬНЫМ КОНСТРУКЦИЯМ И ПАНЕЛЯМ, СЕЧЕНИЕ ДО 16 ММ2 | 100 М 0.049 | 359.66 17.62 | 44.45 2.18 | 6.73 0.33 | 32.28 1.58 | 2.42 0.12 | 438.81 21.50
7. | 5/10-10-80-6/С1509-1972-Ч | КАБЕЛЬ ВИТАЯ ПАРА КВПЭФВП-5Е СЕЧ.2Х2Х0,52 ММ2 | М 65 | - - | - - | - - | 0.88 57.20 | 0.05 3.25 | 0.93 60.45
8. | 5/10-10-80/С1509-1973-Ч | КАБЕЛЬ ВИТАЯ ПАРА КВПЭФВП-5Е СЕЧ.4Х2Х0,52 ММ2 | М 70 | - - | - - | - - | 0.99 69.30 | 0.05 3.50 | 1.04 72.80
9. | Ц8-912-1 (Н16) | КАБЕЛЬ ТРЕХ-ПЯТИЖИЛЬНЫЙ СЕЧЕНИЕМ ЖИЛЫ ДО 6 ММ2 В ПРОЛОЖЕННЫХ ТРУБАХ, КОРОБАХ (КАБЕЛЬ-КАНАЛАХ) | 100 М 1.3235 | 136.06 180.08 | 11.37 15.05 | 3.44 4.55 | 13.04 17.26 | 1.02 1.35 | 161.49 213.74
10. | 5/20-30-3/С552-606-2Ч1 | ЗАЖИМЫ (СКОБЫ) | 100 ШТ. 0.13 | - - | - - | - - | 0.90 0.12 | 0.05 0.01 | 0.95 0.12
11. | 5/20-30-1-4/9 | СОЕДИНИТЕЛЬНЫЙ ИЗОЛИРУЮЩИЙ ЗАЖИМ СИЗ-1 | 100 ШТ. 0.85 | - - | - - | - - | 2.19 1.86 | 0.12 0.10 | 2.31 1.96
12. | ПРИМЕЧАНИЕ: | ТРУБЫ
13. | 6/40-40/СТР-919-20Ч | ТРУБА ПОЛИВИНИЛХЛОРИДНАЯ ГИБКАЯ ЛЕГКАЯ С МЕТАЛЛИЧЕСКОЙ ПРОТЯЖКОЙ N91920 Д=20ММ | М 125 | - - | - - | - - | 0.89 111.25 | 0.05 6.25 | 0.94 117.50
14. | Ц8-904-1 (Н16) | ТРУБЫ ВИНИПЛАСТОВЫЕ ПО СТЕНАМ, ДИАМЕТР ДО 25 ММ | 100 М 1.2376 | 315.51 390.48 | 11.90 14.73 | 0.24 0.30 | 396.08 490.19 | 21.49 26.60 | 744.98 921.99
|  | ИТОГО ПРЯМЫЕ ЗАТРАТЫ : |  | 588 | 32 | 5 | 750 | 41 | 1411
|  | ОХР и ОПР | [6 empty] | 389
|  | ПЛАНОВАЯ ПРИБЫЛЬ | [6 empty] | 241
|  | ИТОГО ПО ПТМ | [6 empty] | 2041
|  | ЗАТРАТЫ ТРУДА | [6 empty] | 67
| Ж3-60-62 | ОБОРУДОВАНИЕ И ПРИБОРЫ
15. | ПРИМЕЧАНИЕ: | ИЗДЕЛИЯ УСТАНОВОЧНЫЕ
16. | 5/60-80-1/СКОН-12Ч | КОННЕКТОР RJ-12 (ТР6Р6С ИЛИ 6Р4С) | ШТ 7 | - - | - - | - - | 0.17 1.19 | 0.01 0.07 | 0.18 1.26
17. | Ц10-65-3 (Н15) | МОНТАЖ РАЗЪЕМОВ | 10 РАЗЪЕМОВ 0.7 | 1.66 1.16 | - - | - - | - - | - - | 1.66 1.16
18. | СРАЗ-485 | РАЗВЕТВИТЕЛЬ ИНТЕРФЕЙСОВ RS485 | ШТ 2 | - - | - - | - - | 40.24 80.48 | 0.80 1.60 | 41.04 82.08
19. | Ц10-901-8 (Н17) | МОНТАЖ | 10 ШТ. 0.2 | 91.85 18.37 | 1.03 0.21 | - - | 0.90 0.18 | 0.07 0.01 | 93.85 18.77
20. | ПРИМЕЧАНИЕ: | ШКАФ АСКУЭ:
21. | СЯЩ-600Ч | ЯЩИК С ЗАМКОМ И ПРИСПОСОБЛЕНИЕМ ДЛЯ ОПЛОМБИРОВАНИЯ РАЗМ.600Х400Х250 | ШТ 1 | - - | - - | - - | 401.53 401.53 | 8.03 8.03 | 409.56 409.56
22. | Ц8-573-4 (Н16) | ШКАФ (ПУЛЬТ) УПРАВЛЕНИЯ НАВЕСНОЙ, ВЫСОТА, ШИРИНА, ГЛУБИНА ДО 600 Х 600 Х 350 ММ | ШТ. 1 | 24.41 24.41 | 14.54 14.54 | 4.21 4.21 | 3.44 3.44 | 0.28 0.28 | 42.67 42.67
23. | СРЗ-485Ч | РАЗВЕТВИТЕЛЬ ИНТЕРФЕЙСОВ RS485 | ШТ 1 | - - | - - | - - | 40.24 40.24 | 0.80 0.80 | 41.04 41.04
24. | Ц10-901-8 (Н17) | МОНТАЖ | 10 ШТ. 0.1 | 91.85 9.19 | 1.03 0.10 | - - | 0.90 0.09 | 0.07 0.01 | 93.85 9.39
25. | СУСТ-МД-Ч | УСТРОЙСТВО СБОРА И ПЕРЕДАЧИ ДАННЫХ СО ВСТРОЕННЫМ GSM/GPRS МОДЕМОМ | ШТ 1 | - - | - - | - - | 1100.92 1100.92 | 22.02 22.02 | 1122.94 1122.94
26. | Ц8-600-2 ПРИМ (Н16) | МОНТАЖ | ШТ. 1 | 9.78 9.78 | 0.62 0.62 | 0.21 0.21 | 0.11 0.11 | 0.01 0.01 | 10.52 10.52
27. | СМД-ВНЕШ | ВНЕШНИЙ GSM/GPRS МОДЕМ | ШТ 1 | - - | - - | - - | 376.68 376.68 | 7.53 7.53 | 384.21 384.21
28. | Ц10-63-2 (Н15) | МОНТАЖ (УСТАНОВКА) МОДЕМА В ПОМЕЩЕНИИ АБОНЕНТА | КОМПЛ. 1 | 6.26 6.26 | 0.02 0.02 | - - | 0.48 0.48 | 0.03 0.03 | 6.79 6.79
29. | 5/30-30-4-1-2-1/1 | РОЗЕТКА ШТЕПСЕЛЬНАЯ С ЗАЗЕМЛЯЮЩИМ КОНТАКТОМ ДЛЯ ОТКРЫТОЙ УСТАНОВКИ РА10-209 | ШТ. 1 | - - | - - | - - | 2.09 2.09 | 0.11 0.11 | 2.20 2.20
30. | Ц8-591-1101 (Н16) | РОЗЕТКА ШТЕПСЕЛЬНАЯ ТРЕХПОЛЮСНАЯ НЕУТОПЛЕННОГО ТИПА НА ТОК ДО 10А | 100 ШТ. 0.01 | 604.85 6.05 | 20.14 0.20 | 3.01 0.03 | 44.23 0.44 | 3.08 0.03 | 672.30 6.72
31. | САВ-10А-Ч | МОДУЛЬНЫЙ АВТОМАТИЧЕСКИЙ ВЫКЛЮЧАТЕЛЬ 10А | ШТ 1 | - - | - - | - - | 5.22 5.22 | 0.10 0.10 | 5.32 5.32
32. | Ц8-526-1 (Н16) | АВТОМАТ ОДНО-, ДВУХ-, ТРЕХПОЛЮСНЫЙ, УСТАНАВЛИВАЕМЫЙ НА КОНСТРУКЦИИ НА СТЕНЕ ИЛИ КОЛОННЕ, ТОК ДО 25 А | ШТ. 1 | 15.91 15.91 | 0.70 0.70 | 0.04 0.04 | 21.63 21.63 | 1.22 1.22 | 39.46 39.46
|  | ИТОГО ПРЯМЫЕ ЗАТРАТЫ : |  | 91 | 16 | 4 | 2034 | 42 | 2183
|  | ОХР и ОПР | [6 empty] | 66
|  | ПЛАНОВАЯ ПРИБЫЛЬ | [6 empty] | 38
|  | ИТОГО ПО ПТМ | [6 empty] | 2287
|  | ЗАТРАТЫ ТРУДА | [6 empty] | 9
|  | ВСЕГО, В ТОМ ЧИСЛЕ | [6 empty] | 4328
|  | МОНТАЖНЫЕ РАБОТЫ, ВСЕГО В ТОМ ЧИСЛЕ | [6 empty] | 2283
|  | ЗАРАБОТНАЯ ПЛАТА | [6 empty] | 679
|  | ЭКСПЛУАТАЦИЯ МАШИН И МЕХАНИЗМОВ, ВСЕГО | [6 empty] | 48
|  | В ТОМ ЧИСЛЕ ЗАРАБОТНАЯ ПЛАТА МАШИНИСТОВ | [6 empty] | 10
|  | МАТЕРИАЛЫ, ИЗДЕЛИЯ, КОНСТРУКЦИИ | [6 empty] | 780
|  | ТРАНСПОРТ | [6 empty] | 43
|  | ОХР и ОПР | [6 empty] | 455
|  | ПЛАНОВАЯ ПРИБЫЛЬ | [6 empty] | 278
|  | ОБОРУДОВАНИЕ, МЕБЕЛЬ, ИНВЕНТАРЬ | [6 empty] | 2005
|  | ТРАНСПОРТ | [6 empty] | 40
|  | ЗАТРАТЫ ТРУДА РАБОЧИХ | [6 empty] | 77
|  | ЗАТРАТЫ ТРУДА МАШИНИСТОВ | [6 empty] | 1
|  | СОСТАВИЛ | ____________________ |  |  |  |  | Н.И.ЧИЖИКОВА
|  |  | (должность) |  |  | (подпись) |  | (инициалы,фамилия)
|  | ПРОВЕРИЛ | ____________________ |  |  |  |  | Н.Н.НЕСТЕРОВА
|  |  | (должность) |  |  | (подпись) |  | (инициалы,фамилия)

## 8838-1-3016-T0
НАИМЕНОВАНИЕ ОБЪЕКТА: РЕСТАВРАЦИЯ ФАСАДОВ, КАПИТАЛЬНЫЙ РЕМОНТ С МОДЕРНИЗАЦИЕЙ ЗДАНИЯ СПЕЦИАЛИЗИРОВАННОГО ДЛЯ ОБРАЗОВАНИЯ И ВОСПИТАНИЯ (ЗДАНИЯ ШКОЛЫ N 4) ПО УЛ. КРАСНОАРМЕЙСКОЙ, 11 И БЛАГОУСТРОЙСТВО ПРИЛЕГАЮЩЕЙ ТЕРРИТОРИИ. МОДЕРНИЗАЦИЯ.СТАДИЯ А
КОД ОБЪЕКТА: 22.013
НАИМЕНОВАНИЕ ЗДАНИЯ, СООРУЖЕНИЯ: ЗДАНИЕ ШКОЛЫ
ШИФР ЗДАНИЯ, СООРУЖЕНИЯ: 22.013
КОМПЛЕКТ ЧЕРТЕЖЕЙ: КРЭ.СО
ИСХОДНЫЕ ДАННЫЕ ПО ЛОКАЛЬНОЙ СМЕТЕ (ЛОКАЛЬНОМУ СМЕТНОМУ РАСЧЕТУ) № 3016
(НОРМЫ 2022г.)
АВТОМАТИЗИРОВАННАЯ СИСТЕМА КОНТРОЛЯ И УЧЕТА ЭЛЕКТРОЭНЕРГИИ
СОСТАВЛЕНА В ЦЕНАХ НА 1 МАЯ 2023г.
№ П/П | ТЕКСТ
1 | 2
1 | L3'7838'1'3016'S0Q0Q1B0T0T3'2'1'АВТОМАТИЗИРОВАННАЯ СИСТЕМА КОНТРОЛЯ И УЧЕТА ЭЛЕКТРОЭНЕРГИИ'КРЭ.СО'Н.И.ЧИЖИКОВА'Н.Н.НЕСТЕРОВА*
2 | Ж3-60-61'СЕТИ'М*
3 | БС1509-1972-Ч'1,12:1,2:1,0588##'=12'КАБЕЛЬ ВИТАЯ ПАРА КВПЭФВП-5Е СЕЧ.2Х2Х0,52 ММ2###'М''2801=<5/10-10-80-6>/2799=0,88_0*
4 | БС1509-1973-Ч'1,26:1,2:1,0588##'=12'КАБЕЛЬ ВИТАЯ ПАРА КВПЭФВП-5Е СЕЧ.4Х2Х0,52 ММ2###'М''2801=<5/10-10-80>/2799=0,99_0*
5 | БСКОН-12Ч'0,18:1,0588##'=12'КОННЕКТОР RJ-12 (ТР6Р6С ИЛИ 6Р4С)###'ШТ''2801=<5/60-80-1>/2799=0,17_0*
6 | БСРАЗ-485'50:1,2:1,0355##'=14'РАЗВЕТВИТЕЛЬ ИНТЕРФЕЙСОВ RS485###'ШТ''2799=40,24_0*
7 | БСРЗ-485Ч'50:1,2:1,0355##'=14'РАЗВЕТВИТЕЛЬ ИНТЕРФЕЙСОВ RS485###'ШТ''2799=40,24_0*
8 | БСЯЩ-600Ч'498,94:1,2:1,0355##'=14'ЯЩИК С ЗАМКОМ И ПРИСПОСОБЛЕНИЕМ ДЛЯ ОПЛОМБИРОВАНИЯ РАЗМ.600Х400Х250###'ШТ''2799=401,53_0*
9 | БСУСТ-МД-Ч'1368:1,2:1,0355##'=14'УСТРОЙСТВО СБОРА И ПЕРЕДАЧИ ДАННЫХ СО ВСТРОЕННЫМ GSM/GPRS МОДЕМОМ###'ШТ''2799=1100,92_0*
10 | БСМД-ВНЕШ'390,05:1,0355##'=14'ВНЕШНИЙ GSM/GPRS МОДЕМ###'ШТ''2799=376,68_0*
11 | БСАВ-10А-Ч'6,49:1,2:1,0355##'=14'МОДУЛЬНЫЙ АВТОМАТИЧЕСКИЙ ВЫКЛЮЧАТЕЛЬ 10А###'ШТ''2799=5,22_0*
12 | БС552-606-2Ч1#С552-606-2'0,9##'=12'ЗАЖИМЫ (СКОБЫ)###'100 ШТ.''2801=<5/20-30-3>/2799=0,9_0*
13 | БСТР-919-20Ч'0,94:1,0588##'=12'ТРУБА ПОЛИВИНИЛХЛОРИДНАЯ ГИБКАЯ ЛЕГКАЯ С МЕТАЛЛИЧЕСКОЙ ПРОТЯЖКОЙ N91920 Д=20ММ###'М''2801=<6/40-40>/2799=0,89_0*
14 | БС101-151400#С101-151400'8590##'=13'ЭЛЕКТРОДЫ ТИПА Э42А ДИАМЕТРОМ 4 ММ###'Т''2799=8590_0*
15 | БС101-11099#С101-11099'15,43##'=13'ШКУРКА ШЛИФОВАЛЬНАЯ НА БУМАЖНОЙ ОСНОВЕ ВОДОСТОЙКАЯ###'М2''2799=15,43_0*
16 | БС101-128901#С101-128901'4320##'=13'ТАЛЬК ТЕХНИЧЕСКИЙ МОЛОТЫЙ###'Т''2799=4320_0*
17 | БС101-63602-1#С101-63602-1'7,16##'=13'ПАСТА КВАРЦЕВАЗЕЛИНОВАЯ###'КГ''2799=7,16_0*
18 | БС101-81404-1#С101-81404-1'2,26##'=37'ПРОВОЛОКА СТАЛЬНАЯ НИЗКОУГЛЕРОДИСТАЯ ОБЩЕГО НАЗНАЧЕНИЯ ТЕРМИЧЕСКИ ОБРАБОТАННАЯ, ОЦИНКОВАННАЯ, ДИАМЕТРОМ 2 ММ###'КГ''2799=2,26_0*
19 | БС113-7611#С113-7611'(1739-7).0,001578##'=13'КЛЕЙ БМК-5К###'КГ''2799=2,73_0*
20 | БС552-301#С552-301'7,88##'=12'ВТУЛКА В22 УХЛ2###'100 ШТ.''2799=7,88_0*
21 | БС552-702#С552-702'2,64##'=12'ЗАГЛУШКА У469###'10 ШТ.''2799=2,64_0*
22 | БС101-10110#С101-10110'4707,39##'=13'БОЛТЫ СТРОИТЕЛЬНЫЕ С ГАЙКАМИ И ШАЙБАМИ###'Т''2799=4707,39_0*
23 | БС113-3700#С113-3700'36000##'=13'ДИХЛОРЭТАН ТЕХНИЧЕСКИЙ СОРТ I###'Т''2799=36000_0*
24 | БС552-1230#С552-1230'121##'=12'ПОЛОСКА К404 И ПРЯЖКА К407 ДЛЯ КРЕПЛЕНИЯ ПРОВОДОВ###'100 ШТ.''2799=121_0*
25 | РМ010201/М010410/М021104#М021141/М030101/М100602*
26 | Н15=38,44.1,1#37,3'Н16=59,57.1,1#40,54'Н17=76,38.1,1#37,3'Н10=65,72.1,1#69,89*
27 | П'КАБЕЛИ И ПРОВОДА *
28 | С507-24300'5'Ж1000*
29 | Ц8-405-1'5:1,02'113-3700/552-1230/552-1500/552-803/552-804/552-899/М330301'ПРОВОДА ПО УСТАНОВЛЕННЫМ СТАЛЬНЫМ КОНСТРУКЦИЯМ И ПАНЕЛЯМ, СЕЧЕНИЕ ДО 16 ММ2'100 М''*
30 | С1509-1972-Ч'65'Ж1*
31 | С1509-1973-Ч'70'Ж1*
32 | Ц8-912-1'(65+70):1,02'М021104#М021141'КАБЕЛЬ ТРЕХ-ПЯТИЖИЛЬНЫЙ СЕЧЕНИЕМ ЖИЛЫ ДО 6 ММ2 В ПРОЛОЖЕННЫХ ТРУБАХ, КОРОБАХ (КАБЕЛЬ-КАНАЛАХ)'100 М''*
33 | С552-606-2Ч1'13*
34 | С552-1409-10'85*
35 | П'ТРУБЫ*
36 | СТР-919-20Ч'125*
37 | Ц8-904-1'125:1,01'М021104#М021141'ТРУБЫ ВИНИПЛАСТОВЫЕ ПО СТЕНАМ, ДИАМЕТР ДО 25 ММ'100 М''*
38 | Ж3-60-62'ОБОРУДОВАНИЕ И ПРИБОРЫ'ШТ*
39 | П'ИЗДЕЛИЯ УСТАНОВОЧНЫЕ*
40 | СКОН-12Ч'7'Ж1*
41 | Ц10-65-3'7''МОНТАЖ РАЗЪЕМОВ'10 РАЗЪЕМОВ''*
42 | СРАЗ-485'2'Ж1*
43 | Ц10-901-8'2''МОНТАЖ'10 ШТ.''*
44 | П'ШКАФ АСКУЭ:*
45 | СЯЩ-600Ч'1'Ж1*
46 | Ц8-573-4'1''ШКАФ (ПУЛЬТ) УПРАВЛЕНИЯ НАВЕСНОЙ, ВЫСОТА, ШИРИНА, ГЛУБИНА ДО 600 Х 600 Х 350 ММ'ШТ.''*
47 | СРЗ-485Ч'1'Ж1*
48 | Ц10-901-8'1''МОНТАЖ'10 ШТ.''*
49 | СУСТ-МД-Ч'1'Ж1*
50 | Ц8-600-2#ПРИМ'1''МОНТАЖ'ШТ.''*
51 | СМД-ВНЕШ'1'Ж1*
52 | Ц10-63-2'1''МОНТАЖ (УСТАНОВКА) МОДЕМА В ПОМЕЩЕНИИ АБОНЕНТА'КОМПЛ.''*
53 | С551-19800'1'Ж1*
54 | Ц8-591-1101'1''РОЗЕТКА ШТЕПСЕЛЬНАЯ ТРЕХПОЛЮСНАЯ НЕУТОПЛЕННОГО ТИПА НА ТОК ДО 10А'100 ШТ.''*
55 | САВ-10А-Ч'1'Ж1*
56 | Ц8-526-1'1''АВТОМАТ ОДНО-, ДВУХ-, ТРЕХПОЛЮСНЫЙ, УСТАНАВЛИВАЕМЫЙ НА КОНСТРУКЦИИ НА СТЕНЕ ИЛИ КОЛОННЕ, ТОК ДО 25 А'ШТ.''*
57 | L*

## 8838-1-3016-B0
НАИМЕНОВАНИЕ ОБЪЕКТА |  | РЕСТАВРАЦИЯ ФАСАДОВ, КАПИТАЛЬНЫЙ РЕМОНТ С МОДЕРНИЗАЦИЕЙ ЗДАНИЯ СПЕЦИАЛИЗИРОВАННОГО ДЛЯ ОБРАЗОВАНИЯ И ВОСПИТАНИЯ (ЗДАНИЯ ШКОЛЫ N 4) ПО УЛ. КРАСНОАРМЕЙСКОЙ, 11 И БЛАГОУСТРОЙСТВО ПРИЛЕГАЮЩЕЙ ТЕРРИТОРИИ. МОДЕРНИЗАЦИЯ.СТАДИЯ А
КОД ОБЪЕКТА |  | 22.013
НАИМЕНОВАНИЕ ЗДАНИЯ, СООРУЖЕНИЯ |  | ЗДАНИЕ ШКОЛЫ
ШИФР ЗДАНИЯ, СООРУЖЕНИЯ |  | 22.013
КОМПЛЕКТ ЧЕРТЕЖЕЙ |  | КРЭ.СО
ВЕДОМОСТЬ ОБЪЕМОВ И СТОИМОСТИ РАБОТ № 3016
(НОРМЫ 2022г.)
АВТОМАТИЗИРОВАННАЯ СИСТЕМА КОНТРОЛЯ И УЧЕТА ЭЛЕКТРОЭНЕРГИИ
СОСТАВЛЕНА В ЦЕНАХ НА 1 МАЯ 2023г.
ОБОСНОВА- НИЕ | НАИМЕНОВАНИЕ ВИДОВ РАБОТ | ОБЪЕМ | СТОИМОСТЬ, ТЫС.РУБ.
|  |  | ЗАРАБОТНАЯ ПЛАТА | ЭКСПЛУАТА- ЦИЯ МАШИН И МЕХА- НИЗМОВ | МАТЕРИАЛЫ, ИЗДЕЛИЯ, КОНСТРУК- ЦИИ | ОБОРУДОВА- НИЕ,МЕБЕЛЬ, ИНВЕНТАРЬ | ОХР и ОПР | ПРОЧИЕ СРЕДСТВА | ВСЕГО
|  | ЕД.ИЗМ. | ТРУДОЕМ- КОСТЬ, ЧЕЛ.Ч. | В Т.Ч.З/П МАШИ- НИСТОВ | ТРАНСПОРТ | ТРАНСПОРТ | ПЛАНОВАЯ ПРИБЫЛЬ
1 | 2 | 3 | 4 | 5 | 6 | 7 | 8 | 9 | 10
Ж3-60-61 | СЕТИ | 140 | 0,588 | 0,032 | 0,75 | 0 | 0,389 | 0 | 2,041
|  | М | 67 | 0,005 | 0,041 | 0 | 0,241
Ж3-60-62 | ОБОРУДОВАНИЕ И ПРИБОРЫ | 15 | 0,091 | 0,016 | 0,029 | 2,005 | 0,066 | 0 | 2,287
|  | ШТ | 9 | 0,004 | 0,002 | 0,04 | 0,038
| И Т О Г О | 0 | 0,679 | 0,048 | 0,779 | 2,005 | 0,455 | 0 | 4,328
|  |  | 76 | 0,009 | 0,043 | 0,04 | 0,279
| СОСТАВИЛ | ______________________________ | [5 empty] | Н.И.ЧИЖИКОВА
|  | (должность) |  |  |  | (подпись) |  | (инициалы,фамилия)
| ПРОВЕРИЛ | ______________________________ | [5 empty] | Н.Н.НЕСТЕРОВА
|  | (должность) |  |  |  | (подпись) |  | (инициалы,фамилия)

## 8838-1-3016-Q1
НАИМЕНОВАНИЕ ОБЪЕКТА |  | РЕСТАВРАЦИЯ ФАСАДОВ, КАПИТАЛЬНЫЙ РЕМОНТ С МОДЕРНИЗАЦИЕЙ ЗДАНИЯ СПЕЦИАЛИЗИРОВАННОГО ДЛЯ ОБРАЗОВАНИЯ И ВОСПИТАНИЯ (ЗДАНИЯ ШКОЛЫ N 4) ПО УЛ. КРАСНОАРМЕЙСКОЙ, 11 И БЛАГОУСТРОЙСТВО ПРИЛЕГАЮЩЕЙ ТЕРРИТОРИИ. МОДЕРНИЗАЦИЯ.СТАДИЯ А
КОД ОБЪЕКТА |  | 22.013
НАИМЕНОВАНИЕ ЗДАНИЯ, СООРУЖЕНИЯ |  | ЗДАНИЕ ШКОЛЫ
ШИФР ЗДАНИЯ, СООРУЖЕНИЯ |  | 22.013
КОМПЛЕКТ ЧЕРТЕЖЕЙ |  | КРЭ.СО
ВЕДОМОСТЬ ОБЪЕМОВ РАБОТ И РАСХОДОВ РЕСУРСОВ С КОДАМИ РБ ДЛЯ ЛОКАЛЬНОЙ СМЕТЫ № 3016
(НОРМЫ 2022г.)
АВТОМАТИЗИРОВАННАЯ СИСТЕМА КОНТРОЛЯ И УЧЕТА ЭЛЕКТРОЭНЕРГИИ
ОБОСНОВАНИЕ | НАИМЕНОВАНИЕ ВИДОВ | ЕДИНИЦА ИЗМЕРЕНИЯ | КОД | НАИМЕНОВАНИЕ РЕСУРСОВ | ЕД.ИЗМ. | КОЛИЧЕСТВО
| РАБОТ | ОБЪЕМ | РЕСУРСА
1 | 2 | 3 | 4 | 5 | 6 | 7
Ж3-60-61 | СЕТИ | М 140
|  |  | 1-1 | ЗАТРАТЫ ТРУДА РАБОЧИХ | ЧЕЛ.Ч | 67.0979
|  |  | 1-3 | ЗАТРАТЫ ТРУДА МАШИНИСТОВ | ЧЕЛ.-Ч | 0.43699
|  |  | М021141 | КРАНЫ НА АВТОМОБИЛЬНОМ ХОДУ ПРИ РАБОТЕ НА ДРУГИХ ВИДАХ СТРОИТЕЛЬСТВА, 10 Т | МАШ.Ч | 0.42278
|  |  | М030402 | ЛЕБЕДКИ ЭЛЕКТРИЧЕСКИЕ ТЯГОВЫМ УСИЛИЕМ ДО 12,26 (1,25) КН (Т) | МАШ.Ч | 0.75545
|  |  | М040502 | УСТАНОВКИ ДЛЯ СВАРКИ РУЧНОЙ ДУГОВОЙ (ПОСТОЯННОГО ТОКА) | МАШ.Ч | 0.33173
|  |  | М330301* | МАШИНЫ ШЛИФОВАЛЬНЫЕ ЭЛЕКТРИЧЕСКИЕ | МАШ.Ч | 0.6188
|  |  | М331451 | ПЕРФОРАТОРЫ ЭЛЕКТРИЧЕСКИЕ | МАШ.Ч | 18.564
|  |  | М331615* | ДРЕЛИ ЭЛЕКТРИЧЕСКИЕ | МАШ.Ч | 0.32781
|  |  | М400002 | АВТОМОБИЛЬ БОРТОВОЙ, ГРУЗОПОДЪЕМНОСТЬЮ ДО 8 Т | МАШ.Ч | 0.01421
|  |  | 1 | Материалы для строительных работ
|  |  | 1/10 | Материалы для строительных работ общего назначения
|  |  | 1/10-80 | Материалы неметаллорудные и асбестосодержащие изделия
|  |  | 1/10-80-30/50 | ТАЛЬК ТЕХНИЧЕСКИЙ МОЛОТЫЙ | Т | 0.000794
|  |  | 1/10-140 | Электроды, прутки винипластовые, проволока сварочные
|  |  | 1/10-140-40/100 | ЭЛЕКТРОДЫ ТИПА Э42А ДИАМЕТРОМ 4 ММ | Т | 0.000147
|  |  | 1/10-160 | Пленки, полотна, ткани разные
|  |  | 1/10-160-20/15 | ВЕТОШЬ | КГ | 0.033088
|  |  | 1/10-170 | Оснастка технологическая и инструментальная
|  |  | 1/10-170-10/135 | СВЕРЛА С SDS PLUS ХВОСТОВИКОМ (НАКОНЕЧНИК ИЗ ТВЕРДОСПЛАВНОЙ СТАЛИ) (ПО БЕТОНУ), ДИАМЕТРОМ 8-10 ММ, ДЛИНОЙ 260 (265) ММ | ШТ. | 0.0049
|  |  | 1/10-170-10/165 | СВЕРЛА С SDS PLUS ХВОСТОВИКОМ (НАКОНЕЧНИК ИЗ ТВЕРДОСПЛАВНОЙ СТАЛИ) (ПО БЕТОНУ), ДИАМЕТРОМ 10-12 ММ, ДЛИНОЙ 110-165 ММ | ШТ. | 2.3143
|  |  | 1/10-180 | Материалы шлифовальные
|  |  | 1/10-180-20/57 | КРУГИ ШЛИФОВАЛЬНЫЕ ДЛЯ СПЕЦИАЛЬНЫХ МОНТАЖНЫХ РАБОТ 5П 180 Х 6 Х 22 | ШТ. | 0.24752
|  |  | 1/10-180-20/113 | ШКУРКА ШЛИФОВАЛЬНАЯ НА БУМАЖНОЙ ОСНОВЕ ВОДОСТОЙКАЯ | М2 | 0.033088
|  |  | 1/10-230 | Материалы для отделочных работ
|  |  | 1/10-230-35/75 | КЛЕЙ БМК-5К | КГ | 0.24752
|  |  | 1/10-235 | Изделия герметизирующие, уплотняющие, изолирующие
|  |  | 1/10-235-20/681 | ИЗОЛЕНТА ПВХ (РАЗМЕРОМ 15 ММХ20 М) | М2 | 1.9852
|  |  | 1/10-260 | Металлопрокат и металлоизделия (за исключением металлоизделий части 2)
|  |  | 1/10-260-210-1/82 | ПРОВОЛОКА СТАЛЬНАЯ НИЗКОУГЛЕРОДИСТАЯ ОБЩЕГО НАЗНАЧЕНИЯ ТЕРМИЧЕСКИ ОБРАБОТАННАЯ, ОЦИНКОВАННАЯ, ДИАМЕТРОМ 2 ММ | КГ | 2.599
|  |  | 1/55 | Материалы специального назначения (кислотоупорные, огнеупорные и антикоррозионные)
|  |  | 1/55-50 | Материалы антикоррозионные и химически стойкие
|  |  | 1/55-50-30/20 | ПАСТА КВАРЦЕВАЗЕЛИНОВАЯ | КГ | 0.066175
|  |  | 5 | Материалы для монтажных и специальных строительных работ
|  |  | 5/10 | Кабели, провода, муфты кабельные
|  |  | 5/10-10 | Кабели
|  |  | 5/10-10-80/С1509-1973-Ч | КАБЕЛЬ ВИТАЯ ПАРА КВПЭФВП-5Е СЕЧ.4Х2Х0,52 ММ2 | М | 70
|  |  | 5/10-10-80-6/С1509-1972-Ч | КАБЕЛЬ ВИТАЯ ПАРА КВПЭФВП-5Е СЕЧ.2Х2Х0,52 ММ2 | М | 65
|  |  | 5/10-20 | Провода
|  |  | 5/10-20-60-2/3 | ПРОВОД СИЛОВОЙ МАРКИ ПВ1 С МЕДНОЙ ЖИЛОЙ, С ПОЛИВИНИЛХЛОРИДНОЙ ИЗОЛЯЦИЕЙ, СЕЧЕНИЕМ 1 ММ2, НА НАПРЯЖЕНИЕ 0,45 КВ | 1000 М | 0.005
|  |  | 5/20 | Изделия для прокладки кабельных сетей
|  |  | 5/20-20 | Пластиковые системы для прокладки кабеля
|  |  | 5/20-20-3-4/10 | ТРУБКА МАРКИ ТВ-40 ВНУТРЕННИМ ДИАМЕТРОМ 5 ММ | КГ | 0.0588
|  |  | 5/20-30 | Материалы и изделия для монтажа кабелей и проводов
|  |  | 5/20-30-1-4/9 | СОЕДИНИТЕЛЬНЫЙ ИЗОЛИРУЮЩИЙ ЗАЖИМ СИЗ-1 | 100 ШТ. | 0.85
|  |  | 5/20-30-3/С552-606-2Ч1 | ЗАЖИМЫ (СКОБЫ) | 100 ШТ. | 0.13
|  |  | 5/20-30-3/20 | СКОБА К 142 У2 | 10 ШТ. | 12.376
|  |  | 5/20-30-3/28 | СКОБА К1157 У3 | 1000 ШТ. | 0.12376
|  |  | 5/20-30-4/2 | ВТУЛКА В22 УХЛ2 | 100 ШТ. | 0.22277
|  |  | 5/20-30-5/2 | БИРКА МАРКИРОВОЧНАЯ У134 | 100 ШТ. | 0.13627
|  |  | 5/20-40 | Другие электромонтажные материалы
|  |  | 5/20-40-2/1 | ПАТРУБОК ВВОДНОЙ У476 У3 | 10 ШТ. | 2.2277
|  |  | 5/20-40-3/1 | ЗАГЛУШКА У469 | 10 ШТ. | 1.2376
|  |  | 5/90 | Прочие материалы для монтажных и специальных строительных работ
|  |  | 5/90-10 | Дюбели для крепления электромонтажных изделий
|  |  | 5/90-10/2 | ДЮБЕЛЬ МОНТАЖНЫЙ У661 У3 | 10 ШТ. | 25.247
|  |  | 5/90-10/4 | ДЮБЕЛЬ МОНТАЖНЫЙ У658 | 10 ШТ. | 25.247
|  |  | 6 | Трубы и детали трубопроводов (за исключением труб стальных обсадных и бурильных части 1). Арматура для технологических трубопроводов
|  |  | 6/40 | Трубы и детали трубопроводов полимерные
|  |  | 6/40-40 | Трубы поливинилхлоридные
|  |  | 6/40-40/СТР-919-20Ч | ТРУБА ПОЛИВИНИЛХЛОРИДНАЯ ГИБКАЯ ЛЕГКАЯ С МЕТАЛЛИЧЕСКОЙ ПРОТЯЖКОЙ N91920 Д=20ММ | М | 125
Ж3-60-62 | ОБОРУДОВАНИЕ И ПРИБОРЫ | ШТ 15
|  |  | 1-1 | ЗАТРАТЫ ТРУДА РАБОЧИХ | ЧЕЛ.Ч | 9.4153
|  |  | 1-3 | ЗАТРАТЫ ТРУДА МАШИНИСТОВ | ЧЕЛ.-Ч | 0.4246
|  |  | М021141 | КРАНЫ НА АВТОМОБИЛЬНОМ ХОДУ ПРИ РАБОТЕ НА ДРУГИХ ВИДАХ СТРОИТЕЛЬСТВА, 10 Т | МАШ.Ч | 0.0923
|  |  | М030401 | ЛЕБЕДКИ ЭЛЕКТРИЧЕСКИЕ ТЯГОВЫМ УСИЛИЕМ ДО 5,79 (0,59) КН (Т) | МАШ.Ч | 0.534
|  |  | М040502 | УСТАНОВКИ ДЛЯ СВАРКИ РУЧНОЙ ДУГОВОЙ (ПОСТОЯННОГО ТОКА) | МАШ.Ч | 0.92
|  |  | М050102 | КОМПРЕССОРЫ ПЕРЕДВИЖНЫЕ С ДВИГАТЕЛЕМ ВНУТРЕННЕГО СГОРАНИЯ ДАВЛЕНИЕМ ДО 686 КПА (7АТМ) 5 М3/МИН | МАШ.Ч | 0.24
|  |  | М330301* | МАШИНЫ ШЛИФОВАЛЬНЫЕ ЭЛЕКТРИЧЕСКИЕ | МАШ.Ч | 0.13
|  |  | М331451 | ПЕРФОРАТОРЫ ЭЛЕКТРИЧЕСКИЕ | МАШ.Ч | 0.2418
|  |  | М350451 | ПРЕСС ГИДРАВЛИЧЕСКИЙ С ЭЛЕКТРОПРИВОДОМ | МАШ.Ч | 0.08
|  |  | М400002 | АВТОМОБИЛЬ БОРТОВОЙ, ГРУЗОПОДЪЕМНОСТЬЮ ДО 8 Т | МАШ.Ч | 0.0923
|  |  | 1 | Материалы для строительных работ
|  |  | 1/10 | Материалы для строительных работ общего назначения
|  |  | 1/10-140 | Электроды, прутки винипластовые, проволока сварочные
|  |  | 1/10-140-40/100 | ЭЛЕКТРОДЫ ТИПА Э42А ДИАМЕТРОМ 4 ММ | Т | 0.00017
|  |  | 1/10-170 | Оснастка технологическая и инструментальная
|  |  | 1/10-170-10/115 | СВЕРЛА С SDS PLUS ХВОСТОВИКОМ (НАКОНЕЧНИК ИЗ ТВЕРДОСПЛАВНОЙ СТАЛИ) (ПО БЕТОНУ), ДИАМЕТРОМ 5-10 ММ, ДЛИНОЙ 210 (215) ММ | ШТ. | 0.04
|  |  | 1/10-170-10/135 | СВЕРЛА С SDS PLUS ХВОСТОВИКОМ (НАКОНЕЧНИК ИЗ ТВЕРДОСПЛАВНОЙ СТАЛИ) (ПО БЕТОНУ), ДИАМЕТРОМ 8-10 ММ, ДЛИНОЙ 260 (265) ММ | ШТ. | 0.0304
|  |  | 1/10-180 | Материалы шлифовальные
|  |  | 1/10-180-20/57 | КРУГИ ШЛИФОВАЛЬНЫЕ ДЛЯ СПЕЦИАЛЬНЫХ МОНТАЖНЫХ РАБОТ 5П 180 Х 6 Х 22 | ШТ. | 0.85
|  |  | 1/10-230 | Материалы для отделочных работ
|  |  | 1/10-230-40-20/127 | КРАСКА МАСЛЯНАЯ МА-15, СУРИК ЖЕЛЕЗНЫЙ | Т | 2e-05
|  |  | 1/10-230-45-5/180 | ЛАК НИТРОЦЕЛЛЮЛОЗНЫЙ МЕБЕЛЬНЫЙ НЦ-218 | Т | 6e-06
|  |  | 1/10-230-45-10/155 | ЭМАЛЬ ПЕНТАФТАЛЕВАЯ ПФ-115, СЕРАЯ | Т | 7e-05
|  |  | 1/10-230-50-15/15 | ДИХЛОРЭТАН ТЕХНИЧЕСКИЙ СОРТ I | Т | 5e-06
|  |  | 1/10-230-50-15/37 | РАСТВОРИТЕЛЬ ДЛЯ ЛАКОКРАСОЧНЫХ МАТЕРИАЛОВ МАРКИ 646 | Т | 3e-05
|  |  | 1/10-235 | Изделия герметизирующие, уплотняющие, изолирующие
|  |  | 1/10-235-20/681 | ИЗОЛЕНТА ПВХ (РАЗМЕРОМ 15 ММХ20 М) | М2 | 0.09
|  |  | 1/10-240 | Метизы и крепежные изделия
|  |  | 1/10-240-10-10/130 | БОЛТЫ СТРОИТЕЛЬНЫЕ С ГАЙКАМИ И ШАЙБАМИ | Т | 0.00015
|  |  | 1/10-240-15/250 | ВИНТЫ САМОНАРЕЗАЮЩИЕ С ПОЛУКРУГЛОЙ ГОЛОВКОЙ ДИАМЕТРОМ 6-10 ММ ДЛИНОЙ 50 ММ | КГ | 0.03
|  |  | 1/55 | Материалы специального назначения (кислотоупорные, огнеупорные и антикоррозионные)
|  |  | 1/55-50 | Материалы антикоррозионные и химически стойкие
|  |  | 1/55-50-30/20 | ПАСТА КВАРЦЕВАЗЕЛИНОВАЯ | КГ | 0.006
|  |  | 5 | Материалы для монтажных и специальных строительных работ
|  |  | 5/20 | Изделия для прокладки кабельных сетей
|  |  | 5/20-30 | Материалы и изделия для монтажа кабелей и проводов
|  |  | 5/20-30-2/1 | ПЕРЕМЫЧКА ГИБКАЯ ПГС-35-560 У2,5 | ШТ. | 1
|  |  | 5/20-30-3/40 | ПОЛОСКА К404 И ПРЯЖКА К407 ДЛЯ КРЕПЛЕНИЯ ПРОВОДОВ | 100 ШТ. | 0.02
|  |  | 5/20-30-5/3 | БИРКА МАРКИРОВОЧНАЯ У153 У3,5 | 1000 ШТ. | 0.002
|  |  | 5/30 | Материалы для электротехнических установок
|  |  | 5/30-30 | Электросиловые и электроосветительные установки
|  |  | 5/30-30-4-1-2-1/1 | РОЗЕТКА ШТЕПСЕЛЬНАЯ С ЗАЗЕМЛЯЮЩИМ КОНТАКТОМ ДЛЯ ОТКРЫТОЙ УСТАНОВКИ РА10-209 | ШТ. | 1
|  |  | 5/60 | Линейно-кабельные изделия связи
|  |  | 5/60-80 | Оборудование для передачи данных, ЛВС и ВОЛС
|  |  | 5/60-80-1/СКОН-12Ч | КОННЕКТОР RJ-12 (ТР6Р6С ИЛИ 6Р4С) | ШТ | 7
|  |  | 5/90 | Прочие материалы для монтажных и специальных строительных работ
|  |  | 5/90-10 | Дюбели для крепления электромонтажных изделий
|  |  | 5/90-10/2 | ДЮБЕЛЬ МОНТАЖНЫЙ У661 У3 | 10 ШТ. | 1.22
|  |  | 5/90-10/4 | ДЮБЕЛЬ МОНТАЖНЫЙ У658 | 10 ШТ. | 0.404
Прочие
|  |  | САВ-10А-Ч | МОДУЛЬНЫЙ АВТОМАТИЧЕСКИЙ ВЫКЛЮЧАТЕЛЬ 10А | ШТ | 1
|  |  | СМД-ВНЕШ | ВНЕШНИЙ GSM/GPRS МОДЕМ | ШТ | 1
|  |  | СРАЗ-485 | РАЗВЕТВИТЕЛЬ ИНТЕРФЕЙСОВ RS485 | ШТ | 2
|  |  | СРЗ-485Ч | РАЗВЕТВИТЕЛЬ ИНТЕРФЕЙСОВ RS485 | ШТ | 1
|  |  | СУСТ-МД-Ч | УСТРОЙСТВО СБОРА И ПЕРЕДАЧИ ДАННЫХ СО ВСТРОЕННЫМ GSM/GPRS МОДЕМОМ | ШТ | 1
|  |  | СЯЩ-600Ч | ЯЩИК С ЗАМКОМ И ПРИСПОСОБЛЕНИЕМ ДЛЯ ОПЛОМБИРОВАНИЯ РАЗМ.600Х400Х250 | ШТ | 1
СОСТАВИЛ | ______________________________ |  |  | Н.И.ЧИЖИКОВА
| (должность) |  | (подпись) | (инициалы,фамилия)
ПРОВЕРИЛ | ______________________________ |  |  | Н.Н.НЕСТЕРОВА
| (должность) |  | (подпись) | (инициалы,фамилия)

## 8838-1-3016-Q0
НАИМЕНОВАНИЕ ОБЪЕКТА |  | РЕСТАВРАЦИЯ ФАСАДОВ, КАПИТАЛЬНЫЙ РЕМОНТ С МОДЕРНИЗАЦИЕЙ ЗДАНИЯ СПЕЦИАЛИЗИРОВАННОГО ДЛЯ ОБРАЗОВАНИЯ И ВОСПИТАНИЯ (ЗДАНИЯ ШКОЛЫ N 4) ПО УЛ. КРАСНОАРМЕЙСКОЙ, 11 И БЛАГОУСТРОЙСТВО ПРИЛЕГАЮЩЕЙ ТЕРРИТОРИИ. МОДЕРНИЗАЦИЯ.СТАДИЯ А
КОД ОБЪЕКТА |  | 22.013
НАИМЕНОВАНИЕ ЗДАНИЯ, СООРУЖЕНИЯ |  | ЗДАНИЕ ШКОЛЫ
ШИФР ЗДАНИЯ, СООРУЖЕНИЯ |  | 22.013
КОМПЛЕКТ ЧЕРТЕЖЕЙ |  | КРЭ.СО
ВЕДОМОСТЬ РЕСУРСОВ ДЛЯ ЛОКАЛЬНОЙ СМЕТЫ № 3016
(НОРМЫ 2022г.)
АВТОМАТИЗИРОВАННАЯ СИСТЕМА КОНТРОЛЯ И УЧЕТА ЭЛЕКТРОЭНЕРГИИ
П/П | ОБОСНОВАНИЕ | НАИМЕНОВАНИЕ РЕСУРСОВ | ЕД.ИЗМ. | КОЛИЧЕСТВО
1 | 2 | 3 | 4 | 5
1 | 1-1 | ЗАТРАТЫ ТРУДА РАБОЧИХ | ЧЕЛ.Ч | 76.5132
2 | 1-3 | ЗАТРАТЫ ТРУДА МАШИНИСТОВ | ЧЕЛ.-Ч | 0.86159
3 | М021141 | КРАНЫ НА АВТОМОБИЛЬНОМ ХОДУ ПРИ РАБОТЕ НА ДРУГИХ ВИДАХ СТРОИТЕЛЬСТВА, 10 Т | МАШ.Ч | 0.51508
4 | М030401 | ЛЕБЕДКИ ЭЛЕКТРИЧЕСКИЕ ТЯГОВЫМ УСИЛИЕМ ДО 5,79 (0,59) КН (Т) | МАШ.Ч | 0.534
5 | М030402 | ЛЕБЕДКИ ЭЛЕКТРИЧЕСКИЕ ТЯГОВЫМ УСИЛИЕМ ДО 12,26 (1,25) КН (Т) | МАШ.Ч | 0.75545
6 | М040502 | УСТАНОВКИ ДЛЯ СВАРКИ РУЧНОЙ ДУГОВОЙ (ПОСТОЯННОГО ТОКА) | МАШ.Ч | 1.2517
7 | М050102 | КОМПРЕССОРЫ ПЕРЕДВИЖНЫЕ С ДВИГАТЕЛЕМ ВНУТРЕННЕГО СГОРАНИЯ ДАВЛЕНИЕМ ДО 686 КПА (7АТМ) 5 М3/МИН | МАШ.Ч | 0.24
8 | М330301* | МАШИНЫ ШЛИФОВАЛЬНЫЕ ЭЛЕКТРИЧЕСКИЕ | МАШ.Ч | 0.7488
9 | М331451 | ПЕРФОРАТОРЫ ЭЛЕКТРИЧЕСКИЕ | МАШ.Ч | 18.8058
10 | М331615* | ДРЕЛИ ЭЛЕКТРИЧЕСКИЕ | МАШ.Ч | 0.32781
11 | М350451 | ПРЕСС ГИДРАВЛИЧЕСКИЙ С ЭЛЕКТРОПРИВОДОМ | МАШ.Ч | 0.08
12 | М400002 | АВТОМОБИЛЬ БОРТОВОЙ, ГРУЗОПОДЪЕМНОСТЬЮ ДО 8 Т | МАШ.Ч | 0.10651
| 1 | Материалы для строительных работ
| 1/10 | Материалы для строительных работ общего назначения
| 1/10-80 | Материалы неметаллорудные и асбестосодержащие изделия
13 | 1/10-80-30/50 | ТАЛЬК ТЕХНИЧЕСКИЙ МОЛОТЫЙ | Т | 0.000794
| 1/10-140 | Электроды, прутки винипластовые, проволока сварочные
14 | 1/10-140-40/100 | ЭЛЕКТРОДЫ ТИПА Э42А ДИАМЕТРОМ 4 ММ | Т | 0.000317
| 1/10-160 | Пленки, полотна, ткани разные
15 | 1/10-160-20/15 | ВЕТОШЬ | КГ | 0.033088
| 1/10-170 | Оснастка технологическая и инструментальная
16 | 1/10-170-10/115 | СВЕРЛА С SDS PLUS ХВОСТОВИКОМ (НАКОНЕЧНИК ИЗ ТВЕРДОСПЛАВНОЙ СТАЛИ) (ПО БЕТОНУ), ДИАМЕТРОМ 5-10 ММ, ДЛИНОЙ 210 (215) ММ | ШТ. | 0.04
17 | 1/10-170-10/135 | СВЕРЛА С SDS PLUS ХВОСТОВИКОМ (НАКОНЕЧНИК ИЗ ТВЕРДОСПЛАВНОЙ СТАЛИ) (ПО БЕТОНУ), ДИАМЕТРОМ 8-10 ММ, ДЛИНОЙ 260 (265) ММ | ШТ. | 0.0353
18 | 1/10-170-10/165 | СВЕРЛА С SDS PLUS ХВОСТОВИКОМ (НАКОНЕЧНИК ИЗ ТВЕРДОСПЛАВНОЙ СТАЛИ) (ПО БЕТОНУ), ДИАМЕТРОМ 10-12 ММ, ДЛИНОЙ 110-165 ММ | ШТ. | 2.3143
| 1/10-180 | Материалы шлифовальные
19 | 1/10-180-20/57 | КРУГИ ШЛИФОВАЛЬНЫЕ ДЛЯ СПЕЦИАЛЬНЫХ МОНТАЖНЫХ РАБОТ 5П 180 Х 6 Х 22 | ШТ. | 1.0975
20 | 1/10-180-20/113 | ШКУРКА ШЛИФОВАЛЬНАЯ НА БУМАЖНОЙ ОСНОВЕ ВОДОСТОЙКАЯ | М2 | 0.033088
| 1/10-230 | Материалы для отделочных работ
21 | 1/10-230-35/75 | КЛЕЙ БМК-5К | КГ | 0.24752
22 | 1/10-230-40-20/127 | КРАСКА МАСЛЯНАЯ МА-15, СУРИК ЖЕЛЕЗНЫЙ | Т | 2e-05
23 | 1/10-230-45-5/180 | ЛАК НИТРОЦЕЛЛЮЛОЗНЫЙ МЕБЕЛЬНЫЙ НЦ-218 | Т | 6e-06
24 | 1/10-230-45-10/155 | ЭМАЛЬ ПЕНТАФТАЛЕВАЯ ПФ-115, СЕРАЯ | Т | 7e-05
25 | 1/10-230-50-15/15 | ДИХЛОРЭТАН ТЕХНИЧЕСКИЙ СОРТ I | Т | 5e-06
26 | 1/10-230-50-15/37 | РАСТВОРИТЕЛЬ ДЛЯ ЛАКОКРАСОЧНЫХ МАТЕРИАЛОВ МАРКИ 646 | Т | 3e-05
| 1/10-235 | Изделия герметизирующие, уплотняющие, изолирующие
27 | 1/10-235-20/681 | ИЗОЛЕНТА ПВХ (РАЗМЕРОМ 15 ММХ20 М) | М2 | 2.0753
| 1/10-240 | Метизы и крепежные изделия
28 | 1/10-240-10-10/130 | БОЛТЫ СТРОИТЕЛЬНЫЕ С ГАЙКАМИ И ШАЙБАМИ | Т | 0.00015
29 | 1/10-240-15/250 | ВИНТЫ САМОНАРЕЗАЮЩИЕ С ПОЛУКРУГЛОЙ ГОЛОВКОЙ ДИАМЕТРОМ 6-10 ММ ДЛИНОЙ 50 ММ | КГ | 0.03
| 1/10-260 | Металлопрокат и металлоизделия (за исключением металлоизделий части 2)
30 | 1/10-260-210-1/82 | ПРОВОЛОКА СТАЛЬНАЯ НИЗКОУГЛЕРОДИСТАЯ ОБЩЕГО НАЗНАЧЕНИЯ ТЕРМИЧЕСКИ ОБРАБОТАННАЯ, ОЦИНКОВАННАЯ, ДИАМЕТРОМ 2 ММ | КГ | 2.599
| 1/55 | Материалы специального назначения (кислотоупорные, огнеупорные и антикоррозионные)
| 1/55-50 | Материалы антикоррозионные и химически стойкие
31 | 1/55-50-30/20 | ПАСТА КВАРЦЕВАЗЕЛИНОВАЯ | КГ | 0.072175
| 5 | Материалы для монтажных и специальных строительных работ
| 5/10 | Кабели, провода, муфты кабельные
| 5/10-10 | Кабели
32 | 5/10-10-80/С1509-1973-Ч | КАБЕЛЬ ВИТАЯ ПАРА КВПЭФВП-5Е СЕЧ.4Х2Х0,52 ММ2 | М | 70
33 | 5/10-10-80-6/С1509-1972-Ч | КАБЕЛЬ ВИТАЯ ПАРА КВПЭФВП-5Е СЕЧ.2Х2Х0,52 ММ2 | М | 65
| 5/10-20 | Провода
34 | 5/10-20-60-2/3 | ПРОВОД СИЛОВОЙ МАРКИ ПВ1 С МЕДНОЙ ЖИЛОЙ, С ПОЛИВИНИЛХЛОРИДНОЙ ИЗОЛЯЦИЕЙ, СЕЧЕНИЕМ 1 ММ2, НА НАПРЯЖЕНИЕ 0,45 КВ | 1000 М | 0.005
| 5/20 | Изделия для прокладки кабельных сетей
| 5/20-20 | Пластиковые системы для прокладки кабеля
35 | 5/20-20-3-4/10 | ТРУБКА МАРКИ ТВ-40 ВНУТРЕННИМ ДИАМЕТРОМ 5 ММ | КГ | 0.0588
| 5/20-30 | Материалы и изделия для монтажа кабелей и проводов
36 | 5/20-30-1-4/9 | СОЕДИНИТЕЛЬНЫЙ ИЗОЛИРУЮЩИЙ ЗАЖИМ СИЗ-1 | 100 ШТ. | 0.85
37 | 5/20-30-2/1 | ПЕРЕМЫЧКА ГИБКАЯ ПГС-35-560 У2,5 | ШТ. | 1
38 | 5/20-30-3/С552-606-2Ч1 | ЗАЖИМЫ (СКОБЫ) | 100 ШТ. | 0.13
39 | 5/20-30-3/20 | СКОБА К 142 У2 | 10 ШТ. | 12.376
40 | 5/20-30-3/28 | СКОБА К1157 У3 | 1000 ШТ. | 0.12376
41 | 5/20-30-3/40 | ПОЛОСКА К404 И ПРЯЖКА К407 ДЛЯ КРЕПЛЕНИЯ ПРОВОДОВ | 100 ШТ. | 0.02
42 | 5/20-30-4/2 | ВТУЛКА В22 УХЛ2 | 100 ШТ. | 0.22277
43 | 5/20-30-5/2 | БИРКА МАРКИРОВОЧНАЯ У134 | 100 ШТ. | 0.13627
44 | 5/20-30-5/3 | БИРКА МАРКИРОВОЧНАЯ У153 У3,5 | 1000 ШТ. | 0.002
| 5/20-40 | Другие электромонтажные материалы
45 | 5/20-40-2/1 | ПАТРУБОК ВВОДНОЙ У476 У3 | 10 ШТ. | 2.2277
46 | 5/20-40-3/1 | ЗАГЛУШКА У469 | 10 ШТ. | 1.2376
| 5/30 | Материалы для электротехнических установок
| 5/30-30 | Электросиловые и электроосветительные установки
47 | 5/30-30-4-1-2-1/1 | РОЗЕТКА ШТЕПСЕЛЬНАЯ С ЗАЗЕМЛЯЮЩИМ КОНТАКТОМ ДЛЯ ОТКРЫТОЙ УСТАНОВКИ РА10-209 | ШТ. | 1
| 5/60 | Линейно-кабельные изделия связи
| 5/60-80 | Оборудование для передачи данных, ЛВС и ВОЛС
48 | 5/60-80-1/СКОН-12Ч | КОННЕКТОР RJ-12 (ТР6Р6С ИЛИ 6Р4С) | ШТ | 7
| 5/90 | Прочие материалы для монтажных и специальных строительных работ
| 5/90-10 | Дюбели для крепления электромонтажных изделий
49 | 5/90-10/2 | ДЮБЕЛЬ МОНТАЖНЫЙ У661 У3 | 10 ШТ. | 26.467
50 | 5/90-10/4 | ДЮБЕЛЬ МОНТАЖНЫЙ У658 | 10 ШТ. | 25.651
| 6 | Трубы и детали трубопроводов (за исключением труб стальных обсадных и бурильных части 1). Арматура для технологических трубопроводов
| 6/40 | Трубы и детали трубопроводов полимерные
| 6/40-40 | Трубы поливинилхлоридные
51 | 6/40-40/СТР-919-20Ч | ТРУБА ПОЛИВИНИЛХЛОРИДНАЯ ГИБКАЯ ЛЕГКАЯ С МЕТАЛЛИЧЕСКОЙ ПРОТЯЖКОЙ N91920 Д=20ММ | М | 125
Прочие
52 | САВ-10А-Ч | МОДУЛЬНЫЙ АВТОМАТИЧЕСКИЙ ВЫКЛЮЧАТЕЛЬ 10А | ШТ | 1
53 | СМД-ВНЕШ | ВНЕШНИЙ GSM/GPRS МОДЕМ | ШТ | 1
54 | СРАЗ-485 | РАЗВЕТВИТЕЛЬ ИНТЕРФЕЙСОВ RS485 | ШТ | 2
55 | СРЗ-485Ч | РАЗВЕТВИТЕЛЬ ИНТЕРФЕЙСОВ RS485 | ШТ | 1
56 | СУСТ-МД-Ч | УСТРОЙСТВО СБОРА И ПЕРЕДАЧИ ДАННЫХ СО ВСТРОЕННЫМ GSM/GPRS МОДЕМОМ | ШТ | 1
57 | СЯЩ-600Ч | ЯЩИК С ЗАМКОМ И ПРИСПОСОБЛЕНИЕМ ДЛЯ ОПЛОМБИРОВАНИЯ РАЗМ.600Х400Х250 | ШТ | 1
| СОСТАВИЛ | ____________________ |  | Н.И.ЧИЖИКОВА
|  | (должность) | (подпись) | (инициалы,фамилия)
| ПРОВЕРИЛ | ____________________ |  | Н.Н.НЕСТЕРОВА
|  | (должность) | (подпись) | (инициалы,фамилия)

## 8838-1-3017-S0
НАИМЕНОВАНИЕ ОБЪЕКТА |  | РЕСТАВРАЦИЯ ФАСАДОВ, КАПИТАЛЬНЫЙ РЕМОНТ С МОДЕРНИЗАЦИЕЙ ЗДАНИЯ СПЕЦИАЛИЗИРОВАННОГО ДЛЯ ОБРАЗОВАНИЯ И ВОСПИТАНИЯ (ЗДАНИЯ ШКОЛЫ N 4) ПО УЛ. КРАСНОАРМЕЙСКОЙ, 11 И БЛАГОУСТРОЙСТВО ПРИЛЕГАЮЩЕЙ ТЕРРИТОРИИ. МОДЕРНИЗАЦИЯ.СТАДИЯ А
КОД ОБЪЕКТА |  | 22.013
НАИМЕНОВАНИЕ ЗДАНИЯ, СООРУЖЕНИЯ |  | ЗДАНИЕ ШКОЛЫ
ШИФР ЗДАНИЯ, СООРУЖЕНИЯ |  | 22.013
КОМПЛЕКТ ЧЕРТЕЖЕЙ |  | ЭО.СО1,ЭО.ВР1;ЭО.СО2,ЭО.ВР2
ЛОКАЛЬНАЯ СМЕТА (ЛОКАЛЬНЫЙ СМЕТНЫЙ РАСЧЕТ) № 3017
(НОРМЫ 2022г.)
ЭЛЕКТРООСВЕЩЕНИЕ
СОСТАВЛЕНА В ЦЕНАХ НА 1 МАЯ 2023г. | [8 empty] | СТОИМОСТЬ 668,219 ТЫСЯЧ БЕЛОРУССКИХ РУБЛЕЙ
№ п/п | ОБОСНОВАНИЕ | НАИМЕНОВАНИЕ РАБОТ, РЕСУРСОВ, РАСХОДОВ | ЕДИНИЦА ИЗМЕРЕ- НИЯ | СТОИМОСТЬ ЕДИНИЦЫ ИЗМЕРЕНИЯ/ВСЕГО, БЕЛОРУССКИХ РУБЛЕЙ
|  |  |  | ЗАРАБОТНАЯ ПЛАТА | ЭКСПЛУАТАЦИЯ МАШИН И МЕХАНИЗМОВ |  | МАТЕРИАЛЫ, ИЗДЕЛИЯ, КОНСТРУКЦИИ (ОБОРУДОВА- НИЕ, МЕБЕЛЬ) | ТРАНС-ПОРТ | ОБЩАЯ СТОИМОСТЬ
|  |  | КОЛИ- ЧЕСТВО |  | ВСЕГО | В ТОМ ЧИСЛЕ ЗАРАБОТ- НАЯ ПЛАТА МАШИ- НИСТОВ
1 | 2 | 3 | 4 | 5 | 6 | 7 | 8 | 9 | 10
| НАЧИСЛЕНИЯ: | ОХР и ОПР/ПЛАНОВАЯ ПРИБЫЛЬ (%):Н10=72.292/69.89
| НАЧИСЛЕНИЯ: | ОХР и ОПР/ПЛАНОВАЯ ПРИБЫЛЬ (%):Н15=42.284/37.3
| НАЧИСЛЕНИЯ: | ОХР и ОПР/ПЛАНОВАЯ ПРИБЫЛЬ (%):Н16=65.527/40.54
| НАЧИСЛЕНИЯ: | ОХР и ОПР/ПЛАНОВАЯ ПРИБЫЛЬ (%):Н17=84.018/37.3
1. | ПРИМЕЧАНИЕ: | К ДЛЯ ОХР И ОПР/ПЛАНОВАЯ ПРИБЫЛЬ: 1.0000/1.0000
2. | ПРИМЕЧАНИЕ: | КОЭФФИЦИЕНТ К З/П (ПОСТАНОВЛЕНИЕ N5): 1.0000
3. | ПРИМЕЧАНИЕ: | БАЗА ТЕКУЩИХ ЦЕН (ВАРИАНТ A)
| Ж3-40-12 | ЭЛЕКТРОПРИЕМНИКИ ЭО.СО1
4. | ПРИМЕЧАНИЕ: | КОМПЛЕКТНЫЕ УСТРОЙСТВА
5. | 5/30-30-4-7/СЩОМ-ЩО1Ч | ЩИТОК МОДУЛЬНЫЙ РАСПРЕДЕЛИТЕЛЬНЫЙ НАВЕСНОГО ИСПОЛНЕНИЯ ЩОМ-24 (ЩО-1) | ШТ 1 | - - | - - | - - | 725.00 725.00 | 38.57 38.57 | 763.57 763.57
6. | Ц8-599-9 (Н16) | ЩИТКИ ОСВЕТИТЕЛЬНЫЕ, УСТАНАВЛИВАЕМЫЕ НА СТЕНЕ РАСПОРНЫМИ ДЮБЕЛЯМИ, МАССА ЩИТКА ДО 6 КГ | ШТ. 1 | 32.24 32.24 | 0.94 0.94 | 0.18 0.18 | 41.89 41.89 | 2.29 2.29 | 77.36 77.36
7. | 5/30-30-4-7/СЩОМ-ЩО3Ч | ЩИТОК МОДУЛЬНЫЙ РАСПРЕДЕЛИТЕЛЬНЫЙ НАВЕСНОГО ИСПОЛНЕНИЯ ЩОМ-48 (ЩО-3) | ШТ 1 | - - | - - | - - | 1370.00 1370.00 | 72.88 72.88 | 1442.88 1442.88
8. | 5/30-30-4-7/СЩОМ-ЩО4Ч | ЩИТОК МОДУЛЬНЫЙ РАСПРЕДЕЛИТЕЛЬНЫЙ НАВЕСНОГО ИСПОЛНЕНИЯ ЩОМ-36 (ЩО-4) | ШТ 1 | - - | - - | - - | 965.00 965.00 | 51.34 51.34 | 1016.34 1016.34
9. | 5/30-30-4-7/СЩОМ-ЩО5Ч | ЩИТОК МОДУЛЬНЫЙ РАСПРЕДЕЛИТЕЛЬНЫЙ НАВЕСНОГО ИСПОЛНЕНИЯ ЩОМ-48 (ЩО-5) | ШТ 1 | - - | - - | - - | 1426.00 1426.00 | 75.86 75.86 | 1501.86 1501.86
10. | 5/30-30-4-7/СЩОМ-ЩО6Ч | ЩИТОК МОДУЛЬНЫЙ РАСПРЕДЕЛИТЕЛЬНЫЙ НАВЕСНОГО ИСПОЛНЕНИЯ ЩОМ-36 (ЩО-6) | ШТ 1 | - - | - - | - - | 999.00 999.00 | 53.15 53.15 | 1052.15 1052.15
11. | 5/30-30-4-7/СЩОМ-ЩО7Ч | ЩИТОК МОДУЛЬНЫЙ РАСПРЕДЕЛИТЕЛЬНЫЙ НАВЕСНОГО ИСПОЛНЕНИЯ ЩОМ-48 (ЩО-7) | ШТ 1 | - - | - - | - - | 1379.00 1379.00 | 73.36 73.36 | 1452.36 1452.36
12. | 5/30-30-4-7/СЩОМ-ЩО8Ч | ЩИТОК МОДУЛЬНЫЙ РАСПРЕДЕЛИТЕЛЬНЫЙ НАВЕСНОГО ИСПОЛНЕНИЯ ЩОМ-36 (ЩО-8) | ШТ 1 | - - | - - | - - | 1101.00 1101.00 | 58.57 58.57 | 1159.57 1159.57
13. | 5/30-30-4-7/СЩОМ-ЩО9Ч | ЩИТОК МОДУЛЬНЫЙ РАСПРЕДЕЛИТЕЛЬНЫЙ НАВЕСНОГО ИСПОЛНЕНИЯ ЩОМ-36 (ЩО-9) | ШТ 1 | - - | - - | - - | 1035.00 1035.00 | 55.06 55.06 | 1090.06 1090.06
14. | Ц8-599-10 (Н16) | ЩИТКИ ОСВЕТИТЕЛЬНЫЕ, УСТАНАВЛИВАЕМЫЕ НА СТЕНЕ РАСПОРНЫМИ ДЮБЕЛЯМИ, МАССА ЩИТКА ДО 15 КГ | ШТ. 7 | 39.86 279.02 | 1.82 12.74 | 0.47 3.29 | 42.34 296.38 | 2.31 16.17 | 86.33 604.31
15. | 5/30-30-4-7/СЩОМ-ЩО1КЧ | ЩИТОК МОДУЛЬНЫЙ РАСПРЕДЕЛИТЕЛЬНЫЙ НАВЕСНОГО ИСПОЛНЕНИЯ ЩОМ-24 (ЩО-1К) | ШТ 1 | - - | - - | - - | 576.00 576.00 | 30.64 30.64 | 606.64 606.64
16. | 5/30-30-4-7/СЩОМ-ЩО2КЧ | ЩИТОК МОДУЛЬНЫЙ РАСПРЕДЕЛИТЕЛЬНЫЙ НАВЕСНОГО ИСПОЛНЕНИЯ ЩОМ-24 (ЩО-2К) | ШТ 1 | - - | - - | - - | 626.00 626.00 | 33.30 33.30 | 659.30 659.30
17. | 3/2-20-20-10/СШУОК-24Ч | ШКАФ УПРАВЛЕНИЯ ОСВЕЩЕНИЕМ КОРИДОРОВ НАВЕСНОЙ ЗАКАЗ ПО ЛИСТУ 22.013-ЭО.ОЛ7 ПО ТИПУ ЩОМ-24 (ШУОК) | ШТ 1 | - - | - - | - - | 640.00 640.00 | 34.05 34.05 | 674.05 674.05
18. | Ц8-599-9 (Н16) | ЩИТКИ ОСВЕТИТЕЛЬНЫЕ, УСТАНАВЛИВАЕМЫЕ НА СТЕНЕ РАСПОРНЫМИ ДЮБЕЛЯМИ, МАССА ЩИТКА ДО 6 КГ | ШТ. 3 | 32.24 96.72 | 0.94 2.82 | 0.18 0.54 | 41.89 125.67 | 2.29 6.87 | 77.36 232.08
19. | 5/30-30-4-7/СЩОМ-ЩО2Ч | ЩИТОК РАСПРЕДЕЛИТЕЛЬНЫЙ, НАВЕСНОЙ ЗАКАЗ ПО ЛИСТУ 22.013-ЭО.ОЛ1 ПО ТИПУ ЩОМ-48 (ЩО-2) | ШТ 1 | - - | - - | - - | 1530.00 1530.00 | 81.40 81.40 | 1611.40 1611.40
20. | 5/30-30-4-7/СЩОМ-ЩО10Ч | ЩИТОК РАСПРЕДЕЛИТЕЛЬНЫЙ, НАВЕСНОЙ ЗАКАЗ ПО ЛИСТУ 22.013-ЭО.ОЛ2 ПО ТИПУ ЩОМ-48 (ЩО-10) | ШТ 1 | - - | - - | - - | 1284.00 1284.00 | 68.31 68.31 | 1352.31 1352.31
21. | 5/30-30-4-7/СЩОМ-ЩО11Ч | ЩИТОК РАСПРЕДЕЛИТЕЛЬНЫЙ, НАВЕСНОЙ ЗАКАЗ ПО ЛИСТУ 22.013-ЭО.ОЛ3 ПО ТИПУ ЩОМ-36 (ЩО-11) | ШТ 1 | - - | - - | - - | 1025.00 1025.00 | 54.53 54.53 | 1079.53 1079.53
22. | 5/30-30-4-7/СЩОМ-ЩОА1Ч | ЩИТОК РАСПРЕДЕЛИТЕЛЬНЫЙ, НАВЕСНОЙ ЗАКАЗ ПО ЛИСТУ 22.013-ЭО.ОЛ4 ПО ТИПУ ЩОМ-48 (ЩОА-1) | ШТ 1 | - - | - - | - - | 1415.00 1415.00 | 75.28 75.28 | 1490.28 1490.28
23. | 5/30-30-4-7/СЩОМ-ЩОА2Ч | ЩИТОК РАСПРЕДЕЛИТЕЛЬНЫЙ, НАВЕСНОЙ ЗАКАЗ ПО ЛИСТУ 22.013-ЭО.ОЛ5 ПО ТИПУ ЩОМ-48 (ЩОА-2) | ШТ 1 | - - | - - | - - | 1085.00 1085.00 | 57.72 57.72 | 1142.72 1142.72
24. | Ц8-599-10 (Н16) | ЩИТКИ ОСВЕТИТЕЛЬНЫЕ, УСТАНАВЛИВАЕМЫЕ НА СТЕНЕ РАСПОРНЫМИ ДЮБЕЛЯМИ, МАССА ЩИТКА ДО 15 КГ | ШТ. 5 | 39.86 199.30 | 1.82 9.10 | 0.47 2.35 | 42.34 211.70 | 2.31 11.55 | 86.33 431.65
25. | ПРИМЕЧАНИЕ: | АППАРАТУРА ПУСКОВАЯ И ЗАЩИТНАЯ
26. | 5/30-30-4-10/С514-751-1Ч | ЯЩИК С ПОНИЖАЮЩИМ ТРАНСФОРМАТОРОМ ТИПА ЯТ-0,25 230/24 IP54 | ШТ. 11 | - - | - - | - - | 87.50 962.50 | 4.66 51.26 | 92.16 1013.76
27. | Ц8-603-1 (Н16) | ЯЩИК С ПОНИЖАЮЩИМ ТРАНСФОРМАТОРОМ | ШТ. 11 | 13.70 150.70 | 1.58 17.38 | 0.47 5.17 | 0.87 9.57 | 0.06 0.66 | 16.21 178.31
28. | 5/30-30-4-11/С551-26411Ч | ЗВОНОК ЭЛЕКТРИЧЕСКИЙ БЫТОВОЙ,230В | ШТ. 2 | - - | - - | - - | 13.20 26.40 | 0.70 1.40 | 13.90 27.80
29. | 5/30-30-4-11/СКН-ЗВ-Ч | КНОПКА ЗВОНКОВАЯ,230В,IP44 | ШТ 2 | - - | - - | - - | 3.05 6.10 | 0.16 0.32 | 3.21 6.42
30. | Ц8-604-1 (Н16) | ЗВОНКИ ЭЛЕКТРИЧЕСКИЕ С КНОПКОЙ | 100 КОМПЛ. 0.02 | 733.28 14.67 | 22.09 0.44 | 2.55 0.05 | 98.64 1.97 | 6.38 0.13 | 860.39 17.21
31. | 5/30-30-1-2/СШДУ-ШКЧ | ШКАФ ДИСТАНЦИОННОГО УПРАВЛЕНИЯ,НАВЕСНОЙ,В КОМ-ТЕ С КНОПОЧНЫМИ ВЫКЛЮЧАТЕЛЯМИ И ПЕРЕКЛЮЧАТЕЛЯМИ ЗАКАЗ ПО ЛИСТУ 22.013-ЭО.ОЛ8 (ШДУ) | ШТ 1 | - - | - - | - - | 712.00 712.00 | 37.88 37.88 | 749.88 749.88
32. | Ц8-573-4 (Н16) | ШКАФ (ПУЛЬТ) УПРАВЛЕНИЯ НАВЕСНОЙ, ВЫСОТА, ШИРИНА, ГЛУБИНА ДО 600 Х 600 Х 350 ММ | ШТ. 1 | 24.41 24.41 | 14.54 14.54 | 4.21 4.21 | 3.44 3.44 | 0.28 0.28 | 42.67 42.67
33. | 1504-231Ч | ПОСТ УПРАВЛЕНИЯ ПКУ15-21.231-54У3 | ШТ 1 | - - | - - | - - | 49.28 49.28 | 0.99 0.99 | 50.27 50.27
34. | 1504-141Ч | ПОСТ УПРАВЛЕНИЯ ПКУ15-21.141-54У3 | ШТ 2 | - - | - - | - - | 34.97 69.94 | 0.70 1.40 | 35.67 71.34
35. | 1504-121-40Ч | ПОСТ УПРАВЛЕНИЯ ПКУ15-21.121-40У3 | ШТ 2 | - - | - - | - - | 44.62 89.24 | 0.89 1.78 | 45.51 91.02
36. | 1504-15-21Ч | ПОСТ УПРАВЛЕНИЯ ПКУ15-21.141-40У3 | ШТ 1 | - - | - - | - - | 35.04 35.04 | 0.70 0.70 | 35.74 35.74
37. | 1504-111-40Ч | ПОСТ УПРАВЛЕНИЯ ПКУ15-21.111-40У3 | ШТ 1 | - - | - - | - - | 16.80 16.80 | 0.34 0.34 | 17.14 17.14
38. | Ц8-532-4 (Н16) | ПОСТ УПРАВЛЕНИЯ КНОПОЧНЫЙ ОБЩЕГО НАЗНАЧЕНИЯ, УСТАНАВЛИВАЕМЫЙ НА КОНСТРУКЦИИ НА СТЕНЕ ИЛИ КОЛОННЕ, КОЛИЧЕСТВО ЭЛЕМЕНТОВ ПОСТА ДО 3 | ШТ. 7 | 22.75 159.25 | 0.58 4.06 | 0.02 0.14 | 15.23 106.61 | 0.86 6.02 | 39.42 275.94
39. | СВН-32-16АЧ | ВЫКЛЮЧАТЕЛЬ-РАЗЪЕДИНИТЕЛЬ ВН-32-16А | ШТ 2 | - - | - - | - - | 6.23 12.46 | 0.12 0.24 | 6.35 12.70
40. | Ц8-526-1 (Н16) | АВТОМАТ ОДНО-, ДВУХ-, ТРЕХПОЛЮСНЫЙ, УСТАНАВЛИВАЕМЫЙ НА КОНСТРУКЦИИ НА СТЕНЕ ИЛИ КОЛОННЕ, ТОК ДО 25 А | ШТ. 2 | 15.91 31.82 | 0.70 1.40 | 0.04 0.08 | 21.63 43.26 | 1.22 2.44 | 39.46 78.92
41. | 5/30-30-1-2/СКМПН-14Ч | БОКС ПЛАСТИКОВЫЙ НА 4 МОДУЛЯ ПО ТИПУ КМПН-1/4 | ШТ 2 | - - | - - | - - | 4.04 8.08 | 0.21 0.42 | 4.25 8.50
42. | Ц10-901-8 (Н17) | МОНТАЖ | 10 ШТ. 0.2 | 91.85 18.37 | 1.03 0.21 | - - | 0.90 0.18 | 0.07 0.01 | 93.85 18.77
43. | СКОН-16АЧ | КОНТАКТОР ЭЛЕКТРОМАГНИТНЫЙ 16А | ШТ 1 | - - | - - | - - | 34.69 34.69 | 0.69 0.69 | 35.38 35.38
44. | Ц8-530-4 (Н16) | МОНТАЖ | ШТ. 1 | 33.40 33.40 | 1.00 1.00 | 0.14 0.14 | 26.75 26.75 | 1.54 1.54 | 62.69 62.69
45. | СВК-АВ-6АЧ | ВЫКЛЮЧАТЕЛЬ АВТОМАТИЧЕСКИЙ МОДУЛЬНЫЙ 6А | ШТ 1 | - - | - - | - - | 6.37 6.37 | 0.13 0.13 | 6.50 6.50
46. | Ц8-526-1 (Н16) | АВТОМАТ ОДНО-, ДВУХ-, ТРЕХПОЛЮСНЫЙ, УСТАНАВЛИВАЕМЫЙ НА КОНСТРУКЦИИ НА СТЕНЕ ИЛИ КОЛОННЕ, ТОК ДО 25 А | ШТ. 1 | 15.91 15.91 | 0.70 0.70 | 0.04 0.04 | 21.63 21.63 | 1.22 1.22 | 39.46 39.46
47. | 5/20-30/СШИН-РЕЧ | ШИНЫ N И PE | КОМПЛ 1 | - - | - - | - - | 2.81 2.81 | 0.15 0.15 | 2.96 2.96
48. | Ц10-1-13 (Н15) | МОНТАЖ | РАМКА 1 | 1.18 1.18 | - - | - - | - - | - - | 1.18 1.18
49. | 5/20-10-10/СДИН-300Ч | ДИН-РЕЙКА 35Х7,5ММ L=300ММ | ШТ 1 | - - | - - | - - | 10.63 10.63 | 0.57 0.57 | 11.20 11.20
50. | Ц10-521-3 (Н15) | DIN-РЕЙКА | ШТ. 1 | 0.67 0.67 | 0.01 0.01 | - - | 0.09 0.09 | 0.01 0.01 | 0.78 0.78
51. | 5/20-30-1-4/СЗАЖ-25Ч | ЗАЖИМЫ НАБОРНЫЕ С КРЕПЛЕНИЕМ НА ДИН-РЕЙКУ | ШТ 6 | - - | - - | - - | 0.60 3.60 | 0.03 0.18 | 0.63 3.78
52. | Ц11-233-2 (Н15) | МОНТАЖ | 1000 КОНЦОВ 0.006 | 963.97 5.78 | - - | - - | 131.41 0.79 | 7.17 0.04 | 1102.55 6.61
53. | 5/30-30-1-2/СЩМ-3Ч | ЩИТ НАВЕСНОЙ С МОНТАЖНОЙ ПАНЕЛЬЮ С ДВЕРЦЕЙ И ЗАМКОМ ПО ТИПУ ЩМ-03 | ШТ 1 | - - | - - | - - | 298.11 298.11 | 15.86 15.86 | 313.97 313.97
54. | Ц8-573-4 (Н16) | ШКАФ (ПУЛЬТ) УПРАВЛЕНИЯ НАВЕСНОЙ, ВЫСОТА, ШИРИНА, ГЛУБИНА ДО 600 Х 600 Х 350 ММ | ШТ. 1 | 24.41 24.41 | 14.54 14.54 | 4.21 4.21 | 3.44 3.44 | 0.28 0.28 | 42.67 42.67
55. | ПРИМЕЧАНИЕ: | СВЕТОТЕХНИЧЕСКИЕ ИЗДЕЛИЯ
56. | 5/30-30-4-3-2/СДВО12-3-16I | СВЕТИЛЬНИК ВСТРАИВАЕМЫЙ СВЕТОДИОДНЫЙ 18ВТ, 230В, IP40, 1980ЛМ, I КЛАСС ЗАЩИТЫ ПО ЭЛЕКТРОБЕЗОПАСНОСТИ, ДВО12-03-16 | ШТ 8 | - - | - - | - - | 57.85 462.80 | 3.08 24.64 | 60.93 487.44
57. | 5/30-30-4-3-2/СДВО12-3-16II | СВЕТИЛЬНИК ВСТРАИВАЕМЫЙ СВЕТОДИОДНЫЙ 18ВТ, 230В, IP40, 1980ЛМ, II КЛАСС ЗАЩИТЫ ПО ЭЛЕКТРОБЕЗОПАСНОСТИ, ДВО12-03-16 | ШТ 2 | - - | - - | - - | 63.28 126.56 | 3.37 6.74 | 66.65 133.30
58. | 5/30-30-4-3-2/СДВО12-3-30I | СВЕТИЛЬНИК ВСТРАИВАЕМЫЙ СВЕТОДИОДНЫЙ 33ВТ, 230В, IP40, I КЛАСС ЗАЩИТЫ ПО ЭЛЕКТРОБЕЗОПАСНОСТИ, ДВО12-03-30 | ШТ 131 | - - | - - | - - | 90.90 11907.90 | 4.84 634.04 | 95.74 12541.94
59. | 5/30-30-4-3-2/СДВО12-3-30II | СВЕТИЛЬНИК ВСТРАИВАЕМЫЙ СВЕТОДИОДНЫЙ 33ВТ, 230В, IP40, II КЛАСС ЗАЩИТЫ ПО ЭЛЕКТРОБЕЗОПАСНОСТИ, ДВО12-03-30 | ШТ 4 | - - | - - | - - | 95.63 382.52 | 5.09 20.36 | 100.72 402.88
60. | 5/30-30-4-3-2/СДВО12-3-40 | СВЕТИЛЬНИК ВСТРАИВАЕМЫЙ СВЕТОДИОДНЫЙ 44ВТ, 230В, IP40, 5040ЛМ, ДВО12-03-40 | ШТ 36 | - - | - - | - - | 95.03 3421.08 | 5.06 182.16 | 100.09 3603.24
61. | 5/30-30-4-3-2/СДВО12-301-18 | СВЕТИЛЬНИК ВСТРАИВАЕМЫЙ СВЕТОДИОДНЫЙ ПЫЛЕВЛАГОЗАЩИЩЕННЫЙ 20ВТ, 230В, IP54, 2200ЛМ, С МОНТАЖНЫМ КОМПЛЕКТОМ ДЛЯ ВСТРАИВАНИЯ В РЕЕЧНЫЙ ПОТОЛОК, ДВО12-301-18 | ШТ 71 | - - | - - | - - | 121.20 8605.20 | 6.45 457.95 | 127.65 9063.15
62. | Ц8-607-4 (Н16) | СВЕТИЛЬНИК С ЛЮМИНЕСЦЕНТНЫМИ ЛАМПАМИ, УСТАНАВЛИВАЕМЫЙ В ПОДВЕСНЫХ ПОТОЛКАХ ТИПА "АРМСТРОНГ", БЕЗ ДОПОЛНИТЕЛЬНОГО КРЕПЛЕНИЯ, КОЛИЧЕСТВО ЛАМП 1 | 100 ШТ. 2.52 | 1585.25 3994.83 | 11.05 27.85 | - - | 57.00 143.64 | 3.10 7.81 | 1656.40 4174.13
63. | 5/30-30-4-3-2/СДПО12-301-20I | СВЕТИЛЬНИК ПОТОЛОЧНЫЙ СВЕТОДИОДНЫЙ 22ВТ, 230В, IP40, I КЛАСС ЗАЩИТЫ ПО ЭЛЕКТРОБЕЗОПАСНОСТИ, ДПО12-301-20 | ШТ 9 | - - | - - | - - | 115.70 1041.30 | 6.16 55.44 | 121.86 1096.74
64. | 5/30-30-4-3-2/СДПО12-301-20II | СВЕТИЛЬНИК ПОТОЛОЧНЫЙ СВЕТОДИОДНЫЙ 22ВТ, 230В, IP40, II КЛАСС ЗАЩИТЫ ПО ЭЛЕКТРОБЕЗОПАСНОСТИ, ДПО12-301-20 | ШТ 2 | - - | - - | - - | 118.53 237.06 | 6.31 12.62 | 124.84 249.68
65. | 5/30-30-4-3-2/СДПО12-301-20ДД | СВЕТИЛЬНИК ПОТОЛОЧНЫЙ СВЕТОДИОДНЫЙ 22ВТ, 230В, IP40, СО ВСТРОЕННЫМ ДАТЧИКОМ ДВИЖЕНИЯ, ДПО12-301-20 С ДД | ШТ 7 | - - | - - | - - | 169.53 1186.71 | 9.02 63.14 | 178.55 1249.85
66. | Ц8-914-1 ПРИМ (Н16) | МОНТАЖ | 100 ШТ. 0.18 | 1768.66 318.36 | 24.11 4.34 | - - | 337.17 60.69 | 18.24 3.28 | 2148.18 386.67
67. | 5/30-30-4-3-2/СДПО12-301-45Я | СВЕТИЛЬНИК ПОТОЛОЧНЫЙ СВЕТОДИОДНЫЙ 48ВТ, 230В, IP40, 5600ЛМ, ДПО12-301-45 | ШТ 72 | - - | - - | - - | 154.89 11152.08 | 8.24 593.28 | 163.13 11745.36
68. | 5/30-30-4-3-2/СДПО12-301-45Д | СВЕТИЛЬНИК ПОТОЛОЧНЫЙ СВЕТОДИОДНЫЙ 48ВТ, 230В, IP40, 5600ЛМ, ДПО12-301-45 С ДД | ШТ 16 | - - | - - | - - | 208.73 3339.68 | 11.10 177.60 | 219.83 3517.28
69. | Ц8-914-2 ПРИМ (Н16) | МОНТАЖ | 100 ШТ. 0.88 | 1795.99 1580.47 | 24.11 21.22 | - - | 337.17 296.71 | 18.24 16.05 | 2175.51 1914.45
70. | 5/30-30-4-3-2/СДПО12-301К-45 | СВЕТИЛЬНИК ПОТОЛОЧНЫЙ СВЕТОДИОДНЫЙ 49ВТ, 230В, IP40, 5500ЛМ,665Х665Х70ММ, ДПО12-301-45 (665Х665) | ШТ 39 | - - | - - | - - | 330.56 12891.84 | 17.59 686.01 | 348.15 13577.85
71. | 5/30-30-4-3-2/СДПП22-20-117I | СВЕТИЛЬНИК ПОТОЛОЧНЫЙ СВЕТОДИОДНЫЙ ПЫЛЕВЛАГОЗАЩИЩЕННЫЙ 19ВТ, 230В, IP66, ДПП22-20-117.22.11 PRIMA | ШТ 11 | - - | - - | - - | 81.89 900.79 | 4.36 47.96 | 86.25 948.75
72. | Ц8-914-1 ПРИМ (Н16) | МОНТАЖ | 100 ШТ. 0.5 | 1768.66 884.33 | 24.11 12.06 | - - | 337.17 168.59 | 18.24 9.12 | 2148.18 1074.10
73. | 5/30-30-4-3-2/СДПП22-36-117I | СВЕТИЛЬНИК ПОТОЛОЧНЫЙ СВЕТОДИОДНЫЙ ПЫЛЕВЛАГОЗАЩИЩЕННЫЙ 37ВТ, 230В, IP66, I КЛАСС ЗАЩИТЫ ПО ЭЛЕКТРОБЕЗОПАСНОСТИ, ДПП22-36-117.22.11 PRIMA | ШТ 41 | - - | - - | - - | 109.89 4505.49 | 5.85 239.85 | 115.74 4745.34
74. | 5/30-30-4-3-2/СДПП22-36-177II | СВЕТИЛЬНИК ПОТОЛОЧНЫЙ СВЕТОДИОДНЫЙ ПЫЛЕВЛАГОЗАЩИЩЕННЫЙ 37ВТ, 230В, IP66, II КЛАСС ЗАЩИТЫ ПО ЭЛЕКТРОБЕЗОПАСНОСТИ, ДПП22-36-117.22.11 PRIMA | ШТ 1 | - - | - - | - - | 109.89 109.89 | 5.85 5.85 | 115.74 115.74
75. | Ц8-914-2 ПРИМ (Н16) | МОНТАЖ | 100 ШТ. 0.42 | 1795.99 754.32 | 24.11 10.13 | - - | 337.17 141.61 | 18.24 7.66 | 2175.51 913.72
76. | 5/30-30-4-3-2/СДПП12-504-20 | СВЕТИЛЬНИК ПОТОЛОЧНЫЙ СВЕТОДИОДНЫЙ ПЫЛЕВЛАГОЗАЩИЩЕННЫЙ 23ВТ, 230В, 2520ЛМ, ДПП12-504-20 | ШТ 1 | - - | - - | - - | 174.73 174.73 | 9.30 9.30 | 184.03 184.03
77. | Ц8-914-1 ПРИМ (Н16) | МОНТАЖ | 100 ШТ. 0.01 | 1768.66 17.69 | 24.11 0.24 | - - | 337.17 3.37 | 18.24 0.18 | 2148.18 21.48
78. | 5/30-30-4-3-2/СДПП12-504-28 | СВЕТИЛЬНИК ПОТОЛОЧНЫЙ СВЕТОДИОДНЫЙ ПЫЛЕВЛАГОЗАЩИЩЕННЫЙ 31ВТ, 230В, 3300ЛМ, ДПП12-504-28 | ШТ 28 | - - | - - | - - | 236.89 6632.92 | 12.60 352.80 | 249.49 6985.72
79. | Ц8-914-2 ПРИМ (Н16) | МОНТАЖ | 100 ШТ. 0.28 | 1795.99 502.88 | 24.11 6.75 | - - | 337.17 94.41 | 18.24 5.11 | 2175.51 609.14
80. | 5/30-30-4-3-2/СДПП22-12-111D | СВЕТИЛЬНИК ПОТОЛОЧНЫЙ СВЕТОДИОДНЫЙ ПЫЛЕВЛАГОЗАЩИЩЕННЫЙ 14ВТ, 230В, IP65, ДПП22-12-111.5 DISK | ШТ 10 | - - | - - | - - | 73.61 736.10 | 3.92 39.20 | 77.53 775.30
81. | 5/30-30-4-3-2/СДПП22-18-111D | СВЕТИЛЬНИК ПОТОЛОЧНЫЙ СВЕТОДИОДНЫЙ ПЫЛЕВЛАГОЗАЩИЩЕННЫЙ 21ВТ, 230В, IP65, ДПП22-18-111.5 DISK | ШТ 36 | - - | - - | - - | 83.55 3007.80 | 4.44 159.84 | 87.99 3167.64
82. | 5/30-30-4-3-2/СДПО22-950-20 | СВЕТИЛЬНИК ПОТОЛОЧНЫЙ СВЕТОДИОДНЫЙ ПЫЛЕВЛАГОЗАЩИЩЕННЫЙ 22,5ВТ, 230В, IP65, ДПО22-950-20 | ШТ 12 | - - | - - | - - | 193.95 2327.40 | 10.32 123.84 | 204.27 2451.24
83. | 5/30-30-4-3-2/СДПО22-950-32 | СВЕТИЛЬНИК ПОТОЛОЧНЫЙ СВЕТОДИОДНЫЙ ПЫЛЕВЛАГОЗАЩИЩЕННЫЙ 35ВТ, 230В, IP65, ДПО22-950-32 | ШТ 11 | - - | - - | - - | 203.53 2238.83 | 10.83 119.13 | 214.36 2357.96
84. | 5/30-30-4-3-2/СДПО22-950-38 | СВЕТИЛЬНИК ПОТОЛОЧНЫЙ СВЕТОДИОДНЫЙ ПЫЛЕВЛАГОЗАЩИЩЕННЫЙ 41ВТ, 230В, IP65, ДПО22-950-38 | ШТ 6 | - - | - - | - - | 220.82 1324.92 | 11.75 70.50 | 232.57 1395.42
85. | Ц8-914-1 (Н16) | СВЕТИЛЬНИКИ С ЛЮМИНЕСЦЕНТНЫМИ ЛАМПАМИ, КРЕПЛЕНИЕ НА РАСПОРНЫЕ ДЮБЕЛЯ, КОЛИЧЕСТВО ЛАМП 1 | 100 ШТ. 0.75 | 1768.66 1326.50 | 24.11 18.08 | - - | 337.17 252.88 | 18.24 13.68 | 2148.18 1611.14
86. | 5/30-30-4-3-1-2-1/СЛВО12-4-18 | СВЕТИЛЬНИК ВСТРАИВАЕМЫЙ НА ЧЕТЫРЕ ЛЮМИНЕСЦЕНТНЫЕ ЛАМПЫ Т8 18ВТ, 230В, IP20, ЛВО12-4Х18 | ШТ 75 | - - | - - | - - | 100.54 7540.50 | 5.35 401.25 | 105.89 7941.75
87. | 5/30-30-4-3-1-2-1/СЛВО12-418-910 | СВЕТИЛЬНИК ВСТРАИВАЕМЫЙ НА ЧЕТЫРЕ ЛЮМИНЕСЦЕНТНЫЕ ЛАМПЫ Т8 18ВТ, 230В, IP54, ЛВО12-4Х18-910 | ШТ 29 | - - | - - | - - | 165.27 4792.83 | 8.79 254.91 | 174.06 5047.74
88. | Ц8-607-6 (Н16) | СВЕТИЛЬНИК С ЛЮМИНЕСЦЕНТНЫМИ ЛАМПАМИ, УСТАНАВЛИВАЕМЫЙ В ПОДВЕСНЫХ ПОТОЛКАХ ТИПА "АРМСТРОНГ", БЕЗ ДОПОЛНИТЕЛЬНОГО КРЕПЛЕНИЯ, КОЛИЧЕСТВО ЛАМП 4 | 100 ШТ. 1.04 | 2051.04 2133.08 | 11.05 11.49 | - - | 57.00 59.28 | 3.10 3.22 | 2122.19 2207.07
89. | 5/30-30-4-3-1-2-1/СЛПО12-2-18 | СВЕТИЛЬНИК ПОТОЛОЧНЫЙ НА ДВЕ ЛЮМИНЕСЦЕНТНЫЕ ЛАМПЫ Т8 18ВТ, 230В, IP20, ЛПО12-2Х18 | ШТ 4 | - - | - - | - - | 22.86 91.44 | 1.22 4.88 | 24.08 96.32
90. | 5/30-30-4-3-1-2-1/СЛПО12-2-58 | СВЕТИЛЬНИК ПОТОЛОЧНЫЙ НА ДВЕ ЛЮМИНЕСЦЕНТНЫЕ ЛАМПЫ Т8 58ВТ, 230В, IP20, ЛПО12-2Х58 | ШТ 56 | - - | - - | - - | 70.29 3936.24 | 3.74 209.44 | 74.03 4145.68
91. | 5/30-30-4-3-1-2-1/СЛПО12-236-СРТ | СВЕТИЛЬНИК ПОТОЛОЧНЫЙ НА ДВЕ ЛЮМИНЕСЦЕНТНЫЕ ЛАМПЫ Т8 36ВТ, 230В, IP20, ЛПО12-2Х36 "СПОРТ" | ШТ 8 | - - | - - | - - | 184.17 1473.36 | 9.80 78.40 | 193.97 1551.76
92. | 5/30-30-4-3-1-2-1/СЛПО12-254-961 | СВЕТИЛЬНИК ПОТОЛОЧНЫЙ НА ДВЕ ЛЮМИНЕСЦЕНТНЫЕ ЛАМПЫ Т5 54ВТ, 230В, IP20, ЛПО12-2Х54-961 | ШТ 24 | - - | - - | - - | 154.26 3702.24 | 8.21 197.04 | 162.47 3899.28
93. | 5/30-30-4-3-1-2-1/СЛПП22-285-712 | СВЕТИЛЬНИК ПОТОЛОЧНЫЙ НА ДВЕ ЛЮМИНЕСЦЕНТНЫЕ ЛАМПЫ Т8 58ВТ, 230В, IP54, ЛПП22-2Х58Х-712 PRIMA | ШТ 24 | - - | - - | - - | 134.94 3238.56 | 7.18 172.32 | 142.12 3410.88
94. | Ц8-914-2 (Н16) | СВЕТИЛЬНИКИ С ЛЮМИНЕСЦЕНТНЫМИ ЛАМПАМИ, КРЕПЛЕНИЕ НА РАСПОРНЫЕ ДЮБЕЛЯ, КОЛИЧЕСТВО ЛАМП 2 | 100 ШТ. 1.16 | 1795.99 2083.35 | 24.11 27.97 | - - | 337.17 391.12 | 18.24 21.16 | 2175.51 2523.60
95. | 5/30-30-4-3-1-2-1/СЛСО12-58-501 | СВЕТИЛЬНИК ПОДВЕСНОЙ НА ОДНУ ЛЮМИНЕСЦЕНТНУЮ ЛАМПУ Т8 58ВТ, 230В, IP20, ЛСО12-58-501 С УПРАВЛ.ЭПРА | ШТ 357 | - - | - - | - - | 121.40 43339.80 | 6.46 2306.22 | 127.86 45646.02
96. | Ц8-594-702 (Н16) | СВЕТИЛЬНИК С ЛЮМИНЕСЦЕНТНЫМИ ЛАМПАМИ, ОТДЕЛЬНО УСТАНАВЛИВАЕМЫЙ НА ПОДВЕСАХ (ШТАНГАХ), ИСПОЛЬЗУЯ РАСПОРНЫЙ ДЮБЕЛЬ С КРЮКОМ (АНКЕР), КОЛИЧЕСТВО ЛАМП В СВЕТИЛЬНИКЕ 2 | 100 ШТ. 3.57 | 1455.64 5196.63 | 231.49 826.42 | 73.97 264.07 | 219.97 785.29 | 12.72 45.41 | 1919.82 6853.75
97. | 5/30-30-4-3-1-2-1/СЛПП10-258-250 | СВЕТИЛЬНИК ПОДВЕСНОЙ ПЫЛЕВЛАГОЗАЩИЩЕННЫЙ НА ДВЕ ЛЮМИНЕСЦЕНТНЫЕ ЛАМПЫ Т8 58ВТ, 230В, IP66, В КОМПЛЕКТЕ С ЖЕСТКИМИ ПОДВЕСАМИ ДЛИНОЙ 250ММ, ПО ТИПУ ЛПП10-2Х58Х "ТОННЕЛЬ" С УПРАВЛ. ЭПРА | ШТ 10 | - - | - - | - - | 110.76 1107.60 | 5.89 58.90 | 116.65 1166.50
98. | 5/30-30-4-3-1-2-1/СЛПП10-258-500 | СВЕТИЛЬНИК ПОДВЕСНОЙ ПЫЛЕВЛАГОЗАЩИЩЕННЫЙ НА ДВЕ ЛЮМИНЕСЦЕНТНЫЕ ЛАМПЫ Т8 58ВТ, 230В, IP66, В КОМПЛЕКТЕ С ЖЕСТКИМИ ПОДВЕСАМИ ДЛИНОЙ 500ММ, ПО ТИПУ ЛПП10-2Х58 "ТОННЕЛЬ" С УПРАВЛ. ЭПРА | ШТ 13 | - - | - - | - - | 110.76 1439.88 | 5.89 76.57 | 116.65 1516.45
99. | Ц8-594-702 (Н16) | СВЕТИЛЬНИК С ЛЮМИНЕСЦЕНТНЫМИ ЛАМПАМИ, ОТДЕЛЬНО УСТАНАВЛИВАЕМЫЙ НА ПОДВЕСАХ (ШТАНГАХ), ИСПОЛЬЗУЯ РАСПОРНЫЙ ДЮБЕЛЬ С КРЮКОМ (АНКЕР), КОЛИЧЕСТВО ЛАМП В СВЕТИЛЬНИКЕ 2 | 100 ШТ. 0.23 | 1455.64 334.80 | 231.49 53.24 | 73.97 17.01 | 219.97 50.59 | 12.72 2.93 | 1919.82 441.56
100. | 5/30-20-1-1-5/СДТЧ-УР-ОСВ | ДАТЧИК УРОВНЯ ОСВЕЩЕННОСТИ | ШТ 105 | - - | - - | - - | 18.61 1954.05 | 0.99 103.95 | 19.60 2058.00
101. | Ц8-371-1 (Н16) | МОНТАЖ | ШТ. 105 | 11.77 1235.85 | 0.41 43.05 | 0.14 14.70 | 1.54 161.70 | 0.10 10.50 | 13.82 1451.10
102. | 5/30-30-4-3-1-2-1/СЛПП10-258-ЭПР | СВЕТИЛЬНИК ПОДВЕСНОЙ ПЫЛЕВЛАГОЗАЩИЩЕННЫЙ НА ДВЕ ЛЮМИНЕСЦЕНТНЫЕ ЛАМПЫ Т8 58ВТ, 230В, IP66, С УПРАВЛЯЕМОЙ ЭПРА, ЛПП10-2Х58 "ТОННЕЛЬ" С ЭПРА | ШТ 2 | - - | - - | - - | 136.88 273.76 | 7.28 14.56 | 144.16 288.32
103. | 5/30-30-4-3-1-2/СЛПП10-258-2КЛ | СВЕТИЛЬНИК ПОДВЕСНОЙ ПЫЛЕВЛАГОЗАЩИЩЕННЫЙ НА ДВЕ ЛЮМИНЕСЦЕНТНЫЕ ЛАМПЫ Т8 58ВТ, 230В, IP66, С УПРАВЛЯЕМОЙ ЭПРА, В КОМПЛЕКТЕ С ЖЕСТКИМИ ПОДВЕСАМИ ДЛИНОЙ 500ММ, КЛАСС ЗАЩИТЫ II ПО ЭЛ.БЕЗОПАСНОСТИ, ЛПП10-2Х58 | ШТ 2 | - - | - - | - - | 108.59 217.18 | 5.78 11.56 | 114.37 228.74
104. | Ц8-594-702 (Н16) | СВЕТИЛЬНИК С ЛЮМИНЕСЦЕНТНЫМИ ЛАМПАМИ, ОТДЕЛЬНО УСТАНАВЛИВАЕМЫЙ НА ПОДВЕСАХ (ШТАНГАХ), ИСПОЛЬЗУЯ РАСПОРНЫЙ ДЮБЕЛЬ С КРЮКОМ (АНКЕР), КОЛИЧЕСТВО ЛАМП В СВЕТИЛЬНИКЕ 2 | 100 ШТ. 0.04 | 1455.64 58.23 | 231.49 9.26 | 73.97 2.96 | 219.97 8.80 | 12.72 0.51 | 1919.82 76.80
105. | 5/30-30-4-3-1-2-1/СЛБО12-58-501К | СВЕТИЛЬНИК НАСТЕННЫЙ, НА ОДНУ ЛЮМИНЕСЦЕНТНУЮ ЛАМПУ Т8 58ВТ, С ЭПРА, 230В, IP20, ЛБО12-58-501 "КОСОСВЕТ" | ШТ 48 | - - | - - | - - | 179.45 8613.60 | 9.55 458.40 | 189.00 9072.00
106. | Ц8-593-1801 (Н16) | КРОНШТЕЙНЫ СО СВЕТИЛЬНИКАМИ ПО СТЕНАМ И ПОТОЛКАМ С КРЕПЛЕНИЕМ ДЮБЕЛЯМИ | 100 ШТ. 0.48 | 1108.77 532.21 | 53.65 25.75 | 15.76 7.56 | 468.04 224.66 | 25.58 12.28 | 1656.04 794.90
107. | 5/30-30-4-3-1-2-1/СЛПП10-158-250 | СВЕТИЛЬНИК ПОДВЕСНОЙ ПЫЛЕВЛАГОЗАЩИЩЕННЫЙ НА ОДНУ ЛЮМИНЕСЦЕНТНУЮ ЛАМПУ Т8 58ВТ, 230В, IP66, С ЭПРА, С ОТРАЖАТЕЛЕМ ТИПА "КОСОСВЕТ", С МЕТАЛИЧ.РЕШЕТКОЦ, В КОМПЛЕКТЕ С ЖЕСТКИМИ ПОДВЕСАМИ ДЛИНОЙ 250ММ, ЛПП10-1Х58 К "ТОННЕЛЬ" | ШТ 1 | - - | - - | - - | 77.81 77.81 | 4.14 4.14 | 81.95 81.95
108. | 5/30-30-4-3-1-2-1/СЛПП10-158-500 | СВЕТИЛЬНИК ПОДВЕСНОЙ ПЫЛЕВЛАГОЗАЩИЩЕННЫЙ НА ОДНУ ЛЮМИНЕСЦЕНТНУЮ ЛАМПУ Т8 58ВТ, 230В, IP66, С ЭПРА, С ОТРАЖАТЕЛЕМ ТИПА "КОСОСВЕТ", С МЕТАЛИЧ.РЕШЕТКОЦ, В КОМПЛЕКТЕ С ЖЕСТКИМИ ПОДВЕСАМИ ДЛИНОЙ 1150ММ, ЛПП10-1Х58 К "ТОННЕЛЬ" | ШТ 2 | - - | - - | - - | 77.81 155.62 | 4.14 8.28 | 81.95 163.90
109. | Ц8-594-702 (Н16) | СВЕТИЛЬНИК С ЛЮМИНЕСЦЕНТНЫМИ ЛАМПАМИ, ОТДЕЛЬНО УСТАНАВЛИВАЕМЫЙ НА ПОДВЕСАХ (ШТАНГАХ), ИСПОЛЬЗУЯ РАСПОРНЫЙ ДЮБЕЛЬ С КРЮКОМ (АНКЕР), КОЛИЧЕСТВО ЛАМП В СВЕТИЛЬНИКЕ 2 | 100 ШТ. 0.01 | 1455.64 14.56 | 231.49 2.31 | 73.97 0.74 | 219.97 2.20 | 12.72 0.13 | 1919.82 19.20
110. | Ц8-594-802 (Н16) | СВЕТИЛЬНИК С ЛЮМИНЕСЦЕНТНЫМИ ЛАМПАМИ, ОТДЕЛЬНО УСТАНАВЛИВАЕМЫЙ НА ПОДВЕСАХ (ШТАНГАХ), ИСПОЛЬЗУЯ РАСПОРНЫЙ ДЮБЕЛЬ С КРЮКОМ (АНКЕР), КОЛИЧЕСТВО ЛАМП В СВЕТИЛЬНИКЕ ДО 4 | 100 ШТ. 0.02 | 1922.17 38.44 | 365.62 7.31 | 115.25 2.31 | 386.66 7.73 | 21.97 0.44 | 2696.42 53.92
111. | 5/30-30-4-3-1/СНБП01-60-Е27 | СВЕТИЛЬНИК ПОТОЛОЧНЫЙ (НАСТЕННЫЙ) ПЫЛЕВЛАГОЗАЩИЩЕННЫЙ НА ОДНУ ЛАМПУ С ЦОКОЛЕМ Е27, 230В, IP53, НБП01-60-1ХЕ27 | ШТ 15 | - - | - - | - - | 7.94 119.10 | 0.42 6.30 | 8.36 125.40
112. | Ц8-913-1 (Н16) | СВЕТИЛЬНИКИ ДЛЯ ЛАМП НАКАЛИВАНИЯ, КРЕПЛЕНИЕ НА РАСПОРНЫЕ ДЮБЕЛЯ, КОЛИЧЕСТВО ЛАМП 1 | 100 ШТ. 0.15 | 848.93 127.34 | 14.86 2.23 | - - | 179.63 26.94 | 9.72 1.46 | 1053.14 157.97
113. | 5/30-30-4-3-1-1/ССВТ-A7120-PL | СВЕТИЛЬНИК ПОТОЛОЧНЫЙ НА ТРИ ЛАМПЫ НАКАЛИВАНИЯ 60ВТ С ЦОКОЛЕМ Е27 230В, IP20, ПО ТИПУ ARTE LAMP A7210PL-3WН | ШТ 16 | - - | - - | - - | 234.25 3748.00 | 12.46 199.36 | 246.71 3947.36
114. | Ц8-913-2 (Н16) | СВЕТИЛЬНИКИ ДЛЯ ЛАМП НАКАЛИВАНИЯ, КРЕПЛЕНИЕ НА РАСПОРНЫЕ ДЮБЕЛЯ, КОЛИЧЕСТВО ЛАМП 2 | 100 ШТ. 0.16 | 963.89 154.22 | 14.86 2.38 | - - | 179.63 28.74 | 9.72 1.56 | 1168.10 186.90
115. | 5/30-30-4-5/СПРЖ-ГО10-400 | ПРОЖЕКТОР НА ОДНУ МЕТАЛЛОГАЛОГЕННУЮ ЛАМПУ С ЦОКОЛЕМ Е40 400ВТ, 230В, IP66, ПО ТИПУ ГО10-400 | ШТ 14 | - - | - - | - - | 72.79 1019.06 | 3.87 54.18 | 76.66 1073.24
116. | Ц8-636-3 ПРИМ (Н16) | ПРОЖЕКТОР | ШТ. 14 | 69.40 971.60 | 0.12 1.68 | - - | 195.84 2741.76 | 11.32 158.48 | 276.68 3873.52
117. | 5/30-30-4-12/СКР-СТН-250М | КРОНШТЕЙН СТЕНОВОЙ N1 ДЛЯ ПРОЖЕКТОРОВ ДЛИНОЙ L=250ММ | ШТ 14 | - - | - - | - - | 22.45 314.30 | 1.19 16.66 | 23.64 330.96
118. | Ц8-364-2 (Н16) | МОНТАЖ | ШТ. 14 | 10.09 141.26 | 2.76 38.64 | 0.92 12.88 | 1.37 19.18 | 0.10 1.40 | 14.32 200.48
119. | 5/30-30-4-4-4/СЛМГ-400-Е40 | ЛАМПА МЕТАЛЛОГАЛОГЕННАЯ 400ВТ, 230В, С ЦОКОЛЕМ Е40 | ШТ 15 | - - | - - | - - | 20.54 308.10 | 1.09 16.35 | 21.63 324.45
120. | 5/30-30-4-4-1/С549-35101-8К | ЛАМПА НАКАЛИВАНИЯ ОБЩЕГО НАЗНАЧЕНИЯ С ЦОКОЛЕМ Е27, 60ВТ, 230В | ШТ. 49 | - - | - - | - - | 0.65 31.85 | 0.03 1.47 | 0.68 33.32
121. | 5/30-30-4-4/СЛМП-СВТ-11ВТ | ЛАМПА СВЕТОДИОДНАЯ 11ВТ, 230В, С ЦОКОЛЕМ Е27 | ШТ 16 | - - | - - | - - | 3.45 55.20 | 0.18 2.88 | 3.63 58.08
122. | 5/30-30-4-4-2/СЛМП-18ВТ-1350 | ЛАМПА ЛЮМИНЕСЦЕНТНАЯ НИЗКОГО ДАВЛЕНИЯ Т8 18ВТ, 230В, СВЕТОВОЙ ПОТОК 1350ЛМ | ШТ 358 | - - | - - | - - | 4.13 1478.54 | 0.22 78.76 | 4.35 1557.30
123. | 5/30-30-4-4-2/СЛМП-36ВТ-3350 | ЛАМПА ЛЮМИНЕСЦЕНТНАЯ НИЗКОГО ДАВЛЕНИЯ Т8 36ВТ, 230В, СВЕТОВОЙ ПОТОК 3350ЛМ | ШТ 17 | - - | - - | - - | 5.51 93.67 | 0.29 4.93 | 5.80 98.60
124. | 5/30-30-4-4-2/СЛМП-58ВТ-5200 | ЛАМПА ЛЮМИНЕСЦЕНТНАЯ НИЗКОГО ДАВЛЕНИЯ Т8 58ВТ, 230В, СВЕТОВОЙ ПОТОК 5200ЛМ | ШТ 460 | - - | - - | - - | 7.52 3459.20 | 0.40 184.00 | 7.92 3643.20
125. | 5/30-30-4-4-2/СЛМП-58W-940 | ЛАМПА ЛЮМИНЕСЦЕНТНАЯ НИЗКОГО ДАВЛЕНИЯ Т8 58ВТ, 230В, 4000К, 4350ЛМ-4600ЛМ, 58W/940 | ШТ 178 | - - | - - | - - | 6.15 1094.70 | 0.33 58.74 | 6.48 1153.44
126. | 5/30-30-4-4-2/СЛМП-18W-940 | ЛАМПА ЛЮМИНЕСЦЕНТНАЯ НИЗКОГО ДАВЛЕНИЯ Т8 18ВТ, 230В, 4000К, ИНДЕКС ЦВЕТОПЕРЕДАЧИ НЕ МЕНЕЕ RA90, 18W/940 | ШТ 74 | - - | - - | - - | 2.10 155.40 | 0.11 8.14 | 2.21 163.54
127. | 5/30-30-4-4-2/СЛМП-Т5-54ВТ | ЛАМПА ЛЮМИНЕСЦЕНТНАЯ НИЗКОГО ДАВЛЕНИЯ Т5 54ВТ, 230В | ШТ 49 | - - | - - | - - | 9.64 472.36 | 0.51 24.99 | 10.15 497.35
|  | ИТОГО ПРЯМЫЕ ЗАТРАТЫ : |  | 23489 | 1232 | 343 | 197106 | 10500 | 232327
|  | ОХР и ОПР | [6 empty] | 15617
|  | ПЛАНОВАЯ ПРИБЫЛЬ | [6 empty] | 9661
|  | ИТОГО ПО ПТМ | [6 empty] | 257605
|  | ЗАТРАТЫ ТРУДА | [6 empty] | 2408
|  | ЗАТРАТЫ ТРУДА МАШИНИСТОВ | [6 empty] | 30
| Ж3-40-11 | ЭЛЕКТРОСНАБЖЕНИЕ ЭО.СО1
128. | ПРИМЕЧАНИЕ: | ПРОВОДА И КАБЕЛИ
129. | 5/10-10-10-1/42 | КАБЕЛЬ СИЛОВОЙ МАРКИ ВВГ-П 2 Х 1,5-0,66 С МЕДНЫМИ ЖИЛАМИ, ИЗОЛЯЦИЯ И ОБОЛОЧКА ИЗ ПОЛИВИНИЛХЛОРИДНОГО ПЛАСТИКАТА, БЕЗ ЗАЩИТНОГО ПОКРОВА, С ДВУМЯ ЖИЛАМИ СЕЧЕНИЕМ 1,5 ММ2, НА НАПРЯЖЕНИЕ 0,66 КВ, В ПЛОСКОМ ИСПОЛНЕНИИ | 1000 М 2 | - - | - - | - - | 991.70 1983.40 | 52.76 105.52 | 1044.46 2088.92
130. | 5/10-10-10-1/48 | КАБЕЛЬ СИЛОВОЙ МАРКИ ВВГ-П 3 Х 1,5-0,66 С МЕДНЫМИ ЖИЛАМИ, ИЗОЛЯЦИЯ И ОБОЛОЧКА ИЗ ПОЛИВИНИЛХЛОРИДНОГО ПЛАСТИКАТА, БЕЗ ЗАЩИТНОГО ПОКРОВА, С ТРЕМЯ ЖИЛАМИ СЕЧЕНИЕМ 1,5 ММ2, НА НАПРЯЖЕНИЕ 0,66 КВ, В ПЛОСКОМ ИСПОЛНЕНИИ | 1000 М 10 | - - | - - | - - | 1605.00 16050.00 | 85.39 853.90 | 1690.39 16903.90
131. | 5/10-10-10-1/43 | КАБЕЛЬ СИЛОВОЙ МАРКИ ВВГ-П 2 Х 2,5-0,66 С МЕДНЫМИ ЖИЛАМИ, ИЗОЛЯЦИЯ И ОБОЛОЧКА ИЗ ПОЛИВИНИЛХЛОРИДНОГО ПЛАСТИКАТА, БЕЗ ЗАЩИТНОГО ПОКРОВА, С ДВУМЯ ЖИЛАМИ СЕЧЕНИЕМ 2,5 ММ2, НА НАПРЯЖЕНИЕ 0,66 КВ, В ПЛОСКОМ ИСПОЛНЕНИИ | 1000 М 0.8 | - - | - - | - - | 1615.00 1292.00 | 85.92 68.74 | 1700.92 1360.74
132. | 5/10-10-10-1/49 | КАБЕЛЬ СИЛОВОЙ МАРКИ ВВГ-П 3 Х 2,5-0,66 С МЕДНЫМИ ЖИЛАМИ, ИЗОЛЯЦИЯ И ОБОЛОЧКА ИЗ ПОЛИВИНИЛХЛОРИДНОГО ПЛАСТИКАТА, БЕЗ ЗАЩИТНОГО ПОКРОВА, С ТРЕМЯ ЖИЛАМИ СЕЧЕНИЕМ 2,5 ММ2, НА НАПРЯЖЕНИЕ 0,66 КВ, В ПЛОСКОМ ИСПОЛНЕНИИ | 1000 М 3.2 | - - | - - | - - | 1780.01 5696.03 | 94.70 303.04 | 1874.71 5999.07
133. | 5/10-10-10-1/СВВГ-П-525 | КАБЕЛЬ СИЛОВОЙ МАРКИ ВВГ-П 5Х2,5 С МЕДНЫМИ ЖИЛАМИ, С ВХ ИЗОЯЛЦИЕЙ В ОБОЛОЧКЕ ИЗ ПВХ ПЛАСТИКАТА, ПЛОСКИЙ | 1000 М 0.5 | - - | - - | - - | 3798.67 1899.34 | 202.09 101.05 | 4000.76 2000.38
134. | 5/10-10-10-1/19 | КАБЕЛЬ СИЛОВОЙ МАРКИ ВВГ 3 Х 1,5-0,66 С МЕДНЫМИ ЖИЛАМИ, ИЗОЛЯЦИЯ И ОБОЛОЧКА ИЗ ПОЛИВИНИЛХЛОРИДНОГО ПЛАСТИКАТА, БЕЗ ЗАЩИТНОГО ПОКРОВА, С ТРЕМЯ ЖИЛАМИ СЕЧЕНИЕМ 1,5 ММ2, НА НАПРЯЖЕНИЕ 0,66 КВ | 1000 М 0.3 | - - | - - | - - | 1954.48 586.34 | 103.98 31.19 | 2058.46 617.54
135. | 5/10-10-10-2/СВВГ-LSLT-215 | КАБЕЛЬ СИЛОВОЙ МАРКИ ВВГНГ(А)-LSLTX 2Х1,5-0,66, С МЕДНЫМИ ЖИЛАМИ, С ПВХ ИЗОЛЯЦИЕЙ В ОБОЛОЧКЕ ИЗ ПВХ ПЛАСТИКАТА | 1000 М 0.8 | - - | - - | - - | 2317.19 1853.75 | 123.27 98.62 | 2440.46 1952.37
136. | 5/10-10-10-2/СВВГ-LSLT-315 | КАБЕЛЬ СИЛОВОЙ МАРКИ ВВГНГ(А)-LSLTX 3Х1,5-0,66, С МЕДНЫМИ ЖИЛАМИ, С ПВХ ИЗОЛЯЦИЕЙ В ОБОЛОЧКЕ ИЗ ПВХ ПЛАСТИКАТА | 1000 М 3 | - - | - - | - - | 2886.99 8660.97 | 153.59 460.77 | 3040.58 9121.74
137. | 5/10-10-10-2/СВВГ-LSLT-415 | КАБЕЛЬ СИЛОВОЙ МАРКИ ВВГНГ(А)-LSLTX 4Х1,5-0,66, С МЕДНЫМИ ЖИЛАМИ, С ПВХ ИЗОЛЯЦИЕЙ В ОБОЛОЧКЕ ИЗ ПВХ ПЛАСТИКАТА | 1000 М 0.4 | - - | - - | - - | 3922.13 1568.85 | 208.66 83.46 | 4130.79 1652.32
138. | 5/10-10-10-2/СВВГ-LSLT-515 | КАБЕЛЬ СИЛОВОЙ МАРКИ ВВГНГ(А)-LSLTX 5Х1,5-0,66, С МЕДНЫМИ ЖИЛАМИ, С ПВХ ИЗОЛЯЦИЕЙ В ОБОЛОЧКЕ ИЗ ПВХ ПЛАСТИКАТА | 1000 М 1 | - - | - - | - - | 4738.84 4738.84 | 252.11 252.11 | 4990.95 4990.95
139. | 5/10-10-10-2/СВВГ-LSLT-225 | КАБЕЛЬ СИЛОВОЙ МАРКИ ВВГНГ(А)-LSLTX 2Х2,5-0,66, С МЕДНЫМИ ЖИЛАМИ, С ПВХ ИЗОЛЯЦИЕЙ В ОБОЛОЧКЕ ИЗ ПВХ ПЛАСТИКАТА | 1000 М 0.3 | - - | - - | - - | 3076.92 923.08 | 163.69 49.11 | 3240.61 972.18
140. | 5/10-10-10-2/СВВГ-LSLT-325 | КАБЕЛЬ СИЛОВОЙ МАРКИ ВВГНГ(А)-LSLTX 3Х2,5-0,66, С МЕДНЫМИ ЖИЛАМИ, С ПВХ ИЗОЛЯЦИЕЙ В ОБОЛОЧКЕ ИЗ ПВХ ПЛАСТИКАТА | 1000 М 1 | - - | - - | - - | 4510.92 4510.92 | 239.98 239.98 | 4750.90 4750.90
141. | 5/10-10-10-2/СВВГ-LSLT-425 | КАБЕЛЬ СИЛОВОЙ МАРКИ ВВГНГ(А)-LSLTX 4Х2,5-0,66, С МЕДНЫМИ ЖИЛАМИ, С ПВХ ИЗОЛЯЦИЕЙ В ОБОЛОЧКЕ ИЗ ПВХ ПЛАСТИКАТА | 1000 М 0.2 | - - | - - | - - | 5783.48 1156.70 | 307.68 61.54 | 6091.16 1218.23
142. | 5/10-10-10-2/СВВГ-LSLT-525 | КАБЕЛЬ СИЛОВОЙ МАРКИ ВВГНГ(А)-LSLTX 5Х2,5-0,66, С МЕДНЫМИ ЖИЛАМИ, С ПВХ ИЗОЛЯЦИЕЙ В ОБОЛОЧКЕ ИЗ ПВХ ПЛАСТИКАТА | 1000 М 0.3 | - - | - - | - - | 7056.03 2116.81 | 375.38 112.61 | 7431.41 2229.42
143. | 5/10-10-10-10-5/С501-44108-120К | КАБЕЛЬ СИЛОВОЙ ОГНЕСТОЙКИЙ МАРКИ ВВГНГ(А)-FRLSLTX 2 Х 1,5-0,66 С МЕДНЫМИ ЖИЛАМИ, С ИЗОЛЯЦИЕЙ И ОБОЛОЧКОЙ ИЗ ПВХ ПЛАСТИКАТА, С ТЕРМИЧЕСКИМ БАРЬЕРОМ ИЗ СЛЮДОСОДЕРЖАЩИХ ЛЕНТ, НЕ РАСПРОСТРАНЯЮЩИЙ ГОРЕНИЕ ПО КАТЕГОРИИ (А), С НИЗКИМ ДЫМО- И ГАЗОВЫДЕЛЕНИЕМ, С ДВУМЯ ЖИЛАМИ СЕЧЕНИЕМ 1,5 ММ2, НА НАПРЯЖЕНИЕ 0,66 КВ | 1000 М 0.2 | - - | - - | - - | 2267.87 453.57 | 120.65 24.13 | 2388.52 477.70
144. | 5/10-10-10-10-5/С501-44108-140К | КАБЕЛЬ СИЛОВОЙ ОГНЕСТОЙКИЙ МАРКИ ВВГНГ(А)-FRLSLTX 3 Х 1,5-0,66 С МЕДНЫМИ ЖИЛАМИ, С ИЗОЛЯЦИЕЙ И ОБОЛОЧКОЙ ИЗ ПВХ ПЛАСТИКАТА, С ТЕРМИЧЕСКИМ БАРЬЕРОМ ИЗ СЛЮДОСОДЕРЖАЩИХ ЛЕНТ, НЕ РАСПРОСТРАНЯЮЩИЙ ГОРЕНИЕ ПО КАТЕГОРИИ (А), С НИЗКИМ ДЫМО- И ГАЗОВЫДЕЛЕНИЕМ, С ТРЕМЯ ЖИЛАМИ СЕЧЕНИЕМ 1,5 ММ2, НА НАПРЯЖЕНИЕ 0,66 КВ | 1000 М 1 | - - | - - | - - | 1855.00 1855.00 | 98.69 98.69 | 1953.69 1953.69
145. | 5/10-10-10-10-5/С501-44108-160К | КАБЕЛЬ СИЛОВОЙ ОГНЕСТОЙКИЙ МАРКИ ВВГНГ(А)-FRLSLTX 4 Х 1,5-0,66 С МЕДНЫМИ ЖИЛАМИ, С ИЗОЛЯЦИЕЙ И ОБОЛОЧКОЙ ИЗ ПВХ ПЛАСТИКАТА, С ТЕРМИЧЕСКИМ БАРЬЕРОМ ИЗ СЛЮДОСОДЕРЖАЩИХ ЛЕНТ, НЕ РАСПРОСТРАНЯЮЩИЙ ГОРЕНИЕ ПО КАТЕГОРИИ (А), С НИЗКИМ ДЫМО- И ГАЗОВЫДЕЛЕНИЕМ, С ЧЕТЫРЬМЯ ЖИЛАМИ СЕЧЕНИЕМ 1,5 ММ2, НА НАПРЯЖЕНИЕ 0,66 КВ | 1000 М 0.4 | - - | - - | - - | 3764.95 1505.98 | 200.30 80.12 | 3965.25 1586.10
146. | 5/10-10-10-10-5/С501-44108-121К | КАБЕЛЬ СИЛОВОЙ ОГНЕСТОЙКИЙ МАРКИ ВВГНГ(А)-FRLSLTX 2 Х 2,5-0,66 С МЕДНЫМИ ЖИЛАМИ, С ИЗОЛЯЦИЕЙ И ОБОЛОЧКОЙ ИЗ ПВХ ПЛАСТИКАТА, С ТЕРМИЧЕСКИМ БАРЬЕРОМ ИЗ СЛЮДОСОДЕРЖАЩИХ ЛЕНТ, НЕ РАСПРОСТРАНЯЮЩИЙ ГОРЕНИЕ ПО КАТЕГОРИИ (А), С НИЗКИМ ДЫМО- И ГАЗОВЫДЕЛЕНИЕМ, С ДВУМЯ ЖИЛАМИ СЕЧЕНИЕМ 2,5 ММ2, НА НАПРЯЖЕНИЕ 0,66 КВ | 1000 М 0.1 | - - | - - | - - | 2977.65 297.77 | 158.41 15.84 | 3136.06 313.61
147. | 5/10-10-10-10-5/С501-44108-141К | КАБЕЛЬ СИЛОВОЙ ОГНЕСТОЙКИЙ МАРКИ ВВГНГ(А)-FRLS 3 Х 2,5-0,66 С МЕДНЫМИ ЖИЛАМИ, С ИЗОЛЯЦИЕЙ И ОБОЛОЧКОЙ ИЗ ПВХ ПЛАСТИКАТА, С ТЕРМИЧЕСКИМ БАРЬЕРОМ ИЗ СЛЮДОСОДЕРЖАЩИХ ЛЕНТ, НЕ РАСПРОСТРАНЯЮЩИЙ ГОРЕНИЕ ПО КАТЕГОРИИ (А), С НИЗКИМ ДЫМО- И ГАЗОВЫДЕЛЕНИЕМ, С ТРЕМЯ ЖИЛАМИ СЕЧЕНИЕМ 2,5 ММ2, НА НАПРЯЖЕНИЕ 0,66 КВ | 1000 М 0.5 | - - | - - | - - | 1770.00 885.00 | 94.16 47.08 | 1864.16 932.08
148. | 5/10-20-60-6/СШВП-МЕД-205 | ШНУР С ПАРАЛЛЕЛЬНЫМИ МЕДНЫМИ ЖИЛАМИ С ПВХ ИЗОЛЯЦИЕЙ НА НАПРЯЖЕНИЕ ДО 380В, ШВП 2Х0,5 | 1000 М 1 | - - | - - | - - | 379.87 379.87 | 20.21 20.21 | 400.08 400.08
149. | 5/10-10-60-2-5-1-1/С503-4531К ПРИМ | КАБЕЛЬ КОНТРОЛЬНЫЙ МАРКИ КВВГНГ(А)-LSLTX С МЕДНЫМИ ЖИЛАМИ, С ПОЛИВИНИЛХЛОРИДНОЙ ИЗОЛЯЦИЕЙ И ОБОЛОЧКОЙ, НЕ РАСПРОСТРАНЯЮЩИЙ ГОРЕНИЕ, С НИЗКИМ ДЫМО- И ГАЗОВЫДЕЛЕНИЕМ, С ЧИСЛОМ ЖИЛ И СЕЧЕНИЕМ 5 Х 1,5 ММ2 | 1000 М 0.06 | - - | - - | - - | 2747.49 164.85 | 146.17 8.77 | 2893.66 173.62
150. | 5/10-10-60-2-5-1-1/С503-4533К ПРИМ | КАБЕЛЬ КОНТРОЛЬНЫЙ МАРКИ КВВГНГ(А)-LSLTX С МЕДНЫМИ ЖИЛАМИ, С ПОЛИВИНИЛХЛОРИДНОЙ ИЗОЛЯЦИЕЙ И ОБОЛОЧКОЙ, НЕ РАСПРОСТРАНЯЮЩИЙ ГОРЕНИЕ, С НИЗКИМ ДЫМО- И ГАЗОВЫДЕЛЕНИЕМ, С ЧИСЛОМ ЖИЛ И СЕЧЕНИЕМ 10 Х 1,5 ММ2 | 1000 М 0.05 | - - | - - | - - | 5533.02 276.65 | 294.36 14.72 | 5827.38 291.37
151. | 5/10-10-60-2-5-1-1/С503-4534К ПРИМ | КАБЕЛЬ КОНТРОЛЬНЫЙ МАРКИ КВВГНГ(А)-LSLTX С МЕДНЫМИ ЖИЛАМИ, С ПОЛИВИНИЛХЛОРИДНОЙ ИЗОЛЯЦИЕЙ И ОБОЛОЧКОЙ, НЕ РАСПРОСТРАНЯЮЩИЙ ГОРЕНИЕ, С НИЗКИМ ДЫМО- И ГАЗОВЫДЕЛЕНИЕМ, С ЧИСЛОМ ЖИЛ И СЕЧЕНИЕМ 14 Х 1,5 ММ2 | 1000 М 0.05 | - - | - - | - - | 6766.70 338.34 | 359.99 18.00 | 7126.69 356.33
152. | 5/10-10-60-2-1/СКВВГ-FRLS-515 | КАБЕЛЬ КОНТРОЛЬНЫЙ МАРКИ КВВГНГ(А)-FRLSLTX 5Х1,5-0,66 С МЕДНЫМИ ЖИЛАМИ, С ПВХ ИЗОЛЯЦИЕЙ В ОБОЛОЧКЕ ИЗ ПВХ ПЛАСТИКАТА ПОНИЖЕННОЙ ГОРЮЧЕСТИ, НИЗКОЙ ТОКСИЧНОСТЬЮ ПРОДУКТОВ ГОРЕНИЯ | 1000 М 0.02 | - - | - - | - - | 8064.26 161.29 | 429.02 8.58 | 8493.28 169.87
153. | 5/10-10-60-2-1/СКВВГ-FRLS-715 | КАБЕЛЬ КОНТРОЛЬНЫЙ МАРКИ КВВГНГ(А)-FRLSLTX 7Х1,5-0,66 С МЕДНЫМИ ЖИЛАМИ, С ПВХ ИЗОЛЯЦИЕЙ В ОБОЛОЧКЕ ИЗ ПВХ ПЛАСТИКАТА ПОНИЖЕННОЙ ГОРЮЧЕСТИ, НИЗКОЙ ТОКСИЧНОСТЬЮ ПРОДУКТОВ ГОРЕНИЯ | 1000 М 0.24 | - - | - - | - - | 10596.71 2543.21 | 563.74 135.30 | 11160.45 2678.51
154. | 5/10-10-60-2-1/СКВВГ-FRLS-1015 | КАБЕЛЬ КОНТРОЛЬНЫЙ МАРКИ КВВГНГ(А)-FRLSLTX 10Х1,5-0,66 С МЕДНЫМИ ЖИЛАМИ, С ПВХ ИЗОЛЯЦИЕЙ В ОБОЛОЧКЕ ИЗ ПВХ ПЛАСТИКАТА ПОНИЖЕННОЙ ГОРЮЧЕСТИ, НИЗКОЙ ТОКСИЧНОСТЬЮ ПРОДУКТОВ ГОРЕНИЯ | 1000 М 0.08 | - - | - - | - - | 15495.41 1239.63 | 824.36 65.95 | 16319.77 1305.58
155. | Ц8-405-1 (Н16) | ПРОВОДА ПО УСТАНОВЛЕННЫМ СТАЛЬНЫМ КОНСТРУКЦИЯМ И ПАНЕЛЯМ, СЕЧЕНИЕ ДО 16 ММ2(ШНУР ШВП) | 100 М 9.8039 | 359.66 3526.07 | 44.68 438.04 | 6.73 65.98 | 32.28 316.47 | 2.42 23.73 | 439.04 4304.31
156. | Ц8-424-1 (Н16) | КАБЕЛЬ ДВУХ-ЧЕТЫРЕХЖИЛЬНЫЙ СЕЧЕНИЕМ ЖИЛЫ ДО 6 ММ2 В ГОТОВЫХ БОРОЗДАХ (ШТРАБАХ) С УСТАНОВКОЙ ОТВЕТВИТЕЛЬНЫХ КОРОБОК | 100 М 49.0196 | 480.30 23544.11 | 9.04 443.14 | 0.36 17.65 | 36.64 1796.08 | 2.23 109.31 | 528.21 25892.64
157. | Ц8-912-1 (Н16) | КАБЕЛЬ ТРЕХ-ПЯТИЖИЛЬНЫЙ СЕЧЕНИЕМ ЖИЛЫ ДО 6 ММ2 В ПРОЛОЖЕННЫХ ТРУБАХ, КОРОБАХ (КАБЕЛЬ-КАНАЛАХ) | 100 М 42.7451 | 136.06 5815.90 | 11.37 486.01 | 3.44 147.04 | 13.04 557.40 | 1.02 43.60 | 161.49 6902.91
158. | Ц8-910-1 (Н16) | КАБЕЛЬ ТРЕХ-ПЯТИЖИЛЬНЫЙ СЕЧЕНИЕМ ЖИЛЫ ДО 16 ММ2 ПО СТРОИТЕЛЬНЫМ КОНСТРУКЦИЯМ (СТЕНАМ, ПОТОЛКАМ) С УСТАНОВКОЙ ОТВЕТВИТЕЛЬНЫХ КОРОБОК, КРЕПЛЕНИЕ ПОЛОСКАМИ | 100 М 58.7451 | 419.38 24636.52 | 22.84 1341.74 | 3.44 202.08 | 39.76 2335.71 | 2.55 149.80 | 484.53 28463.77
159. | Ц8-911-1 (Н16) | КАБЕЛЬ ТРЕХ-ПЯТИЖИЛЬНЫЙ СЕЧЕНИЕМ ЖИЛЫ ДО 10 ММ2 ПО УСТАНОВЛЕННЫМ КОНСТРУКЦИЯМ И ЛОТКАМ С УСТАНОВКОЙ ОТВЕТВИТЕЛЬНЫХ КОРОБОК, КРЕПЛЕНИЕ ПОЛОСКАМИ (ПРЯЖКАМИ) | 100 М 109.2941 | 221.17 24172.58 | 13.78 1506.07 | 3.44 375.97 | 8.91 973.81 | 0.56 61.20 | 244.42 26713.67
160. | 5/20-30-3/С552-606-2Ч | ПОЛОСКИ (ПРЯЖКИ),ЗАЖИМЫ (СКОБЫ) | 100 ШТ. 328.52 | - - | - - | - - | 0.90 295.67 | 0.05 16.43 | 0.95 312.09
161. | 5/20-30-1-4/9 | СОЕДИНИТЕЛЬНЫЙ ИЗОЛИРУЮЩИЙ ЗАЖИМ СИЗ-1 | 100 ШТ. 160.4 | - - | - - | - - | 2.19 351.28 | 0.12 19.25 | 2.31 370.52
162. | ПРИМЕЧАНИЕ: | ТРУБЫ, МЕТАЛЛОРУКАВА
163. | 6/40-10-10/С530-21900-1 | ТРУБА ТЕХНИЧЕСКАЯ ИЗ ПОЛИЭТИЛЕНА ПЭ 63 SDR 26 НОМИНАЛЬНЫМ НАРУЖНЫМ ДИАМЕТРОМ 20 ММ И НОМИНАЛЬНОЙ ТОЛЩИНОЙ СТЕНКИ 1,6 ММ | 10 М 20 | - - | - - | - - | 5.86 117.20 | 0.28 5.60 | 6.14 122.80
164. | 6/40-10-10/С530-21901-1 | ТРУБА ТЕХНИЧЕСКАЯ ИЗ ПОЛИЭТИЛЕНА ПЭ 63 SDR 11 НОМИНАЛЬНЫМ НАРУЖНЫМ ДИАМЕТРОМ 25 ММ И НОМИНАЛЬНОЙ ТОЛЩИНОЙ СТЕНКИ 1,6 ММ | 10 М 170 | - - | - - | - - | 9.71 1650.70 | 0.46 78.20 | 10.17 1728.90
165. | Ц8-410-101 (Н16) | ТРУБЫ ПОЛИЭТИЛЕНОВЫЕ ПО ОСНОВАНИЮ ПОЛА С КРЕПЛЕНИЕМ ДЮБЕЛЯМИ, ДИАМЕТР ДО 25 ММ | 100 М 18.8119 | 156.95 2952.53 | 13.21 248.51 | 3.01 56.62 | 121.89 2292.98 | 6.89 129.61 | 298.94 5623.64
166. | 5/20-20-3-1/2 | ТРУБА ГЛАДКАЯ ЖЕСТКАЯ ПВХ, ДИАМЕТР 20 ММ | М 200 | - - | - - | - - | 0.83 166.00 | 0.04 8.00 | 0.87 174.00
167. | 5/20-20-3-1/3 | ТРУБА ГЛАДКАЯ ЖЕСТКАЯ ПВХ, ДИАМЕТР 25 ММ | М 700 | - - | - - | - - | 1.54 1078.00 | 0.08 56.00 | 1.62 1134.00
168. | Ц8-904-1 (Н16) | ТРУБЫ ВИНИПЛАСТОВЫЕ ПО СТЕНАМ, ДИАМЕТР ДО 25 ММ | 100 М 8.9109 | 315.51 2811.48 | 11.90 106.04 | 0.24 2.14 | 396.08 3529.43 | 21.49 191.50 | 744.98 6638.44
169. | 6/20-50-10/С103-12800-1Я | ТРУБЫ СТАЛЬНЫЕ ЭЛЕКТРОСВАРНЫЕ ПРЯМОШОВНЫЕ ИЗ СПОКОЙНОЙ И ПОЛУСПОКОЙНОЙ СТАЛИ МАРОК СТ2, СТ3, 10, 20, НАРУЖНЫМ ДИАМЕТРОМ 20 ММ, ТОЛЩИНОЙ СТЕНКИ 1,6 ММ | М 300 | - - | - - | - - | 1.63 489.00 | 0.08 24.00 | 1.71 513.00
170. | 6/20-50-15/151 | ТРУБЫ СТАЛЬНЫЕ ЭЛЕКТРОСВАРНЫЕ ПРЯМОШОВНЫЕ ИЗ СПОКОЙНОЙ И ПОЛУСПОКОЙНОЙ СТАЛИ МАРОК СТ2, СТ3, 10, 20, НАРУЖНЫМ ДИАМЕТРОМ 25 ММ, ТОЛЩИНОЙ СТЕНКИ 2,0 ММ | М 50 | - - | - - | - - | 3.13 156.50 | 0.15 7.50 | 3.28 164.00
171. | Ц8-407-102 (Н16) | ТРУБЫ СТАЛЬНЫЕ ПО УСТАНОВЛЕННЫМ КОНСТРУКЦИЯМ ПО СТЕНАМ С КРЕПЛЕНИЕМ СКОБАМИ, ДИАМЕТР ДО 25 ММ, КРЕПЛЕНИЕ ДЮБЕЛЯМИ | 100 М 3.4314 | 277.75 953.07 | 51.56 176.92 | 12.75 43.75 | 361.16 1239.28 | 19.68 67.53 | 710.15 2436.80
172. | 5/20-10-9/5 | РУКАВ МЕТАЛЛИЧЕСКИЙ НЕГЕРМЕТИЧНЫЙ ИЗ ОЦИНКОВАННОЙ ЛЕНТЫ С ХЛОПЧАТОБУМАЖНЫМ УПЛОТНЕНИЕМ Р3-Ц-Х ДИАМЕТРОМ, 20 ММ | М 10 | - - | - - | - - | 2.76 27.60 | 0.15 1.50 | 2.91 29.10
173. | Ц8-411-1 (Н16) | РУКАВА МЕТАЛЛИЧЕСКИЕ, НАРУЖНЫЙ ДИАМЕТР ДО 48 ММ | 100 М 0.098 | 325.82 31.93 | 62.23 6.10 | 5.80 0.57 | 655.09 64.20 | 36.20 3.55 | 1079.34 105.78
174. | 5/20-20-1/5 | КОРОБ ЭЛЕКТРОТЕХНИЧЕСКИЙ ИЗ ПВХ ПРЯМОЙ 25 Х 16 ММ | М 600 | - - | - - | - - | 1.42 852.00 | 0.08 48.00 | 1.50 900.00
175. | Ц8-423-2 (Н16) | КАБЕЛЬ-КАНАЛЫ ПВХ, СЕЧЕНИЕ ДО 25 Х 25 ММ | 100 М 5.8252 | 164.74 959.64 | 1.50 8.74 | - - | 108.00 629.12 | 7.90 46.02 | 282.14 1643.52
176. | 5/20-20-1/8 | КОРОБ ЭЛЕКТРОТЕХНИЧЕСКИЙ ИЗ ПВХ ПРЯМОЙ 40 Х 25 ММ | М 200 | - - | - - | - - | 2.94 588.00 | 0.16 32.00 | 3.10 620.00
177. | 5/20-20-1/СКК-50-20Ч | КАБЕЛЬ-КАНАЛ ПВХ С ПЕРЕГОРОДКОЙ 50Х20ММ,L=2М 50/2Х20 | М 400 | - - | - - | - - | 2.68 1072.00 | 0.14 56.00 | 2.82 1128.00
178. | Ц8-423-3 (Н16) | КАБЕЛЬ-КАНАЛЫ ПВХ, СЕЧЕНИЕ ДО 100 Х 60 ММ | 100 М 18 | 228.34 4110.12 | 1.84 33.12 | - - | 197.16 3548.88 | 14.62 263.16 | 441.96 7955.28
179. | ПРИМЕЧАНИЕ: | ЭЛЕКТРОУСТАНОВОЧНЫЕ ИЗДЕЛИЯ
180. | 5/30-30-4-1-1/2 | ВЫКЛЮЧАТЕЛЬ УСТАНОВОЧНЫЙ ОДНОКЛАВИШНЫЙ С16-122 | ШТ. 50 | - - | - - | - - | 3.76 188.00 | 0.20 10.00 | 3.96 198.00
181. | Ц8-591-201 (Н16) | ВЫКЛЮЧАТЕЛЬ ОДНОКЛАВИШНЫЙ УТОПЛЕННОГО ТИПА ПРИ СКРЫТОЙ ПРОВОДКЕ С КРЕПЛЕНИЕМ ВЯЖУЩИМИ РАСТВОРАМИ | 100 ШТ. 0.49 | 333.37 163.35 | 2.76 1.35 | 0.92 0.45 | 8.26 4.05 | 0.45 0.22 | 344.84 168.97
182. | 5/30-30-4-1-1/7 | ВЫКЛЮЧАТЕЛЬ УСТАНОВОЧНЫЙ ДВУХКЛАВИШНЫЙ С56-124 | ШТ. 27 | - - | - - | - - | 4.70 126.90 | 0.25 6.75 | 4.95 133.65
183. | Ц8-591-501 (Н16) | ВЫКЛЮЧАТЕЛЬ ДВУХКЛАВИШНЫЙ УТОПЛЕННОГО ТИПА ПРИ СКРЫТОЙ ПРОВОДКЕ С КРЕПЛЕНИЕМ ВЯЖУЩИМИ РАСТВОРАМИ | 100 ШТ. 0.26 | 334.61 87.00 | 2.76 0.72 | 0.92 0.24 | 2.64 0.69 | 0.17 0.04 | 340.18 88.45
184. | 5/30-10-3/ССО56-234Ч | ВЫКЛЮЧАТЕЛЬ УСТАНОВОЧНЫЙ ТРЕХКЛАВИШНЫЙ С056-234 | ШТ 26 | - - | - - | - - | 4.92 127.92 | 0.26 6.76 | 5.18 134.68
185. | Ц8-591-501 (Н16) | ВЫКЛЮЧАТЕЛЬ ДВУХКЛАВИШНЫЙ УТОПЛЕННОГО ТИПА ПРИ СКРЫТОЙ ПРОВОДКЕ С КРЕПЛЕНИЕМ ВЯЖУЩИМИ РАСТВОРАМИ(ТРЕХКЛАВИШНЫЙ) | 100 ШТ. 0.25 | 334.61 83.65 | 2.76 0.69 | 0.92 0.23 | 2.64 0.66 | 0.17 0.04 | 340.18 85.04
186. | 5/30-30-4-1-1/13 | ВЫКЛЮЧАТЕЛЬ УСТАНОВОЧНЫЙ НА ДВА НАПРАВЛЕНИЯ ОДНОКЛАВИШНЫЙ С66-120 | ШТ. 31 | - - | - - | - - | 4.03 124.93 | 0.21 6.51 | 4.24 131.44
187. | Ц8-591-201 (Н16) | ВЫКЛЮЧАТЕЛЬ ОДНОКЛАВИШНЫЙ УТОПЛЕННОГО ТИПА ПРИ СКРЫТОЙ ПРОВОДКЕ С КРЕПЛЕНИЕМ ВЯЖУЩИМИ РАСТВОРАМИ | 100 ШТ. 0.3 | 333.37 100.01 | 2.76 0.83 | 0.92 0.28 | 8.26 2.48 | 0.45 0.14 | 344.84 103.45
188. | 5/30-10-3/СС110-817Ч | ВЫКЛЮЧАТЕЛЬ С1 10-817 ОДНОКЛАВИШНЫЙ БРЫЗГОЗАЩИЩЕННЫЙ СКРЫТОЙ УСТАНОВКИ | ШТ 15 | - - | - - | - - | 4.68 70.20 | 0.25 3.75 | 4.93 73.95
189. | Ц8-591-201 (Н16) | ВЫКЛЮЧАТЕЛЬ ОДНОКЛАВИШНЫЙ УТОПЛЕННОГО ТИПА ПРИ СКРЫТОЙ ПРОВОДКЕ С КРЕПЛЕНИЕМ ВЯЖУЩИМИ РАСТВОРАМИ | 100 ШТ. 0.15 | 333.37 50.01 | 2.76 0.41 | 0.92 0.14 | 8.26 1.24 | 0.45 0.07 | 344.84 51.73
190. | 5/30-10-3/СС510-819Ч | ВЫКЛЮЧАТЕЛЬ С5 10-819 ОДНОКЛАВИШНЫЙ БРЫЗГОЗАЩИЩЕННЫЙ СКРЫТОЙ УСТАНОВКИ | ШТ 11 | - - | - - | - - | 5.87 64.57 | 0.31 3.41 | 6.18 67.98
191. | Ц8-591-501 (Н16) | ВЫКЛЮЧАТЕЛЬ ДВУХКЛАВИШНЫЙ УТОПЛЕННОГО ТИПА ПРИ СКРЫТОЙ ПРОВОДКЕ С КРЕПЛЕНИЕМ ВЯЖУЩИМИ РАСТВОРАМИ | 100 ШТ. 0.11 | 334.61 36.81 | 2.76 0.30 | 0.92 0.10 | 2.64 0.29 | 0.17 0.02 | 340.18 37.42
192. | 5/30-30-4-1-1/26 | ВЫКЛЮЧАТЕЛЬ УСТАНОВОЧНЫЙ ОДНОКЛАВИШНЫЙ А16-131 | ШТ. 2 | - - | - - | - - | 3.05 6.10 | 0.16 0.32 | 3.21 6.42
193. | Ц8-591-1 (Н16) | ВЫКЛЮЧАТЕЛЬ ОДНОКЛАВИШНЫЙ НЕУТОПЛЕННОГО ТИПА ПРИ ОТКРЫТОЙ ПРОВОДКЕ | 100 ШТ. 0.02 | 378.89 7.58 | 8.34 0.17 | 0.92 0.02 | 73.71 1.47 | 4.67 0.09 | 465.61 9.32
194. | 5/30-30-4-1-1/28 | ВЫКЛЮЧАТЕЛЬ УСТАНОВОЧНЫЙ ДВУХКЛАВИШНЫЙ А56-134 | ШТ. 2 | - - | - - | - - | 3.58 7.16 | 0.19 0.38 | 3.77 7.54
195. | Ц8-591-4 (Н16) | ВЫКЛЮЧАТЕЛЬ ДВУХКЛАВИШНЫЙ НЕУТОПЛЕННОГО ТИПА ПРИ ОТКРЫТОЙ ПРОВОДКЕ | 100 ШТ. 0.02 | 423.38 8.47 | 8.34 0.17 | 0.92 0.02 | 69.48 1.39 | 4.45 0.09 | 505.65 10.12
196. | 5/30-10-3/СА16-222Ч | ВЫКЛЮЧАТЕЛЬ УСТАНОВОЧНЫЙ ОДНОКЛАВИШНЫЙ БРЫЗГОЗАЩИЩЕННЫЙ А16-222 | ШТ 15 | - - | - - | - - | 3.49 52.35 | 0.19 2.85 | 3.68 55.20
197. | 5/30-10-3/СА56-224Ч | ВЫКЛЮЧАТЕЛЬ УСТАНОВОЧНЫЙ ДВУХКЛАВИШНЫЙ БРЫЗГОЗАЩИЩЕННЫЙ А56-224 | ШТ 2 | - - | - - | - - | 4.68 9.36 | 0.25 0.50 | 4.93 9.86
198. | Ц8-591-304 (Н16) | ВЫКЛЮЧАТЕЛЬ ПОЛУГЕРМЕТИЧЕСКИЙ И ГЕРМЕТИЧЕСКИЙ С КРЕПЛЕНИЕМ ВИНТАМИ | 100 ШТ. 0.17 | 777.77 132.22 | 30.46 5.18 | 2.55 0.43 | 227.17 38.62 | 16.94 2.88 | 1052.34 178.90
199. | 5/30-10-3/СА610-868Ч | ВЫКЛЮЧАТЕЛЬ УСТАНОВОЧНЫЙ НА ДВА НАПРАВЛЕНИЯ ОДНОКЛАВИШНЫЙ А610-868,БРЫЗГОЗАЩИЩЕННЫЙ | ШТ 6 | - - | - - | - - | 5.03 30.18 | 0.27 1.62 | 5.30 31.80
200. | Ц8-591-304 (Н16) | ВЫКЛЮЧАТЕЛЬ ПОЛУГЕРМЕТИЧЕСКИЙ И ГЕРМЕТИЧЕСКИЙ С КРЕПЛЕНИЕМ ВИНТАМИ | 100 ШТ. 0.06 | 777.77 46.67 | 30.46 1.83 | 2.55 0.15 | 227.17 13.63 | 16.94 1.02 | 1052.34 63.15
201. | ПРИМЕЧАНИЕ: | РАМОЧНО-УЗЛОВОЙ СИСТЕМА СБОРКИ ЭЛЕКТРОУСТАН.БЛОКОВ (5 КОМПЛ), СОСТОЯЩАЯ ИЗ:
202. | 5/30-30-4-1-5/3 | КРЫШКА ДВУХМЕСТНАЯ 01БМ.735212.048 | ШТ. 5 | - - | - - | - - | 0.82 4.10 | 0.04 0.20 | 0.86 4.30
203. | 5/30-30-4-1-1/41 | УЗЕЛ ВЫКЛЮЧАТЕЛЕЙ ДВУХКЛАВИШНЫЙ С56-476 | ШТ. 10 | - - | - - | - - | 3.67 36.70 | 0.20 2.00 | 3.87 38.70
204. | Ц8-591-501 (Н16) | ВЫКЛЮЧАТЕЛЬ ДВУХКЛАВИШНЫЙ УТОПЛЕННОГО ТИПА ПРИ СКРЫТОЙ ПРОВОДКЕ С КРЕПЛЕНИЕМ ВЯЖУЩИМИ РАСТВОРАМИ | 100 ШТ. 0.1 | 334.61 33.46 | 2.76 0.28 | 0.92 0.09 | 2.64 0.26 | 0.17 0.02 | 340.18 34.02
205. | ПРИМЕЧАНИЕ: | РАМОЧНО-УЗЛОВОЙ СИСТЕМА СБОРКИ ЭЛЕКТРОУСТАН.БЛОКОВ (2 КОМПЛ), СОСТОЯЩАЯ ИЗ:
206. | 5/30-30-4-1-5/3 | КРЫШКА ДВУХМЕСТНАЯ 01БМ.735212.048 | ШТ. 2 | - - | - - | - - | 0.82 1.64 | 0.04 0.08 | 0.86 1.72
207. | 5/30-30-4-1-1/41 | УЗЕЛ ВЫКЛЮЧАТЕЛЕЙ ДВУХКЛАВИШНЫЙ С56-476 | ШТ. 2 | - - | - - | - - | 3.67 7.34 | 0.20 0.40 | 3.87 7.74
208. | Ц8-591-501 (Н16) | ВЫКЛЮЧАТЕЛЬ ДВУХКЛАВИШНЫЙ УТОПЛЕННОГО ТИПА ПРИ СКРЫТОЙ ПРОВОДКЕ С КРЕПЛЕНИЕМ ВЯЖУЩИМИ РАСТВОРАМИ | 100 ШТ. 0.02 | 334.61 6.69 | 2.76 0.06 | 0.92 0.02 | 2.64 0.05 | 0.17 0.00 | 340.18 6.81
209. | 5/30-10-3/ССО510-541Ч | УЗЕЛ ВЫКЛЮЧАТЕЛЕЙ ТРЕХКЛАВИШНЫЙ С05 10-541 | ШТ 2 | - - | - - | - - | 4.29 8.58 | 0.23 0.46 | 4.52 9.04
210. | Ц8-591-501 (Н16) | ВЫКЛЮЧАТЕЛЬ ДВУХКЛАВИШНЫЙ УТОПЛЕННОГО ТИПА ПРИ СКРЫТОЙ ПРОВОДКЕ С КРЕПЛЕНИЕМ ВЯЖУЩИМИ РАСТВОРАМИ(ТРЕХКЛАВИШНЫЙ) | 100 ШТ. 0.02 | 334.61 6.69 | 2.76 0.06 | 0.92 0.02 | 2.64 0.05 | 0.17 0.00 | 340.18 6.81
211. | ПРИМЕЧАНИЕ: | РАМОЧНО-УЗЛОВОЙ СИСТЕМА СБОРКИ ЭЛЕКТРОУСТАН.БЛОКОВ (27 КОМПЛ), СОСТОЯЩАЯ ИЗ:
212. | 5/30-30-4-1-5/4 | КРЫШКА ТРЕХМЕСТНАЯ 01БМ.735212.049 | ШТ. 27 | - - | - - | - - | 0.97 26.19 | 0.05 1.35 | 1.02 27.54
213. | 5/30-30-4-1-1/40 | УЗЕЛ ВЫКЛЮЧАТЕЛЕЙ ОДНОКЛАВИШНЫЙ С16-473 | ШТ. 27 | - - | - - | - - | 2.97 80.19 | 0.16 4.32 | 3.13 84.51
214. | Ц8-591-201 (Н16) | ВЫКЛЮЧАТЕЛЬ ОДНОКЛАВИШНЫЙ УТОПЛЕННОГО ТИПА ПРИ СКРЫТОЙ ПРОВОДКЕ С КРЕПЛЕНИЕМ ВЯЖУЩИМИ РАСТВОРАМИ | 100 ШТ. 0.27 | 333.37 90.01 | 2.76 0.75 | 0.92 0.25 | 8.26 2.23 | 0.45 0.12 | 344.84 93.11
215. | 5/30-30-4-1-1/41 | УЗЕЛ ВЫКЛЮЧАТЕЛЕЙ ДВУХКЛАВИШНЫЙ С56-476 | ШТ. 54 | - - | - - | - - | 3.67 198.18 | 0.20 10.80 | 3.87 208.98
216. | Ц8-591-501 (Н16) | ВЫКЛЮЧАТЕЛЬ ДВУХКЛАВИШНЫЙ УТОПЛЕННОГО ТИПА ПРИ СКРЫТОЙ ПРОВОДКЕ С КРЕПЛЕНИЕМ ВЯЖУЩИМИ РАСТВОРАМИ | 100 ШТ. 0.53 | 334.61 177.34 | 2.76 1.46 | 0.92 0.49 | 2.64 1.40 | 0.17 0.09 | 340.18 180.29
217. | ПРИМЕЧАНИЕ: | РАМОЧНО-УЗЛОВОЙ СИСТЕМА СБОРКИ ЭЛЕКТРОУСТАН.БЛОКОВ (5 КОМПЛ), СОСТОЯЩАЯ ИЗ:
218. | 5/30-30-4-1-5/4 | КРЫШКА ТРЕХМЕСТНАЯ 01БМ.735212.049 | ШТ. 5 | - - | - - | - - | 0.97 4.85 | 0.05 0.25 | 1.02 5.10
219. | 5/30-30-4-1-1/41 | УЗЕЛ ВЫКЛЮЧАТЕЛЕЙ ДВУХКЛАВИШНЫЙ С56-476 | ШТ. 15 | - - | - - | - - | 3.67 55.05 | 0.20 3.00 | 3.87 58.05
220. | Ц8-591-501 (Н16) | ВЫКЛЮЧАТЕЛЬ ДВУХКЛАВИШНЫЙ УТОПЛЕННОГО ТИПА ПРИ СКРЫТОЙ ПРОВОДКЕ С КРЕПЛЕНИЕМ ВЯЖУЩИМИ РАСТВОРАМИ | 100 ШТ. 0.15 | 334.61 50.19 | 2.76 0.41 | 0.92 0.14 | 2.64 0.40 | 0.17 0.03 | 340.18 51.02
221. | 5/30-30-4-1-2-2/9 | РОЗЕТКА ШТЕПСЕЛЬНАЯ С ЗАЗЕМЛЯЮЩИМ КОНТАКТОМ СО ШТОРКАМИ РС16-253 | ШТ. 31 | - - | - - | - - | 3.38 104.78 | 0.18 5.58 | 3.56 110.36
222. | Ц8-591-1102 (Н16) | РОЗЕТКА ШТЕПСЕЛЬНАЯ ТРЕХПОЛЮСНАЯ УТОПЛЕННОГО ТИПА НА ТОК ДО 10А С КРЕПЛЕНИЕМ ВЯЖУЩИМИ РАСТВОРАМИ | 100 ШТ. 0.3 | 604.85 181.46 | 8.98 2.69 | 3.01 0.90 | 0.97 0.29 | 0.08 0.02 | 614.88 184.47
223. | ПРИМЕЧАНИЕ: | РОЗЕТКА С ЗАЗЕМЛ.КОНТАКТАМИ РАМОЧНО-УЗЛОВОЙ СИСТЕМЫ СБОРКИ (68 ШТ), СОСТОЯЩАЯ ИЗ:
224. | 5/30-30-4-1-5/3 | КРЫШКА ДВУХМЕСТНАЯ 01БМ.735212.048 | ШТ. 68 | - - | - - | - - | 0.82 55.76 | 0.04 2.72 | 0.86 58.48
225. | 5/30-30-4-1-2-2/СРС16-479Ч | РОЗЕТКА ОДНОМЕСТНАЯ С ЗАЗЕМЛЯЮЩИМ КОНТАКТОМ СО ШТОРКАМИ РС16-479 | ШТ 136 | - - | - - | - - | 2.69 365.84 | 0.14 19.04 | 2.83 384.88
226. | Ц8-915-1 (Н16) | БЛОКИ ИЗ 2-Х РОЗЕТОК РАЗЛИЧНОГО НАЗНАЧЕНИЯ | 100 ШТ. 0.68 | 326.13 221.77 | - - | - - | 1.85 1.26 | 0.15 0.10 | 328.13 223.13
227. | ПРИМЕЧАНИЕ: | РОЗЕТКА С ЗАЗЕМЛ.КОНТАКТАМИ РАМОЧНО-УЗЛОВОЙ СИСТЕМЫ СБОРКИ (23 ШТ), СОСТОЯЩАЯ ИЗ:
228. | 5/30-30-4-1-5/4 | КРЫШКА ТРЕХМЕСТНАЯ 01БМ.735212.049 | ШТ. 23 | - - | - - | - - | 0.97 22.31 | 0.05 1.15 | 1.02 23.46
229. | 5/30-30-4-1-2-2/СРС16-479Ч | РОЗЕТКА ОДНОМЕСТНАЯ С ЗАЗЕМЛЯЮЩИМ КОНТАКТОМ СО ШТОРКАМИ РС16-479 | ШТ 69 | - - | - - | - - | 2.69 185.61 | 0.14 9.66 | 2.83 195.27
230. | Ц8-915-2 (Н16) | БЛОКИ ИЗ 3-Х РОЗЕТОК РАЗЛИЧНОГО НАЗНАЧЕНИЯ | 100 ШТ. 0.23 | 479.50 110.29 | - - | - - | 2.78 0.64 | 0.22 0.05 | 482.50 110.98
231. | 5/30-30-4-1-2-2/СРС16-398Ч | РОЗЕТКА ШТЕПСЕЛЬНАЯ ДВУХПОЛЮСНАЯ С ЗАЗЕМЛЯЮЩИМ КОНТАКТОМ СО ШТОРКАМИ ,БРЫЗГОЗАЩИЩЕННАЯ РС16-398 | ШТ 3 | - - | - - | - - | 4.14 12.42 | 0.22 0.66 | 4.36 13.08
232. | Ц8-591-1102 (Н16) | РОЗЕТКА ШТЕПСЕЛЬНАЯ ТРЕХПОЛЮСНАЯ УТОПЛЕННОГО ТИПА НА ТОК ДО 10А С КРЕПЛЕНИЕМ ВЯЖУЩИМИ РАСТВОРАМИ | 100 ШТ. 0.03 | 604.85 18.15 | 8.98 0.27 | 3.01 0.09 | 0.97 0.03 | 0.08 0.00 | 614.88 18.45
233. | 5/30-30-4-1-2-2/СРС16-419Ч | РОЗЕТКА ШТЕПСЕЛЬНАЯ ДВУХПОЛЮСНАЯ С ЗАЗЕМЛЯЮЩИМ КОНТАКТОМ СО ШТОРКАМИ ,БРЫЗГОЗАЩИЩЕННАЯ РС16-419 | ШТ 3 | - - | - - | - - | 7.07 21.21 | 0.38 1.14 | 7.45 22.35
234. | Ц8-591-1102 (Н16) | РОЗЕТКА ШТЕПСЕЛЬНАЯ ТРЕХПОЛЮСНАЯ УТОПЛЕННОГО ТИПА НА ТОК ДО 10А С КРЕПЛЕНИЕМ ВЯЖУЩИМИ РАСТВОРАМИ | 100 ШТ. 0.03 | 604.85 18.15 | 8.98 0.27 | 3.01 0.09 | 0.97 0.03 | 0.08 0.00 | 614.88 18.45
235. | 5/30-30-4-1-2-1/СРА16-297Ч | РОЗЕТКА ШТЕПСЕЛЬНАЯ БРЫЗГОЗАЩИЩЕННАЯ С ЗАЗЕМЛЯЮЩИМ КОНТАКТОМ РА16-297 | ШТ 2 | - - | - - | - - | 3.49 6.98 | 0.19 0.38 | 3.68 7.36
236. | Ц8-591-1004 (Н16) | РОЗЕТКА ШТЕПСЕЛЬНАЯ ПОЛУГЕРМЕТИЧЕСКАЯ И ГЕРМЕТИЧЕСКАЯ С КРЕПЛЕНИЕМ ВИНТАМИ | 100 ШТ. 0.02 | 777.77 15.56 | 32.54 0.65 | 3.25 0.07 | 227.17 4.54 | 16.94 0.34 | 1054.42 21.09
237. | 5/30-30-4-1-2-1/15 | РОЗЕТКА ШТЕПСЕЛЬНАЯ РА16-255 | ШТ. 3 | - - | - - | - - | 2.28 6.84 | 0.12 0.36 | 2.40 7.20
238. | Ц8-591-1101 (Н16) | РОЗЕТКА ШТЕПСЕЛЬНАЯ ТРЕХПОЛЮСНАЯ НЕУТОПЛЕННОГО ТИПА НА ТОК ДО 10А | 100 ШТ. 0.03 | 604.85 18.15 | 20.14 0.60 | 3.01 0.09 | 44.23 1.33 | 3.08 0.09 | 672.30 20.17
239. | ПРИМЕЧАНИЕ: | ИЗДЕЛИЯ ЭЛЕКТРОМОНТАЖНЫЕ
240. | 5/20-40-4/5 | КОРОБКА МОНТАЖНАЯ ОТКРЫТОЙ УСТАНОВКИ ДЛЯ РАЗВОДКИ ПРОВОДОВ КМ-209 | ШТ. 1000 | - - | - - | - - | 2.17 2170.00 | 0.12 120.00 | 2.29 2290.00
241. | 5/20-40-4/СКМ-222-Ч | КОРОБКА МОНТАЖНАЯ КМ-222 | ШТ 25 | - - | - - | - - | 4.89 122.25 | 0.26 6.50 | 5.15 128.75
242. | 5/20-40-4/СКМ-216-Ч | КОРОБКА ОТВЕТВИТЕЛЬНАЯ КМ-216 | ШТ 1000 | - - | - - | - - | 1.07 1070.00 | 0.06 60.00 | 1.13 1130.00
243. | 5/20-40-4/СКМ-227-Ч | КОРОБКА ОТВЕТВИТЕЛЬНАЯ КМ-227 | ШТ 25 | - - | - - | - - | 3.49 87.25 | 0.19 4.75 | 3.68 92.00
244. | 5/20-40-4/2 | КОРОБКА МОНТАЖНАЯ СКРЫТОЙ УСТАНОВКИ ДЛЯ РАЗВОДКИ ПРОВОДОВ КМ-206 | ШТ. 20 | - - | - - | - - | 1.59 31.80 | 0.08 1.60 | 1.67 33.40
245. | 5/20-40-4/3 | КОРОБКА МОНТАЖНАЯ СКРЫТОЙ УСТАНОВКИ ПОД РОЗЕТКИ И ВЫКЛЮЧАТЕЛИ К-207 | ШТ. 530 | - - | - - | - - | 0.44 233.20 | 0.02 10.60 | 0.46 243.80
246. | 5/20-40-4/1 | КОРОБКА МОНТАЖНАЯ СКРЫТОЙ УСТАНОВКИ ПОД РОЗЕТКИ И ВЫКЛЮЧАТЕЛИ КМ-205 | ШТ. 30 | - - | - - | - - | 1.06 31.80 | 0.06 1.80 | 1.12 33.60
247. | 5/20-10-8/1 | КОРОБКА ПРОТЯЖНАЯ У994 У2 | ШТ. 50 | - - | - - | - - | 14.43 721.50 | 0.77 38.50 | 15.20 760.00
248. | 5/20-30-1-4/С552-1406Ч | ОТВЕТВИТЕЛЬНЫЙ СЖИМ У 731 М У3 | 100 ШТ. 0.6 | - - | - - | - - | 120.00 72.00 | 6.38 3.83 | 126.38 75.83
249. | Ц10-901-8 (Н17) | МОНТАЖ | 10 ШТ. 5 | 91.85 459.25 | 1.03 5.15 | - - | 0.90 4.50 | 0.07 0.35 | 93.85 469.25
250. | 5/20-40-4/СКОР-80-80Ч | КОРОБКА ДЛЯ ВЫКЛЮЧАТЕЛЕЙ ИНД.ИСПОЛНЕНИЯ РАЗМ. 80Х80Х40 ММ | ШТ 1 | - - | - - | - - | 3.77 3.77 | 0.20 0.20 | 3.97 3.97
251. | Ц10-901-8 (Н17) | МОНТАЖ | 10 ШТ. 0.1 | 91.85 9.19 | 1.03 0.10 | - - | 0.90 0.09 | 0.07 0.01 | 93.85 9.39
252. | 3/13-50/СВТ-У292Ч | ВТУЛКИ УПЛОТНИТЕЛЬНЫЕ ПЛАСТАССОВЫЕ У292УХЛ3 | ШТ 1000 | - - | - - | - - | 0.22 220.00 | 0.01 10.00 | 0.23 230.00
253. | 5/20-20-3-3/ССД-438Ч | СОЕДИНИТЕЛЬ ГИБКИЙ У438УХЛ3 | ШТ 700 | - - | - - | - - | 1.15 805.00 | 0.06 42.00 | 1.21 847.00
254. | 5/20-10-1/10 | ЛОТОК КАБЕЛЬНЫЙ (ПРЯМАЯ СЕКЦИЯ) ОЦИНКОВАННЫЙ НЛ-5 ОЦ. | ШТ. 250 | - - | - - | - - | 8.64 2160.00 | 0.46 115.00 | 9.10 2275.00
255. | 5/20-10-1/11 | ЛОТОК КАБЕЛЬНЫЙ (ПРЯМАЯ СЕКЦИЯ) ОЦИНКОВАННЫЙ НЛ-10 ОЦ. | ШТ. 100 | - - | - - | - - | 14.00 1400.00 | 0.74 74.00 | 14.74 1474.00
256. | Ц8-916-1 (Н16) | ЛОТКИ ПЕРФОРИРОВАННЫЕ (ОБЛЕГЧЕННЫЕ), ПРОВОЛОЧНЫЕ ШИРИНОЙ 120 ММ ПО СТЕНЕ, КРЕПЛЕНИЕ КРОНШТЕЙНАМИ | 100 М 7 | 387.84 2714.88 | 2.90 20.30 | - - | 88.29 618.03 | 7.03 49.21 | 486.06 3402.42
257. | 5/20-10-1/ССТ-150-Ч | СКОБА С-ОБРАЗНАЯ ПЕРФОРИРОВАННАЯ СТS150 | ШТ 700 | - - | - - | - - | 3.46 2422.00 | 0.18 126.00 | 3.64 2548.00
258. | 5/20-10-1/СЛТС-150Ч | СКОБА L-ОБРАЗНАЯ ПЕРФОРИРОВАННАЯ LТS150 | ШТ 200 | - - | - - | - - | 6.48 1296.00 | 0.34 68.00 | 6.82 1364.00
259. | Ц8-88-3 (Н16) | МОНТАЖ СКОБ | Т 0.456 | 628.21 286.46 | 196.88 89.78 | 47.08 21.47 | 247.11 112.68 | 18.48 8.43 | 1090.68 497.35
260. | 5/20-10-10/СШВ-К240-Ч | ШВЕЛЛЕР ПЕРФОРИРОВАННЫЙ К240У2 | ШТ 50 | - - | - - | - - | 34.98 1749.00 | 1.86 93.00 | 36.84 1842.00
261. | Ц8-397-101 (Н16) | ПРОФИЛИ ПЕРФОРИРОВАННЫЕ МОНТАЖНЫЕ, ДЛИНА 2 М, КРЕПЛЕНИЕ ХОМУТАМИ (СКОБАМИ) | 100 М 0.9804 | 101.00 99.02 | 39.86 39.08 | 8.82 8.65 | 29.13 28.56 | 2.11 2.07 | 172.10 168.73
262. | 1/10-240-50-15/СШП-10-300Ч | ШПИЛЬКА М10Х300 ММ | ШТ 150 | - - | - - | - - | 5.71 856.50 | 0.30 45.00 | 6.01 901.50
263. | 1/10-240-5/САН-М10-40Ч | ЗАБИВНОЙ АНКЕР,М10Х12Х40ММ | ШТ 150 | - - | - - | - - | 1.57 235.50 | 0.08 12.00 | 1.65 247.50
264. | 3/13-10/СШБ-М10Ч | ШАЙБА ПЛОСКАЯ,М10 | ШТ 300 | - - | - - | - - | 0.09 27.00 | 0.01 3.00 | 0.10 30.00
265. | 1/10-240-20/СГК-М10Ч | ГАЙКА М10 | ШТ 300 | - - | - - | - - | 0.23 69.00 | 0.01 3.00 | 0.24 72.00
266. | ПРИМЕЧАНИЕ: | МЕТАЛЛЫ
267. | 1/10-260-30-31/С101-123415Ч | МЕТАЛЛОКОНСТРУКЦИИ | Т 0.08 | - - | - - | - - | 2308.22 184.66 | 132.03 10.56 | 2440.25 195.22
268. | Ц8-88-3 (Н16) | КОНСТРУКЦИЯ МЕТАЛЛИЧЕСКАЯ | Т 0.08 | 628.21 50.26 | 196.88 15.75 | 47.08 3.77 | 247.11 19.77 | 18.48 1.48 | 1090.68 87.26
269. | ПРИМЕЧАНИЕ: | ПРОЧИЕ МАТЕРИАЛЫ
270. | 1/55-20-50/СГРМ-ALFA-310Л | ГЕРМЕТИК АКРИЛОВЫЙ ПРОТИВОПОЖАРНЫЙ (310МЛ) ALFA MASTIC | ШТ 15 | - - | - - | - - | 36.50 547.50 | 2.90 43.50 | 39.40 591.00
271. | Е13-135-7 (Н10) | МОНТАЖ | М3 ЗАПОЛНЕНИЯ ПРОХОДКИ 0.0186 | 1029.69 19.15 | - - | - - | 0.44 0.01 | 0.04 0.00 | 1030.17 19.16
|  | ИТОГО ПРЯМЫЕ ЗАТРАТЫ : |  | 98815 | 4983 | 950 | 106654 | 5867 | 216319
|  | ОХР и ОПР | [6 empty] | 65462
|  | ПЛАНОВАЯ ПРИБЫЛЬ | [6 empty] | 40435
|  | ИТОГО ПО ПТМ | [6 empty] | 322216
|  | ЗАТРАТЫ ТРУДА | [6 empty] | 10558
|  | ЗАТРАТЫ ТРУДА МАШИНИСТОВ | [6 empty] | 80
| Ж3-40-12 | ЭЛЕКТРОПРИЕМНИКИ (ЭО.СО2)
272. | 5/30-30-4-7/СЩОМ-24-ЩОС | ЩИТОК МОДУЛЬНЫЙ РАСПРЕДЕЛИТЕЛЬНЫЙ НАВЕСНОГО ИСПОЛНЕНИЯ, 450Х350Х132ММ, UНОМ=400/230В, UН=400/120В, IP31 (ЩОС) | ШТ 1 | - - | - - | - - | 665.85 665.85 | 35.42 35.42 | 701.27 701.27
273. | 5/30-30-4-7/СЩОМ-36-ЩОАС | ЩИТОК РАСПРЕДЕЛИТЕЛЬНЫЙ, НАВЕСНОЙ, 400/230В, 50ГЦ, ЗАКАЗ ПО ЛИСТУ 22.013-ЭЛ.ОЛ6 (ЩОАС) | ШТ 1 | - - | - - | - - | 499.63 499.63 | 26.58 26.58 | 526.21 526.21
274. | Ц8-599-10 (Н16) | ЩИТКИ ОСВЕТИТЕЛЬНЫЕ, УСТАНАВЛИВАЕМЫЕ НА СТЕНЕ РАСПОРНЫМИ ДЮБЕЛЯМИ, МАССА ЩИТКА ДО 15 КГ | ШТ. 2 | 39.86 79.72 | 1.82 3.64 | 0.47 0.94 | 42.34 84.68 | 2.31 4.62 | 86.33 172.66
275. | ПРИМЕЧАНИЕ: | АППАРАТУРА ПУСКОВАЯ И ЗАЩИТНАЯ
276. | 5/30-30-4-10/С514-751-1К ПРИМ | ЯЩИК С ПОНИЖАЮЩИМ ТРАНСФОРМАТОРОМ ТИПА ЯТ-0,25 | ШТ. 1 | - - | - - | - - | 87.50 87.50 | 4.66 4.66 | 92.16 92.16
277. | Ц8-603-1 (Н16) | ЯЩИК С ПОНИЖАЮЩИМ ТРАНСФОРМАТОРОМ | ШТ. 1 | 13.70 13.70 | 1.58 1.58 | 0.47 0.47 | 0.87 0.87 | 0.06 0.06 | 16.21 16.21
278. | ПРИМЕЧАНИЕ: | СВЕТОТЕХНИЧЕСКИЕ ИЗДЕЛИЯ
279. | 5/30-30-4-3-2/СДВО12-3-16I | СВЕТИЛЬНИК ВСТРАИВАЕМЫЙ СВЕТОДИОДНЫЙ 18ВТ, 230В, IP40, 1980ЛМ, I КЛАСС ЗАЩИТЫ ПО ЭЛЕКТРОБЕЗОПАСНОСТИ, ДВО12-03-16 | ШТ 2 | - - | - - | - - | 57.85 115.70 | 3.08 6.16 | 60.93 121.86
280. | 5/30-30-4-3-2/СДВО12-3-30I | СВЕТИЛЬНИК ВСТРАИВАЕМЫЙ СВЕТОДИОДНЫЙ 33ВТ, 230В, IP40, I КЛАСС ЗАЩИТЫ ПО ЭЛЕКТРОБЕЗОПАСНОСТИ, ДВО12-03-30 | ШТ 20 | - - | - - | - - | 90.90 1818.00 | 4.84 96.80 | 95.74 1914.80
281. | 5/30-30-4-3-2/СДВО12-3-30II | СВЕТИЛЬНИК ВСТРАИВАЕМЫЙ СВЕТОДИОДНЫЙ 33ВТ, 230В, IP40, II КЛАСС ЗАЩИТЫ ПО ЭЛЕКТРОБЕЗОПАСНОСТИ, ДВО12-03-30 | ШТ 10 | - - | - - | - - | 95.63 956.30 | 5.09 50.90 | 100.72 1007.20
282. | 5/30-30-4-3-2/СДВО12-330-I54 | СВЕТИЛЬНИК ВСТРАИВАЕМЫЙ СВЕТОДИОДНЫЙ 33ВТ, 230В, IP54, I КЛАСС ЗАЩИТЫ ПО ЭЛЕКТРОБЕЗОПАСНОСТИ, ДВО12-03-30 IP54 | ШТ 2 | - - | - - | - - | 139.31 278.62 | 7.41 14.82 | 146.72 293.44
283. | 5/30-30-4-3-2/СДВО12-330-II54 | СВЕТИЛЬНИК ВСТРАИВАЕМЫЙ СВЕТОДИОДНЫЙ 33ВТ, 230В, IP54, II КЛАСС ЗАЩИТЫ ПО ЭЛЕКТРОБЕЗОПАСНОСТИ, ДВО12-03-30 IP54 | ШТ 1 | - - | - - | - - | 145.45 145.45 | 7.74 7.74 | 153.19 153.19
284. | Ц8-607-4 (Н16) | СВЕТИЛЬНИК С ЛЮМИНЕСЦЕНТНЫМИ ЛАМПАМИ, УСТАНАВЛИВАЕМЫЙ В ПОДВЕСНЫХ ПОТОЛКАХ ТИПА "АРМСТРОНГ", БЕЗ ДОПОЛНИТЕЛЬНОГО КРЕПЛЕНИЯ, КОЛИЧЕСТВО ЛАМП 1 | 100 ШТ. 0.35 | 1585.25 554.84 | 11.05 3.87 | - - | 57.00 19.95 | 3.10 1.09 | 1656.40 579.75
285. | 5/30-30-4-3-2/СДПО12-301-20I | СВЕТИЛЬНИК ПОТОЛОЧНЫЙ СВЕТОДИОДНЫЙ 22ВТ, 230В, IP40, I КЛАСС ЗАЩИТЫ ПО ЭЛЕКТРОБЕЗОПАСНОСТИ, ДПО12-301-20 | ШТ 26 | - - | - - | - - | 115.70 3008.20 | 6.16 160.16 | 121.86 3168.36
286. | 5/30-30-4-3-2/СДПО12-301-20II | СВЕТИЛЬНИК ПОТОЛОЧНЫЙ СВЕТОДИОДНЫЙ 22ВТ, 230В, IP40, II КЛАСС ЗАЩИТЫ ПО ЭЛЕКТРОБЕЗОПАСНОСТИ, ДПО12-301-20 | ШТ 10 | - - | - - | - - | 118.53 1185.30 | 6.31 63.10 | 124.84 1248.40
287. | Ц8-914-1 ПРИМ (Н16) | СВЕТИЛЬНИКИ С ЛЮМИНЕСЦЕНТНЫМИ ЛАМПАМИ, КРЕПЛЕНИЕ НА РАСПОРНЫЕ ДЮБЕЛЯ, КОЛИЧЕСТВО ЛАМП 1 | 100 ШТ. 0.36 | 1768.66 636.72 | 24.11 8.68 | - - | 337.17 121.38 | 18.24 6.57 | 2148.18 773.35
288. | 5/30-30-4-3-2/СДПО12-301-45Я | СВЕТИЛЬНИК ПОТОЛОЧНЫЙ СВЕТОДИОДНЫЙ 48ВТ, 230В, IP40, 5600ЛМ, ДПО12-301-45 | ШТ 2 | - - | - - | - - | 154.89 309.78 | 8.24 16.48 | 163.13 326.26
289. | 5/30-30-4-3-2/СДПП12-504-28 | СВЕТИЛЬНИК ПОТОЛОЧНЫЙ СВЕТОДИОДНЫЙ ПЫЛЕВЛАГОЗАЩИЩЕННЫЙ 31ВТ, 230В, 3300ЛМ, ДПП12-504-28 | ШТ 2 | - - | - - | - - | 236.89 473.78 | 12.60 25.20 | 249.49 498.98
290. | Ц8-914-2 ПРИМ (Н16) | СВЕТИЛЬНИКИ С ЛЮМИНЕСЦЕНТНЫМИ ЛАМПАМИ, КРЕПЛЕНИЕ НА РАСПОРНЫЕ ДЮБЕЛЯ, КОЛИЧЕСТВО ЛАМП 2 | 100 ШТ. 0.04 | 1795.99 71.84 | 24.11 0.96 | - - | 337.17 13.49 | 18.24 0.73 | 2175.51 87.02
291. | 5/30-30-4-3-2/СДПП22-20-117I | СВЕТИЛЬНИК ПОТОЛОЧНЫЙ СВЕТОДИОДНЫЙ ПЫЛЕВЛАГОЗАЩИЩЕННЫЙ 19ВТ, 230В, IP66, ДПП22-20-117.22.11 PRIMA | ШТ 5 | - - | - - | - - | 81.89 409.45 | 4.36 21.80 | 86.25 431.25
292. | 5/30-30-4-3-2/СДПП22-20-117II | СВЕТИЛЬНИК ПОТОЛОЧНЫЙ СВЕТОДИОДНЫЙ ПЫЛЕВЛАГОЗАЩИЩЕННЫЙ 19ВТ, 230В, IP66, ДПП22-20-117.22.11 PRIMA, II КЛАСС ЗАЩИТЫ ПО ЭЛЕКТРОБЕЗОПАСНОСТИ | ШТ 2 | - - | - - | - - | 81.89 163.78 | 4.36 8.72 | 86.25 172.50
293. | Ц8-914-1 ПРИМ (Н16) | СВЕТИЛЬНИКИ С ЛЮМИНЕСЦЕНТНЫМИ ЛАМПАМИ, КРЕПЛЕНИЕ НА РАСПОРНЫЕ ДЮБЕЛЯ, КОЛИЧЕСТВО ЛАМП 1 | 100 ШТ. 0.07 | 1768.66 123.81 | 24.11 1.69 | - - | 337.17 23.60 | 18.24 1.28 | 2148.18 150.38
294. | 5/30-30-4-3-2/СДПП22-36-117I | СВЕТИЛЬНИК ПОТОЛОЧНЫЙ СВЕТОДИОДНЫЙ ПЫЛЕВЛАГОЗАЩИЩЕННЫЙ 37ВТ, 230В, IP66, I КЛАСС ЗАЩИТЫ ПО ЭЛЕКТРОБЕЗОПАСНОСТИ, ДПП22-36-117.22.11 PRIMA | ШТ 15 | - - | - - | - - | 109.89 1648.35 | 5.85 87.75 | 115.74 1736.10
295. | 5/30-30-4-3-2/СДПП22-36-177II | СВЕТИЛЬНИК ПОТОЛОЧНЫЙ СВЕТОДИОДНЫЙ ПЫЛЕВЛАГОЗАЩИЩЕННЫЙ 37ВТ, 230В, IP66, II КЛАСС ЗАЩИТЫ ПО ЭЛЕКТРОБЕЗОПАСНОСТИ, ДПП22-36-117.22.11 PRIMA | ШТ 1 | - - | - - | - - | 109.89 109.89 | 5.85 5.85 | 115.74 115.74
296. | Ц8-914-2 (Н16) | СВЕТИЛЬНИКИ С ЛЮМИНЕСЦЕНТНЫМИ ЛАМПАМИ, КРЕПЛЕНИЕ НА РАСПОРНЫЕ ДЮБЕЛЯ, КОЛИЧЕСТВО ЛАМП 2 | 100 ШТ. 0.16 | 1795.99 287.36 | 24.11 3.86 | - - | 337.17 53.95 | 18.24 2.92 | 2175.51 348.09
297. | 5/30-30-4-3-2/СДПП22-12-111D | СВЕТИЛЬНИК ПОТОЛОЧНЫЙ СВЕТОДИОДНЫЙ ПЫЛЕВЛАГОЗАЩИЩЕННЫЙ 14ВТ, 230В, IP65, ДПП22-12-111.5 DISK | ШТ 6 | - - | - - | - - | 73.61 441.66 | 3.92 23.52 | 77.53 465.18
298. | Ц8-914-1 (Н16) | СВЕТИЛЬНИКИ С ЛЮМИНЕСЦЕНТНЫМИ ЛАМПАМИ, КРЕПЛЕНИЕ НА РАСПОРНЫЕ ДЮБЕЛЯ, КОЛИЧЕСТВО ЛАМП 1 | 100 ШТ. 0.06 | 1768.66 106.12 | 24.11 1.45 | - - | 337.17 20.23 | 18.24 1.09 | 2148.18 128.89
|  | ИТОГО ПРЯМЫЕ ЗАТРАТЫ : |  | 1874 | 26 | 1 | 12655 | 674 | 15229
|  | ОХР и ОПР | [6 empty] | 1229
|  | ПЛАНОВАЯ ПРИБЫЛЬ | [6 empty] | 760
|  | ИТОГО ПО ПТМ | [6 empty] | 17218
|  | ЗАТРАТЫ ТРУДА | [6 empty] | 200
| Ж3-40-11 | ЭЛЕКТРОСНАБЖЕНИЕ (ЭО.СО2)
299. | ПРИМЕЧАНИЕ: | ПРОВОДА И КАБЕЛИ
300. | 5/10-10-10-1/42 | КАБЕЛЬ СИЛОВОЙ МАРКИ ВВГ-П 2 Х 1,5-0,66 С МЕДНЫМИ ЖИЛАМИ, ИЗОЛЯЦИЯ И ОБОЛОЧКА ИЗ ПОЛИВИНИЛХЛОРИДНОГО ПЛАСТИКАТА, БЕЗ ЗАЩИТНОГО ПОКРОВА, С ДВУМЯ ЖИЛАМИ СЕЧЕНИЕМ 1,5 ММ2, НА НАПРЯЖЕНИЕ 0,66 КВ, В ПЛОСКОМ ИСПОЛНЕНИИ | 1000 М 0.05 | - - | - - | - - | 991.70 49.59 | 52.76 2.64 | 1044.46 52.22
301. | 5/10-10-10-1/48 | КАБЕЛЬ СИЛОВОЙ МАРКИ ВВГ-П 3 Х 1,5-0,66 С МЕДНЫМИ ЖИЛАМИ, ИЗОЛЯЦИЯ И ОБОЛОЧКА ИЗ ПОЛИВИНИЛХЛОРИДНОГО ПЛАСТИКАТА, БЕЗ ЗАЩИТНОГО ПОКРОВА, С ТРЕМЯ ЖИЛАМИ СЕЧЕНИЕМ 1,5 ММ2, НА НАПРЯЖЕНИЕ 0,66 КВ, В ПЛОСКОМ ИСПОЛНЕНИИ | 1000 М 0.4 | - - | - - | - - | 1605.00 642.00 | 85.39 34.16 | 1690.39 676.16
302. | 5/10-10-10-1/СВВГ-П-515К | КАБЕЛЬ СИЛОВОЙ МАРКИ ВВГ-П 5Х1,5 С МЕДНЫМИ ЖИЛАМИ, С ВХ ИЗОЯЛЦИЕЙ В ОБОЛОЧКЕ ИЗ ПВХ ПЛАСТИКАТА, ПЛОСКИЙ | 1000 М 0.1 | - - | - - | - - | 2564.10 256.41 | 136.41 13.64 | 2700.51 270.05
303. | 5/10-10-10-1/19 | КАБЕЛЬ СИЛОВОЙ МАРКИ ВВГ 3 Х 1,5-0,66 С МЕДНЫМИ ЖИЛАМИ, ИЗОЛЯЦИЯ И ОБОЛОЧКА ИЗ ПОЛИВИНИЛХЛОРИДНОГО ПЛАСТИКАТА, БЕЗ ЗАЩИТНОГО ПОКРОВА, С ТРЕМЯ ЖИЛАМИ СЕЧЕНИЕМ 1,5 ММ2, НА НАПРЯЖЕНИЕ 0,66 КВ | 1000 М 0.05 | - - | - - | - - | 1954.48 97.72 | 103.98 5.20 | 2058.46 102.92
304. | 5/10-10-10-2/СВВГ-LSLT-215 | КАБЕЛЬ СИЛОВОЙ МАРКИ ВВГНГ(А)-LSLTX 2Х1,5-0,66, С МЕДНЫМИ ЖИЛАМИ, С ПВХ ИЗОЛЯЦИЕЙ В ОБОЛОЧКЕ ИЗ ПВХ ПЛАСТИКАТА | 1000 М 0.15 | - - | - - | - - | 2317.19 347.58 | 123.27 18.49 | 2440.46 366.07
305. | 5/10-10-10-2/СВВГ-LSLT-315 | КАБЕЛЬ СИЛОВОЙ МАРКИ ВВГНГ(А)-LSLTX 3Х1,5-0,66, С МЕДНЫМИ ЖИЛАМИ, С ПВХ ИЗОЛЯЦИЕЙ В ОБОЛОЧКЕ ИЗ ПВХ ПЛАСТИКАТА | 1000 М 0.7 | - - | - - | - - | 2886.99 2020.89 | 153.59 107.51 | 3040.58 2128.41
306. | 5/10-10-10-10-5/С501-44108-120К | КАБЕЛЬ СИЛОВОЙ ОГНЕСТОЙКИЙ МАРКИ ВВГНГ(А)-FRLSLTX 2 Х 1,5-0,66 С МЕДНЫМИ ЖИЛАМИ, С ИЗОЛЯЦИЕЙ И ОБОЛОЧКОЙ ИЗ ПВХ ПЛАСТИКАТА, С ТЕРМИЧЕСКИМ БАРЬЕРОМ ИЗ СЛЮДОСОДЕРЖАЩИХ ЛЕНТ, НЕ РАСПРОСТРАНЯЮЩИЙ ГОРЕНИЕ ПО КАТЕГОРИИ (А), С НИЗКИМ ДЫМО- И ГАЗОВЫДЕЛЕНИЕМ, С ДВУМЯ ЖИЛАМИ СЕЧЕНИЕМ 1,5 ММ2, НА НАПРЯЖЕНИЕ 0,66 КВ | 1000 М 0.1 | - - | - - | - - | 2267.87 226.79 | 120.65 12.07 | 2388.52 238.85
307. | 5/10-10-10-10-5/С501-44108-140К | КАБЕЛЬ СИЛОВОЙ ОГНЕСТОЙКИЙ МАРКИ ВВГНГ(А)-FRLSLTX 3 Х 1,5-0,66 С МЕДНЫМИ ЖИЛАМИ, С ИЗОЛЯЦИЕЙ И ОБОЛОЧКОЙ ИЗ ПВХ ПЛАСТИКАТА, С ТЕРМИЧЕСКИМ БАРЬЕРОМ ИЗ СЛЮДОСОДЕРЖАЩИХ ЛЕНТ, НЕ РАСПРОСТРАНЯЮЩИЙ ГОРЕНИЕ ПО КАТЕГОРИИ (А), С НИЗКИМ ДЫМО- И ГАЗОВЫДЕЛЕНИЕМ, С ТРЕМЯ ЖИЛАМИ СЕЧЕНИЕМ 1,5 ММ2, НА НАПРЯЖЕНИЕ 0,66 КВ | 1000 М 0.3 | - - | - - | - - | 1855.00 556.50 | 98.69 29.61 | 1953.69 586.11
308. | 5/10-10-10-10-5/С501-44108-160К | КАБЕЛЬ СИЛОВОЙ ОГНЕСТОЙКИЙ МАРКИ ВВГНГ(А)-FRLSLTX 4 Х 1,5-0,66 С МЕДНЫМИ ЖИЛАМИ, С ИЗОЛЯЦИЕЙ И ОБОЛОЧКОЙ ИЗ ПВХ ПЛАСТИКАТА, С ТЕРМИЧЕСКИМ БАРЬЕРОМ ИЗ СЛЮДОСОДЕРЖАЩИХ ЛЕНТ, НЕ РАСПРОСТРАНЯЮЩИЙ ГОРЕНИЕ ПО КАТЕГОРИИ (А), С НИЗКИМ ДЫМО- И ГАЗОВЫДЕЛЕНИЕМ, С ЧЕТЫРЬМЯ ЖИЛАМИ СЕЧЕНИЕМ 1,5 ММ2, НА НАПРЯЖЕНИЕ 0,66 КВ | 1000 М 0.1 | - - | - - | - - | 3764.95 376.50 | 200.30 20.03 | 3965.25 396.53
309. | Ц8-424-1 (Н16) | КАБЕЛЬ ДВУХ-ЧЕТЫРЕХЖИЛЬНЫЙ СЕЧЕНИЕМ ЖИЛЫ ДО 6 ММ2 В ГОТОВЫХ БОРОЗДАХ (ШТРАБАХ) С УСТАНОВКОЙ ОТВЕТВИТЕЛЬНЫХ КОРОБОК | 100 М 4.902 | 480.30 2354.43 | 9.04 44.31 | 0.36 1.76 | 36.64 179.61 | 2.23 10.93 | 528.21 2589.28
310. | Ц8-912-1 (Н16) | КАБЕЛЬ ТРЕХ-ПЯТИЖИЛЬНЫЙ СЕЧЕНИЕМ ЖИЛЫ ДО 6 ММ2 В ПРОЛОЖЕННЫХ ТРУБАХ, КОРОБАХ (КАБЕЛЬ-КАНАЛАХ) | 100 М 1.0294 | 136.06 140.06 | 11.37 11.70 | 3.44 3.54 | 13.04 13.42 | 1.02 1.05 | 161.49 166.23
311. | Ц8-910-1 (Н16) | КАБЕЛЬ ТРЕХ-ПЯТИЖИЛЬНЫЙ СЕЧЕНИЕМ ЖИЛЫ ДО 16 ММ2 ПО СТРОИТЕЛЬНЫМ КОНСТРУКЦИЯМ (СТЕНАМ, ПОТОЛКАМ) С УСТАНОВКОЙ ОТВЕТВИТЕЛЬНЫХ КОРОБОК, КРЕПЛЕНИЕ ПОЛОСКАМИ | 100 М 3.951 | 419.38 1656.97 | 22.84 90.24 | 3.44 13.59 | 39.76 157.09 | 2.55 10.08 | 484.53 1914.38
312. | Ц8-911-1 (Н16) | КАБЕЛЬ ТРЕХ-ПЯТИЖИЛЬНЫЙ СЕЧЕНИЕМ ЖИЛЫ ДО 10 ММ2 ПО УСТАНОВЛЕННЫМ КОНСТРУКЦИЯМ И ЛОТКАМ С УСТАНОВКОЙ ОТВЕТВИТЕЛЬНЫХ КОРОБОК, КРЕПЛЕНИЕ ПОЛОСКАМИ (ПРЯЖКАМИ) | 100 М 9.2353 | 221.17 2042.57 | 13.78 127.26 | 3.44 31.77 | 8.91 82.29 | 0.56 5.17 | 244.42 2257.29
313. | 5/20-30-3/С552-606-2Ч | ПОЛОСКИ (ПРЯЖКИ),ЗАЖИМЫ (СКОБЫ) | 100 ШТ. 25.71 | - - | - - | - - | 0.90 23.14 | 0.05 1.29 | 0.95 24.42
314. | 5/20-30-1-4/9 | СОЕДИНИТЕЛЬНЫЙ ИЗОЛИРУЮЩИЙ ЗАЖИМ СИЗ-1 | 100 ШТ. 11.65 | - - | - - | - - | 2.19 25.51 | 0.12 1.40 | 2.31 26.91
315. | ПРИМЕЧАНИЕ: | ТРУБЫ, МЕТАЛЛОРУКАВА
316. | 6/40-10-10/С530-21901-1 | ТРУБА ТЕХНИЧЕСКАЯ ИЗ ПОЛИЭТИЛЕНА ПЭ 63 SDR 11 НОМИНАЛЬНЫМ НАРУЖНЫМ ДИАМЕТРОМ 25 ММ И НОМИНАЛЬНОЙ ТОЛЩИНОЙ СТЕНКИ 1,6 ММ | 10 М 5 | - - | - - | - - | 9.71 48.55 | 0.46 2.30 | 10.17 50.85
317. | Ц8-410-101 (Н16) | ТРУБЫ ПОЛИЭТИЛЕНОВЫЕ ПО ОСНОВАНИЮ ПОЛА С КРЕПЛЕНИЕМ ДЮБЕЛЯМИ, ДИАМЕТР ДО 25 ММ | 100 М 0.4951 | 156.95 77.71 | 13.21 6.54 | 3.01 1.49 | 121.89 60.35 | 6.89 3.41 | 298.94 148.01
318. | 5/20-20-3-1/3 | ТРУБА ГЛАДКАЯ ЖЕСТКАЯ ПВХ, ДИАМЕТР 25 ММ | М 20 | - - | - - | - - | 1.54 30.80 | 0.08 1.60 | 1.62 32.40
319. | Ц8-904-1 (Н16) | ТРУБЫ ВИНИПЛАСТОВЫЕ ПО СТЕНАМ, ДИАМЕТР ДО 25 ММ | 100 М 0.198 | 315.51 62.47 | 11.90 2.36 | 0.24 0.05 | 396.08 78.42 | 21.49 4.26 | 744.98 147.51
320. | 6/20-50-15/151 | ТРУБЫ СТАЛЬНЫЕ ЭЛЕКТРОСВАРНЫЕ ПРЯМОШОВНЫЕ ИЗ СПОКОЙНОЙ И ПОЛУСПОКОЙНОЙ СТАЛИ МАРОК СТ2, СТ3, 10, 20, НАРУЖНЫМ ДИАМЕТРОМ 25 ММ, ТОЛЩИНОЙ СТЕНКИ 2,0 ММ | М 5 | - - | - - | - - | 3.13 15.65 | 0.15 0.75 | 3.28 16.40
321. | Ц8-407-102 (Н16) | ТРУБЫ СТАЛЬНЫЕ ПО УСТАНОВЛЕННЫМ КОНСТРУКЦИЯМ ПО СТЕНАМ С КРЕПЛЕНИЕМ СКОБАМИ, ДИАМЕТР ДО 25 ММ, КРЕПЛЕНИЕ ДЮБЕЛЯМИ | 100 М 0.049 | 277.75 13.61 | 51.56 2.53 | 12.75 0.62 | 361.16 17.70 | 19.68 0.96 | 710.15 34.80
322. | 5/20-20-1/8 | КОРОБ ЭЛЕКТРОТЕХНИЧЕСКИЙ ИЗ ПВХ ПРЯМОЙ 40 Х 25 ММ | М 30 | - - | - - | - - | 2.94 88.20 | 0.16 4.80 | 3.10 93.00
323. | Ц8-423-3 (Н16) | КАБЕЛЬ-КАНАЛЫ ПВХ, СЕЧЕНИЕ ДО 100 Х 60 ММ | 100 М 0.2913 | 228.34 66.52 | 1.84 0.54 | - - | 197.16 57.43 | 14.62 4.26 | 441.96 128.75
324. | ПРИМЕЧАНИЕ: | ЭЛЕКТРОУСТАНОВОЧНЫЕ ИЗДЕЛИЯ
325. | 5/30-30-4-1-1/2 | ВЫКЛЮЧАТЕЛЬ УСТАНОВОЧНЫЙ ОДНОКЛАВИШНЫЙ С16-122 | ШТ. 23 | - - | - - | - - | 3.76 86.48 | 0.20 4.60 | 3.96 91.08
326. | Ц8-591-201 (Н16) | ВЫКЛЮЧАТЕЛЬ ОДНОКЛАВИШНЫЙ УТОПЛЕННОГО ТИПА ПРИ СКРЫТОЙ ПРОВОДКЕ С КРЕПЛЕНИЕМ ВЯЖУЩИМИ РАСТВОРАМИ | 100 ШТ. 0.23 | 333.37 76.68 | 2.76 0.63 | 0.92 0.21 | 8.26 1.90 | 0.45 0.10 | 344.84 79.31
327. | 5/30-30-4-1-1/7 | ВЫКЛЮЧАТЕЛЬ УСТАНОВОЧНЫЙ ДВУХКЛАВИШНЫЙ С56-124 | ШТ. 6 | - - | - - | - - | 4.70 28.20 | 0.25 1.50 | 4.95 29.70
328. | Ц8-591-501 (Н16) | ВЫКЛЮЧАТЕЛЬ ДВУХКЛАВИШНЫЙ УТОПЛЕННОГО ТИПА ПРИ СКРЫТОЙ ПРОВОДКЕ С КРЕПЛЕНИЕМ ВЯЖУЩИМИ РАСТВОРАМИ | 100 ШТ. 0.06 | 334.61 20.08 | 2.76 0.17 | 0.92 0.06 | 2.64 0.16 | 0.17 0.01 | 340.18 20.42
329. | 5/30-30-4-1-1/13 | ВЫКЛЮЧАТЕЛЬ УСТАНОВОЧНЫЙ НА ДВА НАПРАВЛЕНИЯ ОДНОКЛАВИШНЫЙ С66-120 | ШТ. 6 | - - | - - | - - | 4.03 24.18 | 0.21 1.26 | 4.24 25.44
330. | Ц8-591-701 (Н16) | ПЕРЕКЛЮЧАТЕЛЬ УТОПЛЕННОГО ТИПА ПРИ СКРЫТОЙ ПРОВОДКЕ С КРЕПЛЕНИЕМ ВЯЖУЩИМИ РАСТВОРАМИ | 100 ШТ. 0.06 | 335.23 20.11 | 2.76 0.17 | 0.92 0.06 | 2.64 0.16 | 0.17 0.01 | 340.80 20.45
331. | 5/30-10-3/СС110-817Ч | ВЫКЛЮЧАТЕЛЬ С1 10-817 ОДНОКЛАВИШНЫЙ БРЫЗГОЗАЩИЩЕННЫЙ СКРЫТОЙ УСТАНОВКИ | ШТ 7 | - - | - - | - - | 4.68 32.76 | 0.25 1.75 | 4.93 34.51
332. | Ц8-591-201 (Н16) | ВЫКЛЮЧАТЕЛЬ ОДНОКЛАВИШНЫЙ УТОПЛЕННОГО ТИПА ПРИ СКРЫТОЙ ПРОВОДКЕ С КРЕПЛЕНИЕМ ВЯЖУЩИМИ РАСТВОРАМИ | 100 ШТ. 0.07 | 333.37 23.34 | 2.76 0.19 | 0.92 0.06 | 8.26 0.58 | 0.45 0.03 | 344.84 24.14
333. | 5/30-30-4-1-1/26 | ВЫКЛЮЧАТЕЛЬ УСТАНОВОЧНЫЙ ОДНОКЛАВИШНЫЙ А16-131 | ШТ. 2 | - - | - - | - - | 3.05 6.10 | 0.16 0.32 | 3.21 6.42
334. | Ц8-591-1 (Н16) | ВЫКЛЮЧАТЕЛЬ ОДНОКЛАВИШНЫЙ НЕУТОПЛЕННОГО ТИПА ПРИ ОТКРЫТОЙ ПРОВОДКЕ | 100 ШТ. 0.02 | 378.89 7.58 | 8.34 0.17 | 0.92 0.02 | 73.71 1.47 | 4.67 0.09 | 465.61 9.32
335. | 5/30-10-3/СА16-222Ч | ВЫКЛЮЧАТЕЛЬ УСТАНОВОЧНЫЙ ОДНОКЛАВИШНЫЙ БРЫЗГОЗАЩИЩЕННЫЙ А16-222 | ШТ 4 | - - | - - | - - | 3.49 13.96 | 0.19 0.76 | 3.68 14.72
336. | Ц8-591-304 (Н16) | ВЫКЛЮЧАТЕЛЬ ПОЛУГЕРМЕТИЧЕСКИЙ И ГЕРМЕТИЧЕСКИЙ С КРЕПЛЕНИЕМ ВИНТАМИ | 100 ШТ. 0.04 | 777.77 31.11 | 30.46 1.22 | 2.55 0.10 | 227.17 9.09 | 16.94 0.68 | 1052.34 42.09
337. | 5/30-30-4-1-2-2/3 | РОЗЕТКА ШТЕПСЕЛЬНАЯ С ЗАЗЕМЛЯЮЩИМ КОНТАКТОМ РС16-227 | ШТ. 1 | - - | - - | - - | 3.35 3.35 | 0.18 0.18 | 3.53 3.53
338. | Ц8-591-1102 (Н16) | РОЗЕТКА ШТЕПСЕЛЬНАЯ ТРЕХПОЛЮСНАЯ УТОПЛЕННОГО ТИПА НА ТОК ДО 10А С КРЕПЛЕНИЕМ ВЯЖУЩИМИ РАСТВОРАМИ | 100 ШТ. 0.01 | 604.85 6.05 | 8.98 0.09 | 3.01 0.03 | 0.97 0.01 | 0.08 0.00 | 614.88 6.15
339. | ПРИМЕЧАНИЕ: | ИЗДЕЛИЯ ЭЛЕКТРОМОНТАЖНЫЕ
340. | 5/20-40-4/5 | КОРОБКА МОНТАЖНАЯ ОТКРЫТОЙ УСТАНОВКИ ДЛЯ РАЗВОДКИ ПРОВОДОВ КМ-209 | ШТ. 50 | - - | - - | - - | 2.17 108.50 | 0.12 6.00 | 2.29 114.50
341. | 5/20-40-4/СКМ-222-Ч | КОРОБКА МОНТАЖНАЯ КМ-222 | ШТ 10 | - - | - - | - - | 4.89 48.90 | 0.26 2.60 | 5.15 51.50
342. | 5/20-40-4/СКМ-216-Ч | КОРОБКА ОТВЕТВИТЕЛЬНАЯ КМ-216 | ШТ 80 | - - | - - | - - | 1.07 85.60 | 0.06 4.80 | 1.13 90.40
343. | 5/20-40-4/СКМ-227-Ч | КОРОБКА ОТВЕТВИТЕЛЬНАЯ КМ-227 | ШТ 10 | - - | - - | - - | 3.49 34.90 | 0.19 1.90 | 3.68 36.80
344. | 5/20-40-4/3 | КОРОБКА МОНТАЖНАЯ СКРЫТОЙ УСТАНОВКИ ПОД РОЗЕТКИ И ВЫКЛЮЧАТЕЛИ К-207 | ШТ. 45 | - - | - - | - - | 0.44 19.80 | 0.02 0.90 | 0.46 20.70
345. | 5/20-10-1/10 | ЛОТОК КАБЕЛЬНЫЙ (ПРЯМАЯ СЕКЦИЯ) ОЦИНКОВАННЫЙ НЛ-5 ОЦ. | ШТ. 35 | - - | - - | - - | 8.64 302.40 | 0.46 16.10 | 9.10 318.50
346. | Ц8-916-1 (Н16) | ЛОТКИ ПЕРФОРИРОВАННЫЕ (ОБЛЕГЧЕННЫЕ), ПРОВОЛОЧНЫЕ ШИРИНОЙ 120 ММ ПО СТЕНЕ, КРЕПЛЕНИЕ КРОНШТЕЙНАМИ | 100 М 0.7 | 387.84 271.49 | 2.90 2.03 | - - | 88.29 61.80 | 7.03 4.92 | 486.06 340.24
347. | 5/20-10-1/ССТ-150-Ч | СКОБА С-ОБРАЗНАЯ ПЕРФОРИРОВАННАЯ СТS150 | ШТ 60 | - - | - - | - - | 3.46 207.60 | 0.18 10.80 | 3.64 218.40
348. | Ц8-88-3 (Н16) | МОНТАЖ СКОБ | Т 0.0336 | 628.21 21.11 | 196.88 6.62 | 47.08 1.58 | 247.11 8.30 | 18.48 0.62 | 1090.68 36.65
349. | 5/20-10-10/СШВ-К240-Ч | ШВЕЛЛЕР ПЕРФОРИРОВАННЫЙ К240У2 | ШТ 7 | - - | - - | - - | 34.98 244.86 | 1.86 13.02 | 36.84 257.88
350. | Ц8-397-101 (Н16) | ПРОФИЛИ ПЕРФОРИРОВАННЫЕ МОНТАЖНЫЕ, ДЛИНА 2 М, КРЕПЛЕНИЕ ХОМУТАМИ (СКОБАМИ) | 100 М 0.1373 | 101.00 13.87 | 39.86 5.47 | 8.82 1.21 | 29.13 4.00 | 2.11 0.29 | 172.10 23.63
351. | 1/10-240-50-10/СШП-10-100Ч | ШПИЛЬКА М10 Х 1000ММ | ШТ 90 | - - | - - | - - | 3.12 280.80 | 0.17 15.30 | 3.29 296.10
352. | 1/10-240-5/САН-М10-40Ч | ЗАБИВНОЙ АНКЕР,М10Х12Х40ММ | ШТ 90 | - - | - - | - - | 1.57 141.30 | 0.08 7.20 | 1.65 148.50
353. | 3/13-10/СШБ-М10Ч | ШАЙБА ПЛОСКАЯ,М10 | ШТ 180 | - - | - - | - - | 0.09 16.20 | 0.01 1.80 | 0.10 18.00
354. | 1/10-240-20/СГК-М10Ч | ГАЙКА М10 | ШТ 180 | - - | - - | - - | 0.23 41.40 | 0.01 1.80 | 0.24 43.20
355. | ПРИМЕЧАНИЕ: | МЕТАЛЛЫ
356. | 1/10-260-30-31/С101-123415Ч | МЕТАЛЛОКОНСТРУКЦИИ | Т 0.01 | - - | - - | - - | 2308.22 23.08 | 132.03 1.32 | 2440.25 24.40
357. | Ц8-88-3 (Н16) | КОНСТРУКЦИЯ МЕТАЛЛИЧЕСКАЯ | Т 0.01 | 628.21 6.28 | 196.88 1.97 | 47.08 0.47 | 247.11 2.47 | 18.48 0.18 | 1090.68 10.91
358. | ПРИМЕЧАНИЕ: | ПРОЧИЕ МАТЕРИАЛЫ
359. | 1/55-20-50/СГРМ-ALFA-310Л | ГЕРМЕТИК АКРИЛОВЫЙ ПРОТИВОПОЖАРНЫЙ (310МЛ) ALFA MASTIC | ШТ 4 | - - | - - | - - | 36.50 146.00 | 2.90 11.60 | 39.40 157.60
360. | Е13-135-7 (Н10) | МОНТАЖ | М3 ЗАПОЛНЕНИЯ ПРОХОДКИ 0.005 | 1029.69 5.15 | - - | - - | 0.44 0.00 | 0.04 0.00 | 1030.17 5.15
|  | ИТОГО ПРЯМЫЕ ЗАТРАТЫ : |  | 6917 | 304 | 57 | 7438 | 408 | 15067
|  | ОХР и ОПР | [6 empty] | 4570
|  | ПЛАНОВАЯ ПРИБЫЛЬ | [6 empty] | 2829
|  | ИТОГО ПО ПТМ | [6 empty] | 22466
|  | ЗАТРАТЫ ТРУДА | [6 empty] | 738
|  | ЗАТРАТЫ ТРУДА МАШИНИСТОВ | [6 empty] | 5
| Ж3-40-90 | СТРОИТЕЛЬНО-МОНТАЖНЫЕ РАБОТЫ (ЭО.ВР1)
361. | Е46-68-1 ПРИМ (Н10) | СВЕРЛЕНИЕ СКВОЗНЫХ ОТВЕРСТИЙ ДИАМЕТРОМ ДО 50 ММ ЭЛЕКТРОПЕРФОРАТОРОМ (ЭЛЕКТРОДРЕЛЬЮ) В КИРПИЧНЫХ СТЕНАХ ГЛУБИНОЙ 130 ММ | 100 ОТВЕРСТИЙ 5 | 61.97 309.85 | 3.23 16.15 | - - | - - | - - | 65.20 326.00
362. | 1/10-170-10/С101-86726-20Ч | СВЕРЛА ШНЕКОВЫЕ | ШТ. 5.4 | - - | - - | - - | 12.68 68.47 | 1.01 5.45 | 13.69 73.93
363. | Е46-25-6 (Н10) | СВЕРЛЕНИЕ ОТВЕРСТИЙ ДИАМЕТРОМ ДО 50 ММ В ПЛИТАХ ПЕРЕКРЫТИЙ | 100 ОТВЕРСТИЙ 8 | 332.76 2662.08 | 59.31 474.48 | - - | 203.12 1624.96 | 16.10 128.80 | 611.29 4890.32
364. | Е69-4-1 (Н10) | СВЕРЛЕНИЕ ГНЕЗД ДИАМЕТРОМ 75ММ ПОД ВЫКЛЮЧАТЕЛИ И РОЗЕТКИ В КИРПИЧНЫХ СТЕНАХ И ПЕРЕГОРОДКАХ | 100 ГНЕЗД 5.3 | 262.91 1393.42 | 15.53 82.31 | - - | - - | - - | 278.44 1475.73
365. | Е69-4-1 (Н10) | СВЕРЛЕНИЕ ГНЕЗД ДИАМЕТРОМ 75ММ ПОД ВЫКЛЮЧАТЕЛИ И РОЗЕТКИ В ПУСТОТНЫХ ПЕРЕГОРОДКАХ | 100 ГНЕЗД 0.2 | 262.91 52.58 | 15.53 3.11 | - - | - - | - - | 278.44 55.69
366. | Е69-4-1 (Н10) | СВЕРЛЕНИЕ ГНЕЗД ПОД ОТВЕТВИТЕЛЬНЫЕ КОРОБКИ В КИРПИЧНОЙ ПЕРЕГОРОДКЕ (D=100, Н=40) | 100 ГНЕЗД 10.25 | 262.91 2694.83 | 15.53 159.18 | - - | - - | - - | 278.44 2854.01
367. | Е69-4-1 (Н10) | СВЕРЛЕНИЕ ГНЕЗД ПОД ОТВЕТВИТЕЛЬНЫЕ КОРОБКИ В ПУСТОТНЫХ ПЕРЕГОРОДКАХ | 100 ГНЕЗД 10.5 | 262.91 2760.56 | 15.53 163.07 | - - | - - | - - | 278.44 2923.63
368. | 1/10-170-10/С101-86726-20Ч | СВЕРЛА ШНЕКОВЫЕ | ШТ. 28.35 | - - | - - | - - | 12.68 359.48 | 1.01 28.63 | 13.69 388.11
369. | Е46-74-1 (Н10) | ПРОБИВКА ШТРАБ ДЛЯ ПРОКЛАДКИ ГРУППОВЫХ И СЕТЕЙ В ПЕРЕГОРОДКАХ 30Х30ММ | 100 М 50 | 128.35 6417.50 | 8.62 431.00 | - - | - - | - - | 136.97 6848.50
370. | 1/10-170-10/С101-86726-2Я | БУР SDS D8Х160 | ШТ. 37.5 | - - | - - | - - | 4.69 175.88 | 0.37 13.88 | 5.06 189.75
371. | 1/10-170-2/20 | ДИСК АЛМАЗНЫЙ ОТРЕЗНОЙ ДЛЯ РЕЗКИ КАМНЯ, БЕТОНА ДИАМЕТРОМ 230 ММ | ДИСК 37.5 | - - | - - | - - | 43.94 1647.75 | 3.49 130.88 | 47.43 1778.63
372. | 1/10-170-10/СЦН-ЗБ-Ч | ЗУБИЛА SDS | ШТ 10 | - - | - - | - - | 12.59 125.90 | 1.00 10.00 | 13.59 135.90
373. | Ц8-155-1 (Н16) Н2=0 | ЗАДЕЛКА ОТВЕРСТИЙ В СТЕНАХ И ПЕРЕКРЫТИЯХ ДИАМЕТРОМ ДО 40 ММ ПРОТИВОПОЖАРНОЙ МАСТИКОВ (ВОССТАНОВЛЕНИЕ ПРЕДЕЛА ОГНЕСТОЙКОСТИ ОГРАЖДАЮЩИХ КОНСТРУКЦИЙ) | ШТ. 50 | 4.85 242.50 | - - | - - | - - | - - | 4.85 242.50
|  | ИТОГО ПРЯМЫЕ ЗАТРАТЫ : |  | 16534 | 1329 | - | 4002 | 318 | 22183
|  | ОХР и ОПР | [6 empty] | 11936
|  | ПЛАНОВАЯ ПРИБЫЛЬ | [6 empty] | 11484
|  | ИТОГО ПО ПТМ | [6 empty] | 45603
|  | ЗАТРАТЫ ТРУДА | [6 empty] | 1786
| Ж3-40-90 | СТРОИТЕЛЬНО-МОНТАЖНЫЕ РАБОТЫ (ЭО.ВР2)
374. | Е46-68-1 ПРИМ (Н10) | СВЕРЛЕНИЕ СКВОЗНЫХ ОТВЕРСТИЙ ДИАМЕТРОМ ДО 50 ММ ЭЛЕКТРОПЕРФОРАТОРОМ (ЭЛЕКТРОДРЕЛЬЮ) В КИРПИЧНЫХ СТЕНАХ ГЛУБИНОЙ 130 ММ | 100 ОТВЕРСТИЙ 0.5 | 61.97 30.99 | 3.23 1.62 | - - | - - | - - | 65.20 32.61
375. | 1/10-170-10/С101-86726-20Ч | СВЕРЛА ШНЕКОВЫЕ | ШТ. 0.54 | - - | - - | - - | 12.68 6.85 | 1.01 0.55 | 13.69 7.39
376. | Е46-25-6 (Н10) | СВЕРЛЕНИЕ ОТВЕРСТИЙ ДИАМЕТРОМ ДО 50 ММ В ПЛИТАХ ПЕРЕКРЫТИЙ | 100 ОТВЕРСТИЙ 0.2 | 332.76 66.55 | 59.31 11.86 | - - | 203.12 40.62 | 16.10 3.22 | 611.29 122.25
377. | Е69-4-1 (Н10) | СВЕРЛЕНИЕ ГНЕЗД ДИАМЕТРОМ 75ММ ПОД ВЫКЛЮЧАТЕЛИ И РОЗЕТКИ В КИРПИЧНЫХ СТЕНАХ И ПЕРЕГОРОДКАХ | 100 ГНЕЗД 0.45 | 262.91 118.31 | 15.53 6.99 | - - | - - | - - | 278.44 125.30
378. | Е69-4-1 (Н10) | СВЕРЛЕНИЕ ГНЕЗД ПОД ОТВЕТВИТЕЛЬНЫЕ КОРОБКИ В КИРПИЧНОЙ ПЕРЕГОРОДКЕ (D=100, Н=40) | 100 ГНЕЗД 0.9 | 262.91 236.62 | 15.53 13.98 | - - | - - | - - | 278.44 250.60
379. | 1/10-170-10/С101-86726-20Ч | СВЕРЛА ШНЕКОВЫЕ | ШТ. 1.458 | - - | - - | - - | 12.68 18.49 | 1.01 1.47 | 13.69 19.96
380. | Е46-74-1 (Н10) | ПРОБИВКА ШТРАБ ДЛЯ ПРОКЛАДКИ ГРУППОВЫХ И СЕТЕЙ В ПЕРЕГОРОДКАХ 30Х30ММ | 100 М 5 | 128.35 641.75 | 8.62 43.10 | - - | - - | - - | 136.97 684.85
381. | 1/10-170-10/С101-86726-2Я | БУР SDS D8Х160 | ШТ. 3.75 | - - | - - | - - | 4.69 17.59 | 0.37 1.39 | 5.06 18.98
382. | 1/10-170-2/20 | ДИСК АЛМАЗНЫЙ ОТРЕЗНОЙ ДЛЯ РЕЗКИ КАМНЯ, БЕТОНА ДИАМЕТРОМ 230 ММ | ДИСК 3.75 | - - | - - | - - | 43.94 164.78 | 3.49 13.09 | 47.43 177.86
383. | 1/10-170-10/СЦН-ЗБ-Ч | ЗУБИЛА SDS | ШТ 1 | - - | - - | - - | 12.59 12.59 | 1.00 1.00 | 13.59 13.59
384. | Ц8-155-1 (Н16) Н2=0 | ЗАДЕЛКА ОТВЕРСТИЙ В СТЕНАХ И ПЕРЕКРЫТИЯХ ДИАМЕТРОМ ДО 40 ММ ПРОТИВОПОЖАРНОЙ МАСТИКОВ (ВОССТАНОВЛЕНИЕ ПРЕДЕЛА ОГНЕСТОЙКОСТИ ОГРАЖДАЮЩИХ КОНСТРУКЦИЙ) | ШТ. 10 | 4.85 48.50 | - - | - - | - - | - - | 4.85 48.50
|  | ИТОГО ПРЯМЫЕ ЗАТРАТЫ : |  | 1143 | 78 | - | 261 | 21 | 1503
|  | ОХР и ОПР | [6 empty] | 823
|  | ПЛАНОВАЯ ПРИБЫЛЬ | [6 empty] | 785
|  | ИТОГО ПО ПТМ | [6 empty] | 3111
|  | ЗАТРАТЫ ТРУДА | [6 empty] | 125
|  | ВСЕГО, В ТОМ ЧИСЛЕ | [6 empty] | 668219
|  | СТРОИТЕЛЬНЫЕ РАБОТЫ, ВСЕГО В ТОМ ЧИСЛЕ | [6 empty] | 49139
|  | ЗАРАБОТНАЯ ПЛАТА | [6 empty] | 17409
|  | ЭКСПЛУАТАЦИЯ МАШИН И МЕХАНИЗМОВ, ВСЕГО | [6 empty] | 1407
|  | МАТЕРИАЛЫ, ИЗДЕЛИЯ, КОНСТРУКЦИИ | [6 empty] | 5165
|  | ТРАНСПОРТ | [6 empty] | 405
|  | ОХР и ОПР | [6 empty] | 12586
|  | ПЛАНОВАЯ ПРИБЫЛЬ | [6 empty] | 12167
|  | МОНТАЖНЫЕ РАБОТЫ, ВСЕГО В ТОМ ЧИСЛЕ | [6 empty] | 618760
|  | ЗАРАБОТНАЯ ПЛАТА | [6 empty] | 131363
|  | ЭКСПЛУАТАЦИЯ МАШИН И МЕХАНИЗМОВ, ВСЕГО | [6 empty] | 6546
|  | В ТОМ ЧИСЛЕ ЗАРАБОТНАЯ ПЛАТА МАШИНИСТОВ | [6 empty] | 1351
|  | МАТЕРИАЛЫ, ИЗДЕЛИЯ, КОНСТРУКЦИИ | [6 empty] | 322639
|  | ТРАНСПОРТ | [6 empty] | 17375
|  | ОХР и ОПР | [6 empty] | 87051
|  | ПЛАНОВАЯ ПРИБЫЛЬ | [6 empty] | 53786
|  | ОБОРУДОВАНИЕ, МЕБЕЛЬ, ИНВЕНТАРЬ | [6 empty] | 314
|  | ТРАНСПОРТ | [6 empty] | 6
|  | ЗАТРАТЫ ТРУДА РАБОЧИХ | [6 empty] | 15815
|  | ЗАТРАТЫ ТРУДА МАШИНИСТОВ | [6 empty] | 115
|  | СОСТАВИЛ | ____________________ |  |  |  |  | Н.И.ЧИЖИКОВА/Е.В.ЯСКУЛД
|  |  | (должность) |  |  | (подпись) |  | (инициалы,фамилия)
|  | ПРОВЕРИЛ | ____________________ |  |  |  |  | Н.Н.НЕСТЕРОВА
|  |  | (должность) |  |  | (подпись) |  | (инициалы,фамилия)

## 8838-1-3017-T0
НАИМЕНОВАНИЕ ОБЪЕКТА: РЕСТАВРАЦИЯ ФАСАДОВ, КАПИТАЛЬНЫЙ РЕМОНТ С МОДЕРНИЗАЦИЕЙ ЗДАНИЯ СПЕЦИАЛИЗИРОВАННОГО ДЛЯ ОБРАЗОВАНИЯ И ВОСПИТАНИЯ (ЗДАНИЯ ШКОЛЫ N 4) ПО УЛ. КРАСНОАРМЕЙСКОЙ, 11 И БЛАГОУСТРОЙСТВО ПРИЛЕГАЮЩЕЙ ТЕРРИТОРИИ. МОДЕРНИЗАЦИЯ.СТАДИЯ А
КОД ОБЪЕКТА: 22.013
НАИМЕНОВАНИЕ ЗДАНИЯ, СООРУЖЕНИЯ: ЗДАНИЕ ШКОЛЫ
ШИФР ЗДАНИЯ, СООРУЖЕНИЯ: 22.013
КОМПЛЕКТ ЧЕРТЕЖЕЙ: ЭО.СО1,ЭО.ВР1;ЭО.СО2,ЭО.ВР2
ИСХОДНЫЕ ДАННЫЕ ПО ЛОКАЛЬНОЙ СМЕТЕ (ЛОКАЛЬНОМУ СМЕТНОМУ РАСЧЕТУ) № 3017
(НОРМЫ 2022г.)
ЭЛЕКТРООСВЕЩЕНИЕ
СОСТАВЛЕНА В ЦЕНАХ НА 1 МАЯ 2023г.
№ П/П | ТЕКСТ
1 | 2
1 | L3'7838'1'3017'S0B0Q0Q1T0T3'2'1'ЭЛЕКТРООСВЕЩЕНИЕ'ЭО.СО1,ЭО.ВР1;ЭО.СО2,ЭО.ВР2'Н.И.ЧИЖИКОВА/Е.В.ЯСКУЛД'Н.Н.НЕСТЕРОВА*
2 | Ж3-40-12'ЭЛЕКТРОПРИЕМНИКИ ЭО.СО1'ШТ*
3 | БСДВО12-3-16I'61,25:1,0588##'=12'СВЕТИЛЬНИК ВСТРАИВАЕМЫЙ СВЕТОДИОДНЫЙ 18ВТ, 230В, IP40, 1980ЛМ, I КЛАСС ЗАЩИТЫ ПО ЭЛЕКТРОБЕЗОПАСНОСТИ, ДВО12-03-16###'ШТ''2801=<5/30-30-4-3-2>/2799=57,85_0*
4 | БСДВО12-3-16II'67:1,0588##'=12'СВЕТИЛЬНИК ВСТРАИВАЕМЫЙ СВЕТОДИОДНЫЙ 18ВТ, 230В, IP40, 1980ЛМ, II КЛАСС ЗАЩИТЫ ПО ЭЛЕКТРОБЕЗОПАСНОСТИ, ДВО12-03-16###'ШТ''2801=<5/30-30-4-3-2>/2799=63,28_0*
5 | БСДВО12-3-30I'96,25:1,0588##'=12'СВЕТИЛЬНИК ВСТРАИВАЕМЫЙ СВЕТОДИОДНЫЙ 33ВТ, 230В, IP40, I КЛАСС ЗАЩИТЫ ПО ЭЛЕКТРОБЕЗОПАСНОСТИ, ДВО12-03-30###'ШТ''2801=<5/30-30-4-3-2>/2799=90,9_0*
6 | БСДВО12-3-30II'101,25:1,0588##'=12'СВЕТИЛЬНИК ВСТРАИВАЕМЫЙ СВЕТОДИОДНЫЙ 33ВТ, 230В, IP40, II КЛАСС ЗАЩИТЫ ПО ЭЛЕКТРОБЕЗОПАСНОСТИ, ДВО12-03-30###'ШТ''2801=<5/30-30-4-3-2>/2799=95,63_0*
7 | БСДВО12-3-40'100,62:1,0588##'=12'СВЕТИЛЬНИК ВСТРАИВАЕМЫЙ СВЕТОДИОДНЫЙ 44ВТ, 230В, IP40, 5040ЛМ, ДВО12-03-40###'ШТ''2801=<5/30-30-4-3-2>/2799=95,03_0*
8 | БСДВО12-301-18'128,33:1,0588##'=12'СВЕТИЛЬНИК ВСТРАИВАЕМЫЙ СВЕТОДИОДНЫЙ ПЫЛЕВЛАГОЗАЩИЩЕННЫЙ 20ВТ, 230В, IP54, 2200ЛМ, С МОНТАЖНЫМ КОМПЛЕКТОМ ДЛЯ ВСТРАИВАНИЯ В РЕЕЧНЫЙ ПОТОЛОК, ДВО12-301-18###'ШТ''2801=<5/30-30-4-3-2>/2799=121,2_0*
9 | БСДПО12-301-20I'122,5:1,0588##'=12'СВЕТИЛЬНИК ПОТОЛОЧНЫЙ СВЕТОДИОДНЫЙ 22ВТ, 230В, IP40, I КЛАСС ЗАЩИТЫ ПО ЭЛЕКТРОБЕЗОПАСНОСТИ, ДПО12-301-20###'ШТ''2801=<5/30-30-4-3-2>/2799=115,7_0*
10 | БСДПО12-301-20II'125,5:1,0588##'=12'СВЕТИЛЬНИК ПОТОЛОЧНЫЙ СВЕТОДИОДНЫЙ 22ВТ, 230В, IP40, II КЛАСС ЗАЩИТЫ ПО ЭЛЕКТРОБЕЗОПАСНОСТИ, ДПО12-301-20###'ШТ''2801=<5/30-30-4-3-2>/2799=118,53_0*
11 | БСДПО12-301-20ДД'179,5:1,0588##'=12'СВЕТИЛЬНИК ПОТОЛОЧНЫЙ СВЕТОДИОДНЫЙ 22ВТ, 230В, IP40, СО ВСТРОЕННЫМ ДАТЧИКОМ ДВИЖЕНИЯ, ДПО12-301-20 С ДД###'ШТ''2801=<5/30-30-4-3-2>/2799=169,53_0*
12 | БСДПО12-301-45Я'164:1,0588##'=12'СВЕТИЛЬНИК ПОТОЛОЧНЫЙ СВЕТОДИОДНЫЙ 48ВТ, 230В, IP40, 5600ЛМ, ДПО12-301-45###'ШТ''2801=<5/30-30-4-3-2>/2799=154,89_0*
13 | БСДПО12-301-45Д'221:1,0588##'=12'СВЕТИЛЬНИК ПОТОЛОЧНЫЙ СВЕТОДИОДНЫЙ 48ВТ, 230В, IP40, 5600ЛМ, ДПО12-301-45 С ДД###'ШТ''2801=<5/30-30-4-3-2>/2799=208,73_0*
14 | БСДПО12-301К-45'350:1,0588##'=12'СВЕТИЛЬНИК ПОТОЛОЧНЫЙ СВЕТОДИОДНЫЙ 49ВТ, 230В, IP40, 5500ЛМ,665Х665Х70ММ, ДПО12-301-45 (665Х665)###'ШТ''2801=<5/30-30-4-3-2>/2799=330,56_0*
15 | БСДПП22-20-117I'86,7:1,0588##'=12'СВЕТИЛЬНИК ПОТОЛОЧНЫЙ СВЕТОДИОДНЫЙ ПЫЛЕВЛАГОЗАЩИЩЕННЫЙ 19ВТ, 230В, IP66, ДПП22-20-117.22.11 PRIMA###'ШТ''2801=<5/30-30-4-3-2>/2799=81,89_0*
16 | БСДПП22-36-117I'116,35:1,0588##'=12'СВЕТИЛЬНИК ПОТОЛОЧНЫЙ СВЕТОДИОДНЫЙ ПЫЛЕВЛАГОЗАЩИЩЕННЫЙ 37ВТ, 230В, IP66, I КЛАСС ЗАЩИТЫ ПО ЭЛЕКТРОБЕЗОПАСНОСТИ, ДПП22-36-117.22.11 PRIMA###'ШТ''2801=<5/30-30-4-3-2>/2799=109,89_0*
17 | БСДПП22-36-177II'116,35:1,0588##'=12'СВЕТИЛЬНИК ПОТОЛОЧНЫЙ СВЕТОДИОДНЫЙ ПЫЛЕВЛАГОЗАЩИЩЕННЫЙ 37ВТ, 230В, IP66, II КЛАСС ЗАЩИТЫ ПО ЭЛЕКТРОБЕЗОПАСНОСТИ, ДПП22-36-117.22.11 PRIMA###'ШТ''2801=<5/30-30-4-3-2>/2799=109,89_0*
18 | БСДПП12-504-20'185:1,0588##'=12'СВЕТИЛЬНИК ПОТОЛОЧНЫЙ СВЕТОДИОДНЫЙ ПЫЛЕВЛАГОЗАЩИЩЕННЫЙ 23ВТ, 230В, 2520ЛМ, ДПП12-504-20###'ШТ''2801=<5/30-30-4-3-2>/2799=174,73_0*
19 | БСДПП12-504-28'250,82:1,0588##'=12'СВЕТИЛЬНИК ПОТОЛОЧНЫЙ СВЕТОДИОДНЫЙ ПЫЛЕВЛАГОЗАЩИЩЕННЫЙ 31ВТ, 230В, 3300ЛМ, ДПП12-504-28###'ШТ''2801=<5/30-30-4-3-2>/2799=236,89_0*
20 | БСДПП22-12-111D'77,94:1,0588##'=12'СВЕТИЛЬНИК ПОТОЛОЧНЫЙ СВЕТОДИОДНЫЙ ПЫЛЕВЛАГОЗАЩИЩЕННЫЙ 14ВТ, 230В, IP65, ДПП22-12-111.5 DISK###'ШТ''2801=<5/30-30-4-3-2>/2799=73,61_0*
21 | БСДПП22-18-111D'88,46:1,0588##'=12'СВЕТИЛЬНИК ПОТОЛОЧНЫЙ СВЕТОДИОДНЫЙ ПЫЛЕВЛАГОЗАЩИЩЕННЫЙ 21ВТ, 230В, IP65, ДПП22-18-111.5 DISK###'ШТ''2801=<5/30-30-4-3-2>/2799=83,55_0*
22 | БСДПО22-950-20'205,35:1,0588##'=12'СВЕТИЛЬНИК ПОТОЛОЧНЫЙ СВЕТОДИОДНЫЙ ПЫЛЕВЛАГОЗАЩИЩЕННЫЙ 22,5ВТ, 230В, IP65, ДПО22-950-20###'ШТ''2801=<5/30-30-4-3-2>/2799=193,95_0*
23 | БСДПО22-950-32'215,5:1,0588##'=12'СВЕТИЛЬНИК ПОТОЛОЧНЫЙ СВЕТОДИОДНЫЙ ПЫЛЕВЛАГОЗАЩИЩЕННЫЙ 35ВТ, 230В, IP65, ДПО22-950-32###'ШТ''2801=<5/30-30-4-3-2>/2799=203,53_0*
24 | БСДПО22-950-38'233,8:1,0588##'=12'СВЕТИЛЬНИК ПОТОЛОЧНЫЙ СВЕТОДИОДНЫЙ ПЫЛЕВЛАГОЗАЩИЩЕННЫЙ 41ВТ, 230В, IP65, ДПО22-950-38###'ШТ''2801=<5/30-30-4-3-2>/2799=220,82_0*
25 | БСЛВО12-4-18'106,45:1,0588##'=12'СВЕТИЛЬНИК ВСТРАИВАЕМЫЙ НА ЧЕТЫРЕ ЛЮМИНЕСЦЕНТНЫЕ ЛАМПЫ Т8 18ВТ, 230В, IP20, ЛВО12-4Х18###'ШТ''2801=<5/30-30-4-3-1-2-1>/2799=100,54_0*
26 | БСЛВО12-418-910'174,99:1,0588##'=12'СВЕТИЛЬНИК ВСТРАИВАЕМЫЙ НА ЧЕТЫРЕ ЛЮМИНЕСЦЕНТНЫЕ ЛАМПЫ Т8 18ВТ, 230В, IP54, ЛВО12-4Х18-910###'ШТ''2801=<5/30-30-4-3-1-2-1>/2799=165,27_0*
27 | БСЛПО12-2-18'24,2:1,0588##'=12'СВЕТИЛЬНИК ПОТОЛОЧНЫЙ НА ДВЕ ЛЮМИНЕСЦЕНТНЫЕ ЛАМПЫ Т8 18ВТ, 230В, IP20, ЛПО12-2Х18###'ШТ''2801=<5/30-30-4-3-1-2-1>/2799=22,86_0*
28 | БСЛПО12-2-58'74,42:1,0588##'=12'СВЕТИЛЬНИК ПОТОЛОЧНЫЙ НА ДВЕ ЛЮМИНЕСЦЕНТНЫЕ ЛАМПЫ Т8 58ВТ, 230В, IP20, ЛПО12-2Х58###'ШТ''2801=<5/30-30-4-3-1-2-1>/2799=70,29_0*
29 | БСЛПО12-236-СРТ'195:1,0588##'=12'СВЕТИЛЬНИК ПОТОЛОЧНЫЙ НА ДВЕ ЛЮМИНЕСЦЕНТНЫЕ ЛАМПЫ Т8 36ВТ, 230В, IP20, ЛПО12-2Х36 "СПОРТ"###'ШТ''2801=<5/30-30-4-3-1-2-1>/2799=184,17_0*
30 | БСЛПО12-254-961'163,33:1,0588##'=12'СВЕТИЛЬНИК ПОТОЛОЧНЫЙ НА ДВЕ ЛЮМИНЕСЦЕНТНЫЕ ЛАМПЫ Т5 54ВТ, 230В, IP20, ЛПО12-2Х54-961###'ШТ''2801=<5/30-30-4-3-1-2-1>/2799=154,26_0*
31 | БСЛПП22-285-712'142,87:1,0588##'=12'СВЕТИЛЬНИК ПОТОЛОЧНЫЙ НА ДВЕ ЛЮМИНЕСЦЕНТНЫЕ ЛАМПЫ Т8 58ВТ, 230В, IP54, ЛПП22-2Х58Х-712 PRIMA###'ШТ''2801=<5/30-30-4-3-1-2-1>/2799=134,94_0*
32 | БСЛСО12-58-501'128,54:1,0588##'=12'СВЕТИЛЬНИК ПОДВЕСНОЙ НА ОДНУ ЛЮМИНЕСЦЕНТНУЮ ЛАМПУ Т8 58ВТ, 230В, IP20, ЛСО12-58-501 С УПРАВЛ.ЭПРА###'ШТ''2801=<5/30-30-4-3-1-2-1>/2799=121,4_0*
33 | БСЛПП10-258-250'117,27:1,0588##'=12'СВЕТИЛЬНИК ПОДВЕСНОЙ ПЫЛЕВЛАГОЗАЩИЩЕННЫЙ НА ДВЕ ЛЮМИНЕСЦЕНТНЫЕ ЛАМПЫ Т8 58ВТ, 230В, IP66, В КОМПЛЕКТЕ С ЖЕСТКИМИ ПОДВЕСАМИ ДЛИНОЙ 250ММ, ПО ТИПУ ЛПП10-2Х58Х "ТОННЕЛЬ" С УПРАВЛ. ЭПРА###'ШТ''2801=<5/30-30-4-3-1-2-1>/2799=110,76_0*
34 | БСЛПП10-258-500'117,27:1,0588##'=12'СВЕТИЛЬНИК ПОДВЕСНОЙ ПЫЛЕВЛАГОЗАЩИЩЕННЫЙ НА ДВЕ ЛЮМИНЕСЦЕНТНЫЕ ЛАМПЫ Т8 58ВТ, 230В, IP66, В КОМПЛЕКТЕ С ЖЕСТКИМИ ПОДВЕСАМИ ДЛИНОЙ 500ММ, ПО ТИПУ ЛПП10-2Х58 "ТОННЕЛЬ" С УПРАВЛ. ЭПРА###'ШТ''2801=<5/30-30-4-3-1-2-1>/2799=110,76_0*
35 | БСДТЧ-УР-ОСВ'23,64:1,2:1,0588##'=12'ДАТЧИК УРОВНЯ ОСВЕЩЕННОСТИ###'ШТ''2801=<5/30-20-1-1-5>/2799=18,61_0*
36 | БСЛПП10-258-ЭПР'144,93:1,0588##'=12'СВЕТИЛЬНИК ПОДВЕСНОЙ ПЫЛЕВЛАГОЗАЩИЩЕННЫЙ НА ДВЕ ЛЮМИНЕСЦЕНТНЫЕ ЛАМПЫ Т8 58ВТ, 230В, IP66, С УПРАВЛЯЕМОЙ ЭПРА, ЛПП10-2Х58 "ТОННЕЛЬ" С ЭПРА###'ШТ''2801=<5/30-30-4-3-1-2-1>/2799=136,88_0*
37 | БСЛПП10-258-2КЛ'114,98:1,0588##'=12'СВЕТИЛЬНИК ПОДВЕСНОЙ ПЫЛЕВЛАГОЗАЩИЩЕННЫЙ НА ДВЕ ЛЮМИНЕСЦЕНТНЫЕ ЛАМПЫ Т8 58ВТ, 230В, IP66, С УПРАВЛЯЕМОЙ ЭПРА, В КОМПЛЕКТЕ С ЖЕСТКИМИ ПОДВЕСАМИ ДЛИНОЙ 500ММ, КЛАСС ЗАЩИТЫ II ПО ЭЛ.БЕЗОПАСНОСТИ, ЛПП10-2Х58###'ШТ''2801=<5/30-30-4-3-1-2>/2799=108,59_0*
38 | БСЛБО12-58-501К'190:1,0588##'=12'СВЕТИЛЬНИК НАСТЕННЫЙ, НА ОДНУ ЛЮМИНЕСЦЕНТНУЮ ЛАМПУ Т8 58ВТ, С ЭПРА, 230В, IP20, ЛБО12-58-501 "КОСОСВЕТ"###'ШТ''2801=<5/30-30-4-3-1-2-1>/2799=179,45_0*
39 | БСЛПП10-158-250'82,38:1,0588##'=12'СВЕТИЛЬНИК ПОДВЕСНОЙ ПЫЛЕВЛАГОЗАЩИЩЕННЫЙ НА ОДНУ ЛЮМИНЕСЦЕНТНУЮ ЛАМПУ Т8 58ВТ, 230В, IP66, С ЭПРА, С ОТРАЖАТЕЛЕМ ТИПА "КОСОСВЕТ", С МЕТАЛИЧ.РЕШЕТКОЦ, В КОМПЛЕКТЕ С ЖЕСТКИМИ ПОДВЕСАМИ ДЛИНОЙ 250ММ, ЛПП10-1Х58 К "ТОННЕЛЬ"###'ШТ''2801=<5/30-30-4-3-1-2-1>/2799=77,81_0*
40 | БСЛПП10-158-500'82,38:1,0588##'=12'СВЕТИЛЬНИК ПОДВЕСНОЙ ПЫЛЕВЛАГОЗАЩИЩЕННЫЙ НА ОДНУ ЛЮМИНЕСЦЕНТНУЮ ЛАМПУ Т8 58ВТ, 230В, IP66, С ЭПРА, С ОТРАЖАТЕЛЕМ ТИПА "КОСОСВЕТ", С МЕТАЛИЧ.РЕШЕТКОЦ, В КОМПЛЕКТЕ С ЖЕСТКИМИ ПОДВЕСАМИ ДЛИНОЙ 1150ММ, ЛПП10-1Х58 К "ТОННЕЛЬ"###'ШТ''2801=<5/30-30-4-3-1-2-1>/2799=77,81_0*
41 | БСНБП01-60-Е27'10,03:1,2:1,053##'=12'СВЕТИЛЬНИК ПОТОЛОЧНЫЙ (НАСТЕННЫЙ) ПЫЛЕВЛАГОЗАЩИЩЕННЫЙ НА ОДНУ ЛАМПУ С ЦОКОЛЕМ Е27, 230В, IP53, НБП01-60-1ХЕ27###'ШТ''2801=<5/30-30-4-3-1>/2799=7,94_0*
42 | БССВТ-A7120-PL'296:1,2:1,053##'=12'СВЕТИЛЬНИК ПОТОЛОЧНЫЙ НА ТРИ ЛАМПЫ НАКАЛИВАНИЯ 60ВТ С ЦОКОЛЕМ Е27 230В, IP20, ПО ТИПУ ARTE LAMP A7210PL-3WН###'ШТ''2801=<5/30-30-4-3-1-1>/2799=234,25_0*
43 | БСПРЖ-ГО10-400'92,49:1,2:1,0588##'=12'ПРОЖЕКТОР НА ОДНУ МЕТАЛЛОГАЛОГЕННУЮ ЛАМПУ С ЦОКОЛЕМ Е40 400ВТ, 230В, IP66, ПО ТИПУ ГО10-400###'ШТ''2801=<5/30-30-4-5>/2799=72,79_0*
44 | БСКР-СТН-250М'748,8:1,2.0,03597##'=12'КРОНШТЕЙН СТЕНОВОЙ N1 ДЛЯ ПРОЖЕКТОРОВ ДЛИНОЙ L=250ММ###'ШТ''2801=<5/30-30-4-12>/2799=22,45_0*
45 | БСЛМГ-400-Е40'21,63:1,053##'=12'ЛАМПА МЕТАЛЛОГАЛОГЕННАЯ 400ВТ, 230В, С ЦОКОЛЕМ Е40###'ШТ''2801=<5/30-30-4-4-4>/2799=20,54_0*
46 | БС549-35101-8К#С549-35101-8'0,65##'=12'ЛАМПА НАКАЛИВАНИЯ ОБЩЕГО НАЗНАЧЕНИЯ С ЦОКОЛЕМ Е27, 60ВТ, 230В###'ШТ.''2801=<5/30-30-4-4-1>/2799=0,65_0*
47 | БСЛМП-СВТ-11ВТ'4,38:1,2:1,0588##'=12'ЛАМПА СВЕТОДИОДНАЯ 11ВТ, 230В, С ЦОКОЛЕМ Е27###'ШТ''2801=<5/30-30-4-4>/2799=3,45_0*
48 | БСЛМП-18ВТ-1350'4,37:1,0588##'=12'ЛАМПА ЛЮМИНЕСЦЕНТНАЯ НИЗКОГО ДАВЛЕНИЯ Т8 18ВТ, 230В, СВЕТОВОЙ ПОТОК 1350ЛМ###'ШТ''2801=<5/30-30-4-4-2>/2799=4,13_0*
49 | БСЛМП-36ВТ-3350'5,83:1,0588##'=12'ЛАМПА ЛЮМИНЕСЦЕНТНАЯ НИЗКОГО ДАВЛЕНИЯ Т8 36ВТ, 230В, СВЕТОВОЙ ПОТОК 3350ЛМ###'ШТ''2801=<5/30-30-4-4-2>/2799=5,51_0*
50 | БСЛМП-58ВТ-5200'7,96:1,0588##'=12'ЛАМПА ЛЮМИНЕСЦЕНТНАЯ НИЗКОГО ДАВЛЕНИЯ Т8 58ВТ, 230В, СВЕТОВОЙ ПОТОК 5200ЛМ###'ШТ''2801=<5/30-30-4-4-2>/2799=7,52_0*
51 | БСЛМП-58W-940'7,82:1,2:1,0588##'=12'ЛАМПА ЛЮМИНЕСЦЕНТНАЯ НИЗКОГО ДАВЛЕНИЯ Т8 58ВТ, 230В, 4000К, 4350ЛМ-4600ЛМ, 58W/940###'ШТ''2801=<5/30-30-4-4-2>/2799=6,15_0*
52 | БСЛМП-18W-940'2,22:1,0588##'=12'ЛАМПА ЛЮМИНЕСЦЕНТНАЯ НИЗКОГО ДАВЛЕНИЯ Т8 18ВТ, 230В, 4000К, ИНДЕКС ЦВЕТОПЕРЕДАЧИ НЕ МЕНЕЕ RA90, 18W/940###'ШТ''2801=<5/30-30-4-4-2>/2799=2,1_0*
53 | БСЛМП-Т5-54ВТ'10,21:1,0588##'=12'ЛАМПА ЛЮМИНЕСЦЕНТНАЯ НИЗКОГО ДАВЛЕНИЯ Т5 54ВТ, 230В###'ШТ''2801=<5/30-30-4-4-2>/2799=9,64_0*
54 | БСВВГ-П-525'4,8:1,2.1000:1,053##'=12'КАБЕЛЬ СИЛОВОЙ МАРКИ ВВГ-П 5Х2,5 С МЕДНЫМИ ЖИЛАМИ, С ВХ ИЗОЯЛЦИЕЙ В ОБОЛОЧКЕ ИЗ ПВХ ПЛАСТИКАТА, ПЛОСКИЙ###'1000 М''2801=<5/10-10-10-1>/2799=3798,67_0*
55 | БС552-1401#С552-1401'418,33##'=12'ОТВЕТВИТЕЛЬНЫЙ СЖИМ У 859 М У3###'100 ШТ.''2799=418,33_0*
56 | БС101-31000-1#С101-31000-1'8,85##'=12'КАНИФОЛЬ СОСНОВАЯ ВЫСШЕГО СОРТА###'КГ''2799=8,85_0*
57 | БС522-2500#С522-2500'64530,19##'=12'ПРИПОЙ ОЛОВЯННО-СВИНЦОВЫЙ БЕССУРЬМЯНИСТЫЙ В ЧУШКАХ, МАРКИ ПОС61###'Т''2799=64530,19_0*
58 | БС552-5008#С552-5008'6316,22##'=13'ШАЙБА ОЦИНКОВАННАЯ ДИАМЕТРОМ 5 ММ###'Т''2799=6316,22_0*
59 | БСВВГ-LSLT-215'2,44.1000:1,053##'=12'КАБЕЛЬ СИЛОВОЙ МАРКИ ВВГНГ(А)-LSLTX 2Х1,5-0,66, С МЕДНЫМИ ЖИЛАМИ, С ПВХ ИЗОЛЯЦИЕЙ В ОБОЛОЧКЕ ИЗ ПВХ ПЛАСТИКАТА###'1000 М''2801=<5/10-10-10-2>/2799=2317,19_0*
60 | БСВВГ-LSLT-315'3,04.1000:1,053##'=12'КАБЕЛЬ СИЛОВОЙ МАРКИ ВВГНГ(А)-LSLTX 3Х1,5-0,66, С МЕДНЫМИ ЖИЛАМИ, С ПВХ ИЗОЛЯЦИЕЙ В ОБОЛОЧКЕ ИЗ ПВХ ПЛАСТИКАТА###'1000 М''2801=<5/10-10-10-2>/2799=2886,99_0*
61 | БСВВГ-LSLT-415'4,13.1000:1,053##'=12'КАБЕЛЬ СИЛОВОЙ МАРКИ ВВГНГ(А)-LSLTX 4Х1,5-0,66, С МЕДНЫМИ ЖИЛАМИ, С ПВХ ИЗОЛЯЦИЕЙ В ОБОЛОЧКЕ ИЗ ПВХ ПЛАСТИКАТА###'1000 М''2801=<5/10-10-10-2>/2799=3922,13_0*
62 | БСВВГ-LSLT-515'4,99.1000:1,053##'=12'КАБЕЛЬ СИЛОВОЙ МАРКИ ВВГНГ(А)-LSLTX 5Х1,5-0,66, С МЕДНЫМИ ЖИЛАМИ, С ПВХ ИЗОЛЯЦИЕЙ В ОБОЛОЧКЕ ИЗ ПВХ ПЛАСТИКАТА###'1000 М''2801=<5/10-10-10-2>/2799=4738,84_0*
63 | БСВВГ-LSLT-225'3,24.1000:1,053##'=12'КАБЕЛЬ СИЛОВОЙ МАРКИ ВВГНГ(А)-LSLTX 2Х2,5-0,66, С МЕДНЫМИ ЖИЛАМИ, С ПВХ ИЗОЛЯЦИЕЙ В ОБОЛОЧКЕ ИЗ ПВХ ПЛАСТИКАТА###'1000 М''2801=<5/10-10-10-2>/2799=3076,92_0*
64 | БСВВГ-LSLT-325'4,75.1000:1,053##'=12'КАБЕЛЬ СИЛОВОЙ МАРКИ ВВГНГ(А)-LSLTX 3Х2,5-0,66, С МЕДНЫМИ ЖИЛАМИ, С ПВХ ИЗОЛЯЦИЕЙ В ОБОЛОЧКЕ ИЗ ПВХ ПЛАСТИКАТА###'1000 М''2801=<5/10-10-10-2>/2799=4510,92_0*
65 | БСВВГ-LSLT-425'6,09.1000:1,053##'=12'КАБЕЛЬ СИЛОВОЙ МАРКИ ВВГНГ(А)-LSLTX 4Х2,5-0,66, С МЕДНЫМИ ЖИЛАМИ, С ПВХ ИЗОЛЯЦИЕЙ В ОБОЛОЧКЕ ИЗ ПВХ ПЛАСТИКАТА###'1000 М''2801=<5/10-10-10-2>/2799=5783,48_0*
66 | БСВВГ-LSLT-525'7,43.1000:1,053##'=12'КАБЕЛЬ СИЛОВОЙ МАРКИ ВВГНГ(А)-LSLTX 5Х2,5-0,66, С МЕДНЫМИ ЖИЛАМИ, С ПВХ ИЗОЛЯЦИЕЙ В ОБОЛОЧКЕ ИЗ ПВХ ПЛАСТИКАТА###'1000 М''2801=<5/10-10-10-2>/2799=7056,03_0*
67 | БС101-130600#С101-130600'217,89##'=13'ПОРТЛАНДЦЕМЕНТ 500-Д0 (В УПАКОВКЕ)###'Т''2799=217,89_0*
68 | БС552-805#С552-805'1,33##'=12'КРЮК У623 У4###'ШТ.''2799=1,33_0*
69 | БС101-10110#С101-10110'4707,39##'=13'БОЛТЫ СТРОИТЕЛЬНЫЕ С ГАЙКАМИ И ШАЙБАМИ###'Т''2799=4707,39_0*
70 | БС101-50100#С101-50100'90025,57##'=13'ЛАК КАМЕННОУГОЛЬНЫЙ КАНИФОЛЬНЫЙ КФ-965###'Т''2799=90025,57_0*
71 | БС501-44108-120К#С501-44108-120'2267,87##'=12'КАБЕЛЬ СИЛОВОЙ ОГНЕСТОЙКИЙ МАРКИ ВВГНГ(А)-FRLSLTX 2 Х 1,5-0,66 С МЕДНЫМИ ЖИЛАМИ, С ИЗОЛЯЦИЕЙ И ОБОЛОЧКОЙ ИЗ ПВХ ПЛАСТИКАТА, С ТЕРМИЧЕСКИМ БАРЬЕРОМ ИЗ СЛЮДОСОДЕРЖАЩИХ ЛЕНТ, НЕ РАСПРОСТРАНЯЮЩИЙ ГОРЕНИЕ ПО КАТЕГОРИИ (А), С НИЗКИМ ДЫМО- И ГАЗОВЫДЕЛЕНИЕМ, С ДВУМЯ ЖИЛАМИ СЕЧЕНИЕМ 1,5 ММ2, НА НАПРЯЖЕНИЕ 0,66 КВ ###'1000 М''2801=<5/10-10-10-10-5>/2799=2267,87_0*
72 | БС501-44108-140К#С501-44108-140'1855##'=12'КАБЕЛЬ СИЛОВОЙ ОГНЕСТОЙКИЙ МАРКИ ВВГНГ(А)-FRLSLTX 3 Х 1,5-0,66 С МЕДНЫМИ ЖИЛАМИ, С ИЗОЛЯЦИЕЙ И ОБОЛОЧКОЙ ИЗ ПВХ ПЛАСТИКАТА, С ТЕРМИЧЕСКИМ БАРЬЕРОМ ИЗ СЛЮДОСОДЕРЖАЩИХ ЛЕНТ, НЕ РАСПРОСТРАНЯЮЩИЙ ГОРЕНИЕ ПО КАТЕГОРИИ (А), С НИЗКИМ ДЫМО- И ГАЗОВЫДЕЛЕНИЕМ, С ТРЕМЯ ЖИЛАМИ СЕЧЕНИЕМ 1,5 ММ2, НА НАПРЯЖЕНИЕ 0,66 КВ ###'1000 М''2801=<5/10-10-10-10-5>/2799=1855_0*
73 | БС501-44108-160К#С501-44108-160'3764,95##'=12'КАБЕЛЬ СИЛОВОЙ ОГНЕСТОЙКИЙ МАРКИ ВВГНГ(А)-FRLSLTX 4 Х 1,5-0,66 С МЕДНЫМИ ЖИЛАМИ, С ИЗОЛЯЦИЕЙ И ОБОЛОЧКОЙ ИЗ ПВХ ПЛАСТИКАТА, С ТЕРМИЧЕСКИМ БАРЬЕРОМ ИЗ СЛЮДОСОДЕРЖАЩИХ ЛЕНТ, НЕ РАСПРОСТРАНЯЮЩИЙ ГОРЕНИЕ ПО КАТЕГОРИИ (А), С НИЗКИМ ДЫМО- И ГАЗОВЫДЕЛЕНИЕМ, С ЧЕТЫРЬМЯ ЖИЛАМИ СЕЧЕНИЕМ 1,5 ММ2, НА НАПРЯЖЕНИЕ 0,66 КВ ###'1000 М''2801=<5/10-10-10-10-5>/2799=3764,95_0*
74 | БС501-44108-121К#С501-44108-121'2977,65##'=12'КАБЕЛЬ СИЛОВОЙ ОГНЕСТОЙКИЙ МАРКИ ВВГНГ(А)-FRLSLTX 2 Х 2,5-0,66 С МЕДНЫМИ ЖИЛАМИ, С ИЗОЛЯЦИЕЙ И ОБОЛОЧКОЙ ИЗ ПВХ ПЛАСТИКАТА, С ТЕРМИЧЕСКИМ БАРЬЕРОМ ИЗ СЛЮДОСОДЕРЖАЩИХ ЛЕНТ, НЕ РАСПРОСТРАНЯЮЩИЙ ГОРЕНИЕ ПО КАТЕГОРИИ (А), С НИЗКИМ ДЫМО- И ГАЗОВЫДЕЛЕНИЕМ, С ДВУМЯ ЖИЛАМИ СЕЧЕНИЕМ 2,5 ММ2, НА НАПРЯЖЕНИЕ 0,66 КВ ###'1000 М''2801=<5/10-10-10-10-5>/2799=2977,65_0*
75 | БС501-44108-141К#С501-44108-141'1770##'=12'КАБЕЛЬ СИЛОВОЙ ОГНЕСТОЙКИЙ МАРКИ ВВГНГ(А)-FRLS 3 Х 2,5-0,66 С МЕДНЫМИ ЖИЛАМИ, С ИЗОЛЯЦИЕЙ И ОБОЛОЧКОЙ ИЗ ПВХ ПЛАСТИКАТА, С ТЕРМИЧЕСКИМ БАРЬЕРОМ ИЗ СЛЮДОСОДЕРЖАЩИХ ЛЕНТ, НЕ РАСПРОСТРАНЯЮЩИЙ ГОРЕНИЕ ПО КАТЕГОРИИ (А), С НИЗКИМ ДЫМО- И ГАЗОВЫДЕЛЕНИЕМ, С ТРЕМЯ ЖИЛАМИ СЕЧЕНИЕМ 2,5 ММ2, НА НАПРЯЖЕНИЕ 0,66 КВ ###'1000 М''2801=<5/10-10-10-10-5>/2799=1770_0*
76 | БСШВП-МЕД-205'0,48:1,2.1000:1,053##'=12'ШНУР С ПАРАЛЛЕЛЬНЫМИ МЕДНЫМИ ЖИЛАМИ С ПВХ ИЗОЛЯЦИЕЙ НА НАПРЯЖЕНИЕ ДО 380В, ШВП 2Х0,5###'1000 М''2801=<5/10-20-60-6>/2799=379,87_0*
77 | БС503-4531К#С503-4531'2747,49##'=12'КАБЕЛЬ КОНТРОЛЬНЫЙ МАРКИ КВВГНГ(А)-LSLTX С МЕДНЫМИ ЖИЛАМИ, С ПОЛИВИНИЛХЛОРИДНОЙ ИЗОЛЯЦИЕЙ И ОБОЛОЧКОЙ, НЕ РАСПРОСТРАНЯЮЩИЙ ГОРЕНИЕ, С НИЗКИМ ДЫМО- И ГАЗОВЫДЕЛЕНИЕМ, С ЧИСЛОМ ЖИЛ И СЕЧЕНИЕМ 5 Х 1,5 ММ2 ###'1000 М''2801=<5/10-10-60-2-5-1-1>/2799=2747,49_0*
78 | БС503-4533К#С503-4533'5533,02##'=12'КАБЕЛЬ КОНТРОЛЬНЫЙ МАРКИ КВВГНГ(А)-LSLTX С МЕДНЫМИ ЖИЛАМИ, С ПОЛИВИНИЛХЛОРИДНОЙ ИЗОЛЯЦИЕЙ И ОБОЛОЧКОЙ, НЕ РАСПРОСТРАНЯЮЩИЙ ГОРЕНИЕ, С НИЗКИМ ДЫМО- И ГАЗОВЫДЕЛЕНИЕМ, С ЧИСЛОМ ЖИЛ И СЕЧЕНИЕМ 10 Х 1,5 ММ2 ###'1000 М''2801=<5/10-10-60-2-5-1-1>/2799=5533,02_0*
79 | БС503-4534К#С503-4534'6766,7##'=12'КАБЕЛЬ КОНТРОЛЬНЫЙ МАРКИ КВВГНГ(А)-LSLTX С МЕДНЫМИ ЖИЛАМИ, С ПОЛИВИНИЛХЛОРИДНОЙ ИЗОЛЯЦИЕЙ И ОБОЛОЧКОЙ, НЕ РАСПРОСТРАНЯЮЩИЙ ГОРЕНИЕ, С НИЗКИМ ДЫМО- И ГАЗОВЫДЕЛЕНИЕМ, С ЧИСЛОМ ЖИЛ И СЕЧЕНИЕМ 14 Х 1,5 ММ2 ###'1000 М''2801=<5/10-10-60-2-5-1-1>/2799=6766,7_0*
80 | БСКВВГ-FRLS-515'10,19:1,2.1000:1,053##'=12'КАБЕЛЬ КОНТРОЛЬНЫЙ МАРКИ КВВГНГ(А)-FRLSLTX 5Х1,5-0,66 С МЕДНЫМИ ЖИЛАМИ, С ПВХ ИЗОЛЯЦИЕЙ В ОБОЛОЧКЕ ИЗ ПВХ ПЛАСТИКАТА ПОНИЖЕННОЙ ГОРЮЧЕСТИ, НИЗКОЙ ТОКСИЧНОСТЬЮ ПРОДУКТОВ ГОРЕНИЯ###'1000 М''2801=<5/10-10-60-2-1>/2799=8064,26_0*
81 | БСКВВГ-FRLS-715'13,39:1,2.1000:1,053##'=12'КАБЕЛЬ КОНТРОЛЬНЫЙ МАРКИ КВВГНГ(А)-FRLSLTX 7Х1,5-0,66 С МЕДНЫМИ ЖИЛАМИ, С ПВХ ИЗОЛЯЦИЕЙ В ОБОЛОЧКЕ ИЗ ПВХ ПЛАСТИКАТА ПОНИЖЕННОЙ ГОРЮЧЕСТИ, НИЗКОЙ ТОКСИЧНОСТЬЮ ПРОДУКТОВ ГОРЕНИЯ###'1000 М''2801=<5/10-10-60-2-1>/2799=10596,71_0*
82 | БСКВВГ-FRLS-1015'19,58:1,2.1000:1,053##'=12'КАБЕЛЬ КОНТРОЛЬНЫЙ МАРКИ КВВГНГ(А)-FRLSLTX 10Х1,5-0,66 С МЕДНЫМИ ЖИЛАМИ, С ПВХ ИЗОЛЯЦИЕЙ В ОБОЛОЧКЕ ИЗ ПВХ ПЛАСТИКАТА ПОНИЖЕННОЙ ГОРЮЧЕСТИ, НИЗКОЙ ТОКСИЧНОСТЬЮ ПРОДУКТОВ ГОРЕНИЯ###'1000 М''2801=<5/10-10-60-2-1>/2799=15495,41_0*
83 | БСЩОМ-24-ЩОС'701,14:1,053##'=12'ЩИТОК МОДУЛЬНЫЙ РАСПРЕДЕЛИТЕЛЬНЫЙ НАВЕСНОГО ИСПОЛНЕНИЯ, 450Х350Х132ММ, UНОМ=400/230В, UН=400/120В, IP31 (ЩОС)###'ШТ''2801=<5/30-30-4-7>/2799=665,85_0*
84 | БСЩОМ-36-ЩОАС'526,11:1,053##'=12'ЩИТОК РАСПРЕДЕЛИТЕЛЬНЫЙ, НАВЕСНОЙ, 400/230В, 50ГЦ, ЗАКАЗ ПО ЛИСТУ 22.013-ЭЛ.ОЛ6 (ЩОАС)###'ШТ''2801=<5/30-30-4-7>/2799=499,63_0*
85 | БСДВО12-330-I54'147,5:1,0588##'=12'СВЕТИЛЬНИК ВСТРАИВАЕМЫЙ СВЕТОДИОДНЫЙ 33ВТ, 230В, IP54, I КЛАСС ЗАЩИТЫ ПО ЭЛЕКТРОБЕЗОПАСНОСТИ, ДВО12-03-30 IP54###'ШТ''2801=<5/30-30-4-3-2>/2799=139,31_0*
86 | БСДВО12-330-II54'154:1,0588##'=12'СВЕТИЛЬНИК ВСТРАИВАЕМЫЙ СВЕТОДИОДНЫЙ 33ВТ, 230В, IP54, II КЛАСС ЗАЩИТЫ ПО ЭЛЕКТРОБЕЗОПАСНОСТИ, ДВО12-03-30 IP54###'ШТ''2801=<5/30-30-4-3-2>/2799=145,45_0*
87 | БСДПП22-20-117II'86,7:1,0588##'=12'СВЕТИЛЬНИК ПОТОЛОЧНЫЙ СВЕТОДИОДНЫЙ ПЫЛЕВЛАГОЗАЩИЩЕННЫЙ 19ВТ, 230В, IP66, ДПП22-20-117.22.11 PRIMA, II КЛАСС ЗАЩИТЫ ПО ЭЛЕКТРОБЕЗОПАСНОСТИ###'ШТ''2801=<5/30-30-4-3-2>/2799=81,89_0*
88 | БСВВГ-П-515К'3,24:1,2.1000:1,053##'=12'КАБЕЛЬ СИЛОВОЙ МАРКИ ВВГ-П 5Х1,5 С МЕДНЫМИ ЖИЛАМИ, С ВХ ИЗОЯЛЦИЕЙ В ОБОЛОЧКЕ ИЗ ПВХ ПЛАСТИКАТА, ПЛОСКИЙ###'1000 М''2801=<5/10-10-10-1>/2799=2564,1_0*
89 | БС514-751-1К#С514-751-1'87,5##'=12'ЯЩИК С ПОНИЖАЮЩИМ ТРАНСФОРМАТОРОМ ТИПА ЯТ-0,25 ###'ШТ.''2801=<5/30-30-4-10>/2799=87,5_0*
90 | БСЩОМ-ЩО1Ч'725##'=12'ЩИТОК МОДУЛЬНЫЙ РАСПРЕДЕЛИТЕЛЬНЫЙ НАВЕСНОГО ИСПОЛНЕНИЯ ЩОМ-24 (ЩО-1)###'ШТ''2801=<5/30-30-4-7>/2799=725_0*
91 | БСЩОМ-ЩО3Ч'1370##'=12'ЩИТОК МОДУЛЬНЫЙ РАСПРЕДЕЛИТЕЛЬНЫЙ НАВЕСНОГО ИСПОЛНЕНИЯ ЩОМ-48 (ЩО-3)###'ШТ''2801=<5/30-30-4-7>/2799=1370_0*
92 | БСЩОМ-ЩО4Ч'965##'=12'ЩИТОК МОДУЛЬНЫЙ РАСПРЕДЕЛИТЕЛЬНЫЙ НАВЕСНОГО ИСПОЛНЕНИЯ ЩОМ-36 (ЩО-4)###'ШТ''2801=<5/30-30-4-7>/2799=965_0*
93 | БСЩОМ-ЩО5Ч'1426##'=12'ЩИТОК МОДУЛЬНЫЙ РАСПРЕДЕЛИТЕЛЬНЫЙ НАВЕСНОГО ИСПОЛНЕНИЯ ЩОМ-48 (ЩО-5)###'ШТ''2801=<5/30-30-4-7>/2799=1426_0*
94 | БСЩОМ-ЩО6Ч'999##'=12'ЩИТОК МОДУЛЬНЫЙ РАСПРЕДЕЛИТЕЛЬНЫЙ НАВЕСНОГО ИСПОЛНЕНИЯ ЩОМ-36 (ЩО-6)###'ШТ''2801=<5/30-30-4-7>/2799=999_0*
95 | БСЩОМ-ЩО7Ч'1379##'=12'ЩИТОК МОДУЛЬНЫЙ РАСПРЕДЕЛИТЕЛЬНЫЙ НАВЕСНОГО ИСПОЛНЕНИЯ ЩОМ-48 (ЩО-7)###'ШТ''2801=<5/30-30-4-7>/2799=1379_0*
96 | БСЩОМ-ЩО8Ч'1101##'=12'ЩИТОК МОДУЛЬНЫЙ РАСПРЕДЕЛИТЕЛЬНЫЙ НАВЕСНОГО ИСПОЛНЕНИЯ ЩОМ-36 (ЩО-8)###'ШТ''2801=<5/30-30-4-7>/2799=1101_0*
97 | БСЩОМ-ЩО9Ч'1035##'=12'ЩИТОК МОДУЛЬНЫЙ РАСПРЕДЕЛИТЕЛЬНЫЙ НАВЕСНОГО ИСПОЛНЕНИЯ ЩОМ-36 (ЩО-9)###'ШТ''2801=<5/30-30-4-7>/2799=1035_0*
98 | БСЩОМ-ЩО1КЧ'576##'=12'ЩИТОК МОДУЛЬНЫЙ РАСПРЕДЕЛИТЕЛЬНЫЙ НАВЕСНОГО ИСПОЛНЕНИЯ ЩОМ-24 (ЩО-1К)###'ШТ''2801=<5/30-30-4-7>/2799=576_0*
99 | БСЩОМ-ЩО2КЧ'626##'=12'ЩИТОК МОДУЛЬНЫЙ РАСПРЕДЕЛИТЕЛЬНЫЙ НАВЕСНОГО ИСПОЛНЕНИЯ ЩОМ-24 (ЩО-2К)###'ШТ''2801=<5/30-30-4-7>/2799=626_0*
100 | БСШУОК-24Ч'640##'=12'ШКАФ УПРАВЛЕНИЯ ОСВЕЩЕНИЕМ КОРИДОРОВ НАВЕСНОЙ ЗАКАЗ ПО ЛИСТУ 22.013-ЭО.ОЛ7 ПО ТИПУ ЩОМ-24 (ШУОК)###'ШТ''2801=<3/2-20-20-10>/2799=640_0*
101 | БСЩОМ-ЩО2Ч'1530##'=12'ЩИТОК РАСПРЕДЕЛИТЕЛЬНЫЙ, НАВЕСНОЙ ЗАКАЗ ПО ЛИСТУ 22.013-ЭО.ОЛ1 ПО ТИПУ ЩОМ-48 (ЩО-2)###'ШТ''2801=<5/30-30-4-7>/2799=1530_0*
102 | БСЩОМ-ЩО10Ч'1284##'=12'ЩИТОК РАСПРЕДЕЛИТЕЛЬНЫЙ, НАВЕСНОЙ ЗАКАЗ ПО ЛИСТУ 22.013-ЭО.ОЛ2 ПО ТИПУ ЩОМ-48 (ЩО-10)###'ШТ''2801=<5/30-30-4-7>/2799=1284_0*
103 | БСЩОМ-ЩО11Ч'1025##'=12'ЩИТОК РАСПРЕДЕЛИТЕЛЬНЫЙ, НАВЕСНОЙ ЗАКАЗ ПО ЛИСТУ 22.013-ЭО.ОЛ3 ПО ТИПУ ЩОМ-36 (ЩО-11)###'ШТ''2801=<5/30-30-4-7>/2799=1025_0*
104 | БСЩОМ-ЩОА1Ч'1415##'=12'ЩИТОК РАСПРЕДЕЛИТЕЛЬНЫЙ, НАВЕСНОЙ ЗАКАЗ ПО ЛИСТУ 22.013-ЭО.ОЛ4 ПО ТИПУ ЩОМ-48 (ЩОА-1)###'ШТ''2801=<5/30-30-4-7>/2799=1415_0*
105 | БСЩОМ-ЩОА2Ч'1085##'=12'ЩИТОК РАСПРЕДЕЛИТЕЛЬНЫЙ, НАВЕСНОЙ ЗАКАЗ ПО ЛИСТУ 22.013-ЭО.ОЛ5 ПО ТИПУ ЩОМ-48 (ЩОА-2)###'ШТ''2801=<5/30-30-4-7>/2799=1085_0*
106 | БС514-751-1Ч#С514-751-1'87,5##'=12'ЯЩИК С ПОНИЖАЮЩИМ ТРАНСФОРМАТОРОМ ТИПА ЯТ-0,25 230/24 IP54###'ШТ.''2801=<5/30-30-4-10>/2799=87,5_0*
107 | БС551-26411Ч#С551-26411'13,2##'=12'ЗВОНОК ЭЛЕКТРИЧЕСКИЙ БЫТОВОЙ,230В###'ШТ.''2801=<5/30-30-4-11>/2799=13,2_0*
108 | БСКН-ЗВ-Ч'3,87:1,2:1,0588##'=12'КНОПКА ЗВОНКОВАЯ,230В,IP44###'ШТ''2801=<5/30-30-4-11>/2799=3,05_0*
109 | БСШДУ-ШКЧ'712##'=12'ШКАФ ДИСТАНЦИОННОГО УПРАВЛЕНИЯ,НАВЕСНОЙ,В КОМ-ТЕ С КНОПОЧНЫМИ ВЫКЛЮЧАТЕЛЯМИ И ПЕРЕКЛЮЧАТЕЛЯМИ ЗАКАЗ ПО ЛИСТУ 22.013-ЭО.ОЛ8 (ШДУ)###'ШТ''2801=<5/30-30-1-2>/2799=712_0*
110 | Б1504-231Ч'51,03:1,0355##'=14'ПОСТ УПРАВЛЕНИЯ ПКУ15-21.231-54У3###'ШТ''2799=49,28_0*
111 | Б1504-141Ч'36,21:1,0355##'=14'ПОСТ УПРАВЛЕНИЯ ПКУ15-21.141-54У3###'ШТ''2799=34,97_0*
112 | Б1504-15-21Ч'36,28:1,0355##'=14'ПОСТ УПРАВЛЕНИЯ ПКУ15-21.141-40У3###'ШТ''2799=35,04_0*
113 | Б1504-121-40Ч'46,2:1,0355##'=14'ПОСТ УПРАВЛЕНИЯ ПКУ15-21.121-40У3###'ШТ''2799=44,62_0*
114 | Б1504-111-40Ч'600.0,0348:1,2:1,0355##'=14'ПОСТ УПРАВЛЕНИЯ ПКУ15-21.111-40У3###'ШТ''2799=16,8_0*
115 | БСВН-32-16АЧ'6,45:1,0355##'=14'ВЫКЛЮЧАТЕЛЬ-РАЗЪЕДИНИТЕЛЬ ВН-32-16А###'ШТ''2799=6,23_0*
116 | БСКМПН-14Ч'4,28:1,0588##'=12'БОКС ПЛАСТИКОВЫЙ НА 4 МОДУЛЯ ПО ТИПУ КМПН-1/4###'ШТ''2801=<5/30-30-1-2>/2799=4,04_0*
117 | БСКОН-16АЧ'35,92:1,0355##'=14'КОНТАКТОР ЭЛЕКТРОМАГНИТНЫЙ 16А###'ШТ''2799=34,69_0*
118 | БСВК-АВ-6АЧ'6,6:1,0355##'=14'ВЫКЛЮЧАТЕЛЬ АВТОМАТИЧЕСКИЙ МОДУЛЬНЫЙ 6А###'ШТ''2799=6,37_0*
119 | БСШИН-РЕЧ'3,57:1,2:1,0588##'=12'ШИНЫ N И PE###'КОМПЛ''2801=<5/20-30>/2799=2,81_0*
120 | БСДИН-300Ч'11,26:1,0588##'=12'ДИН-РЕЙКА 35Х7,5ММ L=300ММ###'ШТ''2801=<5/20-10-10>/2799=10,63_0*
121 | БСЗАЖ-25Ч'0,64:1,0588##'=12'ЗАЖИМЫ НАБОРНЫЕ С КРЕПЛЕНИЕМ НА ДИН-РЕЙКУ###'ШТ''2801=<5/20-30-1-4>/2799=0,6_0*
122 | БСЩМ-3Ч'315,64:1,0588##'=12'ЩИТ НАВЕСНОЙ С МОНТАЖНОЙ ПАНЕЛЬЮ С ДВЕРЦЕЙ И ЗАМКОМ ПО ТИПУ ЩМ-03###'ШТ''2801=<5/30-30-1-2>/2799=298,11_0*
123 | БС530-21900-1#С530-21900'5,86##'=58'ТРУБА ТЕХНИЧЕСКАЯ ИЗ ПОЛИЭТИЛЕНА ПЭ 63 SDR 26 НОМИНАЛЬНЫМ НАРУЖНЫМ ДИАМЕТРОМ 20 ММ И НОМИНАЛЬНОЙ ТОЛЩИНОЙ СТЕНКИ 1,6 ММ ###'10 М''2801=<6/40-10-10>/2799=5,86_0*
124 | БС530-21901-1#С530-21901'9,71##'=58'ТРУБА ТЕХНИЧЕСКАЯ ИЗ ПОЛИЭТИЛЕНА ПЭ 63 SDR 11 НОМИНАЛЬНЫМ НАРУЖНЫМ ДИАМЕТРОМ 25 ММ И НОМИНАЛЬНОЙ ТОЛЩИНОЙ СТЕНКИ 1,6 ММ ###'10 М''2801=<6/40-10-10>/2799=9,71_0*
125 | БС103-12800-1Я#С103-12800-1'1,63##'=58'ТРУБЫ СТАЛЬНЫЕ ЭЛЕКТРОСВАРНЫЕ ПРЯМОШОВНЫЕ ИЗ СПОКОЙНОЙ И ПОЛУСПОКОЙНОЙ СТАЛИ МАРОК СТ2, СТ3, 10, 20, НАРУЖНЫМ ДИАМЕТРОМ 20 ММ, ТОЛЩИНОЙ СТЕНКИ 1,6 ММ ###'М''2801=<6/20-50-10>/2799=1,63_0*
126 | БССО56-234Ч'5,21:1,0588##'=12'ВЫКЛЮЧАТЕЛЬ УСТАНОВОЧНЫЙ ТРЕХКЛАВИШНЫЙ С056-234###'ШТ''2801=<5/30-10-3>/2799=4,92_0*
127 | БСС110-817Ч'4,95:1,0588##'=12'ВЫКЛЮЧАТЕЛЬ С1 10-817 ОДНОКЛАВИШНЫЙ БРЫЗГОЗАЩИЩЕННЫЙ СКРЫТОЙ УСТАНОВКИ###'ШТ''2801=<5/30-10-3>/2799=4,68_0*
128 | БСС510-819Ч'6,21:1,0588##'=12'ВЫКЛЮЧАТЕЛЬ С5 10-819 ОДНОКЛАВИШНЫЙ БРЫЗГОЗАЩИЩЕННЫЙ СКРЫТОЙ УСТАНОВКИ###'ШТ''2801=<5/30-10-3>/2799=5,87_0*
129 | БСА16-222Ч'3,69:1,0588##'=12'ВЫКЛЮЧАТЕЛЬ УСТАНОВОЧНЫЙ ОДНОКЛАВИШНЫЙ БРЫЗГОЗАЩИЩЕННЫЙ А16-222###'ШТ''2801=<5/30-10-3>/2799=3,49_0*
130 | БСА56-224Ч'4,95:1,0588##'=12'ВЫКЛЮЧАТЕЛЬ УСТАНОВОЧНЫЙ ДВУХКЛАВИШНЫЙ БРЫЗГОЗАЩИЩЕННЫЙ А56-224###'ШТ''2801=<5/30-10-3>/2799=4,68_0*
131 | БСА610-868Ч'5,33:1,0588##'=12'ВЫКЛЮЧАТЕЛЬ УСТАНОВОЧНЫЙ НА ДВА НАПРАВЛЕНИЯ ОДНОКЛАВИШНЫЙ А610-868,БРЫЗГОЗАЩИЩЕННЫЙ###'ШТ''2801=<5/30-10-3>/2799=5,03_0*
132 | БССО510-541Ч'4,54:1,0588##'=12'УЗЕЛ ВЫКЛЮЧАТЕЛЕЙ ТРЕХКЛАВИШНЫЙ С05 10-541 ###'ШТ''2801=<5/30-10-3>/2799=4,29_0*
133 | БСРС16-479Ч'2,85:1,0588##'=12'РОЗЕТКА ОДНОМЕСТНАЯ С ЗАЗЕМЛЯЮЩИМ КОНТАКТОМ СО ШТОРКАМИ РС16-479###'ШТ''2801=<5/30-30-4-1-2-2>/2799=2,69_0*
134 | БСРС16-398Ч'4,38:1,0588##'=12'РОЗЕТКА ШТЕПСЕЛЬНАЯ ДВУХПОЛЮСНАЯ С ЗАЗЕМЛЯЮЩИМ КОНТАКТОМ СО ШТОРКАМИ ,БРЫЗГОЗАЩИЩЕННАЯ РС16-398###'ШТ''2801=<5/30-30-4-1-2-2>/2799=4,14_0*
135 | БСРС16-419Ч'7,49:1,0588##'=12'РОЗЕТКА ШТЕПСЕЛЬНАЯ ДВУХПОЛЮСНАЯ С ЗАЗЕМЛЯЮЩИМ КОНТАКТОМ СО ШТОРКАМИ ,БРЫЗГОЗАЩИЩЕННАЯ РС16-419###'ШТ''2801=<5/30-30-4-1-2-2>/2799=7,07_0*
136 | БСРА16-297Ч'3,69:1,0588##'=12'РОЗЕТКА ШТЕПСЕЛЬНАЯ БРЫЗГОЗАЩИЩЕННАЯ С ЗАЗЕМЛЯЮЩИМ КОНТАКТОМ РА16-297###'ШТ''2801=<5/30-30-4-1-2-1>/2799=3,49_0*
137 | БСКМ-222-Ч'5,18:1,0588##'=12'КОРОБКА МОНТАЖНАЯ КМ-222###'ШТ''2801=<5/20-40-4>/2799=4,89_0*
138 | БСКМ-216-Ч'1,13:1,0588##'=12'КОРОБКА ОТВЕТВИТЕЛЬНАЯ КМ-216###'ШТ''2801=<5/20-40-4>/2799=1,07_0*
139 | БСКМ-227-Ч'3,69:1,0588##'=12'КОРОБКА ОТВЕТВИТЕЛЬНАЯ КМ-227###'ШТ''2801=<5/20-40-4>/2799=3,49_0*
140 | БС552-1406Ч#С552-1406'120##'=12'ОТВЕТВИТЕЛЬНЫЙ СЖИМ У 731 М У3 ###'100 ШТ.''2801=<5/20-30-1-4>/2799=120_0*
141 | БСКОР-80-80Ч'3,99:1,0588##'=12'КОРОБКА ДЛЯ ВЫКЛЮЧАТЕЛЕЙ ИНД.ИСПОЛНЕНИЯ РАЗМ. 80Х80Х40 ММ###'ШТ''2801=<5/20-40-4>/2799=3,77_0*
142 | БСВТ-У292Ч'0,23:1,0588##'=12'ВТУЛКИ УПЛОТНИТЕЛЬНЫЕ ПЛАСТАССОВЫЕ У292УХЛ3###'ШТ''2801=<3/13-50>/2799=0,22_0*
143 | БССД-438Ч'1,22:1,0588##'=12'СОЕДИНИТЕЛЬ ГИБКИЙ У438УХЛ3###'ШТ''2801=<5/20-20-3-3>/2799=1,15_0*
144 | БССТ-150-Ч'4,4:1,2:1,0588##'=12'СКОБА С-ОБРАЗНАЯ ПЕРФОРИРОВАННАЯ СТS150###'ШТ''2801=<5/20-10-1>/2799=3,46_0*
145 | БСЛТС-150Ч'236,44.0,0348:1,2:1,0588##'=12'СКОБА L-ОБРАЗНАЯ ПЕРФОРИРОВАННАЯ LТS150###'ШТ''2801=<5/20-10-1>/2799=6,48_0*
146 | БСШВ-К240-Ч'44,45:1,2:1,0588##'=12'ШВЕЛЛЕР ПЕРФОРИРОВАННЫЙ К240У2###'ШТ''2801=<5/20-10-10>/2799=34,98_0*
147 | БСШП-10-300Ч'6,05:1,0588##'=12'ШПИЛЬКА М10Х300 ММ###'ШТ''2801=<1/10-240-50-15>/2799=5,71_0*
148 | БСАН-М10-40Ч'2:1,2:1,0588##'=12'ЗАБИВНОЙ АНКЕР,М10Х12Х40ММ###'ШТ''2801=<1/10-240-5>/2799=1,57_0*
149 | БСШБ-М10Ч'0,12:1,2:1,0588##'=12'ШАЙБА ПЛОСКАЯ,М10###'ШТ''2801=<3/13-10>/2799=0,09_0*
150 | БСГК-М10Ч'0,24:1,0588##'=12'ГАЙКА М10###'ШТ''2801=<1/10-240-20>/2799=0,23_0*
151 | БСКК-50-20Ч'3,4:1,2:1,0588##'=12'КАБЕЛЬ-КАНАЛ ПВХ С ПЕРЕГОРОДКОЙ 50Х20ММ,L=2М 50/2Х20###'М''2801=<5/20-20-1>/2799=2,68_0*
152 | БС101-123415Ч#С101-123415'2308,22##'=37'МЕТАЛЛОКОНСТРУКЦИИ###'Т''2801=<1/10-260-30-31>/2799=2308,22_0*
153 | БСГРМ-ALFA-310Л'36,5##'=13'ГЕРМЕТИК АКРИЛОВЫЙ ПРОТИВОПОЖАРНЫЙ (310МЛ) ALFA MASTIC###'ШТ''2801=<1/55-20-50>/2799=36,5_0*
154 | БСШП-10-100Ч'3,96:1,2:1,0588##'=12'ШПИЛЬКА М10 Х 1000ММ ###'ШТ''2801=<1/10-240-50-10>/2799=3,12_0*
155 | БС552-606-2Ч#С552-606-2'0,9##'=12'ПОЛОСКИ (ПРЯЖКИ),ЗАЖИМЫ (СКОБЫ)###'100 ШТ.''2801=<5/20-30-3>/2799=0,9_0*
156 | БС522-2600-1#С522-2600-1'47,81##'=12'ПРИПОЙ ОЛОВЯННО-СВИНЦОВЫЙ БЕССУРЬМЯНИСТЫЙ В ЧУШКАХ, МАРКИ ПОС40###'КГ''2799=47,81_0*
157 | БС101-86726-20Ч#С101-86726-20'12,68##'=13'СВЕРЛА ШНЕКОВЫЕ###'ШТ.''2801=<1/10-170-10>/2799=12,68_0*
158 | БС101-86726-2Я#С101-86726-2'4,69##'=13'БУР SDS D8Х160###'ШТ.''2801=<1/10-170-10>/2799=4,69_0*
159 | БСЦН-ЗБ-Ч'15,11:1,2##'=13'ЗУБИЛА SDS###'ШТ''2801=<1/10-170-10>/2799=12,59_0*
160 | БС101-86752-1#С101-86752-1'43,94##'=13'ДИСК АЛМАЗНЫЙ ОТРЕЗНОЙ ДЛЯ РЕЗКИ КАМНЯ, БЕТОНА ДИАМЕТРОМ 230 ММ###'ДИСК''2799=43,94_0*
161 | БС552-1230#С552-1230'121##'=12'ПОЛОСКА К404 И ПРЯЖКА К407 ДЛЯ КРЕПЛЕНИЯ ПРОВОДОВ###'100 ШТ.''2799=121_0*
162 | БС552-899#С552-899'29,36##'=12'ЛЕНТА ЛМ-5 УХЛ2###'100 М''2799=29,36_0*
163 | БС544-8900#С544-8900'53,66##'=12'ЛЕНТА ЛИПКАЯ ИЗОЛЯЦИОННАЯ НА ПОЛИКАСИНОВОМ КОМПАУНДЕ МАРКИ ЛСЭПЛ, ШИРИНОЙ 20-30 ММ, ТОЛЩИНОЙ 0,14 - 0,19 ММ###'КГ''2799=53,66_0*
164 | БС552-5003#С552-5003'6,01##'=13'ШАЙБА ДИАМЕТРОМ 6 ММ###'КГ''2799=6,01_0*
165 | БС552-5004#С552-5004'5,1##'=13'ШАЙБА ДИАМЕТРОМ 8 ММ###'КГ''2799=5,1_0*
166 | БС101-63602-1#С101-63602-1'4535.0,001578##'=13'ПАСТА КВАРЦЕВАЗЕЛИНОВАЯ###'КГ''2799=7,16_0*
167 | БС113-3700#С113-3700'36000##'=13'ДИХЛОРЭТАН ТЕХНИЧЕСКИЙ СОРТ I###'Т''2799=36000_0*
168 | БС101-98500#С101-98500'3043,25##'=37'ПРОКАТ ГОРЯЧЕКАТАНЫЙ ПОЛОСОВОЙ ИЗ СТАЛИ УГЛЕРОДИСТОЙ ОБЫКНОВЕННОГО КАЧЕСТВА МАРКИ СТ6СП, ТОЛЩИНОЙ 10 - 80 ММ ПРИ ШИРИНЕ 100 - 200 ММ###'Т''2799=3043,25_0*
169 | БС101-81404-1#С101-81404-1'2,26##'=37'ПРОВОЛОКА СТАЛЬНАЯ НИЗКОУГЛЕРОДИСТАЯ ОБЩЕГО НАЗНАЧЕНИЯ ТЕРМИЧЕСКИ ОБРАБОТАННАЯ, ОЦИНКОВАННАЯ, ДИАМЕТРОМ 2 ММ###'КГ''2799=2,26_0*
170 | БС113-7611#С113-7611'1732.0,001578##'=13'КЛЕЙ БМК-5К###'КГ''2799=2,73_0*
171 | БС552-702#С552-702'2,64##'=12'ЗАГЛУШКА У469###'10 ШТ.''2799=2,64_0*
172 | БС552-301#С552-301'7,88##'=12'ВТУЛКА В22 УХЛ2###'100 ШТ.''2799=7,88_0*
173 | БС552-303#С552-303'21,56##'=12'ВТУЛКА В42 УХЛ2###'100 ШТ.''2799=21,56_0*
174 | БС101-151400#С101-151400'8590##'=13'ЭЛЕКТРОДЫ ТИПА Э42А ДИАМЕТРОМ 4 ММ###'Т''2799=8590_0*
175 | БС101-11099#С101-11099'15,43##'=13'ШКУРКА ШЛИФОВАЛЬНАЯ НА БУМАЖНОЙ ОСНОВЕ ВОДОСТОЙКАЯ###'М2''2799=15,43_0*
176 | БС552-302#С552-302'10,8##'=12'ВТУЛКА В28 УХЛ2###'100 ШТ.''2799=10,8_0*
177 | БС101-128901#С101-128901'4320##'=13'ТАЛЬК ТЕХНИЧЕСКИЙ МОЛОТЫЙ###'Т''2799=4320_0*
178 | БС552-702-1#С552-702-1'2,06##'=12'ЗАГЛУШКА У468 УХЛ2###'10 ШТ.''2799=2,06_0*
179 | БС113-7900#С113-7900'3150##'=13'ЛАК БИТУМНЫЙ БТ-577###'Т''2799=3150_0*
180 | БС101-31000-3#С101-31000-3'75417##'=12'КАНИФОЛЬ СОСНОВАЯ ВЫСШЕГО СОРТА (22 ГР)###'Т''2799=75417_0*
181 | БС552-803#С552-803'0,99##'=12'КНОПКА К227 УХЛ2###'1000 ШТ.''2799=0,99_0*
182 | БС514-14100#С514-14100'33,76##'=12'ПРОФИЛЬ (Z-ПРОФИЛЬ) МОНТАЖНЫЙ, ТИПА К239 У2###'ШТ.''2799=33,76_0*
183 | БС552-609#С552-609'53,65##'=12'ДЮБЕЛЬ У663 У3###'100 ШТ.''2799=53,65_0*
184 | БС101-31000#С101-31000'8850##'=12'КАНИФОЛЬ СОСНОВАЯ ВЫСШЕГО СОРТА###'Т''2799=8850_0*
185 | БС101-78200-3#С101-78200-3'9282,9##'=37'ПОКОВКИ (МОНТАЖНЫЕ СКОБЫ) МАССОЙ 4,5 КГ###'Т''2799=9282,9_0*
186 | РМ010201/М010410/М021104#М021141/М030101/М030902/М100602/412-1500*
187 | Н15=38,44.1,1#37,3'Н16=59,57.1,1#40,54'Н17=76,38.1,1#37,3'Н10=65,72.1,1#69,89*
188 | П'КОМПЛЕКТНЫЕ УСТРОЙСТВА*
189 | СЩОМ-ЩО1Ч'1'Ж1*
190 | Ц8-599-9'1''ЩИТКИ ОСВЕТИТЕЛЬНЫЕ, УСТАНАВЛИВАЕМЫЕ НА СТЕНЕ РАСПОРНЫМИ ДЮБЕЛЯМИ, МАССА ЩИТКА ДО 6 КГ'ШТ.''*
191 | СЩОМ-ЩО3Ч'1'Ж1*
192 | СЩОМ-ЩО4Ч'1'Ж1*
193 | СЩОМ-ЩО5Ч'1'Ж1*
194 | СЩОМ-ЩО6Ч'1'Ж1*
195 | СЩОМ-ЩО7Ч'1'Ж1*
196 | СЩОМ-ЩО8Ч'1'Ж1*
197 | СЩОМ-ЩО9Ч'1'Ж1*
198 | Ц8-599-10'7''ЩИТКИ ОСВЕТИТЕЛЬНЫЕ, УСТАНАВЛИВАЕМЫЕ НА СТЕНЕ РАСПОРНЫМИ ДЮБЕЛЯМИ, МАССА ЩИТКА ДО 15 КГ'ШТ.''*
199 | СЩОМ-ЩО1КЧ'1'Ж1*
200 | СЩОМ-ЩО2КЧ'1'Ж1*
201 | СШУОК-24Ч'1'Ж1*
202 | Ц8-599-9'3''ЩИТКИ ОСВЕТИТЕЛЬНЫЕ, УСТАНАВЛИВАЕМЫЕ НА СТЕНЕ РАСПОРНЫМИ ДЮБЕЛЯМИ, МАССА ЩИТКА ДО 6 КГ'ШТ.''*
203 | СЩОМ-ЩО2Ч'1'Ж1*
204 | СЩОМ-ЩО10Ч'1'Ж1*
205 | СЩОМ-ЩО11Ч'1'Ж1*
206 | СЩОМ-ЩОА1Ч'1'Ж1*
207 | СЩОМ-ЩОА2Ч'1'Ж1*
208 | Ц8-599-10'5''ЩИТКИ ОСВЕТИТЕЛЬНЫЕ, УСТАНАВЛИВАЕМЫЕ НА СТЕНЕ РАСПОРНЫМИ ДЮБЕЛЯМИ, МАССА ЩИТКА ДО 15 КГ'ШТ.''*
209 | П'АППАРАТУРА ПУСКОВАЯ И ЗАЩИТНАЯ*
210 | С514-751-1Ч'11'Ж1*
211 | Ц8-603-1'11''ЯЩИК С ПОНИЖАЮЩИМ ТРАНСФОРМАТОРОМ'ШТ.''*
212 | С551-26411Ч'2'Ж1*
213 | СКН-ЗВ-Ч'2'Ж1*
214 | Ц8-604-1'2''ЗВОНКИ ЭЛЕКТРИЧЕСКИЕ С КНОПКОЙ'100 КОМПЛ.''*
215 | СШДУ-ШКЧ'1'Ж1*
216 | Ц8-573-4'1''ШКАФ (ПУЛЬТ) УПРАВЛЕНИЯ НАВЕСНОЙ, ВЫСОТА, ШИРИНА, ГЛУБИНА ДО 600 Х 600 Х 350 ММ'ШТ.''*
217 | 1504-231Ч'1'Ж1*
218 | 1504-141Ч'2'Ж1*
219 | 1504-121-40Ч'2'Ж1*
220 | 1504-15-21Ч'1'Ж1*
221 | 1504-111-40Ч'1'Ж1*
222 | Ц8-532-4'7''ПОСТ УПРАВЛЕНИЯ КНОПОЧНЫЙ ОБЩЕГО НАЗНАЧЕНИЯ, УСТАНАВЛИВАЕМЫЙ НА КОНСТРУКЦИИ НА СТЕНЕ ИЛИ КОЛОННЕ, КОЛИЧЕСТВО ЭЛЕМЕНТОВ ПОСТА ДО 3'ШТ.''*
223 | СВН-32-16АЧ'2'Ж1*
224 | Ц8-526-1'2''АВТОМАТ ОДНО-, ДВУХ-, ТРЕХПОЛЮСНЫЙ, УСТАНАВЛИВАЕМЫЙ НА КОНСТРУКЦИИ НА СТЕНЕ ИЛИ КОЛОННЕ, ТОК ДО 25 А'ШТ.''*
225 | СКМПН-14Ч'2'Ж1*
226 | Ц10-901-8'2''МОНТАЖ'10 ШТ.''*
227 | СКОН-16АЧ'1'Ж1*
228 | Ц8-530-4'1''МОНТАЖ'ШТ.''*
229 | СВК-АВ-6АЧ'1'Ж1*
230 | Ц8-526-1'1''АВТОМАТ ОДНО-, ДВУХ-, ТРЕХПОЛЮСНЫЙ, УСТАНАВЛИВАЕМЫЙ НА КОНСТРУКЦИИ НА СТЕНЕ ИЛИ КОЛОННЕ, ТОК ДО 25 А'ШТ.''*
231 | СШИН-РЕЧ'1'Ж1*
232 | Ц10-1-13'1''МОНТАЖ'РАМКА''*
233 | СДИН-300Ч'1'Ж1*
234 | Ц10-521-3'1''DIN-РЕЙКА'ШТ.''*
235 | СЗАЖ-25Ч'6'Ж1*
236 | Ц11-233-2'6''МОНТАЖ'1000 КОНЦОВ''*
237 | СЩМ-3Ч'1'Ж1*
238 | Ц8-573-4'1''ШКАФ (ПУЛЬТ) УПРАВЛЕНИЯ НАВЕСНОЙ, ВЫСОТА, ШИРИНА, ГЛУБИНА ДО 600 Х 600 Х 350 ММ'ШТ.''*
239 | П'СВЕТОТЕХНИЧЕСКИЕ ИЗДЕЛИЯ*
240 | СДВО12-3-16I'8'Ж1*
241 | СДВО12-3-16II'2'Ж1*
242 | СДВО12-3-30I'131'Ж1*
243 | СДВО12-3-30II'4'Ж1*
244 | СДВО12-3-40'36'Ж1*
245 | СДВО12-301-18'71'Ж1*
246 | Ц8-607-4'8+2+131+4+36+71''СВЕТИЛЬНИК С ЛЮМИНЕСЦЕНТНЫМИ ЛАМПАМИ, УСТАНАВЛИВАЕМЫЙ В ПОДВЕСНЫХ ПОТОЛКАХ ТИПА "АРМСТРОНГ", БЕЗ ДОПОЛНИТЕЛЬНОГО КРЕПЛЕНИЯ, КОЛИЧЕСТВО ЛАМП 1'100 ШТ.''*
247 | СДПО12-301-20I'9'Ж1*
248 | СДПО12-301-20II'2'Ж1*
249 | СДПО12-301-20ДД'7'Ж1*
250 | Ц8-914-1#ПРИМ'9+2+7''МОНТАЖ'100 ШТ.''*
251 | СДПО12-301-45Я'72'Ж1*
252 | СДПО12-301-45Д'16'Ж1*
253 | Ц8-914-2#ПРИМ'72+16''МОНТАЖ'100 ШТ.''*
254 | СДПО12-301К-45'39'Ж1*
255 | СДПП22-20-117I'11'Ж1*
256 | Ц8-914-1#ПРИМ'39+11''МОНТАЖ'100 ШТ.''*
257 | СДПП22-36-117I'41'Ж1*
258 | СДПП22-36-177II'1'Ж1*
259 | Ц8-914-2#ПРИМ'41+1''МОНТАЖ'100 ШТ.''*
260 | СДПП12-504-20'1'Ж1*
261 | Ц8-914-1#ПРИМ'1''МОНТАЖ'100 ШТ.''*
262 | СДПП12-504-28'28'Ж1*
263 | Ц8-914-2#ПРИМ'28''МОНТАЖ'100 ШТ.''*
264 | СДПП22-12-111D'10'Ж1*
265 | СДПП22-18-111D'36'Ж1*
266 | СДПО22-950-20'12'Ж1*
267 | СДПО22-950-32'11'Ж1*
268 | СДПО22-950-38'6'Ж1*
269 | Ц8-914-1'10+36+12+11+6''СВЕТИЛЬНИКИ С ЛЮМИНЕСЦЕНТНЫМИ ЛАМПАМИ, КРЕПЛЕНИЕ НА РАСПОРНЫЕ ДЮБЕЛЯ, КОЛИЧЕСТВО ЛАМП 1'100 ШТ.''*
270 | СЛВО12-4-18'75'Ж1*
271 | СЛВО12-418-910'29'Ж1*
272 | Ц8-607-6'75+29''СВЕТИЛЬНИК С ЛЮМИНЕСЦЕНТНЫМИ ЛАМПАМИ, УСТАНАВЛИВАЕМЫЙ В ПОДВЕСНЫХ ПОТОЛКАХ ТИПА "АРМСТРОНГ", БЕЗ ДОПОЛНИТЕЛЬНОГО КРЕПЛЕНИЯ, КОЛИЧЕСТВО ЛАМП 4'100 ШТ.''*
273 | СЛПО12-2-18'4'Ж1*
274 | СЛПО12-2-58'56'Ж1*
275 | СЛПО12-236-СРТ'8'Ж1*
276 | СЛПО12-254-961'24'Ж1*
277 | СЛПП22-285-712'24'Ж1*
278 | Ц8-914-2'4+56+8+24+24''СВЕТИЛЬНИКИ С ЛЮМИНЕСЦЕНТНЫМИ ЛАМПАМИ, КРЕПЛЕНИЕ НА РАСПОРНЫЕ ДЮБЕЛЯ, КОЛИЧЕСТВО ЛАМП 2'100 ШТ.''*
279 | СЛСО12-58-501'357'Ж1*
280 | Ц8-594-702'357''СВЕТИЛЬНИК С ЛЮМИНЕСЦЕНТНЫМИ ЛАМПАМИ, ОТДЕЛЬНО УСТАНАВЛИВАЕМЫЙ НА ПОДВЕСАХ (ШТАНГАХ), ИСПОЛЬЗУЯ РАСПОРНЫЙ ДЮБЕЛЬ С КРЮКОМ (АНКЕР), КОЛИЧЕСТВО ЛАМП В СВЕТИЛЬНИКЕ 2'100 ШТ.''*
281 | СЛПП10-258-250'10'Ж1*
282 | СЛПП10-258-500'13'Ж1*
283 | Ц8-594-702'10+13''СВЕТИЛЬНИК С ЛЮМИНЕСЦЕНТНЫМИ ЛАМПАМИ, ОТДЕЛЬНО УСТАНАВЛИВАЕМЫЙ НА ПОДВЕСАХ (ШТАНГАХ), ИСПОЛЬЗУЯ РАСПОРНЫЙ ДЮБЕЛЬ С КРЮКОМ (АНКЕР), КОЛИЧЕСТВО ЛАМП В СВЕТИЛЬНИКЕ 2'100 ШТ.''*
284 | СДТЧ-УР-ОСВ'105'Ж1*
285 | Ц8-371-1'105''МОНТАЖ'ШТ.''*
286 | СЛПП10-258-ЭПР'2'Ж1*
287 | СЛПП10-258-2КЛ'2'Ж1*
288 | Ц8-594-702'2+2''СВЕТИЛЬНИК С ЛЮМИНЕСЦЕНТНЫМИ ЛАМПАМИ, ОТДЕЛЬНО УСТАНАВЛИВАЕМЫЙ НА ПОДВЕСАХ (ШТАНГАХ), ИСПОЛЬЗУЯ РАСПОРНЫЙ ДЮБЕЛЬ С КРЮКОМ (АНКЕР), КОЛИЧЕСТВО ЛАМП В СВЕТИЛЬНИКЕ 2'100 ШТ.''*
289 | СЛБО12-58-501К'48'Ж1*
290 | Ц8-593-1801'48''КРОНШТЕЙНЫ СО СВЕТИЛЬНИКАМИ ПО СТЕНАМ И ПОТОЛКАМ С КРЕПЛЕНИЕМ ДЮБЕЛЯМИ'100 ШТ.''*
291 | СЛПП10-158-250'1'Ж1*
292 | СЛПП10-158-500'2'Ж1*
293 | Ц8-594-702'1''СВЕТИЛЬНИК С ЛЮМИНЕСЦЕНТНЫМИ ЛАМПАМИ, ОТДЕЛЬНО УСТАНАВЛИВАЕМЫЙ НА ПОДВЕСАХ (ШТАНГАХ), ИСПОЛЬЗУЯ РАСПОРНЫЙ ДЮБЕЛЬ С КРЮКОМ (АНКЕР), КОЛИЧЕСТВО ЛАМП В СВЕТИЛЬНИКЕ 2'100 ШТ.''*
294 | Ц8-594-802'2''СВЕТИЛЬНИК С ЛЮМИНЕСЦЕНТНЫМИ ЛАМПАМИ, ОТДЕЛЬНО УСТАНАВЛИВАЕМЫЙ НА ПОДВЕСАХ (ШТАНГАХ), ИСПОЛЬЗУЯ РАСПОРНЫЙ ДЮБЕЛЬ С КРЮКОМ (АНКЕР), КОЛИЧЕСТВО ЛАМП В СВЕТИЛЬНИКЕ ДО 4'100 ШТ.''*
295 | СНБП01-60-Е27'15'Ж1*
296 | Ц8-913-1'15''СВЕТИЛЬНИКИ ДЛЯ ЛАМП НАКАЛИВАНИЯ, КРЕПЛЕНИЕ НА РАСПОРНЫЕ ДЮБЕЛЯ, КОЛИЧЕСТВО ЛАМП 1'100 ШТ.''*
297 | ССВТ-A7120-PL'16'Ж1*
298 | Ц8-913-2'16''СВЕТИЛЬНИКИ ДЛЯ ЛАМП НАКАЛИВАНИЯ, КРЕПЛЕНИЕ НА РАСПОРНЫЕ ДЮБЕЛЯ, КОЛИЧЕСТВО ЛАМП 2'100 ШТ.''*
299 | СПРЖ-ГО10-400'14'Ж1*
300 | Ц8-636-3#ПРИМ'14''ПРОЖЕКТОР 'ШТ.''*
301 | СКР-СТН-250М'14'Ж1*
302 | Ц8-364-2'14''МОНТАЖ'ШТ.''*
303 | СЛМГ-400-Е40'15'Ж1*
304 | С549-35101-8К'49'Ж1*
305 | СЛМП-СВТ-11ВТ'16'Ж1*
306 | СЛМП-18ВТ-1350'358'Ж1*
307 | СЛМП-36ВТ-3350'17'Ж1*
308 | СЛМП-58ВТ-5200'460'Ж1*
309 | СЛМП-58W-940'178'Ж1*
310 | СЛМП-18W-940'74'Ж1*
311 | СЛМП-Т5-54ВТ'49'Ж1*
312 | Ж3-40-11'ЭЛЕКТРОСНАБЖЕНИЕ ЭО.СО1'М*
313 | П'ПРОВОДА И КАБЕЛИ*
314 | С501-44081-20'2000'Ж1000*
315 | С501-44081-30'10000'Ж1000*
316 | С501-44081-21'800'Ж1000*
317 | С501-44081-31'3200'Ж1000*
318 | СВВГ-П-525'500'Ж1000*
319 | С501-44073'300'Ж1000*
320 | СВВГ-LSLT-215'800'Ж1000*
321 | СВВГ-LSLT-315'3000'Ж1000*
322 | СВВГ-LSLT-415'400'Ж1000*
323 | СВВГ-LSLT-515'1000'Ж1000*
324 | СВВГ-LSLT-225'300'Ж1000*
325 | СВВГ-LSLT-325'1000'Ж1000*
326 | СВВГ-LSLT-425'200'Ж1000*
327 | СВВГ-LSLT-525'300'Ж1000*
328 | С501-44108-120К'200'Ж1000*
329 | С501-44108-140К'1000'Ж1000*
330 | С501-44108-160К'400'Ж1000*
331 | С501-44108-121К'100'Ж1000*
332 | С501-44108-141К'500'Ж1000*
333 | СШВП-МЕД-205'1000'Ж1000*
334 | С503-4531К#ПРИМ'60'Ж1000*
335 | С503-4533К#ПРИМ'50'Ж1000*
336 | С503-4534К#ПРИМ'50'Ж1000*
337 | СКВВГ-FRLS-515'20'Ж1000*
338 | СКВВГ-FRLS-715'240'Ж1000*
339 | СКВВГ-FRLS-1015'80'Ж1000*
340 | Ц8-405-1'1000:1,02'113-3700/552-1230/552-1500/552-803/552-804/552-899'ПРОВОДА ПО УСТАНОВЛЕННЫМ СТАЛЬНЫМ КОНСТРУКЦИЯМ И ПАНЕЛЯМ, СЕЧЕНИЕ ДО 16 ММ2(ШНУР ШВП)'100 М''*
341 | Ц8-424-1'5000:1,02'М021104#М021141'КАБЕЛЬ ДВУХ-ЧЕТЫРЕХЖИЛЬНЫЙ СЕЧЕНИЕМ ЖИЛЫ ДО 6 ММ2 В ГОТОВЫХ БОРОЗДАХ (ШТРАБАХ) С УСТАНОВКОЙ ОТВЕТВИТЕЛЬНЫХ КОРОБОК'100 М''*
342 | Ц8-912-1'4360:1,02'М021104#М021141'КАБЕЛЬ ТРЕХ-ПЯТИЖИЛЬНЫЙ СЕЧЕНИЕМ ЖИЛЫ ДО 6 ММ2 В ПРОЛОЖЕННЫХ ТРУБАХ, КОРОБАХ (КАБЕЛЬ-КАНАЛАХ)'100 М''*
343 | Ц8-910-1'5992:1,02'М021104#М021141'КАБЕЛЬ ТРЕХ-ПЯТИЖИЛЬНЫЙ СЕЧЕНИЕМ ЖИЛЫ ДО 16 ММ2 ПО СТРОИТЕЛЬНЫМ КОНСТРУКЦИЯМ (СТЕНАМ, ПОТОЛКАМ) С УСТАНОВКОЙ ОТВЕТВИТЕЛЬНЫХ КОРОБОК, КРЕПЛЕНИЕ ПОЛОСКАМИ'100 М''*
344 | Ц8-911-1'11148:1,02'М021104#М021141'КАБЕЛЬ ТРЕХ-ПЯТИЖИЛЬНЫЙ СЕЧЕНИЕМ ЖИЛЫ ДО 10 ММ2 ПО УСТАНОВЛЕННЫМ КОНСТРУКЦИЯМ И ЛОТКАМ С УСТАНОВКОЙ ОТВЕТВИТЕЛЬНЫХ КОРОБОК, КРЕПЛЕНИЕ ПОЛОСКАМИ (ПРЯЖКАМИ)'100 М''*
345 | С552-606-2Ч'4118+427+14099+14208*
346 | С552-1409-10'2549+2736+3760+6995*
347 | П'ТРУБЫ, МЕТАЛЛОРУКАВА*
348 | С530-21900-1'200'=12*
349 | С530-21901-1'1700'=12*
350 | Ц8-410-101'(200+1700):1,01''ТРУБЫ ПОЛИЭТИЛЕНОВЫЕ ПО ОСНОВАНИЮ ПОЛА С КРЕПЛЕНИЕМ ДЮБЕЛЯМИ, ДИАМЕТР ДО 25 ММ'100 М''*
351 | С552-2002'200*
352 | С552-2003'700*
353 | Ц8-904-1'(200+700):1,01'М021104#М021141'ТРУБЫ ВИНИПЛАСТОВЫЕ ПО СТЕНАМ, ДИАМЕТР ДО 25 ММ'100 М''*
354 | С103-12800-1Я'300'=12*
355 | С103-12903-11'50'=12*
356 | Ц8-407-102'(300+50):1,02''ТРУБЫ СТАЛЬНЫЕ ПО УСТАНОВЛЕННЫМ КОНСТРУКЦИЯМ ПО СТЕНАМ С КРЕПЛЕНИЕМ СКОБАМИ, ДИАМЕТР ДО 25 ММ, КРЕПЛЕНИЕ ДЮБЕЛЯМИ'100 М''*
357 | С544-9601-5'10*
358 | Ц8-411-1'10:1,02''РУКАВА МЕТАЛЛИЧЕСКИЕ, НАРУЖНЫЙ ДИАМЕТР ДО 48 ММ'100 М''*
359 | С514-3930'300.2*
360 | Ц8-423-2'600:1,03''КАБЕЛЬ-КАНАЛЫ ПВХ, СЕЧЕНИЕ ДО 25 Х 25 ММ'100 М''*
361 | С514-3945'100.2*
362 | СКК-50-20Ч'200.2*
363 | Ц8-423-3'600:1.03''КАБЕЛЬ-КАНАЛЫ ПВХ, СЕЧЕНИЕ ДО 100 Х 60 ММ'100 М''*
364 | П'ЭЛЕКТРОУСТАНОВОЧНЫЕ ИЗДЕЛИЯ*
365 | С551-14100'50*
366 | Ц8-591-201'49''ВЫКЛЮЧАТЕЛЬ ОДНОКЛАВИШНЫЙ УТОПЛЕННОГО ТИПА ПРИ СКРЫТОЙ ПРОВОДКЕ С КРЕПЛЕНИЕМ ВЯЖУЩИМИ РАСТВОРАМИ'100 ШТ.''*
367 | С551-14500'27*
368 | Ц8-591-501'26''ВЫКЛЮЧАТЕЛЬ ДВУХКЛАВИШНЫЙ УТОПЛЕННОГО ТИПА ПРИ СКРЫТОЙ ПРОВОДКЕ С КРЕПЛЕНИЕМ ВЯЖУЩИМИ РАСТВОРАМИ'100 ШТ.''*
369 | ССО56-234Ч'26*
370 | Ц8-591-501'25''ВЫКЛЮЧАТЕЛЬ ДВУХКЛАВИШНЫЙ УТОПЛЕННОГО ТИПА ПРИ СКРЫТОЙ ПРОВОДКЕ С КРЕПЛЕНИЕМ ВЯЖУЩИМИ РАСТВОРАМИ(ТРЕХКЛАВИШНЫЙ)'100 ШТ.''*
371 | С551-15100'31*
372 | Ц8-591-201'30''ВЫКЛЮЧАТЕЛЬ ОДНОКЛАВИШНЫЙ УТОПЛЕННОГО ТИПА ПРИ СКРЫТОЙ ПРОВОДКЕ С КРЕПЛЕНИЕМ ВЯЖУЩИМИ РАСТВОРАМИ'100 ШТ.''*
373 | СС110-817Ч'15*
374 | Ц8-591-201'15''ВЫКЛЮЧАТЕЛЬ ОДНОКЛАВИШНЫЙ УТОПЛЕННОГО ТИПА ПРИ СКРЫТОЙ ПРОВОДКЕ С КРЕПЛЕНИЕМ ВЯЖУЩИМИ РАСТВОРАМИ'100 ШТ.''*
375 | СС510-819Ч'11*
376 | Ц8-591-501'11''ВЫКЛЮЧАТЕЛЬ ДВУХКЛАВИШНЫЙ УТОПЛЕННОГО ТИПА ПРИ СКРЫТОЙ ПРОВОДКЕ С КРЕПЛЕНИЕМ ВЯЖУЩИМИ РАСТВОРАМИ'100 ШТ.''*
377 | С551-16300'2*
378 | Ц8-591-1'2''ВЫКЛЮЧАТЕЛЬ ОДНОКЛАВИШНЫЙ НЕУТОПЛЕННОГО ТИПА ПРИ ОТКРЫТОЙ ПРОВОДКЕ'100 ШТ.''*
379 | С551-16500'2*
380 | Ц8-591-4'2''ВЫКЛЮЧАТЕЛЬ ДВУХКЛАВИШНЫЙ НЕУТОПЛЕННОГО ТИПА ПРИ ОТКРЫТОЙ ПРОВОДКЕ'100 ШТ.''*
381 | СА16-222Ч'15*
382 | СА56-224Ч'2*
383 | Ц8-591-304'17''ВЫКЛЮЧАТЕЛЬ ПОЛУГЕРМЕТИЧЕСКИЙ И ГЕРМЕТИЧЕСКИЙ С КРЕПЛЕНИЕМ ВИНТАМИ'100 ШТ.''*
384 | СА610-868Ч'6*
385 | Ц8-591-304'6''ВЫКЛЮЧАТЕЛЬ ПОЛУГЕРМЕТИЧЕСКИЙ И ГЕРМЕТИЧЕСКИЙ С КРЕПЛЕНИЕМ ВИНТАМИ'100 ШТ.''*
386 | П'РАМОЧНО-УЗЛОВОЙ СИСТЕМА СБОРКИ ЭЛЕКТРОУСТАН.БЛОКОВ (5 КОМПЛ), СОСТОЯЩАЯ ИЗ:*
387 | С551-25700'5*
388 | С551-23700'2.5*
389 | Ц8-591-501'10''ВЫКЛЮЧАТЕЛЬ ДВУХКЛАВИШНЫЙ УТОПЛЕННОГО ТИПА ПРИ СКРЫТОЙ ПРОВОДКЕ С КРЕПЛЕНИЕМ ВЯЖУЩИМИ РАСТВОРАМИ'100 ШТ.''*
390 | П'РАМОЧНО-УЗЛОВОЙ СИСТЕМА СБОРКИ ЭЛЕКТРОУСТАН.БЛОКОВ (2 КОМПЛ), СОСТОЯЩАЯ ИЗ:*
391 | С551-25700'1.2*
392 | С551-23700'1.2*
393 | Ц8-591-501'2''ВЫКЛЮЧАТЕЛЬ ДВУХКЛАВИШНЫЙ УТОПЛЕННОГО ТИПА ПРИ СКРЫТОЙ ПРОВОДКЕ С КРЕПЛЕНИЕМ ВЯЖУЩИМИ РАСТВОРАМИ'100 ШТ.''*
394 | ССО510-541Ч'2*
395 | Ц8-591-501'2''ВЫКЛЮЧАТЕЛЬ ДВУХКЛАВИШНЫЙ УТОПЛЕННОГО ТИПА ПРИ СКРЫТОЙ ПРОВОДКЕ С КРЕПЛЕНИЕМ ВЯЖУЩИМИ РАСТВОРАМИ(ТРЕХКЛАВИШНЫЙ)'100 ШТ.''*
396 | П'РАМОЧНО-УЗЛОВОЙ СИСТЕМА СБОРКИ ЭЛЕКТРОУСТАН.БЛОКОВ (27 КОМПЛ), СОСТОЯЩАЯ ИЗ:*
397 | С551-25800'27*
398 | С551-23600'27*
399 | Ц8-591-201'27''ВЫКЛЮЧАТЕЛЬ ОДНОКЛАВИШНЫЙ УТОПЛЕННОГО ТИПА ПРИ СКРЫТОЙ ПРОВОДКЕ С КРЕПЛЕНИЕМ ВЯЖУЩИМИ РАСТВОРАМИ'100 ШТ.''*
400 | С551-23700'2.27*
401 | Ц8-591-501'53''ВЫКЛЮЧАТЕЛЬ ДВУХКЛАВИШНЫЙ УТОПЛЕННОГО ТИПА ПРИ СКРЫТОЙ ПРОВОДКЕ С КРЕПЛЕНИЕМ ВЯЖУЩИМИ РАСТВОРАМИ'100 ШТ.''*
402 | П'РАМОЧНО-УЗЛОВОЙ СИСТЕМА СБОРКИ ЭЛЕКТРОУСТАН.БЛОКОВ (5 КОМПЛ), СОСТОЯЩАЯ ИЗ:*
403 | С551-25800'5*
404 | С551-23700'5.3*
405 | Ц8-591-501'15''ВЫКЛЮЧАТЕЛЬ ДВУХКЛАВИШНЫЙ УТОПЛЕННОГО ТИПА ПРИ СКРЫТОЙ ПРОВОДКЕ С КРЕПЛЕНИЕМ ВЯЖУЩИМИ РАСТВОРАМИ'100 ШТ.''*
406 | С551-18200'31*
407 | Ц8-591-1102'30''РОЗЕТКА ШТЕПСЕЛЬНАЯ ТРЕХПОЛЮСНАЯ УТОПЛЕННОГО ТИПА НА ТОК ДО 10А С КРЕПЛЕНИЕМ ВЯЖУЩИМИ РАСТВОРАМИ'100 ШТ.''*
408 | П'РОЗЕТКА С ЗАЗЕМЛ.КОНТАКТАМИ РАМОЧНО-УЗЛОВОЙ СИСТЕМЫ СБОРКИ (68 ШТ), СОСТОЯЩАЯ ИЗ:*
409 | С551-25700'68*
410 | СРС16-479Ч'2.68*
411 | Ц8-915-1'68''БЛОКИ ИЗ 2-Х РОЗЕТОК РАЗЛИЧНОГО НАЗНАЧЕНИЯ'100 ШТ.''*
412 | П'РОЗЕТКА С ЗАЗЕМЛ.КОНТАКТАМИ РАМОЧНО-УЗЛОВОЙ СИСТЕМЫ СБОРКИ (23 ШТ), СОСТОЯЩАЯ ИЗ:*
413 | С551-25800'23*
414 | СРС16-479Ч'3.23*
415 | Ц8-915-2'23''БЛОКИ ИЗ 3-Х РОЗЕТОК РАЗЛИЧНОГО НАЗНАЧЕНИЯ'100 ШТ.''*
416 | СРС16-398Ч'3*
417 | Ц8-591-1102'3''РОЗЕТКА ШТЕПСЕЛЬНАЯ ТРЕХПОЛЮСНАЯ УТОПЛЕННОГО ТИПА НА ТОК ДО 10А С КРЕПЛЕНИЕМ ВЯЖУЩИМИ РАСТВОРАМИ'100 ШТ.''*
418 | СРС16-419Ч'3*
419 | Ц8-591-1102'3''РОЗЕТКА ШТЕПСЕЛЬНАЯ ТРЕХПОЛЮСНАЯ УТОПЛЕННОГО ТИПА НА ТОК ДО 10А С КРЕПЛЕНИЕМ ВЯЖУЩИМИ РАСТВОРАМИ'100 ШТ.''*
420 | СРА16-297Ч'2*
421 | Ц8-591-1004'2''РОЗЕТКА ШТЕПСЕЛЬНАЯ ПОЛУГЕРМЕТИЧЕСКАЯ И ГЕРМЕТИЧЕСКАЯ С КРЕПЛЕНИЕМ ВИНТАМИ'100 ШТ.''*
422 | С551-21200'3*
423 | Ц8-591-1101'3''РОЗЕТКА ШТЕПСЕЛЬНАЯ ТРЕХПОЛЮСНАЯ НЕУТОПЛЕННОГО ТИПА НА ТОК ДО 10А'100 ШТ.''*
424 | П'ИЗДЕЛИЯ ЭЛЕКТРОМОНТАЖНЫЕ*
425 | С551-10400'1000*
426 | СКМ-222-Ч'25*
427 | СКМ-216-Ч'1000*
428 | СКМ-227-Ч'25*
429 | С551-10100'20*
430 | С551-10200'530*
431 | С551-10000'30*
432 | С551-8700'50*
433 | С552-1406Ч'60*
434 | Ц10-901-8'50''МОНТАЖ'10 ШТ.''*
435 | СКОР-80-80Ч'1*
436 | Ц10-901-8'1''МОНТАЖ'10 ШТ.''*
437 | СВТ-У292Ч'1000*
438 | ССД-438Ч'700*
439 | С514-15700'250*
440 | С514-15701'100*
441 | Ц8-916-1'(250+100).2''ЛОТКИ ПЕРФОРИРОВАННЫЕ (ОБЛЕГЧЕННЫЕ), ПРОВОЛОЧНЫЕ ШИРИНОЙ 120 ММ ПО СТЕНЕ, КРЕПЛЕНИЕ КРОНШТЕЙНАМИ'100 М''*
442 | ССТ-150-Ч'700*
443 | СЛТС-150Ч'200*
444 | Ц8-88-3'(0,56.700+0,32.200):1000''МОНТАЖ СКОБ'Т''*
445 | СШВ-К240-Ч'50*
446 | Ц8-397-101'100:1,02''ПРОФИЛИ ПЕРФОРИРОВАННЫЕ МОНТАЖНЫЕ, ДЛИНА 2 М, КРЕПЛЕНИЕ ХОМУТАМИ (СКОБАМИ)'100 М''*
447 | СШП-10-300Ч'150*
448 | САН-М10-40Ч'150*
449 | СШБ-М10Ч'300*
450 | СГК-М10Ч'300*
451 | П'МЕТАЛЛЫ*
452 | С101-123415Ч'80:1000*
453 | Ц8-88-3'0,08''КОНСТРУКЦИЯ МЕТАЛЛИЧЕСКАЯ'Т''*
454 | П'ПРОЧИЕ МАТЕРИАЛЫ*
455 | СГРМ-ALFA-310Л'15*
456 | Е13-135-7'1:250000.310.15'104-701-16/113-7812-45'МОНТАЖ'М3 ЗАПОЛНЕНИЯ ПРОХОДКИ''*
457 | Ж3-40-12'ЭЛЕКТРОПРИЕМНИКИ (ЭО.СО2)'ШТ*
458 | СЩОМ-24-ЩОС'1'Ж1*
459 | СЩОМ-36-ЩОАС'1'Ж1*
460 | Ц8-599-10'2''ЩИТКИ ОСВЕТИТЕЛЬНЫЕ, УСТАНАВЛИВАЕМЫЕ НА СТЕНЕ РАСПОРНЫМИ ДЮБЕЛЯМИ, МАССА ЩИТКА ДО 15 КГ'ШТ.''*
461 | П'АППАРАТУРА ПУСКОВАЯ И ЗАЩИТНАЯ*
462 | С514-751-1К#ПРИМ'1*
463 | Ц8-603-1'1''ЯЩИК С ПОНИЖАЮЩИМ ТРАНСФОРМАТОРОМ'ШТ.''*
464 | П'СВЕТОТЕХНИЧЕСКИЕ ИЗДЕЛИЯ*
465 | СДВО12-3-16I'2'Ж1*
466 | СДВО12-3-30I'20'Ж1*
467 | СДВО12-3-30II'10'Ж1*
468 | СДВО12-330-I54'2'Ж1*
469 | СДВО12-330-II54'1'Ж1*
470 | Ц8-607-4'2+20+10+2+1''СВЕТИЛЬНИК С ЛЮМИНЕСЦЕНТНЫМИ ЛАМПАМИ, УСТАНАВЛИВАЕМЫЙ В ПОДВЕСНЫХ ПОТОЛКАХ ТИПА "АРМСТРОНГ", БЕЗ ДОПОЛНИТЕЛЬНОГО КРЕПЛЕНИЯ, КОЛИЧЕСТВО ЛАМП 1'100 ШТ.''*
471 | СДПО12-301-20I'26'Ж1*
472 | СДПО12-301-20II'10'Ж1*
473 | Ц8-914-1#ПРИМ'26+10''СВЕТИЛЬНИКИ С ЛЮМИНЕСЦЕНТНЫМИ ЛАМПАМИ, КРЕПЛЕНИЕ НА РАСПОРНЫЕ ДЮБЕЛЯ, КОЛИЧЕСТВО ЛАМП 1'100 ШТ.''*
474 | СДПО12-301-45Я'2'Ж1*
475 | СДПП12-504-28'2'Ж1*
476 | Ц8-914-2#ПРИМ'4''СВЕТИЛЬНИКИ С ЛЮМИНЕСЦЕНТНЫМИ ЛАМПАМИ, КРЕПЛЕНИЕ НА РАСПОРНЫЕ ДЮБЕЛЯ, КОЛИЧЕСТВО ЛАМП 2'100 ШТ.''*
477 | СДПП22-20-117I'5'Ж1*
478 | СДПП22-20-117II'2'Ж1*
479 | Ц8-914-1#ПРИМ'7''СВЕТИЛЬНИКИ С ЛЮМИНЕСЦЕНТНЫМИ ЛАМПАМИ, КРЕПЛЕНИЕ НА РАСПОРНЫЕ ДЮБЕЛЯ, КОЛИЧЕСТВО ЛАМП 1'100 ШТ.''*
480 | СДПП22-36-117I'15'Ж1*
481 | СДПП22-36-177II'1'Ж1*
482 | Ц8-914-2'16''СВЕТИЛЬНИКИ С ЛЮМИНЕСЦЕНТНЫМИ ЛАМПАМИ, КРЕПЛЕНИЕ НА РАСПОРНЫЕ ДЮБЕЛЯ, КОЛИЧЕСТВО ЛАМП 2'100 ШТ.''*
483 | СДПП22-12-111D'6'Ж1*
484 | Ц8-914-1'6''СВЕТИЛЬНИКИ С ЛЮМИНЕСЦЕНТНЫМИ ЛАМПАМИ, КРЕПЛЕНИЕ НА РАСПОРНЫЕ ДЮБЕЛЯ, КОЛИЧЕСТВО ЛАМП 1'100 ШТ.''*
485 | Ж3-40-11'ЭЛЕКТРОСНАБЖЕНИЕ (ЭО.СО2)'М*
486 | П'ПРОВОДА И КАБЕЛИ*
487 | С501-44081-20'50'Ж1000*
488 | С501-44081-30'400'Ж1000*
489 | СВВГ-П-515К'100'Ж1000*
490 | С501-44073'50'Ж1000*
491 | СВВГ-LSLT-215'150'Ж1000*
492 | СВВГ-LSLT-315'700'Ж1000*
493 | С501-44108-120К'100'Ж1000*
494 | С501-44108-140К'300'Ж1000*
495 | С501-44108-160К'100'Ж1000*
496 | Ц8-424-1'500:1,02'М021104#М021141'КАБЕЛЬ ДВУХ-ЧЕТЫРЕХЖИЛЬНЫЙ СЕЧЕНИЕМ ЖИЛЫ ДО 6 ММ2 В ГОТОВЫХ БОРОЗДАХ (ШТРАБАХ) С УСТАНОВКОЙ ОТВЕТВИТЕЛЬНЫХ КОРОБОК'100 М''*
497 | Ц8-912-1'105:1,02'М021104#М021141'КАБЕЛЬ ТРЕХ-ПЯТИЖИЛЬНЫЙ СЕЧЕНИЕМ ЖИЛЫ ДО 6 ММ2 В ПРОЛОЖЕННЫХ ТРУБАХ, КОРОБАХ (КАБЕЛЬ-КАНАЛАХ)'100 М''*
498 | Ц8-910-1'403:1,02'М021104#М021141'КАБЕЛЬ ТРЕХ-ПЯТИЖИЛЬНЫЙ СЕЧЕНИЕМ ЖИЛЫ ДО 16 ММ2 ПО СТРОИТЕЛЬНЫМ КОНСТРУКЦИЯМ (СТЕНАМ, ПОТОЛКАМ) С УСТАНОВКОЙ ОТВЕТВИТЕЛЬНЫХ КОРОБОК, КРЕПЛЕНИЕ ПОЛОСКАМИ'100 М''*
499 | Ц8-911-1'942:1,02'М021104#М021141'КАБЕЛЬ ТРЕХ-ПЯТИЖИЛЬНЫЙ СЕЧЕНИЕМ ЖИЛЫ ДО 10 ММ2 ПО УСТАНОВЛЕННЫМ КОНСТРУКЦИЯМ И ЛОТКАМ С УСТАНОВКОЙ ОТВЕТВИТЕЛЬНЫХ КОРОБОК, КРЕПЛЕНИЕ ПОЛОСКАМИ (ПРЯЖКАМИ)'100 М''*
500 | С552-606-2Ч'412+10+948+1201*
501 | С552-1409-10'255+66+253+591*
502 | П'ТРУБЫ, МЕТАЛЛОРУКАВА*
503 | С530-21901-1'50'=12*
504 | Ц8-410-101'50:1,01''ТРУБЫ ПОЛИЭТИЛЕНОВЫЕ ПО ОСНОВАНИЮ ПОЛА С КРЕПЛЕНИЕМ ДЮБЕЛЯМИ, ДИАМЕТР ДО 25 ММ'100 М''*
505 | С552-2003'20*
506 | Ц8-904-1'20:1,01'М021104#М021141'ТРУБЫ ВИНИПЛАСТОВЫЕ ПО СТЕНАМ, ДИАМЕТР ДО 25 ММ'100 М''*
507 | С103-12903-11'5'=12*
508 | Ц8-407-102'5:1,02''ТРУБЫ СТАЛЬНЫЕ ПО УСТАНОВЛЕННЫМ КОНСТРУКЦИЯМ ПО СТЕНАМ С КРЕПЛЕНИЕМ СКОБАМИ, ДИАМЕТР ДО 25 ММ, КРЕПЛЕНИЕ ДЮБЕЛЯМИ'100 М''*
509 | С514-3945'15.2*
510 | Ц8-423-3'30:1,03''КАБЕЛЬ-КАНАЛЫ ПВХ, СЕЧЕНИЕ ДО 100 Х 60 ММ'100 М''*
511 | П'ЭЛЕКТРОУСТАНОВОЧНЫЕ ИЗДЕЛИЯ*
512 | С551-14100'23*
513 | Ц8-591-201'23''ВЫКЛЮЧАТЕЛЬ ОДНОКЛАВИШНЫЙ УТОПЛЕННОГО ТИПА ПРИ СКРЫТОЙ ПРОВОДКЕ С КРЕПЛЕНИЕМ ВЯЖУЩИМИ РАСТВОРАМИ'100 ШТ.''*
514 | С551-14500'6*
515 | Ц8-591-501'6''ВЫКЛЮЧАТЕЛЬ ДВУХКЛАВИШНЫЙ УТОПЛЕННОГО ТИПА ПРИ СКРЫТОЙ ПРОВОДКЕ С КРЕПЛЕНИЕМ ВЯЖУЩИМИ РАСТВОРАМИ'100 ШТ.''*
516 | С551-15100'6*
517 | Ц8-591-701'6''ПЕРЕКЛЮЧАТЕЛЬ УТОПЛЕННОГО ТИПА ПРИ СКРЫТОЙ ПРОВОДКЕ С КРЕПЛЕНИЕМ ВЯЖУЩИМИ РАСТВОРАМИ'100 ШТ.''*
518 | СС110-817Ч'7*
519 | Ц8-591-201'7''ВЫКЛЮЧАТЕЛЬ ОДНОКЛАВИШНЫЙ УТОПЛЕННОГО ТИПА ПРИ СКРЫТОЙ ПРОВОДКЕ С КРЕПЛЕНИЕМ ВЯЖУЩИМИ РАСТВОРАМИ'100 ШТ.''*
520 | С551-16300'2*
521 | Ц8-591-1'2''ВЫКЛЮЧАТЕЛЬ ОДНОКЛАВИШНЫЙ НЕУТОПЛЕННОГО ТИПА ПРИ ОТКРЫТОЙ ПРОВОДКЕ'100 ШТ.''*
522 | СА16-222Ч'4*
523 | Ц8-591-304'4''ВЫКЛЮЧАТЕЛЬ ПОЛУГЕРМЕТИЧЕСКИЙ И ГЕРМЕТИЧЕСКИЙ С КРЕПЛЕНИЕМ ВИНТАМИ'100 ШТ.''*
524 | С551-17600'1*
525 | Ц8-591-1102'1''РОЗЕТКА ШТЕПСЕЛЬНАЯ ТРЕХПОЛЮСНАЯ УТОПЛЕННОГО ТИПА НА ТОК ДО 10А С КРЕПЛЕНИЕМ ВЯЖУЩИМИ РАСТВОРАМИ'100 ШТ.''*
526 | П'ИЗДЕЛИЯ ЭЛЕКТРОМОНТАЖНЫЕ*
527 | С551-10400'50*
528 | СКМ-222-Ч'10*
529 | СКМ-216-Ч'80*
530 | СКМ-227-Ч'10*
531 | С551-10200'45*
532 | С514-15700'35*
533 | Ц8-916-1'35.2''ЛОТКИ ПЕРФОРИРОВАННЫЕ (ОБЛЕГЧЕННЫЕ), ПРОВОЛОЧНЫЕ ШИРИНОЙ 120 ММ ПО СТЕНЕ, КРЕПЛЕНИЕ КРОНШТЕЙНАМИ'100 М''*
534 | ССТ-150-Ч'60*
535 | Ц8-88-3'(0,56.60):1000''МОНТАЖ СКОБ'Т''*
536 | СШВ-К240-Ч'7*
537 | Ц8-397-101'14:1,02''ПРОФИЛИ ПЕРФОРИРОВАННЫЕ МОНТАЖНЫЕ, ДЛИНА 2 М, КРЕПЛЕНИЕ ХОМУТАМИ (СКОБАМИ)'100 М''*
538 | СШП-10-100Ч'90*
539 | САН-М10-40Ч'90*
540 | СШБ-М10Ч'180*
541 | СГК-М10Ч'180*
542 | П'МЕТАЛЛЫ*
543 | С101-123415Ч'10:1000*
544 | Ц8-88-3'0,01''КОНСТРУКЦИЯ МЕТАЛЛИЧЕСКАЯ'Т''*
545 | П'ПРОЧИЕ МАТЕРИАЛЫ*
546 | СГРМ-ALFA-310Л'4*
547 | Е13-135-7'1:250000.310.4'104-701-16/113-7812-45'МОНТАЖ'М3 ЗАПОЛНЕНИЯ ПРОХОДКИ''*
548 | Ж3-40-90'СТРОИТЕЛЬНО-МОНТАЖНЫЕ РАБОТЫ (ЭО.ВР1)'ШТ*
549 | Е46-68-1#ПРИМ'500'Ж100'СВЕРЛЕНИЕ СКВОЗНЫХ ОТВЕРСТИЙ ДИАМЕТРОМ ДО 50 ММ ЭЛЕКТРОПЕРФОРАТОРОМ (ЭЛЕКТРОДРЕЛЬЮ) В КИРПИЧНЫХ СТЕНАХ ГЛУБИНОЙ 130 ММ'100 ОТВЕРСТИЙ''*
550 | С101-86726-20Ч'1,08.500:100*
551 | Е46-25-6'800'Ж100'СВЕРЛЕНИЕ ОТВЕРСТИЙ ДИАМЕТРОМ ДО 50 ММ В ПЛИТАХ ПЕРЕКРЫТИЙ '100 ОТВЕРСТИЙ''*
552 | Е69-4-1'530'Ж100/999-9900'СВЕРЛЕНИЕ ГНЕЗД ДИАМЕТРОМ 75ММ ПОД ВЫКЛЮЧАТЕЛИ И РОЗЕТКИ В КИРПИЧНЫХ СТЕНАХ И ПЕРЕГОРОДКАХ'100 ГНЕЗД''*
553 | Е69-4-1'20'Ж100/999-9900'СВЕРЛЕНИЕ ГНЕЗД ДИАМЕТРОМ 75ММ ПОД ВЫКЛЮЧАТЕЛИ И РОЗЕТКИ В ПУСТОТНЫХ ПЕРЕГОРОДКАХ'100 ГНЕЗД''*
554 | Е69-4-1'1025'Ж100/999-9900'СВЕРЛЕНИЕ ГНЕЗД ПОД ОТВЕТВИТЕЛЬНЫЕ КОРОБКИ В КИРПИЧНОЙ ПЕРЕГОРОДКЕ (D=100, Н=40)'100 ГНЕЗД''*
555 | Е69-4-1'1050'Ж100/999-9900'СВЕРЛЕНИЕ ГНЕЗД ПОД ОТВЕТВИТЕЛЬНЫЕ КОРОБКИ В ПУСТОТНЫХ ПЕРЕГОРОДКАХ'100 ГНЕЗД''*
556 | С101-86726-20Ч'(530+20+1025+1050).1,08:100*
557 | Е46-74-1'5000''ПРОБИВКА ШТРАБ ДЛЯ ПРОКЛАДКИ ГРУППОВЫХ И СЕТЕЙ В ПЕРЕГОРОДКАХ 30Х30ММ'100 М''*
558 | С101-86726-2Я'0,75.5000:100*
559 | С101-86752-1'0,75.5000:100*
560 | СЦН-ЗБ-Ч'0,2.5000:100*
561 | Ц8-155-1'50'Н2=0'ЗАДЕЛКА ОТВЕРСТИЙ В СТЕНАХ И ПЕРЕКРЫТИЯХ ДИАМЕТРОМ ДО 40 ММ ПРОТИВОПОЖАРНОЙ МАСТИКОВ (ВОССТАНОВЛЕНИЕ ПРЕДЕЛА ОГНЕСТОЙКОСТИ ОГРАЖДАЮЩИХ КОНСТРУКЦИЙ)'ШТ.''*
562 | Ж3-40-90'СТРОИТЕЛЬНО-МОНТАЖНЫЕ РАБОТЫ (ЭО.ВР2)'ШТ*
563 | Е46-68-1#ПРИМ'50'Ж100'СВЕРЛЕНИЕ СКВОЗНЫХ ОТВЕРСТИЙ ДИАМЕТРОМ ДО 50 ММ ЭЛЕКТРОПЕРФОРАТОРОМ (ЭЛЕКТРОДРЕЛЬЮ) В КИРПИЧНЫХ СТЕНАХ ГЛУБИНОЙ 130 ММ'100 ОТВЕРСТИЙ''*
564 | С101-86726-20Ч'1,08.50:100*
565 | Е46-25-6'20'Ж100'СВЕРЛЕНИЕ ОТВЕРСТИЙ ДИАМЕТРОМ ДО 50 ММ В ПЛИТАХ ПЕРЕКРЫТИЙ '100 ОТВЕРСТИЙ''*
566 | Е69-4-1'45'Ж100/999-9900'СВЕРЛЕНИЕ ГНЕЗД ДИАМЕТРОМ 75ММ ПОД ВЫКЛЮЧАТЕЛИ И РОЗЕТКИ В КИРПИЧНЫХ СТЕНАХ И ПЕРЕГОРОДКАХ'100 ГНЕЗД''*
567 | Е69-4-1'90'Ж100/999-9900'СВЕРЛЕНИЕ ГНЕЗД ПОД ОТВЕТВИТЕЛЬНЫЕ КОРОБКИ В КИРПИЧНОЙ ПЕРЕГОРОДКЕ (D=100, Н=40)'100 ГНЕЗД''*
568 | С101-86726-20Ч'(45+90).1,08:100*
569 | Е46-74-1'500''ПРОБИВКА ШТРАБ ДЛЯ ПРОКЛАДКИ ГРУППОВЫХ И СЕТЕЙ В ПЕРЕГОРОДКАХ 30Х30ММ'100 М''*
570 | С101-86726-2Я'0,75.500:100*
571 | С101-86752-1'0,75.500:100*
572 | СЦН-ЗБ-Ч'0,2.500:100*
573 | Ц8-155-1'10'Н2=0'ЗАДЕЛКА ОТВЕРСТИЙ В СТЕНАХ И ПЕРЕКРЫТИЯХ ДИАМЕТРОМ ДО 40 ММ ПРОТИВОПОЖАРНОЙ МАСТИКОВ (ВОССТАНОВЛЕНИЕ ПРЕДЕЛА ОГНЕСТОЙКОСТИ ОГРАЖДАЮЩИХ КОНСТРУКЦИЙ)'ШТ.''*
574 | L*

## 8838-1-3017-B0
НАИМЕНОВАНИЕ ОБЪЕКТА |  | РЕСТАВРАЦИЯ ФАСАДОВ, КАПИТАЛЬНЫЙ РЕМОНТ С МОДЕРНИЗАЦИЕЙ ЗДАНИЯ СПЕЦИАЛИЗИРОВАННОГО ДЛЯ ОБРАЗОВАНИЯ И ВОСПИТАНИЯ (ЗДАНИЯ ШКОЛЫ N 4) ПО УЛ. КРАСНОАРМЕЙСКОЙ, 11 И БЛАГОУСТРОЙСТВО ПРИЛЕГАЮЩЕЙ ТЕРРИТОРИИ. МОДЕРНИЗАЦИЯ.СТАДИЯ А
КОД ОБЪЕКТА |  | 22.013
НАИМЕНОВАНИЕ ЗДАНИЯ, СООРУЖЕНИЯ |  | ЗДАНИЕ ШКОЛЫ
ШИФР ЗДАНИЯ, СООРУЖЕНИЯ |  | 22.013
КОМПЛЕКТ ЧЕРТЕЖЕЙ |  | ЭО.СО1,ЭО.ВР1;ЭО.СО2,ЭО.ВР2
ВЕДОМОСТЬ ОБЪЕМОВ И СТОИМОСТИ РАБОТ № 3017
(НОРМЫ 2022г.)
ЭЛЕКТРООСВЕЩЕНИЕ
СОСТАВЛЕНА В ЦЕНАХ НА 1 МАЯ 2023г.
ОБОСНОВА- НИЕ | НАИМЕНОВАНИЕ ВИДОВ РАБОТ | ОБЪЕМ | СТОИМОСТЬ, ТЫС.РУБ.
|  |  | ЗАРАБОТНАЯ ПЛАТА | ЭКСПЛУАТА- ЦИЯ МАШИН И МЕХА- НИЗМОВ | МАТЕРИАЛЫ, ИЗДЕЛИЯ, КОНСТРУК- ЦИИ | ОБОРУДОВА- НИЕ,МЕБЕЛЬ, ИНВЕНТАРЬ | ОХР и ОПР | ПРОЧИЕ СРЕДСТВА | ВСЕГО
|  | ЕД.ИЗМ. | ТРУДОЕМ- КОСТЬ, ЧЕЛ.Ч. | В Т.Ч.З/П МАШИ- НИСТОВ | ТРАНСПОРТ | ТРАНСПОРТ | ПЛАНОВАЯ ПРИБЫЛЬ
1 | 2 | 3 | 4 | 5 | 6 | 7 | 8 | 9 | 10
Ж3-40-12 | ЭЛЕКТРОПРИЕМНИКИ ЭО.СО1 | 2643 | 23,489 | 1,232 | 196,792 | 0,314 | 15,617 | 0 | 257,605
|  | ШТ | 2408 | 0,343 | 10,494 | 0,006 | 9,661
Ж3-40-11 | ЭЛЕКТРОСНАБЖЕНИЕ ЭО.СО1 | 27500 | 98,815 | 4,983 | 106,654 | 0 | 65,462 | 0 | 322,216
|  | М | 10558 | 0,95 | 5,867 | 0 | 40,435
Ж3-40-12 | ЭЛЕКТРОПРИЕМНИКИ (ЭО.СО2) | 106 | 1,874 | 0,026 | 12,655 | 0 | 1,229 | 0 | 17,218
|  | ШТ | 200 | 0,001 | 0,674 | 0 | 0,76
Ж3-40-11 | ЭЛЕКТРОСНАБЖЕНИЕ (ЭО.СО2) | 1950 | 6,917 | 0,304 | 7,438 | 0 | 4,57 | 0 | 22,466
|  | М | 738 | 0,057 | 0,408 | 0 | 2,829
Ж3-40-90 | СТРОИТЕЛЬНО-МОНТАЖНЫЕ РАБОТЫ (ЭО.ВР1) | 3925 | 16,534 | 1,329 | 4,002 | 0 | 11,936 | 0 | 45,603
|  | ШТ | 1786 | 0 | 0,318 | 0 | 11,484
Ж3-40-90 | СТРОИТЕЛЬНО-МОНТАЖНЫЕ РАБОТЫ (ЭО.ВР2) | 205 | 1,143 | 0,078 | 0,261 | 0 | 0,823 | 0 | 3,111
|  | ШТ | 125 | 0 | 0,021 | 0 | 0,785
| И Т О Г О | 0 | 148,772 | 7,952 | 327,802 | 0,314 | 99,637 | 0 | 668,219
|  |  | 15815 | 1,351 | 17,782 | 0,006 | 65,954
| СОСТАВИЛ | ______________________________ | [5 empty] | Н.И.ЧИЖИКОВА/Е.В.ЯСКУЛД
|  | (должность) |  |  |  | (подпись) |  | (инициалы,фамилия)
| ПРОВЕРИЛ | ______________________________ | [5 empty] | Н.Н.НЕСТЕРОВА
|  | (должность) |  |  |  | (подпись) |  | (инициалы,фамилия)

## 8838-1-3017-Q1
НАИМЕНОВАНИЕ ОБЪЕКТА |  | РЕСТАВРАЦИЯ ФАСАДОВ, КАПИТАЛЬНЫЙ РЕМОНТ С МОДЕРНИЗАЦИЕЙ ЗДАНИЯ СПЕЦИАЛИЗИРОВАННОГО ДЛЯ ОБРАЗОВАНИЯ И ВОСПИТАНИЯ (ЗДАНИЯ ШКОЛЫ N 4) ПО УЛ. КРАСНОАРМЕЙСКОЙ, 11 И БЛАГОУСТРОЙСТВО ПРИЛЕГАЮЩЕЙ ТЕРРИТОРИИ. МОДЕРНИЗАЦИЯ.СТАДИЯ А
КОД ОБЪЕКТА |  | 22.013
НАИМЕНОВАНИЕ ЗДАНИЯ, СООРУЖЕНИЯ |  | ЗДАНИЕ ШКОЛЫ
ШИФР ЗДАНИЯ, СООРУЖЕНИЯ |  | 22.013
КОМПЛЕКТ ЧЕРТЕЖЕЙ |  | ЭО.СО1,ЭО.ВР1;ЭО.СО2,ЭО.ВР2
ВЕДОМОСТЬ ОБЪЕМОВ РАБОТ И РАСХОДОВ РЕСУРСОВ С КОДАМИ РБ ДЛЯ ЛОКАЛЬНОЙ СМЕТЫ № 3017
(НОРМЫ 2022г.)
ЭЛЕКТРООСВЕЩЕНИЕ
ОБОСНОВАНИЕ | НАИМЕНОВАНИЕ ВИДОВ | ЕДИНИЦА ИЗМЕРЕНИЯ | КОД | НАИМЕНОВАНИЕ РЕСУРСОВ | ЕД.ИЗМ. | КОЛИЧЕСТВО
| РАБОТ | ОБЪЕМ | РЕСУРСА
1 | 2 | 3 | 4 | 5 | 6 | 7
Ж3-40-12 | ЭЛЕКТРОПРИЕМНИКИ ЭО.СО1 | ШТ 2643
|  |  | 1-1 | ЗАТРАТЫ ТРУДА РАБОЧИХ | ЧЕЛ.Ч | 2407.5915
|  |  | 1-3 | ЗАТРАТЫ ТРУДА МАШИНИСТОВ | ЧЕЛ.-Ч | 29.621
|  |  | М021141 | КРАНЫ НА АВТОМОБИЛЬНОМ ХОДУ ПРИ РАБОТЕ НА ДРУГИХ ВИДАХ СТРОИТЕЛЬСТВА, 10 Т | МАШ.Ч | 14.5705
|  |  | М030401 | ЛЕБЕДКИ ЭЛЕКТРИЧЕСКИЕ ТЯГОВЫМ УСИЛИЕМ ДО 5,79 (0,59) КН (Т) | МАШ.Ч | 0.356
|  |  | М030402 | ЛЕБЕДКИ ЭЛЕКТРИЧЕСКИЕ ТЯГОВЫМ УСИЛИЕМ ДО 12,26 (1,25) КН (Т) | МАШ.Ч | 6.735
|  |  | М040502 | УСТАНОВКИ ДЛЯ СВАРКИ РУЧНОЙ ДУГОВОЙ (ПОСТОЯННОГО ТОКА) | МАШ.Ч | 3.1
|  |  | М050102 | КОМПРЕССОРЫ ПЕРЕДВИЖНЫЕ С ДВИГАТЕЛЕМ ВНУТРЕННЕГО СГОРАНИЯ ДАВЛЕНИЕМ ДО 686 КПА (7АТМ) 5 М3/МИН | МАШ.Ч | 0.48
|  |  | М134041 | ШУРУПОВЕРТ | МАШ.Ч | 54.466
|  |  | М330301* | МАШИНЫ ШЛИФОВАЛЬНЫЕ ЭЛЕКТРИЧЕСКИЕ | МАШ.Ч | 0.5
|  |  | М331451 | ПЕРФОРАТОРЫ ЭЛЕКТРИЧЕСКИЕ | МАШ.Ч | 175.5032
|  |  | М331615* | ДРЕЛИ ЭЛЕКТРИЧЕСКИЕ | МАШ.Ч | 0.02
|  |  | М331620* | ЭЛЕКТРОПАЯЛЬНИК | МАШ.Ч | 94.696
|  |  | М350451 | ПРЕСС ГИДРАВЛИЧЕСКИЙ С ЭЛЕКТРОПРИВОДОМ | МАШ.Ч | 0.4
|  |  | М400002 | АВТОМОБИЛЬ БОРТОВОЙ, ГРУЗОПОДЪЕМНОСТЬЮ ДО 8 Т | МАШ.Ч | 14.5705
|  |  | 1 | Материалы для строительных работ
|  |  | 1/10 | Материалы для строительных работ общего назначения
|  |  | 1/10-140 | Электроды, прутки винипластовые, проволока сварочные
|  |  | 1/10-140-40/100 | ЭЛЕКТРОДЫ ТИПА Э42А ДИАМЕТРОМ 4 ММ | Т | 0.00091
|  |  | 1/10-170 | Оснастка технологическая и инструментальная
|  |  | 1/10-170-10/15 | СВЕРЛА СПИРАЛЬНЫЕ С ЦИЛИНДРИЧЕСКИМ ХВОСТОВИКОМ, ДЛИННАЯ СЕРИЯ (ПО МЕТАЛЛУ), ДИАМЕТРОМ 4,3-5,3 ММ | ШТ. | 3.56
|  |  | 1/10-170-10/45 | СВЕРЛА СПИРАЛЬНЫЕ С ЦИЛИНДРИЧЕСКИМ ХВОСТОВИКОМ, ДЛИННАЯ СЕРИЯ (ПО МЕТАЛЛУ), ДИАМЕТРОМ 5,4-6 ММ | ШТ. | 0.0133
|  |  | 1/10-170-10/135 | СВЕРЛА С SDS PLUS ХВОСТОВИКОМ (НАКОНЕЧНИК ИЗ ТВЕРДОСПЛАВНОЙ СТАЛИ) (ПО БЕТОНУ), ДИАМЕТРОМ 8-10 ММ, ДЛИНОЙ 260 (265) ММ | ШТ. | 15.9416
|  |  | 1/10-170-10/165 | СВЕРЛА С SDS PLUS ХВОСТОВИКОМ (НАКОНЕЧНИК ИЗ ТВЕРДОСПЛАВНОЙ СТАЛИ) (ПО БЕТОНУ), ДИАМЕТРОМ 10-12 ММ, ДЛИНОЙ 110-165 ММ | ШТ. | 7.8402
|  |  | 1/10-180 | Материалы шлифовальные
|  |  | 1/10-180-20/57 | КРУГИ ШЛИФОВАЛЬНЫЕ ДЛЯ СПЕЦИАЛЬНЫХ МОНТАЖНЫХ РАБОТ 5П 180 Х 6 Х 22 | ШТ. | 2.18
|  |  | 1/10-230 | Материалы для отделочных работ
|  |  | 1/10-230-40-20/73 | КРАСКА МАСЛЯНАЯ МА-15, КОРИЧНЕВАЯ | Т | 0.0032
|  |  | 1/10-230-40-20/127 | КРАСКА МАСЛЯНАЯ МА-15, СУРИК ЖЕЛЕЗНЫЙ | Т | 4e-05
|  |  | 1/10-230-45-5/180 | ЛАК НИТРОЦЕЛЛЮЛОЗНЫЙ МЕБЕЛЬНЫЙ НЦ-218 | Т | 3.5e-05
|  |  | 1/10-230-45-10/155 | ЭМАЛЬ ПЕНТАФТАЛЕВАЯ ПФ-115, СЕРАЯ | Т | 0.00109
|  |  | 1/10-230-50-15/15 | ДИХЛОРЭТАН ТЕХНИЧЕСКИЙ СОРТ I | Т | 0.000131
|  |  | 1/10-230-50-15/37 | РАСТВОРИТЕЛЬ ДЛЯ ЛАКОКРАСОЧНЫХ МАТЕРИАЛОВ МАРКИ 646 | Т | 0.00026
|  |  | 1/10-230-50-15/83 | СПИРТ ЭТИЛОВЫЙ РЕКТИФИКОВАННЫЙ ТЕХНИЧЕСКИЙ | Т | 2e-06
|  |  | 1/10-235 | Изделия герметизирующие, уплотняющие, изолирующие
|  |  | 1/10-235-20/681 | ИЗОЛЕНТА ПВХ (РАЗМЕРОМ 15 ММХ20 М) | М2 | 0.27
|  |  | 1/10-240 | Метизы и крепежные изделия
|  |  | 1/10-240-10-10/130 | БОЛТЫ СТРОИТЕЛЬНЫЕ С ГАЙКАМИ И ШАЙБАМИ | Т | 0.012707
|  |  | 1/10-240-10-15/22 | БОЛТЫ С ШЕСТИГРАННОЙ ГОЛОВКОЙ ДИАМЕТРОМ РЕЗЬБЫ 10 ММ | Т | 0.007
|  |  | 1/10-240-20/10 | ГАЙКИ ШЕСТИГРАННЫЕ ДИАМЕТРОМ РЕЗЬБЫ 6 ММ | Т | 0.00089
|  |  | 1/10-240-20/12 | ГАЙКИ ШЕСТИГРАННЫЕ ДИАМЕТРОМ РЕЗЬБЫ 10 ММ | Т | 0.0028
|  |  | 1/10-240-50-16/7 | ШАЙБА ОЦИНКОВАННАЯ ДИАМЕТРОМ 5 ММ | Т | 0.000498
|  |  | 1/10-240-55-10/40 | ШУРУПЫ С ПОЛУКРУГЛОЙ ГОЛОВКОЙ 4 Х 40 ММ | Т | 6e-06
|  |  | 1/10-260 | Металлопрокат и металлоизделия (за исключением металлоизделий части 2)
|  |  | 1/10-260-500-5/25 | ПОКОВКИ (МОНТАЖНЫЕ СКОБЫ) МАССОЙ 4,5 КГ | Т | 0.28
|  |  | 1/25 | Материалы для систем и сооружений связи
|  |  | 1/25-400 | Металлоизделия для систем и сооружений связи
|  |  | 1/25-400-200/150 | ШАЙБЫ (ДЛЯ СООРУЖЕНИЙ СВЯЗИ) | КГ | 1.4
|  |  | 1/55 | Материалы специального назначения (кислотоупорные, огнеупорные и антикоррозионные)
|  |  | 1/55-50 | Материалы антикоррозионные и химически стойкие
|  |  | 1/55-50-30/20 | ПАСТА КВАРЦЕВАЗЕЛИНОВАЯ | КГ | 0.072
|  |  | 3 | Материалы и изделия для санитарно-технических работ
|  |  | 3/2 | Материалы и изделия для отопления
|  |  | 3/2-20 | Аппараты
|  |  | 3/2-20-20-10/СШУОК-24Ч | ШКАФ УПРАВЛЕНИЯ ОСВЕЩЕНИЕМ КОРИДОРОВ НАВЕСНОЙ ЗАКАЗ ПО ЛИСТУ 22.013-ЭО.ОЛ7 ПО ТИПУ ЩОМ-24 (ШУОК) | ШТ | 1
|  |  | 5 | Материалы для монтажных и специальных строительных работ
|  |  | 5/10 | Кабели, провода, муфты кабельные
|  |  | 5/10-20 | Провода
|  |  | 5/10-20-60-2/19 | ПРОВОД СИЛОВОЙ МАРКИ ПВ3 С МЕДНОЙ ЖИЛОЙ, С ПОЛИВИНИЛХЛОРИДНОЙ ИЗОЛЯЦИЕЙ, ПОВЫШЕННОЙ ГИБКОСТИ, СЕЧЕНИЕМ 2,5 ММ2, НА НАПРЯЖЕНИЕ 0,45 КВ | 1000 М | 0.1246
|  |  | 5/20 | Изделия для прокладки кабельных сетей
|  |  | 5/20-10 | Металлические кабеленесущие системы
|  |  | 5/20-10-10/СДИН-300Ч | ДИН-РЕЙКА 35Х7,5ММ L=300ММ | ШТ | 1
|  |  | 5/20-20 | Пластиковые системы для прокладки кабеля
|  |  | 5/20-20-3-4/4 | ТРУБКА МАРКИ ТВ-40 ВНУТРЕННИМ ДИАМЕТРОМ 2 ММ | КГ | 0.0024
|  |  | 5/20-20-3-4/10 | ТРУБКА МАРКИ ТВ-40 ВНУТРЕННИМ ДИАМЕТРОМ 5 ММ | КГ | 19.8821
|  |  | 5/20-30 | Материалы и изделия для монтажа кабелей и проводов
|  |  | 5/20-30/СШИН-РЕЧ | ШИНЫ N И PE | КОМПЛ | 1
|  |  | 5/20-30-1-4/СЗАЖ-25Ч | ЗАЖИМЫ НАБОРНЫЕ С КРЕПЛЕНИЕМ НА ДИН-РЕЙКУ | ШТ | 6
|  |  | 5/20-30-1-4/2 | ОТВЕТВИТЕЛЬНЫЙ СЖИМ У 859 М У3 | 100 ШТ. | 0.64
|  |  | 5/20-30-2/1 | ПЕРЕМЫЧКА ГИБКАЯ ПГС-35-560 У2,5 | ШТ. | 59.14
|  |  | 5/20-30-3/40 | ПОЛОСКА К404 И ПРЯЖКА К407 ДЛЯ КРЕПЛЕНИЯ ПРОВОДОВ | 100 ШТ. | 0.3142
|  |  | 5/20-30-5/1 | БИРКА-ОКОНЦЕВАТЕЛЬ У136 У3/5 | 100 ШТ. | 0.488
|  |  | 5/20-30-5/2 | БИРКА МАРКИРОВОЧНАЯ У134 | 100 ШТ. | 0.45
|  |  | 5/20-30-5/3 | БИРКА МАРКИРОВОЧНАЯ У153 У3,5 | 1000 ШТ. | 0.0091
|  |  | 5/20-40 | Другие электромонтажные материалы
|  |  | 5/20-40-4/11 | КОРОБКА МОНТАЖНАЯ (ПОДРОЗЕТНИК) | 100 ШТ. | 0.0206
|  |  | 5/30 | Материалы для электротехнических установок
|  |  | 5/30-20 | Канализация электроэнергии и электрические сети
|  |  | 5/30-20-1-1-5/СДТЧ-УР-ОСВ | ДАТЧИК УРОВНЯ ОСВЕЩЕННОСТИ | ШТ | 105
|  |  | 5/30-30 | Электросиловые и электроосветительные установки
|  |  | 5/30-30-1-2/СКМПН-14Ч | БОКС ПЛАСТИКОВЫЙ НА 4 МОДУЛЯ ПО ТИПУ КМПН-1/4 | ШТ | 2
|  |  | 5/30-30-1-2/СШДУ-ШКЧ | ШКАФ ДИСТАНЦИОННОГО УПРАВЛЕНИЯ,НАВЕСНОЙ,В КОМ-ТЕ С КНОПОЧНЫМИ ВЫКЛЮЧАТЕЛЯМИ И ПЕРЕКЛЮЧАТЕЛЯМИ ЗАКАЗ ПО ЛИСТУ 22.013-ЭО.ОЛ8 (ШДУ) | ШТ | 1
|  |  | 5/30-30-1-2/СЩМ-3Ч | ЩИТ НАВЕСНОЙ С МОНТАЖНОЙ ПАНЕЛЬЮ С ДВЕРЦЕЙ И ЗАМКОМ ПО ТИПУ ЩМ-03 | ШТ | 1
|  |  | 5/30-30-4-3-1/СНБП01-60-Е27 | СВЕТИЛЬНИК ПОТОЛОЧНЫЙ (НАСТЕННЫЙ) ПЫЛЕВЛАГОЗАЩИЩЕННЫЙ НА ОДНУ ЛАМПУ С ЦОКОЛЕМ Е27, 230В, IP53, НБП01-60-1ХЕ27 | ШТ | 15
|  |  | 5/30-30-4-3-1-1/ССВТ-A7120-PL | СВЕТИЛЬНИК ПОТОЛОЧНЫЙ НА ТРИ ЛАМПЫ НАКАЛИВАНИЯ 60ВТ С ЦОКОЛЕМ Е27 230В, IP20, ПО ТИПУ ARTE LAMP A7210PL-3WН | ШТ | 16
|  |  | 5/30-30-4-3-1-2/СЛПП10-258-2КЛ | СВЕТИЛЬНИК ПОДВЕСНОЙ ПЫЛЕВЛАГОЗАЩИЩЕННЫЙ НА ДВЕ ЛЮМИНЕСЦЕНТНЫЕ ЛАМПЫ Т8 58ВТ, 230В, IP66, С УПРАВЛЯЕМОЙ ЭПРА, В КОМПЛЕКТЕ С ЖЕСТКИМИ ПОДВЕСАМИ ДЛИНОЙ 500ММ, КЛАСС ЗАЩИТЫ II ПО ЭЛ.БЕЗОПАСНОСТИ, ЛПП10-2Х58 | ШТ | 2
|  |  | 5/30-30-4-3-1-2-1/СЛБО12-58-501К | СВЕТИЛЬНИК НАСТЕННЫЙ, НА ОДНУ ЛЮМИНЕСЦЕНТНУЮ ЛАМПУ Т8 58ВТ, С ЭПРА, 230В, IP20, ЛБО12-58-501 "КОСОСВЕТ" | ШТ | 48
|  |  | 5/30-30-4-3-1-2-1/СЛВО12-4-18 | СВЕТИЛЬНИК ВСТРАИВАЕМЫЙ НА ЧЕТЫРЕ ЛЮМИНЕСЦЕНТНЫЕ ЛАМПЫ Т8 18ВТ, 230В, IP20, ЛВО12-4Х18 | ШТ | 75
|  |  | 5/30-30-4-3-1-2-1/СЛВО12-418-910 | СВЕТИЛЬНИК ВСТРАИВАЕМЫЙ НА ЧЕТЫРЕ ЛЮМИНЕСЦЕНТНЫЕ ЛАМПЫ Т8 18ВТ, 230В, IP54, ЛВО12-4Х18-910 | ШТ | 29
|  |  | 5/30-30-4-3-1-2-1/СЛПО12-2-18 | СВЕТИЛЬНИК ПОТОЛОЧНЫЙ НА ДВЕ ЛЮМИНЕСЦЕНТНЫЕ ЛАМПЫ Т8 18ВТ, 230В, IP20, ЛПО12-2Х18 | ШТ | 4
|  |  | 5/30-30-4-3-1-2-1/СЛПО12-2-58 | СВЕТИЛЬНИК ПОТОЛОЧНЫЙ НА ДВЕ ЛЮМИНЕСЦЕНТНЫЕ ЛАМПЫ Т8 58ВТ, 230В, IP20, ЛПО12-2Х58 | ШТ | 56
|  |  | 5/30-30-4-3-1-2-1/СЛПО12-236-СРТ | СВЕТИЛЬНИК ПОТОЛОЧНЫЙ НА ДВЕ ЛЮМИНЕСЦЕНТНЫЕ ЛАМПЫ Т8 36ВТ, 230В, IP20, ЛПО12-2Х36 "СПОРТ" | ШТ | 8
|  |  | 5/30-30-4-3-1-2-1/СЛПО12-254-961 | СВЕТИЛЬНИК ПОТОЛОЧНЫЙ НА ДВЕ ЛЮМИНЕСЦЕНТНЫЕ ЛАМПЫ Т5 54ВТ, 230В, IP20, ЛПО12-2Х54-961 | ШТ | 24
|  |  | 5/30-30-4-3-1-2-1/СЛПП10-158-250 | СВЕТИЛЬНИК ПОДВЕСНОЙ ПЫЛЕВЛАГОЗАЩИЩЕННЫЙ НА ОДНУ ЛЮМИНЕСЦЕНТНУЮ ЛАМПУ Т8 58ВТ, 230В, IP66, С ЭПРА, С ОТРАЖАТЕЛЕМ ТИПА "КОСОСВЕТ", С МЕТАЛИЧ.РЕШЕТКОЦ, В КОМПЛЕКТЕ С ЖЕСТКИМИ ПОДВЕСАМИ ДЛИНОЙ 250ММ, ЛПП10-1Х58 К "ТОННЕЛЬ" | ШТ | 1
|  |  | 5/30-30-4-3-1-2-1/СЛПП10-158-500 | СВЕТИЛЬНИК ПОДВЕСНОЙ ПЫЛЕВЛАГОЗАЩИЩЕННЫЙ НА ОДНУ ЛЮМИНЕСЦЕНТНУЮ ЛАМПУ Т8 58ВТ, 230В, IP66, С ЭПРА, С ОТРАЖАТЕЛЕМ ТИПА "КОСОСВЕТ", С МЕТАЛИЧ.РЕШЕТКОЦ, В КОМПЛЕКТЕ С ЖЕСТКИМИ ПОДВЕСАМИ ДЛИНОЙ 1150ММ, ЛПП10-1Х58 К "ТОННЕЛЬ" | ШТ | 2
|  |  | 5/30-30-4-3-1-2-1/СЛПП10-258-250 | СВЕТИЛЬНИК ПОДВЕСНОЙ ПЫЛЕВЛАГОЗАЩИЩЕННЫЙ НА ДВЕ ЛЮМИНЕСЦЕНТНЫЕ ЛАМПЫ Т8 58ВТ, 230В, IP66, В КОМПЛЕКТЕ С ЖЕСТКИМИ ПОДВЕСАМИ ДЛИНОЙ 250ММ, ПО ТИПУ ЛПП10-2Х58Х "ТОННЕЛЬ" С УПРАВЛ. ЭПРА | ШТ | 10
|  |  | 5/30-30-4-3-1-2-1/СЛПП10-258-500 | СВЕТИЛЬНИК ПОДВЕСНОЙ ПЫЛЕВЛАГОЗАЩИЩЕННЫЙ НА ДВЕ ЛЮМИНЕСЦЕНТНЫЕ ЛАМПЫ Т8 58ВТ, 230В, IP66, В КОМПЛЕКТЕ С ЖЕСТКИМИ ПОДВЕСАМИ ДЛИНОЙ 500ММ, ПО ТИПУ ЛПП10-2Х58 "ТОННЕЛЬ" С УПРАВЛ. ЭПРА | ШТ | 13
|  |  | 5/30-30-4-3-1-2-1/СЛПП10-258-ЭПР | СВЕТИЛЬНИК ПОДВЕСНОЙ ПЫЛЕВЛАГОЗАЩИЩЕННЫЙ НА ДВЕ ЛЮМИНЕСЦЕНТНЫЕ ЛАМПЫ Т8 58ВТ, 230В, IP66, С УПРАВЛЯЕМОЙ ЭПРА, ЛПП10-2Х58 "ТОННЕЛЬ" С ЭПРА | ШТ | 2
|  |  | 5/30-30-4-3-1-2-1/СЛПП22-285-712 | СВЕТИЛЬНИК ПОТОЛОЧНЫЙ НА ДВЕ ЛЮМИНЕСЦЕНТНЫЕ ЛАМПЫ Т8 58ВТ, 230В, IP54, ЛПП22-2Х58Х-712 PRIMA | ШТ | 24
|  |  | 5/30-30-4-3-1-2-1/СЛСО12-58-501 | СВЕТИЛЬНИК ПОДВЕСНОЙ НА ОДНУ ЛЮМИНЕСЦЕНТНУЮ ЛАМПУ Т8 58ВТ, 230В, IP20, ЛСО12-58-501 С УПРАВЛ.ЭПРА | ШТ | 357
|  |  | 5/30-30-4-3-2/СДВО12-3-16I | СВЕТИЛЬНИК ВСТРАИВАЕМЫЙ СВЕТОДИОДНЫЙ 18ВТ, 230В, IP40, 1980ЛМ, I КЛАСС ЗАЩИТЫ ПО ЭЛЕКТРОБЕЗОПАСНОСТИ, ДВО12-03-16 | ШТ | 8
|  |  | 5/30-30-4-3-2/СДВО12-3-16II | СВЕТИЛЬНИК ВСТРАИВАЕМЫЙ СВЕТОДИОДНЫЙ 18ВТ, 230В, IP40, 1980ЛМ, II КЛАСС ЗАЩИТЫ ПО ЭЛЕКТРОБЕЗОПАСНОСТИ, ДВО12-03-16 | ШТ | 2
|  |  | 5/30-30-4-3-2/СДВО12-3-30I | СВЕТИЛЬНИК ВСТРАИВАЕМЫЙ СВЕТОДИОДНЫЙ 33ВТ, 230В, IP40, I КЛАСС ЗАЩИТЫ ПО ЭЛЕКТРОБЕЗОПАСНОСТИ, ДВО12-03-30 | ШТ | 131
|  |  | 5/30-30-4-3-2/СДВО12-3-30II | СВЕТИЛЬНИК ВСТРАИВАЕМЫЙ СВЕТОДИОДНЫЙ 33ВТ, 230В, IP40, II КЛАСС ЗАЩИТЫ ПО ЭЛЕКТРОБЕЗОПАСНОСТИ, ДВО12-03-30 | ШТ | 4
|  |  | 5/30-30-4-3-2/СДВО12-3-40 | СВЕТИЛЬНИК ВСТРАИВАЕМЫЙ СВЕТОДИОДНЫЙ 44ВТ, 230В, IP40, 5040ЛМ, ДВО12-03-40 | ШТ | 36
|  |  | 5/30-30-4-3-2/СДВО12-301-18 | СВЕТИЛЬНИК ВСТРАИВАЕМЫЙ СВЕТОДИОДНЫЙ ПЫЛЕВЛАГОЗАЩИЩЕННЫЙ 20ВТ, 230В, IP54, 2200ЛМ, С МОНТАЖНЫМ КОМПЛЕКТОМ ДЛЯ ВСТРАИВАНИЯ В РЕЕЧНЫЙ ПОТОЛОК, ДВО12-301-18 | ШТ | 71
|  |  | 5/30-30-4-3-2/СДПО12-301-20I | СВЕТИЛЬНИК ПОТОЛОЧНЫЙ СВЕТОДИОДНЫЙ 22ВТ, 230В, IP40, I КЛАСС ЗАЩИТЫ ПО ЭЛЕКТРОБЕЗОПАСНОСТИ, ДПО12-301-20 | ШТ | 9
|  |  | 5/30-30-4-3-2/СДПО12-301-20II | СВЕТИЛЬНИК ПОТОЛОЧНЫЙ СВЕТОДИОДНЫЙ 22ВТ, 230В, IP40, II КЛАСС ЗАЩИТЫ ПО ЭЛЕКТРОБЕЗОПАСНОСТИ, ДПО12-301-20 | ШТ | 2
|  |  | 5/30-30-4-3-2/СДПО12-301-20ДД | СВЕТИЛЬНИК ПОТОЛОЧНЫЙ СВЕТОДИОДНЫЙ 22ВТ, 230В, IP40, СО ВСТРОЕННЫМ ДАТЧИКОМ ДВИЖЕНИЯ, ДПО12-301-20 С ДД | ШТ | 7
|  |  | 5/30-30-4-3-2/СДПО12-301-45Д | СВЕТИЛЬНИК ПОТОЛОЧНЫЙ СВЕТОДИОДНЫЙ 48ВТ, 230В, IP40, 5600ЛМ, ДПО12-301-45 С ДД | ШТ | 16
|  |  | 5/30-30-4-3-2/СДПО12-301-45Я | СВЕТИЛЬНИК ПОТОЛОЧНЫЙ СВЕТОДИОДНЫЙ 48ВТ, 230В, IP40, 5600ЛМ, ДПО12-301-45 | ШТ | 72
|  |  | 5/30-30-4-3-2/СДПО12-301К-45 | СВЕТИЛЬНИК ПОТОЛОЧНЫЙ СВЕТОДИОДНЫЙ 49ВТ, 230В, IP40, 5500ЛМ,665Х665Х70ММ, ДПО12-301-45 (665Х665) | ШТ | 39
|  |  | 5/30-30-4-3-2/СДПО22-950-20 | СВЕТИЛЬНИК ПОТОЛОЧНЫЙ СВЕТОДИОДНЫЙ ПЫЛЕВЛАГОЗАЩИЩЕННЫЙ 22,5ВТ, 230В, IP65, ДПО22-950-20 | ШТ | 12
|  |  | 5/30-30-4-3-2/СДПО22-950-32 | СВЕТИЛЬНИК ПОТОЛОЧНЫЙ СВЕТОДИОДНЫЙ ПЫЛЕВЛАГОЗАЩИЩЕННЫЙ 35ВТ, 230В, IP65, ДПО22-950-32 | ШТ | 11
|  |  | 5/30-30-4-3-2/СДПО22-950-38 | СВЕТИЛЬНИК ПОТОЛОЧНЫЙ СВЕТОДИОДНЫЙ ПЫЛЕВЛАГОЗАЩИЩЕННЫЙ 41ВТ, 230В, IP65, ДПО22-950-38 | ШТ | 6
|  |  | 5/30-30-4-3-2/СДПП12-504-20 | СВЕТИЛЬНИК ПОТОЛОЧНЫЙ СВЕТОДИОДНЫЙ ПЫЛЕВЛАГОЗАЩИЩЕННЫЙ 23ВТ, 230В, 2520ЛМ, ДПП12-504-20 | ШТ | 1
|  |  | 5/30-30-4-3-2/СДПП12-504-28 | СВЕТИЛЬНИК ПОТОЛОЧНЫЙ СВЕТОДИОДНЫЙ ПЫЛЕВЛАГОЗАЩИЩЕННЫЙ 31ВТ, 230В, 3300ЛМ, ДПП12-504-28 | ШТ | 28
|  |  | 5/30-30-4-3-2/СДПП22-12-111D | СВЕТИЛЬНИК ПОТОЛОЧНЫЙ СВЕТОДИОДНЫЙ ПЫЛЕВЛАГОЗАЩИЩЕННЫЙ 14ВТ, 230В, IP65, ДПП22-12-111.5 DISK | ШТ | 10
|  |  | 5/30-30-4-3-2/СДПП22-18-111D | СВЕТИЛЬНИК ПОТОЛОЧНЫЙ СВЕТОДИОДНЫЙ ПЫЛЕВЛАГОЗАЩИЩЕННЫЙ 21ВТ, 230В, IP65, ДПП22-18-111.5 DISK | ШТ | 36
|  |  | 5/30-30-4-3-2/СДПП22-20-117I | СВЕТИЛЬНИК ПОТОЛОЧНЫЙ СВЕТОДИОДНЫЙ ПЫЛЕВЛАГОЗАЩИЩЕННЫЙ 19ВТ, 230В, IP66, ДПП22-20-117.22.11 PRIMA | ШТ | 11
|  |  | 5/30-30-4-3-2/СДПП22-36-117I | СВЕТИЛЬНИК ПОТОЛОЧНЫЙ СВЕТОДИОДНЫЙ ПЫЛЕВЛАГОЗАЩИЩЕННЫЙ 37ВТ, 230В, IP66, I КЛАСС ЗАЩИТЫ ПО ЭЛЕКТРОБЕЗОПАСНОСТИ, ДПП22-36-117.22.11 PRIMA | ШТ | 41
|  |  | 5/30-30-4-3-2/СДПП22-36-177II | СВЕТИЛЬНИК ПОТОЛОЧНЫЙ СВЕТОДИОДНЫЙ ПЫЛЕВЛАГОЗАЩИЩЕННЫЙ 37ВТ, 230В, IP66, II КЛАСС ЗАЩИТЫ ПО ЭЛЕКТРОБЕЗОПАСНОСТИ, ДПП22-36-117.22.11 PRIMA | ШТ | 1
|  |  | 5/30-30-4-4/СЛМП-СВТ-11ВТ | ЛАМПА СВЕТОДИОДНАЯ 11ВТ, 230В, С ЦОКОЛЕМ Е27 | ШТ | 16
|  |  | 5/30-30-4-4-1/С549-35101-8К | ЛАМПА НАКАЛИВАНИЯ ОБЩЕГО НАЗНАЧЕНИЯ С ЦОКОЛЕМ Е27, 60ВТ, 230В | ШТ. | 49
|  |  | 5/30-30-4-4-2/СЛМП-18W-940 | ЛАМПА ЛЮМИНЕСЦЕНТНАЯ НИЗКОГО ДАВЛЕНИЯ Т8 18ВТ, 230В, 4000К, ИНДЕКС ЦВЕТОПЕРЕДАЧИ НЕ МЕНЕЕ RA90, 18W/940 | ШТ | 74
|  |  | 5/30-30-4-4-2/СЛМП-18ВТ-1350 | ЛАМПА ЛЮМИНЕСЦЕНТНАЯ НИЗКОГО ДАВЛЕНИЯ Т8 18ВТ, 230В, СВЕТОВОЙ ПОТОК 1350ЛМ | ШТ | 358
|  |  | 5/30-30-4-4-2/СЛМП-36ВТ-3350 | ЛАМПА ЛЮМИНЕСЦЕНТНАЯ НИЗКОГО ДАВЛЕНИЯ Т8 36ВТ, 230В, СВЕТОВОЙ ПОТОК 3350ЛМ | ШТ | 17
|  |  | 5/30-30-4-4-2/СЛМП-58W-940 | ЛАМПА ЛЮМИНЕСЦЕНТНАЯ НИЗКОГО ДАВЛЕНИЯ Т8 58ВТ, 230В, 4000К, 4350ЛМ-4600ЛМ, 58W/940 | ШТ | 178
|  |  | 5/30-30-4-4-2/СЛМП-58ВТ-5200 | ЛАМПА ЛЮМИНЕСЦЕНТНАЯ НИЗКОГО ДАВЛЕНИЯ Т8 58ВТ, 230В, СВЕТОВОЙ ПОТОК 5200ЛМ | ШТ | 460
|  |  | 5/30-30-4-4-2/СЛМП-Т5-54ВТ | ЛАМПА ЛЮМИНЕСЦЕНТНАЯ НИЗКОГО ДАВЛЕНИЯ Т5 54ВТ, 230В | ШТ | 49
|  |  | 5/30-30-4-4-4/СЛМГ-400-Е40 | ЛАМПА МЕТАЛЛОГАЛОГЕННАЯ 400ВТ, 230В, С ЦОКОЛЕМ Е40 | ШТ | 15
|  |  | 5/30-30-4-5/СПРЖ-ГО10-400 | ПРОЖЕКТОР НА ОДНУ МЕТАЛЛОГАЛОГЕННУЮ ЛАМПУ С ЦОКОЛЕМ Е40 400ВТ, 230В, IP66, ПО ТИПУ ГО10-400 | ШТ | 14
|  |  | 5/30-30-4-7/СЩОМ-ЩО10Ч | ЩИТОК РАСПРЕДЕЛИТЕЛЬНЫЙ, НАВЕСНОЙ ЗАКАЗ ПО ЛИСТУ 22.013-ЭО.ОЛ2 ПО ТИПУ ЩОМ-48 (ЩО-10) | ШТ | 1
|  |  | 5/30-30-4-7/СЩОМ-ЩО11Ч | ЩИТОК РАСПРЕДЕЛИТЕЛЬНЫЙ, НАВЕСНОЙ ЗАКАЗ ПО ЛИСТУ 22.013-ЭО.ОЛ3 ПО ТИПУ ЩОМ-36 (ЩО-11) | ШТ | 1
|  |  | 5/30-30-4-7/СЩОМ-ЩО1КЧ | ЩИТОК МОДУЛЬНЫЙ РАСПРЕДЕЛИТЕЛЬНЫЙ НАВЕСНОГО ИСПОЛНЕНИЯ ЩОМ-24 (ЩО-1К) | ШТ | 1
|  |  | 5/30-30-4-7/СЩОМ-ЩО1Ч | ЩИТОК МОДУЛЬНЫЙ РАСПРЕДЕЛИТЕЛЬНЫЙ НАВЕСНОГО ИСПОЛНЕНИЯ ЩОМ-24 (ЩО-1) | ШТ | 1
|  |  | 5/30-30-4-7/СЩОМ-ЩО2КЧ | ЩИТОК МОДУЛЬНЫЙ РАСПРЕДЕЛИТЕЛЬНЫЙ НАВЕСНОГО ИСПОЛНЕНИЯ ЩОМ-24 (ЩО-2К) | ШТ | 1
|  |  | 5/30-30-4-7/СЩОМ-ЩО2Ч | ЩИТОК РАСПРЕДЕЛИТЕЛЬНЫЙ, НАВЕСНОЙ ЗАКАЗ ПО ЛИСТУ 22.013-ЭО.ОЛ1 ПО ТИПУ ЩОМ-48 (ЩО-2) | ШТ | 1
|  |  | 5/30-30-4-7/СЩОМ-ЩО3Ч | ЩИТОК МОДУЛЬНЫЙ РАСПРЕДЕЛИТЕЛЬНЫЙ НАВЕСНОГО ИСПОЛНЕНИЯ ЩОМ-48 (ЩО-3) | ШТ | 1
|  |  | 5/30-30-4-7/СЩОМ-ЩО4Ч | ЩИТОК МОДУЛЬНЫЙ РАСПРЕДЕЛИТЕЛЬНЫЙ НАВЕСНОГО ИСПОЛНЕНИЯ ЩОМ-36 (ЩО-4) | ШТ | 1
|  |  | 5/30-30-4-7/СЩОМ-ЩО5Ч | ЩИТОК МОДУЛЬНЫЙ РАСПРЕДЕЛИТЕЛЬНЫЙ НАВЕСНОГО ИСПОЛНЕНИЯ ЩОМ-48 (ЩО-5) | ШТ | 1
|  |  | 5/30-30-4-7/СЩОМ-ЩО6Ч | ЩИТОК МОДУЛЬНЫЙ РАСПРЕДЕЛИТЕЛЬНЫЙ НАВЕСНОГО ИСПОЛНЕНИЯ ЩОМ-36 (ЩО-6) | ШТ | 1
|  |  | 5/30-30-4-7/СЩОМ-ЩО7Ч | ЩИТОК МОДУЛЬНЫЙ РАСПРЕДЕЛИТЕЛЬНЫЙ НАВЕСНОГО ИСПОЛНЕНИЯ ЩОМ-48 (ЩО-7) | ШТ | 1
|  |  | 5/30-30-4-7/СЩОМ-ЩО8Ч | ЩИТОК МОДУЛЬНЫЙ РАСПРЕДЕЛИТЕЛЬНЫЙ НАВЕСНОГО ИСПОЛНЕНИЯ ЩОМ-36 (ЩО-8) | ШТ | 1
|  |  | 5/30-30-4-7/СЩОМ-ЩО9Ч | ЩИТОК МОДУЛЬНЫЙ РАСПРЕДЕЛИТЕЛЬНЫЙ НАВЕСНОГО ИСПОЛНЕНИЯ ЩОМ-36 (ЩО-9) | ШТ | 1
|  |  | 5/30-30-4-7/СЩОМ-ЩОА1Ч | ЩИТОК РАСПРЕДЕЛИТЕЛЬНЫЙ, НАВЕСНОЙ ЗАКАЗ ПО ЛИСТУ 22.013-ЭО.ОЛ4 ПО ТИПУ ЩОМ-48 (ЩОА-1) | ШТ | 1
|  |  | 5/30-30-4-7/СЩОМ-ЩОА2Ч | ЩИТОК РАСПРЕДЕЛИТЕЛЬНЫЙ, НАВЕСНОЙ ЗАКАЗ ПО ЛИСТУ 22.013-ЭО.ОЛ5 ПО ТИПУ ЩОМ-48 (ЩОА-2) | ШТ | 1
|  |  | 5/30-30-4-10/С514-751-1Ч | ЯЩИК С ПОНИЖАЮЩИМ ТРАНСФОРМАТОРОМ ТИПА ЯТ-0,25 230/24 IP54 | ШТ. | 11
|  |  | 5/30-30-4-11/С551-26411Ч | ЗВОНОК ЭЛЕКТРИЧЕСКИЙ БЫТОВОЙ,230В | ШТ. | 2
|  |  | 5/30-30-4-11/СКН-ЗВ-Ч | КНОПКА ЗВОНКОВАЯ,230В,IP44 | ШТ | 2
|  |  | 5/30-30-4-12/СКР-СТН-250М | КРОНШТЕЙН СТЕНОВОЙ N1 ДЛЯ ПРОЖЕКТОРОВ ДЛИНОЙ L=250ММ | ШТ | 14
|  |  | 5/30-30-4-12/1 | ДЕРЖАТЕЛЬ СВЕТИЛЬНИКА У25М У3 | 10 ШТ. | 4.896
|  |  | 5/30-40 | Материалы для электроизоляционных работ
|  |  | 5/30-40-2/21 | ЛЕНТА ЛИПКАЯ ИЗОЛЯЦИОННАЯ НА ПОЛИКАСИНОВОМ КОМПАУНДЕ МАРКИ ЛСЭПЛ, ШИРИНОЙ 20-30 ММ, ТОЛЩИНОЙ 0,14 - 0,19 ММ | КГ | 5.9796
|  |  | 5/50 | Прокатно-тянутые изделия из цветных металлов и цветные металлы
|  |  | 5/50-70 | Сплавы из цветных металлов
|  |  | 5/50-70-2/2 | ПРИПОЙ ОЛОВЯННО-СВИНЦОВЫЙ БЕССУРЬМЯНИСТЫЙ В ЧУШКАХ, МАРКИ ПОС61 | Т | 0.001785
|  |  | 5/50-70-2/6 | ПРИПОЙ ОЛОВЯННО-СВИНЦОВЫЙ БЕССУРЬМЯНИСТЫЙ В ЧУШКАХ, МАРКИ ПОС40 | Т | 0.00028
|  |  | 5/50-70-3/6 | КАНИФОЛЬ СОСНОВАЯ ВЫСШЕГО СОРТА | Т | 0.00028
|  |  | 5/50-70-3/7 | КАНИФОЛЬ СОСНОВАЯ ВЫСШЕГО СОРТА | КГ | 1.78
|  |  | 5/50-70-3/8 | КАНИФОЛЬ СОСНОВАЯ ВЫСШЕГО СОРТА (22 ГР) | Т | 1e-06
|  |  | 5/90 | Прочие материалы для монтажных и специальных строительных работ
|  |  | 5/90-10 | Дюбели для крепления электромонтажных изделий
|  |  | 5/90-10/2 | ДЮБЕЛЬ МОНТАЖНЫЙ У661 У3 | 10 ШТ. | 261.104
|  |  | 5/90-10/4 | ДЮБЕЛЬ МОНТАЖНЫЙ У658 | 10 ШТ. | 30.108
Прочие
|  |  | 1504-111-40Ч | ПОСТ УПРАВЛЕНИЯ ПКУ15-21.111-40У3 | ШТ | 1
|  |  | 1504-121-40Ч | ПОСТ УПРАВЛЕНИЯ ПКУ15-21.121-40У3 | ШТ | 2
|  |  | 1504-141Ч | ПОСТ УПРАВЛЕНИЯ ПКУ15-21.141-54У3 | ШТ | 2
|  |  | 1504-15-21Ч | ПОСТ УПРАВЛЕНИЯ ПКУ15-21.141-40У3 | ШТ | 1
|  |  | 1504-231Ч | ПОСТ УПРАВЛЕНИЯ ПКУ15-21.231-54У3 | ШТ | 1
|  |  | СВК-АВ-6АЧ | ВЫКЛЮЧАТЕЛЬ АВТОМАТИЧЕСКИЙ МОДУЛЬНЫЙ 6А | ШТ | 1
|  |  | СВН-32-16АЧ | ВЫКЛЮЧАТЕЛЬ-РАЗЪЕДИНИТЕЛЬ ВН-32-16А | ШТ | 2
|  |  | СКОН-16АЧ | КОНТАКТОР ЭЛЕКТРОМАГНИТНЫЙ 16А | ШТ | 1
Ж3-40-11 | ЭЛЕКТРОСНАБЖЕНИЕ ЭО.СО1 | М 27500
|  |  | 1-1 | ЗАТРАТЫ ТРУДА РАБОЧИХ | ЧЕЛ.Ч | 10557.7767
|  |  | 1-3 | ЗАТРАТЫ ТРУДА МАШИНИСТОВ | ЧЕЛ.-Ч | 80.4712
|  |  | М021141 | КРАНЫ НА АВТОМОБИЛЬНОМ ХОДУ ПРИ РАБОТЕ НА ДРУГИХ ВИДАХ СТРОИТЕЛЬСТВА, 10 Т | МАШ.Ч | 71.6237
|  |  | М030401 | ЛЕБЕДКИ ЭЛЕКТРИЧЕСКИЕ ТЯГОВЫМ УСИЛИЕМ ДО 5,79 (0,59) КН (Т) | МАШ.Ч | 12.9996
|  |  | М030402 | ЛЕБЕДКИ ЭЛЕКТРИЧЕСКИЕ ТЯГОВЫМ УСИЛИЕМ ДО 12,26 (1,25) КН (Т) | МАШ.Ч | 35.6275
|  |  | М040502 | УСТАНОВКИ ДЛЯ СВАРКИ РУЧНОЙ ДУГОВОЙ (ПОСТОЯННОГО ТОКА) | МАШ.Ч | 90.0064
|  |  | М134041 | ШУРУПОВЕРТ | МАШ.Ч | 374.7949
|  |  | М150402 | ГАЗОВАЯ ГОРЕЛКА | МАШ.Ч | 10.5347
|  |  | М330301* | МАШИНЫ ШЛИФОВАЛЬНЫЕ ЭЛЕКТРИЧЕСКИЕ | МАШ.Ч | 14.6427
|  |  | М330302* | МАШИНЫ ШЛИФОВАЛЬНЫЕ УГЛОВЫЕ | МАШ.Ч | 0.98
|  |  | М331002 | СТАНКИ СВЕРЛИЛЬНЫЕ | МАШ.Ч | 1.13
|  |  | М331451 | ПЕРФОРАТОРЫ ЭЛЕКТРИЧЕСКИЕ | МАШ.Ч | 1836.362
|  |  | М331615* | ДРЕЛИ ЭЛЕКТРИЧЕСКИЕ | МАШ.Ч | 190.7152
|  |  | М331620* | ЭЛЕКТРОПАЯЛЬНИК | МАШ.Ч | 24.0196
|  |  | М400002 | АВТОМОБИЛЬ БОРТОВОЙ, ГРУЗОПОДЪЕМНОСТЬЮ ДО 8 Т | МАШ.Ч | 8.8475
|  |  | 1 | Материалы для строительных работ
|  |  | 1/10 | Материалы для строительных работ общего назначения
|  |  | 1/10-10 | Известь, цемент и другие вяжущие
|  |  | 1/10-10-10/22 | ПОРТЛАНДЦЕМЕНТ 500-Д0 (В УПАКОВКЕ) | Т | 0.090644
|  |  | 1/10-80 | Материалы неметаллорудные и асбестосодержащие изделия
|  |  | 1/10-80-30/50 | ТАЛЬК ТЕХНИЧЕСКИЙ МОЛОТЫЙ | Т | 0.025647
|  |  | 1/10-135 | Нефтепродукты, газы, химические материалы
|  |  | 1/10-135-20/75 | СМЕСЬ ПРОПАНА И БУТАНА ТЕХНИЧЕСКИХ | КГ | 13.1683
|  |  | 1/10-140 | Электроды, прутки винипластовые, проволока сварочные
|  |  | 1/10-140-40/100 | ЭЛЕКТРОДЫ ТИПА Э42А ДИАМЕТРОМ 4 ММ | Т | 0.034266
|  |  | 1/10-160 | Пленки, полотна, ткани разные
|  |  | 1/10-160-20/15 | ВЕТОШЬ | КГ | 2.0537
|  |  | 1/10-170 | Оснастка технологическая и инструментальная
|  |  | 1/10-170-2/40 | КРУГ НА БАКЕЛИТЕ УСИЛЕННОМ ОТРЕЗНОЙ 230 Х 2 Х 22 ДЛЯ РЕЗКИ МЕТАЛЛА | ШТ. | 0.392
|  |  | 1/10-170-10/25 | СВЕРЛА СПИРАЛЬНЫЕ С ЦИЛИНДРИЧЕСКИМ ХВОСТОВИКОМ, ДЛИННАЯ СЕРИЯ (ПО МЕТАЛЛУ), ДИАМЕТРОМ 12,6-14 ММ | ШТ. | 2.975
|  |  | 1/10-170-10/115 | СВЕРЛА С SDS PLUS ХВОСТОВИКОМ (НАКОНЕЧНИК ИЗ ТВЕРДОСПЛАВНОЙ СТАЛИ) (ПО БЕТОНУ), ДИАМЕТРОМ 5-10 ММ, ДЛИНОЙ 210 (215) ММ | ШТ. | 58.252
|  |  | 1/10-170-10/135 | СВЕРЛА С SDS PLUS ХВОСТОВИКОМ (НАКОНЕЧНИК ИЗ ТВЕРДОСПЛАВНОЙ СТАЛИ) (ПО БЕТОНУ), ДИАМЕТРОМ 8-10 ММ, ДЛИНОЙ 260 (265) ММ | ШТ. | 361.1364
|  |  | 1/10-170-10/165 | СВЕРЛА С SDS PLUS ХВОСТОВИКОМ (НАКОНЕЧНИК ИЗ ТВЕРДОСПЛАВНОЙ СТАЛИ) (ПО БЕТОНУ), ДИАМЕТРОМ 10-12 ММ, ДЛИНОЙ 110-165 ММ | ШТ. | 16.6634
|  |  | 1/10-180 | Материалы шлифовальные
|  |  | 1/10-180-20/57 | КРУГИ ШЛИФОВАЛЬНЫЕ ДЛЯ СПЕЦИАЛЬНЫХ МОНТАЖНЫХ РАБОТ 5П 180 Х 6 Х 22 | ШТ. | 3.5665
|  |  | 1/10-180-20/113 | ШКУРКА ШЛИФОВАЛЬНАЯ НА БУМАЖНОЙ ОСНОВЕ ВОДОСТОЙКАЯ | М2 | 3.3373
|  |  | 1/10-230 | Материалы для отделочных работ
|  |  | 1/10-230-35/75 | КЛЕЙ БМК-5К | КГ | 5.5446
|  |  | 1/10-230-45-10/155 | ЭМАЛЬ ПЕНТАФТАЛЕВАЯ ПФ-115, СЕРАЯ | Т | 0.002843
|  |  | 1/10-230-50-15/95 | УАЙТ-СПИРИТ | Т | 0.008824
|  |  | 1/10-230-55-5/22 | ВЯЖУЩЕЕ ГИПСОВОЕ МАРКИ Г-4 НОРМАЛЬНОТВЕРДЕЮЩЕЕ (Б), СРЕДНЕГО ПОМОЛА (II) (ФАСОВАННОЕ) | Т | 0.40398
|  |  | 1/10-235 | Изделия герметизирующие, уплотняющие, изолирующие
|  |  | 1/10-235-20/681 | ИЗОЛЕНТА ПВХ (РАЗМЕРОМ 15 ММХ20 М) | М2 | 64.1176
|  |  | 1/10-235-20/786 | ЛЕНТА ФУМ МАРКА 3 | КГ | 0.10294
|  |  | 1/10-240 | Метизы и крепежные изделия
|  |  | 1/10-240-5/САН-М10-40Ч | ЗАБИВНОЙ АНКЕР,М10Х12Х40ММ | ШТ | 150
|  |  | 1/10-240-10-10/130 | БОЛТЫ СТРОИТЕЛЬНЫЕ С ГАЙКАМИ И ШАЙБАМИ | Т | 0.016935
|  |  | 1/10-240-10-15/6 | БОЛТЫ С ШЕСТИГРАННОЙ ГОЛОВКОЙ ДИАМЕТРОМ РЕЗЬБЫ 6 ММ | Т | 0.004718
|  |  | 1/10-240-10-15/14 | БОЛТЫ С ШЕСТИГРАННОЙ ГОЛОВКОЙ ДИАМЕТРОМ РЕЗЬБЫ 8 ММ | Т | 0.060228
|  |  | 1/10-240-20/СГК-М10Ч | ГАЙКА М10 | ШТ | 300
|  |  | 1/10-240-20/10 | ГАЙКИ ШЕСТИГРАННЫЕ ДИАМЕТРОМ РЕЗЬБЫ 6 ММ | Т | 0.001799
|  |  | 1/10-240-20/11 | ГАЙКИ ШЕСТИГРАННЫЕ ДИАМЕТРОМ РЕЗЬБЫ 8 ММ | Т | 0.00777
|  |  | 1/10-240-50-15/СШП-10-300Ч | ШПИЛЬКА М10Х300 ММ | ШТ | 150
|  |  | 1/10-240-50-16/15 | ШАЙБА ДИАМЕТРОМ 6 ММ | КГ | 0.4466
|  |  | 1/10-240-50-16/20 | ШАЙБА ДИАМЕТРОМ 8 ММ | КГ | 3.248
|  |  | 1/10-240-55-10/40 | ШУРУПЫ С ПОЛУКРУГЛОЙ ГОЛОВКОЙ 4 Х 40 ММ | Т | 1.2e-05
|  |  | 1/10-260 | Металлопрокат и металлоизделия (за исключением металлоизделий части 2)
|  |  | 1/10-260-30-31/С101-123415Ч | МЕТАЛЛОКОНСТРУКЦИИ | Т | 0.08
|  |  | 1/10-260-30-31/6 | ПРОКАТ ГОРЯЧЕКАТАНЫЙ ПОЛОСОВОЙ ИЗ СТАЛИ УГЛЕРОДИСТОЙ ОБЫКНОВЕННОГО КАЧЕСТВА МАРКИ СТ6СП, ТОЛЩИНОЙ 10 - 80 ММ ПРИ ШИРИНЕ 100 - 200 ММ | Т | 0.008547
|  |  | 1/10-260-210-1/82 | ПРОВОЛОКА СТАЛЬНАЯ НИЗКОУГЛЕРОДИСТАЯ ОБЩЕГО НАЗНАЧЕНИЯ ТЕРМИЧЕСКИ ОБРАБОТАННАЯ, ОЦИНКОВАННАЯ, ДИАМЕТРОМ 2 ММ | КГ | 65.7178
|  |  | 1/10-280 | Прочие материалы для строительных работ
|  |  | 1/10-280-20/40 | ВОДА | М3 | 0.00246
|  |  | 1/55 | Материалы специального назначения (кислотоупорные, огнеупорные и антикоррозионные)
|  |  | 1/55-20 | Огнеупорные и огнезащитные изделия и материалы
|  |  | 1/55-20-50/СГРМ-ALFA-310Л | ГЕРМЕТИК АКРИЛОВЫЙ ПРОТИВОПОЖАРНЫЙ (310МЛ) ALFA MASTIC | ШТ | 15
|  |  | 1/55-50 | Материалы антикоррозионные и химически стойкие
|  |  | 1/55-50-20/30 | ЛАК БИТУМНЫЙ БТ-577 | Т | 0.000675
|  |  | 1/55-50-20/77 | ЛАК ПЕНТАФТАЛЕВЫЙ ПФ-170 | Т | 0.000105
|  |  | 1/55-50-30/20 | ПАСТА КВАРЦЕВАЗЕЛИНОВАЯ | КГ | 2.1373
|  |  | 3 | Материалы и изделия для санитарно-технических работ
|  |  | 3/13 | Другие материалы для сантехработ
|  |  | 3/13-10 | Болты с гайками и шайбами
|  |  | 3/13-10/СШБ-М10Ч | ШАЙБА ПЛОСКАЯ,М10 | ШТ | 300
|  |  | 3/13-50 | Втулки
|  |  | 3/13-50/СВТ-У292Ч | ВТУЛКИ УПЛОТНИТЕЛЬНЫЕ ПЛАСТАССОВЫЕ У292УХЛ3 | ШТ | 1000
|  |  | 4 | Железобетонные и бетонные изделия и конструкции (в т.ч. типовые), керамические изделия, нерудные материалы, бетоны и растворы
|  |  | 4/1 | Конструкции и изделия бетонные и железобетонные. керамические изделия. нерудные материалы. товарные бетоны и растворы
|  |  | 4/1-4 | Бетоны, растворы, смеси асфальтобетонные
|  |  | 4/1-4-20-20-10-10/20 | РАСТВОРЫ КЛАДОЧНЫЕ ТЯЖЕЛЫЕ ЦЕМЕНТНЫЕ, МАРКИ 50 | М3 | 0.39505
|  |  | 5 | Материалы для монтажных и специальных строительных работ
|  |  | 5/10 | Кабели, провода, муфты кабельные
|  |  | 5/10-10 | Кабели
|  |  | 5/10-10-10-1/СВВГ-П-525 | КАБЕЛЬ СИЛОВОЙ МАРКИ ВВГ-П 5Х2,5 С МЕДНЫМИ ЖИЛАМИ, С ВХ ИЗОЯЛЦИЕЙ В ОБОЛОЧКЕ ИЗ ПВХ ПЛАСТИКАТА, ПЛОСКИЙ | 1000 М | 0.5
|  |  | 5/10-10-10-1/19 | КАБЕЛЬ СИЛОВОЙ МАРКИ ВВГ 3 Х 1,5-0,66 С МЕДНЫМИ ЖИЛАМИ, ИЗОЛЯЦИЯ И ОБОЛОЧКА ИЗ ПОЛИВИНИЛХЛОРИДНОГО ПЛАСТИКАТА, БЕЗ ЗАЩИТНОГО ПОКРОВА, С ТРЕМЯ ЖИЛАМИ СЕЧЕНИЕМ 1,5 ММ2, НА НАПРЯЖЕНИЕ 0,66 КВ | 1000 М | 0.3
|  |  | 5/10-10-10-1/42 | КАБЕЛЬ СИЛОВОЙ МАРКИ ВВГ-П 2 Х 1,5-0,66 С МЕДНЫМИ ЖИЛАМИ, ИЗОЛЯЦИЯ И ОБОЛОЧКА ИЗ ПОЛИВИНИЛХЛОРИДНОГО ПЛАСТИКАТА, БЕЗ ЗАЩИТНОГО ПОКРОВА, С ДВУМЯ ЖИЛАМИ СЕЧЕНИЕМ 1,5 ММ2, НА НАПРЯЖЕНИЕ 0,66 КВ, В ПЛОСКОМ ИСПОЛНЕНИИ | 1000 М | 2
|  |  | 5/10-10-10-1/43 | КАБЕЛЬ СИЛОВОЙ МАРКИ ВВГ-П 2 Х 2,5-0,66 С МЕДНЫМИ ЖИЛАМИ, ИЗОЛЯЦИЯ И ОБОЛОЧКА ИЗ ПОЛИВИНИЛХЛОРИДНОГО ПЛАСТИКАТА, БЕЗ ЗАЩИТНОГО ПОКРОВА, С ДВУМЯ ЖИЛАМИ СЕЧЕНИЕМ 2,5 ММ2, НА НАПРЯЖЕНИЕ 0,66 КВ, В ПЛОСКОМ ИСПОЛНЕНИИ | 1000 М | 0.8
|  |  | 5/10-10-10-1/48 | КАБЕЛЬ СИЛОВОЙ МАРКИ ВВГ-П 3 Х 1,5-0,66 С МЕДНЫМИ ЖИЛАМИ, ИЗОЛЯЦИЯ И ОБОЛОЧКА ИЗ ПОЛИВИНИЛХЛОРИДНОГО ПЛАСТИКАТА, БЕЗ ЗАЩИТНОГО ПОКРОВА, С ТРЕМЯ ЖИЛАМИ СЕЧЕНИЕМ 1,5 ММ2, НА НАПРЯЖЕНИЕ 0,66 КВ, В ПЛОСКОМ ИСПОЛНЕНИИ | 1000 М | 10
|  |  | 5/10-10-10-1/49 | КАБЕЛЬ СИЛОВОЙ МАРКИ ВВГ-П 3 Х 2,5-0,66 С МЕДНЫМИ ЖИЛАМИ, ИЗОЛЯЦИЯ И ОБОЛОЧКА ИЗ ПОЛИВИНИЛХЛОРИДНОГО ПЛАСТИКАТА, БЕЗ ЗАЩИТНОГО ПОКРОВА, С ТРЕМЯ ЖИЛАМИ СЕЧЕНИЕМ 2,5 ММ2, НА НАПРЯЖЕНИЕ 0,66 КВ, В ПЛОСКОМ ИСПОЛНЕНИИ | 1000 М | 3.2
|  |  | 5/10-10-10-2/СВВГ-LSLT-215 | КАБЕЛЬ СИЛОВОЙ МАРКИ ВВГНГ(А)-LSLTX 2Х1,5-0,66, С МЕДНЫМИ ЖИЛАМИ, С ПВХ ИЗОЛЯЦИЕЙ В ОБОЛОЧКЕ ИЗ ПВХ ПЛАСТИКАТА | 1000 М | 0.8
|  |  | 5/10-10-10-2/СВВГ-LSLT-225 | КАБЕЛЬ СИЛОВОЙ МАРКИ ВВГНГ(А)-LSLTX 2Х2,5-0,66, С МЕДНЫМИ ЖИЛАМИ, С ПВХ ИЗОЛЯЦИЕЙ В ОБОЛОЧКЕ ИЗ ПВХ ПЛАСТИКАТА | 1000 М | 0.3
|  |  | 5/10-10-10-2/СВВГ-LSLT-315 | КАБЕЛЬ СИЛОВОЙ МАРКИ ВВГНГ(А)-LSLTX 3Х1,5-0,66, С МЕДНЫМИ ЖИЛАМИ, С ПВХ ИЗОЛЯЦИЕЙ В ОБОЛОЧКЕ ИЗ ПВХ ПЛАСТИКАТА | 1000 М | 3
|  |  | 5/10-10-10-2/СВВГ-LSLT-325 | КАБЕЛЬ СИЛОВОЙ МАРКИ ВВГНГ(А)-LSLTX 3Х2,5-0,66, С МЕДНЫМИ ЖИЛАМИ, С ПВХ ИЗОЛЯЦИЕЙ В ОБОЛОЧКЕ ИЗ ПВХ ПЛАСТИКАТА | 1000 М | 1
|  |  | 5/10-10-10-2/СВВГ-LSLT-415 | КАБЕЛЬ СИЛОВОЙ МАРКИ ВВГНГ(А)-LSLTX 4Х1,5-0,66, С МЕДНЫМИ ЖИЛАМИ, С ПВХ ИЗОЛЯЦИЕЙ В ОБОЛОЧКЕ ИЗ ПВХ ПЛАСТИКАТА | 1000 М | 0.4
|  |  | 5/10-10-10-2/СВВГ-LSLT-425 | КАБЕЛЬ СИЛОВОЙ МАРКИ ВВГНГ(А)-LSLTX 4Х2,5-0,66, С МЕДНЫМИ ЖИЛАМИ, С ПВХ ИЗОЛЯЦИЕЙ В ОБОЛОЧКЕ ИЗ ПВХ ПЛАСТИКАТА | 1000 М | 0.2
|  |  | 5/10-10-10-2/СВВГ-LSLT-515 | КАБЕЛЬ СИЛОВОЙ МАРКИ ВВГНГ(А)-LSLTX 5Х1,5-0,66, С МЕДНЫМИ ЖИЛАМИ, С ПВХ ИЗОЛЯЦИЕЙ В ОБОЛОЧКЕ ИЗ ПВХ ПЛАСТИКАТА | 1000 М | 1
|  |  | 5/10-10-10-2/СВВГ-LSLT-525 | КАБЕЛЬ СИЛОВОЙ МАРКИ ВВГНГ(А)-LSLTX 5Х2,5-0,66, С МЕДНЫМИ ЖИЛАМИ, С ПВХ ИЗОЛЯЦИЕЙ В ОБОЛОЧКЕ ИЗ ПВХ ПЛАСТИКАТА | 1000 М | 0.3
|  |  | 5/10-10-10-10-5/С501-44108-120К | КАБЕЛЬ СИЛОВОЙ ОГНЕСТОЙКИЙ МАРКИ ВВГНГ(А)-FRLSLTX 2 Х 1,5-0,66 С МЕДНЫМИ ЖИЛАМИ, С ИЗОЛЯЦИЕЙ И ОБОЛОЧКОЙ ИЗ ПВХ ПЛАСТИКАТА, С ТЕРМИЧЕСКИМ БАРЬЕРОМ ИЗ СЛЮДОСОДЕРЖАЩИХ ЛЕНТ, НЕ РАСПРОСТРАНЯЮЩИЙ ГОРЕНИЕ ПО КАТЕГОРИИ (А), С НИЗКИМ ДЫМО- И ГАЗОВЫДЕЛЕНИЕМ, С ДВУМЯ ЖИЛАМИ СЕЧЕНИЕМ 1,5 ММ2, НА НАПРЯЖЕНИЕ 0,66 КВ | 1000 М | 0.2
|  |  | 5/10-10-10-10-5/С501-44108-121К | КАБЕЛЬ СИЛОВОЙ ОГНЕСТОЙКИЙ МАРКИ ВВГНГ(А)-FRLSLTX 2 Х 2,5-0,66 С МЕДНЫМИ ЖИЛАМИ, С ИЗОЛЯЦИЕЙ И ОБОЛОЧКОЙ ИЗ ПВХ ПЛАСТИКАТА, С ТЕРМИЧЕСКИМ БАРЬЕРОМ ИЗ СЛЮДОСОДЕРЖАЩИХ ЛЕНТ, НЕ РАСПРОСТРАНЯЮЩИЙ ГОРЕНИЕ ПО КАТЕГОРИИ (А), С НИЗКИМ ДЫМО- И ГАЗОВЫДЕЛЕНИЕМ, С ДВУМЯ ЖИЛАМИ СЕЧЕНИЕМ 2,5 ММ2, НА НАПРЯЖЕНИЕ 0,66 КВ | 1000 М | 0.1
|  |  | 5/10-10-10-10-5/С501-44108-140К | КАБЕЛЬ СИЛОВОЙ ОГНЕСТОЙКИЙ МАРКИ ВВГНГ(А)-FRLSLTX 3 Х 1,5-0,66 С МЕДНЫМИ ЖИЛАМИ, С ИЗОЛЯЦИЕЙ И ОБОЛОЧКОЙ ИЗ ПВХ ПЛАСТИКАТА, С ТЕРМИЧЕСКИМ БАРЬЕРОМ ИЗ СЛЮДОСОДЕРЖАЩИХ ЛЕНТ, НЕ РАСПРОСТРАНЯЮЩИЙ ГОРЕНИЕ ПО КАТЕГОРИИ (А), С НИЗКИМ ДЫМО- И ГАЗОВЫДЕЛЕНИЕМ, С ТРЕМЯ ЖИЛАМИ СЕЧЕНИЕМ 1,5 ММ2, НА НАПРЯЖЕНИЕ 0,66 КВ | 1000 М | 1
|  |  | 5/10-10-10-10-5/С501-44108-141К | КАБЕЛЬ СИЛОВОЙ ОГНЕСТОЙКИЙ МАРКИ ВВГНГ(А)-FRLS 3 Х 2,5-0,66 С МЕДНЫМИ ЖИЛАМИ, С ИЗОЛЯЦИЕЙ И ОБОЛОЧКОЙ ИЗ ПВХ ПЛАСТИКАТА, С ТЕРМИЧЕСКИМ БАРЬЕРОМ ИЗ СЛЮДОСОДЕРЖАЩИХ ЛЕНТ, НЕ РАСПРОСТРАНЯЮЩИЙ ГОРЕНИЕ ПО КАТЕГОРИИ (А), С НИЗКИМ ДЫМО- И ГАЗОВЫДЕЛЕНИЕМ, С ТРЕМЯ ЖИЛАМИ СЕЧЕНИЕМ 2,5 ММ2, НА НАПРЯЖЕНИЕ 0,66 КВ | 1000 М | 0.5
|  |  | 5/10-10-10-10-5/С501-44108-160К | КАБЕЛЬ СИЛОВОЙ ОГНЕСТОЙКИЙ МАРКИ ВВГНГ(А)-FRLSLTX 4 Х 1,5-0,66 С МЕДНЫМИ ЖИЛАМИ, С ИЗОЛЯЦИЕЙ И ОБОЛОЧКОЙ ИЗ ПВХ ПЛАСТИКАТА, С ТЕРМИЧЕСКИМ БАРЬЕРОМ ИЗ СЛЮДОСОДЕРЖАЩИХ ЛЕНТ, НЕ РАСПРОСТРАНЯЮЩИЙ ГОРЕНИЕ ПО КАТЕГОРИИ (А), С НИЗКИМ ДЫМО- И ГАЗОВЫДЕЛЕНИЕМ, С ЧЕТЫРЬМЯ ЖИЛАМИ СЕЧЕНИЕМ 1,5 ММ2, НА НАПРЯЖЕНИЕ 0,66 КВ | 1000 М | 0.4
|  |  | 5/10-10-60-2-1/СКВВГ-FRLS-1015 | КАБЕЛЬ КОНТРОЛЬНЫЙ МАРКИ КВВГНГ(А)-FRLSLTX 10Х1,5-0,66 С МЕДНЫМИ ЖИЛАМИ, С ПВХ ИЗОЛЯЦИЕЙ В ОБОЛОЧКЕ ИЗ ПВХ ПЛАСТИКАТА ПОНИЖЕННОЙ ГОРЮЧЕСТИ, НИЗКОЙ ТОКСИЧНОСТЬЮ ПРОДУКТОВ ГОРЕНИЯ | 1000 М | 0.08
|  |  | 5/10-10-60-2-1/СКВВГ-FRLS-515 | КАБЕЛЬ КОНТРОЛЬНЫЙ МАРКИ КВВГНГ(А)-FRLSLTX 5Х1,5-0,66 С МЕДНЫМИ ЖИЛАМИ, С ПВХ ИЗОЛЯЦИЕЙ В ОБОЛОЧКЕ ИЗ ПВХ ПЛАСТИКАТА ПОНИЖЕННОЙ ГОРЮЧЕСТИ, НИЗКОЙ ТОКСИЧНОСТЬЮ ПРОДУКТОВ ГОРЕНИЯ | 1000 М | 0.02
|  |  | 5/10-10-60-2-1/СКВВГ-FRLS-715 | КАБЕЛЬ КОНТРОЛЬНЫЙ МАРКИ КВВГНГ(А)-FRLSLTX 7Х1,5-0,66 С МЕДНЫМИ ЖИЛАМИ, С ПВХ ИЗОЛЯЦИЕЙ В ОБОЛОЧКЕ ИЗ ПВХ ПЛАСТИКАТА ПОНИЖЕННОЙ ГОРЮЧЕСТИ, НИЗКОЙ ТОКСИЧНОСТЬЮ ПРОДУКТОВ ГОРЕНИЯ | 1000 М | 0.24
|  |  | 5/10-10-60-2-5-1-1/С503-4531К | КАБЕЛЬ КОНТРОЛЬНЫЙ МАРКИ КВВГНГ(А)-LSLTX С МЕДНЫМИ ЖИЛАМИ, С ПОЛИВИНИЛХЛОРИДНОЙ ИЗОЛЯЦИЕЙ И ОБОЛОЧКОЙ, НЕ РАСПРОСТРАНЯЮЩИЙ ГОРЕНИЕ, С НИЗКИМ ДЫМО- И ГАЗОВЫДЕЛЕНИЕМ, С ЧИСЛОМ ЖИЛ И СЕЧЕНИЕМ 5 Х 1,5 ММ2 | 1000 М | 0.06
|  |  | 5/10-10-60-2-5-1-1/С503-4533К | КАБЕЛЬ КОНТРОЛЬНЫЙ МАРКИ КВВГНГ(А)-LSLTX С МЕДНЫМИ ЖИЛАМИ, С ПОЛИВИНИЛХЛОРИДНОЙ ИЗОЛЯЦИЕЙ И ОБОЛОЧКОЙ, НЕ РАСПРОСТРАНЯЮЩИЙ ГОРЕНИЕ, С НИЗКИМ ДЫМО- И ГАЗОВЫДЕЛЕНИЕМ, С ЧИСЛОМ ЖИЛ И СЕЧЕНИЕМ 10 Х 1,5 ММ2 | 1000 М | 0.05
|  |  | 5/10-10-60-2-5-1-1/С503-4534К | КАБЕЛЬ КОНТРОЛЬНЫЙ МАРКИ КВВГНГ(А)-LSLTX С МЕДНЫМИ ЖИЛАМИ, С ПОЛИВИНИЛХЛОРИДНОЙ ИЗОЛЯЦИЕЙ И ОБОЛОЧКОЙ, НЕ РАСПРОСТРАНЯЮЩИЙ ГОРЕНИЕ, С НИЗКИМ ДЫМО- И ГАЗОВЫДЕЛЕНИЕМ, С ЧИСЛОМ ЖИЛ И СЕЧЕНИЕМ 14 Х 1,5 ММ2 | 1000 М | 0.05
|  |  | 5/10-20 | Провода
|  |  | 5/10-20-60-6/СШВП-МЕД-205 | ШНУР С ПАРАЛЛЕЛЬНЫМИ МЕДНЫМИ ЖИЛАМИ С ПВХ ИЗОЛЯЦИЕЙ НА НАПРЯЖЕНИЕ ДО 380В, ШВП 2Х0,5 | 1000 М | 1
|  |  | 5/10-30 | Муфты кабельные
|  |  | 5/10-30-60/1 | МУФТА ТРУБНАЯ ТР-2 У3 | ШТ. | 58.3338
|  |  | 5/10-30-60/2 | МУФТА ТРУБНАЯ ТР-5 У3 | ШТ. | 0.98
|  |  | 5/20 | Изделия для прокладки кабельных сетей
|  |  | 5/20-10 | Металлические кабеленесущие системы
|  |  | 5/20-10-1/СЛТС-150Ч | СКОБА L-ОБРАЗНАЯ ПЕРФОРИРОВАННАЯ LТS150 | ШТ | 200
|  |  | 5/20-10-1/ССТ-150-Ч | СКОБА С-ОБРАЗНАЯ ПЕРФОРИРОВАННАЯ СТS150 | ШТ | 700
|  |  | 5/20-10-1/10 | ЛОТОК КАБЕЛЬНЫЙ (ПРЯМАЯ СЕКЦИЯ) ОЦИНКОВАННЫЙ НЛ-5 ОЦ. | ШТ. | 250
|  |  | 5/20-10-1/11 | ЛОТОК КАБЕЛЬНЫЙ (ПРЯМАЯ СЕКЦИЯ) ОЦИНКОВАННЫЙ НЛ-10 ОЦ. | ШТ. | 100
|  |  | 5/20-10-8/1 | КОРОБКА ПРОТЯЖНАЯ У994 У2 | ШТ. | 50
|  |  | 5/20-10-9/5 | РУКАВ МЕТАЛЛИЧЕСКИЙ НЕГЕРМЕТИЧНЫЙ ИЗ ОЦИНКОВАННОЙ ЛЕНТЫ С ХЛОПЧАТОБУМАЖНЫМ УПЛОТНЕНИЕМ Р3-Ц-Х ДИАМЕТРОМ, 20 ММ | М | 10
|  |  | 5/20-10-10/СШВ-К240-Ч | ШВЕЛЛЕР ПЕРФОРИРОВАННЫЙ К240У2 | ШТ | 50
|  |  | 5/20-10-10/6 | ПРОФИЛЬ (Z-ПРОФИЛЬ) МОНТАЖНЫЙ, ТИПА К239 У2 | ШТ. | 9.406
|  |  | 5/20-20 | Пластиковые системы для прокладки кабеля
|  |  | 5/20-20-1/СКК-50-20Ч | КАБЕЛЬ-КАНАЛ ПВХ С ПЕРЕГОРОДКОЙ 50Х20ММ,L=2М 50/2Х20 | М | 400
|  |  | 5/20-20-1/5 | КОРОБ ЭЛЕКТРОТЕХНИЧЕСКИЙ ИЗ ПВХ ПРЯМОЙ 25 Х 16 ММ | М | 600
|  |  | 5/20-20-1/8 | КОРОБ ЭЛЕКТРОТЕХНИЧЕСКИЙ ИЗ ПВХ ПРЯМОЙ 40 Х 25 ММ | М | 200
|  |  | 5/20-20-3-1/2 | ТРУБА ГЛАДКАЯ ЖЕСТКАЯ ПВХ, ДИАМЕТР 20 ММ | М | 200
|  |  | 5/20-20-3-1/3 | ТРУБА ГЛАДКАЯ ЖЕСТКАЯ ПВХ, ДИАМЕТР 25 ММ | М | 700
|  |  | 5/20-20-3-3/ССД-438Ч | СОЕДИНИТЕЛЬ ГИБКИЙ У438УХЛ3 | ШТ | 700
|  |  | 5/20-20-3-4/10 | ТРУБКА МАРКИ ТВ-40 ВНУТРЕННИМ ДИАМЕТРОМ 5 ММ | КГ | 53.5723
|  |  | 5/20-30 | Материалы и изделия для монтажа кабелей и проводов
|  |  | 5/20-30-1-4/С552-1406Ч | ОТВЕТВИТЕЛЬНЫЙ СЖИМ У 731 М У3 | 100 ШТ. | 0.6
|  |  | 5/20-30-1-4/9 | СОЕДИНИТЕЛЬНЫЙ ИЗОЛИРУЮЩИЙ ЗАЖИМ СИЗ-1 | 100 ШТ. | 160.4
|  |  | 5/20-30-2/1 | ПЕРЕМЫЧКА ГИБКАЯ ПГС-35-560 У2,5 | ШТ. | 27.9412
|  |  | 5/20-30-3/С552-606-2Ч | ПОЛОСКИ (ПРЯЖКИ),ЗАЖИМЫ (СКОБЫ) | 100 ШТ. | 328.52
|  |  | 5/20-30-3/1 | ЗАКРЕП ТМ-2 | 100 ШТ. | 96.0784
|  |  | 5/20-30-3/2 | КНОПКА К227 УХЛ2 | 1000 ШТ. | 2.5206
|  |  | 5/20-30-3/5 | ГАЙКА УСТАНОВОЧНАЯ ЗАЗЕМЛЯЮЩАЯ К 482 | 100 ШТ. | 2.2304
|  |  | 5/20-30-3/8 | ГАЙКА УСТАНОВОЧНАЯ ЗАЗЕМЛЯЮЩАЯ К 485 | 100 ШТ. | 0.0098
|  |  | 5/20-30-3/20 | СКОБА К 142 У2 | 10 ШТ. | 103.1777
|  |  | 5/20-30-3/23 | СКОБА К 145 У2 | 10 ШТ. | 2.45
|  |  | 5/20-30-3/28 | СКОБА К1157 У3 | 1000 ШТ. | 0.89109
|  |  | 5/20-30-3/42 | ЛЕНТА ЛМ-5 УХЛ2 | 100 М | 5.0412
|  |  | 5/20-30-4/2 | ВТУЛКА В22 УХЛ2 | 100 ШТ. | 1.604
|  |  | 5/20-30-4/3 | ВТУЛКА В28 УХЛ2 | 100 ШТ. | 22.8237
|  |  | 5/20-30-4/4 | ВТУЛКА В42 УХЛ2 | 100 ШТ. | 0.0098
|  |  | 5/20-30-5/2 | БИРКА МАРКИРОВОЧНАЯ У134 | 100 ШТ. | 15.9216
|  |  | 5/20-40 | Другие электромонтажные материалы
|  |  | 5/20-40-2/1 | ПАТРУБОК ВВОДНОЙ У476 У3 | 10 ШТ. | 16.0396
|  |  | 5/20-40-2/2 | ПАТРУБОК ВВОДНОЙ У477 У3 | 10 ШТ. | 38.098
|  |  | 5/20-40-3/1 | ЗАГЛУШКА У469 | 10 ШТ. | 27.7228
|  |  | 5/20-40-3/2 | ЗАГЛУШКА У468 УХЛ2 | 10 ШТ. | 3.5
|  |  | 5/20-40-4/СКМ-216-Ч | КОРОБКА ОТВЕТВИТЕЛЬНАЯ КМ-216 | ШТ | 1000
|  |  | 5/20-40-4/СКМ-222-Ч | КОРОБКА МОНТАЖНАЯ КМ-222 | ШТ | 25
|  |  | 5/20-40-4/СКМ-227-Ч | КОРОБКА ОТВЕТВИТЕЛЬНАЯ КМ-227 | ШТ | 25
|  |  | 5/20-40-4/СКОР-80-80Ч | КОРОБКА ДЛЯ ВЫКЛЮЧАТЕЛЕЙ ИНД.ИСПОЛНЕНИЯ РАЗМ. 80Х80Х40 ММ | ШТ | 1
|  |  | 5/20-40-4/1 | КОРОБКА МОНТАЖНАЯ СКРЫТОЙ УСТАНОВКИ ПОД РОЗЕТКИ И ВЫКЛЮЧАТЕЛИ КМ-205 | ШТ. | 30
|  |  | 5/20-40-4/2 | КОРОБКА МОНТАЖНАЯ СКРЫТОЙ УСТАНОВКИ ДЛЯ РАЗВОДКИ ПРОВОДОВ КМ-206 | ШТ. | 20
|  |  | 5/20-40-4/3 | КОРОБКА МОНТАЖНАЯ СКРЫТОЙ УСТАНОВКИ ПОД РОЗЕТКИ И ВЫКЛЮЧАТЕЛИ К-207 | ШТ. | 530
|  |  | 5/20-40-4/5 | КОРОБКА МОНТАЖНАЯ ОТКРЫТОЙ УСТАНОВКИ ДЛЯ РАЗВОДКИ ПРОВОДОВ КМ-209 | ШТ. | 1000
|  |  | 5/20-40-4/11 | КОРОБКА МОНТАЖНАЯ (ПОДРОЗЕТНИК) | 100 ШТ. | 0.0408
|  |  | 5/30 | Материалы для электротехнических установок
|  |  | 5/30-10 | Распределительные устройства и подстанции
|  |  | 5/30-10-3/СА16-222Ч | ВЫКЛЮЧАТЕЛЬ УСТАНОВОЧНЫЙ ОДНОКЛАВИШНЫЙ БРЫЗГОЗАЩИЩЕННЫЙ А16-222 | ШТ | 15
|  |  | 5/30-10-3/СА56-224Ч | ВЫКЛЮЧАТЕЛЬ УСТАНОВОЧНЫЙ ДВУХКЛАВИШНЫЙ БРЫЗГОЗАЩИЩЕННЫЙ А56-224 | ШТ | 2
|  |  | 5/30-10-3/СА610-868Ч | ВЫКЛЮЧАТЕЛЬ УСТАНОВОЧНЫЙ НА ДВА НАПРАВЛЕНИЯ ОДНОКЛАВИШНЫЙ А610-868,БРЫЗГОЗАЩИЩЕННЫЙ | ШТ | 6
|  |  | 5/30-10-3/СС110-817Ч | ВЫКЛЮЧАТЕЛЬ С1 10-817 ОДНОКЛАВИШНЫЙ БРЫЗГОЗАЩИЩЕННЫЙ СКРЫТОЙ УСТАНОВКИ | ШТ | 15
|  |  | 5/30-10-3/СС510-819Ч | ВЫКЛЮЧАТЕЛЬ С5 10-819 ОДНОКЛАВИШНЫЙ БРЫЗГОЗАЩИЩЕННЫЙ СКРЫТОЙ УСТАНОВКИ | ШТ | 11
|  |  | 5/30-10-3/ССО510-541Ч | УЗЕЛ ВЫКЛЮЧАТЕЛЕЙ ТРЕХКЛАВИШНЫЙ С05 10-541 | ШТ | 2
|  |  | 5/30-10-3/ССО56-234Ч | ВЫКЛЮЧАТЕЛЬ УСТАНОВОЧНЫЙ ТРЕХКЛАВИШНЫЙ С056-234 | ШТ | 26
|  |  | 5/30-30 | Электросиловые и электроосветительные установки
|  |  | 5/30-30-4-1-1/2 | ВЫКЛЮЧАТЕЛЬ УСТАНОВОЧНЫЙ ОДНОКЛАВИШНЫЙ С16-122 | ШТ. | 50
|  |  | 5/30-30-4-1-1/7 | ВЫКЛЮЧАТЕЛЬ УСТАНОВОЧНЫЙ ДВУХКЛАВИШНЫЙ С56-124 | ШТ. | 27
|  |  | 5/30-30-4-1-1/13 | ВЫКЛЮЧАТЕЛЬ УСТАНОВОЧНЫЙ НА ДВА НАПРАВЛЕНИЯ ОДНОКЛАВИШНЫЙ С66-120 | ШТ. | 31
|  |  | 5/30-30-4-1-1/26 | ВЫКЛЮЧАТЕЛЬ УСТАНОВОЧНЫЙ ОДНОКЛАВИШНЫЙ А16-131 | ШТ. | 2
|  |  | 5/30-30-4-1-1/28 | ВЫКЛЮЧАТЕЛЬ УСТАНОВОЧНЫЙ ДВУХКЛАВИШНЫЙ А56-134 | ШТ. | 2
|  |  | 5/30-30-4-1-1/40 | УЗЕЛ ВЫКЛЮЧАТЕЛЕЙ ОДНОКЛАВИШНЫЙ С16-473 | ШТ. | 27
|  |  | 5/30-30-4-1-1/41 | УЗЕЛ ВЫКЛЮЧАТЕЛЕЙ ДВУХКЛАВИШНЫЙ С56-476 | ШТ. | 81
|  |  | 5/30-30-4-1-2-1/СРА16-297Ч | РОЗЕТКА ШТЕПСЕЛЬНАЯ БРЫЗГОЗАЩИЩЕННАЯ С ЗАЗЕМЛЯЮЩИМ КОНТАКТОМ РА16-297 | ШТ | 2
|  |  | 5/30-30-4-1-2-1/15 | РОЗЕТКА ШТЕПСЕЛЬНАЯ РА16-255 | ШТ. | 3
|  |  | 5/30-30-4-1-2-2/СРС16-398Ч | РОЗЕТКА ШТЕПСЕЛЬНАЯ ДВУХПОЛЮСНАЯ С ЗАЗЕМЛЯЮЩИМ КОНТАКТОМ СО ШТОРКАМИ ,БРЫЗГОЗАЩИЩЕННАЯ РС16-398 | ШТ | 3
|  |  | 5/30-30-4-1-2-2/СРС16-419Ч | РОЗЕТКА ШТЕПСЕЛЬНАЯ ДВУХПОЛЮСНАЯ С ЗАЗЕМЛЯЮЩИМ КОНТАКТОМ СО ШТОРКАМИ ,БРЫЗГОЗАЩИЩЕННАЯ РС16-419 | ШТ | 3
|  |  | 5/30-30-4-1-2-2/СРС16-479Ч | РОЗЕТКА ОДНОМЕСТНАЯ С ЗАЗЕМЛЯЮЩИМ КОНТАКТОМ СО ШТОРКАМИ РС16-479 | ШТ | 205
|  |  | 5/30-30-4-1-2-2/9 | РОЗЕТКА ШТЕПСЕЛЬНАЯ С ЗАЗЕМЛЯЮЩИМ КОНТАКТОМ СО ШТОРКАМИ РС16-253 | ШТ. | 31
|  |  | 5/30-30-4-1-5/3 | КРЫШКА ДВУХМЕСТНАЯ 01БМ.735212.048 | ШТ. | 75
|  |  | 5/30-30-4-1-5/4 | КРЫШКА ТРЕХМЕСТНАЯ 01БМ.735212.049 | ШТ. | 55
|  |  | 5/30-40 | Материалы для электроизоляционных работ
|  |  | 5/30-40-2/21 | ЛЕНТА ЛИПКАЯ ИЗОЛЯЦИОННАЯ НА ПОЛИКАСИНОВОМ КОМПАУНДЕ МАРКИ ЛСЭПЛ, ШИРИНОЙ 20-30 ММ, ТОЛЩИНОЙ 0,14 - 0,19 ММ | КГ | 0.1628
|  |  | 5/50 | Прокатно-тянутые изделия из цветных металлов и цветные металлы
|  |  | 5/50-70 | Сплавы из цветных металлов
|  |  | 5/50-70-2/7 | ПРИПОЙ ОЛОВЯННО-СВИНЦОВЫЙ БЕССУРЬМЯНИСТЫЙ В ЧУШКАХ, МАРКИ ПОС40 | КГ | 13.2353
|  |  | 5/50-70-3/7 | КАНИФОЛЬ СОСНОВАЯ ВЫСШЕГО СОРТА | КГ | 6.3725
|  |  | 5/90 | Прочие материалы для монтажных и специальных строительных работ
|  |  | 5/90-10 | Дюбели для крепления электромонтажных изделий
|  |  | 5/90-10/2 | ДЮБЕЛЬ МОНТАЖНЫЙ У661 У3 | 10 ШТ. | 181.7824
|  |  | 5/90-10/3 | ДЮБЕЛЬ МОНТАЖНЫЙ У656 У3 | 10 ШТ. | 233.008
|  |  | 5/90-10/4 | ДЮБЕЛЬ МОНТАЖНЫЙ У658 | 10 ШТ. | 3847.2696
|  |  | 5/90-10/9 | ДЮБЕЛЬ У663 У3 | 100 ШТ. | 0.4288
|  |  | 6 | Трубы и детали трубопроводов (за исключением труб стальных обсадных и бурильных части 1). Арматура для технологических трубопроводов
|  |  | 6/20 | Трубы и детали трубопроводов стальные
|  |  | 6/20-50 | Трубы стальные электросварные прямошовные
|  |  | 6/20-50-10/С103-12800-1Я | ТРУБЫ СТАЛЬНЫЕ ЭЛЕКТРОСВАРНЫЕ ПРЯМОШОВНЫЕ ИЗ СПОКОЙНОЙ И ПОЛУСПОКОЙНОЙ СТАЛИ МАРОК СТ2, СТ3, 10, 20, НАРУЖНЫМ ДИАМЕТРОМ 20 ММ, ТОЛЩИНОЙ СТЕНКИ 1,6 ММ | М | 300
|  |  | 6/20-50-15/151 | ТРУБЫ СТАЛЬНЫЕ ЭЛЕКТРОСВАРНЫЕ ПРЯМОШОВНЫЕ ИЗ СПОКОЙНОЙ И ПОЛУСПОКОЙНОЙ СТАЛИ МАРОК СТ2, СТ3, 10, 20, НАРУЖНЫМ ДИАМЕТРОМ 25 ММ, ТОЛЩИНОЙ СТЕНКИ 2,0 ММ | М | 50
|  |  | 6/40 | Трубы и детали трубопроводов полимерные
|  |  | 6/40-10 | Трубы из полиэтилена
|  |  | 6/40-10-10/С530-21900-1 | ТРУБА ТЕХНИЧЕСКАЯ ИЗ ПОЛИЭТИЛЕНА ПЭ 63 SDR 26 НОМИНАЛЬНЫМ НАРУЖНЫМ ДИАМЕТРОМ 20 ММ И НОМИНАЛЬНОЙ ТОЛЩИНОЙ СТЕНКИ 1,6 ММ | 10 М | 20
|  |  | 6/40-10-10/С530-21901-1 | ТРУБА ТЕХНИЧЕСКАЯ ИЗ ПОЛИЭТИЛЕНА ПЭ 63 SDR 11 НОМИНАЛЬНЫМ НАРУЖНЫМ ДИАМЕТРОМ 25 ММ И НОМИНАЛЬНОЙ ТОЛЩИНОЙ СТЕНКИ 1,6 ММ | 10 М | 170
Ж3-40-12 | ЭЛЕКТРОПРИЕМНИКИ (ЭО.СО2) | ШТ 106
|  |  | 1-1 | ЗАТРАТЫ ТРУДА РАБОЧИХ | ЧЕЛ.Ч | 200.2012
|  |  | 1-3 | ЗАТРАТЫ ТРУДА МАШИНИСТОВ | ЧЕЛ.-Ч | 0.12
|  |  | М021141 | КРАНЫ НА АВТОМОБИЛЬНОМ ХОДУ ПРИ РАБОТЕ НА ДРУГИХ ВИДАХ СТРОИТЕЛЬСТВА, 10 Т | МАШ.Ч | 0.06
|  |  | М030402 | ЛЕБЕДКИ ЭЛЕКТРИЧЕСКИЕ ТЯГОВЫМ УСИЛИЕМ ДО 12,26 (1,25) КН (Т) | МАШ.Ч | 1.035
|  |  | М134041 | ШУРУПОВЕРТ | МАШ.Ч | 8.49
|  |  | М331451 | ПЕРФОРАТОРЫ ЭЛЕКТРИЧЕСКИЕ | МАШ.Ч | 16.03
|  |  | М331620* | ЭЛЕКТРОПАЯЛЬНИК | МАШ.Ч | 9.31
|  |  | М400002 | АВТОМОБИЛЬ БОРТОВОЙ, ГРУЗОПОДЪЕМНОСТЬЮ ДО 8 Т | МАШ.Ч | 0.06
|  |  | 1 | Материалы для строительных работ
|  |  | 1/10 | Материалы для строительных работ общего назначения
|  |  | 1/10-170 | Оснастка технологическая и инструментальная
|  |  | 1/10-170-10/15 | СВЕРЛА СПИРАЛЬНЫЕ С ЦИЛИНДРИЧЕСКИМ ХВОСТОВИКОМ, ДЛИННАЯ СЕРИЯ (ПО МЕТАЛЛУ), ДИАМЕТРОМ 4,3-5,3 ММ | ШТ. | 0.35
|  |  | 1/10-170-10/135 | СВЕРЛА С SDS PLUS ХВОСТОВИКОМ (НАКОНЕЧНИК ИЗ ТВЕРДОСПЛАВНОЙ СТАЛИ) (ПО БЕТОНУ), ДИАМЕТРОМ 8-10 ММ, ДЛИНОЙ 260 (265) ММ | ШТ. | 0.12
|  |  | 1/10-170-10/165 | СВЕРЛА С SDS PLUS ХВОСТОВИКОМ (НАКОНЕЧНИК ИЗ ТВЕРДОСПЛАВНОЙ СТАЛИ) (ПО БЕТОНУ), ДИАМЕТРОМ 10-12 ММ, ДЛИНОЙ 110-165 ММ | ШТ. | 1.242
|  |  | 1/10-230 | Материалы для отделочных работ
|  |  | 1/10-230-40-20/73 | КРАСКА МАСЛЯНАЯ МА-15, КОРИЧНЕВАЯ | Т | 0.0004
|  |  | 1/10-240 | Метизы и крепежные изделия
|  |  | 1/10-240-20/10 | ГАЙКИ ШЕСТИГРАННЫЕ ДИАМЕТРОМ РЕЗЬБЫ 6 ММ | Т | 8.8e-05
|  |  | 1/10-240-50-16/7 | ШАЙБА ОЦИНКОВАННАЯ ДИАМЕТРОМ 5 ММ | Т | 4.9e-05
|  |  | 5 | Материалы для монтажных и специальных строительных работ
|  |  | 5/10 | Кабели, провода, муфты кабельные
|  |  | 5/10-20 | Провода
|  |  | 5/10-20-60-2/19 | ПРОВОД СИЛОВОЙ МАРКИ ПВ3 С МЕДНОЙ ЖИЛОЙ, С ПОЛИВИНИЛХЛОРИДНОЙ ИЗОЛЯЦИЕЙ, ПОВЫШЕННОЙ ГИБКОСТИ, СЕЧЕНИЕМ 2,5 ММ2, НА НАПРЯЖЕНИЕ 0,45 КВ | 1000 М | 0.01225
|  |  | 5/20 | Изделия для прокладки кабельных сетей
|  |  | 5/20-20 | Пластиковые системы для прокладки кабеля
|  |  | 5/20-20-3-4/10 | ТРУБКА МАРКИ ТВ-40 ВНУТРЕННИМ ДИАМЕТРОМ 5 ММ | КГ | 0.9918
|  |  | 5/20-30 | Материалы и изделия для монтажа кабелей и проводов
|  |  | 5/20-30-1-4/2 | ОТВЕТВИТЕЛЬНЫЙ СЖИМ У 859 М У3 | 100 ШТ. | 0.08
|  |  | 5/20-30-2/1 | ПЕРЕМЫЧКА ГИБКАЯ ПГС-35-560 У2,5 | ШТ. | 6
|  |  | 5/20-30-5/2 | БИРКА МАРКИРОВОЧНАЯ У134 | 100 ШТ. | 0.04
|  |  | 5/30 | Материалы для электротехнических установок
|  |  | 5/30-30 | Электросиловые и электроосветительные установки
|  |  | 5/30-30-4-3-2/СДВО12-3-16I | СВЕТИЛЬНИК ВСТРАИВАЕМЫЙ СВЕТОДИОДНЫЙ 18ВТ, 230В, IP40, 1980ЛМ, I КЛАСС ЗАЩИТЫ ПО ЭЛЕКТРОБЕЗОПАСНОСТИ, ДВО12-03-16 | ШТ | 2
|  |  | 5/30-30-4-3-2/СДВО12-3-30I | СВЕТИЛЬНИК ВСТРАИВАЕМЫЙ СВЕТОДИОДНЫЙ 33ВТ, 230В, IP40, I КЛАСС ЗАЩИТЫ ПО ЭЛЕКТРОБЕЗОПАСНОСТИ, ДВО12-03-30 | ШТ | 20
|  |  | 5/30-30-4-3-2/СДВО12-3-30II | СВЕТИЛЬНИК ВСТРАИВАЕМЫЙ СВЕТОДИОДНЫЙ 33ВТ, 230В, IP40, II КЛАСС ЗАЩИТЫ ПО ЭЛЕКТРОБЕЗОПАСНОСТИ, ДВО12-03-30 | ШТ | 10
|  |  | 5/30-30-4-3-2/СДВО12-330-I54 | СВЕТИЛЬНИК ВСТРАИВАЕМЫЙ СВЕТОДИОДНЫЙ 33ВТ, 230В, IP54, I КЛАСС ЗАЩИТЫ ПО ЭЛЕКТРОБЕЗОПАСНОСТИ, ДВО12-03-30 IP54 | ШТ | 2
|  |  | 5/30-30-4-3-2/СДВО12-330-II54 | СВЕТИЛЬНИК ВСТРАИВАЕМЫЙ СВЕТОДИОДНЫЙ 33ВТ, 230В, IP54, II КЛАСС ЗАЩИТЫ ПО ЭЛЕКТРОБЕЗОПАСНОСТИ, ДВО12-03-30 IP54 | ШТ | 1
|  |  | 5/30-30-4-3-2/СДПО12-301-20I | СВЕТИЛЬНИК ПОТОЛОЧНЫЙ СВЕТОДИОДНЫЙ 22ВТ, 230В, IP40, I КЛАСС ЗАЩИТЫ ПО ЭЛЕКТРОБЕЗОПАСНОСТИ, ДПО12-301-20 | ШТ | 26
|  |  | 5/30-30-4-3-2/СДПО12-301-20II | СВЕТИЛЬНИК ПОТОЛОЧНЫЙ СВЕТОДИОДНЫЙ 22ВТ, 230В, IP40, II КЛАСС ЗАЩИТЫ ПО ЭЛЕКТРОБЕЗОПАСНОСТИ, ДПО12-301-20 | ШТ | 10
|  |  | 5/30-30-4-3-2/СДПО12-301-45Я | СВЕТИЛЬНИК ПОТОЛОЧНЫЙ СВЕТОДИОДНЫЙ 48ВТ, 230В, IP40, 5600ЛМ, ДПО12-301-45 | ШТ | 2
|  |  | 5/30-30-4-3-2/СДПП12-504-28 | СВЕТИЛЬНИК ПОТОЛОЧНЫЙ СВЕТОДИОДНЫЙ ПЫЛЕВЛАГОЗАЩИЩЕННЫЙ 31ВТ, 230В, 3300ЛМ, ДПП12-504-28 | ШТ | 2
|  |  | 5/30-30-4-3-2/СДПП22-12-111D | СВЕТИЛЬНИК ПОТОЛОЧНЫЙ СВЕТОДИОДНЫЙ ПЫЛЕВЛАГОЗАЩИЩЕННЫЙ 14ВТ, 230В, IP65, ДПП22-12-111.5 DISK | ШТ | 6
|  |  | 5/30-30-4-3-2/СДПП22-20-117I | СВЕТИЛЬНИК ПОТОЛОЧНЫЙ СВЕТОДИОДНЫЙ ПЫЛЕВЛАГОЗАЩИЩЕННЫЙ 19ВТ, 230В, IP66, ДПП22-20-117.22.11 PRIMA | ШТ | 5
|  |  | 5/30-30-4-3-2/СДПП22-20-117II | СВЕТИЛЬНИК ПОТОЛОЧНЫЙ СВЕТОДИОДНЫЙ ПЫЛЕВЛАГОЗАЩИЩЕННЫЙ 19ВТ, 230В, IP66, ДПП22-20-117.22.11 PRIMA, II КЛАСС ЗАЩИТЫ ПО ЭЛЕКТРОБЕЗОПАСНОСТИ | ШТ | 2
|  |  | 5/30-30-4-3-2/СДПП22-36-117I | СВЕТИЛЬНИК ПОТОЛОЧНЫЙ СВЕТОДИОДНЫЙ ПЫЛЕВЛАГОЗАЩИЩЕННЫЙ 37ВТ, 230В, IP66, I КЛАСС ЗАЩИТЫ ПО ЭЛЕКТРОБЕЗОПАСНОСТИ, ДПП22-36-117.22.11 PRIMA | ШТ | 15
|  |  | 5/30-30-4-3-2/СДПП22-36-177II | СВЕТИЛЬНИК ПОТОЛОЧНЫЙ СВЕТОДИОДНЫЙ ПЫЛЕВЛАГОЗАЩИЩЕННЫЙ 37ВТ, 230В, IP66, II КЛАСС ЗАЩИТЫ ПО ЭЛЕКТРОБЕЗОПАСНОСТИ, ДПП22-36-117.22.11 PRIMA | ШТ | 1
|  |  | 5/30-30-4-7/СЩОМ-24-ЩОС | ЩИТОК МОДУЛЬНЫЙ РАСПРЕДЕЛИТЕЛЬНЫЙ НАВЕСНОГО ИСПОЛНЕНИЯ, 450Х350Х132ММ, UНОМ=400/230В, UН=400/120В, IP31 (ЩОС) | ШТ | 1
|  |  | 5/30-30-4-7/СЩОМ-36-ЩОАС | ЩИТОК РАСПРЕДЕЛИТЕЛЬНЫЙ, НАВЕСНОЙ, 400/230В, 50ГЦ, ЗАКАЗ ПО ЛИСТУ 22.013-ЭЛ.ОЛ6 (ЩОАС) | ШТ | 1
|  |  | 5/30-30-4-10/С514-751-1К | ЯЩИК С ПОНИЖАЮЩИМ ТРАНСФОРМАТОРОМ ТИПА ЯТ-0,25 | ШТ. | 1
|  |  | 5/30-40 | Материалы для электроизоляционных работ
|  |  | 5/30-40-2/21 | ЛЕНТА ЛИПКАЯ ИЗОЛЯЦИОННАЯ НА ПОЛИКАСИНОВОМ КОМПАУНДЕ МАРКИ ЛСЭПЛ, ШИРИНОЙ 20-30 ММ, ТОЛЩИНОЙ 0,14 - 0,19 ММ | КГ | 0.2599
|  |  | 5/50 | Прокатно-тянутые изделия из цветных металлов и цветные металлы
|  |  | 5/50-70 | Сплавы из цветных металлов
|  |  | 5/50-70-2/2 | ПРИПОЙ ОЛОВЯННО-СВИНЦОВЫЙ БЕССУРЬМЯНИСТЫЙ В ЧУШКАХ, МАРКИ ПОС61 | Т | 0.000175
|  |  | 5/50-70-3/7 | КАНИФОЛЬ СОСНОВАЯ ВЫСШЕГО СОРТА | КГ | 0.175
|  |  | 5/90 | Прочие материалы для монтажных и специальных строительных работ
|  |  | 5/90-10 | Дюбели для крепления электромонтажных изделий
|  |  | 5/90-10/2 | ДЮБЕЛЬ МОНТАЖНЫЙ У661 У3 | 10 ШТ. | 28.152
|  |  | 5/90-10/4 | ДЮБЕЛЬ МОНТАЖНЫЙ У658 | 10 ШТ. | 1.22
Ж3-40-11 | ЭЛЕКТРОСНАБЖЕНИЕ (ЭО.СО2) | М 1950
|  |  | 1-1 | ЗАТРАТЫ ТРУДА РАБОЧИХ | ЧЕЛ.Ч | 737.9882
|  |  | 1-3 | ЗАТРАТЫ ТРУДА МАШИНИСТОВ | ЧЕЛ.-Ч | 4.7842
|  |  | М021141 | КРАНЫ НА АВТОМОБИЛЬНОМ ХОДУ ПРИ РАБОТЕ НА ДРУГИХ ВИДАХ СТРОИТЕЛЬСТВА, 10 Т | МАШ.Ч | 4.5289
|  |  | М030401 | ЛЕБЕДКИ ЭЛЕКТРИЧЕСКИЕ ТЯГОВЫМ УСИЛИЕМ ДО 5,79 (0,59) КН (Т) | МАШ.Ч | 0.39216
|  |  | М030402 | ЛЕБЕДКИ ЭЛЕКТРИЧЕСКИЕ ТЯГОВЫМ УСИЛИЕМ ДО 12,26 (1,25) КН (Т) | МАШ.Ч | 2.2215
|  |  | М040502 | УСТАНОВКИ ДЛЯ СВАРКИ РУЧНОЙ ДУГОВОЙ (ПОСТОЯННОГО ТОКА) | МАШ.Ч | 1.3212
|  |  | М134041 | ШУРУПОВЕРТ | МАШ.Ч | 27.6385
|  |  | М150402 | ГАЗОВАЯ ГОРЕЛКА | МАШ.Ч | 0.27726
|  |  | М330301* | МАШИНЫ ШЛИФОВАЛЬНЫЕ ЭЛЕКТРИЧЕСКИЕ | МАШ.Ч | 0.3552
|  |  | М330302* | МАШИНЫ ШЛИФОВАЛЬНЫЕ УГЛОВЫЕ | МАШ.Ч | 0.098
|  |  | М331002 | СТАНКИ СВЕРЛИЛЬНЫЕ | МАШ.Ч | 0.1808
|  |  | М331451 | ПЕРФОРАТОРЫ ЭЛЕКТРИЧЕСКИЕ | МАШ.Ч | 132.8237
|  |  | М331615* | ДРЕЛИ ЭЛЕКТРИЧЕСКИЕ | МАШ.Ч | 8.4156
|  |  | М331620* | ЭЛЕКТРОПАЯЛЬНИК | МАШ.Ч | 2.402
|  |  | М400002 | АВТОМОБИЛЬ БОРТОВОЙ, ГРУЗОПОДЪЕМНОСТЬЮ ДО 8 Т | МАШ.Ч | 0.25529
|  |  | 1 | Материалы для строительных работ
|  |  | 1/10 | Материалы для строительных работ общего назначения
|  |  | 1/10-10 | Известь, цемент и другие вяжущие
|  |  | 1/10-10-10/22 | ПОРТЛАНДЦЕМЕНТ 500-Д0 (В УПАКОВКЕ) | Т | 0.008008
|  |  | 1/10-80 | Материалы неметаллорудные и асбестосодержащие изделия
|  |  | 1/10-80-30/50 | ТАЛЬК ТЕХНИЧЕСКИЙ МОЛОТЫЙ | Т | 0.000618
|  |  | 1/10-135 | Нефтепродукты, газы, химические материалы
|  |  | 1/10-135-20/75 | СМЕСЬ ПРОПАНА И БУТАНА ТЕХНИЧЕСКИХ | КГ | 0.34657
|  |  | 1/10-140 | Электроды, прутки винипластовые, проволока сварочные
|  |  | 1/10-140-40/100 | ЭЛЕКТРОДЫ ТИПА Э42А ДИАМЕТРОМ 4 ММ | Т | 0.000317
|  |  | 1/10-160 | Пленки, полотна, ткани разные
|  |  | 1/10-160-20/15 | ВЕТОШЬ | КГ | 0.12502
|  |  | 1/10-170 | Оснастка технологическая и инструментальная
|  |  | 1/10-170-2/40 | КРУГ НА БАКЕЛИТЕ УСИЛЕННОМ ОТРЕЗНОЙ 230 Х 2 Х 22 ДЛЯ РЕЗКИ МЕТАЛЛА | ШТ. | 0.0392
|  |  | 1/10-170-10/25 | СВЕРЛА СПИРАЛЬНЫЕ С ЦИЛИНДРИЧЕСКИМ ХВОСТОВИКОМ, ДЛИННАЯ СЕРИЯ (ПО МЕТАЛЛУ), ДИАМЕТРОМ 12,6-14 ММ | ШТ. | 0.476
|  |  | 1/10-170-10/135 | СВЕРЛА С SDS PLUS ХВОСТОВИКОМ (НАКОНЕЧНИК ИЗ ТВЕРДОСПЛАВНОЙ СТАЛИ) (ПО БЕТОНУ), ДИАМЕТРОМ 8-10 ММ, ДЛИНОЙ 260 (265) ММ | ШТ. | 14.3197
|  |  | 1/10-170-10/165 | СВЕРЛА С SDS PLUS ХВОСТОВИКОМ (НАКОНЕЧНИК ИЗ ТВЕРДОСПЛАВНОЙ СТАЛИ) (ПО БЕТОНУ), ДИАМЕТРОМ 10-12 ММ, ДЛИНОЙ 110-165 ММ | ШТ. | 0.37026
|  |  | 1/10-180 | Материалы шлифовальные
|  |  | 1/10-180-20/57 | КРУГИ ШЛИФОВАЛЬНЫЕ ДЛЯ СПЕЦИАЛЬНЫХ МОНТАЖНЫХ РАБОТ 5П 180 Х 6 Х 22 | ШТ. | 0.10137
|  |  | 1/10-180-20/113 | ШКУРКА ШЛИФОВАЛЬНАЯ НА БУМАЖНОЙ ОСНОВЕ ВОДОСТОЙКАЯ | М2 | 0.21642
|  |  | 1/10-230 | Материалы для отделочных работ
|  |  | 1/10-230-35/75 | КЛЕЙ БМК-5К | КГ | 0.13862
|  |  | 1/10-230-45-10/155 | ЭМАЛЬ ПЕНТАФТАЛЕВАЯ ПФ-115, СЕРАЯ | Т | 3.3e-05
|  |  | 1/10-230-50-15/95 | УАЙТ-СПИРИТ | Т | 0.000882
|  |  | 1/10-230-55-5/22 | ВЯЖУЩЕЕ ГИПСОВОЕ МАРКИ Г-4 НОРМАЛЬНОТВЕРДЕЮЩЕЕ (Б), СРЕДНЕГО ПОМОЛА (II) (ФАСОВАННОЕ) | Т | 0.039626
|  |  | 1/10-235 | Изделия герметизирующие, уплотняющие, изолирующие
|  |  | 1/10-235-20/681 | ИЗОЛЕНТА ПВХ (РАЗМЕРОМ 15 ММХ20 М) | М2 | 1.5441
|  |  | 1/10-235-20/786 | ЛЕНТА ФУМ МАРКА 3 | КГ | 0.00147
|  |  | 1/10-240 | Метизы и крепежные изделия
|  |  | 1/10-240-5/САН-М10-40Ч | ЗАБИВНОЙ АНКЕР,М10Х12Х40ММ | ШТ | 90
|  |  | 1/10-240-10-10/130 | БОЛТЫ СТРОИТЕЛЬНЫЕ С ГАЙКАМИ И ШАЙБАМИ | Т | 0.001547
|  |  | 1/10-240-10-15/6 | БОЛТЫ С ШЕСТИГРАННОЙ ГОЛОВКОЙ ДИАМЕТРОМ РЕЗЬБЫ 6 ММ | Т | 0.000472
|  |  | 1/10-240-10-15/14 | БОЛТЫ С ШЕСТИГРАННОЙ ГОЛОВКОЙ ДИАМЕТРОМ РЕЗЬБЫ 8 ММ | Т | 0.006023
|  |  | 1/10-240-20/СГК-М10Ч | ГАЙКА М10 | ШТ | 180
|  |  | 1/10-240-20/10 | ГАЙКИ ШЕСТИГРАННЫЕ ДИАМЕТРОМ РЕЗЬБЫ 6 ММ | Т | 0.00018
|  |  | 1/10-240-20/11 | ГАЙКИ ШЕСТИГРАННЫЕ ДИАМЕТРОМ РЕЗЬБЫ 8 ММ | Т | 0.000777
|  |  | 1/10-240-50-10/СШП-10-100Ч | ШПИЛЬКА М10 Х 1000ММ | ШТ | 90
|  |  | 1/10-240-50-16/15 | ШАЙБА ДИАМЕТРОМ 6 ММ | КГ | 0.04466
|  |  | 1/10-240-50-16/20 | ШАЙБА ДИАМЕТРОМ 8 ММ | КГ | 0.3248
|  |  | 1/10-240-55-10/40 | ШУРУПЫ С ПОЛУКРУГЛОЙ ГОЛОВКОЙ 4 Х 40 ММ | Т | 6e-06
|  |  | 1/10-260 | Металлопрокат и металлоизделия (за исключением металлоизделий части 2)
|  |  | 1/10-260-30-31/С101-123415Ч | МЕТАЛЛОКОНСТРУКЦИИ | Т | 0.01
|  |  | 1/10-260-30-31/6 | ПРОКАТ ГОРЯЧЕКАТАНЫЙ ПОЛОСОВОЙ ИЗ СТАЛИ УГЛЕРОДИСТОЙ ОБЫКНОВЕННОГО КАЧЕСТВА МАРКИ СТ6СП, ТОЛЩИНОЙ 10 - 80 ММ ПРИ ШИРИНЕ 100 - 200 ММ | Т | 0.00056
|  |  | 1/10-260-210-1/82 | ПРОВОЛОКА СТАЛЬНАЯ НИЗКОУГЛЕРОДИСТАЯ ОБЩЕГО НАЗНАЧЕНИЯ ТЕРМИЧЕСКИ ОБРАБОТАННАЯ, ОЦИНКОВАННАЯ, ДИАМЕТРОМ 2 ММ | КГ | 1.5584
|  |  | 1/55 | Материалы специального назначения (кислотоупорные, огнеупорные и антикоррозионные)
|  |  | 1/55-20 | Огнеупорные и огнезащитные изделия и материалы
|  |  | 1/55-20-50/СГРМ-ALFA-310Л | ГЕРМЕТИК АКРИЛОВЫЙ ПРОТИВОПОЖАРНЫЙ (310МЛ) ALFA MASTIC | ШТ | 4
|  |  | 1/55-50 | Материалы антикоррозионные и химически стойкие
|  |  | 1/55-50-20/30 | ЛАК БИТУМНЫЙ БТ-577 | Т | 0.000108
|  |  | 1/55-50-20/77 | ЛАК ПЕНТАФТАЛЕВЫЙ ПФ-170 | Т | 1.1e-05
|  |  | 1/55-50-30/20 | ПАСТА КВАРЦЕВАЗЕЛИНОВАЯ | КГ | 0.05147
|  |  | 3 | Материалы и изделия для санитарно-технических работ
|  |  | 3/13 | Другие материалы для сантехработ
|  |  | 3/13-10 | Болты с гайками и шайбами
|  |  | 3/13-10/СШБ-М10Ч | ШАЙБА ПЛОСКАЯ,М10 | ШТ | 180
|  |  | 4 | Железобетонные и бетонные изделия и конструкции (в т.ч. типовые), керамические изделия, нерудные материалы, бетоны и растворы
|  |  | 4/1 | Конструкции и изделия бетонные и железобетонные. керамические изделия. нерудные материалы. товарные бетоны и растворы
|  |  | 4/1-4 | Бетоны, растворы, смеси асфальтобетонные
|  |  | 4/1-4-20-20-10-10/20 | РАСТВОРЫ КЛАДОЧНЫЕ ТЯЖЕЛЫЕ ЦЕМЕНТНЫЕ, МАРКИ 50 | М3 | 0.010397
|  |  | 5 | Материалы для монтажных и специальных строительных работ
|  |  | 5/10 | Кабели, провода, муфты кабельные
|  |  | 5/10-10 | Кабели
|  |  | 5/10-10-10-1/СВВГ-П-515К | КАБЕЛЬ СИЛОВОЙ МАРКИ ВВГ-П 5Х1,5 С МЕДНЫМИ ЖИЛАМИ, С ВХ ИЗОЯЛЦИЕЙ В ОБОЛОЧКЕ ИЗ ПВХ ПЛАСТИКАТА, ПЛОСКИЙ | 1000 М | 0.1
|  |  | 5/10-10-10-1/19 | КАБЕЛЬ СИЛОВОЙ МАРКИ ВВГ 3 Х 1,5-0,66 С МЕДНЫМИ ЖИЛАМИ, ИЗОЛЯЦИЯ И ОБОЛОЧКА ИЗ ПОЛИВИНИЛХЛОРИДНОГО ПЛАСТИКАТА, БЕЗ ЗАЩИТНОГО ПОКРОВА, С ТРЕМЯ ЖИЛАМИ СЕЧЕНИЕМ 1,5 ММ2, НА НАПРЯЖЕНИЕ 0,66 КВ | 1000 М | 0.05
|  |  | 5/10-10-10-1/42 | КАБЕЛЬ СИЛОВОЙ МАРКИ ВВГ-П 2 Х 1,5-0,66 С МЕДНЫМИ ЖИЛАМИ, ИЗОЛЯЦИЯ И ОБОЛОЧКА ИЗ ПОЛИВИНИЛХЛОРИДНОГО ПЛАСТИКАТА, БЕЗ ЗАЩИТНОГО ПОКРОВА, С ДВУМЯ ЖИЛАМИ СЕЧЕНИЕМ 1,5 ММ2, НА НАПРЯЖЕНИЕ 0,66 КВ, В ПЛОСКОМ ИСПОЛНЕНИИ | 1000 М | 0.05
|  |  | 5/10-10-10-1/48 | КАБЕЛЬ СИЛОВОЙ МАРКИ ВВГ-П 3 Х 1,5-0,66 С МЕДНЫМИ ЖИЛАМИ, ИЗОЛЯЦИЯ И ОБОЛОЧКА ИЗ ПОЛИВИНИЛХЛОРИДНОГО ПЛАСТИКАТА, БЕЗ ЗАЩИТНОГО ПОКРОВА, С ТРЕМЯ ЖИЛАМИ СЕЧЕНИЕМ 1,5 ММ2, НА НАПРЯЖЕНИЕ 0,66 КВ, В ПЛОСКОМ ИСПОЛНЕНИИ | 1000 М | 0.4
|  |  | 5/10-10-10-2/СВВГ-LSLT-215 | КАБЕЛЬ СИЛОВОЙ МАРКИ ВВГНГ(А)-LSLTX 2Х1,5-0,66, С МЕДНЫМИ ЖИЛАМИ, С ПВХ ИЗОЛЯЦИЕЙ В ОБОЛОЧКЕ ИЗ ПВХ ПЛАСТИКАТА | 1000 М | 0.15
|  |  | 5/10-10-10-2/СВВГ-LSLT-315 | КАБЕЛЬ СИЛОВОЙ МАРКИ ВВГНГ(А)-LSLTX 3Х1,5-0,66, С МЕДНЫМИ ЖИЛАМИ, С ПВХ ИЗОЛЯЦИЕЙ В ОБОЛОЧКЕ ИЗ ПВХ ПЛАСТИКАТА | 1000 М | 0.7
|  |  | 5/10-10-10-10-5/С501-44108-120К | КАБЕЛЬ СИЛОВОЙ ОГНЕСТОЙКИЙ МАРКИ ВВГНГ(А)-FRLSLTX 2 Х 1,5-0,66 С МЕДНЫМИ ЖИЛАМИ, С ИЗОЛЯЦИЕЙ И ОБОЛОЧКОЙ ИЗ ПВХ ПЛАСТИКАТА, С ТЕРМИЧЕСКИМ БАРЬЕРОМ ИЗ СЛЮДОСОДЕРЖАЩИХ ЛЕНТ, НЕ РАСПРОСТРАНЯЮЩИЙ ГОРЕНИЕ ПО КАТЕГОРИИ (А), С НИЗКИМ ДЫМО- И ГАЗОВЫДЕЛЕНИЕМ, С ДВУМЯ ЖИЛАМИ СЕЧЕНИЕМ 1,5 ММ2, НА НАПРЯЖЕНИЕ 0,66 КВ | 1000 М | 0.1
|  |  | 5/10-10-10-10-5/С501-44108-140К | КАБЕЛЬ СИЛОВОЙ ОГНЕСТОЙКИЙ МАРКИ ВВГНГ(А)-FRLSLTX 3 Х 1,5-0,66 С МЕДНЫМИ ЖИЛАМИ, С ИЗОЛЯЦИЕЙ И ОБОЛОЧКОЙ ИЗ ПВХ ПЛАСТИКАТА, С ТЕРМИЧЕСКИМ БАРЬЕРОМ ИЗ СЛЮДОСОДЕРЖАЩИХ ЛЕНТ, НЕ РАСПРОСТРАНЯЮЩИЙ ГОРЕНИЕ ПО КАТЕГОРИИ (А), С НИЗКИМ ДЫМО- И ГАЗОВЫДЕЛЕНИЕМ, С ТРЕМЯ ЖИЛАМИ СЕЧЕНИЕМ 1,5 ММ2, НА НАПРЯЖЕНИЕ 0,66 КВ | 1000 М | 0.3
|  |  | 5/10-10-10-10-5/С501-44108-160К | КАБЕЛЬ СИЛОВОЙ ОГНЕСТОЙКИЙ МАРКИ ВВГНГ(А)-FRLSLTX 4 Х 1,5-0,66 С МЕДНЫМИ ЖИЛАМИ, С ИЗОЛЯЦИЕЙ И ОБОЛОЧКОЙ ИЗ ПВХ ПЛАСТИКАТА, С ТЕРМИЧЕСКИМ БАРЬЕРОМ ИЗ СЛЮДОСОДЕРЖАЩИХ ЛЕНТ, НЕ РАСПРОСТРАНЯЮЩИЙ ГОРЕНИЕ ПО КАТЕГОРИИ (А), С НИЗКИМ ДЫМО- И ГАЗОВЫДЕЛЕНИЕМ, С ЧЕТЫРЬМЯ ЖИЛАМИ СЕЧЕНИЕМ 1,5 ММ2, НА НАПРЯЖЕНИЕ 0,66 КВ | 1000 М | 0.1
|  |  | 5/10-30 | Муфты кабельные
|  |  | 5/10-30-60/1 | МУФТА ТРУБНАЯ ТР-2 У3 | ШТ. | 0.833
|  |  | 5/20 | Изделия для прокладки кабельных сетей
|  |  | 5/20-10 | Металлические кабеленесущие системы
|  |  | 5/20-10-1/ССТ-150-Ч | СКОБА С-ОБРАЗНАЯ ПЕРФОРИРОВАННАЯ СТS150 | ШТ | 60
|  |  | 5/20-10-1/10 | ЛОТОК КАБЕЛЬНЫЙ (ПРЯМАЯ СЕКЦИЯ) ОЦИНКОВАННЫЙ НЛ-5 ОЦ. | ШТ. | 35
|  |  | 5/20-10-10/СШВ-К240-Ч | ШВЕЛЛЕР ПЕРФОРИРОВАННЫЙ К240У2 | ШТ | 7
|  |  | 5/20-10-10/6 | ПРОФИЛЬ (Z-ПРОФИЛЬ) МОНТАЖНЫЙ, ТИПА К239 У2 | ШТ. | 0.24755
|  |  | 5/20-20 | Пластиковые системы для прокладки кабеля
|  |  | 5/20-20-1/8 | КОРОБ ЭЛЕКТРОТЕХНИЧЕСКИЙ ИЗ ПВХ ПРЯМОЙ 40 Х 25 ММ | М | 30
|  |  | 5/20-20-3-1/3 | ТРУБА ГЛАДКАЯ ЖЕСТКАЯ ПВХ, ДИАМЕТР 25 ММ | М | 20
|  |  | 5/20-20-3-4/10 | ТРУБКА МАРКИ ТВ-40 ВНУТРЕННИМ ДИАМЕТРОМ 5 ММ | КГ | 4.2451
|  |  | 5/20-30 | Материалы и изделия для монтажа кабелей и проводов
|  |  | 5/20-30-1-4/9 | СОЕДИНИТЕЛЬНЫЙ ИЗОЛИРУЮЩИЙ ЗАЖИМ СИЗ-1 | 100 ШТ. | 11.65
|  |  | 5/20-30-2/1 | ПЕРЕМЫЧКА ГИБКАЯ ПГС-35-560 У2,5 | ШТ. | 0.392
|  |  | 5/20-30-3/С552-606-2Ч | ПОЛОСКИ (ПРЯЖКИ),ЗАЖИМЫ (СКОБЫ) | 100 ШТ. | 25.71
|  |  | 5/20-30-3/1 | ЗАКРЕП ТМ-2 | 100 ШТ. | 9.6079
|  |  | 5/20-30-3/2 | КНОПКА К227 УХЛ2 | 1000 ШТ. | 0.19779
|  |  | 5/20-30-3/5 | ГАЙКА УСТАНОВОЧНАЯ ЗАЗЕМЛЯЮЩАЯ К 482 | 100 ШТ. | 0.03185
|  |  | 5/20-30-3/20 | СКОБА К 142 У2 | 10 ШТ. | 2.1809
|  |  | 5/20-30-3/28 | СКОБА К1157 У3 | 1000 ШТ. | 0.0198
|  |  | 5/20-30-3/42 | ЛЕНТА ЛМ-5 УХЛ2 | 100 М | 0.39559
|  |  | 5/20-30-4/2 | ВТУЛКА В22 УХЛ2 | 100 ШТ. | 0.03564
|  |  | 5/20-30-4/3 | ВТУЛКА В28 УХЛ2 | 100 ШТ. | 1.4771
|  |  | 5/20-30-5/2 | БИРКА МАРКИРОВОЧНАЯ У134 | 100 ШТ. | 1.0074
|  |  | 5/20-40 | Другие электромонтажные материалы
|  |  | 5/20-40-2/1 | ПАТРУБОК ВВОДНОЙ У476 У3 | 10 ШТ. | 0.3564
|  |  | 5/20-40-2/2 | ПАТРУБОК ВВОДНОЙ У477 У3 | 10 ШТ. | 1.0001
|  |  | 5/20-40-3/1 | ЗАГЛУШКА У469 | 10 ШТ. | 0.6931
|  |  | 5/20-40-3/2 | ЗАГЛУШКА У468 УХЛ2 | 10 ШТ. | 0.04998
|  |  | 5/20-40-4/СКМ-216-Ч | КОРОБКА ОТВЕТВИТЕЛЬНАЯ КМ-216 | ШТ | 80
|  |  | 5/20-40-4/СКМ-222-Ч | КОРОБКА МОНТАЖНАЯ КМ-222 | ШТ | 10
|  |  | 5/20-40-4/СКМ-227-Ч | КОРОБКА ОТВЕТВИТЕЛЬНАЯ КМ-227 | ШТ | 10
|  |  | 5/20-40-4/3 | КОРОБКА МОНТАЖНАЯ СКРЫТОЙ УСТАНОВКИ ПОД РОЗЕТКИ И ВЫКЛЮЧАТЕЛИ К-207 | ШТ. | 45
|  |  | 5/20-40-4/5 | КОРОБКА МОНТАЖНАЯ ОТКРЫТОЙ УСТАНОВКИ ДЛЯ РАЗВОДКИ ПРОВОДОВ КМ-209 | ШТ. | 50
|  |  | 5/20-40-4/11 | КОРОБКА МОНТАЖНАЯ (ПОДРОЗЕТНИК) | 100 ШТ. | 0.0204
|  |  | 5/30 | Материалы для электротехнических установок
|  |  | 5/30-10 | Распределительные устройства и подстанции
|  |  | 5/30-10-3/СА16-222Ч | ВЫКЛЮЧАТЕЛЬ УСТАНОВОЧНЫЙ ОДНОКЛАВИШНЫЙ БРЫЗГОЗАЩИЩЕННЫЙ А16-222 | ШТ | 4
|  |  | 5/30-10-3/СС110-817Ч | ВЫКЛЮЧАТЕЛЬ С1 10-817 ОДНОКЛАВИШНЫЙ БРЫЗГОЗАЩИЩЕННЫЙ СКРЫТОЙ УСТАНОВКИ | ШТ | 7
|  |  | 5/30-30 | Электросиловые и электроосветительные установки
|  |  | 5/30-30-4-1-1/2 | ВЫКЛЮЧАТЕЛЬ УСТАНОВОЧНЫЙ ОДНОКЛАВИШНЫЙ С16-122 | ШТ. | 23
|  |  | 5/30-30-4-1-1/7 | ВЫКЛЮЧАТЕЛЬ УСТАНОВОЧНЫЙ ДВУХКЛАВИШНЫЙ С56-124 | ШТ. | 6
|  |  | 5/30-30-4-1-1/13 | ВЫКЛЮЧАТЕЛЬ УСТАНОВОЧНЫЙ НА ДВА НАПРАВЛЕНИЯ ОДНОКЛАВИШНЫЙ С66-120 | ШТ. | 6
|  |  | 5/30-30-4-1-1/26 | ВЫКЛЮЧАТЕЛЬ УСТАНОВОЧНЫЙ ОДНОКЛАВИШНЫЙ А16-131 | ШТ. | 2
|  |  | 5/30-30-4-1-2-2/3 | РОЗЕТКА ШТЕПСЕЛЬНАЯ С ЗАЗЕМЛЯЮЩИМ КОНТАКТОМ РС16-227 | ШТ. | 1
|  |  | 5/30-40 | Материалы для электроизоляционных работ
|  |  | 5/30-40-2/21 | ЛЕНТА ЛИПКАЯ ИЗОЛЯЦИОННАЯ НА ПОЛИКАСИНОВОМ КОМПАУНДЕ МАРКИ ЛСЭПЛ, ШИРИНОЙ 20-30 ММ, ТОЛЩИНОЙ 0,14 - 0,19 ММ | КГ | 0.0396
|  |  | 5/50 | Прокатно-тянутые изделия из цветных металлов и цветные металлы
|  |  | 5/50-70 | Сплавы из цветных металлов
|  |  | 5/50-70-2/7 | ПРИПОЙ ОЛОВЯННО-СВИНЦОВЫЙ БЕССУРЬМЯНИСТЫЙ В ЧУШКАХ, МАРКИ ПОС40 | КГ | 1.3235
|  |  | 5/50-70-3/7 | КАНИФОЛЬ СОСНОВАЯ ВЫСШЕГО СОРТА | КГ | 0.63726
|  |  | 5/90 | Прочие материалы для монтажных и специальных строительных работ
|  |  | 5/90-10 | Дюбели для крепления электромонтажных изделий
|  |  | 5/90-10/2 | ДЮБЕЛЬ МОНТАЖНЫЙ У661 У3 | 10 ШТ. | 4.0392
|  |  | 5/90-10/4 | ДЮБЕЛЬ МОНТАЖНЫЙ У658 | 10 ШТ. | 213.2742
|  |  | 5/90-10/9 | ДЮБЕЛЬ У663 У3 | 100 ШТ. | 0.03488
|  |  | 6 | Трубы и детали трубопроводов (за исключением труб стальных обсадных и бурильных части 1). Арматура для технологических трубопроводов
|  |  | 6/20 | Трубы и детали трубопроводов стальные
|  |  | 6/20-50 | Трубы стальные электросварные прямошовные
|  |  | 6/20-50-15/151 | ТРУБЫ СТАЛЬНЫЕ ЭЛЕКТРОСВАРНЫЕ ПРЯМОШОВНЫЕ ИЗ СПОКОЙНОЙ И ПОЛУСПОКОЙНОЙ СТАЛИ МАРОК СТ2, СТ3, 10, 20, НАРУЖНЫМ ДИАМЕТРОМ 25 ММ, ТОЛЩИНОЙ СТЕНКИ 2,0 ММ | М | 5
|  |  | 6/40 | Трубы и детали трубопроводов полимерные
|  |  | 6/40-10 | Трубы из полиэтилена
|  |  | 6/40-10-10/С530-21901-1 | ТРУБА ТЕХНИЧЕСКАЯ ИЗ ПОЛИЭТИЛЕНА ПЭ 63 SDR 11 НОМИНАЛЬНЫМ НАРУЖНЫМ ДИАМЕТРОМ 25 ММ И НОМИНАЛЬНОЙ ТОЛЩИНОЙ СТЕНКИ 1,6 ММ | 10 М | 5
Ж3-40-90 | СТРОИТЕЛЬНО-МОНТАЖНЫЕ РАБОТЫ (ЭО.ВР1) | ШТ 3925
|  |  | 1-1 | ЗАТРАТЫ ТРУДА РАБОЧИХ | ЧЕЛ.Ч | 1786.3125
|  |  | М330201* | МАШИНЫ СВЕРЛИЛЬНЫЕ ЭЛЕКТРИЧЕСКИЕ | МАШ.Ч | 32.3
|  |  | М330301* | МАШИНЫ ШЛИФОВАЛЬНЫЕ ЭЛЕКТРИЧЕСКИЕ | МАШ.Ч | 340
|  |  | М331451 | ПЕРФОРАТОРЫ ЭЛЕКТРИЧЕСКИЕ | МАШ.Ч | 876.105
|  |  | М331604* | СТАНОК ПЕРЕДВИЖНОЙ ДЛЯ СВЕРЛЕНИЯ ОТВЕРСТИЙ В ЖЕЛЕЗОБЕТОНЕ ДИАМЕТРОМ 20-160 ММ | МАШ.Ч | 148.48
|  |  | 1 | Материалы для строительных работ
|  |  | 1/10 | Материалы для строительных работ общего назначения
|  |  | 1/10-170 | Оснастка технологическая и инструментальная
|  |  | 1/10-170-2/20 | ДИСК АЛМАЗНЫЙ ОТРЕЗНОЙ ДЛЯ РЕЗКИ КАМНЯ, БЕТОНА ДИАМЕТРОМ 230 ММ | ДИСК | 37.5
|  |  | 1/10-170-5/30 | СВЕРЛА АЛМАЗНЫЕ ПО БЕТОНУ (КОЛЬЦЕВЫЕ СВЕРЛА), ДИАМЕТРОМ 50 ММ | ШТ. | 16.64
|  |  | 1/10-170-10/С101-86726-20Ч | СВЕРЛА ШНЕКОВЫЕ | ШТ. | 33.75
|  |  | 1/10-170-10/С101-86726-2Я | БУР SDS D8Х160 | ШТ. | 37.5
|  |  | 1/10-170-10/СЦН-ЗБ-Ч | ЗУБИЛА SDS | ШТ | 10
|  |  | 1/10-280 | Прочие материалы для строительных работ
|  |  | 1/10-280-20/40 | ВОДА | М3 | 2.64
Ж3-40-90 | СТРОИТЕЛЬНО-МОНТАЖНЫЕ РАБОТЫ (ЭО.ВР2) | ШТ 205
|  |  | 1-1 | ЗАТРАТЫ ТРУДА РАБОЧИХ | ЧЕЛ.Ч | 125.0475
|  |  | М330201* | МАШИНЫ СВЕРЛИЛЬНЫЕ ЭЛЕКТРИЧЕСКИЕ | МАШ.Ч | 3.23
|  |  | М330301* | МАШИНЫ ШЛИФОВАЛЬНЫЕ ЭЛЕКТРИЧЕСКИЕ | МАШ.Ч | 34
|  |  | М331451 | ПЕРФОРАТОРЫ ЭЛЕКТРИЧЕСКИЕ | МАШ.Ч | 57.387
|  |  | М331604* | СТАНОК ПЕРЕДВИЖНОЙ ДЛЯ СВЕРЛЕНИЯ ОТВЕРСТИЙ В ЖЕЛЕЗОБЕТОНЕ ДИАМЕТРОМ 20-160 ММ | МАШ.Ч | 3.712
|  |  | 1 | Материалы для строительных работ
|  |  | 1/10 | Материалы для строительных работ общего назначения
|  |  | 1/10-170 | Оснастка технологическая и инструментальная
|  |  | 1/10-170-2/20 | ДИСК АЛМАЗНЫЙ ОТРЕЗНОЙ ДЛЯ РЕЗКИ КАМНЯ, БЕТОНА ДИАМЕТРОМ 230 ММ | ДИСК | 3.75
|  |  | 1/10-170-5/30 | СВЕРЛА АЛМАЗНЫЕ ПО БЕТОНУ (КОЛЬЦЕВЫЕ СВЕРЛА), ДИАМЕТРОМ 50 ММ | ШТ. | 0.416
|  |  | 1/10-170-10/С101-86726-20Ч | СВЕРЛА ШНЕКОВЫЕ | ШТ. | 1.998
|  |  | 1/10-170-10/С101-86726-2Я | БУР SDS D8Х160 | ШТ. | 3.75
|  |  | 1/10-170-10/СЦН-ЗБ-Ч | ЗУБИЛА SDS | ШТ | 1
|  |  | 1/10-280 | Прочие материалы для строительных работ
|  |  | 1/10-280-20/40 | ВОДА | М3 | 0.066
СОСТАВИЛ | ______________________________ |  |  | Н.И.ЧИЖИКОВА/Е.В.ЯСКУЛД
| (должность) |  | (подпись) | (инициалы,фамилия)
ПРОВЕРИЛ | ______________________________ |  |  | Н.Н.НЕСТЕРОВА
| (должность) |  | (подпись) | (инициалы,фамилия)

## 8838-1-3017-Q0
НАИМЕНОВАНИЕ ОБЪЕКТА |  | РЕСТАВРАЦИЯ ФАСАДОВ, КАПИТАЛЬНЫЙ РЕМОНТ С МОДЕРНИЗАЦИЕЙ ЗДАНИЯ СПЕЦИАЛИЗИРОВАННОГО ДЛЯ ОБРАЗОВАНИЯ И ВОСПИТАНИЯ (ЗДАНИЯ ШКОЛЫ N 4) ПО УЛ. КРАСНОАРМЕЙСКОЙ, 11 И БЛАГОУСТРОЙСТВО ПРИЛЕГАЮЩЕЙ ТЕРРИТОРИИ. МОДЕРНИЗАЦИЯ.СТАДИЯ А
КОД ОБЪЕКТА |  | 22.013
НАИМЕНОВАНИЕ ЗДАНИЯ, СООРУЖЕНИЯ |  | ЗДАНИЕ ШКОЛЫ
ШИФР ЗДАНИЯ, СООРУЖЕНИЯ |  | 22.013
КОМПЛЕКТ ЧЕРТЕЖЕЙ |  | ЭО.СО1,ЭО.ВР1;ЭО.СО2,ЭО.ВР2
ВЕДОМОСТЬ РЕСУРСОВ ДЛЯ ЛОКАЛЬНОЙ СМЕТЫ № 3017
(НОРМЫ 2022г.)
ЭЛЕКТРООСВЕЩЕНИЕ
П/П | ОБОСНОВАНИЕ | НАИМЕНОВАНИЕ РЕСУРСОВ | ЕД.ИЗМ. | КОЛИЧЕСТВО
1 | 2 | 3 | 4 | 5
1 | 1-1 | ЗАТРАТЫ ТРУДА РАБОЧИХ | ЧЕЛ.Ч | 15814.9176
2 | 1-3 | ЗАТРАТЫ ТРУДА МАШИНИСТОВ | ЧЕЛ.-Ч | 114.9964
3 | М021141 | КРАНЫ НА АВТОМОБИЛЬНОМ ХОДУ ПРИ РАБОТЕ НА ДРУГИХ ВИДАХ СТРОИТЕЛЬСТВА, 10 Т | МАШ.Ч | 90.7831
4 | М030401 | ЛЕБЕДКИ ЭЛЕКТРИЧЕСКИЕ ТЯГОВЫМ УСИЛИЕМ ДО 5,79 (0,59) КН (Т) | МАШ.Ч | 13.7477
5 | М030402 | ЛЕБЕДКИ ЭЛЕКТРИЧЕСКИЕ ТЯГОВЫМ УСИЛИЕМ ДО 12,26 (1,25) КН (Т) | МАШ.Ч | 45.619
6 | М040502 | УСТАНОВКИ ДЛЯ СВАРКИ РУЧНОЙ ДУГОВОЙ (ПОСТОЯННОГО ТОКА) | МАШ.Ч | 94.4276
7 | М050102 | КОМПРЕССОРЫ ПЕРЕДВИЖНЫЕ С ДВИГАТЕЛЕМ ВНУТРЕННЕГО СГОРАНИЯ ДАВЛЕНИЕМ ДО 686 КПА (7АТМ) 5 М3/МИН | МАШ.Ч | 0.48
8 | М134041 | ШУРУПОВЕРТ | МАШ.Ч | 465.3894
9 | М150402 | ГАЗОВАЯ ГОРЕЛКА | МАШ.Ч | 10.8119
10 | М330201* | МАШИНЫ СВЕРЛИЛЬНЫЕ ЭЛЕКТРИЧЕСКИЕ | МАШ.Ч | 35.53
11 | М330301* | МАШИНЫ ШЛИФОВАЛЬНЫЕ ЭЛЕКТРИЧЕСКИЕ | МАШ.Ч | 389.4979
12 | М330302* | МАШИНЫ ШЛИФОВАЛЬНЫЕ УГЛОВЫЕ | МАШ.Ч | 1.078
13 | М331002 | СТАНКИ СВЕРЛИЛЬНЫЕ | МАШ.Ч | 1.3108
14 | М331451 | ПЕРФОРАТОРЫ ЭЛЕКТРИЧЕСКИЕ | МАШ.Ч | 3094.2109
15 | М331604* | СТАНОК ПЕРЕДВИЖНОЙ ДЛЯ СВЕРЛЕНИЯ ОТВЕРСТИЙ В ЖЕЛЕЗОБЕТОНЕ ДИАМЕТРОМ 20-160 ММ | МАШ.Ч | 152.192
16 | М331615* | ДРЕЛИ ЭЛЕКТРИЧЕСКИЕ | МАШ.Ч | 199.1508
17 | М331620* | ЭЛЕКТРОПАЯЛЬНИК | МАШ.Ч | 130.4276
18 | М350451 | ПРЕСС ГИДРАВЛИЧЕСКИЙ С ЭЛЕКТРОПРИВОДОМ | МАШ.Ч | 0.4
19 | М400002 | АВТОМОБИЛЬ БОРТОВОЙ, ГРУЗОПОДЪЕМНОСТЬЮ ДО 8 Т | МАШ.Ч | 23.7333
| 1 | Материалы для строительных работ
| 1/10 | Материалы для строительных работ общего назначения
| 1/10-10 | Известь, цемент и другие вяжущие
20 | 1/10-10-10/22 | ПОРТЛАНДЦЕМЕНТ 500-Д0 (В УПАКОВКЕ) | Т | 0.098652
| 1/10-80 | Материалы неметаллорудные и асбестосодержащие изделия
21 | 1/10-80-30/50 | ТАЛЬК ТЕХНИЧЕСКИЙ МОЛОТЫЙ | Т | 0.026265
| 1/10-135 | Нефтепродукты, газы, химические материалы
22 | 1/10-135-20/75 | СМЕСЬ ПРОПАНА И БУТАНА ТЕХНИЧЕСКИХ | КГ | 13.5149
| 1/10-140 | Электроды, прутки винипластовые, проволока сварочные
23 | 1/10-140-40/100 | ЭЛЕКТРОДЫ ТИПА Э42А ДИАМЕТРОМ 4 ММ | Т | 0.035493
| 1/10-160 | Пленки, полотна, ткани разные
24 | 1/10-160-20/15 | ВЕТОШЬ | КГ | 2.1787
| 1/10-170 | Оснастка технологическая и инструментальная
25 | 1/10-170-2/20 | ДИСК АЛМАЗНЫЙ ОТРЕЗНОЙ ДЛЯ РЕЗКИ КАМНЯ, БЕТОНА ДИАМЕТРОМ 230 ММ | ДИСК | 41.25
26 | 1/10-170-2/40 | КРУГ НА БАКЕЛИТЕ УСИЛЕННОМ ОТРЕЗНОЙ 230 Х 2 Х 22 ДЛЯ РЕЗКИ МЕТАЛЛА | ШТ. | 0.4312
27 | 1/10-170-5/30 | СВЕРЛА АЛМАЗНЫЕ ПО БЕТОНУ (КОЛЬЦЕВЫЕ СВЕРЛА), ДИАМЕТРОМ 50 ММ | ШТ. | 17.056
28 | 1/10-170-10/С101-86726-20Ч | СВЕРЛА ШНЕКОВЫЕ | ШТ. | 35.748
29 | 1/10-170-10/С101-86726-2Я | БУР SDS D8Х160 | ШТ. | 41.25
30 | 1/10-170-10/СЦН-ЗБ-Ч | ЗУБИЛА SDS | ШТ | 11
31 | 1/10-170-10/15 | СВЕРЛА СПИРАЛЬНЫЕ С ЦИЛИНДРИЧЕСКИМ ХВОСТОВИКОМ, ДЛИННАЯ СЕРИЯ (ПО МЕТАЛЛУ), ДИАМЕТРОМ 4,3-5,3 ММ | ШТ. | 3.91
32 | 1/10-170-10/25 | СВЕРЛА СПИРАЛЬНЫЕ С ЦИЛИНДРИЧЕСКИМ ХВОСТОВИКОМ, ДЛИННАЯ СЕРИЯ (ПО МЕТАЛЛУ), ДИАМЕТРОМ 12,6-14 ММ | ШТ. | 3.451
33 | 1/10-170-10/45 | СВЕРЛА СПИРАЛЬНЫЕ С ЦИЛИНДРИЧЕСКИМ ХВОСТОВИКОМ, ДЛИННАЯ СЕРИЯ (ПО МЕТАЛЛУ), ДИАМЕТРОМ 5,4-6 ММ | ШТ. | 0.0133
34 | 1/10-170-10/115 | СВЕРЛА С SDS PLUS ХВОСТОВИКОМ (НАКОНЕЧНИК ИЗ ТВЕРДОСПЛАВНОЙ СТАЛИ) (ПО БЕТОНУ), ДИАМЕТРОМ 5-10 ММ, ДЛИНОЙ 210 (215) ММ | ШТ. | 58.252
35 | 1/10-170-10/135 | СВЕРЛА С SDS PLUS ХВОСТОВИКОМ (НАКОНЕЧНИК ИЗ ТВЕРДОСПЛАВНОЙ СТАЛИ) (ПО БЕТОНУ), ДИАМЕТРОМ 8-10 ММ, ДЛИНОЙ 260 (265) ММ | ШТ. | 391.5177
36 | 1/10-170-10/165 | СВЕРЛА С SDS PLUS ХВОСТОВИКОМ (НАКОНЕЧНИК ИЗ ТВЕРДОСПЛАВНОЙ СТАЛИ) (ПО БЕТОНУ), ДИАМЕТРОМ 10-12 ММ, ДЛИНОЙ 110-165 ММ | ШТ. | 26.1158
| 1/10-180 | Материалы шлифовальные
37 | 1/10-180-20/57 | КРУГИ ШЛИФОВАЛЬНЫЕ ДЛЯ СПЕЦИАЛЬНЫХ МОНТАЖНЫХ РАБОТ 5П 180 Х 6 Х 22 | ШТ. | 5.8479
38 | 1/10-180-20/113 | ШКУРКА ШЛИФОВАЛЬНАЯ НА БУМАЖНОЙ ОСНОВЕ ВОДОСТОЙКАЯ | М2 | 3.5537
| 1/10-230 | Материалы для отделочных работ
39 | 1/10-230-35/75 | КЛЕЙ БМК-5К | КГ | 5.6832
40 | 1/10-230-40-20/73 | КРАСКА МАСЛЯНАЯ МА-15, КОРИЧНЕВАЯ | Т | 0.0036
41 | 1/10-230-40-20/127 | КРАСКА МАСЛЯНАЯ МА-15, СУРИК ЖЕЛЕЗНЫЙ | Т | 4e-05
42 | 1/10-230-45-5/180 | ЛАК НИТРОЦЕЛЛЮЛОЗНЫЙ МЕБЕЛЬНЫЙ НЦ-218 | Т | 3.5e-05
43 | 1/10-230-45-10/155 | ЭМАЛЬ ПЕНТАФТАЛЕВАЯ ПФ-115, СЕРАЯ | Т | 0.003967
44 | 1/10-230-50-15/15 | ДИХЛОРЭТАН ТЕХНИЧЕСКИЙ СОРТ I | Т | 0.000131
45 | 1/10-230-50-15/37 | РАСТВОРИТЕЛЬ ДЛЯ ЛАКОКРАСОЧНЫХ МАТЕРИАЛОВ МАРКИ 646 | Т | 0.00026
46 | 1/10-230-50-15/83 | СПИРТ ЭТИЛОВЫЙ РЕКТИФИКОВАННЫЙ ТЕХНИЧЕСКИЙ | Т | 2e-06
47 | 1/10-230-50-15/95 | УАЙТ-СПИРИТ | Т | 0.009706
48 | 1/10-230-55-5/22 | ВЯЖУЩЕЕ ГИПСОВОЕ МАРКИ Г-4 НОРМАЛЬНОТВЕРДЕЮЩЕЕ (Б), СРЕДНЕГО ПОМОЛА (II) (ФАСОВАННОЕ) | Т | 0.4436
| 1/10-235 | Изделия герметизирующие, уплотняющие, изолирующие
49 | 1/10-235-20/681 | ИЗОЛЕНТА ПВХ (РАЗМЕРОМ 15 ММХ20 М) | М2 | 65.9317
50 | 1/10-235-20/786 | ЛЕНТА ФУМ МАРКА 3 | КГ | 0.10441
| 1/10-240 | Метизы и крепежные изделия
51 | 1/10-240-5/САН-М10-40Ч | ЗАБИВНОЙ АНКЕР,М10Х12Х40ММ | ШТ | 240
52 | 1/10-240-10-10/130 | БОЛТЫ СТРОИТЕЛЬНЫЕ С ГАЙКАМИ И ШАЙБАМИ | Т | 0.031189
53 | 1/10-240-10-15/6 | БОЛТЫ С ШЕСТИГРАННОЙ ГОЛОВКОЙ ДИАМЕТРОМ РЕЗЬБЫ 6 ММ | Т | 0.00519
54 | 1/10-240-10-15/14 | БОЛТЫ С ШЕСТИГРАННОЙ ГОЛОВКОЙ ДИАМЕТРОМ РЕЗЬБЫ 8 ММ | Т | 0.066251
55 | 1/10-240-10-15/22 | БОЛТЫ С ШЕСТИГРАННОЙ ГОЛОВКОЙ ДИАМЕТРОМ РЕЗЬБЫ 10 ММ | Т | 0.007
56 | 1/10-240-20/СГК-М10Ч | ГАЙКА М10 | ШТ | 480
57 | 1/10-240-20/10 | ГАЙКИ ШЕСТИГРАННЫЕ ДИАМЕТРОМ РЕЗЬБЫ 6 ММ | Т | 0.002956
58 | 1/10-240-20/11 | ГАЙКИ ШЕСТИГРАННЫЕ ДИАМЕТРОМ РЕЗЬБЫ 8 ММ | Т | 0.008547
59 | 1/10-240-20/12 | ГАЙКИ ШЕСТИГРАННЫЕ ДИАМЕТРОМ РЕЗЬБЫ 10 ММ | Т | 0.0028
60 | 1/10-240-50-10/СШП-10-100Ч | ШПИЛЬКА М10 Х 1000ММ | ШТ | 90
61 | 1/10-240-50-15/СШП-10-300Ч | ШПИЛЬКА М10Х300 ММ | ШТ | 150
62 | 1/10-240-50-16/7 | ШАЙБА ОЦИНКОВАННАЯ ДИАМЕТРОМ 5 ММ | Т | 0.000547
63 | 1/10-240-50-16/15 | ШАЙБА ДИАМЕТРОМ 6 ММ | КГ | 0.49126
64 | 1/10-240-50-16/20 | ШАЙБА ДИАМЕТРОМ 8 ММ | КГ | 3.5728
65 | 1/10-240-55-10/40 | ШУРУПЫ С ПОЛУКРУГЛОЙ ГОЛОВКОЙ 4 Х 40 ММ | Т | 2.4e-05
| 1/10-260 | Металлопрокат и металлоизделия (за исключением металлоизделий части 2)
66 | 1/10-260-30-31/С101-123415Ч | МЕТАЛЛОКОНСТРУКЦИИ | Т | 0.09
67 | 1/10-260-30-31/6 | ПРОКАТ ГОРЯЧЕКАТАНЫЙ ПОЛОСОВОЙ ИЗ СТАЛИ УГЛЕРОДИСТОЙ ОБЫКНОВЕННОГО КАЧЕСТВА МАРКИ СТ6СП, ТОЛЩИНОЙ 10 - 80 ММ ПРИ ШИРИНЕ 100 - 200 ММ | Т | 0.009107
68 | 1/10-260-210-1/82 | ПРОВОЛОКА СТАЛЬНАЯ НИЗКОУГЛЕРОДИСТАЯ ОБЩЕГО НАЗНАЧЕНИЯ ТЕРМИЧЕСКИ ОБРАБОТАННАЯ, ОЦИНКОВАННАЯ, ДИАМЕТРОМ 2 ММ | КГ | 67.2762
69 | 1/10-260-500-5/25 | ПОКОВКИ (МОНТАЖНЫЕ СКОБЫ) МАССОЙ 4,5 КГ | Т | 0.28
| 1/10-280 | Прочие материалы для строительных работ
70 | 1/10-280-20/40 | ВОДА | М3 | 2.7085
| 1/25 | Материалы для систем и сооружений связи
| 1/25-400 | Металлоизделия для систем и сооружений связи
71 | 1/25-400-200/150 | ШАЙБЫ (ДЛЯ СООРУЖЕНИЙ СВЯЗИ) | КГ | 1.4
| 1/55 | Материалы специального назначения (кислотоупорные, огнеупорные и антикоррозионные)
| 1/55-20 | Огнеупорные и огнезащитные изделия и материалы
72 | 1/55-20-50/СГРМ-ALFA-310Л | ГЕРМЕТИК АКРИЛОВЫЙ ПРОТИВОПОЖАРНЫЙ (310МЛ) ALFA MASTIC | ШТ | 19
| 1/55-50 | Материалы антикоррозионные и химически стойкие
73 | 1/55-50-20/30 | ЛАК БИТУМНЫЙ БТ-577 | Т | 0.000783
74 | 1/55-50-20/77 | ЛАК ПЕНТАФТАЛЕВЫЙ ПФ-170 | Т | 0.000116
75 | 1/55-50-30/20 | ПАСТА КВАРЦЕВАЗЕЛИНОВАЯ | КГ | 2.2607
| 3 | Материалы и изделия для санитарно-технических работ
| 3/2 | Материалы и изделия для отопления
| 3/2-20 | Аппараты
76 | 3/2-20-20-10/СШУОК-24Ч | ШКАФ УПРАВЛЕНИЯ ОСВЕЩЕНИЕМ КОРИДОРОВ НАВЕСНОЙ ЗАКАЗ ПО ЛИСТУ 22.013-ЭО.ОЛ7 ПО ТИПУ ЩОМ-24 (ШУОК) | ШТ | 1
| 3/13 | Другие материалы для сантехработ
| 3/13-10 | Болты с гайками и шайбами
77 | 3/13-10/СШБ-М10Ч | ШАЙБА ПЛОСКАЯ,М10 | ШТ | 480
| 3/13-50 | Втулки
78 | 3/13-50/СВТ-У292Ч | ВТУЛКИ УПЛОТНИТЕЛЬНЫЕ ПЛАСТАССОВЫЕ У292УХЛ3 | ШТ | 1000
| 4 | Железобетонные и бетонные изделия и конструкции (в т.ч. типовые), керамические изделия, нерудные материалы, бетоны и растворы
| 4/1 | Конструкции и изделия бетонные и железобетонные. керамические изделия. нерудные материалы. товарные бетоны и растворы
| 4/1-4 | Бетоны, растворы, смеси асфальтобетонные
79 | 4/1-4-20-20-10-10/20 | РАСТВОРЫ КЛАДОЧНЫЕ ТЯЖЕЛЫЕ ЦЕМЕНТНЫЕ, МАРКИ 50 | М3 | 0.40545
| 5 | Материалы для монтажных и специальных строительных работ
| 5/10 | Кабели, провода, муфты кабельные
| 5/10-10 | Кабели
80 | 5/10-10-10-1/СВВГ-П-515К | КАБЕЛЬ СИЛОВОЙ МАРКИ ВВГ-П 5Х1,5 С МЕДНЫМИ ЖИЛАМИ, С ВХ ИЗОЯЛЦИЕЙ В ОБОЛОЧКЕ ИЗ ПВХ ПЛАСТИКАТА, ПЛОСКИЙ | 1000 М | 0.1
81 | 5/10-10-10-1/СВВГ-П-525 | КАБЕЛЬ СИЛОВОЙ МАРКИ ВВГ-П 5Х2,5 С МЕДНЫМИ ЖИЛАМИ, С ВХ ИЗОЯЛЦИЕЙ В ОБОЛОЧКЕ ИЗ ПВХ ПЛАСТИКАТА, ПЛОСКИЙ | 1000 М | 0.5
82 | 5/10-10-10-1/19 | КАБЕЛЬ СИЛОВОЙ МАРКИ ВВГ 3 Х 1,5-0,66 С МЕДНЫМИ ЖИЛАМИ, ИЗОЛЯЦИЯ И ОБОЛОЧКА ИЗ ПОЛИВИНИЛХЛОРИДНОГО ПЛАСТИКАТА, БЕЗ ЗАЩИТНОГО ПОКРОВА, С ТРЕМЯ ЖИЛАМИ СЕЧЕНИЕМ 1,5 ММ2, НА НАПРЯЖЕНИЕ 0,66 КВ | 1000 М | 0.35
83 | 5/10-10-10-1/42 | КАБЕЛЬ СИЛОВОЙ МАРКИ ВВГ-П 2 Х 1,5-0,66 С МЕДНЫМИ ЖИЛАМИ, ИЗОЛЯЦИЯ И ОБОЛОЧКА ИЗ ПОЛИВИНИЛХЛОРИДНОГО ПЛАСТИКАТА, БЕЗ ЗАЩИТНОГО ПОКРОВА, С ДВУМЯ ЖИЛАМИ СЕЧЕНИЕМ 1,5 ММ2, НА НАПРЯЖЕНИЕ 0,66 КВ, В ПЛОСКОМ ИСПОЛНЕНИИ | 1000 М | 2.05
84 | 5/10-10-10-1/43 | КАБЕЛЬ СИЛОВОЙ МАРКИ ВВГ-П 2 Х 2,5-0,66 С МЕДНЫМИ ЖИЛАМИ, ИЗОЛЯЦИЯ И ОБОЛОЧКА ИЗ ПОЛИВИНИЛХЛОРИДНОГО ПЛАСТИКАТА, БЕЗ ЗАЩИТНОГО ПОКРОВА, С ДВУМЯ ЖИЛАМИ СЕЧЕНИЕМ 2,5 ММ2, НА НАПРЯЖЕНИЕ 0,66 КВ, В ПЛОСКОМ ИСПОЛНЕНИИ | 1000 М | 0.8
85 | 5/10-10-10-1/48 | КАБЕЛЬ СИЛОВОЙ МАРКИ ВВГ-П 3 Х 1,5-0,66 С МЕДНЫМИ ЖИЛАМИ, ИЗОЛЯЦИЯ И ОБОЛОЧКА ИЗ ПОЛИВИНИЛХЛОРИДНОГО ПЛАСТИКАТА, БЕЗ ЗАЩИТНОГО ПОКРОВА, С ТРЕМЯ ЖИЛАМИ СЕЧЕНИЕМ 1,5 ММ2, НА НАПРЯЖЕНИЕ 0,66 КВ, В ПЛОСКОМ ИСПОЛНЕНИИ | 1000 М | 10.4
86 | 5/10-10-10-1/49 | КАБЕЛЬ СИЛОВОЙ МАРКИ ВВГ-П 3 Х 2,5-0,66 С МЕДНЫМИ ЖИЛАМИ, ИЗОЛЯЦИЯ И ОБОЛОЧКА ИЗ ПОЛИВИНИЛХЛОРИДНОГО ПЛАСТИКАТА, БЕЗ ЗАЩИТНОГО ПОКРОВА, С ТРЕМЯ ЖИЛАМИ СЕЧЕНИЕМ 2,5 ММ2, НА НАПРЯЖЕНИЕ 0,66 КВ, В ПЛОСКОМ ИСПОЛНЕНИИ | 1000 М | 3.2
87 | 5/10-10-10-2/СВВГ-LSLT-215 | КАБЕЛЬ СИЛОВОЙ МАРКИ ВВГНГ(А)-LSLTX 2Х1,5-0,66, С МЕДНЫМИ ЖИЛАМИ, С ПВХ ИЗОЛЯЦИЕЙ В ОБОЛОЧКЕ ИЗ ПВХ ПЛАСТИКАТА | 1000 М | 0.95
88 | 5/10-10-10-2/СВВГ-LSLT-225 | КАБЕЛЬ СИЛОВОЙ МАРКИ ВВГНГ(А)-LSLTX 2Х2,5-0,66, С МЕДНЫМИ ЖИЛАМИ, С ПВХ ИЗОЛЯЦИЕЙ В ОБОЛОЧКЕ ИЗ ПВХ ПЛАСТИКАТА | 1000 М | 0.3
89 | 5/10-10-10-2/СВВГ-LSLT-315 | КАБЕЛЬ СИЛОВОЙ МАРКИ ВВГНГ(А)-LSLTX 3Х1,5-0,66, С МЕДНЫМИ ЖИЛАМИ, С ПВХ ИЗОЛЯЦИЕЙ В ОБОЛОЧКЕ ИЗ ПВХ ПЛАСТИКАТА | 1000 М | 3.7
90 | 5/10-10-10-2/СВВГ-LSLT-325 | КАБЕЛЬ СИЛОВОЙ МАРКИ ВВГНГ(А)-LSLTX 3Х2,5-0,66, С МЕДНЫМИ ЖИЛАМИ, С ПВХ ИЗОЛЯЦИЕЙ В ОБОЛОЧКЕ ИЗ ПВХ ПЛАСТИКАТА | 1000 М | 1
91 | 5/10-10-10-2/СВВГ-LSLT-415 | КАБЕЛЬ СИЛОВОЙ МАРКИ ВВГНГ(А)-LSLTX 4Х1,5-0,66, С МЕДНЫМИ ЖИЛАМИ, С ПВХ ИЗОЛЯЦИЕЙ В ОБОЛОЧКЕ ИЗ ПВХ ПЛАСТИКАТА | 1000 М | 0.4
92 | 5/10-10-10-2/СВВГ-LSLT-425 | КАБЕЛЬ СИЛОВОЙ МАРКИ ВВГНГ(А)-LSLTX 4Х2,5-0,66, С МЕДНЫМИ ЖИЛАМИ, С ПВХ ИЗОЛЯЦИЕЙ В ОБОЛОЧКЕ ИЗ ПВХ ПЛАСТИКАТА | 1000 М | 0.2
93 | 5/10-10-10-2/СВВГ-LSLT-515 | КАБЕЛЬ СИЛОВОЙ МАРКИ ВВГНГ(А)-LSLTX 5Х1,5-0,66, С МЕДНЫМИ ЖИЛАМИ, С ПВХ ИЗОЛЯЦИЕЙ В ОБОЛОЧКЕ ИЗ ПВХ ПЛАСТИКАТА | 1000 М | 1
94 | 5/10-10-10-2/СВВГ-LSLT-525 | КАБЕЛЬ СИЛОВОЙ МАРКИ ВВГНГ(А)-LSLTX 5Х2,5-0,66, С МЕДНЫМИ ЖИЛАМИ, С ПВХ ИЗОЛЯЦИЕЙ В ОБОЛОЧКЕ ИЗ ПВХ ПЛАСТИКАТА | 1000 М | 0.3
95 | 5/10-10-10-10-5/С501-44108-120К | КАБЕЛЬ СИЛОВОЙ ОГНЕСТОЙКИЙ МАРКИ ВВГНГ(А)-FRLSLTX 2 Х 1,5-0,66 С МЕДНЫМИ ЖИЛАМИ, С ИЗОЛЯЦИЕЙ И ОБОЛОЧКОЙ ИЗ ПВХ ПЛАСТИКАТА, С ТЕРМИЧЕСКИМ БАРЬЕРОМ ИЗ СЛЮДОСОДЕРЖАЩИХ ЛЕНТ, НЕ РАСПРОСТРАНЯЮЩИЙ ГОРЕНИЕ ПО КАТЕГОРИИ (А), С НИЗКИМ ДЫМО- И ГАЗОВЫДЕЛЕНИЕМ, С ДВУМЯ ЖИЛАМИ СЕЧЕНИЕМ 1,5 ММ2, НА НАПРЯЖЕНИЕ 0,66 КВ | 1000 М | 0.3
96 | 5/10-10-10-10-5/С501-44108-121К | КАБЕЛЬ СИЛОВОЙ ОГНЕСТОЙКИЙ МАРКИ ВВГНГ(А)-FRLSLTX 2 Х 2,5-0,66 С МЕДНЫМИ ЖИЛАМИ, С ИЗОЛЯЦИЕЙ И ОБОЛОЧКОЙ ИЗ ПВХ ПЛАСТИКАТА, С ТЕРМИЧЕСКИМ БАРЬЕРОМ ИЗ СЛЮДОСОДЕРЖАЩИХ ЛЕНТ, НЕ РАСПРОСТРАНЯЮЩИЙ ГОРЕНИЕ ПО КАТЕГОРИИ (А), С НИЗКИМ ДЫМО- И ГАЗОВЫДЕЛЕНИЕМ, С ДВУМЯ ЖИЛАМИ СЕЧЕНИЕМ 2,5 ММ2, НА НАПРЯЖЕНИЕ 0,66 КВ | 1000 М | 0.1
97 | 5/10-10-10-10-5/С501-44108-140К | КАБЕЛЬ СИЛОВОЙ ОГНЕСТОЙКИЙ МАРКИ ВВГНГ(А)-FRLSLTX 3 Х 1,5-0,66 С МЕДНЫМИ ЖИЛАМИ, С ИЗОЛЯЦИЕЙ И ОБОЛОЧКОЙ ИЗ ПВХ ПЛАСТИКАТА, С ТЕРМИЧЕСКИМ БАРЬЕРОМ ИЗ СЛЮДОСОДЕРЖАЩИХ ЛЕНТ, НЕ РАСПРОСТРАНЯЮЩИЙ ГОРЕНИЕ ПО КАТЕГОРИИ (А), С НИЗКИМ ДЫМО- И ГАЗОВЫДЕЛЕНИЕМ, С ТРЕМЯ ЖИЛАМИ СЕЧЕНИЕМ 1,5 ММ2, НА НАПРЯЖЕНИЕ 0,66 КВ | 1000 М | 1.3
98 | 5/10-10-10-10-5/С501-44108-141К | КАБЕЛЬ СИЛОВОЙ ОГНЕСТОЙКИЙ МАРКИ ВВГНГ(А)-FRLS 3 Х 2,5-0,66 С МЕДНЫМИ ЖИЛАМИ, С ИЗОЛЯЦИЕЙ И ОБОЛОЧКОЙ ИЗ ПВХ ПЛАСТИКАТА, С ТЕРМИЧЕСКИМ БАРЬЕРОМ ИЗ СЛЮДОСОДЕРЖАЩИХ ЛЕНТ, НЕ РАСПРОСТРАНЯЮЩИЙ ГОРЕНИЕ ПО КАТЕГОРИИ (А), С НИЗКИМ ДЫМО- И ГАЗОВЫДЕЛЕНИЕМ, С ТРЕМЯ ЖИЛАМИ СЕЧЕНИЕМ 2,5 ММ2, НА НАПРЯЖЕНИЕ 0,66 КВ | 1000 М | 0.5
99 | 5/10-10-10-10-5/С501-44108-160К | КАБЕЛЬ СИЛОВОЙ ОГНЕСТОЙКИЙ МАРКИ ВВГНГ(А)-FRLSLTX 4 Х 1,5-0,66 С МЕДНЫМИ ЖИЛАМИ, С ИЗОЛЯЦИЕЙ И ОБОЛОЧКОЙ ИЗ ПВХ ПЛАСТИКАТА, С ТЕРМИЧЕСКИМ БАРЬЕРОМ ИЗ СЛЮДОСОДЕРЖАЩИХ ЛЕНТ, НЕ РАСПРОСТРАНЯЮЩИЙ ГОРЕНИЕ ПО КАТЕГОРИИ (А), С НИЗКИМ ДЫМО- И ГАЗОВЫДЕЛЕНИЕМ, С ЧЕТЫРЬМЯ ЖИЛАМИ СЕЧЕНИЕМ 1,5 ММ2, НА НАПРЯЖЕНИЕ 0,66 КВ | 1000 М | 0.5
100 | 5/10-10-60-2-1/СКВВГ-FRLS-1015 | КАБЕЛЬ КОНТРОЛЬНЫЙ МАРКИ КВВГНГ(А)-FRLSLTX 10Х1,5-0,66 С МЕДНЫМИ ЖИЛАМИ, С ПВХ ИЗОЛЯЦИЕЙ В ОБОЛОЧКЕ ИЗ ПВХ ПЛАСТИКАТА ПОНИЖЕННОЙ ГОРЮЧЕСТИ, НИЗКОЙ ТОКСИЧНОСТЬЮ ПРОДУКТОВ ГОРЕНИЯ | 1000 М | 0.08
101 | 5/10-10-60-2-1/СКВВГ-FRLS-515 | КАБЕЛЬ КОНТРОЛЬНЫЙ МАРКИ КВВГНГ(А)-FRLSLTX 5Х1,5-0,66 С МЕДНЫМИ ЖИЛАМИ, С ПВХ ИЗОЛЯЦИЕЙ В ОБОЛОЧКЕ ИЗ ПВХ ПЛАСТИКАТА ПОНИЖЕННОЙ ГОРЮЧЕСТИ, НИЗКОЙ ТОКСИЧНОСТЬЮ ПРОДУКТОВ ГОРЕНИЯ | 1000 М | 0.02
102 | 5/10-10-60-2-1/СКВВГ-FRLS-715 | КАБЕЛЬ КОНТРОЛЬНЫЙ МАРКИ КВВГНГ(А)-FRLSLTX 7Х1,5-0,66 С МЕДНЫМИ ЖИЛАМИ, С ПВХ ИЗОЛЯЦИЕЙ В ОБОЛОЧКЕ ИЗ ПВХ ПЛАСТИКАТА ПОНИЖЕННОЙ ГОРЮЧЕСТИ, НИЗКОЙ ТОКСИЧНОСТЬЮ ПРОДУКТОВ ГОРЕНИЯ | 1000 М | 0.24
103 | 5/10-10-60-2-5-1-1/С503-4531К | КАБЕЛЬ КОНТРОЛЬНЫЙ МАРКИ КВВГНГ(А)-LSLTX С МЕДНЫМИ ЖИЛАМИ, С ПОЛИВИНИЛХЛОРИДНОЙ ИЗОЛЯЦИЕЙ И ОБОЛОЧКОЙ, НЕ РАСПРОСТРАНЯЮЩИЙ ГОРЕНИЕ, С НИЗКИМ ДЫМО- И ГАЗОВЫДЕЛЕНИЕМ, С ЧИСЛОМ ЖИЛ И СЕЧЕНИЕМ 5 Х 1,5 ММ2 | 1000 М | 0.06
104 | 5/10-10-60-2-5-1-1/С503-4533К | КАБЕЛЬ КОНТРОЛЬНЫЙ МАРКИ КВВГНГ(А)-LSLTX С МЕДНЫМИ ЖИЛАМИ, С ПОЛИВИНИЛХЛОРИДНОЙ ИЗОЛЯЦИЕЙ И ОБОЛОЧКОЙ, НЕ РАСПРОСТРАНЯЮЩИЙ ГОРЕНИЕ, С НИЗКИМ ДЫМО- И ГАЗОВЫДЕЛЕНИЕМ, С ЧИСЛОМ ЖИЛ И СЕЧЕНИЕМ 10 Х 1,5 ММ2 | 1000 М | 0.05
105 | 5/10-10-60-2-5-1-1/С503-4534К | КАБЕЛЬ КОНТРОЛЬНЫЙ МАРКИ КВВГНГ(А)-LSLTX С МЕДНЫМИ ЖИЛАМИ, С ПОЛИВИНИЛХЛОРИДНОЙ ИЗОЛЯЦИЕЙ И ОБОЛОЧКОЙ, НЕ РАСПРОСТРАНЯЮЩИЙ ГОРЕНИЕ, С НИЗКИМ ДЫМО- И ГАЗОВЫДЕЛЕНИЕМ, С ЧИСЛОМ ЖИЛ И СЕЧЕНИЕМ 14 Х 1,5 ММ2 | 1000 М | 0.05
| 5/10-20 | Провода
106 | 5/10-20-60-2/19 | ПРОВОД СИЛОВОЙ МАРКИ ПВ3 С МЕДНОЙ ЖИЛОЙ, С ПОЛИВИНИЛХЛОРИДНОЙ ИЗОЛЯЦИЕЙ, ПОВЫШЕННОЙ ГИБКОСТИ, СЕЧЕНИЕМ 2,5 ММ2, НА НАПРЯЖЕНИЕ 0,45 КВ | 1000 М | 0.13685
107 | 5/10-20-60-6/СШВП-МЕД-205 | ШНУР С ПАРАЛЛЕЛЬНЫМИ МЕДНЫМИ ЖИЛАМИ С ПВХ ИЗОЛЯЦИЕЙ НА НАПРЯЖЕНИЕ ДО 380В, ШВП 2Х0,5 | 1000 М | 1
| 5/10-30 | Муфты кабельные
108 | 5/10-30-60/1 | МУФТА ТРУБНАЯ ТР-2 У3 | ШТ. | 59.1668
109 | 5/10-30-60/2 | МУФТА ТРУБНАЯ ТР-5 У3 | ШТ. | 0.98
| 5/20 | Изделия для прокладки кабельных сетей
| 5/20-10 | Металлические кабеленесущие системы
110 | 5/20-10-1/СЛТС-150Ч | СКОБА L-ОБРАЗНАЯ ПЕРФОРИРОВАННАЯ LТS150 | ШТ | 200
111 | 5/20-10-1/ССТ-150-Ч | СКОБА С-ОБРАЗНАЯ ПЕРФОРИРОВАННАЯ СТS150 | ШТ | 760
112 | 5/20-10-1/10 | ЛОТОК КАБЕЛЬНЫЙ (ПРЯМАЯ СЕКЦИЯ) ОЦИНКОВАННЫЙ НЛ-5 ОЦ. | ШТ. | 285
113 | 5/20-10-1/11 | ЛОТОК КАБЕЛЬНЫЙ (ПРЯМАЯ СЕКЦИЯ) ОЦИНКОВАННЫЙ НЛ-10 ОЦ. | ШТ. | 100
114 | 5/20-10-8/1 | КОРОБКА ПРОТЯЖНАЯ У994 У2 | ШТ. | 50
115 | 5/20-10-9/5 | РУКАВ МЕТАЛЛИЧЕСКИЙ НЕГЕРМЕТИЧНЫЙ ИЗ ОЦИНКОВАННОЙ ЛЕНТЫ С ХЛОПЧАТОБУМАЖНЫМ УПЛОТНЕНИЕМ Р3-Ц-Х ДИАМЕТРОМ, 20 ММ | М | 10
116 | 5/20-10-10/СДИН-300Ч | ДИН-РЕЙКА 35Х7,5ММ L=300ММ | ШТ | 1
117 | 5/20-10-10/СШВ-К240-Ч | ШВЕЛЛЕР ПЕРФОРИРОВАННЫЙ К240У2 | ШТ | 57
118 | 5/20-10-10/6 | ПРОФИЛЬ (Z-ПРОФИЛЬ) МОНТАЖНЫЙ, ТИПА К239 У2 | ШТ. | 9.6535
| 5/20-20 | Пластиковые системы для прокладки кабеля
119 | 5/20-20-1/СКК-50-20Ч | КАБЕЛЬ-КАНАЛ ПВХ С ПЕРЕГОРОДКОЙ 50Х20ММ,L=2М 50/2Х20 | М | 400
120 | 5/20-20-1/5 | КОРОБ ЭЛЕКТРОТЕХНИЧЕСКИЙ ИЗ ПВХ ПРЯМОЙ 25 Х 16 ММ | М | 600
121 | 5/20-20-1/8 | КОРОБ ЭЛЕКТРОТЕХНИЧЕСКИЙ ИЗ ПВХ ПРЯМОЙ 40 Х 25 ММ | М | 230
122 | 5/20-20-3-1/2 | ТРУБА ГЛАДКАЯ ЖЕСТКАЯ ПВХ, ДИАМЕТР 20 ММ | М | 200
123 | 5/20-20-3-1/3 | ТРУБА ГЛАДКАЯ ЖЕСТКАЯ ПВХ, ДИАМЕТР 25 ММ | М | 720
124 | 5/20-20-3-3/ССД-438Ч | СОЕДИНИТЕЛЬ ГИБКИЙ У438УХЛ3 | ШТ | 700
125 | 5/20-20-3-4/4 | ТРУБКА МАРКИ ТВ-40 ВНУТРЕННИМ ДИАМЕТРОМ 2 ММ | КГ | 0.0024
126 | 5/20-20-3-4/10 | ТРУБКА МАРКИ ТВ-40 ВНУТРЕННИМ ДИАМЕТРОМ 5 ММ | КГ | 78.6913
| 5/20-30 | Материалы и изделия для монтажа кабелей и проводов
127 | 5/20-30/СШИН-РЕЧ | ШИНЫ N И PE | КОМПЛ | 1
128 | 5/20-30-1-4/С552-1406Ч | ОТВЕТВИТЕЛЬНЫЙ СЖИМ У 731 М У3 | 100 ШТ. | 0.6
129 | 5/20-30-1-4/СЗАЖ-25Ч | ЗАЖИМЫ НАБОРНЫЕ С КРЕПЛЕНИЕМ НА ДИН-РЕЙКУ | ШТ | 6
130 | 5/20-30-1-4/2 | ОТВЕТВИТЕЛЬНЫЙ СЖИМ У 859 М У3 | 100 ШТ. | 0.72
131 | 5/20-30-1-4/9 | СОЕДИНИТЕЛЬНЫЙ ИЗОЛИРУЮЩИЙ ЗАЖИМ СИЗ-1 | 100 ШТ. | 172.05
132 | 5/20-30-2/1 | ПЕРЕМЫЧКА ГИБКАЯ ПГС-35-560 У2,5 | ШТ. | 93.4732
133 | 5/20-30-3/С552-606-2Ч | ПОЛОСКИ (ПРЯЖКИ),ЗАЖИМЫ (СКОБЫ) | 100 ШТ. | 354.23
134 | 5/20-30-3/1 | ЗАКРЕП ТМ-2 | 100 ШТ. | 105.6863
135 | 5/20-30-3/2 | КНОПКА К227 УХЛ2 | 1000 ШТ. | 2.7184
136 | 5/20-30-3/5 | ГАЙКА УСТАНОВОЧНАЯ ЗАЗЕМЛЯЮЩАЯ К 482 | 100 ШТ. | 2.2623
137 | 5/20-30-3/8 | ГАЙКА УСТАНОВОЧНАЯ ЗАЗЕМЛЯЮЩАЯ К 485 | 100 ШТ. | 0.0098
138 | 5/20-30-3/20 | СКОБА К 142 У2 | 10 ШТ. | 105.3586
139 | 5/20-30-3/23 | СКОБА К 145 У2 | 10 ШТ. | 2.45
140 | 5/20-30-3/28 | СКОБА К1157 У3 | 1000 ШТ. | 0.91089
141 | 5/20-30-3/40 | ПОЛОСКА К404 И ПРЯЖКА К407 ДЛЯ КРЕПЛЕНИЯ ПРОВОДОВ | 100 ШТ. | 0.3142
142 | 5/20-30-3/42 | ЛЕНТА ЛМ-5 УХЛ2 | 100 М | 5.4368
143 | 5/20-30-4/2 | ВТУЛКА В22 УХЛ2 | 100 ШТ. | 1.6396
144 | 5/20-30-4/3 | ВТУЛКА В28 УХЛ2 | 100 ШТ. | 24.3008
145 | 5/20-30-4/4 | ВТУЛКА В42 УХЛ2 | 100 ШТ. | 0.0098
146 | 5/20-30-5/1 | БИРКА-ОКОНЦЕВАТЕЛЬ У136 У3/5 | 100 ШТ. | 0.488
147 | 5/20-30-5/2 | БИРКА МАРКИРОВОЧНАЯ У134 | 100 ШТ. | 17.4189
148 | 5/20-30-5/3 | БИРКА МАРКИРОВОЧНАЯ У153 У3,5 | 1000 ШТ. | 0.0091
| 5/20-40 | Другие электромонтажные материалы
149 | 5/20-40-2/1 | ПАТРУБОК ВВОДНОЙ У476 У3 | 10 ШТ. | 16.396
150 | 5/20-40-2/2 | ПАТРУБОК ВВОДНОЙ У477 У3 | 10 ШТ. | 39.0981
151 | 5/20-40-3/1 | ЗАГЛУШКА У469 | 10 ШТ. | 28.4159
152 | 5/20-40-3/2 | ЗАГЛУШКА У468 УХЛ2 | 10 ШТ. | 3.55
153 | 5/20-40-4/СКМ-216-Ч | КОРОБКА ОТВЕТВИТЕЛЬНАЯ КМ-216 | ШТ | 1080
154 | 5/20-40-4/СКМ-222-Ч | КОРОБКА МОНТАЖНАЯ КМ-222 | ШТ | 35
155 | 5/20-40-4/СКМ-227-Ч | КОРОБКА ОТВЕТВИТЕЛЬНАЯ КМ-227 | ШТ | 35
156 | 5/20-40-4/СКОР-80-80Ч | КОРОБКА ДЛЯ ВЫКЛЮЧАТЕЛЕЙ ИНД.ИСПОЛНЕНИЯ РАЗМ. 80Х80Х40 ММ | ШТ | 1
157 | 5/20-40-4/1 | КОРОБКА МОНТАЖНАЯ СКРЫТОЙ УСТАНОВКИ ПОД РОЗЕТКИ И ВЫКЛЮЧАТЕЛИ КМ-205 | ШТ. | 30
158 | 5/20-40-4/2 | КОРОБКА МОНТАЖНАЯ СКРЫТОЙ УСТАНОВКИ ДЛЯ РАЗВОДКИ ПРОВОДОВ КМ-206 | ШТ. | 20
159 | 5/20-40-4/3 | КОРОБКА МОНТАЖНАЯ СКРЫТОЙ УСТАНОВКИ ПОД РОЗЕТКИ И ВЫКЛЮЧАТЕЛИ К-207 | ШТ. | 575
160 | 5/20-40-4/5 | КОРОБКА МОНТАЖНАЯ ОТКРЫТОЙ УСТАНОВКИ ДЛЯ РАЗВОДКИ ПРОВОДОВ КМ-209 | ШТ. | 1050
161 | 5/20-40-4/11 | КОРОБКА МОНТАЖНАЯ (ПОДРОЗЕТНИК) | 100 ШТ. | 0.0818
| 5/30 | Материалы для электротехнических установок
| 5/30-10 | Распределительные устройства и подстанции
162 | 5/30-10-3/СА16-222Ч | ВЫКЛЮЧАТЕЛЬ УСТАНОВОЧНЫЙ ОДНОКЛАВИШНЫЙ БРЫЗГОЗАЩИЩЕННЫЙ А16-222 | ШТ | 19
163 | 5/30-10-3/СА56-224Ч | ВЫКЛЮЧАТЕЛЬ УСТАНОВОЧНЫЙ ДВУХКЛАВИШНЫЙ БРЫЗГОЗАЩИЩЕННЫЙ А56-224 | ШТ | 2
164 | 5/30-10-3/СА610-868Ч | ВЫКЛЮЧАТЕЛЬ УСТАНОВОЧНЫЙ НА ДВА НАПРАВЛЕНИЯ ОДНОКЛАВИШНЫЙ А610-868,БРЫЗГОЗАЩИЩЕННЫЙ | ШТ | 6
165 | 5/30-10-3/СС110-817Ч | ВЫКЛЮЧАТЕЛЬ С1 10-817 ОДНОКЛАВИШНЫЙ БРЫЗГОЗАЩИЩЕННЫЙ СКРЫТОЙ УСТАНОВКИ | ШТ | 22
166 | 5/30-10-3/СС510-819Ч | ВЫКЛЮЧАТЕЛЬ С5 10-819 ОДНОКЛАВИШНЫЙ БРЫЗГОЗАЩИЩЕННЫЙ СКРЫТОЙ УСТАНОВКИ | ШТ | 11
167 | 5/30-10-3/ССО510-541Ч | УЗЕЛ ВЫКЛЮЧАТЕЛЕЙ ТРЕХКЛАВИШНЫЙ С05 10-541 | ШТ | 2
168 | 5/30-10-3/ССО56-234Ч | ВЫКЛЮЧАТЕЛЬ УСТАНОВОЧНЫЙ ТРЕХКЛАВИШНЫЙ С056-234 | ШТ | 26
| 5/30-20 | Канализация электроэнергии и электрические сети
169 | 5/30-20-1-1-5/СДТЧ-УР-ОСВ | ДАТЧИК УРОВНЯ ОСВЕЩЕННОСТИ | ШТ | 105
| 5/30-30 | Электросиловые и электроосветительные установки
170 | 5/30-30-1-2/СКМПН-14Ч | БОКС ПЛАСТИКОВЫЙ НА 4 МОДУЛЯ ПО ТИПУ КМПН-1/4 | ШТ | 2
171 | 5/30-30-1-2/СШДУ-ШКЧ | ШКАФ ДИСТАНЦИОННОГО УПРАВЛЕНИЯ,НАВЕСНОЙ,В КОМ-ТЕ С КНОПОЧНЫМИ ВЫКЛЮЧАТЕЛЯМИ И ПЕРЕКЛЮЧАТЕЛЯМИ ЗАКАЗ ПО ЛИСТУ 22.013-ЭО.ОЛ8 (ШДУ) | ШТ | 1
172 | 5/30-30-1-2/СЩМ-3Ч | ЩИТ НАВЕСНОЙ С МОНТАЖНОЙ ПАНЕЛЬЮ С ДВЕРЦЕЙ И ЗАМКОМ ПО ТИПУ ЩМ-03 | ШТ | 1
173 | 5/30-30-4-1-1/2 | ВЫКЛЮЧАТЕЛЬ УСТАНОВОЧНЫЙ ОДНОКЛАВИШНЫЙ С16-122 | ШТ. | 73
174 | 5/30-30-4-1-1/7 | ВЫКЛЮЧАТЕЛЬ УСТАНОВОЧНЫЙ ДВУХКЛАВИШНЫЙ С56-124 | ШТ. | 33
175 | 5/30-30-4-1-1/13 | ВЫКЛЮЧАТЕЛЬ УСТАНОВОЧНЫЙ НА ДВА НАПРАВЛЕНИЯ ОДНОКЛАВИШНЫЙ С66-120 | ШТ. | 37
176 | 5/30-30-4-1-1/26 | ВЫКЛЮЧАТЕЛЬ УСТАНОВОЧНЫЙ ОДНОКЛАВИШНЫЙ А16-131 | ШТ. | 4
177 | 5/30-30-4-1-1/28 | ВЫКЛЮЧАТЕЛЬ УСТАНОВОЧНЫЙ ДВУХКЛАВИШНЫЙ А56-134 | ШТ. | 2
178 | 5/30-30-4-1-1/40 | УЗЕЛ ВЫКЛЮЧАТЕЛЕЙ ОДНОКЛАВИШНЫЙ С16-473 | ШТ. | 27
179 | 5/30-30-4-1-1/41 | УЗЕЛ ВЫКЛЮЧАТЕЛЕЙ ДВУХКЛАВИШНЫЙ С56-476 | ШТ. | 81
180 | 5/30-30-4-1-2-1/СРА16-297Ч | РОЗЕТКА ШТЕПСЕЛЬНАЯ БРЫЗГОЗАЩИЩЕННАЯ С ЗАЗЕМЛЯЮЩИМ КОНТАКТОМ РА16-297 | ШТ | 2
181 | 5/30-30-4-1-2-1/15 | РОЗЕТКА ШТЕПСЕЛЬНАЯ РА16-255 | ШТ. | 3
182 | 5/30-30-4-1-2-2/СРС16-398Ч | РОЗЕТКА ШТЕПСЕЛЬНАЯ ДВУХПОЛЮСНАЯ С ЗАЗЕМЛЯЮЩИМ КОНТАКТОМ СО ШТОРКАМИ ,БРЫЗГОЗАЩИЩЕННАЯ РС16-398 | ШТ | 3
183 | 5/30-30-4-1-2-2/СРС16-419Ч | РОЗЕТКА ШТЕПСЕЛЬНАЯ ДВУХПОЛЮСНАЯ С ЗАЗЕМЛЯЮЩИМ КОНТАКТОМ СО ШТОРКАМИ ,БРЫЗГОЗАЩИЩЕННАЯ РС16-419 | ШТ | 3
184 | 5/30-30-4-1-2-2/СРС16-479Ч | РОЗЕТКА ОДНОМЕСТНАЯ С ЗАЗЕМЛЯЮЩИМ КОНТАКТОМ СО ШТОРКАМИ РС16-479 | ШТ | 205
185 | 5/30-30-4-1-2-2/3 | РОЗЕТКА ШТЕПСЕЛЬНАЯ С ЗАЗЕМЛЯЮЩИМ КОНТАКТОМ РС16-227 | ШТ. | 1
186 | 5/30-30-4-1-2-2/9 | РОЗЕТКА ШТЕПСЕЛЬНАЯ С ЗАЗЕМЛЯЮЩИМ КОНТАКТОМ СО ШТОРКАМИ РС16-253 | ШТ. | 31
187 | 5/30-30-4-1-5/3 | КРЫШКА ДВУХМЕСТНАЯ 01БМ.735212.048 | ШТ. | 75
188 | 5/30-30-4-1-5/4 | КРЫШКА ТРЕХМЕСТНАЯ 01БМ.735212.049 | ШТ. | 55
189 | 5/30-30-4-3-1/СНБП01-60-Е27 | СВЕТИЛЬНИК ПОТОЛОЧНЫЙ (НАСТЕННЫЙ) ПЫЛЕВЛАГОЗАЩИЩЕННЫЙ НА ОДНУ ЛАМПУ С ЦОКОЛЕМ Е27, 230В, IP53, НБП01-60-1ХЕ27 | ШТ | 15
190 | 5/30-30-4-3-1-1/ССВТ-A7120-PL | СВЕТИЛЬНИК ПОТОЛОЧНЫЙ НА ТРИ ЛАМПЫ НАКАЛИВАНИЯ 60ВТ С ЦОКОЛЕМ Е27 230В, IP20, ПО ТИПУ ARTE LAMP A7210PL-3WН | ШТ | 16
191 | 5/30-30-4-3-1-2/СЛПП10-258-2КЛ | СВЕТИЛЬНИК ПОДВЕСНОЙ ПЫЛЕВЛАГОЗАЩИЩЕННЫЙ НА ДВЕ ЛЮМИНЕСЦЕНТНЫЕ ЛАМПЫ Т8 58ВТ, 230В, IP66, С УПРАВЛЯЕМОЙ ЭПРА, В КОМПЛЕКТЕ С ЖЕСТКИМИ ПОДВЕСАМИ ДЛИНОЙ 500ММ, КЛАСС ЗАЩИТЫ II ПО ЭЛ.БЕЗОПАСНОСТИ, ЛПП10-2Х58 | ШТ | 2
192 | 5/30-30-4-3-1-2-1/СЛБО12-58-501К | СВЕТИЛЬНИК НАСТЕННЫЙ, НА ОДНУ ЛЮМИНЕСЦЕНТНУЮ ЛАМПУ Т8 58ВТ, С ЭПРА, 230В, IP20, ЛБО12-58-501 "КОСОСВЕТ" | ШТ | 48
193 | 5/30-30-4-3-1-2-1/СЛВО12-4-18 | СВЕТИЛЬНИК ВСТРАИВАЕМЫЙ НА ЧЕТЫРЕ ЛЮМИНЕСЦЕНТНЫЕ ЛАМПЫ Т8 18ВТ, 230В, IP20, ЛВО12-4Х18 | ШТ | 75
194 | 5/30-30-4-3-1-2-1/СЛВО12-418-910 | СВЕТИЛЬНИК ВСТРАИВАЕМЫЙ НА ЧЕТЫРЕ ЛЮМИНЕСЦЕНТНЫЕ ЛАМПЫ Т8 18ВТ, 230В, IP54, ЛВО12-4Х18-910 | ШТ | 29
195 | 5/30-30-4-3-1-2-1/СЛПО12-2-18 | СВЕТИЛЬНИК ПОТОЛОЧНЫЙ НА ДВЕ ЛЮМИНЕСЦЕНТНЫЕ ЛАМПЫ Т8 18ВТ, 230В, IP20, ЛПО12-2Х18 | ШТ | 4
196 | 5/30-30-4-3-1-2-1/СЛПО12-2-58 | СВЕТИЛЬНИК ПОТОЛОЧНЫЙ НА ДВЕ ЛЮМИНЕСЦЕНТНЫЕ ЛАМПЫ Т8 58ВТ, 230В, IP20, ЛПО12-2Х58 | ШТ | 56
197 | 5/30-30-4-3-1-2-1/СЛПО12-236-СРТ | СВЕТИЛЬНИК ПОТОЛОЧНЫЙ НА ДВЕ ЛЮМИНЕСЦЕНТНЫЕ ЛАМПЫ Т8 36ВТ, 230В, IP20, ЛПО12-2Х36 "СПОРТ" | ШТ | 8
198 | 5/30-30-4-3-1-2-1/СЛПО12-254-961 | СВЕТИЛЬНИК ПОТОЛОЧНЫЙ НА ДВЕ ЛЮМИНЕСЦЕНТНЫЕ ЛАМПЫ Т5 54ВТ, 230В, IP20, ЛПО12-2Х54-961 | ШТ | 24
199 | 5/30-30-4-3-1-2-1/СЛПП10-158-250 | СВЕТИЛЬНИК ПОДВЕСНОЙ ПЫЛЕВЛАГОЗАЩИЩЕННЫЙ НА ОДНУ ЛЮМИНЕСЦЕНТНУЮ ЛАМПУ Т8 58ВТ, 230В, IP66, С ЭПРА, С ОТРАЖАТЕЛЕМ ТИПА "КОСОСВЕТ", С МЕТАЛИЧ.РЕШЕТКОЦ, В КОМПЛЕКТЕ С ЖЕСТКИМИ ПОДВЕСАМИ ДЛИНОЙ 250ММ, ЛПП10-1Х58 К "ТОННЕЛЬ" | ШТ | 1
200 | 5/30-30-4-3-1-2-1/СЛПП10-158-500 | СВЕТИЛЬНИК ПОДВЕСНОЙ ПЫЛЕВЛАГОЗАЩИЩЕННЫЙ НА ОДНУ ЛЮМИНЕСЦЕНТНУЮ ЛАМПУ Т8 58ВТ, 230В, IP66, С ЭПРА, С ОТРАЖАТЕЛЕМ ТИПА "КОСОСВЕТ", С МЕТАЛИЧ.РЕШЕТКОЦ, В КОМПЛЕКТЕ С ЖЕСТКИМИ ПОДВЕСАМИ ДЛИНОЙ 1150ММ, ЛПП10-1Х58 К "ТОННЕЛЬ" | ШТ | 2
201 | 5/30-30-4-3-1-2-1/СЛПП10-258-250 | СВЕТИЛЬНИК ПОДВЕСНОЙ ПЫЛЕВЛАГОЗАЩИЩЕННЫЙ НА ДВЕ ЛЮМИНЕСЦЕНТНЫЕ ЛАМПЫ Т8 58ВТ, 230В, IP66, В КОМПЛЕКТЕ С ЖЕСТКИМИ ПОДВЕСАМИ ДЛИНОЙ 250ММ, ПО ТИПУ ЛПП10-2Х58Х "ТОННЕЛЬ" С УПРАВЛ. ЭПРА | ШТ | 10
202 | 5/30-30-4-3-1-2-1/СЛПП10-258-500 | СВЕТИЛЬНИК ПОДВЕСНОЙ ПЫЛЕВЛАГОЗАЩИЩЕННЫЙ НА ДВЕ ЛЮМИНЕСЦЕНТНЫЕ ЛАМПЫ Т8 58ВТ, 230В, IP66, В КОМПЛЕКТЕ С ЖЕСТКИМИ ПОДВЕСАМИ ДЛИНОЙ 500ММ, ПО ТИПУ ЛПП10-2Х58 "ТОННЕЛЬ" С УПРАВЛ. ЭПРА | ШТ | 13
203 | 5/30-30-4-3-1-2-1/СЛПП10-258-ЭПР | СВЕТИЛЬНИК ПОДВЕСНОЙ ПЫЛЕВЛАГОЗАЩИЩЕННЫЙ НА ДВЕ ЛЮМИНЕСЦЕНТНЫЕ ЛАМПЫ Т8 58ВТ, 230В, IP66, С УПРАВЛЯЕМОЙ ЭПРА, ЛПП10-2Х58 "ТОННЕЛЬ" С ЭПРА | ШТ | 2
204 | 5/30-30-4-3-1-2-1/СЛПП22-285-712 | СВЕТИЛЬНИК ПОТОЛОЧНЫЙ НА ДВЕ ЛЮМИНЕСЦЕНТНЫЕ ЛАМПЫ Т8 58ВТ, 230В, IP54, ЛПП22-2Х58Х-712 PRIMA | ШТ | 24
205 | 5/30-30-4-3-1-2-1/СЛСО12-58-501 | СВЕТИЛЬНИК ПОДВЕСНОЙ НА ОДНУ ЛЮМИНЕСЦЕНТНУЮ ЛАМПУ Т8 58ВТ, 230В, IP20, ЛСО12-58-501 С УПРАВЛ.ЭПРА | ШТ | 357
206 | 5/30-30-4-3-2/СДВО12-3-16I | СВЕТИЛЬНИК ВСТРАИВАЕМЫЙ СВЕТОДИОДНЫЙ 18ВТ, 230В, IP40, 1980ЛМ, I КЛАСС ЗАЩИТЫ ПО ЭЛЕКТРОБЕЗОПАСНОСТИ, ДВО12-03-16 | ШТ | 10
207 | 5/30-30-4-3-2/СДВО12-3-16II | СВЕТИЛЬНИК ВСТРАИВАЕМЫЙ СВЕТОДИОДНЫЙ 18ВТ, 230В, IP40, 1980ЛМ, II КЛАСС ЗАЩИТЫ ПО ЭЛЕКТРОБЕЗОПАСНОСТИ, ДВО12-03-16 | ШТ | 2
208 | 5/30-30-4-3-2/СДВО12-3-30I | СВЕТИЛЬНИК ВСТРАИВАЕМЫЙ СВЕТОДИОДНЫЙ 33ВТ, 230В, IP40, I КЛАСС ЗАЩИТЫ ПО ЭЛЕКТРОБЕЗОПАСНОСТИ, ДВО12-03-30 | ШТ | 151
209 | 5/30-30-4-3-2/СДВО12-3-30II | СВЕТИЛЬНИК ВСТРАИВАЕМЫЙ СВЕТОДИОДНЫЙ 33ВТ, 230В, IP40, II КЛАСС ЗАЩИТЫ ПО ЭЛЕКТРОБЕЗОПАСНОСТИ, ДВО12-03-30 | ШТ | 14
210 | 5/30-30-4-3-2/СДВО12-3-40 | СВЕТИЛЬНИК ВСТРАИВАЕМЫЙ СВЕТОДИОДНЫЙ 44ВТ, 230В, IP40, 5040ЛМ, ДВО12-03-40 | ШТ | 36
211 | 5/30-30-4-3-2/СДВО12-301-18 | СВЕТИЛЬНИК ВСТРАИВАЕМЫЙ СВЕТОДИОДНЫЙ ПЫЛЕВЛАГОЗАЩИЩЕННЫЙ 20ВТ, 230В, IP54, 2200ЛМ, С МОНТАЖНЫМ КОМПЛЕКТОМ ДЛЯ ВСТРАИВАНИЯ В РЕЕЧНЫЙ ПОТОЛОК, ДВО12-301-18 | ШТ | 71
212 | 5/30-30-4-3-2/СДВО12-330-I54 | СВЕТИЛЬНИК ВСТРАИВАЕМЫЙ СВЕТОДИОДНЫЙ 33ВТ, 230В, IP54, I КЛАСС ЗАЩИТЫ ПО ЭЛЕКТРОБЕЗОПАСНОСТИ, ДВО12-03-30 IP54 | ШТ | 2
213 | 5/30-30-4-3-2/СДВО12-330-II54 | СВЕТИЛЬНИК ВСТРАИВАЕМЫЙ СВЕТОДИОДНЫЙ 33ВТ, 230В, IP54, II КЛАСС ЗАЩИТЫ ПО ЭЛЕКТРОБЕЗОПАСНОСТИ, ДВО12-03-30 IP54 | ШТ | 1
214 | 5/30-30-4-3-2/СДПО12-301-20I | СВЕТИЛЬНИК ПОТОЛОЧНЫЙ СВЕТОДИОДНЫЙ 22ВТ, 230В, IP40, I КЛАСС ЗАЩИТЫ ПО ЭЛЕКТРОБЕЗОПАСНОСТИ, ДПО12-301-20 | ШТ | 35
215 | 5/30-30-4-3-2/СДПО12-301-20II | СВЕТИЛЬНИК ПОТОЛОЧНЫЙ СВЕТОДИОДНЫЙ 22ВТ, 230В, IP40, II КЛАСС ЗАЩИТЫ ПО ЭЛЕКТРОБЕЗОПАСНОСТИ, ДПО12-301-20 | ШТ | 12
216 | 5/30-30-4-3-2/СДПО12-301-20ДД | СВЕТИЛЬНИК ПОТОЛОЧНЫЙ СВЕТОДИОДНЫЙ 22ВТ, 230В, IP40, СО ВСТРОЕННЫМ ДАТЧИКОМ ДВИЖЕНИЯ, ДПО12-301-20 С ДД | ШТ | 7
217 | 5/30-30-4-3-2/СДПО12-301-45Д | СВЕТИЛЬНИК ПОТОЛОЧНЫЙ СВЕТОДИОДНЫЙ 48ВТ, 230В, IP40, 5600ЛМ, ДПО12-301-45 С ДД | ШТ | 16
218 | 5/30-30-4-3-2/СДПО12-301-45Я | СВЕТИЛЬНИК ПОТОЛОЧНЫЙ СВЕТОДИОДНЫЙ 48ВТ, 230В, IP40, 5600ЛМ, ДПО12-301-45 | ШТ | 74
219 | 5/30-30-4-3-2/СДПО12-301К-45 | СВЕТИЛЬНИК ПОТОЛОЧНЫЙ СВЕТОДИОДНЫЙ 49ВТ, 230В, IP40, 5500ЛМ,665Х665Х70ММ, ДПО12-301-45 (665Х665) | ШТ | 39
220 | 5/30-30-4-3-2/СДПО22-950-20 | СВЕТИЛЬНИК ПОТОЛОЧНЫЙ СВЕТОДИОДНЫЙ ПЫЛЕВЛАГОЗАЩИЩЕННЫЙ 22,5ВТ, 230В, IP65, ДПО22-950-20 | ШТ | 12
221 | 5/30-30-4-3-2/СДПО22-950-32 | СВЕТИЛЬНИК ПОТОЛОЧНЫЙ СВЕТОДИОДНЫЙ ПЫЛЕВЛАГОЗАЩИЩЕННЫЙ 35ВТ, 230В, IP65, ДПО22-950-32 | ШТ | 11
222 | 5/30-30-4-3-2/СДПО22-950-38 | СВЕТИЛЬНИК ПОТОЛОЧНЫЙ СВЕТОДИОДНЫЙ ПЫЛЕВЛАГОЗАЩИЩЕННЫЙ 41ВТ, 230В, IP65, ДПО22-950-38 | ШТ | 6
223 | 5/30-30-4-3-2/СДПП12-504-20 | СВЕТИЛЬНИК ПОТОЛОЧНЫЙ СВЕТОДИОДНЫЙ ПЫЛЕВЛАГОЗАЩИЩЕННЫЙ 23ВТ, 230В, 2520ЛМ, ДПП12-504-20 | ШТ | 1
224 | 5/30-30-4-3-2/СДПП12-504-28 | СВЕТИЛЬНИК ПОТОЛОЧНЫЙ СВЕТОДИОДНЫЙ ПЫЛЕВЛАГОЗАЩИЩЕННЫЙ 31ВТ, 230В, 3300ЛМ, ДПП12-504-28 | ШТ | 30
225 | 5/30-30-4-3-2/СДПП22-12-111D | СВЕТИЛЬНИК ПОТОЛОЧНЫЙ СВЕТОДИОДНЫЙ ПЫЛЕВЛАГОЗАЩИЩЕННЫЙ 14ВТ, 230В, IP65, ДПП22-12-111.5 DISK | ШТ | 16
226 | 5/30-30-4-3-2/СДПП22-18-111D | СВЕТИЛЬНИК ПОТОЛОЧНЫЙ СВЕТОДИОДНЫЙ ПЫЛЕВЛАГОЗАЩИЩЕННЫЙ 21ВТ, 230В, IP65, ДПП22-18-111.5 DISK | ШТ | 36
227 | 5/30-30-4-3-2/СДПП22-20-117I | СВЕТИЛЬНИК ПОТОЛОЧНЫЙ СВЕТОДИОДНЫЙ ПЫЛЕВЛАГОЗАЩИЩЕННЫЙ 19ВТ, 230В, IP66, ДПП22-20-117.22.11 PRIMA | ШТ | 16
228 | 5/30-30-4-3-2/СДПП22-20-117II | СВЕТИЛЬНИК ПОТОЛОЧНЫЙ СВЕТОДИОДНЫЙ ПЫЛЕВЛАГОЗАЩИЩЕННЫЙ 19ВТ, 230В, IP66, ДПП22-20-117.22.11 PRIMA, II КЛАСС ЗАЩИТЫ ПО ЭЛЕКТРОБЕЗОПАСНОСТИ | ШТ | 2
229 | 5/30-30-4-3-2/СДПП22-36-117I | СВЕТИЛЬНИК ПОТОЛОЧНЫЙ СВЕТОДИОДНЫЙ ПЫЛЕВЛАГОЗАЩИЩЕННЫЙ 37ВТ, 230В, IP66, I КЛАСС ЗАЩИТЫ ПО ЭЛЕКТРОБЕЗОПАСНОСТИ, ДПП22-36-117.22.11 PRIMA | ШТ | 56
230 | 5/30-30-4-3-2/СДПП22-36-177II | СВЕТИЛЬНИК ПОТОЛОЧНЫЙ СВЕТОДИОДНЫЙ ПЫЛЕВЛАГОЗАЩИЩЕННЫЙ 37ВТ, 230В, IP66, II КЛАСС ЗАЩИТЫ ПО ЭЛЕКТРОБЕЗОПАСНОСТИ, ДПП22-36-117.22.11 PRIMA | ШТ | 2
231 | 5/30-30-4-4/СЛМП-СВТ-11ВТ | ЛАМПА СВЕТОДИОДНАЯ 11ВТ, 230В, С ЦОКОЛЕМ Е27 | ШТ | 16
232 | 5/30-30-4-4-1/С549-35101-8К | ЛАМПА НАКАЛИВАНИЯ ОБЩЕГО НАЗНАЧЕНИЯ С ЦОКОЛЕМ Е27, 60ВТ, 230В | ШТ. | 49
233 | 5/30-30-4-4-2/СЛМП-18W-940 | ЛАМПА ЛЮМИНЕСЦЕНТНАЯ НИЗКОГО ДАВЛЕНИЯ Т8 18ВТ, 230В, 4000К, ИНДЕКС ЦВЕТОПЕРЕДАЧИ НЕ МЕНЕЕ RA90, 18W/940 | ШТ | 74
234 | 5/30-30-4-4-2/СЛМП-18ВТ-1350 | ЛАМПА ЛЮМИНЕСЦЕНТНАЯ НИЗКОГО ДАВЛЕНИЯ Т8 18ВТ, 230В, СВЕТОВОЙ ПОТОК 1350ЛМ | ШТ | 358
235 | 5/30-30-4-4-2/СЛМП-36ВТ-3350 | ЛАМПА ЛЮМИНЕСЦЕНТНАЯ НИЗКОГО ДАВЛЕНИЯ Т8 36ВТ, 230В, СВЕТОВОЙ ПОТОК 3350ЛМ | ШТ | 17
236 | 5/30-30-4-4-2/СЛМП-58W-940 | ЛАМПА ЛЮМИНЕСЦЕНТНАЯ НИЗКОГО ДАВЛЕНИЯ Т8 58ВТ, 230В, 4000К, 4350ЛМ-4600ЛМ, 58W/940 | ШТ | 178
237 | 5/30-30-4-4-2/СЛМП-58ВТ-5200 | ЛАМПА ЛЮМИНЕСЦЕНТНАЯ НИЗКОГО ДАВЛЕНИЯ Т8 58ВТ, 230В, СВЕТОВОЙ ПОТОК 5200ЛМ | ШТ | 460
238 | 5/30-30-4-4-2/СЛМП-Т5-54ВТ | ЛАМПА ЛЮМИНЕСЦЕНТНАЯ НИЗКОГО ДАВЛЕНИЯ Т5 54ВТ, 230В | ШТ | 49
239 | 5/30-30-4-4-4/СЛМГ-400-Е40 | ЛАМПА МЕТАЛЛОГАЛОГЕННАЯ 400ВТ, 230В, С ЦОКОЛЕМ Е40 | ШТ | 15
240 | 5/30-30-4-5/СПРЖ-ГО10-400 | ПРОЖЕКТОР НА ОДНУ МЕТАЛЛОГАЛОГЕННУЮ ЛАМПУ С ЦОКОЛЕМ Е40 400ВТ, 230В, IP66, ПО ТИПУ ГО10-400 | ШТ | 14
241 | 5/30-30-4-7/СЩОМ-24-ЩОС | ЩИТОК МОДУЛЬНЫЙ РАСПРЕДЕЛИТЕЛЬНЫЙ НАВЕСНОГО ИСПОЛНЕНИЯ, 450Х350Х132ММ, UНОМ=400/230В, UН=400/120В, IP31 (ЩОС) | ШТ | 1
242 | 5/30-30-4-7/СЩОМ-36-ЩОАС | ЩИТОК РАСПРЕДЕЛИТЕЛЬНЫЙ, НАВЕСНОЙ, 400/230В, 50ГЦ, ЗАКАЗ ПО ЛИСТУ 22.013-ЭЛ.ОЛ6 (ЩОАС) | ШТ | 1
243 | 5/30-30-4-7/СЩОМ-ЩО10Ч | ЩИТОК РАСПРЕДЕЛИТЕЛЬНЫЙ, НАВЕСНОЙ ЗАКАЗ ПО ЛИСТУ 22.013-ЭО.ОЛ2 ПО ТИПУ ЩОМ-48 (ЩО-10) | ШТ | 1
244 | 5/30-30-4-7/СЩОМ-ЩО11Ч | ЩИТОК РАСПРЕДЕЛИТЕЛЬНЫЙ, НАВЕСНОЙ ЗАКАЗ ПО ЛИСТУ 22.013-ЭО.ОЛ3 ПО ТИПУ ЩОМ-36 (ЩО-11) | ШТ | 1
245 | 5/30-30-4-7/СЩОМ-ЩО1КЧ | ЩИТОК МОДУЛЬНЫЙ РАСПРЕДЕЛИТЕЛЬНЫЙ НАВЕСНОГО ИСПОЛНЕНИЯ ЩОМ-24 (ЩО-1К) | ШТ | 1
246 | 5/30-30-4-7/СЩОМ-ЩО1Ч | ЩИТОК МОДУЛЬНЫЙ РАСПРЕДЕЛИТЕЛЬНЫЙ НАВЕСНОГО ИСПОЛНЕНИЯ ЩОМ-24 (ЩО-1) | ШТ | 1
247 | 5/30-30-4-7/СЩОМ-ЩО2КЧ | ЩИТОК МОДУЛЬНЫЙ РАСПРЕДЕЛИТЕЛЬНЫЙ НАВЕСНОГО ИСПОЛНЕНИЯ ЩОМ-24 (ЩО-2К) | ШТ | 1
248 | 5/30-30-4-7/СЩОМ-ЩО2Ч | ЩИТОК РАСПРЕДЕЛИТЕЛЬНЫЙ, НАВЕСНОЙ ЗАКАЗ ПО ЛИСТУ 22.013-ЭО.ОЛ1 ПО ТИПУ ЩОМ-48 (ЩО-2) | ШТ | 1
249 | 5/30-30-4-7/СЩОМ-ЩО3Ч | ЩИТОК МОДУЛЬНЫЙ РАСПРЕДЕЛИТЕЛЬНЫЙ НАВЕСНОГО ИСПОЛНЕНИЯ ЩОМ-48 (ЩО-3) | ШТ | 1
250 | 5/30-30-4-7/СЩОМ-ЩО4Ч | ЩИТОК МОДУЛЬНЫЙ РАСПРЕДЕЛИТЕЛЬНЫЙ НАВЕСНОГО ИСПОЛНЕНИЯ ЩОМ-36 (ЩО-4) | ШТ | 1
251 | 5/30-30-4-7/СЩОМ-ЩО5Ч | ЩИТОК МОДУЛЬНЫЙ РАСПРЕДЕЛИТЕЛЬНЫЙ НАВЕСНОГО ИСПОЛНЕНИЯ ЩОМ-48 (ЩО-5) | ШТ | 1
252 | 5/30-30-4-7/СЩОМ-ЩО6Ч | ЩИТОК МОДУЛЬНЫЙ РАСПРЕДЕЛИТЕЛЬНЫЙ НАВЕСНОГО ИСПОЛНЕНИЯ ЩОМ-36 (ЩО-6) | ШТ | 1
253 | 5/30-30-4-7/СЩОМ-ЩО7Ч | ЩИТОК МОДУЛЬНЫЙ РАСПРЕДЕЛИТЕЛЬНЫЙ НАВЕСНОГО ИСПОЛНЕНИЯ ЩОМ-48 (ЩО-7) | ШТ | 1
254 | 5/30-30-4-7/СЩОМ-ЩО8Ч | ЩИТОК МОДУЛЬНЫЙ РАСПРЕДЕЛИТЕЛЬНЫЙ НАВЕСНОГО ИСПОЛНЕНИЯ ЩОМ-36 (ЩО-8) | ШТ | 1
255 | 5/30-30-4-7/СЩОМ-ЩО9Ч | ЩИТОК МОДУЛЬНЫЙ РАСПРЕДЕЛИТЕЛЬНЫЙ НАВЕСНОГО ИСПОЛНЕНИЯ ЩОМ-36 (ЩО-9) | ШТ | 1
256 | 5/30-30-4-7/СЩОМ-ЩОА1Ч | ЩИТОК РАСПРЕДЕЛИТЕЛЬНЫЙ, НАВЕСНОЙ ЗАКАЗ ПО ЛИСТУ 22.013-ЭО.ОЛ4 ПО ТИПУ ЩОМ-48 (ЩОА-1) | ШТ | 1
257 | 5/30-30-4-7/СЩОМ-ЩОА2Ч | ЩИТОК РАСПРЕДЕЛИТЕЛЬНЫЙ, НАВЕСНОЙ ЗАКАЗ ПО ЛИСТУ 22.013-ЭО.ОЛ5 ПО ТИПУ ЩОМ-48 (ЩОА-2) | ШТ | 1
258 | 5/30-30-4-10/С514-751-1К | ЯЩИК С ПОНИЖАЮЩИМ ТРАНСФОРМАТОРОМ ТИПА ЯТ-0,25 | ШТ. | 1
259 | 5/30-30-4-10/С514-751-1Ч | ЯЩИК С ПОНИЖАЮЩИМ ТРАНСФОРМАТОРОМ ТИПА ЯТ-0,25 230/24 IP54 | ШТ. | 11
260 | 5/30-30-4-11/С551-26411Ч | ЗВОНОК ЭЛЕКТРИЧЕСКИЙ БЫТОВОЙ,230В | ШТ. | 2
261 | 5/30-30-4-11/СКН-ЗВ-Ч | КНОПКА ЗВОНКОВАЯ,230В,IP44 | ШТ | 2
262 | 5/30-30-4-12/СКР-СТН-250М | КРОНШТЕЙН СТЕНОВОЙ N1 ДЛЯ ПРОЖЕКТОРОВ ДЛИНОЙ L=250ММ | ШТ | 14
263 | 5/30-30-4-12/1 | ДЕРЖАТЕЛЬ СВЕТИЛЬНИКА У25М У3 | 10 ШТ. | 4.896
| 5/30-40 | Материалы для электроизоляционных работ
264 | 5/30-40-2/21 | ЛЕНТА ЛИПКАЯ ИЗОЛЯЦИОННАЯ НА ПОЛИКАСИНОВОМ КОМПАУНДЕ МАРКИ ЛСЭПЛ, ШИРИНОЙ 20-30 ММ, ТОЛЩИНОЙ 0,14 - 0,19 ММ | КГ | 6.4419
| 5/50 | Прокатно-тянутые изделия из цветных металлов и цветные металлы
| 5/50-70 | Сплавы из цветных металлов
265 | 5/50-70-2/2 | ПРИПОЙ ОЛОВЯННО-СВИНЦОВЫЙ БЕССУРЬМЯНИСТЫЙ В ЧУШКАХ, МАРКИ ПОС61 | Т | 0.00196
266 | 5/50-70-2/6 | ПРИПОЙ ОЛОВЯННО-СВИНЦОВЫЙ БЕССУРЬМЯНИСТЫЙ В ЧУШКАХ, МАРКИ ПОС40 | Т | 0.00028
267 | 5/50-70-2/7 | ПРИПОЙ ОЛОВЯННО-СВИНЦОВЫЙ БЕССУРЬМЯНИСТЫЙ В ЧУШКАХ, МАРКИ ПОС40 | КГ | 14.5588
268 | 5/50-70-3/6 | КАНИФОЛЬ СОСНОВАЯ ВЫСШЕГО СОРТА | Т | 0.00028
269 | 5/50-70-3/7 | КАНИФОЛЬ СОСНОВАЯ ВЫСШЕГО СОРТА | КГ | 8.9648
270 | 5/50-70-3/8 | КАНИФОЛЬ СОСНОВАЯ ВЫСШЕГО СОРТА (22 ГР) | Т | 1e-06
| 5/90 | Прочие материалы для монтажных и специальных строительных работ
| 5/90-10 | Дюбели для крепления электромонтажных изделий
271 | 5/90-10/2 | ДЮБЕЛЬ МОНТАЖНЫЙ У661 У3 | 10 ШТ. | 475.0776
272 | 5/90-10/3 | ДЮБЕЛЬ МОНТАЖНЫЙ У656 У3 | 10 ШТ. | 233.008
273 | 5/90-10/4 | ДЮБЕЛЬ МОНТАЖНЫЙ У658 | 10 ШТ. | 4091.8718
274 | 5/90-10/9 | ДЮБЕЛЬ У663 У3 | 100 ШТ. | 0.46368
| 6 | Трубы и детали трубопроводов (за исключением труб стальных обсадных и бурильных части 1). Арматура для технологических трубопроводов
| 6/20 | Трубы и детали трубопроводов стальные
| 6/20-50 | Трубы стальные электросварные прямошовные
275 | 6/20-50-10/С103-12800-1Я | ТРУБЫ СТАЛЬНЫЕ ЭЛЕКТРОСВАРНЫЕ ПРЯМОШОВНЫЕ ИЗ СПОКОЙНОЙ И ПОЛУСПОКОЙНОЙ СТАЛИ МАРОК СТ2, СТ3, 10, 20, НАРУЖНЫМ ДИАМЕТРОМ 20 ММ, ТОЛЩИНОЙ СТЕНКИ 1,6 ММ | М | 300
276 | 6/20-50-15/151 | ТРУБЫ СТАЛЬНЫЕ ЭЛЕКТРОСВАРНЫЕ ПРЯМОШОВНЫЕ ИЗ СПОКОЙНОЙ И ПОЛУСПОКОЙНОЙ СТАЛИ МАРОК СТ2, СТ3, 10, 20, НАРУЖНЫМ ДИАМЕТРОМ 25 ММ, ТОЛЩИНОЙ СТЕНКИ 2,0 ММ | М | 55
| 6/40 | Трубы и детали трубопроводов полимерные
| 6/40-10 | Трубы из полиэтилена
277 | 6/40-10-10/С530-21900-1 | ТРУБА ТЕХНИЧЕСКАЯ ИЗ ПОЛИЭТИЛЕНА ПЭ 63 SDR 26 НОМИНАЛЬНЫМ НАРУЖНЫМ ДИАМЕТРОМ 20 ММ И НОМИНАЛЬНОЙ ТОЛЩИНОЙ СТЕНКИ 1,6 ММ | 10 М | 20
278 | 6/40-10-10/С530-21901-1 | ТРУБА ТЕХНИЧЕСКАЯ ИЗ ПОЛИЭТИЛЕНА ПЭ 63 SDR 11 НОМИНАЛЬНЫМ НАРУЖНЫМ ДИАМЕТРОМ 25 ММ И НОМИНАЛЬНОЙ ТОЛЩИНОЙ СТЕНКИ 1,6 ММ | 10 М | 175
Прочие
279 | 1504-111-40Ч | ПОСТ УПРАВЛЕНИЯ ПКУ15-21.111-40У3 | ШТ | 1
280 | 1504-121-40Ч | ПОСТ УПРАВЛЕНИЯ ПКУ15-21.121-40У3 | ШТ | 2
281 | 1504-141Ч | ПОСТ УПРАВЛЕНИЯ ПКУ15-21.141-54У3 | ШТ | 2
282 | 1504-15-21Ч | ПОСТ УПРАВЛЕНИЯ ПКУ15-21.141-40У3 | ШТ | 1
283 | 1504-231Ч | ПОСТ УПРАВЛЕНИЯ ПКУ15-21.231-54У3 | ШТ | 1
284 | СВК-АВ-6АЧ | ВЫКЛЮЧАТЕЛЬ АВТОМАТИЧЕСКИЙ МОДУЛЬНЫЙ 6А | ШТ | 1
285 | СВН-32-16АЧ | ВЫКЛЮЧАТЕЛЬ-РАЗЪЕДИНИТЕЛЬ ВН-32-16А | ШТ | 2
286 | СКОН-16АЧ | КОНТАКТОР ЭЛЕКТРОМАГНИТНЫЙ 16А | ШТ | 1
| СОСТАВИЛ | ____________________ |  | Н.И.ЧИЖИКОВА/Е.В.ЯСКУЛД
|  | (должность) | (подпись) | (инициалы,фамилия)
| ПРОВЕРИЛ | ____________________ |  | Н.Н.НЕСТЕРОВА
|  | (должность) | (подпись) | (инициалы,фамилия)

## 8838-1-3019-S0
НАИМЕНОВАНИЕ ОБЪЕКТА |  | РЕСТАВРАЦИЯ ФАСАДОВ, КАПИТАЛЬНЫЙ РЕМОНТ С МОДЕРНИЗАЦИЕЙ ЗДАНИЯ СПЕЦИАЛИЗИРОВАННОГО ДЛЯ ОБРАЗОВАНИЯ И ВОСПИТАНИЯ (ЗДАНИЯ ШКОЛЫ N 4) ПО УЛ. КРАСНОАРМЕЙСКОЙ, 11 И БЛАГОУСТРОЙСТВО ПРИЛЕГАЮЩЕЙ ТЕРРИТОРИИ. МОДЕРНИЗАЦИЯ.СТАДИЯ А
КОД ОБЪЕКТА |  | 22.013
НАИМЕНОВАНИЕ ЗДАНИЯ, СООРУЖЕНИЯ |  | ЗДАНИЕ ШКОЛЫ
ШИФР ЗДАНИЯ, СООРУЖЕНИЯ |  | 22.013
КОМПЛЕКТ ЧЕРТЕЖЕЙ |  | ЭО.СО1 (ИЗМ.1)
ЛОКАЛЬНАЯ СМЕТА (ЛОКАЛЬНЫЙ СМЕТНЫЙ РАСЧЕТ) № 3019
(НОРМЫ 2022г.)
ЭЛЕКТРООСВЕЩЕНИЕ (ДОП.К ЛС N3017)
СОСТАВЛЕНА В ЦЕНАХ НА 1 МАЯ 2023г. | [8 empty] | СТОИМОСТЬ 0,032 ТЫСЯЧ БЕЛОРУССКИХ РУБЛЕЙ
№ п/п | ОБОСНОВАНИЕ | НАИМЕНОВАНИЕ РАБОТ, РЕСУРСОВ, РАСХОДОВ | ЕДИНИЦА ИЗМЕРЕ- НИЯ | СТОИМОСТЬ ЕДИНИЦЫ ИЗМЕРЕНИЯ/ВСЕГО, БЕЛОРУССКИХ РУБЛЕЙ
|  |  |  | ЗАРАБОТНАЯ ПЛАТА | ЭКСПЛУАТАЦИЯ МАШИН И МЕХАНИЗМОВ |  | МАТЕРИАЛЫ, ИЗДЕЛИЯ, КОНСТРУКЦИИ (ОБОРУДОВА- НИЕ, МЕБЕЛЬ) | ТРАНС-ПОРТ | ОБЩАЯ СТОИМОСТЬ
|  |  | КОЛИ- ЧЕСТВО |  | ВСЕГО | В ТОМ ЧИСЛЕ ЗАРАБОТ- НАЯ ПЛАТА МАШИ- НИСТОВ
1 | 2 | 3 | 4 | 5 | 6 | 7 | 8 | 9 | 10
| НАЧИСЛЕНИЯ: | ОХР и ОПР/ПЛАНОВАЯ ПРИБЫЛЬ (%):Н16=65.527/40.54
1. | ПРИМЕЧАНИЕ: | К ДЛЯ ОХР И ОПР/ПЛАНОВАЯ ПРИБЫЛЬ: 1.0000/1.0000
2. | ПРИМЕЧАНИЕ: | КОЭФФИЦИЕНТ К З/П (ПОСТАНОВЛЕНИЕ N5): 1.0000
3. | ПРИМЕЧАНИЕ: | БАЗА ТЕКУЩИХ ЦЕН (ВАРИАНТ A)
| Ж3-40-12 | ЭЛЕКТРОПРИЕМНИКИ (ЭО.СО1)
4. | 5/30-30-4-1-2-2/9 | РОЗЕТКА ШТЕПСЕЛЬНАЯ С ЗАЗЕМЛЯЮЩИМ КОНТАКТОМ СО ШТОРКАМИ РС16-253 | ШТ. 2 | - - | - - | - - | 3.38 6.76 | 0.18 0.36 | 3.56 7.12
5. | Ц8-591-1102 (Н16) | РОЗЕТКА ШТЕПСЕЛЬНАЯ ТРЕХПОЛЮСНАЯ УТОПЛЕННОГО ТИПА НА ТОК ДО 10А С КРЕПЛЕНИЕМ ВЯЖУЩИМИ РАСТВОРАМИ | 100 ШТ. 0.02 | 604.85 12.10 | 8.98 0.18 | 3.01 0.06 | 0.97 0.02 | 0.08 0.00 | 614.88 12.30
|  | ИТОГО ПРЯМЫЕ ЗАТРАТЫ : |  | 12 | - | - | 7 | - | 19
|  | ОХР и ОПР | [6 empty] | 8
|  | ПЛАНОВАЯ ПРИБЫЛЬ | [6 empty] | 5
|  | ИТОГО ПО ПТМ | [6 empty] | 32
|  | ЗАТРАТЫ ТРУДА | [6 empty] | 1
|  | ВСЕГО, В ТОМ ЧИСЛЕ | [6 empty] | 32
|  | МОНТАЖНЫЕ РАБОТЫ, ВСЕГО В ТОМ ЧИСЛЕ | [6 empty] | 32
|  | ЗАРАБОТНАЯ ПЛАТА | [6 empty] | 12
|  | МАТЕРИАЛЫ, ИЗДЕЛИЯ, КОНСТРУКЦИИ | [6 empty] | 7
|  | ОХР и ОПР | [6 empty] | 8
|  | ПЛАНОВАЯ ПРИБЫЛЬ | [6 empty] | 5
|  | ЗАТРАТЫ ТРУДА РАБОЧИХ | [6 empty] | 1
|  | СОСТАВИЛ | ____________________ |  |  |  |  | Е.В.ЯСКУЛД
|  |  | (должность) |  |  | (подпись) |  | (инициалы,фамилия)
|  | ПРОВЕРИЛ | ____________________ |  |  |  |  | Н.Н.НЕСТЕРОВА
|  |  | (должность) |  |  | (подпись) |  | (инициалы,фамилия)

## 8838-1-3019-T0
НАИМЕНОВАНИЕ ОБЪЕКТА: РЕСТАВРАЦИЯ ФАСАДОВ, КАПИТАЛЬНЫЙ РЕМОНТ С МОДЕРНИЗАЦИЕЙ ЗДАНИЯ СПЕЦИАЛИЗИРОВАННОГО ДЛЯ ОБРАЗОВАНИЯ И ВОСПИТАНИЯ (ЗДАНИЯ ШКОЛЫ N 4) ПО УЛ. КРАСНОАРМЕЙСКОЙ, 11 И БЛАГОУСТРОЙСТВО ПРИЛЕГАЮЩЕЙ ТЕРРИТОРИИ. МОДЕРНИЗАЦИЯ.СТАДИЯ А
КОД ОБЪЕКТА: 22.013
НАИМЕНОВАНИЕ ЗДАНИЯ, СООРУЖЕНИЯ: ЗДАНИЕ ШКОЛЫ
ШИФР ЗДАНИЯ, СООРУЖЕНИЯ: 22.013
КОМПЛЕКТ ЧЕРТЕЖЕЙ: ЭО.СО1 (ИЗМ.1)
ИСХОДНЫЕ ДАННЫЕ ПО ЛОКАЛЬНОЙ СМЕТЕ (ЛОКАЛЬНОМУ СМЕТНОМУ РАСЧЕТУ) № 3019
(НОРМЫ 2022г.)
ЭЛЕКТРООСВЕЩЕНИЕ (ДОП.К ЛС N3017)
СОСТАВЛЕНА В ЦЕНАХ НА 1 МАЯ 2023г.
№ П/П | ТЕКСТ
1 | 2
1 | L3'7838'1'3019'S0B0Q0Q1T0T3'2'1'ЭЛЕКТРООСВЕЩЕНИЕ (ДОП.К ЛС N3017)'ЭО.СО1 (ИЗМ.1)'Е.В.ЯСКУЛД'Н.Н.НЕСТЕРОВА*
2 | Ж3-40-12'ЭЛЕКТРОПРИЕМНИКИ (ЭО.СО1)'ШТ*
3 | РМ010201/М010410/М021104#М021141/М030101/М030902/М100602/412-1500*
4 | Н16=59,57.1,1#40,54*
5 | С551-18200'33-31'Ж2*
6 | Ц8-591-1102'2''РОЗЕТКА ШТЕПСЕЛЬНАЯ ТРЕХПОЛЮСНАЯ УТОПЛЕННОГО ТИПА НА ТОК ДО 10А С КРЕПЛЕНИЕМ ВЯЖУЩИМИ РАСТВОРАМИ'100 ШТ.''*
7 | L*

## 8838-1-3019-B0
НАИМЕНОВАНИЕ ОБЪЕКТА |  | РЕСТАВРАЦИЯ ФАСАДОВ, КАПИТАЛЬНЫЙ РЕМОНТ С МОДЕРНИЗАЦИЕЙ ЗДАНИЯ СПЕЦИАЛИЗИРОВАННОГО ДЛЯ ОБРАЗОВАНИЯ И ВОСПИТАНИЯ (ЗДАНИЯ ШКОЛЫ N 4) ПО УЛ. КРАСНОАРМЕЙСКОЙ, 11 И БЛАГОУСТРОЙСТВО ПРИЛЕГАЮЩЕЙ ТЕРРИТОРИИ. МОДЕРНИЗАЦИЯ.СТАДИЯ А
КОД ОБЪЕКТА |  | 22.013
НАИМЕНОВАНИЕ ЗДАНИЯ, СООРУЖЕНИЯ |  | ЗДАНИЕ ШКОЛЫ
ШИФР ЗДАНИЯ, СООРУЖЕНИЯ |  | 22.013
КОМПЛЕКТ ЧЕРТЕЖЕЙ |  | ЭО.СО1 (ИЗМ.1)
ВЕДОМОСТЬ ОБЪЕМОВ И СТОИМОСТИ РАБОТ № 3019
(НОРМЫ 2022г.)
ЭЛЕКТРООСВЕЩЕНИЕ (ДОП.К ЛС N3017)
СОСТАВЛЕНА В ЦЕНАХ НА 1 МАЯ 2023г.
ОБОСНОВА- НИЕ | НАИМЕНОВАНИЕ ВИДОВ РАБОТ | ОБЪЕМ | СТОИМОСТЬ, ТЫС.РУБ.
|  |  | ЗАРАБОТНАЯ ПЛАТА | ЭКСПЛУАТА- ЦИЯ МАШИН И МЕХА- НИЗМОВ | МАТЕРИАЛЫ, ИЗДЕЛИЯ, КОНСТРУК- ЦИИ | ОБОРУДОВА- НИЕ,МЕБЕЛЬ, ИНВЕНТАРЬ | ОХР и ОПР | ПРОЧИЕ СРЕДСТВА | ВСЕГО
|  | ЕД.ИЗМ. | ТРУДОЕМ- КОСТЬ, ЧЕЛ.Ч. | В Т.Ч.З/П МАШИ- НИСТОВ | ТРАНСПОРТ | ТРАНСПОРТ | ПЛАНОВАЯ ПРИБЫЛЬ
1 | 2 | 3 | 4 | 5 | 6 | 7 | 8 | 9 | 10
Ж3-40-12 | ЭЛЕКТРОПРИЕМНИКИ (ЭО.СО1) | 4 | 0,012 | 0 | 0,007 | 0 | 0,008 | 0 | 0,032
|  | ШТ | 1 | 0 | 0 | 0 | 0,005
| И Т О Г О | 0 | 0,012 | 0 | 0,007 | 0 | 0,008 | 0 | 0,032
|  |  | 1 | 0 | 0 | 0 | 0,005
| СОСТАВИЛ | ______________________________ | [5 empty] | Е.В.ЯСКУЛД
|  | (должность) |  |  |  | (подпись) |  | (инициалы,фамилия)
| ПРОВЕРИЛ | ______________________________ | [5 empty] | Н.Н.НЕСТЕРОВА
|  | (должность) |  |  |  | (подпись) |  | (инициалы,фамилия)

## 8838-1-3019-Q1
НАИМЕНОВАНИЕ ОБЪЕКТА |  | РЕСТАВРАЦИЯ ФАСАДОВ, КАПИТАЛЬНЫЙ РЕМОНТ С МОДЕРНИЗАЦИЕЙ ЗДАНИЯ СПЕЦИАЛИЗИРОВАННОГО ДЛЯ ОБРАЗОВАНИЯ И ВОСПИТАНИЯ (ЗДАНИЯ ШКОЛЫ N 4) ПО УЛ. КРАСНОАРМЕЙСКОЙ, 11 И БЛАГОУСТРОЙСТВО ПРИЛЕГАЮЩЕЙ ТЕРРИТОРИИ. МОДЕРНИЗАЦИЯ.СТАДИЯ А
КОД ОБЪЕКТА |  | 22.013
НАИМЕНОВАНИЕ ЗДАНИЯ, СООРУЖЕНИЯ |  | ЗДАНИЕ ШКОЛЫ
ШИФР ЗДАНИЯ, СООРУЖЕНИЯ |  | 22.013
КОМПЛЕКТ ЧЕРТЕЖЕЙ |  | ЭО.СО1 (ИЗМ.1)
ВЕДОМОСТЬ ОБЪЕМОВ РАБОТ И РАСХОДОВ РЕСУРСОВ С КОДАМИ РБ ДЛЯ ЛОКАЛЬНОЙ СМЕТЫ № 3019
(НОРМЫ 2022г.)
ЭЛЕКТРООСВЕЩЕНИЕ (ДОП.К ЛС N3017)
ОБОСНОВАНИЕ | НАИМЕНОВАНИЕ ВИДОВ | ЕДИНИЦА ИЗМЕРЕНИЯ | КОД | НАИМЕНОВАНИЕ РЕСУРСОВ | ЕД.ИЗМ. | КОЛИЧЕСТВО
| РАБОТ | ОБЪЕМ | РЕСУРСА
1 | 2 | 3 | 4 | 5 | 6 | 7
Ж3-40-12 | ЭЛЕКТРОПРИЕМНИКИ (ЭО.СО1) | ШТ 4
|  |  | 1-1 | ЗАТРАТЫ ТРУДА РАБОЧИХ | ЧЕЛ.Ч | 1.1746
|  |  | 1-3 | ЗАТРАТЫ ТРУДА МАШИНИСТОВ | ЧЕЛ.-Ч | 0.0052
|  |  | М021141 | КРАНЫ НА АВТОМОБИЛЬНОМ ХОДУ ПРИ РАБОТЕ НА ДРУГИХ ВИДАХ СТРОИТЕЛЬСТВА, 10 Т | МАШ.Ч | 0.0026
|  |  | М400002 | АВТОМОБИЛЬ БОРТОВОЙ, ГРУЗОПОДЪЕМНОСТЬЮ ДО 8 Т | МАШ.Ч | 0.0026
|  |  | 1 | Материалы для строительных работ
|  |  | 1/10 | Материалы для строительных работ общего назначения
|  |  | 1/10-230 | Материалы для отделочных работ
|  |  | 1/10-230-55-5/22 | ВЯЖУЩЕЕ ГИПСОВОЕ МАРКИ Г-4 НОРМАЛЬНОТВЕРДЕЮЩЕЕ (Б), СРЕДНЕГО ПОМОЛА (II) (ФАСОВАННОЕ) | Т | 6.3e-05
|  |  | 5 | Материалы для монтажных и специальных строительных работ
|  |  | 5/30 | Материалы для электротехнических установок
|  |  | 5/30-30 | Электросиловые и электроосветительные установки
|  |  | 5/30-30-4-1-2-2/9 | РОЗЕТКА ШТЕПСЕЛЬНАЯ С ЗАЗЕМЛЯЮЩИМ КОНТАКТОМ СО ШТОРКАМИ РС16-253 | ШТ. | 2
СОСТАВИЛ | ______________________________ |  |  | Е.В.ЯСКУЛД
| (должность) |  | (подпись) | (инициалы,фамилия)
ПРОВЕРИЛ | ______________________________ |  |  | Н.Н.НЕСТЕРОВА
| (должность) |  | (подпись) | (инициалы,фамилия)

## 8838-1-3019-Q0
НАИМЕНОВАНИЕ ОБЪЕКТА |  | РЕСТАВРАЦИЯ ФАСАДОВ, КАПИТАЛЬНЫЙ РЕМОНТ С МОДЕРНИЗАЦИЕЙ ЗДАНИЯ СПЕЦИАЛИЗИРОВАННОГО ДЛЯ ОБРАЗОВАНИЯ И ВОСПИТАНИЯ (ЗДАНИЯ ШКОЛЫ N 4) ПО УЛ. КРАСНОАРМЕЙСКОЙ, 11 И БЛАГОУСТРОЙСТВО ПРИЛЕГАЮЩЕЙ ТЕРРИТОРИИ. МОДЕРНИЗАЦИЯ.СТАДИЯ А
КОД ОБЪЕКТА |  | 22.013
НАИМЕНОВАНИЕ ЗДАНИЯ, СООРУЖЕНИЯ |  | ЗДАНИЕ ШКОЛЫ
ШИФР ЗДАНИЯ, СООРУЖЕНИЯ |  | 22.013
КОМПЛЕКТ ЧЕРТЕЖЕЙ |  | ЭО.СО1 (ИЗМ.1)
ВЕДОМОСТЬ РЕСУРСОВ ДЛЯ ЛОКАЛЬНОЙ СМЕТЫ № 3019
(НОРМЫ 2022г.)
ЭЛЕКТРООСВЕЩЕНИЕ (ДОП.К ЛС N3017)
П/П | ОБОСНОВАНИЕ | НАИМЕНОВАНИЕ РЕСУРСОВ | ЕД.ИЗМ. | КОЛИЧЕСТВО
1 | 2 | 3 | 4 | 5
1 | 1-1 | ЗАТРАТЫ ТРУДА РАБОЧИХ | ЧЕЛ.Ч | 1.1746
2 | 1-3 | ЗАТРАТЫ ТРУДА МАШИНИСТОВ | ЧЕЛ.-Ч | 0.0052
3 | М021141 | КРАНЫ НА АВТОМОБИЛЬНОМ ХОДУ ПРИ РАБОТЕ НА ДРУГИХ ВИДАХ СТРОИТЕЛЬСТВА, 10 Т | МАШ.Ч | 0.0026
4 | М400002 | АВТОМОБИЛЬ БОРТОВОЙ, ГРУЗОПОДЪЕМНОСТЬЮ ДО 8 Т | МАШ.Ч | 0.0026
| 1 | Материалы для строительных работ
| 1/10 | Материалы для строительных работ общего назначения
| 1/10-230 | Материалы для отделочных работ
5 | 1/10-230-55-5/22 | ВЯЖУЩЕЕ ГИПСОВОЕ МАРКИ Г-4 НОРМАЛЬНОТВЕРДЕЮЩЕЕ (Б), СРЕДНЕГО ПОМОЛА (II) (ФАСОВАННОЕ) | Т | 6.3e-05
| 5 | Материалы для монтажных и специальных строительных работ
| 5/30 | Материалы для электротехнических установок
| 5/30-30 | Электросиловые и электроосветительные установки
6 | 5/30-30-4-1-2-2/9 | РОЗЕТКА ШТЕПСЕЛЬНАЯ С ЗАЗЕМЛЯЮЩИМ КОНТАКТОМ СО ШТОРКАМИ РС16-253 | ШТ. | 2
| СОСТАВИЛ | ____________________ |  | Е.В.ЯСКУЛД
|  | (должность) | (подпись) | (инициалы,фамилия)
| ПРОВЕРИЛ | ____________________ |  | Н.Н.НЕСТЕРОВА
|  | (должность) | (подпись) | (инициалы,фамилия)

## 8838-1-3020-S0
НАИМЕНОВАНИЕ ОБЪЕКТА |  | РЕСТАВРАЦИЯ ФАСАДОВ, КАПИТАЛЬНЫЙ РЕМОНТ С МОДЕРНИЗАЦИЕЙ ЗДАНИЯ СПЕЦИАЛИЗИРОВАННОГО ДЛЯ ОБРАЗОВАНИЯ И ВОСПИТАНИЯ (ЗДАНИЯ ШКОЛЫ N 4) ПО УЛ. КРАСНОАРМЕЙСКОЙ, 11 И БЛАГОУСТРОЙСТВО ПРИЛЕГАЮЩЕЙ ТЕРРИТОРИИ. МОДЕРНИЗАЦИЯ.СТАДИЯ А
КОД ОБЪЕКТА |  | 22.013
НАИМЕНОВАНИЕ ЗДАНИЯ, СООРУЖЕНИЯ |  | ЗДАНИЕ ШКОЛЫ
ШИФР ЗДАНИЯ, СООРУЖЕНИЯ |  | 22.013
КОМПЛЕКТ ЧЕРТЕЖЕЙ |  | ЭМ.СО1 (ИЗМ.1)
ЛОКАЛЬНАЯ СМЕТА (ЛОКАЛЬНЫЙ СМЕТНЫЙ РАСЧЕТ) № 3020
(НОРМЫ 2022г.)
ЭЛЕКТРООБОРУДОВАНИЕ (ДОП. К ЛС N3013)
СОСТАВЛЕНА В ЦЕНАХ НА 1 МАЯ 2023г. | [8 empty] | СТОИМОСТЬ -0,992 ТЫСЯЧ БЕЛОРУССКИХ РУБЛЕЙ
№ п/п | ОБОСНОВАНИЕ | НАИМЕНОВАНИЕ РАБОТ, РЕСУРСОВ, РАСХОДОВ | ЕДИНИЦА ИЗМЕРЕ- НИЯ | СТОИМОСТЬ ЕДИНИЦЫ ИЗМЕРЕНИЯ/ВСЕГО, БЕЛОРУССКИХ РУБЛЕЙ
|  |  |  | ЗАРАБОТНАЯ ПЛАТА | ЭКСПЛУАТАЦИЯ МАШИН И МЕХАНИЗМОВ |  | МАТЕРИАЛЫ, ИЗДЕЛИЯ, КОНСТРУКЦИИ (ОБОРУДОВА- НИЕ, МЕБЕЛЬ) | ТРАНС-ПОРТ | ОБЩАЯ СТОИМОСТЬ
|  |  | КОЛИ- ЧЕСТВО |  | ВСЕГО | В ТОМ ЧИСЛЕ ЗАРАБОТ- НАЯ ПЛАТА МАШИ- НИСТОВ
1 | 2 | 3 | 4 | 5 | 6 | 7 | 8 | 9 | 10
| НАЧИСЛЕНИЯ: | ОХР и ОПР/ПЛАНОВАЯ ПРИБЫЛЬ (%):Н16=65.527/40.54
1. | ПРИМЕЧАНИЕ: | К ДЛЯ ОХР И ОПР/ПЛАНОВАЯ ПРИБЫЛЬ: 1.0000/1.0000
2. | ПРИМЕЧАНИЕ: | КОЭФФИЦИЕНТ К З/П (ПОСТАНОВЛЕНИЕ N5): 1.0000
3. | ПРИМЕЧАНИЕ: | БАЗА ТЕКУЩИХ ЦЕН (ВАРИАНТ A)
| Ж3-40-22 | ЭЛЕКТРООБОРУДОВАНИЕ
4. | ПРИМЕЧАНИЕ: | КОМПЛЕКТНЫЕ УСТРОЙСТВА
5. | СЩК-1Л | ЩИТОК РАСПРЕДЕЛИТЕЛЬНЫЙ , НАВЕСНОЙ ПО ТИПУ ЩОМ-12 (300Х350Х132ММ) (ЩК-1) | КОМПЛ 1 | - - | - - | - - | 870.00 -870.00 | 17.40 -17.40 | 887.40 -887.40
6. | Ц8-572-3 (Н16) | БЛОК УПРАВЛЕНИЯ ШКАФНОГО ИСПОЛНЕНИЯ ИЛИ РАСПРЕДЕЛИТЕЛЬНЫЙ ПУНКТ (ШКАФ), УСТАНАВЛИВАЕМЫЙ НА СТЕНЕ, ВЫСОТА И ШИРИНА 600 Х 600 ММ | ШТ. 1 | 23.89 -23.89 | 10.47 -10.47 | 2.55 -2.55 | 2.43 -2.43 | 0.19 -0.19 | 36.98 -36.98
7. | Ц8-574-1 (Н16) | РАЗВОДКА ПО УСТРОЙСТВАМ И ПОДКЛЮЧЕНИЕ ЖИЛ КАБЕЛЕЙ ИЛИ ПРОВОДОВ ВНЕШНЕЙ СЕТИ К БЛОКАМ ЗАЖИМОВ И К ЗАЖИМАМ АППАРАТОВ И ПРИБОРОВ, УСТАНОВЛЕННЫХ НА УСТРОЙСТВАХ, КАБЕЛИ ИЛИ ПРОВОДА СЕЧЕНИЕМ ДО 10 ММ2 | 100 ЖИЛ 0.09 | 173.02 -15.57 | 0.55 -0.05 | 0.18 -0.02 | 69.48 -6.25 | 4.23 -0.38 | 247.28 -22.25
|  | ИТОГО ПРЯМЫЕ ЗАТРАТЫ : |  | -39 | -11 | -3 | -879 | -18 | -947
|  | ОХР и ОПР | [6 empty] | -28
|  | ПЛАНОВАЯ ПРИБЫЛЬ | [6 empty] | -17
|  | ИТОГО ПО ПТМ | [6 empty] | -992
|  | ЗАТРАТЫ ТРУДА | [6 empty] | -4
|  | ВСЕГО, В ТОМ ЧИСЛЕ | [6 empty] | -992
|  | МОНТАЖНЫЕ РАБОТЫ, ВСЕГО В ТОМ ЧИСЛЕ | [6 empty] | -105
|  | ЗАРАБОТНАЯ ПЛАТА | [6 empty] | -39
|  | ЭКСПЛУАТАЦИЯ МАШИН И МЕХАНИЗМОВ, ВСЕГО | [6 empty] | -11
|  | В ТОМ ЧИСЛЕ ЗАРАБОТНАЯ ПЛАТА МАШИНИСТОВ | [6 empty] | -3
|  | МАТЕРИАЛЫ, ИЗДЕЛИЯ, КОНСТРУКЦИИ | [6 empty] | -9
|  | ТРАНСПОРТ | [6 empty] | -1
|  | ОХР и ОПР | [6 empty] | -28
|  | ПЛАНОВАЯ ПРИБЫЛЬ | [6 empty] | -17
|  | ОБОРУДОВАНИЕ, МЕБЕЛЬ, ИНВЕНТАРЬ | [6 empty] | -870
|  | ТРАНСПОРТ | [6 empty] | -17
|  | ЗАТРАТЫ ТРУДА РАБОЧИХ | [6 empty] | -4
|  | СОСТАВИЛ | ____________________ |  |  |  |  | Е.В.ЯСКУЛД
|  |  | (должность) |  |  | (подпись) |  | (инициалы,фамилия)
|  | ПРОВЕРИЛ | ____________________ |  |  |  |  | Н.Н.НЕСТЕРОВА
|  |  | (должность) |  |  | (подпись) |  | (инициалы,фамилия)

## 8838-1-3020-T0
НАИМЕНОВАНИЕ ОБЪЕКТА: РЕСТАВРАЦИЯ ФАСАДОВ, КАПИТАЛЬНЫЙ РЕМОНТ С МОДЕРНИЗАЦИЕЙ ЗДАНИЯ СПЕЦИАЛИЗИРОВАННОГО ДЛЯ ОБРАЗОВАНИЯ И ВОСПИТАНИЯ (ЗДАНИЯ ШКОЛЫ N 4) ПО УЛ. КРАСНОАРМЕЙСКОЙ, 11 И БЛАГОУСТРОЙСТВО ПРИЛЕГАЮЩЕЙ ТЕРРИТОРИИ. МОДЕРНИЗАЦИЯ.СТАДИЯ А
КОД ОБЪЕКТА: 22.013
НАИМЕНОВАНИЕ ЗДАНИЯ, СООРУЖЕНИЯ: ЗДАНИЕ ШКОЛЫ
ШИФР ЗДАНИЯ, СООРУЖЕНИЯ: 22.013
КОМПЛЕКТ ЧЕРТЕЖЕЙ: ЭМ.СО1 (ИЗМ.1)
ИСХОДНЫЕ ДАННЫЕ ПО ЛОКАЛЬНОЙ СМЕТЕ (ЛОКАЛЬНОМУ СМЕТНОМУ РАСЧЕТУ) № 3020
(НОРМЫ 2022г.)
ЭЛЕКТРООБОРУДОВАНИЕ (ДОП. К ЛС N3013)
СОСТАВЛЕНА В ЦЕНАХ НА 1 МАЯ 2023г.
№ П/П | ТЕКСТ
1 | 2
1 | L3'7838'1'3020'S0B0Q0Q1T0T3'2'1'ЭЛЕКТРООБОРУДОВАНИЕ (ДОП. К ЛС N3013)'ЭМ.СО1 (ИЗМ.1)'Е.В.ЯСКУЛД'Н.Н.НЕСТЕРОВА*
2 | Ж3-40-22'ЭЛЕКТРООБОРУДОВАНИЕ'ШТ*
3 | БСЩК-1Л'870##'=14'ЩИТОК РАСПРЕДЕЛИТЕЛЬНЫЙ , НАВЕСНОЙ ПО ТИПУ ЩОМ-12 (300Х350Х132ММ) (ЩК-1)###'КОМПЛ''2799=870_0*
4 | БС101-10110#С101-10110'4707,39##'=13'БОЛТЫ СТРОИТЕЛЬНЫЕ С ГАЙКАМИ И ШАЙБАМИ###'Т''2799=4707,39_0*
5 | БС552-899#С552-899'29,36##'=12'ЛЕНТА ЛМ-5 УХЛ2###'100 М''2799=29,36_0*
6 | БС101-50100#С101-50100'90025,57##'=13'ЛАК КАМЕННОУГОЛЬНЫЙ КАНИФОЛЬНЫЙ КФ-965###'Т''2799=90025,57_0*
7 | БС522-2600#С522-2600'47805,12##'=12'ПРИПОЙ ОЛОВЯННО-СВИНЦОВЫЙ БЕССУРЬМЯНИСТЫЙ В ЧУШКАХ, МАРКИ ПОС40###'Т''2799=47805,12_0*
8 | БС101-63602-1#С101-63602-1'7,16##'=13'ПАСТА КВАРЦЕВАЗЕЛИНОВАЯ###'КГ''2799=7,16_0*
9 | БС113-3700#С113-3700'36000##'=13'ДИХЛОРЭТАН ТЕХНИЧЕСКИЙ СОРТ I###'Т''2799=36000_0*
10 | БС552-1230#С552-1230'121##'=12'ПОЛОСКА К404 И ПРЯЖКА К407 ДЛЯ КРЕПЛЕНИЯ ПРОВОДОВ###'100 ШТ.''2799=121_0*
11 | БС101-151400#С101-151400'8590##'=13'ЭЛЕКТРОДЫ ТИПА Э42А ДИАМЕТРОМ 4 ММ###'Т''2799=8590_0*
12 | РМ010201/М010410/М021104#М021141/М030203/М030902/М031801/М100602/412-1500*
13 | Н16=59,57.1,1#40,54*
14 | П'КОМПЛЕКТНЫЕ УСТРОЙСТВА*
15 | СЩК-1Л'2-1'B*
16 | Ц8-572-3'2-1'B'БЛОК УПРАВЛЕНИЯ ШКАФНОГО ИСПОЛНЕНИЯ ИЛИ РАСПРЕДЕЛИТЕЛЬНЫЙ ПУНКТ (ШКАФ), УСТАНАВЛИВАЕМЫЙ НА СТЕНЕ, ВЫСОТА И ШИРИНА 600 Х 600 ММ'ШТ.''*
17 | Ц8-574-1'9'B'РАЗВОДКА ПО УСТРОЙСТВАМ И ПОДКЛЮЧЕНИЕ ЖИЛ КАБЕЛЕЙ ИЛИ ПРОВОДОВ ВНЕШНЕЙ СЕТИ К БЛОКАМ ЗАЖИМОВ И К ЗАЖИМАМ АППАРАТОВ И ПРИБОРОВ, УСТАНОВЛЕННЫХ НА УСТРОЙСТВАХ, КАБЕЛИ ИЛИ ПРОВОДА СЕЧЕНИЕМ ДО 10 ММ2'100 ЖИЛ''*
18 | L*

## 8838-1-3020-B0
НАИМЕНОВАНИЕ ОБЪЕКТА |  | РЕСТАВРАЦИЯ ФАСАДОВ, КАПИТАЛЬНЫЙ РЕМОНТ С МОДЕРНИЗАЦИЕЙ ЗДАНИЯ СПЕЦИАЛИЗИРОВАННОГО ДЛЯ ОБРАЗОВАНИЯ И ВОСПИТАНИЯ (ЗДАНИЯ ШКОЛЫ N 4) ПО УЛ. КРАСНОАРМЕЙСКОЙ, 11 И БЛАГОУСТРОЙСТВО ПРИЛЕГАЮЩЕЙ ТЕРРИТОРИИ. МОДЕРНИЗАЦИЯ.СТАДИЯ А
КОД ОБЪЕКТА |  | 22.013
НАИМЕНОВАНИЕ ЗДАНИЯ, СООРУЖЕНИЯ |  | ЗДАНИЕ ШКОЛЫ
ШИФР ЗДАНИЯ, СООРУЖЕНИЯ |  | 22.013
КОМПЛЕКТ ЧЕРТЕЖЕЙ |  | ЭМ.СО1 (ИЗМ.1)
ВЕДОМОСТЬ ОБЪЕМОВ И СТОИМОСТИ РАБОТ № 3020
(НОРМЫ 2022г.)
ЭЛЕКТРООБОРУДОВАНИЕ (ДОП. К ЛС N3013)
СОСТАВЛЕНА В ЦЕНАХ НА 1 МАЯ 2023г.
ОБОСНОВА- НИЕ | НАИМЕНОВАНИЕ ВИДОВ РАБОТ | ОБЪЕМ | СТОИМОСТЬ, ТЫС.РУБ.
|  |  | ЗАРАБОТНАЯ ПЛАТА | ЭКСПЛУАТА- ЦИЯ МАШИН И МЕХА- НИЗМОВ | МАТЕРИАЛЫ, ИЗДЕЛИЯ, КОНСТРУК- ЦИИ | ОБОРУДОВА- НИЕ,МЕБЕЛЬ, ИНВЕНТАРЬ | ОХР и ОПР | ПРОЧИЕ СРЕДСТВА | ВСЕГО
|  | ЕД.ИЗМ. | ТРУДОЕМ- КОСТЬ, ЧЕЛ.Ч. | В Т.Ч.З/П МАШИ- НИСТОВ | ТРАНСПОРТ | ТРАНСПОРТ | ПЛАНОВАЯ ПРИБЫЛЬ
1 | 2 | 3 | 4 | 5 | 6 | 7 | 8 | 9 | 10
Ж3-40-22 | ЭЛЕКТРООБОРУДОВАНИЕ | 0 | -0,039 | -0,011 | -0,009 | -0,87 | -0,028 | 0 | -0,992
|  | ШТ | -4 | -0,003 | -0,001 | -0,017 | -0,017
| И Т О Г О | 0 | -0,039 | -0,011 | -0,009 | -0,87 | -0,028 | 0 | -0,992
|  |  | -4 | -0,003 | -0,001 | -0,017 | -0,017
| СОСТАВИЛ | ______________________________ | [5 empty] | Е.В.ЯСКУЛД
|  | (должность) |  |  |  | (подпись) |  | (инициалы,фамилия)
| ПРОВЕРИЛ | ______________________________ | [5 empty] | Н.Н.НЕСТЕРОВА
|  | (должность) |  |  |  | (подпись) |  | (инициалы,фамилия)

## 8838-1-3020-Q1
НАИМЕНОВАНИЕ ОБЪЕКТА |  | РЕСТАВРАЦИЯ ФАСАДОВ, КАПИТАЛЬНЫЙ РЕМОНТ С МОДЕРНИЗАЦИЕЙ ЗДАНИЯ СПЕЦИАЛИЗИРОВАННОГО ДЛЯ ОБРАЗОВАНИЯ И ВОСПИТАНИЯ (ЗДАНИЯ ШКОЛЫ N 4) ПО УЛ. КРАСНОАРМЕЙСКОЙ, 11 И БЛАГОУСТРОЙСТВО ПРИЛЕГАЮЩЕЙ ТЕРРИТОРИИ. МОДЕРНИЗАЦИЯ.СТАДИЯ А
КОД ОБЪЕКТА |  | 22.013
НАИМЕНОВАНИЕ ЗДАНИЯ, СООРУЖЕНИЯ |  | ЗДАНИЕ ШКОЛЫ
ШИФР ЗДАНИЯ, СООРУЖЕНИЯ |  | 22.013
КОМПЛЕКТ ЧЕРТЕЖЕЙ |  | ЭМ.СО1 (ИЗМ.1)
ВЕДОМОСТЬ ОБЪЕМОВ РАБОТ И РАСХОДОВ РЕСУРСОВ С КОДАМИ РБ ДЛЯ ЛОКАЛЬНОЙ СМЕТЫ № 3020
(НОРМЫ 2022г.)
ЭЛЕКТРООБОРУДОВАНИЕ (ДОП. К ЛС N3013)
ОБОСНОВАНИЕ | НАИМЕНОВАНИЕ ВИДОВ | ЕДИНИЦА ИЗМЕРЕНИЯ | КОД | НАИМЕНОВАНИЕ РЕСУРСОВ | ЕД.ИЗМ. | КОЛИЧЕСТВО
| РАБОТ | ОБЪЕМ | РЕСУРСА
1 | 2 | 3 | 4 | 5 | 6 | 7
Ж3-40-22 | ЭЛЕКТРООБОРУДОВАНИЕ | ШТ 0
|  |  | 1-1 | ЗАТРАТЫ ТРУДА РАБОЧИХ | ЧЕЛ.Ч | -3.832
|  |  | 1-3 | ЗАТРАТЫ ТРУДА МАШИНИСТОВ | ЧЕЛ.-Ч | -0.22144
|  |  | М021141 | КРАНЫ НА АВТОМОБИЛЬНОМ ХОДУ ПРИ РАБОТЕ НА ДРУГИХ ВИДАХ СТРОИТЕЛЬСТВА, 10 Т | МАШ.Ч | -0.11072
|  |  | М040502 | УСТАНОВКИ ДЛЯ СВАРКИ РУЧНОЙ ДУГОВОЙ (ПОСТОЯННОГО ТОКА) | МАШ.Ч | -0.84
|  |  | М330301* | МАШИНЫ ШЛИФОВАЛЬНЫЕ ЭЛЕКТРИЧЕСКИЕ | МАШ.Ч | -0.08
|  |  | М400002 | АВТОМОБИЛЬ БОРТОВОЙ, ГРУЗОПОДЪЕМНОСТЬЮ ДО 8 Т | МАШ.Ч | -0.11072
|  |  | 1 | Материалы для строительных работ
|  |  | 1/10 | Материалы для строительных работ общего назначения
|  |  | 1/10-140 | Электроды, прутки винипластовые, проволока сварочные
|  |  | 1/10-140-40/100 | ЭЛЕКТРОДЫ ТИПА Э42А ДИАМЕТРОМ 4 ММ | Т | -0.00015
|  |  | 1/10-180 | Материалы шлифовальные
|  |  | 1/10-180-20/57 | КРУГИ ШЛИФОВАЛЬНЫЕ ДЛЯ СПЕЦИАЛЬНЫХ МОНТАЖНЫХ РАБОТ 5П 180 Х 6 Х 22 | ШТ. | -0.07
|  |  | 1/10-230 | Материалы для отделочных работ
|  |  | 1/10-230-40-20/127 | КРАСКА МАСЛЯНАЯ МА-15, СУРИК ЖЕЛЕЗНЫЙ | Т | -3e-05
|  |  | 1/10-230-45-5/78 | ЛАК КАМЕННОУГОЛЬНЫЙ КАНИФОЛЬНЫЙ КФ-965 | Т | -9e-06
|  |  | 1/10-230-50-15/15 | ДИХЛОРЭТАН ТЕХНИЧЕСКИЙ СОРТ I | Т | -5e-06
|  |  | 1/10-235 | Изделия герметизирующие, уплотняющие, изолирующие
|  |  | 1/10-235-20/681 | ИЗОЛЕНТА ПВХ (РАЗМЕРОМ 15 ММХ20 М) | М2 | -0.135
|  |  | 1/10-240 | Метизы и крепежные изделия
|  |  | 1/10-240-10-10/130 | БОЛТЫ СТРОИТЕЛЬНЫЕ С ГАЙКАМИ И ШАЙБАМИ | Т | -0.00017
|  |  | 1/55 | Материалы специального назначения (кислотоупорные, огнеупорные и антикоррозионные)
|  |  | 1/55-50 | Материалы антикоррозионные и химически стойкие
|  |  | 1/55-50-30/20 | ПАСТА КВАРЦЕВАЗЕЛИНОВАЯ | КГ | -0.009
|  |  | 5 | Материалы для монтажных и специальных строительных работ
|  |  | 5/20 | Изделия для прокладки кабельных сетей
|  |  | 5/20-30 | Материалы и изделия для монтажа кабелей и проводов
|  |  | 5/20-30-3/40 | ПОЛОСКА К404 И ПРЯЖКА К407 ДЛЯ КРЕПЛЕНИЯ ПРОВОДОВ | 100 ШТ. | -0.027
|  |  | 5/20-30-3/42 | ЛЕНТА ЛМ-5 УХЛ2 | 100 М | -0.009
|  |  | 5/20-30-5/1 | БИРКА-ОКОНЦЕВАТЕЛЬ У136 У3/5 | 100 ШТ. | -0.0918
|  |  | 5/50 | Прокатно-тянутые изделия из цветных металлов и цветные металлы
|  |  | 5/50-70 | Сплавы из цветных металлов
|  |  | 5/50-70-2/6 | ПРИПОЙ ОЛОВЯННО-СВИНЦОВЫЙ БЕССУРЬМЯНИСТЫЙ В ЧУШКАХ, МАРКИ ПОС40 | Т | -7e-06
Прочие
|  |  | СЩК-1Л | ЩИТОК РАСПРЕДЕЛИТЕЛЬНЫЙ , НАВЕСНОЙ ПО ТИПУ ЩОМ-12 (300Х350Х132ММ) (ЩК-1) | КОМПЛ | -1
СОСТАВИЛ | ______________________________ |  |  | Е.В.ЯСКУЛД
| (должность) |  | (подпись) | (инициалы,фамилия)
ПРОВЕРИЛ | ______________________________ |  |  | Н.Н.НЕСТЕРОВА
| (должность) |  | (подпись) | (инициалы,фамилия)

## 8838-1-3020-Q0
НАИМЕНОВАНИЕ ОБЪЕКТА |  | РЕСТАВРАЦИЯ ФАСАДОВ, КАПИТАЛЬНЫЙ РЕМОНТ С МОДЕРНИЗАЦИЕЙ ЗДАНИЯ СПЕЦИАЛИЗИРОВАННОГО ДЛЯ ОБРАЗОВАНИЯ И ВОСПИТАНИЯ (ЗДАНИЯ ШКОЛЫ N 4) ПО УЛ. КРАСНОАРМЕЙСКОЙ, 11 И БЛАГОУСТРОЙСТВО ПРИЛЕГАЮЩЕЙ ТЕРРИТОРИИ. МОДЕРНИЗАЦИЯ.СТАДИЯ А
КОД ОБЪЕКТА |  | 22.013
НАИМЕНОВАНИЕ ЗДАНИЯ, СООРУЖЕНИЯ |  | ЗДАНИЕ ШКОЛЫ
ШИФР ЗДАНИЯ, СООРУЖЕНИЯ |  | 22.013
КОМПЛЕКТ ЧЕРТЕЖЕЙ |  | ЭМ.СО1 (ИЗМ.1)
ВЕДОМОСТЬ РЕСУРСОВ ДЛЯ ЛОКАЛЬНОЙ СМЕТЫ № 3020
(НОРМЫ 2022г.)
ЭЛЕКТРООБОРУДОВАНИЕ (ДОП. К ЛС N3013)
П/П | ОБОСНОВАНИЕ | НАИМЕНОВАНИЕ РЕСУРСОВ | ЕД.ИЗМ. | КОЛИЧЕСТВО
1 | 2 | 3 | 4 | 5
1 | 1-1 | ЗАТРАТЫ ТРУДА РАБОЧИХ | ЧЕЛ.Ч | -3.832
2 | 1-3 | ЗАТРАТЫ ТРУДА МАШИНИСТОВ | ЧЕЛ.-Ч | -0.22144
3 | М021141 | КРАНЫ НА АВТОМОБИЛЬНОМ ХОДУ ПРИ РАБОТЕ НА ДРУГИХ ВИДАХ СТРОИТЕЛЬСТВА, 10 Т | МАШ.Ч | -0.11072
4 | М040502 | УСТАНОВКИ ДЛЯ СВАРКИ РУЧНОЙ ДУГОВОЙ (ПОСТОЯННОГО ТОКА) | МАШ.Ч | -0.84
5 | М330301* | МАШИНЫ ШЛИФОВАЛЬНЫЕ ЭЛЕКТРИЧЕСКИЕ | МАШ.Ч | -0.08
6 | М400002 | АВТОМОБИЛЬ БОРТОВОЙ, ГРУЗОПОДЪЕМНОСТЬЮ ДО 8 Т | МАШ.Ч | -0.11072
| 1 | Материалы для строительных работ
| 1/10 | Материалы для строительных работ общего назначения
| 1/10-140 | Электроды, прутки винипластовые, проволока сварочные
7 | 1/10-140-40/100 | ЭЛЕКТРОДЫ ТИПА Э42А ДИАМЕТРОМ 4 ММ | Т | -0.00015
| 1/10-180 | Материалы шлифовальные
8 | 1/10-180-20/57 | КРУГИ ШЛИФОВАЛЬНЫЕ ДЛЯ СПЕЦИАЛЬНЫХ МОНТАЖНЫХ РАБОТ 5П 180 Х 6 Х 22 | ШТ. | -0.07
| 1/10-230 | Материалы для отделочных работ
9 | 1/10-230-40-20/127 | КРАСКА МАСЛЯНАЯ МА-15, СУРИК ЖЕЛЕЗНЫЙ | Т | -3e-05
10 | 1/10-230-45-5/78 | ЛАК КАМЕННОУГОЛЬНЫЙ КАНИФОЛЬНЫЙ КФ-965 | Т | -9e-06
11 | 1/10-230-50-15/15 | ДИХЛОРЭТАН ТЕХНИЧЕСКИЙ СОРТ I | Т | -5e-06
| 1/10-235 | Изделия герметизирующие, уплотняющие, изолирующие
12 | 1/10-235-20/681 | ИЗОЛЕНТА ПВХ (РАЗМЕРОМ 15 ММХ20 М) | М2 | -0.135
| 1/10-240 | Метизы и крепежные изделия
13 | 1/10-240-10-10/130 | БОЛТЫ СТРОИТЕЛЬНЫЕ С ГАЙКАМИ И ШАЙБАМИ | Т | -0.00017
| 1/55 | Материалы специального назначения (кислотоупорные, огнеупорные и антикоррозионные)
| 1/55-50 | Материалы антикоррозионные и химически стойкие
14 | 1/55-50-30/20 | ПАСТА КВАРЦЕВАЗЕЛИНОВАЯ | КГ | -0.009
| 5 | Материалы для монтажных и специальных строительных работ
| 5/20 | Изделия для прокладки кабельных сетей
| 5/20-30 | Материалы и изделия для монтажа кабелей и проводов
15 | 5/20-30-3/40 | ПОЛОСКА К404 И ПРЯЖКА К407 ДЛЯ КРЕПЛЕНИЯ ПРОВОДОВ | 100 ШТ. | -0.027
16 | 5/20-30-3/42 | ЛЕНТА ЛМ-5 УХЛ2 | 100 М | -0.009
17 | 5/20-30-5/1 | БИРКА-ОКОНЦЕВАТЕЛЬ У136 У3/5 | 100 ШТ. | -0.0918
| 5/50 | Прокатно-тянутые изделия из цветных металлов и цветные металлы
| 5/50-70 | Сплавы из цветных металлов
18 | 5/50-70-2/6 | ПРИПОЙ ОЛОВЯННО-СВИНЦОВЫЙ БЕССУРЬМЯНИСТЫЙ В ЧУШКАХ, МАРКИ ПОС40 | Т | -7e-06
Прочие
19 | СЩК-1Л | ЩИТОК РАСПРЕДЕЛИТЕЛЬНЫЙ , НАВЕСНОЙ ПО ТИПУ ЩОМ-12 (300Х350Х132ММ) (ЩК-1) | КОМПЛ | -1
| СОСТАВИЛ | ____________________ |  | Е.В.ЯСКУЛД
|  | (должность) | (подпись) | (инициалы,фамилия)
| ПРОВЕРИЛ | ____________________ |  | Н.Н.НЕСТЕРОВА
|  | (должность) | (подпись) | (инициалы,фамилия)

## 8838-1-3026-S0
НАИМЕНОВАНИЕ ОБЪЕКТА |  | РЕСТАВРАЦИЯ ФАСАДОВ, КАПИТАЛЬНЫЙ РЕМОНТ С МОДЕРНИЗАЦИЕЙ ЗДАНИЯ СПЕЦИАЛИЗИРОВАННОГО ДЛЯ ОБРАЗОВАНИЯ И ВОСПИТАНИЯ (ЗДАНИЯ ШКОЛЫ N 4) ПО УЛ. КРАСНОАРМЕЙСКОЙ, 11 И БЛАГОУСТРОЙСТВО ПРИЛЕГАЮЩЕЙ ТЕРРИТОРИИ. МОДЕРНИЗАЦИЯ.СТАДИЯ А
КОД ОБЪЕКТА |  | 22.013
НАИМЕНОВАНИЕ ЗДАНИЯ, СООРУЖЕНИЯ |  | ЗДАНИЕ ШКОЛЫ
ШИФР ЗДАНИЯ, СООРУЖЕНИЯ |  | 22.013
КОМПЛЕКТ ЧЕРТЕЖЕЙ |  | ЭОМ.Д.ВД
ЛОКАЛЬНАЯ СМЕТА (ЛОКАЛЬНЫЙ СМЕТНЫЙ РАСЧЕТ) № 3026
(НОРМЫ 2022г.)
ДЕМОНТАЖ ЭЛЕКТРИЧЕСКОГО ОБОРУДОВАНИЯ
СОСТАВЛЕНА В ЦЕНАХ НА 1 МАЯ 2023г. | [8 empty] | СТОИМОСТЬ 4,331 ТЫСЯЧ БЕЛОРУССКИХ РУБЛЕЙ
№ п/п | ОБОСНОВАНИЕ | НАИМЕНОВАНИЕ РАБОТ, РЕСУРСОВ, РАСХОДОВ | ЕДИНИЦА ИЗМЕРЕ- НИЯ | СТОИМОСТЬ ЕДИНИЦЫ ИЗМЕРЕНИЯ/ВСЕГО, БЕЛОРУССКИХ РУБЛЕЙ
|  |  |  | ЗАРАБОТНАЯ ПЛАТА | ЭКСПЛУАТАЦИЯ МАШИН И МЕХАНИЗМОВ |  | МАТЕРИАЛЫ, ИЗДЕЛИЯ, КОНСТРУКЦИИ (ОБОРУДОВА- НИЕ, МЕБЕЛЬ) | ТРАНС-ПОРТ | ОБЩАЯ СТОИМОСТЬ
|  |  | КОЛИ- ЧЕСТВО |  | ВСЕГО | В ТОМ ЧИСЛЕ ЗАРАБОТ- НАЯ ПЛАТА МАШИ- НИСТОВ
1 | 2 | 3 | 4 | 5 | 6 | 7 | 8 | 9 | 10
| НАЧИСЛЕНИЯ: | ОХР и ОПР/ПЛАНОВАЯ ПРИБЫЛЬ (%):Н10=72.292/69.89
| НАЧИСЛЕНИЯ: | ОХР и ОПР/ПЛАНОВАЯ ПРИБЫЛЬ (%):Н16=65.527/40.54
1. | ПРИМЕЧАНИЕ: | К ДЛЯ ОХР И ОПР/ПЛАНОВАЯ ПРИБЫЛЬ: 1.0000/1.0000
2. | ПРИМЕЧАНИЕ: | КОЭФФИЦИЕНТ К З/П (ПОСТАНОВЛЕНИЕ N5): 1.0000
3. | ПРИМЕЧАНИЕ: | БАЗА ТЕКУЩИХ ЦЕН (ВАРИАНТ A)
| Ж3-40-22 | ЭЛЕКТРООБОРУДОВАНИЕ (ДЕМОНТАЖ)
| КОЭФФИЦИЕНТЫ: | Н3=0.3
| КОЭФФИЦИЕНТЫ: | Н6=0.3
4. | Ц8-572-7 (Н16) | ВВОДНОЕ-РАСПРЕДЕЛИТЕЛЬНОЕ УСТРОЙСТВО 400В,РАСПРЕДЕЛИТЕЛЬНЫЙ ПУНКТ С 12 АВТОМ.ВЫКЛЮЧЕЛЯМИ | ШТ. 6 | 14.40 86.40 | 10.91 65.46 | 3.27 19.62 | - - | - - | 25.31 151.86
5. | Ц8-524-4 (Н16) | ЯЩИК С РУБИЛЬНИКОМ,400В ТИПА ЯБПУ-100,ЯБПВУ-250 | ШТ. 8 | 7.60 60.80 | 0.33 2.64 | 0.06 0.48 | - - | - - | 7.93 63.44
6. | Ц8-572-3 (Н16) | ЩИТ СИЛОВОЙ НАВЕСНОГО ИСПОЛНЕНИЯ НА 6 И 12 АВТОМАТ.ВЫКЛЮЧ.,400В | ШТ. 4 | 7.17 28.68 | 3.15 12.60 | 0.76 3.04 | - - | - - | 10.32 41.28
7. | Ц8-526-2 (Н16) | АВТОМАТ ОДНО-, ДВУХ-, ТРЕХПОЛЮСНЫЙ, ТИПА АП50 | ШТ. 5 | 7.10 35.50 | 0.30 1.50 | 0.04 0.20 | - - | - - | 7.40 37.00
8. | Ц8-532-4 (Н16) | ПОСТ УПРАВЛЕНИЯ КНОПОЧНЫЙ ТИПА ПКУ | ШТ. 10 | 6.82 68.20 | 0.17 1.70 | - - | - - | - - | 6.99 69.90
9. | Ц8-530-4 (Н16) | ПУСКАТЕЛЬ МАГНИТНЫЙ ТИПА ПМЛ | ШТ. 2 | 10.02 20.04 | 0.29 0.58 | 0.04 0.08 | - - | - - | 10.31 20.62
10. | Ц8-405-3 (Н16) | ПРОВОД СИЛОВОЙ ТИПА АПВ 50 | 100 М 3.2 | 131.44 420.61 | 25.83 82.66 | 6.20 19.84 | - - | - - | 157.27 503.27
| КОЭФФИЦИЕНТЫ: | Н3=1
| КОЭФФИЦИЕНТЫ: | Н6=1
11. | Е67-7-6 (Н16) | ДЕМОНТАЖ ЭЛЕКТРОСЧЕТЧИКОВ | 100 ШТ. 0.03 | 249.79 7.49 | 2.07 0.06 | 1.26 0.04 | - - | - - | 251.86 7.55
12. | Е67-7-7 (Н16) | ДЕМОНТАЖ ГРУППОВЫХ ЩИТКОВ | 100 ПРИБОРОВ 0.25 | 168.41 42.10 | 1.52 0.38 | 0.93 0.23 | - - | - - | 169.93 42.48
13. | Е67-7-5 (Н16) | ДЕМОНТАЖ СВЕТИЛЬНИКОВ ДЛЯ ЛЮМИНЕСЦЕНТНЫХ ЛАМП | 100 ШТ. 4.2 | 163.03 684.73 | 2.20 9.24 | 1.35 5.67 | - - | - - | 165.23 693.97
14. | Е67-7-4 (Н16) | ДЕМОНТАЖ БРА, ПЛАФОНОВ | 100 ШТ. 0.22 | 98.51 21.67 | 0.83 0.18 | 0.51 0.11 | - - | - - | 99.34 21.85
15. | ПРИМЕЧАНИЕ: | СТОИМОСТЬ СВЕТИЛЬНИКОВ ВОЗВРАЩАЕМЫХ В ПЕРИОД ПРОИЗВОДСТВА РАБОТ УТОЧНЯЕТСЯ АКТОМ ПОДПИСАННЫМ ПОДРЯДЧИКОМ,ЗАКАЗЧИКОМ И ПРОЕКТНОЙ ОРГАНИЗАЦИЕЙ
16. | 5/30-30-4-3-1-2-1/СЛСО-12-258Ч | СВЕТИЛЬНИК ПОТОЛОЧНЫЙ С ЭПРА ТИПА ЛСО 12-2Х58-703К(ВОЗВРАТ 60%) | ШТ 30 | - - | - - | - - | - - | - - | - -
17. | 5/30-30-4-3-1-2-1/С547-23824-Ч | СВЕТИЛЬНИК С ЛЮМИНЕСЦЕНТНЫМИ ЛАМПАМИ, ПОТОЛОЧНЫЙ ЛПО 12-2 Х 36-506Э С ЭПРА (60%-ВОЗВРАТ) | ШТ. 80 | - - | - - | - - | - - | - - | - -
18. | 5/30-30-4-3-1-2/СЛСО-12-601Ч | СВЕТИЛЬНИК ПОТОЛОЧНЫЙ С ЭПРА ТИПА ЛСО 12-2Х58-601(ВОЗВРАТ 60%) | ШТ 180 | - - | - - | - - | - - | - - | - -
19. | Е67-7-5 (Н16) | ДЕМОНТАЖ СВЕТИЛЬНИКОВ ДЛЯ ЛЮМИНЕСЦЕНТНЫХ ЛАМП | 100 ШТ. 2.9 | 163.03 472.79 | 2.20 6.38 | 1.35 3.92 | - - | - - | 165.23 479.17
|  | ИТОГО ПРЯМЫЕ ЗАТРАТЫ : |  | 1949 | 183 | 53 | - | - | 2132
|  | ОХР и ОПР | [6 empty] | 1312
|  | ПЛАНОВАЯ ПРИБЫЛЬ | [6 empty] | 812
|  | ИТОГО ПО ПТМ | [6 empty] | 4256
|  | ЗАТРАТЫ ТРУДА | [6 empty] | 206
|  | ЗАТРАТЫ ТРУДА МАШИНИСТОВ | [6 empty] | 5
| Ж3-40-90 | ПОГРУЗКА И ОТВОЗКА, УТИЛИЗАЦИЯ ДЕМОНТИРУЕМОГО МАТЕРИАЛА
20. | Е51-7-1 (Н10) | ПОГРУЗКА ВРУЧНУЮ СПОДРУЧНЫХ И НАВАЛОЧНЫХ ГРУЗОВ (ОТХОДОВ)(+ СВЕТИЛЬНИКИ,АП50,ПКУ,ПМЛ,СА4-4699) | Т 1.2038 | 5.06 6.09 | - - | - - | - - | - - | 5.06 6.09
21. | С310-32-ДМ | ПЕРЕВОЗКА ДО 32 КМ (СВЕТИЛЬНИКОВ,АП50,ПКУ,ПМЛ,СА4-4699) | Т 1.2038 | - - | - - | - - | - - | 17.30 20.83 | 17.30 20.83
22. | С310-25-ЩТ | ПЕРЕВОЗКА ДО 25 КМ(ЩИТЫ,ШКАФЫ,ПРОВОД) | Т 0.9599 | - - | - - | - - | - - | 10.36 9.94 | 10.36 9.94
23. | ЕТУТ-СВ-НПБ | УТИЛИЗАЦИЯ СВЕТИЛЬНИКОВ | М3 1.0033 | - - | - - | - - | 30.00 30.10 | - - | 30.00 30.10
24. | 8/1/С803-ДМ-4 | МЕТАЛЛОЛОМ (ЩИТЫ,ШКАФЫ, И ДР.) | ТН 0.9 | - - | - - | - - | - - | - - | - -
25. | 8/1/С803-ДК-4 | МЕТАЛЛОЛОМ (ПРОВОД) | ТН 0.0598 | - - | - - | - - | - - | - - | - -
|  | ИТОГО ПРЯМЫЕ ЗАТРАТЫ : |  | 6 | - | - | 30 | 31 | 67
|  | ОХР и ОПР | [6 empty] | 4
|  | ПЛАНОВАЯ ПРИБЫЛЬ | [6 empty] | 4
|  | ИТОГО ПО ПТМ | [6 empty] | 75
|  | ЗАТРАТЫ ТРУДА | [6 empty] | 1
|  | ВСЕГО, В ТОМ ЧИСЛЕ | [6 empty] | 4331
|  | СТРОИТЕЛЬНЫЕ РАБОТЫ, ВСЕГО В ТОМ ЧИСЛЕ | [6 empty] | 45
|  | ЗАРАБОТНАЯ ПЛАТА | [6 empty] | 6
|  | ТРАНСПОРТ | [6 empty] | 31
|  | ОХР и ОПР | [6 empty] | 4
|  | ПЛАНОВАЯ ПРИБЫЛЬ | [6 empty] | 4
|  | МОНТАЖНЫЕ РАБОТЫ, ВСЕГО В ТОМ ЧИСЛЕ | [6 empty] | 4256
|  | ЗАРАБОТНАЯ ПЛАТА | [6 empty] | 1949
|  | ЭКСПЛУАТАЦИЯ МАШИН И МЕХАНИЗМОВ, ВСЕГО | [6 empty] | 183
|  | В ТОМ ЧИСЛЕ ЗАРАБОТНАЯ ПЛАТА МАШИНИСТОВ | [6 empty] | 53
|  | ОХР и ОПР | [6 empty] | 1312
|  | ПЛАНОВАЯ ПРИБЫЛЬ | [6 empty] | 812
|  | ПРОЧИЕ РАБОТЫ, ВСЕГО В ТОМ ЧИСЛЕ | [6 empty] | 30
|  | МАТЕРИАЛЫ, ИЗДЕЛИЯ, КОНСТРУКЦИИ | [6 empty] | 30
|  | ВОЗВРАТНЫЕ СУММЫ | [6 empty] | 12530
|  | ЗАТРАТЫ ТРУДА РАБОЧИХ | [6 empty] | 207
|  | ЗАТРАТЫ ТРУДА МАШИНИСТОВ | [6 empty] | 5
|  | СОСТАВИЛ | ____________________ |  |  |  |  | ЧИЖИКОВА
|  |  | (должность) |  |  | (подпись) |  | (инициалы,фамилия)
|  | ПРОВЕРИЛ | ____________________ |  |  |  |  | НЕСТЕРОВА
|  |  | (должность) |  |  | (подпись) |  | (инициалы,фамилия)

## 8838-1-3026-T0
НАИМЕНОВАНИЕ ОБЪЕКТА: РЕСТАВРАЦИЯ ФАСАДОВ, КАПИТАЛЬНЫЙ РЕМОНТ С МОДЕРНИЗАЦИЕЙ ЗДАНИЯ СПЕЦИАЛИЗИРОВАННОГО ДЛЯ ОБРАЗОВАНИЯ И ВОСПИТАНИЯ (ЗДАНИЯ ШКОЛЫ N 4) ПО УЛ. КРАСНОАРМЕЙСКОЙ, 11 И БЛАГОУСТРОЙСТВО ПРИЛЕГАЮЩЕЙ ТЕРРИТОРИИ. МОДЕРНИЗАЦИЯ.СТАДИЯ А
КОД ОБЪЕКТА: 22.013
НАИМЕНОВАНИЕ ЗДАНИЯ, СООРУЖЕНИЯ: ЗДАНИЕ ШКОЛЫ
ШИФР ЗДАНИЯ, СООРУЖЕНИЯ: 22.013
КОМПЛЕКТ ЧЕРТЕЖЕЙ: ЭОМ.Д.ВД
ИСХОДНЫЕ ДАННЫЕ ПО ЛОКАЛЬНОЙ СМЕТЕ (ЛОКАЛЬНОМУ СМЕТНОМУ РАСЧЕТУ) № 3026
(НОРМЫ 2022г.)
ДЕМОНТАЖ ЭЛЕКТРИЧЕСКОГО ОБОРУДОВАНИЯ
СОСТАВЛЕНА В ЦЕНАХ НА 1 МАЯ 2023г.
№ П/П | ТЕКСТ
1 | 2
1 | L3'8838'1'3026'S0'2'1'ДЕМОНТАЖ ЭЛЕКТРИЧЕСКОГО ОБОРУДОВАНИЯ'ЭОМ.Д.ВД'ЧИЖИКОВА'НЕСТЕРОВА*
2 | Ж3-40-22'ЭЛЕКТРООБОРУДОВАНИЕ (ДЕМОНТАЖ)'ШТ*
3 | БС547-23824-Ч#С547-23824'67,65.0,4##'=18'СВЕТИЛЬНИК С ЛЮМИНЕСЦЕНТНЫМИ ЛАМПАМИ, ПОТОЛОЧНЫЙ ЛПО 12-2 Х 36-506Э С ЭПРА (60%-ВОЗВРАТ)###'ШТ.''2801=<5/30-30-4-3-1-2-1>/2799=27,06_0*
4 | БСЛСО-12-258Ч'117,7.0,4##'=18'СВЕТИЛЬНИК ПОТОЛОЧНЫЙ С ЭПРА ТИПА ЛСО 12-2Х58-703К(ВОЗВРАТ 60%)###'ШТ''2801=<5/30-30-4-3-1-2-1>/2799=47,08_0*
5 | БСЛСО-12-601Ч'117,7.0,4##'=18'СВЕТИЛЬНИК ПОТОЛОЧНЫЙ С ЭПРА ТИПА ЛСО 12-2Х58-601(ВОЗВРАТ 60%)###'ШТ''2801=<5/30-30-4-3-1-2>/2799=47,08_0*
6 | БСУТ-СВ'10,47##'=39'УТИЛИЗАЦИЯ СВЕТИЛЬНИКОВ###'М3''2799=10,47_0*
7 | БС803-ДМ-4'490,31##'=18'МЕТАЛЛОЛОМ (ЩИТЫ,ШКАФЫ, И ДР.)###'ТН''2801=<8/1>/2799=490,31_0*
8 | БС803-ДК-4'613,12##'=18'МЕТАЛЛОЛОМ (ПРОВОД)###'ТН''2801=<8/1>/2799=613,12_0*
9 | БС310-32-ДМ'#17,3#'=20'ПЕРЕВОЗКА ДО 32 КМ (СВЕТИЛЬНИКОВ,АП50,ПКУ,ПМЛ,СА4-4699)###'Т''2799=0_17,3*
10 | БС310-25-ЩТ'#10,36#'=20'ПЕРЕВОЗКА ДО 25 КМ(ЩИТЫ,ШКАФЫ,ПРОВОД)###'Т''2799=0_10,36*
11 | Н16=59,57.1,1#40,54'Н15=38,44.1,1#37,3'Н10=65,72.1,1#69,89*
12 | РМ010201/М010410/М021104#М021141/М030401#М030402/М030902/М050101#М050102*
13 | Н2=0'Н3=0,3'Н6=0,3*
14 | Ц8-572-7'6''ВВОДНОЕ-РАСПРЕДЕЛИТЕЛЬНОЕ УСТРОЙСТВО 400В,РАСПРЕДЕЛИТЕЛЬНЫЙ ПУНКТ С 12 АВТОМ.ВЫКЛЮЧЕЛЯМИ 'ШТ.''*
15 | Ц8-524-4'8''ЯЩИК С РУБИЛЬНИКОМ,400В ТИПА ЯБПУ-100,ЯБПВУ-250 'ШТ.''*
16 | Ц8-572-3'4''ЩИТ СИЛОВОЙ НАВЕСНОГО ИСПОЛНЕНИЯ НА 6 И 12 АВТОМАТ.ВЫКЛЮЧ.,400В'ШТ.''*
17 | Ц8-526-2'5''АВТОМАТ ОДНО-, ДВУХ-, ТРЕХПОЛЮСНЫЙ, ТИПА АП50'ШТ.''*
18 | Ц8-532-4'10''ПОСТ УПРАВЛЕНИЯ КНОПОЧНЫЙ ТИПА ПКУ'ШТ.''*
19 | Ц8-530-4'2''ПУСКАТЕЛЬ МАГНИТНЫЙ ТИПА ПМЛ 'ШТ.''*
20 | Ц8-405-3'320''ПРОВОД СИЛОВОЙ ТИПА АПВ 50'100 М''*
21 | Н2=1'Н3=1'Н6=1*
22 | Е67-7-6'3''ДЕМОНТАЖ ЭЛЕКТРОСЧЕТЧИКОВ'100 ШТ.''*
23 | Е67-7-7'11+9+2+3''ДЕМОНТАЖ ГРУППОВЫХ ЩИТКОВ'100 ПРИБОРОВ''*
24 | Е67-7-5'420''ДЕМОНТАЖ СВЕТИЛЬНИКОВ ДЛЯ ЛЮМИНЕСЦЕНТНЫХ ЛАМП'100 ШТ.''*
25 | Е67-7-4'22''ДЕМОНТАЖ БРА, ПЛАФОНОВ'100 ШТ.''*
26 | П'СТОИМОСТЬ СВЕТИЛЬНИКОВ ВОЗВРАЩАЕМЫХ В ПЕРИОД ПРОИЗВОДСТВА РАБОТ УТОЧНЯЕТСЯ АКТОМ ПОДПИСАННЫМ ПОДРЯДЧИКОМ,ЗАКАЗЧИКОМ И ПРОЕКТНОЙ ОРГАНИЗАЦИЕЙ*
27 | СЛСО-12-258Ч'30'Ж1*
28 | С547-23824-Ч'80'Ж1*
29 | СЛСО-12-601Ч'180'Ж1*
30 | Е67-7-5'30+80+180''ДЕМОНТАЖ СВЕТИЛЬНИКОВ ДЛЯ ЛЮМИНЕСЦЕНТНЫХ ЛАМП'100 ШТ.''*
31 | Ж3-40-90'ПОГРУЗКА И ОТВОЗКА, УТИЛИЗАЦИЯ ДЕМОНТИРУЕМОГО МАТЕРИАЛА 'РУБ*
32 | Е51-7-1'(52,5+10,2+70+149,5+67,2+68,75+77,5+11,4+6,4+31,2+0,83+19,8+64,4+64,6+98+225+120+14+21,6+6,05+4,7+7+2,1+11,1):1000''ПОГРУЗКА ВРУЧНУЮ СПОДРУЧНЫХ И НАВАЛОЧНЫХ ГРУЗОВ (ОТХОДОВ)(+ СВЕТИЛЬНИКИ,АП50,ПКУ,ПМЛ,СА4-4699)'Т''*
33 | С310-32-ДМ'(52,5+10,2+70+149,5+67,2+68,75+77,5+11,4+6,4+31,2+0,83+19,8+64,4+64,6+98+225+120+14+21,6+6,05+4,7+7+2,1+11,1):1000*
34 | С310-25-ЩТ'(6.90+7.6,03+11,83+1.8+3.10+11.8+9.10+2.15+3.20+0,187.320):1000*
35 | ЕТУТ-СВ-НПБ'1204:1200'Е0,00#0,00#0,00#0#36:1,2#0,00/=0'УТИЛИЗАЦИЯ СВЕТИЛЬНИКОВ'М3''*
36 | С803-ДМ-4'(6.90+7.6,03+11,83+1.8+3.10+11.8+9.10+2.15+3.20):1000*
37 | С803-ДК-4'(0,187.320):1000*
38 | L*

## 8838-1-3026-Q1
НАИМЕНОВАНИЕ ОБЪЕКТА |  | РЕСТАВРАЦИЯ ФАСАДОВ, КАПИТАЛЬНЫЙ РЕМОНТ С МОДЕРНИЗАЦИЕЙ ЗДАНИЯ СПЕЦИАЛИЗИРОВАННОГО ДЛЯ ОБРАЗОВАНИЯ И ВОСПИТАНИЯ (ЗДАНИЯ ШКОЛЫ N 4) ПО УЛ. КРАСНОАРМЕЙСКОЙ, 11 И БЛАГОУСТРОЙСТВО ПРИЛЕГАЮЩЕЙ ТЕРРИТОРИИ. МОДЕРНИЗАЦИЯ.СТАДИЯ А
КОД ОБЪЕКТА |  | 22.013
НАИМЕНОВАНИЕ ЗДАНИЯ, СООРУЖЕНИЯ |  | ЗДАНИЕ ШКОЛЫ
ШИФР ЗДАНИЯ, СООРУЖЕНИЯ |  | 22.013
КОМПЛЕКТ ЧЕРТЕЖЕЙ |  | ЭОМ.Д.ВД
ВЕДОМОСТЬ ОБЪЕМОВ РАБОТ И РАСХОДОВ РЕСУРСОВ С КОДАМИ РБ ДЛЯ ЛОКАЛЬНОЙ СМЕТЫ № 3026
(НОРМЫ 2022г.)
ДЕМОНТАЖ ЭЛЕКТРИЧЕСКОГО ОБОРУДОВАНИЯ
ОБОСНОВАНИЕ | НАИМЕНОВАНИЕ ВИДОВ | ЕДИНИЦА ИЗМЕРЕНИЯ | КОД | НАИМЕНОВАНИЕ РЕСУРСОВ | ЕД.ИЗМ. | КОЛИЧЕСТВО
| РАБОТ | ОБЪЕМ | РЕСУРСА
1 | 2 | 3 | 4 | 5 | 6 | 7
Ж3-40-22 | ЭЛЕКТРООБОРУДОВАНИЕ (ДЕМОНТАЖ) | ШТ 0
|  |  | 1-1 | ЗАТРАТЫ ТРУДА РАБОЧИХ | ЧЕЛ.Ч | 205.7343
|  |  | 1-3 | ЗАТРАТЫ ТРУДА МАШИНИСТОВ | ЧЕЛ.-Ч | 4.9156
|  |  | М021141 | КРАНЫ НА АВТОМОБИЛЬНОМ ХОДУ ПРИ РАБОТЕ НА ДРУГИХ ВИДАХ СТРОИТЕЛЬСТВА, 10 Т | МАШ.Ч | 1.8672
|  |  | М040502 | УСТАНОВКИ ДЛЯ СВАРКИ РУЧНОЙ ДУГОВОЙ (ПОСТОЯННОГО ТОКА) | МАШ.Ч | 10.6092
|  |  | М330301* | МАШИНЫ ШЛИФОВАЛЬНЫЕ ЭЛЕКТРИЧЕСКИЕ | МАШ.Ч | 0.8592
|  |  | М331451 | ПЕРФОРАТОРЫ ЭЛЕКТРИЧЕСКИЕ | МАШ.Ч | 0.375
|  |  | М331615* | ДРЕЛИ ЭЛЕКТРИЧЕСКИЕ | МАШ.Ч | 6.4224
|  |  | М331617 | СРЕДСТВА МАЛОЙ МЕХАНИЗАЦИИ | МАШ.Ч | 1.1812
|  |  | М350451 | ПРЕСС ГИДРАВЛИЧЕСКИЙ С ЭЛЕКТРОПРИВОДОМ | МАШ.Ч | 0.762
|  |  | М400002 | АВТОМОБИЛЬ БОРТОВОЙ, ГРУЗОПОДЪЕМНОСТЬЮ ДО 8 Т | МАШ.Ч | 1.8672
|  |  | 5 | Материалы для монтажных и специальных строительных работ
|  |  | 5/30 | Материалы для электротехнических установок
|  |  | 5/30-30 | Электросиловые и электроосветительные установки
ВОЗВРАЩАЕМЫЕ МАТЕРИАЛЫ
|  |  | 5/30-30-4-3-1-2/СЛСО-12-601Ч | СВЕТИЛЬНИК ПОТОЛОЧНЫЙ С ЭПРА ТИПА ЛСО 12-2Х58-601(ВОЗВРАТ 60%) | ШТ | 180
|  |  | 5/30-30-4-3-1-2-1/С547-23824-Ч | СВЕТИЛЬНИК С ЛЮМИНЕСЦЕНТНЫМИ ЛАМПАМИ, ПОТОЛОЧНЫЙ ЛПО 12-2 Х 36-506Э С ЭПРА (60%-ВОЗВРАТ) | ШТ. | 80
|  |  | 5/30-30-4-3-1-2-1/СЛСО-12-258Ч | СВЕТИЛЬНИК ПОТОЛОЧНЫЙ С ЭПРА ТИПА ЛСО 12-2Х58-703К(ВОЗВРАТ 60%) | ШТ | 30
Ж3-40-90 | ПОГРУЗКА И ОТВОЗКА, УТИЛИЗАЦИЯ ДЕМОНТИРУЕМОГО МАТЕРИАЛА | РУБ 75,62
|  |  | 1-1 | ЗАТРАТЫ ТРУДА РАБОЧИХ | ЧЕЛ.Ч | 0.72228
Прочие
|  |  | С310-25-ЩТ | ПЕРЕВОЗКА ДО 25 КМ(ЩИТЫ,ШКАФЫ,ПРОВОД) | Т | 0.9599
|  |  | С310-32-ДМ | ПЕРЕВОЗКА ДО 32 КМ (СВЕТИЛЬНИКОВ,АП50,ПКУ,ПМЛ,СА4-4699) | Т | 1.2038
|  |  | С701-16 | ПРОЧИЕ МАТЕРИАЛЫ | РУБ. | 30.099
ВОЗВРАЩАЕМЫЕ МАТЕРИАЛЫ
|  |  | 8 | Строительные отходы
|  |  | 8/1 | Возвращаемые материалы
|  |  | 8/1/С803-ДК-4 | МЕТАЛЛОЛОМ (ПРОВОД) | ТН | 0.0598
|  |  | 8/1/С803-ДМ-4 | МЕТАЛЛОЛОМ (ЩИТЫ,ШКАФЫ, И ДР.) | ТН | 0.9
СОСТАВИЛ | ______________________________ |  |  | ЧИЖИКОВА
| (должность) |  | (подпись) | (инициалы,фамилия)
ПРОВЕРИЛ | ______________________________ |  |  | НЕСТЕРОВА
| (должность) |  | (подпись) | (инициалы,фамилия)

## 8838-1-3026-B0
НАИМЕНОВАНИЕ ОБЪЕКТА |  | РЕСТАВРАЦИЯ ФАСАДОВ, КАПИТАЛЬНЫЙ РЕМОНТ С МОДЕРНИЗАЦИЕЙ ЗДАНИЯ СПЕЦИАЛИЗИРОВАННОГО ДЛЯ ОБРАЗОВАНИЯ И ВОСПИТАНИЯ (ЗДАНИЯ ШКОЛЫ N 4) ПО УЛ. КРАСНОАРМЕЙСКОЙ, 11 И БЛАГОУСТРОЙСТВО ПРИЛЕГАЮЩЕЙ ТЕРРИТОРИИ. МОДЕРНИЗАЦИЯ.СТАДИЯ А
КОД ОБЪЕКТА |  | 22.013
НАИМЕНОВАНИЕ ЗДАНИЯ, СООРУЖЕНИЯ |  | ЗДАНИЕ ШКОЛЫ
ШИФР ЗДАНИЯ, СООРУЖЕНИЯ |  | 22.013
КОМПЛЕКТ ЧЕРТЕЖЕЙ |  | ЭОМ.Д.ВД
ВЕДОМОСТЬ ОБЪЕМОВ И СТОИМОСТИ РАБОТ № 3026
(НОРМЫ 2022г.)
ДЕМОНТАЖ ЭЛЕКТРИЧЕСКОГО ОБОРУДОВАНИЯ
СОСТАВЛЕНА В ЦЕНАХ НА 1 МАЯ 2023г.
ОБОСНОВА- НИЕ | НАИМЕНОВАНИЕ ВИДОВ РАБОТ | ОБЪЕМ | СТОИМОСТЬ, ТЫС.РУБ.
|  |  | ЗАРАБОТНАЯ ПЛАТА | ЭКСПЛУАТА- ЦИЯ МАШИН И МЕХА- НИЗМОВ | МАТЕРИАЛЫ, ИЗДЕЛИЯ, КОНСТРУК- ЦИИ | ОБОРУДОВА- НИЕ,МЕБЕЛЬ, ИНВЕНТАРЬ | ОХР и ОПР | ПРОЧИЕ СРЕДСТВА | ВСЕГО
|  | ЕД.ИЗМ. | ТРУДОЕМ- КОСТЬ, ЧЕЛ.Ч. | В Т.Ч.З/П МАШИ- НИСТОВ | ТРАНСПОРТ | ТРАНСПОРТ | ПЛАНОВАЯ ПРИБЫЛЬ
1 | 2 | 3 | 4 | 5 | 6 | 7 | 8 | 9 | 10
Ж3-40-22 | ЭЛЕКТРООБОРУДОВАНИЕ (ДЕМОНТАЖ) | 0 | 1,949 | 0,183 | 0 | 0 | 1,312 | 0 | 4,256
|  | ШТ | 206 | 0,053 | 0 | 0 | 0,812
Ж3-40-90 | ПОГРУЗКА И ОТВОЗКА, УТИЛИЗАЦИЯ ДЕМОНТИРУЕМОГО МАТЕРИАЛА | 75,62 | 0,006 | 0 | 0 | 0 | 0,004 | 0,03 | 0,075
|  | РУБ | 1 | 0 | 0,031 | 0 | 0,004
| И Т О Г О | 0 | 1,955 | 0,183 | 0 | 0 | 1,316 | 0,03 | 4,331
|  |  | 207 | 0,053 | 0,031 | 0 | 0,816
| СОСТАВИЛ | ______________________________ | [5 empty] | ЧИЖИКОВА
|  | (должность) |  |  |  | (подпись) |  | (инициалы,фамилия)
| ПРОВЕРИЛ | ______________________________ | [5 empty] | НЕСТЕРОВА
|  | (должность) |  |  |  | (подпись) |  | (инициалы,фамилия)

## 8838-1-3026-Q0
НАИМЕНОВАНИЕ ОБЪЕКТА |  | РЕСТАВРАЦИЯ ФАСАДОВ, КАПИТАЛЬНЫЙ РЕМОНТ С МОДЕРНИЗАЦИЕЙ ЗДАНИЯ СПЕЦИАЛИЗИРОВАННОГО ДЛЯ ОБРАЗОВАНИЯ И ВОСПИТАНИЯ (ЗДАНИЯ ШКОЛЫ N 4) ПО УЛ. КРАСНОАРМЕЙСКОЙ, 11 И БЛАГОУСТРОЙСТВО ПРИЛЕГАЮЩЕЙ ТЕРРИТОРИИ. МОДЕРНИЗАЦИЯ.СТАДИЯ А
КОД ОБЪЕКТА |  | 22.013
НАИМЕНОВАНИЕ ЗДАНИЯ, СООРУЖЕНИЯ |  | ЗДАНИЕ ШКОЛЫ
ШИФР ЗДАНИЯ, СООРУЖЕНИЯ |  | 22.013
КОМПЛЕКТ ЧЕРТЕЖЕЙ |  | ЭОМ.Д.ВД
ВЕДОМОСТЬ РЕСУРСОВ ДЛЯ ЛОКАЛЬНОЙ СМЕТЫ № 3026
(НОРМЫ 2022г.)
ДЕМОНТАЖ ЭЛЕКТРИЧЕСКОГО ОБОРУДОВАНИЯ
П/П | ОБОСНОВАНИЕ | НАИМЕНОВАНИЕ РЕСУРСОВ | ЕД.ИЗМ. | КОЛИЧЕСТВО
1 | 2 | 3 | 4 | 5
1 | 1-1 | ЗАТРАТЫ ТРУДА РАБОЧИХ | ЧЕЛ.Ч | 206.4566
2 | 1-3 | ЗАТРАТЫ ТРУДА МАШИНИСТОВ | ЧЕЛ.-Ч | 4.9156
3 | М021141 | КРАНЫ НА АВТОМОБИЛЬНОМ ХОДУ ПРИ РАБОТЕ НА ДРУГИХ ВИДАХ СТРОИТЕЛЬСТВА, 10 Т | МАШ.Ч | 1.8672
4 | М040502 | УСТАНОВКИ ДЛЯ СВАРКИ РУЧНОЙ ДУГОВОЙ (ПОСТОЯННОГО ТОКА) | МАШ.Ч | 10.6092
5 | М330301* | МАШИНЫ ШЛИФОВАЛЬНЫЕ ЭЛЕКТРИЧЕСКИЕ | МАШ.Ч | 0.8592
6 | М331451 | ПЕРФОРАТОРЫ ЭЛЕКТРИЧЕСКИЕ | МАШ.Ч | 0.375
7 | М331615* | ДРЕЛИ ЭЛЕКТРИЧЕСКИЕ | МАШ.Ч | 6.4224
8 | М331617 | СРЕДСТВА МАЛОЙ МЕХАНИЗАЦИИ | МАШ.Ч | 1.1812
9 | М350451 | ПРЕСС ГИДРАВЛИЧЕСКИЙ С ЭЛЕКТРОПРИВОДОМ | МАШ.Ч | 0.762
10 | М400002 | АВТОМОБИЛЬ БОРТОВОЙ, ГРУЗОПОДЪЕМНОСТЬЮ ДО 8 Т | МАШ.Ч | 1.8672
| 5 | Материалы для монтажных и специальных строительных работ
| 5/30 | Материалы для электротехнических установок
| 5/30-30 | Электросиловые и электроосветительные установки
Прочие
11 | С310-25-ЩТ | ПЕРЕВОЗКА ДО 25 КМ(ЩИТЫ,ШКАФЫ,ПРОВОД) | Т | 0.9599
12 | С310-32-ДМ | ПЕРЕВОЗКА ДО 32 КМ (СВЕТИЛЬНИКОВ,АП50,ПКУ,ПМЛ,СА4-4699) | Т | 1.2038
13 | С701-16 | ПРОЧИЕ МАТЕРИАЛЫ | РУБ. | 30.099
ВОЗВРАЩАЕМЫЕ МАТЕРИАЛЫ
14 | 5/30-30-4-3-1-2/СЛСО-12-601Ч | СВЕТИЛЬНИК ПОТОЛОЧНЫЙ С ЭПРА ТИПА ЛСО 12-2Х58-601(ВОЗВРАТ 60%) | ШТ | 180
15 | 5/30-30-4-3-1-2-1/С547-23824-Ч | СВЕТИЛЬНИК С ЛЮМИНЕСЦЕНТНЫМИ ЛАМПАМИ, ПОТОЛОЧНЫЙ ЛПО 12-2 Х 36-506Э С ЭПРА (60%-ВОЗВРАТ) | ШТ. | 80
16 | 5/30-30-4-3-1-2-1/СЛСО-12-258Ч | СВЕТИЛЬНИК ПОТОЛОЧНЫЙ С ЭПРА ТИПА ЛСО 12-2Х58-703К(ВОЗВРАТ 60%) | ШТ | 30
| 8 | Строительные отходы
| 8/1 | Возвращаемые материалы
17 | 8/1/С803-ДК-4 | МЕТАЛЛОЛОМ (ПРОВОД) | ТН | 0.0598
18 | 8/1/С803-ДМ-4 | МЕТАЛЛОЛОМ (ЩИТЫ,ШКАФЫ, И ДР.) | ТН | 0.9
| СОСТАВИЛ | ____________________ |  | ЧИЖИКОВА
|  | (должность) | (подпись) | (инициалы,фамилия)
| ПРОВЕРИЛ | ____________________ |  | НЕСТЕРОВА
|  | (должность) | (подпись) | (инициалы,фамилия)

## 8838-1-5101-S0
НАИМЕНОВАНИЕ ОБЪЕКТА |  | РЕСТАВРАЦИЯ ФАСАДОВ, КАПИТАЛЬНЫЙ РЕМОНТ С МОДЕРНИЗАЦИЕЙ ЗДАНИЯ СПЕЦИАЛИЗИРОВАННОГО ДЛЯ ОБРАЗОВАНИЯ И ВОСПИТАНИЯ (ЗДАНИЯ ШКОЛЫ N 4) ПО УЛ. КРАСНОАРМЕЙСКОЙ, 11 И БЛАГОУСТРОЙСТВО ПРИЛЕГАЮЩЕЙ ТЕРРИТОРИИ. МОДЕРНИЗАЦИЯ.СТАДИЯ А
КОД ОБЪЕКТА |  | 22.013
НАИМЕНОВАНИЕ ЗДАНИЯ, СООРУЖЕНИЯ |  | ЗДАНИЕ ШКОЛЫ
ШИФР ЗДАНИЯ, СООРУЖЕНИЯ |  | 22.013
КОМПЛЕКТ ЧЕРТЕЖЕЙ |  | 22.013-ТХ.С01
ЛОКАЛЬНАЯ СМЕТА (ЛОКАЛЬНЫЙ СМЕТНЫЙ РАСЧЕТ) № 5101
(НОРМЫ 2022г.)
ТЕХНОЛОГИЧЕСКОЕ ОБОРУДОВАНИЕ ( АНТИТЕРРОРИСТИЧЕСКАЯ ЗАЩИЩЕННОСТЬ)
СОСТАВЛЕНА В ЦЕНАХ НА 1 МАЯ 2023г. | [8 empty] | СТОИМОСТЬ 0,51 ТЫСЯЧ БЕЛОРУССКИХ РУБЛЕЙ
№ п/п | ОБОСНОВАНИЕ | НАИМЕНОВАНИЕ РАБОТ, РЕСУРСОВ, РАСХОДОВ | ЕДИНИЦА ИЗМЕРЕ- НИЯ | СТОИМОСТЬ ЕДИНИЦЫ ИЗМЕРЕНИЯ/ВСЕГО, БЕЛОРУССКИХ РУБЛЕЙ
|  |  |  | ЗАРАБОТНАЯ ПЛАТА | ЭКСПЛУАТАЦИЯ МАШИН И МЕХАНИЗМОВ |  | МАТЕРИАЛЫ, ИЗДЕЛИЯ, КОНСТРУКЦИИ (ОБОРУДОВА- НИЕ, МЕБЕЛЬ) | ТРАНС-ПОРТ | ОБЩАЯ СТОИМОСТЬ
|  |  | КОЛИ- ЧЕСТВО |  | ВСЕГО | В ТОМ ЧИСЛЕ ЗАРАБОТ- НАЯ ПЛАТА МАШИ- НИСТОВ
1 | 2 | 3 | 4 | 5 | 6 | 7 | 8 | 9 | 10
1. | ПРИМЕЧАНИЕ: | К ДЛЯ ОХР И ОПР/ПЛАНОВАЯ ПРИБЫЛЬ: 1.0000/1.0000
2. | ПРИМЕЧАНИЕ: | КОЭФФИЦИЕНТ К З/П (ПОСТАНОВЛЕНИЕ N5): 1.0000
3. | ПРИМЕЧАНИЕ: | БАЗА ТЕКУЩИХ ЦЕН (ВАРИАНТ A)
| Ж3-50-12 | АНТИТЕРРОР
4. | ПРИМЕЧАНИЕ: | ЛИСТ 1-22.013-ТХ.С01
5. | С1-МЕТ | МЕТАЛЛОИСКАТЕЛЬ ДОСМОТРОВОЙ, РУЧНОЙ (480Х65Х40) | ШТ 2 | - - | - - | - - | 250.00 500.00 | 5.00 10.00 | 255.00 510.00
|  | ИТОГО ПРЯМЫЕ ЗАТРАТЫ : |  | - | - | - | 500 | 10 | 510
|  | ИТОГО ПО ПТМ | [6 empty] | 510
|  | ВСЕГО, В ТОМ ЧИСЛЕ | [6 empty] | 510
|  | ОБОРУДОВАНИЕ, МЕБЕЛЬ, ИНВЕНТАРЬ | [6 empty] | 500
|  | ТРАНСПОРТ | [6 empty] | 10
|  | СОСТАВИЛ | ____________________ |  |  |  |  | ФИЛИДОВИЧ
|  |  | (должность) |  |  | (подпись) |  | (инициалы,фамилия)
|  | ПРОВЕРИЛ | ____________________ |  |  |  |  | __________________
|  |  | (должность) |  |  | (подпись) |  | (инициалы,фамилия)

## 8838-1-5101-T0
НАИМЕНОВАНИЕ ОБЪЕКТА: РЕСТАВРАЦИЯ ФАСАДОВ, КАПИТАЛЬНЫЙ РЕМОНТ С МОДЕРНИЗАЦИЕЙ ЗДАНИЯ СПЕЦИАЛИЗИРОВАННОГО ДЛЯ ОБРАЗОВАНИЯ И ВОСПИТАНИЯ (ЗДАНИЯ ШКОЛЫ N 4) ПО УЛ. КРАСНОАРМЕЙСКОЙ, 11 И БЛАГОУСТРОЙСТВО ПРИЛЕГАЮЩЕЙ ТЕРРИТОРИИ. МОДЕРНИЗАЦИЯ.СТАДИЯ А
КОД ОБЪЕКТА: 22.013
НАИМЕНОВАНИЕ ЗДАНИЯ, СООРУЖЕНИЯ: ЗДАНИЕ ШКОЛЫ
ШИФР ЗДАНИЯ, СООРУЖЕНИЯ: 22.013
КОМПЛЕКТ ЧЕРТЕЖЕЙ: 22.013-ТХ.С01
ИСХОДНЫЕ ДАННЫЕ ПО ЛОКАЛЬНОЙ СМЕТЕ (ЛОКАЛЬНОМУ СМЕТНОМУ РАСЧЕТУ) № 5101
(НОРМЫ 2022г.)
ТЕХНОЛОГИЧЕСКОЕ ОБОРУДОВАНИЕ ( АНТИТЕРРОРИСТИЧЕСКАЯ ЗАЩИЩЕННОСТЬ)
СОСТАВЛЕНА В ЦЕНАХ НА 1 МАЯ 2023г.
№ П/П | ТЕКСТ
1 | 2
1 | L3'7838'1'5101'S0'2'1'ТЕХНОЛОГИЧЕСКОЕ ОБОРУДОВАНИЕ ( АНТИТЕРРОРИСТИЧЕСКАЯ ЗАЩИЩЕННОСТЬ)'22.013-ТХ.С01'ФИЛИДОВИЧ'*
2 | Ж3-50-12'АНТИТЕРРОР'ШТ*
3 | БС1-МЕТ'250#5#'=14'МЕТАЛЛОИСКАТЕЛЬ ДОСМОТРОВОЙ, РУЧНОЙ (480Х65Х40)###'ШТ''2799=250_5*
4 | П'ЛИСТ 1-22.013-ТХ.С01*
5 | С1-МЕТ'2*
6 | L*

## 8838-1-5101-B0
НАИМЕНОВАНИЕ ОБЪЕКТА |  | РЕСТАВРАЦИЯ ФАСАДОВ, КАПИТАЛЬНЫЙ РЕМОНТ С МОДЕРНИЗАЦИЕЙ ЗДАНИЯ СПЕЦИАЛИЗИРОВАННОГО ДЛЯ ОБРАЗОВАНИЯ И ВОСПИТАНИЯ (ЗДАНИЯ ШКОЛЫ N 4) ПО УЛ. КРАСНОАРМЕЙСКОЙ, 11 И БЛАГОУСТРОЙСТВО ПРИЛЕГАЮЩЕЙ ТЕРРИТОРИИ. МОДЕРНИЗАЦИЯ.СТАДИЯ А
КОД ОБЪЕКТА |  | 22.013
НАИМЕНОВАНИЕ ЗДАНИЯ, СООРУЖЕНИЯ |  | ЗДАНИЕ ШКОЛЫ
ШИФР ЗДАНИЯ, СООРУЖЕНИЯ |  | 22.013
КОМПЛЕКТ ЧЕРТЕЖЕЙ |  | 22.013-ТХ.С01
ВЕДОМОСТЬ ОБЪЕМОВ И СТОИМОСТИ РАБОТ № 5101
(НОРМЫ 2022г.)
ТЕХНОЛОГИЧЕСКОЕ ОБОРУДОВАНИЕ ( АНТИТЕРРОРИСТИЧЕСКАЯ ЗАЩИЩЕННОСТЬ)
СОСТАВЛЕНА В ЦЕНАХ НА 1 МАЯ 2023г.
ОБОСНОВА- НИЕ | НАИМЕНОВАНИЕ ВИДОВ РАБОТ | ОБЪЕМ | СТОИМОСТЬ, ТЫС.РУБ.
|  |  | ЗАРАБОТНАЯ ПЛАТА | ЭКСПЛУАТА- ЦИЯ МАШИН И МЕХА- НИЗМОВ | МАТЕРИАЛЫ, ИЗДЕЛИЯ, КОНСТРУК- ЦИИ | ОБОРУДОВА- НИЕ,МЕБЕЛЬ, ИНВЕНТАРЬ | ОХР и ОПР | ПРОЧИЕ СРЕДСТВА | ВСЕГО
|  | ЕД.ИЗМ. | ТРУДОЕМ- КОСТЬ, ЧЕЛ.Ч. | В Т.Ч.З/П МАШИ- НИСТОВ | ТРАНСПОРТ | ТРАНСПОРТ | ПЛАНОВАЯ ПРИБЫЛЬ
1 | 2 | 3 | 4 | 5 | 6 | 7 | 8 | 9 | 10
Ж3-50-12 | АНТИТЕРРОР | 0 | 0 | 0 | 0 | 0,5 | 0 | 0 | 0,51
|  | ШТ | 0 | 0 | 0 | 0,01 | 0
| И Т О Г О | 0 | 0 | 0 | 0 | 0,5 | 0 | 0 | 0,51
|  |  | 0 | 0 | 0 | 0,01 | 0
| СОСТАВИЛ | ______________________________ | [5 empty] | ФИЛИДОВИЧ
|  | (должность) |  |  |  | (подпись) |  | (инициалы,фамилия)
| ПРОВЕРИЛ | ______________________________ | [5 empty] | __________________
|  | (должность) |  |  |  | (подпись) |  | (инициалы,фамилия)

## 8838-1-5101-Q1
НАИМЕНОВАНИЕ ОБЪЕКТА |  | РЕСТАВРАЦИЯ ФАСАДОВ, КАПИТАЛЬНЫЙ РЕМОНТ С МОДЕРНИЗАЦИЕЙ ЗДАНИЯ СПЕЦИАЛИЗИРОВАННОГО ДЛЯ ОБРАЗОВАНИЯ И ВОСПИТАНИЯ (ЗДАНИЯ ШКОЛЫ N 4) ПО УЛ. КРАСНОАРМЕЙСКОЙ, 11 И БЛАГОУСТРОЙСТВО ПРИЛЕГАЮЩЕЙ ТЕРРИТОРИИ. МОДЕРНИЗАЦИЯ.СТАДИЯ А
КОД ОБЪЕКТА |  | 22.013
НАИМЕНОВАНИЕ ЗДАНИЯ, СООРУЖЕНИЯ |  | ЗДАНИЕ ШКОЛЫ
ШИФР ЗДАНИЯ, СООРУЖЕНИЯ |  | 22.013
КОМПЛЕКТ ЧЕРТЕЖЕЙ |  | 22.013-ТХ.С01
ВЕДОМОСТЬ ОБЪЕМОВ РАБОТ И РАСХОДОВ РЕСУРСОВ С КОДАМИ РБ ДЛЯ ЛОКАЛЬНОЙ СМЕТЫ № 5101
(НОРМЫ 2022г.)
ТЕХНОЛОГИЧЕСКОЕ ОБОРУДОВАНИЕ ( АНТИТЕРРОРИСТИЧЕСКАЯ ЗАЩИЩЕННОСТЬ)
ОБОСНОВАНИЕ | НАИМЕНОВАНИЕ ВИДОВ | ЕДИНИЦА ИЗМЕРЕНИЯ | КОД | НАИМЕНОВАНИЕ РЕСУРСОВ | ЕД.ИЗМ. | КОЛИЧЕСТВО
| РАБОТ | ОБЪЕМ | РЕСУРСА
1 | 2 | 3 | 4 | 5 | 6 | 7
Ж3-50-12 | АНТИТЕРРОР | ШТ 0
Прочие
|  |  | С1-МЕТ | МЕТАЛЛОИСКАТЕЛЬ ДОСМОТРОВОЙ, РУЧНОЙ (480Х65Х40) | ШТ | 2
СОСТАВИЛ | ______________________________ |  |  | ФИЛИДОВИЧ
| (должность) |  | (подпись) | (инициалы,фамилия)
ПРОВЕРИЛ | ______________________________ |  |  | __________________
| (должность) |  | (подпись) | (инициалы,фамилия)

## 8838-1-5101-Q0
НАИМЕНОВАНИЕ ОБЪЕКТА |  | РЕСТАВРАЦИЯ ФАСАДОВ, КАПИТАЛЬНЫЙ РЕМОНТ С МОДЕРНИЗАЦИЕЙ ЗДАНИЯ СПЕЦИАЛИЗИРОВАННОГО ДЛЯ ОБРАЗОВАНИЯ И ВОСПИТАНИЯ (ЗДАНИЯ ШКОЛЫ N 4) ПО УЛ. КРАСНОАРМЕЙСКОЙ, 11 И БЛАГОУСТРОЙСТВО ПРИЛЕГАЮЩЕЙ ТЕРРИТОРИИ. МОДЕРНИЗАЦИЯ.СТАДИЯ А
КОД ОБЪЕКТА |  | 22.013
НАИМЕНОВАНИЕ ЗДАНИЯ, СООРУЖЕНИЯ |  | ЗДАНИЕ ШКОЛЫ
ШИФР ЗДАНИЯ, СООРУЖЕНИЯ |  | 22.013
КОМПЛЕКТ ЧЕРТЕЖЕЙ |  | 22.013-ТХ.С01
ВЕДОМОСТЬ РЕСУРСОВ ДЛЯ ЛОКАЛЬНОЙ СМЕТЫ № 5101
(НОРМЫ 2022г.)
ТЕХНОЛОГИЧЕСКОЕ ОБОРУДОВАНИЕ ( АНТИТЕРРОРИСТИЧЕСКАЯ ЗАЩИЩЕННОСТЬ)
П/П | ОБОСНОВАНИЕ | НАИМЕНОВАНИЕ РЕСУРСОВ | ЕД.ИЗМ. | КОЛИЧЕСТВО
1 | 2 | 3 | 4 | 5
Прочие
1 | С1-МЕТ | МЕТАЛЛОИСКАТЕЛЬ ДОСМОТРОВОЙ, РУЧНОЙ (480Х65Х40) | ШТ | 2
| СОСТАВИЛ | ____________________ |  | ФИЛИДОВИЧ
|  | (должность) | (подпись) | (инициалы,фамилия)
| ПРОВЕРИЛ | ____________________ |  | __________________
|  | (должность) | (подпись) | (инициалы,фамилия)

## 8838-1-5102-S0
НАИМЕНОВАНИЕ ОБЪЕКТА |  | РЕСТАВРАЦИЯ ФАСАДОВ, КАПИТАЛЬНЫЙ РЕМОНТ С МОДЕРНИЗАЦИЕЙ ЗДАНИЯ СПЕЦИАЛИЗИРОВАННОГО ДЛЯ ОБРАЗОВАНИЯ И ВОСПИТАНИЯ (ЗДАНИЯ ШКОЛЫ N 4) ПО УЛ. КРАСНОАРМЕЙСКОЙ, 11 И БЛАГОУСТРОЙСТВО ПРИЛЕГАЮЩЕЙ ТЕРРИТОРИИ. МОДЕРНИЗАЦИЯ.СТАДИЯ А
КОД ОБЪЕКТА |  | 22.013
НАИМЕНОВАНИЕ ЗДАНИЯ, СООРУЖЕНИЯ |  | ЗДАНИЕ ШКОЛЫ
ШИФР ЗДАНИЯ, СООРУЖЕНИЯ |  | 22.013
КОМПЛЕКТ ЧЕРТЕЖЕЙ |  | 22.013-ТХ.С02
ЛОКАЛЬНАЯ СМЕТА (ЛОКАЛЬНЫЙ СМЕТНЫЙ РАСЧЕТ) № 5102
(НОРМЫ 2022г.)
ТЕХНОЛОГИЧЕСКОЕ ОБОРУДОВАНИЕ (ПЕРВИЧНЫЕ СРЕДСТВА ПОЖАРОТУШЕНИЯ.)
СОСТАВЛЕНА В ЦЕНАХ НА 1 МАЯ 2023г. | [8 empty] | СТОИМОСТЬ 2,22 ТЫСЯЧ БЕЛОРУССКИХ РУБЛЕЙ
№ п/п | ОБОСНОВАНИЕ | НАИМЕНОВАНИЕ РАБОТ, РЕСУРСОВ, РАСХОДОВ | ЕДИНИЦА ИЗМЕРЕ- НИЯ | СТОИМОСТЬ ЕДИНИЦЫ ИЗМЕРЕНИЯ/ВСЕГО, БЕЛОРУССКИХ РУБЛЕЙ
|  |  |  | ЗАРАБОТНАЯ ПЛАТА | ЭКСПЛУАТАЦИЯ МАШИН И МЕХАНИЗМОВ |  | МАТЕРИАЛЫ, ИЗДЕЛИЯ, КОНСТРУКЦИИ (ОБОРУДОВА- НИЕ, МЕБЕЛЬ) | ТРАНС-ПОРТ | ОБЩАЯ СТОИМОСТЬ
|  |  | КОЛИ- ЧЕСТВО |  | ВСЕГО | В ТОМ ЧИСЛЕ ЗАРАБОТ- НАЯ ПЛАТА МАШИ- НИСТОВ
1 | 2 | 3 | 4 | 5 | 6 | 7 | 8 | 9 | 10
| НАЧИСЛЕНИЯ: | ОХР и ОПР/ПЛАНОВАЯ ПРИБЫЛЬ (%):Н15=38.44/37.3
1. | ПРИМЕЧАНИЕ: | К ДЛЯ ОХР И ОПР/ПЛАНОВАЯ ПРИБЫЛЬ: 1.0000/1.0000
2. | ПРИМЕЧАНИЕ: | КОЭФФИЦИЕНТ К З/П (ПОСТАНОВЛЕНИЕ N5): 1.0000
3. | ПРИМЕЧАНИЕ: | БАЗА ТЕКУЩИХ ЦЕН (ВАРИАНТ A)
| Ж3-50-12 | ОГНЕТУШИТЕЛИ
4. | ПРИМЕЧАНИЕ: | ЛИСТ 1
5. | С12-БП-11 | ОГНЕТУШИТЕЛЬ ПОРОШКОВЫЙ С МАССОЙ ОТВ 8 КГ | ШТ 24 | - - | - - | - - | 60.00 1440.00 | 1.20 28.80 | 61.20 1468.80
6. | СРБ-43 | ОГНЕТУШИТЕЛЬ УГЛЕКИСЛОТНЫЙ ОБЪЕМ 7,2 Л, В КОМПЛЕКТЕ С ПОДСТАВКОЙ. | ШТ 4 | - - | - - | - - | 175.00 700.00 | 3.50 14.00 | 178.50 714.00
|  | ИТОГО ПРЯМЫЕ ЗАТРАТЫ : |  | - | - | - | 2140 | 43 | 2183
|  | ИТОГО ПО ПТМ | [6 empty] | 2183
| Ж3-70-91 | ЗДАНИЕ - ИНЖЕНЕРНОЕ ОБЕСПЕЧЕНИЕ. ОСНАЩЕНИЕ И ХУДОЖЕСТВЕННОЕ ОФОРМЛЕНИЕ. ДРУГОЕ. СБОРКА НЕМОНТИРУЕМОГО ОБОРУДОВАНИЯ
7. | ЦТ1 (Н15) | СБОРКА НЕМОНТИРУЕМОГО ОБОРУДОВАНИЯ | РУБ 1 | 21.40 21.40 | - - | - - | - - | - - | 21.40 21.40
|  | ИТОГО ПРЯМЫЕ ЗАТРАТЫ : |  | 21 | - | - | - | - | 21
|  | ОХР и ОПР | [6 empty] | 8
|  | ПЛАНОВАЯ ПРИБЫЛЬ | [6 empty] | 8
|  | ИТОГО ПО ПТМ | [6 empty] | 37
|  | ЗАТРАТЫ ТРУДА | [6 empty] | 2
|  | ВСЕГО, В ТОМ ЧИСЛЕ | [6 empty] | 2220
|  | МОНТАЖНЫЕ РАБОТЫ, ВСЕГО В ТОМ ЧИСЛЕ | [6 empty] | 37
|  | ЗАРАБОТНАЯ ПЛАТА | [6 empty] | 21
|  | ОХР и ОПР | [6 empty] | 8
|  | ПЛАНОВАЯ ПРИБЫЛЬ | [6 empty] | 8
|  | ОБОРУДОВАНИЕ, МЕБЕЛЬ, ИНВЕНТАРЬ | [6 empty] | 2140
|  | ТРАНСПОРТ | [6 empty] | 43
|  | ЗАТРАТЫ ТРУДА РАБОЧИХ | [6 empty] | 2
|  | СОСТАВИЛ | ____________________ |  |  |  |  | ФИЛИДОВИЧ
|  |  | (должность) |  |  | (подпись) |  | (инициалы,фамилия)
|  | ПРОВЕРИЛ | ____________________ |  |  |  |  | __________________
|  |  | (должность) |  |  | (подпись) |  | (инициалы,фамилия)

## 8838-1-5102-T0
НАИМЕНОВАНИЕ ОБЪЕКТА: РЕСТАВРАЦИЯ ФАСАДОВ, КАПИТАЛЬНЫЙ РЕМОНТ С МОДЕРНИЗАЦИЕЙ ЗДАНИЯ СПЕЦИАЛИЗИРОВАННОГО ДЛЯ ОБРАЗОВАНИЯ И ВОСПИТАНИЯ (ЗДАНИЯ ШКОЛЫ N 4) ПО УЛ. КРАСНОАРМЕЙСКОЙ, 11 И БЛАГОУСТРОЙСТВО ПРИЛЕГАЮЩЕЙ ТЕРРИТОРИИ. МОДЕРНИЗАЦИЯ.СТАДИЯ А
КОД ОБЪЕКТА: 22.013
НАИМЕНОВАНИЕ ЗДАНИЯ, СООРУЖЕНИЯ: ЗДАНИЕ ШКОЛЫ
ШИФР ЗДАНИЯ, СООРУЖЕНИЯ: 22.013
КОМПЛЕКТ ЧЕРТЕЖЕЙ: 22.013-ТХ.С02
ИСХОДНЫЕ ДАННЫЕ ПО ЛОКАЛЬНОЙ СМЕТЕ (ЛОКАЛЬНОМУ СМЕТНОМУ РАСЧЕТУ) № 5102
(НОРМЫ 2022г.)
ТЕХНОЛОГИЧЕСКОЕ ОБОРУДОВАНИЕ (ПЕРВИЧНЫЕ СРЕДСТВА ПОЖАРОТУШЕНИЯ.)
СОСТАВЛЕНА В ЦЕНАХ НА 1 МАЯ 2023г.
№ П/П | ТЕКСТ
1 | 2
1 | L3'7838'1'5102'S0'2'1'ТЕХНОЛОГИЧЕСКОЕ ОБОРУДОВАНИЕ (ПЕРВИЧНЫЕ СРЕДСТВА ПОЖАРОТУШЕНИЯ.)'22.013-ТХ.С02'ФИЛИДОВИЧ'*
2 | Ж3-50-12'ОГНЕТУШИТЕЛИ'ШТ*
3 | А1,1065=ФПР*
4 | А1,0053.1,0053.1,0053.1,0053.1,0053.1,0049.1,0049.1,0049.1,0049.1,0067.1,0067.1,0067.1,0067.1,0067.1,0067.1,0067.1,0067.1,0053.1,0053.1,0053.1,0053.1,0073.1,0073=Ф2*
5 | БС12-БП-11'60##'=30'ОГНЕТУШИТЕЛЬ ПОРОШКОВЫЙ С МАССОЙ ОТВ 8 КГ###'ШТ''2799=60_0*
6 | БСРБ-43'175##'=30'ОГНЕТУШИТЕЛЬ УГЛЕКИСЛОТНЫЙ ОБЪЕМ 7,2 Л, В КОМПЛЕКТЕ С ПОДСТАВКОЙ.###'ШТ''2799=175_0*
7 | П'ЛИСТ 1*
8 | С12-БП-11'24*
9 | СРБ-43'4*
10 | L*

## 8838-1-5102-B0
НАИМЕНОВАНИЕ ОБЪЕКТА |  | РЕСТАВРАЦИЯ ФАСАДОВ, КАПИТАЛЬНЫЙ РЕМОНТ С МОДЕРНИЗАЦИЕЙ ЗДАНИЯ СПЕЦИАЛИЗИРОВАННОГО ДЛЯ ОБРАЗОВАНИЯ И ВОСПИТАНИЯ (ЗДАНИЯ ШКОЛЫ N 4) ПО УЛ. КРАСНОАРМЕЙСКОЙ, 11 И БЛАГОУСТРОЙСТВО ПРИЛЕГАЮЩЕЙ ТЕРРИТОРИИ. МОДЕРНИЗАЦИЯ.СТАДИЯ А
КОД ОБЪЕКТА |  | 22.013
НАИМЕНОВАНИЕ ЗДАНИЯ, СООРУЖЕНИЯ |  | ЗДАНИЕ ШКОЛЫ
ШИФР ЗДАНИЯ, СООРУЖЕНИЯ |  | 22.013
КОМПЛЕКТ ЧЕРТЕЖЕЙ |  | 22.013-ТХ.С02
ВЕДОМОСТЬ ОБЪЕМОВ И СТОИМОСТИ РАБОТ № 5102
(НОРМЫ 2022г.)
ТЕХНОЛОГИЧЕСКОЕ ОБОРУДОВАНИЕ (ПЕРВИЧНЫЕ СРЕДСТВА ПОЖАРОТУШЕНИЯ.)
СОСТАВЛЕНА В ЦЕНАХ НА 1 МАЯ 2023г.
ОБОСНОВА- НИЕ | НАИМЕНОВАНИЕ ВИДОВ РАБОТ | ОБЪЕМ | СТОИМОСТЬ, ТЫС.РУБ.
|  |  | ЗАРАБОТНАЯ ПЛАТА | ЭКСПЛУАТА- ЦИЯ МАШИН И МЕХА- НИЗМОВ | МАТЕРИАЛЫ, ИЗДЕЛИЯ, КОНСТРУК- ЦИИ | ОБОРУДОВА- НИЕ,МЕБЕЛЬ, ИНВЕНТАРЬ | ОХР и ОПР | ПРОЧИЕ СРЕДСТВА | ВСЕГО
|  | ЕД.ИЗМ. | ТРУДОЕМ- КОСТЬ, ЧЕЛ.Ч. | В Т.Ч.З/П МАШИ- НИСТОВ | ТРАНСПОРТ | ТРАНСПОРТ | ПЛАНОВАЯ ПРИБЫЛЬ
1 | 2 | 3 | 4 | 5 | 6 | 7 | 8 | 9 | 10
Ж3-50-12 | ОГНЕТУШИТЕЛИ | 0 | 0 | 0 | 0 | 2,14 | 0 | 0 | 2,183
|  | ШТ | 0 | 0 | 0 | 0,043 | 0
Ж3-70-91 | ЗДАНИЕ - ИНЖЕНЕРНОЕ ОБЕСПЕЧЕНИЕ. ОСНАЩЕНИЕ И ХУДОЖЕСТВЕННОЕ ОФОРМЛЕНИЕ. ДРУГОЕ. СБОРКА НЕМОНТИРУЕМОГО ОБОРУДОВАНИЯ | 37,61 | 0,021 | 0 | 0 | 0 | 0,008 | 0 | 0,037
|  | РУБ | 2 | 0 | 0 | 0 | 0,008
| И Т О Г О | 0 | 0,021 | 0 | 0 | 2,14 | 0,008 | 0 | 2,22
|  |  | 2 | 0 | 0 | 0,043 | 0,008
| СОСТАВИЛ | ______________________________ | [5 empty] | ФИЛИДОВИЧ
|  | (должность) |  |  |  | (подпись) |  | (инициалы,фамилия)
| ПРОВЕРИЛ | ______________________________ | [5 empty] | __________________
|  | (должность) |  |  |  | (подпись) |  | (инициалы,фамилия)

## 8838-1-5102-Q1
НАИМЕНОВАНИЕ ОБЪЕКТА |  | РЕСТАВРАЦИЯ ФАСАДОВ, КАПИТАЛЬНЫЙ РЕМОНТ С МОДЕРНИЗАЦИЕЙ ЗДАНИЯ СПЕЦИАЛИЗИРОВАННОГО ДЛЯ ОБРАЗОВАНИЯ И ВОСПИТАНИЯ (ЗДАНИЯ ШКОЛЫ N 4) ПО УЛ. КРАСНОАРМЕЙСКОЙ, 11 И БЛАГОУСТРОЙСТВО ПРИЛЕГАЮЩЕЙ ТЕРРИТОРИИ. МОДЕРНИЗАЦИЯ.СТАДИЯ А
КОД ОБЪЕКТА |  | 22.013
НАИМЕНОВАНИЕ ЗДАНИЯ, СООРУЖЕНИЯ |  | ЗДАНИЕ ШКОЛЫ
ШИФР ЗДАНИЯ, СООРУЖЕНИЯ |  | 22.013
КОМПЛЕКТ ЧЕРТЕЖЕЙ |  | 22.013-ТХ.С02
ВЕДОМОСТЬ ОБЪЕМОВ РАБОТ И РАСХОДОВ РЕСУРСОВ С КОДАМИ РБ ДЛЯ ЛОКАЛЬНОЙ СМЕТЫ № 5102
(НОРМЫ 2022г.)
ТЕХНОЛОГИЧЕСКОЕ ОБОРУДОВАНИЕ (ПЕРВИЧНЫЕ СРЕДСТВА ПОЖАРОТУШЕНИЯ.)
ОБОСНОВАНИЕ | НАИМЕНОВАНИЕ ВИДОВ | ЕДИНИЦА ИЗМЕРЕНИЯ | КОД | НАИМЕНОВАНИЕ РЕСУРСОВ | ЕД.ИЗМ. | КОЛИЧЕСТВО
| РАБОТ | ОБЪЕМ | РЕСУРСА
1 | 2 | 3 | 4 | 5 | 6 | 7
Ж3-50-12 | ОГНЕТУШИТЕЛИ | ШТ 0
Прочие
|  |  | С12-БП-11 | ОГНЕТУШИТЕЛЬ ПОРОШКОВЫЙ С МАССОЙ ОТВ 8 КГ | ШТ | 24
|  |  | СРБ-43 | ОГНЕТУШИТЕЛЬ УГЛЕКИСЛОТНЫЙ ОБЪЕМ 7,2 Л, В КОМПЛЕКТЕ С ПОДСТАВКОЙ. | ШТ | 4
Ж3-70-91 | ЗДАНИЕ - ИНЖЕНЕРНОЕ ОБЕСПЕЧЕНИЕ. ОСНАЩЕНИЕ И ХУДОЖЕСТВЕННОЕ ОФОРМЛЕНИЕ. ДРУГОЕ. СБОРКА НЕМОНТИРУЕМОГО ОБОРУДОВАНИЯ | РУБ 37,61
|  |  | 1-1 | ЗАТРАТЫ ТРУДА РАБОЧИХ | ЧЕЛ.Ч | 0
СОСТАВИЛ | ______________________________ |  |  | ФИЛИДОВИЧ
| (должность) |  | (подпись) | (инициалы,фамилия)
ПРОВЕРИЛ | ______________________________ |  |  | __________________
| (должность) |  | (подпись) | (инициалы,фамилия)

## 8838-1-5102-Q0
НАИМЕНОВАНИЕ ОБЪЕКТА |  | РЕСТАВРАЦИЯ ФАСАДОВ, КАПИТАЛЬНЫЙ РЕМОНТ С МОДЕРНИЗАЦИЕЙ ЗДАНИЯ СПЕЦИАЛИЗИРОВАННОГО ДЛЯ ОБРАЗОВАНИЯ И ВОСПИТАНИЯ (ЗДАНИЯ ШКОЛЫ N 4) ПО УЛ. КРАСНОАРМЕЙСКОЙ, 11 И БЛАГОУСТРОЙСТВО ПРИЛЕГАЮЩЕЙ ТЕРРИТОРИИ. МОДЕРНИЗАЦИЯ.СТАДИЯ А
КОД ОБЪЕКТА |  | 22.013
НАИМЕНОВАНИЕ ЗДАНИЯ, СООРУЖЕНИЯ |  | ЗДАНИЕ ШКОЛЫ
ШИФР ЗДАНИЯ, СООРУЖЕНИЯ |  | 22.013
КОМПЛЕКТ ЧЕРТЕЖЕЙ |  | 22.013-ТХ.С02
ВЕДОМОСТЬ РЕСУРСОВ ДЛЯ ЛОКАЛЬНОЙ СМЕТЫ № 5102
(НОРМЫ 2022г.)
ТЕХНОЛОГИЧЕСКОЕ ОБОРУДОВАНИЕ (ПЕРВИЧНЫЕ СРЕДСТВА ПОЖАРОТУШЕНИЯ.)
П/П | ОБОСНОВАНИЕ | НАИМЕНОВАНИЕ РЕСУРСОВ | ЕД.ИЗМ. | КОЛИЧЕСТВО
1 | 2 | 3 | 4 | 5
1 | 1-1 | ЗАТРАТЫ ТРУДА РАБОЧИХ | ЧЕЛ.Ч | 0
Прочие
2 | С12-БП-11 | ОГНЕТУШИТЕЛЬ ПОРОШКОВЫЙ С МАССОЙ ОТВ 8 КГ | ШТ | 24
3 | СРБ-43 | ОГНЕТУШИТЕЛЬ УГЛЕКИСЛОТНЫЙ ОБЪЕМ 7,2 Л, В КОМПЛЕКТЕ С ПОДСТАВКОЙ. | ШТ | 4
| СОСТАВИЛ | ____________________ |  | ФИЛИДОВИЧ
|  | (должность) | (подпись) | (инициалы,фамилия)
| ПРОВЕРИЛ | ____________________ |  | __________________
|  | (должность) | (подпись) | (инициалы,фамилия)

## 8838-1-5200-S0
НАИМЕНОВАНИЕ ОБЪЕКТА |  | РЕСТАВРАЦИЯ ФАСАДОВ, КАПИТАЛЬНЫЙ РЕМОНТ С МОДЕРНИЗАЦИЕЙ ЗДАНИЯ СПЕЦИАЛИЗИРОВАННОГО ДЛЯ ОБРАЗОВАНИЯ И ВОСПИТАНИЯ (ЗДАНИЯ ШКОЛЫ N 4) ПО УЛ. КРАСНОАРМЕЙСКОЙ, 11 И БЛАГОУСТРОЙСТВО ПРИЛЕГАЮЩЕЙ ТЕРРИТОРИИ. МОДЕРНИЗАЦИЯ.СТАДИЯ А
КОД ОБЪЕКТА |  | 22.013
НАИМЕНОВАНИЕ ЗДАНИЯ, СООРУЖЕНИЯ |  | ЗДАНИЕ ШКОЛЫ
ШИФР ЗДАНИЯ, СООРУЖЕНИЯ |  | 22.013
КОМПЛЕКТ ЧЕРТЕЖЕЙ |  | 22.013-ТХ1.С0
ЛОКАЛЬНАЯ СМЕТА (ЛОКАЛЬНЫЙ СМЕТНЫЙ РАСЧЕТ) № 5200
(НОРМЫ 2022г.)
ТЕХНОЛОГИЧЕСКОЕ ОБОРУДОВАНИЕ (СТОЛОВАЯ).
СОСТАВЛЕНА В ЦЕНАХ НА 1 МАЯ 2023г. | [8 empty] | СТОИМОСТЬ 232,21 ТЫСЯЧ БЕЛОРУССКИХ РУБЛЕЙ
№ п/п | ОБОСНОВАНИЕ | НАИМЕНОВАНИЕ РАБОТ, РЕСУРСОВ, РАСХОДОВ | ЕДИНИЦА ИЗМЕРЕ- НИЯ | СТОИМОСТЬ ЕДИНИЦЫ ИЗМЕРЕНИЯ/ВСЕГО, БЕЛОРУССКИХ РУБЛЕЙ
|  |  |  | ЗАРАБОТНАЯ ПЛАТА | ЭКСПЛУАТАЦИЯ МАШИН И МЕХАНИЗМОВ |  | МАТЕРИАЛЫ, ИЗДЕЛИЯ, КОНСТРУКЦИИ (ОБОРУДОВА- НИЕ, МЕБЕЛЬ) | ТРАНС-ПОРТ | ОБЩАЯ СТОИМОСТЬ
|  |  | КОЛИ- ЧЕСТВО |  | ВСЕГО | В ТОМ ЧИСЛЕ ЗАРАБОТ- НАЯ ПЛАТА МАШИ- НИСТОВ
1 | 2 | 3 | 4 | 5 | 6 | 7 | 8 | 9 | 10
| НАЧИСЛЕНИЯ: | ОХР и ОПР/ПЛАНОВАЯ ПРИБЫЛЬ (%):Н15=38.44/37.3
1. | ПРИМЕЧАНИЕ: | К ДЛЯ ОХР И ОПР/ПЛАНОВАЯ ПРИБЫЛЬ: 1.0000/1.0000
2. | ПРИМЕЧАНИЕ: | КОЭФФИЦИЕНТ К З/П (ПОСТАНОВЛЕНИЕ N5): 1.0000
3. | ПРИМЕЧАНИЕ: | БАЗА ТЕКУЩИХ ЦЕН (ВАРИАНТ A)
| Ж3-50-12 | ОБОРУДОВАНИЕ ,МЕБЕЛЬ,ИНВЕНТАРЬ СТОЛОВОЙ.
4. | ПРИМЕЧАНИЕ: | ЛИСТ 1
5. | Ц8-602-2 1 (Н15) | ЭЛЕКТРОПЕЧЬ МОЩНОСТЬЮ ДО 1 КВТ | ШТ. 2 | 22.97 45.94 | 1.73 3.46 | 0.47 0.94 | 0.88 1.76 | 0.06 0.12 | 25.64 51.28
6. | С18-С 1 | ПЕЧЬ ПАРОКОНВЕКЦИОННАЯ НА 10 ГАСТРОЕМКОСТЕЙ В К-ТЕ (847Х771Х1042) | К-Т 2 | - - | - - | - - | 8520.00 17040.00 | 170.40 340.80 | 8690.40 17380.80
7. | С18-С-2 2 | ПОДСТАВКА ПОД ПЕЧЬ ПАРОКОНВЕКЦИОННУЮ С НАПРАВЛЯЮЩИМИ ПОД 1/1 (850Х700Х700) | ШТ 2 | - - | - - | - - | 200.00 400.00 | 4.00 8.00 | 204.00 408.00
8. | С18-С-3 3 | ТЕЛЕЖКА-ШПИЛЬКА 12 УРОВНЕЙ 660Х460Х1600 | ШТ 1 | - - | - - | - - | 680.00 680.00 | 13.60 13.60 | 693.60 693.60
9. | С22-С 4 | ЭЛЕКТРОКИПЯТИЛЬНИК,V=100Л\ЧАС,НЕРЖ.СТАЛЬ,ВРЕМЯДО tКИП 6 МИН.(450Х360Х560) | ШТ 1 | - - | - - | - - | 1220.00 1220.00 | 24.40 24.40 | 1244.40 1244.40
10. | С22-С-5 5 | ПОДСТАВКА ПОД КИПЯТИЛЬНИК 400Х400Х420 | ШТ 1 | - - | - - | - - | 1.00 1.00 | 0.02 0.02 | 1.02 1.02
11. | Е19-2-1 6 (Н15) Н2=0 | УСТАНОВКА КОТЛА | ПРИБОР 1 | 44.86 44.86 | 1.24 1.24 | 0.76 0.76 | - - | - - | 46.10 46.10
12. | С21-С 6 | КОТЕЛ ПИЩЕВАРОЧНЫЙ (ОБЪЕМ 100 Л, 900Х1100Х1350) | ШТ 1 | - - | - - | - - | 5079.00 5079.00 | 101.58 101.58 | 5180.58 5180.58
13. | Ц8-575-1 7 (Н15) | УСТАНОВКА ПЛИТЫ | ШТ. 2 | 11.53 23.06 | 0.78 1.56 | 0.24 0.48 | - - | - - | 12.31 24.62
14. | С20-С 7 | ПЛИТА ЭЛЕКТРИЧЕСКАЯ 4-Х КОНФОР С ЖАРОЧНЫМ ШКАФОМ (930Х840Х850) | ШТ 2 | - - | - - | - - | 2940.00 5880.00 | 58.80 117.60 | 2998.80 5997.60
15. | ПРИМЕЧАНИЕ: | ЛИСТ 2
16. | Ц28-1-1 8 (Н15) | УСТАНОВКА, ПОДКЛЮЧЕНИЕ СКОВОРОДЫ, ПЕЧИ | ШТ. 1 | 22.38 22.38 | 74.86 74.86 | 21.98 21.98 | - - | - - | 97.24 97.24
17. | С17-С 8 | СКОВОРОДА ЭЛЕКТРИЧЕСКАЯ (1400Х890Х910) | ШТ 1 | - - | - - | - - | 5264.00 5264.00 | 105.28 105.28 | 5369.28 5369.28
18. | С15-МП 9 | МАШИНА ПО ПЕРЕРАБОТКЕ ОВОЩЕЙ -ОВОЩЕРЕЗАТЕЛЬНАЯ ПР-ТЬ 350 КГ Ч, С ПРИСПОСОБЛЕНИЯМИ ДЛЯ РЕЗКИ И ПРОТИРКИ 600Х340Х650 | КОМПЛ 2 | - - | - - | - - | 1750.00 3500.00 | 35.00 70.00 | 1785.00 3570.00
19. | С10-С-ПО 10 | ПОДСТАВКА ПОД ОБОРУДОВАНИЕ С ВЫДВИЖНОЙ ПОЛКОЙ 500Х500Х500 | ШТ 1 | - - | - - | - - | 210.00 210.00 | 4.20 4.20 | 214.20 214.20
20. | С10-С 11 | МЯСОРУБКА 350КГ/ЧАС (560Х420Х420) С НАБОРОМ РЕШЕТОК С ОТВЕРСТИЯМИ 1,9 КВТ | ШТ 1 | - - | - - | - - | 2250.00 2250.00 | 45.00 45.00 | 2295.00 2295.00
21. | Е17-2-4 12 (Н15) | ВЕШАЛКИ | ШТ. 2 | 3.13 6.26 | - - | - - | 0.88 1.76 | 0.06 0.12 | 4.07 8.14
22. | С92-С 12 | ВЕШАЛКА НАСТЕННАЯ НА 3 КРЮЧКА С КРЕПЛЕНИЕМ НА СТЕНУ | КОМПЛ 2 | - - | - - | - - | 15.00 30.00 | 0.30 0.60 | 15.30 30.60
23. | Ц28-1-1 13 (Н15) | УСТАНОВКА МАШИНЫ ТЕСТОМЕСИЛЬНОЙ | ШТ. 1 | 22.38 22.38 | 74.86 74.86 | 21.98 21.98 | - - | - - | 97.24 97.24
24. | С14-С 13 | МАШИНА ТЕСТОМЕСИЛЬНАЯ НАПОЛЬНАЯ (60 Л,200 КГ/ЧАС)-895Х535Х895/1460 | ШТ 1 | - - | - - | - - | 4950.00 4950.00 | 99.00 99.00 | 5049.00 5049.00
25. | Ц34-55-4 14 (Н15) | ШКАФ СУШИЛЬНО-ВЫТЯЖНОЙ | ШТ. 1 | 113.72 113.72 | - - | - - | - - | - - | 113.72 113.72
26. | С24-С 14 | ШКАФ СУШИЛЬНЫЙ ДЛЯ СУШКИ И ВОЗДУШНОЙ ДЕЗИНФЕКЦИИ СТЕКЛЯННОЙ И МЕТАЛЛИЧЕСКОЙ ПОСУДЫ, УСТАНОВКА НА ПОЛУ НА ПОДСТАВКЕ ДИАПАЗОН ОТ 50 ДО 200, 700Х660Х1000/1600 | ШТ 1 | - - | - - | - - | 1060.00 1060.00 | 21.20 21.20 | 1081.20 1081.20
27. | ПРИМЕЧАНИЕ: | ЛИСТ 3
28. | Ц34-13-1 15 (Н15) | МАШИНА ПОСУДОМОЕЧНАЯ(ПРИМ) | ШТ. 1 | 141.40 141.40 | - - | - - | - - | - - | 141.40 141.40
29. | С25-С 15 | МАШИНА ПОСУДОМОЕЧНАЯ УНИВЕРСАЛЬНАЯ С ПРИСТАВНЫМ СТОЛОМ | К-Т 1 | - - | - - | - - | 17500.00 17500.00 | 350.00 350.00 | 17850.00 17850.00
30. | Ц3-564-2 16 (Н15) Н2=0 | МОНТАЖ (ЛИФТ ГРУЗОВОЙ) | 10 ЛИФТОВ 0.1 | 10994.55 1099.46 | 811.90 81.19 | 154.55 15.46 | - - | - - | 11806.45 1180.65
31. | С16-ЛИ-ГР 16 | ЛИФТ ГРУЗОВОЙ НА 2 ОСТАНОВКИ 0,5 М/С | ШТ 1 | - - | - - | - - | 25000.00 25000.00 | 500.00 500.00 | 25500.00 25500.00
32. | Ц28-1-1 17 (Н15) | УСТАНОВКА МАШИНЫ КАРТОФЕЛЕОЧИСТИТЕЛЬНОЙ | ШТ. 1 | 22.38 22.38 | 74.86 74.86 | 21.98 21.98 | - - | - - | 97.24 97.24
33. | С11-С 17 | МАШИНА КАРТОФЕЛЕОЧИСТИТЕЛЬНАЯ 300 КГ/ЧАС (580Х480Х850) | ШТ 1 | - - | - - | - - | 1329.00 1329.00 | 26.58 26.58 | 1355.58 1355.58
34. | Е17-5-1 18 (Н15) | УСТАНОВКА МОЕК НА ОДНО ОТДЕЛЕНИЕ (ПОЗ.30-33) | КОМПЛ. 6 | 18.18 109.08 | 0.46 2.76 | 0.17 1.02 | 0.92 5.52 | 0.07 0.42 | 19.63 117.78
35. | С30-С 18 | ВАННА МОЕЧНАЯ 2-СЕКЦИОННАЯ (1000Х600) 2 ВАННЫ-- 400Х400Х250 | ШТ 3 | - - | - - | - - | 720.00 2160.00 | 14.40 43.20 | 734.40 2203.20
36. | С6-С 19 | ШКАФ ХОЛОДИЛЬНЫЙ 850 Л 1195Х595Х1970 | ШТ 2 | - - | - - | - - | 2800.00 5600.00 | 56.00 112.00 | 2856.00 5712.00
37. | С28-С 20 | ШКАФ ХОЛОДИЛЬНЫЙ КОМБИНИРОВАННЫЙ 2-КАМЕРНЫЙ | ШТ 1 | - - | - - | - - | 4360.00 4360.00 | 87.20 87.20 | 4447.20 4447.20
38. | С20-С-ШК 21 | ШКАФ ХОЛОДИЛЬНЫЙ ОТХОДОВ 370 Л | ШТ 1 | - - | - - | - - | 2990.00 2990.00 | 59.80 59.80 | 3049.80 3049.80
39. | ПРИМЕЧАНИЕ: | ЛИСТ 4
40. | С77-С 22 | ШКАФ МОРОЗИЛЬНЫЙ 243 Л 595-625-1765 | ШТ 4 | - - | - - | - - | 4920.00 19680.00 | 98.40 393.60 | 5018.40 20073.60
41. | С23-ШК-Х 23 | ШКАФ ХОЛОДИЛЬНЫЙ 500 Л 697Х665Х2028 | ШТ 1 | - - | - - | - - | 4560.00 4560.00 | 91.20 91.20 | 4651.20 4651.20
42. | Е17-5-1 24 (Н15) | УСТАНОВКА МОЕК НА ОДНО ОТДЕЛЕНИЕ (ПОЗ.30-33) | КОМПЛ. 2 | 18.18 36.36 | 0.46 0.92 | 0.17 0.34 | 0.92 1.84 | 0.07 0.14 | 19.63 39.26
43. | С31-С 24 | ВАННА МОЕЧНАЯ ИЗ НЕРЖАВЕЮЩЕЙ СТАЛИ 1-СЕКЦИОННАЯ (600Х600Х860) | ШТ 2 | - - | - - | - - | 425.00 850.00 | 8.50 17.00 | 433.50 867.00
44. | С51-С 25 | СТОЛ С МОЕЧНОЙ ВАННОЙ СПРАВА, РЕШЕТЧАТАЯ ПОЛКА ,НЕРЖ.СТ. (1100Х600Х860) | ШТ 1 | - - | - - | - - | 295.00 295.00 | 5.90 5.90 | 300.90 300.90
45. | Ц28-40-5 26-28 (Н15) | УСТАНОВКА ЛИНИИ РАЗДАЧИ ( ПРИМ ) | ШТ. 1 | 98.98 98.98 | 9.68 9.68 | 2.32 2.32 | - - | - - | 108.66 108.66
46. | С26-МЛР 26 | МИНИ-ЛИНИЯ РАЗДАЧИ , ПРИЛАВОК МАРМИТНЫЙ УНИВЕРСАЛЬНЫЙ -ВИТРИНА ХОЛОДИЛЬНАЯ (+5,+15) МАРМИТ УНИВЕРСАЛЬНЫЙ 2275Х1030(705)Х1720 | КОМПЛ 1 | - - | - - | - - | 5260.00 5260.00 | 105.20 105.20 | 5365.20 5365.20
47. | С26-С-А 27 | ПРИЛАВОК ДЛЯ СТОЛОВЫХ ПРИБОРОВ И ПОДНОСОВ (565Х700Х1220) | ШТ 1 | - - | - - | - - | 847.00 847.00 | 16.94 16.94 | 863.94 863.94
48. | С26-С-Д 28 | ПРИЛАВОК НЕЙТРАЛЬНЫЙ (1120Х1000Х1400) ОТКРЫТЫЙ 2 ПОЛКИ | ШТ 2 | - - | - - | - - | 1020.00 2040.00 | 20.40 40.80 | 1040.40 2080.80
49. | С57-С 29 | ШКАФ ДЛЯ ПОСУДЫ (1200Х570Х1750) | ШТ 1 | - - | - - | - - | 1450.00 1450.00 | 29.00 29.00 | 1479.00 1479.00
50. | С58-С 30 | СТОЛ ДЛЯ ХЛЕБА , РАСПАШНЫЕ ДВЕРИ , НЕРЖ СТ , 4 ПОЛКИ (1500Х600Х1860) | ШТ 1 | - - | - - | - - | 1366.00 1366.00 | 27.32 27.32 | 1393.32 1393.32
51. | С43-С 31 | СТОЛ ПРОИЗВОДСТВЕННЫЙ ДЛЯ СБОРА ОСТАТКОВ ПИЩИ (1200Х600Х860) | ШТ 1 | - - | - - | - - | 273.00 273.00 | 5.46 5.46 | 278.46 278.46
52. | ПРИМЕЧАНИЕ: | ЛИСТ 5
53. | С32-СТ-ПР 32 | СТОЛ ПРОИЗВОДСТВЕННЫЙ 800Х650Х860 | ШТ 1 | - - | - - | - - | 320.00 320.00 | 6.40 6.40 | 326.40 326.40
54. | С55-С 33 | СТЕЛЛАЖ ПЕРФОРИРОВАННЫЙ НА 4 ПОЛКИ (700Х600Х1600) НЕРЖ.СТ. | ШТ 2 | - - | - - | - - | 395.00 790.00 | 7.90 15.80 | 402.90 805.80
55. | С56-С 34 | СТЕЛЛАЖ НЕРЖ. СТ. (950Х500Х1600) - 4 ПЕРФОРИРОВАННЫЕ ПОЛКИ | ШТ 1 | - - | - - | - - | 291.00 291.00 | 5.82 5.82 | 296.82 296.82
56. | С54-С 35 | СТЕЛЛАЖ СУШКИ ТАРЕЛОК НА 168 ТАРЕЛОК С КАССЕТАМИ ДЛЯ ТАРЕЛОК - НЕРЖ СТ 1050Х400Х1600 | ШТ 2 | - - | - - | - - | 680.00 1360.00 | 13.60 27.20 | 693.60 1387.20
57. | Е17-2-5 36 (Н15) | УСТАНОВКА ПОЛКИ | ШТ. 1 | 7.27 7.27 | - - | - - | 0.88 0.88 | 0.06 0.06 | 8.21 8.21
58. | С63-С 36 | ПОЛКА НАСТЕННАЯ ДЛЯ ПОСУДЫ НА 42 ТАРЕЛКИ 1220Х295Х340 | ШТ 1 | - - | - - | - - | 270.00 270.00 | 5.40 5.40 | 275.40 275.40
59. | С71-С 37 | СТОЛ ПРОИЗВОДСТВЕННЫЙ С БОРТОМ ПОЛКОЙ НЕРЖ СТ 900Х600Х860 | ШТ 2 | - - | - - | - - | 305.00 610.00 | 6.10 12.20 | 311.10 622.20
60. | С41-С 38 | СТОЛ ПРОИЗВОДСТВЕННЫЙ НЕРЖ СТ (1500Х600Х860) | ШТ 4 | - - | - - | - - | 336.00 1344.00 | 6.72 26.88 | 342.72 1370.88
61. | С42-С 39 | СТОЛ ПРОИЗВОДСТВЕННЫЙ (1200Х600Х860) НЕРЖ СТ | ШТ 2 | - - | - - | - - | 334.00 668.00 | 6.68 13.36 | 340.68 681.36
62. | С8-С 40 | ВИТРИНА КОНДИТЕРСКАЯ (+1...+10 С) ПОДСТВЕТКА, ЗАДНЯЯ ДВЕРЦА, 3 УРОВНЯ НАВЕСНЫХ ПОЛОК | ШТ 1 | - - | - - | - - | 1230.50 1230.50 | 24.61 24.61 | 1255.11 1255.11
63. | С41-ШК-Н 41 | ШКАФ ХОЛОДИЛЬНЫЙ ДЛЯ НАПИТКОВ 595Х600Х1635 | ШТ 1 | - - | - - | - - | 2110.00 2110.00 | 42.20 42.20 | 2152.20 2152.20
64. | ПРИМЕЧАНИЕ: | ЛИСТ 6
65. | С4-С 42 | ВЕСЫ ФАСОВОЧНЫЕ НАСТОЛЬНЫЕ ЭЛЕКТРОННЫЕ ПРЕДЕЛЫ ВЗВЕШИВАНИЯ-ОТ 0,01 ДО 15 КГ- (300Х280Х230) | ШТ 5 | - - | - - | - - | 458.00 2290.00 | 9.16 45.80 | 467.16 2335.80
66. | С69-С 43 | ВЕСЫ ТОВАРНЫЕ С АВТОНОМНЫМ ПИТАНИЕМ ОТ 2 ДО 600 КГ . ДИСКРЕТНОСТЬ ОТСЧЕТА 100/200 Г-(600Х927Х782) | ШТ 1 | - - | - - | - - | 552.00 552.00 | 11.04 11.04 | 563.04 563.04
67. | С44-СТ-ПР 44 | СТОЛ ПРОИЗВОДСТВЕННЫЙ 1400Х600Х860 | ШТ 1 | - - | - - | - - | 395.00 395.00 | 7.90 7.90 | 402.90 402.90
68. | Е17-5-1 45 (Н15) Н2=0 | ПОДКЛЮЧЕНИЕ МОЕК НА 2 ОТДЕЛЕНИЯ | КОМПЛ. 2 | 18.18 36.36 | 0.41 0.82 | 0.17 0.34 | - - | - - | 18.59 37.18
69. | С33-С 45 | ВАННА МОЕЧНАЯ ИЗ НЕРЖ СТ 2-СЕКЦИОННАЯ (1485Х555+100Х860) | ШТ 1 | - - | - - | - - | 788.00 788.00 | 15.76 15.76 | 803.76 803.76
70. | С46-СТ-ПР 46 | СТОЛ ПРОИЗВОДСТВЕННЫЙ 1400Х600Х860 С РЕШЕТЧАТОЙ ПРОЛКОЙ | ШТ 2 | - - | - - | - - | 410.00 820.00 | 8.20 16.40 | 418.20 836.40
71. | С76-С 47 | ПЕЧЬ МИКРОВОЛНОВАЯ БЫТОВАЯ 25 Л 508-458-310 | ШТ 1 | - - | - - | - - | 360.00 360.00 | 7.20 7.20 | 367.20 367.20
72. | С1-С 48 | ЭЛЕКТРОКИПЯТИЛЬНИК НАЛИВНОГО ТИПА, ДЛЯ ПРИГОТОВЛЕНИЯ ГОРЯЧИХ НАПИТКОВ ОБЪЕМ-15 Л (280Х330Х420) | ШТ 1 | - - | - - | - - | 333.00 333.00 | 6.66 6.66 | 339.66 339.66
73. | ПРИМЕЧАНИЕ: | ЛИСТ 7
74. | Е17-5-1 49 (Н15) Н2=0 | УСТАНОВКА МОЕК НА ОДНО ОТДЕЛЕНИЕ | КОМПЛ. 1 | 18.18 18.18 | 0.41 0.41 | 0.17 0.17 | - - | - - | 18.59 18.59
75. | С46-С 49 | ПРИСТЕННАЯ СЕКЦИЯ БАРА С ВРЕЗНОЙ МОЙКОЙ (1800Х700/400Х850/2200) ЛДСП | ШТ 1 | - - | - - | - - | 1120.00 1120.00 | 22.40 22.40 | 1142.40 1142.40
76. | С50-ПТК 50 | ПРОГРАММНО-ТЕХНИЧЕСКИЙ КОМПЛЕКС С КАССОВЫМ АППАРАТОМ (365Х305Х130) | ШТ 1 | - - | - - | - - | 650.00 650.00 | 13.00 13.00 | 663.00 663.00
77. | Ц8-602-1 51 (Н15) | УСТАНОВКА ЭЛЕКТРОСУШИТЕЛЯ | ШТ. 4 | 11.43 45.72 | 0.50 2.00 | 0.09 0.36 | 0.88 3.52 | 0.06 0.24 | 12.87 51.48
78. | С27-С 51 | ЭЛЕКТРОСУШИТЕЛЬ ДЛЯ РУК (175Х225Х260) | ШТ 4 | - - | - - | - - | 165.00 660.00 | 3.30 13.20 | 168.30 673.20
79. | Ц8-914-1 52 (Н15) | УСТАНОВКА РЕЦИРКУЛЯТОР | 100 ШТ. 0.01 | 1768.66 17.69 | 22.77 0.23 | - - | - - | - - | 1791.43 17.92
80. | С48-С 52 | РЕЦИРКУЛЯТОР ВОЗДУХА БАКТЕРИЦИДНЫЙ НАСТЕННЫЙ ОБЪЕМ ОБЕЗЗАРАЖИВАНИЯ 150-160 М3 В ЧАС С КРЕПЛЕНИЕМ 615Х115Х225 | ШТ 1 | - - | - - | - - | 428.00 428.00 | 8.56 8.56 | 436.56 436.56
81. | С5-С 53 | ВИТРИНА ДЛЯ ХЛЕБОБУЛОЧНЫХ ИЗДЕЛИЙ С ПОДСВЕТКОЙ (1250Х700Х1320) | ШТ 1 | - - | - - | - - | 2929.15 2929.15 | 58.58 58.58 | 2987.73 2987.73
82. | С54-СТ-ПР 54 | СТОЛ ПРОИЗВОДСТВЕННЫЙ 700Х600Х860 НЕРЖ С РЕШЕТЧАТОЙ ПОЛКОЙ | ШТ 1 | - - | - - | - - | 360.00 360.00 | 7.20 7.20 | 367.20 367.20
83. | С16-С 55 | ЧАЙНИК ЭЛЕКТРИЧЕСКИЙ СО СЪЕМНОЙ ПЛАТФОРМОЙ | ШТ 1 | - - | - - | - - | 65.00 65.00 | 1.30 1.30 | 66.30 66.30
84. | ПРИМЕЧАНИЕ: | ЛИСТ 8
85. | С82-С 56 | КОМПЬЮТЕР ПЕРСОНАЛЬНЫЙ В КОМПЛЕКТЕ - МОНИТОР 19, СИСТЕМНЫЙ БЛОК , КЛАВИАТУРА, МЫШЬ , КОМПЛЕКТ КАБЕЛЕЙ, ИБП , СЕТЕВОЙ АДАПТЕР | ШТ 1 | - - | - - | - - | 2750.00 2750.00 | 55.00 55.00 | 2805.00 2805.00
86. | С57-ТЕ-ПО 57 | ТЕЛЕЖКА ПОКУПАТЕЛЬСКАЯ 125 Л | ШТ 2 | - - | - - | - - | 195.00 390.00 | 3.90 7.80 | 198.90 397.80
87. | С58-ВЕ-Т 58 | ВЕСЫ ТОВАРНЫЕ 150 КГ | ШТ 1 | - - | - - | - - | 520.00 520.00 | 10.40 10.40 | 530.40 530.40
88. | Е20-17-1 59-62-64-65 (Н15) | УСТАНОВКА ЗОНТОВ, ОТСОСЫ | 100 КГ ОТСОСОВ 2.95 | 45.25 133.49 | 1.52 4.48 | 0.93 2.74 | 2.26 6.67 | 0.17 0.50 | 49.20 145.14
89. | С34-С 59 | МЕСТНЫЙ ВЕНТИЛЯЦИОННЫЙ ОТСОС ПРИТОЧНО-ВЫТЯЖНОЙ (1600Х700Х500) | ШТ 3 | - - | - - | - - | 605.00 1815.00 | 12.10 36.30 | 617.10 1851.30
90. | С37-С 60 | ЗОНТ ВЫТЯЖНОЙ ПРИСТЕННО- ОСТРОВНОЙ НЕРЖ СТ С КОМПЛЕКТОМ КРЕПЕЖНЫХ ЭЛЕМЕНТОВ 800Х800Х450 | К-Т 2 | - - | - - | - - | 525.00 1050.00 | 10.50 21.00 | 535.50 1071.00
91. | С36-С 61 | ЗОНТ ПРИТОЧНО-ВЫТЯЖНОЙ ПРИСТЕННЫЙ НЕРЖ СТ С КОМПЛЕКТОМ КРЕПЕЖА 1000Х1000Х450 | ШТ 1 | - - | - - | - - | 458.00 458.00 | 9.16 9.16 | 467.16 467.16
92. | С35-С 62 | ЗОНТ ВЫТЯЖНОЙ ПРИСТЕННО-ОСТРОВНОЙ (1000Х1000Х450) | ШТ 1 | - - | - - | - - | 646.72 646.72 | 12.93 12.93 | 659.65 659.65
93. | С84-С 63 | СТОЛ КОМПЬЮТЕРНЫЙ УГЛОВОЙ 1400Х1400Х750 | ШТ 1 | - - | - - | - - | 285.00 285.00 | 5.70 5.70 | 290.70 290.70
94. | С64-МС 64 | МЕСТНЫЙ ВЕНТОТСОС С ФИЛЬТРОМ И ЖИРОУЛОВИТЕЛЕМ 1500Х700Х450 | ШТ 1 | - - | - - | - - | 690.00 690.00 | 13.80 13.80 | 703.80 703.80
95. | ПРИМЕЧАНИЕ: | ЛИСТ 9
96. | С65-ЗВ 65 | ЗОНТ ВЫТЯЖНОЙ НЕРЖ С ФИЛЬТРОМ 1400Х800Х450 | ШТ 1 | - - | - - | - - | 680.00 680.00 | 13.60 13.60 | 693.60 693.60
97. | С45-С 66 | СТОЙКА БАРНАЯ/ПРИЛАВОК-СПЕЦЗАКАЗ ЛДСП 1450Х700Х850/1100 | К-Т 1 | - - | - - | - - | 1760.00 1760.00 | 35.20 35.20 | 1795.20 1795.20
98. | С85-С 67 | КРЕСЛО РАБОЧЕЕ П/П ПЕРЕДВИЖНОЕ | ШТ 1 | - - | - - | - - | 175.00 175.00 | 3.50 3.50 | 178.50 178.50
99. | С68-ПД 68 | ПОЛКА ДЛЯ ДОКУМЕНТОВ 1000Х300 | ШТ 1 | - - | - - | - - | 300.00 300.00 | 6.00 6.00 | 306.00 306.00
100. | С69-СТ-ПР 69 | СТОЛ ПРОИЗВОДСТВЕННЫЙ УСИЛЕННЫЙ (950Х650Х860) | ШТ 1 | - - | - - | - - | 480.00 480.00 | 9.60 9.60 | 489.60 489.60
101. | С70-СТ-ПР 70 | СТОЛ ПРОИЗВОДСТВЕННЫЙ 1100Х600Х860 | ШТ 2 | - - | - - | - - | 487.00 974.00 | 9.74 19.48 | 496.74 993.48
102. | С32-С 71 | ВАННА НАПОЛЬНАЯ ДЛЯ МОПОВОЙ (500Х500Х450) | ШТ 2 | - - | - - | - - | 488.00 976.00 | 9.76 19.52 | 497.76 995.52
103. | Е17-2-5 72-73 (Н15) | УСТАНОВКА ПОЛОК | ШТ. 8 | 7.27 58.16 | - - | - - | 0.88 7.04 | 0.06 0.48 | 8.21 65.68
104. | С62-С 72 | ПОЛКА КУХОННАЯ НАСТЕННАЯ ДЛЯ ХРАНЕНИЯ РАЗДЕЛОЧНЫХ ДОСОК НА 9 ДОСОК - НЕРЖ СТ, КРЕПЛЕНИЕ К СТЕНЕ 600Х350Х300 | ШТ 3 | - - | - - | - - | 90.00 270.00 | 1.80 5.40 | 91.80 275.40
105. | С65-С 73 | ПОЛКА НАСТЕННАЯ КУХОННАЯ ОТКРЫТАЯ НЕРЖ СТ 1000Х300Х200 С КРЕПЛЕНИЕМ | ШТ 4 | - - | - - | - - | 165.00 660.00 | 3.30 13.20 | 168.30 673.20
106. | ПРИМЕЧАНИЕ: | ЛИСТ 10(ЗА 17 ШТ)
107. | С74-СТ-10 74 | СТЕЛЛАЖ РАЗБОРНЫЙ НЕРЖ СТ. (850Х500Х1600) | ШТ 1 | - - | - - | - - | 340.00 340.00 | 6.80 6.80 | 346.80 346.80
108. | С75-СТ-10 75 | СТЕЛЛАЖ РАЗБОРНЫЙ НЕРЖ.СТ. 800Х300Х1600 | ШТ 1 | - - | - - | - - | 370.00 370.00 | 7.40 7.40 | 377.40 377.40
109. | С76-СТ-10 76 | СТЕЛЛАЖ РАЗБОРНЫЙ НЕРЖ.СТ (1200Х500Х1600) | ШТ 7 | - - | - - | - - | 550.00 3850.00 | 11.00 77.00 | 561.00 3927.00
110. | С77-СТ-10 77 | СТЕЛЛАЖ РАЗБОРНЫЙ НЕРЖ.СТ. (1000Х500Х1600) | ШТ 4 | - - | - - | - - | 530.00 2120.00 | 10.60 42.40 | 540.60 2162.40
111. | С78-СТ-10 78 | СТЕЛЛАЖ РАЗБОРНЫЙ НЕРЖ.СТ. (1000Х300Х900) | ШТ 2 | - - | - - | - - | 500.00 1000.00 | 10.00 20.00 | 510.00 1020.00
112. | С79-СТ-10 79 | СТЕЛЛАЖ РАЗБОРНЫЙ НЕРЖ.СТ ДЛЯ УБОРОЧНОГО ИНВЕНТАРЯ (700Х400Х1600) | ШТ 1 | - - | - - | - - | 350.00 350.00 | 7.00 7.00 | 357.00 357.00
113. | С80-СТ-10 80 | ШКАФ ДЛЯ УБОРОЧНОГО ИНВЕНТАРЯ, НЕРЖ.СТ. (400Х500Х1850) | ШТ 1 | - - | - - | - - | 470.00 470.00 | 9.40 9.40 | 479.40 479.40
114. | ПРИМЕЧАНИЕ: | ЛИСТ 11
115. | С94-ШИ 81 | ШИРМА ДЕКОРАТИВНАЯ 750/1550/1600 | ШТ 1 | - - | - - | - - | 520.00 520.00 | 10.40 10.40 | 530.40 530.40
116. | С101-C 82 | ПОДСТАВКА ПОД НАПЛИТНЫЙ КОТЕЛ НЕРЖ СТ 400Х400Х400 | ШТ 5 | - - | - - | - - | 140.00 700.00 | 2.80 14.00 | 142.80 714.00
117. | С52-С 83 | ПОДТОВАРНИК (1000Х600Х200) МЕТАЛЛИЧЕСКИЙ | ШТ 3 | - - | - - | - - | 145.00 435.00 | 2.90 8.70 | 147.90 443.70
118. | С38-С 84 | КОМПЛЕКТ МЕБЕЛИ ДЛЯ ШКОЛЬНОЙ СТОЛОВОЙ (1200Х600Х730) (4-МЕСТНЫЙ) С 4-МЯ СТУЛЬЯМИ СО СПИНКОЙ . | К-Т 6 | - - | - - | - - | 432.00 2592.00 | 8.64 51.84 | 440.64 2643.84
119. | С39-С 85 | КОМПЛЕКТ МЕБЕЛИ ДЛЯ ШКОЛЬНОЙ СТОЛОВОЙ (1500Х600Х720) 6-МЕСТНЫЙ СТОЛ С 6 СТУЛЬЯМИ СО СПИНКОЙ | К-Т 15 | - - | - - | - - | 556.00 8340.00 | 11.12 166.80 | 567.12 8506.80
120. | С97-С 86 | СТОЛ ОБЕДЕННЫЙ В КОМПЛЕКТЕ С 2 СТУЛЬЯМИ | ШТ 1 | - - | - - | - - | 244.00 244.00 | 4.88 4.88 | 248.88 248.88
121. | Е17-2-4 87 (Н15) | ДИСПЕНСЕРЫ | ШТ. 7 | 3.13 21.91 | - - | - - | 0.88 6.16 | 0.06 0.42 | 4.07 28.49
122. | С93-С 87 | ДИСПЕНСЕР ДЛЯ БУМАЖНЫХ ПОЛОТЕНЕЦ С НАСТЕННЫМ КРЕПЛЕНИЕМ | ШТ 7 | - - | - - | - - | 22.00 154.00 | 0.44 3.08 | 22.44 157.08
123. | Е17-2-5 88 (Н15) | УСТАНОВКА ЗЕРКАЛА НА СТЕНУ | ШТ. 8 | 7.27 58.16 | - - | - - | 0.88 7.04 | 0.06 0.48 | 8.21 65.68
124. | С80-С 88 | ЗЕРКАЛО В КОМПЛЕКТЕ С КРЕПЛЕНИЕМ НА СТЕНУ 500Х800 | ШТ 8 | - - | - - | - - | 155.00 1240.00 | 3.10 24.80 | 158.10 1264.80
125. | С87-С 89 | ШКАФ ГАРДЕРОБНЫЙ ЛДСП (600-500-1850) | ШТ 4 | - - | - - | - - | 485.00 1940.00 | 9.70 38.80 | 494.70 1978.80
126. | С90-ПН-500 90 | ПОДЪЕМНИК НОЖНИЧНЫЙ ГР-ТЬ 500 КГ, ВЫСОТА ПОДЪЕМА 1700 ММ ГАБ-ЫЕ РАЗМЕРЫ 1540Х1290 | КОМПЛ 1 | - - | - - | - - | 12000.00 12000.00 | 240.00 240.00 | 12240.00 12240.00
127. | ПРИМЕЧАНИЕ: | ЛИСТ 12
128. | С91-СТ 91 | СТЕЛЛАЖ РАЗБОРНЫЙ ДЛЯ ЧИСТОГО БЕЛЬЯ 500Х400Х1600 | ШТ 1 | - - | - - | - - | 390.00 390.00 | 7.80 7.80 | 397.80 397.80
129. | С73-С 92 | ТЕЛЕЖКА СЕРВИРОВОЧНАЯ 800Х500Х800 | ШТ 1 | - - | - - | - - | 198.00 198.00 | 3.96 3.96 | 201.96 201.96
130. | С72-С 93 | ТЕЛЕЖКА ДЛЯ СБОРА ИСПОЛЬЗОВАННОЙ ПОСУДЫ НЕРЖ СТ (800Х500Х800) | ШТ 2 | - - | - - | - - | 210.00 420.00 | 4.20 8.40 | 214.20 428.40
131. | Е17-2-4 БП-М (Н15) | МАГНИТНЫЙ ДЕРЖАТЕЛЬ | ШТ. 4 | 3.13 12.52 | - - | - - | 0.88 3.52 | 0.06 0.24 | 4.07 16.28
132. | С94-МГ БП | МАГНИТНЫЙ ДЕРЖАТЕЛЬ ДЛЯ НОЖЕЙ С КРЕПЛЕНИЕМ | ШТ 4 | - - | - - | - - | 350.00 1400.00 | 7.00 28.00 | 357.00 1428.00
133. | Е17-2-4 (Н15) | ДОЗАТОРЫ | ШТ. 24 | 3.13 75.12 | - - | - - | 0.88 21.12 | 0.06 1.44 | 4.07 97.68
134. | С99-С БП | ДОЗАТОР ДЛЯ АНТИСЕПТИКА С КРЕПЛЕНИЕМ | ШТ 9 | - - | - - | - - | 100.00 900.00 | 2.00 18.00 | 102.00 918.00
135. | С98-С БП | ДОЗАТОР ДЛЯ ЖИДКОГО МЫЛА С КРЕПЛЕНИЕМ | ШТ 15 | - - | - - | - - | 100.00 1500.00 | 2.00 30.00 | 102.00 1530.00
136. | С102-1 БП | БАК ПЕРЕДВИЖНОЙ ДЛЯ ОТХОДОВ 400Х600 НЕРЖ. СТ. | ШТ 1 | - - | - - | - - | 120.00 120.00 | 2.40 2.40 | 122.40 122.40
137. | СРБ-43 БП | ОГНЕТУШИТЕЛЬ УГЛЕКИСЛОТНЫЙ ОБЪЕМ 7,2 Л, В КОМПЛЕКТЕ С ПОДСТАВКОЙ. | ШТ 4 | - - | - - | - - | 175.00 700.00 | 3.50 14.00 | 178.50 714.00
|  | ИТОГО ПРЯМЫЕ ЗАТРАТЫ : |  | 2271 | 333 | 91 | 221107 | 4425 | 228136
|  | ОХР и ОПР | [6 empty] | 908
|  | ПЛАНОВАЯ ПРИБЫЛЬ | [6 empty] | 881
|  | ИТОГО ПО ПТМ | [6 empty] | 229925
|  | ЗАТРАТЫ ТРУДА | [6 empty] | 234
|  | ЗАТРАТЫ ТРУДА МАШИНИСТОВ | [6 empty] | 8
| Ж3-70-91 | ЗДАНИЕ - ИНЖЕНЕРНОЕ ОБЕСПЕЧЕНИЕ. ОСНАЩЕНИЕ И ХУДОЖЕСТВЕННОЕ ОФОРМЛЕНИЕ. ДРУГОЕ. СБОРКА НЕМОНТИРУЕМОГО ОБОРУДОВАНИЯ
138. | ЦТ1 (Н15) | СБОРКА НЕМОНТИРУЕМОГО ОБОРУДОВАНИЯ | РУБ 1 | 1299.99 1299.99 | - - | - - | - - | - - | 1299.99 1299.99
|  | ИТОГО ПРЯМЫЕ ЗАТРАТЫ : |  | 1300 | - | - | - | - | 1300
|  | ОХР и ОПР | [6 empty] | 500
|  | ПЛАНОВАЯ ПРИБЫЛЬ | [6 empty] | 485
|  | ИТОГО ПО ПТМ | [6 empty] | 2285
|  | ЗАТРАТЫ ТРУДА | [6 empty] | 133
|  | ВСЕГО, В ТОМ ЧИСЛЕ | [6 empty] | 232210
|  | МОНТАЖНЫЕ РАБОТЫ, ВСЕГО В ТОМ ЧИСЛЕ | [6 empty] | 6749
|  | ЗАРАБОТНАЯ ПЛАТА | [6 empty] | 3571
|  | ЭКСПЛУАТАЦИЯ МАШИН И МЕХАНИЗМОВ, ВСЕГО | [6 empty] | 333
|  | В ТОМ ЧИСЛЕ ЗАРАБОТНАЯ ПЛАТА МАШИНИСТОВ | [6 empty] | 91
|  | МАТЕРИАЛЫ, ИЗДЕЛИЯ, КОНСТРУКЦИИ | [6 empty] | 67
|  | ТРАНСПОРТ | [6 empty] | 4
|  | ОХР и ОПР | [6 empty] | 1408
|  | ПЛАНОВАЯ ПРИБЫЛЬ | [6 empty] | 1366
|  | ОБОРУДОВАНИЕ, МЕБЕЛЬ, ИНВЕНТАРЬ | [6 empty] | 221040
|  | ТРАНСПОРТ | [6 empty] | 4421
|  | ЗАТРАТЫ ТРУДА РАБОЧИХ | [6 empty] | 367
|  | ЗАТРАТЫ ТРУДА МАШИНИСТОВ | [6 empty] | 8
|  | СОСТАВИЛ | ____________________ |  |  |  |  | ФИЛИДОВИЧ
|  |  | (должность) |  |  | (подпись) |  | (инициалы,фамилия)
|  | ПРОВЕРИЛ | ____________________ |  |  |  |  | __________________
|  |  | (должность) |  |  | (подпись) |  | (инициалы,фамилия)

## 8838-1-5200-T0
НАИМЕНОВАНИЕ ОБЪЕКТА: РЕСТАВРАЦИЯ ФАСАДОВ, КАПИТАЛЬНЫЙ РЕМОНТ С МОДЕРНИЗАЦИЕЙ ЗДАНИЯ СПЕЦИАЛИЗИРОВАННОГО ДЛЯ ОБРАЗОВАНИЯ И ВОСПИТАНИЯ (ЗДАНИЯ ШКОЛЫ N 4) ПО УЛ. КРАСНОАРМЕЙСКОЙ, 11 И БЛАГОУСТРОЙСТВО ПРИЛЕГАЮЩЕЙ ТЕРРИТОРИИ. МОДЕРНИЗАЦИЯ.СТАДИЯ А
КОД ОБЪЕКТА: 22.013
НАИМЕНОВАНИЕ ЗДАНИЯ, СООРУЖЕНИЯ: ЗДАНИЕ ШКОЛЫ
ШИФР ЗДАНИЯ, СООРУЖЕНИЯ: 22.013
КОМПЛЕКТ ЧЕРТЕЖЕЙ: 22.013-ТХ1.С0
ИСХОДНЫЕ ДАННЫЕ ПО ЛОКАЛЬНОЙ СМЕТЕ (ЛОКАЛЬНОМУ СМЕТНОМУ РАСЧЕТУ) № 5200
(НОРМЫ 2022г.)
ТЕХНОЛОГИЧЕСКОЕ ОБОРУДОВАНИЕ (СТОЛОВАЯ).
СОСТАВЛЕНА В ЦЕНАХ НА 1 МАЯ 2023г.
№ П/П | ТЕКСТ
1 | 2
1 | L3'7838'1'5200'S0'2'1'ТЕХНОЛОГИЧЕСКОЕ ОБОРУДОВАНИЕ (СТОЛОВАЯ).'22.013-ТХ1.С0'ФИЛИДОВИЧ '*
2 | Ж3-50-12'ОБОРУДОВАНИЕ ,МЕБЕЛЬ,ИНВЕНТАРЬ СТОЛОВОЙ.'ШТ*
3 | А1,0053.1,0053.1,0053.1,0053.1,0053.1,0049.1,0049.1,0049.1,0049.1,0067.1,0067.1,0067.1,0067.1,0067.1,0067.1,0067.1,0067.1,0053.1,0053.1,0053.1,0053.1,0073.1,0073=Ф2*
4 | БС1-С'333##'=30'ЭЛЕКТРОКИПЯТИЛЬНИК НАЛИВНОГО ТИПА, ДЛЯ ПРИГОТОВЛЕНИЯ ГОРЯЧИХ НАПИТКОВ ОБЪЕМ-15 Л (280Х330Х420) ###'ШТ''2799=333_0*
5 | БС2-С'543,71##'=30'УСТАНОВКА СМЕСИТЕЛЬНАЯ(МИКСЕР) НА 3 СТАКАНА (405Х165Х500) ###'ШТ''2799=543,71_0*
6 | БС3-С'456,11##'=30'МАШИНА ККС ЭЛЕКТРОННАЯ С ДЕНЕЖНЫМ ЯЩИКОМ , ПЛАТЕЖНЫЙ ТЕРМИНАЛ ###'ШТ''2799=456,11_0*
7 | БС4-С'458##'=30'ВЕСЫ ФАСОВОЧНЫЕ НАСТОЛЬНЫЕ ЭЛЕКТРОННЫЕ ПРЕДЕЛЫ ВЗВЕШИВАНИЯ-ОТ 0,01 ДО 15 КГ- (300Х280Х230)###'ШТ''2799=458_0*
8 | БС5-С'2929,15##'=30'ВИТРИНА ДЛЯ ХЛЕБОБУЛОЧНЫХ ИЗДЕЛИЙ С ПОДСВЕТКОЙ (1250Х700Х1320)###'ШТ''2799=2929,15_0*
9 | БС6-С'2800##'=30'ШКАФ ХОЛОДИЛЬНЫЙ 850 Л 1195Х595Х1970###'ШТ''2799=2800_0*
10 | БС7-С'1038,2##'=30'ЛАРЬ МОРОЗИЛЬНЫЙ, СО СТЕКЛЯННОЙ КРЫШКОЙ,4 КОРЗИНЫ,319 Л ,Т=-18-25 С(1016Х662Х928)###'ШТ''2799=1038,2_0*
11 | БС8-С'1230,5##'=30'ВИТРИНА КОНДИТЕРСКАЯ (+1...+10 С) ПОДСТВЕТКА, ЗАДНЯЯ ДВЕРЦА, 3 УРОВНЯ НАВЕСНЫХ ПОЛОК ###'ШТ''2799=1230,5_0*
12 | БС9-С'1584,6##'=30'МАШИНА ДЛЯ ПЕРЕРАБОТКИ ОВОЩЕЙ -ОВОЩЕРЕЗАТЕЛЬНАЯ НАРЕЗКИ СЫРЫХ И ВАРЕНЫХ ПРОДУКТОВ (600Х340Х650)###'ШТ''2799=1584,6_0*
13 | БС10-С'2250##'=30'МЯСОРУБКА 350КГ/ЧАС (560Х420Х420) С НАБОРОМ РЕШЕТОК С ОТВЕРСТИЯМИ 1,9 КВТ###'ШТ''2799=2250_0*
14 | БС11-С'1329##'=30'МАШИНА КАРТОФЕЛЕОЧИСТИТЕЛЬНАЯ 300 КГ/ЧАС (580Х480Х850)###'ШТ''2799=1329_0*
15 | БС12-С'1682##'=30'МАШИНА ОВОЩЕРЕЗАТЕЛЬНАЯ,ДЛЯ НАРЕЗКИ СЫРЫХ И ВАРЕНЫХ ОВОЩЕЙ,ПРОТИРКИ КАРТОФЕЛЯ (480Х280Х720).###'ШТ''2799=1682_0*
16 | БС13-С'2736,85##'=30'МАШИНА ХЛЕБОРЕЗАТЕЛЬНАЯ,ПРОИЗВОДИТЕЛЬНОСТЬ ОТ 85 ДО 340 БАТОНОВ/ЧАС.###'ШТ''2799=2736,85_0*
17 | БС14-С'4950##'=30'МАШИНА ТЕСТОМЕСИЛЬНАЯ НАПОЛЬНАЯ (60 Л,200 КГ/ЧАС)-895Х535Х895/1460###'ШТ''2799=4950_0*
18 | БС-15С'4650##'=30'МАШИНА ВЗБИВАЛЬНАЯ(МИКСЕР) В К-ТЕ С ДЕЖОЙ(10Л) (565Х400Х730)###'ШТ''2799=4650_0*
19 | БС16-С'65##'=14'ЧАЙНИК ЭЛЕКТРИЧЕСКИЙ СО СЪЕМНОЙ ПЛАТФОРМОЙ###'ШТ''2799=65_0*
20 | БС17-С'5264##'=30'СКОВОРОДА ЭЛЕКТРИЧЕСКАЯ (1400Х890Х910)###'ШТ''2799=5264_0*
21 | БС18-С'8520##'=30'ПЕЧЬ ПАРОКОНВЕКЦИОННАЯ НА 10 ГАСТРОЕМКОСТЕЙ В К-ТЕ (847Х771Х1042)###'К-Т''2799=8520_0*
22 | БС19-С'3200,43##'=14'ШКАФ ЖАРОЧНЫЙ 2-Х СЕКЦИОННЫЙ (800Х750Х1400)###'ШТ''2799=3200,43_0*
23 | БС20-С'2940##'=14'ПЛИТА ЭЛЕКТРИЧЕСКАЯ 4-Х КОНФОР С ЖАРОЧНЫМ ШКАФОМ (930Х840Х850)###'ШТ''2799=2940_0*
24 | БС21-С'5079##'=14'КОТЕЛ ПИЩЕВАРОЧНЫЙ (ОБЪЕМ 100 Л, 900Х1100Х1350)###'ШТ''2799=5079_0*
25 | БС22-С'1220##'=14'ЭЛЕКТРОКИПЯТИЛЬНИК,V=100Л\ЧАС,НЕРЖ.СТАЛЬ,ВРЕМЯДО tКИП 6 МИН.(450Х360Х560) ###'ШТ''2799=1220_0*
26 | БС23-С'360##'=14'ВСТАВКА СТОЛ-ТУМБА К ТЕПЛОВОМУ ОБОРУДОВАНИЮ НЕРЖ СТ 450Х820Х850###'ШТ''2799=360_0*
27 | БС24-С'1060##'=14'ШКАФ СУШИЛЬНЫЙ ДЛЯ СУШКИ И ВОЗДУШНОЙ ДЕЗИНФЕКЦИИ СТЕКЛЯННОЙ И МЕТАЛЛИЧЕСКОЙ ПОСУДЫ, УСТАНОВКА НА ПОЛУ НА ПОДСТАВКЕ ДИАПАЗОН ОТ 50 ДО 200, 700Х660Х1000/1600###'ШТ''2799=1060_0*
28 | БС25-С'17500##'=14'МАШИНА ПОСУДОМОЕЧНАЯ УНИВЕРСАЛЬНАЯ С ПРИСТАВНЫМ СТОЛОМ ###'К-Т''2799=17500_0*
29 | БС27-С'165##'=14'ЭЛЕКТРОСУШИТЕЛЬ ДЛЯ РУК (175Х225Х260)###'ШТ''2799=165_0*
30 | БС28-С'4360##'=30'ШКАФ ХОЛОДИЛЬНЫЙ КОМБИНИРОВАННЫЙ 2-КАМЕРНЫЙ ###'ШТ''2799=4360_0*
31 | БС29-С'3890##'=30'СТОЛ ХОЛОДИЛЬНЫЙ 900Х600Х850 -2+10, 130 Л###'ШТ''2799=3890_0*
32 | БС30-С'720##'=14'ВАННА МОЕЧНАЯ 2-СЕКЦИОННАЯ (1000Х600) 2 ВАННЫ-- 400Х400Х250###'ШТ''2799=720_0*
33 | БС31-С'425##'=14'ВАННА МОЕЧНАЯ ИЗ НЕРЖАВЕЮЩЕЙ СТАЛИ 1-СЕКЦИОННАЯ (600Х600Х860)###'ШТ''2799=425_0*
34 | БС32-С'488##'=14'ВАННА НАПОЛЬНАЯ ДЛЯ МОПОВОЙ (500Х500Х450)###'ШТ''2799=488_0*
35 | БС33-С'788##'=14'ВАННА МОЕЧНАЯ ИЗ НЕРЖ СТ 2-СЕКЦИОННАЯ (1485Х555+100Х860)###'ШТ''2799=788_0*
36 | БС34-С'605##'=14'МЕСТНЫЙ ВЕНТИЛЯЦИОННЫЙ ОТСОС ПРИТОЧНО-ВЫТЯЖНОЙ (1600Х700Х500)###'ШТ''2799=605_0*
37 | БС35-С'646,72##'=14'ЗОНТ ВЫТЯЖНОЙ ПРИСТЕННО-ОСТРОВНОЙ (1000Х1000Х450)###'ШТ''2799=646,72_0*
38 | БС36-С'458##'=14'ЗОНТ ПРИТОЧНО-ВЫТЯЖНОЙ ПРИСТЕННЫЙ НЕРЖ СТ С КОМПЛЕКТОМ КРЕПЕЖА 1000Х1000Х450###'ШТ''2799=458_0*
39 | БС37-С'525##'=14'ЗОНТ ВЫТЯЖНОЙ ПРИСТЕННО- ОСТРОВНОЙ НЕРЖ СТ С КОМПЛЕКТОМ КРЕПЕЖНЫХ ЭЛЕМЕНТОВ 800Х800Х450###'К-Т''2799=525_0*
40 | БС38-С'432##'=30'КОМПЛЕКТ МЕБЕЛИ ДЛЯ ШКОЛЬНОЙ СТОЛОВОЙ (1200Х600Х730) (4-МЕСТНЫЙ) С 4-МЯ СТУЛЬЯМИ СО СПИНКОЙ .###'К-Т''2799=432_0*
41 | БС39-С'556##'=30'КОМПЛЕКТ МЕБЕЛИ ДЛЯ ШКОЛЬНОЙ СТОЛОВОЙ (1500Х600Х720) 6-МЕСТНЫЙ СТОЛ С 6 СТУЛЬЯМИ СО СПИНКОЙ###'К-Т''2799=556_0*
42 | БС40-С'287##'=30'СТОЛ ПРОИЗВОДСТВЕННЫЙ (1000Х600Х860)###'ШТ''2799=287_0*
43 | БС41-С'336##'=30'СТОЛ ПРОИЗВОДСТВЕННЫЙ НЕРЖ СТ (1500Х600Х860)###'ШТ''2799=336_0*
44 | БС42-С'334##'=30'СТОЛ ПРОИЗВОДСТВЕННЫЙ (1200Х600Х860) НЕРЖ СТ###'ШТ''2799=334_0*
45 | БС43-С'273##'=30'СТОЛ ПРОИЗВОДСТВЕННЫЙ ДЛЯ СБОРА ОСТАТКОВ ПИЩИ (1200Х600Х860)###'ШТ''2799=273_0*
46 | БС44-С'620##'=30'СТОЛ-ТУМБА С ДВЕРЦАМИ - КУПЕ ДЛЯ ХЛЕБОРЕЗКИ НЕРЖ СТ (1200Х600Х860)###'ШТ''2799=620_0*
47 | БС45-С'1760##'=30'СТОЙКА БАРНАЯ/ПРИЛАВОК-СПЕЦЗАКАЗ ЛДСП 1450Х700Х850/1100###'К-Т''2799=1760_0*
48 | БС46-С'1120##'=30'ПРИСТЕННАЯ СЕКЦИЯ БАРА С ВРЕЗНОЙ МОЙКОЙ (1800Х700/400Х850/2200) ЛДСП ###'ШТ''2799=1120_0*
49 | БС47-С'140##'=30'ПОДСТАВКА ПОД ОВОЩЕРЕЗКУ НЕРЖ СТ - ИМЕЕТ ВЫДВИЖНУЮ ПОЛКУ 500Х500Х500###'ШТ''2799=140_0*
50 | БС48-С'428##'=14'РЕЦИРКУЛЯТОР ВОЗДУХА БАКТЕРИЦИДНЫЙ НАСТЕННЫЙ ОБЪЕМ ОБЕЗЗАРАЖИВАНИЯ 150-160 М3 В ЧАС С КРЕПЛЕНИЕМ 615Х115Х225 ###'ШТ''2799=428_0*
51 | БС49-С'628##'=30'СЛАЙСЕР ПОЛУАВТОМАТИЧЕСКИЙ ТОЛЩИНА НАРЕЗКИ 0-17 ММ 550Х500Х500###'ШТ''2799=628_0*
52 | БС50-С'364##'=30'ТЕЛЕЖКА - ШПИЛЬКА НА 12 УРОВНЕЙ ПОД ПРОТИВНИ 600Х400, НЕРЖ СТ 660Х460Х1600###'ШТ''2799=364_0*
53 | БС51-С'295##'=30'СТОЛ С МОЕЧНОЙ ВАННОЙ СПРАВА, РЕШЕТЧАТАЯ ПОЛКА ,НЕРЖ.СТ. (1100Х600Х860)###'ШТ''2799=295_0*
54 | БС52-С'145##'=14'ПОДТОВАРНИК (1000Х600Х200) МЕТАЛЛИЧЕСКИЙ###'ШТ''2799=145_0*
55 | БС53-С'580##'=30'СТЕЛЛАЖ ПРОИЗВОДСТВЕННЫЙ ДЛЯ СУШКИ СТАКАНОВ 6 ПОЛОК (900Х300Х1700)###'ШТ''2799=580_0*
56 | БС54-С'680##'=30'СТЕЛЛАЖ СУШКИ ТАРЕЛОК НА 168 ТАРЕЛОК С КАССЕТАМИ ДЛЯ ТАРЕЛОК - НЕРЖ СТ 1050Х400Х1600###'ШТ''2799=680_0*
57 | БС55-С'395##'=30'СТЕЛЛАЖ ПЕРФОРИРОВАННЫЙ НА 4 ПОЛКИ (700Х600Х1600) НЕРЖ.СТ.###'ШТ''2799=395_0*
58 | БС56-С'291##'=30'СТЕЛЛАЖ НЕРЖ. СТ. (950Х500Х1600) - 4 ПЕРФОРИРОВАННЫЕ ПОЛКИ ###'ШТ''2799=291_0*
59 | БС57-С'1450##'=30'ШКАФ ДЛЯ ПОСУДЫ (1200Х570Х1750)###'ШТ''2799=1450_0*
60 | БС58-С'1366##'=30'СТОЛ ДЛЯ ХЛЕБА , РАСПАШНЫЕ ДВЕРИ , НЕРЖ СТ , 4 ПОЛКИ (1500Х600Х1860)###'ШТ''2799=1366_0*
61 | БС59-С'285##'=30'ЛАРЬ ДЛЯ ОВОЩЕЙ -ДЕРЕВ 900Х600Х950 НАКЛОННАЯ КРЫШКА С РУЧКОЙ###'ШТ''2799=285_0*
62 | БС60-С'656##'=30'ЛАРЬ ДЛЯ ОВОЩЕЙ, ДЕРЕВ 600Х600Х600###'ШТ''2799=656_0*
63 | БС61-С'75##'=30'ПОЛКА ДЛЯ КУХОННЫХ НОЖЕЙ НЕРЖ СТ КРЕПЛЕНИЕ В К-ТЕ ###'ШТ''2799=75_0*
64 | БС62-С'90##'=30'ПОЛКА КУХОННАЯ НАСТЕННАЯ ДЛЯ ХРАНЕНИЯ РАЗДЕЛОЧНЫХ ДОСОК НА 9 ДОСОК - НЕРЖ СТ, КРЕПЛЕНИЕ К СТЕНЕ 600Х350Х300###'ШТ''2799=90_0*
65 | БС63-С'270##'=30'ПОЛКА НАСТЕННАЯ ДЛЯ ПОСУДЫ НА 42 ТАРЕЛКИ 1220Х295Х340###'ШТ''2799=270_0*
66 | БС64-С'75##'=30'ПОЛКА КУХОННАЯ НАСТЕННАЯ ДЛЯ ХРАНЕНИЯ КРЫШЕК НА 15 КРЫШЕК ИЗ НЕРЖ СТ, С КРЕПЛЕНИЕМ 600Х350Х30###'ШТ''2799=75_0*
67 | БС65-С'165##'=14'ПОЛКА НАСТЕННАЯ КУХОННАЯ ОТКРЫТАЯ НЕРЖ СТ 1000Х300Х200 С КРЕПЛЕНИЕМ ###'ШТ''2799=165_0*
68 | БС66-С'120##'=30'СТУЛ БАРНЫЙ Д400###'ШТ''2799=120_0*
69 | БС67-С'1630##'=30'СТОЛ - ПОЛКА ПРИСТЕННЫЙ ДЛЯ ПОСЕТИТЕЛЕЙ БАРА 2 ПОЛКИ- 1 ПОЛКА 5600Х400Х50- 2 ПОЛКА 2350 Х400Х50###'ШТ''2799=1630_0*
70 | БС68-С'380##'=30'СТОЛ ОБЕДЕННЫЙ 4 МЕСТНЫЙ 700Х700Х720 С 2 СТУЛЬЯМИ ДЛЯ БАРА###'ШТ''2799=380_0*
71 | БС69-С'552##'=30'ВЕСЫ ТОВАРНЫЕ С АВТОНОМНЫМ ПИТАНИЕМ ОТ 2 ДО 600 КГ . ДИСКРЕТНОСТЬ ОТСЧЕТА 100/200 Г-(600Х927Х782)###'ШТ''2799=552_0*
72 | БС70-С'388##'=30'ТЕЛЕЖКА ГРУЗОВАЯ ГП 150 КГ (520Х680Х1300)###'ШТ''2799=388_0*
73 | БС71-С'305##'=14'СТОЛ ПРОИЗВОДСТВЕННЫЙ С БОРТОМ ПОЛКОЙ НЕРЖ СТ 900Х600Х860###'ШТ''2799=305_0*
74 | БС72-С'210##'=14'ТЕЛЕЖКА ДЛЯ СБОРА ИСПОЛЬЗОВАННОЙ ПОСУДЫ НЕРЖ СТ (800Х500Х800)###'ШТ''2799=210_0*
75 | БС73-С'198##'=30'ТЕЛЕЖКА СЕРВИРОВОЧНАЯ 800Х500Х800###'ШТ''2799=198_0*
76 | БС74-С'570##'=30'ШКАФ ДЛЯ БЕЛЬЯ 5 ПОЛОК ЛДСП 500Х500Х2100 ОДНОДВЕРНЫЙ ###'ШТ''2799=570_0*
77 | БС75-С'158##'=30'БАК ГРЯЗНОГО БЕЛЬЯ 400-600 - НЕРЖ СТ-ПЕРЕДВИЖНОЙ###'ШТ''2799=158_0*
78 | БС76-С'360##'=30'ПЕЧЬ МИКРОВОЛНОВАЯ БЫТОВАЯ 25 Л 508-458-310###'ШТ''2799=360_0*
79 | БС77-С'4920##'=30'ШКАФ МОРОЗИЛЬНЫЙ 243 Л 595-625-1765###'ШТ''2799=4920_0*
80 | БС78-С'235##'=30'ШКАФ ГАРДЕРОБНЫЙ МЕТАЛЛИЧЕСКИЙ , 2- СТВОРЧАТЫЙ ВЫДВИЖНАЯ СКАМЬЯ 500-500-1860###'ШТ''2799=235_0*
81 | БС79-С'65##'=30'ПОЛКА КУХОННАЯ НАСТЕННАЯ С КРЕПЛЕНИЕМ К СТЕНЕ ДЛЯ УСТАНОВКИ МИКРОВОЛНОВОЙ ПЕЧИ (750-500-400)###'ШТ''2799=65_0*
82 | БС80-С'155##'=14'ЗЕРКАЛО В КОМПЛЕКТЕ С КРЕПЛЕНИЕМ НА СТЕНУ 500Х800###'ШТ''2799=155_0*
83 | БС81-С'345##'=30'ШКАФ ДЛЯ УБОРОЧНОГО ИНВЕНТАРЯ И ДЕЗСРЕДСТВ , МЕТАЛЛИЧЕСКИЙ (600Х500Х1860)###'ШТ''2799=345_0*
84 | БС82-С'2750##'=30'КОМПЬЮТЕР ПЕРСОНАЛЬНЫЙ В КОМПЛЕКТЕ - МОНИТОР 19, СИСТЕМНЫЙ БЛОК , КЛАВИАТУРА, МЫШЬ , КОМПЛЕКТ КАБЕЛЕЙ, ИБП , СЕТЕВОЙ АДАПТЕР ###'ШТ''2799=2750_0*
85 | БС83-С'378##'=14'ПРИНТЕР ЧБ ФОРМАТ А4, 2 -СТОР ПЕЧАТЬ###'ШТ''2799=378_0*
86 | БС84-С'285##'=30'СТОЛ КОМПЬЮТЕРНЫЙ УГЛОВОЙ 1400Х1400Х750###'ШТ''2799=285_0*
87 | БС85-С'175##'=30'КРЕСЛО РАБОЧЕЕ П/П ПЕРЕДВИЖНОЕ ###'ШТ''2799=175_0*
88 | БС86-С'90##'=14'СТУЛ ОФИСНЫЙ ПМ 500Х1050###'ШТ ''2799=90_0*
89 | БС87-С'485##'=14'ШКАФ ГАРДЕРОБНЫЙ ЛДСП (600-500-1850)###'ШТ''2799=485_0*
90 | БС88-С'285##'=14'ШКАФ ДЛЯ ДОКУМЕНТОВ КОМБИНИРОВАННЫЙ 2 МОДУЛЯ ЛДСП/СТЕКЛО 800Х450Х1920###'ШТ''2799=285_0*
91 | БС89-С'150##'=14'ШТОРЫ - ЖАЛЮЗИ С КАРНИЗОМ И ДЕТАЛЯМИ КРЕПЛЕНИЯ ###'КОМПЛ''2799=150_0*
92 | БС90-С'225##'=30'ФЕН ДЛЯ ВОЛОС НАСТЕННЫЙ С КРЕПЛЕНИЕМ НА СТЕНУ###'ШТ''2799=225_0*
93 | БС91-С'180##'=14'ЗЕРКАЛО 500Х1500 С КРЕПЛЕНИЕМ С ЗАЩИТНОЙ ПЛЕНКОЙ###'ШТ''2799=180_0*
94 | БС92-С'15##'=14'ВЕШАЛКА НАСТЕННАЯ НА 3 КРЮЧКА С КРЕПЛЕНИЕМ НА СТЕНУ ###'КОМПЛ ''2799=15_0*
95 | БС93-С'22##'=30'ДИСПЕНСЕР ДЛЯ БУМАЖНЫХ ПОЛОТЕНЕЦ С НАСТЕННЫМ КРЕПЛЕНИЕМ ###'ШТ''2799=22_0*
96 | БС94-С'2390##'=30'ШКАФ ХОЛОДИЛЬНЫЙ 2 ДВЕРИ 1400 Л 1400Х925Х1960###'ШТ''2799=2390_0*
97 | БС95-С'380##'=30'СТЕЛЛАЖ ДЛЯ УБОРОЧНОГО ИНВЕНТАРЯ НЕРЖ СТ 900Х400Х1800###'ШТ''2799=380_0*
98 | БС96-С'3650##'=30'МИКСЕР ПЛАНЕТАРНЫЙ. ЕМКОСТЬ ДЕЖИ 10 Л 570Х420Х780 9###'ШТ''2799=3650_0*
99 | БС97-С'244##'=30'СТОЛ ОБЕДЕННЫЙ В КОМПЛЕКТЕ С 2 СТУЛЬЯМИ ###'ШТ''2799=244_0*
100 | БС98-С'100##'=30'ДОЗАТОР ДЛЯ ЖИДКОГО МЫЛА С КРЕПЛЕНИЕМ ###'ШТ''2799=100_0*
101 | БС99-С'100##'=14'ДОЗАТОР ДЛЯ АНТИСЕПТИКА С КРЕПЛЕНИЕМ ###'ШТ''2799=100_0*
102 | БС100-С'1937##'=30'ШКАФ ХОЛОДИЛЬНЫЙ( Т = - 18 С) 2 ДВЕРИ 1400 Л -(1474Х960Х1996 )###'ШТ''2799=1937_0*
103 | БС101-C'140##'=30'ПОДСТАВКА ПОД НАПЛИТНЫЙ КОТЕЛ НЕРЖ СТ 400Х400Х400###'ШТ''2799=140_0*
104 | БС26-С-А'847##'=30'ПРИЛАВОК ДЛЯ СТОЛОВЫХ ПРИБОРОВ И ПОДНОСОВ (565Х700Х1220)###'ШТ''2799=847_0*
105 | БС26-С-Б'4158,5##'=30'ПРИЛАВОК ДЕМОНСТРАЦИОННЫЙ ХОЛОДИЛЬНЫЙ ОТКРЫТЫЙ (1120Х700/1000Х1400)###'ШТ''2799=4158,5_0*
106 | БС26-С-В'1365##'=30'МАРМИТ ПЕРВЫХ БЛЮД НА 2 КОНФОРКИ (1120Х700/1000Х1400)###'ШТ''2799=1365_0*
107 | БС26-С-Г'2615##'=30'МАРМИТ ВТОРЫХ БЛЮД НА 7 ГАСТРОЕМКОСТЕЙ (1500Х1000Х1400) СО ВСТРОЕННЫМ НЕЙТРАЛЬНЫМ ШКАФОМ ###'ШТ''2799=2615_0*
108 | БС26-С-Д'1020##'=30'ПРИЛАВОК НЕЙТРАЛЬНЫЙ (1120Х1000Х1400) ОТКРЫТЫЙ 2 ПОЛКИ ###'ШТ''2799=1020_0*
109 | БС102-1'120##'=14'БАК ПЕРЕДВИЖНОЙ ДЛЯ ОТХОДОВ 400Х600 НЕРЖ. СТ.###'ШТ''2799=120_0*
110 | БС102-2'38##'=14'ГАСТРОЕМКОСТЬ 1/1 600-400, Н-40 ММ###'ШТ''2799=38_0*
111 | БС102-3'28##'=14'ГАСТРОЕМКОСТЬ 1/1 600Х400, Н-20 ММ###'ШТ''2799=28_0*
112 | БС102-4'42##'=14'ГАСТРОЕМКОСТЬ ПЕРФОРИРОВАННАЯ 1/1 600Х400, Н- 40###'ШТ''2799=42_0*
113 | БС10-1'150##'=14'ПОДСТАВКА ПОД МЯСОРУБКУ 600Х400Х600###'ШТ''2799=150_0*
114 | БС15-МП'1750##'=30'МАШИНА ПО ПЕРЕРАБОТКЕ ОВОЩЕЙ -ОВОЩЕРЕЗАТЕЛЬНАЯ ПР-ТЬ 350 КГ Ч, С ПРИСПОСОБЛЕНИЯМИ ДЛЯ РЕЗКИ И ПРОТИРКИ 600Х340Х650###'КОМПЛ ''2799=1750_0*
115 | БС96-С-1'145##'=14'ПОДСТАВКА ПОД МИКСЕР ПЛАНЕТАРНЫЙ НЕРЖ. СТ., 4 ОПОРЫ 600Х600Х700###'ШТ''2799=145_0*
116 | БС18-С-2'200##'=14'ПОДСТАВКА ПОД ПЕЧЬ ПАРОКОНВЕКЦИОННУЮ С НАПРАВЛЯЮЩИМИ ПОД 1/1 (850Х700Х700)###'ШТ''2799=200_0*
117 | БС18-С-3'680##'=30'ТЕЛЕЖКА-ШПИЛЬКА 12 УРОВНЕЙ 660Х460Х1600###'ШТ''2799=680_0*
118 | БС22-С-5'1##'=14'ПОДСТАВКА ПОД КИПЯТИЛЬНИК 400Х400Х420###'ШТ''2799=1_0*
119 | БС10-С-ПО'210##'=14'ПОДСТАВКА ПОД ОБОРУДОВАНИЕ С ВЫДВИЖНОЙ ПОЛКОЙ 500Х500Х500###'ШТ''2799=210_0*
120 | БС16-ЛИ-ГР'25000##'=14'ЛИФТ ГРУЗОВОЙ НА 2 ОСТАНОВКИ 0,5 М/С###'ШТ''2799=25000_0*
121 | БС20-С-ШК'2990##'=30'ШКАФ ХОЛОДИЛЬНЫЙ ОТХОДОВ 370 Л###'ШТ''2799=2990_0*
122 | БС23-ШК-Х'4560##'=30'ШКАФ ХОЛОДИЛЬНЫЙ 500 Л 697Х665Х2028###'ШТ''2799=4560_0*
123 | БС26-МЛР'5260##'=30'МИНИ-ЛИНИЯ РАЗДАЧИ , ПРИЛАВОК МАРМИТНЫЙ УНИВЕРСАЛЬНЫЙ -ВИТРИНА ХОЛОДИЛЬНАЯ (+5,+15) МАРМИТ УНИВЕРСАЛЬНЫЙ 2275Х1030(705)Х1720###'КОМПЛ''2799=5260_0*
124 | БС32-СТ-ПР'320##'=30'СТОЛ ПРОИЗВОДСТВЕННЫЙ 800Х650Х860###'ШТ''2799=320_0*
125 | БС41-ШК-Н'2110##'=14'ШКАФ ХОЛОДИЛЬНЫЙ ДЛЯ НАПИТКОВ 595Х600Х1635###'ШТ''2799=2110_0*
126 | БС44-СТ-ПР'395##'=30'СТОЛ ПРОИЗВОДСТВЕННЫЙ 1400Х600Х860###'ШТ''2799=395_0*
127 | БС46-СТ-ПР'410##'=30'СТОЛ ПРОИЗВОДСТВЕННЫЙ 1400Х600Х860 С РЕШЕТЧАТОЙ ПРОЛКОЙ###'ШТ''2799=410_0*
128 | БС54-СТ-ПР'360##'=30'СТОЛ ПРОИЗВОДСТВЕННЫЙ 700Х600Х860 НЕРЖ С РЕШЕТЧАТОЙ ПОЛКОЙ###'ШТ''2799=360_0*
129 | БС57-ТЕ-ПО'195##'=14'ТЕЛЕЖКА ПОКУПАТЕЛЬСКАЯ 125 Л###'ШТ''2799=195_0*
130 | БС58-ВЕ-Т'520##'=14'ВЕСЫ ТОВАРНЫЕ 150 КГ###'ШТ''2799=520_0*
131 | БС64-МС'690##'=14'МЕСТНЫЙ ВЕНТОТСОС С ФИЛЬТРОМ И ЖИРОУЛОВИТЕЛЕМ 1500Х700Х450###'ШТ''2799=690_0*
132 | БС65-ЗВ'680##'=14'ЗОНТ ВЫТЯЖНОЙ НЕРЖ С ФИЛЬТРОМ 1400Х800Х450###'ШТ''2799=680_0*
133 | БС68-ПД'300##'=30'ПОЛКА ДЛЯ ДОКУМЕНТОВ 1000Х300###'ШТ''2799=300_0*
134 | БС69-СТ-ПР'480##'=30'СТОЛ ПРОИЗВОДСТВЕННЫЙ УСИЛЕННЫЙ (950Х650Х860)###'ШТ''2799=480_0*
135 | БС70-СТ-ПР'487##'=30'СТОЛ ПРОИЗВОДСТВЕННЫЙ 1100Х600Х860###'ШТ''2799=487_0*
136 | БССТ-Л-10'8500##'=30'СТЕЛЛАЖИ , ШКАФ (ПОЗ 74-80 ВСЕГО 17 ШТУК) !!!! ДЛЯ СТАДИИ А###'КОМПЛ''2799=8500_0*
137 | БС81-ШК-КУ'750##'=30'ШКАФ-КУПЕ ДЛЯ ИНВЕНТАРЯ 1500Х600Х1850###'ШТ''2799=750_0*
138 | БС90-ВЕ'480##'=30'ВЕШАЛО ДЛЯ ОДЕЖДЫ НАПОЛЬНАЯ 900Х1600###'ШТ''2799=480_0*
139 | БС91-СТ'390##'=30'СТЕЛЛАЖ РАЗБОРНЫЙ ДЛЯ ЧИСТОГО БЕЛЬЯ 500Х400Х1600###'ШТ''2799=390_0*
140 | БС94-ШИ'520##'=30'ШИРМА ДЕКОРАТИВНАЯ 750/1550/1600###'ШТ''2799=520_0*
141 | БС94-МГ'350##'=14'МАГНИТНЫЙ ДЕРЖАТЕЛЬ ДЛЯ НОЖЕЙ С КРЕПЛЕНИЕМ ###'ШТ''2799=350_0*
142 | БСРБ-43'175##'=30'ОГНЕТУШИТЕЛЬ УГЛЕКИСЛОТНЫЙ ОБЪЕМ 7,2 Л, В КОМПЛЕКТЕ С ПОДСТАВКОЙ.###'ШТ''2799=175_0*
143 | БС50-ПТК'650##'=14'ПРОГРАММНО-ТЕХНИЧЕСКИЙ КОМПЛЕКС С КАССОВЫМ АППАРАТОМ (365Х305Х130)###'ШТ''2799=650_0*
144 | БС74-СТ-10'340##'=30'СТЕЛЛАЖ РАЗБОРНЫЙ НЕРЖ СТ. (850Х500Х1600)###'ШТ''2799=340_0*
145 | БС75-СТ-10'370##'=30'СТЕЛЛАЖ РАЗБОРНЫЙ НЕРЖ.СТ. 800Х300Х1600###'ШТ''2799=370_0*
146 | БС76-СТ-10'550##'=30'СТЕЛЛАЖ РАЗБОРНЫЙ НЕРЖ.СТ (1200Х500Х1600)###'ШТ''2799=550_0*
147 | БС77-СТ-10'530##'=30'СТЕЛЛАЖ РАЗБОРНЫЙ НЕРЖ.СТ. (1000Х500Х1600)###'ШТ''2799=530_0*
148 | БС78-СТ-10'500##'=30'СТЕЛЛАЖ РАЗБОРНЫЙ НЕРЖ.СТ. (1000Х300Х900)###'ШТ''2799=500_0*
149 | БС79-СТ-10'350##'=30'СТЕЛЛАЖ РАЗБОРНЫЙ НЕРЖ.СТ ДЛЯ УБОРОЧНОГО ИНВЕНТАРЯ (700Х400Х1600)###'ШТ''2799=350_0*
150 | БС80-СТ-10'470##'=30'ШКАФ ДЛЯ УБОРОЧНОГО ИНВЕНТАРЯ, НЕРЖ.СТ. (400Х500Х1850)###'ШТ''2799=470_0*
151 | БС90-ПН-500'12000##'=14'ПОДЪЕМНИК НОЖНИЧНЫЙ ГР-ТЬ 500 КГ, ВЫСОТА ПОДЪЕМА 1700 ММ ГАБ-ЫЕ РАЗМЕРЫ 1540Х1290 ###'КОМПЛ''2799=12000_0*
152 | П'ЛИСТ 1*
153 | Ц8-602-2#1'2'=6'ЭЛЕКТРОПЕЧЬ МОЩНОСТЬЮ ДО 1 КВТ'ШТ.''*
154 | С18-С#1'2'Ж1*
155 | С18-С-2#2'2'Ж1*
156 | С18-С-3#3'1'Ж1*
157 | С22-С#4'1'Ж1*
158 | С22-С-5#5'1'Ж1*
159 | Е19-2-1#6'1'=6/Н2=0'УСТАНОВКА КОТЛА'ПРИБОР''*
160 | С21-С#6'1'Ж1*
161 | Ц8-575-1#7'2'=6/101-10110/М021104#М021141/М400002'УСТАНОВКА ПЛИТЫ'ШТ.''*
162 | С20-С#7'2'Ж1*
163 | П'ЛИСТ 2*
164 | Ц28-1-1#8'1''УСТАНОВКА, ПОДКЛЮЧЕНИЕ СКОВОРОДЫ, ПЕЧИ 'ШТ.''*
165 | С17-С#8'1'Ж1*
166 | С15-МП#9'2'Ж1*
167 | С10-С-ПО#10'1'Ж1*
168 | С10-С#11'1'Ж1*
169 | Е17-2-4#12'2'=6/101-148400'ВЕШАЛКИ'ШТ.''*
170 | С92-С#12'2'Ж1*
171 | Ц28-1-1#13'1''УСТАНОВКА МАШИНЫ ТЕСТОМЕСИЛЬНОЙ 'ШТ.''*
172 | С14-С#13'1'Ж1*
173 | Ц34-55-4#14'1''ШКАФ СУШИЛЬНО-ВЫТЯЖНОЙ'ШТ.''*
174 | С24-С#14'1'Ж1*
175 | П'ЛИСТ 3*
176 | Ц34-13-1#15'1''МАШИНА ПОСУДОМОЕЧНАЯ(ПРИМ)'ШТ.''*
177 | С25-С#15'1'Ж1*
178 | Ц3-564-2#16'1'Н2=0'МОНТАЖ (ЛИФТ ГРУЗОВОЙ)'10 ЛИФТОВ''*
179 | С16-ЛИ-ГР#16'1'Ж1*
180 | Ц28-1-1#17'1''УСТАНОВКА МАШИНЫ КАРТОФЕЛЕОЧИСТИТЕЛЬНОЙ'ШТ.''*
181 | С11-С#17'1'Ж1*
182 | Е17-5-1#18'6'=6/101-135500/101-148400/101-31100/101-43000-2/101-63004/101-63205-1/103-74300/414-2004/М020130#М021141'УСТАНОВКА МОЕК НА ОДНО ОТДЕЛЕНИЕ (ПОЗ.30-33)'КОМПЛ.''*
183 | С30-С#18'3'Ж1*
184 | С6-С#19'2'Ж1*
185 | С28-С#20'1'Ж1*
186 | С20-С-ШК#21'1'Ж1*
187 | П'ЛИСТ 4*
188 | С77-С#22'4'Ж1*
189 | С23-ШК-Х#23'1'Ж1*
190 | Е17-5-1#24'2'=6/101-135500/101-148400/101-31100/101-43000-2/101-63004/101-63205-1/103-74300/414-2004/М020130#М021141'УСТАНОВКА МОЕК НА ОДНО ОТДЕЛЕНИЕ (ПОЗ.30-33)'КОМПЛ.''*
191 | С31-С#24'2'Ж1*
192 | С51-С#25'1'Ж1*
193 | Ц28-40-5#26-28'1'М021104#М021141/М030101/М400001#М400003'УСТАНОВКА ЛИНИИ РАЗДАЧИ ( ПРИМ )'ШТ.''*
194 | С26-МЛР#26'1'Ж1*
195 | С26-С-А#27'1'Ж1*
196 | С26-С-Д#28'2'Ж1*
197 | С57-С#29'1'Ж1*
198 | С58-С#30'1'Ж1*
199 | С43-С#31'1'Ж1*
200 | П'ЛИСТ 5*
201 | С32-СТ-ПР#32'1'Ж1*
202 | С55-С#33'2'Ж1*
203 | С56-С#34'1'Ж1*
204 | С54-С#35'2'Ж1*
205 | Е17-2-5#36'1'=6/101-148400'УСТАНОВКА ПОЛКИ 'ШТ.''*
206 | С63-С#36'1'Ж1*
207 | С71-С#37'2'Ж1*
208 | С41-С#38'3+1'Ж1*
209 | С42-С#39'2'Ж1*
210 | С8-С#40'1'Ж1*
211 | С41-ШК-Н#41'1'Ж1*
212 | П'ЛИСТ 6*
213 | С4-С#42'5'Ж1*
214 | С69-С#43'1'Ж1*
215 | С44-СТ-ПР#44'1'Ж1*
216 | Е17-5-1#45'2'=6/Н2=0'ПОДКЛЮЧЕНИЕ МОЕК НА 2 ОТДЕЛЕНИЯ'КОМПЛ.''*
217 | С33-С#45'1'Ж1*
218 | С46-СТ-ПР#46'2'Ж1*
219 | С76-С#47'1'Ж1*
220 | С1-С#48'1'Ж1*
221 | П'ЛИСТ 7*
222 | Е17-5-1#49'1'=6/Н2=0'УСТАНОВКА МОЕК НА ОДНО ОТДЕЛЕНИЕ'КОМПЛ.''*
223 | С46-С#49'1'Ж1*
224 | С50-ПТК#50'1'Ж1*
225 | Ц8-602-1#51'4'=6/М021104#М021141/М400002'УСТАНОВКА ЭЛЕКТРОСУШИТЕЛЯ 'ШТ.''*
226 | С27-С#51'4'Ж1*
227 | Ц8-914-1#52'1'=6/101-86726-38/544-8900/552-2061/552-603/М030402'УСТАНОВКА РЕЦИРКУЛЯТОР '100 ШТ.''*
228 | С48-С#52'1'Ж1*
229 | С5-С#53'1'Ж1*
230 | С54-СТ-ПР#54'1'Ж1*
231 | С16-С#55'1'Ж1*
232 | П'ЛИСТ 8*
233 | С82-С#56'1'Ж1*
234 | С57-ТЕ-ПО#57'2'Ж1*
235 | С58-ВЕ-Т#58'1'Ж1*
236 | Е20-17-1#59-62-64-65'7.30+40+45'=6'УСТАНОВКА ЗОНТОВ, ОТСОСЫ'100 КГ ОТСОСОВ''*
237 | С34-С#59'3'Ж1*
238 | С37-С#60'2'Ж1*
239 | С36-С#61'1'Ж1*
240 | С35-С#62'1'Ж1*
241 | С84-С#63'1'Ж1*
242 | С64-МС#64'1'Ж1*
243 | П'ЛИСТ 9*
244 | С65-ЗВ#65'1'Ж1*
245 | С45-С#66'1'Ж1*
246 | С85-С#67'1'Ж1*
247 | С68-ПД#68'1'Ж1*
248 | С69-СТ-ПР#69'1'Ж1*
249 | С70-СТ-ПР#70'2'Ж1*
250 | С32-С#71'2'Ж1*
251 | Е17-2-5#72-73'8'=6/101-148400'УСТАНОВКА ПОЛОК'ШТ.''*
252 | С62-С#72'3'Ж1*
253 | С65-С#73'4'Ж1*
254 | П'ЛИСТ 10(ЗА 17 ШТ)*
255 | С74-СТ-10#74'1'Ж1*
256 | С75-СТ-10#75'1'Ж1*
257 | С76-СТ-10#76'7'Ж1*
258 | С77-СТ-10#77'4'Ж1*
259 | С78-СТ-10#78'2'Ж1*
260 | С79-СТ-10#79'1'Ж1*
261 | С80-СТ-10#80'1'Ж1*
262 | П'ЛИСТ 11*
263 | С94-ШИ#81'1'Ж1*
264 | С101-C#82'5'Ж1*
265 | С52-С#83'3'Ж1*
266 | С38-С#84'6'Ж1*
267 | С39-С#85'15'Ж1*
268 | С97-С#86'1'Ж1*
269 | Е17-2-4#87'7'=6/101-148400'ДИСПЕНСЕРЫ'ШТ.''*
270 | С93-С#87'7'Ж1*
271 | Е17-2-5#88'8'=6/101-148400'УСТАНОВКА ЗЕРКАЛА НА СТЕНУ 'ШТ.''*
272 | С80-С#88'8'Ж1*
273 | С87-С#89'4'Ж1*
274 | С90-ПН-500#90'1'Ж1*
275 | П'ЛИСТ 12*
276 | С91-СТ#91'1'Ж1*
277 | С73-С#92'1'Ж1*
278 | С72-С#93'2'Ж1*
279 | Е17-2-4#БП-М'4'=6/101-148400'МАГНИТНЫЙ ДЕРЖАТЕЛЬ 'ШТ.''*
280 | С94-МГ#БП'4'Ж1*
281 | Е17-2-4'9+15'=6/101-148400'ДОЗАТОРЫ 'ШТ.''*
282 | С99-С#БП'9'Ж1*
283 | С98-С#БП'15'Ж1*
284 | С102-1#БП'1'Ж1*
285 | СРБ-43#БП'4'Ж1*
286 | L*

## 8838-1-5200-B0
НАИМЕНОВАНИЕ ОБЪЕКТА |  | РЕСТАВРАЦИЯ ФАСАДОВ, КАПИТАЛЬНЫЙ РЕМОНТ С МОДЕРНИЗАЦИЕЙ ЗДАНИЯ СПЕЦИАЛИЗИРОВАННОГО ДЛЯ ОБРАЗОВАНИЯ И ВОСПИТАНИЯ (ЗДАНИЯ ШКОЛЫ N 4) ПО УЛ. КРАСНОАРМЕЙСКОЙ, 11 И БЛАГОУСТРОЙСТВО ПРИЛЕГАЮЩЕЙ ТЕРРИТОРИИ. МОДЕРНИЗАЦИЯ.СТАДИЯ А
КОД ОБЪЕКТА |  | 22.013
НАИМЕНОВАНИЕ ЗДАНИЯ, СООРУЖЕНИЯ |  | ЗДАНИЕ ШКОЛЫ
ШИФР ЗДАНИЯ, СООРУЖЕНИЯ |  | 22.013
КОМПЛЕКТ ЧЕРТЕЖЕЙ |  | 22.013-ТХ1.С0
ВЕДОМОСТЬ ОБЪЕМОВ И СТОИМОСТИ РАБОТ № 5200
(НОРМЫ 2022г.)
ТЕХНОЛОГИЧЕСКОЕ ОБОРУДОВАНИЕ (СТОЛОВАЯ).
СОСТАВЛЕНА В ЦЕНАХ НА 1 МАЯ 2023г.
ОБОСНОВА- НИЕ | НАИМЕНОВАНИЕ ВИДОВ РАБОТ | ОБЪЕМ | СТОИМОСТЬ, ТЫС.РУБ.
|  |  | ЗАРАБОТНАЯ ПЛАТА | ЭКСПЛУАТА- ЦИЯ МАШИН И МЕХА- НИЗМОВ | МАТЕРИАЛЫ, ИЗДЕЛИЯ, КОНСТРУК- ЦИИ | ОБОРУДОВА- НИЕ,МЕБЕЛЬ, ИНВЕНТАРЬ | ОХР и ОПР | ПРОЧИЕ СРЕДСТВА | ВСЕГО
|  | ЕД.ИЗМ. | ТРУДОЕМ- КОСТЬ, ЧЕЛ.Ч. | В Т.Ч.З/П МАШИ- НИСТОВ | ТРАНСПОРТ | ТРАНСПОРТ | ПЛАНОВАЯ ПРИБЫЛЬ
1 | 2 | 3 | 4 | 5 | 6 | 7 | 8 | 9 | 10
Ж3-50-12 | ОБОРУДОВАНИЕ ,МЕБЕЛЬ,ИНВЕНТАРЬ СТОЛОВОЙ. | 217 | 2,271 | 0,333 | 0,067 | 221,04 | 0,908 | 0 | 229,925
|  | ШТ | 234 | 0,091 | 0,004 | 4,421 | 0,881
Ж3-70-91 | ЗДАНИЕ - ИНЖЕНЕРНОЕ ОБЕСПЕЧЕНИЕ. ОСНАЩЕНИЕ И ХУДОЖЕСТВЕННОЕ ОФОРМЛЕНИЕ. ДРУГОЕ. СБОРКА НЕМОНТИРУЕМОГО ОБОРУДОВАНИЯ | 2284,61 | 1,3 | 0 | 0 | 0 | 0,5 | 0 | 2,285
|  | РУБ | 133 | 0 | 0 | 0 | 0,485
| И Т О Г О | 0 | 3,571 | 0,333 | 0,067 | 221,04 | 1,408 | 0 | 232,21
|  |  | 367 | 0,091 | 0,004 | 4,421 | 1,366
| СОСТАВИЛ | ______________________________ | [5 empty] | ФИЛИДОВИЧ
|  | (должность) |  |  |  | (подпись) |  | (инициалы,фамилия)
| ПРОВЕРИЛ | ______________________________ | [5 empty] | __________________
|  | (должность) |  |  |  | (подпись) |  | (инициалы,фамилия)

## 8838-1-5200-Q1
НАИМЕНОВАНИЕ ОБЪЕКТА |  | РЕСТАВРАЦИЯ ФАСАДОВ, КАПИТАЛЬНЫЙ РЕМОНТ С МОДЕРНИЗАЦИЕЙ ЗДАНИЯ СПЕЦИАЛИЗИРОВАННОГО ДЛЯ ОБРАЗОВАНИЯ И ВОСПИТАНИЯ (ЗДАНИЯ ШКОЛЫ N 4) ПО УЛ. КРАСНОАРМЕЙСКОЙ, 11 И БЛАГОУСТРОЙСТВО ПРИЛЕГАЮЩЕЙ ТЕРРИТОРИИ. МОДЕРНИЗАЦИЯ.СТАДИЯ А
КОД ОБЪЕКТА |  | 22.013
НАИМЕНОВАНИЕ ЗДАНИЯ, СООРУЖЕНИЯ |  | ЗДАНИЕ ШКОЛЫ
ШИФР ЗДАНИЯ, СООРУЖЕНИЯ |  | 22.013
КОМПЛЕКТ ЧЕРТЕЖЕЙ |  | 22.013-ТХ1.С0
ВЕДОМОСТЬ ОБЪЕМОВ РАБОТ И РАСХОДОВ РЕСУРСОВ С КОДАМИ РБ ДЛЯ ЛОКАЛЬНОЙ СМЕТЫ № 5200
(НОРМЫ 2022г.)
ТЕХНОЛОГИЧЕСКОЕ ОБОРУДОВАНИЕ (СТОЛОВАЯ).
ОБОСНОВАНИЕ | НАИМЕНОВАНИЕ ВИДОВ | ЕДИНИЦА ИЗМЕРЕНИЯ | КОД | НАИМЕНОВАНИЕ РЕСУРСОВ | ЕД.ИЗМ. | КОЛИЧЕСТВО
| РАБОТ | ОБЪЕМ | РЕСУРСА
1 | 2 | 3 | 4 | 5 | 6 | 7
Ж3-50-12 | ОБОРУДОВАНИЕ ,МЕБЕЛЬ,ИНВЕНТАРЬ СТОЛОВОЙ. | ШТ 217
|  |  | 1-1 | ЗАТРАТЫ ТРУДА РАБОЧИХ | ЧЕЛ.Ч | 234.0468
|  |  | 1-3 | ЗАТРАТЫ ТРУДА МАШИНИСТОВ | ЧЕЛ.-Ч | 8.1485
|  |  | М020130* | КРАНЫ БАШЕННЫЕ ПРИ РАБОТЕ НА ДРУГИХ ВИДАХ СТРОИТЕЛЬСТВА, 10 Т | МАШ.Ч | 0.024
|  |  | М021104 | КРАНЫ НА АВТОМОБИЛЬНОМ ХОДУ ПРИ РАБОТЕ НА МОНТАЖЕ ТЕХНОЛОГИЧЕСКОГО ОБОРУДОВАНИЯ, 16 Т | МАШ.Ч | 3.002
|  |  | М021141 | КРАНЫ НА АВТОМОБИЛЬНОМ ХОДУ ПРИ РАБОТЕ НА ДРУГИХ ВИДАХ СТРОИТЕЛЬСТВА, 10 Т | МАШ.Ч | 0.236
|  |  | М030101 | АВТОПОГРУЗЧИКИ 5 Т | МАШ.Ч | 1.26
|  |  | М030403 | ЛЕБЕДКИ ЭЛЕКТРИЧЕСКИЕ ТЯГОВЫМ УСИЛИЕМ 19,62 (2) КН (Т) | МАШ.Ч | 19.324
|  |  | М031895 | ТАЛЬ ЭЛЕКТРИЧЕСКАЯ ОБЩЕГО НАЗНАЧЕНИЯ ГРУЗОПОДЪЕМНОСТЬЮ 5 Т | МАШ.Ч | 6.36
|  |  | М134041 | ШУРУПОВЕРТ | МАШ.Ч | 0.12
|  |  | М331451 | ПЕРФОРАТОРЫ ЭЛЕКТРИЧЕСКИЕ | МАШ.Ч | 1.81
|  |  | М331615* | ДРЕЛИ ЭЛЕКТРИЧЕСКИЕ | МАШ.Ч | 0.76
|  |  | М331617 | СРЕДСТВА МАЛОЙ МЕХАНИЗАЦИИ | МАШ.Ч | 0.5245
|  |  | М400001 | АВТОМОБИЛЬ БОРТОВОЙ, ГРУЗОПОДЪЕМНОСТЬЮ ДО 5 Т | МАШ.Ч | 2.962
|  |  | М400002 | АВТОМОБИЛЬ БОРТОВОЙ, ГРУЗОПОДЪЕМНОСТЬЮ ДО 8 Т | МАШ.Ч | 0.04
|  |  | М400003 | АВТОМОБИЛЬ БОРТОВОЙ, ГРУЗОПОДЪЕМНОСТЬЮ ДО 10 Т | МАШ.Ч | 0.1
|  |  | 1 | Материалы для строительных работ
|  |  | 1/10 | Материалы для строительных работ общего назначения
|  |  | 1/10-170 | Оснастка технологическая и инструментальная
|  |  | 1/10-170-10/135 | СВЕРЛА С SDS PLUS ХВОСТОВИКОМ (НАКОНЕЧНИК ИЗ ТВЕРДОСПЛАВНОЙ СТАЛИ) (ПО БЕТОНУ), ДИАМЕТРОМ 8-10 ММ, ДЛИНОЙ 260 (265) ММ | ШТ. | 0.45
|  |  | 1/10-235 | Изделия герметизирующие, уплотняющие, изолирующие
|  |  | 1/10-235-5/57 | ПЛАСТИНА РЕЗИНОВАЯ ТЕХНИЧЕСКАЯ ТЕПЛОМОРОЗОКИСЛОТОЩЕЛОЧЕСТОЙКАЯ (ТМКЩ) | КГ | 1.0915
|  |  | 3 | Материалы и изделия для санитарно-технических работ
|  |  | 3/13 | Другие материалы для сантехработ
|  |  | 3/13-10 | Болты с гайками и шайбами
|  |  | 3/13-10-10/20 | БОЛТЫ С ГАЙКАМИ И ШАЙБАМИ ДЛЯ САНИТАРНО-ТЕХНИЧЕСКИХ РАБОТ | КГ | 0.6195
|  |  | 3/13-50 | Втулки
|  |  | 3/13-50-10/10 | ДЮБЕЛЬ-ВТУЛКА ДВ-8-12 ПЛАСТМАССОВАЯ | 1000 ШТ. | 0.372
|  |  | 5 | Материалы для монтажных и специальных строительных работ
|  |  | 5/90 | Прочие материалы для монтажных и специальных строительных работ
|  |  | 5/90-10 | Дюбели для крепления электромонтажных изделий
|  |  | 5/90-10/4 | ДЮБЕЛЬ МОНТАЖНЫЙ У658 | 10 ШТ. | 2.46
Прочие
|  |  | С1-С | ЭЛЕКТРОКИПЯТИЛЬНИК НАЛИВНОГО ТИПА, ДЛЯ ПРИГОТОВЛЕНИЯ ГОРЯЧИХ НАПИТКОВ ОБЪЕМ-15 Л (280Х330Х420) | ШТ | 1
|  |  | С10-С | МЯСОРУБКА 350КГ/ЧАС (560Х420Х420) С НАБОРОМ РЕШЕТОК С ОТВЕРСТИЯМИ 1,9 КВТ | ШТ | 1
|  |  | С10-С-ПО | ПОДСТАВКА ПОД ОБОРУДОВАНИЕ С ВЫДВИЖНОЙ ПОЛКОЙ 500Х500Х500 | ШТ | 1
|  |  | С101-C | ПОДСТАВКА ПОД НАПЛИТНЫЙ КОТЕЛ НЕРЖ СТ 400Х400Х400 | ШТ | 5
|  |  | С102-1 | БАК ПЕРЕДВИЖНОЙ ДЛЯ ОТХОДОВ 400Х600 НЕРЖ. СТ. | ШТ | 1
|  |  | С11-С | МАШИНА КАРТОФЕЛЕОЧИСТИТЕЛЬНАЯ 300 КГ/ЧАС (580Х480Х850) | ШТ | 1
|  |  | С14-С | МАШИНА ТЕСТОМЕСИЛЬНАЯ НАПОЛЬНАЯ (60 Л,200 КГ/ЧАС)-895Х535Х895/1460 | ШТ | 1
|  |  | С15-МП | МАШИНА ПО ПЕРЕРАБОТКЕ ОВОЩЕЙ -ОВОЩЕРЕЗАТЕЛЬНАЯ ПР-ТЬ 350 КГ Ч, С ПРИСПОСОБЛЕНИЯМИ ДЛЯ РЕЗКИ И ПРОТИРКИ 600Х340Х650 | КОМПЛ | 2
|  |  | С16-ЛИ-ГР | ЛИФТ ГРУЗОВОЙ НА 2 ОСТАНОВКИ 0,5 М/С | ШТ | 1
|  |  | С16-С | ЧАЙНИК ЭЛЕКТРИЧЕСКИЙ СО СЪЕМНОЙ ПЛАТФОРМОЙ | ШТ | 1
|  |  | С17-С | СКОВОРОДА ЭЛЕКТРИЧЕСКАЯ (1400Х890Х910) | ШТ | 1
|  |  | С18-С | ПЕЧЬ ПАРОКОНВЕКЦИОННАЯ НА 10 ГАСТРОЕМКОСТЕЙ В К-ТЕ (847Х771Х1042) | К-Т | 2
|  |  | С18-С-2 | ПОДСТАВКА ПОД ПЕЧЬ ПАРОКОНВЕКЦИОННУЮ С НАПРАВЛЯЮЩИМИ ПОД 1/1 (850Х700Х700) | ШТ | 2
|  |  | С18-С-3 | ТЕЛЕЖКА-ШПИЛЬКА 12 УРОВНЕЙ 660Х460Х1600 | ШТ | 1
|  |  | С20-С | ПЛИТА ЭЛЕКТРИЧЕСКАЯ 4-Х КОНФОР С ЖАРОЧНЫМ ШКАФОМ (930Х840Х850) | ШТ | 2
|  |  | С20-С-ШК | ШКАФ ХОЛОДИЛЬНЫЙ ОТХОДОВ 370 Л | ШТ | 1
|  |  | С21-С | КОТЕЛ ПИЩЕВАРОЧНЫЙ (ОБЪЕМ 100 Л, 900Х1100Х1350) | ШТ | 1
|  |  | С22-С | ЭЛЕКТРОКИПЯТИЛЬНИК,V=100Л\ЧАС,НЕРЖ.СТАЛЬ,ВРЕМЯДО tКИП 6 МИН.(450Х360Х560) | ШТ | 1
|  |  | С22-С-5 | ПОДСТАВКА ПОД КИПЯТИЛЬНИК 400Х400Х420 | ШТ | 1
|  |  | С23-ШК-Х | ШКАФ ХОЛОДИЛЬНЫЙ 500 Л 697Х665Х2028 | ШТ | 1
|  |  | С24-С | ШКАФ СУШИЛЬНЫЙ ДЛЯ СУШКИ И ВОЗДУШНОЙ ДЕЗИНФЕКЦИИ СТЕКЛЯННОЙ И МЕТАЛЛИЧЕСКОЙ ПОСУДЫ, УСТАНОВКА НА ПОЛУ НА ПОДСТАВКЕ ДИАПАЗОН ОТ 50 ДО 200, 700Х660Х1000/1600 | ШТ | 1
|  |  | С25-С | МАШИНА ПОСУДОМОЕЧНАЯ УНИВЕРСАЛЬНАЯ С ПРИСТАВНЫМ СТОЛОМ | К-Т | 1
|  |  | С26-МЛР | МИНИ-ЛИНИЯ РАЗДАЧИ , ПРИЛАВОК МАРМИТНЫЙ УНИВЕРСАЛЬНЫЙ -ВИТРИНА ХОЛОДИЛЬНАЯ (+5,+15) МАРМИТ УНИВЕРСАЛЬНЫЙ 2275Х1030(705)Х1720 | КОМПЛ | 1
|  |  | С26-С-А | ПРИЛАВОК ДЛЯ СТОЛОВЫХ ПРИБОРОВ И ПОДНОСОВ (565Х700Х1220) | ШТ | 1
|  |  | С26-С-Д | ПРИЛАВОК НЕЙТРАЛЬНЫЙ (1120Х1000Х1400) ОТКРЫТЫЙ 2 ПОЛКИ | ШТ | 2
|  |  | С27-С | ЭЛЕКТРОСУШИТЕЛЬ ДЛЯ РУК (175Х225Х260) | ШТ | 4
|  |  | С28-С | ШКАФ ХОЛОДИЛЬНЫЙ КОМБИНИРОВАННЫЙ 2-КАМЕРНЫЙ | ШТ | 1
|  |  | С30-С | ВАННА МОЕЧНАЯ 2-СЕКЦИОННАЯ (1000Х600) 2 ВАННЫ-- 400Х400Х250 | ШТ | 3
|  |  | С31-С | ВАННА МОЕЧНАЯ ИЗ НЕРЖАВЕЮЩЕЙ СТАЛИ 1-СЕКЦИОННАЯ (600Х600Х860) | ШТ | 2
|  |  | С32-С | ВАННА НАПОЛЬНАЯ ДЛЯ МОПОВОЙ (500Х500Х450) | ШТ | 2
|  |  | С32-СТ-ПР | СТОЛ ПРОИЗВОДСТВЕННЫЙ 800Х650Х860 | ШТ | 1
|  |  | С33-С | ВАННА МОЕЧНАЯ ИЗ НЕРЖ СТ 2-СЕКЦИОННАЯ (1485Х555+100Х860) | ШТ | 1
|  |  | С34-С | МЕСТНЫЙ ВЕНТИЛЯЦИОННЫЙ ОТСОС ПРИТОЧНО-ВЫТЯЖНОЙ (1600Х700Х500) | ШТ | 3
|  |  | С35-С | ЗОНТ ВЫТЯЖНОЙ ПРИСТЕННО-ОСТРОВНОЙ (1000Х1000Х450) | ШТ | 1
|  |  | С36-С | ЗОНТ ПРИТОЧНО-ВЫТЯЖНОЙ ПРИСТЕННЫЙ НЕРЖ СТ С КОМПЛЕКТОМ КРЕПЕЖА 1000Х1000Х450 | ШТ | 1
|  |  | С37-С | ЗОНТ ВЫТЯЖНОЙ ПРИСТЕННО- ОСТРОВНОЙ НЕРЖ СТ С КОМПЛЕКТОМ КРЕПЕЖНЫХ ЭЛЕМЕНТОВ 800Х800Х450 | К-Т | 2
|  |  | С38-С | КОМПЛЕКТ МЕБЕЛИ ДЛЯ ШКОЛЬНОЙ СТОЛОВОЙ (1200Х600Х730) (4-МЕСТНЫЙ) С 4-МЯ СТУЛЬЯМИ СО СПИНКОЙ . | К-Т | 6
|  |  | С39-С | КОМПЛЕКТ МЕБЕЛИ ДЛЯ ШКОЛЬНОЙ СТОЛОВОЙ (1500Х600Х720) 6-МЕСТНЫЙ СТОЛ С 6 СТУЛЬЯМИ СО СПИНКОЙ | К-Т | 15
|  |  | С4-С | ВЕСЫ ФАСОВОЧНЫЕ НАСТОЛЬНЫЕ ЭЛЕКТРОННЫЕ ПРЕДЕЛЫ ВЗВЕШИВАНИЯ-ОТ 0,01 ДО 15 КГ- (300Х280Х230) | ШТ | 5
|  |  | С41-С | СТОЛ ПРОИЗВОДСТВЕННЫЙ НЕРЖ СТ (1500Х600Х860) | ШТ | 4
|  |  | С41-ШК-Н | ШКАФ ХОЛОДИЛЬНЫЙ ДЛЯ НАПИТКОВ 595Х600Х1635 | ШТ | 1
|  |  | С42-С | СТОЛ ПРОИЗВОДСТВЕННЫЙ (1200Х600Х860) НЕРЖ СТ | ШТ | 2
|  |  | С43-С | СТОЛ ПРОИЗВОДСТВЕННЫЙ ДЛЯ СБОРА ОСТАТКОВ ПИЩИ (1200Х600Х860) | ШТ | 1
|  |  | С44-СТ-ПР | СТОЛ ПРОИЗВОДСТВЕННЫЙ 1400Х600Х860 | ШТ | 1
|  |  | С45-С | СТОЙКА БАРНАЯ/ПРИЛАВОК-СПЕЦЗАКАЗ ЛДСП 1450Х700Х850/1100 | К-Т | 1
|  |  | С46-С | ПРИСТЕННАЯ СЕКЦИЯ БАРА С ВРЕЗНОЙ МОЙКОЙ (1800Х700/400Х850/2200) ЛДСП | ШТ | 1
|  |  | С46-СТ-ПР | СТОЛ ПРОИЗВОДСТВЕННЫЙ 1400Х600Х860 С РЕШЕТЧАТОЙ ПРОЛКОЙ | ШТ | 2
|  |  | С48-С | РЕЦИРКУЛЯТОР ВОЗДУХА БАКТЕРИЦИДНЫЙ НАСТЕННЫЙ ОБЪЕМ ОБЕЗЗАРАЖИВАНИЯ 150-160 М3 В ЧАС С КРЕПЛЕНИЕМ 615Х115Х225 | ШТ | 1
|  |  | С5-С | ВИТРИНА ДЛЯ ХЛЕБОБУЛОЧНЫХ ИЗДЕЛИЙ С ПОДСВЕТКОЙ (1250Х700Х1320) | ШТ | 1
|  |  | С50-ПТК | ПРОГРАММНО-ТЕХНИЧЕСКИЙ КОМПЛЕКС С КАССОВЫМ АППАРАТОМ (365Х305Х130) | ШТ | 1
|  |  | С51-С | СТОЛ С МОЕЧНОЙ ВАННОЙ СПРАВА, РЕШЕТЧАТАЯ ПОЛКА ,НЕРЖ.СТ. (1100Х600Х860) | ШТ | 1
|  |  | С52-С | ПОДТОВАРНИК (1000Х600Х200) МЕТАЛЛИЧЕСКИЙ | ШТ | 3
|  |  | С54-С | СТЕЛЛАЖ СУШКИ ТАРЕЛОК НА 168 ТАРЕЛОК С КАССЕТАМИ ДЛЯ ТАРЕЛОК - НЕРЖ СТ 1050Х400Х1600 | ШТ | 2
|  |  | С54-СТ-ПР | СТОЛ ПРОИЗВОДСТВЕННЫЙ 700Х600Х860 НЕРЖ С РЕШЕТЧАТОЙ ПОЛКОЙ | ШТ | 1
|  |  | С55-С | СТЕЛЛАЖ ПЕРФОРИРОВАННЫЙ НА 4 ПОЛКИ (700Х600Х1600) НЕРЖ.СТ. | ШТ | 2
|  |  | С56-С | СТЕЛЛАЖ НЕРЖ. СТ. (950Х500Х1600) - 4 ПЕРФОРИРОВАННЫЕ ПОЛКИ | ШТ | 1
|  |  | С57-С | ШКАФ ДЛЯ ПОСУДЫ (1200Х570Х1750) | ШТ | 1
|  |  | С57-ТЕ-ПО | ТЕЛЕЖКА ПОКУПАТЕЛЬСКАЯ 125 Л | ШТ | 2
|  |  | С58-ВЕ-Т | ВЕСЫ ТОВАРНЫЕ 150 КГ | ШТ | 1
|  |  | С58-С | СТОЛ ДЛЯ ХЛЕБА , РАСПАШНЫЕ ДВЕРИ , НЕРЖ СТ , 4 ПОЛКИ (1500Х600Х1860) | ШТ | 1
|  |  | С6-С | ШКАФ ХОЛОДИЛЬНЫЙ 850 Л 1195Х595Х1970 | ШТ | 2
|  |  | С62-С | ПОЛКА КУХОННАЯ НАСТЕННАЯ ДЛЯ ХРАНЕНИЯ РАЗДЕЛОЧНЫХ ДОСОК НА 9 ДОСОК - НЕРЖ СТ, КРЕПЛЕНИЕ К СТЕНЕ 600Х350Х300 | ШТ | 3
|  |  | С63-С | ПОЛКА НАСТЕННАЯ ДЛЯ ПОСУДЫ НА 42 ТАРЕЛКИ 1220Х295Х340 | ШТ | 1
|  |  | С64-МС | МЕСТНЫЙ ВЕНТОТСОС С ФИЛЬТРОМ И ЖИРОУЛОВИТЕЛЕМ 1500Х700Х450 | ШТ | 1
|  |  | С65-ЗВ | ЗОНТ ВЫТЯЖНОЙ НЕРЖ С ФИЛЬТРОМ 1400Х800Х450 | ШТ | 1
|  |  | С65-С | ПОЛКА НАСТЕННАЯ КУХОННАЯ ОТКРЫТАЯ НЕРЖ СТ 1000Х300Х200 С КРЕПЛЕНИЕМ | ШТ | 4
|  |  | С68-ПД | ПОЛКА ДЛЯ ДОКУМЕНТОВ 1000Х300 | ШТ | 1
|  |  | С69-С | ВЕСЫ ТОВАРНЫЕ С АВТОНОМНЫМ ПИТАНИЕМ ОТ 2 ДО 600 КГ . ДИСКРЕТНОСТЬ ОТСЧЕТА 100/200 Г-(600Х927Х782) | ШТ | 1
|  |  | С69-СТ-ПР | СТОЛ ПРОИЗВОДСТВЕННЫЙ УСИЛЕННЫЙ (950Х650Х860) | ШТ | 1
|  |  | С70-СТ-ПР | СТОЛ ПРОИЗВОДСТВЕННЫЙ 1100Х600Х860 | ШТ | 2
|  |  | С71-С | СТОЛ ПРОИЗВОДСТВЕННЫЙ С БОРТОМ ПОЛКОЙ НЕРЖ СТ 900Х600Х860 | ШТ | 2
|  |  | С72-С | ТЕЛЕЖКА ДЛЯ СБОРА ИСПОЛЬЗОВАННОЙ ПОСУДЫ НЕРЖ СТ (800Х500Х800) | ШТ | 2
|  |  | С73-С | ТЕЛЕЖКА СЕРВИРОВОЧНАЯ 800Х500Х800 | ШТ | 1
|  |  | С74-СТ-10 | СТЕЛЛАЖ РАЗБОРНЫЙ НЕРЖ СТ. (850Х500Х1600) | ШТ | 1
|  |  | С75-СТ-10 | СТЕЛЛАЖ РАЗБОРНЫЙ НЕРЖ.СТ. 800Х300Х1600 | ШТ | 1
|  |  | С76-С | ПЕЧЬ МИКРОВОЛНОВАЯ БЫТОВАЯ 25 Л 508-458-310 | ШТ | 1
|  |  | С76-СТ-10 | СТЕЛЛАЖ РАЗБОРНЫЙ НЕРЖ.СТ (1200Х500Х1600) | ШТ | 7
|  |  | С77-С | ШКАФ МОРОЗИЛЬНЫЙ 243 Л 595-625-1765 | ШТ | 4
|  |  | С77-СТ-10 | СТЕЛЛАЖ РАЗБОРНЫЙ НЕРЖ.СТ. (1000Х500Х1600) | ШТ | 4
|  |  | С78-СТ-10 | СТЕЛЛАЖ РАЗБОРНЫЙ НЕРЖ.СТ. (1000Х300Х900) | ШТ | 2
|  |  | С79-СТ-10 | СТЕЛЛАЖ РАЗБОРНЫЙ НЕРЖ.СТ ДЛЯ УБОРОЧНОГО ИНВЕНТАРЯ (700Х400Х1600) | ШТ | 1
|  |  | С8-С | ВИТРИНА КОНДИТЕРСКАЯ (+1...+10 С) ПОДСТВЕТКА, ЗАДНЯЯ ДВЕРЦА, 3 УРОВНЯ НАВЕСНЫХ ПОЛОК | ШТ | 1
|  |  | С80-С | ЗЕРКАЛО В КОМПЛЕКТЕ С КРЕПЛЕНИЕМ НА СТЕНУ 500Х800 | ШТ | 8
|  |  | С80-СТ-10 | ШКАФ ДЛЯ УБОРОЧНОГО ИНВЕНТАРЯ, НЕРЖ.СТ. (400Х500Х1850) | ШТ | 1
|  |  | С82-С | КОМПЬЮТЕР ПЕРСОНАЛЬНЫЙ В КОМПЛЕКТЕ - МОНИТОР 19, СИСТЕМНЫЙ БЛОК , КЛАВИАТУРА, МЫШЬ , КОМПЛЕКТ КАБЕЛЕЙ, ИБП , СЕТЕВОЙ АДАПТЕР | ШТ | 1
|  |  | С84-С | СТОЛ КОМПЬЮТЕРНЫЙ УГЛОВОЙ 1400Х1400Х750 | ШТ | 1
|  |  | С85-С | КРЕСЛО РАБОЧЕЕ П/П ПЕРЕДВИЖНОЕ | ШТ | 1
|  |  | С87-С | ШКАФ ГАРДЕРОБНЫЙ ЛДСП (600-500-1850) | ШТ | 4
|  |  | С90-ПН-500 | ПОДЪЕМНИК НОЖНИЧНЫЙ ГР-ТЬ 500 КГ, ВЫСОТА ПОДЪЕМА 1700 ММ ГАБ-ЫЕ РАЗМЕРЫ 1540Х1290 | КОМПЛ | 1
|  |  | С91-СТ | СТЕЛЛАЖ РАЗБОРНЫЙ ДЛЯ ЧИСТОГО БЕЛЬЯ 500Х400Х1600 | ШТ | 1
|  |  | С92-С | ВЕШАЛКА НАСТЕННАЯ НА 3 КРЮЧКА С КРЕПЛЕНИЕМ НА СТЕНУ | КОМПЛ | 2
|  |  | С93-С | ДИСПЕНСЕР ДЛЯ БУМАЖНЫХ ПОЛОТЕНЕЦ С НАСТЕННЫМ КРЕПЛЕНИЕМ | ШТ | 7
|  |  | С94-МГ | МАГНИТНЫЙ ДЕРЖАТЕЛЬ ДЛЯ НОЖЕЙ С КРЕПЛЕНИЕМ | ШТ | 4
|  |  | С94-ШИ | ШИРМА ДЕКОРАТИВНАЯ 750/1550/1600 | ШТ | 1
|  |  | С97-С | СТОЛ ОБЕДЕННЫЙ В КОМПЛЕКТЕ С 2 СТУЛЬЯМИ | ШТ | 1
|  |  | С98-С | ДОЗАТОР ДЛЯ ЖИДКОГО МЫЛА С КРЕПЛЕНИЕМ | ШТ | 15
|  |  | С99-С | ДОЗАТОР ДЛЯ АНТИСЕПТИКА С КРЕПЛЕНИЕМ | ШТ | 9
|  |  | СРБ-43 | ОГНЕТУШИТЕЛЬ УГЛЕКИСЛОТНЫЙ ОБЪЕМ 7,2 Л, В КОМПЛЕКТЕ С ПОДСТАВКОЙ. | ШТ | 4
Ж3-70-91 | ЗДАНИЕ - ИНЖЕНЕРНОЕ ОБЕСПЕЧЕНИЕ. ОСНАЩЕНИЕ И ХУДОЖЕСТВЕННОЕ ОФОРМЛЕНИЕ. ДРУГОЕ. СБОРКА НЕМОНТИРУЕМОГО ОБОРУДОВАНИЯ | РУБ 2284,61
|  |  | 1-1 | ЗАТРАТЫ ТРУДА РАБОЧИХ | ЧЕЛ.Ч | 0
СОСТАВИЛ | ______________________________ |  |  | ФИЛИДОВИЧ
| (должность) |  | (подпись) | (инициалы,фамилия)
ПРОВЕРИЛ | ______________________________ |  |  | __________________
| (должность) |  | (подпись) | (инициалы,фамилия)

## 8838-1-5200-Q0
НАИМЕНОВАНИЕ ОБЪЕКТА |  | РЕСТАВРАЦИЯ ФАСАДОВ, КАПИТАЛЬНЫЙ РЕМОНТ С МОДЕРНИЗАЦИЕЙ ЗДАНИЯ СПЕЦИАЛИЗИРОВАННОГО ДЛЯ ОБРАЗОВАНИЯ И ВОСПИТАНИЯ (ЗДАНИЯ ШКОЛЫ N 4) ПО УЛ. КРАСНОАРМЕЙСКОЙ, 11 И БЛАГОУСТРОЙСТВО ПРИЛЕГАЮЩЕЙ ТЕРРИТОРИИ. МОДЕРНИЗАЦИЯ.СТАДИЯ А
КОД ОБЪЕКТА |  | 22.013
НАИМЕНОВАНИЕ ЗДАНИЯ, СООРУЖЕНИЯ |  | ЗДАНИЕ ШКОЛЫ
ШИФР ЗДАНИЯ, СООРУЖЕНИЯ |  | 22.013
КОМПЛЕКТ ЧЕРТЕЖЕЙ |  | 22.013-ТХ1.С0
ВЕДОМОСТЬ РЕСУРСОВ ДЛЯ ЛОКАЛЬНОЙ СМЕТЫ № 5200
(НОРМЫ 2022г.)
ТЕХНОЛОГИЧЕСКОЕ ОБОРУДОВАНИЕ (СТОЛОВАЯ).
П/П | ОБОСНОВАНИЕ | НАИМЕНОВАНИЕ РЕСУРСОВ | ЕД.ИЗМ. | КОЛИЧЕСТВО
1 | 2 | 3 | 4 | 5
1 | 1-1 | ЗАТРАТЫ ТРУДА РАБОЧИХ | ЧЕЛ.Ч | 234.0468
2 | 1-3 | ЗАТРАТЫ ТРУДА МАШИНИСТОВ | ЧЕЛ.-Ч | 8.1485
3 | М020130* | КРАНЫ БАШЕННЫЕ ПРИ РАБОТЕ НА ДРУГИХ ВИДАХ СТРОИТЕЛЬСТВА, 10 Т | МАШ.Ч | 0.024
4 | М021104 | КРАНЫ НА АВТОМОБИЛЬНОМ ХОДУ ПРИ РАБОТЕ НА МОНТАЖЕ ТЕХНОЛОГИЧЕСКОГО ОБОРУДОВАНИЯ, 16 Т | МАШ.Ч | 3.002
5 | М021141 | КРАНЫ НА АВТОМОБИЛЬНОМ ХОДУ ПРИ РАБОТЕ НА ДРУГИХ ВИДАХ СТРОИТЕЛЬСТВА, 10 Т | МАШ.Ч | 0.236
6 | М030101 | АВТОПОГРУЗЧИКИ 5 Т | МАШ.Ч | 1.26
7 | М030403 | ЛЕБЕДКИ ЭЛЕКТРИЧЕСКИЕ ТЯГОВЫМ УСИЛИЕМ 19,62 (2) КН (Т) | МАШ.Ч | 19.324
8 | М031895 | ТАЛЬ ЭЛЕКТРИЧЕСКАЯ ОБЩЕГО НАЗНАЧЕНИЯ ГРУЗОПОДЪЕМНОСТЬЮ 5 Т | МАШ.Ч | 6.36
9 | М134041 | ШУРУПОВЕРТ | МАШ.Ч | 0.12
10 | М331451 | ПЕРФОРАТОРЫ ЭЛЕКТРИЧЕСКИЕ | МАШ.Ч | 1.81
11 | М331615* | ДРЕЛИ ЭЛЕКТРИЧЕСКИЕ | МАШ.Ч | 0.76
12 | М331617 | СРЕДСТВА МАЛОЙ МЕХАНИЗАЦИИ | МАШ.Ч | 0.5245
13 | М400001 | АВТОМОБИЛЬ БОРТОВОЙ, ГРУЗОПОДЪЕМНОСТЬЮ ДО 5 Т | МАШ.Ч | 2.962
14 | М400002 | АВТОМОБИЛЬ БОРТОВОЙ, ГРУЗОПОДЪЕМНОСТЬЮ ДО 8 Т | МАШ.Ч | 0.04
15 | М400003 | АВТОМОБИЛЬ БОРТОВОЙ, ГРУЗОПОДЪЕМНОСТЬЮ ДО 10 Т | МАШ.Ч | 0.1
| 1 | Материалы для строительных работ
| 1/10 | Материалы для строительных работ общего назначения
| 1/10-170 | Оснастка технологическая и инструментальная
16 | 1/10-170-10/135 | СВЕРЛА С SDS PLUS ХВОСТОВИКОМ (НАКОНЕЧНИК ИЗ ТВЕРДОСПЛАВНОЙ СТАЛИ) (ПО БЕТОНУ), ДИАМЕТРОМ 8-10 ММ, ДЛИНОЙ 260 (265) ММ | ШТ. | 0.45
| 1/10-235 | Изделия герметизирующие, уплотняющие, изолирующие
17 | 1/10-235-5/57 | ПЛАСТИНА РЕЗИНОВАЯ ТЕХНИЧЕСКАЯ ТЕПЛОМОРОЗОКИСЛОТОЩЕЛОЧЕСТОЙКАЯ (ТМКЩ) | КГ | 1.0915
| 3 | Материалы и изделия для санитарно-технических работ
| 3/13 | Другие материалы для сантехработ
| 3/13-10 | Болты с гайками и шайбами
18 | 3/13-10-10/20 | БОЛТЫ С ГАЙКАМИ И ШАЙБАМИ ДЛЯ САНИТАРНО-ТЕХНИЧЕСКИХ РАБОТ | КГ | 0.6195
| 3/13-50 | Втулки
19 | 3/13-50-10/10 | ДЮБЕЛЬ-ВТУЛКА ДВ-8-12 ПЛАСТМАССОВАЯ | 1000 ШТ. | 0.372
| 5 | Материалы для монтажных и специальных строительных работ
| 5/90 | Прочие материалы для монтажных и специальных строительных работ
| 5/90-10 | Дюбели для крепления электромонтажных изделий
20 | 5/90-10/4 | ДЮБЕЛЬ МОНТАЖНЫЙ У658 | 10 ШТ. | 2.46
Прочие
21 | С1-С | ЭЛЕКТРОКИПЯТИЛЬНИК НАЛИВНОГО ТИПА, ДЛЯ ПРИГОТОВЛЕНИЯ ГОРЯЧИХ НАПИТКОВ ОБЪЕМ-15 Л (280Х330Х420) | ШТ | 1
22 | С10-С | МЯСОРУБКА 350КГ/ЧАС (560Х420Х420) С НАБОРОМ РЕШЕТОК С ОТВЕРСТИЯМИ 1,9 КВТ | ШТ | 1
23 | С10-С-ПО | ПОДСТАВКА ПОД ОБОРУДОВАНИЕ С ВЫДВИЖНОЙ ПОЛКОЙ 500Х500Х500 | ШТ | 1
24 | С101-C | ПОДСТАВКА ПОД НАПЛИТНЫЙ КОТЕЛ НЕРЖ СТ 400Х400Х400 | ШТ | 5
25 | С102-1 | БАК ПЕРЕДВИЖНОЙ ДЛЯ ОТХОДОВ 400Х600 НЕРЖ. СТ. | ШТ | 1
26 | С11-С | МАШИНА КАРТОФЕЛЕОЧИСТИТЕЛЬНАЯ 300 КГ/ЧАС (580Х480Х850) | ШТ | 1
27 | С14-С | МАШИНА ТЕСТОМЕСИЛЬНАЯ НАПОЛЬНАЯ (60 Л,200 КГ/ЧАС)-895Х535Х895/1460 | ШТ | 1
28 | С15-МП | МАШИНА ПО ПЕРЕРАБОТКЕ ОВОЩЕЙ -ОВОЩЕРЕЗАТЕЛЬНАЯ ПР-ТЬ 350 КГ Ч, С ПРИСПОСОБЛЕНИЯМИ ДЛЯ РЕЗКИ И ПРОТИРКИ 600Х340Х650 | КОМПЛ | 2
29 | С16-ЛИ-ГР | ЛИФТ ГРУЗОВОЙ НА 2 ОСТАНОВКИ 0,5 М/С | ШТ | 1
30 | С16-С | ЧАЙНИК ЭЛЕКТРИЧЕСКИЙ СО СЪЕМНОЙ ПЛАТФОРМОЙ | ШТ | 1
31 | С17-С | СКОВОРОДА ЭЛЕКТРИЧЕСКАЯ (1400Х890Х910) | ШТ | 1
32 | С18-С | ПЕЧЬ ПАРОКОНВЕКЦИОННАЯ НА 10 ГАСТРОЕМКОСТЕЙ В К-ТЕ (847Х771Х1042) | К-Т | 2
33 | С18-С-2 | ПОДСТАВКА ПОД ПЕЧЬ ПАРОКОНВЕКЦИОННУЮ С НАПРАВЛЯЮЩИМИ ПОД 1/1 (850Х700Х700) | ШТ | 2
34 | С18-С-3 | ТЕЛЕЖКА-ШПИЛЬКА 12 УРОВНЕЙ 660Х460Х1600 | ШТ | 1
35 | С20-С | ПЛИТА ЭЛЕКТРИЧЕСКАЯ 4-Х КОНФОР С ЖАРОЧНЫМ ШКАФОМ (930Х840Х850) | ШТ | 2
36 | С20-С-ШК | ШКАФ ХОЛОДИЛЬНЫЙ ОТХОДОВ 370 Л | ШТ | 1
37 | С21-С | КОТЕЛ ПИЩЕВАРОЧНЫЙ (ОБЪЕМ 100 Л, 900Х1100Х1350) | ШТ | 1
38 | С22-С | ЭЛЕКТРОКИПЯТИЛЬНИК,V=100Л\ЧАС,НЕРЖ.СТАЛЬ,ВРЕМЯДО tКИП 6 МИН.(450Х360Х560) | ШТ | 1
39 | С22-С-5 | ПОДСТАВКА ПОД КИПЯТИЛЬНИК 400Х400Х420 | ШТ | 1
40 | С23-ШК-Х | ШКАФ ХОЛОДИЛЬНЫЙ 500 Л 697Х665Х2028 | ШТ | 1
41 | С24-С | ШКАФ СУШИЛЬНЫЙ ДЛЯ СУШКИ И ВОЗДУШНОЙ ДЕЗИНФЕКЦИИ СТЕКЛЯННОЙ И МЕТАЛЛИЧЕСКОЙ ПОСУДЫ, УСТАНОВКА НА ПОЛУ НА ПОДСТАВКЕ ДИАПАЗОН ОТ 50 ДО 200, 700Х660Х1000/1600 | ШТ | 1
42 | С25-С | МАШИНА ПОСУДОМОЕЧНАЯ УНИВЕРСАЛЬНАЯ С ПРИСТАВНЫМ СТОЛОМ | К-Т | 1
43 | С26-МЛР | МИНИ-ЛИНИЯ РАЗДАЧИ , ПРИЛАВОК МАРМИТНЫЙ УНИВЕРСАЛЬНЫЙ -ВИТРИНА ХОЛОДИЛЬНАЯ (+5,+15) МАРМИТ УНИВЕРСАЛЬНЫЙ 2275Х1030(705)Х1720 | КОМПЛ | 1
44 | С26-С-А | ПРИЛАВОК ДЛЯ СТОЛОВЫХ ПРИБОРОВ И ПОДНОСОВ (565Х700Х1220) | ШТ | 1
45 | С26-С-Д | ПРИЛАВОК НЕЙТРАЛЬНЫЙ (1120Х1000Х1400) ОТКРЫТЫЙ 2 ПОЛКИ | ШТ | 2
46 | С27-С | ЭЛЕКТРОСУШИТЕЛЬ ДЛЯ РУК (175Х225Х260) | ШТ | 4
47 | С28-С | ШКАФ ХОЛОДИЛЬНЫЙ КОМБИНИРОВАННЫЙ 2-КАМЕРНЫЙ | ШТ | 1
48 | С30-С | ВАННА МОЕЧНАЯ 2-СЕКЦИОННАЯ (1000Х600) 2 ВАННЫ-- 400Х400Х250 | ШТ | 3
49 | С31-С | ВАННА МОЕЧНАЯ ИЗ НЕРЖАВЕЮЩЕЙ СТАЛИ 1-СЕКЦИОННАЯ (600Х600Х860) | ШТ | 2
50 | С32-С | ВАННА НАПОЛЬНАЯ ДЛЯ МОПОВОЙ (500Х500Х450) | ШТ | 2
51 | С32-СТ-ПР | СТОЛ ПРОИЗВОДСТВЕННЫЙ 800Х650Х860 | ШТ | 1
52 | С33-С | ВАННА МОЕЧНАЯ ИЗ НЕРЖ СТ 2-СЕКЦИОННАЯ (1485Х555+100Х860) | ШТ | 1
53 | С34-С | МЕСТНЫЙ ВЕНТИЛЯЦИОННЫЙ ОТСОС ПРИТОЧНО-ВЫТЯЖНОЙ (1600Х700Х500) | ШТ | 3
54 | С35-С | ЗОНТ ВЫТЯЖНОЙ ПРИСТЕННО-ОСТРОВНОЙ (1000Х1000Х450) | ШТ | 1
55 | С36-С | ЗОНТ ПРИТОЧНО-ВЫТЯЖНОЙ ПРИСТЕННЫЙ НЕРЖ СТ С КОМПЛЕКТОМ КРЕПЕЖА 1000Х1000Х450 | ШТ | 1
56 | С37-С | ЗОНТ ВЫТЯЖНОЙ ПРИСТЕННО- ОСТРОВНОЙ НЕРЖ СТ С КОМПЛЕКТОМ КРЕПЕЖНЫХ ЭЛЕМЕНТОВ 800Х800Х450 | К-Т | 2
57 | С38-С | КОМПЛЕКТ МЕБЕЛИ ДЛЯ ШКОЛЬНОЙ СТОЛОВОЙ (1200Х600Х730) (4-МЕСТНЫЙ) С 4-МЯ СТУЛЬЯМИ СО СПИНКОЙ . | К-Т | 6
58 | С39-С | КОМПЛЕКТ МЕБЕЛИ ДЛЯ ШКОЛЬНОЙ СТОЛОВОЙ (1500Х600Х720) 6-МЕСТНЫЙ СТОЛ С 6 СТУЛЬЯМИ СО СПИНКОЙ | К-Т | 15
59 | С4-С | ВЕСЫ ФАСОВОЧНЫЕ НАСТОЛЬНЫЕ ЭЛЕКТРОННЫЕ ПРЕДЕЛЫ ВЗВЕШИВАНИЯ-ОТ 0,01 ДО 15 КГ- (300Х280Х230) | ШТ | 5
60 | С41-С | СТОЛ ПРОИЗВОДСТВЕННЫЙ НЕРЖ СТ (1500Х600Х860) | ШТ | 4
61 | С41-ШК-Н | ШКАФ ХОЛОДИЛЬНЫЙ ДЛЯ НАПИТКОВ 595Х600Х1635 | ШТ | 1
62 | С42-С | СТОЛ ПРОИЗВОДСТВЕННЫЙ (1200Х600Х860) НЕРЖ СТ | ШТ | 2
63 | С43-С | СТОЛ ПРОИЗВОДСТВЕННЫЙ ДЛЯ СБОРА ОСТАТКОВ ПИЩИ (1200Х600Х860) | ШТ | 1
64 | С44-СТ-ПР | СТОЛ ПРОИЗВОДСТВЕННЫЙ 1400Х600Х860 | ШТ | 1
65 | С45-С | СТОЙКА БАРНАЯ/ПРИЛАВОК-СПЕЦЗАКАЗ ЛДСП 1450Х700Х850/1100 | К-Т | 1
66 | С46-С | ПРИСТЕННАЯ СЕКЦИЯ БАРА С ВРЕЗНОЙ МОЙКОЙ (1800Х700/400Х850/2200) ЛДСП | ШТ | 1
67 | С46-СТ-ПР | СТОЛ ПРОИЗВОДСТВЕННЫЙ 1400Х600Х860 С РЕШЕТЧАТОЙ ПРОЛКОЙ | ШТ | 2
68 | С48-С | РЕЦИРКУЛЯТОР ВОЗДУХА БАКТЕРИЦИДНЫЙ НАСТЕННЫЙ ОБЪЕМ ОБЕЗЗАРАЖИВАНИЯ 150-160 М3 В ЧАС С КРЕПЛЕНИЕМ 615Х115Х225 | ШТ | 1
69 | С5-С | ВИТРИНА ДЛЯ ХЛЕБОБУЛОЧНЫХ ИЗДЕЛИЙ С ПОДСВЕТКОЙ (1250Х700Х1320) | ШТ | 1
70 | С50-ПТК | ПРОГРАММНО-ТЕХНИЧЕСКИЙ КОМПЛЕКС С КАССОВЫМ АППАРАТОМ (365Х305Х130) | ШТ | 1
71 | С51-С | СТОЛ С МОЕЧНОЙ ВАННОЙ СПРАВА, РЕШЕТЧАТАЯ ПОЛКА ,НЕРЖ.СТ. (1100Х600Х860) | ШТ | 1
72 | С52-С | ПОДТОВАРНИК (1000Х600Х200) МЕТАЛЛИЧЕСКИЙ | ШТ | 3
73 | С54-С | СТЕЛЛАЖ СУШКИ ТАРЕЛОК НА 168 ТАРЕЛОК С КАССЕТАМИ ДЛЯ ТАРЕЛОК - НЕРЖ СТ 1050Х400Х1600 | ШТ | 2
74 | С54-СТ-ПР | СТОЛ ПРОИЗВОДСТВЕННЫЙ 700Х600Х860 НЕРЖ С РЕШЕТЧАТОЙ ПОЛКОЙ | ШТ | 1
75 | С55-С | СТЕЛЛАЖ ПЕРФОРИРОВАННЫЙ НА 4 ПОЛКИ (700Х600Х1600) НЕРЖ.СТ. | ШТ | 2
76 | С56-С | СТЕЛЛАЖ НЕРЖ. СТ. (950Х500Х1600) - 4 ПЕРФОРИРОВАННЫЕ ПОЛКИ | ШТ | 1
77 | С57-С | ШКАФ ДЛЯ ПОСУДЫ (1200Х570Х1750) | ШТ | 1
78 | С57-ТЕ-ПО | ТЕЛЕЖКА ПОКУПАТЕЛЬСКАЯ 125 Л | ШТ | 2
79 | С58-ВЕ-Т | ВЕСЫ ТОВАРНЫЕ 150 КГ | ШТ | 1
80 | С58-С | СТОЛ ДЛЯ ХЛЕБА , РАСПАШНЫЕ ДВЕРИ , НЕРЖ СТ , 4 ПОЛКИ (1500Х600Х1860) | ШТ | 1
81 | С6-С | ШКАФ ХОЛОДИЛЬНЫЙ 850 Л 1195Х595Х1970 | ШТ | 2
82 | С62-С | ПОЛКА КУХОННАЯ НАСТЕННАЯ ДЛЯ ХРАНЕНИЯ РАЗДЕЛОЧНЫХ ДОСОК НА 9 ДОСОК - НЕРЖ СТ, КРЕПЛЕНИЕ К СТЕНЕ 600Х350Х300 | ШТ | 3
83 | С63-С | ПОЛКА НАСТЕННАЯ ДЛЯ ПОСУДЫ НА 42 ТАРЕЛКИ 1220Х295Х340 | ШТ | 1
84 | С64-МС | МЕСТНЫЙ ВЕНТОТСОС С ФИЛЬТРОМ И ЖИРОУЛОВИТЕЛЕМ 1500Х700Х450 | ШТ | 1
85 | С65-ЗВ | ЗОНТ ВЫТЯЖНОЙ НЕРЖ С ФИЛЬТРОМ 1400Х800Х450 | ШТ | 1
86 | С65-С | ПОЛКА НАСТЕННАЯ КУХОННАЯ ОТКРЫТАЯ НЕРЖ СТ 1000Х300Х200 С КРЕПЛЕНИЕМ | ШТ | 4
87 | С68-ПД | ПОЛКА ДЛЯ ДОКУМЕНТОВ 1000Х300 | ШТ | 1
88 | С69-С | ВЕСЫ ТОВАРНЫЕ С АВТОНОМНЫМ ПИТАНИЕМ ОТ 2 ДО 600 КГ . ДИСКРЕТНОСТЬ ОТСЧЕТА 100/200 Г-(600Х927Х782) | ШТ | 1
89 | С69-СТ-ПР | СТОЛ ПРОИЗВОДСТВЕННЫЙ УСИЛЕННЫЙ (950Х650Х860) | ШТ | 1
90 | С70-СТ-ПР | СТОЛ ПРОИЗВОДСТВЕННЫЙ 1100Х600Х860 | ШТ | 2
91 | С71-С | СТОЛ ПРОИЗВОДСТВЕННЫЙ С БОРТОМ ПОЛКОЙ НЕРЖ СТ 900Х600Х860 | ШТ | 2
92 | С72-С | ТЕЛЕЖКА ДЛЯ СБОРА ИСПОЛЬЗОВАННОЙ ПОСУДЫ НЕРЖ СТ (800Х500Х800) | ШТ | 2
93 | С73-С | ТЕЛЕЖКА СЕРВИРОВОЧНАЯ 800Х500Х800 | ШТ | 1
94 | С74-СТ-10 | СТЕЛЛАЖ РАЗБОРНЫЙ НЕРЖ СТ. (850Х500Х1600) | ШТ | 1
95 | С75-СТ-10 | СТЕЛЛАЖ РАЗБОРНЫЙ НЕРЖ.СТ. 800Х300Х1600 | ШТ | 1
96 | С76-С | ПЕЧЬ МИКРОВОЛНОВАЯ БЫТОВАЯ 25 Л 508-458-310 | ШТ | 1
97 | С76-СТ-10 | СТЕЛЛАЖ РАЗБОРНЫЙ НЕРЖ.СТ (1200Х500Х1600) | ШТ | 7
98 | С77-С | ШКАФ МОРОЗИЛЬНЫЙ 243 Л 595-625-1765 | ШТ | 4
99 | С77-СТ-10 | СТЕЛЛАЖ РАЗБОРНЫЙ НЕРЖ.СТ. (1000Х500Х1600) | ШТ | 4
100 | С78-СТ-10 | СТЕЛЛАЖ РАЗБОРНЫЙ НЕРЖ.СТ. (1000Х300Х900) | ШТ | 2
101 | С79-СТ-10 | СТЕЛЛАЖ РАЗБОРНЫЙ НЕРЖ.СТ ДЛЯ УБОРОЧНОГО ИНВЕНТАРЯ (700Х400Х1600) | ШТ | 1
102 | С8-С | ВИТРИНА КОНДИТЕРСКАЯ (+1...+10 С) ПОДСТВЕТКА, ЗАДНЯЯ ДВЕРЦА, 3 УРОВНЯ НАВЕСНЫХ ПОЛОК | ШТ | 1
103 | С80-С | ЗЕРКАЛО В КОМПЛЕКТЕ С КРЕПЛЕНИЕМ НА СТЕНУ 500Х800 | ШТ | 8
104 | С80-СТ-10 | ШКАФ ДЛЯ УБОРОЧНОГО ИНВЕНТАРЯ, НЕРЖ.СТ. (400Х500Х1850) | ШТ | 1
105 | С82-С | КОМПЬЮТЕР ПЕРСОНАЛЬНЫЙ В КОМПЛЕКТЕ - МОНИТОР 19, СИСТЕМНЫЙ БЛОК , КЛАВИАТУРА, МЫШЬ , КОМПЛЕКТ КАБЕЛЕЙ, ИБП , СЕТЕВОЙ АДАПТЕР | ШТ | 1
106 | С84-С | СТОЛ КОМПЬЮТЕРНЫЙ УГЛОВОЙ 1400Х1400Х750 | ШТ | 1
107 | С85-С | КРЕСЛО РАБОЧЕЕ П/П ПЕРЕДВИЖНОЕ | ШТ | 1
108 | С87-С | ШКАФ ГАРДЕРОБНЫЙ ЛДСП (600-500-1850) | ШТ | 4
109 | С90-ПН-500 | ПОДЪЕМНИК НОЖНИЧНЫЙ ГР-ТЬ 500 КГ, ВЫСОТА ПОДЪЕМА 1700 ММ ГАБ-ЫЕ РАЗМЕРЫ 1540Х1290 | КОМПЛ | 1
110 | С91-СТ | СТЕЛЛАЖ РАЗБОРНЫЙ ДЛЯ ЧИСТОГО БЕЛЬЯ 500Х400Х1600 | ШТ | 1
111 | С92-С | ВЕШАЛКА НАСТЕННАЯ НА 3 КРЮЧКА С КРЕПЛЕНИЕМ НА СТЕНУ | КОМПЛ | 2
112 | С93-С | ДИСПЕНСЕР ДЛЯ БУМАЖНЫХ ПОЛОТЕНЕЦ С НАСТЕННЫМ КРЕПЛЕНИЕМ | ШТ | 7
113 | С94-МГ | МАГНИТНЫЙ ДЕРЖАТЕЛЬ ДЛЯ НОЖЕЙ С КРЕПЛЕНИЕМ | ШТ | 4
114 | С94-ШИ | ШИРМА ДЕКОРАТИВНАЯ 750/1550/1600 | ШТ | 1
115 | С97-С | СТОЛ ОБЕДЕННЫЙ В КОМПЛЕКТЕ С 2 СТУЛЬЯМИ | ШТ | 1
116 | С98-С | ДОЗАТОР ДЛЯ ЖИДКОГО МЫЛА С КРЕПЛЕНИЕМ | ШТ | 15
117 | С99-С | ДОЗАТОР ДЛЯ АНТИСЕПТИКА С КРЕПЛЕНИЕМ | ШТ | 9
118 | СРБ-43 | ОГНЕТУШИТЕЛЬ УГЛЕКИСЛОТНЫЙ ОБЪЕМ 7,2 Л, В КОМПЛЕКТЕ С ПОДСТАВКОЙ. | ШТ | 4
| СОСТАВИЛ | ____________________ |  | ФИЛИДОВИЧ
|  | (должность) | (подпись) | (инициалы,фамилия)
| ПРОВЕРИЛ | ____________________ |  | __________________
|  | (должность) | (подпись) | (инициалы,фамилия)

## 8838-1-5201-S0
НАИМЕНОВАНИЕ ОБЪЕКТА |  | РЕСТАВРАЦИЯ ФАСАДОВ, КАПИТАЛЬНЫЙ РЕМОНТ С МОДЕРНИЗАЦИЕЙ ЗДАНИЯ СПЕЦИАЛИЗИРОВАННОГО ДЛЯ ОБРАЗОВАНИЯ И ВОСПИТАНИЯ (ЗДАНИЯ ШКОЛЫ N 4) ПО УЛ. КРАСНОАРМЕЙСКОЙ, 11 И БЛАГОУСТРОЙСТВО ПРИЛЕГАЮЩЕЙ ТЕРРИТОРИИ. МОДЕРНИЗАЦИЯ.СТАДИЯ А
КОД ОБЪЕКТА |  | 22.013
НАИМЕНОВАНИЕ ЗДАНИЯ, СООРУЖЕНИЯ |  | ЗДАНИЕ ШКОЛЫ
ШИФР ЗДАНИЯ, СООРУЖЕНИЯ |  | 22.013
КОМПЛЕКТ ЧЕРТЕЖЕЙ |  | 22.013-ТХ1.С0-ИЗМ.1
ЛОКАЛЬНАЯ СМЕТА (ЛОКАЛЬНЫЙ СМЕТНЫЙ РАСЧЕТ) № 5201
(НОРМЫ 2022г.)
ТЕХНОЛОГИЧЕСКОЕ ОБОРУДОВАНИЕ (СТОЛОВАЯ).(ДОП К ЛС N5200)
СОСТАВЛЕНА В ЦЕНАХ НА 1 МАЯ 2023г. | [8 empty] | СТОИМОСТЬ -0,806 ТЫСЯЧ БЕЛОРУССКИХ РУБЛЕЙ
№ п/п | ОБОСНОВАНИЕ | НАИМЕНОВАНИЕ РАБОТ, РЕСУРСОВ, РАСХОДОВ | ЕДИНИЦА ИЗМЕРЕ- НИЯ | СТОИМОСТЬ ЕДИНИЦЫ ИЗМЕРЕНИЯ/ВСЕГО, БЕЛОРУССКИХ РУБЛЕЙ
|  |  |  | ЗАРАБОТНАЯ ПЛАТА | ЭКСПЛУАТАЦИЯ МАШИН И МЕХАНИЗМОВ |  | МАТЕРИАЛЫ, ИЗДЕЛИЯ, КОНСТРУКЦИИ (ОБОРУДОВА- НИЕ, МЕБЕЛЬ) | ТРАНС-ПОРТ | ОБЩАЯ СТОИМОСТЬ
|  |  | КОЛИ- ЧЕСТВО |  | ВСЕГО | В ТОМ ЧИСЛЕ ЗАРАБОТ- НАЯ ПЛАТА МАШИ- НИСТОВ
1 | 2 | 3 | 4 | 5 | 6 | 7 | 8 | 9 | 10
| НАЧИСЛЕНИЯ: | ОХР и ОПР/ПЛАНОВАЯ ПРИБЫЛЬ (%):Н15=38.44/37.3
1. | ПРИМЕЧАНИЕ: | К ДЛЯ ОХР И ОПР/ПЛАНОВАЯ ПРИБЫЛЬ: 1.0000/1.0000
2. | ПРИМЕЧАНИЕ: | КОЭФФИЦИЕНТ К З/П (ПОСТАНОВЛЕНИЕ N5): 1.0000
3. | ПРИМЕЧАНИЕ: | БАЗА ТЕКУЩИХ ЦЕН (ВАРИАНТ A)
| Ж3-50-12 | ОБОРУДОВАНИЕ-ИЗМ.1
4. | ПРИМЕЧАНИЕ: | ВЫПОЛНЕНО НА ОСНОВАНИИ ПРОЕКТА (ЛИСТ 4-7,9-12)
5. | ПРИМЕЧАНИЕ: | КОР-КА НА ОСНОВАНИИ ПИСЬМА-ЗАКАЗЧИКА ОТ 17.10.2023 N05-02/1655
6. | ПРИМЕЧАНИЕ: | ЛИСТ 5
7. | С32-СТ-ПР 32(-1) | СТОЛ ПРОИЗВОДСТВЕННЫЙ 800Х650Х860 | ШТ 1 | - - | - - | - - | 320.00 -320.00 | 6.40 -6.40 | 326.40 -326.40
8. | ПРИМЕЧАНИЕ: | ЛИСТ 6
9. | С46-СТ-ПР 46(-1) | СТОЛ ПРОИЗВОДСТВЕННЫЙ 1400Х600Х860 С РЕШЕТЧАТОЙ ПРОЛКОЙ | ШТ 1 | - - | - - | - - | 410.00 -410.00 | 8.20 -8.20 | 418.20 -418.20
10. | ПРИМЕЧАНИЕ: | ЛИСТ 7
11. | С54-СТ-ПР 54(+1) | СТОЛ ПРОИЗВОДСТВЕННЫЙ 700Х600Х860 НЕРЖ С РЕШЕТЧАТОЙ ПОЛКОЙ | ШТ 1 | - - | - - | - - | 360.00 360.00 | 7.20 7.20 | 367.20 367.20
12. | ПРИМЕЧАНИЕ: | ЛИСТ 9
13. | С32-С 71(-1) | ВАННА НАПОЛЬНАЯ ДЛЯ МОПОВОЙ (500Х500Х450) | ШТ 1 | - - | - - | - - | 488.00 -488.00 | 9.76 -9.76 | 497.76 -497.76
14. | Е17-2-5 72 (Н15) | УСТАНОВКА ПОЛОК | ШТ. 1 | 7.27 7.27 | - - | - - | 0.88 0.88 | 0.06 0.06 | 8.21 8.21
15. | С62-С 72(+1) | ПОЛКА КУХОННАЯ НАСТЕННАЯ ДЛЯ ХРАНЕНИЯ РАЗДЕЛОЧНЫХ ДОСОК НА 9 ДОСОК - НЕРЖ СТ, КРЕПЛЕНИЕ К СТЕНЕ 600Х350Х300 | ШТ 1 | - - | - - | - - | 90.00 90.00 | 1.80 1.80 | 91.80 91.80
16. | ПРИМЕЧАНИЕ: | ЛИСТ 10
17. | С77-СТ-10 77(-1) | СТЕЛЛАЖ РАЗБОРНЫЙ НЕРЖ.СТ. (1000Х500Х1600) | ШТ 1 | - - | - - | - - | 530.00 -530.00 | 10.60 -10.60 | 540.60 -540.60
18. | ПРИМЕЧАНИЕ: | ЛИСТ 11
19. | С38-С 84(+1) | КОМПЛЕКТ МЕБЕЛИ ДЛЯ ШКОЛЬНОЙ СТОЛОВОЙ (1200Х600Х730) (4-МЕСТНЫЙ) С 4-МЯ СТУЛЬЯМИ СО СПИНКОЙ . | К-Т 1 | - - | - - | - - | 432.00 432.00 | 8.64 8.64 | 440.64 440.64
20. | С39-С 85(-3) | КОМПЛЕКТ МЕБЕЛИ ДЛЯ ШКОЛЬНОЙ СТОЛОВОЙ (1500Х600Х720) 6-МЕСТНЫЙ СТОЛ С 6 СТУЛЬЯМИ СО СПИНКОЙ | К-Т 3 | - - | - - | - - | 556.00 -1668.00 | 11.12 -33.36 | 567.12 -1701.36
21. | ПРИМЕЧАНИЕ: | ЛИСТ 12- (НОВ)
22. | С94-КОМ-ОМ 94-НОВ | КОМПЛЕКТ ОБЕДЕННОЙ МЕБЕЛИ , СТОЛ 7-МЕСТНЫЙ СО СТУЛЬЯМИ (СТОЛЕШНИЦА-ПЛАСТИК, КРОМКА ПВХ) 1600Х600Х720 | КОМПЛ 2 | - - | - - | - - | 580.00 1160.00 | 11.60 23.20 | 591.60 1183.20
23. | С95-СТ 95-НОВ | СТЕЛЛАЖ РАЗБОРНЫЙ НЕРЖ.СТ. 4 СПЛОШНЫЕ ПОЛКИ (1100Х500Х1600) РЕГ ПО ВЫСОТЕ. | ШТ 1 | - - | - - | - - | 526.00 526.00 | 10.52 10.52 | 536.52 536.52
|  | ИТОГО ПРЯМЫЕ ЗАТРАТЫ : |  | 7 | - | - | -847 | -17 | -857
|  | ОХР и ОПР | [6 empty] | 3
|  | ПЛАНОВАЯ ПРИБЫЛЬ | [6 empty] | 3
|  | ИТОГО ПО ПТМ | [6 empty] | -851
|  | ЗАТРАТЫ ТРУДА | [6 empty] | 1
| Ж3-70-91 | ЗДАНИЕ - ИНЖЕНЕРНОЕ ОБЕСПЕЧЕНИЕ. ОСНАЩЕНИЕ И ХУДОЖЕСТВЕННОЕ ОФОРМЛЕНИЕ. ДРУГОЕ. СБОРКА НЕМОНТИРУЕМОГО ОБОРУДОВАНИЯ
24. | ЦТ1 (Н15) | СБОРКА НЕМОНТИРУЕМОГО ОБОРУДОВАНИЯ | РУБ 1 | 25.68 25.68 | - - | - - | - - | - - | 25.68 25.68
|  | ИТОГО ПРЯМЫЕ ЗАТРАТЫ : |  | 26 | - | - | - | - | 26
|  | ОХР и ОПР | [6 empty] | 10
|  | ПЛАНОВАЯ ПРИБЫЛЬ | [6 empty] | 10
|  | ИТОГО ПО ПТМ | [6 empty] | 46
|  | ЗАТРАТЫ ТРУДА | [6 empty] | 3
|  | ВСЕГО, В ТОМ ЧИСЛЕ | [6 empty] | -806
|  | МОНТАЖНЫЕ РАБОТЫ, ВСЕГО В ТОМ ЧИСЛЕ | [6 empty] | 59
|  | ЗАРАБОТНАЯ ПЛАТА | [6 empty] | 33
|  | МАТЕРИАЛЫ, ИЗДЕЛИЯ, КОНСТРУКЦИИ | [6 empty] | 1
|  | ОХР и ОПР | [6 empty] | 13
|  | ПЛАНОВАЯ ПРИБЫЛЬ | [6 empty] | 12
|  | ОБОРУДОВАНИЕ, МЕБЕЛЬ, ИНВЕНТАРЬ | [6 empty] | -848
|  | ТРАНСПОРТ | [6 empty] | -17
|  | ЗАТРАТЫ ТРУДА РАБОЧИХ | [6 empty] | 3
|  | СОСТАВИЛ | ____________________ |  |  |  |  | ФИЛИДОВИЧ
|  |  | (должность) |  |  | (подпись) |  | (инициалы,фамилия)
|  | ПРОВЕРИЛ | ____________________ |  |  |  |  | __________________
|  |  | (должность) |  |  | (подпись) |  | (инициалы,фамилия)

## 8838-1-5201-T0
НАИМЕНОВАНИЕ ОБЪЕКТА: РЕСТАВРАЦИЯ ФАСАДОВ, КАПИТАЛЬНЫЙ РЕМОНТ С МОДЕРНИЗАЦИЕЙ ЗДАНИЯ СПЕЦИАЛИЗИРОВАННОГО ДЛЯ ОБРАЗОВАНИЯ И ВОСПИТАНИЯ (ЗДАНИЯ ШКОЛЫ N 4) ПО УЛ. КРАСНОАРМЕЙСКОЙ, 11 И БЛАГОУСТРОЙСТВО ПРИЛЕГАЮЩЕЙ ТЕРРИТОРИИ. МОДЕРНИЗАЦИЯ.СТАДИЯ А
КОД ОБЪЕКТА: 22.013
НАИМЕНОВАНИЕ ЗДАНИЯ, СООРУЖЕНИЯ: ЗДАНИЕ ШКОЛЫ
ШИФР ЗДАНИЯ, СООРУЖЕНИЯ: 22.013
КОМПЛЕКТ ЧЕРТЕЖЕЙ: 22.013-ТХ1.С0-ИЗМ.1
ИСХОДНЫЕ ДАННЫЕ ПО ЛОКАЛЬНОЙ СМЕТЕ (ЛОКАЛЬНОМУ СМЕТНОМУ РАСЧЕТУ) № 5201
(НОРМЫ 2022г.)
ТЕХНОЛОГИЧЕСКОЕ ОБОРУДОВАНИЕ (СТОЛОВАЯ).(ДОП К ЛС N5200)
СОСТАВЛЕНА В ЦЕНАХ НА 1 МАЯ 2023г.
№ П/П | ТЕКСТ
1 | 2
1 | L3'7838'1'5201'S0'2'1'ТЕХНОЛОГИЧЕСКОЕ ОБОРУДОВАНИЕ (СТОЛОВАЯ).(ДОП К ЛС N5200)'22.013-ТХ1.С0-ИЗМ.1'ФИЛИДОВИЧ'*
2 | Ж3-50-12'ОБОРУДОВАНИЕ-ИЗМ.1'ШТ*
3 | БС94-КОМ-ОМ'580##'=30'КОМПЛЕКТ ОБЕДЕННОЙ МЕБЕЛИ , СТОЛ 7-МЕСТНЫЙ СО СТУЛЬЯМИ (СТОЛЕШНИЦА-ПЛАСТИК, КРОМКА ПВХ) 1600Х600Х720###'КОМПЛ''2799=580_0*
4 | БС95-СТ'526##'=30'СТЕЛЛАЖ РАЗБОРНЫЙ НЕРЖ.СТ. 4 СПЛОШНЫЕ ПОЛКИ (1100Х500Х1600) РЕГ ПО ВЫСОТЕ.###'ШТ''2799=526_0*
5 | П'ВЫПОЛНЕНО НА ОСНОВАНИИ ПРОЕКТА (ЛИСТ 4-7,9-12)*
6 | П'КОР-КА НА ОСНОВАНИИ ПИСЬМА-ЗАКАЗЧИКА ОТ 17.10.2023 N05-02/1655*
7 | П'ЛИСТ 5*
8 | С32-СТ-ПР#32(-1)'1'B/Н44=0*
9 | П'ЛИСТ 6*
10 | С46-СТ-ПР#46(-1)'1'B/Н44=0*
11 | П'ЛИСТ 7*
12 | С54-СТ-ПР#54(+1)'1*
13 | П'ЛИСТ 9*
14 | С32-С#71(-1)'1'B*
15 | Е17-2-5#72'1'=6/101-148400'УСТАНОВКА ПОЛОК'ШТ.''*
16 | С62-С#72(+1)'1*
17 | П'ЛИСТ 10*
18 | С77-СТ-10#77(-1)'1'B/Н44=0*
19 | П'ЛИСТ 11*
20 | С38-С#84(+1)'1*
21 | С39-С#85(-3)'3'B/Н44=0*
22 | П'ЛИСТ 12- (НОВ)*
23 | С94-КОМ-ОМ#94-НОВ'2*
24 | С95-СТ#95-НОВ'1*
25 | L*

## 8838-1-5201-B0
НАИМЕНОВАНИЕ ОБЪЕКТА |  | РЕСТАВРАЦИЯ ФАСАДОВ, КАПИТАЛЬНЫЙ РЕМОНТ С МОДЕРНИЗАЦИЕЙ ЗДАНИЯ СПЕЦИАЛИЗИРОВАННОГО ДЛЯ ОБРАЗОВАНИЯ И ВОСПИТАНИЯ (ЗДАНИЯ ШКОЛЫ N 4) ПО УЛ. КРАСНОАРМЕЙСКОЙ, 11 И БЛАГОУСТРОЙСТВО ПРИЛЕГАЮЩЕЙ ТЕРРИТОРИИ. МОДЕРНИЗАЦИЯ.СТАДИЯ А
КОД ОБЪЕКТА |  | 22.013
НАИМЕНОВАНИЕ ЗДАНИЯ, СООРУЖЕНИЯ |  | ЗДАНИЕ ШКОЛЫ
ШИФР ЗДАНИЯ, СООРУЖЕНИЯ |  | 22.013
КОМПЛЕКТ ЧЕРТЕЖЕЙ |  | 22.013-ТХ1.С0-ИЗМ.1
ВЕДОМОСТЬ ОБЪЕМОВ И СТОИМОСТИ РАБОТ № 5201
(НОРМЫ 2022г.)
ТЕХНОЛОГИЧЕСКОЕ ОБОРУДОВАНИЕ (СТОЛОВАЯ).(ДОП К ЛС N5200)
СОСТАВЛЕНА В ЦЕНАХ НА 1 МАЯ 2023г.
ОБОСНОВА- НИЕ | НАИМЕНОВАНИЕ ВИДОВ РАБОТ | ОБЪЕМ | СТОИМОСТЬ, ТЫС.РУБ.
|  |  | ЗАРАБОТНАЯ ПЛАТА | ЭКСПЛУАТА- ЦИЯ МАШИН И МЕХА- НИЗМОВ | МАТЕРИАЛЫ, ИЗДЕЛИЯ, КОНСТРУК- ЦИИ | ОБОРУДОВА- НИЕ,МЕБЕЛЬ, ИНВЕНТАРЬ | ОХР и ОПР | ПРОЧИЕ СРЕДСТВА | ВСЕГО
|  | ЕД.ИЗМ. | ТРУДОЕМ- КОСТЬ, ЧЕЛ.Ч. | В Т.Ч.З/П МАШИ- НИСТОВ | ТРАНСПОРТ | ТРАНСПОРТ | ПЛАНОВАЯ ПРИБЫЛЬ
1 | 2 | 3 | 4 | 5 | 6 | 7 | 8 | 9 | 10
Ж3-50-12 | ОБОРУДОВАНИЕ-ИЗМ.1 | 0 | 0,007 | 0 | 0,001 | -0,848 | 0,003 | 0 | -0,851
|  | ШТ | 1 | 0 | 0 | -0,017 | 0,003
Ж3-70-91 | ЗДАНИЕ - ИНЖЕНЕРНОЕ ОБЕСПЕЧЕНИЕ. ОСНАЩЕНИЕ И ХУДОЖЕСТВЕННОЕ ОФОРМЛЕНИЕ. ДРУГОЕ. СБОРКА НЕМОНТИРУЕМОГО ОБОРУДОВАНИЯ | 45,13 | 0,026 | 0 | 0 | 0 | 0,01 | 0 | 0,046
|  | РУБ | 3 | 0 | 0 | 0 | 0,01
| И Т О Г О | 0 | 0,033 | 0 | 0,001 | -0,848 | 0,013 | 0 | -0,805
|  |  | 4 | 0 | 0 | -0,017 | 0,013
| СОСТАВИЛ | ______________________________ | [5 empty] | ФИЛИДОВИЧ
|  | (должность) |  |  |  | (подпись) |  | (инициалы,фамилия)
| ПРОВЕРИЛ | ______________________________ | [5 empty] | __________________
|  | (должность) |  |  |  | (подпись) |  | (инициалы,фамилия)

## 8838-1-5201-Q1
НАИМЕНОВАНИЕ ОБЪЕКТА |  | РЕСТАВРАЦИЯ ФАСАДОВ, КАПИТАЛЬНЫЙ РЕМОНТ С МОДЕРНИЗАЦИЕЙ ЗДАНИЯ СПЕЦИАЛИЗИРОВАННОГО ДЛЯ ОБРАЗОВАНИЯ И ВОСПИТАНИЯ (ЗДАНИЯ ШКОЛЫ N 4) ПО УЛ. КРАСНОАРМЕЙСКОЙ, 11 И БЛАГОУСТРОЙСТВО ПРИЛЕГАЮЩЕЙ ТЕРРИТОРИИ. МОДЕРНИЗАЦИЯ.СТАДИЯ А
КОД ОБЪЕКТА |  | 22.013
НАИМЕНОВАНИЕ ЗДАНИЯ, СООРУЖЕНИЯ |  | ЗДАНИЕ ШКОЛЫ
ШИФР ЗДАНИЯ, СООРУЖЕНИЯ |  | 22.013
КОМПЛЕКТ ЧЕРТЕЖЕЙ |  | 22.013-ТХ1.С0-ИЗМ.1
ВЕДОМОСТЬ ОБЪЕМОВ РАБОТ И РАСХОДОВ РЕСУРСОВ С КОДАМИ РБ ДЛЯ ЛОКАЛЬНОЙ СМЕТЫ № 5201
(НОРМЫ 2022г.)
ТЕХНОЛОГИЧЕСКОЕ ОБОРУДОВАНИЕ (СТОЛОВАЯ).(ДОП К ЛС N5200)
ОБОСНОВАНИЕ | НАИМЕНОВАНИЕ ВИДОВ | ЕДИНИЦА ИЗМЕРЕНИЯ | КОД | НАИМЕНОВАНИЕ РЕСУРСОВ | ЕД.ИЗМ. | КОЛИЧЕСТВО
| РАБОТ | ОБЪЕМ | РЕСУРСА
1 | 2 | 3 | 4 | 5 | 6 | 7
Ж3-50-12 | ОБОРУДОВАНИЕ-ИЗМ.1 | ШТ 0
|  |  | 1-1 | ЗАТРАТЫ ТРУДА РАБОЧИХ | ЧЕЛ.Ч | 0.72
|  |  | М331615* | ДРЕЛИ ЭЛЕКТРИЧЕСКИЕ | МАШ.Ч | 0.01
|  |  | 1 | Материалы для строительных работ
|  |  | 1/10 | Материалы для строительных работ общего назначения
|  |  | 1/10-170 | Оснастка технологическая и инструментальная
|  |  | 1/10-170-10/135 | СВЕРЛА С SDS PLUS ХВОСТОВИКОМ (НАКОНЕЧНИК ИЗ ТВЕРДОСПЛАВНОЙ СТАЛИ) (ПО БЕТОНУ), ДИАМЕТРОМ 8-10 ММ, ДЛИНОЙ 260 (265) ММ | ШТ. | 0.003
|  |  | 3 | Материалы и изделия для санитарно-технических работ
|  |  | 3/13 | Другие материалы для сантехработ
|  |  | 3/13-50 | Втулки
|  |  | 3/13-50-10/10 | ДЮБЕЛЬ-ВТУЛКА ДВ-8-12 ПЛАСТМАССОВАЯ | 1000 ШТ. | 0.006
Прочие
|  |  | С32-С | ВАННА НАПОЛЬНАЯ ДЛЯ МОПОВОЙ (500Х500Х450) | ШТ | -1
|  |  | С32-СТ-ПР | СТОЛ ПРОИЗВОДСТВЕННЫЙ 800Х650Х860 | ШТ | -1
|  |  | С38-С | КОМПЛЕКТ МЕБЕЛИ ДЛЯ ШКОЛЬНОЙ СТОЛОВОЙ (1200Х600Х730) (4-МЕСТНЫЙ) С 4-МЯ СТУЛЬЯМИ СО СПИНКОЙ . | К-Т | 1
|  |  | С39-С | КОМПЛЕКТ МЕБЕЛИ ДЛЯ ШКОЛЬНОЙ СТОЛОВОЙ (1500Х600Х720) 6-МЕСТНЫЙ СТОЛ С 6 СТУЛЬЯМИ СО СПИНКОЙ | К-Т | -3
|  |  | С46-СТ-ПР | СТОЛ ПРОИЗВОДСТВЕННЫЙ 1400Х600Х860 С РЕШЕТЧАТОЙ ПРОЛКОЙ | ШТ | -1
|  |  | С54-СТ-ПР | СТОЛ ПРОИЗВОДСТВЕННЫЙ 700Х600Х860 НЕРЖ С РЕШЕТЧАТОЙ ПОЛКОЙ | ШТ | 1
|  |  | С62-С | ПОЛКА КУХОННАЯ НАСТЕННАЯ ДЛЯ ХРАНЕНИЯ РАЗДЕЛОЧНЫХ ДОСОК НА 9 ДОСОК - НЕРЖ СТ, КРЕПЛЕНИЕ К СТЕНЕ 600Х350Х300 | ШТ | 1
|  |  | С77-СТ-10 | СТЕЛЛАЖ РАЗБОРНЫЙ НЕРЖ.СТ. (1000Х500Х1600) | ШТ | -1
|  |  | С94-КОМ-ОМ | КОМПЛЕКТ ОБЕДЕННОЙ МЕБЕЛИ , СТОЛ 7-МЕСТНЫЙ СО СТУЛЬЯМИ (СТОЛЕШНИЦА-ПЛАСТИК, КРОМКА ПВХ) 1600Х600Х720 | КОМПЛ | 2
|  |  | С95-СТ | СТЕЛЛАЖ РАЗБОРНЫЙ НЕРЖ.СТ. 4 СПЛОШНЫЕ ПОЛКИ (1100Х500Х1600) РЕГ ПО ВЫСОТЕ. | ШТ | 1
Ж3-70-91 | ЗДАНИЕ - ИНЖЕНЕРНОЕ ОБЕСПЕЧЕНИЕ. ОСНАЩЕНИЕ И ХУДОЖЕСТВЕННОЕ ОФОРМЛЕНИЕ. ДРУГОЕ. СБОРКА НЕМОНТИРУЕМОГО ОБОРУДОВАНИЯ | РУБ 45,13
|  |  | 1-1 | ЗАТРАТЫ ТРУДА РАБОЧИХ | ЧЕЛ.Ч | 0
СОСТАВИЛ | ______________________________ |  |  | ФИЛИДОВИЧ
| (должность) |  | (подпись) | (инициалы,фамилия)
ПРОВЕРИЛ | ______________________________ |  |  | __________________
| (должность) |  | (подпись) | (инициалы,фамилия)

## 8838-1-5201-Q0
НАИМЕНОВАНИЕ ОБЪЕКТА |  | РЕСТАВРАЦИЯ ФАСАДОВ, КАПИТАЛЬНЫЙ РЕМОНТ С МОДЕРНИЗАЦИЕЙ ЗДАНИЯ СПЕЦИАЛИЗИРОВАННОГО ДЛЯ ОБРАЗОВАНИЯ И ВОСПИТАНИЯ (ЗДАНИЯ ШКОЛЫ N 4) ПО УЛ. КРАСНОАРМЕЙСКОЙ, 11 И БЛАГОУСТРОЙСТВО ПРИЛЕГАЮЩЕЙ ТЕРРИТОРИИ. МОДЕРНИЗАЦИЯ.СТАДИЯ А
КОД ОБЪЕКТА |  | 22.013
НАИМЕНОВАНИЕ ЗДАНИЯ, СООРУЖЕНИЯ |  | ЗДАНИЕ ШКОЛЫ
ШИФР ЗДАНИЯ, СООРУЖЕНИЯ |  | 22.013
КОМПЛЕКТ ЧЕРТЕЖЕЙ |  | 22.013-ТХ1.С0-ИЗМ.1
ВЕДОМОСТЬ РЕСУРСОВ ДЛЯ ЛОКАЛЬНОЙ СМЕТЫ № 5201
(НОРМЫ 2022г.)
ТЕХНОЛОГИЧЕСКОЕ ОБОРУДОВАНИЕ (СТОЛОВАЯ).(ДОП К ЛС N5200)
П/П | ОБОСНОВАНИЕ | НАИМЕНОВАНИЕ РЕСУРСОВ | ЕД.ИЗМ. | КОЛИЧЕСТВО
1 | 2 | 3 | 4 | 5
1 | 1-1 | ЗАТРАТЫ ТРУДА РАБОЧИХ | ЧЕЛ.Ч | 0.72
2 | М331615* | ДРЕЛИ ЭЛЕКТРИЧЕСКИЕ | МАШ.Ч | 0.01
| 1 | Материалы для строительных работ
| 1/10 | Материалы для строительных работ общего назначения
| 1/10-170 | Оснастка технологическая и инструментальная
3 | 1/10-170-10/135 | СВЕРЛА С SDS PLUS ХВОСТОВИКОМ (НАКОНЕЧНИК ИЗ ТВЕРДОСПЛАВНОЙ СТАЛИ) (ПО БЕТОНУ), ДИАМЕТРОМ 8-10 ММ, ДЛИНОЙ 260 (265) ММ | ШТ. | 0.003
| 3 | Материалы и изделия для санитарно-технических работ
| 3/13 | Другие материалы для сантехработ
| 3/13-50 | Втулки
4 | 3/13-50-10/10 | ДЮБЕЛЬ-ВТУЛКА ДВ-8-12 ПЛАСТМАССОВАЯ | 1000 ШТ. | 0.006
Прочие
5 | С32-С | ВАННА НАПОЛЬНАЯ ДЛЯ МОПОВОЙ (500Х500Х450) | ШТ | -1
6 | С32-СТ-ПР | СТОЛ ПРОИЗВОДСТВЕННЫЙ 800Х650Х860 | ШТ | -1
7 | С38-С | КОМПЛЕКТ МЕБЕЛИ ДЛЯ ШКОЛЬНОЙ СТОЛОВОЙ (1200Х600Х730) (4-МЕСТНЫЙ) С 4-МЯ СТУЛЬЯМИ СО СПИНКОЙ . | К-Т | 1
8 | С39-С | КОМПЛЕКТ МЕБЕЛИ ДЛЯ ШКОЛЬНОЙ СТОЛОВОЙ (1500Х600Х720) 6-МЕСТНЫЙ СТОЛ С 6 СТУЛЬЯМИ СО СПИНКОЙ | К-Т | -3
9 | С46-СТ-ПР | СТОЛ ПРОИЗВОДСТВЕННЫЙ 1400Х600Х860 С РЕШЕТЧАТОЙ ПРОЛКОЙ | ШТ | -1
10 | С54-СТ-ПР | СТОЛ ПРОИЗВОДСТВЕННЫЙ 700Х600Х860 НЕРЖ С РЕШЕТЧАТОЙ ПОЛКОЙ | ШТ | 1
11 | С62-С | ПОЛКА КУХОННАЯ НАСТЕННАЯ ДЛЯ ХРАНЕНИЯ РАЗДЕЛОЧНЫХ ДОСОК НА 9 ДОСОК - НЕРЖ СТ, КРЕПЛЕНИЕ К СТЕНЕ 600Х350Х300 | ШТ | 1
12 | С77-СТ-10 | СТЕЛЛАЖ РАЗБОРНЫЙ НЕРЖ.СТ. (1000Х500Х1600) | ШТ | -1
13 | С94-КОМ-ОМ | КОМПЛЕКТ ОБЕДЕННОЙ МЕБЕЛИ , СТОЛ 7-МЕСТНЫЙ СО СТУЛЬЯМИ (СТОЛЕШНИЦА-ПЛАСТИК, КРОМКА ПВХ) 1600Х600Х720 | КОМПЛ | 2
14 | С95-СТ | СТЕЛЛАЖ РАЗБОРНЫЙ НЕРЖ.СТ. 4 СПЛОШНЫЕ ПОЛКИ (1100Х500Х1600) РЕГ ПО ВЫСОТЕ. | ШТ | 1
| СОСТАВИЛ | ____________________ |  | ФИЛИДОВИЧ
|  | (должность) | (подпись) | (инициалы,фамилия)
| ПРОВЕРИЛ | ____________________ |  | __________________
|  | (должность) | (подпись) | (инициалы,фамилия)

## 8838-1-5300-S0
НАИМЕНОВАНИЕ ОБЪЕКТА |  | РЕСТАВРАЦИЯ ФАСАДОВ, КАПИТАЛЬНЫЙ РЕМОНТ С МОДЕРНИЗАЦИЕЙ ЗДАНИЯ СПЕЦИАЛИЗИРОВАННОГО ДЛЯ ОБРАЗОВАНИЯ И ВОСПИТАНИЯ (ЗДАНИЯ ШКОЛЫ N 4) ПО УЛ. КРАСНОАРМЕЙСКОЙ, 11 И БЛАГОУСТРОЙСТВО ПРИЛЕГАЮЩЕЙ ТЕРРИТОРИИ. МОДЕРНИЗАЦИЯ.СТАДИЯ А
КОД ОБЪЕКТА |  | 22.013
НАИМЕНОВАНИЕ ЗДАНИЯ, СООРУЖЕНИЯ |  | ЗДАНИЕ ШКОЛЫ
ШИФР ЗДАНИЯ, СООРУЖЕНИЯ |  | 22.013
КОМПЛЕКТ ЧЕРТЕЖЕЙ |  | 22.013-ХС.СО
ЛОКАЛЬНАЯ СМЕТА (ЛОКАЛЬНЫЙ СМЕТНЫЙ РАСЧЕТ) № 5300
(НОРМЫ 2022г.)
ТЕХНОЛОГИЧЕСКИЕ РАБОТЫ (ХОЛОДИЛЬНОЕ ОБОРУДОВАНИЕ СТОЛОВОЙ) .
СОСТАВЛЕНА В ЦЕНАХ НА 1 МАЯ 2023г. | [8 empty] | СТОИМОСТЬ 34,606 ТЫСЯЧ БЕЛОРУССКИХ РУБЛЕЙ
№ п/п | ОБОСНОВАНИЕ | НАИМЕНОВАНИЕ РАБОТ, РЕСУРСОВ, РАСХОДОВ | ЕДИНИЦА ИЗМЕРЕ- НИЯ | СТОИМОСТЬ ЕДИНИЦЫ ИЗМЕРЕНИЯ/ВСЕГО, БЕЛОРУССКИХ РУБЛЕЙ
|  |  |  | ЗАРАБОТНАЯ ПЛАТА | ЭКСПЛУАТАЦИЯ МАШИН И МЕХАНИЗМОВ |  | МАТЕРИАЛЫ, ИЗДЕЛИЯ, КОНСТРУКЦИИ (ОБОРУДОВА- НИЕ, МЕБЕЛЬ) | ТРАНС-ПОРТ | ОБЩАЯ СТОИМОСТЬ
|  |  | КОЛИ- ЧЕСТВО |  | ВСЕГО | В ТОМ ЧИСЛЕ ЗАРАБОТ- НАЯ ПЛАТА МАШИ- НИСТОВ
1 | 2 | 3 | 4 | 5 | 6 | 7 | 8 | 9 | 10
| НАЧИСЛЕНИЯ: | ОХР и ОПР/ПЛАНОВАЯ ПРИБЫЛЬ (%):Н15=38.44/37.3
1. | ПРИМЕЧАНИЕ: | К ДЛЯ ОХР И ОПР/ПЛАНОВАЯ ПРИБЫЛЬ: 1.0000/1.0000
2. | ПРИМЕЧАНИЕ: | КОЭФФИЦИЕНТ К З/П (ПОСТАНОВЛЕНИЕ N5): 1.0000
3. | ПРИМЕЧАНИЕ: | БАЗА ТЕКУЩИХ ЦЕН (ВАРИАНТ A)
| Ж3-50-12 | ХС _ОБОРУДОВАНИЕ СТОЛОВОЙ.
4. | ПРИМЕЧАНИЕ: | ЛИСТ 1
5. | Ц8-67-6 (Н15) | МОНТАЖ (КОМПРЕССОРНЫХ АГРЕГАТОВ) | ШТ. 2 | 36.26 72.52 | 20.64 41.28 | 6.49 12.98 | 0.25 0.50 | 0.02 0.04 | 57.17 114.34
6. | С1-КОМ 68 КГ | КОМПРЕССОРНО- КОНДЕНСАТОРНЫЙ АГРЕГАТ СРЕДНЕТЕМПЕРАТУРНЫЙ МАЛОШУМНЫЙ В КОМПЛЕКТЕ С ПУЛЬТОМ УПРАВЛЕНИЯ ХОЛОДОПРОИЗВОДИТЕЛЬНОСТЬ 4,85 КВТ,ПОТРЕБЛЯЕМАЯ МОЩНОСТЬ 2,24КВТ.380ТЕМПЕРАТУРА КИПЕНИЯ Т=-6 С, КОНДЕНСАЦИИ Т=40С,ФРЕОНЕ R-404 А, ОТДЕЛИТЕЛЬ ЖИДКОСТИ,С ЗАЩИТНЫМ РЕЛЕ ВЫСОКОГО И НИЗКОГО ДАВЛЕНИЯ,С СИСТЕМОЙ ОТДЕЛЕНИЯ И ВОЗВРАТА МАСЛА В КОМПРЕССОРЫ,С СИСТЕМОЙ РЕГУЛИРОВАНИЯ ДАВЛЕНИЯ КОНДЕНСАЦИИ,С ТЕНОМ ОБОГРЕВА КАРТЕРА КОМПРЕССОРА,В КОМПЛЕКТЕ С ПУЛЬТОМ УПРАВЛЕНИЯ И КОНТРОЛЛЕРОМ (1060Х400Х960 ) | КОМПЛ. 1 | - - | - - | - - | 12550.00 12550.00 | 251.00 251.00 | 12801.00 12801.00
7. | С1-КОМ-124 65 КГ | КОМПРЕССОРНО- КОНДЕНСАТОРНЫЙ АГРЕГАТ МАЛОШУМНЫЙ В КОМПЛЕКТЕ С ПУЛЬТОМ УПРАВЛЕНИЯ ,СПИРАЛЬНЫЙ КОМПРЕССОР С ЦИФРОВЫМ УПРАВЛЕНИЕМ ХОЛОДОПРОИЗВОДИТЕЛЬНОСТЬ 5,11 КВТ,ПОТРЕБЛЯЕМАЯ МОЩНОСТЬ 2,3 КВТ,380В ПРИ ТЕМПЕРАТУРЕ КИПЕНИЯ Т= -7 С.КОНДЕНСАЦИИ Т=40С,ФРЕОНЕ 404А,ОТДЕЛИТЕЛЬ ЖИДКОСТИ,ЗАЩИТНОЕ РЕЛЕ ВЫСОКОГО И НИЗКОГО ДАВЛЕНИЯ, СИСТЕМА ОТДЕЛЕНИЯ И ВОЗВРАТА МАСЛА В КОМПРЕССОРЫ,СИСТЕМА РЕГУЛИРОВАНИЯ ДАВЛЕНИЯ КОНДЕНСАЦИИ,ТЕН ОБОГРЕВА КАРТЕРА В КОМПЛЕКТЕ С ПУЛЬТОМ УПРАВЛЕНИЯ С КОНТРОЛЛЕРОМ (1060Х400Х960) | КОМПЛ 1 | - - | - - | - - | 13500.00 13500.00 | 270.00 270.00 | 13770.00 13770.00
8. | ПРИМЕЧАНИЕ: | ЛИСТ 2
9. | Ц8-67-4 (Н15) | МОНТАЖ (ВОЗДУХООХЛАДИТЕЛИ) | ШТ. 3 | 31.71 95.13 | 10.31 30.93 | 3.01 9.03 | 0.25 0.75 | 0.02 0.06 | 42.29 126.87
10. | С3-ВОЗ-ОХ 35 КГ | ВОЗДУХООХЛАДИТЕЛЬ ВОЗДУШНЫЙ КУБИЧЕСКИЙ ПРОИЗВОДИТЕЛЬНОСТЬЮ 1,75 КВТ (ПРИ Т=-6С) ПОТРЕБЛЯЕМАЯ МОЩНОСТЬЮ 2,7 КВТ(ОТТАЙКА) 230В, 0,1 КВТ,ПУЛЬТ УПРАВЛЕНИЯ С КОНТРОЛЛЕРОМ, КОМПЛЕКТ КРЕПЕЖА К ВЕРХНЕЙ ПАНЕЛИ КАМЕРЫ (740Х510Х420) | ШТ 1 | - - | - - | - - | 3630.00 3630.00 | 72.60 72.60 | 3702.60 3702.60
11. | С4-ВОЗ-ОХ 42 КГ | ВОЗДУХООХЛАДИТЕЛЬ ВОЗДУШНЫЙ КУБИЧЕСКИЙ ПРОИЗВОДИТЕЛЬНОСТЬЮ 1,8 КВТ(ПРИ Т=-7С), ПОТРЕБЛЯЕМОЙ МОЩНОСТЬЮ 2,7 КВТ,230В, 0,1 КВТ-НОМИНАЛЬНОЕ ПОТРЕБЛЕНИЕ ВЕНТИЛЯТОРА, 220В, ПУЛЬТ УПРАВЛЕНИЯ С КОНТРОЛЛЕРОМ, КОМПЛЕКТ КРЕПЕЖА К ВЕРХНЕЙ ПАНЕЛИ КАМЕРЫ (740Х510Х420) | ШТ 1 | - - | - - | - - | 3870.00 3870.00 | 77.40 77.40 | 3947.40 3947.40
|  | ИТОГО ПРЯМЫЕ ЗАТРАТЫ : |  | 168 | 72 | 22 | 33551 | 671 | 34462
|  | ОХР и ОПР | [6 empty] | 73
|  | ПЛАНОВАЯ ПРИБЫЛЬ | [6 empty] | 71
|  | ИТОГО ПО ПТМ | [6 empty] | 34606
|  | ЗАТРАТЫ ТРУДА | [6 empty] | 17
|  | ЗАТРАТЫ ТРУДА МАШИНИСТОВ | [6 empty] | 2
|  | ВСЕГО, В ТОМ ЧИСЛЕ | [6 empty] | 34606
|  | МОНТАЖНЫЕ РАБОТЫ, ВСЕГО В ТОМ ЧИСЛЕ | [6 empty] | 385
|  | ЗАРАБОТНАЯ ПЛАТА | [6 empty] | 168
|  | ЭКСПЛУАТАЦИЯ МАШИН И МЕХАНИЗМОВ, ВСЕГО | [6 empty] | 72
|  | В ТОМ ЧИСЛЕ ЗАРАБОТНАЯ ПЛАТА МАШИНИСТОВ | [6 empty] | 22
|  | МАТЕРИАЛЫ, ИЗДЕЛИЯ, КОНСТРУКЦИИ | [6 empty] | 1
|  | ОХР и ОПР | [6 empty] | 73
|  | ПЛАНОВАЯ ПРИБЫЛЬ | [6 empty] | 71
|  | ОБОРУДОВАНИЕ, МЕБЕЛЬ, ИНВЕНТАРЬ | [6 empty] | 33550
|  | ТРАНСПОРТ | [6 empty] | 671
|  | ЗАТРАТЫ ТРУДА РАБОЧИХ | [6 empty] | 17
|  | ЗАТРАТЫ ТРУДА МАШИНИСТОВ | [6 empty] | 2
|  | СОСТАВИЛ | ____________________ |  |  |  |  | ФИЛИДОВИЧ
|  |  | (должность) |  |  | (подпись) |  | (инициалы,фамилия)
|  | ПРОВЕРИЛ | ____________________ |  |  |  |  | __________________
|  |  | (должность) |  |  | (подпись) |  | (инициалы,фамилия)

## 8838-1-5300-T0
НАИМЕНОВАНИЕ ОБЪЕКТА: РЕСТАВРАЦИЯ ФАСАДОВ, КАПИТАЛЬНЫЙ РЕМОНТ С МОДЕРНИЗАЦИЕЙ ЗДАНИЯ СПЕЦИАЛИЗИРОВАННОГО ДЛЯ ОБРАЗОВАНИЯ И ВОСПИТАНИЯ (ЗДАНИЯ ШКОЛЫ N 4) ПО УЛ. КРАСНОАРМЕЙСКОЙ, 11 И БЛАГОУСТРОЙСТВО ПРИЛЕГАЮЩЕЙ ТЕРРИТОРИИ. МОДЕРНИЗАЦИЯ.СТАДИЯ А
КОД ОБЪЕКТА: 22.013
НАИМЕНОВАНИЕ ЗДАНИЯ, СООРУЖЕНИЯ: ЗДАНИЕ ШКОЛЫ
ШИФР ЗДАНИЯ, СООРУЖЕНИЯ: 22.013
КОМПЛЕКТ ЧЕРТЕЖЕЙ: 22.013-ХС.СО
ИСХОДНЫЕ ДАННЫЕ ПО ЛОКАЛЬНОЙ СМЕТЕ (ЛОКАЛЬНОМУ СМЕТНОМУ РАСЧЕТУ) № 5300
(НОРМЫ 2022г.)
ТЕХНОЛОГИЧЕСКИЕ РАБОТЫ (ХОЛОДИЛЬНОЕ ОБОРУДОВАНИЕ СТОЛОВОЙ) .
СОСТАВЛЕНА В ЦЕНАХ НА 1 МАЯ 2023г.
№ П/П | ТЕКСТ
1 | 2
1 | L3'7838'1'5300'S0'2'1'ТЕХНОЛОГИЧЕСКИЕ РАБОТЫ (ХОЛОДИЛЬНОЕ ОБОРУДОВАНИЕ СТОЛОВОЙ) .'22.013-ХС.СО'ФИЛИДОВИЧ '*
2 | Ж3-50-12'ХС _ОБОРУДОВАНИЕ СТОЛОВОЙ.'РУБ*
3 | БС1-КОМ'12550##'=14'КОМПРЕССОРНО- КОНДЕНСАТОРНЫЙ АГРЕГАТ СРЕДНЕТЕМПЕРАТУРНЫЙ МАЛОШУМНЫЙ В КОМПЛЕКТЕ С ПУЛЬТОМ УПРАВЛЕНИЯ ХОЛОДОПРОИЗВОДИТЕЛЬНОСТЬ 4,85 КВТ,ПОТРЕБЛЯЕМАЯ МОЩНОСТЬ 2,24КВТ.380ТЕМПЕРАТУРА КИПЕНИЯ Т=-6 С, КОНДЕНСАЦИИ Т=40С,ФРЕОНЕ R-404 А, ОТДЕЛИТЕЛЬ ЖИДКОСТИ,С ЗАЩИТНЫМ РЕЛЕ ВЫСОКОГО И НИЗКОГО ДАВЛЕНИЯ,С СИСТЕМОЙ ОТДЕЛЕНИЯ И ВОЗВРАТА МАСЛА В КОМПРЕССОРЫ,С СИСТЕМОЙ РЕГУЛИРОВАНИЯ ДАВЛЕНИЯ КОНДЕНСАЦИИ,С ТЕНОМ ОБОГРЕВА КАРТЕРА КОМПРЕССОРА,В КОМПЛЕКТЕ С ПУЛЬТОМ УПРАВЛЕНИЯ И КОНТРОЛЛЕРОМ (1060Х400Х960 )###'КОМПЛ.''2799=12550_0*
4 | БС1-КОМ-124'13500##'=14'КОМПРЕССОРНО- КОНДЕНСАТОРНЫЙ АГРЕГАТ МАЛОШУМНЫЙ В КОМПЛЕКТЕ С ПУЛЬТОМ УПРАВЛЕНИЯ ,СПИРАЛЬНЫЙ КОМПРЕССОР С ЦИФРОВЫМ УПРАВЛЕНИЕМ ХОЛОДОПРОИЗВОДИТЕЛЬНОСТЬ 5,11 КВТ,ПОТРЕБЛЯЕМАЯ МОЩНОСТЬ 2,3 КВТ,380В ПРИ ТЕМПЕРАТУРЕ КИПЕНИЯ Т= -7 С.КОНДЕНСАЦИИ Т=40С,ФРЕОНЕ 404А,ОТДЕЛИТЕЛЬ ЖИДКОСТИ,ЗАЩИТНОЕ РЕЛЕ ВЫСОКОГО И НИЗКОГО ДАВЛЕНИЯ, СИСТЕМА ОТДЕЛЕНИЯ И ВОЗВРАТА МАСЛА В КОМПРЕССОРЫ,СИСТЕМА РЕГУЛИРОВАНИЯ ДАВЛЕНИЯ КОНДЕНСАЦИИ,ТЕН ОБОГРЕВА КАРТЕРА В КОМПЛЕКТЕ С ПУЛЬТОМ УПРАВЛЕНИЯ С КОНТРОЛЛЕРОМ (1060Х400Х960)###'КОМПЛ''2799=13500_0*
5 | БС3-ВОЗ-ОХ'3630##'=14'ВОЗДУХООХЛАДИТЕЛЬ ВОЗДУШНЫЙ КУБИЧЕСКИЙ ПРОИЗВОДИТЕЛЬНОСТЬЮ 1,75 КВТ (ПРИ Т=-6С) ПОТРЕБЛЯЕМАЯ МОЩНОСТЬЮ 2,7 КВТ(ОТТАЙКА) 230В, 0,1 КВТ,ПУЛЬТ УПРАВЛЕНИЯ С КОНТРОЛЛЕРОМ, КОМПЛЕКТ КРЕПЕЖА К ВЕРХНЕЙ ПАНЕЛИ КАМЕРЫ (740Х510Х420)###'ШТ''2799=3630_0*
6 | БС4-ВОЗ-ОХ'3870##'=14'ВОЗДУХООХЛАДИТЕЛЬ ВОЗДУШНЫЙ КУБИЧЕСКИЙ ПРОИЗВОДИТЕЛЬНОСТЬЮ 1,8 КВТ(ПРИ Т=-7С), ПОТРЕБЛЯЕМОЙ МОЩНОСТЬЮ 2,7 КВТ,230В, 0,1 КВТ-НОМИНАЛЬНОЕ ПОТРЕБЛЕНИЕ ВЕНТИЛЯТОРА, 220В, ПУЛЬТ УПРАВЛЕНИЯ С КОНТРОЛЛЕРОМ, КОМПЛЕКТ КРЕПЕЖА К ВЕРХНЕЙ ПАНЕЛИ КАМЕРЫ (740Х510Х420)###'ШТ''2799=3870_0*
7 | П'ЛИСТ 1*
8 | Ц8-67-6'2'=6/101-151400/М021104#М021141'МОНТАЖ (КОМПРЕССОРНЫХ АГРЕГАТОВ)'ШТ.''*
9 | С1-КОМ#68 КГ'1*
10 | С1-КОМ-124#65 КГ'1*
11 | П'ЛИСТ 2*
12 | Ц8-67-4'3'=6/101-151400/М021104#М021141'МОНТАЖ (ВОЗДУХООХЛАДИТЕЛИ)'ШТ.''*
13 | С3-ВОЗ-ОХ#35 КГ'1*
14 | С4-ВОЗ-ОХ#42 КГ'1*
15 | L*

## 8838-1-5300-B0
НАИМЕНОВАНИЕ ОБЪЕКТА |  | РЕСТАВРАЦИЯ ФАСАДОВ, КАПИТАЛЬНЫЙ РЕМОНТ С МОДЕРНИЗАЦИЕЙ ЗДАНИЯ СПЕЦИАЛИЗИРОВАННОГО ДЛЯ ОБРАЗОВАНИЯ И ВОСПИТАНИЯ (ЗДАНИЯ ШКОЛЫ N 4) ПО УЛ. КРАСНОАРМЕЙСКОЙ, 11 И БЛАГОУСТРОЙСТВО ПРИЛЕГАЮЩЕЙ ТЕРРИТОРИИ. МОДЕРНИЗАЦИЯ.СТАДИЯ А
КОД ОБЪЕКТА |  | 22.013
НАИМЕНОВАНИЕ ЗДАНИЯ, СООРУЖЕНИЯ |  | ЗДАНИЕ ШКОЛЫ
ШИФР ЗДАНИЯ, СООРУЖЕНИЯ |  | 22.013
КОМПЛЕКТ ЧЕРТЕЖЕЙ |  | 22.013-ХС.СО
ВЕДОМОСТЬ ОБЪЕМОВ И СТОИМОСТИ РАБОТ № 5300
(НОРМЫ 2022г.)
ТЕХНОЛОГИЧЕСКИЕ РАБОТЫ (ХОЛОДИЛЬНОЕ ОБОРУДОВАНИЕ СТОЛОВОЙ) .
СОСТАВЛЕНА В ЦЕНАХ НА 1 МАЯ 2023г.
ОБОСНОВА- НИЕ | НАИМЕНОВАНИЕ ВИДОВ РАБОТ | ОБЪЕМ | СТОИМОСТЬ, ТЫС.РУБ.
|  |  | ЗАРАБОТНАЯ ПЛАТА | ЭКСПЛУАТА- ЦИЯ МАШИН И МЕХА- НИЗМОВ | МАТЕРИАЛЫ, ИЗДЕЛИЯ, КОНСТРУК- ЦИИ | ОБОРУДОВА- НИЕ,МЕБЕЛЬ, ИНВЕНТАРЬ | ОХР и ОПР | ПРОЧИЕ СРЕДСТВА | ВСЕГО
|  | ЕД.ИЗМ. | ТРУДОЕМ- КОСТЬ, ЧЕЛ.Ч. | В Т.Ч.З/П МАШИ- НИСТОВ | ТРАНСПОРТ | ТРАНСПОРТ | ПЛАНОВАЯ ПРИБЫЛЬ
1 | 2 | 3 | 4 | 5 | 6 | 7 | 8 | 9 | 10
Ж3-50-12 | ХС _ОБОРУДОВАНИЕ СТОЛОВОЙ. | 34605,86 | 0,168 | 0,072 | 0,001 | 33,55 | 0,073 | 0 | 34,606
|  | РУБ | 17 | 0,022 | 0 | 0,671 | 0,071
| И Т О Г О | 0 | 0,168 | 0,072 | 0,001 | 33,55 | 0,073 | 0 | 34,606
|  |  | 17 | 0,022 | 0 | 0,671 | 0,071
| СОСТАВИЛ | ______________________________ | [5 empty] | ФИЛИДОВИЧ
|  | (должность) |  |  |  | (подпись) |  | (инициалы,фамилия)
| ПРОВЕРИЛ | ______________________________ | [5 empty] | __________________
|  | (должность) |  |  |  | (подпись) |  | (инициалы,фамилия)

## 8838-1-5300-Q1
НАИМЕНОВАНИЕ ОБЪЕКТА |  | РЕСТАВРАЦИЯ ФАСАДОВ, КАПИТАЛЬНЫЙ РЕМОНТ С МОДЕРНИЗАЦИЕЙ ЗДАНИЯ СПЕЦИАЛИЗИРОВАННОГО ДЛЯ ОБРАЗОВАНИЯ И ВОСПИТАНИЯ (ЗДАНИЯ ШКОЛЫ N 4) ПО УЛ. КРАСНОАРМЕЙСКОЙ, 11 И БЛАГОУСТРОЙСТВО ПРИЛЕГАЮЩЕЙ ТЕРРИТОРИИ. МОДЕРНИЗАЦИЯ.СТАДИЯ А
КОД ОБЪЕКТА |  | 22.013
НАИМЕНОВАНИЕ ЗДАНИЯ, СООРУЖЕНИЯ |  | ЗДАНИЕ ШКОЛЫ
ШИФР ЗДАНИЯ, СООРУЖЕНИЯ |  | 22.013
КОМПЛЕКТ ЧЕРТЕЖЕЙ |  | 22.013-ХС.СО
ВЕДОМОСТЬ ОБЪЕМОВ РАБОТ И РАСХОДОВ РЕСУРСОВ С КОДАМИ РБ ДЛЯ ЛОКАЛЬНОЙ СМЕТЫ № 5300
(НОРМЫ 2022г.)
ТЕХНОЛОГИЧЕСКИЕ РАБОТЫ (ХОЛОДИЛЬНОЕ ОБОРУДОВАНИЕ СТОЛОВОЙ) .
ОБОСНОВАНИЕ | НАИМЕНОВАНИЕ ВИДОВ | ЕДИНИЦА ИЗМЕРЕНИЯ | КОД | НАИМЕНОВАНИЕ РЕСУРСОВ | ЕД.ИЗМ. | КОЛИЧЕСТВО
| РАБОТ | ОБЪЕМ | РЕСУРСА
1 | 2 | 3 | 4 | 5 | 6 | 7
Ж3-50-12 | ХС _ОБОРУДОВАНИЕ СТОЛОВОЙ. | РУБ 34605,86
|  |  | 1-1 | ЗАТРАТЫ ТРУДА РАБОЧИХ | ЧЕЛ.Ч | 16.6
|  |  | 1-3 | ЗАТРАТЫ ТРУДА МАШИНИСТОВ | ЧЕЛ.-Ч | 1.9
|  |  | М021141 | КРАНЫ НА АВТОМОБИЛЬНОМ ХОДУ ПРИ РАБОТЕ НА ДРУГИХ ВИДАХ СТРОИТЕЛЬСТВА, 10 Т | МАШ.Ч | 0.95
|  |  | М040502 | УСТАНОВКИ ДЛЯ СВАРКИ РУЧНОЙ ДУГОВОЙ (ПОСТОЯННОГО ТОКА) | МАШ.Ч | 1.83
|  |  | М331451 | ПЕРФОРАТОРЫ ЭЛЕКТРИЧЕСКИЕ | МАШ.Ч | 0.65
|  |  | М400002 | АВТОМОБИЛЬ БОРТОВОЙ, ГРУЗОПОДЪЕМНОСТЬЮ ДО 8 Т | МАШ.Ч | 0.95
|  |  | 1 | Материалы для строительных работ
|  |  | 1/10 | Материалы для строительных работ общего назначения
|  |  | 1/10-170 | Оснастка технологическая и инструментальная
|  |  | 1/10-170-10/135 | СВЕРЛА С SDS PLUS ХВОСТОВИКОМ (НАКОНЕЧНИК ИЗ ТВЕРДОСПЛАВНОЙ СТАЛИ) (ПО БЕТОНУ), ДИАМЕТРОМ 8-10 ММ, ДЛИНОЙ 260 (265) ММ | ШТ. | 0.1
Прочие
|  |  | С1-КОМ | КОМПРЕССОРНО- КОНДЕНСАТОРНЫЙ АГРЕГАТ СРЕДНЕТЕМПЕРАТУРНЫЙ МАЛОШУМНЫЙ В КОМПЛЕКТЕ С ПУЛЬТОМ УПРАВЛЕНИЯ ХОЛОДОПРОИЗВОДИТЕЛЬНОСТЬ 4,85 КВТ,ПОТРЕБЛЯЕМАЯ МОЩНОСТЬ 2,24КВТ.380ТЕМПЕРАТУРА КИПЕНИЯ Т=-6 С, КОНДЕНСАЦИИ Т=40С,ФРЕОНЕ R-404 А, ОТДЕЛИТЕЛЬ ЖИДКОСТИ,С ЗАЩИТНЫМ РЕЛЕ ВЫСОКОГО И НИЗКОГО ДАВЛЕНИЯ,С СИСТЕМОЙ ОТДЕЛЕНИЯ И ВОЗВРАТА МАСЛА В КОМПРЕССОРЫ,С СИСТЕМОЙ РЕГУЛИРОВАНИЯ ДАВЛЕНИЯ КОНДЕНСАЦИИ,С ТЕНОМ ОБОГРЕВА КАРТЕРА КОМПРЕССОРА,В КОМПЛЕКТЕ С ПУЛЬТОМ УПРАВЛЕНИЯ И КОНТРОЛЛЕРОМ (1060Х400Х960 ) | КОМПЛ. | 1
|  |  | С1-КОМ-124 | КОМПРЕССОРНО- КОНДЕНСАТОРНЫЙ АГРЕГАТ МАЛОШУМНЫЙ В КОМПЛЕКТЕ С ПУЛЬТОМ УПРАВЛЕНИЯ ,СПИРАЛЬНЫЙ КОМПРЕССОР С ЦИФРОВЫМ УПРАВЛЕНИЕМ ХОЛОДОПРОИЗВОДИТЕЛЬНОСТЬ 5,11 КВТ,ПОТРЕБЛЯЕМАЯ МОЩНОСТЬ 2,3 КВТ,380В ПРИ ТЕМПЕРАТУРЕ КИПЕНИЯ Т= -7 С.КОНДЕНСАЦИИ Т=40С,ФРЕОНЕ 404А,ОТДЕЛИТЕЛЬ ЖИДКОСТИ,ЗАЩИТНОЕ РЕЛЕ ВЫСОКОГО И НИЗКОГО ДАВЛЕНИЯ, СИСТЕМА ОТДЕЛЕНИЯ И ВОЗВРАТА МАСЛА В КОМПРЕССОРЫ,СИСТЕМА РЕГУЛИРОВАНИЯ ДАВЛЕНИЯ КОНДЕНСАЦИИ,ТЕН ОБОГРЕВА КАРТЕРА В КОМПЛЕКТЕ С ПУЛЬТОМ УПРАВЛЕНИЯ С КОНТРОЛЛЕРОМ (1060Х400Х960) | КОМПЛ | 1
|  |  | С3-ВОЗ-ОХ | ВОЗДУХООХЛАДИТЕЛЬ ВОЗДУШНЫЙ КУБИЧЕСКИЙ ПРОИЗВОДИТЕЛЬНОСТЬЮ 1,75 КВТ (ПРИ Т=-6С) ПОТРЕБЛЯЕМАЯ МОЩНОСТЬЮ 2,7 КВТ(ОТТАЙКА) 230В, 0,1 КВТ,ПУЛЬТ УПРАВЛЕНИЯ С КОНТРОЛЛЕРОМ, КОМПЛЕКТ КРЕПЕЖА К ВЕРХНЕЙ ПАНЕЛИ КАМЕРЫ (740Х510Х420) | ШТ | 1
|  |  | С4-ВОЗ-ОХ | ВОЗДУХООХЛАДИТЕЛЬ ВОЗДУШНЫЙ КУБИЧЕСКИЙ ПРОИЗВОДИТЕЛЬНОСТЬЮ 1,8 КВТ(ПРИ Т=-7С), ПОТРЕБЛЯЕМОЙ МОЩНОСТЬЮ 2,7 КВТ,230В, 0,1 КВТ-НОМИНАЛЬНОЕ ПОТРЕБЛЕНИЕ ВЕНТИЛЯТОРА, 220В, ПУЛЬТ УПРАВЛЕНИЯ С КОНТРОЛЛЕРОМ, КОМПЛЕКТ КРЕПЕЖА К ВЕРХНЕЙ ПАНЕЛИ КАМЕРЫ (740Х510Х420) | ШТ | 1
СОСТАВИЛ | ______________________________ |  |  | ФИЛИДОВИЧ
| (должность) |  | (подпись) | (инициалы,фамилия)
ПРОВЕРИЛ | ______________________________ |  |  | __________________
| (должность) |  | (подпись) | (инициалы,фамилия)

## 8838-1-5300-Q0
НАИМЕНОВАНИЕ ОБЪЕКТА |  | РЕСТАВРАЦИЯ ФАСАДОВ, КАПИТАЛЬНЫЙ РЕМОНТ С МОДЕРНИЗАЦИЕЙ ЗДАНИЯ СПЕЦИАЛИЗИРОВАННОГО ДЛЯ ОБРАЗОВАНИЯ И ВОСПИТАНИЯ (ЗДАНИЯ ШКОЛЫ N 4) ПО УЛ. КРАСНОАРМЕЙСКОЙ, 11 И БЛАГОУСТРОЙСТВО ПРИЛЕГАЮЩЕЙ ТЕРРИТОРИИ. МОДЕРНИЗАЦИЯ.СТАДИЯ А
КОД ОБЪЕКТА |  | 22.013
НАИМЕНОВАНИЕ ЗДАНИЯ, СООРУЖЕНИЯ |  | ЗДАНИЕ ШКОЛЫ
ШИФР ЗДАНИЯ, СООРУЖЕНИЯ |  | 22.013
КОМПЛЕКТ ЧЕРТЕЖЕЙ |  | 22.013-ХС.СО
ВЕДОМОСТЬ РЕСУРСОВ ДЛЯ ЛОКАЛЬНОЙ СМЕТЫ № 5300
(НОРМЫ 2022г.)
ТЕХНОЛОГИЧЕСКИЕ РАБОТЫ (ХОЛОДИЛЬНОЕ ОБОРУДОВАНИЕ СТОЛОВОЙ) .
П/П | ОБОСНОВАНИЕ | НАИМЕНОВАНИЕ РЕСУРСОВ | ЕД.ИЗМ. | КОЛИЧЕСТВО
1 | 2 | 3 | 4 | 5
1 | 1-1 | ЗАТРАТЫ ТРУДА РАБОЧИХ | ЧЕЛ.Ч | 16.6
2 | 1-3 | ЗАТРАТЫ ТРУДА МАШИНИСТОВ | ЧЕЛ.-Ч | 1.9
3 | М021141 | КРАНЫ НА АВТОМОБИЛЬНОМ ХОДУ ПРИ РАБОТЕ НА ДРУГИХ ВИДАХ СТРОИТЕЛЬСТВА, 10 Т | МАШ.Ч | 0.95
4 | М040502 | УСТАНОВКИ ДЛЯ СВАРКИ РУЧНОЙ ДУГОВОЙ (ПОСТОЯННОГО ТОКА) | МАШ.Ч | 1.83
5 | М331451 | ПЕРФОРАТОРЫ ЭЛЕКТРИЧЕСКИЕ | МАШ.Ч | 0.65
6 | М400002 | АВТОМОБИЛЬ БОРТОВОЙ, ГРУЗОПОДЪЕМНОСТЬЮ ДО 8 Т | МАШ.Ч | 0.95
| 1 | Материалы для строительных работ
| 1/10 | Материалы для строительных работ общего назначения
| 1/10-170 | Оснастка технологическая и инструментальная
7 | 1/10-170-10/135 | СВЕРЛА С SDS PLUS ХВОСТОВИКОМ (НАКОНЕЧНИК ИЗ ТВЕРДОСПЛАВНОЙ СТАЛИ) (ПО БЕТОНУ), ДИАМЕТРОМ 8-10 ММ, ДЛИНОЙ 260 (265) ММ | ШТ. | 0.1
Прочие
8 | С1-КОМ | КОМПРЕССОРНО- КОНДЕНСАТОРНЫЙ АГРЕГАТ СРЕДНЕТЕМПЕРАТУРНЫЙ МАЛОШУМНЫЙ В КОМПЛЕКТЕ С ПУЛЬТОМ УПРАВЛЕНИЯ ХОЛОДОПРОИЗВОДИТЕЛЬНОСТЬ 4,85 КВТ,ПОТРЕБЛЯЕМАЯ МОЩНОСТЬ 2,24КВТ.380ТЕМПЕРАТУРА КИПЕНИЯ Т=-6 С, КОНДЕНСАЦИИ Т=40С,ФРЕОНЕ R-404 А, ОТДЕЛИТЕЛЬ ЖИДКОСТИ,С ЗАЩИТНЫМ РЕЛЕ ВЫСОКОГО И НИЗКОГО ДАВЛЕНИЯ,С СИСТЕМОЙ ОТДЕЛЕНИЯ И ВОЗВРАТА МАСЛА В КОМПРЕССОРЫ,С СИСТЕМОЙ РЕГУЛИРОВАНИЯ ДАВЛЕНИЯ КОНДЕНСАЦИИ,С ТЕНОМ ОБОГРЕВА КАРТЕРА КОМПРЕССОРА,В КОМПЛЕКТЕ С ПУЛЬТОМ УПРАВЛЕНИЯ И КОНТРОЛЛЕРОМ (1060Х400Х960 ) | КОМПЛ. | 1
9 | С1-КОМ-124 | КОМПРЕССОРНО- КОНДЕНСАТОРНЫЙ АГРЕГАТ МАЛОШУМНЫЙ В КОМПЛЕКТЕ С ПУЛЬТОМ УПРАВЛЕНИЯ ,СПИРАЛЬНЫЙ КОМПРЕССОР С ЦИФРОВЫМ УПРАВЛЕНИЕМ ХОЛОДОПРОИЗВОДИТЕЛЬНОСТЬ 5,11 КВТ,ПОТРЕБЛЯЕМАЯ МОЩНОСТЬ 2,3 КВТ,380В ПРИ ТЕМПЕРАТУРЕ КИПЕНИЯ Т= -7 С.КОНДЕНСАЦИИ Т=40С,ФРЕОНЕ 404А,ОТДЕЛИТЕЛЬ ЖИДКОСТИ,ЗАЩИТНОЕ РЕЛЕ ВЫСОКОГО И НИЗКОГО ДАВЛЕНИЯ, СИСТЕМА ОТДЕЛЕНИЯ И ВОЗВРАТА МАСЛА В КОМПРЕССОРЫ,СИСТЕМА РЕГУЛИРОВАНИЯ ДАВЛЕНИЯ КОНДЕНСАЦИИ,ТЕН ОБОГРЕВА КАРТЕРА В КОМПЛЕКТЕ С ПУЛЬТОМ УПРАВЛЕНИЯ С КОНТРОЛЛЕРОМ (1060Х400Х960) | КОМПЛ | 1
10 | С3-ВОЗ-ОХ | ВОЗДУХООХЛАДИТЕЛЬ ВОЗДУШНЫЙ КУБИЧЕСКИЙ ПРОИЗВОДИТЕЛЬНОСТЬЮ 1,75 КВТ (ПРИ Т=-6С) ПОТРЕБЛЯЕМАЯ МОЩНОСТЬЮ 2,7 КВТ(ОТТАЙКА) 230В, 0,1 КВТ,ПУЛЬТ УПРАВЛЕНИЯ С КОНТРОЛЛЕРОМ, КОМПЛЕКТ КРЕПЕЖА К ВЕРХНЕЙ ПАНЕЛИ КАМЕРЫ (740Х510Х420) | ШТ | 1
11 | С4-ВОЗ-ОХ | ВОЗДУХООХЛАДИТЕЛЬ ВОЗДУШНЫЙ КУБИЧЕСКИЙ ПРОИЗВОДИТЕЛЬНОСТЬЮ 1,8 КВТ(ПРИ Т=-7С), ПОТРЕБЛЯЕМОЙ МОЩНОСТЬЮ 2,7 КВТ,230В, 0,1 КВТ-НОМИНАЛЬНОЕ ПОТРЕБЛЕНИЕ ВЕНТИЛЯТОРА, 220В, ПУЛЬТ УПРАВЛЕНИЯ С КОНТРОЛЛЕРОМ, КОМПЛЕКТ КРЕПЕЖА К ВЕРХНЕЙ ПАНЕЛИ КАМЕРЫ (740Х510Х420) | ШТ | 1
| СОСТАВИЛ | ____________________ |  | ФИЛИДОВИЧ
|  | (должность) | (подпись) | (инициалы,фамилия)
| ПРОВЕРИЛ | ____________________ |  | __________________
|  | (должность) | (подпись) | (инициалы,фамилия)