## 8838-10-O1
НАИМЕНОВАНИЕ ОБЪЕКТА |  | РЕСТАВРАЦИЯ ФАСАДОВ, КАПИТАЛЬНЫЙ РЕМОНТ С МОДЕРНИЗАЦИЕЙ ЗДАНИЯ СПЕЦИАЛИЗИРОВАННОГО ДЛЯ ОБРАЗОВАНИЯ И ВОСПИТАНИЯ (ЗДАНИЯ ШКОЛЫ N 4) ПО УЛ. КРАСНОАРМЕЙСКОЙ, 11 И БЛАГОУСТРОЙСТВО ПРИЛЕГАЮЩЕЙ ТЕРРИТОРИИ. МОДЕРНИЗАЦИЯ.СТАДИЯ А
КОД ОБЪЕКТА |  | 22.013
ОБЪЕКТНАЯ СМЕТА (ОБЪЕКТНЫЙ СМЕТНЫЙ РАСЧЕТ) № 10
(НОРМЫ 2022г.)
ЗДАНИЕ ШКОЛЫ. ВНЕСЕНИЕ ИЗМЕНЕНИЙ И ДОПОЛНЕНИЙ
СОСТАВЛЕНА В ЦЕНАХ НА 1 МАЯ 2023г. | [7 empty] | СТОИМОСТЬ 177,161 ТЫСЯЧ БЕЛОРУССКИХ РУБЛЕЙ
№ ЛОКАЛЬ- НЫХ СМЕТ (ЛОКАЛЬ- НЫХ СМЕТНЫХ РАСЧЕТОВ) | НАИМЕНОВАНИЕ РАБОТ, РАСХОДОВ | СТОИМОСТЬ, ТЫСЯЧ БЕЛОРУССКИХ РУБЛЕЙ | [5 empty] | ОБЩАЯ СТОИМОСТЬ, ТЫСЯЧ БЕЛОРУССКИХ РУБЛЕЙ
|  | ЗАРАБОТНАЯ ПЛАТА | ЭКСПЛУАТАЦИЯ МАШИН И МЕХАНИЗМОВ | МАТЕРИАЛЫ, ИЗДЕЛИЯ, КОНСТРУКЦИИ | ОХР И ОПР | ОБОРУДОВА- НИЕ, МЕБЕЛЬ | ПРОЧИЕ СРЕДСТВА
|  |  | В ТОМ ЧИСЛЕ ЗАРАБОТНАЯ ПЛАТА МАШИНИСТОВ | ТРАНСПОРТ | ПЛАНОВАЯ ПРИБЫЛЬ | ТРАНСПОРТ |  | ТРУДОЕМ- КОСТЬ, ЧЕЛОВЕКО-ЧАС
1 | 2 | 3 | 4 | 5 | 6 | 7 | 8 | 9
1217 | ОБЩЕСТРОИТЕЛЬНЫЕ РАБОТЫ (МОДЕРНИЗАЦИЯ). ДОП К ЛС N 1200 ПО ЗАМЕЧАНИЯМ ЭКСПЕРТИЗЫ | 0,281 | 0,035 0,002 | 2,758 0,162 | 0,189 0,194 | - - | - | 3,619 29
В ТОМ ЧИСЛЕ:
| ЗАТРАТЫ ТРУДА В ОХР И ОПР (0,55) | [6 empty] | -
1218 | ОБЩЕСТРОИТЕЛЬНЫЕ РАБОТЫ (НАРУЖНАЯ ОТДЕЛКА) ДОП. К ЛС N 1201 | 0,165 | - - | 4,52 0,359 | 0,119 0,115 | - - | - | 5,278 17
В ТОМ ЧИСЛЕ:
| ЗАТРАТЫ ТРУДА В ОХР И ОПР (0,55) | [6 empty] | -
1219 | ПЕРЕГОРОДКИ ДОП. К ЛС 1202,1214 | 0,104 | 0,019 0,005 | 0,196 0,015 | 0,078 0,076 | - - | - | 0,488 11
В ТОМ ЧИСЛЕ:
| ЗАТРАТЫ ТРУДА В ОХР И ОПР (0,55) | [6 empty] | -
1220 | ОБЩЕСТРОИТЕЛЬНЫЕ РАБОТЫ (МОДЕРНИЗАЦИЯ). ДОП. К ЛС N 1200, ЛС N 1201 (ВЗАМЕН ЛС 1220 НА СУММУ 66,986 Т.Р. ПО ЗАМ.ЭКСП.) | 9,291 | 1,819 0,466 | 40,094 2,61 | 7,004 6,806 | - - | 0,381 | 68,005 1067
В ТОМ ЧИСЛЕ:
| ЗАТРАТЫ ТРУДА МАШИНИСТОВ | [6 empty] | 46
| ЗАТРАТЫ ТРУДА В ОХР И ОПР (0,55) | [6 empty] | 4
1221 | ОБЩЕСТРОИТЕЛЬНЫЕ РАБОТЫ (ДОП К ЛС 1200 КОЗЫРЕК N7, ПЕРЕГОРОДКИ КИРПИЧНЫЕ ДОП К ЛС 1214, ВНУТРЕННИЕ СТЕНЫ) | 2,283 | 0,961 0,23 | 9,954 0,777 | 1,817 1,756 | - - | - | 17,548 259
В ТОМ ЧИСЛЕ:
| ЗАТРАТЫ ТРУДА МАШИНИСТОВ | [6 empty] | 22
| ЗАТРАТЫ ТРУДА В ОХР И ОПР (0,55) | [6 empty] | 1
1222 | ОБЩЕСТРОИТЕЛЬНЫЕ РАБОТЫ (ПОЛЫ ДОП К ЛС1201, КРОВЛЯ ДОП К ЛС1201), ПЕРЕГОРОДКИ КИРПИЧНЫЕ (ДОП К ЛС 1214) ВЗАМЕН ЛС 1222 НА СУММУ 10,9 Т.Р. ПО ЗАМ. ЭКСП. | 8,324 | 2,452 0,702 | -13,2 -1,09 | 6,525 6,309 | - - | - | 9,320 1051
В ТОМ ЧИСЛЕ:
| ЗАТРАТЫ ТРУДА МАШИНИСТОВ | [6 empty] | 71
| ЗАТРАТЫ ТРУДА В ОХР И ОПР (0,55) | [6 empty] | 4
1223 | ОБЩЕСТРОИТЕЛЬНЫЕ РАБОТЫ. ПОЛЫ, НАРУЖНАЯ ОТДЕЛКА ДОП. К ЛС1201 | -2,588 | -0,009 -0,03 | 17,768 1,448 | -1,892 -1,829 | - - | - | 12,898 -280
В ТОМ ЧИСЛЕ:
| ЗАТРАТЫ ТРУДА МАШИНИСТОВ | [6 empty] | -4
| ЗАТРАТЫ ТРУДА В ОХР И ОПР (0,55) | [6 empty] | -1
1224 | ОБЩЕСТРОИТЕЛЬНЫЕ РАБОТЫ. УСТРОЙСТВО ПРОЕМОВ, МЕТАЛЛИЧЕСКИЕ ПЕРЕМЫЧКИ | 0,814 | 0,469 0,167 | 1,54 0,188 | 0,71 0,686 | - - | 0,194 | 4,601 107
В ТОМ ЧИСЛЕ:
| ЗАТРАТЫ ТРУДА МАШИНИСТОВ | [6 empty] | 17
| ЗАТРАТЫ ТРУДА В ОХР И ОПР (0,55) | [6 empty] | -
1225 | ОБЩЕСТРОИТЕЛЬНЫЕ РАБОТЫ. ДОП К ЛС-1200 | 1,976 | 0,105 0,04 | 19,346 1,139 | 1,457 1,409 | - - | 0,021 | 25,453 217
В ТОМ ЧИСЛЕ:
| ЗАТРАТЫ ТРУДА МАШИНИСТОВ | [6 empty] | 4
| ЗАТРАТЫ ТРУДА В ОХР И ОПР (0,55) | [6 empty] | 1
1226 | ВНУТРЕННЯЯ ОТДЕЛКА ОТКОСОВ (ДОП. РАБОТЫ К ЛС 1201) | -7,618 | -0,097 -0,056 | -5,694 -0,452 | -5,548 -5,363 | - - | - | -24,772 -846
В ТОМ ЧИСЛЕ:
| ЗАТРАТЫ ТРУДА МАШИНИСТОВ | [6 empty] | -7
| ЗАТРАТЫ ТРУДА В ОХР И ОПР (0,55) | [6 empty] | -3
1227 | ОБЩЕСТРОИТЕЛЬНЫЕ РАБОТЫ (МОДЕРНИЗАЦИЯ). ДОП. К ЛС N 1200 (КОРРЕКТИРОВКА МЕТОДОВ УСТРОЙСТВА ОТВЕРСТИЙ И ПРОЕМОВ). КОРРЕКТИРОВКА ЛС N 1224 | 3,099 | 15,208 0,292 | 5,286 0,418 | 2,452 2,37 | - - | - | 28,833 352
В ТОМ ЧИСЛЕ:
| ЗАТРАТЫ ТРУДА МАШИНИСТОВ | [6 empty] | 27
| ЗАТРАТЫ ТРУДА В ОХР И ОПР (0,55) | [6 empty] | 1
1228 | КОРРЕКТИРОВКА ОБОРУДОВАНИЯ ДЛЯ ФОЛ (ДОП. РАБОТЫ К ЛС 1204, 1216). | -0,005 | - - | -0,002 - | -0,002 -0,002 | -0,546 -0,011 | - | -0,568 -1
В ТОМ ЧИСЛЕ:
| ЗАТРАТЫ ТРУДА В ОХР И ОПР (0,55) | [6 empty] | -
1229 | ОБЩЕСТРОИТЕЛЬНЫЕ РАБОТЫ | 1,685 | 0,327 0,075 | -2,591 -0,274 | 1,265 1,228 | - - | - | 1,640 185
В ТОМ ЧИСЛЕ:
| ЗАТРАТЫ ТРУДА МАШИНИСТОВ | [6 empty] | 7
| ЗАТРАТЫ ТРУДА В ОХР И ОПР (0,55) | [6 empty] | 1
2008 | ВНУТРЕННИЕ САНТЕХНИЧЕСКИЕ УСТРОЙСТВА # ОТОПЛЕНИЕ, ВЕНТИЛЯЦИЯ, Т/СНАБЖЕНИЕ, ТЕПЛОВЫЕ ПУНКТЫ#ДЕМОНТАЖ # ДОП.РАБОТЫ К СМ. 2005 | 0,373 | -0,035 -0,007 | - - | 0,326 0,269 | - - | - | 0,933 37
В ТОМ ЧИСЛЕ:
| ЗАТРАТЫ ТРУДА В ОХР И ОПР (0,55) | [6 empty] | -
2009 | ВНУТРЕННИЕ САНТЕХНИЧЕСКИЕ УСТРОЙСТВА И ИЗОЛЯЦИОННЫЕ РАБОТЫ# ОТОПЛЕНИЕ И ВЕНТИЛЯЦИЯ# ДОП.РАБОТЫ К СМ. 2001 | 0,852 | -0,012 -0,001 | 3,182 0,231 | 0,741 0,612 | - - | - | 5,606 74
В ТОМ ЧИСЛЕ:
| ЗАТРАТЫ ТРУДА В ОХР И ОПР (0,55) | [6 empty] | -
2010 | ВНУТРЕННИЕ САНТЕХНИЧЕСКИЕ УСТРОЙСТВА#ВОДОПРОВОД И КАНАЛИЗАЦИЯ #ДЕМОНТАЖ# ДОП.РАБОТЫ К СМ. 2004 | -0,028 | - - | - - | -0,025 -0,021 | - - | 0,077 | 0,003 -3
В ТОМ ЧИСЛЕ:
| ЗАТРАТЫ ТРУДА В ОХР И ОПР (0,55) | [6 empty] | -
2011 | ВНУТРЕННИЕ САНТЕХНИЧЕСКИЕ УСТРОЙСТВА # ОТОПЛЕНИЕ, ВЕНТИЛЯЦИЯ, Т/СНАБЖЕНИЕ, ТЕПЛОВЫЕ ПУНКТЫ#ДЕМОНТАЖ # ДОП.РАБОТЫ К СМ. 2005 | 0,975 | 0,091 0,042 | - - | 0,906 0,747 | - - | - | 2,719 101
В ТОМ ЧИСЛЕ:
| ЗАТРАТЫ ТРУДА МАШИНИСТОВ | [6 empty] | 4
| ЗАТРАТЫ ТРУДА В ОХР И ОПР (0,55) | [6 empty] | -
2012 | ВНУТРЕННИЕ САНТЕХНИЧЕСКИЕ УСТРОЙСТВА # ОТОПЛЕНИЕ, ВЕНТИЛЯЦИЯ, Т/СНАБЖЕНИЕ, ТЕПЛОВЫЕ ПУНКТЫ#ДЕМОНТАЖ # ДОП.РАБОТЫ К СМ. 2005,2011 | -0,375 | -0,033 -0,014 | - - | -0,347 -0,286 | - - | - | -1,041 -39
В ТОМ ЧИСЛЕ:
| ЗАТРАТЫ ТРУДА МАШИНИСТОВ | [6 empty] | -2
| ЗАТРАТЫ ТРУДА В ОХР И ОПР (0,55) | [6 empty] | -
2013 | ВНУТРЕННИЕ САНТЕХНИЧЕСКИЕ УСТРОЙСТВА И ИЗОЛЯЦИОННЫЕ РАБОТЫ# ОТОПЛЕНИЕ И ВЕНТИЛЯЦИЯ# ДОП.РАБОТЫ К СМ. 2001 | 0,406 | 0,032 0,018 | 1,3 0,094 | 0,378 0,312 | - - | - | 2,522 43
В ТОМ ЧИСЛЕ:
| ЗАТРАТЫ ТРУДА МАШИНИСТОВ | [6 empty] | 2
| ЗАТРАТЫ ТРУДА В ОХР И ОПР (0,55) | [6 empty] | -
2015 | ВНУТРЕННИЕ САНТЕХНИЧЕСКИЕ УСТРОЙСТВА # ОТОПЛЕНИЕ, ВЕНТИЛЯЦИЯ, Т/СНАБЖЕНИЕ, ТЕПЛОВЫЕ ПУНКТЫ#ДЕМОНТАЖ # ДОП.РАБОТЫ К СМ. 2005 | 3,633 | 0,231 0,093 | - 0,014 | 3,04 2,26 | - - | - | 9,178 379
В ТОМ ЧИСЛЕ:
| ЗАТРАТЫ ТРУДА МАШИНИСТОВ | [6 empty] | 10
| ЗАТРАТЫ ТРУДА В ОХР И ОПР (0,55) | [6 empty] | 2
3021 | АВТОМАТИЗАЦИЯ КОМПЛЕКСНАЯ (ДОП К ЛС 3001) | 0,07 | 0,005 0,001 | 0,067 0,003 | 0,047 0,029 | - - | - | 0,221 8
В ТОМ ЧИСЛЕ:
| ЗАТРАТЫ ТРУДА В ОХР И ОПР (0,55) | [6 empty] | -
3022 | ПАССИВНАЯ ОПТИЧЕСКАЯ СЕТЬ (ДОП К ЛС3003) | -0,142 | -0,001 - | -0,234 -0,014 | -0,077 -0,055 | - - | - | -0,523 -15
В ТОМ ЧИСЛЕ:
| ЗАТРАТЫ ТРУДА В ОХР И ОПР (0,55) | [6 empty] | -
3023 | АВТОМАТИЧЕСКАЯ ПОЖАРНАЯ СИГНАЛИЗАЦИЯ И ОПОВЕЩЕНИЕ О ПОЖАРЕ (ДОП К ЛС 3009) | -1,616 | -0,046 -0,014 | -1,564 -0,092 | -0,883 -0,635 | 0,959 0,019 | - | -3,858 -165
В ТОМ ЧИСЛЕ:
| ЗАТРАТЫ ТРУДА МАШИНИСТОВ | [6 empty] | -1
| ЗАТРАТЫ ТРУДА В ОХР И ОПР (0,55) | [6 empty] | -
3024 | АВТОМАТИЧЕСКАЯ ОХРАННАЯ СИГНАЛИЗАЦИЯ (ДОП К ЛС3010) | 0,028 | - - | 0,027 0,001 | 0,012 0,011 | - - | - | 0,079 3
В ТОМ ЧИСЛЕ:
| ЗАТРАТЫ ТРУДА В ОХР И ОПР (0,55) | [6 empty] | -
3025 | ЛОКАЛЬНАЯ СЕТЬ ПЕРЕДАЧИ ДАННЫХ И СИСТЕМА ЛИНГАФОННЫХ КАБИНЕТОВ (ДОП К ЛС 3005) | -0,017 | -0,094 -0,023 | -0,698 -0,041 | -0,083 -0,024 | 0,88 0,018 | - | -0,059 -4
В ТОМ ЧИСЛЕ:
| ЗАТРАТЫ ТРУДА МАШИНИСТОВ | [6 empty] | -2
| ЗАТРАТЫ ТРУДА В ОХР И ОПР (0,55) | [6 empty] | -
3028 | АВТОМАТИЧЕСКАЯ ПОЖАРНАЯ СИГНАЛИЗАЦИЯ И ОПОВЕЩЕНИЕ О ПОЖАРЕ (ДОП. К ЛС N3009,3023) | 7,548 | 0,824 0,415 | 0,116 0,013 | 4,259 3,09 | - - | 0,144 | 15,994 830
В ТОМ ЧИСЛЕ:
| ЗАТРАТЫ ТРУДА МАШИНИСТОВ | [6 empty] | 40
| ЗАТРАТЫ ТРУДА В ОХР И ОПР (0,55) | [6 empty] | 2
3029 | ЭЛЕКТРООСВЕЩЕНИЕ (ДОП. К ЛС N3017,3019) | 0,018 | - - | 0,334 0,018 | 0,012 0,007 | - - | - | 0,389 2
В ТОМ ЧИСЛЕ:
| ЗАТРАТЫ ТРУДА В ОХР И ОПР (0,55) | [6 empty] | -
3030 | ЭЛЕКТРИЧЕСКОЕ УРАВНИВАНИЕ ПОТЕНЦИАЛОВ И МОЛНИЕЗАЩИТА (ДОП. К ЛС N3015) | 0,086 | 0,017 0,002 | 0,214 0,012 | 0,058 0,036 | - - | - | 0,423 9
В ТОМ ЧИСЛЕ:
| ЗАТРАТЫ ТРУДА В ОХР И ОПР (0,55) | [6 empty] | -
3031 | ЭЛЕКТРООСВЕЩЕНИЕ (ДОП. К ЛС N 3017, 3019, 3029) | 0,011 | -0,145 -0,048 | -2,37 -0,127 | -0,024 -0,015 | - - | - | -2,670 2
В ТОМ ЧИСЛЕ:
| ЗАТРАТЫ ТРУДА МАШИНИСТОВ | [6 empty] | -4
| ЗАТРАТЫ ТРУДА В ОХР И ОПР (0,55) | [6 empty] | -
3032 | ЭЛЕКТРООБОРУДОВАНИЕ (ДОП. К ЛС N 3013, 3020) | 0,049 | 0,008 0,002 | 0,13 0,007 | 0,035 0,02 | -0,008 - | - | 0,241 5
В ТОМ ЧИСЛЕ:
| ЗАТРАТЫ ТРУДА В ОХР И ОПР (0,55) | [6 empty] | -
3033 | СИЛОВОЕ ЭЛЕКТРООБОРУДОВАНИЕ (ДОП. К ЛС N 3014) | 0,001 | 0,003 - | -0,057 -0,003 | 0,001 - | -0,479 -0,01 | - | -0,544 2
В ТОМ ЧИСЛЕ:
| ЗАТРАТЫ ТРУДА В ОХР И ОПР (0,55) | [6 empty] | -
3034 | ЛОКАЛЬНАЯ СЕТЬ ПЕРЕДАЧИ ДАННЫХ И СИСТЕМА ЛИНГАФОННЫХ КАБИНЕТОВ (ДОП. К ЛС N 3005, 3025) | - | - - | - - | - - | -4,706 -0,089 | - | -4,795 -
В ТОМ ЧИСЛЕ:
| ЗАТРАТЫ ТРУДА В ОХР И ОПР (0,55) | [6 empty] | -
| ИТОГО | 29,683 | 22,134 2,359 | 80,422 5,416 | 22,55 20,112 | -3,9 -0,073 | 0,817 | 177,161
В ТОМ ЧИСЛЕ:
| СТОИМОСТЬ МАТЕРИАЛОВ, ПОЛУЧЕННЫХ ОТ РАЗБОРКИ (СНОСА) ЗДАНИЙ, СООРУЖЕНИЙ И (ИЛИ) ИХ КОНСТРУКЦИЙ (ВОЗВРАТНЫЕ СУММЫ) | [6 empty] | 7,875
| ТРУДОЕМКОСТЬ, ЧЕЛОВЕКО-ЧАС | [6 empty] | 3437
В ТОМ ЧИСЛЕ:
| ЗАТРАТЫ ТРУДА МАШИНИСТОВ | [6 empty] | 230
| ЗАТРАТЫ ТРУДА В ОХР И ОПР (0,55) | [6 empty] | 12
| ГЛАВНЫЙ ИНЖЕНЕР ПРОЕКТА | [5 empty] | АЛЕНЧИКОВ С.В.
[5 empty] | (подпись) |  | (инициалы, фамилия)
| РУКОВОДИТЕЛЬ ПОДРАЗДЕЛЕНИЯ | [5 empty] | ЖДАНОВИЧ А.П.
[5 empty] | (подпись) |  | (инициалы, фамилия)
| СОСТАВИЛ | ИНЖЕНЕР 2 КАТ. |  |  |  |  | КИРИК А.С.
|  | (должность) |  |  | (подпись) |  | (инициалы, фамилия)
| ПРОВЕРИЛ | ЗАВ.ГРУППОЙ |  |  |  |  | ГРИНЕВА С.П.
|  | (должность) |  |  | (подпись) |  | (инициалы, фамилия)

## 8838-10-1217-S0
НАИМЕНОВАНИЕ ОБЪЕКТА |  | РЕСТАВРАЦИЯ ФАСАДОВ, КАПИТАЛЬНЫЙ РЕМОНТ С МОДЕРНИЗАЦИЕЙ ЗДАНИЯ СПЕЦИАЛИЗИРОВАННОГО ДЛЯ ОБРАЗОВАНИЯ И ВОСПИТАНИЯ (ЗДАНИЯ ШКОЛЫ N 4) ПО УЛ. КРАСНОАРМЕЙСКОЙ, 11 И БЛАГОУСТРОЙСТВО ПРИЛЕГАЮЩЕЙ ТЕРРИТОРИИ. МОДЕРНИЗАЦИЯ.СТАДИЯ А
КОД ОБЪЕКТА |  | 22.013
НАИМЕНОВАНИЕ ЗДАНИЯ, СООРУЖЕНИЯ |  | ЗДАНИЕ ШКОЛЫ. ВНЕСЕНИЕ ИЗМЕНЕНИЙ И ДОПОЛНЕНИЙ
ШИФР ЗДАНИЯ, СООРУЖЕНИЯ |  | 22.013
КОМПЛЕКТ ЧЕРТЕЖЕЙ |  | КР1 (ИЗМ.1) Л.60, 62, 66, 116, 126
ЛОКАЛЬНАЯ СМЕТА (ЛОКАЛЬНЫЙ СМЕТНЫЙ РАСЧЕТ) № 1217
(НОРМЫ 2022г.)
ОБЩЕСТРОИТЕЛЬНЫЕ РАБОТЫ (МОДЕРНИЗАЦИЯ). ДОП К ЛС N 1200 ПО ЗАМЕЧАНИЯМ ЭКСПЕРТИЗЫ
СОСТАВЛЕНА В ЦЕНАХ НА 1 МАЯ 2023г. | [8 empty] | СТОИМОСТЬ 3,619 ТЫСЯЧ БЕЛОРУССКИХ РУБЛЕЙ
№ п/п | ОБОСНОВАНИЕ | НАИМЕНОВАНИЕ РАБОТ, РЕСУРСОВ, РАСХОДОВ | ЕДИНИЦА ИЗМЕРЕ- НИЯ | СТОИМОСТЬ ЕДИНИЦЫ ИЗМЕРЕНИЯ/ВСЕГО, БЕЛОРУССКИХ РУБЛЕЙ
|  |  |  | ЗАРАБОТНАЯ ПЛАТА | ЭКСПЛУАТАЦИЯ МАШИН И МЕХАНИЗМОВ |  | МАТЕРИАЛЫ, ИЗДЕЛИЯ, КОНСТРУКЦИИ (ОБОРУДОВА- НИЕ, МЕБЕЛЬ) | ТРАНС-ПОРТ | ОБЩАЯ СТОИМОСТЬ
|  |  | КОЛИ- ЧЕСТВО |  | ВСЕГО | В ТОМ ЧИСЛЕ ЗАРАБОТ- НАЯ ПЛАТА МАШИ- НИСТОВ
1 | 2 | 3 | 4 | 5 | 6 | 7 | 8 | 9 | 10
| НАЧИСЛЕНИЯ: | ОХР и ОПР/ПЛАНОВАЯ ПРИБЫЛЬ (%):Н10=72.292/69.89
| НАЧИСЛЕНИЯ: | ОХР и ОПР/ПЛАНОВАЯ ПРИБЫЛЬ (%):Н11=62.876/67.42
1. | ПРИМЕЧАНИЕ: | К ДЛЯ ОХР И ОПР/ПЛАНОВАЯ ПРИБЫЛЬ: 1.0000/1.0000
2. | ПРИМЕЧАНИЕ: | КОЭФФИЦИЕНТ К З/П (ПОСТАНОВЛЕНИЕ N5): 1.0000
3. | ПРИМЕЧАНИЕ: | БАЗА ТЕКУЩИХ ЦЕН (ВАРИАНТ A)
| Ж2-90-90 | ЗДАНИЕ - СТРОИТЕЛЬНАЯ ЧАСТЬ. ОГРАЖДЕНИЕ КОНДИЦИОНЕРА
4. | ПРИМЕЧАНИЕ: | ДОБАВЛЯЕТСЯ В ЛС N 1200
5. | ПРИМЕЧАНИЕ: | КР1 Л. 126 ОГРАЖДЕНИЕ КОНДИЦИОНЕРА МЕЖДУ ОСЯМИ 4-5, Г
6. | Е6-1-1 (Н10) | УСТРОЙСТВО БЕТОННОЙ ПОДГОТОВКИ С ПРИМЕНЕНИЕМ БАДЬИ | 100 М3 В ДЕЛЕ 0.002 | 1541.56 3.08 | 441.03 0.88 | 104.92 0.21 | 202.22 0.40 | 15.00 0.03 | 2199.81 4.39
7. | 4/1-4-10-20-90/С414-1006-58-Я | БЕТОН ТЯЖЕЛЫЙ С КРУПНОСТЬЮ ЗАПОЛНИТЕЛЯ 20-40 ММ, КЛАССА С16/20, F100, W4 | М3 0.204 | - - | - - | - - | 121.74 24.83 | 9.47 1.93 | 131.21 26.77
8. | Е6-1-15 (Н10) | УСТРОЙСТВО ФУНДАМЕНТНЫХ ПЛИТ БЕТОННЫХ ПЛОСКИХ С ПРИМЕНЕНИЕМ БАДЬИ | 100 М3 В ДЕЛЕ 0.001 | 1064.58 1.06 | 673.18 0.67 | 160.00 0.16 | 188.71 0.19 | 14.78 0.01 | 1941.25 1.93
9. | 4/1-4-10-20-90/С414-1107-459-Я | БЕТОНЫ ТЯЖЕЛЫЕ С КРУПНОСТЬЮ ЗАПОЛНИТЕЛЯ 20-40 ММ, КЛАССА С20/25 (В25) F100, W6 | М3 0.102 | - - | - - | - - | 128.49 13.11 | 10.00 1.02 | 138.49 14.13
10. | Е6-11-7 (Н10) | УСТАНОВКА ЗАКЛАДНЫХ ДЕТАЛЕЙ ВЕСОМ ДО 4 КГ | Т 0.007 | 2115.04 14.81 | 17.17 0.12 | 6.98 0.05 | 22.74 0.16 | 1.81 0.01 | 2156.76 15.10
11. | 2/10-35/30 | ДЕТАЛИ ЗАКЛАДНЫЕ, ИЗГОТОВЛЕННЫЕ С ПРИМЕНЕНИЕМ СВАРКИ, ГНУТЬЯ, СВЕРЛЕНИЯ (ПРОБИВКИ) ОТВЕРСТИЙ (ПРИ НАЛИЧИИ ОДНОЙ ИЗ ЭТИХ ОПЕРАЦИЙ ИЛИ ВСЕГО ПЕРЕЧНЯ В ЛЮБЫХ СОЧЕТАНИЯХ), ПОСТАВЛЯЕМЫЕ ОТДЕЛЬНО | Т 0.007 | - - | - - | - - | 5879.33 41.16 | 336.30 2.35 | 6215.63 43.51
12. | Е46-67-1 (Н10) | СВЕРЛЕНИЕ ОТВЕРСТИЙ ДИАМЕТРОМ ДО 20 ММ ЭЛЕКТРОПЕРФОРАТОРОМ (ЭЛЕКТРОДРЕЛЬЮ) В КИРПИЧНЫХ СТЕНАХ ГЛУБИНОЙ 130 ММ | 100 ОТВЕРСТИЙ 0.32 | 48.85 15.63 | 2.55 0.82 | - - | - - | - - | 51.40 16.45
13. | 1/10-170-10/135 | СВЕРЛА С SDS PLUS ХВОСТОВИКОМ (НАКОНЕЧНИК ИЗ ТВЕРДОСПЛАВНОЙ СТАЛИ) (ПО БЕТОНУ), ДИАМЕТРОМ 8-10 ММ, ДЛИНОЙ 260 (265) ММ | ШТ. 0.2784 | - - | - - | - - | 12.68 3.53 | 1.01 0.28 | 13.69 3.81
14. | Е46-112-1 (Н10) | УСТАНОВКА РАСПОРНЫХ АНКЕРОВ ДИАМЕТРОМ ДО 16 ММ И ДЛИНОЙ ДО 240 ММ В ОСНОВАНИЕ ИЛИ НА ВЕРТИКАЛЬНОЙ ПОВЕРХНОСТИ НА ВЫСОТЕ ДО 1,5 М ОТ ОСНОВАНИЯ | 100 АНКЕРОВ 0.08 | 68.89 5.51 | 0.90 0.07 | - - | - - | - - | 69.79 5.58
15. | Е46-112-2 (Н10) | УСТАНОВКА РАСПОРНЫХ АНКЕРОВ ДИАМЕТРОМ ДО 16 ММ И ДЛИНОЙ ДО 240 ММ НА ВЕРТИКАЛЬНОЙ ПОВЕРХНОСТИ НА ВЫСОТЕ СВЫШЕ 1,5 ДО 4 М ОТ ОСНОВАНИЯ | 100 АНКЕРОВ 0.24 | 70.27 16.86 | 0.90 0.22 | - - | - - | - - | 71.17 17.08
16. | 1/10-240-30-45/С101-15501-Я1 | КЛИНОВОЙ АНКЕР WA10Х100 | ШТ. 32 | - - | - - | - - | 1.73 55.36 | 0.14 4.48 | 1.87 59.84
17. | Е9-34-1 (Н11) | МОНТАЖ ОГРАЖДЕНИЯ КОНДИЦИОНЕРА | Т КОНСТРУКЦИЙ 0.1961 | 796.05 156.11 | 156.23 30.64 | 4.47 0.88 | 162.42 31.85 | 12.70 2.49 | 1127.40 221.09
18. | 2/20-80-5-10/С201-76500-С2 | ОТДЕЛЬНЫЕ КОНСТРУКТИВНЫЕ ЭЛЕМЕНТЫ ЗДАНИЙ И СООРУЖЕНИЙ (КОЛОННЫ, БАЛКИ, ФЕРМЫ, СВЯЗИ, РИГЕЛИ, СТОЙКИ И Т.Д.) С ПРЕОБЛАДАНИЕМ ГНУТОСВАРНЫХ ПРОФИЛЕЙ И КРУГЛЫХ ТРУБ. СРЕДНЯЯ МАССА СБОРОЧНОЙ ЕДИНИЦЫ СВЫШЕ 0,5 ДО 1,0 Т | Т 0.1961 | - - | - - | - - | 7068.01 1386.04 | 404.29 79.28 | 7472.30 1465.32
19. | Е13-16-6 (Н10) | ОГРУНТОВКА МЕТАЛЛИЧЕСКИХ ПОВЕРХНОСТЕЙ ЗА ОДИН РАЗ ГРУНТОВКОЙ ГФ-021 (ВОССТАНОВЛЕНИЕ) | 100 М2 0.0028 | 67.92 0.19 | 2.93 0.01 | 0.17 0.00 | 48.62 0.14 | 3.86 0.01 | 123.33 0.35
20. | Е13-26-6 (Н10) | ОКРАСКА МЕТАЛЛИЧЕСКИХ ОГРУНТОВАННЫХ ПОВЕРХНОСТЕЙ ЭМАЛЬЮ ПФ-115 (ВОССТАНОВЛЕНИЕ) | 100 М2 0.0028 | 42.83 0.12 | 1.81 0.01 | 0.17 0.00 | 85.57 0.24 | 6.80 0.02 | 137.01 0.39
|  | ИТОГО ПРЯМЫЕ ЗАТРАТЫ : |  | 213 | 34 | 1 | 1557 | 91 | 1895
|  | ОХР и ОПР | [6 empty] | 141
|  | ПЛАНОВАЯ ПРИБЫЛЬ | [6 empty] | 146
|  | ИТОГО ПО ПТМ | [6 empty] | 2182
|  | ЗАТРАТЫ ТРУДА | [6 empty] | 22
| Ж2-40-90 | УСТРОЙСТВО ПРОЕМОВ, МЕТАЛЛИЧЕСКИХ И ЖЕЛЕЗОБЕТОННЫХ ПЕРЕМЫЧЕК, МЕСТ ПРОХОДА ИНЖЕНЕРНЫХ СЕТЕЙ НА ОТМ. -3,500
21. | ПРИМЕЧАНИЕ: | КР1 (ИЗМ. 1) Л. 60 ДОБАВЛЯЕТСЯ В ЛОКАЛЬНУЮ СМЕТУ N 1200
22. | Е56-40-1 (Н10) | ОБРАМЛЕНИЕ ПРОЕМОВ УГЛОВОЙ СТАЛЬЮ | Т 0.0482 | 425.12 20.49 | 8.41 0.41 | 4.55 0.22 | 321.81 15.51 | 25.52 1.23 | 780.86 37.64
23. | 2/20-80-5-10/С201-76500-С2 | ОТДЕЛЬНЫЕ КОНСТРУКТИВНЫЕ ЭЛЕМЕНТЫ ЗДАНИЙ И СООРУЖЕНИЙ (КОЛОННЫ, БАЛКИ, ФЕРМЫ, СВЯЗИ, РИГЕЛИ, СТОЙКИ И Т.Д.) С ПРЕОБЛАДАНИЕМ ГНУТОСВАРНЫХ ПРОФИЛЕЙ И КРУГЛЫХ ТРУБ. СРЕДНЯЯ МАССА СБОРОЧНОЙ ЕДИНИЦЫ СВЫШЕ 0,5 ДО 1,0 Т | Т 0.0482 | - - | - - | - - | 7068.01 340.68 | 404.29 19.49 | 7472.30 360.16
|  | ИТОГО ПРЯМЫЕ ЗАТРАТЫ : |  | 20 | - | - | 356 | 21 | 397
|  | ОХР и ОПР | [6 empty] | 15
|  | ПЛАНОВАЯ ПРИБЫЛЬ | [6 empty] | 14
|  | ИТОГО ПО ПТМ | [6 empty] | 426
|  | ЗАТРАТЫ ТРУДА | [6 empty] | 2
| Ж2-40-90 | УСТРОЙСТВО ПРОЕМОВ, МЕТАЛЛИЧЕСКИХ И ЖЕЛЕЗОБЕТОННЫХ ПЕРЕМЫЧЕК, МЕСТ ПРОХОДА ИНЖЕНЕРНЫХ СЕТЕЙ НА ОТМ. 0,000
24. | ПРИМЕЧАНИЕ: | КР1 (ИЗМ. 1) Л. 62 ДОБАВЛЯЕТСЯ В ЛОКАЛЬНУЮ СМЕТУ N 1200
25. | Е56-40-1 (Н10) | ОБРАМЛЕНИЕ ПРОЕМОВ УГЛОВОЙ СТАЛЬЮ | Т 0.0484 | 425.12 20.58 | 8.41 0.41 | 4.55 0.22 | 321.81 15.58 | 25.52 1.24 | 780.86 37.80
26. | 2/20-80-5-10/С201-76500-С2 | ОТДЕЛЬНЫЕ КОНСТРУКТИВНЫЕ ЭЛЕМЕНТЫ ЗДАНИЙ И СООРУЖЕНИЙ (КОЛОННЫ, БАЛКИ, ФЕРМЫ, СВЯЗИ, РИГЕЛИ, СТОЙКИ И Т.Д.) С ПРЕОБЛАДАНИЕМ ГНУТОСВАРНЫХ ПРОФИЛЕЙ И КРУГЛЫХ ТРУБ. СРЕДНЯЯ МАССА СБОРОЧНОЙ ЕДИНИЦЫ СВЫШЕ 0,5 ДО 1,0 Т | Т 0.0484 | - - | - - | - - | 7068.01 342.09 | 404.29 19.57 | 7472.30 361.66
|  | ИТОГО ПРЯМЫЕ ЗАТРАТЫ : |  | 21 | - | - | 358 | 21 | 400
|  | ОХР и ОПР | [6 empty] | 15
|  | ПЛАНОВАЯ ПРИБЫЛЬ | [6 empty] | 15
|  | ИТОГО ПО ПТМ | [6 empty] | 430
|  | ЗАТРАТЫ ТРУДА | [6 empty] | 2
| Ж2-40-90 | УСТРОЙСТВО ПРОЕМОВ, МЕТАЛЛИЧЕСКИХ И ЖЕЛЕЗОБЕТОННЫХ ПЕРЕМЫЧЕК, МЕСТ ПРОХОДА ИНЖЕНЕРНЫХ СЕТЕЙ НА ОТМ. +11,150
27. | ПРИМЕЧАНИЕ: | КР1 (ИЗМ. 1) Л. 66 ДОБАВЛЯЕТСЯ В ЛОКАЛЬНУЮ СМЕТУ N 1200
28. | Е56-40-1 (Н10) | ОБРАМЛЕНИЕ ПРОЕМОВ УГЛОВОЙ СТАЛЬЮ | Т 0.0613 | 425.12 26.06 | 8.41 0.52 | 4.55 0.28 | 321.81 19.73 | 25.52 1.56 | 780.86 47.87
29. | 2/20-80-5-10/С201-76500-С2 | ОТДЕЛЬНЫЕ КОНСТРУКТИВНЫЕ ЭЛЕМЕНТЫ ЗДАНИЙ И СООРУЖЕНИЙ (КОЛОННЫ, БАЛКИ, ФЕРМЫ, СВЯЗИ, РИГЕЛИ, СТОЙКИ И Т.Д.) С ПРЕОБЛАДАНИЕМ ГНУТОСВАРНЫХ ПРОФИЛЕЙ И КРУГЛЫХ ТРУБ. СРЕДНЯЯ МАССА СБОРОЧНОЙ ЕДИНИЦЫ СВЫШЕ 0,5 ДО 1,0 Т | Т 0.0613 | - - | - - | - - | 7068.01 433.27 | 404.29 24.78 | 7472.30 458.05
|  | ИТОГО ПРЯМЫЕ ЗАТРАТЫ : |  | 26 | 1 | - | 453 | 26 | 506
|  | ОХР и ОПР | [6 empty] | 19
|  | ПЛАНОВАЯ ПРИБЫЛЬ | [6 empty] | 18
|  | ИТОГО ПО ПТМ | [6 empty] | 543
|  | ЗАТРАТЫ ТРУДА | [6 empty] | 3
| Ж2-90-20 | ЗДАНИЕ - СТРОИТЕЛЬНАЯ ЧАСТЬ. ДРУГИЕ ЭЛЕМЕНТЫ И КОНСТРУКЦИИ. ВХОДЫ, КРЫЛЬЦА, РАМПЫ, ПАНДУСЫ
30. | ПРИМЕЧАНИЕ: | ЗАМЕНА МАРКИ БЕТОНА В ЛС N 1200
31. | ПРИМЕЧАНИЕ: | КР1 (ИЗМ. 1) Л. 116 КРЫЛЬЦО N9
32. | 4/1-4-10-20-90/С414-1107-65-Я | БЕТОН ТЯЖЕЛЫЙ С КРУПНОСТЬЮ ЗАПОЛНИТЕЛЯ 20-40 ММ, КЛАССА С20/25, F150, W6 | М3 5.1765 | - - | - - | - - | 137.87 -713.68 | 10.73 -55.54 | 148.60 -769.23
33. | 4/1-4-10-20-90/С414-1107-458-Я | БЕТОНЫ ТЯЖЕЛЫЕ С КРУПНОСТЬЮ ЗАПОЛНИТЕЛЯ 20-40 ММ, КЛАССА С20/25 (В25) F100, W4 | М3 5.1765 | - - | - - | - - | 144.45 747.75 | 11.24 58.18 | 155.69 805.93
|  | ИТОГО ПРЯМЫЕ ЗАТРАТЫ : |  | - | - | - | 34 | 3 | 37
|  | ИТОГО ПО ПТМ | [6 empty] | 37
|  | ВСЕГО, В ТОМ ЧИСЛЕ | [6 empty] | 3619
|  | СТРОИТЕЛЬНЫЕ РАБОТЫ, ВСЕГО В ТОМ ЧИСЛЕ | [6 empty] | 3619
|  | ЗАРАБОТНАЯ ПЛАТА | [6 empty] | 281
|  | ЭКСПЛУАТАЦИЯ МАШИН И МЕХАНИЗМОВ, ВСЕГО | [6 empty] | 35
|  | В ТОМ ЧИСЛЕ ЗАРАБОТНАЯ ПЛАТА МАШИНИСТОВ | [6 empty] | 2
|  | МАТЕРИАЛЫ, ИЗДЕЛИЯ, КОНСТРУКЦИИ | [6 empty] | 2758
|  | ТРАНСПОРТ | [6 empty] | 162
|  | ОХР и ОПР | [6 empty] | 189
|  | ПЛАНОВАЯ ПРИБЫЛЬ | [6 empty] | 194
|  | ЗАТРАТЫ ТРУДА РАБОЧИХ | [6 empty] | 29
|  | СОСТАВИЛ | ВЕДУЩИЙ ИНЖЕНЕР |  |  |  |  | ЯКОВЧИК
|  |  | (должность) |  |  | (подпись) |  | (инициалы,фамилия)
|  | ПРОВЕРИЛ | ГЛАВНЫЙ СПЕЦИАЛИСТ |  |  |  |  | МАДЕСТОВА
|  |  | (должность) |  |  | (подпись) |  | (инициалы,фамилия)

## 8838-10-1217-T0
НАИМЕНОВАНИЕ ОБЪЕКТА: РЕСТАВРАЦИЯ ФАСАДОВ, КАПИТАЛЬНЫЙ РЕМОНТ С МОДЕРНИЗАЦИЕЙ ЗДАНИЯ СПЕЦИАЛИЗИРОВАННОГО ДЛЯ ОБРАЗОВАНИЯ И ВОСПИТАНИЯ (ЗДАНИЯ ШКОЛЫ N 4) ПО УЛ. КРАСНОАРМЕЙСКОЙ, 11 И БЛАГОУСТРОЙСТВО ПРИЛЕГАЮЩЕЙ ТЕРРИТОРИИ. МОДЕРНИЗАЦИЯ.СТАДИЯ А
КОД ОБЪЕКТА: 22.013
НАИМЕНОВАНИЕ ЗДАНИЯ, СООРУЖЕНИЯ: ЗДАНИЕ ШКОЛЫ. ВНЕСЕНИЕ ИЗМЕНЕНИЙ И ДОПОЛНЕНИЙ
ШИФР ЗДАНИЯ, СООРУЖЕНИЯ: 22.013
КОМПЛЕКТ ЧЕРТЕЖЕЙ: КР1 (ИЗМ.1) Л.60, 62, 66, 116, 126
ИСХОДНЫЕ ДАННЫЕ ПО ЛОКАЛЬНОЙ СМЕТЕ (ЛОКАЛЬНОМУ СМЕТНОМУ РАСЧЕТУ) № 1217
(НОРМЫ 2022г.)
ОБЩЕСТРОИТЕЛЬНЫЕ РАБОТЫ (МОДЕРНИЗАЦИЯ). ДОП К ЛС N 1200 ПО ЗАМЕЧАНИЯМ ЭКСПЕРТИЗЫ
СОСТАВЛЕНА В ЦЕНАХ НА 1 МАЯ 2023г.
№ П/П | ТЕКСТ
1 | 2
1 | L3'8838'10'1217'S0T0B0Q0Q1'2'10'ОБЩЕСТРОИТЕЛЬНЫЕ РАБОТЫ (МОДЕРНИЗАЦИЯ). ДОП К ЛС N 1200 ПО ЗАМЕЧАНИЯМ ЭКСПЕРТИЗЫ'КР1 (ИЗМ.1) Л.60, 62, 66, 116, 126'ЯКОВЧИК#ВЕДУЩИЙ ИНЖЕНЕР'МАДЕСТОВА#ГЛАВНЫЙ СПЕЦИАЛИСТ*
2 | Ж2-90-90'ЗДАНИЕ - СТРОИТЕЛЬНАЯ ЧАСТЬ. ОГРАЖДЕНИЕ КОНДИЦИОНЕРА'Т*
3 | БС201-76500-С2'7068,01##'=37'ОТДЕЛЬНЫЕ КОНСТРУКТИВНЫЕ ЭЛЕМЕНТЫ ЗДАНИЙ И СООРУЖЕНИЙ (КОЛОННЫ, БАЛКИ, ФЕРМЫ, СВЯЗИ, РИГЕЛИ, СТОЙКИ И Т.Д.) С ПРЕОБЛАДАНИЕМ ГНУТОСВАРНЫХ ПРОФИЛЕЙ И КРУГЛЫХ ТРУБ. СРЕДНЯЯ МАССА СБОРОЧНОЙ ЕДИНИЦЫ СВЫШЕ 0,5 ДО 1,0 Т ###'Т''2801=<2/20-80-5-10>/2799=7068,01_0*
4 | БС414-1021-Я'119,13##'=46'БЕТОНЫ ТЯЖЕЛЫЕ С КРУПНОСТЬЮ ЗАПОЛНИТЕЛЯ 20-40 ММ, КЛАССА С20/25 (В25) ###'М3''2801=<4/1-4-10-20-40>/2799=119,13_0*
5 | БС414-1006-58-Я'121,74##'=46'БЕТОН ТЯЖЕЛЫЙ С КРУПНОСТЬЮ ЗАПОЛНИТЕЛЯ 20-40 ММ, КЛАССА С16/20, F100, W4 ###'М3''2801=<4/1-4-10-20-90>/2799=121,74_0*
6 | БС414-1107-65-Я'137,87##'=46'БЕТОН ТЯЖЕЛЫЙ С КРУПНОСТЬЮ ЗАПОЛНИТЕЛЯ 20-40 ММ, КЛАССА С20/25, F150, W6 ###'М3''2801=<4/1-4-10-20-90>/2799=137,87_0*
7 | БС414-1107-459-Я#С414-1107-459'128,49##'=46'БЕТОНЫ ТЯЖЕЛЫЕ С КРУПНОСТЬЮ ЗАПОЛНИТЕЛЯ 20-40 ММ, КЛАССА С20/25 (В25) F100, W6 ###'М3''2801=<4/1-4-10-20-90>/2799=128,49_0*
8 | БС101-15501-Я1#С101-15501'1,73##'=13'КЛИНОВОЙ АНКЕР WA10Х100###' ШТ.''2801=<1/10-240-30-45>/2799=1,73_0*
9 | БС414-1107-458-Я'144,45##'=46'БЕТОНЫ ТЯЖЕЛЫЕ С КРУПНОСТЬЮ ЗАПОЛНИТЕЛЯ 20-40 ММ, КЛАССА С20/25 (В25) F100, W4 ###'М3''2801=<4/1-4-10-20-90>/2799=144,45_0*
10 | РМ020129#М020310/М020130#М020310/М020810#М020310/М021102#М020310/М021104#М020310=?:1,1/М021141#М020310=?:1,1/М021143#М020310/М021243#М020310/М021244#М020310/М021245#М020310/М030305#М020310=?.0,6/М030401#М020310=?.0,7/М030402#М020310=?.0,7/М030405#М020310=?.0,7/М030407#М020310=?.0,7/М030903/М031110*
11 | Н10=65,72.1,1#69,89'Н11=57,16.1,1#67,42*
12 | Р101-11099#101-11099-С/101-11602-25#101-11602-25С/101-130600#101-130600-С/101-13700#101-13700-С/101-152900#101-152100-1=?.1000/101-15500-1#101-15500-1С/101-15512#101-15512-С/101-159900-1#101-159900-1С/101-17600#101-17600-С/101-48505#101-48505-С/101-48602#101-48602-С/101-63205#101-63205-С/412-1500#412-1500-С/412-1500-2#412-1500-2С*
13 | Р101-15500-4#101-15500-4С/101-153000#101-152100*
14 | П'ДОБАВЛЯЕТСЯ В ЛС N 1200*
15 | П'КР1 Л. 126 ОГРАЖДЕНИЕ КОНДИЦИОНЕРА МЕЖДУ ОСЯМИ 4-5, Г*
16 | Е6-1-1'0,2''УСТРОЙСТВО БЕТОННОЙ ПОДГОТОВКИ С ПРИМЕНЕНИЕМ БАДЬИ'100 М3 В ДЕЛЕ''*
17 | С414-1006-58-Я'0,2.1,02*
18 | Е6-1-15'0,1''УСТРОЙСТВО ФУНДАМЕНТНЫХ ПЛИТ БЕТОННЫХ ПЛОСКИХ С ПРИМЕНЕНИЕМ БАДЬИ'100 М3 В ДЕЛЕ''*
19 | С414-1107-459-Я'0,1.1,02*
20 | Е6-11-7'5.1,4.0,001'204-6200'УСТАНОВКА ЗАКЛАДНЫХ ДЕТАЛЕЙ ВЕСОМ ДО 4 КГ'Т''*
21 | С204-6400'5.1,4.0,001*
22 | Е46-67-1'32''СВЕРЛЕНИЕ ОТВЕРСТИЙ ДИАМЕТРОМ ДО 20 ММ ЭЛЕКТРОПЕРФОРАТОРОМ (ЭЛЕКТРОДРЕЛЬЮ) В КИРПИЧНЫХ СТЕНАХ ГЛУБИНОЙ 130 ММ'100 ОТВЕРСТИЙ''*
23 | С101-86726-20'32.0,87.0,01*
24 | Е46-112-1'8''УСТАНОВКА РАСПОРНЫХ АНКЕРОВ ДИАМЕТРОМ ДО 16 ММ И ДЛИНОЙ ДО 240 ММ В ОСНОВАНИЕ ИЛИ НА ВЕРТИКАЛЬНОЙ ПОВЕРХНОСТИ НА ВЫСОТЕ ДО 1,5 М ОТ ОСНОВАНИЯ'100 АНКЕРОВ''*
25 | Е46-112-2'32-8''УСТАНОВКА РАСПОРНЫХ АНКЕРОВ ДИАМЕТРОМ ДО 16 ММ И ДЛИНОЙ ДО 240 ММ НА ВЕРТИКАЛЬНОЙ ПОВЕРХНОСТИ НА ВЫСОТЕ СВЫШЕ 1,5 ДО 4 М ОТ ОСНОВАНИЯ'100 АНКЕРОВ''*
26 | С101-15501-Я1'32*
27 | Е9-34-1'(5.9,24+11,13.5,19+6,1.4,25+5.9,9+8.1,41+5.0,63+7.0,15+4.0,11+4.0,08+10.0,05).0,001'Ж1/101-10110#101-10110-9С=?.1000/110-900#101-10110-9С=?.1000'МОНТАЖ ОГРАЖДЕНИЯ КОНДИЦИОНЕРА'Т КОНСТРУКЦИЙ''*
28 | С201-76500-С2'(5.9,24+11,13.5,19+6,1.4,25+5.9,9+8.1,41+5.0,63+7.0,15+4.0,11+4.0,08+10.0,05).0,001*
29 | Е13-16-6'0,1961.29.0,05'113-7700#113-7700-Я'ОГРУНТОВКА МЕТАЛЛИЧЕСКИХ ПОВЕРХНОСТЕЙ ЗА ОДИН РАЗ ГРУНТОВКОЙ ГФ-021 (ВОССТАНОВЛЕНИЕ) '100 М2''*
30 | Е13-26-6'0,1961.29.0,05''ОКРАСКА МЕТАЛЛИЧЕСКИХ ОГРУНТОВАННЫХ ПОВЕРХНОСТЕЙ ЭМАЛЬЮ ПФ-115 (ВОССТАНОВЛЕНИЕ)'100 М2''*
31 | Ж2-40-90'УСТРОЙСТВО ПРОЕМОВ, МЕТАЛЛИЧЕСКИХ И ЖЕЛЕЗОБЕТОННЫХ ПЕРЕМЫЧЕК, МЕСТ ПРОХОДА ИНЖЕНЕРНЫХ СЕТЕЙ НА ОТМ. -3,500'Т*
32 | П'КР1 (ИЗМ. 1) Л. 60 ДОБАВЛЯЕТСЯ В ЛОКАЛЬНУЮ СМЕТУ N 1200*
33 | Е56-40-1'(17,6.6,89+32,6.3,77+42,6.1,26).0,001-(12,5.6,89+30,5.3,77+38,5.1,26).0,001'Ж1/101-97800/101-99600'ОБРАМЛЕНИЕ ПРОЕМОВ УГЛОВОЙ СТАЛЬЮ'Т''*
34 | С201-76500-С2'(17,6.6,89+32,6.3,77+42,6.1,26).0,001-(12,5.6,89+30,5.3,77+38,5.1,26).0,001*
35 | Ж2-40-90'УСТРОЙСТВО ПРОЕМОВ, МЕТАЛЛИЧЕСКИХ И ЖЕЛЕЗОБЕТОННЫХ ПЕРЕМЫЧЕК, МЕСТ ПРОХОДА ИНЖЕНЕРНЫХ СЕТЕЙ НА ОТМ. 0,000'Т*
36 | П'КР1 (ИЗМ. 1) Л. 62 ДОБАВЛЯЕТСЯ В ЛОКАЛЬНУЮ СМЕТУ N 1200*
37 | Е56-40-1'(8,6.6,89+4,7.3,77+7,5.1,256).0,001-(4,2.6,89+1,8.3,77+1,8.1,256).0,001'101-97800/101-99600'ОБРАМЛЕНИЕ ПРОЕМОВ УГЛОВОЙ СТАЛЬЮ'Т''*
38 | С201-76500-С2'(8,6.6,89+4,7.3,77+7,5.1,256).0,001-(4,2.6,89+1,8.3,77+1,8.1,256).0,001*
39 | Ж2-40-90'УСТРОЙСТВО ПРОЕМОВ, МЕТАЛЛИЧЕСКИХ И ЖЕЛЕЗОБЕТОННЫХ ПЕРЕМЫЧЕК, МЕСТ ПРОХОДА ИНЖЕНЕРНЫХ СЕТЕЙ НА ОТМ. +11,150'Т*
40 | П'КР1 (ИЗМ. 1) Л. 66 ДОБАВЛЯЕТСЯ В ЛОКАЛЬНУЮ СМЕТУ N 1200*
41 | Е56-40-1'(11.6,89+3,4.3,77+4,2.1,26).0,001-(3,2.6,89+2,4.3,77+1,2.1,26).0,001'101-97800/101-99600'ОБРАМЛЕНИЕ ПРОЕМОВ УГЛОВОЙ СТАЛЬЮ'Т''*
42 | С201-76500-С2'(11.6,89+3,4.3,77+4,2.1,26).0,001-(3,2.6,89+2,4.3,77+1,2.1,26).0,001*
43 | Ж2-90-20'ЗДАНИЕ - СТРОИТЕЛЬНАЯ ЧАСТЬ. ДРУГИЕ ЭЛЕМЕНТЫ И КОНСТРУКЦИИ. ВХОДЫ, КРЫЛЬЦА, РАМПЫ, ПАНДУСЫ'М3*
44 | П'ЗАМЕНА МАРКИ БЕТОНА В ЛС N 1200*
45 | П'КР1 (ИЗМ. 1) Л. 116 КРЫЛЬЦО N9*
46 | С414-1107-65-Я'5,1.1,015'B*
47 | С414-1107-458-Я'5,1765'Ж1*
48 | L*

## 8838-10-1217-B0
НАИМЕНОВАНИЕ ОБЪЕКТА |  | РЕСТАВРАЦИЯ ФАСАДОВ, КАПИТАЛЬНЫЙ РЕМОНТ С МОДЕРНИЗАЦИЕЙ ЗДАНИЯ СПЕЦИАЛИЗИРОВАННОГО ДЛЯ ОБРАЗОВАНИЯ И ВОСПИТАНИЯ (ЗДАНИЯ ШКОЛЫ N 4) ПО УЛ. КРАСНОАРМЕЙСКОЙ, 11 И БЛАГОУСТРОЙСТВО ПРИЛЕГАЮЩЕЙ ТЕРРИТОРИИ. МОДЕРНИЗАЦИЯ.СТАДИЯ А
КОД ОБЪЕКТА |  | 22.013
НАИМЕНОВАНИЕ ЗДАНИЯ, СООРУЖЕНИЯ |  | ЗДАНИЕ ШКОЛЫ. ВНЕСЕНИЕ ИЗМЕНЕНИЙ И ДОПОЛНЕНИЙ
ШИФР ЗДАНИЯ, СООРУЖЕНИЯ |  | 22.013
КОМПЛЕКТ ЧЕРТЕЖЕЙ |  | КР1 (ИЗМ.1) Л.60, 62, 66, 116, 126
ВЕДОМОСТЬ ОБЪЕМОВ И СТОИМОСТИ РАБОТ № 1217
(НОРМЫ 2022г.)
ОБЩЕСТРОИТЕЛЬНЫЕ РАБОТЫ (МОДЕРНИЗАЦИЯ). ДОП К ЛС N 1200 ПО ЗАМЕЧАНИЯМ ЭКСПЕРТИЗЫ
СОСТАВЛЕНА В ЦЕНАХ НА 1 МАЯ 2023г.
ОБОСНОВА- НИЕ | НАИМЕНОВАНИЕ ВИДОВ РАБОТ | ОБЪЕМ | СТОИМОСТЬ, ТЫС.РУБ.
|  |  | ЗАРАБОТНАЯ ПЛАТА | ЭКСПЛУАТА- ЦИЯ МАШИН И МЕХА- НИЗМОВ | МАТЕРИАЛЫ, ИЗДЕЛИЯ, КОНСТРУК- ЦИИ | ОБОРУДОВА- НИЕ,МЕБЕЛЬ, ИНВЕНТАРЬ | ОХР и ОПР | ПРОЧИЕ СРЕДСТВА | ВСЕГО
|  | ЕД.ИЗМ. | ТРУДОЕМ- КОСТЬ, ЧЕЛ.Ч. | В Т.Ч.З/П МАШИ- НИСТОВ | ТРАНСПОРТ | ТРАНСПОРТ | ПЛАНОВАЯ ПРИБЫЛЬ
1 | 2 | 3 | 4 | 5 | 6 | 7 | 8 | 9 | 10
Ж2-90-90 | ЗДАНИЕ - СТРОИТЕЛЬНАЯ ЧАСТЬ. ОГРАЖДЕНИЕ КОНДИЦИОНЕРА | 0,196 | 0,213 | 0,034 | 1,557 | 0 | 0,141 | 0 | 2,182
|  | Т | 22 | 0,001 | 0,091 | 0 | 0,146
Ж2-40-90 | УСТРОЙСТВО ПРОЕМОВ, МЕТАЛЛИЧЕСКИХ И ЖЕЛЕЗОБЕТОННЫХ ПЕРЕМЫЧЕК, МЕСТ ПРОХОДА ИНЖЕНЕРНЫХ СЕТЕЙ НА ОТМ. -3,500 | 0,048 | 0,02 | 0 | 0,356 | 0 | 0,015 | 0 | 0,426
|  | Т | 2 | 0 | 0,021 | 0 | 0,014
Ж2-40-90 | УСТРОЙСТВО ПРОЕМОВ, МЕТАЛЛИЧЕСКИХ И ЖЕЛЕЗОБЕТОННЫХ ПЕРЕМЫЧЕК, МЕСТ ПРОХОДА ИНЖЕНЕРНЫХ СЕТЕЙ НА ОТМ. 0,000 | 0 | 0,021 | 0 | 0,358 | 0 | 0,015 | 0 | 0,43
|  | Т | 2 | 0 | 0,021 | 0 | 0,015
Ж2-40-90 | УСТРОЙСТВО ПРОЕМОВ, МЕТАЛЛИЧЕСКИХ И ЖЕЛЕЗОБЕТОННЫХ ПЕРЕМЫЧЕК, МЕСТ ПРОХОДА ИНЖЕНЕРНЫХ СЕТЕЙ НА ОТМ. +11,150 | 0 | 0,026 | 0,001 | 0,453 | 0 | 0,019 | 0 | 0,543
|  | Т | 3 | 0 | 0,026 | 0 | 0,018
Ж2-90-20 | ЗДАНИЕ - СТРОИТЕЛЬНАЯ ЧАСТЬ. ДРУГИЕ ЭЛЕМЕНТЫ И КОНСТРУКЦИИ. ВХОДЫ, КРЫЛЬЦА, РАМПЫ, ПАНДУСЫ | 5,177 | 0 | 0 | 0,034 | 0 | 0 | 0 | 0,037
|  | М3 | 0 | 0 | 0,003 | 0 | 0
| И Т О Г О | 0 | 0,28 | 0,035 | 2,758 | 0 | 0,19 | 0 | 3,618
|  |  | 29 | 0,001 | 0,162 | 0 | 0,193
| СОСТАВИЛ | ВЕДУЩИЙ ИНЖЕНЕР | [5 empty] | ЯКОВЧИК
|  | (должность) |  |  |  | (подпись) |  | (инициалы,фамилия)
| ПРОВЕРИЛ | ГЛАВНЫЙ СПЕЦИАЛИСТ | [5 empty] | МАДЕСТОВА
|  | (должность) |  |  |  | (подпись) |  | (инициалы,фамилия)

## 8838-10-1217-Q1
НАИМЕНОВАНИЕ ОБЪЕКТА |  | РЕСТАВРАЦИЯ ФАСАДОВ, КАПИТАЛЬНЫЙ РЕМОНТ С МОДЕРНИЗАЦИЕЙ ЗДАНИЯ СПЕЦИАЛИЗИРОВАННОГО ДЛЯ ОБРАЗОВАНИЯ И ВОСПИТАНИЯ (ЗДАНИЯ ШКОЛЫ N 4) ПО УЛ. КРАСНОАРМЕЙСКОЙ, 11 И БЛАГОУСТРОЙСТВО ПРИЛЕГАЮЩЕЙ ТЕРРИТОРИИ. МОДЕРНИЗАЦИЯ.СТАДИЯ А
КОД ОБЪЕКТА |  | 22.013
НАИМЕНОВАНИЕ ЗДАНИЯ, СООРУЖЕНИЯ |  | ЗДАНИЕ ШКОЛЫ. ВНЕСЕНИЕ ИЗМЕНЕНИЙ И ДОПОЛНЕНИЙ
ШИФР ЗДАНИЯ, СООРУЖЕНИЯ |  | 22.013
КОМПЛЕКТ ЧЕРТЕЖЕЙ |  | КР1 (ИЗМ.1) Л.60, 62, 66, 116, 126
ВЕДОМОСТЬ ОБЪЕМОВ РАБОТ И РАСХОДОВ РЕСУРСОВ С КОДАМИ РБ ДЛЯ ЛОКАЛЬНОЙ СМЕТЫ № 1217
(НОРМЫ 2022г.)
ОБЩЕСТРОИТЕЛЬНЫЕ РАБОТЫ (МОДЕРНИЗАЦИЯ). ДОП К ЛС N 1200 ПО ЗАМЕЧАНИЯМ ЭКСПЕРТИЗЫ
ОБОСНОВАНИЕ | НАИМЕНОВАНИЕ ВИДОВ | ЕДИНИЦА ИЗМЕРЕНИЯ | КОД | НАИМЕНОВАНИЕ РЕСУРСОВ | ЕД.ИЗМ. | КОЛИЧЕСТВО
| РАБОТ | ОБЪЕМ | РЕСУРСА
1 | 2 | 3 | 4 | 5 | 6 | 7
Ж2-90-90 | ЗДАНИЕ - СТРОИТЕЛЬНАЯ ЧАСТЬ. ОГРАЖДЕНИЕ КОНДИЦИОНЕРА | Т 0,196
|  |  | 1-1 | ЗАТРАТЫ ТРУДА РАБОЧИХ | ЧЕЛ.Ч | 21.945
|  |  | 1-3 | ЗАТРАТЫ ТРУДА МАШИНИСТОВ | ЧЕЛ.-Ч | 0.13793
|  |  | М020310* | КРАНЫ БАШЕННЫЕ ГИДРАВЛИЧЕСКИЕ БЫСТРОМОНТИРУЮЩИЕСЯ 4 Т | МАШ.Ч | 0.052023
|  |  | М030101 | АВТОПОГРУЗЧИКИ 5 Т | МАШ.Ч | 0.003228
|  |  | М030404 | ЛЕБЕДКИ ЭЛЕКТРИЧЕСКИЕ ТЯГОВЫМ УСИЛИЕМ ДО 31,39 (3,2) КН (Т) | МАШ.Ч | 0.92167
|  |  | М041000 | ПРЕОБРАЗОВАТЕЛИ СВАРОЧНЫЕ С НОМИНАЛЬНЫМ СВАРОЧНЫМ ТОКОМ 315-500 А | МАШ.Ч | 4.0573
|  |  | М041400 | ЭЛЕКТРИЧЕСКИЕ ПЕЧИ ДЛЯ СУШКИ СВАРОЧНЫХ МАТЕРИАЛОВ С РЕГУЛИРОВАНИЕМ ТЕМПЕРАТУРЫ В ПРЕДЕЛАХ 80-500 ГРАДУСОВ | МАШ.Ч | 0.29611
|  |  | М110102* | БАДЬИ ЕМКОСТЬЮ 4 М3 | МАШ.Ч | 0.0219
|  |  | М111100 | ВИБРАТОР ГЛУБИННЫЙ | МАШ.Ч | 0.00584
|  |  | М111301* | ВИБРАТОР ПОВЕРХНОСТНЫЙ | МАШ.Ч | 0.01606
|  |  | М330201* | МАШИНЫ СВЕРЛИЛЬНЫЕ ЭЛЕКТРИЧЕСКИЕ | МАШ.Ч | 1.6288
|  |  | М331451 | ПЕРФОРАТОРЫ ЭЛЕКТРИЧЕСКИЕ | МАШ.Ч | 0.4192
|  |  | М331617 | СРЕДСТВА МАЛОЙ МЕХАНИЗАЦИИ | МАШ.Ч | 0.082681
|  |  | М340101 | АГРЕГАТЫ ОКРАСОЧНЫЕ ВЫСОКОГО ДАВЛЕНИЯ ДЛЯ ОКРАСКИ ПОВЕРХНОСТЕЙ КОНСТРУКЦИЙ МОЩНОСТЬЮ 1 КВТ | МАШ.Ч | 0.005824
|  |  | 1 | Материалы для строительных работ
|  |  | 1/10 | Материалы для строительных работ общего назначения
|  |  | 1/10-110 | Лесоматериалы и пиломатериалы
|  |  | 1/10-110-50-5/85 | БРУСКИ ОБРЕЗНЫЕ ХВОЙНЫХ ПОРОД ДЛИНОЙ 4-6,5 М, ШИРИНОЙ 75-150 ММ, ТОЛЩИНОЙ 40-75 ММ, 1 СОРТА | М3 | 0.000202
|  |  | 1/10-110-50-15/585 | ДОСКИ ОБРЕЗНЫЕ ХВОЙНЫХ ПОРОД ДЛИНОЙ 4-6,5 М, ШИРИНОЙ 75-150 ММ, ТОЛЩИНОЙ 44 ММ И БОЛЕЕ, 3 СОРТА | М3 | 0.00046
|  |  | 1/10-130 | Мастики, герметики, смолы, смазки, эмульсии
|  |  | 1/10-130-30/103 | СМАЗКА СОЛИДОЛ ЖИРОВОЙ (СОЛИДОЛ-Ж) | Т | 5e-06
|  |  | 1/10-135 | Нефтепродукты, газы, химические материалы
|  |  | 1/10-135-20/40 | АЦЕТИЛЕН РАСТВОРЕННЫЙ ТЕХНИЧЕСКИЙ МАРКИ Б | М3 | 0.03922
|  |  | 1/10-135-20/60 | КИСЛОРОД ТЕХНИЧЕСКИЙ ГАЗООБРАЗНЫЙ | М3 | 0.1961
|  |  | 1/10-140 | Электроды, прутки винипластовые, проволока сварочные
|  |  | 1/10-140-40/30 | ЭЛЕКТРОДЫ УОНИ 13/55 | КГ | 2.9023
|  |  | 1/10-160 | Пленки, полотна, ткани разные
|  |  | 1/10-160-10/190 | ПЛЕНКА ПОЛИЭТИЛЕНОВАЯ ПЕРВОГО СОРТА, ТОЛЩИНОЙ 0,2 ММ | М2 | 0.53
|  |  | 1/10-170 | Оснастка технологическая и инструментальная
|  |  | 1/10-170-10/135 | СВЕРЛА С SDS PLUS ХВОСТОВИКОМ (НАКОНЕЧНИК ИЗ ТВЕРДОСПЛАВНОЙ СТАЛИ) (ПО БЕТОНУ), ДИАМЕТРОМ 8-10 ММ, ДЛИНОЙ 260 (265) ММ | ШТ. | 0.2784
|  |  | 1/10-230 | Материалы для отделочных работ
|  |  | 1/10-230-45-10/155 | ЭМАЛЬ ПЕНТАФТАЛЕВАЯ ПФ-115, СЕРАЯ | Т | 2.5e-05
|  |  | 1/10-230-50-15/С113-7700-Я | КСИЛОЛ НЕФТЯНОЙ МАРКИ А | Т | 4e-06
|  |  | 1/10-230-50-15/49 | РАСТВОРИТЕЛЬ ДЛЯ ЛАКОКРАСОЧНЫХ МАТЕРИАЛОВ МАРКИ Р-4 | Т | 1.2e-05
|  |  | 1/10-230-50-15/95 | УАЙТ-СПИРИТ | Т | 4e-06
|  |  | 1/10-240 | Метизы и крепежные изделия
|  |  | 1/10-240-10-10/С101-10110-9С | БОЛТЫ СТРОИТЕЛЬНЫЕ С ГАЙКАМИ И ШАЙБАМИ | КГ | 1.0668
|  |  | 1/10-240-25-35/240 | ГВОЗДИ СТРОИТЕЛЬНЫЕ | КГ | 0.016261
|  |  | 1/10-240-30-45/С101-15501-Я1 | КЛИНОВОЙ АНКЕР WA10Х100 | ШТ. | 32
|  |  | 1/10-260 | Металлопрокат и металлоизделия (за исключением металлоизделий части 2)
|  |  | 1/10-260-170-4/18 | ШВЕЛЛЕРЫ ГОРЯЧЕКАТАНЫЕ N 40 ИЗ СТАЛИ УГЛЕРОДИСТОЙ ОБЫКНОВЕННОГО КАЧЕСТВА МАРКИ СТ3СП, СТ3ПС | Т | 0.00038
|  |  | 1/10-260-200/11 | КАТАНКА ИЗ СТАЛИ УГЛЕРОДИСТОЙ ОБЫКНОВЕННОГО КАЧЕСТВА ДИАМЕТРОМ, 6,3 ММ 6,5 ММ | Т | 6e-06
|  |  | 1/10-280 | Прочие материалы для строительных работ
|  |  | 1/10-280-20/40 | ВОДА | М3 | 0.0042
|  |  | 1/55 | Материалы специального назначения (кислотоупорные, огнеупорные и антикоррозионные)
|  |  | 1/55-50 | Материалы антикоррозионные и химически стойкие
|  |  | 1/55-50-25/50 | ГРУНТОВКА ГФ-021, КРАСНО-КОРИЧНЕВАЯ | Т | 8.6e-05
|  |  | 2 | Строительные изделия и конструкции
|  |  | 2/10 | Арматурные заготовки и изделия стальные для монолитных железобетонных конструкций
|  |  | 2/10-35 | Детали закладные стальные
|  |  | 2/10-35/30 | ДЕТАЛИ ЗАКЛАДНЫЕ, ИЗГОТОВЛЕННЫЕ С ПРИМЕНЕНИЕМ СВАРКИ, ГНУТЬЯ, СВЕРЛЕНИЯ (ПРОБИВКИ) ОТВЕРСТИЙ (ПРИ НАЛИЧИИ ОДНОЙ ИЗ ЭТИХ ОПЕРАЦИЙ ИЛИ ВСЕГО ПЕРЕЧНЯ В ЛЮБЫХ СОЧЕТАНИЯХ), ПОСТАВЛЯЕМЫЕ ОТДЕЛЬНО | Т | 0.007
|  |  | 2/10-45 | Заготовки из проволоки из низкоуглеродистой стали холоднотянутой для армирования железобетонных конструкций
|  |  | 2/10-45/10 | ЗАГОТОВКИ ИЗ ПРОВОЛОКИ ИЗ НИЗКОУГЛЕРОДИСТОЙ СТАЛИ ХОЛОДНОТЯНУТОЙ ПЕРИОДИЧЕСКОГО ПРОФИЛЯ КЛАССА ВР-I ДЛЯ АРМИРОВАНИЯ ЖЕЛЕЗОБЕТОННЫХ КОНСТРУКЦИЙ ДИАМЕТРОМ 4 ММ | Т | 1e-06
|  |  | 2/20 | Изделия и конструкции стальные
|  |  | 2/20-80 | Конструкции стальные в виде отдельных сборочных единиц
|  |  | 2/20-80-5-10/С201-76500-С2 | ОТДЕЛЬНЫЕ КОНСТРУКТИВНЫЕ ЭЛЕМЕНТЫ ЗДАНИЙ И СООРУЖЕНИЙ (КОЛОННЫ, БАЛКИ, ФЕРМЫ, СВЯЗИ, РИГЕЛИ, СТОЙКИ И Т.Д.) С ПРЕОБЛАДАНИЕМ ГНУТОСВАРНЫХ ПРОФИЛЕЙ И КРУГЛЫХ ТРУБ. СРЕДНЯЯ МАССА СБОРОЧНОЙ ЕДИНИЦЫ СВЫШЕ 0,5 ДО 1,0 Т | Т | 0.1961
|  |  | 2/50 | Изделия и конструкции деревянные
|  |  | 2/50-35 | Прочие изделия и конструкции деревянные
|  |  | 2/50-35-10/10 | ЩИТЫ ИЗ ДОСОК ХВОЙНЫХ ПОРОД, ТОЛЩИНОЙ 40 ММ | М2 | 0.0036
|  |  | 4 | Железобетонные и бетонные изделия и конструкции (в т.ч. типовые), керамические изделия, нерудные материалы, бетоны и растворы
|  |  | 4/1 | Конструкции и изделия бетонные и железобетонные. керамические изделия. нерудные материалы. товарные бетоны и растворы
|  |  | 4/1-4 | Бетоны, растворы, смеси асфальтобетонные
|  |  | 4/1-4-10-20-90/С414-1006-58-Я | БЕТОН ТЯЖЕЛЫЙ С КРУПНОСТЬЮ ЗАПОЛНИТЕЛЯ 20-40 ММ, КЛАССА С16/20, F100, W4 | М3 | 0.204
|  |  | 4/1-4-10-20-90/С414-1107-459-Я | БЕТОНЫ ТЯЖЕЛЫЕ С КРУПНОСТЬЮ ЗАПОЛНИТЕЛЯ 20-40 ММ, КЛАССА С20/25 (В25) F100, W6 | М3 | 0.102
Ж2-40-90 | УСТРОЙСТВО ПРОЕМОВ, МЕТАЛЛИЧЕСКИХ И ЖЕЛЕЗОБЕТОННЫХ ПЕРЕМЫЧЕК, МЕСТ ПРОХОДА ИНЖЕНЕРНЫХ СЕТЕЙ НА ОТМ. -3,500 | Т 0,048
|  |  | 1-1 | ЗАТРАТЫ ТРУДА РАБОЧИХ | ЧЕЛ.Ч | 2.1208
|  |  | 1-3 | ЗАТРАТЫ ТРУДА МАШИНИСТОВ | ЧЕЛ.-Ч | 0.026028
|  |  | М040504 | АППАРАТ ДЛЯ ГАЗОВОЙ СВАРКИ И РЕЗКИ | МАШ.Ч | 0.16051
|  |  | М331617 | СРЕДСТВА МАЛОЙ МЕХАНИЗАЦИИ | МАШ.Ч | 0.026028
|  |  | 1 | Материалы для строительных работ
|  |  | 1/10 | Материалы для строительных работ общего назначения
|  |  | 1/10-135 | Нефтепродукты, газы, химические материалы
|  |  | 1/10-135-20/40 | АЦЕТИЛЕН РАСТВОРЕННЫЙ ТЕХНИЧЕСКИЙ МАРКИ Б | М3 | 0.52538
|  |  | 1/10-135-20/60 | КИСЛОРОД ТЕХНИЧЕСКИЙ ГАЗООБРАЗНЫЙ | М3 | 0.60636
|  |  | 2 | Строительные изделия и конструкции
|  |  | 2/20 | Изделия и конструкции стальные
|  |  | 2/20-80 | Конструкции стальные в виде отдельных сборочных единиц
|  |  | 2/20-80-5-10/С201-76500-С2 | ОТДЕЛЬНЫЕ КОНСТРУКТИВНЫЕ ЭЛЕМЕНТЫ ЗДАНИЙ И СООРУЖЕНИЙ (КОЛОННЫ, БАЛКИ, ФЕРМЫ, СВЯЗИ, РИГЕЛИ, СТОЙКИ И Т.Д.) С ПРЕОБЛАДАНИЕМ ГНУТОСВАРНЫХ ПРОФИЛЕЙ И КРУГЛЫХ ТРУБ. СРЕДНЯЯ МАССА СБОРОЧНОЙ ЕДИНИЦЫ СВЫШЕ 0,5 ДО 1,0 Т | Т | 0.0482
Ж2-40-90 | УСТРОЙСТВО ПРОЕМОВ, МЕТАЛЛИЧЕСКИХ И ЖЕЛЕЗОБЕТОННЫХ ПЕРЕМЫЧЕК, МЕСТ ПРОХОДА ИНЖЕНЕРНЫХ СЕТЕЙ НА ОТМ. 0,000 | Т 0
|  |  | 1-1 | ЗАТРАТЫ ТРУДА РАБОЧИХ | ЧЕЛ.Ч | 2.1296
|  |  | 1-3 | ЗАТРАТЫ ТРУДА МАШИНИСТОВ | ЧЕЛ.-Ч | 0.026136
|  |  | М040504 | АППАРАТ ДЛЯ ГАЗОВОЙ СВАРКИ И РЕЗКИ | МАШ.Ч | 0.16117
|  |  | М331617 | СРЕДСТВА МАЛОЙ МЕХАНИЗАЦИИ | МАШ.Ч | 0.026136
|  |  | 1 | Материалы для строительных работ
|  |  | 1/10 | Материалы для строительных работ общего назначения
|  |  | 1/10-135 | Нефтепродукты, газы, химические материалы
|  |  | 1/10-135-20/40 | АЦЕТИЛЕН РАСТВОРЕННЫЙ ТЕХНИЧЕСКИЙ МАРКИ Б | М3 | 0.52756
|  |  | 1/10-135-20/60 | КИСЛОРОД ТЕХНИЧЕСКИЙ ГАЗООБРАЗНЫЙ | М3 | 0.60887
|  |  | 2 | Строительные изделия и конструкции
|  |  | 2/20 | Изделия и конструкции стальные
|  |  | 2/20-80 | Конструкции стальные в виде отдельных сборочных единиц
|  |  | 2/20-80-5-10/С201-76500-С2 | ОТДЕЛЬНЫЕ КОНСТРУКТИВНЫЕ ЭЛЕМЕНТЫ ЗДАНИЙ И СООРУЖЕНИЙ (КОЛОННЫ, БАЛКИ, ФЕРМЫ, СВЯЗИ, РИГЕЛИ, СТОЙКИ И Т.Д.) С ПРЕОБЛАДАНИЕМ ГНУТОСВАРНЫХ ПРОФИЛЕЙ И КРУГЛЫХ ТРУБ. СРЕДНЯЯ МАССА СБОРОЧНОЙ ЕДИНИЦЫ СВЫШЕ 0,5 ДО 1,0 Т | Т | 0.0484
Ж2-40-90 | УСТРОЙСТВО ПРОЕМОВ, МЕТАЛЛИЧЕСКИХ И ЖЕЛЕЗОБЕТОННЫХ ПЕРЕМЫЧЕК, МЕСТ ПРОХОДА ИНЖЕНЕРНЫХ СЕТЕЙ НА ОТМ. +11,150 | Т 0
|  |  | 1-1 | ЗАТРАТЫ ТРУДА РАБОЧИХ | ЧЕЛ.Ч | 2.6972
|  |  | 1-3 | ЗАТРАТЫ ТРУДА МАШИНИСТОВ | ЧЕЛ.-Ч | 0.033102
|  |  | М040504 | АППАРАТ ДЛЯ ГАЗОВОЙ СВАРКИ И РЕЗКИ | МАШ.Ч | 0.20413
|  |  | М331617 | СРЕДСТВА МАЛОЙ МЕХАНИЗАЦИИ | МАШ.Ч | 0.033102
|  |  | 1 | Материалы для строительных работ
|  |  | 1/10 | Материалы для строительных работ общего назначения
|  |  | 1/10-135 | Нефтепродукты, газы, химические материалы
|  |  | 1/10-135-20/40 | АЦЕТИЛЕН РАСТВОРЕННЫЙ ТЕХНИЧЕСКИЙ МАРКИ Б | М3 | 0.66817
|  |  | 1/10-135-20/60 | КИСЛОРОД ТЕХНИЧЕСКИЙ ГАЗООБРАЗНЫЙ | М3 | 0.77115
|  |  | 2 | Строительные изделия и конструкции
|  |  | 2/20 | Изделия и конструкции стальные
|  |  | 2/20-80 | Конструкции стальные в виде отдельных сборочных единиц
|  |  | 2/20-80-5-10/С201-76500-С2 | ОТДЕЛЬНЫЕ КОНСТРУКТИВНЫЕ ЭЛЕМЕНТЫ ЗДАНИЙ И СООРУЖЕНИЙ (КОЛОННЫ, БАЛКИ, ФЕРМЫ, СВЯЗИ, РИГЕЛИ, СТОЙКИ И Т.Д.) С ПРЕОБЛАДАНИЕМ ГНУТОСВАРНЫХ ПРОФИЛЕЙ И КРУГЛЫХ ТРУБ. СРЕДНЯЯ МАССА СБОРОЧНОЙ ЕДИНИЦЫ СВЫШЕ 0,5 ДО 1,0 Т | Т | 0.0613
Ж2-90-20 | ЗДАНИЕ - СТРОИТЕЛЬНАЯ ЧАСТЬ. ДРУГИЕ ЭЛЕМЕНТЫ И КОНСТРУКЦИИ. ВХОДЫ, КРЫЛЬЦА, РАМПЫ, ПАНДУСЫ | М3 5,177
|  |  | 4 | Железобетонные и бетонные изделия и конструкции (в т.ч. типовые), керамические изделия, нерудные материалы, бетоны и растворы
|  |  | 4/1 | Конструкции и изделия бетонные и железобетонные. керамические изделия. нерудные материалы. товарные бетоны и растворы
|  |  | 4/1-4 | Бетоны, растворы, смеси асфальтобетонные
|  |  | 4/1-4-10-20-90/С414-1107-458-Я | БЕТОНЫ ТЯЖЕЛЫЕ С КРУПНОСТЬЮ ЗАПОЛНИТЕЛЯ 20-40 ММ, КЛАССА С20/25 (В25) F100, W4 | М3 | 5.1765
|  |  | 4/1-4-10-20-90/С414-1107-65-Я | БЕТОН ТЯЖЕЛЫЙ С КРУПНОСТЬЮ ЗАПОЛНИТЕЛЯ 20-40 ММ, КЛАССА С20/25, F150, W6 | М3 | -5.1765
СОСТАВИЛ | ВЕДУЩИЙ ИНЖЕНЕР |  |  | ЯКОВЧИК
| (должность) |  | (подпись) | (инициалы,фамилия)
ПРОВЕРИЛ | ГЛАВНЫЙ СПЕЦИАЛИСТ |  |  | МАДЕСТОВА
| (должность) |  | (подпись) | (инициалы,фамилия)

## 8838-10-1217-Q0
НАИМЕНОВАНИЕ ОБЪЕКТА |  | РЕСТАВРАЦИЯ ФАСАДОВ, КАПИТАЛЬНЫЙ РЕМОНТ С МОДЕРНИЗАЦИЕЙ ЗДАНИЯ СПЕЦИАЛИЗИРОВАННОГО ДЛЯ ОБРАЗОВАНИЯ И ВОСПИТАНИЯ (ЗДАНИЯ ШКОЛЫ N 4) ПО УЛ. КРАСНОАРМЕЙСКОЙ, 11 И БЛАГОУСТРОЙСТВО ПРИЛЕГАЮЩЕЙ ТЕРРИТОРИИ. МОДЕРНИЗАЦИЯ.СТАДИЯ А
КОД ОБЪЕКТА |  | 22.013
НАИМЕНОВАНИЕ ЗДАНИЯ, СООРУЖЕНИЯ |  | ЗДАНИЕ ШКОЛЫ. ВНЕСЕНИЕ ИЗМЕНЕНИЙ И ДОПОЛНЕНИЙ
ШИФР ЗДАНИЯ, СООРУЖЕНИЯ |  | 22.013
КОМПЛЕКТ ЧЕРТЕЖЕЙ |  | КР1 (ИЗМ.1) Л.60, 62, 66, 116, 126
ВЕДОМОСТЬ РЕСУРСОВ ДЛЯ ЛОКАЛЬНОЙ СМЕТЫ № 1217
(НОРМЫ 2022г.)
ОБЩЕСТРОИТЕЛЬНЫЕ РАБОТЫ (МОДЕРНИЗАЦИЯ). ДОП К ЛС N 1200 ПО ЗАМЕЧАНИЯМ ЭКСПЕРТИЗЫ
П/П | ОБОСНОВАНИЕ | НАИМЕНОВАНИЕ РЕСУРСОВ | ЕД.ИЗМ. | КОЛИЧЕСТВО
1 | 2 | 3 | 4 | 5
1 | 1-1 | ЗАТРАТЫ ТРУДА РАБОЧИХ | ЧЕЛ.Ч | 28.8926
2 | 1-3 | ЗАТРАТЫ ТРУДА МАШИНИСТОВ | ЧЕЛ.-Ч | 0.2232
3 | М020310* | КРАНЫ БАШЕННЫЕ ГИДРАВЛИЧЕСКИЕ БЫСТРОМОНТИРУЮЩИЕСЯ 4 Т | МАШ.Ч | 0.052023
4 | М030101 | АВТОПОГРУЗЧИКИ 5 Т | МАШ.Ч | 0.003228
5 | М030404 | ЛЕБЕДКИ ЭЛЕКТРИЧЕСКИЕ ТЯГОВЫМ УСИЛИЕМ ДО 31,39 (3,2) КН (Т) | МАШ.Ч | 0.92167
6 | М040504 | АППАРАТ ДЛЯ ГАЗОВОЙ СВАРКИ И РЕЗКИ | МАШ.Ч | 0.52581
7 | М041000 | ПРЕОБРАЗОВАТЕЛИ СВАРОЧНЫЕ С НОМИНАЛЬНЫМ СВАРОЧНЫМ ТОКОМ 315-500 А | МАШ.Ч | 4.0573
8 | М041400 | ЭЛЕКТРИЧЕСКИЕ ПЕЧИ ДЛЯ СУШКИ СВАРОЧНЫХ МАТЕРИАЛОВ С РЕГУЛИРОВАНИЕМ ТЕМПЕРАТУРЫ В ПРЕДЕЛАХ 80-500 ГРАДУСОВ | МАШ.Ч | 0.29611
9 | М110102* | БАДЬИ ЕМКОСТЬЮ 4 М3 | МАШ.Ч | 0.0219
10 | М111100 | ВИБРАТОР ГЛУБИННЫЙ | МАШ.Ч | 0.00584
11 | М111301* | ВИБРАТОР ПОВЕРХНОСТНЫЙ | МАШ.Ч | 0.01606
12 | М330201* | МАШИНЫ СВЕРЛИЛЬНЫЕ ЭЛЕКТРИЧЕСКИЕ | МАШ.Ч | 1.6288
13 | М331451 | ПЕРФОРАТОРЫ ЭЛЕКТРИЧЕСКИЕ | МАШ.Ч | 0.4192
14 | М331617 | СРЕДСТВА МАЛОЙ МЕХАНИЗАЦИИ | МАШ.Ч | 0.16795
15 | М340101 | АГРЕГАТЫ ОКРАСОЧНЫЕ ВЫСОКОГО ДАВЛЕНИЯ ДЛЯ ОКРАСКИ ПОВЕРХНОСТЕЙ КОНСТРУКЦИЙ МОЩНОСТЬЮ 1 КВТ | МАШ.Ч | 0.005824
| 1 | Материалы для строительных работ
| 1/10 | Материалы для строительных работ общего назначения
| 1/10-110 | Лесоматериалы и пиломатериалы
16 | 1/10-110-50-5/85 | БРУСКИ ОБРЕЗНЫЕ ХВОЙНЫХ ПОРОД ДЛИНОЙ 4-6,5 М, ШИРИНОЙ 75-150 ММ, ТОЛЩИНОЙ 40-75 ММ, 1 СОРТА | М3 | 0.000202
17 | 1/10-110-50-15/585 | ДОСКИ ОБРЕЗНЫЕ ХВОЙНЫХ ПОРОД ДЛИНОЙ 4-6,5 М, ШИРИНОЙ 75-150 ММ, ТОЛЩИНОЙ 44 ММ И БОЛЕЕ, 3 СОРТА | М3 | 0.00046
| 1/10-130 | Мастики, герметики, смолы, смазки, эмульсии
18 | 1/10-130-30/103 | СМАЗКА СОЛИДОЛ ЖИРОВОЙ (СОЛИДОЛ-Ж) | Т | 5e-06
| 1/10-135 | Нефтепродукты, газы, химические материалы
19 | 1/10-135-20/40 | АЦЕТИЛЕН РАСТВОРЕННЫЙ ТЕХНИЧЕСКИЙ МАРКИ Б | М3 | 1.7603
20 | 1/10-135-20/60 | КИСЛОРОД ТЕХНИЧЕСКИЙ ГАЗООБРАЗНЫЙ | М3 | 2.1825
| 1/10-140 | Электроды, прутки винипластовые, проволока сварочные
21 | 1/10-140-40/30 | ЭЛЕКТРОДЫ УОНИ 13/55 | КГ | 2.9023
| 1/10-160 | Пленки, полотна, ткани разные
22 | 1/10-160-10/190 | ПЛЕНКА ПОЛИЭТИЛЕНОВАЯ ПЕРВОГО СОРТА, ТОЛЩИНОЙ 0,2 ММ | М2 | 0.53
| 1/10-170 | Оснастка технологическая и инструментальная
23 | 1/10-170-10/135 | СВЕРЛА С SDS PLUS ХВОСТОВИКОМ (НАКОНЕЧНИК ИЗ ТВЕРДОСПЛАВНОЙ СТАЛИ) (ПО БЕТОНУ), ДИАМЕТРОМ 8-10 ММ, ДЛИНОЙ 260 (265) ММ | ШТ. | 0.2784
| 1/10-230 | Материалы для отделочных работ
24 | 1/10-230-45-10/155 | ЭМАЛЬ ПЕНТАФТАЛЕВАЯ ПФ-115, СЕРАЯ | Т | 2.5e-05
25 | 1/10-230-50-15/С113-7700-Я | КСИЛОЛ НЕФТЯНОЙ МАРКИ А | Т | 4e-06
26 | 1/10-230-50-15/49 | РАСТВОРИТЕЛЬ ДЛЯ ЛАКОКРАСОЧНЫХ МАТЕРИАЛОВ МАРКИ Р-4 | Т | 1.2e-05
27 | 1/10-230-50-15/95 | УАЙТ-СПИРИТ | Т | 4e-06
| 1/10-240 | Метизы и крепежные изделия
28 | 1/10-240-10-10/С101-10110-9С | БОЛТЫ СТРОИТЕЛЬНЫЕ С ГАЙКАМИ И ШАЙБАМИ | КГ | 1.0668
29 | 1/10-240-25-35/240 | ГВОЗДИ СТРОИТЕЛЬНЫЕ | КГ | 0.016261
30 | 1/10-240-30-45/С101-15501-Я1 | КЛИНОВОЙ АНКЕР WA10Х100 | ШТ. | 32
| 1/10-260 | Металлопрокат и металлоизделия (за исключением металлоизделий части 2)
31 | 1/10-260-170-4/18 | ШВЕЛЛЕРЫ ГОРЯЧЕКАТАНЫЕ N 40 ИЗ СТАЛИ УГЛЕРОДИСТОЙ ОБЫКНОВЕННОГО КАЧЕСТВА МАРКИ СТ3СП, СТ3ПС | Т | 0.00038
32 | 1/10-260-200/11 | КАТАНКА ИЗ СТАЛИ УГЛЕРОДИСТОЙ ОБЫКНОВЕННОГО КАЧЕСТВА ДИАМЕТРОМ, 6,3 ММ 6,5 ММ | Т | 6e-06
| 1/10-280 | Прочие материалы для строительных работ
33 | 1/10-280-20/40 | ВОДА | М3 | 0.0042
| 1/55 | Материалы специального назначения (кислотоупорные, огнеупорные и антикоррозионные)
| 1/55-50 | Материалы антикоррозионные и химически стойкие
34 | 1/55-50-25/50 | ГРУНТОВКА ГФ-021, КРАСНО-КОРИЧНЕВАЯ | Т | 8.6e-05
| 2 | Строительные изделия и конструкции
| 2/10 | Арматурные заготовки и изделия стальные для монолитных железобетонных конструкций
| 2/10-35 | Детали закладные стальные
35 | 2/10-35/30 | ДЕТАЛИ ЗАКЛАДНЫЕ, ИЗГОТОВЛЕННЫЕ С ПРИМЕНЕНИЕМ СВАРКИ, ГНУТЬЯ, СВЕРЛЕНИЯ (ПРОБИВКИ) ОТВЕРСТИЙ (ПРИ НАЛИЧИИ ОДНОЙ ИЗ ЭТИХ ОПЕРАЦИЙ ИЛИ ВСЕГО ПЕРЕЧНЯ В ЛЮБЫХ СОЧЕТАНИЯХ), ПОСТАВЛЯЕМЫЕ ОТДЕЛЬНО | Т | 0.007
| 2/10-45 | Заготовки из проволоки из низкоуглеродистой стали холоднотянутой для армирования железобетонных конструкций
36 | 2/10-45/10 | ЗАГОТОВКИ ИЗ ПРОВОЛОКИ ИЗ НИЗКОУГЛЕРОДИСТОЙ СТАЛИ ХОЛОДНОТЯНУТОЙ ПЕРИОДИЧЕСКОГО ПРОФИЛЯ КЛАССА ВР-I ДЛЯ АРМИРОВАНИЯ ЖЕЛЕЗОБЕТОННЫХ КОНСТРУКЦИЙ ДИАМЕТРОМ 4 ММ | Т | 1e-06
| 2/20 | Изделия и конструкции стальные
| 2/20-80 | Конструкции стальные в виде отдельных сборочных единиц
37 | 2/20-80-5-10/С201-76500-С2 | ОТДЕЛЬНЫЕ КОНСТРУКТИВНЫЕ ЭЛЕМЕНТЫ ЗДАНИЙ И СООРУЖЕНИЙ (КОЛОННЫ, БАЛКИ, ФЕРМЫ, СВЯЗИ, РИГЕЛИ, СТОЙКИ И Т.Д.) С ПРЕОБЛАДАНИЕМ ГНУТОСВАРНЫХ ПРОФИЛЕЙ И КРУГЛЫХ ТРУБ. СРЕДНЯЯ МАССА СБОРОЧНОЙ ЕДИНИЦЫ СВЫШЕ 0,5 ДО 1,0 Т | Т | 0.354
| 2/50 | Изделия и конструкции деревянные
| 2/50-35 | Прочие изделия и конструкции деревянные
38 | 2/50-35-10/10 | ЩИТЫ ИЗ ДОСОК ХВОЙНЫХ ПОРОД, ТОЛЩИНОЙ 40 ММ | М2 | 0.0036
| 4 | Железобетонные и бетонные изделия и конструкции (в т.ч. типовые), керамические изделия, нерудные материалы, бетоны и растворы
| 4/1 | Конструкции и изделия бетонные и железобетонные. керамические изделия. нерудные материалы. товарные бетоны и растворы
| 4/1-4 | Бетоны, растворы, смеси асфальтобетонные
39 | 4/1-4-10-20-90/С414-1006-58-Я | БЕТОН ТЯЖЕЛЫЙ С КРУПНОСТЬЮ ЗАПОЛНИТЕЛЯ 20-40 ММ, КЛАССА С16/20, F100, W4 | М3 | 0.204
40 | 4/1-4-10-20-90/С414-1107-458-Я | БЕТОНЫ ТЯЖЕЛЫЕ С КРУПНОСТЬЮ ЗАПОЛНИТЕЛЯ 20-40 ММ, КЛАССА С20/25 (В25) F100, W4 | М3 | 5.1765
41 | 4/1-4-10-20-90/С414-1107-459-Я | БЕТОНЫ ТЯЖЕЛЫЕ С КРУПНОСТЬЮ ЗАПОЛНИТЕЛЯ 20-40 ММ, КЛАССА С20/25 (В25) F100, W6 | М3 | 0.102
42 | 4/1-4-10-20-90/С414-1107-65-Я | БЕТОН ТЯЖЕЛЫЙ С КРУПНОСТЬЮ ЗАПОЛНИТЕЛЯ 20-40 ММ, КЛАССА С20/25, F150, W6 | М3 | -5.1765
| СОСТАВИЛ | ВЕДУЩИЙ ИНЖЕНЕР |  | ЯКОВЧИК
|  | (должность) | (подпись) | (инициалы,фамилия)
| ПРОВЕРИЛ | ГЛАВНЫЙ СПЕЦИАЛИСТ |  | МАДЕСТОВА
|  | (должность) | (подпись) | (инициалы,фамилия)

## 8838-10-1217-T3
РАЗРАБОТЧИК |  | RSTC.smeta версия 23.251
|  |  |  | ШИФР | 22.013
РЕСТАВРАЦИЯ ФАСАДОВ, КАПИТАЛЬНЫЙ РЕМОНТ С МОДЕРНИЗАЦИЕЙ ЗДАНИЯ СПЕЦИАЛИЗИРОВАННОГО ДЛЯ ОБРАЗОВАНИЯ И ВОСПИТАНИЯ (ЗДАНИЯ ШКОЛЫ N 4) ПО УЛ. КРАСНОАРМЕЙСКОЙ, 11 И БЛАГОУСТРОЙСТВО ПРИЛЕГАЮЩЕЙ ТЕРРИТОРИИ. МОДЕРНИЗАЦИЯ.СТАДИЯ А
РАБОЧАЯ ДОКУМЕНТАЦИЯ
СМЕТНАЯ ДОКУМЕНТАЦИЯ
ТИТУЛЬНЫЙ ЛИСТ ДЛЯ ЛОКАЛЬНОЙ СМЕТЫ (ЛОКАЛЬНОГО СМЕТНОГО РАСЧЕТА) № 1217
СМЕТНАЯ СТОИМОСТЬ В ЦЕНАХ НА 1 МАЯ 2023г.
3,619 ТЫСЯЧ БЕЛОРУССКИХ РУБЛЕЙ
ЗАКАЗЧИК |  | УП "УКС МИНГОРИСПОЛКОМА"
МИНСК-2024

## 8838-10-1218-S0
НАИМЕНОВАНИЕ ОБЪЕКТА |  | РЕСТАВРАЦИЯ ФАСАДОВ, КАПИТАЛЬНЫЙ РЕМОНТ С МОДЕРНИЗАЦИЕЙ ЗДАНИЯ СПЕЦИАЛИЗИРОВАННОГО ДЛЯ ОБРАЗОВАНИЯ И ВОСПИТАНИЯ (ЗДАНИЯ ШКОЛЫ N 4) ПО УЛ. КРАСНОАРМЕЙСКОЙ, 11 И БЛАГОУСТРОЙСТВО ПРИЛЕГАЮЩЕЙ ТЕРРИТОРИИ. МОДЕРНИЗАЦИЯ.СТАДИЯ А
КОД ОБЪЕКТА |  | 22.013
НАИМЕНОВАНИЕ ЗДАНИЯ, СООРУЖЕНИЯ |  | ЗДАНИЕ ШКОЛЫ. ВНЕСЕНИЕ ИЗМЕНЕНИЙ И ДОПОЛНЕНИЙ
ШИФР ЗДАНИЯ, СООРУЖЕНИЯ |  | 22.013
КОМПЛЕКТ ЧЕРТЕЖЕЙ |  | ПИСЬМО N 18-08/2042 ОТ 29.02.2024
ЛОКАЛЬНАЯ СМЕТА (ЛОКАЛЬНЫЙ СМЕТНЫЙ РАСЧЕТ) № 1218
(НОРМЫ 2022г.)
ОБЩЕСТРОИТЕЛЬНЫЕ РАБОТЫ (НАРУЖНАЯ ОТДЕЛКА) ДОП. К ЛС N 1201
СОСТАВЛЕНА В ЦЕНАХ НА 1 МАЯ 2023г. | [8 empty] | СТОИМОСТЬ 5,278 ТЫСЯЧ БЕЛОРУССКИХ РУБЛЕЙ
№ п/п | ОБОСНОВАНИЕ | НАИМЕНОВАНИЕ РАБОТ, РЕСУРСОВ, РАСХОДОВ | ЕДИНИЦА ИЗМЕРЕ- НИЯ | СТОИМОСТЬ ЕДИНИЦЫ ИЗМЕРЕНИЯ/ВСЕГО, БЕЛОРУССКИХ РУБЛЕЙ
|  |  |  | ЗАРАБОТНАЯ ПЛАТА | ЭКСПЛУАТАЦИЯ МАШИН И МЕХАНИЗМОВ |  | МАТЕРИАЛЫ, ИЗДЕЛИЯ, КОНСТРУКЦИИ (ОБОРУДОВА- НИЕ, МЕБЕЛЬ) | ТРАНС-ПОРТ | ОБЩАЯ СТОИМОСТЬ
|  |  | КОЛИ- ЧЕСТВО |  | ВСЕГО | В ТОМ ЧИСЛЕ ЗАРАБОТ- НАЯ ПЛАТА МАШИ- НИСТОВ
1 | 2 | 3 | 4 | 5 | 6 | 7 | 8 | 9 | 10
| НАЧИСЛЕНИЯ: | ОХР и ОПР/ПЛАНОВАЯ ПРИБЫЛЬ (%):Н10=72.292/69.89
1. | ПРИМЕЧАНИЕ: | К ДЛЯ ОХР И ОПР/ПЛАНОВАЯ ПРИБЫЛЬ: 1.0000/1.0000
2. | ПРИМЕЧАНИЕ: | КОЭФФИЦИЕНТ К З/П (ПОСТАНОВЛЕНИЕ N5): 1.0000
3. | ПРИМЕЧАНИЕ: | БАЗА ТЕКУЩИХ ЦЕН (ВАРИАНТ A)
| Ж2-30-20 | ЗДАНИЕ - СТРОИТЕЛЬНАЯ ЧАСТЬ. НАРУЖНЫЕ СТЕНЫ. ТЕПЛОИЗОЛЯЦИЯ СТЕН НАРУЖНЫХ
4. | ПРИМЕЧАНИЕ: | ДОБАВЛЯЕТСЯ В ЛС N 1201
5. | 1/10-120-10-10/68 | ПЛИТЫ ТЕПЛОИЗОЛЯЦИОННЫЕ ИЗ МИНЕРАЛЬНОЙ ВАТЫ ПТМ СТБ 1995-2009-Т5-DS(TН)1-СS(10)40-TR15-WS1 (ПЛОТНОСТЬ 135 КГ/М3) БЕЛТЕП МАРКИ ФАСАД 12 | М3 14.7276 | - - | - - | - - | 219.84 3237.72 | 17.46 257.14 | 237.30 3494.86
6. | ПРИМЕЧАНИЕ: | АР Л. 77 ПРИМ. П. 12
7. | Е26-119-1 (Н10) | УСТРОЙСТВО НАКЛАДОК ИЗ АРМИРУЮЩЕЙ СТЕКЛОСЕТКИ ПО УГЛАМ ПРОЕМОВ С ЛЕСОВ | 100 М2 ПОВЕРХНОСТИ УТЕПЛЕНИЯ 20.772 | 7.94 164.93 | - - | - - | 3.81 79.14 | 0.30 6.23 | 12.05 250.30
|  | ИТОГО ПРЯМЫЕ ЗАТРАТЫ : |  | 165 | - | - | 3317 | 263 | 3745
|  | ОХР и ОПР | [6 empty] | 119
|  | ПЛАНОВАЯ ПРИБЫЛЬ | [6 empty] | 115
|  | ИТОГО ПО ПТМ | [6 empty] | 3979
|  | ЗАТРАТЫ ТРУДА | [6 empty] | 17
| Ж2-60-20 | ЗДАНИЕ - СТРОИТЕЛЬНАЯ ЧАСТЬ. ПЕРЕКРЫТИЯ, ПОКРЫТИЯ. ТЕПЛОИЗОЛЯЦИЯ
8. | ПРИМЕЧАНИЕ: | ДОБАВЛЯЕТСЯ В ЛС N 1201
9. | 1/10-120-10-10/68 | ПЛИТЫ ТЕПЛОИЗОЛЯЦИОННЫЕ ИЗ МИНЕРАЛЬНОЙ ВАТЫ ПТМ СТБ 1995-2009-Т5-DS(TН)1-СS(10)40-TR15-WS1 (ПЛОТНОСТЬ 135 КГ/М3) БЕЛТЕП МАРКИ ФАСАД 12 | М3 5.4744 | - - | - - | - - | 219.84 1203.49 | 17.46 95.58 | 237.30 1299.08
|  | ИТОГО ПРЯМЫЕ ЗАТРАТЫ : |  | - | - | - | 1203 | 96 | 1299
|  | ИТОГО ПО ПТМ | [6 empty] | 1299
|  | ВСЕГО, В ТОМ ЧИСЛЕ | [6 empty] | 5278
|  | СТРОИТЕЛЬНЫЕ РАБОТЫ, ВСЕГО В ТОМ ЧИСЛЕ | [6 empty] | 5278
|  | ЗАРАБОТНАЯ ПЛАТА | [6 empty] | 165
|  | МАТЕРИАЛЫ, ИЗДЕЛИЯ, КОНСТРУКЦИИ | [6 empty] | 4520
|  | ТРАНСПОРТ | [6 empty] | 359
|  | ОХР и ОПР | [6 empty] | 119
|  | ПЛАНОВАЯ ПРИБЫЛЬ | [6 empty] | 115
|  | ЗАТРАТЫ ТРУДА РАБОЧИХ | [6 empty] | 17
|  | СОСТАВИЛ | ВЕДУЩИЙ ИНЖЕНЕР |  |  |  |  | ЯКОВЧИК
|  |  | (должность) |  |  | (подпись) |  | (инициалы,фамилия)
|  | ПРОВЕРИЛ | ГЛАВНЫЙ СПЕЦИАЛИСТ |  |  |  |  | МАДЕСТОВА
|  |  | (должность) |  |  | (подпись) |  | (инициалы,фамилия)

## 8838-10-1218-T0
НАИМЕНОВАНИЕ ОБЪЕКТА: РЕСТАВРАЦИЯ ФАСАДОВ, КАПИТАЛЬНЫЙ РЕМОНТ С МОДЕРНИЗАЦИЕЙ ЗДАНИЯ СПЕЦИАЛИЗИРОВАННОГО ДЛЯ ОБРАЗОВАНИЯ И ВОСПИТАНИЯ (ЗДАНИЯ ШКОЛЫ N 4) ПО УЛ. КРАСНОАРМЕЙСКОЙ, 11 И БЛАГОУСТРОЙСТВО ПРИЛЕГАЮЩЕЙ ТЕРРИТОРИИ. МОДЕРНИЗАЦИЯ.СТАДИЯ А
КОД ОБЪЕКТА: 22.013
НАИМЕНОВАНИЕ ЗДАНИЯ, СООРУЖЕНИЯ: ЗДАНИЕ ШКОЛЫ. ВНЕСЕНИЕ ИЗМЕНЕНИЙ И ДОПОЛНЕНИЙ
ШИФР ЗДАНИЯ, СООРУЖЕНИЯ: 22.013
КОМПЛЕКТ ЧЕРТЕЖЕЙ: ПИСЬМО N 18-08/2042 ОТ 29.02.2024
ИСХОДНЫЕ ДАННЫЕ ПО ЛОКАЛЬНОЙ СМЕТЕ (ЛОКАЛЬНОМУ СМЕТНОМУ РАСЧЕТУ) № 1218
(НОРМЫ 2022г.)
ОБЩЕСТРОИТЕЛЬНЫЕ РАБОТЫ (НАРУЖНАЯ ОТДЕЛКА) ДОП. К ЛС N 1201
СОСТАВЛЕНА В ЦЕНАХ НА 1 МАЯ 2023г.
№ П/П | ТЕКСТ
1 | 2
1 | L3'8838'10'1218'S0T0B0Q0Q1'2'10'ОБЩЕСТРОИТЕЛЬНЫЕ РАБОТЫ (НАРУЖНАЯ ОТДЕЛКА) ДОП. К ЛС N 1201'ПИСЬМО N 18-08/2042 ОТ 29.02.2024'ЯКОВЧИК#ВЕДУЩИЙ ИНЖЕНЕР'МАДЕСТОВА#ГЛАВНЫЙ СПЕЦИАЛИСТ*
2 | Ж2-30-20'ЗДАНИЕ - СТРОИТЕЛЬНАЯ ЧАСТЬ. НАРУЖНЫЕ СТЕНЫ. ТЕПЛОИЗОЛЯЦИЯ СТЕН НАРУЖНЫХ'М2*
3 | Р101-152900#101-152100-1=?.1000/101-48602#101-48602-Е/412-1500#412-1500-Е*
4 | РМ020129#М020310/М020130#М020310/М021102#М020310/М021141#М020310=?:1,1/М021143#М020310/М021243#М020310/М021244#М020310/М021245#М020310/М030305#М020310=?.0,6/М030401#М020310=?.0,7/М030402#М020310=?.0,7/М030405#М020310=?.0,7/М030407#М020310=?.0,7/М030903/М031110/М020810#М020310/М021104#М020310=?:1,1*
5 | Н10=65,72.1,1#69,89'Н11=57,16.1,1#67,42*
6 | П'ДОБАВЛЯЕТСЯ В ЛС N 1201*
7 | С104-701-15'((564-333,5).1,06.0,1+(1811,6-21,7).1,06.0,12+(104,8-76,6).1,06.0,25+28,6.1,06.0,02)-((564-333,5).0,1+(1811,6-21,7).0,12+(104,8-76,6).0,25+28,6.0,02)*
8 | П'АР Л. 77 ПРИМ. П. 12*
9 | Е26-119-1'564-333,5+1811,6-21,7+104,8-76,6+28,6''УСТРОЙСТВО НАКЛАДОК ИЗ АРМИРУЮЩЕЙ СТЕКЛОСЕТКИ ПО УГЛАМ ПРОЕМОВ С ЛЕСОВ'100 М2 ПОВЕРХНОСТИ УТЕПЛЕНИЯ''*
10 | Ж2-60-20'ЗДАНИЕ - СТРОИТЕЛЬНАЯ ЧАСТЬ. ПЕРЕКРЫТИЯ, ПОКРЫТИЯ. ТЕПЛОИЗОЛЯЦИЯ'М2*
11 | П'ДОБАВЛЯЕТСЯ В ЛС N 1201*
12 | С104-701-15'(333,5.1,092.0,1+21,7.1,092.0,12+22.1,092.0,2+76,6.1,092.0,25)-(333,5.0,1+21,7.0,12+22.0,2+76,6.0,25)*
13 | L*

## 8838-10-1218-B0
НАИМЕНОВАНИЕ ОБЪЕКТА |  | РЕСТАВРАЦИЯ ФАСАДОВ, КАПИТАЛЬНЫЙ РЕМОНТ С МОДЕРНИЗАЦИЕЙ ЗДАНИЯ СПЕЦИАЛИЗИРОВАННОГО ДЛЯ ОБРАЗОВАНИЯ И ВОСПИТАНИЯ (ЗДАНИЯ ШКОЛЫ N 4) ПО УЛ. КРАСНОАРМЕЙСКОЙ, 11 И БЛАГОУСТРОЙСТВО ПРИЛЕГАЮЩЕЙ ТЕРРИТОРИИ. МОДЕРНИЗАЦИЯ.СТАДИЯ А
КОД ОБЪЕКТА |  | 22.013
НАИМЕНОВАНИЕ ЗДАНИЯ, СООРУЖЕНИЯ |  | ЗДАНИЕ ШКОЛЫ. ВНЕСЕНИЕ ИЗМЕНЕНИЙ И ДОПОЛНЕНИЙ
ШИФР ЗДАНИЯ, СООРУЖЕНИЯ |  | 22.013
КОМПЛЕКТ ЧЕРТЕЖЕЙ |  | ПИСЬМО N 18-08/2042 ОТ 29.02.2024
ВЕДОМОСТЬ ОБЪЕМОВ И СТОИМОСТИ РАБОТ № 1218
(НОРМЫ 2022г.)
ОБЩЕСТРОИТЕЛЬНЫЕ РАБОТЫ (НАРУЖНАЯ ОТДЕЛКА) ДОП. К ЛС N 1201
СОСТАВЛЕНА В ЦЕНАХ НА 1 МАЯ 2023г.
ОБОСНОВА- НИЕ | НАИМЕНОВАНИЕ ВИДОВ РАБОТ | ОБЪЕМ | СТОИМОСТЬ, ТЫС.РУБ.
|  |  | ЗАРАБОТНАЯ ПЛАТА | ЭКСПЛУАТА- ЦИЯ МАШИН И МЕХА- НИЗМОВ | МАТЕРИАЛЫ, ИЗДЕЛИЯ, КОНСТРУК- ЦИИ | ОБОРУДОВА- НИЕ,МЕБЕЛЬ, ИНВЕНТАРЬ | ОХР и ОПР | ПРОЧИЕ СРЕДСТВА | ВСЕГО
|  | ЕД.ИЗМ. | ТРУДОЕМ- КОСТЬ, ЧЕЛ.Ч. | В Т.Ч.З/П МАШИ- НИСТОВ | ТРАНСПОРТ | ТРАНСПОРТ | ПЛАНОВАЯ ПРИБЫЛЬ
1 | 2 | 3 | 4 | 5 | 6 | 7 | 8 | 9 | 10
Ж2-30-20 | ЗДАНИЕ - СТРОИТЕЛЬНАЯ ЧАСТЬ. НАРУЖНЫЕ СТЕНЫ. ТЕПЛОИЗОЛЯЦИЯ СТЕН НАРУЖНЫХ | 0 | 0,165 | 0 | 3,317 | 0 | 0,119 | 0 | 3,979
|  | М2 | 17 | 0 | 0,263 | 0 | 0,115
Ж2-60-20 | ЗДАНИЕ - СТРОИТЕЛЬНАЯ ЧАСТЬ. ПЕРЕКРЫТИЯ, ПОКРЫТИЯ. ТЕПЛОИЗОЛЯЦИЯ | 0 | 0 | 0 | 1,203 | 0 | 0 | 0 | 1,299
|  | М2 | 0 | 0 | 0,096 | 0 | 0
| И Т О Г О | 0 | 0,165 | 0 | 4,52 | 0 | 0,119 | 0 | 5,278
|  |  | 17 | 0 | 0,359 | 0 | 0,115
| СОСТАВИЛ | ВЕДУЩИЙ ИНЖЕНЕР | [5 empty] | ЯКОВЧИК
|  | (должность) |  |  |  | (подпись) |  | (инициалы,фамилия)
| ПРОВЕРИЛ | ГЛАВНЫЙ СПЕЦИАЛИСТ | [5 empty] | МАДЕСТОВА
|  | (должность) |  |  |  | (подпись) |  | (инициалы,фамилия)

## 8838-10-1218-Q1
НАИМЕНОВАНИЕ ОБЪЕКТА |  | РЕСТАВРАЦИЯ ФАСАДОВ, КАПИТАЛЬНЫЙ РЕМОНТ С МОДЕРНИЗАЦИЕЙ ЗДАНИЯ СПЕЦИАЛИЗИРОВАННОГО ДЛЯ ОБРАЗОВАНИЯ И ВОСПИТАНИЯ (ЗДАНИЯ ШКОЛЫ N 4) ПО УЛ. КРАСНОАРМЕЙСКОЙ, 11 И БЛАГОУСТРОЙСТВО ПРИЛЕГАЮЩЕЙ ТЕРРИТОРИИ. МОДЕРНИЗАЦИЯ.СТАДИЯ А
КОД ОБЪЕКТА |  | 22.013
НАИМЕНОВАНИЕ ЗДАНИЯ, СООРУЖЕНИЯ |  | ЗДАНИЕ ШКОЛЫ. ВНЕСЕНИЕ ИЗМЕНЕНИЙ И ДОПОЛНЕНИЙ
ШИФР ЗДАНИЯ, СООРУЖЕНИЯ |  | 22.013
КОМПЛЕКТ ЧЕРТЕЖЕЙ |  | ПИСЬМО N 18-08/2042 ОТ 29.02.2024
ВЕДОМОСТЬ ОБЪЕМОВ РАБОТ И РАСХОДОВ РЕСУРСОВ С КОДАМИ РБ ДЛЯ ЛОКАЛЬНОЙ СМЕТЫ № 1218
(НОРМЫ 2022г.)
ОБЩЕСТРОИТЕЛЬНЫЕ РАБОТЫ (НАРУЖНАЯ ОТДЕЛКА) ДОП. К ЛС N 1201
ОБОСНОВАНИЕ | НАИМЕНОВАНИЕ ВИДОВ | ЕДИНИЦА ИЗМЕРЕНИЯ | КОД | НАИМЕНОВАНИЕ РЕСУРСОВ | ЕД.ИЗМ. | КОЛИЧЕСТВО
| РАБОТ | ОБЪЕМ | РЕСУРСА
1 | 2 | 3 | 4 | 5 | 6 | 7
Ж2-30-20 | ЗДАНИЕ - СТРОИТЕЛЬНАЯ ЧАСТЬ. НАРУЖНЫЕ СТЕНЫ. ТЕПЛОИЗОЛЯЦИЯ СТЕН НАРУЖНЫХ | М2 0
|  |  | 1-1 | ЗАТРАТЫ ТРУДА РАБОЧИХ | ЧЕЛ.Ч | 16.8253
|  |  | 1 | Материалы для строительных работ
|  |  | 1/10 | Материалы для строительных работ общего назначения
|  |  | 1/10-120 | Материалы, изделия и конструкции для теплоизоляционных работ
|  |  | 1/10-120-10-10/68 | ПЛИТЫ ТЕПЛОИЗОЛЯЦИОННЫЕ ИЗ МИНЕРАЛЬНОЙ ВАТЫ ПТМ СТБ 1995-2009-Т5-DS(TН)1-СS(10)40-TR15-WS1 (ПЛОТНОСТЬ 135 КГ/М3) БЕЛТЕП МАРКИ ФАСАД 12 | М3 | 14.7276
|  |  | 1/10-120-220-70/22 | СТЕКЛОСЕТКА ССШ-160(100) | М2 | 62.316
Ж2-60-20 | ЗДАНИЕ - СТРОИТЕЛЬНАЯ ЧАСТЬ. ПЕРЕКРЫТИЯ, ПОКРЫТИЯ. ТЕПЛОИЗОЛЯЦИЯ | М2 0
|  |  | 1 | Материалы для строительных работ
|  |  | 1/10 | Материалы для строительных работ общего назначения
|  |  | 1/10-120 | Материалы, изделия и конструкции для теплоизоляционных работ
|  |  | 1/10-120-10-10/68 | ПЛИТЫ ТЕПЛОИЗОЛЯЦИОННЫЕ ИЗ МИНЕРАЛЬНОЙ ВАТЫ ПТМ СТБ 1995-2009-Т5-DS(TН)1-СS(10)40-TR15-WS1 (ПЛОТНОСТЬ 135 КГ/М3) БЕЛТЕП МАРКИ ФАСАД 12 | М3 | 5.4744
СОСТАВИЛ | ВЕДУЩИЙ ИНЖЕНЕР |  |  | ЯКОВЧИК
| (должность) |  | (подпись) | (инициалы,фамилия)
ПРОВЕРИЛ | ГЛАВНЫЙ СПЕЦИАЛИСТ |  |  | МАДЕСТОВА
| (должность) |  | (подпись) | (инициалы,фамилия)

## 8838-10-1218-Q0
НАИМЕНОВАНИЕ ОБЪЕКТА |  | РЕСТАВРАЦИЯ ФАСАДОВ, КАПИТАЛЬНЫЙ РЕМОНТ С МОДЕРНИЗАЦИЕЙ ЗДАНИЯ СПЕЦИАЛИЗИРОВАННОГО ДЛЯ ОБРАЗОВАНИЯ И ВОСПИТАНИЯ (ЗДАНИЯ ШКОЛЫ N 4) ПО УЛ. КРАСНОАРМЕЙСКОЙ, 11 И БЛАГОУСТРОЙСТВО ПРИЛЕГАЮЩЕЙ ТЕРРИТОРИИ. МОДЕРНИЗАЦИЯ.СТАДИЯ А
КОД ОБЪЕКТА |  | 22.013
НАИМЕНОВАНИЕ ЗДАНИЯ, СООРУЖЕНИЯ |  | ЗДАНИЕ ШКОЛЫ. ВНЕСЕНИЕ ИЗМЕНЕНИЙ И ДОПОЛНЕНИЙ
ШИФР ЗДАНИЯ, СООРУЖЕНИЯ |  | 22.013
КОМПЛЕКТ ЧЕРТЕЖЕЙ |  | ПИСЬМО N 18-08/2042 ОТ 29.02.2024
ВЕДОМОСТЬ РЕСУРСОВ ДЛЯ ЛОКАЛЬНОЙ СМЕТЫ № 1218
(НОРМЫ 2022г.)
ОБЩЕСТРОИТЕЛЬНЫЕ РАБОТЫ (НАРУЖНАЯ ОТДЕЛКА) ДОП. К ЛС N 1201
П/П | ОБОСНОВАНИЕ | НАИМЕНОВАНИЕ РЕСУРСОВ | ЕД.ИЗМ. | КОЛИЧЕСТВО
1 | 2 | 3 | 4 | 5
1 | 1-1 | ЗАТРАТЫ ТРУДА РАБОЧИХ | ЧЕЛ.Ч | 16.8253
| 1 | Материалы для строительных работ
| 1/10 | Материалы для строительных работ общего назначения
| 1/10-120 | Материалы, изделия и конструкции для теплоизоляционных работ
2 | 1/10-120-10-10/68 | ПЛИТЫ ТЕПЛОИЗОЛЯЦИОННЫЕ ИЗ МИНЕРАЛЬНОЙ ВАТЫ ПТМ СТБ 1995-2009-Т5-DS(TН)1-СS(10)40-TR15-WS1 (ПЛОТНОСТЬ 135 КГ/М3) БЕЛТЕП МАРКИ ФАСАД 12 | М3 | 20.202
3 | 1/10-120-220-70/22 | СТЕКЛОСЕТКА ССШ-160(100) | М2 | 62.316
| СОСТАВИЛ | ВЕДУЩИЙ ИНЖЕНЕР |  | ЯКОВЧИК
|  | (должность) | (подпись) | (инициалы,фамилия)
| ПРОВЕРИЛ | ГЛАВНЫЙ СПЕЦИАЛИСТ |  | МАДЕСТОВА
|  | (должность) | (подпись) | (инициалы,фамилия)

## 8838-10-1218-T3
РАЗРАБОТЧИК |  | RSTC.smeta версия 23.251
|  |  |  | ШИФР | 22.013
РЕСТАВРАЦИЯ ФАСАДОВ, КАПИТАЛЬНЫЙ РЕМОНТ С МОДЕРНИЗАЦИЕЙ ЗДАНИЯ СПЕЦИАЛИЗИРОВАННОГО ДЛЯ ОБРАЗОВАНИЯ И ВОСПИТАНИЯ (ЗДАНИЯ ШКОЛЫ N 4) ПО УЛ. КРАСНОАРМЕЙСКОЙ, 11 И БЛАГОУСТРОЙСТВО ПРИЛЕГАЮЩЕЙ ТЕРРИТОРИИ. МОДЕРНИЗАЦИЯ.СТАДИЯ А
РАБОЧАЯ ДОКУМЕНТАЦИЯ
СМЕТНАЯ ДОКУМЕНТАЦИЯ
ТИТУЛЬНЫЙ ЛИСТ ДЛЯ ЛОКАЛЬНОЙ СМЕТЫ (ЛОКАЛЬНОГО СМЕТНОГО РАСЧЕТА) № 1218
СМЕТНАЯ СТОИМОСТЬ В ЦЕНАХ НА 1 МАЯ 2023г.
5,278 ТЫСЯЧ БЕЛОРУССКИХ РУБЛЕЙ
ЗАКАЗЧИК |  | УП "УКС МИНГОРИСПОЛКОМА"
МИНСК-2024

## 8838-10-1219-S0
НАИМЕНОВАНИЕ ОБЪЕКТА |  | РЕСТАВРАЦИЯ ФАСАДОВ, КАПИТАЛЬНЫЙ РЕМОНТ С МОДЕРНИЗАЦИЕЙ ЗДАНИЯ СПЕЦИАЛИЗИРОВАННОГО ДЛЯ ОБРАЗОВАНИЯ И ВОСПИТАНИЯ (ЗДАНИЯ ШКОЛЫ N 4) ПО УЛ. КРАСНОАРМЕЙСКОЙ, 11 И БЛАГОУСТРОЙСТВО ПРИЛЕГАЮЩЕЙ ТЕРРИТОРИИ. МОДЕРНИЗАЦИЯ.СТАДИЯ А
КОД ОБЪЕКТА |  | 22.013
НАИМЕНОВАНИЕ ЗДАНИЯ, СООРУЖЕНИЯ |  | ЗДАНИЕ ШКОЛЫ. ВНЕСЕНИЕ ИЗМЕНЕНИЙ И ДОПОЛНЕНИЙ
ШИФР ЗДАНИЯ, СООРУЖЕНИЯ |  | 22.013
КОМПЛЕКТ ЧЕРТЕЖЕЙ |  | АР ИЗМ.3
ЛОКАЛЬНАЯ СМЕТА (ЛОКАЛЬНЫЙ СМЕТНЫЙ РАСЧЕТ) № 1219
(НОРМЫ 2022г.)
ПЕРЕГОРОДКИ ДОП. К ЛС 1202,1214
СОСТАВЛЕНА В ЦЕНАХ НА 1 МАЯ 2023г. | [8 empty] | СТОИМОСТЬ 0,488 ТЫСЯЧ БЕЛОРУССКИХ РУБЛЕЙ
№ п/п | ОБОСНОВАНИЕ | НАИМЕНОВАНИЕ РАБОТ, РЕСУРСОВ, РАСХОДОВ | ЕДИНИЦА ИЗМЕРЕ- НИЯ | СТОИМОСТЬ ЕДИНИЦЫ ИЗМЕРЕНИЯ/ВСЕГО, БЕЛОРУССКИХ РУБЛЕЙ
|  |  |  | ЗАРАБОТНАЯ ПЛАТА | ЭКСПЛУАТАЦИЯ МАШИН И МЕХАНИЗМОВ |  | МАТЕРИАЛЫ, ИЗДЕЛИЯ, КОНСТРУКЦИИ (ОБОРУДОВА- НИЕ, МЕБЕЛЬ) | ТРАНС-ПОРТ | ОБЩАЯ СТОИМОСТЬ
|  |  | КОЛИ- ЧЕСТВО |  | ВСЕГО | В ТОМ ЧИСЛЕ ЗАРАБОТ- НАЯ ПЛАТА МАШИ- НИСТОВ
1 | 2 | 3 | 4 | 5 | 6 | 7 | 8 | 9 | 10
| НАЧИСЛЕНИЯ: | ОХР и ОПР/ПЛАНОВАЯ ПРИБЫЛЬ (%):Н10=72.292/69.89
1. | ПРИМЕЧАНИЕ: | К ДЛЯ ОХР И ОПР/ПЛАНОВАЯ ПРИБЫЛЬ: 1.0000/1.0000
2. | ПРИМЕЧАНИЕ: | КОЭФФИЦИЕНТ К З/П (ПОСТАНОВЛЕНИЕ N5): 1.0000
3. | ПРИМЕЧАНИЕ: | БАЗА ТЕКУЩИХ ЦЕН (ВАРИАНТ A)
| Ж2-50-10 | ПЕРЕГОРОДКИ КИРПИЧНЫЕ
4. | ПРИМЕЧАНИЕ: | АР Л.2
5. | Е8-7-501 (Н10) | КЛАДКА ПЕРЕГОРОДОК НЕАРМИРОВАННЫХ ТОЛЩИНОЙ В 1:2 КИРПИЧА ПРИ ВЫСОТЕ ЭТАЖА ДО 4 М ИЗ КИРПИЧА КЕРАМИЧЕСКОГО ПУСТОТЕЛОГО | 100 М2 ПЕРЕГОРОДОК ЗА ВЫЧЕТОМ ПРОЕМОВ 0.0753 | 1312.18 98.81 | 250.84 18.89 | 60.46 4.55 | 2592.39 195.21 | 202.15 15.22 | 4357.56 328.13
6. | Е26-29-1 (Н10) | КОНОПАТКА ШВОВ ПРИМЫКАНИЯ ПЕРЕГОРОДОК ТОЛЩ.120ММ К СТЕНАМ И ПЕРЕКРЫТИЯМ МИНЕРАЛЬНОЙ ВАТОЙ | М3 ИЗОЛЯЦИИ 0.0061 | 60.89 0.37 | 4.00 0.02 | 2.44 0.01 | 6.08 0.04 | 0.47 0.00 | 71.44 0.43
7. | 1/10-120-10-10/23 | ПЛИТЫ ТЕПЛОИЗОЛЯЦИОННЫЕ ИЗ МИНЕРАЛЬНОЙ ВАТЫ ПТМ СТБ 1995-2009-Т4-DS(TН)1-WS1 (ПЛОТНОСТЬ 50 КГ/М3) БЕЛТЕП МАРКИ ЛАЙТ | М3 0.0061 | - - | - - | - - | 84.26 0.51 | 6.69 0.04 | 90.95 0.55
8. | Е15-171-4 (Н10) Н3=1 Н6=1 | ПРОКЛЕЙКА ШВОВ ПРИМЫКАНИЯ ПЕРЕГОРОДОК К СТЕНАМ И ПЕРЕКРЫТИЯМ СТЕКЛОСЕТКОЙ САМОКЛЕЮЩЕЙСЯ | 100 М2 ОТДЕЛЫВАЕМОЙ ПОВЕРХНОСТИ 0.0256 | 169.25 4.33 | 1.93 0.05 | 1.18 0.03 | 13.34 0.34 | 1.05 0.03 | 185.57 4.75
|  | ИТОГО ПРЯМЫЕ ЗАТРАТЫ : |  | 104 | 19 | 5 | 196 | 15 | 334
|  | ОХР и ОПР | [6 empty] | 78
|  | ПЛАНОВАЯ ПРИБЫЛЬ | [6 empty] | 76
|  | ИТОГО ПО ПТМ | [6 empty] | 488
|  | ЗАТРАТЫ ТРУДА | [6 empty] | 11
|  | ВСЕГО, В ТОМ ЧИСЛЕ | [6 empty] | 488
|  | СТРОИТЕЛЬНЫЕ РАБОТЫ, ВСЕГО В ТОМ ЧИСЛЕ | [6 empty] | 488
|  | ЗАРАБОТНАЯ ПЛАТА | [6 empty] | 104
|  | ЭКСПЛУАТАЦИЯ МАШИН И МЕХАНИЗМОВ, ВСЕГО | [6 empty] | 19
|  | В ТОМ ЧИСЛЕ ЗАРАБОТНАЯ ПЛАТА МАШИНИСТОВ | [6 empty] | 5
|  | МАТЕРИАЛЫ, ИЗДЕЛИЯ, КОНСТРУКЦИИ | [6 empty] | 196
|  | ТРАНСПОРТ | [6 empty] | 15
|  | ОХР и ОПР | [6 empty] | 78
|  | ПЛАНОВАЯ ПРИБЫЛЬ | [6 empty] | 76
|  | ЗАТРАТЫ ТРУДА РАБОЧИХ | [6 empty] | 11
|  | СОСТАВИЛ | ____________________ |  |  |  |  | МАДЕСТОВА
|  |  | (должность) |  |  | (подпись) |  | (инициалы,фамилия)
|  | ПРОВЕРИЛ | ____________________ |  |  |  |  | МАДЕСТОВА
|  |  | (должность) |  |  | (подпись) |  | (инициалы,фамилия)

## 8838-10-1219-T0
НАИМЕНОВАНИЕ ОБЪЕКТА: РЕСТАВРАЦИЯ ФАСАДОВ, КАПИТАЛЬНЫЙ РЕМОНТ С МОДЕРНИЗАЦИЕЙ ЗДАНИЯ СПЕЦИАЛИЗИРОВАННОГО ДЛЯ ОБРАЗОВАНИЯ И ВОСПИТАНИЯ (ЗДАНИЯ ШКОЛЫ N 4) ПО УЛ. КРАСНОАРМЕЙСКОЙ, 11 И БЛАГОУСТРОЙСТВО ПРИЛЕГАЮЩЕЙ ТЕРРИТОРИИ. МОДЕРНИЗАЦИЯ.СТАДИЯ А
КОД ОБЪЕКТА: 22.013
НАИМЕНОВАНИЕ ЗДАНИЯ, СООРУЖЕНИЯ: ЗДАНИЕ ШКОЛЫ. ВНЕСЕНИЕ ИЗМЕНЕНИЙ И ДОПОЛНЕНИЙ
ШИФР ЗДАНИЯ, СООРУЖЕНИЯ: 22.013
КОМПЛЕКТ ЧЕРТЕЖЕЙ: АР ИЗМ.3
ИСХОДНЫЕ ДАННЫЕ ПО ЛОКАЛЬНОЙ СМЕТЕ (ЛОКАЛЬНОМУ СМЕТНОМУ РАСЧЕТУ) № 1219
(НОРМЫ 2022г.)
ПЕРЕГОРОДКИ ДОП. К ЛС 1202,1214
СОСТАВЛЕНА В ЦЕНАХ НА 1 МАЯ 2023г.
№ П/П | ТЕКСТ
1 | 2
1 | L3'8838'10'1219'S0T0B0Q0Q1'2'10'ПЕРЕГОРОДКИ ДОП. К ЛС 1202,1214'АР ИЗМ.3'МАДЕСТОВА'МАДЕСТОВА*
2 | Ж2-50-10'ПЕРЕГОРОДКИ КИРПИЧНЫЕ'М2*
3 | РМ020129#М020310/М020130#М020310/М020810#М020310/М021102#М020310/М021104#М020310=?:1,1/М021141#М020310=?:1,1/М021143#М020310/М021243#М020310/М021244#М020310/М021245#М020310/М030305#М020310=?.0,6/М030401#М020310=?.0,7/М030402#М020310=?.0,7/М030405#М020310=?.0,7/М030407#М020310=?.0,7/М030903/М031110*
4 | Н10=65,72.1,1#69,89'Н11=57,16.1,1#67,42*
5 | П'АР Л.2*
6 | Е8-7-501'(0,52.2+0,12+0,13+1,02+0,13+0,12).3,78-1,02.2,1'413-1037-2#413-1037-1/414-2008#414-2002'КЛАДКА ПЕРЕГОРОДОК НЕАРМИРОВАННЫХ ТОЛЩИНОЙ В 1:2 КИРПИЧА ПРИ ВЫСОТЕ ЭТАЖА ДО 4 М ИЗ КИРПИЧА КЕРАМИЧЕСКОГО ПУСТОТЕЛОГО'100 М2 ПЕРЕГОРОДОК ЗА ВЫЧЕТОМ ПРОЕМОВ''*
7 | Е26-29-1'(0,52.2+0,12+0,13+1,02+0,13+0,12).0,12.0,02'=1'КОНОПАТКА ШВОВ ПРИМЫКАНИЯ ПЕРЕГОРОДОК ТОЛЩ.120ММ К СТЕНАМ И ПЕРЕКРЫТИЯМ МИНЕРАЛЬНОЙ ВАТОЙ'М3 ИЗОЛЯЦИИ''*
8 | С104-701-9'(0,52.2+0,12+0,13+1,02+0,13+0,12).0,12.0,02*
9 | Е15-171-4'(0,52.2+0,12+0,13+1,02+0,13+0,12)'Н3=1/Н6=1/101-11300#104-10001/101-32903'ПРОКЛЕЙКА ШВОВ ПРИМЫКАНИЯ ПЕРЕГОРОДОК К СТЕНАМ И ПЕРЕКРЫТИЯМ СТЕКЛОСЕТКОЙ САМОКЛЕЮЩЕЙСЯ'100 М2 ОТДЕЛЫВАЕМОЙ ПОВЕРХНОСТИ''*
10 | L*

## 8838-10-1219-B0
НАИМЕНОВАНИЕ ОБЪЕКТА |  | РЕСТАВРАЦИЯ ФАСАДОВ, КАПИТАЛЬНЫЙ РЕМОНТ С МОДЕРНИЗАЦИЕЙ ЗДАНИЯ СПЕЦИАЛИЗИРОВАННОГО ДЛЯ ОБРАЗОВАНИЯ И ВОСПИТАНИЯ (ЗДАНИЯ ШКОЛЫ N 4) ПО УЛ. КРАСНОАРМЕЙСКОЙ, 11 И БЛАГОУСТРОЙСТВО ПРИЛЕГАЮЩЕЙ ТЕРРИТОРИИ. МОДЕРНИЗАЦИЯ.СТАДИЯ А
КОД ОБЪЕКТА |  | 22.013
НАИМЕНОВАНИЕ ЗДАНИЯ, СООРУЖЕНИЯ |  | ЗДАНИЕ ШКОЛЫ. ВНЕСЕНИЕ ИЗМЕНЕНИЙ И ДОПОЛНЕНИЙ
ШИФР ЗДАНИЯ, СООРУЖЕНИЯ |  | 22.013
КОМПЛЕКТ ЧЕРТЕЖЕЙ |  | АР ИЗМ.3
ВЕДОМОСТЬ ОБЪЕМОВ И СТОИМОСТИ РАБОТ № 1219
(НОРМЫ 2022г.)
ПЕРЕГОРОДКИ ДОП. К ЛС 1202,1214
СОСТАВЛЕНА В ЦЕНАХ НА 1 МАЯ 2023г.
ОБОСНОВА- НИЕ | НАИМЕНОВАНИЕ ВИДОВ РАБОТ | ОБЪЕМ | СТОИМОСТЬ, ТЫС.РУБ.
|  |  | ЗАРАБОТНАЯ ПЛАТА | ЭКСПЛУАТА- ЦИЯ МАШИН И МЕХА- НИЗМОВ | МАТЕРИАЛЫ, ИЗДЕЛИЯ, КОНСТРУК- ЦИИ | ОБОРУДОВА- НИЕ,МЕБЕЛЬ, ИНВЕНТАРЬ | ОХР и ОПР | ПРОЧИЕ СРЕДСТВА | ВСЕГО
|  | ЕД.ИЗМ. | ТРУДОЕМ- КОСТЬ, ЧЕЛ.Ч. | В Т.Ч.З/П МАШИ- НИСТОВ | ТРАНСПОРТ | ТРАНСПОРТ | ПЛАНОВАЯ ПРИБЫЛЬ
1 | 2 | 3 | 4 | 5 | 6 | 7 | 8 | 9 | 10
Ж2-50-10 | ПЕРЕГОРОДКИ КИРПИЧНЫЕ | 0 | 0,104 | 0,019 | 0,196 | 0 | 0,078 | 0 | 0,488
|  | М2 | 11 | 0,005 | 0,015 | 0 | 0,076
| И Т О Г О | 0 | 0,104 | 0,019 | 0,196 | 0 | 0,078 | 0 | 0,488
|  |  | 11 | 0,005 | 0,015 | 0 | 0,076
| СОСТАВИЛ | ______________________________ | [5 empty] | МАДЕСТОВА
|  | (должность) |  |  |  | (подпись) |  | (инициалы,фамилия)
| ПРОВЕРИЛ | ______________________________ | [5 empty] | МАДЕСТОВА
|  | (должность) |  |  |  | (подпись) |  | (инициалы,фамилия)

## 8838-10-1219-Q1
НАИМЕНОВАНИЕ ОБЪЕКТА |  | РЕСТАВРАЦИЯ ФАСАДОВ, КАПИТАЛЬНЫЙ РЕМОНТ С МОДЕРНИЗАЦИЕЙ ЗДАНИЯ СПЕЦИАЛИЗИРОВАННОГО ДЛЯ ОБРАЗОВАНИЯ И ВОСПИТАНИЯ (ЗДАНИЯ ШКОЛЫ N 4) ПО УЛ. КРАСНОАРМЕЙСКОЙ, 11 И БЛАГОУСТРОЙСТВО ПРИЛЕГАЮЩЕЙ ТЕРРИТОРИИ. МОДЕРНИЗАЦИЯ.СТАДИЯ А
КОД ОБЪЕКТА |  | 22.013
НАИМЕНОВАНИЕ ЗДАНИЯ, СООРУЖЕНИЯ |  | ЗДАНИЕ ШКОЛЫ. ВНЕСЕНИЕ ИЗМЕНЕНИЙ И ДОПОЛНЕНИЙ
ШИФР ЗДАНИЯ, СООРУЖЕНИЯ |  | 22.013
КОМПЛЕКТ ЧЕРТЕЖЕЙ |  | АР ИЗМ.3
ВЕДОМОСТЬ ОБЪЕМОВ РАБОТ И РАСХОДОВ РЕСУРСОВ С КОДАМИ РБ ДЛЯ ЛОКАЛЬНОЙ СМЕТЫ № 1219
(НОРМЫ 2022г.)
ПЕРЕГОРОДКИ ДОП. К ЛС 1202,1214
ОБОСНОВАНИЕ | НАИМЕНОВАНИЕ ВИДОВ | ЕДИНИЦА ИЗМЕРЕНИЯ | КОД | НАИМЕНОВАНИЕ РЕСУРСОВ | ЕД.ИЗМ. | КОЛИЧЕСТВО
| РАБОТ | ОБЪЕМ | РЕСУРСА
1 | 2 | 3 | 4 | 5 | 6 | 7
Ж2-50-10 | ПЕРЕГОРОДКИ КИРПИЧНЫЕ | М2 0
|  |  | 1-1 | ЗАТРАТЫ ТРУДА РАБОЧИХ | ЧЕЛ.Ч | 11.3279
|  |  | 1-3 | ЗАТРАТЫ ТРУДА МАШИНИСТОВ | ЧЕЛ.-Ч | 0.43983
|  |  | М020310* | КРАНЫ БАШЕННЫЕ ГИДРАВЛИЧЕСКИЕ БЫСТРОМОНТИРУЮЩИЕСЯ 4 Т | МАШ.Ч | 0.37575
|  |  | М110610 | СМЕСИТЕЛЬ-ПЕРЕГРУЖАТЕЛЬ 3 М3 | МАШ.Ч | 0.036897
|  |  | М331617 | СРЕДСТВА МАЛОЙ МЕХАНИЗАЦИИ | МАШ.Ч | 0.02719
|  |  | 1 | Материалы для строительных работ
|  |  | 1/10 | Материалы для строительных работ общего назначения
|  |  | 1/10-120 | Материалы, изделия и конструкции для теплоизоляционных работ
|  |  | 1/10-120-10-10/23 | ПЛИТЫ ТЕПЛОИЗОЛЯЦИОННЫЕ ИЗ МИНЕРАЛЬНОЙ ВАТЫ ПТМ СТБ 1995-2009-Т4-DS(TН)1-WS1 (ПЛОТНОСТЬ 50 КГ/М3) БЕЛТЕП МАРКИ ЛАЙТ | М3 | 0.0061
|  |  | 1/10-120-220-70/22 | СТЕКЛОСЕТКА ССШ-160(100) | М2 | 0.2688
|  |  | 1/10-280 | Прочие материалы для строительных работ
|  |  | 1/10-280-20/40 | ВОДА | М3 | 0.43674
|  |  | 2 | Строительные изделия и конструкции
|  |  | 2/50 | Изделия и конструкции деревянные
|  |  | 2/50-30 | Детали профильные из древесины и древесных материалов
|  |  | 2/50-30-30/15 | ПРОБКИ ДЕРЕВЯННЫЕ ХВОЙНЫХ ПОРОД | М3 | 0.006167
|  |  | 4 | Железобетонные и бетонные изделия и конструкции (в т.ч. типовые), керамические изделия, нерудные материалы, бетоны и растворы
|  |  | 4/1 | Конструкции и изделия бетонные и железобетонные. керамические изделия. нерудные материалы. товарные бетоны и растворы
|  |  | 4/1-4 | Бетоны, растворы, смеси асфальтобетонные
|  |  | 4/1-4-20-20-10-10/20 | РАСТВОРЫ КЛАДОЧНЫЕ ТЯЖЕЛЫЕ ЦЕМЕНТНЫЕ, МАРКИ 50 | М3 | 0.17168
|  |  | 4/1-4-20-20-10-20/10 | РАСТВОРЫ КЛАДОЧНЫЕ ТЯЖЕЛЫЕ ЦЕМЕНТНЫЕ, МАРКИ 100 | М3 | 0.000427
|  |  | 4/1-6 | Кирпич, камни, блоки
|  |  | 4/1-6-10-20-32/6000 | КИРПИЧ КЕРАМИЧЕСКИЙ РЯДОВОЙ ПУСТОТЕЛЫЙ УТОЛЩЕННЫЙ РАЗМЕРОМ 250 Х 120 Х 88 ММ, МАРКИ ПО ПРОЧНОСТИ 125 | 1000 ШТ. | 0.28991
СОСТАВИЛ | ______________________________ |  |  | МАДЕСТОВА
| (должность) |  | (подпись) | (инициалы,фамилия)
ПРОВЕРИЛ | ______________________________ |  |  | МАДЕСТОВА
| (должность) |  | (подпись) | (инициалы,фамилия)

## 8838-10-1219-Q0
НАИМЕНОВАНИЕ ОБЪЕКТА |  | РЕСТАВРАЦИЯ ФАСАДОВ, КАПИТАЛЬНЫЙ РЕМОНТ С МОДЕРНИЗАЦИЕЙ ЗДАНИЯ СПЕЦИАЛИЗИРОВАННОГО ДЛЯ ОБРАЗОВАНИЯ И ВОСПИТАНИЯ (ЗДАНИЯ ШКОЛЫ N 4) ПО УЛ. КРАСНОАРМЕЙСКОЙ, 11 И БЛАГОУСТРОЙСТВО ПРИЛЕГАЮЩЕЙ ТЕРРИТОРИИ. МОДЕРНИЗАЦИЯ.СТАДИЯ А
КОД ОБЪЕКТА |  | 22.013
НАИМЕНОВАНИЕ ЗДАНИЯ, СООРУЖЕНИЯ |  | ЗДАНИЕ ШКОЛЫ. ВНЕСЕНИЕ ИЗМЕНЕНИЙ И ДОПОЛНЕНИЙ
ШИФР ЗДАНИЯ, СООРУЖЕНИЯ |  | 22.013
КОМПЛЕКТ ЧЕРТЕЖЕЙ |  | АР ИЗМ.3
ВЕДОМОСТЬ РЕСУРСОВ ДЛЯ ЛОКАЛЬНОЙ СМЕТЫ № 1219
(НОРМЫ 2022г.)
ПЕРЕГОРОДКИ ДОП. К ЛС 1202,1214
П/П | ОБОСНОВАНИЕ | НАИМЕНОВАНИЕ РЕСУРСОВ | ЕД.ИЗМ. | КОЛИЧЕСТВО
1 | 2 | 3 | 4 | 5
1 | 1-1 | ЗАТРАТЫ ТРУДА РАБОЧИХ | ЧЕЛ.Ч | 11.3279
2 | 1-3 | ЗАТРАТЫ ТРУДА МАШИНИСТОВ | ЧЕЛ.-Ч | 0.43983
3 | М020310* | КРАНЫ БАШЕННЫЕ ГИДРАВЛИЧЕСКИЕ БЫСТРОМОНТИРУЮЩИЕСЯ 4 Т | МАШ.Ч | 0.37575
4 | М110610 | СМЕСИТЕЛЬ-ПЕРЕГРУЖАТЕЛЬ 3 М3 | МАШ.Ч | 0.036897
5 | М331617 | СРЕДСТВА МАЛОЙ МЕХАНИЗАЦИИ | МАШ.Ч | 0.02719
| 1 | Материалы для строительных работ
| 1/10 | Материалы для строительных работ общего назначения
| 1/10-120 | Материалы, изделия и конструкции для теплоизоляционных работ
6 | 1/10-120-10-10/23 | ПЛИТЫ ТЕПЛОИЗОЛЯЦИОННЫЕ ИЗ МИНЕРАЛЬНОЙ ВАТЫ ПТМ СТБ 1995-2009-Т4-DS(TН)1-WS1 (ПЛОТНОСТЬ 50 КГ/М3) БЕЛТЕП МАРКИ ЛАЙТ | М3 | 0.0061
7 | 1/10-120-220-70/22 | СТЕКЛОСЕТКА ССШ-160(100) | М2 | 0.2688
| 1/10-280 | Прочие материалы для строительных работ
8 | 1/10-280-20/40 | ВОДА | М3 | 0.43674
| 2 | Строительные изделия и конструкции
| 2/50 | Изделия и конструкции деревянные
| 2/50-30 | Детали профильные из древесины и древесных материалов
9 | 2/50-30-30/15 | ПРОБКИ ДЕРЕВЯННЫЕ ХВОЙНЫХ ПОРОД | М3 | 0.006167
| 4 | Железобетонные и бетонные изделия и конструкции (в т.ч. типовые), керамические изделия, нерудные материалы, бетоны и растворы
| 4/1 | Конструкции и изделия бетонные и железобетонные. керамические изделия. нерудные материалы. товарные бетоны и растворы
| 4/1-4 | Бетоны, растворы, смеси асфальтобетонные
10 | 4/1-4-20-20-10-10/20 | РАСТВОРЫ КЛАДОЧНЫЕ ТЯЖЕЛЫЕ ЦЕМЕНТНЫЕ, МАРКИ 50 | М3 | 0.17168
11 | 4/1-4-20-20-10-20/10 | РАСТВОРЫ КЛАДОЧНЫЕ ТЯЖЕЛЫЕ ЦЕМЕНТНЫЕ, МАРКИ 100 | М3 | 0.000427
| 4/1-6 | Кирпич, камни, блоки
12 | 4/1-6-10-20-32/6000 | КИРПИЧ КЕРАМИЧЕСКИЙ РЯДОВОЙ ПУСТОТЕЛЫЙ УТОЛЩЕННЫЙ РАЗМЕРОМ 250 Х 120 Х 88 ММ, МАРКИ ПО ПРОЧНОСТИ 125 | 1000 ШТ. | 0.28991
| СОСТАВИЛ | ____________________ |  | МАДЕСТОВА
|  | (должность) | (подпись) | (инициалы,фамилия)
| ПРОВЕРИЛ | ____________________ |  | МАДЕСТОВА
|  | (должность) | (подпись) | (инициалы,фамилия)

## 8838-10-1219-T3
РАЗРАБОТЧИК |  | RSTC.smeta версия 23.251
|  |  |  | ШИФР | 22.013
РЕСТАВРАЦИЯ ФАСАДОВ, КАПИТАЛЬНЫЙ РЕМОНТ С МОДЕРНИЗАЦИЕЙ ЗДАНИЯ СПЕЦИАЛИЗИРОВАННОГО ДЛЯ ОБРАЗОВАНИЯ И ВОСПИТАНИЯ (ЗДАНИЯ ШКОЛЫ N 4) ПО УЛ. КРАСНОАРМЕЙСКОЙ, 11 И БЛАГОУСТРОЙСТВО ПРИЛЕГАЮЩЕЙ ТЕРРИТОРИИ. МОДЕРНИЗАЦИЯ.СТАДИЯ А
РАБОЧАЯ ДОКУМЕНТАЦИЯ
СМЕТНАЯ ДОКУМЕНТАЦИЯ
ТИТУЛЬНЫЙ ЛИСТ ДЛЯ ЛОКАЛЬНОЙ СМЕТЫ (ЛОКАЛЬНОГО СМЕТНОГО РАСЧЕТА) № 1219
СМЕТНАЯ СТОИМОСТЬ В ЦЕНАХ НА 1 МАЯ 2023г.
0,488 ТЫСЯЧ БЕЛОРУССКИХ РУБЛЕЙ
ЗАКАЗЧИК |  | УП "УКС МИНГОРИСПОЛКОМА"
МИНСК-2024

## 8838-10-1220-S0
НАИМЕНОВАНИЕ ОБЪЕКТА |  | РЕСТАВРАЦИЯ ФАСАДОВ, КАПИТАЛЬНЫЙ РЕМОНТ С МОДЕРНИЗАЦИЕЙ ЗДАНИЯ СПЕЦИАЛИЗИРОВАННОГО ДЛЯ ОБРАЗОВАНИЯ И ВОСПИТАНИЯ (ЗДАНИЯ ШКОЛЫ N 4) ПО УЛ. КРАСНОАРМЕЙСКОЙ, 11 И БЛАГОУСТРОЙСТВО ПРИЛЕГАЮЩЕЙ ТЕРРИТОРИИ. МОДЕРНИЗАЦИЯ.СТАДИЯ А
КОД ОБЪЕКТА |  | 22.013
НАИМЕНОВАНИЕ ЗДАНИЯ, СООРУЖЕНИЯ |  | ЗДАНИЕ ШКОЛЫ. ВНЕСЕНИЕ ИЗМЕНЕНИЙ И ДОПОЛНЕНИЙ
ШИФР ЗДАНИЯ, СООРУЖЕНИЯ |  | 22.013
КОМПЛЕКТ ЧЕРТЕЖЕЙ |  | КР1 (ИЗМ.2, ИЗМ.4, ИЗМ.5, ИЗМ.6), АР (ИЗМ. 9) Л. 27
ЛОКАЛЬНАЯ СМЕТА (ЛОКАЛЬНЫЙ СМЕТНЫЙ РАСЧЕТ) № 1220
(НОРМЫ 2022г.)
ОБЩЕСТРОИТЕЛЬНЫЕ РАБОТЫ (МОДЕРНИЗАЦИЯ). ДОП. К ЛС N 1200, ЛС N 1201 (ВЗАМЕН ЛС 1220 НА СУММУ 66,986 Т.Р. ПО ЗАМ.ЭКСП.)
СОСТАВЛЕНА В ЦЕНАХ НА 1 МАЯ 2023г. | [8 empty] | СТОИМОСТЬ 68,005 ТЫСЯЧ БЕЛОРУССКИХ РУБЛЕЙ
№ п/п | ОБОСНОВАНИЕ | НАИМЕНОВАНИЕ РАБОТ, РЕСУРСОВ, РАСХОДОВ | ЕДИНИЦА ИЗМЕРЕ- НИЯ | СТОИМОСТЬ ЕДИНИЦЫ ИЗМЕРЕНИЯ/ВСЕГО, БЕЛОРУССКИХ РУБЛЕЙ
|  |  |  | ЗАРАБОТНАЯ ПЛАТА | ЭКСПЛУАТАЦИЯ МАШИН И МЕХАНИЗМОВ |  | МАТЕРИАЛЫ, ИЗДЕЛИЯ, КОНСТРУКЦИИ (ОБОРУДОВА- НИЕ, МЕБЕЛЬ) | ТРАНС-ПОРТ | ОБЩАЯ СТОИМОСТЬ
|  |  | КОЛИ- ЧЕСТВО |  | ВСЕГО | В ТОМ ЧИСЛЕ ЗАРАБОТ- НАЯ ПЛАТА МАШИ- НИСТОВ
1 | 2 | 3 | 4 | 5 | 6 | 7 | 8 | 9 | 10
| НАЧИСЛЕНИЯ: | ОХР и ОПР/ПЛАНОВАЯ ПРИБЫЛЬ (%):Н10=72.292/69.89
| НАЧИСЛЕНИЯ: | ОХР и ОПР/ПЛАНОВАЯ ПРИБЫЛЬ (%):Н11=62.876/67.42
1. | ПРИМЕЧАНИЕ: | К ДЛЯ ОХР И ОПР/ПЛАНОВАЯ ПРИБЫЛЬ: 1.0000/1.0000
2. | ПРИМЕЧАНИЕ: | КОЭФФИЦИЕНТ К З/П (ПОСТАНОВЛЕНИЕ N5): 1.0000
3. | ПРИМЕЧАНИЕ: | БАЗА ТЕКУЩИХ ЦЕН (ВАРИАНТ A)
| Ж2-40-90 | УСТРОЙСТВО ПРОЕМОВ, МЕТАЛЛИЧЕСКИХ И ЖЕЛЕЗОБЕТОННЫХ ПЕРЕМЫЧЕК, МЕСТ ПРОХОДА ИНЖЕНЕРНЫХ СЕТЕЙ НА ОТМ. -8,700
4. | ПРИМЕЧАНИЕ: | КР1 Л. (ИЗМ.2) 58 ДОБАВЛЯЕТСЯ В ЛС N 1200
5. | Е7-84-1 (Н10) | УКЛАДКА ЖЕЛЕЗОБЕТОННЫХ ПЕРЕМЫЧЕК МАССОЙ ДО 100 КГ ВРУЧНУЮ В КАРКАСНЫХ ЗДАНИЯХ | 100 ШТ. 0.01 | 514.67 5.15 | 43.27 0.43 | 9.72 0.10 | 3.49 0.03 | 0.27 0.00 | 561.70 5.62
6. | 4/2-1-2-8-1-30/6 | ПЕРЕМЫЧКА 1ПР1-12.12.14П (2ПБ13-1П) С12/15, F100, W2 СЕРИЯ Б1.038.1 ВЫП.1 | ШТ. 1 | - - | - - | - - | 12.09 12.09 | 1.09 1.09 | 13.18 13.18
|  | ИТОГО ПРЯМЫЕ ЗАТРАТЫ : |  | 5 | - | - | 12 | 1 | 18
|  | ОХР и ОПР | [6 empty] | 4
|  | ПЛАНОВАЯ ПРИБЫЛЬ | [6 empty] | 4
|  | ИТОГО ПО ПТМ | [6 empty] | 26
|  | ЗАТРАТЫ ТРУДА | [6 empty] | 1
| Ж2-90 | ФУНДАМЕНТЫ ПОД ПЕРЕГОРОДКИ, АРМИРОВАНИЕ И КРЕПЛЕНИЕ ПЕРЕГОРОДОК
7. | ПРИМЕЧАНИЕ: | КР1 (ИЗМ. 2) Л. 80 ОТМ. -12,100 ЗАМЕНА МАТЕРИАЛА В ЛС N 1200
8. | Е26-117-1 (Н10) | КРЕПЛЕНИЕ ИЗДЕЛИЙ ЗАКЛАДНЫХ | 100 ШТ. ДЮБЕЛЕЙ 1.15 | 50.65 -58.25 | 2.42 -2.78 | - - | 33.39 -38.40 | 2.65 -3.05 | 89.11 -102.48
9. | Е26-117-1 (Н10) | КРЕПЛЕНИЕ ИЗДЕЛИЙ ЗАКЛАДНЫХ | 100 ШТ. ДЮБЕЛЕЙ 1.15 | 50.65 58.25 | 2.42 2.78 | - - | 12.68 14.58 | 1.01 1.16 | 66.76 76.77
10. | 1/10-240-30/СДЮБ-ШП-80-90 | ДЮБЕЛЬ-ШПИЛЬКА М80Х90 | ШТ 115 | - - | - - | - - | 0.32 36.80 | 0.03 3.45 | 0.35 40.25
11. | ПРИМЕЧАНИЕ: | КР1 (ИЗМ.2) Л. 80 ОТМ. -8,700 ЗАМЕНА МАТЕРИАЛА В ЛС N 1200
12. | Е26-117-1 (Н10) | КРЕПЛЕНИЕ ИЗДЕЛИЙ ЗАКЛАДНЫХ | 100 ШТ. ДЮБЕЛЕЙ 0.56 | 50.65 -28.36 | 2.42 -1.36 | - - | 33.39 -18.70 | 2.65 -1.48 | 89.11 -49.90
13. | Е26-117-1 (Н10) | КРЕПЛЕНИЕ ИЗДЕЛИЙ ЗАКЛАДНЫХ | 100 ШТ. ДЮБЕЛЕЙ 0.56 | 50.65 28.36 | 2.42 1.36 | - - | 12.68 7.10 | 1.01 0.57 | 66.76 37.39
14. | 1/10-240-30/СДЮБ-ШП-80-90 | ДЮБЕЛЬ-ШПИЛЬКА М80Х90 | ШТ 56 | - - | - - | - - | 0.32 17.92 | 0.03 1.68 | 0.35 19.60
15. | ПРИМЕЧАНИЕ: | КР1 (ИЗМ.2) Л. 80 ОТМ. -3,500 ЗАМЕНА МАТЕРИАЛА В ЛС N 1200
16. | Е26-117-1 (Н10) | КРЕПЛЕНИЕ ИЗДЕЛИЙ ЗАКЛАДНЫХ | 100 ШТ. ДЮБЕЛЕЙ 2.16 | 50.65 -109.40 | 2.42 -5.23 | - - | 33.39 -72.12 | 2.65 -5.72 | 89.11 -192.48
17. | Е26-117-1 (Н10) | КРЕПЛЕНИЕ ИЗДЕЛИЙ ЗАКЛАДНЫХ | 100 ШТ. ДЮБЕЛЕЙ 2.16 | 50.65 109.40 | 2.42 5.23 | - - | 12.68 27.39 | 1.01 2.18 | 66.76 144.20
18. | 1/10-240-30/СДЮБ-ШП-80-90 | ДЮБЕЛЬ-ШПИЛЬКА М80Х90 | ШТ 216 | - - | - - | - - | 0.32 69.12 | 0.03 6.48 | 0.35 75.60
19. | ПРИМЕЧАНИЕ: | КР1 (ИЗМ. 2) Л. 80 ОТМ. 0,000 ЗАМЕНА МАТЕРИАЛА В ЛС N 1200
20. | Е26-117-1 (Н10) | КРЕПЛЕНИЕ ИЗДЕЛИЙ ЗАКЛАДНЫХ | 100 ШТ. ДЮБЕЛЕЙ 3.24 | 50.65 -164.11 | 2.42 -7.84 | - - | 33.39 -108.18 | 2.65 -8.59 | 89.11 -288.72
21. | Е26-117-1 (Н10) | КРЕПЛЕНИЕ ИЗДЕЛИЙ ЗАКЛАДНЫХ | 100 ШТ. ДЮБЕЛЕЙ 3.24 | 50.65 164.11 | 2.42 7.84 | - - | 12.68 41.08 | 1.01 3.27 | 66.76 216.31
22. | 1/10-240-30/СДЮБ-ШП-80-90 | ДЮБЕЛЬ-ШПИЛЬКА М80Х90 | ШТ 324 | - - | - - | - - | 0.32 103.68 | 0.03 9.72 | 0.35 113.40
23. | ПРИМЕЧАНИЕ: | КР1 (ИЗМ. 2) Л. 80 ОТМ. +3,400 ЗАМЕНА МАТЕРИАЛА В ЛС N 1200
24. | Е26-117-1 (Н10) | КРЕПЛЕНИЕ ИЗДЕЛИЙ ЗАКЛАДНЫХ | 100 ШТ. ДЮБЕЛЕЙ 2.32 | 50.65 -117.51 | 2.42 -5.61 | - - | 33.39 -77.46 | 2.65 -6.15 | 89.11 -206.73
25. | Е26-117-1 (Н10) | КРЕПЛЕНИЕ ИЗДЕЛИЙ ЗАКЛАДНЫХ | 100 ШТ. ДЮБЕЛЕЙ 2.32 | 50.65 117.51 | 2.42 5.61 | - - | 12.68 29.42 | 1.01 2.34 | 66.76 154.88
26. | 1/10-240-30/СДЮБ-ШП-80-90 | ДЮБЕЛЬ-ШПИЛЬКА М80Х90 | ШТ 232 | - - | - - | - - | 0.32 74.24 | 0.03 6.96 | 0.35 81.20
27. | ПРИМЕЧАНИЕ: | КР1 (ИЗМ. 2) Л. 80 ОТМ. +7,300 ЗАМЕНА МАТЕРИАЛАВ ЛС N 1200
28. | Е26-117-1 (Н10) | КРЕПЛЕНИЕ ИЗДЕЛИЙ ЗАКЛАДНЫХ | 100 ШТ. ДЮБЕЛЕЙ 1.5 | 50.65 -75.98 | 2.42 -3.63 | - - | 33.39 -50.09 | 2.65 -3.98 | 89.11 -133.67
29. | Е26-117-1 (Н10) | КРЕПЛЕНИЕ ИЗДЕЛИЙ ЗАКЛАДНЫХ | 100 ШТ. ДЮБЕЛЕЙ 1.5 | 50.65 75.98 | 2.42 3.63 | - - | 12.68 19.02 | 1.01 1.52 | 66.76 100.15
30. | 1/10-240-30/СДЮБ-ШП-80-90 | ДЮБЕЛЬ-ШПИЛЬКА М80Х90 | ШТ 150 | - - | - - | - - | 0.32 48.00 | 0.03 4.50 | 0.35 52.50
31. | ПРИМЕЧАНИЕ: | КР1 (ИЗМ. 2) Л. 80 ОТМ. +11,150 ЗАМЕНА МАТЕРИАЛА В ЛС N 1200
32. | Е26-117-1 (Н10) | КРЕПЛЕНИЕ ИЗДЕЛИЙ ЗАКЛАДНЫХ | 100 ШТ. ДЮБЕЛЕЙ 1.22 | 50.65 -61.79 | 2.42 -2.95 | - - | 33.39 -40.74 | 2.65 -3.23 | 89.11 -108.71
33. | Е26-117-1 (Н10) | КРЕПЛЕНИЕ ИЗДЕЛИЙ ЗАКЛАДНЫХ | 100 ШТ. ДЮБЕЛЕЙ 1.22 | 50.65 61.79 | 2.42 2.95 | - - | 12.68 15.47 | 1.01 1.23 | 66.76 81.44
34. | 1/10-240-30/СДЮБ-ШП-80-90 | ДЮБЕЛЬ-ШПИЛЬКА М80Х90 | ШТ 122 | - - | - - | - - | 0.32 39.04 | 0.03 3.66 | 0.35 42.70
|  | ИТОГО ПРЯМЫЕ ЗАТРАТЫ : |  | - | - | - | 137 | 17 | 154
|  | ИТОГО ПО ПТМ | [6 empty] | 154
| Ж2-40-90 | УСТРОЙСТВО ПРОЕМОВ, МЕТАЛЛИЧЕСКИХ И ЖЕЛЕЗОБЕТОННЫХ ПЕРЕМЫЧЕК, МЕСТ ПРОХОДА ИНЖЕНЕРНЫХ СЕТЕЙ НА ОТМ. -12,100
35. | ПРИМЕЧАНИЕ: | КР1 (ИЗМ. 4) Л. 57 ДОБАВЛЯЕТСЯ В ЛС N 1200
36. | Е8-7-5 (Н10) | КЛАДКА ПЕРЕГОРОДОК НЕАРМИРОВАННЫХ ТОЛЩИНОЙ В 1:2 КИРПИЧА ПРИ ВЫСОТЕ ЭТАЖА ДО 4 М ИЗ КИРПИЧА КЕРАМИЧЕСКОГО ОДИНАРНОГО | 100 М2 ПЕРЕГОРОДОК ЗА ВЫЧЕТОМ ПРОЕМОВ 0.1206 | 1312.18 158.25 | 250.84 30.25 | 60.46 7.29 | 1951.41 235.34 | 152.01 18.33 | 3666.44 442.17
37. | ПРИМЕЧАНИЕ: | ПРИМЫКАНИЕ ПЕРЕГОРОДОК
38. | Е26-29-1 (Н10) | КОНОПАТКА ШВОВ ПРИМЫКАНИЯ ПЕРЕГОРОДОК ТОЛЩ.120ММ К СТЕНАМ И ПЕРЕКРЫТИЯМ МИНЕРАЛЬНОЙ ВАТОЙ | М3 ИЗОЛЯЦИИ 0.0161 | 60.89 0.98 | 4.00 0.06 | 2.44 0.04 | 6.08 0.10 | 0.47 0.01 | 71.44 1.15
39. | 1/10-120-10-10/23 | ПЛИТЫ ТЕПЛОИЗОЛЯЦИОННЫЕ ИЗ МИНЕРАЛЬНОЙ ВАТЫ ПТМ СТБ 1995-2009-Т4-DS(TН)1-WS1 (ПЛОТНОСТЬ 50 КГ/М3) БЕЛТЕП МАРКИ ЛАЙТ | М3 0.0161 | - - | - - | - - | 84.26 1.36 | 6.69 0.11 | 90.95 1.46
40. | Е15-171-4 (Н10) Н3=1 Н6=1 | ПРОКЛЕЙКА ШВОВ ПРИМЫКАНИЯ ПЕРЕГОРОДОК К СТЕНАМ И ПЕРЕКРЫТИЯМ СТЕКЛОСЕТКОЙ САМОКЛЕЮЩЕЙСЯ | 100 М2 ОТДЕЛЫВАЕМОЙ ПОВЕРХНОСТИ 0.0134 | 169.25 2.27 | 1.93 0.03 | 1.18 0.02 | 13.34 0.18 | 1.05 0.01 | 185.57 2.49
41. | ПРИМЕЧАНИЕ: | КРЕПЛЕНИЕ ЗАКЛАДЫВАЕМЫХ ПРОСТЕНКОВ
42. | Е8-12-1 (Н10) | АРМИРОВАНИЕ КЛАДКИ СТЕН И ДРУГИХ КОНСТРУКЦИЙ | Т МЕТАЛЛИЧЕСКИХ ИЗДЕЛИЙ 0.0383 | 624.55 23.92 | 31.12 1.19 | 7.69 0.29 | - - | - - | 655.67 25.11
43. | 2/10-50/5 | СЕТКА АРМАТУРНАЯ | Т 0.0383 | - - | - - | - - | 7302.84 279.70 | 417.72 16.00 | 7720.56 295.70
44. | Е26-117-1 (Н10) | УСТАНОВКА АНКЕРОВ ДЛЯ КРЕПЛЕНИЯ КЛАДКИ ЗАКЛАДЫВАЕМЫХ ПРОЕМОВ | 100 ШТ. ДЮБЕЛЕЙ 0.73 | 50.65 36.97 | 2.42 1.77 | - - | 12.68 9.26 | 1.01 0.74 | 66.76 48.73
45. | 2/10-10/10 | ЗАГОТОВКИ ИЗ ГОРЯЧЕКАТАНОЙ АРМАТУРНОЙ ГЛАДКОЙ СТАЛИ КЛАССА S240(A240) ДИАМЕТРОМ 8 ММ | Т 0.0087 | - - | - - | - - | 3065.80 26.67 | 175.36 1.53 | 3241.16 28.20
|  | ИТОГО ПРЯМЫЕ ЗАТРАТЫ : |  | 222 | 33 | 8 | 553 | 37 | 845
|  | ОХР и ОПР | [6 empty] | 166
|  | ПЛАНОВАЯ ПРИБЫЛЬ | [6 empty] | 161
|  | ИТОГО ПО ПТМ | [6 empty] | 1172
|  | ЗАТРАТЫ ТРУДА | [6 empty] | 25
|  | ЗАТРАТЫ ТРУДА МАШИНИСТОВ | [6 empty] | 1
| Ж2-40-90 | УСТРОЙСТВО ПРОЕМОВ, МЕТАЛЛИЧЕСКИХ И ЖЕЛЕЗОБЕТОННЫХ ПЕРЕМЫЧЕК, МЕСТ ПРОХОДА ИНЖЕНЕРНЫХ СЕТЕЙ НА ОТМ. -8,700
46. | ПРИМЕЧАНИЕ: | КР1 (ИЗМ. 4) Л. 58 ДОБАВЛЯЕТСЯ В ЛС N 1200
47. | Е8-7-5 (Н10) | КЛАДКА ПЕРЕГОРОДОК НЕАРМИРОВАННЫХ ТОЛЩИНОЙ В 1:2 КИРПИЧА ПРИ ВЫСОТЕ ЭТАЖА ДО 4 М ИЗ КИРПИЧА КЕРАМИЧЕСКОГО ОДИНАРНОГО | 100 М2 ПЕРЕГОРОДОК ЗА ВЫЧЕТОМ ПРОЕМОВ 0.2652 | 1312.18 347.99 | 250.84 66.52 | 60.46 16.03 | 1951.41 517.51 | 152.01 40.31 | 3666.44 972.34
48. | ПРИМЕЧАНИЕ: | ПРИМЫКАНИЕ ПЕРЕГОРОДОК
49. | Е26-29-1 (Н10) | КОНОПАТКА ШВОВ ПРИМЫКАНИЯ ПЕРЕГОРОДОК ТОЛЩ.120ММ К СТЕНАМ И ПЕРЕКРЫТИЯМ МИНЕРАЛЬНОЙ ВАТОЙ | М3 ИЗОЛЯЦИИ 0.0499 | 60.89 3.04 | 4.00 0.20 | 2.44 0.12 | 6.08 0.30 | 0.47 0.02 | 71.44 3.57
50. | 1/10-120-10-10/23 | ПЛИТЫ ТЕПЛОИЗОЛЯЦИОННЫЕ ИЗ МИНЕРАЛЬНОЙ ВАТЫ ПТМ СТБ 1995-2009-Т4-DS(TН)1-WS1 (ПЛОТНОСТЬ 50 КГ/М3) БЕЛТЕП МАРКИ ЛАЙТ | М3 0.0499 | - - | - - | - - | 84.26 4.20 | 6.69 0.33 | 90.95 4.54
51. | Е15-171-4 (Н10) Н3=1 Н6=1 | ПРОКЛЕЙКА ШВОВ ПРИМЫКАНИЯ ПЕРЕГОРОДОК К СТЕНАМ И ПЕРЕКРЫТИЯМ СТЕКЛОСЕТКОЙ САМОКЛЕЮЩЕЙСЯ | 100 М2 ОТДЕЛЫВАЕМОЙ ПОВЕРХНОСТИ 0.0416 | 169.25 7.04 | 1.93 0.08 | 1.18 0.05 | 13.34 0.55 | 1.05 0.04 | 185.57 7.72
52. | ПРИМЕЧАНИЕ: | ПЕРЕМЫЧКА ПРМ1.4 - (1ШТ.)
53. | Е53-33-1 (Н10) Н3=1 Н6=1 | УСТРОЙСТВО МЕТАЛЛИЧЕСКИХ ПЕРЕМЫЧЕК В СТЕНАХ СУЩЕСТВУЮЩИХ ЗДАНИЙ | Т 0.0551 | 1534.43 84.55 | 57.71 3.18 | 24.66 1.36 | 118.26 6.52 | 9.39 0.52 | 1719.79 94.76
54. | 2/20-80-5-10/С201-76500-С2 | ОТДЕЛЬНЫЕ КОНСТРУКТИВНЫЕ ЭЛЕМЕНТЫ ЗДАНИЙ И СООРУЖЕНИЙ (КОЛОННЫ, БАЛКИ, ФЕРМЫ, СВЯЗИ, РИГЕЛИ, СТОЙКИ И Т.Д.) С ПРЕОБЛАДАНИЕМ ГНУТОСВАРНЫХ ПРОФИЛЕЙ И КРУГЛЫХ ТРУБ. СРЕДНЯЯ МАССА СБОРОЧНОЙ ЕДИНИЦЫ СВЫШЕ 0,5 ДО 1,0 Т | Т 0.0551 | - - | - - | - - | 7068.01 389.45 | 404.29 22.28 | 7472.30 411.72
55. | Е9-49-1 (Н11) | ПОСТАНОВКА БОЛТОВ СТРОИТЕЛЬНЫХ С ГАЙКАМИ И ШАЙБАМИ | 100 ШТ. БОЛТОВ 0.05 | 128.77 6.44 | 0.69 0.03 | 0.42 0.02 | - - | - - | 129.46 6.47
56. | 1/10-240-50-10/24 | ШПИЛЬКИ ОЦИНКОВАННЫЕ СТЯЖНЫЕ ДИАМЕТРОМ 12 ММ | Т 0.009 | - - | - - | - - | 3480.00 31.32 | 276.31 2.49 | 3756.31 33.81
57. | 1/10-240-20/53 | ГАЙКИ ШЕСТИГРАННЫЕ ОЦИНКОВАННЫЕ ДИАМЕТРОМ РЕЗЬБЫ 12-14 ММ | Т 0.0002 | - - | - - | - - | 5270.00 1.05 | 418.44 0.08 | 5688.44 1.14
58. | 1/10-240-50-16/5 | ШАЙБА ПЛОСКАЯ ОЦИНКОВАННАЯ | 1000 ШТ. 0.005 | - - | - - | - - | 51.34 0.26 | 4.08 0.02 | 55.42 0.28
59. | Е7-20-5 (Н10) | УСТАНОВКА ОПОРНЫХ УГОЛКОВ | Т СТАЛЬНЫХ ЭЛЕМЕНТОВ 0.0055 | 131.15 0.72 | 63.96 0.35 | 18.04 0.10 | 145.03 0.80 | 11.52 0.06 | 351.66 1.93
60. | 1/10-260-150-1/103 | УГОЛОК РАВНОПОЛОЧНЫЙ ГОРЯЧЕКАТАНЫЙ ИЗ СТАЛИ УГЛЕРОДИСТОЙ ОБЫКНОВЕННОГО КАЧЕСТВА МАРКИ СТ3СП, СТ3ПС, ШИРИНОЙ ПОЛКИ 75 Х 75 ММ | Т 0.0055 | - - | - - | - - | 2283.14 12.56 | 130.60 0.72 | 2413.74 13.28
61. | Е9-342-1 (Н10) | ЗАПОЛНЕНИЕ МИНВАТОЙ ШТРАБ ПОСЛЕ УСТАНОВКИ ШВЕЛЛЕРА | 100 М2 ПРОЕМОВ 0.0367 | 173.33 6.36 | - - | - - | - - | - - | 173.33 6.36
62. | 1/10-120-10-10/20 | ПЛИТЫ ТЕПЛОИЗОЛЯЦИОННЫЕ ИЗ МИНЕРАЛЬНОЙ ВАТЫ ПТМ СТБ 1995-2009-Т4-DS(TН)1-WS1 (ПЛОТНОСТЬ 35 КГ/М3) БЕЛТЕП МАРКИ ЛАЙТ ЭКСТРА | М3 0.04 | - - | - - | - - | 64.27 2.57 | 5.10 0.20 | 69.37 2.77
|  | ИТОГО ПРЯМЫЕ ЗАТРАТЫ : |  | 456 | 70 | 18 | 967 | 67 | 1560
|  | ОХР и ОПР | [6 empty] | 342
|  | ПЛАНОВАЯ ПРИБЫЛЬ | [6 empty] | 331
|  | ИТОГО ПО ПТМ | [6 empty] | 2233
|  | ЗАТРАТЫ ТРУДА | [6 empty] | 50
|  | ЗАТРАТЫ ТРУДА МАШИНИСТОВ | [6 empty] | 2
| Ж2-40-90 | УСТРОЙСТВО ПРОЕМОВ, МЕТАЛЛИЧЕСКИХ И ЖЕЛЕЗОБЕТОННЫХ ПЕРЕМЫЧЕК, МЕСТ ПРОХОДА ИНЖЕНЕРНЫХ СЕТЕЙ НА ОТМ. -3,500
63. | ПРИМЕЧАНИЕ: | КР1 (ИЗМ. 4) Л. 59-60 ДОБАВЛЯЕТСЯ В ЛС N 1200
64. | ПРИМЕЧАНИЕ: | УСТРОЙСТВО ПРОЕМОВ
65. | Е46-70-3 (Н10) | РЕЗКА СТРОИТЕЛЬНЫХ КОНСТРУКЦИЙ БЕТОНОРЕЗНЫМИ МАШИНАМИ С ИСПОЛЬЗОВАНИЕМ ОТРЕЗНЫХ СЕГМЕНТНЫХ КРУГОВ ДИАМЕТРОМ 800 ММ, ГЛУБИНОЙ РЕЗКИ 300 ММ | 100 М 0.0516 | 183.62 9.47 | 82.72 4.27 | - - | 3.81 0.20 | - - | 270.15 13.94
66. | 1/10-280/СДИС-800 | ДИСК АЛМАЗНЫЙ Д=800 ММ | ШТ 0.0206 | - - | - - | - - | 1000.00 20.60 | 79.40 1.64 | 1079.40 22.24
67. | Е46-34-4 (Н10) | РАЗБОРКА СТЕН КИРПИЧНЫХ | М3 0.5242 | 69.44 36.40 | 67.47 35.37 | 24.60 12.90 | - - | - - | 136.91 71.77
68. | Е46-80-3 (Н10) | ПОГРУЗКА МАТЕРИАЛОВ ОТ РАЗБОРКИ ЭКСКАВАТОРОМ НА АВТОТРАНСПОРТ | 100 М3 0.0052 | - - | 193.22 1.00 | 52.74 0.27 | - - | - - | 193.22 1.00
69. | С310-32-С | ПЕРЕВОЗКА ОТХОДОВ НА ПЕРЕРАБОТКУ ДО 32 КМ | Т 0.9436 | - - | - - | - - | - - | 10.47 9.88 | 10.47 9.88
70. | ЕТ3140705 | СТОИМОСТЬ ПРИЕМКИ КИРПИЧА КЕРАМИЧЕСКОГО | М3 0.5242 | - - | - - | - - | 30.00 15.73 | - - | 30.00 15.73
71. | Е56-40-1 ПРИМ. (Н10) | ОБРАМЛЕНИЕ ПРОЕМОВ ШВЕЛЛЕРОМ | Т 0.1675 | 425.12 71.21 | 8.41 1.41 | 4.55 0.76 | 321.81 53.90 | 25.52 4.27 | 780.86 130.80
72. | Е56-40-1 (Н10) | ОБРАМЛЕНИЕ ПРОЕМОВ УГЛОВОЙ СТАЛЬЮ | Т 0.6904 | 425.12 293.50 | 8.41 5.81 | 4.55 3.14 | 321.81 222.18 | 25.52 17.62 | 780.86 539.11
73. | 2/20-80-5-10/С201-76500-С2 | ОТДЕЛЬНЫЕ КОНСТРУКТИВНЫЕ ЭЛЕМЕНТЫ ЗДАНИЙ И СООРУЖЕНИЙ (КОЛОННЫ, БАЛКИ, ФЕРМЫ, СВЯЗИ, РИГЕЛИ, СТОЙКИ И Т.Д.) С ПРЕОБЛАДАНИЕМ ГНУТОСВАРНЫХ ПРОФИЛЕЙ И КРУГЛЫХ ТРУБ. СРЕДНЯЯ МАССА СБОРОЧНОЙ ЕДИНИЦЫ СВЫШЕ 0,5 ДО 1,0 Т | Т 0.8579 | - - | - - | - - | 7068.01 6063.65 | 404.29 346.84 | 7472.30 6410.49
74. | ПРИМЕЧАНИЕ: | КР1 (ИЗМ. 4) Л. 60 ИСКЛЮЧАЕТСЯ ИЗ ЛС N 1200
75. | Е7-84-1 (Н10) | УКЛАДКА ЖЕЛЕЗОБЕТОННЫХ ПЕРЕМЫЧЕК МАССОЙ ДО 100 КГ ВРУЧНУЮ В КАРКАСНЫХ ЗДАНИЯХ | 100 ШТ. 0.01 | 514.67 -5.15 | 43.27 -0.43 | 9.72 -0.10 | 3.49 -0.03 | 0.27 0.00 | 561.70 -5.62
76. | 4/2-1-2-8-1-30/4 | ПЕРЕМЫЧКА 1ПР1-10.12.14П (2ПБ10-1П) С12/15, F100, W2 СЕРИЯ Б1.038.1 ВЫП.1 | ШТ. 1 | - - | - - | - - | 10.21 -10.21 | 0.92 -0.92 | 11.13 -11.13
77. | ПРИМЕЧАНИЕ: | КР1 (ИЗМ. 6) Л. 60 ИСКЛЮЧАЕТСЯ ИЗ ЛС N 1200
78. | ПРИМЕЧАНИЕ: | ПЕРЕМЫЧКИ ПРМ3.1-(1ШТ.)
79. | Е53-33-1 (Н10) Н3=1 Н6=1 | УСТРОЙСТВО МЕТАЛЛИЧЕСКИХ ПЕРЕМЫЧЕК В СТЕНАХ СУЩЕСТВУЮЩИХ ЗДАНИЙ | Т 0.0604 | 1534.43 -92.68 | 57.71 -3.49 | 24.66 -1.49 | 118.26 -7.14 | 9.39 -0.57 | 1719.79 -103.88
80. | 2/20-80-5-10/С201-76500-С2 | ОТДЕЛЬНЫЕ КОНСТРУКТИВНЫЕ ЭЛЕМЕНТЫ ЗДАНИЙ И СООРУЖЕНИЙ (КОЛОННЫ, БАЛКИ, ФЕРМЫ, СВЯЗИ, РИГЕЛИ, СТОЙКИ И Т.Д.) С ПРЕОБЛАДАНИЕМ ГНУТОСВАРНЫХ ПРОФИЛЕЙ И КРУГЛЫХ ТРУБ. СРЕДНЯЯ МАССА СБОРОЧНОЙ ЕДИНИЦЫ СВЫШЕ 0,5 ДО 1,0 Т | Т 0.0604 | - - | - - | - - | 7068.01 -426.91 | 404.29 -24.42 | 7472.30 -451.33
81. | Е9-49-1 (Н11) | ПОСТАНОВКА БОЛТОВ СТРОИТЕЛЬНЫХ С ГАЙКАМИ И ШАЙБАМИ | 100 ШТ. БОЛТОВ 0.06 | 128.77 -7.73 | 0.69 -0.04 | 0.42 -0.03 | - - | - - | 129.46 -7.77
82. | 1/10-240-50-10/24 | ШПИЛЬКИ ОЦИНКОВАННЫЕ СТЯЖНЫЕ ДИАМЕТРОМ 12 ММ | Т 0.0045 | - - | - - | - - | 3480.00 -15.66 | 276.31 -1.24 | 3756.31 -16.90
83. | 1/10-240-20/53 | ГАЙКИ ШЕСТИГРАННЫЕ ОЦИНКОВАННЫЕ ДИАМЕТРОМ РЕЗЬБЫ 12-14 ММ | Т 0.0002 | - - | - - | - - | 5270.00 -1.05 | 418.44 -0.08 | 5688.44 -1.14
84. | 1/10-240-50-16/5 | ШАЙБА ПЛОСКАЯ ОЦИНКОВАННАЯ | 1000 ШТ. 0.012 | - - | - - | - - | 51.34 -0.62 | 4.08 -0.05 | 55.42 -0.67
85. | Е7-20-5 (Н10) | УСТАНОВКА ОПОРНЫХ УГОЛКОВ | Т СТАЛЬНЫХ ЭЛЕМЕНТОВ 0.0093 | 131.15 -1.22 | 63.96 -0.59 | 18.04 -0.17 | 145.03 -1.35 | 11.52 -0.11 | 351.66 -3.27
86. | 1/10-260-150-1/101 | УГОЛОК РАВНОПОЛОЧНЫЙ ГОРЯЧЕКАТАНЫЙ ИЗ СТАЛИ УГЛЕРОДИСТОЙ ОБЫКНОВЕННОГО КАЧЕСТВА МАРКИ СТ3СП, СТ3ПС, ШИРИНОЙ ПОЛКИ 50 Х 50 ММ | Т 0.0038 | - - | - - | - - | 2250.09 -8.55 | 128.71 -0.49 | 2378.80 -9.04
87. | 1/10-260-150-1/103 | УГОЛОК РАВНОПОЛОЧНЫЙ ГОРЯЧЕКАТАНЫЙ ИЗ СТАЛИ УГЛЕРОДИСТОЙ ОБЫКНОВЕННОГО КАЧЕСТВА МАРКИ СТ3СП, СТ3ПС, ШИРИНОЙ ПОЛКИ 75 Х 75 ММ | Т 0.0055 | - - | - - | - - | 2283.14 -12.56 | 130.60 -0.72 | 2413.74 -13.28
88. | Е9-342-1 (Н10) | ЗАПОЛНЕНИЕ МИНВАТОЙ ШТРАБ ПОСЛЕ УСТАНОВКИ ШВЕЛЛЕРА | 100 М2 ПРОЕМОВ 0.0486 | 173.33 -8.42 | - - | - - | - - | - - | 173.33 -8.42
89. | 1/10-120-10-10/20 | ПЛИТЫ ТЕПЛОИЗОЛЯЦИОННЫЕ ИЗ МИНЕРАЛЬНОЙ ВАТЫ ПТМ СТБ 1995-2009-Т4-DS(TН)1-WS1 (ПЛОТНОСТЬ 35 КГ/М3) БЕЛТЕП МАРКИ ЛАЙТ ЭКСТРА | М3 0.053 | - - | - - | - - | 64.27 -3.41 | 5.10 -0.27 | 69.37 -3.68
90. | ПРИМЕЧАНИЕ: | КР1 (ИЗМ. 6) Л. 60 ДОБАВЛЯЕТСЯ В ЛС N 1200
91. | ПРИМЕЧАНИЕ: | ПЕРЕМЫЧКИ ПРМ2-(1ШТ.)
92. | Е53-33-1 (Н10) Н3=1 Н6=1 | УСТРОЙСТВО МЕТАЛЛИЧЕСКИХ ПЕРЕМЫЧЕК В СТЕНАХ СУЩЕСТВУЮЩИХ ЗДАНИЙ | Т 0.2825 | 1534.43 433.48 | 57.71 16.30 | 24.66 6.97 | 118.26 33.41 | 9.39 2.65 | 1719.79 485.84
93. | 2/20-80-5-10/С201-76500-С2 | ОТДЕЛЬНЫЕ КОНСТРУКТИВНЫЕ ЭЛЕМЕНТЫ ЗДАНИЙ И СООРУЖЕНИЙ (КОЛОННЫ, БАЛКИ, ФЕРМЫ, СВЯЗИ, РИГЕЛИ, СТОЙКИ И Т.Д.) С ПРЕОБЛАДАНИЕМ ГНУТОСВАРНЫХ ПРОФИЛЕЙ И КРУГЛЫХ ТРУБ. СРЕДНЯЯ МАССА СБОРОЧНОЙ ЕДИНИЦЫ СВЫШЕ 0,5 ДО 1,0 Т | Т 0.2825 | - - | - - | - - | 7068.01 1996.71 | 404.29 114.21 | 7472.30 2110.92
94. | ПРИМЕЧАНИЕ: | УЗЕЛ "Б" КРЕПЛЕНИЕ ЗАКЛАДЫВАЕМЫХ ПРОСТЕНКОВ
95. | Е8-12-1 (Н10) | АРМИРОВАНИЕ КЛАДКИ СТЕН И ДРУГИХ КОНСТРУКЦИЙ | Т МЕТАЛЛИЧЕСКИХ ИЗДЕЛИЙ 0.0341 | 624.55 21.30 | 31.12 1.06 | 7.69 0.26 | - - | - - | 655.67 22.36
96. | 2/10-50/5 | СЕТКА АРМАТУРНАЯ | Т 0.0258 | - - | - - | - - | 7302.84 188.41 | 417.72 10.78 | 7720.56 199.19
97. | 2/10-10/С204-200-С | ЗАГОТОВКИ ИЗ ГОРЯЧЕКАТАНОЙ АРМАТУРНОЙ ГЛАДКОЙ СТАЛИ КЛАССА S500 ДИАМЕТРОМ 8 ММ | Т 0.0083 | - - | - - | - - | 3065.80 25.45 | 175.36 1.46 | 3241.16 26.90
98. | ПРИМЕЧАНИЕ: | КР1 (ИЗМ. 6) Л. 60 ПРИМ. П. 5 ДОБАВЛЯЕТСЯ В ЛС N 1200
99. | Е13-44-7 (Н10) | ОЧИСТКА ЩЕТКАМИ | М2 15 | 3.55 53.25 | - - | - - | - - | - - | 3.55 53.25
100. | Е13-16-6 (Н10) | НАНЕСЕНИЕ ИНГИБИТОРА КОРРОЗИИ | 100 М2 0.15 | 67.92 10.19 | 2.93 0.44 | 0.17 0.03 | - - | - - | 70.85 10.63
101. | 1/10-280/СГ-903-С | ИНГИБИТОР КОРРОЗИИ АНАЛОГ Г-903 | КГ 7.5 | - - | - - | - - | 13.25 99.38 | 1.05 7.88 | 14.30 107.25
|  | ИТОГО ПРЯМЫЕ ЗАТРАТЫ : |  | 813 | 61 | 23 | 8232 | 488 | 9594
|  | ОХР и ОПР | [6 empty] | 605
|  | ПЛАНОВАЯ ПРИБЫЛЬ | [6 empty] | 585
|  | ИТОГО ПО ПТМ | [6 empty] | 10784
|  | ЗАТРАТЫ ТРУДА | [6 empty] | 86
|  | ЗАТРАТЫ ТРУДА МАШИНИСТОВ | [6 empty] | 2
| Ж2-40-90 | УСТРОЙСТВО ПРОЕМОВ, МЕТАЛЛИЧЕСКИХ И ЖЕЛЕЗОБЕТОННЫХ ПЕРЕМЫЧЕК, МЕСТ ПРОХОДА ИНЖЕНЕРНЫХ СЕТЕЙ НА ОТМ. 0,000
102. | ПРИМЕЧАНИЕ: | КР1 (ИЗМ. 4) Л. 61 ПРИМ. П. 5 ДОБАВЛЯЕТСЯ В ЛС N 1200
103. | Е61-30-4 ПРИМ. (Н10) Н3=0.3 Н6=0.3 | ДЕМОНТАЖ ОСНОВАНИЯ ПОД ШТУКАТУРКУ ИЗ МЕТАЛЛИЧЕСКОЙ СЕТКИ | 100 М2 0.022 | 84.51 1.86 | 1.56 0.03 | 0.72 0.02 | - - | - - | 86.07 1.89
104. | Е7-20-5 ПРИМ. (Н10) Н3=0.3 Н6=0.3 | ДЕМОНТАЖ МЕТАЛЛИЧЕСКОГО УГОЛКА | Т СТАЛЬНЫХ ЭЛЕМЕНТОВ 0.0551 | 39.35 2.17 | 19.19 1.06 | 5.41 0.30 | - - | - - | 58.54 3.23
105. | Е46-70-3 (Н10) | РЕЗКА СТРОИТЕЛЬНЫХ КОНСТРУКЦИЙ БЕТОНОРЕЗНЫМИ МАШИНАМИ С ИСПОЛЬЗОВАНИЕМ ОТРЕЗНЫХ СЕГМЕНТНЫХ КРУГОВ ДИАМЕТРОМ 800 ММ, ГЛУБИНОЙ РЕЗКИ 300 ММ | 100 М 0.02 | 183.62 3.67 | 82.72 1.65 | - - | 3.81 0.08 | - - | 270.15 5.40
106. | 1/10-280/СДИС-800 | ДИСК АЛМАЗНЫЙ Д=800 ММ | ШТ 0.008 | - - | - - | - - | 1000.00 8.00 | 79.40 0.64 | 1079.40 8.64
107. | Е46-34-4 (Н10) | РАЗБОРКА СТЕН КИРПИЧНЫХ | М3 0.4 | 69.44 27.78 | 67.47 26.99 | 24.60 9.84 | - - | - - | 136.91 54.77
108. | Е46-80-3 (Н10) | ПОГРУЗКА МАТЕРИАЛОВ ОТ РАЗБОРКИ ЭКСКАВАТОРОМ НА АВТОТРАНСПОРТ | 100 М3 0.004 | - - | 193.22 0.77 | 52.74 0.21 | - - | - - | 193.22 0.77
109. | С310-32-С | ПЕРЕВОЗКА ОТХОДОВ НА ПЕРЕРАБОТКУ ДО 32 КМ | Т 0.72 | - - | - - | - - | - - | 10.47 7.54 | 10.47 7.54
110. | ЕТ3140705 | СТОИМОСТЬ ПРИЕМКИ КИРПИЧА КЕРАМИЧЕСКОГО | М3 0.4 | - - | - - | - - | 30.00 12.00 | - - | 30.00 12.00
111. | ПРИМЕЧАНИЕ: | КР1 (ИЗМ. 4) Л. 62 ДОБАВЛЯЕТСЯ В ЛС N 1200
112. | Е8-7-5 (Н10) | КЛАДКА ПЕРЕГОРОДОК НЕАРМИРОВАННЫХ ТОЛЩИНОЙ В 1:2 КИРПИЧА ПРИ ВЫСОТЕ ЭТАЖА ДО 4 М ИЗ КИРПИЧА КЕРАМИЧЕСКОГО ОДИНАРНОГО | 100 М2 ПЕРЕГОРОДОК ЗА ВЫЧЕТОМ ПРОЕМОВ 0.0816 | 1312.18 107.07 | 250.84 20.47 | 60.46 4.93 | 1951.41 159.24 | 152.01 12.40 | 3666.44 299.18
113. | ПРИМЕЧАНИЕ: | ПРИМЫКАНИЕ ПЕРЕГОРОДОК
114. | Е26-29-1 (Н10) | КОНОПАТКА ШВОВ ПРИМЫКАНИЯ ПЕРЕГОРОДОК ТОЛЩ.120ММ К СТЕНАМ И ПЕРЕКРЫТИЯМ МИНЕРАЛЬНОЙ ВАТОЙ | М3 ИЗОЛЯЦИИ 0.0082 | 60.89 0.50 | 4.00 0.03 | 2.44 0.02 | 6.08 0.05 | 0.47 0.00 | 71.44 0.58
115. | 1/10-120-10-10/23 | ПЛИТЫ ТЕПЛОИЗОЛЯЦИОННЫЕ ИЗ МИНЕРАЛЬНОЙ ВАТЫ ПТМ СТБ 1995-2009-Т4-DS(TН)1-WS1 (ПЛОТНОСТЬ 50 КГ/М3) БЕЛТЕП МАРКИ ЛАЙТ | М3 0.0082 | - - | - - | - - | 84.26 0.69 | 6.69 0.05 | 90.95 0.75
116. | Е15-171-4 (Н10) Н3=1 Н6=1 | ПРОКЛЕЙКА ШВОВ ПРИМЫКАНИЯ ПЕРЕГОРОДОК К СТЕНАМ И ПЕРЕКРЫТИЯМ СТЕКЛОСЕТКОЙ САМОКЛЕЮЩЕЙСЯ | 100 М2 ОТДЕЛЫВАЕМОЙ ПОВЕРХНОСТИ 0.0068 | 169.25 1.15 | 1.93 0.01 | 1.18 0.01 | 13.34 0.09 | 1.05 0.01 | 185.57 1.26
117. | ПРИМЕЧАНИЕ: | ПЕРЕМЫЧКИ ПРМ4.7 - (2ШТ.)
118. | Е53-33-1 (Н10) Н3=1 Н6=1 | УСТРОЙСТВО МЕТАЛЛИЧЕСКИХ ПЕРЕМЫЧЕК В СТЕНАХ СУЩЕСТВУЮЩИХ ЗДАНИЙ | Т 0.1148 | 1534.43 176.15 | 57.71 6.63 | 24.66 2.83 | 118.26 13.58 | 9.39 1.08 | 1719.79 197.43
119. | 2/20-80-5-10/С201-76500-С2 | ОТДЕЛЬНЫЕ КОНСТРУКТИВНЫЕ ЭЛЕМЕНТЫ ЗДАНИЙ И СООРУЖЕНИЙ (КОЛОННЫ, БАЛКИ, ФЕРМЫ, СВЯЗИ, РИГЕЛИ, СТОЙКИ И Т.Д.) С ПРЕОБЛАДАНИЕМ ГНУТОСВАРНЫХ ПРОФИЛЕЙ И КРУГЛЫХ ТРУБ. СРЕДНЯЯ МАССА СБОРОЧНОЙ ЕДИНИЦЫ СВЫШЕ 0,5 ДО 1,0 Т | Т 0.1148 | - - | - - | - - | 7068.01 811.41 | 404.29 46.41 | 7472.30 857.82
120. | Е9-49-1 (Н11) | ПОСТАНОВКА БОЛТОВ СТРОИТЕЛЬНЫХ С ГАЙКАМИ И ШАЙБАМИ | 100 ШТ. БОЛТОВ 0.12 | 128.77 15.45 | 0.69 0.08 | 0.42 0.05 | - - | - - | 129.46 15.53
121. | 1/10-240-50-10/24 | ШПИЛЬКИ ОЦИНКОВАННЫЕ СТЯЖНЫЕ ДИАМЕТРОМ 12 ММ | Т 0.0056 | - - | - - | - - | 3480.00 19.49 | 276.31 1.55 | 3756.31 21.04
122. | 1/10-240-20/53 | ГАЙКИ ШЕСТИГРАННЫЕ ОЦИНКОВАННЫЕ ДИАМЕТРОМ РЕЗЬБЫ 12-14 ММ | Т 0.0004 | - - | - - | - - | 5270.00 2.11 | 418.44 0.17 | 5688.44 2.28
123. | 1/10-240-50-16/5 | ШАЙБА ПЛОСКАЯ ОЦИНКОВАННАЯ | 1000 ШТ. 0.024 | - - | - - | - - | 51.34 1.23 | 4.08 0.10 | 55.42 1.33
124. | Е7-84-1 (Н10) | УКЛАДКА ЖЕЛЕЗОБЕТОННЫХ ПЕРЕМЫЧЕК МАССОЙ ДО 100 КГ ВРУЧНУЮ В КАРКАСНЫХ ЗДАНИЯХ | 100 ШТ. 0.01 | 514.67 5.15 | 43.27 0.43 | 9.72 0.10 | 3.49 0.03 | 0.27 0.00 | 561.70 5.62
125. | 4/2-1-2-8-1-30/6 | ПЕРЕМЫЧКА 1ПР1-12.12.14П (2ПБ13-1П) С12/15, F100, W2 СЕРИЯ Б1.038.1 ВЫП.1 | ШТ. 1 | - - | - - | - - | 12.09 12.09 | 1.09 1.09 | 13.18 13.18
126. | ПРИМЕЧАНИЕ: | УЗЕЛ "Б" , "В " КРЕПЛЕНИЕ ЗАКЛАДЫВАЕМЫХ ПРОСТЕНКОВ
127. | Е8-12-1 (Н10) | АРМИРОВАНИЕ КЛАДКИ СТЕН И ДРУГИХ КОНСТРУКЦИЙ | Т МЕТАЛЛИЧЕСКИХ ИЗДЕЛИЙ 0.3159 | 624.55 197.30 | 31.12 9.83 | 7.69 2.43 | - - | - - | 655.67 207.13
128. | 2/10-50/5 | СЕТКА АРМАТУРНАЯ | Т 0.2981 | - - | - - | - - | 7302.84 2176.98 | 417.72 124.52 | 7720.56 2301.50
129. | 2/10-10/С204-200-С | ЗАГОТОВКИ ИЗ ГОРЯЧЕКАТАНОЙ АРМАТУРНОЙ ГЛАДКОЙ СТАЛИ КЛАССА S500 ДИАМЕТРОМ 8 ММ | Т 0.0178 | - - | - - | - - | 3065.80 54.57 | 175.36 3.12 | 3241.16 57.69
130. | ПРИМЕЧАНИЕ: | КР1 (ИЗМ.4) Л. 62 ПРИМ. П. 8 ЗАДЕЛКА НИШ КИРПИЧОМ
131. | Е8-6-7 (Н10) | КЛАДКА СТЕН ВНУТРЕННИХ ПРИ ВЫСОТЕ ЭТАЖА ДО 4 М ИЗ КИРПИЧА КЕРАМИЧЕСКОГО ОДИНАРНОГО | М3 КЛАДКИ 3.66 | 51.06 186.88 | 24.55 89.85 | 5.88 21.52 | 150.20 549.73 | 11.70 42.82 | 237.51 869.28
132. | ПРИМЕЧАНИЕ: | КР1 (ИЗМ. 4) Л. 63 ДОБАВЛЯЕТСЯ В ЛС N 1200
133. | Е8-7-5 (Н10) | КЛАДКА ПЕРЕГОРОДОК НЕАРМИРОВАННЫХ ТОЛЩИНОЙ В 1:2 КИРПИЧА ПРИ ВЫСОТЕ ЭТАЖА ДО 4 М ИЗ КИРПИЧА КЕРАМИЧЕСКОГО ОДИНАРНОГО | 100 М2 ПЕРЕГОРОДОК ЗА ВЫЧЕТОМ ПРОЕМОВ 0.5406 | 1312.18 709.36 | 250.84 135.60 | 60.46 32.68 | 1951.41 1054.93 | 152.01 82.18 | 3666.44 1982.07
134. | ПРИМЕЧАНИЕ: | ПРИМЫКАНИЕ ПЕРЕГОРОДОК
135. | Е26-29-1 (Н10) | КОНОПАТКА ШВОВ ПРИМЫКАНИЯ ПЕРЕГОРОДОК ТОЛЩ.120ММ К СТЕНАМ И ПЕРЕКРЫТИЯМ МИНЕРАЛЬНОЙ ВАТОЙ | М3 ИЗОЛЯЦИИ 0.0816 | 60.89 4.97 | 4.00 0.33 | 2.44 0.20 | 6.08 0.50 | 0.47 0.04 | 71.44 5.83
136. | 1/10-120-10-10/23 | ПЛИТЫ ТЕПЛОИЗОЛЯЦИОННЫЕ ИЗ МИНЕРАЛЬНОЙ ВАТЫ ПТМ СТБ 1995-2009-Т4-DS(TН)1-WS1 (ПЛОТНОСТЬ 50 КГ/М3) БЕЛТЕП МАРКИ ЛАЙТ | М3 0.0816 | - - | - - | - - | 84.26 6.88 | 6.69 0.55 | 90.95 7.42
137. | Е15-171-4 (Н10) Н3=1 Н6=1 | ПРОКЛЕЙКА ШВОВ ПРИМЫКАНИЯ ПЕРЕГОРОДОК К СТЕНАМ И ПЕРЕКРЫТИЯМ СТЕКЛОСЕТКОЙ САМОКЛЕЮЩЕЙСЯ | 100 М2 ОТДЕЛЫВАЕМОЙ ПОВЕРХНОСТИ 0.068 | 169.25 11.51 | 1.93 0.13 | 1.18 0.08 | 13.34 0.91 | 1.05 0.07 | 185.57 12.62
138. | ПРИМЕЧАНИЕ: | КР1 (ИЗМ.4) Л. 63 ПРИМ. П. 6 ЗАДЕЛКА НИШ КИРПИЧОМ
139. | Е8-6-7 (Н10) | КЛАДКА СТЕН ВНУТРЕННИХ ПРИ ВЫСОТЕ ЭТАЖА ДО 4 М ИЗ КИРПИЧА КЕРАМИЧЕСКОГО ОДИНАРНОГО | М3 КЛАДКИ 0.96 | 51.06 49.02 | 24.55 23.57 | 5.88 5.64 | 150.20 144.19 | 11.70 11.23 | 237.51 228.01
|  | ИТОГО ПРЯМЫЕ ЗАТРАТЫ : |  | 1500 | 317 | 81 | 5029 | 336 | 7182
|  | ОХР и ОПР | [6 empty] | 1142
|  | ПЛАНОВАЯ ПРИБЫЛЬ | [6 empty] | 1104
|  | ИТОГО ПО ПТМ | [6 empty] | 9428
|  | ЗАТРАТЫ ТРУДА | [6 empty] | 161
|  | ЗАТРАТЫ ТРУДА МАШИНИСТОВ | [6 empty] | 8
| Ж2-40-90 | УСТРОЙСТВО ПРОЕМОВ, МЕТАЛЛИЧЕСКИХ И ЖЕЛЕЗОБЕТОННЫХ ПЕРЕМЫЧЕК, МЕСТ ПРОХОДА ИНЖЕНЕРНЫХ СЕТЕЙ НА ОТМ. +3,400
140. | ПРИМЕЧАНИЕ: | КР1 (ИЗМ. 4) Л. 64 ИСКЛЮЧАЕТСЯ ИЗ ЛС N 1200
141. | ПРИМЕЧАНИЕ: | ПЕРЕМЫЧКИ ПРМ4.2 - (3ШТ.), ПРМ11 - (1ШТ.)
142. | Е53-33-1 (Н10) Н3=1 Н6=1 | УСТРОЙСТВО МЕТАЛЛИЧЕСКИХ ПЕРЕМЫЧЕК В СТЕНАХ СУЩЕСТВУЮЩИХ ЗДАНИЙ | Т 0.1761 | 1534.43 -270.21 | 57.71 -10.16 | 24.66 -4.34 | 118.26 -20.83 | 9.39 -1.65 | 1719.79 -302.85
143. | 2/20-80-5-10/С201-76500-С2 | ОТДЕЛЬНЫЕ КОНСТРУКТИВНЫЕ ЭЛЕМЕНТЫ ЗДАНИЙ И СООРУЖЕНИЙ (КОЛОННЫ, БАЛКИ, ФЕРМЫ, СВЯЗИ, РИГЕЛИ, СТОЙКИ И Т.Д.) С ПРЕОБЛАДАНИЕМ ГНУТОСВАРНЫХ ПРОФИЛЕЙ И КРУГЛЫХ ТРУБ. СРЕДНЯЯ МАССА СБОРОЧНОЙ ЕДИНИЦЫ СВЫШЕ 0,5 ДО 1,0 Т | Т 0.1761 | - - | - - | - - | 7068.01 -1244.68 | 404.29 -71.20 | 7472.30 -1315.87
144. | Е9-49-1 (Н11) | ПОСТАНОВКА БОЛТОВ СТРОИТЕЛЬНЫХ С ГАЙКАМИ И ШАЙБАМИ | 100 ШТ. БОЛТОВ 0.15 | 128.77 -19.32 | 0.69 -0.10 | 0.42 -0.06 | - - | - - | 129.46 -19.42
145. | 1/10-240-50-10/24 | ШПИЛЬКИ ОЦИНКОВАННЫЕ СТЯЖНЫЕ ДИАМЕТРОМ 12 ММ | Т 0.0032 | - - | - - | - - | 3480.00 -11.14 | 276.31 -0.88 | 3756.31 -12.02
146. | 1/10-240-20/53 | ГАЙКИ ШЕСТИГРАННЫЕ ОЦИНКОВАННЫЕ ДИАМЕТРОМ РЕЗЬБЫ 12-14 ММ | Т 0.0005 | - - | - - | - - | 5270.00 -2.64 | 418.44 -0.21 | 5688.44 -2.84
147. | 1/10-240-50-16/5 | ШАЙБА ПЛОСКАЯ ОЦИНКОВАННАЯ | 1000 ШТ. 0.03 | - - | - - | - - | 51.34 -1.54 | 4.08 -0.12 | 55.42 -1.66
148. | Е7-20-5 (Н10) | УСТАНОВКА ОПОРНЫХ УГОЛКОВ | Т СТАЛЬНЫХ ЭЛЕМЕНТОВ 0.0062 | 131.15 -0.81 | 63.96 -0.40 | 18.04 -0.11 | 145.03 -0.90 | 11.52 -0.07 | 351.66 -2.18
149. | 1/10-260-150-1/103 | УГОЛОК РАВНОПОЛОЧНЫЙ ГОРЯЧЕКАТАНЫЙ ИЗ СТАЛИ УГЛЕРОДИСТОЙ ОБЫКНОВЕННОГО КАЧЕСТВА МАРКИ СТ3СП, СТ3ПС, ШИРИНОЙ ПОЛКИ 75 Х 75 ММ | Т 0.0062 | - - | - - | - - | 2283.14 -14.16 | 130.60 -0.81 | 2413.74 -14.97
150. | Е26-117-1 (Н10) | КРЕПЛЕНИЕ УГОЛКА КЛИНОВЫМ АНКЕРОМ (ПЕРЕМЫЧКИ ПРМ9, ПРМ10, ПРМ11) | 100 ШТ. ДЮБЕЛЕЙ 0.04 | 50.65 -2.03 | 2.42 -0.10 | - - | 12.68 -0.51 | 1.01 -0.04 | 66.76 -2.68
151. | 1/10-240-30-45/С101-15505-Я1 | КЛИНОВОЙ АНКЕР WA 8Х120 | ШТ 4 | - - | - - | - - | 1.11 -4.44 | 0.09 -0.36 | 1.20 -4.80
152. | ПРИМЕЧАНИЕ: | КР1 (ИЗМ. 4) Л. 64 ДОБАВЛЯЕТСЯ В ЛС N 1200
153. | Е8-7-5 (Н10) | КЛАДКА ПЕРЕГОРОДОК НЕАРМИРОВАННЫХ ТОЛЩИНОЙ В 1:2 КИРПИЧА ПРИ ВЫСОТЕ ЭТАЖА ДО 4 М ИЗ КИРПИЧА КЕРАМИЧЕСКОГО ОДИНАРНОГО | 100 М2 ПЕРЕГОРОДОК ЗА ВЫЧЕТОМ ПРОЕМОВ 0.534 | 1312.18 700.70 | 250.84 133.95 | 60.46 32.29 | 1951.41 1042.05 | 152.01 81.17 | 3666.44 1957.88
154. | ПРИМЕЧАНИЕ: | ПРИМЫКАНИЕ ПЕРЕГОРОДОК
155. | Е26-29-1 (Н10) | КОНОПАТКА ШВОВ ПРИМЫКАНИЯ ПЕРЕГОРОДОК ТОЛЩ.120ММ К СТЕНАМ И ПЕРЕКРЫТИЯМ МИНЕРАЛЬНОЙ ВАТОЙ | М3 ИЗОЛЯЦИИ 0.0864 | 60.89 5.26 | 4.00 0.35 | 2.44 0.21 | 6.08 0.53 | 0.47 0.04 | 71.44 6.18
156. | 1/10-120-10-10/23 | ПЛИТЫ ТЕПЛОИЗОЛЯЦИОННЫЕ ИЗ МИНЕРАЛЬНОЙ ВАТЫ ПТМ СТБ 1995-2009-Т4-DS(TН)1-WS1 (ПЛОТНОСТЬ 50 КГ/М3) БЕЛТЕП МАРКИ ЛАЙТ | М3 0.0864 | - - | - - | - - | 84.26 7.28 | 6.69 0.58 | 90.95 7.86
157. | Е15-171-4 (Н10) Н3=1 Н6=1 | ПРОКЛЕЙКА ШВОВ ПРИМЫКАНИЯ ПЕРЕГОРОДОК К СТЕНАМ И ПЕРЕКРЫТИЯМ СТЕКЛОСЕТКОЙ САМОКЛЕЮЩЕЙСЯ | 100 М2 ОТДЕЛЫВАЕМОЙ ПОВЕРХНОСТИ 0.072 | 169.25 12.19 | 1.93 0.14 | 1.18 0.08 | 13.34 0.96 | 1.05 0.08 | 185.57 13.37
158. | ПРИМЕЧАНИЕ: | ПЕРЕМЫЧКИ ПРМ4.4 - (1ШТ.), ПРМ4.5-(1ШТ.), ПРМ4.6-(1ШТ.), ПРМ1.3-(1ШТ.)
159. | Е53-33-1 (Н10) Н3=1 Н6=1 | УСТРОЙСТВО МЕТАЛЛИЧЕСКИХ ПЕРЕМЫЧЕК В СТЕНАХ СУЩЕСТВУЮЩИХ ЗДАНИЙ | Т 0.2696 | 1534.43 413.68 | 57.71 15.56 | 24.66 6.65 | 118.26 31.88 | 9.39 2.53 | 1719.79 463.65
160. | 2/20-80-5-10/С201-76500-С2 | ОТДЕЛЬНЫЕ КОНСТРУКТИВНЫЕ ЭЛЕМЕНТЫ ЗДАНИЙ И СООРУЖЕНИЙ (КОЛОННЫ, БАЛКИ, ФЕРМЫ, СВЯЗИ, РИГЕЛИ, СТОЙКИ И Т.Д.) С ПРЕОБЛАДАНИЕМ ГНУТОСВАРНЫХ ПРОФИЛЕЙ И КРУГЛЫХ ТРУБ. СРЕДНЯЯ МАССА СБОРОЧНОЙ ЕДИНИЦЫ СВЫШЕ 0,5 ДО 1,0 Т | Т 0.2696 | - - | - - | - - | 7068.01 1905.54 | 404.29 109.00 | 7472.30 2014.53
161. | Е9-49-1 (Н11) | ПОСТАНОВКА БОЛТОВ СТРОИТЕЛЬНЫХ С ГАЙКАМИ И ШАЙБАМИ | 100 ШТ. БОЛТОВ 0.25 | 128.77 32.19 | 0.69 0.17 | 0.42 0.11 | - - | - - | 129.46 32.36
162. | 1/10-240-50-10/24 | ШПИЛЬКИ ОЦИНКОВАННЫЕ СТЯЖНЫЕ ДИАМЕТРОМ 12 ММ | Т 0.0121 | - - | - - | - - | 3480.00 42.11 | 276.31 3.34 | 3756.31 45.45
163. | 1/10-240-20/53 | ГАЙКИ ШЕСТИГРАННЫЕ ОЦИНКОВАННЫЕ ДИАМЕТРОМ РЕЗЬБЫ 12-14 ММ | Т 0.0008 | - - | - - | - - | 5270.00 4.22 | 418.44 0.33 | 5688.44 4.55
164. | 1/10-240-50-16/5 | ШАЙБА ПЛОСКАЯ ОЦИНКОВАННАЯ | 1000 ШТ. 0.05 | - - | - - | - - | 51.34 2.57 | 4.08 0.20 | 55.42 2.77
165. | Е7-20-5 (Н10) | УСТАНОВКА ОПОРНЫХ УГОЛКОВ | Т СТАЛЬНЫХ ЭЛЕМЕНТОВ 0.0569 | 131.15 7.46 | 63.96 3.64 | 18.04 1.03 | 145.03 8.25 | 11.52 0.66 | 351.66 20.01
166. | 1/10-260-150-1/103 | УГОЛОК РАВНОПОЛОЧНЫЙ ГОРЯЧЕКАТАНЫЙ ИЗ СТАЛИ УГЛЕРОДИСТОЙ ОБЫКНОВЕННОГО КАЧЕСТВА МАРКИ СТ3СП, СТ3ПС, ШИРИНОЙ ПОЛКИ 75 Х 75 ММ | Т 0.0083 | - - | - - | - - | 2283.14 18.95 | 130.60 1.08 | 2413.74 20.03
167. | 1/10-260-150-1/125 | УГОЛОК РАВНОПОЛОЧНЫЙ ГОРЯЧЕКАТАНЫЙ ИЗ СТАЛИ УГЛЕРОДИСТОЙ С245, ШИРИНОЙ ПОЛОК 110-250 ММ | Т 0.0486 | - - | - - | - - | 2411.01 117.18 | 137.91 6.70 | 2548.92 123.88
168. | Е9-342-1 (Н10) | ЗАПОЛНЕНИЕ МИНВАТОЙ ШТРАБ ПОСЛЕ УСТАНОВКИ ШВЕЛЛЕРА | 100 М2 ПРОЕМОВ 0.1541 | 173.33 26.71 | - - | - - | - - | - - | 173.33 26.71
169. | 1/10-120-10-10/20 | ПЛИТЫ ТЕПЛОИЗОЛЯЦИОННЫЕ ИЗ МИНЕРАЛЬНОЙ ВАТЫ ПТМ СТБ 1995-2009-Т4-DS(TН)1-WS1 (ПЛОТНОСТЬ 35 КГ/М3) БЕЛТЕП МАРКИ ЛАЙТ ЭКСТРА | М3 0.168 | - - | - - | - - | 64.27 10.80 | 5.10 0.86 | 69.37 11.65
|  | ИТОГО ПРЯМЫЕ ЗАТРАТЫ : |  | 906 | 143 | 36 | 1891 | 131 | 3071
|  | ОХР и ОПР | [6 empty] | 679
|  | ПЛАНОВАЯ ПРИБЫЛЬ | [6 empty] | 658
|  | ИТОГО ПО ПТМ | [6 empty] | 4408
|  | ЗАТРАТЫ ТРУДА | [6 empty] | 99
|  | ЗАТРАТЫ ТРУДА МАШИНИСТОВ | [6 empty] | 3
| Ж2-40-90 | УСТРОЙСТВО ПРОЕМОВ, МЕТАЛЛИЧЕСКИХ И ЖЕЛЕЗОБЕТОННЫХ ПЕРЕМЫЧЕК, МЕСТ ПРОХОДА ИНЖЕНЕРНЫХ СЕТЕЙ НА ОТМ. +7,300
170. | ПРИМЕЧАНИЕ: | КР1 (ИЗМ. 4) Л. 65 ИСКЛЮЧАЕТСЯ ИЗ ЛС N 1200
171. | ПРИМЕЧАНИЕ: | ПЕРЕМЫЧКИ ПРМ4.2 - (4ШТ.)
172. | Е53-33-1 (Н10) Н3=1 Н6=1 | УСТРОЙСТВО МЕТАЛЛИЧЕСКИХ ПЕРЕМЫЧЕК В СТЕНАХ СУЩЕСТВУЮЩИХ ЗДАНИЙ | Т 0.1207 | 1534.43 -185.21 | 57.71 -6.97 | 24.66 -2.98 | 118.26 -14.27 | 9.39 -1.13 | 1719.79 -207.59
173. | 2/20-80-5-10/С201-76500-С2 | ОТДЕЛЬНЫЕ КОНСТРУКТИВНЫЕ ЭЛЕМЕНТЫ ЗДАНИЙ И СООРУЖЕНИЙ (КОЛОННЫ, БАЛКИ, ФЕРМЫ, СВЯЗИ, РИГЕЛИ, СТОЙКИ И Т.Д.) С ПРЕОБЛАДАНИЕМ ГНУТОСВАРНЫХ ПРОФИЛЕЙ И КРУГЛЫХ ТРУБ. СРЕДНЯЯ МАССА СБОРОЧНОЙ ЕДИНИЦЫ СВЫШЕ 0,5 ДО 1,0 Т | Т 0.1207 | - - | - - | - - | 7068.01 -853.11 | 404.29 -48.80 | 7472.30 -901.91
174. | Е9-49-1 (Н11) | ПОСТАНОВКА БОЛТОВ СТРОИТЕЛЬНЫХ С ГАЙКАМИ И ШАЙБАМИ | 100 ШТ. БОЛТОВ 0.2 | 128.77 -25.75 | 0.69 -0.14 | 0.42 -0.08 | - - | - - | 129.46 -25.89
175. | 1/10-240-50-10/24 | ШПИЛЬКИ ОЦИНКОВАННЫЕ СТЯЖНЫЕ ДИАМЕТРОМ 12 ММ | Т 0.0043 | - - | - - | - - | 3480.00 -14.96 | 276.31 -1.19 | 3756.31 -16.15
176. | 1/10-240-20/53 | ГАЙКИ ШЕСТИГРАННЫЕ ОЦИНКОВАННЫЕ ДИАМЕТРОМ РЕЗЬБЫ 12-14 ММ | Т 0.0006 | - - | - - | - - | 5270.00 -3.16 | 418.44 -0.25 | 5688.44 -3.41
177. | 1/10-240-50-16/5 | ШАЙБА ПЛОСКАЯ ОЦИНКОВАННАЯ | 1000 ШТ. 0.04 | - - | - - | - - | 51.34 -2.05 | 4.08 -0.16 | 55.42 -2.22
178. | Е7-20-5 (Н10) | УСТАНОВКА ОПОРНЫХ УГОЛКОВ | Т СТАЛЬНЫХ ЭЛЕМЕНТОВ 0.0083 | 131.15 -1.09 | 63.96 -0.53 | 18.04 -0.15 | 145.03 -1.20 | 11.52 -0.10 | 351.66 -2.92
179. | 1/10-260-150-1/103 | УГОЛОК РАВНОПОЛОЧНЫЙ ГОРЯЧЕКАТАНЫЙ ИЗ СТАЛИ УГЛЕРОДИСТОЙ ОБЫКНОВЕННОГО КАЧЕСТВА МАРКИ СТ3СП, СТ3ПС, ШИРИНОЙ ПОЛКИ 75 Х 75 ММ | Т 0.0083 | - - | - - | - - | 2283.14 -18.95 | 130.60 -1.08 | 2413.74 -20.03
180. | ПРИМЕЧАНИЕ: | КР1 (ИЗМ. 4) Л. 65 ДОБАВЛЯЕТСЯ В ЛС N 1200
181. | ПРИМЕЧАНИЕ: | ПЕРЕМЫЧКИ ПРМ1.3-(1ШТ.), ПРМ4.4 - (2ШТ.), ПРМ4.6 - (1ШТ.)
182. | Е53-33-1 (Н10) Н3=1 Н6=1 | УСТРОЙСТВО МЕТАЛЛИЧЕСКИХ ПЕРЕМЫЧЕК В СТЕНАХ СУЩЕСТВУЮЩИХ ЗДАНИЙ | Т 0.2337 | 1534.43 358.60 | 57.71 13.49 | 24.66 5.76 | 118.26 27.64 | 9.39 2.19 | 1719.79 401.92
183. | 2/20-80-5-10/С201-76500-С2 | ОТДЕЛЬНЫЕ КОНСТРУКТИВНЫЕ ЭЛЕМЕНТЫ ЗДАНИЙ И СООРУЖЕНИЙ (КОЛОННЫ, БАЛКИ, ФЕРМЫ, СВЯЗИ, РИГЕЛИ, СТОЙКИ И Т.Д.) С ПРЕОБЛАДАНИЕМ ГНУТОСВАРНЫХ ПРОФИЛЕЙ И КРУГЛЫХ ТРУБ. СРЕДНЯЯ МАССА СБОРОЧНОЙ ЕДИНИЦЫ СВЫШЕ 0,5 ДО 1,0 Т | Т 0.2337 | - - | - - | - - | 7068.01 1651.79 | 404.29 94.48 | 7472.30 1746.28
184. | Е9-49-1 (Н11) | ПОСТАНОВКА БОЛТОВ СТРОИТЕЛЬНЫХ С ГАЙКАМИ И ШАЙБАМИ | 100 ШТ. БОЛТОВ 0.24 | 128.77 30.90 | 0.69 0.17 | 0.42 0.10 | - - | - - | 129.46 31.07
185. | 1/10-240-50-10/24 | ШПИЛЬКИ ОЦИНКОВАННЫЕ СТЯЖНЫЕ ДИАМЕТРОМ 12 ММ | Т 0.0116 | - - | - - | - - | 3480.00 40.37 | 276.31 3.21 | 3756.31 43.57
186. | 1/10-240-20/53 | ГАЙКИ ШЕСТИГРАННЫЕ ОЦИНКОВАННЫЕ ДИАМЕТРОМ РЕЗЬБЫ 12-14 ММ | Т 0.0008 | - - | - - | - - | 5270.00 4.22 | 418.44 0.33 | 5688.44 4.55
187. | 1/10-240-50-16/5 | ШАЙБА ПЛОСКАЯ ОЦИНКОВАННАЯ | 1000 ШТ. 0.048 | - - | - - | - - | 51.34 2.46 | 4.08 0.20 | 55.42 2.66
188. | Е7-20-5 (Н10) | УСТАНОВКА ОПОРНЫХ УГОЛКОВ | Т СТАЛЬНЫХ ЭЛЕМЕНТОВ 0.0569 | 131.15 7.46 | 63.96 3.64 | 18.04 1.03 | 145.03 8.25 | 11.52 0.66 | 351.66 20.01
189. | 1/10-260-150-1/103 | УГОЛОК РАВНОПОЛОЧНЫЙ ГОРЯЧЕКАТАНЫЙ ИЗ СТАЛИ УГЛЕРОДИСТОЙ ОБЫКНОВЕННОГО КАЧЕСТВА МАРКИ СТ3СП, СТ3ПС, ШИРИНОЙ ПОЛКИ 75 Х 75 ММ | Т 0.0083 | - - | - - | - - | 2283.14 18.95 | 130.60 1.08 | 2413.74 20.03
190. | 1/10-260-150-1/125 | УГОЛОК РАВНОПОЛОЧНЫЙ ГОРЯЧЕКАТАНЫЙ ИЗ СТАЛИ УГЛЕРОДИСТОЙ С245, ШИРИНОЙ ПОЛОК 110-250 ММ | Т 0.0486 | - - | - - | - - | 2411.01 117.18 | 137.91 6.70 | 2548.92 123.88
191. | Е9-342-1 (Н10) | ЗАПОЛНЕНИЕ МИНВАТОЙ ШТРАБ ПОСЛЕ УСТАНОВКИ ШВЕЛЛЕРА | 100 М2 ПРОЕМОВ 0.1541 | 173.33 26.71 | - - | - - | - - | - - | 173.33 26.71
192. | 1/10-120-10-10/20 | ПЛИТЫ ТЕПЛОИЗОЛЯЦИОННЫЕ ИЗ МИНЕРАЛЬНОЙ ВАТЫ ПТМ СТБ 1995-2009-Т4-DS(TН)1-WS1 (ПЛОТНОСТЬ 35 КГ/М3) БЕЛТЕП МАРКИ ЛАЙТ ЭКСТРА | М3 0.168 | - - | - - | - - | 64.27 10.80 | 5.10 0.86 | 69.37 11.65
193. | ПРИМЕЧАНИЕ: | КР1 (ИЗМ. 4) Л.65, Л. 67 ДОБАВДЯЕТСЯ В ЛС N 1200
194. | Е7-84-1 (Н10) | УКЛАДКА ЖЕЛЕЗОБЕТОННЫХ ПЕРЕМЫЧЕК МАССОЙ ДО 100 КГ ВРУЧНУЮ В КАРКАСНЫХ ЗДАНИЯХ | 100 ШТ. 0.01 | 514.67 5.15 | 43.27 0.43 | 9.72 0.10 | 3.49 0.03 | 0.27 0.00 | 561.70 5.62
195. | 4/2-1-2-8-1-30/6 | ПЕРЕМЫЧКА 1ПР1-12.12.14П (2ПБ13-1П) С12/15, F100, W2 СЕРИЯ Б1.038.1 ВЫП.1 | ШТ. 1 | - - | - - | - - | 12.09 12.09 | 1.09 1.09 | 13.18 13.18
196. | Е26-117-1 (Н10) | КРЕПЛЕНИЕ УГОЛКА КЛИНОВЫМ АНКЕРОМ | 100 ШТ. ДЮБЕЛЕЙ 0.02 | 50.65 1.01 | 2.42 0.05 | - - | 12.68 0.25 | 1.01 0.02 | 66.76 1.33
197. | 1/10-240-30-45/С101-15505-Я | КЛИНОВОЙ АНКЕР WA 8Х105 | ШТ. 2 | - - | - - | - - | 0.99 1.98 | 0.08 0.16 | 1.07 2.14
198. | 2/10-35/С204-6400-Я | УГОЛОК У1 125Х125Х10 | Т 0.0019 | - - | - - | - - | 5879.33 11.17 | 336.30 0.64 | 6215.63 11.81
199. | ПРИМЕЧАНИЕ: | КР1 (ИЗМ. 4) Л. 65 ДОБАВЛЯЕТСЯ В ЛС N 1200
200. | Е8-7-5 (Н10) | КЛАДКА ПЕРЕГОРОДОК НЕАРМИРОВАННЫХ ТОЛЩИНОЙ В 1:2 КИРПИЧА ПРИ ВЫСОТЕ ЭТАЖА ДО 4 М ИЗ КИРПИЧА КЕРАМИЧЕСКОГО ОДИНАРНОГО | 100 М2 ПЕРЕГОРОДОК ЗА ВЫЧЕТОМ ПРОЕМОВ 0.6911 | 1312.18 906.85 | 250.84 173.36 | 60.46 41.78 | 1951.41 1348.62 | 152.01 105.05 | 3666.44 2533.88
201. | ПРИМЕЧАНИЕ: | ПРИМЫКАНИЕ ПЕРЕГОРОДОК
202. | Е26-29-1 (Н10) | КОНОПАТКА ШВОВ ПРИМЫКАНИЯ ПЕРЕГОРОДОК ТОЛЩ.120ММ К СТЕНАМ И ПЕРЕКРЫТИЯМ МИНЕРАЛЬНОЙ ВАТОЙ | М3 ИЗОЛЯЦИИ 0.1109 | 60.89 6.75 | 4.00 0.44 | 2.44 0.27 | 6.08 0.67 | 0.47 0.05 | 71.44 7.92
203. | 1/10-120-10-10/23 | ПЛИТЫ ТЕПЛОИЗОЛЯЦИОННЫЕ ИЗ МИНЕРАЛЬНОЙ ВАТЫ ПТМ СТБ 1995-2009-Т4-DS(TН)1-WS1 (ПЛОТНОСТЬ 50 КГ/М3) БЕЛТЕП МАРКИ ЛАЙТ | М3 0.1109 | - - | - - | - - | 84.26 9.34 | 6.69 0.74 | 90.95 10.09
204. | Е15-171-4 (Н10) Н3=1 Н6=1 | ПРОКЛЕЙКА ШВОВ ПРИМЫКАНИЯ ПЕРЕГОРОДОК К СТЕНАМ И ПЕРЕКРЫТИЯМ СТЕКЛОСЕТКОЙ САМОКЛЕЮЩЕЙСЯ | 100 М2 ОТДЕЛЫВАЕМОЙ ПОВЕРХНОСТИ 0.0924 | 169.25 15.64 | 1.93 0.18 | 1.18 0.11 | 13.34 1.23 | 1.05 0.10 | 185.57 17.15
|  | ИТОГО ПРЯМЫЕ ЗАТРАТЫ : |  | 1147 | 184 | 46 | 2359 | 165 | 3855
|  | ОХР и ОПР | [6 empty] | 862
|  | ПЛАНОВАЯ ПРИБЫЛЬ | [6 empty] | 833
|  | ИТОГО ПО ПТМ | [6 empty] | 5550
|  | ЗАТРАТЫ ТРУДА | [6 empty] | 126
|  | ЗАТРАТЫ ТРУДА МАШИНИСТОВ | [6 empty] | 4
| Ж2-40-90 | УСТРОЙСТВО ПРОЕМОВ, МЕТАЛЛИЧЕСКИХ И ЖЕЛЕЗОБЕТОННЫХ ПЕРЕМЫЧЕК, МЕСТ ПРОХОДА ИНЖЕНЕРНЫХ СЕТЕЙ НА ОТМ. +11,150
205. | ПРИМЕЧАНИЕ: | КР1 (ИЗМ. 4) Л. 66 ИСКЛЮЧАЕТСЯ ИЗ ЛС N 1200
206. | ПРИМЕЧАНИЕ: | ПЕРЕМЫЧКИ ПРМ4-(1ШТ.), ПРМ4.2 - (3ШТ.)
207. | Е53-33-1 (Н10) Н3=1 Н6=1 | УСТРОЙСТВО МЕТАЛЛИЧЕСКИХ ПЕРЕМЫЧЕК В СТЕНАХ СУЩЕСТВУЮЩИХ ЗДАНИЙ | Т 0.1479 | 1534.43 -226.94 | 57.71 -8.54 | 24.66 -3.65 | 118.26 -17.49 | 9.39 -1.39 | 1719.79 -254.36
208. | 2/20-80-5-10/С201-76500-С2 | ОТДЕЛЬНЫЕ КОНСТРУКТИВНЫЕ ЭЛЕМЕНТЫ ЗДАНИЙ И СООРУЖЕНИЙ (КОЛОННЫ, БАЛКИ, ФЕРМЫ, СВЯЗИ, РИГЕЛИ, СТОЙКИ И Т.Д.) С ПРЕОБЛАДАНИЕМ ГНУТОСВАРНЫХ ПРОФИЛЕЙ И КРУГЛЫХ ТРУБ. СРЕДНЯЯ МАССА СБОРОЧНОЙ ЕДИНИЦЫ СВЫШЕ 0,5 ДО 1,0 Т | Т 0.1479 | - - | - - | - - | 7068.01 -1045.36 | 404.29 -59.79 | 7472.30 -1105.15
209. | Е9-49-1 (Н11) | ПОСТАНОВКА БОЛТОВ СТРОИТЕЛЬНЫХ С ГАЙКАМИ И ШАЙБАМИ | 100 ШТ. БОЛТОВ 0.19 | 128.77 -24.47 | 0.69 -0.13 | 0.42 -0.08 | - - | - - | 129.46 -24.60
210. | 1/10-240-50-10/24 | ШПИЛЬКИ ОЦИНКОВАННЫЕ СТЯЖНЫЕ ДИАМЕТРОМ 12 ММ | Т 0.0041 | - - | - - | - - | 3480.00 -14.27 | 276.31 -1.13 | 3756.31 -15.40
211. | 1/10-240-20/53 | ГАЙКИ ШЕСТИГРАННЫЕ ОЦИНКОВАННЫЕ ДИАМЕТРОМ РЕЗЬБЫ 12-14 ММ | Т 0.0006 | - - | - - | - - | 5270.00 -3.16 | 418.44 -0.25 | 5688.44 -3.41
212. | 1/10-240-50-16/5 | ШАЙБА ПЛОСКАЯ ОЦИНКОВАННАЯ | 1000 ШТ. 0.001 | - - | - - | - - | 51.34 -0.05 | 4.08 0.00 | 55.42 -0.06
213. | Е7-20-5 (Н10) | УСТАНОВКА ОПОРНЫХ УГОЛКОВ | Т СТАЛЬНЫХ ЭЛЕМЕНТОВ 0.0083 | 131.15 -1.09 | 63.96 -0.53 | 18.04 -0.15 | 145.03 -1.20 | 11.52 -0.10 | 351.66 -2.92
214. | 1/10-260-150-1/103 | УГОЛОК РАВНОПОЛОЧНЫЙ ГОРЯЧЕКАТАНЫЙ ИЗ СТАЛИ УГЛЕРОДИСТОЙ ОБЫКНОВЕННОГО КАЧЕСТВА МАРКИ СТ3СП, СТ3ПС, ШИРИНОЙ ПОЛКИ 75 Х 75 ММ | Т 0.0083 | - - | - - | - - | 2283.14 -18.95 | 130.60 -1.08 | 2413.74 -20.03
215. | ПРИМЕЧАНИЕ: | КР1 (ИЗМ. 4,ИЗМ. 6) Л. 66 ДОБАВЛЯЕТСЯ В ЛС N 1200
216. | ПРИМЕЧАНИЕ: | ПЕРЕМЫЧКИ ПРМ1.3-(1ШТ.), ПРМ4.5-(2ШТ.), ПРМ4.6-(1ШТ.), ПЕРЕМЫЧКА ЖЕЛЕЗОБЕТОННАЯ ПР4 (1 ШТ.)
217. | Е53-33-1 (Н10) Н3=1 Н6=1 | УСТРОЙСТВО МЕТАЛЛИЧЕСКИХ ПЕРЕМЫЧЕК В СТЕНАХ СУЩЕСТВУЮЩИХ ЗДАНИЙ | Т 0.2727 | 1534.43 418.44 | 57.71 15.74 | 24.66 6.72 | 118.26 32.25 | 9.39 2.56 | 1719.79 468.99
218. | 2/20-80-5-10/С201-76500-С2 | ОТДЕЛЬНЫЕ КОНСТРУКТИВНЫЕ ЭЛЕМЕНТЫ ЗДАНИЙ И СООРУЖЕНИЙ (КОЛОННЫ, БАЛКИ, ФЕРМЫ, СВЯЗИ, РИГЕЛИ, СТОЙКИ И Т.Д.) С ПРЕОБЛАДАНИЕМ ГНУТОСВАРНЫХ ПРОФИЛЕЙ И КРУГЛЫХ ТРУБ. СРЕДНЯЯ МАССА СБОРОЧНОЙ ЕДИНИЦЫ СВЫШЕ 0,5 ДО 1,0 Т | Т 0.2727 | - - | - - | - - | 7068.01 1927.45 | 404.29 110.25 | 7472.30 2037.70
219. | Е9-49-1 (Н11) | ПОСТАНОВКА БОЛТОВ СТРОИТЕЛЬНЫХ С ГАЙКАМИ И ШАЙБАМИ | 100 ШТ. БОЛТОВ 0.26 | 128.77 33.48 | 0.69 0.18 | 0.42 0.11 | - - | - - | 129.46 33.66
220. | 1/10-240-50-10/24 | ШПИЛЬКИ ОЦИНКОВАННЫЕ СТЯЖНЫЕ ДИАМЕТРОМ 12 ММ | Т 0.0125 | - - | - - | - - | 3480.00 43.50 | 276.31 3.45 | 3756.31 46.95
221. | 1/10-240-20/53 | ГАЙКИ ШЕСТИГРАННЫЕ ОЦИНКОВАННЫЕ ДИАМЕТРОМ РЕЗЬБЫ 12-14 ММ | Т 0.0008 | - - | - - | - - | 5270.00 4.22 | 418.44 0.33 | 5688.44 4.55
222. | 1/10-240-50-16/5 | ШАЙБА ПЛОСКАЯ ОЦИНКОВАННАЯ | 1000 ШТ. 0.052 | - - | - - | - - | 51.34 2.67 | 4.08 0.21 | 55.42 2.88
223. | Е7-20-5 (Н10) | УСТАНОВКА ОПОРНЫХ УГОЛКОВ | Т СТАЛЬНЫХ ЭЛЕМЕНТОВ 0.0569 | 131.15 7.46 | 63.96 3.64 | 18.04 1.03 | 145.03 8.25 | 11.52 0.66 | 351.66 20.01
224. | 1/10-260-150-1/103 | УГОЛОК РАВНОПОЛОЧНЫЙ ГОРЯЧЕКАТАНЫЙ ИЗ СТАЛИ УГЛЕРОДИСТОЙ ОБЫКНОВЕННОГО КАЧЕСТВА МАРКИ СТ3СП, СТ3ПС, ШИРИНОЙ ПОЛКИ 75 Х 75 ММ | Т 0.0083 | - - | - - | - - | 2283.14 18.95 | 130.60 1.08 | 2413.74 20.03
225. | 1/10-260-150-1/125 | УГОЛОК РАВНОПОЛОЧНЫЙ ГОРЯЧЕКАТАНЫЙ ИЗ СТАЛИ УГЛЕРОДИСТОЙ С245, ШИРИНОЙ ПОЛОК 110-250 ММ | Т 0.0486 | - - | - - | - - | 2411.01 117.18 | 137.91 6.70 | 2548.92 123.88
226. | Е9-342-1 (Н10) | ЗАПОЛНЕНИЕ МИНВАТОЙ ШТРАБ ПОСЛЕ УСТАНОВКИ ШВЕЛЛЕРА | 100 М2 ПРОЕМОВ 0.1541 | 173.33 26.71 | - - | - - | - - | - - | 173.33 26.71
227. | 1/10-120-10-10/20 | ПЛИТЫ ТЕПЛОИЗОЛЯЦИОННЫЕ ИЗ МИНЕРАЛЬНОЙ ВАТЫ ПТМ СТБ 1995-2009-Т4-DS(TН)1-WS1 (ПЛОТНОСТЬ 35 КГ/М3) БЕЛТЕП МАРКИ ЛАЙТ ЭКСТРА | М3 0.168 | - - | - - | - - | 64.27 10.80 | 5.10 0.86 | 69.37 11.65
228. | Е7-84-1 (Н10) | УКЛАДКА ЖЕЛЕЗОБЕТОННЫХ ПЕРЕМЫЧЕК МАССОЙ ДО 100 КГ ВРУЧНУЮ В КАРКАСНЫХ ЗДАНИЯХ | 100 ШТ. 0.03 | 514.67 15.44 | 43.27 1.30 | 9.72 0.29 | 3.49 0.10 | 0.27 0.01 | 561.70 16.85
229. | 4/2-1-2-8-1-30/34 | ПЕРЕМЫЧКА 1ПР38-15.12.22УП (3ПБ16-37П) С12/15, F100, W2 СЕРИЯ Б1.038.1 ВЫП.1 | ШТ. 3 | - - | - - | - - | 24.06 72.18 | 2.17 6.51 | 26.23 78.69
230. | ПРИМЕЧАНИЕ: | КР1 (ИЗМ. 4) Л. 66 ДОБАВЛЯЕТСЯ В ЛС N 1200
231. | Е8-7-5 (Н10) | КЛАДКА ПЕРЕГОРОДОК НЕАРМИРОВАННЫХ ТОЛЩИНОЙ В 1:2 КИРПИЧА ПРИ ВЫСОТЕ ЭТАЖА ДО 4 М ИЗ КИРПИЧА КЕРАМИЧЕСКОГО ОДИНАРНОГО | 100 М2 ПЕРЕГОРОДОК ЗА ВЫЧЕТОМ ПРОЕМОВ 0.114 | 1312.18 149.59 | 250.84 28.60 | 60.46 6.89 | 1951.41 222.46 | 152.01 17.33 | 3666.44 417.98
232. | ПРИМЕЧАНИЕ: | ПРИМЫКАНИЕ ПЕРЕГОРОДОК
233. | Е26-29-1 (Н10) | КОНОПАТКА ШВОВ ПРИМЫКАНИЯ ПЕРЕГОРОДОК ТОЛЩ.120ММ К СТЕНАМ И ПЕРЕКРЫТИЯМ МИНЕРАЛЬНОЙ ВАТОЙ | М3 ИЗОЛЯЦИИ 0.0288 | 60.89 1.75 | 4.00 0.12 | 2.44 0.07 | 6.08 0.18 | 0.47 0.01 | 71.44 2.06
234. | 1/10-120-10-10/23 | ПЛИТЫ ТЕПЛОИЗОЛЯЦИОННЫЕ ИЗ МИНЕРАЛЬНОЙ ВАТЫ ПТМ СТБ 1995-2009-Т4-DS(TН)1-WS1 (ПЛОТНОСТЬ 50 КГ/М3) БЕЛТЕП МАРКИ ЛАЙТ | М3 0.0288 | - - | - - | - - | 84.26 2.43 | 6.69 0.19 | 90.95 2.62
235. | Е15-171-4 (Н10) Н3=1 Н6=1 | ПРОКЛЕЙКА ШВОВ ПРИМЫКАНИЯ ПЕРЕГОРОДОК К СТЕНАМ И ПЕРЕКРЫТИЯМ СТЕКЛОСЕТКОЙ САМОКЛЕЮЩЕЙСЯ | 100 М2 ОТДЕЛЫВАЕМОЙ ПОВЕРХНОСТИ 0.024 | 169.25 4.06 | 1.93 0.05 | 1.18 0.03 | 13.34 0.32 | 1.05 0.03 | 185.57 4.46
|  | ИТОГО ПРЯМЫЕ ЗАТРАТЫ : |  | 404 | 40 | 11 | 1362 | 86 | 1892
|  | ОХР и ОПР | [6 empty] | 300
|  | ПЛАНОВАЯ ПРИБЫЛЬ | [6 empty] | 290
|  | ИТОГО ПО ПТМ | [6 empty] | 2482
|  | ЗАТРАТЫ ТРУДА | [6 empty] | 44
|  | ЗАТРАТЫ ТРУДА МАШИНИСТОВ | [6 empty] | 1
| Ж2-90 | ВЕНТШАХТЫ
236. | ПРИМЕЧАНИЕ: | КР1 (ИЗМ. 4) Л. 94 ДОБАВЛЯЕТСЯ В ЛС N 1200
237. | Е7-53-11 К=0,3 (Н10) Н3=0.3 Н6=0.3 | ДЕЖОНТАЖ ЖЕЛЕЗОБЕТОННЫХ ПЛИТ ПЕРЕКРЫТИЯ ВЕНТКАНАЛОВ | 100 ШТ. СБОРНЫХ КОНСТРУКЦИЙ 0.09 | 355.27 31.97 | 35.65 3.21 | 9.20 0.83 | - - | - - | 390.92 35.18
238. | Е46-34-4 (Н10) | РАЗБОРКА СТЕН КИРПИЧНЫХ | М3 1.5 | 69.44 104.16 | 67.47 101.21 | 24.60 36.90 | - - | - - | 136.91 205.37
239. | Е46-80-3 (Н10) | ПОГРУЗКА МАТЕРИАЛОВ ОТ РАЗБОРКИ ЭКСКАВАТОРОМ НА АВТОТРАНСПОРТ | 100 М3 0.051 | - - | 193.22 9.85 | 52.74 2.69 | - - | - - | 193.22 9.85
240. | С310-32-С | ПЕРЕВОЗКА ОТХОДОВ НА ПЕРЕРАБОТКУ ДО 32 КМ | Т 11.7 | - - | - - | - - | - - | 10.47 122.50 | 10.47 122.50
241. | ЕТ3142708 | СТОИМОСТЬ ПРИЕМКИ ЖЕЛЕЗОБЕТОНА | Т 9 | - - | - - | - - | 30.00 270.00 | - - | 30.00 270.00
242. | ЕТ3140705 | СТОИМОСТЬ ПРИЕМКИ КИРПИЧА КЕРАМИЧЕСКОГО | М3 1.5 | - - | - - | - - | 30.00 45.00 | - - | 30.00 45.00
|  | ИТОГО ПРЯМЫЕ ЗАТРАТЫ : |  | 136 | 114 | 40 | 315 | 123 | 688
|  | ОХР и ОПР | [6 empty] | 128
|  | ПЛАНОВАЯ ПРИБЫЛЬ | [6 empty] | 123
|  | ИТОГО ПО ПТМ | [6 empty] | 939
|  | ЗАТРАТЫ ТРУДА | [6 empty] | 16
|  | ЗАТРАТЫ ТРУДА МАШИНИСТОВ | [6 empty] | 4
| Ж2-60 | ЗДАНИЕ - СТРОИТЕЛЬНАЯ ЧАСТЬ. МОНОЛИТНЫЕ УЧАСТКИ УМ1 (НАД ПЕРВЫМ ЭТАЖОМ), УМ1.1 (НАД ВТОРЫМ ЭТАЖОМ), УМ1.2 (НАД ТРЕТЬИМ ЭТАЖОМ), УМ4, УМ 4.1, ЗАДЕЛКА ОТВЕРСТИЯ В ПЕРЕКРЫТИИ (СЕЧЕНИЕ 1-1)
243. | ПРИМЕЧАНИЕ: | УЧАСТОК МОНОЛИТНЫЙ УМ1 (НАД ПЕРВЫМ ЭТАЖОМ) КР1 (ИЗМ. 4) Л.131 ДОБАВЛЯЕТСЯ В ЛС N 1200
244. | ПРИМЕЧАНИЕ: | КР1 (ИЗМ. 4) Л.131 Т.Т П. 7 ВРЕМЕННОЕ КРЕПЛЕНИЕ ПЕРЕКРЫТИЙ
245. | Е6-200-1 (Н10) | УСТАНОВКА ВРЕМЕННОГО КРЕПЛЕНИЯ ПЕРЕКРЫТИЯ ИНВЕНТАРНЫМИ ТЕЛЕСКОПИЧЕСКИМИ СТОЙКАМИ И БАЛКАМИ ИНВЕНТАРНОЙ ОПАЛУБКИ / ПРИМЕНИТЕЛЬНО | 100 М2 ПЕРЕКРЫТИЯ 0.1129 | 1075.22 121.39 | 46.88 5.29 | 10.15 1.15 | 15.47 1.75 | 1.23 0.14 | 1138.80 128.57
246. | Е6-201-1 (Н10) | ДЕМОНТАЖ ВРЕМЕННОГО КРЕПЛЕНИЯ ПЕРЕКРЫТИЯ / ПРИМЕНИТЕЛЬНО | 100 М2 ПЕРЕКРЫТИЯ 0.1129 | 631.43 71.29 | 23.08 2.61 | 5.18 0.58 | - - | - - | 654.51 73.90
247. | 1/10-280/САМ-ОП-ПЕР | АМОРТИЗАЦИЯ ОПАЛУБКИ ПЕРЕКРЫТИЯ | М2 11.2902 | - - | - - | - - | 5.21 58.82 | - - | 5.21 58.82
248. | ПРИМЕЧАНИЕ: | КР1 (ИЗМ.4) Л. 131
249. | Е46-70-3 (Н10) | РЕЗКА СТРОИТЕЛЬНЫХ КОНСТРУКЦИЙ БЕТОНОРЕЗНЫМИ МАШИНАМИ С ИСПОЛЬЗОВАНИЕМ ОТРЕЗНЫХ СЕГМЕНТНЫХ КРУГОВ ДИАМЕТРОМ 800 ММ, ГЛУБИНОЙ РЕЗКИ 300 ММ / ПРОРЕЗКА В СТЕНАХ НИШ ПОД ПРОГОНЫ | 100 М 0.0734 | 183.62 13.48 | 82.72 6.07 | - - | 3.81 0.28 | - - | 270.15 19.83
250. | 1/10-280/СДИС-800 | ДИСК АЛМАЗНЫЙ Д=800 ММ | ШТ 0.0294 | - - | - - | - - | 1000.00 29.40 | 79.40 2.33 | 1079.40 31.73
251. | Е53-21-2 (Н10) | ПРОБИВКА В КИРПИЧНЫХ СТЕНАХ ГНЕЗД ВРУЧНУЮ | 100 ШТ. 0.06 | 809.16 48.55 | 34.45 2.07 | 21.08 1.26 | - - | - - | 843.61 50.62
252. | Е46-80-3 (Н10) | ПОГРУЗКА МАТЕРИАЛОВ ОТ РАЗБОРКИ ЭКСКАВАТОРОМ НА АВТОТРАНСПОРТ | 100 М3 0.0011 | - - | 193.22 0.21 | 52.74 0.06 | - - | - - | 193.22 0.21
253. | С310-32-С | ПЕРЕВОЗКА ОТХОДОВ НА ПЕРЕРАБОТКУ ДО 32 КМ | Т 0.2023 | - - | - - | - - | - - | 10.47 2.12 | 10.47 2.12
254. | ЕТ3140705 | СТОИМОСТЬ ПРИЕМКИ КИРПИЧА КЕРАМИЧЕСКОГО | М3 0.1124 | - - | - - | - - | 30.00 3.37 | - - | 30.00 3.37
255. | Е46-33-1 (Н10) | ЗАДЕЛКА ОТВЕРСТИЙ, ГНЕЗД И БОРОЗД В ПЕРЕКРЫТИЯХ ЖЕЛЕЗОБЕТОННЫХ ПЛОЩАДЬЮ ДО 0,1 М2 | М3 ЗАДЕЛКИ 0.17 | 536.93 91.28 | 22.28 3.79 | 7.24 1.23 | 90.76 15.43 | 5.54 0.94 | 655.51 111.44
256. | 4/1-4-10-20-60/1090 | БЕТОН ТЯЖЕЛЫЙ С КРУПНОСТЬЮ ЗАПОЛНИТЕЛЯ 10 ММ И МЕНЕЕ, КЛАССА С16/20, F150, W4 | М3 0.0728 | - - | - - | - - | 146.06 10.63 | 11.36 0.83 | 157.42 11.46
257. | 4/1-4-10-20-60/250 | БЕТОН ТЯЖЕЛЫЙ С КРУПНОСТЬЮ ЗАПОЛНИТЕЛЯ 10 ММ И МЕНЕЕ, КЛАССА С20/25, F150, W6 | М3 0.104 | - - | - - | - - | 159.17 16.55 | 12.38 1.29 | 171.55 17.84
258. | Е8-12-1 (Н10) | АРМИРОВАНИЕ КЛАДКИ СТЕН И ДРУГИХ КОНСТРУКЦИЙ | Т МЕТАЛЛИЧЕСКИХ ИЗДЕЛИЙ 0.0026 | 624.55 1.62 | 31.12 0.08 | 7.69 0.02 | - - | - - | 655.67 1.70
259. | 2/10-40/5 | КАРКАСЫ АРМАТУРНЫЕ СТАЛЬНЫЕ ПЛОСКИЕ | Т 0.0026 | - - | - - | - - | 3676.66 9.56 | 210.30 0.55 | 3886.96 10.11
260. | Е9-25-1 (Н11) | МОНТАЖ ПРОГОНОВ ПРИ ШАГЕ ФЕРМ ДО 12 М ПРИ ВЫСОТЕ ЗДАНИЯ ДО 25 М | Т КОНСТРУКЦИЙ 0.6235 | 156.32 97.47 | 91.64 57.14 | 22.55 14.06 | 25.62 15.97 | 1.80 1.12 | 275.38 171.71
261. | Е9-315-2 (Н11) | МОНТАЖ ГОРИЗОНТАЛЬНЫХ СВЯЗЕЙ ПО ФЕРМАМ ИЗ ЛЕГКИХ МЕТАЛЛОКОНСТРУКЦИЙ НА ВЫСОТЕ ДО 25 М | Т 0.0143 | 114.71 1.64 | 209.76 3.00 | 43.82 0.63 | 129.99 1.86 | 10.33 0.15 | 464.79 6.65
262. | Е9-48-4 (Н11) | ЭЛЕКТРОДУГОВАЯ СВАРКА ПОКРЫТИЙ (ФЕРМЫ, БАЛКИ) ПРИ МОНТАЖЕ ОДНОЭТАЖНЫХ ПРОИЗВОДСТВЕННЫХ ЗДАНИЙ | Т КОНСТРУКЦИЙ 0.6378 | 75.31 48.03 | 39.65 25.29 | 0.03 0.02 | 56.15 35.81 | 4.46 2.84 | 175.57 111.98
263. | Е7-20-5 (Н10) | УСТАНОВКА ОПОРНЫХ УГОЛКОВ | Т СТАЛЬНЫХ ЭЛЕМЕНТОВ 0.0367 | 131.15 4.81 | 63.96 2.35 | 18.04 0.66 | 145.03 5.32 | 11.52 0.42 | 351.66 12.91
264. | 2/20-80-5-10/С201-76500-С2 | ОТДЕЛЬНЫЕ КОНСТРУКТИВНЫЕ ЭЛЕМЕНТЫ ЗДАНИЙ И СООРУЖЕНИЙ (КОЛОННЫ, БАЛКИ, ФЕРМЫ, СВЯЗИ, РИГЕЛИ, СТОЙКИ И Т.Д.) С ПРЕОБЛАДАНИЕМ ГНУТОСВАРНЫХ ПРОФИЛЕЙ И КРУГЛЫХ ТРУБ. СРЕДНЯЯ МАССА СБОРОЧНОЙ ЕДИНИЦЫ СВЫШЕ 0,5 ДО 1,0 Т | Т 0.6745 | - - | - - | - - | 7068.01 4767.37 | 404.29 272.69 | 7472.30 5040.07
265. | Е6-200-1 (Н10) | МОНТАЖ ОПАЛУБКИ ИМПОРТНОГО ПРОИЗВОДСТВА ИЛИ ТИПА "МОДОСТР" НА ОСНОВЕ ТЕЛЕСКОПИЧЕСКИХ СТОЕК ДЛЯ УСТРОЙСТВА МОНОЛИТНЫХ ЖЕЛЕЗОБЕТОННЫХ БЕЗБАЛОЧНЫХ ПЕРЕКРЫТИЙ НА ВЫСОТЕ ОТ ОПОРНОЙ ПОВЕРХНОСТИ ДО 4 М | 100 М2 ПЕРЕКРЫТИЯ 0.0984 | 1075.22 105.80 | 46.88 4.61 | 10.15 1.00 | 37.00 3.64 | 2.94 0.29 | 1162.04 114.34
266. | 1/10-130-30/103 | СМАЗКА СОЛИДОЛ ЖИРОВОЙ (СОЛИДОЛ-Ж) | Т 0.0008 | - - | - - | - - | 3970.59 3.18 | 315.26 0.25 | 4285.85 3.43
267. | Е6-202-1 (Н10) | АРМИРОВАНИЕ МОНОЛИТНЫХ ЖЕЛЕЗОБЕТОННЫХ БЕЗБАЛОЧНЫХ ПЕРЕКРЫТИЙ ТОЛЩИНОЙ 250 ММ НА ВЫСОТЕ ОТ ОПОРНОЙ ПОВЕРХНОСТИ ДО 4 М В ОПАЛУБКЕ ИМПОРТНОГО ПРОИЗВОДСТВА ИЛИ ТИПА "МОДОСТР" | Т 0.0975 | 150.68 14.69 | 9.15 0.89 | 2.11 0.21 | 42.10 4.10 | 2.41 0.23 | 204.34 19.92
268. | 1/10-240-60/СФИК-ПЛ | ФИКСАТОРЫ ПЛАСТМАССОВЫЕ | 1000ШТ 0.0091 | - - | - - | - - | 25.00 0.23 | 1.99 0.02 | 26.99 0.25
269. | 2/10-50/12 | СЕТКА АРМАТУРНАЯ СВАРНАЯ ДЛЯ ЖЕЛЕЗОБЕТОННЫХ КОНСТРУКЦИЙ ИЗ СТАЛИ КЛАССА S500 | Т 0.0695 | - - | - - | - - | 7282.92 506.16 | 416.58 28.95 | 7699.50 535.12
270. | 2/10-25/15 | ЗАГОТОВКИ ИЗ ГОРЯЧЕКАТАНОЙ АРМАТУРНОЙ СТАЛИ ПЕРИОДИЧЕСКОГО ПРОФИЛЯ КЛАССА S500(AТ500С) ДИАМЕТРОМ 14 ММ | Т 0.028 | - - | - - | - - | 2863.54 80.18 | 163.79 4.59 | 3027.33 84.77
271. | Е69-42-2 (Н10) | ПЕРЕНОСКА СПОДРУЧНЫХ ГРУЗОВ НА ПЕРВЫЕ 10 М / ПЕРЕНОСКА БЕТОННОЙ СМЕСИ В БАДЬЯХ | Т 3.12 | 11.29 35.22 | - - | - - | - - | - - | 11.29 35.22
272. | Е69-42-8 К=4 (Н10) Н1=4 | НА КАЖДЫЕ СЛЕДУЮЩИЕ 10 М ПЕРЕНОСА ДОБАВЛЯТЬ К НОРМЕ Е69-42-2 / ДОБАВЛЯЕТСЯ ДО 50 М | Т 3.12 | 16.52 51.54 | - - | - - | - - | - - | 16.52 51.54
273. | Е6-203-1 (Н10) | БЕТОНИРОВАНИЕ МОНОЛИТНЫХ ЖЕЛЕЗОБЕТОННЫХ БЕЗБАЛОЧНЫХ ПЕРЕКРЫТИЙ ТОЛЩИНОЙ 250 ММ НА ВЫСОТЕ ОТ ОПОРНОЙ ПОВЕРХНОСТИ ДО 4 М В ОПАЛУБКЕ ИМПОРТНОГО ПРОИЗВОДСТВА ИЛИ ТИПА "МОДОСТР" | 100 М3 0.013 | 803.17 10.44 | 1981.49 25.76 | 436.10 5.67 | 80.00 1.04 | 6.00 0.08 | 2870.66 37.32
274. | 4/1-4-10-20-40/С414-1006-Я | БЕТОН ТЯЖЕЛЫЙ С КРУПНОСТЬЮ ЗАПОЛНИТЕЛЯ 20-40 ММ, КЛАССА С16/20 (В20) | М3 1.3195 | - - | - - | - - | 110.82 146.23 | 8.62 11.37 | 119.44 157.60
275. | Е6-201-1 (Н10) | ДЕМОНТАЖ ОПАЛУБКИ ИМПОРТНОГО ПРОИЗВОДСТВА ИЛИ ТИПА "МОДОСТР" НА ОСНОВЕ ТЕЛЕСКОПИЧЕСКИХ СТОЕК ДЛЯ УСТРОЙСТВА МОНОЛИТНЫХ ЖЕЛЕЗОБЕТОННЫХ БЕЗБАЛОЧНЫХ ПЕРЕКРЫТИЙ НА ВЫСОТЕ ОТ ОПОРНОЙ ПОВЕРХНОСТИ ДО 4 М | 100 М2 ПЕРЕКРЫТИЯ 0.0984 | 631.43 62.13 | 23.08 2.27 | 5.18 0.51 | - - | - - | 654.51 64.40
276. | 1/10-280/САМ-ОП-ПЕР | АМОРТИЗАЦИЯ ОПАЛУБКИ ПЕРЕКРЫТИЯ | М2 9.8427 | - - | - - | - - | 5.21 51.28 | - - | 5.21 51.28
277. | Е15-70-2 (Н10) | УЛУЧШЕННАЯ ШТУКАТУРКА ПОТОЛКОВ ПО СЕТКЕ БЕЗ УСТРОЙСТВА КАРКАСА | 100 М2 ОШТУКАТУРИВАЕМОЙ ПОВЕРХНОСТИ 0.0984 | 1318.11 129.70 | 15.98 1.57 | 9.78 0.96 | 536.83 52.82 | 41.82 4.12 | 1912.74 188.21
278. | 1/10-260-370/4 | СЕТКА МЕТАЛЛИЧЕСКАЯ ПРОВОЛОЧНАЯ ПЛЕТЕНАЯ С ЯЧЕЙКАМИ N 20-35 ИЗ ПРОВОЛОКИ ОЦИНКОВАННОЙ ДИАМЕТРОМ 2 ММ | М2 11.3 | - - | - - | - - | 5.05 57.07 | 0.29 3.28 | 5.34 60.34
279. | ПРИМЕЧАНИЕ: | УЧАСТОК МОНОЛИТНЫЙ УМ1.1 (НАД ВТОРЫМ ЭТАЖОМ) КР1 (ИЗМ. 4) Л.132 ДОБАВЛЯЕТСЯ В ЛС N 1200
280. | ПРИМЕЧАНИЕ: | КР1 (ИЗМ. 4) Л.132 Т.Т П. 7 ВРЕМЕННОЕ КРЕПЛЕНИЕ ПЕРЕКРЫТИЙ
281. | Е6-200-1 (Н10) | УСТАНОВКА ВРЕМЕННОГО КРЕПЛЕНИЯ ПЕРЕКРЫТИЯ ИНВЕНТАРНЫМИ ТЕЛЕСКОПИЧЕСКИМИ СТОЙКАМИ И БАЛКАМИ ИНВЕНТАРНОЙ ОПАЛУБКИ / ПРИМЕНИТЕЛЬНО | 100 М2 ПЕРЕКРЫТИЯ 0.1277 | 1075.22 137.31 | 46.88 5.99 | 10.15 1.30 | 15.47 1.98 | 1.23 0.16 | 1138.80 145.43
282. | Е6-201-1 (Н10) | ДЕМОНТАЖ ВРЕМЕННОГО КРЕПЛЕНИЯ ПЕРЕКРЫТИЯ / ПРИМЕНИТЕЛЬНО | 100 М2 ПЕРЕКРЫТИЯ 0.1277 | 631.43 80.63 | 23.08 2.95 | 5.18 0.66 | - - | - - | 654.51 83.58
283. | 1/10-280/САМ-ОП-ПЕР | АМОРТИЗАЦИЯ ОПАЛУБКИ ПЕРЕКРЫТИЯ | М2 12.7655 | - - | - - | - - | 5.21 66.51 | - - | 5.21 66.51
284. | ПРИМЕЧАНИЕ: | КР1 (ИЗМ.4) Л. 131
285. | Е46-70-3 (Н10) | РЕЗКА СТРОИТЕЛЬНЫХ КОНСТРУКЦИЙ БЕТОНОРЕЗНЫМИ МАШИНАМИ С ИСПОЛЬЗОВАНИЕМ ОТРЕЗНЫХ СЕГМЕНТНЫХ КРУГОВ ДИАМЕТРОМ 800 ММ, ГЛУБИНОЙ РЕЗКИ 300 ММ / ПРОРЕЗКА В СТЕНАХ НИШ ПОД ПРОГОНЫ | 100 М 0.0734 | 183.62 13.48 | 82.72 6.07 | - - | 3.81 0.28 | - - | 270.15 19.83
286. | 1/10-280/СДИС-800 | ДИСК АЛМАЗНЫЙ Д=800 ММ | ШТ 0.0294 | - - | - - | - - | 1000.00 29.40 | 79.40 2.33 | 1079.40 31.73
287. | Е53-21-2 (Н10) | ПРОБИВКА В КИРПИЧНЫХ СТЕНАХ ГНЕЗД ВРУЧНУЮ | 100 ШТ. 0.06 | 809.16 48.55 | 34.45 2.07 | 21.08 1.26 | - - | - - | 843.61 50.62
288. | Е46-80-3 (Н10) | ПОГРУЗКА МАТЕРИАЛОВ ОТ РАЗБОРКИ ЭКСКАВАТОРОМ НА АВТОТРАНСПОРТ | 100 М3 0.0011 | - - | 193.22 0.21 | 52.74 0.06 | - - | - - | 193.22 0.21
289. | С310-32-С | ПЕРЕВОЗКА ОТХОДОВ НА ПЕРЕРАБОТКУ ДО 32 КМ | Т 0.2023 | - - | - - | - - | - - | 10.47 2.12 | 10.47 2.12
290. | ЕТ3140705 | СТОИМОСТЬ ПРИЕМКИ КИРПИЧА КЕРАМИЧЕСКОГО | М3 0.1124 | - - | - - | - - | 30.00 3.37 | - - | 30.00 3.37
291. | Е46-33-1 (Н10) | ЗАДЕЛКА ОТВЕРСТИЙ, ГНЕЗД И БОРОЗД В ПЕРЕКРЫТИЯХ ЖЕЛЕЗОБЕТОННЫХ ПЛОЩАДЬЮ ДО 0,1 М2 | М3 ЗАДЕЛКИ 0.18 | 536.93 96.65 | 22.28 4.01 | 7.24 1.30 | 90.76 16.34 | 5.54 1.00 | 655.51 117.99
292. | 4/1-4-10-20-60/1090 | БЕТОН ТЯЖЕЛЫЙ С КРУПНОСТЬЮ ЗАПОЛНИТЕЛЯ 10 ММ И МЕНЕЕ, КЛАССА С16/20, F150, W4 | М3 0.0832 | - - | - - | - - | 146.06 12.15 | 11.36 0.95 | 157.42 13.10
293. | 4/1-4-10-20-60/250 | БЕТОН ТЯЖЕЛЫЙ С КРУПНОСТЬЮ ЗАПОЛНИТЕЛЯ 10 ММ И МЕНЕЕ, КЛАССА С20/25, F150, W6 | М3 0.104 | - - | - - | - - | 159.17 16.55 | 12.38 1.29 | 171.55 17.84
294. | Е8-12-1 (Н10) | АРМИРОВАНИЕ КЛАДКИ СТЕН И ДРУГИХ КОНСТРУКЦИЙ | Т МЕТАЛЛИЧЕСКИХ ИЗДЕЛИЙ 0.0026 | 624.55 1.62 | 31.12 0.08 | 7.69 0.02 | - - | - - | 655.67 1.70
295. | 2/10-40/5 | КАРКАСЫ АРМАТУРНЫЕ СТАЛЬНЫЕ ПЛОСКИЕ | Т 0.0026 | - - | - - | - - | 3676.66 9.56 | 210.30 0.55 | 3886.96 10.11
296. | Е9-25-1 (Н11) | МОНТАЖ ПРОГОНОВ ПРИ ШАГЕ ФЕРМ ДО 12 М ПРИ ВЫСОТЕ ЗДАНИЯ ДО 25 М | Т КОНСТРУКЦИЙ 0.6319 | 156.32 98.78 | 91.64 57.91 | 22.55 14.25 | 25.62 16.19 | 1.80 1.14 | 275.38 174.02
297. | Е9-315-2 (Н11) | МОНТАЖ ГОРИЗОНТАЛЬНЫХ СВЯЗЕЙ ПО ФЕРМАМ ИЗ ЛЕГКИХ МЕТАЛЛОКОНСТРУКЦИЙ НА ВЫСОТЕ ДО 25 М | Т 0.0143 | 114.71 1.64 | 209.76 3.00 | 43.82 0.63 | 129.99 1.86 | 10.33 0.15 | 464.79 6.65
298. | Е9-48-4 (Н11) | ЭЛЕКТРОДУГОВАЯ СВАРКА ПОКРЫТИЙ (ФЕРМЫ, БАЛКИ) ПРИ МОНТАЖЕ ОДНОЭТАЖНЫХ ПРОИЗВОДСТВЕННЫХ ЗДАНИЙ | Т КОНСТРУКЦИЙ 0.6462 | 75.31 48.67 | 39.65 25.62 | 0.03 0.02 | 56.15 36.28 | 4.46 2.88 | 175.57 113.46
299. | Е7-20-5 (Н10) | УСТАНОВКА ОПОРНЫХ УГОЛКОВ | Т СТАЛЬНЫХ ЭЛЕМЕНТОВ 0.0367 | 131.15 4.81 | 63.96 2.35 | 18.04 0.66 | 145.03 5.32 | 11.52 0.42 | 351.66 12.91
300. | 2/20-80-5-10/С201-76500-С2 | ОТДЕЛЬНЫЕ КОНСТРУКТИВНЫЕ ЭЛЕМЕНТЫ ЗДАНИЙ И СООРУЖЕНИЙ (КОЛОННЫ, БАЛКИ, ФЕРМЫ, СВЯЗИ, РИГЕЛИ, СТОЙКИ И Т.Д.) С ПРЕОБЛАДАНИЕМ ГНУТОСВАРНЫХ ПРОФИЛЕЙ И КРУГЛЫХ ТРУБ. СРЕДНЯЯ МАССА СБОРОЧНОЙ ЕДИНИЦЫ СВЫШЕ 0,5 ДО 1,0 Т | Т 0.6829 | - - | - - | - - | 7068.01 4826.74 | 404.29 276.09 | 7472.30 5102.83
301. | Е6-200-1 (Н10) | МОНТАЖ ОПАЛУБКИ ИМПОРТНОГО ПРОИЗВОДСТВА ИЛИ ТИПА "МОДОСТР" НА ОСНОВЕ ТЕЛЕСКОПИЧЕСКИХ СТОЕК ДЛЯ УСТРОЙСТВА МОНОЛИТНЫХ ЖЕЛЕЗОБЕТОННЫХ БЕЗБАЛОЧНЫХ ПЕРЕКРЫТИЙ НА ВЫСОТЕ ОТ ОПОРНОЙ ПОВЕРХНОСТИ ДО 4 М | 100 М2 ПЕРЕКРЫТИЯ 0.112 | 1075.22 120.42 | 46.88 5.25 | 10.15 1.14 | 37.00 4.14 | 2.94 0.33 | 1162.04 130.14
302. | 1/10-130-30/103 | СМАЗКА СОЛИДОЛ ЖИРОВОЙ (СОЛИДОЛ-Ж) | Т 0.0009 | - - | - - | - - | 3970.59 3.57 | 315.26 0.28 | 4285.85 3.86
303. | Е6-202-1 (Н10) | АРМИРОВАНИЕ МОНОЛИТНЫХ ЖЕЛЕЗОБЕТОННЫХ БЕЗБАЛОЧНЫХ ПЕРЕКРЫТИЙ ТОЛЩИНОЙ 250 ММ НА ВЫСОТЕ ОТ ОПОРНОЙ ПОВЕРХНОСТИ ДО 4 М В ОПАЛУБКЕ ИМПОРТНОГО ПРОИЗВОДСТВА ИЛИ ТИПА "МОДОСТР" | Т 0.117 | 150.68 17.63 | 9.15 1.07 | 2.11 0.25 | 42.10 4.93 | 2.41 0.28 | 204.34 23.91
304. | 1/10-240-60/СФИК-ПЛ | ФИКСАТОРЫ ПЛАСТМАССОВЫЕ | 1000ШТ 0.0109 | - - | - - | - - | 25.00 0.27 | 1.99 0.02 | 26.99 0.29
305. | 2/10-50/12 | СЕТКА АРМАТУРНАЯ СВАРНАЯ ДЛЯ ЖЕЛЕЗОБЕТОННЫХ КОНСТРУКЦИЙ ИЗ СТАЛИ КЛАССА S500 | Т 0.0797 | - - | - - | - - | 7282.92 580.45 | 416.58 33.20 | 7699.50 613.65
306. | 2/10-25/15 | ЗАГОТОВКИ ИЗ ГОРЯЧЕКАТАНОЙ АРМАТУРНОЙ СТАЛИ ПЕРИОДИЧЕСКОГО ПРОФИЛЯ КЛАССА S500(AТ500С) ДИАМЕТРОМ 14 ММ | Т 0.0373 | - - | - - | - - | 2863.54 106.81 | 163.79 6.11 | 3027.33 112.92
307. | Е69-42-2 (Н10) | ПЕРЕНОСКА СПОДРУЧНЫХ ГРУЗОВ НА ПЕРВЫЕ 10 М / ПЕРЕНОСКА БЕТОННОЙ СМЕСИ В БАДЬЯХ | Т 3.6 | 11.29 40.64 | - - | - - | - - | - - | 11.29 40.64
308. | Е69-42-8 К=4 (Н10) Н1=4 | НА КАЖДЫЕ СЛЕДУЮЩИЕ 10 М ПЕРЕНОСА ДОБАВЛЯТЬ К НОРМЕ Е69-42-2 / ДОБАВЛЯЕТСЯ ДО 50 М | Т 3.6 | 16.52 59.47 | - - | - - | - - | - - | 16.52 59.47
309. | Е6-203-1 (Н10) | БЕТОНИРОВАНИЕ МОНОЛИТНЫХ ЖЕЛЕЗОБЕТОННЫХ БЕЗБАЛОЧНЫХ ПЕРЕКРЫТИЙ ТОЛЩИНОЙ 250 ММ НА ВЫСОТЕ ОТ ОПОРНОЙ ПОВЕРХНОСТИ ДО 4 М В ОПАЛУБКЕ ИМПОРТНОГО ПРОИЗВОДСТВА ИЛИ ТИПА "МОДОСТР" | 100 М3 0.015 | 803.17 12.05 | 1981.49 29.72 | 436.10 6.54 | 80.00 1.20 | 6.00 0.09 | 2870.66 43.06
310. | 4/1-4-10-20-40/С414-1006-Я | БЕТОН ТЯЖЕЛЫЙ С КРУПНОСТЬЮ ЗАПОЛНИТЕЛЯ 20-40 ММ, КЛАССА С16/20 (В20) | М3 1.5225 | - - | - - | - - | 110.82 168.72 | 8.62 13.12 | 119.44 181.85
311. | Е6-201-1 (Н10) | ДЕМОНТАЖ ОПАЛУБКИ ИМПОРТНОГО ПРОИЗВОДСТВА ИЛИ ТИПА "МОДОСТР" НА ОСНОВЕ ТЕЛЕСКОПИЧЕСКИХ СТОЕК ДЛЯ УСТРОЙСТВА МОНОЛИТНЫХ ЖЕЛЕЗОБЕТОННЫХ БЕЗБАЛОЧНЫХ ПЕРЕКРЫТИЙ НА ВЫСОТЕ ОТ ОПОРНОЙ ПОВЕРХНОСТИ ДО 4 М | 100 М2 ПЕРЕКРЫТИЯ 0.112 | 631.43 70.72 | 23.08 2.58 | 5.18 0.58 | - - | - - | 654.51 73.30
312. | 1/10-280/САМ-ОП-ПЕР | АМОРТИЗАЦИЯ ОПАЛУБКИ ПЕРЕКРЫТИЯ | М2 11.198 | - - | - - | - - | 5.21 58.34 | - - | 5.21 58.34
313. | Е15-70-2 (Н10) | УЛУЧШЕННАЯ ШТУКАТУРКА ПОТОЛКОВ ПО СЕТКЕ БЕЗ УСТРОЙСТВА КАРКАСА | 100 М2 ОШТУКАТУРИВАЕМОЙ ПОВЕРХНОСТИ 0.112 | 1318.11 147.63 | 15.98 1.79 | 9.78 1.10 | 536.83 60.12 | 41.82 4.68 | 1912.74 214.23
314. | 1/10-260-370/4 | СЕТКА МЕТАЛЛИЧЕСКАЯ ПРОВОЛОЧНАЯ ПЛЕТЕНАЯ С ЯЧЕЙКАМИ N 20-35 ИЗ ПРОВОЛОКИ ОЦИНКОВАННОЙ ДИАМЕТРОМ 2 ММ | М2 12.8 | - - | - - | - - | 5.05 64.64 | 0.29 3.71 | 5.34 68.35
315. | ПРИМЕЧАНИЕ: | УЧАСТОК МОНОЛИТНЫЙ УМ1.2 (НАД ТРЕТЬИМ ЭТАЖОМ) КР1 (ИЗМ. 5) Л.133 ДОБАВЛЯЕТСЯ В ЛС N 1200
316. | ПРИМЕЧАНИЕ: | КР1 (ИЗМ. 5) Л.133 Т.Т П. 7 ВРЕМЕННОЕ КРЕПЛЕНИЕ ПЕРЕКРЫТИЙ
317. | Е6-200-1 (Н10) | УСТАНОВКА ВРЕМЕННОГО КРЕПЛЕНИЯ ПЕРЕКРЫТИЯ ИНВЕНТАРНЫМИ ТЕЛЕСКОПИЧЕСКИМИ СТОЙКАМИ И БАЛКАМИ ИНВЕНТАРНОЙ ОПАЛУБКИ / ПРИМЕНИТЕЛЬНО | 100 М2 ПЕРЕКРЫТИЯ 0.1004 | 1075.22 107.95 | 46.88 4.71 | 10.15 1.02 | 15.47 1.55 | 1.23 0.12 | 1138.80 114.34
318. | Е6-201-1 (Н10) | ДЕМОНТАЖ ВРЕМЕННОГО КРЕПЛЕНИЯ ПЕРЕКРЫТИЯ / ПРИМЕНИТЕЛЬНО | 100 М2 ПЕРЕКРЫТИЯ 0.1004 | 631.43 63.40 | 23.08 2.32 | 5.18 0.52 | - - | - - | 654.51 65.72
319. | 1/10-280/САМ-ОП-ПЕР | АМОРТИЗАЦИЯ ОПАЛУБКИ ПЕРЕКРЫТИЯ | М2 10.043 | - - | - - | - - | 5.21 52.32 | - - | 5.21 52.32
320. | ПРИМЕЧАНИЕ: | КР1 (ИЗМ.5) Л. 133
321. | Е46-70-3 (Н10) | РЕЗКА СТРОИТЕЛЬНЫХ КОНСТРУКЦИЙ БЕТОНОРЕЗНЫМИ МАШИНАМИ С ИСПОЛЬЗОВАНИЕМ ОТРЕЗНЫХ СЕГМЕНТНЫХ КРУГОВ ДИАМЕТРОМ 800 ММ, ГЛУБИНОЙ РЕЗКИ 300 ММ / ПРОРЕЗКА В СТЕНАХ НИШ ПОД ПРОГОНЫ | 100 М 0.0734 | 183.62 13.48 | 82.72 6.07 | - - | 3.81 0.28 | - - | 270.15 19.83
322. | 1/10-280/СДИС-800 | ДИСК АЛМАЗНЫЙ Д=800 ММ | ШТ 0.0294 | - - | - - | - - | 1000.00 29.40 | 79.40 2.33 | 1079.40 31.73
323. | Е53-21-2 (Н10) | ПРОБИВКА В КИРПИЧНЫХ СТЕНАХ ГНЕЗД ВРУЧНУЮ | 100 ШТ. 0.06 | 809.16 48.55 | 34.45 2.07 | 21.08 1.26 | - - | - - | 843.61 50.62
324. | Е46-80-3 (Н10) | ПОГРУЗКА МАТЕРИАЛОВ ОТ РАЗБОРКИ ЭКСКАВАТОРОМ НА АВТОТРАНСПОРТ | 100 М3 0.0011 | - - | 193.22 0.21 | 52.74 0.06 | - - | - - | 193.22 0.21
325. | С310-32-С | ПЕРЕВОЗКА ОТХОДОВ НА ПЕРЕРАБОТКУ ДО 32 КМ | Т 0.2023 | - - | - - | - - | - - | 10.47 2.12 | 10.47 2.12
326. | ЕТ3140705 | СТОИМОСТЬ ПРИЕМКИ КИРПИЧА КЕРАМИЧЕСКОГО | М3 0.1124 | - - | - - | - - | 30.00 3.37 | - - | 30.00 3.37
327. | Е46-33-1 (Н10) | ЗАДЕЛКА ОТВЕРСТИЙ, ГНЕЗД И БОРОЗД В ПЕРЕКРЫТИЯХ ЖЕЛЕЗОБЕТОННЫХ ПЛОЩАДЬЮ ДО 0,1 М2 | М3 ЗАДЕЛКИ 0.18 | 536.93 96.65 | 22.28 4.01 | 7.24 1.30 | 90.76 16.34 | 5.54 1.00 | 655.51 117.99
328. | 4/1-4-10-20-60/1090 | БЕТОН ТЯЖЕЛЫЙ С КРУПНОСТЬЮ ЗАПОЛНИТЕЛЯ 10 ММ И МЕНЕЕ, КЛАССА С16/20, F150, W4 | М3 0.0832 | - - | - - | - - | 146.06 12.15 | 11.36 0.95 | 157.42 13.10
329. | 4/1-4-10-20-60/250 | БЕТОН ТЯЖЕЛЫЙ С КРУПНОСТЬЮ ЗАПОЛНИТЕЛЯ 10 ММ И МЕНЕЕ, КЛАССА С20/25, F150, W6 | М3 0.104 | - - | - - | - - | 159.17 16.55 | 12.38 1.29 | 171.55 17.84
330. | Е8-12-1 (Н10) | АРМИРОВАНИЕ КЛАДКИ СТЕН И ДРУГИХ КОНСТРУКЦИЙ | Т МЕТАЛЛИЧЕСКИХ ИЗДЕЛИЙ 0.0026 | 624.55 1.62 | 31.12 0.08 | 7.69 0.02 | - - | - - | 655.67 1.70
331. | 2/10-40/5 | КАРКАСЫ АРМАТУРНЫЕ СТАЛЬНЫЕ ПЛОСКИЕ | Т 0.0026 | - - | - - | - - | 3676.66 9.56 | 210.30 0.55 | 3886.96 10.11
332. | Е9-25-1 (Н11) | МОНТАЖ ПРОГОНОВ ПРИ ШАГЕ ФЕРМ ДО 12 М ПРИ ВЫСОТЕ ЗДАНИЯ ДО 25 М | Т КОНСТРУКЦИЙ 0.5739 | 156.32 89.71 | 91.64 52.59 | 22.55 12.94 | 25.62 14.70 | 1.80 1.03 | 275.38 158.04
333. | Е9-315-2 (Н11) | МОНТАЖ ГОРИЗОНТАЛЬНЫХ СВЯЗЕЙ ПО ФЕРМАМ ИЗ ЛЕГКИХ МЕТАЛЛОКОНСТРУКЦИЙ НА ВЫСОТЕ ДО 25 М | Т 0.0365 | 114.71 4.19 | 209.76 7.66 | 43.82 1.60 | 129.99 4.74 | 10.33 0.38 | 464.79 16.97
334. | Е9-48-4 (Н11) | ЭЛЕКТРОДУГОВАЯ СВАРКА ПОКРЫТИЙ (ФЕРМЫ, БАЛКИ) ПРИ МОНТАЖЕ ОДНОЭТАЖНЫХ ПРОИЗВОДСТВЕННЫХ ЗДАНИЙ | Т КОНСТРУКЦИЙ 0.6104 | 75.31 45.97 | 39.65 24.20 | 0.03 0.02 | 56.15 34.27 | 4.46 2.72 | 175.57 107.17
335. | Е7-20-5 (Н10) | УСТАНОВКА ОПОРНЫХ УГОЛКОВ | Т СТАЛЬНЫХ ЭЛЕМЕНТОВ 0.0306 | 131.15 4.01 | 63.96 1.96 | 18.04 0.55 | 145.03 4.44 | 11.52 0.35 | 351.66 10.76
336. | 2/20-80-5-10/С201-76500-С2 | ОТДЕЛЬНЫЕ КОНСТРУКТИВНЫЕ ЭЛЕМЕНТЫ ЗДАНИЙ И СООРУЖЕНИЙ (КОЛОННЫ, БАЛКИ, ФЕРМЫ, СВЯЗИ, РИГЕЛИ, СТОЙКИ И Т.Д.) С ПРЕОБЛАДАНИЕМ ГНУТОСВАРНЫХ ПРОФИЛЕЙ И КРУГЛЫХ ТРУБ. СРЕДНЯЯ МАССА СБОРОЧНОЙ ЕДИНИЦЫ СВЫШЕ 0,5 ДО 1,0 Т | Т 0.641 | - - | - - | - - | 7068.01 4530.59 | 404.29 259.15 | 7472.30 4789.74
337. | Е6-200-1 (Н10) | МОНТАЖ ОПАЛУБКИ ИМПОРТНОГО ПРОИЗВОДСТВА ИЛИ ТИПА "МОДОСТР" НА ОСНОВЕ ТЕЛЕСКОПИЧЕСКИХ СТОЕК ДЛЯ УСТРОЙСТВА МОНОЛИТНЫХ ЖЕЛЕЗОБЕТОННЫХ БЕЗБАЛОЧНЫХ ПЕРЕКРЫТИЙ НА ВЫСОТЕ ОТ ОПОРНОЙ ПОВЕРХНОСТИ ДО 4 М | 100 М2 ПЕРЕКРЫТИЯ 0.0814 | 1075.22 87.52 | 46.88 3.82 | 10.15 0.83 | 37.00 3.01 | 2.94 0.24 | 1162.04 94.59
338. | 1/10-130-30/103 | СМАЗКА СОЛИДОЛ ЖИРОВОЙ (СОЛИДОЛ-Ж) | Т 0.0007 | - - | - - | - - | 3970.59 2.78 | 315.26 0.22 | 4285.85 3.00
339. | Е6-202-1 (Н10) | АРМИРОВАНИЕ МОНОЛИТНЫХ ЖЕЛЕЗОБЕТОННЫХ БЕЗБАЛОЧНЫХ ПЕРЕКРЫТИЙ ТОЛЩИНОЙ 250 ММ НА ВЫСОТЕ ОТ ОПОРНОЙ ПОВЕРХНОСТИ ДО 4 М В ОПАЛУБКЕ ИМПОРТНОГО ПРОИЗВОДСТВА ИЛИ ТИПА "МОДОСТР" | Т 0.1069 | 150.68 16.11 | 9.15 0.98 | 2.11 0.23 | 42.10 4.50 | 2.41 0.26 | 204.34 21.85
340. | 1/10-240-60/СФИК-ПЛ | ФИКСАТОРЫ ПЛАСТМАССОВЫЕ | 1000ШТ 0.0099 | - - | - - | - - | 25.00 0.25 | 1.99 0.02 | 26.99 0.27
341. | 2/10-50/12 | СЕТКА АРМАТУРНАЯ СВАРНАЯ ДЛЯ ЖЕЛЕЗОБЕТОННЫХ КОНСТРУКЦИЙ ИЗ СТАЛИ КЛАССА S500 | Т 0.0672 | - - | - - | - - | 7282.92 489.41 | 416.58 27.99 | 7699.50 517.41
342. | 2/10-25/15 | ЗАГОТОВКИ ИЗ ГОРЯЧЕКАТАНОЙ АРМАТУРНОЙ СТАЛИ ПЕРИОДИЧЕСКОГО ПРОФИЛЯ КЛАССА S500(AТ500С) ДИАМЕТРОМ 14 ММ | Т 0.0397 | - - | - - | - - | 2863.54 113.68 | 163.79 6.50 | 3027.33 120.19
343. | Е69-42-2 (Н10) | ПЕРЕНОСКА СПОДРУЧНЫХ ГРУЗОВ НА ПЕРВЫЕ 10 М / ПЕРЕНОСКА БЕТОННОЙ СМЕСИ В БАДЬЯХ | Т 3.12 | 11.29 35.22 | - - | - - | - - | - - | 11.29 35.22
344. | Е69-42-8 К=4 (Н10) Н1=4 | НА КАЖДЫЕ СЛЕДУЮЩИЕ 10 М ПЕРЕНОСА ДОБАВЛЯТЬ К НОРМЕ Е69-42-2 / ДОБАВЛЯЕТСЯ ДО 50 М | Т 3.12 | 16.52 51.54 | - - | - - | - - | - - | 16.52 51.54
345. | Е6-203-1 (Н10) | БЕТОНИРОВАНИЕ МОНОЛИТНЫХ ЖЕЛЕЗОБЕТОННЫХ БЕЗБАЛОЧНЫХ ПЕРЕКРЫТИЙ ТОЛЩИНОЙ 250 ММ НА ВЫСОТЕ ОТ ОПОРНОЙ ПОВЕРХНОСТИ ДО 4 М В ОПАЛУБКЕ ИМПОРТНОГО ПРОИЗВОДСТВА ИЛИ ТИПА "МОДОСТР" | 100 М3 0.013 | 803.17 10.44 | 1981.49 25.76 | 436.10 5.67 | 80.00 1.04 | 6.00 0.08 | 2870.66 37.32
346. | 4/1-4-10-20-40/С414-1006-Я | БЕТОН ТЯЖЕЛЫЙ С КРУПНОСТЬЮ ЗАПОЛНИТЕЛЯ 20-40 ММ, КЛАССА С16/20 (В20) | М3 1.3195 | - - | - - | - - | 110.82 146.23 | 8.62 11.37 | 119.44 157.60
347. | Е6-201-1 (Н10) | ДЕМОНТАЖ ОПАЛУБКИ ИМПОРТНОГО ПРОИЗВОДСТВА ИЛИ ТИПА "МОДОСТР" НА ОСНОВЕ ТЕЛЕСКОПИЧЕСКИХ СТОЕК ДЛЯ УСТРОЙСТВА МОНОЛИТНЫХ ЖЕЛЕЗОБЕТОННЫХ БЕЗБАЛОЧНЫХ ПЕРЕКРЫТИЙ НА ВЫСОТЕ ОТ ОПОРНОЙ ПОВЕРХНОСТИ ДО 4 М | 100 М2 ПЕРЕКРЫТИЯ 0.0814 | 631.43 51.40 | 23.08 1.88 | 5.18 0.42 | - - | - - | 654.51 53.28
348. | 1/10-280/САМ-ОП-ПЕР | АМОРТИЗАЦИЯ ОПАЛУБКИ ПЕРЕКРЫТИЯ | М2 8.1435 | - - | - - | - - | 5.21 42.43 | - - | 5.21 42.43
349. | Е15-70-2 (Н10) | УЛУЧШЕННАЯ ШТУКАТУРКА ПОТОЛКОВ ПО СЕТКЕ БЕЗ УСТРОЙСТВА КАРКАСА | 100 М2 ОШТУКАТУРИВАЕМОЙ ПОВЕРХНОСТИ 0.0814 | 1318.11 107.29 | 15.98 1.30 | 9.78 0.80 | 536.83 43.70 | 41.82 3.40 | 1912.74 155.69
350. | 1/10-260-370/4 | СЕТКА МЕТАЛЛИЧЕСКАЯ ПРОВОЛОЧНАЯ ПЛЕТЕНАЯ С ЯЧЕЙКАМИ N 20-35 ИЗ ПРОВОЛОКИ ОЦИНКОВАННОЙ ДИАМЕТРОМ 2 ММ | М2 10 | - - | - - | - - | 5.05 50.50 | 0.29 2.90 | 5.34 53.40
351. | ПРИМЕЧАНИЕ: | УЧАСТОК МОНОЛИТНЫЙ УМ4 (НАД ПОДВАЛОМ), УЧАСТОК МОНОЛИТНЫЙ УМ4.1 (НАД ПЕРВЫМ ЭТАЖОМ), УЧАСТОК МОНОЛИТНЫЙ УМ4.1 (НАД ВТОРЫМ ЭТАЖОМ) КР1 (ИЗМ. 6) Л.144 ДОБАВЛЯЕТСЯ В ЛС N 1200
352. | Е46-70-3 (Н10) | РЕЗКА СТРОИТЕЛЬНЫХ КОНСТРУКЦИЙ БЕТОНОРЕЗНЫМИ МАШИНАМИ С ИСПОЛЬЗОВАНИЕМ ОТРЕЗНЫХ СЕГМЕНТНЫХ КРУГОВ ДИАМЕТРОМ 800 ММ, ГЛУБИНОЙ РЕЗКИ 300 ММ / ПРОРЕЗКА В СТЕНАХ НИШ ПОД ПРОГОНЫ | 100 М 0.364 | 183.62 66.84 | 82.72 30.11 | - - | 3.81 1.39 | - - | 270.15 98.34
353. | 1/10-280/СДИС-800 | ДИСК АЛМАЗНЫЙ Д=800 ММ | ШТ 0.1456 | - - | - - | - - | 1000.00 145.60 | 79.40 11.56 | 1079.40 157.16
354. | Е46-31-3 (Н10) | ПРОБИВКА БОРОЗД В КИРПИЧНЫХ СТЕНАХ ПЛОЩАДЬЮ СЕЧЕНИЯ ДО 100 СМ2 | 100 М БОРОЗД 0.181 | 398.18 72.07 | 709.90 128.49 | 258.82 46.85 | - - | - - | 1108.08 200.56
355. | Е46-31-4 (Н10) Н1=1.5 | ПРОБИВКА БОРОЗД В КИРПИЧНЫХ СТЕНАХ: ДОБАВЛЯЕТСЯ НА КАЖДЫЕ 20 СМ2 СВЕРХ 100 СМ2 / ДОБАВЛЯЕТСЯ ДО ПЛОЩАДИ СЕЧЕНИЯ 130 СМ2 | 100 М БОРОЗД 0.181 | 211.60 38.30 | 396.35 71.74 | 144.50 26.15 | - - | - - | 607.95 110.04
356. | Е46-80-3 (Н10) | ПОГРУЗКА МАТЕРИАЛОВ ОТ РАЗБОРКИ ЭКСКАВАТОРОМ НА АВТОТРАНСПОРТ | 100 М3 0.0024 | - - | 193.22 0.46 | 52.74 0.13 | - - | - - | 193.22 0.46
357. | С310-32-С | ПЕРЕВОЗКА ОТХОДОВ НА ПЕРЕРАБОТКУ ДО 32 КМ | Т 0.4235 | - - | - - | - - | - - | 10.47 4.43 | 10.47 4.43
358. | ЕТ3140705 | СТОИМОСТЬ ПРИЕМКИ КИРПИЧА КЕРАМИЧЕСКОГО | М3 0.2353 | - - | - - | - - | 30.00 7.06 | - - | 30.00 7.06
359. | Е6-200-1 (Н10) | МОНТАЖ ОПАЛУБКИ ИМПОРТНОГО ПРОИЗВОДСТВА ИЛИ ТИПА "МОДОСТР" НА ОСНОВЕ ТЕЛЕСКОПИЧЕСКИХ СТОЕК ДЛЯ УСТРОЙСТВА МОНОЛИТНЫХ ЖЕЛЕЗОБЕТОННЫХ БЕЗБАЛОЧНЫХ ПЕРЕКРЫТИЙ НА ВЫСОТЕ ОТ ОПОРНОЙ ПОВЕРХНОСТИ ДО 4 М | 100 М2 ПЕРЕКРЫТИЯ 0.2172 | 1075.22 233.54 | 46.88 10.18 | 10.15 2.20 | 37.00 8.04 | 2.94 0.64 | 1162.04 252.39
360. | 1/10-130-30/103 | СМАЗКА СОЛИДОЛ ЖИРОВОЙ (СОЛИДОЛ-Ж) | Т 0.0018 | - - | - - | - - | 3970.59 7.15 | 315.26 0.57 | 4285.85 7.71
361. | Е6-202-1 (Н10) | АРМИРОВАНИЕ МОНОЛИТНЫХ ЖЕЛЕЗОБЕТОННЫХ БЕЗБАЛОЧНЫХ ПЕРЕКРЫТИЙ ТОЛЩИНОЙ 250 ММ НА ВЫСОТЕ ОТ ОПОРНОЙ ПОВЕРХНОСТИ ДО 4 М В ОПАЛУБКЕ ИМПОРТНОГО ПРОИЗВОДСТВА ИЛИ ТИПА "МОДОСТР" | Т 0.1766 | 150.68 26.61 | 9.15 1.62 | 2.11 0.37 | 42.10 7.43 | 2.41 0.43 | 204.34 36.09
362. | 1/10-240-60/СФИК-ПЛ | ФИКСАТОРЫ ПЛАСТМАССОВЫЕ | 1000ШТ 0.0164 | - - | - - | - - | 25.00 0.41 | 1.99 0.03 | 26.99 0.44
363. | 2/10-25/5 | ЗАГОТОВКИ ИЗ ГОРЯЧЕКАТАНОЙ АРМАТУРНОЙ СТАЛИ ПЕРИОДИЧЕСКОГО ПРОФИЛЯ КЛАССА S500(AТ500С) ДИАМЕТРОМ 10 ММ | Т 0.0673 | - - | - - | - - | 3006.69 202.35 | 171.98 11.57 | 3178.67 213.92
364. | 2/10-25/10 | ЗАГОТОВКИ ИЗ ГОРЯЧЕКАТАНОЙ АРМАТУРНОЙ СТАЛИ ПЕРИОДИЧЕСКОГО ПРОФИЛЯ КЛАССА S500(AТ500С) ДИАМЕТРОМ 12 ММ | Т 0.1093 | - - | - - | - - | 2852.30 311.76 | 163.15 17.83 | 3015.45 329.59
365. | Е69-42-2 (Н10) | ПЕРЕНОСКА СПОДРУЧНЫХ ГРУЗОВ НА ПЕРВЫЕ 10 М / ПЕРЕНОСКА БЕТОННОЙ СМЕСИ В БАДЬЯХ | Т 4.44 | 11.29 50.13 | - - | - - | - - | - - | 11.29 50.13
366. | Е69-42-8 К=4 (Н10) Н1=4 | НА КАЖДЫЕ СЛЕДУЮЩИЕ 10 М ПЕРЕНОСА ДОБАВЛЯТЬ К НОРМЕ Е69-42-2 / ДОБАВЛЯЕТСЯ ДО 50 М | Т 4.44 | 16.52 73.35 | - - | - - | - - | - - | 16.52 73.35
367. | Е6-203-1 (Н10) | БЕТОНИРОВАНИЕ МОНОЛИТНЫХ ЖЕЛЕЗОБЕТОННЫХ БЕЗБАЛОЧНЫХ ПЕРЕКРЫТИЙ ТОЛЩИНОЙ 250 ММ НА ВЫСОТЕ ОТ ОПОРНОЙ ПОВЕРХНОСТИ ДО 4 М В ОПАЛУБКЕ ИМПОРТНОГО ПРОИЗВОДСТВА ИЛИ ТИПА "МОДОСТР" | 100 М3 0.0185 | 803.17 14.86 | 1981.49 36.66 | 436.10 8.07 | 80.00 1.48 | 6.00 0.11 | 2870.66 53.11
368. | 4/1-4-10-20-40/С414-1006-Я | БЕТОН ТЯЖЕЛЫЙ С КРУПНОСТЬЮ ЗАПОЛНИТЕЛЯ 20-40 ММ, КЛАССА С16/20 (В20) | М3 1.8778 | - - | - - | - - | 110.82 208.10 | 8.62 16.19 | 119.44 224.28
369. | Е6-201-1 (Н10) | ДЕМОНТАЖ ОПАЛУБКИ ИМПОРТНОГО ПРОИЗВОДСТВА ИЛИ ТИПА "МОДОСТР" НА ОСНОВЕ ТЕЛЕСКОПИЧЕСКИХ СТОЕК ДЛЯ УСТРОЙСТВА МОНОЛИТНЫХ ЖЕЛЕЗОБЕТОННЫХ БЕЗБАЛОЧНЫХ ПЕРЕКРЫТИЙ НА ВЫСОТЕ ОТ ОПОРНОЙ ПОВЕРХНОСТИ ДО 4 М | 100 М2 ПЕРЕКРЫТИЯ 0.2172 | 631.43 137.15 | 23.08 5.01 | 5.18 1.13 | - - | - - | 654.51 142.16
370. | 1/10-280/САМ-ОП-ПЕР | АМОРТИЗАЦИЯ ОПАЛУБКИ ПЕРЕКРЫТИЯ | М2 21.72 | - - | - - | - - | 5.21 113.16 | - - | 5.21 113.16
371. | ПРИМЕЧАНИЕ: | ЗАДЕЛКА ОТВЕРСТИЯ В ПЕРЕКРЫТИИ (СЕЧЕНИЕ 1-1) КР1 (ИЗМ. 6) Л.143 ДОБАВЛЯЕТСЯ В ЛС N 1200
372. | Е46-70-3 (Н10) | РЕЗКА СТРОИТЕЛЬНЫХ КОНСТРУКЦИЙ БЕТОНОРЕЗНЫМИ МАШИНАМИ С ИСПОЛЬЗОВАНИЕМ ОТРЕЗНЫХ СЕГМЕНТНЫХ КРУГОВ ДИАМЕТРОМ 800 ММ, ГЛУБИНОЙ РЕЗКИ 300 ММ / ПРОРЕЗКА В СТЕНАХ НИШ ПОД ПРОГОНЫ | 100 М 0.023 | 183.62 4.22 | 82.72 1.90 | - - | 3.81 0.09 | - - | 270.15 6.21
373. | 1/10-280/СДИС-800 | ДИСК АЛМАЗНЫЙ Д=800 ММ | ШТ 0.0092 | - - | - - | - - | 1000.00 9.20 | 79.40 0.73 | 1079.40 9.93
374. | Е46-31-3 (Н10) | ПРОБИВКА БОРОЗД В КИРПИЧНЫХ СТЕНАХ ПЛОЩАДЬЮ СЕЧЕНИЯ ДО 100 СМ2 | 100 М БОРОЗД 0.023 | 398.18 9.16 | 709.90 16.33 | 258.82 5.95 | - - | - - | 1108.08 25.49
375. | Е46-31-4 (Н10) Н1=1.5 | ПРОБИВКА БОРОЗД В КИРПИЧНЫХ СТЕНАХ: ДОБАВЛЯЕТСЯ НА КАЖДЫЕ 20 СМ2 СВЕРХ 100 СМ2 / ДОБАВЛЯЕТСЯ ДО ПЛОЩАДИ СЕЧЕНИЯ 130 СМ2 | 100 М БОРОЗД 0.023 | 211.60 4.87 | 396.35 9.12 | 144.50 3.32 | - - | - - | 607.95 13.99
376. | Е46-80-3 (Н10) | ПОГРУЗКА МАТЕРИАЛОВ ОТ РАЗБОРКИ ЭКСКАВАТОРОМ НА АВТОТРАНСПОРТ | 100 М3 0.0003 | - - | 193.22 0.06 | 52.74 0.02 | - - | - - | 193.22 0.06
377. | С310-32-С | ПЕРЕВОЗКА ОТХОДОВ НА ПЕРЕРАБОТКУ ДО 32 КМ | Т 0.0538 | - - | - - | - - | - - | 10.47 0.56 | 10.47 0.56
378. | ЕТ3140705 | СТОИМОСТЬ ПРИЕМКИ КИРПИЧА КЕРАМИЧЕСКОГО | М3 0.0299 | - - | - - | - - | 30.00 0.90 | - - | 30.00 0.90
379. | Е6-200-1 (Н10) | МОНТАЖ ОПАЛУБКИ ИМПОРТНОГО ПРОИЗВОДСТВА ИЛИ ТИПА "МОДОСТР" НА ОСНОВЕ ТЕЛЕСКОПИЧЕСКИХ СТОЕК ДЛЯ УСТРОЙСТВА МОНОЛИТНЫХ ЖЕЛЕЗОБЕТОННЫХ БЕЗБАЛОЧНЫХ ПЕРЕКРЫТИЙ НА ВЫСОТЕ ОТ ОПОРНОЙ ПОВЕРХНОСТИ ДО 4 М | 100 М2 ПЕРЕКРЫТИЯ 0.0089 | 1075.22 9.57 | 46.88 0.42 | 10.15 0.09 | 37.00 0.33 | 2.94 0.03 | 1162.04 10.35
380. | 1/10-130-30/103 | СМАЗКА СОЛИДОЛ ЖИРОВОЙ (СОЛИДОЛ-Ж) | Т 0.0001 | - - | - - | - - | 3970.59 0.40 | 315.26 0.03 | 4285.85 0.43
381. | Е6-202-1 (Н10) | АРМИРОВАНИЕ МОНОЛИТНЫХ ЖЕЛЕЗОБЕТОННЫХ БЕЗБАЛОЧНЫХ ПЕРЕКРЫТИЙ ТОЛЩИНОЙ 250 ММ НА ВЫСОТЕ ОТ ОПОРНОЙ ПОВЕРХНОСТИ ДО 4 М В ОПАЛУБКЕ ИМПОРТНОГО ПРОИЗВОДСТВА ИЛИ ТИПА "МОДОСТР" | Т 0.009 | 150.68 1.36 | 9.15 0.08 | 2.11 0.02 | 42.10 0.38 | 2.41 0.02 | 204.34 1.84
382. | 1/10-240-60/СФИК-ПЛ | ФИКСАТОРЫ ПЛАСТМАССОВЫЕ | 1000ШТ 0.0008 | - - | - - | - - | 25.00 0.02 | 1.99 0.00 | 26.99 0.02
383. | 2/10-25/5 | ЗАГОТОВКИ ИЗ ГОРЯЧЕКАТАНОЙ АРМАТУРНОЙ СТАЛИ ПЕРИОДИЧЕСКОГО ПРОФИЛЯ КЛАССА S500(AТ500С) ДИАМЕТРОМ 10 ММ | Т 0.0033 | - - | - - | - - | 3006.69 9.92 | 171.98 0.57 | 3178.67 10.49
384. | 2/10-25/10 | ЗАГОТОВКИ ИЗ ГОРЯЧЕКАТАНОЙ АРМАТУРНОЙ СТАЛИ ПЕРИОДИЧЕСКОГО ПРОФИЛЯ КЛАССА S500(AТ500С) ДИАМЕТРОМ 12 ММ | Т 0.0057 | - - | - - | - - | 2852.30 16.26 | 163.15 0.93 | 3015.45 17.19
385. | Е69-42-2 (Н10) | ПЕРЕНОСКА СПОДРУЧНЫХ ГРУЗОВ НА ПЕРВЫЕ 10 М / ПЕРЕНОСКА БЕТОННОЙ СМЕСИ В БАДЬЯХ | Т 0.72 | 11.29 8.13 | - - | - - | - - | - - | 11.29 8.13
386. | Е69-42-8 К=4 (Н10) Н1=4 | НА КАЖДЫЕ СЛЕДУЮЩИЕ 10 М ПЕРЕНОСА ДОБАВЛЯТЬ К НОРМЕ Е69-42-2 / ДОБАВЛЯЕТСЯ ДО 50 М | Т 0.72 | 16.52 11.89 | - - | - - | - - | - - | 16.52 11.89
387. | Е6-203-1 (Н10) | БЕТОНИРОВАНИЕ МОНОЛИТНЫХ ЖЕЛЕЗОБЕТОННЫХ БЕЗБАЛОЧНЫХ ПЕРЕКРЫТИЙ ТОЛЩИНОЙ 250 ММ НА ВЫСОТЕ ОТ ОПОРНОЙ ПОВЕРХНОСТИ ДО 4 М В ОПАЛУБКЕ ИМПОРТНОГО ПРОИЗВОДСТВА ИЛИ ТИПА "МОДОСТР" | 100 М3 0.003 | 803.17 2.41 | 1981.49 5.94 | 436.10 1.31 | 80.00 0.24 | 6.00 0.02 | 2870.66 8.61
388. | 4/1-4-10-20-40/С414-1006-Я | БЕТОН ТЯЖЕЛЫЙ С КРУПНОСТЬЮ ЗАПОЛНИТЕЛЯ 20-40 ММ, КЛАССА С16/20 (В20) | М3 0.3045 | - - | - - | - - | 110.82 33.74 | 8.62 2.62 | 119.44 36.37
389. | Е6-201-1 (Н10) | ДЕМОНТАЖ ОПАЛУБКИ ИМПОРТНОГО ПРОИЗВОДСТВА ИЛИ ТИПА "МОДОСТР" НА ОСНОВЕ ТЕЛЕСКОПИЧЕСКИХ СТОЕК ДЛЯ УСТРОЙСТВА МОНОЛИТНЫХ ЖЕЛЕЗОБЕТОННЫХ БЕЗБАЛОЧНЫХ ПЕРЕКРЫТИЙ НА ВЫСОТЕ ОТ ОПОРНОЙ ПОВЕРХНОСТИ ДО 4 М | 100 М2 ПЕРЕКРЫТИЯ 0.0089 | 631.43 5.62 | 23.08 0.21 | 5.18 0.05 | - - | - - | 654.51 5.83
390. | 1/10-280/САМ-ОП-ПЕР | АМОРТИЗАЦИЯ ОПАЛУБКИ ПЕРЕКРЫТИЯ | М2 0.8925 | - - | - - | - - | 5.21 4.65 | - - | 5.21 4.65
|  | ИТОГО ПРЯМЫЕ ЗАТРАТЫ : |  | 3515 | 751 | 181 | 18692 | 1083 | 24041
|  | ОХР и ОПР | [6 empty] | 2626
|  | ПЛАНОВАЯ ПРИБЫЛЬ | [6 empty] | 2571
|  | ИТОГО ПО ПТМ | [6 empty] | 29238
|  | ЗАТРАТЫ ТРУДА | [6 empty] | 391
|  | ЗАТРАТЫ ТРУДА МАШИНИСТОВ | [6 empty] | 18
| Ж2-90-60 | ЗДАНИЕ - СТРОИТЕЛЬНАЯ ЧАСТЬ. ПОДЗЕМНЫЕ КАНАЛЫ
391. | ПРИМЕЧАНИЕ: | КР1 (ИЗМ.5) Л. 76-79 ПОДЗЕМНЫЙ КАНАЛ К3
392. | ПРИМЕЧАНИЕ: | ДОБАВЛЯЕТСЯ В ЛС N 1200
393. | Е6-1-1 (Н10) | УСТРОЙСТВО БЕТОННОЙ ПОДГОТОВКИ С ПРИМЕНЕНИЕМ БАДЬИ | 100 М3 В ДЕЛЕ 0.001 | 1541.56 1.54 | 441.03 0.44 | 104.92 0.10 | 202.22 0.20 | 15.00 0.02 | 2199.81 2.20
394. | 4/1-4-10-20-90/20 | БЕТОН ТЯЖЕЛЫЙ С КРУПНОСТЬЮ ЗАПОЛНИТЕЛЯ 20-40 ММ, КЛАССА С8/10, F50, W2 | М3 0.102 | - - | - - | - - | 104.19 10.63 | 8.11 0.83 | 112.30 11.45
395. | Е6-33-4 (Н10) | УСТРОЙСТВО СТЕН И ПЛОСКИХ ДНИЩ ЖЕЛЕЗОБЕТОННЫХ ПРЯМОУГОЛЬНЫХ СООРУЖЕНИЙ, ПРИ ТОЛЩИНЕ БОЛЕЕ 150 ММ | 100 М3 ЖЕЛЕЗОБЕТОНА В ДЕЛЕ 0.0015 | 7364.02 11.05 | 7646.87 11.47 | 1701.77 2.55 | 3055.17 4.58 | 242.33 0.36 | 18308.39 27.47
396. | 4/1-4-10-20-80/С414-1009-371-Я | БЕТОН ТЯЖЕЛЫЙ С КРУПНОСТЬЮ ЗАПОЛНИТЕЛЯ БОЛЕЕ 10 ДО 20 ММ, КЛАССА С25/30, F200, W6 | М3 0.1523 | - - | - - | - - | 141.60 21.57 | 11.02 1.68 | 152.62 23.24
397. | 2/10-50/5 | СЕТКА АРМАТУРНАЯ | Т 0.0021 | - - | - - | - - | 7302.84 15.34 | 417.72 0.88 | 7720.56 16.21
398. | Е6-22-1 (Н10) | УСТРОЙСТВО ПЕРЕКРЫТИЙ БЕЗБАЛОЧНЫХ ТОЛЩИНОЙ ДО 200 ММ НА ВЫСОТЕ ОТ ОПОРНОЙ ПЛОЩАДИ ДО 6 М | 100 М3 В ДЕЛЕ 0.0005 | 8797.70 4.40 | 1801.44 0.90 | 367.53 0.18 | 5751.23 2.88 | 452.64 0.23 | 16803.01 8.40
399. | 4/1-4-10-20-80/С414-1009-371-Я | БЕТОН ТЯЖЕЛЫЙ С КРУПНОСТЬЮ ЗАПОЛНИТЕЛЯ БОЛЕЕ 10 ДО 20 ММ, КЛАССА С25/30, F200, W6 | М3 0.0508 | - - | - - | - - | 141.60 7.19 | 11.02 0.56 | 152.62 7.75
400. | 2/10-50/5 | СЕТКА АРМАТУРНАЯ | Т 0.0014 | - - | - - | - - | 7302.84 10.22 | 417.72 0.58 | 7720.56 10.81
401. | 1/10-100-40-15/20 | ФАНЕРА, ОБЛИЦОВАННАЯ ПЛЕНКОЙ НА ОСНОВЕ БУМАГИ ПРОПИТАННОЙ ФЕНОЛОФОРМАЛЬДЕГИДНОЙ СМОЛОЙ, ГЛАДКАЯ С ДВУХ СТОРОН МАРКИ ФОФ 1525 Х 1525 ММ, ТОЛЩИНОЙ 15-18 ММ | М3 0.0072 | - - | - - | - - | 1325.01 9.54 | 105.21 0.76 | 1430.22 10.30
402. | Е8-4-7 (Н10) | ГИДРОИЗОЛЯЦИЯ СТЕН, ФУНДАМЕНТОВ БОКОВАЯ ОБМАЗОЧНАЯ БИТУМНАЯ В 2 СЛОЯ ПО ВЫРАВНЕННОЙ ПОВЕРХНОСТИ БУТОВОЙ КЛАДКИ, КИРПИЧУ, БЕТОНУ | 100 М2 ИЗОЛИРУЕМОЙ ПОВЕРХНОСТИ 0.003 | 235.72 0.71 | 7.72 0.02 | 4.72 0.01 | 0.17 0.00 | 0.01 0.00 | 243.62 0.73
403. | 1/10-130-5/73 | МАСТИКА БИТУМНО-ПОЛИМЕРНАЯ КРОВЕЛЬНАЯ И ГИДРОИЗОЛЯЦИОННАЯ (МБПХ), ХОЛОДНАЯ | Т 0.0011 | - - | - - | - - | 3111.67 3.42 | 247.07 0.27 | 3358.74 3.69
404. | 1/10-130-5/С117-1421-Я | ПРАЙМЕР БИТУМНО-ПОЛИМЕРНЫЙ "АУТОКРИН" | КГ 0.24 | - - | - - | - - | 2.82 0.68 | 0.22 0.05 | 3.04 0.73
405. | Е12-15-1010 (Н10) | УСТРОЙСТВО ПАРОИЗОЛЯЦИИ ОКЛЕЕЧНОЙ В ОДИН СЛОЙ ИЗ НАПЛАВЛЯЕМЫХ РУЛОННЫХ МАТЕРИАЛОВ | 100 М2 ИЗОЛИРУЕМОЙ ПОВЕРХНОСТИ 0.003 | 141.55 0.42 | 22.76 0.07 | 9.66 0.03 | 227.53 0.68 | 18.01 0.05 | 409.85 1.23
406. | Е12-15-2010 (Н10) | УСТРОЙСТВО ПАРОИЗОЛЯЦИИ ОКЛЕЕЧНОЙ ИЗ НАПЛАВЛЯЕМЫХ РУЛОННЫХ МАТЕРИАЛОВ НА КАЖДЫЙ ПОСЛЕДУЮЩИЙ СЛОЙ ДОБАВЛЯТЬ К НОРМЕ Е12-15-1010 | 100 М2 ИЗОЛИРУЕМОЙ ПОВЕРХНОСТИ 0.003 | 93.63 0.28 | 22.76 0.07 | 9.66 0.03 | 35.19 0.11 | 2.73 0.01 | 154.31 0.46
407. | 1/10-115-5/С101-86152-С | МАТЕРИАЛ РУЛОННЫЙ БИТУМНО-ПОЛИМЕРНЫЙ ГИДРОИЗОЛЯЦИОННЫЙ НАПЛАВЛЯЕМЫЙ , МАРКА Г-ПХ-БЭ-ПП/ПП-3,5 КГ | М2 0.66 | - - | - - | - - | 8.56 5.65 | 0.68 0.45 | 9.24 6.10
408. | ПРИМЕЧАНИЕ: | КР1 (ИЗМ.5) Л. 76-79 ПОДЗЕМНЫЙ КАНАЛ К5
409. | ПРИМЕЧАНИЕ: | ДОБАВЛЯЕТСЯ В ЛС N 1200
410. | Е6-1-1 (Н10) | УСТРОЙСТВО БЕТОННОЙ ПОДГОТОВКИ С ПРИМЕНЕНИЕМ БАДЬИ | 100 М3 В ДЕЛЕ 0.001 | 1541.56 1.54 | 441.03 0.44 | 104.92 0.10 | 202.22 0.20 | 15.00 0.02 | 2199.81 2.20
411. | 4/1-4-10-20-90/20 | БЕТОН ТЯЖЕЛЫЙ С КРУПНОСТЬЮ ЗАПОЛНИТЕЛЯ 20-40 ММ, КЛАССА С8/10, F50, W2 | М3 0.102 | - - | - - | - - | 104.19 10.63 | 8.11 0.83 | 112.30 11.45
412. | Е6-33-4 (Н10) | УСТРОЙСТВО СТЕН И ПЛОСКИХ ДНИЩ ЖЕЛЕЗОБЕТОННЫХ ПРЯМОУГОЛЬНЫХ СООРУЖЕНИЙ, ПРИ ТОЛЩИНЕ БОЛЕЕ 150 ММ | 100 М3 ЖЕЛЕЗОБЕТОНА В ДЕЛЕ 0.002 | 7364.02 14.73 | 7646.87 15.29 | 1701.77 3.40 | 3055.17 6.11 | 242.33 0.48 | 18308.39 36.62
413. | 4/1-4-10-20-80/С414-1009-371-Я | БЕТОН ТЯЖЕЛЫЙ С КРУПНОСТЬЮ ЗАПОЛНИТЕЛЯ БОЛЕЕ 10 ДО 20 ММ, КЛАССА С25/30, F200, W6 | М3 0.203 | - - | - - | - - | 141.60 28.74 | 11.02 2.24 | 152.62 30.98
414. | 2/10-50/5 | СЕТКА АРМАТУРНАЯ | Т 0.0028 | - - | - - | - - | 7302.84 20.45 | 417.72 1.17 | 7720.56 21.62
415. | Е8-4-7 (Н10) | ГИДРОИЗОЛЯЦИЯ СТЕН, ФУНДАМЕНТОВ БОКОВАЯ ОБМАЗОЧНАЯ БИТУМНАЯ В 2 СЛОЯ ПО ВЫРАВНЕННОЙ ПОВЕРХНОСТИ БУТОВОЙ КЛАДКИ, КИРПИЧУ, БЕТОНУ | 100 М2 ИЗОЛИРУЕМОЙ ПОВЕРХНОСТИ 0.01 | 235.72 2.36 | 7.72 0.08 | 4.72 0.05 | 0.17 0.00 | 0.01 0.00 | 243.62 2.44
416. | 1/10-130-5/73 | МАСТИКА БИТУМНО-ПОЛИМЕРНАЯ КРОВЕЛЬНАЯ И ГИДРОИЗОЛЯЦИОННАЯ (МБПХ), ХОЛОДНАЯ | Т 0.0035 | - - | - - | - - | 3111.67 10.89 | 247.07 0.86 | 3358.74 11.76
417. | 1/10-130-5/С117-1421-Я | ПРАЙМЕР БИТУМНО-ПОЛИМЕРНЫЙ "АУТОКРИН" | КГ 0.8 | - - | - - | - - | 2.82 2.26 | 0.22 0.18 | 3.04 2.43
418. | Е12-15-1010 (Н10) | УСТРОЙСТВО ПАРОИЗОЛЯЦИИ ОКЛЕЕЧНОЙ В ОДИН СЛОЙ ИЗ НАПЛАВЛЯЕМЫХ РУЛОННЫХ МАТЕРИАЛОВ | 100 М2 ИЗОЛИРУЕМОЙ ПОВЕРХНОСТИ 0.01 | 141.55 1.42 | 22.76 0.23 | 9.66 0.10 | 227.53 2.28 | 18.01 0.18 | 409.85 4.11
419. | Е12-15-2010 (Н10) | УСТРОЙСТВО ПАРОИЗОЛЯЦИИ ОКЛЕЕЧНОЙ ИЗ НАПЛАВЛЯЕМЫХ РУЛОННЫХ МАТЕРИАЛОВ НА КАЖДЫЙ ПОСЛЕДУЮЩИЙ СЛОЙ ДОБАВЛЯТЬ К НОРМЕ Е12-15-1010 | 100 М2 ИЗОЛИРУЕМОЙ ПОВЕРХНОСТИ 0.01 | 93.63 0.94 | 22.76 0.23 | 9.66 0.10 | 35.19 0.35 | 2.73 0.03 | 154.31 1.55
420. | 1/10-115-5/С101-86152-С | МАТЕРИАЛ РУЛОННЫЙ БИТУМНО-ПОЛИМЕРНЫЙ ГИДРОИЗОЛЯЦИОННЫЙ НАПЛАВЛЯЕМЫЙ , МАРКА Г-ПХ-БЭ-ПП/ПП-3,5 КГ | М2 2.2 | - - | - - | - - | 8.56 18.83 | 0.68 1.50 | 9.24 20.33
|  | ИТОГО ПРЯМЫЕ ЗАТРАТЫ : |  | 39 | 29 | 7 | 193 | 14 | 275
|  | ОХР и ОПР | [6 empty] | 33
|  | ПЛАНОВАЯ ПРИБЫЛЬ | [6 empty] | 32
|  | ИТОГО ПО ПТМ | [6 empty] | 340
|  | ЗАТРАТЫ ТРУДА | [6 empty] | 4
|  | ЗАТРАТЫ ТРУДА МАШИНИСТОВ | [6 empty] | 1
| Ж2-60-90 | ЗДАНИЕ - СТРОИТЕЛЬНАЯ ЧАСТЬ. ПЕРЕКРЫТИЯ, ПОКРЫТИЯ. УСТРОЙСТВО ОТВЕРСТИЙ
421. | ПРИМЕЧАНИЕ: | КР1 (ИЗМ.6) Л. 46 ДОБАВЛЯЕТСЯ В ЛС N 1200
422. | Е46-70-1 (Н10) | РЕЗКА СТРОИТЕЛЬНЫХ КОНСТРУКЦИЙ БЕТОНОРЕЗНЫМИ МАШИНАМИ С ИСПОЛЬЗОВАНИЕМ ОТРЕЗНЫХ СЕГМЕНТНЫХ КРУГОВ ДИАМЕТРОМ 500 ММ, ГЛУБИНОЙ РЕЗКИ 150 ММ | 100 М 0.13 | 91.71 11.92 | 41.34 5.37 | - - | 1.91 0.25 | - - | 134.96 17.54
423. | 1/10-170-2/10 | ДИСК АЛМАЗНЫЙ ОТРЕЗНОЙ ДЛЯ РЕЗКИ КАМНЯ, БЕТОНА ДИАМЕТРОМ 125 ММ | ДИСК 0.0598 | - - | - - | - - | 7.60 0.45 | 0.60 0.04 | 8.20 0.49
424. | Е46-80-3 (Н10) | ПОГРУЗКА МАТЕРИАЛОВ ОТ РАЗБОРКИ ЭКСКАВАТОРОМ НА АВТОТРАНСПОРТ | 100 М3 0.0028 | - - | 193.22 0.54 | 52.74 0.15 | - - | - - | 193.22 0.54
425. | С310-32-С | ПЕРЕВОЗКА ОТХОДОВ НА ПЕРЕРАБОТКУ ДО 32 КМ | Т 0.6653 | - - | - - | - - | - - | 10.47 6.97 | 10.47 6.97
426. | ЕТ3142707 | СТОИМОСТЬ ПРИЕМКИ БЕТОНА | Т 0.6653 | - - | - - | - - | 30.00 19.96 | - - | 30.00 19.96
|  | ИТОГО ПРЯМЫЕ ЗАТРАТЫ : |  | 12 | 6 | - | 21 | 7 | 46
|  | ОХР и ОПР | [6 empty] | 9
|  | ПЛАНОВАЯ ПРИБЫЛЬ | [6 empty] | 8
|  | ИТОГО ПО ПТМ | [6 empty] | 63
|  | ЗАТРАТЫ ТРУДА | [6 empty] | 1
| Ж2-30-10 | ЗДАНИЕ - СТРОИТЕЛЬНАЯ ЧАСТЬ. ПАРАПЕТЫ В ОСЯХ 11-12/К-М, 12-13/К-М, 11-13/К-Л
427. | ПРИМЕЧАНИЕ: | АР (ИЗМ. 9) Л. 27
428. | Е8-6-1 (Н10) | КЛАДКА ПАРАПЕТА ИЗ КИРПИЧА КЕРАМИЧЕСКОГО ОДИНАРНОГО (ПОЗ. 24) | М3 КЛАДКИ 2.8 | 47.73 133.64 | 24.07 67.40 | 5.77 16.16 | 253.95 711.06 | 19.81 55.47 | 345.56 967.57
|  | ИТОГО ПРЯМЫЕ ЗАТРАТЫ : |  | 134 | 67 | 16 | 711 | 55 | 967
|  | ОХР и ОПР | [6 empty] | 108
|  | ПЛАНОВАЯ ПРИБЫЛЬ | [6 empty] | 105
|  | ИТОГО ПО ПТМ | [6 empty] | 1180
|  | ЗАТРАТЫ ТРУДА | [6 empty] | 15
|  | ЗАТРАТЫ ТРУДА МАШИНИСТОВ | [6 empty] | 2
|  | ВСЕГО, В ТОМ ЧИСЛЕ | [6 empty] | 68005
|  | СТРОИТЕЛЬНЫЕ РАБОТЫ, ВСЕГО В ТОМ ЧИСЛЕ | [6 empty] | 67624
|  | ЗАРАБОТНАЯ ПЛАТА | [6 empty] | 9291
|  | ЭКСПЛУАТАЦИЯ МАШИН И МЕХАНИЗМОВ, ВСЕГО | [6 empty] | 1819
|  | В ТОМ ЧИСЛЕ ЗАРАБОТНАЯ ПЛАТА МАШИНИСТОВ | [6 empty] | 466
|  | МАТЕРИАЛЫ, ИЗДЕЛИЯ, КОНСТРУКЦИИ | [6 empty] | 40094
|  | ТРАНСПОРТ | [6 empty] | 2610
|  | ОХР и ОПР | [6 empty] | 7004
|  | ПЛАНОВАЯ ПРИБЫЛЬ | [6 empty] | 6806
|  | ПРОЧИЕ РАБОТЫ, ВСЕГО В ТОМ ЧИСЛЕ | [6 empty] | 381
|  | МАТЕРИАЛЫ, ИЗДЕЛИЯ, КОНСТРУКЦИИ | [6 empty] | 381
|  | ЗАТРАТЫ ТРУДА РАБОЧИХ | [6 empty] | 1017
|  | ЗАТРАТЫ ТРУДА МАШИНИСТОВ | [6 empty] | 46
|  | СОСТАВИЛ | ВЕДУЩИЙ ИНЖЕНЕР |  |  |  |  | ЯКОВЧИК
|  |  | (должность) |  |  | (подпись) |  | (инициалы,фамилия)
|  | ПРОВЕРИЛ | ГЛАВНЫЙ СПЕЦИАЛИСТ |  |  |  |  | МАДЕСТОВА
|  |  | (должность) |  |  | (подпись) |  | (инициалы,фамилия)

## 8838-10-1220-T0
НАИМЕНОВАНИЕ ОБЪЕКТА: РЕСТАВРАЦИЯ ФАСАДОВ, КАПИТАЛЬНЫЙ РЕМОНТ С МОДЕРНИЗАЦИЕЙ ЗДАНИЯ СПЕЦИАЛИЗИРОВАННОГО ДЛЯ ОБРАЗОВАНИЯ И ВОСПИТАНИЯ (ЗДАНИЯ ШКОЛЫ N 4) ПО УЛ. КРАСНОАРМЕЙСКОЙ, 11 И БЛАГОУСТРОЙСТВО ПРИЛЕГАЮЩЕЙ ТЕРРИТОРИИ. МОДЕРНИЗАЦИЯ.СТАДИЯ А
КОД ОБЪЕКТА: 22.013
НАИМЕНОВАНИЕ ЗДАНИЯ, СООРУЖЕНИЯ: ЗДАНИЕ ШКОЛЫ. ВНЕСЕНИЕ ИЗМЕНЕНИЙ И ДОПОЛНЕНИЙ
ШИФР ЗДАНИЯ, СООРУЖЕНИЯ: 22.013
КОМПЛЕКТ ЧЕРТЕЖЕЙ: КР1 (ИЗМ.2, ИЗМ.4, ИЗМ.5, ИЗМ.6), АР (ИЗМ. 9) Л. 27
ИСХОДНЫЕ ДАННЫЕ ПО ЛОКАЛЬНОЙ СМЕТЕ (ЛОКАЛЬНОМУ СМЕТНОМУ РАСЧЕТУ) № 1220
(НОРМЫ 2022г.)
ОБЩЕСТРОИТЕЛЬНЫЕ РАБОТЫ (МОДЕРНИЗАЦИЯ). ДОП. К ЛС N 1200, ЛС N 1201 (ВЗАМЕН ЛС 1220 НА СУММУ 66,986 Т.Р. ПО ЗАМ.ЭКСП.)
СОСТАВЛЕНА В ЦЕНАХ НА 1 МАЯ 2023г.
№ П/П | ТЕКСТ
1 | 2
1 | L3'8838'10'1220'S0T0B0Q0Q1'2'10'ОБЩЕСТРОИТЕЛЬНЫЕ РАБОТЫ (МОДЕРНИЗАЦИЯ). ДОП. К ЛС N 1200, ЛС N 1201 (ВЗАМЕН ЛС 1220 НА СУММУ 66,986 Т.Р. ПО ЗАМ.ЭКСП.)'КР1 (ИЗМ.2, ИЗМ.4, ИЗМ.5, ИЗМ.6), АР (ИЗМ. 9) Л. 27 'ЯКОВЧИК#ВЕДУЩИЙ ИНЖЕНЕР'МАДЕСТОВА#ГЛАВНЫЙ СПЕЦИАЛИСТ*
2 | Ж2-40-90'УСТРОЙСТВО ПРОЕМОВ, МЕТАЛЛИЧЕСКИХ И ЖЕЛЕЗОБЕТОННЫХ ПЕРЕМЫЧЕК, МЕСТ ПРОХОДА ИНЖЕНЕРНЫХ СЕТЕЙ НА ОТМ. -8,700'Т*
3 | БС201-76500-С2'7068,01##'=37'ОТДЕЛЬНЫЕ КОНСТРУКТИВНЫЕ ЭЛЕМЕНТЫ ЗДАНИЙ И СООРУЖЕНИЙ (КОЛОННЫ, БАЛКИ, ФЕРМЫ, СВЯЗИ, РИГЕЛИ, СТОЙКИ И Т.Д.) С ПРЕОБЛАДАНИЕМ ГНУТОСВАРНЫХ ПРОФИЛЕЙ И КРУГЛЫХ ТРУБ. СРЕДНЯЯ МАССА СБОРОЧНОЙ ЕДИНИЦЫ СВЫШЕ 0,5 ДО 1,0 Т ###'Т''2801=<2/20-80-5-10>/2799=7068,01_0*
4 | БСДЮБ-ШП-80-90'0,32##'=13'ДЮБЕЛЬ-ШПИЛЬКА М80Х90###'ШТ''2801=<1/10-240-30>/2799=0,32_0*
5 | БС413-1036-3С'342,51#26,78#'=26'КИРПИЧ КЕРАМИЧЕСКИЙ РЯДОВОЙ ПОЛНОТЕЛЫЙ ОДИНАРНЫЙ, МАРКИ ПО ПРОЧНОСТИ 125 ###'1000 ШТ.''2801=<4/1-6-10-20-11>/2799=342,51_26,78*
6 | БСДИС-800'1200:1,2#79,4#'=13'ДИСК АЛМАЗНЫЙ Д=800 ММ###'ШТ''2801=<1/10-280>/2799=1000_79,4*
7 | БС310-32-С#С310-32'#10,47#'=20'ПЕРЕВОЗКА ОТХОДОВ НА ПЕРЕРАБОТКУ ДО 32 КМ ###'Т''2799=0_10,47*
8 | БС101-15505-Я1#С101-15505'1,11##'=13'КЛИНОВОЙ АНКЕР WA 8Х120###'ШТ''2801=<1/10-240-30-45>/2799=1,11_0*
9 | БС204-6400-Я#С204-6400'5879,33##'=37'УГОЛОК У1 125Х125Х10###'Т''2801=<2/10-35>/2799=5879,33_0*
10 | БС201-76500-Е1'7068,01##'=37'МЕТАЛЛОКОНСТРУКЦИИ###'Т''2801=<2/20-80-5-10>/2799=7068,01_0*
11 | БСАМ-ОП-ПЕР'5,21#0#'=13'АМОРТИЗАЦИЯ ОПАЛУБКИ ПЕРЕКРЫТИЯ###'М2''2801=<1/10-280>/2799=5,21_0*
12 | БСФИК-ПЛ'0,025.1000##'=13'ФИКСАТОРЫ ПЛАСТМАССОВЫЕ###'1000ШТ''2801=<1/10-240-60>/2799=25_0*
13 | БС414-1006-Я#С414-1006'110,82##'=46'БЕТОН ТЯЖЕЛЫЙ С КРУПНОСТЬЮ ЗАПОЛНИТЕЛЯ 20-40 ММ, КЛАССА С16/20 (В20) ###'М3''2801=<4/1-4-10-20-40>/2799=110,82_0*
14 | БС101-86152-С#С101-86152'8,56#0,68#'=13'МАТЕРИАЛ РУЛОННЫЙ БИТУМНО-ПОЛИМЕРНЫЙ ГИДРОИЗОЛЯЦИОННЫЙ НАПЛАВЛЯЕМЫЙ , МАРКА Г-ПХ-БЭ-ПП/ПП-3,5 КГ ###'М2''2801=<1/10-115-5>/2799=8,56_0,68*
15 | БС117-1421-Я'2,82##'=13'ПРАЙМЕР БИТУМНО-ПОЛИМЕРНЫЙ "АУТОКРИН" ###'КГ''2801=<1/10-130-5>/2799=2,82_0*
16 | БС414-1009-371-Я#С414-1009-371'141,6##'=46'БЕТОН ТЯЖЕЛЫЙ С КРУПНОСТЬЮ ЗАПОЛНИТЕЛЯ БОЛЕЕ 10 ДО 20 ММ, КЛАССА С25/30, F200, W6 ###'М3''2801=<4/1-4-10-20-80>/2799=141,6_0*
17 | БС101-21602-2-Я'0,62##'=13'ЖГУТ УПЛОТНИТЕЛЬНЫЙ ПОЛИПРОПИЛЕНОВЫЙ ДИАМЕТРОМ 40 ММ ###'М''2801=<1/10-235-5>/2799=0,62_0*
18 | Б585821-В558-Я#585821-В558'79,5##'=16'ПЛИТА ПЕРЕКРЫТИЯ КАНАЛА П5-8 СЕРИЯ 3.006.1-2.87 ВЫП.2#П5-8#СЕРИЯ 3.006.1-2.87 ВЫП.2#'ШТ.''2801=<4/2-1-5-7-4-70>/2799=79,5_0*
19 | БСГ-903-С'159:10:1,2#1,05#'=13'ИНГИБИТОР КОРРОЗИИ АНАЛОГ Г-903###'КГ''2801=<1/10-280>/2799=13,25_1,05*
20 | РМ020129#М020310/М020130#М020310/М020810#М020310/М021102#М020310/М021104#М020310=?:1,1/М021141#М020310=?:1,1/М021143#М020310/М021243#М020310/М021244#М020310/М021245#М020310/М030305#М020310=?.0,6/М030401#М020310=?.0,7/М030402#М020310=?.0,7/М030405#М020310=?.0,7/М030407#М020310=?.0,7/М030903/М031110*
21 | Н10=65,72.1,1#69,89'Н11=57,16.1,1#67,42*
22 | Р101-11099#101-11099-С/101-11602-25#101-11602-25С/101-130600#101-130600-С/101-13700#101-13700-С/101-152900#101-152100-1=?.1000/101-15500-1#101-15500-1С/101-15512#101-15512-С/101-159900-1#101-159900-1С/101-17600#101-17600-С/101-48505#101-48505-С/101-48602#101-48602-С/101-63205#101-63205-С/412-1500#412-1500-С/412-1500-2#412-1500-2С*
23 | Р101-15500-4#101-15500-4С/101-153000#101-152100*
24 | П'КР1 Л. (ИЗМ.2) 58 ДОБАВЛЯЕТСЯ В ЛС N 1200*
25 | Е7-84-1'3-2''УКЛАДКА ЖЕЛЕЗОБЕТОННЫХ ПЕРЕМЫЧЕК МАССОЙ ДО 100 КГ ВРУЧНУЮ В КАРКАСНЫХ ЗДАНИЯХ'100 ШТ.''*
26 | 582821-А115'3-2'Ж0,054*
27 | Ж2-90'ФУНДАМЕНТЫ ПОД ПЕРЕГОРОДКИ, АРМИРОВАНИЕ И КРЕПЛЕНИЕ ПЕРЕГОРОДОК 'Т*
28 | П'КР1 (ИЗМ. 2) Л. 80 ОТМ. -12,100 ЗАМЕНА МАТЕРИАЛА В ЛС N 1200*
29 | Е26-117-1'115'B'КРЕПЛЕНИЕ ИЗДЕЛИЙ ЗАКЛАДНЫХ'100 ШТ. ДЮБЕЛЕЙ''*
30 | Е26-117-1'115'101-15500-4'КРЕПЛЕНИЕ ИЗДЕЛИЙ ЗАКЛАДНЫХ'100 ШТ. ДЮБЕЛЕЙ''*
31 | СДЮБ-ШП-80-90'115*
32 | П'КР1 (ИЗМ.2) Л. 80 ОТМ. -8,700 ЗАМЕНА МАТЕРИАЛА В ЛС N 1200*
33 | Е26-117-1'56'B'КРЕПЛЕНИЕ ИЗДЕЛИЙ ЗАКЛАДНЫХ'100 ШТ. ДЮБЕЛЕЙ''*
34 | Е26-117-1'56'101-15500-4'КРЕПЛЕНИЕ ИЗДЕЛИЙ ЗАКЛАДНЫХ'100 ШТ. ДЮБЕЛЕЙ''*
35 | СДЮБ-ШП-80-90'56*
36 | П'КР1 (ИЗМ.2) Л. 80 ОТМ. -3,500 ЗАМЕНА МАТЕРИАЛА В ЛС N 1200*
37 | Е26-117-1'216'B'КРЕПЛЕНИЕ ИЗДЕЛИЙ ЗАКЛАДНЫХ'100 ШТ. ДЮБЕЛЕЙ''*
38 | Е26-117-1'216'101-15500-4'КРЕПЛЕНИЕ ИЗДЕЛИЙ ЗАКЛАДНЫХ'100 ШТ. ДЮБЕЛЕЙ''*
39 | СДЮБ-ШП-80-90'216*
40 | П'КР1 (ИЗМ. 2) Л. 80 ОТМ. 0,000 ЗАМЕНА МАТЕРИАЛА В ЛС N 1200*
41 | Е26-117-1'318+6'B'КРЕПЛЕНИЕ ИЗДЕЛИЙ ЗАКЛАДНЫХ'100 ШТ. ДЮБЕЛЕЙ''*
42 | Е26-117-1'318+6'101-15500-4'КРЕПЛЕНИЕ ИЗДЕЛИЙ ЗАКЛАДНЫХ'100 ШТ. ДЮБЕЛЕЙ''*
43 | СДЮБ-ШП-80-90'324*
44 | П'КР1 (ИЗМ. 2) Л. 80 ОТМ. +3,400 ЗАМЕНА МАТЕРИАЛА В ЛС N 1200*
45 | Е26-117-1'208+6+18'B'КРЕПЛЕНИЕ ИЗДЕЛИЙ ЗАКЛАДНЫХ'100 ШТ. ДЮБЕЛЕЙ''*
46 | Е26-117-1'208+6+18'101-15500-4'КРЕПЛЕНИЕ ИЗДЕЛИЙ ЗАКЛАДНЫХ'100 ШТ. ДЮБЕЛЕЙ''*
47 | СДЮБ-ШП-80-90'232*
48 | П'КР1 (ИЗМ. 2) Л. 80 ОТМ. +7,300 ЗАМЕНА МАТЕРИАЛАВ ЛС N 1200*
49 | Е26-117-1'138+6+6'B'КРЕПЛЕНИЕ ИЗДЕЛИЙ ЗАКЛАДНЫХ'100 ШТ. ДЮБЕЛЕЙ''*
50 | Е26-117-1'138+6+6'101-15500-4'КРЕПЛЕНИЕ ИЗДЕЛИЙ ЗАКЛАДНЫХ'100 ШТ. ДЮБЕЛЕЙ''*
51 | СДЮБ-ШП-80-90'150*
52 | П'КР1 (ИЗМ. 2) Л. 80 ОТМ. +11,150 ЗАМЕНА МАТЕРИАЛА В ЛС N 1200*
53 | Е26-117-1'104+12+6'B'КРЕПЛЕНИЕ ИЗДЕЛИЙ ЗАКЛАДНЫХ'100 ШТ. ДЮБЕЛЕЙ''*
54 | Е26-117-1'104+12+6'101-15500-4'КРЕПЛЕНИЕ ИЗДЕЛИЙ ЗАКЛАДНЫХ'100 ШТ. ДЮБЕЛЕЙ''*
55 | СДЮБ-ШП-80-90'122*
56 | Ж2-40-90'УСТРОЙСТВО ПРОЕМОВ, МЕТАЛЛИЧЕСКИХ И ЖЕЛЕЗОБЕТОННЫХ ПЕРЕМЫЧЕК, МЕСТ ПРОХОДА ИНЖЕНЕРНЫХ СЕТЕЙ НА ОТМ. -12,100'Т*
57 | П'КР1 (ИЗМ. 4) Л. 57 ДОБАВЛЯЕТСЯ В ЛС N 1200*
58 | Е8-7-5'(2,6+1).3,35'413-1036-4#413-1036-3С/414-2008#414-2002'КЛАДКА ПЕРЕГОРОДОК НЕАРМИРОВАННЫХ ТОЛЩИНОЙ В 1:2 КИРПИЧА ПРИ ВЫСОТЕ ЭТАЖА ДО 4 М ИЗ КИРПИЧА КЕРАМИЧЕСКОГО ОДИНАРНОГО'100 М2 ПЕРЕГОРОДОК ЗА ВЫЧЕТОМ ПРОЕМОВ''*
59 | П'ПРИМЫКАНИЕ ПЕРЕГОРОДОК*
60 | Е26-29-1'3,35.2.0,12.0,02'=1'КОНОПАТКА ШВОВ ПРИМЫКАНИЯ ПЕРЕГОРОДОК ТОЛЩ.120ММ К СТЕНАМ И ПЕРЕКРЫТИЯМ МИНЕРАЛЬНОЙ ВАТОЙ'М3 ИЗОЛЯЦИИ''*
61 | С104-701-9'3,35.2.0,12.0,02*
62 | Е15-171-4'3,35.2.0,2'Н3=1/Н6=1/101-11300#104-10001/101-32903'ПРОКЛЕЙКА ШВОВ ПРИМЫКАНИЯ ПЕРЕГОРОДОК К СТЕНАМ И ПЕРЕКРЫТИЯМ СТЕКЛОСЕТКОЙ САМОКЛЕЮЩЕЙСЯ'100 М2 ОТДЕЛЫВАЕМОЙ ПОВЕРХНОСТИ''*
63 | П'КРЕПЛЕНИЕ ЗАКЛАДЫВАЕМЫХ ПРОСТЕНКОВ*
64 | Е8-12-1'(20.3,68).0,001-(9,6.3,68).0,001'Ж1'АРМИРОВАНИЕ КЛАДКИ СТЕН И ДРУГИХ КОНСТРУКЦИЙ'Т МЕТАЛЛИЧЕСКИХ ИЗДЕЛИЙ''*
65 | С204-3101'20.3,68.0,001-9,6.3,68.0,001*
66 | Е26-117-1'205-132'101-15500-4'УСТАНОВКА АНКЕРОВ ДЛЯ КРЕПЛЕНИЯ КЛАДКИ ЗАКЛАДЫВАЕМЫХ ПРОЕМОВ'100 ШТ. ДЮБЕЛЕЙ''*
67 | С204-200'0,3.205.0,395.0,001-0,3.132.0,395.0,001'Ж1*
68 | Ж2-40-90'УСТРОЙСТВО ПРОЕМОВ, МЕТАЛЛИЧЕСКИХ И ЖЕЛЕЗОБЕТОННЫХ ПЕРЕМЫЧЕК, МЕСТ ПРОХОДА ИНЖЕНЕРНЫХ СЕТЕЙ НА ОТМ. -8,700'Т*
69 | П'КР1 (ИЗМ. 4) Л. 58 ДОБАВЛЯЕТСЯ В ЛС N 1200*
70 | Е8-7-5'(0,9+1+1+0,5+1,2+0,5).5,2'413-1036-4#413-1036-3С/414-2008#414-2002'КЛАДКА ПЕРЕГОРОДОК НЕАРМИРОВАННЫХ ТОЛЩИНОЙ В 1:2 КИРПИЧА ПРИ ВЫСОТЕ ЭТАЖА ДО 4 М ИЗ КИРПИЧА КЕРАМИЧЕСКОГО ОДИНАРНОГО'100 М2 ПЕРЕГОРОДОК ЗА ВЫЧЕТОМ ПРОЕМОВ''*
71 | П'ПРИМЫКАНИЕ ПЕРЕГОРОДОК*
72 | Е26-29-1'5,2.4.0,12.0,02'=1'КОНОПАТКА ШВОВ ПРИМЫКАНИЯ ПЕРЕГОРОДОК ТОЛЩ.120ММ К СТЕНАМ И ПЕРЕКРЫТИЯМ МИНЕРАЛЬНОЙ ВАТОЙ'М3 ИЗОЛЯЦИИ''*
73 | С104-701-9'5,2.4.0,12.0,02*
74 | Е15-171-4'5,2.4.0,2'Н3=1/Н6=1/101-11300#104-10001/101-32903'ПРОКЛЕЙКА ШВОВ ПРИМЫКАНИЯ ПЕРЕГОРОДОК К СТЕНАМ И ПЕРЕКРЫТИЯМ СТЕКЛОСЕТКОЙ САМОКЛЕЮЩЕЙСЯ'100 М2 ОТДЕЛЫВАЕМОЙ ПОВЕРХНОСТИ''*
75 | П'ПЕРЕМЫЧКА ПРМ1.4 - (1ШТ.) *
76 | Е53-33-1'(2.26,3+2.1,256).1.0,001'Ж1/Н3=1/Н6=1'УСТРОЙСТВО МЕТАЛЛИЧЕСКИХ ПЕРЕМЫЧЕК В СТЕНАХ СУЩЕСТВУЮЩИХ ЗДАНИЙ'Т''*
77 | С201-76500-С2'(2.26,3+2.1,256).1.0,001*
78 | Е9-49-1'5''ПОСТАНОВКА БОЛТОВ СТРОИТЕЛЬНЫХ С ГАЙКАМИ И ШАЙБАМИ'100 ШТ. БОЛТОВ''*
79 | С101-139301'(2.0,9.5).0,001*
80 | С101-13000'(10.0,016).0,001*
81 | С101-149003-1'5*
82 | Е7-20-5'(0,8.6,89).0,001'Ж1/101-150500#101-150500-Я'УСТАНОВКА ОПОРНЫХ УГОЛКОВ'Т СТАЛЬНЫХ ЭЛЕМЕНТОВ''*
83 | С110-17500'(0,8.6,89).0,001*
84 | Е9-342-1'0,04.100:1,09'104-701-17'ЗАПОЛНЕНИЕ МИНВАТОЙ ШТРАБ ПОСЛЕ УСТАНОВКИ ШВЕЛЛЕРА'100 М2 ПРОЕМОВ''*
85 | С104-701-8'0,04*
86 | Ж2-40-90'УСТРОЙСТВО ПРОЕМОВ, МЕТАЛЛИЧЕСКИХ И ЖЕЛЕЗОБЕТОННЫХ ПЕРЕМЫЧЕК, МЕСТ ПРОХОДА ИНЖЕНЕРНЫХ СЕТЕЙ НА ОТМ. -3,500'Т*
87 | П'КР1 (ИЗМ. 4) Л. 59-60 ДОБАВЛЯЕТСЯ В ЛС N 1200*
88 | П'УСТРОЙСТВО ПРОЕМОВ*
89 | Е46-70-3'(0,55+0,37+0,550+0,37)+(0,62+0,05+0,62+0,37+0,62+0,05+0,62+0,37)''РЕЗКА СТРОИТЕЛЬНЫХ КОНСТРУКЦИЙ БЕТОНОРЕЗНЫМИ МАШИНАМИ С ИСПОЛЬЗОВАНИЕМ ОТРЕЗНЫХ СЕГМЕНТНЫХ КРУГОВ ДИАМЕТРОМ 800 ММ, ГЛУБИНОЙ РЕЗКИ 300 ММ'100 М''*
90 | СДИС-800'5,16.0,4.0,01*
91 | Е46-34-4'(0,55.0,37+1,29.0,37).0,770''РАЗБОРКА СТЕН КИРПИЧНЫХ'М3''*
92 | Е46-80-3'0,5242''ПОГРУЗКА МАТЕРИАЛОВ ОТ РАЗБОРКИ ЭКСКАВАТОРОМ НА АВТОТРАНСПОРТ'100 М3''*
93 | С310-32-С'0,5242.1,8*
94 | ЕТ3140705'0,5242'Е0,00#0,00#0,00#0#30,00#0,00/=0'СТОИМОСТЬ ПРИЕМКИ КИРПИЧА КЕРАМИЧЕСКОГО'М3''*
95 | Е56-40-1#ПРИМ.'19,5.8,59.0,001'101-97800/101-99600'ОБРАМЛЕНИЕ ПРОЕМОВ ШВЕЛЛЕРОМ'Т''*
96 | Е56-40-1'2,4.19,1.0,001+(60.13,5+62,6.6,89+42,5.3,77+80,5.1,26).0,001-(42.13,5+17.6,89+32.3,77+42,6.1,26).0,001'101-97800/101-99600'ОБРАМЛЕНИЕ ПРОЕМОВ УГЛОВОЙ СТАЛЬЮ'Т''*
97 | С201-76500-С2'19,5.8,59.0,001+2,4.19,1.0,001+(60.13,5+62,6.6,89+42,5.3,77+80,5.1,26).0,001-(42.13,5+17.6,89+32.3,77+42,6.1,26).0,001*
98 | П'КР1 (ИЗМ. 4) Л. 60 ИСКЛЮЧАЕТСЯ ИЗ ЛС N 1200*
99 | Е7-84-1'5-4'B'УКЛАДКА ЖЕЛЕЗОБЕТОННЫХ ПЕРЕМЫЧЕК МАССОЙ ДО 100 КГ ВРУЧНУЮ В КАРКАСНЫХ ЗДАНИЯХ'100 ШТ.''*
100 | 582821-А113'5-4'Ж0,043/B*
101 | П'КР1 (ИЗМ. 6) Л. 60 ИСКЛЮЧАЕТСЯ ИЗ ЛС N 1200*
102 | П'ПЕРЕМЫЧКИ ПРМ3.1-(1ШТ.)*
103 | Е53-33-1'(2.8,59+2.20,1+2,4.1,256).0,001'Ж1/B/Н3=1/Н6=1'УСТРОЙСТВО МЕТАЛЛИЧЕСКИХ ПЕРЕМЫЧЕК В СТЕНАХ СУЩЕСТВУЮЩИХ ЗДАНИЙ'Т''*
104 | С201-76500-С2'(2.8,59+2.20,1+2,4.1,256).0,001'B*
105 | Е9-49-1'6.1'B'ПОСТАНОВКА БОЛТОВ СТРОИТЕЛЬНЫХ С ГАЙКАМИ И ШАЙБАМИ'100 ШТ. БОЛТОВ''*
106 | С101-139301'(5.0,9).0,001'B*
107 | С101-13000'(12.0,016).0,001'B*
108 | С101-149003-1'12'B*
109 | Е7-20-5'(0,8.6,89+1.3,77).0,001'B/101-150500#101-150500-Я'УСТАНОВКА ОПОРНЫХ УГОЛКОВ'Т СТАЛЬНЫХ ЭЛЕМЕНТОВ''*
110 | С110-17300'(1.3,77).0,001'B*
111 | С110-17500'(0,8.6,89).0,001'B*
112 | Е9-342-1'0,053.100:1,09'B/104-701-17'ЗАПОЛНЕНИЕ МИНВАТОЙ ШТРАБ ПОСЛЕ УСТАНОВКИ ШВЕЛЛЕРА'100 М2 ПРОЕМОВ''*
113 | С104-701-8'0,053'B*
114 | П'КР1 (ИЗМ. 6) Л. 60 ДОБАВЛЯЕТСЯ В ЛС N 1200*
115 | П'ПЕРЕМЫЧКИ ПРМ2-(1ШТ.)*
116 | Е53-33-1'(12,7.19,1+2,4.13,5+6.1,256).0,001'Ж1/Н3=1/Н6=1'УСТРОЙСТВО МЕТАЛЛИЧЕСКИХ ПЕРЕМЫЧЕК В СТЕНАХ СУЩЕСТВУЮЩИХ ЗДАНИЙ'Т''*
117 | С201-76500-С2'(12,7.19,1+2,4.13,5+6.1,256).0,001*
118 | П'УЗЕЛ "Б" КРЕПЛЕНИЕ ЗАКЛАДЫВАЕМЫХ ПРОСТЕНКОВ*
119 | Е8-12-1'(40.3,68+0,3.0,395.250).0,001-(33.3,68+0,3.0,395.180).0,001'Ж1'АРМИРОВАНИЕ КЛАДКИ СТЕН И ДРУГИХ КОНСТРУКЦИЙ'Т МЕТАЛЛИЧЕСКИХ ИЗДЕЛИЙ''*
120 | С204-3101'(40.3,68).0,001-(33.3,68).0,001*
121 | С204-200-С'(0,3.0,395.250).0,001-(0,3.0,395.180).0,001*
122 | П'КР1 (ИЗМ. 6) Л. 60 ПРИМ. П. 5 ДОБАВЛЯЕТСЯ В ЛС N 1200*
123 | Е13-44-7'15''ОЧИСТКА ЩЕТКАМИ'М2''*
124 | Е13-16-6'15'113-2100/113-7700'НАНЕСЕНИЕ ИНГИБИТОРА КОРРОЗИИ'100 М2''*
125 | СГ-903-С'15.0,5*
126 | Ж2-40-90'УСТРОЙСТВО ПРОЕМОВ, МЕТАЛЛИЧЕСКИХ И ЖЕЛЕЗОБЕТОННЫХ ПЕРЕМЫЧЕК, МЕСТ ПРОХОДА ИНЖЕНЕРНЫХ СЕТЕЙ НА ОТМ. 0,000'Т*
127 | П'КР1 (ИЗМ. 4) Л. 61 ПРИМ. П. 5 ДОБАВЛЯЕТСЯ В ЛС N 1200*
128 | Е61-30-4#ПРИМ.'2,2'Н3=0,3/Н6=0,3/101-87400'ДЕМОНТАЖ ОСНОВАНИЯ ПОД ШТУКАТУРКУ ИЗ МЕТАЛЛИЧЕСКОЙ СЕТКИ '100 М2''*
129 | Е7-20-5#ПРИМ.'(8.6,89).0,001'Н3=0,3/Н6=0,3/101-150500'ДЕМОНТАЖ МЕТАЛЛИЧЕСКОГО УГОЛКА'Т СТАЛЬНЫХ ЭЛЕМЕНТОВ''*
130 | Е46-70-3'1,7+0,15+0,15''РЕЗКА СТРОИТЕЛЬНЫХ КОНСТРУКЦИЙ БЕТОНОРЕЗНЫМИ МАШИНАМИ С ИСПОЛЬЗОВАНИЕМ ОТРЕЗНЫХ СЕГМЕНТНЫХ КРУГОВ ДИАМЕТРОМ 800 ММ, ГЛУБИНОЙ РЕЗКИ 300 ММ'100 М''*
131 | СДИС-800'2.0,4.0,01*
132 | Е46-34-4'0,4''РАЗБОРКА СТЕН КИРПИЧНЫХ'М3''*
133 | Е46-80-3'0,4''ПОГРУЗКА МАТЕРИАЛОВ ОТ РАЗБОРКИ ЭКСКАВАТОРОМ НА АВТОТРАНСПОРТ'100 М3''*
134 | С310-32-С'0,4.1,8*
135 | ЕТ3140705'0,4'Е0,00#0,00#0,00#0#30,00#0,00/=0'СТОИМОСТЬ ПРИЕМКИ КИРПИЧА КЕРАМИЧЕСКОГО'М3''*
136 | П'КР1 (ИЗМ. 4) Л. 62 ДОБАВЛЯЕТСЯ В ЛС N 1200*
137 | Е8-7-5'2,4.3,4'413-1036-4#413-1036-3С/414-2008#414-2002'КЛАДКА ПЕРЕГОРОДОК НЕАРМИРОВАННЫХ ТОЛЩИНОЙ В 1:2 КИРПИЧА ПРИ ВЫСОТЕ ЭТАЖА ДО 4 М ИЗ КИРПИЧА КЕРАМИЧЕСКОГО ОДИНАРНОГО'100 М2 ПЕРЕГОРОДОК ЗА ВЫЧЕТОМ ПРОЕМОВ''*
138 | П'ПРИМЫКАНИЕ ПЕРЕГОРОДОК*
139 | Е26-29-1'3,4.1.0,12.0,02'=1'КОНОПАТКА ШВОВ ПРИМЫКАНИЯ ПЕРЕГОРОДОК ТОЛЩ.120ММ К СТЕНАМ И ПЕРЕКРЫТИЯМ МИНЕРАЛЬНОЙ ВАТОЙ'М3 ИЗОЛЯЦИИ''*
140 | С104-701-9'3,4.1.0,12.0,02*
141 | Е15-171-4'3,4.1.0,2'Н3=1/Н6=1/101-11300#104-10001/101-32903'ПРОКЛЕЙКА ШВОВ ПРИМЫКАНИЯ ПЕРЕГОРОДОК К СТЕНАМ И ПЕРЕКРЫТИЯМ СТЕКЛОСЕТКОЙ САМОКЛЕЮЩЕЙСЯ'100 М2 ОТДЕЛЫВАЕМОЙ ПОВЕРХНОСТИ''*
142 | П'ПЕРЕМЫЧКИ ПРМ4.7 - (2ШТ.)*
143 | Е53-33-1'(2.27,06+2,6.1,256).2.0,001'Ж1/Н3=1/Н6=1'УСТРОЙСТВО МЕТАЛЛИЧЕСКИХ ПЕРЕМЫЧЕК В СТЕНАХ СУЩЕСТВУЮЩИХ ЗДАНИЙ'Т''*
144 | С201-76500-С2'(2.27,06+2,6.1,256).2.0,001*
145 | Е9-49-1'6.2''ПОСТАНОВКА БОЛТОВ СТРОИТЕЛЬНЫХ С ГАЙКАМИ И ШАЙБАМИ'100 ШТ. БОЛТОВ''*
146 | С101-139301'(3,1.0,9.2).0,001*
147 | С101-13000'(12.2.0,016).0,001*
148 | С101-149003-1'12.2*
149 | Е7-84-1'11-10''УКЛАДКА ЖЕЛЕЗОБЕТОННЫХ ПЕРЕМЫЧЕК МАССОЙ ДО 100 КГ ВРУЧНУЮ В КАРКАСНЫХ ЗДАНИЯХ'100 ШТ.''*
150 | 582821-А115'11-10'Ж0,054*
151 | П'УЗЕЛ "Б" , "В " КРЕПЛЕНИЕ ЗАКЛАДЫВАЕМЫХ ПРОСТЕНКОВ*
152 | Е8-12-1'(90.3,68+0,3.0,395.230).0,001-(9.3,68+0,3.0,395.80).0,001'Ж1'АРМИРОВАНИЕ КЛАДКИ СТЕН И ДРУГИХ КОНСТРУКЦИЙ'Т МЕТАЛЛИЧЕСКИХ ИЗДЕЛИЙ''*
153 | С204-3101'(90.3,68).0,001-(9.3,68).0,001*
154 | С204-200-С'(0,3.0,395.230).0,001-(0,3.0,395.80).0,001*
155 | П'КР1 (ИЗМ.4) Л. 62 ПРИМ. П. 8 ЗАДЕЛКА НИШ КИРПИЧОМ*
156 | Е8-6-7'(1,1.0,55+0,3.0,55+0,2.0,55+0,6.0,5+1,3.0,5).2'413-1036-4#413-1036-3С/414-2008#414-2002'КЛАДКА СТЕН ВНУТРЕННИХ ПРИ ВЫСОТЕ ЭТАЖА ДО 4 М ИЗ КИРПИЧА КЕРАМИЧЕСКОГО ОДИНАРНОГО'М3 КЛАДКИ''*
157 | П'КР1 (ИЗМ. 4) Л. 63 ДОБАВЛЯЕТСЯ В ЛС N 1200*
158 | Е8-7-5'(6+0,6+0,6+0,6+0,8+0,7+6+0,2+0,4).3,4'413-1036-4#413-1036-3С/414-2008#414-2002'КЛАДКА ПЕРЕГОРОДОК НЕАРМИРОВАННЫХ ТОЛЩИНОЙ В 1:2 КИРПИЧА ПРИ ВЫСОТЕ ЭТАЖА ДО 4 М ИЗ КИРПИЧА КЕРАМИЧЕСКОГО ОДИНАРНОГО'100 М2 ПЕРЕГОРОДОК ЗА ВЫЧЕТОМ ПРОЕМОВ''*
159 | П'ПРИМЫКАНИЕ ПЕРЕГОРОДОК*
160 | Е26-29-1'3,4.10.0,12.0,02'=1'КОНОПАТКА ШВОВ ПРИМЫКАНИЯ ПЕРЕГОРОДОК ТОЛЩ.120ММ К СТЕНАМ И ПЕРЕКРЫТИЯМ МИНЕРАЛЬНОЙ ВАТОЙ'М3 ИЗОЛЯЦИИ''*
161 | С104-701-9'3,4.10.0,12.0,02*
162 | Е15-171-4'3,4.10.0,2'Н3=1/Н6=1/101-11300#104-10001/101-32903'ПРОКЛЕЙКА ШВОВ ПРИМЫКАНИЯ ПЕРЕГОРОДОК К СТЕНАМ И ПЕРЕКРЫТИЯМ СТЕКЛОСЕТКОЙ САМОКЛЕЮЩЕЙСЯ'100 М2 ОТДЕЛЫВАЕМОЙ ПОВЕРХНОСТИ''*
163 | П'КР1 (ИЗМ.4) Л. 63 ПРИМ. П. 6 ЗАДЕЛКА НИШ КИРПИЧОМ*
164 | Е8-6-7'(2.0,24).2'413-1036-4#413-1036-3С/414-2008#414-2002'КЛАДКА СТЕН ВНУТРЕННИХ ПРИ ВЫСОТЕ ЭТАЖА ДО 4 М ИЗ КИРПИЧА КЕРАМИЧЕСКОГО ОДИНАРНОГО'М3 КЛАДКИ''*
165 | Ж2-40-90'УСТРОЙСТВО ПРОЕМОВ, МЕТАЛЛИЧЕСКИХ И ЖЕЛЕЗОБЕТОННЫХ ПЕРЕМЫЧЕК, МЕСТ ПРОХОДА ИНЖЕНЕРНЫХ СЕТЕЙ НА ОТМ. +3,400'Т*
166 | П'КР1 (ИЗМ. 4) Л. 64 ИСКЛЮЧАЕТСЯ ИЗ ЛС N 1200*
167 | П'ПЕРЕМЫЧКИ ПРМ4.2 - (3ШТ.), ПРМ11 - (1ШТ.)*
168 | Е53-33-1'(2.26,3+0,3.19,1).0,001+(3,9.9,87+0,6.1,256).0,001.3'Ж1/B/Н3=1/Н6=1'УСТРОЙСТВО МЕТАЛЛИЧЕСКИХ ПЕРЕМЫЧЕК В СТЕНАХ СУЩЕСТВУЮЩИХ ЗДАНИЙ'Т''*
169 | С201-76500-С2'(2.26,3+0,3.19,1).0,001+(3,9.9,87+0,6.1,256).0,001.3'B*
170 | Е9-49-1'5.3'B'ПОСТАНОВКА БОЛТОВ СТРОИТЕЛЬНЫХ С ГАЙКАМИ И ШАЙБАМИ'100 ШТ. БОЛТОВ''*
171 | С101-139301'(1,2.0,9.3).0,001'B*
172 | С101-13000'(10.0,016.3).0,001'B*
173 | С101-149003-1'10.3'B*
174 | Е7-20-5'(0,3.6,89.3).0,001'B/101-150500#101-150500-Я'УСТАНОВКА ОПОРНЫХ УГОЛКОВ'Т СТАЛЬНЫХ ЭЛЕМЕНТОВ''*
175 | С110-17500'(0,3.6,89.3).0,001'Ж1/B*
176 | Е26-117-1'4'B/101-15500-4'КРЕПЛЕНИЕ УГОЛКА КЛИНОВЫМ АНКЕРОМ (ПЕРЕМЫЧКИ ПРМ9, ПРМ10, ПРМ11)'100 ШТ. ДЮБЕЛЕЙ''*
177 | С101-15505-Я1'4'B*
178 | П'КР1 (ИЗМ. 4) Л. 64 ДОБАВЛЯЕТСЯ В ЛС N 1200*
179 | Е8-7-5'(1,3+0,6+6+0,6+0,6+0,6+6+0,8+0,6+0,3+0,4).3'413-1036-4#413-1036-3С/414-2008#414-2002'КЛАДКА ПЕРЕГОРОДОК НЕАРМИРОВАННЫХ ТОЛЩИНОЙ В 1:2 КИРПИЧА ПРИ ВЫСОТЕ ЭТАЖА ДО 4 М ИЗ КИРПИЧА КЕРАМИЧЕСКОГО ОДИНАРНОГО'100 М2 ПЕРЕГОРОДОК ЗА ВЫЧЕТОМ ПРОЕМОВ''*
180 | П'ПРИМЫКАНИЕ ПЕРЕГОРОДОК*
181 | Е26-29-1'3.12.0,12.0,02'=1'КОНОПАТКА ШВОВ ПРИМЫКАНИЯ ПЕРЕГОРОДОК ТОЛЩ.120ММ К СТЕНАМ И ПЕРЕКРЫТИЯМ МИНЕРАЛЬНОЙ ВАТОЙ'М3 ИЗОЛЯЦИИ''*
182 | С104-701-9'3.12.0,12.0,02*
183 | Е15-171-4'3.12.0,2'Н3=1/Н6=1/101-11300#104-10001/101-32903'ПРОКЛЕЙКА ШВОВ ПРИМЫКАНИЯ ПЕРЕГОРОДОК К СТЕНАМ И ПЕРЕКРЫТИЯМ СТЕКЛОСЕТКОЙ САМОКЛЕЮЩЕЙСЯ'100 М2 ОТДЕЛЫВАЕМОЙ ПОВЕРХНОСТИ''*
184 | П'ПЕРЕМЫЧКИ ПРМ4.4 - (1ШТ.), ПРМ4.5-(1ШТ.), ПРМ4.6-(1ШТ.), ПРМ1.3-(1ШТ.)*
185 | Е53-33-1'(2.24,4+1,8.1,256).0,001+(2.28,29+2,6.1,256).0,001+(2.29,52+3,1.1,256).0,001+(2.45,64+3,6.1,256).0,001'Ж1/Н3=1/Н6=1'УСТРОЙСТВО МЕТАЛЛИЧЕСКИХ ПЕРЕМЫЧЕК В СТЕНАХ СУЩЕСТВУЮЩИХ ЗДАНИЙ'Т''*
186 | С201-76500-С2'(2.24,4+1,8.1,256).0,001+(2.28,29+2,6.1,256).0,001+(2.29,52+3,1.1,256).0,001+(2.45,64+3,6.1,256).0,001*
187 | Е9-49-1'4+6+7+8''ПОСТАНОВКА БОЛТОВ СТРОИТЕЛЬНЫХ С ГАЙКАМИ И ШАЙБАМИ'100 ШТ. БОЛТОВ''*
188 | С101-139301'(2,6.0,9+3,1.0,9+3,6.0,9+4,1.0,9).0,001*
189 | С101-13000'(8.0,016+12.0,016+14.0,016+16.0,016).0,001*
190 | С101-149003-1'8+12+14+16*
191 | Е7-20-5'(1,2.6,89.1+1,2.13,5.3).0,001'Ж1/101-150500#101-150500-Я'УСТАНОВКА ОПОРНЫХ УГОЛКОВ'Т СТАЛЬНЫХ ЭЛЕМЕНТОВ''*
192 | С110-17500'(1,2.6,89.1).0,001*
193 | С101-100704'(1,2.13,5.3).0,001*
194 | Е9-342-1'0,168.100:1,09'104-701-17'ЗАПОЛНЕНИЕ МИНВАТОЙ ШТРАБ ПОСЛЕ УСТАНОВКИ ШВЕЛЛЕРА'100 М2 ПРОЕМОВ''*
195 | С104-701-8'0,038+0,04+0,04+0,05*
196 | Ж2-40-90'УСТРОЙСТВО ПРОЕМОВ, МЕТАЛЛИЧЕСКИХ И ЖЕЛЕЗОБЕТОННЫХ ПЕРЕМЫЧЕК, МЕСТ ПРОХОДА ИНЖЕНЕРНЫХ СЕТЕЙ НА ОТМ. +7,300'Т*
197 | П'КР1 (ИЗМ. 4) Л. 65 ИСКЛЮЧАЕТСЯ ИЗ ЛС N 1200*
198 | П'ПЕРЕМЫЧКИ ПРМ4.2 - (4ШТ.)*
199 | Е53-33-1'(3.9,87+0,45.1,256).4.0,001'Ж1/B/Н3=1/Н6=1'УСТРОЙСТВО МЕТАЛЛИЧЕСКИХ ПЕРЕМЫЧЕК В СТЕНАХ СУЩЕСТВУЮЩИХ ЗДАНИЙ'Т''*
200 | С201-76500-С2'(3.9,87+0,45.1,256).4.0,001'B*
201 | Е9-49-1'5.4'B'ПОСТАНОВКА БОЛТОВ СТРОИТЕЛЬНЫХ С ГАЙКАМИ И ШАЙБАМИ'100 ШТ. БОЛТОВ''*
202 | С101-139301'(1,2.0,9.4).0,001'B*
203 | С101-13000'(10.0,016.4).0,001'B*
204 | С101-149003-1'10.4'B*
205 | Е7-20-5'(0,3.6,89.4).0,001'B/101-150500#101-150500-Я'УСТАНОВКА ОПОРНЫХ УГОЛКОВ'Т СТАЛЬНЫХ ЭЛЕМЕНТОВ''*
206 | С110-17500'(0,3.6,89.4).0,001'B*
207 | П'КР1 (ИЗМ. 4) Л. 65 ДОБАВЛЯЕТСЯ В ЛС N 1200*
208 | П'ПЕРЕМЫЧКИ ПРМ1.3-(1ШТ.), ПРМ4.4 - (2ШТ.), ПРМ4.6 - (1ШТ.)*
209 | Е53-33-1'(2.24,4+1,8.1,256).0,001+(2.28,29+2,6.1,256).2.0,001+(2.29,52+3,1.1,256).0,001'Ж1/Н3=1/Н6=1'УСТРОЙСТВО МЕТАЛЛИЧЕСКИХ ПЕРЕМЫЧЕК В СТЕНАХ СУЩЕСТВУЮЩИХ ЗДАНИЙ'Т''*
210 | С201-76500-С2'(2.24,4+1,8.1,256).0,001+(2.28,29+2,6.1,256).2.0,001+(2.29,52+3,1.1,256).0,001*
211 | Е9-49-1'4+6.2+8''ПОСТАНОВКА БОЛТОВ СТРОИТЕЛЬНЫХ С ГАЙКАМИ И ШАЙБАМИ'100 ШТ. БОЛТОВ''*
212 | С101-139301'(2,6.0,9+3,1.0,9.2+4,1.0,9).0,001*
213 | С101-13000'(8.0,016+12.0,016.2+16.0,016).0,001*
214 | С101-149003-1'8+12.2+16*
215 | Е7-20-5'(1,2.6,89.1+1,2.13,5.2+1,2.13,5).0,001'101-150500#101-150500-Я'УСТАНОВКА ОПОРНЫХ УГОЛКОВ'Т СТАЛЬНЫХ ЭЛЕМЕНТОВ''*
216 | С110-17500'(1,2.6,89.1).0,001*
217 | С101-100704'(1,2.13,5.3).0,001*
218 | Е9-342-1'0,168.100:1,09'104-701-17'ЗАПОЛНЕНИЕ МИНВАТОЙ ШТРАБ ПОСЛЕ УСТАНОВКИ ШВЕЛЛЕРА'100 М2 ПРОЕМОВ''*
219 | С104-701-8'0,038+0,04.2+0,05*
220 | П'КР1 (ИЗМ. 4) Л.65, Л. 67 ДОБАВДЯЕТСЯ В ЛС N 1200*
221 | Е7-84-1'6-5''УКЛАДКА ЖЕЛЕЗОБЕТОННЫХ ПЕРЕМЫЧЕК МАССОЙ ДО 100 КГ ВРУЧНУЮ В КАРКАСНЫХ ЗДАНИЯХ'100 ШТ.''*
222 | 582821-А115'6-5'Ж0,054*
223 | Е26-117-1'2'101-15500-4'КРЕПЛЕНИЕ УГОЛКА КЛИНОВЫМ АНКЕРОМ'100 ШТ. ДЮБЕЛЕЙ''*
224 | С101-15505-Я'2*
225 | С204-6400-Я'(1,91.1.0,001)*
226 | П'КР1 (ИЗМ. 4) Л. 65 ДОБАВЛЯЕТСЯ В ЛС N 1200*
227 | Е8-7-5'(1,3+0,35+1,3+6+0,25+0,25+0,4+0,8+0,6+6+0,2+0,5).3,85'413-1036-4#413-1036-3С/414-2008#414-2002'КЛАДКА ПЕРЕГОРОДОК НЕАРМИРОВАННЫХ ТОЛЩИНОЙ В 1:2 КИРПИЧА ПРИ ВЫСОТЕ ЭТАЖА ДО 4 М ИЗ КИРПИЧА КЕРАМИЧЕСКОГО ОДИНАРНОГО'100 М2 ПЕРЕГОРОДОК ЗА ВЫЧЕТОМ ПРОЕМОВ''*
228 | П'ПРИМЫКАНИЕ ПЕРЕГОРОДОК*
229 | Е26-29-1'3,85.12.0,12.0,02'=1'КОНОПАТКА ШВОВ ПРИМЫКАНИЯ ПЕРЕГОРОДОК ТОЛЩ.120ММ К СТЕНАМ И ПЕРЕКРЫТИЯМ МИНЕРАЛЬНОЙ ВАТОЙ'М3 ИЗОЛЯЦИИ''*
230 | С104-701-9'3,85.12.0,12.0,02*
231 | Е15-171-4'3,85.12.0,2'Н3=1/Н6=1/101-11300#104-10001/101-32903'ПРОКЛЕЙКА ШВОВ ПРИМЫКАНИЯ ПЕРЕГОРОДОК К СТЕНАМ И ПЕРЕКРЫТИЯМ СТЕКЛОСЕТКОЙ САМОКЛЕЮЩЕЙСЯ'100 М2 ОТДЕЛЫВАЕМОЙ ПОВЕРХНОСТИ''*
232 | Ж2-40-90'УСТРОЙСТВО ПРОЕМОВ, МЕТАЛЛИЧЕСКИХ И ЖЕЛЕЗОБЕТОННЫХ ПЕРЕМЫЧЕК, МЕСТ ПРОХОДА ИНЖЕНЕРНЫХ СЕТЕЙ НА ОТМ. +11,150'Т*
233 | П'КР1 (ИЗМ. 4) Л. 66 ИСКЛЮЧАЕТСЯ ИЗ ЛС N 1200*
234 | П'ПЕРЕМЫЧКИ ПРМ4-(1ШТ.), ПРМ4.2 - (3ШТ.)*
235 | Е53-33-1'(3.9,87+0,45.1,256).0,001+(3,9.9,87+0,6.1,256).3.0,001'Ж1/B/Н3=1/Н6=1'УСТРОЙСТВО МЕТАЛЛИЧЕСКИХ ПЕРЕМЫЧЕК В СТЕНАХ СУЩЕСТВУЮЩИХ ЗДАНИЙ'Т''*
236 | С201-76500-С2'(3.9,87+0,45.1,256).0,001+(3,9.9,87+0,6.1,256).3.0,001'B*
237 | Е9-49-1'4+5.3'B'ПОСТАНОВКА БОЛТОВ СТРОИТЕЛЬНЫХ С ГАЙКАМИ И ШАЙБАМИ'100 ШТ. БОЛТОВ''*
238 | С101-139301'(1.0,9+1,2.0,9.3).0,001'B*
239 | С101-13000'(8.0,016+10.0,016.3).0,001'B*
240 | С101-149003-1'(4+5.3)-(4.2+6+4)'B*
241 | Е7-20-5'(0,3.6,89+0,3.6,89.3).0,001'Ж1/B/101-150500#101-150500-Я'УСТАНОВКА ОПОРНЫХ УГОЛКОВ'Т СТАЛЬНЫХ ЭЛЕМЕНТОВ''*
242 | С110-17500'(0,3.6,89+0,3.6,89.3).0,001'B*
243 | П'КР1 (ИЗМ. 4,ИЗМ. 6) Л. 66 ДОБАВЛЯЕТСЯ В ЛС N 1200*
244 | П'ПЕРЕМЫЧКИ ПРМ1.3-(1ШТ.), ПРМ4.5-(2ШТ.), ПРМ4.6-(1ШТ.), ПЕРЕМЫЧКА ЖЕЛЕЗОБЕТОННАЯ ПР4 (1 ШТ.)*
245 | Е53-33-1'(2.24,4+1,8.1,256).0,001+(2.29,52+3,1.1,256).2.0,001+(2.45,64+3,6.1,256).0,001'Ж1/Н3=1/Н6=1'УСТРОЙСТВО МЕТАЛЛИЧЕСКИХ ПЕРЕМЫЧЕК В СТЕНАХ СУЩЕСТВУЮЩИХ ЗДАНИЙ'Т''*
246 | С201-76500-С2'(2.24,4+1,8.1,256).0,001+(2.29,52+3,1.1,256).2.0,001+(2.45,64+3,6.1,256).0,001*
247 | Е9-49-1'4+7.2+8''ПОСТАНОВКА БОЛТОВ СТРОИТЕЛЬНЫХ С ГАЙКАМИ И ШАЙБАМИ'100 ШТ. БОЛТОВ''*
248 | С101-139301'(2,6.0,9+3,6.0,9.2+4,1.0,9).0,001*
249 | С101-13000'(8.0,016+14.0,016.2+16.0,016).0,001*
250 | С101-149003-1'8+14.2+16*
251 | Е7-20-5'(1,2.6,89.1+1,2.13,5.2+1,2.13,5).0,001'Ж1/101-150500#101-150500-Я'УСТАНОВКА ОПОРНЫХ УГОЛКОВ'Т СТАЛЬНЫХ ЭЛЕМЕНТОВ''*
252 | С110-17500'(1,2.6,89.1).0,001*
253 | С101-100704'(1,2.13,5.3).0,001*
254 | Е9-342-1'0,168.100:1,09'104-701-17'ЗАПОЛНЕНИЕ МИНВАТОЙ ШТРАБ ПОСЛЕ УСТАНОВКИ ШВЕЛЛЕРА'100 М2 ПРОЕМОВ''*
255 | С104-701-8'0,038+0,04.2+0,05*
256 | Е7-84-1'3''УКЛАДКА ЖЕЛЕЗОБЕТОННЫХ ПЕРЕМЫЧЕК МАССОЙ ДО 100 КГ ВРУЧНУЮ В КАРКАСНЫХ ЗДАНИЯХ'100 ШТ.''*
257 | 582821-А143'3*
258 | П'КР1 (ИЗМ. 4) Л. 66 ДОБАВЛЯЕТСЯ В ЛС N 1200*
259 | Е8-7-5'(1,2+1,5+0,45+0,25+0,4).3'413-1036-4#413-1036-3С/414-2008#414-2002'КЛАДКА ПЕРЕГОРОДОК НЕАРМИРОВАННЫХ ТОЛЩИНОЙ В 1:2 КИРПИЧА ПРИ ВЫСОТЕ ЭТАЖА ДО 4 М ИЗ КИРПИЧА КЕРАМИЧЕСКОГО ОДИНАРНОГО'100 М2 ПЕРЕГОРОДОК ЗА ВЫЧЕТОМ ПРОЕМОВ''*
260 | П'ПРИМЫКАНИЕ ПЕРЕГОРОДОК*
261 | Е26-29-1'3.4.0,12.0,02'=1'КОНОПАТКА ШВОВ ПРИМЫКАНИЯ ПЕРЕГОРОДОК ТОЛЩ.120ММ К СТЕНАМ И ПЕРЕКРЫТИЯМ МИНЕРАЛЬНОЙ ВАТОЙ'М3 ИЗОЛЯЦИИ''*
262 | С104-701-9'3.4.0,12.0,02*
263 | Е15-171-4'3.4.0,2'Н3=1/Н6=1/101-11300#104-10001/101-32903'ПРОКЛЕЙКА ШВОВ ПРИМЫКАНИЯ ПЕРЕГОРОДОК К СТЕНАМ И ПЕРЕКРЫТИЯМ СТЕКЛОСЕТКОЙ САМОКЛЕЮЩЕЙСЯ'100 М2 ОТДЕЛЫВАЕМОЙ ПОВЕРХНОСТИ''*
264 | Ж2-90'ВЕНТШАХТЫ'М2*
265 | П'КР1 (ИЗМ. 4) Л. 94 ДОБАВЛЯЕТСЯ В ЛС N 1200*
266 | Е7-53-11#К=0,3'9'Н3=0,3/Н6=0,3/101-153000/414-2005'ДЕЖОНТАЖ ЖЕЛЕЗОБЕТОННЫХ ПЛИТ ПЕРЕКРЫТИЯ ВЕНТКАНАЛОВ'100 ШТ. СБОРНЫХ КОНСТРУКЦИЙ''*
267 | Е46-34-4'1,5''РАЗБОРКА СТЕН КИРПИЧНЫХ'М3''*
268 | Е46-80-3'1,5+3,6''ПОГРУЗКА МАТЕРИАЛОВ ОТ РАЗБОРКИ ЭКСКАВАТОРОМ НА АВТОТРАНСПОРТ'100 М3''*
269 | С310-32-С'3,6.2,5+1,5.1,8*
270 | ЕТ3142708'3,6.2,5'Е0,00#0,00#0,00#0#36:1,2#0,00/=0'СТОИМОСТЬ ПРИЕМКИ ЖЕЛЕЗОБЕТОНА'Т''*
271 | ЕТ3140705'1,5'Е0,00#0,00#0,00#0#36:1,2#0,00/=0'СТОИМОСТЬ ПРИЕМКИ КИРПИЧА КЕРАМИЧЕСКОГО'М3''*
272 | Ж2-60'ЗДАНИЕ - СТРОИТЕЛЬНАЯ ЧАСТЬ. МОНОЛИТНЫЕ УЧАСТКИ УМ1 (НАД ПЕРВЫМ ЭТАЖОМ), УМ1.1 (НАД ВТОРЫМ ЭТАЖОМ), УМ1.2 (НАД ТРЕТЬИМ ЭТАЖОМ), УМ4, УМ 4.1, ЗАДЕЛКА ОТВЕРСТИЯ В ПЕРЕКРЫТИИ (СЕЧЕНИЕ 1-1)'М3*
273 | П'УЧАСТОК МОНОЛИТНЫЙ УМ1 (НАД ПЕРВЫМ ЭТАЖОМ) КР1 (ИЗМ. 4) Л.131 ДОБАВЛЯЕТСЯ В ЛС N 1200*
274 | П'КР1 (ИЗМ. 4) Л.131 Т.Т П. 7 ВРЕМЕННОЕ КРЕПЛЕНИЕ ПЕРЕКРЫТИЙ *
275 | Е6-200-1'(6,07.1,86)'101-13700-8/101-17301/101-18700/101-51509-16'УСТАНОВКА ВРЕМЕННОГО КРЕПЛЕНИЯ ПЕРЕКРЫТИЯ ИНВЕНТАРНЫМИ ТЕЛЕСКОПИЧЕСКИМИ СТОЙКАМИ И БАЛКАМИ ИНВЕНТАРНОЙ ОПАЛУБКИ / ПРИМЕНИТЕЛЬНО'100 М2 ПЕРЕКРЫТИЯ''*
276 | Е6-201-1'11,2902''ДЕМОНТАЖ ВРЕМЕННОГО КРЕПЛЕНИЯ ПЕРЕКРЫТИЯ / ПРИМЕНИТЕЛЬНО'100 М2 ПЕРЕКРЫТИЯ''*
277 | САМ-ОП-ПЕР'11,2902*
278 | П'КР1 (ИЗМ.4) Л. 131*
279 | Е46-70-3'((0,38+0,160+0,38+0,160).2+(0,435+0,260+0,435+0,260).2+(0,440+0,160+0,440+0,160).2)''РЕЗКА СТРОИТЕЛЬНЫХ КОНСТРУКЦИЙ БЕТОНОРЕЗНЫМИ МАШИНАМИ С ИСПОЛЬЗОВАНИЕМ ОТРЕЗНЫХ СЕГМЕНТНЫХ КРУГОВ ДИАМЕТРОМ 800 ММ, ГЛУБИНОЙ РЕЗКИ 300 ММ / ПРОРЕЗКА В СТЕНАХ НИШ ПОД ПРОГОНЫ'100 М''*
280 | СДИС-800'7,34.0,4.0,01*
281 | Е53-21-2'6'999-9900'ПРОБИВКА В КИРПИЧНЫХ СТЕНАХ ГНЕЗД ВРУЧНУЮ '100 ШТ.''*
282 | Е46-80-3'((0,38.0,160.0,23).2+(0,435.0,260.0,23).2+(0,440.0,160.0,23).2)''ПОГРУЗКА МАТЕРИАЛОВ ОТ РАЗБОРКИ ЭКСКАВАТОРОМ НА АВТОТРАНСПОРТ'100 М3''*
283 | С310-32-С'0,1124.1,8*
284 | ЕТ3140705'0,1124'Е0,00#0,00#0,00#0#30,00#0,00/=0'СТОИМОСТЬ ПРИЕМКИ КИРПИЧА КЕРАМИЧЕСКОГО'М3''*
285 | Е46-33-1'0,07+0,1'414-1003-1'ЗАДЕЛКА ОТВЕРСТИЙ, ГНЕЗД И БОРОЗД В ПЕРЕКРЫТИЯХ ЖЕЛЕЗОБЕТОННЫХ ПЛОЩАДЬЮ ДО 0,1 М2'М3 ЗАДЕЛКИ''*
286 | С414-1006-164'0,07.1,04*
287 | С414-1107-165'0,1.1,04*
288 | Е8-12-1'(2,4.1,1).0,001''АРМИРОВАНИЕ КЛАДКИ СТЕН И ДРУГИХ КОНСТРУКЦИЙ'Т МЕТАЛЛИЧЕСКИХ ИЗДЕЛИЙ''*
289 | С204-2800-5'(2,4.1,1).0,001*
290 | Е9-25-1'(1.155,28+1.212,86+1.205,75+2.24,78).0,001'101-151400#101-151400-Я/110-900'МОНТАЖ ПРОГОНОВ ПРИ ШАГЕ ФЕРМ ДО 12 М ПРИ ВЫСОТЕ ЗДАНИЯ ДО 25 М'Т КОНСТРУКЦИЙ''*
291 | Е9-315-2'(1.14,28).0,001'101-10110#101-10110-Я'МОНТАЖ ГОРИЗОНТАЛЬНЫХ СВЯЗЕЙ ПО ФЕРМАМ ИЗ ЛЕГКИХ МЕТАЛЛОКОНСТРУКЦИЙ НА ВЫСОТЕ ДО 25 М'Т''*
292 | Е9-48-4'0,6235+0,0143''ЭЛЕКТРОДУГОВАЯ СВАРКА ПОКРЫТИЙ (ФЕРМЫ, БАЛКИ) ПРИ МОНТАЖЕ ОДНОЭТАЖНЫХ ПРОИЗВОДСТВЕННЫХ ЗДАНИЙ'Т КОНСТРУКЦИЙ''*
293 | Е7-20-5'(1,2.15,47+6.3,02).0,001'101-150500#101-150500-Я'УСТАНОВКА ОПОРНЫХ УГОЛКОВ'Т СТАЛЬНЫХ ЭЛЕМЕНТОВ''*
294 | С201-76500-С2'0,6235+0,0143+0,0367*
295 | Е6-200-1'1,86.6,07-(0,7.0,75+0,35.0,35+0,4.0,75+0,4.0,4+0,4.0,75+0,2.0,2)'101-13700-8#101-13700-8-Я/101-51509-16#101-51509-16-Я'МОНТАЖ ОПАЛУБКИ ИМПОРТНОГО ПРОИЗВОДСТВА ИЛИ ТИПА "МОДОСТР" НА ОСНОВЕ ТЕЛЕСКОПИЧЕСКИХ СТОЕК ДЛЯ УСТРОЙСТВА МОНОЛИТНЫХ ЖЕЛЕЗОБЕТОННЫХ БЕЗБАЛОЧНЫХ ПЕРЕКРЫТИЙ НА ВЫСОТЕ ОТ ОПОРНОЙ ПОВЕРХНОСТИ ДО 4 М'100 М2 ПЕРЕКРЫТИЯ''*
296 | С101-96200'9,8427.5.1,67.0,01.0,001*
297 | Е6-202-1'(1.16,37+1.53,13+23,1.1,21).0,001'101-87400'АРМИРОВАНИЕ МОНОЛИТНЫХ ЖЕЛЕЗОБЕТОННЫХ БЕЗБАЛОЧНЫХ ПЕРЕКРЫТИЙ ТОЛЩИНОЙ 250 ММ НА ВЫСОТЕ ОТ ОПОРНОЙ ПОВЕРХНОСТИ ДО 4 М В ОПАЛУБКЕ ИМПОРТНОГО ПРОИЗВОДСТВА ИЛИ ТИПА "МОДОСТР"'Т''*
298 | СФИК-ПЛ'0,0975.93*
299 | С204-3101-20'(1.16,37+1.53,13).0,001*
300 | С204-2712'(23,1.1,21).0,001*
301 | Е69-42-2'(1,3).2,4''ПЕРЕНОСКА СПОДРУЧНЫХ ГРУЗОВ НА ПЕРВЫЕ 10 М / ПЕРЕНОСКА БЕТОННОЙ СМЕСИ В БАДЬЯХ'Т''*
302 | Е69-42-8#К=4'3,12'Н1=4'НА КАЖДЫЕ СЛЕДУЮЩИЕ 10 М ПЕРЕНОСА ДОБАВЛЯТЬ К НОРМЕ Е69-42-2 / ДОБАВЛЯЕТСЯ ДО 50 М'Т''*
303 | Е6-203-1'1,3'Ж100/М110101'БЕТОНИРОВАНИЕ МОНОЛИТНЫХ ЖЕЛЕЗОБЕТОННЫХ БЕЗБАЛОЧНЫХ ПЕРЕКРЫТИЙ ТОЛЩИНОЙ 250 ММ НА ВЫСОТЕ ОТ ОПОРНОЙ ПОВЕРХНОСТИ ДО 4 М В ОПАЛУБКЕ ИМПОРТНОГО ПРОИЗВОДСТВА ИЛИ ТИПА "МОДОСТР" '100 М3''*
304 | С414-1006-Я'1,3.1,015*
305 | Е6-201-1'9,8427''ДЕМОНТАЖ ОПАЛУБКИ ИМПОРТНОГО ПРОИЗВОДСТВА ИЛИ ТИПА "МОДОСТР" НА ОСНОВЕ ТЕЛЕСКОПИЧЕСКИХ СТОЕК ДЛЯ УСТРОЙСТВА МОНОЛИТНЫХ ЖЕЛЕЗОБЕТОННЫХ БЕЗБАЛОЧНЫХ ПЕРЕКРЫТИЙ НА ВЫСОТЕ ОТ ОПОРНОЙ ПОВЕРХНОСТИ ДО 4 М'100 М2 ПЕРЕКРЫТИЯ''*
306 | САМ-ОП-ПЕР'9,8427*
307 | Е15-70-2'9,8427'101-87400/414-2013#414-2013-Я'УЛУЧШЕННАЯ ШТУКАТУРКА ПОТОЛКОВ ПО СЕТКЕ БЕЗ УСТРОЙСТВА КАРКАСА'100 М2 ОШТУКАТУРИВАЕМОЙ ПОВЕРХНОСТИ''*
308 | С101-87503'11,3*
309 | П'УЧАСТОК МОНОЛИТНЫЙ УМ1.1 (НАД ВТОРЫМ ЭТАЖОМ) КР1 (ИЗМ. 4) Л.132 ДОБАВЛЯЕТСЯ В ЛС N 1200*
310 | П'КР1 (ИЗМ. 4) Л.132 Т.Т П. 7 ВРЕМЕННОЕ КРЕПЛЕНИЕ ПЕРЕКРЫТИЙ *
311 | Е6-200-1'(6,05.2,110)'101-13700-8/101-17301/101-18700/101-51509-16'УСТАНОВКА ВРЕМЕННОГО КРЕПЛЕНИЯ ПЕРЕКРЫТИЯ ИНВЕНТАРНЫМИ ТЕЛЕСКОПИЧЕСКИМИ СТОЙКАМИ И БАЛКАМИ ИНВЕНТАРНОЙ ОПАЛУБКИ / ПРИМЕНИТЕЛЬНО'100 М2 ПЕРЕКРЫТИЯ''*
312 | Е6-201-1'12,7655''ДЕМОНТАЖ ВРЕМЕННОГО КРЕПЛЕНИЯ ПЕРЕКРЫТИЯ / ПРИМЕНИТЕЛЬНО'100 М2 ПЕРЕКРЫТИЯ''*
313 | САМ-ОП-ПЕР'12,7655*
314 | П'КР1 (ИЗМ.4) Л. 131*
315 | Е46-70-3'((0,38+0,160+0,38+0,160).2+(0,435+0,260+0,435+0,260).2+(0,440+0,160+0,440+0,160).2)''РЕЗКА СТРОИТЕЛЬНЫХ КОНСТРУКЦИЙ БЕТОНОРЕЗНЫМИ МАШИНАМИ С ИСПОЛЬЗОВАНИЕМ ОТРЕЗНЫХ СЕГМЕНТНЫХ КРУГОВ ДИАМЕТРОМ 800 ММ, ГЛУБИНОЙ РЕЗКИ 300 ММ / ПРОРЕЗКА В СТЕНАХ НИШ ПОД ПРОГОНЫ'100 М''*
316 | СДИС-800'7,34.0,4.0,01*
317 | Е53-21-2'6'999-9900'ПРОБИВКА В КИРПИЧНЫХ СТЕНАХ ГНЕЗД ВРУЧНУЮ '100 ШТ.''*
318 | Е46-80-3'((0,38.0,160.0,23).2+(0,435.0,260.0,23).2+(0,440.0,160.0,23).2)''ПОГРУЗКА МАТЕРИАЛОВ ОТ РАЗБОРКИ ЭКСКАВАТОРОМ НА АВТОТРАНСПОРТ'100 М3''*
319 | С310-32-С'0,1124.1,8*
320 | ЕТ3140705'0,1124'Е0,00#0,00#0,00#0#30,00#0,00/=0'СТОИМОСТЬ ПРИЕМКИ КИРПИЧА КЕРАМИЧЕСКОГО'М3''*
321 | Е46-33-1'0,08+0,1'414-1003-1'ЗАДЕЛКА ОТВЕРСТИЙ, ГНЕЗД И БОРОЗД В ПЕРЕКРЫТИЯХ ЖЕЛЕЗОБЕТОННЫХ ПЛОЩАДЬЮ ДО 0,1 М2'М3 ЗАДЕЛКИ''*
322 | С414-1006-164'0,08.1,04*
323 | С414-1107-165'0,1.1,04*
324 | Е8-12-1'(2,4.1,1).0,001''АРМИРОВАНИЕ КЛАДКИ СТЕН И ДРУГИХ КОНСТРУКЦИЙ'Т МЕТАЛЛИЧЕСКИХ ИЗДЕЛИЙ''*
325 | С204-2800-5'(2,4.1,1).0,001*
326 | Е9-25-1'(1.155,28+1.212,86+1.205,75+2.28,98).0,001'101-151400#101-151400-Я/110-900'МОНТАЖ ПРОГОНОВ ПРИ ШАГЕ ФЕРМ ДО 12 М ПРИ ВЫСОТЕ ЗДАНИЯ ДО 25 М'Т КОНСТРУКЦИЙ''*
327 | Е9-315-2'(1.14,28).0,001'101-10110#101-10110-Я'МОНТАЖ ГОРИЗОНТАЛЬНЫХ СВЯЗЕЙ ПО ФЕРМАМ ИЗ ЛЕГКИХ МЕТАЛЛОКОНСТРУКЦИЙ НА ВЫСОТЕ ДО 25 М'Т''*
328 | Е9-48-4'0,6319+0,0143''ЭЛЕКТРОДУГОВАЯ СВАРКА ПОКРЫТИЙ (ФЕРМЫ, БАЛКИ) ПРИ МОНТАЖЕ ОДНОЭТАЖНЫХ ПРОИЗВОДСТВЕННЫХ ЗДАНИЙ'Т КОНСТРУКЦИЙ''*
329 | Е7-20-5'(1,2.15,47+6.3,02).0,001'101-150500#101-150500-Я'УСТАНОВКА ОПОРНЫХ УГОЛКОВ'Т СТАЛЬНЫХ ЭЛЕМЕНТОВ''*
330 | С201-76500-С2'0,6319+0,0143+0,0367*
331 | Е6-200-1'2,110.6,05-(0,7.0,75+0,35.0,35+0,4.0,75+0,4.0,7+0,4.0,75+0,2.0,2)'101-13700-8#101-13700-8-Я/101-51509-16#101-51509-16-Я'МОНТАЖ ОПАЛУБКИ ИМПОРТНОГО ПРОИЗВОДСТВА ИЛИ ТИПА "МОДОСТР" НА ОСНОВЕ ТЕЛЕСКОПИЧЕСКИХ СТОЕК ДЛЯ УСТРОЙСТВА МОНОЛИТНЫХ ЖЕЛЕЗОБЕТОННЫХ БЕЗБАЛОЧНЫХ ПЕРЕКРЫТИЙ НА ВЫСОТЕ ОТ ОПОРНОЙ ПОВЕРХНОСТИ ДО 4 М'100 М2 ПЕРЕКРЫТИЯ''*
332 | С101-96200'11,198.5.1,67.0,01.0,001*
333 | Е6-202-1'(1.18,24+1.61,47+30,8.1,21).0,001'101-87400'АРМИРОВАНИЕ МОНОЛИТНЫХ ЖЕЛЕЗОБЕТОННЫХ БЕЗБАЛОЧНЫХ ПЕРЕКРЫТИЙ ТОЛЩИНОЙ 250 ММ НА ВЫСОТЕ ОТ ОПОРНОЙ ПОВЕРХНОСТИ ДО 4 М В ОПАЛУБКЕ ИМПОРТНОГО ПРОИЗВОДСТВА ИЛИ ТИПА "МОДОСТР"'Т''*
334 | СФИК-ПЛ'0,117.93*
335 | С204-3101-20'(1.18,24+1.61,47).0,001*
336 | С204-2712'(30,8.1,21).0,001*
337 | Е69-42-2'(1,5).2,4''ПЕРЕНОСКА СПОДРУЧНЫХ ГРУЗОВ НА ПЕРВЫЕ 10 М / ПЕРЕНОСКА БЕТОННОЙ СМЕСИ В БАДЬЯХ'Т''*
338 | Е69-42-8#К=4'3,6'Н1=4'НА КАЖДЫЕ СЛЕДУЮЩИЕ 10 М ПЕРЕНОСА ДОБАВЛЯТЬ К НОРМЕ Е69-42-2 / ДОБАВЛЯЕТСЯ ДО 50 М'Т''*
339 | Е6-203-1'1,5'Ж100/М110101'БЕТОНИРОВАНИЕ МОНОЛИТНЫХ ЖЕЛЕЗОБЕТОННЫХ БЕЗБАЛОЧНЫХ ПЕРЕКРЫТИЙ ТОЛЩИНОЙ 250 ММ НА ВЫСОТЕ ОТ ОПОРНОЙ ПОВЕРХНОСТИ ДО 4 М В ОПАЛУБКЕ ИМПОРТНОГО ПРОИЗВОДСТВА ИЛИ ТИПА "МОДОСТР" '100 М3''*
340 | С414-1006-Я'1,5.1,015*
341 | Е6-201-1'11,198''ДЕМОНТАЖ ОПАЛУБКИ ИМПОРТНОГО ПРОИЗВОДСТВА ИЛИ ТИПА "МОДОСТР" НА ОСНОВЕ ТЕЛЕСКОПИЧЕСКИХ СТОЕК ДЛЯ УСТРОЙСТВА МОНОЛИТНЫХ ЖЕЛЕЗОБЕТОННЫХ БЕЗБАЛОЧНЫХ ПЕРЕКРЫТИЙ НА ВЫСОТЕ ОТ ОПОРНОЙ ПОВЕРХНОСТИ ДО 4 М'100 М2 ПЕРЕКРЫТИЯ''*
342 | САМ-ОП-ПЕР'11,198*
343 | Е15-70-2'11,198'101-87400/414-2013#414-2013-Я'УЛУЧШЕННАЯ ШТУКАТУРКА ПОТОЛКОВ ПО СЕТКЕ БЕЗ УСТРОЙСТВА КАРКАСА'100 М2 ОШТУКАТУРИВАЕМОЙ ПОВЕРХНОСТИ''*
344 | С101-87503'12,8*
345 | П'УЧАСТОК МОНОЛИТНЫЙ УМ1.2 (НАД ТРЕТЬИМ ЭТАЖОМ) КР1 (ИЗМ. 5) Л.133 ДОБАВЛЯЕТСЯ В ЛС N 1200*
346 | П'КР1 (ИЗМ. 5) Л.133 Т.Т П. 7 ВРЕМЕННОЕ КРЕПЛЕНИЕ ПЕРЕКРЫТИЙ *
347 | Е6-200-1'(6,05.1,66)'101-13700-8/101-17301/101-18700/101-51509-16'УСТАНОВКА ВРЕМЕННОГО КРЕПЛЕНИЯ ПЕРЕКРЫТИЯ ИНВЕНТАРНЫМИ ТЕЛЕСКОПИЧЕСКИМИ СТОЙКАМИ И БАЛКАМИ ИНВЕНТАРНОЙ ОПАЛУБКИ / ПРИМЕНИТЕЛЬНО'100 М2 ПЕРЕКРЫТИЯ''*
348 | Е6-201-1'10,043''ДЕМОНТАЖ ВРЕМЕННОГО КРЕПЛЕНИЯ ПЕРЕКРЫТИЯ / ПРИМЕНИТЕЛЬНО'100 М2 ПЕРЕКРЫТИЯ''*
349 | САМ-ОП-ПЕР'10,043*
350 | П'КР1 (ИЗМ.5) Л. 133*
351 | Е46-70-3'((0,38+0,160+0,38+0,160).2+(0,435+0,260+0,435+0,260).2+(0,440+0,160+0,440+0,160).2)''РЕЗКА СТРОИТЕЛЬНЫХ КОНСТРУКЦИЙ БЕТОНОРЕЗНЫМИ МАШИНАМИ С ИСПОЛЬЗОВАНИЕМ ОТРЕЗНЫХ СЕГМЕНТНЫХ КРУГОВ ДИАМЕТРОМ 800 ММ, ГЛУБИНОЙ РЕЗКИ 300 ММ / ПРОРЕЗКА В СТЕНАХ НИШ ПОД ПРОГОНЫ'100 М''*
352 | СДИС-800'7,34.0,4.0,01*
353 | Е53-21-2'6'999-9900'ПРОБИВКА В КИРПИЧНЫХ СТЕНАХ ГНЕЗД ВРУЧНУЮ '100 ШТ.''*
354 | Е46-80-3'((0,38.0,160.0,23).2+(0,435.0,260.0,23).2+(0,440.0,160.0,23).2)''ПОГРУЗКА МАТЕРИАЛОВ ОТ РАЗБОРКИ ЭКСКАВАТОРОМ НА АВТОТРАНСПОРТ'100 М3''*
355 | С310-32-С'0,1124.1,8*
356 | ЕТ3140705'0,1124'Е0,00#0,00#0,00#0#30,00#0,00/=0'СТОИМОСТЬ ПРИЕМКИ КИРПИЧА КЕРАМИЧЕСКОГО'М3''*
357 | Е46-33-1'0,08+0,1'414-1003-1'ЗАДЕЛКА ОТВЕРСТИЙ, ГНЕЗД И БОРОЗД В ПЕРЕКРЫТИЯХ ЖЕЛЕЗОБЕТОННЫХ ПЛОЩАДЬЮ ДО 0,1 М2'М3 ЗАДЕЛКИ''*
358 | С414-1006-164'0,08.1,04*
359 | С414-1107-165'0,1.1,04*
360 | Е8-12-1'(2,4.1,1).0,001''АРМИРОВАНИЕ КЛАДКИ СТЕН И ДРУГИХ КОНСТРУКЦИЙ'Т МЕТАЛЛИЧЕСКИХ ИЗДЕЛИЙ''*
361 | С204-2800-5'(2,4.1,1).0,001*
362 | Е9-25-1'(1.155,28+1.212,86+1.205,75).0,001'101-151400#101-151400-Я/110-900'МОНТАЖ ПРОГОНОВ ПРИ ШАГЕ ФЕРМ ДО 12 М ПРИ ВЫСОТЕ ЗДАНИЯ ДО 25 М'Т КОНСТРУКЦИЙ''*
363 | Е9-315-2'(2.18,27).0,001'101-10110#101-10110-Я'МОНТАЖ ГОРИЗОНТАЛЬНЫХ СВЯЗЕЙ ПО ФЕРМАМ ИЗ ЛЕГКИХ МЕТАЛЛОКОНСТРУКЦИЙ НА ВЫСОТЕ ДО 25 М'Т''*
364 | Е9-48-4'0,5739+0,0365''ЭЛЕКТРОДУГОВАЯ СВАРКА ПОКРЫТИЙ (ФЕРМЫ, БАЛКИ) ПРИ МОНТАЖЕ ОДНОЭТАЖНЫХ ПРОИЗВОДСТВЕННЫХ ЗДАНИЙ'Т КОНСТРУКЦИЙ''*
365 | Е7-20-5'(1,2.15,47+4.3,02).0,001'101-150500#101-150500-Я'УСТАНОВКА ОПОРНЫХ УГОЛКОВ'Т СТАЛЬНЫХ ЭЛЕМЕНТОВ''*
366 | С201-76500-С2'0,5739+0,0365+0,0306*
367 | Е6-200-1'1,66.6,05-(0,7.0,75+0,35.0,35+0,4.1,48+0,4.0,8+0,4.0,75+0,2.0,2)'101-13700-8#101-13700-8-Я/101-51509-16#101-51509-16-Я'МОНТАЖ ОПАЛУБКИ ИМПОРТНОГО ПРОИЗВОДСТВА ИЛИ ТИПА "МОДОСТР" НА ОСНОВЕ ТЕЛЕСКОПИЧЕСКИХ СТОЕК ДЛЯ УСТРОЙСТВА МОНОЛИТНЫХ ЖЕЛЕЗОБЕТОННЫХ БЕЗБАЛОЧНЫХ ПЕРЕКРЫТИЙ НА ВЫСОТЕ ОТ ОПОРНОЙ ПОВЕРХНОСТИ ДО 4 М'100 М2 ПЕРЕКРЫТИЯ''*
368 | С101-96200'8,1435.5.1,67.0,01.0,001*
369 | Е6-202-1'(1.18,24+1.48,97+32,8.1,21).0,001'101-87400'АРМИРОВАНИЕ МОНОЛИТНЫХ ЖЕЛЕЗОБЕТОННЫХ БЕЗБАЛОЧНЫХ ПЕРЕКРЫТИЙ ТОЛЩИНОЙ 250 ММ НА ВЫСОТЕ ОТ ОПОРНОЙ ПОВЕРХНОСТИ ДО 4 М В ОПАЛУБКЕ ИМПОРТНОГО ПРОИЗВОДСТВА ИЛИ ТИПА "МОДОСТР"'Т''*
370 | СФИК-ПЛ'0,1069.93*
371 | С204-3101-20'(1.18,24+1.48,97).0,001*
372 | С204-2712'(32,8.1,21).0,001*
373 | Е69-42-2'(1,3).2,4''ПЕРЕНОСКА СПОДРУЧНЫХ ГРУЗОВ НА ПЕРВЫЕ 10 М / ПЕРЕНОСКА БЕТОННОЙ СМЕСИ В БАДЬЯХ'Т''*
374 | Е69-42-8#К=4'3,12'Н1=4'НА КАЖДЫЕ СЛЕДУЮЩИЕ 10 М ПЕРЕНОСА ДОБАВЛЯТЬ К НОРМЕ Е69-42-2 / ДОБАВЛЯЕТСЯ ДО 50 М'Т''*
375 | Е6-203-1'1,3'Ж100/М110101'БЕТОНИРОВАНИЕ МОНОЛИТНЫХ ЖЕЛЕЗОБЕТОННЫХ БЕЗБАЛОЧНЫХ ПЕРЕКРЫТИЙ ТОЛЩИНОЙ 250 ММ НА ВЫСОТЕ ОТ ОПОРНОЙ ПОВЕРХНОСТИ ДО 4 М В ОПАЛУБКЕ ИМПОРТНОГО ПРОИЗВОДСТВА ИЛИ ТИПА "МОДОСТР" '100 М3''*
376 | С414-1006-Я'1,3.1,015*
377 | Е6-201-1'8,1435''ДЕМОНТАЖ ОПАЛУБКИ ИМПОРТНОГО ПРОИЗВОДСТВА ИЛИ ТИПА "МОДОСТР" НА ОСНОВЕ ТЕЛЕСКОПИЧЕСКИХ СТОЕК ДЛЯ УСТРОЙСТВА МОНОЛИТНЫХ ЖЕЛЕЗОБЕТОННЫХ БЕЗБАЛОЧНЫХ ПЕРЕКРЫТИЙ НА ВЫСОТЕ ОТ ОПОРНОЙ ПОВЕРХНОСТИ ДО 4 М'100 М2 ПЕРЕКРЫТИЯ''*
378 | САМ-ОП-ПЕР'8,1435*
379 | Е15-70-2'8,1435'101-87400/414-2013#414-2013-Я'УЛУЧШЕННАЯ ШТУКАТУРКА ПОТОЛКОВ ПО СЕТКЕ БЕЗ УСТРОЙСТВА КАРКАСА'100 М2 ОШТУКАТУРИВАЕМОЙ ПОВЕРХНОСТИ''*
380 | С101-87503'10*
381 | П'УЧАСТОК МОНОЛИТНЫЙ УМ4 (НАД ПОДВАЛОМ), УЧАСТОК МОНОЛИТНЫЙ УМ4.1 (НАД ПЕРВЫМ ЭТАЖОМ), УЧАСТОК МОНОЛИТНЫЙ УМ4.1 (НАД ВТОРЫМ ЭТАЖОМ) КР1 (ИЗМ. 6) Л.144 ДОБАВЛЯЕТСЯ В ЛС N 1200*
382 | Е46-70-3'18,1+18,1+0,1+0,1''РЕЗКА СТРОИТЕЛЬНЫХ КОНСТРУКЦИЙ БЕТОНОРЕЗНЫМИ МАШИНАМИ С ИСПОЛЬЗОВАНИЕМ ОТРЕЗНЫХ СЕГМЕНТНЫХ КРУГОВ ДИАМЕТРОМ 800 ММ, ГЛУБИНОЙ РЕЗКИ 300 ММ / ПРОРЕЗКА В СТЕНАХ НИШ ПОД ПРОГОНЫ'100 М''*
383 | СДИС-800'36,4.0,4.0,01*
384 | Е46-31-3'18,1''ПРОБИВКА БОРОЗД В КИРПИЧНЫХ СТЕНАХ ПЛОЩАДЬЮ СЕЧЕНИЯ ДО 100 СМ2'100 М БОРОЗД''*
385 | Е46-31-4'18,1'Н1=1,5'ПРОБИВКА БОРОЗД В КИРПИЧНЫХ СТЕНАХ: ДОБАВЛЯЕТСЯ НА КАЖДЫЕ 20 СМ2 СВЕРХ 100 СМ2 / ДОБАВЛЯЕТСЯ ДО ПЛОЩАДИ СЕЧЕНИЯ 130 СМ2'100 М БОРОЗД''*
386 | Е46-80-3'18,1.0,13.0,1''ПОГРУЗКА МАТЕРИАЛОВ ОТ РАЗБОРКИ ЭКСКАВАТОРОМ НА АВТОТРАНСПОРТ'100 М3''*
387 | С310-32-С'0,2353.1,8*
388 | ЕТ3140705'0,2353'Е0,00#0,00#0,00#0#30,00#0,00/=0'СТОИМОСТЬ ПРИЕМКИ КИРПИЧА КЕРАМИЧЕСКОГО'М3''*
389 | Е6-200-1'18,1.(0,13+0,4+0,67)'101-13700-8#101-13700-8-Я/101-51509-16#101-51509-16-Я'МОНТАЖ ОПАЛУБКИ ИМПОРТНОГО ПРОИЗВОДСТВА ИЛИ ТИПА "МОДОСТР" НА ОСНОВЕ ТЕЛЕСКОПИЧЕСКИХ СТОЕК ДЛЯ УСТРОЙСТВА МОНОЛИТНЫХ ЖЕЛЕЗОБЕТОННЫХ БЕЗБАЛОЧНЫХ ПЕРЕКРЫТИЙ НА ВЫСОТЕ ОТ ОПОРНОЙ ПОВЕРХНОСТИ ДО 4 М'100 М2 ПЕРЕКРЫТИЯ''*
390 | С101-96200'21,27.5.1,67.0,01.0,001*
391 | Е6-202-1'(23,1+43+43).0,617.0,001+(4+12,8+12,9).0,888.0,001+(27.0,85.0,001)+(26+29).1,09.0,001'101-87400'АРМИРОВАНИЕ МОНОЛИТНЫХ ЖЕЛЕЗОБЕТОННЫХ БЕЗБАЛОЧНЫХ ПЕРЕКРЫТИЙ ТОЛЩИНОЙ 250 ММ НА ВЫСОТЕ ОТ ОПОРНОЙ ПОВЕРХНОСТИ ДО 4 М В ОПАЛУБКЕ ИМПОРТНОГО ПРОИЗВОДСТВА ИЛИ ТИПА "МОДОСТР"'Т''*
392 | СФИК-ПЛ'0,1766.93*
393 | С204-2710'(23,1+43+43).0,617.0,001*
394 | С204-2711'(4+12,8+12,9).0,888.0,001+(27.0,85.0,001)+(26+29).1,09.0,001*
395 | Е69-42-2'(0,5+0,7+0,65).2,4''ПЕРЕНОСКА СПОДРУЧНЫХ ГРУЗОВ НА ПЕРВЫЕ 10 М / ПЕРЕНОСКА БЕТОННОЙ СМЕСИ В БАДЬЯХ'Т''*
396 | Е69-42-8#К=4'4,44'Н1=4'НА КАЖДЫЕ СЛЕДУЮЩИЕ 10 М ПЕРЕНОСА ДОБАВЛЯТЬ К НОРМЕ Е69-42-2 / ДОБАВЛЯЕТСЯ ДО 50 М'Т''*
397 | Е6-203-1'0,5+0,7+0,65'Ж100/М110101'БЕТОНИРОВАНИЕ МОНОЛИТНЫХ ЖЕЛЕЗОБЕТОННЫХ БЕЗБАЛОЧНЫХ ПЕРЕКРЫТИЙ ТОЛЩИНОЙ 250 ММ НА ВЫСОТЕ ОТ ОПОРНОЙ ПОВЕРХНОСТИ ДО 4 М В ОПАЛУБКЕ ИМПОРТНОГО ПРОИЗВОДСТВА ИЛИ ТИПА "МОДОСТР" '100 М3''*
398 | С414-1006-Я'1,85.1,015*
399 | Е6-201-1'21,72''ДЕМОНТАЖ ОПАЛУБКИ ИМПОРТНОГО ПРОИЗВОДСТВА ИЛИ ТИПА "МОДОСТР" НА ОСНОВЕ ТЕЛЕСКОПИЧЕСКИХ СТОЕК ДЛЯ УСТРОЙСТВА МОНОЛИТНЫХ ЖЕЛЕЗОБЕТОННЫХ БЕЗБАЛОЧНЫХ ПЕРЕКРЫТИЙ НА ВЫСОТЕ ОТ ОПОРНОЙ ПОВЕРХНОСТИ ДО 4 М'100 М2 ПЕРЕКРЫТИЯ''*
400 | САМ-ОП-ПЕР'21,72*
401 | П'ЗАДЕЛКА ОТВЕРСТИЯ В ПЕРЕКРЫТИИ (СЕЧЕНИЕ 1-1) КР1 (ИЗМ. 6) Л.143 ДОБАВЛЯЕТСЯ В ЛС N 1200*
402 | Е46-70-3'1,05+1,05+0,1+0,1''РЕЗКА СТРОИТЕЛЬНЫХ КОНСТРУКЦИЙ БЕТОНОРЕЗНЫМИ МАШИНАМИ С ИСПОЛЬЗОВАНИЕМ ОТРЕЗНЫХ СЕГМЕНТНЫХ КРУГОВ ДИАМЕТРОМ 800 ММ, ГЛУБИНОЙ РЕЗКИ 300 ММ / ПРОРЕЗКА В СТЕНАХ НИШ ПОД ПРОГОНЫ'100 М''*
403 | СДИС-800'2,3.0,4.0,01*
404 | Е46-31-3'2,3''ПРОБИВКА БОРОЗД В КИРПИЧНЫХ СТЕНАХ ПЛОЩАДЬЮ СЕЧЕНИЯ ДО 100 СМ2'100 М БОРОЗД''*
405 | Е46-31-4'2,3'Н1=1,5'ПРОБИВКА БОРОЗД В КИРПИЧНЫХ СТЕНАХ: ДОБАВЛЯЕТСЯ НА КАЖДЫЕ 20 СМ2 СВЕРХ 100 СМ2 / ДОБАВЛЯЕТСЯ ДО ПЛОЩАДИ СЕЧЕНИЯ 130 СМ2'100 М БОРОЗД''*
406 | Е46-80-3'2,3.0,13.0,1''ПОГРУЗКА МАТЕРИАЛОВ ОТ РАЗБОРКИ ЭКСКАВАТОРОМ НА АВТОТРАНСПОРТ'100 М3''*
407 | С310-32-С'0,0299.1,8*
408 | ЕТ3140705'0,0299'Е0,00#0,00#0,00#0#30,00#0,00/=0'СТОИМОСТЬ ПРИЕМКИ КИРПИЧА КЕРАМИЧЕСКОГО'М3''*
409 | Е6-200-1'1,05.(0,13+0,72)'101-13700-8#101-13700-8-Я/101-51509-16#101-51509-16-Я'МОНТАЖ ОПАЛУБКИ ИМПОРТНОГО ПРОИЗВОДСТВА ИЛИ ТИПА "МОДОСТР" НА ОСНОВЕ ТЕЛЕСКОПИЧЕСКИХ СТОЕК ДЛЯ УСТРОЙСТВА МОНОЛИТНЫХ ЖЕЛЕЗОБЕТОННЫХ БЕЗБАЛОЧНЫХ ПЕРЕКРЫТИЙ НА ВЫСОТЕ ОТ ОПОРНОЙ ПОВЕРХНОСТИ ДО 4 М'100 М2 ПЕРЕКРЫТИЯ''*
410 | С101-96200'0,8925.5.1,67.0,01.0,001*
411 | Е6-202-1'5,3.0,617.0,001+5.1,14.0,001'101-87400'АРМИРОВАНИЕ МОНОЛИТНЫХ ЖЕЛЕЗОБЕТОННЫХ БЕЗБАЛОЧНЫХ ПЕРЕКРЫТИЙ ТОЛЩИНОЙ 250 ММ НА ВЫСОТЕ ОТ ОПОРНОЙ ПОВЕРХНОСТИ ДО 4 М В ОПАЛУБКЕ ИМПОРТНОГО ПРОИЗВОДСТВА ИЛИ ТИПА "МОДОСТР"'Т''*
412 | СФИК-ПЛ'0,009.93*
413 | С204-2710'5,3.0,617.0,001*
414 | С204-2711'5.1,14.0,001*
415 | Е69-42-2'0,3.2,4''ПЕРЕНОСКА СПОДРУЧНЫХ ГРУЗОВ НА ПЕРВЫЕ 10 М / ПЕРЕНОСКА БЕТОННОЙ СМЕСИ В БАДЬЯХ'Т''*
416 | Е69-42-8#К=4'0,72'Н1=4'НА КАЖДЫЕ СЛЕДУЮЩИЕ 10 М ПЕРЕНОСА ДОБАВЛЯТЬ К НОРМЕ Е69-42-2 / ДОБАВЛЯЕТСЯ ДО 50 М'Т''*
417 | Е6-203-1'0,3'Ж100/М110101'БЕТОНИРОВАНИЕ МОНОЛИТНЫХ ЖЕЛЕЗОБЕТОННЫХ БЕЗБАЛОЧНЫХ ПЕРЕКРЫТИЙ ТОЛЩИНОЙ 250 ММ НА ВЫСОТЕ ОТ ОПОРНОЙ ПОВЕРХНОСТИ ДО 4 М В ОПАЛУБКЕ ИМПОРТНОГО ПРОИЗВОДСТВА ИЛИ ТИПА "МОДОСТР" '100 М3''*
418 | С414-1006-Я'0,3.1,015*
419 | Е6-201-1'0,8925''ДЕМОНТАЖ ОПАЛУБКИ ИМПОРТНОГО ПРОИЗВОДСТВА ИЛИ ТИПА "МОДОСТР" НА ОСНОВЕ ТЕЛЕСКОПИЧЕСКИХ СТОЕК ДЛЯ УСТРОЙСТВА МОНОЛИТНЫХ ЖЕЛЕЗОБЕТОННЫХ БЕЗБАЛОЧНЫХ ПЕРЕКРЫТИЙ НА ВЫСОТЕ ОТ ОПОРНОЙ ПОВЕРХНОСТИ ДО 4 М'100 М2 ПЕРЕКРЫТИЯ''*
420 | САМ-ОП-ПЕР'0,8925*
421 | Ж2-90-60'ЗДАНИЕ - СТРОИТЕЛЬНАЯ ЧАСТЬ. ПОДЗЕМНЫЕ КАНАЛЫ'М3*
422 | П'КР1 (ИЗМ.5) Л. 76-79 ПОДЗЕМНЫЙ КАНАЛ К3 *
423 | П'ДОБАВЛЯЕТСЯ В ЛС N 1200*
424 | Е6-1-1'0,4-0,3'Ж100'УСТРОЙСТВО БЕТОННОЙ ПОДГОТОВКИ С ПРИМЕНЕНИЕМ БАДЬИ'100 М3 В ДЕЛЕ''*
425 | С414-1103-51'0,1.1,02*
426 | Е6-33-4'(0,6+0,6:2)-(0,5+0,5:2)'Ж100'УСТРОЙСТВО СТЕН И ПЛОСКИХ ДНИЩ ЖЕЛЕЗОБЕТОННЫХ ПРЯМОУГОЛЬНЫХ СООРУЖЕНИЙ, ПРИ ТОЛЩИНЕ БОЛЕЕ 150 ММ'100 М3 ЖЕЛЕЗОБЕТОНА В ДЕЛЕ''*
427 | С414-1009-371-Я'0,15.1,015*
428 | С204-3101'(5,2-4,8).5,21.0,001*
429 | Е6-22-1'(0,6:2)-(0,5:2)'Ж100/101-152900#101-152300/203-49801'УСТРОЙСТВО ПЕРЕКРЫТИЙ БЕЗБАЛОЧНЫХ ТОЛЩИНОЙ ДО 200 ММ НА ВЫСОТЕ ОТ ОПОРНОЙ ПЛОЩАДИ ДО 6 М'100 М3 В ДЕЛЕ''*
430 | С414-1009-371-Я'0,05.1,015*
431 | С204-3101'(4,8-4,4).3,56.0,001*
432 | С102-26801'(2,6-2,2).0,018*
433 | Е8-4-7'6,3-6'101-129900/101-61200/101-7600/М121003'ГИДРОИЗОЛЯЦИЯ СТЕН, ФУНДАМЕНТОВ БОКОВАЯ ОБМАЗОЧНАЯ БИТУМНАЯ В 2 СЛОЯ ПО ВЫРАВНЕННОЙ ПОВЕРХНОСТИ БУТОВОЙ КЛАДКИ, КИРПИЧУ, БЕТОНУ '100 М2 ИЗОЛИРУЕМОЙ ПОВЕРХНОСТИ''*
434 | С101-59302-1'0,3.3,5.0,001*
435 | С117-1421-Я'0,3.80.0,01*
436 | Е12-15-1010'5,3-5''УСТРОЙСТВО ПАРОИЗОЛЯЦИИ ОКЛЕЕЧНОЙ В ОДИН СЛОЙ ИЗ НАПЛАВЛЯЕМЫХ РУЛОННЫХ МАТЕРИАЛОВ'100 М2 ИЗОЛИРУЕМОЙ ПОВЕРХНОСТИ''*
437 | Е12-15-2010'5,3-5''УСТРОЙСТВО ПАРОИЗОЛЯЦИИ ОКЛЕЕЧНОЙ ИЗ НАПЛАВЛЯЕМЫХ РУЛОННЫХ МАТЕРИАЛОВ НА КАЖДЫЙ ПОСЛЕДУЮЩИЙ СЛОЙ ДОБАВЛЯТЬ К НОРМЕ Е12-15-1010'100 М2 ИЗОЛИРУЕМОЙ ПОВЕРХНОСТИ''*
438 | С101-86152-С'0,3.1,1.2*
439 | П'КР1 (ИЗМ.5) Л. 76-79 ПОДЗЕМНЫЙ КАНАЛ К5*
440 | П'ДОБАВЛЯЕТСЯ В ЛС N 1200*
441 | Е6-1-1'1,1-1'Ж100'УСТРОЙСТВО БЕТОННОЙ ПОДГОТОВКИ С ПРИМЕНЕНИЕМ БАДЬИ'100 М3 В ДЕЛЕ''*
442 | С414-1103-51'0,1.1,02*
443 | Е6-33-4'(1,3+1,3)-(1,2+1,2)'Ж100'УСТРОЙСТВО СТЕН И ПЛОСКИХ ДНИЩ ЖЕЛЕЗОБЕТОННЫХ ПРЯМОУГОЛЬНЫХ СООРУЖЕНИЙ, ПРИ ТОЛЩИНЕ БОЛЕЕ 150 ММ'100 М3 ЖЕЛЕЗОБЕТОНА В ДЕЛЕ''*
444 | С414-1009-371-Я'0,2.1,015*
445 | С204-3101'(10,4.7,1).0,001-(10.7,1).0,001*
446 | Е8-4-7'13-12'101-129900/101-61200/101-7600/М121003'ГИДРОИЗОЛЯЦИЯ СТЕН, ФУНДАМЕНТОВ БОКОВАЯ ОБМАЗОЧНАЯ БИТУМНАЯ В 2 СЛОЯ ПО ВЫРАВНЕННОЙ ПОВЕРХНОСТИ БУТОВОЙ КЛАДКИ, КИРПИЧУ, БЕТОНУ '100 М2 ИЗОЛИРУЕМОЙ ПОВЕРХНОСТИ''*
447 | С101-59302-1'1.3,5.0,001*
448 | С117-1421-Я'1.80.0,01*
449 | Е12-15-1010'19,5-18,5''УСТРОЙСТВО ПАРОИЗОЛЯЦИИ ОКЛЕЕЧНОЙ В ОДИН СЛОЙ ИЗ НАПЛАВЛЯЕМЫХ РУЛОННЫХ МАТЕРИАЛОВ'100 М2 ИЗОЛИРУЕМОЙ ПОВЕРХНОСТИ''*
450 | Е12-15-2010'19,5-18,5''УСТРОЙСТВО ПАРОИЗОЛЯЦИИ ОКЛЕЕЧНОЙ ИЗ НАПЛАВЛЯЕМЫХ РУЛОННЫХ МАТЕРИАЛОВ НА КАЖДЫЙ ПОСЛЕДУЮЩИЙ СЛОЙ ДОБАВЛЯТЬ К НОРМЕ Е12-15-1010'100 М2 ИЗОЛИРУЕМОЙ ПОВЕРХНОСТИ''*
451 | С101-86152-С'1.1,1.2*
452 | Ж2-60-90'ЗДАНИЕ - СТРОИТЕЛЬНАЯ ЧАСТЬ. ПЕРЕКРЫТИЯ, ПОКРЫТИЯ. УСТРОЙСТВО ОТВЕРСТИЙ'М3*
453 | П'КР1 (ИЗМ.6) Л. 46 ДОБАВЛЯЕТСЯ В ЛС N 1200*
454 | Е46-70-1'6,3+0,2+6,3+0,2''РЕЗКА СТРОИТЕЛЬНЫХ КОНСТРУКЦИЙ БЕТОНОРЕЗНЫМИ МАШИНАМИ С ИСПОЛЬЗОВАНИЕМ ОТРЕЗНЫХ СЕГМЕНТНЫХ КРУГОВ ДИАМЕТРОМ 500 ММ, ГЛУБИНОЙ РЕЗКИ 150 ММ'100 М''*
455 | С101-86752'13.0,46.0,01*
456 | Е46-80-3'6,3.0,2.0,22'Ж100'ПОГРУЗКА МАТЕРИАЛОВ ОТ РАЗБОРКИ ЭКСКАВАТОРОМ НА АВТОТРАНСПОРТ'100 М3''*
457 | С310-32-С'0,2772.2,4*
458 | ЕТ3142707'0,6653'Е0,00#0,00#0,00#0#30,00#0,00/=0'СТОИМОСТЬ ПРИЕМКИ БЕТОНА'Т''*
459 | Ж2-30-10'ЗДАНИЕ - СТРОИТЕЛЬНАЯ ЧАСТЬ. ПАРАПЕТЫ В ОСЯХ 11-12/К-М, 12-13/К-М, 11-13/К-Л'М3*
460 | П'АР (ИЗМ. 9) Л. 27*
461 | Е8-6-1'2,8'Ж1/413-1036-4#413-1036-2/414-2007#414-2003'КЛАДКА ПАРАПЕТА ИЗ КИРПИЧА КЕРАМИЧЕСКОГО ОДИНАРНОГО (ПОЗ. 24)'М3 КЛАДКИ''*
462 | L*

## 8838-10-1220-B0
НАИМЕНОВАНИЕ ОБЪЕКТА |  | РЕСТАВРАЦИЯ ФАСАДОВ, КАПИТАЛЬНЫЙ РЕМОНТ С МОДЕРНИЗАЦИЕЙ ЗДАНИЯ СПЕЦИАЛИЗИРОВАННОГО ДЛЯ ОБРАЗОВАНИЯ И ВОСПИТАНИЯ (ЗДАНИЯ ШКОЛЫ N 4) ПО УЛ. КРАСНОАРМЕЙСКОЙ, 11 И БЛАГОУСТРОЙСТВО ПРИЛЕГАЮЩЕЙ ТЕРРИТОРИИ. МОДЕРНИЗАЦИЯ.СТАДИЯ А
КОД ОБЪЕКТА |  | 22.013
НАИМЕНОВАНИЕ ЗДАНИЯ, СООРУЖЕНИЯ |  | ЗДАНИЕ ШКОЛЫ. ВНЕСЕНИЕ ИЗМЕНЕНИЙ И ДОПОЛНЕНИЙ
ШИФР ЗДАНИЯ, СООРУЖЕНИЯ |  | 22.013
КОМПЛЕКТ ЧЕРТЕЖЕЙ |  | КР1 (ИЗМ.2, ИЗМ.4, ИЗМ.5, ИЗМ.6), АР (ИЗМ. 9) Л. 27
ВЕДОМОСТЬ ОБЪЕМОВ И СТОИМОСТИ РАБОТ № 1220
(НОРМЫ 2022г.)
ОБЩЕСТРОИТЕЛЬНЫЕ РАБОТЫ (МОДЕРНИЗАЦИЯ). ДОП. К ЛС N 1200, ЛС N 1201 (ВЗАМЕН ЛС 1220 НА СУММУ 66,986 Т.Р. ПО ЗАМ.ЭКСП.)
СОСТАВЛЕНА В ЦЕНАХ НА 1 МАЯ 2023г.
ОБОСНОВА- НИЕ | НАИМЕНОВАНИЕ ВИДОВ РАБОТ | ОБЪЕМ | СТОИМОСТЬ, ТЫС.РУБ.
|  |  | ЗАРАБОТНАЯ ПЛАТА | ЭКСПЛУАТА- ЦИЯ МАШИН И МЕХА- НИЗМОВ | МАТЕРИАЛЫ, ИЗДЕЛИЯ, КОНСТРУК- ЦИИ | ОБОРУДОВА- НИЕ,МЕБЕЛЬ, ИНВЕНТАРЬ | ОХР и ОПР | ПРОЧИЕ СРЕДСТВА | ВСЕГО
|  | ЕД.ИЗМ. | ТРУДОЕМ- КОСТЬ, ЧЕЛ.Ч. | В Т.Ч.З/П МАШИ- НИСТОВ | ТРАНСПОРТ | ТРАНСПОРТ | ПЛАНОВАЯ ПРИБЫЛЬ
1 | 2 | 3 | 4 | 5 | 6 | 7 | 8 | 9 | 10
Ж2-40-90 | УСТРОЙСТВО ПРОЕМОВ, МЕТАЛЛИЧЕСКИХ И ЖЕЛЕЗОБЕТОННЫХ ПЕРЕМЫЧЕК, МЕСТ ПРОХОДА ИНЖЕНЕРНЫХ СЕТЕЙ НА ОТМ. -8,700 | 0,054 | 0,005 | 0 | 0,012 | 0 | 0,004 | 0 | 0,026
|  | Т | 1 | 0 | 0,001 | 0 | 0,004
Ж2-90 | ФУНДАМЕНТЫ ПОД ПЕРЕГОРОДКИ, АРМИРОВАНИЕ И КРЕПЛЕНИЕ ПЕРЕГОРОДОК | 0 | 0 | 0 | 0,137 | 0 | 0 | 0 | 0,154
|  | Т | 0 | 0 | 0,017 | 0 | 0
Ж2-40-90 | УСТРОЙСТВО ПРОЕМОВ, МЕТАЛЛИЧЕСКИХ И ЖЕЛЕЗОБЕТОННЫХ ПЕРЕМЫЧЕК, МЕСТ ПРОХОДА ИНЖЕНЕРНЫХ СЕТЕЙ НА ОТМ. -12,100 | 0,047 | 0,222 | 0,033 | 0,553 | 0 | 0,166 | 0 | 1,172
|  | Т | 25 | 0,008 | 0,037 | 0 | 0,161
Ж2-40-90 | УСТРОЙСТВО ПРОЕМОВ, МЕТАЛЛИЧЕСКИХ И ЖЕЛЕЗОБЕТОННЫХ ПЕРЕМЫЧЕК, МЕСТ ПРОХОДА ИНЖЕНЕРНЫХ СЕТЕЙ НА ОТМ. -8,700 | 0,061 | 0,456 | 0,07 | 0,967 | 0 | 0,342 | 0 | 2,233
|  | Т | 50 | 0,018 | 0,067 | 0 | 0,331
Ж2-40-90 | УСТРОЙСТВО ПРОЕМОВ, МЕТАЛЛИЧЕСКИХ И ЖЕЛЕЗОБЕТОННЫХ ПЕРЕМЫЧЕК, МЕСТ ПРОХОДА ИНЖЕНЕРНЫХ СЕТЕЙ НА ОТМ. -3,500 | 0,213 | 0,813 | 0,061 | 8,216 | 0 | 0,605 | 0,016 | 10,784
|  | Т | 86 | 0,023 | 0,488 | 0 | 0,585
Ж2-40-90 | УСТРОЙСТВО ПРОЕМОВ, МЕТАЛЛИЧЕСКИХ И ЖЕЛЕЗОБЕТОННЫХ ПЕРЕМЫЧЕК, МЕСТ ПРОХОДА ИНЖЕНЕРНЫХ СЕТЕЙ НА ОТМ. 0,000 | 0,485 | 1,5 | 0,317 | 5,017 | 0 | 1,142 | 0,012 | 9,428
|  | Т | 161 | 0,081 | 0,336 | 0 | 1,104
Ж2-40-90 | УСТРОЙСТВО ПРОЕМОВ, МЕТАЛЛИЧЕСКИХ И ЖЕЛЕЗОБЕТОННЫХ ПЕРЕМЫЧЕК, МЕСТ ПРОХОДА ИНЖЕНЕРНЫХ СЕТЕЙ НА ОТМ. +3,400 | 0,144 | 0,906 | 0,143 | 1,891 | 0 | 0,679 | 0 | 4,408
|  | Т | 99 | 0,036 | 0,131 | 0 | 0,658
Ж2-40-90 | УСТРОЙСТВО ПРОЕМОВ, МЕТАЛЛИЧЕСКИХ И ЖЕЛЕЗОБЕТОННЫХ ПЕРЕМЫЧЕК, МЕСТ ПРОХОДА ИНЖЕНЕРНЫХ СЕТЕЙ НА ОТМ. +7,300 | 0,167 | 1,147 | 0,184 | 2,359 | 0 | 0,862 | 0 | 5,55
|  | Т | 126 | 0,046 | 0,165 | 0 | 0,833
Ж2-40-90 | УСТРОЙСТВО ПРОЕМОВ, МЕТАЛЛИЧЕСКИХ И ЖЕЛЕЗОБЕТОННЫХ ПЕРЕМЫЧЕК, МЕСТ ПРОХОДА ИНЖЕНЕРНЫХ СЕТЕЙ НА ОТМ. +11,150 | 0,173 | 0,404 | 0,04 | 1,362 | 0 | 0,3 | 0 | 2,482
|  | Т | 44 | 0,011 | 0,086 | 0 | 0,29
Ж2-90 | ВЕНТШАХТЫ | 0 | 0,136 | 0,114 | 0 | 0 | 0,128 | 0,315 | 0,939
|  | М2 | 16 | 0,04 | 0,123 | 0 | 0,123
Ж2-60 | ЗДАНИЕ - СТРОИТЕЛЬНАЯ ЧАСТЬ. МОНОЛИТНЫЕ УЧАСТКИ УМ1 (НАД ПЕРВЫМ ЭТАЖОМ), УМ1.1 (НАД ВТОРЫМ ЭТАЖОМ), УМ1.2 (НАД ТРЕТЬИМ ЭТАЖОМ), УМ4, УМ 4.1, ЗАДЕЛКА ОТВЕРСТИЯ В ПЕРЕКРЫТИИ (СЕЧЕНИЕ 1-1) | 6,25 | 3,515 | 0,751 | 18,674 | 0 | 2,626 | 0,018 | 29,238
|  | М3 | 391 | 0,181 | 1,083 | 0 | 2,571
Ж2-90-60 | ЗДАНИЕ - СТРОИТЕЛЬНАЯ ЧАСТЬ. ПОДЗЕМНЫЕ КАНАЛЫ | 0,6 | 0,039 | 0,029 | 0,193 | 0 | 0,033 | 0 | 0,34
|  | М3 | 4 | 0,007 | 0,014 | 0 | 0,032
Ж2-60-90 | ЗДАНИЕ - СТРОИТЕЛЬНАЯ ЧАСТЬ. ПЕРЕКРЫТИЯ, ПОКРЫТИЯ. УСТРОЙСТВО ОТВЕРСТИЙ | 0,28 | 0,012 | 0,006 | 0,001 | 0 | 0,009 | 0,02 | 0,063
|  | М3 | 1 | 0 | 0,007 | 0 | 0,008
Ж2-30-10 | ЗДАНИЕ - СТРОИТЕЛЬНАЯ ЧАСТЬ. ПАРАПЕТЫ В ОСЯХ 11-12/К-М, 12-13/К-М, 11-13/К-Л | 2,8 | 0,134 | 0,067 | 0,711 | 0 | 0,108 | 0 | 1,18
|  | М3 | 15 | 0,016 | 0,055 | 0 | 0,105
| И Т О Г О | 0 | 9,289 | 1,815 | 40,093 | 0 | 7,004 | 0,381 | 67,997
|  |  | 1019 | 0,467 | 2,61 | 0 | 6,805
| СОСТАВИЛ | ВЕДУЩИЙ ИНЖЕНЕР | [5 empty] | ЯКОВЧИК
|  | (должность) |  |  |  | (подпись) |  | (инициалы,фамилия)
| ПРОВЕРИЛ | ГЛАВНЫЙ СПЕЦИАЛИСТ | [5 empty] | МАДЕСТОВА
|  | (должность) |  |  |  | (подпись) |  | (инициалы,фамилия)

## 8838-10-1220-Q1
НАИМЕНОВАНИЕ ОБЪЕКТА |  | РЕСТАВРАЦИЯ ФАСАДОВ, КАПИТАЛЬНЫЙ РЕМОНТ С МОДЕРНИЗАЦИЕЙ ЗДАНИЯ СПЕЦИАЛИЗИРОВАННОГО ДЛЯ ОБРАЗОВАНИЯ И ВОСПИТАНИЯ (ЗДАНИЯ ШКОЛЫ N 4) ПО УЛ. КРАСНОАРМЕЙСКОЙ, 11 И БЛАГОУСТРОЙСТВО ПРИЛЕГАЮЩЕЙ ТЕРРИТОРИИ. МОДЕРНИЗАЦИЯ.СТАДИЯ А
КОД ОБЪЕКТА |  | 22.013
НАИМЕНОВАНИЕ ЗДАНИЯ, СООРУЖЕНИЯ |  | ЗДАНИЕ ШКОЛЫ. ВНЕСЕНИЕ ИЗМЕНЕНИЙ И ДОПОЛНЕНИЙ
ШИФР ЗДАНИЯ, СООРУЖЕНИЯ |  | 22.013
КОМПЛЕКТ ЧЕРТЕЖЕЙ |  | КР1 (ИЗМ.2, ИЗМ.4, ИЗМ.5, ИЗМ.6), АР (ИЗМ. 9) Л. 27
ВЕДОМОСТЬ ОБЪЕМОВ РАБОТ И РАСХОДОВ РЕСУРСОВ С КОДАМИ РБ ДЛЯ ЛОКАЛЬНОЙ СМЕТЫ № 1220
(НОРМЫ 2022г.)
ОБЩЕСТРОИТЕЛЬНЫЕ РАБОТЫ (МОДЕРНИЗАЦИЯ). ДОП. К ЛС N 1200, ЛС N 1201 (ВЗАМЕН ЛС 1220 НА СУММУ 66,986 Т.Р. ПО ЗАМ.ЭКСП.)
ОБОСНОВАНИЕ | НАИМЕНОВАНИЕ ВИДОВ | ЕДИНИЦА ИЗМЕРЕНИЯ | КОД | НАИМЕНОВАНИЕ РЕСУРСОВ | ЕД.ИЗМ. | КОЛИЧЕСТВО
| РАБОТ | ОБЪЕМ | РЕСУРСА
1 | 2 | 3 | 4 | 5 | 6 | 7
Ж2-40-90 | УСТРОЙСТВО ПРОЕМОВ, МЕТАЛЛИЧЕСКИХ И ЖЕЛЕЗОБЕТОННЫХ ПЕРЕМЫЧЕК, МЕСТ ПРОХОДА ИНЖЕНЕРНЫХ СЕТЕЙ НА ОТМ. -8,700 | Т 0,054
|  |  | 1-1 | ЗАТРАТЫ ТРУДА РАБОЧИХ | ЧЕЛ.Ч | 0.5734
|  |  | 1-3 | ЗАТРАТЫ ТРУДА МАШИНИСТОВ | ЧЕЛ.-Ч | 0.009
|  |  | М020310* | КРАНЫ БАШЕННЫЕ ГИДРАВЛИЧЕСКИЕ БЫСТРОМОНТИРУЮЩИЕСЯ 4 Т | МАШ.Ч | 0.009
|  |  | 4 | Железобетонные и бетонные изделия и конструкции (в т.ч. типовые), керамические изделия, нерудные материалы, бетоны и растворы
|  |  | 4/1 | Конструкции и изделия бетонные и железобетонные. керамические изделия. нерудные материалы. товарные бетоны и растворы
|  |  | 4/1-4 | Бетоны, растворы, смеси асфальтобетонные
|  |  | 4/1-4-20-20-10-20/20 | РАСТВОРЫ КЛАДОЧНЫЕ ТЯЖЕЛЫЕ ЦЕМЕНТНЫЕ, МАРКИ 150 | М3 | 0.0003
|  |  | 4/2 | Конструкции и изделия типовые сборные бетонные и железобетонные (Каталог-кодификатор)
|  |  | 4/2-1 | Конструкции и изделия из сборного железобетона
|  |  | 4/2-1-2-8-1-30/6 | ПЕРЕМЫЧКА 1ПР1-12.12.14П (2ПБ13-1П) С12/15, F100, W2 СЕРИЯ Б1.038.1 ВЫП.1 | ШТ. | 1
Ж2-90 | ФУНДАМЕНТЫ ПОД ПЕРЕГОРОДКИ, АРМИРОВАНИЕ И КРЕПЛЕНИЕ ПЕРЕГОРОДОК | Т 0
|  |  | 1-1 | ЗАТРАТЫ ТРУДА РАБОЧИХ | ЧЕЛ.Ч | 0
|  |  | М331451 | ПЕРФОРАТОРЫ ЭЛЕКТРИЧЕСКИЕ | МАШ.Ч | 0
|  |  | 1 | Материалы для строительных работ
|  |  | 1/10 | Материалы для строительных работ общего назначения
|  |  | 1/10-170 | Оснастка технологическая и инструментальная
|  |  | 1/10-170-10/135 | СВЕРЛА С SDS PLUS ХВОСТОВИКОМ (НАКОНЕЧНИК ИЗ ТВЕРДОСПЛАВНОЙ СТАЛИ) (ПО БЕТОНУ), ДИАМЕТРОМ 8-10 ММ, ДЛИНОЙ 260 (265) ММ | ШТ. | 0
|  |  | 1/10-240 | Метизы и крепежные изделия
|  |  | 1/10-240-30/СДЮБ-ШП-80-90 | ДЮБЕЛЬ-ШПИЛЬКА М80Х90 | ШТ | 1215
|  |  | 1/10-240-30-30/С101-15500-4С | ДЮБЕЛЬ ПЛАСТМАССОВЫЙ С МЕТАЛЛИЧЕСКИМ СЕРДЕЧНИКОМ 8 Х 120 | 1000 ШТ. | -1.2757
Ж2-40-90 | УСТРОЙСТВО ПРОЕМОВ, МЕТАЛЛИЧЕСКИХ И ЖЕЛЕЗОБЕТОННЫХ ПЕРЕМЫЧЕК, МЕСТ ПРОХОДА ИНЖЕНЕРНЫХ СЕТЕЙ НА ОТМ. -12,100 | Т 0,047
|  |  | 1-1 | ЗАТРАТЫ ТРУДА РАБОЧИХ | ЧЕЛ.Ч | 24.5392
|  |  | 1-3 | ЗАТРАТЫ ТРУДА МАШИНИСТОВ | ЧЕЛ.-Ч | 0.73075
|  |  | М020310* | КРАНЫ БАШЕННЫЕ ГИДРАВЛИЧЕСКИЕ БЫСТРОМОНТИРУЮЩИЕСЯ 4 Т | МАШ.Ч | 0.62516
|  |  | М110610 | СМЕСИТЕЛЬ-ПЕРЕГРУЖАТЕЛЬ 3 М3 | МАШ.Ч | 0.059094
|  |  | М331451 | ПЕРФОРАТОРЫ ЭЛЕКТРИЧЕСКИЕ | МАШ.Ч | 2.555
|  |  | М331617 | СРЕДСТВА МАЛОЙ МЕХАНИЗАЦИИ | МАШ.Ч | 0.046498
|  |  | 1 | Материалы для строительных работ
|  |  | 1/10 | Материалы для строительных работ общего назначения
|  |  | 1/10-120 | Материалы, изделия и конструкции для теплоизоляционных работ
|  |  | 1/10-120-10-10/23 | ПЛИТЫ ТЕПЛОИЗОЛЯЦИОННЫЕ ИЗ МИНЕРАЛЬНОЙ ВАТЫ ПТМ СТБ 1995-2009-Т4-DS(TН)1-WS1 (ПЛОТНОСТЬ 50 КГ/М3) БЕЛТЕП МАРКИ ЛАЙТ | М3 | 0.0161
|  |  | 1/10-120-220-70/22 | СТЕКЛОСЕТКА ССШ-160(100) | М2 | 0.1407
|  |  | 1/10-170 | Оснастка технологическая и инструментальная
|  |  | 1/10-170-10/135 | СВЕРЛА С SDS PLUS ХВОСТОВИКОМ (НАКОНЕЧНИК ИЗ ТВЕРДОСПЛАВНОЙ СТАЛИ) (ПО БЕТОНУ), ДИАМЕТРОМ 8-10 ММ, ДЛИНОЙ 260 (265) ММ | ШТ. | 0.73
|  |  | 1/10-280 | Прочие материалы для строительных работ
|  |  | 1/10-280-20/40 | ВОДА | М3 | 0.69948
|  |  | 2 | Строительные изделия и конструкции
|  |  | 2/10 | Арматурные заготовки и изделия стальные для монолитных железобетонных конструкций
|  |  | 2/10-10 | Заготовки из горячекатаной арматурной гладкой стали класса S240(A240)
|  |  | 2/10-10/10 | ЗАГОТОВКИ ИЗ ГОРЯЧЕКАТАНОЙ АРМАТУРНОЙ ГЛАДКОЙ СТАЛИ КЛАССА S240(A240) ДИАМЕТРОМ 8 ММ | Т | 0.0087
|  |  | 2/10-50 | Сетка арматурная
|  |  | 2/10-50/5 | СЕТКА АРМАТУРНАЯ | Т | 0.0383
|  |  | 2/50 | Изделия и конструкции деревянные
|  |  | 2/50-30 | Детали профильные из древесины и древесных материалов
|  |  | 2/50-30-30/15 | ПРОБКИ ДЕРЕВЯННЫЕ ХВОЙНЫХ ПОРОД | М3 | 0.009877
|  |  | 4 | Железобетонные и бетонные изделия и конструкции (в т.ч. типовые), керамические изделия, нерудные материалы, бетоны и растворы
|  |  | 4/1 | Конструкции и изделия бетонные и железобетонные. керамические изделия. нерудные материалы. товарные бетоны и растворы
|  |  | 4/1-4 | Бетоны, растворы, смеси асфальтобетонные
|  |  | 4/1-4-20-20-10-10/20 | РАСТВОРЫ КЛАДОЧНЫЕ ТЯЖЕЛЫЕ ЦЕМЕНТНЫЕ, МАРКИ 50 | М3 | 0.27738
|  |  | 4/1-4-20-20-10-20/10 | РАСТВОРЫ КЛАДОЧНЫЕ ТЯЖЕЛЫЕ ЦЕМЕНТНЫЕ, МАРКИ 100 | М3 | 0.001127
|  |  | 4/1-6 | Кирпич, камни, блоки
|  |  | 4/1-6-10-20-11/С413-1036-3С | КИРПИЧ КЕРАМИЧЕСКИЙ РЯДОВОЙ ПОЛНОТЕЛЫЙ ОДИНАРНЫЙ, МАРКИ ПО ПРОЧНОСТИ 125 | 1000 ШТ. | 0.603
Ж2-40-90 | УСТРОЙСТВО ПРОЕМОВ, МЕТАЛЛИЧЕСКИХ И ЖЕЛЕЗОБЕТОННЫХ ПЕРЕМЫЧЕК, МЕСТ ПРОХОДА ИНЖЕНЕРНЫХ СЕТЕЙ НА ОТМ. -8,700 | Т 0,061
|  |  | 1-1 | ЗАТРАТЫ ТРУДА РАБОЧИХ | ЧЕЛ.Ч | 49.8301
|  |  | 1-3 | ЗАТРАТЫ ТРУДА МАШИНИСТОВ | ЧЕЛ.-Ч | 1.715
|  |  | М020310* | КРАНЫ БАШЕННЫЕ ГИДРАВЛИЧЕСКИЕ БЫСТРОМОНТИРУЮЩИЕСЯ 4 Т | МАШ.Ч | 1.3303
|  |  | М040502 | УСТАНОВКИ ДЛЯ СВАРКИ РУЧНОЙ ДУГОВОЙ (ПОСТОЯННОГО ТОКА) | МАШ.Ч | 0.10106
|  |  | М050101 | КОМПРЕССОРЫ ПЕРЕДВИЖНЫЕ С ДВИГАТЕЛЕМ ВНУТРЕННЕГО СГОРАНИЯ ДАВЛЕНИЕМ ДО 686 КПА (7АТМ) 2,2 М3/МИН | МАШ.Ч | 0.055651
|  |  | М110610 | СМЕСИТЕЛЬ-ПЕРЕГРУЖАТЕЛЬ 3 М3 | МАШ.Ч | 0.12995
|  |  | М330805 | МОЛОТКИ ПРИ РАБОТЕ ОТ ПЕРЕДВИЖНЫХ КОМПРЕССОРНЫХ СТАНЦИЙ ОТБОЙНЫЕ ПНЕВМАТИЧЕСКИЕ (БЕЗ УЧЕТА СТОИМОСТИ СЖАТОГО ВОЗДУХА) | МАШ.Ч | 0.055651
|  |  | М331617 | СРЕДСТВА МАЛОЙ МЕХАНИЗАЦИИ | МАШ.Ч | 0.19908
|  |  | 1 | Материалы для строительных работ
|  |  | 1/10 | Материалы для строительных работ общего назначения
|  |  | 1/10-120 | Материалы, изделия и конструкции для теплоизоляционных работ
|  |  | 1/10-120-10-10/20 | ПЛИТЫ ТЕПЛОИЗОЛЯЦИОННЫЕ ИЗ МИНЕРАЛЬНОЙ ВАТЫ ПТМ СТБ 1995-2009-Т4-DS(TН)1-WS1 (ПЛОТНОСТЬ 35 КГ/М3) БЕЛТЕП МАРКИ ЛАЙТ ЭКСТРА | М3 | 0.04
|  |  | 1/10-120-10-10/23 | ПЛИТЫ ТЕПЛОИЗОЛЯЦИОННЫЕ ИЗ МИНЕРАЛЬНОЙ ВАТЫ ПТМ СТБ 1995-2009-Т4-DS(TН)1-WS1 (ПЛОТНОСТЬ 50 КГ/М3) БЕЛТЕП МАРКИ ЛАЙТ | М3 | 0.0499
|  |  | 1/10-120-220-70/22 | СТЕКЛОСЕТКА ССШ-160(100) | М2 | 0.4368
|  |  | 1/10-140 | Электроды, прутки винипластовые, проволока сварочные
|  |  | 1/10-140-40/С101-150500-Я | ЭЛЕКТРОДЫ ТИПА Э42А ДИАМЕТРОМ 2 ММ | Т | 5.5e-05
|  |  | 1/10-140-40/140 | ЭЛЕКТРОДЫ ТИПА Э42 ДИАМЕТРОМ 5 ММ | Т | 0.000496
|  |  | 1/10-240 | Метизы и крепежные изделия
|  |  | 1/10-240-20/53 | ГАЙКИ ШЕСТИГРАННЫЕ ОЦИНКОВАННЫЕ ДИАМЕТРОМ РЕЗЬБЫ 12-14 ММ | Т | 0.0002
|  |  | 1/10-240-50-10/24 | ШПИЛЬКИ ОЦИНКОВАННЫЕ СТЯЖНЫЕ ДИАМЕТРОМ 12 ММ | Т | 0.009
|  |  | 1/10-240-50-16/5 | ШАЙБА ПЛОСКАЯ ОЦИНКОВАННАЯ | 1000 ШТ. | 0.005
|  |  | 1/10-260 | Металлопрокат и металлоизделия (за исключением металлоизделий части 2)
|  |  | 1/10-260-150-1/103 | УГОЛОК РАВНОПОЛОЧНЫЙ ГОРЯЧЕКАТАНЫЙ ИЗ СТАЛИ УГЛЕРОДИСТОЙ ОБЫКНОВЕННОГО КАЧЕСТВА МАРКИ СТ3СП, СТ3ПС, ШИРИНОЙ ПОЛКИ 75 Х 75 ММ | Т | 0.0055
|  |  | 1/10-280 | Прочие материалы для строительных работ
|  |  | 1/10-280-20/40 | ВОДА | М3 | 1.5382
|  |  | 2 | Строительные изделия и конструкции
|  |  | 2/20 | Изделия и конструкции стальные
|  |  | 2/20-80 | Конструкции стальные в виде отдельных сборочных единиц
|  |  | 2/20-80-5-10/С201-76500-С2 | ОТДЕЛЬНЫЕ КОНСТРУКТИВНЫЕ ЭЛЕМЕНТЫ ЗДАНИЙ И СООРУЖЕНИЙ (КОЛОННЫ, БАЛКИ, ФЕРМЫ, СВЯЗИ, РИГЕЛИ, СТОЙКИ И Т.Д.) С ПРЕОБЛАДАНИЕМ ГНУТОСВАРНЫХ ПРОФИЛЕЙ И КРУГЛЫХ ТРУБ. СРЕДНЯЯ МАССА СБОРОЧНОЙ ЕДИНИЦЫ СВЫШЕ 0,5 ДО 1,0 Т | Т | 0.0551
|  |  | 2/50 | Изделия и конструкции деревянные
|  |  | 2/50-30 | Детали профильные из древесины и древесных материалов
|  |  | 2/50-30-30/15 | ПРОБКИ ДЕРЕВЯННЫЕ ХВОЙНЫХ ПОРОД | М3 | 0.02172
|  |  | 4 | Железобетонные и бетонные изделия и конструкции (в т.ч. типовые), керамические изделия, нерудные материалы, бетоны и растворы
|  |  | 4/1 | Конструкции и изделия бетонные и железобетонные. керамические изделия. нерудные материалы. товарные бетоны и растворы
|  |  | 4/1-4 | Бетоны, растворы, смеси асфальтобетонные
|  |  | 4/1-4-20-20-10-10/20 | РАСТВОРЫ КЛАДОЧНЫЕ ТЯЖЕЛЫЕ ЦЕМЕНТНЫЕ, МАРКИ 50 | М3 | 0.60996
|  |  | 4/1-4-20-20-10-20/10 | РАСТВОРЫ КЛАДОЧНЫЕ ТЯЖЕЛЫЕ ЦЕМЕНТНЫЕ, МАРКИ 100 | М3 | 0.003493
|  |  | 4/1-6 | Кирпич, камни, блоки
|  |  | 4/1-6-10-20-11/С413-1036-3С | КИРПИЧ КЕРАМИЧЕСКИЙ РЯДОВОЙ ПОЛНОТЕЛЫЙ ОДИНАРНЫЙ, МАРКИ ПО ПРОЧНОСТИ 125 | 1000 ШТ. | 1.326
Ж2-40-90 | УСТРОЙСТВО ПРОЕМОВ, МЕТАЛЛИЧЕСКИХ И ЖЕЛЕЗОБЕТОННЫХ ПЕРЕМЫЧЕК, МЕСТ ПРОХОДА ИНЖЕНЕРНЫХ СЕТЕЙ НА ОТМ. -3,500 | Т 0,213
|  |  | 1-1 | ЗАТРАТЫ ТРУДА РАБОЧИХ | ЧЕЛ.Ч | 86.3995
|  |  | 1-3 | ЗАТРАТЫ ТРУДА МАШИНИСТОВ | ЧЕЛ.-Ч | 2.4031
|  |  | М020310* | КРАНЫ БАШЕННЫЕ ГИДРАВЛИЧЕСКИЕ БЫСТРОМОНТИРУЮЩИЕСЯ 4 Т | МАШ.Ч | 0.039786
|  |  | М040502 | УСТАНОВКИ ДЛЯ СВАРКИ РУЧНОЙ ДУГОВОЙ (ПОСТОЯННОГО ТОКА) | МАШ.Ч | 0.084483
|  |  | М040504 | АППАРАТ ДЛЯ ГАЗОВОЙ СВАРКИ И РЕЗКИ | МАШ.Ч | 2.8568
|  |  | М050101 | КОМПРЕССОРЫ ПЕРЕДВИЖНЫЕ С ДВИГАТЕЛЕМ ВНУТРЕННЕГО СГОРАНИЯ ДАВЛЕНИЕМ ДО 686 КПА (7АТМ) 2,2 М3/МИН | МАШ.Ч | 0.22432
|  |  | М050102 | КОМПРЕССОРЫ ПЕРЕДВИЖНЫЕ С ДВИГАТЕЛЕМ ВНУТРЕННЕГО СГОРАНИЯ ДАВЛЕНИЕМ ДО 686 КПА (7АТМ) 5 М3/МИН | МАШ.Ч | 1.3157
|  |  | М330400 | МАШИНЫ ШЛИФОВАЛЬНЫЕ ЭЛЕКТРОЗАЧИСТНЫЕ | МАШ.Ч | 0.89113
|  |  | М330805 | МОЛОТКИ ПРИ РАБОТЕ ОТ ПЕРЕДВИЖНЫХ КОМПРЕССОРНЫХ СТАНЦИЙ ОТБОЙНЫЕ ПНЕВМАТИЧЕСКИЕ (БЕЗ УЧЕТА СТОИМОСТИ СЖАТОГО ВОЗДУХА) | МАШ.Ч | 1.5401
|  |  | М331617 | СРЕДСТВА МАЛОЙ МЕХАНИЗАЦИИ | МАШ.Ч | 0.80094
|  |  | М340101 | АГРЕГАТЫ ОКРАСОЧНЫЕ ВЫСОКОГО ДАВЛЕНИЯ ДЛЯ ОКРАСКИ ПОВЕРХНОСТЕЙ КОНСТРУКЦИЙ МОЩНОСТЬЮ 1 КВТ | МАШ.Ч | 0.198
|  |  | М360003* | ЭКСКАВАТОР DAEWOO SOLAR-300 LС | МАШ.Ч | 0.01118
|  |  | 1 | Материалы для строительных работ
|  |  | 1/10 | Материалы для строительных работ общего назначения
|  |  | 1/10-120 | Материалы, изделия и конструкции для теплоизоляционных работ
|  |  | 1/10-120-10-10/20 | ПЛИТЫ ТЕПЛОИЗОЛЯЦИОННЫЕ ИЗ МИНЕРАЛЬНОЙ ВАТЫ ПТМ СТБ 1995-2009-Т4-DS(TН)1-WS1 (ПЛОТНОСТЬ 35 КГ/М3) БЕЛТЕП МАРКИ ЛАЙТ ЭКСТРА | М3 | -0.053
|  |  | 1/10-135 | Нефтепродукты, газы, химические материалы
|  |  | 1/10-135-20/40 | АЦЕТИЛЕН РАСТВОРЕННЫЙ ТЕХНИЧЕСКИЙ МАРКИ Б | М3 | 9.3511
|  |  | 1/10-135-20/60 | КИСЛОРОД ТЕХНИЧЕСКИЙ ГАЗООБРАЗНЫЙ | М3 | 10.7924
|  |  | 1/10-140 | Электроды, прутки винипластовые, проволока сварочные
|  |  | 1/10-140-40/С101-150500-Я | ЭЛЕКТРОДЫ ТИПА Э42А ДИАМЕТРОМ 2 ММ | Т | -9.3e-05
|  |  | 1/10-140-40/140 | ЭЛЕКТРОДЫ ТИПА Э42 ДИАМЕТРОМ 5 ММ | Т | 0.001999
|  |  | 1/10-240 | Метизы и крепежные изделия
|  |  | 1/10-240-20/53 | ГАЙКИ ШЕСТИГРАННЫЕ ОЦИНКОВАННЫЕ ДИАМЕТРОМ РЕЗЬБЫ 12-14 ММ | Т | -0.0002
|  |  | 1/10-240-50-10/24 | ШПИЛЬКИ ОЦИНКОВАННЫЕ СТЯЖНЫЕ ДИАМЕТРОМ 12 ММ | Т | -0.0045
|  |  | 1/10-240-50-16/5 | ШАЙБА ПЛОСКАЯ ОЦИНКОВАННАЯ | 1000 ШТ. | -0.012
|  |  | 1/10-260 | Металлопрокат и металлоизделия (за исключением металлоизделий части 2)
|  |  | 1/10-260-150-1/101 | УГОЛОК РАВНОПОЛОЧНЫЙ ГОРЯЧЕКАТАНЫЙ ИЗ СТАЛИ УГЛЕРОДИСТОЙ ОБЫКНОВЕННОГО КАЧЕСТВА МАРКИ СТ3СП, СТ3ПС, ШИРИНОЙ ПОЛКИ 50 Х 50 ММ | Т | -0.0038
|  |  | 1/10-260-150-1/103 | УГОЛОК РАВНОПОЛОЧНЫЙ ГОРЯЧЕКАТАНЫЙ ИЗ СТАЛИ УГЛЕРОДИСТОЙ ОБЫКНОВЕННОГО КАЧЕСТВА МАРКИ СТ3СП, СТ3ПС, ШИРИНОЙ ПОЛКИ 75 Х 75 ММ | Т | -0.0055
|  |  | 1/10-280 | Прочие материалы для строительных работ
|  |  | 1/10-280/СГ-903-С | ИНГИБИТОР КОРРОЗИИ АНАЛОГ Г-903 | КГ | 7.5
|  |  | 1/10-280/СДИС-800 | ДИСК АЛМАЗНЫЙ Д=800 ММ | ШТ | 0.0206
|  |  | 1/10-280-20/40 | ВОДА | М3 | 0.1548
|  |  | 2 | Строительные изделия и конструкции
|  |  | 2/10 | Арматурные заготовки и изделия стальные для монолитных железобетонных конструкций
|  |  | 2/10-10 | Заготовки из горячекатаной арматурной гладкой стали класса S240(A240)
|  |  | 2/10-10/С204-200-С | ЗАГОТОВКИ ИЗ ГОРЯЧЕКАТАНОЙ АРМАТУРНОЙ ГЛАДКОЙ СТАЛИ КЛАССА S500 ДИАМЕТРОМ 8 ММ | Т | 0.0083
|  |  | 2/10-50 | Сетка арматурная
|  |  | 2/10-50/5 | СЕТКА АРМАТУРНАЯ | Т | 0.0258
|  |  | 2/20 | Изделия и конструкции стальные
|  |  | 2/20-80 | Конструкции стальные в виде отдельных сборочных единиц
|  |  | 2/20-80-5-10/С201-76500-С2 | ОТДЕЛЬНЫЕ КОНСТРУКТИВНЫЕ ЭЛЕМЕНТЫ ЗДАНИЙ И СООРУЖЕНИЙ (КОЛОННЫ, БАЛКИ, ФЕРМЫ, СВЯЗИ, РИГЕЛИ, СТОЙКИ И Т.Д.) С ПРЕОБЛАДАНИЕМ ГНУТОСВАРНЫХ ПРОФИЛЕЙ И КРУГЛЫХ ТРУБ. СРЕДНЯЯ МАССА СБОРОЧНОЙ ЕДИНИЦЫ СВЫШЕ 0,5 ДО 1,0 Т | Т | 1.08
|  |  | 4 | Железобетонные и бетонные изделия и конструкции (в т.ч. типовые), керамические изделия, нерудные материалы, бетоны и растворы
|  |  | 4/1 | Конструкции и изделия бетонные и железобетонные. керамические изделия. нерудные материалы. товарные бетоны и растворы
|  |  | 4/1-4 | Бетоны, растворы, смеси асфальтобетонные
|  |  | 4/1-4-20-20-10-20/20 | РАСТВОРЫ КЛАДОЧНЫЕ ТЯЖЕЛЫЕ ЦЕМЕНТНЫЕ, МАРКИ 150 | М3 | -0.0003
|  |  | 4/2 | Конструкции и изделия типовые сборные бетонные и железобетонные (Каталог-кодификатор)
|  |  | 4/2-1 | Конструкции и изделия из сборного железобетона
|  |  | 4/2-1-2-8-1-30/4 | ПЕРЕМЫЧКА 1ПР1-10.12.14П (2ПБ10-1П) С12/15, F100, W2 СЕРИЯ Б1.038.1 ВЫП.1 | ШТ. | -1
Прочие
|  |  | С310-32-С | ПЕРЕВОЗКА ОТХОДОВ НА ПЕРЕРАБОТКУ ДО 32 КМ | Т | 0.9436
|  |  | С701-16 | ПРОЧИЕ МАТЕРИАЛЫ | РУБ. | 15.726
Ж2-40-90 | УСТРОЙСТВО ПРОЕМОВ, МЕТАЛЛИЧЕСКИХ И ЖЕЛЕЗОБЕТОННЫХ ПЕРЕМЫЧЕК, МЕСТ ПРОХОДА ИНЖЕНЕРНЫХ СЕТЕЙ НА ОТМ. 0,000 | Т 0,485
|  |  | 1-1 | ЗАТРАТЫ ТРУДА РАБОЧИХ | ЧЕЛ.Ч | 161.0078
|  |  | 1-3 | ЗАТРАТЫ ТРУДА МАШИНИСТОВ | ЧЕЛ.-Ч | 7.8339
|  |  | М020310* | КРАНЫ БАШЕННЫЕ ГИДРАВЛИЧЕСКИЕ БЫСТРОМОНТИРУЮЩИЕСЯ 4 Т | МАШ.Ч | 5.585
|  |  | М040502 | УСТАНОВКИ ДЛЯ СВАРКИ РУЧНОЙ ДУГОВОЙ (ПОСТОЯННОГО ТОКА) | МАШ.Ч | 0.26259
|  |  | М050101 | КОМПРЕССОРЫ ПЕРЕДВИЖНЫЕ С ДВИГАТЕЛЕМ ВНУТРЕННЕГО СГОРАНИЯ ДАВЛЕНИЕМ ДО 686 КПА (7АТМ) 2,2 М3/МИН | МАШ.Ч | 0.11595
|  |  | М050102 | КОМПРЕССОРЫ ПЕРЕДВИЖНЫЕ С ДВИГАТЕЛЕМ ВНУТРЕННЕГО СГОРАНИЯ ДАВЛЕНИЕМ ДО 686 КПА (7АТМ) 5 М3/МИН | МАШ.Ч | 1.004
|  |  | М110610 | СМЕСИТЕЛЬ-ПЕРЕГРУЖАТЕЛЬ 3 М3 | МАШ.Ч | 0.53588
|  |  | М330400 | МАШИНЫ ШЛИФОВАЛЬНЫЕ ЭЛЕКТРОЗАЧИСТНЫЕ | МАШ.Ч | 0.3454
|  |  | М330805 | МОЛОТКИ ПРИ РАБОТЕ ОТ ПЕРЕДВИЖНЫХ КОМПРЕССОРНЫХ СТАНЦИЙ ОТБОЙНЫЕ ПНЕВМАТИЧЕСКИЕ (БЕЗ УЧЕТА СТОИМОСТИ СЖАТОГО ВОЗДУХА) | МАШ.Ч | 1.1199
|  |  | М331617 | СРЕДСТВА МАЛОЙ МЕХАНИЗАЦИИ | МАШ.Ч | 0.57584
|  |  | М360003* | ЭКСКАВАТОР DAEWOO SOLAR-300 LС | МАШ.Ч | 0.0086
|  |  | 1 | Материалы для строительных работ
|  |  | 1/10 | Материалы для строительных работ общего назначения
|  |  | 1/10-120 | Материалы, изделия и конструкции для теплоизоляционных работ
|  |  | 1/10-120-10-10/23 | ПЛИТЫ ТЕПЛОИЗОЛЯЦИОННЫЕ ИЗ МИНЕРАЛЬНОЙ ВАТЫ ПТМ СТБ 1995-2009-Т4-DS(TН)1-WS1 (ПЛОТНОСТЬ 50 КГ/М3) БЕЛТЕП МАРКИ ЛАЙТ | М3 | 0.0898
|  |  | 1/10-120-220-70/22 | СТЕКЛОСЕТКА ССШ-160(100) | М2 | 0.7854
|  |  | 1/10-140 | Электроды, прутки винипластовые, проволока сварочные
|  |  | 1/10-140-40/140 | ЭЛЕКТРОДЫ ТИПА Э42 ДИАМЕТРОМ 5 ММ | Т | 0.001033
|  |  | 1/10-240 | Метизы и крепежные изделия
|  |  | 1/10-240-20/53 | ГАЙКИ ШЕСТИГРАННЫЕ ОЦИНКОВАННЫЕ ДИАМЕТРОМ РЕЗЬБЫ 12-14 ММ | Т | 0.0004
|  |  | 1/10-240-50-10/24 | ШПИЛЬКИ ОЦИНКОВАННЫЕ СТЯЖНЫЕ ДИАМЕТРОМ 12 ММ | Т | 0.0056
|  |  | 1/10-240-50-16/5 | ШАЙБА ПЛОСКАЯ ОЦИНКОВАННАЯ | 1000 ШТ. | 0.024
|  |  | 1/10-280 | Прочие материалы для строительных работ
|  |  | 1/10-280/СДИС-800 | ДИСК АЛМАЗНЫЙ Д=800 ММ | ШТ | 0.008
|  |  | 1/10-280-20/40 | ВОДА | М3 | 5.7016
|  |  | 2 | Строительные изделия и конструкции
|  |  | 2/10 | Арматурные заготовки и изделия стальные для монолитных железобетонных конструкций
|  |  | 2/10-10 | Заготовки из горячекатаной арматурной гладкой стали класса S240(A240)
|  |  | 2/10-10/С204-200-С | ЗАГОТОВКИ ИЗ ГОРЯЧЕКАТАНОЙ АРМАТУРНОЙ ГЛАДКОЙ СТАЛИ КЛАССА S500 ДИАМЕТРОМ 8 ММ | Т | 0.0178
|  |  | 2/10-50 | Сетка арматурная
|  |  | 2/10-50/5 | СЕТКА АРМАТУРНАЯ | Т | 0.2981
|  |  | 2/20 | Изделия и конструкции стальные
|  |  | 2/20-80 | Конструкции стальные в виде отдельных сборочных единиц
|  |  | 2/20-80-5-10/С201-76500-С2 | ОТДЕЛЬНЫЕ КОНСТРУКТИВНЫЕ ЭЛЕМЕНТЫ ЗДАНИЙ И СООРУЖЕНИЙ (КОЛОННЫ, БАЛКИ, ФЕРМЫ, СВЯЗИ, РИГЕЛИ, СТОЙКИ И Т.Д.) С ПРЕОБЛАДАНИЕМ ГНУТОСВАРНЫХ ПРОФИЛЕЙ И КРУГЛЫХ ТРУБ. СРЕДНЯЯ МАССА СБОРОЧНОЙ ЕДИНИЦЫ СВЫШЕ 0,5 ДО 1,0 Т | Т | 0.1148
|  |  | 2/50 | Изделия и конструкции деревянные
|  |  | 2/50-30 | Детали профильные из древесины и древесных материалов
|  |  | 2/50-30-30/15 | ПРОБКИ ДЕРЕВЯННЫЕ ХВОЙНЫХ ПОРОД | М3 | 0.063571
|  |  | 4 | Железобетонные и бетонные изделия и конструкции (в т.ч. типовые), керамические изделия, нерудные материалы, бетоны и растворы
|  |  | 4/1 | Конструкции и изделия бетонные и железобетонные. керамические изделия. нерудные материалы. товарные бетоны и растворы
|  |  | 4/1-4 | Бетоны, растворы, смеси асфальтобетонные
|  |  | 4/1-4-20-20-10-10/20 | РАСТВОРЫ КЛАДОЧНЫЕ ТЯЖЕЛЫЕ ЦЕМЕНТНЫЕ, МАРКИ 50 | М3 | 2.5399
|  |  | 4/1-4-20-20-10-20/10 | РАСТВОРЫ КЛАДОЧНЫЕ ТЯЖЕЛЫЕ ЦЕМЕНТНЫЕ, МАРКИ 100 | М3 | 0.006286
|  |  | 4/1-4-20-20-10-20/20 | РАСТВОРЫ КЛАДОЧНЫЕ ТЯЖЕЛЫЕ ЦЕМЕНТНЫЕ, МАРКИ 150 | М3 | 0.0003
|  |  | 4/1-6 | Кирпич, камни, блоки
|  |  | 4/1-6-10-20-11/С413-1036-3С | КИРПИЧ КЕРАМИЧЕСКИЙ РЯДОВОЙ ПОЛНОТЕЛЫЙ ОДИНАРНЫЙ, МАРКИ ПО ПРОЧНОСТИ 125 | 1000 ШТ. | 4.8666
|  |  | 4/2 | Конструкции и изделия типовые сборные бетонные и железобетонные (Каталог-кодификатор)
|  |  | 4/2-1 | Конструкции и изделия из сборного железобетона
|  |  | 4/2-1-2-8-1-30/6 | ПЕРЕМЫЧКА 1ПР1-12.12.14П (2ПБ13-1П) С12/15, F100, W2 СЕРИЯ Б1.038.1 ВЫП.1 | ШТ. | 1
Прочие
|  |  | С310-32-С | ПЕРЕВОЗКА ОТХОДОВ НА ПЕРЕРАБОТКУ ДО 32 КМ | Т | 0.72
|  |  | С701-16 | ПРОЧИЕ МАТЕРИАЛЫ | РУБ. | 12
Ж2-40-90 | УСТРОЙСТВО ПРОЕМОВ, МЕТАЛЛИЧЕСКИХ И ЖЕЛЕЗОБЕТОННЫХ ПЕРЕМЫЧЕК, МЕСТ ПРОХОДА ИНЖЕНЕРНЫХ СЕТЕЙ НА ОТМ. +3,400 | Т 0,144
|  |  | 1-1 | ЗАТРАТЫ ТРУДА РАБОЧИХ | ЧЕЛ.Ч | 98.9609
|  |  | 1-3 | ЗАТРАТЫ ТРУДА МАШИНИСТОВ | ЧЕЛ.-Ч | 3.4847
|  |  | М020310* | КРАНЫ БАШЕННЫЕ ГИДРАВЛИЧЕСКИЕ БЫСТРОМОНТИРУЮЩИЕСЯ 4 Т | МАШ.Ч | 2.6764
|  |  | М040502 | УСТАНОВКИ ДЛЯ СВАРКИ РУЧНОЙ ДУГОВОЙ (ПОСТОЯННОГО ТОКА) | МАШ.Ч | 0.59592
|  |  | М050101 | КОМПРЕССОРЫ ПЕРЕДВИЖНЫЕ С ДВИГАТЕЛЕМ ВНУТРЕННЕГО СГОРАНИЯ ДАВЛЕНИЕМ ДО 686 КПА (7АТМ) 2,2 М3/МИН | МАШ.Ч | 0.094435
|  |  | М110610 | СМЕСИТЕЛЬ-ПЕРЕГРУЖАТЕЛЬ 3 М3 | МАШ.Ч | 0.26166
|  |  | М330805 | МОЛОТКИ ПРИ РАБОТЕ ОТ ПЕРЕДВИЖНЫХ КОМПРЕССОРНЫХ СТАНЦИЙ ОТБОЙНЫЕ ПНЕВМАТИЧЕСКИЕ (БЕЗ УЧЕТА СТОИМОСТИ СЖАТОГО ВОЗДУХА) | МАШ.Ч | 0.094435
|  |  | М331451 | ПЕРФОРАТОРЫ ЭЛЕКТРИЧЕСКИЕ | МАШ.Ч | -0.14
|  |  | М331617 | СРЕДСТВА МАЛОЙ МЕХАНИЗАЦИИ | МАШ.Ч | 0.45216
|  |  | 1 | Материалы для строительных работ
|  |  | 1/10 | Материалы для строительных работ общего назначения
|  |  | 1/10-120 | Материалы, изделия и конструкции для теплоизоляционных работ
|  |  | 1/10-120-10-10/20 | ПЛИТЫ ТЕПЛОИЗОЛЯЦИОННЫЕ ИЗ МИНЕРАЛЬНОЙ ВАТЫ ПТМ СТБ 1995-2009-Т4-DS(TН)1-WS1 (ПЛОТНОСТЬ 35 КГ/М3) БЕЛТЕП МАРКИ ЛАЙТ ЭКСТРА | М3 | 0.168
|  |  | 1/10-120-10-10/23 | ПЛИТЫ ТЕПЛОИЗОЛЯЦИОННЫЕ ИЗ МИНЕРАЛЬНОЙ ВАТЫ ПТМ СТБ 1995-2009-Т4-DS(TН)1-WS1 (ПЛОТНОСТЬ 50 КГ/М3) БЕЛТЕП МАРКИ ЛАЙТ | М3 | 0.0864
|  |  | 1/10-120-220-70/22 | СТЕКЛОСЕТКА ССШ-160(100) | М2 | 0.756
|  |  | 1/10-140 | Электроды, прутки винипластовые, проволока сварочные
|  |  | 1/10-140-40/С101-150500-Я | ЭЛЕКТРОДЫ ТИПА Э42А ДИАМЕТРОМ 2 ММ | Т | 0.000507
|  |  | 1/10-140-40/140 | ЭЛЕКТРОДЫ ТИПА Э42 ДИАМЕТРОМ 5 ММ | Т | 0.000842
|  |  | 1/10-170 | Оснастка технологическая и инструментальная
|  |  | 1/10-170-10/135 | СВЕРЛА С SDS PLUS ХВОСТОВИКОМ (НАКОНЕЧНИК ИЗ ТВЕРДОСПЛАВНОЙ СТАЛИ) (ПО БЕТОНУ), ДИАМЕТРОМ 8-10 ММ, ДЛИНОЙ 260 (265) ММ | ШТ. | -0.04
|  |  | 1/10-240 | Метизы и крепежные изделия
|  |  | 1/10-240-20/53 | ГАЙКИ ШЕСТИГРАННЫЕ ОЦИНКОВАННЫЕ ДИАМЕТРОМ РЕЗЬБЫ 12-14 ММ | Т | 0.0003
|  |  | 1/10-240-30-45/С101-15505-Я1 | КЛИНОВОЙ АНКЕР WA 8Х120 | ШТ | -4
|  |  | 1/10-240-50-10/24 | ШПИЛЬКИ ОЦИНКОВАННЫЕ СТЯЖНЫЕ ДИАМЕТРОМ 12 ММ | Т | 0.0089
|  |  | 1/10-240-50-16/5 | ШАЙБА ПЛОСКАЯ ОЦИНКОВАННАЯ | 1000 ШТ. | 0.02
|  |  | 1/10-260 | Металлопрокат и металлоизделия (за исключением металлоизделий части 2)
|  |  | 1/10-260-150-1/103 | УГОЛОК РАВНОПОЛОЧНЫЙ ГОРЯЧЕКАТАНЫЙ ИЗ СТАЛИ УГЛЕРОДИСТОЙ ОБЫКНОВЕННОГО КАЧЕСТВА МАРКИ СТ3СП, СТ3ПС, ШИРИНОЙ ПОЛКИ 75 Х 75 ММ | Т | 0.0021
|  |  | 1/10-260-150-1/125 | УГОЛОК РАВНОПОЛОЧНЫЙ ГОРЯЧЕКАТАНЫЙ ИЗ СТАЛИ УГЛЕРОДИСТОЙ С245, ШИРИНОЙ ПОЛОК 110-250 ММ | Т | 0.0486
|  |  | 1/10-280 | Прочие материалы для строительных работ
|  |  | 1/10-280-20/40 | ВОДА | М3 | 3.0972
|  |  | 2 | Строительные изделия и конструкции
|  |  | 2/20 | Изделия и конструкции стальные
|  |  | 2/20-80 | Конструкции стальные в виде отдельных сборочных единиц
|  |  | 2/20-80-5-10/С201-76500-С2 | ОТДЕЛЬНЫЕ КОНСТРУКТИВНЫЕ ЭЛЕМЕНТЫ ЗДАНИЙ И СООРУЖЕНИЙ (КОЛОННЫ, БАЛКИ, ФЕРМЫ, СВЯЗИ, РИГЕЛИ, СТОЙКИ И Т.Д.) С ПРЕОБЛАДАНИЕМ ГНУТОСВАРНЫХ ПРОФИЛЕЙ И КРУГЛЫХ ТРУБ. СРЕДНЯЯ МАССА СБОРОЧНОЙ ЕДИНИЦЫ СВЫШЕ 0,5 ДО 1,0 Т | Т | 0.0935
|  |  | 2/50 | Изделия и конструкции деревянные
|  |  | 2/50-30 | Детали профильные из древесины и древесных материалов
|  |  | 2/50-30-30/15 | ПРОБКИ ДЕРЕВЯННЫЕ ХВОЙНЫХ ПОРОД | М3 | 0.043735
|  |  | 4 | Железобетонные и бетонные изделия и конструкции (в т.ч. типовые), керамические изделия, нерудные материалы, бетоны и растворы
|  |  | 4/1 | Конструкции и изделия бетонные и железобетонные. керамические изделия. нерудные материалы. товарные бетоны и растворы
|  |  | 4/1-4 | Бетоны, растворы, смеси асфальтобетонные
|  |  | 4/1-4-20-20-10-10/20 | РАСТВОРЫ КЛАДОЧНЫЕ ТЯЖЕЛЫЕ ЦЕМЕНТНЫЕ, МАРКИ 50 | М3 | 1.2282
|  |  | 4/1-4-20-20-10-20/10 | РАСТВОРЫ КЛАДОЧНЫЕ ТЯЖЕЛЫЕ ЦЕМЕНТНЫЕ, МАРКИ 100 | М3 | 0.006048
|  |  | 4/1-6 | Кирпич, камни, блоки
|  |  | 4/1-6-10-20-11/С413-1036-3С | КИРПИЧ КЕРАМИЧЕСКИЙ РЯДОВОЙ ПОЛНОТЕЛЫЙ ОДИНАРНЫЙ, МАРКИ ПО ПРОЧНОСТИ 125 | 1000 ШТ. | 2.67
Ж2-40-90 | УСТРОЙСТВО ПРОЕМОВ, МЕТАЛЛИЧЕСКИХ И ЖЕЛЕЗОБЕТОННЫХ ПЕРЕМЫЧЕК, МЕСТ ПРОХОДА ИНЖЕНЕРНЫХ СЕТЕЙ НА ОТМ. +7,300 | Т 0,167
|  |  | 1-1 | ЗАТРАТЫ ТРУДА РАБОЧИХ | ЧЕЛ.Ч | 125.4596
|  |  | 1-3 | ЗАТРАТЫ ТРУДА МАШИНИСТОВ | ЧЕЛ.-Ч | 4.4558
|  |  | М020310* | КРАНЫ БАШЕННЫЕ ГИДРАВЛИЧЕСКИЕ БЫСТРОМОНТИРУЮЩИЕСЯ 4 Т | МАШ.Ч | 3.4718
|  |  | М040502 | УСТАНОВКИ ДЛЯ СВАРКИ РУЧНОЙ ДУГОВОЙ (ПОСТОЯННОГО ТОКА) | МАШ.Ч | 0.59017
|  |  | М050101 | КОМПРЕССОРЫ ПЕРЕДВИЖНЫЕ С ДВИГАТЕЛЕМ ВНУТРЕННЕГО СГОРАНИЯ ДАВЛЕНИЕМ ДО 686 КПА (7АТМ) 2,2 М3/МИН | МАШ.Ч | 0.11413
|  |  | М110610 | СМЕСИТЕЛЬ-ПЕРЕГРУЖАТЕЛЬ 3 М3 | МАШ.Ч | 0.33864
|  |  | М330805 | МОЛОТКИ ПРИ РАБОТЕ ОТ ПЕРЕДВИЖНЫХ КОМПРЕССОРНЫХ СТАНЦИЙ ОТБОЙНЫЕ ПНЕВМАТИЧЕСКИЕ (БЕЗ УЧЕТА СТОИМОСТИ СЖАТОГО ВОЗДУХА) | МАШ.Ч | 0.11413
|  |  | М331451 | ПЕРФОРАТОРЫ ЭЛЕКТРИЧЕСКИЕ | МАШ.Ч | 0.07
|  |  | М331617 | СРЕДСТВА МАЛОЙ МЕХАНИЗАЦИИ | МАШ.Ч | 0.53119
|  |  | 1 | Материалы для строительных работ
|  |  | 1/10 | Материалы для строительных работ общего назначения
|  |  | 1/10-120 | Материалы, изделия и конструкции для теплоизоляционных работ
|  |  | 1/10-120-10-10/20 | ПЛИТЫ ТЕПЛОИЗОЛЯЦИОННЫЕ ИЗ МИНЕРАЛЬНОЙ ВАТЫ ПТМ СТБ 1995-2009-Т4-DS(TН)1-WS1 (ПЛОТНОСТЬ 35 КГ/М3) БЕЛТЕП МАРКИ ЛАЙТ ЭКСТРА | М3 | 0.168
|  |  | 1/10-120-10-10/23 | ПЛИТЫ ТЕПЛОИЗОЛЯЦИОННЫЕ ИЗ МИНЕРАЛЬНОЙ ВАТЫ ПТМ СТБ 1995-2009-Т4-DS(TН)1-WS1 (ПЛОТНОСТЬ 50 КГ/М3) БЕЛТЕП МАРКИ ЛАЙТ | М3 | 0.1109
|  |  | 1/10-120-220-70/22 | СТЕКЛОСЕТКА ССШ-160(100) | М2 | 0.9702
|  |  | 1/10-140 | Электроды, прутки винипластовые, проволока сварочные
|  |  | 1/10-140-40/С101-150500-Я | ЭЛЕКТРОДЫ ТИПА Э42А ДИАМЕТРОМ 2 ММ | Т | 0.000486
|  |  | 1/10-140-40/140 | ЭЛЕКТРОДЫ ТИПА Э42 ДИАМЕТРОМ 5 ММ | Т | 0.001017
|  |  | 1/10-170 | Оснастка технологическая и инструментальная
|  |  | 1/10-170-10/135 | СВЕРЛА С SDS PLUS ХВОСТОВИКОМ (НАКОНЕЧНИК ИЗ ТВЕРДОСПЛАВНОЙ СТАЛИ) (ПО БЕТОНУ), ДИАМЕТРОМ 8-10 ММ, ДЛИНОЙ 260 (265) ММ | ШТ. | 0.02
|  |  | 1/10-240 | Метизы и крепежные изделия
|  |  | 1/10-240-20/53 | ГАЙКИ ШЕСТИГРАННЫЕ ОЦИНКОВАННЫЕ ДИАМЕТРОМ РЕЗЬБЫ 12-14 ММ | Т | 0.0002
|  |  | 1/10-240-30-45/С101-15505-Я | КЛИНОВОЙ АНКЕР WA 8Х105 | ШТ. | 2
|  |  | 1/10-240-50-10/24 | ШПИЛЬКИ ОЦИНКОВАННЫЕ СТЯЖНЫЕ ДИАМЕТРОМ 12 ММ | Т | 0.0073
|  |  | 1/10-240-50-16/5 | ШАЙБА ПЛОСКАЯ ОЦИНКОВАННАЯ | 1000 ШТ. | 0.008
|  |  | 1/10-260 | Металлопрокат и металлоизделия (за исключением металлоизделий части 2)
|  |  | 1/10-260-150-1/103 | УГОЛОК РАВНОПОЛОЧНЫЙ ГОРЯЧЕКАТАНЫЙ ИЗ СТАЛИ УГЛЕРОДИСТОЙ ОБЫКНОВЕННОГО КАЧЕСТВА МАРКИ СТ3СП, СТ3ПС, ШИРИНОЙ ПОЛКИ 75 Х 75 ММ | Т | 0
|  |  | 1/10-260-150-1/125 | УГОЛОК РАВНОПОЛОЧНЫЙ ГОРЯЧЕКАТАНЫЙ ИЗ СТАЛИ УГЛЕРОДИСТОЙ С245, ШИРИНОЙ ПОЛОК 110-250 ММ | Т | 0.0486
|  |  | 1/10-280 | Прочие материалы для строительных работ
|  |  | 1/10-280-20/40 | ВОДА | М3 | 4.0084
|  |  | 2 | Строительные изделия и конструкции
|  |  | 2/10 | Арматурные заготовки и изделия стальные для монолитных железобетонных конструкций
|  |  | 2/10-35 | Детали закладные стальные
|  |  | 2/10-35/С204-6400-Я | УГОЛОК У1 125Х125Х10 | Т | 0.0019
|  |  | 2/20 | Изделия и конструкции стальные
|  |  | 2/20-80 | Конструкции стальные в виде отдельных сборочных единиц
|  |  | 2/20-80-5-10/С201-76500-С2 | ОТДЕЛЬНЫЕ КОНСТРУКТИВНЫЕ ЭЛЕМЕНТЫ ЗДАНИЙ И СООРУЖЕНИЙ (КОЛОННЫ, БАЛКИ, ФЕРМЫ, СВЯЗИ, РИГЕЛИ, СТОЙКИ И Т.Д.) С ПРЕОБЛАДАНИЕМ ГНУТОСВАРНЫХ ПРОФИЛЕЙ И КРУГЛЫХ ТРУБ. СРЕДНЯЯ МАССА СБОРОЧНОЙ ЕДИНИЦЫ СВЫШЕ 0,5 ДО 1,0 Т | Т | 0.113
|  |  | 2/50 | Изделия и конструкции деревянные
|  |  | 2/50-30 | Детали профильные из древесины и древесных материалов
|  |  | 2/50-30-30/15 | ПРОБКИ ДЕРЕВЯННЫЕ ХВОЙНЫХ ПОРОД | М3 | 0.056601
|  |  | 4 | Железобетонные и бетонные изделия и конструкции (в т.ч. типовые), керамические изделия, нерудные материалы, бетоны и растворы
|  |  | 4/1 | Конструкции и изделия бетонные и железобетонные. керамические изделия. нерудные материалы. товарные бетоны и растворы
|  |  | 4/1-4 | Бетоны, растворы, смеси асфальтобетонные
|  |  | 4/1-4-20-20-10-10/20 | РАСТВОРЫ КЛАДОЧНЫЕ ТЯЖЕЛЫЕ ЦЕМЕНТНЫЕ, МАРКИ 50 | М3 | 1.5895
|  |  | 4/1-4-20-20-10-20/10 | РАСТВОРЫ КЛАДОЧНЫЕ ТЯЖЕЛЫЕ ЦЕМЕНТНЫЕ, МАРКИ 100 | М3 | 0.007763
|  |  | 4/1-4-20-20-10-20/20 | РАСТВОРЫ КЛАДОЧНЫЕ ТЯЖЕЛЫЕ ЦЕМЕНТНЫЕ, МАРКИ 150 | М3 | 0.0003
|  |  | 4/1-6 | Кирпич, камни, блоки
|  |  | 4/1-6-10-20-11/С413-1036-3С | КИРПИЧ КЕРАМИЧЕСКИЙ РЯДОВОЙ ПОЛНОТЕЛЫЙ ОДИНАРНЫЙ, МАРКИ ПО ПРОЧНОСТИ 125 | 1000 ШТ. | 3.4555
|  |  | 4/2 | Конструкции и изделия типовые сборные бетонные и железобетонные (Каталог-кодификатор)
|  |  | 4/2-1 | Конструкции и изделия из сборного железобетона
|  |  | 4/2-1-2-8-1-30/6 | ПЕРЕМЫЧКА 1ПР1-12.12.14П (2ПБ13-1П) С12/15, F100, W2 СЕРИЯ Б1.038.1 ВЫП.1 | ШТ. | 1
Ж2-40-90 | УСТРОЙСТВО ПРОЕМОВ, МЕТАЛЛИЧЕСКИХ И ЖЕЛЕЗОБЕТОННЫХ ПЕРЕМЫЧЕК, МЕСТ ПРОХОДА ИНЖЕНЕРНЫХ СЕТЕЙ НА ОТМ. +11,150 | Т 0,173
|  |  | 1-1 | ЗАТРАТЫ ТРУДА РАБОЧИХ | ЧЕЛ.Ч | 43.9761
|  |  | 1-3 | ЗАТРАТЫ ТРУДА МАШИНИСТОВ | ЧЕЛ.-Ч | 1.1442
|  |  | М020310* | КРАНЫ БАШЕННЫЕ ГИДРАВЛИЧЕСКИЕ БЫСТРОМОНТИРУЮЩИЕСЯ 4 Т | МАШ.Ч | 0.61159
|  |  | М040502 | УСТАНОВКИ ДЛЯ СВАРКИ РУЧНОЙ ДУГОВОЙ (ПОСТОЯННОГО ТОКА) | МАШ.Ч | 0.59972
|  |  | М050101 | КОМПРЕССОРЫ ПЕРЕДВИЖНЫЕ С ДВИГАТЕЛЕМ ВНУТРЕННЕГО СГОРАНИЯ ДАВЛЕНИЕМ ДО 686 КПА (7АТМ) 2,2 М3/МИН | МАШ.Ч | 0.12605
|  |  | М110610 | СМЕСИТЕЛЬ-ПЕРЕГРУЖАТЕЛЬ 3 М3 | МАШ.Ч | 0.05586
|  |  | М330805 | МОЛОТКИ ПРИ РАБОТЕ ОТ ПЕРЕДВИЖНЫХ КОМПРЕССОРНЫХ СТАНЦИЙ ОТБОЙНЫЕ ПНЕВМАТИЧЕСКИЕ (БЕЗ УЧЕТА СТОИМОСТИ СЖАТОГО ВОЗДУХА) | МАШ.Ч | 0.12605
|  |  | М331617 | СРЕДСТВА МАЛОЙ МЕХАНИЗАЦИИ | МАШ.Ч | 0.35071
|  |  | 1 | Материалы для строительных работ
|  |  | 1/10 | Материалы для строительных работ общего назначения
|  |  | 1/10-120 | Материалы, изделия и конструкции для теплоизоляционных работ
|  |  | 1/10-120-10-10/20 | ПЛИТЫ ТЕПЛОИЗОЛЯЦИОННЫЕ ИЗ МИНЕРАЛЬНОЙ ВАТЫ ПТМ СТБ 1995-2009-Т4-DS(TН)1-WS1 (ПЛОТНОСТЬ 35 КГ/М3) БЕЛТЕП МАРКИ ЛАЙТ ЭКСТРА | М3 | 0.168
|  |  | 1/10-120-10-10/23 | ПЛИТЫ ТЕПЛОИЗОЛЯЦИОННЫЕ ИЗ МИНЕРАЛЬНОЙ ВАТЫ ПТМ СТБ 1995-2009-Т4-DS(TН)1-WS1 (ПЛОТНОСТЬ 50 КГ/М3) БЕЛТЕП МАРКИ ЛАЙТ | М3 | 0.0288
|  |  | 1/10-120-220-70/22 | СТЕКЛОСЕТКА ССШ-160(100) | М2 | 0.252
|  |  | 1/10-140 | Электроды, прутки винипластовые, проволока сварочные
|  |  | 1/10-140-40/С101-150500-Я | ЭЛЕКТРОДЫ ТИПА Э42А ДИАМЕТРОМ 2 ММ | Т | 0.000486
|  |  | 1/10-140-40/140 | ЭЛЕКТРОДЫ ТИПА Э42 ДИАМЕТРОМ 5 ММ | Т | 0.001123
|  |  | 1/10-240 | Метизы и крепежные изделия
|  |  | 1/10-240-20/53 | ГАЙКИ ШЕСТИГРАННЫЕ ОЦИНКОВАННЫЕ ДИАМЕТРОМ РЕЗЬБЫ 12-14 ММ | Т | 0.0002
|  |  | 1/10-240-50-10/24 | ШПИЛЬКИ ОЦИНКОВАННЫЕ СТЯЖНЫЕ ДИАМЕТРОМ 12 ММ | Т | 0.0084
|  |  | 1/10-240-50-16/5 | ШАЙБА ПЛОСКАЯ ОЦИНКОВАННАЯ | 1000 ШТ. | 0.051
|  |  | 1/10-260 | Металлопрокат и металлоизделия (за исключением металлоизделий части 2)
|  |  | 1/10-260-150-1/103 | УГОЛОК РАВНОПОЛОЧНЫЙ ГОРЯЧЕКАТАНЫЙ ИЗ СТАЛИ УГЛЕРОДИСТОЙ ОБЫКНОВЕННОГО КАЧЕСТВА МАРКИ СТ3СП, СТ3ПС, ШИРИНОЙ ПОЛКИ 75 Х 75 ММ | Т | 0
|  |  | 1/10-260-150-1/125 | УГОЛОК РАВНОПОЛОЧНЫЙ ГОРЯЧЕКАТАНЫЙ ИЗ СТАЛИ УГЛЕРОДИСТОЙ С245, ШИРИНОЙ ПОЛОК 110-250 ММ | Т | 0.0486
|  |  | 1/10-280 | Прочие материалы для строительных работ
|  |  | 1/10-280-20/40 | ВОДА | М3 | 0.6612
|  |  | 2 | Строительные изделия и конструкции
|  |  | 2/20 | Изделия и конструкции стальные
|  |  | 2/20-80 | Конструкции стальные в виде отдельных сборочных единиц
|  |  | 2/20-80-5-10/С201-76500-С2 | ОТДЕЛЬНЫЕ КОНСТРУКТИВНЫЕ ЭЛЕМЕНТЫ ЗДАНИЙ И СООРУЖЕНИЙ (КОЛОННЫ, БАЛКИ, ФЕРМЫ, СВЯЗИ, РИГЕЛИ, СТОЙКИ И Т.Д.) С ПРЕОБЛАДАНИЕМ ГНУТОСВАРНЫХ ПРОФИЛЕЙ И КРУГЛЫХ ТРУБ. СРЕДНЯЯ МАССА СБОРОЧНОЙ ЕДИНИЦЫ СВЫШЕ 0,5 ДО 1,0 Т | Т | 0.1248
|  |  | 2/50 | Изделия и конструкции деревянные
|  |  | 2/50-30 | Детали профильные из древесины и древесных материалов
|  |  | 2/50-30-30/15 | ПРОБКИ ДЕРЕВЯННЫЕ ХВОЙНЫХ ПОРОД | М3 | 0.009337
|  |  | 4 | Железобетонные и бетонные изделия и конструкции (в т.ч. типовые), керамические изделия, нерудные материалы, бетоны и растворы
|  |  | 4/1 | Конструкции и изделия бетонные и железобетонные. керамические изделия. нерудные материалы. товарные бетоны и растворы
|  |  | 4/1-4 | Бетоны, растворы, смеси асфальтобетонные
|  |  | 4/1-4-20-20-10-10/20 | РАСТВОРЫ КЛАДОЧНЫЕ ТЯЖЕЛЫЕ ЦЕМЕНТНЫЕ, МАРКИ 50 | М3 | 0.2622
|  |  | 4/1-4-20-20-10-20/10 | РАСТВОРЫ КЛАДОЧНЫЕ ТЯЖЕЛЫЕ ЦЕМЕНТНЫЕ, МАРКИ 100 | М3 | 0.002016
|  |  | 4/1-4-20-20-10-20/20 | РАСТВОРЫ КЛАДОЧНЫЕ ТЯЖЕЛЫЕ ЦЕМЕНТНЫЕ, МАРКИ 150 | М3 | 0.0009
|  |  | 4/1-6 | Кирпич, камни, блоки
|  |  | 4/1-6-10-20-11/С413-1036-3С | КИРПИЧ КЕРАМИЧЕСКИЙ РЯДОВОЙ ПОЛНОТЕЛЫЙ ОДИНАРНЫЙ, МАРКИ ПО ПРОЧНОСТИ 125 | 1000 ШТ. | 0.57
|  |  | 4/2 | Конструкции и изделия типовые сборные бетонные и железобетонные (Каталог-кодификатор)
|  |  | 4/2-1 | Конструкции и изделия из сборного железобетона
|  |  | 4/2-1-2-8-1-30/34 | ПЕРЕМЫЧКА 1ПР38-15.12.22УП (3ПБ16-37П) С12/15, F100, W2 СЕРИЯ Б1.038.1 ВЫП.1 | ШТ. | 3
Ж2-90 | ВЕНТШАХТЫ | М2 0
|  |  | 1-1 | ЗАТРАТЫ ТРУДА РАБОЧИХ | ЧЕЛ.Ч | 15.6694
|  |  | 1-3 | ЗАТРАТЫ ТРУДА МАШИНИСТОВ | ЧЕЛ.-Ч | 4.0739
|  |  | М020310* | КРАНЫ БАШЕННЫЕ ГИДРАВЛИЧЕСКИЕ БЫСТРОМОНТИРУЮЩИЕСЯ 4 Т | МАШ.Ч | 0.03078
|  |  | М040502 | УСТАНОВКИ ДЛЯ СВАРКИ РУЧНОЙ ДУГОВОЙ (ПОСТОЯННОГО ТОКА) | МАШ.Ч | 0.27324
|  |  | М050102 | КОМПРЕССОРЫ ПЕРЕДВИЖНЫЕ С ДВИГАТЕЛЕМ ВНУТРЕННЕГО СГОРАНИЯ ДАВЛЕНИЕМ ДО 686 КПА (7АТМ) 5 М3/МИН | МАШ.Ч | 3.765
|  |  | М330805 | МОЛОТКИ ПРИ РАБОТЕ ОТ ПЕРЕДВИЖНЫХ КОМПРЕССОРНЫХ СТАНЦИЙ ОТБОЙНЫЕ ПНЕВМАТИЧЕСКИЕ (БЕЗ УЧЕТА СТОИМОСТИ СЖАТОГО ВОЗДУХА) | МАШ.Ч | 3.765
|  |  | М331617 | СРЕДСТВА МАЛОЙ МЕХАНИЗАЦИИ | МАШ.Ч | 0.05886
|  |  | М360003* | ЭКСКАВАТОР DAEWOO SOLAR-300 LС | МАШ.Ч | 0.10965
Прочие
|  |  | С310-32-С | ПЕРЕВОЗКА ОТХОДОВ НА ПЕРЕРАБОТКУ ДО 32 КМ | Т | 11.7
|  |  | С701-16 | ПРОЧИЕ МАТЕРИАЛЫ | РУБ. | 315
Ж2-60 | ЗДАНИЕ - СТРОИТЕЛЬНАЯ ЧАСТЬ. МОНОЛИТНЫЕ УЧАСТКИ УМ1 (НАД ПЕРВЫМ ЭТАЖОМ), УМ1.1 (НАД ВТОРЫМ ЭТАЖОМ), УМ1.2 (НАД ТРЕТЬИМ ЭТАЖОМ), УМ4, УМ 4.1, ЗАДЕЛКА ОТВЕРСТИЯ В ПЕРЕКРЫТИИ (СЕЧЕНИЕ 1-1) | М3 6,25
|  |  | 1-1 | ЗАТРАТЫ ТРУДА РАБОЧИХ | ЧЕЛ.Ч | 390.7228
|  |  | 1-3 | ЗАТРАТЫ ТРУДА МАШИНИСТОВ | ЧЕЛ.-Ч | 17.9368
|  |  | М020310* | КРАНЫ БАШЕННЫЕ ГИДРАВЛИЧЕСКИЕ БЫСТРОМОНТИРУЮЩИЕСЯ 4 Т | МАШ.Ч | 7.3905
|  |  | М031004 | АВТОГИДРОПОДЪЕМНИКИ, ВЫСОТОЙ ПОДЪЕМА 28 М | МАШ.Ч | 0.10416
|  |  | М040502 | УСТАНОВКИ ДЛЯ СВАРКИ РУЧНОЙ ДУГОВОЙ (ПОСТОЯННОГО ТОКА) | МАШ.Ч | 1.067
|  |  | М041000 | ПРЕОБРАЗОВАТЕЛИ СВАРОЧНЫЕ С НОМИНАЛЬНЫМ СВАРОЧНЫМ ТОКОМ 315-500 А | МАШ.Ч | 11.6754
|  |  | М041400 | ЭЛЕКТРИЧЕСКИЕ ПЕЧИ ДЛЯ СУШКИ СВАРОЧНЫХ МАТЕРИАЛОВ С РЕГУЛИРОВАНИЕМ ТЕМПЕРАТУРЫ В ПРЕДЕЛАХ 80-500 ГРАДУСОВ | МАШ.Ч | 1.5724
|  |  | М050102 | КОМПРЕССОРЫ ПЕРЕДВИЖНЫЕ С ДВИГАТЕЛЕМ ВНУТРЕННЕГО СГОРАНИЯ ДАВЛЕНИЕМ ДО 686 КПА (7АТМ) 5 М3/МИН | МАШ.Ч | 8.3956
|  |  | М111100 | ВИБРАТОР ГЛУБИННЫЙ | МАШ.Ч | 2.1562
|  |  | М330250* | ПИСТОЛЕТ МОНТАЖНЫЙ | МАШ.Ч | 0.2319
|  |  | М330301* | МАШИНЫ ШЛИФОВАЛЬНЫЕ ЭЛЕКТРИЧЕСКИЕ | МАШ.Ч | 0.35994
|  |  | М330302* | МАШИНЫ ШЛИФОВАЛЬНЫЕ УГЛОВЫЕ | МАШ.Ч | 0.13689
|  |  | М330400 | МАШИНЫ ШЛИФОВАЛЬНЫЕ ЭЛЕКТРОЗАЧИСТНЫЕ | МАШ.Ч | 10.4863
|  |  | М330805 | МОЛОТКИ ПРИ РАБОТЕ ОТ ПЕРЕДВИЖНЫХ КОМПРЕССОРНЫХ СТАНЦИЙ ОТБОЙНЫЕ ПНЕВМАТИЧЕСКИЕ (БЕЗ УЧЕТА СТОИМОСТИ СЖАТОГО ВОЗДУХА) | МАШ.Ч | 8.3956
|  |  | М331531* | ПИЛА ДИСКОВАЯ ЭЛЕКТРИЧЕСКАЯ | МАШ.Ч | 2.7227
|  |  | М331617 | СРЕДСТВА МАЛОЙ МЕХАНИЗАЦИИ | МАШ.Ч | 2.0207
|  |  | М360003* | ЭКСКАВАТОР DAEWOO SOLAR-300 LС | МАШ.Ч | 0.0129
|  |  | 1 | Материалы для строительных работ
|  |  | 1/10 | Материалы для строительных работ общего назначения
|  |  | 1/10-10 | Известь, цемент и другие вяжущие
|  |  | 1/10-10-10/С101-130600-С | ПОРТЛАНДЦЕМЕНТ 500-Д0 (В УПАКОВКЕ) | Т | 0.000525
|  |  | 1/10-110 | Лесоматериалы и пиломатериалы
|  |  | 1/10-110-50-5/85 | БРУСКИ ОБРЕЗНЫЕ ХВОЙНЫХ ПОРОД ДЛИНОЙ 4-6,5 М, ШИРИНОЙ 75-150 ММ, ТОЛЩИНОЙ 40-75 ММ, 1 СОРТА | М3 | 0.001884
|  |  | 1/10-110-50-5/205 | БРУСЬЯ ОБРЕЗНЫЕ ХВОЙНЫХ ПОРОД ДЛИНОЙ 2-3,75 М, ШИРИНОЙ 100-125 ММ, ТОЛЩИНОЙ 100, 125 ММ, 2 СОРТА | М3 | 0.002147
|  |  | 1/10-110-50-15/225 | ДОСКИ ОБРЕЗНЫЕ ХВОЙНЫХ ПОРОД ДЛИНОЙ 2-3,75 М, ШИРИНОЙ 75-150 ММ, ТОЛЩИНОЙ 19, 22 ММ, 2 СОРТА | М3 | 7.6e-05
|  |  | 1/10-110-50-20/765 | ДОСКИ НЕОБРЕЗНЫЕ ХВОЙНЫХ ПОРОД ДЛИНОЙ 4-6,5 М, ТОЛЩИНОЙ 32, 40 ММ, 4 СОРТА | М3 | 0.0477
|  |  | 1/10-130 | Мастики, герметики, смолы, смазки, эмульсии
|  |  | 1/10-130-30/103 | СМАЗКА СОЛИДОЛ ЖИРОВОЙ (СОЛИДОЛ-Ж) | Т | 0.0043
|  |  | 1/10-135 | Нефтепродукты, газы, химические материалы
|  |  | 1/10-135-20/40 | АЦЕТИЛЕН РАСТВОРЕННЫЙ ТЕХНИЧЕСКИЙ МАРКИ Б | М3 | 0.36586
|  |  | 1/10-135-20/60 | КИСЛОРОД ТЕХНИЧЕСКИЙ ГАЗООБРАЗНЫЙ | М3 | 1.8293
|  |  | 1/10-140 | Электроды, прутки винипластовые, проволока сварочные
|  |  | 1/10-140-40/С101-150500-Я | ЭЛЕКТРОДЫ ТИПА Э42А ДИАМЕТРОМ 2 ММ | Т | 0.00104
|  |  | 1/10-140-40/С101-151400-Я | ЭЛЕКТРОДЫ ТИПА Э42А ДИАМЕТРОМ 4 ММ | Т | 0.001463
|  |  | 1/10-140-40/110 | ЭЛЕКТРОДЫ ТИПА Э46 ДИАМЕТРОМ 4 ММ | Т | 0.015724
|  |  | 1/10-160 | Пленки, полотна, ткани разные
|  |  | 1/10-160-10/190 | ПЛЕНКА ПОЛИЭТИЛЕНОВАЯ ПЕРВОГО СОРТА, ТОЛЩИНОЙ 0,2 ММ | М2 | 6.25
|  |  | 1/10-170 | Оснастка технологическая и инструментальная
|  |  | 1/10-170-2/40 | КРУГ НА БАКЕЛИТЕ УСИЛЕННОМ ОТРЕЗНОЙ 230 Х 2 Х 22 ДЛЯ РЕЗКИ МЕТАЛЛА | ШТ. | 0.03549
|  |  | 1/10-170-50/С101-159900-1С | ПАТРОН СТРОИТЕЛЬНЫЙ Д-4 | 1000 ШТ. | 0.02252
|  |  | 1/10-180 | Материалы шлифовальные
|  |  | 1/10-180-20/64 | КРУГИ ШЛИФОВАЛЬНЫЕ ДЛЯ СПЕЦИАЛЬНЫХ МОНТАЖНЫХ РАБОТ 5П 230 Х 6 Х 22 | ШТ. | 0.09472
|  |  | 1/10-230 | Материалы для отделочных работ
|  |  | 1/10-230-45-10/165 | ЭМАЛЬ ПЕНТАФТАЛЕВАЯ ПФ-115, СЕРАЯ | КГ | 0.0651
|  |  | 1/10-230-50-15/49 | РАСТВОРИТЕЛЬ ДЛЯ ЛАКОКРАСОЧНЫХ МАТЕРИАЛОВ МАРКИ Р-4 | Т | 0.00011
|  |  | 1/10-235 | Изделия герметизирующие, уплотняющие, изолирующие
|  |  | 1/10-235-3/С101-63205-С | ПАКЛЯ ПРОПИТАННАЯ | КГ | 3.5016
|  |  | 1/10-235-20/С101-51509-16-Я | ЛЕНТА КЛЕЙКАЯ (СКОТЧ) ПРОЗРАЧНЫЙ | КГ | 0.19162
|  |  | 1/10-240 | Метизы и крепежные изделия
|  |  | 1/10-240-10-10/С101-10110-Я | БОЛТЫ СТРОИТЕЛЬНЫЕ С ГАЙКАМИ И ШАЙБАМИ | Т | 0.001432
|  |  | 1/10-240-25-35/30 | ГВОЗДИ СТРОИТЕЛЬНЫЕ С КОНИЧЕСКОЙ ГОЛОВКОЙ 3 Х 70 ММ | Т | 0.000792
|  |  | 1/10-240-25-35/240 | ГВОЗДИ СТРОИТЕЛЬНЫЕ | КГ | 0.018293
|  |  | 1/10-240-25-41/10 | ГВОЗДИ СТРОИТЕЛЬНЫЕ ОЦИНКОВАННЫЕ | Т | 0.00159
|  |  | 1/10-240-25-45/110 | ГВОЗДИ ТАРНЫЕ КРУГЛЫЕ 2 Х 40 ММ | Т | 0.000699
|  |  | 1/10-240-30-30/С101-13700-8-Я | ДЮБЕЛЬ-ГВОЗДЬ ДЛЯ МОНТАЖНОГО ПИСТОЛЕТА 4,5 Х 60 ММ | КГ | 0.17091
|  |  | 1/10-240-30-30/С101-15500-1С | ДЮБЕЛЬ-ГВОЗДИ 3,7 Х 40 | Т | 0.000409
|  |  | 1/10-240-60/СФИК-ПЛ | ФИКСАТОРЫ ПЛАСТМАССОВЫЕ | 1000ШТ | 0.0471
|  |  | 1/10-260 | Металлопрокат и металлоизделия (за исключением металлоизделий части 2)
|  |  | 1/10-260-1-1/2 | СТАЛЬ АРМАТУРНАЯ ГОРЯЧЕКАТАНАЯ ГЛАДКАЯ ДЛЯ ЖЕЛЕЗОБЕТОННЫХ КОНСТРУКЦИЙ, КЛАССА S240 (А240), ДИАМЕТРОМ 8 ММ | Т | 0.006084
|  |  | 1/10-260-170-4/18 | ШВЕЛЛЕРЫ ГОРЯЧЕКАТАНЫЕ N 40 ИЗ СТАЛИ УГЛЕРОДИСТОЙ ОБЫКНОВЕННОГО КАЧЕСТВА МАРКИ СТ3СП, СТ3ПС | Т | 0.003549
|  |  | 1/10-260-200/11 | КАТАНКА ИЗ СТАЛИ УГЛЕРОДИСТОЙ ОБЫКНОВЕННОГО КАЧЕСТВА ДИАМЕТРОМ, 6,3 ММ 6,5 ММ | Т | 5.5e-05
|  |  | 1/10-260-210-2/25 | ПРОВОЛОКА СТАЛЬНАЯ НИЗКОУГЛЕРОДИСТАЯ ОБЩЕГО НАЗНАЧЕНИЯ ТЕРМИЧЕСКИ ОБРАБОТАННАЯ, БЕЗ ПОКРЫТИЯ (СВЕТЛАЯ И ЧЕРНАЯ), ДИАМЕТРОМ 1,1 ММ | Т | 0.012084
|  |  | 1/10-260-210-2/29 | ПРОВОЛОКА СТАЛЬНАЯ НИЗКОУГЛЕРОДИСТАЯ ОБЩЕГО НАЗНАЧЕНИЯ ТЕРМИЧЕСКИ ОБРАБОТАННАЯ, БЕЗ ПОКРЫТИЯ (СВЕТЛАЯ И ЧЕРНАЯ), ДИАМЕТРОМ 1,6 ММ | Т | 0.003042
|  |  | 1/10-260-370/4 | СЕТКА МЕТАЛЛИЧЕСКАЯ ПРОВОЛОЧНАЯ ПЛЕТЕНАЯ С ЯЧЕЙКАМИ N 20-35 ИЗ ПРОВОЛОКИ ОЦИНКОВАННОЙ ДИАМЕТРОМ 2 ММ | М2 | 34.1
|  |  | 1/10-280 | Прочие материалы для строительных работ
|  |  | 1/10-280/САМ-ОП-ПЕР | АМОРТИЗАЦИЯ ОПАЛУБКИ ПЕРЕКРЫТИЯ | М2 | 85.8954
|  |  | 1/10-280/СДИС-800 | ДИСК АЛМАЗНЫЙ Д=800 ММ | ШТ | 0.243
|  |  | 1/10-280-20/40 | ВОДА | М3 | 1.8221
|  |  | 1/55 | Материалы специального назначения (кислотоупорные, огнеупорные и антикоррозионные)
|  |  | 1/55-50 | Материалы антикоррозионные и химически стойкие
|  |  | 1/55-50-25/50 | ГРУНТОВКА ГФ-021, КРАСНО-КОРИЧНЕВАЯ | Т | 0.000632
|  |  | 2 | Строительные изделия и конструкции
|  |  | 2/10 | Арматурные заготовки и изделия стальные для монолитных железобетонных конструкций
|  |  | 2/10-25 | Заготовки из горячекатаной арматурной стали периодического профиля класса S500(Aт500С)
|  |  | 2/10-25/5 | ЗАГОТОВКИ ИЗ ГОРЯЧЕКАТАНОЙ АРМАТУРНОЙ СТАЛИ ПЕРИОДИЧЕСКОГО ПРОФИЛЯ КЛАССА S500(AТ500С) ДИАМЕТРОМ 10 ММ | Т | 0.0706
|  |  | 2/10-25/10 | ЗАГОТОВКИ ИЗ ГОРЯЧЕКАТАНОЙ АРМАТУРНОЙ СТАЛИ ПЕРИОДИЧЕСКОГО ПРОФИЛЯ КЛАССА S500(AТ500С) ДИАМЕТРОМ 12 ММ | Т | 0.115
|  |  | 2/10-25/15 | ЗАГОТОВКИ ИЗ ГОРЯЧЕКАТАНОЙ АРМАТУРНОЙ СТАЛИ ПЕРИОДИЧЕСКОГО ПРОФИЛЯ КЛАССА S500(AТ500С) ДИАМЕТРОМ 14 ММ | Т | 0.105
|  |  | 2/10-40 | Каркасы арматурные
|  |  | 2/10-40/5 | КАРКАСЫ АРМАТУРНЫЕ СТАЛЬНЫЕ ПЛОСКИЕ | Т | 0.0078
|  |  | 2/10-50 | Сетка арматурная
|  |  | 2/10-50/12 | СЕТКА АРМАТУРНАЯ СВАРНАЯ ДЛЯ ЖЕЛЕЗОБЕТОННЫХ КОНСТРУКЦИЙ ИЗ СТАЛИ КЛАССА S500 | Т | 0.2164
|  |  | 2/20 | Изделия и конструкции стальные
|  |  | 2/20-80 | Конструкции стальные в виде отдельных сборочных единиц
|  |  | 2/20-80-5-10/С201-76500-С2 | ОТДЕЛЬНЫЕ КОНСТРУКТИВНЫЕ ЭЛЕМЕНТЫ ЗДАНИЙ И СООРУЖЕНИЙ (КОЛОННЫ, БАЛКИ, ФЕРМЫ, СВЯЗИ, РИГЕЛИ, СТОЙКИ И Т.Д.) С ПРЕОБЛАДАНИЕМ ГНУТОСВАРНЫХ ПРОФИЛЕЙ И КРУГЛЫХ ТРУБ. СРЕДНЯЯ МАССА СБОРОЧНОЙ ЕДИНИЦЫ СВЫШЕ 0,5 ДО 1,0 Т | Т | 1.9984
|  |  | 4 | Железобетонные и бетонные изделия и конструкции (в т.ч. типовые), керамические изделия, нерудные материалы, бетоны и растворы
|  |  | 4/1 | Конструкции и изделия бетонные и железобетонные. керамические изделия. нерудные материалы. товарные бетоны и растворы
|  |  | 4/1-4 | Бетоны, растворы, смеси асфальтобетонные
|  |  | 4/1-4-10-20-40/С414-1006-Я | БЕТОН ТЯЖЕЛЫЙ С КРУПНОСТЬЮ ЗАПОЛНИТЕЛЯ 20-40 ММ, КЛАССА С16/20 (В20) | М3 | 6.3438
|  |  | 4/1-4-10-20-60/250 | БЕТОН ТЯЖЕЛЫЙ С КРУПНОСТЬЮ ЗАПОЛНИТЕЛЯ 10 ММ И МЕНЕЕ, КЛАССА С20/25, F150, W6 | М3 | 0.312
|  |  | 4/1-4-10-20-60/1090 | БЕТОН ТЯЖЕЛЫЙ С КРУПНОСТЬЮ ЗАПОЛНИТЕЛЯ 10 ММ И МЕНЕЕ, КЛАССА С16/20, F150, W4 | М3 | 0.2392
|  |  | 4/1-4-20-10-10-10/С414-2013-Я | РАСТВОРЫ ОТДЕЛОЧНЫЕ ТЯЖЕЛЫЕ ИЗВЕСТКОВЫЕ, В СООТНОШЕНИИ 1:2,5 | М3 | 0.93376
Прочие
|  |  | С310-32-С | ПЕРЕВОЗКА ОТХОДОВ НА ПЕРЕРАБОТКУ ДО 32 КМ | Т | 1.0842
|  |  | С701-16 | ПРОЧИЕ МАТЕРИАЛЫ | РУБ. | 18.072
Ж2-90-60 | ЗДАНИЕ - СТРОИТЕЛЬНАЯ ЧАСТЬ. ПОДЗЕМНЫЕ КАНАЛЫ | М3 0,6
|  |  | 1-1 | ЗАТРАТЫ ТРУДА РАБОЧИХ | ЧЕЛ.Ч | 3.9989
|  |  | 1-3 | ЗАТРАТЫ ТРУДА МАШИНИСТОВ | ЧЕЛ.-Ч | 0.63102
|  |  | М020310* | КРАНЫ БАШЕННЫЕ ГИДРАВЛИЧЕСКИЕ БЫСТРОМОНТИРУЮЩИЕСЯ 4 Т | МАШ.Ч | 0.56544
|  |  | М030101 | АВТОПОГРУЗЧИКИ 5 Т | МАШ.Ч | 0.00098
|  |  | М040502 | УСТАНОВКИ ДЛЯ СВАРКИ РУЧНОЙ ДУГОВОЙ (ПОСТОЯННОГО ТОКА) | МАШ.Ч | 0.26074
|  |  | М110102* | БАДЬИ ЕМКОСТЬЮ 4 М3 | МАШ.Ч | 0.1758
|  |  | М111100 | ВИБРАТОР ГЛУБИННЫЙ | МАШ.Ч | 0.13576
|  |  | М111301* | ВИБРАТОР ПОВЕРХНОСТНЫЙ | МАШ.Ч | 0.04004
|  |  | М150402 | ГАЗОВАЯ ГОРЕЛКА | МАШ.Ч | 0.0819
|  |  | М331617 | СРЕДСТВА МАЛОЙ МЕХАНИЗАЦИИ | МАШ.Ч | 0.064605
|  |  | 1 | Материалы для строительных работ
|  |  | 1/10 | Материалы для строительных работ общего назначения
|  |  | 1/10-100 | Древесно-листовые материалы
|  |  | 1/10-100-40-15/20 | ФАНЕРА, ОБЛИЦОВАННАЯ ПЛЕНКОЙ НА ОСНОВЕ БУМАГИ ПРОПИТАННОЙ ФЕНОЛОФОРМАЛЬДЕГИДНОЙ СМОЛОЙ, ГЛАДКАЯ С ДВУХ СТОРОН МАРКИ ФОФ 1525 Х 1525 ММ, ТОЛЩИНОЙ 15-18 ММ | М3 | 0.0072
|  |  | 1/10-110 | Лесоматериалы и пиломатериалы
|  |  | 1/10-110-50-5/285 | БРУСЬЯ ОБРЕЗНЫЕ ХВОЙНЫХ ПОРОД ДЛИНОЙ 4-6,5 М, ШИРИНОЙ 150 ММ, ТОЛЩИНОЙ 150 ММ И БОЛЕЕ, 2 СОРТА | М3 | 0.000495
|  |  | 1/10-110-50-5/365 | БРУСКИ ОБРЕЗНЫЕ ХВОЙНЫХ ПОРОД ДЛИНОЙ 4-6,5 М, ШИРИНОЙ 75-150 ММ, ТОЛЩИНОЙ 40-75 ММ, 3 СОРТА | М3 | 0.00311
|  |  | 1/10-110-50-15/545 | ДОСКИ ОБРЕЗНЫЕ ХВОЙНЫХ ПОРОД ДЛИНОЙ 4-6,5 М, ШИРИНОЙ 75-150 ММ, ТОЛЩИНОЙ 25 ММ, 3 СОРТА | М3 | 0.000265
|  |  | 1/10-110-50-15/585 | ДОСКИ ОБРЕЗНЫЕ ХВОЙНЫХ ПОРОД ДЛИНОЙ 4-6,5 М, ШИРИНОЙ 75-150 ММ, ТОЛЩИНОЙ 44 ММ И БОЛЕЕ, 3 СОРТА | М3 | 0.004525
|  |  | 1/10-115 | Материалы кровельные и гидроизоляционные
|  |  | 1/10-115-5/С101-86152-С | МАТЕРИАЛ РУЛОННЫЙ БИТУМНО-ПОЛИМЕРНЫЙ ГИДРОИЗОЛЯЦИОННЫЙ НАПЛАВЛЯЕМЫЙ , МАРКА Г-ПХ-БЭ-ПП/ПП-3,5 КГ | М2 | 2.86
|  |  | 1/10-130 | Мастики, герметики, смолы, смазки, эмульсии
|  |  | 1/10-130-5/С117-1421-Я | ПРАЙМЕР БИТУМНО-ПОЛИМЕРНЫЙ "АУТОКРИН" | КГ | 1.04
|  |  | 1/10-130-5/73 | МАСТИКА БИТУМНО-ПОЛИМЕРНАЯ КРОВЕЛЬНАЯ И ГИДРОИЗОЛЯЦИОННАЯ (МБПХ), ХОЛОДНАЯ | Т | 0.0046
|  |  | 1/10-130-30/103 | СМАЗКА СОЛИДОЛ ЖИРОВОЙ (СОЛИДОЛ-Ж) | Т | 0.000348
|  |  | 1/10-135 | Нефтепродукты, газы, химические материалы
|  |  | 1/10-135-10-2/90 | БИТУМЫ НЕФТЯНЫЕ КРОВЕЛЬНЫЕ МАРКИ БНК-90/30 | Т | 0.000325
|  |  | 1/10-135-10-10/40 | КЕРОСИН ТЕХНИЧЕСКИЙ ЭКОЛОГИЧЕСКИ ЧИСТЫЙ | Т | 0.00078
|  |  | 1/10-135-20/75 | СМЕСЬ ПРОПАНА И БУТАНА ТЕХНИЧЕСКИХ | КГ | 0.70928
|  |  | 1/10-140 | Электроды, прутки винипластовые, проволока сварочные
|  |  | 1/10-140-40/145 | ЭЛЕКТРОДЫ ТИПА Э42 ДИАМЕТРОМ 5 ММ | КГ | 0.2345
|  |  | 1/10-140-40/160 | ЭЛЕКТРОДЫ ТИПА Э46 ДИАМЕТРОМ 5 ММ | Т | 8e-05
|  |  | 1/10-160 | Пленки, полотна, ткани разные
|  |  | 1/10-160-10/190 | ПЛЕНКА ПОЛИЭТИЛЕНОВАЯ ПЕРВОГО СОРТА, ТОЛЩИНОЙ 0,2 ММ | М2 | 0.52145
|  |  | 1/10-160-20/15 | ВЕТОШЬ | КГ | 0.0013
|  |  | 1/10-240 | Метизы и крепежные изделия
|  |  | 1/10-240-25-35/240 | ГВОЗДИ СТРОИТЕЛЬНЫЕ | КГ | 0.2084
|  |  | 1/10-280 | Прочие материалы для строительных работ
|  |  | 1/10-280-20/40 | ВОДА | М3 | 0.0035
|  |  | 2 | Строительные изделия и конструкции
|  |  | 2/10 | Арматурные заготовки и изделия стальные для монолитных железобетонных конструкций
|  |  | 2/10-45 | Заготовки из проволоки из низкоуглеродистой стали холоднотянутой для армирования железобетонных конструкций
|  |  | 2/10-45/10 | ЗАГОТОВКИ ИЗ ПРОВОЛОКИ ИЗ НИЗКОУГЛЕРОДИСТОЙ СТАЛИ ХОЛОДНОТЯНУТОЙ ПЕРИОДИЧЕСКОГО ПРОФИЛЯ КЛАССА ВР-I ДЛЯ АРМИРОВАНИЯ ЖЕЛЕЗОБЕТОННЫХ КОНСТРУКЦИЙ ДИАМЕТРОМ 4 ММ | Т | 2.8e-05
|  |  | 2/10-50 | Сетка арматурная
|  |  | 2/10-50/5 | СЕТКА АРМАТУРНАЯ | Т | 0.0063
|  |  | 2/50 | Изделия и конструкции деревянные
|  |  | 2/50-35 | Прочие изделия и конструкции деревянные
|  |  | 2/50-35-10/5 | ЩИТЫ ИЗ ДОСОК ХВОЙНЫХ ПОРОД, ТОЛЩИНОЙ 25 ММ | М2 | 0.189
|  |  | 4 | Железобетонные и бетонные изделия и конструкции (в т.ч. типовые), керамические изделия, нерудные материалы, бетоны и растворы
|  |  | 4/1 | Конструкции и изделия бетонные и железобетонные. керамические изделия. нерудные материалы. товарные бетоны и растворы
|  |  | 4/1-4 | Бетоны, растворы, смеси асфальтобетонные
|  |  | 4/1-4-10-20-80/С414-1009-371-Я | БЕТОН ТЯЖЕЛЫЙ С КРУПНОСТЬЮ ЗАПОЛНИТЕЛЯ БОЛЕЕ 10 ДО 20 ММ, КЛАССА С25/30, F200, W6 | М3 | 0.4061
|  |  | 4/1-4-10-20-90/20 | БЕТОН ТЯЖЕЛЫЙ С КРУПНОСТЬЮ ЗАПОЛНИТЕЛЯ 20-40 ММ, КЛАССА С8/10, F50, W2 | М3 | 0.204
Ж2-60-90 | ЗДАНИЕ - СТРОИТЕЛЬНАЯ ЧАСТЬ. ПЕРЕКРЫТИЯ, ПОКРЫТИЯ. УСТРОЙСТВО ОТВЕРСТИЙ | М3 0,28
|  |  | 1-1 | ЗАТРАТЫ ТРУДА РАБОЧИХ | ЧЕЛ.Ч | 1.1804
|  |  | 1-3 | ЗАТРАТЫ ТРУДА МАШИНИСТОВ | ЧЕЛ.-Ч | 0.01204
|  |  | М330400 | МАШИНЫ ШЛИФОВАЛЬНЫЕ ЭЛЕКТРОЗАЧИСТНЫЕ | МАШ.Ч | 1.1219
|  |  | М360003* | ЭКСКАВАТОР DAEWOO SOLAR-300 LС | МАШ.Ч | 0.00602
|  |  | 1 | Материалы для строительных работ
|  |  | 1/10 | Материалы для строительных работ общего назначения
|  |  | 1/10-170 | Оснастка технологическая и инструментальная
|  |  | 1/10-170-2/10 | ДИСК АЛМАЗНЫЙ ОТРЕЗНОЙ ДЛЯ РЕЗКИ КАМНЯ, БЕТОНА ДИАМЕТРОМ 125 ММ | ДИСК | 0.0598
|  |  | 1/10-280 | Прочие материалы для строительных работ
|  |  | 1/10-280-20/40 | ВОДА | М3 | 0.195
Прочие
|  |  | С310-32-С | ПЕРЕВОЗКА ОТХОДОВ НА ПЕРЕРАБОТКУ ДО 32 КМ | Т | 0.6653
|  |  | С701-16 | ПРОЧИЕ МАТЕРИАЛЫ | РУБ. | 19.959
Ж2-30-10 | ЗДАНИЕ - СТРОИТЕЛЬНАЯ ЧАСТЬ. ПАРАПЕТЫ В ОСЯХ 11-12/К-М, 12-13/К-М, 11-13/К-Л | М3 2,8
|  |  | 1-1 | ЗАТРАТЫ ТРУДА РАБОЧИХ | ЧЕЛ.Ч | 15.12
|  |  | 1-3 | ЗАТРАТЫ ТРУДА МАШИНИСТОВ | ЧЕЛ.-Ч | 1.54
|  |  | М020310* | КРАНЫ БАШЕННЫЕ ГИДРАВЛИЧЕСКИЕ БЫСТРОМОНТИРУЮЩИЕСЯ 4 Т | МАШ.Ч | 1.344
|  |  | М110610 | СМЕСИТЕЛЬ-ПЕРЕГРУЖАТЕЛЬ 3 М3 | МАШ.Ч | 0.14
|  |  | М331617 | СРЕДСТВА МАЛОЙ МЕХАНИЗАЦИИ | МАШ.Ч | 0.056
|  |  | 1 | Материалы для строительных работ
|  |  | 1/10 | Материалы для строительных работ общего назначения
|  |  | 1/10-280 | Прочие материалы для строительных работ
|  |  | 1/10-280-20/40 | ВОДА | М3 | 1.232
|  |  | 2 | Строительные изделия и конструкции
|  |  | 2/50 | Изделия и конструкции деревянные
|  |  | 2/50-30 | Детали профильные из древесины и древесных материалов
|  |  | 2/50-30-30/15 | ПРОБКИ ДЕРЕВЯННЫЕ ХВОЙНЫХ ПОРОД | М3 | 0.007532
|  |  | 4 | Железобетонные и бетонные изделия и конструкции (в т.ч. типовые), керамические изделия, нерудные материалы, бетоны и растворы
|  |  | 4/1 | Конструкции и изделия бетонные и железобетонные. керамические изделия. нерудные материалы. товарные бетоны и растворы
|  |  | 4/1-4 | Бетоны, растворы, смеси асфальтобетонные
|  |  | 4/1-4-20-20-10-10/30 | РАСТВОРЫ КЛАДОЧНЫЕ ТЯЖЕЛЫЕ ЦЕМЕНТНЫЕ, МАРКИ 75 | М3 | 0.672
|  |  | 4/1-6 | Кирпич, камни, блоки
|  |  | 4/1-6-10-20-11/5000 | КИРПИЧ КЕРАМИЧЕСКИЙ РЯДОВОЙ ПОЛНОТЕЛЫЙ ОДИНАРНЫЙ, МАРКИ ПО ПРОЧНОСТИ 150 | 1000 ШТ. | 1.064
СОСТАВИЛ | ВЕДУЩИЙ ИНЖЕНЕР |  |  | ЯКОВЧИК
| (должность) |  | (подпись) | (инициалы,фамилия)
ПРОВЕРИЛ | ГЛАВНЫЙ СПЕЦИАЛИСТ |  |  | МАДЕСТОВА
| (должность) |  | (подпись) | (инициалы,фамилия)

## 8838-10-1220-Q0
НАИМЕНОВАНИЕ ОБЪЕКТА |  | РЕСТАВРАЦИЯ ФАСАДОВ, КАПИТАЛЬНЫЙ РЕМОНТ С МОДЕРНИЗАЦИЕЙ ЗДАНИЯ СПЕЦИАЛИЗИРОВАННОГО ДЛЯ ОБРАЗОВАНИЯ И ВОСПИТАНИЯ (ЗДАНИЯ ШКОЛЫ N 4) ПО УЛ. КРАСНОАРМЕЙСКОЙ, 11 И БЛАГОУСТРОЙСТВО ПРИЛЕГАЮЩЕЙ ТЕРРИТОРИИ. МОДЕРНИЗАЦИЯ.СТАДИЯ А
КОД ОБЪЕКТА |  | 22.013
НАИМЕНОВАНИЕ ЗДАНИЯ, СООРУЖЕНИЯ |  | ЗДАНИЕ ШКОЛЫ. ВНЕСЕНИЕ ИЗМЕНЕНИЙ И ДОПОЛНЕНИЙ
ШИФР ЗДАНИЯ, СООРУЖЕНИЯ |  | 22.013
КОМПЛЕКТ ЧЕРТЕЖЕЙ |  | КР1 (ИЗМ.2, ИЗМ.4, ИЗМ.5, ИЗМ.6), АР (ИЗМ. 9) Л. 27
ВЕДОМОСТЬ РЕСУРСОВ ДЛЯ ЛОКАЛЬНОЙ СМЕТЫ № 1220
(НОРМЫ 2022г.)
ОБЩЕСТРОИТЕЛЬНЫЕ РАБОТЫ (МОДЕРНИЗАЦИЯ). ДОП. К ЛС N 1200, ЛС N 1201 (ВЗАМЕН ЛС 1220 НА СУММУ 66,986 Т.Р. ПО ЗАМ.ЭКСП.)
П/П | ОБОСНОВАНИЕ | НАИМЕНОВАНИЕ РЕСУРСОВ | ЕД.ИЗМ. | КОЛИЧЕСТВО
1 | 2 | 3 | 4 | 5
1 | 1-1 | ЗАТРАТЫ ТРУДА РАБОЧИХ | ЧЕЛ.Ч | 1017.4381
2 | 1-3 | ЗАТРАТЫ ТРУДА МАШИНИСТОВ | ЧЕЛ.-Ч | 45.9702
3 | М020310* | КРАНЫ БАШЕННЫЕ ГИДРАВЛИЧЕСКИЕ БЫСТРОМОНТИРУЮЩИЕСЯ 4 Т | МАШ.Ч | 23.6798
4 | М030101 | АВТОПОГРУЗЧИКИ 5 Т | МАШ.Ч | 0.00098
5 | М031004 | АВТОГИДРОПОДЪЕМНИКИ, ВЫСОТОЙ ПОДЪЕМА 28 М | МАШ.Ч | 0.10416
6 | М040502 | УСТАНОВКИ ДЛЯ СВАРКИ РУЧНОЙ ДУГОВОЙ (ПОСТОЯННОГО ТОКА) | МАШ.Ч | 3.835
7 | М040504 | АППАРАТ ДЛЯ ГАЗОВОЙ СВАРКИ И РЕЗКИ | МАШ.Ч | 2.8568
8 | М041000 | ПРЕОБРАЗОВАТЕЛИ СВАРОЧНЫЕ С НОМИНАЛЬНЫМ СВАРОЧНЫМ ТОКОМ 315-500 А | МАШ.Ч | 11.6754
9 | М041400 | ЭЛЕКТРИЧЕСКИЕ ПЕЧИ ДЛЯ СУШКИ СВАРОЧНЫХ МАТЕРИАЛОВ С РЕГУЛИРОВАНИЕМ ТЕМПЕРАТУРЫ В ПРЕДЕЛАХ 80-500 ГРАДУСОВ | МАШ.Ч | 1.5724
10 | М050101 | КОМПРЕССОРЫ ПЕРЕДВИЖНЫЕ С ДВИГАТЕЛЕМ ВНУТРЕННЕГО СГОРАНИЯ ДАВЛЕНИЕМ ДО 686 КПА (7АТМ) 2,2 М3/МИН | МАШ.Ч | 0.73053
11 | М050102 | КОМПРЕССОРЫ ПЕРЕДВИЖНЫЕ С ДВИГАТЕЛЕМ ВНУТРЕННЕГО СГОРАНИЯ ДАВЛЕНИЕМ ДО 686 КПА (7АТМ) 5 М3/МИН | МАШ.Ч | 14.4804
12 | М110102* | БАДЬИ ЕМКОСТЬЮ 4 М3 | МАШ.Ч | 0.1758
13 | М110610 | СМЕСИТЕЛЬ-ПЕРЕГРУЖАТЕЛЬ 3 М3 | МАШ.Ч | 1.5211
14 | М111100 | ВИБРАТОР ГЛУБИННЫЙ | МАШ.Ч | 2.292
15 | М111301* | ВИБРАТОР ПОВЕРХНОСТНЫЙ | МАШ.Ч | 0.04004
16 | М150402 | ГАЗОВАЯ ГОРЕЛКА | МАШ.Ч | 0.0819
17 | М330250* | ПИСТОЛЕТ МОНТАЖНЫЙ | МАШ.Ч | 0.2319
18 | М330301* | МАШИНЫ ШЛИФОВАЛЬНЫЕ ЭЛЕКТРИЧЕСКИЕ | МАШ.Ч | 0.35994
19 | М330302* | МАШИНЫ ШЛИФОВАЛЬНЫЕ УГЛОВЫЕ | МАШ.Ч | 0.13689
20 | М330400 | МАШИНЫ ШЛИФОВАЛЬНЫЕ ЭЛЕКТРОЗАЧИСТНЫЕ | МАШ.Ч | 12.8448
21 | М330805 | МОЛОТКИ ПРИ РАБОТЕ ОТ ПЕРЕДВИЖНЫХ КОМПРЕССОРНЫХ СТАНЦИЙ ОТБОЙНЫЕ ПНЕВМАТИЧЕСКИЕ (БЕЗ УЧЕТА СТОИМОСТИ СЖАТОГО ВОЗДУХА) | МАШ.Ч | 15.2109
22 | М331451 | ПЕРФОРАТОРЫ ЭЛЕКТРИЧЕСКИЕ | МАШ.Ч | 2.485
23 | М331531* | ПИЛА ДИСКОВАЯ ЭЛЕКТРИЧЕСКАЯ | МАШ.Ч | 2.7227
24 | М331617 | СРЕДСТВА МАЛОЙ МЕХАНИЗАЦИИ | МАШ.Ч | 5.1566
25 | М340101 | АГРЕГАТЫ ОКРАСОЧНЫЕ ВЫСОКОГО ДАВЛЕНИЯ ДЛЯ ОКРАСКИ ПОВЕРХНОСТЕЙ КОНСТРУКЦИЙ МОЩНОСТЬЮ 1 КВТ | МАШ.Ч | 0.198
26 | М360003* | ЭКСКАВАТОР DAEWOO SOLAR-300 LС | МАШ.Ч | 0.14835
| 1 | Материалы для строительных работ
| 1/10 | Материалы для строительных работ общего назначения
| 1/10-10 | Известь, цемент и другие вяжущие
27 | 1/10-10-10/С101-130600-С | ПОРТЛАНДЦЕМЕНТ 500-Д0 (В УПАКОВКЕ) | Т | 0.000525
| 1/10-100 | Древесно-листовые материалы
28 | 1/10-100-40-15/20 | ФАНЕРА, ОБЛИЦОВАННАЯ ПЛЕНКОЙ НА ОСНОВЕ БУМАГИ ПРОПИТАННОЙ ФЕНОЛОФОРМАЛЬДЕГИДНОЙ СМОЛОЙ, ГЛАДКАЯ С ДВУХ СТОРОН МАРКИ ФОФ 1525 Х 1525 ММ, ТОЛЩИНОЙ 15-18 ММ | М3 | 0.0072
| 1/10-110 | Лесоматериалы и пиломатериалы
29 | 1/10-110-50-5/85 | БРУСКИ ОБРЕЗНЫЕ ХВОЙНЫХ ПОРОД ДЛИНОЙ 4-6,5 М, ШИРИНОЙ 75-150 ММ, ТОЛЩИНОЙ 40-75 ММ, 1 СОРТА | М3 | 0.001884
30 | 1/10-110-50-5/205 | БРУСЬЯ ОБРЕЗНЫЕ ХВОЙНЫХ ПОРОД ДЛИНОЙ 2-3,75 М, ШИРИНОЙ 100-125 ММ, ТОЛЩИНОЙ 100, 125 ММ, 2 СОРТА | М3 | 0.002147
31 | 1/10-110-50-5/285 | БРУСЬЯ ОБРЕЗНЫЕ ХВОЙНЫХ ПОРОД ДЛИНОЙ 4-6,5 М, ШИРИНОЙ 150 ММ, ТОЛЩИНОЙ 150 ММ И БОЛЕЕ, 2 СОРТА | М3 | 0.000495
32 | 1/10-110-50-5/365 | БРУСКИ ОБРЕЗНЫЕ ХВОЙНЫХ ПОРОД ДЛИНОЙ 4-6,5 М, ШИРИНОЙ 75-150 ММ, ТОЛЩИНОЙ 40-75 ММ, 3 СОРТА | М3 | 0.00311
33 | 1/10-110-50-15/225 | ДОСКИ ОБРЕЗНЫЕ ХВОЙНЫХ ПОРОД ДЛИНОЙ 2-3,75 М, ШИРИНОЙ 75-150 ММ, ТОЛЩИНОЙ 19, 22 ММ, 2 СОРТА | М3 | 7.6e-05
34 | 1/10-110-50-15/545 | ДОСКИ ОБРЕЗНЫЕ ХВОЙНЫХ ПОРОД ДЛИНОЙ 4-6,5 М, ШИРИНОЙ 75-150 ММ, ТОЛЩИНОЙ 25 ММ, 3 СОРТА | М3 | 0.000265
35 | 1/10-110-50-15/585 | ДОСКИ ОБРЕЗНЫЕ ХВОЙНЫХ ПОРОД ДЛИНОЙ 4-6,5 М, ШИРИНОЙ 75-150 ММ, ТОЛЩИНОЙ 44 ММ И БОЛЕЕ, 3 СОРТА | М3 | 0.004525
36 | 1/10-110-50-20/765 | ДОСКИ НЕОБРЕЗНЫЕ ХВОЙНЫХ ПОРОД ДЛИНОЙ 4-6,5 М, ТОЛЩИНОЙ 32, 40 ММ, 4 СОРТА | М3 | 0.0477
| 1/10-115 | Материалы кровельные и гидроизоляционные
37 | 1/10-115-5/С101-86152-С | МАТЕРИАЛ РУЛОННЫЙ БИТУМНО-ПОЛИМЕРНЫЙ ГИДРОИЗОЛЯЦИОННЫЙ НАПЛАВЛЯЕМЫЙ , МАРКА Г-ПХ-БЭ-ПП/ПП-3,5 КГ | М2 | 2.86
| 1/10-120 | Материалы, изделия и конструкции для теплоизоляционных работ
38 | 1/10-120-10-10/20 | ПЛИТЫ ТЕПЛОИЗОЛЯЦИОННЫЕ ИЗ МИНЕРАЛЬНОЙ ВАТЫ ПТМ СТБ 1995-2009-Т4-DS(TН)1-WS1 (ПЛОТНОСТЬ 35 КГ/М3) БЕЛТЕП МАРКИ ЛАЙТ ЭКСТРА | М3 | 0.491
39 | 1/10-120-10-10/23 | ПЛИТЫ ТЕПЛОИЗОЛЯЦИОННЫЕ ИЗ МИНЕРАЛЬНОЙ ВАТЫ ПТМ СТБ 1995-2009-Т4-DS(TН)1-WS1 (ПЛОТНОСТЬ 50 КГ/М3) БЕЛТЕП МАРКИ ЛАЙТ | М3 | 0.3819
40 | 1/10-120-220-70/22 | СТЕКЛОСЕТКА ССШ-160(100) | М2 | 3.3411
| 1/10-130 | Мастики, герметики, смолы, смазки, эмульсии
41 | 1/10-130-5/С117-1421-Я | ПРАЙМЕР БИТУМНО-ПОЛИМЕРНЫЙ "АУТОКРИН" | КГ | 1.04
42 | 1/10-130-5/73 | МАСТИКА БИТУМНО-ПОЛИМЕРНАЯ КРОВЕЛЬНАЯ И ГИДРОИЗОЛЯЦИОННАЯ (МБПХ), ХОЛОДНАЯ | Т | 0.0046
43 | 1/10-130-30/103 | СМАЗКА СОЛИДОЛ ЖИРОВОЙ (СОЛИДОЛ-Ж) | Т | 0.004648
| 1/10-135 | Нефтепродукты, газы, химические материалы
44 | 1/10-135-10-2/90 | БИТУМЫ НЕФТЯНЫЕ КРОВЕЛЬНЫЕ МАРКИ БНК-90/30 | Т | 0.000325
45 | 1/10-135-10-10/40 | КЕРОСИН ТЕХНИЧЕСКИЙ ЭКОЛОГИЧЕСКИ ЧИСТЫЙ | Т | 0.00078
46 | 1/10-135-20/40 | АЦЕТИЛЕН РАСТВОРЕННЫЙ ТЕХНИЧЕСКИЙ МАРКИ Б | М3 | 9.717
47 | 1/10-135-20/60 | КИСЛОРОД ТЕХНИЧЕСКИЙ ГАЗООБРАЗНЫЙ | М3 | 12.6217
48 | 1/10-135-20/75 | СМЕСЬ ПРОПАНА И БУТАНА ТЕХНИЧЕСКИХ | КГ | 0.70928
| 1/10-140 | Электроды, прутки винипластовые, проволока сварочные
49 | 1/10-140-40/С101-150500-Я | ЭЛЕКТРОДЫ ТИПА Э42А ДИАМЕТРОМ 2 ММ | Т | 0.002481
50 | 1/10-140-40/С101-151400-Я | ЭЛЕКТРОДЫ ТИПА Э42А ДИАМЕТРОМ 4 ММ | Т | 0.001463
51 | 1/10-140-40/110 | ЭЛЕКТРОДЫ ТИПА Э46 ДИАМЕТРОМ 4 ММ | Т | 0.015724
52 | 1/10-140-40/140 | ЭЛЕКТРОДЫ ТИПА Э42 ДИАМЕТРОМ 5 ММ | Т | 0.00651
53 | 1/10-140-40/145 | ЭЛЕКТРОДЫ ТИПА Э42 ДИАМЕТРОМ 5 ММ | КГ | 0.2345
54 | 1/10-140-40/160 | ЭЛЕКТРОДЫ ТИПА Э46 ДИАМЕТРОМ 5 ММ | Т | 8e-05
| 1/10-160 | Пленки, полотна, ткани разные
55 | 1/10-160-10/190 | ПЛЕНКА ПОЛИЭТИЛЕНОВАЯ ПЕРВОГО СОРТА, ТОЛЩИНОЙ 0,2 ММ | М2 | 6.7714
56 | 1/10-160-20/15 | ВЕТОШЬ | КГ | 0.0013
| 1/10-170 | Оснастка технологическая и инструментальная
57 | 1/10-170-2/10 | ДИСК АЛМАЗНЫЙ ОТРЕЗНОЙ ДЛЯ РЕЗКИ КАМНЯ, БЕТОНА ДИАМЕТРОМ 125 ММ | ДИСК | 0.0598
58 | 1/10-170-2/40 | КРУГ НА БАКЕЛИТЕ УСИЛЕННОМ ОТРЕЗНОЙ 230 Х 2 Х 22 ДЛЯ РЕЗКИ МЕТАЛЛА | ШТ. | 0.03549
59 | 1/10-170-10/135 | СВЕРЛА С SDS PLUS ХВОСТОВИКОМ (НАКОНЕЧНИК ИЗ ТВЕРДОСПЛАВНОЙ СТАЛИ) (ПО БЕТОНУ), ДИАМЕТРОМ 8-10 ММ, ДЛИНОЙ 260 (265) ММ | ШТ. | 0.71
60 | 1/10-170-50/С101-159900-1С | ПАТРОН СТРОИТЕЛЬНЫЙ Д-4 | 1000 ШТ. | 0.02252
| 1/10-180 | Материалы шлифовальные
61 | 1/10-180-20/64 | КРУГИ ШЛИФОВАЛЬНЫЕ ДЛЯ СПЕЦИАЛЬНЫХ МОНТАЖНЫХ РАБОТ 5П 230 Х 6 Х 22 | ШТ. | 0.09472
| 1/10-230 | Материалы для отделочных работ
62 | 1/10-230-45-10/165 | ЭМАЛЬ ПЕНТАФТАЛЕВАЯ ПФ-115, СЕРАЯ | КГ | 0.0651
63 | 1/10-230-50-15/49 | РАСТВОРИТЕЛЬ ДЛЯ ЛАКОКРАСОЧНЫХ МАТЕРИАЛОВ МАРКИ Р-4 | Т | 0.00011
| 1/10-235 | Изделия герметизирующие, уплотняющие, изолирующие
64 | 1/10-235-3/С101-63205-С | ПАКЛЯ ПРОПИТАННАЯ | КГ | 3.5016
65 | 1/10-235-20/С101-51509-16-Я | ЛЕНТА КЛЕЙКАЯ (СКОТЧ) ПРОЗРАЧНЫЙ | КГ | 0.19162
| 1/10-240 | Метизы и крепежные изделия
66 | 1/10-240-10-10/С101-10110-Я | БОЛТЫ СТРОИТЕЛЬНЫЕ С ГАЙКАМИ И ШАЙБАМИ | Т | 0.001432
67 | 1/10-240-20/53 | ГАЙКИ ШЕСТИГРАННЫЕ ОЦИНКОВАННЫЕ ДИАМЕТРОМ РЕЗЬБЫ 12-14 ММ | Т | 0.0011
68 | 1/10-240-25-35/30 | ГВОЗДИ СТРОИТЕЛЬНЫЕ С КОНИЧЕСКОЙ ГОЛОВКОЙ 3 Х 70 ММ | Т | 0.000792
69 | 1/10-240-25-35/240 | ГВОЗДИ СТРОИТЕЛЬНЫЕ | КГ | 0.22669
70 | 1/10-240-25-41/10 | ГВОЗДИ СТРОИТЕЛЬНЫЕ ОЦИНКОВАННЫЕ | Т | 0.00159
71 | 1/10-240-25-45/110 | ГВОЗДИ ТАРНЫЕ КРУГЛЫЕ 2 Х 40 ММ | Т | 0.000699
72 | 1/10-240-30/СДЮБ-ШП-80-90 | ДЮБЕЛЬ-ШПИЛЬКА М80Х90 | ШТ | 1215
73 | 1/10-240-30-30/С101-13700-8-Я | ДЮБЕЛЬ-ГВОЗДЬ ДЛЯ МОНТАЖНОГО ПИСТОЛЕТА 4,5 Х 60 ММ | КГ | 0.17091
74 | 1/10-240-30-30/С101-15500-1С | ДЮБЕЛЬ-ГВОЗДИ 3,7 Х 40 | Т | 0.000409
75 | 1/10-240-30-30/С101-15500-4С | ДЮБЕЛЬ ПЛАСТМАССОВЫЙ С МЕТАЛЛИЧЕСКИМ СЕРДЕЧНИКОМ 8 Х 120 | 1000 ШТ. | -1.2757
76 | 1/10-240-30-45/С101-15505-Я | КЛИНОВОЙ АНКЕР WA 8Х105 | ШТ. | 2
77 | 1/10-240-30-45/С101-15505-Я1 | КЛИНОВОЙ АНКЕР WA 8Х120 | ШТ | -4
78 | 1/10-240-50-10/24 | ШПИЛЬКИ ОЦИНКОВАННЫЕ СТЯЖНЫЕ ДИАМЕТРОМ 12 ММ | Т | 0.0347
79 | 1/10-240-50-16/5 | ШАЙБА ПЛОСКАЯ ОЦИНКОВАННАЯ | 1000 ШТ. | 0.096
80 | 1/10-240-60/СФИК-ПЛ | ФИКСАТОРЫ ПЛАСТМАССОВЫЕ | 1000ШТ | 0.0471
| 1/10-260 | Металлопрокат и металлоизделия (за исключением металлоизделий части 2)
81 | 1/10-260-1-1/2 | СТАЛЬ АРМАТУРНАЯ ГОРЯЧЕКАТАНАЯ ГЛАДКАЯ ДЛЯ ЖЕЛЕЗОБЕТОННЫХ КОНСТРУКЦИЙ, КЛАССА S240 (А240), ДИАМЕТРОМ 8 ММ | Т | 0.006084
82 | 1/10-260-150-1/101 | УГОЛОК РАВНОПОЛОЧНЫЙ ГОРЯЧЕКАТАНЫЙ ИЗ СТАЛИ УГЛЕРОДИСТОЙ ОБЫКНОВЕННОГО КАЧЕСТВА МАРКИ СТ3СП, СТ3ПС, ШИРИНОЙ ПОЛКИ 50 Х 50 ММ | Т | -0.0038
83 | 1/10-260-150-1/103 | УГОЛОК РАВНОПОЛОЧНЫЙ ГОРЯЧЕКАТАНЫЙ ИЗ СТАЛИ УГЛЕРОДИСТОЙ ОБЫКНОВЕННОГО КАЧЕСТВА МАРКИ СТ3СП, СТ3ПС, ШИРИНОЙ ПОЛКИ 75 Х 75 ММ | Т | 0.0021
84 | 1/10-260-150-1/125 | УГОЛОК РАВНОПОЛОЧНЫЙ ГОРЯЧЕКАТАНЫЙ ИЗ СТАЛИ УГЛЕРОДИСТОЙ С245, ШИРИНОЙ ПОЛОК 110-250 ММ | Т | 0.1458
85 | 1/10-260-170-4/18 | ШВЕЛЛЕРЫ ГОРЯЧЕКАТАНЫЕ N 40 ИЗ СТАЛИ УГЛЕРОДИСТОЙ ОБЫКНОВЕННОГО КАЧЕСТВА МАРКИ СТ3СП, СТ3ПС | Т | 0.003549
86 | 1/10-260-200/11 | КАТАНКА ИЗ СТАЛИ УГЛЕРОДИСТОЙ ОБЫКНОВЕННОГО КАЧЕСТВА ДИАМЕТРОМ, 6,3 ММ 6,5 ММ | Т | 5.5e-05
87 | 1/10-260-210-2/25 | ПРОВОЛОКА СТАЛЬНАЯ НИЗКОУГЛЕРОДИСТАЯ ОБЩЕГО НАЗНАЧЕНИЯ ТЕРМИЧЕСКИ ОБРАБОТАННАЯ, БЕЗ ПОКРЫТИЯ (СВЕТЛАЯ И ЧЕРНАЯ), ДИАМЕТРОМ 1,1 ММ | Т | 0.012084
88 | 1/10-260-210-2/29 | ПРОВОЛОКА СТАЛЬНАЯ НИЗКОУГЛЕРОДИСТАЯ ОБЩЕГО НАЗНАЧЕНИЯ ТЕРМИЧЕСКИ ОБРАБОТАННАЯ, БЕЗ ПОКРЫТИЯ (СВЕТЛАЯ И ЧЕРНАЯ), ДИАМЕТРОМ 1,6 ММ | Т | 0.003042
89 | 1/10-260-370/4 | СЕТКА МЕТАЛЛИЧЕСКАЯ ПРОВОЛОЧНАЯ ПЛЕТЕНАЯ С ЯЧЕЙКАМИ N 20-35 ИЗ ПРОВОЛОКИ ОЦИНКОВАННОЙ ДИАМЕТРОМ 2 ММ | М2 | 34.1
| 1/10-280 | Прочие материалы для строительных работ
90 | 1/10-280/САМ-ОП-ПЕР | АМОРТИЗАЦИЯ ОПАЛУБКИ ПЕРЕКРЫТИЯ | М2 | 85.8954
91 | 1/10-280/СГ-903-С | ИНГИБИТОР КОРРОЗИИ АНАЛОГ Г-903 | КГ | 7.5
92 | 1/10-280/СДИС-800 | ДИСК АЛМАЗНЫЙ Д=800 ММ | ШТ | 0.2716
93 | 1/10-280-20/40 | ВОДА | М3 | 19.1134
| 1/55 | Материалы специального назначения (кислотоупорные, огнеупорные и антикоррозионные)
| 1/55-50 | Материалы антикоррозионные и химически стойкие
94 | 1/55-50-25/50 | ГРУНТОВКА ГФ-021, КРАСНО-КОРИЧНЕВАЯ | Т | 0.000632
| 2 | Строительные изделия и конструкции
| 2/10 | Арматурные заготовки и изделия стальные для монолитных железобетонных конструкций
| 2/10-10 | Заготовки из горячекатаной арматурной гладкой стали класса S240(A240)
95 | 2/10-10/С204-200-С | ЗАГОТОВКИ ИЗ ГОРЯЧЕКАТАНОЙ АРМАТУРНОЙ ГЛАДКОЙ СТАЛИ КЛАССА S500 ДИАМЕТРОМ 8 ММ | Т | 0.0261
96 | 2/10-10/10 | ЗАГОТОВКИ ИЗ ГОРЯЧЕКАТАНОЙ АРМАТУРНОЙ ГЛАДКОЙ СТАЛИ КЛАССА S240(A240) ДИАМЕТРОМ 8 ММ | Т | 0.0087
| 2/10-25 | Заготовки из горячекатаной арматурной стали периодического профиля класса S500(Aт500С)
97 | 2/10-25/5 | ЗАГОТОВКИ ИЗ ГОРЯЧЕКАТАНОЙ АРМАТУРНОЙ СТАЛИ ПЕРИОДИЧЕСКОГО ПРОФИЛЯ КЛАССА S500(AТ500С) ДИАМЕТРОМ 10 ММ | Т | 0.0706
98 | 2/10-25/10 | ЗАГОТОВКИ ИЗ ГОРЯЧЕКАТАНОЙ АРМАТУРНОЙ СТАЛИ ПЕРИОДИЧЕСКОГО ПРОФИЛЯ КЛАССА S500(AТ500С) ДИАМЕТРОМ 12 ММ | Т | 0.115
99 | 2/10-25/15 | ЗАГОТОВКИ ИЗ ГОРЯЧЕКАТАНОЙ АРМАТУРНОЙ СТАЛИ ПЕРИОДИЧЕСКОГО ПРОФИЛЯ КЛАССА S500(AТ500С) ДИАМЕТРОМ 14 ММ | Т | 0.105
| 2/10-35 | Детали закладные стальные
100 | 2/10-35/С204-6400-Я | УГОЛОК У1 125Х125Х10 | Т | 0.0019
| 2/10-40 | Каркасы арматурные
101 | 2/10-40/5 | КАРКАСЫ АРМАТУРНЫЕ СТАЛЬНЫЕ ПЛОСКИЕ | Т | 0.0078
| 2/10-45 | Заготовки из проволоки из низкоуглеродистой стали холоднотянутой для армирования железобетонных конструкций
102 | 2/10-45/10 | ЗАГОТОВКИ ИЗ ПРОВОЛОКИ ИЗ НИЗКОУГЛЕРОДИСТОЙ СТАЛИ ХОЛОДНОТЯНУТОЙ ПЕРИОДИЧЕСКОГО ПРОФИЛЯ КЛАССА ВР-I ДЛЯ АРМИРОВАНИЯ ЖЕЛЕЗОБЕТОННЫХ КОНСТРУКЦИЙ ДИАМЕТРОМ 4 ММ | Т | 2.8e-05
| 2/10-50 | Сетка арматурная
103 | 2/10-50/5 | СЕТКА АРМАТУРНАЯ | Т | 0.3685
104 | 2/10-50/12 | СЕТКА АРМАТУРНАЯ СВАРНАЯ ДЛЯ ЖЕЛЕЗОБЕТОННЫХ КОНСТРУКЦИЙ ИЗ СТАЛИ КЛАССА S500 | Т | 0.2164
| 2/20 | Изделия и конструкции стальные
| 2/20-80 | Конструкции стальные в виде отдельных сборочных единиц
105 | 2/20-80-5-10/С201-76500-С2 | ОТДЕЛЬНЫЕ КОНСТРУКТИВНЫЕ ЭЛЕМЕНТЫ ЗДАНИЙ И СООРУЖЕНИЙ (КОЛОННЫ, БАЛКИ, ФЕРМЫ, СВЯЗИ, РИГЕЛИ, СТОЙКИ И Т.Д.) С ПРЕОБЛАДАНИЕМ ГНУТОСВАРНЫХ ПРОФИЛЕЙ И КРУГЛЫХ ТРУБ. СРЕДНЯЯ МАССА СБОРОЧНОЙ ЕДИНИЦЫ СВЫШЕ 0,5 ДО 1,0 Т | Т | 3.5796
| 2/50 | Изделия и конструкции деревянные
| 2/50-30 | Детали профильные из древесины и древесных материалов
106 | 2/50-30-30/15 | ПРОБКИ ДЕРЕВЯННЫЕ ХВОЙНЫХ ПОРОД | М3 | 0.21237
| 2/50-35 | Прочие изделия и конструкции деревянные
107 | 2/50-35-10/5 | ЩИТЫ ИЗ ДОСОК ХВОЙНЫХ ПОРОД, ТОЛЩИНОЙ 25 ММ | М2 | 0.189
| 4 | Железобетонные и бетонные изделия и конструкции (в т.ч. типовые), керамические изделия, нерудные материалы, бетоны и растворы
| 4/1 | Конструкции и изделия бетонные и железобетонные. керамические изделия. нерудные материалы. товарные бетоны и растворы
| 4/1-4 | Бетоны, растворы, смеси асфальтобетонные
108 | 4/1-4-10-20-40/С414-1006-Я | БЕТОН ТЯЖЕЛЫЙ С КРУПНОСТЬЮ ЗАПОЛНИТЕЛЯ 20-40 ММ, КЛАССА С16/20 (В20) | М3 | 6.3438
109 | 4/1-4-10-20-60/250 | БЕТОН ТЯЖЕЛЫЙ С КРУПНОСТЬЮ ЗАПОЛНИТЕЛЯ 10 ММ И МЕНЕЕ, КЛАССА С20/25, F150, W6 | М3 | 0.312
110 | 4/1-4-10-20-60/1090 | БЕТОН ТЯЖЕЛЫЙ С КРУПНОСТЬЮ ЗАПОЛНИТЕЛЯ 10 ММ И МЕНЕЕ, КЛАССА С16/20, F150, W4 | М3 | 0.2392
111 | 4/1-4-10-20-80/С414-1009-371-Я | БЕТОН ТЯЖЕЛЫЙ С КРУПНОСТЬЮ ЗАПОЛНИТЕЛЯ БОЛЕЕ 10 ДО 20 ММ, КЛАССА С25/30, F200, W6 | М3 | 0.4061
112 | 4/1-4-10-20-90/20 | БЕТОН ТЯЖЕЛЫЙ С КРУПНОСТЬЮ ЗАПОЛНИТЕЛЯ 20-40 ММ, КЛАССА С8/10, F50, W2 | М3 | 0.204
113 | 4/1-4-20-10-10-10/С414-2013-Я | РАСТВОРЫ ОТДЕЛОЧНЫЕ ТЯЖЕЛЫЕ ИЗВЕСТКОВЫЕ, В СООТНОШЕНИИ 1:2,5 | М3 | 0.93376
114 | 4/1-4-20-20-10-10/20 | РАСТВОРЫ КЛАДОЧНЫЕ ТЯЖЕЛЫЕ ЦЕМЕНТНЫЕ, МАРКИ 50 | М3 | 6.5071
115 | 4/1-4-20-20-10-10/30 | РАСТВОРЫ КЛАДОЧНЫЕ ТЯЖЕЛЫЕ ЦЕМЕНТНЫЕ, МАРКИ 75 | М3 | 0.672
116 | 4/1-4-20-20-10-20/10 | РАСТВОРЫ КЛАДОЧНЫЕ ТЯЖЕЛЫЕ ЦЕМЕНТНЫЕ, МАРКИ 100 | М3 | 0.026733
117 | 4/1-4-20-20-10-20/20 | РАСТВОРЫ КЛАДОЧНЫЕ ТЯЖЕЛЫЕ ЦЕМЕНТНЫЕ, МАРКИ 150 | М3 | 0.0015
| 4/1-6 | Кирпич, камни, блоки
118 | 4/1-6-10-20-11/С413-1036-3С | КИРПИЧ КЕРАМИЧЕСКИЙ РЯДОВОЙ ПОЛНОТЕЛЫЙ ОДИНАРНЫЙ, МАРКИ ПО ПРОЧНОСТИ 125 | 1000 ШТ. | 13.4911
119 | 4/1-6-10-20-11/5000 | КИРПИЧ КЕРАМИЧЕСКИЙ РЯДОВОЙ ПОЛНОТЕЛЫЙ ОДИНАРНЫЙ, МАРКИ ПО ПРОЧНОСТИ 150 | 1000 ШТ. | 1.064
| 4/2 | Конструкции и изделия типовые сборные бетонные и железобетонные (Каталог-кодификатор)
| 4/2-1 | Конструкции и изделия из сборного железобетона
120 | 4/2-1-2-8-1-30/4 | ПЕРЕМЫЧКА 1ПР1-10.12.14П (2ПБ10-1П) С12/15, F100, W2 СЕРИЯ Б1.038.1 ВЫП.1 | ШТ. | -1
121 | 4/2-1-2-8-1-30/6 | ПЕРЕМЫЧКА 1ПР1-12.12.14П (2ПБ13-1П) С12/15, F100, W2 СЕРИЯ Б1.038.1 ВЫП.1 | ШТ. | 3
122 | 4/2-1-2-8-1-30/34 | ПЕРЕМЫЧКА 1ПР38-15.12.22УП (3ПБ16-37П) С12/15, F100, W2 СЕРИЯ Б1.038.1 ВЫП.1 | ШТ. | 3
Прочие
123 | С310-32-С | ПЕРЕВОЗКА ОТХОДОВ НА ПЕРЕРАБОТКУ ДО 32 КМ | Т | 15.1131
124 | С701-16 | ПРОЧИЕ МАТЕРИАЛЫ | РУБ. | 380.757
| СОСТАВИЛ | ВЕДУЩИЙ ИНЖЕНЕР |  | ЯКОВЧИК
|  | (должность) | (подпись) | (инициалы,фамилия)
| ПРОВЕРИЛ | ГЛАВНЫЙ СПЕЦИАЛИСТ |  | МАДЕСТОВА
|  | (должность) | (подпись) | (инициалы,фамилия)

## 8838-10-1220-T3
РАЗРАБОТЧИК |  | RSTC.smeta версия 23.251
|  |  |  | ШИФР | 22.013
РЕСТАВРАЦИЯ ФАСАДОВ, КАПИТАЛЬНЫЙ РЕМОНТ С МОДЕРНИЗАЦИЕЙ ЗДАНИЯ СПЕЦИАЛИЗИРОВАННОГО ДЛЯ ОБРАЗОВАНИЯ И ВОСПИТАНИЯ (ЗДАНИЯ ШКОЛЫ N 4) ПО УЛ. КРАСНОАРМЕЙСКОЙ, 11 И БЛАГОУСТРОЙСТВО ПРИЛЕГАЮЩЕЙ ТЕРРИТОРИИ. МОДЕРНИЗАЦИЯ.СТАДИЯ А
РАБОЧАЯ ДОКУМЕНТАЦИЯ
СМЕТНАЯ ДОКУМЕНТАЦИЯ
ТИТУЛЬНЫЙ ЛИСТ ДЛЯ ЛОКАЛЬНОЙ СМЕТЫ (ЛОКАЛЬНОГО СМЕТНОГО РАСЧЕТА) № 1220
СМЕТНАЯ СТОИМОСТЬ В ЦЕНАХ НА 1 МАЯ 2023г.
68,005 ТЫСЯЧ БЕЛОРУССКИХ РУБЛЕЙ
ЗАКАЗЧИК |  | УП "УКС МИНГОРИСПОЛКОМА"
МИНСК-2024

## 8838-10-1221-S0
НАИМЕНОВАНИЕ ОБЪЕКТА |  | РЕСТАВРАЦИЯ ФАСАДОВ, КАПИТАЛЬНЫЙ РЕМОНТ С МОДЕРНИЗАЦИЕЙ ЗДАНИЯ СПЕЦИАЛИЗИРОВАННОГО ДЛЯ ОБРАЗОВАНИЯ И ВОСПИТАНИЯ (ЗДАНИЯ ШКОЛЫ N 4) ПО УЛ. КРАСНОАРМЕЙСКОЙ, 11 И БЛАГОУСТРОЙСТВО ПРИЛЕГАЮЩЕЙ ТЕРРИТОРИИ. МОДЕРНИЗАЦИЯ.СТАДИЯ А
КОД ОБЪЕКТА |  | 22.013
НАИМЕНОВАНИЕ ЗДАНИЯ, СООРУЖЕНИЯ |  | ЗДАНИЕ ШКОЛЫ. ВНЕСЕНИЕ ИЗМЕНЕНИЙ И ДОПОЛНЕНИЙ
ШИФР ЗДАНИЯ, СООРУЖЕНИЯ |  | 22.013
КОМПЛЕКТ ЧЕРТЕЖЕЙ |  | АР ИЗМ.9 Л. 3, 8, 47,
ЛОКАЛЬНАЯ СМЕТА (ЛОКАЛЬНЫЙ СМЕТНЫЙ РАСЧЕТ) № 1221
(НОРМЫ 2022г.)
ОБЩЕСТРОИТЕЛЬНЫЕ РАБОТЫ (ДОП К ЛС 1200 КОЗЫРЕК N7, ПЕРЕГОРОДКИ КИРПИЧНЫЕ ДОП К ЛС 1214, ВНУТРЕННИЕ СТЕНЫ)
СОСТАВЛЕНА В ЦЕНАХ НА 1 МАЯ 2023г. | [8 empty] | СТОИМОСТЬ 17,548 ТЫСЯЧ БЕЛОРУССКИХ РУБЛЕЙ
№ п/п | ОБОСНОВАНИЕ | НАИМЕНОВАНИЕ РАБОТ, РЕСУРСОВ, РАСХОДОВ | ЕДИНИЦА ИЗМЕРЕ- НИЯ | СТОИМОСТЬ ЕДИНИЦЫ ИЗМЕРЕНИЯ/ВСЕГО, БЕЛОРУССКИХ РУБЛЕЙ
|  |  |  | ЗАРАБОТНАЯ ПЛАТА | ЭКСПЛУАТАЦИЯ МАШИН И МЕХАНИЗМОВ |  | МАТЕРИАЛЫ, ИЗДЕЛИЯ, КОНСТРУКЦИИ (ОБОРУДОВА- НИЕ, МЕБЕЛЬ) | ТРАНС-ПОРТ | ОБЩАЯ СТОИМОСТЬ
|  |  | КОЛИ- ЧЕСТВО |  | ВСЕГО | В ТОМ ЧИСЛЕ ЗАРАБОТ- НАЯ ПЛАТА МАШИ- НИСТОВ
1 | 2 | 3 | 4 | 5 | 6 | 7 | 8 | 9 | 10
| НАЧИСЛЕНИЯ: | ОХР и ОПР/ПЛАНОВАЯ ПРИБЫЛЬ (%):Н10=72.292/69.89
1. | ПРИМЕЧАНИЕ: | К ДЛЯ ОХР И ОПР/ПЛАНОВАЯ ПРИБЫЛЬ: 1.0000/1.0000
2. | ПРИМЕЧАНИЕ: | КОЭФФИЦИЕНТ К З/П (ПОСТАНОВЛЕНИЕ N5): 1.0000
3. | ПРИМЕЧАНИЕ: | БАЗА ТЕКУЩИХ ЦЕН (ВАРИАНТ A)
| Ж2-50-10 | ПЕРЕГОРОДКИ КИРПИЧНЫЕ (АР Л.3 ИЗМ.9)(ДОБАВЛЯЕТСЯ К ЛС 1214)
4. | Е8-7-501 (Н10) | КЛАДКА ПЕРЕГОРОДОК НЕАРМИРОВАННЫХ ТОЛЩИНОЙ В 1:2 КИРПИЧА ПРИ ВЫСОТЕ ЭТАЖА ДО 4 М ИЗ КИРПИЧА КЕРАМИЧЕСКОГО ПУСТОТЕЛОГО | 100 М2 ПЕРЕГОРОДОК ЗА ВЫЧЕТОМ ПРОЕМОВ 0.2089 | 1312.18 274.11 | 250.84 52.40 | 60.46 12.63 | 2592.39 541.55 | 202.15 42.23 | 4357.56 910.29
|  | ИТОГО ПРЯМЫЕ ЗАТРАТЫ : |  | 274 | 52 | 13 | 542 | 42 | 910
|  | ОХР и ОПР | [6 empty] | 207
|  | ПЛАНОВАЯ ПРИБЫЛЬ | [6 empty] | 200
|  | ИТОГО ПО ПТМ | [6 empty] | 1317
|  | ЗАТРАТЫ ТРУДА | [6 empty] | 30
|  | ЗАТРАТЫ ТРУДА МАШИНИСТОВ | [6 empty] | 1
| Ж2-40 | ВНУТРЕННИЕ СТЕНЫ (АР Л.8 ИЗМ.9)
5. | Е8-6-7 (Н10) | КЛАДКА СТЕН ВНУТРЕННИХ ПРИ ВЫСОТЕ ЭТАЖА ДО 4 М ИЗ КИРПИЧА КЕРАМИЧЕСКОГО ОДИНАРНОГО | М3 КЛАДКИ 37 | 51.06 1889.22 | 24.55 908.35 | 5.88 217.56 | 252.49 9342.13 | 19.70 728.90 | 347.80 12868.60
|  | ИТОГО ПРЯМЫЕ ЗАТРАТЫ : |  | 1889 | 908 | 218 | 9342 | 729 | 12868
|  | ОХР и ОПР | [6 empty] | 1523
|  | ПЛАНОВАЯ ПРИБЫЛЬ | [6 empty] | 1472
|  | ИТОГО ПО ПТМ | [6 empty] | 15863
|  | ЗАТРАТЫ ТРУДА | [6 empty] | 193
|  | ЗАТРАТЫ ТРУДА МАШИНИСТОВ | [6 empty] | 21
| Ж2-90-20 | ЗДАНИЕ - СТРОИТЕЛЬНАЯ ЧАСТЬ. ДРУГИЕ ЭЛЕМЕНТЫ И КОНСТРУКЦИИ. ВХОДЫ, КРЫЛЬЦА, РАМПЫ, ПАНДУСЫ
6. | ПРИМЕЧАНИЕ: | АР Л. 47 КОЗЫРЕК N 7
7. | Е12-91-1 (Н10) | УСТРОЙСТВО ВЫРАВНИВАЮЩИХ СТЯЖЕК ПОД КРОВЛЮ БЕЗ АРМИРОВАНИЯ ТОЛЩИНОЙ 20 ММ | 100 М2 0.27 | 442.24 119.40 | 2.64 0.71 | - - | 261.73 70.67 | 20.21 5.46 | 726.82 196.23
|  | ИТОГО ПРЯМЫЕ ЗАТРАТЫ : |  | 119 | 1 | - | 71 | 5 | 196
|  | ОХР и ОПР | [6 empty] | 86
|  | ПЛАНОВАЯ ПРИБЫЛЬ | [6 empty] | 83
|  | ИТОГО ПО ПТМ | [6 empty] | 365
|  | ЗАТРАТЫ ТРУДА | [6 empty] | 13
|  | ВСЕГО, В ТОМ ЧИСЛЕ | [6 empty] | 17548
|  | СТРОИТЕЛЬНЫЕ РАБОТЫ, ВСЕГО В ТОМ ЧИСЛЕ | [6 empty] | 17548
|  | ЗАРАБОТНАЯ ПЛАТА | [6 empty] | 2283
|  | ЭКСПЛУАТАЦИЯ МАШИН И МЕХАНИЗМОВ, ВСЕГО | [6 empty] | 961
|  | В ТОМ ЧИСЛЕ ЗАРАБОТНАЯ ПЛАТА МАШИНИСТОВ | [6 empty] | 230
|  | МАТЕРИАЛЫ, ИЗДЕЛИЯ, КОНСТРУКЦИИ | [6 empty] | 9954
|  | ТРАНСПОРТ | [6 empty] | 777
|  | ОХР и ОПР | [6 empty] | 1817
|  | ПЛАНОВАЯ ПРИБЫЛЬ | [6 empty] | 1756
|  | ЗАТРАТЫ ТРУДА РАБОЧИХ | [6 empty] | 236
|  | ЗАТРАТЫ ТРУДА МАШИНИСТОВ | [6 empty] | 22
|  | СОСТАВИЛ | ____________________ |  |  |  |  | ОРЕХОВА, ВАСИЛЕВИЧ
|  |  | (должность) |  |  | (подпись) |  | (инициалы,фамилия)
|  | ПРОВЕРИЛ | ____________________ |  |  |  |  | МАДЕСТОВА
|  |  | (должность) |  |  | (подпись) |  | (инициалы,фамилия)

## 8838-10-1221-T0
НАИМЕНОВАНИЕ ОБЪЕКТА: РЕСТАВРАЦИЯ ФАСАДОВ, КАПИТАЛЬНЫЙ РЕМОНТ С МОДЕРНИЗАЦИЕЙ ЗДАНИЯ СПЕЦИАЛИЗИРОВАННОГО ДЛЯ ОБРАЗОВАНИЯ И ВОСПИТАНИЯ (ЗДАНИЯ ШКОЛЫ N 4) ПО УЛ. КРАСНОАРМЕЙСКОЙ, 11 И БЛАГОУСТРОЙСТВО ПРИЛЕГАЮЩЕЙ ТЕРРИТОРИИ. МОДЕРНИЗАЦИЯ.СТАДИЯ А
КОД ОБЪЕКТА: 22.013
НАИМЕНОВАНИЕ ЗДАНИЯ, СООРУЖЕНИЯ: ЗДАНИЕ ШКОЛЫ. ВНЕСЕНИЕ ИЗМЕНЕНИЙ И ДОПОЛНЕНИЙ
ШИФР ЗДАНИЯ, СООРУЖЕНИЯ: 22.013
КОМПЛЕКТ ЧЕРТЕЖЕЙ: АР ИЗМ.9 Л. 3, 8, 47,
ИСХОДНЫЕ ДАННЫЕ ПО ЛОКАЛЬНОЙ СМЕТЕ (ЛОКАЛЬНОМУ СМЕТНОМУ РАСЧЕТУ) № 1221
(НОРМЫ 2022г.)
ОБЩЕСТРОИТЕЛЬНЫЕ РАБОТЫ (ДОП К ЛС 1200 КОЗЫРЕК N7, ПЕРЕГОРОДКИ КИРПИЧНЫЕ ДОП К ЛС 1214, ВНУТРЕННИЕ СТЕНЫ)
СОСТАВЛЕНА В ЦЕНАХ НА 1 МАЯ 2023г.
№ П/П | ТЕКСТ
1 | 2
1 | L3'8838'10'1221'S0T0B0Q0Q1'2'10'ОБЩЕСТРОИТЕЛЬНЫЕ РАБОТЫ (ДОП К ЛС 1200 КОЗЫРЕК N7, ПЕРЕГОРОДКИ КИРПИЧНЫЕ ДОП К ЛС 1214, ВНУТРЕННИЕ СТЕНЫ)'АР ИЗМ.9 Л. 3, 8, 47,'ОРЕХОВА, ВАСИЛЕВИЧ'МАДЕСТОВА*
2 | Ж2-50-10'ПЕРЕГОРОДКИ КИРПИЧНЫЕ (АР Л.3 ИЗМ.9)(ДОБАВЛЯЕТСЯ К ЛС 1214)'М2*
3 | РМ020129#М020310/М020130#М020310/М020810#М020310/М021102#М020310/М021104#М020310=?:1,1/М021141#М020310=?:1,1/М021143#М020310/М021243#М020310/М021244#М020310/М021245#М020310/М030305#М020310=?.0,6/М030401#М020310=?.0,7/М030402#М020310=?.0,7/М030405#М020310=?.0,7/М030407#М020310=?.0,7/М030903/М031110*
4 | Н10=65,72.1,1#69,89'Н11=57,16.1,1#67,42*
5 | Е8-7-501'6,1.3,29-(6,7.3,29-2,9.1,5.3)+5,9.3,42+6.3,47-9,2.3,39'Ж100/413-1037-2#413-1037-1/414-2008#414-2002'КЛАДКА ПЕРЕГОРОДОК НЕАРМИРОВАННЫХ ТОЛЩИНОЙ В 1:2 КИРПИЧА ПРИ ВЫСОТЕ ЭТАЖА ДО 4 М ИЗ КИРПИЧА КЕРАМИЧЕСКОГО ПУСТОТЕЛОГО'100 М2 ПЕРЕГОРОДОК ЗА ВЫЧЕТОМ ПРОЕМОВ''*
6 | Ж2-40'ВНУТРЕННИЕ СТЕНЫ (АР Л.8 ИЗМ.9)'М3*
7 | Е8-6-7'23+14'Ж1/413-1036-4#413-1037-1/414-2008#414-2002'КЛАДКА СТЕН ВНУТРЕННИХ ПРИ ВЫСОТЕ ЭТАЖА ДО 4 М ИЗ КИРПИЧА КЕРАМИЧЕСКОГО ОДИНАРНОГО'М3 КЛАДКИ''*
8 | Ж2-90-20'ЗДАНИЕ - СТРОИТЕЛЬНАЯ ЧАСТЬ. ДРУГИЕ ЭЛЕМЕНТЫ И КОНСТРУКЦИИ. ВХОДЫ, КРЫЛЬЦА, РАМПЫ, ПАНДУСЫ'М2*
9 | П'АР Л. 47 КОЗЫРЕК N 7*
10 | Е12-91-1'27'Ж100/414-2004#414-2005=2,1'УСТРОЙСТВО ВЫРАВНИВАЮЩИХ СТЯЖЕК ПОД КРОВЛЮ БЕЗ АРМИРОВАНИЯ ТОЛЩИНОЙ 20 ММ'100 М2''*
11 | L*

## 8838-10-1221-B0
НАИМЕНОВАНИЕ ОБЪЕКТА |  | РЕСТАВРАЦИЯ ФАСАДОВ, КАПИТАЛЬНЫЙ РЕМОНТ С МОДЕРНИЗАЦИЕЙ ЗДАНИЯ СПЕЦИАЛИЗИРОВАННОГО ДЛЯ ОБРАЗОВАНИЯ И ВОСПИТАНИЯ (ЗДАНИЯ ШКОЛЫ N 4) ПО УЛ. КРАСНОАРМЕЙСКОЙ, 11 И БЛАГОУСТРОЙСТВО ПРИЛЕГАЮЩЕЙ ТЕРРИТОРИИ. МОДЕРНИЗАЦИЯ.СТАДИЯ А
КОД ОБЪЕКТА |  | 22.013
НАИМЕНОВАНИЕ ЗДАНИЯ, СООРУЖЕНИЯ |  | ЗДАНИЕ ШКОЛЫ. ВНЕСЕНИЕ ИЗМЕНЕНИЙ И ДОПОЛНЕНИЙ
ШИФР ЗДАНИЯ, СООРУЖЕНИЯ |  | 22.013
КОМПЛЕКТ ЧЕРТЕЖЕЙ |  | АР ИЗМ.9 Л. 3, 8, 47,
ВЕДОМОСТЬ ОБЪЕМОВ И СТОИМОСТИ РАБОТ № 1221
(НОРМЫ 2022г.)
ОБЩЕСТРОИТЕЛЬНЫЕ РАБОТЫ (ДОП К ЛС 1200 КОЗЫРЕК N7, ПЕРЕГОРОДКИ КИРПИЧНЫЕ ДОП К ЛС 1214, ВНУТРЕННИЕ СТЕНЫ)
СОСТАВЛЕНА В ЦЕНАХ НА 1 МАЯ 2023г.
ОБОСНОВА- НИЕ | НАИМЕНОВАНИЕ ВИДОВ РАБОТ | ОБЪЕМ | СТОИМОСТЬ, ТЫС.РУБ.
|  |  | ЗАРАБОТНАЯ ПЛАТА | ЭКСПЛУАТА- ЦИЯ МАШИН И МЕХА- НИЗМОВ | МАТЕРИАЛЫ, ИЗДЕЛИЯ, КОНСТРУК- ЦИИ | ОБОРУДОВА- НИЕ,МЕБЕЛЬ, ИНВЕНТАРЬ | ОХР и ОПР | ПРОЧИЕ СРЕДСТВА | ВСЕГО
|  | ЕД.ИЗМ. | ТРУДОЕМ- КОСТЬ, ЧЕЛ.Ч. | В Т.Ч.З/П МАШИ- НИСТОВ | ТРАНСПОРТ | ТРАНСПОРТ | ПЛАНОВАЯ ПРИБЫЛЬ
1 | 2 | 3 | 4 | 5 | 6 | 7 | 8 | 9 | 10
Ж2-50-10 | ПЕРЕГОРОДКИ КИРПИЧНЫЕ (АР Л.3 ИЗМ.9)(ДОБАВЛЯЕТСЯ К ЛС 1214) | 20,89 | 0,274 | 0,052 | 0,542 | 0 | 0,207 | 0 | 1,317
|  | М2 | 30 | 0,013 | 0,042 | 0 | 0,2
Ж2-40 | ВНУТРЕННИЕ СТЕНЫ (АР Л.8 ИЗМ.9) | 37 | 1,889 | 0,908 | 9,342 | 0 | 1,523 | 0 | 15,863
|  | М3 | 193 | 0,218 | 0,729 | 0 | 1,472
Ж2-90-20 | ЗДАНИЕ - СТРОИТЕЛЬНАЯ ЧАСТЬ. ДРУГИЕ ЭЛЕМЕНТЫ И КОНСТРУКЦИИ. ВХОДЫ, КРЫЛЬЦА, РАМПЫ, ПАНДУСЫ | 27 | 0,119 | 0,001 | 0,071 | 0 | 0,086 | 0 | 0,365
|  | М2 | 13 | 0 | 0,005 | 0 | 0,083
| И Т О Г О | 0 | 2,282 | 0,961 | 9,955 | 0 | 1,816 | 0 | 17,545
|  |  | 236 | 0,231 | 0,776 | 0 | 1,755
| СОСТАВИЛ | ______________________________ | [5 empty] | ОРЕХОВА, ВАСИЛЕВИЧ
|  | (должность) |  |  |  | (подпись) |  | (инициалы,фамилия)
| ПРОВЕРИЛ | ______________________________ | [5 empty] | МАДЕСТОВА
|  | (должность) |  |  |  | (подпись) |  | (инициалы,фамилия)

## 8838-10-1221-Q1
НАИМЕНОВАНИЕ ОБЪЕКТА |  | РЕСТАВРАЦИЯ ФАСАДОВ, КАПИТАЛЬНЫЙ РЕМОНТ С МОДЕРНИЗАЦИЕЙ ЗДАНИЯ СПЕЦИАЛИЗИРОВАННОГО ДЛЯ ОБРАЗОВАНИЯ И ВОСПИТАНИЯ (ЗДАНИЯ ШКОЛЫ N 4) ПО УЛ. КРАСНОАРМЕЙСКОЙ, 11 И БЛАГОУСТРОЙСТВО ПРИЛЕГАЮЩЕЙ ТЕРРИТОРИИ. МОДЕРНИЗАЦИЯ.СТАДИЯ А
КОД ОБЪЕКТА |  | 22.013
НАИМЕНОВАНИЕ ЗДАНИЯ, СООРУЖЕНИЯ |  | ЗДАНИЕ ШКОЛЫ. ВНЕСЕНИЕ ИЗМЕНЕНИЙ И ДОПОЛНЕНИЙ
ШИФР ЗДАНИЯ, СООРУЖЕНИЯ |  | 22.013
КОМПЛЕКТ ЧЕРТЕЖЕЙ |  | АР ИЗМ.9 Л. 3, 8, 47,
ВЕДОМОСТЬ ОБЪЕМОВ РАБОТ И РАСХОДОВ РЕСУРСОВ С КОДАМИ РБ ДЛЯ ЛОКАЛЬНОЙ СМЕТЫ № 1221
(НОРМЫ 2022г.)
ОБЩЕСТРОИТЕЛЬНЫЕ РАБОТЫ (ДОП К ЛС 1200 КОЗЫРЕК N7, ПЕРЕГОРОДКИ КИРПИЧНЫЕ ДОП К ЛС 1214, ВНУТРЕННИЕ СТЕНЫ)
ОБОСНОВАНИЕ | НАИМЕНОВАНИЕ ВИДОВ | ЕДИНИЦА ИЗМЕРЕНИЯ | КОД | НАИМЕНОВАНИЕ РЕСУРСОВ | ЕД.ИЗМ. | КОЛИЧЕСТВО
| РАБОТ | ОБЪЕМ | РЕСУРСА
1 | 2 | 3 | 4 | 5 | 6 | 7
Ж2-50-10 | ПЕРЕГОРОДКИ КИРПИЧНЫЕ (АР Л.3 ИЗМ.9)(ДОБАВЛЯЕТСЯ К ЛС 1214) | М2 20,89
|  |  | 1-1 | ЗАТРАТЫ ТРУДА РАБОЧИХ | ЧЕЛ.Ч | 30.0795
|  |  | 1-3 | ЗАТРАТЫ ТРУДА МАШИНИСТОВ | ЧЕЛ.-Ч | 1.2054
|  |  | М020310* | КРАНЫ БАШЕННЫЕ ГИДРАВЛИЧЕСКИЕ БЫСТРОМОНТИРУЮЩИЕСЯ 4 Т | МАШ.Ч | 1.0424
|  |  | М110610 | СМЕСИТЕЛЬ-ПЕРЕГРУЖАТЕЛЬ 3 М3 | МАШ.Ч | 0.10236
|  |  | М331617 | СРЕДСТВА МАЛОЙ МЕХАНИЗАЦИИ | МАШ.Ч | 0.060581
|  |  | 1 | Материалы для строительных работ
|  |  | 1/10 | Материалы для строительных работ общего назначения
|  |  | 1/10-280 | Прочие материалы для строительных работ
|  |  | 1/10-280-20/40 | ВОДА | М3 | 1.2116
|  |  | 2 | Строительные изделия и конструкции
|  |  | 2/50 | Изделия и конструкции деревянные
|  |  | 2/50-30 | Детали профильные из древесины и древесных материалов
|  |  | 2/50-30-30/15 | ПРОБКИ ДЕРЕВЯННЫЕ ХВОЙНЫХ ПОРОД | М3 | 0.017109
|  |  | 4 | Железобетонные и бетонные изделия и конструкции (в т.ч. типовые), керамические изделия, нерудные материалы, бетоны и растворы
|  |  | 4/1 | Конструкции и изделия бетонные и железобетонные. керамические изделия. нерудные материалы. товарные бетоны и растворы
|  |  | 4/1-4 | Бетоны, растворы, смеси асфальтобетонные
|  |  | 4/1-4-20-20-10-10/20 | РАСТВОРЫ КЛАДОЧНЫЕ ТЯЖЕЛЫЕ ЦЕМЕНТНЫЕ, МАРКИ 50 | М3 | 0.47629
|  |  | 4/1-6 | Кирпич, камни, блоки
|  |  | 4/1-6-10-20-32/6000 | КИРПИЧ КЕРАМИЧЕСКИЙ РЯДОВОЙ ПУСТОТЕЛЫЙ УТОЛЩЕННЫЙ РАЗМЕРОМ 250 Х 120 Х 88 ММ, МАРКИ ПО ПРОЧНОСТИ 125 | 1000 ШТ. | 0.80427
Ж2-40 | ВНУТРЕННИЕ СТЕНЫ (АР Л.8 ИЗМ.9) | М3 37
|  |  | 1-1 | ЗАТРАТЫ ТРУДА РАБОЧИХ | ЧЕЛ.Ч | 192.77
|  |  | 1-3 | ЗАТРАТЫ ТРУДА МАШИНИСТОВ | ЧЕЛ.-Ч | 20.72
|  |  | М020310* | КРАНЫ БАШЕННЫЕ ГИДРАВЛИЧЕСКИЕ БЫСТРОМОНТИРУЮЩИЕСЯ 4 Т | МАШ.Ч | 18.13
|  |  | М110610 | СМЕСИТЕЛЬ-ПЕРЕГРУЖАТЕЛЬ 3 М3 | МАШ.Ч | 1.85
|  |  | М331617 | СРЕДСТВА МАЛОЙ МЕХАНИЗАЦИИ | МАШ.Ч | 0.74
|  |  | 1 | Материалы для строительных работ
|  |  | 1/10 | Материалы для строительных работ общего назначения
|  |  | 1/10-280 | Прочие материалы для строительных работ
|  |  | 1/10-280-20/40 | ВОДА | М3 | 16.28
|  |  | 2 | Строительные изделия и конструкции
|  |  | 2/50 | Изделия и конструкции деревянные
|  |  | 2/50-30 | Детали профильные из древесины и древесных материалов
|  |  | 2/50-30-30/15 | ПРОБКИ ДЕРЕВЯННЫЕ ХВОЙНЫХ ПОРОД | М3 | 0.10101
|  |  | 4 | Железобетонные и бетонные изделия и конструкции (в т.ч. типовые), керамические изделия, нерудные материалы, бетоны и растворы
|  |  | 4/1 | Конструкции и изделия бетонные и железобетонные. керамические изделия. нерудные материалы. товарные бетоны и растворы
|  |  | 4/1-4 | Бетоны, растворы, смеси асфальтобетонные
|  |  | 4/1-4-20-20-10-10/20 | РАСТВОРЫ КЛАДОЧНЫЕ ТЯЖЕЛЫЕ ЦЕМЕНТНЫЕ, МАРКИ 50 | М3 | 8.88
|  |  | 4/1-6 | Кирпич, камни, блоки
|  |  | 4/1-6-10-20-32/6000 | КИРПИЧ КЕРАМИЧЕСКИЙ РЯДОВОЙ ПУСТОТЕЛЫЙ УТОЛЩЕННЫЙ РАЗМЕРОМ 250 Х 120 Х 88 ММ, МАРКИ ПО ПРОЧНОСТИ 125 | 1000 ШТ. | 14.06
Ж2-90-20 | ЗДАНИЕ - СТРОИТЕЛЬНАЯ ЧАСТЬ. ДРУГИЕ ЭЛЕМЕНТЫ И КОНСТРУКЦИИ. ВХОДЫ, КРЫЛЬЦА, РАМПЫ, ПАНДУСЫ | М2 27
|  |  | 1-1 | ЗАТРАТЫ ТРУДА РАБОЧИХ | ЧЕЛ.Ч | 13.3029
|  |  | М111301* | ВИБРАТОР ПОВЕРХНОСТНЫЙ | МАШ.Ч | 3.24
|  |  | 1 | Материалы для строительных работ
|  |  | 1/10 | Материалы для строительных работ общего назначения
|  |  | 1/10-160 | Пленки, полотна, ткани разные
|  |  | 1/10-160-10/190 | ПЛЕНКА ПОЛИЭТИЛЕНОВАЯ ПЕРВОГО СОРТА, ТОЛЩИНОЙ 0,2 ММ | М2 | 5.4
|  |  | 1/10-280 | Прочие материалы для строительных работ
|  |  | 1/10-280-20/40 | ВОДА | М3 | 0.324
|  |  | 4 | Железобетонные и бетонные изделия и конструкции (в т.ч. типовые), керамические изделия, нерудные материалы, бетоны и растворы
|  |  | 4/1 | Конструкции и изделия бетонные и железобетонные. керамические изделия. нерудные материалы. товарные бетоны и растворы
|  |  | 4/1-4 | Бетоны, растворы, смеси асфальтобетонные
|  |  | 4/1-4-20-20-10-20/20 | РАСТВОРЫ КЛАДОЧНЫЕ ТЯЖЕЛЫЕ ЦЕМЕНТНЫЕ, МАРКИ 150 | М3 | 0.567
СОСТАВИЛ | ______________________________ |  |  | ОРЕХОВА, ВАСИЛЕВИЧ
| (должность) |  | (подпись) | (инициалы,фамилия)
ПРОВЕРИЛ | ______________________________ |  |  | МАДЕСТОВА
| (должность) |  | (подпись) | (инициалы,фамилия)

## 8838-10-1221-Q0
НАИМЕНОВАНИЕ ОБЪЕКТА |  | РЕСТАВРАЦИЯ ФАСАДОВ, КАПИТАЛЬНЫЙ РЕМОНТ С МОДЕРНИЗАЦИЕЙ ЗДАНИЯ СПЕЦИАЛИЗИРОВАННОГО ДЛЯ ОБРАЗОВАНИЯ И ВОСПИТАНИЯ (ЗДАНИЯ ШКОЛЫ N 4) ПО УЛ. КРАСНОАРМЕЙСКОЙ, 11 И БЛАГОУСТРОЙСТВО ПРИЛЕГАЮЩЕЙ ТЕРРИТОРИИ. МОДЕРНИЗАЦИЯ.СТАДИЯ А
КОД ОБЪЕКТА |  | 22.013
НАИМЕНОВАНИЕ ЗДАНИЯ, СООРУЖЕНИЯ |  | ЗДАНИЕ ШКОЛЫ. ВНЕСЕНИЕ ИЗМЕНЕНИЙ И ДОПОЛНЕНИЙ
ШИФР ЗДАНИЯ, СООРУЖЕНИЯ |  | 22.013
КОМПЛЕКТ ЧЕРТЕЖЕЙ |  | АР ИЗМ.9 Л. 3, 8, 47,
ВЕДОМОСТЬ РЕСУРСОВ ДЛЯ ЛОКАЛЬНОЙ СМЕТЫ № 1221
(НОРМЫ 2022г.)
ОБЩЕСТРОИТЕЛЬНЫЕ РАБОТЫ (ДОП К ЛС 1200 КОЗЫРЕК N7, ПЕРЕГОРОДКИ КИРПИЧНЫЕ ДОП К ЛС 1214, ВНУТРЕННИЕ СТЕНЫ)
П/П | ОБОСНОВАНИЕ | НАИМЕНОВАНИЕ РЕСУРСОВ | ЕД.ИЗМ. | КОЛИЧЕСТВО
1 | 2 | 3 | 4 | 5
1 | 1-1 | ЗАТРАТЫ ТРУДА РАБОЧИХ | ЧЕЛ.Ч | 236.1524
2 | 1-3 | ЗАТРАТЫ ТРУДА МАШИНИСТОВ | ЧЕЛ.-Ч | 21.9254
3 | М020310* | КРАНЫ БАШЕННЫЕ ГИДРАВЛИЧЕСКИЕ БЫСТРОМОНТИРУЮЩИЕСЯ 4 Т | МАШ.Ч | 19.1724
4 | М110610 | СМЕСИТЕЛЬ-ПЕРЕГРУЖАТЕЛЬ 3 М3 | МАШ.Ч | 1.9524
5 | М111301* | ВИБРАТОР ПОВЕРХНОСТНЫЙ | МАШ.Ч | 3.24
6 | М331617 | СРЕДСТВА МАЛОЙ МЕХАНИЗАЦИИ | МАШ.Ч | 0.80058
| 1 | Материалы для строительных работ
| 1/10 | Материалы для строительных работ общего назначения
| 1/10-160 | Пленки, полотна, ткани разные
7 | 1/10-160-10/190 | ПЛЕНКА ПОЛИЭТИЛЕНОВАЯ ПЕРВОГО СОРТА, ТОЛЩИНОЙ 0,2 ММ | М2 | 5.4
| 1/10-280 | Прочие материалы для строительных работ
8 | 1/10-280-20/40 | ВОДА | М3 | 17.8156
| 2 | Строительные изделия и конструкции
| 2/50 | Изделия и конструкции деревянные
| 2/50-30 | Детали профильные из древесины и древесных материалов
9 | 2/50-30-30/15 | ПРОБКИ ДЕРЕВЯННЫЕ ХВОЙНЫХ ПОРОД | М3 | 0.11812
| 4 | Железобетонные и бетонные изделия и конструкции (в т.ч. типовые), керамические изделия, нерудные материалы, бетоны и растворы
| 4/1 | Конструкции и изделия бетонные и железобетонные. керамические изделия. нерудные материалы. товарные бетоны и растворы
| 4/1-4 | Бетоны, растворы, смеси асфальтобетонные
10 | 4/1-4-20-20-10-10/20 | РАСТВОРЫ КЛАДОЧНЫЕ ТЯЖЕЛЫЕ ЦЕМЕНТНЫЕ, МАРКИ 50 | М3 | 9.3563
11 | 4/1-4-20-20-10-20/20 | РАСТВОРЫ КЛАДОЧНЫЕ ТЯЖЕЛЫЕ ЦЕМЕНТНЫЕ, МАРКИ 150 | М3 | 0.567
| 4/1-6 | Кирпич, камни, блоки
12 | 4/1-6-10-20-32/6000 | КИРПИЧ КЕРАМИЧЕСКИЙ РЯДОВОЙ ПУСТОТЕЛЫЙ УТОЛЩЕННЫЙ РАЗМЕРОМ 250 Х 120 Х 88 ММ, МАРКИ ПО ПРОЧНОСТИ 125 | 1000 ШТ. | 14.8643
| СОСТАВИЛ | ____________________ |  | ОРЕХОВА, ВАСИЛЕВИЧ
|  | (должность) | (подпись) | (инициалы,фамилия)
| ПРОВЕРИЛ | ____________________ |  | МАДЕСТОВА
|  | (должность) | (подпись) | (инициалы,фамилия)

## 8838-10-1221-T3
РАЗРАБОТЧИК |  | RSTC.smeta версия 23.251
|  |  |  | ШИФР | 22.013
РЕСТАВРАЦИЯ ФАСАДОВ, КАПИТАЛЬНЫЙ РЕМОНТ С МОДЕРНИЗАЦИЕЙ ЗДАНИЯ СПЕЦИАЛИЗИРОВАННОГО ДЛЯ ОБРАЗОВАНИЯ И ВОСПИТАНИЯ (ЗДАНИЯ ШКОЛЫ N 4) ПО УЛ. КРАСНОАРМЕЙСКОЙ, 11 И БЛАГОУСТРОЙСТВО ПРИЛЕГАЮЩЕЙ ТЕРРИТОРИИ. МОДЕРНИЗАЦИЯ.СТАДИЯ А
РАБОЧАЯ ДОКУМЕНТАЦИЯ
СМЕТНАЯ ДОКУМЕНТАЦИЯ
ТИТУЛЬНЫЙ ЛИСТ ДЛЯ ЛОКАЛЬНОЙ СМЕТЫ (ЛОКАЛЬНОГО СМЕТНОГО РАСЧЕТА) № 1221
СМЕТНАЯ СТОИМОСТЬ В ЦЕНАХ НА 1 МАЯ 2023г.
17,548 ТЫСЯЧ БЕЛОРУССКИХ РУБЛЕЙ
ЗАКАЗЧИК |  | УП "УКС МИНГОРИСПОЛКОМА"
МИНСК-2024

## 8838-10-1222-S0
НАИМЕНОВАНИЕ ОБЪЕКТА |  | РЕСТАВРАЦИЯ ФАСАДОВ, КАПИТАЛЬНЫЙ РЕМОНТ С МОДЕРНИЗАЦИЕЙ ЗДАНИЯ СПЕЦИАЛИЗИРОВАННОГО ДЛЯ ОБРАЗОВАНИЯ И ВОСПИТАНИЯ (ЗДАНИЯ ШКОЛЫ N 4) ПО УЛ. КРАСНОАРМЕЙСКОЙ, 11 И БЛАГОУСТРОЙСТВО ПРИЛЕГАЮЩЕЙ ТЕРРИТОРИИ. МОДЕРНИЗАЦИЯ.СТАДИЯ А
КОД ОБЪЕКТА |  | 22.013
НАИМЕНОВАНИЕ ЗДАНИЯ, СООРУЖЕНИЯ |  | ЗДАНИЕ ШКОЛЫ. ВНЕСЕНИЕ ИЗМЕНЕНИЙ И ДОПОЛНЕНИЙ
ШИФР ЗДАНИЯ, СООРУЖЕНИЯ |  | 22.013
КОМПЛЕКТ ЧЕРТЕЖЕЙ |  | АР ИЗМ.11
ЛОКАЛЬНАЯ СМЕТА (ЛОКАЛЬНЫЙ СМЕТНЫЙ РАСЧЕТ) № 1222
(НОРМЫ 2022г.)
ОБЩЕСТРОИТЕЛЬНЫЕ РАБОТЫ (ПОЛЫ ДОП К ЛС1201, КРОВЛЯ ДОП К ЛС1201), ПЕРЕГОРОДКИ КИРПИЧНЫЕ (ДОП К ЛС 1214) ВЗАМЕН ЛС 1222 НА СУММУ 10,9 Т.Р. ПО ЗАМ. ЭКСП.
СОСТАВЛЕНА В ЦЕНАХ НА 1 МАЯ 2023г. | [8 empty] | СТОИМОСТЬ 9,32 ТЫСЯЧ БЕЛОРУССКИХ РУБЛЕЙ
№ п/п | ОБОСНОВАНИЕ | НАИМЕНОВАНИЕ РАБОТ, РЕСУРСОВ, РАСХОДОВ | ЕДИНИЦА ИЗМЕРЕ- НИЯ | СТОИМОСТЬ ЕДИНИЦЫ ИЗМЕРЕНИЯ/ВСЕГО, БЕЛОРУССКИХ РУБЛЕЙ
|  |  |  | ЗАРАБОТНАЯ ПЛАТА | ЭКСПЛУАТАЦИЯ МАШИН И МЕХАНИЗМОВ |  | МАТЕРИАЛЫ, ИЗДЕЛИЯ, КОНСТРУКЦИИ (ОБОРУДОВА- НИЕ, МЕБЕЛЬ) | ТРАНС-ПОРТ | ОБЩАЯ СТОИМОСТЬ
|  |  | КОЛИ- ЧЕСТВО |  | ВСЕГО | В ТОМ ЧИСЛЕ ЗАРАБОТ- НАЯ ПЛАТА МАШИ- НИСТОВ
1 | 2 | 3 | 4 | 5 | 6 | 7 | 8 | 9 | 10
| НАЧИСЛЕНИЯ: | ОХР и ОПР/ПЛАНОВАЯ ПРИБЫЛЬ (%):Н10=72.292/69.89
1. | ПРИМЕЧАНИЕ: | К ДЛЯ ОХР И ОПР/ПЛАНОВАЯ ПРИБЫЛЬ: 1.0000/1.0000
2. | ПРИМЕЧАНИЕ: | КОЭФФИЦИЕНТ К З/П (ПОСТАНОВЛЕНИЕ N5): 1.0000
3. | ПРИМЕЧАНИЕ: | БАЗА ТЕКУЩИХ ЦЕН (ВАРИАНТ A)
| Ж2-60-40 | ЗДАНИЕ - СТРОИТЕЛЬНАЯ ЧАСТЬ. ПЕРЕКРЫТИЯ, ПОКРЫТИЯ. ПОЛЫ
4. | ПРИМЕЧАНИЕ: | ТИП 53, 54 (ПРИМ.25 АР ИЗМ. 11 Л.39)
5. | ПРИМЕЧАНИЕ: | ИСКЛЮЧАЕТСЯ ИЗ ЛС 1201
6. | 1/10-120-35/20 | ПЛИТЫ ТЕПЛОИЗОЛЯЦИОННЫЕ ИЗ ЭКСТРУДИРОВАННОГО ПЕНОПОЛИСТИРОЛА URSA XPS N-III ТОЛЩИНОЙ 30-150 ММ | М3 49 | - - | - - | - - | 239.46 -11733.54 | 19.01 -931.49 | 258.47 -12665.03
7. | ПРИМЕЧАНИЕ: | ДОБАВЛЯЕТСЯ К ЛС 1201
8. | Е11-9-1 К=2 (Н10) Н1=2 | УСТРОЙСТВО ТЕПЛО- И ЗВУКОИЗОЛЯЦИИ СПЛОШНОЙ ИЗ ПЛИТ ИЛИ МАТОВ МИНЕРАЛОВАТНЫХ ИЛИ СТЕКЛОВОЛОКНИСТЫХ (ДОБАВЛЯЕТСЯ ДО 3 СЛОЕВ) | 100 М2 ИЗОЛИРУЕМОЙ ПОВЕРХНОСТИ 5.9625 | 525.04 3130.55 | 34.45 205.41 | 21.08 125.69 | - - | - - | 559.49 3335.96
9. | 1/10-120-10-10/121 | ПЛИТЫ ТЕПЛОИЗОЛЯЦИОННЫЕ ИЗ МИНЕРАЛЬНОЙ ВАТЫ ПТМ СТБ 1995-2009-Т4-DS(TН)1-СS(10)40-TR7,5-PL(5)350-WS1 (ПЛОТНОСТЬ 115 КГ/М3) БЕЛТЕП МАРКИ РУФ 35 | М3 38.25 | - - | - - | - - | 202.43 7742.95 | 16.07 614.68 | 218.50 8357.63
10. | 1/10-120-10-10/127 | ПЛИТЫ ТЕПЛОИЗОЛЯЦИОННЫЕ ИЗ МИНЕРАЛЬНОЙ ВАТЫ ПТМ СТБ 1995-2009-Т5-DS(TН)1-СS(10)60-TR15-PL(5)850-WS1 (ПЛОТНОСТЬ 160 КГ/М3) БЕЛТЕП МАРКИ РУФ 60 | М3 9.3 | - - | - - | - - | 262.74 2443.48 | 20.86 194.00 | 283.60 2637.48
|  | ИТОГО ПРЯМЫЕ ЗАТРАТЫ : |  | 3131 | 205 | 126 | -1547 | -123 | 1666
|  | ОХР и ОПР | [6 empty] | 2354
|  | ПЛАНОВАЯ ПРИБЫЛЬ | [6 empty] | 2276
|  | ИТОГО ПО ПТМ | [6 empty] | 6296
|  | ЗАТРАТЫ ТРУДА | [6 empty] | 338
|  | ЗАТРАТЫ ТРУДА МАШИНИСТОВ | [6 empty] | 15
| Ж1-10 | СОВМЕЩЕННАЯ КРОВЛЯ (АР ИЗМ. 11 Л. 57,59, 27)
11. | Е12-91-1 (Н10) | УСТРОЙСТВО ВЫРАВНИВАЮЩИХ СТЯЖЕК ПОД КРОВЛЮ БЕЗ АРМИРОВАНИЯ ТОЛЩИНОЙ 20 ММ (ПОЗ. 43) | 100 М2 5.7 | 442.24 2520.77 | 2.64 15.05 | - - | 199.95 1139.72 | 15.40 87.78 | 660.23 3763.32
12. | ПРИМЕЧАНИЕ: | УЗЕЛ 1Н (АР ИЗМ. 11 Л. 57)
13. | ПРИМЕЧАНИЕ: | ИСКЛЮЧАЕТСЯ ИЗ ЛС 1201
14. | Е12-13-4 (Н10) | УТЕПЛЕНИЕ ПОКРЫТИЙ ПЛИТАМИ ИЗ МИНЕРАЛЬНОЙ ВАТЫ ИЛИ ПЕРЛИТА НА БИТУМНОЙ МАСТИКЕ НА КАЖДЫЙ ПОСЛЕДУЮЩИЙ СЛОЙ ДОБАВЛЯТЬ К НОРМЕ 12-13-3 | 100 М2 УТЕПЛЯЕМОГО ПОКРЫТИЯ 5.66 | 356.12 -2015.64 | 55.52 -314.24 | 16.03 -90.73 | 269.46 -1525.14 | 21.40 -121.12 | 702.50 -3976.15
15. | 1/10-120-10-10/127 | ПЛИТЫ ТЕПЛОИЗОЛЯЦИОННЫЕ ИЗ МИНЕРАЛЬНОЙ ВАТЫ ПТМ СТБ 1995-2009-Т5-DS(TН)1-СS(10)60-TR15-PL(5)850-WS1 (ПЛОТНОСТЬ 160 КГ/М3) БЕЛТЕП МАРКИ РУФ 60 | М3 136.7 | - - | - - | - - | 262.74 -35916.56 | 20.86 -2851.56 | 283.60 -38768.12
16. | ПРИМЕЧАНИЕ: | ДОБАВЛЯЕТСЯ К ЛС 1201
17. | Е12-14-1 (Н10) | УТЕПЛЕНИЕ ПОКРЫТИЙ ЛЕГКИМ (ЯЧЕИСТЫМ) БЕТОНОМ | М3 УТЕПЛИТЕЛЯ 136.7 | 34.30 4688.81 | 18.62 2545.35 | 4.88 667.10 | - - | - - | 52.92 7234.16
18. | 4/1-4-10-10-11/8410 | БЕТОНЫ ЛЕГКИЕ (СМЕСЬ ГОТОВАЯ К УПОТРЕБЛЕНИЮ) НА КЕРАМЗИТОВОМ ЗАПОЛНИТЕЛЕ КРУПНОСТЬЮ СВ. 5 ДО 10 ММ, КЛАССА ПО ПРОЧНОСТИ НА СЖАТИЕ LС3,5, С МАРКОЙ ПО УДОБОУКЛАДЫВАЕМОСТИ П4, ДИАПАЗОНОМ МАРОК ПО ПЛОТНОСТИ СВ. D1600 ДО D1800 ВКЛЮЧИТЕЛЬНО | М3 142.168 | - - | - - | - - | 173.38 24649.09 | 13.49 1917.85 | 186.87 26566.93
|  | ИТОГО ПРЯМЫЕ ЗАТРАТЫ : |  | 5194 | 2246 | 576 | -11653 | -967 | -5180
|  | ОХР и ОПР | [6 empty] | 4171
|  | ПЛАНОВАЯ ПРИБЫЛЬ | [6 empty] | 4033
|  | ИТОГО ПО ПТМ | [6 empty] | 3024
|  | ЗАТРАТЫ ТРУДА | [6 empty] | 638
|  | ЗАТРАТЫ ТРУДА МАШИНИСТОВ | [6 empty] | 56
|  | ВСЕГО, В ТОМ ЧИСЛЕ | [6 empty] | 9320
|  | СТРОИТЕЛЬНЫЕ РАБОТЫ, ВСЕГО В ТОМ ЧИСЛЕ | [6 empty] | 9320
|  | ЗАРАБОТНАЯ ПЛАТА | [6 empty] | 8324
|  | ЭКСПЛУАТАЦИЯ МАШИН И МЕХАНИЗМОВ, ВСЕГО | [6 empty] | 2452
|  | В ТОМ ЧИСЛЕ ЗАРАБОТНАЯ ПЛАТА МАШИНИСТОВ | [6 empty] | 702
|  | МАТЕРИАЛЫ, ИЗДЕЛИЯ, КОНСТРУКЦИИ | [6 empty] | -13200
|  | ТРАНСПОРТ | [6 empty] | -1090
|  | ОХР и ОПР | [6 empty] | 6525
|  | ПЛАНОВАЯ ПРИБЫЛЬ | [6 empty] | 6309
|  | ЗАТРАТЫ ТРУДА РАБОЧИХ | [6 empty] | 976
|  | ЗАТРАТЫ ТРУДА МАШИНИСТОВ | [6 empty] | 71
|  | СОСТАВИЛ | ____________________ |  |  |  |  | ОРЕХОВА, ВАСИЛЕВИЧ
|  |  | (должность) |  |  | (подпись) |  | (инициалы,фамилия)
|  | ПРОВЕРИЛ | ____________________ |  |  |  |  | МАДЕСТОВА
|  |  | (должность) |  |  | (подпись) |  | (инициалы,фамилия)

## 8838-10-1222-T0
НАИМЕНОВАНИЕ ОБЪЕКТА: РЕСТАВРАЦИЯ ФАСАДОВ, КАПИТАЛЬНЫЙ РЕМОНТ С МОДЕРНИЗАЦИЕЙ ЗДАНИЯ СПЕЦИАЛИЗИРОВАННОГО ДЛЯ ОБРАЗОВАНИЯ И ВОСПИТАНИЯ (ЗДАНИЯ ШКОЛЫ N 4) ПО УЛ. КРАСНОАРМЕЙСКОЙ, 11 И БЛАГОУСТРОЙСТВО ПРИЛЕГАЮЩЕЙ ТЕРРИТОРИИ. МОДЕРНИЗАЦИЯ.СТАДИЯ А
КОД ОБЪЕКТА: 22.013
НАИМЕНОВАНИЕ ЗДАНИЯ, СООРУЖЕНИЯ: ЗДАНИЕ ШКОЛЫ. ВНЕСЕНИЕ ИЗМЕНЕНИЙ И ДОПОЛНЕНИЙ
ШИФР ЗДАНИЯ, СООРУЖЕНИЯ: 22.013
КОМПЛЕКТ ЧЕРТЕЖЕЙ: АР ИЗМ.11
ИСХОДНЫЕ ДАННЫЕ ПО ЛОКАЛЬНОЙ СМЕТЕ (ЛОКАЛЬНОМУ СМЕТНОМУ РАСЧЕТУ) № 1222
(НОРМЫ 2022г.)
ОБЩЕСТРОИТЕЛЬНЫЕ РАБОТЫ (ПОЛЫ ДОП К ЛС1201, КРОВЛЯ ДОП К ЛС1201), ПЕРЕГОРОДКИ КИРПИЧНЫЕ (ДОП К ЛС 1214) ВЗАМЕН ЛС 1222 НА СУММУ 10,9 Т.Р. ПО ЗАМ. ЭКСП.
СОСТАВЛЕНА В ЦЕНАХ НА 1 МАЯ 2023г.
№ П/П | ТЕКСТ
1 | 2
1 | L3'8838'10'1222'S0T0B0Q0Q1'2'10'ОБЩЕСТРОИТЕЛЬНЫЕ РАБОТЫ (ПОЛЫ ДОП К ЛС1201, КРОВЛЯ ДОП К ЛС1201), ПЕРЕГОРОДКИ КИРПИЧНЫЕ (ДОП К ЛС 1214) ВЗАМЕН ЛС 1222 НА СУММУ 10,9 Т.Р. ПО ЗАМ. ЭКСП.'АР ИЗМ.11'ОРЕХОВА, ВАСИЛЕВИЧ'МАДЕСТОВА*
2 | Ж2-60-40'ЗДАНИЕ - СТРОИТЕЛЬНАЯ ЧАСТЬ. ПЕРЕКРЫТИЯ, ПОКРЫТИЯ. ПОЛЫ'М2*
3 | РМ020129#М020310/М020130#М020310/М020810#М020310/М021102#М020310/М021104#М020310=?:1,1/М021141#М020310=?:1,1/М021143#М020310/М021243#М020310/М021244#М020310/М021245#М020310/М030305#М020310=?.0,6/М030401#М020310=?.0,7/М030402#М020310=?.0,7/М030405#М020310=?.0,7/М030407#М020310=?.0,7/М030903/М031110*
4 | Н10=65,72.1,1#69,89'Н11=57,16.1,1#67,42*
5 | П'ТИП 53, 54 (ПРИМ.25 АР ИЗМ. 11 Л.39)*
6 | П'ИСКЛЮЧАЕТСЯ ИЗ ЛС 1201*
7 | С104-748'49'B*
8 | П'ДОБАВЛЯЕТСЯ К ЛС 1201*
9 | Е11-9-1#К=2'61,76+534,49'Ж100/Н1=2'УСТРОЙСТВО ТЕПЛО- И ЗВУКОИЗОЛЯЦИИ СПЛОШНОЙ ИЗ ПЛИТ ИЛИ МАТОВ МИНЕРАЛОВАТНЫХ ИЛИ СТЕКЛОВОЛОКНИСТЫХ (ДОБАВЛЯЕТСЯ ДО 3 СЛОЕВ)'100 М2 ИЗОЛИРУЕМОЙ ПОВЕРХНОСТИ''*
10 | С104-701-19'119,25-81*
11 | С104-701-20'29,8-20,5*
12 | Ж1-10'СОВМЕЩЕННАЯ КРОВЛЯ (АР ИЗМ. 11 Л. 57,59, 27)'М2*
13 | Е12-91-1'11,4:0,02'Ж100/414-2004=2,1'УСТРОЙСТВО ВЫРАВНИВАЮЩИХ СТЯЖЕК ПОД КРОВЛЮ БЕЗ АРМИРОВАНИЯ ТОЛЩИНОЙ 20 ММ (ПОЗ. 43)'100 М2''*
14 | П'УЗЕЛ 1Н (АР ИЗМ. 11 Л. 57)*
15 | П'ИСКЛЮЧАЕТСЯ ИЗ ЛС 1201*
16 | Е12-13-4'566'B'УТЕПЛЕНИЕ ПОКРЫТИЙ ПЛИТАМИ ИЗ МИНЕРАЛЬНОЙ ВАТЫ ИЛИ ПЕРЛИТА НА БИТУМНОЙ МАСТИКЕ НА КАЖДЫЙ ПОСЛЕДУЮЩИЙ СЛОЙ ДОБАВЛЯТЬ К НОРМЕ 12-13-3'100 М2 УТЕПЛЯЕМОГО ПОКРЫТИЯ''*
17 | С104-701-20'136,7'B*
18 | П'ДОБАВЛЯЕТСЯ К ЛС 1201*
19 | Е12-14-1'136,7''УТЕПЛЕНИЕ ПОКРЫТИЙ ЛЕГКИМ (ЯЧЕИСТЫМ) БЕТОНОМ'М3 УТЕПЛИТЕЛЯ''*
20 | С414-10107-3410'136,7.1,04*
21 | L*

## 8838-10-1222-B0
НАИМЕНОВАНИЕ ОБЪЕКТА |  | РЕСТАВРАЦИЯ ФАСАДОВ, КАПИТАЛЬНЫЙ РЕМОНТ С МОДЕРНИЗАЦИЕЙ ЗДАНИЯ СПЕЦИАЛИЗИРОВАННОГО ДЛЯ ОБРАЗОВАНИЯ И ВОСПИТАНИЯ (ЗДАНИЯ ШКОЛЫ N 4) ПО УЛ. КРАСНОАРМЕЙСКОЙ, 11 И БЛАГОУСТРОЙСТВО ПРИЛЕГАЮЩЕЙ ТЕРРИТОРИИ. МОДЕРНИЗАЦИЯ.СТАДИЯ А
КОД ОБЪЕКТА |  | 22.013
НАИМЕНОВАНИЕ ЗДАНИЯ, СООРУЖЕНИЯ |  | ЗДАНИЕ ШКОЛЫ. ВНЕСЕНИЕ ИЗМЕНЕНИЙ И ДОПОЛНЕНИЙ
ШИФР ЗДАНИЯ, СООРУЖЕНИЯ |  | 22.013
КОМПЛЕКТ ЧЕРТЕЖЕЙ |  | АР ИЗМ.11
ВЕДОМОСТЬ ОБЪЕМОВ И СТОИМОСТИ РАБОТ № 1222
(НОРМЫ 2022г.)
ОБЩЕСТРОИТЕЛЬНЫЕ РАБОТЫ (ПОЛЫ ДОП К ЛС1201, КРОВЛЯ ДОП К ЛС1201), ПЕРЕГОРОДКИ КИРПИЧНЫЕ (ДОП К ЛС 1214) ВЗАМЕН ЛС 1222 НА СУММУ 10,9 Т.Р. ПО ЗАМ. ЭКСП.
СОСТАВЛЕНА В ЦЕНАХ НА 1 МАЯ 2023г.
ОБОСНОВА- НИЕ | НАИМЕНОВАНИЕ ВИДОВ РАБОТ | ОБЪЕМ | СТОИМОСТЬ, ТЫС.РУБ.
|  |  | ЗАРАБОТНАЯ ПЛАТА | ЭКСПЛУАТА- ЦИЯ МАШИН И МЕХА- НИЗМОВ | МАТЕРИАЛЫ, ИЗДЕЛИЯ, КОНСТРУК- ЦИИ | ОБОРУДОВА- НИЕ,МЕБЕЛЬ, ИНВЕНТАРЬ | ОХР и ОПР | ПРОЧИЕ СРЕДСТВА | ВСЕГО
|  | ЕД.ИЗМ. | ТРУДОЕМ- КОСТЬ, ЧЕЛ.Ч. | В Т.Ч.З/П МАШИ- НИСТОВ | ТРАНСПОРТ | ТРАНСПОРТ | ПЛАНОВАЯ ПРИБЫЛЬ
1 | 2 | 3 | 4 | 5 | 6 | 7 | 8 | 9 | 10
Ж2-60-40 | ЗДАНИЕ - СТРОИТЕЛЬНАЯ ЧАСТЬ. ПЕРЕКРЫТИЯ, ПОКРЫТИЯ. ПОЛЫ | 596,25 | 3,131 | 0,205 | -1,547 | 0 | 2,354 | 0 | 6,296
|  | М2 | 338 | 0,126 | -0,123 | 0 | 2,276
Ж1-10 | СОВМЕЩЕННАЯ КРОВЛЯ (АР ИЗМ. 11 Л. 57,59, 27) | 570 | 5,194 | 2,246 | -11,653 | 0 | 4,171 | 0 | 3,024
|  | М2 | 638 | 0,576 | -0,967 | 0 | 4,033
| И Т О Г О | 0 | 8,325 | 2,451 | -13,2 | 0 | 6,525 | 0 | 9,32
|  |  | 976 | 0,702 | -1,09 | 0 | 6,309
| СОСТАВИЛ | ______________________________ | [5 empty] | ОРЕХОВА, ВАСИЛЕВИЧ
|  | (должность) |  |  |  | (подпись) |  | (инициалы,фамилия)
| ПРОВЕРИЛ | ______________________________ | [5 empty] | МАДЕСТОВА
|  | (должность) |  |  |  | (подпись) |  | (инициалы,фамилия)

## 8838-10-1222-Q1
НАИМЕНОВАНИЕ ОБЪЕКТА |  | РЕСТАВРАЦИЯ ФАСАДОВ, КАПИТАЛЬНЫЙ РЕМОНТ С МОДЕРНИЗАЦИЕЙ ЗДАНИЯ СПЕЦИАЛИЗИРОВАННОГО ДЛЯ ОБРАЗОВАНИЯ И ВОСПИТАНИЯ (ЗДАНИЯ ШКОЛЫ N 4) ПО УЛ. КРАСНОАРМЕЙСКОЙ, 11 И БЛАГОУСТРОЙСТВО ПРИЛЕГАЮЩЕЙ ТЕРРИТОРИИ. МОДЕРНИЗАЦИЯ.СТАДИЯ А
КОД ОБЪЕКТА |  | 22.013
НАИМЕНОВАНИЕ ЗДАНИЯ, СООРУЖЕНИЯ |  | ЗДАНИЕ ШКОЛЫ. ВНЕСЕНИЕ ИЗМЕНЕНИЙ И ДОПОЛНЕНИЙ
ШИФР ЗДАНИЯ, СООРУЖЕНИЯ |  | 22.013
КОМПЛЕКТ ЧЕРТЕЖЕЙ |  | АР ИЗМ.11
ВЕДОМОСТЬ ОБЪЕМОВ РАБОТ И РАСХОДОВ РЕСУРСОВ С КОДАМИ РБ ДЛЯ ЛОКАЛЬНОЙ СМЕТЫ № 1222
(НОРМЫ 2022г.)
ОБЩЕСТРОИТЕЛЬНЫЕ РАБОТЫ (ПОЛЫ ДОП К ЛС1201, КРОВЛЯ ДОП К ЛС1201), ПЕРЕГОРОДКИ КИРПИЧНЫЕ (ДОП К ЛС 1214) ВЗАМЕН ЛС 1222 НА СУММУ 10,9 Т.Р. ПО ЗАМ. ЭКСП.
ОБОСНОВАНИЕ | НАИМЕНОВАНИЕ ВИДОВ | ЕДИНИЦА ИЗМЕРЕНИЯ | КОД | НАИМЕНОВАНИЕ РЕСУРСОВ | ЕД.ИЗМ. | КОЛИЧЕСТВО
| РАБОТ | ОБЪЕМ | РЕСУРСА
1 | 2 | 3 | 4 | 5 | 6 | 7
Ж2-60-40 | ЗДАНИЕ - СТРОИТЕЛЬНАЯ ЧАСТЬ. ПЕРЕКРЫТИЯ, ПОКРЫТИЯ. ПОЛЫ | М2 596,25
|  |  | 1-1 | ЗАТРАТЫ ТРУДА РАБОЧИХ | ЧЕЛ.Ч | 338.4315
|  |  | 1-3 | ЗАТРАТЫ ТРУДА МАШИНИСТОВ | ЧЕЛ.-Ч | 14.9062
|  |  | М331617 | СРЕДСТВА МАЛОЙ МЕХАНИЗАЦИИ | МАШ.Ч | 14.9062
|  |  | 1 | Материалы для строительных работ
|  |  | 1/10 | Материалы для строительных работ общего назначения
|  |  | 1/10-120 | Материалы, изделия и конструкции для теплоизоляционных работ
|  |  | 1/10-120-10-10/121 | ПЛИТЫ ТЕПЛОИЗОЛЯЦИОННЫЕ ИЗ МИНЕРАЛЬНОЙ ВАТЫ ПТМ СТБ 1995-2009-Т4-DS(TН)1-СS(10)40-TR7,5-PL(5)350-WS1 (ПЛОТНОСТЬ 115 КГ/М3) БЕЛТЕП МАРКИ РУФ 35 | М3 | 38.25
|  |  | 1/10-120-10-10/127 | ПЛИТЫ ТЕПЛОИЗОЛЯЦИОННЫЕ ИЗ МИНЕРАЛЬНОЙ ВАТЫ ПТМ СТБ 1995-2009-Т5-DS(TН)1-СS(10)60-TR15-PL(5)850-WS1 (ПЛОТНОСТЬ 160 КГ/М3) БЕЛТЕП МАРКИ РУФ 60 | М3 | 9.3
|  |  | 1/10-120-35/20 | ПЛИТЫ ТЕПЛОИЗОЛЯЦИОННЫЕ ИЗ ЭКСТРУДИРОВАННОГО ПЕНОПОЛИСТИРОЛА URSA XPS N-III ТОЛЩИНОЙ 30-150 ММ | М3 | -49
Ж1-10 | СОВМЕЩЕННАЯ КРОВЛЯ (АР ИЗМ. 11 Л. 57,59, 27) | М2 570
|  |  | 1-1 | ЗАТРАТЫ ТРУДА РАБОЧИХ | ЧЕЛ.Ч | 637.6364
|  |  | 1-3 | ЗАТРАТЫ ТРУДА МАШИНИСТОВ | ЧЕЛ.-Ч | 56.1072
|  |  | М020310* | КРАНЫ БАШЕННЫЕ ГИДРАВЛИЧЕСКИЕ БЫСТРОМОНТИРУЮЩИЕСЯ 4 Т | МАШ.Ч | 43.3736
|  |  | М111301* | ВИБРАТОР ПОВЕРХНОСТНЫЙ | МАШ.Ч | 68.4
|  |  | М121003 | КОТЛЫ БИТУМНЫЕ ПЕРЕДВИЖНЫЕ 400 Л | МАШ.Ч | -8.9994
|  |  | М331617 | СРЕДСТВА МАЛОЙ МЕХАНИЗАЦИИ | МАШ.Ч | 12.7336
|  |  | 1 | Материалы для строительных работ
|  |  | 1/10 | Материалы для строительных работ общего назначения
|  |  | 1/10-120 | Материалы, изделия и конструкции для теплоизоляционных работ
|  |  | 1/10-120-10-10/127 | ПЛИТЫ ТЕПЛОИЗОЛЯЦИОННЫЕ ИЗ МИНЕРАЛЬНОЙ ВАТЫ ПТМ СТБ 1995-2009-Т5-DS(TН)1-СS(10)60-TR15-PL(5)850-WS1 (ПЛОТНОСТЬ 160 КГ/М3) БЕЛТЕП МАРКИ РУФ 60 | М3 | -136.7
|  |  | 1/10-130 | Мастики, герметики, смолы, смазки, эмульсии
|  |  | 1/10-130-5/45 | МАСТИКА БИТУМНАЯ КРОВЕЛЬНАЯ ГОРЯЧАЯ | Т | -1.1377
|  |  | 1/10-135 | Нефтепродукты, газы, химические материалы
|  |  | 1/10-135-10-5/32 | ТОПЛИВО ДИЗЕЛЬНОЕ ИЗ МАЛОСЕРНИСТЫХ НЕФТЕЙ | Т | -0.1415
|  |  | 1/10-160 | Пленки, полотна, ткани разные
|  |  | 1/10-160-10/190 | ПЛЕНКА ПОЛИЭТИЛЕНОВАЯ ПЕРВОГО СОРТА, ТОЛЩИНОЙ 0,2 ММ | М2 | 114
|  |  | 1/10-280 | Прочие материалы для строительных работ
|  |  | 1/10-280-20/40 | ВОДА | М3 | 6.84
|  |  | 4 | Железобетонные и бетонные изделия и конструкции (в т.ч. типовые), керамические изделия, нерудные материалы, бетоны и растворы
|  |  | 4/1 | Конструкции и изделия бетонные и железобетонные. керамические изделия. нерудные материалы. товарные бетоны и растворы
|  |  | 4/1-4 | Бетоны, растворы, смеси асфальтобетонные
|  |  | 4/1-4-10-10-11/8410 | БЕТОНЫ ЛЕГКИЕ (СМЕСЬ ГОТОВАЯ К УПОТРЕБЛЕНИЮ) НА КЕРАМЗИТОВОМ ЗАПОЛНИТЕЛЕ КРУПНОСТЬЮ СВ. 5 ДО 10 ММ, КЛАССА ПО ПРОЧНОСТИ НА СЖАТИЕ LС3,5, С МАРКОЙ ПО УДОБОУКЛАДЫВАЕМОСТИ П4, ДИАПАЗОНОМ МАРОК ПО ПЛОТНОСТИ СВ. D1600 ДО D1800 ВКЛЮЧИТЕЛЬНО | М3 | 142.168
|  |  | 4/1-4-20-20-10-20/10 | РАСТВОРЫ КЛАДОЧНЫЕ ТЯЖЕЛЫЕ ЦЕМЕНТНЫЕ, МАРКИ 100 | М3 | 11.97
СОСТАВИЛ | ______________________________ |  |  | ОРЕХОВА, ВАСИЛЕВИЧ
| (должность) |  | (подпись) | (инициалы,фамилия)
ПРОВЕРИЛ | ______________________________ |  |  | МАДЕСТОВА
| (должность) |  | (подпись) | (инициалы,фамилия)

## 8838-10-1222-Q0
НАИМЕНОВАНИЕ ОБЪЕКТА |  | РЕСТАВРАЦИЯ ФАСАДОВ, КАПИТАЛЬНЫЙ РЕМОНТ С МОДЕРНИЗАЦИЕЙ ЗДАНИЯ СПЕЦИАЛИЗИРОВАННОГО ДЛЯ ОБРАЗОВАНИЯ И ВОСПИТАНИЯ (ЗДАНИЯ ШКОЛЫ N 4) ПО УЛ. КРАСНОАРМЕЙСКОЙ, 11 И БЛАГОУСТРОЙСТВО ПРИЛЕГАЮЩЕЙ ТЕРРИТОРИИ. МОДЕРНИЗАЦИЯ.СТАДИЯ А
КОД ОБЪЕКТА |  | 22.013
НАИМЕНОВАНИЕ ЗДАНИЯ, СООРУЖЕНИЯ |  | ЗДАНИЕ ШКОЛЫ. ВНЕСЕНИЕ ИЗМЕНЕНИЙ И ДОПОЛНЕНИЙ
ШИФР ЗДАНИЯ, СООРУЖЕНИЯ |  | 22.013
КОМПЛЕКТ ЧЕРТЕЖЕЙ |  | АР ИЗМ.11
ВЕДОМОСТЬ РЕСУРСОВ ДЛЯ ЛОКАЛЬНОЙ СМЕТЫ № 1222
(НОРМЫ 2022г.)
ОБЩЕСТРОИТЕЛЬНЫЕ РАБОТЫ (ПОЛЫ ДОП К ЛС1201, КРОВЛЯ ДОП К ЛС1201), ПЕРЕГОРОДКИ КИРПИЧНЫЕ (ДОП К ЛС 1214) ВЗАМЕН ЛС 1222 НА СУММУ 10,9 Т.Р. ПО ЗАМ. ЭКСП.
П/П | ОБОСНОВАНИЕ | НАИМЕНОВАНИЕ РЕСУРСОВ | ЕД.ИЗМ. | КОЛИЧЕСТВО
1 | 2 | 3 | 4 | 5
1 | 1-1 | ЗАТРАТЫ ТРУДА РАБОЧИХ | ЧЕЛ.Ч | 976.0679
2 | 1-3 | ЗАТРАТЫ ТРУДА МАШИНИСТОВ | ЧЕЛ.-Ч | 71.0135
3 | М020310* | КРАНЫ БАШЕННЫЕ ГИДРАВЛИЧЕСКИЕ БЫСТРОМОНТИРУЮЩИЕСЯ 4 Т | МАШ.Ч | 43.3736
4 | М111301* | ВИБРАТОР ПОВЕРХНОСТНЫЙ | МАШ.Ч | 68.4
5 | М121003 | КОТЛЫ БИТУМНЫЕ ПЕРЕДВИЖНЫЕ 400 Л | МАШ.Ч | -8.9994
6 | М331617 | СРЕДСТВА МАЛОЙ МЕХАНИЗАЦИИ | МАШ.Ч | 27.6398
| 1 | Материалы для строительных работ
| 1/10 | Материалы для строительных работ общего назначения
| 1/10-120 | Материалы, изделия и конструкции для теплоизоляционных работ
7 | 1/10-120-10-10/121 | ПЛИТЫ ТЕПЛОИЗОЛЯЦИОННЫЕ ИЗ МИНЕРАЛЬНОЙ ВАТЫ ПТМ СТБ 1995-2009-Т4-DS(TН)1-СS(10)40-TR7,5-PL(5)350-WS1 (ПЛОТНОСТЬ 115 КГ/М3) БЕЛТЕП МАРКИ РУФ 35 | М3 | 38.25
8 | 1/10-120-10-10/127 | ПЛИТЫ ТЕПЛОИЗОЛЯЦИОННЫЕ ИЗ МИНЕРАЛЬНОЙ ВАТЫ ПТМ СТБ 1995-2009-Т5-DS(TН)1-СS(10)60-TR15-PL(5)850-WS1 (ПЛОТНОСТЬ 160 КГ/М3) БЕЛТЕП МАРКИ РУФ 60 | М3 | -127.4
9 | 1/10-120-35/20 | ПЛИТЫ ТЕПЛОИЗОЛЯЦИОННЫЕ ИЗ ЭКСТРУДИРОВАННОГО ПЕНОПОЛИСТИРОЛА URSA XPS N-III ТОЛЩИНОЙ 30-150 ММ | М3 | -49
| 1/10-130 | Мастики, герметики, смолы, смазки, эмульсии
10 | 1/10-130-5/45 | МАСТИКА БИТУМНАЯ КРОВЕЛЬНАЯ ГОРЯЧАЯ | Т | -1.1377
| 1/10-135 | Нефтепродукты, газы, химические материалы
11 | 1/10-135-10-5/32 | ТОПЛИВО ДИЗЕЛЬНОЕ ИЗ МАЛОСЕРНИСТЫХ НЕФТЕЙ | Т | -0.1415
| 1/10-160 | Пленки, полотна, ткани разные
12 | 1/10-160-10/190 | ПЛЕНКА ПОЛИЭТИЛЕНОВАЯ ПЕРВОГО СОРТА, ТОЛЩИНОЙ 0,2 ММ | М2 | 114
| 1/10-280 | Прочие материалы для строительных работ
13 | 1/10-280-20/40 | ВОДА | М3 | 6.84
| 4 | Железобетонные и бетонные изделия и конструкции (в т.ч. типовые), керамические изделия, нерудные материалы, бетоны и растворы
| 4/1 | Конструкции и изделия бетонные и железобетонные. керамические изделия. нерудные материалы. товарные бетоны и растворы
| 4/1-4 | Бетоны, растворы, смеси асфальтобетонные
14 | 4/1-4-10-10-11/8410 | БЕТОНЫ ЛЕГКИЕ (СМЕСЬ ГОТОВАЯ К УПОТРЕБЛЕНИЮ) НА КЕРАМЗИТОВОМ ЗАПОЛНИТЕЛЕ КРУПНОСТЬЮ СВ. 5 ДО 10 ММ, КЛАССА ПО ПРОЧНОСТИ НА СЖАТИЕ LС3,5, С МАРКОЙ ПО УДОБОУКЛАДЫВАЕМОСТИ П4, ДИАПАЗОНОМ МАРОК ПО ПЛОТНОСТИ СВ. D1600 ДО D1800 ВКЛЮЧИТЕЛЬНО | М3 | 142.168
15 | 4/1-4-20-20-10-20/10 | РАСТВОРЫ КЛАДОЧНЫЕ ТЯЖЕЛЫЕ ЦЕМЕНТНЫЕ, МАРКИ 100 | М3 | 11.97
| СОСТАВИЛ | ____________________ |  | ОРЕХОВА, ВАСИЛЕВИЧ
|  | (должность) | (подпись) | (инициалы,фамилия)
| ПРОВЕРИЛ | ____________________ |  | МАДЕСТОВА
|  | (должность) | (подпись) | (инициалы,фамилия)

## 8838-10-1222-T3
РАЗРАБОТЧИК |  | RSTC.smeta версия 23.251
|  |  |  | ШИФР | 22.013
РЕСТАВРАЦИЯ ФАСАДОВ, КАПИТАЛЬНЫЙ РЕМОНТ С МОДЕРНИЗАЦИЕЙ ЗДАНИЯ СПЕЦИАЛИЗИРОВАННОГО ДЛЯ ОБРАЗОВАНИЯ И ВОСПИТАНИЯ (ЗДАНИЯ ШКОЛЫ N 4) ПО УЛ. КРАСНОАРМЕЙСКОЙ, 11 И БЛАГОУСТРОЙСТВО ПРИЛЕГАЮЩЕЙ ТЕРРИТОРИИ. МОДЕРНИЗАЦИЯ.СТАДИЯ А
РАБОЧАЯ ДОКУМЕНТАЦИЯ
СМЕТНАЯ ДОКУМЕНТАЦИЯ
ТИТУЛЬНЫЙ ЛИСТ ДЛЯ ЛОКАЛЬНОЙ СМЕТЫ (ЛОКАЛЬНОГО СМЕТНОГО РАСЧЕТА) № 1222
СМЕТНАЯ СТОИМОСТЬ В ЦЕНАХ НА 1 МАЯ 2023г.
9,32 ТЫСЯЧ БЕЛОРУССКИХ РУБЛЕЙ
ЗАКАЗЧИК |  | УП "УКС МИНГОРИСПОЛКОМА"
МИНСК-2024

## 8838-10-1223-S0
НАИМЕНОВАНИЕ ОБЪЕКТА |  | РЕСТАВРАЦИЯ ФАСАДОВ, КАПИТАЛЬНЫЙ РЕМОНТ С МОДЕРНИЗАЦИЕЙ ЗДАНИЯ СПЕЦИАЛИЗИРОВАННОГО ДЛЯ ОБРАЗОВАНИЯ И ВОСПИТАНИЯ (ЗДАНИЯ ШКОЛЫ N 4) ПО УЛ. КРАСНОАРМЕЙСКОЙ, 11 И БЛАГОУСТРОЙСТВО ПРИЛЕГАЮЩЕЙ ТЕРРИТОРИИ. МОДЕРНИЗАЦИЯ.СТАДИЯ А
КОД ОБЪЕКТА |  | 22.013
НАИМЕНОВАНИЕ ЗДАНИЯ, СООРУЖЕНИЯ |  | ЗДАНИЕ ШКОЛЫ. ВНЕСЕНИЕ ИЗМЕНЕНИЙ И ДОПОЛНЕНИЙ
ШИФР ЗДАНИЯ, СООРУЖЕНИЯ |  | 22.013
КОМПЛЕКТ ЧЕРТЕЖЕЙ |  | АР ИЗМ.11
ЛОКАЛЬНАЯ СМЕТА (ЛОКАЛЬНЫЙ СМЕТНЫЙ РАСЧЕТ) № 1223
(НОРМЫ 2022г.)
ОБЩЕСТРОИТЕЛЬНЫЕ РАБОТЫ. ПОЛЫ, НАРУЖНАЯ ОТДЕЛКА ДОП. К ЛС1201
СОСТАВЛЕНА В ЦЕНАХ НА 1 МАЯ 2023г. | [8 empty] | СТОИМОСТЬ 12,898 ТЫСЯЧ БЕЛОРУССКИХ РУБЛЕЙ
№ п/п | ОБОСНОВАНИЕ | НАИМЕНОВАНИЕ РАБОТ, РЕСУРСОВ, РАСХОДОВ | ЕДИНИЦА ИЗМЕРЕ- НИЯ | СТОИМОСТЬ ЕДИНИЦЫ ИЗМЕРЕНИЯ/ВСЕГО, БЕЛОРУССКИХ РУБЛЕЙ
|  |  |  | ЗАРАБОТНАЯ ПЛАТА | ЭКСПЛУАТАЦИЯ МАШИН И МЕХАНИЗМОВ |  | МАТЕРИАЛЫ, ИЗДЕЛИЯ, КОНСТРУКЦИИ (ОБОРУДОВА- НИЕ, МЕБЕЛЬ) | ТРАНС-ПОРТ | ОБЩАЯ СТОИМОСТЬ
|  |  | КОЛИ- ЧЕСТВО |  | ВСЕГО | В ТОМ ЧИСЛЕ ЗАРАБОТ- НАЯ ПЛАТА МАШИ- НИСТОВ
1 | 2 | 3 | 4 | 5 | 6 | 7 | 8 | 9 | 10
| НАЧИСЛЕНИЯ: | ОХР и ОПР/ПЛАНОВАЯ ПРИБЫЛЬ (%):Н10=72.292/69.89
1. | ПРИМЕЧАНИЕ: | К ДЛЯ ОХР И ОПР/ПЛАНОВАЯ ПРИБЫЛЬ: 1.0000/1.0000
2. | ПРИМЕЧАНИЕ: | КОЭФФИЦИЕНТ К З/П (ПОСТАНОВЛЕНИЕ N5): 1.0000
3. | ПРИМЕЧАНИЕ: | БАЗА ТЕКУЩИХ ЦЕН (ВАРИАНТ A)
| Ж2-60-40 | ЗДАНИЕ - СТРОИТЕЛЬНАЯ ЧАСТЬ. ПЕРЕКРЫТИЯ, ПОКРЫТИЯ. ПОЛЫ (ДОП. К ЛС 1201, 1222)
4. | ПРИМЕЧАНИЕ: | ТИП 53, 54 (ПРИМ.25 АР Л.39)
5. | ПРИМЕЧАНИЕ: | ИСКЛЮЧАЕТСЯ ИЗ ЛС 1201
6. | Е11-9-1 (Н10) | УСТРОЙСТВО ТЕПЛО- И ЗВУКОИЗОЛЯЦИИ СПЛОШНОЙ ИЗ ПЛИТ ИЛИ МАТОВ МИНЕРАЛОВАТНЫХ ИЛИ СТЕКЛОВОЛОКНИСТЫХ | 100 М2 ИЗОЛИРУЕМОЙ ПОВЕРХНОСТИ 5.9625 | 262.52 -1565.28 | 17.23 -102.73 | 10.54 -62.84 | - - | - - | 279.75 -1668.01
7. | 1/10-120-10-10/121 | ПЛИТЫ ТЕПЛОИЗОЛЯЦИОННЫЕ ИЗ МИНЕРАЛЬНОЙ ВАТЫ ПТМ СТБ 1995-2009-Т4-DS(TН)1-СS(10)40-TR7,5-PL(5)350-WS1 (ПЛОТНОСТЬ 115 КГ/М3) БЕЛТЕП МАРКИ РУФ 35 | М3 81 | - - | - - | - - | 202.43 -16396.83 | 16.07 -1301.67 | 218.50 -17698.50
8. | 1/10-120-10-10/127 | ПЛИТЫ ТЕПЛОИЗОЛЯЦИОННЫЕ ИЗ МИНЕРАЛЬНОЙ ВАТЫ ПТМ СТБ 1995-2009-Т5-DS(TН)1-СS(10)60-TR15-PL(5)850-WS1 (ПЛОТНОСТЬ 160 КГ/М3) БЕЛТЕП МАРКИ РУФ 60 | М3 20.5 | - - | - - | - - | 262.74 -5386.17 | 20.86 -427.63 | 283.60 -5813.80
9. | 1/10-230-60-5/100 | ГИДРОИЗОЛЯЦИОННАЯ СМЕСЬ (ГС) УНИВЕРСАЛЬНАЯ, ЖЕСТКАЯ (Ж), ОДНОКОМПОНЕНТНАЯ (1) | Т 0.352 | - - | - - | - - | 1031.00 -362.91 | 81.86 -28.81 | 1112.86 -391.73
10. | ПРИМЕЧАНИЕ: | ИСКЛЮЧАЕТСЯ ИЗ ЛС 1201
11. | Е11-9-1 К=2 (Н10) Н1=2 | УСТРОЙСТВО ТЕПЛО- И ЗВУКОИЗОЛЯЦИИ СПЛОШНОЙ ИЗ ПЛИТ ИЛИ МАТОВ МИНЕРАЛОВАТНЫХ ИЛИ СТЕКЛОВОЛОКНИСТЫХ (ДОБАВЛЯЕТСЯ ДО 3 СЛОЕВ) | 100 М2 ИЗОЛИРУЕМОЙ ПОВЕРХНОСТИ 5.9625 | 525.04 -3130.55 | 34.45 -205.41 | 21.08 -125.69 | - - | - - | 559.49 -3335.96
12. | 1/10-120-10-10/121 | ПЛИТЫ ТЕПЛОИЗОЛЯЦИОННЫЕ ИЗ МИНЕРАЛЬНОЙ ВАТЫ ПТМ СТБ 1995-2009-Т4-DS(TН)1-СS(10)40-TR7,5-PL(5)350-WS1 (ПЛОТНОСТЬ 115 КГ/М3) БЕЛТЕП МАРКИ РУФ 35 | М3 38.25 | - - | - - | - - | 202.43 -7742.95 | 16.07 -614.68 | 218.50 -8357.63
13. | 1/10-120-10-10/127 | ПЛИТЫ ТЕПЛОИЗОЛЯЦИОННЫЕ ИЗ МИНЕРАЛЬНОЙ ВАТЫ ПТМ СТБ 1995-2009-Т5-DS(TН)1-СS(10)60-TR15-PL(5)850-WS1 (ПЛОТНОСТЬ 160 КГ/М3) БЕЛТЕП МАРКИ РУФ 60 | М3 9.3 | - - | - - | - - | 262.74 -2443.48 | 20.86 -194.00 | 283.60 -2637.48
14. | ПРИМЕЧАНИЕ: | ДОБАВЛЯЕТСЯ К ЛС 1201
15. | Е11-9-2 К=3 (Н10) Н1=3 | УКЛАДКА ПЛИТ ПЕНОПОЛИСТИРОЛЬНЫХ В 3 СЛОЯ | 100 М2 ИЗОЛИРУЕМОЙ ПОВЕРХНОСТИ 5.9625 | 213.72 1274.31 | 40.10 239.10 | 24.53 146.26 | 1390.50 8290.86 | 110.41 658.32 | 1754.73 10462.59
16. | 1/10-120-10-10/89 | ПЛИТЫ ТЕПЛОИЗОЛЯЦИОННЫЕ ИЗ МИНЕРАЛЬНОЙ ВАТЫ ПТМ СТБ 1995-2009-Т4-DS(TН)1-СS(10)25-TR7,5-PL(5)350-WS1 (ПЛОТНОСТЬ 125 КГ/М3) БЕЛТЕП МАРКИ ФЛОР 125 | М3 119.25 | - - | - - | - - | 209.64 24999.57 | 16.65 1985.51 | 226.29 26985.08
17. | 1/10-120-10-10/133 | ПЛИТЫ ТЕПЛОИЗОЛЯЦИОННЫЕ ИЗ МИНЕРАЛЬНОЙ ВАТЫ ПТМ СТБ 1995-2009-Т5-DS(TН)1-СS(10)60-TR15-PL(5)1100-WS1 (ПЛОТНОСТЬ 185 КГ/М3) БЕЛТЕП МАРКИ РУФ В60 | М3 29.8 | - - | - - | - - | 315.44 9400.11 | 25.05 746.49 | 340.49 10146.60
18. | Е13-73-4 (Н10) | ГРУНТОВАНИЕ ПОВЕРХНОСТЕЙ ДНИЩ (ПОЛОВ) БЕЗ УКЛОНА | 100 М2 0.6176 | 27.30 16.86 | - - | - - | - - | - - | 27.30 16.86
19. | 1/10-230-60-10/5 | ГРУНТОВКА ДЛЯ НАРУЖНЫХ (Н) И ВНУТРЕННИХ (В) РАБОТ, ПОЛИМИНЕРАЛЬНАЯ (ПМ), ОДНОКОМПОНЕНТНАЯ (1), СУХАЯ СМЕСЬ (СС), ЦЕМЕНТНАЯ | Т 0.0154 | - - | - - | - - | 535.67 8.25 | 42.53 0.65 | 578.20 8.90
20. | 1/10-230-60-5/130 | ГИДРОИЗОЛЯЦИОННАЯ СМЕСЬ (ГС) С УЛУЧШЕННЫМИ СВОЙСТВАМИ, ЭЛАСТИЧНАЯ (Э), ДВУХКОМПОНЕНТНАЯ (2) | Т 0.352 | - - | - - | - - | 4384.38 1543.30 | 348.12 122.54 | 4732.50 1665.84
|  | ИТОГО ПРЯМЫЕ ЗАТРАТЫ : |  | -3405 | -69 | -42 | 11910 | 947 | 9383
|  | ОХР и ОПР | [6 empty] | -2492
|  | ПЛАНОВАЯ ПРИБЫЛЬ | [6 empty] | -2409
|  | ИТОГО ПО ПТМ | [6 empty] | 4482
|  | ЗАТРАТЫ ТРУДА | [6 empty] | -361
|  | ЗАТРАТЫ ТРУДА МАШИНИСТОВ | [6 empty] | -5
| Ж2-30-20 | ЗДАНИЕ - СТРОИТЕЛЬНАЯ ЧАСТЬ. НАРУЖНЫЕ СТЕНЫ. ТЕПЛОИЗОЛЯЦИЯ СТЕН НАРУЖНЫХ ( ДОП. К ЛС 1201)
21. | ПРИМЕЧАНИЕ: | ИСКЛЮЧАЕТСЯ ИЗ ЛС 1201
22. | Е26-117-1 (Н10) | МЕХАНИЧЕСКОЕ КРЕПЛЕНИЕ ТЕПЛОИЗОЛЯЦИОННЫХ ПЛИТ ДЮБЕЛЯМИ ПРИ УТЕПЛЕНИИ СТЕН КИРПИЧНЫХ, ЯЧЕИСТОБЕТОННЫХ С ЛЕСОВ | 100 ШТ. ДЮБЕЛЕЙ 145.396 | 50.65 -7364.31 | 2.42 -351.86 | - - | 33.39 -4854.77 | 2.65 -385.30 | 89.11 -12956.24
23. | ПРИМЕЧАНИЕ: | ДОБАВЛЯЕТСЯ К ЛС 1201
24. | Е26-112-1 (Н10) | ПОДГОТОВКА ПОВЕРХНОСТИ СТЕН И ОТКОСОВ С ЛЕСОВ | 100 М2 0.196 | 116.29 22.79 | - - | - - | - - | - - | 116.29 22.79
25. | Е26-113-1 (Н10) | ОГРУНТОВКА ПОВЕРХНОСТИ СТЕН С ЛЕСОВ | 100 М2 0.196 | 35.31 6.92 | 1.04 0.20 | 0.23 0.05 | - - | - - | 36.35 7.12
26. | 1/10-230-15/395 | ГРУНТОВКА АКРИЛОВАЯ ГЛУБОКОГО ПРОНИКНОВЕНИЯ ДЛЯ НАРУЖНЫХ (Н) И ВНУТРЕННИХ РАБОТ (В), ПОЛИМЕРНАЯ (П), ОДНОКОМПОНЕНТНАЯ (1), ВОДНО-ДИСПЕРСИОННАЯ (Д) | КГ 3.92 | - - | - - | - - | 3.37 13.21 | 0.27 1.06 | 3.64 14.27
27. | Е26-116-1 (Н10) | ТЕПЛОИЗОЛЯЦИЯ НАРУЖНЫХ СТЕН ПЛИТАМИ МИНЕРАЛОВАТНЫМИ НА КЛЕЮ НА ПРЯМОЛИНЕЙНЫХ ПОВЕРХНОСТЯХ С ЛЕСОВ | 100 М2 0.328 | 610.93 200.39 | 107.11 35.13 | 23.81 7.81 | 6.40 2.10 | 0.49 0.16 | 724.93 237.78
28. | 1/10-120-10-10/68 | ПЛИТЫ ТЕПЛОИЗОЛЯЦИОННЫЕ ИЗ МИНЕРАЛЬНОЙ ВАТЫ ПТМ СТБ 1995-2009-Т5-DS(TН)1-СS(10)40-TR15-WS1 (ПЛОТНОСТЬ 135 КГ/М3) БЕЛТЕП МАРКИ ФАСАД 12 | М3 3.3814 | - - | - - | - - | 219.84 743.37 | 17.46 59.04 | 237.30 802.41
29. | 1/10-230-60-35/61 | СОСТАВ КЛЕЕВОЙ ПОЛИМИНЕРАЛЬНЫЙ ДЛЯ НАКЛЕИВАНИЯ ТЕПЛОИЗОЛЯЦИОННЫХ МАТЕРИАЛОВ И АРМИРУЮЩЕЙ СЕТКИ (КС), ОДНОКОМПОНЕНТНЫЙ (1) | Т 0.1176 | - - | - - | - - | 383.47 45.10 | 30.45 3.58 | 413.92 48.68
30. | Е26-117-1 (Н10) | МЕХАНИЧЕСКОЕ КРЕПЛЕНИЕ ТЕПЛОИЗОЛЯЦИОННЫХ ПЛИТ ДЮБЕЛЯМИ ПРИ УТЕПЛЕНИИ СТЕН КИРПИЧНЫХ, ЯЧЕИСТОБЕТОННЫХ С ЛЕСОВ | 100 ШТ. ДЮБЕЛЕЙ 145.842 | 50.65 7386.90 | 2.42 352.94 | - - | 47.33 6902.70 | 4.16 606.70 | 104.56 15249.24
31. | Е26-120-1 (Н10) | УСТРОЙСТВО АРМИРУЮЩЕГО СЛОЯ ПО ПЛИТАМ УТЕПЛИТЕЛЯ МИНЕРАЛОВАТНЫМ ВРУЧНУЮ НА ПРЯМОЛИНЕЙНЫХ ПОВЕРХНОСТЯХ С ЛЕСОВ | 100 М2 0.064 | 634.16 40.59 | 45.18 2.89 | 9.90 0.63 | 167.87 10.74 | 13.20 0.84 | 860.41 55.07
32. | 1/10-230-60-35/61 | СОСТАВ КЛЕЕВОЙ ПОЛИМИНЕРАЛЬНЫЙ ДЛЯ НАКЛЕИВАНИЯ ТЕПЛОИЗОЛЯЦИОННЫХ МАТЕРИАЛОВ И АРМИРУЮЩЕЙ СЕТКИ (КС), ОДНОКОМПОНЕНТНЫЙ (1) | Т 0.0384 | - - | - - | - - | 383.47 14.73 | 30.45 1.17 | 413.92 15.89
33. | Е26-119-1 (Н10) | УСТРОЙСТВО НАКЛАДОК ИЗ АРМИРУЮЩЕЙ СТЕКЛОСЕТКИ ПО УГЛАМ ПРОЕМОВ С ЛЕСОВ | 100 М2 ПОВЕРХНОСТИ УТЕПЛЕНИЯ 0.064 | 7.94 0.51 | - - | - - | 3.81 0.24 | 0.30 0.02 | 12.05 0.77
|  | ИТОГО ПРЯМЫЕ ЗАТРАТЫ : |  | 294 | 39 | 8 | 2877 | 287 | 3497
|  | ОХР и ОПР | [6 empty] | 219
|  | ПЛАНОВАЯ ПРИБЫЛЬ | [6 empty] | 211
|  | ИТОГО ПО ПТМ | [6 empty] | 3927
|  | ЗАТРАТЫ ТРУДА | [6 empty] | 31
|  | ЗАТРАТЫ ТРУДА МАШИНИСТОВ | [6 empty] | 1
| Ж2-60-20 | ЗДАНИЕ - СТРОИТЕЛЬНАЯ ЧАСТЬ. ПЕРЕКРЫТИЯ, ПОКРЫТИЯ. ТЕПЛОИЗОЛЯЦИЯ (ДОП. К ЛС 1201)
34. | Е26-203-1 (Н10) | МЕХАНИЧЕСКОЕ КРЕПЛЕНИЕ ТЕПЛОИЗОЛЯЦИОННЫХ ПЛИТ ДЮБЕЛЯМИ ПРИ УСТРОЙСТВЕ ТЕПЛОИЗОЛЯЦИИ НИЖНЕЙ ПОВЕРХНОСТИ ПЛИТ ПОКРЫТИЯ (ПЕРЕКРЫТИЯ) | 100 ШТ. ДЮБЕЛЕЙ 33.518 | 59.83 -2005.38 | 4.15 -139.10 | - - | 51.09 -1712.43 | 4.06 -136.08 | 119.13 -3993.00
35. | Е26-203-1 (Н10) | МЕХАНИЧЕСКОЕ КРЕПЛЕНИЕ ТЕПЛОИЗОЛЯЦИОННЫХ ПЛИТ ДЮБЕЛЯМИ ПРИ УСТРОЙСТВЕ ТЕПЛОИЗОЛЯЦИИ НИЖНЕЙ ПОВЕРХНОСТИ ПЛИТ ПОКРЫТИЯ (ПЕРЕКРЫТИЯ) | 100 ШТ. ДЮБЕЛЕЙ 33.518 | 59.83 2005.38 | 4.15 139.10 | - - | 49.84 1670.54 | 4.35 145.80 | 118.17 3960.82
|  | ИТОГО ПРЯМЫЕ ЗАТРАТЫ : |  | - | - | - | -42 | 10 | -32
|  | ИТОГО ПО ПТМ | [6 empty] | -32
| Ж2-90 | ДЕФОРМАЦИОННЫЕ ШВЫ
36. | ПРИМЕЧАНИЕ: | АР Л.21 ПРИМ.11
37. | Е7-57-1 (Н10) | УСТРОЙСТВО ГЕРМЕТИЗАЦИИ СТЫКОВ ГОРИЗОНТАЛЬНЫХ И ВЕРТИКАЛЬНЫХ СТЕНОВЫХ ПАНЕЛЕЙ ПРОКЛАДКАМИ НА КЛЕЮ В ОДИН РЯД | 100 М ШВА 1.24 | 64.19 79.60 | 0.41 0.51 | 0.25 0.31 | 204.75 253.89 | 16.26 20.16 | 285.61 354.16
38. | 1/10-280/СГЕР-СТЕН | УПЛОТНИТЕЛЬНЫЙ ЖГУТ D=70 ММ | М 125.24 | - - | - - | - - | 1.16 145.28 | 0.09 11.27 | 1.25 156.55
39. | Е6-59-1 (Н10) | УСТАНОВКА ПЛИТ ТЕПЛОИЗОЛЯЦИОННОГО СЛОЯ | М2 КОНСТРУКЦИЙ СТЕН (БЕЗ ВЫЧЕТА ПРОЕМОВ) 19.2 | 6.40 122.88 | 0.63 12.10 | 0.18 3.46 | - - | - - | 7.03 134.98
40. | 1/10-120-10-10/64 | ПЛИТЫ ТЕПЛОИЗОЛЯЦИОННЫЕ ИЗ МИНЕРАЛЬНОЙ ВАТЫ ПТМ СТБ 1995-2009-Т4-DS(TН)1-СS(10)25-TR10-WS1 (ПЛОТНОСТЬ 110 КГ/М3) БЕЛТЕП МАРКИ ФАСАД | М3 0.96 | - - | - - | - - | 181.94 174.66 | 14.45 13.87 | 196.39 188.53
41. | Е26-129-1 (Н10) | ГЕРМЕТИЗАЦИЯ ШВОВ ВЕРТИКАЛЬНЫХ С ЛЕСОВ | 100 М ШВОВ 0.88 | 73.48 64.66 | - - | - - | 124.39 109.46 | 9.95 8.76 | 207.82 182.88
42. | Е7-79-3 (Н10) | НАНЕСЕНИЕ ГЕРМЕТИКА | 100 М 0.328 | 175.91 57.70 | 0.31 0.10 | - - | 566.54 185.83 | 45.20 14.83 | 787.96 258.45
43. | Е15-310-1 (Н10) | УСТАНОВКА ДЕФОРМАЦИОННЫХ ПРОФИЛЕЙ | 100 М 0.33 | 76.66 25.30 | 0.03 0.01 | - - | - - | - - | 76.69 25.31
44. | 1/10-230-95/СДЕФ-Е | ДЕФОРМАЦИОННЫЙ Е-ПРОФИЛЬ | М 16.83 | - - | - - | - - | 16.35 275.17 | 1.30 21.88 | 17.65 297.05
45. | 1/10-230-95/СДЕФ-В | ДЕФОРМАЦИОННЫЙ V-ПРОФИЛЬ | М 16.83 | - - | - - | - - | 15.73 264.74 | 1.25 21.04 | 16.98 285.77
46. | Е15-216-1 (Н10) | УСТАНОВКА ДЕКОРАТИВНЫХ ЭЛЕМЕНТОВ | 100 М 0.73 | 237.28 173.21 | 10.89 7.95 | - - | 17.76 12.96 | 1.41 1.03 | 267.34 195.15
47. | 2/30-20-15/С206-132424-С | ПРОФИЛЬ ДЕКОРАТИВНЫЙ АЛЮМИНИЕВЫЙ ПО ТИПУ CONECTO WA 140 | М 73.365 | - - | - - | - - | 21.82 1600.82 | 1.25 91.71 | 23.07 1692.53
|  | ИТОГО ПРЯМЫЕ ЗАТРАТЫ : |  | 523 | 21 | 4 | 3023 | 205 | 3772
|  | ОХР и ОПР | [6 empty] | 381
|  | ПЛАНОВАЯ ПРИБЫЛЬ | [6 empty] | 368
|  | ИТОГО ПО ПТМ | [6 empty] | 4521
|  | ЗАТРАТЫ ТРУДА | [6 empty] | 56
|  | ВСЕГО, В ТОМ ЧИСЛЕ | [6 empty] | 12898
|  | СТРОИТЕЛЬНЫЕ РАБОТЫ, ВСЕГО В ТОМ ЧИСЛЕ | [6 empty] | 12898
|  | ЗАРАБОТНАЯ ПЛАТА | [6 empty] | -2588
|  | ЭКСПЛУАТАЦИЯ МАШИН И МЕХАНИЗМОВ, ВСЕГО | [6 empty] | -9
|  | В ТОМ ЧИСЛЕ ЗАРАБОТНАЯ ПЛАТА МАШИНИСТОВ | [6 empty] | -30
|  | МАТЕРИАЛЫ, ИЗДЕЛИЯ, КОНСТРУКЦИИ | [6 empty] | 17768
|  | ТРАНСПОРТ | [6 empty] | 1448
|  | ОХР и ОПР | [6 empty] | -1892
|  | ПЛАНОВАЯ ПРИБЫЛЬ | [6 empty] | -1829
|  | ЗАТРАТЫ ТРУДА РАБОЧИХ | [6 empty] | -275
|  | ЗАТРАТЫ ТРУДА МАШИНИСТОВ | [6 empty] | -4
|  | СОСТАВИЛ | ____________________ |  |  |  |  | МАДЕСТОВА
|  |  | (должность) |  |  | (подпись) |  | (инициалы,фамилия)
|  | ПРОВЕРИЛ | ____________________ |  |  |  |  | МАДЕСТОВА
|  |  | (должность) |  |  | (подпись) |  | (инициалы,фамилия)

## 8838-10-1223-T0
НАИМЕНОВАНИЕ ОБЪЕКТА: РЕСТАВРАЦИЯ ФАСАДОВ, КАПИТАЛЬНЫЙ РЕМОНТ С МОДЕРНИЗАЦИЕЙ ЗДАНИЯ СПЕЦИАЛИЗИРОВАННОГО ДЛЯ ОБРАЗОВАНИЯ И ВОСПИТАНИЯ (ЗДАНИЯ ШКОЛЫ N 4) ПО УЛ. КРАСНОАРМЕЙСКОЙ, 11 И БЛАГОУСТРОЙСТВО ПРИЛЕГАЮЩЕЙ ТЕРРИТОРИИ. МОДЕРНИЗАЦИЯ.СТАДИЯ А
КОД ОБЪЕКТА: 22.013
НАИМЕНОВАНИЕ ЗДАНИЯ, СООРУЖЕНИЯ: ЗДАНИЕ ШКОЛЫ. ВНЕСЕНИЕ ИЗМЕНЕНИЙ И ДОПОЛНЕНИЙ
ШИФР ЗДАНИЯ, СООРУЖЕНИЯ: 22.013
КОМПЛЕКТ ЧЕРТЕЖЕЙ: АР ИЗМ.11
ИСХОДНЫЕ ДАННЫЕ ПО ЛОКАЛЬНОЙ СМЕТЕ (ЛОКАЛЬНОМУ СМЕТНОМУ РАСЧЕТУ) № 1223
(НОРМЫ 2022г.)
ОБЩЕСТРОИТЕЛЬНЫЕ РАБОТЫ. ПОЛЫ, НАРУЖНАЯ ОТДЕЛКА ДОП. К ЛС1201
СОСТАВЛЕНА В ЦЕНАХ НА 1 МАЯ 2023г.
№ П/П | ТЕКСТ
1 | 2
1 | L3'8838'10'1223'S0'2'10'ОБЩЕСТРОИТЕЛЬНЫЕ РАБОТЫ. ПОЛЫ, НАРУЖНАЯ ОТДЕЛКА ДОП. К ЛС1201'АР ИЗМ.11'МАДЕСТОВА'МАДЕСТОВА*
2 | Ж2-60-40'ЗДАНИЕ - СТРОИТЕЛЬНАЯ ЧАСТЬ. ПЕРЕКРЫТИЯ, ПОКРЫТИЯ. ПОЛЫ (ДОП. К ЛС 1201, 1222)'М2*
3 | БСГР-КГР-2'12,84:1,0248##'=13'ЭПОКСИДНАЯ ГРУНТОВКА КГР-2###'КГ''2801=<1/10-125-160>/2799=12,53_0*
4 | БСГЕР-СТЕН'1,32:1,14##'=13'УПЛОТНИТЕЛЬНЫЙ ЖГУТ D=70 ММ###'М''2801=<1/10-280>/2799=1,16_0*
5 | БС206-132424-С#С206-132424'21,82#1,25#'=37'ПРОФИЛЬ ДЕКОРАТИВНЫЙ АЛЮМИНИЕВЫЙ ПО ТИПУ CONECTO WA 140###'М''2801=<2/30-20-15>/2799=21,82_1,25*
6 | БСДЕФ-Е'55,9:1,2:1,14:2,5##'=13'ДЕФОРМАЦИОННЫЙ Е-ПРОФИЛЬ###'М''2801=<1/10-230-95>/2799=16,35_0*
7 | БСДЕФ-В'53,81:1,2:1,14:2,5##'=13'ДЕФОРМАЦИОННЫЙ V-ПРОФИЛЬ###'М''2801=<1/10-230-95>/2799=15,73_0*
8 | Р101-152900#101-152100-1=?.1000/101-48602#101-48602-Е/412-1500#412-1500-Е*
9 | РМ020129#М020310/М020130#М020310/М021102#М020310/М021141#М020310=?:1,1/М021143#М020310/М021243#М020310/М021244#М020310/М021245#М020310/М030305#М020310=?.0,6/М030401#М020310=?.0,7/М030402#М020310=?.0,7/М030405#М020310=?.0,7/М030407#М020310=?.0,7/М030903/М031110/М020810#М020310/М021104#М020310=?:1,1*
10 | Н10=65,72.1,1#69,89'Н11=57,16.1,1#67,42*
11 | П'ТИП 53, 54 (ПРИМ.25 АР Л.39)*
12 | П'ИСКЛЮЧАЕТСЯ ИЗ ЛС 1201*
13 | Е11-9-1'61,76+534,49'B'УСТРОЙСТВО ТЕПЛО- И ЗВУКОИЗОЛЯЦИИ СПЛОШНОЙ ИЗ ПЛИТ ИЛИ МАТОВ МИНЕРАЛОВАТНЫХ ИЛИ СТЕКЛОВОЛОКНИСТЫХ'100 М2 ИЗОЛИРУЕМОЙ ПОВЕРХНОСТИ''*
14 | С104-701-19'81'B*
15 | С104-701-20'20,5'B*
16 | С101-138055-1'61,76.0,57.0,01'B*
17 | П'ИСКЛЮЧАЕТСЯ ИЗ ЛС 1201*
18 | Е11-9-1#К=2'61,76+534,49'Ж100/B/Н1=2'УСТРОЙСТВО ТЕПЛО- И ЗВУКОИЗОЛЯЦИИ СПЛОШНОЙ ИЗ ПЛИТ ИЛИ МАТОВ МИНЕРАЛОВАТНЫХ ИЛИ СТЕКЛОВОЛОКНИСТЫХ (ДОБАВЛЯЕТСЯ ДО 3 СЛОЕВ)'100 М2 ИЗОЛИРУЕМОЙ ПОВЕРХНОСТИ''*
19 | С104-701-19'119,25-81'B*
20 | С104-701-20'29,8-20,5'B*
21 | П'ДОБАВЛЯЕТСЯ К ЛС 1201*
22 | Е11-9-2#К=3'61,76+534,49'Н1=3'УКЛАДКА ПЛИТ ПЕНОПОЛИСТИРОЛЬНЫХ В 3 СЛОЯ'100 М2 ИЗОЛИРУЕМОЙ ПОВЕРХНОСТИ''*
23 | С104-701-17'119,25*
24 | С104-701-22'29,8*
25 | Е13-73-4'61,76''ГРУНТОВАНИЕ ПОВЕРХНОСТЕЙ ДНИЩ (ПОЛОВ) БЕЗ УКЛОНА'100 М2''*
26 | С101-138054'(61,76).0,25.0,001*
27 | С101-138055-3'61,76.0,57.0,01*
28 | Ж2-30-20'ЗДАНИЕ - СТРОИТЕЛЬНАЯ ЧАСТЬ. НАРУЖНЫЕ СТЕНЫ. ТЕПЛОИЗОЛЯЦИЯ СТЕН НАРУЖНЫХ ( ДОП. К ЛС 1201)'М2*
29 | П'ИСКЛЮЧАЕТСЯ ИЗ ЛС 1201*
30 | Е26-117-1'(564-333,5).7+(1811,6-21,7).7+(104,8-76,6).9+28,6.5'B/101-15500-4#101-15500-4С'МЕХАНИЧЕСКОЕ КРЕПЛЕНИЕ ТЕПЛОИЗОЛЯЦИОННЫХ ПЛИТ ДЮБЕЛЯМИ ПРИ УТЕПЛЕНИИ СТЕН КИРПИЧНЫХ, ЯЧЕИСТОБЕТОННЫХ С ЛЕСОВ'100 ШТ. ДЮБЕЛЕЙ''*
31 | П'ДОБАВЛЯЕТСЯ К ЛС 1201*
32 | Е26-112-1'(570,4-564)+3+10,2''ПОДГОТОВКА ПОВЕРХНОСТИ СТЕН И ОТКОСОВ С ЛЕСОВ'100 М2''*
33 | Е26-113-1'(570,4-564)+3+10,2''ОГРУНТОВКА ПОВЕРХНОСТИ СТЕН С ЛЕСОВ'100 М2''*
34 | С113-3512-5'(570,4-564+3+10,2).0,02.1000.0,01*
35 | Е26-116-1'(570,4-564)+(3+10,2).2'Ж100/101-11099#101-11099-Е'ТЕПЛОИЗОЛЯЦИЯ НАРУЖНЫХ СТЕН ПЛИТАМИ МИНЕРАЛОВАТНЫМИ НА КЛЕЮ НА ПРЯМОЛИНЕЙНЫХ ПОВЕРХНОСТЯХ С ЛЕСОВ'100 М2''*
36 | С104-701-15'((570,4-564)).0,1.1,06+(3.0,17+10,2.0,2).1,06*
37 | С101-138065'(570,4-564+(3+10,2)).0,6.0,01*
38 | Е26-117-1'943+282+16568+143-3351,8'101-15500-4#101-15500-19=?.1000'МЕХАНИЧЕСКОЕ КРЕПЛЕНИЕ ТЕПЛОИЗОЛЯЦИОННЫХ ПЛИТ ДЮБЕЛЯМИ ПРИ УТЕПЛЕНИИ СТЕН КИРПИЧНЫХ, ЯЧЕИСТОБЕТОННЫХ С ЛЕСОВ'100 ШТ. ДЮБЕЛЕЙ''*
39 | Е26-120-1'2537,4-2531''УСТРОЙСТВО АРМИРУЮЩЕГО СЛОЯ ПО ПЛИТАМ УТЕПЛИТЕЛЯ МИНЕРАЛОВАТНЫМ ВРУЧНУЮ НА ПРЯМОЛИНЕЙНЫХ ПОВЕРХНОСТЯХ С ЛЕСОВ'100 М2''*
40 | С101-138065'6,4.0,6.0,01*
41 | Е26-119-1'(570,4-564)''УСТРОЙСТВО НАКЛАДОК ИЗ АРМИРУЮЩЕЙ СТЕКЛОСЕТКИ ПО УГЛАМ ПРОЕМОВ С ЛЕСОВ'100 М2 ПОВЕРХНОСТИ УТЕПЛЕНИЯ''*
42 | Ж2-60-20'ЗДАНИЕ - СТРОИТЕЛЬНАЯ ЧАСТЬ. ПЕРЕКРЫТИЯ, ПОКРЫТИЯ. ТЕПЛОИЗОЛЯЦИЯ (ДОП. К ЛС 1201)'М2*
43 | Е26-203-1'333,5.7+21,7.7+22.8+76,6.9'B/101-15500-18#101-15500-18Е'МЕХАНИЧЕСКОЕ КРЕПЛЕНИЕ ТЕПЛОИЗОЛЯЦИОННЫХ ПЛИТ ДЮБЕЛЯМИ ПРИ УСТРОЙСТВЕ ТЕПЛОИЗОЛЯЦИИ НИЖНЕЙ ПОВЕРХНОСТИ ПЛИТ ПОКРЫТИЯ (ПЕРЕКРЫТИЯ)'100 ШТ. ДЮБЕЛЕЙ''*
44 | Е26-203-1'333,5.7+21,7.7+22.8+76,6.9'101-15500-18#101-15500-19=?.1000'МЕХАНИЧЕСКОЕ КРЕПЛЕНИЕ ТЕПЛОИЗОЛЯЦИОННЫХ ПЛИТ ДЮБЕЛЯМИ ПРИ УСТРОЙСТВЕ ТЕПЛОИЗОЛЯЦИИ НИЖНЕЙ ПОВЕРХНОСТИ ПЛИТ ПОКРЫТИЯ (ПЕРЕКРЫТИЯ)'100 ШТ. ДЮБЕЛЕЙ''*
45 | Ж2-90'ДЕФОРМАЦИОННЫЕ ШВЫ'М2*
46 | П'АР Л.21 ПРИМ.11*
47 | Е7-57-1'124'101-21602/М031911'УСТРОЙСТВО ГЕРМЕТИЗАЦИИ СТЫКОВ ГОРИЗОНТАЛЬНЫХ И ВЕРТИКАЛЬНЫХ СТЕНОВЫХ ПАНЕЛЕЙ ПРОКЛАДКАМИ НА КЛЕЮ В ОДИН РЯД'100 М ШВА''*
48 | СГЕР-СТЕН'124.1,01*
49 | Е6-59-1'0,96:0,05''УСТАНОВКА ПЛИТ ТЕПЛОИЗОЛЯЦИОННОГО СЛОЯ'М2 КОНСТРУКЦИЙ СТЕН (БЕЗ ВЫЧЕТА ПРОЕМОВ)''*
50 | С104-701-14'0,96*
51 | Е26-129-1'88''ГЕРМЕТИЗАЦИЯ ШВОВ ВЕРТИКАЛЬНЫХ С ЛЕСОВ'100 М ШВОВ''*
52 | Е7-79-3'32,8''НАНЕСЕНИЕ ГЕРМЕТИКА'100 М''*
53 | Е15-310-1'16,5+16,5''УСТАНОВКА ДЕФОРМАЦИОННЫХ ПРОФИЛЕЙ'100 М''*
54 | СДЕФ-Е'16,5.1,02*
55 | СДЕФ-В'16,5.1,02*
56 | Е15-216-1'29,2+43,8'101-149008#101-149002-1'УСТАНОВКА ДЕКОРАТИВНЫХ ЭЛЕМЕНТОВ'100 М''*
57 | С206-132424-С'(29,2+43,8).1,005*
58 | L*

## 8838-10-1223-B0
НАИМЕНОВАНИЕ ОБЪЕКТА |  | РЕСТАВРАЦИЯ ФАСАДОВ, КАПИТАЛЬНЫЙ РЕМОНТ С МОДЕРНИЗАЦИЕЙ ЗДАНИЯ СПЕЦИАЛИЗИРОВАННОГО ДЛЯ ОБРАЗОВАНИЯ И ВОСПИТАНИЯ (ЗДАНИЯ ШКОЛЫ N 4) ПО УЛ. КРАСНОАРМЕЙСКОЙ, 11 И БЛАГОУСТРОЙСТВО ПРИЛЕГАЮЩЕЙ ТЕРРИТОРИИ. МОДЕРНИЗАЦИЯ.СТАДИЯ А
КОД ОБЪЕКТА |  | 22.013
НАИМЕНОВАНИЕ ЗДАНИЯ, СООРУЖЕНИЯ |  | ЗДАНИЕ ШКОЛЫ. ВНЕСЕНИЕ ИЗМЕНЕНИЙ И ДОПОЛНЕНИЙ
ШИФР ЗДАНИЯ, СООРУЖЕНИЯ |  | 22.013
КОМПЛЕКТ ЧЕРТЕЖЕЙ |  | АР ИЗМ.11
ВЕДОМОСТЬ ОБЪЕМОВ И СТОИМОСТИ РАБОТ № 1223
(НОРМЫ 2022г.)
ОБЩЕСТРОИТЕЛЬНЫЕ РАБОТЫ. ПОЛЫ, НАРУЖНАЯ ОТДЕЛКА ДОП. К ЛС1201
СОСТАВЛЕНА В ЦЕНАХ НА 1 МАЯ 2023г.
ОБОСНОВА- НИЕ | НАИМЕНОВАНИЕ ВИДОВ РАБОТ | ОБЪЕМ | СТОИМОСТЬ, ТЫС.РУБ.
|  |  | ЗАРАБОТНАЯ ПЛАТА | ЭКСПЛУАТА- ЦИЯ МАШИН И МЕХА- НИЗМОВ | МАТЕРИАЛЫ, ИЗДЕЛИЯ, КОНСТРУК- ЦИИ | ОБОРУДОВА- НИЕ,МЕБЕЛЬ, ИНВЕНТАРЬ | ОХР и ОПР | ПРОЧИЕ СРЕДСТВА | ВСЕГО
|  | ЕД.ИЗМ. | ТРУДОЕМ- КОСТЬ, ЧЕЛ.Ч. | В Т.Ч.З/П МАШИ- НИСТОВ | ТРАНСПОРТ | ТРАНСПОРТ | ПЛАНОВАЯ ПРИБЫЛЬ
1 | 2 | 3 | 4 | 5 | 6 | 7 | 8 | 9 | 10
Ж2-60-40 | ЗДАНИЕ - СТРОИТЕЛЬНАЯ ЧАСТЬ. ПЕРЕКРЫТИЯ, ПОКРЫТИЯ. ПОЛЫ (ДОП. К ЛС 1201, 1222) | -596,25 | -3,405 | -0,069 | 11,91 | 0 | -2,492 | 0 | 4,482
|  | М2 | -361 | -0,042 | 0,947 | 0 | -2,409
Ж2-30-20 | ЗДАНИЕ - СТРОИТЕЛЬНАЯ ЧАСТЬ. НАРУЖНЫЕ СТЕНЫ. ТЕПЛОИЗОЛЯЦИЯ СТЕН НАРУЖНЫХ ( ДОП. К ЛС 1201) | 32,8 | 0,294 | 0,039 | 2,877 | 0 | 0,219 | 0 | 3,927
|  | М2 | 31 | 0,008 | 0,287 | 0 | 0,211
Ж2-60-20 | ЗДАНИЕ - СТРОИТЕЛЬНАЯ ЧАСТЬ. ПЕРЕКРЫТИЯ, ПОКРЫТИЯ. ТЕПЛОИЗОЛЯЦИЯ (ДОП. К ЛС 1201) | 0 | 0 | 0 | -0,042 | 0 | 0 | 0 | -0,032
|  | М2 | 0 | 0 | 0,01 | 0 | 0
Ж2-90 | ДЕФОРМАЦИОННЫЕ ШВЫ | 0 | 0,523 | 0,021 | 3,023 | 0 | 0,381 | 0 | 4,521
|  | М2 | 56 | 0,004 | 0,205 | 0 | 0,368
| И Т О Г О | 0 | -2,588 | -0,009 | 17,768 | 0 | -1,892 | 0 | 12,898
|  |  | -274 | -0,03 | 1,449 | 0 | -1,83
| СОСТАВИЛ | ______________________________ | [5 empty] | МАДЕСТОВА
|  | (должность) |  |  |  | (подпись) |  | (инициалы,фамилия)
| ПРОВЕРИЛ | ______________________________ | [5 empty] | МАДЕСТОВА
|  | (должность) |  |  |  | (подпись) |  | (инициалы,фамилия)

## 8838-10-1223-Q1
НАИМЕНОВАНИЕ ОБЪЕКТА |  | РЕСТАВРАЦИЯ ФАСАДОВ, КАПИТАЛЬНЫЙ РЕМОНТ С МОДЕРНИЗАЦИЕЙ ЗДАНИЯ СПЕЦИАЛИЗИРОВАННОГО ДЛЯ ОБРАЗОВАНИЯ И ВОСПИТАНИЯ (ЗДАНИЯ ШКОЛЫ N 4) ПО УЛ. КРАСНОАРМЕЙСКОЙ, 11 И БЛАГОУСТРОЙСТВО ПРИЛЕГАЮЩЕЙ ТЕРРИТОРИИ. МОДЕРНИЗАЦИЯ.СТАДИЯ А
КОД ОБЪЕКТА |  | 22.013
НАИМЕНОВАНИЕ ЗДАНИЯ, СООРУЖЕНИЯ |  | ЗДАНИЕ ШКОЛЫ. ВНЕСЕНИЕ ИЗМЕНЕНИЙ И ДОПОЛНЕНИЙ
ШИФР ЗДАНИЯ, СООРУЖЕНИЯ |  | 22.013
КОМПЛЕКТ ЧЕРТЕЖЕЙ |  | АР ИЗМ.11
ВЕДОМОСТЬ ОБЪЕМОВ РАБОТ И РАСХОДОВ РЕСУРСОВ С КОДАМИ РБ ДЛЯ ЛОКАЛЬНОЙ СМЕТЫ № 1223
(НОРМЫ 2022г.)
ОБЩЕСТРОИТЕЛЬНЫЕ РАБОТЫ. ПОЛЫ, НАРУЖНАЯ ОТДЕЛКА ДОП. К ЛС1201
ОБОСНОВАНИЕ | НАИМЕНОВАНИЕ ВИДОВ | ЕДИНИЦА ИЗМЕРЕНИЯ | КОД | НАИМЕНОВАНИЕ РЕСУРСОВ | ЕД.ИЗМ. | КОЛИЧЕСТВО
| РАБОТ | ОБЪЕМ | РЕСУРСА
1 | 2 | 3 | 4 | 5 | 6 | 7
Ж2-60-40 | ЗДАНИЕ - СТРОИТЕЛЬНАЯ ЧАСТЬ. ПЕРЕКРЫТИЯ, ПОКРЫТИЯ. ПОЛЫ (ДОП. К ЛС 1201, 1222) | М2 -596,25
|  |  | 1-1 | ЗАТРАТЫ ТРУДА РАБОЧИХ | ЧЕЛ.Ч | -361.473
|  |  | 1-3 | ЗАТРАТЫ ТРУДА МАШИНИСТОВ | ЧЕЛ.-Ч | -5.0085
|  |  | М331617 | СРЕДСТВА МАЛОЙ МЕХАНИЗАЦИИ | МАШ.Ч | -5.0085
|  |  | 1 | Материалы для строительных работ
|  |  | 1/10 | Материалы для строительных работ общего назначения
|  |  | 1/10-100 | Древесно-листовые материалы
|  |  | 1/10-100-5/70 | ПЛИТЫ ДРЕВЕСНОВОЛОКНИСТЫЕ МОКРОГО СПОСОБА ПРОИЗВОДСТВА МЯГКИЕ МАРКИ М-2 ТОЛЩИНОЙ 12 ММ | 1000 М2 | 1.8424
|  |  | 1/10-120 | Материалы, изделия и конструкции для теплоизоляционных работ
|  |  | 1/10-120-10-10/89 | ПЛИТЫ ТЕПЛОИЗОЛЯЦИОННЫЕ ИЗ МИНЕРАЛЬНОЙ ВАТЫ ПТМ СТБ 1995-2009-Т4-DS(TН)1-СS(10)25-TR7,5-PL(5)350-WS1 (ПЛОТНОСТЬ 125 КГ/М3) БЕЛТЕП МАРКИ ФЛОР 125 | М3 | 119.25
|  |  | 1/10-120-10-10/121 | ПЛИТЫ ТЕПЛОИЗОЛЯЦИОННЫЕ ИЗ МИНЕРАЛЬНОЙ ВАТЫ ПТМ СТБ 1995-2009-Т4-DS(TН)1-СS(10)40-TR7,5-PL(5)350-WS1 (ПЛОТНОСТЬ 115 КГ/М3) БЕЛТЕП МАРКИ РУФ 35 | М3 | -119.25
|  |  | 1/10-120-10-10/127 | ПЛИТЫ ТЕПЛОИЗОЛЯЦИОННЫЕ ИЗ МИНЕРАЛЬНОЙ ВАТЫ ПТМ СТБ 1995-2009-Т5-DS(TН)1-СS(10)60-TR15-PL(5)850-WS1 (ПЛОТНОСТЬ 160 КГ/М3) БЕЛТЕП МАРКИ РУФ 60 | М3 | -29.8
|  |  | 1/10-120-10-10/133 | ПЛИТЫ ТЕПЛОИЗОЛЯЦИОННЫЕ ИЗ МИНЕРАЛЬНОЙ ВАТЫ ПТМ СТБ 1995-2009-Т5-DS(TН)1-СS(10)60-TR15-PL(5)1100-WS1 (ПЛОТНОСТЬ 185 КГ/М3) БЕЛТЕП МАРКИ РУФ В60 | М3 | 29.8
|  |  | 1/10-230 | Материалы для отделочных работ
|  |  | 1/10-230-60-5/100 | ГИДРОИЗОЛЯЦИОННАЯ СМЕСЬ (ГС) УНИВЕРСАЛЬНАЯ, ЖЕСТКАЯ (Ж), ОДНОКОМПОНЕНТНАЯ (1) | Т | -0.352
|  |  | 1/10-230-60-5/130 | ГИДРОИЗОЛЯЦИОННАЯ СМЕСЬ (ГС) С УЛУЧШЕННЫМИ СВОЙСТВАМИ, ЭЛАСТИЧНАЯ (Э), ДВУХКОМПОНЕНТНАЯ (2) | Т | 0.352
|  |  | 1/10-230-60-10/5 | ГРУНТОВКА ДЛЯ НАРУЖНЫХ (Н) И ВНУТРЕННИХ (В) РАБОТ, ПОЛИМИНЕРАЛЬНАЯ (ПМ), ОДНОКОМПОНЕНТНАЯ (1), СУХАЯ СМЕСЬ (СС), ЦЕМЕНТНАЯ | Т | 0.0154
Ж2-30-20 | ЗДАНИЕ - СТРОИТЕЛЬНАЯ ЧАСТЬ. НАРУЖНЫЕ СТЕНЫ. ТЕПЛОИЗОЛЯЦИЯ СТЕН НАРУЖНЫХ ( ДОП. К ЛС 1201) | М2 32,8
|  |  | 1-1 | ЗАТРАТЫ ТРУДА РАБОЧИХ | ЧЕЛ.Ч | 30.8473
|  |  | 1-3 | ЗАТРАТЫ ТРУДА МАШИНИСТОВ | ЧЕЛ.-Ч | 0.78604
|  |  | М020310* | КРАНЫ БАШЕННЫЕ ГИДРАВЛИЧЕСКИЕ БЫСТРОМОНТИРУЮЩИЕСЯ 4 Т | МАШ.Ч | 0.78604
|  |  | М331451 | ПЕРФОРАТОРЫ ЭЛЕКТРИЧЕСКИЕ | МАШ.Ч | 1.561
|  |  | М331615* | ДРЕЛИ ЭЛЕКТРИЧЕСКИЕ | МАШ.Ч | 1.7385
|  |  | 1 | Материалы для строительных работ
|  |  | 1/10 | Материалы для строительных работ общего назначения
|  |  | 1/10-120 | Материалы, изделия и конструкции для теплоизоляционных работ
|  |  | 1/10-120-10-10/68 | ПЛИТЫ ТЕПЛОИЗОЛЯЦИОННЫЕ ИЗ МИНЕРАЛЬНОЙ ВАТЫ ПТМ СТБ 1995-2009-Т5-DS(TН)1-СS(10)40-TR15-WS1 (ПЛОТНОСТЬ 135 КГ/М3) БЕЛТЕП МАРКИ ФАСАД 12 | М3 | 3.3814
|  |  | 1/10-120-220-70/22 | СТЕКЛОСЕТКА ССШ-160(100) | М2 | 8.64
|  |  | 1/10-170 | Оснастка технологическая и инструментальная
|  |  | 1/10-170-10/135 | СВЕРЛА С SDS PLUS ХВОСТОВИКОМ (НАКОНЕЧНИК ИЗ ТВЕРДОСПЛАВНОЙ СТАЛИ) (ПО БЕТОНУ), ДИАМЕТРОМ 8-10 ММ, ДЛИНОЙ 260 (265) ММ | ШТ. | 0.446
|  |  | 1/10-180 | Материалы шлифовальные
|  |  | 1/10-180-20/С101-11099-Е | ШКУРКА ШЛИФОВАЛЬНАЯ НА БУМАЖНОЙ ОСНОВЕ ВОДОСТОЙКАЯ | М2 | 0.1312
|  |  | 1/10-230 | Материалы для отделочных работ
|  |  | 1/10-230-15/395 | ГРУНТОВКА АКРИЛОВАЯ ГЛУБОКОГО ПРОНИКНОВЕНИЯ ДЛЯ НАРУЖНЫХ (Н) И ВНУТРЕННИХ РАБОТ (В), ПОЛИМЕРНАЯ (П), ОДНОКОМПОНЕНТНАЯ (1), ВОДНО-ДИСПЕРСИОННАЯ (Д) | КГ | 3.92
|  |  | 1/10-230-60-35/61 | СОСТАВ КЛЕЕВОЙ ПОЛИМИНЕРАЛЬНЫЙ ДЛЯ НАКЛЕИВАНИЯ ТЕПЛОИЗОЛЯЦИОННЫХ МАТЕРИАЛОВ И АРМИРУЮЩЕЙ СЕТКИ (КС), ОДНОКОМПОНЕНТНЫЙ (1) | Т | 0.156
|  |  | 1/10-240 | Метизы и крепежные изделия
|  |  | 1/10-240-30-30/С101-15500-4С | ДЮБЕЛЬ ПЛАСТМАССОВЫЙ С МЕТАЛЛИЧЕСКИМ СЕРДЕЧНИКОМ 8 Х 120 | 1000 ШТ. | -15.2666
|  |  | 1/10-240-30-30/338 | ДЮБЕЛЬ-ГВОЗДЬ ДЛЯ ТЕПЛОИЗОЛЯЦИИ (ЗОНТИК) С МЕТАЛЛИЧЕСКИМ СЕРДЕЧНИКОМ 10 Х 160 | ШТ. | 15313.41
|  |  | 1/10-280 | Прочие материалы для строительных работ
|  |  | 1/10-280-20/40 | ВОДА | М3 | 0.07056
Ж2-60-20 | ЗДАНИЕ - СТРОИТЕЛЬНАЯ ЧАСТЬ. ПЕРЕКРЫТИЯ, ПОКРЫТИЯ. ТЕПЛОИЗОЛЯЦИЯ (ДОП. К ЛС 1201) | М2 0
|  |  | 1-1 | ЗАТРАТЫ ТРУДА РАБОЧИХ | ЧЕЛ.Ч | 0
|  |  | М331451 | ПЕРФОРАТОРЫ ЭЛЕКТРИЧЕСКИЕ | МАШ.Ч | 0
|  |  | 1 | Материалы для строительных работ
|  |  | 1/10 | Материалы для строительных работ общего назначения
|  |  | 1/10-170 | Оснастка технологическая и инструментальная
|  |  | 1/10-170-10/135 | СВЕРЛА С SDS PLUS ХВОСТОВИКОМ (НАКОНЕЧНИК ИЗ ТВЕРДОСПЛАВНОЙ СТАЛИ) (ПО БЕТОНУ), ДИАМЕТРОМ 8-10 ММ, ДЛИНОЙ 260 (265) ММ | ШТ. | 0
|  |  | 1/10-240 | Метизы и крепежные изделия
|  |  | 1/10-240-30-30/С101-15500-18Е | ДЮБЕЛЬ-ГВОЗДЬ ДЛЯ ТЕПЛОИЗОЛЯЦИИ (ЗОНТИК) С МЕТАЛЛИЧЕСКИМ СЕРДЕЧНИКОМ 10 Х 120 | 1000 ШТ. | -3.4524
|  |  | 1/10-240-30-30/338 | ДЮБЕЛЬ-ГВОЗДЬ ДЛЯ ТЕПЛОИЗОЛЯЦИИ (ЗОНТИК) С МЕТАЛЛИЧЕСКИМ СЕРДЕЧНИКОМ 10 Х 160 | ШТ. | 3452.354
Ж2-90 | ДЕФОРМАЦИОННЫЕ ШВЫ | М2 0
|  |  | 1-1 | ЗАТРАТЫ ТРУДА РАБОЧИХ | ЧЕЛ.Ч | 55.5991
|  |  | 1-3 | ЗАТРАТЫ ТРУДА МАШИНИСТОВ | ЧЕЛ.-Ч | 0.3444
|  |  | М020310* | КРАНЫ БАШЕННЫЕ ГИДРАВЛИЧЕСКИЕ БЫСТРОМОНТИРУЮЩИЕСЯ 4 Т | МАШ.Ч | 0.1536
|  |  | М030101 | АВТОПОГРУЗЧИКИ 5 Т | МАШ.Ч | 0.1536
|  |  | М134041 | ШУРУПОВЕРТ | МАШ.Ч | 8.249
|  |  | М330302* | МАШИНЫ ШЛИФОВАЛЬНЫЕ УГЛОВЫЕ | МАШ.Ч | 0.219
|  |  | М331615* | ДРЕЛИ ЭЛЕКТРИЧЕСКИЕ | МАШ.Ч | 8.7552
|  |  | М331617 | СРЕДСТВА МАЛОЙ МЕХАНИЗАЦИИ | МАШ.Ч | 0.0372
|  |  | 1 | Материалы для строительных работ
|  |  | 1/10 | Материалы для строительных работ общего назначения
|  |  | 1/10-120 | Материалы, изделия и конструкции для теплоизоляционных работ
|  |  | 1/10-120-10-10/64 | ПЛИТЫ ТЕПЛОИЗОЛЯЦИОННЫЕ ИЗ МИНЕРАЛЬНОЙ ВАТЫ ПТМ СТБ 1995-2009-Т4-DS(TН)1-СS(10)25-TR10-WS1 (ПЛОТНОСТЬ 110 КГ/М3) БЕЛТЕП МАРКИ ФАСАД | М3 | 0.96
|  |  | 1/10-130 | Мастики, герметики, смолы, смазки, эмульсии
|  |  | 1/10-130-5/220 | МАСТИКА ДВУХКОМПОНЕНТНАЯ ТИОКОЛСОДЕРЖАЩАЯ ГЕРМЕТИЗИРУЮЩАЯ ЛТ-1 | КГ | 18.7288
|  |  | 1/10-130-5/234 | МАСТИКА КЛЕЯЩАЯ КАУЧУКОВАЯ МАРКИ КН-3 | Т | 0.01612
|  |  | 1/10-130-15/107 | ГЕРМЕТИК СИЛИКОНОВЫЙ 280 МЛ | ШТ. | 14.124
|  |  | 1/10-170 | Оснастка технологическая и инструментальная
|  |  | 1/10-170-2/50 | КРУГ НА БАКЕЛИТЕ УСИЛЕННОМ ОТРЕЗНОЙ 125 Х 1,6 Х 22 ДЛЯ РЕЗКИ МЕТАЛЛА | ШТ. | 0.073
|  |  | 1/10-170-10/5 | СВЕРЛА СПИРАЛЬНЫЕ С ЦИЛИНДРИЧЕСКИМ ХВОСТОВИКОМ, ДЛИННАЯ СЕРИЯ (ПО МЕТАЛЛУ), ДИАМЕТРОМ 3,1-3,7 ММ | ШТ. | 1.898
|  |  | 1/10-230 | Материалы для отделочных работ
|  |  | 1/10-230-95/СДЕФ-В | ДЕФОРМАЦИОННЫЙ V-ПРОФИЛЬ | М | 16.83
|  |  | 1/10-230-95/СДЕФ-Е | ДЕФОРМАЦИОННЫЙ Е-ПРОФИЛЬ | М | 16.83
|  |  | 1/10-240 | Метизы и крепежные изделия
|  |  | 1/10-240-50-16/5 | ШАЙБА ПЛОСКАЯ ОЦИНКОВАННАЯ | 1000 ШТ. | 0.20951
|  |  | 1/10-240-55-20/20 | ШУРУПЫ-САМОРЕЗЫ ДЛЯ ГИПСОКАРТОНА 3,5 Х 25 ММ | 1000 ШТ. | 0.20951
|  |  | 1/10-280 | Прочие материалы для строительных работ
|  |  | 1/10-280/СГЕР-СТЕН | УПЛОТНИТЕЛЬНЫЙ ЖГУТ D=70 ММ | М | 125.24
|  |  | 1/10-280-10/20 | МЫЛО ТВЕРДОЕ ХОЗЯЙСТВЕННОЕ | ШТ. | 0.984
|  |  | 1/10-280-20/40 | ВОДА | М3 | 0.013648
|  |  | 2 | Строительные изделия и конструкции
|  |  | 2/30 | Изделия и конструкции из алюминиевых сплавов
|  |  | 2/30-20 | Отливы из алюминия
|  |  | 2/30-20-15/С206-132424-С | ПРОФИЛЬ ДЕКОРАТИВНЫЙ АЛЮМИНИЕВЫЙ ПО ТИПУ CONECTO WA 140 | М | 73.365
СОСТАВИЛ | ______________________________ |  |  | МАДЕСТОВА
| (должность) |  | (подпись) | (инициалы,фамилия)
ПРОВЕРИЛ | ______________________________ |  |  | МАДЕСТОВА
| (должность) |  | (подпись) | (инициалы,фамилия)

## 8838-10-1223-Q0
НАИМЕНОВАНИЕ ОБЪЕКТА |  | РЕСТАВРАЦИЯ ФАСАДОВ, КАПИТАЛЬНЫЙ РЕМОНТ С МОДЕРНИЗАЦИЕЙ ЗДАНИЯ СПЕЦИАЛИЗИРОВАННОГО ДЛЯ ОБРАЗОВАНИЯ И ВОСПИТАНИЯ (ЗДАНИЯ ШКОЛЫ N 4) ПО УЛ. КРАСНОАРМЕЙСКОЙ, 11 И БЛАГОУСТРОЙСТВО ПРИЛЕГАЮЩЕЙ ТЕРРИТОРИИ. МОДЕРНИЗАЦИЯ.СТАДИЯ А
КОД ОБЪЕКТА |  | 22.013
НАИМЕНОВАНИЕ ЗДАНИЯ, СООРУЖЕНИЯ |  | ЗДАНИЕ ШКОЛЫ. ВНЕСЕНИЕ ИЗМЕНЕНИЙ И ДОПОЛНЕНИЙ
ШИФР ЗДАНИЯ, СООРУЖЕНИЯ |  | 22.013
КОМПЛЕКТ ЧЕРТЕЖЕЙ |  | АР ИЗМ.11
ВЕДОМОСТЬ РЕСУРСОВ ДЛЯ ЛОКАЛЬНОЙ СМЕТЫ № 1223
(НОРМЫ 2022г.)
ОБЩЕСТРОИТЕЛЬНЫЕ РАБОТЫ. ПОЛЫ, НАРУЖНАЯ ОТДЕЛКА ДОП. К ЛС1201
П/П | ОБОСНОВАНИЕ | НАИМЕНОВАНИЕ РЕСУРСОВ | ЕД.ИЗМ. | КОЛИЧЕСТВО
1 | 2 | 3 | 4 | 5
1 | 1-1 | ЗАТРАТЫ ТРУДА РАБОЧИХ | ЧЕЛ.Ч | -275.0266
2 | 1-3 | ЗАТРАТЫ ТРУДА МАШИНИСТОВ | ЧЕЛ.-Ч | -3.8781
3 | М020310* | КРАНЫ БАШЕННЫЕ ГИДРАВЛИЧЕСКИЕ БЫСТРОМОНТИРУЮЩИЕСЯ 4 Т | МАШ.Ч | 0.93964
4 | М030101 | АВТОПОГРУЗЧИКИ 5 Т | МАШ.Ч | 0.1536
5 | М134041 | ШУРУПОВЕРТ | МАШ.Ч | 8.249
6 | М330302* | МАШИНЫ ШЛИФОВАЛЬНЫЕ УГЛОВЫЕ | МАШ.Ч | 0.219
7 | М331451 | ПЕРФОРАТОРЫ ЭЛЕКТРИЧЕСКИЕ | МАШ.Ч | 1.561
8 | М331615* | ДРЕЛИ ЭЛЕКТРИЧЕСКИЕ | МАШ.Ч | 10.4937
9 | М331617 | СРЕДСТВА МАЛОЙ МЕХАНИЗАЦИИ | МАШ.Ч | -4.9713
| 1 | Материалы для строительных работ
| 1/10 | Материалы для строительных работ общего назначения
| 1/10-100 | Древесно-листовые материалы
10 | 1/10-100-5/70 | ПЛИТЫ ДРЕВЕСНОВОЛОКНИСТЫЕ МОКРОГО СПОСОБА ПРОИЗВОДСТВА МЯГКИЕ МАРКИ М-2 ТОЛЩИНОЙ 12 ММ | 1000 М2 | 1.8424
| 1/10-120 | Материалы, изделия и конструкции для теплоизоляционных работ
11 | 1/10-120-10-10/64 | ПЛИТЫ ТЕПЛОИЗОЛЯЦИОННЫЕ ИЗ МИНЕРАЛЬНОЙ ВАТЫ ПТМ СТБ 1995-2009-Т4-DS(TН)1-СS(10)25-TR10-WS1 (ПЛОТНОСТЬ 110 КГ/М3) БЕЛТЕП МАРКИ ФАСАД | М3 | 0.96
12 | 1/10-120-10-10/68 | ПЛИТЫ ТЕПЛОИЗОЛЯЦИОННЫЕ ИЗ МИНЕРАЛЬНОЙ ВАТЫ ПТМ СТБ 1995-2009-Т5-DS(TН)1-СS(10)40-TR15-WS1 (ПЛОТНОСТЬ 135 КГ/М3) БЕЛТЕП МАРКИ ФАСАД 12 | М3 | 3.3814
13 | 1/10-120-10-10/89 | ПЛИТЫ ТЕПЛОИЗОЛЯЦИОННЫЕ ИЗ МИНЕРАЛЬНОЙ ВАТЫ ПТМ СТБ 1995-2009-Т4-DS(TН)1-СS(10)25-TR7,5-PL(5)350-WS1 (ПЛОТНОСТЬ 125 КГ/М3) БЕЛТЕП МАРКИ ФЛОР 125 | М3 | 119.25
14 | 1/10-120-10-10/121 | ПЛИТЫ ТЕПЛОИЗОЛЯЦИОННЫЕ ИЗ МИНЕРАЛЬНОЙ ВАТЫ ПТМ СТБ 1995-2009-Т4-DS(TН)1-СS(10)40-TR7,5-PL(5)350-WS1 (ПЛОТНОСТЬ 115 КГ/М3) БЕЛТЕП МАРКИ РУФ 35 | М3 | -119.25
15 | 1/10-120-10-10/127 | ПЛИТЫ ТЕПЛОИЗОЛЯЦИОННЫЕ ИЗ МИНЕРАЛЬНОЙ ВАТЫ ПТМ СТБ 1995-2009-Т5-DS(TН)1-СS(10)60-TR15-PL(5)850-WS1 (ПЛОТНОСТЬ 160 КГ/М3) БЕЛТЕП МАРКИ РУФ 60 | М3 | -29.8
16 | 1/10-120-10-10/133 | ПЛИТЫ ТЕПЛОИЗОЛЯЦИОННЫЕ ИЗ МИНЕРАЛЬНОЙ ВАТЫ ПТМ СТБ 1995-2009-Т5-DS(TН)1-СS(10)60-TR15-PL(5)1100-WS1 (ПЛОТНОСТЬ 185 КГ/М3) БЕЛТЕП МАРКИ РУФ В60 | М3 | 29.8
17 | 1/10-120-220-70/22 | СТЕКЛОСЕТКА ССШ-160(100) | М2 | 8.64
| 1/10-130 | Мастики, герметики, смолы, смазки, эмульсии
18 | 1/10-130-5/220 | МАСТИКА ДВУХКОМПОНЕНТНАЯ ТИОКОЛСОДЕРЖАЩАЯ ГЕРМЕТИЗИРУЮЩАЯ ЛТ-1 | КГ | 18.7288
19 | 1/10-130-5/234 | МАСТИКА КЛЕЯЩАЯ КАУЧУКОВАЯ МАРКИ КН-3 | Т | 0.01612
20 | 1/10-130-15/107 | ГЕРМЕТИК СИЛИКОНОВЫЙ 280 МЛ | ШТ. | 14.124
| 1/10-170 | Оснастка технологическая и инструментальная
21 | 1/10-170-2/50 | КРУГ НА БАКЕЛИТЕ УСИЛЕННОМ ОТРЕЗНОЙ 125 Х 1,6 Х 22 ДЛЯ РЕЗКИ МЕТАЛЛА | ШТ. | 0.073
22 | 1/10-170-10/5 | СВЕРЛА СПИРАЛЬНЫЕ С ЦИЛИНДРИЧЕСКИМ ХВОСТОВИКОМ, ДЛИННАЯ СЕРИЯ (ПО МЕТАЛЛУ), ДИАМЕТРОМ 3,1-3,7 ММ | ШТ. | 1.898
23 | 1/10-170-10/135 | СВЕРЛА С SDS PLUS ХВОСТОВИКОМ (НАКОНЕЧНИК ИЗ ТВЕРДОСПЛАВНОЙ СТАЛИ) (ПО БЕТОНУ), ДИАМЕТРОМ 8-10 ММ, ДЛИНОЙ 260 (265) ММ | ШТ. | 0.446
| 1/10-180 | Материалы шлифовальные
24 | 1/10-180-20/С101-11099-Е | ШКУРКА ШЛИФОВАЛЬНАЯ НА БУМАЖНОЙ ОСНОВЕ ВОДОСТОЙКАЯ | М2 | 0.1312
| 1/10-230 | Материалы для отделочных работ
25 | 1/10-230-15/395 | ГРУНТОВКА АКРИЛОВАЯ ГЛУБОКОГО ПРОНИКНОВЕНИЯ ДЛЯ НАРУЖНЫХ (Н) И ВНУТРЕННИХ РАБОТ (В), ПОЛИМЕРНАЯ (П), ОДНОКОМПОНЕНТНАЯ (1), ВОДНО-ДИСПЕРСИОННАЯ (Д) | КГ | 3.92
26 | 1/10-230-60-5/100 | ГИДРОИЗОЛЯЦИОННАЯ СМЕСЬ (ГС) УНИВЕРСАЛЬНАЯ, ЖЕСТКАЯ (Ж), ОДНОКОМПОНЕНТНАЯ (1) | Т | -0.352
27 | 1/10-230-60-5/130 | ГИДРОИЗОЛЯЦИОННАЯ СМЕСЬ (ГС) С УЛУЧШЕННЫМИ СВОЙСТВАМИ, ЭЛАСТИЧНАЯ (Э), ДВУХКОМПОНЕНТНАЯ (2) | Т | 0.352
28 | 1/10-230-60-10/5 | ГРУНТОВКА ДЛЯ НАРУЖНЫХ (Н) И ВНУТРЕННИХ (В) РАБОТ, ПОЛИМИНЕРАЛЬНАЯ (ПМ), ОДНОКОМПОНЕНТНАЯ (1), СУХАЯ СМЕСЬ (СС), ЦЕМЕНТНАЯ | Т | 0.0154
29 | 1/10-230-60-35/61 | СОСТАВ КЛЕЕВОЙ ПОЛИМИНЕРАЛЬНЫЙ ДЛЯ НАКЛЕИВАНИЯ ТЕПЛОИЗОЛЯЦИОННЫХ МАТЕРИАЛОВ И АРМИРУЮЩЕЙ СЕТКИ (КС), ОДНОКОМПОНЕНТНЫЙ (1) | Т | 0.156
30 | 1/10-230-95/СДЕФ-В | ДЕФОРМАЦИОННЫЙ V-ПРОФИЛЬ | М | 16.83
31 | 1/10-230-95/СДЕФ-Е | ДЕФОРМАЦИОННЫЙ Е-ПРОФИЛЬ | М | 16.83
| 1/10-240 | Метизы и крепежные изделия
32 | 1/10-240-30-30/С101-15500-18Е | ДЮБЕЛЬ-ГВОЗДЬ ДЛЯ ТЕПЛОИЗОЛЯЦИИ (ЗОНТИК) С МЕТАЛЛИЧЕСКИМ СЕРДЕЧНИКОМ 10 Х 120 | 1000 ШТ. | -3.4524
33 | 1/10-240-30-30/С101-15500-4С | ДЮБЕЛЬ ПЛАСТМАССОВЫЙ С МЕТАЛЛИЧЕСКИМ СЕРДЕЧНИКОМ 8 Х 120 | 1000 ШТ. | -15.2666
34 | 1/10-240-30-30/338 | ДЮБЕЛЬ-ГВОЗДЬ ДЛЯ ТЕПЛОИЗОЛЯЦИИ (ЗОНТИК) С МЕТАЛЛИЧЕСКИМ СЕРДЕЧНИКОМ 10 Х 160 | ШТ. | 18765.764
35 | 1/10-240-50-16/5 | ШАЙБА ПЛОСКАЯ ОЦИНКОВАННАЯ | 1000 ШТ. | 0.20951
36 | 1/10-240-55-20/20 | ШУРУПЫ-САМОРЕЗЫ ДЛЯ ГИПСОКАРТОНА 3,5 Х 25 ММ | 1000 ШТ. | 0.20951
| 1/10-280 | Прочие материалы для строительных работ
37 | 1/10-280/СГЕР-СТЕН | УПЛОТНИТЕЛЬНЫЙ ЖГУТ D=70 ММ | М | 125.24
38 | 1/10-280-10/20 | МЫЛО ТВЕРДОЕ ХОЗЯЙСТВЕННОЕ | ШТ. | 0.984
39 | 1/10-280-20/40 | ВОДА | М3 | 0.084208
| 2 | Строительные изделия и конструкции
| 2/30 | Изделия и конструкции из алюминиевых сплавов
| 2/30-20 | Отливы из алюминия
40 | 2/30-20-15/С206-132424-С | ПРОФИЛЬ ДЕКОРАТИВНЫЙ АЛЮМИНИЕВЫЙ ПО ТИПУ CONECTO WA 140 | М | 73.365
| СОСТАВИЛ | ____________________ |  | МАДЕСТОВА
|  | (должность) | (подпись) | (инициалы,фамилия)
| ПРОВЕРИЛ | ____________________ |  | МАДЕСТОВА
|  | (должность) | (подпись) | (инициалы,фамилия)

## 8838-10-1223-T3
РАЗРАБОТЧИК |  | RSTC.smeta версия 23.251
|  |  |  | ШИФР | 22.013
РЕСТАВРАЦИЯ ФАСАДОВ, КАПИТАЛЬНЫЙ РЕМОНТ С МОДЕРНИЗАЦИЕЙ ЗДАНИЯ СПЕЦИАЛИЗИРОВАННОГО ДЛЯ ОБРАЗОВАНИЯ И ВОСПИТАНИЯ (ЗДАНИЯ ШКОЛЫ N 4) ПО УЛ. КРАСНОАРМЕЙСКОЙ, 11 И БЛАГОУСТРОЙСТВО ПРИЛЕГАЮЩЕЙ ТЕРРИТОРИИ. МОДЕРНИЗАЦИЯ.СТАДИЯ А
РАБОЧАЯ ДОКУМЕНТАЦИЯ
СМЕТНАЯ ДОКУМЕНТАЦИЯ
ТИТУЛЬНЫЙ ЛИСТ ДЛЯ ЛОКАЛЬНОЙ СМЕТЫ (ЛОКАЛЬНОГО СМЕТНОГО РАСЧЕТА) № 1223
СМЕТНАЯ СТОИМОСТЬ В ЦЕНАХ НА 1 МАЯ 2023г.
12,898 ТЫСЯЧ БЕЛОРУССКИХ РУБЛЕЙ
ЗАКАЗЧИК |  | УП "УКС МИНГОРИСПОЛКОМА"
МИНСК-2024

## 8838-10-1224-S0
НАИМЕНОВАНИЕ ОБЪЕКТА |  | РЕСТАВРАЦИЯ ФАСАДОВ, КАПИТАЛЬНЫЙ РЕМОНТ С МОДЕРНИЗАЦИЕЙ ЗДАНИЯ СПЕЦИАЛИЗИРОВАННОГО ДЛЯ ОБРАЗОВАНИЯ И ВОСПИТАНИЯ (ЗДАНИЯ ШКОЛЫ N 4) ПО УЛ. КРАСНОАРМЕЙСКОЙ, 11 И БЛАГОУСТРОЙСТВО ПРИЛЕГАЮЩЕЙ ТЕРРИТОРИИ. МОДЕРНИЗАЦИЯ.СТАДИЯ А
КОД ОБЪЕКТА |  | 22.013
НАИМЕНОВАНИЕ ЗДАНИЯ, СООРУЖЕНИЯ |  | ЗДАНИЕ ШКОЛЫ. ВНЕСЕНИЕ ИЗМЕНЕНИЙ И ДОПОЛНЕНИЙ
ШИФР ЗДАНИЯ, СООРУЖЕНИЯ |  | 22.013
КОМПЛЕКТ ЧЕРТЕЖЕЙ |  | КР1 ИЗМ.6
ЛОКАЛЬНАЯ СМЕТА (ЛОКАЛЬНЫЙ СМЕТНЫЙ РАСЧЕТ) № 1224
(НОРМЫ 2022г.)
ОБЩЕСТРОИТЕЛЬНЫЕ РАБОТЫ. УСТРОЙСТВО ПРОЕМОВ, МЕТАЛЛИЧЕСКИЕ ПЕРЕМЫЧКИ
СОСТАВЛЕНА В ЦЕНАХ НА 1 МАЯ 2023г. | [8 empty] | СТОИМОСТЬ 4,601 ТЫСЯЧ БЕЛОРУССКИХ РУБЛЕЙ
№ п/п | ОБОСНОВАНИЕ | НАИМЕНОВАНИЕ РАБОТ, РЕСУРСОВ, РАСХОДОВ | ЕДИНИЦА ИЗМЕРЕ- НИЯ | СТОИМОСТЬ ЕДИНИЦЫ ИЗМЕРЕНИЯ/ВСЕГО, БЕЛОРУССКИХ РУБЛЕЙ
|  |  |  | ЗАРАБОТНАЯ ПЛАТА | ЭКСПЛУАТАЦИЯ МАШИН И МЕХАНИЗМОВ |  | МАТЕРИАЛЫ, ИЗДЕЛИЯ, КОНСТРУКЦИИ (ОБОРУДОВА- НИЕ, МЕБЕЛЬ) | ТРАНС-ПОРТ | ОБЩАЯ СТОИМОСТЬ
|  |  | КОЛИ- ЧЕСТВО |  | ВСЕГО | В ТОМ ЧИСЛЕ ЗАРАБОТ- НАЯ ПЛАТА МАШИ- НИСТОВ
1 | 2 | 3 | 4 | 5 | 6 | 7 | 8 | 9 | 10
| НАЧИСЛЕНИЯ: | ОХР и ОПР/ПЛАНОВАЯ ПРИБЫЛЬ (%):Н10=72.292/69.89
| НАЧИСЛЕНИЯ: | ОХР и ОПР/ПЛАНОВАЯ ПРИБЫЛЬ (%):Н11=62.876/67.42
1. | ПРИМЕЧАНИЕ: | К ДЛЯ ОХР И ОПР/ПЛАНОВАЯ ПРИБЫЛЬ: 1.0000/1.0000
2. | ПРИМЕЧАНИЕ: | КОЭФФИЦИЕНТ К З/П (ПОСТАНОВЛЕНИЕ N5): 1.0000
3. | ПРИМЕЧАНИЕ: | БАЗА ТЕКУЩИХ ЦЕН (ВАРИАНТ A)
| Ж2-40-90 | УСТРОЙСТВО ПРОЕМА ПРМ15 НА ОТМ. -3,500
4. | ПРИМЕЧАНИЕ: | КР1 Л.145
5. | Е56-40-1 (Н10) | ОБРАМЛЕНИЕ ПРОЕМОВ УГЛОВОЙ СТАЛЬЮ | Т 0.2484 | 425.12 105.60 | 8.41 2.09 | 4.55 1.13 | 321.81 79.94 | 25.52 6.34 | 780.86 193.97
6. | 1/10-260-150-1/125 | УГОЛОК РАВНОПОЛОЧНЫЙ ГОРЯЧЕКАТАНЫЙ ИЗ СТАЛИ УГЛЕРОДИСТОЙ С245, ШИРИНОЙ ПОЛОК 110-250 ММ | Т 0.1814 | - - | - - | - - | 2411.01 437.36 | 137.91 25.02 | 2548.92 462.37
7. | 1/10-260-150-1/121 | УГОЛОК РАВНОПОЛОЧНЫЙ ГОРЯЧЕКАТАНЫЙ ИЗ СТАЛИ УГЛЕРОДИСТОЙ С245, ШИРИНОЙ ПОЛОК 35-56 ММ | Т 0.0318 | - - | - - | - - | 2313.29 73.56 | 132.32 4.21 | 2445.61 77.77
8. | 1/10-260-30-6/1 | ПРОКАТ ГОРЯЧЕКАТАНЫЙ ПОЛОСОВОЙ ИЗ СТАЛИ УГЛЕРОДИСТОЙ ОБЫКНОВЕННОГО КАЧЕСТВА МАРКИ СТ3СП, СТ3ПС, РАЗМЕРАМИ 4 Х 40 ММ | Т 0.0352 | - - | - - | - - | 2243.75 78.98 | 128.34 4.52 | 2372.09 83.50
9. | Е26-117-1 (Н10) | КРЕПЛЕНИЕ УГОЛКА КЛИНОВЫМ АНКЕРОМ | 100 ШТ. ДЮБЕЛЕЙ 0.22 | 50.65 11.14 | 2.42 0.53 | - - | 12.68 2.79 | 1.01 0.22 | 66.76 14.68
10. | 1/10-240-30/САН-КЛ-12 | АНКЕР КОИНОВОЙ ЕКТ WA 12Х135 | ШТ 22 | - - | - - | - - | 2.97 65.34 | 0.24 5.28 | 3.21 70.62
11. | Е9-522-12 (Н10) | СВЕРЛЕНИЕ ОТВЕРСТИЙ В МЕТАЛЛИЧЕСКИХ КОНСТРУКЦИЯХ ДИАМЕТРОМ 14 ММ, ГЛУБИНОЙ 10 ММ | 100 ОТВЕРСТИЙ 0.22 | 46.02 10.12 | 1.10 0.24 | - - | 53.31 11.73 | 4.23 0.93 | 104.66 23.02
12. | Е15-70-1 (Н10) | УЛУЧШЕННАЯ ШТУКАТУРКА СТЕН ПО СЕТКЕ БЕЗ УСТРОЙСТВА КАРКАСА | 100 М2 ОШТУКАТУРИВАЕМОЙ ПОВЕРХНОСТИ 0.21 | 1165.46 244.75 | 15.98 3.36 | 9.78 2.05 | 1677.19 352.21 | 106.69 22.40 | 2965.32 622.72
13. | ПРИМЕЧАНИЕ: | УСТРОЙСТВО ПРОЕМОВ
14. | Е46-70-3 (Н10) | РЕЗКА СТРОИТЕЛЬНЫХ КОНСТРУКЦИЙ БЕТОНОРЕЗНЫМИ МАШИНАМИ С ИСПОЛЬЗОВАНИЕМ ОТРЕЗНЫХ СЕГМЕНТНЫХ КРУГОВ ДИАМЕТРОМ 800 ММ, ГЛУБИНОЙ РЕЗКИ 300 ММ | 100 М 0.0765 | 183.62 14.05 | 82.72 6.33 | - - | 3.81 0.29 | - - | 270.15 20.67
15. | 1/10-280/СДИС-800 | ДИСК АЛМАЗНЫЙ Д=800 ММ | ШТ 0.0306 | - - | - - | - - | 1000.00 30.60 | 79.40 2.43 | 1079.40 33.03
16. | Е46-34-4 (Н10) | РАЗБОРКА СТЕН КИРПИЧНЫХ | М3 0.5 | 69.44 34.72 | 67.47 33.74 | 24.60 12.30 | - - | - - | 136.91 68.46
17. | Е46-37-2 (Н10) | РАЗБОРКА СТЕН БЕТОННЫХ | М3 1.2 | 107.30 128.76 | 189.12 226.94 | 68.70 82.44 | 10.98 13.18 | 0.87 1.04 | 308.27 369.92
18. | Е46-80-3 (Н10) | ПОГРУЗКА МАТЕРИАЛОВ ОТ РАЗБОРКИ ЭКСКАВАТОРОМ НА АВТОТРАНСПОРТ | 100 М3 0.017 | - - | 193.22 3.28 | 52.74 0.90 | - - | - - | 193.22 3.28
19. | С310-32-С | ПЕРЕВОЗКА ОТХОДОВ НА ПЕРЕРАБОТКУ ДО 32 КМ | Т 3.78 | - - | - - | - - | - - | 10.47 39.58 | 10.47 39.58
20. | ЕТ3140705 | СТОИМОСТЬ ПРИЕМКИ КИРПИЧА КЕРАМИЧЕСКОГО | М3 0.9 | - - | - - | - - | 30.00 27.00 | - - | 30.00 27.00
21. | ЕТ3142707 | СТОИМОСТЬ ПРИЕМКИ БЕТОНА | Т 2.88 | - - | - - | - - | 30.00 86.40 | - - | 30.00 86.40
|  | ИТОГО ПРЯМЫЕ ЗАТРАТЫ : |  | 549 | 277 | 99 | 1259 | 112 | 2197
|  | ОХР и ОПР | [6 empty] | 468
|  | ПЛАНОВАЯ ПРИБЫЛЬ | [6 empty] | 453
|  | ИТОГО ПО ПТМ | [6 empty] | 3118
|  | ЗАТРАТЫ ТРУДА | [6 empty] | 59
|  | ЗАТРАТЫ ТРУДА МАШИНИСТОВ | [6 empty] | 10
| Ж2-40-90 | УСТРОЙСТВО ПРОЕМА В СТОЛОВОЙ
22. | ПРИМЕЧАНИЕ: | КР1 Л.148
23. | Е56-40-1 (Н10) | ОБРАМЛЕНИЕ ПРОЕМОВ УГЛОВОЙ СТАЛЬЮ | Т 0.2666 | 425.12 113.34 | 8.41 2.24 | 4.55 1.21 | 321.81 85.79 | 25.52 6.80 | 780.86 208.18
24. | 1/10-260-150-1/125 | УГОЛОК РАВНОПОЛОЧНЫЙ ГОРЯЧЕКАТАНЫЙ ИЗ СТАЛИ УГЛЕРОДИСТОЙ С245, ШИРИНОЙ ПОЛОК 110-250 ММ | Т 0.2249 | - - | - - | - - | 2411.01 542.24 | 137.91 31.02 | 2548.92 573.25
25. | 1/10-260-150-1/121 | УГОЛОК РАВНОПОЛОЧНЫЙ ГОРЯЧЕКАТАНЫЙ ИЗ СТАЛИ УГЛЕРОДИСТОЙ С245, ШИРИНОЙ ПОЛОК 35-56 ММ | Т 0.0165 | - - | - - | - - | 2313.29 38.17 | 132.32 2.18 | 2445.61 40.35
26. | 1/10-260-30-6/1 | ПРОКАТ ГОРЯЧЕКАТАНЫЙ ПОЛОСОВОЙ ИЗ СТАЛИ УГЛЕРОДИСТОЙ ОБЫКНОВЕННОГО КАЧЕСТВА МАРКИ СТ3СП, СТ3ПС, РАЗМЕРАМИ 4 Х 40 ММ | Т 0.0251 | - - | - - | - - | 2243.75 56.32 | 128.34 3.22 | 2372.09 59.54
27. | Е15-70-1 (Н10) | УЛУЧШЕННАЯ ШТУКАТУРКА СТЕН ПО СЕТКЕ БЕЗ УСТРОЙСТВА КАРКАСА | 100 М2 ОШТУКАТУРИВАЕМОЙ ПОВЕРХНОСТИ 0.0408 | 1165.46 47.55 | 15.98 0.65 | 9.78 0.40 | 1677.19 68.43 | 106.69 4.35 | 2965.32 120.98
28. | ПРИМЕЧАНИЕ: | УСТРОЙСТВО ПРОЕМОВ
29. | Е46-70-3 (Н10) | РЕЗКА СТРОИТЕЛЬНЫХ КОНСТРУКЦИЙ БЕТОНОРЕЗНЫМИ МАШИНАМИ С ИСПОЛЬЗОВАНИЕМ ОТРЕЗНЫХ СЕГМЕНТНЫХ КРУГОВ ДИАМЕТРОМ 800 ММ, ГЛУБИНОЙ РЕЗКИ 300 ММ | 100 М 0.068 | 183.62 12.49 | 82.72 5.62 | - - | 3.81 0.26 | - - | 270.15 18.37
30. | 1/10-280/СДИС-800 | ДИСК АЛМАЗНЫЙ Д=800 ММ | ШТ 0.0272 | - - | - - | - - | 1000.00 27.20 | 79.40 2.16 | 1079.40 29.36
31. | Е46-34-4 (Н10) | РАЗБОРКА СТЕН КИРПИЧНЫХ | М3 2.7 | 69.44 187.49 | 67.47 182.17 | 24.60 66.42 | - - | - - | 136.91 369.66
32. | Е46-80-3 (Н10) | ПОГРУЗКА МАТЕРИАЛОВ ОТ РАЗБОРКИ ЭКСКАВАТОРОМ НА АВТОТРАНСПОРТ | 100 М3 0.027 | - - | 193.22 5.22 | 52.74 1.42 | - - | - - | 193.22 5.22
33. | С310-32-С | ПЕРЕВОЗКА ОТХОДОВ НА ПЕРЕРАБОТКУ ДО 32 КМ | Т 4.86 | - - | - - | - - | - - | 10.47 50.88 | 10.47 50.88
34. | ЕТ3140705 | СТОИМОСТЬ ПРИЕМКИ КИРПИЧА КЕРАМИЧЕСКОГО | М3 2.7 | - - | - - | - - | 30.00 81.00 | - - | 30.00 81.00
|  | ИТОГО ПРЯМЫЕ ЗАТРАТЫ : |  | 361 | 196 | 69 | 899 | 101 | 1557
|  | ОХР и ОПР | [6 empty] | 311
|  | ПЛАНОВАЯ ПРИБЫЛЬ | [6 empty] | 301
|  | ИТОГО ПО ПТМ | [6 empty] | 2169
|  | ЗАТРАТЫ ТРУДА | [6 empty] | 40
|  | ЗАТРАТЫ ТРУДА МАШИНИСТОВ | [6 empty] | 7
| Ж2-40-90 | УСТРОЙСТВО ПРОЕМОВ, МЕТАЛЛИЧЕСКИХ И ЖЕЛЕЗОБЕТОННЫХ ПЕРЕМЫЧЕК, МЕСТ ПРОХОДА ИНЖЕНЕРНЫХ СЕТЕЙ НА ОТМ. 0,000
| НАЧИСЛЕНИЯ: | ОХР и ОПР/ПЛАНОВАЯ ПРИБЫЛЬ (%):Н10=72.292/69.89
| НАЧИСЛЕНИЯ: | ОХР и ОПР/ПЛАНОВАЯ ПРИБЫЛЬ (%):Н11=62.876/67.42
35. | ПРИМЕЧАНИЕ: | КР1 Л.62
36. | ПРИМЕЧАНИЕ: | ПЕРЕМЫЧКИ ПРМ4.7 - (1ШТ.) ИСКЛЮЧАЕТСЯ ИЗ ЛС 1220
37. | Е53-33-1 (Н10) Н3=1 Н6=1 | УСТРОЙСТВО МЕТАЛЛИЧЕСКИХ ПЕРЕМЫЧЕК В СТЕНАХ СУЩЕСТВУЮЩИХ ЗДАНИЙ | Т 0.0574 | 1534.43 -88.08 | 57.71 -3.31 | 24.66 -1.42 | 118.26 -6.79 | 9.39 -0.54 | 1719.79 -98.72
38. | 2/20-80-5-10/С201-76500-С2 | ОТДЕЛЬНЫЕ КОНСТРУКТИВНЫЕ ЭЛЕМЕНТЫ ЗДАНИЙ И СООРУЖЕНИЙ (КОЛОННЫ, БАЛКИ, ФЕРМЫ, СВЯЗИ, РИГЕЛИ, СТОЙКИ И Т.Д.) С ПРЕОБЛАДАНИЕМ ГНУТОСВАРНЫХ ПРОФИЛЕЙ И КРУГЛЫХ ТРУБ. СРЕДНЯЯ МАССА СБОРОЧНОЙ ЕДИНИЦЫ СВЫШЕ 0,5 ДО 1,0 Т | Т 0.0574 | - - | - - | - - | 7068.01 -405.70 | 404.29 -23.21 | 7472.30 -428.91
39. | Е9-49-1 (Н11) | ПОСТАНОВКА БОЛТОВ СТРОИТЕЛЬНЫХ С ГАЙКАМИ И ШАЙБАМИ | 100 ШТ. БОЛТОВ 0.06 | 128.77 -7.73 | 0.69 -0.04 | 0.42 -0.03 | - - | - - | 129.46 -7.77
40. | 1/10-240-50-10/24 | ШПИЛЬКИ ОЦИНКОВАННЫЕ СТЯЖНЫЕ ДИАМЕТРОМ 12 ММ | Т 0.0028 | - - | - - | - - | 3480.00 -9.74 | 276.31 -0.77 | 3756.31 -10.52
41. | 1/10-240-20/53 | ГАЙКИ ШЕСТИГРАННЫЕ ОЦИНКОВАННЫЕ ДИАМЕТРОМ РЕЗЬБЫ 12-14 ММ | Т 0.0002 | - - | - - | - - | 5270.00 -1.05 | 418.44 -0.08 | 5688.44 -1.14
42. | 1/10-240-50-16/5 | ШАЙБА ПЛОСКАЯ ОЦИНКОВАННАЯ | 1000 ШТ. 0.012 | - - | - - | - - | 51.34 -0.62 | 4.08 -0.05 | 55.42 -0.67
|  | ИТОГО ПРЯМЫЕ ЗАТРАТЫ : |  | -96 | -3 | -1 | -424 | -25 | -548
|  | ОХР и ОПР | [6 empty] | -70
|  | ПЛАНОВАЯ ПРИБЫЛЬ | [6 empty] | -68
|  | ИТОГО ПО ПТМ | [6 empty] | -686
|  | ЗАТРАТЫ ТРУДА | [6 empty] | -11
|  | ВСЕГО, В ТОМ ЧИСЛЕ | [6 empty] | 4601
|  | СТРОИТЕЛЬНЫЕ РАБОТЫ, ВСЕГО В ТОМ ЧИСЛЕ | [6 empty] | 4407
|  | ЗАРАБОТНАЯ ПЛАТА | [6 empty] | 814
|  | ЭКСПЛУАТАЦИЯ МАШИН И МЕХАНИЗМОВ, ВСЕГО | [6 empty] | 469
|  | В ТОМ ЧИСЛЕ ЗАРАБОТНАЯ ПЛАТА МАШИНИСТОВ | [6 empty] | 167
|  | МАТЕРИАЛЫ, ИЗДЕЛИЯ, КОНСТРУКЦИИ | [6 empty] | 1540
|  | ТРАНСПОРТ | [6 empty] | 188
|  | ОХР и ОПР | [6 empty] | 710
|  | ПЛАНОВАЯ ПРИБЫЛЬ | [6 empty] | 686
|  | ПРОЧИЕ РАБОТЫ, ВСЕГО В ТОМ ЧИСЛЕ | [6 empty] | 194
|  | МАТЕРИАЛЫ, ИЗДЕЛИЯ, КОНСТРУКЦИИ | [6 empty] | 194
|  | ЗАТРАТЫ ТРУДА РАБОЧИХ | [6 empty] | 90
|  | ЗАТРАТЫ ТРУДА МАШИНИСТОВ | [6 empty] | 17
|  | СОСТАВИЛ | ____________________ |  |  |  |  | МАДЕСТОВА
|  |  | (должность) |  |  | (подпись) |  | (инициалы,фамилия)
|  | ПРОВЕРИЛ | ____________________ |  |  |  |  | МАДЕСТОВА
|  |  | (должность) |  |  | (подпись) |  | (инициалы,фамилия)

## 8838-10-1224-T0
НАИМЕНОВАНИЕ ОБЪЕКТА: РЕСТАВРАЦИЯ ФАСАДОВ, КАПИТАЛЬНЫЙ РЕМОНТ С МОДЕРНИЗАЦИЕЙ ЗДАНИЯ СПЕЦИАЛИЗИРОВАННОГО ДЛЯ ОБРАЗОВАНИЯ И ВОСПИТАНИЯ (ЗДАНИЯ ШКОЛЫ N 4) ПО УЛ. КРАСНОАРМЕЙСКОЙ, 11 И БЛАГОУСТРОЙСТВО ПРИЛЕГАЮЩЕЙ ТЕРРИТОРИИ. МОДЕРНИЗАЦИЯ.СТАДИЯ А
КОД ОБЪЕКТА: 22.013
НАИМЕНОВАНИЕ ЗДАНИЯ, СООРУЖЕНИЯ: ЗДАНИЕ ШКОЛЫ. ВНЕСЕНИЕ ИЗМЕНЕНИЙ И ДОПОЛНЕНИЙ
ШИФР ЗДАНИЯ, СООРУЖЕНИЯ: 22.013
КОМПЛЕКТ ЧЕРТЕЖЕЙ: КР1 ИЗМ.6
ИСХОДНЫЕ ДАННЫЕ ПО ЛОКАЛЬНОЙ СМЕТЕ (ЛОКАЛЬНОМУ СМЕТНОМУ РАСЧЕТУ) № 1224
(НОРМЫ 2022г.)
ОБЩЕСТРОИТЕЛЬНЫЕ РАБОТЫ. УСТРОЙСТВО ПРОЕМОВ, МЕТАЛЛИЧЕСКИЕ ПЕРЕМЫЧКИ
СОСТАВЛЕНА В ЦЕНАХ НА 1 МАЯ 2023г.
№ П/П | ТЕКСТ
1 | 2
1 | L3'8838'10'1224'S0'2'10'ОБЩЕСТРОИТЕЛЬНЫЕ РАБОТЫ. УСТРОЙСТВО ПРОЕМОВ, МЕТАЛЛИЧЕСКИЕ ПЕРЕМЫЧКИ'КР1 ИЗМ.6'МАДЕСТОВА'МАДЕСТОВА*
2 | Ж2-40-90'УСТРОЙСТВО ПРОЕМА ПРМ15 НА ОТМ. -3,500'Т*
3 | БСДИС-800'1200:1,2#79,4#'=13'ДИСК АЛМАЗНЫЙ Д=800 ММ###'ШТ''2801=<1/10-280>/2799=1000_79,4*
4 | БС201-76500-С2'7068,01##'=37'ОТДЕЛЬНЫЕ КОНСТРУКТИВНЫЕ ЭЛЕМЕНТЫ ЗДАНИЙ И СООРУЖЕНИЙ (КОЛОННЫ, БАЛКИ, ФЕРМЫ, СВЯЗИ, РИГЕЛИ, СТОЙКИ И Т.Д.) С ПРЕОБЛАДАНИЕМ ГНУТОСВАРНЫХ ПРОФИЛЕЙ И КРУГЛЫХ ТРУБ. СРЕДНЯЯ МАССА СБОРОЧНОЙ ЕДИНИЦЫ СВЫШЕ 0,5 ДО 1,0 Т ###'Т''2801=<2/20-80-5-10>/2799=7068,01_0*
5 | БС101-15505-Я1#С101-15505'1,11##'=13'КЛИНОВОЙ АНКЕР WA 8Х120###'ШТ''2801=<1/10-240-30-45>/2799=1,11_0*
6 | БСАН-КЛ-12'101,6:30:1,14##'=13'АНКЕР КОИНОВОЙ ЕКТ WA 12Х135###'ШТ''2801=<1/10-240-30>/2799=2,97_0*
7 | РМ020129#М020310/М020130#М020310/М020810#М020310/М021102#М020310/М021104#М020310=?:1,1/М021141#М020310=?:1,1/М021143#М020310/М021243#М020310/М021244#М020310/М021245#М020310/М030305#М020310=?.0,6/М030401#М020310=?.0,7/М030402#М020310=?.0,7/М030405#М020310=?.0,7/М030407#М020310=?.0,7/М030903/М031110*
8 | Н10=65,72.1,1#69,89'Н11=57,16.1,1#67,42*
9 | Р101-11099#101-11099-С/101-11602-25#101-11602-25С/101-130600#101-130600-С/101-13700#101-13700-С/101-152900#101-152100-1=?.1000/101-15500-1#101-15500-1С/101-15512#101-15512-С/101-159900-1#101-159900-1С/101-17600#101-17600-С/101-48505#101-48505-С/101-48602#101-48602-С/101-63205#101-63205-С/412-1500#412-1500-С/412-1500-2#412-1500-2С*
10 | Р101-15500-4#101-15500-4С/101-153000#101-152100*
11 | П'КР1 Л.145*
12 | Е56-40-1'(13,44.13,5+4,62.6,89+28.1,256).0,001'Ж1/101-97800/101-99600'ОБРАМЛЕНИЕ ПРОЕМОВ УГЛОВОЙ СТАЛЬЮ'Т''*
13 | С101-100704'(13,44.13,5).0,001*
14 | С101-100702'(4,62.6,89).0,001*
15 | С101-123419'(28.1,256).0,001*
16 | Е26-117-1'22'101-15500-4'КРЕПЛЕНИЕ УГОЛКА КЛИНОВЫМ АНКЕРОМ'100 ШТ. ДЮБЕЛЕЙ''*
17 | САН-КЛ-12'22*
18 | Е9-522-12'22''СВЕРЛЕНИЕ ОТВЕРСТИЙ В МЕТАЛЛИЧЕСКИХ КОНСТРУКЦИЯХ ДИАМЕТРОМ 14 ММ, ГЛУБИНОЙ 10 ММ'100 ОТВЕРСТИЙ''*
19 | Е15-70-1'21'101-87400#101-87200/414-2013#414-2013-Я'УЛУЧШЕННАЯ ШТУКАТУРКА СТЕН ПО СЕТКЕ БЕЗ УСТРОЙСТВА КАРКАСА'100 М2 ОШТУКАТУРИВАЕМОЙ ПОВЕРХНОСТИ''*
20 | П'УСТРОЙСТВО ПРОЕМОВ*
21 | Е46-70-3'3,2.2+1,25''РЕЗКА СТРОИТЕЛЬНЫХ КОНСТРУКЦИЙ БЕТОНОРЕЗНЫМИ МАШИНАМИ С ИСПОЛЬЗОВАНИЕМ ОТРЕЗНЫХ СЕГМЕНТНЫХ КРУГОВ ДИАМЕТРОМ 800 ММ, ГЛУБИНОЙ РЕЗКИ 300 ММ'100 М''*
22 | СДИС-800'7,65.0,4.0,01*
23 | Е46-34-4'0,5''РАЗБОРКА СТЕН КИРПИЧНЫХ'М3''*
24 | Е46-37-2'1,2''РАЗБОРКА СТЕН БЕТОННЫХ'М3''*
25 | Е46-80-3'1,7''ПОГРУЗКА МАТЕРИАЛОВ ОТ РАЗБОРКИ ЭКСКАВАТОРОМ НА АВТОТРАНСПОРТ'100 М3''*
26 | С310-32-С'0,5.1,8+1,2.2,4*
27 | ЕТ3140705'0,5.1,8'Е0,00#0,00#0,00#0#30,00#0,00/=0'СТОИМОСТЬ ПРИЕМКИ КИРПИЧА КЕРАМИЧЕСКОГО'М3''*
28 | ЕТ3142707'1,2.2,4'Е0,00#0,00#0,00#0#30,00#0,00/=0'СТОИМОСТЬ ПРИЕМКИ БЕТОНА'Т''*
29 | Ж2-40-90'УСТРОЙСТВО ПРОЕМА В СТОЛОВОЙ'Т*
30 | П'КР1 Л.148*
31 | Е56-40-1'(4.19,1+11.13,5+2,4.6,89+20.1,256).0,001'Ж1/101-97800/101-99600'ОБРАМЛЕНИЕ ПРОЕМОВ УГЛОВОЙ СТАЛЬЮ'Т''*
32 | С101-100704'(4.19,1+11.13,5).0,001*
33 | С101-100702'(2,4.6,89).0,001*
34 | С101-123419'(20.1,256).0,001*
35 | Е15-70-1'(2,5+1,8+2,5).0,6'101-87400#101-87200/414-2013#414-2013-Я'УЛУЧШЕННАЯ ШТУКАТУРКА СТЕН ПО СЕТКЕ БЕЗ УСТРОЙСТВА КАРКАСА'100 М2 ОШТУКАТУРИВАЕМОЙ ПОВЕРХНОСТИ''*
36 | П'УСТРОЙСТВО ПРОЕМОВ*
37 | Е46-70-3'2,5.2+1,8''РЕЗКА СТРОИТЕЛЬНЫХ КОНСТРУКЦИЙ БЕТОНОРЕЗНЫМИ МАШИНАМИ С ИСПОЛЬЗОВАНИЕМ ОТРЕЗНЫХ СЕГМЕНТНЫХ КРУГОВ ДИАМЕТРОМ 800 ММ, ГЛУБИНОЙ РЕЗКИ 300 ММ'100 М''*
38 | СДИС-800'6,8.0,4.0,01*
39 | Е46-34-4'2,5.1,8.0,6''РАЗБОРКА СТЕН КИРПИЧНЫХ'М3''*
40 | Е46-80-3'2,7''ПОГРУЗКА МАТЕРИАЛОВ ОТ РАЗБОРКИ ЭКСКАВАТОРОМ НА АВТОТРАНСПОРТ'100 М3''*
41 | С310-32-С'2,7.1,8*
42 | ЕТ3140705'2,7'Е0,00#0,00#0,00#0#30,00#0,00/=0'СТОИМОСТЬ ПРИЕМКИ КИРПИЧА КЕРАМИЧЕСКОГО'М3''*
43 | Ж2-40-90'УСТРОЙСТВО ПРОЕМОВ, МЕТАЛЛИЧЕСКИХ И ЖЕЛЕЗОБЕТОННЫХ ПЕРЕМЫЧЕК, МЕСТ ПРОХОДА ИНЖЕНЕРНЫХ СЕТЕЙ НА ОТМ. 0,000'Т*
44 | РМ020129#М020310/М020130#М020310/М020810#М020310/М021102#М020310/М021104#М020310=?:1,1/М021141#М020310=?:1,1/М021143#М020310/М021243#М020310/М021244#М020310/М021245#М020310/М030305#М020310=?.0,6/М030401#М020310=?.0,7/М030402#М020310=?.0,7/М030405#М020310=?.0,7/М030407#М020310=?.0,7/М030903/М031110*
45 | Н10=65,72.1,1#69,89'Н11=57,16.1,1#67,42*
46 | Р101-11099#101-11099-С/101-11602-25#101-11602-25С/101-130600#101-130600-С/101-13700#101-13700-С/101-152900#101-152100-1=?.1000/101-15500-1#101-15500-1С/101-15512#101-15512-С/101-159900-1#101-159900-1С/101-17600#101-17600-С/101-48505#101-48505-С/101-48602#101-48602-С/101-63205#101-63205-С/412-1500#412-1500-С/412-1500-2#412-1500-2С*
47 | Р101-15500-4#101-15500-4С/101-153000#101-152100*
48 | П'КР1 Л.62*
49 | П'ПЕРЕМЫЧКИ ПРМ4.7 - (1ШТ.) ИСКЛЮЧАЕТСЯ ИЗ ЛС 1220*
50 | Е53-33-1'(2.27,06+2,6.1,256).0,001'Ж1/B/Н3=1/Н6=1'УСТРОЙСТВО МЕТАЛЛИЧЕСКИХ ПЕРЕМЫЧЕК В СТЕНАХ СУЩЕСТВУЮЩИХ ЗДАНИЙ'Т''*
51 | С201-76500-С2'(2.27,06+2,6.1,256).0,001'B*
52 | Е9-49-1'6'B'ПОСТАНОВКА БОЛТОВ СТРОИТЕЛЬНЫХ С ГАЙКАМИ И ШАЙБАМИ'100 ШТ. БОЛТОВ''*
53 | С101-139301'(3,1.0,9).0,001'B*
54 | С101-13000'(12.0,016).0,001'B*
55 | С101-149003-1'12'B*
56 | L*

## 8838-10-1224-B0
НАИМЕНОВАНИЕ ОБЪЕКТА |  | РЕСТАВРАЦИЯ ФАСАДОВ, КАПИТАЛЬНЫЙ РЕМОНТ С МОДЕРНИЗАЦИЕЙ ЗДАНИЯ СПЕЦИАЛИЗИРОВАННОГО ДЛЯ ОБРАЗОВАНИЯ И ВОСПИТАНИЯ (ЗДАНИЯ ШКОЛЫ N 4) ПО УЛ. КРАСНОАРМЕЙСКОЙ, 11 И БЛАГОУСТРОЙСТВО ПРИЛЕГАЮЩЕЙ ТЕРРИТОРИИ. МОДЕРНИЗАЦИЯ.СТАДИЯ А
КОД ОБЪЕКТА |  | 22.013
НАИМЕНОВАНИЕ ЗДАНИЯ, СООРУЖЕНИЯ |  | ЗДАНИЕ ШКОЛЫ. ВНЕСЕНИЕ ИЗМЕНЕНИЙ И ДОПОЛНЕНИЙ
ШИФР ЗДАНИЯ, СООРУЖЕНИЯ |  | 22.013
КОМПЛЕКТ ЧЕРТЕЖЕЙ |  | КР1 ИЗМ.6
ВЕДОМОСТЬ ОБЪЕМОВ И СТОИМОСТИ РАБОТ № 1224
(НОРМЫ 2022г.)
ОБЩЕСТРОИТЕЛЬНЫЕ РАБОТЫ. УСТРОЙСТВО ПРОЕМОВ, МЕТАЛЛИЧЕСКИЕ ПЕРЕМЫЧКИ
СОСТАВЛЕНА В ЦЕНАХ НА 1 МАЯ 2023г.
ОБОСНОВА- НИЕ | НАИМЕНОВАНИЕ ВИДОВ РАБОТ | ОБЪЕМ | СТОИМОСТЬ, ТЫС.РУБ.
|  |  | ЗАРАБОТНАЯ ПЛАТА | ЭКСПЛУАТА- ЦИЯ МАШИН И МЕХА- НИЗМОВ | МАТЕРИАЛЫ, ИЗДЕЛИЯ, КОНСТРУК- ЦИИ | ОБОРУДОВА- НИЕ,МЕБЕЛЬ, ИНВЕНТАРЬ | ОХР и ОПР | ПРОЧИЕ СРЕДСТВА | ВСЕГО
|  | ЕД.ИЗМ. | ТРУДОЕМ- КОСТЬ, ЧЕЛ.Ч. | В Т.Ч.З/П МАШИ- НИСТОВ | ТРАНСПОРТ | ТРАНСПОРТ | ПЛАНОВАЯ ПРИБЫЛЬ
1 | 2 | 3 | 4 | 5 | 6 | 7 | 8 | 9 | 10
Ж2-40-90 | УСТРОЙСТВО ПРОЕМА ПРМ15 НА ОТМ. -3,500 | 0,248 | 0,549 | 0,277 | 1,146 | 0 | 0,468 | 0,113 | 3,118
|  | Т | 59 | 0,099 | 0,112 | 0 | 0,453
Ж2-40-90 | УСТРОЙСТВО ПРОЕМА В СТОЛОВОЙ | 0,267 | 0,361 | 0,196 | 0,818 | 0 | 0,311 | 0,081 | 2,169
|  | Т | 40 | 0,069 | 0,101 | 0 | 0,301
Ж2-40-90 | УСТРОЙСТВО ПРОЕМОВ, МЕТАЛЛИЧЕСКИХ И ЖЕЛЕЗОБЕТОННЫХ ПЕРЕМЫЧЕК, МЕСТ ПРОХОДА ИНЖЕНЕРНЫХ СЕТЕЙ НА ОТМ. 0,000 | -0,057 | -0,096 | -0,003 | -0,424 | 0 | -0,07 | 0 | -0,686
|  | Т | -11 | -0,001 | -0,025 | 0 | -0,068
| И Т О Г О | 0 | 0,814 | 0,47 | 1,54 | 0 | 0,709 | 0,194 | 4,601
|  |  | 88 | 0,167 | 0,188 | 0 | 0,686
| СОСТАВИЛ | ______________________________ | [5 empty] | МАДЕСТОВА
|  | (должность) |  |  |  | (подпись) |  | (инициалы,фамилия)
| ПРОВЕРИЛ | ______________________________ | [5 empty] | МАДЕСТОВА
|  | (должность) |  |  |  | (подпись) |  | (инициалы,фамилия)

## 8838-10-1224-Q1
НАИМЕНОВАНИЕ ОБЪЕКТА |  | РЕСТАВРАЦИЯ ФАСАДОВ, КАПИТАЛЬНЫЙ РЕМОНТ С МОДЕРНИЗАЦИЕЙ ЗДАНИЯ СПЕЦИАЛИЗИРОВАННОГО ДЛЯ ОБРАЗОВАНИЯ И ВОСПИТАНИЯ (ЗДАНИЯ ШКОЛЫ N 4) ПО УЛ. КРАСНОАРМЕЙСКОЙ, 11 И БЛАГОУСТРОЙСТВО ПРИЛЕГАЮЩЕЙ ТЕРРИТОРИИ. МОДЕРНИЗАЦИЯ.СТАДИЯ А
КОД ОБЪЕКТА |  | 22.013
НАИМЕНОВАНИЕ ЗДАНИЯ, СООРУЖЕНИЯ |  | ЗДАНИЕ ШКОЛЫ. ВНЕСЕНИЕ ИЗМЕНЕНИЙ И ДОПОЛНЕНИЙ
ШИФР ЗДАНИЯ, СООРУЖЕНИЯ |  | 22.013
КОМПЛЕКТ ЧЕРТЕЖЕЙ |  | КР1 ИЗМ.6
ВЕДОМОСТЬ ОБЪЕМОВ РАБОТ И РАСХОДОВ РЕСУРСОВ С КОДАМИ РБ ДЛЯ ЛОКАЛЬНОЙ СМЕТЫ № 1224
(НОРМЫ 2022г.)
ОБЩЕСТРОИТЕЛЬНЫЕ РАБОТЫ. УСТРОЙСТВО ПРОЕМОВ, МЕТАЛЛИЧЕСКИЕ ПЕРЕМЫЧКИ
ОБОСНОВАНИЕ | НАИМЕНОВАНИЕ ВИДОВ | ЕДИНИЦА ИЗМЕРЕНИЯ | КОД | НАИМЕНОВАНИЕ РЕСУРСОВ | ЕД.ИЗМ. | КОЛИЧЕСТВО
| РАБОТ | ОБЪЕМ | РЕСУРСА
1 | 2 | 3 | 4 | 5 | 6 | 7
Ж2-40-90 | УСТРОЙСТВО ПРОЕМА ПРМ15 НА ОТМ. -3,500 | Т 0,248
|  |  | 1-1 | ЗАТРАТЫ ТРУДА РАБОЧИХ | ЧЕЛ.Ч | 59.4465
|  |  | 1-3 | ЗАТРАТЫ ТРУДА МАШИНИСТОВ | ЧЕЛ.-Ч | 10.1178
|  |  | М040504 | АППАРАТ ДЛЯ ГАЗОВОЙ СВАРКИ И РЕЗКИ | МАШ.Ч | 3.7072
|  |  | М050102 | КОМПРЕССОРЫ ПЕРЕДВИЖНЫЕ С ДВИГАТЕЛЕМ ВНУТРЕННЕГО СГОРАНИЯ ДАВЛЕНИЕМ ДО 686 КПА (7АТМ) 5 М3/МИН | МАШ.Ч | 9.667
|  |  | М330400 | МАШИНЫ ШЛИФОВАЛЬНЫЕ ЭЛЕКТРОЗАЧИСТНЫЕ | МАШ.Ч | 1.3212
|  |  | М330805 | МОЛОТКИ ПРИ РАБОТЕ ОТ ПЕРЕДВИЖНЫХ КОМПРЕССОРНЫХ СТАНЦИЙ ОТБОЙНЫЕ ПНЕВМАТИЧЕСКИЕ (БЕЗ УЧЕТА СТОИМОСТИ СЖАТОГО ВОЗДУХА) | МАШ.Ч | 9.667
|  |  | М331008 | СТАНОК ЗАТОЧНЫЙ | МАШ.Ч | 0.1078
|  |  | М331451 | ПЕРФОРАТОРЫ ЭЛЕКТРИЧЕСКИЕ | МАШ.Ч | 0.77
|  |  | М331615* | ДРЕЛИ ЭЛЕКТРИЧЕСКИЕ | МАШ.Ч | 0.594
|  |  | М331617 | СРЕДСТВА МАЛОЙ МЕХАНИЗАЦИИ | МАШ.Ч | 0.37774
|  |  | М360003* | ЭКСКАВАТОР DAEWOO SOLAR-300 LС | МАШ.Ч | 0.03655
|  |  | 1 | Материалы для строительных работ
|  |  | 1/10 | Материалы для строительных работ общего назначения
|  |  | 1/10-10 | Известь, цемент и другие вяжущие
|  |  | 1/10-10-10/С101-130600-С | ПОРТЛАНДЦЕМЕНТ 500-Д0 (В УПАКОВКЕ) | Т | 0.002457
|  |  | 1/10-135 | Нефтепродукты, газы, химические материалы
|  |  | 1/10-135-20/40 | АЦЕТИЛЕН РАСТВОРЕННЫЙ ТЕХНИЧЕСКИЙ МАРКИ Б | М3 | 3.0316
|  |  | 1/10-135-20/60 | КИСЛОРОД ТЕХНИЧЕСКИЙ ГАЗООБРАЗНЫЙ | М3 | 5.5249
|  |  | 1/10-170 | Оснастка технологическая и инструментальная
|  |  | 1/10-170-10/25 | СВЕРЛА СПИРАЛЬНЫЕ С ЦИЛИНДРИЧЕСКИМ ХВОСТОВИКОМ, ДЛИННАЯ СЕРИЯ (ПО МЕТАЛЛУ), ДИАМЕТРОМ 12,6-14 ММ | ШТ. | 0.9504
|  |  | 1/10-170-10/135 | СВЕРЛА С SDS PLUS ХВОСТОВИКОМ (НАКОНЕЧНИК ИЗ ТВЕРДОСПЛАВНОЙ СТАЛИ) (ПО БЕТОНУ), ДИАМЕТРОМ 8-10 ММ, ДЛИНОЙ 260 (265) ММ | ШТ. | 0.22
|  |  | 1/10-235 | Изделия герметизирующие, уплотняющие, изолирующие
|  |  | 1/10-235-3/С101-63205-С | ПАКЛЯ ПРОПИТАННАЯ | КГ | 2.52
|  |  | 1/10-240 | Метизы и крепежные изделия
|  |  | 1/10-240-30/САН-КЛ-12 | АНКЕР КОИНОВОЙ ЕКТ WA 12Х135 | ШТ | 22
|  |  | 1/10-240-30-30/С101-15500-1С | ДЮБЕЛЬ-ГВОЗДИ 3,7 Х 40 | Т | 0.000294
|  |  | 1/10-260 | Металлопрокат и металлоизделия (за исключением металлоизделий части 2)
|  |  | 1/10-260-30-6/1 | ПРОКАТ ГОРЯЧЕКАТАНЫЙ ПОЛОСОВОЙ ИЗ СТАЛИ УГЛЕРОДИСТОЙ ОБЫКНОВЕННОГО КАЧЕСТВА МАРКИ СТ3СП, СТ3ПС, РАЗМЕРАМИ 4 Х 40 ММ | Т | 0.0352
|  |  | 1/10-260-150-1/121 | УГОЛОК РАВНОПОЛОЧНЫЙ ГОРЯЧЕКАТАНЫЙ ИЗ СТАЛИ УГЛЕРОДИСТОЙ С245, ШИРИНОЙ ПОЛОК 35-56 ММ | Т | 0.0318
|  |  | 1/10-260-150-1/125 | УГОЛОК РАВНОПОЛОЧНЫЙ ГОРЯЧЕКАТАНЫЙ ИЗ СТАЛИ УГЛЕРОДИСТОЙ С245, ШИРИНОЙ ПОЛОК 110-250 ММ | Т | 0.1814
|  |  | 1/10-260-370/1 | СЕТКА МЕТАЛЛИЧЕСКАЯ ПРОВОЛОЧНАЯ ПЛЕТЕНАЯ С КВАДРАТНЫМИ ЯЧЕЙКАМИ N 12, БЕЗ ПОКРЫТИЯ | М2 | 22.68
|  |  | 1/10-280 | Прочие материалы для строительных работ
|  |  | 1/10-280/СДИС-800 | ДИСК АЛМАЗНЫЙ Д=800 ММ | ШТ | 0.0306
|  |  | 1/10-280-20/40 | ВОДА | М3 | 0.2316
|  |  | 4 | Железобетонные и бетонные изделия и конструкции (в т.ч. типовые), керамические изделия, нерудные материалы, бетоны и растворы
|  |  | 4/1 | Конструкции и изделия бетонные и железобетонные. керамические изделия. нерудные материалы. товарные бетоны и растворы
|  |  | 4/1-4 | Бетоны, растворы, смеси асфальтобетонные
|  |  | 4/1-4-20-10-10-10/С414-2013-Я | РАСТВОРЫ ОТДЕЛОЧНЫЕ ТЯЖЕЛЫЕ ИЗВЕСТКОВЫЕ, В СООТНОШЕНИИ 1:2,5 | М3 | 0.651
Прочие
|  |  | С310-32-С | ПЕРЕВОЗКА ОТХОДОВ НА ПЕРЕРАБОТКУ ДО 32 КМ | Т | 3.78
|  |  | С701-16 | ПРОЧИЕ МАТЕРИАЛЫ | РУБ. | 113.4
Ж2-40-90 | УСТРОЙСТВО ПРОЕМА В СТОЛОВОЙ | Т 0,267
|  |  | 1-1 | ЗАТРАТЫ ТРУДА РАБОЧИХ | ЧЕЛ.Ч | 40.4326
|  |  | 1-3 | ЗАТРАТЫ ТРУДА МАШИНИСТОВ | ЧЕЛ.-Ч | 7.0844
|  |  | М040504 | АППАРАТ ДЛЯ ГАЗОВОЙ СВАРКИ И РЕЗКИ | МАШ.Ч | 0.88778
|  |  | М050102 | КОМПРЕССОРЫ ПЕРЕДВИЖНЫЕ С ДВИГАТЕЛЕМ ВНУТРЕННЕГО СГОРАНИЯ ДАВЛЕНИЕМ ДО 686 КПА (7АТМ) 5 М3/МИН | МАШ.Ч | 6.777
|  |  | М330400 | МАШИНЫ ШЛИФОВАЛЬНЫЕ ЭЛЕКТРОЗАЧИСТНЫЕ | МАШ.Ч | 1.1744
|  |  | М330805 | МОЛОТКИ ПРИ РАБОТЕ ОТ ПЕРЕДВИЖНЫХ КОМПРЕССОРНЫХ СТАНЦИЙ ОТБОЙНЫЕ ПНЕВМАТИЧЕСКИЕ (БЕЗ УЧЕТА СТОИМОСТИ СЖАТОГО ВОЗДУХА) | МАШ.Ч | 6.777
|  |  | М331617 | СРЕДСТВА МАЛОЙ МЕХАНИЗАЦИИ | МАШ.Ч | 0.19129
|  |  | М360003* | ЭКСКАВАТОР DAEWOO SOLAR-300 LС | МАШ.Ч | 0.05805
|  |  | 1 | Материалы для строительных работ
|  |  | 1/10 | Материалы для строительных работ общего назначения
|  |  | 1/10-10 | Известь, цемент и другие вяжущие
|  |  | 1/10-10-10/С101-130600-С | ПОРТЛАНДЦЕМЕНТ 500-Д0 (В УПАКОВКЕ) | Т | 0.000477
|  |  | 1/10-135 | Нефтепродукты, газы, химические материалы
|  |  | 1/10-135-20/40 | АЦЕТИЛЕН РАСТВОРЕННЫЙ ТЕХНИЧЕСКИЙ МАРКИ Б | М3 | 2.9059
|  |  | 1/10-135-20/60 | КИСЛОРОД ТЕХНИЧЕСКИЙ ГАЗООБРАЗНЫЙ | М3 | 3.3538
|  |  | 1/10-235 | Изделия герметизирующие, уплотняющие, изолирующие
|  |  | 1/10-235-3/С101-63205-С | ПАКЛЯ ПРОПИТАННАЯ | КГ | 0.4896
|  |  | 1/10-240 | Метизы и крепежные изделия
|  |  | 1/10-240-30-30/С101-15500-1С | ДЮБЕЛЬ-ГВОЗДИ 3,7 Х 40 | Т | 5.7e-05
|  |  | 1/10-260 | Металлопрокат и металлоизделия (за исключением металлоизделий части 2)
|  |  | 1/10-260-30-6/1 | ПРОКАТ ГОРЯЧЕКАТАНЫЙ ПОЛОСОВОЙ ИЗ СТАЛИ УГЛЕРОДИСТОЙ ОБЫКНОВЕННОГО КАЧЕСТВА МАРКИ СТ3СП, СТ3ПС, РАЗМЕРАМИ 4 Х 40 ММ | Т | 0.0251
|  |  | 1/10-260-150-1/121 | УГОЛОК РАВНОПОЛОЧНЫЙ ГОРЯЧЕКАТАНЫЙ ИЗ СТАЛИ УГЛЕРОДИСТОЙ С245, ШИРИНОЙ ПОЛОК 35-56 ММ | Т | 0.0165
|  |  | 1/10-260-150-1/125 | УГОЛОК РАВНОПОЛОЧНЫЙ ГОРЯЧЕКАТАНЫЙ ИЗ СТАЛИ УГЛЕРОДИСТОЙ С245, ШИРИНОЙ ПОЛОК 110-250 ММ | Т | 0.2249
|  |  | 1/10-260-370/1 | СЕТКА МЕТАЛЛИЧЕСКАЯ ПРОВОЛОЧНАЯ ПЛЕТЕНАЯ С КВАДРАТНЫМИ ЯЧЕЙКАМИ N 12, БЕЗ ПОКРЫТИЯ | М2 | 4.4064
|  |  | 1/10-280 | Прочие материалы для строительных работ
|  |  | 1/10-280/СДИС-800 | ДИСК АЛМАЗНЫЙ Д=800 ММ | ШТ | 0.0272
|  |  | 1/10-280-20/40 | ВОДА | М3 | 0.20441
|  |  | 4 | Железобетонные и бетонные изделия и конструкции (в т.ч. типовые), керамические изделия, нерудные материалы, бетоны и растворы
|  |  | 4/1 | Конструкции и изделия бетонные и железобетонные. керамические изделия. нерудные материалы. товарные бетоны и растворы
|  |  | 4/1-4 | Бетоны, растворы, смеси асфальтобетонные
|  |  | 4/1-4-20-10-10-10/С414-2013-Я | РАСТВОРЫ ОТДЕЛОЧНЫЕ ТЯЖЕЛЫЕ ИЗВЕСТКОВЫЕ, В СООТНОШЕНИИ 1:2,5 | М3 | 0.12648
Прочие
|  |  | С310-32-С | ПЕРЕВОЗКА ОТХОДОВ НА ПЕРЕРАБОТКУ ДО 32 КМ | Т | 4.86
|  |  | С701-16 | ПРОЧИЕ МАТЕРИАЛЫ | РУБ. | 81
Ж2-40-90 | УСТРОЙСТВО ПРОЕМОВ, МЕТАЛЛИЧЕСКИХ И ЖЕЛЕЗОБЕТОННЫХ ПЕРЕМЫЧЕК, МЕСТ ПРОХОДА ИНЖЕНЕРНЫХ СЕТЕЙ НА ОТМ. 0,000 | Т -0,057
|  |  | 1-1 | ЗАТРАТЫ ТРУДА РАБОЧИХ | ЧЕЛ.Ч | -10.3099
|  |  | 1-3 | ЗАТРАТЫ ТРУДА МАШИНИСТОВ | ЧЕЛ.-Ч | -0.15947
|  |  | М020310* | КРАНЫ БАШЕННЫЕ ГИДРАВЛИЧЕСКИЕ БЫСТРОМОНТИРУЮЩИЕСЯ 4 Т | МАШ.Ч | -0.007232
|  |  | М040502 | УСТАНОВКИ ДЛЯ СВАРКИ РУЧНОЙ ДУГОВОЙ (ПОСТОЯННОГО ТОКА) | МАШ.Ч | -0.046494
|  |  | М050101 | КОМПРЕССОРЫ ПЕРЕДВИЖНЫЕ С ДВИГАТЕЛЕМ ВНУТРЕННЕГО СГОРАНИЯ ДАВЛЕНИЕМ ДО 686 КПА (7АТМ) 2,2 М3/МИН | МАШ.Ч | -0.057974
|  |  | М330805 | МОЛОТКИ ПРИ РАБОТЕ ОТ ПЕРЕДВИЖНЫХ КОМПРЕССОРНЫХ СТАНЦИЙ ОТБОЙНЫЕ ПНЕВМАТИЧЕСКИЕ (БЕЗ УЧЕТА СТОИМОСТИ СЖАТОГО ВОЗДУХА) | МАШ.Ч | -0.057974
|  |  | М331617 | СРЕДСТВА МАЛОЙ МЕХАНИЗАЦИИ | МАШ.Ч | -0.094266
|  |  | 1 | Материалы для строительных работ
|  |  | 1/10 | Материалы для строительных работ общего назначения
|  |  | 1/10-140 | Электроды, прутки винипластовые, проволока сварочные
|  |  | 1/10-140-40/140 | ЭЛЕКТРОДЫ ТИПА Э42 ДИАМЕТРОМ 5 ММ | Т | -0.000517
|  |  | 1/10-240 | Метизы и крепежные изделия
|  |  | 1/10-240-20/53 | ГАЙКИ ШЕСТИГРАННЫЕ ОЦИНКОВАННЫЕ ДИАМЕТРОМ РЕЗЬБЫ 12-14 ММ | Т | -0.0002
|  |  | 1/10-240-50-10/24 | ШПИЛЬКИ ОЦИНКОВАННЫЕ СТЯЖНЫЕ ДИАМЕТРОМ 12 ММ | Т | -0.0028
|  |  | 1/10-240-50-16/5 | ШАЙБА ПЛОСКАЯ ОЦИНКОВАННАЯ | 1000 ШТ. | -0.012
|  |  | 2 | Строительные изделия и конструкции
|  |  | 2/20 | Изделия и конструкции стальные
|  |  | 2/20-80 | Конструкции стальные в виде отдельных сборочных единиц
|  |  | 2/20-80-5-10/С201-76500-С2 | ОТДЕЛЬНЫЕ КОНСТРУКТИВНЫЕ ЭЛЕМЕНТЫ ЗДАНИЙ И СООРУЖЕНИЙ (КОЛОННЫ, БАЛКИ, ФЕРМЫ, СВЯЗИ, РИГЕЛИ, СТОЙКИ И Т.Д.) С ПРЕОБЛАДАНИЕМ ГНУТОСВАРНЫХ ПРОФИЛЕЙ И КРУГЛЫХ ТРУБ. СРЕДНЯЯ МАССА СБОРОЧНОЙ ЕДИНИЦЫ СВЫШЕ 0,5 ДО 1,0 Т | Т | -0.0574
СОСТАВИЛ | ______________________________ |  |  | МАДЕСТОВА
| (должность) |  | (подпись) | (инициалы,фамилия)
ПРОВЕРИЛ | ______________________________ |  |  | МАДЕСТОВА
| (должность) |  | (подпись) | (инициалы,фамилия)

## 8838-10-1224-Q0
НАИМЕНОВАНИЕ ОБЪЕКТА |  | РЕСТАВРАЦИЯ ФАСАДОВ, КАПИТАЛЬНЫЙ РЕМОНТ С МОДЕРНИЗАЦИЕЙ ЗДАНИЯ СПЕЦИАЛИЗИРОВАННОГО ДЛЯ ОБРАЗОВАНИЯ И ВОСПИТАНИЯ (ЗДАНИЯ ШКОЛЫ N 4) ПО УЛ. КРАСНОАРМЕЙСКОЙ, 11 И БЛАГОУСТРОЙСТВО ПРИЛЕГАЮЩЕЙ ТЕРРИТОРИИ. МОДЕРНИЗАЦИЯ.СТАДИЯ А
КОД ОБЪЕКТА |  | 22.013
НАИМЕНОВАНИЕ ЗДАНИЯ, СООРУЖЕНИЯ |  | ЗДАНИЕ ШКОЛЫ. ВНЕСЕНИЕ ИЗМЕНЕНИЙ И ДОПОЛНЕНИЙ
ШИФР ЗДАНИЯ, СООРУЖЕНИЯ |  | 22.013
КОМПЛЕКТ ЧЕРТЕЖЕЙ |  | КР1 ИЗМ.6
ВЕДОМОСТЬ РЕСУРСОВ ДЛЯ ЛОКАЛЬНОЙ СМЕТЫ № 1224
(НОРМЫ 2022г.)
ОБЩЕСТРОИТЕЛЬНЫЕ РАБОТЫ. УСТРОЙСТВО ПРОЕМОВ, МЕТАЛЛИЧЕСКИЕ ПЕРЕМЫЧКИ
П/П | ОБОСНОВАНИЕ | НАИМЕНОВАНИЕ РЕСУРСОВ | ЕД.ИЗМ. | КОЛИЧЕСТВО
1 | 2 | 3 | 4 | 5
1 | 1-1 | ЗАТРАТЫ ТРУДА РАБОЧИХ | ЧЕЛ.Ч | 89.5691
2 | 1-3 | ЗАТРАТЫ ТРУДА МАШИНИСТОВ | ЧЕЛ.-Ч | 17.0428
3 | М020310* | КРАНЫ БАШЕННЫЕ ГИДРАВЛИЧЕСКИЕ БЫСТРОМОНТИРУЮЩИЕСЯ 4 Т | МАШ.Ч | -0.007232
4 | М040502 | УСТАНОВКИ ДЛЯ СВАРКИ РУЧНОЙ ДУГОВОЙ (ПОСТОЯННОГО ТОКА) | МАШ.Ч | -0.046494
5 | М040504 | АППАРАТ ДЛЯ ГАЗОВОЙ СВАРКИ И РЕЗКИ | МАШ.Ч | 4.5949
6 | М050101 | КОМПРЕССОРЫ ПЕРЕДВИЖНЫЕ С ДВИГАТЕЛЕМ ВНУТРЕННЕГО СГОРАНИЯ ДАВЛЕНИЕМ ДО 686 КПА (7АТМ) 2,2 М3/МИН | МАШ.Ч | -0.057974
7 | М050102 | КОМПРЕССОРЫ ПЕРЕДВИЖНЫЕ С ДВИГАТЕЛЕМ ВНУТРЕННЕГО СГОРАНИЯ ДАВЛЕНИЕМ ДО 686 КПА (7АТМ) 5 М3/МИН | МАШ.Ч | 16.444
8 | М330400 | МАШИНЫ ШЛИФОВАЛЬНЫЕ ЭЛЕКТРОЗАЧИСТНЫЕ | МАШ.Ч | 2.4955
9 | М330805 | МОЛОТКИ ПРИ РАБОТЕ ОТ ПЕРЕДВИЖНЫХ КОМПРЕССОРНЫХ СТАНЦИЙ ОТБОЙНЫЕ ПНЕВМАТИЧЕСКИЕ (БЕЗ УЧЕТА СТОИМОСТИ СЖАТОГО ВОЗДУХА) | МАШ.Ч | 16.386
10 | М331008 | СТАНОК ЗАТОЧНЫЙ | МАШ.Ч | 0.1078
11 | М331451 | ПЕРФОРАТОРЫ ЭЛЕКТРИЧЕСКИЕ | МАШ.Ч | 0.77
12 | М331615* | ДРЕЛИ ЭЛЕКТРИЧЕСКИЕ | МАШ.Ч | 0.594
13 | М331617 | СРЕДСТВА МАЛОЙ МЕХАНИЗАЦИИ | МАШ.Ч | 0.47476
14 | М360003* | ЭКСКАВАТОР DAEWOO SOLAR-300 LС | МАШ.Ч | 0.0946
| 1 | Материалы для строительных работ
| 1/10 | Материалы для строительных работ общего назначения
| 1/10-10 | Известь, цемент и другие вяжущие
15 | 1/10-10-10/С101-130600-С | ПОРТЛАНДЦЕМЕНТ 500-Д0 (В УПАКОВКЕ) | Т | 0.002934
| 1/10-135 | Нефтепродукты, газы, химические материалы
16 | 1/10-135-20/40 | АЦЕТИЛЕН РАСТВОРЕННЫЙ ТЕХНИЧЕСКИЙ МАРКИ Б | М3 | 5.9375
17 | 1/10-135-20/60 | КИСЛОРОД ТЕХНИЧЕСКИЙ ГАЗООБРАЗНЫЙ | М3 | 8.8787
| 1/10-140 | Электроды, прутки винипластовые, проволока сварочные
18 | 1/10-140-40/140 | ЭЛЕКТРОДЫ ТИПА Э42 ДИАМЕТРОМ 5 ММ | Т | -0.000517
| 1/10-170 | Оснастка технологическая и инструментальная
19 | 1/10-170-10/25 | СВЕРЛА СПИРАЛЬНЫЕ С ЦИЛИНДРИЧЕСКИМ ХВОСТОВИКОМ, ДЛИННАЯ СЕРИЯ (ПО МЕТАЛЛУ), ДИАМЕТРОМ 12,6-14 ММ | ШТ. | 0.9504
20 | 1/10-170-10/135 | СВЕРЛА С SDS PLUS ХВОСТОВИКОМ (НАКОНЕЧНИК ИЗ ТВЕРДОСПЛАВНОЙ СТАЛИ) (ПО БЕТОНУ), ДИАМЕТРОМ 8-10 ММ, ДЛИНОЙ 260 (265) ММ | ШТ. | 0.22
| 1/10-235 | Изделия герметизирующие, уплотняющие, изолирующие
21 | 1/10-235-3/С101-63205-С | ПАКЛЯ ПРОПИТАННАЯ | КГ | 3.0096
| 1/10-240 | Метизы и крепежные изделия
22 | 1/10-240-20/53 | ГАЙКИ ШЕСТИГРАННЫЕ ОЦИНКОВАННЫЕ ДИАМЕТРОМ РЕЗЬБЫ 12-14 ММ | Т | -0.0002
23 | 1/10-240-30/САН-КЛ-12 | АНКЕР КОИНОВОЙ ЕКТ WA 12Х135 | ШТ | 22
24 | 1/10-240-30-30/С101-15500-1С | ДЮБЕЛЬ-ГВОЗДИ 3,7 Х 40 | Т | 0.000351
25 | 1/10-240-50-10/24 | ШПИЛЬКИ ОЦИНКОВАННЫЕ СТЯЖНЫЕ ДИАМЕТРОМ 12 ММ | Т | -0.0028
26 | 1/10-240-50-16/5 | ШАЙБА ПЛОСКАЯ ОЦИНКОВАННАЯ | 1000 ШТ. | -0.012
| 1/10-260 | Металлопрокат и металлоизделия (за исключением металлоизделий части 2)
27 | 1/10-260-30-6/1 | ПРОКАТ ГОРЯЧЕКАТАНЫЙ ПОЛОСОВОЙ ИЗ СТАЛИ УГЛЕРОДИСТОЙ ОБЫКНОВЕННОГО КАЧЕСТВА МАРКИ СТ3СП, СТ3ПС, РАЗМЕРАМИ 4 Х 40 ММ | Т | 0.0603
28 | 1/10-260-150-1/121 | УГОЛОК РАВНОПОЛОЧНЫЙ ГОРЯЧЕКАТАНЫЙ ИЗ СТАЛИ УГЛЕРОДИСТОЙ С245, ШИРИНОЙ ПОЛОК 35-56 ММ | Т | 0.0483
29 | 1/10-260-150-1/125 | УГОЛОК РАВНОПОЛОЧНЫЙ ГОРЯЧЕКАТАНЫЙ ИЗ СТАЛИ УГЛЕРОДИСТОЙ С245, ШИРИНОЙ ПОЛОК 110-250 ММ | Т | 0.4063
30 | 1/10-260-370/1 | СЕТКА МЕТАЛЛИЧЕСКАЯ ПРОВОЛОЧНАЯ ПЛЕТЕНАЯ С КВАДРАТНЫМИ ЯЧЕЙКАМИ N 12, БЕЗ ПОКРЫТИЯ | М2 | 27.0864
| 1/10-280 | Прочие материалы для строительных работ
31 | 1/10-280/СДИС-800 | ДИСК АЛМАЗНЫЙ Д=800 ММ | ШТ | 0.0578
32 | 1/10-280-20/40 | ВОДА | М3 | 0.43601
| 2 | Строительные изделия и конструкции
| 2/20 | Изделия и конструкции стальные
| 2/20-80 | Конструкции стальные в виде отдельных сборочных единиц
33 | 2/20-80-5-10/С201-76500-С2 | ОТДЕЛЬНЫЕ КОНСТРУКТИВНЫЕ ЭЛЕМЕНТЫ ЗДАНИЙ И СООРУЖЕНИЙ (КОЛОННЫ, БАЛКИ, ФЕРМЫ, СВЯЗИ, РИГЕЛИ, СТОЙКИ И Т.Д.) С ПРЕОБЛАДАНИЕМ ГНУТОСВАРНЫХ ПРОФИЛЕЙ И КРУГЛЫХ ТРУБ. СРЕДНЯЯ МАССА СБОРОЧНОЙ ЕДИНИЦЫ СВЫШЕ 0,5 ДО 1,0 Т | Т | -0.0574
| 4 | Железобетонные и бетонные изделия и конструкции (в т.ч. типовые), керамические изделия, нерудные материалы, бетоны и растворы
| 4/1 | Конструкции и изделия бетонные и железобетонные. керамические изделия. нерудные материалы. товарные бетоны и растворы
| 4/1-4 | Бетоны, растворы, смеси асфальтобетонные
34 | 4/1-4-20-10-10-10/С414-2013-Я | РАСТВОРЫ ОТДЕЛОЧНЫЕ ТЯЖЕЛЫЕ ИЗВЕСТКОВЫЕ, В СООТНОШЕНИИ 1:2,5 | М3 | 0.77748
Прочие
35 | С310-32-С | ПЕРЕВОЗКА ОТХОДОВ НА ПЕРЕРАБОТКУ ДО 32 КМ | Т | 8.64
36 | С701-16 | ПРОЧИЕ МАТЕРИАЛЫ | РУБ. | 194.4
| СОСТАВИЛ | ____________________ |  | МАДЕСТОВА
|  | (должность) | (подпись) | (инициалы,фамилия)
| ПРОВЕРИЛ | ____________________ |  | МАДЕСТОВА
|  | (должность) | (подпись) | (инициалы,фамилия)

## 8838-10-1224-T3
РАЗРАБОТЧИК |  | RSTC.smeta версия 23.251
|  |  |  | ШИФР | 22.013
РЕСТАВРАЦИЯ ФАСАДОВ, КАПИТАЛЬНЫЙ РЕМОНТ С МОДЕРНИЗАЦИЕЙ ЗДАНИЯ СПЕЦИАЛИЗИРОВАННОГО ДЛЯ ОБРАЗОВАНИЯ И ВОСПИТАНИЯ (ЗДАНИЯ ШКОЛЫ N 4) ПО УЛ. КРАСНОАРМЕЙСКОЙ, 11 И БЛАГОУСТРОЙСТВО ПРИЛЕГАЮЩЕЙ ТЕРРИТОРИИ. МОДЕРНИЗАЦИЯ.СТАДИЯ А
РАБОЧАЯ ДОКУМЕНТАЦИЯ
СМЕТНАЯ ДОКУМЕНТАЦИЯ
ТИТУЛЬНЫЙ ЛИСТ ДЛЯ ЛОКАЛЬНОЙ СМЕТЫ (ЛОКАЛЬНОГО СМЕТНОГО РАСЧЕТА) № 1224
СМЕТНАЯ СТОИМОСТЬ В ЦЕНАХ НА 1 МАЯ 2023г.
4,601 ТЫСЯЧ БЕЛОРУССКИХ РУБЛЕЙ
ЗАКАЗЧИК |  | УП "УКС МИНГОРИСПОЛКОМА"
МИНСК-2024

## 8838-10-1225-S0
НАИМЕНОВАНИЕ ОБЪЕКТА |  | РЕСТАВРАЦИЯ ФАСАДОВ, КАПИТАЛЬНЫЙ РЕМОНТ С МОДЕРНИЗАЦИЕЙ ЗДАНИЯ СПЕЦИАЛИЗИРОВАННОГО ДЛЯ ОБРАЗОВАНИЯ И ВОСПИТАНИЯ (ЗДАНИЯ ШКОЛЫ N 4) ПО УЛ. КРАСНОАРМЕЙСКОЙ, 11 И БЛАГОУСТРОЙСТВО ПРИЛЕГАЮЩЕЙ ТЕРРИТОРИИ. МОДЕРНИЗАЦИЯ.СТАДИЯ А
КОД ОБЪЕКТА |  | 22.013
НАИМЕНОВАНИЕ ЗДАНИЯ, СООРУЖЕНИЯ |  | ЗДАНИЕ ШКОЛЫ. ВНЕСЕНИЕ ИЗМЕНЕНИЙ И ДОПОЛНЕНИЙ
ШИФР ЗДАНИЯ, СООРУЖЕНИЯ |  | 22.013
КОМПЛЕКТ ЧЕРТЕЖЕЙ |  | КР1 ИЗМ.7
ЛОКАЛЬНАЯ СМЕТА (ЛОКАЛЬНЫЙ СМЕТНЫЙ РАСЧЕТ) № 1225
(НОРМЫ 2022г.)
ОБЩЕСТРОИТЕЛЬНЫЕ РАБОТЫ. ДОП К ЛС-1200
СОСТАВЛЕНА В ЦЕНАХ НА 1 МАЯ 2023г. | [8 empty] | СТОИМОСТЬ 25,453 ТЫСЯЧ БЕЛОРУССКИХ РУБЛЕЙ
№ п/п | ОБОСНОВАНИЕ | НАИМЕНОВАНИЕ РАБОТ, РЕСУРСОВ, РАСХОДОВ | ЕДИНИЦА ИЗМЕРЕ- НИЯ | СТОИМОСТЬ ЕДИНИЦЫ ИЗМЕРЕНИЯ/ВСЕГО, БЕЛОРУССКИХ РУБЛЕЙ
|  |  |  | ЗАРАБОТНАЯ ПЛАТА | ЭКСПЛУАТАЦИЯ МАШИН И МЕХАНИЗМОВ |  | МАТЕРИАЛЫ, ИЗДЕЛИЯ, КОНСТРУКЦИИ (ОБОРУДОВА- НИЕ, МЕБЕЛЬ) | ТРАНС-ПОРТ | ОБЩАЯ СТОИМОСТЬ
|  |  | КОЛИ- ЧЕСТВО |  | ВСЕГО | В ТОМ ЧИСЛЕ ЗАРАБОТ- НАЯ ПЛАТА МАШИ- НИСТОВ
1 | 2 | 3 | 4 | 5 | 6 | 7 | 8 | 9 | 10
| НАЧИСЛЕНИЯ: | ОХР и ОПР/ПЛАНОВАЯ ПРИБЫЛЬ (%):Н10=72.292/69.89
| НАЧИСЛЕНИЯ: | ОХР и ОПР/ПЛАНОВАЯ ПРИБЫЛЬ (%):Н11=62.876/67.42
| НАЧИСЛЕНИЯ: | ОХР и ОПР/ПЛАНОВАЯ ПРИБЫЛЬ (%):Н12=80.98/73.48
1. | ПРИМЕЧАНИЕ: | К ДЛЯ ОХР И ОПР/ПЛАНОВАЯ ПРИБЫЛЬ: 1.0000/1.0000
2. | ПРИМЕЧАНИЕ: | КОЭФФИЦИЕНТ К З/П (ПОСТАНОВЛЕНИЕ N5): 1.0000
3. | ПРИМЕЧАНИЕ: | БАЗА ТЕКУЩИХ ЦЕН (ВАРИАНТ A)
| Ж2-60 | ЗДАНИЕ - СТРОИТЕЛЬНАЯ ЧАСТЬ. МОНОЛИТНЫЙ УЧАСТОК УМ2
4. | ПРИМЕЧАНИЕ: | КР1 ИЗМ.7 Л. 55. ДОП К ЛС-1200
5. | Е9-315-2 (Н11) | МОНТАЖ ГОРИЗОНТАЛЬНЫХ СВЯЗЕЙ ПО ФЕРМАМ ИЗ ЛЕГКИХ МЕТАЛЛОКОНСТРУКЦИЙ НА ВЫСОТЕ ДО 25 М | Т 0.0049 | 114.71 0.56 | 209.76 1.03 | 43.82 0.21 | 129.99 0.64 | 10.33 0.05 | 464.79 2.28
6. | Е9-48-4 (Н11) | ЭЛЕКТРОДУГОВАЯ СВАРКА ПОКРЫТИЙ (ФЕРМЫ, БАЛКИ) ПРИ МОНТАЖЕ ОДНОЭТАЖНЫХ ПРОИЗВОДСТВЕННЫХ ЗДАНИЙ | Т КОНСТРУКЦИЙ 0.0049 | 75.31 0.37 | 39.65 0.19 | 0.03 0.00 | 56.15 0.28 | 4.46 0.02 | 175.57 0.86
7. | 2/20-80-5-10/С201-76500-С2 | ОТДЕЛЬНЫЕ КОНСТРУКТИВНЫЕ ЭЛЕМЕНТЫ ЗДАНИЙ И СООРУЖЕНИЙ (КОЛОННЫ, БАЛКИ, ФЕРМЫ, СВЯЗИ, РИГЕЛИ, СТОЙКИ И Т.Д.) С ПРЕОБЛАДАНИЕМ ГНУТОСВАРНЫХ ПРОФИЛЕЙ И КРУГЛЫХ ТРУБ. СРЕДНЯЯ МАССА СБОРОЧНОЙ ЕДИНИЦЫ СВЫШЕ 0,5 ДО 1,0 Т | Т 0.0049 | - - | - - | - - | 7068.01 34.63 | 404.29 1.98 | 7472.30 36.61
|  | ИТОГО ПРЯМЫЕ ЗАТРАТЫ : |  | 1 | 1 | - | 36 | 2 | 40
|  | ОХР и ОПР | [6 empty] | 1
|  | ПЛАНОВАЯ ПРИБЫЛЬ | [6 empty] | 1
|  | ИТОГО ПО ПТМ | [6 empty] | 42
| Ж2-90-60 | ЗДАНИЕ - СТРОИТЕЛЬНАЯ ЧАСТЬ. ПОДЗЕМНЫЕ КАНАЛЫ
8. | ПРИМЕЧАНИЕ: | КР1 ИЗМ.7 Л. 76. ДОП К ЛС-1200
9. | Е22-65-5 (Н10) | ПРОКЛАДКА ПОЛИВИНИЛХЛОРИДНЫХ ТРУБ ДИАМЕТРОМ 250 ММ | 100 М ТРУБОПРОВОДА 0.06 | 640.29 38.42 | 28.89 1.73 | 1.40 0.08 | 4.18 0.25 | 0.33 0.02 | 673.69 40.42
10. | 6/40-10-10/27 | ТРУБА ТЕХНИЧЕСКАЯ ИЗ ПОЛИЭТИЛЕНА ПЭ 63 SDR 17,6 НОМИНАЛЬНЫМ НАРУЖНЫМ ДИАМЕТРОМ 250 ММ И НОМИНАЛЬНОЙ ТОЛЩИНОЙ СТЕНКИ 14,2 ММ | 10 М 0.606 | - - | - - | - - | 578.54 350.60 | 27.36 16.58 | 605.90 367.18
11. | Е16-29-4 (Н12) Н2=0 | ИСКЛЮЧИТЬ ГИДРАВЛИЧЕСКОЕ ИСПЫТАНИЕ ИЗ РАСЦЕНКИ Е22-65-5 | 100 М ТРУБОПРОВОДА 0.06 | 65.96 -3.96 | - - | - - | - - | - - | 65.96 -3.96
|  | ИТОГО ПРЯМЫЕ ЗАТРАТЫ : |  | 34 | 2 | - | 351 | 17 | 404
|  | ОХР и ОПР | [6 empty] | 25
|  | ПЛАНОВАЯ ПРИБЫЛЬ | [6 empty] | 24
|  | ИТОГО ПО ПТМ | [6 empty] | 453
|  | ЗАТРАТЫ ТРУДА | [6 empty] | 5
| Ж2-40-90 | УСТРОЙСТВО НИШ
12. | ПРИМЕЧАНИЕ: | КР1 ИЗМ.7 Л. 155
13. | Е56-40-1 (Н10) | ОБРАМЛЕНИЕ ПРОЕМОВ УГЛОВОЙ СТАЛЬЮ | Т 1.4777 | 425.12 628.20 | 8.41 12.43 | 4.55 6.72 | 321.81 475.54 | 25.52 37.71 | 780.86 1153.88
14. | 1/10-140-40/140 | ЭЛЕКТРОДЫ ТИПА Э42 ДИАМЕТРОМ 5 ММ | Т 0.0163 | - - | - - | - - | 13140.00 214.18 | 1043.32 17.01 | 14183.32 231.19
15. | 2/20-80-5-10/С201-76500-С2 | ОТДЕЛЬНЫЕ КОНСТРУКТИВНЫЕ ЭЛЕМЕНТЫ ЗДАНИЙ И СООРУЖЕНИЙ (КОЛОННЫ, БАЛКИ, ФЕРМЫ, СВЯЗИ, РИГЕЛИ, СТОЙКИ И Т.Д.) С ПРЕОБЛАДАНИЕМ ГНУТОСВАРНЫХ ПРОФИЛЕЙ И КРУГЛЫХ ТРУБ. СРЕДНЯЯ МАССА СБОРОЧНОЙ ЕДИНИЦЫ СВЫШЕ 0,5 ДО 1,0 Т | Т 1.4777 | - - | - - | - - | 7068.01 10444.40 | 404.29 597.42 | 7472.30 11041.82
16. | ПРИМЕЧАНИЕ: | УЗЕЛ "Б"
17. | Е8-12-1 (Н10) | АРМИРОВАНИЕ КЛАДКИ СТЕН И ДРУГИХ КОНСТРУКЦИЙ | Т МЕТАЛЛИЧЕСКИХ ИЗДЕЛИЙ 0.1752 | 624.55 109.42 | 31.12 5.45 | 7.69 1.35 | - - | - - | 655.67 114.87
18. | 2/10-50/5 | СЕТКА АРМАТУРНАЯ | Т 0.1693 | - - | - - | - - | 7302.84 1236.37 | 417.72 70.72 | 7720.56 1307.09
19. | 2/10-10/С204-200-С | ЗАГОТОВКИ ИЗ ГОРЯЧЕКАТАНОЙ АРМАТУРНОЙ ГЛАДКОЙ СТАЛИ КЛАССА S500 ДИАМЕТРОМ 8 ММ | Т 0.0059 | - - | - - | - - | 3065.80 18.09 | 175.36 1.03 | 3241.16 19.12
20. | ПРИМЕЧАНИЕ: | ПРИМ.3 КР1 ИЗМ.7 Л.155
21. | Е15-70-1 (Н10) | УЛУЧШЕННАЯ ШТУКАТУРКА СТЕН ПО СЕТКЕ БЕЗ УСТРОЙСТВА КАРКАСА | 100 М2 ОШТУКАТУРИВАЕМОЙ ПОВЕРХНОСТИ 0.5 | 1165.46 582.73 | 15.98 7.99 | 9.78 4.89 | 411.44 205.72 | 32.07 16.04 | 1624.95 812.48
22. | 2/10-50/6 | СЕТКА АРМАТУРНАЯ СВАРНАЯ ДЛЯ ЖЕЛЕЗОБЕТОННЫХ КОНСТРУКЦИЙ ИЗ ПРОВОЛОКИ ВР I, ДИАМЕТРОМ 3-5 ММ | Т 0.1195 | - - | - - | - - | 6197.27 740.57 | 354.48 42.36 | 6551.75 782.93
|  | ИТОГО ПРЯМЫЕ ЗАТРАТЫ : |  | 1320 | 26 | 13 | 13335 | 782 | 15463
|  | ОХР и ОПР | [6 empty] | 964
|  | ПЛАНОВАЯ ПРИБЫЛЬ | [6 empty] | 932
|  | ИТОГО ПО ПТМ | [6 empty] | 17359
|  | ЗАТРАТЫ ТРУДА | [6 empty] | 140
|  | ЗАТРАТЫ ТРУДА МАШИНИСТОВ | [6 empty] | 2
| Ж2-40 | ФРАГМЕНТ ПЛАНА НА ОТМ.+3,400
23. | ПРИМЕЧАНИЕ: | ОБРАМЛЕНИЕ ОБ3,ОБ4 (КР1 ИЗМ.7 Л.156)
24. | Е56-40-1 (Н10) | ОБРАМЛЕНИЕ ПРОЕМОВ УГЛОВОЙ СТАЛЬЮ | Т 0.4631 | 425.12 196.87 | 8.41 3.89 | 4.55 2.11 | 321.81 149.03 | 25.52 11.82 | 780.86 361.61
25. | 1/10-140-40/140 | ЭЛЕКТРОДЫ ТИПА Э42 ДИАМЕТРОМ 5 ММ | Т 0.0051 | - - | - - | - - | 13140.00 67.01 | 1043.32 5.32 | 14183.32 72.33
26. | 2/20-80-5-10/С201-76500-С2 | ОТДЕЛЬНЫЕ КОНСТРУКТИВНЫЕ ЭЛЕМЕНТЫ ЗДАНИЙ И СООРУЖЕНИЙ (КОЛОННЫ, БАЛКИ, ФЕРМЫ, СВЯЗИ, РИГЕЛИ, СТОЙКИ И Т.Д.) С ПРЕОБЛАДАНИЕМ ГНУТОСВАРНЫХ ПРОФИЛЕЙ И КРУГЛЫХ ТРУБ. СРЕДНЯЯ МАССА СБОРОЧНОЙ ЕДИНИЦЫ СВЫШЕ 0,5 ДО 1,0 Т | Т 0.4631 | - - | - - | - - | 7068.01 3273.20 | 404.29 187.23 | 7472.30 3460.42
27. | ПРИМЕЧАНИЕ: | ПРИМ.4 КР1 ИЗМ.7 Л.156
28. | Е15-70-1 (Н10) | УЛУЧШЕННАЯ ШТУКАТУРКА СТЕН ПО СЕТКЕ БЕЗ УСТРОЙСТВА КАРКАСА | 100 М2 ОШТУКАТУРИВАЕМОЙ ПОВЕРХНОСТИ 0.077 | 1165.46 89.74 | 15.98 1.23 | 9.78 0.75 | 411.44 31.68 | 32.07 2.47 | 1624.95 125.12
29. | 2/10-50/6 | СЕТКА АРМАТУРНАЯ СВАРНАЯ ДЛЯ ЖЕЛЕЗОБЕТОННЫХ КОНСТРУКЦИЙ ИЗ ПРОВОЛОКИ ВР I, ДИАМЕТРОМ 3-5 ММ | Т 0.0184 | - - | - - | - - | 6197.27 114.03 | 354.48 6.52 | 6551.75 120.55
|  | ИТОГО ПРЯМЫЕ ЗАТРАТЫ : |  | 287 | 5 | 3 | 3635 | 213 | 4140
|  | ОХР и ОПР | [6 empty] | 209
|  | ПЛАНОВАЯ ПРИБЫЛЬ | [6 empty] | 202
|  | ИТОГО ПО ПТМ | [6 empty] | 4551
|  | ЗАТРАТЫ ТРУДА | [6 empty] | 30
| Ж2-40 | ВЕНТКАМЕРЫ В ОСЯХ 11-13 ПО ОСИ Л
30. | ПРИМЕЧАНИЕ: | ОБРАМЛЕНИЕ ОБ3,ОБ4 (КР1 ИЗМ.7 Л.157)
31. | Е56-40-1 (Н10) | ОБРАМЛЕНИЕ ПРОЕМОВ УГЛОВОЙ СТАЛЬЮ | Т 0.2032 | 425.12 86.38 | 8.41 1.71 | 4.55 0.92 | 321.81 65.39 | 25.52 5.19 | 780.86 158.67
32. | 1/10-140-40/140 | ЭЛЕКТРОДЫ ТИПА Э42 ДИАМЕТРОМ 5 ММ | Т 0.0022 | - - | - - | - - | 13140.00 28.91 | 1043.32 2.30 | 14183.32 31.20
33. | 2/20-80-5-10/С201-76500-С2 | ОТДЕЛЬНЫЕ КОНСТРУКТИВНЫЕ ЭЛЕМЕНТЫ ЗДАНИЙ И СООРУЖЕНИЙ (КОЛОННЫ, БАЛКИ, ФЕРМЫ, СВЯЗИ, РИГЕЛИ, СТОЙКИ И Т.Д.) С ПРЕОБЛАДАНИЕМ ГНУТОСВАРНЫХ ПРОФИЛЕЙ И КРУГЛЫХ ТРУБ. СРЕДНЯЯ МАССА СБОРОЧНОЙ ЕДИНИЦЫ СВЫШЕ 0,5 ДО 1,0 Т | Т 0.2032 | - - | - - | - - | 7068.01 1436.22 | 404.29 82.15 | 7472.30 1518.37
34. | ПРИМЕЧАНИЕ: | ПРИМ.4 КР1 ИЗМ.7 Л.156
35. | Е15-70-1 (Н10) | УЛУЧШЕННАЯ ШТУКАТУРКА СТЕН ПО СЕТКЕ БЕЗ УСТРОЙСТВА КАРКАСА | 100 М2 ОШТУКАТУРИВАЕМОЙ ПОВЕРХНОСТИ 0.073 | 1165.46 85.08 | 15.98 1.17 | 9.78 0.71 | 411.44 30.04 | 32.07 2.34 | 1624.95 118.63
36. | 2/10-50/6 | СЕТКА АРМАТУРНАЯ СВАРНАЯ ДЛЯ ЖЕЛЕЗОБЕТОННЫХ КОНСТРУКЦИЙ ИЗ ПРОВОЛОКИ ВР I, ДИАМЕТРОМ 3-5 ММ | Т 0.0174 | - - | - - | - - | 6197.27 107.83 | 354.48 6.17 | 6551.75 114.00
|  | ИТОГО ПРЯМЫЕ ЗАТРАТЫ : |  | 171 | 3 | 2 | 1668 | 98 | 1940
|  | ОХР и ОПР | [6 empty] | 125
|  | ПЛАНОВАЯ ПРИБЫЛЬ | [6 empty] | 121
|  | ИТОГО ПО ПТМ | [6 empty] | 2186
|  | ЗАТРАТЫ ТРУДА | [6 empty] | 18
| Ж2-60-10-10 | ПЕРЕКРЫТИЕ. МОНОЛИТНЫЙ УЧАСТОК УМ5
37. | ПРИМЕЧАНИЕ: | КР1 ИЗМ.7 Л. 153
38. | ПРИМЕЧАНИЕ: | ДЕМОНТАЖ ПЛИТ ПЕРЕКРЫТИЯ
39. | Е46-35-1 (Н10) | РАЗБОРКА МОНОЛИТНЫХ ПЕРЕКРЫТИЙ БЕТОННЫХ | М3 0.28 | 92.78 25.98 | 181.71 50.88 | 66.25 18.55 | - - | - - | 274.49 76.86
40. | Е69-42-2 (Н10) | ПЕРЕНОСКА СПОДРУЧНЫХ ГРУЗОВ НА ПЕРВЫЕ 10 М / ПЕРЕНОСКА ДЕМОНТИРОВАННЫХ СЕГМЕНТОВ ПЕРЕКРЫТИЯ | Т 0.7 | 11.29 7.90 | - - | - - | - - | - - | 11.29 7.90
41. | Е46-80-3 (Н10) | ПОГРУЗКА МАТЕРИАЛОВ ОТ РАЗБОРКИ ЭКСКАВАТОРОМ НА АВТОТРАНСПОРТ | 100 М3 0.0028 | - - | 193.22 0.54 | 52.74 0.15 | - - | - - | 193.22 0.54
42. | С310-32-С | ПЕРЕВОЗКА ОТХОДОВ НА ПЕРЕРАБОТКУ ДО 32 КМ | Т 0.7 | - - | - - | - - | - - | 10.47 7.33 | 10.47 7.33
43. | ЕТ3142707 | СТОИМОСТЬ ПРИЕМКИ БЕТОНА | Т 0.7 | - - | - - | - - | 30.00 21.00 | - - | 30.00 21.00
|  | ИТОГО ПРЯМЫЕ ЗАТРАТЫ : |  | 34 | 51 | 19 | 21 | 7 | 113
|  | ОХР и ОПР | [6 empty] | 38
|  | ПЛАНОВАЯ ПРИБЫЛЬ | [6 empty] | 37
|  | ИТОГО ПО ПТМ | [6 empty] | 188
|  | ЗАТРАТЫ ТРУДА | [6 empty] | 4
|  | ЗАТРАТЫ ТРУДА МАШИНИСТОВ | [6 empty] | 2
| Ж2-60 | ЗДАНИЕ - СТРОИТЕЛЬНАЯ ЧАСТЬ. МОНОЛИТНЫЙ УЧАСТОК УМ4, ЗАДЕЛКА ОТВЕРСТИЯ В ПЕРЕКРЫТИИ
44. | ПРИМЕЧАНИЕ: | УЧАСТОК МОНОЛИТНЫЙ УМ5 КР1 ИЗМ.7 Л.153
45. | Е6-200-1 (Н10) | МОНТАЖ ОПАЛУБКИ ИМПОРТНОГО ПРОИЗВОДСТВА ИЛИ ТИПА "МОДОСТР" НА ОСНОВЕ ТЕЛЕСКОПИЧЕСКИХ СТОЕК ДЛЯ УСТРОЙСТВА МОНОЛИТНЫХ ЖЕЛЕЗОБЕТОННЫХ БЕЗБАЛОЧНЫХ ПЕРЕКРЫТИЙ НА ВЫСОТЕ ОТ ОПОРНОЙ ПОВЕРХНОСТИ ДО 4 М | 100 М2 ПЕРЕКРЫТИЯ 0.028 | 1075.22 30.11 | 46.88 1.31 | 10.15 0.28 | 37.00 1.04 | 2.94 0.08 | 1162.04 32.54
46. | 1/10-130-30/103 | СМАЗКА СОЛИДОЛ ЖИРОВОЙ (СОЛИДОЛ-Ж) | Т 0.0002 | - - | - - | - - | 3970.59 0.79 | 315.26 0.06 | 4285.85 0.86
47. | Е6-202-1 (Н10) | АРМИРОВАНИЕ МОНОЛИТНЫХ ЖЕЛЕЗОБЕТОННЫХ БЕЗБАЛОЧНЫХ ПЕРЕКРЫТИЙ ТОЛЩИНОЙ 250 ММ НА ВЫСОТЕ ОТ ОПОРНОЙ ПОВЕРХНОСТИ ДО 4 М В ОПАЛУБКЕ ИМПОРТНОГО ПРОИЗВОДСТВА ИЛИ ТИПА "МОДОСТР" | Т 0.0139 | 150.68 2.09 | 9.15 0.13 | 2.11 0.03 | 42.10 0.59 | 2.41 0.03 | 204.34 2.84
48. | 1/10-240-60/СФИК-ПЛ | ФИКСАТОРЫ ПЛАСТМАССОВЫЕ | 1000ШТ 0.0013 | - - | - - | - - | 25.00 0.03 | 1.99 0.00 | 26.99 0.04
49. | 2/10-50/12 | СЕТКА АРМАТУРНАЯ СВАРНАЯ ДЛЯ ЖЕЛЕЗОБЕТОННЫХ КОНСТРУКЦИЙ ИЗ СТАЛИ КЛАССА S500 | Т 0.0139 | - - | - - | - - | 7282.92 101.23 | 416.58 5.79 | 7699.50 107.02
50. | Е69-42-2 (Н10) | ПЕРЕНОСКА СПОДРУЧНЫХ ГРУЗОВ НА ПЕРВЫЕ 10 М / ПЕРЕНОСКА БЕТОННОЙ СМЕСИ В БАДЬЯХ | Т 0.96 | 11.29 10.84 | - - | - - | - - | - - | 11.29 10.84
51. | Е69-42-8 К=4 (Н10) Н1=4 | НА КАЖДЫЕ СЛЕДУЮЩИЕ 10 М ПЕРЕНОСА ДОБАВЛЯТЬ К НОРМЕ Е69-42-2 / ДОБАВЛЯЕТСЯ ДО 50 М | Т 0.96 | 16.52 15.86 | - - | - - | - - | - - | 16.52 15.86
52. | Е6-203-1 (Н10) | БЕТОНИРОВАНИЕ МОНОЛИТНЫХ ЖЕЛЕЗОБЕТОННЫХ БЕЗБАЛОЧНЫХ ПЕРЕКРЫТИЙ ТОЛЩИНОЙ 250 ММ НА ВЫСОТЕ ОТ ОПОРНОЙ ПОВЕРХНОСТИ ДО 4 М В ОПАЛУБКЕ ИМПОРТНОГО ПРОИЗВОДСТВА ИЛИ ТИПА "МОДОСТР" | 100 М3 0.004 | 803.17 3.21 | 1981.49 7.93 | 436.10 1.74 | 80.00 0.32 | 6.00 0.02 | 2870.66 11.48
53. | 4/1-4-10-20-40/С414-1006-Я | БЕТОН ТЯЖЕЛЫЙ С КРУПНОСТЬЮ ЗАПОЛНИТЕЛЯ 20-40 ММ, КЛАССА С16/20 (В20) | М3 0.406 | - - | - - | - - | 110.82 44.99 | 8.62 3.50 | 119.44 48.49
54. | Е6-201-1 (Н10) | ДЕМОНТАЖ ОПАЛУБКИ ИМПОРТНОГО ПРОИЗВОДСТВА ИЛИ ТИПА "МОДОСТР" НА ОСНОВЕ ТЕЛЕСКОПИЧЕСКИХ СТОЕК ДЛЯ УСТРОЙСТВА МОНОЛИТНЫХ ЖЕЛЕЗОБЕТОННЫХ БЕЗБАЛОЧНЫХ ПЕРЕКРЫТИЙ НА ВЫСОТЕ ОТ ОПОРНОЙ ПОВЕРХНОСТИ ДО 4 М | 100 М2 ПЕРЕКРЫТИЯ 0.028 | 631.43 17.68 | 23.08 0.65 | 5.18 0.15 | - - | - - | 654.51 18.33
55. | 1/10-280/САМ-ОП-ПЕР | АМОРТИЗАЦИЯ ОПАЛУБКИ ПЕРЕКРЫТИЯ | М2 2.8 | - - | - - | - - | 5.21 14.59 | - - | 5.21 14.59
56. | ПРИМЕЧАНИЕ: | ЗАДЕЛКА ОТВЕРСТИЯ В ПЕРЕКРЫТИИ (КР1 ИЗМ. 7 Л.154
57. | Е6-200-1 (Н10) | МОНТАЖ ОПАЛУБКИ ИМПОРТНОГО ПРОИЗВОДСТВА ИЛИ ТИПА "МОДОСТР" НА ОСНОВЕ ТЕЛЕСКОПИЧЕСКИХ СТОЕК ДЛЯ УСТРОЙСТВА МОНОЛИТНЫХ ЖЕЛЕЗОБЕТОННЫХ БЕЗБАЛОЧНЫХ ПЕРЕКРЫТИЙ НА ВЫСОТЕ ОТ ОПОРНОЙ ПОВЕРХНОСТИ ДО 4 М | 100 М2 ПЕРЕКРЫТИЯ 0.012 | 1075.22 12.90 | 46.88 0.56 | 10.15 0.12 | 37.00 0.44 | 2.94 0.04 | 1162.04 13.94
58. | 1/10-130-30/103 | СМАЗКА СОЛИДОЛ ЖИРОВОЙ (СОЛИДОЛ-Ж) | Т 0.0001 | - - | - - | - - | 3970.59 0.40 | 315.26 0.03 | 4285.85 0.43
59. | Е6-202-1 (Н10) | АРМИРОВАНИЕ МОНОЛИТНЫХ ЖЕЛЕЗОБЕТОННЫХ БЕЗБАЛОЧНЫХ ПЕРЕКРЫТИЙ ТОЛЩИНОЙ 250 ММ НА ВЫСОТЕ ОТ ОПОРНОЙ ПОВЕРХНОСТИ ДО 4 М В ОПАЛУБКЕ ИМПОРТНОГО ПРОИЗВОДСТВА ИЛИ ТИПА "МОДОСТР" | Т 0.0401 | 150.68 6.04 | 9.15 0.37 | 2.11 0.08 | 42.10 1.69 | 2.41 0.10 | 204.34 8.19
60. | 1/10-240-60/СФИК-ПЛ | ФИКСАТОРЫ ПЛАСТМАССОВЫЕ | 1000ШТ 0.0037 | - - | - - | - - | 25.00 0.09 | 1.99 0.01 | 26.99 0.10
61. | 2/10-25/5 | ЗАГОТОВКИ ИЗ ГОРЯЧЕКАТАНОЙ АРМАТУРНОЙ СТАЛИ ПЕРИОДИЧЕСКОГО ПРОФИЛЯ КЛАССА S500(AТ500С) ДИАМЕТРОМ 10 ММ | Т 0.0056 | - - | - - | - - | 3006.69 16.84 | 171.98 0.96 | 3178.67 17.80
62. | 2/10-25/10 | ЗАГОТОВКИ ИЗ ГОРЯЧЕКАТАНОЙ АРМАТУРНОЙ СТАЛИ ПЕРИОДИЧЕСКОГО ПРОФИЛЯ КЛАССА S500(AТ500С) ДИАМЕТРОМ 12 ММ | Т 0.0345 | - - | - - | - - | 2852.30 98.40 | 163.15 5.63 | 3015.45 104.03
63. | Е69-42-2 (Н10) | ПЕРЕНОСКА СПОДРУЧНЫХ ГРУЗОВ НА ПЕРВЫЕ 10 М / ПЕРЕНОСКА БЕТОННОЙ СМЕСИ В БАДЬЯХ | Т 0.72 | 11.29 8.13 | - - | - - | - - | - - | 11.29 8.13
64. | Е69-42-8 К=4 (Н10) Н1=4 | НА КАЖДЫЕ СЛЕДУЮЩИЕ 10 М ПЕРЕНОСА ДОБАВЛЯТЬ К НОРМЕ Е69-42-2 / ДОБАВЛЯЕТСЯ ДО 50 М | Т 0.72 | 16.52 11.89 | - - | - - | - - | - - | 16.52 11.89
65. | Е6-203-1 (Н10) | БЕТОНИРОВАНИЕ МОНОЛИТНЫХ ЖЕЛЕЗОБЕТОННЫХ БЕЗБАЛОЧНЫХ ПЕРЕКРЫТИЙ ТОЛЩИНОЙ 250 ММ НА ВЫСОТЕ ОТ ОПОРНОЙ ПОВЕРХНОСТИ ДО 4 М В ОПАЛУБКЕ ИМПОРТНОГО ПРОИЗВОДСТВА ИЛИ ТИПА "МОДОСТР" | 100 М3 0.003 | 803.17 2.41 | 1981.49 5.94 | 436.10 1.31 | 80.00 0.24 | 6.00 0.02 | 2870.66 8.61
66. | 4/1-4-10-20-40/С414-1006-Я | БЕТОН ТЯЖЕЛЫЙ С КРУПНОСТЬЮ ЗАПОЛНИТЕЛЯ 20-40 ММ, КЛАССА С16/20 (В20) | М3 0.3045 | - - | - - | - - | 110.82 33.74 | 8.62 2.62 | 119.44 36.37
67. | Е6-201-1 (Н10) | ДЕМОНТАЖ ОПАЛУБКИ ИМПОРТНОГО ПРОИЗВОДСТВА ИЛИ ТИПА "МОДОСТР" НА ОСНОВЕ ТЕЛЕСКОПИЧЕСКИХ СТОЕК ДЛЯ УСТРОЙСТВА МОНОЛИТНЫХ ЖЕЛЕЗОБЕТОННЫХ БЕЗБАЛОЧНЫХ ПЕРЕКРЫТИЙ НА ВЫСОТЕ ОТ ОПОРНОЙ ПОВЕРХНОСТИ ДО 4 М | 100 М2 ПЕРЕКРЫТИЯ 0.012 | 631.43 7.58 | 23.08 0.28 | 5.18 0.06 | - - | - - | 654.51 7.86
68. | 1/10-280/САМ-ОП-ПЕР | АМОРТИЗАЦИЯ ОПАЛУБКИ ПЕРЕКРЫТИЯ | М2 1.2 | - - | - - | - - | 5.21 6.25 | - - | 5.21 6.25
|  | ИТОГО ПРЯМЫЕ ЗАТРАТЫ : |  | 129 | 17 | 4 | 322 | 19 | 487
|  | ОХР и ОПР | [6 empty] | 96
|  | ПЛАНОВАЯ ПРИБЫЛЬ | [6 empty] | 93
|  | ИТОГО ПО ПТМ | [6 empty] | 676
|  | ЗАТРАТЫ ТРУДА | [6 empty] | 15
|  | ВСЕГО, В ТОМ ЧИСЛЕ | [6 empty] | 25453
|  | СТРОИТЕЛЬНЫЕ РАБОТЫ, ВСЕГО В ТОМ ЧИСЛЕ | [6 empty] | 25432
|  | ЗАРАБОТНАЯ ПЛАТА | [6 empty] | 1976
|  | ЭКСПЛУАТАЦИЯ МАШИН И МЕХАНИЗМОВ, ВСЕГО | [6 empty] | 105
|  | В ТОМ ЧИСЛЕ ЗАРАБОТНАЯ ПЛАТА МАШИНИСТОВ | [6 empty] | 40
|  | МАТЕРИАЛЫ, ИЗДЕЛИЯ, КОНСТРУКЦИИ | [6 empty] | 19346
|  | ТРАНСПОРТ | [6 empty] | 1139
|  | ОХР и ОПР | [6 empty] | 1457
|  | ПЛАНОВАЯ ПРИБЫЛЬ | [6 empty] | 1409
|  | ПРОЧИЕ РАБОТЫ, ВСЕГО В ТОМ ЧИСЛЕ | [6 empty] | 21
|  | МАТЕРИАЛЫ, ИЗДЕЛИЯ, КОНСТРУКЦИИ | [6 empty] | 21
|  | ЗАТРАТЫ ТРУДА РАБОЧИХ | [6 empty] | 212
|  | ЗАТРАТЫ ТРУДА МАШИНИСТОВ | [6 empty] | 4
|  | СОСТАВИЛ | ____________________ |  |  |  |  | ГОРОШКО
|  |  | (должность) |  |  | (подпись) |  | (инициалы,фамилия)
|  | ПРОВЕРИЛ | ____________________ |  |  |  |  | МАДЕСТОВА
|  |  | (должность) |  |  | (подпись) |  | (инициалы,фамилия)

## 8838-10-1225-T0
НАИМЕНОВАНИЕ ОБЪЕКТА: РЕСТАВРАЦИЯ ФАСАДОВ, КАПИТАЛЬНЫЙ РЕМОНТ С МОДЕРНИЗАЦИЕЙ ЗДАНИЯ СПЕЦИАЛИЗИРОВАННОГО ДЛЯ ОБРАЗОВАНИЯ И ВОСПИТАНИЯ (ЗДАНИЯ ШКОЛЫ N 4) ПО УЛ. КРАСНОАРМЕЙСКОЙ, 11 И БЛАГОУСТРОЙСТВО ПРИЛЕГАЮЩЕЙ ТЕРРИТОРИИ. МОДЕРНИЗАЦИЯ.СТАДИЯ А
КОД ОБЪЕКТА: 22.013
НАИМЕНОВАНИЕ ЗДАНИЯ, СООРУЖЕНИЯ: ЗДАНИЕ ШКОЛЫ. ВНЕСЕНИЕ ИЗМЕНЕНИЙ И ДОПОЛНЕНИЙ
ШИФР ЗДАНИЯ, СООРУЖЕНИЯ: 22.013
КОМПЛЕКТ ЧЕРТЕЖЕЙ: КР1 ИЗМ.7
ИСХОДНЫЕ ДАННЫЕ ПО ЛОКАЛЬНОЙ СМЕТЕ (ЛОКАЛЬНОМУ СМЕТНОМУ РАСЧЕТУ) № 1225
(НОРМЫ 2022г.)
ОБЩЕСТРОИТЕЛЬНЫЕ РАБОТЫ. ДОП К ЛС-1200
СОСТАВЛЕНА В ЦЕНАХ НА 1 МАЯ 2023г.
№ П/П | ТЕКСТ
1 | 2
1 | L3'8838'10'1225'S0'2'10'ОБЩЕСТРОИТЕЛЬНЫЕ РАБОТЫ. ДОП К ЛС-1200'КР1 ИЗМ.7'ГОРОШКО'МАДЕСТОВА*
2 | Ж2-60'ЗДАНИЕ - СТРОИТЕЛЬНАЯ ЧАСТЬ. МОНОЛИТНЫЙ УЧАСТОК УМ2'М3*
3 | БС201-76500-С2'7068,01##'=37'ОТДЕЛЬНЫЕ КОНСТРУКТИВНЫЕ ЭЛЕМЕНТЫ ЗДАНИЙ И СООРУЖЕНИЙ (КОЛОННЫ, БАЛКИ, ФЕРМЫ, СВЯЗИ, РИГЕЛИ, СТОЙКИ И Т.Д.) С ПРЕОБЛАДАНИЕМ ГНУТОСВАРНЫХ ПРОФИЛЕЙ И КРУГЛЫХ ТРУБ. СРЕДНЯЯ МАССА СБОРОЧНОЙ ЕДИНИЦЫ СВЫШЕ 0,5 ДО 1,0 Т ###'Т''2801=<2/20-80-5-10>/2799=7068,01_0*
4 | БС204-200-С#С204-200'3065,8#175,36#'=37'ЗАГОТОВКИ ИЗ ГОРЯЧЕКАТАНОЙ АРМАТУРНОЙ ГЛАДКОЙ СТАЛИ КЛАССА S500 ДИАМЕТРОМ 8 ММ ###'Т''2801=<2/10-10>/2799=3065,8_175,36*
5 | БСДИС-800'1200:1,2#79,4#'=13'ДИСК АЛМАЗНЫЙ Д=800 ММ###'ШТ''2801=<1/10-280>/2799=1000_79,4*
6 | БС310-32-С#С310-32'#10,47#'=20'ПЕРЕВОЗКА ОТХОДОВ НА ПЕРЕРАБОТКУ ДО 32 КМ ###'Т''2799=0_10,47*
7 | БСАМ-ОП-ПЕР'5,21#0#'=13'АМОРТИЗАЦИЯ ОПАЛУБКИ ПЕРЕКРЫТИЯ###'М2''2801=<1/10-280>/2799=5,21_0*
8 | БСФИК-ПЛ'0,025.1000##'=13'ФИКСАТОРЫ ПЛАСТМАССОВЫЕ###'1000ШТ''2801=<1/10-240-60>/2799=25_0*
9 | БС414-1006-Я#С414-1006'110,82##'=46'БЕТОН ТЯЖЕЛЫЙ С КРУПНОСТЬЮ ЗАПОЛНИТЕЛЯ 20-40 ММ, КЛАССА С16/20 (В20) ###'М3''2801=<4/1-4-10-20-40>/2799=110,82_0*
10 | Р101-11099#101-11099-С/101-11602-25#101-11602-25С/101-130600#101-130600-С/101-13700#101-13700-С/101-152900#101-152100-1=?.1000/101-15500-1#101-15500-1С/101-15512#101-15512-С/101-159900-1#101-159900-1С/101-17600#101-17600-С/101-48505#101-48505-С/101-48602#101-48602-С/101-63205#101-63205-С/412-1500#412-1500-С/412-1500-2#412-1500-2С*
11 | РМ020129#М020310/М020130#М020310/М020810#М020310/М021102#М020310/М021104#М020310=?:1,1/М021141#М020310=?:1,1/М021143#М020310/М021243#М020310/М021244#М020310/М021245#М020310/М030305#М020310=?.0,6/М030401#М020310=?.0,7/М030402#М020310=?.0,7/М030405#М020310=?.0,7/М030407#М020310=?.0,7/М030903/М031110*
12 | Н10=65,72.1,1#69,89'Н11=57,16.1,1#67,42*
13 | П'КР1 ИЗМ.7 Л. 55. ДОП К ЛС-1200*
14 | Е9-315-2'(2.(17,92-15,48)).0,001'101-10110#101-10110-Я'МОНТАЖ ГОРИЗОНТАЛЬНЫХ СВЯЗЕЙ ПО ФЕРМАМ ИЗ ЛЕГКИХ МЕТАЛЛОКОНСТРУКЦИЙ НА ВЫСОТЕ ДО 25 М'Т''*
15 | Е9-48-4'0,0049''ЭЛЕКТРОДУГОВАЯ СВАРКА ПОКРЫТИЙ (ФЕРМЫ, БАЛКИ) ПРИ МОНТАЖЕ ОДНОЭТАЖНЫХ ПРОИЗВОДСТВЕННЫХ ЗДАНИЙ'Т КОНСТРУКЦИЙ''*
16 | С201-76500-С2'(2.(17,92-15,48)).0,001*
17 | Ж2-90-60'ЗДАНИЕ - СТРОИТЕЛЬНАЯ ЧАСТЬ. ПОДЗЕМНЫЕ КАНАЛЫ'М3*
18 | П'КР1 ИЗМ.7 Л. 76. ДОП К ЛС-1200*
19 | Е22-65-5'6'412-1500/412-9005'ПРОКЛАДКА ПОЛИВИНИЛХЛОРИДНЫХ ТРУБ ДИАМЕТРОМ 250 ММ'100 М ТРУБОПРОВОДА''*
20 | С530-21926'6.1,01*
21 | Е16-29-4'6'B/Н2=0'ИСКЛЮЧИТЬ ГИДРАВЛИЧЕСКОЕ ИСПЫТАНИЕ ИЗ РАСЦЕНКИ Е22-65-5'100 М ТРУБОПРОВОДА''*
22 | Ж2-40-90'УСТРОЙСТВО НИШ'Т*
23 | П'КР1 ИЗМ.7 Л. 155*
24 | Е56-40-1'(80.15,1+18.6,89+25.3,91+38.1,26).0,001'Ж1/101-97800/101-99600'ОБРАМЛЕНИЕ ПРОЕМОВ УГЛОВОЙ СТАЛЬЮ'Т''*
25 | С101-152100'1,4777.0,011*
26 | С201-76500-С2'(80.15,1+18.6,89+25.3,91+38.1,26).0,001*
27 | П'УЗЕЛ "Б" *
28 | Е8-12-1'(46.3,68+0,3.0,395.50).0,001'Ж1'АРМИРОВАНИЕ КЛАДКИ СТЕН И ДРУГИХ КОНСТРУКЦИЙ'Т МЕТАЛЛИЧЕСКИХ ИЗДЕЛИЙ''*
29 | С204-3101'(46.3,68).0,001*
30 | С204-200-С'(0,3.0,395.50).0,001*
31 | П'ПРИМ.3 КР1 ИЗМ.7 Л.155*
32 | Е15-70-1'50'101-130600#101-130600-С/101-87400/414-2013#414-2005'УЛУЧШЕННАЯ ШТУКАТУРКА СТЕН ПО СЕТКЕ БЕЗ УСТРОЙСТВА КАРКАСА'100 М2 ОШТУКАТУРИВАЕМОЙ ПОВЕРХНОСТИ''*
33 | С204-3101-2'50.2,39.0,001*
34 | Ж2-40'ФРАГМЕНТ ПЛАНА НА ОТМ.+3,400'Т*
35 | П'ОБРАМЛЕНИЕ ОБ3,ОБ4 (КР1 ИЗМ.7 Л.156)*
36 | Е56-40-1'(28,7.13,5+5.6,89+8,4.3,77+7,6.1,256).0,001'Ж1/101-97800/101-99600'ОБРАМЛЕНИЕ ПРОЕМОВ УГЛОВОЙ СТАЛЬЮ'Т''*
37 | С101-152100'0,4631.0,011*
38 | С201-76500-С2'(28,7.13,5+5.6,89+8,4.3,77+7,6.1,256).0,001*
39 | П'ПРИМ.4 КР1 ИЗМ.7 Л.156*
40 | Е15-70-1'7,7'101-130600#101-130600-С/101-87400/414-2013#414-2005'УЛУЧШЕННАЯ ШТУКАТУРКА СТЕН ПО СЕТКЕ БЕЗ УСТРОЙСТВА КАРКАСА'100 М2 ОШТУКАТУРИВАЕМОЙ ПОВЕРХНОСТИ''*
41 | С204-3101-2'7,7.2,39.0,001*
42 | Ж2-40'ВЕНТКАМЕРЫ В ОСЯХ 11-13 ПО ОСИ Л'Т*
43 | П'ОБРАМЛЕНИЕ ОБ3,ОБ4 (КР1 ИЗМ.7 Л.157)*
44 | Е56-40-1'(25,2.6,89+6,7.3,77+3,4.1,256).0,001'Ж1/101-97800/101-99600'ОБРАМЛЕНИЕ ПРОЕМОВ УГЛОВОЙ СТАЛЬЮ'Т''*
45 | С101-152100'0,2032.0,011*
46 | С201-76500-С2'(25,2.6,89+6,7.3,77+3,4.1,256).0,001*
47 | П'ПРИМ.4 КР1 ИЗМ.7 Л.156*
48 | Е15-70-1'7,3'101-130600#101-130600-С/101-87400/414-2013#414-2005'УЛУЧШЕННАЯ ШТУКАТУРКА СТЕН ПО СЕТКЕ БЕЗ УСТРОЙСТВА КАРКАСА'100 М2 ОШТУКАТУРИВАЕМОЙ ПОВЕРХНОСТИ''*
49 | С204-3101-2'7,3.2,39.0,001*
50 | Ж2-60-10-10'ПЕРЕКРЫТИЕ. МОНОЛИТНЫЙ УЧАСТОК УМ5'М3*
51 | П'КР1 ИЗМ.7 Л. 153*
52 | П'ДЕМОНТАЖ ПЛИТ ПЕРЕКРЫТИЯ *
53 | Е46-35-1'0,28''РАЗБОРКА МОНОЛИТНЫХ ПЕРЕКРЫТИЙ БЕТОННЫХ'М3''*
54 | Е69-42-2'0,28.2,5''ПЕРЕНОСКА СПОДРУЧНЫХ ГРУЗОВ НА ПЕРВЫЕ 10 М / ПЕРЕНОСКА ДЕМОНТИРОВАННЫХ СЕГМЕНТОВ ПЕРЕКРЫТИЯ'Т''*
55 | Е46-80-3'0,28''ПОГРУЗКА МАТЕРИАЛОВ ОТ РАЗБОРКИ ЭКСКАВАТОРОМ НА АВТОТРАНСПОРТ'100 М3''*
56 | С310-32-С'0,28.2,5*
57 | ЕТ3142707'0,28.2,5'Е0,00#0,00#0,00#0#30,00#0,00/=0'СТОИМОСТЬ ПРИЕМКИ БЕТОНА'Т''*
58 | Ж2-60'ЗДАНИЕ - СТРОИТЕЛЬНАЯ ЧАСТЬ. МОНОЛИТНЫЙ УЧАСТОК УМ4, ЗАДЕЛКА ОТВЕРСТИЯ В ПЕРЕКРЫТИИ'М3*
59 | П'УЧАСТОК МОНОЛИТНЫЙ УМ5 КР1 ИЗМ.7 Л.153*
60 | Е6-200-1'2.1,4'101-13700-8#101-13700-8-Я/101-51509-16#101-51509-16-Я'МОНТАЖ ОПАЛУБКИ ИМПОРТНОГО ПРОИЗВОДСТВА ИЛИ ТИПА "МОДОСТР" НА ОСНОВЕ ТЕЛЕСКОПИЧЕСКИХ СТОЕК ДЛЯ УСТРОЙСТВА МОНОЛИТНЫХ ЖЕЛЕЗОБЕТОННЫХ БЕЗБАЛОЧНЫХ ПЕРЕКРЫТИЙ НА ВЫСОТЕ ОТ ОПОРНОЙ ПОВЕРХНОСТИ ДО 4 М'100 М2 ПЕРЕКРЫТИЯ''*
61 | С101-96200'2,8.5.1,67.0,01.0,001*
62 | Е6-202-1'1.13,9.0,001'101-87400'АРМИРОВАНИЕ МОНОЛИТНЫХ ЖЕЛЕЗОБЕТОННЫХ БЕЗБАЛОЧНЫХ ПЕРЕКРЫТИЙ ТОЛЩИНОЙ 250 ММ НА ВЫСОТЕ ОТ ОПОРНОЙ ПОВЕРХНОСТИ ДО 4 М В ОПАЛУБКЕ ИМПОРТНОГО ПРОИЗВОДСТВА ИЛИ ТИПА "МОДОСТР"'Т''*
63 | СФИК-ПЛ'0,0139.93*
64 | С204-3101-20'1.13,9.0,001*
65 | Е69-42-2'0,4.2,4''ПЕРЕНОСКА СПОДРУЧНЫХ ГРУЗОВ НА ПЕРВЫЕ 10 М / ПЕРЕНОСКА БЕТОННОЙ СМЕСИ В БАДЬЯХ'Т''*
66 | Е69-42-8#К=4'0,96'Н1=4'НА КАЖДЫЕ СЛЕДУЮЩИЕ 10 М ПЕРЕНОСА ДОБАВЛЯТЬ К НОРМЕ Е69-42-2 / ДОБАВЛЯЕТСЯ ДО 50 М'Т''*
67 | Е6-203-1'0,4'Ж100/М110101'БЕТОНИРОВАНИЕ МОНОЛИТНЫХ ЖЕЛЕЗОБЕТОННЫХ БЕЗБАЛОЧНЫХ ПЕРЕКРЫТИЙ ТОЛЩИНОЙ 250 ММ НА ВЫСОТЕ ОТ ОПОРНОЙ ПОВЕРХНОСТИ ДО 4 М В ОПАЛУБКЕ ИМПОРТНОГО ПРОИЗВОДСТВА ИЛИ ТИПА "МОДОСТР" '100 М3''*
68 | С414-1006-Я'0,4.1,015*
69 | Е6-201-1'2,8''ДЕМОНТАЖ ОПАЛУБКИ ИМПОРТНОГО ПРОИЗВОДСТВА ИЛИ ТИПА "МОДОСТР" НА ОСНОВЕ ТЕЛЕСКОПИЧЕСКИХ СТОЕК ДЛЯ УСТРОЙСТВА МОНОЛИТНЫХ ЖЕЛЕЗОБЕТОННЫХ БЕЗБАЛОЧНЫХ ПЕРЕКРЫТИЙ НА ВЫСОТЕ ОТ ОПОРНОЙ ПОВЕРХНОСТИ ДО 4 М'100 М2 ПЕРЕКРЫТИЯ''*
70 | САМ-ОП-ПЕР'2,8*
71 | П'ЗАДЕЛКА ОТВЕРСТИЯ В ПЕРЕКРЫТИИ (КР1 ИЗМ. 7 Л.154*
72 | Е6-200-1'0,4.3'101-13700-8#101-13700-8-Я/101-51509-16#101-51509-16-Я'МОНТАЖ ОПАЛУБКИ ИМПОРТНОГО ПРОИЗВОДСТВА ИЛИ ТИПА "МОДОСТР" НА ОСНОВЕ ТЕЛЕСКОПИЧЕСКИХ СТОЕК ДЛЯ УСТРОЙСТВА МОНОЛИТНЫХ ЖЕЛЕЗОБЕТОННЫХ БЕЗБАЛОЧНЫХ ПЕРЕКРЫТИЙ НА ВЫСОТЕ ОТ ОПОРНОЙ ПОВЕРХНОСТИ ДО 4 М'100 М2 ПЕРЕКРЫТИЯ''*
73 | С101-96200'1,2.5.1,67.0,01.0,001*
74 | Е6-202-1'(21.0,84+9.0,617+19.0,888).0,001'101-87400'АРМИРОВАНИЕ МОНОЛИТНЫХ ЖЕЛЕЗОБЕТОННЫХ БЕЗБАЛОЧНЫХ ПЕРЕКРЫТИЙ ТОЛЩИНОЙ 250 ММ НА ВЫСОТЕ ОТ ОПОРНОЙ ПОВЕРХНОСТИ ДО 4 М В ОПАЛУБКЕ ИМПОРТНОГО ПРОИЗВОДСТВА ИЛИ ТИПА "МОДОСТР"'Т''*
75 | СФИК-ПЛ'0,0401.93*
76 | С204-2710'9.0,617.0,001*
77 | С204-2711'(21.0,84+19.0,888).0,001*
78 | Е69-42-2'0,3.2,4''ПЕРЕНОСКА СПОДРУЧНЫХ ГРУЗОВ НА ПЕРВЫЕ 10 М / ПЕРЕНОСКА БЕТОННОЙ СМЕСИ В БАДЬЯХ'Т''*
79 | Е69-42-8#К=4'0,72'Н1=4'НА КАЖДЫЕ СЛЕДУЮЩИЕ 10 М ПЕРЕНОСА ДОБАВЛЯТЬ К НОРМЕ Е69-42-2 / ДОБАВЛЯЕТСЯ ДО 50 М'Т''*
80 | Е6-203-1'0,3'Ж100/М110101'БЕТОНИРОВАНИЕ МОНОЛИТНЫХ ЖЕЛЕЗОБЕТОННЫХ БЕЗБАЛОЧНЫХ ПЕРЕКРЫТИЙ ТОЛЩИНОЙ 250 ММ НА ВЫСОТЕ ОТ ОПОРНОЙ ПОВЕРХНОСТИ ДО 4 М В ОПАЛУБКЕ ИМПОРТНОГО ПРОИЗВОДСТВА ИЛИ ТИПА "МОДОСТР" '100 М3''*
81 | С414-1006-Я'0,3.1,015*
82 | Е6-201-1'1,2''ДЕМОНТАЖ ОПАЛУБКИ ИМПОРТНОГО ПРОИЗВОДСТВА ИЛИ ТИПА "МОДОСТР" НА ОСНОВЕ ТЕЛЕСКОПИЧЕСКИХ СТОЕК ДЛЯ УСТРОЙСТВА МОНОЛИТНЫХ ЖЕЛЕЗОБЕТОННЫХ БЕЗБАЛОЧНЫХ ПЕРЕКРЫТИЙ НА ВЫСОТЕ ОТ ОПОРНОЙ ПОВЕРХНОСТИ ДО 4 М'100 М2 ПЕРЕКРЫТИЯ''*
83 | САМ-ОП-ПЕР'1,2*
84 | L*

## 8838-10-1225-B0
НАИМЕНОВАНИЕ ОБЪЕКТА |  | РЕСТАВРАЦИЯ ФАСАДОВ, КАПИТАЛЬНЫЙ РЕМОНТ С МОДЕРНИЗАЦИЕЙ ЗДАНИЯ СПЕЦИАЛИЗИРОВАННОГО ДЛЯ ОБРАЗОВАНИЯ И ВОСПИТАНИЯ (ЗДАНИЯ ШКОЛЫ N 4) ПО УЛ. КРАСНОАРМЕЙСКОЙ, 11 И БЛАГОУСТРОЙСТВО ПРИЛЕГАЮЩЕЙ ТЕРРИТОРИИ. МОДЕРНИЗАЦИЯ.СТАДИЯ А
КОД ОБЪЕКТА |  | 22.013
НАИМЕНОВАНИЕ ЗДАНИЯ, СООРУЖЕНИЯ |  | ЗДАНИЕ ШКОЛЫ. ВНЕСЕНИЕ ИЗМЕНЕНИЙ И ДОПОЛНЕНИЙ
ШИФР ЗДАНИЯ, СООРУЖЕНИЯ |  | 22.013
КОМПЛЕКТ ЧЕРТЕЖЕЙ |  | КР1 ИЗМ.7
ВЕДОМОСТЬ ОБЪЕМОВ И СТОИМОСТИ РАБОТ № 1225
(НОРМЫ 2022г.)
ОБЩЕСТРОИТЕЛЬНЫЕ РАБОТЫ. ДОП К ЛС-1200
СОСТАВЛЕНА В ЦЕНАХ НА 1 МАЯ 2023г.
ОБОСНОВА- НИЕ | НАИМЕНОВАНИЕ ВИДОВ РАБОТ | ОБЪЕМ | СТОИМОСТЬ, ТЫС.РУБ.
|  |  | ЗАРАБОТНАЯ ПЛАТА | ЭКСПЛУАТА- ЦИЯ МАШИН И МЕХА- НИЗМОВ | МАТЕРИАЛЫ, ИЗДЕЛИЯ, КОНСТРУК- ЦИИ | ОБОРУДОВА- НИЕ,МЕБЕЛЬ, ИНВЕНТАРЬ | ОХР и ОПР | ПРОЧИЕ СРЕДСТВА | ВСЕГО
|  | ЕД.ИЗМ. | ТРУДОЕМ- КОСТЬ, ЧЕЛ.Ч. | В Т.Ч.З/П МАШИ- НИСТОВ | ТРАНСПОРТ | ТРАНСПОРТ | ПЛАНОВАЯ ПРИБЫЛЬ
1 | 2 | 3 | 4 | 5 | 6 | 7 | 8 | 9 | 10
Ж2-60 | ЗДАНИЕ - СТРОИТЕЛЬНАЯ ЧАСТЬ. МОНОЛИТНЫЙ УЧАСТОК УМ2 | 0 | 0,001 | 0,001 | 0,036 | 0 | 0,001 | 0 | 0,042
|  | М3 | 0 | 0 | 0,002 | 0 | 0,001
Ж2-90-60 | ЗДАНИЕ - СТРОИТЕЛЬНАЯ ЧАСТЬ. ПОДЗЕМНЫЕ КАНАЛЫ | 0 | 0,034 | 0,002 | 0,351 | 0 | 0,025 | 0 | 0,453
|  | М3 | 5 | 0 | 0,017 | 0 | 0,024
Ж2-40-90 | УСТРОЙСТВО НИШ | 1,653 | 1,32 | 0,026 | 13,335 | 0 | 0,964 | 0 | 17,359
|  | Т | 140 | 0,013 | 0,782 | 0 | 0,932
Ж2-40 | ФРАГМЕНТ ПЛАНА НА ОТМ.+3,400 | 0,463 | 0,287 | 0,005 | 3,635 | 0 | 0,209 | 0 | 4,551
|  | Т | 30 | 0,003 | 0,213 | 0 | 0,202
Ж2-40 | ВЕНТКАМЕРЫ В ОСЯХ 11-13 ПО ОСИ Л | 0,203 | 0,171 | 0,003 | 1,668 | 0 | 0,125 | 0 | 2,186
|  | Т | 18 | 0,002 | 0,098 | 0 | 0,121
Ж2-60-10-10 | ПЕРЕКРЫТИЕ. МОНОЛИТНЫЙ УЧАСТОК УМ5 | 0 | 0,034 | 0,051 | 0 | 0 | 0,038 | 0,021 | 0,188
|  | М3 | 4 | 0,019 | 0,007 | 0 | 0,037
Ж2-60 | ЗДАНИЕ - СТРОИТЕЛЬНАЯ ЧАСТЬ. МОНОЛИТНЫЙ УЧАСТОК УМ4, ЗАДЕЛКА ОТВЕРСТИЯ В ПЕРЕКРЫТИИ | 0,7 | 0,129 | 0,017 | 0,322 | 0 | 0,096 | 0 | 0,676
|  | М3 | 15 | 0,004 | 0,019 | 0 | 0,093
| И Т О Г О | 0 | 1,976 | 0,105 | 19,347 | 0 | 1,458 | 0,021 | 25,455
|  |  | 212 | 0,041 | 1,138 | 0 | 1,41
| СОСТАВИЛ | ______________________________ | [5 empty] | ГОРОШКО
|  | (должность) |  |  |  | (подпись) |  | (инициалы,фамилия)
| ПРОВЕРИЛ | ______________________________ | [5 empty] | МАДЕСТОВА
|  | (должность) |  |  |  | (подпись) |  | (инициалы,фамилия)

## 8838-10-1225-Q1
НАИМЕНОВАНИЕ ОБЪЕКТА |  | РЕСТАВРАЦИЯ ФАСАДОВ, КАПИТАЛЬНЫЙ РЕМОНТ С МОДЕРНИЗАЦИЕЙ ЗДАНИЯ СПЕЦИАЛИЗИРОВАННОГО ДЛЯ ОБРАЗОВАНИЯ И ВОСПИТАНИЯ (ЗДАНИЯ ШКОЛЫ N 4) ПО УЛ. КРАСНОАРМЕЙСКОЙ, 11 И БЛАГОУСТРОЙСТВО ПРИЛЕГАЮЩЕЙ ТЕРРИТОРИИ. МОДЕРНИЗАЦИЯ.СТАДИЯ А
КОД ОБЪЕКТА |  | 22.013
НАИМЕНОВАНИЕ ЗДАНИЯ, СООРУЖЕНИЯ |  | ЗДАНИЕ ШКОЛЫ. ВНЕСЕНИЕ ИЗМЕНЕНИЙ И ДОПОЛНЕНИЙ
ШИФР ЗДАНИЯ, СООРУЖЕНИЯ |  | 22.013
КОМПЛЕКТ ЧЕРТЕЖЕЙ |  | КР1 ИЗМ.7
ВЕДОМОСТЬ ОБЪЕМОВ РАБОТ И РАСХОДОВ РЕСУРСОВ С КОДАМИ РБ ДЛЯ ЛОКАЛЬНОЙ СМЕТЫ № 1225
(НОРМЫ 2022г.)
ОБЩЕСТРОИТЕЛЬНЫЕ РАБОТЫ. ДОП К ЛС-1200
ОБОСНОВАНИЕ | НАИМЕНОВАНИЕ ВИДОВ | ЕДИНИЦА ИЗМЕРЕНИЯ | КОД | НАИМЕНОВАНИЕ РЕСУРСОВ | ЕД.ИЗМ. | КОЛИЧЕСТВО
| РАБОТ | ОБЪЕМ | РЕСУРСА
1 | 2 | 3 | 4 | 5 | 6 | 7
Ж2-60 | ЗДАНИЕ - СТРОИТЕЛЬНАЯ ЧАСТЬ. МОНОЛИТНЫЙ УЧАСТОК УМ2 | М3 0
|  |  | 1-1 | ЗАТРАТЫ ТРУДА РАБОЧИХ | ЧЕЛ.Ч | 0.090993
|  |  | 1-3 | ЗАТРАТЫ ТРУДА МАШИНИСТОВ | ЧЕЛ.-Ч | 0.01913
|  |  | М020310* | КРАНЫ БАШЕННЫЕ ГИДРАВЛИЧЕСКИЕ БЫСТРОМОНТИРУЮЩИЕСЯ 4 Т | МАШ.Ч | 0.01127
|  |  | М031004 | АВТОГИДРОПОДЪЕМНИКИ, ВЫСОТОЙ ПОДЪЕМА 28 М | МАШ.Ч | 0.00784
|  |  | М041000 | ПРЕОБРАЗОВАТЕЛИ СВАРОЧНЫЕ С НОМИНАЛЬНЫМ СВАРОЧНЫМ ТОКОМ 315-500 А | МАШ.Ч | 0.029253
|  |  | М041400 | ЭЛЕКТРИЧЕСКИЕ ПЕЧИ ДЛЯ СУШКИ СВАРОЧНЫХ МАТЕРИАЛОВ С РЕГУЛИРОВАНИЕМ ТЕМПЕРАТУРЫ В ПРЕДЕЛАХ 80-500 ГРАДУСОВ | МАШ.Ч | 0.004067
|  |  | М330301* | МАШИНЫ ШЛИФОВАЛЬНЫЕ ЭЛЕКТРИЧЕСКИЕ | МАШ.Ч | 0.000931
|  |  | М331617 | СРЕДСТВА МАЛОЙ МЕХАНИЗАЦИИ | МАШ.Ч | 2e-05
|  |  | 1 | Материалы для строительных работ
|  |  | 1/10 | Материалы для строительных работ общего назначения
|  |  | 1/10-140 | Электроды, прутки винипластовые, проволока сварочные
|  |  | 1/10-140-40/110 | ЭЛЕКТРОДЫ ТИПА Э46 ДИАМЕТРОМ 4 ММ | Т | 4.1e-05
|  |  | 1/10-180 | Материалы шлифовальные
|  |  | 1/10-180-20/64 | КРУГИ ШЛИФОВАЛЬНЫЕ ДЛЯ СПЕЦИАЛЬНЫХ МОНТАЖНЫХ РАБОТ 5П 230 Х 6 Х 22 | ШТ. | 0.000245
|  |  | 1/10-230 | Материалы для отделочных работ
|  |  | 1/10-230-45-10/165 | ЭМАЛЬ ПЕНТАФТАЛЕВАЯ ПФ-115, СЕРАЯ | КГ | 0.0049
|  |  | 1/10-240 | Метизы и крепежные изделия
|  |  | 1/10-240-10-10/С101-10110-Я | БОЛТЫ СТРОИТЕЛЬНЫЕ С ГАЙКАМИ И ШАЙБАМИ | Т | 0.000108
|  |  | 1/55 | Материалы специального назначения (кислотоупорные, огнеупорные и антикоррозионные)
|  |  | 1/55-50 | Материалы антикоррозионные и химически стойкие
|  |  | 1/55-50-25/50 | ГРУНТОВКА ГФ-021, КРАСНО-КОРИЧНЕВАЯ | Т | 5e-06
|  |  | 2 | Строительные изделия и конструкции
|  |  | 2/20 | Изделия и конструкции стальные
|  |  | 2/20-80 | Конструкции стальные в виде отдельных сборочных единиц
|  |  | 2/20-80-5-10/С201-76500-С2 | ОТДЕЛЬНЫЕ КОНСТРУКТИВНЫЕ ЭЛЕМЕНТЫ ЗДАНИЙ И СООРУЖЕНИЙ (КОЛОННЫ, БАЛКИ, ФЕРМЫ, СВЯЗИ, РИГЕЛИ, СТОЙКИ И Т.Д.) С ПРЕОБЛАДАНИЕМ ГНУТОСВАРНЫХ ПРОФИЛЕЙ И КРУГЛЫХ ТРУБ. СРЕДНЯЯ МАССА СБОРОЧНОЙ ЕДИНИЦЫ СВЫШЕ 0,5 ДО 1,0 Т | Т | 0.0049
Ж2-90-60 | ЗДАНИЕ - СТРОИТЕЛЬНАЯ ЧАСТЬ. ПОДЗЕМНЫЕ КАНАЛЫ | М3 0
|  |  | 1-1 | ЗАТРАТЫ ТРУДА РАБОЧИХ | ЧЕЛ.Ч | 4.1994
|  |  | 1-3 | ЗАТРАТЫ ТРУДА МАШИНИСТОВ | ЧЕЛ.-Ч | 0.0078
|  |  | М020310* | КРАНЫ БАШЕННЫЕ ГИДРАВЛИЧЕСКИЕ БЫСТРОМОНТИРУЮЩИЕСЯ 4 Т | МАШ.Ч | 0.0078
|  |  | М042900* | УСТАНОВКИ ДЛЯ ГИДРАВЛИЧЕСКИХ ИСПЫТАНИЙ ТРУБОПРОВОДОВ ДАВЛЕНИЕ НАГНЕТАНИЯ НИЗКОЕ 0,1 (1) МПА (КГС/СМ2), ВЫСОКОЕ 10 (100) МПА (КГС/СМ2) | МАШ.Ч | 0.108
|  |  | М121010 | ВИБРОПЛИТА ИМПОРТНОГО ПРОИЗВОДСТВА | МАШ.Ч | 0.3936
|  |  | М330302* | МАШИНЫ ШЛИФОВАЛЬНЫЕ УГЛОВЫЕ | МАШ.Ч | 0.0588
|  |  | 1 | Материалы для строительных работ
|  |  | 1/10 | Материалы для строительных работ общего назначения
|  |  | 1/10-160 | Пленки, полотна, ткани разные
|  |  | 1/10-160-20/15 | ВЕТОШЬ | КГ | 0.027
|  |  | 1/10-170 | Оснастка технологическая и инструментальная
|  |  | 1/10-170-2/40 | КРУГ НА БАКЕЛИТЕ УСИЛЕННОМ ОТРЕЗНОЙ 230 Х 2 Х 22 ДЛЯ РЕЗКИ МЕТАЛЛА | ШТ. | 0.0048
|  |  | 1/10-180 | Материалы шлифовальные
|  |  | 1/10-180-20/С101-11099-С | ШКУРКА ШЛИФОВАЛЬНАЯ НА БУМАЖНОЙ ОСНОВЕ ВОДОСТОЙКАЯ | М2 | 0.0054
|  |  | 1/10-180-20/64 | КРУГИ ШЛИФОВАЛЬНЫЕ ДЛЯ СПЕЦИАЛЬНЫХ МОНТАЖНЫХ РАБОТ 5П 230 Х 6 Х 22 | ШТ. | 0.0198
|  |  | 1/10-280 | Прочие материалы для строительных работ
|  |  | 1/10-280-10/20 | МЫЛО ТВЕРДОЕ ХОЗЯЙСТВЕННОЕ | ШТ. | 0.06
|  |  | 6 | Трубы и детали трубопроводов (за исключением труб стальных обсадных и бурильных части 1). Арматура для технологических трубопроводов
|  |  | 6/40 | Трубы и детали трубопроводов полимерные
|  |  | 6/40-10 | Трубы из полиэтилена
|  |  | 6/40-10-10/27 | ТРУБА ТЕХНИЧЕСКАЯ ИЗ ПОЛИЭТИЛЕНА ПЭ 63 SDR 17,6 НОМИНАЛЬНЫМ НАРУЖНЫМ ДИАМЕТРОМ 250 ММ И НОМИНАЛЬНОЙ ТОЛЩИНОЙ СТЕНКИ 14,2 ММ | 10 М | 0.606
Ж2-40-90 | УСТРОЙСТВО НИШ | Т 1,653
|  |  | 1-1 | ЗАТРАТЫ ТРУДА РАБОЧИХ | ЧЕЛ.Ч | 140.1293
|  |  | 1-3 | ЗАТРАТЫ ТРУДА МАШИНИСТОВ | ЧЕЛ.-Ч | 1.5076
|  |  | М020310* | КРАНЫ БАШЕННЫЕ ГИДРАВЛИЧЕСКИЕ БЫСТРОМОНТИРУЮЩИЕСЯ 4 Т | МАШ.Ч | 0.10687
|  |  | М040504 | АППАРАТ ДЛЯ ГАЗОВОЙ СВАРКИ И РЕЗКИ | МАШ.Ч | 4.9207
|  |  | М331617 | СРЕДСТВА МАЛОЙ МЕХАНИЗАЦИИ | МАШ.Ч | 1.4007
|  |  | 1 | Материалы для строительных работ
|  |  | 1/10 | Материалы для строительных работ общего назначения
|  |  | 1/10-10 | Известь, цемент и другие вяжущие
|  |  | 1/10-10-10/С101-130600-С | ПОРТЛАНДЦЕМЕНТ 500-Д0 (В УПАКОВКЕ) | Т | 0.00585
|  |  | 1/10-135 | Нефтепродукты, газы, химические материалы
|  |  | 1/10-135-20/40 | АЦЕТИЛЕН РАСТВОРЕННЫЙ ТЕХНИЧЕСКИЙ МАРКИ Б | М3 | 16.1069
|  |  | 1/10-135-20/60 | КИСЛОРОД ТЕХНИЧЕСКИЙ ГАЗООБРАЗНЫЙ | М3 | 18.5895
|  |  | 1/10-140 | Электроды, прутки винипластовые, проволока сварочные
|  |  | 1/10-140-40/140 | ЭЛЕКТРОДЫ ТИПА Э42 ДИАМЕТРОМ 5 ММ | Т | 0.0163
|  |  | 1/10-235 | Изделия герметизирующие, уплотняющие, изолирующие
|  |  | 1/10-235-3/С101-63205-С | ПАКЛЯ ПРОПИТАННАЯ | КГ | 6
|  |  | 1/10-240 | Метизы и крепежные изделия
|  |  | 1/10-240-30-30/С101-15500-1С | ДЮБЕЛЬ-ГВОЗДИ 3,7 Х 40 | Т | 0.0007
|  |  | 1/10-280 | Прочие материалы для строительных работ
|  |  | 1/10-280-20/40 | ВОДА | М3 | 0.005
|  |  | 2 | Строительные изделия и конструкции
|  |  | 2/10 | Арматурные заготовки и изделия стальные для монолитных железобетонных конструкций
|  |  | 2/10-10 | Заготовки из горячекатаной арматурной гладкой стали класса S240(A240)
|  |  | 2/10-10/С204-200-С | ЗАГОТОВКИ ИЗ ГОРЯЧЕКАТАНОЙ АРМАТУРНОЙ ГЛАДКОЙ СТАЛИ КЛАССА S500 ДИАМЕТРОМ 8 ММ | Т | 0.0059
|  |  | 2/10-50 | Сетка арматурная
|  |  | 2/10-50/5 | СЕТКА АРМАТУРНАЯ | Т | 0.1693
|  |  | 2/10-50/6 | СЕТКА АРМАТУРНАЯ СВАРНАЯ ДЛЯ ЖЕЛЕЗОБЕТОННЫХ КОНСТРУКЦИЙ ИЗ ПРОВОЛОКИ ВР I, ДИАМЕТРОМ 3-5 ММ | Т | 0.1195
|  |  | 2/20 | Изделия и конструкции стальные
|  |  | 2/20-80 | Конструкции стальные в виде отдельных сборочных единиц
|  |  | 2/20-80-5-10/С201-76500-С2 | ОТДЕЛЬНЫЕ КОНСТРУКТИВНЫЕ ЭЛЕМЕНТЫ ЗДАНИЙ И СООРУЖЕНИЙ (КОЛОННЫ, БАЛКИ, ФЕРМЫ, СВЯЗИ, РИГЕЛИ, СТОЙКИ И Т.Д.) С ПРЕОБЛАДАНИЕМ ГНУТОСВАРНЫХ ПРОФИЛЕЙ И КРУГЛЫХ ТРУБ. СРЕДНЯЯ МАССА СБОРОЧНОЙ ЕДИНИЦЫ СВЫШЕ 0,5 ДО 1,0 Т | Т | 1.4777
|  |  | 4 | Железобетонные и бетонные изделия и конструкции (в т.ч. типовые), керамические изделия, нерудные материалы, бетоны и растворы
|  |  | 4/1 | Конструкции и изделия бетонные и железобетонные. керамические изделия. нерудные материалы. товарные бетоны и растворы
|  |  | 4/1-4 | Бетоны, растворы, смеси асфальтобетонные
|  |  | 4/1-4-20-20-10-20/20 | РАСТВОРЫ КЛАДОЧНЫЕ ТЯЖЕЛЫЕ ЦЕМЕНТНЫЕ, МАРКИ 150 | М3 | 1.55
Ж2-40 | ФРАГМЕНТ ПЛАНА НА ОТМ.+3,400 | Т 0,463
|  |  | 1-1 | ЗАТРАТЫ ТРУДА РАБОЧИХ | ЧЕЛ.Ч | 30.2239
|  |  | 1-3 | ЗАТРАТЫ ТРУДА МАШИНИСТОВ | ЧЕЛ.-Ч | 0.33939
|  |  | М040504 | АППАРАТ ДЛЯ ГАЗОВОЙ СВАРКИ И РЕЗКИ | МАШ.Ч | 1.5421
|  |  | М331617 | СРЕДСТВА МАЛОЙ МЕХАНИЗАЦИИ | МАШ.Ч | 0.33939
|  |  | 1 | Материалы для строительных работ
|  |  | 1/10 | Материалы для строительных работ общего назначения
|  |  | 1/10-10 | Известь, цемент и другие вяжущие
|  |  | 1/10-10-10/С101-130600-С | ПОРТЛАНДЦЕМЕНТ 500-Д0 (В УПАКОВКЕ) | Т | 0.000901
|  |  | 1/10-135 | Нефтепродукты, газы, химические материалы
|  |  | 1/10-135-20/40 | АЦЕТИЛЕН РАСТВОРЕННЫЙ ТЕХНИЧЕСКИЙ МАРКИ Б | М3 | 5.0478
|  |  | 1/10-135-20/60 | КИСЛОРОД ТЕХНИЧЕСКИЙ ГАЗООБРАЗНЫЙ | М3 | 5.8258
|  |  | 1/10-140 | Электроды, прутки винипластовые, проволока сварочные
|  |  | 1/10-140-40/140 | ЭЛЕКТРОДЫ ТИПА Э42 ДИАМЕТРОМ 5 ММ | Т | 0.0051
|  |  | 1/10-235 | Изделия герметизирующие, уплотняющие, изолирующие
|  |  | 1/10-235-3/С101-63205-С | ПАКЛЯ ПРОПИТАННАЯ | КГ | 0.924
|  |  | 1/10-240 | Метизы и крепежные изделия
|  |  | 1/10-240-30-30/С101-15500-1С | ДЮБЕЛЬ-ГВОЗДИ 3,7 Х 40 | Т | 0.000108
|  |  | 1/10-280 | Прочие материалы для строительных работ
|  |  | 1/10-280-20/40 | ВОДА | М3 | 0.00077
|  |  | 2 | Строительные изделия и конструкции
|  |  | 2/10 | Арматурные заготовки и изделия стальные для монолитных железобетонных конструкций
|  |  | 2/10-50 | Сетка арматурная
|  |  | 2/10-50/6 | СЕТКА АРМАТУРНАЯ СВАРНАЯ ДЛЯ ЖЕЛЕЗОБЕТОННЫХ КОНСТРУКЦИЙ ИЗ ПРОВОЛОКИ ВР I, ДИАМЕТРОМ 3-5 ММ | Т | 0.0184
|  |  | 2/20 | Изделия и конструкции стальные
|  |  | 2/20-80 | Конструкции стальные в виде отдельных сборочных единиц
|  |  | 2/20-80-5-10/С201-76500-С2 | ОТДЕЛЬНЫЕ КОНСТРУКТИВНЫЕ ЭЛЕМЕНТЫ ЗДАНИЙ И СООРУЖЕНИЙ (КОЛОННЫ, БАЛКИ, ФЕРМЫ, СВЯЗИ, РИГЕЛИ, СТОЙКИ И Т.Д.) С ПРЕОБЛАДАНИЕМ ГНУТОСВАРНЫХ ПРОФИЛЕЙ И КРУГЛЫХ ТРУБ. СРЕДНЯЯ МАССА СБОРОЧНОЙ ЕДИНИЦЫ СВЫШЕ 0,5 ДО 1,0 Т | Т | 0.4631
|  |  | 4 | Железобетонные и бетонные изделия и конструкции (в т.ч. типовые), керамические изделия, нерудные материалы, бетоны и растворы
|  |  | 4/1 | Конструкции и изделия бетонные и железобетонные. керамические изделия. нерудные материалы. товарные бетоны и растворы
|  |  | 4/1-4 | Бетоны, растворы, смеси асфальтобетонные
|  |  | 4/1-4-20-20-10-20/20 | РАСТВОРЫ КЛАДОЧНЫЕ ТЯЖЕЛЫЕ ЦЕМЕНТНЫЕ, МАРКИ 150 | М3 | 0.2387
Ж2-40 | ВЕНТКАМЕРЫ В ОСЯХ 11-13 ПО ОСИ Л | Т 0,203
|  |  | 1-1 | ЗАТРАТЫ ТРУДА РАБОЧИХ | ЧЕЛ.Ч | 18.2768
|  |  | 1-3 | ЗАТРАТЫ ТРУДА МАШИНИСТОВ | ЧЕЛ.-Ч | 0.19441
|  |  | М040504 | АППАРАТ ДЛЯ ГАЗОВОЙ СВАРКИ И РЕЗКИ | МАШ.Ч | 0.67666
|  |  | М331617 | СРЕДСТВА МАЛОЙ МЕХАНИЗАЦИИ | МАШ.Ч | 0.19441
|  |  | 1 | Материалы для строительных работ
|  |  | 1/10 | Материалы для строительных работ общего назначения
|  |  | 1/10-10 | Известь, цемент и другие вяжущие
|  |  | 1/10-10-10/С101-130600-С | ПОРТЛАНДЦЕМЕНТ 500-Д0 (В УПАКОВКЕ) | Т | 0.000854
|  |  | 1/10-135 | Нефтепродукты, газы, химические материалы
|  |  | 1/10-135-20/40 | АЦЕТИЛЕН РАСТВОРЕННЫЙ ТЕХНИЧЕСКИЙ МАРКИ Б | М3 | 2.2149
|  |  | 1/10-135-20/60 | КИСЛОРОД ТЕХНИЧЕСКИЙ ГАЗООБРАЗНЫЙ | М3 | 2.5563
|  |  | 1/10-140 | Электроды, прутки винипластовые, проволока сварочные
|  |  | 1/10-140-40/140 | ЭЛЕКТРОДЫ ТИПА Э42 ДИАМЕТРОМ 5 ММ | Т | 0.0022
|  |  | 1/10-235 | Изделия герметизирующие, уплотняющие, изолирующие
|  |  | 1/10-235-3/С101-63205-С | ПАКЛЯ ПРОПИТАННАЯ | КГ | 0.876
|  |  | 1/10-240 | Метизы и крепежные изделия
|  |  | 1/10-240-30-30/С101-15500-1С | ДЮБЕЛЬ-ГВОЗДИ 3,7 Х 40 | Т | 0.000102
|  |  | 1/10-280 | Прочие материалы для строительных работ
|  |  | 1/10-280-20/40 | ВОДА | М3 | 0.00073
|  |  | 2 | Строительные изделия и конструкции
|  |  | 2/10 | Арматурные заготовки и изделия стальные для монолитных железобетонных конструкций
|  |  | 2/10-50 | Сетка арматурная
|  |  | 2/10-50/6 | СЕТКА АРМАТУРНАЯ СВАРНАЯ ДЛЯ ЖЕЛЕЗОБЕТОННЫХ КОНСТРУКЦИЙ ИЗ ПРОВОЛОКИ ВР I, ДИАМЕТРОМ 3-5 ММ | Т | 0.0174
|  |  | 2/20 | Изделия и конструкции стальные
|  |  | 2/20-80 | Конструкции стальные в виде отдельных сборочных единиц
|  |  | 2/20-80-5-10/С201-76500-С2 | ОТДЕЛЬНЫЕ КОНСТРУКТИВНЫЕ ЭЛЕМЕНТЫ ЗДАНИЙ И СООРУЖЕНИЙ (КОЛОННЫ, БАЛКИ, ФЕРМЫ, СВЯЗИ, РИГЕЛИ, СТОЙКИ И Т.Д.) С ПРЕОБЛАДАНИЕМ ГНУТОСВАРНЫХ ПРОФИЛЕЙ И КРУГЛЫХ ТРУБ. СРЕДНЯЯ МАССА СБОРОЧНОЙ ЕДИНИЦЫ СВЫШЕ 0,5 ДО 1,0 Т | Т | 0.2032
|  |  | 4 | Железобетонные и бетонные изделия и конструкции (в т.ч. типовые), керамические изделия, нерудные материалы, бетоны и растворы
|  |  | 4/1 | Конструкции и изделия бетонные и железобетонные. керамические изделия. нерудные материалы. товарные бетоны и растворы
|  |  | 4/1-4 | Бетоны, растворы, смеси асфальтобетонные
|  |  | 4/1-4-20-20-10-20/20 | РАСТВОРЫ КЛАДОЧНЫЕ ТЯЖЕЛЫЕ ЦЕМЕНТНЫЕ, МАРКИ 150 | М3 | 0.2263
Ж2-60-10-10 | ПЕРЕКРЫТИЕ. МОНОЛИТНЫЙ УЧАСТОК УМ5 | М3 0
|  |  | 1-1 | ЗАТРАТЫ ТРУДА РАБОЧИХ | ЧЕЛ.Ч | 4.0208
|  |  | 1-3 | ЗАТРАТЫ ТРУДА МАШИНИСТОВ | ЧЕЛ.-Ч | 1.9048
|  |  | М050102 | КОМПРЕССОРЫ ПЕРЕДВИЖНЫЕ С ДВИГАТЕЛЕМ ВНУТРЕННЕГО СГОРАНИЯ ДАВЛЕНИЕМ ДО 686 КПА (7АТМ) 5 М3/МИН | МАШ.Ч | 1.8928
|  |  | М330805 | МОЛОТКИ ПРИ РАБОТЕ ОТ ПЕРЕДВИЖНЫХ КОМПРЕССОРНЫХ СТАНЦИЙ ОТБОЙНЫЕ ПНЕВМАТИЧЕСКИЕ (БЕЗ УЧЕТА СТОИМОСТИ СЖАТОГО ВОЗДУХА) | МАШ.Ч | 1.8928
|  |  | М360003* | ЭКСКАВАТОР DAEWOO SOLAR-300 LС | МАШ.Ч | 0.00602
Прочие
|  |  | С310-32-С | ПЕРЕВОЗКА ОТХОДОВ НА ПЕРЕРАБОТКУ ДО 32 КМ | Т | 0.7
|  |  | С701-16 | ПРОЧИЕ МАТЕРИАЛЫ | РУБ. | 21
Ж2-60 | ЗДАНИЕ - СТРОИТЕЛЬНАЯ ЧАСТЬ. МОНОЛИТНЫЙ УЧАСТОК УМ4, ЗАДЕЛКА ОТВЕРСТИЯ В ПЕРЕКРЫТИИ | М3 0,7
|  |  | 1-1 | ЗАТРАТЫ ТРУДА РАБОЧИХ | ЧЕЛ.Ч | 14.8692
|  |  | 1-3 | ЗАТРАТЫ ТРУДА МАШИНИСТОВ | ЧЕЛ.-Ч | 0.35026
|  |  | М020310* | КРАНЫ БАШЕННЫЕ ГИДРАВЛИЧЕСКИЕ БЫСТРОМОНТИРУЮЩИЕСЯ 4 Т | МАШ.Ч | 0.34918
|  |  | М111100 | ВИБРАТОР ГЛУБИННЫЙ | МАШ.Ч | 0.2415
|  |  | М330250* | ПИСТОЛЕТ МОНТАЖНЫЙ | МАШ.Ч | 0.0108
|  |  | М330302* | МАШИНЫ ШЛИФОВАЛЬНЫЕ УГЛОВЫЕ | МАШ.Ч | 0.01458
|  |  | М331531* | ПИЛА ДИСКОВАЯ ЭЛЕКТРИЧЕСКАЯ | МАШ.Ч | 0.1268
|  |  | М331617 | СРЕДСТВА МАЛОЙ МЕХАНИЗАЦИИ | МАШ.Ч | 0.00108
|  |  | 1 | Материалы для строительных работ
|  |  | 1/10 | Материалы для строительных работ общего назначения
|  |  | 1/10-110 | Лесоматериалы и пиломатериалы
|  |  | 1/10-110-50-5/205 | БРУСЬЯ ОБРЕЗНЫЕ ХВОЙНЫХ ПОРОД ДЛИНОЙ 2-3,75 М, ШИРИНОЙ 100-125 ММ, ТОЛЩИНОЙ 100, 125 ММ, 2 СОРТА | М3 | 0.0001
|  |  | 1/10-110-50-15/225 | ДОСКИ ОБРЕЗНЫЕ ХВОЙНЫХ ПОРОД ДЛИНОЙ 2-3,75 М, ШИРИНОЙ 75-150 ММ, ТОЛЩИНОЙ 19, 22 ММ, 2 СОРТА | М3 | 8e-06
|  |  | 1/10-130 | Мастики, герметики, смолы, смазки, эмульсии
|  |  | 1/10-130-30/103 | СМАЗКА СОЛИДОЛ ЖИРОВОЙ (СОЛИДОЛ-Ж) | Т | 0.0003
|  |  | 1/10-160 | Пленки, полотна, ткани разные
|  |  | 1/10-160-10/190 | ПЛЕНКА ПОЛИЭТИЛЕНОВАЯ ПЕРВОГО СОРТА, ТОЛЩИНОЙ 0,2 ММ | М2 | 0.7
|  |  | 1/10-170 | Оснастка технологическая и инструментальная
|  |  | 1/10-170-2/40 | КРУГ НА БАКЕЛИТЕ УСИЛЕННОМ ОТРЕЗНОЙ 230 Х 2 Х 22 ДЛЯ РЕЗКИ МЕТАЛЛА | ШТ. | 0.00378
|  |  | 1/10-170-50/С101-159900-1С | ПАТРОН СТРОИТЕЛЬНЫЙ Д-4 | 1000 ШТ. | 0.001049
|  |  | 1/10-235 | Изделия герметизирующие, уплотняющие, изолирующие
|  |  | 1/10-235-20/С101-51509-16-Я | ЛЕНТА КЛЕЙКАЯ (СКОТЧ) ПРОЗРАЧНЫЙ | КГ | 0.0148
|  |  | 1/10-240 | Метизы и крепежные изделия
|  |  | 1/10-240-25-35/30 | ГВОЗДИ СТРОИТЕЛЬНЫЕ С КОНИЧЕСКОЙ ГОЛОВКОЙ 3 Х 70 ММ | Т | 6.1e-05
|  |  | 1/10-240-25-45/110 | ГВОЗДИ ТАРНЫЕ КРУГЛЫЕ 2 Х 40 ММ | Т | 5.4e-05
|  |  | 1/10-240-30-30/С101-13700-8-Я | ДЮБЕЛЬ-ГВОЗДЬ ДЛЯ МОНТАЖНОГО ПИСТОЛЕТА 4,5 Х 60 ММ | КГ | 0.0132
|  |  | 1/10-240-60/СФИК-ПЛ | ФИКСАТОРЫ ПЛАСТМАССОВЫЕ | 1000ШТ | 0.005
|  |  | 1/10-260 | Металлопрокат и металлоизделия (за исключением металлоизделий части 2)
|  |  | 1/10-260-1-1/2 | СТАЛЬ АРМАТУРНАЯ ГОРЯЧЕКАТАНАЯ ГЛАДКАЯ ДЛЯ ЖЕЛЕЗОБЕТОННЫХ КОНСТРУКЦИЙ, КЛАССА S240 (А240), ДИАМЕТРОМ 8 ММ | Т | 0.000648
|  |  | 1/10-260-210-2/29 | ПРОВОЛОКА СТАЛЬНАЯ НИЗКОУГЛЕРОДИСТАЯ ОБЩЕГО НАЗНАЧЕНИЯ ТЕРМИЧЕСКИ ОБРАБОТАННАЯ, БЕЗ ПОКРЫТИЯ (СВЕТЛАЯ И ЧЕРНАЯ), ДИАМЕТРОМ 1,6 ММ | Т | 0.000324
|  |  | 1/10-280 | Прочие материалы для строительных работ
|  |  | 1/10-280/САМ-ОП-ПЕР | АМОРТИЗАЦИЯ ОПАЛУБКИ ПЕРЕКРЫТИЯ | М2 | 4
|  |  | 1/10-280-20/40 | ВОДА | М3 | 2.1e-05
|  |  | 2 | Строительные изделия и конструкции
|  |  | 2/10 | Арматурные заготовки и изделия стальные для монолитных железобетонных конструкций
|  |  | 2/10-25 | Заготовки из горячекатаной арматурной стали периодического профиля класса S500(Aт500С)
|  |  | 2/10-25/5 | ЗАГОТОВКИ ИЗ ГОРЯЧЕКАТАНОЙ АРМАТУРНОЙ СТАЛИ ПЕРИОДИЧЕСКОГО ПРОФИЛЯ КЛАССА S500(AТ500С) ДИАМЕТРОМ 10 ММ | Т | 0.0056
|  |  | 2/10-25/10 | ЗАГОТОВКИ ИЗ ГОРЯЧЕКАТАНОЙ АРМАТУРНОЙ СТАЛИ ПЕРИОДИЧЕСКОГО ПРОФИЛЯ КЛАССА S500(AТ500С) ДИАМЕТРОМ 12 ММ | Т | 0.0345
|  |  | 2/10-50 | Сетка арматурная
|  |  | 2/10-50/12 | СЕТКА АРМАТУРНАЯ СВАРНАЯ ДЛЯ ЖЕЛЕЗОБЕТОННЫХ КОНСТРУКЦИЙ ИЗ СТАЛИ КЛАССА S500 | Т | 0.0139
|  |  | 4 | Железобетонные и бетонные изделия и конструкции (в т.ч. типовые), керамические изделия, нерудные материалы, бетоны и растворы
|  |  | 4/1 | Конструкции и изделия бетонные и железобетонные. керамические изделия. нерудные материалы. товарные бетоны и растворы
|  |  | 4/1-4 | Бетоны, растворы, смеси асфальтобетонные
|  |  | 4/1-4-10-20-40/С414-1006-Я | БЕТОН ТЯЖЕЛЫЙ С КРУПНОСТЬЮ ЗАПОЛНИТЕЛЯ 20-40 ММ, КЛАССА С16/20 (В20) | М3 | 0.7105
СОСТАВИЛ | ______________________________ |  |  | ГОРОШКО
| (должность) |  | (подпись) | (инициалы,фамилия)
ПРОВЕРИЛ | ______________________________ |  |  | МАДЕСТОВА
| (должность) |  | (подпись) | (инициалы,фамилия)

## 8838-10-1225-Q0
НАИМЕНОВАНИЕ ОБЪЕКТА |  | РЕСТАВРАЦИЯ ФАСАДОВ, КАПИТАЛЬНЫЙ РЕМОНТ С МОДЕРНИЗАЦИЕЙ ЗДАНИЯ СПЕЦИАЛИЗИРОВАННОГО ДЛЯ ОБРАЗОВАНИЯ И ВОСПИТАНИЯ (ЗДАНИЯ ШКОЛЫ N 4) ПО УЛ. КРАСНОАРМЕЙСКОЙ, 11 И БЛАГОУСТРОЙСТВО ПРИЛЕГАЮЩЕЙ ТЕРРИТОРИИ. МОДЕРНИЗАЦИЯ.СТАДИЯ А
КОД ОБЪЕКТА |  | 22.013
НАИМЕНОВАНИЕ ЗДАНИЯ, СООРУЖЕНИЯ |  | ЗДАНИЕ ШКОЛЫ. ВНЕСЕНИЕ ИЗМЕНЕНИЙ И ДОПОЛНЕНИЙ
ШИФР ЗДАНИЯ, СООРУЖЕНИЯ |  | 22.013
КОМПЛЕКТ ЧЕРТЕЖЕЙ |  | КР1 ИЗМ.7
ВЕДОМОСТЬ РЕСУРСОВ ДЛЯ ЛОКАЛЬНОЙ СМЕТЫ № 1225
(НОРМЫ 2022г.)
ОБЩЕСТРОИТЕЛЬНЫЕ РАБОТЫ. ДОП К ЛС-1200
П/П | ОБОСНОВАНИЕ | НАИМЕНОВАНИЕ РЕСУРСОВ | ЕД.ИЗМ. | КОЛИЧЕСТВО
1 | 2 | 3 | 4 | 5
1 | 1-1 | ЗАТРАТЫ ТРУДА РАБОЧИХ | ЧЕЛ.Ч | 211.8104
2 | 1-3 | ЗАТРАТЫ ТРУДА МАШИНИСТОВ | ЧЕЛ.-Ч | 4.3234
3 | М020310* | КРАНЫ БАШЕННЫЕ ГИДРАВЛИЧЕСКИЕ БЫСТРОМОНТИРУЮЩИЕСЯ 4 Т | МАШ.Ч | 0.47512
4 | М031004 | АВТОГИДРОПОДЪЕМНИКИ, ВЫСОТОЙ ПОДЪЕМА 28 М | МАШ.Ч | 0.00784
5 | М040504 | АППАРАТ ДЛЯ ГАЗОВОЙ СВАРКИ И РЕЗКИ | МАШ.Ч | 7.1395
6 | М041000 | ПРЕОБРАЗОВАТЕЛИ СВАРОЧНЫЕ С НОМИНАЛЬНЫМ СВАРОЧНЫМ ТОКОМ 315-500 А | МАШ.Ч | 0.029253
7 | М041400 | ЭЛЕКТРИЧЕСКИЕ ПЕЧИ ДЛЯ СУШКИ СВАРОЧНЫХ МАТЕРИАЛОВ С РЕГУЛИРОВАНИЕМ ТЕМПЕРАТУРЫ В ПРЕДЕЛАХ 80-500 ГРАДУСОВ | МАШ.Ч | 0.004067
8 | М042900* | УСТАНОВКИ ДЛЯ ГИДРАВЛИЧЕСКИХ ИСПЫТАНИЙ ТРУБОПРОВОДОВ ДАВЛЕНИЕ НАГНЕТАНИЯ НИЗКОЕ 0,1 (1) МПА (КГС/СМ2), ВЫСОКОЕ 10 (100) МПА (КГС/СМ2) | МАШ.Ч | 0.108
9 | М050102 | КОМПРЕССОРЫ ПЕРЕДВИЖНЫЕ С ДВИГАТЕЛЕМ ВНУТРЕННЕГО СГОРАНИЯ ДАВЛЕНИЕМ ДО 686 КПА (7АТМ) 5 М3/МИН | МАШ.Ч | 1.8928
10 | М111100 | ВИБРАТОР ГЛУБИННЫЙ | МАШ.Ч | 0.2415
11 | М121010 | ВИБРОПЛИТА ИМПОРТНОГО ПРОИЗВОДСТВА | МАШ.Ч | 0.3936
12 | М330250* | ПИСТОЛЕТ МОНТАЖНЫЙ | МАШ.Ч | 0.0108
13 | М330301* | МАШИНЫ ШЛИФОВАЛЬНЫЕ ЭЛЕКТРИЧЕСКИЕ | МАШ.Ч | 0.000931
14 | М330302* | МАШИНЫ ШЛИФОВАЛЬНЫЕ УГЛОВЫЕ | МАШ.Ч | 0.07338
15 | М330805 | МОЛОТКИ ПРИ РАБОТЕ ОТ ПЕРЕДВИЖНЫХ КОМПРЕССОРНЫХ СТАНЦИЙ ОТБОЙНЫЕ ПНЕВМАТИЧЕСКИЕ (БЕЗ УЧЕТА СТОИМОСТИ СЖАТОГО ВОЗДУХА) | МАШ.Ч | 1.8928
16 | М331531* | ПИЛА ДИСКОВАЯ ЭЛЕКТРИЧЕСКАЯ | МАШ.Ч | 0.1268
17 | М331617 | СРЕДСТВА МАЛОЙ МЕХАНИЗАЦИИ | МАШ.Ч | 1.9356
18 | М360003* | ЭКСКАВАТОР DAEWOO SOLAR-300 LС | МАШ.Ч | 0.00602
| 1 | Материалы для строительных работ
| 1/10 | Материалы для строительных работ общего назначения
| 1/10-10 | Известь, цемент и другие вяжущие
19 | 1/10-10-10/С101-130600-С | ПОРТЛАНДЦЕМЕНТ 500-Д0 (В УПАКОВКЕ) | Т | 0.007605
| 1/10-110 | Лесоматериалы и пиломатериалы
20 | 1/10-110-50-5/205 | БРУСЬЯ ОБРЕЗНЫЕ ХВОЙНЫХ ПОРОД ДЛИНОЙ 2-3,75 М, ШИРИНОЙ 100-125 ММ, ТОЛЩИНОЙ 100, 125 ММ, 2 СОРТА | М3 | 0.0001
21 | 1/10-110-50-15/225 | ДОСКИ ОБРЕЗНЫЕ ХВОЙНЫХ ПОРОД ДЛИНОЙ 2-3,75 М, ШИРИНОЙ 75-150 ММ, ТОЛЩИНОЙ 19, 22 ММ, 2 СОРТА | М3 | 8e-06
| 1/10-130 | Мастики, герметики, смолы, смазки, эмульсии
22 | 1/10-130-30/103 | СМАЗКА СОЛИДОЛ ЖИРОВОЙ (СОЛИДОЛ-Ж) | Т | 0.0003
| 1/10-135 | Нефтепродукты, газы, химические материалы
23 | 1/10-135-20/40 | АЦЕТИЛЕН РАСТВОРЕННЫЙ ТЕХНИЧЕСКИЙ МАРКИ Б | М3 | 23.3696
24 | 1/10-135-20/60 | КИСЛОРОД ТЕХНИЧЕСКИЙ ГАЗООБРАЗНЫЙ | М3 | 26.9715
| 1/10-140 | Электроды, прутки винипластовые, проволока сварочные
25 | 1/10-140-40/110 | ЭЛЕКТРОДЫ ТИПА Э46 ДИАМЕТРОМ 4 ММ | Т | 4.1e-05
26 | 1/10-140-40/140 | ЭЛЕКТРОДЫ ТИПА Э42 ДИАМЕТРОМ 5 ММ | Т | 0.0236
| 1/10-160 | Пленки, полотна, ткани разные
27 | 1/10-160-10/190 | ПЛЕНКА ПОЛИЭТИЛЕНОВАЯ ПЕРВОГО СОРТА, ТОЛЩИНОЙ 0,2 ММ | М2 | 0.7
28 | 1/10-160-20/15 | ВЕТОШЬ | КГ | 0.027
| 1/10-170 | Оснастка технологическая и инструментальная
29 | 1/10-170-2/40 | КРУГ НА БАКЕЛИТЕ УСИЛЕННОМ ОТРЕЗНОЙ 230 Х 2 Х 22 ДЛЯ РЕЗКИ МЕТАЛЛА | ШТ. | 0.00858
30 | 1/10-170-50/С101-159900-1С | ПАТРОН СТРОИТЕЛЬНЫЙ Д-4 | 1000 ШТ. | 0.001049
| 1/10-180 | Материалы шлифовальные
31 | 1/10-180-20/С101-11099-С | ШКУРКА ШЛИФОВАЛЬНАЯ НА БУМАЖНОЙ ОСНОВЕ ВОДОСТОЙКАЯ | М2 | 0.0054
32 | 1/10-180-20/64 | КРУГИ ШЛИФОВАЛЬНЫЕ ДЛЯ СПЕЦИАЛЬНЫХ МОНТАЖНЫХ РАБОТ 5П 230 Х 6 Х 22 | ШТ. | 0.020045
| 1/10-230 | Материалы для отделочных работ
33 | 1/10-230-45-10/165 | ЭМАЛЬ ПЕНТАФТАЛЕВАЯ ПФ-115, СЕРАЯ | КГ | 0.0049
| 1/10-235 | Изделия герметизирующие, уплотняющие, изолирующие
34 | 1/10-235-3/С101-63205-С | ПАКЛЯ ПРОПИТАННАЯ | КГ | 7.8
35 | 1/10-235-20/С101-51509-16-Я | ЛЕНТА КЛЕЙКАЯ (СКОТЧ) ПРОЗРАЧНЫЙ | КГ | 0.0148
| 1/10-240 | Метизы и крепежные изделия
36 | 1/10-240-10-10/С101-10110-Я | БОЛТЫ СТРОИТЕЛЬНЫЕ С ГАЙКАМИ И ШАЙБАМИ | Т | 0.000108
37 | 1/10-240-25-35/30 | ГВОЗДИ СТРОИТЕЛЬНЫЕ С КОНИЧЕСКОЙ ГОЛОВКОЙ 3 Х 70 ММ | Т | 6.1e-05
38 | 1/10-240-25-45/110 | ГВОЗДИ ТАРНЫЕ КРУГЛЫЕ 2 Х 40 ММ | Т | 5.4e-05
39 | 1/10-240-30-30/С101-13700-8-Я | ДЮБЕЛЬ-ГВОЗДЬ ДЛЯ МОНТАЖНОГО ПИСТОЛЕТА 4,5 Х 60 ММ | КГ | 0.0132
40 | 1/10-240-30-30/С101-15500-1С | ДЮБЕЛЬ-ГВОЗДИ 3,7 Х 40 | Т | 0.00091
41 | 1/10-240-60/СФИК-ПЛ | ФИКСАТОРЫ ПЛАСТМАССОВЫЕ | 1000ШТ | 0.005
| 1/10-260 | Металлопрокат и металлоизделия (за исключением металлоизделий части 2)
42 | 1/10-260-1-1/2 | СТАЛЬ АРМАТУРНАЯ ГОРЯЧЕКАТАНАЯ ГЛАДКАЯ ДЛЯ ЖЕЛЕЗОБЕТОННЫХ КОНСТРУКЦИЙ, КЛАССА S240 (А240), ДИАМЕТРОМ 8 ММ | Т | 0.000648
43 | 1/10-260-210-2/29 | ПРОВОЛОКА СТАЛЬНАЯ НИЗКОУГЛЕРОДИСТАЯ ОБЩЕГО НАЗНАЧЕНИЯ ТЕРМИЧЕСКИ ОБРАБОТАННАЯ, БЕЗ ПОКРЫТИЯ (СВЕТЛАЯ И ЧЕРНАЯ), ДИАМЕТРОМ 1,6 ММ | Т | 0.000324
| 1/10-280 | Прочие материалы для строительных работ
44 | 1/10-280/САМ-ОП-ПЕР | АМОРТИЗАЦИЯ ОПАЛУБКИ ПЕРЕКРЫТИЯ | М2 | 4
45 | 1/10-280-10/20 | МЫЛО ТВЕРДОЕ ХОЗЯЙСТВЕННОЕ | ШТ. | 0.06
46 | 1/10-280-20/40 | ВОДА | М3 | 0.006521
| 1/55 | Материалы специального назначения (кислотоупорные, огнеупорные и антикоррозионные)
| 1/55-50 | Материалы антикоррозионные и химически стойкие
47 | 1/55-50-25/50 | ГРУНТОВКА ГФ-021, КРАСНО-КОРИЧНЕВАЯ | Т | 5e-06
| 2 | Строительные изделия и конструкции
| 2/10 | Арматурные заготовки и изделия стальные для монолитных железобетонных конструкций
| 2/10-10 | Заготовки из горячекатаной арматурной гладкой стали класса S240(A240)
48 | 2/10-10/С204-200-С | ЗАГОТОВКИ ИЗ ГОРЯЧЕКАТАНОЙ АРМАТУРНОЙ ГЛАДКОЙ СТАЛИ КЛАССА S500 ДИАМЕТРОМ 8 ММ | Т | 0.0059
| 2/10-25 | Заготовки из горячекатаной арматурной стали периодического профиля класса S500(Aт500С)
49 | 2/10-25/5 | ЗАГОТОВКИ ИЗ ГОРЯЧЕКАТАНОЙ АРМАТУРНОЙ СТАЛИ ПЕРИОДИЧЕСКОГО ПРОФИЛЯ КЛАССА S500(AТ500С) ДИАМЕТРОМ 10 ММ | Т | 0.0056
50 | 2/10-25/10 | ЗАГОТОВКИ ИЗ ГОРЯЧЕКАТАНОЙ АРМАТУРНОЙ СТАЛИ ПЕРИОДИЧЕСКОГО ПРОФИЛЯ КЛАССА S500(AТ500С) ДИАМЕТРОМ 12 ММ | Т | 0.0345
| 2/10-50 | Сетка арматурная
51 | 2/10-50/5 | СЕТКА АРМАТУРНАЯ | Т | 0.1693
52 | 2/10-50/6 | СЕТКА АРМАТУРНАЯ СВАРНАЯ ДЛЯ ЖЕЛЕЗОБЕТОННЫХ КОНСТРУКЦИЙ ИЗ ПРОВОЛОКИ ВР I, ДИАМЕТРОМ 3-5 ММ | Т | 0.1553
53 | 2/10-50/12 | СЕТКА АРМАТУРНАЯ СВАРНАЯ ДЛЯ ЖЕЛЕЗОБЕТОННЫХ КОНСТРУКЦИЙ ИЗ СТАЛИ КЛАССА S500 | Т | 0.0139
| 2/20 | Изделия и конструкции стальные
| 2/20-80 | Конструкции стальные в виде отдельных сборочных единиц
54 | 2/20-80-5-10/С201-76500-С2 | ОТДЕЛЬНЫЕ КОНСТРУКТИВНЫЕ ЭЛЕМЕНТЫ ЗДАНИЙ И СООРУЖЕНИЙ (КОЛОННЫ, БАЛКИ, ФЕРМЫ, СВЯЗИ, РИГЕЛИ, СТОЙКИ И Т.Д.) С ПРЕОБЛАДАНИЕМ ГНУТОСВАРНЫХ ПРОФИЛЕЙ И КРУГЛЫХ ТРУБ. СРЕДНЯЯ МАССА СБОРОЧНОЙ ЕДИНИЦЫ СВЫШЕ 0,5 ДО 1,0 Т | Т | 2.1489
| 4 | Железобетонные и бетонные изделия и конструкции (в т.ч. типовые), керамические изделия, нерудные материалы, бетоны и растворы
| 4/1 | Конструкции и изделия бетонные и железобетонные. керамические изделия. нерудные материалы. товарные бетоны и растворы
| 4/1-4 | Бетоны, растворы, смеси асфальтобетонные
55 | 4/1-4-10-20-40/С414-1006-Я | БЕТОН ТЯЖЕЛЫЙ С КРУПНОСТЬЮ ЗАПОЛНИТЕЛЯ 20-40 ММ, КЛАССА С16/20 (В20) | М3 | 0.7105
56 | 4/1-4-20-20-10-20/20 | РАСТВОРЫ КЛАДОЧНЫЕ ТЯЖЕЛЫЕ ЦЕМЕНТНЫЕ, МАРКИ 150 | М3 | 2.015
| 6 | Трубы и детали трубопроводов (за исключением труб стальных обсадных и бурильных части 1). Арматура для технологических трубопроводов
| 6/40 | Трубы и детали трубопроводов полимерные
| 6/40-10 | Трубы из полиэтилена
57 | 6/40-10-10/27 | ТРУБА ТЕХНИЧЕСКАЯ ИЗ ПОЛИЭТИЛЕНА ПЭ 63 SDR 17,6 НОМИНАЛЬНЫМ НАРУЖНЫМ ДИАМЕТРОМ 250 ММ И НОМИНАЛЬНОЙ ТОЛЩИНОЙ СТЕНКИ 14,2 ММ | 10 М | 0.606
Прочие
58 | С310-32-С | ПЕРЕВОЗКА ОТХОДОВ НА ПЕРЕРАБОТКУ ДО 32 КМ | Т | 0.7
59 | С701-16 | ПРОЧИЕ МАТЕРИАЛЫ | РУБ. | 21
| СОСТАВИЛ | ____________________ |  | ГОРОШКО
|  | (должность) | (подпись) | (инициалы,фамилия)
| ПРОВЕРИЛ | ____________________ |  | МАДЕСТОВА
|  | (должность) | (подпись) | (инициалы,фамилия)

## 8838-10-1225-T3
РАЗРАБОТЧИК |  | RSTC.smeta версия 23.251
|  |  |  | ШИФР | 22.013
РЕСТАВРАЦИЯ ФАСАДОВ, КАПИТАЛЬНЫЙ РЕМОНТ С МОДЕРНИЗАЦИЕЙ ЗДАНИЯ СПЕЦИАЛИЗИРОВАННОГО ДЛЯ ОБРАЗОВАНИЯ И ВОСПИТАНИЯ (ЗДАНИЯ ШКОЛЫ N 4) ПО УЛ. КРАСНОАРМЕЙСКОЙ, 11 И БЛАГОУСТРОЙСТВО ПРИЛЕГАЮЩЕЙ ТЕРРИТОРИИ. МОДЕРНИЗАЦИЯ.СТАДИЯ А
РАБОЧАЯ ДОКУМЕНТАЦИЯ
СМЕТНАЯ ДОКУМЕНТАЦИЯ
ТИТУЛЬНЫЙ ЛИСТ ДЛЯ ЛОКАЛЬНОЙ СМЕТЫ (ЛОКАЛЬНОГО СМЕТНОГО РАСЧЕТА) № 1225
СМЕТНАЯ СТОИМОСТЬ В ЦЕНАХ НА 1 МАЯ 2023г.
25,453 ТЫСЯЧ БЕЛОРУССКИХ РУБЛЕЙ
ЗАКАЗЧИК |  | УП "УКС МИНГОРИСПОЛКОМА"
МИНСК-2024

## 8838-10-1226-S0
НАИМЕНОВАНИЕ ОБЪЕКТА |  | РЕСТАВРАЦИЯ ФАСАДОВ, КАПИТАЛЬНЫЙ РЕМОНТ С МОДЕРНИЗАЦИЕЙ ЗДАНИЯ СПЕЦИАЛИЗИРОВАННОГО ДЛЯ ОБРАЗОВАНИЯ И ВОСПИТАНИЯ (ЗДАНИЯ ШКОЛЫ N 4) ПО УЛ. КРАСНОАРМЕЙСКОЙ, 11 И БЛАГОУСТРОЙСТВО ПРИЛЕГАЮЩЕЙ ТЕРРИТОРИИ. МОДЕРНИЗАЦИЯ.СТАДИЯ А
КОД ОБЪЕКТА |  | 22.013
НАИМЕНОВАНИЕ ЗДАНИЯ, СООРУЖЕНИЯ |  | ЗДАНИЕ ШКОЛЫ. ВНЕСЕНИЕ ИЗМЕНЕНИЙ И ДОПОЛНЕНИЙ
ШИФР ЗДАНИЯ, СООРУЖЕНИЯ |  | 22.013
КОМПЛЕКТ ЧЕРТЕЖЕЙ |  | АР (ИЗМ.12)
ЛОКАЛЬНАЯ СМЕТА (ЛОКАЛЬНЫЙ СМЕТНЫЙ РАСЧЕТ) № 1226
(НОРМЫ 2022г.)
ВНУТРЕННЯЯ ОТДЕЛКА ОТКОСОВ (ДОП. РАБОТЫ К ЛС 1201)
СОСТАВЛЕНА В ЦЕНАХ НА 1 МАЯ 2023г. | [8 empty] | СТОИМОСТЬ -24,772 ТЫСЯЧ БЕЛОРУССКИХ РУБЛЕЙ
№ п/п | ОБОСНОВАНИЕ | НАИМЕНОВАНИЕ РАБОТ, РЕСУРСОВ, РАСХОДОВ | ЕДИНИЦА ИЗМЕРЕ- НИЯ | СТОИМОСТЬ ЕДИНИЦЫ ИЗМЕРЕНИЯ/ВСЕГО, БЕЛОРУССКИХ РУБЛЕЙ
|  |  |  | ЗАРАБОТНАЯ ПЛАТА | ЭКСПЛУАТАЦИЯ МАШИН И МЕХАНИЗМОВ |  | МАТЕРИАЛЫ, ИЗДЕЛИЯ, КОНСТРУКЦИИ (ОБОРУДОВА- НИЕ, МЕБЕЛЬ) | ТРАНС-ПОРТ | ОБЩАЯ СТОИМОСТЬ
|  |  | КОЛИ- ЧЕСТВО |  | ВСЕГО | В ТОМ ЧИСЛЕ ЗАРАБОТ- НАЯ ПЛАТА МАШИ- НИСТОВ
1 | 2 | 3 | 4 | 5 | 6 | 7 | 8 | 9 | 10
| НАЧИСЛЕНИЯ: | ОХР и ОПР/ПЛАНОВАЯ ПРИБЫЛЬ (%):Н10=72.292/69.89
1. | ПРИМЕЧАНИЕ: | К ДЛЯ ОХР И ОПР/ПЛАНОВАЯ ПРИБЫЛЬ: 1.0000/1.0000
2. | ПРИМЕЧАНИЕ: | КОЭФФИЦИЕНТ К З/П (ПОСТАНОВЛЕНИЕ N5): 1.0000
3. | ПРИМЕЧАНИЕ: | БАЗА ТЕКУЩИХ ЦЕН (ВАРИАНТ A)
| Ж2-30-20 | НАРУЖНЫЕ СТЕНЫ. ТЕПЛОИЗОЛЯЦИЯ СТЕН НАРУЖНЫХ (АР Л.77 ИЗМ.12)(ИСКЛЮЧАЕТСЯ ИЗ ЛС 1201)
4. | ПРИМЕЧАНИЕ: | ОТКОСЫ (АР Л.77 ПРИМ.15)
5. | Е15-286-4 (Н10) | ШТУКАТУРКА НАРУЖНЫХ ПОВЕРХНОСТЕЙ ОТКОСОВ ИЗ КИРПИЧА И БЕТОНА БЕЗ ЗАТИРКИ ПОД ОТДЕЛКУ СОСТАВОМ ЗАЩИТНО-ОТДЕЛОЧНЫМ ФАКТУРНЫМ (0,7 ММ) И КРУПНОЗЕРНИСТЫМ (2-3 ММ), С ЛЕСОВ | 100 М2 ОТКОСА 5.141 | 1481.78 -7617.83 | 18.95 -97.42 | 10.96 -56.35 | - - | - - | 1500.73 -7715.25
6. | 1/10-230-60-45-5/235 | РАСТВОРНАЯ СМЕСЬ СУХАЯ (РСС), ШТУКАТУРНАЯ, ТЕПЛОИЗОЛЯЦИОННАЯ, ЛЕГКАЯ, ДЛЯ НАРУЖНЫХ И ВНУТРЕННИХ РАБОТ (НВ), ЦЕМЕНТНО-ИЗВЕСТКОВАЯ, М25, F50 | Т 1.7154 | - - | - - | - - | 3310.56 -5678.93 | 262.86 -450.91 | 3573.42 -6129.84
7. | 1/10-230-60-10/5 | ГРУНТОВКА ДЛЯ НАРУЖНЫХ (Н) И ВНУТРЕННИХ (В) РАБОТ, ПОЛИМИНЕРАЛЬНАЯ (ПМ), ОДНОКОМПОНЕНТНАЯ (1), СУХАЯ СМЕСЬ (СС), ЦЕМЕНТНАЯ | Т 0.0286 | - - | - - | - - | 535.67 -15.32 | 42.53 -1.22 | 578.20 -16.54
8. | 1/10-280-20/40 | ВОДА | М3 0.0381 | - - | - - | - - | 1.27 -0.05 | - - | 1.27 -0.05
|  | ИТОГО ПРЯМЫЕ ЗАТРАТЫ : |  | -7618 | -97 | -56 | -5694 | -452 | -13861
|  | ОХР и ОПР | [6 empty] | -5548
|  | ПЛАНОВАЯ ПРИБЫЛЬ | [6 empty] | -5363
|  | ИТОГО ПО ПТМ | [6 empty] | -24772
|  | ЗАТРАТЫ ТРУДА | [6 empty] | -836
|  | ЗАТРАТЫ ТРУДА МАШИНИСТОВ | [6 empty] | -7
|  | ВСЕГО, В ТОМ ЧИСЛЕ | [6 empty] | -24772
|  | СТРОИТЕЛЬНЫЕ РАБОТЫ, ВСЕГО В ТОМ ЧИСЛЕ | [6 empty] | -24772
|  | ЗАРАБОТНАЯ ПЛАТА | [6 empty] | -7618
|  | ЭКСПЛУАТАЦИЯ МАШИН И МЕХАНИЗМОВ, ВСЕГО | [6 empty] | -97
|  | В ТОМ ЧИСЛЕ ЗАРАБОТНАЯ ПЛАТА МАШИНИСТОВ | [6 empty] | -56
|  | МАТЕРИАЛЫ, ИЗДЕЛИЯ, КОНСТРУКЦИИ | [6 empty] | -5694
|  | ТРАНСПОРТ | [6 empty] | -452
|  | ОХР и ОПР | [6 empty] | -5548
|  | ПЛАНОВАЯ ПРИБЫЛЬ | [6 empty] | -5363
|  | ЗАТРАТЫ ТРУДА РАБОЧИХ | [6 empty] | -836
|  | ЗАТРАТЫ ТРУДА МАШИНИСТОВ | [6 empty] | -7
|  | СОСТАВИЛ | ____________________ |  |  |  |  | ВАСИЛЕВИЧ
|  |  | (должность) |  |  | (подпись) |  | (инициалы,фамилия)
|  | ПРОВЕРИЛ | ____________________ |  |  |  |  | МАДЕСТОВА
|  |  | (должность) |  |  | (подпись) |  | (инициалы,фамилия)

## 8838-10-1226-T0
НАИМЕНОВАНИЕ ОБЪЕКТА: РЕСТАВРАЦИЯ ФАСАДОВ, КАПИТАЛЬНЫЙ РЕМОНТ С МОДЕРНИЗАЦИЕЙ ЗДАНИЯ СПЕЦИАЛИЗИРОВАННОГО ДЛЯ ОБРАЗОВАНИЯ И ВОСПИТАНИЯ (ЗДАНИЯ ШКОЛЫ N 4) ПО УЛ. КРАСНОАРМЕЙСКОЙ, 11 И БЛАГОУСТРОЙСТВО ПРИЛЕГАЮЩЕЙ ТЕРРИТОРИИ. МОДЕРНИЗАЦИЯ.СТАДИЯ А
КОД ОБЪЕКТА: 22.013
НАИМЕНОВАНИЕ ЗДАНИЯ, СООРУЖЕНИЯ: ЗДАНИЕ ШКОЛЫ. ВНЕСЕНИЕ ИЗМЕНЕНИЙ И ДОПОЛНЕНИЙ
ШИФР ЗДАНИЯ, СООРУЖЕНИЯ: 22.013
КОМПЛЕКТ ЧЕРТЕЖЕЙ: АР (ИЗМ.12)
ИСХОДНЫЕ ДАННЫЕ ПО ЛОКАЛЬНОЙ СМЕТЕ (ЛОКАЛЬНОМУ СМЕТНОМУ РАСЧЕТУ) № 1226
(НОРМЫ 2022г.)
ВНУТРЕННЯЯ ОТДЕЛКА ОТКОСОВ (ДОП. РАБОТЫ К ЛС 1201)
СОСТАВЛЕНА В ЦЕНАХ НА 1 МАЯ 2023г.
№ П/П | ТЕКСТ
1 | 2
1 | L3'8838'10'1226'S0'2'10'ВНУТРЕННЯЯ ОТДЕЛКА ОТКОСОВ (ДОП. РАБОТЫ К ЛС 1201)'АР (ИЗМ.12)'ВАСИЛЕВИЧ'МАДЕСТОВА*
2 | Ж2-30-20'НАРУЖНЫЕ СТЕНЫ. ТЕПЛОИЗОЛЯЦИЯ СТЕН НАРУЖНЫХ (АР Л.77 ИЗМ.12)(ИСКЛЮЧАЕТСЯ ИЗ ЛС 1201)'М2*
3 | Р101-152900#101-152100-1=?.1000/101-48602#101-48602-Е/412-1500#412-1500-Е*
4 | РМ020129#М020310/М020130#М020310/М021102#М020310/М021141#М020310=?:1,1/М021143#М020310/М021243#М020310/М021244#М020310/М021245#М020310/М030305#М020310=?.0,6/М030401#М020310=?.0,7/М030402#М020310=?.0,7/М030405#М020310=?.0,7/М030407#М020310=?.0,7/М030903/М031110/М020810#М020310/М021104#М020310=?:1,1*
5 | Н10=65,72.1,1#69,89'Н11=57,16.1,1#67,42*
6 | П'ОТКОСЫ (АР Л.77 ПРИМ.15)*
7 | Е15-286-4'190,6+323,5'B'ШТУКАТУРКА НАРУЖНЫХ ПОВЕРХНОСТЕЙ ОТКОСОВ ИЗ КИРПИЧА И БЕТОНА БЕЗ ЗАТИРКИ ПОД ОТДЕЛКУ СОСТАВОМ ЗАЩИТНО-ОТДЕЛОЧНЫМ ФАКТУРНЫМ (0,7 ММ) И КРУПНОЗЕРНИСТЫМ (2-3 ММ), С ЛЕСОВ'100 М2 ОТКОСА''*
8 | С101-137457-1'190,6.4,5.2.0,001'B*
9 | С101-138054'190,6.0,15.0,001'B*
10 | С412-9005'1906.0,002.0,01'B*
11 | L*

## 8838-10-1226-B0
НАИМЕНОВАНИЕ ОБЪЕКТА |  | РЕСТАВРАЦИЯ ФАСАДОВ, КАПИТАЛЬНЫЙ РЕМОНТ С МОДЕРНИЗАЦИЕЙ ЗДАНИЯ СПЕЦИАЛИЗИРОВАННОГО ДЛЯ ОБРАЗОВАНИЯ И ВОСПИТАНИЯ (ЗДАНИЯ ШКОЛЫ N 4) ПО УЛ. КРАСНОАРМЕЙСКОЙ, 11 И БЛАГОУСТРОЙСТВО ПРИЛЕГАЮЩЕЙ ТЕРРИТОРИИ. МОДЕРНИЗАЦИЯ.СТАДИЯ А
КОД ОБЪЕКТА |  | 22.013
НАИМЕНОВАНИЕ ЗДАНИЯ, СООРУЖЕНИЯ |  | ЗДАНИЕ ШКОЛЫ. ВНЕСЕНИЕ ИЗМЕНЕНИЙ И ДОПОЛНЕНИЙ
ШИФР ЗДАНИЯ, СООРУЖЕНИЯ |  | 22.013
КОМПЛЕКТ ЧЕРТЕЖЕЙ |  | АР (ИЗМ.12)
ВЕДОМОСТЬ ОБЪЕМОВ И СТОИМОСТИ РАБОТ № 1226
(НОРМЫ 2022г.)
ВНУТРЕННЯЯ ОТДЕЛКА ОТКОСОВ (ДОП. РАБОТЫ К ЛС 1201)
СОСТАВЛЕНА В ЦЕНАХ НА 1 МАЯ 2023г.
ОБОСНОВА- НИЕ | НАИМЕНОВАНИЕ ВИДОВ РАБОТ | ОБЪЕМ | СТОИМОСТЬ, ТЫС.РУБ.
|  |  | ЗАРАБОТНАЯ ПЛАТА | ЭКСПЛУАТА- ЦИЯ МАШИН И МЕХА- НИЗМОВ | МАТЕРИАЛЫ, ИЗДЕЛИЯ, КОНСТРУК- ЦИИ | ОБОРУДОВА- НИЕ,МЕБЕЛЬ, ИНВЕНТАРЬ | ОХР и ОПР | ПРОЧИЕ СРЕДСТВА | ВСЕГО
|  | ЕД.ИЗМ. | ТРУДОЕМ- КОСТЬ, ЧЕЛ.Ч. | В Т.Ч.З/П МАШИ- НИСТОВ | ТРАНСПОРТ | ТРАНСПОРТ | ПЛАНОВАЯ ПРИБЫЛЬ
1 | 2 | 3 | 4 | 5 | 6 | 7 | 8 | 9 | 10
Ж2-30-20 | НАРУЖНЫЕ СТЕНЫ. ТЕПЛОИЗОЛЯЦИЯ СТЕН НАРУЖНЫХ (АР Л.77 ИЗМ.12)(ИСКЛЮЧАЕТСЯ ИЗ ЛС 1201) | 0 | -7,618 | -0,097 | -5,694 | 0 | -5,548 | 0 | -24,772
|  | М2 | -836 | -0,056 | -0,452 | 0 | -5,363
| И Т О Г О | 0 | -7,618 | -0,097 | -5,694 | 0 | -5,548 | 0 | -24,772
|  |  | -836 | -0,056 | -0,452 | 0 | -5,363
| СОСТАВИЛ | ______________________________ | [5 empty] | ВАСИЛЕВИЧ
|  | (должность) |  |  |  | (подпись) |  | (инициалы,фамилия)
| ПРОВЕРИЛ | ______________________________ | [5 empty] | МАДЕСТОВА
|  | (должность) |  |  |  | (подпись) |  | (инициалы,фамилия)

## 8838-10-1226-Q1
НАИМЕНОВАНИЕ ОБЪЕКТА |  | РЕСТАВРАЦИЯ ФАСАДОВ, КАПИТАЛЬНЫЙ РЕМОНТ С МОДЕРНИЗАЦИЕЙ ЗДАНИЯ СПЕЦИАЛИЗИРОВАННОГО ДЛЯ ОБРАЗОВАНИЯ И ВОСПИТАНИЯ (ЗДАНИЯ ШКОЛЫ N 4) ПО УЛ. КРАСНОАРМЕЙСКОЙ, 11 И БЛАГОУСТРОЙСТВО ПРИЛЕГАЮЩЕЙ ТЕРРИТОРИИ. МОДЕРНИЗАЦИЯ.СТАДИЯ А
КОД ОБЪЕКТА |  | 22.013
НАИМЕНОВАНИЕ ЗДАНИЯ, СООРУЖЕНИЯ |  | ЗДАНИЕ ШКОЛЫ. ВНЕСЕНИЕ ИЗМЕНЕНИЙ И ДОПОЛНЕНИЙ
ШИФР ЗДАНИЯ, СООРУЖЕНИЯ |  | 22.013
КОМПЛЕКТ ЧЕРТЕЖЕЙ |  | АР (ИЗМ.12)
ВЕДОМОСТЬ ОБЪЕМОВ РАБОТ И РАСХОДОВ РЕСУРСОВ С КОДАМИ РБ ДЛЯ ЛОКАЛЬНОЙ СМЕТЫ № 1226
(НОРМЫ 2022г.)
ВНУТРЕННЯЯ ОТДЕЛКА ОТКОСОВ (ДОП. РАБОТЫ К ЛС 1201)
ОБОСНОВАНИЕ | НАИМЕНОВАНИЕ ВИДОВ | ЕДИНИЦА ИЗМЕРЕНИЯ | КОД | НАИМЕНОВАНИЕ РЕСУРСОВ | ЕД.ИЗМ. | КОЛИЧЕСТВО
| РАБОТ | ОБЪЕМ | РЕСУРСА
1 | 2 | 3 | 4 | 5 | 6 | 7
Ж2-30-20 | НАРУЖНЫЕ СТЕНЫ. ТЕПЛОИЗОЛЯЦИЯ СТЕН НАРУЖНЫХ (АР Л.77 ИЗМ.12)(ИСКЛЮЧАЕТСЯ ИЗ ЛС 1201) | М2 0
|  |  | 1-1 | ЗАТРАТЫ ТРУДА РАБОЧИХ | ЧЕЛ.Ч | -835.9266
|  |  | 1-3 | ЗАТРАТЫ ТРУДА МАШИНИСТОВ | ЧЕЛ.-Ч | -6.6833
|  |  | М331615* | ДРЕЛИ ЭЛЕКТРИЧЕСКИЕ | МАШ.Ч | -21.3866
|  |  | М331617 | СРЕДСТВА МАЛОЙ МЕХАНИЗАЦИИ | МАШ.Ч | -6.6833
|  |  | 1 | Материалы для строительных работ
|  |  | 1/10 | Материалы для строительных работ общего назначения
|  |  | 1/10-230 | Материалы для отделочных работ
|  |  | 1/10-230-60-10/5 | ГРУНТОВКА ДЛЯ НАРУЖНЫХ (Н) И ВНУТРЕННИХ (В) РАБОТ, ПОЛИМИНЕРАЛЬНАЯ (ПМ), ОДНОКОМПОНЕНТНАЯ (1), СУХАЯ СМЕСЬ (СС), ЦЕМЕНТНАЯ | Т | -0.0286
|  |  | 1/10-230-60-45-5/235 | РАСТВОРНАЯ СМЕСЬ СУХАЯ (РСС), ШТУКАТУРНАЯ, ТЕПЛОИЗОЛЯЦИОННАЯ, ЛЕГКАЯ, ДЛЯ НАРУЖНЫХ И ВНУТРЕННИХ РАБОТ (НВ), ЦЕМЕНТНО-ИЗВЕСТКОВАЯ, М25, F50 | Т | -1.7154
|  |  | 1/10-280 | Прочие материалы для строительных работ
|  |  | 1/10-280-20/40 | ВОДА | М3 | -0.0381
СОСТАВИЛ | ______________________________ |  |  | ВАСИЛЕВИЧ
| (должность) |  | (подпись) | (инициалы,фамилия)
ПРОВЕРИЛ | ______________________________ |  |  | МАДЕСТОВА
| (должность) |  | (подпись) | (инициалы,фамилия)

## 8838-10-1226-Q0
НАИМЕНОВАНИЕ ОБЪЕКТА |  | РЕСТАВРАЦИЯ ФАСАДОВ, КАПИТАЛЬНЫЙ РЕМОНТ С МОДЕРНИЗАЦИЕЙ ЗДАНИЯ СПЕЦИАЛИЗИРОВАННОГО ДЛЯ ОБРАЗОВАНИЯ И ВОСПИТАНИЯ (ЗДАНИЯ ШКОЛЫ N 4) ПО УЛ. КРАСНОАРМЕЙСКОЙ, 11 И БЛАГОУСТРОЙСТВО ПРИЛЕГАЮЩЕЙ ТЕРРИТОРИИ. МОДЕРНИЗАЦИЯ.СТАДИЯ А
КОД ОБЪЕКТА |  | 22.013
НАИМЕНОВАНИЕ ЗДАНИЯ, СООРУЖЕНИЯ |  | ЗДАНИЕ ШКОЛЫ. ВНЕСЕНИЕ ИЗМЕНЕНИЙ И ДОПОЛНЕНИЙ
ШИФР ЗДАНИЯ, СООРУЖЕНИЯ |  | 22.013
КОМПЛЕКТ ЧЕРТЕЖЕЙ |  | АР (ИЗМ.12)
ВЕДОМОСТЬ РЕСУРСОВ ДЛЯ ЛОКАЛЬНОЙ СМЕТЫ № 1226
(НОРМЫ 2022г.)
ВНУТРЕННЯЯ ОТДЕЛКА ОТКОСОВ (ДОП. РАБОТЫ К ЛС 1201)
П/П | ОБОСНОВАНИЕ | НАИМЕНОВАНИЕ РЕСУРСОВ | ЕД.ИЗМ. | КОЛИЧЕСТВО
1 | 2 | 3 | 4 | 5
1 | 1-1 | ЗАТРАТЫ ТРУДА РАБОЧИХ | ЧЕЛ.Ч | -835.9266
2 | 1-3 | ЗАТРАТЫ ТРУДА МАШИНИСТОВ | ЧЕЛ.-Ч | -6.6833
3 | М331615* | ДРЕЛИ ЭЛЕКТРИЧЕСКИЕ | МАШ.Ч | -21.3866
4 | М331617 | СРЕДСТВА МАЛОЙ МЕХАНИЗАЦИИ | МАШ.Ч | -6.6833
| 1 | Материалы для строительных работ
| 1/10 | Материалы для строительных работ общего назначения
| 1/10-230 | Материалы для отделочных работ
5 | 1/10-230-60-10/5 | ГРУНТОВКА ДЛЯ НАРУЖНЫХ (Н) И ВНУТРЕННИХ (В) РАБОТ, ПОЛИМИНЕРАЛЬНАЯ (ПМ), ОДНОКОМПОНЕНТНАЯ (1), СУХАЯ СМЕСЬ (СС), ЦЕМЕНТНАЯ | Т | -0.0286
6 | 1/10-230-60-45-5/235 | РАСТВОРНАЯ СМЕСЬ СУХАЯ (РСС), ШТУКАТУРНАЯ, ТЕПЛОИЗОЛЯЦИОННАЯ, ЛЕГКАЯ, ДЛЯ НАРУЖНЫХ И ВНУТРЕННИХ РАБОТ (НВ), ЦЕМЕНТНО-ИЗВЕСТКОВАЯ, М25, F50 | Т | -1.7154
| 1/10-280 | Прочие материалы для строительных работ
7 | 1/10-280-20/40 | ВОДА | М3 | -0.0381
| СОСТАВИЛ | ____________________ |  | ВАСИЛЕВИЧ
|  | (должность) | (подпись) | (инициалы,фамилия)
| ПРОВЕРИЛ | ____________________ |  | МАДЕСТОВА
|  | (должность) | (подпись) | (инициалы,фамилия)

## 8838-10-1226-T3
РАЗРАБОТЧИК |  | RSTC.smeta версия 23.251
|  |  |  | ШИФР | 22.013
РЕСТАВРАЦИЯ ФАСАДОВ, КАПИТАЛЬНЫЙ РЕМОНТ С МОДЕРНИЗАЦИЕЙ ЗДАНИЯ СПЕЦИАЛИЗИРОВАННОГО ДЛЯ ОБРАЗОВАНИЯ И ВОСПИТАНИЯ (ЗДАНИЯ ШКОЛЫ N 4) ПО УЛ. КРАСНОАРМЕЙСКОЙ, 11 И БЛАГОУСТРОЙСТВО ПРИЛЕГАЮЩЕЙ ТЕРРИТОРИИ. МОДЕРНИЗАЦИЯ.СТАДИЯ А
РАБОЧАЯ ДОКУМЕНТАЦИЯ
СМЕТНАЯ ДОКУМЕНТАЦИЯ
ТИТУЛЬНЫЙ ЛИСТ ДЛЯ ЛОКАЛЬНОЙ СМЕТЫ (ЛОКАЛЬНОГО СМЕТНОГО РАСЧЕТА) № 1226
СМЕТНАЯ СТОИМОСТЬ В ЦЕНАХ НА 1 МАЯ 2023г.
-24,772 ТЫСЯЧ БЕЛОРУССКИХ РУБЛЕЙ
ЗАКАЗЧИК |  | УП "УКС МИНГОРИСПОЛКОМА"
МИНСК-2024

## 8838-10-1227-S0
НАИМЕНОВАНИЕ ОБЪЕКТА |  | РЕСТАВРАЦИЯ ФАСАДОВ, КАПИТАЛЬНЫЙ РЕМОНТ С МОДЕРНИЗАЦИЕЙ ЗДАНИЯ СПЕЦИАЛИЗИРОВАННОГО ДЛЯ ОБРАЗОВАНИЯ И ВОСПИТАНИЯ (ЗДАНИЯ ШКОЛЫ N 4) ПО УЛ. КРАСНОАРМЕЙСКОЙ, 11 И БЛАГОУСТРОЙСТВО ПРИЛЕГАЮЩЕЙ ТЕРРИТОРИИ. МОДЕРНИЗАЦИЯ.СТАДИЯ А
КОД ОБЪЕКТА |  | 22.013
НАИМЕНОВАНИЕ ЗДАНИЯ, СООРУЖЕНИЯ |  | ЗДАНИЕ ШКОЛЫ. ВНЕСЕНИЕ ИЗМЕНЕНИЙ И ДОПОЛНЕНИЙ
ШИФР ЗДАНИЯ, СООРУЖЕНИЯ |  | 22.013
КОМПЛЕКТ ЧЕРТЕЖЕЙ |  | КР1(ИЗМ.9)
ЛОКАЛЬНАЯ СМЕТА (ЛОКАЛЬНЫЙ СМЕТНЫЙ РАСЧЕТ) № 1227
(НОРМЫ 2022г.)
ОБЩЕСТРОИТЕЛЬНЫЕ РАБОТЫ (МОДЕРНИЗАЦИЯ). ДОП. К ЛС N 1200 (КОРРЕКТИРОВКА МЕТОДОВ УСТРОЙСТВА ОТВЕРСТИЙ И ПРОЕМОВ). КОРРЕКТИРОВКА ЛС N 1224
СОСТАВЛЕНА В ЦЕНАХ НА 1 МАЯ 2023г. | [8 empty] | СТОИМОСТЬ 28,833 ТЫСЯЧ БЕЛОРУССКИХ РУБЛЕЙ
№ п/п | ОБОСНОВАНИЕ | НАИМЕНОВАНИЕ РАБОТ, РЕСУРСОВ, РАСХОДОВ | ЕДИНИЦА ИЗМЕРЕ- НИЯ | СТОИМОСТЬ ЕДИНИЦЫ ИЗМЕРЕНИЯ/ВСЕГО, БЕЛОРУССКИХ РУБЛЕЙ
|  |  |  | ЗАРАБОТНАЯ ПЛАТА | ЭКСПЛУАТАЦИЯ МАШИН И МЕХАНИЗМОВ |  | МАТЕРИАЛЫ, ИЗДЕЛИЯ, КОНСТРУКЦИИ (ОБОРУДОВА- НИЕ, МЕБЕЛЬ) | ТРАНС-ПОРТ | ОБЩАЯ СТОИМОСТЬ
|  |  | КОЛИ- ЧЕСТВО |  | ВСЕГО | В ТОМ ЧИСЛЕ ЗАРАБОТ- НАЯ ПЛАТА МАШИ- НИСТОВ
1 | 2 | 3 | 4 | 5 | 6 | 7 | 8 | 9 | 10
| НАЧИСЛЕНИЯ: | ОХР и ОПР/ПЛАНОВАЯ ПРИБЫЛЬ (%):Н10=72.292/69.89
1. | ПРИМЕЧАНИЕ: | К ДЛЯ ОХР И ОПР/ПЛАНОВАЯ ПРИБЫЛЬ: 1.0000/1.0000
2. | ПРИМЕЧАНИЕ: | КОЭФФИЦИЕНТ К З/П (ПОСТАНОВЛЕНИЕ N5): 1.0000
3. | ПРИМЕЧАНИЕ: | БАЗА ТЕКУЩИХ ЦЕН (ВАРИАНТ A)
| Ж2-60-90 | ЗДАНИЕ - СТРОИТЕЛЬНАЯ ЧАСТЬ. ПЕРЕКРЫТИЯ, ПОКРЫТИЯ. УСТРОЙСТВО ОТВЕРСТИЙ. ИСКЛЮЧАЕТСЯ ИЗ ЛС N 1200, N 1213
4. | ПРИМЕЧАНИЕ: | КР1 Л. 38
5. | Е46-70-1 (Н10) | РЕЗКА СТРОИТЕЛЬНЫХ КОНСТРУКЦИЙ БЕТОНОРЕЗНЫМИ МАШИНАМИ С ИСПОЛЬЗОВАНИЕМ ОТРЕЗНЫХ СЕГМЕНТНЫХ КРУГОВ ДИАМЕТРОМ 500 ММ, ГЛУБИНОЙ РЕЗКИ 150 ММ | 100 М 0.353 | 91.71 -32.37 | 41.34 -14.59 | - - | 1.91 -0.67 | - - | 134.96 -47.63
6. | 1/10-170-2/10 | ДИСК АЛМАЗНЫЙ ОТРЕЗНОЙ ДЛЯ РЕЗКИ КАМНЯ, БЕТОНА ДИАМЕТРОМ 125 ММ | ДИСК 0.1624 | - - | - - | - - | 7.60 -1.23 | 0.60 -0.10 | 8.20 -1.33
7. | ПРИМЕЧАНИЕ: | КР1 (ИЗМ.1) Л. 38
8. | Е46-70-1 (Н10) | РЕЗКА СТРОИТЕЛЬНЫХ КОНСТРУКЦИЙ БЕТОНОРЕЗНЫМИ МАШИНАМИ С ИСПОЛЬЗОВАНИЕМ ОТРЕЗНЫХ СЕГМЕНТНЫХ КРУГОВ ДИАМЕТРОМ 500 ММ, ГЛУБИНОЙ РЕЗКИ 150 ММ | 100 М 0.012 | 91.71 -1.10 | 41.34 -0.50 | - - | 1.91 -0.02 | - - | 134.96 -1.62
9. | 1/10-170-2/10 | ДИСК АЛМАЗНЫЙ ОТРЕЗНОЙ ДЛЯ РЕЗКИ КАМНЯ, БЕТОНА ДИАМЕТРОМ 125 ММ | ДИСК 0.0055 | - - | - - | - - | 7.60 -0.04 | 0.60 0.00 | 8.20 -0.05
10. | ПРИМЕЧАНИЕ: | КР1 Л. 39 ПРИМ. П. 3
11. | Е46-70-1 (Н10) | РЕЗКА СТРОИТЕЛЬНЫХ КОНСТРУКЦИЙ БЕТОНОРЕЗНЫМИ МАШИНАМИ С ИСПОЛЬЗОВАНИЕМ ОТРЕЗНЫХ СЕГМЕНТНЫХ КРУГОВ ДИАМЕТРОМ 500 ММ, ГЛУБИНОЙ РЕЗКИ 150 ММ | 100 М 0.2112 | 91.71 -19.37 | 41.34 -8.73 | - - | 1.91 -0.40 | - - | 134.96 -28.50
12. | 1/10-170-2/10 | ДИСК АЛМАЗНЫЙ ОТРЕЗНОЙ ДЛЯ РЕЗКИ КАМНЯ, БЕТОНА ДИАМЕТРОМ 125 ММ | ДИСК 0.0972 | - - | - - | - - | 7.60 -0.74 | 0.60 -0.06 | 8.20 -0.80
13. | ПРИМЕЧАНИЕ: | КР1 Л. 39 (ИЗМ.1)
14. | Е46-70-1 (Н10) | РЕЗКА СТРОИТЕЛЬНЫХ КОНСТРУКЦИЙ БЕТОНОРЕЗНЫМИ МАШИНАМИ С ИСПОЛЬЗОВАНИЕМ ОТРЕЗНЫХ СЕГМЕНТНЫХ КРУГОВ ДИАМЕТРОМ 500 ММ, ГЛУБИНОЙ РЕЗКИ 150 ММ | 100 М 0.024 | 91.71 -2.20 | 41.34 -0.99 | - - | 1.91 -0.05 | - - | 134.96 -3.24
15. | 1/10-170-2/10 | ДИСК АЛМАЗНЫЙ ОТРЕЗНОЙ ДЛЯ РЕЗКИ КАМНЯ, БЕТОНА ДИАМЕТРОМ 125 ММ | ДИСК 0.011 | - - | - - | - - | 7.60 -0.08 | 0.60 -0.01 | 8.20 -0.09
16. | ПРИМЕЧАНИЕ: | КР1 Л. 40
17. | Е46-70-1 (Н10) | РЕЗКА СТРОИТЕЛЬНЫХ КОНСТРУКЦИЙ БЕТОНОРЕЗНЫМИ МАШИНАМИ С ИСПОЛЬЗОВАНИЕМ ОТРЕЗНЫХ СЕГМЕНТНЫХ КРУГОВ ДИАМЕТРОМ 500 ММ, ГЛУБИНОЙ РЕЗКИ 150 ММ | 100 М 0.1616 | 91.71 -14.82 | 41.34 -6.68 | - - | 1.91 -0.31 | - - | 134.96 -21.81
18. | 1/10-170-2/10 | ДИСК АЛМАЗНЫЙ ОТРЕЗНОЙ ДЛЯ РЕЗКИ КАМНЯ, БЕТОНА ДИАМЕТРОМ 125 ММ | ДИСК 0.0743 | - - | - - | - - | 7.60 -0.56 | 0.60 -0.04 | 8.20 -0.61
19. | ПРИМЕЧАНИЕ: | КР1 Л. 41
20. | Е46-70-1 (Н10) | РЕЗКА СТРОИТЕЛЬНЫХ КОНСТРУКЦИЙ БЕТОНОРЕЗНЫМИ МАШИНАМИ С ИСПОЛЬЗОВАНИЕМ ОТРЕЗНЫХ СЕГМЕНТНЫХ КРУГОВ ДИАМЕТРОМ 500 ММ, ГЛУБИНОЙ РЕЗКИ 150 ММ | 100 М 0.081 | 91.71 -7.43 | 41.34 -3.35 | - - | 1.91 -0.15 | - - | 134.96 -10.93
21. | 1/10-170-2/10 | ДИСК АЛМАЗНЫЙ ОТРЕЗНОЙ ДЛЯ РЕЗКИ КАМНЯ, БЕТОНА ДИАМЕТРОМ 125 ММ | ДИСК 0.0373 | - - | - - | - - | 7.60 -0.28 | 0.60 -0.02 | 8.20 -0.31
22. | ПРИМЕЧАНИЕ: | КР1 Л. 41 (ИЗМ.1)
23. | Е46-70-1 (Н10) | РЕЗКА СТРОИТЕЛЬНЫХ КОНСТРУКЦИЙ БЕТОНОРЕЗНЫМИ МАШИНАМИ С ИСПОЛЬЗОВАНИЕМ ОТРЕЗНЫХ СЕГМЕНТНЫХ КРУГОВ ДИАМЕТРОМ 500 ММ, ГЛУБИНОЙ РЕЗКИ 150 ММ | 100 М 0.024 | 91.71 -2.20 | 41.34 -0.99 | - - | 1.91 -0.05 | - - | 134.96 -3.24
24. | 1/10-170-2/10 | ДИСК АЛМАЗНЫЙ ОТРЕЗНОЙ ДЛЯ РЕЗКИ КАМНЯ, БЕТОНА ДИАМЕТРОМ 125 ММ | ДИСК 0.011 | - - | - - | - - | 7.60 -0.08 | 0.60 -0.01 | 8.20 -0.09
25. | ПРИМЕЧАНИЕ: | КР1 Л. 42
26. | Е46-70-1 (Н10) | РЕЗКА СТРОИТЕЛЬНЫХ КОНСТРУКЦИЙ БЕТОНОРЕЗНЫМИ МАШИНАМИ С ИСПОЛЬЗОВАНИЕМ ОТРЕЗНЫХ СЕГМЕНТНЫХ КРУГОВ ДИАМЕТРОМ 500 ММ, ГЛУБИНОЙ РЕЗКИ 150 ММ | 100 М 0.1556 | 91.71 -14.27 | 41.34 -6.43 | - - | 1.91 -0.30 | - - | 134.96 -21.00
27. | 1/10-170-2/10 | ДИСК АЛМАЗНЫЙ ОТРЕЗНОЙ ДЛЯ РЕЗКИ КАМНЯ, БЕТОНА ДИАМЕТРОМ 125 ММ | ДИСК 0.0716 | - - | - - | - - | 7.60 -0.54 | 0.60 -0.04 | 8.20 -0.59
28. | ПРИМЕЧАНИЕ: | КР1 Л. 42 (ИЗМ.1)
29. | Е46-70-1 (Н10) | РЕЗКА СТРОИТЕЛЬНЫХ КОНСТРУКЦИЙ БЕТОНОРЕЗНЫМИ МАШИНАМИ С ИСПОЛЬЗОВАНИЕМ ОТРЕЗНЫХ СЕГМЕНТНЫХ КРУГОВ ДИАМЕТРОМ 500 ММ, ГЛУБИНОЙ РЕЗКИ 150 ММ | 100 М 0.008 | 91.71 -0.73 | 41.34 -0.33 | - - | 1.91 -0.02 | - - | 134.96 -1.08
30. | 1/10-170-2/10 | ДИСК АЛМАЗНЫЙ ОТРЕЗНОЙ ДЛЯ РЕЗКИ КАМНЯ, БЕТОНА ДИАМЕТРОМ 125 ММ | ДИСК 0.0037 | - - | - - | - - | 7.60 -0.03 | 0.60 0.00 | 8.20 -0.03
31. | ПРИМЕЧАНИЕ: | КР1 Л. 43
32. | Е46-70-1 (Н10) | РЕЗКА СТРОИТЕЛЬНЫХ КОНСТРУКЦИЙ БЕТОНОРЕЗНЫМИ МАШИНАМИ С ИСПОЛЬЗОВАНИЕМ ОТРЕЗНЫХ СЕГМЕНТНЫХ КРУГОВ ДИАМЕТРОМ 500 ММ, ГЛУБИНОЙ РЕЗКИ 150 ММ | 100 М 0.091 | 91.71 -8.35 | 41.34 -3.76 | - - | 1.91 -0.17 | - - | 134.96 -12.28
33. | 1/10-170-2/10 | ДИСК АЛМАЗНЫЙ ОТРЕЗНОЙ ДЛЯ РЕЗКИ КАМНЯ, БЕТОНА ДИАМЕТРОМ 125 ММ | ДИСК 0.0419 | - - | - - | - - | 7.60 -0.32 | 0.60 -0.03 | 8.20 -0.34
34. | ПРИМЕЧАНИЕ: | КР1 Л. 43 (ИЗМ.1)
35. | Е46-70-1 (Н10) | РЕЗКА СТРОИТЕЛЬНЫХ КОНСТРУКЦИЙ БЕТОНОРЕЗНЫМИ МАШИНАМИ С ИСПОЛЬЗОВАНИЕМ ОТРЕЗНЫХ СЕГМЕНТНЫХ КРУГОВ ДИАМЕТРОМ 500 ММ, ГЛУБИНОЙ РЕЗКИ 150 ММ | 100 М 0.024 | 91.71 -2.20 | 41.34 -0.99 | - - | 1.91 -0.05 | - - | 134.96 -3.24
36. | 1/10-170-2/10 | ДИСК АЛМАЗНЫЙ ОТРЕЗНОЙ ДЛЯ РЕЗКИ КАМНЯ, БЕТОНА ДИАМЕТРОМ 125 ММ | ДИСК 0.011 | - - | - - | - - | 7.60 -0.08 | 0.60 -0.01 | 8.20 -0.09
37. | ПРИМЕЧАНИЕ: | КР1 Л. 44
38. | Е46-70-1 (Н10) | РЕЗКА СТРОИТЕЛЬНЫХ КОНСТРУКЦИЙ БЕТОНОРЕЗНЫМИ МАШИНАМИ С ИСПОЛЬЗОВАНИЕМ ОТРЕЗНЫХ СЕГМЕНТНЫХ КРУГОВ ДИАМЕТРОМ 500 ММ, ГЛУБИНОЙ РЕЗКИ 150 ММ | 100 М 0.1706 | 91.71 -15.65 | 41.34 -7.05 | - - | 1.91 -0.33 | - - | 134.96 -23.03
39. | 1/10-170-2/10 | ДИСК АЛМАЗНЫЙ ОТРЕЗНОЙ ДЛЯ РЕЗКИ КАМНЯ, БЕТОНА ДИАМЕТРОМ 125 ММ | ДИСК 0.0785 | - - | - - | - - | 7.60 -0.60 | 0.60 -0.05 | 8.20 -0.64
40. | ПРИМЕЧАНИЕ: | КР1 Л. 44 (ИЗМ.1)
41. | Е46-70-1 (Н10) | РЕЗКА СТРОИТЕЛЬНЫХ КОНСТРУКЦИЙ БЕТОНОРЕЗНЫМИ МАШИНАМИ С ИСПОЛЬЗОВАНИЕМ ОТРЕЗНЫХ СЕГМЕНТНЫХ КРУГОВ ДИАМЕТРОМ 500 ММ, ГЛУБИНОЙ РЕЗКИ 150 ММ | 100 М 0.008 | 91.71 -0.73 | 41.34 -0.33 | - - | 1.91 -0.02 | - - | 134.96 -1.08
42. | 1/10-170-2/10 | ДИСК АЛМАЗНЫЙ ОТРЕЗНОЙ ДЛЯ РЕЗКИ КАМНЯ, БЕТОНА ДИАМЕТРОМ 125 ММ | ДИСК 0.0037 | - - | - - | - - | 7.60 -0.03 | 0.60 0.00 | 8.20 -0.03
43. | ПРИМЕЧАНИЕ: | КР1 Л. 45
44. | Е46-70-1 (Н10) | РЕЗКА СТРОИТЕЛЬНЫХ КОНСТРУКЦИЙ БЕТОНОРЕЗНЫМИ МАШИНАМИ С ИСПОЛЬЗОВАНИЕМ ОТРЕЗНЫХ СЕГМЕНТНЫХ КРУГОВ ДИАМЕТРОМ 500 ММ, ГЛУБИНОЙ РЕЗКИ 150 ММ | 100 М 0.064 | 91.71 -5.87 | 41.34 -2.65 | - - | 1.91 -0.12 | - - | 134.96 -8.64
45. | 1/10-170-2/10 | ДИСК АЛМАЗНЫЙ ОТРЕЗНОЙ ДЛЯ РЕЗКИ КАМНЯ, БЕТОНА ДИАМЕТРОМ 125 ММ | ДИСК 0.0294 | - - | - - | - - | 7.60 -0.22 | 0.60 -0.02 | 8.20 -0.24
46. | ПРИМЕЧАНИЕ: | КР1 Л. 45 (ИЗМ.1)
47. | Е46-70-1 (Н10) | РЕЗКА СТРОИТЕЛЬНЫХ КОНСТРУКЦИЙ БЕТОНОРЕЗНЫМИ МАШИНАМИ С ИСПОЛЬЗОВАНИЕМ ОТРЕЗНЫХ СЕГМЕНТНЫХ КРУГОВ ДИАМЕТРОМ 500 ММ, ГЛУБИНОЙ РЕЗКИ 150 ММ | 100 М 0.024 | 91.71 -2.20 | 41.34 -0.99 | - - | 1.91 -0.05 | - - | 134.96 -3.24
48. | 1/10-170-2/10 | ДИСК АЛМАЗНЫЙ ОТРЕЗНОЙ ДЛЯ РЕЗКИ КАМНЯ, БЕТОНА ДИАМЕТРОМ 125 ММ | ДИСК 0.011 | - - | - - | - - | 7.60 -0.08 | 0.60 -0.01 | 8.20 -0.09
49. | ПРИМЕЧАНИЕ: | КР1 Л. 46
50. | Е46-70-1 (Н10) | РЕЗКА СТРОИТЕЛЬНЫХ КОНСТРУКЦИЙ БЕТОНОРЕЗНЫМИ МАШИНАМИ С ИСПОЛЬЗОВАНИЕМ ОТРЕЗНЫХ СЕГМЕНТНЫХ КРУГОВ ДИАМЕТРОМ 500 ММ, ГЛУБИНОЙ РЕЗКИ 150 ММ | 100 М 0.1256 | 91.71 -11.52 | 41.34 -5.19 | - - | 1.91 -0.24 | - - | 134.96 -16.95
51. | 1/10-170-2/10 | ДИСК АЛМАЗНЫЙ ОТРЕЗНОЙ ДЛЯ РЕЗКИ КАМНЯ, БЕТОНА ДИАМЕТРОМ 125 ММ | ДИСК 0.0578 | - - | - - | - - | 7.60 -0.44 | 0.60 -0.03 | 8.20 -0.47
52. | ПРИМЕЧАНИЕ: | КР1 Л. 46 (ИЗМ.1)
53. | Е46-70-1 (Н10) | РЕЗКА СТРОИТЕЛЬНЫХ КОНСТРУКЦИЙ БЕТОНОРЕЗНЫМИ МАШИНАМИ С ИСПОЛЬЗОВАНИЕМ ОТРЕЗНЫХ СЕГМЕНТНЫХ КРУГОВ ДИАМЕТРОМ 500 ММ, ГЛУБИНОЙ РЕЗКИ 150 ММ | 100 М 0.003 | 91.71 -0.28 | 41.34 -0.12 | - - | 1.91 -0.01 | - - | 134.96 -0.41
54. | 1/10-170-2/10 | ДИСК АЛМАЗНЫЙ ОТРЕЗНОЙ ДЛЯ РЕЗКИ КАМНЯ, БЕТОНА ДИАМЕТРОМ 125 ММ | ДИСК 0.0014 | - - | - - | - - | 7.60 -0.01 | 0.60 0.00 | 8.20 -0.01
55. | ПРИМЕЧАНИЕ: | КР1 Л. 47
56. | Е46-70-1 (Н10) | РЕЗКА СТРОИТЕЛЬНЫХ КОНСТРУКЦИЙ БЕТОНОРЕЗНЫМИ МАШИНАМИ С ИСПОЛЬЗОВАНИЕМ ОТРЕЗНЫХ СЕГМЕНТНЫХ КРУГОВ ДИАМЕТРОМ 500 ММ, ГЛУБИНОЙ РЕЗКИ 150 ММ | 100 М 0.1256 | 91.71 -11.52 | 41.34 -5.19 | - - | 1.91 -0.24 | - - | 134.96 -16.95
57. | 1/10-170-2/10 | ДИСК АЛМАЗНЫЙ ОТРЕЗНОЙ ДЛЯ РЕЗКИ КАМНЯ, БЕТОНА ДИАМЕТРОМ 125 ММ | ДИСК 0.0578 | - - | - - | - - | 7.60 -0.44 | 0.60 -0.03 | 8.20 -0.47
58. | ПРИМЕЧАНИЕ: | КР1 Л. 47 (ИЗМ.1)
59. | Е46-70-1 (Н10) | РЕЗКА СТРОИТЕЛЬНЫХ КОНСТРУКЦИЙ БЕТОНОРЕЗНЫМИ МАШИНАМИ С ИСПОЛЬЗОВАНИЕМ ОТРЕЗНЫХ СЕГМЕНТНЫХ КРУГОВ ДИАМЕТРОМ 500 ММ, ГЛУБИНОЙ РЕЗКИ 150 ММ | 100 М 0.004 | 91.71 -0.37 | 41.34 -0.17 | - - | 1.91 -0.01 | - - | 134.96 -0.55
60. | 1/10-170-2/10 | ДИСК АЛМАЗНЫЙ ОТРЕЗНОЙ ДЛЯ РЕЗКИ КАМНЯ, БЕТОНА ДИАМЕТРОМ 125 ММ | ДИСК 0.0018 | - - | - - | - - | 7.60 -0.01 | 0.60 0.00 | 8.20 -0.01
61. | ПРИМЕЧАНИЕ: | КР1 Л. 48 ПРИМ. П.4
62. | Е46-70-1 (Н10) | РЕЗКА СТРОИТЕЛЬНЫХ КОНСТРУКЦИЙ БЕТОНОРЕЗНЫМИ МАШИНАМИ С ИСПОЛЬЗОВАНИЕМ ОТРЕЗНЫХ СЕГМЕНТНЫХ КРУГОВ ДИАМЕТРОМ 500 ММ, ГЛУБИНОЙ РЕЗКИ 150 ММ | 100 М 0.0676 | 91.71 -6.20 | 41.34 -2.79 | - - | 1.91 -0.13 | - - | 134.96 -9.12
63. | 1/10-170-2/10 | ДИСК АЛМАЗНЫЙ ОТРЕЗНОЙ ДЛЯ РЕЗКИ КАМНЯ, БЕТОНА ДИАМЕТРОМ 125 ММ | ДИСК 0.0311 | - - | - - | - - | 7.60 -0.24 | 0.60 -0.02 | 8.20 -0.26
64. | ПРИМЕЧАНИЕ: | КР1 Л. 49
65. | Е46-70-1 (Н10) | РЕЗКА СТРОИТЕЛЬНЫХ КОНСТРУКЦИЙ БЕТОНОРЕЗНЫМИ МАШИНАМИ С ИСПОЛЬЗОВАНИЕМ ОТРЕЗНЫХ СЕГМЕНТНЫХ КРУГОВ ДИАМЕТРОМ 500 ММ, ГЛУБИНОЙ РЕЗКИ 150 ММ | 100 М 0.137 | 91.71 -12.56 | 41.34 -5.66 | - - | 1.91 -0.26 | - - | 134.96 -18.48
66. | 1/10-170-2/10 | ДИСК АЛМАЗНЫЙ ОТРЕЗНОЙ ДЛЯ РЕЗКИ КАМНЯ, БЕТОНА ДИАМЕТРОМ 125 ММ | ДИСК 0.063 | - - | - - | - - | 7.60 -0.48 | 0.60 -0.04 | 8.20 -0.52
67. | ПРИМЕЧАНИЕ: | КР1 Л. 50
68. | Е46-70-1 (Н10) | РЕЗКА СТРОИТЕЛЬНЫХ КОНСТРУКЦИЙ БЕТОНОРЕЗНЫМИ МАШИНАМИ С ИСПОЛЬЗОВАНИЕМ ОТРЕЗНЫХ СЕГМЕНТНЫХ КРУГОВ ДИАМЕТРОМ 500 ММ, ГЛУБИНОЙ РЕЗКИ 150 ММ | 100 М 0.1444 | 91.71 -13.24 | 41.34 -5.97 | - - | 1.91 -0.28 | - - | 134.96 -19.49
69. | 1/10-170-2/10 | ДИСК АЛМАЗНЫЙ ОТРЕЗНОЙ ДЛЯ РЕЗКИ КАМНЯ, БЕТОНА ДИАМЕТРОМ 125 ММ | ДИСК 0.0664 | - - | - - | - - | 7.60 -0.50 | 0.60 -0.04 | 8.20 -0.54
70. | ПРИМЕЧАНИЕ: | КР1 Л. 51
71. | Е46-70-1 (Н10) | РЕЗКА СТРОИТЕЛЬНЫХ КОНСТРУКЦИЙ БЕТОНОРЕЗНЫМИ МАШИНАМИ С ИСПОЛЬЗОВАНИЕМ ОТРЕЗНЫХ СЕГМЕНТНЫХ КРУГОВ ДИАМЕТРОМ 500 ММ, ГЛУБИНОЙ РЕЗКИ 150 ММ | 100 М 0.1128 | 91.71 -10.34 | 41.34 -4.66 | - - | 1.91 -0.22 | - - | 134.96 -15.22
72. | 1/10-170-2/10 | ДИСК АЛМАЗНЫЙ ОТРЕЗНОЙ ДЛЯ РЕЗКИ КАМНЯ, БЕТОНА ДИАМЕТРОМ 125 ММ | ДИСК 0.0519 | - - | - - | - - | 7.60 -0.39 | 0.60 -0.03 | 8.20 -0.43
73. | ПРИМЕЧАНИЕ: | КР1 Л. 52
74. | Е46-70-1 (Н10) | РЕЗКА СТРОИТЕЛЬНЫХ КОНСТРУКЦИЙ БЕТОНОРЕЗНЫМИ МАШИНАМИ С ИСПОЛЬЗОВАНИЕМ ОТРЕЗНЫХ СЕГМЕНТНЫХ КРУГОВ ДИАМЕТРОМ 500 ММ, ГЛУБИНОЙ РЕЗКИ 150 ММ | 100 М 0.094 | 91.71 -8.62 | 41.34 -3.89 | - - | 1.91 -0.18 | - - | 134.96 -12.69
75. | 1/10-170-2/10 | ДИСК АЛМАЗНЫЙ ОТРЕЗНОЙ ДЛЯ РЕЗКИ КАМНЯ, БЕТОНА ДИАМЕТРОМ 125 ММ | ДИСК 0.0432 | - - | - - | - - | 7.60 -0.33 | 0.60 -0.03 | 8.20 -0.35
76. | ПРИМЕЧАНИЕ: | КР1 Л. 53
77. | Е46-70-1 (Н10) | РЕЗКА СТРОИТЕЛЬНЫХ КОНСТРУКЦИЙ БЕТОНОРЕЗНЫМИ МАШИНАМИ С ИСПОЛЬЗОВАНИЕМ ОТРЕЗНЫХ СЕГМЕНТНЫХ КРУГОВ ДИАМЕТРОМ 500 ММ, ГЛУБИНОЙ РЕЗКИ 150 ММ | 100 М 0.0398 | 91.71 -3.65 | 41.34 -1.65 | - - | 1.91 -0.08 | - - | 134.96 -5.38
78. | 1/10-170-2/10 | ДИСК АЛМАЗНЫЙ ОТРЕЗНОЙ ДЛЯ РЕЗКИ КАМНЯ, БЕТОНА ДИАМЕТРОМ 125 ММ | ДИСК 0.0183 | - - | - - | - - | 7.60 -0.14 | 0.60 -0.01 | 8.20 -0.15
|  | ИТОГО ПРЯМЫЕ ЗАТРАТЫ : |  | -208 | -94 | - | -12 | -1 | -315
|  | ОХР и ОПР | [6 empty] | -150
|  | ПЛАНОВАЯ ПРИБЫЛЬ | [6 empty] | -145
|  | ИТОГО ПО ПТМ | [6 empty] | -610
|  | ЗАТРАТЫ ТРУДА | [6 empty] | -21
| Ж2-60-90 | ЗДАНИЕ - СТРОИТЕЛЬНАЯ ЧАСТЬ. ПЕРЕКРЫТИЯ, ПОКРЫТИЯ. УСТРОЙСТВО ОТВЕРСТИЙ. ДОБАВЛЯЕТСЯ В ЛС N 1200
79. | ПРИМЕЧАНИЕ: | КР1 (ИЗМ. 9) Л. 39 ПРИМ. П. 1 ДОБАВЛЯЕТСЯ В ЛС N 1200 ДЛЯ ЛИСТОВ 38-47
80. | Е46-70-1 (Н10) | РЕЗКА СТРОИТЕЛЬНЫХ КОНСТРУКЦИЙ БЕТОНОРЕЗНЫМИ МАШИНАМИ С ИСПОЛЬЗОВАНИЕМ ОТРЕЗНЫХ СЕГМЕНТНЫХ КРУГОВ ДИАМЕТРОМ 500 ММ, ГЛУБИНОЙ РЕЗКИ 150 ММ | 100 М 0.694 | 91.71 63.65 | 41.34 28.69 | - - | 1.91 1.33 | - - | 134.96 93.67
81. | 1/10-170-2/С500 | КРУГ АЛМАЗНЫЙ ОТРЕЗНОЙ СЕГМЕНТНЫЙ ПО БЕТОНУ 500 x 4 | ШТ 0.3192 | - - | - - | - - | 409.33 130.66 | 32.50 10.37 | 441.83 141.03
82. | Е46-25-12 (Н10) | СВЕРЛЕНИЕ КОЛЬЦЕВЫМИ АЛМАЗНЫМИ СВЕРЛАМИ В ЖЕЛЕЗОБЕТОННЫХ КОНСТРУКЦИЯХ С АРМАТУРОЙ ДИАМЕТРОМ ДО 16 ММ С ПРИМЕНЕНИЕМ ОХЛАЖДАЮЩЕЙ ЖИДКОСТИ (ВОДЫ) ВЕРТИКАЛЬНЫХ ОТВЕРСТИЙ ГЛУБИНОЙ 200 ММ, ДИАМЕТРОМ 100 ММ | 100 ОТВЕРСТИЙ 2.65 | 353.56 936.93 | 63.01 166.98 | - - | 378.81 1003.85 | 30.00 79.50 | 825.38 2187.26
83. | Е46-25-28 К=7 (Н10) Н1=7 | СВЕРЛЕНИЕ КОЛЬЦЕВЫМИ АЛМАЗНЫМИ СВЕРЛАМИ В ЖЕЛЕЗОБЕТОННЫХ КОНСТРУКЦИЯХ С АРМАТУРОЙ ДИАМЕТРОМ ДО 16 ММ С ПРИМЕНЕНИЕМ ОХЛАЖДАЮЩЕЙ ЖИДКОСТИ (ВОДЫ) ВЕРТИКАЛЬНЫХ ОТВЕРСТИЙ: НА КАЖДЫЕ 10 ММ ИЗМЕНЕНИЯ ГЛУБИНЫ ДОБАВЛЯЕТСЯ ИЛИ ИСКЛЮЧАЕТСЯ, ДИАМЕТРОМ 100 ММ / ИСКЛЮЧАЕТСЯ ДО ГЛУБИНЫ 130 ММ | 100 ОТВЕРСТИЙ 2.65 | 110.24 -292.14 | 19.46 -51.57 | - - | 132.57 -351.31 | 10.50 -27.83 | 272.77 -722.85
84. | ПРИМЕЧАНИЕ: | КР1 (ИЗМ. 9) Л. 48 ПРИМ. П. 1, П. 5 ДОБАВЛЯЕТСЯ В ЛС N 1200 ДЛЯ ЛИСТОВ 48-53
85. | Е46-70-3 (Н10) | РЕЗКА СТРОИТЕЛЬНЫХ КОНСТРУКЦИЙ БЕТОНОРЕЗНЫМИ МАШИНАМИ С ИСПОЛЬЗОВАНИЕМ ОТРЕЗНЫХ СЕГМЕНТНЫХ КРУГОВ ДИАМЕТРОМ 800 ММ, ГЛУБИНОЙ РЕЗКИ 300 ММ | 100 М 2.065 | 183.62 379.18 | 82.72 170.82 | - - | 3.81 7.87 | - - | 270.15 557.87
86. | 1/10-280/СДИС-800 | ДИСК АЛМАЗНЫЙ Д=800 ММ | ШТ 0.826 | - - | - - | - - | 1000.00 826.00 | 79.40 65.58 | 1079.40 891.58
87. | Е46-25-12 (Н10) | СВЕРЛЕНИЕ КОЛЬЦЕВЫМИ АЛМАЗНЫМИ СВЕРЛАМИ В ЖЕЛЕЗОБЕТОННЫХ КОНСТРУКЦИЯХ С АРМАТУРОЙ ДИАМЕТРОМ ДО 16 ММ С ПРИМЕНЕНИЕМ ОХЛАЖДАЮЩЕЙ ЖИДКОСТИ (ВОДЫ) ВЕРТИКАЛЬНЫХ ОТВЕРСТИЙ ГЛУБИНОЙ 200 ММ, ДИАМЕТРОМ 100 ММ | 100 ОТВЕРСТИЙ 0.84 | 353.56 296.99 | 63.01 52.93 | - - | 378.81 318.20 | 30.00 25.20 | 825.38 693.32
88. | Е46-25-28 К=2 (Н10) Н1=2 | СВЕРЛЕНИЕ КОЛЬЦЕВЫМИ АЛМАЗНЫМИ СВЕРЛАМИ В ЖЕЛЕЗОБЕТОННЫХ КОНСТРУКЦИЯХ С АРМАТУРОЙ ДИАМЕТРОМ ДО 16 ММ С ПРИМЕНЕНИЕМ ОХЛАЖДАЮЩЕЙ ЖИДКОСТИ (ВОДЫ) ВЕРТИКАЛЬНЫХ ОТВЕРСТИЙ: НА КАЖДЫЕ 10 ММ ИЗМЕНЕНИЯ ГЛУБИНЫ ДОБАВЛЯЕТСЯ ИЛИ ИСКЛЮЧАЕТСЯ, ДИАМЕТРОМ 100 ММ / ДОБАВЛЯЕТСЯ ДО ГЛУБИНЫ 220 ММ | 100 ОТВЕРСТИЙ 0.84 | 31.50 26.46 | 5.56 4.67 | - - | 37.87 31.81 | 3.00 2.52 | 77.93 65.46
|  | ИТОГО ПРЯМЫЕ ЗАТРАТЫ : |  | 1411 | 373 | - | 1968 | 155 | 3907
|  | ОХР и ОПР | [6 empty] | 1020
|  | ПЛАНОВАЯ ПРИБЫЛЬ | [6 empty] | 986
|  | ИТОГО ПО ПТМ | [6 empty] | 5913
|  | ЗАТРАТЫ ТРУДА | [6 empty] | 137
| Ж2-40-90 | УСТРОЙСТВО ПРОЕМОВ НА ОТМ. -12,100. ИСКЛЮЧАЕТСЯ ИЗ ЛС N 1200
89. | ПРИМЕЧАНИЕ: | КР1Л. 57
90. | ПРИМЕЧАНИЕ: | УСТРОЙСТВО ПРОЕМОВ
91. | Е46-70-3 (Н10) | РЕЗКА СТРОИТЕЛЬНЫХ КОНСТРУКЦИЙ БЕТОНОРЕЗНЫМИ МАШИНАМИ С ИСПОЛЬЗОВАНИЕМ ОТРЕЗНЫХ СЕГМЕНТНЫХ КРУГОВ ДИАМЕТРОМ 800 ММ, ГЛУБИНОЙ РЕЗКИ 300 ММ | 100 М 0.1116 | 183.62 -20.49 | 82.72 -9.23 | - - | 3.81 -0.43 | - - | 270.15 -30.15
92. | 1/10-280/СДИС-800 | ДИСК АЛМАЗНЫЙ Д=800 ММ | ШТ 0.0446 | - - | - - | - - | 1000.00 -44.60 | 79.40 -3.54 | 1079.40 -48.14
93. | Е46-70-1 (Н10) | РЕЗКА СТРОИТЕЛЬНЫХ КОНСТРУКЦИЙ БЕТОНОРЕЗНЫМИ МАШИНАМИ С ИСПОЛЬЗОВАНИЕМ ОТРЕЗНЫХ СЕГМЕНТНЫХ КРУГОВ ДИАМЕТРОМ 500 ММ, ГЛУБИНОЙ РЕЗКИ 150 ММ | 100 М 0.0467 | 91.71 -4.28 | 41.34 -1.93 | - - | 1.91 -0.09 | - - | 134.96 -6.30
94. | 1/10-170-2/10 | ДИСК АЛМАЗНЫЙ ОТРЕЗНОЙ ДЛЯ РЕЗКИ КАМНЯ, БЕТОНА ДИАМЕТРОМ 125 ММ | ДИСК 0.0215 | - - | - - | - - | 7.60 -0.16 | 0.60 -0.01 | 8.20 -0.18
|  | ИТОГО ПРЯМЫЕ ЗАТРАТЫ : |  | -25 | -11 | - | -45 | -4 | -85
|  | ОХР и ОПР | [6 empty] | -18
|  | ПЛАНОВАЯ ПРИБЫЛЬ | [6 empty] | -17
|  | ИТОГО ПО ПТМ | [6 empty] | -120
|  | ЗАТРАТЫ ТРУДА | [6 empty] | -2
| Ж2-40-90 | УСТРОЙСТВО ПРОЕМОВ НА ОТМ. -12,100. ДОБАВЛЯЕТСЯ В ЛС N 1200
95. | ПРИМЕЧАНИЕ: | КР1 (ИЗМ. 9) Л. 57 ПРИМ. П. 7
96. | ПРИМЕЧАНИЕ: | УСТРОЙСТВО ПРОЕМОВ
97. | Е46-70-3 (Н10) | РЕЗКА СТРОИТЕЛЬНЫХ КОНСТРУКЦИЙ БЕТОНОРЕЗНЫМИ МАШИНАМИ С ИСПОЛЬЗОВАНИЕМ ОТРЕЗНЫХ СЕГМЕНТНЫХ КРУГОВ ДИАМЕТРОМ 800 ММ, ГЛУБИНОЙ РЕЗКИ 300 ММ | 100 М 0.18 | 183.62 33.05 | 82.72 14.89 | - - | 3.81 0.69 | - - | 270.15 48.63
98. | 1/10-170-2/С1000 | КРУГ АЛМАЗНЫЙ ОТРЕЗНОЙ СЕГМЕНТНЫЙ ПО БЕТОНУ 1000 x 7 | ШТ 0.072 | - - | - - | - - | 1194.54 86.01 | 94.85 6.83 | 1289.39 92.84
99. | Е46-70-1 (Н10) | РЕЗКА СТРОИТЕЛЬНЫХ КОНСТРУКЦИЙ БЕТОНОРЕЗНЫМИ МАШИНАМИ С ИСПОЛЬЗОВАНИЕМ ОТРЕЗНЫХ СЕГМЕНТНЫХ КРУГОВ ДИАМЕТРОМ 500 ММ, ГЛУБИНОЙ РЕЗКИ 150 ММ | 100 М 0.14 | 91.71 12.84 | 41.34 5.79 | - - | 1.91 0.27 | - - | 134.96 18.90
100. | 1/10-170-2/С500 | КРУГ АЛМАЗНЫЙ ОТРЕЗНОЙ СЕГМЕНТНЫЙ ПО БЕТОНУ 500 x 4 | ШТ 0.0644 | - - | - - | - - | 409.33 26.36 | 32.50 2.09 | 441.83 28.45
|  | ИТОГО ПРЯМЫЕ ЗАТРАТЫ : |  | 46 | 21 | - | 113 | 9 | 189
|  | ОХР и ОПР | [6 empty] | 33
|  | ПЛАНОВАЯ ПРИБЫЛЬ | [6 empty] | 32
|  | ИТОГО ПО ПТМ | [6 empty] | 254
|  | ЗАТРАТЫ ТРУДА | [6 empty] | 5
| Ж2-40-90 | УСТРОЙСТВО ПРОЕМОВ НА ОТМ. -8,700 ИСКЛЮЧАЕТСЯ ИЗ ЛС N 1200
101. | ПРИМЕЧАНИЕ: | КР1 Л. 58
102. | ПРИМЕЧАНИЕ: | УСТРОЙСТВО ПРОЕМОВ
103. | Е46-70-3 (Н10) | РЕЗКА СТРОИТЕЛЬНЫХ КОНСТРУКЦИЙ БЕТОНОРЕЗНЫМИ МАШИНАМИ С ИСПОЛЬЗОВАНИЕМ ОТРЕЗНЫХ СЕГМЕНТНЫХ КРУГОВ ДИАМЕТРОМ 800 ММ, ГЛУБИНОЙ РЕЗКИ 300 ММ | 100 М 0.3842 | 183.62 -70.55 | 82.72 -31.78 | - - | 3.81 -1.46 | - - | 270.15 -103.79
104. | 1/10-280/СДИС-800 | ДИСК АЛМАЗНЫЙ Д=800 ММ | ШТ 0.1537 | - - | - - | - - | 1000.00 -153.70 | 79.40 -12.20 | 1079.40 -165.90
105. | Е46-70-1 (Н10) | РЕЗКА СТРОИТЕЛЬНЫХ КОНСТРУКЦИЙ БЕТОНОРЕЗНЫМИ МАШИНАМИ С ИСПОЛЬЗОВАНИЕМ ОТРЕЗНЫХ СЕГМЕНТНЫХ КРУГОВ ДИАМЕТРОМ 500 ММ, ГЛУБИНОЙ РЕЗКИ 150 ММ | 100 М 0.0568 | 91.71 -5.21 | 41.34 -2.35 | - - | 1.91 -0.11 | - - | 134.96 -7.67
106. | 1/10-170-2/10 | ДИСК АЛМАЗНЫЙ ОТРЕЗНОЙ ДЛЯ РЕЗКИ КАМНЯ, БЕТОНА ДИАМЕТРОМ 125 ММ | ДИСК 0.0261 | - - | - - | - - | 7.60 -0.20 | 0.60 -0.02 | 8.20 -0.21
|  | ИТОГО ПРЯМЫЕ ЗАТРАТЫ : |  | -76 | -34 | - | -155 | -12 | -277
|  | ОХР и ОПР | [6 empty] | -55
|  | ПЛАНОВАЯ ПРИБЫЛЬ | [6 empty] | -53
|  | ИТОГО ПО ПТМ | [6 empty] | -385
|  | ЗАТРАТЫ ТРУДА | [6 empty] | -8
| Ж2-40-90 | УСТРОЙСТВО ПРОЕМОВ НА ОТМ. -8,700. ДОБАВЛЯЕТСЯ В ЛС N 1200
107. | ПРИМЕЧАНИЕ: | КР1 (ИЗМ. 9) Л. 58 ПРИМ. П. 10
108. | ПРИМЕЧАНИЕ: | УСТРОЙСТВО ПРОЕМОВ
109. | Е46-70-3 (Н10) | РЕЗКА СТРОИТЕЛЬНЫХ КОНСТРУКЦИЙ БЕТОНОРЕЗНЫМИ МАШИНАМИ С ИСПОЛЬЗОВАНИЕМ ОТРЕЗНЫХ СЕГМЕНТНЫХ КРУГОВ ДИАМЕТРОМ 800 ММ, ГЛУБИНОЙ РЕЗКИ 300 ММ | 100 М 0.75 | 183.62 137.72 | 82.72 62.04 | - - | 3.81 2.86 | - - | 270.15 202.62
110. | 1/10-170-2/С1000 | КРУГ АЛМАЗНЫЙ ОТРЕЗНОЙ СЕГМЕНТНЫЙ ПО БЕТОНУ 1000 x 7 | ШТ 0.3 | - - | - - | - - | 1194.54 358.36 | 94.85 28.46 | 1289.39 386.82
111. | Е46-70-1 (Н10) | РЕЗКА СТРОИТЕЛЬНЫХ КОНСТРУКЦИЙ БЕТОНОРЕЗНЫМИ МАШИНАМИ С ИСПОЛЬЗОВАНИЕМ ОТРЕЗНЫХ СЕГМЕНТНЫХ КРУГОВ ДИАМЕТРОМ 500 ММ, ГЛУБИНОЙ РЕЗКИ 150 ММ | 100 М 0.065 | 91.71 5.96 | 41.34 2.69 | - - | 1.91 0.12 | - - | 134.96 8.77
112. | 1/10-170-2/С500 | КРУГ АЛМАЗНЫЙ ОТРЕЗНОЙ СЕГМЕНТНЫЙ ПО БЕТОНУ 500 x 4 | ШТ 0.0299 | - - | - - | - - | 409.33 12.24 | 32.50 0.97 | 441.83 13.21
|  | ИТОГО ПРЯМЫЕ ЗАТРАТЫ : |  | 144 | 65 | - | 374 | 29 | 612
|  | ОХР и ОПР | [6 empty] | 104
|  | ПЛАНОВАЯ ПРИБЫЛЬ | [6 empty] | 100
|  | ИТОГО ПО ПТМ | [6 empty] | 816
|  | ЗАТРАТЫ ТРУДА | [6 empty] | 14
| Ж2-40-90 | УСТРОЙСТВО ПРОЕМОВ НА ОТМ. -3,500 ИСКЛЮЧАЕТСЯ ИЗ ЛС N 1200, ЛС N 1220
113. | ПРИМЕЧАНИЕ: | КР1 Л. 59-60
114. | ПРИМЕЧАНИЕ: | УСТРОЙСТВО ПРОЕМОВ
115. | Е46-70-3 (Н10) | РЕЗКА СТРОИТЕЛЬНЫХ КОНСТРУКЦИЙ БЕТОНОРЕЗНЫМИ МАШИНАМИ С ИСПОЛЬЗОВАНИЕМ ОТРЕЗНЫХ СЕГМЕНТНЫХ КРУГОВ ДИАМЕТРОМ 800 ММ, ГЛУБИНОЙ РЕЗКИ 300 ММ | 100 М 0.9208 | 183.62 -169.08 | 82.72 -76.17 | - - | 3.81 -3.51 | - - | 270.15 -248.76
116. | 1/10-280/СДИС-800 | ДИСК АЛМАЗНЫЙ Д=800 ММ | ШТ 0.3683 | - - | - - | - - | 1000.00 -368.30 | 79.40 -29.24 | 1079.40 -397.54
117. | Е46-70-1 (Н10) | РЕЗКА СТРОИТЕЛЬНЫХ КОНСТРУКЦИЙ БЕТОНОРЕЗНЫМИ МАШИНАМИ С ИСПОЛЬЗОВАНИЕМ ОТРЕЗНЫХ СЕГМЕНТНЫХ КРУГОВ ДИАМЕТРОМ 500 ММ, ГЛУБИНОЙ РЕЗКИ 150 ММ | 100 М 0.0852 | 91.71 -7.81 | 41.34 -3.52 | - - | 1.91 -0.16 | - - | 134.96 -11.49
118. | 1/10-170-2/10 | ДИСК АЛМАЗНЫЙ ОТРЕЗНОЙ ДЛЯ РЕЗКИ КАМНЯ, БЕТОНА ДИАМЕТРОМ 125 ММ | ДИСК 0.0392 | - - | - - | - - | 7.60 -0.30 | 0.60 -0.02 | 8.20 -0.32
119. | ПРИМЕЧАНИЕ: | КР1 (ИЗМ. 4) Л. 59-60
120. | Е46-70-3 (Н10) | РЕЗКА СТРОИТЕЛЬНЫХ КОНСТРУКЦИЙ БЕТОНОРЕЗНЫМИ МАШИНАМИ С ИСПОЛЬЗОВАНИЕМ ОТРЕЗНЫХ СЕГМЕНТНЫХ КРУГОВ ДИАМЕТРОМ 800 ММ, ГЛУБИНОЙ РЕЗКИ 300 ММ | 100 М 0.0516 | 183.62 -9.47 | 82.72 -4.27 | - - | 3.81 -0.20 | - - | 270.15 -13.94
121. | 1/10-280/СДИС-800 | ДИСК АЛМАЗНЫЙ Д=800 ММ | ШТ 0.0206 | - - | - - | - - | 1000.00 -20.60 | 79.40 -1.64 | 1079.40 -22.24
|  | ИТОГО ПРЯМЫЕ ЗАТРАТЫ : |  | -186 | -84 | - | -393 | -31 | -694
|  | ОХР и ОПР | [6 empty] | -135
|  | ПЛАНОВАЯ ПРИБЫЛЬ | [6 empty] | -130
|  | ИТОГО ПО ПТМ | [6 empty] | -959
|  | ЗАТРАТЫ ТРУДА | [6 empty] | -18
| Ж2-40-90 | УСТРОЙСТВО ПРОЕМОВ НА ОТМ. -3,500 ДОБАВЛЯЕТСЯ В ЛС N 1200
122. | ПРИМЕЧАНИЕ: | КР1 (ИЗМ. 9) Л. 59 ПРИМ. П. 12, ПОС (ИЗМ. 7) Л. 31
123. | ПРИМЕЧАНИЕ: | КР1 Л. 59 - ПРОЕМ 720Х420 ММ В БЕТОННОЙ СТЕНЕ ТОЛЩИНОЙ 1100 ММ ПО ОСИ 5
124. | ПРИМЕЧАНИЕ: | РЕЗКА ГЛУБИНОЙ 730 ММ (С ОДНОЙ СТОРОНЫ СТЕНЫ)
125. | ЕТЕТ-ИНРР-1 (Н10) | МОНТАЖ И ДЕМОНТАЖ ПИЛЫ ДЛЯ РЕЗКИ СТЕН WS-451НН | ПРОЦЕСС 4 | 50.76 203.04 | 100.66 402.64 | 1.98 7.92 | 1.95 7.80 | 0.15 0.60 | 153.52 614.08
126. | ЕТЕТ-ИНРР-2 (Н10) | РЕЗКА ЖЕЛЕЗОБЕТОННЫХ КОНСТРУКЦИЙ ПИЛОЙ ДЛЯ РЕЗКИ СТЕН WS-451НН ПРИ ОБЩЕЙ ГЛУБИНЕ РЕЗА 73 СМ | 100 М РЕЗА 0.0228 | 1678.59 38.27 | 86516.00 1972.56 | 1706.24 38.90 | 19063.49 434.65 | 1508.91 34.40 | 108766.99 2479.88
127. | ПРИМЕЧАНИЕ: | РЕЗКА ГЛУБИНОЙ 370 ММ (С ДРУГОЙ СТОРОНЫ СТЕНЫ)
128. | Е46-70-3 (Н10) | РЕЗКА СТРОИТЕЛЬНЫХ КОНСТРУКЦИЙ БЕТОНОРЕЗНЫМИ МАШИНАМИ С ИСПОЛЬЗОВАНИЕМ ОТРЕЗНЫХ СЕГМЕНТНЫХ КРУГОВ ДИАМЕТРОМ 800 ММ, ГЛУБИНОЙ РЕЗКИ 300 ММ | 100 М 0.0228 | 183.62 4.19 | 82.72 1.89 | - - | 3.81 0.09 | - - | 270.15 6.17
129. | 1/10-170-2/С1000 | КРУГ АЛМАЗНЫЙ ОТРЕЗНОЙ СЕГМЕНТНЫЙ ПО БЕТОНУ 1000 x 7 | ШТ 0.0091 | - - | - - | - - | 1194.54 10.87 | 94.85 0.86 | 1289.39 11.73
130. | ПРИМЕЧАНИЕ: | КР1 Л. 59 - ПРОЕМ 720Х420 ММ В БЕТОННОЙ СТЕНЕ ТОЛЩИНОЙ 1200 ММ ПО ОСИ 4
131. | ПРИМЕЧАНИЕ: | РЕЗКА ГЛУБИНОЙ 730 ММ (С ОДНОЙ СТОРОНЫ СТЕНЫ)
132. | ЕТЕТ-ИНРР-1 (Н10) | МОНТАЖ И ДЕМОНТАЖ ПИЛЫ ДЛЯ РЕЗКИ СТЕН WS-451НН | ПРОЦЕСС 4 | 50.76 203.04 | 100.66 402.64 | 1.98 7.92 | 1.95 7.80 | 0.15 0.60 | 153.52 614.08
133. | ЕТЕТ-ИНРР-2 (Н10) | РЕЗКА ЖЕЛЕЗОБЕТОННЫХ КОНСТРУКЦИЙ ПИЛОЙ ДЛЯ РЕЗКИ СТЕН WS-451НН ПРИ ОБЩЕЙ ГЛУБИНЕ РЕЗА 73 СМ | 100 М РЕЗА 0.0228 | 1678.59 38.27 | 86516.00 1972.56 | 1706.24 38.90 | 19063.49 434.65 | 1508.91 34.40 | 108766.99 2479.88
134. | ПРИМЕЧАНИЕ: | РЕЗКА ГЛУБИНОЙ 470 ММ (С ДРУГОЙ СТОРОНЫ СТЕНЫ)
135. | ЕТЕТ-ИНРР-1 (Н10) | МОНТАЖ И ДЕМОНТАЖ ПИЛЫ ДЛЯ РЕЗКИ СТЕН WS-451НН | ПРОЦЕСС 4 | 50.76 203.04 | 100.66 402.64 | 1.98 7.92 | 1.95 7.80 | 0.15 0.60 | 153.52 614.08
136. | ЕТЕТ-ИНРР-2 (Н10) | РЕЗКА ЖЕЛЕЗОБЕТОННЫХ КОНСТРУКЦИЙ ПИЛОЙ ДЛЯ РЕЗКИ СТЕН WS-451НН ПРИ ОБЩЕЙ ГЛУБИНЕ РЕЗА 73 СМ | 100 М РЕЗА 0.0228 | 1678.59 38.27 | 86516.00 1972.56 | 1706.24 38.90 | 19063.49 434.65 | 1508.91 34.40 | 108766.99 2479.88
137. | ЕТЕТ-ИНРР-3 К=26 (Н10) Н1=26 | ИСКЛЮЧАТЬ НА КАЖДЫЙ 1 СМ УМЕНЬШЕНИЯ ГЛУБИНЫ РЕЗА / УМЕНЬШАЕТСЯ ДО ГЛУБИНЫ РЕЗА 470 ММ | 100 М РЕЗА 0.0228 | 596.70 -13.60 | 30733.30 -700.72 | 606.11 -13.82 | 12405.25 -282.84 | 983.15 -22.42 | 44718.40 -1019.58
138. | ПРИМЕЧАНИЕ: | КР1 Л. 59 - ПРОЕМ 400Х400 ММ В БЕТОННОЙ СТЕНЕ ТОЛЩИНОЙ 840 ММ ПО ОСИ Д
139. | ПРИМЕЧАНИЕ: | РЕЗКА ГЛУБИНОЙ 730 ММ (С ОДНОЙ СТОРОНЫ СТЕНЫ)
140. | ЕТЕТ-ИНРР-1 (Н10) | МОНТАЖ И ДЕМОНТАЖ ПИЛЫ ДЛЯ РЕЗКИ СТЕН WS-451НН | ПРОЦЕСС 4 | 50.76 203.04 | 100.66 402.64 | 1.98 7.92 | 1.95 7.80 | 0.15 0.60 | 153.52 614.08
141. | ЕТЕТ-ИНРР-2 (Н10) | РЕЗКА ЖЕЛЕЗОБЕТОННЫХ КОНСТРУКЦИЙ ПИЛОЙ ДЛЯ РЕЗКИ СТЕН WS-451НН ПРИ ОБЩЕЙ ГЛУБИНЕ РЕЗА 73 СМ | 100 М РЕЗА 0.016 | 1678.59 26.86 | 86516.00 1384.26 | 1706.24 27.30 | 19063.49 305.02 | 1508.91 24.14 | 108766.99 1740.28
142. | ПРИМЕЧАНИЕ: | РЕЗКА ГЛУБИНОЙ 110 ММ (С ДРУГОЙ СТОРОНЫ СТЕНЫ)
143. | Е46-70-1 (Н10) | РЕЗКА СТРОИТЕЛЬНЫХ КОНСТРУКЦИЙ БЕТОНОРЕЗНЫМИ МАШИНАМИ С ИСПОЛЬЗОВАНИЕМ ОТРЕЗНЫХ СЕГМЕНТНЫХ КРУГОВ ДИАМЕТРОМ 500 ММ, ГЛУБИНОЙ РЕЗКИ 150 ММ | 100 М 0.016 | 91.71 1.47 | 41.34 0.66 | - - | 1.91 0.03 | - - | 134.96 2.16
144. | 1/10-170-2/С500 | КРУГ АЛМАЗНЫЙ ОТРЕЗНОЙ СЕГМЕНТНЫЙ ПО БЕТОНУ 500 x 4 | ШТ 0.0074 | - - | - - | - - | 409.33 3.03 | 32.50 0.24 | 441.83 3.27
145. | ПРИМЕЧАНИЕ: | КР1 Л. 59 - ПРОЕМ 550Х400 ММ В БЕТОННОЙ СТЕНЕ ТОЛЩИНОЙ 1150 ММ ПО ОСИ 1
146. | ПРИМЕЧАНИЕ: | РЕЗКА ГЛУБИНОЙ 730 ММ (С ОДНОЙ СТОРОНЫ СТЕНЫ)
147. | ЕТЕТ-ИНРР-1 (Н10) | МОНТАЖ И ДЕМОНТАЖ ПИЛЫ ДЛЯ РЕЗКИ СТЕН WS-451НН | ПРОЦЕСС 4 | 50.76 203.04 | 100.66 402.64 | 1.98 7.92 | 1.95 7.80 | 0.15 0.60 | 153.52 614.08
148. | ЕТЕТ-ИНРР-2 (Н10) | РЕЗКА ЖЕЛЕЗОБЕТОННЫХ КОНСТРУКЦИЙ ПИЛОЙ ДЛЯ РЕЗКИ СТЕН WS-451НН ПРИ ОБЩЕЙ ГЛУБИНЕ РЕЗА 73 СМ | 100 М РЕЗА 0.019 | 1678.59 31.89 | 86516.00 1643.80 | 1706.24 32.42 | 19063.49 362.21 | 1508.91 28.67 | 108766.99 2066.57
149. | ПРИМЕЧАНИЕ: | РЕЗКА ГЛУБИНОЙ 420 ММ (С ДРУГОЙ СТОРОНЫ СТЕНЫ)
150. | ЕТЕТ-ИНРР-1 (Н10) | МОНТАЖ И ДЕМОНТАЖ ПИЛЫ ДЛЯ РЕЗКИ СТЕН WS-451НН | ПРОЦЕСС 4 | 50.76 203.04 | 100.66 402.64 | 1.98 7.92 | 1.95 7.80 | 0.15 0.60 | 153.52 614.08
151. | ЕТЕТ-ИНРР-2 (Н10) | РЕЗКА ЖЕЛЕЗОБЕТОННЫХ КОНСТРУКЦИЙ ПИЛОЙ ДЛЯ РЕЗКИ СТЕН WS-451НН ПРИ ОБЩЕЙ ГЛУБИНЕ РЕЗА 73 СМ | 100 М РЕЗА 0.019 | 1678.59 31.89 | 86516.00 1643.80 | 1706.24 32.42 | 19063.49 362.21 | 1508.91 28.67 | 108766.99 2066.57
152. | ЕТЕТ-ИНРР-3 К=31 (Н10) Н1=31 | ИСКЛЮЧАТЬ НА КАЖДЫЙ 1 СМ УМЕНЬШЕНИЯ ГЛУБИНЫ РЕЗА / УМЕНЬШАЕТСЯ ДО ГЛУБИНЫ РЕЗА 420 ММ | 100 М РЕЗА 0.019 | 711.45 -13.52 | 36643.55 -696.23 | 722.67 -13.73 | 14790.88 -281.03 | 1172.22 -22.27 | 53318.10 -1013.05
153. | ПРИМЕЧАНИЕ: | КР1 Л. 60 - ПРОЕМ 550Х550 ММ В БЕТОННОЙ СТЕНЕ ТОЛЩИНОЙ 840 ММ ПО ОСИ Ж
154. | ПРИМЕЧАНИЕ: | РЕЗКА ГЛУБИНОЙ 730 ММ (С ОДНОЙ СТОРОНЫ СТЕНЫ)
155. | ЕТЕТ-ИНРР-1 (Н10) | МОНТАЖ И ДЕМОНТАЖ ПИЛЫ ДЛЯ РЕЗКИ СТЕН WS-451НН | ПРОЦЕСС 4 | 50.76 203.04 | 100.66 402.64 | 1.98 7.92 | 1.95 7.80 | 0.15 0.60 | 153.52 614.08
156. | ЕТЕТ-ИНРР-2 (Н10) | РЕЗКА ЖЕЛЕЗОБЕТОННЫХ КОНСТРУКЦИЙ ПИЛОЙ ДЛЯ РЕЗКИ СТЕН WS-451НН ПРИ ОБЩЕЙ ГЛУБИНЕ РЕЗА 73 СМ | 100 М РЕЗА 0.022 | 1678.59 36.93 | 86516.00 1903.35 | 1706.24 37.54 | 19063.49 419.40 | 1508.91 33.20 | 108766.99 2392.87
157. | ПРИМЕЧАНИЕ: | РЕЗКА ГЛУБИНОЙ 110 ММ (С ДРУГОЙ СТОРОНЫ СТЕНЫ)
158. | Е46-70-1 (Н10) | РЕЗКА СТРОИТЕЛЬНЫХ КОНСТРУКЦИЙ БЕТОНОРЕЗНЫМИ МАШИНАМИ С ИСПОЛЬЗОВАНИЕМ ОТРЕЗНЫХ СЕГМЕНТНЫХ КРУГОВ ДИАМЕТРОМ 500 ММ, ГЛУБИНОЙ РЕЗКИ 150 ММ | 100 М 0.022 | 91.71 2.02 | 41.34 0.91 | - - | 1.91 0.04 | - - | 134.96 2.97
159. | 1/10-170-2/С500 | КРУГ АЛМАЗНЫЙ ОТРЕЗНОЙ СЕГМЕНТНЫЙ ПО БЕТОНУ 500 x 4 | ШТ 0.0101 | - - | - - | - - | 409.33 4.13 | 32.50 0.33 | 441.83 4.46
160. | ПРИМЕЧАНИЕ: | КР1 Л. 145 - РЕЗ В БЕТОННОЙ СТЕНЕ ТОЛЩИНОЙ 730 ММ ПО ОСИ Ж
161. | ПРИМЕЧАНИЕ: | РЕЗКА ГЛУБИНОЙ 730 ММ
162. | ЕТЕТ-ИНРР-1 (Н10) | МОНТАЖ И ДЕМОНТАЖ ПИЛЫ ДЛЯ РЕЗКИ СТЕН WS-451НН | ПРОЦЕСС 1 | 50.76 50.76 | 100.66 100.66 | 1.98 1.98 | 1.95 1.95 | 0.15 0.15 | 153.52 153.52
163. | ЕТЕТ-ИНРР-2 (Н10) | РЕЗКА ЖЕЛЕЗОБЕТОННЫХ КОНСТРУКЦИЙ ПИЛОЙ ДЛЯ РЕЗКИ СТЕН WS-451НН ПРИ ОБЩЕЙ ГЛУБИНЕ РЕЗА 73 СМ | 100 М РЕЗА 0.0095 | 1678.59 15.95 | 86516.00 821.90 | 1706.24 16.21 | 19063.49 181.10 | 1508.91 14.33 | 108766.99 1033.29
164. | ПРИМЕЧАНИЕ: | КР1 (ИЗМ. 9) Л. 59 ПРИМ. П. 12, ПОС (ИЗМ. 7) Л. 31
165. | ПРИМЕЧАНИЕ: | УСТРОЙСТВО ПРОЕМОВ (КИРПИЧНЫЕ СТЕНЫ)
166. | Е46-70-3 (Н10) | РЕЗКА СТРОИТЕЛЬНЫХ КОНСТРУКЦИЙ БЕТОНОРЕЗНЫМИ МАШИНАМИ С ИСПОЛЬЗОВАНИЕМ ОТРЕЗНЫХ СЕГМЕНТНЫХ КРУГОВ ДИАМЕТРОМ 800 ММ, ГЛУБИНОЙ РЕЗКИ 300 ММ | 100 М 1.32 | 183.62 242.38 | 82.72 109.19 | - - | 3.81 5.03 | - - | 270.15 356.60
167. | 1/10-170-2/С1000 | КРУГ АЛМАЗНЫЙ ОТРЕЗНОЙ СЕГМЕНТНЫЙ ПО БЕТОНУ 1000 x 7 | ШТ 0.528 | - - | - - | - - | 1194.54 630.72 | 94.85 50.08 | 1289.39 680.80
168. | Е46-70-1 (Н10) | РЕЗКА СТРОИТЕЛЬНЫХ КОНСТРУКЦИЙ БЕТОНОРЕЗНЫМИ МАШИНАМИ С ИСПОЛЬЗОВАНИЕМ ОТРЕЗНЫХ СЕГМЕНТНЫХ КРУГОВ ДИАМЕТРОМ 500 ММ, ГЛУБИНОЙ РЕЗКИ 150 ММ | 100 М 0.13 | 91.71 11.92 | 41.34 5.37 | - - | 1.91 0.25 | - - | 134.96 17.54
169. | 1/10-170-2/С500 | КРУГ АЛМАЗНЫЙ ОТРЕЗНОЙ СЕГМЕНТНЫЙ ПО БЕТОНУ 500 x 4 | ШТ 0.0598 | - - | - - | - - | 409.33 24.48 | 32.50 1.94 | 441.83 26.42
|  | ИТОГО ПРЯМЫЕ ЗАТРАТЫ : |  | 1965 | 14955 | 292 | 3105 | 245 | 20270
|  | ОХР и ОПР | [6 empty] | 1632
|  | ПЛАНОВАЯ ПРИБЫЛЬ | [6 empty] | 1578
|  | ИТОГО ПО ПТМ | [6 empty] | 23480
|  | ЗАТРАТЫ ТРУДА | [6 empty] | 214
|  | ЗАТРАТЫ ТРУДА МАШИНИСТОВ | [6 empty] | 27
| Ж2-40-90 | УСТРОЙСТВО ПРОЕМОВ, ЖЕЛЕЗОБЕТОННЫХ ПЕРЕМЫЧЕК НА ОТМ. 0,000 ИСКЛЮЧАЕТСЯ ИЗ ЛС N 1200
170. | ПРИМЕЧАНИЕ: | КР1 Л. 61, 62, 63, Л. 67
171. | ПРИМЕЧАНИЕ: | УСТРОЙСТВО ПРОЕМОВ
172. | Е46-70-3 (Н10) | РЕЗКА СТРОИТЕЛЬНЫХ КОНСТРУКЦИЙ БЕТОНОРЕЗНЫМИ МАШИНАМИ С ИСПОЛЬЗОВАНИЕМ ОТРЕЗНЫХ СЕГМЕНТНЫХ КРУГОВ ДИАМЕТРОМ 800 ММ, ГЛУБИНОЙ РЕЗКИ 300 ММ | 100 М 0.6222 | 183.62 -114.25 | 82.72 -51.47 | - - | 3.81 -2.37 | - - | 270.15 -168.09
173. | 1/10-280/СДИС-800 | ДИСК АЛМАЗНЫЙ Д=800 ММ | ШТ 0.2489 | - - | - - | - - | 1000.00 -248.90 | 79.40 -19.76 | 1079.40 -268.66
174. | Е7-84-1 (Н10) | УКЛАДКА ЖЕЛЕЗОБЕТОННЫХ ПЕРЕМЫЧЕК МАССОЙ ДО 100 КГ ВРУЧНУЮ В КАРКАСНЫХ ЗДАНИЯХ | 100 ШТ. 0.03 | 514.67 -15.44 | 43.27 -1.30 | 9.72 -0.29 | 3.49 -0.10 | 0.27 -0.01 | 561.70 -16.85
175. | 4/2-1-2-8-1-30/10 | ПЕРЕМЫЧКА 1ПР2-16.12.14П (2ПБ17-2П) С12/15, F100, W2 СЕРИЯ Б1.038.1 ВЫП.1 | ШТ. 3 | - - | - - | - - | 15.18 -45.54 | 1.37 -4.11 | 16.55 -49.65
|  | ИТОГО ПРЯМЫЕ ЗАТРАТЫ : |  | -130 | -53 | - | -297 | -24 | -504
|  | ОХР и ОПР | [6 empty] | -94
|  | ПЛАНОВАЯ ПРИБЫЛЬ | [6 empty] | -91
|  | ИТОГО ПО ПТМ | [6 empty] | -689
|  | ЗАТРАТЫ ТРУДА | [6 empty] | -13
| Ж2-40-90 | УСТРОЙСТВО ПРОЕМОВ НА ОТМ. 0,000 ДОБАВЛЯЕТСЯ В ЛС N 1200
176. | ПРИМЕЧАНИЕ: | КР1 (ИЗМ. 9) Л. 62 ПРИМ. П. 9
177. | Е46-70-3 (Н10) | РЕЗКА СТРОИТЕЛЬНЫХ КОНСТРУКЦИЙ БЕТОНОРЕЗНЫМИ МАШИНАМИ С ИСПОЛЬЗОВАНИЕМ ОТРЕЗНЫХ СЕГМЕНТНЫХ КРУГОВ ДИАМЕТРОМ 800 ММ, ГЛУБИНОЙ РЕЗКИ 300 ММ | 100 М 0.65 | 183.62 119.35 | 82.72 53.77 | - - | 3.81 2.48 | - - | 270.15 175.60
178. | 1/10-170-2/С1000 | КРУГ АЛМАЗНЫЙ ОТРЕЗНОЙ СЕГМЕНТНЫЙ ПО БЕТОНУ 1000 x 7 | ШТ 0.26 | - - | - - | - - | 1194.54 310.58 | 94.85 24.66 | 1289.39 335.24
179. | Е46-70-3 (Н10) | РЕЗКА СТРОИТЕЛЬНЫХ КОНСТРУКЦИЙ БЕТОНОРЕЗНЫМИ МАШИНАМИ С ИСПОЛЬЗОВАНИЕМ ОТРЕЗНЫХ СЕГМЕНТНЫХ КРУГОВ ДИАМЕТРОМ 800 ММ, ГЛУБИНОЙ РЕЗКИ 300 ММ | 100 М 0.41 | 183.62 75.28 | 82.72 33.92 | - - | 3.81 1.56 | - - | 270.15 110.76
180. | 1/10-280/СДИС-800 | ДИСК АЛМАЗНЫЙ Д=800 ММ | ШТ 0.164 | - - | - - | - - | 1000.00 164.00 | 79.40 13.02 | 1079.40 177.02
181. | Е46-70-1 (Н10) | РЕЗКА СТРОИТЕЛЬНЫХ КОНСТРУКЦИЙ БЕТОНОРЕЗНЫМИ МАШИНАМИ С ИСПОЛЬЗОВАНИЕМ ОТРЕЗНЫХ СЕГМЕНТНЫХ КРУГОВ ДИАМЕТРОМ 500 ММ, ГЛУБИНОЙ РЕЗКИ 150 ММ | 100 М 0.12 | 91.71 11.01 | 41.34 4.96 | - - | 1.91 0.23 | - - | 134.96 16.20
182. | 1/10-170-2/С500 | КРУГ АЛМАЗНЫЙ ОТРЕЗНОЙ СЕГМЕНТНЫЙ ПО БЕТОНУ 500 x 4 | ШТ 0.0552 | - - | - - | - - | 409.33 22.60 | 32.50 1.79 | 441.83 24.39
|  | ИТОГО ПРЯМЫЕ ЗАТРАТЫ : |  | 206 | 93 | - | 501 | 39 | 839
|  | ОХР и ОПР | [6 empty] | 149
|  | ПЛАНОВАЯ ПРИБЫЛЬ | [6 empty] | 144
|  | ИТОГО ПО ПТМ | [6 empty] | 1132
|  | ЗАТРАТЫ ТРУДА | [6 empty] | 20
| Ж2-40-90 | УСТРОЙСТВО ПРОЕМОВ НА ОТМ. +3,400 ИСКЛЮЧАЕТСЯ ИЗ ЛС N 1200
183. | ПРИМЕЧАНИЕ: | КР1 Л. 64
184. | ПРИМЕЧАНИЕ: | УСТРОЙСТВО ПРОЕМОВ
185. | Е46-70-3 (Н10) | РЕЗКА СТРОИТЕЛЬНЫХ КОНСТРУКЦИЙ БЕТОНОРЕЗНЫМИ МАШИНАМИ С ИСПОЛЬЗОВАНИЕМ ОТРЕЗНЫХ СЕГМЕНТНЫХ КРУГОВ ДИАМЕТРОМ 800 ММ, ГЛУБИНОЙ РЕЗКИ 300 ММ | 100 М 0.4472 | 183.62 -82.11 | 82.72 -36.99 | - - | 3.81 -1.70 | - - | 270.15 -120.80
186. | 1/10-280/СДИС-800 | ДИСК АЛМАЗНЫЙ Д=800 ММ | ШТ 0.1789 | - - | - - | - - | 1000.00 -178.90 | 79.40 -14.20 | 1079.40 -193.10
187. | Е46-70-1 (Н10) | РЕЗКА СТРОИТЕЛЬНЫХ КОНСТРУКЦИЙ БЕТОНОРЕЗНЫМИ МАШИНАМИ С ИСПОЛЬЗОВАНИЕМ ОТРЕЗНЫХ СЕГМЕНТНЫХ КРУГОВ ДИАМЕТРОМ 500 ММ, ГЛУБИНОЙ РЕЗКИ 150 ММ | 100 М 0.281 | 91.71 -25.77 | 41.34 -11.62 | - - | 1.91 -0.54 | - - | 134.96 -37.93
188. | 1/10-170-2/10 | ДИСК АЛМАЗНЫЙ ОТРЕЗНОЙ ДЛЯ РЕЗКИ КАМНЯ, БЕТОНА ДИАМЕТРОМ 125 ММ | ДИСК 0.1293 | - - | - - | - - | 7.60 -0.98 | 0.60 -0.08 | 8.20 -1.06
|  | ИТОГО ПРЯМЫЕ ЗАТРАТЫ : |  | -108 | -49 | - | -182 | -14 | -353
|  | ОХР и ОПР | [6 empty] | -78
|  | ПЛАНОВАЯ ПРИБЫЛЬ | [6 empty] | -75
|  | ИТОГО ПО ПТМ | [6 empty] | -506
|  | ЗАТРАТЫ ТРУДА | [6 empty] | -11
| Ж2-40-90 | УСТРОЙСТВО ПРОЕМОВ НА ОТМ. +3,400 ДОБАВЛЯЕТСЯ В ЛС N 1200
189. | ПРИМЕЧАНИЕ: | КР1 (ИЗМ. 9) Л. 64 ПРИМ. П. 10
190. | Е46-70-3 (Н10) | РЕЗКА СТРОИТЕЛЬНЫХ КОНСТРУКЦИЙ БЕТОНОРЕЗНЫМИ МАШИНАМИ С ИСПОЛЬЗОВАНИЕМ ОТРЕЗНЫХ СЕГМЕНТНЫХ КРУГОВ ДИАМЕТРОМ 800 ММ, ГЛУБИНОЙ РЕЗКИ 300 ММ | 100 М 0.18 | 183.62 33.05 | 82.72 14.89 | - - | 3.81 0.69 | - - | 270.15 48.63
191. | 1/10-170-2/С1000 | КРУГ АЛМАЗНЫЙ ОТРЕЗНОЙ СЕГМЕНТНЫЙ ПО БЕТОНУ 1000 x 7 | ШТ 0.072 | - - | - - | - - | 1194.54 86.01 | 94.85 6.83 | 1289.39 92.84
192. | Е46-70-3 (Н10) | РЕЗКА СТРОИТЕЛЬНЫХ КОНСТРУКЦИЙ БЕТОНОРЕЗНЫМИ МАШИНАМИ С ИСПОЛЬЗОВАНИЕМ ОТРЕЗНЫХ СЕГМЕНТНЫХ КРУГОВ ДИАМЕТРОМ 800 ММ, ГЛУБИНОЙ РЕЗКИ 300 ММ | 100 М 0.28 | 183.62 51.41 | 82.72 23.16 | - - | 3.81 1.07 | - - | 270.15 75.64
193. | 1/10-280/СДИС-800 | ДИСК АЛМАЗНЫЙ Д=800 ММ | ШТ 0.112 | - - | - - | - - | 1000.00 112.00 | 79.40 8.89 | 1079.40 120.89
194. | Е46-70-1 (Н10) | РЕЗКА СТРОИТЕЛЬНЫХ КОНСТРУКЦИЙ БЕТОНОРЕЗНЫМИ МАШИНАМИ С ИСПОЛЬЗОВАНИЕМ ОТРЕЗНЫХ СЕГМЕНТНЫХ КРУГОВ ДИАМЕТРОМ 500 ММ, ГЛУБИНОЙ РЕЗКИ 150 ММ | 100 М 0.18 | 91.71 16.51 | 41.34 7.44 | - - | 1.91 0.34 | - - | 134.96 24.29
195. | 1/10-170-2/С500 | КРУГ АЛМАЗНЫЙ ОТРЕЗНОЙ СЕГМЕНТНЫЙ ПО БЕТОНУ 500 x 4 | ШТ 0.0828 | - - | - - | - - | 409.33 33.89 | 32.50 2.69 | 441.83 36.58
|  | ИТОГО ПРЯМЫЕ ЗАТРАТЫ : |  | 101 | 45 | - | 234 | 18 | 398
|  | ОХР и ОПР | [6 empty] | 73
|  | ПЛАНОВАЯ ПРИБЫЛЬ | [6 empty] | 71
|  | ИТОГО ПО ПТМ | [6 empty] | 542
|  | ЗАТРАТЫ ТРУДА | [6 empty] | 10
| Ж2-40-90 | УСТРОЙСТВО ПРОЕМОВ НА ОТМ. +7,300. ИСКЛЮЧАЕТСЯ ИЗ ЛС N 1200
196. | ПРИМЕЧАНИЕ: | КР1 Л. 65
197. | ПРИМЕЧАНИЕ: | УСТРОЙСТВО ПРОЕМОВ
198. | Е46-70-3 (Н10) | РЕЗКА СТРОИТЕЛЬНЫХ КОНСТРУКЦИЙ БЕТОНОРЕЗНЫМИ МАШИНАМИ С ИСПОЛЬЗОВАНИЕМ ОТРЕЗНЫХ СЕГМЕНТНЫХ КРУГОВ ДИАМЕТРОМ 800 ММ, ГЛУБИНОЙ РЕЗКИ 300 ММ | 100 М 0.6511 | 183.62 -119.55 | 82.72 -53.86 | - - | 3.81 -2.48 | - - | 270.15 -175.89
199. | 1/10-280/СДИС-800 | ДИСК АЛМАЗНЫЙ Д=800 ММ | ШТ 0.2604 | - - | - - | - - | 1000.00 -260.40 | 79.40 -20.68 | 1079.40 -281.08
200. | Е46-70-1 (Н10) | РЕЗКА СТРОИТЕЛЬНЫХ КОНСТРУКЦИЙ БЕТОНОРЕЗНЫМИ МАШИНАМИ С ИСПОЛЬЗОВАНИЕМ ОТРЕЗНЫХ СЕГМЕНТНЫХ КРУГОВ ДИАМЕТРОМ 500 ММ, ГЛУБИНОЙ РЕЗКИ 150 ММ | 100 М 0.2872 | 91.71 -26.34 | 41.34 -11.87 | - - | 1.91 -0.55 | - - | 134.96 -38.76
201. | 1/10-170-2/10 | ДИСК АЛМАЗНЫЙ ОТРЕЗНОЙ ДЛЯ РЕЗКИ КАМНЯ, БЕТОНА ДИАМЕТРОМ 125 ММ | ДИСК 0.1321 | - - | - - | - - | 7.60 -1.00 | 0.60 -0.08 | 8.20 -1.08
|  | ИТОГО ПРЯМЫЕ ЗАТРАТЫ : |  | -146 | -66 | - | -264 | -21 | -497
|  | ОХР и ОПР | [6 empty] | -105
|  | ПЛАНОВАЯ ПРИБЫЛЬ | [6 empty] | -102
|  | ИТОГО ПО ПТМ | [6 empty] | -704
|  | ЗАТРАТЫ ТРУДА | [6 empty] | -14
| Ж2-40-90 | УСТРОЙСТВО ПРОЕМОВ НА ОТМ. +7,300. ДОБАВЛЯЕТСЯ В ЛС N 1200
202. | ПРИМЕЧАНИЕ: | КР1 (ИЗМ. 9) Л. 65 ПРИМ. П. 10
203. | Е46-70-3 (Н10) | РЕЗКА СТРОИТЕЛЬНЫХ КОНСТРУКЦИЙ БЕТОНОРЕЗНЫМИ МАШИНАМИ С ИСПОЛЬЗОВАНИЕМ ОТРЕЗНЫХ СЕГМЕНТНЫХ КРУГОВ ДИАМЕТРОМ 800 ММ, ГЛУБИНОЙ РЕЗКИ 300 ММ | 100 М 0.12 | 183.62 22.03 | 82.72 9.93 | - - | 3.81 0.46 | - - | 270.15 32.42
204. | 1/10-170-2/С1000 | КРУГ АЛМАЗНЫЙ ОТРЕЗНОЙ СЕГМЕНТНЫЙ ПО БЕТОНУ 1000 x 7 | ШТ 0.048 | - - | - - | - - | 1194.54 57.34 | 94.85 4.55 | 1289.39 61.89
205. | Е46-70-3 (Н10) | РЕЗКА СТРОИТЕЛЬНЫХ КОНСТРУКЦИЙ БЕТОНОРЕЗНЫМИ МАШИНАМИ С ИСПОЛЬЗОВАНИЕМ ОТРЕЗНЫХ СЕГМЕНТНЫХ КРУГОВ ДИАМЕТРОМ 800 ММ, ГЛУБИНОЙ РЕЗКИ 300 ММ | 100 М 0.265 | 183.62 48.66 | 82.72 21.92 | - - | 3.81 1.01 | - - | 270.15 71.59
206. | 1/10-280/СДИС-800 | ДИСК АЛМАЗНЫЙ Д=800 ММ | ШТ 0.106 | - - | - - | - - | 1000.00 106.00 | 79.40 8.42 | 1079.40 114.42
|  | ИТОГО ПРЯМЫЕ ЗАТРАТЫ : |  | 71 | 32 | - | 165 | 13 | 281
|  | ОХР и ОПР | [6 empty] | 51
|  | ПЛАНОВАЯ ПРИБЫЛЬ | [6 empty] | 49
|  | ИТОГО ПО ПТМ | [6 empty] | 381
|  | ЗАТРАТЫ ТРУДА | [6 empty] | 7
| Ж2-40-90 | УСТРОЙСТВО ПРОЕМОВ НА ОТМ. +11,150. ИСКЛЮЧАЕТСЯ ИЗ ЛС N 1200
207. | ПРИМЕЧАНИЕ: | КР1 Л. 66
208. | ПРИМЕЧАНИЕ: | УСТРОЙСТВО ПРОЕМОВ
209. | Е46-70-3 (Н10) | РЕЗКА СТРОИТЕЛЬНЫХ КОНСТРУКЦИЙ БЕТОНОРЕЗНЫМИ МАШИНАМИ С ИСПОЛЬЗОВАНИЕМ ОТРЕЗНЫХ СЕГМЕНТНЫХ КРУГОВ ДИАМЕТРОМ 800 ММ, ГЛУБИНОЙ РЕЗКИ 300 ММ | 100 М 0.1644 | 183.62 -30.19 | 82.72 -13.60 | - - | 3.81 -0.63 | - - | 270.15 -44.42
210. | 1/10-280/СДИС-800 | ДИСК АЛМАЗНЫЙ Д=800 ММ | ШТ 0.0658 | - - | - - | - - | 1000.00 -65.80 | 79.40 -5.22 | 1079.40 -71.02
211. | Е46-70-1 (Н10) | РЕЗКА СТРОИТЕЛЬНЫХ КОНСТРУКЦИЙ БЕТОНОРЕЗНЫМИ МАШИНАМИ С ИСПОЛЬЗОВАНИЕМ ОТРЕЗНЫХ СЕГМЕНТНЫХ КРУГОВ ДИАМЕТРОМ 500 ММ, ГЛУБИНОЙ РЕЗКИ 150 ММ | 100 М 0.4472 | 91.71 -41.01 | 41.34 -18.49 | - - | 1.91 -0.85 | - - | 134.96 -60.35
212. | 1/10-170-2/10 | ДИСК АЛМАЗНЫЙ ОТРЕЗНОЙ ДЛЯ РЕЗКИ КАМНЯ, БЕТОНА ДИАМЕТРОМ 125 ММ | ДИСК 0.2057 | - - | - - | - - | 7.60 -1.56 | 0.60 -0.12 | 8.20 -1.69
|  | ИТОГО ПРЯМЫЕ ЗАТРАТЫ : |  | -71 | -32 | - | -69 | -5 | -177
|  | ОХР и ОПР | [6 empty] | -51
|  | ПЛАНОВАЯ ПРИБЫЛЬ | [6 empty] | -50
|  | ИТОГО ПО ПТМ | [6 empty] | -278
|  | ЗАТРАТЫ ТРУДА | [6 empty] | -7
| Ж2-40-90 | УСТРОЙСТВО ПРОЕМОВ НА ОТМ. +11,150 ДОБАВЛЯЕТСЯ В ЛС N 1200
213. | ПРИМЕЧАНИЕ: | КР1 (ИЗМ. 9) Л. 66, Л. 157 ПРИМ. П. 8
214. | Е46-70-3 (Н10) | РЕЗКА СТРОИТЕЛЬНЫХ КОНСТРУКЦИЙ БЕТОНОРЕЗНЫМИ МАШИНАМИ С ИСПОЛЬЗОВАНИЕМ ОТРЕЗНЫХ СЕГМЕНТНЫХ КРУГОВ ДИАМЕТРОМ 800 ММ, ГЛУБИНОЙ РЕЗКИ 300 ММ | 100 М 0.27 | 183.62 49.58 | 82.72 22.33 | - - | 3.81 1.03 | - - | 270.15 72.94
215. | 1/10-170-2/С1000 | КРУГ АЛМАЗНЫЙ ОТРЕЗНОЙ СЕГМЕНТНЫЙ ПО БЕТОНУ 1000 x 7 | ШТ 0.108 | - - | - - | - - | 1194.54 129.01 | 94.85 10.24 | 1289.39 139.25
216. | Е46-70-3 (Н10) | РЕЗКА СТРОИТЕЛЬНЫХ КОНСТРУКЦИЙ БЕТОНОРЕЗНЫМИ МАШИНАМИ С ИСПОЛЬЗОВАНИЕМ ОТРЕЗНЫХ СЕГМЕНТНЫХ КРУГОВ ДИАМЕТРОМ 800 ММ, ГЛУБИНОЙ РЕЗКИ 300 ММ | 100 М 0.2 | 183.62 36.72 | 82.72 16.54 | - - | 3.81 0.76 | - - | 270.15 54.02
217. | 1/10-280/СДИС-800 | ДИСК АЛМАЗНЫЙ Д=800 ММ | ШТ 0.08 | - - | - - | - - | 1000.00 80.00 | 79.40 6.35 | 1079.40 86.35
218. | Е46-70-1 (Н10) | РЕЗКА СТРОИТЕЛЬНЫХ КОНСТРУКЦИЙ БЕТОНОРЕЗНЫМИ МАШИНАМИ С ИСПОЛЬЗОВАНИЕМ ОТРЕЗНЫХ СЕГМЕНТНЫХ КРУГОВ ДИАМЕТРОМ 500 ММ, ГЛУБИНОЙ РЕЗКИ 150 ММ | 100 М 0.2 | 91.71 18.34 | 41.34 8.27 | - - | 1.91 0.38 | - - | 134.96 26.99
219. | 1/10-170-2/С500 | КРУГ АЛМАЗНЫЙ ОТРЕЗНОЙ СЕГМЕНТНЫЙ ПО БЕТОНУ 500 x 4 | ШТ 0.092 | - - | - - | - - | 409.33 37.66 | 32.50 2.99 | 441.83 40.65
|  | ИТОГО ПРЯМЫЕ ЗАТРАТЫ : |  | 105 | 47 | - | 249 | 20 | 421
|  | ОХР и ОПР | [6 empty] | 76
|  | ПЛАНОВАЯ ПРИБЫЛЬ | [6 empty] | 73
|  | ИТОГО ПО ПТМ | [6 empty] | 570
|  | ЗАТРАТЫ ТРУДА | [6 empty] | 10
| Ж2-40-90 | УСТРОЙСТВО ПРОЕМА ПРМ15 НА ОТМ. -3,500. КОРРЕКТИРОВКА ЛС N 1224
220. | ПРИМЕЧАНИЕ: | КР1 (ИЗМ. 9) Л.145 ИСКЛЮЧАЕТСЯ ИЗ ЛС N 1224
221. | Е56-40-1 (Н10) | ОБРАМЛЕНИЕ ПРОЕМОВ УГЛОВОЙ СТАЛЬЮ | Т 0.0073 | 425.12 -3.10 | 8.41 -0.06 | 4.55 -0.03 | 321.81 -2.35 | 25.52 -0.19 | 780.86 -5.70
222. | 1/10-260-150-1/125 | УГОЛОК РАВНОПОЛОЧНЫЙ ГОРЯЧЕКАТАНЫЙ ИЗ СТАЛИ УГЛЕРОДИСТОЙ С245, ШИРИНОЙ ПОЛОК 110-250 ММ | Т 0.0059 | - - | - - | - - | 2411.01 -14.22 | 137.91 -0.81 | 2548.92 -15.04
223. | 1/10-260-150-1/121 | УГОЛОК РАВНОПОЛОЧНЫЙ ГОРЯЧЕКАТАНЫЙ ИЗ СТАЛИ УГЛЕРОДИСТОЙ С245, ШИРИНОЙ ПОЛОК 35-56 ММ | Т 0.0014 | - - | - - | - - | 2313.29 -3.24 | 132.32 -0.19 | 2445.61 -3.42
224. | ПРИМЕЧАНИЕ: | КР1 (ИЗМ. 9) Л.145 ДОБАВЛЯЕТСЯ В ЛС N 1224
225. | Е26-117-1 (Н10) | КРЕПЛЕНИЕ УГОЛКА КЛИНОВЫМ АНКЕРОМ | 100 ШТ. ДЮБЕЛЕЙ 0.04 | 50.65 2.03 | 2.42 0.10 | - - | 12.68 0.51 | 1.01 0.04 | 66.76 2.68
226. | 1/10-240-30/САН-КЛ-12 | АНКЕР КОИНОВОЙ ЕКТ WA 12Х135 | ШТ 4 | - - | - - | - - | 2.97 11.88 | 0.24 0.96 | 3.21 12.84
227. | Е9-522-12 (Н10) | СВЕРЛЕНИЕ ОТВЕРСТИЙ В МЕТАЛЛИЧЕСКИХ КОНСТРУКЦИЯХ ДИАМЕТРОМ 14 ММ, ГЛУБИНОЙ 10 ММ | 100 ОТВЕРСТИЙ 0.04 | 46.02 1.84 | 1.10 0.04 | - - | 53.31 2.13 | 4.23 0.17 | 104.66 4.18
|  | ИТОГО ПРЯМЫЕ ЗАТРАТЫ : |  | 1 | - | - | -5 | - | -4
|  | ОХР и ОПР | [6 empty] | 1
|  | ПЛАНОВАЯ ПРИБЫЛЬ | [6 empty] | 1
|  | ИТОГО ПО ПТМ | [6 empty] | -2
|  | ВСЕГО, В ТОМ ЧИСЛЕ | [6 empty] | 28833
|  | СТРОИТЕЛЬНЫЕ РАБОТЫ, ВСЕГО В ТОМ ЧИСЛЕ | [6 empty] | 28833
|  | ЗАРАБОТНАЯ ПЛАТА | [6 empty] | 3099
|  | ЭКСПЛУАТАЦИЯ МАШИН И МЕХАНИЗМОВ, ВСЕГО | [6 empty] | 15208
|  | В ТОМ ЧИСЛЕ ЗАРАБОТНАЯ ПЛАТА МАШИНИСТОВ | [6 empty] | 292
|  | МАТЕРИАЛЫ, ИЗДЕЛИЯ, КОНСТРУКЦИИ | [6 empty] | 5286
|  | ТРАНСПОРТ | [6 empty] | 418
|  | ОХР и ОПР | [6 empty] | 2452
|  | ПЛАНОВАЯ ПРИБЫЛЬ | [6 empty] | 2370
|  | ЗАТРАТЫ ТРУДА РАБОЧИХ | [6 empty] | 324
|  | ЗАТРАТЫ ТРУДА МАШИНИСТОВ | [6 empty] | 27
|  | СОСТАВИЛ | ВЕДУЩИЙ ИНЖЕНЕР |  |  |  |  | ЯКОВЧИК
|  |  | (должность) |  |  | (подпись) |  | (инициалы,фамилия)
|  | ПРОВЕРИЛ | ГЛАВНЫЙ СПЕЦИАЛИСТ |  |  |  |  | МАДЕСТОВА
|  |  | (должность) |  |  | (подпись) |  | (инициалы,фамилия)

## 8838-10-1227-T0
НАИМЕНОВАНИЕ ОБЪЕКТА: РЕСТАВРАЦИЯ ФАСАДОВ, КАПИТАЛЬНЫЙ РЕМОНТ С МОДЕРНИЗАЦИЕЙ ЗДАНИЯ СПЕЦИАЛИЗИРОВАННОГО ДЛЯ ОБРАЗОВАНИЯ И ВОСПИТАНИЯ (ЗДАНИЯ ШКОЛЫ N 4) ПО УЛ. КРАСНОАРМЕЙСКОЙ, 11 И БЛАГОУСТРОЙСТВО ПРИЛЕГАЮЩЕЙ ТЕРРИТОРИИ. МОДЕРНИЗАЦИЯ.СТАДИЯ А
КОД ОБЪЕКТА: 22.013
НАИМЕНОВАНИЕ ЗДАНИЯ, СООРУЖЕНИЯ: ЗДАНИЕ ШКОЛЫ. ВНЕСЕНИЕ ИЗМЕНЕНИЙ И ДОПОЛНЕНИЙ
ШИФР ЗДАНИЯ, СООРУЖЕНИЯ: 22.013
КОМПЛЕКТ ЧЕРТЕЖЕЙ: КР1(ИЗМ.9)
ИСХОДНЫЕ ДАННЫЕ ПО ЛОКАЛЬНОЙ СМЕТЕ (ЛОКАЛЬНОМУ СМЕТНОМУ РАСЧЕТУ) № 1227
(НОРМЫ 2022г.)
ОБЩЕСТРОИТЕЛЬНЫЕ РАБОТЫ (МОДЕРНИЗАЦИЯ). ДОП. К ЛС N 1200 (КОРРЕКТИРОВКА МЕТОДОВ УСТРОЙСТВА ОТВЕРСТИЙ И ПРОЕМОВ). КОРРЕКТИРОВКА ЛС N 1224
СОСТАВЛЕНА В ЦЕНАХ НА 1 МАЯ 2023г.
№ П/П | ТЕКСТ
1 | 2
1 | L3'8838'10'1227'S0'2'10'ОБЩЕСТРОИТЕЛЬНЫЕ РАБОТЫ (МОДЕРНИЗАЦИЯ). ДОП. К ЛС N 1200 (КОРРЕКТИРОВКА МЕТОДОВ УСТРОЙСТВА ОТВЕРСТИЙ И ПРОЕМОВ). КОРРЕКТИРОВКА ЛС N 1224'КР1(ИЗМ.9)'ЯКОВЧИК#ВЕДУЩИЙ ИНЖЕНЕР'МАДЕСТОВА#ГЛАВНЫЙ СПЕЦИАЛИСТ*
2 | Ж2-60-90'ЗДАНИЕ - СТРОИТЕЛЬНАЯ ЧАСТЬ. ПЕРЕКРЫТИЯ, ПОКРЫТИЯ. УСТРОЙСТВО ОТВЕРСТИЙ. ИСКЛЮЧАЕТСЯ ИЗ ЛС N 1200, N 1213'М*
3 | БМ1'493,08#9,92'=15'ПИЛА ДЛЯ РЕЗКИ СТЕН WS-451 НН###'МАШ.-Ч''2799=493,08_9,92*
4 | БС12Х50'1,4##'=13'ДЮБЕЛЬ М12Х50 ДЛЯ ОТВЕРСТИЙ ДИАМЕТРОМ 16 ММ###'ШТ''2801=<1/10-240>/2799=1,4_0*
5 | БС1600'7108##'=13'КРУГ АЛМАЗНЫЙ ОТРЕЗНОЙ СЕГМЕНТНЫЙ ПО БЕТОНУ 1600 ММ###'ДИСК''2801=<1/10-170-2>/2799=7108_0*
6 | БС800'1000##'=13'КРУГ АЛМАЗНЫЙ ОТРЕЗНОЙ СЕГМЕНТНЫЙ ПО БЕТОНУ 800 ММ ###'ШТ''2801=<1/10-170-2>/2799=1000_0*
7 | БС1000'1287:1,0774##'=13'КРУГ АЛМАЗНЫЙ ОТРЕЗНОЙ СЕГМЕНТНЫЙ ПО БЕТОНУ 1000 x 7###'ШТ''2801=<1/10-170-2>/2799=1194,54_0*
8 | БС500'409,33##'=13'КРУГ АЛМАЗНЫЙ ОТРЕЗНОЙ СЕГМЕНТНЫЙ ПО БЕТОНУ 500 x 4###'ШТ''2801=<1/10-170-2>/2799=409,33_0*
9 | БС201-76500-С2'7068,01##'=37'ОТДЕЛЬНЫЕ КОНСТРУКТИВНЫЕ ЭЛЕМЕНТЫ ЗДАНИЙ И СООРУЖЕНИЙ (КОЛОННЫ, БАЛКИ, ФЕРМЫ, СВЯЗИ, РИГЕЛИ, СТОЙКИ И Т.Д.) С ПРЕОБЛАДАНИЕМ ГНУТОСВАРНЫХ ПРОФИЛЕЙ И КРУГЛЫХ ТРУБ. СРЕДНЯЯ МАССА СБОРОЧНОЙ ЕДИНИЦЫ СВЫШЕ 0,5 ДО 1,0 Т ###'Т''2801=<2/20-80-5-10>/2799=7068,01_0*
10 | БС101-15505-Я1#С101-15505'1,11##'=13'КЛИНОВОЙ АНКЕР WA 8Х120###'ШТ''2801=<1/10-240-30-45>/2799=1,11_0*
11 | БСАН-КЛ-12'101,6:30:1,14##'=13'АНКЕР КОИНОВОЙ ЕКТ WA 12Х135###'ШТ''2801=<1/10-240-30>/2799=2,97_0*
12 | РМ020129#М020310/М020130#М020310/М020810#М020310/М021102#М020310/М021104#М020310=?:1,1/М021141#М020310=?:1,1/М021143#М020310/М021243#М020310/М021244#М020310/М021245#М020310/М030305#М020310=?.0,6/М030401#М020310=?.0,7/М030402#М020310=?.0,7/М030405#М020310=?.0,7/М030407#М020310=?.0,7/М030903/М031110*
13 | Н10=65,72.1,1#69,89'Н11=57,16.1,1#67,42*
14 | Р101-11099#101-11099-С/101-11602-25#101-11602-25С/101-130600#101-130600-С/101-13700#101-13700-С/101-152900#101-152100-1=?.1000/101-15500-1#101-15500-1С/101-15512#101-15512-С/101-159900-1#101-159900-1С/101-17600#101-17600-С/101-48505#101-48505-С/101-48602#101-48602-С/101-63205#101-63205-С/412-1500#412-1500-С/412-1500-2#412-1500-2С*
15 | Р101-15500-4#101-15500-4С/101-153000#101-152100*
16 | П'КР1 Л. 38 *
17 | Е46-70-1'(0,75+1,3+0,75+1,3)+(0,4+0,5+0,4+0,5)+(0,2+0,5+0,2+0,5)+3+(0,2+0,2+0,2+0,2)+5+(0,3+0,2+0,3+0,2)+(0,35+0,15+0,35+0,15)+(0,15+0,15+0,15+0,15)+9+(0,25+0,25+0,25+0,25)+3+(0,3+0,3+0,3+0,3).3'Ж100/B'РЕЗКА СТРОИТЕЛЬНЫХ КОНСТРУКЦИЙ БЕТОНОРЕЗНЫМИ МАШИНАМИ С ИСПОЛЬЗОВАНИЕМ ОТРЕЗНЫХ СЕГМЕНТНЫХ КРУГОВ ДИАМЕТРОМ 500 ММ, ГЛУБИНОЙ РЕЗКИ 150 ММ'100 М''*
18 | С101-86752'35,3.0,46.0,01'B*
19 | П'КР1 (ИЗМ.1) Л. 38 *
20 | Е46-70-1'(0,25+0,35+0,25+0,35)'Ж100/B'РЕЗКА СТРОИТЕЛЬНЫХ КОНСТРУКЦИЙ БЕТОНОРЕЗНЫМИ МАШИНАМИ С ИСПОЛЬЗОВАНИЕМ ОТРЕЗНЫХ СЕГМЕНТНЫХ КРУГОВ ДИАМЕТРОМ 500 ММ, ГЛУБИНОЙ РЕЗКИ 150 ММ'100 М''*
21 | С101-86752'1,2.0,46.0,01'B*
22 | П'КР1 Л. 39 ПРИМ. П. 3 *
23 | Е46-70-1'(2,88+0,29+2,88+0,29)+(0,25+0,15+0,25+0,15)+(0,3+0,2+0,3+0,2)+2+(0,2+0,5+0,2+0,5).2+(0,1+0,15+0,1+0,15)+(0,2+0,4+0,2+0,4)+(0,15+0,15+0,15+0,15)+(0,2+0,1+0,2+0,1).2+(0,2+0,2+0,2+0,2).3+(0,25+0,25+0,25+0,25).2+(0,07+0,07+0,07+0,07)'Ж100/B'РЕЗКА СТРОИТЕЛЬНЫХ КОНСТРУКЦИЙ БЕТОНОРЕЗНЫМИ МАШИНАМИ С ИСПОЛЬЗОВАНИЕМ ОТРЕЗНЫХ СЕГМЕНТНЫХ КРУГОВ ДИАМЕТРОМ 500 ММ, ГЛУБИНОЙ РЕЗКИ 150 ММ'100 М''*
24 | С101-86752'21,12.0,46.0,01'B*
25 | П'КР1 Л. 39 (ИЗМ.1)*
26 | Е46-70-1'(0,35+0,25+0,35+0,25).2'Ж100/B'РЕЗКА СТРОИТЕЛЬНЫХ КОНСТРУКЦИЙ БЕТОНОРЕЗНЫМИ МАШИНАМИ С ИСПОЛЬЗОВАНИЕМ ОТРЕЗНЫХ СЕГМЕНТНЫХ КРУГОВ ДИАМЕТРОМ 500 ММ, ГЛУБИНОЙ РЕЗКИ 150 ММ'100 М''*
27 | С101-86752'2,4.0,46.0,01'B*
28 | П'КР1 Л. 40 *
29 | Е46-70-1'(0,2+0,5+0,2+0,5)+(0,2+0,4+0,2+0,4)+2+(0,3+0,2+0,3+0,2)+(0,2+0,2+0,2+0,2).5+(0,15+0,15+0,15+0,15)+(0,45+0,3+0,45+0,3)+(0,4+0,5+0,4+0,5)+(0,48+0,85+0,48+0,85)'Ж100/B'РЕЗКА СТРОИТЕЛЬНЫХ КОНСТРУКЦИЙ БЕТОНОРЕЗНЫМИ МАШИНАМИ С ИСПОЛЬЗОВАНИЕМ ОТРЕЗНЫХ СЕГМЕНТНЫХ КРУГОВ ДИАМЕТРОМ 500 ММ, ГЛУБИНОЙ РЕЗКИ 150 ММ'100 М''*
30 | С101-86752'16,16.0,46.0,01'B*
31 | П'КР1 Л. 41 *
32 | Е46-70-1'(0,2+0,2+0,2+0,2).2+(0,1+0,15+0,1+0,15)+(0,15+0,15+0,15+0,15).2+(0,25+0,15+0,25+0,15)+(0,2+0,1+0,2+0,1)+(0,2+0,5+0,2+0,5)+(0,25+0,25+0,25+0,25)+(0,3+0,2+0,3+0,2)'Ж100/B'РЕЗКА СТРОИТЕЛЬНЫХ КОНСТРУКЦИЙ БЕТОНОРЕЗНЫМИ МАШИНАМИ С ИСПОЛЬЗОВАНИЕМ ОТРЕЗНЫХ СЕГМЕНТНЫХ КРУГОВ ДИАМЕТРОМ 500 ММ, ГЛУБИНОЙ РЕЗКИ 150 ММ'100 М''*
33 | С101-86752'8,1.0,46.0,01'B*
34 | П'КР1 Л. 41 (ИЗМ.1)*
35 | Е46-70-1'(0,35+0,25+0,35+0,25).2'Ж100/B'РЕЗКА СТРОИТЕЛЬНЫХ КОНСТРУКЦИЙ БЕТОНОРЕЗНЫМИ МАШИНАМИ С ИСПОЛЬЗОВАНИЕМ ОТРЕЗНЫХ СЕГМЕНТНЫХ КРУГОВ ДИАМЕТРОМ 500 ММ, ГЛУБИНОЙ РЕЗКИ 150 ММ'100 М''*
36 | С101-86752'2,4.0,46.0,01'B*
37 | П'КР1 Л. 42 *
38 | Е46-70-1'(0,25+0,15+0,25+0,15)+(0,3+0,2+0,3+0,2)+(0,2+0,2+0,2+0,2)+(0,2+0,4+0,2+0,4)+(0,45+0,3+0,45+0,3)+(0,4+0,6+0,4+0,6)+(0,48+0,85+0,48+0,85)+(0,25+0,25+0,25+0,25)+(0,5+0,2+0,5+0,2)+(0,3+0,3+0,3+0,3)+(0,15+0,15+0,15+0,15)+(0,2+0,5+0,2+0,5)'Ж100/B'РЕЗКА СТРОИТЕЛЬНЫХ КОНСТРУКЦИЙ БЕТОНОРЕЗНЫМИ МАШИНАМИ С ИСПОЛЬЗОВАНИЕМ ОТРЕЗНЫХ СЕГМЕНТНЫХ КРУГОВ ДИАМЕТРОМ 500 ММ, ГЛУБИНОЙ РЕЗКИ 150 ММ'100 М''*
39 | С101-86752'15,56.0,46.0,01'B*
40 | П'КР1 Л. 42 (ИЗМ.1)*
41 | Е46-70-1'(0,2+0,2+0,2+0,2)'Ж100/B'РЕЗКА СТРОИТЕЛЬНЫХ КОНСТРУКЦИЙ БЕТОНОРЕЗНЫМИ МАШИНАМИ С ИСПОЛЬЗОВАНИЕМ ОТРЕЗНЫХ СЕГМЕНТНЫХ КРУГОВ ДИАМЕТРОМ 500 ММ, ГЛУБИНОЙ РЕЗКИ 150 ММ'100 М''*
42 | С101-86752'0,8.0,46.0,01'B*
43 | П'КР1 Л. 43 *
44 | Е46-70-1'(0,3+0,2+0,3+0,2).2+(0,2+0,2+0,2+0,2).2+(0,1+0,15+0,1+0,15)+(0,15+0,15+0,15+0,15).2+(0,25+0,15+0,25+0,15)+(0,2+0,1+0,2+0,1)+(0,2+0,5+0,2+0,5)+(0,25+0,25+0,25+0,25)'Ж100/B'РЕЗКА СТРОИТЕЛЬНЫХ КОНСТРУКЦИЙ БЕТОНОРЕЗНЫМИ МАШИНАМИ С ИСПОЛЬЗОВАНИЕМ ОТРЕЗНЫХ СЕГМЕНТНЫХ КРУГОВ ДИАМЕТРОМ 500 ММ, ГЛУБИНОЙ РЕЗКИ 150 ММ'100 М''*
45 | С101-86752'9,1.0,46.0,01'B*
46 | П'КР1 Л. 43 (ИЗМ.1)*
47 | Е46-70-1'(0,35+0,25+0,35+0,25).2'Ж100/B'РЕЗКА СТРОИТЕЛЬНЫХ КОНСТРУКЦИЙ БЕТОНОРЕЗНЫМИ МАШИНАМИ С ИСПОЛЬЗОВАНИЕМ ОТРЕЗНЫХ СЕГМЕНТНЫХ КРУГОВ ДИАМЕТРОМ 500 ММ, ГЛУБИНОЙ РЕЗКИ 150 ММ'100 М''*
48 | С101-86752'2,4.0,46.0,01'B*
49 | П'КР1 Л. 44 *
50 | Е46-70-1'(0,25+0,15+0,25+0,15)+(0,3+0,15+0,3+0,15)+(0,15+0,15+0,15+0,15)+(0,45+0,3+0,45+0,3)+(0,4+0,6+0,4+0,6)+(0,48+0,85+0,48+0,85)+(0,2+0,2+0,2+0,2).3+(0,25+0,25+0,25+0,25)+(0,5+0,2+0,5+0,2)+(0,3+0,3+0,3+0,3).2+(0,2+0,5+0,2+0,5)'Ж100/B'РЕЗКА СТРОИТЕЛЬНЫХ КОНСТРУКЦИЙ БЕТОНОРЕЗНЫМИ МАШИНАМИ С ИСПОЛЬЗОВАНИЕМ ОТРЕЗНЫХ СЕГМЕНТНЫХ КРУГОВ ДИАМЕТРОМ 500 ММ, ГЛУБИНОЙ РЕЗКИ 150 ММ'100 М''*
51 | С101-86752'17,06.0,46.0,01'B*
52 | П'КР1 Л. 44 (ИЗМ.1)*
53 | Е46-70-1'(0,2+0,2+0,2+0,2)'Ж100/B'РЕЗКА СТРОИТЕЛЬНЫХ КОНСТРУКЦИЙ БЕТОНОРЕЗНЫМИ МАШИНАМИ С ИСПОЛЬЗОВАНИЕМ ОТРЕЗНЫХ СЕГМЕНТНЫХ КРУГОВ ДИАМЕТРОМ 500 ММ, ГЛУБИНОЙ РЕЗКИ 150 ММ'100 М''*
54 | С101-86752'0,8.0,46.0,01'B*
55 | П'КР1 Л. 45*
56 | Е46-70-1'(0,2+0,2+0,2+0,2).2+(0,1+0,15+0,1+0,15).2+(0,25+0,15+0,25+0,15)+(0,2+0,1+0,2+0,1)+(0,2+0,5+0,2+0,5)+(0,25+0,25+0,25+0,25)'Ж100/B'РЕЗКА СТРОИТЕЛЬНЫХ КОНСТРУКЦИЙ БЕТОНОРЕЗНЫМИ МАШИНАМИ С ИСПОЛЬЗОВАНИЕМ ОТРЕЗНЫХ СЕГМЕНТНЫХ КРУГОВ ДИАМЕТРОМ 500 ММ, ГЛУБИНОЙ РЕЗКИ 150 ММ'100 М''*
57 | С101-86752'6,4.0,46.0,01'B*
58 | П'КР1 Л. 45 (ИЗМ.1)*
59 | Е46-70-1'(0,35+0,25+0,35+0,25).2'Ж100/B'РЕЗКА СТРОИТЕЛЬНЫХ КОНСТРУКЦИЙ БЕТОНОРЕЗНЫМИ МАШИНАМИ С ИСПОЛЬЗОВАНИЕМ ОТРЕЗНЫХ СЕГМЕНТНЫХ КРУГОВ ДИАМЕТРОМ 500 ММ, ГЛУБИНОЙ РЕЗКИ 150 ММ'100 М''*
60 | С101-86752'2,4.0,46.0,01'B*
61 | П'КР1 Л. 46 *
62 | Е46-70-1'(0,15+0,15+0,15+0,15)+(0,2+0,2+0,2+0,2).3+(0,45+0,3+0,45+0,3)+(0,4+0,6+0,4+0,6)+(0,48+0,85+0,48+0,85)+(0,3+0,3+0,3+0,3).2+(0,25+0,25+0,25+0,25)'Ж100/B'РЕЗКА СТРОИТЕЛЬНЫХ КОНСТРУКЦИЙ БЕТОНОРЕЗНЫМИ МАШИНАМИ С ИСПОЛЬЗОВАНИЕМ ОТРЕЗНЫХ СЕГМЕНТНЫХ КРУГОВ ДИАМЕТРОМ 500 ММ, ГЛУБИНОЙ РЕЗКИ 150 ММ'100 М''*
63 | С101-86752'12,56.0,46.0,01'B*
64 | П'КР1 Л. 46 (ИЗМ.1)*
65 | Е46-70-1'(1,05+0,3+1,05+0,3)-(0,3+0,3+0,3+0,3).2'Ж100/B'РЕЗКА СТРОИТЕЛЬНЫХ КОНСТРУКЦИЙ БЕТОНОРЕЗНЫМИ МАШИНАМИ С ИСПОЛЬЗОВАНИЕМ ОТРЕЗНЫХ СЕГМЕНТНЫХ КРУГОВ ДИАМЕТРОМ 500 ММ, ГЛУБИНОЙ РЕЗКИ 150 ММ'100 М''*
66 | С101-86752'0,3.0,46.0,01'B*
67 | П'КР1 Л. 47 *
68 | Е46-70-1'(0,15+0,15+0,15+0,15)+(0,2+0,2+0,2+0,2).3+(0,45+0,3+0,45+0,3)+(0,4+0,6+0,4+0,6)+(0,48+0,85+0,48+0,85)+(0,3+0,3+0,3+0,3).2+(0,25+0,25+0,25+0,25)'Ж100/B'РЕЗКА СТРОИТЕЛЬНЫХ КОНСТРУКЦИЙ БЕТОНОРЕЗНЫМИ МАШИНАМИ С ИСПОЛЬЗОВАНИЕМ ОТРЕЗНЫХ СЕГМЕНТНЫХ КРУГОВ ДИАМЕТРОМ 500 ММ, ГЛУБИНОЙ РЕЗКИ 150 ММ'100 М''*
69 | С101-86752'12,56.0,46.0,01'B*
70 | П'КР1 Л. 47 (ИЗМ.1)*
71 | Е46-70-1'(0,35+0,25+0,35+0,25).2-(0,25+0,25+0,25+0,25).2'Ж100/B'РЕЗКА СТРОИТЕЛЬНЫХ КОНСТРУКЦИЙ БЕТОНОРЕЗНЫМИ МАШИНАМИ С ИСПОЛЬЗОВАНИЕМ ОТРЕЗНЫХ СЕГМЕНТНЫХ КРУГОВ ДИАМЕТРОМ 500 ММ, ГЛУБИНОЙ РЕЗКИ 150 ММ'100 М''*
72 | С101-86752'0,4.0,46.0,01'B*
73 | П'КР1 Л. 48 ПРИМ. П.4*
74 | Е46-70-1'(0,15+0,15+0,15+0,15)+2+(0,35+0,15+0,35+0,15)+(0,2+0,2+0,2+0,2)+(0,2+0,15+0,2.0,15)+(0,07+0,07+0,07+0,07)+(0,1+0,1+0,1+0,1).2+(0,15+0,3+0,15+0,3)'Ж100/B'РЕЗКА СТРОИТЕЛЬНЫХ КОНСТРУКЦИЙ БЕТОНОРЕЗНЫМИ МАШИНАМИ С ИСПОЛЬЗОВАНИЕМ ОТРЕЗНЫХ СЕГМЕНТНЫХ КРУГОВ ДИАМЕТРОМ 500 ММ, ГЛУБИНОЙ РЕЗКИ 150 ММ'100 М''*
75 | С101-86752'6,76.0,46.0,01'B*
76 | П'КР1 Л. 49 *
77 | Е46-70-1'(0,15+0,15+0,15+0,15)+3+(0,5+0,2+0,5+0,2)+(0,15+0,1+0,15+0,1)+(0,15+0,5+0,15+0,5)+(0,4+0,65+0,4+0,65).2+(0,15+0,2+0,15+0,2).2+(0,25+0,4+0,25+0,4)'Ж100/B'РЕЗКА СТРОИТЕЛЬНЫХ КОНСТРУКЦИЙ БЕТОНОРЕЗНЫМИ МАШИНАМИ С ИСПОЛЬЗОВАНИЕМ ОТРЕЗНЫХ СЕГМЕНТНЫХ КРУГОВ ДИАМЕТРОМ 500 ММ, ГЛУБИНОЙ РЕЗКИ 150 ММ'100 М''*
78 | С101-86752'13,7.0,46.0,01'B*
79 | П'КР1 Л. 50 *
80 | Е46-70-1'(0,15+0,15+0,15+0,15).4+(0,34+0,2+0,34+0,2).3+(0,4+0,65+0,4+0,65)+(0,4+0,7+0,4+0,7)+(0,15+0,2+0,15+0,2).2+(0,15+0,1+0,15+0,1)+(0,15+0,5+0,15+0,5)+(0,25+0,4+0,25+0,4)'Ж100/B'РЕЗКА СТРОИТЕЛЬНЫХ КОНСТРУКЦИЙ БЕТОНОРЕЗНЫМИ МАШИНАМИ С ИСПОЛЬЗОВАНИЕМ ОТРЕЗНЫХ СЕГМЕНТНЫХ КРУГОВ ДИАМЕТРОМ 500 ММ, ГЛУБИНОЙ РЕЗКИ 150 ММ'100 М''*
81 | С101-86752'14,44.0,46.0,01'B*
82 | П'КР1 Л. 51 *
83 | Е46-70-1'(0,4+0,7+0,4+0,7)+(0,15+0,2+0,15+0,2).3+(0,25+0,25+0,25+0,25).4+(0,55+0,34+0,55+0,34)+(0,3+0,3+0,3+0,3)'Ж100/B'РЕЗКА СТРОИТЕЛЬНЫХ КОНСТРУКЦИЙ БЕТОНОРЕЗНЫМИ МАШИНАМИ С ИСПОЛЬЗОВАНИЕМ ОТРЕЗНЫХ СЕГМЕНТНЫХ КРУГОВ ДИАМЕТРОМ 500 ММ, ГЛУБИНОЙ РЕЗКИ 150 ММ'100 М''*
84 | С101-86752'11,28.0,46.0,01'B*
85 | П'КР1 Л. 52 *
86 | Е46-70-1'(0,4+0,8+0,4+0,8)+(0,3+0,3+0,3+0,3).2+(0,2+0,5+0,2+0,5).2+(0,1+0,15+0,1+0,15)+(0,15+0,15+0,15+0,15)+(0,1+0,25+0,1+0,25)'Ж100/B'РЕЗКА СТРОИТЕЛЬНЫХ КОНСТРУКЦИЙ БЕТОНОРЕЗНЫМИ МАШИНАМИ С ИСПОЛЬЗОВАНИЕМ ОТРЕЗНЫХ СЕГМЕНТНЫХ КРУГОВ ДИАМЕТРОМ 500 ММ, ГЛУБИНОЙ РЕЗКИ 150 ММ'100 М''*
87 | С101-86752'9,4.0,46.0,01'B*
88 | П'КР1 Л. 53 *
89 | Е46-70-1'(0,15+0,3+0,15+0,3)+(0,1+0,1+0,1+0,1).2+(0,07+0,07+0,07+0,07)+(0,25+0,25+0,25+0,25).2'Ж100/B'РЕЗКА СТРОИТЕЛЬНЫХ КОНСТРУКЦИЙ БЕТОНОРЕЗНЫМИ МАШИНАМИ С ИСПОЛЬЗОВАНИЕМ ОТРЕЗНЫХ СЕГМЕНТНЫХ КРУГОВ ДИАМЕТРОМ 500 ММ, ГЛУБИНОЙ РЕЗКИ 150 ММ'100 М''*
90 | С101-86752'3,98.0,46.0,01'B*
91 | Ж2-60-90'ЗДАНИЕ - СТРОИТЕЛЬНАЯ ЧАСТЬ. ПЕРЕКРЫТИЯ, ПОКРЫТИЯ. УСТРОЙСТВО ОТВЕРСТИЙ. ДОБАВЛЯЕТСЯ В ЛС N 1200'РУБ.*
92 | П'КР1 (ИЗМ. 9) Л. 39 ПРИМ. П. 1 ДОБАВЛЯЕТСЯ В ЛС N 1200 ДЛЯ ЛИСТОВ 38-47*
93 | Е46-70-1'63+6,4''РЕЗКА СТРОИТЕЛЬНЫХ КОНСТРУКЦИЙ БЕТОНОРЕЗНЫМИ МАШИНАМИ С ИСПОЛЬЗОВАНИЕМ ОТРЕЗНЫХ СЕГМЕНТНЫХ КРУГОВ ДИАМЕТРОМ 500 ММ, ГЛУБИНОЙ РЕЗКИ 150 ММ'100 М''*
94 | С500'69,4.0,46.0,01*
95 | Е46-25-12'265''СВЕРЛЕНИЕ КОЛЬЦЕВЫМИ АЛМАЗНЫМИ СВЕРЛАМИ В ЖЕЛЕЗОБЕТОННЫХ КОНСТРУКЦИЯХ С АРМАТУРОЙ ДИАМЕТРОМ ДО 16 ММ С ПРИМЕНЕНИЕМ ОХЛАЖДАЮЩЕЙ ЖИДКОСТИ (ВОДЫ) ВЕРТИКАЛЬНЫХ ОТВЕРСТИЙ ГЛУБИНОЙ 200 ММ, ДИАМЕТРОМ 100 ММ'100 ОТВЕРСТИЙ''*
96 | Е46-25-28#К=7'265'B/Н1=7'СВЕРЛЕНИЕ КОЛЬЦЕВЫМИ АЛМАЗНЫМИ СВЕРЛАМИ В ЖЕЛЕЗОБЕТОННЫХ КОНСТРУКЦИЯХ С АРМАТУРОЙ ДИАМЕТРОМ ДО 16 ММ С ПРИМЕНЕНИЕМ ОХЛАЖДАЮЩЕЙ ЖИДКОСТИ (ВОДЫ) ВЕРТИКАЛЬНЫХ ОТВЕРСТИЙ: НА КАЖДЫЕ 10 ММ ИЗМЕНЕНИЯ ГЛУБИНЫ ДОБАВЛЯЕТСЯ ИЛИ ИСКЛЮЧАЕТСЯ, ДИАМЕТРОМ 100 ММ / ИСКЛЮЧАЕТСЯ ДО ГЛУБИНЫ 130 ММ'100 ОТВЕРСТИЙ''*
97 | П'КР1 (ИЗМ. 9) Л. 48 ПРИМ. П. 1, П. 5 ДОБАВЛЯЕТСЯ В ЛС N 1200 ДЛЯ ЛИСТОВ 48-53*
98 | Е46-70-3'43,5+163''РЕЗКА СТРОИТЕЛЬНЫХ КОНСТРУКЦИЙ БЕТОНОРЕЗНЫМИ МАШИНАМИ С ИСПОЛЬЗОВАНИЕМ ОТРЕЗНЫХ СЕГМЕНТНЫХ КРУГОВ ДИАМЕТРОМ 800 ММ, ГЛУБИНОЙ РЕЗКИ 300 ММ'100 М''*
99 | СДИС-800'206,5.0,4.0,01*
100 | Е46-25-12'84''СВЕРЛЕНИЕ КОЛЬЦЕВЫМИ АЛМАЗНЫМИ СВЕРЛАМИ В ЖЕЛЕЗОБЕТОННЫХ КОНСТРУКЦИЯХ С АРМАТУРОЙ ДИАМЕТРОМ ДО 16 ММ С ПРИМЕНЕНИЕМ ОХЛАЖДАЮЩЕЙ ЖИДКОСТИ (ВОДЫ) ВЕРТИКАЛЬНЫХ ОТВЕРСТИЙ ГЛУБИНОЙ 200 ММ, ДИАМЕТРОМ 100 ММ'100 ОТВЕРСТИЙ''*
101 | Е46-25-28#К=2'84'Н1=2'СВЕРЛЕНИЕ КОЛЬЦЕВЫМИ АЛМАЗНЫМИ СВЕРЛАМИ В ЖЕЛЕЗОБЕТОННЫХ КОНСТРУКЦИЯХ С АРМАТУРОЙ ДИАМЕТРОМ ДО 16 ММ С ПРИМЕНЕНИЕМ ОХЛАЖДАЮЩЕЙ ЖИДКОСТИ (ВОДЫ) ВЕРТИКАЛЬНЫХ ОТВЕРСТИЙ: НА КАЖДЫЕ 10 ММ ИЗМЕНЕНИЯ ГЛУБИНЫ ДОБАВЛЯЕТСЯ ИЛИ ИСКЛЮЧАЕТСЯ, ДИАМЕТРОМ 100 ММ / ДОБАВЛЯЕТСЯ ДО ГЛУБИНЫ 220 ММ'100 ОТВЕРСТИЙ''*
102 | Ж2-40-90'УСТРОЙСТВО ПРОЕМОВ НА ОТМ. -12,100. ИСКЛЮЧАЕТСЯ ИЗ ЛС N 1200'М*
103 | П'КР1Л. 57*
104 | П'УСТРОЙСТВО ПРОЕМОВ*
105 | Е46-70-3'(2,4+1,02+2,4+1,02)+(2,07+0,325+0,325)+(0,5+0,3+0,5+0,3)'Ж100/B'РЕЗКА СТРОИТЕЛЬНЫХ КОНСТРУКЦИЙ БЕТОНОРЕЗНЫМИ МАШИНАМИ С ИСПОЛЬЗОВАНИЕМ ОТРЕЗНЫХ СЕГМЕНТНЫХ КРУГОВ ДИАМЕТРОМ 800 ММ, ГЛУБИНОЙ РЕЗКИ 300 ММ'100 М''*
106 | СДИС-800'11,16.0,4.0,01'B*
107 | Е46-70-1'(0,4+0,910+0,4+0,910)+(0,4+1,250+0,4)'Ж100/B'РЕЗКА СТРОИТЕЛЬНЫХ КОНСТРУКЦИЙ БЕТОНОРЕЗНЫМИ МАШИНАМИ С ИСПОЛЬЗОВАНИЕМ ОТРЕЗНЫХ СЕГМЕНТНЫХ КРУГОВ ДИАМЕТРОМ 500 ММ, ГЛУБИНОЙ РЕЗКИ 150 ММ'100 М''*
108 | С101-86752'4,67.0,46.0,01'B*
109 | Ж2-40-90'УСТРОЙСТВО ПРОЕМОВ НА ОТМ. -12,100. ДОБАВЛЯЕТСЯ В ЛС N 1200'М*
110 | П'КР1 (ИЗМ. 9) Л. 57 ПРИМ. П. 7*
111 | П'УСТРОЙСТВО ПРОЕМОВ*
112 | Е46-70-3'18'Ж100'РЕЗКА СТРОИТЕЛЬНЫХ КОНСТРУКЦИЙ БЕТОНОРЕЗНЫМИ МАШИНАМИ С ИСПОЛЬЗОВАНИЕМ ОТРЕЗНЫХ СЕГМЕНТНЫХ КРУГОВ ДИАМЕТРОМ 800 ММ, ГЛУБИНОЙ РЕЗКИ 300 ММ'100 М''*
113 | С1000'18.0,4.0,01*
114 | Е46-70-1'14'Ж100'РЕЗКА СТРОИТЕЛЬНЫХ КОНСТРУКЦИЙ БЕТОНОРЕЗНЫМИ МАШИНАМИ С ИСПОЛЬЗОВАНИЕМ ОТРЕЗНЫХ СЕГМЕНТНЫХ КРУГОВ ДИАМЕТРОМ 500 ММ, ГЛУБИНОЙ РЕЗКИ 150 ММ'100 М''*
115 | С500'14.0,46.0,01*
116 | Ж2-40-90'УСТРОЙСТВО ПРОЕМОВ НА ОТМ. -8,700 ИСКЛЮЧАЕТСЯ ИЗ ЛС N 1200'М*
117 | П'КР1 Л. 58*
118 | П'УСТРОЙСТВО ПРОЕМОВ*
119 | Е46-70-3'(2,4-1,94).2+0,91+(2,4+2,4+0,91)+(2,07+0,325+0,325)+(0,65+0,750+0,650+0,75).2+(0,650+0,550+0,650+0,550)+(0,670+0,570+0,670+0,570)+(0,170+0,820+0,520+0,220).3+(0,620+0,520+0,620+0,520)+(0,720+0,420+0,720+0,420)+(0,1+0,250+0,3)+(0,32+0,32+0,32+0,32)+(0,9+2,1+0,9+2,1)'Ж100/B'РЕЗКА СТРОИТЕЛЬНЫХ КОНСТРУКЦИЙ БЕТОНОРЕЗНЫМИ МАШИНАМИ С ИСПОЛЬЗОВАНИЕМ ОТРЕЗНЫХ СЕГМЕНТНЫХ КРУГОВ ДИАМЕТРОМ 800 ММ, ГЛУБИНОЙ РЕЗКИ 300 ММ'100 М''*
120 | СДИС-800'38,42.0,4.0,01'B*
121 | Е46-70-1'(0,670+0,570+0,670+0,570)+(0,6+1+0,6+1)'Ж100/B'РЕЗКА СТРОИТЕЛЬНЫХ КОНСТРУКЦИЙ БЕТОНОРЕЗНЫМИ МАШИНАМИ С ИСПОЛЬЗОВАНИЕМ ОТРЕЗНЫХ СЕГМЕНТНЫХ КРУГОВ ДИАМЕТРОМ 500 ММ, ГЛУБИНОЙ РЕЗКИ 150 ММ'100 М''*
122 | С101-86752'5,68.0,46.0,01'B*
123 | Ж2-40-90'УСТРОЙСТВО ПРОЕМОВ НА ОТМ. -8,700. ДОБАВЛЯЕТСЯ В ЛС N 1200'М*
124 | П'КР1 (ИЗМ. 9) Л. 58 ПРИМ. П. 10*
125 | П'УСТРОЙСТВО ПРОЕМОВ*
126 | Е46-70-3'75'Ж100'РЕЗКА СТРОИТЕЛЬНЫХ КОНСТРУКЦИЙ БЕТОНОРЕЗНЫМИ МАШИНАМИ С ИСПОЛЬЗОВАНИЕМ ОТРЕЗНЫХ СЕГМЕНТНЫХ КРУГОВ ДИАМЕТРОМ 800 ММ, ГЛУБИНОЙ РЕЗКИ 300 ММ'100 М''*
127 | С1000'75.0,4.0,01*
128 | Е46-70-1'6,5'Ж100'РЕЗКА СТРОИТЕЛЬНЫХ КОНСТРУКЦИЙ БЕТОНОРЕЗНЫМИ МАШИНАМИ С ИСПОЛЬЗОВАНИЕМ ОТРЕЗНЫХ СЕГМЕНТНЫХ КРУГОВ ДИАМЕТРОМ 500 ММ, ГЛУБИНОЙ РЕЗКИ 150 ММ'100 М''*
129 | С500'6,5.0,46.0,01*
130 | Ж2-40-90'УСТРОЙСТВО ПРОЕМОВ НА ОТМ. -3,500 ИСКЛЮЧАЕТСЯ ИЗ ЛС N 1200, ЛС N 1220'М*
131 | П'КР1 Л. 59-60*
132 | П'УСТРОЙСТВО ПРОЕМОВ*
133 | Е46-70-3'(2,07+0,325+0,325).2+(0,72+0,72+0,420+0,420).4+(2,4+2,4+1,12+1,12).4+(0,55+0,55+0,4+0,4).2+(2,4+2,4+0,91+0,91).2+(0,4+0,4+0,4+0,4).2+(0,950+0,950+0,550+0,550).3+(0,42+0,42+0,270+0,27)+(0,55+0,55+0,55+0,55).2+(2,7+0,325+0,325).2+(2,4+2,4+1,42+1,42)'Ж100/B'РЕЗКА СТРОИТЕЛЬНЫХ КОНСТРУКЦИЙ БЕТОНОРЕЗНЫМИ МАШИНАМИ С ИСПОЛЬЗОВАНИЕМ ОТРЕЗНЫХ СЕГМЕНТНЫХ КРУГОВ ДИАМЕТРОМ 800 ММ, ГЛУБИНОЙ РЕЗКИ 300 ММ'100 М''*
134 | СДИС-800'92,08.0,4.0,01'B*
135 | Е46-70-1'(0,32+0,32+0,32+0,32)+(1,22+1,22+2,4+2,4)'Ж100/B'РЕЗКА СТРОИТЕЛЬНЫХ КОНСТРУКЦИЙ БЕТОНОРЕЗНЫМИ МАШИНАМИ С ИСПОЛЬЗОВАНИЕМ ОТРЕЗНЫХ СЕГМЕНТНЫХ КРУГОВ ДИАМЕТРОМ 500 ММ, ГЛУБИНОЙ РЕЗКИ 150 ММ'100 М''*
136 | С101-86752'8,52.0,46.0,01'B*
137 | П'КР1 (ИЗМ. 4) Л. 59-60 *
138 | Е46-70-3'(0,55+0,37+0,550+0,37)+(0,62+0,05+0,62+0,37+0,62+0,05+0,62+0,37)'Ж100/B'РЕЗКА СТРОИТЕЛЬНЫХ КОНСТРУКЦИЙ БЕТОНОРЕЗНЫМИ МАШИНАМИ С ИСПОЛЬЗОВАНИЕМ ОТРЕЗНЫХ СЕГМЕНТНЫХ КРУГОВ ДИАМЕТРОМ 800 ММ, ГЛУБИНОЙ РЕЗКИ 300 ММ'100 М''*
139 | СДИС-800'5,16.0,4.0,01'B*
140 | Ж2-40-90'УСТРОЙСТВО ПРОЕМОВ НА ОТМ. -3,500 ДОБАВЛЯЕТСЯ В ЛС N 1200'М*
141 | П'КР1 (ИЗМ. 9) Л. 59 ПРИМ. П. 12, ПОС (ИЗМ. 7) Л. 31*
142 | П'КР1 Л. 59 - ПРОЕМ 720Х420 ММ В БЕТОННОЙ СТЕНЕ ТОЛЩИНОЙ 1100 ММ ПО ОСИ 5*
143 | П'РЕЗКА ГЛУБИНОЙ 730 ММ (С ОДНОЙ СТОРОНЫ СТЕНЫ)*
144 | ЕТЕТ-ИНРР-1'1+1+1+1'Е5,57.9,8.0,9299#0,1.503#9,92.0,1#0,1#0,00#0,00/=1'МОНТАЖ И ДЕМОНТАЖ ПИЛЫ ДЛЯ РЕЗКИ СТЕН WS-451НН'ПРОЦЕСС'1-1=5,57/М331451=0,08/101-9800=0,0002/101-11401=0,006/101-86726-62=0,043/М1=0,1'*
145 | ЕТЕТ-ИНРР-2'0,72+0,42+0,72+0,420'Ж100/Е196.9,8.0,8739#0,00#0,00#172#0,00#0,00/=1'РЕЗКА ЖЕЛЕЗОБЕТОННЫХ КОНСТРУКЦИЙ ПИЛОЙ ДЛЯ РЕЗКИ СТЕН WS-451НН ПРИ ОБЩЕЙ ГЛУБИНЕ РЕЗА 73 СМ'100 М РЕЗА'1-1=196/М1=172/1600=2,35/412-9005=47/800=2,3'*
146 | П'РЕЗКА ГЛУБИНОЙ 370 ММ (С ДРУГОЙ СТОРОНЫ СТЕНЫ)*
147 | Е46-70-3'0,72+0,42+0,72+0,420'Ж100'РЕЗКА СТРОИТЕЛЬНЫХ КОНСТРУКЦИЙ БЕТОНОРЕЗНЫМИ МАШИНАМИ С ИСПОЛЬЗОВАНИЕМ ОТРЕЗНЫХ СЕГМЕНТНЫХ КРУГОВ ДИАМЕТРОМ 800 ММ, ГЛУБИНОЙ РЕЗКИ 300 ММ'100 М''*
148 | С1000'2,28.0,4.0,01*
149 | П'КР1 Л. 59 - ПРОЕМ 720Х420 ММ В БЕТОННОЙ СТЕНЕ ТОЛЩИНОЙ 1200 ММ ПО ОСИ 4*
150 | П'РЕЗКА ГЛУБИНОЙ 730 ММ (С ОДНОЙ СТОРОНЫ СТЕНЫ)*
151 | ЕТЕТ-ИНРР-1'1+1+1+1'Е5,57.9,8.0,9299#0,1.503#9,92.0,1#0,1#0,00#0,00/=1'МОНТАЖ И ДЕМОНТАЖ ПИЛЫ ДЛЯ РЕЗКИ СТЕН WS-451НН'ПРОЦЕСС'1-1=5,57/М331451=0,08/101-9800=0,0002/101-11401=0,006/101-86726-62=0,043/М1=0,1'*
152 | ЕТЕТ-ИНРР-2'0,72+0,42+0,72+0,420'Ж100/Е196.9,8.0,8739#0,00#0,00#172#0,00#0,00/=1'РЕЗКА ЖЕЛЕЗОБЕТОННЫХ КОНСТРУКЦИЙ ПИЛОЙ ДЛЯ РЕЗКИ СТЕН WS-451НН ПРИ ОБЩЕЙ ГЛУБИНЕ РЕЗА 73 СМ'100 М РЕЗА'1-1=196/М1=172/1600=2,35/412-9005=47/800=2,3'*
153 | П'РЕЗКА ГЛУБИНОЙ 470 ММ (С ДРУГОЙ СТОРОНЫ СТЕНЫ)*
154 | ЕТЕТ-ИНРР-1'1+1+1+1'Е5,57.9,8.0,9299#0,1.503#9,92.0,1#0,1#0,00#0,00/=1'МОНТАЖ И ДЕМОНТАЖ ПИЛЫ ДЛЯ РЕЗКИ СТЕН WS-451НН'ПРОЦЕСС'1-1=5,57/М331451=0,08/101-9800=0,0002/101-11401=0,006/101-86726-62=0,043/М1=0,1'*
155 | ЕТЕТ-ИНРР-2'0,72+0,42+0,72+0,420'Ж100/Е196.9,8.0,8739#0,00#0,00#172#0,00#0,00/=1'РЕЗКА ЖЕЛЕЗОБЕТОННЫХ КОНСТРУКЦИЙ ПИЛОЙ ДЛЯ РЕЗКИ СТЕН WS-451НН ПРИ ОБЩЕЙ ГЛУБИНЕ РЕЗА 73 СМ'100 М РЕЗА'1-1=196/М1=172/1600=2,35/412-9005=47/800=2,3'*
156 | ЕТЕТ-ИНРР-3#К=26'0,72+0,42+0,72+0,420'B/Е2,68.9,8.0,8739#0,00#0,00#2,35#0,00#0,00/=1/Н1=26'ИСКЛЮЧАТЬ НА КАЖДЫЙ 1 СМ УМЕНЬШЕНИЯ ГЛУБИНЫ РЕЗА / УМЕНЬШАЕТСЯ ДО ГЛУБИНЫ РЕЗА 470 ММ'100 М РЕЗА'1-1=2,68/М1=2,35/412-9005=0,7/1600=0,067'*
157 | П'КР1 Л. 59 - ПРОЕМ 400Х400 ММ В БЕТОННОЙ СТЕНЕ ТОЛЩИНОЙ 840 ММ ПО ОСИ Д*
158 | П'РЕЗКА ГЛУБИНОЙ 730 ММ (С ОДНОЙ СТОРОНЫ СТЕНЫ)*
159 | ЕТЕТ-ИНРР-1'1+1+1+1'Е5,57.9,8.0,9299#0,1.503#9,92.0,1#0,1#0,00#0,00/=1'МОНТАЖ И ДЕМОНТАЖ ПИЛЫ ДЛЯ РЕЗКИ СТЕН WS-451НН'ПРОЦЕСС'1-1=5,57/М331451=0,08/101-9800=0,0002/101-11401=0,006/101-86726-62=0,043/М1=0,1'*
160 | ЕТЕТ-ИНРР-2'0,4+0,4+0,4+0,4'Ж100/Е196.9,8.0,8739#0,00#0,00#172#0,00#0,00/=1'РЕЗКА ЖЕЛЕЗОБЕТОННЫХ КОНСТРУКЦИЙ ПИЛОЙ ДЛЯ РЕЗКИ СТЕН WS-451НН ПРИ ОБЩЕЙ ГЛУБИНЕ РЕЗА 73 СМ'100 М РЕЗА'1-1=196/М1=172/1600=2,35/412-9005=47/800=2,3'*
161 | П'РЕЗКА ГЛУБИНОЙ 110 ММ (С ДРУГОЙ СТОРОНЫ СТЕНЫ)*
162 | Е46-70-1'0,4+0,4+0,4+0,4'Ж100'РЕЗКА СТРОИТЕЛЬНЫХ КОНСТРУКЦИЙ БЕТОНОРЕЗНЫМИ МАШИНАМИ С ИСПОЛЬЗОВАНИЕМ ОТРЕЗНЫХ СЕГМЕНТНЫХ КРУГОВ ДИАМЕТРОМ 500 ММ, ГЛУБИНОЙ РЕЗКИ 150 ММ'100 М''*
163 | С500'1,6.0,46.0,01*
164 | П'КР1 Л. 59 - ПРОЕМ 550Х400 ММ В БЕТОННОЙ СТЕНЕ ТОЛЩИНОЙ 1150 ММ ПО ОСИ 1*
165 | П'РЕЗКА ГЛУБИНОЙ 730 ММ (С ОДНОЙ СТОРОНЫ СТЕНЫ)*
166 | ЕТЕТ-ИНРР-1'1+1+1+1'Е5,57.9,8.0,9299#0,1.503#9,92.0,1#0,1#0,00#0,00/=1'МОНТАЖ И ДЕМОНТАЖ ПИЛЫ ДЛЯ РЕЗКИ СТЕН WS-451НН'ПРОЦЕСС'1-1=5,57/М331451=0,08/101-9800=0,0002/101-11401=0,006/101-86726-62=0,043/М1=0,1'*
167 | ЕТЕТ-ИНРР-2'0,550+0,4+0,55+0,4'Ж100/Е196.9,8.0,8739#0,00#0,00#172#0,00#0,00/=1'РЕЗКА ЖЕЛЕЗОБЕТОННЫХ КОНСТРУКЦИЙ ПИЛОЙ ДЛЯ РЕЗКИ СТЕН WS-451НН ПРИ ОБЩЕЙ ГЛУБИНЕ РЕЗА 73 СМ'100 М РЕЗА'1-1=196/М1=172/1600=2,35/412-9005=47/800=2,3'*
168 | П'РЕЗКА ГЛУБИНОЙ 420 ММ (С ДРУГОЙ СТОРОНЫ СТЕНЫ)*
169 | ЕТЕТ-ИНРР-1'1+1+1+1'Е5,57.9,8.0,9299#0,1.503#9,92.0,1#0,1#0,00#0,00/=1'МОНТАЖ И ДЕМОНТАЖ ПИЛЫ ДЛЯ РЕЗКИ СТЕН WS-451НН'ПРОЦЕСС'1-1=5,57/М331451=0,08/101-9800=0,0002/101-11401=0,006/101-86726-62=0,043/М1=0,1'*
170 | ЕТЕТ-ИНРР-2'0,550+0,4+0,55+0,4'Ж100/Е196.9,8.0,8739#0,00#0,00#172#0,00#0,00/=1'РЕЗКА ЖЕЛЕЗОБЕТОННЫХ КОНСТРУКЦИЙ ПИЛОЙ ДЛЯ РЕЗКИ СТЕН WS-451НН ПРИ ОБЩЕЙ ГЛУБИНЕ РЕЗА 73 СМ'100 М РЕЗА'1-1=196/М1=172/1600=2,35/412-9005=47/800=2,3'*
171 | ЕТЕТ-ИНРР-3#К=31'0,550+0,4+0,55+0,4'B/Е2,68.9,8.0,8739#0,00#0,00#2,35#0,00#0,00/=1/Н1=31'ИСКЛЮЧАТЬ НА КАЖДЫЙ 1 СМ УМЕНЬШЕНИЯ ГЛУБИНЫ РЕЗА / УМЕНЬШАЕТСЯ ДО ГЛУБИНЫ РЕЗА 420 ММ'100 М РЕЗА'1-1=2,68/М1=2,35/412-9005=0,7/1600=0,067'*
172 | П'КР1 Л. 60 - ПРОЕМ 550Х550 ММ В БЕТОННОЙ СТЕНЕ ТОЛЩИНОЙ 840 ММ ПО ОСИ Ж*
173 | П'РЕЗКА ГЛУБИНОЙ 730 ММ (С ОДНОЙ СТОРОНЫ СТЕНЫ)*
174 | ЕТЕТ-ИНРР-1'1+1+1+1'Е5,57.9,8.0,9299#0,1.503#9,92.0,1#0,1#0,00#0,00/=1'МОНТАЖ И ДЕМОНТАЖ ПИЛЫ ДЛЯ РЕЗКИ СТЕН WS-451НН'ПРОЦЕСС'1-1=5,57/М331451=0,08/101-9800=0,0002/101-11401=0,006/101-86726-62=0,043/М1=0,1'*
175 | ЕТЕТ-ИНРР-2'0,55+0,550+0,550+0,550'Ж100/Е196.9,8.0,8739#0,00#0,00#172#0,00#0,00/=1'РЕЗКА ЖЕЛЕЗОБЕТОННЫХ КОНСТРУКЦИЙ ПИЛОЙ ДЛЯ РЕЗКИ СТЕН WS-451НН ПРИ ОБЩЕЙ ГЛУБИНЕ РЕЗА 73 СМ'100 М РЕЗА'1-1=196/М1=172/1600=2,35/412-9005=47/800=2,3'*
176 | П'РЕЗКА ГЛУБИНОЙ 110 ММ (С ДРУГОЙ СТОРОНЫ СТЕНЫ)*
177 | Е46-70-1'0,550+0,550+0,550+0,550'Ж100'РЕЗКА СТРОИТЕЛЬНЫХ КОНСТРУКЦИЙ БЕТОНОРЕЗНЫМИ МАШИНАМИ С ИСПОЛЬЗОВАНИЕМ ОТРЕЗНЫХ СЕГМЕНТНЫХ КРУГОВ ДИАМЕТРОМ 500 ММ, ГЛУБИНОЙ РЕЗКИ 150 ММ'100 М''*
178 | С500'2,2.0,46.0,01*
179 | П'КР1 Л. 145 - РЕЗ В БЕТОННОЙ СТЕНЕ ТОЛЩИНОЙ 730 ММ ПО ОСИ Ж*
180 | П'РЕЗКА ГЛУБИНОЙ 730 ММ*
181 | ЕТЕТ-ИНРР-1'1'Е5,57.9,8.0,9299#0,1.503#9,92.0,1#0,1#0,00#0,00/=1'МОНТАЖ И ДЕМОНТАЖ ПИЛЫ ДЛЯ РЕЗКИ СТЕН WS-451НН'ПРОЦЕСС'1-1=5,57/М331451=0,08/101-9800=0,0002/101-11401=0,006/101-86726-62=0,043/М1=0,1'*
182 | ЕТЕТ-ИНРР-2'0,95'Ж100/Е196.9,8.0,8739#0,00#0,00#172#0,00#0,00/=1'РЕЗКА ЖЕЛЕЗОБЕТОННЫХ КОНСТРУКЦИЙ ПИЛОЙ ДЛЯ РЕЗКИ СТЕН WS-451НН ПРИ ОБЩЕЙ ГЛУБИНЕ РЕЗА 73 СМ'100 М РЕЗА'1-1=196/М1=172/1600=2,35/412-9005=47/800=2,3'*
183 | П'КР1 (ИЗМ. 9) Л. 59 ПРИМ. П. 12, ПОС (ИЗМ. 7) Л. 31*
184 | П'УСТРОЙСТВО ПРОЕМОВ (КИРПИЧНЫЕ СТЕНЫ)*
185 | Е46-70-3'132'Ж100'РЕЗКА СТРОИТЕЛЬНЫХ КОНСТРУКЦИЙ БЕТОНОРЕЗНЫМИ МАШИНАМИ С ИСПОЛЬЗОВАНИЕМ ОТРЕЗНЫХ СЕГМЕНТНЫХ КРУГОВ ДИАМЕТРОМ 800 ММ, ГЛУБИНОЙ РЕЗКИ 300 ММ'100 М''*
186 | С1000'132.0,4.0,01*
187 | Е46-70-1'13'Ж100'РЕЗКА СТРОИТЕЛЬНЫХ КОНСТРУКЦИЙ БЕТОНОРЕЗНЫМИ МАШИНАМИ С ИСПОЛЬЗОВАНИЕМ ОТРЕЗНЫХ СЕГМЕНТНЫХ КРУГОВ ДИАМЕТРОМ 500 ММ, ГЛУБИНОЙ РЕЗКИ 150 ММ'100 М''*
188 | С500'13.0,46.0,01*
189 | Ж2-40-90'УСТРОЙСТВО ПРОЕМОВ, ЖЕЛЕЗОБЕТОННЫХ ПЕРЕМЫЧЕК НА ОТМ. 0,000 ИСКЛЮЧАЕТСЯ ИЗ ЛС N 1200'М*
190 | П'КР1 Л. 61, 62, 63, Л. 67*
191 | П'УСТРОЙСТВО ПРОЕМОВ*
192 | Е46-70-3'(0,325+0,325+2,070)+(0,8+0,4+0,8+0,4)+(0,325+0,325+2,072)+(0,42+0,32+0,42+0,32)+(0,5+0,5+0,4+0,4)+(2,4+2,4+1,22+1,22)+(2,4+2,4+1,42+1,42)+(0,35+0,35+0,25+0,25)+(2,4+2,4+0,9+0,9)+(0,65+0,65+0,45+0,45)+(2,4+2,4+1,350+1,35)+(0,25+0,25+0,25+0,25)+(0,5+0,5+0,25+0,250)+(0,25+0,25+0,25+0,25)+(2,4+2,4+0,91+0,91)+(0,3+0,3+0,15+0,15)+(0,7+0,7+0,7+0,7)+(0,6+0,6+0,25+0,25)+(0,5+0,5+0,25+0,25)+(0,6+0,6+0,25+0,25)'Ж100/B'РЕЗКА СТРОИТЕЛЬНЫХ КОНСТРУКЦИЙ БЕТОНОРЕЗНЫМИ МАШИНАМИ С ИСПОЛЬЗОВАНИЕМ ОТРЕЗНЫХ СЕГМЕНТНЫХ КРУГОВ ДИАМЕТРОМ 800 ММ, ГЛУБИНОЙ РЕЗКИ 300 ММ'100 М''*
193 | СДИС-800'62,222.0,4.0,01'B*
194 | Е7-84-1'3'B'УКЛАДКА ЖЕЛЕЗОБЕТОННЫХ ПЕРЕМЫЧЕК МАССОЙ ДО 100 КГ ВРУЧНУЮ В КАРКАСНЫХ ЗДАНИЯХ'100 ШТ.''*
195 | 582821-А119'3'B*
196 | Ж2-40-90'УСТРОЙСТВО ПРОЕМОВ НА ОТМ. 0,000 ДОБАВЛЯЕТСЯ В ЛС N 1200'М*
197 | П'КР1 (ИЗМ. 9) Л. 62 ПРИМ. П. 9*
198 | Е46-70-3'65'Ж100'РЕЗКА СТРОИТЕЛЬНЫХ КОНСТРУКЦИЙ БЕТОНОРЕЗНЫМИ МАШИНАМИ С ИСПОЛЬЗОВАНИЕМ ОТРЕЗНЫХ СЕГМЕНТНЫХ КРУГОВ ДИАМЕТРОМ 800 ММ, ГЛУБИНОЙ РЕЗКИ 300 ММ'100 М''*
199 | С1000'65.0,4.0,01*
200 | Е46-70-3'41'Ж100'РЕЗКА СТРОИТЕЛЬНЫХ КОНСТРУКЦИЙ БЕТОНОРЕЗНЫМИ МАШИНАМИ С ИСПОЛЬЗОВАНИЕМ ОТРЕЗНЫХ СЕГМЕНТНЫХ КРУГОВ ДИАМЕТРОМ 800 ММ, ГЛУБИНОЙ РЕЗКИ 300 ММ'100 М''*
201 | СДИС-800'41.0,4.0,01*
202 | Е46-70-1'12'Ж100'РЕЗКА СТРОИТЕЛЬНЫХ КОНСТРУКЦИЙ БЕТОНОРЕЗНЫМИ МАШИНАМИ С ИСПОЛЬЗОВАНИЕМ ОТРЕЗНЫХ СЕГМЕНТНЫХ КРУГОВ ДИАМЕТРОМ 500 ММ, ГЛУБИНОЙ РЕЗКИ 150 ММ'100 М''*
203 | С500'12.0,46.0,01*
204 | Ж2-40-90'УСТРОЙСТВО ПРОЕМОВ НА ОТМ. +3,400 ИСКЛЮЧАЕТСЯ ИЗ ЛС N 1200'М*
205 | П'КР1 Л. 64*
206 | П'УСТРОЙСТВО ПРОЕМОВ*
207 | Е46-70-3'(0,5+0,5+0,3+0,3)+(0,32+0,32+0,37+0,37)+(0,6+0,6+0,25+0,25)+(0,6+0,6+0,25+0,25)+(0,32+0,32+0,17+0,17)+(0,3+0,3+0,3+0,3)+(2,4+2,4+0,91+0,91)+(2,4+2,4+0,91+0,91)+(0,65+0,65+0,45+0,45)+(0,6+0,6+0,25+0,25)+(2,4+2,4+1,35+1,35)+(0,7+0,7+0,7+0,7)+(0,3+0,3+0,3+0,3)+(2,4+2,4+0,91+0,91)+(0,3+0,3+0,15+0,15)'Ж100/B'РЕЗКА СТРОИТЕЛЬНЫХ КОНСТРУКЦИЙ БЕТОНОРЕЗНЫМИ МАШИНАМИ С ИСПОЛЬЗОВАНИЕМ ОТРЕЗНЫХ СЕГМЕНТНЫХ КРУГОВ ДИАМЕТРОМ 800 ММ, ГЛУБИНОЙ РЕЗКИ 300 ММ'100 М''*
208 | СДИС-800'44,72.0,4.0,01'B*
209 | Е46-70-1'(2,37+2,37+1,22+1,22).3+(2,37+2,37+0,91+0,91)'Ж100/B'РЕЗКА СТРОИТЕЛЬНЫХ КОНСТРУКЦИЙ БЕТОНОРЕЗНЫМИ МАШИНАМИ С ИСПОЛЬЗОВАНИЕМ ОТРЕЗНЫХ СЕГМЕНТНЫХ КРУГОВ ДИАМЕТРОМ 500 ММ, ГЛУБИНОЙ РЕЗКИ 150 ММ'100 М''*
210 | С101-86752'28,1.0,46.0,01'B*
211 | Ж2-40-90'УСТРОЙСТВО ПРОЕМОВ НА ОТМ. +3,400 ДОБАВЛЯЕТСЯ В ЛС N 1200'М*
212 | П'КР1 (ИЗМ. 9) Л. 64 ПРИМ. П. 10*
213 | Е46-70-3'18'Ж100'РЕЗКА СТРОИТЕЛЬНЫХ КОНСТРУКЦИЙ БЕТОНОРЕЗНЫМИ МАШИНАМИ С ИСПОЛЬЗОВАНИЕМ ОТРЕЗНЫХ СЕГМЕНТНЫХ КРУГОВ ДИАМЕТРОМ 800 ММ, ГЛУБИНОЙ РЕЗКИ 300 ММ'100 М''*
214 | С1000'18.0,4.0,01*
215 | Е46-70-3'28'Ж100'РЕЗКА СТРОИТЕЛЬНЫХ КОНСТРУКЦИЙ БЕТОНОРЕЗНЫМИ МАШИНАМИ С ИСПОЛЬЗОВАНИЕМ ОТРЕЗНЫХ СЕГМЕНТНЫХ КРУГОВ ДИАМЕТРОМ 800 ММ, ГЛУБИНОЙ РЕЗКИ 300 ММ'100 М''*
216 | СДИС-800'28.0,4.0,01*
217 | Е46-70-1'18'Ж100'РЕЗКА СТРОИТЕЛЬНЫХ КОНСТРУКЦИЙ БЕТОНОРЕЗНЫМИ МАШИНАМИ С ИСПОЛЬЗОВАНИЕМ ОТРЕЗНЫХ СЕГМЕНТНЫХ КРУГОВ ДИАМЕТРОМ 500 ММ, ГЛУБИНОЙ РЕЗКИ 150 ММ'100 М''*
218 | С500'18.0,46.0,01*
219 | Ж2-40-90'УСТРОЙСТВО ПРОЕМОВ НА ОТМ. +7,300. ИСКЛЮЧАЕТСЯ ИЗ ЛС N 1200'М*
220 | П'КР1 Л. 65*
221 | П'УСТРОЙСТВО ПРОЕМОВ*
222 | Е46-70-3'(0,4+0,4+025+0,25)+(0,42+0,42+0,42+0,42)+(0,4+0,4+0,45+0,45)+(0,4+0,4+0,45+0,45)+(0,4+0,4+0,550+0,550)+(0,6+0,6+0,25+0,25)+(0,6+0,6+0,25+0,25)+(0,27+0,27+0,27+0,27)+(0,6+0,6+0,2+0,2)+(0,25+0,25+0,25+0,25)+(0,65+0,65+0,45+0,45)+(0,25+0,25+0,25+0,25)+(0,25+0,25+0,25+0,25)+(0,6+0,6+0,25+0,25)+(2,4+2,4+1,35+1,35)+(0,6+0,6+0,25+0,25)+(0,6+0,6+0,25+0,25)+(0,7+0,7+0,7+0,7)+(0,6+0,6+0,25+0,25)+(0,25+0,25+0,25+0,25)+(0,25+0,25+0,25+0,25)+(0,6+0,6+0,25+0,25)'Ж100/B'РЕЗКА СТРОИТЕЛЬНЫХ КОНСТРУКЦИЙ БЕТОНОРЕЗНЫМИ МАШИНАМИ С ИСПОЛЬЗОВАНИЕМ ОТРЕЗНЫХ СЕГМЕНТНЫХ КРУГОВ ДИАМЕТРОМ 800 ММ, ГЛУБИНОЙ РЕЗКИ 300 ММ'100 М''*
223 | СДИС-800'65,11.0,4.0,01'B*
224 | Е46-70-1'(2,37+2,37+1,22+1,22).4'Ж100/B'РЕЗКА СТРОИТЕЛЬНЫХ КОНСТРУКЦИЙ БЕТОНОРЕЗНЫМИ МАШИНАМИ С ИСПОЛЬЗОВАНИЕМ ОТРЕЗНЫХ СЕГМЕНТНЫХ КРУГОВ ДИАМЕТРОМ 500 ММ, ГЛУБИНОЙ РЕЗКИ 150 ММ'100 М''*
225 | С101-86752'28,72.0,46.0,01'B*
226 | Ж2-40-90'УСТРОЙСТВО ПРОЕМОВ НА ОТМ. +7,300. ДОБАВЛЯЕТСЯ В ЛС N 1200'М*
227 | П'КР1 (ИЗМ. 9) Л. 65 ПРИМ. П. 10*
228 | Е46-70-3'12'Ж100'РЕЗКА СТРОИТЕЛЬНЫХ КОНСТРУКЦИЙ БЕТОНОРЕЗНЫМИ МАШИНАМИ С ИСПОЛЬЗОВАНИЕМ ОТРЕЗНЫХ СЕГМЕНТНЫХ КРУГОВ ДИАМЕТРОМ 800 ММ, ГЛУБИНОЙ РЕЗКИ 300 ММ'100 М''*
229 | С1000'12.0,4.0,01*
230 | Е46-70-3'26,5'Ж100'РЕЗКА СТРОИТЕЛЬНЫХ КОНСТРУКЦИЙ БЕТОНОРЕЗНЫМИ МАШИНАМИ С ИСПОЛЬЗОВАНИЕМ ОТРЕЗНЫХ СЕГМЕНТНЫХ КРУГОВ ДИАМЕТРОМ 800 ММ, ГЛУБИНОЙ РЕЗКИ 300 ММ'100 М''*
231 | СДИС-800'26,5.0,4.0,01*
232 | Ж2-40-90'УСТРОЙСТВО ПРОЕМОВ НА ОТМ. +11,150. ИСКЛЮЧАЕТСЯ ИЗ ЛС N 1200'М*
233 | П'КР1 Л. 66*
234 | П'УСТРОЙСТВО ПРОЕМОВ*
235 | Е46-70-3'(0,4+0,4+0,4+0,4)+(2,4+2,4+0,91+0,91)+(2,4+2,4+0,91+0,91)+(0,4+0,4+0,4+0,4)'Ж100/B'РЕЗКА СТРОИТЕЛЬНЫХ КОНСТРУКЦИЙ БЕТОНОРЕЗНЫМИ МАШИНАМИ С ИСПОЛЬЗОВАНИЕМ ОТРЕЗНЫХ СЕГМЕНТНЫХ КРУГОВ ДИАМЕТРОМ 800 ММ, ГЛУБИНОЙ РЕЗКИ 300 ММ'100 М''*
236 | СДИС-800'16,44.0,4.0,01'B*
237 | Е46-70-1'(0,4+0,4+0,4+0,4).2+(2,4+2,4+0,91+0,91)+(0,4+0,4+0,55+0,55).2+(2,4+2,4+1,22+1,22).3+(0,6+0,6+0,2+0,2).2+(2,07+2,07+1,02+1,02)'Ж100/B'РЕЗКА СТРОИТЕЛЬНЫХ КОНСТРУКЦИЙ БЕТОНОРЕЗНЫМИ МАШИНАМИ С ИСПОЛЬЗОВАНИЕМ ОТРЕЗНЫХ СЕГМЕНТНЫХ КРУГОВ ДИАМЕТРОМ 500 ММ, ГЛУБИНОЙ РЕЗКИ 150 ММ'100 М''*
238 | С101-86752'44,72.0,46.0,01'B*
239 | Ж2-40-90'УСТРОЙСТВО ПРОЕМОВ НА ОТМ. +11,150 ДОБАВЛЯЕТСЯ В ЛС N 1200'М*
240 | П'КР1 (ИЗМ. 9) Л. 66, Л. 157 ПРИМ. П. 8*
241 | Е46-70-3'27'Ж100'РЕЗКА СТРОИТЕЛЬНЫХ КОНСТРУКЦИЙ БЕТОНОРЕЗНЫМИ МАШИНАМИ С ИСПОЛЬЗОВАНИЕМ ОТРЕЗНЫХ СЕГМЕНТНЫХ КРУГОВ ДИАМЕТРОМ 800 ММ, ГЛУБИНОЙ РЕЗКИ 300 ММ'100 М''*
242 | С1000'27.0,4.0,01*
243 | Е46-70-3'20'Ж100'РЕЗКА СТРОИТЕЛЬНЫХ КОНСТРУКЦИЙ БЕТОНОРЕЗНЫМИ МАШИНАМИ С ИСПОЛЬЗОВАНИЕМ ОТРЕЗНЫХ СЕГМЕНТНЫХ КРУГОВ ДИАМЕТРОМ 800 ММ, ГЛУБИНОЙ РЕЗКИ 300 ММ'100 М''*
244 | СДИС-800'20.0,4.0,01*
245 | Е46-70-1'20'Ж100'РЕЗКА СТРОИТЕЛЬНЫХ КОНСТРУКЦИЙ БЕТОНОРЕЗНЫМИ МАШИНАМИ С ИСПОЛЬЗОВАНИЕМ ОТРЕЗНЫХ СЕГМЕНТНЫХ КРУГОВ ДИАМЕТРОМ 500 ММ, ГЛУБИНОЙ РЕЗКИ 150 ММ'100 М''*
246 | С500'20.0,46.0,01*
247 | Ж2-40-90'УСТРОЙСТВО ПРОЕМА ПРМ15 НА ОТМ. -3,500. КОРРЕКТИРОВКА ЛС N 1224'Т*
248 | П'КР1 (ИЗМ. 9) Л.145 ИСКЛЮЧАЕТСЯ ИЗ ЛС N 1224*
249 | Е56-40-1'((13,44-13).13,5+(4,62-4,42).6,89).0,001'Ж1/B/101-97800/101-99600'ОБРАМЛЕНИЕ ПРОЕМОВ УГЛОВОЙ СТАЛЬЮ'Т''*
250 | С101-100704'(13,44-13).13,5.0,001'B*
251 | С101-100702'(4,62-4,42).6,89.0,001'B*
252 | П'КР1 (ИЗМ. 9) Л.145 ДОБАВЛЯЕТСЯ В ЛС N 1224*
253 | Е26-117-1'26-22'101-15500-4'КРЕПЛЕНИЕ УГОЛКА КЛИНОВЫМ АНКЕРОМ'100 ШТ. ДЮБЕЛЕЙ''*
254 | САН-КЛ-12'26-22*
255 | Е9-522-12'26-22''СВЕРЛЕНИЕ ОТВЕРСТИЙ В МЕТАЛЛИЧЕСКИХ КОНСТРУКЦИЯХ ДИАМЕТРОМ 14 ММ, ГЛУБИНОЙ 10 ММ'100 ОТВЕРСТИЙ''*
256 | L*

## 8838-10-1227-B0
НАИМЕНОВАНИЕ ОБЪЕКТА |  | РЕСТАВРАЦИЯ ФАСАДОВ, КАПИТАЛЬНЫЙ РЕМОНТ С МОДЕРНИЗАЦИЕЙ ЗДАНИЯ СПЕЦИАЛИЗИРОВАННОГО ДЛЯ ОБРАЗОВАНИЯ И ВОСПИТАНИЯ (ЗДАНИЯ ШКОЛЫ N 4) ПО УЛ. КРАСНОАРМЕЙСКОЙ, 11 И БЛАГОУСТРОЙСТВО ПРИЛЕГАЮЩЕЙ ТЕРРИТОРИИ. МОДЕРНИЗАЦИЯ.СТАДИЯ А
КОД ОБЪЕКТА |  | 22.013
НАИМЕНОВАНИЕ ЗДАНИЯ, СООРУЖЕНИЯ |  | ЗДАНИЕ ШКОЛЫ. ВНЕСЕНИЕ ИЗМЕНЕНИЙ И ДОПОЛНЕНИЙ
ШИФР ЗДАНИЯ, СООРУЖЕНИЯ |  | 22.013
КОМПЛЕКТ ЧЕРТЕЖЕЙ |  | КР1(ИЗМ.9)
ВЕДОМОСТЬ ОБЪЕМОВ И СТОИМОСТИ РАБОТ № 1227
(НОРМЫ 2022г.)
ОБЩЕСТРОИТЕЛЬНЫЕ РАБОТЫ (МОДЕРНИЗАЦИЯ). ДОП. К ЛС N 1200 (КОРРЕКТИРОВКА МЕТОДОВ УСТРОЙСТВА ОТВЕРСТИЙ И ПРОЕМОВ). КОРРЕКТИРОВКА ЛС N 1224
СОСТАВЛЕНА В ЦЕНАХ НА 1 МАЯ 2023г.
ОБОСНОВА- НИЕ | НАИМЕНОВАНИЕ ВИДОВ РАБОТ | ОБЪЕМ | СТОИМОСТЬ, ТЫС.РУБ.
|  |  | ЗАРАБОТНАЯ ПЛАТА | ЭКСПЛУАТА- ЦИЯ МАШИН И МЕХА- НИЗМОВ | МАТЕРИАЛЫ, ИЗДЕЛИЯ, КОНСТРУК- ЦИИ | ОБОРУДОВА- НИЕ,МЕБЕЛЬ, ИНВЕНТАРЬ | ОХР и ОПР | ПРОЧИЕ СРЕДСТВА | ВСЕГО
|  | ЕД.ИЗМ. | ТРУДОЕМ- КОСТЬ, ЧЕЛ.Ч. | В Т.Ч.З/П МАШИ- НИСТОВ | ТРАНСПОРТ | ТРАНСПОРТ | ПЛАНОВАЯ ПРИБЫЛЬ
1 | 2 | 3 | 4 | 5 | 6 | 7 | 8 | 9 | 10
Ж2-60-90 | ЗДАНИЕ - СТРОИТЕЛЬНАЯ ЧАСТЬ. ПЕРЕКРЫТИЯ, ПОКРЫТИЯ. УСТРОЙСТВО ОТВЕРСТИЙ. ИСКЛЮЧАЕТСЯ ИЗ ЛС N 1200, N 1213 | -226,58 | -0,208 | -0,094 | -0,012 | 0 | -0,15 | 0 | -0,61
|  | М | -21 | 0 | -0,001 | 0 | -0,145
Ж2-60-90 | ЗДАНИЕ - СТРОИТЕЛЬНАЯ ЧАСТЬ. ПЕРЕКРЫТИЯ, ПОКРЫТИЯ. УСТРОЙСТВО ОТВЕРСТИЙ. ДОБАВЛЯЕТСЯ В ЛС N 1200 | 5913,64 | 1,411 | 0,373 | 1,968 | 0 | 1,02 | 0 | 5,913
|  | РУБ. | 137 | 0 | 0,155 | 0 | 0,986
Ж2-40-90 | УСТРОЙСТВО ПРОЕМОВ НА ОТМ. -12,100. ИСКЛЮЧАЕТСЯ ИЗ ЛС N 1200 | -15,83 | -0,025 | -0,011 | -0,045 | 0 | -0,018 | 0 | -0,12
|  | М | -2 | 0 | -0,004 | 0 | -0,017
Ж2-40-90 | УСТРОЙСТВО ПРОЕМОВ НА ОТМ. -12,100. ДОБАВЛЯЕТСЯ В ЛС N 1200 | 32 | 0,046 | 0,021 | 0,113 | 0 | 0,033 | 0 | 0,254
|  | М | 5 | 0 | 0,009 | 0 | 0,032
Ж2-40-90 | УСТРОЙСТВО ПРОЕМОВ НА ОТМ. -8,700 ИСКЛЮЧАЕТСЯ ИЗ ЛС N 1200 | -44,1 | -0,076 | -0,034 | -0,155 | 0 | -0,055 | 0 | -0,385
|  | М | -8 | 0 | -0,012 | 0 | -0,053
Ж2-40-90 | УСТРОЙСТВО ПРОЕМОВ НА ОТМ. -8,700. ДОБАВЛЯЕТСЯ В ЛС N 1200 | 81,5 | 0,144 | 0,065 | 0,374 | 0 | 0,104 | 0 | 0,816
|  | М | 14 | 0 | 0,029 | 0 | 0,1
Ж2-40-90 | УСТРОЙСТВО ПРОЕМОВ НА ОТМ. -3,500 ИСКЛЮЧАЕТСЯ ИЗ ЛС N 1200, ЛС N 1220 | -105,76 | -0,186 | -0,084 | -0,393 | 0 | -0,135 | 0 | -0,959
|  | М | -18 | 0 | -0,031 | 0 | -0,13
Ж2-40-90 | УСТРОЙСТВО ПРОЕМОВ НА ОТМ. -3,500 ДОБАВЛЯЕТСЯ В ЛС N 1200 | 166,47 | 1,965 | 14,955 | 3,105 | 0 | 1,632 | 0 | 23,48
|  | М | 214 | 0,292 | 0,245 | 0 | 1,578
Ж2-40-90 | УСТРОЙСТВО ПРОЕМОВ, ЖЕЛЕЗОБЕТОННЫХ ПЕРЕМЫЧЕК НА ОТМ. 0,000 ИСКЛЮЧАЕТСЯ ИЗ ЛС N 1200 | -62,22 | -0,13 | -0,053 | -0,297 | 0 | -0,094 | 0 | -0,689
|  | М | -13 | 0 | -0,024 | 0 | -0,091
Ж2-40-90 | УСТРОЙСТВО ПРОЕМОВ НА ОТМ. 0,000 ДОБАВЛЯЕТСЯ В ЛС N 1200 | 118 | 0,206 | 0,093 | 0,501 | 0 | 0,149 | 0 | 1,132
|  | М | 20 | 0 | 0,039 | 0 | 0,144
Ж2-40-90 | УСТРОЙСТВО ПРОЕМОВ НА ОТМ. +3,400 ИСКЛЮЧАЕТСЯ ИЗ ЛС N 1200 | -72,82 | -0,108 | -0,049 | -0,182 | 0 | -0,078 | 0 | -0,506
|  | М | -11 | 0 | -0,014 | 0 | -0,075
Ж2-40-90 | УСТРОЙСТВО ПРОЕМОВ НА ОТМ. +3,400 ДОБАВЛЯЕТСЯ В ЛС N 1200 | 64 | 0,101 | 0,045 | 0,234 | 0 | 0,073 | 0 | 0,542
|  | М | 10 | 0 | 0,018 | 0 | 0,071
Ж2-40-90 | УСТРОЙСТВО ПРОЕМОВ НА ОТМ. +7,300. ИСКЛЮЧАЕТСЯ ИЗ ЛС N 1200 | -93,83 | -0,146 | -0,066 | -0,264 | 0 | -0,105 | 0 | -0,704
|  | М | -14 | 0 | -0,021 | 0 | -0,102
Ж2-40-90 | УСТРОЙСТВО ПРОЕМОВ НА ОТМ. +7,300. ДОБАВЛЯЕТСЯ В ЛС N 1200 | 38,5 | 0,071 | 0,032 | 0,165 | 0 | 0,051 | 0 | 0,381
|  | М | 7 | 0 | 0,013 | 0 | 0,049
Ж2-40-90 | УСТРОЙСТВО ПРОЕМОВ НА ОТМ. +11,150. ИСКЛЮЧАЕТСЯ ИЗ ЛС N 1200 | -61,16 | -0,071 | -0,032 | -0,069 | 0 | -0,051 | 0 | -0,278
|  | М | -7 | 0 | -0,005 | 0 | -0,05
Ж2-40-90 | УСТРОЙСТВО ПРОЕМОВ НА ОТМ. +11,150 ДОБАВЛЯЕТСЯ В ЛС N 1200 | 67 | 0,105 | 0,047 | 0,249 | 0 | 0,076 | 0 | 0,57
|  | М | 10 | 0 | 0,02 | 0 | 0,073
Ж2-40-90 | УСТРОЙСТВО ПРОЕМА ПРМ15 НА ОТМ. -3,500. КОРРЕКТИРОВКА ЛС N 1224 | -0,007 | 0,001 | 0 | -0,005 | 0 | 0,001 | 0 | -0,002
|  | Т | 0 | 0 | 0 | 0 | 0,001
| И Т О Г О | 0 | 3,1 | 15,208 | 5,287 | 0 | 2,453 | 0 | 28,835
|  |  | 323 | 0,292 | 0,416 | 0 | 2,371
| СОСТАВИЛ | ВЕДУЩИЙ ИНЖЕНЕР | [5 empty] | ЯКОВЧИК
|  | (должность) |  |  |  | (подпись) |  | (инициалы,фамилия)
| ПРОВЕРИЛ | ГЛАВНЫЙ СПЕЦИАЛИСТ | [5 empty] | МАДЕСТОВА
|  | (должность) |  |  |  | (подпись) |  | (инициалы,фамилия)

## 8838-10-1227-Q1
НАИМЕНОВАНИЕ ОБЪЕКТА |  | РЕСТАВРАЦИЯ ФАСАДОВ, КАПИТАЛЬНЫЙ РЕМОНТ С МОДЕРНИЗАЦИЕЙ ЗДАНИЯ СПЕЦИАЛИЗИРОВАННОГО ДЛЯ ОБРАЗОВАНИЯ И ВОСПИТАНИЯ (ЗДАНИЯ ШКОЛЫ N 4) ПО УЛ. КРАСНОАРМЕЙСКОЙ, 11 И БЛАГОУСТРОЙСТВО ПРИЛЕГАЮЩЕЙ ТЕРРИТОРИИ. МОДЕРНИЗАЦИЯ.СТАДИЯ А
КОД ОБЪЕКТА |  | 22.013
НАИМЕНОВАНИЕ ЗДАНИЯ, СООРУЖЕНИЯ |  | ЗДАНИЕ ШКОЛЫ. ВНЕСЕНИЕ ИЗМЕНЕНИЙ И ДОПОЛНЕНИЙ
ШИФР ЗДАНИЯ, СООРУЖЕНИЯ |  | 22.013
КОМПЛЕКТ ЧЕРТЕЖЕЙ |  | КР1(ИЗМ.9)
ВЕДОМОСТЬ ОБЪЕМОВ РАБОТ И РАСХОДОВ РЕСУРСОВ С КОДАМИ РБ ДЛЯ ЛОКАЛЬНОЙ СМЕТЫ № 1227
(НОРМЫ 2022г.)
ОБЩЕСТРОИТЕЛЬНЫЕ РАБОТЫ (МОДЕРНИЗАЦИЯ). ДОП. К ЛС N 1200 (КОРРЕКТИРОВКА МЕТОДОВ УСТРОЙСТВА ОТВЕРСТИЙ И ПРОЕМОВ). КОРРЕКТИРОВКА ЛС N 1224
ОБОСНОВАНИЕ | НАИМЕНОВАНИЕ ВИДОВ | ЕДИНИЦА ИЗМЕРЕНИЯ | КОД | НАИМЕНОВАНИЕ РЕСУРСОВ | ЕД.ИЗМ. | КОЛИЧЕСТВО
| РАБОТ | ОБЪЕМ | РЕСУРСА
1 | 2 | 3 | 4 | 5 | 6 | 7
Ж2-60-90 | ЗДАНИЕ - СТРОИТЕЛЬНАЯ ЧАСТЬ. ПЕРЕКРЫТИЯ, ПОКРЫТИЯ. УСТРОЙСТВО ОТВЕРСТИЙ. ИСКЛЮЧАЕТСЯ ИЗ ЛС N 1200, N 1213 | М -226,58
|  |  | 1-1 | ЗАТРАТЫ ТРУДА РАБОЧИХ | ЧЕЛ.Ч | -20.5735
|  |  | М330400 | МАШИНЫ ШЛИФОВАЛЬНЫЕ ЭЛЕКТРОЗАЧИСТНЫЕ | МАШ.Ч | -19.5539
|  |  | 1 | Материалы для строительных работ
|  |  | 1/10 | Материалы для строительных работ общего назначения
|  |  | 1/10-170 | Оснастка технологическая и инструментальная
|  |  | 1/10-170-2/10 | ДИСК АЛМАЗНЫЙ ОТРЕЗНОЙ ДЛЯ РЕЗКИ КАМНЯ, БЕТОНА ДИАМЕТРОМ 125 ММ | ДИСК | -1.0422
|  |  | 1/10-280 | Прочие материалы для строительных работ
|  |  | 1/10-280-20/40 | ВОДА | М3 | -3.3987
Ж2-60-90 | ЗДАНИЕ - СТРОИТЕЛЬНАЯ ЧАСТЬ. ПЕРЕКРЫТИЯ, ПОКРЫТИЯ. УСТРОЙСТВО ОТВЕРСТИЙ. ДОБАВЛЯЕТСЯ В ЛС N 1200 | РУБ. 5913,64
|  |  | 1-1 | ЗАТРАТЫ ТРУДА РАБОЧИХ | ЧЕЛ.Ч | 137.1982
|  |  | М330400 | МАШИНЫ ШЛИФОВАЛЬНЫЕ ЭЛЕКТРОЗАЧИСТНЫЕ | МАШ.Ч | 41.6518
|  |  | М331451 | ПЕРФОРАТОРЫ ЭЛЕКТРИЧЕСКИЕ | МАШ.Ч | 7.4684
|  |  | М331604* | СТАНОК ПЕРЕДВИЖНОЙ ДЛЯ СВЕРЛЕНИЯ ОТВЕРСТИЙ В ЖЕЛЕЗОБЕТОНЕ ДИАМЕТРОМ 20-160 ММ | МАШ.Ч | 54.1459
|  |  | 1 | Материалы для строительных работ
|  |  | 1/10 | Материалы для строительных работ общего назначения
|  |  | 1/10-170 | Оснастка технологическая и инструментальная
|  |  | 1/10-170-2/С500 | КРУГ АЛМАЗНЫЙ ОТРЕЗНОЙ СЕГМЕНТНЫЙ ПО БЕТОНУ 500 x 4 | ШТ | 0.3192
|  |  | 1/10-170-5/60 | СВЕРЛА АЛМАЗНЫЕ ПО БЕТОНУ (КОЛЬЦЕВЫЕ СВЕРЛА), ДИАМЕТРОМ 100 ММ | ШТ. | 5.3459
|  |  | 1/10-280 | Прочие материалы для строительных работ
|  |  | 1/10-280/СДИС-800 | ДИСК АЛМАЗНЫЙ Д=800 ММ | ШТ | 0.826
|  |  | 1/10-280-20/40 | ВОДА | М3 | 9.4928
Ж2-40-90 | УСТРОЙСТВО ПРОЕМОВ НА ОТМ. -12,100. ИСКЛЮЧАЕТСЯ ИЗ ЛС N 1200 | М -15,83
|  |  | 1-1 | ЗАТРАТЫ ТРУДА РАБОЧИХ | ЧЕЛ.Ч | -2.4529
|  |  | М330400 | МАШИНЫ ШЛИФОВАЛЬНЫЕ ЭЛЕКТРОЗАЧИСТНЫЕ | МАШ.Ч | -2.3304
|  |  | 1 | Материалы для строительных работ
|  |  | 1/10 | Материалы для строительных работ общего назначения
|  |  | 1/10-170 | Оснастка технологическая и инструментальная
|  |  | 1/10-170-2/10 | ДИСК АЛМАЗНЫЙ ОТРЕЗНОЙ ДЛЯ РЕЗКИ КАМНЯ, БЕТОНА ДИАМЕТРОМ 125 ММ | ДИСК | -0.0215
|  |  | 1/10-280 | Прочие материалы для строительных работ
|  |  | 1/10-280/СДИС-800 | ДИСК АЛМАЗНЫЙ Д=800 ММ | ШТ | -0.0446
|  |  | 1/10-280-20/40 | ВОДА | М3 | -0.40485
Ж2-40-90 | УСТРОЙСТВО ПРОЕМОВ НА ОТМ. -12,100. ДОБАВЛЯЕТСЯ В ЛС N 1200 | М 32
|  |  | 1-1 | ЗАТРАТЫ ТРУДА РАБОЧИХ | ЧЕЛ.Ч | 4.5436
|  |  | М330400 | МАШИНЫ ШЛИФОВАЛЬНЫЕ ЭЛЕКТРОЗАЧИСТНЫЕ | МАШ.Ч | 4.3168
|  |  | 1 | Материалы для строительных работ
|  |  | 1/10 | Материалы для строительных работ общего назначения
|  |  | 1/10-170 | Оснастка технологическая и инструментальная
|  |  | 1/10-170-2/С1000 | КРУГ АЛМАЗНЫЙ ОТРЕЗНОЙ СЕГМЕНТНЫЙ ПО БЕТОНУ 1000 x 7 | ШТ | 0.072
|  |  | 1/10-170-2/С500 | КРУГ АЛМАЗНЫЙ ОТРЕЗНОЙ СЕГМЕНТНЫЙ ПО БЕТОНУ 500 x 4 | ШТ | 0.0644
|  |  | 1/10-280 | Прочие материалы для строительных работ
|  |  | 1/10-280-20/40 | ВОДА | М3 | 0.75
Ж2-40-90 | УСТРОЙСТВО ПРОЕМОВ НА ОТМ. -8,700 ИСКЛЮЧАЕТСЯ ИЗ ЛС N 1200 | М -44,1
|  |  | 1-1 | ЗАТРАТЫ ТРУДА РАБОЧИХ | ЧЕЛ.Ч | -7.5005
|  |  | М330400 | МАШИНЫ ШЛИФОВАЛЬНЫЕ ЭЛЕКТРОЗАЧИСТНЫЕ | МАШ.Ч | -7.1253
|  |  | 1 | Материалы для строительных работ
|  |  | 1/10 | Материалы для строительных работ общего назначения
|  |  | 1/10-170 | Оснастка технологическая и инструментальная
|  |  | 1/10-170-2/10 | ДИСК АЛМАЗНЫЙ ОТРЕЗНОЙ ДЛЯ РЕЗКИ КАМНЯ, БЕТОНА ДИАМЕТРОМ 125 ММ | ДИСК | -0.0261
|  |  | 1/10-280 | Прочие материалы для строительных работ
|  |  | 1/10-280/СДИС-800 | ДИСК АЛМАЗНЫЙ Д=800 ММ | ШТ | -0.1537
|  |  | 1/10-280-20/40 | ВОДА | М3 | -1.2378
Ж2-40-90 | УСТРОЙСТВО ПРОЕМОВ НА ОТМ. -8,700. ДОБАВЛЯЕТСЯ В ЛС N 1200 | М 81,5
|  |  | 1-1 | ЗАТРАТЫ ТРУДА РАБОЧИХ | ЧЕЛ.Ч | 14.2252
|  |  | М330400 | МАШИНЫ ШЛИФОВАЛЬНЫЕ ЭЛЕКТРОЗАЧИСТНЫЕ | МАШ.Ч | 13.5135
|  |  | 1 | Материалы для строительных работ
|  |  | 1/10 | Материалы для строительных работ общего назначения
|  |  | 1/10-170 | Оснастка технологическая и инструментальная
|  |  | 1/10-170-2/С1000 | КРУГ АЛМАЗНЫЙ ОТРЕЗНОЙ СЕГМЕНТНЫЙ ПО БЕТОНУ 1000 x 7 | ШТ | 0.3
|  |  | 1/10-170-2/С500 | КРУГ АЛМАЗНЫЙ ОТРЕЗНОЙ СЕГМЕНТНЫЙ ПО БЕТОНУ 500 x 4 | ШТ | 0.0299
|  |  | 1/10-280 | Прочие материалы для строительных работ
|  |  | 1/10-280-20/40 | ВОДА | М3 | 2.3475
Ж2-40-90 | УСТРОЙСТВО ПРОЕМОВ НА ОТМ. -3,500 ИСКЛЮЧАЕТСЯ ИЗ ЛС N 1200, ЛС N 1220 | М -105,76
|  |  | 1-1 | ЗАТРАТЫ ТРУДА РАБОЧИХ | ЧЕЛ.Ч | -18.4518
|  |  | М330400 | МАШИНЫ ШЛИФОВАЛЬНЫЕ ЭЛЕКТРОЗАЧИСТНЫЕ | МАШ.Ч | -17.5286
|  |  | 1 | Материалы для строительных работ
|  |  | 1/10 | Материалы для строительных работ общего назначения
|  |  | 1/10-170 | Оснастка технологическая и инструментальная
|  |  | 1/10-170-2/10 | ДИСК АЛМАЗНЫЙ ОТРЕЗНОЙ ДЛЯ РЕЗКИ КАМНЯ, БЕТОНА ДИАМЕТРОМ 125 ММ | ДИСК | -0.0392
|  |  | 1/10-280 | Прочие материалы для строительных работ
|  |  | 1/10-280/СДИС-800 | ДИСК АЛМАЗНЫЙ Д=800 ММ | ШТ | -0.3889
|  |  | 1/10-280-20/40 | ВОДА | М3 | -3.045
Ж2-40-90 | УСТРОЙСТВО ПРОЕМОВ НА ОТМ. -3,500 ДОБАВЛЯЕТСЯ В ЛС N 1200 | М 166,47
|  |  | 1-1 | ЗАТРАТЫ ТРУДА РАБОЧИХ | ЧЕЛ.Ч | 214.4647
|  |  | 1-3 | ЗАТРАТЫ ТРУДА МАШИНИСТОВ | ЧЕЛ.-Ч | 26.5936
|  |  | М1* | ПИЛА ДЛЯ РЕЗКИ СТЕН WS-451 НН | МАШ.-Ч | 26.5936
|  |  | М330400 | МАШИНЫ ШЛИФОВАЛЬНЫЕ ЭЛЕКТРОЗАЧИСТНЫЕ | МАШ.Ч | 24.64
|  |  | М331451 | ПЕРФОРАТОРЫ ЭЛЕКТРИЧЕСКИЕ | МАШ.Ч | 2.32
|  |  | М990000* | ПРОЧИЕ МАШИНЫ | РУБ | 1458.7
|  |  | 1 | Материалы для строительных работ
|  |  | 1/10 | Материалы для строительных работ общего назначения
|  |  | 1/10-160 | Пленки, полотна, ткани разные
|  |  | 1/10-160-20/15 | ВЕТОШЬ | КГ | 0.174
|  |  | 1/10-170 | Оснастка технологическая и инструментальная
|  |  | 1/10-170-2/С1000 | КРУГ АЛМАЗНЫЙ ОТРЕЗНОЙ СЕГМЕНТНЫЙ ПО БЕТОНУ 1000 x 7 | ШТ | 0.5371
|  |  | 1/10-170-2/С1600 | КРУГ АЛМАЗНЫЙ ОТРЕЗНОЙ СЕГМЕНТНЫЙ ПО БЕТОНУ 1600 ММ | ДИСК | 0.28248
|  |  | 1/10-170-2/С500 | КРУГ АЛМАЗНЫЙ ОТРЕЗНОЙ СЕГМЕНТНЫЙ ПО БЕТОНУ 500 x 4 | ШТ | 0.0773
|  |  | 1/10-170-2/С800 | КРУГ АЛМАЗНЫЙ ОТРЕЗНОЙ СЕГМЕНТНЫЙ ПО БЕТОНУ 800 ММ | ШТ | 0.35397
|  |  | 1/10-170-10/215 | СВЕРЛА С SDS PLUS ХВОСТОВИКОМ (НАКОНЕЧНИК ИЗ ТВЕРДОСПЛАВНОЙ СТАЛИ) (ПО БЕТОНУ), ДИАМЕТРОМ 16 ММ, ДЛИНОЙ 210-265 ММ | ШТ. | 1.247
|  |  | 1/10-240 | Метизы и крепежные изделия
|  |  | 1/10-240-10-20/70 | БОЛТЫ ОЦИНКОВАННЫЕ ДИАМЕТРОМ РЕЗЬБЫ 12-(14) ММ | Т | 0.0058
|  |  | 1/10-280 | Прочие материалы для строительных работ
|  |  | 1/10-280-20/40 | ВОДА | М3 | 10.6864
Ж2-40-90 | УСТРОЙСТВО ПРОЕМОВ, ЖЕЛЕЗОБЕТОННЫХ ПЕРЕМЫЧЕК НА ОТМ. 0,000 ИСКЛЮЧАЕТСЯ ИЗ ЛС N 1200 | М -62,22
|  |  | 1-1 | ЗАТРАТЫ ТРУДА РАБОЧИХ | ЧЕЛ.Ч | -13.0318
|  |  | 1-3 | ЗАТРАТЫ ТРУДА МАШИНИСТОВ | ЧЕЛ.-Ч | -0.027
|  |  | М020310* | КРАНЫ БАШЕННЫЕ ГИДРАВЛИЧЕСКИЕ БЫСТРОМОНТИРУЮЩИЕСЯ 4 Т | МАШ.Ч | -0.027
|  |  | М330400 | МАШИНЫ ШЛИФОВАЛЬНЫЕ ЭЛЕКТРОЗАЧИСТНЫЕ | МАШ.Ч | -10.7454
|  |  | 1 | Материалы для строительных работ
|  |  | 1/10 | Материалы для строительных работ общего назначения
|  |  | 1/10-280 | Прочие материалы для строительных работ
|  |  | 1/10-280/СДИС-800 | ДИСК АЛМАЗНЫЙ Д=800 ММ | ШТ | -0.2489
|  |  | 1/10-280-20/40 | ВОДА | М3 | -1.8666
|  |  | 4 | Железобетонные и бетонные изделия и конструкции (в т.ч. типовые), керамические изделия, нерудные материалы, бетоны и растворы
|  |  | 4/1 | Конструкции и изделия бетонные и железобетонные. керамические изделия. нерудные материалы. товарные бетоны и растворы
|  |  | 4/1-4 | Бетоны, растворы, смеси асфальтобетонные
|  |  | 4/1-4-20-20-10-20/20 | РАСТВОРЫ КЛАДОЧНЫЕ ТЯЖЕЛЫЕ ЦЕМЕНТНЫЕ, МАРКИ 150 | М3 | -0.0009
|  |  | 4/2 | Конструкции и изделия типовые сборные бетонные и железобетонные (Каталог-кодификатор)
|  |  | 4/2-1 | Конструкции и изделия из сборного железобетона
|  |  | 4/2-1-2-8-1-30/10 | ПЕРЕМЫЧКА 1ПР2-16.12.14П (2ПБ17-2П) С12/15, F100, W2 СЕРИЯ Б1.038.1 ВЫП.1 | ШТ. | -3
Ж2-40-90 | УСТРОЙСТВО ПРОЕМОВ НА ОТМ. 0,000 ДОБАВЛЯЕТСЯ В ЛС N 1200 | М 118
|  |  | 1-1 | ЗАТРАТЫ ТРУДА РАБОЧИХ | ЧЕЛ.Ч | 20.3604
|  |  | М330400 | МАШИНЫ ШЛИФОВАЛЬНЫЕ ЭЛЕКТРОЗАЧИСТНЫЕ | МАШ.Ч | 19.3418
|  |  | 1 | Материалы для строительных работ
|  |  | 1/10 | Материалы для строительных работ общего назначения
|  |  | 1/10-170 | Оснастка технологическая и инструментальная
|  |  | 1/10-170-2/С1000 | КРУГ АЛМАЗНЫЙ ОТРЕЗНОЙ СЕГМЕНТНЫЙ ПО БЕТОНУ 1000 x 7 | ШТ | 0.26
|  |  | 1/10-170-2/С500 | КРУГ АЛМАЗНЫЙ ОТРЕЗНОЙ СЕГМЕНТНЫЙ ПО БЕТОНУ 500 x 4 | ШТ | 0.0552
|  |  | 1/10-280 | Прочие материалы для строительных работ
|  |  | 1/10-280/СДИС-800 | ДИСК АЛМАЗНЫЙ Д=800 ММ | ШТ | 0.164
|  |  | 1/10-280-20/40 | ВОДА | М3 | 3.36
Ж2-40-90 | УСТРОЙСТВО ПРОЕМОВ НА ОТМ. +3,400 ИСКЛЮЧАЕТСЯ ИЗ ЛС N 1200 | М -72,82
|  |  | 1-1 | ЗАТРАТЫ ТРУДА РАБОЧИХ | ЧЕЛ.Ч | -10.6816
|  |  | М330400 | МАШИНЫ ШЛИФОВАЛЬНЫЕ ЭЛЕКТРОЗАЧИСТНЫЕ | МАШ.Ч | -10.1482
|  |  | 1 | Материалы для строительных работ
|  |  | 1/10 | Материалы для строительных работ общего назначения
|  |  | 1/10-170 | Оснастка технологическая и инструментальная
|  |  | 1/10-170-2/10 | ДИСК АЛМАЗНЫЙ ОТРЕЗНОЙ ДЛЯ РЕЗКИ КАМНЯ, БЕТОНА ДИАМЕТРОМ 125 ММ | ДИСК | -0.1293
|  |  | 1/10-280 | Прочие материалы для строительных работ
|  |  | 1/10-280/СДИС-800 | ДИСК АЛМАЗНЫЙ Д=800 ММ | ШТ | -0.1789
|  |  | 1/10-280-20/40 | ВОДА | М3 | -1.7631
Ж2-40-90 | УСТРОЙСТВО ПРОЕМОВ НА ОТМ. +3,400 ДОБАВЛЯЕТСЯ В ЛС N 1200 | М 64
|  |  | 1-1 | ЗАТРАТЫ ТРУДА РАБОЧИХ | ЧЕЛ.Ч | 9.9972
|  |  | М330400 | МАШИНЫ ШЛИФОВАЛЬНЫЕ ЭЛЕКТРОЗАЧИСТНЫЕ | МАШ.Ч | 9.4976
|  |  | 1 | Материалы для строительных работ
|  |  | 1/10 | Материалы для строительных работ общего назначения
|  |  | 1/10-170 | Оснастка технологическая и инструментальная
|  |  | 1/10-170-2/С1000 | КРУГ АЛМАЗНЫЙ ОТРЕЗНОЙ СЕГМЕНТНЫЙ ПО БЕТОНУ 1000 x 7 | ШТ | 0.072
|  |  | 1/10-170-2/С500 | КРУГ АЛМАЗНЫЙ ОТРЕЗНОЙ СЕГМЕНТНЫЙ ПО БЕТОНУ 500 x 4 | ШТ | 0.0828
|  |  | 1/10-280 | Прочие материалы для строительных работ
|  |  | 1/10-280/СДИС-800 | ДИСК АЛМАЗНЫЙ Д=800 ММ | ШТ | 0.112
|  |  | 1/10-280-20/40 | ВОДА | М3 | 1.65
Ж2-40-90 | УСТРОЙСТВО ПРОЕМОВ НА ОТМ. +7,300. ИСКЛЮЧАЕТСЯ ИЗ ЛС N 1200 | М -93,83
|  |  | 1-1 | ЗАТРАТЫ ТРУДА РАБОЧИХ | ЧЕЛ.Ч | -14.4448
|  |  | М330400 | МАШИНЫ ШЛИФОВАЛЬНЫЕ ЭЛЕКТРОЗАЧИСТНЫЕ | МАШ.Ч | -13.723
|  |  | 1 | Материалы для строительных работ
|  |  | 1/10 | Материалы для строительных работ общего назначения
|  |  | 1/10-170 | Оснастка технологическая и инструментальная
|  |  | 1/10-170-2/10 | ДИСК АЛМАЗНЫЙ ОТРЕЗНОЙ ДЛЯ РЕЗКИ КАМНЯ, БЕТОНА ДИАМЕТРОМ 125 ММ | ДИСК | -0.1321
|  |  | 1/10-280 | Прочие материалы для строительных работ
|  |  | 1/10-280/СДИС-800 | ДИСК АЛМАЗНЫЙ Д=800 ММ | ШТ | -0.2604
|  |  | 1/10-280-20/40 | ВОДА | М3 | -2.3841
Ж2-40-90 | УСТРОЙСТВО ПРОЕМОВ НА ОТМ. +7,300. ДОБАВЛЯЕТСЯ В ЛС N 1200 | М 38,5
|  |  | 1-1 | ЗАТРАТЫ ТРУДА РАБОЧИХ | ЧЕЛ.Ч | 6.9993
|  |  | М330400 | МАШИНЫ ШЛИФОВАЛЬНЫЕ ЭЛЕКТРОЗАЧИСТНЫЕ | МАШ.Ч | 6.649
|  |  | 1 | Материалы для строительных работ
|  |  | 1/10 | Материалы для строительных работ общего назначения
|  |  | 1/10-170 | Оснастка технологическая и инструментальная
|  |  | 1/10-170-2/С1000 | КРУГ АЛМАЗНЫЙ ОТРЕЗНОЙ СЕГМЕНТНЫЙ ПО БЕТОНУ 1000 x 7 | ШТ | 0.048
|  |  | 1/10-280 | Прочие материалы для строительных работ
|  |  | 1/10-280/СДИС-800 | ДИСК АЛМАЗНЫЙ Д=800 ММ | ШТ | 0.106
|  |  | 1/10-280-20/40 | ВОДА | М3 | 1.155
Ж2-40-90 | УСТРОЙСТВО ПРОЕМОВ НА ОТМ. +11,150. ИСКЛЮЧАЕТСЯ ИЗ ЛС N 1200 | М -61,16
|  |  | 1-1 | ЗАТРАТЫ ТРУДА РАБОЧИХ | ЧЕЛ.Ч | -7.0494
|  |  | М330400 | МАШИНЫ ШЛИФОВАЛЬНЫЕ ЭЛЕКТРОЗАЧИСТНЫЕ | МАШ.Ч | -6.6985
|  |  | 1 | Материалы для строительных работ
|  |  | 1/10 | Материалы для строительных работ общего назначения
|  |  | 1/10-170 | Оснастка технологическая и инструментальная
|  |  | 1/10-170-2/10 | ДИСК АЛМАЗНЫЙ ОТРЕЗНОЙ ДЛЯ РЕЗКИ КАМНЯ, БЕТОНА ДИАМЕТРОМ 125 ММ | ДИСК | -0.2057
|  |  | 1/10-280 | Прочие материалы для строительных работ
|  |  | 1/10-280/СДИС-800 | ДИСК АЛМАЗНЫЙ Д=800 ММ | ШТ | -0.0658
|  |  | 1/10-280-20/40 | ВОДА | М3 | -1.164
Ж2-40-90 | УСТРОЙСТВО ПРОЕМОВ НА ОТМ. +11,150 ДОБАВЛЯЕТСЯ В ЛС N 1200 | М 67
|  |  | 1-1 | ЗАТРАТЫ ТРУДА РАБОЧИХ | ЧЕЛ.Ч | 10.3606
|  |  | М330400 | МАШИНЫ ШЛИФОВАЛЬНЫЕ ЭЛЕКТРОЗАЧИСТНЫЕ | МАШ.Ч | 9.8429
|  |  | 1 | Материалы для строительных работ
|  |  | 1/10 | Материалы для строительных работ общего назначения
|  |  | 1/10-170 | Оснастка технологическая и инструментальная
|  |  | 1/10-170-2/С1000 | КРУГ АЛМАЗНЫЙ ОТРЕЗНОЙ СЕГМЕНТНЫЙ ПО БЕТОНУ 1000 x 7 | ШТ | 0.108
|  |  | 1/10-170-2/С500 | КРУГ АЛМАЗНЫЙ ОТРЕЗНОЙ СЕГМЕНТНЫЙ ПО БЕТОНУ 500 x 4 | ШТ | 0.092
|  |  | 1/10-280 | Прочие материалы для строительных работ
|  |  | 1/10-280/СДИС-800 | ДИСК АЛМАЗНЫЙ Д=800 ММ | ШТ | 0.08
|  |  | 1/10-280-20/40 | ВОДА | М3 | 1.71
Ж2-40-90 | УСТРОЙСТВО ПРОЕМА ПРМ15 НА ОТМ. -3,500. КОРРЕКТИРОВКА ЛС N 1224 | Т -0,007
|  |  | 1-1 | ЗАТРАТЫ ТРУДА РАБОЧИХ | ЧЕЛ.Ч | 0.1212
|  |  | 1-3 | ЗАТРАТЫ ТРУДА МАШИНИСТОВ | ЧЕЛ.-Ч | -0.003942
|  |  | М040504 | АППАРАТ ДЛЯ ГАЗОВОЙ СВАРКИ И РЕЗКИ | МАШ.Ч | -0.024309
|  |  | М331008 | СТАНОК ЗАТОЧНЫЙ | МАШ.Ч | 0.0196
|  |  | М331451 | ПЕРФОРАТОРЫ ЭЛЕКТРИЧЕСКИЕ | МАШ.Ч | 0.14
|  |  | М331615* | ДРЕЛИ ЭЛЕКТРИЧЕСКИЕ | МАШ.Ч | 0.108
|  |  | М331617 | СРЕДСТВА МАЛОЙ МЕХАНИЗАЦИИ | МАШ.Ч | -0.003942
|  |  | 1 | Материалы для строительных работ
|  |  | 1/10 | Материалы для строительных работ общего назначения
|  |  | 1/10-135 | Нефтепродукты, газы, химические материалы
|  |  | 1/10-135-20/40 | АЦЕТИЛЕН РАСТВОРЕННЫЙ ТЕХНИЧЕСКИЙ МАРКИ Б | М3 | -0.07957
|  |  | 1/10-135-20/60 | КИСЛОРОД ТЕХНИЧЕСКИЙ ГАЗООБРАЗНЫЙ | М3 | -0.091834
|  |  | 1/10-170 | Оснастка технологическая и инструментальная
|  |  | 1/10-170-10/25 | СВЕРЛА СПИРАЛЬНЫЕ С ЦИЛИНДРИЧЕСКИМ ХВОСТОВИКОМ, ДЛИННАЯ СЕРИЯ (ПО МЕТАЛЛУ), ДИАМЕТРОМ 12,6-14 ММ | ШТ. | 0.1728
|  |  | 1/10-170-10/135 | СВЕРЛА С SDS PLUS ХВОСТОВИКОМ (НАКОНЕЧНИК ИЗ ТВЕРДОСПЛАВНОЙ СТАЛИ) (ПО БЕТОНУ), ДИАМЕТРОМ 8-10 ММ, ДЛИНОЙ 260 (265) ММ | ШТ. | 0.04
|  |  | 1/10-240 | Метизы и крепежные изделия
|  |  | 1/10-240-30/САН-КЛ-12 | АНКЕР КОИНОВОЙ ЕКТ WA 12Х135 | ШТ | 4
|  |  | 1/10-260 | Металлопрокат и металлоизделия (за исключением металлоизделий части 2)
|  |  | 1/10-260-150-1/121 | УГОЛОК РАВНОПОЛОЧНЫЙ ГОРЯЧЕКАТАНЫЙ ИЗ СТАЛИ УГЛЕРОДИСТОЙ С245, ШИРИНОЙ ПОЛОК 35-56 ММ | Т | -0.0014
|  |  | 1/10-260-150-1/125 | УГОЛОК РАВНОПОЛОЧНЫЙ ГОРЯЧЕКАТАНЫЙ ИЗ СТАЛИ УГЛЕРОДИСТОЙ С245, ШИРИНОЙ ПОЛОК 110-250 ММ | Т | -0.0059
СОСТАВИЛ | ВЕДУЩИЙ ИНЖЕНЕР |  |  | ЯКОВЧИК
| (должность) |  | (подпись) | (инициалы,фамилия)
ПРОВЕРИЛ | ГЛАВНЫЙ СПЕЦИАЛИСТ |  |  | МАДЕСТОВА
| (должность) |  | (подпись) | (инициалы,фамилия)

## 8838-10-1227-Q0
НАИМЕНОВАНИЕ ОБЪЕКТА |  | РЕСТАВРАЦИЯ ФАСАДОВ, КАПИТАЛЬНЫЙ РЕМОНТ С МОДЕРНИЗАЦИЕЙ ЗДАНИЯ СПЕЦИАЛИЗИРОВАННОГО ДЛЯ ОБРАЗОВАНИЯ И ВОСПИТАНИЯ (ЗДАНИЯ ШКОЛЫ N 4) ПО УЛ. КРАСНОАРМЕЙСКОЙ, 11 И БЛАГОУСТРОЙСТВО ПРИЛЕГАЮЩЕЙ ТЕРРИТОРИИ. МОДЕРНИЗАЦИЯ.СТАДИЯ А
КОД ОБЪЕКТА |  | 22.013
НАИМЕНОВАНИЕ ЗДАНИЯ, СООРУЖЕНИЯ |  | ЗДАНИЕ ШКОЛЫ. ВНЕСЕНИЕ ИЗМЕНЕНИЙ И ДОПОЛНЕНИЙ
ШИФР ЗДАНИЯ, СООРУЖЕНИЯ |  | 22.013
КОМПЛЕКТ ЧЕРТЕЖЕЙ |  | КР1(ИЗМ.9)
ВЕДОМОСТЬ РЕСУРСОВ ДЛЯ ЛОКАЛЬНОЙ СМЕТЫ № 1227
(НОРМЫ 2022г.)
ОБЩЕСТРОИТЕЛЬНЫЕ РАБОТЫ (МОДЕРНИЗАЦИЯ). ДОП. К ЛС N 1200 (КОРРЕКТИРОВКА МЕТОДОВ УСТРОЙСТВА ОТВЕРСТИЙ И ПРОЕМОВ). КОРРЕКТИРОВКА ЛС N 1224
П/П | ОБОСНОВАНИЕ | НАИМЕНОВАНИЕ РЕСУРСОВ | ЕД.ИЗМ. | КОЛИЧЕСТВО
1 | 2 | 3 | 4 | 5
1 | 1-1 | ЗАТРАТЫ ТРУДА РАБОЧИХ | ЧЕЛ.Ч | 324.0842
2 | 1-3 | ЗАТРАТЫ ТРУДА МАШИНИСТОВ | ЧЕЛ.-Ч | 26.5626
3 | М020310* | КРАНЫ БАШЕННЫЕ ГИДРАВЛИЧЕСКИЕ БЫСТРОМОНТИРУЮЩИЕСЯ 4 Т | МАШ.Ч | -0.027
4 | М040504 | АППАРАТ ДЛЯ ГАЗОВОЙ СВАРКИ И РЕЗКИ | МАШ.Ч | -0.024309
5 | М1* | ПИЛА ДЛЯ РЕЗКИ СТЕН WS-451 НН | МАШ.-Ч | 26.5936
6 | М330400 | МАШИНЫ ШЛИФОВАЛЬНЫЕ ЭЛЕКТРОЗАЧИСТНЫЕ | МАШ.Ч | 41.6
7 | М331008 | СТАНОК ЗАТОЧНЫЙ | МАШ.Ч | 0.0196
8 | М331451 | ПЕРФОРАТОРЫ ЭЛЕКТРИЧЕСКИЕ | МАШ.Ч | 9.9284
9 | М331604* | СТАНОК ПЕРЕДВИЖНОЙ ДЛЯ СВЕРЛЕНИЯ ОТВЕРСТИЙ В ЖЕЛЕЗОБЕТОНЕ ДИАМЕТРОМ 20-160 ММ | МАШ.Ч | 54.1459
10 | М331615* | ДРЕЛИ ЭЛЕКТРИЧЕСКИЕ | МАШ.Ч | 0.108
11 | М331617 | СРЕДСТВА МАЛОЙ МЕХАНИЗАЦИИ | МАШ.Ч | -0.003942
12 | М990000* | ПРОЧИЕ МАШИНЫ | РУБ | 1458.7
| 1 | Материалы для строительных работ
| 1/10 | Материалы для строительных работ общего назначения
| 1/10-135 | Нефтепродукты, газы, химические материалы
13 | 1/10-135-20/40 | АЦЕТИЛЕН РАСТВОРЕННЫЙ ТЕХНИЧЕСКИЙ МАРКИ Б | М3 | -0.07957
14 | 1/10-135-20/60 | КИСЛОРОД ТЕХНИЧЕСКИЙ ГАЗООБРАЗНЫЙ | М3 | -0.091834
| 1/10-160 | Пленки, полотна, ткани разные
15 | 1/10-160-20/15 | ВЕТОШЬ | КГ | 0.174
| 1/10-170 | Оснастка технологическая и инструментальная
16 | 1/10-170-2/С1000 | КРУГ АЛМАЗНЫЙ ОТРЕЗНОЙ СЕГМЕНТНЫЙ ПО БЕТОНУ 1000 x 7 | ШТ | 1.3971
17 | 1/10-170-2/С1600 | КРУГ АЛМАЗНЫЙ ОТРЕЗНОЙ СЕГМЕНТНЫЙ ПО БЕТОНУ 1600 ММ | ДИСК | 0.28248
18 | 1/10-170-2/С500 | КРУГ АЛМАЗНЫЙ ОТРЕЗНОЙ СЕГМЕНТНЫЙ ПО БЕТОНУ 500 x 4 | ШТ | 0.7208
19 | 1/10-170-2/С800 | КРУГ АЛМАЗНЫЙ ОТРЕЗНОЙ СЕГМЕНТНЫЙ ПО БЕТОНУ 800 ММ | ШТ | 0.35397
20 | 1/10-170-2/10 | ДИСК АЛМАЗНЫЙ ОТРЕЗНОЙ ДЛЯ РЕЗКИ КАМНЯ, БЕТОНА ДИАМЕТРОМ 125 ММ | ДИСК | -1.5961
21 | 1/10-170-5/60 | СВЕРЛА АЛМАЗНЫЕ ПО БЕТОНУ (КОЛЬЦЕВЫЕ СВЕРЛА), ДИАМЕТРОМ 100 ММ | ШТ. | 5.3459
22 | 1/10-170-10/25 | СВЕРЛА СПИРАЛЬНЫЕ С ЦИЛИНДРИЧЕСКИМ ХВОСТОВИКОМ, ДЛИННАЯ СЕРИЯ (ПО МЕТАЛЛУ), ДИАМЕТРОМ 12,6-14 ММ | ШТ. | 0.1728
23 | 1/10-170-10/135 | СВЕРЛА С SDS PLUS ХВОСТОВИКОМ (НАКОНЕЧНИК ИЗ ТВЕРДОСПЛАВНОЙ СТАЛИ) (ПО БЕТОНУ), ДИАМЕТРОМ 8-10 ММ, ДЛИНОЙ 260 (265) ММ | ШТ. | 0.04
24 | 1/10-170-10/215 | СВЕРЛА С SDS PLUS ХВОСТОВИКОМ (НАКОНЕЧНИК ИЗ ТВЕРДОСПЛАВНОЙ СТАЛИ) (ПО БЕТОНУ), ДИАМЕТРОМ 16 ММ, ДЛИНОЙ 210-265 ММ | ШТ. | 1.247
| 1/10-240 | Метизы и крепежные изделия
25 | 1/10-240-10-20/70 | БОЛТЫ ОЦИНКОВАННЫЕ ДИАМЕТРОМ РЕЗЬБЫ 12-(14) ММ | Т | 0.0058
26 | 1/10-240-30/САН-КЛ-12 | АНКЕР КОИНОВОЙ ЕКТ WA 12Х135 | ШТ | 4
| 1/10-260 | Металлопрокат и металлоизделия (за исключением металлоизделий части 2)
27 | 1/10-260-150-1/121 | УГОЛОК РАВНОПОЛОЧНЫЙ ГОРЯЧЕКАТАНЫЙ ИЗ СТАЛИ УГЛЕРОДИСТОЙ С245, ШИРИНОЙ ПОЛОК 35-56 ММ | Т | -0.0014
28 | 1/10-260-150-1/125 | УГОЛОК РАВНОПОЛОЧНЫЙ ГОРЯЧЕКАТАНЫЙ ИЗ СТАЛИ УГЛЕРОДИСТОЙ С245, ШИРИНОЙ ПОЛОК 110-250 ММ | Т | -0.0059
| 1/10-280 | Прочие материалы для строительных работ
29 | 1/10-280/СДИС-800 | ДИСК АЛМАЗНЫЙ Д=800 ММ | ШТ | -0.0532
30 | 1/10-280-20/40 | ВОДА | М3 | 15.8876
| 4 | Железобетонные и бетонные изделия и конструкции (в т.ч. типовые), керамические изделия, нерудные материалы, бетоны и растворы
| 4/1 | Конструкции и изделия бетонные и железобетонные. керамические изделия. нерудные материалы. товарные бетоны и растворы
| 4/1-4 | Бетоны, растворы, смеси асфальтобетонные
31 | 4/1-4-20-20-10-20/20 | РАСТВОРЫ КЛАДОЧНЫЕ ТЯЖЕЛЫЕ ЦЕМЕНТНЫЕ, МАРКИ 150 | М3 | -0.0009
| 4/2 | Конструкции и изделия типовые сборные бетонные и железобетонные (Каталог-кодификатор)
| 4/2-1 | Конструкции и изделия из сборного железобетона
32 | 4/2-1-2-8-1-30/10 | ПЕРЕМЫЧКА 1ПР2-16.12.14П (2ПБ17-2П) С12/15, F100, W2 СЕРИЯ Б1.038.1 ВЫП.1 | ШТ. | -3
| СОСТАВИЛ | ВЕДУЩИЙ ИНЖЕНЕР |  | ЯКОВЧИК
|  | (должность) | (подпись) | (инициалы,фамилия)
| ПРОВЕРИЛ | ГЛАВНЫЙ СПЕЦИАЛИСТ |  | МАДЕСТОВА
|  | (должность) | (подпись) | (инициалы,фамилия)

## 8838-10-1227-T3
РАЗРАБОТЧИК |  | RSTC.smeta версия 23.251
|  |  |  | ШИФР | 22.013
РЕСТАВРАЦИЯ ФАСАДОВ, КАПИТАЛЬНЫЙ РЕМОНТ С МОДЕРНИЗАЦИЕЙ ЗДАНИЯ СПЕЦИАЛИЗИРОВАННОГО ДЛЯ ОБРАЗОВАНИЯ И ВОСПИТАНИЯ (ЗДАНИЯ ШКОЛЫ N 4) ПО УЛ. КРАСНОАРМЕЙСКОЙ, 11 И БЛАГОУСТРОЙСТВО ПРИЛЕГАЮЩЕЙ ТЕРРИТОРИИ. МОДЕРНИЗАЦИЯ.СТАДИЯ А
РАБОЧАЯ ДОКУМЕНТАЦИЯ
СМЕТНАЯ ДОКУМЕНТАЦИЯ
ТИТУЛЬНЫЙ ЛИСТ ДЛЯ ЛОКАЛЬНОЙ СМЕТЫ (ЛОКАЛЬНОГО СМЕТНОГО РАСЧЕТА) № 1227
СМЕТНАЯ СТОИМОСТЬ В ЦЕНАХ НА 1 МАЯ 2023г.
28,833 ТЫСЯЧ БЕЛОРУССКИХ РУБЛЕЙ
ЗАКАЗЧИК |  | УП "УКС МИНГОРИСПОЛКОМА"
МИНСК-2024

## 8838-10-1228-S0
НАИМЕНОВАНИЕ ОБЪЕКТА |  | РЕСТАВРАЦИЯ ФАСАДОВ, КАПИТАЛЬНЫЙ РЕМОНТ С МОДЕРНИЗАЦИЕЙ ЗДАНИЯ СПЕЦИАЛИЗИРОВАННОГО ДЛЯ ОБРАЗОВАНИЯ И ВОСПИТАНИЯ (ЗДАНИЯ ШКОЛЫ N 4) ПО УЛ. КРАСНОАРМЕЙСКОЙ, 11 И БЛАГОУСТРОЙСТВО ПРИЛЕГАЮЩЕЙ ТЕРРИТОРИИ. МОДЕРНИЗАЦИЯ.СТАДИЯ А
КОД ОБЪЕКТА |  | 22.013
НАИМЕНОВАНИЕ ЗДАНИЯ, СООРУЖЕНИЯ |  | ЗДАНИЕ ШКОЛЫ. ВНЕСЕНИЕ ИЗМЕНЕНИЙ И ДОПОЛНЕНИЙ
ШИФР ЗДАНИЯ, СООРУЖЕНИЯ |  | 22.013
КОМПЛЕКТ ЧЕРТЕЖЕЙ |  | АР.ФОЛ ИЗМ.4
ЛОКАЛЬНАЯ СМЕТА (ЛОКАЛЬНЫЙ СМЕТНЫЙ РАСЧЕТ) № 1228
(НОРМЫ 2022г.)
КОРРЕКТИРОВКА ОБОРУДОВАНИЯ ДЛЯ ФОЛ (ДОП. РАБОТЫ К ЛС 1204, 1216).
СОСТАВЛЕНА В ЦЕНАХ НА 1 МАЯ 2023г. | [8 empty] | СТОИМОСТЬ -0,568 ТЫСЯЧ БЕЛОРУССКИХ РУБЛЕЙ
№ п/п | ОБОСНОВАНИЕ | НАИМЕНОВАНИЕ РАБОТ, РЕСУРСОВ, РАСХОДОВ | ЕДИНИЦА ИЗМЕРЕ- НИЯ | СТОИМОСТЬ ЕДИНИЦЫ ИЗМЕРЕНИЯ/ВСЕГО, БЕЛОРУССКИХ РУБЛЕЙ
|  |  |  | ЗАРАБОТНАЯ ПЛАТА | ЭКСПЛУАТАЦИЯ МАШИН И МЕХАНИЗМОВ |  | МАТЕРИАЛЫ, ИЗДЕЛИЯ, КОНСТРУКЦИИ (ОБОРУДОВА- НИЕ, МЕБЕЛЬ) | ТРАНС-ПОРТ | ОБЩАЯ СТОИМОСТЬ
|  |  | КОЛИ- ЧЕСТВО |  | ВСЕГО | В ТОМ ЧИСЛЕ ЗАРАБОТ- НАЯ ПЛАТА МАШИ- НИСТОВ
1 | 2 | 3 | 4 | 5 | 6 | 7 | 8 | 9 | 10
| НАЧИСЛЕНИЯ: | ОХР и ОПР/ПЛАНОВАЯ ПРИБЫЛЬ (%):Н15=38.44/37.3
1. | ПРИМЕЧАНИЕ: | К ДЛЯ ОХР И ОПР/ПЛАНОВАЯ ПРИБЫЛЬ: 1.0000/1.0000
2. | ПРИМЕЧАНИЕ: | КОЭФФИЦИЕНТ К З/П (ПОСТАНОВЛЕНИЕ N5): 1.0000
3. | ПРИМЕЧАНИЕ: | БАЗА ТЕКУЩИХ ЦЕН (ВАРИАНТ A)
| Ж2-90-20 | ФОЛ (АР.ФОЛ Л.8 ИЗМ.2)(ИСКЛЮЧАЕТСЯ ИЗ ЛС 1204)
4. | Ц10-709-1 (Н15) | ОПОВЕЩАТЕЛЬ СВЕТОЗВУКОВОЙ ВНУТРЕННЕЙ УСТАНОВКИ ПО БЕТОННОМУ ОСНОВАНИЮ | ОПОВЕЩАТЕЛЬ 1 | 5.47 -5.47 | 0.07 -0.07 | - - | 1.57 -1.57 | 0.09 -0.09 | 7.20 -7.20
5. | СИНФ-РЮ | ИНФОРМАТОР РЕЧЕВОЙ-ЗВУКОВОЙ ЭЛЕКТРОННЫЙ С ДИСТАНЦИОННЫМ УПРАВЛЕНИЕМ | ШТ 1 | - - | - - | - - | 545.61 -545.61 | 10.91 -10.91 | 556.52 -556.52
|  | ИТОГО ПРЯМЫЕ ЗАТРАТЫ : |  | -5 | - | - | -548 | -11 | -564
|  | ОХР и ОПР | [6 empty] | -2
|  | ПЛАНОВАЯ ПРИБЫЛЬ | [6 empty] | -2
|  | ИТОГО ПО ПТМ | [6 empty] | -568
|  | ЗАТРАТЫ ТРУДА | [6 empty] | -1
|  | ВСЕГО, В ТОМ ЧИСЛЕ | [6 empty] | -568
|  | МОНТАЖНЫЕ РАБОТЫ, ВСЕГО В ТОМ ЧИСЛЕ | [6 empty] | -11
|  | ЗАРАБОТНАЯ ПЛАТА | [6 empty] | -5
|  | МАТЕРИАЛЫ, ИЗДЕЛИЯ, КОНСТРУКЦИИ | [6 empty] | -2
|  | ОХР и ОПР | [6 empty] | -2
|  | ПЛАНОВАЯ ПРИБЫЛЬ | [6 empty] | -2
|  | ОБОРУДОВАНИЕ, МЕБЕЛЬ, ИНВЕНТАРЬ | [6 empty] | -546
|  | ТРАНСПОРТ | [6 empty] | -11
|  | ЗАТРАТЫ ТРУДА РАБОЧИХ | [6 empty] | -1
|  | СОСТАВИЛ | ____________________ |  |  |  |  | МАДЕСТОВА
|  |  | (должность) |  |  | (подпись) |  | (инициалы,фамилия)
|  | ПРОВЕРИЛ | ____________________ |  |  |  |  | МАДЕСТОВА
|  |  | (должность) |  |  | (подпись) |  | (инициалы,фамилия)

## 8838-10-1228-T0
НАИМЕНОВАНИЕ ОБЪЕКТА: РЕСТАВРАЦИЯ ФАСАДОВ, КАПИТАЛЬНЫЙ РЕМОНТ С МОДЕРНИЗАЦИЕЙ ЗДАНИЯ СПЕЦИАЛИЗИРОВАННОГО ДЛЯ ОБРАЗОВАНИЯ И ВОСПИТАНИЯ (ЗДАНИЯ ШКОЛЫ N 4) ПО УЛ. КРАСНОАРМЕЙСКОЙ, 11 И БЛАГОУСТРОЙСТВО ПРИЛЕГАЮЩЕЙ ТЕРРИТОРИИ. МОДЕРНИЗАЦИЯ.СТАДИЯ А
КОД ОБЪЕКТА: 22.013
НАИМЕНОВАНИЕ ЗДАНИЯ, СООРУЖЕНИЯ: ЗДАНИЕ ШКОЛЫ. ВНЕСЕНИЕ ИЗМЕНЕНИЙ И ДОПОЛНЕНИЙ
ШИФР ЗДАНИЯ, СООРУЖЕНИЯ: 22.013
КОМПЛЕКТ ЧЕРТЕЖЕЙ: АР.ФОЛ ИЗМ.4
ИСХОДНЫЕ ДАННЫЕ ПО ЛОКАЛЬНОЙ СМЕТЕ (ЛОКАЛЬНОМУ СМЕТНОМУ РАСЧЕТУ) № 1228
(НОРМЫ 2022г.)
КОРРЕКТИРОВКА ОБОРУДОВАНИЯ ДЛЯ ФОЛ (ДОП. РАБОТЫ К ЛС 1204, 1216).
СОСТАВЛЕНА В ЦЕНАХ НА 1 МАЯ 2023г.
№ П/П | ТЕКСТ
1 | 2
1 | L3'8838'10'1228'S0'2'10'КОРРЕКТИРОВКА ОБОРУДОВАНИЯ ДЛЯ ФОЛ (ДОП. РАБОТЫ К ЛС 1204, 1216).'АР.ФОЛ ИЗМ.4'МАДЕСТОВА'МАДЕСТОВА*
2 | Ж2-90-20'ФОЛ (АР.ФОЛ Л.8 ИЗМ.2)(ИСКЛЮЧАЕТСЯ ИЗ ЛС 1204)'М2*
3 | БСИНФ-РЮ'495.1,10224##'=14'ИНФОРМАТОР РЕЧЕВОЙ-ЗВУКОВОЙ ЭЛЕКТРОННЫЙ С ДИСТАНЦИОННЫМ УПРАВЛЕНИЕМ###'ШТ''2799=545,61_0*
4 | Ц10-709-1'9-8'B/552-602#552-603'ОПОВЕЩАТЕЛЬ СВЕТОЗВУКОВОЙ ВНУТРЕННЕЙ УСТАНОВКИ ПО БЕТОННОМУ ОСНОВАНИЮ'ОПОВЕЩАТЕЛЬ''*
5 | СИНФ-РЮ'9-8'B*
6 | L*

## 8838-10-1228-B0
НАИМЕНОВАНИЕ ОБЪЕКТА |  | РЕСТАВРАЦИЯ ФАСАДОВ, КАПИТАЛЬНЫЙ РЕМОНТ С МОДЕРНИЗАЦИЕЙ ЗДАНИЯ СПЕЦИАЛИЗИРОВАННОГО ДЛЯ ОБРАЗОВАНИЯ И ВОСПИТАНИЯ (ЗДАНИЯ ШКОЛЫ N 4) ПО УЛ. КРАСНОАРМЕЙСКОЙ, 11 И БЛАГОУСТРОЙСТВО ПРИЛЕГАЮЩЕЙ ТЕРРИТОРИИ. МОДЕРНИЗАЦИЯ.СТАДИЯ А
КОД ОБЪЕКТА |  | 22.013
НАИМЕНОВАНИЕ ЗДАНИЯ, СООРУЖЕНИЯ |  | ЗДАНИЕ ШКОЛЫ. ВНЕСЕНИЕ ИЗМЕНЕНИЙ И ДОПОЛНЕНИЙ
ШИФР ЗДАНИЯ, СООРУЖЕНИЯ |  | 22.013
КОМПЛЕКТ ЧЕРТЕЖЕЙ |  | АР.ФОЛ ИЗМ.4
ВЕДОМОСТЬ ОБЪЕМОВ И СТОИМОСТИ РАБОТ № 1228
(НОРМЫ 2022г.)
КОРРЕКТИРОВКА ОБОРУДОВАНИЯ ДЛЯ ФОЛ (ДОП. РАБОТЫ К ЛС 1204, 1216).
СОСТАВЛЕНА В ЦЕНАХ НА 1 МАЯ 2023г.
ОБОСНОВА- НИЕ | НАИМЕНОВАНИЕ ВИДОВ РАБОТ | ОБЪЕМ | СТОИМОСТЬ, ТЫС.РУБ.
|  |  | ЗАРАБОТНАЯ ПЛАТА | ЭКСПЛУАТА- ЦИЯ МАШИН И МЕХА- НИЗМОВ | МАТЕРИАЛЫ, ИЗДЕЛИЯ, КОНСТРУК- ЦИИ | ОБОРУДОВА- НИЕ,МЕБЕЛЬ, ИНВЕНТАРЬ | ОХР и ОПР | ПРОЧИЕ СРЕДСТВА | ВСЕГО
|  | ЕД.ИЗМ. | ТРУДОЕМ- КОСТЬ, ЧЕЛ.Ч. | В Т.Ч.З/П МАШИ- НИСТОВ | ТРАНСПОРТ | ТРАНСПОРТ | ПЛАНОВАЯ ПРИБЫЛЬ
1 | 2 | 3 | 4 | 5 | 6 | 7 | 8 | 9 | 10
Ж2-90-20 | ФОЛ (АР.ФОЛ Л.8 ИЗМ.2)(ИСКЛЮЧАЕТСЯ ИЗ ЛС 1204) | 0 | -0,005 | 0 | -0,002 | -0,546 | -0,002 | 0 | -0,568
|  | М2 | -1 | 0 | 0 | -0,011 | -0,002
| И Т О Г О | 0 | -0,005 | 0 | -0,002 | -0,546 | -0,002 | 0 | -0,568
|  |  | -1 | 0 | 0 | -0,011 | -0,002
| СОСТАВИЛ | ______________________________ | [5 empty] | МАДЕСТОВА
|  | (должность) |  |  |  | (подпись) |  | (инициалы,фамилия)
| ПРОВЕРИЛ | ______________________________ | [5 empty] | МАДЕСТОВА
|  | (должность) |  |  |  | (подпись) |  | (инициалы,фамилия)

## 8838-10-1228-Q1
НАИМЕНОВАНИЕ ОБЪЕКТА |  | РЕСТАВРАЦИЯ ФАСАДОВ, КАПИТАЛЬНЫЙ РЕМОНТ С МОДЕРНИЗАЦИЕЙ ЗДАНИЯ СПЕЦИАЛИЗИРОВАННОГО ДЛЯ ОБРАЗОВАНИЯ И ВОСПИТАНИЯ (ЗДАНИЯ ШКОЛЫ N 4) ПО УЛ. КРАСНОАРМЕЙСКОЙ, 11 И БЛАГОУСТРОЙСТВО ПРИЛЕГАЮЩЕЙ ТЕРРИТОРИИ. МОДЕРНИЗАЦИЯ.СТАДИЯ А
КОД ОБЪЕКТА |  | 22.013
НАИМЕНОВАНИЕ ЗДАНИЯ, СООРУЖЕНИЯ |  | ЗДАНИЕ ШКОЛЫ. ВНЕСЕНИЕ ИЗМЕНЕНИЙ И ДОПОЛНЕНИЙ
ШИФР ЗДАНИЯ, СООРУЖЕНИЯ |  | 22.013
КОМПЛЕКТ ЧЕРТЕЖЕЙ |  | АР.ФОЛ ИЗМ.4
ВЕДОМОСТЬ ОБЪЕМОВ РАБОТ И РАСХОДОВ РЕСУРСОВ С КОДАМИ РБ ДЛЯ ЛОКАЛЬНОЙ СМЕТЫ № 1228
(НОРМЫ 2022г.)
КОРРЕКТИРОВКА ОБОРУДОВАНИЯ ДЛЯ ФОЛ (ДОП. РАБОТЫ К ЛС 1204, 1216).
ОБОСНОВАНИЕ | НАИМЕНОВАНИЕ ВИДОВ | ЕДИНИЦА ИЗМЕРЕНИЯ | КОД | НАИМЕНОВАНИЕ РЕСУРСОВ | ЕД.ИЗМ. | КОЛИЧЕСТВО
| РАБОТ | ОБЪЕМ | РЕСУРСА
1 | 2 | 3 | 4 | 5 | 6 | 7
Ж2-90-20 | ФОЛ (АР.ФОЛ Л.8 ИЗМ.2)(ИСКЛЮЧАЕТСЯ ИЗ ЛС 1204) | М2 0
|  |  | 1-1 | ЗАТРАТЫ ТРУДА РАБОЧИХ | ЧЕЛ.Ч | -0.6
|  |  | М134041 | ШУРУПОВЕРТ | МАШ.Ч | -0.04
|  |  | М331451 | ПЕРФОРАТОРЫ ЭЛЕКТРИЧЕСКИЕ | МАШ.Ч | -0.06
|  |  | 1 | Материалы для строительных работ
|  |  | 1/10 | Материалы для строительных работ общего назначения
|  |  | 1/10-170 | Оснастка технологическая и инструментальная
|  |  | 1/10-170-10/115 | СВЕРЛА С SDS PLUS ХВОСТОВИКОМ (НАКОНЕЧНИК ИЗ ТВЕРДОСПЛАВНОЙ СТАЛИ) (ПО БЕТОНУ), ДИАМЕТРОМ 5-10 ММ, ДЛИНОЙ 210 (215) ММ | ШТ. | -0.01
|  |  | 5 | Материалы для монтажных и специальных строительных работ
|  |  | 5/90 | Прочие материалы для монтажных и специальных строительных работ
|  |  | 5/90-10 | Дюбели для крепления электромонтажных изделий
|  |  | 5/90-10/2 | ДЮБЕЛЬ МОНТАЖНЫЙ У661 У3 | 10 ШТ. | -0.2
Прочие
|  |  | СИНФ-РЮ | ИНФОРМАТОР РЕЧЕВОЙ-ЗВУКОВОЙ ЭЛЕКТРОННЫЙ С ДИСТАНЦИОННЫМ УПРАВЛЕНИЕМ | ШТ | -1
СОСТАВИЛ | ______________________________ |  |  | МАДЕСТОВА
| (должность) |  | (подпись) | (инициалы,фамилия)
ПРОВЕРИЛ | ______________________________ |  |  | МАДЕСТОВА
| (должность) |  | (подпись) | (инициалы,фамилия)

## 8838-10-1228-Q0
НАИМЕНОВАНИЕ ОБЪЕКТА |  | РЕСТАВРАЦИЯ ФАСАДОВ, КАПИТАЛЬНЫЙ РЕМОНТ С МОДЕРНИЗАЦИЕЙ ЗДАНИЯ СПЕЦИАЛИЗИРОВАННОГО ДЛЯ ОБРАЗОВАНИЯ И ВОСПИТАНИЯ (ЗДАНИЯ ШКОЛЫ N 4) ПО УЛ. КРАСНОАРМЕЙСКОЙ, 11 И БЛАГОУСТРОЙСТВО ПРИЛЕГАЮЩЕЙ ТЕРРИТОРИИ. МОДЕРНИЗАЦИЯ.СТАДИЯ А
КОД ОБЪЕКТА |  | 22.013
НАИМЕНОВАНИЕ ЗДАНИЯ, СООРУЖЕНИЯ |  | ЗДАНИЕ ШКОЛЫ. ВНЕСЕНИЕ ИЗМЕНЕНИЙ И ДОПОЛНЕНИЙ
ШИФР ЗДАНИЯ, СООРУЖЕНИЯ |  | 22.013
КОМПЛЕКТ ЧЕРТЕЖЕЙ |  | АР.ФОЛ ИЗМ.4
ВЕДОМОСТЬ РЕСУРСОВ ДЛЯ ЛОКАЛЬНОЙ СМЕТЫ № 1228
(НОРМЫ 2022г.)
КОРРЕКТИРОВКА ОБОРУДОВАНИЯ ДЛЯ ФОЛ (ДОП. РАБОТЫ К ЛС 1204, 1216).
П/П | ОБОСНОВАНИЕ | НАИМЕНОВАНИЕ РЕСУРСОВ | ЕД.ИЗМ. | КОЛИЧЕСТВО
1 | 2 | 3 | 4 | 5
1 | 1-1 | ЗАТРАТЫ ТРУДА РАБОЧИХ | ЧЕЛ.Ч | -0.6
2 | М134041 | ШУРУПОВЕРТ | МАШ.Ч | -0.04
3 | М331451 | ПЕРФОРАТОРЫ ЭЛЕКТРИЧЕСКИЕ | МАШ.Ч | -0.06
| 1 | Материалы для строительных работ
| 1/10 | Материалы для строительных работ общего назначения
| 1/10-170 | Оснастка технологическая и инструментальная
4 | 1/10-170-10/115 | СВЕРЛА С SDS PLUS ХВОСТОВИКОМ (НАКОНЕЧНИК ИЗ ТВЕРДОСПЛАВНОЙ СТАЛИ) (ПО БЕТОНУ), ДИАМЕТРОМ 5-10 ММ, ДЛИНОЙ 210 (215) ММ | ШТ. | -0.01
| 5 | Материалы для монтажных и специальных строительных работ
| 5/90 | Прочие материалы для монтажных и специальных строительных работ
| 5/90-10 | Дюбели для крепления электромонтажных изделий
5 | 5/90-10/2 | ДЮБЕЛЬ МОНТАЖНЫЙ У661 У3 | 10 ШТ. | -0.2
Прочие
6 | СИНФ-РЮ | ИНФОРМАТОР РЕЧЕВОЙ-ЗВУКОВОЙ ЭЛЕКТРОННЫЙ С ДИСТАНЦИОННЫМ УПРАВЛЕНИЕМ | ШТ | -1
| СОСТАВИЛ | ____________________ |  | МАДЕСТОВА
|  | (должность) | (подпись) | (инициалы,фамилия)
| ПРОВЕРИЛ | ____________________ |  | МАДЕСТОВА
|  | (должность) | (подпись) | (инициалы,фамилия)

## 8838-10-1228-T3
РАЗРАБОТЧИК |  | RSTC.smeta версия 23.251
|  |  |  | ШИФР | 22.013
РЕСТАВРАЦИЯ ФАСАДОВ, КАПИТАЛЬНЫЙ РЕМОНТ С МОДЕРНИЗАЦИЕЙ ЗДАНИЯ СПЕЦИАЛИЗИРОВАННОГО ДЛЯ ОБРАЗОВАНИЯ И ВОСПИТАНИЯ (ЗДАНИЯ ШКОЛЫ N 4) ПО УЛ. КРАСНОАРМЕЙСКОЙ, 11 И БЛАГОУСТРОЙСТВО ПРИЛЕГАЮЩЕЙ ТЕРРИТОРИИ. МОДЕРНИЗАЦИЯ.СТАДИЯ А
РАБОЧАЯ ДОКУМЕНТАЦИЯ
СМЕТНАЯ ДОКУМЕНТАЦИЯ
ТИТУЛЬНЫЙ ЛИСТ ДЛЯ ЛОКАЛЬНОЙ СМЕТЫ (ЛОКАЛЬНОГО СМЕТНОГО РАСЧЕТА) № 1228
СМЕТНАЯ СТОИМОСТЬ В ЦЕНАХ НА 1 МАЯ 2023г.
-0,568 ТЫСЯЧ БЕЛОРУССКИХ РУБЛЕЙ
ЗАКАЗЧИК |  | УП "УКС МИНГОРИСПОЛКОМА"
МИНСК-2024

## 8838-10-1229-S0
НАИМЕНОВАНИЕ ОБЪЕКТА |  | РЕСТАВРАЦИЯ ФАСАДОВ, КАПИТАЛЬНЫЙ РЕМОНТ С МОДЕРНИЗАЦИЕЙ ЗДАНИЯ СПЕЦИАЛИЗИРОВАННОГО ДЛЯ ОБРАЗОВАНИЯ И ВОСПИТАНИЯ (ЗДАНИЯ ШКОЛЫ N 4) ПО УЛ. КРАСНОАРМЕЙСКОЙ, 11 И БЛАГОУСТРОЙСТВО ПРИЛЕГАЮЩЕЙ ТЕРРИТОРИИ. МОДЕРНИЗАЦИЯ.СТАДИЯ А
КОД ОБЪЕКТА |  | 22.013
НАИМЕНОВАНИЕ ЗДАНИЯ, СООРУЖЕНИЯ |  | ЗДАНИЕ ШКОЛЫ. ВНЕСЕНИЕ ИЗМЕНЕНИЙ И ДОПОЛНЕНИЙ
ШИФР ЗДАНИЯ, СООРУЖЕНИЯ |  | 22.013
КОМПЛЕКТ ЧЕРТЕЖЕЙ |  | АР ИЗМ.13
ЛОКАЛЬНАЯ СМЕТА (ЛОКАЛЬНЫЙ СМЕТНЫЙ РАСЧЕТ) № 1229
(НОРМЫ 2022г.)
ОБЩЕСТРОИТЕЛЬНЫЕ РАБОТЫ
СОСТАВЛЕНА В ЦЕНАХ НА 1 МАЯ 2023г. | [8 empty] | СТОИМОСТЬ 1,64 ТЫСЯЧ БЕЛОРУССКИХ РУБЛЕЙ
№ п/п | ОБОСНОВАНИЕ | НАИМЕНОВАНИЕ РАБОТ, РЕСУРСОВ, РАСХОДОВ | ЕДИНИЦА ИЗМЕРЕ- НИЯ | СТОИМОСТЬ ЕДИНИЦЫ ИЗМЕРЕНИЯ/ВСЕГО, БЕЛОРУССКИХ РУБЛЕЙ
|  |  |  | ЗАРАБОТНАЯ ПЛАТА | ЭКСПЛУАТАЦИЯ МАШИН И МЕХАНИЗМОВ |  | МАТЕРИАЛЫ, ИЗДЕЛИЯ, КОНСТРУКЦИИ (ОБОРУДОВА- НИЕ, МЕБЕЛЬ) | ТРАНС-ПОРТ | ОБЩАЯ СТОИМОСТЬ
|  |  | КОЛИ- ЧЕСТВО |  | ВСЕГО | В ТОМ ЧИСЛЕ ЗАРАБОТ- НАЯ ПЛАТА МАШИ- НИСТОВ
1 | 2 | 3 | 4 | 5 | 6 | 7 | 8 | 9 | 10
| НАЧИСЛЕНИЯ: | ОХР и ОПР/ПЛАНОВАЯ ПРИБЫЛЬ (%):Н10=72.292/69.89
| НАЧИСЛЕНИЯ: | ОХР и ОПР/ПЛАНОВАЯ ПРИБЫЛЬ (%):Н11=62.876/67.42
1. | ПРИМЕЧАНИЕ: | К ДЛЯ ОХР И ОПР/ПЛАНОВАЯ ПРИБЫЛЬ: 1.0000/1.0000
2. | ПРИМЕЧАНИЕ: | КОЭФФИЦИЕНТ К З/П (ПОСТАНОВЛЕНИЕ N5): 1.0000
3. | ПРИМЕЧАНИЕ: | БАЗА ТЕКУЩИХ ЦЕН (ВАРИАНТ A)
| Ж2-40 | ВНУТРЕННИЕ СТЕНЫ (АР Л.8 ИЗМ.9)
4. | ПРИМЕЧАНИЕ: | АР Л.3 ИЗМ. 13.4
5. | Е8-6-7 (Н10) | КЛАДКА СТЕН ВНУТРЕННИХ ПРИ ВЫСОТЕ ЭТАЖА ДО 4 М ИЗ КИРПИЧА КЕРАМИЧЕСКОГО ОДИНАРНОГО | М3 КЛАДКИ 9.0396 | 51.06 461.56 | 24.55 221.92 | 5.88 53.15 | 252.49 2282.41 | 19.70 178.08 | 347.80 3143.97
|  | ИТОГО ПРЯМЫЕ ЗАТРАТЫ : |  | 462 | 222 | 53 | 2282 | 178 | 3144
|  | ОХР и ОПР | [6 empty] | 372
|  | ПЛАНОВАЯ ПРИБЫЛЬ | [6 empty] | 360
|  | ИТОГО ПО ПТМ | [6 empty] | 3876
|  | ЗАТРАТЫ ТРУДА | [6 empty] | 47
|  | ЗАТРАТЫ ТРУДА МАШИНИСТОВ | [6 empty] | 5
| Ж2-30-20 | ЗДАНИЕ - СТРОИТЕЛЬНАЯ ЧАСТЬ. НАРУЖНЫЕ СТЕНЫ. ТЕПЛОИЗОЛЯЦИЯ СТЕН НАРУЖНЫХ
6. | Е26-112-1 (Н10) | ПОДГОТОВКА ПОВЕРХНОСТИ СТЕН И ОТКОСОВ С ЛЕСОВ | 100 М2 0.525 | 116.29 61.05 | - - | - - | - - | - - | 116.29 61.05
7. | Е26-113-1 (Н10) | ОГРУНТОВКА ПОВЕРХНОСТИ СТЕН С ЛЕСОВ | 100 М2 0.525 | 35.31 18.54 | 1.04 0.55 | 0.23 0.12 | - - | - - | 36.35 19.09
8. | 1/10-230-15/395 | ГРУНТОВКА АКРИЛОВАЯ ГЛУБОКОГО ПРОНИКНОВЕНИЯ ДЛЯ НАРУЖНЫХ (Н) И ВНУТРЕННИХ РАБОТ (В), ПОЛИМЕРНАЯ (П), ОДНОКОМПОНЕНТНАЯ (1), ВОДНО-ДИСПЕРСИОННАЯ (Д) | КГ 10.5 | - - | - - | - - | 3.37 35.39 | 0.27 2.84 | 3.64 38.22
9. | Е26-116-1 (Н10) | ТЕПЛОИЗОЛЯЦИЯ НАРУЖНЫХ СТЕН ПЛИТАМИ МИНЕРАЛОВАТНЫМИ НА КЛЕЮ НА ПРЯМОЛИНЕЙНЫХ ПОВЕРХНОСТЯХ С ЛЕСОВ | 100 М2 0.525 | 610.93 320.74 | 107.11 56.23 | 23.81 12.50 | 6.40 3.36 | 0.49 0.26 | 724.93 380.59
10. | 1/10-120-10-10/68 | ПЛИТЫ ТЕПЛОИЗОЛЯЦИОННЫЕ ИЗ МИНЕРАЛЬНОЙ ВАТЫ ПТМ СТБ 1995-2009-Т5-DS(TН)1-СS(10)40-TR15-WS1 (ПЛОТНОСТЬ 135 КГ/М3) БЕЛТЕП МАРКИ ФАСАД 12 | М3 5.565 | - - | - - | - - | 219.84 1223.41 | 17.46 97.16 | 237.30 1320.57
11. | 1/10-230-60-35/61 | СОСТАВ КЛЕЕВОЙ ПОЛИМИНЕРАЛЬНЫЙ ДЛЯ НАКЛЕИВАНИЯ ТЕПЛОИЗОЛЯЦИОННЫХ МАТЕРИАЛОВ И АРМИРУЮЩЕЙ СЕТКИ (КС), ОДНОКОМПОНЕНТНЫЙ (1) | Т 0.315 | - - | - - | - - | 383.47 120.79 | 30.45 9.59 | 413.92 130.38
12. | Е26-117-1 (Н10) | МЕХАНИЧЕСКОЕ КРЕПЛЕНИЕ ТЕПЛОИЗОЛЯЦИОННЫХ ПЛИТ ДЮБЕЛЯМИ ПРИ УТЕПЛЕНИИ СТЕН КИРПИЧНЫХ, ЯЧЕИСТОБЕТОННЫХ С ЛЕСОВ | 100 ШТ. ДЮБЕЛЕЙ 3.68 | 50.65 186.39 | 2.42 8.91 | - - | 47.33 174.17 | 4.16 15.31 | 104.56 384.78
13. | Е26-120-1 (Н10) | УСТРОЙСТВО АРМИРУЮЩЕГО СЛОЯ ПО ПЛИТАМ УТЕПЛИТЕЛЯ МИНЕРАЛОВАТНЫМ ВРУЧНУЮ НА ПРЯМОЛИНЕЙНЫХ ПОВЕРХНОСТЯХ С ЛЕСОВ | 100 М2 0.525 | 634.16 332.93 | 45.18 23.72 | 9.90 5.20 | 167.87 88.13 | 13.20 6.93 | 860.41 451.71
14. | 1/10-230-60-35/61 | СОСТАВ КЛЕЕВОЙ ПОЛИМИНЕРАЛЬНЫЙ ДЛЯ НАКЛЕИВАНИЯ ТЕПЛОИЗОЛЯЦИОННЫХ МАТЕРИАЛОВ И АРМИРУЮЩЕЙ СЕТКИ (КС), ОДНОКОМПОНЕНТНЫЙ (1) | Т 0.315 | - - | - - | - - | 383.47 120.79 | 30.45 9.59 | 413.92 130.38
15. | Е26-123-1 (Н10) | УСТРОЙСТВО ДОПОЛНИТЕЛЬНОГО АРМИРУЮЩЕГО СЛОЯ НА ВЫСОТУ ДО 2,5 М НА ПРЯМОЛИНЕЙНЫХ ПОВЕРХНОСТЯХ С ЛЕСОВ | 100 М2 0.525 | 599.47 314.72 | 24.20 12.71 | 5.29 2.78 | 165.23 86.75 | 13.00 6.83 | 801.90 421.00
16. | 1/10-230-60-35/61 | СОСТАВ КЛЕЕВОЙ ПОЛИМИНЕРАЛЬНЫЙ ДЛЯ НАКЛЕИВАНИЯ ТЕПЛОИЗОЛЯЦИОННЫХ МАТЕРИАЛОВ И АРМИРУЮЩЕЙ СЕТКИ (КС), ОДНОКОМПОНЕНТНЫЙ (1) | Т 0.1838 | - - | - - | - - | 383.47 70.48 | 30.45 5.60 | 413.92 76.08
|  | ИТОГО ПРЯМЫЕ ЗАТРАТЫ : |  | 1234 | 102 | 21 | 1923 | 154 | 3413
|  | ОХР и ОПР | [6 empty] | 907
|  | ПЛАНОВАЯ ПРИБЫЛЬ | [6 empty] | 877
|  | ИТОГО ПО ПТМ | [6 empty] | 5197
|  | ЗАТРАТЫ ТРУДА | [6 empty] | 130
|  | ЗАТРАТЫ ТРУДА МАШИНИСТОВ | [6 empty] | 2
| Ж2-40-60-10 | ЗДАНИЕ - СТРОИТЕЛЬНАЯ ЧАСТЬ. ВНУТРЕННИЕ СТЕНЫ. ПРОЕМЫ. ДВЕРИ ПРОТИВОПОЖАРНЫЕ
| НАЧИСЛЕНИЯ: | ОХР и ОПР/ПЛАНОВАЯ ПРИБЫЛЬ (%):Н10=72.292/69.89
| НАЧИСЛЕНИЯ: | ОХР и ОПР/ПЛАНОВАЯ ПРИБЫЛЬ (%):Н11=62.876/67.42
17. | ПРИМЕЧАНИЕ: | АР (ИЗМ. 8) Л. 34 ИСКЛЮЧАЕТСЯ ИЗ ЛС N 1203
18. | Е9-344-4 ПРИМ. (Н11) | УСТАНОВКА ДВУПОЛЬНЫХ ПОЛИВИНИЛХЛОРИДНЫХ ПРОТИВОПОЖАРНЫХ ДВЕРЕЙ В ПРОЕМЫ КИРПИЧНЫХ СТЕН | 100 М2 ПЛОЩАДИ ДВЕРНЫХ БЛОКОВ ПО НАРУЖНОМУ ОБМЕРУ 0.0253 | 813.88 -20.59 | 28.02 -0.71 | 3.46 -0.09 | 38.69 -0.98 | 3.06 -0.08 | 883.65 -22.36
19. | 2/40-20/С207-ДП-ПВХ | ДВЕРЬ ПРОТИВОПОЖАРНАЯ ИЗ ПОЛИВИНИЛХЛОРИДНОГО ПРОФИЛЯ | М2 2.5254 | - - | - - | - - | 763.00 -1926.88 | 60.58 -152.99 | 823.58 -2079.87
20. | ПРИМЕЧАНИЕ: | АР (ИЗМ. 8) Л. 34 ДОБАВЛЯЕТСЯ В ЛС N 1203
21. | Е9-344-4 (Н11) | УСТАНОВКА ДВУПОЛЬНЫХ СТАЛЬНЫХ ПРОТИВОПОЖАРНЫХ ДВЕРЕЙ В ПРОЕМЫ КИРПИЧНЫХ СТЕН | 100 М2 ПЛОЩАДИ ДВЕРНЫХ БЛОКОВ ПО НАРУЖНОМУ ОБМЕРУ 0.0253 | 813.88 20.59 | 28.02 0.71 | 3.46 0.09 | 38.69 0.98 | 3.06 0.08 | 883.65 22.36
22. | 2/20-20-15-16-5/С207-1516-Я1 | ДВЕРЬ ПРОТИВОПОЖАРНАЯ, 2 ТИПА ПО ПРЕДЕЛУ ОГНЕСТОЙКОСТИ, СТАЛЬНАЯ, ГЛУХАЯ, ДВУПОЛЬНАЯ ЛЕВАЯ, РАСПАШНАЯ, С ПОЛИМЕРНЫМ ПОКРЫТИЕМ ДП-2-С-Г-2Л-РП-ПЛ-21-12 | ШТ. 1 | - - | - - | - - | 955.00 955.00 | 54.63 54.63 | 1009.63 1009.63
|  | ИТОГО ПРЯМЫЕ ЗАТРАТЫ : |  | - | - | - | -972 | -98 | -1070
|  | ИТОГО ПО ПТМ | [6 empty] | -1070
| Ж2-40-60-10 | ДВЕРИ ИЗ ПОЛИВИНИЛХЛОРИДНОГО ПРОФИЛЯ
23. | ПРИМЕЧАНИЕ: | АР (ИЗМ. 13) Л. 34 ИСКЛЮЧАЕТСЯ ИЗ ЛС N 1203
24. | Е10-242-2 ПРИМ. (Н10) | УСТАНОВКА ДВЕРНЫХ БЛОКОВ ИЗ ПОЛИВИНИЛХЛОРИДНОГО ПРОФИЛЯ С УСТРОЙСТВОМ ПОРТАЛОВ НА ОТКОСАХ ПРИ ПЛОЩАДИ ПРОЕМА ДО 2,5 М2 | 100 М2 ПРОЕМОВ 0.0422 | 2064.01 -87.10 | 154.22 -6.51 | 25.40 -1.07 | 220.28 -9.30 | 17.59 -0.74 | 2456.10 -103.65
25. | 2/40-20/СДВ-ПВХ-7 | БЛОК ДВЕРНОЙ ВНУТРЕННИЙ ИЗ ПОЛИВИНИЛХЛОРИДНОГО ПРОФИЛЯ КОМПОЗИТНЫЕ С ЛАМИНИРОВАННЫМ ПОКРЫТИЕМ 3D ПЛЕНКОЙ "ПОД ДЕРЕВО" ДВ6 П Г 21-10 П (С УЧЕТОМ СТОИМОСТИ ФУРНИТУРЫ, НАЛИЧНИКОВ) | ШТ 1 | - - | - - | - - | 679.47 -679.47 | 53.95 -53.95 | 733.42 -733.42
26. | 2/40-20/СДВ3-ПВХ-23 | БЛОК ДВЕРНОЙ ВНУТРЕННИЙ ИЗ ПОЛИВИНИЛХЛОРИДНОГО ПРОФИЛЯ КОМПОЗИТНЫЕ С ЛАМИНИРОВАННЫМ ПОКРЫТИЕМ 3D ПЛЕНКОЙ "ПОД ДЕРЕВО" ДВ6 П Г 21-10 П (С УЧЕТОМ СТОИМОСТИ ФУРНИТУРЫ, НАЛИЧНИКОВ) | ШТ 1 | - - | - - | - - | 679.47 -679.47 | 53.95 -53.95 | 733.42 -733.42
27. | 2/40-30/СДОБОР-К | ДОБОРНЫЙ ЭЛЕМЕНТ КОМПОЗИТНЫЙ | М 10.32 | - - | - - | - - | 44.42 -458.41 | 3.53 -36.43 | 47.95 -494.84
28. | Е10-238-1 (Н10) | ЗАПОЛНЕНИЕ ЗАЗОРА МЕЖДУ ДВЕРНОЙ КОРОБКОЙ И СТЕНОЙ МОНТАЖНОЙ ПЕНОЙ, ПРИ ПЛОЩАДИ ПРОЕМА ДО 3 М2 | 100 М2 ПРОЕМОВ 0.0422 | 118.82 -5.01 | - - | - - | 609.60 -25.73 | 48.46 -2.05 | 776.88 -32.78
29. | ПРИМЕЧАНИЕ: | АР (ИЗМ. 13) Л. 34 ИСКЛЮЧАЕТСЯ ИЗ ЛС N 1203 (ЗАМЕНА ДВЕРЕЙ)
30. | 2/40-20/СДВ-ПВХ-4 | БЛОК ДВЕРНОЙ ВНУТРЕННИЙ ИЗ ПОЛИВИНИЛХЛОРИДНОГО ПРОФИЛЯ КОМПОЗИТНЫЕ С ЛАМИНИРОВАННЫМ ПОКРЫТИЕМ 3D ПЛЕНКОЙ "ПОД ДЕРЕВО" ДВ6 П Г 21-8 Л П (С УЧЕТОМ СТОИМОСТИ ФУРНИТУРЫ, НАЛИЧНИКОВ) | ШТ 1 | - - | - - | - - | 679.47 -679.47 | 53.95 -53.95 | 733.42 -733.42
31. | 2/40-20/СДВ-ПВХ-6 | БЛОК ДВЕРНОЙ ВНУТРЕННИЙ ИЗ ПОЛИВИНИЛХЛОРИДНОГО ПРОФИЛЯ КОМПОЗИТНЫЕ С ЛАМИНИРОВАННЫМ ПОКРЫТИЕМ 3D ПЛЕНКОЙ "ПОД ДЕРЕВО" С ОТБОЙНОЙ ПОЛОСОЙ ИЗ НЕРЖАВЕЮЩЕЙ СТАЛИ ВЫСОТОЙ 300 ММ С ДВУХ СТОРОН ПОЛОТНА ДВ6 П Г 21-10 Л П (С УЧЕТОМ СТОИМОСТИ ФУРНИТУРЫ, НАЛИЧНИКОВ) | ШТ 1 | - - | - - | - - | 835.94 -835.94 | 66.37 -66.37 | 902.31 -902.31
32. | 2/40-20/СДВ-ПВХ-8 | БЛОК ДВЕРНОЙ ВНУТРЕННИЙ ИЗ ПОЛИВИНИЛХЛОРИДНОГО ПРОФИЛЯ КОМПОЗИТНЫЕ С ЛАМИНИРОВАННЫМ ПОКРЫТИЕМ 3D ПЛЕНКОЙ "ПОД ДЕРЕВО" ДВ3 П Г 21-9 Л (С УЧЕТОМ СТОИМОСТИ ФУРНИТУРЫ, НАЛИЧНИКОВ) | ШТ 2 | - - | - - | - - | 682.82 -1365.64 | 54.22 -108.44 | 737.04 -1474.08
33. | 2/40-20/СДВ3-ПВХ-12 | БЛОК ДВЕРНОЙ ВНУТРЕННИЙ ВХОДНОЙ В ПОМЕЩЕНИЯ ОБЩЕСТВЕННЫХ, ПРОИЗВОДСТВЕННЫХ И ВСПОМОГАТЕЛЬНЫХ ЗДАНИЙ ИЗ ПОЛИВИНИЛХЛОРИДНОГО ПРОФИЛЯ КОМПОЗИТНЫЙ С ЛАМИНИРОВАННЫМ ПОКРЫТИЕМ 3D ПЛЕНКОЙ "ПОД ДЕРЕВО" ДВ3 П Г 21- 10 Л П ГПУХОЙ (С УЧЕТОМ СТОИМОСТИ ФУРНИТУРЫ, НАЛИЧНИКОВ) | ШТ 1 | - - | - - | - - | 679.47 -679.47 | 53.95 -53.95 | 733.42 -733.42
34. | 2/40-20/СДВ3-ПВХ-15 | БЛОК ДВЕРНОЙ ВНУТРЕННИЙ ВХОДНОЙ В ПОМЕЩЕНИЯ ОБЩЕСТВЕННЫХ, ПРОИЗВОДСТВЕННЫХ И ВСПОМОГАТЕЛЬНЫХ ЗДАНИЙ ИЗ ПОЛИВИНИЛХЛОРИДНОГО ПРОФИЛЯ КОМПОЗИТНЫЙ С ЛАМИНИРОВАННЫМ ПОКРЫТИЕМ 3D ПЛЕНКОЙ "ПОД ДЕРЕВО" ДВ3 П Г 21- 12 2ПР (С УЧЕТОМ СТОИМОСТИ ФУРНИТУРЫ, НАЛИЧНИКОВ) | ШТ 1 | - - | - - | - - | 1270.93 -1270.93 | 100.91 -100.91 | 1371.84 -1371.84
35. | 2/40-20/СДВ-ПВХ-25-ЗВ | БЛОК ДВЕРНОЙ ВНУТРЕННИЙ ИЗ ПОЛИВИНИЛХЛОРИДНОГО ПРОФИЛЯ КОМПОЗИТНЫЕ С ЛАМИНИРОВАННЫМ ПОКРЫТИЕМ 3D ПЛЕНКОЙ "ПОД ДЕРЕВО" С ВЕНТРЕШЕТКОЙ ДВ6 П Г 21-9 П (С УЧЕТОМ СТОИМОСТИ ФУРНИТУРЫ, НАЛИЧНИКОВ) | ШТ 1 | - - | - - | - - | 734.19 -734.19 | 58.29 -58.29 | 792.48 -792.48
36. | 2/40-20/СДВ3-ПВХ-26 | БЛОК ДВЕРНОЙ ВНУТРЕННИЙ ИЗ ПОЛИВИНИЛХЛОРИДНОГО ПРОФИЛЯ КОМПОЗИТНЫЕ С ЛАМИНИРОВАННЫМ ПОКРЫТИЕМ 3D ПЛЕНКОЙ "ПОД ДЕРЕВО" ДВ3 П Г 21-9 (С УЧЕТОМ СТОИМОСТИ ФУРНИТУРЫ, НАЛИЧНИКОВ) | ШТ 1 | - - | - - | - - | 657.47 -657.47 | 52.20 -52.20 | 709.67 -709.67
37. | 2/40-20/СДВ3-ПВХ-50 | БЛОК ДВЕРНОЙ ВНУТРЕННИЙ ИЗ ПОЛИВИНИЛХЛОРИДНОГО ПРОФИЛЯ КОМПОЗИТНЫЕ С ЛАМИНИРОВАННЫМ ПОКРЫТИЕМ 3D ПЛЕНКОЙ "ПОД ДЕРЕВО" ДВ3 П Г 24-12 2ПР (С УЧЕТОМ СТОИМОСТИ ФУРНИТУРЫ, НАЛИЧНИКОВ) | ШТ 12 | - - | - - | - - | 1290.09 -15481.08 | 102.43 -1229.16 | 1392.52 -16710.24
38. | 2/40-20/СДВ3-ПВХ-52 | БЛОК ДВЕРНОЙ ВНУТРЕННИЙ ИЗ ПОЛИВИНИЛХЛОРИДНОГО ПРОФИЛЯ КОМПОЗИТНЫЕ С ЛАМИНИРОВАННЫМ ПОКРЫТИЕМ 3D ПЛЕНКОЙ "ПОД ДЕРЕВО" ДВ3 П Г 23-14 2ПР (С УЧЕТОМ СТОИМОСТИ ФУРНИТУРЫ, НАЛИЧНИКОВ) | ШТ 1 | - - | - - | - - | 1290.09 -1290.09 | 102.43 -102.43 | 1392.52 -1392.52
39. | 2/40-20/СДВ5-ПВХ-53 | БЛОК ДВЕРНОЙ ВНУТРЕННИЙ ИЗ ПОЛИВИНИЛХЛОРИДНОГО ПРОФИЛЯ КОМПОЗИТНЫЙ С ЛАМИНИРОВАННЫМ ПОКРЫТИЕМ 3D ПЛЕНКОЙ "ПОД ДЕРЕВО" ДВ5 П Ч1 24-15 Л ЧАСТИЧНО ОСТЕКЛЕННЫЙ МНОГОСЛОЙНЫМ БЕЗОПАСНЫМ СТЕКЛОМ ТРИПЛЕКС (С УЧЕТОМ СТОИМОСТИ ФУРНИТУРЫ, НАЛИЧНИКОВ, ДОВОДЧИКА) | ШТ 6 | - - | - - | - - | 1570.76 -9424.56 | 124.72 -748.32 | 1695.48 -10172.88
40. | 2/40-20/СДВ-ПВХ-54 | БЛОК ДВЕРНОЙ ВНУТРЕННИЙ ВХОДНОЙ В ПОМЕЩЕНИЯ ОБЩЕСТВЕННЫХ, ПРОИЗВОДСТВЕННЫХ И ВСПОМОГАТЕЛЬНЫХ ЗДАНИЙ ИЗ ПОЛИВИНИЛХЛОРИДНОГО ПРОФИЛЯ КОМПОЗИТНЫЙ С ЛАМИНИРОВАННЫМ ПОКРЫТИЕМ 3D ПЛЕНКОЙ "ПОД ДЕРЕВО" ДВ6 П Г 23-8 (С УЧЕТОМ СТОИМОСТИ ФУРНИТУРЫ, НАЛИЧНИКОВ) | ШТ 3 | - - | - - | - - | 691.11 -2073.33 | 54.87 -164.61 | 745.98 -2237.94
41. | 2/40-20/СДВ3-ПВХ-57 | БЛОК ДВЕРНОЙ ВНУТРЕННИЙ ИЗ ПОЛИВИНИЛХЛОРИДНОГО ПРОФИЛЯ КОМПОЗИТНЫЕ С ЛАМИНИРОВАННЫМ ПОКРЫТИЕМ 3D ПЛЕНКОЙ "ПОД ДЕРЕВО" ДВ3 П Г 24-14-Л (С УЧЕТОМ СТОИМОСТИ ФУРНИТУРЫ, НАЛИЧНИКОВ) | ШТ 3 | - - | - - | - - | 1290.09 -3870.27 | 102.43 -307.29 | 1392.52 -4177.56
42. | 2/40-20/СДВ3-ПВХ-64 | БЛОК ДВЕРНОЙ ВНУТРЕННИЙ ВХОДНОЙ В ПОМЕЩЕНИЯ ОБЩЕСТВЕННЫХ, ПРОИЗВОДСТВЕННЫХ И ВСПОМОГАТЕЛЬНЫХ ЗДАНИЙ ИЗ ПОЛИВИНИЛХЛОРИДНОГО ПРОФИЛЯ КОМПОЗИТНЫЙ С ЛАМИНИРОВАННЫМ ПОКРЫТИЕМ 3D ПЛЕНКОЙ "ПОД ДЕРЕВО" ДВ3 П Г 22-9 Л (С УЧЕТОМ СТОИМОСТИ ФУРНИТУРЫ, НАЛИЧНИКОВ) | ШТ 1 | - - | - - | - - | 669.09 -669.09 | 53.13 -53.13 | 722.22 -722.22
43. | 2/40-20/СДВ3-ПВХ-77 | БЛОК ДВЕРНОЙ ВНУТРЕННИЙ ВХОДНОЙ В ПОМЕЩЕНИЯ ОБЩЕСТВЕННЫХ, ПРОИЗВОДСТВЕННЫХ И ВСПОМОГАТЕЛЬНЫХ ЗДАНИЙ ИЗ ПОЛИВИНИЛХЛОРИДНОГО ПРОФИЛЯ КОМПОЗИТНЫЙ С ЛАМИНИРОВАННЫМ ПОКРЫТИЕМ 3D ПЛЕНКОЙ "ПОД ДЕРЕВО" ДВ3 П Г 24-9 (С УЧЕТОМ СТОИМОСТИ ФУРНИТУРЫ, НАЛИЧНИКОВ) | ШТ 3 | - - | - - | - - | 669.09 -2007.27 | 53.13 -159.39 | 722.22 -2166.66
44. | 2/40-20/СДВ3-ПВХ-78 | БЛОК ДВЕРНОЙ ВНУТРЕННИЙ ИЗ ПОЛИВИНИЛХЛОРИДНОГО ПРОФИЛЯ КОМПОЗИТНЫЕ С ЛАМИНИРОВАННЫМ ПОКРЫТИЕМ 3D ПЛЕНКОЙ "ПОД ДЕРЕВО" ДВ3 П Г 23-12 2ПР (С УЧЕТОМ СТОИМОСТИ ФУРНИТУРЫ, НАЛИЧНИКОВ) | ШТ 1 | - - | - - | - - | 1290.09 -1290.09 | 102.43 -102.43 | 1392.52 -1392.52
45. | 2/40-20/СДВ3-ПВХ-84 | БЛОК ДВЕРНОЙ ВНУТРЕННИЙ ИЗ ПОЛИВИНИЛХЛОРИДНОГО ПРОФИЛЯ КОМПОЗИТНЫЕ С ЛАМИНИРОВАННЫМ ПОКРЫТИЕМ 3D ПЛЕНКОЙ "ПОД ДЕРЕВО" ДВ3 П Г 24-9 Л (С УЧЕТОМ СТОИМОСТИ ФУРНИТУРЫ, НАЛИЧНИКОВ) | ШТ 2 | - - | - - | - - | 669.09 -1338.18 | 53.13 -106.26 | 722.22 -1444.44
46. | ПРИМЕЧАНИЕ: | АР (ИЗМ. 13) Л. 34 ДОБАВЛЯЕТСЯ В ЛС N 1203 (ЗАМЕНА ДВЕРЕЙ)
47. | 2/40-20-15/СДВ-ПВХ-4А | БЛОК ДВЕРНОЙ ВНУТРЕННИЙ ИЗ ПОЛИВИНИЛХЛОРИДНОГО ПРОФИЛЯ КОМПОЗИТНЫЙ ДВ6 П Г 21-8 Л П (С УЧЕТОМ СТОИМОСТИ ФУРНИТУРЫ, НАЛИЧНИКОВ) | ШТ 1 | - - | - - | - - | 625.11 625.11 | 49.63 49.63 | 674.74 674.74
48. | 2/40-20/СДВ-ПВХ-6А | БЛОК ДВЕРНОЙ ВНУТРЕННИЙ ИЗ ПОЛИВИНИЛХЛОРИДНОГО ПРОФИЛЯ КОМПОЗИТНЫЙ С ОТБОЙНОЙ ПОЛОСОЙ ИЗ НЕРЖАВЕЮЩЕЙ СТАЛИ ВЫСОТОЙ 300 ММ С ДВУХ СТОРОН ПОЛОТНА ДВ6 П Г 21-10 Л П (С УЧЕТОМ СТОИМОСТИ ФУРНИТУРЫ, НАЛИЧНИКОВ) | ШТ 1 | - - | - - | - - | 769.06 769.06 | 61.06 61.06 | 830.12 830.12
49. | 2/40-20/СДВ-ПВХ-8А | БЛОК ДВЕРНОЙ ВНУТРЕННИЙ ИЗ ПОЛИВИНИЛХЛОРИДНОГО ПРОФИЛЯ КОМПОЗИТНЫЙ ДВ3 П Г 21-9 Л (С УЧЕТОМ СТОИМОСТИ ФУРНИТУРЫ, НАЛИЧНИКОВ) | ШТ 2 | - - | - - | - - | 628.20 1256.40 | 49.88 99.76 | 678.08 1356.16
50. | 2/40-20/СДВ3-ПВХ-12А | БЛОК ДВЕРНОЙ ВНУТРЕННИЙ ВХОДНОЙ В ПОМЕЩЕНИЯ ОБЩЕСТВЕННЫХ, ПРОИЗВОДСТВЕННЫХ И ВСПОМОГАТЕЛЬНЫХ ЗДАНИЙ ИЗ ПОЛИВИНИЛХЛОРИДНОГО ПРОФИЛЯ КОМПОЗИТНЫЙ ДВ3 П Г 21- 10 Л П ГПУХОЙ (С УЧЕТОМ СТОИМОСТИ ФУРНИТУРЫ, НАЛИЧНИКОВ) | ШТ 1 | - - | - - | - - | 625.11 625.11 | 49.63 49.63 | 674.74 674.74
51. | 2/40-20/СДВ3-ПВХ-15А | БЛОК ДВЕРНОЙ ВНУТРЕННИЙ ВХОДНОЙ В ПОМЕЩЕНИЯ ОБЩЕСТВЕННЫХ, ПРОИЗВОДСТВЕННЫХ И ВСПОМОГАТЕЛЬНЫХ ЗДАНИЙ ИЗ ПОЛИВИНИЛХЛОРИДНОГО ПРОФИЛЯ КОМПОЗИТНЫЙ ДВ3 П Г 21- 12 2ПР (С УЧЕТОМ СТОИМОСТИ ФУРНИТУРЫ, НАЛИЧНИКОВ) | ШТ 1 | - - | - - | - - | 1169.25 1169.25 | 92.84 92.84 | 1262.09 1262.09
52. | 2/40-20/СДВ-ПВХ25-ЗА | БЛОК ДВЕРНОЙ ВНУТРЕННИЙ ИЗ ПОЛИВИНИЛХЛОРИДНОГО ПРОФИЛЯ КОМПОЗИТНЫЙ С ВЕНТРЕШЕТКОЙ ДВ6 П Г 21-9 П (С УЧЕТОМ СТОИМОСТИ ФУРНИТУРЫ, НАЛИЧНИКОВ) | ШТ 1 | - - | - - | - - | 675.46 675.46 | 53.63 53.63 | 729.09 729.09
53. | 2/40-20/СДВ3-ПВХ-26А | БЛОК ДВЕРНОЙ ВНУТРЕННИЙ ИЗ ПОЛИВИНИЛХЛОРИДНОГО ПРОФИЛЯ КОМПОЗИТНЫЙ ДВ3 П Г 21-9 (С УЧЕТОМ СТОИМОСТИ ФУРНИТУРЫ, НАЛИЧНИКОВ) | ШТ 1 | - - | - - | - - | 604.87 604.87 | 48.03 48.03 | 652.90 652.90
54. | 2/40-20/СДВ3-ПВХ-50А | БЛОК ДВЕРНОЙ ВНУТРЕННИЙ ИЗ ПОЛИВИНИЛХЛОРИДНОГО ПРОФИЛЯ КОМПОЗИТНЫЙ ДВ3 П Г 24-12 2ПР (С УЧЕТОМ СТОИМОСТИ ФУРНИТУРЫ, НАЛИЧНИКОВ) | ШТ 12 | - - | - - | - - | 1186.88 14242.56 | 94.24 1130.88 | 1281.12 15373.44
55. | 2/40-20/СДВ3-ПВХ-52А | БЛОК ДВЕРНОЙ ВНУТРЕННИЙ ИЗ ПОЛИВИНИЛХЛОРИДНОГО ПРОФИЛЯ КОМПОЗИТНЫЙ ДВ3 П Г 23-14 2ПР (С УЧЕТОМ СТОИМОСТИ ФУРНИТУРЫ, НАЛИЧНИКОВ) | ШТ 1 | - - | - - | - - | 1186.88 1186.88 | 94.24 94.24 | 1281.12 1281.12
56. | 2/40-20/СДВ5-ПВХ-53А | БЛОК ДВЕРНОЙ ВНУТРЕННИЙ ИЗ ПОЛИВИНИЛХЛОРИДНОГО ПРОФИЛЯ КОМПОЗИТНЫЙ ДВ5 П Ч1 24-15 Л ЧАСТИЧНО ОСТЕКЛЕННЫЙ МНОГОСЛОЙНЫМ БЕЗОПАСНЫМ СТЕКЛОМ ТРИПЛЕКС (С УЧЕТОМ СТОИМОСТИ ФУРНИТУРЫ, НАЛИЧНИКОВ, ДОВОДЧИКА) | ШТ 6 | - - | - - | - - | 1445.10 8670.60 | 114.74 688.44 | 1559.84 9359.04
57. | 2/40-20/СДВ-ПВХ-54А | БЛОК ДВЕРНОЙ ВНУТРЕННИЙ ВХОДНОЙ В ПОМЕЩЕНИЯ ОБЩЕСТВЕННЫХ, ПРОИЗВОДСТВЕННЫХ И ВСПОМОГАТЕЛЬНЫХ ЗДАНИЙ ИЗ ПОЛИВИНИЛХЛОРИДНОГО ПРОФИЛЯ КОМПОЗИТНЫЙ ДВ6 П Г 23-8 (С УЧЕТОМ СТОИМОСТИ ФУРНИТУРЫ, НАЛИЧНИКОВ) | ШТ 3 | - - | - - | - - | 635.82 1907.46 | 50.48 151.44 | 686.30 2058.90
58. | 2/40-20/СДВ3-ПВХ-57А | БЛОК ДВЕРНОЙ ВНУТРЕННИЙ ИЗ ПОЛИВИНИЛХЛОРИДНОГО ПРОФИЛЯ КОМПОЗИТНЫЙ ДВ3 П Г 24-14-Л (С УЧЕТОМ СТОИМОСТИ ФУРНИТУРЫ, НАЛИЧНИКОВ) | ШТ 3 | - - | - - | - - | 1186.88 3560.64 | 94.24 282.72 | 1281.12 3843.36
59. | 2/40-20/СДВ3-ПВХ-64А | БЛОК ДВЕРНОЙ ВНУТРЕННИЙ ВХОДНОЙ В ПОМЕЩЕНИЯ ОБЩЕСТВЕННЫХ, ПРОИЗВОДСТВЕННЫХ И ВСПОМОГАТЕЛЬНЫХ ЗДАНИЙ ИЗ ПОЛИВИНИЛХЛОРИДНОГО ПРОФИЛЯ КОМПОЗИТНЫЙ ДВ3 П Г 22-9 Л (С УЧЕТОМ СТОИМОСТИ ФУРНИТУРЫ, НАЛИЧНИКОВ) | ШТ 1 | - - | - - | - - | 615.56 615.56 | 48.88 48.88 | 664.44 664.44
60. | 2/40-20/СДВ3-ПВХ-77 | БЛОК ДВЕРНОЙ ВНУТРЕННИЙ ВХОДНОЙ В ПОМЕЩЕНИЯ ОБЩЕСТВЕННЫХ, ПРОИЗВОДСТВЕННЫХ И ВСПОМОГАТЕЛЬНЫХ ЗДАНИЙ ИЗ ПОЛИВИНИЛХЛОРИДНОГО ПРОФИЛЯ КОМПОЗИТНЫЙ С ЛАМИНИРОВАННЫМ ПОКРЫТИЕМ 3D ПЛЕНКОЙ "ПОД ДЕРЕВО" ДВ3 П Г 24-9 (С УЧЕТОМ СТОИМОСТИ ФУРНИТУРЫ, НАЛИЧНИКОВ) | ШТ 3 | - - | - - | - - | 669.09 -2007.27 | 53.13 -159.39 | 722.22 -2166.66
61. | 2/40-20/СДВ3-ПВХ-77А | БЛОК ДВЕРНОЙ ВНУТРЕННИЙ ВХОДНОЙ В ПОМЕЩЕНИЯ ОБЩЕСТВЕННЫХ, ПРОИЗВОДСТВЕННЫХ И ВСПОМОГАТЕЛЬНЫХ ЗДАНИЙ ИЗ ПОЛИВИНИЛХЛОРИДНОГО ПРОФИЛЯ КОМПОЗИТНЫЙ ДВ3 П Г 24-9 (С УЧЕТОМ СТОИМОСТИ ФУРНИТУРЫ, НАЛИЧНИКОВ) | ШТ 3 | - - | - - | - - | 615.56 1846.68 | 48.88 146.64 | 664.44 1993.32
62. | 2/40-20/СДВ3-ПВХ-78А | БЛОК ДВЕРНОЙ ВНУТРЕННИЙ ИЗ ПОЛИВИНИЛХЛОРИДНОГО ПРОФИЛЯ КОМПОЗИТНЫЙ ДВ3 П Г 23-12 2ПР (С УЧЕТОМ СТОИМОСТИ ФУРНИТУРЫ, НАЛИЧНИКОВ) | ШТ 1 | - - | - - | - - | 1186.88 1186.88 | 94.24 94.24 | 1281.12 1281.12
63. | 2/40-20/СДВ3-ПВХ-84А | БЛОК ДВЕРНОЙ ВНУТРЕННИЙ ИЗ ПОЛИВИНИЛХЛОРИДНОГО ПРОФИЛЯ КОМПОЗИТНЫЙ ДВ3 П Г 24-9 Л (С УЧЕТОМ СТОИМОСТИ ФУРНИТУРЫ, НАЛИЧНИКОВ) | ШТ 2 | - - | - - | - - | 615.56 1231.12 | 48.88 97.76 | 664.44 1328.88
|  | ИТОГО ПРЯМЫЕ ЗАТРАТЫ : |  | -92 | -7 | -1 | -7353 | -584 | -8036
|  | ОХР и ОПР | [6 empty] | -67
|  | ПЛАНОВАЯ ПРИБЫЛЬ | [6 empty] | -65
|  | ИТОГО ПО ПТМ | [6 empty] | -8168
|  | ЗАТРАТЫ ТРУДА | [6 empty] | -10
| Ж2-40-60-10 | ДВЕРИ СТАЛЬНЫЕ
64. | ПРИМЕЧАНИЕ: | АР (ИЗМ. 8) КОРРЕКТИРОВКА ПОКРЫТИЯ ДВЕРЕЙ В ЛС N 1203
65. | 2/20-20-15-3-5/40 | БЛОК ДВЕРНОЙ ВНУТРЕННИЙ ВХОДНОЙ В ПОМЕЩЕНИЯ ОБЩЕСТВЕННЫХ, ПРОИЗВОДСТВЕННЫХ И ВСПОМОГАТЕЛЬНЫХ ЗДАНИЙ СТАЛЬНОЙ, ГЛУХОЙ, С ЭМАЛИРОВАННЫМ ПОКРЫТИЕМ (БЕЗ ДОВОДЧИКА) ДВ3 С Г 21-9 | ШТ. 2 | - - | - - | - - | 635.00 -1270.00 | 36.32 -72.64 | 671.32 -1342.64
66. | 2/20-20-15-3-10/40 | БЛОК ДВЕРНОЙ ВНУТРЕННИЙ ВХОДНОЙ В ПОМЕЩЕНИЯ ОБЩЕСТВЕННЫХ, ПРОИЗВОДСТВЕННЫХ И ВСПОМОГАТЕЛЬНЫХ ЗДАНИЙ СТАЛЬНОЙ, ГЛУХОЙ, С ПОЛИМЕРНЫМ ПОКРЫТИЕМ (БЕЗ ДОВОДЧИКА) ДВ3 С Г 21-9 | ШТ. 2 | - - | - - | - - | 566.80 1133.60 | 32.42 64.84 | 599.22 1198.44
67. | 2/20-20/С207-ДВ-86 | БЛОК ДВЕРНОЙ ВНУТРЕННИЙ ВХОДНОЙ В ПОМЕЩЕНИЯ ОБЩЕСТВЕННЫХ, ПРОИЗВОДСТВЕННЫХ И ВСПОМОГАТЕЛЬНЫХ ЗДАНИЙ СТАЛЬНОЙ, ГЛУХОЙ, С ЭМАЛИРОВАННЫМ ПОКРЫТИЕМ (БЕЗ ДОВОДЧИКА) ДВ3 С Г 19-10 | ШТ 1 | - - | - - | - - | 533.44 -533.44 | 42.36 -42.36 | 575.80 -575.80
68. | 2/20-20-15-3-10/С207-ДВ-861 | БЛОК ДВЕРНОЙ ВНУТРЕННИЙ ВХОДНОЙ В ПОМЕЩЕНИЯ ОБЩЕСТВЕННЫХ, ПРОИЗВОДСТВЕННЫХ И ВСПОМОГАТЕЛЬНЫХ ЗДАНИЙ СТАЛЬНОЙ, ГЛУХОЙ, С ПОЛИМЕРНЫМ ПОКРЫТИЕМ (БЕЗ ДОВОДЧИКА) ДВ3 С Г 19-10 | ШТ. 1 | - - | - - | - - | 678.51 678.51 | 38.81 38.81 | 717.32 717.32
69. | ПРИМЕЧАНИЕ: | АР (ИЗМ. 13) ДОБАВЛЯЕТСЯ В ЛС N 1203
70. | Е9-340-2 ПРИМ. (Н11) | УСТАНОВКА ДВЕРЕЙ МЕТАЛЛИЧЕСКИХ ВХОДНЫХ В ПРОЕМАХ КИРПИЧНЫХ СТЕН ПРИ ПЛОЩАДИ ПРОЕМА СВЫШЕ 2 М2 | 100 М2 ПРОЕМОВ 0.0422 | 1739.93 73.43 | 221.81 9.36 | 48.54 2.05 | 238.51 10.07 | 15.89 0.67 | 2216.14 93.53
71. | 2/20-20-15-3-10/С207-ДВ-7 | БЛОК ДВЕРНОЙ ВНУТРЕННИЙ САНУЗЛОВ СТАЛЬНОЙ, ГЛУХОЙ, С ПОЛИМЕРНЫМ ПОКРЫТИЕМ (БЕЗ ДОВОДЧИКА) ДВ6 С Г 21-10 | ШТ. 1 | - - | - - | - - | 749.93 749.93 | 42.90 42.90 | 792.83 792.83
72. | 2/20-20-15-3-10/50 | БЛОК ДВЕРНОЙ ВНУТРЕННИЙ ВХОДНОЙ В ПОМЕЩЕНИЯ ОБЩЕСТВЕННЫХ, ПРОИЗВОДСТВЕННЫХ И ВСПОМОГАТЕЛЬНЫХ ЗДАНИЙ СТАЛЬНОЙ, ГЛУХОЙ, С ПОЛИМЕРНЫМ ПОКРЫТИЕМ (БЕЗ ДОВОДЧИКА) ДВ3 С Г 21-10 | ШТ. 1 | - - | - - | - - | 749.93 749.93 | 42.90 42.90 | 792.83 792.83
73. | Е9-342-1 (Н10) | ЗАПОЛНЕНИЕ ЗАЗОРА МЕЖДУ ДВЕРНОЙ КОРОБКОЙ И СТЕНОЙ ПЛИТАМИ МИНЕРАЛОВАТНЫМИ ПРИ ПЛОЩАДИ ПРОЕМА ДО 2 М2 | 100 М2 ПРОЕМОВ 0.0422 | 173.33 7.31 | - - | - - | 228.51 9.64 | 18.15 0.77 | 419.99 17.72
|  | ИТОГО ПРЯМЫЕ ЗАТРАТЫ : |  | 80 | 9 | 2 | 1528 | 76 | 1693
|  | ОХР и ОПР | [6 empty] | 52
|  | ПЛАНОВАЯ ПРИБЫЛЬ | [6 empty] | 56
|  | ИТОГО ПО ПТМ | [6 empty] | 1801
|  | ЗАТРАТЫ ТРУДА | [6 empty] | 10
|  | ВСЕГО, В ТОМ ЧИСЛЕ | [6 empty] | 1640
|  | СТРОИТЕЛЬНЫЕ РАБОТЫ, ВСЕГО В ТОМ ЧИСЛЕ | [6 empty] | 1640
|  | ЗАРАБОТНАЯ ПЛАТА | [6 empty] | 1685
|  | ЭКСПЛУАТАЦИЯ МАШИН И МЕХАНИЗМОВ, ВСЕГО | [6 empty] | 327
|  | В ТОМ ЧИСЛЕ ЗАРАБОТНАЯ ПЛАТА МАШИНИСТОВ | [6 empty] | 75
|  | МАТЕРИАЛЫ, ИЗДЕЛИЯ, КОНСТРУКЦИИ | [6 empty] | -2591
|  | ТРАНСПОРТ | [6 empty] | -274
|  | ОХР и ОПР | [6 empty] | 1265
|  | ПЛАНОВАЯ ПРИБЫЛЬ | [6 empty] | 1228
|  | ЗАТРАТЫ ТРУДА РАБОЧИХ | [6 empty] | 177
|  | ЗАТРАТЫ ТРУДА МАШИНИСТОВ | [6 empty] | 7
|  | СОСТАВИЛ | ____________________ |  |  |  |  | __________________
|  |  | (должность) |  |  | (подпись) |  | (инициалы,фамилия)
|  | ПРОВЕРИЛ | ____________________ |  |  |  |  | __________________
|  |  | (должность) |  |  | (подпись) |  | (инициалы,фамилия)

## 8838-10-1229-T0
НАИМЕНОВАНИЕ ОБЪЕКТА: РЕСТАВРАЦИЯ ФАСАДОВ, КАПИТАЛЬНЫЙ РЕМОНТ С МОДЕРНИЗАЦИЕЙ ЗДАНИЯ СПЕЦИАЛИЗИРОВАННОГО ДЛЯ ОБРАЗОВАНИЯ И ВОСПИТАНИЯ (ЗДАНИЯ ШКОЛЫ N 4) ПО УЛ. КРАСНОАРМЕЙСКОЙ, 11 И БЛАГОУСТРОЙСТВО ПРИЛЕГАЮЩЕЙ ТЕРРИТОРИИ. МОДЕРНИЗАЦИЯ.СТАДИЯ А
КОД ОБЪЕКТА: 22.013
НАИМЕНОВАНИЕ ЗДАНИЯ, СООРУЖЕНИЯ: ЗДАНИЕ ШКОЛЫ. ВНЕСЕНИЕ ИЗМЕНЕНИЙ И ДОПОЛНЕНИЙ
ШИФР ЗДАНИЯ, СООРУЖЕНИЯ: 22.013
КОМПЛЕКТ ЧЕРТЕЖЕЙ: АР ИЗМ.13
ИСХОДНЫЕ ДАННЫЕ ПО ЛОКАЛЬНОЙ СМЕТЕ (ЛОКАЛЬНОМУ СМЕТНОМУ РАСЧЕТУ) № 1229
(НОРМЫ 2022г.)
ОБЩЕСТРОИТЕЛЬНЫЕ РАБОТЫ
СОСТАВЛЕНА В ЦЕНАХ НА 1 МАЯ 2023г.
№ П/П | ТЕКСТ
1 | 2
1 | L3'8838'10'1229'S0'2'10'ОБЩЕСТРОИТЕЛЬНЫЕ РАБОТЫ'АР ИЗМ.13''*
2 | Ж2-40'ВНУТРЕННИЕ СТЕНЫ (АР Л.8 ИЗМ.9)'М3*
3 | БС207-1504-Я'578,91##'=37'ДВЕРЬ ПРОТИВОПОЖАРНАЯ, 2 ТИПА ПО ПРЕДЕЛУ ОГНЕСТОЙКОСТИ, СТАЛЬНАЯ, ГЛУХАЯ, ОДНОПОЛЬНАЯ ПРАВАЯ (ЛЕВАЯ), РАСПАШНАЯ, С ЛАКОКРАСОЧНЫМ ПОКРЫТИЕМ ДП-2-С-Г-1П(Л)-РП-ЛК-17-9 ###'ШТ''2801=<2/20-20-15-10>/2799=578,91_0*
4 | БС207-ДП-ПВХ'763##'=13'ДВЕРЬ ПРОТИВОПОЖАРНАЯ ИЗ ПОЛИВИНИЛХЛОРИДНОГО ПРОФИЛЯ ###'М2''2801=<2/40-20>/2799=763_0*
5 | БС101-89702-Я#С101-89702'9,82##'=13'ОСТАНОВА-ФИКСАТОР УД-1###'ШТ.''2801=<1/10-250-20-65>/2799=9,82_0*
6 | БС203-20101-1-29-15#С203-20101-1'169##'=13'БЛОК ДВЕРНОЙ ВНУТРЕННИЙ ВХОДНОЙ В ПОМЕЩЕНИЯ ОБЩЕСТВЕННЫХ, ПРОИЗВОДСТВЕННЫХ И ВСПОМОГАТЕЛЬНЫХ ЗДАНИЙ ДЕРЕВЯННЫЙ, ЧАСТИЧНО ОСТЕКЛЕННЫЙ С ЗАПОЛНЕНИЕМ ПОЛОТЕН ОДНОКАМЕРНЫМ СТЕКЛОПАКЕТОМ, ДВУПОЛЬНЫЙ, С НАПЛАВОМ (С ПОРОГОМ), ЩИТОВОЙ ДВ3 Д Ч1 29-15 2Р ФР П###'М2''2801=<2/50-20-5-16>/2799=169_0*
7 | БС203-19885-Я#С203-19885'138,25##'=13'БЛОК ДВЕРНОЙ ВНУТРЕННИЙ ВХОДНОЙ В ПОМЕЩЕНИЯ ОБЩЕСТВЕННЫХ, ПРОИЗВОДСТВЕННЫХ И ВСПОМОГАТЕЛЬНЫХ ЗДАНИЙ ДЕРЕВЯННЫЙ, ГЛУХОЙ, ОДНОПОЛЬНЫЙ, СНАПЛАВОМ (С ПОРОГОМ), ЩИТОВОЙ ДВ3 Д Г 24-9 Н Щ (П Щ) ###'М2''2801=<2/50-20-5-5>/2799=138,25_0*
8 | БС207-2000-Я#С207-2000'527,61+17,11##'=37'БЛОК ДВЕРНОЙ ВНУТРЕННИЙ ВХОДНОЙ В ПОМЕЩЕНИЯ ОБЩЕСТВЕННЫХ, ПРОИЗВОДСТВЕННЫХ И ВСПОМОГАТЕЛЬНЫХ ЗДАНИЙ СТАЛЬНОЙ, ГЛУХОЙ, С ЭМАЛИРОВАННЫМ ПОКРЫТИЕМ (БЕЗ ДОВОДЧИКА) ДВ3 С Г 17-12 ###'ШТ.''2801=<2/20-20-15-3-5>/2799=544,72_0*
9 | БС207-2000-Я1#С207-2000'497,97##'=37'БЛОК ДВЕРНОЙ ВНУТРЕННИЙ ВХОДНОЙ В ПОМЕЩЕНИЯ ОБЩЕСТВЕННЫХ, ПРОИЗВОДСТВЕННЫХ И ВСПОМОГАТЕЛЬНЫХ ЗДАНИЙ СТАЛЬНОЙ, ГЛУХОЙ, С ЭМАЛИРОВАННЫМ ПОКРЫТИЕМ (БЕЗ ДОВОДЧИКА) ДВ3 С Г 16-10###'ШТ.''2801=<2/20-20-15-3-5>/2799=497,97_0*
10 | БСДВ-ПВХ-4'715,46:1,052964##'=13'БЛОК ДВЕРНОЙ ВНУТРЕННИЙ ИЗ ПОЛИВИНИЛХЛОРИДНОГО ПРОФИЛЯ КОМПОЗИТНЫЕ С ЛАМИНИРОВАННЫМ ПОКРЫТИЕМ 3D ПЛЕНКОЙ "ПОД ДЕРЕВО" ДВ6 П Г 21-8 Л П (С УЧЕТОМ СТОИМОСТИ ФУРНИТУРЫ, НАЛИЧНИКОВ)###'ШТ''2801=<2/40-20>/2799=679,47_0*
11 | БСДВ-ПВХ-6'880,21:1,052964##'=13'БЛОК ДВЕРНОЙ ВНУТРЕННИЙ ИЗ ПОЛИВИНИЛХЛОРИДНОГО ПРОФИЛЯ КОМПОЗИТНЫЕ С ЛАМИНИРОВАННЫМ ПОКРЫТИЕМ 3D ПЛЕНКОЙ "ПОД ДЕРЕВО" С ОТБОЙНОЙ ПОЛОСОЙ ИЗ НЕРЖАВЕЮЩЕЙ СТАЛИ ВЫСОТОЙ 300 ММ С ДВУХ СТОРОН ПОЛОТНА ДВ6 П Г 21-10 Л П (С УЧЕТОМ СТОИМОСТИ ФУРНИТУРЫ, НАЛИЧНИКОВ)###'ШТ''2801=<2/40-20>/2799=835,94_0*
12 | БСДВ-ПВХ-8'718,99:1,052964##'=13'БЛОК ДВЕРНОЙ ВНУТРЕННИЙ ИЗ ПОЛИВИНИЛХЛОРИДНОГО ПРОФИЛЯ КОМПОЗИТНЫЕ С ЛАМИНИРОВАННЫМ ПОКРЫТИЕМ 3D ПЛЕНКОЙ "ПОД ДЕРЕВО" ДВ3 П Г 21-9 Л (С УЧЕТОМ СТОИМОСТИ ФУРНИТУРЫ, НАЛИЧНИКОВ)###'ШТ''2801=<2/40-20>/2799=682,82_0*
13 | БСДВ3-ПВХ-12'715,46:1,052964##'=13'БЛОК ДВЕРНОЙ ВНУТРЕННИЙ ВХОДНОЙ В ПОМЕЩЕНИЯ ОБЩЕСТВЕННЫХ, ПРОИЗВОДСТВЕННЫХ И ВСПОМОГАТЕЛЬНЫХ ЗДАНИЙ ИЗ ПОЛИВИНИЛХЛОРИДНОГО ПРОФИЛЯ КОМПОЗИТНЫЙ С ЛАМИНИРОВАННЫМ ПОКРЫТИЕМ 3D ПЛЕНКОЙ "ПОД ДЕРЕВО" ДВ3 П Г 21- 10 Л П ГПУХОЙ (С УЧЕТОМ СТОИМОСТИ ФУРНИТУРЫ, НАЛИЧНИКОВ) ###'ШТ''2801=<2/40-20>/2799=679,47_0*
14 | БСДВ3-ПВХ-15'1338,24:1,052964##'=13'БЛОК ДВЕРНОЙ ВНУТРЕННИЙ ВХОДНОЙ В ПОМЕЩЕНИЯ ОБЩЕСТВЕННЫХ, ПРОИЗВОДСТВЕННЫХ И ВСПОМОГАТЕЛЬНЫХ ЗДАНИЙ ИЗ ПОЛИВИНИЛХЛОРИДНОГО ПРОФИЛЯ КОМПОЗИТНЫЙ С ЛАМИНИРОВАННЫМ ПОКРЫТИЕМ 3D ПЛЕНКОЙ "ПОД ДЕРЕВО" ДВ3 П Г 21- 12 2ПР (С УЧЕТОМ СТОИМОСТИ ФУРНИТУРЫ, НАЛИЧНИКОВ) ###'ШТ''2801=<2/40-20>/2799=1270,93_0*
15 | БСДВ-ПВХ-25-ЗВ'773,08:1,052964##'=13'БЛОК ДВЕРНОЙ ВНУТРЕННИЙ ИЗ ПОЛИВИНИЛХЛОРИДНОГО ПРОФИЛЯ КОМПОЗИТНЫЕ С ЛАМИНИРОВАННЫМ ПОКРЫТИЕМ 3D ПЛЕНКОЙ "ПОД ДЕРЕВО" С ВЕНТРЕШЕТКОЙ ДВ6 П Г 21-9 П (С УЧЕТОМ СТОИМОСТИ ФУРНИТУРЫ, НАЛИЧНИКОВ)###'ШТ''2801=<2/40-20>/2799=734,19_0*
16 | БСДВ3-ПВХ-26'692,29:1,052964##'=13'БЛОК ДВЕРНОЙ ВНУТРЕННИЙ ИЗ ПОЛИВИНИЛХЛОРИДНОГО ПРОФИЛЯ КОМПОЗИТНЫЕ С ЛАМИНИРОВАННЫМ ПОКРЫТИЕМ 3D ПЛЕНКОЙ "ПОД ДЕРЕВО" ДВ3 П Г 21-9 (С УЧЕТОМ СТОИМОСТИ ФУРНИТУРЫ, НАЛИЧНИКОВ)###'ШТ''2801=<2/40-20>/2799=657,47_0*
17 | БСДВ3-ПВХ-50'1358,42:1,052964##'=13'БЛОК ДВЕРНОЙ ВНУТРЕННИЙ ИЗ ПОЛИВИНИЛХЛОРИДНОГО ПРОФИЛЯ КОМПОЗИТНЫЕ С ЛАМИНИРОВАННЫМ ПОКРЫТИЕМ 3D ПЛЕНКОЙ "ПОД ДЕРЕВО" ДВ3 П Г 24-12 2ПР (С УЧЕТОМ СТОИМОСТИ ФУРНИТУРЫ, НАЛИЧНИКОВ)###'ШТ''2801=<2/40-20>/2799=1290,09_0*
18 | БСДВ3-ПВХ-52'1358,42/1,052964##'=13'БЛОК ДВЕРНОЙ ВНУТРЕННИЙ ИЗ ПОЛИВИНИЛХЛОРИДНОГО ПРОФИЛЯ КОМПОЗИТНЫЕ С ЛАМИНИРОВАННЫМ ПОКРЫТИЕМ 3D ПЛЕНКОЙ "ПОД ДЕРЕВО" ДВ3 П Г 23-14 2ПР (С УЧЕТОМ СТОИМОСТИ ФУРНИТУРЫ, НАЛИЧНИКОВ)###'ШТ''2801=<2/40-20>/2799=1290,09_0*
19 | БСДВ5-ПВХ-53'1653,95:1,052964##'=13'БЛОК ДВЕРНОЙ ВНУТРЕННИЙ ИЗ ПОЛИВИНИЛХЛОРИДНОГО ПРОФИЛЯ КОМПОЗИТНЫЙ С ЛАМИНИРОВАННЫМ ПОКРЫТИЕМ 3D ПЛЕНКОЙ "ПОД ДЕРЕВО" ДВ5 П Ч1 24-15 Л ЧАСТИЧНО ОСТЕКЛЕННЫЙ МНОГОСЛОЙНЫМ БЕЗОПАСНЫМ СТЕКЛОМ ТРИПЛЕКС (С УЧЕТОМ СТОИМОСТИ ФУРНИТУРЫ, НАЛИЧНИКОВ, ДОВОДЧИКА) ###'ШТ''2801=<2/40-20>/2799=1570,76_0*
20 | БСДВ-ПВХ-54'727,71:1,052964##'=13'БЛОК ДВЕРНОЙ ВНУТРЕННИЙ ВХОДНОЙ В ПОМЕЩЕНИЯ ОБЩЕСТВЕННЫХ, ПРОИЗВОДСТВЕННЫХ И ВСПОМОГАТЕЛЬНЫХ ЗДАНИЙ ИЗ ПОЛИВИНИЛХЛОРИДНОГО ПРОФИЛЯ КОМПОЗИТНЫЙ С ЛАМИНИРОВАННЫМ ПОКРЫТИЕМ 3D ПЛЕНКОЙ "ПОД ДЕРЕВО" ДВ6 П Г 23-8 (С УЧЕТОМ СТОИМОСТИ ФУРНИТУРЫ, НАЛИЧНИКОВ) ###'ШТ''2801=<2/40-20>/2799=691,11_0*
21 | БСДВ3-ПВХ-64'704,53:1,052964##'=13'БЛОК ДВЕРНОЙ ВНУТРЕННИЙ ВХОДНОЙ В ПОМЕЩЕНИЯ ОБЩЕСТВЕННЫХ, ПРОИЗВОДСТВЕННЫХ И ВСПОМОГАТЕЛЬНЫХ ЗДАНИЙ ИЗ ПОЛИВИНИЛХЛОРИДНОГО ПРОФИЛЯ КОМПОЗИТНЫЙ С ЛАМИНИРОВАННЫМ ПОКРЫТИЕМ 3D ПЛЕНКОЙ "ПОД ДЕРЕВО" ДВ3 П Г 22-9 Л (С УЧЕТОМ СТОИМОСТИ ФУРНИТУРЫ, НАЛИЧНИКОВ) ###'ШТ''2801=<2/40-20>/2799=669,09_0*
22 | БСДВ3-ПВХ-77'704,53:1,052964##'=13'БЛОК ДВЕРНОЙ ВНУТРЕННИЙ ВХОДНОЙ В ПОМЕЩЕНИЯ ОБЩЕСТВЕННЫХ, ПРОИЗВОДСТВЕННЫХ И ВСПОМОГАТЕЛЬНЫХ ЗДАНИЙ ИЗ ПОЛИВИНИЛХЛОРИДНОГО ПРОФИЛЯ КОМПОЗИТНЫЙ С ЛАМИНИРОВАННЫМ ПОКРЫТИЕМ 3D ПЛЕНКОЙ "ПОД ДЕРЕВО" ДВ3 П Г 24-9 (С УЧЕТОМ СТОИМОСТИ ФУРНИТУРЫ, НАЛИЧНИКОВ) ###'ШТ''2801=<2/40-20>/2799=669,09_0*
23 | БСДОБОР-100'10,03/1,052964##'=13'ДОБОРНЫЙ ЭЛЕМЕНТ 2070Х100Х5###'М''2801=<1/10-280>/2799=9,53_0*
24 | БСДОБОР-500'78,62:1,052964##'=13'ДОБОРНЫЙ ЭЛЕМЕНТ 2070Х500Х15###'М''2801=<1/10-280>/2799=74,67_0*
25 | БС101-15503-Я#С101-15503'0,6##'=13'ДЮБЕЛЬ МЕТАЛЛИЧЕСКИЙ РАМНЫЙ 10 Х 152 ###'ШТ.''2801=<1/10-240-30-45>/2799=0,6_0*
26 | БС101-15501-Я'4,38#0,35#'=13'БОЛТ РАСПОРНЫЙ 12 Х 110###'ШТ''2801=<1/10-240-30-45>/2799=4,38_0,35*
27 | БСДВ-ПВХ-7'715,46/1,052964##'=13'БЛОК ДВЕРНОЙ ВНУТРЕННИЙ ИЗ ПОЛИВИНИЛХЛОРИДНОГО ПРОФИЛЯ КОМПОЗИТНЫЕ С ЛАМИНИРОВАННЫМ ПОКРЫТИЕМ 3D ПЛЕНКОЙ "ПОД ДЕРЕВО" ДВ6 П Г 21-10 П (С УЧЕТОМ СТОИМОСТИ ФУРНИТУРЫ, НАЛИЧНИКОВ)###'ШТ''2801=<2/40-20>/2799=679,47_0*
28 | БСДВ3-ПВХ-23'715,46/1,052964##'=13'БЛОК ДВЕРНОЙ ВНУТРЕННИЙ ИЗ ПОЛИВИНИЛХЛОРИДНОГО ПРОФИЛЯ КОМПОЗИТНЫЕ С ЛАМИНИРОВАННЫМ ПОКРЫТИЕМ 3D ПЛЕНКОЙ "ПОД ДЕРЕВО" ДВ6 П Г 21-10 П (С УЧЕТОМ СТОИМОСТИ ФУРНИТУРЫ, НАЛИЧНИКОВ)###'ШТ''2801=<2/40-20>/2799=679,47_0*
29 | БСДВ3-ПВХ-57'1358,42/1,052964##'=13'БЛОК ДВЕРНОЙ ВНУТРЕННИЙ ИЗ ПОЛИВИНИЛХЛОРИДНОГО ПРОФИЛЯ КОМПОЗИТНЫЕ С ЛАМИНИРОВАННЫМ ПОКРЫТИЕМ 3D ПЛЕНКОЙ "ПОД ДЕРЕВО" ДВ3 П Г 24-14-Л (С УЧЕТОМ СТОИМОСТИ ФУРНИТУРЫ, НАЛИЧНИКОВ)###'ШТ''2801=<2/40-20>/2799=1290,09_0*
30 | БСДВ3-ПВХ-78'1358,42:1,052964##'=13'БЛОК ДВЕРНОЙ ВНУТРЕННИЙ ИЗ ПОЛИВИНИЛХЛОРИДНОГО ПРОФИЛЯ КОМПОЗИТНЫЕ С ЛАМИНИРОВАННЫМ ПОКРЫТИЕМ 3D ПЛЕНКОЙ "ПОД ДЕРЕВО" ДВ3 П Г 23-12 2ПР (С УЧЕТОМ СТОИМОСТИ ФУРНИТУРЫ, НАЛИЧНИКОВ)###'ШТ''2801=<2/40-20>/2799=1290,09_0*
31 | БСДВ3-ПВХ-84'704,53/1,052964##'=13'БЛОК ДВЕРНОЙ ВНУТРЕННИЙ ИЗ ПОЛИВИНИЛХЛОРИДНОГО ПРОФИЛЯ КОМПОЗИТНЫЕ С ЛАМИНИРОВАННЫМ ПОКРЫТИЕМ 3D ПЛЕНКОЙ "ПОД ДЕРЕВО" ДВ3 П Г 24-9 Л (С УЧЕТОМ СТОИМОСТИ ФУРНИТУРЫ, НАЛИЧНИКОВ)###'ШТ''2801=<2/40-20>/2799=669,09_0*
32 | БСДОБОР-К'(20,76+163,15):2:2,070##'=13'ДОБОРНЫЙ ЭЛЕМЕНТ КОМПОЗИТНЫЙ###'М''2801=<2/40-30>/2799=44,42_0*
33 | БС207-ДВ-86'533,44##'=13'БЛОК ДВЕРНОЙ ВНУТРЕННИЙ ВХОДНОЙ В ПОМЕЩЕНИЯ ОБЩЕСТВЕННЫХ, ПРОИЗВОДСТВЕННЫХ И ВСПОМОГАТЕЛЬНЫХ ЗДАНИЙ СТАЛЬНОЙ, ГЛУХОЙ, С ЭМАЛИРОВАННЫМ ПОКРЫТИЕМ (БЕЗ ДОВОДЧИКА) ДВ3 С Г 19-10###'ШТ''2801=<2/20-20>/2799=533,44_0*
34 | БСОК-25'4100##'=13'ОКОННЫЙ БЛОК 1820Х1270 ИЗ ДВУХ ПОСЛЕДОВАТЕЛЬНО УСТАНОВЛЕННЫХ ОКОН: СТЕКЛОПАКЕ 6М1-16-4М1 (ТОЛЩИНА 26 ММ) И ТРИПЛЕКС 4.4.1 (ТОЛЩИНА 8 ММ)###'ШТ''2801=<2/40-10>/2799=4100_0*
35 | БСАНК-ПЛ-Е'0,46:1,2##'=13'АНКЕРНАЯ ПЛАСТИНА###'ШТ''2801=<1/10-280>/2799=0,38_0*
36 | БС101-15503-Е#С101-15503'438,34##'=13'ДЮБЕЛЬ МЕТАЛЛИЧЕСКИЙ РАМНЫЙ 10 Х 152 ###'1000 ШТ.''2801=<1/10-240-30-45>/2799=438,34_0*
37 | БС203-52526-Е#С203-52526'9,78#0,56#'=37'ОТЛИВ ОКОННЫЙ ИЗ СТАЛИ ОЦИНКОВАННОЙ, ШИРИНОЙ 250 ММ###'М''2801=<2/20-100-15>/2799=9,78_0,56*
38 | БС101-160520-Е#С101-160520'5,37#0,43#'=13'КОСТЫЛЬ КМ9###'КГ''2801=<1/10-240-25-50>/2799=5,37_0,43*
39 | БС101-148200-Е#С101-148200'3285,9##'=13'ШУРУПЫ С ПОЛУКРУГЛОЙ ГОЛОВКОЙ 5 Х 70 ММ ###'Т''2801=<1/10-240-55-10>/2799=3285,9_0*
40 | БС101-15500-12Е#С101-15500-12'37,7##'=13'ДЮБЕЛЬ ПОЛИПРОПИЛЕНОВЫЙ 10 Х 50, 10 Х 80 ###'1000 ШТ.''2801=<1/10-240-30-35>/2799=37,7_0*
41 | БС207-1515-Н#С207-1515'?:(2,4.1).(2,3.1)##'=37'ДВЕРЬ ПРОТИВОПОЖАРНАЯ, 2 ТИПА ПО ПРЕДЕЛУ ОГНЕСТОЙКОСТИ, СТАЛЬНАЯ, ГЛУХАЯ, ОДНОПОЛЬНАЯ ПРАВАЯ (ЛЕВАЯ), РАСПАШНАЯ, С ПОЛИМЕРНЫМ ПОКРЫТИЕМ ДП-2-С-Г-1П(Л)-РП-ПЛ-23-10 ###'ШТ.''2801=<2/20-20-15-16-10>/2799=710,92_0*
42 | БС207-1513-Н#С207-1513'?:(2,1.1).(2,1.1,2)##'=37'ДВЕРЬ ПРОТИВОПОЖАРНАЯ, 2 ТИПА ПО ПРЕДЕЛУ ОГНЕСТОЙКОСТИ, СТАЛЬНАЯ, ГЛУХАЯ, ОДНОПОЛЬНАЯ ПРАВАЯ (ЛЕВАЯ), РАСПАШНАЯ, С ПОЛИМЕРНЫМ ПОКРЫТИЕМ ДП-2-С-Г-1П(Л)-РП-ПЛ-21-12###'ШТ.''2801=<2/20-20-15-16-10>/2799=813,42_0*
43 | БС207-1515-Н1#С207-1515'?:(2,4.1).(2,1.1,4)##'=37'ДВЕРЬ ПРОТИВОПОЖАРНАЯ, 2 ТИПА ПО ПРЕДЕЛУ ОГНЕСТОЙКОСТИ, СТАЛЬНАЯ, ГЛУХАЯ, ОДНОПОЛЬНАЯ ПРАВАЯ (ЛЕВАЯ), РАСПАШНАЯ, С ПОЛИМЕРНЫМ ПОКРЫТИЕМ ДП-2-С-Г-1П(Л)-РП-ПЛ-21-14###'ШТ.''2801=<2/20-20-15-16-10>/2799=908,74_0*
44 | БС207-1515-Н3#С207-1515'?:(2,4.1).(2,4.1,5)##'=37'ДВЕРЬ ПРОТИВОПОЖАРНАЯ, 2 ТИПА ПО ПРЕДЕЛУ ОГНЕСТОЙКОСТИ, СТАЛЬНАЯ, ГЛУХАЯ, ОДНОПОЛЬНАЯ ПРАВАЯ (ЛЕВАЯ), РАСПАШНАЯ, С ПОЛИМЕРНЫМ ПОКРЫТИЕМ ДП-2-С-Г-1П(Л)-РП-ПЛ-24-15###'ШТ.''2801=<2/20-20-15-16-10>/2799=1112,75_0*
45 | БС207-1516-Я1#С207-1516'955##'=37'ДВЕРЬ ПРОТИВОПОЖАРНАЯ, 2 ТИПА ПО ПРЕДЕЛУ ОГНЕСТОЙКОСТИ, СТАЛЬНАЯ, ГЛУХАЯ, ДВУПОЛЬНАЯ ЛЕВАЯ, РАСПАШНАЯ, С ПОЛИМЕРНЫМ ПОКРЫТИЕМ ДП-2-С-Г-2Л-РП-ПЛ-21-12###'ШТ.''2801=<2/20-20-15-16-5>/2799=955_0*
46 | БС207-ДВ-7#С207-2120'749,93##'=37'БЛОК ДВЕРНОЙ ВНУТРЕННИЙ САНУЗЛОВ СТАЛЬНОЙ, ГЛУХОЙ, С ПОЛИМЕРНЫМ ПОКРЫТИЕМ (БЕЗ ДОВОДЧИКА) ДВ6 С Г 21-10 ###'ШТ.''2801=<2/20-20-15-3-10>/2799=749,93_0*
47 | БС207-ДВ-861#С207-2120'?:(2,1.1).(1,9.1)##'=37'БЛОК ДВЕРНОЙ ВНУТРЕННИЙ ВХОДНОЙ В ПОМЕЩЕНИЯ ОБЩЕСТВЕННЫХ, ПРОИЗВОДСТВЕННЫХ И ВСПОМОГАТЕЛЬНЫХ ЗДАНИЙ СТАЛЬНОЙ, ГЛУХОЙ, С ПОЛИМЕРНЫМ ПОКРЫТИЕМ (БЕЗ ДОВОДЧИКА) ДВ3 С Г 19-10 ###'ШТ.''2801=<2/20-20-15-3-10>/2799=678,51_0*
48 | БСДВ-ПВХ-4А'715,46:1,052964.0,92##'=13'БЛОК ДВЕРНОЙ ВНУТРЕННИЙ ИЗ ПОЛИВИНИЛХЛОРИДНОГО ПРОФИЛЯ КОМПОЗИТНЫЙ ДВ6 П Г 21-8 Л П (С УЧЕТОМ СТОИМОСТИ ФУРНИТУРЫ, НАЛИЧНИКОВ)###'ШТ''2801=<2/40-20-15>/2799=625,11_0*
49 | БСДВ-ПВХ-6А'880,21:1,052964.0,92##'=13'БЛОК ДВЕРНОЙ ВНУТРЕННИЙ ИЗ ПОЛИВИНИЛХЛОРИДНОГО ПРОФИЛЯ КОМПОЗИТНЫЙ С ОТБОЙНОЙ ПОЛОСОЙ ИЗ НЕРЖАВЕЮЩЕЙ СТАЛИ ВЫСОТОЙ 300 ММ С ДВУХ СТОРОН ПОЛОТНА ДВ6 П Г 21-10 Л П (С УЧЕТОМ СТОИМОСТИ ФУРНИТУРЫ, НАЛИЧНИКОВ)###'ШТ''2801=<2/40-20>/2799=769,06_0*
50 | БСДВ-ПВХ-7А'715,46:1,052964.0,92##'=13'БЛОК ДВЕРНОЙ ВНУТРЕННИЙ ИЗ ПОЛИВИНИЛХЛОРИДНОГО ПРОФИЛЯ КОМПОЗИТНЫЙ ДВ6 П Г 21-10 П (С УЧЕТОМ СТОИМОСТИ ФУРНИТУРЫ, НАЛИЧНИКОВ)###'ШТ''2801=<2/40-20>/2799=625,11_0*
51 | БСДВ-ПВХ-8А'718,99:1,052964.0,92##'=13'БЛОК ДВЕРНОЙ ВНУТРЕННИЙ ИЗ ПОЛИВИНИЛХЛОРИДНОГО ПРОФИЛЯ КОМПОЗИТНЫЙ ДВ3 П Г 21-9 Л (С УЧЕТОМ СТОИМОСТИ ФУРНИТУРЫ, НАЛИЧНИКОВ)###'ШТ''2801=<2/40-20>/2799=628,2_0*
52 | БСДВ3-ПВХ-12А'715,46:1,052964.0,92##'=13'БЛОК ДВЕРНОЙ ВНУТРЕННИЙ ВХОДНОЙ В ПОМЕЩЕНИЯ ОБЩЕСТВЕННЫХ, ПРОИЗВОДСТВЕННЫХ И ВСПОМОГАТЕЛЬНЫХ ЗДАНИЙ ИЗ ПОЛИВИНИЛХЛОРИДНОГО ПРОФИЛЯ КОМПОЗИТНЫЙ ДВ3 П Г 21- 10 Л П ГПУХОЙ (С УЧЕТОМ СТОИМОСТИ ФУРНИТУРЫ, НАЛИЧНИКОВ) ###'ШТ''2801=<2/40-20>/2799=625,11_0*
53 | БСДВ3-ПВХ-15А'1338,24:1,052964.0,92##'=13'БЛОК ДВЕРНОЙ ВНУТРЕННИЙ ВХОДНОЙ В ПОМЕЩЕНИЯ ОБЩЕСТВЕННЫХ, ПРОИЗВОДСТВЕННЫХ И ВСПОМОГАТЕЛЬНЫХ ЗДАНИЙ ИЗ ПОЛИВИНИЛХЛОРИДНОГО ПРОФИЛЯ КОМПОЗИТНЫЙ ДВ3 П Г 21- 12 2ПР (С УЧЕТОМ СТОИМОСТИ ФУРНИТУРЫ, НАЛИЧНИКОВ) ###'ШТ''2801=<2/40-20>/2799=1169,25_0*
54 | БСДВ3-ПВХ-23А'715,46:1,052964.0,92##'=13'БЛОК ДВЕРНОЙ ВНУТРЕННИЙ ИЗ ПОЛИВИНИЛХЛОРИДНОГО ПРОФИЛЯ КОМПОЗИТНЫЙ ДВ6 П Г 21-10 П (С УЧЕТОМ СТОИМОСТИ ФУРНИТУРЫ, НАЛИЧНИКОВ)###'ШТ''2801=<2/40-20>/2799=625,11_0*
55 | БСДВ-ПВХ25-ЗА'773,08:1,052964.0,92##'=13'БЛОК ДВЕРНОЙ ВНУТРЕННИЙ ИЗ ПОЛИВИНИЛХЛОРИДНОГО ПРОФИЛЯ КОМПОЗИТНЫЙ С ВЕНТРЕШЕТКОЙ ДВ6 П Г 21-9 П (С УЧЕТОМ СТОИМОСТИ ФУРНИТУРЫ, НАЛИЧНИКОВ)###'ШТ''2801=<2/40-20>/2799=675,46_0*
56 | БСДВ3-ПВХ-26А'692,29:1,052964.0,92##'=13'БЛОК ДВЕРНОЙ ВНУТРЕННИЙ ИЗ ПОЛИВИНИЛХЛОРИДНОГО ПРОФИЛЯ КОМПОЗИТНЫЙ ДВ3 П Г 21-9 (С УЧЕТОМ СТОИМОСТИ ФУРНИТУРЫ, НАЛИЧНИКОВ)###'ШТ''2801=<2/40-20>/2799=604,87_0*
57 | БСДВ3-ПВХ-50А'1358,42:1,052964.0,92##'=13'БЛОК ДВЕРНОЙ ВНУТРЕННИЙ ИЗ ПОЛИВИНИЛХЛОРИДНОГО ПРОФИЛЯ КОМПОЗИТНЫЙ ДВ3 П Г 24-12 2ПР (С УЧЕТОМ СТОИМОСТИ ФУРНИТУРЫ, НАЛИЧНИКОВ)###'ШТ''2801=<2/40-20>/2799=1186,88_0*
58 | БСДВ3-ПВХ-52А'1358,42:1,052964.0,92##'=13'БЛОК ДВЕРНОЙ ВНУТРЕННИЙ ИЗ ПОЛИВИНИЛХЛОРИДНОГО ПРОФИЛЯ КОМПОЗИТНЫЙ ДВ3 П Г 23-14 2ПР (С УЧЕТОМ СТОИМОСТИ ФУРНИТУРЫ, НАЛИЧНИКОВ)###'ШТ''2801=<2/40-20>/2799=1186,88_0*
59 | БСДВ5-ПВХ-53А'1653,95:1,052964.0,92##'=13'БЛОК ДВЕРНОЙ ВНУТРЕННИЙ ИЗ ПОЛИВИНИЛХЛОРИДНОГО ПРОФИЛЯ КОМПОЗИТНЫЙ ДВ5 П Ч1 24-15 Л ЧАСТИЧНО ОСТЕКЛЕННЫЙ МНОГОСЛОЙНЫМ БЕЗОПАСНЫМ СТЕКЛОМ ТРИПЛЕКС (С УЧЕТОМ СТОИМОСТИ ФУРНИТУРЫ, НАЛИЧНИКОВ, ДОВОДЧИКА) ###'ШТ''2801=<2/40-20>/2799=1445,1_0*
60 | БСДВ-ПВХ-54А'727,71:1,052964.0,92##'=13'БЛОК ДВЕРНОЙ ВНУТРЕННИЙ ВХОДНОЙ В ПОМЕЩЕНИЯ ОБЩЕСТВЕННЫХ, ПРОИЗВОДСТВЕННЫХ И ВСПОМОГАТЕЛЬНЫХ ЗДАНИЙ ИЗ ПОЛИВИНИЛХЛОРИДНОГО ПРОФИЛЯ КОМПОЗИТНЫЙ ДВ6 П Г 23-8 (С УЧЕТОМ СТОИМОСТИ ФУРНИТУРЫ, НАЛИЧНИКОВ) ###'ШТ''2801=<2/40-20>/2799=635,82_0*
61 | БСДВ3-ПВХ-64А'704,53:1,052964.0,92##'=13'БЛОК ДВЕРНОЙ ВНУТРЕННИЙ ВХОДНОЙ В ПОМЕЩЕНИЯ ОБЩЕСТВЕННЫХ, ПРОИЗВОДСТВЕННЫХ И ВСПОМОГАТЕЛЬНЫХ ЗДАНИЙ ИЗ ПОЛИВИНИЛХЛОРИДНОГО ПРОФИЛЯ КОМПОЗИТНЫЙ ДВ3 П Г 22-9 Л (С УЧЕТОМ СТОИМОСТИ ФУРНИТУРЫ, НАЛИЧНИКОВ) ###'ШТ''2801=<2/40-20>/2799=615,56_0*
62 | БСДВ3-ПВХ-77А'704,53:1,052964.0,92##'=13'БЛОК ДВЕРНОЙ ВНУТРЕННИЙ ВХОДНОЙ В ПОМЕЩЕНИЯ ОБЩЕСТВЕННЫХ, ПРОИЗВОДСТВЕННЫХ И ВСПОМОГАТЕЛЬНЫХ ЗДАНИЙ ИЗ ПОЛИВИНИЛХЛОРИДНОГО ПРОФИЛЯ КОМПОЗИТНЫЙ ДВ3 П Г 24-9 (С УЧЕТОМ СТОИМОСТИ ФУРНИТУРЫ, НАЛИЧНИКОВ) ###'ШТ''2801=<2/40-20>/2799=615,56_0*
63 | БСДВ3-ПВХ-57А'1358,42:1,052964.0,92##'=13'БЛОК ДВЕРНОЙ ВНУТРЕННИЙ ИЗ ПОЛИВИНИЛХЛОРИДНОГО ПРОФИЛЯ КОМПОЗИТНЫЙ ДВ3 П Г 24-14-Л (С УЧЕТОМ СТОИМОСТИ ФУРНИТУРЫ, НАЛИЧНИКОВ)###'ШТ''2801=<2/40-20>/2799=1186,88_0*
64 | БСДВ3-ПВХ-78А'1358,42:1,052964.0,92##'=13'БЛОК ДВЕРНОЙ ВНУТРЕННИЙ ИЗ ПОЛИВИНИЛХЛОРИДНОГО ПРОФИЛЯ КОМПОЗИТНЫЙ ДВ3 П Г 23-12 2ПР (С УЧЕТОМ СТОИМОСТИ ФУРНИТУРЫ, НАЛИЧНИКОВ)###'ШТ''2801=<2/40-20>/2799=1186,88_0*
65 | БСДВ3-ПВХ-84А'704,53:1,052964.0,92##'=13'БЛОК ДВЕРНОЙ ВНУТРЕННИЙ ИЗ ПОЛИВИНИЛХЛОРИДНОГО ПРОФИЛЯ КОМПОЗИТНЫЙ ДВ3 П Г 24-9 Л (С УЧЕТОМ СТОИМОСТИ ФУРНИТУРЫ, НАЛИЧНИКОВ)###'ШТ''2801=<2/40-20>/2799=615,56_0*
66 | РМ020129#М020310/М020130#М020310/М020810#М020310/М021102#М020310/М021104#М020310=?:1,1/М021141#М020310=?:1,1/М021143#М020310/М021243#М020310/М021244#М020310/М021245#М020310/М030305#М020310=?.0,6/М030401#М020310=?.0,7/М030402#М020310=?.0,7/М030405#М020310=?.0,7/М030407#М020310=?.0,7/М030903/М031110*
67 | Н10=65,72.1,1#69,89'Н11=57,16.1,1#67,42*
68 | Р101-152900#101-152100-1=?.1000/101-48602#101-48602-Е/412-1500#412-1500-Е*
69 | П'АР Л.3 ИЗМ. 13.4*
70 | Е8-6-7'3,1.(0,8.2.0,51+4,2.0,25.2)'Ж1/413-1036-4#413-1037-1/414-2008#414-2002'КЛАДКА СТЕН ВНУТРЕННИХ ПРИ ВЫСОТЕ ЭТАЖА ДО 4 М ИЗ КИРПИЧА КЕРАМИЧЕСКОГО ОДИНАРНОГО'М3 КЛАДКИ''*
71 | Ж2-30-20'ЗДАНИЕ - СТРОИТЕЛЬНАЯ ЧАСТЬ. НАРУЖНЫЕ СТЕНЫ. ТЕПЛОИЗОЛЯЦИЯ СТЕН НАРУЖНЫХ'М2*
72 | Е26-112-1'52,5''ПОДГОТОВКА ПОВЕРХНОСТИ СТЕН И ОТКОСОВ С ЛЕСОВ'100 М2''*
73 | Е26-113-1'52,5''ОГРУНТОВКА ПОВЕРХНОСТИ СТЕН С ЛЕСОВ'100 М2''*
74 | С113-3512-5'52,5.0,02.1000.0,01*
75 | Е26-116-1'52,5'Ж100/101-11099#101-11099-Е'ТЕПЛОИЗОЛЯЦИЯ НАРУЖНЫХ СТЕН ПЛИТАМИ МИНЕРАЛОВАТНЫМИ НА КЛЕЮ НА ПРЯМОЛИНЕЙНЫХ ПОВЕРХНОСТЯХ С ЛЕСОВ'100 М2''*
76 | С104-701-15'52,5.0,1.1,06*
77 | С101-138065'52,5.0,6.0,01*
78 | Е26-117-1'16936-16568'101-15500-4#101-15500-19=?.1000'МЕХАНИЧЕСКОЕ КРЕПЛЕНИЕ ТЕПЛОИЗОЛЯЦИОННЫХ ПЛИТ ДЮБЕЛЯМИ ПРИ УТЕПЛЕНИИ СТЕН КИРПИЧНЫХ, ЯЧЕИСТОБЕТОННЫХ С ЛЕСОВ'100 ШТ. ДЮБЕЛЕЙ''*
79 | Е26-120-1'52,5''УСТРОЙСТВО АРМИРУЮЩЕГО СЛОЯ ПО ПЛИТАМ УТЕПЛИТЕЛЯ МИНЕРАЛОВАТНЫМ ВРУЧНУЮ НА ПРЯМОЛИНЕЙНЫХ ПОВЕРХНОСТЯХ С ЛЕСОВ'100 М2''*
80 | С101-138065'52,5.0,6.0,01*
81 | Е26-123-1'52,5''УСТРОЙСТВО ДОПОЛНИТЕЛЬНОГО АРМИРУЮЩЕГО СЛОЯ НА ВЫСОТУ ДО 2,5 М НА ПРЯМОЛИНЕЙНЫХ ПОВЕРХНОСТЯХ С ЛЕСОВ'100 М2''*
82 | С101-138065'52,5.0,35.0,01*
83 | Р*
84 | Ж2-40-60-10'ЗДАНИЕ - СТРОИТЕЛЬНАЯ ЧАСТЬ. ВНУТРЕННИЕ СТЕНЫ. ПРОЕМЫ. ДВЕРИ ПРОТИВОПОЖАРНЫЕ'М2*
85 | РМ020129#М020310/М020130#М020310/М020810#М020310/М021102#М020310/М021104#М020310=?:1,1/М021141#М020310=?:1,1/М021143#М020310/М021243#М020310/М021244#М020310/М021245#М020310/М030305#М020310=?.0,6/М030401#М020310=?.0,7/М030402#М020310=?.0,7/М030405#М020310=?.0,7/М030407#М020310=?.0,7/М030903/М031110*
86 | Н10=65,72.1,1#69,89'Н11=57,16.1,1#67,42*
87 | П'АР (ИЗМ. 8) Л. 34 ИСКЛЮЧАЕТСЯ ИЗ ЛС N 1203*
88 | Е9-344-4#ПРИМ.'(1,22.2,070)'Ж100/B/101-15503#101-15503-Я'УСТАНОВКА ДВУПОЛЬНЫХ ПОЛИВИНИЛХЛОРИДНЫХ ПРОТИВОПОЖАРНЫХ ДВЕРЕЙ В ПРОЕМЫ КИРПИЧНЫХ СТЕН '100 М2 ПЛОЩАДИ ДВЕРНЫХ БЛОКОВ ПО НАРУЖНОМУ ОБМЕРУ''*
89 | С207-ДП-ПВХ'2,5254'B*
90 | П'АР (ИЗМ. 8) Л. 34 ДОБАВЛЯЕТСЯ В ЛС N 1203*
91 | Е9-344-4'(1,22.2,070)'Ж100/101-15503#101-15503-Я'УСТАНОВКА ДВУПОЛЬНЫХ СТАЛЬНЫХ ПРОТИВОПОЖАРНЫХ ДВЕРЕЙ В ПРОЕМЫ КИРПИЧНЫХ СТЕН '100 М2 ПЛОЩАДИ ДВЕРНЫХ БЛОКОВ ПО НАРУЖНОМУ ОБМЕРУ''*
92 | С207-1516-Я1'1*
93 | Ж2-40-60-10'ДВЕРИ ИЗ ПОЛИВИНИЛХЛОРИДНОГО ПРОФИЛЯ'М2*
94 | П'АР (ИЗМ. 13) Л. 34 ИСКЛЮЧАЕТСЯ ИЗ ЛС N 1203*
95 | Е10-242-2#ПРИМ.'(1,02.2,07).2'Ж100/B/101-149010/101-15501#101-15501-Я'УСТАНОВКА ДВЕРНЫХ БЛОКОВ ИЗ ПОЛИВИНИЛХЛОРИДНОГО ПРОФИЛЯ С УСТРОЙСТВОМ ПОРТАЛОВ НА ОТКОСАХ ПРИ ПЛОЩАДИ ПРОЕМА ДО 2,5 М2'100 М2 ПРОЕМОВ''*
96 | СДВ-ПВХ-7'1'B*
97 | СДВ3-ПВХ-23'1'B*
98 | СДОБОР-К'(1,02+2,07+2,07).2'B*
99 | Е10-238-1'(1,02.2,07).2'B'ЗАПОЛНЕНИЕ ЗАЗОРА МЕЖДУ ДВЕРНОЙ КОРОБКОЙ И СТЕНОЙ МОНТАЖНОЙ ПЕНОЙ, ПРИ ПЛОЩАДИ ПРОЕМА ДО 3 М2'100 М2 ПРОЕМОВ''*
100 | П'АР (ИЗМ. 13) Л. 34 ИСКЛЮЧАЕТСЯ ИЗ ЛС N 1203 (ЗАМЕНА ДВЕРЕЙ)*
101 | СДВ-ПВХ-4'1'B*
102 | СДВ-ПВХ-6'2-1'B*
103 | СДВ-ПВХ-8'2'B*
104 | СДВ3-ПВХ-12'1'B*
105 | СДВ3-ПВХ-15'1'B*
106 | СДВ-ПВХ-25-ЗВ'2-1'B*
107 | СДВ3-ПВХ-26'1'B*
108 | СДВ3-ПВХ-50'12'B*
109 | СДВ3-ПВХ-52'1'B*
110 | СДВ5-ПВХ-53'6'B*
111 | СДВ-ПВХ-54'3'B*
112 | СДВ3-ПВХ-57'3'B*
113 | СДВ3-ПВХ-64'2-1'B*
114 | СДВ3-ПВХ-77'4-1'B*
115 | СДВ3-ПВХ-78'1'B*
116 | СДВ3-ПВХ-84'2'B*
117 | П'АР (ИЗМ. 13) Л. 34 ДОБАВЛЯЕТСЯ В ЛС N 1203 (ЗАМЕНА ДВЕРЕЙ)*
118 | СДВ-ПВХ-4А'1*
119 | СДВ-ПВХ-6А'1*
120 | СДВ-ПВХ-8А'2*
121 | СДВ3-ПВХ-12А'1*
122 | СДВ3-ПВХ-15А'1*
123 | СДВ-ПВХ25-ЗА'1*
124 | СДВ3-ПВХ-26А'1*
125 | СДВ3-ПВХ-50А'12*
126 | СДВ3-ПВХ-52А'1*
127 | СДВ5-ПВХ-53А'6*
128 | СДВ-ПВХ-54А'3*
129 | СДВ3-ПВХ-57А'3*
130 | СДВ3-ПВХ-64А'1*
131 | СДВ3-ПВХ-77'4-1'B*
132 | СДВ3-ПВХ-77А'3*
133 | СДВ3-ПВХ-78А'1*
134 | СДВ3-ПВХ-84А'2*
135 | Ж2-40-60-10'ДВЕРИ СТАЛЬНЫЕ'М2*
136 | П'АР (ИЗМ. 8) КОРРЕКТИРОВКА ПОКРЫТИЯ ДВЕРЕЙ В ЛС N 1203*
137 | С207-2012'1+1'B*
138 | С207-2116'2*
139 | С207-ДВ-86'1'B*
140 | С207-ДВ-861'1*
141 | П'АР (ИЗМ. 13) ДОБАВЛЯЕТСЯ В ЛС N 1203*
142 | Е9-340-2#ПРИМ.'(1,020.2,07).2'Ж100'УСТАНОВКА ДВЕРЕЙ МЕТАЛЛИЧЕСКИХ ВХОДНЫХ В ПРОЕМАХ КИРПИЧНЫХ СТЕН ПРИ ПЛОЩАДИ ПРОЕМА СВЫШЕ 2 М2'100 М2 ПРОЕМОВ''*
143 | С207-ДВ-7'1*
144 | С207-2120'1*
145 | Е9-342-1'(1,020.2,07).2''ЗАПОЛНЕНИЕ ЗАЗОРА МЕЖДУ ДВЕРНОЙ КОРОБКОЙ И СТЕНОЙ ПЛИТАМИ МИНЕРАЛОВАТНЫМИ ПРИ ПЛОЩАДИ ПРОЕМА ДО 2 М2'100 М2 ПРОЕМОВ''*
146 | L*

## 8838-10-1229-B0
НАИМЕНОВАНИЕ ОБЪЕКТА |  | РЕСТАВРАЦИЯ ФАСАДОВ, КАПИТАЛЬНЫЙ РЕМОНТ С МОДЕРНИЗАЦИЕЙ ЗДАНИЯ СПЕЦИАЛИЗИРОВАННОГО ДЛЯ ОБРАЗОВАНИЯ И ВОСПИТАНИЯ (ЗДАНИЯ ШКОЛЫ N 4) ПО УЛ. КРАСНОАРМЕЙСКОЙ, 11 И БЛАГОУСТРОЙСТВО ПРИЛЕГАЮЩЕЙ ТЕРРИТОРИИ. МОДЕРНИЗАЦИЯ.СТАДИЯ А
КОД ОБЪЕКТА |  | 22.013
НАИМЕНОВАНИЕ ЗДАНИЯ, СООРУЖЕНИЯ |  | ЗДАНИЕ ШКОЛЫ. ВНЕСЕНИЕ ИЗМЕНЕНИЙ И ДОПОЛНЕНИЙ
ШИФР ЗДАНИЯ, СООРУЖЕНИЯ |  | 22.013
КОМПЛЕКТ ЧЕРТЕЖЕЙ |  | АР ИЗМ.13
ВЕДОМОСТЬ ОБЪЕМОВ И СТОИМОСТИ РАБОТ № 1229
(НОРМЫ 2022г.)
ОБЩЕСТРОИТЕЛЬНЫЕ РАБОТЫ
СОСТАВЛЕНА В ЦЕНАХ НА 1 МАЯ 2023г.
ОБОСНОВА- НИЕ | НАИМЕНОВАНИЕ ВИДОВ РАБОТ | ОБЪЕМ | СТОИМОСТЬ, ТЫС.РУБ.
|  |  | ЗАРАБОТНАЯ ПЛАТА | ЭКСПЛУАТА- ЦИЯ МАШИН И МЕХА- НИЗМОВ | МАТЕРИАЛЫ, ИЗДЕЛИЯ, КОНСТРУК- ЦИИ | ОБОРУДОВА- НИЕ,МЕБЕЛЬ, ИНВЕНТАРЬ | ОХР и ОПР | ПРОЧИЕ СРЕДСТВА | ВСЕГО
|  | ЕД.ИЗМ. | ТРУДОЕМ- КОСТЬ, ЧЕЛ.Ч. | В Т.Ч.З/П МАШИ- НИСТОВ | ТРАНСПОРТ | ТРАНСПОРТ | ПЛАНОВАЯ ПРИБЫЛЬ
1 | 2 | 3 | 4 | 5 | 6 | 7 | 8 | 9 | 10
Ж2-40 | ВНУТРЕННИЕ СТЕНЫ (АР Л.8 ИЗМ.9) | 9,04 | 0,462 | 0,222 | 2,282 | 0 | 0,372 | 0 | 3,876
|  | М3 | 47 | 0,053 | 0,178 | 0 | 0,36
Ж2-30-20 | ЗДАНИЕ - СТРОИТЕЛЬНАЯ ЧАСТЬ. НАРУЖНЫЕ СТЕНЫ. ТЕПЛОИЗОЛЯЦИЯ СТЕН НАРУЖНЫХ | 52,5 | 1,234 | 0,102 | 1,923 | 0 | 0,907 | 0 | 5,197
|  | М2 | 130 | 0,021 | 0,154 | 0 | 0,877
Ж2-40-60-10 | ЗДАНИЕ - СТРОИТЕЛЬНАЯ ЧАСТЬ. ВНУТРЕННИЕ СТЕНЫ. ПРОЕМЫ. ДВЕРИ ПРОТИВОПОЖАРНЫЕ | 0 | 0 | 0 | -0,972 | 0 | 0 | 0 | -1,07
|  | М2 | 0 | 0 | -0,098 | 0 | 0
Ж2-40-60-10 | ДВЕРИ ИЗ ПОЛИВИНИЛХЛОРИДНОГО ПРОФИЛЯ | -4,22 | -0,092 | -0,007 | -7,353 | 0 | -0,067 | 0 | -8,168
|  | М2 | -10 | -0,001 | -0,584 | 0 | -0,065
Ж2-40-60-10 | ДВЕРИ СТАЛЬНЫЕ | 4,22 | 0,08 | 0,009 | 1,528 | 0 | 0,052 | 0 | 1,801
|  | М2 | 10 | 0,002 | 0,076 | 0 | 0,056
| И Т О Г О | 0 | 1,684 | 0,326 | -2,592 | 0 | 1,264 | 0 | 1,636
|  |  | 177 | 0,075 | -0,274 | 0 | 1,228
| СОСТАВИЛ | ______________________________ | [5 empty] | __________________
|  | (должность) |  |  |  | (подпись) |  | (инициалы,фамилия)
| ПРОВЕРИЛ | ______________________________ | [5 empty] | __________________
|  | (должность) |  |  |  | (подпись) |  | (инициалы,фамилия)

## 8838-10-1229-Q1
НАИМЕНОВАНИЕ ОБЪЕКТА |  | РЕСТАВРАЦИЯ ФАСАДОВ, КАПИТАЛЬНЫЙ РЕМОНТ С МОДЕРНИЗАЦИЕЙ ЗДАНИЯ СПЕЦИАЛИЗИРОВАННОГО ДЛЯ ОБРАЗОВАНИЯ И ВОСПИТАНИЯ (ЗДАНИЯ ШКОЛЫ N 4) ПО УЛ. КРАСНОАРМЕЙСКОЙ, 11 И БЛАГОУСТРОЙСТВО ПРИЛЕГАЮЩЕЙ ТЕРРИТОРИИ. МОДЕРНИЗАЦИЯ.СТАДИЯ А
КОД ОБЪЕКТА |  | 22.013
НАИМЕНОВАНИЕ ЗДАНИЯ, СООРУЖЕНИЯ |  | ЗДАНИЕ ШКОЛЫ. ВНЕСЕНИЕ ИЗМЕНЕНИЙ И ДОПОЛНЕНИЙ
ШИФР ЗДАНИЯ, СООРУЖЕНИЯ |  | 22.013
КОМПЛЕКТ ЧЕРТЕЖЕЙ |  | АР ИЗМ.13
ВЕДОМОСТЬ ОБЪЕМОВ РАБОТ И РАСХОДОВ РЕСУРСОВ С КОДАМИ РБ ДЛЯ ЛОКАЛЬНОЙ СМЕТЫ № 1229
(НОРМЫ 2022г.)
ОБЩЕСТРОИТЕЛЬНЫЕ РАБОТЫ
ОБОСНОВАНИЕ | НАИМЕНОВАНИЕ ВИДОВ | ЕДИНИЦА ИЗМЕРЕНИЯ | КОД | НАИМЕНОВАНИЕ РЕСУРСОВ | ЕД.ИЗМ. | КОЛИЧЕСТВО
| РАБОТ | ОБЪЕМ | РЕСУРСА
1 | 2 | 3 | 4 | 5 | 6 | 7
Ж2-40 | ВНУТРЕННИЕ СТЕНЫ (АР Л.8 ИЗМ.9) | М3 9,04
|  |  | 1-1 | ЗАТРАТЫ ТРУДА РАБОЧИХ | ЧЕЛ.Ч | 47.0963
|  |  | 1-3 | ЗАТРАТЫ ТРУДА МАШИНИСТОВ | ЧЕЛ.-Ч | 5.0622
|  |  | М020310* | КРАНЫ БАШЕННЫЕ ГИДРАВЛИЧЕСКИЕ БЫСТРОМОНТИРУЮЩИЕСЯ 4 Т | МАШ.Ч | 4.4294
|  |  | М110610 | СМЕСИТЕЛЬ-ПЕРЕГРУЖАТЕЛЬ 3 М3 | МАШ.Ч | 0.45198
|  |  | М331617 | СРЕДСТВА МАЛОЙ МЕХАНИЗАЦИИ | МАШ.Ч | 0.18079
|  |  | 1 | Материалы для строительных работ
|  |  | 1/10 | Материалы для строительных работ общего назначения
|  |  | 1/10-280 | Прочие материалы для строительных работ
|  |  | 1/10-280-20/40 | ВОДА | М3 | 3.9774
|  |  | 2 | Строительные изделия и конструкции
|  |  | 2/50 | Изделия и конструкции деревянные
|  |  | 2/50-30 | Детали профильные из древесины и древесных материалов
|  |  | 2/50-30-30/15 | ПРОБКИ ДЕРЕВЯННЫЕ ХВОЙНЫХ ПОРОД | М3 | 0.024678
|  |  | 4 | Железобетонные и бетонные изделия и конструкции (в т.ч. типовые), керамические изделия, нерудные материалы, бетоны и растворы
|  |  | 4/1 | Конструкции и изделия бетонные и железобетонные. керамические изделия. нерудные материалы. товарные бетоны и растворы
|  |  | 4/1-4 | Бетоны, растворы, смеси асфальтобетонные
|  |  | 4/1-4-20-20-10-10/20 | РАСТВОРЫ КЛАДОЧНЫЕ ТЯЖЕЛЫЕ ЦЕМЕНТНЫЕ, МАРКИ 50 | М3 | 2.1695
|  |  | 4/1-6 | Кирпич, камни, блоки
|  |  | 4/1-6-10-20-32/6000 | КИРПИЧ КЕРАМИЧЕСКИЙ РЯДОВОЙ ПУСТОТЕЛЫЙ УТОЛЩЕННЫЙ РАЗМЕРОМ 250 Х 120 Х 88 ММ, МАРКИ ПО ПРОЧНОСТИ 125 | 1000 ШТ. | 3.435
Ж2-30-20 | ЗДАНИЕ - СТРОИТЕЛЬНАЯ ЧАСТЬ. НАРУЖНЫЕ СТЕНЫ. ТЕПЛОИЗОЛЯЦИЯ СТЕН НАРУЖНЫХ | М2 52,5
|  |  | 1-1 | ЗАТРАТЫ ТРУДА РАБОЧИХ | ЧЕЛ.Ч | 130.377
|  |  | 1-3 | ЗАТРАТЫ ТРУДА МАШИНИСТОВ | ЧЕЛ.-Ч | 1.9073
|  |  | М020310* | КРАНЫ БАШЕННЫЕ ГИДРАВЛИЧЕСКИЕ БЫСТРОМОНТИРУЮЩИЕСЯ 4 Т | МАШ.Ч | 1.9073
|  |  | М331451 | ПЕРФОРАТОРЫ ЭЛЕКТРИЧЕСКИЕ | МАШ.Ч | 12.88
|  |  | М331615* | ДРЕЛИ ЭЛЕКТРИЧЕСКИЕ | МАШ.Ч | 5.9955
|  |  | 1 | Материалы для строительных работ
|  |  | 1/10 | Материалы для строительных работ общего назначения
|  |  | 1/10-120 | Материалы, изделия и конструкции для теплоизоляционных работ
|  |  | 1/10-120-10-10/68 | ПЛИТЫ ТЕПЛОИЗОЛЯЦИОННЫЕ ИЗ МИНЕРАЛЬНОЙ ВАТЫ ПТМ СТБ 1995-2009-Т5-DS(TН)1-СS(10)40-TR15-WS1 (ПЛОТНОСТЬ 135 КГ/М3) БЕЛТЕП МАРКИ ФАСАД 12 | М3 | 5.565
|  |  | 1/10-120-220-70/22 | СТЕКЛОСЕТКА ССШ-160(100) | М2 | 137.55
|  |  | 1/10-170 | Оснастка технологическая и инструментальная
|  |  | 1/10-170-10/135 | СВЕРЛА С SDS PLUS ХВОСТОВИКОМ (НАКОНЕЧНИК ИЗ ТВЕРДОСПЛАВНОЙ СТАЛИ) (ПО БЕТОНУ), ДИАМЕТРОМ 8-10 ММ, ДЛИНОЙ 260 (265) ММ | ШТ. | 3.68
|  |  | 1/10-180 | Материалы шлифовальные
|  |  | 1/10-180-20/С101-11099-Е | ШКУРКА ШЛИФОВАЛЬНАЯ НА БУМАЖНОЙ ОСНОВЕ ВОДОСТОЙКАЯ | М2 | 0.21
|  |  | 1/10-230 | Материалы для отделочных работ
|  |  | 1/10-230-15/395 | ГРУНТОВКА АКРИЛОВАЯ ГЛУБОКОГО ПРОНИКНОВЕНИЯ ДЛЯ НАРУЖНЫХ (Н) И ВНУТРЕННИХ РАБОТ (В), ПОЛИМЕРНАЯ (П), ОДНОКОМПОНЕНТНАЯ (1), ВОДНО-ДИСПЕРСИОННАЯ (Д) | КГ | 10.5
|  |  | 1/10-230-60-35/61 | СОСТАВ КЛЕЕВОЙ ПОЛИМИНЕРАЛЬНЫЙ ДЛЯ НАКЛЕИВАНИЯ ТЕПЛОИЗОЛЯЦИОННЫХ МАТЕРИАЛОВ И АРМИРУЮЩЕЙ СЕТКИ (КС), ОДНОКОМПОНЕНТНЫЙ (1) | Т | 0.8138
|  |  | 1/10-240 | Метизы и крепежные изделия
|  |  | 1/10-240-30-30/338 | ДЮБЕЛЬ-ГВОЗДЬ ДЛЯ ТЕПЛОИЗОЛЯЦИИ (ЗОНТИК) С МЕТАЛЛИЧЕСКИМ СЕРДЕЧНИКОМ 10 Х 160 | ШТ. | 386.4
|  |  | 1/10-280 | Прочие материалы для строительных работ
|  |  | 1/10-280-20/40 | ВОДА | М3 | 0.24413
Ж2-40-60-10 | ЗДАНИЕ - СТРОИТЕЛЬНАЯ ЧАСТЬ. ВНУТРЕННИЕ СТЕНЫ. ПРОЕМЫ. ДВЕРИ ПРОТИВОПОЖАРНЫЕ | М2 0
|  |  | 1-1 | ЗАТРАТЫ ТРУДА РАБОЧИХ | ЧЕЛ.Ч | 0
|  |  | 1-3 | ЗАТРАТЫ ТРУДА МАШИНИСТОВ | ЧЕЛ.-Ч | 0
|  |  | М020310* | КРАНЫ БАШЕННЫЕ ГИДРАВЛИЧЕСКИЕ БЫСТРОМОНТИРУЮЩИЕСЯ 4 Т | МАШ.Ч | 0
|  |  | М331451 | ПЕРФОРАТОРЫ ЭЛЕКТРИЧЕСКИЕ | МАШ.Ч | 0
|  |  | 1 | Материалы для строительных работ
|  |  | 1/10 | Материалы для строительных работ общего назначения
|  |  | 1/10-110 | Лесоматериалы и пиломатериалы
|  |  | 1/10-110-100-5/25 | БРУСКИ ОБРЕЗНЫЕ ИЗ МЯГКОЛИСТВЕННЫХ ПОРОД И БЕРЕЗЫ ДЛИНОЙ 2-3,75 М, ТОЛЩИНОЙ 32-70 ММ, 2 СОРТА | М3 | 0
|  |  | 1/10-170 | Оснастка технологическая и инструментальная
|  |  | 1/10-170-10/165 | СВЕРЛА С SDS PLUS ХВОСТОВИКОМ (НАКОНЕЧНИК ИЗ ТВЕРДОСПЛАВНОЙ СТАЛИ) (ПО БЕТОНУ), ДИАМЕТРОМ 10-12 ММ, ДЛИНОЙ 110-165 ММ | ШТ. | 0
|  |  | 1/10-240 | Метизы и крепежные изделия
|  |  | 1/10-240-30-45/С101-15503-Я | ДЮБЕЛЬ МЕТАЛЛИЧЕСКИЙ РАМНЫЙ 10 Х 152 | ШТ. | 0
|  |  | 2 | Строительные изделия и конструкции
|  |  | 2/20 | Изделия и конструкции стальные
|  |  | 2/20-20 | Изделия и конструкции ограждающие и встроенные стальные
|  |  | 2/20-20-15-16-5/С207-1516-Я1 | ДВЕРЬ ПРОТИВОПОЖАРНАЯ, 2 ТИПА ПО ПРЕДЕЛУ ОГНЕСТОЙКОСТИ, СТАЛЬНАЯ, ГЛУХАЯ, ДВУПОЛЬНАЯ ЛЕВАЯ, РАСПАШНАЯ, С ПОЛИМЕРНЫМ ПОКРЫТИЕМ ДП-2-С-Г-2Л-РП-ПЛ-21-12 | ШТ. | 1
|  |  | 2/40 | Изделия и конструкции поливинилхлоридные
|  |  | 2/40-20 | Блоки дверные из поливинилхлоридного профиля для зданий и сооружений
|  |  | 2/40-20/С207-ДП-ПВХ | ДВЕРЬ ПРОТИВОПОЖАРНАЯ ИЗ ПОЛИВИНИЛХЛОРИДНОГО ПРОФИЛЯ | М2 | -2.5254
Ж2-40-60-10 | ДВЕРИ ИЗ ПОЛИВИНИЛХЛОРИДНОГО ПРОФИЛЯ | М2 -4,22
|  |  | 1-1 | ЗАТРАТЫ ТРУДА РАБОЧИХ | ЧЕЛ.Ч | -10.1529
|  |  | 1-3 | ЗАТРАТЫ ТРУДА МАШИНИСТОВ | ЧЕЛ.-Ч | -0.099254
|  |  | М020310* | КРАНЫ БАШЕННЫЕ ГИДРАВЛИЧЕСКИЕ БЫСТРОМОНТИРУЮЩИЕСЯ 4 Т | МАШ.Ч | -0.099254
|  |  | М134041 | ШУРУПОВЕРТ | МАШ.Ч | -1.388
|  |  | М331451 | ПЕРФОРАТОРЫ ЭЛЕКТРИЧЕСКИЕ | МАШ.Ч | -0.63891
|  |  | М331531* | ПИЛА ДИСКОВАЯ ЭЛЕКТРИЧЕСКАЯ | МАШ.Ч | -0.21649
|  |  | М331615* | ДРЕЛИ ЭЛЕКТРИЧЕСКИЕ | МАШ.Ч | -0.96933
|  |  | 1 | Материалы для строительных работ
|  |  | 1/10 | Материалы для строительных работ общего назначения
|  |  | 1/10-135 | Нефтепродукты, газы, химические материалы
|  |  | 1/10-135-30/70 | ПЕНА ПОЛИУРЕТАНОВАЯ МОНТАЖНАЯ ПРОИЗВОДСТВЕННАЯ В АЭРОЗОЛЬНОЙ УПАКОВКЕ | Л | -1.2863
|  |  | 1/10-170 | Оснастка технологическая и инструментальная
|  |  | 1/10-170-10/35 | СВЕРЛА СПИРАЛЬНЫЕ С ЦИЛИНДРИЧЕСКИМ ХВОСТОВИКОМ, ДЛИННАЯ СЕРИЯ (ПО МЕТАЛЛУ), ДИАМЕТРОМ 9,6-10,6 ММ | ШТ. | -0.000422
|  |  | 1/10-170-10/115 | СВЕРЛА С SDS PLUS ХВОСТОВИКОМ (НАКОНЕЧНИК ИЗ ТВЕРДОСПЛАВНОЙ СТАЛИ) (ПО БЕТОНУ), ДИАМЕТРОМ 5-10 ММ, ДЛИНОЙ 210 (215) ММ | ШТ. | -0.01688
|  |  | 1/10-170-10/165 | СВЕРЛА С SDS PLUS ХВОСТОВИКОМ (НАКОНЕЧНИК ИЗ ТВЕРДОСПЛАВНОЙ СТАЛИ) (ПО БЕТОНУ), ДИАМЕТРОМ 10-12 ММ, ДЛИНОЙ 110-165 ММ | ШТ. | -0.10001
|  |  | 1/10-240 | Метизы и крепежные изделия
|  |  | 1/10-240-25-35/10 | ГВОЗДИ СТРОИТЕЛЬНЫЕ С КОНИЧЕСКОЙ ГОЛОВКОЙ 2 Х 50 ММ | Т | -0.000109
|  |  | 1/10-240-30-45/С101-15501-Я | БОЛТ РАСПОРНЫЙ 12 Х 110 | ШТ | -1.8568
|  |  | 1/10-240-35/36 | ЗАГЛУШКА ПОЛИЭТИЛЕНОВАЯ РАМНОГО АНКЕРА | 1000 ШТ. | -0.018568
|  |  | 2 | Строительные изделия и конструкции
|  |  | 2/40 | Изделия и конструкции поливинилхлоридные
|  |  | 2/40-20 | Блоки дверные из поливинилхлоридного профиля для зданий и сооружений
|  |  | 2/40-20/СДВ-ПВХ-25-ЗВ | БЛОК ДВЕРНОЙ ВНУТРЕННИЙ ИЗ ПОЛИВИНИЛХЛОРИДНОГО ПРОФИЛЯ КОМПОЗИТНЫЕ С ЛАМИНИРОВАННЫМ ПОКРЫТИЕМ 3D ПЛЕНКОЙ "ПОД ДЕРЕВО" С ВЕНТРЕШЕТКОЙ ДВ6 П Г 21-9 П (С УЧЕТОМ СТОИМОСТИ ФУРНИТУРЫ, НАЛИЧНИКОВ) | ШТ | -1
|  |  | 2/40-20/СДВ-ПВХ-4 | БЛОК ДВЕРНОЙ ВНУТРЕННИЙ ИЗ ПОЛИВИНИЛХЛОРИДНОГО ПРОФИЛЯ КОМПОЗИТНЫЕ С ЛАМИНИРОВАННЫМ ПОКРЫТИЕМ 3D ПЛЕНКОЙ "ПОД ДЕРЕВО" ДВ6 П Г 21-8 Л П (С УЧЕТОМ СТОИМОСТИ ФУРНИТУРЫ, НАЛИЧНИКОВ) | ШТ | -1
|  |  | 2/40-20/СДВ-ПВХ-54 | БЛОК ДВЕРНОЙ ВНУТРЕННИЙ ВХОДНОЙ В ПОМЕЩЕНИЯ ОБЩЕСТВЕННЫХ, ПРОИЗВОДСТВЕННЫХ И ВСПОМОГАТЕЛЬНЫХ ЗДАНИЙ ИЗ ПОЛИВИНИЛХЛОРИДНОГО ПРОФИЛЯ КОМПОЗИТНЫЙ С ЛАМИНИРОВАННЫМ ПОКРЫТИЕМ 3D ПЛЕНКОЙ "ПОД ДЕРЕВО" ДВ6 П Г 23-8 (С УЧЕТОМ СТОИМОСТИ ФУРНИТУРЫ, НАЛИЧНИКОВ) | ШТ | -3
|  |  | 2/40-20/СДВ-ПВХ-54А | БЛОК ДВЕРНОЙ ВНУТРЕННИЙ ВХОДНОЙ В ПОМЕЩЕНИЯ ОБЩЕСТВЕННЫХ, ПРОИЗВОДСТВЕННЫХ И ВСПОМОГАТЕЛЬНЫХ ЗДАНИЙ ИЗ ПОЛИВИНИЛХЛОРИДНОГО ПРОФИЛЯ КОМПОЗИТНЫЙ ДВ6 П Г 23-8 (С УЧЕТОМ СТОИМОСТИ ФУРНИТУРЫ, НАЛИЧНИКОВ) | ШТ | 3
|  |  | 2/40-20/СДВ-ПВХ-6 | БЛОК ДВЕРНОЙ ВНУТРЕННИЙ ИЗ ПОЛИВИНИЛХЛОРИДНОГО ПРОФИЛЯ КОМПОЗИТНЫЕ С ЛАМИНИРОВАННЫМ ПОКРЫТИЕМ 3D ПЛЕНКОЙ "ПОД ДЕРЕВО" С ОТБОЙНОЙ ПОЛОСОЙ ИЗ НЕРЖАВЕЮЩЕЙ СТАЛИ ВЫСОТОЙ 300 ММ С ДВУХ СТОРОН ПОЛОТНА ДВ6 П Г 21-10 Л П (С УЧЕТОМ СТОИМОСТИ ФУРНИТУРЫ, НАЛИЧНИКОВ) | ШТ | -1
|  |  | 2/40-20/СДВ-ПВХ-6А | БЛОК ДВЕРНОЙ ВНУТРЕННИЙ ИЗ ПОЛИВИНИЛХЛОРИДНОГО ПРОФИЛЯ КОМПОЗИТНЫЙ С ОТБОЙНОЙ ПОЛОСОЙ ИЗ НЕРЖАВЕЮЩЕЙ СТАЛИ ВЫСОТОЙ 300 ММ С ДВУХ СТОРОН ПОЛОТНА ДВ6 П Г 21-10 Л П (С УЧЕТОМ СТОИМОСТИ ФУРНИТУРЫ, НАЛИЧНИКОВ) | ШТ | 1
|  |  | 2/40-20/СДВ-ПВХ-7 | БЛОК ДВЕРНОЙ ВНУТРЕННИЙ ИЗ ПОЛИВИНИЛХЛОРИДНОГО ПРОФИЛЯ КОМПОЗИТНЫЕ С ЛАМИНИРОВАННЫМ ПОКРЫТИЕМ 3D ПЛЕНКОЙ "ПОД ДЕРЕВО" ДВ6 П Г 21-10 П (С УЧЕТОМ СТОИМОСТИ ФУРНИТУРЫ, НАЛИЧНИКОВ) | ШТ | -1
|  |  | 2/40-20/СДВ-ПВХ-8 | БЛОК ДВЕРНОЙ ВНУТРЕННИЙ ИЗ ПОЛИВИНИЛХЛОРИДНОГО ПРОФИЛЯ КОМПОЗИТНЫЕ С ЛАМИНИРОВАННЫМ ПОКРЫТИЕМ 3D ПЛЕНКОЙ "ПОД ДЕРЕВО" ДВ3 П Г 21-9 Л (С УЧЕТОМ СТОИМОСТИ ФУРНИТУРЫ, НАЛИЧНИКОВ) | ШТ | -2
|  |  | 2/40-20/СДВ-ПВХ-8А | БЛОК ДВЕРНОЙ ВНУТРЕННИЙ ИЗ ПОЛИВИНИЛХЛОРИДНОГО ПРОФИЛЯ КОМПОЗИТНЫЙ ДВ3 П Г 21-9 Л (С УЧЕТОМ СТОИМОСТИ ФУРНИТУРЫ, НАЛИЧНИКОВ) | ШТ | 2
|  |  | 2/40-20/СДВ-ПВХ25-ЗА | БЛОК ДВЕРНОЙ ВНУТРЕННИЙ ИЗ ПОЛИВИНИЛХЛОРИДНОГО ПРОФИЛЯ КОМПОЗИТНЫЙ С ВЕНТРЕШЕТКОЙ ДВ6 П Г 21-9 П (С УЧЕТОМ СТОИМОСТИ ФУРНИТУРЫ, НАЛИЧНИКОВ) | ШТ | 1
|  |  | 2/40-20/СДВ3-ПВХ-12 | БЛОК ДВЕРНОЙ ВНУТРЕННИЙ ВХОДНОЙ В ПОМЕЩЕНИЯ ОБЩЕСТВЕННЫХ, ПРОИЗВОДСТВЕННЫХ И ВСПОМОГАТЕЛЬНЫХ ЗДАНИЙ ИЗ ПОЛИВИНИЛХЛОРИДНОГО ПРОФИЛЯ КОМПОЗИТНЫЙ С ЛАМИНИРОВАННЫМ ПОКРЫТИЕМ 3D ПЛЕНКОЙ "ПОД ДЕРЕВО" ДВ3 П Г 21- 10 Л П ГПУХОЙ (С УЧЕТОМ СТОИМОСТИ ФУРНИТУРЫ, НАЛИЧНИКОВ) | ШТ | -1
|  |  | 2/40-20/СДВ3-ПВХ-12А | БЛОК ДВЕРНОЙ ВНУТРЕННИЙ ВХОДНОЙ В ПОМЕЩЕНИЯ ОБЩЕСТВЕННЫХ, ПРОИЗВОДСТВЕННЫХ И ВСПОМОГАТЕЛЬНЫХ ЗДАНИЙ ИЗ ПОЛИВИНИЛХЛОРИДНОГО ПРОФИЛЯ КОМПОЗИТНЫЙ ДВ3 П Г 21- 10 Л П ГПУХОЙ (С УЧЕТОМ СТОИМОСТИ ФУРНИТУРЫ, НАЛИЧНИКОВ) | ШТ | 1
|  |  | 2/40-20/СДВ3-ПВХ-15 | БЛОК ДВЕРНОЙ ВНУТРЕННИЙ ВХОДНОЙ В ПОМЕЩЕНИЯ ОБЩЕСТВЕННЫХ, ПРОИЗВОДСТВЕННЫХ И ВСПОМОГАТЕЛЬНЫХ ЗДАНИЙ ИЗ ПОЛИВИНИЛХЛОРИДНОГО ПРОФИЛЯ КОМПОЗИТНЫЙ С ЛАМИНИРОВАННЫМ ПОКРЫТИЕМ 3D ПЛЕНКОЙ "ПОД ДЕРЕВО" ДВ3 П Г 21- 12 2ПР (С УЧЕТОМ СТОИМОСТИ ФУРНИТУРЫ, НАЛИЧНИКОВ) | ШТ | -1
|  |  | 2/40-20/СДВ3-ПВХ-15А | БЛОК ДВЕРНОЙ ВНУТРЕННИЙ ВХОДНОЙ В ПОМЕЩЕНИЯ ОБЩЕСТВЕННЫХ, ПРОИЗВОДСТВЕННЫХ И ВСПОМОГАТЕЛЬНЫХ ЗДАНИЙ ИЗ ПОЛИВИНИЛХЛОРИДНОГО ПРОФИЛЯ КОМПОЗИТНЫЙ ДВ3 П Г 21- 12 2ПР (С УЧЕТОМ СТОИМОСТИ ФУРНИТУРЫ, НАЛИЧНИКОВ) | ШТ | 1
|  |  | 2/40-20/СДВ3-ПВХ-23 | БЛОК ДВЕРНОЙ ВНУТРЕННИЙ ИЗ ПОЛИВИНИЛХЛОРИДНОГО ПРОФИЛЯ КОМПОЗИТНЫЕ С ЛАМИНИРОВАННЫМ ПОКРЫТИЕМ 3D ПЛЕНКОЙ "ПОД ДЕРЕВО" ДВ6 П Г 21-10 П (С УЧЕТОМ СТОИМОСТИ ФУРНИТУРЫ, НАЛИЧНИКОВ) | ШТ | -1
|  |  | 2/40-20/СДВ3-ПВХ-26 | БЛОК ДВЕРНОЙ ВНУТРЕННИЙ ИЗ ПОЛИВИНИЛХЛОРИДНОГО ПРОФИЛЯ КОМПОЗИТНЫЕ С ЛАМИНИРОВАННЫМ ПОКРЫТИЕМ 3D ПЛЕНКОЙ "ПОД ДЕРЕВО" ДВ3 П Г 21-9 (С УЧЕТОМ СТОИМОСТИ ФУРНИТУРЫ, НАЛИЧНИКОВ) | ШТ | -1
|  |  | 2/40-20/СДВ3-ПВХ-26А | БЛОК ДВЕРНОЙ ВНУТРЕННИЙ ИЗ ПОЛИВИНИЛХЛОРИДНОГО ПРОФИЛЯ КОМПОЗИТНЫЙ ДВ3 П Г 21-9 (С УЧЕТОМ СТОИМОСТИ ФУРНИТУРЫ, НАЛИЧНИКОВ) | ШТ | 1
|  |  | 2/40-20/СДВ3-ПВХ-50 | БЛОК ДВЕРНОЙ ВНУТРЕННИЙ ИЗ ПОЛИВИНИЛХЛОРИДНОГО ПРОФИЛЯ КОМПОЗИТНЫЕ С ЛАМИНИРОВАННЫМ ПОКРЫТИЕМ 3D ПЛЕНКОЙ "ПОД ДЕРЕВО" ДВ3 П Г 24-12 2ПР (С УЧЕТОМ СТОИМОСТИ ФУРНИТУРЫ, НАЛИЧНИКОВ) | ШТ | -12
|  |  | 2/40-20/СДВ3-ПВХ-50А | БЛОК ДВЕРНОЙ ВНУТРЕННИЙ ИЗ ПОЛИВИНИЛХЛОРИДНОГО ПРОФИЛЯ КОМПОЗИТНЫЙ ДВ3 П Г 24-12 2ПР (С УЧЕТОМ СТОИМОСТИ ФУРНИТУРЫ, НАЛИЧНИКОВ) | ШТ | 12
|  |  | 2/40-20/СДВ3-ПВХ-52 | БЛОК ДВЕРНОЙ ВНУТРЕННИЙ ИЗ ПОЛИВИНИЛХЛОРИДНОГО ПРОФИЛЯ КОМПОЗИТНЫЕ С ЛАМИНИРОВАННЫМ ПОКРЫТИЕМ 3D ПЛЕНКОЙ "ПОД ДЕРЕВО" ДВ3 П Г 23-14 2ПР (С УЧЕТОМ СТОИМОСТИ ФУРНИТУРЫ, НАЛИЧНИКОВ) | ШТ | -1
|  |  | 2/40-20/СДВ3-ПВХ-52А | БЛОК ДВЕРНОЙ ВНУТРЕННИЙ ИЗ ПОЛИВИНИЛХЛОРИДНОГО ПРОФИЛЯ КОМПОЗИТНЫЙ ДВ3 П Г 23-14 2ПР (С УЧЕТОМ СТОИМОСТИ ФУРНИТУРЫ, НАЛИЧНИКОВ) | ШТ | 1
|  |  | 2/40-20/СДВ3-ПВХ-57 | БЛОК ДВЕРНОЙ ВНУТРЕННИЙ ИЗ ПОЛИВИНИЛХЛОРИДНОГО ПРОФИЛЯ КОМПОЗИТНЫЕ С ЛАМИНИРОВАННЫМ ПОКРЫТИЕМ 3D ПЛЕНКОЙ "ПОД ДЕРЕВО" ДВ3 П Г 24-14-Л (С УЧЕТОМ СТОИМОСТИ ФУРНИТУРЫ, НАЛИЧНИКОВ) | ШТ | -3
|  |  | 2/40-20/СДВ3-ПВХ-57А | БЛОК ДВЕРНОЙ ВНУТРЕННИЙ ИЗ ПОЛИВИНИЛХЛОРИДНОГО ПРОФИЛЯ КОМПОЗИТНЫЙ ДВ3 П Г 24-14-Л (С УЧЕТОМ СТОИМОСТИ ФУРНИТУРЫ, НАЛИЧНИКОВ) | ШТ | 3
|  |  | 2/40-20/СДВ3-ПВХ-64 | БЛОК ДВЕРНОЙ ВНУТРЕННИЙ ВХОДНОЙ В ПОМЕЩЕНИЯ ОБЩЕСТВЕННЫХ, ПРОИЗВОДСТВЕННЫХ И ВСПОМОГАТЕЛЬНЫХ ЗДАНИЙ ИЗ ПОЛИВИНИЛХЛОРИДНОГО ПРОФИЛЯ КОМПОЗИТНЫЙ С ЛАМИНИРОВАННЫМ ПОКРЫТИЕМ 3D ПЛЕНКОЙ "ПОД ДЕРЕВО" ДВ3 П Г 22-9 Л (С УЧЕТОМ СТОИМОСТИ ФУРНИТУРЫ, НАЛИЧНИКОВ) | ШТ | -1
|  |  | 2/40-20/СДВ3-ПВХ-64А | БЛОК ДВЕРНОЙ ВНУТРЕННИЙ ВХОДНОЙ В ПОМЕЩЕНИЯ ОБЩЕСТВЕННЫХ, ПРОИЗВОДСТВЕННЫХ И ВСПОМОГАТЕЛЬНЫХ ЗДАНИЙ ИЗ ПОЛИВИНИЛХЛОРИДНОГО ПРОФИЛЯ КОМПОЗИТНЫЙ ДВ3 П Г 22-9 Л (С УЧЕТОМ СТОИМОСТИ ФУРНИТУРЫ, НАЛИЧНИКОВ) | ШТ | 1
|  |  | 2/40-20/СДВ3-ПВХ-77 | БЛОК ДВЕРНОЙ ВНУТРЕННИЙ ВХОДНОЙ В ПОМЕЩЕНИЯ ОБЩЕСТВЕННЫХ, ПРОИЗВОДСТВЕННЫХ И ВСПОМОГАТЕЛЬНЫХ ЗДАНИЙ ИЗ ПОЛИВИНИЛХЛОРИДНОГО ПРОФИЛЯ КОМПОЗИТНЫЙ С ЛАМИНИРОВАННЫМ ПОКРЫТИЕМ 3D ПЛЕНКОЙ "ПОД ДЕРЕВО" ДВ3 П Г 24-9 (С УЧЕТОМ СТОИМОСТИ ФУРНИТУРЫ, НАЛИЧНИКОВ) | ШТ | -6
|  |  | 2/40-20/СДВ3-ПВХ-77А | БЛОК ДВЕРНОЙ ВНУТРЕННИЙ ВХОДНОЙ В ПОМЕЩЕНИЯ ОБЩЕСТВЕННЫХ, ПРОИЗВОДСТВЕННЫХ И ВСПОМОГАТЕЛЬНЫХ ЗДАНИЙ ИЗ ПОЛИВИНИЛХЛОРИДНОГО ПРОФИЛЯ КОМПОЗИТНЫЙ ДВ3 П Г 24-9 (С УЧЕТОМ СТОИМОСТИ ФУРНИТУРЫ, НАЛИЧНИКОВ) | ШТ | 3
|  |  | 2/40-20/СДВ3-ПВХ-78 | БЛОК ДВЕРНОЙ ВНУТРЕННИЙ ИЗ ПОЛИВИНИЛХЛОРИДНОГО ПРОФИЛЯ КОМПОЗИТНЫЕ С ЛАМИНИРОВАННЫМ ПОКРЫТИЕМ 3D ПЛЕНКОЙ "ПОД ДЕРЕВО" ДВ3 П Г 23-12 2ПР (С УЧЕТОМ СТОИМОСТИ ФУРНИТУРЫ, НАЛИЧНИКОВ) | ШТ | -1
|  |  | 2/40-20/СДВ3-ПВХ-78А | БЛОК ДВЕРНОЙ ВНУТРЕННИЙ ИЗ ПОЛИВИНИЛХЛОРИДНОГО ПРОФИЛЯ КОМПОЗИТНЫЙ ДВ3 П Г 23-12 2ПР (С УЧЕТОМ СТОИМОСТИ ФУРНИТУРЫ, НАЛИЧНИКОВ) | ШТ | 1
|  |  | 2/40-20/СДВ3-ПВХ-84 | БЛОК ДВЕРНОЙ ВНУТРЕННИЙ ИЗ ПОЛИВИНИЛХЛОРИДНОГО ПРОФИЛЯ КОМПОЗИТНЫЕ С ЛАМИНИРОВАННЫМ ПОКРЫТИЕМ 3D ПЛЕНКОЙ "ПОД ДЕРЕВО" ДВ3 П Г 24-9 Л (С УЧЕТОМ СТОИМОСТИ ФУРНИТУРЫ, НАЛИЧНИКОВ) | ШТ | -2
|  |  | 2/40-20/СДВ3-ПВХ-84А | БЛОК ДВЕРНОЙ ВНУТРЕННИЙ ИЗ ПОЛИВИНИЛХЛОРИДНОГО ПРОФИЛЯ КОМПОЗИТНЫЙ ДВ3 П Г 24-9 Л (С УЧЕТОМ СТОИМОСТИ ФУРНИТУРЫ, НАЛИЧНИКОВ) | ШТ | 2
|  |  | 2/40-20/СДВ5-ПВХ-53 | БЛОК ДВЕРНОЙ ВНУТРЕННИЙ ИЗ ПОЛИВИНИЛХЛОРИДНОГО ПРОФИЛЯ КОМПОЗИТНЫЙ С ЛАМИНИРОВАННЫМ ПОКРЫТИЕМ 3D ПЛЕНКОЙ "ПОД ДЕРЕВО" ДВ5 П Ч1 24-15 Л ЧАСТИЧНО ОСТЕКЛЕННЫЙ МНОГОСЛОЙНЫМ БЕЗОПАСНЫМ СТЕКЛОМ ТРИПЛЕКС (С УЧЕТОМ СТОИМОСТИ ФУРНИТУРЫ, НАЛИЧНИКОВ, ДОВОДЧИКА) | ШТ | -6
|  |  | 2/40-20/СДВ5-ПВХ-53А | БЛОК ДВЕРНОЙ ВНУТРЕННИЙ ИЗ ПОЛИВИНИЛХЛОРИДНОГО ПРОФИЛЯ КОМПОЗИТНЫЙ ДВ5 П Ч1 24-15 Л ЧАСТИЧНО ОСТЕКЛЕННЫЙ МНОГОСЛОЙНЫМ БЕЗОПАСНЫМ СТЕКЛОМ ТРИПЛЕКС (С УЧЕТОМ СТОИМОСТИ ФУРНИТУРЫ, НАЛИЧНИКОВ, ДОВОДЧИКА) | ШТ | 6
|  |  | 2/40-20-15/СДВ-ПВХ-4А | БЛОК ДВЕРНОЙ ВНУТРЕННИЙ ИЗ ПОЛИВИНИЛХЛОРИДНОГО ПРОФИЛЯ КОМПОЗИТНЫЙ ДВ6 П Г 21-8 Л П (С УЧЕТОМ СТОИМОСТИ ФУРНИТУРЫ, НАЛИЧНИКОВ) | ШТ | 1
|  |  | 2/40-30 | Прочие изделия и конструкции поливинилхлоридные
|  |  | 2/40-30/СДОБОР-К | ДОБОРНЫЙ ЭЛЕМЕНТ КОМПОЗИТНЫЙ | М | -10.32
Ж2-40-60-10 | ДВЕРИ СТАЛЬНЫЕ | М2 4,22
|  |  | 1-1 | ЗАТРАТЫ ТРУДА РАБОЧИХ | ЧЕЛ.Ч | 9.5157
|  |  | 1-3 | ЗАТРАТЫ ТРУДА МАШИНИСТОВ | ЧЕЛ.-Ч | 0.18965
|  |  | М020310* | КРАНЫ БАШЕННЫЕ ГИДРАВЛИЧЕСКИЕ БЫСТРОМОНТИРУЮЩИЕСЯ 4 Т | МАШ.Ч | 0.18965
|  |  | М330302* | МАШИНЫ ШЛИФОВАЛЬНЫЕ УГЛОВЫЕ | МАШ.Ч | 0.031228
|  |  | М331451 | ПЕРФОРАТОРЫ ЭЛЕКТРИЧЕСКИЕ | МАШ.Ч | 0.2397
|  |  | М331615* | ДРЕЛИ ЭЛЕКТРИЧЕСКИЕ | МАШ.Ч | 0.20636
|  |  | 1 | Материалы для строительных работ
|  |  | 1/10 | Материалы для строительных работ общего назначения
|  |  | 1/10-110 | Лесоматериалы и пиломатериалы
|  |  | 1/10-110-50-15/225 | ДОСКИ ОБРЕЗНЫЕ ХВОЙНЫХ ПОРОД ДЛИНОЙ 2-3,75 М, ШИРИНОЙ 75-150 ММ, ТОЛЩИНОЙ 19, 22 ММ, 2 СОРТА | М3 | 0.000633
|  |  | 1/10-110-50-15/265 | ДОСКИ ОБРЕЗНЫЕ ХВОЙНЫХ ПОРОД ДЛИНОЙ 2-3,75 М, ШИРИНОЙ 75-150 ММ, ТОЛЩИНОЙ 32, 40 ММ, 2 СОРТА | М3 | 0.001182
|  |  | 1/10-120 | Материалы, изделия и конструкции для теплоизоляционных работ
|  |  | 1/10-120-10-10/89 | ПЛИТЫ ТЕПЛОИЗОЛЯЦИОННЫЕ ИЗ МИНЕРАЛЬНОЙ ВАТЫ ПТМ СТБ 1995-2009-Т4-DS(TН)1-СS(10)25-TR7,5-PL(5)350-WS1 (ПЛОТНОСТЬ 125 КГ/М3) БЕЛТЕП МАРКИ ФЛОР 125 | М3 | 0.045998
|  |  | 1/10-170 | Оснастка технологическая и инструментальная
|  |  | 1/10-170-2/50 | КРУГ НА БАКЕЛИТЕ УСИЛЕННОМ ОТРЕЗНОЙ 125 Х 1,6 Х 22 ДЛЯ РЕЗКИ МЕТАЛЛА | ШТ. | 0.008018
|  |  | 1/10-170-10/25 | СВЕРЛА СПИРАЛЬНЫЕ С ЦИЛИНДРИЧЕСКИМ ХВОСТОВИКОМ, ДЛИННАЯ СЕРИЯ (ПО МЕТАЛЛУ), ДИАМЕТРОМ 12,6-14 ММ | ШТ. | 0.089042
|  |  | 1/10-170-10/45 | СВЕРЛА СПИРАЛЬНЫЕ С ЦИЛИНДРИЧЕСКИМ ХВОСТОВИКОМ, ДЛИННАЯ СЕРИЯ (ПО МЕТАЛЛУ), ДИАМЕТРОМ 5,4-6 ММ | ШТ. | 0.089042
|  |  | 1/10-170-10/175 | СВЕРЛА С SDS PLUS ХВОСТОВИКОМ (НАКОНЕЧНИК ИЗ ТВЕРДОСПЛАВНОЙ СТАЛИ) (ПО БЕТОНУ), ДИАМЕТРОМ 12 ММ, ДЛИНОЙ 210 ММ | ШТ. | 0.19032
|  |  | 1/10-230 | Материалы для отделочных работ
|  |  | 1/10-230-45-10/165 | ЭМАЛЬ ПЕНТАФТАЛЕВАЯ ПФ-115, СЕРАЯ | КГ | 0.005486
|  |  | 2 | Строительные изделия и конструкции
|  |  | 2/10 | Арматурные заготовки и изделия стальные для монолитных железобетонных конструкций
|  |  | 2/10-10 | Заготовки из горячекатаной арматурной гладкой стали класса S240(A240)
|  |  | 2/10-10/20 | ЗАГОТОВКИ ИЗ ГОРЯЧЕКАТАНОЙ АРМАТУРНОЙ ГЛАДКОЙ СТАЛИ КЛАССА S240(A240) ДИАМЕТРОМ 12 ММ | Т | 0.001775
|  |  | 2/20 | Изделия и конструкции стальные
|  |  | 2/20-20 | Изделия и конструкции ограждающие и встроенные стальные
|  |  | 2/20-20/С207-ДВ-86 | БЛОК ДВЕРНОЙ ВНУТРЕННИЙ ВХОДНОЙ В ПОМЕЩЕНИЯ ОБЩЕСТВЕННЫХ, ПРОИЗВОДСТВЕННЫХ И ВСПОМОГАТЕЛЬНЫХ ЗДАНИЙ СТАЛЬНОЙ, ГЛУХОЙ, С ЭМАЛИРОВАННЫМ ПОКРЫТИЕМ (БЕЗ ДОВОДЧИКА) ДВ3 С Г 19-10 | ШТ | -1
|  |  | 2/20-20-15-3-5/40 | БЛОК ДВЕРНОЙ ВНУТРЕННИЙ ВХОДНОЙ В ПОМЕЩЕНИЯ ОБЩЕСТВЕННЫХ, ПРОИЗВОДСТВЕННЫХ И ВСПОМОГАТЕЛЬНЫХ ЗДАНИЙ СТАЛЬНОЙ, ГЛУХОЙ, С ЭМАЛИРОВАННЫМ ПОКРЫТИЕМ (БЕЗ ДОВОДЧИКА) ДВ3 С Г 21-9 | ШТ. | -2
|  |  | 2/20-20-15-3-10/С207-ДВ-7 | БЛОК ДВЕРНОЙ ВНУТРЕННИЙ САНУЗЛОВ СТАЛЬНОЙ, ГЛУХОЙ, С ПОЛИМЕРНЫМ ПОКРЫТИЕМ (БЕЗ ДОВОДЧИКА) ДВ6 С Г 21-10 | ШТ. | 1
|  |  | 2/20-20-15-3-10/С207-ДВ-861 | БЛОК ДВЕРНОЙ ВНУТРЕННИЙ ВХОДНОЙ В ПОМЕЩЕНИЯ ОБЩЕСТВЕННЫХ, ПРОИЗВОДСТВЕННЫХ И ВСПОМОГАТЕЛЬНЫХ ЗДАНИЙ СТАЛЬНОЙ, ГЛУХОЙ, С ПОЛИМЕРНЫМ ПОКРЫТИЕМ (БЕЗ ДОВОДЧИКА) ДВ3 С Г 19-10 | ШТ. | 1
|  |  | 2/20-20-15-3-10/40 | БЛОК ДВЕРНОЙ ВНУТРЕННИЙ ВХОДНОЙ В ПОМЕЩЕНИЯ ОБЩЕСТВЕННЫХ, ПРОИЗВОДСТВЕННЫХ И ВСПОМОГАТЕЛЬНЫХ ЗДАНИЙ СТАЛЬНОЙ, ГЛУХОЙ, С ПОЛИМЕРНЫМ ПОКРЫТИЕМ (БЕЗ ДОВОДЧИКА) ДВ3 С Г 21-9 | ШТ. | 2
|  |  | 2/20-20-15-3-10/50 | БЛОК ДВЕРНОЙ ВНУТРЕННИЙ ВХОДНОЙ В ПОМЕЩЕНИЯ ОБЩЕСТВЕННЫХ, ПРОИЗВОДСТВЕННЫХ И ВСПОМОГАТЕЛЬНЫХ ЗДАНИЙ СТАЛЬНОЙ, ГЛУХОЙ, С ПОЛИМЕРНЫМ ПОКРЫТИЕМ (БЕЗ ДОВОДЧИКА) ДВ3 С Г 21-10 | ШТ. | 1
СОСТАВИЛ | ______________________________ |  |  | __________________
| (должность) |  | (подпись) | (инициалы,фамилия)
ПРОВЕРИЛ | ______________________________ |  |  | __________________
| (должность) |  | (подпись) | (инициалы,фамилия)

## 8838-10-1229-Q0
НАИМЕНОВАНИЕ ОБЪЕКТА |  | РЕСТАВРАЦИЯ ФАСАДОВ, КАПИТАЛЬНЫЙ РЕМОНТ С МОДЕРНИЗАЦИЕЙ ЗДАНИЯ СПЕЦИАЛИЗИРОВАННОГО ДЛЯ ОБРАЗОВАНИЯ И ВОСПИТАНИЯ (ЗДАНИЯ ШКОЛЫ N 4) ПО УЛ. КРАСНОАРМЕЙСКОЙ, 11 И БЛАГОУСТРОЙСТВО ПРИЛЕГАЮЩЕЙ ТЕРРИТОРИИ. МОДЕРНИЗАЦИЯ.СТАДИЯ А
КОД ОБЪЕКТА |  | 22.013
НАИМЕНОВАНИЕ ЗДАНИЯ, СООРУЖЕНИЯ |  | ЗДАНИЕ ШКОЛЫ. ВНЕСЕНИЕ ИЗМЕНЕНИЙ И ДОПОЛНЕНИЙ
ШИФР ЗДАНИЯ, СООРУЖЕНИЯ |  | 22.013
КОМПЛЕКТ ЧЕРТЕЖЕЙ |  | АР ИЗМ.13
ВЕДОМОСТЬ РЕСУРСОВ ДЛЯ ЛОКАЛЬНОЙ СМЕТЫ № 1229
(НОРМЫ 2022г.)
ОБЩЕСТРОИТЕЛЬНЫЕ РАБОТЫ
П/П | ОБОСНОВАНИЕ | НАИМЕНОВАНИЕ РЕСУРСОВ | ЕД.ИЗМ. | КОЛИЧЕСТВО
1 | 2 | 3 | 4 | 5
1 | 1-1 | ЗАТРАТЫ ТРУДА РАБОЧИХ | ЧЕЛ.Ч | 176.8361
2 | 1-3 | ЗАТРАТЫ ТРУДА МАШИНИСТОВ | ЧЕЛ.-Ч | 7.0599
3 | М020310* | КРАНЫ БАШЕННЫЕ ГИДРАВЛИЧЕСКИЕ БЫСТРОМОНТИРУЮЩИЕСЯ 4 Т | МАШ.Ч | 6.4271
4 | М110610 | СМЕСИТЕЛЬ-ПЕРЕГРУЖАТЕЛЬ 3 М3 | МАШ.Ч | 0.45198
5 | М134041 | ШУРУПОВЕРТ | МАШ.Ч | -1.388
6 | М330302* | МАШИНЫ ШЛИФОВАЛЬНЫЕ УГЛОВЫЕ | МАШ.Ч | 0.031228
7 | М331451 | ПЕРФОРАТОРЫ ЭЛЕКТРИЧЕСКИЕ | МАШ.Ч | 12.4808
8 | М331531* | ПИЛА ДИСКОВАЯ ЭЛЕКТРИЧЕСКАЯ | МАШ.Ч | -0.21649
9 | М331615* | ДРЕЛИ ЭЛЕКТРИЧЕСКИЕ | МАШ.Ч | 5.2325
10 | М331617 | СРЕДСТВА МАЛОЙ МЕХАНИЗАЦИИ | МАШ.Ч | 0.18079
| 1 | Материалы для строительных работ
| 1/10 | Материалы для строительных работ общего назначения
| 1/10-110 | Лесоматериалы и пиломатериалы
11 | 1/10-110-50-15/225 | ДОСКИ ОБРЕЗНЫЕ ХВОЙНЫХ ПОРОД ДЛИНОЙ 2-3,75 М, ШИРИНОЙ 75-150 ММ, ТОЛЩИНОЙ 19, 22 ММ, 2 СОРТА | М3 | 0.000633
12 | 1/10-110-50-15/265 | ДОСКИ ОБРЕЗНЫЕ ХВОЙНЫХ ПОРОД ДЛИНОЙ 2-3,75 М, ШИРИНОЙ 75-150 ММ, ТОЛЩИНОЙ 32, 40 ММ, 2 СОРТА | М3 | 0.001182
13 | 1/10-110-100-5/25 | БРУСКИ ОБРЕЗНЫЕ ИЗ МЯГКОЛИСТВЕННЫХ ПОРОД И БЕРЕЗЫ ДЛИНОЙ 2-3,75 М, ТОЛЩИНОЙ 32-70 ММ, 2 СОРТА | М3 | 0
| 1/10-120 | Материалы, изделия и конструкции для теплоизоляционных работ
14 | 1/10-120-10-10/68 | ПЛИТЫ ТЕПЛОИЗОЛЯЦИОННЫЕ ИЗ МИНЕРАЛЬНОЙ ВАТЫ ПТМ СТБ 1995-2009-Т5-DS(TН)1-СS(10)40-TR15-WS1 (ПЛОТНОСТЬ 135 КГ/М3) БЕЛТЕП МАРКИ ФАСАД 12 | М3 | 5.565
15 | 1/10-120-10-10/89 | ПЛИТЫ ТЕПЛОИЗОЛЯЦИОННЫЕ ИЗ МИНЕРАЛЬНОЙ ВАТЫ ПТМ СТБ 1995-2009-Т4-DS(TН)1-СS(10)25-TR7,5-PL(5)350-WS1 (ПЛОТНОСТЬ 125 КГ/М3) БЕЛТЕП МАРКИ ФЛОР 125 | М3 | 0.045998
16 | 1/10-120-220-70/22 | СТЕКЛОСЕТКА ССШ-160(100) | М2 | 137.55
| 1/10-135 | Нефтепродукты, газы, химические материалы
17 | 1/10-135-30/70 | ПЕНА ПОЛИУРЕТАНОВАЯ МОНТАЖНАЯ ПРОИЗВОДСТВЕННАЯ В АЭРОЗОЛЬНОЙ УПАКОВКЕ | Л | -1.2863
| 1/10-170 | Оснастка технологическая и инструментальная
18 | 1/10-170-2/50 | КРУГ НА БАКЕЛИТЕ УСИЛЕННОМ ОТРЕЗНОЙ 125 Х 1,6 Х 22 ДЛЯ РЕЗКИ МЕТАЛЛА | ШТ. | 0.008018
19 | 1/10-170-10/25 | СВЕРЛА СПИРАЛЬНЫЕ С ЦИЛИНДРИЧЕСКИМ ХВОСТОВИКОМ, ДЛИННАЯ СЕРИЯ (ПО МЕТАЛЛУ), ДИАМЕТРОМ 12,6-14 ММ | ШТ. | 0.089042
20 | 1/10-170-10/35 | СВЕРЛА СПИРАЛЬНЫЕ С ЦИЛИНДРИЧЕСКИМ ХВОСТОВИКОМ, ДЛИННАЯ СЕРИЯ (ПО МЕТАЛЛУ), ДИАМЕТРОМ 9,6-10,6 ММ | ШТ. | -0.000422
21 | 1/10-170-10/45 | СВЕРЛА СПИРАЛЬНЫЕ С ЦИЛИНДРИЧЕСКИМ ХВОСТОВИКОМ, ДЛИННАЯ СЕРИЯ (ПО МЕТАЛЛУ), ДИАМЕТРОМ 5,4-6 ММ | ШТ. | 0.089042
22 | 1/10-170-10/115 | СВЕРЛА С SDS PLUS ХВОСТОВИКОМ (НАКОНЕЧНИК ИЗ ТВЕРДОСПЛАВНОЙ СТАЛИ) (ПО БЕТОНУ), ДИАМЕТРОМ 5-10 ММ, ДЛИНОЙ 210 (215) ММ | ШТ. | -0.01688
23 | 1/10-170-10/135 | СВЕРЛА С SDS PLUS ХВОСТОВИКОМ (НАКОНЕЧНИК ИЗ ТВЕРДОСПЛАВНОЙ СТАЛИ) (ПО БЕТОНУ), ДИАМЕТРОМ 8-10 ММ, ДЛИНОЙ 260 (265) ММ | ШТ. | 3.68
24 | 1/10-170-10/165 | СВЕРЛА С SDS PLUS ХВОСТОВИКОМ (НАКОНЕЧНИК ИЗ ТВЕРДОСПЛАВНОЙ СТАЛИ) (ПО БЕТОНУ), ДИАМЕТРОМ 10-12 ММ, ДЛИНОЙ 110-165 ММ | ШТ. | -0.10001
25 | 1/10-170-10/175 | СВЕРЛА С SDS PLUS ХВОСТОВИКОМ (НАКОНЕЧНИК ИЗ ТВЕРДОСПЛАВНОЙ СТАЛИ) (ПО БЕТОНУ), ДИАМЕТРОМ 12 ММ, ДЛИНОЙ 210 ММ | ШТ. | 0.19032
| 1/10-180 | Материалы шлифовальные
26 | 1/10-180-20/С101-11099-Е | ШКУРКА ШЛИФОВАЛЬНАЯ НА БУМАЖНОЙ ОСНОВЕ ВОДОСТОЙКАЯ | М2 | 0.21
| 1/10-230 | Материалы для отделочных работ
27 | 1/10-230-15/395 | ГРУНТОВКА АКРИЛОВАЯ ГЛУБОКОГО ПРОНИКНОВЕНИЯ ДЛЯ НАРУЖНЫХ (Н) И ВНУТРЕННИХ РАБОТ (В), ПОЛИМЕРНАЯ (П), ОДНОКОМПОНЕНТНАЯ (1), ВОДНО-ДИСПЕРСИОННАЯ (Д) | КГ | 10.5
28 | 1/10-230-45-10/165 | ЭМАЛЬ ПЕНТАФТАЛЕВАЯ ПФ-115, СЕРАЯ | КГ | 0.005486
29 | 1/10-230-60-35/61 | СОСТАВ КЛЕЕВОЙ ПОЛИМИНЕРАЛЬНЫЙ ДЛЯ НАКЛЕИВАНИЯ ТЕПЛОИЗОЛЯЦИОННЫХ МАТЕРИАЛОВ И АРМИРУЮЩЕЙ СЕТКИ (КС), ОДНОКОМПОНЕНТНЫЙ (1) | Т | 0.8138
| 1/10-240 | Метизы и крепежные изделия
30 | 1/10-240-25-35/10 | ГВОЗДИ СТРОИТЕЛЬНЫЕ С КОНИЧЕСКОЙ ГОЛОВКОЙ 2 Х 50 ММ | Т | -0.000109
31 | 1/10-240-30-30/338 | ДЮБЕЛЬ-ГВОЗДЬ ДЛЯ ТЕПЛОИЗОЛЯЦИИ (ЗОНТИК) С МЕТАЛЛИЧЕСКИМ СЕРДЕЧНИКОМ 10 Х 160 | ШТ. | 386.4
32 | 1/10-240-30-45/С101-15501-Я | БОЛТ РАСПОРНЫЙ 12 Х 110 | ШТ | -1.8568
33 | 1/10-240-30-45/С101-15503-Я | ДЮБЕЛЬ МЕТАЛЛИЧЕСКИЙ РАМНЫЙ 10 Х 152 | ШТ. | 0
34 | 1/10-240-35/36 | ЗАГЛУШКА ПОЛИЭТИЛЕНОВАЯ РАМНОГО АНКЕРА | 1000 ШТ. | -0.018568
| 1/10-280 | Прочие материалы для строительных работ
35 | 1/10-280-20/40 | ВОДА | М3 | 4.2215
| 2 | Строительные изделия и конструкции
| 2/10 | Арматурные заготовки и изделия стальные для монолитных железобетонных конструкций
| 2/10-10 | Заготовки из горячекатаной арматурной гладкой стали класса S240(A240)
36 | 2/10-10/20 | ЗАГОТОВКИ ИЗ ГОРЯЧЕКАТАНОЙ АРМАТУРНОЙ ГЛАДКОЙ СТАЛИ КЛАССА S240(A240) ДИАМЕТРОМ 12 ММ | Т | 0.001775
| 2/20 | Изделия и конструкции стальные
| 2/20-20 | Изделия и конструкции ограждающие и встроенные стальные
37 | 2/20-20/С207-ДВ-86 | БЛОК ДВЕРНОЙ ВНУТРЕННИЙ ВХОДНОЙ В ПОМЕЩЕНИЯ ОБЩЕСТВЕННЫХ, ПРОИЗВОДСТВЕННЫХ И ВСПОМОГАТЕЛЬНЫХ ЗДАНИЙ СТАЛЬНОЙ, ГЛУХОЙ, С ЭМАЛИРОВАННЫМ ПОКРЫТИЕМ (БЕЗ ДОВОДЧИКА) ДВ3 С Г 19-10 | ШТ | -1
38 | 2/20-20-15-3-5/40 | БЛОК ДВЕРНОЙ ВНУТРЕННИЙ ВХОДНОЙ В ПОМЕЩЕНИЯ ОБЩЕСТВЕННЫХ, ПРОИЗВОДСТВЕННЫХ И ВСПОМОГАТЕЛЬНЫХ ЗДАНИЙ СТАЛЬНОЙ, ГЛУХОЙ, С ЭМАЛИРОВАННЫМ ПОКРЫТИЕМ (БЕЗ ДОВОДЧИКА) ДВ3 С Г 21-9 | ШТ. | -2
39 | 2/20-20-15-3-10/С207-ДВ-7 | БЛОК ДВЕРНОЙ ВНУТРЕННИЙ САНУЗЛОВ СТАЛЬНОЙ, ГЛУХОЙ, С ПОЛИМЕРНЫМ ПОКРЫТИЕМ (БЕЗ ДОВОДЧИКА) ДВ6 С Г 21-10 | ШТ. | 1
40 | 2/20-20-15-3-10/С207-ДВ-861 | БЛОК ДВЕРНОЙ ВНУТРЕННИЙ ВХОДНОЙ В ПОМЕЩЕНИЯ ОБЩЕСТВЕННЫХ, ПРОИЗВОДСТВЕННЫХ И ВСПОМОГАТЕЛЬНЫХ ЗДАНИЙ СТАЛЬНОЙ, ГЛУХОЙ, С ПОЛИМЕРНЫМ ПОКРЫТИЕМ (БЕЗ ДОВОДЧИКА) ДВ3 С Г 19-10 | ШТ. | 1
41 | 2/20-20-15-3-10/40 | БЛОК ДВЕРНОЙ ВНУТРЕННИЙ ВХОДНОЙ В ПОМЕЩЕНИЯ ОБЩЕСТВЕННЫХ, ПРОИЗВОДСТВЕННЫХ И ВСПОМОГАТЕЛЬНЫХ ЗДАНИЙ СТАЛЬНОЙ, ГЛУХОЙ, С ПОЛИМЕРНЫМ ПОКРЫТИЕМ (БЕЗ ДОВОДЧИКА) ДВ3 С Г 21-9 | ШТ. | 2
42 | 2/20-20-15-3-10/50 | БЛОК ДВЕРНОЙ ВНУТРЕННИЙ ВХОДНОЙ В ПОМЕЩЕНИЯ ОБЩЕСТВЕННЫХ, ПРОИЗВОДСТВЕННЫХ И ВСПОМОГАТЕЛЬНЫХ ЗДАНИЙ СТАЛЬНОЙ, ГЛУХОЙ, С ПОЛИМЕРНЫМ ПОКРЫТИЕМ (БЕЗ ДОВОДЧИКА) ДВ3 С Г 21-10 | ШТ. | 1
43 | 2/20-20-15-16-5/С207-1516-Я1 | ДВЕРЬ ПРОТИВОПОЖАРНАЯ, 2 ТИПА ПО ПРЕДЕЛУ ОГНЕСТОЙКОСТИ, СТАЛЬНАЯ, ГЛУХАЯ, ДВУПОЛЬНАЯ ЛЕВАЯ, РАСПАШНАЯ, С ПОЛИМЕРНЫМ ПОКРЫТИЕМ ДП-2-С-Г-2Л-РП-ПЛ-21-12 | ШТ. | 1
| 2/40 | Изделия и конструкции поливинилхлоридные
| 2/40-20 | Блоки дверные из поливинилхлоридного профиля для зданий и сооружений
44 | 2/40-20/С207-ДП-ПВХ | ДВЕРЬ ПРОТИВОПОЖАРНАЯ ИЗ ПОЛИВИНИЛХЛОРИДНОГО ПРОФИЛЯ | М2 | -2.5254
45 | 2/40-20/СДВ-ПВХ-25-ЗВ | БЛОК ДВЕРНОЙ ВНУТРЕННИЙ ИЗ ПОЛИВИНИЛХЛОРИДНОГО ПРОФИЛЯ КОМПОЗИТНЫЕ С ЛАМИНИРОВАННЫМ ПОКРЫТИЕМ 3D ПЛЕНКОЙ "ПОД ДЕРЕВО" С ВЕНТРЕШЕТКОЙ ДВ6 П Г 21-9 П (С УЧЕТОМ СТОИМОСТИ ФУРНИТУРЫ, НАЛИЧНИКОВ) | ШТ | -1
46 | 2/40-20/СДВ-ПВХ-4 | БЛОК ДВЕРНОЙ ВНУТРЕННИЙ ИЗ ПОЛИВИНИЛХЛОРИДНОГО ПРОФИЛЯ КОМПОЗИТНЫЕ С ЛАМИНИРОВАННЫМ ПОКРЫТИЕМ 3D ПЛЕНКОЙ "ПОД ДЕРЕВО" ДВ6 П Г 21-8 Л П (С УЧЕТОМ СТОИМОСТИ ФУРНИТУРЫ, НАЛИЧНИКОВ) | ШТ | -1
47 | 2/40-20/СДВ-ПВХ-54 | БЛОК ДВЕРНОЙ ВНУТРЕННИЙ ВХОДНОЙ В ПОМЕЩЕНИЯ ОБЩЕСТВЕННЫХ, ПРОИЗВОДСТВЕННЫХ И ВСПОМОГАТЕЛЬНЫХ ЗДАНИЙ ИЗ ПОЛИВИНИЛХЛОРИДНОГО ПРОФИЛЯ КОМПОЗИТНЫЙ С ЛАМИНИРОВАННЫМ ПОКРЫТИЕМ 3D ПЛЕНКОЙ "ПОД ДЕРЕВО" ДВ6 П Г 23-8 (С УЧЕТОМ СТОИМОСТИ ФУРНИТУРЫ, НАЛИЧНИКОВ) | ШТ | -3
48 | 2/40-20/СДВ-ПВХ-54А | БЛОК ДВЕРНОЙ ВНУТРЕННИЙ ВХОДНОЙ В ПОМЕЩЕНИЯ ОБЩЕСТВЕННЫХ, ПРОИЗВОДСТВЕННЫХ И ВСПОМОГАТЕЛЬНЫХ ЗДАНИЙ ИЗ ПОЛИВИНИЛХЛОРИДНОГО ПРОФИЛЯ КОМПОЗИТНЫЙ ДВ6 П Г 23-8 (С УЧЕТОМ СТОИМОСТИ ФУРНИТУРЫ, НАЛИЧНИКОВ) | ШТ | 3
49 | 2/40-20/СДВ-ПВХ-6 | БЛОК ДВЕРНОЙ ВНУТРЕННИЙ ИЗ ПОЛИВИНИЛХЛОРИДНОГО ПРОФИЛЯ КОМПОЗИТНЫЕ С ЛАМИНИРОВАННЫМ ПОКРЫТИЕМ 3D ПЛЕНКОЙ "ПОД ДЕРЕВО" С ОТБОЙНОЙ ПОЛОСОЙ ИЗ НЕРЖАВЕЮЩЕЙ СТАЛИ ВЫСОТОЙ 300 ММ С ДВУХ СТОРОН ПОЛОТНА ДВ6 П Г 21-10 Л П (С УЧЕТОМ СТОИМОСТИ ФУРНИТУРЫ, НАЛИЧНИКОВ) | ШТ | -1
50 | 2/40-20/СДВ-ПВХ-6А | БЛОК ДВЕРНОЙ ВНУТРЕННИЙ ИЗ ПОЛИВИНИЛХЛОРИДНОГО ПРОФИЛЯ КОМПОЗИТНЫЙ С ОТБОЙНОЙ ПОЛОСОЙ ИЗ НЕРЖАВЕЮЩЕЙ СТАЛИ ВЫСОТОЙ 300 ММ С ДВУХ СТОРОН ПОЛОТНА ДВ6 П Г 21-10 Л П (С УЧЕТОМ СТОИМОСТИ ФУРНИТУРЫ, НАЛИЧНИКОВ) | ШТ | 1
51 | 2/40-20/СДВ-ПВХ-7 | БЛОК ДВЕРНОЙ ВНУТРЕННИЙ ИЗ ПОЛИВИНИЛХЛОРИДНОГО ПРОФИЛЯ КОМПОЗИТНЫЕ С ЛАМИНИРОВАННЫМ ПОКРЫТИЕМ 3D ПЛЕНКОЙ "ПОД ДЕРЕВО" ДВ6 П Г 21-10 П (С УЧЕТОМ СТОИМОСТИ ФУРНИТУРЫ, НАЛИЧНИКОВ) | ШТ | -1
52 | 2/40-20/СДВ-ПВХ-8 | БЛОК ДВЕРНОЙ ВНУТРЕННИЙ ИЗ ПОЛИВИНИЛХЛОРИДНОГО ПРОФИЛЯ КОМПОЗИТНЫЕ С ЛАМИНИРОВАННЫМ ПОКРЫТИЕМ 3D ПЛЕНКОЙ "ПОД ДЕРЕВО" ДВ3 П Г 21-9 Л (С УЧЕТОМ СТОИМОСТИ ФУРНИТУРЫ, НАЛИЧНИКОВ) | ШТ | -2
53 | 2/40-20/СДВ-ПВХ-8А | БЛОК ДВЕРНОЙ ВНУТРЕННИЙ ИЗ ПОЛИВИНИЛХЛОРИДНОГО ПРОФИЛЯ КОМПОЗИТНЫЙ ДВ3 П Г 21-9 Л (С УЧЕТОМ СТОИМОСТИ ФУРНИТУРЫ, НАЛИЧНИКОВ) | ШТ | 2
54 | 2/40-20/СДВ-ПВХ25-ЗА | БЛОК ДВЕРНОЙ ВНУТРЕННИЙ ИЗ ПОЛИВИНИЛХЛОРИДНОГО ПРОФИЛЯ КОМПОЗИТНЫЙ С ВЕНТРЕШЕТКОЙ ДВ6 П Г 21-9 П (С УЧЕТОМ СТОИМОСТИ ФУРНИТУРЫ, НАЛИЧНИКОВ) | ШТ | 1
55 | 2/40-20/СДВ3-ПВХ-12 | БЛОК ДВЕРНОЙ ВНУТРЕННИЙ ВХОДНОЙ В ПОМЕЩЕНИЯ ОБЩЕСТВЕННЫХ, ПРОИЗВОДСТВЕННЫХ И ВСПОМОГАТЕЛЬНЫХ ЗДАНИЙ ИЗ ПОЛИВИНИЛХЛОРИДНОГО ПРОФИЛЯ КОМПОЗИТНЫЙ С ЛАМИНИРОВАННЫМ ПОКРЫТИЕМ 3D ПЛЕНКОЙ "ПОД ДЕРЕВО" ДВ3 П Г 21- 10 Л П ГПУХОЙ (С УЧЕТОМ СТОИМОСТИ ФУРНИТУРЫ, НАЛИЧНИКОВ) | ШТ | -1
56 | 2/40-20/СДВ3-ПВХ-12А | БЛОК ДВЕРНОЙ ВНУТРЕННИЙ ВХОДНОЙ В ПОМЕЩЕНИЯ ОБЩЕСТВЕННЫХ, ПРОИЗВОДСТВЕННЫХ И ВСПОМОГАТЕЛЬНЫХ ЗДАНИЙ ИЗ ПОЛИВИНИЛХЛОРИДНОГО ПРОФИЛЯ КОМПОЗИТНЫЙ ДВ3 П Г 21- 10 Л П ГПУХОЙ (С УЧЕТОМ СТОИМОСТИ ФУРНИТУРЫ, НАЛИЧНИКОВ) | ШТ | 1
57 | 2/40-20/СДВ3-ПВХ-15 | БЛОК ДВЕРНОЙ ВНУТРЕННИЙ ВХОДНОЙ В ПОМЕЩЕНИЯ ОБЩЕСТВЕННЫХ, ПРОИЗВОДСТВЕННЫХ И ВСПОМОГАТЕЛЬНЫХ ЗДАНИЙ ИЗ ПОЛИВИНИЛХЛОРИДНОГО ПРОФИЛЯ КОМПОЗИТНЫЙ С ЛАМИНИРОВАННЫМ ПОКРЫТИЕМ 3D ПЛЕНКОЙ "ПОД ДЕРЕВО" ДВ3 П Г 21- 12 2ПР (С УЧЕТОМ СТОИМОСТИ ФУРНИТУРЫ, НАЛИЧНИКОВ) | ШТ | -1
58 | 2/40-20/СДВ3-ПВХ-15А | БЛОК ДВЕРНОЙ ВНУТРЕННИЙ ВХОДНОЙ В ПОМЕЩЕНИЯ ОБЩЕСТВЕННЫХ, ПРОИЗВОДСТВЕННЫХ И ВСПОМОГАТЕЛЬНЫХ ЗДАНИЙ ИЗ ПОЛИВИНИЛХЛОРИДНОГО ПРОФИЛЯ КОМПОЗИТНЫЙ ДВ3 П Г 21- 12 2ПР (С УЧЕТОМ СТОИМОСТИ ФУРНИТУРЫ, НАЛИЧНИКОВ) | ШТ | 1
59 | 2/40-20/СДВ3-ПВХ-23 | БЛОК ДВЕРНОЙ ВНУТРЕННИЙ ИЗ ПОЛИВИНИЛХЛОРИДНОГО ПРОФИЛЯ КОМПОЗИТНЫЕ С ЛАМИНИРОВАННЫМ ПОКРЫТИЕМ 3D ПЛЕНКОЙ "ПОД ДЕРЕВО" ДВ6 П Г 21-10 П (С УЧЕТОМ СТОИМОСТИ ФУРНИТУРЫ, НАЛИЧНИКОВ) | ШТ | -1
60 | 2/40-20/СДВ3-ПВХ-26 | БЛОК ДВЕРНОЙ ВНУТРЕННИЙ ИЗ ПОЛИВИНИЛХЛОРИДНОГО ПРОФИЛЯ КОМПОЗИТНЫЕ С ЛАМИНИРОВАННЫМ ПОКРЫТИЕМ 3D ПЛЕНКОЙ "ПОД ДЕРЕВО" ДВ3 П Г 21-9 (С УЧЕТОМ СТОИМОСТИ ФУРНИТУРЫ, НАЛИЧНИКОВ) | ШТ | -1
61 | 2/40-20/СДВ3-ПВХ-26А | БЛОК ДВЕРНОЙ ВНУТРЕННИЙ ИЗ ПОЛИВИНИЛХЛОРИДНОГО ПРОФИЛЯ КОМПОЗИТНЫЙ ДВ3 П Г 21-9 (С УЧЕТОМ СТОИМОСТИ ФУРНИТУРЫ, НАЛИЧНИКОВ) | ШТ | 1
62 | 2/40-20/СДВ3-ПВХ-50 | БЛОК ДВЕРНОЙ ВНУТРЕННИЙ ИЗ ПОЛИВИНИЛХЛОРИДНОГО ПРОФИЛЯ КОМПОЗИТНЫЕ С ЛАМИНИРОВАННЫМ ПОКРЫТИЕМ 3D ПЛЕНКОЙ "ПОД ДЕРЕВО" ДВ3 П Г 24-12 2ПР (С УЧЕТОМ СТОИМОСТИ ФУРНИТУРЫ, НАЛИЧНИКОВ) | ШТ | -12
63 | 2/40-20/СДВ3-ПВХ-50А | БЛОК ДВЕРНОЙ ВНУТРЕННИЙ ИЗ ПОЛИВИНИЛХЛОРИДНОГО ПРОФИЛЯ КОМПОЗИТНЫЙ ДВ3 П Г 24-12 2ПР (С УЧЕТОМ СТОИМОСТИ ФУРНИТУРЫ, НАЛИЧНИКОВ) | ШТ | 12
64 | 2/40-20/СДВ3-ПВХ-52 | БЛОК ДВЕРНОЙ ВНУТРЕННИЙ ИЗ ПОЛИВИНИЛХЛОРИДНОГО ПРОФИЛЯ КОМПОЗИТНЫЕ С ЛАМИНИРОВАННЫМ ПОКРЫТИЕМ 3D ПЛЕНКОЙ "ПОД ДЕРЕВО" ДВ3 П Г 23-14 2ПР (С УЧЕТОМ СТОИМОСТИ ФУРНИТУРЫ, НАЛИЧНИКОВ) | ШТ | -1
65 | 2/40-20/СДВ3-ПВХ-52А | БЛОК ДВЕРНОЙ ВНУТРЕННИЙ ИЗ ПОЛИВИНИЛХЛОРИДНОГО ПРОФИЛЯ КОМПОЗИТНЫЙ ДВ3 П Г 23-14 2ПР (С УЧЕТОМ СТОИМОСТИ ФУРНИТУРЫ, НАЛИЧНИКОВ) | ШТ | 1
66 | 2/40-20/СДВ3-ПВХ-57 | БЛОК ДВЕРНОЙ ВНУТРЕННИЙ ИЗ ПОЛИВИНИЛХЛОРИДНОГО ПРОФИЛЯ КОМПОЗИТНЫЕ С ЛАМИНИРОВАННЫМ ПОКРЫТИЕМ 3D ПЛЕНКОЙ "ПОД ДЕРЕВО" ДВ3 П Г 24-14-Л (С УЧЕТОМ СТОИМОСТИ ФУРНИТУРЫ, НАЛИЧНИКОВ) | ШТ | -3
67 | 2/40-20/СДВ3-ПВХ-57А | БЛОК ДВЕРНОЙ ВНУТРЕННИЙ ИЗ ПОЛИВИНИЛХЛОРИДНОГО ПРОФИЛЯ КОМПОЗИТНЫЙ ДВ3 П Г 24-14-Л (С УЧЕТОМ СТОИМОСТИ ФУРНИТУРЫ, НАЛИЧНИКОВ) | ШТ | 3
68 | 2/40-20/СДВ3-ПВХ-64 | БЛОК ДВЕРНОЙ ВНУТРЕННИЙ ВХОДНОЙ В ПОМЕЩЕНИЯ ОБЩЕСТВЕННЫХ, ПРОИЗВОДСТВЕННЫХ И ВСПОМОГАТЕЛЬНЫХ ЗДАНИЙ ИЗ ПОЛИВИНИЛХЛОРИДНОГО ПРОФИЛЯ КОМПОЗИТНЫЙ С ЛАМИНИРОВАННЫМ ПОКРЫТИЕМ 3D ПЛЕНКОЙ "ПОД ДЕРЕВО" ДВ3 П Г 22-9 Л (С УЧЕТОМ СТОИМОСТИ ФУРНИТУРЫ, НАЛИЧНИКОВ) | ШТ | -1
69 | 2/40-20/СДВ3-ПВХ-64А | БЛОК ДВЕРНОЙ ВНУТРЕННИЙ ВХОДНОЙ В ПОМЕЩЕНИЯ ОБЩЕСТВЕННЫХ, ПРОИЗВОДСТВЕННЫХ И ВСПОМОГАТЕЛЬНЫХ ЗДАНИЙ ИЗ ПОЛИВИНИЛХЛОРИДНОГО ПРОФИЛЯ КОМПОЗИТНЫЙ ДВ3 П Г 22-9 Л (С УЧЕТОМ СТОИМОСТИ ФУРНИТУРЫ, НАЛИЧНИКОВ) | ШТ | 1
70 | 2/40-20/СДВ3-ПВХ-77 | БЛОК ДВЕРНОЙ ВНУТРЕННИЙ ВХОДНОЙ В ПОМЕЩЕНИЯ ОБЩЕСТВЕННЫХ, ПРОИЗВОДСТВЕННЫХ И ВСПОМОГАТЕЛЬНЫХ ЗДАНИЙ ИЗ ПОЛИВИНИЛХЛОРИДНОГО ПРОФИЛЯ КОМПОЗИТНЫЙ С ЛАМИНИРОВАННЫМ ПОКРЫТИЕМ 3D ПЛЕНКОЙ "ПОД ДЕРЕВО" ДВ3 П Г 24-9 (С УЧЕТОМ СТОИМОСТИ ФУРНИТУРЫ, НАЛИЧНИКОВ) | ШТ | -6
71 | 2/40-20/СДВ3-ПВХ-77А | БЛОК ДВЕРНОЙ ВНУТРЕННИЙ ВХОДНОЙ В ПОМЕЩЕНИЯ ОБЩЕСТВЕННЫХ, ПРОИЗВОДСТВЕННЫХ И ВСПОМОГАТЕЛЬНЫХ ЗДАНИЙ ИЗ ПОЛИВИНИЛХЛОРИДНОГО ПРОФИЛЯ КОМПОЗИТНЫЙ ДВ3 П Г 24-9 (С УЧЕТОМ СТОИМОСТИ ФУРНИТУРЫ, НАЛИЧНИКОВ) | ШТ | 3
72 | 2/40-20/СДВ3-ПВХ-78 | БЛОК ДВЕРНОЙ ВНУТРЕННИЙ ИЗ ПОЛИВИНИЛХЛОРИДНОГО ПРОФИЛЯ КОМПОЗИТНЫЕ С ЛАМИНИРОВАННЫМ ПОКРЫТИЕМ 3D ПЛЕНКОЙ "ПОД ДЕРЕВО" ДВ3 П Г 23-12 2ПР (С УЧЕТОМ СТОИМОСТИ ФУРНИТУРЫ, НАЛИЧНИКОВ) | ШТ | -1
73 | 2/40-20/СДВ3-ПВХ-78А | БЛОК ДВЕРНОЙ ВНУТРЕННИЙ ИЗ ПОЛИВИНИЛХЛОРИДНОГО ПРОФИЛЯ КОМПОЗИТНЫЙ ДВ3 П Г 23-12 2ПР (С УЧЕТОМ СТОИМОСТИ ФУРНИТУРЫ, НАЛИЧНИКОВ) | ШТ | 1
74 | 2/40-20/СДВ3-ПВХ-84 | БЛОК ДВЕРНОЙ ВНУТРЕННИЙ ИЗ ПОЛИВИНИЛХЛОРИДНОГО ПРОФИЛЯ КОМПОЗИТНЫЕ С ЛАМИНИРОВАННЫМ ПОКРЫТИЕМ 3D ПЛЕНКОЙ "ПОД ДЕРЕВО" ДВ3 П Г 24-9 Л (С УЧЕТОМ СТОИМОСТИ ФУРНИТУРЫ, НАЛИЧНИКОВ) | ШТ | -2
75 | 2/40-20/СДВ3-ПВХ-84А | БЛОК ДВЕРНОЙ ВНУТРЕННИЙ ИЗ ПОЛИВИНИЛХЛОРИДНОГО ПРОФИЛЯ КОМПОЗИТНЫЙ ДВ3 П Г 24-9 Л (С УЧЕТОМ СТОИМОСТИ ФУРНИТУРЫ, НАЛИЧНИКОВ) | ШТ | 2
76 | 2/40-20/СДВ5-ПВХ-53 | БЛОК ДВЕРНОЙ ВНУТРЕННИЙ ИЗ ПОЛИВИНИЛХЛОРИДНОГО ПРОФИЛЯ КОМПОЗИТНЫЙ С ЛАМИНИРОВАННЫМ ПОКРЫТИЕМ 3D ПЛЕНКОЙ "ПОД ДЕРЕВО" ДВ5 П Ч1 24-15 Л ЧАСТИЧНО ОСТЕКЛЕННЫЙ МНОГОСЛОЙНЫМ БЕЗОПАСНЫМ СТЕКЛОМ ТРИПЛЕКС (С УЧЕТОМ СТОИМОСТИ ФУРНИТУРЫ, НАЛИЧНИКОВ, ДОВОДЧИКА) | ШТ | -6
77 | 2/40-20/СДВ5-ПВХ-53А | БЛОК ДВЕРНОЙ ВНУТРЕННИЙ ИЗ ПОЛИВИНИЛХЛОРИДНОГО ПРОФИЛЯ КОМПОЗИТНЫЙ ДВ5 П Ч1 24-15 Л ЧАСТИЧНО ОСТЕКЛЕННЫЙ МНОГОСЛОЙНЫМ БЕЗОПАСНЫМ СТЕКЛОМ ТРИПЛЕКС (С УЧЕТОМ СТОИМОСТИ ФУРНИТУРЫ, НАЛИЧНИКОВ, ДОВОДЧИКА) | ШТ | 6
78 | 2/40-20-15/СДВ-ПВХ-4А | БЛОК ДВЕРНОЙ ВНУТРЕННИЙ ИЗ ПОЛИВИНИЛХЛОРИДНОГО ПРОФИЛЯ КОМПОЗИТНЫЙ ДВ6 П Г 21-8 Л П (С УЧЕТОМ СТОИМОСТИ ФУРНИТУРЫ, НАЛИЧНИКОВ) | ШТ | 1
| 2/40-30 | Прочие изделия и конструкции поливинилхлоридные
79 | 2/40-30/СДОБОР-К | ДОБОРНЫЙ ЭЛЕМЕНТ КОМПОЗИТНЫЙ | М | -10.32
| 2/50 | Изделия и конструкции деревянные
| 2/50-30 | Детали профильные из древесины и древесных материалов
80 | 2/50-30-30/15 | ПРОБКИ ДЕРЕВЯННЫЕ ХВОЙНЫХ ПОРОД | М3 | 0.024678
| 4 | Железобетонные и бетонные изделия и конструкции (в т.ч. типовые), керамические изделия, нерудные материалы, бетоны и растворы
| 4/1 | Конструкции и изделия бетонные и железобетонные. керамические изделия. нерудные материалы. товарные бетоны и растворы
| 4/1-4 | Бетоны, растворы, смеси асфальтобетонные
81 | 4/1-4-20-20-10-10/20 | РАСТВОРЫ КЛАДОЧНЫЕ ТЯЖЕЛЫЕ ЦЕМЕНТНЫЕ, МАРКИ 50 | М3 | 2.1695
| 4/1-6 | Кирпич, камни, блоки
82 | 4/1-6-10-20-32/6000 | КИРПИЧ КЕРАМИЧЕСКИЙ РЯДОВОЙ ПУСТОТЕЛЫЙ УТОЛЩЕННЫЙ РАЗМЕРОМ 250 Х 120 Х 88 ММ, МАРКИ ПО ПРОЧНОСТИ 125 | 1000 ШТ. | 3.435
| СОСТАВИЛ | ____________________ |  | __________________
|  | (должность) | (подпись) | (инициалы,фамилия)
| ПРОВЕРИЛ | ____________________ |  | __________________
|  | (должность) | (подпись) | (инициалы,фамилия)

## 8838-10-1229-T3
РАЗРАБОТЧИК |  | RSTC.smeta версия 23.251
|  |  |  | ШИФР | 22.013
РЕСТАВРАЦИЯ ФАСАДОВ, КАПИТАЛЬНЫЙ РЕМОНТ С МОДЕРНИЗАЦИЕЙ ЗДАНИЯ СПЕЦИАЛИЗИРОВАННОГО ДЛЯ ОБРАЗОВАНИЯ И ВОСПИТАНИЯ (ЗДАНИЯ ШКОЛЫ N 4) ПО УЛ. КРАСНОАРМЕЙСКОЙ, 11 И БЛАГОУСТРОЙСТВО ПРИЛЕГАЮЩЕЙ ТЕРРИТОРИИ. МОДЕРНИЗАЦИЯ.СТАДИЯ А
РАБОЧАЯ ДОКУМЕНТАЦИЯ
СМЕТНАЯ ДОКУМЕНТАЦИЯ
ТИТУЛЬНЫЙ ЛИСТ ДЛЯ ЛОКАЛЬНОЙ СМЕТЫ (ЛОКАЛЬНОГО СМЕТНОГО РАСЧЕТА) № 1229
СМЕТНАЯ СТОИМОСТЬ В ЦЕНАХ НА 1 МАЯ 2023г.
1,64 ТЫСЯЧ БЕЛОРУССКИХ РУБЛЕЙ
ЗАКАЗЧИК |  | УП "УКС МИНГОРИСПОЛКОМА"
МИНСК-2024

## 8838-10-2008-S0
НАИМЕНОВАНИЕ ОБЪЕКТА |  | РЕСТАВРАЦИЯ ФАСАДОВ, КАПИТАЛЬНЫЙ РЕМОНТ С МОДЕРНИЗАЦИЕЙ ЗДАНИЯ СПЕЦИАЛИЗИРОВАННОГО ДЛЯ ОБРАЗОВАНИЯ И ВОСПИТАНИЯ (ЗДАНИЯ ШКОЛЫ N 4) ПО УЛ. КРАСНОАРМЕЙСКОЙ, 11 И БЛАГОУСТРОЙСТВО ПРИЛЕГАЮЩЕЙ ТЕРРИТОРИИ. МОДЕРНИЗАЦИЯ.СТАДИЯ А
КОД ОБЪЕКТА |  | 22.013
НАИМЕНОВАНИЕ ЗДАНИЯ, СООРУЖЕНИЯ |  | ЗДАНИЕ ШКОЛЫ. ВНЕСЕНИЕ ИЗМЕНЕНИЙ И ДОПОЛНЕНИЙ
ШИФР ЗДАНИЯ, СООРУЖЕНИЯ |  | 22.013
КОМПЛЕКТ ЧЕРТЕЖЕЙ |  | ОВ.Д- ПО ПИСЬМУ ОТ 29.02.2024 N18-08/2042
ЛОКАЛЬНАЯ СМЕТА (ЛОКАЛЬНЫЙ СМЕТНЫЙ РАСЧЕТ) № 2008
(НОРМЫ 2022г.)
ВНУТРЕННИЕ САНТЕХНИЧЕСКИЕ УСТРОЙСТВА # ОТОПЛЕНИЕ, ВЕНТИЛЯЦИЯ, Т/СНАБЖЕНИЕ, ТЕПЛОВЫЕ ПУНКТЫ#ДЕМОНТАЖ # ДОП.РАБОТЫ К СМ. 2005
СОСТАВЛЕНА В ЦЕНАХ НА 1 МАЯ 2023г. | [8 empty] | СТОИМОСТЬ 0,933 ТЫСЯЧ БЕЛОРУССКИХ РУБЛЕЙ
№ п/п | ОБОСНОВАНИЕ | НАИМЕНОВАНИЕ РАБОТ, РЕСУРСОВ, РАСХОДОВ | ЕДИНИЦА ИЗМЕРЕ- НИЯ | СТОИМОСТЬ ЕДИНИЦЫ ИЗМЕРЕНИЯ/ВСЕГО, БЕЛОРУССКИХ РУБЛЕЙ
|  |  |  | ЗАРАБОТНАЯ ПЛАТА | ЭКСПЛУАТАЦИЯ МАШИН И МЕХАНИЗМОВ |  | МАТЕРИАЛЫ, ИЗДЕЛИЯ, КОНСТРУКЦИИ (ОБОРУДОВА- НИЕ, МЕБЕЛЬ) | ТРАНС-ПОРТ | ОБЩАЯ СТОИМОСТЬ
|  |  | КОЛИ- ЧЕСТВО |  | ВСЕГО | В ТОМ ЧИСЛЕ ЗАРАБОТ- НАЯ ПЛАТА МАШИ- НИСТОВ
1 | 2 | 3 | 4 | 5 | 6 | 7 | 8 | 9 | 10
| НАЧИСЛЕНИЯ: | ОХР и ОПР/ПЛАНОВАЯ ПРИБЫЛЬ (%):Н12=89.078/73.48
1. | ПРИМЕЧАНИЕ: | К ДЛЯ ОХР И ОПР/ПЛАНОВАЯ ПРИБЫЛЬ: 1.0000/1.0000
2. | ПРИМЕЧАНИЕ: | КОЭФФИЦИЕНТ К З/П (ПОСТАНОВЛЕНИЕ N5): 1.0000
3. | ПРИМЕЧАНИЕ: | БАЗА ТЕКУЩИХ ЦЕН (ВАРИАНТ A)
| Ж3-20-15-9 | ОТОПЛЕНИЕ. ОБОРУДОВАНИЕ И ПРИБОРЫ. РАДИАТОРЫ. ДЕМОНТАЖ. ИСТОРИЧЕСКАЯ ЧАСТЬ
| КОЭФФИЦИЕНТЫ: | Н30=0
| КОЭФФИЦИЕНТЫ: | Н31=0
| КОЭФФИЦИЕНТЫ: | Н3=0.3
| КОЭФФИЦИЕНТЫ: | Н6=0.3
4. | Е18-17-5 (Н12) | ДЕМОНТАЖ ВОЗДУХОСБОРНИКОВ НАРУЖНЫМ ДИАМЕТРОМ ДО 159 ММ | ШТ. 3 | 3.82 -11.46 | 13.08 -39.24 | 4.09 -12.27 | - - | - - | 16.90 -50.70
|  | ИТОГО ПРЯМЫЕ ЗАТРАТЫ : |  | -11 | -39 | -12 | - | - | -50
|  | ОХР и ОПР | [6 empty] | -21
|  | ПЛАНОВАЯ ПРИБЫЛЬ | [6 empty] | -17
|  | ИТОГО ПО ПТМ | [6 empty] | -88
|  | ЗАТРАТЫ ТРУДА | [6 empty] | -1
|  | ЗАТРАТЫ ТРУДА МАШИНИСТОВ | [6 empty] | -1
| Ж3-30-15-9 | ВЕНТИЛЯЦИЯ. ОБОРУДОВАНИЕ И ПРИБОРЫ.ДЕМОНТАЖ.ИСТОРИЧЕСКАЯ ЧАСТЬ
5. | Е20-31-3 (Н12) | ДЕМОНТАЖ ВЫТЯЖНЫХ УСТАНОВОК,МАССА ДО 0,4 Т | ШТ. 1 | 36.94 -36.94 | 18.58 -18.58 | 5.67 -5.67 | - - | - - | 55.52 -55.52
|  | ИТОГО ПРЯМЫЕ ЗАТРАТЫ : |  | -37 | -19 | -6 | - | - | -56
|  | ОХР и ОПР | [6 empty] | -38
|  | ПЛАНОВАЯ ПРИБЫЛЬ | [6 empty] | -31
|  | ИТОГО ПО ПТМ | [6 empty] | -125
|  | ЗАТРАТЫ ТРУДА | [6 empty] | -4
|  | ЗАТРАТЫ ТРУДА МАШИНИСТОВ | [6 empty] | -1
| Ж3-20-15-9 | ОТОПЛЕНИЕ. ОБОРУДОВАНИЕ И ПРИБОРЫ. РАДИАТОРЫ. ДЕМОНТАЖ.ПРИСТРОЕННАЯ ЧАСТЬ
6. | Е20-30-1 (Н12) | ДЕМОНТАЖ КОНВЕКТОРОВ, СТАЛИ, МЕТАЛЛОКОНСТРУКЦИЙ | 100 КГ ИЗДЕЛИЯ 0.9 | 17.88 -16.09 | 1.05 -0.95 | 0.10 -0.09 | - - | - - | 18.93 -17.04
7. | Е18-6-3 (Н12) | ДЕМОНТАЖ КОНВЕКТОРОВ | 100 КВТ КОНВЕКТОРОВ 0.9 | 444.13 399.72 | 24.97 22.47 | 11.00 9.90 | - - | - - | 469.10 422.19
|  | ИТОГО ПРЯМЫЕ ЗАТРАТЫ : |  | 384 | 22 | 10 | - | - | 406
|  | ОХР и ОПР | [6 empty] | 350
|  | ПЛАНОВАЯ ПРИБЫЛЬ | [6 empty] | 289
|  | ИТОГО ПО ПТМ | [6 empty] | 1045
|  | ЗАТРАТЫ ТРУДА | [6 empty] | 38
|  | ЗАТРАТЫ ТРУДА МАШИНИСТОВ | [6 empty] | 1
| Ж3-10-35-9 | ТЕПЛОВОЙ ПУНКТ N2. ОБОРУДОВАНИЕ И ПРИБОРЫ.ДЕМОНТАЖ
8. | Е18-22-4 (Н12) | ДЕМОНТАЖ ТЕРМОРЕЛЕ | КОМПЛ. 2 | 1.10 2.20 | - - | - - | - - | - - | 1.10 2.20
|  | ИТОГО ПРЯМЫЕ ЗАТРАТЫ : |  | 2 | - | - | - | - | 2
|  | ОХР и ОПР | [6 empty] | 2
|  | ПЛАНОВАЯ ПРИБЫЛЬ | [6 empty] | 2
|  | ИТОГО ПО ПТМ | [6 empty] | 6
| Ж3-10-35-9 | ТЕПЛОВОЙ ПУНКТ N3. ОБОРУДОВАНИЕ И ПРИБОРЫ.ДЕМОНТАЖ
9. | Е18-22-4 (Н12) | ДЕМОНТАЖ ТЕРМОРЕЛЕ | КОМПЛ. 1 | 1.10 1.10 | - - | - - | - - | - - | 1.10 1.10
|  | ИТОГО ПРЯМЫЕ ЗАТРАТЫ : |  | 1 | - | - | - | - | 1
|  | ОХР и ОПР | [6 empty] | 1
|  | ПЛАНОВАЯ ПРИБЫЛЬ | [6 empty] | 1
|  | ИТОГО ПО ПТМ | [6 empty] | 3
| Ж3-30-15-9 | ВЕНТИЛЯЦИЯ. ОБОРУДОВАНИЕ И ПРИБОРЫ.ДЕМОНТАЖ.ПРИСТРОЕННАЯ ЧАСТЬ
10. | Е20-33-1 (Н12) | ДЕМОНТАЖ ВЕНТИЛЯТОРОВ КРЫШНЫХ МАССОЙ ДО 0,1 Т | ШТ. 2 | 17.36 34.72 | 0.85 1.70 | 0.38 0.76 | - - | - - | 18.21 36.42
| КОЭФФИЦИЕНТЫ: | Н3=1
| КОЭФФИЦИЕНТЫ: | Н6=1
|  | ИТОГО ПРЯМЫЕ ЗАТРАТЫ : |  | 35 | 2 | 1 | - | - | 37
|  | ОХР и ОПР | [6 empty] | 32
|  | ПЛАНОВАЯ ПРИБЫЛЬ | [6 empty] | 26
|  | ИТОГО ПО ПТМ | [6 empty] | 95
|  | ЗАТРАТЫ ТРУДА | [6 empty] | 3
|  | ВСЕГО, В ТОМ ЧИСЛЕ | [6 empty] | 933
|  | СТРОИТЕЛЬНЫЕ РАБОТЫ, ВСЕГО В ТОМ ЧИСЛЕ | [6 empty] | 933
|  | ЗАРАБОТНАЯ ПЛАТА | [6 empty] | 373
|  | ЭКСПЛУАТАЦИЯ МАШИН И МЕХАНИЗМОВ, ВСЕГО | [6 empty] | -35
|  | В ТОМ ЧИСЛЕ ЗАРАБОТНАЯ ПЛАТА МАШИНИСТОВ | [6 empty] | -7
|  | ОХР и ОПР | [6 empty] | 326
|  | ПЛАНОВАЯ ПРИБЫЛЬ | [6 empty] | 269
|  | ЗАТРАТЫ ТРУДА РАБОЧИХ | [6 empty] | 37
|  | СОСТАВИЛ | ____________________ |  |  |  |  | СОКОЛОВСКАЯ
|  |  | (должность) |  |  | (подпись) |  | (инициалы,фамилия)
|  | ПРОВЕРИЛ | ____________________ |  |  |  |  | ПАВЛЕНКО
|  |  | (должность) |  |  | (подпись) |  | (инициалы,фамилия)

## 8838-10-2008-T0
НАИМЕНОВАНИЕ ОБЪЕКТА: РЕСТАВРАЦИЯ ФАСАДОВ, КАПИТАЛЬНЫЙ РЕМОНТ С МОДЕРНИЗАЦИЕЙ ЗДАНИЯ СПЕЦИАЛИЗИРОВАННОГО ДЛЯ ОБРАЗОВАНИЯ И ВОСПИТАНИЯ (ЗДАНИЯ ШКОЛЫ N 4) ПО УЛ. КРАСНОАРМЕЙСКОЙ, 11 И БЛАГОУСТРОЙСТВО ПРИЛЕГАЮЩЕЙ ТЕРРИТОРИИ. МОДЕРНИЗАЦИЯ.СТАДИЯ А
КОД ОБЪЕКТА: 22.013
НАИМЕНОВАНИЕ ЗДАНИЯ, СООРУЖЕНИЯ: ЗДАНИЕ ШКОЛЫ. ВНЕСЕНИЕ ИЗМЕНЕНИЙ И ДОПОЛНЕНИЙ
ШИФР ЗДАНИЯ, СООРУЖЕНИЯ: 22.013
КОМПЛЕКТ ЧЕРТЕЖЕЙ: ОВ.Д- ПО ПИСЬМУ ОТ 29.02.2024 N18-08/2042
ИСХОДНЫЕ ДАННЫЕ ПО ЛОКАЛЬНОЙ СМЕТЕ (ЛОКАЛЬНОМУ СМЕТНОМУ РАСЧЕТУ) № 2008
(НОРМЫ 2022г.)
ВНУТРЕННИЕ САНТЕХНИЧЕСКИЕ УСТРОЙСТВА # ОТОПЛЕНИЕ, ВЕНТИЛЯЦИЯ, Т/СНАБЖЕНИЕ, ТЕПЛОВЫЕ ПУНКТЫ#ДЕМОНТАЖ # ДОП.РАБОТЫ К СМ. 2005
СОСТАВЛЕНА В ЦЕНАХ НА 1 МАЯ 2023г.
№ П/П | ТЕКСТ
1 | 2
1 | L3'8838'10'2008'S0Q1Q0T0T3B0'2'10'ВНУТРЕННИЕ САНТЕХНИЧЕСКИЕ УСТРОЙСТВА # ОТОПЛЕНИЕ, ВЕНТИЛЯЦИЯ, Т/СНАБЖЕНИЕ, ТЕПЛОВЫЕ ПУНКТЫ#ДЕМОНТАЖ # ДОП.РАБОТЫ К СМ. 2005'ОВ.Д- ПО ПИСЬМУ ОТ 29.02.2024 N18-08/2042'СОКОЛОВСКАЯ'ПАВЛЕНКО*
2 | Ж3-20-15-9'ОТОПЛЕНИЕ. ОБОРУДОВАНИЕ И ПРИБОРЫ. РАДИАТОРЫ. ДЕМОНТАЖ. ИСТОРИЧЕСКАЯ ЧАСТЬ'КВТ*
3 | БС310-32-К#С310-32'#10,47#'=20'ПЕРЕВОЗКА ОТХОДОВ КЕРАМИКИ ДО 32 КМ ###'Т''2799=0_10,47*
4 | БС310-32-КП#С310-32'#10,47#'=20'ПЕРЕВОЗКА ОТХОДОВ ПЛИТ МИНЕРАЛОВАТНЫХ ДО 32 КМ###'Т''2799=0_10,47*
5 | БС803-210#С803-210'544,79##'=18'МЕТАЛЛОЛОМ###'Т''2799=544,79_0*
6 | БС310-25-КМ#С310-25'#8,16#'=20'ПЕРЕВОЗКА МЕТАЛЛОЛОМА ДО 25 КМ ###'Т''2799=0_8,16*
7 | РМ020130#М021141=1,1/М021104#М021141/М021143#М021141*
8 | Н12=80,98.1,1#73,48'Н10=65,72.1,1#69,89'Н19=68,63.1,1#50,01'Н15=38,44.1,1#37,3'Н23=55,65.1,1#50,72'Н16=59,57.1,1#40,54*
9 | Н30=0'Н31=0*
10 | Н3=0,3'Н6=0,3'Н2=0*
11 | Е18-17-5'3'Ж1/B'ДЕМОНТАЖ ВОЗДУХОСБОРНИКОВ НАРУЖНЫМ ДИАМЕТРОМ ДО 159 ММ'ШТ.''*
12 | Ж3-30-15-9'ВЕНТИЛЯЦИЯ. ОБОРУДОВАНИЕ И ПРИБОРЫ.ДЕМОНТАЖ.ИСТОРИЧЕСКАЯ ЧАСТЬ'ШТ (КОМПЛ.)*
13 | Е20-31-3'1'Ж1/B'ДЕМОНТАЖ ВЫТЯЖНЫХ УСТАНОВОК,МАССА ДО 0,4 Т'ШТ.''*
14 | Ж3-20-15-9'ОТОПЛЕНИЕ. ОБОРУДОВАНИЕ И ПРИБОРЫ. РАДИАТОРЫ. ДЕМОНТАЖ.ПРИСТРОЕННАЯ ЧАСТЬ'КВТ*
15 | Е20-30-1'6.15'Ж100/B'ДЕМОНТАЖ КОНВЕКТОРОВ, СТАЛИ, МЕТАЛЛОКОНСТРУКЦИЙ'100 КГ ИЗДЕЛИЯ''*
16 | Е18-6-3'90'Ж100'ДЕМОНТАЖ КОНВЕКТОРОВ'100 КВТ КОНВЕКТОРОВ''*
17 | Ж3-10-35-9'ТЕПЛОВОЙ ПУНКТ N2. ОБОРУДОВАНИЕ И ПРИБОРЫ.ДЕМОНТАЖ'ШТ (КОМПЛ.)*
18 | Е18-22-4'2'Ж1'ДЕМОНТАЖ ТЕРМОРЕЛЕ'КОМПЛ.''*
19 | Ж3-10-35-9'ТЕПЛОВОЙ ПУНКТ N3. ОБОРУДОВАНИЕ И ПРИБОРЫ.ДЕМОНТАЖ'ШТ (КОМПЛ.)*
20 | Е18-22-4'1'Ж1'ДЕМОНТАЖ ТЕРМОРЕЛЕ'КОМПЛ.''*
21 | Ж3-30-15-9'ВЕНТИЛЯЦИЯ. ОБОРУДОВАНИЕ И ПРИБОРЫ.ДЕМОНТАЖ.ПРИСТРОЕННАЯ ЧАСТЬ'ШТ (КОМПЛ.)*
22 | Е20-33-1'2'Ж1'ДЕМОНТАЖ ВЕНТИЛЯТОРОВ КРЫШНЫХ МАССОЙ ДО 0,1 Т'ШТ.''*
23 | Н3=1'Н6=1*
24 | L*

## 8838-10-2008-B0
НАИМЕНОВАНИЕ ОБЪЕКТА |  | РЕСТАВРАЦИЯ ФАСАДОВ, КАПИТАЛЬНЫЙ РЕМОНТ С МОДЕРНИЗАЦИЕЙ ЗДАНИЯ СПЕЦИАЛИЗИРОВАННОГО ДЛЯ ОБРАЗОВАНИЯ И ВОСПИТАНИЯ (ЗДАНИЯ ШКОЛЫ N 4) ПО УЛ. КРАСНОАРМЕЙСКОЙ, 11 И БЛАГОУСТРОЙСТВО ПРИЛЕГАЮЩЕЙ ТЕРРИТОРИИ. МОДЕРНИЗАЦИЯ.СТАДИЯ А
КОД ОБЪЕКТА |  | 22.013
НАИМЕНОВАНИЕ ЗДАНИЯ, СООРУЖЕНИЯ |  | ЗДАНИЕ ШКОЛЫ. ВНЕСЕНИЕ ИЗМЕНЕНИЙ И ДОПОЛНЕНИЙ
ШИФР ЗДАНИЯ, СООРУЖЕНИЯ |  | 22.013
КОМПЛЕКТ ЧЕРТЕЖЕЙ |  | ОВ.Д- ПО ПИСЬМУ ОТ 29.02.2024 N18-08/2042
ВЕДОМОСТЬ ОБЪЕМОВ И СТОИМОСТИ РАБОТ № 2008
(НОРМЫ 2022г.)
ВНУТРЕННИЕ САНТЕХНИЧЕСКИЕ УСТРОЙСТВА # ОТОПЛЕНИЕ, ВЕНТИЛЯЦИЯ, Т/СНАБЖЕНИЕ, ТЕПЛОВЫЕ ПУНКТЫ#ДЕМОНТАЖ # ДОП.РАБОТЫ К СМ. 2005
СОСТАВЛЕНА В ЦЕНАХ НА 1 МАЯ 2023г.
ОБОСНОВА- НИЕ | НАИМЕНОВАНИЕ ВИДОВ РАБОТ | ОБЪЕМ | СТОИМОСТЬ, ТЫС.РУБ.
|  |  | ЗАРАБОТНАЯ ПЛАТА | ЭКСПЛУАТА- ЦИЯ МАШИН И МЕХА- НИЗМОВ | МАТЕРИАЛЫ, ИЗДЕЛИЯ, КОНСТРУК- ЦИИ | ОБОРУДОВА- НИЕ,МЕБЕЛЬ, ИНВЕНТАРЬ | ОХР и ОПР | ПРОЧИЕ СРЕДСТВА | ВСЕГО
|  | ЕД.ИЗМ. | ТРУДОЕМ- КОСТЬ, ЧЕЛ.Ч. | В Т.Ч.З/П МАШИ- НИСТОВ | ТРАНСПОРТ | ТРАНСПОРТ | ПЛАНОВАЯ ПРИБЫЛЬ
1 | 2 | 3 | 4 | 5 | 6 | 7 | 8 | 9 | 10
Ж3-20-15-9 | ОТОПЛЕНИЕ. ОБОРУДОВАНИЕ И ПРИБОРЫ. РАДИАТОРЫ. ДЕМОНТАЖ. ИСТОРИЧЕСКАЯ ЧАСТЬ | -3 | -0,011 | -0,039 | 0 | 0 | -0,021 | 0 | -0,088
|  | КВТ | -1 | -0,012 | 0 | 0 | -0,017
Ж3-30-15-9 | ВЕНТИЛЯЦИЯ. ОБОРУДОВАНИЕ И ПРИБОРЫ.ДЕМОНТАЖ.ИСТОРИЧЕСКАЯ ЧАСТЬ | -1 | -0,037 | -0,019 | 0 | 0 | -0,038 | 0 | -0,125
|  | ШТ (КОМП | -4 | -0,006 | 0 | 0 | -0,031
Ж3-20-15-9 | ОТОПЛЕНИЕ. ОБОРУДОВАНИЕ И ПРИБОРЫ. РАДИАТОРЫ. ДЕМОНТАЖ.ПРИСТРОЕННАЯ ЧАСТЬ | 0 | 0,384 | 0,022 | 0 | 0 | 0,35 | 0 | 1,045
|  | КВТ | 38 | 0,01 | 0 | 0 | 0,289
Ж3-10-35-9 | ТЕПЛОВОЙ ПУНКТ N2. ОБОРУДОВАНИЕ И ПРИБОРЫ.ДЕМОНТАЖ | 2 | 0,002 | 0 | 0 | 0 | 0,002 | 0 | 0,006
|  | ШТ (КОМП | 0 | 0 | 0 | 0 | 0,002
Ж3-10-35-9 | ТЕПЛОВОЙ ПУНКТ N3. ОБОРУДОВАНИЕ И ПРИБОРЫ.ДЕМОНТАЖ | 1 | 0,001 | 0 | 0 | 0 | 0,001 | 0 | 0,003
|  | ШТ (КОМП | 0 | 0 | 0 | 0 | 0,001
Ж3-30-15-9 | ВЕНТИЛЯЦИЯ. ОБОРУДОВАНИЕ И ПРИБОРЫ.ДЕМОНТАЖ.ПРИСТРОЕННАЯ ЧАСТЬ | 2 | 0,035 | 0,002 | 0 | 0 | 0,032 | 0 | 0,095
|  | ШТ (КОМП | 3 | 0,001 | 0 | 0 | 0,026
| И Т О Г О | 0 | 0,374 | -0,034 | 0 | 0 | 0,326 | 0 | 0,936
|  |  | 36 | -0,007 | 0 | 0 | 0,27
| СОСТАВИЛ | ______________________________ | [5 empty] | СОКОЛОВСКАЯ
|  | (должность) |  |  |  | (подпись) |  | (инициалы,фамилия)
| ПРОВЕРИЛ | ______________________________ | [5 empty] | ПАВЛЕНКО
|  | (должность) |  |  |  | (подпись) |  | (инициалы,фамилия)

## 8838-10-2008-Q1
НАИМЕНОВАНИЕ ОБЪЕКТА |  | РЕСТАВРАЦИЯ ФАСАДОВ, КАПИТАЛЬНЫЙ РЕМОНТ С МОДЕРНИЗАЦИЕЙ ЗДАНИЯ СПЕЦИАЛИЗИРОВАННОГО ДЛЯ ОБРАЗОВАНИЯ И ВОСПИТАНИЯ (ЗДАНИЯ ШКОЛЫ N 4) ПО УЛ. КРАСНОАРМЕЙСКОЙ, 11 И БЛАГОУСТРОЙСТВО ПРИЛЕГАЮЩЕЙ ТЕРРИТОРИИ. МОДЕРНИЗАЦИЯ.СТАДИЯ А
КОД ОБЪЕКТА |  | 22.013
НАИМЕНОВАНИЕ ЗДАНИЯ, СООРУЖЕНИЯ |  | ЗДАНИЕ ШКОЛЫ. ВНЕСЕНИЕ ИЗМЕНЕНИЙ И ДОПОЛНЕНИЙ
ШИФР ЗДАНИЯ, СООРУЖЕНИЯ |  | 22.013
КОМПЛЕКТ ЧЕРТЕЖЕЙ |  | ОВ.Д- ПО ПИСЬМУ ОТ 29.02.2024 N18-08/2042
ВЕДОМОСТЬ ОБЪЕМОВ РАБОТ И РАСХОДОВ РЕСУРСОВ С КОДАМИ РБ ДЛЯ ЛОКАЛЬНОЙ СМЕТЫ № 2008
(НОРМЫ 2022г.)
ВНУТРЕННИЕ САНТЕХНИЧЕСКИЕ УСТРОЙСТВА # ОТОПЛЕНИЕ, ВЕНТИЛЯЦИЯ, Т/СНАБЖЕНИЕ, ТЕПЛОВЫЕ ПУНКТЫ#ДЕМОНТАЖ # ДОП.РАБОТЫ К СМ. 2005
ОБОСНОВАНИЕ | НАИМЕНОВАНИЕ ВИДОВ | ЕДИНИЦА ИЗМЕРЕНИЯ | КОД | НАИМЕНОВАНИЕ РЕСУРСОВ | ЕД.ИЗМ. | КОЛИЧЕСТВО
| РАБОТ | ОБЪЕМ | РЕСУРСА
1 | 2 | 3 | 4 | 5 | 6 | 7
Ж3-20-15-9 | ОТОПЛЕНИЕ. ОБОРУДОВАНИЕ И ПРИБОРЫ. РАДИАТОРЫ. ДЕМОНТАЖ. ИСТОРИЧЕСКАЯ ЧАСТЬ | КВТ -3
|  |  | 1-1 | ЗАТРАТЫ ТРУДА РАБОЧИХ | ЧЕЛ.Ч | -1.125
|  |  | 1-3 | ЗАТРАТЫ ТРУДА МАШИНИСТОВ | ЧЕЛ.-Ч | -1.053
|  |  | М021141 | КРАНЫ НА АВТОМОБИЛЬНОМ ХОДУ ПРИ РАБОТЕ НА ДРУГИХ ВИДАХ СТРОИТЕЛЬСТВА, 10 Т | МАШ.Ч | -0.99
|  |  | М331615* | ДРЕЛИ ЭЛЕКТРИЧЕСКИЕ | МАШ.Ч | -0.045
|  |  | М331617 | СРЕДСТВА МАЛОЙ МЕХАНИЗАЦИИ | МАШ.Ч | -0.063
Ж3-30-15-9 | ВЕНТИЛЯЦИЯ. ОБОРУДОВАНИЕ И ПРИБОРЫ.ДЕМОНТАЖ.ИСТОРИЧЕСКАЯ ЧАСТЬ | ШТ (КОМП -1
|  |  | 1-1 | ЗАТРАТЫ ТРУДА РАБОЧИХ | ЧЕЛ.Ч | -3.657
|  |  | 1-3 | ЗАТРАТЫ ТРУДА МАШИНИСТОВ | ЧЕЛ.-Ч | -0.495
|  |  | М021141 | КРАНЫ НА АВТОМОБИЛЬНОМ ХОДУ ПРИ РАБОТЕ НА ДРУГИХ ВИДАХ СТРОИТЕЛЬСТВА, 10 Т | МАШ.Ч | -0.435
|  |  | М030305 | ЛЕБЕДКИ РУЧНЫЕ И РЫЧАЖНЫЕ ТЯГОВЫМ УСИЛИЕМ 31,39 (3,2) КН (Т) | МАШ.Ч | -0.801
|  |  | М331617 | СРЕДСТВА МАЛОЙ МЕХАНИЗАЦИИ | МАШ.Ч | -0.06
Ж3-20-15-9 | ОТОПЛЕНИЕ. ОБОРУДОВАНИЕ И ПРИБОРЫ. РАДИАТОРЫ. ДЕМОНТАЖ.ПРИСТРОЕННАЯ ЧАСТЬ | КВТ 0
|  |  | 1-1 | ЗАТРАТЫ ТРУДА РАБОЧИХ | ЧЕЛ.Ч | 37.9512
|  |  | 1-3 | ЗАТРАТЫ ТРУДА МАШИНИСТОВ | ЧЕЛ.-Ч | 1.0314
|  |  | М021141 | КРАНЫ НА АВТОМОБИЛЬНОМ ХОДУ ПРИ РАБОТЕ НА ДРУГИХ ВИДАХ СТРОИТЕЛЬСТВА, 10 Т | МАШ.Ч | 0.324
|  |  | М040502 | УСТАНОВКИ ДЛЯ СВАРКИ РУЧНОЙ ДУГОВОЙ (ПОСТОЯННОГО ТОКА) | МАШ.Ч | -0.2079
|  |  | М331451 | ПЕРФОРАТОРЫ ЭЛЕКТРИЧЕСКИЕ | МАШ.Ч | -0.135
|  |  | М331615* | ДРЕЛИ ЭЛЕКТРИЧЕСКИЕ | МАШ.Ч | 0.0567
|  |  | М331617 | СРЕДСТВА МАЛОЙ МЕХАНИЗАЦИИ | МАШ.Ч | 0.7074
Ж3-10-35-9 | ТЕПЛОВОЙ ПУНКТ N2. ОБОРУДОВАНИЕ И ПРИБОРЫ.ДЕМОНТАЖ | ШТ (КОМП 2
|  |  | 1-1 | ЗАТРАТЫ ТРУДА РАБОЧИХ | ЧЕЛ.Ч | 0.216
Ж3-10-35-9 | ТЕПЛОВОЙ ПУНКТ N3. ОБОРУДОВАНИЕ И ПРИБОРЫ.ДЕМОНТАЖ | ШТ (КОМП 1
|  |  | 1-1 | ЗАТРАТЫ ТРУДА РАБОЧИХ | ЧЕЛ.Ч | 0.108
Ж3-30-15-9 | ВЕНТИЛЯЦИЯ. ОБОРУДОВАНИЕ И ПРИБОРЫ.ДЕМОНТАЖ.ПРИСТРОЕННАЯ ЧАСТЬ | ШТ (КОМП 2
|  |  | 1-1 | ЗАТРАТЫ ТРУДА РАБОЧИХ | ЧЕЛ.Ч | 3.438
|  |  | 1-3 | ЗАТРАТЫ ТРУДА МАШИНИСТОВ | ЧЕЛ.-Ч | 0.09
|  |  | М030401 | ЛЕБЕДКИ ЭЛЕКТРИЧЕСКИЕ ТЯГОВЫМ УСИЛИЕМ ДО 5,79 (0,59) КН (Т) | МАШ.Ч | 0.81
|  |  | М331617 | СРЕДСТВА МАЛОЙ МЕХАНИЗАЦИИ | МАШ.Ч | 0.09
СОСТАВИЛ | ______________________________ |  |  | СОКОЛОВСКАЯ
| (должность) |  | (подпись) | (инициалы,фамилия)
ПРОВЕРИЛ | ______________________________ |  |  | ПАВЛЕНКО
| (должность) |  | (подпись) | (инициалы,фамилия)

## 8838-10-2008-Q0
НАИМЕНОВАНИЕ ОБЪЕКТА |  | РЕСТАВРАЦИЯ ФАСАДОВ, КАПИТАЛЬНЫЙ РЕМОНТ С МОДЕРНИЗАЦИЕЙ ЗДАНИЯ СПЕЦИАЛИЗИРОВАННОГО ДЛЯ ОБРАЗОВАНИЯ И ВОСПИТАНИЯ (ЗДАНИЯ ШКОЛЫ N 4) ПО УЛ. КРАСНОАРМЕЙСКОЙ, 11 И БЛАГОУСТРОЙСТВО ПРИЛЕГАЮЩЕЙ ТЕРРИТОРИИ. МОДЕРНИЗАЦИЯ.СТАДИЯ А
КОД ОБЪЕКТА |  | 22.013
НАИМЕНОВАНИЕ ЗДАНИЯ, СООРУЖЕНИЯ |  | ЗДАНИЕ ШКОЛЫ. ВНЕСЕНИЕ ИЗМЕНЕНИЙ И ДОПОЛНЕНИЙ
ШИФР ЗДАНИЯ, СООРУЖЕНИЯ |  | 22.013
КОМПЛЕКТ ЧЕРТЕЖЕЙ |  | ОВ.Д- ПО ПИСЬМУ ОТ 29.02.2024 N18-08/2042
ВЕДОМОСТЬ РЕСУРСОВ ДЛЯ ЛОКАЛЬНОЙ СМЕТЫ № 2008
(НОРМЫ 2022г.)
ВНУТРЕННИЕ САНТЕХНИЧЕСКИЕ УСТРОЙСТВА # ОТОПЛЕНИЕ, ВЕНТИЛЯЦИЯ, Т/СНАБЖЕНИЕ, ТЕПЛОВЫЕ ПУНКТЫ#ДЕМОНТАЖ # ДОП.РАБОТЫ К СМ. 2005
П/П | ОБОСНОВАНИЕ | НАИМЕНОВАНИЕ РЕСУРСОВ | ЕД.ИЗМ. | КОЛИЧЕСТВО
1 | 2 | 3 | 4 | 5
1 | 1-1 | ЗАТРАТЫ ТРУДА РАБОЧИХ | ЧЕЛ.Ч | 36.9312
2 | 1-3 | ЗАТРАТЫ ТРУДА МАШИНИСТОВ | ЧЕЛ.-Ч | -0.4266
3 | М021141 | КРАНЫ НА АВТОМОБИЛЬНОМ ХОДУ ПРИ РАБОТЕ НА ДРУГИХ ВИДАХ СТРОИТЕЛЬСТВА, 10 Т | МАШ.Ч | -1.101
4 | М030305 | ЛЕБЕДКИ РУЧНЫЕ И РЫЧАЖНЫЕ ТЯГОВЫМ УСИЛИЕМ 31,39 (3,2) КН (Т) | МАШ.Ч | -0.801
5 | М030401 | ЛЕБЕДКИ ЭЛЕКТРИЧЕСКИЕ ТЯГОВЫМ УСИЛИЕМ ДО 5,79 (0,59) КН (Т) | МАШ.Ч | 0.81
6 | М040502 | УСТАНОВКИ ДЛЯ СВАРКИ РУЧНОЙ ДУГОВОЙ (ПОСТОЯННОГО ТОКА) | МАШ.Ч | -0.2079
7 | М331451 | ПЕРФОРАТОРЫ ЭЛЕКТРИЧЕСКИЕ | МАШ.Ч | -0.135
8 | М331615* | ДРЕЛИ ЭЛЕКТРИЧЕСКИЕ | МАШ.Ч | 0.0117
9 | М331617 | СРЕДСТВА МАЛОЙ МЕХАНИЗАЦИИ | МАШ.Ч | 0.6744
| СОСТАВИЛ | ____________________ |  | СОКОЛОВСКАЯ
|  | (должность) | (подпись) | (инициалы,фамилия)
| ПРОВЕРИЛ | ____________________ |  | ПАВЛЕНКО
|  | (должность) | (подпись) | (инициалы,фамилия)

## 8838-10-2008-T3
РАЗРАБОТЧИК |  | RSTC.smeta версия 23.251
|  |  |  | ШИФР | 22.013
РЕСТАВРАЦИЯ ФАСАДОВ, КАПИТАЛЬНЫЙ РЕМОНТ С МОДЕРНИЗАЦИЕЙ ЗДАНИЯ СПЕЦИАЛИЗИРОВАННОГО ДЛЯ ОБРАЗОВАНИЯ И ВОСПИТАНИЯ (ЗДАНИЯ ШКОЛЫ N 4) ПО УЛ. КРАСНОАРМЕЙСКОЙ, 11 И БЛАГОУСТРОЙСТВО ПРИЛЕГАЮЩЕЙ ТЕРРИТОРИИ. МОДЕРНИЗАЦИЯ.СТАДИЯ А
РАБОЧАЯ ДОКУМЕНТАЦИЯ
СМЕТНАЯ ДОКУМЕНТАЦИЯ
ТИТУЛЬНЫЙ ЛИСТ ДЛЯ ЛОКАЛЬНОЙ СМЕТЫ (ЛОКАЛЬНОГО СМЕТНОГО РАСЧЕТА) № 2008
СМЕТНАЯ СТОИМОСТЬ В ЦЕНАХ НА 1 МАЯ 2023г.
0,933 ТЫСЯЧ БЕЛОРУССКИХ РУБЛЕЙ
ЗАКАЗЧИК |  | УП "УКС МИНГОРИСПОЛКОМА"
МИНСК-2024

## 8838-10-2009-S0
НАИМЕНОВАНИЕ ОБЪЕКТА |  | РЕСТАВРАЦИЯ ФАСАДОВ, КАПИТАЛЬНЫЙ РЕМОНТ С МОДЕРНИЗАЦИЕЙ ЗДАНИЯ СПЕЦИАЛИЗИРОВАННОГО ДЛЯ ОБРАЗОВАНИЯ И ВОСПИТАНИЯ (ЗДАНИЯ ШКОЛЫ N 4) ПО УЛ. КРАСНОАРМЕЙСКОЙ, 11 И БЛАГОУСТРОЙСТВО ПРИЛЕГАЮЩЕЙ ТЕРРИТОРИИ. МОДЕРНИЗАЦИЯ.СТАДИЯ А
КОД ОБЪЕКТА |  | 22.013
НАИМЕНОВАНИЕ ЗДАНИЯ, СООРУЖЕНИЯ |  | ЗДАНИЕ ШКОЛЫ. ВНЕСЕНИЕ ИЗМЕНЕНИЙ И ДОПОЛНЕНИЙ
ШИФР ЗДАНИЯ, СООРУЖЕНИЯ |  | 22.013
КОМПЛЕКТ ЧЕРТЕЖЕЙ |  | ОВ - ПО ПИСЬМУ ОТ 29.02.2024 N18-08/2042
ЛОКАЛЬНАЯ СМЕТА (ЛОКАЛЬНЫЙ СМЕТНЫЙ РАСЧЕТ) № 2009
(НОРМЫ 2022г.)
ВНУТРЕННИЕ САНТЕХНИЧЕСКИЕ УСТРОЙСТВА И ИЗОЛЯЦИОННЫЕ РАБОТЫ# ОТОПЛЕНИЕ И ВЕНТИЛЯЦИЯ# ДОП.РАБОТЫ К СМ. 2001
СОСТАВЛЕНА В ЦЕНАХ НА 1 МАЯ 2023г. | [8 empty] | СТОИМОСТЬ 5,606 ТЫСЯЧ БЕЛОРУССКИХ РУБЛЕЙ
№ п/п | ОБОСНОВАНИЕ | НАИМЕНОВАНИЕ РАБОТ, РЕСУРСОВ, РАСХОДОВ | ЕДИНИЦА ИЗМЕРЕ- НИЯ | СТОИМОСТЬ ЕДИНИЦЫ ИЗМЕРЕНИЯ/ВСЕГО, БЕЛОРУССКИХ РУБЛЕЙ
|  |  |  | ЗАРАБОТНАЯ ПЛАТА | ЭКСПЛУАТАЦИЯ МАШИН И МЕХАНИЗМОВ |  | МАТЕРИАЛЫ, ИЗДЕЛИЯ, КОНСТРУКЦИИ (ОБОРУДОВА- НИЕ, МЕБЕЛЬ) | ТРАНС-ПОРТ | ОБЩАЯ СТОИМОСТЬ
|  |  | КОЛИ- ЧЕСТВО |  | ВСЕГО | В ТОМ ЧИСЛЕ ЗАРАБОТ- НАЯ ПЛАТА МАШИ- НИСТОВ
1 | 2 | 3 | 4 | 5 | 6 | 7 | 8 | 9 | 10
| НАЧИСЛЕНИЯ: | ОХР и ОПР/ПЛАНОВАЯ ПРИБЫЛЬ (%):Н12=89.078/73.48
| НАЧИСЛЕНИЯ: | ОХР и ОПР/ПЛАНОВАЯ ПРИБЫЛЬ (%):Н23=61.215/50.72
1. | ПРИМЕЧАНИЕ: | К ДЛЯ ОХР И ОПР/ПЛАНОВАЯ ПРИБЫЛЬ: 1.0000/1.0000
2. | ПРИМЕЧАНИЕ: | КОЭФФИЦИЕНТ К З/П (ПОСТАНОВЛЕНИЕ N5): 1.0000
3. | ПРИМЕЧАНИЕ: | БАЗА ТЕКУЩИХ ЦЕН (ВАРИАНТ A)
| Ж3-20-15 | ОТОПЛЕНИЕ. ОБОРУДОВАНИЕ И ПРИБОРЫ
4. | 3/6-80-10/10 | ГИБКИЕ ПОДВОДКИ | ШТ. 3 | - - | - - | - - | 7.36 -22.08 | 0.53 -1.59 | 7.89 -23.67
5. | 3/12-30-20/С300-60600-Ш | ШЛАНГ РЕЗИНОВЫЙ ДИАМЕТРОМ 15 ММ | М 10 | - - | - - | - - | 3.50 35.00 | 0.25 2.50 | 3.75 37.50
6. | 3/12-30-20/С300-60800-Ш | ШЛАНГ РЕЗИНОВЫЙ ДИАМЕТРОМ 25 ММ | М 10 | - - | - - | - - | 6.03 60.30 | 0.44 4.40 | 6.47 64.70
7. | 3/12-30-20/С300-60900-Ш | ШЛАНГ РЕЗИНОВЫЙ ДИАМЕТРОМ 40 ММ | М 10 | - - | - - | - - | 9.85 98.50 | 0.71 7.10 | 10.56 105.60
8. | Е16-55-1 (Н12) | ТЕПЛОВОЕ ИСПЫТАНИЕ СИСТЕМЫ ОТОПЛЕНИЯ НА РАВНОМЕРНЫЙ ПРОГРЕВ ОТОПИТЕЛЬНЫХ ПРИБОРОВ | ОТОПИТЕЛЬНЫЙ ПРИБОР 547 | 1.30 711.10 | - - | - - | - - | - - | 1.30 711.10
|  | ИТОГО ПРЯМЫЕ ЗАТРАТЫ : |  | 711 | - | - | 172 | 12 | 895
|  | ОХР и ОПР | [6 empty] | 633
|  | ПЛАНОВАЯ ПРИБЫЛЬ | [6 empty] | 523
|  | ИТОГО ПО ПТМ | [6 empty] | 2051
|  | ЗАТРАТЫ ТРУДА | [6 empty] | 60
| Ж3-20-11-10 | ОТОПЛЕНИЕ. ТРУБОПРОВОДЫ. ИЗ СТАЛЬНЫХ ТРУБ
9. | Е18-9-5 (Н12) | УСТАНОВКА РЕГИСТРОВ ИЗ ТРУБ СТАЛЬНЫХ ЭЛЕКТРОСВАРНЫХ, ДИАМЕТРОМ НИТКИ 50 ММ | 100 М ТРУБ НИТКИ РЕГИСТРА 0.033 | 168.10 -5.55 | 53.11 -1.75 | 17.93 -0.59 | 6250.58 -206.27 | 453.00 -14.95 | 6924.79 -228.52
10. | Е18-9-7 (Н12) | УСТАНОВКА РЕГИСТРОВ ИЗ ТРУБ СТАЛЬНЫХ ЭЛЕКТРОСВАРНЫХ, ДИАМЕТРОМ НИТКИ 80 ММ | 100 М ТРУБ НИТКИ РЕГИСТРА 0.0484 | 267.20 -12.93 | 60.31 -2.92 | 22.04 -1.07 | 10120.80 -489.85 | 733.85 -35.52 | 11182.16 -541.22
11. | Е16-29-2 (Н12) | ГИДРАВЛИЧЕСКОЕ ИСПЫТАНИЕ ТРУБОПРОВОДОВ СИСТЕМ ОТОПЛЕНИЯ, ВОДОПРОВОДА И ГОРЯЧЕГО ВОДОСНАБЖЕНИЯ ДИАМЕТРОМ ДО 100 ММ | 100 М ТРУБОПРОВОДА 0.0484 | 65.96 -3.19 | - - | - - | 6.08 -0.29 | 0.10 0.00 | 72.14 -3.49
|  | ИТОГО ПРЯМЫЕ ЗАТРАТЫ : |  | -22 | -5 | -2 | -696 | -50 | -773
|  | ОХР и ОПР | [6 empty] | -21
|  | ПЛАНОВАЯ ПРИБЫЛЬ | [6 empty] | -17
|  | ИТОГО ПО ПТМ | [6 empty] | -811
|  | ЗАТРАТЫ ТРУДА | [6 empty] | -2
| Ж3-30-15 | ВЕНТИЛЯЦИЯ. ОБОРУДОВАНИЕ И ПРИБОРЫ
12. | Е20-41-2 (Н12) | УСТАНОВКА ВИБРОИЗОЛЯТОРОВ КИВ 102-04 | ШТ. 2 | 5.46 -10.92 | 0.01 -0.02 | 0.01 -0.02 | 12.28 -24.56 | 0.90 -1.80 | 18.65 -37.30
13. | Е20-41-3 (Н12) | УСТАНОВКА ВИБРОИЗОЛЯТОРОВ КИВ 103-04 | ШТ. 1 | 5.97 -5.97 | 0.01 -0.01 | 0.01 -0.01 | 14.63 -14.63 | 1.06 -1.06 | 21.67 -21.67
14. | Е20-41-1 (Н12) | УСТАНОВКА ВИБРОИЗОЛЯТОРОВ КИВ 104-04 | ШТ. 2 | 4.53 -9.06 | 0.01 -0.02 | 0.01 -0.02 | 12.18 -24.36 | 0.89 -1.78 | 17.61 -35.22
15. | Е20-41-2 (Н12) | УСТАНОВКА ВИБРОИЗОЛЯТОРОВ КИВ 102-04 | ШТ. 8 | 5.46 43.68 | 0.01 0.08 | 0.01 0.08 | 0.61 4.88 | 0.05 0.40 | 6.13 49.04
16. | Е20-41-3 (Н12) | УСТАНОВКА ВИБРОИЗОЛЯТОРОВ КИВ 103-04 | ШТ. 4 | 5.97 23.88 | 0.01 0.04 | 0.01 0.04 | 0.95 3.80 | 0.07 0.28 | 7.00 28.00
17. | Е20-41-1 (Н12) | УСТАНОВКА ВИБРОИЗОЛЯТОРОВ КИВ 104-04 | ШТ. 8 | 4.53 36.24 | 0.01 0.08 | 0.01 0.08 | 0.61 4.88 | 0.05 0.40 | 5.20 41.60
18. | Е20-29-1 (Н12) | УСТАНОВКА ВСТАВОК ГИБКИХ К РАДИАЛЬНЫМ ВЕНТИЛЯТОРАМ | М2 2.48 | 59.48 -147.51 | 0.14 -0.35 | 0.08 -0.20 | 69.55 -172.48 | 5.06 -12.55 | 134.23 -332.89
19. | Е20-29-1 (Н12) | УСТАНОВКА ВСТАВОК ГИБКИХ К РАДИАЛЬНЫМ ВЕНТИЛЯТОРАМ | М2 2.48 | 59.48 147.51 | 0.14 0.35 | 0.08 0.20 | 14.45 35.84 | 1.07 2.65 | 75.14 186.35
|  | ИТОГО ПРЯМЫЕ ЗАТРАТЫ : |  | 78 | - | - | -187 | -13 | -122
|  | ОХР и ОПР | [6 empty] | 69
|  | ПЛАНОВАЯ ПРИБЫЛЬ | [6 empty] | 57
|  | ИТОГО ПО ПТМ | [6 empty] | 4
|  | ЗАТРАТЫ ТРУДА | [6 empty] | 8
| Ж3-30-11 | ВЕНТИЛЯЦИЯ. ВОЗДУХОВОДЫ
20. | 3/1-30-20-10/СЦЕН-ВНС-1 | ВОЗДУХОВОДЫ ИЗ НЕРЖАВЕЮЩЕЙ СТАЛИ ТОЛЩИНОЙ 1 ММ КРУГЛОГО СЕЧЕНИЯ | М2 21.98 | - - | - - | - - | 179.32 3941.45 | 13.00 285.74 | 192.32 4227.19
|  | ИТОГО ПРЯМЫЕ ЗАТРАТЫ : |  | - | - | - | 3941 | 286 | 4227
|  | ИТОГО ПО ПТМ | [6 empty] | 4227
| Ж3-30-15 | ВЕНТИЛЯЦИЯ. ДЫМОУДАЛЕНИЕ.ОБОРУДОВАНИЕ И ПРИБОРЫ
21. | Е20-29-1 (Н12) | УСТАНОВКА ВСТАВОК ГИБКИХ К РАДИАЛЬНЫМ ВЕНТИЛЯТОРАМ | М2 2.6 | 59.48 -154.65 | 0.14 -0.36 | 0.08 -0.21 | 69.55 -180.83 | 5.06 -13.16 | 134.23 -349.00
22. | Е20-29-1 (Н12) | УСТАНОВКА ВСТАВОК ГИБКИХ К РАДИАЛЬНЫМ ВЕНТИЛЯТОРАМ | М2 2.6 | 59.48 154.65 | 0.14 0.36 | 0.08 0.21 | 14.45 37.57 | 1.07 2.78 | 75.14 195.36
23. | Е20-41-5 (Н12) | УСТАНОВКА ВИБРОИЗОЛЯТОРОВ НОМЕР 42 | ШТ. 1 | 7.55 -7.55 | 0.06 -0.06 | 0.03 -0.03 | 1.48 -1.48 | 0.12 -0.12 | 9.21 -9.21
24. | Е20-41-5 (Н12) | УСТАНОВКА ВИБРОИЗОЛЯТОРОВ | ШТ. 4 | 7.55 30.20 | 0.06 0.24 | 0.03 0.12 | 1.48 5.92 | 0.12 0.48 | 9.21 36.84
|  | ИТОГО ПРЯМЫЕ ЗАТРАТЫ : |  | 23 | - | - | -139 | -10 | -126
|  | ОХР и ОПР | [6 empty] | 20
|  | ПЛАНОВАЯ ПРИБЫЛЬ | [6 empty] | 17
|  | ИТОГО ПО ПТМ | [6 empty] | -89
|  | ЗАТРАТЫ ТРУДА | [6 empty] | 2
| Ж3-20-12 | ТЕПЛОСНАБЖЕНИЕ П1-П4. ТЕПЛОИЗОЛЯЦИОННЫЕ РАБОТЫ
25. | 1/10-235-20/765 | ЛЕНТА КЛЕЙКАЯ АЛЮМИНИЕВАЯ (СКОТЧ ФОЛЬГИРОВАННЫЙ) 50 ММХ50 М | РУЛОН 8 | - - | - - | - - | 14.02 112.16 | 1.11 8.88 | 15.13 121.04
|  | ИТОГО ПРЯМЫЕ ЗАТРАТЫ : |  | - | - | - | 112 | 9 | 121
|  | ИТОГО ПО ПТМ | [6 empty] | 121
| Ж3-30-15 | ВЕНТИЛЯЦИЯ.ТЕПЛОСНАБЖЕНИЕ У1-У3.ОБОРУДОВАНИЕ И ПРИБОРЫ
26. | Ц12-698-1 (Н23) | ОТБОРНОЕ УСТРОЙСТВО | 100 ШТ. 0.15 | 747.80 -112.17 | 210.76 -31.61 | 0.09 -0.01 | 156.21 -23.43 | 11.97 -1.80 | 1126.74 -169.01
27. | Ц12-699-2 (Н23) | УСТРОЙСТВО ОТБОРНОЕ | 1000 ШТ. 0.015 | 11311.87 169.68 | 1582.29 23.73 | 1.84 0.03 | 195.00 2.93 | 15.60 0.23 | 13104.76 196.57
|  | ИТОГО ПРЯМЫЕ ЗАТРАТЫ : |  | 58 | -8 | - | -21 | -2 | 27
|  | ОХР и ОПР | [6 empty] | 35
|  | ПЛАНОВАЯ ПРИБЫЛЬ | [6 empty] | 29
|  | ИТОГО ПО ПТМ | [6 empty] | 91
|  | ЗАТРАТЫ ТРУДА | [6 empty] | 6
| Ж3-20-92 | ЗДАНИЕ - ИНЖЕНЕРНОЕ ОБЕСПЕЧЕНИЕ. ТЕПЛОСНАБЖЕНИЕ И ГАЗОСНАБЖЕНИЕ. ДРУГОЕ. ПУСК И РЕГУЛИРОВКА СИСТЕМ ОТОПЛЕНИЯ
28. | ЕТ1 (Н12) | ПУСК И РЕГУЛИРОВКА | РУБ 1 | -0.55 -0.55 | -0.14 -0.14 | -0.03 -0.03 | - - | - - | -0.69 -0.69
|  | ИТОГО ПРЯМЫЕ ЗАТРАТЫ : |  | -1 | - | - | - | - | -1
|  | ОХР и ОПР | [6 empty] | -1
|  | ИТОГО ПО ПТМ | [6 empty] | -2
| Ж3-30-93 | ЗДАНИЕ - ИНЖЕНЕРНОЕ ОБЕСПЕЧЕНИЕ. ВЕНТИЛЯЦИЯ И ХОЛОДОСНАБЖЕНИЕ. ДРУГОЕ. ПУСК И РЕГУЛИРОВКА СИСТЕМ ВЕНТИЛЯЦИИ
29. | ЕТ2 (Н12) | ПУСК И РЕГУЛИРОВКА | РУБ 1 | 5.03 5.03 | 0.02 0.02 | 0.01 0.01 | - - | - - | 5.05 5.05
|  | ИТОГО ПРЯМЫЕ ЗАТРАТЫ : |  | 5 | - | - | - | - | 5
|  | ОХР и ОПР | [6 empty] | 4
|  | ПЛАНОВАЯ ПРИБЫЛЬ | [6 empty] | 4
|  | ИТОГО ПО ПТМ | [6 empty] | 13
|  | ВСЕГО, В ТОМ ЧИСЛЕ | [6 empty] | 5606
|  | СТРОИТЕЛЬНЫЕ РАБОТЫ, ВСЕГО В ТОМ ЧИСЛЕ | [6 empty] | 5515
|  | ЗАРАБОТНАЯ ПЛАТА | [6 empty] | 794
|  | ЭКСПЛУАТАЦИЯ МАШИН И МЕХАНИЗМОВ, ВСЕГО | [6 empty] | -4
|  | В ТОМ ЧИСЛЕ ЗАРАБОТНАЯ ПЛАТА МАШИНИСТОВ | [6 empty] | -1
|  | МАТЕРИАЛЫ, ИЗДЕЛИЯ, КОНСТРУКЦИИ | [6 empty] | 3203
|  | ТРАНСПОРТ | [6 empty] | 233
|  | ОХР и ОПР | [6 empty] | 706
|  | ПЛАНОВАЯ ПРИБЫЛЬ | [6 empty] | 583
|  | МОНТАЖНЫЕ РАБОТЫ, ВСЕГО В ТОМ ЧИСЛЕ | [6 empty] | 91
|  | ЗАРАБОТНАЯ ПЛАТА | [6 empty] | 58
|  | ЭКСПЛУАТАЦИЯ МАШИН И МЕХАНИЗМОВ, ВСЕГО | [6 empty] | -8
|  | МАТЕРИАЛЫ, ИЗДЕЛИЯ, КОНСТРУКЦИИ | [6 empty] | -21
|  | ТРАНСПОРТ | [6 empty] | -2
|  | ОХР и ОПР | [6 empty] | 35
|  | ПЛАНОВАЯ ПРИБЫЛЬ | [6 empty] | 29
|  | ЗАТРАТЫ ТРУДА РАБОЧИХ | [6 empty] | 74
|  | СОСТАВИЛ | ____________________ |  |  |  |  | СОКОЛОВСКАЯ
|  |  | (должность) |  |  | (подпись) |  | (инициалы,фамилия)
|  | ПРОВЕРИЛ | ____________________ |  |  |  |  | ПАВЛЕНКО
|  |  | (должность) |  |  | (подпись) |  | (инициалы,фамилия)

## 8838-10-2009-T0
НАИМЕНОВАНИЕ ОБЪЕКТА: РЕСТАВРАЦИЯ ФАСАДОВ, КАПИТАЛЬНЫЙ РЕМОНТ С МОДЕРНИЗАЦИЕЙ ЗДАНИЯ СПЕЦИАЛИЗИРОВАННОГО ДЛЯ ОБРАЗОВАНИЯ И ВОСПИТАНИЯ (ЗДАНИЯ ШКОЛЫ N 4) ПО УЛ. КРАСНОАРМЕЙСКОЙ, 11 И БЛАГОУСТРОЙСТВО ПРИЛЕГАЮЩЕЙ ТЕРРИТОРИИ. МОДЕРНИЗАЦИЯ.СТАДИЯ А
КОД ОБЪЕКТА: 22.013
НАИМЕНОВАНИЕ ЗДАНИЯ, СООРУЖЕНИЯ: ЗДАНИЕ ШКОЛЫ. ВНЕСЕНИЕ ИЗМЕНЕНИЙ И ДОПОЛНЕНИЙ
ШИФР ЗДАНИЯ, СООРУЖЕНИЯ: 22.013
КОМПЛЕКТ ЧЕРТЕЖЕЙ: ОВ - ПО ПИСЬМУ ОТ 29.02.2024 N18-08/2042
ИСХОДНЫЕ ДАННЫЕ ПО ЛОКАЛЬНОЙ СМЕТЕ (ЛОКАЛЬНОМУ СМЕТНОМУ РАСЧЕТУ) № 2009
(НОРМЫ 2022г.)
ВНУТРЕННИЕ САНТЕХНИЧЕСКИЕ УСТРОЙСТВА И ИЗОЛЯЦИОННЫЕ РАБОТЫ# ОТОПЛЕНИЕ И ВЕНТИЛЯЦИЯ# ДОП.РАБОТЫ К СМ. 2001
СОСТАВЛЕНА В ЦЕНАХ НА 1 МАЯ 2023г.
№ П/П | ТЕКСТ
1 | 2
1 | L3'8838'10'2009'S0Q1Q0T0T3B0'2'10'ВНУТРЕННИЕ САНТЕХНИЧЕСКИЕ УСТРОЙСТВА И ИЗОЛЯЦИОННЫЕ РАБОТЫ# ОТОПЛЕНИЕ И ВЕНТИЛЯЦИЯ# ДОП.РАБОТЫ К СМ. 2001'ОВ - ПО ПИСЬМУ ОТ 29.02.2024 N18-08/2042'СОКОЛОВСКАЯ'ПАВЛЕНКО*
2 | Ж3-20-15'ОТОПЛЕНИЕ. ОБОРУДОВАНИЕ И ПРИБОРЫ'ШТ (КОМПЛ.)*
3 | БСЦЕН-ВНС-200'577,07:1,2##'=36'ВОЗДУХОВОДЫ ИЗ НЕРЖАВЕЮЩЕЙ СТАЛИ ТОЛЩИНОЙ 1 ММ КРУГЛОГО СЕЧЕНИЯ ###'М2''2801=<3/1-30-20-10>/2799=480,89_0*
4 | БС300-60600-Ш#С300-60600'3,5##'=36'ШЛАНГ РЕЗИНОВЫЙ ДИАМЕТРОМ 15 ММ###'М''2801=<3/12-30-20>/2799=3,5_0*
5 | БС300-60800-Ш#С300-60800'6,03##'=36'ШЛАНГ РЕЗИНОВЫЙ ДИАМЕТРОМ 25 ММ###'М''2801=<3/12-30-20>/2799=6,03_0*
6 | БС300-60900-Ш#С300-60900'9,85##'=36'ШЛАНГ РЕЗИНОВЫЙ ДИАМЕТРОМ 40 ММ###'М''2801=<3/12-30-20>/2799=9,85_0*
7 | БСЦЕН-ВНС-1'179,32##'=36'ВОЗДУХОВОДЫ ИЗ НЕРЖАВЕЮЩЕЙ СТАЛИ ТОЛЩИНОЙ 1 ММ КРУГЛОГО СЕЧЕНИЯ ###'М2''2801=<3/1-30-20-10>/2799=179,32_0*
8 | РМ020130#М021141=1,1/М021104#М021141/М021143#М021141*
9 | Н12=80,98.1,1#73,48'Н10=65,72.1,1#69,89'Н19=68,63.1,1#50,01'Н15=38,44.1,1#37,3'Н23=55,65.1,1#50,72'Н16=59,57.1,1#40,54*
10 | С300-120300'3'B*
11 | С300-60600-Ш'10*
12 | С300-60800-Ш'10*
13 | С300-60900-Ш'10*
14 | Е16-55-1'547''ТЕПЛОВОЕ ИСПЫТАНИЕ СИСТЕМЫ ОТОПЛЕНИЯ НА РАВНОМЕРНЫЙ ПРОГРЕВ ОТОПИТЕЛЬНЫХ ПРИБОРОВ'ОТОПИТЕЛЬНЫЙ ПРИБОР''*
15 | Ж3-20-11-10'ОТОПЛЕНИЕ. ТРУБОПРОВОДЫ. ИЗ СТАЛЬНЫХ ТРУБ'М*
16 | Е18-9-5'2.0,35.1+2.0,5.1+2.0,8'Ж100/B'УСТАНОВКА РЕГИСТРОВ ИЗ ТРУБ СТАЛЬНЫХ ЭЛЕКТРОСВАРНЫХ, ДИАМЕТРОМ НИТКИ 50 ММ'100 М ТРУБ НИТКИ РЕГИСТРА''*
17 | Е18-9-7'2.0,56+2.0,56.2+2.0,74.1'Ж100/B'УСТАНОВКА РЕГИСТРОВ ИЗ ТРУБ СТАЛЬНЫХ ЭЛЕКТРОСВАРНЫХ, ДИАМЕТРОМ НИТКИ 80 ММ'100 М ТРУБ НИТКИ РЕГИСТРА''*
18 | Е16-29-2'4,84'B'ГИДРАВЛИЧЕСКОЕ ИСПЫТАНИЕ ТРУБОПРОВОДОВ СИСТЕМ ОТОПЛЕНИЯ, ВОДОПРОВОДА И ГОРЯЧЕГО ВОДОСНАБЖЕНИЯ ДИАМЕТРОМ ДО 100 ММ'100 М ТРУБОПРОВОДА''*
19 | Ж3-30-15'ВЕНТИЛЯЦИЯ. ОБОРУДОВАНИЕ И ПРИБОРЫ'ШТ (КОМПЛ.)*
20 | Е20-41-2'2'Ж1/B'УСТАНОВКА ВИБРОИЗОЛЯТОРОВ КИВ 102-04'ШТ.''*
21 | Е20-41-3'1'Ж1/B'УСТАНОВКА ВИБРОИЗОЛЯТОРОВ КИВ 103-04'ШТ.''*
22 | Е20-41-1'2'Ж1/B'УСТАНОВКА ВИБРОИЗОЛЯТОРОВ КИВ 104-04'ШТ.''*
23 | Е20-41-2'8'Ж1/300-14500'УСТАНОВКА ВИБРОИЗОЛЯТОРОВ КИВ 102-04'ШТ.''*
24 | Е20-41-3'4'Ж1/300-14600'УСТАНОВКА ВИБРОИЗОЛЯТОРОВ КИВ 103-04'ШТ.''*
25 | Е20-41-1'8'Ж1/300-14400'УСТАНОВКА ВИБРОИЗОЛЯТОРОВ КИВ 104-04'ШТ.''*
26 | Е20-29-1'0,62.1+0,62.1+0,92.1+0,32.1'B'УСТАНОВКА ВСТАВОК ГИБКИХ К РАДИАЛЬНЫМ ВЕНТИЛЯТОРАМ'М2''*
27 | Е20-29-1'0,62.1+0,62.1+0,92.1+0,32.1'300-23100'УСТАНОВКА ВСТАВОК ГИБКИХ К РАДИАЛЬНЫМ ВЕНТИЛЯТОРАМ'М2''*
28 | Ж3-30-11'ВЕНТИЛЯЦИЯ. ВОЗДУХОВОДЫ'М2*
29 | СЦЕН-ВНС-1'21,98*
30 | Ж3-30-15'ВЕНТИЛЯЦИЯ. ДЫМОУДАЛЕНИЕ.ОБОРУДОВАНИЕ И ПРИБОРЫ'ШТ (КОМПЛ.)*
31 | Е20-29-1'2.1,3'B'УСТАНОВКА ВСТАВОК ГИБКИХ К РАДИАЛЬНЫМ ВЕНТИЛЯТОРАМ'М2''*
32 | Е20-29-1'2.1,3'300-23100'УСТАНОВКА ВСТАВОК ГИБКИХ К РАДИАЛЬНЫМ ВЕНТИЛЯТОРАМ'М2''*
33 | Е20-41-5'1'Ж1/B/300-14800'УСТАНОВКА ВИБРОИЗОЛЯТОРОВ НОМЕР 42'ШТ.''*
34 | Е20-41-5'4'Ж1/300-14800'УСТАНОВКА ВИБРОИЗОЛЯТОРОВ'ШТ.''*
35 | Ж3-20-12'ТЕПЛОСНАБЖЕНИЕ П1-П4. ТЕПЛОИЗОЛЯЦИОННЫЕ РАБОТЫ'М*
36 | С104-9032'8*
37 | Ж3-30-15'ВЕНТИЛЯЦИЯ.ТЕПЛОСНАБЖЕНИЕ У1-У3.ОБОРУДОВАНИЕ И ПРИБОРЫ'ШТ (КОМПЛ.)*
38 | Ц12-698-1'9+6'Ж100/B'ОТБОРНОЕ УСТРОЙСТВО'100 ШТ.''*
39 | Ц12-699-2'15'Ж1000'УСТРОЙСТВО ОТБОРНОЕ'1000 ШТ.''*
40 | L*

## 8838-10-2009-B0
НАИМЕНОВАНИЕ ОБЪЕКТА |  | РЕСТАВРАЦИЯ ФАСАДОВ, КАПИТАЛЬНЫЙ РЕМОНТ С МОДЕРНИЗАЦИЕЙ ЗДАНИЯ СПЕЦИАЛИЗИРОВАННОГО ДЛЯ ОБРАЗОВАНИЯ И ВОСПИТАНИЯ (ЗДАНИЯ ШКОЛЫ N 4) ПО УЛ. КРАСНОАРМЕЙСКОЙ, 11 И БЛАГОУСТРОЙСТВО ПРИЛЕГАЮЩЕЙ ТЕРРИТОРИИ. МОДЕРНИЗАЦИЯ.СТАДИЯ А
КОД ОБЪЕКТА |  | 22.013
НАИМЕНОВАНИЕ ЗДАНИЯ, СООРУЖЕНИЯ |  | ЗДАНИЕ ШКОЛЫ. ВНЕСЕНИЕ ИЗМЕНЕНИЙ И ДОПОЛНЕНИЙ
ШИФР ЗДАНИЯ, СООРУЖЕНИЯ |  | 22.013
КОМПЛЕКТ ЧЕРТЕЖЕЙ |  | ОВ - ПО ПИСЬМУ ОТ 29.02.2024 N18-08/2042
ВЕДОМОСТЬ ОБЪЕМОВ И СТОИМОСТИ РАБОТ № 2009
(НОРМЫ 2022г.)
ВНУТРЕННИЕ САНТЕХНИЧЕСКИЕ УСТРОЙСТВА И ИЗОЛЯЦИОННЫЕ РАБОТЫ# ОТОПЛЕНИЕ И ВЕНТИЛЯЦИЯ# ДОП.РАБОТЫ К СМ. 2001
СОСТАВЛЕНА В ЦЕНАХ НА 1 МАЯ 2023г.
ОБОСНОВА- НИЕ | НАИМЕНОВАНИЕ ВИДОВ РАБОТ | ОБЪЕМ | СТОИМОСТЬ, ТЫС.РУБ.
|  |  | ЗАРАБОТНАЯ ПЛАТА | ЭКСПЛУАТА- ЦИЯ МАШИН И МЕХА- НИЗМОВ | МАТЕРИАЛЫ, ИЗДЕЛИЯ, КОНСТРУК- ЦИИ | ОБОРУДОВА- НИЕ,МЕБЕЛЬ, ИНВЕНТАРЬ | ОХР и ОПР | ПРОЧИЕ СРЕДСТВА | ВСЕГО
|  | ЕД.ИЗМ. | ТРУДОЕМ- КОСТЬ, ЧЕЛ.Ч. | В Т.Ч.З/П МАШИ- НИСТОВ | ТРАНСПОРТ | ТРАНСПОРТ | ПЛАНОВАЯ ПРИБЫЛЬ
1 | 2 | 3 | 4 | 5 | 6 | 7 | 8 | 9 | 10
Ж3-20-15 | ОТОПЛЕНИЕ. ОБОРУДОВАНИЕ И ПРИБОРЫ | 0 | 0,711 | 0 | 0,172 | 0 | 0,633 | 0 | 2,051
|  | ШТ (КОМП | 60 | 0 | 0,012 | 0 | 0,523
Ж3-20-11-10 | ОТОПЛЕНИЕ. ТРУБОПРОВОДЫ. ИЗ СТАЛЬНЫХ ТРУБ | -8,14 | -0,022 | -0,005 | -0,696 | 0 | -0,021 | 0 | -0,811
|  | М | -2 | -0,002 | -0,05 | 0 | -0,017
Ж3-30-15 | ВЕНТИЛЯЦИЯ. ОБОРУДОВАНИЕ И ПРИБОРЫ | 15 | 0,078 | 0 | -0,187 | 0 | 0,069 | 0 | 0,004
|  | ШТ (КОМП | 8 | 0 | -0,013 | 0 | 0,057
Ж3-30-11 | ВЕНТИЛЯЦИЯ. ВОЗДУХОВОДЫ | 0 | 0 | 0 | 3,941 | 0 | 0 | 0 | 4,227
|  | М2 | 0 | 0 | 0,286 | 0 | 0
Ж3-30-15 | ВЕНТИЛЯЦИЯ. ДЫМОУДАЛЕНИЕ.ОБОРУДОВАНИЕ И ПРИБОРЫ | 3 | 0,023 | 0 | -0,139 | 0 | 0,02 | 0 | -0,089
|  | ШТ (КОМП | 2 | 0 | -0,01 | 0 | 0,017
Ж3-20-12 | ТЕПЛОСНАБЖЕНИЕ П1-П4. ТЕПЛОИЗОЛЯЦИОННЫЕ РАБОТЫ | 0 | 0 | 0 | 0,112 | 0 | 0 | 0 | 0,121
|  | М | 0 | 0 | 0,009 | 0 | 0
Ж3-30-15 | ВЕНТИЛЯЦИЯ.ТЕПЛОСНАБЖЕНИЕ У1-У3.ОБОРУДОВАНИЕ И ПРИБОРЫ | 0 | 0,058 | -0,008 | -0,021 | 0 | 0,035 | 0 | 0,091
|  | ШТ (КОМП | 6 | 0 | -0,002 | 0 | 0,029
Ж3-20-92 | ЗДАНИЕ - ИНЖЕНЕРНОЕ ОБЕСПЕЧЕНИЕ. ТЕПЛОСНАБЖЕНИЕ И ГАЗОСНАБЖЕНИЕ. ДРУГОЕ. ПУСК И РЕГУЛИРОВКА СИСТЕМ ОТОПЛЕНИЯ | -1,6 | -0,001 | 0 | 0 | 0 | -0,001 | 0 | -0,002
|  | РУБ | 0 | 0 | 0 | 0 | 0
Ж3-30-93 | ЗДАНИЕ - ИНЖЕНЕРНОЕ ОБЕСПЕЧЕНИЕ. ВЕНТИЛЯЦИЯ И ХОЛОДОСНАБЖЕНИЕ. ДРУГОЕ. ПУСК И РЕГУЛИРОВКА СИСТЕМ ВЕНТИЛЯЦИИ | 13,24 | 0,005 | 0 | 0 | 0 | 0,004 | 0 | 0,013
|  | РУБ | 0 | 0 | 0 | 0 | 0,004
| И Т О Г О | 0 | 0,852 | -0,013 | 3,182 | 0 | 0,739 | 0 | 5,605
|  |  | 74 | -0,002 | 0,232 | 0 | 0,613
| СОСТАВИЛ | ______________________________ | [5 empty] | СОКОЛОВСКАЯ
|  | (должность) |  |  |  | (подпись) |  | (инициалы,фамилия)
| ПРОВЕРИЛ | ______________________________ | [5 empty] | ПАВЛЕНКО
|  | (должность) |  |  |  | (подпись) |  | (инициалы,фамилия)

## 8838-10-2009-Q1
НАИМЕНОВАНИЕ ОБЪЕКТА |  | РЕСТАВРАЦИЯ ФАСАДОВ, КАПИТАЛЬНЫЙ РЕМОНТ С МОДЕРНИЗАЦИЕЙ ЗДАНИЯ СПЕЦИАЛИЗИРОВАННОГО ДЛЯ ОБРАЗОВАНИЯ И ВОСПИТАНИЯ (ЗДАНИЯ ШКОЛЫ N 4) ПО УЛ. КРАСНОАРМЕЙСКОЙ, 11 И БЛАГОУСТРОЙСТВО ПРИЛЕГАЮЩЕЙ ТЕРРИТОРИИ. МОДЕРНИЗАЦИЯ.СТАДИЯ А
КОД ОБЪЕКТА |  | 22.013
НАИМЕНОВАНИЕ ЗДАНИЯ, СООРУЖЕНИЯ |  | ЗДАНИЕ ШКОЛЫ. ВНЕСЕНИЕ ИЗМЕНЕНИЙ И ДОПОЛНЕНИЙ
ШИФР ЗДАНИЯ, СООРУЖЕНИЯ |  | 22.013
КОМПЛЕКТ ЧЕРТЕЖЕЙ |  | ОВ - ПО ПИСЬМУ ОТ 29.02.2024 N18-08/2042
ВЕДОМОСТЬ ОБЪЕМОВ РАБОТ И РАСХОДОВ РЕСУРСОВ С КОДАМИ РБ ДЛЯ ЛОКАЛЬНОЙ СМЕТЫ № 2009
(НОРМЫ 2022г.)
ВНУТРЕННИЕ САНТЕХНИЧЕСКИЕ УСТРОЙСТВА И ИЗОЛЯЦИОННЫЕ РАБОТЫ# ОТОПЛЕНИЕ И ВЕНТИЛЯЦИЯ# ДОП.РАБОТЫ К СМ. 2001
ОБОСНОВАНИЕ | НАИМЕНОВАНИЕ ВИДОВ | ЕДИНИЦА ИЗМЕРЕНИЯ | КОД | НАИМЕНОВАНИЕ РЕСУРСОВ | ЕД.ИЗМ. | КОЛИЧЕСТВО
| РАБОТ | ОБЪЕМ | РЕСУРСА
1 | 2 | 3 | 4 | 5 | 6 | 7
Ж3-20-15 | ОТОПЛЕНИЕ. ОБОРУДОВАНИЕ И ПРИБОРЫ | ШТ (КОМП 0
|  |  | 1-1 | ЗАТРАТЫ ТРУДА РАБОЧИХ | ЧЕЛ.Ч | 60.17
|  |  | 3 | Материалы и изделия для санитарно-технических работ
|  |  | 3/6 | Материалы для водоснабжения и отопления
|  |  | 3/6-80 | Гибкие подводки и трубки нержавеющие
|  |  | 3/6-80-10/10 | ГИБКИЕ ПОДВОДКИ | ШТ. | -3
|  |  | 3/12 | Материалы для системы пожаротушения
|  |  | 3/12-30 | Рукава
|  |  | 3/12-30-20/С300-60600-Ш | ШЛАНГ РЕЗИНОВЫЙ ДИАМЕТРОМ 15 ММ | М | 10
|  |  | 3/12-30-20/С300-60800-Ш | ШЛАНГ РЕЗИНОВЫЙ ДИАМЕТРОМ 25 ММ | М | 10
|  |  | 3/12-30-20/С300-60900-Ш | ШЛАНГ РЕЗИНОВЫЙ ДИАМЕТРОМ 40 ММ | М | 10
Ж3-20-11-10 | ОТОПЛЕНИЕ. ТРУБОПРОВОДЫ. ИЗ СТАЛЬНЫХ ТРУБ | М -8,14
|  |  | 1-1 | ЗАТРАТЫ ТРУДА РАБОЧИХ | ЧЕЛ.Ч | -2.151
|  |  | 1-3 | ЗАТРАТЫ ТРУДА МАШИНИСТОВ | ЧЕЛ.-Ч | -0.15591
|  |  | М021141 | КРАНЫ НА АВТОМОБИЛЬНОМ ХОДУ ПРИ РАБОТЕ НА ДРУГИХ ВИДАХ СТРОИТЕЛЬСТВА, 10 Т | МАШ.Ч | -0.10028
|  |  | М331615* | ДРЕЛИ ЭЛЕКТРИЧЕСКИЕ | МАШ.Ч | -0.071478
|  |  | М331617 | СРЕДСТВА МАЛОЙ МЕХАНИЗАЦИИ | МАШ.Ч | -0.055638
|  |  | 1 | Материалы для строительных работ
|  |  | 1/10 | Материалы для строительных работ общего назначения
|  |  | 1/10-170 | Оснастка технологическая и инструментальная
|  |  | 1/10-170-10/135 | СВЕРЛА С SDS PLUS ХВОСТОВИКОМ (НАКОНЕЧНИК ИЗ ТВЕРДОСПЛАВНОЙ СТАЛИ) (ПО БЕТОНУ), ДИАМЕТРОМ 8-10 ММ, ДЛИНОЙ 260 (265) ММ | ШТ. | -0.01056
|  |  | 1/10-230 | Материалы для отделочных работ
|  |  | 1/10-230-40-65/60 | СУРИК СВИНЦОВЫЙ, ПИГМЕНТ | КГ | -0.020328
|  |  | 1/10-230-50-15/31 | ОЛИФА НАТУРАЛЬНАЯ | КГ | -0.009922
|  |  | 1/10-235 | Изделия герметизирующие, уплотняющие, изолирующие
|  |  | 1/10-235-3/47 | ЛЬНЯНАЯ ПРЯДЬ | КГ | -0.009922
|  |  | 1/10-240 | Метизы и крепежные изделия
|  |  | 1/10-240-30-22/21 | ДЮБЕЛИ РАСПОРНЫЕ ПОЛИЭТИЛЕНОВЫЕ 8 Х 40 ММ | 1000 ШТ. | -0.00939
|  |  | 1/10-280 | Прочие материалы для строительных работ
|  |  | 1/10-280-20/40 | ВОДА | М3 | -0.18392
|  |  | 3 | Материалы и изделия для санитарно-технических работ
|  |  | 3/2 | Материалы и изделия для отопления
|  |  | 3/2-110 | Регистры отопительные
|  |  | 3/2-110-10/10 | РЕГИСТРЫ ОТОПИТЕЛЬНЫЕ ИЗ СТАЛЬНЫХ ЭЛЕКТРОСВАРНЫХ ТРУБ ДИАМЕТРОМ НИТКИ 57 ММ | М | -3.3
|  |  | 3/2-110-10/30 | РЕГИСТРЫ ОТОПИТЕЛЬНЫЕ ИЗ СТАЛЬНЫХ ЭЛЕКТРОСВАРНЫХ ТРУБ ДИАМЕТРОМ НИТКИ 89 ММ | М | -4.84
|  |  | 3/10 | Крепления и кронштейны для трубопроводов, радиаторов, воздуховодов
|  |  | 3/10-10 | Кронштейны и крепления
|  |  | 3/10-10-10/30 | КРОНШТЕЙНЫ ДЛЯ КРЕПЛЕНИЯ РАДИАТОРОВ К БЕТОННЫМ СТЕНАМ ПРИ ПОМОЩИ ДЮБЕЛЬ-ГВОЗДЕЙ | 100 ШТ. | -0.023474
|  |  | 4 | Железобетонные и бетонные изделия и конструкции (в т.ч. типовые), керамические изделия, нерудные материалы, бетоны и растворы
|  |  | 4/1 | Конструкции и изделия бетонные и железобетонные. керамические изделия. нерудные материалы. товарные бетоны и растворы
|  |  | 4/1-4 | Бетоны, растворы, смеси асфальтобетонные
|  |  | 4/1-4-20-20-10-20/10 | РАСТВОРЫ КЛАДОЧНЫЕ ТЯЖЕЛЫЕ ЦЕМЕНТНЫЕ, МАРКИ 100 | М3 | -0.000501
Ж3-30-15 | ВЕНТИЛЯЦИЯ. ОБОРУДОВАНИЕ И ПРИБОРЫ | ШТ (КОМП 15
|  |  | 1-1 | ЗАТРАТЫ ТРУДА РАБОЧИХ | ЧЕЛ.Ч | 7.56
|  |  | 1-3 | ЗАТРАТЫ ТРУДА МАШИНИСТОВ | ЧЕЛ.-Ч | 0.015
|  |  | М331617 | СРЕДСТВА МАЛОЙ МЕХАНИЗАЦИИ | МАШ.Ч | 0.015
|  |  | 1 | Материалы для строительных работ
|  |  | 1/10 | Материалы для строительных работ общего назначения
|  |  | 1/10-230 | Материалы для отделочных работ
|  |  | 1/10-230-35/275 | КЛЕЙ РЕЗИНОВЫЙ 88 СА | КГ | 0
|  |  | 1/10-235 | Изделия герметизирующие, уплотняющие, изолирующие
|  |  | 1/10-235-5/57 | ПЛАСТИНА РЕЗИНОВАЯ ТЕХНИЧЕСКАЯ ТЕПЛОМОРОЗОКИСЛОТОЩЕЛОЧЕСТОЙКАЯ (ТМКЩ) | КГ | 2.13
|  |  | 3 | Материалы и изделия для санитарно-технических работ
|  |  | 3/1 | Материалы и изделия для вентиляции и кондиционирования
|  |  | 3/1-20 | Виброизоляторы
|  |  | 3/1-20-10-10/10 | ВИБРОИЗОЛЯТОРЫ ПРУЖИННЫЕ ДО-38 | ШТ. | -2
|  |  | 3/1-20-10-10/20 | ВИБРОИЗОЛЯТОРЫ ПРУЖИННЫЕ ДО-39 | ШТ. | -2
|  |  | 3/1-20-10-10/30 | ВИБРОИЗОЛЯТОРЫ ПРУЖИННЫЕ ДО-40 | ШТ. | -1
|  |  | 3/1-110 | Вставки
|  |  | 3/1-110-10-10/10 | ВСТАВКИ ГИБКИЕ К РАДИАЛЬНЫМ (ЦЕНТРОБЕЖНЫМ) ВЕНТИЛЯТОРАМ ИЗ ПАРУСИНЫ И СОРТОВОЙ СТАЛИ | М2 | -2.48
|  |  | 3/13 | Другие материалы для сантехработ
|  |  | 3/13-10 | Болты с гайками и шайбами
|  |  | 3/13-10-10/20 | БОЛТЫ С ГАЙКАМИ И ШАЙБАМИ ДЛЯ САНИТАРНО-ТЕХНИЧЕСКИХ РАБОТ | КГ | 0.747
Ж3-30-11 | ВЕНТИЛЯЦИЯ. ВОЗДУХОВОДЫ | М2 0
|  |  | 3 | Материалы и изделия для санитарно-технических работ
|  |  | 3/1 | Материалы и изделия для вентиляции и кондиционирования
|  |  | 3/1-30 | Воздуховоды
|  |  | 3/1-30-20-10/СЦЕН-ВНС-1 | ВОЗДУХОВОДЫ ИЗ НЕРЖАВЕЮЩЕЙ СТАЛИ ТОЛЩИНОЙ 1 ММ КРУГЛОГО СЕЧЕНИЯ | М2 | 21.98
Ж3-30-15 | ВЕНТИЛЯЦИЯ. ДЫМОУДАЛЕНИЕ.ОБОРУДОВАНИЕ И ПРИБОРЫ | ШТ (КОМП 3
|  |  | 1-1 | ЗАТРАТЫ ТРУДА РАБОЧИХ | ЧЕЛ.Ч | 2.22
|  |  | 1-3 | ЗАТРАТЫ ТРУДА МАШИНИСТОВ | ЧЕЛ.-Ч | 0.012
|  |  | М331617 | СРЕДСТВА МАЛОЙ МЕХАНИЗАЦИИ | МАШ.Ч | 0.012
|  |  | 1 | Материалы для строительных работ
|  |  | 1/10 | Материалы для строительных работ общего назначения
|  |  | 1/10-230 | Материалы для отделочных работ
|  |  | 1/10-230-35/275 | КЛЕЙ РЕЗИНОВЫЙ 88 СА | КГ | 0
|  |  | 1/10-235 | Изделия герметизирующие, уплотняющие, изолирующие
|  |  | 1/10-235-5/57 | ПЛАСТИНА РЕЗИНОВАЯ ТЕХНИЧЕСКАЯ ТЕПЛОМОРОЗОКИСЛОТОЩЕЛОЧЕСТОЙКАЯ (ТМКЩ) | КГ | 1.11
|  |  | 3 | Материалы и изделия для санитарно-технических работ
|  |  | 3/1 | Материалы и изделия для вентиляции и кондиционирования
|  |  | 3/1-110 | Вставки
|  |  | 3/1-110-10-10/10 | ВСТАВКИ ГИБКИЕ К РАДИАЛЬНЫМ (ЦЕНТРОБЕЖНЫМ) ВЕНТИЛЯТОРАМ ИЗ ПАРУСИНЫ И СОРТОВОЙ СТАЛИ | М2 | -2.6
|  |  | 3/13 | Другие материалы для сантехработ
|  |  | 3/13-10 | Болты с гайками и шайбами
|  |  | 3/13-10-10/20 | БОЛТЫ С ГАЙКАМИ И ШАЙБАМИ ДЛЯ САНИТАРНО-ТЕХНИЧЕСКИХ РАБОТ | КГ | 0.252
Ж3-20-12 | ТЕПЛОСНАБЖЕНИЕ П1-П4. ТЕПЛОИЗОЛЯЦИОННЫЕ РАБОТЫ | М 0
|  |  | 1 | Материалы для строительных работ
|  |  | 1/10 | Материалы для строительных работ общего назначения
|  |  | 1/10-235 | Изделия герметизирующие, уплотняющие, изолирующие
|  |  | 1/10-235-20/765 | ЛЕНТА КЛЕЙКАЯ АЛЮМИНИЕВАЯ (СКОТЧ ФОЛЬГИРОВАННЫЙ) 50 ММХ50 М | РУЛОН | 8
Ж3-30-15 | ВЕНТИЛЯЦИЯ.ТЕПЛОСНАБЖЕНИЕ У1-У3.ОБОРУДОВАНИЕ И ПРИБОРЫ | ШТ (КОМП 0
|  |  | 1-1 | ЗАТРАТЫ ТРУДА РАБОЧИХ | ЧЕЛ.Ч | 5.694
|  |  | 1-3 | ЗАТРАТЫ ТРУДА МАШИНИСТОВ | ЧЕЛ.-Ч | 0.00135
|  |  | М040502 | УСТАНОВКИ ДЛЯ СВАРКИ РУЧНОЙ ДУГОВОЙ (ПОСТОЯННОГО ТОКА) | МАШ.Ч | -1.9421
|  |  | М330301* | МАШИНЫ ШЛИФОВАЛЬНЫЕ ЭЛЕКТРИЧЕСКИЕ | МАШ.Ч | -1.9035
|  |  | М400001 | АВТОМОБИЛЬ БОРТОВОЙ, ГРУЗОПОДЪЕМНОСТЬЮ ДО 5 Т | МАШ.Ч | 0.00135
|  |  | 1 | Материалы для строительных работ
|  |  | 1/10 | Материалы для строительных работ общего назначения
|  |  | 1/10-140 | Электроды, прутки винипластовые, проволока сварочные
|  |  | 1/10-140-40/25 | ЭЛЕКТРОДЫ УОНИ 13/45 | КГ | -1.05
|  |  | 1/10-180 | Материалы шлифовальные
|  |  | 1/10-180-20/64 | КРУГИ ШЛИФОВАЛЬНЫЕ ДЛЯ СПЕЦИАЛЬНЫХ МОНТАЖНЫХ РАБОТ 5П 230 Х 6 Х 22 | ШТ. | -2.16
|  |  | 1/10-235 | Изделия герметизирующие, уплотняющие, изолирующие
|  |  | 1/10-235-5/57 | ПЛАСТИНА РЕЗИНОВАЯ ТЕХНИЧЕСКАЯ ТЕПЛОМОРОЗОКИСЛОТОЩЕЛОЧЕСТОЙКАЯ (ТМКЩ) | КГ | -0.45
|  |  | 5 | Материалы для монтажных и специальных строительных работ
|  |  | 5/20 | Изделия для прокладки кабельных сетей
|  |  | 5/20-40 | Другие электромонтажные материалы
|  |  | 5/20-40-3/2 | ЗАГЛУШКА У468 УХЛ2 | 10 ШТ. | -1.5
Ж3-20-92 | ЗДАНИЕ - ИНЖЕНЕРНОЕ ОБЕСПЕЧЕНИЕ. ТЕПЛОСНАБЖЕНИЕ И ГАЗОСНАБЖЕНИЕ. ДРУГОЕ. ПУСК И РЕГУЛИРОВКА СИСТЕМ ОТОПЛЕНИЯ | РУБ -1,6
|  |  | 1-1 | ЗАТРАТЫ ТРУДА РАБОЧИХ | ЧЕЛ.Ч | -0.0558
|  |  | М990000* | ПРОЧИЕ МАШИНЫ | РУБ | -0.14
Ж3-30-93 | ЗДАНИЕ - ИНЖЕНЕРНОЕ ОБЕСПЕЧЕНИЕ. ВЕНТИЛЯЦИЯ И ХОЛОДОСНАБЖЕНИЕ. ДРУГОЕ. ПУСК И РЕГУЛИРОВКА СИСТЕМ ВЕНТИЛЯЦИИ | РУБ 13,24
|  |  | 1-1 | ЗАТРАТЫ ТРУДА РАБОЧИХ | ЧЕЛ.Ч | 0.489
|  |  | М990000* | ПРОЧИЕ МАШИНЫ | РУБ | 0.02
СОСТАВИЛ | ______________________________ |  |  | СОКОЛОВСКАЯ
| (должность) |  | (подпись) | (инициалы,фамилия)
ПРОВЕРИЛ | ______________________________ |  |  | ПАВЛЕНКО
| (должность) |  | (подпись) | (инициалы,фамилия)

## 8838-10-2009-Q0
НАИМЕНОВАНИЕ ОБЪЕКТА |  | РЕСТАВРАЦИЯ ФАСАДОВ, КАПИТАЛЬНЫЙ РЕМОНТ С МОДЕРНИЗАЦИЕЙ ЗДАНИЯ СПЕЦИАЛИЗИРОВАННОГО ДЛЯ ОБРАЗОВАНИЯ И ВОСПИТАНИЯ (ЗДАНИЯ ШКОЛЫ N 4) ПО УЛ. КРАСНОАРМЕЙСКОЙ, 11 И БЛАГОУСТРОЙСТВО ПРИЛЕГАЮЩЕЙ ТЕРРИТОРИИ. МОДЕРНИЗАЦИЯ.СТАДИЯ А
КОД ОБЪЕКТА |  | 22.013
НАИМЕНОВАНИЕ ЗДАНИЯ, СООРУЖЕНИЯ |  | ЗДАНИЕ ШКОЛЫ. ВНЕСЕНИЕ ИЗМЕНЕНИЙ И ДОПОЛНЕНИЙ
ШИФР ЗДАНИЯ, СООРУЖЕНИЯ |  | 22.013
КОМПЛЕКТ ЧЕРТЕЖЕЙ |  | ОВ - ПО ПИСЬМУ ОТ 29.02.2024 N18-08/2042
ВЕДОМОСТЬ РЕСУРСОВ ДЛЯ ЛОКАЛЬНОЙ СМЕТЫ № 2009
(НОРМЫ 2022г.)
ВНУТРЕННИЕ САНТЕХНИЧЕСКИЕ УСТРОЙСТВА И ИЗОЛЯЦИОННЫЕ РАБОТЫ# ОТОПЛЕНИЕ И ВЕНТИЛЯЦИЯ# ДОП.РАБОТЫ К СМ. 2001
П/П | ОБОСНОВАНИЕ | НАИМЕНОВАНИЕ РЕСУРСОВ | ЕД.ИЗМ. | КОЛИЧЕСТВО
1 | 2 | 3 | 4 | 5
1 | 1-1 | ЗАТРАТЫ ТРУДА РАБОЧИХ | ЧЕЛ.Ч | 73.9262
2 | 1-3 | ЗАТРАТЫ ТРУДА МАШИНИСТОВ | ЧЕЛ.-Ч | -0.12756
3 | М021141 | КРАНЫ НА АВТОМОБИЛЬНОМ ХОДУ ПРИ РАБОТЕ НА ДРУГИХ ВИДАХ СТРОИТЕЛЬСТВА, 10 Т | МАШ.Ч | -0.10028
4 | М040502 | УСТАНОВКИ ДЛЯ СВАРКИ РУЧНОЙ ДУГОВОЙ (ПОСТОЯННОГО ТОКА) | МАШ.Ч | -1.9421
5 | М330301* | МАШИНЫ ШЛИФОВАЛЬНЫЕ ЭЛЕКТРИЧЕСКИЕ | МАШ.Ч | -1.9035
6 | М331615* | ДРЕЛИ ЭЛЕКТРИЧЕСКИЕ | МАШ.Ч | -0.071478
7 | М331617 | СРЕДСТВА МАЛОЙ МЕХАНИЗАЦИИ | МАШ.Ч | -0.028638
8 | М400001 | АВТОМОБИЛЬ БОРТОВОЙ, ГРУЗОПОДЪЕМНОСТЬЮ ДО 5 Т | МАШ.Ч | 0.00135
9 | М990000* | ПРОЧИЕ МАШИНЫ | РУБ | -0.12
| 1 | Материалы для строительных работ
| 1/10 | Материалы для строительных работ общего назначения
| 1/10-140 | Электроды, прутки винипластовые, проволока сварочные
10 | 1/10-140-40/25 | ЭЛЕКТРОДЫ УОНИ 13/45 | КГ | -1.05
| 1/10-170 | Оснастка технологическая и инструментальная
11 | 1/10-170-10/135 | СВЕРЛА С SDS PLUS ХВОСТОВИКОМ (НАКОНЕЧНИК ИЗ ТВЕРДОСПЛАВНОЙ СТАЛИ) (ПО БЕТОНУ), ДИАМЕТРОМ 8-10 ММ, ДЛИНОЙ 260 (265) ММ | ШТ. | -0.01056
| 1/10-180 | Материалы шлифовальные
12 | 1/10-180-20/64 | КРУГИ ШЛИФОВАЛЬНЫЕ ДЛЯ СПЕЦИАЛЬНЫХ МОНТАЖНЫХ РАБОТ 5П 230 Х 6 Х 22 | ШТ. | -2.16
| 1/10-230 | Материалы для отделочных работ
13 | 1/10-230-35/275 | КЛЕЙ РЕЗИНОВЫЙ 88 СА | КГ | 0
14 | 1/10-230-40-65/60 | СУРИК СВИНЦОВЫЙ, ПИГМЕНТ | КГ | -0.020328
15 | 1/10-230-50-15/31 | ОЛИФА НАТУРАЛЬНАЯ | КГ | -0.009922
| 1/10-235 | Изделия герметизирующие, уплотняющие, изолирующие
16 | 1/10-235-3/47 | ЛЬНЯНАЯ ПРЯДЬ | КГ | -0.009922
17 | 1/10-235-5/57 | ПЛАСТИНА РЕЗИНОВАЯ ТЕХНИЧЕСКАЯ ТЕПЛОМОРОЗОКИСЛОТОЩЕЛОЧЕСТОЙКАЯ (ТМКЩ) | КГ | 2.79
18 | 1/10-235-20/765 | ЛЕНТА КЛЕЙКАЯ АЛЮМИНИЕВАЯ (СКОТЧ ФОЛЬГИРОВАННЫЙ) 50 ММХ50 М | РУЛОН | 8
| 1/10-240 | Метизы и крепежные изделия
19 | 1/10-240-30-22/21 | ДЮБЕЛИ РАСПОРНЫЕ ПОЛИЭТИЛЕНОВЫЕ 8 Х 40 ММ | 1000 ШТ. | -0.00939
| 1/10-280 | Прочие материалы для строительных работ
20 | 1/10-280-20/40 | ВОДА | М3 | -0.18392
| 3 | Материалы и изделия для санитарно-технических работ
| 3/1 | Материалы и изделия для вентиляции и кондиционирования
| 3/1-20 | Виброизоляторы
21 | 3/1-20-10-10/10 | ВИБРОИЗОЛЯТОРЫ ПРУЖИННЫЕ ДО-38 | ШТ. | -2
22 | 3/1-20-10-10/20 | ВИБРОИЗОЛЯТОРЫ ПРУЖИННЫЕ ДО-39 | ШТ. | -2
23 | 3/1-20-10-10/30 | ВИБРОИЗОЛЯТОРЫ ПРУЖИННЫЕ ДО-40 | ШТ. | -1
| 3/1-30 | Воздуховоды
24 | 3/1-30-20-10/СЦЕН-ВНС-1 | ВОЗДУХОВОДЫ ИЗ НЕРЖАВЕЮЩЕЙ СТАЛИ ТОЛЩИНОЙ 1 ММ КРУГЛОГО СЕЧЕНИЯ | М2 | 21.98
| 3/1-110 | Вставки
25 | 3/1-110-10-10/10 | ВСТАВКИ ГИБКИЕ К РАДИАЛЬНЫМ (ЦЕНТРОБЕЖНЫМ) ВЕНТИЛЯТОРАМ ИЗ ПАРУСИНЫ И СОРТОВОЙ СТАЛИ | М2 | -5.08
| 3/2 | Материалы и изделия для отопления
| 3/2-110 | Регистры отопительные
26 | 3/2-110-10/10 | РЕГИСТРЫ ОТОПИТЕЛЬНЫЕ ИЗ СТАЛЬНЫХ ЭЛЕКТРОСВАРНЫХ ТРУБ ДИАМЕТРОМ НИТКИ 57 ММ | М | -3.3
27 | 3/2-110-10/30 | РЕГИСТРЫ ОТОПИТЕЛЬНЫЕ ИЗ СТАЛЬНЫХ ЭЛЕКТРОСВАРНЫХ ТРУБ ДИАМЕТРОМ НИТКИ 89 ММ | М | -4.84
| 3/6 | Материалы для водоснабжения и отопления
| 3/6-80 | Гибкие подводки и трубки нержавеющие
28 | 3/6-80-10/10 | ГИБКИЕ ПОДВОДКИ | ШТ. | -3
| 3/10 | Крепления и кронштейны для трубопроводов, радиаторов, воздуховодов
| 3/10-10 | Кронштейны и крепления
29 | 3/10-10-10/30 | КРОНШТЕЙНЫ ДЛЯ КРЕПЛЕНИЯ РАДИАТОРОВ К БЕТОННЫМ СТЕНАМ ПРИ ПОМОЩИ ДЮБЕЛЬ-ГВОЗДЕЙ | 100 ШТ. | -0.023474
| 3/12 | Материалы для системы пожаротушения
| 3/12-30 | Рукава
30 | 3/12-30-20/С300-60600-Ш | ШЛАНГ РЕЗИНОВЫЙ ДИАМЕТРОМ 15 ММ | М | 10
31 | 3/12-30-20/С300-60800-Ш | ШЛАНГ РЕЗИНОВЫЙ ДИАМЕТРОМ 25 ММ | М | 10
32 | 3/12-30-20/С300-60900-Ш | ШЛАНГ РЕЗИНОВЫЙ ДИАМЕТРОМ 40 ММ | М | 10
| 3/13 | Другие материалы для сантехработ
| 3/13-10 | Болты с гайками и шайбами
33 | 3/13-10-10/20 | БОЛТЫ С ГАЙКАМИ И ШАЙБАМИ ДЛЯ САНИТАРНО-ТЕХНИЧЕСКИХ РАБОТ | КГ | 0.999
| 4 | Железобетонные и бетонные изделия и конструкции (в т.ч. типовые), керамические изделия, нерудные материалы, бетоны и растворы
| 4/1 | Конструкции и изделия бетонные и железобетонные. керамические изделия. нерудные материалы. товарные бетоны и растворы
| 4/1-4 | Бетоны, растворы, смеси асфальтобетонные
34 | 4/1-4-20-20-10-20/10 | РАСТВОРЫ КЛАДОЧНЫЕ ТЯЖЕЛЫЕ ЦЕМЕНТНЫЕ, МАРКИ 100 | М3 | -0.000501
| 5 | Материалы для монтажных и специальных строительных работ
| 5/20 | Изделия для прокладки кабельных сетей
| 5/20-40 | Другие электромонтажные материалы
35 | 5/20-40-3/2 | ЗАГЛУШКА У468 УХЛ2 | 10 ШТ. | -1.5
| СОСТАВИЛ | ____________________ |  | СОКОЛОВСКАЯ
|  | (должность) | (подпись) | (инициалы,фамилия)
| ПРОВЕРИЛ | ____________________ |  | ПАВЛЕНКО
|  | (должность) | (подпись) | (инициалы,фамилия)

## 8838-10-2009-T3
РАЗРАБОТЧИК |  | RSTC.smeta версия 23.251
|  |  |  | ШИФР | 22.013
РЕСТАВРАЦИЯ ФАСАДОВ, КАПИТАЛЬНЫЙ РЕМОНТ С МОДЕРНИЗАЦИЕЙ ЗДАНИЯ СПЕЦИАЛИЗИРОВАННОГО ДЛЯ ОБРАЗОВАНИЯ И ВОСПИТАНИЯ (ЗДАНИЯ ШКОЛЫ N 4) ПО УЛ. КРАСНОАРМЕЙСКОЙ, 11 И БЛАГОУСТРОЙСТВО ПРИЛЕГАЮЩЕЙ ТЕРРИТОРИИ. МОДЕРНИЗАЦИЯ.СТАДИЯ А
РАБОЧАЯ ДОКУМЕНТАЦИЯ
СМЕТНАЯ ДОКУМЕНТАЦИЯ
ТИТУЛЬНЫЙ ЛИСТ ДЛЯ ЛОКАЛЬНОЙ СМЕТЫ (ЛОКАЛЬНОГО СМЕТНОГО РАСЧЕТА) № 2009
СМЕТНАЯ СТОИМОСТЬ В ЦЕНАХ НА 1 МАЯ 2023г.
5,606 ТЫСЯЧ БЕЛОРУССКИХ РУБЛЕЙ
ЗАКАЗЧИК |  | УП "УКС МИНГОРИСПОЛКОМА"
МИНСК-2024

## 8838-10-2010-S0
НАИМЕНОВАНИЕ ОБЪЕКТА |  | РЕСТАВРАЦИЯ ФАСАДОВ, КАПИТАЛЬНЫЙ РЕМОНТ С МОДЕРНИЗАЦИЕЙ ЗДАНИЯ СПЕЦИАЛИЗИРОВАННОГО ДЛЯ ОБРАЗОВАНИЯ И ВОСПИТАНИЯ (ЗДАНИЯ ШКОЛЫ N 4) ПО УЛ. КРАСНОАРМЕЙСКОЙ, 11 И БЛАГОУСТРОЙСТВО ПРИЛЕГАЮЩЕЙ ТЕРРИТОРИИ. МОДЕРНИЗАЦИЯ.СТАДИЯ А
КОД ОБЪЕКТА |  | 22.013
НАИМЕНОВАНИЕ ЗДАНИЯ, СООРУЖЕНИЯ |  | ЗДАНИЕ ШКОЛЫ. ВНЕСЕНИЕ ИЗМЕНЕНИЙ И ДОПОЛНЕНИЙ
ШИФР ЗДАНИЯ, СООРУЖЕНИЯ |  | 22.013
КОМПЛЕКТ ЧЕРТЕЖЕЙ |  | ВК.Д- ПО ПИСЬМУ ОТ 29.02.2024 N18-08/2042
ЛОКАЛЬНАЯ СМЕТА (ЛОКАЛЬНЫЙ СМЕТНЫЙ РАСЧЕТ) № 2010
(НОРМЫ 2022г.)
ВНУТРЕННИЕ САНТЕХНИЧЕСКИЕ УСТРОЙСТВА#ВОДОПРОВОД И КАНАЛИЗАЦИЯ #ДЕМОНТАЖ# ДОП.РАБОТЫ К СМ. 2004
СОСТАВЛЕНА В ЦЕНАХ НА 1 МАЯ 2023г. | [8 empty] | СТОИМОСТЬ 0,003 ТЫСЯЧ БЕЛОРУССКИХ РУБЛЕЙ
№ п/п | ОБОСНОВАНИЕ | НАИМЕНОВАНИЕ РАБОТ, РЕСУРСОВ, РАСХОДОВ | ЕДИНИЦА ИЗМЕРЕ- НИЯ | СТОИМОСТЬ ЕДИНИЦЫ ИЗМЕРЕНИЯ/ВСЕГО, БЕЛОРУССКИХ РУБЛЕЙ
|  |  |  | ЗАРАБОТНАЯ ПЛАТА | ЭКСПЛУАТАЦИЯ МАШИН И МЕХАНИЗМОВ |  | МАТЕРИАЛЫ, ИЗДЕЛИЯ, КОНСТРУКЦИИ (ОБОРУДОВА- НИЕ, МЕБЕЛЬ) | ТРАНС-ПОРТ | ОБЩАЯ СТОИМОСТЬ
|  |  | КОЛИ- ЧЕСТВО |  | ВСЕГО | В ТОМ ЧИСЛЕ ЗАРАБОТ- НАЯ ПЛАТА МАШИ- НИСТОВ
1 | 2 | 3 | 4 | 5 | 6 | 7 | 8 | 9 | 10
| НАЧИСЛЕНИЯ: | ОХР и ОПР/ПЛАНОВАЯ ПРИБЫЛЬ (%):Н12=89.078/73.48
1. | ПРИМЕЧАНИЕ: | К ДЛЯ ОХР И ОПР/ПЛАНОВАЯ ПРИБЫЛЬ: 1.0000/1.0000
2. | ПРИМЕЧАНИЕ: | КОЭФФИЦИЕНТ К З/П (ПОСТАНОВЛЕНИЕ N5): 1.0000
3. | ПРИМЕЧАНИЕ: | БАЗА ТЕКУЩИХ ЦЕН (ВАРИАНТ A)
| Ж3-10-51-10 | ВОДОПРОВОД. ТРУБОПРОВОДЫ. ИЗ СТАЛЬНЫХ ТРУБ.ДЕМОНТАЖ.ИСТОРИЧЕСКАЯ ЧАСТЬ
| КОЭФФИЦИЕНТЫ: | Н30=0
| КОЭФФИЦИЕНТЫ: | Н31=0
4. | ЕТУТ-КЕР | УТИЛИЗАЦИЯ ОТХОДОВ (КЕРАМИКА) | М3 2.074 | - - | - - | - - | 30.00 62.22 | - - | 30.00 62.22
5. | ЕТУТ-АТ | УТИЛИЗАЦИЯ ОТХОДОВ (А/ЦЕМ.ТРУБЫ) | М3 0.206 | - - | - - | - - | 70.00 14.42 | - - | 70.00 14.42
|  | ИТОГО ПРЯМЫЕ ЗАТРАТЫ : |  | - | - | - | 77 | - | 77
|  | ИТОГО ПО ПТМ | [6 empty] | 77
| Ж3-10-51-20-9 | КАНАЛИЗАЦИЯ. ТРУБОПРОВОДЫ.ДЕМОНТАЖ. ИСТОРИЧЕСКАЯ ЧАСТЬ
| КОЭФФИЦИЕНТЫ: | Н3=0.3
| КОЭФФИЦИЕНТЫ: | Н6=0.3
6. | Е16-5-1 (Н12) | ДЕМОНТАЖ ТРУБОПРОВОДОВ ИЗ ЧУГУННЫХ КАНАЛИЗАЦИОННЫХ ТРУБ ДИАМЕТРОМ 50 ММ | 100 М ТРУБОПРОВОДА 1.2 | 235.43 282.52 | 16.92 20.30 | 6.44 7.73 | - - | - - | 252.35 302.82
7. | Е16-5-2 (Н12) | ДЕМОНТАЖ ТРУБОПРОВОДОВ ИЗ ЧУГУННЫХ КАНАЛИЗАЦИОННЫХ ТРУБ ДИАМЕТРОМ 100 ММ | 100 М ТРУБОПРОВОДА 1.2 | 258.97 -310.76 | 16.92 -20.30 | 6.44 -7.73 | - - | - - | 275.89 -331.06
| КОЭФФИЦИЕНТЫ: | Н3=1
| КОЭФФИЦИЕНТЫ: | Н6=1
|  | ИТОГО ПРЯМЫЕ ЗАТРАТЫ : |  | -28 | - | - | - | - | -28
|  | ОХР и ОПР | [6 empty] | -25
|  | ПЛАНОВАЯ ПРИБЫЛЬ | [6 empty] | -21
|  | ИТОГО ПО ПТМ | [6 empty] | -74
|  | ЗАТРАТЫ ТРУДА | [6 empty] | -3
|  | ВСЕГО, В ТОМ ЧИСЛЕ | [6 empty] | 3
|  | СТРОИТЕЛЬНЫЕ РАБОТЫ, ВСЕГО В ТОМ ЧИСЛЕ | [6 empty] | -74
|  | ЗАРАБОТНАЯ ПЛАТА | [6 empty] | -28
|  | ОХР и ОПР | [6 empty] | -25
|  | ПЛАНОВАЯ ПРИБЫЛЬ | [6 empty] | -21
|  | ПРОЧИЕ РАБОТЫ, ВСЕГО В ТОМ ЧИСЛЕ | [6 empty] | 77
|  | МАТЕРИАЛЫ, ИЗДЕЛИЯ, КОНСТРУКЦИИ | [6 empty] | 77
|  | ЗАТРАТЫ ТРУДА РАБОЧИХ | [6 empty] | -3
|  | СОСТАВИЛ | ____________________ |  |  |  |  | СОКОЛОВСКАЯ
|  |  | (должность) |  |  | (подпись) |  | (инициалы,фамилия)
|  | ПРОВЕРИЛ | ____________________ |  |  |  |  | ПАВЛЕНКО
|  |  | (должность) |  |  | (подпись) |  | (инициалы,фамилия)

## 8838-10-2010-T0
НАИМЕНОВАНИЕ ОБЪЕКТА: РЕСТАВРАЦИЯ ФАСАДОВ, КАПИТАЛЬНЫЙ РЕМОНТ С МОДЕРНИЗАЦИЕЙ ЗДАНИЯ СПЕЦИАЛИЗИРОВАННОГО ДЛЯ ОБРАЗОВАНИЯ И ВОСПИТАНИЯ (ЗДАНИЯ ШКОЛЫ N 4) ПО УЛ. КРАСНОАРМЕЙСКОЙ, 11 И БЛАГОУСТРОЙСТВО ПРИЛЕГАЮЩЕЙ ТЕРРИТОРИИ. МОДЕРНИЗАЦИЯ.СТАДИЯ А
КОД ОБЪЕКТА: 22.013
НАИМЕНОВАНИЕ ЗДАНИЯ, СООРУЖЕНИЯ: ЗДАНИЕ ШКОЛЫ. ВНЕСЕНИЕ ИЗМЕНЕНИЙ И ДОПОЛНЕНИЙ
ШИФР ЗДАНИЯ, СООРУЖЕНИЯ: 22.013
КОМПЛЕКТ ЧЕРТЕЖЕЙ: ВК.Д- ПО ПИСЬМУ ОТ 29.02.2024 N18-08/2042
ИСХОДНЫЕ ДАННЫЕ ПО ЛОКАЛЬНОЙ СМЕТЕ (ЛОКАЛЬНОМУ СМЕТНОМУ РАСЧЕТУ) № 2010
(НОРМЫ 2022г.)
ВНУТРЕННИЕ САНТЕХНИЧЕСКИЕ УСТРОЙСТВА#ВОДОПРОВОД И КАНАЛИЗАЦИЯ #ДЕМОНТАЖ# ДОП.РАБОТЫ К СМ. 2004
СОСТАВЛЕНА В ЦЕНАХ НА 1 МАЯ 2023г.
№ П/П | ТЕКСТ
1 | 2
1 | L3'8838'10'2010'S0Q1Q0T0T3B0'2'10'ВНУТРЕННИЕ САНТЕХНИЧЕСКИЕ УСТРОЙСТВА#ВОДОПРОВОД И КАНАЛИЗАЦИЯ #ДЕМОНТАЖ# ДОП.РАБОТЫ К СМ. 2004'ВК.Д- ПО ПИСЬМУ ОТ 29.02.2024 N18-08/2042'СОКОЛОВСКАЯ'ПАВЛЕНКО*
2 | Ж3-10-51-10'ВОДОПРОВОД. ТРУБОПРОВОДЫ. ИЗ СТАЛЬНЫХ ТРУБ.ДЕМОНТАЖ.ИСТОРИЧЕСКАЯ ЧАСТЬ'М*
3 | БС310-32-К#С310-32'#10,47#'=20'ПЕРЕВОЗКА ОТХОДОВ КЕРАМИКИ ДО 32 КМ ###'Т''2799=0_10,47*
4 | БС310-32-АТ#С310-32'#10,47#'=20'ПЕРЕВОЗКА ОТХОДОВ АСБЕСТОЦЕМЕНТНЫХ ТРУБ ДО 32 КМ ###'Т''2799=0_10,47*
5 | БС803-210#С803-210'544,79##'=18'МЕТАЛЛОЛОМ###'Т''2799=544,79_0*
6 | БС310-25-КМ#С310-25'#8,16#'=20'ПЕРЕВОЗКА МЕТАЛЛОЛОМА ДО 25 КМ ###'Т''2799=0_8,16*
7 | РМ020130#М021141=1,1/М021104#М021141/М021143#М021141*
8 | Н12=80,98.1,1#73,48'Н10=65,72.1,1#69,89'Н19=68,63.1,1#50,01'Н15=38,44.1,1#37,3'Н23=55,65.1,1#50,72'Н16=59,57.1,1#40,54*
9 | Н30=0'Н31=0*
10 | ЕТУТ-КЕР'2,074'Е0,00#0,00#0,00#0#30,00#0,00/=0'УТИЛИЗАЦИЯ ОТХОДОВ (КЕРАМИКА)'М3''*
11 | ЕТУТ-АТ'0,206'Е0,00#0,00#0,00#0#70,00#0,00/=0'УТИЛИЗАЦИЯ ОТХОДОВ (А/ЦЕМ.ТРУБЫ)'М3''*
12 | Ж3-10-51-20-9'КАНАЛИЗАЦИЯ. ТРУБОПРОВОДЫ.ДЕМОНТАЖ. ИСТОРИЧЕСКАЯ ЧАСТЬ'М*
13 | Н3=0,3'Н6=0,3'Н2=0*
14 | Е16-5-1'120'Ж100'ДЕМОНТАЖ ТРУБОПРОВОДОВ ИЗ ЧУГУННЫХ КАНАЛИЗАЦИОННЫХ ТРУБ ДИАМЕТРОМ 50 ММ'100 М ТРУБОПРОВОДА''*
15 | Е16-5-2'120'Ж100/B'ДЕМОНТАЖ ТРУБОПРОВОДОВ ИЗ ЧУГУННЫХ КАНАЛИЗАЦИОННЫХ ТРУБ ДИАМЕТРОМ 100 ММ'100 М ТРУБОПРОВОДА''*
16 | Н2=1'Н3=1'Н6=1*
17 | L*

## 8838-10-2010-B0
НАИМЕНОВАНИЕ ОБЪЕКТА |  | РЕСТАВРАЦИЯ ФАСАДОВ, КАПИТАЛЬНЫЙ РЕМОНТ С МОДЕРНИЗАЦИЕЙ ЗДАНИЯ СПЕЦИАЛИЗИРОВАННОГО ДЛЯ ОБРАЗОВАНИЯ И ВОСПИТАНИЯ (ЗДАНИЯ ШКОЛЫ N 4) ПО УЛ. КРАСНОАРМЕЙСКОЙ, 11 И БЛАГОУСТРОЙСТВО ПРИЛЕГАЮЩЕЙ ТЕРРИТОРИИ. МОДЕРНИЗАЦИЯ.СТАДИЯ А
КОД ОБЪЕКТА |  | 22.013
НАИМЕНОВАНИЕ ЗДАНИЯ, СООРУЖЕНИЯ |  | ЗДАНИЕ ШКОЛЫ. ВНЕСЕНИЕ ИЗМЕНЕНИЙ И ДОПОЛНЕНИЙ
ШИФР ЗДАНИЯ, СООРУЖЕНИЯ |  | 22.013
КОМПЛЕКТ ЧЕРТЕЖЕЙ |  | ВК.Д- ПО ПИСЬМУ ОТ 29.02.2024 N18-08/2042
ВЕДОМОСТЬ ОБЪЕМОВ И СТОИМОСТИ РАБОТ № 2010
(НОРМЫ 2022г.)
ВНУТРЕННИЕ САНТЕХНИЧЕСКИЕ УСТРОЙСТВА#ВОДОПРОВОД И КАНАЛИЗАЦИЯ #ДЕМОНТАЖ# ДОП.РАБОТЫ К СМ. 2004
СОСТАВЛЕНА В ЦЕНАХ НА 1 МАЯ 2023г.
ОБОСНОВА- НИЕ | НАИМЕНОВАНИЕ ВИДОВ РАБОТ | ОБЪЕМ | СТОИМОСТЬ, ТЫС.РУБ.
|  |  | ЗАРАБОТНАЯ ПЛАТА | ЭКСПЛУАТА- ЦИЯ МАШИН И МЕХА- НИЗМОВ | МАТЕРИАЛЫ, ИЗДЕЛИЯ, КОНСТРУК- ЦИИ | ОБОРУДОВА- НИЕ,МЕБЕЛЬ, ИНВЕНТАРЬ | ОХР и ОПР | ПРОЧИЕ СРЕДСТВА | ВСЕГО
|  | ЕД.ИЗМ. | ТРУДОЕМ- КОСТЬ, ЧЕЛ.Ч. | В Т.Ч.З/П МАШИ- НИСТОВ | ТРАНСПОРТ | ТРАНСПОРТ | ПЛАНОВАЯ ПРИБЫЛЬ
1 | 2 | 3 | 4 | 5 | 6 | 7 | 8 | 9 | 10
Ж3-10-51-10 | ВОДОПРОВОД. ТРУБОПРОВОДЫ. ИЗ СТАЛЬНЫХ ТРУБ.ДЕМОНТАЖ.ИСТОРИЧЕСКАЯ ЧАСТЬ | 0 | 0 | 0 | 0 | 0 | 0 | 0,077 | 0,077
|  | М | 0 | 0 | 0 | 0 | 0
Ж3-10-51-20-9 | КАНАЛИЗАЦИЯ. ТРУБОПРОВОДЫ.ДЕМОНТАЖ. ИСТОРИЧЕСКАЯ ЧАСТЬ | 0 | -0,028 | 0 | 0 | 0 | -0,025 | 0 | -0,074
|  | М | -3 | 0 | 0 | 0 | -0,021
| И Т О Г О | 0 | -0,028 | 0 | 0 | 0 | -0,025 | 0,077 | 0,003
|  |  | -3 | 0 | 0 | 0 | -0,021
| СОСТАВИЛ | ______________________________ | [5 empty] | СОКОЛОВСКАЯ
|  | (должность) |  |  |  | (подпись) |  | (инициалы,фамилия)
| ПРОВЕРИЛ | ______________________________ | [5 empty] | ПАВЛЕНКО
|  | (должность) |  |  |  | (подпись) |  | (инициалы,фамилия)

## 8838-10-2010-Q1
НАИМЕНОВАНИЕ ОБЪЕКТА |  | РЕСТАВРАЦИЯ ФАСАДОВ, КАПИТАЛЬНЫЙ РЕМОНТ С МОДЕРНИЗАЦИЕЙ ЗДАНИЯ СПЕЦИАЛИЗИРОВАННОГО ДЛЯ ОБРАЗОВАНИЯ И ВОСПИТАНИЯ (ЗДАНИЯ ШКОЛЫ N 4) ПО УЛ. КРАСНОАРМЕЙСКОЙ, 11 И БЛАГОУСТРОЙСТВО ПРИЛЕГАЮЩЕЙ ТЕРРИТОРИИ. МОДЕРНИЗАЦИЯ.СТАДИЯ А
КОД ОБЪЕКТА |  | 22.013
НАИМЕНОВАНИЕ ЗДАНИЯ, СООРУЖЕНИЯ |  | ЗДАНИЕ ШКОЛЫ. ВНЕСЕНИЕ ИЗМЕНЕНИЙ И ДОПОЛНЕНИЙ
ШИФР ЗДАНИЯ, СООРУЖЕНИЯ |  | 22.013
КОМПЛЕКТ ЧЕРТЕЖЕЙ |  | ВК.Д- ПО ПИСЬМУ ОТ 29.02.2024 N18-08/2042
ВЕДОМОСТЬ ОБЪЕМОВ РАБОТ И РАСХОДОВ РЕСУРСОВ С КОДАМИ РБ ДЛЯ ЛОКАЛЬНОЙ СМЕТЫ № 2010
(НОРМЫ 2022г.)
ВНУТРЕННИЕ САНТЕХНИЧЕСКИЕ УСТРОЙСТВА#ВОДОПРОВОД И КАНАЛИЗАЦИЯ #ДЕМОНТАЖ# ДОП.РАБОТЫ К СМ. 2004
ОБОСНОВАНИЕ | НАИМЕНОВАНИЕ ВИДОВ | ЕДИНИЦА ИЗМЕРЕНИЯ | КОД | НАИМЕНОВАНИЕ РЕСУРСОВ | ЕД.ИЗМ. | КОЛИЧЕСТВО
| РАБОТ | ОБЪЕМ | РЕСУРСА
1 | 2 | 3 | 4 | 5 | 6 | 7
Ж3-10-51-10 | ВОДОПРОВОД. ТРУБОПРОВОДЫ. ИЗ СТАЛЬНЫХ ТРУБ.ДЕМОНТАЖ.ИСТОРИЧЕСКАЯ ЧАСТЬ | М 0
Прочие
|  |  | С701-16 | ПРОЧИЕ МАТЕРИАЛЫ | РУБ. | 76.64
Ж3-10-51-20-9 | КАНАЛИЗАЦИЯ. ТРУБОПРОВОДЫ.ДЕМОНТАЖ. ИСТОРИЧЕСКАЯ ЧАСТЬ | М 0
|  |  | 1-1 | ЗАТРАТЫ ТРУДА РАБОЧИХ | ЧЕЛ.Ч | -2.7972
|  |  | 1-3 | ЗАТРАТЫ ТРУДА МАШИНИСТОВ | ЧЕЛ.-Ч | 0
|  |  | М021141 | КРАНЫ НА АВТОМОБИЛЬНОМ ХОДУ ПРИ РАБОТЕ НА ДРУГИХ ВИДАХ СТРОИТЕЛЬСТВА, 10 Т | МАШ.Ч | 0
|  |  | М331617 | СРЕДСТВА МАЛОЙ МЕХАНИЗАЦИИ | МАШ.Ч | 0
СОСТАВИЛ | ______________________________ |  |  | СОКОЛОВСКАЯ
| (должность) |  | (подпись) | (инициалы,фамилия)
ПРОВЕРИЛ | ______________________________ |  |  | ПАВЛЕНКО
| (должность) |  | (подпись) | (инициалы,фамилия)

## 8838-10-2010-Q0
НАИМЕНОВАНИЕ ОБЪЕКТА |  | РЕСТАВРАЦИЯ ФАСАДОВ, КАПИТАЛЬНЫЙ РЕМОНТ С МОДЕРНИЗАЦИЕЙ ЗДАНИЯ СПЕЦИАЛИЗИРОВАННОГО ДЛЯ ОБРАЗОВАНИЯ И ВОСПИТАНИЯ (ЗДАНИЯ ШКОЛЫ N 4) ПО УЛ. КРАСНОАРМЕЙСКОЙ, 11 И БЛАГОУСТРОЙСТВО ПРИЛЕГАЮЩЕЙ ТЕРРИТОРИИ. МОДЕРНИЗАЦИЯ.СТАДИЯ А
КОД ОБЪЕКТА |  | 22.013
НАИМЕНОВАНИЕ ЗДАНИЯ, СООРУЖЕНИЯ |  | ЗДАНИЕ ШКОЛЫ. ВНЕСЕНИЕ ИЗМЕНЕНИЙ И ДОПОЛНЕНИЙ
ШИФР ЗДАНИЯ, СООРУЖЕНИЯ |  | 22.013
КОМПЛЕКТ ЧЕРТЕЖЕЙ |  | ВК.Д- ПО ПИСЬМУ ОТ 29.02.2024 N18-08/2042
ВЕДОМОСТЬ РЕСУРСОВ ДЛЯ ЛОКАЛЬНОЙ СМЕТЫ № 2010
(НОРМЫ 2022г.)
ВНУТРЕННИЕ САНТЕХНИЧЕСКИЕ УСТРОЙСТВА#ВОДОПРОВОД И КАНАЛИЗАЦИЯ #ДЕМОНТАЖ# ДОП.РАБОТЫ К СМ. 2004
П/П | ОБОСНОВАНИЕ | НАИМЕНОВАНИЕ РЕСУРСОВ | ЕД.ИЗМ. | КОЛИЧЕСТВО
1 | 2 | 3 | 4 | 5
1 | 1-1 | ЗАТРАТЫ ТРУДА РАБОЧИХ | ЧЕЛ.Ч | -2.7972
2 | 1-3 | ЗАТРАТЫ ТРУДА МАШИНИСТОВ | ЧЕЛ.-Ч | 0
3 | М021141 | КРАНЫ НА АВТОМОБИЛЬНОМ ХОДУ ПРИ РАБОТЕ НА ДРУГИХ ВИДАХ СТРОИТЕЛЬСТВА, 10 Т | МАШ.Ч | 0
4 | М331617 | СРЕДСТВА МАЛОЙ МЕХАНИЗАЦИИ | МАШ.Ч | 0
Прочие
5 | С701-16 | ПРОЧИЕ МАТЕРИАЛЫ | РУБ. | 76.64
| СОСТАВИЛ | ____________________ |  | СОКОЛОВСКАЯ
|  | (должность) | (подпись) | (инициалы,фамилия)
| ПРОВЕРИЛ | ____________________ |  | ПАВЛЕНКО
|  | (должность) | (подпись) | (инициалы,фамилия)

## 8838-10-2010-T3
РАЗРАБОТЧИК |  | RSTC.smeta версия 23.251
|  |  |  | ШИФР | 22.013
РЕСТАВРАЦИЯ ФАСАДОВ, КАПИТАЛЬНЫЙ РЕМОНТ С МОДЕРНИЗАЦИЕЙ ЗДАНИЯ СПЕЦИАЛИЗИРОВАННОГО ДЛЯ ОБРАЗОВАНИЯ И ВОСПИТАНИЯ (ЗДАНИЯ ШКОЛЫ N 4) ПО УЛ. КРАСНОАРМЕЙСКОЙ, 11 И БЛАГОУСТРОЙСТВО ПРИЛЕГАЮЩЕЙ ТЕРРИТОРИИ. МОДЕРНИЗАЦИЯ.СТАДИЯ А
РАБОЧАЯ ДОКУМЕНТАЦИЯ
СМЕТНАЯ ДОКУМЕНТАЦИЯ
ТИТУЛЬНЫЙ ЛИСТ ДЛЯ ЛОКАЛЬНОЙ СМЕТЫ (ЛОКАЛЬНОГО СМЕТНОГО РАСЧЕТА) № 2010
СМЕТНАЯ СТОИМОСТЬ В ЦЕНАХ НА 1 МАЯ 2023г.
0,003 ТЫСЯЧ БЕЛОРУССКИХ РУБЛЕЙ
ЗАКАЗЧИК |  | УП "УКС МИНГОРИСПОЛКОМА"
МИНСК-2024

## 8838-10-2011-S0
НАИМЕНОВАНИЕ ОБЪЕКТА |  | РЕСТАВРАЦИЯ ФАСАДОВ, КАПИТАЛЬНЫЙ РЕМОНТ С МОДЕРНИЗАЦИЕЙ ЗДАНИЯ СПЕЦИАЛИЗИРОВАННОГО ДЛЯ ОБРАЗОВАНИЯ И ВОСПИТАНИЯ (ЗДАНИЯ ШКОЛЫ N 4) ПО УЛ. КРАСНОАРМЕЙСКОЙ, 11 И БЛАГОУСТРОЙСТВО ПРИЛЕГАЮЩЕЙ ТЕРРИТОРИИ. МОДЕРНИЗАЦИЯ.СТАДИЯ А
КОД ОБЪЕКТА |  | 22.013
НАИМЕНОВАНИЕ ЗДАНИЯ, СООРУЖЕНИЯ |  | ЗДАНИЕ ШКОЛЫ. ВНЕСЕНИЕ ИЗМЕНЕНИЙ И ДОПОЛНЕНИЙ
ШИФР ЗДАНИЯ, СООРУЖЕНИЯ |  | 22.013
КОМПЛЕКТ ЧЕРТЕЖЕЙ |  | ОВ.Д-ИЗМ.2+ПИСЬМО ОТ 29.02.2024 N18-08/2042
ЛОКАЛЬНАЯ СМЕТА (ЛОКАЛЬНЫЙ СМЕТНЫЙ РАСЧЕТ) № 2011
(НОРМЫ 2022г.)
ВНУТРЕННИЕ САНТЕХНИЧЕСКИЕ УСТРОЙСТВА # ОТОПЛЕНИЕ, ВЕНТИЛЯЦИЯ, Т/СНАБЖЕНИЕ, ТЕПЛОВЫЕ ПУНКТЫ#ДЕМОНТАЖ # ДОП.РАБОТЫ К СМ. 2005
СОСТАВЛЕНА В ЦЕНАХ НА 1 МАЯ 2023г. | [8 empty] | СТОИМОСТЬ 2,719 ТЫСЯЧ БЕЛОРУССКИХ РУБЛЕЙ
№ п/п | ОБОСНОВАНИЕ | НАИМЕНОВАНИЕ РАБОТ, РЕСУРСОВ, РАСХОДОВ | ЕДИНИЦА ИЗМЕРЕ- НИЯ | СТОИМОСТЬ ЕДИНИЦЫ ИЗМЕРЕНИЯ/ВСЕГО, БЕЛОРУССКИХ РУБЛЕЙ
|  |  |  | ЗАРАБОТНАЯ ПЛАТА | ЭКСПЛУАТАЦИЯ МАШИН И МЕХАНИЗМОВ |  | МАТЕРИАЛЫ, ИЗДЕЛИЯ, КОНСТРУКЦИИ (ОБОРУДОВА- НИЕ, МЕБЕЛЬ) | ТРАНС-ПОРТ | ОБЩАЯ СТОИМОСТЬ
|  |  | КОЛИ- ЧЕСТВО |  | ВСЕГО | В ТОМ ЧИСЛЕ ЗАРАБОТ- НАЯ ПЛАТА МАШИ- НИСТОВ
1 | 2 | 3 | 4 | 5 | 6 | 7 | 8 | 9 | 10
| НАЧИСЛЕНИЯ: | ОХР и ОПР/ПЛАНОВАЯ ПРИБЫЛЬ (%):Н12=89.078/73.48
1. | ПРИМЕЧАНИЕ: | К ДЛЯ ОХР И ОПР/ПЛАНОВАЯ ПРИБЫЛЬ: 1.0000/1.0000
2. | ПРИМЕЧАНИЕ: | КОЭФФИЦИЕНТ К З/П (ПОСТАНОВЛЕНИЕ N5): 1.0000
3. | ПРИМЕЧАНИЕ: | БАЗА ТЕКУЩИХ ЦЕН (ВАРИАНТ A)
| Ж3-20-15-9 | ОТОПЛЕНИЕ. ОБОРУДОВАНИЕ И ПРИБОРЫ. РАДИАТОРЫ. ДЕМОНТАЖ. ИСТОРИЧЕСКАЯ ЧАСТЬ
| КОЭФФИЦИЕНТЫ: | Н3=0.3
| КОЭФФИЦИЕНТЫ: | Н6=0.3
| КОЭФФИЦИЕНТЫ: | Н30=0
| КОЭФФИЦИЕНТЫ: | Н31=0
4. | Е18-6-1 (Н12) | ДЕМОНТАЖ РАДИАТОРОВ ЧУГУННЫХ | 100 КВТ РАДИАТОРОВ 0.9638 | 356.17 343.28 | 36.25 34.94 | 17.65 17.01 | - - | - - | 392.42 378.22
|  | ИТОГО ПРЯМЫЕ ЗАТРАТЫ : |  | 343 | 35 | 17 | - | - | 378
|  | ОХР и ОПР | [6 empty] | 321
|  | ПЛАНОВАЯ ПРИБЫЛЬ | [6 empty] | 265
|  | ИТОГО ПО ПТМ | [6 empty] | 964
|  | ЗАТРАТЫ ТРУДА | [6 empty] | 34
|  | ЗАТРАТЫ ТРУДА МАШИНИСТОВ | [6 empty] | 2
| Ж3-20-15-9 | ОТОПЛЕНИЕ. ОБОРУДОВАНИЕ И ПРИБОРЫ. РАДИАТОРЫ. ДЕМОНТАЖ.ПРИСТРОЕННАЯ ЧАСТЬ
5. | Е18-6-1 (Н12) | ДЕМОНТАЖ РАДИАТОРОВ ЧУГУННЫХ | 100 КВТ РАДИАТОРОВ 0.0971 | 356.17 34.58 | 36.25 3.52 | 17.65 1.71 | - - | - - | 392.42 38.10
6. | Е18-6-2 (Н12) | ДЕМОНТАЖ РАДИАТОРОВ СТАЛЬНЫХ | 100 КВТ РАДИАТОРОВ 2.1199 | 281.73 597.24 | 25.01 53.02 | 10.90 23.11 | - - | - - | 306.74 650.26
|  | ИТОГО ПРЯМЫЕ ЗАТРАТЫ : |  | 632 | 57 | 25 | - | - | 689
|  | ОХР и ОПР | [6 empty] | 585
|  | ПЛАНОВАЯ ПРИБЫЛЬ | [6 empty] | 483
|  | ИТОГО ПО ПТМ | [6 empty] | 1757
|  | ЗАТРАТЫ ТРУДА | [6 empty] | 63
|  | ЗАТРАТЫ ТРУДА МАШИНИСТОВ | [6 empty] | 3
|  | ВСЕГО, В ТОМ ЧИСЛЕ | [6 empty] | 2719
|  | СТРОИТЕЛЬНЫЕ РАБОТЫ, ВСЕГО В ТОМ ЧИСЛЕ | [6 empty] | 2719
|  | ЗАРАБОТНАЯ ПЛАТА | [6 empty] | 975
|  | ЭКСПЛУАТАЦИЯ МАШИН И МЕХАНИЗМОВ, ВСЕГО | [6 empty] | 91
|  | В ТОМ ЧИСЛЕ ЗАРАБОТНАЯ ПЛАТА МАШИНИСТОВ | [6 empty] | 42
|  | ОХР и ОПР | [6 empty] | 906
|  | ПЛАНОВАЯ ПРИБЫЛЬ | [6 empty] | 747
|  | ЗАТРАТЫ ТРУДА РАБОЧИХ | [6 empty] | 97
|  | ЗАТРАТЫ ТРУДА МАШИНИСТОВ | [6 empty] | 4
|  | СОСТАВИЛ | ____________________ |  |  |  |  | СОКОЛОВСКАЯ Ю.Л.
|  |  | (должность) |  |  | (подпись) |  | (инициалы,фамилия)
|  | ПРОВЕРИЛ | ____________________ |  |  |  |  | ПАВЛЕНКО В.К.
|  |  | (должность) |  |  | (подпись) |  | (инициалы,фамилия)

## 8838-10-2011-T0
НАИМЕНОВАНИЕ ОБЪЕКТА: РЕСТАВРАЦИЯ ФАСАДОВ, КАПИТАЛЬНЫЙ РЕМОНТ С МОДЕРНИЗАЦИЕЙ ЗДАНИЯ СПЕЦИАЛИЗИРОВАННОГО ДЛЯ ОБРАЗОВАНИЯ И ВОСПИТАНИЯ (ЗДАНИЯ ШКОЛЫ N 4) ПО УЛ. КРАСНОАРМЕЙСКОЙ, 11 И БЛАГОУСТРОЙСТВО ПРИЛЕГАЮЩЕЙ ТЕРРИТОРИИ. МОДЕРНИЗАЦИЯ.СТАДИЯ А
КОД ОБЪЕКТА: 22.013
НАИМЕНОВАНИЕ ЗДАНИЯ, СООРУЖЕНИЯ: ЗДАНИЕ ШКОЛЫ. ВНЕСЕНИЕ ИЗМЕНЕНИЙ И ДОПОЛНЕНИЙ
ШИФР ЗДАНИЯ, СООРУЖЕНИЯ: 22.013
КОМПЛЕКТ ЧЕРТЕЖЕЙ: ОВ.Д-ИЗМ.2+ПИСЬМО ОТ 29.02.2024 N18-08/2042
ИСХОДНЫЕ ДАННЫЕ ПО ЛОКАЛЬНОЙ СМЕТЕ (ЛОКАЛЬНОМУ СМЕТНОМУ РАСЧЕТУ) № 2011
(НОРМЫ 2022г.)
ВНУТРЕННИЕ САНТЕХНИЧЕСКИЕ УСТРОЙСТВА # ОТОПЛЕНИЕ, ВЕНТИЛЯЦИЯ, Т/СНАБЖЕНИЕ, ТЕПЛОВЫЕ ПУНКТЫ#ДЕМОНТАЖ # ДОП.РАБОТЫ К СМ. 2005
СОСТАВЛЕНА В ЦЕНАХ НА 1 МАЯ 2023г.
№ П/П | ТЕКСТ
1 | 2
1 | L3'8838'10'2011'S0Q1Q0T0T3B0'2'10'ВНУТРЕННИЕ САНТЕХНИЧЕСКИЕ УСТРОЙСТВА # ОТОПЛЕНИЕ, ВЕНТИЛЯЦИЯ, Т/СНАБЖЕНИЕ, ТЕПЛОВЫЕ ПУНКТЫ#ДЕМОНТАЖ # ДОП.РАБОТЫ К СМ. 2005'ОВ.Д-ИЗМ.2+ПИСЬМО ОТ 29.02.2024 N18-08/2042'СОКОЛОВСКАЯ Ю.Л.'ПАВЛЕНКО В.К.*
2 | Ж3-20-15-9'ОТОПЛЕНИЕ. ОБОРУДОВАНИЕ И ПРИБОРЫ. РАДИАТОРЫ. ДЕМОНТАЖ. ИСТОРИЧЕСКАЯ ЧАСТЬ'КВТ*
3 | РМ020130#М021141=1,1/М021104#М021141/М021143#М021141*
4 | Н12=80,98.1,1#73,48'Н10=65,72.1,1#69,89'Н19=68,63.1,1#50,01'Н15=38,44.1,1#37,3'Н23=55,65.1,1#50,72'Н16=59,57.1,1#40,54*
5 | Н3=0,3'Н6=0,3'Н2=0*
6 | Н30=0'Н31=0*
7 | Е18-6-1'96,382'Ж100'ДЕМОНТАЖ РАДИАТОРОВ ЧУГУННЫХ'100 КВТ РАДИАТОРОВ''*
8 | Ж3-20-15-9'ОТОПЛЕНИЕ. ОБОРУДОВАНИЕ И ПРИБОРЫ. РАДИАТОРЫ. ДЕМОНТАЖ.ПРИСТРОЕННАЯ ЧАСТЬ'КВТ*
9 | Е18-6-1'9,71'Ж100'ДЕМОНТАЖ РАДИАТОРОВ ЧУГУННЫХ'100 КВТ РАДИАТОРОВ''*
10 | Е18-6-2'211,9921'Ж100'ДЕМОНТАЖ РАДИАТОРОВ СТАЛЬНЫХ'100 КВТ РАДИАТОРОВ''*
11 | L*

## 8838-10-2011-B0
НАИМЕНОВАНИЕ ОБЪЕКТА |  | РЕСТАВРАЦИЯ ФАСАДОВ, КАПИТАЛЬНЫЙ РЕМОНТ С МОДЕРНИЗАЦИЕЙ ЗДАНИЯ СПЕЦИАЛИЗИРОВАННОГО ДЛЯ ОБРАЗОВАНИЯ И ВОСПИТАНИЯ (ЗДАНИЯ ШКОЛЫ N 4) ПО УЛ. КРАСНОАРМЕЙСКОЙ, 11 И БЛАГОУСТРОЙСТВО ПРИЛЕГАЮЩЕЙ ТЕРРИТОРИИ. МОДЕРНИЗАЦИЯ.СТАДИЯ А
КОД ОБЪЕКТА |  | 22.013
НАИМЕНОВАНИЕ ЗДАНИЯ, СООРУЖЕНИЯ |  | ЗДАНИЕ ШКОЛЫ. ВНЕСЕНИЕ ИЗМЕНЕНИЙ И ДОПОЛНЕНИЙ
ШИФР ЗДАНИЯ, СООРУЖЕНИЯ |  | 22.013
КОМПЛЕКТ ЧЕРТЕЖЕЙ |  | ОВ.Д-ИЗМ.2+ПИСЬМО ОТ 29.02.2024 N18-08/2042
ВЕДОМОСТЬ ОБЪЕМОВ И СТОИМОСТИ РАБОТ № 2011
(НОРМЫ 2022г.)
ВНУТРЕННИЕ САНТЕХНИЧЕСКИЕ УСТРОЙСТВА # ОТОПЛЕНИЕ, ВЕНТИЛЯЦИЯ, Т/СНАБЖЕНИЕ, ТЕПЛОВЫЕ ПУНКТЫ#ДЕМОНТАЖ # ДОП.РАБОТЫ К СМ. 2005
СОСТАВЛЕНА В ЦЕНАХ НА 1 МАЯ 2023г.
ОБОСНОВА- НИЕ | НАИМЕНОВАНИЕ ВИДОВ РАБОТ | ОБЪЕМ | СТОИМОСТЬ, ТЫС.РУБ.
|  |  | ЗАРАБОТНАЯ ПЛАТА | ЭКСПЛУАТА- ЦИЯ МАШИН И МЕХА- НИЗМОВ | МАТЕРИАЛЫ, ИЗДЕЛИЯ, КОНСТРУК- ЦИИ | ОБОРУДОВА- НИЕ,МЕБЕЛЬ, ИНВЕНТАРЬ | ОХР и ОПР | ПРОЧИЕ СРЕДСТВА | ВСЕГО
|  | ЕД.ИЗМ. | ТРУДОЕМ- КОСТЬ, ЧЕЛ.Ч. | В Т.Ч.З/П МАШИ- НИСТОВ | ТРАНСПОРТ | ТРАНСПОРТ | ПЛАНОВАЯ ПРИБЫЛЬ
1 | 2 | 3 | 4 | 5 | 6 | 7 | 8 | 9 | 10
Ж3-20-15-9 | ОТОПЛЕНИЕ. ОБОРУДОВАНИЕ И ПРИБОРЫ. РАДИАТОРЫ. ДЕМОНТАЖ. ИСТОРИЧЕСКАЯ ЧАСТЬ | 96,38 | 0,343 | 0,035 | 0 | 0 | 0,321 | 0 | 0,964
|  | КВТ | 34 | 0,017 | 0 | 0 | 0,265
Ж3-20-15-9 | ОТОПЛЕНИЕ. ОБОРУДОВАНИЕ И ПРИБОРЫ. РАДИАТОРЫ. ДЕМОНТАЖ.ПРИСТРОЕННАЯ ЧАСТЬ | 221,7 | 0,632 | 0,057 | 0 | 0 | 0,585 | 0 | 1,757
|  | КВТ | 63 | 0,025 | 0 | 0 | 0,483
| И Т О Г О | 0 | 0,975 | 0,092 | 0 | 0 | 0,906 | 0 | 2,721
|  |  | 97 | 0,042 | 0 | 0 | 0,748
| СОСТАВИЛ | ______________________________ | [5 empty] | СОКОЛОВСКАЯ Ю.Л.
|  | (должность) |  |  |  | (подпись) |  | (инициалы,фамилия)
| ПРОВЕРИЛ | ______________________________ | [5 empty] | ПАВЛЕНКО В.К.
|  | (должность) |  |  |  | (подпись) |  | (инициалы,фамилия)

## 8838-10-2011-Q1
НАИМЕНОВАНИЕ ОБЪЕКТА |  | РЕСТАВРАЦИЯ ФАСАДОВ, КАПИТАЛЬНЫЙ РЕМОНТ С МОДЕРНИЗАЦИЕЙ ЗДАНИЯ СПЕЦИАЛИЗИРОВАННОГО ДЛЯ ОБРАЗОВАНИЯ И ВОСПИТАНИЯ (ЗДАНИЯ ШКОЛЫ N 4) ПО УЛ. КРАСНОАРМЕЙСКОЙ, 11 И БЛАГОУСТРОЙСТВО ПРИЛЕГАЮЩЕЙ ТЕРРИТОРИИ. МОДЕРНИЗАЦИЯ.СТАДИЯ А
КОД ОБЪЕКТА |  | 22.013
НАИМЕНОВАНИЕ ЗДАНИЯ, СООРУЖЕНИЯ |  | ЗДАНИЕ ШКОЛЫ. ВНЕСЕНИЕ ИЗМЕНЕНИЙ И ДОПОЛНЕНИЙ
ШИФР ЗДАНИЯ, СООРУЖЕНИЯ |  | 22.013
КОМПЛЕКТ ЧЕРТЕЖЕЙ |  | ОВ.Д-ИЗМ.2+ПИСЬМО ОТ 29.02.2024 N18-08/2042
ВЕДОМОСТЬ ОБЪЕМОВ РАБОТ И РАСХОДОВ РЕСУРСОВ С КОДАМИ РБ ДЛЯ ЛОКАЛЬНОЙ СМЕТЫ № 2011
(НОРМЫ 2022г.)
ВНУТРЕННИЕ САНТЕХНИЧЕСКИЕ УСТРОЙСТВА # ОТОПЛЕНИЕ, ВЕНТИЛЯЦИЯ, Т/СНАБЖЕНИЕ, ТЕПЛОВЫЕ ПУНКТЫ#ДЕМОНТАЖ # ДОП.РАБОТЫ К СМ. 2005
ОБОСНОВАНИЕ | НАИМЕНОВАНИЕ ВИДОВ | ЕДИНИЦА ИЗМЕРЕНИЯ | КОД | НАИМЕНОВАНИЕ РЕСУРСОВ | ЕД.ИЗМ. | КОЛИЧЕСТВО
| РАБОТ | ОБЪЕМ | РЕСУРСА
1 | 2 | 3 | 4 | 5 | 6 | 7
Ж3-20-15-9 | ОТОПЛЕНИЕ. ОБОРУДОВАНИЕ И ПРИБОРЫ. РАДИАТОРЫ. ДЕМОНТАЖ. ИСТОРИЧЕСКАЯ ЧАСТЬ | КВТ 96,38
|  |  | 1-1 | ЗАТРАТЫ ТРУДА РАБОЧИХ | ЧЕЛ.Ч | 33.9884
|  |  | 1-3 | ЗАТРАТЫ ТРУДА МАШИНИСТОВ | ЧЕЛ.-Ч | 1.8678
|  |  | М021141 | КРАНЫ НА АВТОМОБИЛЬНОМ ХОДУ ПРИ РАБОТЕ НА ДРУГИХ ВИДАХ СТРОИТЕЛЬСТВА, 10 Т | МАШ.Ч | 0.36721
|  |  | М331615* | ДРЕЛИ ЭЛЕКТРИЧЕСКИЕ | МАШ.Ч | 0.060719
|  |  | М331617 | СРЕДСТВА МАЛОЙ МЕХАНИЗАЦИИ | МАШ.Ч | 1.5006
Ж3-20-15-9 | ОТОПЛЕНИЕ. ОБОРУДОВАНИЕ И ПРИБОРЫ. РАДИАТОРЫ. ДЕМОНТАЖ.ПРИСТРОЕННАЯ ЧАСТЬ | КВТ 221,7
|  |  | 1-1 | ЗАТРАТЫ ТРУДА РАБОЧИХ | ЧЕЛ.Ч | 62.5567
|  |  | 1-3 | ЗАТРАТЫ ТРУДА МАШИНИСТОВ | ЧЕЛ.-Ч | 2.6176
|  |  | М021141 | КРАНЫ НА АВТОМОБИЛЬНОМ ХОДУ ПРИ РАБОТЕ НА ДРУГИХ ВИДАХ СТРОИТЕЛЬСТВА, 10 Т | МАШ.Ч | 0.80016
|  |  | М042900* | УСТАНОВКИ ДЛЯ ГИДРАВЛИЧЕСКИХ ИСПЫТАНИЙ ТРУБОПРОВОДОВ ДАВЛЕНИЕ НАГНЕТАНИЯ НИЗКОЕ 0,1 (1) МПА (КГС/СМ2), ВЫСОКОЕ 10 (100) МПА (КГС/СМ2) | МАШ.Ч | 0.50878
|  |  | М331615* | ДРЕЛИ ЭЛЕКТРИЧЕСКИЕ | МАШ.Ч | 0.13967
|  |  | М331617 | СРЕДСТВА МАЛОЙ МЕХАНИЗАЦИИ | МАШ.Ч | 1.8174
СОСТАВИЛ | ______________________________ |  |  | СОКОЛОВСКАЯ Ю.Л.
| (должность) |  | (подпись) | (инициалы,фамилия)
ПРОВЕРИЛ | ______________________________ |  |  | ПАВЛЕНКО В.К.
| (должность) |  | (подпись) | (инициалы,фамилия)

## 8838-10-2011-Q0
НАИМЕНОВАНИЕ ОБЪЕКТА |  | РЕСТАВРАЦИЯ ФАСАДОВ, КАПИТАЛЬНЫЙ РЕМОНТ С МОДЕРНИЗАЦИЕЙ ЗДАНИЯ СПЕЦИАЛИЗИРОВАННОГО ДЛЯ ОБРАЗОВАНИЯ И ВОСПИТАНИЯ (ЗДАНИЯ ШКОЛЫ N 4) ПО УЛ. КРАСНОАРМЕЙСКОЙ, 11 И БЛАГОУСТРОЙСТВО ПРИЛЕГАЮЩЕЙ ТЕРРИТОРИИ. МОДЕРНИЗАЦИЯ.СТАДИЯ А
КОД ОБЪЕКТА |  | 22.013
НАИМЕНОВАНИЕ ЗДАНИЯ, СООРУЖЕНИЯ |  | ЗДАНИЕ ШКОЛЫ. ВНЕСЕНИЕ ИЗМЕНЕНИЙ И ДОПОЛНЕНИЙ
ШИФР ЗДАНИЯ, СООРУЖЕНИЯ |  | 22.013
КОМПЛЕКТ ЧЕРТЕЖЕЙ |  | ОВ.Д-ИЗМ.2+ПИСЬМО ОТ 29.02.2024 N18-08/2042
ВЕДОМОСТЬ РЕСУРСОВ ДЛЯ ЛОКАЛЬНОЙ СМЕТЫ № 2011
(НОРМЫ 2022г.)
ВНУТРЕННИЕ САНТЕХНИЧЕСКИЕ УСТРОЙСТВА # ОТОПЛЕНИЕ, ВЕНТИЛЯЦИЯ, Т/СНАБЖЕНИЕ, ТЕПЛОВЫЕ ПУНКТЫ#ДЕМОНТАЖ # ДОП.РАБОТЫ К СМ. 2005
П/П | ОБОСНОВАНИЕ | НАИМЕНОВАНИЕ РЕСУРСОВ | ЕД.ИЗМ. | КОЛИЧЕСТВО
1 | 2 | 3 | 4 | 5
1 | 1-1 | ЗАТРАТЫ ТРУДА РАБОЧИХ | ЧЕЛ.Ч | 96.5451
2 | 1-3 | ЗАТРАТЫ ТРУДА МАШИНИСТОВ | ЧЕЛ.-Ч | 4.4854
3 | М021141 | КРАНЫ НА АВТОМОБИЛЬНОМ ХОДУ ПРИ РАБОТЕ НА ДРУГИХ ВИДАХ СТРОИТЕЛЬСТВА, 10 Т | МАШ.Ч | 1.1674
4 | М042900* | УСТАНОВКИ ДЛЯ ГИДРАВЛИЧЕСКИХ ИСПЫТАНИЙ ТРУБОПРОВОДОВ ДАВЛЕНИЕ НАГНЕТАНИЯ НИЗКОЕ 0,1 (1) МПА (КГС/СМ2), ВЫСОКОЕ 10 (100) МПА (КГС/СМ2) | МАШ.Ч | 0.50878
5 | М331615* | ДРЕЛИ ЭЛЕКТРИЧЕСКИЕ | МАШ.Ч | 0.20039
6 | М331617 | СРЕДСТВА МАЛОЙ МЕХАНИЗАЦИИ | МАШ.Ч | 3.3181
| СОСТАВИЛ | ____________________ |  | СОКОЛОВСКАЯ Ю.Л.
|  | (должность) | (подпись) | (инициалы,фамилия)
| ПРОВЕРИЛ | ____________________ |  | ПАВЛЕНКО В.К.
|  | (должность) | (подпись) | (инициалы,фамилия)

## 8838-10-2011-T3
РАЗРАБОТЧИК |  | RSTC.smeta версия 23.251
|  |  |  | ШИФР | 22.013
РЕСТАВРАЦИЯ ФАСАДОВ, КАПИТАЛЬНЫЙ РЕМОНТ С МОДЕРНИЗАЦИЕЙ ЗДАНИЯ СПЕЦИАЛИЗИРОВАННОГО ДЛЯ ОБРАЗОВАНИЯ И ВОСПИТАНИЯ (ЗДАНИЯ ШКОЛЫ N 4) ПО УЛ. КРАСНОАРМЕЙСКОЙ, 11 И БЛАГОУСТРОЙСТВО ПРИЛЕГАЮЩЕЙ ТЕРРИТОРИИ. МОДЕРНИЗАЦИЯ.СТАДИЯ А
РАБОЧАЯ ДОКУМЕНТАЦИЯ
СМЕТНАЯ ДОКУМЕНТАЦИЯ
ТИТУЛЬНЫЙ ЛИСТ ДЛЯ ЛОКАЛЬНОЙ СМЕТЫ (ЛОКАЛЬНОГО СМЕТНОГО РАСЧЕТА) № 2011
СМЕТНАЯ СТОИМОСТЬ В ЦЕНАХ НА 1 МАЯ 2023г.
2,719 ТЫСЯЧ БЕЛОРУССКИХ РУБЛЕЙ
ЗАКАЗЧИК |  | УП "УКС МИНГОРИСПОЛКОМА"
МИНСК-2024

## 8838-10-2012-S0
НАИМЕНОВАНИЕ ОБЪЕКТА |  | РЕСТАВРАЦИЯ ФАСАДОВ, КАПИТАЛЬНЫЙ РЕМОНТ С МОДЕРНИЗАЦИЕЙ ЗДАНИЯ СПЕЦИАЛИЗИРОВАННОГО ДЛЯ ОБРАЗОВАНИЯ И ВОСПИТАНИЯ (ЗДАНИЯ ШКОЛЫ N 4) ПО УЛ. КРАСНОАРМЕЙСКОЙ, 11 И БЛАГОУСТРОЙСТВО ПРИЛЕГАЮЩЕЙ ТЕРРИТОРИИ. МОДЕРНИЗАЦИЯ.СТАДИЯ А
КОД ОБЪЕКТА |  | 22.013
НАИМЕНОВАНИЕ ЗДАНИЯ, СООРУЖЕНИЯ |  | ЗДАНИЕ ШКОЛЫ. ВНЕСЕНИЕ ИЗМЕНЕНИЙ И ДОПОЛНЕНИЙ
ШИФР ЗДАНИЯ, СООРУЖЕНИЯ |  | 22.013
КОМПЛЕКТ ЧЕРТЕЖЕЙ |  | ОВ.Д- ПО ПИСЬМУ ОТ 29.02.2024 N18-08/2042
ЛОКАЛЬНАЯ СМЕТА (ЛОКАЛЬНЫЙ СМЕТНЫЙ РАСЧЕТ) № 2012
(НОРМЫ 2022г.)
ВНУТРЕННИЕ САНТЕХНИЧЕСКИЕ УСТРОЙСТВА # ОТОПЛЕНИЕ, ВЕНТИЛЯЦИЯ, Т/СНАБЖЕНИЕ, ТЕПЛОВЫЕ ПУНКТЫ#ДЕМОНТАЖ # ДОП.РАБОТЫ К СМ. 2005,2011
СОСТАВЛЕНА В ЦЕНАХ НА 1 МАЯ 2023г. | [8 empty] | СТОИМОСТЬ -1,041 ТЫСЯЧ БЕЛОРУССКИХ РУБЛЕЙ
№ п/п | ОБОСНОВАНИЕ | НАИМЕНОВАНИЕ РАБОТ, РЕСУРСОВ, РАСХОДОВ | ЕДИНИЦА ИЗМЕРЕ- НИЯ | СТОИМОСТЬ ЕДИНИЦЫ ИЗМЕРЕНИЯ/ВСЕГО, БЕЛОРУССКИХ РУБЛЕЙ
|  |  |  | ЗАРАБОТНАЯ ПЛАТА | ЭКСПЛУАТАЦИЯ МАШИН И МЕХАНИЗМОВ |  | МАТЕРИАЛЫ, ИЗДЕЛИЯ, КОНСТРУКЦИИ (ОБОРУДОВА- НИЕ, МЕБЕЛЬ) | ТРАНС-ПОРТ | ОБЩАЯ СТОИМОСТЬ
|  |  | КОЛИ- ЧЕСТВО |  | ВСЕГО | В ТОМ ЧИСЛЕ ЗАРАБОТ- НАЯ ПЛАТА МАШИ- НИСТОВ
1 | 2 | 3 | 4 | 5 | 6 | 7 | 8 | 9 | 10
| НАЧИСЛЕНИЯ: | ОХР и ОПР/ПЛАНОВАЯ ПРИБЫЛЬ (%):Н12=89.078/73.48
1. | ПРИМЕЧАНИЕ: | К ДЛЯ ОХР И ОПР/ПЛАНОВАЯ ПРИБЫЛЬ: 1.0000/1.0000
2. | ПРИМЕЧАНИЕ: | КОЭФФИЦИЕНТ К З/П (ПОСТАНОВЛЕНИЕ N5): 1.0000
3. | ПРИМЕЧАНИЕ: | БАЗА ТЕКУЩИХ ЦЕН (ВАРИАНТ A)
| Ж3-20-15-9 | ОТОПЛЕНИЕ. ОБОРУДОВАНИЕ И ПРИБОРЫ. РАДИАТОРЫ. ДЕМОНТАЖ.ПРИСТРОЕННАЯ ЧАСТЬ
| КОЭФФИЦИЕНТЫ: | Н3=0.3
| КОЭФФИЦИЕНТЫ: | Н6=0.3
| КОЭФФИЦИЕНТЫ: | Н30=0
| КОЭФФИЦИЕНТЫ: | Н31=0
4. | Е18-6-2 (Н12) | ДЕМОНТАЖ РАДИАТОРОВ СТАЛЬНЫХ | 100 КВТ РАДИАТОРОВ 1.3297 | 281.73 -374.62 | 25.01 -33.26 | 10.90 -14.49 | - - | - - | 306.74 -407.88
|  | ИТОГО ПРЯМЫЕ ЗАТРАТЫ : |  | -375 | -33 | -14 | - | - | -408
|  | ОХР и ОПР | [6 empty] | -347
|  | ПЛАНОВАЯ ПРИБЫЛЬ | [6 empty] | -286
|  | ИТОГО ПО ПТМ | [6 empty] | -1041
|  | ЗАТРАТЫ ТРУДА | [6 empty] | -37
|  | ЗАТРАТЫ ТРУДА МАШИНИСТОВ | [6 empty] | -2
|  | ВСЕГО, В ТОМ ЧИСЛЕ | [6 empty] | -1041
|  | СТРОИТЕЛЬНЫЕ РАБОТЫ, ВСЕГО В ТОМ ЧИСЛЕ | [6 empty] | -1041
|  | ЗАРАБОТНАЯ ПЛАТА | [6 empty] | -375
|  | ЭКСПЛУАТАЦИЯ МАШИН И МЕХАНИЗМОВ, ВСЕГО | [6 empty] | -33
|  | В ТОМ ЧИСЛЕ ЗАРАБОТНАЯ ПЛАТА МАШИНИСТОВ | [6 empty] | -14
|  | ОХР и ОПР | [6 empty] | -347
|  | ПЛАНОВАЯ ПРИБЫЛЬ | [6 empty] | -286
|  | ЗАТРАТЫ ТРУДА РАБОЧИХ | [6 empty] | -37
|  | ЗАТРАТЫ ТРУДА МАШИНИСТОВ | [6 empty] | -2
|  | СОСТАВИЛ | ____________________ |  |  |  |  | СОКОЛОВСКАЯ
|  |  | (должность) |  |  | (подпись) |  | (инициалы,фамилия)
|  | ПРОВЕРИЛ | ____________________ |  |  |  |  | ПАВЛЕНКО
|  |  | (должность) |  |  | (подпись) |  | (инициалы,фамилия)

## 8838-10-2012-T0
НАИМЕНОВАНИЕ ОБЪЕКТА: РЕСТАВРАЦИЯ ФАСАДОВ, КАПИТАЛЬНЫЙ РЕМОНТ С МОДЕРНИЗАЦИЕЙ ЗДАНИЯ СПЕЦИАЛИЗИРОВАННОГО ДЛЯ ОБРАЗОВАНИЯ И ВОСПИТАНИЯ (ЗДАНИЯ ШКОЛЫ N 4) ПО УЛ. КРАСНОАРМЕЙСКОЙ, 11 И БЛАГОУСТРОЙСТВО ПРИЛЕГАЮЩЕЙ ТЕРРИТОРИИ. МОДЕРНИЗАЦИЯ.СТАДИЯ А
КОД ОБЪЕКТА: 22.013
НАИМЕНОВАНИЕ ЗДАНИЯ, СООРУЖЕНИЯ: ЗДАНИЕ ШКОЛЫ. ВНЕСЕНИЕ ИЗМЕНЕНИЙ И ДОПОЛНЕНИЙ
ШИФР ЗДАНИЯ, СООРУЖЕНИЯ: 22.013
КОМПЛЕКТ ЧЕРТЕЖЕЙ: ОВ.Д- ПО ПИСЬМУ ОТ 29.02.2024 N18-08/2042
ИСХОДНЫЕ ДАННЫЕ ПО ЛОКАЛЬНОЙ СМЕТЕ (ЛОКАЛЬНОМУ СМЕТНОМУ РАСЧЕТУ) № 2012
(НОРМЫ 2022г.)
ВНУТРЕННИЕ САНТЕХНИЧЕСКИЕ УСТРОЙСТВА # ОТОПЛЕНИЕ, ВЕНТИЛЯЦИЯ, Т/СНАБЖЕНИЕ, ТЕПЛОВЫЕ ПУНКТЫ#ДЕМОНТАЖ # ДОП.РАБОТЫ К СМ. 2005,2011
СОСТАВЛЕНА В ЦЕНАХ НА 1 МАЯ 2023г.
№ П/П | ТЕКСТ
1 | 2
1 | L3'8838'10'2012'S0Q1Q0T0T3B0'2'10'ВНУТРЕННИЕ САНТЕХНИЧЕСКИЕ УСТРОЙСТВА # ОТОПЛЕНИЕ, ВЕНТИЛЯЦИЯ, Т/СНАБЖЕНИЕ, ТЕПЛОВЫЕ ПУНКТЫ#ДЕМОНТАЖ # ДОП.РАБОТЫ К СМ. 2005,2011'ОВ.Д- ПО ПИСЬМУ ОТ 29.02.2024 N18-08/2042 'СОКОЛОВСКАЯ'ПАВЛЕНКО*
2 | Ж3-20-15-9'ОТОПЛЕНИЕ. ОБОРУДОВАНИЕ И ПРИБОРЫ. РАДИАТОРЫ. ДЕМОНТАЖ.ПРИСТРОЕННАЯ ЧАСТЬ'КВТ*
3 | РМ020130#М021141=1,1/М021104#М021141/М021143#М021141*
4 | Н12=80,98.1,1#73,48'Н10=65,72.1,1#69,89'Н19=68,63.1,1#50,01'Н15=38,44.1,1#37,3'Н23=55,65.1,1#50,72'Н16=59,57.1,1#40,54*
5 | Н3=0,3'Н6=0,3'Н2=0*
6 | Н30=0'Н31=0*
7 | Е18-6-2'132,97'Ж100/B'ДЕМОНТАЖ РАДИАТОРОВ СТАЛЬНЫХ'100 КВТ РАДИАТОРОВ''*
8 | L*

## 8838-10-2012-B0
НАИМЕНОВАНИЕ ОБЪЕКТА |  | РЕСТАВРАЦИЯ ФАСАДОВ, КАПИТАЛЬНЫЙ РЕМОНТ С МОДЕРНИЗАЦИЕЙ ЗДАНИЯ СПЕЦИАЛИЗИРОВАННОГО ДЛЯ ОБРАЗОВАНИЯ И ВОСПИТАНИЯ (ЗДАНИЯ ШКОЛЫ N 4) ПО УЛ. КРАСНОАРМЕЙСКОЙ, 11 И БЛАГОУСТРОЙСТВО ПРИЛЕГАЮЩЕЙ ТЕРРИТОРИИ. МОДЕРНИЗАЦИЯ.СТАДИЯ А
КОД ОБЪЕКТА |  | 22.013
НАИМЕНОВАНИЕ ЗДАНИЯ, СООРУЖЕНИЯ |  | ЗДАНИЕ ШКОЛЫ. ВНЕСЕНИЕ ИЗМЕНЕНИЙ И ДОПОЛНЕНИЙ
ШИФР ЗДАНИЯ, СООРУЖЕНИЯ |  | 22.013
КОМПЛЕКТ ЧЕРТЕЖЕЙ |  | ОВ.Д- ПО ПИСЬМУ ОТ 29.02.2024 N18-08/2042
ВЕДОМОСТЬ ОБЪЕМОВ И СТОИМОСТИ РАБОТ № 2012
(НОРМЫ 2022г.)
ВНУТРЕННИЕ САНТЕХНИЧЕСКИЕ УСТРОЙСТВА # ОТОПЛЕНИЕ, ВЕНТИЛЯЦИЯ, Т/СНАБЖЕНИЕ, ТЕПЛОВЫЕ ПУНКТЫ#ДЕМОНТАЖ # ДОП.РАБОТЫ К СМ. 2005,2011
СОСТАВЛЕНА В ЦЕНАХ НА 1 МАЯ 2023г.
ОБОСНОВА- НИЕ | НАИМЕНОВАНИЕ ВИДОВ РАБОТ | ОБЪЕМ | СТОИМОСТЬ, ТЫС.РУБ.
|  |  | ЗАРАБОТНАЯ ПЛАТА | ЭКСПЛУАТА- ЦИЯ МАШИН И МЕХА- НИЗМОВ | МАТЕРИАЛЫ, ИЗДЕЛИЯ, КОНСТРУК- ЦИИ | ОБОРУДОВА- НИЕ,МЕБЕЛЬ, ИНВЕНТАРЬ | ОХР и ОПР | ПРОЧИЕ СРЕДСТВА | ВСЕГО
|  | ЕД.ИЗМ. | ТРУДОЕМ- КОСТЬ, ЧЕЛ.Ч. | В Т.Ч.З/П МАШИ- НИСТОВ | ТРАНСПОРТ | ТРАНСПОРТ | ПЛАНОВАЯ ПРИБЫЛЬ
1 | 2 | 3 | 4 | 5 | 6 | 7 | 8 | 9 | 10
Ж3-20-15-9 | ОТОПЛЕНИЕ. ОБОРУДОВАНИЕ И ПРИБОРЫ. РАДИАТОРЫ. ДЕМОНТАЖ.ПРИСТРОЕННАЯ ЧАСТЬ | -132,97 | -0,375 | -0,033 | 0 | 0 | -0,347 | 0 | -1,041
|  | КВТ | -37 | -0,014 | 0 | 0 | -0,286
| И Т О Г О | 0 | -0,375 | -0,033 | 0 | 0 | -0,347 | 0 | -1,041
|  |  | -37 | -0,014 | 0 | 0 | -0,286
| СОСТАВИЛ | ______________________________ | [5 empty] | СОКОЛОВСКАЯ
|  | (должность) |  |  |  | (подпись) |  | (инициалы,фамилия)
| ПРОВЕРИЛ | ______________________________ | [5 empty] | ПАВЛЕНКО
|  | (должность) |  |  |  | (подпись) |  | (инициалы,фамилия)

## 8838-10-2012-Q1
НАИМЕНОВАНИЕ ОБЪЕКТА |  | РЕСТАВРАЦИЯ ФАСАДОВ, КАПИТАЛЬНЫЙ РЕМОНТ С МОДЕРНИЗАЦИЕЙ ЗДАНИЯ СПЕЦИАЛИЗИРОВАННОГО ДЛЯ ОБРАЗОВАНИЯ И ВОСПИТАНИЯ (ЗДАНИЯ ШКОЛЫ N 4) ПО УЛ. КРАСНОАРМЕЙСКОЙ, 11 И БЛАГОУСТРОЙСТВО ПРИЛЕГАЮЩЕЙ ТЕРРИТОРИИ. МОДЕРНИЗАЦИЯ.СТАДИЯ А
КОД ОБЪЕКТА |  | 22.013
НАИМЕНОВАНИЕ ЗДАНИЯ, СООРУЖЕНИЯ |  | ЗДАНИЕ ШКОЛЫ. ВНЕСЕНИЕ ИЗМЕНЕНИЙ И ДОПОЛНЕНИЙ
ШИФР ЗДАНИЯ, СООРУЖЕНИЯ |  | 22.013
КОМПЛЕКТ ЧЕРТЕЖЕЙ |  | ОВ.Д- ПО ПИСЬМУ ОТ 29.02.2024 N18-08/2042
ВЕДОМОСТЬ ОБЪЕМОВ РАБОТ И РАСХОДОВ РЕСУРСОВ С КОДАМИ РБ ДЛЯ ЛОКАЛЬНОЙ СМЕТЫ № 2012
(НОРМЫ 2022г.)
ВНУТРЕННИЕ САНТЕХНИЧЕСКИЕ УСТРОЙСТВА # ОТОПЛЕНИЕ, ВЕНТИЛЯЦИЯ, Т/СНАБЖЕНИЕ, ТЕПЛОВЫЕ ПУНКТЫ#ДЕМОНТАЖ # ДОП.РАБОТЫ К СМ. 2005,2011
ОБОСНОВАНИЕ | НАИМЕНОВАНИЕ ВИДОВ | ЕДИНИЦА ИЗМЕРЕНИЯ | КОД | НАИМЕНОВАНИЕ РЕСУРСОВ | ЕД.ИЗМ. | КОЛИЧЕСТВО
| РАБОТ | ОБЪЕМ | РЕСУРСА
1 | 2 | 3 | 4 | 5 | 6 | 7
Ж3-20-15-9 | ОТОПЛЕНИЕ. ОБОРУДОВАНИЕ И ПРИБОРЫ. РАДИАТОРЫ. ДЕМОНТАЖ.ПРИСТРОЕННАЯ ЧАСТЬ | КВТ -132,97
|  |  | 1-1 | ЗАТРАТЫ ТРУДА РАБОЧИХ | ЧЕЛ.Ч | -37.0907
|  |  | 1-3 | ЗАТРАТЫ ТРУДА МАШИНИСТОВ | ЧЕЛ.-Ч | -1.5238
|  |  | М021141 | КРАНЫ НА АВТОМОБИЛЬНОМ ХОДУ ПРИ РАБОТЕ НА ДРУГИХ ВИДАХ СТРОИТЕЛЬСТВА, 10 Т | МАШ.Ч | -0.47869
|  |  | М042900* | УСТАНОВКИ ДЛЯ ГИДРАВЛИЧЕСКИХ ИСПЫТАНИЙ ТРУБОПРОВОДОВ ДАВЛЕНИЕ НАГНЕТАНИЯ НИЗКОЕ 0,1 (1) МПА (КГС/СМ2), ВЫСОКОЕ 10 (100) МПА (КГС/СМ2) | МАШ.Ч | -0.31913
|  |  | М331615* | ДРЕЛИ ЭЛЕКТРИЧЕСКИЕ | МАШ.Ч | -0.083771
|  |  | М331617 | СРЕДСТВА МАЛОЙ МЕХАНИЗАЦИИ | МАШ.Ч | -1.0451
СОСТАВИЛ | ______________________________ |  |  | СОКОЛОВСКАЯ
| (должность) |  | (подпись) | (инициалы,фамилия)
ПРОВЕРИЛ | ______________________________ |  |  | ПАВЛЕНКО
| (должность) |  | (подпись) | (инициалы,фамилия)

## 8838-10-2012-Q0
НАИМЕНОВАНИЕ ОБЪЕКТА |  | РЕСТАВРАЦИЯ ФАСАДОВ, КАПИТАЛЬНЫЙ РЕМОНТ С МОДЕРНИЗАЦИЕЙ ЗДАНИЯ СПЕЦИАЛИЗИРОВАННОГО ДЛЯ ОБРАЗОВАНИЯ И ВОСПИТАНИЯ (ЗДАНИЯ ШКОЛЫ N 4) ПО УЛ. КРАСНОАРМЕЙСКОЙ, 11 И БЛАГОУСТРОЙСТВО ПРИЛЕГАЮЩЕЙ ТЕРРИТОРИИ. МОДЕРНИЗАЦИЯ.СТАДИЯ А
КОД ОБЪЕКТА |  | 22.013
НАИМЕНОВАНИЕ ЗДАНИЯ, СООРУЖЕНИЯ |  | ЗДАНИЕ ШКОЛЫ. ВНЕСЕНИЕ ИЗМЕНЕНИЙ И ДОПОЛНЕНИЙ
ШИФР ЗДАНИЯ, СООРУЖЕНИЯ |  | 22.013
КОМПЛЕКТ ЧЕРТЕЖЕЙ |  | ОВ.Д- ПО ПИСЬМУ ОТ 29.02.2024 N18-08/2042
ВЕДОМОСТЬ РЕСУРСОВ ДЛЯ ЛОКАЛЬНОЙ СМЕТЫ № 2012
(НОРМЫ 2022г.)
ВНУТРЕННИЕ САНТЕХНИЧЕСКИЕ УСТРОЙСТВА # ОТОПЛЕНИЕ, ВЕНТИЛЯЦИЯ, Т/СНАБЖЕНИЕ, ТЕПЛОВЫЕ ПУНКТЫ#ДЕМОНТАЖ # ДОП.РАБОТЫ К СМ. 2005,2011
П/П | ОБОСНОВАНИЕ | НАИМЕНОВАНИЕ РЕСУРСОВ | ЕД.ИЗМ. | КОЛИЧЕСТВО
1 | 2 | 3 | 4 | 5
1 | 1-1 | ЗАТРАТЫ ТРУДА РАБОЧИХ | ЧЕЛ.Ч | -37.0907
2 | 1-3 | ЗАТРАТЫ ТРУДА МАШИНИСТОВ | ЧЕЛ.-Ч | -1.5238
3 | М021141 | КРАНЫ НА АВТОМОБИЛЬНОМ ХОДУ ПРИ РАБОТЕ НА ДРУГИХ ВИДАХ СТРОИТЕЛЬСТВА, 10 Т | МАШ.Ч | -0.47869
4 | М042900* | УСТАНОВКИ ДЛЯ ГИДРАВЛИЧЕСКИХ ИСПЫТАНИЙ ТРУБОПРОВОДОВ ДАВЛЕНИЕ НАГНЕТАНИЯ НИЗКОЕ 0,1 (1) МПА (КГС/СМ2), ВЫСОКОЕ 10 (100) МПА (КГС/СМ2) | МАШ.Ч | -0.31913
5 | М331615* | ДРЕЛИ ЭЛЕКТРИЧЕСКИЕ | МАШ.Ч | -0.083771
6 | М331617 | СРЕДСТВА МАЛОЙ МЕХАНИЗАЦИИ | МАШ.Ч | -1.0451
| СОСТАВИЛ | ____________________ |  | СОКОЛОВСКАЯ
|  | (должность) | (подпись) | (инициалы,фамилия)
| ПРОВЕРИЛ | ____________________ |  | ПАВЛЕНКО
|  | (должность) | (подпись) | (инициалы,фамилия)

## 8838-10-2012-T3
РАЗРАБОТЧИК |  | RSTC.smeta версия 23.251
|  |  |  | ШИФР | 22.013
РЕСТАВРАЦИЯ ФАСАДОВ, КАПИТАЛЬНЫЙ РЕМОНТ С МОДЕРНИЗАЦИЕЙ ЗДАНИЯ СПЕЦИАЛИЗИРОВАННОГО ДЛЯ ОБРАЗОВАНИЯ И ВОСПИТАНИЯ (ЗДАНИЯ ШКОЛЫ N 4) ПО УЛ. КРАСНОАРМЕЙСКОЙ, 11 И БЛАГОУСТРОЙСТВО ПРИЛЕГАЮЩЕЙ ТЕРРИТОРИИ. МОДЕРНИЗАЦИЯ.СТАДИЯ А
РАБОЧАЯ ДОКУМЕНТАЦИЯ
СМЕТНАЯ ДОКУМЕНТАЦИЯ
ТИТУЛЬНЫЙ ЛИСТ ДЛЯ ЛОКАЛЬНОЙ СМЕТЫ (ЛОКАЛЬНОГО СМЕТНОГО РАСЧЕТА) № 2012
СМЕТНАЯ СТОИМОСТЬ В ЦЕНАХ НА 1 МАЯ 2023г.
-1,041 ТЫСЯЧ БЕЛОРУССКИХ РУБЛЕЙ
ЗАКАЗЧИК |  | УП "УКС МИНГОРИСПОЛКОМА"
МИНСК-2024

## 8838-10-2013-S0
НАИМЕНОВАНИЕ ОБЪЕКТА |  | РЕСТАВРАЦИЯ ФАСАДОВ, КАПИТАЛЬНЫЙ РЕМОНТ С МОДЕРНИЗАЦИЕЙ ЗДАНИЯ СПЕЦИАЛИЗИРОВАННОГО ДЛЯ ОБРАЗОВАНИЯ И ВОСПИТАНИЯ (ЗДАНИЯ ШКОЛЫ N 4) ПО УЛ. КРАСНОАРМЕЙСКОЙ, 11 И БЛАГОУСТРОЙСТВО ПРИЛЕГАЮЩЕЙ ТЕРРИТОРИИ. МОДЕРНИЗАЦИЯ.СТАДИЯ А
КОД ОБЪЕКТА |  | 22.013
НАИМЕНОВАНИЕ ЗДАНИЯ, СООРУЖЕНИЯ |  | ЗДАНИЕ ШКОЛЫ. ВНЕСЕНИЕ ИЗМЕНЕНИЙ И ДОПОЛНЕНИЙ
ШИФР ЗДАНИЯ, СООРУЖЕНИЯ |  | 22.013
КОМПЛЕКТ ЧЕРТЕЖЕЙ |  | ОВ - ПО ПИСЬМУ ОТ 29.02.2024 N18-08/2042
ЛОКАЛЬНАЯ СМЕТА (ЛОКАЛЬНЫЙ СМЕТНЫЙ РАСЧЕТ) № 2013
(НОРМЫ 2022г.)
ВНУТРЕННИЕ САНТЕХНИЧЕСКИЕ УСТРОЙСТВА И ИЗОЛЯЦИОННЫЕ РАБОТЫ# ОТОПЛЕНИЕ И ВЕНТИЛЯЦИЯ# ДОП.РАБОТЫ К СМ. 2001
СОСТАВЛЕНА В ЦЕНАХ НА 1 МАЯ 2023г. | [8 empty] | СТОИМОСТЬ 2,522 ТЫСЯЧ БЕЛОРУССКИХ РУБЛЕЙ
№ п/п | ОБОСНОВАНИЕ | НАИМЕНОВАНИЕ РАБОТ, РЕСУРСОВ, РАСХОДОВ | ЕДИНИЦА ИЗМЕРЕ- НИЯ | СТОИМОСТЬ ЕДИНИЦЫ ИЗМЕРЕНИЯ/ВСЕГО, БЕЛОРУССКИХ РУБЛЕЙ
|  |  |  | ЗАРАБОТНАЯ ПЛАТА | ЭКСПЛУАТАЦИЯ МАШИН И МЕХАНИЗМОВ |  | МАТЕРИАЛЫ, ИЗДЕЛИЯ, КОНСТРУКЦИИ (ОБОРУДОВА- НИЕ, МЕБЕЛЬ) | ТРАНС-ПОРТ | ОБЩАЯ СТОИМОСТЬ
|  |  | КОЛИ- ЧЕСТВО |  | ВСЕГО | В ТОМ ЧИСЛЕ ЗАРАБОТ- НАЯ ПЛАТА МАШИ- НИСТОВ
1 | 2 | 3 | 4 | 5 | 6 | 7 | 8 | 9 | 10
| НАЧИСЛЕНИЯ: | ОХР и ОПР/ПЛАНОВАЯ ПРИБЫЛЬ (%):Н12=89.078/73.48
1. | ПРИМЕЧАНИЕ: | К ДЛЯ ОХР И ОПР/ПЛАНОВАЯ ПРИБЫЛЬ: 1.0000/1.0000
2. | ПРИМЕЧАНИЕ: | КОЭФФИЦИЕНТ К З/П (ПОСТАНОВЛЕНИЕ N5): 1.0000
3. | ПРИМЕЧАНИЕ: | БАЗА ТЕКУЩИХ ЦЕН (ВАРИАНТ A)
| Ж3-30-15 | ВЕНТИЛЯЦИЯ.УЗЕЛ РЕГУЛИРОВАНИЯ П1.ОБОРУДОВАНИЕ И ПРИБОРЫ
4. | Е18-22-2 (Н12) | УСТАНОВКА МАНОМЕТРОВ С ТРЕХХОДОВЫМ КРАНОМ | КОМПЛ. 3 | 2.55 -7.65 | - - | - - | 27.93 -83.79 | 2.03 -6.09 | 32.51 -97.53
5. | Е18-22-3 (Н12) | УСТАНОВКА МАНОМЕТРОВ С ТРЕХХОДОВЫМ КРАНОМ И ТРУБКОЙ-СИФОНОМ | КОМПЛ. 3 | 3.67 11.01 | - - | - - | 0.44 1.32 | 0.04 0.12 | 4.15 12.45
6. | 3/3-50-30-20/10 | КРАНЫ РЕГУЛИРУЮЩИЕ ТРЕХХОДОВЫЕ КРТПП ЛАТУННЫЕ ДИАМЕТРОМ 15 ММ | ШТ. 3 | - - | - - | - - | 9.41 28.23 | 0.68 2.04 | 10.09 30.27
7. | 3/8-20-10-10/10 | МАНОМЕТРЫ ОБЩЕГО НАЗНАЧЕНИЯ ОБМ1-100 | ШТ. 3 | - - | - - | - - | 18.08 54.24 | 1.31 3.93 | 19.39 58.17
|  | ИТОГО ПРЯМЫЕ ЗАТРАТЫ : |  | 3 | - | - | - | - | 3
|  | ОХР и ОПР | [6 empty] | 3
|  | ПЛАНОВАЯ ПРИБЫЛЬ | [6 empty] | 2
|  | ИТОГО ПО ПТМ | [6 empty] | 8
| Ж3-30-15 | ВЕНТИЛЯЦИЯ.УЗЕЛ РЕГУЛИРОВАНИЯ П2.ОБОРУДОВАНИЕ И ПРИБОРЫ
8. | Е18-22-2 (Н12) | УСТАНОВКА МАНОМЕТРОВ С ТРЕХХОДОВЫМ КРАНОМ | КОМПЛ. 3 | 2.55 -7.65 | - - | - - | 27.93 -83.79 | 2.03 -6.09 | 32.51 -97.53
9. | Е18-22-3 (Н12) | УСТАНОВКА МАНОМЕТРОВ С ТРЕХХОДОВЫМ КРАНОМ И ТРУБКОЙ-СИФОНОМ | КОМПЛ. 3 | 3.67 11.01 | - - | - - | 0.44 1.32 | 0.04 0.12 | 4.15 12.45
10. | 3/3-50-30-20/10 | КРАНЫ РЕГУЛИРУЮЩИЕ ТРЕХХОДОВЫЕ КРТПП ЛАТУННЫЕ ДИАМЕТРОМ 15 ММ | ШТ. 3 | - - | - - | - - | 9.41 28.23 | 0.68 2.04 | 10.09 30.27
11. | 3/8-20-10-10/10 | МАНОМЕТРЫ ОБЩЕГО НАЗНАЧЕНИЯ ОБМ1-100 | ШТ. 3 | - - | - - | - - | 18.08 54.24 | 1.31 3.93 | 19.39 58.17
|  | ИТОГО ПРЯМЫЕ ЗАТРАТЫ : |  | 3 | - | - | - | - | 3
|  | ОХР и ОПР | [6 empty] | 3
|  | ПЛАНОВАЯ ПРИБЫЛЬ | [6 empty] | 2
|  | ИТОГО ПО ПТМ | [6 empty] | 8
| Ж3-30-15 | ВЕНТИЛЯЦИЯ.УЗЕЛ РЕГУЛИРОВАНИЯ П3.ОБОРУДОВАНИЕ И ПРИБОРЫ
12. | Е18-22-2 (Н12) | УСТАНОВКА МАНОМЕТРОВ С ТРЕХХОДОВЫМ КРАНОМ | КОМПЛ. 3 | 2.55 -7.65 | - - | - - | 27.93 -83.79 | 2.03 -6.09 | 32.51 -97.53
13. | Е18-22-3 (Н12) | УСТАНОВКА МАНОМЕТРОВ С ТРЕХХОДОВЫМ КРАНОМ И ТРУБКОЙ-СИФОНОМ | КОМПЛ. 3 | 3.67 11.01 | - - | - - | 0.44 1.32 | 0.04 0.12 | 4.15 12.45
14. | 3/3-50-30-20/10 | КРАНЫ РЕГУЛИРУЮЩИЕ ТРЕХХОДОВЫЕ КРТПП ЛАТУННЫЕ ДИАМЕТРОМ 15 ММ | ШТ. 3 | - - | - - | - - | 9.41 28.23 | 0.68 2.04 | 10.09 30.27
15. | 3/8-20-10-10/10 | МАНОМЕТРЫ ОБЩЕГО НАЗНАЧЕНИЯ ОБМ1-100 | ШТ. 3 | - - | - - | - - | 18.08 54.24 | 1.31 3.93 | 19.39 58.17
|  | ИТОГО ПРЯМЫЕ ЗАТРАТЫ : |  | 3 | - | - | - | - | 3
|  | ОХР и ОПР | [6 empty] | 3
|  | ПЛАНОВАЯ ПРИБЫЛЬ | [6 empty] | 2
|  | ИТОГО ПО ПТМ | [6 empty] | 8
| Ж3-30-15 | ВЕНТИЛЯЦИЯ.УЗЕЛ РЕГУЛИРОВАНИЯ П4.ОБОРУДОВАНИЕ И ПРИБОРЫ
16. | Е18-22-2 (Н12) | УСТАНОВКА МАНОМЕТРОВ С ТРЕХХОДОВЫМ КРАНОМ | КОМПЛ. 3 | 2.55 -7.65 | - - | - - | 27.93 -83.79 | 2.03 -6.09 | 32.51 -97.53
17. | Е18-22-3 (Н12) | УСТАНОВКА МАНОМЕТРОВ С ТРЕХХОДОВЫМ КРАНОМ И ТРУБКОЙ-СИФОНОМ | КОМПЛ. 3 | 3.67 11.01 | - - | - - | 0.44 1.32 | 0.04 0.12 | 4.15 12.45
18. | 3/3-50-30-20/10 | КРАНЫ РЕГУЛИРУЮЩИЕ ТРЕХХОДОВЫЕ КРТПП ЛАТУННЫЕ ДИАМЕТРОМ 15 ММ | ШТ. 3 | - - | - - | - - | 9.41 28.23 | 0.68 2.04 | 10.09 30.27
19. | 3/8-20-10-10/10 | МАНОМЕТРЫ ОБЩЕГО НАЗНАЧЕНИЯ ОБМ1-100 | ШТ. 3 | - - | - - | - - | 18.08 54.24 | 1.31 3.93 | 19.39 58.17
|  | ИТОГО ПРЯМЫЕ ЗАТРАТЫ : |  | 3 | - | - | - | - | 3
|  | ОХР и ОПР | [6 empty] | 3
|  | ПЛАНОВАЯ ПРИБЫЛЬ | [6 empty] | 2
|  | ИТОГО ПО ПТМ | [6 empty] | 8
| Ж3-30-11 | ВЕНТИЛЯЦИЯ. ВОЗДУХОВОДЫ
20. | Е20-3-1 (Н12) | ПРОКЛАДКА ВОЗДУХОВОДОВ ИЗ ОЦИНКОВАННОЙ СТАЛИ ТОЛЩИНОЙ 0,5 ММ, ДИАМЕТРОМ ДО 200 ММ | 100 М2 ПОВЕРХНОСТИ ВОЗДУХОВОДОВ 0.2198 | 1700.59 373.79 | 137.47 30.22 | 76.70 16.86 | 5913.24 1299.73 | 429.60 94.43 | 8180.90 1798.17
|  | ИТОГО ПРЯМЫЕ ЗАТРАТЫ : |  | 374 | 30 | 17 | 1300 | 94 | 1798
|  | ОХР и ОПР | [6 empty] | 348
|  | ПЛАНОВАЯ ПРИБЫЛЬ | [6 empty] | 287
|  | ИТОГО ПО ПТМ | [6 empty] | 2433
|  | ЗАТРАТЫ ТРУДА | [6 empty] | 38
|  | ЗАТРАТЫ ТРУДА МАШИНИСТОВ | [6 empty] | 2
| Ж3-20-92 | ЗДАНИЕ - ИНЖЕНЕРНОЕ ОБЕСПЕЧЕНИЕ. ТЕПЛОСНАБЖЕНИЕ И ГАЗОСНАБЖЕНИЕ. ДРУГОЕ. ПУСК И РЕГУЛИРОВКА СИСТЕМ ОТОПЛЕНИЯ
21. | ЕТ1 (Н12) | ПУСК И РЕГУЛИРОВКА | РУБ 1 | 0.40 0.40 | - - | - - | - - | - - | 0.40 0.40
|  | ИТОГО ПРЯМЫЕ ЗАТРАТЫ : |  | - | - | - | - | - | -
|  | ИТОГО ПО ПТМ | [6 empty] | -
| Ж3-30-93 | ЗДАНИЕ - ИНЖЕНЕРНОЕ ОБЕСПЕЧЕНИЕ. ВЕНТИЛЯЦИЯ И ХОЛОДОСНАБЖЕНИЕ. ДРУГОЕ. ПУСК И РЕГУЛИРОВКА СИСТЕМ ВЕНТИЛЯЦИИ
22. | ЕТ2 (Н12) | ПУСК И РЕГУЛИРОВКА | РУБ 1 | 18.69 18.69 | 1.51 1.51 | 0.84 0.84 | - - | - - | 20.20 20.20
|  | ИТОГО ПРЯМЫЕ ЗАТРАТЫ : |  | 19 | 2 | 1 | - | - | 21
|  | ОХР и ОПР | [6 empty] | 17
|  | ПЛАНОВАЯ ПРИБЫЛЬ | [6 empty] | 14
|  | ИТОГО ПО ПТМ | [6 empty] | 52
|  | ЗАТРАТЫ ТРУДА | [6 empty] | 2
|  | ВСЕГО, В ТОМ ЧИСЛЕ | [6 empty] | 2522
|  | СТРОИТЕЛЬНЫЕ РАБОТЫ, ВСЕГО В ТОМ ЧИСЛЕ | [6 empty] | 2522
|  | ЗАРАБОТНАЯ ПЛАТА | [6 empty] | 406
|  | ЭКСПЛУАТАЦИЯ МАШИН И МЕХАНИЗМОВ, ВСЕГО | [6 empty] | 32
|  | В ТОМ ЧИСЛЕ ЗАРАБОТНАЯ ПЛАТА МАШИНИСТОВ | [6 empty] | 18
|  | МАТЕРИАЛЫ, ИЗДЕЛИЯ, КОНСТРУКЦИИ | [6 empty] | 1300
|  | ТРАНСПОРТ | [6 empty] | 94
|  | ОХР и ОПР | [6 empty] | 378
|  | ПЛАНОВАЯ ПРИБЫЛЬ | [6 empty] | 312
|  | ЗАТРАТЫ ТРУДА РАБОЧИХ | [6 empty] | 41
|  | ЗАТРАТЫ ТРУДА МАШИНИСТОВ | [6 empty] | 2
|  | СОСТАВИЛ | ____________________ |  |  |  |  | СОКОЛОВСКАЯ
|  |  | (должность) |  |  | (подпись) |  | (инициалы,фамилия)
|  | ПРОВЕРИЛ | ____________________ |  |  |  |  | ПАВЛЕНКО
|  |  | (должность) |  |  | (подпись) |  | (инициалы,фамилия)

## 8838-10-2013-T0
НАИМЕНОВАНИЕ ОБЪЕКТА: РЕСТАВРАЦИЯ ФАСАДОВ, КАПИТАЛЬНЫЙ РЕМОНТ С МОДЕРНИЗАЦИЕЙ ЗДАНИЯ СПЕЦИАЛИЗИРОВАННОГО ДЛЯ ОБРАЗОВАНИЯ И ВОСПИТАНИЯ (ЗДАНИЯ ШКОЛЫ N 4) ПО УЛ. КРАСНОАРМЕЙСКОЙ, 11 И БЛАГОУСТРОЙСТВО ПРИЛЕГАЮЩЕЙ ТЕРРИТОРИИ. МОДЕРНИЗАЦИЯ.СТАДИЯ А
КОД ОБЪЕКТА: 22.013
НАИМЕНОВАНИЕ ЗДАНИЯ, СООРУЖЕНИЯ: ЗДАНИЕ ШКОЛЫ. ВНЕСЕНИЕ ИЗМЕНЕНИЙ И ДОПОЛНЕНИЙ
ШИФР ЗДАНИЯ, СООРУЖЕНИЯ: 22.013
КОМПЛЕКТ ЧЕРТЕЖЕЙ: ОВ - ПО ПИСЬМУ ОТ 29.02.2024 N18-08/2042
ИСХОДНЫЕ ДАННЫЕ ПО ЛОКАЛЬНОЙ СМЕТЕ (ЛОКАЛЬНОМУ СМЕТНОМУ РАСЧЕТУ) № 2013
(НОРМЫ 2022г.)
ВНУТРЕННИЕ САНТЕХНИЧЕСКИЕ УСТРОЙСТВА И ИЗОЛЯЦИОННЫЕ РАБОТЫ# ОТОПЛЕНИЕ И ВЕНТИЛЯЦИЯ# ДОП.РАБОТЫ К СМ. 2001
СОСТАВЛЕНА В ЦЕНАХ НА 1 МАЯ 2023г.
№ П/П | ТЕКСТ
1 | 2
1 | L3'8838'10'2013'S0Q1Q0T0T3B0'2'10'ВНУТРЕННИЕ САНТЕХНИЧЕСКИЕ УСТРОЙСТВА И ИЗОЛЯЦИОННЫЕ РАБОТЫ# ОТОПЛЕНИЕ И ВЕНТИЛЯЦИЯ# ДОП.РАБОТЫ К СМ. 2001'ОВ - ПО ПИСЬМУ ОТ 29.02.2024 N18-08/2042'СОКОЛОВСКАЯ'ПАВЛЕНКО*
2 | Ж3-30-15'ВЕНТИЛЯЦИЯ.УЗЕЛ РЕГУЛИРОВАНИЯ П1.ОБОРУДОВАНИЕ И ПРИБОРЫ'ШТ (КОМПЛ.)*
3 | БС300-48607-4#С300-48607-4'23,4##'=36'ОТВОД СИФОННЫЙ (ОХЛАДИТЕЛЬ) С НАРУЖНОЙ ПРИСОЕДИНИТЕЛЬНОЙ РЕЗЬБОЙ###'ШТ.''2799=23,4_0*
4 | РМ020130#М021141=1,1/М021104#М021141/М021143#М021141*
5 | Н12=80,98.1,1#73,48'Н10=65,72.1,1#69,89'Н19=68,63.1,1#50,01'Н15=38,44.1,1#37,3'Н23=55,65.1,1#50,72'Н16=59,57.1,1#40,54*
6 | Ж3-30-15'ВЕНТИЛЯЦИЯ.УЗЕЛ РЕГУЛИРОВАНИЯ П1.ОБОРУДОВАНИЕ И ПРИБОРЫ'ШТ (КОМПЛ.)*
7 | Е18-22-2'3'Ж1/B'УСТАНОВКА МАНОМЕТРОВ С ТРЕХХОДОВЫМ КРАНОМ'КОМПЛ.''*
8 | Е18-22-3'3''УСТАНОВКА МАНОМЕТРОВ С ТРЕХХОДОВЫМ КРАНОМ И ТРУБКОЙ-СИФОНОМ'КОМПЛ.''*
9 | С300-47100'3*
10 | С300-48607'3*
11 | Ж3-30-15'ВЕНТИЛЯЦИЯ.УЗЕЛ РЕГУЛИРОВАНИЯ П2.ОБОРУДОВАНИЕ И ПРИБОРЫ'ШТ (КОМПЛ.)*
12 | Е18-22-2'3'Ж1/B'УСТАНОВКА МАНОМЕТРОВ С ТРЕХХОДОВЫМ КРАНОМ'КОМПЛ.''*
13 | Е18-22-3'3''УСТАНОВКА МАНОМЕТРОВ С ТРЕХХОДОВЫМ КРАНОМ И ТРУБКОЙ-СИФОНОМ'КОМПЛ.''*
14 | С300-47100'3*
15 | С300-48607'3*
16 | Ж3-30-15'ВЕНТИЛЯЦИЯ.УЗЕЛ РЕГУЛИРОВАНИЯ П3.ОБОРУДОВАНИЕ И ПРИБОРЫ'ШТ (КОМПЛ.)*
17 | Е18-22-2'3'Ж1/B'УСТАНОВКА МАНОМЕТРОВ С ТРЕХХОДОВЫМ КРАНОМ'КОМПЛ.''*
18 | Е18-22-3'3''УСТАНОВКА МАНОМЕТРОВ С ТРЕХХОДОВЫМ КРАНОМ И ТРУБКОЙ-СИФОНОМ'КОМПЛ.''*
19 | С300-47100'3*
20 | С300-48607'3*
21 | Ж3-30-15'ВЕНТИЛЯЦИЯ.УЗЕЛ РЕГУЛИРОВАНИЯ П4.ОБОРУДОВАНИЕ И ПРИБОРЫ'ШТ (КОМПЛ.)*
22 | Е18-22-2'3'Ж1/B'УСТАНОВКА МАНОМЕТРОВ С ТРЕХХОДОВЫМ КРАНОМ'КОМПЛ.''*
23 | Е18-22-3'3''УСТАНОВКА МАНОМЕТРОВ С ТРЕХХОДОВЫМ КРАНОМ И ТРУБКОЙ-СИФОНОМ'КОМПЛ.''*
24 | С300-47100'3*
25 | С300-48607'3*
26 | Ж3-30-11'ВЕНТИЛЯЦИЯ. ВОЗДУХОВОДЫ'М2*
27 | Е20-3-1'21,98'Ж100'ПРОКЛАДКА ВОЗДУХОВОДОВ ИЗ ОЦИНКОВАННОЙ СТАЛИ ТОЛЩИНОЙ 0,5 ММ, ДИАМЕТРОМ ДО 200 ММ'100 М2 ПОВЕРХНОСТИ ВОЗДУХОВОДОВ''*
28 | L*

## 8838-10-2013-B0
НАИМЕНОВАНИЕ ОБЪЕКТА |  | РЕСТАВРАЦИЯ ФАСАДОВ, КАПИТАЛЬНЫЙ РЕМОНТ С МОДЕРНИЗАЦИЕЙ ЗДАНИЯ СПЕЦИАЛИЗИРОВАННОГО ДЛЯ ОБРАЗОВАНИЯ И ВОСПИТАНИЯ (ЗДАНИЯ ШКОЛЫ N 4) ПО УЛ. КРАСНОАРМЕЙСКОЙ, 11 И БЛАГОУСТРОЙСТВО ПРИЛЕГАЮЩЕЙ ТЕРРИТОРИИ. МОДЕРНИЗАЦИЯ.СТАДИЯ А
КОД ОБЪЕКТА |  | 22.013
НАИМЕНОВАНИЕ ЗДАНИЯ, СООРУЖЕНИЯ |  | ЗДАНИЕ ШКОЛЫ. ВНЕСЕНИЕ ИЗМЕНЕНИЙ И ДОПОЛНЕНИЙ
ШИФР ЗДАНИЯ, СООРУЖЕНИЯ |  | 22.013
КОМПЛЕКТ ЧЕРТЕЖЕЙ |  | ОВ - ПО ПИСЬМУ ОТ 29.02.2024 N18-08/2042
ВЕДОМОСТЬ ОБЪЕМОВ И СТОИМОСТИ РАБОТ № 2013
(НОРМЫ 2022г.)
ВНУТРЕННИЕ САНТЕХНИЧЕСКИЕ УСТРОЙСТВА И ИЗОЛЯЦИОННЫЕ РАБОТЫ# ОТОПЛЕНИЕ И ВЕНТИЛЯЦИЯ# ДОП.РАБОТЫ К СМ. 2001
СОСТАВЛЕНА В ЦЕНАХ НА 1 МАЯ 2023г.
ОБОСНОВА- НИЕ | НАИМЕНОВАНИЕ ВИДОВ РАБОТ | ОБЪЕМ | СТОИМОСТЬ, ТЫС.РУБ.
|  |  | ЗАРАБОТНАЯ ПЛАТА | ЭКСПЛУАТА- ЦИЯ МАШИН И МЕХА- НИЗМОВ | МАТЕРИАЛЫ, ИЗДЕЛИЯ, КОНСТРУК- ЦИИ | ОБОРУДОВА- НИЕ,МЕБЕЛЬ, ИНВЕНТАРЬ | ОХР и ОПР | ПРОЧИЕ СРЕДСТВА | ВСЕГО
|  | ЕД.ИЗМ. | ТРУДОЕМ- КОСТЬ, ЧЕЛ.Ч. | В Т.Ч.З/П МАШИ- НИСТОВ | ТРАНСПОРТ | ТРАНСПОРТ | ПЛАНОВАЯ ПРИБЫЛЬ
1 | 2 | 3 | 4 | 5 | 6 | 7 | 8 | 9 | 10
Ж3-30-15 | ВЕНТИЛЯЦИЯ.УЗЕЛ РЕГУЛИРОВАНИЯ П1.ОБОРУДОВАНИЕ И ПРИБОРЫ | -3 | 0,003 | 0 | 0 | 0 | 0,003 | 0 | 0,008
|  | ШТ (КОМП | 0 | 0 | 0 | 0 | 0,002
Ж3-30-15 | ВЕНТИЛЯЦИЯ.УЗЕЛ РЕГУЛИРОВАНИЯ П2.ОБОРУДОВАНИЕ И ПРИБОРЫ | -3 | 0,003 | 0 | 0 | 0 | 0,003 | 0 | 0,008
|  | ШТ (КОМП | 0 | 0 | 0 | 0 | 0,002
Ж3-30-15 | ВЕНТИЛЯЦИЯ.УЗЕЛ РЕГУЛИРОВАНИЯ П3.ОБОРУДОВАНИЕ И ПРИБОРЫ | -3 | 0,003 | 0 | 0 | 0 | 0,003 | 0 | 0,008
|  | ШТ (КОМП | 0 | 0 | 0 | 0 | 0,002
Ж3-30-15 | ВЕНТИЛЯЦИЯ.УЗЕЛ РЕГУЛИРОВАНИЯ П4.ОБОРУДОВАНИЕ И ПРИБОРЫ | -3 | 0,003 | 0 | 0 | 0 | 0,003 | 0 | 0,008
|  | ШТ (КОМП | 0 | 0 | 0 | 0 | 0,002
Ж3-30-11 | ВЕНТИЛЯЦИЯ. ВОЗДУХОВОДЫ | 21,98 | 0,374 | 0,03 | 1,3 | 0 | 0,348 | 0 | 2,433
|  | М2 | 38 | 0,017 | 0,094 | 0 | 0,287
Ж3-20-92 | ЗДАНИЕ - ИНЖЕНЕРНОЕ ОБЕСПЕЧЕНИЕ. ТЕПЛОСНАБЖЕНИЕ И ГАЗОСНАБЖЕНИЕ. ДРУГОЕ. ПУСК И РЕГУЛИРОВКА СИСТЕМ ОТОПЛЕНИЯ | 1,05 | 0 | 0 | 0 | 0 | 0 | 0 | 0
|  | РУБ | 0 | 0 | 0 | 0 | 0
Ж3-30-93 | ЗДАНИЕ - ИНЖЕНЕРНОЕ ОБЕСПЕЧЕНИЕ. ВЕНТИЛЯЦИЯ И ХОЛОДОСНАБЖЕНИЕ. ДРУГОЕ. ПУСК И РЕГУЛИРОВКА СИСТЕМ ВЕНТИЛЯЦИИ | 51,95 | 0,019 | 0,002 | 0 | 0 | 0,017 | 0 | 0,052
|  | РУБ | 2 | 0,001 | 0 | 0 | 0,014
| И Т О Г О | 0 | 0,405 | 0,032 | 1,3 | 0 | 0,377 | 0 | 2,517
|  |  | 40 | 0,018 | 0,094 | 0 | 0,309
| СОСТАВИЛ | ______________________________ | [5 empty] | СОКОЛОВСКАЯ
|  | (должность) |  |  |  | (подпись) |  | (инициалы,фамилия)
| ПРОВЕРИЛ | ______________________________ | [5 empty] | ПАВЛЕНКО
|  | (должность) |  |  |  | (подпись) |  | (инициалы,фамилия)

## 8838-10-2013-Q1
НАИМЕНОВАНИЕ ОБЪЕКТА |  | РЕСТАВРАЦИЯ ФАСАДОВ, КАПИТАЛЬНЫЙ РЕМОНТ С МОДЕРНИЗАЦИЕЙ ЗДАНИЯ СПЕЦИАЛИЗИРОВАННОГО ДЛЯ ОБРАЗОВАНИЯ И ВОСПИТАНИЯ (ЗДАНИЯ ШКОЛЫ N 4) ПО УЛ. КРАСНОАРМЕЙСКОЙ, 11 И БЛАГОУСТРОЙСТВО ПРИЛЕГАЮЩЕЙ ТЕРРИТОРИИ. МОДЕРНИЗАЦИЯ.СТАДИЯ А
КОД ОБЪЕКТА |  | 22.013
НАИМЕНОВАНИЕ ЗДАНИЯ, СООРУЖЕНИЯ |  | ЗДАНИЕ ШКОЛЫ. ВНЕСЕНИЕ ИЗМЕНЕНИЙ И ДОПОЛНЕНИЙ
ШИФР ЗДАНИЯ, СООРУЖЕНИЯ |  | 22.013
КОМПЛЕКТ ЧЕРТЕЖЕЙ |  | ОВ - ПО ПИСЬМУ ОТ 29.02.2024 N18-08/2042
ВЕДОМОСТЬ ОБЪЕМОВ РАБОТ И РАСХОДОВ РЕСУРСОВ С КОДАМИ РБ ДЛЯ ЛОКАЛЬНОЙ СМЕТЫ № 2013
(НОРМЫ 2022г.)
ВНУТРЕННИЕ САНТЕХНИЧЕСКИЕ УСТРОЙСТВА И ИЗОЛЯЦИОННЫЕ РАБОТЫ# ОТОПЛЕНИЕ И ВЕНТИЛЯЦИЯ# ДОП.РАБОТЫ К СМ. 2001
ОБОСНОВАНИЕ | НАИМЕНОВАНИЕ ВИДОВ | ЕДИНИЦА ИЗМЕРЕНИЯ | КОД | НАИМЕНОВАНИЕ РЕСУРСОВ | ЕД.ИЗМ. | КОЛИЧЕСТВО
| РАБОТ | ОБЪЕМ | РЕСУРСА
1 | 2 | 3 | 4 | 5 | 6 | 7
Ж3-30-15 | ВЕНТИЛЯЦИЯ.УЗЕЛ РЕГУЛИРОВАНИЯ П1.ОБОРУДОВАНИЕ И ПРИБОРЫ | ШТ (КОМП 0
Ж3-30-15 | ВЕНТИЛЯЦИЯ.УЗЕЛ РЕГУЛИРОВАНИЯ П1.ОБОРУДОВАНИЕ И ПРИБОРЫ | ШТ (КОМП -3
|  |  | 1-1 | ЗАТРАТЫ ТРУДА РАБОЧИХ | ЧЕЛ.Ч | 0.33
|  |  | 1 | Материалы для строительных работ
|  |  | 1/10 | Материалы для строительных работ общего назначения
|  |  | 1/10-230 | Материалы для отделочных работ
|  |  | 1/10-230-40-65/60 | СУРИК СВИНЦОВЫЙ, ПИГМЕНТ | КГ | 0
|  |  | 1/10-230-50-15/31 | ОЛИФА НАТУРАЛЬНАЯ | КГ | 0
|  |  | 1/10-235 | Изделия герметизирующие, уплотняющие, изолирующие
|  |  | 1/10-235-3/47 | ЛЬНЯНАЯ ПРЯДЬ | КГ | 0
|  |  | 3 | Материалы и изделия для санитарно-технических работ
|  |  | 3/3 | Арматура трубопроводная
|  |  | 3/3-50 | Краны
|  |  | 3/3-50-30-20/10 | КРАНЫ РЕГУЛИРУЮЩИЕ ТРЕХХОДОВЫЕ КРТПП ЛАТУННЫЕ ДИАМЕТРОМ 15 ММ | ШТ. | 0
|  |  | 3/8 | Приборы для регулирования, измерения и учета
|  |  | 3/8-20 | Манометры
|  |  | 3/8-20-10-10/10 | МАНОМЕТРЫ ОБЩЕГО НАЗНАЧЕНИЯ ОБМ1-100 | ШТ. | 0
Ж3-30-15 | ВЕНТИЛЯЦИЯ.УЗЕЛ РЕГУЛИРОВАНИЯ П2.ОБОРУДОВАНИЕ И ПРИБОРЫ | ШТ (КОМП -3
|  |  | 1-1 | ЗАТРАТЫ ТРУДА РАБОЧИХ | ЧЕЛ.Ч | 0.33
|  |  | 1 | Материалы для строительных работ
|  |  | 1/10 | Материалы для строительных работ общего назначения
|  |  | 1/10-230 | Материалы для отделочных работ
|  |  | 1/10-230-40-65/60 | СУРИК СВИНЦОВЫЙ, ПИГМЕНТ | КГ | 0
|  |  | 1/10-230-50-15/31 | ОЛИФА НАТУРАЛЬНАЯ | КГ | 0
|  |  | 1/10-235 | Изделия герметизирующие, уплотняющие, изолирующие
|  |  | 1/10-235-3/47 | ЛЬНЯНАЯ ПРЯДЬ | КГ | 0
|  |  | 3 | Материалы и изделия для санитарно-технических работ
|  |  | 3/3 | Арматура трубопроводная
|  |  | 3/3-50 | Краны
|  |  | 3/3-50-30-20/10 | КРАНЫ РЕГУЛИРУЮЩИЕ ТРЕХХОДОВЫЕ КРТПП ЛАТУННЫЕ ДИАМЕТРОМ 15 ММ | ШТ. | 0
|  |  | 3/8 | Приборы для регулирования, измерения и учета
|  |  | 3/8-20 | Манометры
|  |  | 3/8-20-10-10/10 | МАНОМЕТРЫ ОБЩЕГО НАЗНАЧЕНИЯ ОБМ1-100 | ШТ. | 0
Ж3-30-15 | ВЕНТИЛЯЦИЯ.УЗЕЛ РЕГУЛИРОВАНИЯ П3.ОБОРУДОВАНИЕ И ПРИБОРЫ | ШТ (КОМП -3
|  |  | 1-1 | ЗАТРАТЫ ТРУДА РАБОЧИХ | ЧЕЛ.Ч | 0.33
|  |  | 1 | Материалы для строительных работ
|  |  | 1/10 | Материалы для строительных работ общего назначения
|  |  | 1/10-230 | Материалы для отделочных работ
|  |  | 1/10-230-40-65/60 | СУРИК СВИНЦОВЫЙ, ПИГМЕНТ | КГ | 0
|  |  | 1/10-230-50-15/31 | ОЛИФА НАТУРАЛЬНАЯ | КГ | 0
|  |  | 1/10-235 | Изделия герметизирующие, уплотняющие, изолирующие
|  |  | 1/10-235-3/47 | ЛЬНЯНАЯ ПРЯДЬ | КГ | 0
|  |  | 3 | Материалы и изделия для санитарно-технических работ
|  |  | 3/3 | Арматура трубопроводная
|  |  | 3/3-50 | Краны
|  |  | 3/3-50-30-20/10 | КРАНЫ РЕГУЛИРУЮЩИЕ ТРЕХХОДОВЫЕ КРТПП ЛАТУННЫЕ ДИАМЕТРОМ 15 ММ | ШТ. | 0
|  |  | 3/8 | Приборы для регулирования, измерения и учета
|  |  | 3/8-20 | Манометры
|  |  | 3/8-20-10-10/10 | МАНОМЕТРЫ ОБЩЕГО НАЗНАЧЕНИЯ ОБМ1-100 | ШТ. | 0
Ж3-30-15 | ВЕНТИЛЯЦИЯ.УЗЕЛ РЕГУЛИРОВАНИЯ П4.ОБОРУДОВАНИЕ И ПРИБОРЫ | ШТ (КОМП -3
|  |  | 1-1 | ЗАТРАТЫ ТРУДА РАБОЧИХ | ЧЕЛ.Ч | 0.33
|  |  | 1 | Материалы для строительных работ
|  |  | 1/10 | Материалы для строительных работ общего назначения
|  |  | 1/10-230 | Материалы для отделочных работ
|  |  | 1/10-230-40-65/60 | СУРИК СВИНЦОВЫЙ, ПИГМЕНТ | КГ | 0
|  |  | 1/10-230-50-15/31 | ОЛИФА НАТУРАЛЬНАЯ | КГ | 0
|  |  | 1/10-235 | Изделия герметизирующие, уплотняющие, изолирующие
|  |  | 1/10-235-3/47 | ЛЬНЯНАЯ ПРЯДЬ | КГ | 0
|  |  | 3 | Материалы и изделия для санитарно-технических работ
|  |  | 3/3 | Арматура трубопроводная
|  |  | 3/3-50 | Краны
|  |  | 3/3-50-30-20/10 | КРАНЫ РЕГУЛИРУЮЩИЕ ТРЕХХОДОВЫЕ КРТПП ЛАТУННЫЕ ДИАМЕТРОМ 15 ММ | ШТ. | 0
|  |  | 3/8 | Приборы для регулирования, измерения и учета
|  |  | 3/8-20 | Манометры
|  |  | 3/8-20-10-10/10 | МАНОМЕТРЫ ОБЩЕГО НАЗНАЧЕНИЯ ОБМ1-100 | ШТ. | 0
Ж3-30-11 | ВЕНТИЛЯЦИЯ. ВОЗДУХОВОДЫ | М2 21,98
|  |  | 1-1 | ЗАТРАТЫ ТРУДА РАБОЧИХ | ЧЕЛ.Ч | 38.1419
|  |  | 1-3 | ЗАТРАТЫ ТРУДА МАШИНИСТОВ | ЧЕЛ.-Ч | 1.7452
|  |  | М030402 | ЛЕБЕДКИ ЭЛЕКТРИЧЕСКИЕ ТЯГОВЫМ УСИЛИЕМ ДО 12,26 (1,25) КН (Т) | МАШ.Ч | 7.8271
|  |  | М030902 | ПОДЪЕМНИКИ ГИДРАВЛИЧЕСКИЕ, ВЫСОТОЙ ПОДЪЕМА 10 М | МАШ.Ч | 1.5672
|  |  | М040502 | УСТАНОВКИ ДЛЯ СВАРКИ РУЧНОЙ ДУГОВОЙ (ПОСТОЯННОГО ТОКА) | МАШ.Ч | 0.29453
|  |  | М331617 | СРЕДСТВА МАЛОЙ МЕХАНИЗАЦИИ | МАШ.Ч | 0.17804
|  |  | 1 | Материалы для строительных работ
|  |  | 1/10 | Материалы для строительных работ общего назначения
|  |  | 1/10-140 | Электроды, прутки винипластовые, проволока сварочные
|  |  | 1/10-140-40/90 | ЭЛЕКТРОДЫ ТИПА Э42 ДИАМЕТРОМ 3 ММ | КГ | 0.09891
|  |  | 1/10-235 | Изделия герметизирующие, уплотняющие, изолирующие
|  |  | 1/10-235-5/57 | ПЛАСТИНА РЕЗИНОВАЯ ТЕХНИЧЕСКАЯ ТЕПЛОМОРОЗОКИСЛОТОЩЕЛОЧЕСТОЙКАЯ (ТМКЩ) | КГ | 7.0995
|  |  | 3 | Материалы и изделия для санитарно-технических работ
|  |  | 3/1 | Материалы и изделия для вентиляции и кондиционирования
|  |  | 3/1-30 | Воздуховоды
|  |  | 3/1-30-20-10/10 | ВОЗДУХОВОДЫ ИЗ ТОНКОЛИСТОВОЙ ОЦИНКОВАННОЙ СТАЛИ ТОЛЩИНОЙ 0,5 ММ КРУГЛОГО СЕЧЕНИЯ КЛАССА Н | М2 | 21.98
|  |  | 3/10 | Крепления и кронштейны для трубопроводов, радиаторов, воздуховодов
|  |  | 3/10-10 | Кронштейны и крепления
|  |  | 3/10-10-20-10/20 | КРЕПЛЕНИЯ ДЛЯ ТРУБОПРОВОДОВ (КРОНШТЕЙНЫ, ПЛАНКИ) | КГ | 14.287
|  |  | 3/13 | Другие материалы для сантехработ
|  |  | 3/13-10 | Болты с гайками и шайбами
|  |  | 3/13-10-10/30 | БОЛТЫ С ГАЙКАМИ И ШАЙБАМИ ДЛЯ САНИТАРНО-ТЕХНИЧЕСКИХ РАБОТ ДИАМЕТРОМ 8 ММ (ОЦИНКОВАННЫЕ) | Т | 0.003934
|  |  | 4 | Железобетонные и бетонные изделия и конструкции (в т.ч. типовые), керамические изделия, нерудные материалы, бетоны и растворы
|  |  | 4/1 | Конструкции и изделия бетонные и железобетонные. керамические изделия. нерудные материалы. товарные бетоны и растворы
|  |  | 4/1-4 | Бетоны, растворы, смеси асфальтобетонные
|  |  | 4/1-4-10-20-30/30 | БЕТОН ТЯЖЕЛЫЙ С КРУПНОСТЬЮ ЗАПОЛНИТЕЛЯ БОЛЕЕ 10 ДО 20 ММ, КЛАССА В7,5 | М3 | 0.01099
Ж3-20-92 | ЗДАНИЕ - ИНЖЕНЕРНОЕ ОБЕСПЕЧЕНИЕ. ТЕПЛОСНАБЖЕНИЕ И ГАЗОСНАБЖЕНИЕ. ДРУГОЕ. ПУСК И РЕГУЛИРОВКА СИСТЕМ ОТОПЛЕНИЯ | РУБ 1,05
|  |  | 1-1 | ЗАТРАТЫ ТРУДА РАБОЧИХ | ЧЕЛ.Ч | 0.0396
Ж3-30-93 | ЗДАНИЕ - ИНЖЕНЕРНОЕ ОБЕСПЕЧЕНИЕ. ВЕНТИЛЯЦИЯ И ХОЛОДОСНАБЖЕНИЕ. ДРУГОЕ. ПУСК И РЕГУЛИРОВКА СИСТЕМ ВЕНТИЛЯЦИИ | РУБ 51,95
|  |  | 1-1 | ЗАТРАТЫ ТРУДА РАБОЧИХ | ЧЕЛ.Ч | 1.9071
|  |  | 1-3 | ЗАТРАТЫ ТРУДА МАШИНИСТОВ | ЧЕЛ.-Ч | 0.09
|  |  | М990000* | ПРОЧИЕ МАШИНЫ | РУБ | 1.51
СОСТАВИЛ | ______________________________ |  |  | СОКОЛОВСКАЯ
| (должность) |  | (подпись) | (инициалы,фамилия)
ПРОВЕРИЛ | ______________________________ |  |  | ПАВЛЕНКО
| (должность) |  | (подпись) | (инициалы,фамилия)

## 8838-10-2013-Q0
НАИМЕНОВАНИЕ ОБЪЕКТА |  | РЕСТАВРАЦИЯ ФАСАДОВ, КАПИТАЛЬНЫЙ РЕМОНТ С МОДЕРНИЗАЦИЕЙ ЗДАНИЯ СПЕЦИАЛИЗИРОВАННОГО ДЛЯ ОБРАЗОВАНИЯ И ВОСПИТАНИЯ (ЗДАНИЯ ШКОЛЫ N 4) ПО УЛ. КРАСНОАРМЕЙСКОЙ, 11 И БЛАГОУСТРОЙСТВО ПРИЛЕГАЮЩЕЙ ТЕРРИТОРИИ. МОДЕРНИЗАЦИЯ.СТАДИЯ А
КОД ОБЪЕКТА |  | 22.013
НАИМЕНОВАНИЕ ЗДАНИЯ, СООРУЖЕНИЯ |  | ЗДАНИЕ ШКОЛЫ. ВНЕСЕНИЕ ИЗМЕНЕНИЙ И ДОПОЛНЕНИЙ
ШИФР ЗДАНИЯ, СООРУЖЕНИЯ |  | 22.013
КОМПЛЕКТ ЧЕРТЕЖЕЙ |  | ОВ - ПО ПИСЬМУ ОТ 29.02.2024 N18-08/2042
ВЕДОМОСТЬ РЕСУРСОВ ДЛЯ ЛОКАЛЬНОЙ СМЕТЫ № 2013
(НОРМЫ 2022г.)
ВНУТРЕННИЕ САНТЕХНИЧЕСКИЕ УСТРОЙСТВА И ИЗОЛЯЦИОННЫЕ РАБОТЫ# ОТОПЛЕНИЕ И ВЕНТИЛЯЦИЯ# ДОП.РАБОТЫ К СМ. 2001
П/П | ОБОСНОВАНИЕ | НАИМЕНОВАНИЕ РЕСУРСОВ | ЕД.ИЗМ. | КОЛИЧЕСТВО
1 | 2 | 3 | 4 | 5
1 | 1-1 | ЗАТРАТЫ ТРУДА РАБОЧИХ | ЧЕЛ.Ч | 41.4086
2 | 1-3 | ЗАТРАТЫ ТРУДА МАШИНИСТОВ | ЧЕЛ.-Ч | 1.8352
3 | М030402 | ЛЕБЕДКИ ЭЛЕКТРИЧЕСКИЕ ТЯГОВЫМ УСИЛИЕМ ДО 12,26 (1,25) КН (Т) | МАШ.Ч | 7.8271
4 | М030902 | ПОДЪЕМНИКИ ГИДРАВЛИЧЕСКИЕ, ВЫСОТОЙ ПОДЪЕМА 10 М | МАШ.Ч | 1.5672
5 | М040502 | УСТАНОВКИ ДЛЯ СВАРКИ РУЧНОЙ ДУГОВОЙ (ПОСТОЯННОГО ТОКА) | МАШ.Ч | 0.29453
6 | М331617 | СРЕДСТВА МАЛОЙ МЕХАНИЗАЦИИ | МАШ.Ч | 0.17804
7 | М990000* | ПРОЧИЕ МАШИНЫ | РУБ | 1.51
| 1 | Материалы для строительных работ
| 1/10 | Материалы для строительных работ общего назначения
| 1/10-140 | Электроды, прутки винипластовые, проволока сварочные
8 | 1/10-140-40/90 | ЭЛЕКТРОДЫ ТИПА Э42 ДИАМЕТРОМ 3 ММ | КГ | 0.09891
| 1/10-230 | Материалы для отделочных работ
9 | 1/10-230-40-65/60 | СУРИК СВИНЦОВЫЙ, ПИГМЕНТ | КГ | 0
10 | 1/10-230-50-15/31 | ОЛИФА НАТУРАЛЬНАЯ | КГ | 0
| 1/10-235 | Изделия герметизирующие, уплотняющие, изолирующие
11 | 1/10-235-3/47 | ЛЬНЯНАЯ ПРЯДЬ | КГ | 0
12 | 1/10-235-5/57 | ПЛАСТИНА РЕЗИНОВАЯ ТЕХНИЧЕСКАЯ ТЕПЛОМОРОЗОКИСЛОТОЩЕЛОЧЕСТОЙКАЯ (ТМКЩ) | КГ | 7.0995
| 3 | Материалы и изделия для санитарно-технических работ
| 3/1 | Материалы и изделия для вентиляции и кондиционирования
| 3/1-30 | Воздуховоды
13 | 3/1-30-20-10/10 | ВОЗДУХОВОДЫ ИЗ ТОНКОЛИСТОВОЙ ОЦИНКОВАННОЙ СТАЛИ ТОЛЩИНОЙ 0,5 ММ КРУГЛОГО СЕЧЕНИЯ КЛАССА Н | М2 | 21.98
| 3/3 | Арматура трубопроводная
| 3/3-50 | Краны
14 | 3/3-50-30-20/10 | КРАНЫ РЕГУЛИРУЮЩИЕ ТРЕХХОДОВЫЕ КРТПП ЛАТУННЫЕ ДИАМЕТРОМ 15 ММ | ШТ. | 0
| 3/8 | Приборы для регулирования, измерения и учета
| 3/8-20 | Манометры
15 | 3/8-20-10-10/10 | МАНОМЕТРЫ ОБЩЕГО НАЗНАЧЕНИЯ ОБМ1-100 | ШТ. | 0
| 3/10 | Крепления и кронштейны для трубопроводов, радиаторов, воздуховодов
| 3/10-10 | Кронштейны и крепления
16 | 3/10-10-20-10/20 | КРЕПЛЕНИЯ ДЛЯ ТРУБОПРОВОДОВ (КРОНШТЕЙНЫ, ПЛАНКИ) | КГ | 14.287
| 3/13 | Другие материалы для сантехработ
| 3/13-10 | Болты с гайками и шайбами
17 | 3/13-10-10/30 | БОЛТЫ С ГАЙКАМИ И ШАЙБАМИ ДЛЯ САНИТАРНО-ТЕХНИЧЕСКИХ РАБОТ ДИАМЕТРОМ 8 ММ (ОЦИНКОВАННЫЕ) | Т | 0.003934
| 4 | Железобетонные и бетонные изделия и конструкции (в т.ч. типовые), керамические изделия, нерудные материалы, бетоны и растворы
| 4/1 | Конструкции и изделия бетонные и железобетонные. керамические изделия. нерудные материалы. товарные бетоны и растворы
| 4/1-4 | Бетоны, растворы, смеси асфальтобетонные
18 | 4/1-4-10-20-30/30 | БЕТОН ТЯЖЕЛЫЙ С КРУПНОСТЬЮ ЗАПОЛНИТЕЛЯ БОЛЕЕ 10 ДО 20 ММ, КЛАССА В7,5 | М3 | 0.01099
| СОСТАВИЛ | ____________________ |  | СОКОЛОВСКАЯ
|  | (должность) | (подпись) | (инициалы,фамилия)
| ПРОВЕРИЛ | ____________________ |  | ПАВЛЕНКО
|  | (должность) | (подпись) | (инициалы,фамилия)

## 8838-10-2013-T3
РАЗРАБОТЧИК |  | RSTC.smeta версия 23.251
|  |  |  | ШИФР | 22.013
РЕСТАВРАЦИЯ ФАСАДОВ, КАПИТАЛЬНЫЙ РЕМОНТ С МОДЕРНИЗАЦИЕЙ ЗДАНИЯ СПЕЦИАЛИЗИРОВАННОГО ДЛЯ ОБРАЗОВАНИЯ И ВОСПИТАНИЯ (ЗДАНИЯ ШКОЛЫ N 4) ПО УЛ. КРАСНОАРМЕЙСКОЙ, 11 И БЛАГОУСТРОЙСТВО ПРИЛЕГАЮЩЕЙ ТЕРРИТОРИИ. МОДЕРНИЗАЦИЯ.СТАДИЯ А
РАБОЧАЯ ДОКУМЕНТАЦИЯ
СМЕТНАЯ ДОКУМЕНТАЦИЯ
ТИТУЛЬНЫЙ ЛИСТ ДЛЯ ЛОКАЛЬНОЙ СМЕТЫ (ЛОКАЛЬНОГО СМЕТНОГО РАСЧЕТА) № 2013
СМЕТНАЯ СТОИМОСТЬ В ЦЕНАХ НА 1 МАЯ 2023г.
2,522 ТЫСЯЧ БЕЛОРУССКИХ РУБЛЕЙ
ЗАКАЗЧИК |  | УП "УКС МИНГОРИСПОЛКОМА"
МИНСК-2024

## 8838-10-2015-S0
НАИМЕНОВАНИЕ ОБЪЕКТА |  | РЕСТАВРАЦИЯ ФАСАДОВ, КАПИТАЛЬНЫЙ РЕМОНТ С МОДЕРНИЗАЦИЕЙ ЗДАНИЯ СПЕЦИАЛИЗИРОВАННОГО ДЛЯ ОБРАЗОВАНИЯ И ВОСПИТАНИЯ (ЗДАНИЯ ШКОЛЫ N 4) ПО УЛ. КРАСНОАРМЕЙСКОЙ, 11 И БЛАГОУСТРОЙСТВО ПРИЛЕГАЮЩЕЙ ТЕРРИТОРИИ. МОДЕРНИЗАЦИЯ.СТАДИЯ А
КОД ОБЪЕКТА |  | 22.013
НАИМЕНОВАНИЕ ЗДАНИЯ, СООРУЖЕНИЯ |  | ЗДАНИЕ ШКОЛЫ. ВНЕСЕНИЕ ИЗМЕНЕНИЙ И ДОПОЛНЕНИЙ
ШИФР ЗДАНИЯ, СООРУЖЕНИЯ |  | 22.013
КОМПЛЕКТ ЧЕРТЕЖЕЙ |  | ОВ.Д-ИЗМ.4
ЛОКАЛЬНАЯ СМЕТА (ЛОКАЛЬНЫЙ СМЕТНЫЙ РАСЧЕТ) № 2015
(НОРМЫ 2022г.)
ВНУТРЕННИЕ САНТЕХНИЧЕСКИЕ УСТРОЙСТВА # ОТОПЛЕНИЕ, ВЕНТИЛЯЦИЯ, Т/СНАБЖЕНИЕ, ТЕПЛОВЫЕ ПУНКТЫ#ДЕМОНТАЖ # ДОП.РАБОТЫ К СМ. 2005
СОСТАВЛЕНА В ЦЕНАХ НА 1 МАЯ 2023г. | [8 empty] | СТОИМОСТЬ 9,178 ТЫСЯЧ БЕЛОРУССКИХ РУБЛЕЙ
№ п/п | ОБОСНОВАНИЕ | НАИМЕНОВАНИЕ РАБОТ, РЕСУРСОВ, РАСХОДОВ | ЕДИНИЦА ИЗМЕРЕ- НИЯ | СТОИМОСТЬ ЕДИНИЦЫ ИЗМЕРЕНИЯ/ВСЕГО, БЕЛОРУССКИХ РУБЛЕЙ
|  |  |  | ЗАРАБОТНАЯ ПЛАТА | ЭКСПЛУАТАЦИЯ МАШИН И МЕХАНИЗМОВ |  | МАТЕРИАЛЫ, ИЗДЕЛИЯ, КОНСТРУКЦИИ (ОБОРУДОВА- НИЕ, МЕБЕЛЬ) | ТРАНС-ПОРТ | ОБЩАЯ СТОИМОСТЬ
|  |  | КОЛИ- ЧЕСТВО |  | ВСЕГО | В ТОМ ЧИСЛЕ ЗАРАБОТ- НАЯ ПЛАТА МАШИ- НИСТОВ
1 | 2 | 3 | 4 | 5 | 6 | 7 | 8 | 9 | 10
| НАЧИСЛЕНИЯ: | ОХР и ОПР/ПЛАНОВАЯ ПРИБЫЛЬ (%):Н10=72.292/69.89
| НАЧИСЛЕНИЯ: | ОХР и ОПР/ПЛАНОВАЯ ПРИБЫЛЬ (%):Н12=89.078/73.48
| НАЧИСЛЕНИЯ: | ОХР и ОПР/ПЛАНОВАЯ ПРИБЫЛЬ (%):Н19=75.493/50.01
1. | ПРИМЕЧАНИЕ: | К ДЛЯ ОХР И ОПР/ПЛАНОВАЯ ПРИБЫЛЬ: 1.0000/1.0000
2. | ПРИМЕЧАНИЕ: | КОЭФФИЦИЕНТ К З/П (ПОСТАНОВЛЕНИЕ N5): 1.0000
3. | ПРИМЕЧАНИЕ: | БАЗА ТЕКУЩИХ ЦЕН (ВАРИАНТ A)
| Ж3-20-15-9 | ОТОПЛЕНИЕ. ОБОРУДОВАНИЕ И ПРИБОРЫ. РАДИАТОРЫ. ДЕМОНТАЖ. ИСТОРИЧЕСКАЯ ЧАСТЬ
| КОЭФФИЦИЕНТЫ: | Н3=0.3
| КОЭФФИЦИЕНТЫ: | Н6=0.3
4. | Е18-6-1 (Н12) | ДЕМОНТАЖ РАДИАТОРОВ ЧУГУННЫХ | 100 КВТ РАДИАТОРОВ 1.0253 | 356.17 365.18 | 34.07 34.93 | 17.43 17.87 | - - | - - | 390.24 400.11
|  | ИТОГО ПРЯМЫЕ ЗАТРАТЫ : |  | 365 | 35 | 18 | - | - | 400
|  | ОХР и ОПР | [6 empty] | 341
|  | ПЛАНОВАЯ ПРИБЫЛЬ | [6 empty] | 281
|  | ИТОГО ПО ПТМ | [6 empty] | 1022
|  | ЗАТРАТЫ ТРУДА | [6 empty] | 36
|  | ЗАТРАТЫ ТРУДА МАШИНИСТОВ | [6 empty] | 2
| Ж3-20-15-9 | ОТОПЛЕНИЕ. ТРУБОПРОВОДЫ.ДЕМОНТАЖ.ИСТОРИЧЕСКАЯ ЧАСТЬ
5. | Е16-6-2 (Н12) | ДЕМОНТАЖ ТРУБОПРОВОДОВ ОТОПЛЕНИЯ ИЗ УКРУПНЕННЫХ УЗЛОВ, ИЗГОТОВЛЕННЫХ ИЗ СТАЛЬНЫХ ВОДОГАЗОПРОВОДНЫХ НЕОЦИНКОВАННЫХ ТРУБ ДИАМЕТРОМ 20 ММ | 100 М ТРУБОПРОВОДА 0.49 | 94.48 46.30 | 4.26 2.09 | 1.57 0.77 | - - | - - | 98.74 48.39
6. | Е16-6-3 (Н12) | ДЕМОНТАЖ ТРУБОПРОВОДОВ ОТОПЛЕНИЯ ИЗ УКРУПНЕННЫХ УЗЛОВ, ИЗГОТОВЛЕННЫХ ИЗ СТАЛЬНЫХ ВОДОГАЗОПРОВОДНЫХ НЕОЦИНКОВАННЫХ ТРУБ ДИАМЕТРОМ 25 ММ | 100 М ТРУБОПРОВОДА 0.33 | 94.48 31.18 | 4.13 1.36 | 1.54 0.51 | - - | - - | 98.61 32.54
7. | Е16-6-4 (Н12) | ДЕМОНТАЖ ТРУБОПРОВОДОВ ОТОПЛЕНИЯ ИЗ УКРУПНЕННЫХ УЗЛОВ, ИЗГОТОВЛЕННЫХ ИЗ СТАЛЬНЫХ ВОДОГАЗОПРОВОДНЫХ НЕОЦИНКОВАННЫХ ТРУБ ДИАМЕТРОМ 32 ММ | 100 М ТРУБОПРОВОДА 0.21 | 94.48 19.84 | 4.00 0.84 | 1.50 0.32 | - - | - - | 98.48 20.68
8. | Е16-6-5 (Н12) | ДЕМОНТАЖ ТРУБОПРОВОДОВ ОТОПЛЕНИЯ ИЗ УКРУПНЕННЫХ УЗЛОВ, ИЗГОТОВЛЕННЫХ ИЗ СТАЛЬНЫХ ВОДОГАЗОПРОВОДНЫХ НЕОЦИНКОВАННЫХ ТРУБ ДИАМЕТРОМ 40 ММ | 100 М ТРУБОПРОВОДА 1.21 | 94.48 114.32 | 3.98 4.82 | 1.50 1.82 | - - | - - | 98.46 119.14
9. | Е16-6-6 (Н12) | ДЕМОНТАЖ ТРУБОПРОВОДОВ ОТОПЛЕНИЯ ИЗ УКРУПНЕННЫХ УЗЛОВ, ИЗГОТОВЛЕННЫХ ИЗ СТАЛЬНЫХ ВОДОГАЗОПРОВОДНЫХ НЕОЦИНКОВАННЫХ ТРУБ ДИАМЕТРОМ 50 ММ | 100 М ТРУБОПРОВОДА 2.64 | 118.35 312.44 | 9.63 25.42 | 2.68 7.08 | - - | - - | 127.98 337.86
10. | Е16-10-3 (Н12) | ДЕМОНТАЖ ТРУБОПРОВОДОВ ОТОПЛЕНИЯ И ВОДОСНАБЖЕНИЯ ИЗ УКРУПНЕННЫХ УЗЛОВ, ИЗГОТОВЛЕННЫХ ИЗ СТАЛЬНЫХ ЭЛЕКТРОСВАРНЫХ ТРУБ ДИАМЕТРОМ 65 ММ | 100 М ТРУБОПРОВОДА 1.28 | 221.40 283.39 | 16.34 20.92 | 3.47 4.44 | - - | - - | 237.74 304.31
|  | ИТОГО ПРЯМЫЕ ЗАТРАТЫ : |  | 807 | 55 | 15 | - | - | 862
|  | ОХР и ОПР | [6 empty] | 733
|  | ПЛАНОВАЯ ПРИБЫЛЬ | [6 empty] | 604
|  | ИТОГО ПО ПТМ | [6 empty] | 2199
|  | ЗАТРАТЫ ТРУДА | [6 empty] | 81
|  | ЗАТРАТЫ ТРУДА МАШИНИСТОВ | [6 empty] | 2
| Ж3-30-11-9 | ВЕНТИЛЯЦИЯ. ВОЗДУХОВОДЫ.ДЕМОНТАЖ.ИСТОРИЧЕСКАЯ ЧАСТЬ
11. | Е20-1-11 (Н12) | ДЕМОНТАЖ ВОЗДУХОВОДОВ ИЗ ТОНКОЛИСТОВОЙ СТАЛИ ТОЛЩИНОЙ 1,0 ММ, ПЕРИМЕТРОМ ДО 2400 ММ | 100 М2 ПОВЕРХНОСТИ ВОЗДУХОВОДОВ 0.4095 | 304.11 124.53 | 24.51 10.04 | 13.49 5.52 | - - | - - | 328.62 134.57
12. | Е20-1-12 (Н12) | ДЕМОНТАЖ ВОЗДУХОВОДОВ ИЗ ТОНКОЛИСТОВОЙ СТАЛИ ТОЛЩИНОЙ 1,0 ММ, ПЕРИМЕТРОМ ДО 3200 ММ | 100 М2 ПОВЕРХНОСТИ ВОЗДУХОВОДОВ 0.096 | 245.81 23.60 | 20.20 1.94 | 11.10 1.07 | - - | - - | 266.01 25.54
13. | Е20-1-15 (Н12) | ДЕМОНТАЖ ВОЗДУХОВОДОВ ИЗ ТОНКОЛИСТОВОЙ СТАЛИ ТОЛЩИНОЙ 1,0 ММ, ПЕРИМЕТРОМ 3700 ММ; ОТ 4100 ДО 4500 ММ | 100 М2 ПОВЕРХНОСТИ ВОЗДУХОВОДОВ 1.172 | 206.74 242.30 | 17.13 20.08 | 9.40 11.02 | - - | - - | 223.87 262.38
14. | Е20-25-5 (Н12) | ДЕМОНТАЖ ШУМОГЛУШИТЕЛЕЙ ВЕНТИЛЯЦИОННЫХ ТИПА ГТК 1-5 ДИАМЕТРОМ ОБЕЧАЙКИ 400 ММ | ШТ. 5 | 5.88 29.40 | 0.23 1.15 | 0.05 0.25 | - - | - - | 6.11 30.55
|  | ИТОГО ПРЯМЫЕ ЗАТРАТЫ : |  | 420 | 33 | 18 | - | - | 453
|  | ОХР и ОПР | [6 empty] | 390
|  | ПЛАНОВАЯ ПРИБЫЛЬ | [6 empty] | 322
|  | ИТОГО ПО ПТМ | [6 empty] | 1165
|  | ЗАТРАТЫ ТРУДА | [6 empty] | 43
|  | ЗАТРАТЫ ТРУДА МАШИНИСТОВ | [6 empty] | 2
| Ж3-30-12 | ВЕНТИЛЯЦИЯ. ИЗОЛЯЦИЯ ВОЗДУХОВОДОВ. ИСТОРИЧЕСКАЯ ЧАСТЬ
15. | Е26-44-1 (Н19) | ДЕМОНТАЖ ИЗОЛЯЦИИ ГОРЯЧИХ ПОВЕРХНОСТЕЙ ТРУБОПРОВОДОВ ОБЕРТОЧНЫМИ МИНЕРАЛОВАТНЫМИ ИЛИ СТЕКЛОВАТНЫМИ ИЗДЕЛИЯМИ | М3 23.27 | 48.32 1124.41 | 0.70 16.29 | 0.43 10.01 | - - | - - | 49.02 1140.70
16. | Е26-23-19 (Н19) | ДЕМОНТАЖ ПОКРЫТИЯ ПОВЕРХНОСТИ ИЗОЛЯЦИИ ТРУБОПРОВОДОВ РУЛОННЫМИ МАТЕРИАЛАМИ, ДИАМЕТР ТРУБОПРОВОДА МЕНЕЕ 76 ММ, ТОЛЩИНА ИЗОЛЯЦИОННОГО СЛОЯ ДО 60 ММ | 10 М ТРУБОПРОВОДА 86.3 | 8.70 750.81 | 0.25 21.58 | 0.15 12.95 | - - | - - | 8.95 772.39
| КОЭФФИЦИЕНТЫ: | Н3=1
| КОЭФФИЦИЕНТЫ: | Н6=1
17. | Е51-7-6 (Н10) | ПОГРУЗКА СТРОИТЕЛЬНЫХ ОТХОДОВ ПОГРУЗЧИКАМИ (МИН. И СТЕКЛОВАТ. ИЗДЕЛИЯ) | 100 М3 0.2327 | - - | 248.78 57.89 | 63.11 14.69 | - - | - - | 248.78 57.89
18. | С310-32-ОТ | ПЕРЕВОЗКА ДО 32 КМ | Т 1.1726 | - - | - - | - - | - - | 10.47 12.28 | 10.47 12.28
19. | ЕТИНСТР. | УТИЛИЗАЦИЯ МУСОРА (МИН. И СТЕКЛОВАТ. ИЗДЕЛИЯ) | М3 23.27 | - - | - - | - - | - - | - - | - -
20. | 8/1/580 | МЕТАЛЛОЛОМ | Т 12.4922 | - - | - - | - - | - - | - - | - -
|  | ИТОГО ПРЯМЫЕ ЗАТРАТЫ : |  | 1875 | 96 | 38 | - | 12 | 1983
|  | ОХР и ОПР | [6 empty] | 1444
|  | ПЛАНОВАЯ ПРИБЫЛЬ | [6 empty] | 959
|  | ИТОГО ПО ПТМ | [6 empty] | 4386
|  | ЗАТРАТЫ ТРУДА | [6 empty] | 190
|  | ЗАТРАТЫ ТРУДА МАШИНИСТОВ | [6 empty] | 5
| Ж3-30-12 | ВЕНТИЛЯЦИЯ. ИЗОЛЯЦИЯ ВОЗДУХОВОДОВ. ПРИСТОРОЕННАЯ ЧАСТЬ
| КОЭФФИЦИЕНТЫ: | Н3=0.3
| КОЭФФИЦИЕНТЫ: | Н6=0.3
21. | Е26-44-1 (Н19) | ДЕМОНТАЖ ИЗОЛЯЦИИ ГОРЯЧИХ ПОВЕРХНОСТЕЙ ТРУБОПРОВОДОВ ОБЕРТОЧНЫМИ МИНЕРАЛОВАТНЫМИ ИЛИ СТЕКЛОВАТНЫМИ ИЗДЕЛИЯМИ | М3 2.75 | 48.32 132.88 | 0.70 1.93 | 0.43 1.18 | - - | - - | 49.02 134.81
| КОЭФФИЦИЕНТЫ: | Н3=1
| КОЭФФИЦИЕНТЫ: | Н6=1
22. | Е51-7-6 (Н10) | ПОГРУЗКА СТРОИТЕЛЬНЫХ ОТХОДОВ ПОГРУЗЧИКАМИ (МИН. И СТЕКЛОВАТ. ИЗДЕЛИЯ) | 100 М3 0.0275 | - - | 248.78 6.84 | 63.11 1.74 | - - | - - | 248.78 6.84
23. | С310-32-ОТ | ПЕРЕВОЗКА ДО 32 КМ | Т 0.1235 | - - | - - | - - | - - | 10.47 1.29 | 10.47 1.29
24. | ЕТИНСТР. | УТИЛИЗАЦИЯ МУСОРА (МИН. И СТЕКЛОВАТ. ИЗДЕЛИЯ) | М3 2.75 | - - | - - | - - | - - | - - | - -
25. | 8/1/580 | МЕТАЛЛОЛОМ | Т 1.7 | - - | - - | - - | - - | - - | - -
|  | ИТОГО ПРЯМЫЕ ЗАТРАТЫ : |  | 133 | 9 | 3 | - | 1 | 143
|  | ОХР и ОПР | [6 empty] | 102
|  | ПЛАНОВАЯ ПРИБЫЛЬ | [6 empty] | 68
|  | ИТОГО ПО ПТМ | [6 empty] | 313
|  | ЗАТРАТЫ ТРУДА | [6 empty] | 13
| Ж3-20-92 | ЗДАНИЕ - ИНЖЕНЕРНОЕ ОБЕСПЕЧЕНИЕ. ТЕПЛОСНАБЖЕНИЕ И ГАЗОСНАБЖЕНИЕ. ДРУГОЕ. ПУСК И РЕГУЛИРОВКА СИСТЕМ ОТОПЛЕНИЯ
26. | ЕТ1 (Н12) | ПУСК И РЕГУЛИРОВКА | РУБ 1 | 10.96 10.96 | 1.05 1.05 | 0.54 0.54 | - - | - - | 12.01 12.01
|  | ИТОГО ПРЯМЫЕ ЗАТРАТЫ : |  | 11 | 1 | 1 | - | - | 12
|  | ОХР и ОПР | [6 empty] | 10
|  | ПЛАНОВАЯ ПРИБЫЛЬ | [6 empty] | 8
|  | ИТОГО ПО ПТМ | [6 empty] | 30
|  | ЗАТРАТЫ ТРУДА | [6 empty] | 1
| Ж3-30-93 | ЗДАНИЕ - ИНЖЕНЕРНОЕ ОБЕСПЕЧЕНИЕ. ВЕНТИЛЯЦИЯ И ХОЛОДОСНАБЖЕНИЕ. ДРУГОЕ. ПУСК И РЕГУЛИРОВКА СИСТЕМ ВЕНТИЛЯЦИИ
27. | ЕТ2 (Н12) | ПУСК И РЕГУЛИРОВКА | РУБ 1 | 20.99 20.99 | 1.66 1.66 | 0.89 0.89 | - - | - - | 22.65 22.65
|  | ИТОГО ПРЯМЫЕ ЗАТРАТЫ : |  | 21 | 2 | 1 | - | - | 23
|  | ОХР и ОПР | [6 empty] | 19
|  | ПЛАНОВАЯ ПРИБЫЛЬ | [6 empty] | 16
|  | ИТОГО ПО ПТМ | [6 empty] | 58
|  | ЗАТРАТЫ ТРУДА | [6 empty] | 2
|  | ВСЕГО, В ТОМ ЧИСЛЕ | [6 empty] | 9178
|  | СТРОИТЕЛЬНЫЕ РАБОТЫ, ВСЕГО В ТОМ ЧИСЛЕ | [6 empty] | 9178
|  | ЗАРАБОТНАЯ ПЛАТА | [6 empty] | 3633
|  | ЭКСПЛУАТАЦИЯ МАШИН И МЕХАНИЗМОВ, ВСЕГО | [6 empty] | 231
|  | В ТОМ ЧИСЛЕ ЗАРАБОТНАЯ ПЛАТА МАШИНИСТОВ | [6 empty] | 93
|  | ТРАНСПОРТ | [6 empty] | 14
|  | ОХР и ОПР | [6 empty] | 3040
|  | ПЛАНОВАЯ ПРИБЫЛЬ | [6 empty] | 2260
|  | ВОЗВРАТНЫЕ СУММЫ | [6 empty] | 7732
|  | ЗАТРАТЫ ТРУДА РАБОЧИХ | [6 empty] | 367
|  | ЗАТРАТЫ ТРУДА МАШИНИСТОВ | [6 empty] | 10
|  | СОСТАВИЛ | ____________________ |  |  |  |  | СОКОЛОВСКАЯ
|  |  | (должность) |  |  | (подпись) |  | (инициалы,фамилия)
|  | ПРОВЕРИЛ | ____________________ |  |  |  |  | ПАВЛЕНКО
|  |  | (должность) |  |  | (подпись) |  | (инициалы,фамилия)

## 8838-10-2015-T0
НАИМЕНОВАНИЕ ОБЪЕКТА: РЕСТАВРАЦИЯ ФАСАДОВ, КАПИТАЛЬНЫЙ РЕМОНТ С МОДЕРНИЗАЦИЕЙ ЗДАНИЯ СПЕЦИАЛИЗИРОВАННОГО ДЛЯ ОБРАЗОВАНИЯ И ВОСПИТАНИЯ (ЗДАНИЯ ШКОЛЫ N 4) ПО УЛ. КРАСНОАРМЕЙСКОЙ, 11 И БЛАГОУСТРОЙСТВО ПРИЛЕГАЮЩЕЙ ТЕРРИТОРИИ. МОДЕРНИЗАЦИЯ.СТАДИЯ А
КОД ОБЪЕКТА: 22.013
НАИМЕНОВАНИЕ ЗДАНИЯ, СООРУЖЕНИЯ: ЗДАНИЕ ШКОЛЫ. ВНЕСЕНИЕ ИЗМЕНЕНИЙ И ДОПОЛНЕНИЙ
ШИФР ЗДАНИЯ, СООРУЖЕНИЯ: 22.013
КОМПЛЕКТ ЧЕРТЕЖЕЙ: ОВ.Д-ИЗМ.4
ИСХОДНЫЕ ДАННЫЕ ПО ЛОКАЛЬНОЙ СМЕТЕ (ЛОКАЛЬНОМУ СМЕТНОМУ РАСЧЕТУ) № 2015
(НОРМЫ 2022г.)
ВНУТРЕННИЕ САНТЕХНИЧЕСКИЕ УСТРОЙСТВА # ОТОПЛЕНИЕ, ВЕНТИЛЯЦИЯ, Т/СНАБЖЕНИЕ, ТЕПЛОВЫЕ ПУНКТЫ#ДЕМОНТАЖ # ДОП.РАБОТЫ К СМ. 2005
СОСТАВЛЕНА В ЦЕНАХ НА 1 МАЯ 2023г.
№ П/П | ТЕКСТ
1 | 2
1 | L3'8838'10'2015'S0Q1Q0T0T3B0'2'10'ВНУТРЕННИЕ САНТЕХНИЧЕСКИЕ УСТРОЙСТВА # ОТОПЛЕНИЕ, ВЕНТИЛЯЦИЯ, Т/СНАБЖЕНИЕ, ТЕПЛОВЫЕ ПУНКТЫ#ДЕМОНТАЖ # ДОП.РАБОТЫ К СМ. 2005'ОВ.Д-ИЗМ.4'СОКОЛОВСКАЯ'ПАВЛЕНКО*
2 | Ж3-20-15-9'ОТОПЛЕНИЕ. ОБОРУДОВАНИЕ И ПРИБОРЫ. РАДИАТОРЫ. ДЕМОНТАЖ. ИСТОРИЧЕСКАЯ ЧАСТЬ'КВТ*
3 | БС803-210#С803-210'544,79##'=18'МЕТАЛЛОЛОМ###'Т''2799=544,79_0*
4 | БС310-32-ОТ#С310-32'#10,47#'=20'ПЕРЕВОЗКА ДО 32 КМ ###'Т''2799=0_10,47*
5 | Н12=80,98.1,1#73,48'Н10=65,72.1,1#69,89'Н19=68,63.1,1#50,01'Н15=38,44.1,1#37,3'Н23=55,65.1,1#50,72'Н16=59,57.1,1#40,54*
6 | Н3=0,3'Н6=0,3'Н2=0*
7 | Е18-6-1'102,528'Ж100'ДЕМОНТАЖ РАДИАТОРОВ ЧУГУННЫХ'100 КВТ РАДИАТОРОВ''*
8 | Ж3-20-15-9'ОТОПЛЕНИЕ. ТРУБОПРОВОДЫ.ДЕМОНТАЖ.ИСТОРИЧЕСКАЯ ЧАСТЬ'М*
9 | Е16-6-2'49'Ж100'ДЕМОНТАЖ ТРУБОПРОВОДОВ ОТОПЛЕНИЯ ИЗ УКРУПНЕННЫХ УЗЛОВ, ИЗГОТОВЛЕННЫХ ИЗ СТАЛЬНЫХ ВОДОГАЗОПРОВОДНЫХ НЕОЦИНКОВАННЫХ ТРУБ ДИАМЕТРОМ 20 ММ'100 М ТРУБОПРОВОДА''*
10 | Е16-6-3'33'Ж100'ДЕМОНТАЖ ТРУБОПРОВОДОВ ОТОПЛЕНИЯ ИЗ УКРУПНЕННЫХ УЗЛОВ, ИЗГОТОВЛЕННЫХ ИЗ СТАЛЬНЫХ ВОДОГАЗОПРОВОДНЫХ НЕОЦИНКОВАННЫХ ТРУБ ДИАМЕТРОМ 25 ММ'100 М ТРУБОПРОВОДА''*
11 | Е16-6-4'21'Ж100'ДЕМОНТАЖ ТРУБОПРОВОДОВ ОТОПЛЕНИЯ ИЗ УКРУПНЕННЫХ УЗЛОВ, ИЗГОТОВЛЕННЫХ ИЗ СТАЛЬНЫХ ВОДОГАЗОПРОВОДНЫХ НЕОЦИНКОВАННЫХ ТРУБ ДИАМЕТРОМ 32 ММ'100 М ТРУБОПРОВОДА''*
12 | Е16-6-5'121'Ж100'ДЕМОНТАЖ ТРУБОПРОВОДОВ ОТОПЛЕНИЯ ИЗ УКРУПНЕННЫХ УЗЛОВ, ИЗГОТОВЛЕННЫХ ИЗ СТАЛЬНЫХ ВОДОГАЗОПРОВОДНЫХ НЕОЦИНКОВАННЫХ ТРУБ ДИАМЕТРОМ 40 ММ'100 М ТРУБОПРОВОДА''*
13 | Е16-6-6'264'Ж100'ДЕМОНТАЖ ТРУБОПРОВОДОВ ОТОПЛЕНИЯ ИЗ УКРУПНЕННЫХ УЗЛОВ, ИЗГОТОВЛЕННЫХ ИЗ СТАЛЬНЫХ ВОДОГАЗОПРОВОДНЫХ НЕОЦИНКОВАННЫХ ТРУБ ДИАМЕТРОМ 50 ММ'100 М ТРУБОПРОВОДА''*
14 | Е16-10-3'128'Ж100'ДЕМОНТАЖ ТРУБОПРОВОДОВ ОТОПЛЕНИЯ И ВОДОСНАБЖЕНИЯ ИЗ УКРУПНЕННЫХ УЗЛОВ, ИЗГОТОВЛЕННЫХ ИЗ СТАЛЬНЫХ ЭЛЕКТРОСВАРНЫХ ТРУБ ДИАМЕТРОМ 65 ММ'100 М ТРУБОПРОВОДА''*
15 | Ж3-30-11-9' ВЕНТИЛЯЦИЯ. ВОЗДУХОВОДЫ.ДЕМОНТАЖ.ИСТОРИЧЕСКАЯ ЧАСТЬ'М2*
16 | Е20-1-11'40,95'Ж100'ДЕМОНТАЖ ВОЗДУХОВОДОВ ИЗ ТОНКОЛИСТОВОЙ СТАЛИ ТОЛЩИНОЙ 1,0 ММ, ПЕРИМЕТРОМ ДО 2400 ММ'100 М2 ПОВЕРХНОСТИ ВОЗДУХОВОДОВ''*
17 | Е20-1-12'9,6'Ж100'ДЕМОНТАЖ ВОЗДУХОВОДОВ ИЗ ТОНКОЛИСТОВОЙ СТАЛИ ТОЛЩИНОЙ 1,0 ММ, ПЕРИМЕТРОМ ДО 3200 ММ'100 М2 ПОВЕРХНОСТИ ВОЗДУХОВОДОВ''*
18 | Е20-1-15'117,2'Ж100'ДЕМОНТАЖ ВОЗДУХОВОДОВ ИЗ ТОНКОЛИСТОВОЙ СТАЛИ ТОЛЩИНОЙ 1,0 ММ, ПЕРИМЕТРОМ 3700 ММ; ОТ 4100 ДО 4500 ММ'100 М2 ПОВЕРХНОСТИ ВОЗДУХОВОДОВ''*
19 | Е20-25-5'5''ДЕМОНТАЖ ШУМОГЛУШИТЕЛЕЙ ВЕНТИЛЯЦИОННЫХ ТИПА ГТК 1-5 ДИАМЕТРОМ ОБЕЧАЙКИ 400 ММ'ШТ.''*
20 | Ж3-30-12'ВЕНТИЛЯЦИЯ. ИЗОЛЯЦИЯ ВОЗДУХОВОДОВ. ИСТОРИЧЕСКАЯ ЧАСТЬ'М3*
21 | Е26-44-1'13,58+7,5845+0,5255+0,48+1,1'Ж1'ДЕМОНТАЖ ИЗОЛЯЦИИ ГОРЯЧИХ ПОВЕРХНОСТЕЙ ТРУБОПРОВОДОВ ОБЕРТОЧНЫМИ МИНЕРАЛОВАТНЫМИ ИЛИ СТЕКЛОВАТНЫМИ ИЗДЕЛИЯМИ'М3''*
22 | Е26-23-19'863'101-61200'ДЕМОНТАЖ ПОКРЫТИЯ ПОВЕРХНОСТИ ИЗОЛЯЦИИ ТРУБОПРОВОДОВ РУЛОННЫМИ МАТЕРИАЛАМИ, ДИАМЕТР ТРУБОПРОВОДА МЕНЕЕ 76 ММ, ТОЛЩИНА ИЗОЛЯЦИОННОГО СЛОЯ ДО 60 ММ'10 М ТРУБОПРОВОДА''*
23 | Н3=1'Н6=1*
24 | Е51-7-6'13,58+7,5845+0,5255+0,48+1,1''ПОГРУЗКА СТРОИТЕЛЬНЫХ ОТХОДОВ ПОГРУЗЧИКАМИ (МИН. И СТЕКЛОВАТ. ИЗДЕЛИЯ)'100 М3''*
25 | С310-32-ОТ'0,468+0,611+0,0236+0,021+0,049*
26 | ЕТИНСТР.'23,27'Е0,00#0,00#0,00#0#55,00#0,00/=0'УТИЛИЗАЦИЯ МУСОРА (МИН. И СТЕКЛОВАТ. ИЗДЕЛИЯ)'М3''*
27 | С803-210'(576.7,1+49.1,0163+33.1,1151+21.1,2786+121.1,4433+264.1,5848+128.6,3+167,75.11+5.43,5):1000+4,827*
28 | Ж3-30-12'ВЕНТИЛЯЦИЯ. ИЗОЛЯЦИЯ ВОЗДУХОВОДОВ. ПРИСТОРОЕННАЯ ЧАСТЬ'М3*
29 | Н3=0,3'Н6=0,3'Н2=0*
30 | Е26-44-1'1,4+0,7+0,65'Ж1'ДЕМОНТАЖ ИЗОЛЯЦИИ ГОРЯЧИХ ПОВЕРХНОСТЕЙ ТРУБОПРОВОДОВ ОБЕРТОЧНЫМИ МИНЕРАЛОВАТНЫМИ ИЛИ СТЕКЛОВАТНЫМИ ИЗДЕЛИЯМИ'М3''*
31 | Н3=1'Н6=1*
32 | Е51-7-6'1,4+0,7+0,65''ПОГРУЗКА СТРОИТЕЛЬНЫХ ОТХОДОВ ПОГРУЗЧИКАМИ (МИН. И СТЕКЛОВАТ. ИЗДЕЛИЯ)'100 М3''*
33 | С310-32-ОТ'0,063+0,0315+0,029*
34 | ЕТИНСТР.'2,75'Е0,00#0,00#0,00#0#55,00#0,00/=0'УТИЛИЗАЦИЯ МУСОРА (МИН. И СТЕКЛОВАТ. ИЗДЕЛИЯ)'М3''*
35 | С803-210'1,7*
36 | L*

## 8838-10-2015-B0
НАИМЕНОВАНИЕ ОБЪЕКТА |  | РЕСТАВРАЦИЯ ФАСАДОВ, КАПИТАЛЬНЫЙ РЕМОНТ С МОДЕРНИЗАЦИЕЙ ЗДАНИЯ СПЕЦИАЛИЗИРОВАННОГО ДЛЯ ОБРАЗОВАНИЯ И ВОСПИТАНИЯ (ЗДАНИЯ ШКОЛЫ N 4) ПО УЛ. КРАСНОАРМЕЙСКОЙ, 11 И БЛАГОУСТРОЙСТВО ПРИЛЕГАЮЩЕЙ ТЕРРИТОРИИ. МОДЕРНИЗАЦИЯ.СТАДИЯ А
КОД ОБЪЕКТА |  | 22.013
НАИМЕНОВАНИЕ ЗДАНИЯ, СООРУЖЕНИЯ |  | ЗДАНИЕ ШКОЛЫ. ВНЕСЕНИЕ ИЗМЕНЕНИЙ И ДОПОЛНЕНИЙ
ШИФР ЗДАНИЯ, СООРУЖЕНИЯ |  | 22.013
КОМПЛЕКТ ЧЕРТЕЖЕЙ |  | ОВ.Д-ИЗМ.4
ВЕДОМОСТЬ ОБЪЕМОВ И СТОИМОСТИ РАБОТ № 2015
(НОРМЫ 2022г.)
ВНУТРЕННИЕ САНТЕХНИЧЕСКИЕ УСТРОЙСТВА # ОТОПЛЕНИЕ, ВЕНТИЛЯЦИЯ, Т/СНАБЖЕНИЕ, ТЕПЛОВЫЕ ПУНКТЫ#ДЕМОНТАЖ # ДОП.РАБОТЫ К СМ. 2005
СОСТАВЛЕНА В ЦЕНАХ НА 1 МАЯ 2023г.
ОБОСНОВА- НИЕ | НАИМЕНОВАНИЕ ВИДОВ РАБОТ | ОБЪЕМ | СТОИМОСТЬ, ТЫС.РУБ.
|  |  | ЗАРАБОТНАЯ ПЛАТА | ЭКСПЛУАТА- ЦИЯ МАШИН И МЕХА- НИЗМОВ | МАТЕРИАЛЫ, ИЗДЕЛИЯ, КОНСТРУК- ЦИИ | ОБОРУДОВА- НИЕ,МЕБЕЛЬ, ИНВЕНТАРЬ | ОХР и ОПР | ПРОЧИЕ СРЕДСТВА | ВСЕГО
|  | ЕД.ИЗМ. | ТРУДОЕМ- КОСТЬ, ЧЕЛ.Ч. | В Т.Ч.З/П МАШИ- НИСТОВ | ТРАНСПОРТ | ТРАНСПОРТ | ПЛАНОВАЯ ПРИБЫЛЬ
1 | 2 | 3 | 4 | 5 | 6 | 7 | 8 | 9 | 10
Ж3-20-15-9 | ОТОПЛЕНИЕ. ОБОРУДОВАНИЕ И ПРИБОРЫ. РАДИАТОРЫ. ДЕМОНТАЖ. ИСТОРИЧЕСКАЯ ЧАСТЬ | 102,53 | 0,365 | 0,035 | 0 | 0 | 0,341 | 0 | 1,022
|  | КВТ | 36 | 0,018 | 0 | 0 | 0,281
Ж3-20-15-9 | ОТОПЛЕНИЕ. ТРУБОПРОВОДЫ.ДЕМОНТАЖ.ИСТОРИЧЕСКАЯ ЧАСТЬ | 616 | 0,807 | 0,055 | 0 | 0 | 0,733 | 0 | 2,199
|  | М | 81 | 0,015 | 0 | 0 | 0,604
Ж3-30-11-9 | ВЕНТИЛЯЦИЯ. ВОЗДУХОВОДЫ.ДЕМОНТАЖ.ИСТОРИЧЕСКАЯ ЧАСТЬ | 167,75 | 0,42 | 0,033 | 0 | 0 | 0,39 | 0 | 1,165
|  | М2 | 43 | 0,018 | 0 | 0 | 0,322
Ж3-30-12 | ВЕНТИЛЯЦИЯ. ИЗОЛЯЦИЯ ВОЗДУХОВОДОВ. ИСТОРИЧЕСКАЯ ЧАСТЬ | 23,27 | 1,875 | 0,096 | 0 | 0 | 1,444 | 0 | 4,386
|  | М3 | 190 | 0,038 | 0,012 | 0 | 0,959
Ж3-30-12 | ВЕНТИЛЯЦИЯ. ИЗОЛЯЦИЯ ВОЗДУХОВОДОВ. ПРИСТОРОЕННАЯ ЧАСТЬ | 2,75 | 0,133 | 0,009 | 0 | 0 | 0,102 | 0 | 0,313
|  | М3 | 13 | 0,003 | 0,001 | 0 | 0,068
Ж3-20-92 | ЗДАНИЕ - ИНЖЕНЕРНОЕ ОБЕСПЕЧЕНИЕ. ТЕПЛОСНАБЖЕНИЕ И ГАЗОСНАБЖЕНИЕ. ДРУГОЕ. ПУСК И РЕГУЛИРОВКА СИСТЕМ ОТОПЛЕНИЯ | 30,7 | 0,011 | 0,001 | 0 | 0 | 0,01 | 0 | 0,03
|  | РУБ | 1 | 0,001 | 0 | 0 | 0,008
Ж3-30-93 | ЗДАНИЕ - ИНЖЕНЕРНОЕ ОБЕСПЕЧЕНИЕ. ВЕНТИЛЯЦИЯ И ХОЛОДОСНАБЖЕНИЕ. ДРУГОЕ. ПУСК И РЕГУЛИРОВКА СИСТЕМ ВЕНТИЛЯЦИИ | 58,22 | 0,021 | 0,002 | 0 | 0 | 0,019 | 0 | 0,058
|  | РУБ | 2 | 0,001 | 0 | 0 | 0,016
| И Т О Г О | 0 | 3,632 | 0,231 | 0 | 0 | 3,039 | 0 | 9,173
|  |  | 366 | 0,094 | 0,013 | 0 | 2,258
| СОСТАВИЛ | ______________________________ | [5 empty] | СОКОЛОВСКАЯ
|  | (должность) |  |  |  | (подпись) |  | (инициалы,фамилия)
| ПРОВЕРИЛ | ______________________________ | [5 empty] | ПАВЛЕНКО
|  | (должность) |  |  |  | (подпись) |  | (инициалы,фамилия)

## 8838-10-2015-Q1
НАИМЕНОВАНИЕ ОБЪЕКТА |  | РЕСТАВРАЦИЯ ФАСАДОВ, КАПИТАЛЬНЫЙ РЕМОНТ С МОДЕРНИЗАЦИЕЙ ЗДАНИЯ СПЕЦИАЛИЗИРОВАННОГО ДЛЯ ОБРАЗОВАНИЯ И ВОСПИТАНИЯ (ЗДАНИЯ ШКОЛЫ N 4) ПО УЛ. КРАСНОАРМЕЙСКОЙ, 11 И БЛАГОУСТРОЙСТВО ПРИЛЕГАЮЩЕЙ ТЕРРИТОРИИ. МОДЕРНИЗАЦИЯ.СТАДИЯ А
КОД ОБЪЕКТА |  | 22.013
НАИМЕНОВАНИЕ ЗДАНИЯ, СООРУЖЕНИЯ |  | ЗДАНИЕ ШКОЛЫ. ВНЕСЕНИЕ ИЗМЕНЕНИЙ И ДОПОЛНЕНИЙ
ШИФР ЗДАНИЯ, СООРУЖЕНИЯ |  | 22.013
КОМПЛЕКТ ЧЕРТЕЖЕЙ |  | ОВ.Д-ИЗМ.4
ВЕДОМОСТЬ ОБЪЕМОВ РАБОТ И РАСХОДОВ РЕСУРСОВ С КОДАМИ РБ ДЛЯ ЛОКАЛЬНОЙ СМЕТЫ № 2015
(НОРМЫ 2022г.)
ВНУТРЕННИЕ САНТЕХНИЧЕСКИЕ УСТРОЙСТВА # ОТОПЛЕНИЕ, ВЕНТИЛЯЦИЯ, Т/СНАБЖЕНИЕ, ТЕПЛОВЫЕ ПУНКТЫ#ДЕМОНТАЖ # ДОП.РАБОТЫ К СМ. 2005
ОБОСНОВАНИЕ | НАИМЕНОВАНИЕ ВИДОВ | ЕДИНИЦА ИЗМЕРЕНИЯ | КОД | НАИМЕНОВАНИЕ РЕСУРСОВ | ЕД.ИЗМ. | КОЛИЧЕСТВО
| РАБОТ | ОБЪЕМ | РЕСУРСА
1 | 2 | 3 | 4 | 5 | 6 | 7
Ж3-20-15-9 | ОТОПЛЕНИЕ. ОБОРУДОВАНИЕ И ПРИБОРЫ. РАДИАТОРЫ. ДЕМОНТАЖ. ИСТОРИЧЕСКАЯ ЧАСТЬ | КВТ 102,53
|  |  | 1-1 | ЗАТРАТЫ ТРУДА РАБОЧИХ | ЧЕЛ.Ч | 36.1572
|  |  | 1-3 | ЗАТРАТЫ ТРУДА МАШИНИСТОВ | ЧЕЛ.-Ч | 1.9686
|  |  | М020130* | КРАНЫ БАШЕННЫЕ ПРИ РАБОТЕ НА ДРУГИХ ВИДАХ СТРОИТЕЛЬСТВА, 10 Т | МАШ.Ч | 0.31989
|  |  | М021143 | КРАНЫ НА АВТОМОБИЛЬНОМ ХОДУ ПРИ РАБОТЕ НА ДРУГИХ ВИДАХ СТРОИТЕЛЬСТВА, 16 Т | МАШ.Ч | 0.05229
|  |  | М331615* | ДРЕЛИ ЭЛЕКТРИЧЕСКИЕ | МАШ.Ч | 0.064594
|  |  | М331617 | СРЕДСТВА МАЛОЙ МЕХАНИЗАЦИИ | МАШ.Ч | 1.5964
Ж3-20-15-9 | ОТОПЛЕНИЕ. ТРУБОПРОВОДЫ.ДЕМОНТАЖ.ИСТОРИЧЕСКАЯ ЧАСТЬ | М 616
|  |  | 1-1 | ЗАТРАТЫ ТРУДА РАБОЧИХ | ЧЕЛ.Ч | 80.9964
|  |  | 1-3 | ЗАТРАТЫ ТРУДА МАШИНИСТОВ | ЧЕЛ.-Ч | 1.6172
|  |  | М020130* | КРАНЫ БАШЕННЫЕ ПРИ РАБОТЕ НА ДРУГИХ ВИДАХ СТРОИТЕЛЬСТВА, 10 Т | МАШ.Ч | 0.37137
|  |  | М040502 | УСТАНОВКИ ДЛЯ СВАРКИ РУЧНОЙ ДУГОВОЙ (ПОСТОЯННОГО ТОКА) | МАШ.Ч | 7.2801
|  |  | М040504 | АППАРАТ ДЛЯ ГАЗОВОЙ СВАРКИ И РЕЗКИ | МАШ.Ч | 5.7856
|  |  | М331617 | СРЕДСТВА МАЛОЙ МЕХАНИЗАЦИИ | МАШ.Ч | 1.2458
Ж3-30-11-9 | ВЕНТИЛЯЦИЯ. ВОЗДУХОВОДЫ.ДЕМОНТАЖ.ИСТОРИЧЕСКАЯ ЧАСТЬ | М2 167,75
|  |  | 1-1 | ЗАТРАТЫ ТРУДА РАБОЧИХ | ЧЕЛ.Ч | 42.8851
|  |  | 1-3 | ЗАТРАТЫ ТРУДА МАШИНИСТОВ | ЧЕЛ.-Ч | 1.8581
|  |  | М030305 | ЛЕБЕДКИ РУЧНЫЕ И РЫЧАЖНЫЕ ТЯГОВЫМ УСИЛИЕМ 31,39 (3,2) КН (Т) | МАШ.Ч | 0.69
|  |  | М030402 | ЛЕБЕДКИ ЭЛЕКТРИЧЕСКИЕ ТЯГОВЫМ УСИЛИЕМ ДО 12,26 (1,25) КН (Т) | МАШ.Ч | 8.0345
|  |  | М030902 | ПОДЪЕМНИКИ ГИДРАВЛИЧЕСКИЕ, ВЫСОТОЙ ПОДЪЕМА 10 М | МАШ.Ч | 1.6058
|  |  | М040502 | УСТАНОВКИ ДЛЯ СВАРКИ РУЧНОЙ ДУГОВОЙ (ПОСТОЯННОГО ТОКА) | МАШ.Ч | 0.45719
|  |  | М331617 | СРЕДСТВА МАЛОЙ МЕХАНИЗАЦИИ | МАШ.Ч | 0.25229
Ж3-30-12 | ВЕНТИЛЯЦИЯ. ИЗОЛЯЦИЯ ВОЗДУХОВОДОВ. ИСТОРИЧЕСКАЯ ЧАСТЬ | М3 23,27
|  |  | 1-1 | ЗАТРАТЫ ТРУДА РАБОЧИХ | ЧЕЛ.Ч | 190.2153
|  |  | 1-3 | ЗАТРАТЫ ТРУДА МАШИНИСТОВ | ЧЕЛ.-Ч | 4.2388
|  |  | М031811 | ПОГРУЗЧИКИ ОДНОКОВШОВЫЕ УНИВЕРСАЛЬНЫЕ ПНЕВМОКОЛЕСНЫЕ 2 Т | МАШ.Ч | 1.4986
|  |  | М331617 | СРЕДСТВА МАЛОЙ МЕХАНИЗАЦИИ | МАШ.Ч | 2.7402
Прочие
|  |  | С310-32-ОТ | ПЕРЕВОЗКА ДО 32 КМ | Т | 1.1726
ВОЗВРАЩАЕМЫЕ МАТЕРИАЛЫ
|  |  | 8 | Строительные отходы
|  |  | 8/1 | Возвращаемые материалы
|  |  | 8/1/580 | МЕТАЛЛОЛОМ | Т | 12.4922
Ж3-30-12 | ВЕНТИЛЯЦИЯ. ИЗОЛЯЦИЯ ВОЗДУХОВОДОВ. ПРИСТОРОЕННАЯ ЧАСТЬ | М3 2,75
|  |  | 1-1 | ЗАТРАТЫ ТРУДА РАБОЧИХ | ЧЕЛ.Ч | 13.4228
|  |  | 1-3 | ЗАТРАТЫ ТРУДА МАШИНИСТОВ | ЧЕЛ.-Ч | 0.31735
|  |  | М031811 | ПОГРУЗЧИКИ ОДНОКОВШОВЫЕ УНИВЕРСАЛЬНЫЕ ПНЕВМОКОЛЕСНЫЕ 2 Т | МАШ.Ч | 0.1771
|  |  | М331617 | СРЕДСТВА МАЛОЙ МЕХАНИЗАЦИИ | МАШ.Ч | 0.14025
Прочие
|  |  | С310-32-ОТ | ПЕРЕВОЗКА ДО 32 КМ | Т | 0.1235
ВОЗВРАЩАЕМЫЕ МАТЕРИАЛЫ
|  |  | 8 | Строительные отходы
|  |  | 8/1 | Возвращаемые материалы
|  |  | 8/1/580 | МЕТАЛЛОЛОМ | Т | 1.7
Ж3-20-92 | ЗДАНИЕ - ИНЖЕНЕРНОЕ ОБЕСПЕЧЕНИЕ. ТЕПЛОСНАБЖЕНИЕ И ГАЗОСНАБЖЕНИЕ. ДРУГОЕ. ПУСК И РЕГУЛИРОВКА СИСТЕМ ОТОПЛЕНИЯ | РУБ 30,7
|  |  | 1-1 | ЗАТРАТЫ ТРУДА РАБОЧИХ | ЧЕЛ.Ч | 1.0847
|  |  | 1-3 | ЗАТРАТЫ ТРУДА МАШИНИСТОВ | ЧЕЛ.-Ч | 0.06
|  |  | М990000* | ПРОЧИЕ МАШИНЫ | РУБ | 1.05
Ж3-30-93 | ЗДАНИЕ - ИНЖЕНЕРНОЕ ОБЕСПЕЧЕНИЕ. ВЕНТИЛЯЦИЯ И ХОЛОДОСНАБЖЕНИЕ. ДРУГОЕ. ПУСК И РЕГУЛИРОВКА СИСТЕМ ВЕНТИЛЯЦИИ | РУБ 58,22
|  |  | 1-1 | ЗАТРАТЫ ТРУДА РАБОЧИХ | ЧЕЛ.Ч | 2.1443
|  |  | 1-3 | ЗАТРАТЫ ТРУДА МАШИНИСТОВ | ЧЕЛ.-Ч | 0.09
|  |  | М990000* | ПРОЧИЕ МАШИНЫ | РУБ | 1.66
СОСТАВИЛ | ______________________________ |  |  | СОКОЛОВСКАЯ
| (должность) |  | (подпись) | (инициалы,фамилия)
ПРОВЕРИЛ | ______________________________ |  |  | ПАВЛЕНКО
| (должность) |  | (подпись) | (инициалы,фамилия)

## 8838-10-2015-Q0
НАИМЕНОВАНИЕ ОБЪЕКТА |  | РЕСТАВРАЦИЯ ФАСАДОВ, КАПИТАЛЬНЫЙ РЕМОНТ С МОДЕРНИЗАЦИЕЙ ЗДАНИЯ СПЕЦИАЛИЗИРОВАННОГО ДЛЯ ОБРАЗОВАНИЯ И ВОСПИТАНИЯ (ЗДАНИЯ ШКОЛЫ N 4) ПО УЛ. КРАСНОАРМЕЙСКОЙ, 11 И БЛАГОУСТРОЙСТВО ПРИЛЕГАЮЩЕЙ ТЕРРИТОРИИ. МОДЕРНИЗАЦИЯ.СТАДИЯ А
КОД ОБЪЕКТА |  | 22.013
НАИМЕНОВАНИЕ ЗДАНИЯ, СООРУЖЕНИЯ |  | ЗДАНИЕ ШКОЛЫ. ВНЕСЕНИЕ ИЗМЕНЕНИЙ И ДОПОЛНЕНИЙ
ШИФР ЗДАНИЯ, СООРУЖЕНИЯ |  | 22.013
КОМПЛЕКТ ЧЕРТЕЖЕЙ |  | ОВ.Д-ИЗМ.4
ВЕДОМОСТЬ РЕСУРСОВ ДЛЯ ЛОКАЛЬНОЙ СМЕТЫ № 2015
(НОРМЫ 2022г.)
ВНУТРЕННИЕ САНТЕХНИЧЕСКИЕ УСТРОЙСТВА # ОТОПЛЕНИЕ, ВЕНТИЛЯЦИЯ, Т/СНАБЖЕНИЕ, ТЕПЛОВЫЕ ПУНКТЫ#ДЕМОНТАЖ # ДОП.РАБОТЫ К СМ. 2005
П/П | ОБОСНОВАНИЕ | НАИМЕНОВАНИЕ РЕСУРСОВ | ЕД.ИЗМ. | КОЛИЧЕСТВО
1 | 2 | 3 | 4 | 5
1 | 1-1 | ЗАТРАТЫ ТРУДА РАБОЧИХ | ЧЕЛ.Ч | 366.9057
2 | 1-3 | ЗАТРАТЫ ТРУДА МАШИНИСТОВ | ЧЕЛ.-Ч | 10.15
3 | М020130* | КРАНЫ БАШЕННЫЕ ПРИ РАБОТЕ НА ДРУГИХ ВИДАХ СТРОИТЕЛЬСТВА, 10 Т | МАШ.Ч | 0.69126
4 | М021143 | КРАНЫ НА АВТОМОБИЛЬНОМ ХОДУ ПРИ РАБОТЕ НА ДРУГИХ ВИДАХ СТРОИТЕЛЬСТВА, 16 Т | МАШ.Ч | 0.05229
5 | М030305 | ЛЕБЕДКИ РУЧНЫЕ И РЫЧАЖНЫЕ ТЯГОВЫМ УСИЛИЕМ 31,39 (3,2) КН (Т) | МАШ.Ч | 0.69
6 | М030402 | ЛЕБЕДКИ ЭЛЕКТРИЧЕСКИЕ ТЯГОВЫМ УСИЛИЕМ ДО 12,26 (1,25) КН (Т) | МАШ.Ч | 8.0345
7 | М030902 | ПОДЪЕМНИКИ ГИДРАВЛИЧЕСКИЕ, ВЫСОТОЙ ПОДЪЕМА 10 М | МАШ.Ч | 1.6058
8 | М031811 | ПОГРУЗЧИКИ ОДНОКОВШОВЫЕ УНИВЕРСАЛЬНЫЕ ПНЕВМОКОЛЕСНЫЕ 2 Т | МАШ.Ч | 1.6757
9 | М040502 | УСТАНОВКИ ДЛЯ СВАРКИ РУЧНОЙ ДУГОВОЙ (ПОСТОЯННОГО ТОКА) | МАШ.Ч | 7.7373
10 | М040504 | АППАРАТ ДЛЯ ГАЗОВОЙ СВАРКИ И РЕЗКИ | МАШ.Ч | 5.7856
11 | М331615* | ДРЕЛИ ЭЛЕКТРИЧЕСКИЕ | МАШ.Ч | 0.064594
12 | М331617 | СРЕДСТВА МАЛОЙ МЕХАНИЗАЦИИ | МАШ.Ч | 5.9749
13 | М990000* | ПРОЧИЕ МАШИНЫ | РУБ | 2.71
Прочие
14 | С310-32-ОТ | ПЕРЕВОЗКА ДО 32 КМ | Т | 1.2961
ВОЗВРАЩАЕМЫЕ МАТЕРИАЛЫ
| 8 | Строительные отходы
| 8/1 | Возвращаемые материалы
15 | 8/1/580 | МЕТАЛЛОЛОМ | Т | 14.1922
| СОСТАВИЛ | ____________________ |  | СОКОЛОВСКАЯ
|  | (должность) | (подпись) | (инициалы,фамилия)
| ПРОВЕРИЛ | ____________________ |  | ПАВЛЕНКО
|  | (должность) | (подпись) | (инициалы,фамилия)

## 8838-10-2015-T3
РАЗРАБОТЧИК |  | RSTC.smeta версия 23.251
|  |  |  | ШИФР | 22.013
РЕСТАВРАЦИЯ ФАСАДОВ, КАПИТАЛЬНЫЙ РЕМОНТ С МОДЕРНИЗАЦИЕЙ ЗДАНИЯ СПЕЦИАЛИЗИРОВАННОГО ДЛЯ ОБРАЗОВАНИЯ И ВОСПИТАНИЯ (ЗДАНИЯ ШКОЛЫ N 4) ПО УЛ. КРАСНОАРМЕЙСКОЙ, 11 И БЛАГОУСТРОЙСТВО ПРИЛЕГАЮЩЕЙ ТЕРРИТОРИИ. МОДЕРНИЗАЦИЯ.СТАДИЯ А
РАБОЧАЯ ДОКУМЕНТАЦИЯ
СМЕТНАЯ ДОКУМЕНТАЦИЯ
ТИТУЛЬНЫЙ ЛИСТ ДЛЯ ЛОКАЛЬНОЙ СМЕТЫ (ЛОКАЛЬНОГО СМЕТНОГО РАСЧЕТА) № 2015
СМЕТНАЯ СТОИМОСТЬ В ЦЕНАХ НА 1 МАЯ 2023г.
9,178 ТЫСЯЧ БЕЛОРУССКИХ РУБЛЕЙ
ЗАКАЗЧИК |  | УП "УКС МИНГОРИСПОЛКОМА"
МИНСК-2024

## 8838-10-3021-S0
НАИМЕНОВАНИЕ ОБЪЕКТА |  | РЕСТАВРАЦИЯ ФАСАДОВ, КАПИТАЛЬНЫЙ РЕМОНТ С МОДЕРНИЗАЦИЕЙ ЗДАНИЯ СПЕЦИАЛИЗИРОВАННОГО ДЛЯ ОБРАЗОВАНИЯ И ВОСПИТАНИЯ (ЗДАНИЯ ШКОЛЫ N 4) ПО УЛ. КРАСНОАРМЕЙСКОЙ, 11 И БЛАГОУСТРОЙСТВО ПРИЛЕГАЮЩЕЙ ТЕРРИТОРИИ. МОДЕРНИЗАЦИЯ.СТАДИЯ А
КОД ОБЪЕКТА |  | 22.013
НАИМЕНОВАНИЕ ЗДАНИЯ, СООРУЖЕНИЯ |  | ЗДАНИЕ ШКОЛЫ. ВНЕСЕНИЕ ИЗМЕНЕНИЙ И ДОПОЛНЕНИЙ
ШИФР ЗДАНИЯ, СООРУЖЕНИЯ |  | 22.013
КОМПЛЕКТ ЧЕРТЕЖЕЙ |  | АК.СО ИЗМ.1
ЛОКАЛЬНАЯ СМЕТА (ЛОКАЛЬНЫЙ СМЕТНЫЙ РАСЧЕТ) № 3021
(НОРМЫ 2022г.)
АВТОМАТИЗАЦИЯ КОМПЛЕКСНАЯ (ДОП К ЛС 3001)
СОСТАВЛЕНА В ЦЕНАХ НА 1 МАЯ 2023г. | [8 empty] | СТОИМОСТЬ 0,221 ТЫСЯЧ БЕЛОРУССКИХ РУБЛЕЙ
№ п/п | ОБОСНОВАНИЕ | НАИМЕНОВАНИЕ РАБОТ, РЕСУРСОВ, РАСХОДОВ | ЕДИНИЦА ИЗМЕРЕ- НИЯ | СТОИМОСТЬ ЕДИНИЦЫ ИЗМЕРЕНИЯ/ВСЕГО, БЕЛОРУССКИХ РУБЛЕЙ
|  |  |  | ЗАРАБОТНАЯ ПЛАТА | ЭКСПЛУАТАЦИЯ МАШИН И МЕХАНИЗМОВ |  | МАТЕРИАЛЫ, ИЗДЕЛИЯ, КОНСТРУКЦИИ (ОБОРУДОВА- НИЕ, МЕБЕЛЬ) | ТРАНС-ПОРТ | ОБЩАЯ СТОИМОСТЬ
|  |  | КОЛИ- ЧЕСТВО |  | ВСЕГО | В ТОМ ЧИСЛЕ ЗАРАБОТ- НАЯ ПЛАТА МАШИ- НИСТОВ
1 | 2 | 3 | 4 | 5 | 6 | 7 | 8 | 9 | 10
| НАЧИСЛЕНИЯ: | ОХР и ОПР/ПЛАНОВАЯ ПРИБЫЛЬ (%):Н16=65.527/40.54
1. | ПРИМЕЧАНИЕ: | К ДЛЯ ОХР И ОПР/ПЛАНОВАЯ ПРИБЫЛЬ: 1.0000/1.0000
2. | ПРИМЕЧАНИЕ: | КОЭФФИЦИЕНТ К З/П (ПОСТАНОВЛЕНИЕ N5): 1.0000
3. | ПРИМЕЧАНИЕ: | БАЗА ТЕКУЩИХ ЦЕН (ВАРИАНТ A)
| Ж3-60-11 | СЕТИ
4. | 5/10-10-70-1/С505-2308-Л | КАБЕЛЬ МОНТАЖНЫЙ МАРКИ МКЭШНГ(А) СЕЧ. 4Х0,5ММ2 (ПРИМ) | 1000 М 0.028 | - - | - - | - - | 1955.35 54.75 | 104.02 2.91 | 2059.37 57.66
5. | 5/10-10-80/СUTP-САТ5Е-Л | КАБЕЛЬ ПАРНОЙ СКРУТКИ КАТЕГОРИИ 5Е UTP CAT5Е | М 7 | - - | - - | - - | 1.26 8.82 | 0.07 0.49 | 1.33 9.31
6. | Ц8-912-1 (Н16) | КАБЕЛЬ ТРЕХ-ПЯТИЖИЛЬНЫЙ СЕЧЕНИЕМ ЖИЛЫ ДО 6 ММ2 В ПРОЛОЖЕННЫХ ТРУБАХ, КОРОБАХ (КАБЕЛЬ-КАНАЛАХ) | 100 М 0.0686 | 136.06 9.33 | 11.37 0.78 | 3.44 0.24 | 13.04 0.89 | 1.02 0.07 | 161.49 11.07
7. | Ц8-911-1 (Н16) | КАБЕЛЬ ТРЕХ-ПЯТИЖИЛЬНЫЙ СЕЧЕНИЕМ ЖИЛЫ ДО 10 ММ2 ПО УСТАНОВЛЕННЫМ КОНСТРУКЦИЯМ И ЛОТКАМ С УСТАНОВКОЙ ОТВЕТВИТЕЛЬНЫХ КОРОБОК, КРЕПЛЕНИЕ ПОЛОСКАМИ (ПРЯЖКАМИ) | 100 М 0.2745 | 221.17 60.71 | 13.78 3.78 | 3.44 0.94 | 8.91 2.45 | 0.56 0.15 | 244.42 67.09
8. | 5/20-30-3/С552-606-2Л | ПОЛОСКИ (ПРЯЖКИ), ЗАЖИМЫ (СКОБЫ) (ПРИМ) | 100 ШТ. 0.36 | - - | - - | - - | 0.90 0.32 | 0.05 0.02 | 0.95 0.34
9. | 5/20-30-1-4/С552-1409-10Л | СОЕДИНИТЕЛЬНЫЙ ИЗОЛИРУЮЩИЙ ЗАЖИМ СИЗ (ПРИМ) | 100 ШТ. 0.22 | - - | - - | - - | 2.19 0.48 | 0.12 0.03 | 2.31 0.51
|  | ИТОГО ПРЯМЫЕ ЗАТРАТЫ : |  | 70 | 5 | 1 | 67 | 3 | 145
|  | ОХР и ОПР | [6 empty] | 47
|  | ПЛАНОВАЯ ПРИБЫЛЬ | [6 empty] | 29
|  | ИТОГО ПО ПТМ | [6 empty] | 221
|  | ЗАТРАТЫ ТРУДА | [6 empty] | 8
|  | ВСЕГО, В ТОМ ЧИСЛЕ | [6 empty] | 221
|  | МОНТАЖНЫЕ РАБОТЫ, ВСЕГО В ТОМ ЧИСЛЕ | [6 empty] | 221
|  | ЗАРАБОТНАЯ ПЛАТА | [6 empty] | 70
|  | ЭКСПЛУАТАЦИЯ МАШИН И МЕХАНИЗМОВ, ВСЕГО | [6 empty] | 5
|  | В ТОМ ЧИСЛЕ ЗАРАБОТНАЯ ПЛАТА МАШИНИСТОВ | [6 empty] | 1
|  | МАТЕРИАЛЫ, ИЗДЕЛИЯ, КОНСТРУКЦИИ | [6 empty] | 67
|  | ТРАНСПОРТ | [6 empty] | 3
|  | ОХР и ОПР | [6 empty] | 47
|  | ПЛАНОВАЯ ПРИБЫЛЬ | [6 empty] | 29
|  | ЗАТРАТЫ ТРУДА РАБОЧИХ | [6 empty] | 8
|  | СОСТАВИЛ | ____________________ |  |  |  |  | Н.Н.НЕСТЕРОВА
|  |  | (должность) |  |  | (подпись) |  | (инициалы,фамилия)
|  | ПРОВЕРИЛ | ____________________ |  |  |  |  | Н.Н.НЕСТЕРОВА
|  |  | (должность) |  |  | (подпись) |  | (инициалы,фамилия)

## 8838-10-3021-T0
НАИМЕНОВАНИЕ ОБЪЕКТА: РЕСТАВРАЦИЯ ФАСАДОВ, КАПИТАЛЬНЫЙ РЕМОНТ С МОДЕРНИЗАЦИЕЙ ЗДАНИЯ СПЕЦИАЛИЗИРОВАННОГО ДЛЯ ОБРАЗОВАНИЯ И ВОСПИТАНИЯ (ЗДАНИЯ ШКОЛЫ N 4) ПО УЛ. КРАСНОАРМЕЙСКОЙ, 11 И БЛАГОУСТРОЙСТВО ПРИЛЕГАЮЩЕЙ ТЕРРИТОРИИ. МОДЕРНИЗАЦИЯ.СТАДИЯ А
КОД ОБЪЕКТА: 22.013
НАИМЕНОВАНИЕ ЗДАНИЯ, СООРУЖЕНИЯ: ЗДАНИЕ ШКОЛЫ. ВНЕСЕНИЕ ИЗМЕНЕНИЙ И ДОПОЛНЕНИЙ
ШИФР ЗДАНИЯ, СООРУЖЕНИЯ: 22.013
КОМПЛЕКТ ЧЕРТЕЖЕЙ: АК.СО ИЗМ.1
ИСХОДНЫЕ ДАННЫЕ ПО ЛОКАЛЬНОЙ СМЕТЕ (ЛОКАЛЬНОМУ СМЕТНОМУ РАСЧЕТУ) № 3021
(НОРМЫ 2022г.)
АВТОМАТИЗАЦИЯ КОМПЛЕКСНАЯ (ДОП К ЛС 3001)
СОСТАВЛЕНА В ЦЕНАХ НА 1 МАЯ 2023г.
№ П/П | ТЕКСТ
1 | 2
1 | L3'8838'10'3021'S0B0Q0Q1T0T3'2'10'АВТОМАТИЗАЦИЯ КОМПЛЕКСНАЯ (ДОП К ЛС 3001)'АК.СО ИЗМ.1'Н.Н.НЕСТЕРОВА'Н.Н.НЕСТЕРОВА*
2 | Ж3-60-11'СЕТИ'М*
3 | БС505-2308-Л#С505-2308'1955,35##'=12'КАБЕЛЬ МОНТАЖНЫЙ МАРКИ МКЭШНГ(А) СЕЧ. 4Х0,5ММ2 (ПРИМ)###'1000 М''2801=<5/10-10-70-1>/2799=1955,35_0*
4 | БС552-606-2Л#С552-606-2'0,9##'=12'ПОЛОСКИ (ПРЯЖКИ), ЗАЖИМЫ (СКОБЫ) (ПРИМ)###'100 ШТ.''2801=<5/20-30-3>/2799=0,9_0*
5 | БС552-1409-10Л#С552-1409-10'2,19##'=12'СОЕДИНИТЕЛЬНЫЙ ИЗОЛИРУЮЩИЙ ЗАЖИМ СИЗ (ПРИМ)###'100 ШТ.''2801=<5/20-30-1-4>/2799=2,19_0*
6 | БСUTP-САТ5Е-Л'1,51:1,2##'=12'КАБЕЛЬ ПАРНОЙ СКРУТКИ КАТЕГОРИИ 5Е UTP CAT5Е ###'М''2801=<5/10-10-80>/2799=1,26_0*
7 | РМ010201/М010410/М021104#М021141/М031801/М030902*
8 | Н10=65,72.1,1#69,89'Н15=38,44.1,1#37,3'Н16=59,57.1,1#40,54'Н17=76,38.1,1#37,3*
9 | С505-2308-Л'153-125'Ж1000*
10 | СUTP-САТ5Е-Л'139-23-109'Ж1*
11 | Ц8-912-1'7:1,02''КАБЕЛЬ ТРЕХ-ПЯТИЖИЛЬНЫЙ СЕЧЕНИЕМ ЖИЛЫ ДО 6 ММ2 В ПРОЛОЖЕННЫХ ТРУБАХ, КОРОБАХ (КАБЕЛЬ-КАНАЛАХ)'100 М''*
12 | Ц8-911-1'28:1,02''КАБЕЛЬ ТРЕХ-ПЯТИЖИЛЬНЫЙ СЕЧЕНИЕМ ЖИЛЫ ДО 10 ММ2 ПО УСТАНОВЛЕННЫМ КОНСТРУКЦИЯМ И ЛОТКАМ С УСТАНОВКОЙ ОТВЕТВИТЕЛЬНЫХ КОРОБОК, КРЕПЛЕНИЕ ПОЛОСКАМИ (ПРЯЖКАМИ)'100 М''*
13 | С552-606-2Л'36*
14 | С552-1409-10Л'22*
15 | L*

## 8838-10-3021-B0
НАИМЕНОВАНИЕ ОБЪЕКТА |  | РЕСТАВРАЦИЯ ФАСАДОВ, КАПИТАЛЬНЫЙ РЕМОНТ С МОДЕРНИЗАЦИЕЙ ЗДАНИЯ СПЕЦИАЛИЗИРОВАННОГО ДЛЯ ОБРАЗОВАНИЯ И ВОСПИТАНИЯ (ЗДАНИЯ ШКОЛЫ N 4) ПО УЛ. КРАСНОАРМЕЙСКОЙ, 11 И БЛАГОУСТРОЙСТВО ПРИЛЕГАЮЩЕЙ ТЕРРИТОРИИ. МОДЕРНИЗАЦИЯ.СТАДИЯ А
КОД ОБЪЕКТА |  | 22.013
НАИМЕНОВАНИЕ ЗДАНИЯ, СООРУЖЕНИЯ |  | ЗДАНИЕ ШКОЛЫ. ВНЕСЕНИЕ ИЗМЕНЕНИЙ И ДОПОЛНЕНИЙ
ШИФР ЗДАНИЯ, СООРУЖЕНИЯ |  | 22.013
КОМПЛЕКТ ЧЕРТЕЖЕЙ |  | АК.СО ИЗМ.1
ВЕДОМОСТЬ ОБЪЕМОВ И СТОИМОСТИ РАБОТ № 3021
(НОРМЫ 2022г.)
АВТОМАТИЗАЦИЯ КОМПЛЕКСНАЯ (ДОП К ЛС 3001)
СОСТАВЛЕНА В ЦЕНАХ НА 1 МАЯ 2023г.
ОБОСНОВА- НИЕ | НАИМЕНОВАНИЕ ВИДОВ РАБОТ | ОБЪЕМ | СТОИМОСТЬ, ТЫС.РУБ.
|  |  | ЗАРАБОТНАЯ ПЛАТА | ЭКСПЛУАТА- ЦИЯ МАШИН И МЕХА- НИЗМОВ | МАТЕРИАЛЫ, ИЗДЕЛИЯ, КОНСТРУК- ЦИИ | ОБОРУДОВА- НИЕ,МЕБЕЛЬ, ИНВЕНТАРЬ | ОХР и ОПР | ПРОЧИЕ СРЕДСТВА | ВСЕГО
|  | ЕД.ИЗМ. | ТРУДОЕМ- КОСТЬ, ЧЕЛ.Ч. | В Т.Ч.З/П МАШИ- НИСТОВ | ТРАНСПОРТ | ТРАНСПОРТ | ПЛАНОВАЯ ПРИБЫЛЬ
1 | 2 | 3 | 4 | 5 | 6 | 7 | 8 | 9 | 10
Ж3-60-11 | СЕТИ | 35 | 0,07 | 0,005 | 0,067 | 0 | 0,047 | 0 | 0,221
|  | М | 8 | 0,001 | 0,003 | 0 | 0,029
| И Т О Г О | 0 | 0,07 | 0,005 | 0,067 | 0 | 0,047 | 0 | 0,221
|  |  | 8 | 0,001 | 0,003 | 0 | 0,029
| СОСТАВИЛ | ______________________________ | [5 empty] | Н.Н.НЕСТЕРОВА
|  | (должность) |  |  |  | (подпись) |  | (инициалы,фамилия)
| ПРОВЕРИЛ | ______________________________ | [5 empty] | Н.Н.НЕСТЕРОВА
|  | (должность) |  |  |  | (подпись) |  | (инициалы,фамилия)

## 8838-10-3021-Q1
НАИМЕНОВАНИЕ ОБЪЕКТА |  | РЕСТАВРАЦИЯ ФАСАДОВ, КАПИТАЛЬНЫЙ РЕМОНТ С МОДЕРНИЗАЦИЕЙ ЗДАНИЯ СПЕЦИАЛИЗИРОВАННОГО ДЛЯ ОБРАЗОВАНИЯ И ВОСПИТАНИЯ (ЗДАНИЯ ШКОЛЫ N 4) ПО УЛ. КРАСНОАРМЕЙСКОЙ, 11 И БЛАГОУСТРОЙСТВО ПРИЛЕГАЮЩЕЙ ТЕРРИТОРИИ. МОДЕРНИЗАЦИЯ.СТАДИЯ А
КОД ОБЪЕКТА |  | 22.013
НАИМЕНОВАНИЕ ЗДАНИЯ, СООРУЖЕНИЯ |  | ЗДАНИЕ ШКОЛЫ. ВНЕСЕНИЕ ИЗМЕНЕНИЙ И ДОПОЛНЕНИЙ
ШИФР ЗДАНИЯ, СООРУЖЕНИЯ |  | 22.013
КОМПЛЕКТ ЧЕРТЕЖЕЙ |  | АК.СО ИЗМ.1
ВЕДОМОСТЬ ОБЪЕМОВ РАБОТ И РАСХОДОВ РЕСУРСОВ С КОДАМИ РБ ДЛЯ ЛОКАЛЬНОЙ СМЕТЫ № 3021
(НОРМЫ 2022г.)
АВТОМАТИЗАЦИЯ КОМПЛЕКСНАЯ (ДОП К ЛС 3001)
ОБОСНОВАНИЕ | НАИМЕНОВАНИЕ ВИДОВ | ЕДИНИЦА ИЗМЕРЕНИЯ | КОД | НАИМЕНОВАНИЕ РЕСУРСОВ | ЕД.ИЗМ. | КОЛИЧЕСТВО
| РАБОТ | ОБЪЕМ | РЕСУРСА
1 | 2 | 3 | 4 | 5 | 6 | 7
Ж3-60-11 | СЕТИ | М 35
|  |  | 1-1 | ЗАТРАТЫ ТРУДА РАБОЧИХ | ЧЕЛ.Ч | 7.6863
|  |  | 1-3 | ЗАТРАТЫ ТРУДА МАШИНИСТОВ | ЧЕЛ.-Ч | 0.099499
|  |  | М021141 | КРАНЫ НА АВТОМОБИЛЬНОМ ХОДУ ПРИ РАБОТЕ НА ДРУГИХ ВИДАХ СТРОИТЕЛЬСТВА, 10 Т | МАШ.Ч | 0.099499
|  |  | М030402 | ЛЕБЕДКИ ЭЛЕКТРИЧЕСКИЕ ТЯГОВЫМ УСИЛИЕМ ДО 12,26 (1,25) КН (Т) | МАШ.Ч | 0.051465
|  |  | М134041 | ШУРУПОВЕРТ | МАШ.Ч | 0.35411
|  |  | М331451 | ПЕРФОРАТОРЫ ЭЛЕКТРИЧЕСКИЕ | МАШ.Ч | 0.6039
|  |  | 1 | Материалы для строительных работ
|  |  | 1/10 | Материалы для строительных работ общего назначения
|  |  | 1/10-80 | Материалы неметаллорудные и асбестосодержащие изделия
|  |  | 1/10-80-30/50 | ТАЛЬК ТЕХНИЧЕСКИЙ МОЛОТЫЙ | Т | 4.1e-05
|  |  | 1/10-160 | Пленки, полотна, ткани разные
|  |  | 1/10-160-20/15 | ВЕТОШЬ | КГ | 0.001715
|  |  | 1/10-170 | Оснастка технологическая и инструментальная
|  |  | 1/10-170-10/135 | СВЕРЛА С SDS PLUS ХВОСТОВИКОМ (НАКОНЕЧНИК ИЗ ТВЕРДОСПЛАВНОЙ СТАЛИ) (ПО БЕТОНУ), ДИАМЕТРОМ 8-10 ММ, ДЛИНОЙ 260 (265) ММ | ШТ. | 0.0549
|  |  | 1/10-180 | Материалы шлифовальные
|  |  | 1/10-180-20/113 | ШКУРКА ШЛИФОВАЛЬНАЯ НА БУМАЖНОЙ ОСНОВЕ ВОДОСТОЙКАЯ | М2 | 0.00446
|  |  | 1/10-235 | Изделия герметизирующие, уплотняющие, изолирующие
|  |  | 1/10-235-20/681 | ИЗОЛЕНТА ПВХ (РАЗМЕРОМ 15 ММХ20 М) | М2 | 0.1029
|  |  | 1/55 | Материалы специального назначения (кислотоупорные, огнеупорные и антикоррозионные)
|  |  | 1/55-50 | Материалы антикоррозионные и химически стойкие
|  |  | 1/55-50-30/20 | ПАСТА КВАРЦЕВАЗЕЛИНОВАЯ | КГ | 0.00343
|  |  | 5 | Материалы для монтажных и специальных строительных работ
|  |  | 5/10 | Кабели, провода, муфты кабельные
|  |  | 5/10-10 | Кабели
|  |  | 5/10-10-70-1/С505-2308-Л | КАБЕЛЬ МОНТАЖНЫЙ МАРКИ МКЭШНГ(А) СЕЧ. 4Х0,5ММ2 (ПРИМ) | 1000 М | 0.028
|  |  | 5/10-10-80/СUTP-САТ5Е-Л | КАБЕЛЬ ПАРНОЙ СКРУТКИ КАТЕГОРИИ 5Е UTP CAT5Е | М | 7
|  |  | 5/20 | Изделия для прокладки кабельных сетей
|  |  | 5/20-30 | Материалы и изделия для монтажа кабелей и проводов
|  |  | 5/20-30-1-4/С552-1409-10Л | СОЕДИНИТЕЛЬНЫЙ ИЗОЛИРУЮЩИЙ ЗАЖИМ СИЗ (ПРИМ) | 100 ШТ. | 0.22
|  |  | 5/20-30-3/С552-606-2Л | ПОЛОСКИ (ПРЯЖКИ), ЗАЖИМЫ (СКОБЫ) (ПРИМ) | 100 ШТ. | 0.36
|  |  | 5/20-30-3/2 | КНОПКА К227 УХЛ2 | 1000 ШТ. | 0.004118
|  |  | 5/20-30-3/42 | ЛЕНТА ЛМ-5 УХЛ2 | 100 М | 0.008235
|  |  | 5/20-30-4/3 | ВТУЛКА В28 УХЛ2 | 100 ШТ. | 0.02745
|  |  | 5/20-30-5/2 | БИРКА МАРКИРОВОЧНАЯ У134 | 100 ШТ. | 0.020585
|  |  | 5/90 | Прочие материалы для монтажных и специальных строительных работ
|  |  | 5/90-10 | Дюбели для крепления электромонтажных изделий
|  |  | 5/90-10/4 | ДЮБЕЛЬ МОНТАЖНЫЙ У658 | 10 ШТ. | 1.2078
СОСТАВИЛ | ______________________________ |  |  | Н.Н.НЕСТЕРОВА
| (должность) |  | (подпись) | (инициалы,фамилия)
ПРОВЕРИЛ | ______________________________ |  |  | Н.Н.НЕСТЕРОВА
| (должность) |  | (подпись) | (инициалы,фамилия)

## 8838-10-3021-Q0
НАИМЕНОВАНИЕ ОБЪЕКТА |  | РЕСТАВРАЦИЯ ФАСАДОВ, КАПИТАЛЬНЫЙ РЕМОНТ С МОДЕРНИЗАЦИЕЙ ЗДАНИЯ СПЕЦИАЛИЗИРОВАННОГО ДЛЯ ОБРАЗОВАНИЯ И ВОСПИТАНИЯ (ЗДАНИЯ ШКОЛЫ N 4) ПО УЛ. КРАСНОАРМЕЙСКОЙ, 11 И БЛАГОУСТРОЙСТВО ПРИЛЕГАЮЩЕЙ ТЕРРИТОРИИ. МОДЕРНИЗАЦИЯ.СТАДИЯ А
КОД ОБЪЕКТА |  | 22.013
НАИМЕНОВАНИЕ ЗДАНИЯ, СООРУЖЕНИЯ |  | ЗДАНИЕ ШКОЛЫ. ВНЕСЕНИЕ ИЗМЕНЕНИЙ И ДОПОЛНЕНИЙ
ШИФР ЗДАНИЯ, СООРУЖЕНИЯ |  | 22.013
КОМПЛЕКТ ЧЕРТЕЖЕЙ |  | АК.СО ИЗМ.1
ВЕДОМОСТЬ РЕСУРСОВ ДЛЯ ЛОКАЛЬНОЙ СМЕТЫ № 3021
(НОРМЫ 2022г.)
АВТОМАТИЗАЦИЯ КОМПЛЕКСНАЯ (ДОП К ЛС 3001)
П/П | ОБОСНОВАНИЕ | НАИМЕНОВАНИЕ РЕСУРСОВ | ЕД.ИЗМ. | КОЛИЧЕСТВО
1 | 2 | 3 | 4 | 5
1 | 1-1 | ЗАТРАТЫ ТРУДА РАБОЧИХ | ЧЕЛ.Ч | 7.6863
2 | 1-3 | ЗАТРАТЫ ТРУДА МАШИНИСТОВ | ЧЕЛ.-Ч | 0.099499
3 | М021141 | КРАНЫ НА АВТОМОБИЛЬНОМ ХОДУ ПРИ РАБОТЕ НА ДРУГИХ ВИДАХ СТРОИТЕЛЬСТВА, 10 Т | МАШ.Ч | 0.099499
4 | М030402 | ЛЕБЕДКИ ЭЛЕКТРИЧЕСКИЕ ТЯГОВЫМ УСИЛИЕМ ДО 12,26 (1,25) КН (Т) | МАШ.Ч | 0.051465
5 | М134041 | ШУРУПОВЕРТ | МАШ.Ч | 0.35411
6 | М331451 | ПЕРФОРАТОРЫ ЭЛЕКТРИЧЕСКИЕ | МАШ.Ч | 0.6039
| 1 | Материалы для строительных работ
| 1/10 | Материалы для строительных работ общего назначения
| 1/10-80 | Материалы неметаллорудные и асбестосодержащие изделия
7 | 1/10-80-30/50 | ТАЛЬК ТЕХНИЧЕСКИЙ МОЛОТЫЙ | Т | 4.1e-05
| 1/10-160 | Пленки, полотна, ткани разные
8 | 1/10-160-20/15 | ВЕТОШЬ | КГ | 0.001715
| 1/10-170 | Оснастка технологическая и инструментальная
9 | 1/10-170-10/135 | СВЕРЛА С SDS PLUS ХВОСТОВИКОМ (НАКОНЕЧНИК ИЗ ТВЕРДОСПЛАВНОЙ СТАЛИ) (ПО БЕТОНУ), ДИАМЕТРОМ 8-10 ММ, ДЛИНОЙ 260 (265) ММ | ШТ. | 0.0549
| 1/10-180 | Материалы шлифовальные
10 | 1/10-180-20/113 | ШКУРКА ШЛИФОВАЛЬНАЯ НА БУМАЖНОЙ ОСНОВЕ ВОДОСТОЙКАЯ | М2 | 0.00446
| 1/10-235 | Изделия герметизирующие, уплотняющие, изолирующие
11 | 1/10-235-20/681 | ИЗОЛЕНТА ПВХ (РАЗМЕРОМ 15 ММХ20 М) | М2 | 0.1029
| 1/55 | Материалы специального назначения (кислотоупорные, огнеупорные и антикоррозионные)
| 1/55-50 | Материалы антикоррозионные и химически стойкие
12 | 1/55-50-30/20 | ПАСТА КВАРЦЕВАЗЕЛИНОВАЯ | КГ | 0.00343
| 5 | Материалы для монтажных и специальных строительных работ
| 5/10 | Кабели, провода, муфты кабельные
| 5/10-10 | Кабели
13 | 5/10-10-70-1/С505-2308-Л | КАБЕЛЬ МОНТАЖНЫЙ МАРКИ МКЭШНГ(А) СЕЧ. 4Х0,5ММ2 (ПРИМ) | 1000 М | 0.028
14 | 5/10-10-80/СUTP-САТ5Е-Л | КАБЕЛЬ ПАРНОЙ СКРУТКИ КАТЕГОРИИ 5Е UTP CAT5Е | М | 7
| 5/20 | Изделия для прокладки кабельных сетей
| 5/20-30 | Материалы и изделия для монтажа кабелей и проводов
15 | 5/20-30-1-4/С552-1409-10Л | СОЕДИНИТЕЛЬНЫЙ ИЗОЛИРУЮЩИЙ ЗАЖИМ СИЗ (ПРИМ) | 100 ШТ. | 0.22
16 | 5/20-30-3/С552-606-2Л | ПОЛОСКИ (ПРЯЖКИ), ЗАЖИМЫ (СКОБЫ) (ПРИМ) | 100 ШТ. | 0.36
17 | 5/20-30-3/2 | КНОПКА К227 УХЛ2 | 1000 ШТ. | 0.004118
18 | 5/20-30-3/42 | ЛЕНТА ЛМ-5 УХЛ2 | 100 М | 0.008235
19 | 5/20-30-4/3 | ВТУЛКА В28 УХЛ2 | 100 ШТ. | 0.02745
20 | 5/20-30-5/2 | БИРКА МАРКИРОВОЧНАЯ У134 | 100 ШТ. | 0.020585
| 5/90 | Прочие материалы для монтажных и специальных строительных работ
| 5/90-10 | Дюбели для крепления электромонтажных изделий
21 | 5/90-10/4 | ДЮБЕЛЬ МОНТАЖНЫЙ У658 | 10 ШТ. | 1.2078
| СОСТАВИЛ | ____________________ |  | Н.Н.НЕСТЕРОВА
|  | (должность) | (подпись) | (инициалы,фамилия)
| ПРОВЕРИЛ | ____________________ |  | Н.Н.НЕСТЕРОВА
|  | (должность) | (подпись) | (инициалы,фамилия)

## 8838-10-3021-T3
РАЗРАБОТЧИК |  | RSTC.smeta версия 23.251
|  |  |  | ШИФР | 22.013
РЕСТАВРАЦИЯ ФАСАДОВ, КАПИТАЛЬНЫЙ РЕМОНТ С МОДЕРНИЗАЦИЕЙ ЗДАНИЯ СПЕЦИАЛИЗИРОВАННОГО ДЛЯ ОБРАЗОВАНИЯ И ВОСПИТАНИЯ (ЗДАНИЯ ШКОЛЫ N 4) ПО УЛ. КРАСНОАРМЕЙСКОЙ, 11 И БЛАГОУСТРОЙСТВО ПРИЛЕГАЮЩЕЙ ТЕРРИТОРИИ. МОДЕРНИЗАЦИЯ.СТАДИЯ А
РАБОЧАЯ ДОКУМЕНТАЦИЯ
СМЕТНАЯ ДОКУМЕНТАЦИЯ
ТИТУЛЬНЫЙ ЛИСТ ДЛЯ ЛОКАЛЬНОЙ СМЕТЫ (ЛОКАЛЬНОГО СМЕТНОГО РАСЧЕТА) № 3021
СМЕТНАЯ СТОИМОСТЬ В ЦЕНАХ НА 1 МАЯ 2023г.
0,221 ТЫСЯЧ БЕЛОРУССКИХ РУБЛЕЙ
ЗАКАЗЧИК |  | УП "УКС МИНГОРИСПОЛКОМА"
МИНСК-2024

## 8838-10-3022-S0
НАИМЕНОВАНИЕ ОБЪЕКТА |  | РЕСТАВРАЦИЯ ФАСАДОВ, КАПИТАЛЬНЫЙ РЕМОНТ С МОДЕРНИЗАЦИЕЙ ЗДАНИЯ СПЕЦИАЛИЗИРОВАННОГО ДЛЯ ОБРАЗОВАНИЯ И ВОСПИТАНИЯ (ЗДАНИЯ ШКОЛЫ N 4) ПО УЛ. КРАСНОАРМЕЙСКОЙ, 11 И БЛАГОУСТРОЙСТВО ПРИЛЕГАЮЩЕЙ ТЕРРИТОРИИ. МОДЕРНИЗАЦИЯ.СТАДИЯ А
КОД ОБЪЕКТА |  | 22.013
НАИМЕНОВАНИЕ ЗДАНИЯ, СООРУЖЕНИЯ |  | ЗДАНИЕ ШКОЛЫ. ВНЕСЕНИЕ ИЗМЕНЕНИЙ И ДОПОЛНЕНИЙ
ШИФР ЗДАНИЯ, СООРУЖЕНИЯ |  | 22.013
КОМПЛЕКТ ЧЕРТЕЖЕЙ |  | УС1.СО ИЗМ.1
ЛОКАЛЬНАЯ СМЕТА (ЛОКАЛЬНЫЙ СМЕТНЫЙ РАСЧЕТ) № 3022
(НОРМЫ 2022г.)
ПАССИВНАЯ ОПТИЧЕСКАЯ СЕТЬ (ДОП К ЛС3003)
СОСТАВЛЕНА В ЦЕНАХ НА 1 МАЯ 2023г. | [8 empty] | СТОИМОСТЬ -0,523 ТЫСЯЧ БЕЛОРУССКИХ РУБЛЕЙ
№ п/п | ОБОСНОВАНИЕ | НАИМЕНОВАНИЕ РАБОТ, РЕСУРСОВ, РАСХОДОВ | ЕДИНИЦА ИЗМЕРЕ- НИЯ | СТОИМОСТЬ ЕДИНИЦЫ ИЗМЕРЕНИЯ/ВСЕГО, БЕЛОРУССКИХ РУБЛЕЙ
|  |  |  | ЗАРАБОТНАЯ ПЛАТА | ЭКСПЛУАТАЦИЯ МАШИН И МЕХАНИЗМОВ |  | МАТЕРИАЛЫ, ИЗДЕЛИЯ, КОНСТРУКЦИИ (ОБОРУДОВА- НИЕ, МЕБЕЛЬ) | ТРАНС-ПОРТ | ОБЩАЯ СТОИМОСТЬ
|  |  | КОЛИ- ЧЕСТВО |  | ВСЕГО | В ТОМ ЧИСЛЕ ЗАРАБОТ- НАЯ ПЛАТА МАШИ- НИСТОВ
1 | 2 | 3 | 4 | 5 | 6 | 7 | 8 | 9 | 10
| НАЧИСЛЕНИЯ: | ОХР и ОПР/ПЛАНОВАЯ ПРИБЫЛЬ (%):Н15=42.284/37.3
| НАЧИСЛЕНИЯ: | ОХР и ОПР/ПЛАНОВАЯ ПРИБЫЛЬ (%):Н16=65.527/40.54
1. | ПРИМЕЧАНИЕ: | К ДЛЯ ОХР И ОПР/ПЛАНОВАЯ ПРИБЫЛЬ: 1.0000/1.0000
2. | ПРИМЕЧАНИЕ: | КОЭФФИЦИЕНТ К З/П (ПОСТАНОВЛЕНИЕ N5): 1.0000
3. | ПРИМЕЧАНИЕ: | БАЗА ТЕКУЩИХ ЦЕН (ВАРИАНТ A)
| Ж3-80-12 | ОБОРУДОВАНИЕ И ПРИБОРЫ
4. | 5/60-20-2/С512-1250-6Я | ОПТИЧЕСКАЯ РАСПРЕДЕЛИТЕЛЬНАЯ КОРОБКА НА 8 ПОРТОВ 051, ГАБАРИТЫ 209Х153Х58 ММ (ВКЛ. КАССЕТА (1 ШТ.), КДЗС (9 ШТ.), ЛОЖЕМЕНТ (1 ШТ.), РЕЗИНОВЫЕ УПЛОТНИТЕЛИ) | КОМПЛ. 2 | - - | - - | - - | 86.90 -173.80 | 4.62 -9.24 | 91.52 -183.04
5. | 5/60-20-2/С512-1250-4Э | ОПТИЧЕСКАЯ РАСПРЕДЕЛИТЕЛЬНАЯ КОРОБКА НА 12 ПОРТОВ КОН-12-1, ГАБАРИТЫ 160Х210Х43 ММ (ВКЛ. КАССЕТА (1 ШТ.), КДЗС (14 ШТ.), ЛОЖЕМЕНТ (1 ШТ.), РЕЗИНОВЫЕ УПЛОТНИТЕЛИ) | КОМПЛ. 1 | - - | - - | - - | 118.75 118.75 | 6.32 6.32 | 125.07 125.07
6. | Ц10-69-1 (Н15) | КОРОБКИ ОПТИЧЕСКИЕ РАСПРЕДЕЛИТЕЛЬНЫЕ | ШТ. 1 | 2.83 -2.83 | 0.04 -0.04 | - - | 0.74 -0.74 | 0.06 -0.06 | 3.67 -3.67
|  | ИТОГО ПРЯМЫЕ ЗАТРАТЫ : |  | -3 | - | - | -56 | -3 | -62
|  | ОХР и ОПР | [6 empty] | -1
|  | ПЛАНОВАЯ ПРИБЫЛЬ | [6 empty] | -1
|  | ИТОГО ПО ПТМ | [6 empty] | -64
| Ж3-80-11 | СЕТИ
7. | 5/10-20/СШМ-13М-Н | ШНУР МОНТАЖНЫЙ ОПТИЧЕСКИЙ В БУФЕРНОМ ПОКРЫТИИ, ДИАМ. 3 ММ, АРАМИДНЫЕ НИТИ, G.657 (КЛАСС В3), SC/APC, LSZН, L=13 М | ШТ 1 | - - | - - | - - | 11.43 11.43 | 0.61 0.61 | 12.04 12.04
8. | 5/10-20/СШМ-15М-Н | ШНУР МОНТАЖНЫЙ ОПТИЧЕСКИЙ В БУФЕРНОМ ПОКРЫТИИ, ДИАМ. 3 ММ, АРАМИДНЫЕ НИТИ, G.657 (КЛАСС В3), SC/APC, LSZН, L=15 М | ШТ 1 | - - | - - | - - | 11.43 11.43 | 0.61 0.61 | 12.04 12.04
9. | 5/10-20/СШМ-22М-Н | ШНУР МОНТАЖНЫЙ ОПТИЧЕСКИЙ В БУФЕРНОМ ПОКРЫТИИ, ДИАМ. 3 ММ, АРАМИДНЫЕ НИТИ, G.657 (КЛАСС В3), SC/APC, LSZН, L=22 М | ШТ 1 | - - | - - | - - | 17.97 17.97 | 0.96 0.96 | 18.93 18.93
10. | 5/10-20/СШМ-24М-Н | ШНУР МОНТАЖНЫЙ ОПТИЧЕСКИЙ В БУФЕРНОМ ПОКРЫТИИ, ДИАМ. 3 ММ, АРАМИДНЫЕ НИТИ, G.657 (КЛАСС В3), SC/APC, LSZН, L=24 М | ШТ 2 | - - | - - | - - | 19.60 39.20 | 1.04 2.08 | 20.64 41.28
11. | 5/10-20/СШМ-25М-Н | ШНУР МОНТАЖНЫЙ ОПТИЧЕСКИЙ В БУФЕРНОМ ПОКРЫТИИ, ДИАМ. 3 ММ, АРАМИДНЫЕ НИТИ, G.657 (КЛАСС В3), SC/APC, LSZН, L=25 М | ШТ 1 | - - | - - | - - | 20.42 20.42 | 1.09 1.09 | 21.51 21.51
12. | 5/10-20/СШМ-26М-Н | ШНУР МОНТАЖНЫЙ ОПТИЧЕСКИЙ В БУФЕРНОМ ПОКРЫТИИ, ДИАМ. 3 ММ, АРАМИДНЫЕ НИТИ, G.657 (КЛАСС В3), SC/APC, LSZН, L=26 М | ШТ 2 | - - | - - | - - | 19.82 39.64 | 1.05 2.10 | 20.87 41.74
13. | 5/10-20/СШМ-33М-Н | ШНУР МОНТАЖНЫЙ ОПТИЧЕСКИЙ В БУФЕРНОМ ПОКРЫТИИ, ДИАМ. 3 ММ, АРАМИДНЫЕ НИТИ, G.657 (КЛАСС В3), SC/APC, LSZН, L=33М | ШТ 2 | - - | - - | - - | 20.89 41.78 | 1.11 2.22 | 22.00 44.00
14. | 5/10-20/СШМ-36М-Н | ШНУР МОНТАЖНЫЙ ОПТИЧЕСКИЙ В БУФЕРНОМ ПОКРЫТИИ, ДИАМ. 3 ММ, АРАМИДНЫЕ НИТИ, G.657 (КЛАСС В3), SC/APC, LSZН, L=36 М | ШТ 2 | - - | - - | - - | 22.79 45.58 | 1.21 2.42 | 24.00 48.00
15. | 5/10-20/СШМ-38М-Н | ШНУР МОНТАЖНЫЙ ОПТИЧЕСКИЙ В БУФЕРНОМ ПОКРЫТИИ, ДИАМ. 3 ММ, АРАМИДНЫЕ НИТИ, G.657 (КЛАСС В3), SC/APC, LSZН, L=38 М | ШТ 1 | - - | - - | - - | 24.06 24.06 | 1.28 1.28 | 25.34 25.34
16. | 5/10-20/СШМ-40М-Н | ШНУР МОНТАЖНЫЙ ОПТИЧЕСКИЙ В БУФЕРНОМ ПОКРЫТИИ, ДИАМ. 3 ММ, АРАМИДНЫЕ НИТИ, G.657 (КЛАСС В3), SC/APC, LSZН, L=40 М | ШТ 1 | - - | - - | - - | 25.32 25.32 | 1.35 1.35 | 26.67 26.67
17. | 5/10-20/СШМ-42М-Н | ШНУР МОНТАЖНЫЙ ОПТИЧЕСКИЙ В БУФЕРНОМ ПОКРЫТИИ, ДИАМ. 3 ММ, АРАМИДНЫЕ НИТИ, G.657 (КЛАСС В3), SC/APC, LSZН, L=42 М | ШТ 1 | - - | - - | - - | 24.01 24.01 | 1.28 1.28 | 25.29 25.29
18. | 5/10-20/СШМ-43М-Н | ШНУР МОНТАЖНЫЙ ОПТИЧЕСКИЙ В БУФЕРНОМ ПОКРЫТИИ, ДИАМ. 3 ММ, АРАМИДНЫЕ НИТИ, G.657 (КЛАСС В3), SC/APC, LSZН, L=43 М | ШТ 1 | - - | - - | - - | 24.59 24.59 | 1.31 1.31 | 25.90 25.90
19. | 5/10-20/СШМ-46М-Н | ШНУР МОНТАЖНЫЙ ОПТИЧЕСКИЙ В БУФЕРНОМ ПОКРЫТИИ, ДИАМ. 3 ММ, АРАМИДНЫЕ НИТИ, G.657 (КЛАСС В3), SC/APC, LSZН, L=46М | ШТ 1 | - - | - - | - - | 26.30 26.30 | 1.40 1.40 | 27.70 27.70
20. | 5/10-20/СШМ-54М-Н | ШНУР МОНТАЖНЫЙ ОПТИЧЕСКИЙ В БУФЕРНОМ ПОКРЫТИИ, ДИАМ. 3 ММ, АРАМИДНЫЕ НИТИ, G.657 (КЛАСС В3), SC/APC, LSZН, L=54М | ШТ 2 | - - | - - | - - | 30.88 61.76 | 1.64 3.28 | 32.52 65.04
21. | 5/10-20/СШМ-58М-Н | ШНУР МОНТАЖНЫЙ ОПТИЧЕСКИЙ В БУФЕРНОМ ПОКРЫТИИ, ДИАМ. 3 ММ, АРАМИДНЫЕ НИТИ, G.657 (КЛАСС В3), SC/APC, LSZН, L=58М | ШТ 1 | - - | - - | - - | 33.16 33.16 | 1.76 1.76 | 34.92 34.92
22. | 5/10-20/СШМ-60М-Н | ШНУР МОНТАЖНЫЙ ОПТИЧЕСКИЙ В БУФЕРНОМ ПОКРЫТИИ, ДИАМ. 3 ММ, АРАМИДНЫЕ НИТИ, G.657 (КЛАСС В3), SC/APC, LSZН, L=60 М | ШТ 2 | - - | - - | - - | 34.31 68.62 | 1.83 3.66 | 36.14 72.28
23. | 5/10-20/СШМ-115-Н | ШНУР МОНТАЖНЫЙ ОПТИЧЕСКИЙ В БУФЕРНОМ ПОКРЫТИИ, ДИАМ. 3 ММ, АРАМИДНЫЕ НИТИ, G.657 (КЛАСС В3), SC/APC, LSZН, L=115 М | ШТ 1 | - - | - - | - - | 65.76 65.76 | 3.50 3.50 | 69.26 69.26
24. | ПРИМЕЧАНИЕ: | МОНТАЖ КАБЕЛЯ В КОРОБЕ 55М УЧТЁН РАСЦЕНКОЙ Ц10-63-1
25. | Ц10-66-1 ПРИМ (Н15) | ШНУР МОНТАЖНЫЙ ОПТИЧЕСКИЙ В ТРУБЕ ПВХ | 100 М 8.68 | 65.41 567.76 | - - | - - | 0.35 3.04 | 0.03 0.26 | 65.79 571.06
26. | 5/20-20-1/5 | КОРОБ ЭЛЕКТРОТЕХНИЧЕСКИЙ ИЗ ПВХ ПРЯМОЙ 25 Х 16 ММ | М 25 | - - | - - | - - | 1.42 -35.50 | 0.08 -2.00 | 1.50 -37.50
27. | 5/20-20-1/СКОР-2525-Я | КОРОБ МОНТАЖНЫЙ ПВХ 25Х25 ММ | М 20 | - - | - - | - - | 2.13 -42.60 | 0.11 -2.20 | 2.24 -44.80
28. | Ц8-423-2 (Н16) | КАБЕЛЬ-КАНАЛЫ ПВХ, СЕЧЕНИЕ ДО 25 Х 25 ММ | 100 М 0.4369 | 164.74 -71.97 | 1.50 -0.66 | - - | 108.00 -47.19 | 7.90 -3.45 | 282.14 -123.27
|  | ИТОГО ПРЯМЫЕ ЗАТРАТЫ : |  | 496 | -1 | - | 459 | 24 | 978
|  | ОХР и ОПР | [6 empty] | 193
|  | ПЛАНОВАЯ ПРИБЫЛЬ | [6 empty] | 183
|  | ИТОГО ПО ПТМ | [6 empty] | 1354
|  | ЗАТРАТЫ ТРУДА | [6 empty] | 57
| Ж3-80-11 | СЕТИ (УС1.СО ЛИСТ3 - АННУЛИРОВАН)
29. | 5/10-20/СШМ-23М-Я | ШНУР МОНТАЖНЫЙ ОПТИЧЕСКИЙ В БУФЕРНОМ ПОКРЫТИИ, ДИАМ. 3 ММ, АРАМИДНЫЕ НИТИ, G.657 (КЛАСС В3), SC/APC, LSZН, L=23 М | ШТ 2 | - - | - - | - - | 18.79 -37.58 | 1.00 -2.00 | 19.79 -39.58
30. | 5/10-20/СШМ-26М-Я | ШНУР МОНТАЖНЫЙ ОПТИЧЕСКИЙ В БУФЕРНОМ ПОКРЫТИИ, ДИАМ. 3 ММ, АРАМИДНЫЕ НИТИ, G.657 (КЛАСС В3), SC/APC, LSZН, L=26 М | ШТ 1 | - - | - - | - - | 21.24 -21.24 | 1.13 -1.13 | 22.37 -22.37
31. | 5/10-20/СШМ-28М-Я | ШНУР МОНТАЖНЫЙ ОПТИЧЕСКИЙ В БУФЕРНОМ ПОКРЫТИИ, ДИАМ. 3 ММ, АРАМИДНЫЕ НИТИ, G.657 (КЛАСС В3), SC/APC, LSZН, L=28 М | ШТ 3 | - - | - - | - - | 22.87 -68.61 | 1.22 -3.66 | 24.09 -72.27
32. | 5/10-20/СШМ-32М-Э | ШНУР МОНТАЖНЫЙ ОПТИЧЕСКИЙ В БУФЕРНОМ ПОКРЫТИИ, ДИАМ. 3 ММ, АРАМИДНЫЕ НИТИ, G.657 (КЛАСС В3), SC/APC, LSZН, L=32 М | ШТ 3 | - - | - - | - - | 25.32 -75.96 | 1.35 -4.05 | 26.67 -80.01
33. | 5/10-20/СШМ-36М-Э | ШНУР МОНТАЖНЫЙ ОПТИЧЕСКИЙ В БУФЕРНОМ ПОКРЫТИИ, ДИАМ. 3 ММ, АРАМИДНЫЕ НИТИ, G.657 (КЛАСС В3), SC/APC, LSZН, L=36 М | ШТ 1 | - - | - - | - - | 26.14 -26.14 | 1.39 -1.39 | 27.53 -27.53
34. | 5/10-20/СШМ-38М-Я | ШНУР МОНТАЖНЫЙ ОПТИЧЕСКИЙ В БУФЕРНОМ ПОКРЫТИИ, ДИАМ. 3 ММ, АРАМИДНЫЕ НИТИ, G.657 (КЛАСС В3), SC/APC, LSZН, L=38 М | ШТ 2 | - - | - - | - - | 26.55 -53.10 | 1.41 -2.82 | 27.96 -55.92
35. | 5/10-20/СШМ-43М-Я | ШНУР МОНТАЖНЫЙ ОПТИЧЕСКИЙ В БУФЕРНОМ ПОКРЫТИИ, ДИАМ. 3 ММ, АРАМИДНЫЕ НИТИ, G.657 (КЛАСС В3), SC/APC, LSZН, L=43 М | ШТ 4 | - - | - - | - - | 26.96 -107.84 | 1.43 -5.72 | 28.39 -113.56
36. | 5/10-20/СШМ-46М-Я | ШНУР МОНТАЖНЫЙ ОПТИЧЕСКИЙ В БУФЕРНОМ ПОКРЫТИИ, ДИАМ. 3 ММ, АРАМИДНЫЕ НИТИ, G.657 (КЛАСС В3), SC/APC, LSZН, L=46 М | ШТ 1 | - - | - - | - - | 27.36 -27.36 | 1.46 -1.46 | 28.82 -28.82
37. | 5/10-20/СШМ-47М-Я | ШНУР МОНТАЖНЫЙ ОПТИЧЕСКИЙ В БУФЕРНОМ ПОКРЫТИИ, ДИАМ. 3 ММ, АРАМИДНЫЕ НИТИ, G.657 (КЛАСС В3), SC/APC, LSZН, L=47 М | ШТ 1 | - - | - - | - - | 27.77 -27.77 | 1.48 -1.48 | 29.25 -29.25
38. | 5/10-20/СШМ-54М-Я | ШНУР МОНТАЖНЫЙ ОПТИЧЕСКИЙ В БУФЕРНОМ ПОКРЫТИИ, ДИАМ. 3 ММ, АРАМИДНЫЕ НИТИ, G.657 (КЛАСС В3), SC/APC, LSZН, L=54 М | ШТ 1 | - - | - - | - - | 31.04 -31.04 | 1.65 -1.65 | 32.69 -32.69
39. | 5/10-20/СШМ-57М-Я | ШНУР МОНТАЖНЫЙ ОПТИЧЕСКИЙ В БУФЕРНОМ ПОКРЫТИИ, ДИАМ. 3 ММ, АРАМИДНЫЕ НИТИ, G.657 (КЛАСС В3), SC/APC, LSZН, L=57 М | ШТ 1 | - - | - - | - - | 32.26 -32.26 | 1.72 -1.72 | 33.98 -33.98
40. | 5/10-20/СШМ-60М-Я | ШНУР МОНТАЖНЫЙ ОПТИЧЕСКИЙ В БУФЕРНОМ ПОКРЫТИИ, ДИАМ. 3 ММ, АРАМИДНЫЕ НИТИ, G.657 (КЛАСС В3), SC/APC, LSZН, L=60 М | ШТ 1 | - - | - - | - - | 32.67 -32.67 | 1.74 -1.74 | 34.41 -34.41
41. | 5/10-20/СШМ-63М-Я | ШНУР МОНТАЖНЫЙ ОПТИЧЕСКИЙ В БУФЕРНОМ ПОКРЫТИИ, ДИАМ. 3 ММ, АРАМИДНЫЕ НИТИ, G.657 (КЛАСС В3), SC/APC, LSZН, L=63 М | ШТ 1 | - - | - - | - - | 35.12 -35.12 | 1.87 -1.87 | 36.99 -36.99
42. | 5/10-20/СШМ-126М-Я | ШНУР МОНТАЖНЫЙ ОПТИЧЕСКИЙ В БУФЕРНОМ ПОКРЫТИИ, ДИАМ. 3 ММ, АРАМИДНЫЕ НИТИ, G.657 (КЛАСС В3), SC/APC, LSZН, L=126 М | ШТ 1 | - - | - - | - - | 57.18 -57.18 | 3.04 -3.04 | 60.22 -60.22
43. | Ц10-66-1 (Н15) | КАБЕЛЬ ВОЛОКОННО-ОПТИЧЕСКИЙ В ТРУБЕ ПВХ | 100 М 9.7 | 65.41 -634.48 | - - | - - | 0.35 -3.40 | 0.03 -0.29 | 65.79 -638.17
|  | ИТОГО ПРЯМЫЕ ЗАТРАТЫ : |  | -634 | - | - | -637 | -34 | -1305
|  | ОХР и ОПР | [6 empty] | -268
|  | ПЛАНОВАЯ ПРИБЫЛЬ | [6 empty] | -237
|  | ИТОГО ПО ПТМ | [6 empty] | -1810
|  | ЗАТРАТЫ ТРУДА | [6 empty] | -72
|  | ВСЕГО, В ТОМ ЧИСЛЕ | [6 empty] | -523
|  | МОНТАЖНЫЕ РАБОТЫ, ВСЕГО В ТОМ ЧИСЛЕ | [6 empty] | -523
|  | ЗАРАБОТНАЯ ПЛАТА | [6 empty] | -142
|  | ЭКСПЛУАТАЦИЯ МАШИН И МЕХАНИЗМОВ, ВСЕГО | [6 empty] | -1
|  | МАТЕРИАЛЫ, ИЗДЕЛИЯ, КОНСТРУКЦИИ | [6 empty] | -234
|  | ТРАНСПОРТ | [6 empty] | -14
|  | ОХР и ОПР | [6 empty] | -77
|  | ПЛАНОВАЯ ПРИБЫЛЬ | [6 empty] | -55
|  | ЗАТРАТЫ ТРУДА РАБОЧИХ | [6 empty] | -15
|  | СОСТАВИЛ | ____________________ |  |  |  |  | НЕСТЕРОВА
|  |  | (должность) |  |  | (подпись) |  | (инициалы,фамилия)
|  | ПРОВЕРИЛ | ____________________ |  |  |  |  | НЕСТЕРОВА
|  |  | (должность) |  |  | (подпись) |  | (инициалы,фамилия)

## 8838-10-3022-T0
НАИМЕНОВАНИЕ ОБЪЕКТА: РЕСТАВРАЦИЯ ФАСАДОВ, КАПИТАЛЬНЫЙ РЕМОНТ С МОДЕРНИЗАЦИЕЙ ЗДАНИЯ СПЕЦИАЛИЗИРОВАННОГО ДЛЯ ОБРАЗОВАНИЯ И ВОСПИТАНИЯ (ЗДАНИЯ ШКОЛЫ N 4) ПО УЛ. КРАСНОАРМЕЙСКОЙ, 11 И БЛАГОУСТРОЙСТВО ПРИЛЕГАЮЩЕЙ ТЕРРИТОРИИ. МОДЕРНИЗАЦИЯ.СТАДИЯ А
КОД ОБЪЕКТА: 22.013
НАИМЕНОВАНИЕ ЗДАНИЯ, СООРУЖЕНИЯ: ЗДАНИЕ ШКОЛЫ. ВНЕСЕНИЕ ИЗМЕНЕНИЙ И ДОПОЛНЕНИЙ
ШИФР ЗДАНИЯ, СООРУЖЕНИЯ: 22.013
КОМПЛЕКТ ЧЕРТЕЖЕЙ: УС1.СО ИЗМ.1
ИСХОДНЫЕ ДАННЫЕ ПО ЛОКАЛЬНОЙ СМЕТЕ (ЛОКАЛЬНОМУ СМЕТНОМУ РАСЧЕТУ) № 3022
(НОРМЫ 2022г.)
ПАССИВНАЯ ОПТИЧЕСКАЯ СЕТЬ (ДОП К ЛС3003)
СОСТАВЛЕНА В ЦЕНАХ НА 1 МАЯ 2023г.
№ П/П | ТЕКСТ
1 | 2
1 | L3'8838'10'3022'S0B0Q0Q1T0T3'2'10'ПАССИВНАЯ ОПТИЧЕСКАЯ СЕТЬ (ДОП К ЛС3003)'УС1.СО ИЗМ.1'НЕСТЕРОВА'НЕСТЕРОВА*
2 | Ж3-80-12'ОБОРУДОВАНИЕ И ПРИБОРЫ'ШТ*
3 | БС512-1250-6Я#С512-1250-6'86,9##'=12'ОПТИЧЕСКАЯ РАСПРЕДЕЛИТЕЛЬНАЯ КОРОБКА НА 8 ПОРТОВ 051, ГАБАРИТЫ 209Х153Х58 ММ (ВКЛ. КАССЕТА (1 ШТ.), КДЗС (9 ШТ.), ЛОЖЕМЕНТ (1 ШТ.), РЕЗИНОВЫЕ УПЛОТНИТЕЛИ)###'КОМПЛ.''2801=<5/60-20-2>/2799=86,9_0*
4 | БС512-1250-4Э#С512-1250-4'118,75##'=12'ОПТИЧЕСКАЯ РАСПРЕДЕЛИТЕЛЬНАЯ КОРОБКА НА 12 ПОРТОВ КОН-12-1, ГАБАРИТЫ 160Х210Х43 ММ (ВКЛ. КАССЕТА (1 ШТ.), КДЗС (14 ШТ.), ЛОЖЕМЕНТ (1 ШТ.), РЕЗИНОВЫЕ УПЛОТНИТЕЛИ)###'КОМПЛ.''2801=<5/60-20-2>/2799=118,75_0*
5 | БСШМ-28М-Я'28:1,2:1,0202##'=12'ШНУР МОНТАЖНЫЙ ОПТИЧЕСКИЙ В БУФЕРНОМ ПОКРЫТИИ, ДИАМ. 3 ММ, АРАМИДНЫЕ НИТИ, G.657 (КЛАСС В3), SC/APC, LSZН, L=28 М###'ШТ''2801=<5/10-20>/2799=22,87_0*
6 | БСШМ-32М-Э'31:1,2:1,0202##'=12'ШНУР МОНТАЖНЫЙ ОПТИЧЕСКИЙ В БУФЕРНОМ ПОКРЫТИИ, ДИАМ. 3 ММ, АРАМИДНЫЕ НИТИ, G.657 (КЛАСС В3), SC/APC, LSZН, L=32 М###'ШТ''2801=<5/10-20>/2799=25,32_0*
7 | БСШМ-38М-Я'32,5:1,2:1,0202##'=12'ШНУР МОНТАЖНЫЙ ОПТИЧЕСКИЙ В БУФЕРНОМ ПОКРЫТИИ, ДИАМ. 3 ММ, АРАМИДНЫЕ НИТИ, G.657 (КЛАСС В3), SC/APC, LSZН, L=38 М###'ШТ''2801=<5/10-20>/2799=26,55_0*
8 | БСШМ-43М-Я'33:1,2:1,0202##'=12'ШНУР МОНТАЖНЫЙ ОПТИЧЕСКИЙ В БУФЕРНОМ ПОКРЫТИИ, ДИАМ. 3 ММ, АРАМИДНЫЕ НИТИ, G.657 (КЛАСС В3), SC/APC, LSZН, L=43 М###'ШТ''2801=<5/10-20>/2799=26,96_0*
9 | БСШМ-46М-Я'33,5:1,2:1,0202##'=12'ШНУР МОНТАЖНЫЙ ОПТИЧЕСКИЙ В БУФЕРНОМ ПОКРЫТИИ, ДИАМ. 3 ММ, АРАМИДНЫЕ НИТИ, G.657 (КЛАСС В3), SC/APC, LSZН, L=46 М###'ШТ''2801=<5/10-20>/2799=27,36_0*
10 | БСШМ-23М-Я'23:1,2:1,0202##'=12'ШНУР МОНТАЖНЫЙ ОПТИЧЕСКИЙ В БУФЕРНОМ ПОКРЫТИИ, ДИАМ. 3 ММ, АРАМИДНЫЕ НИТИ, G.657 (КЛАСС В3), SC/APC, LSZН, L=23 М###'ШТ''2801=<5/10-20>/2799=18,79_0*
11 | БСШМ-26М-Я'26:1,2:1,0202##'=12'ШНУР МОНТАЖНЫЙ ОПТИЧЕСКИЙ В БУФЕРНОМ ПОКРЫТИИ, ДИАМ. 3 ММ, АРАМИДНЫЕ НИТИ, G.657 (КЛАСС В3), SC/APC, LSZН, L=26 М###'ШТ''2801=<5/10-20>/2799=21,24_0*
12 | БСШМ-36М-Э'32:1,2:1,0202##'=12'ШНУР МОНТАЖНЫЙ ОПТИЧЕСКИЙ В БУФЕРНОМ ПОКРЫТИИ, ДИАМ. 3 ММ, АРАМИДНЫЕ НИТИ, G.657 (КЛАСС В3), SC/APC, LSZН, L=36 М###'ШТ''2801=<5/10-20>/2799=26,14_0*
13 | БСШМ-47М-Я'34:1,2:1,0202##'=12'ШНУР МОНТАЖНЫЙ ОПТИЧЕСКИЙ В БУФЕРНОМ ПОКРЫТИИ, ДИАМ. 3 ММ, АРАМИДНЫЕ НИТИ, G.657 (КЛАСС В3), SC/APC, LSZН, L=47 М###'ШТ''2801=<5/10-20>/2799=27,77_0*
14 | БСШМ-54М-Я'38:1,2:1,0202##'=12'ШНУР МОНТАЖНЫЙ ОПТИЧЕСКИЙ В БУФЕРНОМ ПОКРЫТИИ, ДИАМ. 3 ММ, АРАМИДНЫЕ НИТИ, G.657 (КЛАСС В3), SC/APC, LSZН, L=54 М###'ШТ''2801=<5/10-20>/2799=31,04_0*
15 | БСШМ-57М-Я'39,5:1,2:1,0202##'=12'ШНУР МОНТАЖНЫЙ ОПТИЧЕСКИЙ В БУФЕРНОМ ПОКРЫТИИ, ДИАМ. 3 ММ, АРАМИДНЫЕ НИТИ, G.657 (КЛАСС В3), SC/APC, LSZН, L=57 М###'ШТ''2801=<5/10-20>/2799=32,26_0*
16 | БСШМ-60М-Я'40:1,2:1,0202##'=12'ШНУР МОНТАЖНЫЙ ОПТИЧЕСКИЙ В БУФЕРНОМ ПОКРЫТИИ, ДИАМ. 3 ММ, АРАМИДНЫЕ НИТИ, G.657 (КЛАСС В3), SC/APC, LSZН, L=60 М###'ШТ''2801=<5/10-20>/2799=32,67_0*
17 | БСШМ-63М-Я'43:1,2:1,0202##'=12'ШНУР МОНТАЖНЫЙ ОПТИЧЕСКИЙ В БУФЕРНОМ ПОКРЫТИИ, ДИАМ. 3 ММ, АРАМИДНЫЕ НИТИ, G.657 (КЛАСС В3), SC/APC, LSZН, L=63 М###'ШТ''2801=<5/10-20>/2799=35,12_0*
18 | БСШМ-126М-Я'70:1,2:1,0202##'=12'ШНУР МОНТАЖНЫЙ ОПТИЧЕСКИЙ В БУФЕРНОМ ПОКРЫТИИ, ДИАМ. 3 ММ, АРАМИДНЫЕ НИТИ, G.657 (КЛАСС В3), SC/APC, LSZН, L=126 М###'ШТ''2801=<5/10-20>/2799=57,18_0*
19 | БСКОР-2525-Я'2,13##'=12'КОРОБ МОНТАЖНЫЙ ПВХ 25Х25 ММ###'М''2801=<5/20-20-1>/2799=2,13_0*
20 | БСШМ-13М-Н'21,53:20.13:1,2:1,0202##'=12'ШНУР МОНТАЖНЫЙ ОПТИЧЕСКИЙ В БУФЕРНОМ ПОКРЫТИИ, ДИАМ. 3 ММ, АРАМИДНЫЕ НИТИ, G.657 (КЛАСС В3), SC/APC, LSZН, L=13 М###'ШТ''2801=<5/10-20>/2799=11,43_0*
21 | БСШМ-15М-Н'21,53:20.13:1,2:1,0202##'=12'ШНУР МОНТАЖНЫЙ ОПТИЧЕСКИЙ В БУФЕРНОМ ПОКРЫТИИ, ДИАМ. 3 ММ, АРАМИДНЫЕ НИТИ, G.657 (КЛАСС В3), SC/APC, LSZН, L=15 М###'ШТ''2801=<5/10-20>/2799=11,43_0*
22 | БСШМ-22М-Н'25:25.22:1,2:1,0202##'=12'ШНУР МОНТАЖНЫЙ ОПТИЧЕСКИЙ В БУФЕРНОМ ПОКРЫТИИ, ДИАМ. 3 ММ, АРАМИДНЫЕ НИТИ, G.657 (КЛАСС В3), SC/APC, LSZН, L=22 М###'ШТ''2801=<5/10-20>/2799=17,97_0*
23 | БСШМ-24М-Н'25:25.24:1,2:1,0202##'=12'ШНУР МОНТАЖНЫЙ ОПТИЧЕСКИЙ В БУФЕРНОМ ПОКРЫТИИ, ДИАМ. 3 ММ, АРАМИДНЫЕ НИТИ, G.657 (КЛАСС В3), SC/APC, LSZН, L=24 М###'ШТ''2801=<5/10-20>/2799=19,6_0*
24 | БСШМ-25М-Н'25:25.25:1,2:1,0202##'=12'ШНУР МОНТАЖНЫЙ ОПТИЧЕСКИЙ В БУФЕРНОМ ПОКРЫТИИ, ДИАМ. 3 ММ, АРАМИДНЫЕ НИТИ, G.657 (КЛАСС В3), SC/APC, LSZН, L=25 М###'ШТ''2801=<5/10-20>/2799=20,42_0*
25 | БСШМ-26М-Н'28:30.26:1,2:1,0202##'=12'ШНУР МОНТАЖНЫЙ ОПТИЧЕСКИЙ В БУФЕРНОМ ПОКРЫТИИ, ДИАМ. 3 ММ, АРАМИДНЫЕ НИТИ, G.657 (КЛАСС В3), SC/APC, LSZН, L=26 М###'ШТ''2801=<5/10-20>/2799=19,82_0*
26 | БСШМ-33М-Н'31:40.33:1,2:1,0202##'=12'ШНУР МОНТАЖНЫЙ ОПТИЧЕСКИЙ В БУФЕРНОМ ПОКРЫТИИ, ДИАМ. 3 ММ, АРАМИДНЫЕ НИТИ, G.657 (КЛАСС В3), SC/APC, LSZН, L=33М###'ШТ''2801=<5/10-20>/2799=20,89_0*
27 | БСШМ-36М-Н'31:40.36:1,2:1,0202##'=12'ШНУР МОНТАЖНЫЙ ОПТИЧЕСКИЙ В БУФЕРНОМ ПОКРЫТИИ, ДИАМ. 3 ММ, АРАМИДНЫЕ НИТИ, G.657 (КЛАСС В3), SC/APC, LSZН, L=36 М###'ШТ''2801=<5/10-20>/2799=22,79_0*
28 | БСШМ-38М-Н'31:40.38:1,2:1,0202##'=12'ШНУР МОНТАЖНЫЙ ОПТИЧЕСКИЙ В БУФЕРНОМ ПОКРЫТИИ, ДИАМ. 3 ММ, АРАМИДНЫЕ НИТИ, G.657 (КЛАСС В3), SC/APC, LSZН, L=38 М###'ШТ''2801=<5/10-20>/2799=24,06_0*
29 | БСШМ-40М-Н'31:1,2:1,0202##'=12'ШНУР МОНТАЖНЫЙ ОПТИЧЕСКИЙ В БУФЕРНОМ ПОКРЫТИИ, ДИАМ. 3 ММ, АРАМИДНЫЕ НИТИ, G.657 (КЛАСС В3), SC/APC, LSZН, L=40 М###'ШТ''2801=<5/10-20>/2799=25,32_0*
30 | БСШМ-42М-Н'35:50.42:1,2:1,0202##'=12'ШНУР МОНТАЖНЫЙ ОПТИЧЕСКИЙ В БУФЕРНОМ ПОКРЫТИИ, ДИАМ. 3 ММ, АРАМИДНЫЕ НИТИ, G.657 (КЛАСС В3), SC/APC, LSZН, L=42 М###'ШТ''2801=<5/10-20>/2799=24,01_0*
31 | БСШМ-43М-Н'35:50.43:1,2:1,0202##'=12'ШНУР МОНТАЖНЫЙ ОПТИЧЕСКИЙ В БУФЕРНОМ ПОКРЫТИИ, ДИАМ. 3 ММ, АРАМИДНЫЕ НИТИ, G.657 (КЛАСС В3), SC/APC, LSZН, L=43 М###'ШТ''2801=<5/10-20>/2799=24,59_0*
32 | БСШМ-46М-Н'35:50.46:1,2:1,0202##'=12'ШНУР МОНТАЖНЫЙ ОПТИЧЕСКИЙ В БУФЕРНОМ ПОКРЫТИИ, ДИАМ. 3 ММ, АРАМИДНЫЕ НИТИ, G.657 (КЛАСС В3), SC/APC, LSZН, L=46М###'ШТ''2801=<5/10-20>/2799=26,3_0*
33 | БСШМ-54М-Н'35:50.54:1,2:1,0202##'=12'ШНУР МОНТАЖНЫЙ ОПТИЧЕСКИЙ В БУФЕРНОМ ПОКРЫТИИ, ДИАМ. 3 ММ, АРАМИДНЫЕ НИТИ, G.657 (КЛАСС В3), SC/APC, LSZН, L=54М###'ШТ''2801=<5/10-20>/2799=30,88_0*
34 | БСШМ-58М-Н'35:50.58:1,2:1,0202##'=12'ШНУР МОНТАЖНЫЙ ОПТИЧЕСКИЙ В БУФЕРНОМ ПОКРЫТИИ, ДИАМ. 3 ММ, АРАМИДНЫЕ НИТИ, G.657 (КЛАСС В3), SC/APC, LSZН, L=58М###'ШТ''2801=<5/10-20>/2799=33,16_0*
35 | БСШМ-60М-Н'35:50.60:1,2:1,0202##'=12'ШНУР МОНТАЖНЫЙ ОПТИЧЕСКИЙ В БУФЕРНОМ ПОКРЫТИИ, ДИАМ. 3 ММ, АРАМИДНЫЕ НИТИ, G.657 (КЛАСС В3), SC/APC, LSZН, L=60 М###'ШТ''2801=<5/10-20>/2799=34,31_0*
36 | БСШМ-115-Н'35:50.115:1,2:1,0202##'=12'ШНУР МОНТАЖНЫЙ ОПТИЧЕСКИЙ В БУФЕРНОМ ПОКРЫТИИ, ДИАМ. 3 ММ, АРАМИДНЫЕ НИТИ, G.657 (КЛАСС В3), SC/APC, LSZН, L=115 М###'ШТ''2801=<5/10-20>/2799=65,76_0*
37 | РМ010201/М010410/М021104#М021141/М030101*
38 | Н15=38,44.1,1#37,3'Н16=59,57.1,1#40,54'Н17=76,38.1,1#37,3*
39 | С512-1250-6Я'2'Ж1/B*
40 | С512-1250-4Э'1'Ж1*
41 | Ц10-69-1'1'B'КОРОБКИ ОПТИЧЕСКИЕ РАСПРЕДЕЛИТЕЛЬНЫЕ'ШТ.''*
42 | Ж3-80-11'СЕТИ'М*
43 | СШМ-13М-Н'1'Ж13*
44 | СШМ-15М-Н'1'Ж15*
45 | СШМ-22М-Н'1'Ж22*
46 | СШМ-24М-Н'2'Ж24*
47 | СШМ-25М-Н'1'Ж25*
48 | СШМ-26М-Н'2'Ж26*
49 | СШМ-33М-Н'2'Ж33*
50 | СШМ-36М-Н'2'Ж36*
51 | СШМ-38М-Н'1'Ж38*
52 | СШМ-40М-Н'1'Ж40*
53 | СШМ-42М-Н'1'Ж42*
54 | СШМ-43М-Н'1'Ж43*
55 | СШМ-46М-Н'1'Ж46*
56 | СШМ-54М-Н'2'Ж54*
57 | СШМ-58М-Н'1'Ж58*
58 | СШМ-60М-Н'2'Ж60*
59 | СШМ-115-Н'1'Ж115*
60 | П'МОНТАЖ КАБЕЛЯ В КОРОБЕ 55М УЧТЁН РАСЦЕНКОЙ Ц10-63-1 *
61 | Ц10-66-1#ПРИМ'(13.1+15.1+22.1+24.2+25.1+26.2+33.2+36.2+38.1+40.1+42.1+43.1+46.1+54.2+58.1+60.2+115.1)-55''ШНУР МОНТАЖНЫЙ ОПТИЧЕСКИЙ В ТРУБЕ ПВХ'100 М''*
62 | С514-3930'65-40'B*
63 | СКОР-2525-Я'35-15'B*
64 | Ц8-423-2'((65-40)+(35-15)):1,03'B'КАБЕЛЬ-КАНАЛЫ ПВХ, СЕЧЕНИЕ ДО 25 Х 25 ММ'100 М''*
65 | Ж3-80-11'СЕТИ (УС1.СО ЛИСТ3 - АННУЛИРОВАН)'М*
66 | СШМ-23М-Я'2'Ж23/B*
67 | СШМ-26М-Я'1'Ж26/B*
68 | СШМ-28М-Я'3'Ж28/B*
69 | СШМ-32М-Э'3'Ж32/B*
70 | СШМ-36М-Э'1'Ж36/B*
71 | СШМ-38М-Я'2'Ж38/B*
72 | СШМ-43М-Я'4'Ж43/B*
73 | СШМ-46М-Я'1'Ж46/B*
74 | СШМ-47М-Я'1'Ж47/B*
75 | СШМ-54М-Я'1'Ж54/B*
76 | СШМ-57М-Я'1'Ж57/B*
77 | СШМ-60М-Я'1'Ж60/B*
78 | СШМ-63М-Я'1'Ж63/B*
79 | СШМ-126М-Я'1'Ж126/B*
80 | Ц10-66-1'(2.23+1.26+3.28+3.32+1.36+2.38+4.43+1.46+1.47+2.48+1.54+1.57+1.60+1.63+1.126)-23.5'B'КАБЕЛЬ ВОЛОКОННО-ОПТИЧЕСКИЙ В ТРУБЕ ПВХ'100 М''*
81 | L*

## 8838-10-3022-B0
НАИМЕНОВАНИЕ ОБЪЕКТА |  | РЕСТАВРАЦИЯ ФАСАДОВ, КАПИТАЛЬНЫЙ РЕМОНТ С МОДЕРНИЗАЦИЕЙ ЗДАНИЯ СПЕЦИАЛИЗИРОВАННОГО ДЛЯ ОБРАЗОВАНИЯ И ВОСПИТАНИЯ (ЗДАНИЯ ШКОЛЫ N 4) ПО УЛ. КРАСНОАРМЕЙСКОЙ, 11 И БЛАГОУСТРОЙСТВО ПРИЛЕГАЮЩЕЙ ТЕРРИТОРИИ. МОДЕРНИЗАЦИЯ.СТАДИЯ А
КОД ОБЪЕКТА |  | 22.013
НАИМЕНОВАНИЕ ЗДАНИЯ, СООРУЖЕНИЯ |  | ЗДАНИЕ ШКОЛЫ. ВНЕСЕНИЕ ИЗМЕНЕНИЙ И ДОПОЛНЕНИЙ
ШИФР ЗДАНИЯ, СООРУЖЕНИЯ |  | 22.013
КОМПЛЕКТ ЧЕРТЕЖЕЙ |  | УС1.СО ИЗМ.1
ВЕДОМОСТЬ ОБЪЕМОВ И СТОИМОСТИ РАБОТ № 3022
(НОРМЫ 2022г.)
ПАССИВНАЯ ОПТИЧЕСКАЯ СЕТЬ (ДОП К ЛС3003)
СОСТАВЛЕНА В ЦЕНАХ НА 1 МАЯ 2023г.
ОБОСНОВА- НИЕ | НАИМЕНОВАНИЕ ВИДОВ РАБОТ | ОБЪЕМ | СТОИМОСТЬ, ТЫС.РУБ.
|  |  | ЗАРАБОТНАЯ ПЛАТА | ЭКСПЛУАТА- ЦИЯ МАШИН И МЕХА- НИЗМОВ | МАТЕРИАЛЫ, ИЗДЕЛИЯ, КОНСТРУК- ЦИИ | ОБОРУДОВА- НИЕ,МЕБЕЛЬ, ИНВЕНТАРЬ | ОХР и ОПР | ПРОЧИЕ СРЕДСТВА | ВСЕГО
|  | ЕД.ИЗМ. | ТРУДОЕМ- КОСТЬ, ЧЕЛ.Ч. | В Т.Ч.З/П МАШИ- НИСТОВ | ТРАНСПОРТ | ТРАНСПОРТ | ПЛАНОВАЯ ПРИБЫЛЬ
1 | 2 | 3 | 4 | 5 | 6 | 7 | 8 | 9 | 10
Ж3-80-12 | ОБОРУДОВАНИЕ И ПРИБОРЫ | -1 | -0,003 | 0 | -0,056 | 0 | -0,001 | 0 | -0,064
|  | ШТ | 0 | 0 | -0,003 | 0 | -0,001
Ж3-80-11 | СЕТИ | 923 | 0,496 | -0,001 | 0,459 | 0 | 0,193 | 0 | 1,354
|  | М | 57 | 0 | 0,024 | 0 | 0,183
Ж3-80-11 | СЕТИ (УС1.СО ЛИСТ3 - АННУЛИРОВАН) | -989 | -0,634 | 0 | -0,637 | 0 | -0,268 | 0 | -1,81
|  | М | -72 | 0 | -0,034 | 0 | -0,237
| И Т О Г О | 0 | -0,141 | -0,001 | -0,234 | 0 | -0,076 | 0 | -0,52
|  |  | -15 | 0 | -0,013 | 0 | -0,055
| СОСТАВИЛ | ______________________________ | [5 empty] | НЕСТЕРОВА
|  | (должность) |  |  |  | (подпись) |  | (инициалы,фамилия)
| ПРОВЕРИЛ | ______________________________ | [5 empty] | НЕСТЕРОВА
|  | (должность) |  |  |  | (подпись) |  | (инициалы,фамилия)

## 8838-10-3022-Q1
НАИМЕНОВАНИЕ ОБЪЕКТА |  | РЕСТАВРАЦИЯ ФАСАДОВ, КАПИТАЛЬНЫЙ РЕМОНТ С МОДЕРНИЗАЦИЕЙ ЗДАНИЯ СПЕЦИАЛИЗИРОВАННОГО ДЛЯ ОБРАЗОВАНИЯ И ВОСПИТАНИЯ (ЗДАНИЯ ШКОЛЫ N 4) ПО УЛ. КРАСНОАРМЕЙСКОЙ, 11 И БЛАГОУСТРОЙСТВО ПРИЛЕГАЮЩЕЙ ТЕРРИТОРИИ. МОДЕРНИЗАЦИЯ.СТАДИЯ А
КОД ОБЪЕКТА |  | 22.013
НАИМЕНОВАНИЕ ЗДАНИЯ, СООРУЖЕНИЯ |  | ЗДАНИЕ ШКОЛЫ. ВНЕСЕНИЕ ИЗМЕНЕНИЙ И ДОПОЛНЕНИЙ
ШИФР ЗДАНИЯ, СООРУЖЕНИЯ |  | 22.013
КОМПЛЕКТ ЧЕРТЕЖЕЙ |  | УС1.СО ИЗМ.1
ВЕДОМОСТЬ ОБЪЕМОВ РАБОТ И РАСХОДОВ РЕСУРСОВ С КОДАМИ РБ ДЛЯ ЛОКАЛЬНОЙ СМЕТЫ № 3022
(НОРМЫ 2022г.)
ПАССИВНАЯ ОПТИЧЕСКАЯ СЕТЬ (ДОП К ЛС3003)
ОБОСНОВАНИЕ | НАИМЕНОВАНИЕ ВИДОВ | ЕДИНИЦА ИЗМЕРЕНИЯ | КОД | НАИМЕНОВАНИЕ РЕСУРСОВ | ЕД.ИЗМ. | КОЛИЧЕСТВО
| РАБОТ | ОБЪЕМ | РЕСУРСА
1 | 2 | 3 | 4 | 5 | 6 | 7
Ж3-80-12 | ОБОРУДОВАНИЕ И ПРИБОРЫ | ШТ -1
|  |  | 1-1 | ЗАТРАТЫ ТРУДА РАБОЧИХ | ЧЕЛ.Ч | -0.31
|  |  | М134041 | ШУРУПОВЕРТ | МАШ.Ч | -0.02
|  |  | М331451 | ПЕРФОРАТОРЫ ЭЛЕКТРИЧЕСКИЕ | МАШ.Ч | -0.05
|  |  | 1 | Материалы для строительных работ
|  |  | 1/10 | Материалы для строительных работ общего назначения
|  |  | 1/10-170 | Оснастка технологическая и инструментальная
|  |  | 1/10-170-10/115 | СВЕРЛА С SDS PLUS ХВОСТОВИКОМ (НАКОНЕЧНИК ИЗ ТВЕРДОСПЛАВНОЙ СТАЛИ) (ПО БЕТОНУ), ДИАМЕТРОМ 5-10 ММ, ДЛИНОЙ 210 (215) ММ | ШТ. | -0.1
|  |  | 5 | Материалы для монтажных и специальных строительных работ
|  |  | 5/60 | Линейно-кабельные изделия связи
|  |  | 5/60-20 | Оконечные кабельные устройства
|  |  | 5/60-20-2/С512-1250-4Э | ОПТИЧЕСКАЯ РАСПРЕДЕЛИТЕЛЬНАЯ КОРОБКА НА 12 ПОРТОВ КОН-12-1, ГАБАРИТЫ 160Х210Х43 ММ (ВКЛ. КАССЕТА (1 ШТ.), КДЗС (14 ШТ.), ЛОЖЕМЕНТ (1 ШТ.), РЕЗИНОВЫЕ УПЛОТНИТЕЛИ) | КОМПЛ. | 1
|  |  | 5/60-20-2/С512-1250-6Я | ОПТИЧЕСКАЯ РАСПРЕДЕЛИТЕЛЬНАЯ КОРОБКА НА 8 ПОРТОВ 051, ГАБАРИТЫ 209Х153Х58 ММ (ВКЛ. КАССЕТА (1 ШТ.), КДЗС (9 ШТ.), ЛОЖЕМЕНТ (1 ШТ.), РЕЗИНОВЫЕ УПЛОТНИТЕЛИ) | КОМПЛ. | -2
Ж3-80-11 | СЕТИ | М 923
|  |  | 1-1 | ЗАТРАТЫ ТРУДА РАБОЧИХ | ЧЕЛ.Ч | 56.8877
|  |  | М331451 | ПЕРФОРАТОРЫ ЭЛЕКТРИЧЕСКИЕ | МАШ.Ч | -0.95244
|  |  | 1 | Материалы для строительных работ
|  |  | 1/10 | Материалы для строительных работ общего назначения
|  |  | 1/10-170 | Оснастка технологическая и инструментальная
|  |  | 1/10-170-10/115 | СВЕРЛА С SDS PLUS ХВОСТОВИКОМ (НАКОНЕЧНИК ИЗ ТВЕРДОСПЛАВНОЙ СТАЛИ) (ПО БЕТОНУ), ДИАМЕТРОМ 5-10 ММ, ДЛИНОЙ 210 (215) ММ | ШТ. | -4.369
|  |  | 1/10-235 | Изделия герметизирующие, уплотняющие, изолирующие
|  |  | 1/10-235-20/702 | ЛЕНТА ПОЛИЭТИЛЕНОВАЯ С ЛИПКИМ СЛОЕМ ТОЛЩИНОЙ 0,08 ММ, ШИРИНОЙ 50 ММ С НЕОКРАШЕННОЙ ОСНОВОЙ, ПЕРВОГО СОРТА | КГ | 0.0868
|  |  | 5 | Материалы для монтажных и специальных строительных работ
|  |  | 5/10 | Кабели, провода, муфты кабельные
|  |  | 5/10-20 | Провода
|  |  | 5/10-20/СШМ-115-Н | ШНУР МОНТАЖНЫЙ ОПТИЧЕСКИЙ В БУФЕРНОМ ПОКРЫТИИ, ДИАМ. 3 ММ, АРАМИДНЫЕ НИТИ, G.657 (КЛАСС В3), SC/APC, LSZН, L=115 М | ШТ | 1
|  |  | 5/10-20/СШМ-13М-Н | ШНУР МОНТАЖНЫЙ ОПТИЧЕСКИЙ В БУФЕРНОМ ПОКРЫТИИ, ДИАМ. 3 ММ, АРАМИДНЫЕ НИТИ, G.657 (КЛАСС В3), SC/APC, LSZН, L=13 М | ШТ | 1
|  |  | 5/10-20/СШМ-15М-Н | ШНУР МОНТАЖНЫЙ ОПТИЧЕСКИЙ В БУФЕРНОМ ПОКРЫТИИ, ДИАМ. 3 ММ, АРАМИДНЫЕ НИТИ, G.657 (КЛАСС В3), SC/APC, LSZН, L=15 М | ШТ | 1
|  |  | 5/10-20/СШМ-22М-Н | ШНУР МОНТАЖНЫЙ ОПТИЧЕСКИЙ В БУФЕРНОМ ПОКРЫТИИ, ДИАМ. 3 ММ, АРАМИДНЫЕ НИТИ, G.657 (КЛАСС В3), SC/APC, LSZН, L=22 М | ШТ | 1
|  |  | 5/10-20/СШМ-24М-Н | ШНУР МОНТАЖНЫЙ ОПТИЧЕСКИЙ В БУФЕРНОМ ПОКРЫТИИ, ДИАМ. 3 ММ, АРАМИДНЫЕ НИТИ, G.657 (КЛАСС В3), SC/APC, LSZН, L=24 М | ШТ | 2
|  |  | 5/10-20/СШМ-25М-Н | ШНУР МОНТАЖНЫЙ ОПТИЧЕСКИЙ В БУФЕРНОМ ПОКРЫТИИ, ДИАМ. 3 ММ, АРАМИДНЫЕ НИТИ, G.657 (КЛАСС В3), SC/APC, LSZН, L=25 М | ШТ | 1
|  |  | 5/10-20/СШМ-26М-Н | ШНУР МОНТАЖНЫЙ ОПТИЧЕСКИЙ В БУФЕРНОМ ПОКРЫТИИ, ДИАМ. 3 ММ, АРАМИДНЫЕ НИТИ, G.657 (КЛАСС В3), SC/APC, LSZН, L=26 М | ШТ | 2
|  |  | 5/10-20/СШМ-33М-Н | ШНУР МОНТАЖНЫЙ ОПТИЧЕСКИЙ В БУФЕРНОМ ПОКРЫТИИ, ДИАМ. 3 ММ, АРАМИДНЫЕ НИТИ, G.657 (КЛАСС В3), SC/APC, LSZН, L=33М | ШТ | 2
|  |  | 5/10-20/СШМ-36М-Н | ШНУР МОНТАЖНЫЙ ОПТИЧЕСКИЙ В БУФЕРНОМ ПОКРЫТИИ, ДИАМ. 3 ММ, АРАМИДНЫЕ НИТИ, G.657 (КЛАСС В3), SC/APC, LSZН, L=36 М | ШТ | 2
|  |  | 5/10-20/СШМ-38М-Н | ШНУР МОНТАЖНЫЙ ОПТИЧЕСКИЙ В БУФЕРНОМ ПОКРЫТИИ, ДИАМ. 3 ММ, АРАМИДНЫЕ НИТИ, G.657 (КЛАСС В3), SC/APC, LSZН, L=38 М | ШТ | 1
|  |  | 5/10-20/СШМ-40М-Н | ШНУР МОНТАЖНЫЙ ОПТИЧЕСКИЙ В БУФЕРНОМ ПОКРЫТИИ, ДИАМ. 3 ММ, АРАМИДНЫЕ НИТИ, G.657 (КЛАСС В3), SC/APC, LSZН, L=40 М | ШТ | 1
|  |  | 5/10-20/СШМ-42М-Н | ШНУР МОНТАЖНЫЙ ОПТИЧЕСКИЙ В БУФЕРНОМ ПОКРЫТИИ, ДИАМ. 3 ММ, АРАМИДНЫЕ НИТИ, G.657 (КЛАСС В3), SC/APC, LSZН, L=42 М | ШТ | 1
|  |  | 5/10-20/СШМ-43М-Н | ШНУР МОНТАЖНЫЙ ОПТИЧЕСКИЙ В БУФЕРНОМ ПОКРЫТИИ, ДИАМ. 3 ММ, АРАМИДНЫЕ НИТИ, G.657 (КЛАСС В3), SC/APC, LSZН, L=43 М | ШТ | 1
|  |  | 5/10-20/СШМ-46М-Н | ШНУР МОНТАЖНЫЙ ОПТИЧЕСКИЙ В БУФЕРНОМ ПОКРЫТИИ, ДИАМ. 3 ММ, АРАМИДНЫЕ НИТИ, G.657 (КЛАСС В3), SC/APC, LSZН, L=46М | ШТ | 1
|  |  | 5/10-20/СШМ-54М-Н | ШНУР МОНТАЖНЫЙ ОПТИЧЕСКИЙ В БУФЕРНОМ ПОКРЫТИИ, ДИАМ. 3 ММ, АРАМИДНЫЕ НИТИ, G.657 (КЛАСС В3), SC/APC, LSZН, L=54М | ШТ | 2
|  |  | 5/10-20/СШМ-58М-Н | ШНУР МОНТАЖНЫЙ ОПТИЧЕСКИЙ В БУФЕРНОМ ПОКРЫТИИ, ДИАМ. 3 ММ, АРАМИДНЫЕ НИТИ, G.657 (КЛАСС В3), SC/APC, LSZН, L=58М | ШТ | 1
|  |  | 5/10-20/СШМ-60М-Н | ШНУР МОНТАЖНЫЙ ОПТИЧЕСКИЙ В БУФЕРНОМ ПОКРЫТИИ, ДИАМ. 3 ММ, АРАМИДНЫЕ НИТИ, G.657 (КЛАСС В3), SC/APC, LSZН, L=60 М | ШТ | 2
|  |  | 5/20 | Изделия для прокладки кабельных сетей
|  |  | 5/20-20 | Пластиковые системы для прокладки кабеля
|  |  | 5/20-20-1/СКОР-2525-Я | КОРОБ МОНТАЖНЫЙ ПВХ 25Х25 ММ | М | -20
|  |  | 5/20-20-1/5 | КОРОБ ЭЛЕКТРОТЕХНИЧЕСКИЙ ИЗ ПВХ ПРЯМОЙ 25 Х 16 ММ | М | -25
|  |  | 5/90 | Прочие материалы для монтажных и специальных строительных работ
|  |  | 5/90-10 | Дюбели для крепления электромонтажных изделий
|  |  | 5/90-10/3 | ДЮБЕЛЬ МОНТАЖНЫЙ У656 У3 | 10 ШТ. | -17.476
Ж3-80-11 | СЕТИ (УС1.СО ЛИСТ3 - АННУЛИРОВАН) | М -989
|  |  | 1-1 | ЗАТРАТЫ ТРУДА РАБОЧИХ | ЧЕЛ.Ч | -71.78
|  |  | 1 | Материалы для строительных работ
|  |  | 1/10 | Материалы для строительных работ общего назначения
|  |  | 1/10-235 | Изделия герметизирующие, уплотняющие, изолирующие
|  |  | 1/10-235-20/702 | ЛЕНТА ПОЛИЭТИЛЕНОВАЯ С ЛИПКИМ СЛОЕМ ТОЛЩИНОЙ 0,08 ММ, ШИРИНОЙ 50 ММ С НЕОКРАШЕННОЙ ОСНОВОЙ, ПЕРВОГО СОРТА | КГ | -0.097
|  |  | 5 | Материалы для монтажных и специальных строительных работ
|  |  | 5/10 | Кабели, провода, муфты кабельные
|  |  | 5/10-20 | Провода
|  |  | 5/10-20/СШМ-126М-Я | ШНУР МОНТАЖНЫЙ ОПТИЧЕСКИЙ В БУФЕРНОМ ПОКРЫТИИ, ДИАМ. 3 ММ, АРАМИДНЫЕ НИТИ, G.657 (КЛАСС В3), SC/APC, LSZН, L=126 М | ШТ | -1
|  |  | 5/10-20/СШМ-23М-Я | ШНУР МОНТАЖНЫЙ ОПТИЧЕСКИЙ В БУФЕРНОМ ПОКРЫТИИ, ДИАМ. 3 ММ, АРАМИДНЫЕ НИТИ, G.657 (КЛАСС В3), SC/APC, LSZН, L=23 М | ШТ | -2
|  |  | 5/10-20/СШМ-26М-Я | ШНУР МОНТАЖНЫЙ ОПТИЧЕСКИЙ В БУФЕРНОМ ПОКРЫТИИ, ДИАМ. 3 ММ, АРАМИДНЫЕ НИТИ, G.657 (КЛАСС В3), SC/APC, LSZН, L=26 М | ШТ | -1
|  |  | 5/10-20/СШМ-28М-Я | ШНУР МОНТАЖНЫЙ ОПТИЧЕСКИЙ В БУФЕРНОМ ПОКРЫТИИ, ДИАМ. 3 ММ, АРАМИДНЫЕ НИТИ, G.657 (КЛАСС В3), SC/APC, LSZН, L=28 М | ШТ | -3
|  |  | 5/10-20/СШМ-32М-Э | ШНУР МОНТАЖНЫЙ ОПТИЧЕСКИЙ В БУФЕРНОМ ПОКРЫТИИ, ДИАМ. 3 ММ, АРАМИДНЫЕ НИТИ, G.657 (КЛАСС В3), SC/APC, LSZН, L=32 М | ШТ | -3
|  |  | 5/10-20/СШМ-36М-Э | ШНУР МОНТАЖНЫЙ ОПТИЧЕСКИЙ В БУФЕРНОМ ПОКРЫТИИ, ДИАМ. 3 ММ, АРАМИДНЫЕ НИТИ, G.657 (КЛАСС В3), SC/APC, LSZН, L=36 М | ШТ | -1
|  |  | 5/10-20/СШМ-38М-Я | ШНУР МОНТАЖНЫЙ ОПТИЧЕСКИЙ В БУФЕРНОМ ПОКРЫТИИ, ДИАМ. 3 ММ, АРАМИДНЫЕ НИТИ, G.657 (КЛАСС В3), SC/APC, LSZН, L=38 М | ШТ | -2
|  |  | 5/10-20/СШМ-43М-Я | ШНУР МОНТАЖНЫЙ ОПТИЧЕСКИЙ В БУФЕРНОМ ПОКРЫТИИ, ДИАМ. 3 ММ, АРАМИДНЫЕ НИТИ, G.657 (КЛАСС В3), SC/APC, LSZН, L=43 М | ШТ | -4
|  |  | 5/10-20/СШМ-46М-Я | ШНУР МОНТАЖНЫЙ ОПТИЧЕСКИЙ В БУФЕРНОМ ПОКРЫТИИ, ДИАМ. 3 ММ, АРАМИДНЫЕ НИТИ, G.657 (КЛАСС В3), SC/APC, LSZН, L=46 М | ШТ | -1
|  |  | 5/10-20/СШМ-47М-Я | ШНУР МОНТАЖНЫЙ ОПТИЧЕСКИЙ В БУФЕРНОМ ПОКРЫТИИ, ДИАМ. 3 ММ, АРАМИДНЫЕ НИТИ, G.657 (КЛАСС В3), SC/APC, LSZН, L=47 М | ШТ | -1
|  |  | 5/10-20/СШМ-54М-Я | ШНУР МОНТАЖНЫЙ ОПТИЧЕСКИЙ В БУФЕРНОМ ПОКРЫТИИ, ДИАМ. 3 ММ, АРАМИДНЫЕ НИТИ, G.657 (КЛАСС В3), SC/APC, LSZН, L=54 М | ШТ | -1
|  |  | 5/10-20/СШМ-57М-Я | ШНУР МОНТАЖНЫЙ ОПТИЧЕСКИЙ В БУФЕРНОМ ПОКРЫТИИ, ДИАМ. 3 ММ, АРАМИДНЫЕ НИТИ, G.657 (КЛАСС В3), SC/APC, LSZН, L=57 М | ШТ | -1
|  |  | 5/10-20/СШМ-60М-Я | ШНУР МОНТАЖНЫЙ ОПТИЧЕСКИЙ В БУФЕРНОМ ПОКРЫТИИ, ДИАМ. 3 ММ, АРАМИДНЫЕ НИТИ, G.657 (КЛАСС В3), SC/APC, LSZН, L=60 М | ШТ | -1
|  |  | 5/10-20/СШМ-63М-Я | ШНУР МОНТАЖНЫЙ ОПТИЧЕСКИЙ В БУФЕРНОМ ПОКРЫТИИ, ДИАМ. 3 ММ, АРАМИДНЫЕ НИТИ, G.657 (КЛАСС В3), SC/APC, LSZН, L=63 М | ШТ | -1
СОСТАВИЛ | ______________________________ |  |  | НЕСТЕРОВА
| (должность) |  | (подпись) | (инициалы,фамилия)
ПРОВЕРИЛ | ______________________________ |  |  | НЕСТЕРОВА
| (должность) |  | (подпись) | (инициалы,фамилия)

## 8838-10-3022-Q0
НАИМЕНОВАНИЕ ОБЪЕКТА |  | РЕСТАВРАЦИЯ ФАСАДОВ, КАПИТАЛЬНЫЙ РЕМОНТ С МОДЕРНИЗАЦИЕЙ ЗДАНИЯ СПЕЦИАЛИЗИРОВАННОГО ДЛЯ ОБРАЗОВАНИЯ И ВОСПИТАНИЯ (ЗДАНИЯ ШКОЛЫ N 4) ПО УЛ. КРАСНОАРМЕЙСКОЙ, 11 И БЛАГОУСТРОЙСТВО ПРИЛЕГАЮЩЕЙ ТЕРРИТОРИИ. МОДЕРНИЗАЦИЯ.СТАДИЯ А
КОД ОБЪЕКТА |  | 22.013
НАИМЕНОВАНИЕ ЗДАНИЯ, СООРУЖЕНИЯ |  | ЗДАНИЕ ШКОЛЫ. ВНЕСЕНИЕ ИЗМЕНЕНИЙ И ДОПОЛНЕНИЙ
ШИФР ЗДАНИЯ, СООРУЖЕНИЯ |  | 22.013
КОМПЛЕКТ ЧЕРТЕЖЕЙ |  | УС1.СО ИЗМ.1
ВЕДОМОСТЬ РЕСУРСОВ ДЛЯ ЛОКАЛЬНОЙ СМЕТЫ № 3022
(НОРМЫ 2022г.)
ПАССИВНАЯ ОПТИЧЕСКАЯ СЕТЬ (ДОП К ЛС3003)
П/П | ОБОСНОВАНИЕ | НАИМЕНОВАНИЕ РЕСУРСОВ | ЕД.ИЗМ. | КОЛИЧЕСТВО
1 | 2 | 3 | 4 | 5
1 | 1-1 | ЗАТРАТЫ ТРУДА РАБОЧИХ | ЧЕЛ.Ч | -15.2023
2 | М134041 | ШУРУПОВЕРТ | МАШ.Ч | -0.02
3 | М331451 | ПЕРФОРАТОРЫ ЭЛЕКТРИЧЕСКИЕ | МАШ.Ч | -1.0024
| 1 | Материалы для строительных работ
| 1/10 | Материалы для строительных работ общего назначения
| 1/10-170 | Оснастка технологическая и инструментальная
4 | 1/10-170-10/115 | СВЕРЛА С SDS PLUS ХВОСТОВИКОМ (НАКОНЕЧНИК ИЗ ТВЕРДОСПЛАВНОЙ СТАЛИ) (ПО БЕТОНУ), ДИАМЕТРОМ 5-10 ММ, ДЛИНОЙ 210 (215) ММ | ШТ. | -4.469
| 1/10-235 | Изделия герметизирующие, уплотняющие, изолирующие
5 | 1/10-235-20/702 | ЛЕНТА ПОЛИЭТИЛЕНОВАЯ С ЛИПКИМ СЛОЕМ ТОЛЩИНОЙ 0,08 ММ, ШИРИНОЙ 50 ММ С НЕОКРАШЕННОЙ ОСНОВОЙ, ПЕРВОГО СОРТА | КГ | -0.0102
| 5 | Материалы для монтажных и специальных строительных работ
| 5/10 | Кабели, провода, муфты кабельные
| 5/10-20 | Провода
6 | 5/10-20/СШМ-115-Н | ШНУР МОНТАЖНЫЙ ОПТИЧЕСКИЙ В БУФЕРНОМ ПОКРЫТИИ, ДИАМ. 3 ММ, АРАМИДНЫЕ НИТИ, G.657 (КЛАСС В3), SC/APC, LSZН, L=115 М | ШТ | 1
7 | 5/10-20/СШМ-126М-Я | ШНУР МОНТАЖНЫЙ ОПТИЧЕСКИЙ В БУФЕРНОМ ПОКРЫТИИ, ДИАМ. 3 ММ, АРАМИДНЫЕ НИТИ, G.657 (КЛАСС В3), SC/APC, LSZН, L=126 М | ШТ | -1
8 | 5/10-20/СШМ-13М-Н | ШНУР МОНТАЖНЫЙ ОПТИЧЕСКИЙ В БУФЕРНОМ ПОКРЫТИИ, ДИАМ. 3 ММ, АРАМИДНЫЕ НИТИ, G.657 (КЛАСС В3), SC/APC, LSZН, L=13 М | ШТ | 1
9 | 5/10-20/СШМ-15М-Н | ШНУР МОНТАЖНЫЙ ОПТИЧЕСКИЙ В БУФЕРНОМ ПОКРЫТИИ, ДИАМ. 3 ММ, АРАМИДНЫЕ НИТИ, G.657 (КЛАСС В3), SC/APC, LSZН, L=15 М | ШТ | 1
10 | 5/10-20/СШМ-22М-Н | ШНУР МОНТАЖНЫЙ ОПТИЧЕСКИЙ В БУФЕРНОМ ПОКРЫТИИ, ДИАМ. 3 ММ, АРАМИДНЫЕ НИТИ, G.657 (КЛАСС В3), SC/APC, LSZН, L=22 М | ШТ | 1
11 | 5/10-20/СШМ-23М-Я | ШНУР МОНТАЖНЫЙ ОПТИЧЕСКИЙ В БУФЕРНОМ ПОКРЫТИИ, ДИАМ. 3 ММ, АРАМИДНЫЕ НИТИ, G.657 (КЛАСС В3), SC/APC, LSZН, L=23 М | ШТ | -2
12 | 5/10-20/СШМ-24М-Н | ШНУР МОНТАЖНЫЙ ОПТИЧЕСКИЙ В БУФЕРНОМ ПОКРЫТИИ, ДИАМ. 3 ММ, АРАМИДНЫЕ НИТИ, G.657 (КЛАСС В3), SC/APC, LSZН, L=24 М | ШТ | 2
13 | 5/10-20/СШМ-25М-Н | ШНУР МОНТАЖНЫЙ ОПТИЧЕСКИЙ В БУФЕРНОМ ПОКРЫТИИ, ДИАМ. 3 ММ, АРАМИДНЫЕ НИТИ, G.657 (КЛАСС В3), SC/APC, LSZН, L=25 М | ШТ | 1
14 | 5/10-20/СШМ-26М-Н | ШНУР МОНТАЖНЫЙ ОПТИЧЕСКИЙ В БУФЕРНОМ ПОКРЫТИИ, ДИАМ. 3 ММ, АРАМИДНЫЕ НИТИ, G.657 (КЛАСС В3), SC/APC, LSZН, L=26 М | ШТ | 2
15 | 5/10-20/СШМ-26М-Я | ШНУР МОНТАЖНЫЙ ОПТИЧЕСКИЙ В БУФЕРНОМ ПОКРЫТИИ, ДИАМ. 3 ММ, АРАМИДНЫЕ НИТИ, G.657 (КЛАСС В3), SC/APC, LSZН, L=26 М | ШТ | -1
16 | 5/10-20/СШМ-28М-Я | ШНУР МОНТАЖНЫЙ ОПТИЧЕСКИЙ В БУФЕРНОМ ПОКРЫТИИ, ДИАМ. 3 ММ, АРАМИДНЫЕ НИТИ, G.657 (КЛАСС В3), SC/APC, LSZН, L=28 М | ШТ | -3
17 | 5/10-20/СШМ-32М-Э | ШНУР МОНТАЖНЫЙ ОПТИЧЕСКИЙ В БУФЕРНОМ ПОКРЫТИИ, ДИАМ. 3 ММ, АРАМИДНЫЕ НИТИ, G.657 (КЛАСС В3), SC/APC, LSZН, L=32 М | ШТ | -3
18 | 5/10-20/СШМ-33М-Н | ШНУР МОНТАЖНЫЙ ОПТИЧЕСКИЙ В БУФЕРНОМ ПОКРЫТИИ, ДИАМ. 3 ММ, АРАМИДНЫЕ НИТИ, G.657 (КЛАСС В3), SC/APC, LSZН, L=33М | ШТ | 2
19 | 5/10-20/СШМ-36М-Н | ШНУР МОНТАЖНЫЙ ОПТИЧЕСКИЙ В БУФЕРНОМ ПОКРЫТИИ, ДИАМ. 3 ММ, АРАМИДНЫЕ НИТИ, G.657 (КЛАСС В3), SC/APC, LSZН, L=36 М | ШТ | 2
20 | 5/10-20/СШМ-36М-Э | ШНУР МОНТАЖНЫЙ ОПТИЧЕСКИЙ В БУФЕРНОМ ПОКРЫТИИ, ДИАМ. 3 ММ, АРАМИДНЫЕ НИТИ, G.657 (КЛАСС В3), SC/APC, LSZН, L=36 М | ШТ | -1
21 | 5/10-20/СШМ-38М-Н | ШНУР МОНТАЖНЫЙ ОПТИЧЕСКИЙ В БУФЕРНОМ ПОКРЫТИИ, ДИАМ. 3 ММ, АРАМИДНЫЕ НИТИ, G.657 (КЛАСС В3), SC/APC, LSZН, L=38 М | ШТ | 1
22 | 5/10-20/СШМ-38М-Я | ШНУР МОНТАЖНЫЙ ОПТИЧЕСКИЙ В БУФЕРНОМ ПОКРЫТИИ, ДИАМ. 3 ММ, АРАМИДНЫЕ НИТИ, G.657 (КЛАСС В3), SC/APC, LSZН, L=38 М | ШТ | -2
23 | 5/10-20/СШМ-40М-Н | ШНУР МОНТАЖНЫЙ ОПТИЧЕСКИЙ В БУФЕРНОМ ПОКРЫТИИ, ДИАМ. 3 ММ, АРАМИДНЫЕ НИТИ, G.657 (КЛАСС В3), SC/APC, LSZН, L=40 М | ШТ | 1
24 | 5/10-20/СШМ-42М-Н | ШНУР МОНТАЖНЫЙ ОПТИЧЕСКИЙ В БУФЕРНОМ ПОКРЫТИИ, ДИАМ. 3 ММ, АРАМИДНЫЕ НИТИ, G.657 (КЛАСС В3), SC/APC, LSZН, L=42 М | ШТ | 1
25 | 5/10-20/СШМ-43М-Н | ШНУР МОНТАЖНЫЙ ОПТИЧЕСКИЙ В БУФЕРНОМ ПОКРЫТИИ, ДИАМ. 3 ММ, АРАМИДНЫЕ НИТИ, G.657 (КЛАСС В3), SC/APC, LSZН, L=43 М | ШТ | 1
26 | 5/10-20/СШМ-43М-Я | ШНУР МОНТАЖНЫЙ ОПТИЧЕСКИЙ В БУФЕРНОМ ПОКРЫТИИ, ДИАМ. 3 ММ, АРАМИДНЫЕ НИТИ, G.657 (КЛАСС В3), SC/APC, LSZН, L=43 М | ШТ | -4
27 | 5/10-20/СШМ-46М-Н | ШНУР МОНТАЖНЫЙ ОПТИЧЕСКИЙ В БУФЕРНОМ ПОКРЫТИИ, ДИАМ. 3 ММ, АРАМИДНЫЕ НИТИ, G.657 (КЛАСС В3), SC/APC, LSZН, L=46М | ШТ | 1
28 | 5/10-20/СШМ-46М-Я | ШНУР МОНТАЖНЫЙ ОПТИЧЕСКИЙ В БУФЕРНОМ ПОКРЫТИИ, ДИАМ. 3 ММ, АРАМИДНЫЕ НИТИ, G.657 (КЛАСС В3), SC/APC, LSZН, L=46 М | ШТ | -1
29 | 5/10-20/СШМ-47М-Я | ШНУР МОНТАЖНЫЙ ОПТИЧЕСКИЙ В БУФЕРНОМ ПОКРЫТИИ, ДИАМ. 3 ММ, АРАМИДНЫЕ НИТИ, G.657 (КЛАСС В3), SC/APC, LSZН, L=47 М | ШТ | -1
30 | 5/10-20/СШМ-54М-Н | ШНУР МОНТАЖНЫЙ ОПТИЧЕСКИЙ В БУФЕРНОМ ПОКРЫТИИ, ДИАМ. 3 ММ, АРАМИДНЫЕ НИТИ, G.657 (КЛАСС В3), SC/APC, LSZН, L=54М | ШТ | 2
31 | 5/10-20/СШМ-54М-Я | ШНУР МОНТАЖНЫЙ ОПТИЧЕСКИЙ В БУФЕРНОМ ПОКРЫТИИ, ДИАМ. 3 ММ, АРАМИДНЫЕ НИТИ, G.657 (КЛАСС В3), SC/APC, LSZН, L=54 М | ШТ | -1
32 | 5/10-20/СШМ-57М-Я | ШНУР МОНТАЖНЫЙ ОПТИЧЕСКИЙ В БУФЕРНОМ ПОКРЫТИИ, ДИАМ. 3 ММ, АРАМИДНЫЕ НИТИ, G.657 (КЛАСС В3), SC/APC, LSZН, L=57 М | ШТ | -1
33 | 5/10-20/СШМ-58М-Н | ШНУР МОНТАЖНЫЙ ОПТИЧЕСКИЙ В БУФЕРНОМ ПОКРЫТИИ, ДИАМ. 3 ММ, АРАМИДНЫЕ НИТИ, G.657 (КЛАСС В3), SC/APC, LSZН, L=58М | ШТ | 1
34 | 5/10-20/СШМ-60М-Н | ШНУР МОНТАЖНЫЙ ОПТИЧЕСКИЙ В БУФЕРНОМ ПОКРЫТИИ, ДИАМ. 3 ММ, АРАМИДНЫЕ НИТИ, G.657 (КЛАСС В3), SC/APC, LSZН, L=60 М | ШТ | 2
35 | 5/10-20/СШМ-60М-Я | ШНУР МОНТАЖНЫЙ ОПТИЧЕСКИЙ В БУФЕРНОМ ПОКРЫТИИ, ДИАМ. 3 ММ, АРАМИДНЫЕ НИТИ, G.657 (КЛАСС В3), SC/APC, LSZН, L=60 М | ШТ | -1
36 | 5/10-20/СШМ-63М-Я | ШНУР МОНТАЖНЫЙ ОПТИЧЕСКИЙ В БУФЕРНОМ ПОКРЫТИИ, ДИАМ. 3 ММ, АРАМИДНЫЕ НИТИ, G.657 (КЛАСС В3), SC/APC, LSZН, L=63 М | ШТ | -1
| 5/20 | Изделия для прокладки кабельных сетей
| 5/20-20 | Пластиковые системы для прокладки кабеля
37 | 5/20-20-1/СКОР-2525-Я | КОРОБ МОНТАЖНЫЙ ПВХ 25Х25 ММ | М | -20
38 | 5/20-20-1/5 | КОРОБ ЭЛЕКТРОТЕХНИЧЕСКИЙ ИЗ ПВХ ПРЯМОЙ 25 Х 16 ММ | М | -25
| 5/60 | Линейно-кабельные изделия связи
| 5/60-20 | Оконечные кабельные устройства
39 | 5/60-20-2/С512-1250-4Э | ОПТИЧЕСКАЯ РАСПРЕДЕЛИТЕЛЬНАЯ КОРОБКА НА 12 ПОРТОВ КОН-12-1, ГАБАРИТЫ 160Х210Х43 ММ (ВКЛ. КАССЕТА (1 ШТ.), КДЗС (14 ШТ.), ЛОЖЕМЕНТ (1 ШТ.), РЕЗИНОВЫЕ УПЛОТНИТЕЛИ) | КОМПЛ. | 1
40 | 5/60-20-2/С512-1250-6Я | ОПТИЧЕСКАЯ РАСПРЕДЕЛИТЕЛЬНАЯ КОРОБКА НА 8 ПОРТОВ 051, ГАБАРИТЫ 209Х153Х58 ММ (ВКЛ. КАССЕТА (1 ШТ.), КДЗС (9 ШТ.), ЛОЖЕМЕНТ (1 ШТ.), РЕЗИНОВЫЕ УПЛОТНИТЕЛИ) | КОМПЛ. | -2
| 5/90 | Прочие материалы для монтажных и специальных строительных работ
| 5/90-10 | Дюбели для крепления электромонтажных изделий
41 | 5/90-10/3 | ДЮБЕЛЬ МОНТАЖНЫЙ У656 У3 | 10 ШТ. | -17.476
| СОСТАВИЛ | ____________________ |  | НЕСТЕРОВА
|  | (должность) | (подпись) | (инициалы,фамилия)
| ПРОВЕРИЛ | ____________________ |  | НЕСТЕРОВА
|  | (должность) | (подпись) | (инициалы,фамилия)

## 8838-10-3022-T3
РАЗРАБОТЧИК |  | RSTC.smeta версия 23.251
|  |  |  | ШИФР | 22.013
РЕСТАВРАЦИЯ ФАСАДОВ, КАПИТАЛЬНЫЙ РЕМОНТ С МОДЕРНИЗАЦИЕЙ ЗДАНИЯ СПЕЦИАЛИЗИРОВАННОГО ДЛЯ ОБРАЗОВАНИЯ И ВОСПИТАНИЯ (ЗДАНИЯ ШКОЛЫ N 4) ПО УЛ. КРАСНОАРМЕЙСКОЙ, 11 И БЛАГОУСТРОЙСТВО ПРИЛЕГАЮЩЕЙ ТЕРРИТОРИИ. МОДЕРНИЗАЦИЯ.СТАДИЯ А
РАБОЧАЯ ДОКУМЕНТАЦИЯ
СМЕТНАЯ ДОКУМЕНТАЦИЯ
ТИТУЛЬНЫЙ ЛИСТ ДЛЯ ЛОКАЛЬНОЙ СМЕТЫ (ЛОКАЛЬНОГО СМЕТНОГО РАСЧЕТА) № 3022
СМЕТНАЯ СТОИМОСТЬ В ЦЕНАХ НА 1 МАЯ 2023г.
-0,523 ТЫСЯЧ БЕЛОРУССКИХ РУБЛЕЙ
ЗАКАЗЧИК |  | УП "УКС МИНГОРИСПОЛКОМА"
МИНСК-2024

## 8838-10-3023-S0
НАИМЕНОВАНИЕ ОБЪЕКТА |  | РЕСТАВРАЦИЯ ФАСАДОВ, КАПИТАЛЬНЫЙ РЕМОНТ С МОДЕРНИЗАЦИЕЙ ЗДАНИЯ СПЕЦИАЛИЗИРОВАННОГО ДЛЯ ОБРАЗОВАНИЯ И ВОСПИТАНИЯ (ЗДАНИЯ ШКОЛЫ N 4) ПО УЛ. КРАСНОАРМЕЙСКОЙ, 11 И БЛАГОУСТРОЙСТВО ПРИЛЕГАЮЩЕЙ ТЕРРИТОРИИ. МОДЕРНИЗАЦИЯ.СТАДИЯ А
КОД ОБЪЕКТА |  | 22.013
НАИМЕНОВАНИЕ ЗДАНИЯ, СООРУЖЕНИЯ |  | ЗДАНИЕ ШКОЛЫ. ВНЕСЕНИЕ ИЗМЕНЕНИЙ И ДОПОЛНЕНИЙ
ШИФР ЗДАНИЯ, СООРУЖЕНИЯ |  | 22.013
КОМПЛЕКТ ЧЕРТЕЖЕЙ |  | ОПС1.СО1 ИЗМ.1
ЛОКАЛЬНАЯ СМЕТА (ЛОКАЛЬНЫЙ СМЕТНЫЙ РАСЧЕТ) № 3023
(НОРМЫ 2022г.)
АВТОМАТИЧЕСКАЯ ПОЖАРНАЯ СИГНАЛИЗАЦИЯ И ОПОВЕЩЕНИЕ О ПОЖАРЕ (ДОП К ЛС 3009)
СОСТАВЛЕНА В ЦЕНАХ НА 1 МАЯ 2023г. | [8 empty] | СТОИМОСТЬ -3,858 ТЫСЯЧ БЕЛОРУССКИХ РУБЛЕЙ
№ п/п | ОБОСНОВАНИЕ | НАИМЕНОВАНИЕ РАБОТ, РЕСУРСОВ, РАСХОДОВ | ЕДИНИЦА ИЗМЕРЕ- НИЯ | СТОИМОСТЬ ЕДИНИЦЫ ИЗМЕРЕНИЯ/ВСЕГО, БЕЛОРУССКИХ РУБЛЕЙ
|  |  |  | ЗАРАБОТНАЯ ПЛАТА | ЭКСПЛУАТАЦИЯ МАШИН И МЕХАНИЗМОВ |  | МАТЕРИАЛЫ, ИЗДЕЛИЯ, КОНСТРУКЦИИ (ОБОРУДОВА- НИЕ, МЕБЕЛЬ) | ТРАНС-ПОРТ | ОБЩАЯ СТОИМОСТЬ
|  |  | КОЛИ- ЧЕСТВО |  | ВСЕГО | В ТОМ ЧИСЛЕ ЗАРАБОТ- НАЯ ПЛАТА МАШИ- НИСТОВ
1 | 2 | 3 | 4 | 5 | 6 | 7 | 8 | 9 | 10
| НАЧИСЛЕНИЯ: | ОХР и ОПР/ПЛАНОВАЯ ПРИБЫЛЬ (%):Н15=42.284/37.3
| НАЧИСЛЕНИЯ: | ОХР и ОПР/ПЛАНОВАЯ ПРИБЫЛЬ (%):Н16=65.527/40.54
1. | ПРИМЕЧАНИЕ: | К ДЛЯ ОХР И ОПР/ПЛАНОВАЯ ПРИБЫЛЬ: 1.0000/1.0000
2. | ПРИМЕЧАНИЕ: | КОЭФФИЦИЕНТ К З/П (ПОСТАНОВЛЕНИЕ N5): 1.0000
3. | ПРИМЕЧАНИЕ: | БАЗА ТЕКУЩИХ ЦЕН (ВАРИАНТ A)
| Ж3-80-42 | ОБОРУДОВАНИЕ И ПРИБОРЫ (ОПС1.СО1)
4. | 5/70-10-1-1/1604-83577-Д | ИЗВЕЩАТЕЛЬ ПОЖАРНЫЙ ДЫМОВОЙ ОПТИЧЕСКИЙ ТОЧЕЧНЫЙ ДВУХПРОВОДНЫЙ ИП212-5МУ | ШТ 55 | - - | - - | - - | 18.45 -1014.75 | 0.98 -53.90 | 19.43 -1068.65
5. | Ц10-668-2 (Н15) | ИЗВЕЩАТЕЛИ ПС АВТОМАТИЧЕСКИЕ: ДЫМОВОЙ, ФОТОЭЛЕКТРИЧЕСКИЙ, РАДИОИЗОТОПНЫЙ, СВЕТОВОЙ В НОРМАЛЬНОМ ИСПОЛНЕНИИ (ЗАПАС -5 ШТ.) | ШТ. 50 | 16.97 -848.50 | 0.05 -2.50 | - - | 0.57 -28.50 | 0.03 -1.50 | 17.62 -881.00
6. | 5/70-10-1-1/1604-ВУОС | ВЫНОСНОЕ УСТРОЙСТВО ОПТИЧЕСКОЙ СИГНАЛИЗАЦИИ ВУОС | ШТ 3 | - - | - - | - - | 3.79 11.37 | 0.20 0.60 | 3.99 11.97
7. | Ц10-668-2 (Н15) | ИЗВЕЩАТЕЛИ ПС АВТОМАТИЧЕСКИЕ: ДЫМОВОЙ, ФОТОЭЛЕКТРИЧЕСКИЙ, РАДИОИЗОТОПНЫЙ, СВЕТОВОЙ В НОРМАЛЬНОМ ИСПОЛНЕНИИ (ЗАПАС -5 ШТ.) | ШТ. 3 | 16.97 50.91 | 0.05 0.15 | - - | 0.57 1.71 | 0.03 0.09 | 17.62 52.86
8. | 1604-18104-Д | БЛОК БЕСПЕРЕБОЙНОГО ПИТАНИЯ ББП-7/12 (У) | ШТ 2 | - - | - - | - - | 983.27 1966.54 | 19.67 39.34 | 1002.94 2005.88
9. | 1604-18103-Д | БЛОК БЕСПЕРЕБОЙНОГО ПИТАНИЯ ББП-3/12 (У) | ШТ 2 | - - | - - | - - | 503.92 -1007.84 | 10.08 -20.16 | 514.00 -1028.00
10. | 5/60-20-2/С512-1010-Д1 | КОРОБКА ОТВЕТВИТЕЛЬНАЯ КО-4 | ШТ. 14 | - - | - - | - - | 2.90 -40.60 | 0.15 -2.10 | 3.05 -42.70
|  | ИТОГО ПРЯМЫЕ ЗАТРАТЫ : |  | -798 | -2 | - | -112 | -37 | -949
|  | ОХР и ОПР | [6 empty] | -337
|  | ПЛАНОВАЯ ПРИБЫЛЬ | [6 empty] | -298
|  | ИТОГО ПО ПТМ | [6 empty] | -1584
|  | ЗАТРАТЫ ТРУДА | [6 empty] | -79
| Ж3-80-41 | СЕТИ (ОПС1.СО1)
11. | 5/10-10-60-3/27 | КАБЕЛЬ С ОДНОПРОВОЛОЧНЫМИ МЕДНЫМИ ЖИЛАМИ МАРКИ КСВВ, С ИЗОЛЯЦИЕЙ И ОБОЛОЧКОЙ ИЗ ПОЛИВИНИЛХЛОРИДНОГО ПЛАСТИКАТА, С ЧИСЛОМ ЖИЛ И СЕЧЕНИЕМ 2 Х 0,5 ММ2 | 1000 М 0.43 | - - | - - | - - | 256.92 -110.48 | 13.67 -5.88 | 270.59 -116.35
12. | Ц8-912-1 (Н16) | КАБЕЛЬ ТРЕХ-ПЯТИЖИЛЬНЫЙ СЕЧЕНИЕМ ЖИЛЫ ДО 6 ММ2 В ПРОЛОЖЕННЫХ ТРУБАХ, КОРОБАХ (КАБЕЛЬ-КАНАЛАХ) | 100 М 4.2157 | 136.06 -573.59 | 11.37 -47.93 | 3.44 -14.50 | 13.04 -54.97 | 1.02 -4.30 | 161.49 -680.79
13. | 5/20-30-3/С552-606-2Д | ЗАЖИМЫ (СКОБЫ) | 100 ШТ. 0.42 | - - | - - | - - | 0.90 -0.38 | 0.05 -0.02 | 0.95 -0.40
14. | 5/20-30-1-4/С552-1409-10Д | СОЕДИНИТЕЛЬНЫЙ ИЗОЛИРУЮЩИЙ ЗАЖИМ СИЗ | 100 ШТ. 2.69 | - - | - - | - - | 2.19 -5.89 | 0.12 -0.32 | 2.31 -6.21
15. | 5/20-20-3-1/2 | ТРУБА ГЛАДКАЯ ЖЕСТКАЯ ПВХ, ДИАМЕТР 20 ММ | М 70 | - - | - - | - - | 0.83 58.10 | 0.04 2.80 | 0.87 60.90
16. | Ц8-904-1 (Н16) | ТРУБЫ ВИНИПЛАСТОВЫЕ ПО СТЕНАМ, ДИАМЕТР ДО 25 ММ | 100 М 0.6931 | 315.51 218.68 | 11.90 8.25 | 0.24 0.17 | 396.08 274.52 | 21.49 14.89 | 744.98 516.35
17. | 5/20-20-1/5 | КОРОБ ЭЛЕКТРОТЕХНИЧЕСКИЙ ИЗ ПВХ ПРЯМОЙ 25 Х 16 ММ | М 290 | - - | - - | - - | 1.42 -411.80 | 0.08 -23.20 | 1.50 -435.00
18. | Ц8-423-2 (Н16) | КАБЕЛЬ-КАНАЛЫ ПВХ, СЕЧЕНИЕ ДО 25 Х 25 ММ | 100 М 2.8155 | 164.74 -463.83 | 1.50 -4.22 | - - | 108.00 -304.07 | 7.90 -22.24 | 282.14 -794.37
19. | 5/20-20-3-5/2405-167-Д | СОЕДИНИТЕЛЬ ПВХ ГОФРИРОВАННЫЙ ДЛЯ ТРУБЫ ДИАМЕТРОМ 20 ММ | ШТ 25 | - - | - - | - - | 2.45 61.25 | 0.13 3.25 | 2.58 64.50
|  | ИТОГО ПРЯМЫЕ ЗАТРАТЫ : |  | -819 | -44 | -14 | -494 | -35 | -1392
|  | ОХР и ОПР | [6 empty] | -546
|  | ПЛАНОВАЯ ПРИБЫЛЬ | [6 empty] | -338
|  | ИТОГО ПО ПТМ | [6 empty] | -2276
|  | ЗАТРАТЫ ТРУДА | [6 empty] | -85
|  | ЗАТРАТЫ ТРУДА МАШИНИСТОВ | [6 empty] | -1
|  | ВСЕГО, В ТОМ ЧИСЛЕ | [6 empty] | -3858
|  | МОНТАЖНЫЕ РАБОТЫ, ВСЕГО В ТОМ ЧИСЛЕ | [6 empty] | -4836
|  | ЗАРАБОТНАЯ ПЛАТА | [6 empty] | -1616
|  | ЭКСПЛУАТАЦИЯ МАШИН И МЕХАНИЗМОВ, ВСЕГО | [6 empty] | -46
|  | В ТОМ ЧИСЛЕ ЗАРАБОТНАЯ ПЛАТА МАШИНИСТОВ | [6 empty] | -14
|  | МАТЕРИАЛЫ, ИЗДЕЛИЯ, КОНСТРУКЦИИ | [6 empty] | -1564
|  | ТРАНСПОРТ | [6 empty] | -92
|  | ОХР и ОПР | [6 empty] | -883
|  | ПЛАНОВАЯ ПРИБЫЛЬ | [6 empty] | -635
|  | ОБОРУДОВАНИЕ, МЕБЕЛЬ, ИНВЕНТАРЬ | [6 empty] | 959
|  | ТРАНСПОРТ | [6 empty] | 19
|  | ЗАТРАТЫ ТРУДА РАБОЧИХ | [6 empty] | -164
|  | ЗАТРАТЫ ТРУДА МАШИНИСТОВ | [6 empty] | -1
|  | СОСТАВИЛ | ____________________ |  |  |  |  | НЕСТЕРОВА
|  |  | (должность) |  |  | (подпись) |  | (инициалы,фамилия)
|  | ПРОВЕРИЛ | ____________________ |  |  |  |  | __________________
|  |  | (должность) |  |  | (подпись) |  | (инициалы,фамилия)

## 8838-10-3023-T0
НАИМЕНОВАНИЕ ОБЪЕКТА: РЕСТАВРАЦИЯ ФАСАДОВ, КАПИТАЛЬНЫЙ РЕМОНТ С МОДЕРНИЗАЦИЕЙ ЗДАНИЯ СПЕЦИАЛИЗИРОВАННОГО ДЛЯ ОБРАЗОВАНИЯ И ВОСПИТАНИЯ (ЗДАНИЯ ШКОЛЫ N 4) ПО УЛ. КРАСНОАРМЕЙСКОЙ, 11 И БЛАГОУСТРОЙСТВО ПРИЛЕГАЮЩЕЙ ТЕРРИТОРИИ. МОДЕРНИЗАЦИЯ.СТАДИЯ А
КОД ОБЪЕКТА: 22.013
НАИМЕНОВАНИЕ ЗДАНИЯ, СООРУЖЕНИЯ: ЗДАНИЕ ШКОЛЫ. ВНЕСЕНИЕ ИЗМЕНЕНИЙ И ДОПОЛНЕНИЙ
ШИФР ЗДАНИЯ, СООРУЖЕНИЯ: 22.013
КОМПЛЕКТ ЧЕРТЕЖЕЙ: ОПС1.СО1 ИЗМ.1
ИСХОДНЫЕ ДАННЫЕ ПО ЛОКАЛЬНОЙ СМЕТЕ (ЛОКАЛЬНОМУ СМЕТНОМУ РАСЧЕТУ) № 3023
(НОРМЫ 2022г.)
АВТОМАТИЧЕСКАЯ ПОЖАРНАЯ СИГНАЛИЗАЦИЯ И ОПОВЕЩЕНИЕ О ПОЖАРЕ (ДОП К ЛС 3009)
СОСТАВЛЕНА В ЦЕНАХ НА 1 МАЯ 2023г.
№ П/П | ТЕКСТ
1 | 2
1 | L3'8838'10'3023'S0B0Q0Q1T0T3'2'10'АВТОМАТИЧЕСКАЯ ПОЖАРНАЯ СИГНАЛИЗАЦИЯ И ОПОВЕЩЕНИЕ О ПОЖАРЕ (ДОП К ЛС 3009)'ОПС1.СО1 ИЗМ.1'НЕСТЕРОВА'*
2 | Ж3-80-42'ОБОРУДОВАНИЕ И ПРИБОРЫ (ОПС1.СО1)'ШТ*
3 | Б1604-18104-Д'1020,24:1,0376##'=14'БЛОК БЕСПЕРЕБОЙНОГО ПИТАНИЯ ББП-7/12 (У)###'ШТ''2799=983,27_0*
4 | Б1604-18103-Д'522,87:1,0376##'=14'БЛОК БЕСПЕРЕБОЙНОГО ПИТАНИЯ ББП-3/12 (У)###'ШТ''2799=503,92_0*
5 | Б1604-83577-Д'19,14:1,0376##'=12'ИЗВЕЩАТЕЛЬ ПОЖАРНЫЙ ДЫМОВОЙ ОПТИЧЕСКИЙ ТОЧЕЧНЫЙ ДВУХПРОВОДНЫЙ ИП212-5МУ###'ШТ''2801=<5/70-10-1-1>/2799=18,45_0*
6 | БС552-1409-10Д#С552-1409-10'2,19##'=12'СОЕДИНИТЕЛЬНЫЙ ИЗОЛИРУЮЩИЙ ЗАЖИМ СИЗ###'100 ШТ.''2801=<5/20-30-1-4>/2799=2,19_0*
7 | БС552-606-2Д#С552-606-2'0,9##'=12'ЗАЖИМЫ (СКОБЫ)###'100 ШТ.''2801=<5/20-30-3>/2799=0,9_0*
8 | Б2405-167-Д'3,05:1,2:1,0376##'=12'СОЕДИНИТЕЛЬ ПВХ ГОФРИРОВАННЫЙ ДЛЯ ТРУБЫ ДИАМЕТРОМ 20 ММ###'ШТ''2801=<5/20-20-3-5>/2799=2,45_0*
9 | БС512-1010-Д1#С512-1010'2,9##'=12'КОРОБКА ОТВЕТВИТЕЛЬНАЯ КО-4###'ШТ.''2801=<5/60-20-2>/2799=2,9_0*
10 | Б1604-ВУОС'4,11:1,0832##'=12'ВЫНОСНОЕ УСТРОЙСТВО ОПТИЧЕСКОЙ СИГНАЛИЗАЦИИ ВУОС###'ШТ''2801=<5/70-10-1-1>/2799=3,79_0*
11 | РМ010201/М010410/М021104#М021141*
12 | Н10=65,72.1,1#69,89'Н15=38,44.1,1#37,3'Н16=59,57.1,1#40,54'Н17=76,38.1,1#37,3'Н19=68,63.1,1#50,01*
13 | 1604-83577-Д'405-350'Ж1/B*
14 | Ц10-668-2'(405-37)-(350-32)'B'ИЗВЕЩАТЕЛИ ПС АВТОМАТИЧЕСКИЕ: ДЫМОВОЙ, ФОТОЭЛЕКТРИЧЕСКИЙ, РАДИОИЗОТОПНЫЙ, СВЕТОВОЙ В НОРМАЛЬНОМ ИСПОЛНЕНИИ (ЗАПАС -5 ШТ.)'ШТ.''*
15 | 1604-ВУОС'3'Ж1*
16 | Ц10-668-2'3'Ж1'ИЗВЕЩАТЕЛИ ПС АВТОМАТИЧЕСКИЕ: ДЫМОВОЙ, ФОТОЭЛЕКТРИЧЕСКИЙ, РАДИОИЗОТОПНЫЙ, СВЕТОВОЙ В НОРМАЛЬНОМ ИСПОЛНЕНИИ (ЗАПАС -5 ШТ.)'ШТ.''*
17 | 1604-18104-Д'5-3'Ж1*
18 | 1604-18103-Д'5-3'Ж1/B*
19 | С512-1010-Д1'140-126'B*
20 | Ж3-80-41'СЕТИ (ОПС1.СО1)'М*
21 | С505-2103'4545-4115'Ж1000/B*
22 | Ц8-912-1'430:1,02'B'КАБЕЛЬ ТРЕХ-ПЯТИЖИЛЬНЫЙ СЕЧЕНИЕМ ЖИЛЫ ДО 6 ММ2 В ПРОЛОЖЕННЫХ ТРУБАХ, КОРОБАХ (КАБЕЛЬ-КАНАЛАХ)'100 М''*
23 | С552-606-2Д'42'B*
24 | С552-1409-10Д'269'B*
25 | С552-2002'1420-1350*
26 | Ц8-904-1'70:1,01''ТРУБЫ ВИНИПЛАСТОВЫЕ ПО СТЕНАМ, ДИАМЕТР ДО 25 ММ'100 М''*
27 | С514-3930'1700-1410'B*
28 | Ц8-423-2'290:1,03'B'КАБЕЛЬ-КАНАЛЫ ПВХ, СЕЧЕНИЕ ДО 25 Х 25 ММ'100 М''*
29 | 2405-167-Д'475-450*
30 | L*

## 8838-10-3023-B0
НАИМЕНОВАНИЕ ОБЪЕКТА |  | РЕСТАВРАЦИЯ ФАСАДОВ, КАПИТАЛЬНЫЙ РЕМОНТ С МОДЕРНИЗАЦИЕЙ ЗДАНИЯ СПЕЦИАЛИЗИРОВАННОГО ДЛЯ ОБРАЗОВАНИЯ И ВОСПИТАНИЯ (ЗДАНИЯ ШКОЛЫ N 4) ПО УЛ. КРАСНОАРМЕЙСКОЙ, 11 И БЛАГОУСТРОЙСТВО ПРИЛЕГАЮЩЕЙ ТЕРРИТОРИИ. МОДЕРНИЗАЦИЯ.СТАДИЯ А
КОД ОБЪЕКТА |  | 22.013
НАИМЕНОВАНИЕ ЗДАНИЯ, СООРУЖЕНИЯ |  | ЗДАНИЕ ШКОЛЫ. ВНЕСЕНИЕ ИЗМЕНЕНИЙ И ДОПОЛНЕНИЙ
ШИФР ЗДАНИЯ, СООРУЖЕНИЯ |  | 22.013
КОМПЛЕКТ ЧЕРТЕЖЕЙ |  | ОПС1.СО1 ИЗМ.1
ВЕДОМОСТЬ ОБЪЕМОВ И СТОИМОСТИ РАБОТ № 3023
(НОРМЫ 2022г.)
АВТОМАТИЧЕСКАЯ ПОЖАРНАЯ СИГНАЛИЗАЦИЯ И ОПОВЕЩЕНИЕ О ПОЖАРЕ (ДОП К ЛС 3009)
СОСТАВЛЕНА В ЦЕНАХ НА 1 МАЯ 2023г.
ОБОСНОВА- НИЕ | НАИМЕНОВАНИЕ ВИДОВ РАБОТ | ОБЪЕМ | СТОИМОСТЬ, ТЫС.РУБ.
|  |  | ЗАРАБОТНАЯ ПЛАТА | ЭКСПЛУАТА- ЦИЯ МАШИН И МЕХА- НИЗМОВ | МАТЕРИАЛЫ, ИЗДЕЛИЯ, КОНСТРУК- ЦИИ | ОБОРУДОВА- НИЕ,МЕБЕЛЬ, ИНВЕНТАРЬ | ОХР и ОПР | ПРОЧИЕ СРЕДСТВА | ВСЕГО
|  | ЕД.ИЗМ. | ТРУДОЕМ- КОСТЬ, ЧЕЛ.Ч. | В Т.Ч.З/П МАШИ- НИСТОВ | ТРАНСПОРТ | ТРАНСПОРТ | ПЛАНОВАЯ ПРИБЫЛЬ
1 | 2 | 3 | 4 | 5 | 6 | 7 | 8 | 9 | 10
Ж3-80-42 | ОБОРУДОВАНИЕ И ПРИБОРЫ (ОПС1.СО1) | -49 | -0,798 | -0,002 | -1,071 | 0,959 | -0,337 | 0 | -1,584
|  | ШТ | -79 | 0 | -0,056 | 0,019 | -0,298
Ж3-80-41 | СЕТИ (ОПС1.СО1) | -430 | -0,819 | -0,044 | -0,494 | 0 | -0,546 | 0 | -2,276
|  | М | -85 | -0,014 | -0,035 | 0 | -0,338
| И Т О Г О | 0 | -1,617 | -0,046 | -1,565 | 0,959 | -0,883 | 0 | -3,86
|  |  | -164 | -0,014 | -0,091 | 0,019 | -0,636
| СОСТАВИЛ | ______________________________ | [5 empty] | НЕСТЕРОВА
|  | (должность) |  |  |  | (подпись) |  | (инициалы,фамилия)
| ПРОВЕРИЛ | ______________________________ | [5 empty] | __________________
|  | (должность) |  |  |  | (подпись) |  | (инициалы,фамилия)

## 8838-10-3023-Q1
НАИМЕНОВАНИЕ ОБЪЕКТА |  | РЕСТАВРАЦИЯ ФАСАДОВ, КАПИТАЛЬНЫЙ РЕМОНТ С МОДЕРНИЗАЦИЕЙ ЗДАНИЯ СПЕЦИАЛИЗИРОВАННОГО ДЛЯ ОБРАЗОВАНИЯ И ВОСПИТАНИЯ (ЗДАНИЯ ШКОЛЫ N 4) ПО УЛ. КРАСНОАРМЕЙСКОЙ, 11 И БЛАГОУСТРОЙСТВО ПРИЛЕГАЮЩЕЙ ТЕРРИТОРИИ. МОДЕРНИЗАЦИЯ.СТАДИЯ А
КОД ОБЪЕКТА |  | 22.013
НАИМЕНОВАНИЕ ЗДАНИЯ, СООРУЖЕНИЯ |  | ЗДАНИЕ ШКОЛЫ. ВНЕСЕНИЕ ИЗМЕНЕНИЙ И ДОПОЛНЕНИЙ
ШИФР ЗДАНИЯ, СООРУЖЕНИЯ |  | 22.013
КОМПЛЕКТ ЧЕРТЕЖЕЙ |  | ОПС1.СО1 ИЗМ.1
ВЕДОМОСТЬ ОБЪЕМОВ РАБОТ И РАСХОДОВ РЕСУРСОВ С КОДАМИ РБ ДЛЯ ЛОКАЛЬНОЙ СМЕТЫ № 3023
(НОРМЫ 2022г.)
АВТОМАТИЧЕСКАЯ ПОЖАРНАЯ СИГНАЛИЗАЦИЯ И ОПОВЕЩЕНИЕ О ПОЖАРЕ (ДОП К ЛС 3009)
ОБОСНОВАНИЕ | НАИМЕНОВАНИЕ ВИДОВ | ЕДИНИЦА ИЗМЕРЕНИЯ | КОД | НАИМЕНОВАНИЕ РЕСУРСОВ | ЕД.ИЗМ. | КОЛИЧЕСТВО
| РАБОТ | ОБЪЕМ | РЕСУРСА
1 | 2 | 3 | 4 | 5 | 6 | 7
Ж3-80-42 | ОБОРУДОВАНИЕ И ПРИБОРЫ (ОПС1.СО1) | ШТ -49
|  |  | 1-1 | ЗАТРАТЫ ТРУДА РАБОЧИХ | ЧЕЛ.Ч | -78.96
|  |  | М331615* | ДРЕЛИ ЭЛЕКТРИЧЕСКИЕ | МАШ.Ч | -9.87
|  |  | 1 | Материалы для строительных работ
|  |  | 1/10 | Материалы для строительных работ общего назначения
|  |  | 1/10-170 | Оснастка технологическая и инструментальная
|  |  | 1/10-170-10/115 | СВЕРЛА С SDS PLUS ХВОСТОВИКОМ (НАКОНЕЧНИК ИЗ ТВЕРДОСПЛАВНОЙ СТАЛИ) (ПО БЕТОНУ), ДИАМЕТРОМ 5-10 ММ, ДЛИНОЙ 210 (215) ММ | ШТ. | -0.94
|  |  | 1/10-230 | Материалы для отделочных работ
|  |  | 1/10-230-55-5/22 | ВЯЖУЩЕЕ ГИПСОВОЕ МАРКИ Г-4 НОРМАЛЬНОТВЕРДЕЮЩЕЕ (Б), СРЕДНЕГО ПОМОЛА (II) (ФАСОВАННОЕ) | Т | -0.00047
|  |  | 5 | Материалы для монтажных и специальных строительных работ
|  |  | 5/50 | Прокатно-тянутые изделия из цветных металлов и цветные металлы
|  |  | 5/50-70 | Сплавы из цветных металлов
|  |  | 5/50-70-2/7 | ПРИПОЙ ОЛОВЯННО-СВИНЦОВЫЙ БЕССУРЬМЯНИСТЫЙ В ЧУШКАХ, МАРКИ ПОС40 | КГ | -0.235
|  |  | 5/50-70-3/7 | КАНИФОЛЬ СОСНОВАЯ ВЫСШЕГО СОРТА | КГ | -0.0235
|  |  | 5/60 | Линейно-кабельные изделия связи
|  |  | 5/60-20 | Оконечные кабельные устройства
|  |  | 5/60-20-2/С512-1010-Д1 | КОРОБКА ОТВЕТВИТЕЛЬНАЯ КО-4 | ШТ. | -14
|  |  | 5/70 | Материалы и оборудование противопожарное и охранное
|  |  | 5/70-10 | Оборудование пожарно-охранной сигнализации
|  |  | 5/70-10-1-1/1604-83577-Д | ИЗВЕЩАТЕЛЬ ПОЖАРНЫЙ ДЫМОВОЙ ОПТИЧЕСКИЙ ТОЧЕЧНЫЙ ДВУХПРОВОДНЫЙ ИП212-5МУ | ШТ | -55
|  |  | 5/70-10-1-1/1604-ВУОС | ВЫНОСНОЕ УСТРОЙСТВО ОПТИЧЕСКОЙ СИГНАЛИЗАЦИИ ВУОС | ШТ | 3
|  |  | 5/90 | Прочие материалы для монтажных и специальных строительных работ
|  |  | 5/90-10 | Дюбели для крепления электромонтажных изделий
|  |  | 5/90-10/1 | ДЮБЕЛЬ МОНТАЖНЫЙ У678 У3 | 10 ШТ. | -11.75
Прочие
|  |  | 1604-18103-Д | БЛОК БЕСПЕРЕБОЙНОГО ПИТАНИЯ ББП-3/12 (У) | ШТ | -2
|  |  | 1604-18104-Д | БЛОК БЕСПЕРЕБОЙНОГО ПИТАНИЯ ББП-7/12 (У) | ШТ | 2
Ж3-80-41 | СЕТИ (ОПС1.СО1) | М -430
|  |  | 1-1 | ЗАТРАТЫ ТРУДА РАБОЧИХ | ЧЕЛ.Ч | -84.7352
|  |  | 1-3 | ЗАТРАТЫ ТРУДА МАШИНИСТОВ | ЧЕЛ.-Ч | -1.2087
|  |  | М021141 | КРАНЫ НА АВТОМОБИЛЬНОМ ХОДУ ПРИ РАБОТЕ НА ДРУГИХ ВИДАХ СТРОИТЕЛЬСТВА, 10 Т | МАШ.Ч | -1.2087
|  |  | М030402 | ЛЕБЕДКИ ЭЛЕКТРИЧЕСКИЕ ТЯГОВЫМ УСИЛИЕМ ДО 12,26 (1,25) КН (Т) | МАШ.Ч | -0.32046
|  |  | М330301* | МАШИНЫ ШЛИФОВАЛЬНЫЕ ЭЛЕКТРИЧЕСКИЕ | МАШ.Ч | 0.34655
|  |  | М331451 | ПЕРФОРАТОРЫ ЭЛЕКТРИЧЕСКИЕ | МАШ.Ч | 4.2587
|  |  | 1 | Материалы для строительных работ
|  |  | 1/10 | Материалы для строительных работ общего назначения
|  |  | 1/10-80 | Материалы неметаллорудные и асбестосодержащие изделия
|  |  | 1/10-80-30/50 | ТАЛЬК ТЕХНИЧЕСКИЙ МОЛОТЫЙ | Т | -0.002529
|  |  | 1/10-160 | Пленки, полотна, ткани разные
|  |  | 1/10-160-20/15 | ВЕТОШЬ | КГ | -0.10539
|  |  | 1/10-170 | Оснастка технологическая и инструментальная
|  |  | 1/10-170-10/115 | СВЕРЛА С SDS PLUS ХВОСТОВИКОМ (НАКОНЕЧНИК ИЗ ТВЕРДОСПЛАВНОЙ СТАЛИ) (ПО БЕТОНУ), ДИАМЕТРОМ 5-10 ММ, ДЛИНОЙ 210 (215) ММ | ШТ. | -28.155
|  |  | 1/10-170-10/165 | СВЕРЛА С SDS PLUS ХВОСТОВИКОМ (НАКОНЕЧНИК ИЗ ТВЕРДОСПЛАВНОЙ СТАЛИ) (ПО БЕТОНУ), ДИАМЕТРОМ 10-12 ММ, ДЛИНОЙ 110-165 ММ | ШТ. | 1.2961
|  |  | 1/10-180 | Материалы шлифовальные
|  |  | 1/10-180-20/57 | КРУГИ ШЛИФОВАЛЬНЫЕ ДЛЯ СПЕЦИАЛЬНЫХ МОНТАЖНЫХ РАБОТ 5П 180 Х 6 Х 22 | ШТ. | 0.13862
|  |  | 1/10-180-20/113 | ШКУРКА ШЛИФОВАЛЬНАЯ НА БУМАЖНОЙ ОСНОВЕ ВОДОСТОЙКАЯ | М2 | -0.10539
|  |  | 1/10-230 | Материалы для отделочных работ
|  |  | 1/10-230-35/75 | КЛЕЙ БМК-5К | КГ | 0.13862
|  |  | 1/10-235 | Изделия герметизирующие, уплотняющие, изолирующие
|  |  | 1/10-235-20/681 | ИЗОЛЕНТА ПВХ (РАЗМЕРОМ 15 ММХ20 М) | М2 | -6.3236
|  |  | 1/10-260 | Металлопрокат и металлоизделия (за исключением металлоизделий части 2)
|  |  | 1/10-260-210-1/82 | ПРОВОЛОКА СТАЛЬНАЯ НИЗКОУГЛЕРОДИСТАЯ ОБЩЕГО НАЗНАЧЕНИЯ ТЕРМИЧЕСКИ ОБРАБОТАННАЯ, ОЦИНКОВАННАЯ, ДИАМЕТРОМ 2 ММ | КГ | 1.4555
|  |  | 1/55 | Материалы специального назначения (кислотоупорные, огнеупорные и антикоррозионные)
|  |  | 1/55-50 | Материалы антикоррозионные и химически стойкие
|  |  | 1/55-50-30/20 | ПАСТА КВАРЦЕВАЗЕЛИНОВАЯ | КГ | -0.21079
|  |  | 5 | Материалы для монтажных и специальных строительных работ
|  |  | 5/10 | Кабели, провода, муфты кабельные
|  |  | 5/10-10 | Кабели
|  |  | 5/10-10-60-3/27 | КАБЕЛЬ С ОДНОПРОВОЛОЧНЫМИ МЕДНЫМИ ЖИЛАМИ МАРКИ КСВВ, С ИЗОЛЯЦИЕЙ И ОБОЛОЧКОЙ ИЗ ПОЛИВИНИЛХЛОРИДНОГО ПЛАСТИКАТА, С ЧИСЛОМ ЖИЛ И СЕЧЕНИЕМ 2 Х 0,5 ММ2 | 1000 М | -0.43
|  |  | 5/20 | Изделия для прокладки кабельных сетей
|  |  | 5/20-20 | Пластиковые системы для прокладки кабеля
|  |  | 5/20-20-1/5 | КОРОБ ЭЛЕКТРОТЕХНИЧЕСКИЙ ИЗ ПВХ ПРЯМОЙ 25 Х 16 ММ | М | -290
|  |  | 5/20-20-3-1/2 | ТРУБА ГЛАДКАЯ ЖЕСТКАЯ ПВХ, ДИАМЕТР 20 ММ | М | 70
|  |  | 5/20-20-3-5/2405-167-Д | СОЕДИНИТЕЛЬ ПВХ ГОФРИРОВАННЫЙ ДЛЯ ТРУБЫ ДИАМЕТРОМ 20 ММ | ШТ | 25
|  |  | 5/20-30 | Материалы и изделия для монтажа кабелей и проводов
|  |  | 5/20-30-1-4/С552-1409-10Д | СОЕДИНИТЕЛЬНЫЙ ИЗОЛИРУЮЩИЙ ЗАЖИМ СИЗ | 100 ШТ. | -2.69
|  |  | 5/20-30-3/С552-606-2Д | ЗАЖИМЫ (СКОБЫ) | 100 ШТ. | -0.42
|  |  | 5/20-30-3/20 | СКОБА К 142 У2 | 10 ШТ. | 6.931
|  |  | 5/20-30-3/28 | СКОБА К1157 У3 | 1000 ШТ. | 0.06931
|  |  | 5/20-30-4/2 | ВТУЛКА В22 УХЛ2 | 100 ШТ. | 0.12476
|  |  | 5/20-30-5/2 | БИРКА МАРКИРОВОЧНАЯ У134 | 100 ШТ. | -0.42157
|  |  | 5/20-40 | Другие электромонтажные материалы
|  |  | 5/20-40-2/1 | ПАТРУБОК ВВОДНОЙ У476 У3 | 10 ШТ. | 1.2476
|  |  | 5/20-40-3/1 | ЗАГЛУШКА У469 | 10 ШТ. | 0.6931
|  |  | 5/90 | Прочие материалы для монтажных и специальных строительных работ
|  |  | 5/90-10 | Дюбели для крепления электромонтажных изделий
|  |  | 5/90-10/2 | ДЮБЕЛЬ МОНТАЖНЫЙ У661 У3 | 10 ШТ. | 14.1392
|  |  | 5/90-10/3 | ДЮБЕЛЬ МОНТАЖНЫЙ У656 У3 | 10 ШТ. | -112.62
|  |  | 5/90-10/4 | ДЮБЕЛЬ МОНТАЖНЫЙ У658 | 10 ШТ. | 14.1392
СОСТАВИЛ | ______________________________ |  |  | НЕСТЕРОВА
| (должность) |  | (подпись) | (инициалы,фамилия)
ПРОВЕРИЛ | ______________________________ |  |  | __________________
| (должность) |  | (подпись) | (инициалы,фамилия)

## 8838-10-3023-Q0
НАИМЕНОВАНИЕ ОБЪЕКТА |  | РЕСТАВРАЦИЯ ФАСАДОВ, КАПИТАЛЬНЫЙ РЕМОНТ С МОДЕРНИЗАЦИЕЙ ЗДАНИЯ СПЕЦИАЛИЗИРОВАННОГО ДЛЯ ОБРАЗОВАНИЯ И ВОСПИТАНИЯ (ЗДАНИЯ ШКОЛЫ N 4) ПО УЛ. КРАСНОАРМЕЙСКОЙ, 11 И БЛАГОУСТРОЙСТВО ПРИЛЕГАЮЩЕЙ ТЕРРИТОРИИ. МОДЕРНИЗАЦИЯ.СТАДИЯ А
КОД ОБЪЕКТА |  | 22.013
НАИМЕНОВАНИЕ ЗДАНИЯ, СООРУЖЕНИЯ |  | ЗДАНИЕ ШКОЛЫ. ВНЕСЕНИЕ ИЗМЕНЕНИЙ И ДОПОЛНЕНИЙ
ШИФР ЗДАНИЯ, СООРУЖЕНИЯ |  | 22.013
КОМПЛЕКТ ЧЕРТЕЖЕЙ |  | ОПС1.СО1 ИЗМ.1
ВЕДОМОСТЬ РЕСУРСОВ ДЛЯ ЛОКАЛЬНОЙ СМЕТЫ № 3023
(НОРМЫ 2022г.)
АВТОМАТИЧЕСКАЯ ПОЖАРНАЯ СИГНАЛИЗАЦИЯ И ОПОВЕЩЕНИЕ О ПОЖАРЕ (ДОП К ЛС 3009)
П/П | ОБОСНОВАНИЕ | НАИМЕНОВАНИЕ РЕСУРСОВ | ЕД.ИЗМ. | КОЛИЧЕСТВО
1 | 2 | 3 | 4 | 5
1 | 1-1 | ЗАТРАТЫ ТРУДА РАБОЧИХ | ЧЕЛ.Ч | -163.6952
2 | 1-3 | ЗАТРАТЫ ТРУДА МАШИНИСТОВ | ЧЕЛ.-Ч | -1.2087
3 | М021141 | КРАНЫ НА АВТОМОБИЛЬНОМ ХОДУ ПРИ РАБОТЕ НА ДРУГИХ ВИДАХ СТРОИТЕЛЬСТВА, 10 Т | МАШ.Ч | -1.2087
4 | М030402 | ЛЕБЕДКИ ЭЛЕКТРИЧЕСКИЕ ТЯГОВЫМ УСИЛИЕМ ДО 12,26 (1,25) КН (Т) | МАШ.Ч | -0.32046
5 | М330301* | МАШИНЫ ШЛИФОВАЛЬНЫЕ ЭЛЕКТРИЧЕСКИЕ | МАШ.Ч | 0.34655
6 | М331451 | ПЕРФОРАТОРЫ ЭЛЕКТРИЧЕСКИЕ | МАШ.Ч | 4.2587
7 | М331615* | ДРЕЛИ ЭЛЕКТРИЧЕСКИЕ | МАШ.Ч | -9.87
| 1 | Материалы для строительных работ
| 1/10 | Материалы для строительных работ общего назначения
| 1/10-80 | Материалы неметаллорудные и асбестосодержащие изделия
8 | 1/10-80-30/50 | ТАЛЬК ТЕХНИЧЕСКИЙ МОЛОТЫЙ | Т | -0.002529
| 1/10-160 | Пленки, полотна, ткани разные
9 | 1/10-160-20/15 | ВЕТОШЬ | КГ | -0.10539
| 1/10-170 | Оснастка технологическая и инструментальная
10 | 1/10-170-10/115 | СВЕРЛА С SDS PLUS ХВОСТОВИКОМ (НАКОНЕЧНИК ИЗ ТВЕРДОСПЛАВНОЙ СТАЛИ) (ПО БЕТОНУ), ДИАМЕТРОМ 5-10 ММ, ДЛИНОЙ 210 (215) ММ | ШТ. | -29.095
11 | 1/10-170-10/165 | СВЕРЛА С SDS PLUS ХВОСТОВИКОМ (НАКОНЕЧНИК ИЗ ТВЕРДОСПЛАВНОЙ СТАЛИ) (ПО БЕТОНУ), ДИАМЕТРОМ 10-12 ММ, ДЛИНОЙ 110-165 ММ | ШТ. | 1.2961
| 1/10-180 | Материалы шлифовальные
12 | 1/10-180-20/57 | КРУГИ ШЛИФОВАЛЬНЫЕ ДЛЯ СПЕЦИАЛЬНЫХ МОНТАЖНЫХ РАБОТ 5П 180 Х 6 Х 22 | ШТ. | 0.13862
13 | 1/10-180-20/113 | ШКУРКА ШЛИФОВАЛЬНАЯ НА БУМАЖНОЙ ОСНОВЕ ВОДОСТОЙКАЯ | М2 | -0.10539
| 1/10-230 | Материалы для отделочных работ
14 | 1/10-230-35/75 | КЛЕЙ БМК-5К | КГ | 0.13862
15 | 1/10-230-55-5/22 | ВЯЖУЩЕЕ ГИПСОВОЕ МАРКИ Г-4 НОРМАЛЬНОТВЕРДЕЮЩЕЕ (Б), СРЕДНЕГО ПОМОЛА (II) (ФАСОВАННОЕ) | Т | -0.00047
| 1/10-235 | Изделия герметизирующие, уплотняющие, изолирующие
16 | 1/10-235-20/681 | ИЗОЛЕНТА ПВХ (РАЗМЕРОМ 15 ММХ20 М) | М2 | -6.3236
| 1/10-260 | Металлопрокат и металлоизделия (за исключением металлоизделий части 2)
17 | 1/10-260-210-1/82 | ПРОВОЛОКА СТАЛЬНАЯ НИЗКОУГЛЕРОДИСТАЯ ОБЩЕГО НАЗНАЧЕНИЯ ТЕРМИЧЕСКИ ОБРАБОТАННАЯ, ОЦИНКОВАННАЯ, ДИАМЕТРОМ 2 ММ | КГ | 1.4555
| 1/55 | Материалы специального назначения (кислотоупорные, огнеупорные и антикоррозионные)
| 1/55-50 | Материалы антикоррозионные и химически стойкие
18 | 1/55-50-30/20 | ПАСТА КВАРЦЕВАЗЕЛИНОВАЯ | КГ | -0.21079
| 5 | Материалы для монтажных и специальных строительных работ
| 5/10 | Кабели, провода, муфты кабельные
| 5/10-10 | Кабели
19 | 5/10-10-60-3/27 | КАБЕЛЬ С ОДНОПРОВОЛОЧНЫМИ МЕДНЫМИ ЖИЛАМИ МАРКИ КСВВ, С ИЗОЛЯЦИЕЙ И ОБОЛОЧКОЙ ИЗ ПОЛИВИНИЛХЛОРИДНОГО ПЛАСТИКАТА, С ЧИСЛОМ ЖИЛ И СЕЧЕНИЕМ 2 Х 0,5 ММ2 | 1000 М | -0.43
| 5/20 | Изделия для прокладки кабельных сетей
| 5/20-20 | Пластиковые системы для прокладки кабеля
20 | 5/20-20-1/5 | КОРОБ ЭЛЕКТРОТЕХНИЧЕСКИЙ ИЗ ПВХ ПРЯМОЙ 25 Х 16 ММ | М | -290
21 | 5/20-20-3-1/2 | ТРУБА ГЛАДКАЯ ЖЕСТКАЯ ПВХ, ДИАМЕТР 20 ММ | М | 70
22 | 5/20-20-3-5/2405-167-Д | СОЕДИНИТЕЛЬ ПВХ ГОФРИРОВАННЫЙ ДЛЯ ТРУБЫ ДИАМЕТРОМ 20 ММ | ШТ | 25
| 5/20-30 | Материалы и изделия для монтажа кабелей и проводов
23 | 5/20-30-1-4/С552-1409-10Д | СОЕДИНИТЕЛЬНЫЙ ИЗОЛИРУЮЩИЙ ЗАЖИМ СИЗ | 100 ШТ. | -2.69
24 | 5/20-30-3/С552-606-2Д | ЗАЖИМЫ (СКОБЫ) | 100 ШТ. | -0.42
25 | 5/20-30-3/20 | СКОБА К 142 У2 | 10 ШТ. | 6.931
26 | 5/20-30-3/28 | СКОБА К1157 У3 | 1000 ШТ. | 0.06931
27 | 5/20-30-4/2 | ВТУЛКА В22 УХЛ2 | 100 ШТ. | 0.12476
28 | 5/20-30-5/2 | БИРКА МАРКИРОВОЧНАЯ У134 | 100 ШТ. | -0.42157
| 5/20-40 | Другие электромонтажные материалы
29 | 5/20-40-2/1 | ПАТРУБОК ВВОДНОЙ У476 У3 | 10 ШТ. | 1.2476
30 | 5/20-40-3/1 | ЗАГЛУШКА У469 | 10 ШТ. | 0.6931
| 5/50 | Прокатно-тянутые изделия из цветных металлов и цветные металлы
| 5/50-70 | Сплавы из цветных металлов
31 | 5/50-70-2/7 | ПРИПОЙ ОЛОВЯННО-СВИНЦОВЫЙ БЕССУРЬМЯНИСТЫЙ В ЧУШКАХ, МАРКИ ПОС40 | КГ | -0.235
32 | 5/50-70-3/7 | КАНИФОЛЬ СОСНОВАЯ ВЫСШЕГО СОРТА | КГ | -0.0235
| 5/60 | Линейно-кабельные изделия связи
| 5/60-20 | Оконечные кабельные устройства
33 | 5/60-20-2/С512-1010-Д1 | КОРОБКА ОТВЕТВИТЕЛЬНАЯ КО-4 | ШТ. | -14
| 5/70 | Материалы и оборудование противопожарное и охранное
| 5/70-10 | Оборудование пожарно-охранной сигнализации
34 | 5/70-10-1-1/1604-83577-Д | ИЗВЕЩАТЕЛЬ ПОЖАРНЫЙ ДЫМОВОЙ ОПТИЧЕСКИЙ ТОЧЕЧНЫЙ ДВУХПРОВОДНЫЙ ИП212-5МУ | ШТ | -55
35 | 5/70-10-1-1/1604-ВУОС | ВЫНОСНОЕ УСТРОЙСТВО ОПТИЧЕСКОЙ СИГНАЛИЗАЦИИ ВУОС | ШТ | 3
| 5/90 | Прочие материалы для монтажных и специальных строительных работ
| 5/90-10 | Дюбели для крепления электромонтажных изделий
36 | 5/90-10/1 | ДЮБЕЛЬ МОНТАЖНЫЙ У678 У3 | 10 ШТ. | -11.75
37 | 5/90-10/2 | ДЮБЕЛЬ МОНТАЖНЫЙ У661 У3 | 10 ШТ. | 14.1392
38 | 5/90-10/3 | ДЮБЕЛЬ МОНТАЖНЫЙ У656 У3 | 10 ШТ. | -112.62
39 | 5/90-10/4 | ДЮБЕЛЬ МОНТАЖНЫЙ У658 | 10 ШТ. | 14.1392
Прочие
40 | 1604-18103-Д | БЛОК БЕСПЕРЕБОЙНОГО ПИТАНИЯ ББП-3/12 (У) | ШТ | -2
41 | 1604-18104-Д | БЛОК БЕСПЕРЕБОЙНОГО ПИТАНИЯ ББП-7/12 (У) | ШТ | 2
| СОСТАВИЛ | ____________________ |  | НЕСТЕРОВА
|  | (должность) | (подпись) | (инициалы,фамилия)
| ПРОВЕРИЛ | ____________________ |  | __________________
|  | (должность) | (подпись) | (инициалы,фамилия)

## 8838-10-3023-T3
РАЗРАБОТЧИК |  | RSTC.smeta версия 23.251
|  |  |  | ШИФР | 22.013
РЕСТАВРАЦИЯ ФАСАДОВ, КАПИТАЛЬНЫЙ РЕМОНТ С МОДЕРНИЗАЦИЕЙ ЗДАНИЯ СПЕЦИАЛИЗИРОВАННОГО ДЛЯ ОБРАЗОВАНИЯ И ВОСПИТАНИЯ (ЗДАНИЯ ШКОЛЫ N 4) ПО УЛ. КРАСНОАРМЕЙСКОЙ, 11 И БЛАГОУСТРОЙСТВО ПРИЛЕГАЮЩЕЙ ТЕРРИТОРИИ. МОДЕРНИЗАЦИЯ.СТАДИЯ А
РАБОЧАЯ ДОКУМЕНТАЦИЯ
СМЕТНАЯ ДОКУМЕНТАЦИЯ
ТИТУЛЬНЫЙ ЛИСТ ДЛЯ ЛОКАЛЬНОЙ СМЕТЫ (ЛОКАЛЬНОГО СМЕТНОГО РАСЧЕТА) № 3023
СМЕТНАЯ СТОИМОСТЬ В ЦЕНАХ НА 1 МАЯ 2023г.
-3,858 ТЫСЯЧ БЕЛОРУССКИХ РУБЛЕЙ
ЗАКАЗЧИК |  | УП "УКС МИНГОРИСПОЛКОМА"
МИНСК-2024

## 8838-10-3024-S0
НАИМЕНОВАНИЕ ОБЪЕКТА |  | РЕСТАВРАЦИЯ ФАСАДОВ, КАПИТАЛЬНЫЙ РЕМОНТ С МОДЕРНИЗАЦИЕЙ ЗДАНИЯ СПЕЦИАЛИЗИРОВАННОГО ДЛЯ ОБРАЗОВАНИЯ И ВОСПИТАНИЯ (ЗДАНИЯ ШКОЛЫ N 4) ПО УЛ. КРАСНОАРМЕЙСКОЙ, 11 И БЛАГОУСТРОЙСТВО ПРИЛЕГАЮЩЕЙ ТЕРРИТОРИИ. МОДЕРНИЗАЦИЯ.СТАДИЯ А
КОД ОБЪЕКТА |  | 22.013
НАИМЕНОВАНИЕ ЗДАНИЯ, СООРУЖЕНИЯ |  | ЗДАНИЕ ШКОЛЫ. ВНЕСЕНИЕ ИЗМЕНЕНИЙ И ДОПОЛНЕНИЙ
ШИФР ЗДАНИЯ, СООРУЖЕНИЯ |  | 22.013
КОМПЛЕКТ ЧЕРТЕЖЕЙ |  | ОПС2 (УТОЧНЕННЫЙ ОБЪЕМ)
ЛОКАЛЬНАЯ СМЕТА (ЛОКАЛЬНЫЙ СМЕТНЫЙ РАСЧЕТ) № 3024
(НОРМЫ 2022г.)
АВТОМАТИЧЕСКАЯ ОХРАННАЯ СИГНАЛИЗАЦИЯ (ДОП К ЛС3010)
СОСТАВЛЕНА В ЦЕНАХ НА 1 МАЯ 2023г. | [8 empty] | СТОИМОСТЬ 0,079 ТЫСЯЧ БЕЛОРУССКИХ РУБЛЕЙ
№ п/п | ОБОСНОВАНИЕ | НАИМЕНОВАНИЕ РАБОТ, РЕСУРСОВ, РАСХОДОВ | ЕДИНИЦА ИЗМЕРЕ- НИЯ | СТОИМОСТЬ ЕДИНИЦЫ ИЗМЕРЕНИЯ/ВСЕГО, БЕЛОРУССКИХ РУБЛЕЙ
|  |  |  | ЗАРАБОТНАЯ ПЛАТА | ЭКСПЛУАТАЦИЯ МАШИН И МЕХАНИЗМОВ |  | МАТЕРИАЛЫ, ИЗДЕЛИЯ, КОНСТРУКЦИИ (ОБОРУДОВА- НИЕ, МЕБЕЛЬ) | ТРАНС-ПОРТ | ОБЩАЯ СТОИМОСТЬ
|  |  | КОЛИ- ЧЕСТВО |  | ВСЕГО | В ТОМ ЧИСЛЕ ЗАРАБОТ- НАЯ ПЛАТА МАШИ- НИСТОВ
1 | 2 | 3 | 4 | 5 | 6 | 7 | 8 | 9 | 10
| НАЧИСЛЕНИЯ: | ОХР и ОПР/ПЛАНОВАЯ ПРИБЫЛЬ (%):Н15=42.284/37.3
1. | ПРИМЕЧАНИЕ: | К ДЛЯ ОХР И ОПР/ПЛАНОВАЯ ПРИБЫЛЬ: 1.0000/1.0000
2. | ПРИМЕЧАНИЕ: | КОЭФФИЦИЕНТ К З/П (ПОСТАНОВЛЕНИЕ N5): 1.0000
3. | ПРИМЕЧАНИЕ: | БАЗА ТЕКУЩИХ ЦЕН (ВАРИАНТ A)
| Ж3-80-42 | ОБОРУДОВАНИЕ И ПРИБОРЫ
4. | 5/70-10-1-2/1604-2387-Д | ИЗВЕЩАТЕЛЬ ОХРАННЫЙ МАГНИТОКОНТАКТНЫЙ; НАКЛАДНОЙ ДЛЯ МОНТАЖА НА МАГНИТНЫЕ НО-03 | ШТ 4 | - - | - - | - - | 6.38 25.52 | 0.34 1.36 | 6.72 26.88
5. | Ц10-701-1 (Н15) | ИЗВЕЩАТЕЛИ ОХРАННЫЕ МАГНИТОКОНТАКТНЫЕ НАКЛАДНЫЕ: ПО МЕТАЛЛИЧЕСКОМУ (ПВХ) ОСНОВАНИЮ | ИЗВЕЩАТЕЛЬ 4 | 7.07 28.28 | 0.07 0.28 | - - | 0.33 1.32 | 0.01 0.04 | 7.48 29.92
|  | ИТОГО ПРЯМЫЕ ЗАТРАТЫ : |  | 28 | - | - | 27 | 1 | 56
|  | ОХР и ОПР | [6 empty] | 12
|  | ПЛАНОВАЯ ПРИБЫЛЬ | [6 empty] | 11
|  | ИТОГО ПО ПТМ | [6 empty] | 79
|  | ЗАТРАТЫ ТРУДА | [6 empty] | 3
|  | ВСЕГО, В ТОМ ЧИСЛЕ | [6 empty] | 79
|  | МОНТАЖНЫЕ РАБОТЫ, ВСЕГО В ТОМ ЧИСЛЕ | [6 empty] | 79
|  | ЗАРАБОТНАЯ ПЛАТА | [6 empty] | 28
|  | МАТЕРИАЛЫ, ИЗДЕЛИЯ, КОНСТРУКЦИИ | [6 empty] | 27
|  | ТРАНСПОРТ | [6 empty] | 1
|  | ОХР и ОПР | [6 empty] | 12
|  | ПЛАНОВАЯ ПРИБЫЛЬ | [6 empty] | 11
|  | ЗАТРАТЫ ТРУДА РАБОЧИХ | [6 empty] | 3
|  | СОСТАВИЛ | ____________________ |  |  |  |  | НЕСТЕРОВА
|  |  | (должность) |  |  | (подпись) |  | (инициалы,фамилия)
|  | ПРОВЕРИЛ | ____________________ |  |  |  |  | __________________
|  |  | (должность) |  |  | (подпись) |  | (инициалы,фамилия)

## 8838-10-3024-T0
НАИМЕНОВАНИЕ ОБЪЕКТА: РЕСТАВРАЦИЯ ФАСАДОВ, КАПИТАЛЬНЫЙ РЕМОНТ С МОДЕРНИЗАЦИЕЙ ЗДАНИЯ СПЕЦИАЛИЗИРОВАННОГО ДЛЯ ОБРАЗОВАНИЯ И ВОСПИТАНИЯ (ЗДАНИЯ ШКОЛЫ N 4) ПО УЛ. КРАСНОАРМЕЙСКОЙ, 11 И БЛАГОУСТРОЙСТВО ПРИЛЕГАЮЩЕЙ ТЕРРИТОРИИ. МОДЕРНИЗАЦИЯ.СТАДИЯ А
КОД ОБЪЕКТА: 22.013
НАИМЕНОВАНИЕ ЗДАНИЯ, СООРУЖЕНИЯ: ЗДАНИЕ ШКОЛЫ. ВНЕСЕНИЕ ИЗМЕНЕНИЙ И ДОПОЛНЕНИЙ
ШИФР ЗДАНИЯ, СООРУЖЕНИЯ: 22.013
КОМПЛЕКТ ЧЕРТЕЖЕЙ: ОПС2 (УТОЧНЕННЫЙ ОБЪЕМ)
ИСХОДНЫЕ ДАННЫЕ ПО ЛОКАЛЬНОЙ СМЕТЕ (ЛОКАЛЬНОМУ СМЕТНОМУ РАСЧЕТУ) № 3024
(НОРМЫ 2022г.)
АВТОМАТИЧЕСКАЯ ОХРАННАЯ СИГНАЛИЗАЦИЯ (ДОП К ЛС3010)
СОСТАВЛЕНА В ЦЕНАХ НА 1 МАЯ 2023г.
№ П/П | ТЕКСТ
1 | 2
1 | L3'8838'10'3024'S0Q0Q1T0T3B0'2'10'АВТОМАТИЧЕСКАЯ ОХРАННАЯ СИГНАЛИЗАЦИЯ (ДОП К ЛС3010)'ОПС2 (УТОЧНЕННЫЙ ОБЪЕМ)'НЕСТЕРОВА'*
2 | Ж3-80-42'ОБОРУДОВАНИЕ И ПРИБОРЫ'ШТ*
3 | Б1604-2387-Д'6,62:1,0376##'=12'ИЗВЕЩАТЕЛЬ ОХРАННЫЙ МАГНИТОКОНТАКТНЫЙ; НАКЛАДНОЙ ДЛЯ МОНТАЖА НА МАГНИТНЫЕ НО-03###'ШТ''2801=<5/70-10-1-2>/2799=6,38_0*
4 | РМ010201/М010410/М021104#М021141/М030101*
5 | Н10=65,72.1,1#69,89'Н15=38,44.1,1#37,3'Н16=59,57.1,1#40,54'Н17=76,38.1,1#37,3'Н23=55,65.1,1#50,72*
6 | 1604-2387-Д'29-25'Ж1*
7 | Ц10-701-1'4''ИЗВЕЩАТЕЛИ ОХРАННЫЕ МАГНИТОКОНТАКТНЫЕ НАКЛАДНЫЕ: ПО МЕТАЛЛИЧЕСКОМУ (ПВХ) ОСНОВАНИЮ'ИЗВЕЩАТЕЛЬ''*
8 | L*

## 8838-10-3024-B0
НАИМЕНОВАНИЕ ОБЪЕКТА |  | РЕСТАВРАЦИЯ ФАСАДОВ, КАПИТАЛЬНЫЙ РЕМОНТ С МОДЕРНИЗАЦИЕЙ ЗДАНИЯ СПЕЦИАЛИЗИРОВАННОГО ДЛЯ ОБРАЗОВАНИЯ И ВОСПИТАНИЯ (ЗДАНИЯ ШКОЛЫ N 4) ПО УЛ. КРАСНОАРМЕЙСКОЙ, 11 И БЛАГОУСТРОЙСТВО ПРИЛЕГАЮЩЕЙ ТЕРРИТОРИИ. МОДЕРНИЗАЦИЯ.СТАДИЯ А
КОД ОБЪЕКТА |  | 22.013
НАИМЕНОВАНИЕ ЗДАНИЯ, СООРУЖЕНИЯ |  | ЗДАНИЕ ШКОЛЫ. ВНЕСЕНИЕ ИЗМЕНЕНИЙ И ДОПОЛНЕНИЙ
ШИФР ЗДАНИЯ, СООРУЖЕНИЯ |  | 22.013
КОМПЛЕКТ ЧЕРТЕЖЕЙ |  | ОПС2 (УТОЧНЕННЫЙ ОБЪЕМ)
ВЕДОМОСТЬ ОБЪЕМОВ И СТОИМОСТИ РАБОТ № 3024
(НОРМЫ 2022г.)
АВТОМАТИЧЕСКАЯ ОХРАННАЯ СИГНАЛИЗАЦИЯ (ДОП К ЛС3010)
СОСТАВЛЕНА В ЦЕНАХ НА 1 МАЯ 2023г.
ОБОСНОВА- НИЕ | НАИМЕНОВАНИЕ ВИДОВ РАБОТ | ОБЪЕМ | СТОИМОСТЬ, ТЫС.РУБ.
|  |  | ЗАРАБОТНАЯ ПЛАТА | ЭКСПЛУАТА- ЦИЯ МАШИН И МЕХА- НИЗМОВ | МАТЕРИАЛЫ, ИЗДЕЛИЯ, КОНСТРУК- ЦИИ | ОБОРУДОВА- НИЕ,МЕБЕЛЬ, ИНВЕНТАРЬ | ОХР и ОПР | ПРОЧИЕ СРЕДСТВА | ВСЕГО
|  | ЕД.ИЗМ. | ТРУДОЕМ- КОСТЬ, ЧЕЛ.Ч. | В Т.Ч.З/П МАШИ- НИСТОВ | ТРАНСПОРТ | ТРАНСПОРТ | ПЛАНОВАЯ ПРИБЫЛЬ
1 | 2 | 3 | 4 | 5 | 6 | 7 | 8 | 9 | 10
Ж3-80-42 | ОБОРУДОВАНИЕ И ПРИБОРЫ | 4 | 0,028 | 0 | 0,027 | 0 | 0,012 | 0 | 0,079
|  | ШТ | 3 | 0 | 0,001 | 0 | 0,011
| И Т О Г О | 0 | 0,028 | 0 | 0,027 | 0 | 0,012 | 0 | 0,079
|  |  | 3 | 0 | 0,001 | 0 | 0,011
| СОСТАВИЛ | ______________________________ | [5 empty] | НЕСТЕРОВА
|  | (должность) |  |  |  | (подпись) |  | (инициалы,фамилия)
| ПРОВЕРИЛ | ______________________________ | [5 empty] | __________________
|  | (должность) |  |  |  | (подпись) |  | (инициалы,фамилия)

## 8838-10-3024-Q1
НАИМЕНОВАНИЕ ОБЪЕКТА |  | РЕСТАВРАЦИЯ ФАСАДОВ, КАПИТАЛЬНЫЙ РЕМОНТ С МОДЕРНИЗАЦИЕЙ ЗДАНИЯ СПЕЦИАЛИЗИРОВАННОГО ДЛЯ ОБРАЗОВАНИЯ И ВОСПИТАНИЯ (ЗДАНИЯ ШКОЛЫ N 4) ПО УЛ. КРАСНОАРМЕЙСКОЙ, 11 И БЛАГОУСТРОЙСТВО ПРИЛЕГАЮЩЕЙ ТЕРРИТОРИИ. МОДЕРНИЗАЦИЯ.СТАДИЯ А
КОД ОБЪЕКТА |  | 22.013
НАИМЕНОВАНИЕ ЗДАНИЯ, СООРУЖЕНИЯ |  | ЗДАНИЕ ШКОЛЫ. ВНЕСЕНИЕ ИЗМЕНЕНИЙ И ДОПОЛНЕНИЙ
ШИФР ЗДАНИЯ, СООРУЖЕНИЯ |  | 22.013
КОМПЛЕКТ ЧЕРТЕЖЕЙ |  | ОПС2 (УТОЧНЕННЫЙ ОБЪЕМ)
ВЕДОМОСТЬ ОБЪЕМОВ РАБОТ И РАСХОДОВ РЕСУРСОВ С КОДАМИ РБ ДЛЯ ЛОКАЛЬНОЙ СМЕТЫ № 3024
(НОРМЫ 2022г.)
АВТОМАТИЧЕСКАЯ ОХРАННАЯ СИГНАЛИЗАЦИЯ (ДОП К ЛС3010)
ОБОСНОВАНИЕ | НАИМЕНОВАНИЕ ВИДОВ | ЕДИНИЦА ИЗМЕРЕНИЯ | КОД | НАИМЕНОВАНИЕ РЕСУРСОВ | ЕД.ИЗМ. | КОЛИЧЕСТВО
| РАБОТ | ОБЪЕМ | РЕСУРСА
1 | 2 | 3 | 4 | 5 | 6 | 7
Ж3-80-42 | ОБОРУДОВАНИЕ И ПРИБОРЫ | ШТ 4
|  |  | 1-1 | ЗАТРАТЫ ТРУДА РАБОЧИХ | ЧЕЛ.Ч | 2.72
|  |  | М134041 | ШУРУПОВЕРТ | МАШ.Ч | 0.24
|  |  | М331615* | ДРЕЛИ ЭЛЕКТРИЧЕСКИЕ | МАШ.Ч | 0.32
|  |  | М331620* | ЭЛЕКТРОПАЯЛЬНИК | МАШ.Ч | 0.12
|  |  | 1 | Материалы для строительных работ
|  |  | 1/10 | Материалы для строительных работ общего назначения
|  |  | 1/10-170 | Оснастка технологическая и инструментальная
|  |  | 1/10-170-10/5 | СВЕРЛА СПИРАЛЬНЫЕ С ЦИЛИНДРИЧЕСКИМ ХВОСТОВИКОМ, ДЛИННАЯ СЕРИЯ (ПО МЕТАЛЛУ), ДИАМЕТРОМ 3,1-3,7 ММ | ШТ. | 0.08
|  |  | 1/10-240 | Метизы и крепежные изделия
|  |  | 1/10-240-15/150 | ВИНТ С ПОТАЙНОЙ ГОЛОВКОЙ 3 Х 25, 4 Х 25 ОЦИНКОВАННЫЕ | 1000 ШТ. | 0.016
|  |  | 5 | Материалы для монтажных и специальных строительных работ
|  |  | 5/50 | Прокатно-тянутые изделия из цветных металлов и цветные металлы
|  |  | 5/50-70 | Сплавы из цветных металлов
|  |  | 5/50-70-2/2 | ПРИПОЙ ОЛОВЯННО-СВИНЦОВЫЙ БЕССУРЬМЯНИСТЫЙ В ЧУШКАХ, МАРКИ ПОС61 | Т | 1.6e-05
|  |  | 5/70 | Материалы и оборудование противопожарное и охранное
|  |  | 5/70-10 | Оборудование пожарно-охранной сигнализации
|  |  | 5/70-10-1-2/1604-2387-Д | ИЗВЕЩАТЕЛЬ ОХРАННЫЙ МАГНИТОКОНТАКТНЫЙ; НАКЛАДНОЙ ДЛЯ МОНТАЖА НА МАГНИТНЫЕ НО-03 | ШТ | 4
СОСТАВИЛ | ______________________________ |  |  | НЕСТЕРОВА
| (должность) |  | (подпись) | (инициалы,фамилия)
ПРОВЕРИЛ | ______________________________ |  |  | __________________
| (должность) |  | (подпись) | (инициалы,фамилия)

## 8838-10-3024-Q0
НАИМЕНОВАНИЕ ОБЪЕКТА |  | РЕСТАВРАЦИЯ ФАСАДОВ, КАПИТАЛЬНЫЙ РЕМОНТ С МОДЕРНИЗАЦИЕЙ ЗДАНИЯ СПЕЦИАЛИЗИРОВАННОГО ДЛЯ ОБРАЗОВАНИЯ И ВОСПИТАНИЯ (ЗДАНИЯ ШКОЛЫ N 4) ПО УЛ. КРАСНОАРМЕЙСКОЙ, 11 И БЛАГОУСТРОЙСТВО ПРИЛЕГАЮЩЕЙ ТЕРРИТОРИИ. МОДЕРНИЗАЦИЯ.СТАДИЯ А
КОД ОБЪЕКТА |  | 22.013
НАИМЕНОВАНИЕ ЗДАНИЯ, СООРУЖЕНИЯ |  | ЗДАНИЕ ШКОЛЫ. ВНЕСЕНИЕ ИЗМЕНЕНИЙ И ДОПОЛНЕНИЙ
ШИФР ЗДАНИЯ, СООРУЖЕНИЯ |  | 22.013
КОМПЛЕКТ ЧЕРТЕЖЕЙ |  | ОПС2 (УТОЧНЕННЫЙ ОБЪЕМ)
ВЕДОМОСТЬ РЕСУРСОВ ДЛЯ ЛОКАЛЬНОЙ СМЕТЫ № 3024
(НОРМЫ 2022г.)
АВТОМАТИЧЕСКАЯ ОХРАННАЯ СИГНАЛИЗАЦИЯ (ДОП К ЛС3010)
П/П | ОБОСНОВАНИЕ | НАИМЕНОВАНИЕ РЕСУРСОВ | ЕД.ИЗМ. | КОЛИЧЕСТВО
1 | 2 | 3 | 4 | 5
1 | 1-1 | ЗАТРАТЫ ТРУДА РАБОЧИХ | ЧЕЛ.Ч | 2.72
2 | М134041 | ШУРУПОВЕРТ | МАШ.Ч | 0.24
3 | М331615* | ДРЕЛИ ЭЛЕКТРИЧЕСКИЕ | МАШ.Ч | 0.32
4 | М331620* | ЭЛЕКТРОПАЯЛЬНИК | МАШ.Ч | 0.12
| 1 | Материалы для строительных работ
| 1/10 | Материалы для строительных работ общего назначения
| 1/10-170 | Оснастка технологическая и инструментальная
5 | 1/10-170-10/5 | СВЕРЛА СПИРАЛЬНЫЕ С ЦИЛИНДРИЧЕСКИМ ХВОСТОВИКОМ, ДЛИННАЯ СЕРИЯ (ПО МЕТАЛЛУ), ДИАМЕТРОМ 3,1-3,7 ММ | ШТ. | 0.08
| 1/10-240 | Метизы и крепежные изделия
6 | 1/10-240-15/150 | ВИНТ С ПОТАЙНОЙ ГОЛОВКОЙ 3 Х 25, 4 Х 25 ОЦИНКОВАННЫЕ | 1000 ШТ. | 0.016
| 5 | Материалы для монтажных и специальных строительных работ
| 5/50 | Прокатно-тянутые изделия из цветных металлов и цветные металлы
| 5/50-70 | Сплавы из цветных металлов
7 | 5/50-70-2/2 | ПРИПОЙ ОЛОВЯННО-СВИНЦОВЫЙ БЕССУРЬМЯНИСТЫЙ В ЧУШКАХ, МАРКИ ПОС61 | Т | 1.6e-05
| 5/70 | Материалы и оборудование противопожарное и охранное
| 5/70-10 | Оборудование пожарно-охранной сигнализации
8 | 5/70-10-1-2/1604-2387-Д | ИЗВЕЩАТЕЛЬ ОХРАННЫЙ МАГНИТОКОНТАКТНЫЙ; НАКЛАДНОЙ ДЛЯ МОНТАЖА НА МАГНИТНЫЕ НО-03 | ШТ | 4
| СОСТАВИЛ | ____________________ |  | НЕСТЕРОВА
|  | (должность) | (подпись) | (инициалы,фамилия)
| ПРОВЕРИЛ | ____________________ |  | __________________
|  | (должность) | (подпись) | (инициалы,фамилия)

## 8838-10-3024-T3
РАЗРАБОТЧИК |  | RSTC.smeta версия 23.251
|  |  |  | ШИФР | 22.013
РЕСТАВРАЦИЯ ФАСАДОВ, КАПИТАЛЬНЫЙ РЕМОНТ С МОДЕРНИЗАЦИЕЙ ЗДАНИЯ СПЕЦИАЛИЗИРОВАННОГО ДЛЯ ОБРАЗОВАНИЯ И ВОСПИТАНИЯ (ЗДАНИЯ ШКОЛЫ N 4) ПО УЛ. КРАСНОАРМЕЙСКОЙ, 11 И БЛАГОУСТРОЙСТВО ПРИЛЕГАЮЩЕЙ ТЕРРИТОРИИ. МОДЕРНИЗАЦИЯ.СТАДИЯ А
РАБОЧАЯ ДОКУМЕНТАЦИЯ
СМЕТНАЯ ДОКУМЕНТАЦИЯ
ТИТУЛЬНЫЙ ЛИСТ ДЛЯ ЛОКАЛЬНОЙ СМЕТЫ (ЛОКАЛЬНОГО СМЕТНОГО РАСЧЕТА) № 3024
СМЕТНАЯ СТОИМОСТЬ В ЦЕНАХ НА 1 МАЯ 2023г.
0,079 ТЫСЯЧ БЕЛОРУССКИХ РУБЛЕЙ
ЗАКАЗЧИК |  | УП "УКС МИНГОРИСПОЛКОМА"
МИНСК-2024

## 8838-10-3025-S0
НАИМЕНОВАНИЕ ОБЪЕКТА |  | РЕСТАВРАЦИЯ ФАСАДОВ, КАПИТАЛЬНЫЙ РЕМОНТ С МОДЕРНИЗАЦИЕЙ ЗДАНИЯ СПЕЦИАЛИЗИРОВАННОГО ДЛЯ ОБРАЗОВАНИЯ И ВОСПИТАНИЯ (ЗДАНИЯ ШКОЛЫ N 4) ПО УЛ. КРАСНОАРМЕЙСКОЙ, 11 И БЛАГОУСТРОЙСТВО ПРИЛЕГАЮЩЕЙ ТЕРРИТОРИИ. МОДЕРНИЗАЦИЯ.СТАДИЯ А
КОД ОБЪЕКТА |  | 22.013
НАИМЕНОВАНИЕ ЗДАНИЯ, СООРУЖЕНИЯ |  | ЗДАНИЕ ШКОЛЫ. ВНЕСЕНИЕ ИЗМЕНЕНИЙ И ДОПОЛНЕНИЙ
ШИФР ЗДАНИЯ, СООРУЖЕНИЯ |  | 22.013
КОМПЛЕКТ ЧЕРТЕЖЕЙ |  | УС3.СО1 (УТОЧНЕННЫЙ ОБЪЕМ)
ЛОКАЛЬНАЯ СМЕТА (ЛОКАЛЬНЫЙ СМЕТНЫЙ РАСЧЕТ) № 3025
(НОРМЫ 2022г.)
ЛОКАЛЬНАЯ СЕТЬ ПЕРЕДАЧИ ДАННЫХ И СИСТЕМА ЛИНГАФОННЫХ КАБИНЕТОВ (ДОП К ЛС 3005)
СОСТАВЛЕНА В ЦЕНАХ НА 1 МАЯ 2023г. | [8 empty] | СТОИМОСТЬ -0,059 ТЫСЯЧ БЕЛОРУССКИХ РУБЛЕЙ
№ п/п | ОБОСНОВАНИЕ | НАИМЕНОВАНИЕ РАБОТ, РЕСУРСОВ, РАСХОДОВ | ЕДИНИЦА ИЗМЕРЕ- НИЯ | СТОИМОСТЬ ЕДИНИЦЫ ИЗМЕРЕНИЯ/ВСЕГО, БЕЛОРУССКИХ РУБЛЕЙ
|  |  |  | ЗАРАБОТНАЯ ПЛАТА | ЭКСПЛУАТАЦИЯ МАШИН И МЕХАНИЗМОВ |  | МАТЕРИАЛЫ, ИЗДЕЛИЯ, КОНСТРУКЦИИ (ОБОРУДОВА- НИЕ, МЕБЕЛЬ) | ТРАНС-ПОРТ | ОБЩАЯ СТОИМОСТЬ
|  |  | КОЛИ- ЧЕСТВО |  | ВСЕГО | В ТОМ ЧИСЛЕ ЗАРАБОТ- НАЯ ПЛАТА МАШИ- НИСТОВ
1 | 2 | 3 | 4 | 5 | 6 | 7 | 8 | 9 | 10
| НАЧИСЛЕНИЯ: | ОХР и ОПР/ПЛАНОВАЯ ПРИБЫЛЬ (%):Н15=42.284/37.3
| НАЧИСЛЕНИЯ: | ОХР и ОПР/ПЛАНОВАЯ ПРИБЫЛЬ (%):Н16=65.527/40.54
1. | ПРИМЕЧАНИЕ: | К ДЛЯ ОХР И ОПР/ПЛАНОВАЯ ПРИБЫЛЬ: 1.0000/1.0000
2. | ПРИМЕЧАНИЕ: | КОЭФФИЦИЕНТ К З/П (ПОСТАНОВЛЕНИЕ N5): 1.0000
3. | ПРИМЕЧАНИЕ: | БАЗА ТЕКУЩИХ ЦЕН (ВАРИАНТ A)
| Ж3-80-72 | ОБОРУДОВАНИЕ И ПРИБОРЫ (УС3.СО1)
4. | Ц10-51-15 (Н15) | РАЗДЕЛКА И ВКЛЮЧЕНИЕ КОНЦОВ КАБЕЛЕЙ И ПРОВОДОВ ПИСТОЛЕТОМ, ЕМКОСТЬ КАБЕЛЯ 5 Х 2 | 100 КОНЦОВ КАБЕЛЯ 0.68 | 527.21 358.50 | - - | - - | 5.54 3.77 | 0.43 0.29 | 533.18 362.56
5. | ПРИМЕЧАНИЕ: | КОМПЛЕКТ ОБОРУДОВАНИЯ И ИЗДЕЛИЙ, МОНТИРУЕМЫХ В СТОЙКУ ТС1
6. | СПТЧ-КАТ5Е-1М | ПАТЧ-КОРД LSZН UTP КАТ.5Е, 1М, LAN-PC45/U5Е-1-ХХ | ШТ 51 | - - | - - | - - | 8.66 -441.66 | 0.17 -8.67 | 8.83 -450.33
7. | СПТЧ-КАТ6-2М | ПАТЧ-КОРД LSZН UTP КАТ.6, 2М, LAN-PC45/U6-2-ХХ | ШТ 6 | - - | - - | - - | 19.34 -116.04 | 0.39 -2.34 | 19.73 -118.38
8. | Ц10-137-1 (Н15) | ПЕРЕМЫЧКИ КАБЕЛЬНЫЕ ДЛИНОЙ ДО 6 М | 100 ПЕРЕМЫЧЕК 0.57 | 248.05 -141.39 | - - | - - | - - | - - | 248.05 -141.39
9. | Ц10-706-1 (Н15) | БЛОКИ БЕСПЕРЕБОЙНОГО ПИТАНИЯ: ПО БЕТОННОМУ ОСНОВАНИЮ | БЛОК 1 | 16.63 16.63 | 0.13 0.13 | - - | 0.21 0.21 | 0.02 0.02 | 16.99 16.99
10. | ПРИМЕЧАНИЕ: | КОМПЛЕКТ ОБОРУДОВАНИЯ И ИЗДЕЛИЙ, МОНТИРУЕМЫХ В ШКАФ ТС2.1 (L)
11. | Ц10-521-1 (Н15) | ШКАФ ТЕЛЕКОММУТАЦИОННЫЙ НАВЕСНОЙ | ШТ. 1 | 12.47 -12.47 | 0.05 -0.05 | - - | 0.41 -0.41 | 0.03 -0.03 | 12.96 -12.96
12. | Ц10-706-1 (Н15) | БЛОКИ БЕСПЕРЕБОЙНОГО ПИТАНИЯ: ПО БЕТОННОМУ ОСНОВАНИЮ | БЛОК 1 | 16.63 16.63 | 0.13 0.13 | - - | 0.21 0.21 | 0.02 0.02 | 16.99 16.99
13. | ПРИМЕЧАНИЕ: | КОМПЛЕКТ ОБОРУДОВАНИЯ И ИЗДЕЛИЙ, МОНТИРУЕМЫХ В ШКАФ ТС2.2 (L)
14. | СМОД-LAN-U5E | МОДУЛЬ KEYSTONE, RJ45, КАТ.5Е, UTP, 180 ГРАДУСОВ, LAN-OK45U5E/180-WН | ШТ 14 | - - | - - | - - | 8.17 114.38 | 0.16 2.24 | 8.33 116.62
15. | СМОД-LAN-U6 | МОДУЛЬ KEYSTONE, RJ45, КАТ.6, UTP, 180 ГРАДУСОВ, LAN-OK45U6/180-WН | ШТ 2 | - - | - - | - - | 11.13 22.26 | 0.22 0.44 | 11.35 22.70
16. | СDES-1210-28 | НАСТРАИВАЕМЫЙ КОММУТАТОР WEBSMART C 24 ПОРТАМИ 10/100BASE-TX, DES-1210-28 | ШТ 1 | - - | - - | - - | 472.93 472.93 | 9.46 9.46 | 482.39 482.39
17. | Ц10-712-8 (Н15) | ЭЛЕМЕНТЫ СИСТЕМЫ ВИДЕОНАБЛЮДЕНИЯ (КОММУТАТОР, УСИЛИТЕЛЬ, ДЕЛИТЕЛЬ, ПРЕОБРАЗОВАТЕЛЬ, ВИДЕОРЕГИСТРАТОР) В СТОЙКУ (ШКАФ) | ШТ. 1 | 5.35 5.35 | - - | - - | - - | - - | 5.35 5.35
18. | ПРИМЕЧАНИЕ: | КОМПЛЕКТ ОБОРУДОВАНИЯ И ИЗДЕЛИЙ, МОНТИРУЕМЫХ В ШКАФ ТС3
19. | СМОД-LAN-U6 | МОДУЛЬ KEYSTONE, RJ45, КАТ.6, UTP, 180 ГРАДУСОВ, LAN-OK45U6/180-WН | ШТ 1 | - - | - - | - - | 11.13 11.13 | 0.22 0.22 | 11.35 11.35
20. | Ц10-65-3 (Н15) | МОНТАЖ РАЗЪЕМОВ | 10 РАЗЪЕМОВ 0.1 | 1.66 0.17 | - - | - - | - - | - - | 1.66 0.17
21. | СDES-1210-28 | НАСТРАИВАЕМЫЙ КОММУТАТОР WEBSMART C 24 ПОРТАМИ 10/100BASE-TX, DES-1210-28 | ШТ 1 | - - | - - | - - | 472.93 -472.93 | 9.46 -9.46 | 482.39 -482.39
22. | СDES-1210-52 | НАСТРАИВАЕМЫЙ КОММУТАТОР WEBSMART C 48 ПОРТАМИ 10/100BASE, DES-110-52 | ШТ 1 | - - | - - | - - | 1289.99 1289.99 | 25.80 25.80 | 1315.79 1315.79
23. | ПРИМЕЧАНИЕ: | ИЗДЕЛИЯ И МАТЕРИАЛЫ
24. | ПРИМЕЧАНИЕ: | ТЕЛЕКОММУНИКАЦИОННАЯ РОЗЕТКА ОТКРЫТОЙ УСТАНОВКИ 2ХRJ45 UTP КАТ.5Е В СОСТАВЕ:
25. | 5/30-30-4-1-5/СLFN-SIP-22N | ВСТАВКА ДЛЯ МОДУЛЯ KEYSTONE C МАРКИРОВКОЙ, 22,5Х45, БЕЛАЯ, LAN-SIP-22N-WН | ШТ 1 | - - | - - | - - | 1.78 1.78 | 0.09 0.09 | 1.87 1.87
|  | ИТОГО ПРЯМЫЕ ЗАТРАТЫ : |  | 243 | - | - | 886 | 18 | 1147
|  | ОХР и ОПР | [6 empty] | 103
|  | ПЛАНОВАЯ ПРИБЫЛЬ | [6 empty] | 91
|  | ИТОГО ПО ПТМ | [6 empty] | 1341
|  | ЗАТРАТЫ ТРУДА | [6 empty] | 24
| Ж3-80-71 | СЕТИ (УС3.СО1)
26. | 5/20-20-3-1/2 | ТРУБА ГЛАДКАЯ ЖЕСТКАЯ ПВХ, ДИАМЕТР 20 ММ | М 2 | - - | - - | - - | 0.83 1.66 | 0.04 0.08 | 0.87 1.74
27. | Ц8-904-1 (Н16) | ТРУБЫ ВИНИПЛАСТОВЫЕ ПО СТЕНАМ, ДИАМЕТР ДО 25 ММ | 100 М 0.0198 | 315.51 6.25 | 11.90 0.24 | 0.24 0.00 | 396.08 7.84 | 21.49 0.43 | 744.98 14.76
28. | Ц8-407-101 (Н16) | ТРУБЫ СТАЛЬНЫЕ ПО УСТАНОВЛЕННЫМ КОНСТРУКЦИЯМ ПО СТЕНАМ С КРЕПЛЕНИЕМ СКОБАМИ, ДИАМЕТР ДО 40 ММ, КРЕПЛЕНИЕ ПРИСТРЕЛКОЙ | 100 М 2.4118 | 267.55 -645.28 | 52.44 -126.47 | 12.75 -30.75 | 417.34 -1006.54 | 24.05 -58.00 | 761.38 -1836.29
29. | Ц8-410-101 (Н16) | ТРУБЫ ПОЛИЭТИЛЕНОВЫЕ ПО ОСНОВАНИЮ ПОЛА С КРЕПЛЕНИЕМ ДЮБЕЛЯМИ, ДИАМЕТР ДО 25 ММ | 100 М 2.4118 | 156.95 378.53 | 13.21 31.86 | 3.01 7.26 | 121.89 293.97 | 6.89 16.62 | 298.94 720.98
|  | ИТОГО ПРЯМЫЕ ЗАТРАТЫ : |  | -261 | -94 | -23 | -703 | -41 | -1099
|  | ОХР и ОПР | [6 empty] | -186
|  | ПЛАНОВАЯ ПРИБЫЛЬ | [6 empty] | -115
|  | ИТОГО ПО ПТМ | [6 empty] | -1400
|  | ЗАТРАТЫ ТРУДА | [6 empty] | -26
|  | ЗАТРАТЫ ТРУДА МАШИНИСТОВ | [6 empty] | -2
|  | ВСЕГО, В ТОМ ЧИСЛЕ | [6 empty] | -59
|  | МОНТАЖНЫЕ РАБОТЫ, ВСЕГО В ТОМ ЧИСЛЕ | [6 empty] | -957
|  | ЗАРАБОТНАЯ ПЛАТА | [6 empty] | -17
|  | ЭКСПЛУАТАЦИЯ МАШИН И МЕХАНИЗМОВ, ВСЕГО | [6 empty] | -94
|  | В ТОМ ЧИСЛЕ ЗАРАБОТНАЯ ПЛАТА МАШИНИСТОВ | [6 empty] | -23
|  | МАТЕРИАЛЫ, ИЗДЕЛИЯ, КОНСТРУКЦИИ | [6 empty] | -698
|  | ТРАНСПОРТ | [6 empty] | -41
|  | ОХР и ОПР | [6 empty] | -83
|  | ПЛАНОВАЯ ПРИБЫЛЬ | [6 empty] | -24
|  | ОБОРУДОВАНИЕ, МЕБЕЛЬ, ИНВЕНТАРЬ | [6 empty] | 880
|  | ТРАНСПОРТ | [6 empty] | 18
|  | ЗАТРАТЫ ТРУДА РАБОЧИХ | [6 empty] | -2
|  | ЗАТРАТЫ ТРУДА МАШИНИСТОВ | [6 empty] | -2
|  | СОСТАВИЛ | ____________________ |  |  |  |  | НЕСТЕРОВА
|  |  | (должность) |  |  | (подпись) |  | (инициалы,фамилия)
|  | ПРОВЕРИЛ | ____________________ |  |  |  |  | __________________
|  |  | (должность) |  |  | (подпись) |  | (инициалы,фамилия)

## 8838-10-3025-T0
НАИМЕНОВАНИЕ ОБЪЕКТА: РЕСТАВРАЦИЯ ФАСАДОВ, КАПИТАЛЬНЫЙ РЕМОНТ С МОДЕРНИЗАЦИЕЙ ЗДАНИЯ СПЕЦИАЛИЗИРОВАННОГО ДЛЯ ОБРАЗОВАНИЯ И ВОСПИТАНИЯ (ЗДАНИЯ ШКОЛЫ N 4) ПО УЛ. КРАСНОАРМЕЙСКОЙ, 11 И БЛАГОУСТРОЙСТВО ПРИЛЕГАЮЩЕЙ ТЕРРИТОРИИ. МОДЕРНИЗАЦИЯ.СТАДИЯ А
КОД ОБЪЕКТА: 22.013
НАИМЕНОВАНИЕ ЗДАНИЯ, СООРУЖЕНИЯ: ЗДАНИЕ ШКОЛЫ. ВНЕСЕНИЕ ИЗМЕНЕНИЙ И ДОПОЛНЕНИЙ
ШИФР ЗДАНИЯ, СООРУЖЕНИЯ: 22.013
КОМПЛЕКТ ЧЕРТЕЖЕЙ: УС3.СО1 (УТОЧНЕННЫЙ ОБЪЕМ)
ИСХОДНЫЕ ДАННЫЕ ПО ЛОКАЛЬНОЙ СМЕТЕ (ЛОКАЛЬНОМУ СМЕТНОМУ РАСЧЕТУ) № 3025
(НОРМЫ 2022г.)
ЛОКАЛЬНАЯ СЕТЬ ПЕРЕДАЧИ ДАННЫХ И СИСТЕМА ЛИНГАФОННЫХ КАБИНЕТОВ (ДОП К ЛС 3005)
СОСТАВЛЕНА В ЦЕНАХ НА 1 МАЯ 2023г.
№ П/П | ТЕКСТ
1 | 2
1 | L3'8838'10'3025'S0B0Q0Q1T0T3'2'10'ЛОКАЛЬНАЯ СЕТЬ ПЕРЕДАЧИ ДАННЫХ И СИСТЕМА ЛИНГАФОННЫХ КАБИНЕТОВ (ДОП К ЛС 3005)'УС3.СО1 (УТОЧНЕННЫЙ ОБЪЕМ)'НЕСТЕРОВА'*
2 | Ж3-80-72'ОБОРУДОВАНИЕ И ПРИБОРЫ (УС3.СО1)'ШТ*
3 | БСПТЧ-КАТ5Е-1М'10,66:1,2:1,0253##'=14'ПАТЧ-КОРД LSZН UTP КАТ.5Е, 1М, LAN-PC45/U5Е-1-ХХ###'ШТ''2799=8,66_0*
4 | БСПТЧ-КАТ6-2М'23,8:1,2:1,0253##'=14'ПАТЧ-КОРД LSZН UTP КАТ.6, 2М, LAN-PC45/U6-2-ХХ###'ШТ''2799=19,34_0*
5 | БСDES-1210-28'591,18:1,2:1,0417##'=14'НАСТРАИВАЕМЫЙ КОММУТАТОР WEBSMART C 24 ПОРТАМИ 10/100BASE-TX, DES-1210-28###'ШТ''2799=472,93_0*
6 | БСМОД-LAN-U5E'10,21:1,2:1,0417##'=14'МОДУЛЬ KEYSTONE, RJ45, КАТ.5Е, UTP, 180 ГРАДУСОВ, LAN-OK45U5E/180-WН###'ШТ''2799=8,17_0*
7 | БСМОД-LAN-U6'13,91:1,2:1,0417##'=14'МОДУЛЬ KEYSTONE, RJ45, КАТ.6, UTP, 180 ГРАДУСОВ, LAN-OK45U6/180-WН###'ШТ''2799=11,13_0*
8 | БСDES-1210-52'1587,15:1,2:1,0253##'=14'НАСТРАИВАЕМЫЙ КОММУТАТОР WEBSMART C 48 ПОРТАМИ 10/100BASE, DES-110-52###'ШТ''2799=1289,99_0*
9 | БСLFN-SIP-22N'2,22:1,2:1,0417##'=12'ВСТАВКА ДЛЯ МОДУЛЯ KEYSTONE C МАРКИРОВКОЙ, 22,5Х45, БЕЛАЯ, LAN-SIP-22N-WН###'ШТ''2801=<5/30-30-4-1-5>/2799=1,78_0*
10 | РМ010201/М010410/М021104#М021141/М030902*
11 | Н15=38,44.1,1#37,3'Н16=59,57.1,1#40,54'Н17=76,38.1,1#37,3*
12 | Ц10-51-15'68''РАЗДЕЛКА И ВКЛЮЧЕНИЕ КОНЦОВ КАБЕЛЕЙ И ПРОВОДОВ ПИСТОЛЕТОМ, ЕМКОСТЬ КАБЕЛЯ 5 Х 2'100 КОНЦОВ КАБЕЛЯ''*
13 | П'КОМПЛЕКТ ОБОРУДОВАНИЯ И ИЗДЕЛИЙ, МОНТИРУЕМЫХ В СТОЙКУ ТС1*
14 | СПТЧ-КАТ5Е-1М'51'Ж1/B*
15 | СПТЧ-КАТ6-2М'6'Ж1/B*
16 | Ц10-137-1'51+6'B'ПЕРЕМЫЧКИ КАБЕЛЬНЫЕ ДЛИНОЙ ДО 6 М'100 ПЕРЕМЫЧЕК''*
17 | Ц10-706-1'1''БЛОКИ БЕСПЕРЕБОЙНОГО ПИТАНИЯ: ПО БЕТОННОМУ ОСНОВАНИЮ'БЛОК''*
18 | П'КОМПЛЕКТ ОБОРУДОВАНИЯ И ИЗДЕЛИЙ, МОНТИРУЕМЫХ В ШКАФ ТС2.1 (L)*
19 | Ц10-521-1'1'B'ШКАФ ТЕЛЕКОММУТАЦИОННЫЙ НАВЕСНОЙ'ШТ.''*
20 | Ц10-706-1'1''БЛОКИ БЕСПЕРЕБОЙНОГО ПИТАНИЯ: ПО БЕТОННОМУ ОСНОВАНИЮ'БЛОК''*
21 | П'КОМПЛЕКТ ОБОРУДОВАНИЯ И ИЗДЕЛИЙ, МОНТИРУЕМЫХ В ШКАФ ТС2.2 (L)*
22 | СМОД-LAN-U5E'14'Ж1*
23 | СМОД-LAN-U6'2'Ж1*
24 | СDES-1210-28'1'Ж1*
25 | Ц10-712-8'1''ЭЛЕМЕНТЫ СИСТЕМЫ ВИДЕОНАБЛЮДЕНИЯ (КОММУТАТОР, УСИЛИТЕЛЬ, ДЕЛИТЕЛЬ, ПРЕОБРАЗОВАТЕЛЬ, ВИДЕОРЕГИСТРАТОР) В СТОЙКУ (ШКАФ)'ШТ.''*
26 | П'КОМПЛЕКТ ОБОРУДОВАНИЯ И ИЗДЕЛИЙ, МОНТИРУЕМЫХ В ШКАФ ТС3*
27 | СМОД-LAN-U6'1'Ж1*
28 | Ц10-65-3'1''МОНТАЖ РАЗЪЕМОВ'10 РАЗЪЕМОВ''*
29 | СDES-1210-28'1'Ж1/B*
30 | СDES-1210-52'1'Ж1*
31 | П'ИЗДЕЛИЯ И МАТЕРИАЛЫ*
32 | П'ТЕЛЕКОММУНИКАЦИОННАЯ РОЗЕТКА ОТКРЫТОЙ УСТАНОВКИ 2ХRJ45 UTP КАТ.5Е В СОСТАВЕ:*
33 | СLFN-SIP-22N'1*
34 | Ж3-80-71'СЕТИ (УС3.СО1)'М*
35 | С552-2002'2'Ж1*
36 | Ц8-904-1'2:1,01''ТРУБЫ ВИНИПЛАСТОВЫЕ ПО СТЕНАМ, ДИАМЕТР ДО 25 ММ'100 М''*
37 | Ц8-407-101'(192+54):1,02'B'ТРУБЫ СТАЛЬНЫЕ ПО УСТАНОВЛЕННЫМ КОНСТРУКЦИЯМ ПО СТЕНАМ С КРЕПЛЕНИЕМ СКОБАМИ, ДИАМЕТР ДО 40 ММ, КРЕПЛЕНИЕ ПРИСТРЕЛКОЙ'100 М''*
38 | Ц8-410-101'(192+54):1,02''ТРУБЫ ПОЛИЭТИЛЕНОВЫЕ ПО ОСНОВАНИЮ ПОЛА С КРЕПЛЕНИЕМ ДЮБЕЛЯМИ, ДИАМЕТР ДО 25 ММ'100 М''*
39 | L*

## 8838-10-3025-B0
НАИМЕНОВАНИЕ ОБЪЕКТА |  | РЕСТАВРАЦИЯ ФАСАДОВ, КАПИТАЛЬНЫЙ РЕМОНТ С МОДЕРНИЗАЦИЕЙ ЗДАНИЯ СПЕЦИАЛИЗИРОВАННОГО ДЛЯ ОБРАЗОВАНИЯ И ВОСПИТАНИЯ (ЗДАНИЯ ШКОЛЫ N 4) ПО УЛ. КРАСНОАРМЕЙСКОЙ, 11 И БЛАГОУСТРОЙСТВО ПРИЛЕГАЮЩЕЙ ТЕРРИТОРИИ. МОДЕРНИЗАЦИЯ.СТАДИЯ А
КОД ОБЪЕКТА |  | 22.013
НАИМЕНОВАНИЕ ЗДАНИЯ, СООРУЖЕНИЯ |  | ЗДАНИЕ ШКОЛЫ. ВНЕСЕНИЕ ИЗМЕНЕНИЙ И ДОПОЛНЕНИЙ
ШИФР ЗДАНИЯ, СООРУЖЕНИЯ |  | 22.013
КОМПЛЕКТ ЧЕРТЕЖЕЙ |  | УС3.СО1 (УТОЧНЕННЫЙ ОБЪЕМ)
ВЕДОМОСТЬ ОБЪЕМОВ И СТОИМОСТИ РАБОТ № 3025
(НОРМЫ 2022г.)
ЛОКАЛЬНАЯ СЕТЬ ПЕРЕДАЧИ ДАННЫХ И СИСТЕМА ЛИНГАФОННЫХ КАБИНЕТОВ (ДОП К ЛС 3005)
СОСТАВЛЕНА В ЦЕНАХ НА 1 МАЯ 2023г.
ОБОСНОВА- НИЕ | НАИМЕНОВАНИЕ ВИДОВ РАБОТ | ОБЪЕМ | СТОИМОСТЬ, ТЫС.РУБ.
|  |  | ЗАРАБОТНАЯ ПЛАТА | ЭКСПЛУАТА- ЦИЯ МАШИН И МЕХА- НИЗМОВ | МАТЕРИАЛЫ, ИЗДЕЛИЯ, КОНСТРУК- ЦИИ | ОБОРУДОВА- НИЕ,МЕБЕЛЬ, ИНВЕНТАРЬ | ОХР и ОПР | ПРОЧИЕ СРЕДСТВА | ВСЕГО
|  | ЕД.ИЗМ. | ТРУДОЕМ- КОСТЬ, ЧЕЛ.Ч. | В Т.Ч.З/П МАШИ- НИСТОВ | ТРАНСПОРТ | ТРАНСПОРТ | ПЛАНОВАЯ ПРИБЫЛЬ
1 | 2 | 3 | 4 | 5 | 6 | 7 | 8 | 9 | 10
Ж3-80-72 | ОБОРУДОВАНИЕ И ПРИБОРЫ (УС3.СО1) | -39 | 0,243 | 0 | 0,006 | 0,88 | 0,103 | 0 | 1,341
|  | ШТ | 24 | 0 | 0 | 0,018 | 0,091
Ж3-80-71 | СЕТИ (УС3.СО1) | 2 | -0,261 | -0,094 | -0,703 | 0 | -0,186 | 0 | -1,4
|  | М | -26 | -0,023 | -0,041 | 0 | -0,115
| И Т О Г О | 0 | -0,018 | -0,094 | -0,697 | 0,88 | -0,083 | 0 | -0,059
|  |  | -2 | -0,023 | -0,041 | 0,018 | -0,024
| СОСТАВИЛ | ______________________________ | [5 empty] | НЕСТЕРОВА
|  | (должность) |  |  |  | (подпись) |  | (инициалы,фамилия)
| ПРОВЕРИЛ | ______________________________ | [5 empty] | __________________
|  | (должность) |  |  |  | (подпись) |  | (инициалы,фамилия)

## 8838-10-3025-Q1
НАИМЕНОВАНИЕ ОБЪЕКТА |  | РЕСТАВРАЦИЯ ФАСАДОВ, КАПИТАЛЬНЫЙ РЕМОНТ С МОДЕРНИЗАЦИЕЙ ЗДАНИЯ СПЕЦИАЛИЗИРОВАННОГО ДЛЯ ОБРАЗОВАНИЯ И ВОСПИТАНИЯ (ЗДАНИЯ ШКОЛЫ N 4) ПО УЛ. КРАСНОАРМЕЙСКОЙ, 11 И БЛАГОУСТРОЙСТВО ПРИЛЕГАЮЩЕЙ ТЕРРИТОРИИ. МОДЕРНИЗАЦИЯ.СТАДИЯ А
КОД ОБЪЕКТА |  | 22.013
НАИМЕНОВАНИЕ ЗДАНИЯ, СООРУЖЕНИЯ |  | ЗДАНИЕ ШКОЛЫ. ВНЕСЕНИЕ ИЗМЕНЕНИЙ И ДОПОЛНЕНИЙ
ШИФР ЗДАНИЯ, СООРУЖЕНИЯ |  | 22.013
КОМПЛЕКТ ЧЕРТЕЖЕЙ |  | УС3.СО1 (УТОЧНЕННЫЙ ОБЪЕМ)
ВЕДОМОСТЬ ОБЪЕМОВ РАБОТ И РАСХОДОВ РЕСУРСОВ С КОДАМИ РБ ДЛЯ ЛОКАЛЬНОЙ СМЕТЫ № 3025
(НОРМЫ 2022г.)
ЛОКАЛЬНАЯ СЕТЬ ПЕРЕДАЧИ ДАННЫХ И СИСТЕМА ЛИНГАФОННЫХ КАБИНЕТОВ (ДОП К ЛС 3005)
ОБОСНОВАНИЕ | НАИМЕНОВАНИЕ ВИДОВ | ЕДИНИЦА ИЗМЕРЕНИЯ | КОД | НАИМЕНОВАНИЕ РЕСУРСОВ | ЕД.ИЗМ. | КОЛИЧЕСТВО
| РАБОТ | ОБЪЕМ | РЕСУРСА
1 | 2 | 3 | 4 | 5 | 6 | 7
Ж3-80-72 | ОБОРУДОВАНИЕ И ПРИБОРЫ (УС3.СО1) | ШТ -39
|  |  | 1-1 | ЗАТРАТЫ ТРУДА РАБОЧИХ | ЧЕЛ.Ч | 23.8608
|  |  | М134041 | ШУРУПОВЕРТ | МАШ.Ч | 0.14
|  |  | М331451 | ПЕРФОРАТОРЫ ЭЛЕКТРИЧЕСКИЕ | МАШ.Ч | 0.15
|  |  | 1 | Материалы для строительных работ
|  |  | 1/10 | Материалы для строительных работ общего назначения
|  |  | 1/10-170 | Оснастка технологическая и инструментальная
|  |  | 1/10-170-10/105 | СВЕРЛА С SDS PLUS ХВОСТОВИКОМ (НАКОНЕЧНИК ИЗ ТВЕРДОСПЛАВНОЙ СТАЛИ) (ПО БЕТОНУ), ДИАМЕТРОМ 4-8 ММ, ДЛИНОЙ 110-165 ММ | ШТ. | -0.05
|  |  | 1/10-170-10/115 | СВЕРЛА С SDS PLUS ХВОСТОВИКОМ (НАКОНЕЧНИК ИЗ ТВЕРДОСПЛАВНОЙ СТАЛИ) (ПО БЕТОНУ), ДИАМЕТРОМ 5-10 ММ, ДЛИНОЙ 210 (215) ММ | ШТ. | 0.02
|  |  | 1/10-235 | Изделия герметизирующие, уплотняющие, изолирующие
|  |  | 1/10-235-3/83 | НИТКИ СУРОВЫЕ | КГ | 0.068
|  |  | 1/10-235-20/737 | ЛЕНТА КИПЕРНАЯ ШИРИНОЙ 25 ММ | М | 20.4
|  |  | 1/10-240 | Метизы и крепежные изделия
|  |  | 1/10-240-30-30/362 | ДЮБЕЛЬ-ГВОЗДЬ МОНТАЖНЫЙ 6 Х 60 ММ | 100 ШТ. | -0.04
|  |  | 5 | Материалы для монтажных и специальных строительных работ
|  |  | 5/30 | Материалы для электротехнических установок
|  |  | 5/30-30 | Электросиловые и электроосветительные установки
|  |  | 5/30-30-4-1-5/СLFN-SIP-22N | ВСТАВКА ДЛЯ МОДУЛЯ KEYSTONE C МАРКИРОВКОЙ, 22,5Х45, БЕЛАЯ, LAN-SIP-22N-WН | ШТ | 1
|  |  | 5/90 | Прочие материалы для монтажных и специальных строительных работ
|  |  | 5/90-10 | Дюбели для крепления электромонтажных изделий
|  |  | 5/90-10/1 | ДЮБЕЛЬ МОНТАЖНЫЙ У678 У3 | 10 ШТ. | 0.4
Прочие
|  |  | СDES-1210-28 | НАСТРАИВАЕМЫЙ КОММУТАТОР WEBSMART C 24 ПОРТАМИ 10/100BASE-TX, DES-1210-28 | ШТ | 0
|  |  | СDES-1210-52 | НАСТРАИВАЕМЫЙ КОММУТАТОР WEBSMART C 48 ПОРТАМИ 10/100BASE, DES-110-52 | ШТ | 1
|  |  | СМОД-LAN-U5E | МОДУЛЬ KEYSTONE, RJ45, КАТ.5Е, UTP, 180 ГРАДУСОВ, LAN-OK45U5E/180-WН | ШТ | 14
|  |  | СМОД-LAN-U6 | МОДУЛЬ KEYSTONE, RJ45, КАТ.6, UTP, 180 ГРАДУСОВ, LAN-OK45U6/180-WН | ШТ | 3
|  |  | СПТЧ-КАТ5Е-1М | ПАТЧ-КОРД LSZН UTP КАТ.5Е, 1М, LAN-PC45/U5Е-1-ХХ | ШТ | -51
|  |  | СПТЧ-КАТ6-2М | ПАТЧ-КОРД LSZН UTP КАТ.6, 2М, LAN-PC45/U6-2-ХХ | ШТ | -6
Ж3-80-71 | СЕТИ (УС3.СО1) | М 2
|  |  | 1-1 | ЗАТРАТЫ ТРУДА РАБОЧИХ | ЧЕЛ.Ч | -25.6798
|  |  | 1-3 | ЗАТРАТЫ ТРУДА МАШИНИСТОВ | ЧЕЛ.-Ч | -2.0255
|  |  | М021141 | КРАНЫ НА АВТОМОБИЛЬНОМ ХОДУ ПРИ РАБОТЕ НА ДРУГИХ ВИДАХ СТРОИТЕЛЬСТВА, 10 Т | МАШ.Ч | -1.0126
|  |  | М030402 | ЛЕБЕДКИ ЭЛЕКТРИЧЕСКИЕ ТЯГОВЫМ УСИЛИЕМ ДО 12,26 (1,25) КН (Т) | МАШ.Ч | 0.00891
|  |  | М040502 | УСТАНОВКИ ДЛЯ СВАРКИ РУЧНОЙ ДУГОВОЙ (ПОСТОЯННОГО ТОКА) | МАШ.Ч | -8.2242
|  |  | М150402 | ГАЗОВАЯ ГОРЕЛКА | МАШ.Ч | 1.3506
|  |  | М330250* | ПИСТОЛЕТ МОНТАЖНЫЙ | МАШ.Ч | -4.0277
|  |  | М330301* | МАШИНЫ ШЛИФОВАЛЬНЫЕ ЭЛЕКТРИЧЕСКИЕ | МАШ.Ч | -4.0178
|  |  | М331451 | ПЕРФОРАТОРЫ ЭЛЕКТРИЧЕСКИЕ | МАШ.Ч | 14.5266
|  |  | М400002 | АВТОМОБИЛЬ БОРТОВОЙ, ГРУЗОПОДЪЕМНОСТЬЮ ДО 8 Т | МАШ.Ч | -1.013
|  |  | 1 | Материалы для строительных работ
|  |  | 1/10 | Материалы для строительных работ общего назначения
|  |  | 1/10-135 | Нефтепродукты, газы, химические материалы
|  |  | 1/10-135-20/75 | СМЕСЬ ПРОПАНА И БУТАНА ТЕХНИЧЕСКИХ | КГ | 1.6883
|  |  | 1/10-140 | Электроды, прутки винипластовые, проволока сварочные
|  |  | 1/10-140-40/100 | ЭЛЕКТРОДЫ ТИПА Э42А ДИАМЕТРОМ 4 ММ | Т | -0.001326
|  |  | 1/10-170 | Оснастка технологическая и инструментальная
|  |  | 1/10-170-10/135 | СВЕРЛА С SDS PLUS ХВОСТОВИКОМ (НАКОНЕЧНИК ИЗ ТВЕРДОСПЛАВНОЙ СТАЛИ) (ПО БЕТОНУ), ДИАМЕТРОМ 8-10 ММ, ДЛИНОЙ 260 (265) ММ | ШТ. | 1.9294
|  |  | 1/10-170-10/165 | СВЕРЛА С SDS PLUS ХВОСТОВИКОМ (НАКОНЕЧНИК ИЗ ТВЕРДОСПЛАВНОЙ СТАЛИ) (ПО БЕТОНУ), ДИАМЕТРОМ 10-12 ММ, ДЛИНОЙ 110-165 ММ | ШТ. | 0.037026
|  |  | 1/10-170-50/5 | ПАТРОН СТРОИТЕЛЬНЫЙ Д-4 | 1000 ШТ. | -0.24118
|  |  | 1/10-180 | Материалы шлифовальные
|  |  | 1/10-180-20/57 | КРУГИ ШЛИФОВАЛЬНЫЕ ДЛЯ СПЕЦИАЛЬНЫХ МОНТАЖНЫХ РАБОТ 5П 180 Х 6 Х 22 | ШТ. | -1.009
|  |  | 1/10-230 | Материалы для отделочных работ
|  |  | 1/10-230-35/75 | КЛЕЙ БМК-5К | КГ | 0.48632
|  |  | 1/10-230-45-10/155 | ЭМАЛЬ ПЕНТАФТАЛЕВАЯ ПФ-115, СЕРАЯ | Т | -0.00164
|  |  | 1/10-235 | Изделия герметизирующие, уплотняющие, изолирующие
|  |  | 1/10-235-20/786 | ЛЕНТА ФУМ МАРКА 3 | КГ | -0.072354
|  |  | 1/10-260 | Металлопрокат и металлоизделия (за исключением металлоизделий части 2)
|  |  | 1/10-260-210-1/82 | ПРОВОЛОКА СТАЛЬНАЯ НИЗКОУГЛЕРОДИСТАЯ ОБЩЕГО НАЗНАЧЕНИЯ ТЕРМИЧЕСКИ ОБРАБОТАННАЯ, ОЦИНКОВАННАЯ, ДИАМЕТРОМ 2 ММ | КГ | 0.04158
|  |  | 4 | Железобетонные и бетонные изделия и конструкции (в т.ч. типовые), керамические изделия, нерудные материалы, бетоны и растворы
|  |  | 4/1 | Конструкции и изделия бетонные и железобетонные. керамические изделия. нерудные материалы. товарные бетоны и растворы
|  |  | 4/1-4 | Бетоны, растворы, смеси асфальтобетонные
|  |  | 4/1-4-20-20-10-10/20 | РАСТВОРЫ КЛАДОЧНЫЕ ТЯЖЕЛЫЕ ЦЕМЕНТНЫЕ, МАРКИ 50 | М3 | 0.050648
|  |  | 5 | Материалы для монтажных и специальных строительных работ
|  |  | 5/10 | Кабели, провода, муфты кабельные
|  |  | 5/10-30 | Муфты кабельные
|  |  | 5/10-30-60/1 | МУФТА ТРУБНАЯ ТР-2 У3 | ШТ. | -41.0006
|  |  | 5/20 | Изделия для прокладки кабельных сетей
|  |  | 5/20-10 | Металлические кабеленесущие системы
|  |  | 5/20-10-10/6 | ПРОФИЛЬ (Z-ПРОФИЛЬ) МОНТАЖНЫЙ, ТИПА К239 У2 | ШТ. | 1.2059
|  |  | 5/20-20 | Пластиковые системы для прокладки кабеля
|  |  | 5/20-20-3-1/2 | ТРУБА ГЛАДКАЯ ЖЕСТКАЯ ПВХ, ДИАМЕТР 20 ММ | М | 2
|  |  | 5/20-30 | Материалы и изделия для монтажа кабелей и проводов
|  |  | 5/20-30-2/1 | ПЕРЕМЫЧКА ГИБКАЯ ПГС-35-560 У2,5 | ШТ. | -19.2944
|  |  | 5/20-30-3/5 | ГАЙКА УСТАНОВОЧНАЯ ЗАЗЕМЛЯЮЩАЯ К 482 | 100 ШТ. | -1.5677
|  |  | 5/20-30-3/20 | СКОБА К 142 У2 | 10 ШТ. | -9.6904
|  |  | 5/20-30-3/28 | СКОБА К1157 У3 | 1000 ШТ. | 0.00198
|  |  | 5/20-30-4/2 | ВТУЛКА В22 УХЛ2 | 100 ШТ. | 0.003564
|  |  | 5/20-30-4/3 | ВТУЛКА В28 УХЛ2 | 100 ШТ. | 0.77178
|  |  | 5/20-40 | Другие электромонтажные материалы
|  |  | 5/20-40-2/1 | ПАТРУБОК ВВОДНОЙ У476 У3 | 10 ШТ. | 0.03564
|  |  | 5/20-40-2/2 | ПАТРУБОК ВВОДНОЙ У477 У3 | 10 ШТ. | 4.8718
|  |  | 5/20-40-3/1 | ЗАГЛУШКА У469 | 10 ШТ. | 2.4316
|  |  | 5/20-40-3/2 | ЗАГЛУШКА У468 УХЛ2 | 10 ШТ. | -2.46
|  |  | 5/90 | Прочие материалы для монтажных и специальных строительных работ
|  |  | 5/90-10 | Дюбели для крепления электромонтажных изделий
|  |  | 5/90-10/2 | ДЮБЕЛЬ МОНТАЖНЫЙ У661 У3 | 10 ШТ. | 0.40392
|  |  | 5/90-10/4 | ДЮБЕЛЬ МОНТАЖНЫЙ У658 | 10 ШТ. | 38.9927
|  |  | 5/90-10/8 | ДЮБЕЛЬ 45-5-8 У3 | 100 ШТ. | -2.4118
СОСТАВИЛ | ______________________________ |  |  | НЕСТЕРОВА
| (должность) |  | (подпись) | (инициалы,фамилия)
ПРОВЕРИЛ | ______________________________ |  |  | __________________
| (должность) |  | (подпись) | (инициалы,фамилия)

## 8838-10-3025-Q0
НАИМЕНОВАНИЕ ОБЪЕКТА |  | РЕСТАВРАЦИЯ ФАСАДОВ, КАПИТАЛЬНЫЙ РЕМОНТ С МОДЕРНИЗАЦИЕЙ ЗДАНИЯ СПЕЦИАЛИЗИРОВАННОГО ДЛЯ ОБРАЗОВАНИЯ И ВОСПИТАНИЯ (ЗДАНИЯ ШКОЛЫ N 4) ПО УЛ. КРАСНОАРМЕЙСКОЙ, 11 И БЛАГОУСТРОЙСТВО ПРИЛЕГАЮЩЕЙ ТЕРРИТОРИИ. МОДЕРНИЗАЦИЯ.СТАДИЯ А
КОД ОБЪЕКТА |  | 22.013
НАИМЕНОВАНИЕ ЗДАНИЯ, СООРУЖЕНИЯ |  | ЗДАНИЕ ШКОЛЫ. ВНЕСЕНИЕ ИЗМЕНЕНИЙ И ДОПОЛНЕНИЙ
ШИФР ЗДАНИЯ, СООРУЖЕНИЯ |  | 22.013
КОМПЛЕКТ ЧЕРТЕЖЕЙ |  | УС3.СО1 (УТОЧНЕННЫЙ ОБЪЕМ)
ВЕДОМОСТЬ РЕСУРСОВ ДЛЯ ЛОКАЛЬНОЙ СМЕТЫ № 3025
(НОРМЫ 2022г.)
ЛОКАЛЬНАЯ СЕТЬ ПЕРЕДАЧИ ДАННЫХ И СИСТЕМА ЛИНГАФОННЫХ КАБИНЕТОВ (ДОП К ЛС 3005)
П/П | ОБОСНОВАНИЕ | НАИМЕНОВАНИЕ РЕСУРСОВ | ЕД.ИЗМ. | КОЛИЧЕСТВО
1 | 2 | 3 | 4 | 5
1 | 1-1 | ЗАТРАТЫ ТРУДА РАБОЧИХ | ЧЕЛ.Ч | -1.819
2 | 1-3 | ЗАТРАТЫ ТРУДА МАШИНИСТОВ | ЧЕЛ.-Ч | -2.0255
3 | М021141 | КРАНЫ НА АВТОМОБИЛЬНОМ ХОДУ ПРИ РАБОТЕ НА ДРУГИХ ВИДАХ СТРОИТЕЛЬСТВА, 10 Т | МАШ.Ч | -1.0126
4 | М030402 | ЛЕБЕДКИ ЭЛЕКТРИЧЕСКИЕ ТЯГОВЫМ УСИЛИЕМ ДО 12,26 (1,25) КН (Т) | МАШ.Ч | 0.00891
5 | М040502 | УСТАНОВКИ ДЛЯ СВАРКИ РУЧНОЙ ДУГОВОЙ (ПОСТОЯННОГО ТОКА) | МАШ.Ч | -8.2242
6 | М134041 | ШУРУПОВЕРТ | МАШ.Ч | 0.14
7 | М150402 | ГАЗОВАЯ ГОРЕЛКА | МАШ.Ч | 1.3506
8 | М330250* | ПИСТОЛЕТ МОНТАЖНЫЙ | МАШ.Ч | -4.0277
9 | М330301* | МАШИНЫ ШЛИФОВАЛЬНЫЕ ЭЛЕКТРИЧЕСКИЕ | МАШ.Ч | -4.0178
10 | М331451 | ПЕРФОРАТОРЫ ЭЛЕКТРИЧЕСКИЕ | МАШ.Ч | 14.6766
11 | М400002 | АВТОМОБИЛЬ БОРТОВОЙ, ГРУЗОПОДЪЕМНОСТЬЮ ДО 8 Т | МАШ.Ч | -1.013
| 1 | Материалы для строительных работ
| 1/10 | Материалы для строительных работ общего назначения
| 1/10-135 | Нефтепродукты, газы, химические материалы
12 | 1/10-135-20/75 | СМЕСЬ ПРОПАНА И БУТАНА ТЕХНИЧЕСКИХ | КГ | 1.6883
| 1/10-140 | Электроды, прутки винипластовые, проволока сварочные
13 | 1/10-140-40/100 | ЭЛЕКТРОДЫ ТИПА Э42А ДИАМЕТРОМ 4 ММ | Т | -0.001326
| 1/10-170 | Оснастка технологическая и инструментальная
14 | 1/10-170-10/105 | СВЕРЛА С SDS PLUS ХВОСТОВИКОМ (НАКОНЕЧНИК ИЗ ТВЕРДОСПЛАВНОЙ СТАЛИ) (ПО БЕТОНУ), ДИАМЕТРОМ 4-8 ММ, ДЛИНОЙ 110-165 ММ | ШТ. | -0.05
15 | 1/10-170-10/115 | СВЕРЛА С SDS PLUS ХВОСТОВИКОМ (НАКОНЕЧНИК ИЗ ТВЕРДОСПЛАВНОЙ СТАЛИ) (ПО БЕТОНУ), ДИАМЕТРОМ 5-10 ММ, ДЛИНОЙ 210 (215) ММ | ШТ. | 0.02
16 | 1/10-170-10/135 | СВЕРЛА С SDS PLUS ХВОСТОВИКОМ (НАКОНЕЧНИК ИЗ ТВЕРДОСПЛАВНОЙ СТАЛИ) (ПО БЕТОНУ), ДИАМЕТРОМ 8-10 ММ, ДЛИНОЙ 260 (265) ММ | ШТ. | 1.9294
17 | 1/10-170-10/165 | СВЕРЛА С SDS PLUS ХВОСТОВИКОМ (НАКОНЕЧНИК ИЗ ТВЕРДОСПЛАВНОЙ СТАЛИ) (ПО БЕТОНУ), ДИАМЕТРОМ 10-12 ММ, ДЛИНОЙ 110-165 ММ | ШТ. | 0.037026
18 | 1/10-170-50/5 | ПАТРОН СТРОИТЕЛЬНЫЙ Д-4 | 1000 ШТ. | -0.24118
| 1/10-180 | Материалы шлифовальные
19 | 1/10-180-20/57 | КРУГИ ШЛИФОВАЛЬНЫЕ ДЛЯ СПЕЦИАЛЬНЫХ МОНТАЖНЫХ РАБОТ 5П 180 Х 6 Х 22 | ШТ. | -1.009
| 1/10-230 | Материалы для отделочных работ
20 | 1/10-230-35/75 | КЛЕЙ БМК-5К | КГ | 0.48632
21 | 1/10-230-45-10/155 | ЭМАЛЬ ПЕНТАФТАЛЕВАЯ ПФ-115, СЕРАЯ | Т | -0.00164
| 1/10-235 | Изделия герметизирующие, уплотняющие, изолирующие
22 | 1/10-235-3/83 | НИТКИ СУРОВЫЕ | КГ | 0.068
23 | 1/10-235-20/737 | ЛЕНТА КИПЕРНАЯ ШИРИНОЙ 25 ММ | М | 20.4
24 | 1/10-235-20/786 | ЛЕНТА ФУМ МАРКА 3 | КГ | -0.072354
| 1/10-240 | Метизы и крепежные изделия
25 | 1/10-240-30-30/362 | ДЮБЕЛЬ-ГВОЗДЬ МОНТАЖНЫЙ 6 Х 60 ММ | 100 ШТ. | -0.04
| 1/10-260 | Металлопрокат и металлоизделия (за исключением металлоизделий части 2)
26 | 1/10-260-210-1/82 | ПРОВОЛОКА СТАЛЬНАЯ НИЗКОУГЛЕРОДИСТАЯ ОБЩЕГО НАЗНАЧЕНИЯ ТЕРМИЧЕСКИ ОБРАБОТАННАЯ, ОЦИНКОВАННАЯ, ДИАМЕТРОМ 2 ММ | КГ | 0.04158
| 4 | Железобетонные и бетонные изделия и конструкции (в т.ч. типовые), керамические изделия, нерудные материалы, бетоны и растворы
| 4/1 | Конструкции и изделия бетонные и железобетонные. керамические изделия. нерудные материалы. товарные бетоны и растворы
| 4/1-4 | Бетоны, растворы, смеси асфальтобетонные
27 | 4/1-4-20-20-10-10/20 | РАСТВОРЫ КЛАДОЧНЫЕ ТЯЖЕЛЫЕ ЦЕМЕНТНЫЕ, МАРКИ 50 | М3 | 0.050648
| 5 | Материалы для монтажных и специальных строительных работ
| 5/10 | Кабели, провода, муфты кабельные
| 5/10-30 | Муфты кабельные
28 | 5/10-30-60/1 | МУФТА ТРУБНАЯ ТР-2 У3 | ШТ. | -41.0006
| 5/20 | Изделия для прокладки кабельных сетей
| 5/20-10 | Металлические кабеленесущие системы
29 | 5/20-10-10/6 | ПРОФИЛЬ (Z-ПРОФИЛЬ) МОНТАЖНЫЙ, ТИПА К239 У2 | ШТ. | 1.2059
| 5/20-20 | Пластиковые системы для прокладки кабеля
30 | 5/20-20-3-1/2 | ТРУБА ГЛАДКАЯ ЖЕСТКАЯ ПВХ, ДИАМЕТР 20 ММ | М | 2
| 5/20-30 | Материалы и изделия для монтажа кабелей и проводов
31 | 5/20-30-2/1 | ПЕРЕМЫЧКА ГИБКАЯ ПГС-35-560 У2,5 | ШТ. | -19.2944
32 | 5/20-30-3/5 | ГАЙКА УСТАНОВОЧНАЯ ЗАЗЕМЛЯЮЩАЯ К 482 | 100 ШТ. | -1.5677
33 | 5/20-30-3/20 | СКОБА К 142 У2 | 10 ШТ. | -9.6904
34 | 5/20-30-3/28 | СКОБА К1157 У3 | 1000 ШТ. | 0.00198
35 | 5/20-30-4/2 | ВТУЛКА В22 УХЛ2 | 100 ШТ. | 0.003564
36 | 5/20-30-4/3 | ВТУЛКА В28 УХЛ2 | 100 ШТ. | 0.77178
| 5/20-40 | Другие электромонтажные материалы
37 | 5/20-40-2/1 | ПАТРУБОК ВВОДНОЙ У476 У3 | 10 ШТ. | 0.03564
38 | 5/20-40-2/2 | ПАТРУБОК ВВОДНОЙ У477 У3 | 10 ШТ. | 4.8718
39 | 5/20-40-3/1 | ЗАГЛУШКА У469 | 10 ШТ. | 2.4316
40 | 5/20-40-3/2 | ЗАГЛУШКА У468 УХЛ2 | 10 ШТ. | -2.46
| 5/30 | Материалы для электротехнических установок
| 5/30-30 | Электросиловые и электроосветительные установки
41 | 5/30-30-4-1-5/СLFN-SIP-22N | ВСТАВКА ДЛЯ МОДУЛЯ KEYSTONE C МАРКИРОВКОЙ, 22,5Х45, БЕЛАЯ, LAN-SIP-22N-WН | ШТ | 1
| 5/90 | Прочие материалы для монтажных и специальных строительных работ
| 5/90-10 | Дюбели для крепления электромонтажных изделий
42 | 5/90-10/1 | ДЮБЕЛЬ МОНТАЖНЫЙ У678 У3 | 10 ШТ. | 0.4
43 | 5/90-10/2 | ДЮБЕЛЬ МОНТАЖНЫЙ У661 У3 | 10 ШТ. | 0.40392
44 | 5/90-10/4 | ДЮБЕЛЬ МОНТАЖНЫЙ У658 | 10 ШТ. | 38.9927
45 | 5/90-10/8 | ДЮБЕЛЬ 45-5-8 У3 | 100 ШТ. | -2.4118
Прочие
46 | СDES-1210-28 | НАСТРАИВАЕМЫЙ КОММУТАТОР WEBSMART C 24 ПОРТАМИ 10/100BASE-TX, DES-1210-28 | ШТ | 0
47 | СDES-1210-52 | НАСТРАИВАЕМЫЙ КОММУТАТОР WEBSMART C 48 ПОРТАМИ 10/100BASE, DES-110-52 | ШТ | 1
48 | СМОД-LAN-U5E | МОДУЛЬ KEYSTONE, RJ45, КАТ.5Е, UTP, 180 ГРАДУСОВ, LAN-OK45U5E/180-WН | ШТ | 14
49 | СМОД-LAN-U6 | МОДУЛЬ KEYSTONE, RJ45, КАТ.6, UTP, 180 ГРАДУСОВ, LAN-OK45U6/180-WН | ШТ | 3
50 | СПТЧ-КАТ5Е-1М | ПАТЧ-КОРД LSZН UTP КАТ.5Е, 1М, LAN-PC45/U5Е-1-ХХ | ШТ | -51
51 | СПТЧ-КАТ6-2М | ПАТЧ-КОРД LSZН UTP КАТ.6, 2М, LAN-PC45/U6-2-ХХ | ШТ | -6
| СОСТАВИЛ | ____________________ |  | НЕСТЕРОВА
|  | (должность) | (подпись) | (инициалы,фамилия)
| ПРОВЕРИЛ | ____________________ |  | __________________
|  | (должность) | (подпись) | (инициалы,фамилия)

## 8838-10-3025-T3
РАЗРАБОТЧИК |  | RSTC.smeta версия 23.251
|  |  |  | ШИФР | 22.013
РЕСТАВРАЦИЯ ФАСАДОВ, КАПИТАЛЬНЫЙ РЕМОНТ С МОДЕРНИЗАЦИЕЙ ЗДАНИЯ СПЕЦИАЛИЗИРОВАННОГО ДЛЯ ОБРАЗОВАНИЯ И ВОСПИТАНИЯ (ЗДАНИЯ ШКОЛЫ N 4) ПО УЛ. КРАСНОАРМЕЙСКОЙ, 11 И БЛАГОУСТРОЙСТВО ПРИЛЕГАЮЩЕЙ ТЕРРИТОРИИ. МОДЕРНИЗАЦИЯ.СТАДИЯ А
РАБОЧАЯ ДОКУМЕНТАЦИЯ
СМЕТНАЯ ДОКУМЕНТАЦИЯ
ТИТУЛЬНЫЙ ЛИСТ ДЛЯ ЛОКАЛЬНОЙ СМЕТЫ (ЛОКАЛЬНОГО СМЕТНОГО РАСЧЕТА) № 3025
СМЕТНАЯ СТОИМОСТЬ В ЦЕНАХ НА 1 МАЯ 2023г.
-0,059 ТЫСЯЧ БЕЛОРУССКИХ РУБЛЕЙ
ЗАКАЗЧИК |  | УП "УКС МИНГОРИСПОЛКОМА"
МИНСК-2024

## 8838-10-3028-S0
НАИМЕНОВАНИЕ ОБЪЕКТА |  | РЕСТАВРАЦИЯ ФАСАДОВ, КАПИТАЛЬНЫЙ РЕМОНТ С МОДЕРНИЗАЦИЕЙ ЗДАНИЯ СПЕЦИАЛИЗИРОВАННОГО ДЛЯ ОБРАЗОВАНИЯ И ВОСПИТАНИЯ (ЗДАНИЯ ШКОЛЫ N 4) ПО УЛ. КРАСНОАРМЕЙСКОЙ, 11 И БЛАГОУСТРОЙСТВО ПРИЛЕГАЮЩЕЙ ТЕРРИТОРИИ. МОДЕРНИЗАЦИЯ.СТАДИЯ А
КОД ОБЪЕКТА |  | 22.013
НАИМЕНОВАНИЕ ЗДАНИЯ, СООРУЖЕНИЯ |  | ЗДАНИЕ ШКОЛЫ. ВНЕСЕНИЕ ИЗМЕНЕНИЙ И ДОПОЛНЕНИЙ
ШИФР ЗДАНИЯ, СООРУЖЕНИЯ |  | 22.013
КОМПЛЕКТ ЧЕРТЕЖЕЙ |  | ОПС1.СО1 (ИЗМ.2,3)
ЛОКАЛЬНАЯ СМЕТА (ЛОКАЛЬНЫЙ СМЕТНЫЙ РАСЧЕТ) № 3028
(НОРМЫ 2022г.)
АВТОМАТИЧЕСКАЯ ПОЖАРНАЯ СИГНАЛИЗАЦИЯ И ОПОВЕЩЕНИЕ О ПОЖАРЕ (ДОП. К ЛС N3009,3023)
СОСТАВЛЕНА В ЦЕНАХ НА 1 МАЯ 2023г. | [8 empty] | СТОИМОСТЬ 15,994 ТЫСЯЧ БЕЛОРУССКИХ РУБЛЕЙ
№ п/п | ОБОСНОВАНИЕ | НАИМЕНОВАНИЕ РАБОТ, РЕСУРСОВ, РАСХОДОВ | ЕДИНИЦА ИЗМЕРЕ- НИЯ | СТОИМОСТЬ ЕДИНИЦЫ ИЗМЕРЕНИЯ/ВСЕГО, БЕЛОРУССКИХ РУБЛЕЙ
|  |  |  | ЗАРАБОТНАЯ ПЛАТА | ЭКСПЛУАТАЦИЯ МАШИН И МЕХАНИЗМОВ |  | МАТЕРИАЛЫ, ИЗДЕЛИЯ, КОНСТРУКЦИИ (ОБОРУДОВА- НИЕ, МЕБЕЛЬ) | ТРАНС-ПОРТ | ОБЩАЯ СТОИМОСТЬ
|  |  | КОЛИ- ЧЕСТВО |  | ВСЕГО | В ТОМ ЧИСЛЕ ЗАРАБОТ- НАЯ ПЛАТА МАШИ- НИСТОВ
1 | 2 | 3 | 4 | 5 | 6 | 7 | 8 | 9 | 10
| НАЧИСЛЕНИЯ: | ОХР и ОПР/ПЛАНОВАЯ ПРИБЫЛЬ (%):Н10=72.292/69.89
| НАЧИСЛЕНИЯ: | ОХР и ОПР/ПЛАНОВАЯ ПРИБЫЛЬ (%):Н15=42.284/37.3
| НАЧИСЛЕНИЯ: | ОХР и ОПР/ПЛАНОВАЯ ПРИБЫЛЬ (%):Н16=65.527/40.54
| НАЧИСЛЕНИЯ: | ОХР и ОПР/ПЛАНОВАЯ ПРИБЫЛЬ (%):Н17=84.018/37.3
1. | ПРИМЕЧАНИЕ: | К ДЛЯ ОХР И ОПР/ПЛАНОВАЯ ПРИБЫЛЬ: 1.0000/1.0000
2. | ПРИМЕЧАНИЕ: | КОЭФФИЦИЕНТ К З/П (ПОСТАНОВЛЕНИЕ N5): 1.0000
3. | ПРИМЕЧАНИЕ: | БАЗА ТЕКУЩИХ ЦЕН (ВАРИАНТ A)
| Ж3-80-42 | ОБОРУДОВАНИЕ И ПРИБОРЫ (ОПС1.СО1)
4. | 5/70-10-1-1/1604-83577-Д | ИЗВЕЩАТЕЛЬ ПОЖАРНЫЙ ДЫМОВОЙ ОПТИЧЕСКИЙ ТОЧЕЧНЫЙ ДВУХПРОВОДНЫЙ ИП212-5МУ | ШТ 2 | - - | - - | - - | 18.45 36.90 | 0.98 1.96 | 19.43 38.86
5. | Ц10-668-2 (Н15) | ИЗВЕЩАТЕЛИ ПС АВТОМАТИЧЕСКИЕ: ДЫМОВОЙ, ФОТОЭЛЕКТРИЧЕСКИЙ, РАДИОИЗОТОПНЫЙ, СВЕТОВОЙ В НОРМАЛЬНОМ ИСПОЛНЕНИИ (ЗАПАС - 32 ШТ.) | ШТ. 2 | 16.97 33.94 | 0.05 0.10 | - - | 0.57 1.14 | 0.03 0.06 | 17.62 35.24
|  | ИТОГО ПРЯМЫЕ ЗАТРАТЫ : |  | 34 | - | - | 38 | 2 | 74
|  | ОХР и ОПР | [6 empty] | 14
|  | ПЛАНОВАЯ ПРИБЫЛЬ | [6 empty] | 13
|  | ИТОГО ПО ПТМ | [6 empty] | 101
|  | ЗАТРАТЫ ТРУДА | [6 empty] | 3
| Ж3-80-41 | СЕТИ (ОПС1.СО1)
6. | 5/10-10-60-3/27 | КАБЕЛЬ С ОДНОПРОВОЛОЧНЫМИ МЕДНЫМИ ЖИЛАМИ МАРКИ КСВВ, С ИЗОЛЯЦИЕЙ И ОБОЛОЧКОЙ ИЗ ПОЛИВИНИЛХЛОРИДНОГО ПЛАСТИКАТА, С ЧИСЛОМ ЖИЛ И СЕЧЕНИЕМ 2 Х 0,5 ММ2 | 1000 М 0.01 | - - | - - | - - | 256.92 2.57 | 13.67 0.14 | 270.59 2.71
7. | Ц8-912-1 (Н16) | КАБЕЛЬ ТРЕХ-ПЯТИЖИЛЬНЫЙ СЕЧЕНИЕМ ЖИЛЫ ДО 6 ММ2 В ПРОЛОЖЕННЫХ ТРУБАХ, КОРОБАХ (КАБЕЛЬ-КАНАЛАХ) | 100 М 0.098 | 136.06 13.33 | 11.37 1.11 | 3.44 0.34 | 13.04 1.28 | 1.02 0.10 | 161.49 15.82
8. | 5/20-30-3/С552-606-2Д | ЗАЖИМЫ (СКОБЫ) | 100 ШТ. 0.01 | - - | - - | - - | 0.90 0.01 | 0.05 0.00 | 0.95 0.01
9. | 5/20-30-1-4/С552-1409-10Д | СОЕДИНИТЕЛЬНЫЙ ИЗОЛИРУЮЩИЙ ЗАЖИМ СИЗ | 100 ШТ. 0.06 | - - | - - | - - | 2.19 0.13 | 0.12 0.01 | 2.31 0.14
10. | 5/20-20-3-1/2 | ТРУБА ГЛАДКАЯ ЖЕСТКАЯ ПВХ, ДИАМЕТР 20 ММ | М 15 | - - | - - | - - | 0.83 12.45 | 0.04 0.60 | 0.87 13.05
11. | Ц8-904-1 (Н16) | ТРУБЫ ВИНИПЛАСТОВЫЕ ПО СТЕНАМ, ДИАМЕТР ДО 25 ММ | 100 М 0.1485 | 315.51 46.85 | 11.90 1.77 | 0.24 0.04 | 396.08 58.82 | 21.49 3.19 | 744.98 110.63
12. | 5/20-20-1/5 | КОРОБ ЭЛЕКТРОТЕХНИЧЕСКИЙ ИЗ ПВХ ПРЯМОЙ 25 Х 16 ММ | М 5 | - - | - - | - - | 1.42 -7.10 | 0.08 -0.40 | 1.50 -7.50
13. | Ц8-423-2 (Н16) | КАБЕЛЬ-КАНАЛЫ ПВХ, СЕЧЕНИЕ ДО 25 Х 25 ММ | 100 М 0.0485 | 164.74 -7.99 | 1.50 -0.07 | - - | 108.00 -5.24 | 7.90 -0.38 | 282.14 -13.68
14. | 5/20-20-3-5/2405-167-Д | СОЕДИНИТЕЛЬ ПВХ ГОФРИРОВАННЫЙ ДЛЯ ТРУБЫ ДИАМЕТРОМ 20 ММ | ШТ 5 | - - | - - | - - | 2.45 12.25 | 0.13 0.65 | 2.58 12.90
|  | ИТОГО ПРЯМЫЕ ЗАТРАТЫ : |  | 52 | 3 | - | 75 | 4 | 134
|  | ОХР и ОПР | [6 empty] | 34
|  | ПЛАНОВАЯ ПРИБЫЛЬ | [6 empty] | 21
|  | ИТОГО ПО ПТМ | [6 empty] | 189
|  | ЗАТРАТЫ ТРУДА | [6 empty] | 6
| Ж3-80-41-9 | ДЕМОНТАЖ. СЕТИ
15. | Е67-5-5 (Н16) | ДЕМОНТАЖ СТАЛЬНЫХ ТРУБ ДИАМЕТРОМ ДО 25 ММ, ПРОЛОЖЕННЫХ НА СКОБАХ | 100 М 0.4 | 153.46 61.38 | 2.43 0.97 | 1.18 0.47 | 1.62 0.65 | 0.13 0.05 | 157.64 63.05
16. | Е67-5-7 (Н16) | ДЕМОНТАЖ СТАЛЬНЫХ ТРУБ ДИАМЕТРОМ ДО 80 ММ, ПРОЛОЖЕННЫХ НА СКОБАХ | 100 М 1.42 | 335.09 475.83 | 7.13 10.12 | 4.05 5.75 | 1.62 2.30 | 0.13 0.18 | 343.97 488.44
17. | С310-25-Д1 | ПЕРЕВОЗКА ДО 25 КМ ТРУБ (II КЛАСС ГРУЗА) | Т 0.2242 | - - | - - | - - | - - | 10.36 2.32 | 10.36 2.32
18. | 8/1/С803-210-КМЭ1 | УТИЛИЗАЦИЯ ТРУБЫ | Т 0.2242 | - - | - - | - - | - - | - - | - -
19. | ПРИМЕЧАНИЕ: | ДЕМОНТАЖ 182М ПРОВОДА УЧТЕНО РАСЦЕНКОЙ Е67-5-5(7)
20. | Ц8-399-1 К=0,3 (Н16) Н2=0 Н3=0.3 Н6=0.3 | ДЕМОНТАЖ ПРОВОДА 2Х1,5 И ПРОВОДА ТРП ИЗ КОРОБА | 100 М 50 | 10.09 504.50 | 7.01 350.50 | 5.26 263.00 | - - | - - | 17.10 855.00
21. | Ц10-55-8 К=0,3 (Н15) Н2=0 Н6=0.3 Н3=0.3 | ДЕМОНТАЖ ПРОВОДА ТРП С КРЕПЛЕНИЕМ ПРОВОЛОЧНЫМИ СКРЕПАМИ ПО СТЕНЕ КИРПИЧНОЙ | 100 М 53.18 | 45.93 2442.56 | 8.04 427.57 | 2.69 143.05 | - - | - - | 53.97 2870.13
22. | Ц8-912-1 К=0,3 (Н16) Н2=0 Н3=0.3 Н6=0.3 | ДЕМОНТАЖ КАБЕЛЯ UTP 4Х2Х0,5 В ПРОЛОЖЕННЫХ ТРУБАХ, КОРОБАХ (КАБЕЛЬ-КАНАЛАХ) | 100 М 2 | 40.82 81.64 | 3.41 6.82 | 1.03 2.06 | - - | - - | 44.23 88.46
23. | С310-25-Д | ПЕРЕВОЗКА ДО 25 КМ ПРОВОДА (I КЛАСС ГРУЗА) | Т 0.1175 | - - | - - | - - | - - | 8.16 0.96 | 8.16 0.96
24. | 8/1/С803-210-КМЭ | УТИЛИЗАЦИЯ ПРОВОДА | Т 0.1175 | - - | - - | - - | - - | - - | - -
25. | С310-25-Д2 | ПЕРЕВОЗКА ДО 25 КМ КАБЕЛЯ (II КЛАСС ГРУЗА) | Т 0.006 | - - | - - | - - | - - | 10.36 0.06 | 10.36 0.06
26. | 8/1/С803-210-КМЭ2 | УТИЛИЗАЦИЯ КАБЕЛЯ | Т 0.006 | - - | - - | - - | - - | - - | - -
27. | Ц8-423-1 К=0,3 (Н16) Н2=0 Н3=0.3 Н6=0.3 | ДЕМОНТАЖ. КАБЕЛЬ КАНАЛ ПВХ СЕЧЕНИЕМ ДО 20Х10 | 100 М 25 | 35.72 893.00 | 0.28 7.00 | - - | - - | - - | 36.00 900.00
28. | Ц8-423-2 К=0,3 (Н16) Н2=0 Н3=0.3 Н6=0.3 | ДЕМОНТАЖ. КАБЕЛЬ КАНАЛ ПВХ СЕЧЕНИЕМ ДО 25Х16 | 100 М 25 | 49.42 1235.50 | 0.45 11.25 | - - | - - | - - | 49.87 1246.75
29. | Ц8-423-3 К=0,3 (Н16) Н2=0 Н3=0.3 Н6=0.3 | ДЕМОНТАЖ. КАБЕЛЬ КАНАЛ ПВХ СЕЧЕНИЕМ ДО 40Х20 | 100 М 2 | 68.50 137.00 | 0.55 1.10 | - - | - - | - - | 69.05 138.10
30. | Е51-7-1 (Н10) | ПОГРУЗКА ВРУЧНУЮ СПОДРУЧНЫХ И НАВАЛОЧНЫХ ГРУЗОВ (ОТХОДОВ) | Т 0.2972 | 5.06 1.50 | - - | - - | - - | - - | 5.06 1.50
31. | С310-22-Д | ПЕРЕВОЗКА ДО 22 КМ ПЛАСТИК (II КЛАСС ГРУЗА) | Т 0.2972 | - - | - - | - - | - - | 9.16 2.72 | 9.16 2.72
32. | ЕТУТИЛ-ПВХ | УТИЛИЗАЦИЯ ПОЛИВИНИЛХЛОРИДА | М3 0.2477 | - - | - - | - - | 500.00 123.85 | - - | 500.00 123.85
|  | ИТОГО ПРЯМЫЕ ЗАТРАТЫ : |  | 5834 | 816 | 414 | 127 | 6 | 6783
|  | ОХР и ОПР | [6 empty] | 3492
|  | ПЛАНОВАЯ ПРИБЫЛЬ | [6 empty] | 2449
|  | ИТОГО ПО ПТМ | [6 empty] | 12724
|  | ЗАТРАТЫ ТРУДА | [6 empty] | 617
|  | ЗАТРАТЫ ТРУДА МАШИНИСТОВ | [6 empty] | 41
| Ж3-80-42-9 | ДЕМОНТАЖ. ПОЖАРНАЯ СИГНАЛИЗАЦИЯ, ОПОВЕЩЕНИЕ О ПОЖАРЕ
33. | Ц10-668-2 К=0,3 (Н15) Н2=0 Н3=0.3 Н6=0.3 | ДЕМОНТАЖ. ИЗВЕЩАТЕЛЬ ПОЖАРНЫЙ ДЫМОВОЙ | ШТ. 121 | 5.09 615.89 | 0.02 2.42 | - - | - - | - - | 5.11 618.31
34. | Ц10-668-1 К=0,3 (Н15) Н2=0 Н3=0.3 Н6=0.3 | ДЕМОНТАЖ. ИЗВЕЩАТЕЛЬ ПОЖАРНЫЙ ТЕПЛОВОЙ | ШТ. 178 | 2.55 453.90 | 0.01 1.78 | - - | - - | - - | 2.56 455.68
35. | Ц10-668-2 К=0,3 (Н15) Н2=0 Н3=0.3 Н6=0.3 | ДЕМОНТАЖ. ИЗВЕЩАТЕЛЬ ПОЖАРНЫЙ СВЕТОВОЙ | ШТ. 24 | 5.09 122.16 | 0.02 0.48 | - - | - - | - - | 5.11 122.64
36. | Е51-7-1 (Н10) | ПОГРУЗКА ИЗВЕЩАТЕЛЕЙ | Т 0.0431 | 5.06 0.22 | - - | - - | - - | - - | 5.06 0.22
37. | С310-22-Д | ПЕРЕВОЗКА ДО 22 КМ ПЛАСТИК (II КЛАСС ГРУЗА) | Т 0.0431 | - - | - - | - - | - - | 9.16 0.39 | 9.16 0.39
38. | ЕТУТИЛ-СО | УТИЛИЗАЦИЯ ИЗВЕЩАТЕЛЕЙ | М3 0.0359 | - - | - - | - - | 500.00 17.95 | - - | 500.00 17.95
39. | Ц10-708-2 К=0,3 (Н15) Н2=0 Н3=0.3 Н6=0.3 | ДЕМОНТАЖ. КОРОБКА РАЗВЕТВИТЕЛЬНОЙ КО-4 | КОРОБКА 153 | 2.40 367.20 | - - | - - | - - | - - | 2.40 367.20
40. | Ц10-901-8 К=0,3 (Н17) Н2=0 Н3=0.3 Н6=0.3 | ДЕМОНТАЖ. КОРОБКА КРТП | 10 ШТ. 2.5 | 27.56 68.90 | 0.31 0.78 | - - | - - | - - | 27.87 69.68
41. | Е51-7-1 (Н10) | ПОГРУЗКА КОРОБОК | Т 0.0055 | 5.06 0.03 | - - | - - | - - | - - | 5.06 0.03
42. | С310-22-Д | ПЕРЕВОЗКА ДО 22 КМ ПЛАСТИК (II КЛАСС ГРУЗА) | Т 0.0055 | - - | - - | - - | - - | 9.16 0.05 | 9.16 0.05
43. | ЕТУТИЛ-СО | УТИЛИЗАЦИЯ КОРОБОК | М3 0.0046 | - - | - - | - - | 500.00 2.30 | - - | 500.00 2.30
44. | ПРИМЕЧАНИЕ: | В ПЕРИОД ПРОИЗВОДСТВА РАБОТ ВОЗВРАТ МАТЕРИАЛОВ УТОЧНЯЕТСЯ АКТОМ, ПОДПИСАННЫМ ПОДРЯДЧИКОМ, ЗАКАЗЧИКОМ И ПРОЕКТНОЙ ОРГАНИЗАЦИЕЙ
45. | ПРИМЕЧАНИЕ: | ОПРЕДЕЛЕНИЕ ФИЗИЧЕСКОГО ИЗНОСА МАТЕРИАЛОВ, ПОЛУЧЕННЫХ ОТ ДЕМОНТАЖА, А ТАКЖЕ ИХ ПРИГОДНОСТИ ДЛЯ ДАЛЬНЕЙШЕГО ИСПОЛЬЗОВАНИЯ ПРОИЗВОДИТСЯ ЗАКАЗЧИКОМ И ОФОРМЛЯЕТСЯ АКТОМ
|  | ИТОГО ПРЯМЫЕ ЗАТРАТЫ : |  | 1628 | 6 | - | 20 | - | 1654
|  | ОХР и ОПР | [6 empty] | 717
|  | ПЛАНОВАЯ ПРИБЫЛЬ | [6 empty] | 608
|  | ИТОГО ПО ПТМ | [6 empty] | 2979
|  | ЗАТРАТЫ ТРУДА | [6 empty] | 161
|  | ВСЕГО, В ТОМ ЧИСЛЕ | [6 empty] | 15994
|  | СТРОИТЕЛЬНЫЕ РАБОТЫ, ВСЕГО В ТОМ ЧИСЛЕ | [6 empty] | 11
|  | ЗАРАБОТНАЯ ПЛАТА | [6 empty] | 2
|  | ТРАНСПОРТ | [6 empty] | 7
|  | ОХР и ОПР | [6 empty] | 1
|  | ПЛАНОВАЯ ПРИБЫЛЬ | [6 empty] | 1
|  | МОНТАЖНЫЕ РАБОТЫ, ВСЕГО В ТОМ ЧИСЛЕ | [6 empty] | 15839
|  | ЗАРАБОТНАЯ ПЛАТА | [6 empty] | 7546
|  | ЭКСПЛУАТАЦИЯ МАШИН И МЕХАНИЗМОВ, ВСЕГО | [6 empty] | 824
|  | В ТОМ ЧИСЛЕ ЗАРАБОТНАЯ ПЛАТА МАШИНИСТОВ | [6 empty] | 415
|  | МАТЕРИАЛЫ, ИЗДЕЛИЯ, КОНСТРУКЦИИ | [6 empty] | 116
|  | ТРАНСПОРТ | [6 empty] | 6
|  | ОХР и ОПР | [6 empty] | 4258
|  | ПЛАНОВАЯ ПРИБЫЛЬ | [6 empty] | 3089
|  | ПРОЧИЕ РАБОТЫ, ВСЕГО В ТОМ ЧИСЛЕ | [6 empty] | 144
|  | МАТЕРИАЛЫ, ИЗДЕЛИЯ, КОНСТРУКЦИИ | [6 empty] | 144
|  | ВОЗВРАТНЫЕ СУММЫ | [6 empty] | 143
|  | ЗАТРАТЫ ТРУДА РАБОЧИХ | [6 empty] | 788
|  | ЗАТРАТЫ ТРУДА МАШИНИСТОВ | [6 empty] | 40
|  | СОСТАВИЛ | ____________________ |  |  |  |  | А.А.ГАРКАВАЯ
|  |  | (должность) |  |  | (подпись) |  | (инициалы,фамилия)
|  | ПРОВЕРИЛ | ____________________ |  |  |  |  | Н.Н.НЕСТЕРОВА
|  |  | (должность) |  |  | (подпись) |  | (инициалы,фамилия)

## 8838-10-3028-T0
НАИМЕНОВАНИЕ ОБЪЕКТА: РЕСТАВРАЦИЯ ФАСАДОВ, КАПИТАЛЬНЫЙ РЕМОНТ С МОДЕРНИЗАЦИЕЙ ЗДАНИЯ СПЕЦИАЛИЗИРОВАННОГО ДЛЯ ОБРАЗОВАНИЯ И ВОСПИТАНИЯ (ЗДАНИЯ ШКОЛЫ N 4) ПО УЛ. КРАСНОАРМЕЙСКОЙ, 11 И БЛАГОУСТРОЙСТВО ПРИЛЕГАЮЩЕЙ ТЕРРИТОРИИ. МОДЕРНИЗАЦИЯ.СТАДИЯ А
КОД ОБЪЕКТА: 22.013
НАИМЕНОВАНИЕ ЗДАНИЯ, СООРУЖЕНИЯ: ЗДАНИЕ ШКОЛЫ. ВНЕСЕНИЕ ИЗМЕНЕНИЙ И ДОПОЛНЕНИЙ
ШИФР ЗДАНИЯ, СООРУЖЕНИЯ: 22.013
КОМПЛЕКТ ЧЕРТЕЖЕЙ: ОПС1.СО1 (ИЗМ.2,3)
ИСХОДНЫЕ ДАННЫЕ ПО ЛОКАЛЬНОЙ СМЕТЕ (ЛОКАЛЬНОМУ СМЕТНОМУ РАСЧЕТУ) № 3028
(НОРМЫ 2022г.)
АВТОМАТИЧЕСКАЯ ПОЖАРНАЯ СИГНАЛИЗАЦИЯ И ОПОВЕЩЕНИЕ О ПОЖАРЕ (ДОП. К ЛС N3009,3023)
СОСТАВЛЕНА В ЦЕНАХ НА 1 МАЯ 2023г.
№ П/П | ТЕКСТ
1 | 2
1 | L3'8838'10'3028'S0T0B0T3Q1Q0'2'10'АВТОМАТИЧЕСКАЯ ПОЖАРНАЯ СИГНАЛИЗАЦИЯ И ОПОВЕЩЕНИЕ О ПОЖАРЕ (ДОП. К ЛС N3009,3023)'ОПС1.СО1 (ИЗМ.2,3)'А.А.ГАРКАВАЯ'Н.Н.НЕСТЕРОВА*
2 | Ж3-80-42'ОБОРУДОВАНИЕ И ПРИБОРЫ (ОПС1.СО1)'ШТ*
3 | Б1604-83577-Д'19,14:1,0376##'=12'ИЗВЕЩАТЕЛЬ ПОЖАРНЫЙ ДЫМОВОЙ ОПТИЧЕСКИЙ ТОЧЕЧНЫЙ ДВУХПРОВОДНЫЙ ИП212-5МУ###'ШТ''2801=<5/70-10-1-1>/2799=18,45_0*
4 | Б2405-167-Д'3,05:1,2:1,0376##'=12'СОЕДИНИТЕЛЬ ПВХ ГОФРИРОВАННЫЙ ДЛЯ ТРУБЫ ДИАМЕТРОМ 20 ММ###'ШТ''2801=<5/20-20-3-5>/2799=2,45_0*
5 | БС552-606-2Д#С552-606-2'0,9##'=12'ЗАЖИМЫ (СКОБЫ)###'100 ШТ.''2801=<5/20-30-3>/2799=0,9_0*
6 | БС552-1409-10Д#С552-1409-10'2,19##'=12'СОЕДИНИТЕЛЬНЫЙ ИЗОЛИРУЮЩИЙ ЗАЖИМ СИЗ###'100 ШТ.''2801=<5/20-30-1-4>/2799=2,19_0*
7 | БС101-31000-1#С101-31000-1'8,85##'=12'КАНИФОЛЬ СОСНОВАЯ ВЫСШЕГО СОРТА###'КГ''2799=8,85_0*
8 | БС522-2600-1#С522-2600-1'47,81##'=12'ПРИПОЙ ОЛОВЯННО-СВИНЦОВЫЙ БЕССУРЬМЯНИСТЫЙ В ЧУШКАХ, МАРКИ ПОС40###'КГ''2799=47,81_0*
9 | БС552-602#С552-602'0,7##'=12'ДЮБЕЛЬ МОНТАЖНЫЙ У678 У3###'10 ШТ.''2799=0,7_0*
10 | БС101-11099#С101-11099'15,43##'=13'ШКУРКА ШЛИФОВАЛЬНАЯ НА БУМАЖНОЙ ОСНОВЕ ВОДОСТОЙКАЯ###'М2''2799=15,43_0*
11 | БС101-128901#С101-128901'4320##'=13'ТАЛЬК ТЕХНИЧЕСКИЙ МОЛОТЫЙ###'Т''2799=4320_0*
12 | БС101-63602-1#С101-63602-1'(4543-8).0,001578##'=13'ПАСТА КВАРЦЕВАЗЕЛИНОВАЯ###'КГ''2799=7,16_0*
13 | БС101-81404-1#С101-81404-1'2,26##'=37'ПРОВОЛОКА СТАЛЬНАЯ НИЗКОУГЛЕРОДИСТАЯ ОБЩЕГО НАЗНАЧЕНИЯ ТЕРМИЧЕСКИ ОБРАБОТАННАЯ, ОЦИНКОВАННАЯ, ДИАМЕТРОМ 2 ММ###'КГ''2799=2,26_0*
14 | БС113-7611#С113-7611'(1737-5).0,001578##'=13'КЛЕЙ БМК-5К###'КГ''2799=2,73_0*
15 | БС552-301#С552-301'7,88##'=12'ВТУЛКА В22 УХЛ2###'100 ШТ.''2799=7,88_0*
16 | БС552-702#С552-702'2,64##'=12'ЗАГЛУШКА У469###'10 ШТ.''2799=2,64_0*
17 | БС552-899#С552-899'29,36##'=12'ЛЕНТА ЛМ-5 УХЛ2###'100 М''2799=29,36_0*
18 | БС310-25-Д#С310-25'#8,16#'=20'ПЕРЕВОЗКА ДО 25 КМ ПРОВОДА (I КЛАСС ГРУЗА)###'Т''2799=0_8,16*
19 | БС803-210-КМЭ'741,13#0#'=18'УТИЛИЗАЦИЯ ПРОВОДА###'Т''2801=<8/1>/2799=741,13_0*
20 | БС310-25-Д1#С310-25'#10,36#'=20'ПЕРЕВОЗКА ДО 25 КМ ТРУБ (II КЛАСС ГРУЗА)###'Т''2799=0_10,36*
21 | БС803-210-КМЭ1#С803-210'227,95#0#'=18'УТИЛИЗАЦИЯ ТРУБЫ###'Т''2801=<8/1>/2799=227,95_0*
22 | БС310-25-Д2#С310-25'#10,36#'=20'ПЕРЕВОЗКА ДО 25 КМ КАБЕЛЯ (II КЛАСС ГРУЗА)###'Т''2799=0_10,36*
23 | БС803-210-КМЭ2#С803-210'741,13#0#'=18'УТИЛИЗАЦИЯ КАБЕЛЯ###'Т''2801=<8/1>/2799=741,13_0*
24 | БС310-22-Д#С310-22'#9,16#'=20'ПЕРЕВОЗКА ДО 22 КМ ПЛАСТИК (II КЛАСС ГРУЗА)###'Т''2799=0_9,16*
25 | РМ010201/М010410/М021104#М021141*
26 | Н10=65,72.1,1#69,89'Н15=38,44.1,1#37,3'Н16=59,57.1,1#40,54'Н17=76,38.1,1#37,3'Н19=68,63.1,1#50,01*
27 | 1604-83577-Д'352-350'Ж1*
28 | Ц10-668-2'2''ИЗВЕЩАТЕЛИ ПС АВТОМАТИЧЕСКИЕ: ДЫМОВОЙ, ФОТОЭЛЕКТРИЧЕСКИЙ, РАДИОИЗОТОПНЫЙ, СВЕТОВОЙ В НОРМАЛЬНОМ ИСПОЛНЕНИИ (ЗАПАС - 32 ШТ.)'ШТ.''*
29 | Ж3-80-41'СЕТИ (ОПС1.СО1)'М*
30 | С505-2103'4125-4115'Ж1000*
31 | Ц8-912-1'10:1,02''КАБЕЛЬ ТРЕХ-ПЯТИЖИЛЬНЫЙ СЕЧЕНИЕМ ЖИЛЫ ДО 6 ММ2 В ПРОЛОЖЕННЫХ ТРУБАХ, КОРОБАХ (КАБЕЛЬ-КАНАЛАХ)'100 М''*
32 | С552-606-2Д'1*
33 | С552-1409-10Д'6*
34 | С552-2002'1435-1420*
35 | Ц8-904-1'15:1,01''ТРУБЫ ВИНИПЛАСТОВЫЕ ПО СТЕНАМ, ДИАМЕТР ДО 25 ММ'100 М''*
36 | С514-3930'1410-1405'B*
37 | Ц8-423-2'5:1,03'B'КАБЕЛЬ-КАНАЛЫ ПВХ, СЕЧЕНИЕ ДО 25 Х 25 ММ'100 М''*
38 | 2405-167-Д'480-475*
39 | Ж3-80-41-9'ДЕМОНТАЖ. СЕТИ'М*
40 | Е67-5-5'40'Ж100'ДЕМОНТАЖ СТАЛЬНЫХ ТРУБ ДИАМЕТРОМ ДО 25 ММ, ПРОЛОЖЕННЫХ НА СКОБАХ'100 М''*
41 | Е67-5-7'142'Ж100'ДЕМОНТАЖ СТАЛЬНЫХ ТРУБ ДИАМЕТРОМ ДО 80 ММ, ПРОЛОЖЕННЫХ НА СКОБАХ'100 М''*
42 | С310-25-Д1'(40.0,636+142.1,4):1000*
43 | С803-210-КМЭ1'(40.0,636+142.1,4):1000*
44 | П'ДЕМОНТАЖ 182М ПРОВОДА УЧТЕНО РАСЦЕНКОЙ Е67-5-5(7)*
45 | Ц8-399-1#К=0,3'2500+2500'Ж100/Н2=0/Н3=0,3/Н6=0,3'ДЕМОНТАЖ ПРОВОДА 2Х1,5 И ПРОВОДА ТРП ИЗ КОРОБА'100 М''*
46 | Ц10-55-8#К=0,3'10000-4500-182'Ж100/Н2=0/Н6=0,3/Н3=0,3'ДЕМОНТАЖ ПРОВОДА ТРП С КРЕПЛЕНИЕМ ПРОВОЛОЧНЫМИ СКРЕПАМИ ПО СТЕНЕ КИРПИЧНОЙ'100 М''*
47 | Ц8-912-1#К=0,3'200'Ж100/Н2=0/Н3=0,3/Н6=0,3'ДЕМОНТАЖ КАБЕЛЯ UTP 4Х2Х0,5 В ПРОЛОЖЕННЫХ ТРУБАХ, КОРОБАХ (КАБЕЛЬ-КАНАЛАХ)'100 М''*
48 | С310-25-Д'(10000.0,008+500.0,075):1000*
49 | С803-210-КМЭ'(10000.0,008+500.0,075):1000*
50 | С310-25-Д2'(200.0,03):1000*
51 | С803-210-КМЭ2'(200.0,03):1000*
52 | Ц8-423-1#К=0,3'2500'Н2=0/Н3=0,3/Н6=0,3'ДЕМОНТАЖ. КАБЕЛЬ КАНАЛ ПВХ СЕЧЕНИЕМ ДО 20Х10'100 М''*
53 | Ц8-423-2#К=0,3'2500'Н2=0/Н3=0,3/Н6=0,3'ДЕМОНТАЖ. КАБЕЛЬ КАНАЛ ПВХ СЕЧЕНИЕМ ДО 25Х16'100 М''*
54 | Ц8-423-3#К=0,3'200'Н2=0/Н3=0,3/Н6=0,3'ДЕМОНТАЖ. КАБЕЛЬ КАНАЛ ПВХ СЕЧЕНИЕМ ДО 40Х20'100 М''*
55 | Е51-7-1'(2500:2.0,085+2500:2.0,133+200:2.0,247):1000''ПОГРУЗКА ВРУЧНУЮ СПОДРУЧНЫХ И НАВАЛОЧНЫХ ГРУЗОВ (ОТХОДОВ)'Т''*
56 | С310-22-Д'(2500:2.0,085+2500:2.0,133+200:2.0,247):1000*
57 | ЕТУТИЛ-ПВХ'0,2972:1,2'Е0,00#0,00#0,00#0#500,00#0,00/=0'УТИЛИЗАЦИЯ ПОЛИВИНИЛХЛОРИДА'М3''*
58 | Ж3-80-42-9'ДЕМОНТАЖ. ПОЖАРНАЯ СИГНАЛИЗАЦИЯ, ОПОВЕЩЕНИЕ О ПОЖАРЕ'ШТ*
59 | Ц10-668-2#К=0,3'121'Ж1/Н2=0/Н3=0,3/Н6=0,3'ДЕМОНТАЖ. ИЗВЕЩАТЕЛЬ ПОЖАРНЫЙ ДЫМОВОЙ'ШТ.''*
60 | Ц10-668-1#К=0,3'178'Ж1/Н2=0/Н3=0,3/Н6=0,3'ДЕМОНТАЖ. ИЗВЕЩАТЕЛЬ ПОЖАРНЫЙ ТЕПЛОВОЙ'ШТ.''*
61 | Ц10-668-2#К=0,3'24'Ж1/Н2=0/Н3=0,3/Н6=0,3'ДЕМОНТАЖ. ИЗВЕЩАТЕЛЬ ПОЖАРНЫЙ СВЕТОВОЙ'ШТ.''*
62 | Е51-7-1'(121.0,2+178.0,025+24.0,6):1000''ПОГРУЗКА ИЗВЕЩАТЕЛЕЙ'Т''*
63 | С310-22-Д'(121.0,2+178.0,025+24.0,6):1000*
64 | ЕТУТИЛ-СО'0,0431:1,2'Е0,00#0,00#0,00#0#500,00#0,00/=0'УТИЛИЗАЦИЯ ИЗВЕЩАТЕЛЕЙ'М3''*
65 | Ц10-708-2#К=0,3'153'Ж1/Н2=0/Н3=0,3/Н6=0,3'ДЕМОНТАЖ. КОРОБКА РАЗВЕТВИТЕЛЬНОЙ КО-4'КОРОБКА''*
66 | Ц10-901-8#К=0,3'25'Ж10/Н2=0/Н3=0,3/Н6=0,3'ДЕМОНТАЖ. КОРОБКА КРТП'10 ШТ.''*
67 | Е51-7-1'(153.0,016+25.0,124):1000''ПОГРУЗКА КОРОБОК'Т''*
68 | С310-22-Д'(153.0,016+25.0,124):1000*
69 | ЕТУТИЛ-СО'0,0055:1,2'Е0,00#0,00#0,00#0#500,00#0,00/=0'УТИЛИЗАЦИЯ КОРОБОК'М3''*
70 | П'В ПЕРИОД ПРОИЗВОДСТВА РАБОТ ВОЗВРАТ МАТЕРИАЛОВ УТОЧНЯЕТСЯ АКТОМ, ПОДПИСАННЫМ ПОДРЯДЧИКОМ, ЗАКАЗЧИКОМ И ПРОЕКТНОЙ ОРГАНИЗАЦИЕЙ*
71 | П'ОПРЕДЕЛЕНИЕ ФИЗИЧЕСКОГО ИЗНОСА МАТЕРИАЛОВ, ПОЛУЧЕННЫХ ОТ ДЕМОНТАЖА, А ТАКЖЕ ИХ ПРИГОДНОСТИ ДЛЯ ДАЛЬНЕЙШЕГО ИСПОЛЬЗОВАНИЯ ПРОИЗВОДИТСЯ ЗАКАЗЧИКОМ И ОФОРМЛЯЕТСЯ АКТОМ*
72 | L*

## 8838-10-3028-B0
НАИМЕНОВАНИЕ ОБЪЕКТА |  | РЕСТАВРАЦИЯ ФАСАДОВ, КАПИТАЛЬНЫЙ РЕМОНТ С МОДЕРНИЗАЦИЕЙ ЗДАНИЯ СПЕЦИАЛИЗИРОВАННОГО ДЛЯ ОБРАЗОВАНИЯ И ВОСПИТАНИЯ (ЗДАНИЯ ШКОЛЫ N 4) ПО УЛ. КРАСНОАРМЕЙСКОЙ, 11 И БЛАГОУСТРОЙСТВО ПРИЛЕГАЮЩЕЙ ТЕРРИТОРИИ. МОДЕРНИЗАЦИЯ.СТАДИЯ А
КОД ОБЪЕКТА |  | 22.013
НАИМЕНОВАНИЕ ЗДАНИЯ, СООРУЖЕНИЯ |  | ЗДАНИЕ ШКОЛЫ. ВНЕСЕНИЕ ИЗМЕНЕНИЙ И ДОПОЛНЕНИЙ
ШИФР ЗДАНИЯ, СООРУЖЕНИЯ |  | 22.013
КОМПЛЕКТ ЧЕРТЕЖЕЙ |  | ОПС1.СО1 (ИЗМ.2,3)
ВЕДОМОСТЬ ОБЪЕМОВ И СТОИМОСТИ РАБОТ № 3028
(НОРМЫ 2022г.)
АВТОМАТИЧЕСКАЯ ПОЖАРНАЯ СИГНАЛИЗАЦИЯ И ОПОВЕЩЕНИЕ О ПОЖАРЕ (ДОП. К ЛС N3009,3023)
СОСТАВЛЕНА В ЦЕНАХ НА 1 МАЯ 2023г.
ОБОСНОВА- НИЕ | НАИМЕНОВАНИЕ ВИДОВ РАБОТ | ОБЪЕМ | СТОИМОСТЬ, ТЫС.РУБ.
|  |  | ЗАРАБОТНАЯ ПЛАТА | ЭКСПЛУАТА- ЦИЯ МАШИН И МЕХА- НИЗМОВ | МАТЕРИАЛЫ, ИЗДЕЛИЯ, КОНСТРУК- ЦИИ | ОБОРУДОВА- НИЕ,МЕБЕЛЬ, ИНВЕНТАРЬ | ОХР и ОПР | ПРОЧИЕ СРЕДСТВА | ВСЕГО
|  | ЕД.ИЗМ. | ТРУДОЕМ- КОСТЬ, ЧЕЛ.Ч. | В Т.Ч.З/П МАШИ- НИСТОВ | ТРАНСПОРТ | ТРАНСПОРТ | ПЛАНОВАЯ ПРИБЫЛЬ
1 | 2 | 3 | 4 | 5 | 6 | 7 | 8 | 9 | 10
Ж3-80-42 | ОБОРУДОВАНИЕ И ПРИБОРЫ (ОПС1.СО1) | 2 | 0,034 | 0 | 0,038 | 0 | 0,014 | 0 | 0,101
|  | ШТ | 3 | 0 | 0,002 | 0 | 0,013
Ж3-80-41 | СЕТИ (ОПС1.СО1) | 10 | 0,052 | 0,003 | 0,075 | 0 | 0,034 | 0 | 0,189
|  | М | 6 | 0 | 0,004 | 0 | 0,021
Ж3-80-41-9 | ДЕМОНТАЖ. СЕТИ | 10700 | 5,834 | 0,816 | 0,003 | 0 | 3,492 | 0,124 | 12,724
|  | М | 617 | 0,414 | 0,006 | 0 | 2,449
Ж3-80-42-9 | ДЕМОНТАЖ. ПОЖАРНАЯ СИГНАЛИЗАЦИЯ, ОПОВЕЩЕНИЕ О ПОЖАРЕ | 501 | 1,628 | 0,006 | 0 | 0 | 0,717 | 0,02 | 2,979
|  | ШТ | 161 | 0 | 0 | 0 | 0,608
| И Т О Г О | 0 | 7,548 | 0,825 | 0,116 | 0 | 4,257 | 0,144 | 15,993
|  |  | 787 | 0,414 | 0,012 | 0 | 3,091
| СОСТАВИЛ | ______________________________ | [5 empty] | А.А.ГАРКАВАЯ
|  | (должность) |  |  |  | (подпись) |  | (инициалы,фамилия)
| ПРОВЕРИЛ | ______________________________ | [5 empty] | Н.Н.НЕСТЕРОВА
|  | (должность) |  |  |  | (подпись) |  | (инициалы,фамилия)

## 8838-10-3028-Q1
НАИМЕНОВАНИЕ ОБЪЕКТА |  | РЕСТАВРАЦИЯ ФАСАДОВ, КАПИТАЛЬНЫЙ РЕМОНТ С МОДЕРНИЗАЦИЕЙ ЗДАНИЯ СПЕЦИАЛИЗИРОВАННОГО ДЛЯ ОБРАЗОВАНИЯ И ВОСПИТАНИЯ (ЗДАНИЯ ШКОЛЫ N 4) ПО УЛ. КРАСНОАРМЕЙСКОЙ, 11 И БЛАГОУСТРОЙСТВО ПРИЛЕГАЮЩЕЙ ТЕРРИТОРИИ. МОДЕРНИЗАЦИЯ.СТАДИЯ А
КОД ОБЪЕКТА |  | 22.013
НАИМЕНОВАНИЕ ЗДАНИЯ, СООРУЖЕНИЯ |  | ЗДАНИЕ ШКОЛЫ. ВНЕСЕНИЕ ИЗМЕНЕНИЙ И ДОПОЛНЕНИЙ
ШИФР ЗДАНИЯ, СООРУЖЕНИЯ |  | 22.013
КОМПЛЕКТ ЧЕРТЕЖЕЙ |  | ОПС1.СО1 (ИЗМ.2,3)
ВЕДОМОСТЬ ОБЪЕМОВ РАБОТ И РАСХОДОВ РЕСУРСОВ С КОДАМИ РБ ДЛЯ ЛОКАЛЬНОЙ СМЕТЫ № 3028
(НОРМЫ 2022г.)
АВТОМАТИЧЕСКАЯ ПОЖАРНАЯ СИГНАЛИЗАЦИЯ И ОПОВЕЩЕНИЕ О ПОЖАРЕ (ДОП. К ЛС N3009,3023)
ОБОСНОВАНИЕ | НАИМЕНОВАНИЕ ВИДОВ | ЕДИНИЦА ИЗМЕРЕНИЯ | КОД | НАИМЕНОВАНИЕ РЕСУРСОВ | ЕД.ИЗМ. | КОЛИЧЕСТВО
| РАБОТ | ОБЪЕМ | РЕСУРСА
1 | 2 | 3 | 4 | 5 | 6 | 7
Ж3-80-42 | ОБОРУДОВАНИЕ И ПРИБОРЫ (ОПС1.СО1) | ШТ 2
|  |  | 1-1 | ЗАТРАТЫ ТРУДА РАБОЧИХ | ЧЕЛ.Ч | 3.36
|  |  | М331615* | ДРЕЛИ ЭЛЕКТРИЧЕСКИЕ | МАШ.Ч | 0.42
|  |  | 1 | Материалы для строительных работ
|  |  | 1/10 | Материалы для строительных работ общего назначения
|  |  | 1/10-170 | Оснастка технологическая и инструментальная
|  |  | 1/10-170-10/115 | СВЕРЛА С SDS PLUS ХВОСТОВИКОМ (НАКОНЕЧНИК ИЗ ТВЕРДОСПЛАВНОЙ СТАЛИ) (ПО БЕТОНУ), ДИАМЕТРОМ 5-10 ММ, ДЛИНОЙ 210 (215) ММ | ШТ. | 0.04
|  |  | 1/10-230 | Материалы для отделочных работ
|  |  | 1/10-230-55-5/22 | ВЯЖУЩЕЕ ГИПСОВОЕ МАРКИ Г-4 НОРМАЛЬНОТВЕРДЕЮЩЕЕ (Б), СРЕДНЕГО ПОМОЛА (II) (ФАСОВАННОЕ) | Т | 2e-05
|  |  | 5 | Материалы для монтажных и специальных строительных работ
|  |  | 5/50 | Прокатно-тянутые изделия из цветных металлов и цветные металлы
|  |  | 5/50-70 | Сплавы из цветных металлов
|  |  | 5/50-70-2/7 | ПРИПОЙ ОЛОВЯННО-СВИНЦОВЫЙ БЕССУРЬМЯНИСТЫЙ В ЧУШКАХ, МАРКИ ПОС40 | КГ | 0.01
|  |  | 5/50-70-3/7 | КАНИФОЛЬ СОСНОВАЯ ВЫСШЕГО СОРТА | КГ | 0.001
|  |  | 5/70 | Материалы и оборудование противопожарное и охранное
|  |  | 5/70-10 | Оборудование пожарно-охранной сигнализации
|  |  | 5/70-10-1-1/1604-83577-Д | ИЗВЕЩАТЕЛЬ ПОЖАРНЫЙ ДЫМОВОЙ ОПТИЧЕСКИЙ ТОЧЕЧНЫЙ ДВУХПРОВОДНЫЙ ИП212-5МУ | ШТ | 2
|  |  | 5/90 | Прочие материалы для монтажных и специальных строительных работ
|  |  | 5/90-10 | Дюбели для крепления электромонтажных изделий
|  |  | 5/90-10/1 | ДЮБЕЛЬ МОНТАЖНЫЙ У678 У3 | 10 ШТ. | 0.5
Ж3-80-41 | СЕТИ (ОПС1.СО1) | М 10
|  |  | 1-1 | ЗАТРАТЫ ТРУДА РАБОЧИХ | ЧЕЛ.Ч | 6.1186
|  |  | 1-3 | ЗАТРАТЫ ТРУДА МАШИНИСТОВ | ЧЕЛ.-Ч | 0.03139
|  |  | М021141 | КРАНЫ НА АВТОМОБИЛЬНОМ ХОДУ ПРИ РАБОТЕ НА ДРУГИХ ВИДАХ СТРОИТЕЛЬСТВА, 10 Т | МАШ.Ч | 0.03139
|  |  | М030402 | ЛЕБЕДКИ ЭЛЕКТРИЧЕСКИЕ ТЯГОВЫМ УСИЛИЕМ ДО 12,26 (1,25) КН (Т) | МАШ.Ч | 0.081525
|  |  | М330301* | МАШИНЫ ШЛИФОВАЛЬНЫЕ ЭЛЕКТРИЧЕСКИЕ | МАШ.Ч | 0.07425
|  |  | М331451 | ПЕРФОРАТОРЫ ЭЛЕКТРИЧЕСКИЕ | МАШ.Ч | 2.1218
|  |  | 1 | Материалы для строительных работ
|  |  | 1/10 | Материалы для строительных работ общего назначения
|  |  | 1/10-80 | Материалы неметаллорудные и асбестосодержащие изделия
|  |  | 1/10-80-30/50 | ТАЛЬК ТЕХНИЧЕСКИЙ МОЛОТЫЙ | Т | 5.9e-05
|  |  | 1/10-160 | Пленки, полотна, ткани разные
|  |  | 1/10-160-20/15 | ВЕТОШЬ | КГ | 0.00245
|  |  | 1/10-170 | Оснастка технологическая и инструментальная
|  |  | 1/10-170-10/115 | СВЕРЛА С SDS PLUS ХВОСТОВИКОМ (НАКОНЕЧНИК ИЗ ТВЕРДОСПЛАВНОЙ СТАЛИ) (ПО БЕТОНУ), ДИАМЕТРОМ 5-10 ММ, ДЛИНОЙ 210 (215) ММ | ШТ. | -0.485
|  |  | 1/10-170-10/165 | СВЕРЛА С SDS PLUS ХВОСТОВИКОМ (НАКОНЕЧНИК ИЗ ТВЕРДОСПЛАВНОЙ СТАЛИ) (ПО БЕТОНУ), ДИАМЕТРОМ 10-12 ММ, ДЛИНОЙ 110-165 ММ | ШТ. | 0.2777
|  |  | 1/10-180 | Материалы шлифовальные
|  |  | 1/10-180-20/57 | КРУГИ ШЛИФОВАЛЬНЫЕ ДЛЯ СПЕЦИАЛЬНЫХ МОНТАЖНЫХ РАБОТ 5П 180 Х 6 Х 22 | ШТ. | 0.0297
|  |  | 1/10-180-20/113 | ШКУРКА ШЛИФОВАЛЬНАЯ НА БУМАЖНОЙ ОСНОВЕ ВОДОСТОЙКАЯ | М2 | 0.00245
|  |  | 1/10-230 | Материалы для отделочных работ
|  |  | 1/10-230-35/75 | КЛЕЙ БМК-5К | КГ | 0.0297
|  |  | 1/10-235 | Изделия герметизирующие, уплотняющие, изолирующие
|  |  | 1/10-235-20/681 | ИЗОЛЕНТА ПВХ (РАЗМЕРОМ 15 ММХ20 М) | М2 | 0.147
|  |  | 1/10-260 | Металлопрокат и металлоизделия (за исключением металлоизделий части 2)
|  |  | 1/10-260-210-1/82 | ПРОВОЛОКА СТАЛЬНАЯ НИЗКОУГЛЕРОДИСТАЯ ОБЩЕГО НАЗНАЧЕНИЯ ТЕРМИЧЕСКИ ОБРАБОТАННАЯ, ОЦИНКОВАННАЯ, ДИАМЕТРОМ 2 ММ | КГ | 0.31185
|  |  | 1/55 | Материалы специального назначения (кислотоупорные, огнеупорные и антикоррозионные)
|  |  | 1/55-50 | Материалы антикоррозионные и химически стойкие
|  |  | 1/55-50-30/20 | ПАСТА КВАРЦЕВАЗЕЛИНОВАЯ | КГ | 0.0049
|  |  | 5 | Материалы для монтажных и специальных строительных работ
|  |  | 5/10 | Кабели, провода, муфты кабельные
|  |  | 5/10-10 | Кабели
|  |  | 5/10-10-60-3/27 | КАБЕЛЬ С ОДНОПРОВОЛОЧНЫМИ МЕДНЫМИ ЖИЛАМИ МАРКИ КСВВ, С ИЗОЛЯЦИЕЙ И ОБОЛОЧКОЙ ИЗ ПОЛИВИНИЛХЛОРИДНОГО ПЛАСТИКАТА, С ЧИСЛОМ ЖИЛ И СЕЧЕНИЕМ 2 Х 0,5 ММ2 | 1000 М | 0.01
|  |  | 5/20 | Изделия для прокладки кабельных сетей
|  |  | 5/20-20 | Пластиковые системы для прокладки кабеля
|  |  | 5/20-20-1/5 | КОРОБ ЭЛЕКТРОТЕХНИЧЕСКИЙ ИЗ ПВХ ПРЯМОЙ 25 Х 16 ММ | М | -5
|  |  | 5/20-20-3-1/2 | ТРУБА ГЛАДКАЯ ЖЕСТКАЯ ПВХ, ДИАМЕТР 20 ММ | М | 15
|  |  | 5/20-20-3-5/2405-167-Д | СОЕДИНИТЕЛЬ ПВХ ГОФРИРОВАННЫЙ ДЛЯ ТРУБЫ ДИАМЕТРОМ 20 ММ | ШТ | 5
|  |  | 5/20-30 | Материалы и изделия для монтажа кабелей и проводов
|  |  | 5/20-30-1-4/С552-1409-10Д | СОЕДИНИТЕЛЬНЫЙ ИЗОЛИРУЮЩИЙ ЗАЖИМ СИЗ | 100 ШТ. | 0.06
|  |  | 5/20-30-3/С552-606-2Д | ЗАЖИМЫ (СКОБЫ) | 100 ШТ. | 0.01
|  |  | 5/20-30-3/20 | СКОБА К 142 У2 | 10 ШТ. | 1.485
|  |  | 5/20-30-3/28 | СКОБА К1157 У3 | 1000 ШТ. | 0.01485
|  |  | 5/20-30-4/2 | ВТУЛКА В22 УХЛ2 | 100 ШТ. | 0.02673
|  |  | 5/20-30-5/2 | БИРКА МАРКИРОВОЧНАЯ У134 | 100 ШТ. | 0.0098
|  |  | 5/20-40 | Другие электромонтажные материалы
|  |  | 5/20-40-2/1 | ПАТРУБОК ВВОДНОЙ У476 У3 | 10 ШТ. | 0.2673
|  |  | 5/20-40-3/1 | ЗАГЛУШКА У469 | 10 ШТ. | 0.1485
|  |  | 5/90 | Прочие материалы для монтажных и специальных строительных работ
|  |  | 5/90-10 | Дюбели для крепления электромонтажных изделий
|  |  | 5/90-10/2 | ДЮБЕЛЬ МОНТАЖНЫЙ У661 У3 | 10 ШТ. | 3.0294
|  |  | 5/90-10/3 | ДЮБЕЛЬ МОНТАЖНЫЙ У656 У3 | 10 ШТ. | -1.94
|  |  | 5/90-10/4 | ДЮБЕЛЬ МОНТАЖНЫЙ У658 | 10 ШТ. | 3.0294
Ж3-80-41-9 | ДЕМОНТАЖ. СЕТИ | М 10700
|  |  | 1-1 | ЗАТРАТЫ ТРУДА РАБОЧИХ | ЧЕЛ.Ч | 617.2429
|  |  | 1-3 | ЗАТРАТЫ ТРУДА МАШИНИСТОВ | ЧЕЛ.-Ч | 40.2153
|  |  | М021141 | КРАНЫ НА АВТОМОБИЛЬНОМ ХОДУ ПРИ РАБОТЕ НА ДРУГИХ ВИДАХ СТРОИТЕЛЬСТВА, 10 Т | МАШ.Ч | 0.474
|  |  | М030101 | АВТОПОГРУЗЧИКИ 5 Т | МАШ.Ч | 12.6037
|  |  | М030402 | ЛЕБЕДКИ ЭЛЕКТРИЧЕСКИЕ ТЯГОВЫМ УСИЛИЕМ ДО 12,26 (1,25) КН (Т) | МАШ.Ч | 0.09
|  |  | М030902 | ПОДЪЕМНИКИ ГИДРАВЛИЧЕСКИЕ, ВЫСОТОЙ ПОДЪЕМА 10 М | МАШ.Ч | 26.1
|  |  | М040504 | АППАРАТ ДЛЯ ГАЗОВОЙ СВАРКИ И РЕЗКИ | МАШ.Ч | 3.248
|  |  | М331451 | ПЕРФОРАТОРЫ ЭЛЕКТРИЧЕСКИЕ | МАШ.Ч | 28.146
|  |  | М331615* | ДРЕЛИ ЭЛЕКТРИЧЕСКИЕ | МАШ.Ч | 145.5005
|  |  | М331617 | СРЕДСТВА МАЛОЙ МЕХАНИЗАЦИИ | МАШ.Ч | 0.7376
|  |  | М400002 | АВТОМОБИЛЬ БОРТОВОЙ, ГРУЗОПОДЪЕМНОСТЬЮ ДО 8 Т | МАШ.Ч | 0.3
|  |  | 1 | Материалы для строительных работ
|  |  | 1/10 | Материалы для строительных работ общего назначения
|  |  | 1/10-135 | Нефтепродукты, газы, химические материалы
|  |  | 1/10-135-20/40 | АЦЕТИЛЕН РАСТВОРЕННЫЙ ТЕХНИЧЕСКИЙ МАРКИ Б | М3 | 0.0728
|  |  | 1/10-135-20/60 | КИСЛОРОД ТЕХНИЧЕСКИЙ ГАЗООБРАЗНЫЙ | М3 | 0.5278
Прочие
|  |  | С310-22-Д | ПЕРЕВОЗКА ДО 22 КМ ПЛАСТИК (II КЛАСС ГРУЗА) | Т | 0.2972
|  |  | С310-25-Д | ПЕРЕВОЗКА ДО 25 КМ ПРОВОДА (I КЛАСС ГРУЗА) | Т | 0.1175
|  |  | С310-25-Д1 | ПЕРЕВОЗКА ДО 25 КМ ТРУБ (II КЛАСС ГРУЗА) | Т | 0.2242
|  |  | С310-25-Д2 | ПЕРЕВОЗКА ДО 25 КМ КАБЕЛЯ (II КЛАСС ГРУЗА) | Т | 0.006
|  |  | С701-16 | ПРОЧИЕ МАТЕРИАЛЫ | РУБ. | 123.85
ВОЗВРАЩАЕМЫЕ МАТЕРИАЛЫ
|  |  | 8 | Строительные отходы
|  |  | 8/1 | Возвращаемые материалы
|  |  | 8/1/С803-210-КМЭ | УТИЛИЗАЦИЯ ПРОВОДА | Т | 0.1175
|  |  | 8/1/С803-210-КМЭ1 | УТИЛИЗАЦИЯ ТРУБЫ | Т | 0.2242
|  |  | 8/1/С803-210-КМЭ2 | УТИЛИЗАЦИЯ КАБЕЛЯ | Т | 0.006
Ж3-80-42-9 | ДЕМОНТАЖ. ПОЖАРНАЯ СИГНАЛИЗАЦИЯ, ОПОВЕЩЕНИЕ О ПОЖАРЕ | ШТ 501
|  |  | 1-1 | ЗАТРАТЫ ТРУДА РАБОЧИХ | ЧЕЛ.Ч | 161.4832
|  |  | М030401 | ЛЕБЕДКИ ЭЛЕКТРИЧЕСКИЕ ТЯГОВЫМ УСИЛИЕМ ДО 5,79 (0,59) КН (Т) | МАШ.Ч | 1.335
|  |  | М331615* | ДРЕЛИ ЭЛЕКТРИЧЕСКИЕ | МАШ.Ч | 16.161
|  |  | М331620* | ЭЛЕКТРОПАЯЛЬНИК | МАШ.Ч | 1.377
Прочие
|  |  | С310-22-Д | ПЕРЕВОЗКА ДО 22 КМ ПЛАСТИК (II КЛАСС ГРУЗА) | Т | 0.0486
|  |  | С701-16 | ПРОЧИЕ МАТЕРИАЛЫ | РУБ. | 20.25
СОСТАВИЛ | ______________________________ |  |  | А.А.ГАРКАВАЯ
| (должность) |  | (подпись) | (инициалы,фамилия)
ПРОВЕРИЛ | ______________________________ |  |  | Н.Н.НЕСТЕРОВА
| (должность) |  | (подпись) | (инициалы,фамилия)

## 8838-10-3028-Q0
НАИМЕНОВАНИЕ ОБЪЕКТА |  | РЕСТАВРАЦИЯ ФАСАДОВ, КАПИТАЛЬНЫЙ РЕМОНТ С МОДЕРНИЗАЦИЕЙ ЗДАНИЯ СПЕЦИАЛИЗИРОВАННОГО ДЛЯ ОБРАЗОВАНИЯ И ВОСПИТАНИЯ (ЗДАНИЯ ШКОЛЫ N 4) ПО УЛ. КРАСНОАРМЕЙСКОЙ, 11 И БЛАГОУСТРОЙСТВО ПРИЛЕГАЮЩЕЙ ТЕРРИТОРИИ. МОДЕРНИЗАЦИЯ.СТАДИЯ А
КОД ОБЪЕКТА |  | 22.013
НАИМЕНОВАНИЕ ЗДАНИЯ, СООРУЖЕНИЯ |  | ЗДАНИЕ ШКОЛЫ. ВНЕСЕНИЕ ИЗМЕНЕНИЙ И ДОПОЛНЕНИЙ
ШИФР ЗДАНИЯ, СООРУЖЕНИЯ |  | 22.013
КОМПЛЕКТ ЧЕРТЕЖЕЙ |  | ОПС1.СО1 (ИЗМ.2,3)
ВЕДОМОСТЬ РЕСУРСОВ ДЛЯ ЛОКАЛЬНОЙ СМЕТЫ № 3028
(НОРМЫ 2022г.)
АВТОМАТИЧЕСКАЯ ПОЖАРНАЯ СИГНАЛИЗАЦИЯ И ОПОВЕЩЕНИЕ О ПОЖАРЕ (ДОП. К ЛС N3009,3023)
П/П | ОБОСНОВАНИЕ | НАИМЕНОВАНИЕ РЕСУРСОВ | ЕД.ИЗМ. | КОЛИЧЕСТВО
1 | 2 | 3 | 4 | 5
1 | 1-1 | ЗАТРАТЫ ТРУДА РАБОЧИХ | ЧЕЛ.Ч | 788.2047
2 | 1-3 | ЗАТРАТЫ ТРУДА МАШИНИСТОВ | ЧЕЛ.-Ч | 40.2467
3 | М021141 | КРАНЫ НА АВТОМОБИЛЬНОМ ХОДУ ПРИ РАБОТЕ НА ДРУГИХ ВИДАХ СТРОИТЕЛЬСТВА, 10 Т | МАШ.Ч | 0.50539
4 | М030101 | АВТОПОГРУЗЧИКИ 5 Т | МАШ.Ч | 12.6037
5 | М030401 | ЛЕБЕДКИ ЭЛЕКТРИЧЕСКИЕ ТЯГОВЫМ УСИЛИЕМ ДО 5,79 (0,59) КН (Т) | МАШ.Ч | 1.335
6 | М030402 | ЛЕБЕДКИ ЭЛЕКТРИЧЕСКИЕ ТЯГОВЫМ УСИЛИЕМ ДО 12,26 (1,25) КН (Т) | МАШ.Ч | 0.17153
7 | М030902 | ПОДЪЕМНИКИ ГИДРАВЛИЧЕСКИЕ, ВЫСОТОЙ ПОДЪЕМА 10 М | МАШ.Ч | 26.1
8 | М040504 | АППАРАТ ДЛЯ ГАЗОВОЙ СВАРКИ И РЕЗКИ | МАШ.Ч | 3.248
9 | М330301* | МАШИНЫ ШЛИФОВАЛЬНЫЕ ЭЛЕКТРИЧЕСКИЕ | МАШ.Ч | 0.07425
10 | М331451 | ПЕРФОРАТОРЫ ЭЛЕКТРИЧЕСКИЕ | МАШ.Ч | 30.2678
11 | М331615* | ДРЕЛИ ЭЛЕКТРИЧЕСКИЕ | МАШ.Ч | 162.0815
12 | М331617 | СРЕДСТВА МАЛОЙ МЕХАНИЗАЦИИ | МАШ.Ч | 0.7376
13 | М331620* | ЭЛЕКТРОПАЯЛЬНИК | МАШ.Ч | 1.377
14 | М400002 | АВТОМОБИЛЬ БОРТОВОЙ, ГРУЗОПОДЪЕМНОСТЬЮ ДО 8 Т | МАШ.Ч | 0.3
| 1 | Материалы для строительных работ
| 1/10 | Материалы для строительных работ общего назначения
| 1/10-80 | Материалы неметаллорудные и асбестосодержащие изделия
15 | 1/10-80-30/50 | ТАЛЬК ТЕХНИЧЕСКИЙ МОЛОТЫЙ | Т | 5.9e-05
| 1/10-135 | Нефтепродукты, газы, химические материалы
16 | 1/10-135-20/40 | АЦЕТИЛЕН РАСТВОРЕННЫЙ ТЕХНИЧЕСКИЙ МАРКИ Б | М3 | 0.0728
17 | 1/10-135-20/60 | КИСЛОРОД ТЕХНИЧЕСКИЙ ГАЗООБРАЗНЫЙ | М3 | 0.5278
| 1/10-160 | Пленки, полотна, ткани разные
18 | 1/10-160-20/15 | ВЕТОШЬ | КГ | 0.00245
| 1/10-170 | Оснастка технологическая и инструментальная
19 | 1/10-170-10/115 | СВЕРЛА С SDS PLUS ХВОСТОВИКОМ (НАКОНЕЧНИК ИЗ ТВЕРДОСПЛАВНОЙ СТАЛИ) (ПО БЕТОНУ), ДИАМЕТРОМ 5-10 ММ, ДЛИНОЙ 210 (215) ММ | ШТ. | -0.445
20 | 1/10-170-10/165 | СВЕРЛА С SDS PLUS ХВОСТОВИКОМ (НАКОНЕЧНИК ИЗ ТВЕРДОСПЛАВНОЙ СТАЛИ) (ПО БЕТОНУ), ДИАМЕТРОМ 10-12 ММ, ДЛИНОЙ 110-165 ММ | ШТ. | 0.2777
| 1/10-180 | Материалы шлифовальные
21 | 1/10-180-20/57 | КРУГИ ШЛИФОВАЛЬНЫЕ ДЛЯ СПЕЦИАЛЬНЫХ МОНТАЖНЫХ РАБОТ 5П 180 Х 6 Х 22 | ШТ. | 0.0297
22 | 1/10-180-20/113 | ШКУРКА ШЛИФОВАЛЬНАЯ НА БУМАЖНОЙ ОСНОВЕ ВОДОСТОЙКАЯ | М2 | 0.00245
| 1/10-230 | Материалы для отделочных работ
23 | 1/10-230-35/75 | КЛЕЙ БМК-5К | КГ | 0.0297
24 | 1/10-230-55-5/22 | ВЯЖУЩЕЕ ГИПСОВОЕ МАРКИ Г-4 НОРМАЛЬНОТВЕРДЕЮЩЕЕ (Б), СРЕДНЕГО ПОМОЛА (II) (ФАСОВАННОЕ) | Т | 2e-05
| 1/10-235 | Изделия герметизирующие, уплотняющие, изолирующие
25 | 1/10-235-20/681 | ИЗОЛЕНТА ПВХ (РАЗМЕРОМ 15 ММХ20 М) | М2 | 0.147
| 1/10-260 | Металлопрокат и металлоизделия (за исключением металлоизделий части 2)
26 | 1/10-260-210-1/82 | ПРОВОЛОКА СТАЛЬНАЯ НИЗКОУГЛЕРОДИСТАЯ ОБЩЕГО НАЗНАЧЕНИЯ ТЕРМИЧЕСКИ ОБРАБОТАННАЯ, ОЦИНКОВАННАЯ, ДИАМЕТРОМ 2 ММ | КГ | 0.31185
| 1/55 | Материалы специального назначения (кислотоупорные, огнеупорные и антикоррозионные)
| 1/55-50 | Материалы антикоррозионные и химически стойкие
27 | 1/55-50-30/20 | ПАСТА КВАРЦЕВАЗЕЛИНОВАЯ | КГ | 0.0049
| 5 | Материалы для монтажных и специальных строительных работ
| 5/10 | Кабели, провода, муфты кабельные
| 5/10-10 | Кабели
28 | 5/10-10-60-3/27 | КАБЕЛЬ С ОДНОПРОВОЛОЧНЫМИ МЕДНЫМИ ЖИЛАМИ МАРКИ КСВВ, С ИЗОЛЯЦИЕЙ И ОБОЛОЧКОЙ ИЗ ПОЛИВИНИЛХЛОРИДНОГО ПЛАСТИКАТА, С ЧИСЛОМ ЖИЛ И СЕЧЕНИЕМ 2 Х 0,5 ММ2 | 1000 М | 0.01
| 5/20 | Изделия для прокладки кабельных сетей
| 5/20-20 | Пластиковые системы для прокладки кабеля
29 | 5/20-20-1/5 | КОРОБ ЭЛЕКТРОТЕХНИЧЕСКИЙ ИЗ ПВХ ПРЯМОЙ 25 Х 16 ММ | М | -5
30 | 5/20-20-3-1/2 | ТРУБА ГЛАДКАЯ ЖЕСТКАЯ ПВХ, ДИАМЕТР 20 ММ | М | 15
31 | 5/20-20-3-5/2405-167-Д | СОЕДИНИТЕЛЬ ПВХ ГОФРИРОВАННЫЙ ДЛЯ ТРУБЫ ДИАМЕТРОМ 20 ММ | ШТ | 5
| 5/20-30 | Материалы и изделия для монтажа кабелей и проводов
32 | 5/20-30-1-4/С552-1409-10Д | СОЕДИНИТЕЛЬНЫЙ ИЗОЛИРУЮЩИЙ ЗАЖИМ СИЗ | 100 ШТ. | 0.06
33 | 5/20-30-3/С552-606-2Д | ЗАЖИМЫ (СКОБЫ) | 100 ШТ. | 0.01
34 | 5/20-30-3/20 | СКОБА К 142 У2 | 10 ШТ. | 1.485
35 | 5/20-30-3/28 | СКОБА К1157 У3 | 1000 ШТ. | 0.01485
36 | 5/20-30-4/2 | ВТУЛКА В22 УХЛ2 | 100 ШТ. | 0.02673
37 | 5/20-30-5/2 | БИРКА МАРКИРОВОЧНАЯ У134 | 100 ШТ. | 0.0098
| 5/20-40 | Другие электромонтажные материалы
38 | 5/20-40-2/1 | ПАТРУБОК ВВОДНОЙ У476 У3 | 10 ШТ. | 0.2673
39 | 5/20-40-3/1 | ЗАГЛУШКА У469 | 10 ШТ. | 0.1485
| 5/50 | Прокатно-тянутые изделия из цветных металлов и цветные металлы
| 5/50-70 | Сплавы из цветных металлов
40 | 5/50-70-2/7 | ПРИПОЙ ОЛОВЯННО-СВИНЦОВЫЙ БЕССУРЬМЯНИСТЫЙ В ЧУШКАХ, МАРКИ ПОС40 | КГ | 0.01
41 | 5/50-70-3/7 | КАНИФОЛЬ СОСНОВАЯ ВЫСШЕГО СОРТА | КГ | 0.001
| 5/70 | Материалы и оборудование противопожарное и охранное
| 5/70-10 | Оборудование пожарно-охранной сигнализации
42 | 5/70-10-1-1/1604-83577-Д | ИЗВЕЩАТЕЛЬ ПОЖАРНЫЙ ДЫМОВОЙ ОПТИЧЕСКИЙ ТОЧЕЧНЫЙ ДВУХПРОВОДНЫЙ ИП212-5МУ | ШТ | 2
| 5/90 | Прочие материалы для монтажных и специальных строительных работ
| 5/90-10 | Дюбели для крепления электромонтажных изделий
43 | 5/90-10/1 | ДЮБЕЛЬ МОНТАЖНЫЙ У678 У3 | 10 ШТ. | 0.5
44 | 5/90-10/2 | ДЮБЕЛЬ МОНТАЖНЫЙ У661 У3 | 10 ШТ. | 3.0294
45 | 5/90-10/3 | ДЮБЕЛЬ МОНТАЖНЫЙ У656 У3 | 10 ШТ. | -1.94
46 | 5/90-10/4 | ДЮБЕЛЬ МОНТАЖНЫЙ У658 | 10 ШТ. | 3.0294
Прочие
47 | С310-22-Д | ПЕРЕВОЗКА ДО 22 КМ ПЛАСТИК (II КЛАСС ГРУЗА) | Т | 0.3458
48 | С310-25-Д | ПЕРЕВОЗКА ДО 25 КМ ПРОВОДА (I КЛАСС ГРУЗА) | Т | 0.1175
49 | С310-25-Д1 | ПЕРЕВОЗКА ДО 25 КМ ТРУБ (II КЛАСС ГРУЗА) | Т | 0.2242
50 | С310-25-Д2 | ПЕРЕВОЗКА ДО 25 КМ КАБЕЛЯ (II КЛАСС ГРУЗА) | Т | 0.006
51 | С701-16 | ПРОЧИЕ МАТЕРИАЛЫ | РУБ. | 144.1
ВОЗВРАЩАЕМЫЕ МАТЕРИАЛЫ
| 8 | Строительные отходы
| 8/1 | Возвращаемые материалы
52 | 8/1/С803-210-КМЭ | УТИЛИЗАЦИЯ ПРОВОДА | Т | 0.1175
53 | 8/1/С803-210-КМЭ1 | УТИЛИЗАЦИЯ ТРУБЫ | Т | 0.2242
54 | 8/1/С803-210-КМЭ2 | УТИЛИЗАЦИЯ КАБЕЛЯ | Т | 0.006
| СОСТАВИЛ | ____________________ |  | А.А.ГАРКАВАЯ
|  | (должность) | (подпись) | (инициалы,фамилия)
| ПРОВЕРИЛ | ____________________ |  | Н.Н.НЕСТЕРОВА
|  | (должность) | (подпись) | (инициалы,фамилия)

## 8838-10-3028-T3
РАЗРАБОТЧИК |  | RSTC.smeta версия 23.251
|  |  |  | ШИФР | 22.013
РЕСТАВРАЦИЯ ФАСАДОВ, КАПИТАЛЬНЫЙ РЕМОНТ С МОДЕРНИЗАЦИЕЙ ЗДАНИЯ СПЕЦИАЛИЗИРОВАННОГО ДЛЯ ОБРАЗОВАНИЯ И ВОСПИТАНИЯ (ЗДАНИЯ ШКОЛЫ N 4) ПО УЛ. КРАСНОАРМЕЙСКОЙ, 11 И БЛАГОУСТРОЙСТВО ПРИЛЕГАЮЩЕЙ ТЕРРИТОРИИ. МОДЕРНИЗАЦИЯ.СТАДИЯ А
РАБОЧАЯ ДОКУМЕНТАЦИЯ
СМЕТНАЯ ДОКУМЕНТАЦИЯ
ТИТУЛЬНЫЙ ЛИСТ ДЛЯ ЛОКАЛЬНОЙ СМЕТЫ (ЛОКАЛЬНОГО СМЕТНОГО РАСЧЕТА) № 3028
СМЕТНАЯ СТОИМОСТЬ В ЦЕНАХ НА 1 МАЯ 2023г.
15,994 ТЫСЯЧ БЕЛОРУССКИХ РУБЛЕЙ
ЗАКАЗЧИК |  | УП "УКС МИНГОРИСПОЛКОМА"
МИНСК-2024

## 8838-10-3029-S0
НАИМЕНОВАНИЕ ОБЪЕКТА |  | РЕСТАВРАЦИЯ ФАСАДОВ, КАПИТАЛЬНЫЙ РЕМОНТ С МОДЕРНИЗАЦИЕЙ ЗДАНИЯ СПЕЦИАЛИЗИРОВАННОГО ДЛЯ ОБРАЗОВАНИЯ И ВОСПИТАНИЯ (ЗДАНИЯ ШКОЛЫ N 4) ПО УЛ. КРАСНОАРМЕЙСКОЙ, 11 И БЛАГОУСТРОЙСТВО ПРИЛЕГАЮЩЕЙ ТЕРРИТОРИИ. МОДЕРНИЗАЦИЯ.СТАДИЯ А
КОД ОБЪЕКТА |  | 22.013
НАИМЕНОВАНИЕ ЗДАНИЯ, СООРУЖЕНИЯ |  | ЗДАНИЕ ШКОЛЫ. ВНЕСЕНИЕ ИЗМЕНЕНИЙ И ДОПОЛНЕНИЙ
ШИФР ЗДАНИЯ, СООРУЖЕНИЯ |  | 22.013
КОМПЛЕКТ ЧЕРТЕЖЕЙ |  | ЭО.СО1 (ИЗМ.2)
ЛОКАЛЬНАЯ СМЕТА (ЛОКАЛЬНЫЙ СМЕТНЫЙ РАСЧЕТ) № 3029
(НОРМЫ 2022г.)
ЭЛЕКТРООСВЕЩЕНИЕ (ДОП. К ЛС N3017,3019)
СОСТАВЛЕНА В ЦЕНАХ НА 1 МАЯ 2023г. | [8 empty] | СТОИМОСТЬ 0,389 ТЫСЯЧ БЕЛОРУССКИХ РУБЛЕЙ
№ п/п | ОБОСНОВАНИЕ | НАИМЕНОВАНИЕ РАБОТ, РЕСУРСОВ, РАСХОДОВ | ЕДИНИЦА ИЗМЕРЕ- НИЯ | СТОИМОСТЬ ЕДИНИЦЫ ИЗМЕРЕНИЯ/ВСЕГО, БЕЛОРУССКИХ РУБЛЕЙ
|  |  |  | ЗАРАБОТНАЯ ПЛАТА | ЭКСПЛУАТАЦИЯ МАШИН И МЕХАНИЗМОВ |  | МАТЕРИАЛЫ, ИЗДЕЛИЯ, КОНСТРУКЦИИ (ОБОРУДОВА- НИЕ, МЕБЕЛЬ) | ТРАНС-ПОРТ | ОБЩАЯ СТОИМОСТЬ
|  |  | КОЛИ- ЧЕСТВО |  | ВСЕГО | В ТОМ ЧИСЛЕ ЗАРАБОТ- НАЯ ПЛАТА МАШИ- НИСТОВ
1 | 2 | 3 | 4 | 5 | 6 | 7 | 8 | 9 | 10
| НАЧИСЛЕНИЯ: | ОХР и ОПР/ПЛАНОВАЯ ПРИБЫЛЬ (%):Н16=65.527/40.54
1. | ПРИМЕЧАНИЕ: | К ДЛЯ ОХР И ОПР/ПЛАНОВАЯ ПРИБЫЛЬ: 1.0000/1.0000
2. | ПРИМЕЧАНИЕ: | КОЭФФИЦИЕНТ К З/П (ПОСТАНОВЛЕНИЕ N5): 1.0000
3. | ПРИМЕЧАНИЕ: | БАЗА ТЕКУЩИХ ЦЕН (ВАРИАНТ A)
| Ж3-40-12 | ЭЛЕКТРОПРИЕМНИКИ ЭО.СО1
4. | ПРИМЕЧАНИЕ: | СВЕТОТЕХНИЧЕСКИЕ ИЗДЕЛИЯ
5. | 5/30-30-4-3-2/СДПО12-301К-45 | СВЕТИЛЬНИК ПОТОЛОЧНЫЙ СВЕТОДИОДНЫЙ 49ВТ, 230В, IP40, 5500ЛМ,665Х665Х70ММ, ДПО12-301-45 (665Х665) | ШТ 1 | - - | - - | - - | 330.56 330.56 | 17.59 17.59 | 348.15 348.15
6. | Ц8-914-1 ПРИМ (Н16) | МОНТАЖ | 100 ШТ. 0.01 | 1768.66 17.69 | 24.11 0.24 | - - | 337.17 3.37 | 18.24 0.18 | 2148.18 21.48
|  | ИТОГО ПРЯМЫЕ ЗАТРАТЫ : |  | 18 | - | - | 334 | 18 | 370
|  | ОХР и ОПР | [6 empty] | 12
|  | ПЛАНОВАЯ ПРИБЫЛЬ | [6 empty] | 7
|  | ИТОГО ПО ПТМ | [6 empty] | 389
|  | ЗАТРАТЫ ТРУДА | [6 empty] | 2
|  | ВСЕГО, В ТОМ ЧИСЛЕ | [6 empty] | 389
|  | МОНТАЖНЫЕ РАБОТЫ, ВСЕГО В ТОМ ЧИСЛЕ | [6 empty] | 389
|  | ЗАРАБОТНАЯ ПЛАТА | [6 empty] | 18
|  | МАТЕРИАЛЫ, ИЗДЕЛИЯ, КОНСТРУКЦИИ | [6 empty] | 334
|  | ТРАНСПОРТ | [6 empty] | 18
|  | ОХР и ОПР | [6 empty] | 12
|  | ПЛАНОВАЯ ПРИБЫЛЬ | [6 empty] | 7
|  | ЗАТРАТЫ ТРУДА РАБОЧИХ | [6 empty] | 2
|  | СОСТАВИЛ | ____________________ |  |  |  |  | А.А.ГАРКАВАЯ
|  |  | (должность) |  |  | (подпись) |  | (инициалы,фамилия)
|  | ПРОВЕРИЛ | ____________________ |  |  |  |  | Н.Н.НЕСТЕРОВА
|  |  | (должность) |  |  | (подпись) |  | (инициалы,фамилия)

## 8838-10-3029-T0
НАИМЕНОВАНИЕ ОБЪЕКТА: РЕСТАВРАЦИЯ ФАСАДОВ, КАПИТАЛЬНЫЙ РЕМОНТ С МОДЕРНИЗАЦИЕЙ ЗДАНИЯ СПЕЦИАЛИЗИРОВАННОГО ДЛЯ ОБРАЗОВАНИЯ И ВОСПИТАНИЯ (ЗДАНИЯ ШКОЛЫ N 4) ПО УЛ. КРАСНОАРМЕЙСКОЙ, 11 И БЛАГОУСТРОЙСТВО ПРИЛЕГАЮЩЕЙ ТЕРРИТОРИИ. МОДЕРНИЗАЦИЯ.СТАДИЯ А
КОД ОБЪЕКТА: 22.013
НАИМЕНОВАНИЕ ЗДАНИЯ, СООРУЖЕНИЯ: ЗДАНИЕ ШКОЛЫ. ВНЕСЕНИЕ ИЗМЕНЕНИЙ И ДОПОЛНЕНИЙ
ШИФР ЗДАНИЯ, СООРУЖЕНИЯ: 22.013
КОМПЛЕКТ ЧЕРТЕЖЕЙ: ЭО.СО1 (ИЗМ.2)
ИСХОДНЫЕ ДАННЫЕ ПО ЛОКАЛЬНОЙ СМЕТЕ (ЛОКАЛЬНОМУ СМЕТНОМУ РАСЧЕТУ) № 3029
(НОРМЫ 2022г.)
ЭЛЕКТРООСВЕЩЕНИЕ (ДОП. К ЛС N3017,3019)
СОСТАВЛЕНА В ЦЕНАХ НА 1 МАЯ 2023г.
№ П/П | ТЕКСТ
1 | 2
1 | L3'8838'10'3029'S0B0Q0Q1T0T3'2'10'ЭЛЕКТРООСВЕЩЕНИЕ (ДОП. К ЛС N3017,3019)'ЭО.СО1 (ИЗМ.2)'А.А.ГАРКАВАЯ'Н.Н.НЕСТЕРОВА*
2 | Ж3-40-12'ЭЛЕКТРОПРИЕМНИКИ ЭО.СО1'ШТ*
3 | БСДПО12-301К-45'350:1,0588##'=12'СВЕТИЛЬНИК ПОТОЛОЧНЫЙ СВЕТОДИОДНЫЙ 49ВТ, 230В, IP40, 5500ЛМ,665Х665Х70ММ, ДПО12-301-45 (665Х665)###'ШТ''2801=<5/30-30-4-3-2>/2799=330,56_0*
4 | БС544-8900#С544-8900'53,66##'=12'ЛЕНТА ЛИПКАЯ ИЗОЛЯЦИОННАЯ НА ПОЛИКАСИНОВОМ КОМПАУНДЕ МАРКИ ЛСЭПЛ, ШИРИНОЙ 20-30 ММ, ТОЛЩИНОЙ 0,14 - 0,19 ММ###'КГ''2799=53,66_0*
5 | РМ010201/М010410/М021104#М021141/М030101/М030902/М100602/412-1500*
6 | Н15=38,44.1,1#37,3'Н16=59,57.1,1#40,54'Н17=76,38.1,1#37,3'Н10=65,72.1,1#69,89*
7 | П'СВЕТОТЕХНИЧЕСКИЕ ИЗДЕЛИЯ*
8 | СДПО12-301К-45'40-39'Ж1*
9 | Ц8-914-1#ПРИМ'1''МОНТАЖ'100 ШТ.''*
10 | L*

## 8838-10-3029-B0
НАИМЕНОВАНИЕ ОБЪЕКТА |  | РЕСТАВРАЦИЯ ФАСАДОВ, КАПИТАЛЬНЫЙ РЕМОНТ С МОДЕРНИЗАЦИЕЙ ЗДАНИЯ СПЕЦИАЛИЗИРОВАННОГО ДЛЯ ОБРАЗОВАНИЯ И ВОСПИТАНИЯ (ЗДАНИЯ ШКОЛЫ N 4) ПО УЛ. КРАСНОАРМЕЙСКОЙ, 11 И БЛАГОУСТРОЙСТВО ПРИЛЕГАЮЩЕЙ ТЕРРИТОРИИ. МОДЕРНИЗАЦИЯ.СТАДИЯ А
КОД ОБЪЕКТА |  | 22.013
НАИМЕНОВАНИЕ ЗДАНИЯ, СООРУЖЕНИЯ |  | ЗДАНИЕ ШКОЛЫ. ВНЕСЕНИЕ ИЗМЕНЕНИЙ И ДОПОЛНЕНИЙ
ШИФР ЗДАНИЯ, СООРУЖЕНИЯ |  | 22.013
КОМПЛЕКТ ЧЕРТЕЖЕЙ |  | ЭО.СО1 (ИЗМ.2)
ВЕДОМОСТЬ ОБЪЕМОВ И СТОИМОСТИ РАБОТ № 3029
(НОРМЫ 2022г.)
ЭЛЕКТРООСВЕЩЕНИЕ (ДОП. К ЛС N3017,3019)
СОСТАВЛЕНА В ЦЕНАХ НА 1 МАЯ 2023г.
ОБОСНОВА- НИЕ | НАИМЕНОВАНИЕ ВИДОВ РАБОТ | ОБЪЕМ | СТОИМОСТЬ, ТЫС.РУБ.
|  |  | ЗАРАБОТНАЯ ПЛАТА | ЭКСПЛУАТА- ЦИЯ МАШИН И МЕХА- НИЗМОВ | МАТЕРИАЛЫ, ИЗДЕЛИЯ, КОНСТРУК- ЦИИ | ОБОРУДОВА- НИЕ,МЕБЕЛЬ, ИНВЕНТАРЬ | ОХР и ОПР | ПРОЧИЕ СРЕДСТВА | ВСЕГО
|  | ЕД.ИЗМ. | ТРУДОЕМ- КОСТЬ, ЧЕЛ.Ч. | В Т.Ч.З/П МАШИ- НИСТОВ | ТРАНСПОРТ | ТРАНСПОРТ | ПЛАНОВАЯ ПРИБЫЛЬ
1 | 2 | 3 | 4 | 5 | 6 | 7 | 8 | 9 | 10
Ж3-40-12 | ЭЛЕКТРОПРИЕМНИКИ ЭО.СО1 | 1 | 0,018 | 0 | 0,334 | 0 | 0,012 | 0 | 0,389
|  | ШТ | 2 | 0 | 0,018 | 0 | 0,007
| И Т О Г О | 0 | 0,018 | 0 | 0,334 | 0 | 0,012 | 0 | 0,389
|  |  | 2 | 0 | 0,018 | 0 | 0,007
| СОСТАВИЛ | ______________________________ | [5 empty] | А.А.ГАРКАВАЯ
|  | (должность) |  |  |  | (подпись) |  | (инициалы,фамилия)
| ПРОВЕРИЛ | ______________________________ | [5 empty] | Н.Н.НЕСТЕРОВА
|  | (должность) |  |  |  | (подпись) |  | (инициалы,фамилия)

## 8838-10-3029-Q1
НАИМЕНОВАНИЕ ОБЪЕКТА |  | РЕСТАВРАЦИЯ ФАСАДОВ, КАПИТАЛЬНЫЙ РЕМОНТ С МОДЕРНИЗАЦИЕЙ ЗДАНИЯ СПЕЦИАЛИЗИРОВАННОГО ДЛЯ ОБРАЗОВАНИЯ И ВОСПИТАНИЯ (ЗДАНИЯ ШКОЛЫ N 4) ПО УЛ. КРАСНОАРМЕЙСКОЙ, 11 И БЛАГОУСТРОЙСТВО ПРИЛЕГАЮЩЕЙ ТЕРРИТОРИИ. МОДЕРНИЗАЦИЯ.СТАДИЯ А
КОД ОБЪЕКТА |  | 22.013
НАИМЕНОВАНИЕ ЗДАНИЯ, СООРУЖЕНИЯ |  | ЗДАНИЕ ШКОЛЫ. ВНЕСЕНИЕ ИЗМЕНЕНИЙ И ДОПОЛНЕНИЙ
ШИФР ЗДАНИЯ, СООРУЖЕНИЯ |  | 22.013
КОМПЛЕКТ ЧЕРТЕЖЕЙ |  | ЭО.СО1 (ИЗМ.2)
ВЕДОМОСТЬ ОБЪЕМОВ РАБОТ И РАСХОДОВ РЕСУРСОВ С КОДАМИ РБ ДЛЯ ЛОКАЛЬНОЙ СМЕТЫ № 3029
(НОРМЫ 2022г.)
ЭЛЕКТРООСВЕЩЕНИЕ (ДОП. К ЛС N3017,3019)
ОБОСНОВАНИЕ | НАИМЕНОВАНИЕ ВИДОВ | ЕДИНИЦА ИЗМЕРЕНИЯ | КОД | НАИМЕНОВАНИЕ РЕСУРСОВ | ЕД.ИЗМ. | КОЛИЧЕСТВО
| РАБОТ | ОБЪЕМ | РЕСУРСА
1 | 2 | 3 | 4 | 5 | 6 | 7
Ж3-40-12 | ЭЛЕКТРОПРИЕМНИКИ ЭО.СО1 | ШТ 1
|  |  | 1-1 | ЗАТРАТЫ ТРУДА РАБОЧИХ | ЧЕЛ.Ч | 1.9408
|  |  | М030402 | ЛЕБЕДКИ ЭЛЕКТРИЧЕСКИЕ ТЯГОВЫМ УСИЛИЕМ ДО 12,26 (1,25) КН (Т) | МАШ.Ч | 0.015
|  |  | М134041 | ШУРУПОВЕРТ | МАШ.Ч | 0.12
|  |  | М331451 | ПЕРФОРАТОРЫ ЭЛЕКТРИЧЕСКИЕ | МАШ.Ч | 0.21
|  |  | 1 | Материалы для строительных работ
|  |  | 1/10 | Материалы для строительных работ общего назначения
|  |  | 1/10-170 | Оснастка технологическая и инструментальная
|  |  | 1/10-170-10/165 | СВЕРЛА С SDS PLUS ХВОСТОВИКОМ (НАКОНЕЧНИК ИЗ ТВЕРДОСПЛАВНОЙ СТАЛИ) (ПО БЕТОНУ), ДИАМЕТРОМ 10-12 ММ, ДЛИНОЙ 110-165 ММ | ШТ. | 0.018
|  |  | 5 | Материалы для монтажных и специальных строительных работ
|  |  | 5/20 | Изделия для прокладки кабельных сетей
|  |  | 5/20-20 | Пластиковые системы для прокладки кабеля
|  |  | 5/20-20-3-4/10 | ТРУБКА МАРКИ ТВ-40 ВНУТРЕННИМ ДИАМЕТРОМ 5 ММ | КГ | 0.0102
|  |  | 5/30 | Материалы для электротехнических установок
|  |  | 5/30-30 | Электросиловые и электроосветительные установки
|  |  | 5/30-30-4-3-2/СДПО12-301К-45 | СВЕТИЛЬНИК ПОТОЛОЧНЫЙ СВЕТОДИОДНЫЙ 49ВТ, 230В, IP40, 5500ЛМ,665Х665Х70ММ, ДПО12-301-45 (665Х665) | ШТ | 1
|  |  | 5/30-40 | Материалы для электроизоляционных работ
|  |  | 5/30-40-2/21 | ЛЕНТА ЛИПКАЯ ИЗОЛЯЦИОННАЯ НА ПОЛИКАСИНОВОМ КОМПАУНДЕ МАРКИ ЛСЭПЛ, ШИРИНОЙ 20-30 ММ, ТОЛЩИНОЙ 0,14 - 0,19 ММ | КГ | 0.0031
|  |  | 5/90 | Прочие материалы для монтажных и специальных строительных работ
|  |  | 5/90-10 | Дюбели для крепления электромонтажных изделий
|  |  | 5/90-10/2 | ДЮБЕЛЬ МОНТАЖНЫЙ У661 У3 | 10 ШТ. | 0.408
СОСТАВИЛ | ______________________________ |  |  | А.А.ГАРКАВАЯ
| (должность) |  | (подпись) | (инициалы,фамилия)
ПРОВЕРИЛ | ______________________________ |  |  | Н.Н.НЕСТЕРОВА
| (должность) |  | (подпись) | (инициалы,фамилия)

## 8838-10-3029-Q0
НАИМЕНОВАНИЕ ОБЪЕКТА |  | РЕСТАВРАЦИЯ ФАСАДОВ, КАПИТАЛЬНЫЙ РЕМОНТ С МОДЕРНИЗАЦИЕЙ ЗДАНИЯ СПЕЦИАЛИЗИРОВАННОГО ДЛЯ ОБРАЗОВАНИЯ И ВОСПИТАНИЯ (ЗДАНИЯ ШКОЛЫ N 4) ПО УЛ. КРАСНОАРМЕЙСКОЙ, 11 И БЛАГОУСТРОЙСТВО ПРИЛЕГАЮЩЕЙ ТЕРРИТОРИИ. МОДЕРНИЗАЦИЯ.СТАДИЯ А
КОД ОБЪЕКТА |  | 22.013
НАИМЕНОВАНИЕ ЗДАНИЯ, СООРУЖЕНИЯ |  | ЗДАНИЕ ШКОЛЫ. ВНЕСЕНИЕ ИЗМЕНЕНИЙ И ДОПОЛНЕНИЙ
ШИФР ЗДАНИЯ, СООРУЖЕНИЯ |  | 22.013
КОМПЛЕКТ ЧЕРТЕЖЕЙ |  | ЭО.СО1 (ИЗМ.2)
ВЕДОМОСТЬ РЕСУРСОВ ДЛЯ ЛОКАЛЬНОЙ СМЕТЫ № 3029
(НОРМЫ 2022г.)
ЭЛЕКТРООСВЕЩЕНИЕ (ДОП. К ЛС N3017,3019)
П/П | ОБОСНОВАНИЕ | НАИМЕНОВАНИЕ РЕСУРСОВ | ЕД.ИЗМ. | КОЛИЧЕСТВО
1 | 2 | 3 | 4 | 5
1 | 1-1 | ЗАТРАТЫ ТРУДА РАБОЧИХ | ЧЕЛ.Ч | 1.9408
2 | М030402 | ЛЕБЕДКИ ЭЛЕКТРИЧЕСКИЕ ТЯГОВЫМ УСИЛИЕМ ДО 12,26 (1,25) КН (Т) | МАШ.Ч | 0.015
3 | М134041 | ШУРУПОВЕРТ | МАШ.Ч | 0.12
4 | М331451 | ПЕРФОРАТОРЫ ЭЛЕКТРИЧЕСКИЕ | МАШ.Ч | 0.21
| 1 | Материалы для строительных работ
| 1/10 | Материалы для строительных работ общего назначения
| 1/10-170 | Оснастка технологическая и инструментальная
5 | 1/10-170-10/165 | СВЕРЛА С SDS PLUS ХВОСТОВИКОМ (НАКОНЕЧНИК ИЗ ТВЕРДОСПЛАВНОЙ СТАЛИ) (ПО БЕТОНУ), ДИАМЕТРОМ 10-12 ММ, ДЛИНОЙ 110-165 ММ | ШТ. | 0.018
| 5 | Материалы для монтажных и специальных строительных работ
| 5/20 | Изделия для прокладки кабельных сетей
| 5/20-20 | Пластиковые системы для прокладки кабеля
6 | 5/20-20-3-4/10 | ТРУБКА МАРКИ ТВ-40 ВНУТРЕННИМ ДИАМЕТРОМ 5 ММ | КГ | 0.0102
| 5/30 | Материалы для электротехнических установок
| 5/30-30 | Электросиловые и электроосветительные установки
7 | 5/30-30-4-3-2/СДПО12-301К-45 | СВЕТИЛЬНИК ПОТОЛОЧНЫЙ СВЕТОДИОДНЫЙ 49ВТ, 230В, IP40, 5500ЛМ,665Х665Х70ММ, ДПО12-301-45 (665Х665) | ШТ | 1
| 5/30-40 | Материалы для электроизоляционных работ
8 | 5/30-40-2/21 | ЛЕНТА ЛИПКАЯ ИЗОЛЯЦИОННАЯ НА ПОЛИКАСИНОВОМ КОМПАУНДЕ МАРКИ ЛСЭПЛ, ШИРИНОЙ 20-30 ММ, ТОЛЩИНОЙ 0,14 - 0,19 ММ | КГ | 0.0031
| 5/90 | Прочие материалы для монтажных и специальных строительных работ
| 5/90-10 | Дюбели для крепления электромонтажных изделий
9 | 5/90-10/2 | ДЮБЕЛЬ МОНТАЖНЫЙ У661 У3 | 10 ШТ. | 0.408
| СОСТАВИЛ | ____________________ |  | А.А.ГАРКАВАЯ
|  | (должность) | (подпись) | (инициалы,фамилия)
| ПРОВЕРИЛ | ____________________ |  | Н.Н.НЕСТЕРОВА
|  | (должность) | (подпись) | (инициалы,фамилия)

## 8838-10-3029-T3
РАЗРАБОТЧИК |  | RSTC.smeta версия 23.251
|  |  |  | ШИФР | 22.013
РЕСТАВРАЦИЯ ФАСАДОВ, КАПИТАЛЬНЫЙ РЕМОНТ С МОДЕРНИЗАЦИЕЙ ЗДАНИЯ СПЕЦИАЛИЗИРОВАННОГО ДЛЯ ОБРАЗОВАНИЯ И ВОСПИТАНИЯ (ЗДАНИЯ ШКОЛЫ N 4) ПО УЛ. КРАСНОАРМЕЙСКОЙ, 11 И БЛАГОУСТРОЙСТВО ПРИЛЕГАЮЩЕЙ ТЕРРИТОРИИ. МОДЕРНИЗАЦИЯ.СТАДИЯ А
РАБОЧАЯ ДОКУМЕНТАЦИЯ
СМЕТНАЯ ДОКУМЕНТАЦИЯ
ТИТУЛЬНЫЙ ЛИСТ ДЛЯ ЛОКАЛЬНОЙ СМЕТЫ (ЛОКАЛЬНОГО СМЕТНОГО РАСЧЕТА) № 3029
СМЕТНАЯ СТОИМОСТЬ В ЦЕНАХ НА 1 МАЯ 2023г.
0,389 ТЫСЯЧ БЕЛОРУССКИХ РУБЛЕЙ
ЗАКАЗЧИК |  | УП "УКС МИНГОРИСПОЛКОМА"
МИНСК-2024

## 8838-10-3030-S0
НАИМЕНОВАНИЕ ОБЪЕКТА |  | РЕСТАВРАЦИЯ ФАСАДОВ, КАПИТАЛЬНЫЙ РЕМОНТ С МОДЕРНИЗАЦИЕЙ ЗДАНИЯ СПЕЦИАЛИЗИРОВАННОГО ДЛЯ ОБРАЗОВАНИЯ И ВОСПИТАНИЯ (ЗДАНИЯ ШКОЛЫ N 4) ПО УЛ. КРАСНОАРМЕЙСКОЙ, 11 И БЛАГОУСТРОЙСТВО ПРИЛЕГАЮЩЕЙ ТЕРРИТОРИИ. МОДЕРНИЗАЦИЯ.СТАДИЯ А
КОД ОБЪЕКТА |  | 22.013
НАИМЕНОВАНИЕ ЗДАНИЯ, СООРУЖЕНИЯ |  | ЗДАНИЕ ШКОЛЫ. ВНЕСЕНИЕ ИЗМЕНЕНИЙ И ДОПОЛНЕНИЙ
ШИФР ЗДАНИЯ, СООРУЖЕНИЯ |  | 22.013
КОМПЛЕКТ ЧЕРТЕЖЕЙ |  | ЭУП.СО (ИЗМ.1)
ЛОКАЛЬНАЯ СМЕТА (ЛОКАЛЬНЫЙ СМЕТНЫЙ РАСЧЕТ) № 3030
(НОРМЫ 2022г.)
ЭЛЕКТРИЧЕСКОЕ УРАВНИВАНИЕ ПОТЕНЦИАЛОВ И МОЛНИЕЗАЩИТА (ДОП. К ЛС N3015)
СОСТАВЛЕНА В ЦЕНАХ НА 1 МАЯ 2023г. | [8 empty] | СТОИМОСТЬ 0,423 ТЫСЯЧ БЕЛОРУССКИХ РУБЛЕЙ
№ п/п | ОБОСНОВАНИЕ | НАИМЕНОВАНИЕ РАБОТ, РЕСУРСОВ, РАСХОДОВ | ЕДИНИЦА ИЗМЕРЕ- НИЯ | СТОИМОСТЬ ЕДИНИЦЫ ИЗМЕРЕНИЯ/ВСЕГО, БЕЛОРУССКИХ РУБЛЕЙ
|  |  |  | ЗАРАБОТНАЯ ПЛАТА | ЭКСПЛУАТАЦИЯ МАШИН И МЕХАНИЗМОВ |  | МАТЕРИАЛЫ, ИЗДЕЛИЯ, КОНСТРУКЦИИ (ОБОРУДОВА- НИЕ, МЕБЕЛЬ) | ТРАНС-ПОРТ | ОБЩАЯ СТОИМОСТЬ
|  |  | КОЛИ- ЧЕСТВО |  | ВСЕГО | В ТОМ ЧИСЛЕ ЗАРАБОТ- НАЯ ПЛАТА МАШИ- НИСТОВ
1 | 2 | 3 | 4 | 5 | 6 | 7 | 8 | 9 | 10
| НАЧИСЛЕНИЯ: | ОХР и ОПР/ПЛАНОВАЯ ПРИБЫЛЬ (%):Н16=65.527/40.54
1. | ПРИМЕЧАНИЕ: | К ДЛЯ ОХР И ОПР/ПЛАНОВАЯ ПРИБЫЛЬ: 1.0000/1.0000
2. | ПРИМЕЧАНИЕ: | КОЭФФИЦИЕНТ К З/П (ПОСТАНОВЛЕНИЕ N5): 1.0000
3. | ПРИМЕЧАНИЕ: | БАЗА ТЕКУЩИХ ЦЕН (ВАРИАНТ A)
| Ж3-40-51 | ЗАЗЕМЛЕНИЕ КОНТУРНОЕ
4. | 5/50-60-2/СПЛ-СТ-254Л | ПОЛОСА СТАЛЬНАЯ ОЦИНКОВАННАЯ 25Х4ММ | М 45 | - - | - - | - - | 4.26 191.70 | 0.23 10.35 | 4.49 202.05
5. | Ц8-472-6 (Н16) | ПРОВОДНИК ЗАЗЕМЛЯЮЩИЙ ИЗ ПОЛОСОВОЙ СТАЛИ СЕЧЕНИЕМ 100 ММ2, ОТКРЫТО ПО СТРОИТЕЛЬНЫМ ОСНОВАНИЯМ | 100 М 0.45 | 191.90 86.36 | 38.03 17.11 | 4.87 2.19 | 49.80 22.41 | 3.67 1.65 | 283.40 127.53
|  | ИТОГО ПРЯМЫЕ ЗАТРАТЫ : |  | 86 | 17 | 2 | 214 | 12 | 329
|  | ОХР и ОПР | [6 empty] | 58
|  | ПЛАНОВАЯ ПРИБЫЛЬ | [6 empty] | 36
|  | ИТОГО ПО ПТМ | [6 empty] | 423
|  | ЗАТРАТЫ ТРУДА | [6 empty] | 9
|  | ВСЕГО, В ТОМ ЧИСЛЕ | [6 empty] | 423
|  | МОНТАЖНЫЕ РАБОТЫ, ВСЕГО В ТОМ ЧИСЛЕ | [6 empty] | 423
|  | ЗАРАБОТНАЯ ПЛАТА | [6 empty] | 86
|  | ЭКСПЛУАТАЦИЯ МАШИН И МЕХАНИЗМОВ, ВСЕГО | [6 empty] | 17
|  | В ТОМ ЧИСЛЕ ЗАРАБОТНАЯ ПЛАТА МАШИНИСТОВ | [6 empty] | 2
|  | МАТЕРИАЛЫ, ИЗДЕЛИЯ, КОНСТРУКЦИИ | [6 empty] | 214
|  | ТРАНСПОРТ | [6 empty] | 12
|  | ОХР и ОПР | [6 empty] | 58
|  | ПЛАНОВАЯ ПРИБЫЛЬ | [6 empty] | 36
|  | ЗАТРАТЫ ТРУДА РАБОЧИХ | [6 empty] | 9
|  | СОСТАВИЛ | ____________________ |  |  |  |  | А.А.ГАРКАВАЯ
|  |  | (должность) |  |  | (подпись) |  | (инициалы,фамилия)
|  | ПРОВЕРИЛ | ____________________ |  |  |  |  | Н.Н.НЕСТЕРОВА
|  |  | (должность) |  |  | (подпись) |  | (инициалы,фамилия)

## 8838-10-3030-T0
НАИМЕНОВАНИЕ ОБЪЕКТА: РЕСТАВРАЦИЯ ФАСАДОВ, КАПИТАЛЬНЫЙ РЕМОНТ С МОДЕРНИЗАЦИЕЙ ЗДАНИЯ СПЕЦИАЛИЗИРОВАННОГО ДЛЯ ОБРАЗОВАНИЯ И ВОСПИТАНИЯ (ЗДАНИЯ ШКОЛЫ N 4) ПО УЛ. КРАСНОАРМЕЙСКОЙ, 11 И БЛАГОУСТРОЙСТВО ПРИЛЕГАЮЩЕЙ ТЕРРИТОРИИ. МОДЕРНИЗАЦИЯ.СТАДИЯ А
КОД ОБЪЕКТА: 22.013
НАИМЕНОВАНИЕ ЗДАНИЯ, СООРУЖЕНИЯ: ЗДАНИЕ ШКОЛЫ. ВНЕСЕНИЕ ИЗМЕНЕНИЙ И ДОПОЛНЕНИЙ
ШИФР ЗДАНИЯ, СООРУЖЕНИЯ: 22.013
КОМПЛЕКТ ЧЕРТЕЖЕЙ: ЭУП.СО (ИЗМ.1)
ИСХОДНЫЕ ДАННЫЕ ПО ЛОКАЛЬНОЙ СМЕТЕ (ЛОКАЛЬНОМУ СМЕТНОМУ РАСЧЕТУ) № 3030
(НОРМЫ 2022г.)
ЭЛЕКТРИЧЕСКОЕ УРАВНИВАНИЕ ПОТЕНЦИАЛОВ И МОЛНИЕЗАЩИТА (ДОП. К ЛС N3015)
СОСТАВЛЕНА В ЦЕНАХ НА 1 МАЯ 2023г.
№ П/П | ТЕКСТ
1 | 2
1 | L3'8838'10'3030'S0B0Q0Q1T0T3'2'10'ЭЛЕКТРИЧЕСКОЕ УРАВНИВАНИЕ ПОТЕНЦИАЛОВ И МОЛНИЕЗАЩИТА (ДОП. К ЛС N3015)'ЭУП.СО (ИЗМ.1)'А.А.ГАРКАВАЯ'Н.Н.НЕСТЕРОВА*
2 | Ж3-40-51'ЗАЗЕМЛЕНИЕ КОНТУРНОЕ'М*
3 | БСПЛ-СТ-254Л'335,42:62:1,2:1,0588##'=12'ПОЛОСА СТАЛЬНАЯ ОЦИНКОВАННАЯ 25Х4ММ###'М''2801=<5/50-60-2>/2799=4,26_0*
4 | РМ010201/М010410/М021104#М021141/М021243/М030101/М030203/412-1500*
5 | Н15=38,44.1,1#37,3'Н16=59,57.1,1#40,54'Н17=76,38.1,1#37,3'Н10=65,72.1,1#69,89*
6 | СПЛ-СТ-254Л'175-130'Ж1*
7 | Ц8-472-6'45'110-17102/552-601'ПРОВОДНИК ЗАЗЕМЛЯЮЩИЙ ИЗ ПОЛОСОВОЙ СТАЛИ СЕЧЕНИЕМ 100 ММ2, ОТКРЫТО ПО СТРОИТЕЛЬНЫМ ОСНОВАНИЯМ'100 М''*
8 | L*

## 8838-10-3030-B0
НАИМЕНОВАНИЕ ОБЪЕКТА |  | РЕСТАВРАЦИЯ ФАСАДОВ, КАПИТАЛЬНЫЙ РЕМОНТ С МОДЕРНИЗАЦИЕЙ ЗДАНИЯ СПЕЦИАЛИЗИРОВАННОГО ДЛЯ ОБРАЗОВАНИЯ И ВОСПИТАНИЯ (ЗДАНИЯ ШКОЛЫ N 4) ПО УЛ. КРАСНОАРМЕЙСКОЙ, 11 И БЛАГОУСТРОЙСТВО ПРИЛЕГАЮЩЕЙ ТЕРРИТОРИИ. МОДЕРНИЗАЦИЯ.СТАДИЯ А
КОД ОБЪЕКТА |  | 22.013
НАИМЕНОВАНИЕ ЗДАНИЯ, СООРУЖЕНИЯ |  | ЗДАНИЕ ШКОЛЫ. ВНЕСЕНИЕ ИЗМЕНЕНИЙ И ДОПОЛНЕНИЙ
ШИФР ЗДАНИЯ, СООРУЖЕНИЯ |  | 22.013
КОМПЛЕКТ ЧЕРТЕЖЕЙ |  | ЭУП.СО (ИЗМ.1)
ВЕДОМОСТЬ ОБЪЕМОВ И СТОИМОСТИ РАБОТ № 3030
(НОРМЫ 2022г.)
ЭЛЕКТРИЧЕСКОЕ УРАВНИВАНИЕ ПОТЕНЦИАЛОВ И МОЛНИЕЗАЩИТА (ДОП. К ЛС N3015)
СОСТАВЛЕНА В ЦЕНАХ НА 1 МАЯ 2023г.
ОБОСНОВА- НИЕ | НАИМЕНОВАНИЕ ВИДОВ РАБОТ | ОБЪЕМ | СТОИМОСТЬ, ТЫС.РУБ.
|  |  | ЗАРАБОТНАЯ ПЛАТА | ЭКСПЛУАТА- ЦИЯ МАШИН И МЕХА- НИЗМОВ | МАТЕРИАЛЫ, ИЗДЕЛИЯ, КОНСТРУК- ЦИИ | ОБОРУДОВА- НИЕ,МЕБЕЛЬ, ИНВЕНТАРЬ | ОХР и ОПР | ПРОЧИЕ СРЕДСТВА | ВСЕГО
|  | ЕД.ИЗМ. | ТРУДОЕМ- КОСТЬ, ЧЕЛ.Ч. | В Т.Ч.З/П МАШИ- НИСТОВ | ТРАНСПОРТ | ТРАНСПОРТ | ПЛАНОВАЯ ПРИБЫЛЬ
1 | 2 | 3 | 4 | 5 | 6 | 7 | 8 | 9 | 10
Ж3-40-51 | ЗАЗЕМЛЕНИЕ КОНТУРНОЕ | 45 | 0,086 | 0,017 | 0,214 | 0 | 0,058 | 0 | 0,423
|  | М | 9 | 0,002 | 0,012 | 0 | 0,036
| И Т О Г О | 0 | 0,086 | 0,017 | 0,214 | 0 | 0,058 | 0 | 0,423
|  |  | 9 | 0,002 | 0,012 | 0 | 0,036
| СОСТАВИЛ | ______________________________ | [5 empty] | А.А.ГАРКАВАЯ
|  | (должность) |  |  |  | (подпись) |  | (инициалы,фамилия)
| ПРОВЕРИЛ | ______________________________ | [5 empty] | Н.Н.НЕСТЕРОВА
|  | (должность) |  |  |  | (подпись) |  | (инициалы,фамилия)

## 8838-10-3030-Q1
НАИМЕНОВАНИЕ ОБЪЕКТА |  | РЕСТАВРАЦИЯ ФАСАДОВ, КАПИТАЛЬНЫЙ РЕМОНТ С МОДЕРНИЗАЦИЕЙ ЗДАНИЯ СПЕЦИАЛИЗИРОВАННОГО ДЛЯ ОБРАЗОВАНИЯ И ВОСПИТАНИЯ (ЗДАНИЯ ШКОЛЫ N 4) ПО УЛ. КРАСНОАРМЕЙСКОЙ, 11 И БЛАГОУСТРОЙСТВО ПРИЛЕГАЮЩЕЙ ТЕРРИТОРИИ. МОДЕРНИЗАЦИЯ.СТАДИЯ А
КОД ОБЪЕКТА |  | 22.013
НАИМЕНОВАНИЕ ЗДАНИЯ, СООРУЖЕНИЯ |  | ЗДАНИЕ ШКОЛЫ. ВНЕСЕНИЕ ИЗМЕНЕНИЙ И ДОПОЛНЕНИЙ
ШИФР ЗДАНИЯ, СООРУЖЕНИЯ |  | 22.013
КОМПЛЕКТ ЧЕРТЕЖЕЙ |  | ЭУП.СО (ИЗМ.1)
ВЕДОМОСТЬ ОБЪЕМОВ РАБОТ И РАСХОДОВ РЕСУРСОВ С КОДАМИ РБ ДЛЯ ЛОКАЛЬНОЙ СМЕТЫ № 3030
(НОРМЫ 2022г.)
ЭЛЕКТРИЧЕСКОЕ УРАВНИВАНИЕ ПОТЕНЦИАЛОВ И МОЛНИЕЗАЩИТА (ДОП. К ЛС N3015)
ОБОСНОВАНИЕ | НАИМЕНОВАНИЕ ВИДОВ | ЕДИНИЦА ИЗМЕРЕНИЯ | КОД | НАИМЕНОВАНИЕ РЕСУРСОВ | ЕД.ИЗМ. | КОЛИЧЕСТВО
| РАБОТ | ОБЪЕМ | РЕСУРСА
1 | 2 | 3 | 4 | 5 | 6 | 7
Ж3-40-51 | ЗАЗЕМЛЕНИЕ КОНТУРНОЕ | М 45
|  |  | 1-1 | ЗАТРАТЫ ТРУДА РАБОЧИХ | ЧЕЛ.Ч | 8.55
|  |  | 1-3 | ЗАТРАТЫ ТРУДА МАШИНИСТОВ | ЧЕЛ.-Ч | 0.189
|  |  | М021141 | КРАНЫ НА АВТОМОБИЛЬНОМ ХОДУ ПРИ РАБОТЕ НА ДРУГИХ ВИДАХ СТРОИТЕЛЬСТВА, 10 Т | МАШ.Ч | 0.0945
|  |  | М040502 | УСТАНОВКИ ДЛЯ СВАРКИ РУЧНОЙ ДУГОВОЙ (ПОСТОЯННОГО ТОКА) | МАШ.Ч | 1.656
|  |  | М330301* | МАШИНЫ ШЛИФОВАЛЬНЫЕ ЭЛЕКТРИЧЕСКИЕ | МАШ.Ч | 0.9405
|  |  | М331451 | ПЕРФОРАТОРЫ ЭЛЕКТРИЧЕСКИЕ | МАШ.Ч | 6.282
|  |  | М400002 | АВТОМОБИЛЬ БОРТОВОЙ, ГРУЗОПОДЪЕМНОСТЬЮ ДО 8 Т | МАШ.Ч | 0.0945
|  |  | 1 | Материалы для строительных работ
|  |  | 1/10 | Материалы для строительных работ общего назначения
|  |  | 1/10-140 | Электроды, прутки винипластовые, проволока сварочные
|  |  | 1/10-140-40/100 | ЭЛЕКТРОДЫ ТИПА Э42А ДИАМЕТРОМ 4 ММ | Т | 0.000248
|  |  | 1/10-180 | Материалы шлифовальные
|  |  | 1/10-180-20/57 | КРУГИ ШЛИФОВАЛЬНЫЕ ДЛЯ СПЕЦИАЛЬНЫХ МОНТАЖНЫХ РАБОТ 5П 180 Х 6 Х 22 | ШТ. | 0.405
|  |  | 1/10-230 | Материалы для отделочных работ
|  |  | 1/10-230-40-20/55 | КРАСКА МАСЛЯНАЯ МА-15, ЖЕЛТАЯ | Т | 0.0009
|  |  | 1/10-230-40-20/64 | КРАСКА МАСЛЯНАЯ МА-15, ЗЕЛЕНАЯ | Т | 0.0009
|  |  | 1/10-230-40-20/127 | КРАСКА МАСЛЯНАЯ МА-15, СУРИК ЖЕЛЕЗНЫЙ | Т | 0.0009
|  |  | 5 | Материалы для монтажных и специальных строительных работ
|  |  | 5/50 | Прокатно-тянутые изделия из цветных металлов и цветные металлы
|  |  | 5/50-60 | Полосы из цветных металлов
|  |  | 5/50-60-2/СПЛ-СТ-254Л | ПОЛОСА СТАЛЬНАЯ ОЦИНКОВАННАЯ 25Х4ММ | М | 45
|  |  | 5/90 | Прочие материалы для монтажных и специальных строительных работ
|  |  | 5/90-10 | Дюбели для крепления электромонтажных изделий
|  |  | 5/90-10/4 | ДЮБЕЛЬ МОНТАЖНЫЙ У658 | 10 ШТ. | 6.03
СОСТАВИЛ | ______________________________ |  |  | А.А.ГАРКАВАЯ
| (должность) |  | (подпись) | (инициалы,фамилия)
ПРОВЕРИЛ | ______________________________ |  |  | Н.Н.НЕСТЕРОВА
| (должность) |  | (подпись) | (инициалы,фамилия)

## 8838-10-3030-Q0
НАИМЕНОВАНИЕ ОБЪЕКТА |  | РЕСТАВРАЦИЯ ФАСАДОВ, КАПИТАЛЬНЫЙ РЕМОНТ С МОДЕРНИЗАЦИЕЙ ЗДАНИЯ СПЕЦИАЛИЗИРОВАННОГО ДЛЯ ОБРАЗОВАНИЯ И ВОСПИТАНИЯ (ЗДАНИЯ ШКОЛЫ N 4) ПО УЛ. КРАСНОАРМЕЙСКОЙ, 11 И БЛАГОУСТРОЙСТВО ПРИЛЕГАЮЩЕЙ ТЕРРИТОРИИ. МОДЕРНИЗАЦИЯ.СТАДИЯ А
КОД ОБЪЕКТА |  | 22.013
НАИМЕНОВАНИЕ ЗДАНИЯ, СООРУЖЕНИЯ |  | ЗДАНИЕ ШКОЛЫ. ВНЕСЕНИЕ ИЗМЕНЕНИЙ И ДОПОЛНЕНИЙ
ШИФР ЗДАНИЯ, СООРУЖЕНИЯ |  | 22.013
КОМПЛЕКТ ЧЕРТЕЖЕЙ |  | ЭУП.СО (ИЗМ.1)
ВЕДОМОСТЬ РЕСУРСОВ ДЛЯ ЛОКАЛЬНОЙ СМЕТЫ № 3030
(НОРМЫ 2022г.)
ЭЛЕКТРИЧЕСКОЕ УРАВНИВАНИЕ ПОТЕНЦИАЛОВ И МОЛНИЕЗАЩИТА (ДОП. К ЛС N3015)
П/П | ОБОСНОВАНИЕ | НАИМЕНОВАНИЕ РЕСУРСОВ | ЕД.ИЗМ. | КОЛИЧЕСТВО
1 | 2 | 3 | 4 | 5
1 | 1-1 | ЗАТРАТЫ ТРУДА РАБОЧИХ | ЧЕЛ.Ч | 8.55
2 | 1-3 | ЗАТРАТЫ ТРУДА МАШИНИСТОВ | ЧЕЛ.-Ч | 0.189
3 | М021141 | КРАНЫ НА АВТОМОБИЛЬНОМ ХОДУ ПРИ РАБОТЕ НА ДРУГИХ ВИДАХ СТРОИТЕЛЬСТВА, 10 Т | МАШ.Ч | 0.0945
4 | М040502 | УСТАНОВКИ ДЛЯ СВАРКИ РУЧНОЙ ДУГОВОЙ (ПОСТОЯННОГО ТОКА) | МАШ.Ч | 1.656
5 | М330301* | МАШИНЫ ШЛИФОВАЛЬНЫЕ ЭЛЕКТРИЧЕСКИЕ | МАШ.Ч | 0.9405
6 | М331451 | ПЕРФОРАТОРЫ ЭЛЕКТРИЧЕСКИЕ | МАШ.Ч | 6.282
7 | М400002 | АВТОМОБИЛЬ БОРТОВОЙ, ГРУЗОПОДЪЕМНОСТЬЮ ДО 8 Т | МАШ.Ч | 0.0945
| 1 | Материалы для строительных работ
| 1/10 | Материалы для строительных работ общего назначения
| 1/10-140 | Электроды, прутки винипластовые, проволока сварочные
8 | 1/10-140-40/100 | ЭЛЕКТРОДЫ ТИПА Э42А ДИАМЕТРОМ 4 ММ | Т | 0.000248
| 1/10-180 | Материалы шлифовальные
9 | 1/10-180-20/57 | КРУГИ ШЛИФОВАЛЬНЫЕ ДЛЯ СПЕЦИАЛЬНЫХ МОНТАЖНЫХ РАБОТ 5П 180 Х 6 Х 22 | ШТ. | 0.405
| 1/10-230 | Материалы для отделочных работ
10 | 1/10-230-40-20/55 | КРАСКА МАСЛЯНАЯ МА-15, ЖЕЛТАЯ | Т | 0.0009
11 | 1/10-230-40-20/64 | КРАСКА МАСЛЯНАЯ МА-15, ЗЕЛЕНАЯ | Т | 0.0009
12 | 1/10-230-40-20/127 | КРАСКА МАСЛЯНАЯ МА-15, СУРИК ЖЕЛЕЗНЫЙ | Т | 0.0009
| 5 | Материалы для монтажных и специальных строительных работ
| 5/50 | Прокатно-тянутые изделия из цветных металлов и цветные металлы
| 5/50-60 | Полосы из цветных металлов
13 | 5/50-60-2/СПЛ-СТ-254Л | ПОЛОСА СТАЛЬНАЯ ОЦИНКОВАННАЯ 25Х4ММ | М | 45
| 5/90 | Прочие материалы для монтажных и специальных строительных работ
| 5/90-10 | Дюбели для крепления электромонтажных изделий
14 | 5/90-10/4 | ДЮБЕЛЬ МОНТАЖНЫЙ У658 | 10 ШТ. | 6.03
| СОСТАВИЛ | ____________________ |  | А.А.ГАРКАВАЯ
|  | (должность) | (подпись) | (инициалы,фамилия)
| ПРОВЕРИЛ | ____________________ |  | Н.Н.НЕСТЕРОВА
|  | (должность) | (подпись) | (инициалы,фамилия)

## 8838-10-3030-T3
РАЗРАБОТЧИК |  | RSTC.smeta версия 23.251
|  |  |  | ШИФР | 22.013
РЕСТАВРАЦИЯ ФАСАДОВ, КАПИТАЛЬНЫЙ РЕМОНТ С МОДЕРНИЗАЦИЕЙ ЗДАНИЯ СПЕЦИАЛИЗИРОВАННОГО ДЛЯ ОБРАЗОВАНИЯ И ВОСПИТАНИЯ (ЗДАНИЯ ШКОЛЫ N 4) ПО УЛ. КРАСНОАРМЕЙСКОЙ, 11 И БЛАГОУСТРОЙСТВО ПРИЛЕГАЮЩЕЙ ТЕРРИТОРИИ. МОДЕРНИЗАЦИЯ.СТАДИЯ А
РАБОЧАЯ ДОКУМЕНТАЦИЯ
СМЕТНАЯ ДОКУМЕНТАЦИЯ
ТИТУЛЬНЫЙ ЛИСТ ДЛЯ ЛОКАЛЬНОЙ СМЕТЫ (ЛОКАЛЬНОГО СМЕТНОГО РАСЧЕТА) № 3030
СМЕТНАЯ СТОИМОСТЬ В ЦЕНАХ НА 1 МАЯ 2023г.
0,423 ТЫСЯЧ БЕЛОРУССКИХ РУБЛЕЙ
ЗАКАЗЧИК |  | УП "УКС МИНГОРИСПОЛКОМА"
МИНСК-2024

## 8838-10-3031-S0
НАИМЕНОВАНИЕ ОБЪЕКТА |  | РЕСТАВРАЦИЯ ФАСАДОВ, КАПИТАЛЬНЫЙ РЕМОНТ С МОДЕРНИЗАЦИЕЙ ЗДАНИЯ СПЕЦИАЛИЗИРОВАННОГО ДЛЯ ОБРАЗОВАНИЯ И ВОСПИТАНИЯ (ЗДАНИЯ ШКОЛЫ N 4) ПО УЛ. КРАСНОАРМЕЙСКОЙ, 11 И БЛАГОУСТРОЙСТВО ПРИЛЕГАЮЩЕЙ ТЕРРИТОРИИ. МОДЕРНИЗАЦИЯ.СТАДИЯ А
КОД ОБЪЕКТА |  | 22.013
НАИМЕНОВАНИЕ ЗДАНИЯ, СООРУЖЕНИЯ |  | ЗДАНИЕ ШКОЛЫ. ВНЕСЕНИЕ ИЗМЕНЕНИЙ И ДОПОЛНЕНИЙ
ШИФР ЗДАНИЯ, СООРУЖЕНИЯ |  | 22.013
КОМПЛЕКТ ЧЕРТЕЖЕЙ |  | ЭО.СО1 (ИЗМ.3)
ЛОКАЛЬНАЯ СМЕТА (ЛОКАЛЬНЫЙ СМЕТНЫЙ РАСЧЕТ) № 3031
(НОРМЫ 2022г.)
ЭЛЕКТРООСВЕЩЕНИЕ (ДОП. К ЛС N 3017, 3019, 3029)
СОСТАВЛЕНА В ЦЕНАХ НА 1 МАЯ 2023г. | [8 empty] | СТОИМОСТЬ -2,67 ТЫСЯЧ БЕЛОРУССКИХ РУБЛЕЙ
№ п/п | ОБОСНОВАНИЕ | НАИМЕНОВАНИЕ РАБОТ, РЕСУРСОВ, РАСХОДОВ | ЕДИНИЦА ИЗМЕРЕ- НИЯ | СТОИМОСТЬ ЕДИНИЦЫ ИЗМЕРЕНИЯ/ВСЕГО, БЕЛОРУССКИХ РУБЛЕЙ
|  |  |  | ЗАРАБОТНАЯ ПЛАТА | ЭКСПЛУАТАЦИЯ МАШИН И МЕХАНИЗМОВ |  | МАТЕРИАЛЫ, ИЗДЕЛИЯ, КОНСТРУКЦИИ (ОБОРУДОВА- НИЕ, МЕБЕЛЬ) | ТРАНС-ПОРТ | ОБЩАЯ СТОИМОСТЬ
|  |  | КОЛИ- ЧЕСТВО |  | ВСЕГО | В ТОМ ЧИСЛЕ ЗАРАБОТ- НАЯ ПЛАТА МАШИ- НИСТОВ
1 | 2 | 3 | 4 | 5 | 6 | 7 | 8 | 9 | 10
| НАЧИСЛЕНИЯ: | ОХР и ОПР/ПЛАНОВАЯ ПРИБЫЛЬ (%):Н16=65.527/40.54
1. | ПРИМЕЧАНИЕ: | К ДЛЯ ОХР И ОПР/ПЛАНОВАЯ ПРИБЫЛЬ: 1.0000/1.0000
2. | ПРИМЕЧАНИЕ: | КОЭФФИЦИЕНТ К З/П (ПОСТАНОВЛЕНИЕ N5): 1.0000
3. | ПРИМЕЧАНИЕ: | БАЗА ТЕКУЩИХ ЦЕН (ВАРИАНТ A)
| Ж3-40-12 | ЭЛЕКТРОПРИЕМНИКИ
4. | 5/30-30-4-3-2/СДВО12-3-40 | СВЕТИЛЬНИК ВСТРАИВАЕМЫЙ СВЕТОДИОДНЫЙ 44ВТ, 230В, IP40, 5040ЛМ, ДВО12-03-40 | ШТ 4 | - - | - - | - - | 95.03 -380.12 | 5.06 -20.24 | 100.09 -400.36
5. | Ц8-607-4 (Н16) | СВЕТИЛЬНИК С ЛЮМИНЕСЦЕНТНЫМИ ЛАМПАМИ, УСТАНАВЛИВАЕМЫЙ В ПОДВЕСНЫХ ПОТОЛКАХ ТИПА "АРМСТРОНГ", БЕЗ ДОПОЛНИТЕЛЬНОГО КРЕПЛЕНИЯ, КОЛИЧЕСТВО ЛАМП 1 | 100 ШТ. 0.04 | 1585.25 -63.41 | 11.05 -0.44 | - - | 57.00 -2.28 | 3.10 -0.12 | 1656.40 -66.25
6. | 5/30-30-4-3-2/СДПО12-301-45Я | СВЕТИЛЬНИК ПОТОЛОЧНЫЙ СВЕТОДИОДНЫЙ 48ВТ, 230В, IP40, 5600ЛМ, ДПО12-301-45 | ШТ 72 | - - | - - | - - | 154.89 -11152.08 | 8.24 -593.28 | 163.13 -11745.36
7. | 5/30-30-4-3-2/СДПО12-301-45Л | СВЕТИЛЬНИК ПОТОЛОЧНЫЙ СВЕТОДИОДНЫЙ 48ВТ, 230В, IP40, 5600ЛМ, ДПО12-301-45 I КЛАСС ЗАЩИТЫ ПО ЭЛЕКТРОБЕЗОПАСНОСТИ | ШТ 71 | - - | - - | - - | 154.89 10997.19 | 8.24 585.04 | 163.13 11582.23
8. | 5/30-30-4-3-2/СДПО-12-301-45Л1 | СВЕТИЛЬНИК ПОТОЛОЧНЫЙ СВЕТОДИОДНЫЙ 48ВТ, 230В, IP40, 5600ЛМ, ДПО12-301-45 II КЛАСС ЗАЩИТЫ ПО ЭЛЕКТРОБЕЗОПАСНОСТИ | ШТ 1 | - - | - - | - - | 154.89 154.89 | 8.24 8.24 | 163.13 163.13
9. | 5/30-30-4-3-2/СДПО12-301К-45 | СВЕТИЛЬНИК ПОТОЛОЧНЫЙ СВЕТОДИОДНЫЙ 49ВТ, 230В, IP40, 5500ЛМ,665Х665Х70ММ, ДПО12-301-45 (665Х665) | ШТ 3 | - - | - - | - - | 330.56 991.68 | 17.59 52.77 | 348.15 1044.45
10. | 5/30-30-4-3-2/СДПО22-950-32 | СВЕТИЛЬНИК ПОТОЛОЧНЫЙ СВЕТОДИОДНЫЙ ПЫЛЕВЛАГОЗАЩИЩЕННЫЙ 35ВТ, 230В, IP65, ДПО22-950-32 | ШТ 3 | - - | - - | - - | 203.53 -610.59 | 10.83 -32.49 | 214.36 -643.08
11. | 5/30-30-4-3-1-2-1/СЛВО12-4-18 | СВЕТИЛЬНИК ВСТРАИВАЕМЫЙ НА ЧЕТЫРЕ ЛЮМИНЕСЦЕНТНЫЕ ЛАМПЫ Т8 18ВТ, 230В, IP20, ЛВО12-4Х18 | ШТ 52 | - - | - - | - - | 100.54 5228.08 | 5.35 278.20 | 105.89 5506.28
12. | Ц8-607-6 (Н16) | СВЕТИЛЬНИК С ЛЮМИНЕСЦЕНТНЫМИ ЛАМПАМИ, УСТАНАВЛИВАЕМЫЙ В ПОДВЕСНЫХ ПОТОЛКАХ ТИПА "АРМСТРОНГ", БЕЗ ДОПОЛНИТЕЛЬНОГО КРЕПЛЕНИЯ, КОЛИЧЕСТВО ЛАМП 4 | 100 ШТ. 0.52 | 2051.04 1066.54 | 11.05 5.75 | - - | 57.00 29.64 | 3.10 1.61 | 2122.19 1103.54
13. | 5/30-30-4-3-1-2-1/СЛСО12-58-501 | СВЕТИЛЬНИК ПОДВЕСНОЙ НА ОДНУ ЛЮМИНЕСЦЕНТНУЮ ЛАМПУ Т8 58ВТ, 230В, IP20, ЛСО12-58-501 С УПРАВЛ.ЭПРА | ШТ 64 | - - | - - | - - | 121.40 -7769.60 | 6.46 -413.44 | 127.86 -8183.04
14. | Ц8-594-702 (Н16) | СВЕТИЛЬНИК С ЛЮМИНЕСЦЕНТНЫМИ ЛАМПАМИ, ОТДЕЛЬНО УСТАНАВЛИВАЕМЫЙ НА ПОДВЕСАХ (ШТАНГАХ), ИСПОЛЬЗУЯ РАСПОРНЫЙ ДЮБЕЛЬ С КРЮКОМ (АНКЕР), КОЛИЧЕСТВО ЛАМП В СВЕТИЛЬНИКЕ 2 | 100 ШТ. 0.64 | 1455.64 -931.61 | 231.49 -148.15 | 73.97 -47.34 | 219.97 -140.78 | 12.72 -8.14 | 1919.82 -1228.68
15. | 5/30-20-1-1-5/СДТЧ-УР-ОСВ | ДАТЧИК УРОВНЯ ОСВЕЩЕННОСТИ | ШТ 4 | - - | - - | - - | 18.61 -74.44 | 0.99 -3.96 | 19.60 -78.40
16. | Ц8-371-1 (Н16) | МОНТАЖ | ШТ. 4 | 11.77 -47.08 | 0.41 -1.64 | 0.14 -0.56 | 1.54 -6.16 | 0.10 -0.40 | 13.82 -55.28
17. | 5/30-30-4-4-2/СЛМП-18ВТ-1350 | ЛАМПА ЛЮМИНЕСЦЕНТНАЯ НИЗКОГО ДАВЛЕНИЯ Т8 18ВТ, 230В, СВЕТОВОЙ ПОТОК 1350ЛМ | ШТ 208 | - - | - - | - - | 4.13 859.04 | 0.22 45.76 | 4.35 904.80
18. | 5/30-30-4-4-2/СЛМП-58ВТ-5200 | ЛАМПА ЛЮМИНЕСЦЕНТНАЯ НИЗКОГО ДАВЛЕНИЯ Т8 58ВТ, 230В, СВЕТОВОЙ ПОТОК 5200ЛМ | ШТ 64 | - - | - - | - - | 7.52 -481.28 | 0.40 -25.60 | 7.92 -506.88
19. | ПРИМЕЧАНИЕ: | РАМОЧНО-УЗЛОВОЙ СИСТЕМА СБОРКИ ЭЛЕКТРОУСТАН.БЛОКОВ (4 КОМПЛ), СОСТОЯЩАЯ ИЗ:
20. | 5/30-30-4-1-5/3 | КРЫШКА ДВУХМЕСТНАЯ 01БМ.735212.048 | ШТ. 4 | - - | - - | - - | 0.82 3.28 | 0.04 0.16 | 0.86 3.44
21. | 5/30-30-4-1-1/41 | УЗЕЛ ВЫКЛЮЧАТЕЛЕЙ ДВУХКЛАВИШНЫЙ С56-476 | ШТ. 8 | - - | - - | - - | 3.67 29.36 | 0.20 1.60 | 3.87 30.96
22. | Ц8-591-501 (Н16) | ВЫКЛЮЧАТЕЛЬ ДВУХКЛАВИШНЫЙ УТОПЛЕННОГО ТИПА ПРИ СКРЫТОЙ ПРОВОДКЕ С КРЕПЛЕНИЕМ ВЯЖУЩИМИ РАСТВОРАМИ | 100 ШТ. 0.08 | 334.61 26.77 | 2.76 0.22 | 0.92 0.07 | 2.64 0.21 | 0.17 0.01 | 340.18 27.21
23. | ПРИМЕЧАНИЕ: | РАМОЧНО-УЗЛОВОЙ СИСТЕМА СБОРКИ ЭЛЕКТРОУСТАН.БЛОКОВ (4 КОМПЛ), СОСТОЯЩАЯ ИЗ:
24. | 5/30-30-4-1-5/4 | КРЫШКА ТРЕХМЕСТНАЯ 01БМ.735212.049 | ШТ. 4 | - - | - - | - - | 0.97 -3.88 | 0.05 -0.20 | 1.02 -4.08
25. | 5/30-30-4-1-1/40 | УЗЕЛ ВЫКЛЮЧАТЕЛЕЙ ОДНОКЛАВИШНЫЙ С16-473 | ШТ. 4 | - - | - - | - - | 2.97 -11.88 | 0.16 -0.64 | 3.13 -12.52
26. | Ц8-591-201 (Н16) | ВЫКЛЮЧАТЕЛЬ ОДНОКЛАВИШНЫЙ УТОПЛЕННОГО ТИПА ПРИ СКРЫТОЙ ПРОВОДКЕ С КРЕПЛЕНИЕМ ВЯЖУЩИМИ РАСТВОРАМИ | 100 ШТ. 0.04 | 333.37 -13.33 | 2.76 -0.11 | 0.92 -0.04 | 8.26 -0.33 | 0.45 -0.02 | 344.84 -13.79
27. | 5/30-30-4-1-1/41 | УЗЕЛ ВЫКЛЮЧАТЕЛЕЙ ДВУХКЛАВИШНЫЙ С56-476 | ШТ. 8 | - - | - - | - - | 3.67 -29.36 | 0.20 -1.60 | 3.87 -30.96
28. | Ц8-591-501 (Н16) | ВЫКЛЮЧАТЕЛЬ ДВУХКЛАВИШНЫЙ УТОПЛЕННОГО ТИПА ПРИ СКРЫТОЙ ПРОВОДКЕ С КРЕПЛЕНИЕМ ВЯЖУЩИМИ РАСТВОРАМИ | 100 ШТ. 0.08 | 334.61 -26.77 | 2.76 -0.22 | 0.92 -0.07 | 2.64 -0.21 | 0.17 -0.01 | 340.18 -27.21
|  | ИТОГО ПРЯМЫЕ ЗАТРАТЫ : |  | 11 | -145 | -48 | -2370 | -127 | -2631
|  | ОХР и ОПР | [6 empty] | -24
|  | ПЛАНОВАЯ ПРИБЫЛЬ | [6 empty] | -15
|  | ИТОГО ПО ПТМ | [6 empty] | -2670
|  | ЗАТРАТЫ ТРУДА | [6 empty] | 6
|  | ЗАТРАТЫ ТРУДА МАШИНИСТОВ | [6 empty] | -4
|  | ВСЕГО, В ТОМ ЧИСЛЕ | [6 empty] | -2670
|  | МОНТАЖНЫЕ РАБОТЫ, ВСЕГО В ТОМ ЧИСЛЕ | [6 empty] | -2670
|  | ЗАРАБОТНАЯ ПЛАТА | [6 empty] | 11
|  | ЭКСПЛУАТАЦИЯ МАШИН И МЕХАНИЗМОВ, ВСЕГО | [6 empty] | -145
|  | В ТОМ ЧИСЛЕ ЗАРАБОТНАЯ ПЛАТА МАШИНИСТОВ | [6 empty] | -48
|  | МАТЕРИАЛЫ, ИЗДЕЛИЯ, КОНСТРУКЦИИ | [6 empty] | -2370
|  | ТРАНСПОРТ | [6 empty] | -127
|  | ОХР и ОПР | [6 empty] | -24
|  | ПЛАНОВАЯ ПРИБЫЛЬ | [6 empty] | -15
|  | ЗАТРАТЫ ТРУДА РАБОЧИХ | [6 empty] | 6
|  | ЗАТРАТЫ ТРУДА МАШИНИСТОВ | [6 empty] | -4
|  | СОСТАВИЛ | ____________________ |  |  |  |  | С.В.ЛЕМЧУК
|  |  | (должность) |  |  | (подпись) |  | (инициалы,фамилия)
|  | ПРОВЕРИЛ | ____________________ |  |  |  |  | Н.Н.НЕСТЕРОВА
|  |  | (должность) |  |  | (подпись) |  | (инициалы,фамилия)

## 8838-10-3031-T0
НАИМЕНОВАНИЕ ОБЪЕКТА: РЕСТАВРАЦИЯ ФАСАДОВ, КАПИТАЛЬНЫЙ РЕМОНТ С МОДЕРНИЗАЦИЕЙ ЗДАНИЯ СПЕЦИАЛИЗИРОВАННОГО ДЛЯ ОБРАЗОВАНИЯ И ВОСПИТАНИЯ (ЗДАНИЯ ШКОЛЫ N 4) ПО УЛ. КРАСНОАРМЕЙСКОЙ, 11 И БЛАГОУСТРОЙСТВО ПРИЛЕГАЮЩЕЙ ТЕРРИТОРИИ. МОДЕРНИЗАЦИЯ.СТАДИЯ А
КОД ОБЪЕКТА: 22.013
НАИМЕНОВАНИЕ ЗДАНИЯ, СООРУЖЕНИЯ: ЗДАНИЕ ШКОЛЫ. ВНЕСЕНИЕ ИЗМЕНЕНИЙ И ДОПОЛНЕНИЙ
ШИФР ЗДАНИЯ, СООРУЖЕНИЯ: 22.013
КОМПЛЕКТ ЧЕРТЕЖЕЙ: ЭО.СО1 (ИЗМ.3)
ИСХОДНЫЕ ДАННЫЕ ПО ЛОКАЛЬНОЙ СМЕТЕ (ЛОКАЛЬНОМУ СМЕТНОМУ РАСЧЕТУ) № 3031
(НОРМЫ 2022г.)
ЭЛЕКТРООСВЕЩЕНИЕ (ДОП. К ЛС N 3017, 3019, 3029)
СОСТАВЛЕНА В ЦЕНАХ НА 1 МАЯ 2023г.
№ П/П | ТЕКСТ
1 | 2
1 | L3'8838'10'3031'S0B0Q0Q1T0T3'2'10'ЭЛЕКТРООСВЕЩЕНИЕ (ДОП. К ЛС N 3017, 3019, 3029)'ЭО.СО1 (ИЗМ.3)'С.В.ЛЕМЧУК'Н.Н.НЕСТЕРОВА*
2 | Ж3-40-12'ЭЛЕКТРОПРИЕМНИКИ'РУБ*
3 | БСДПО12-301К-45'350:1,0588##'=12'СВЕТИЛЬНИК ПОТОЛОЧНЫЙ СВЕТОДИОДНЫЙ 49ВТ, 230В, IP40, 5500ЛМ,665Х665Х70ММ, ДПО12-301-45 (665Х665)###'ШТ''2801=<5/30-30-4-3-2>/2799=330,56_0*
4 | БС544-8900#С544-8900'53,66##'=12'ЛЕНТА ЛИПКАЯ ИЗОЛЯЦИОННАЯ НА ПОЛИКАСИНОВОМ КОМПАУНДЕ МАРКИ ЛСЭПЛ, ШИРИНОЙ 20-30 ММ, ТОЛЩИНОЙ 0,14 - 0,19 ММ###'КГ''2799=53,66_0*
5 | БСДВО12-3-40'100,62:1,0588##'=12'СВЕТИЛЬНИК ВСТРАИВАЕМЫЙ СВЕТОДИОДНЫЙ 44ВТ, 230В, IP40, 5040ЛМ, ДВО12-03-40###'ШТ''2801=<5/30-30-4-3-2>/2799=95,03_0*
6 | БСДПО22-950-32'215,5:1,0588##'=12'СВЕТИЛЬНИК ПОТОЛОЧНЫЙ СВЕТОДИОДНЫЙ ПЫЛЕВЛАГОЗАЩИЩЕННЫЙ 35ВТ, 230В, IP65, ДПО22-950-32###'ШТ''2801=<5/30-30-4-3-2>/2799=203,53_0*
7 | БСЛВО12-4-18'106,45:1,0588##'=12'СВЕТИЛЬНИК ВСТРАИВАЕМЫЙ НА ЧЕТЫРЕ ЛЮМИНЕСЦЕНТНЫЕ ЛАМПЫ Т8 18ВТ, 230В, IP20, ЛВО12-4Х18###'ШТ''2801=<5/30-30-4-3-1-2-1>/2799=100,54_0*
8 | БСЛМП-18ВТ-1350'4,37:1,0588##'=12'ЛАМПА ЛЮМИНЕСЦЕНТНАЯ НИЗКОГО ДАВЛЕНИЯ Т8 18ВТ, 230В, СВЕТОВОЙ ПОТОК 1350ЛМ###'ШТ''2801=<5/30-30-4-4-2>/2799=4,13_0*
9 | БСДПО12-301-45Я'164:1,0588##'=12'СВЕТИЛЬНИК ПОТОЛОЧНЫЙ СВЕТОДИОДНЫЙ 48ВТ, 230В, IP40, 5600ЛМ, ДПО12-301-45###'ШТ''2801=<5/30-30-4-3-2>/2799=154,89_0*
10 | БСЛСО12-58-501'128,54:1,0588##'=12'СВЕТИЛЬНИК ПОДВЕСНОЙ НА ОДНУ ЛЮМИНЕСЦЕНТНУЮ ЛАМПУ Т8 58ВТ, 230В, IP20, ЛСО12-58-501 С УПРАВЛ.ЭПРА###'ШТ''2801=<5/30-30-4-3-1-2-1>/2799=121,4_0*
11 | БСДТЧ-УР-ОСВ'23,64:1,2:1,0588##'=12'ДАТЧИК УРОВНЯ ОСВЕЩЕННОСТИ###'ШТ''2801=<5/30-20-1-1-5>/2799=18,61_0*
12 | БСЛМП-58ВТ-5200'7,96:1,0588##'=12'ЛАМПА ЛЮМИНЕСЦЕНТНАЯ НИЗКОГО ДАВЛЕНИЯ Т8 58ВТ, 230В, СВЕТОВОЙ ПОТОК 5200ЛМ###'ШТ''2801=<5/30-30-4-4-2>/2799=7,52_0*
13 | БСДПО12-301-45Л'164/1,0588##'=12'СВЕТИЛЬНИК ПОТОЛОЧНЫЙ СВЕТОДИОДНЫЙ 48ВТ, 230В, IP40, 5600ЛМ, ДПО12-301-45 I КЛАСС ЗАЩИТЫ ПО ЭЛЕКТРОБЕЗОПАСНОСТИ###'ШТ''2801=<5/30-30-4-3-2>/2799=154,89_0*
14 | БСДПО-12-301-45Л1'164/1,0588##'=12'СВЕТИЛЬНИК ПОТОЛОЧНЫЙ СВЕТОДИОДНЫЙ 48ВТ, 230В, IP40, 5600ЛМ, ДПО12-301-45 II КЛАСС ЗАЩИТЫ ПО ЭЛЕКТРОБЕЗОПАСНОСТИ###'ШТ''2801=<5/30-30-4-3-2>/2799=154,89_0*
15 | РМ010201/М010410/М021104#М021141/М030101/М030902/М100602/412-1500*
16 | Н15=38,44.1,1#37,3'Н16=59,57.1,1#40,54'Н17=76,38.1,1#37,3'Н10=65,72.1,1#69,89*
17 | СДВО12-3-40'36-32'B*
18 | Ц8-607-4'4'B'СВЕТИЛЬНИК С ЛЮМИНЕСЦЕНТНЫМИ ЛАМПАМИ, УСТАНАВЛИВАЕМЫЙ В ПОДВЕСНЫХ ПОТОЛКАХ ТИПА "АРМСТРОНГ", БЕЗ ДОПОЛНИТЕЛЬНОГО КРЕПЛЕНИЯ, КОЛИЧЕСТВО ЛАМП 1'100 ШТ.''*
19 | СДПО12-301-45Я'72'B*
20 | СДПО12-301-45Л'71*
21 | СДПО-12-301-45Л1'1*
22 | СДПО12-301К-45'43-40*
23 | СДПО22-950-32'11-8'B*
24 | СЛВО12-4-18'127-75*
25 | Ц8-607-6'52''СВЕТИЛЬНИК С ЛЮМИНЕСЦЕНТНЫМИ ЛАМПАМИ, УСТАНАВЛИВАЕМЫЙ В ПОДВЕСНЫХ ПОТОЛКАХ ТИПА "АРМСТРОНГ", БЕЗ ДОПОЛНИТЕЛЬНОГО КРЕПЛЕНИЯ, КОЛИЧЕСТВО ЛАМП 4'100 ШТ.''*
26 | СЛСО12-58-501'357-293'B*
27 | Ц8-594-702'64'B'СВЕТИЛЬНИК С ЛЮМИНЕСЦЕНТНЫМИ ЛАМПАМИ, ОТДЕЛЬНО УСТАНАВЛИВАЕМЫЙ НА ПОДВЕСАХ (ШТАНГАХ), ИСПОЛЬЗУЯ РАСПОРНЫЙ ДЮБЕЛЬ С КРЮКОМ (АНКЕР), КОЛИЧЕСТВО ЛАМП В СВЕТИЛЬНИКЕ 2'100 ШТ.''*
28 | СДТЧ-УР-ОСВ'105-101'B*
29 | Ц8-371-1'4'B'МОНТАЖ'ШТ.''*
30 | СЛМП-18ВТ-1350'566-358*
31 | СЛМП-58ВТ-5200'460-396'B*
32 | П'РАМОЧНО-УЗЛОВОЙ СИСТЕМА СБОРКИ ЭЛЕКТРОУСТАН.БЛОКОВ (4 КОМПЛ), СОСТОЯЩАЯ ИЗ:*
33 | С551-25700'9-5*
34 | С551-23700'2.4*
35 | Ц8-591-501'8''ВЫКЛЮЧАТЕЛЬ ДВУХКЛАВИШНЫЙ УТОПЛЕННОГО ТИПА ПРИ СКРЫТОЙ ПРОВОДКЕ С КРЕПЛЕНИЕМ ВЯЖУЩИМИ РАСТВОРАМИ'100 ШТ.''*
36 | П'РАМОЧНО-УЗЛОВОЙ СИСТЕМА СБОРКИ ЭЛЕКТРОУСТАН.БЛОКОВ (4 КОМПЛ), СОСТОЯЩАЯ ИЗ:*
37 | С551-25800'27-23'B*
38 | С551-23600'27-23'B*
39 | Ц8-591-201'4'B'ВЫКЛЮЧАТЕЛЬ ОДНОКЛАВИШНЫЙ УТОПЛЕННОГО ТИПА ПРИ СКРЫТОЙ ПРОВОДКЕ С КРЕПЛЕНИЕМ ВЯЖУЩИМИ РАСТВОРАМИ'100 ШТ.''*
40 | С551-23700'2.4'B*
41 | Ц8-591-501'8'B'ВЫКЛЮЧАТЕЛЬ ДВУХКЛАВИШНЫЙ УТОПЛЕННОГО ТИПА ПРИ СКРЫТОЙ ПРОВОДКЕ С КРЕПЛЕНИЕМ ВЯЖУЩИМИ РАСТВОРАМИ'100 ШТ.''*
42 | L*

## 8838-10-3031-B0
НАИМЕНОВАНИЕ ОБЪЕКТА |  | РЕСТАВРАЦИЯ ФАСАДОВ, КАПИТАЛЬНЫЙ РЕМОНТ С МОДЕРНИЗАЦИЕЙ ЗДАНИЯ СПЕЦИАЛИЗИРОВАННОГО ДЛЯ ОБРАЗОВАНИЯ И ВОСПИТАНИЯ (ЗДАНИЯ ШКОЛЫ N 4) ПО УЛ. КРАСНОАРМЕЙСКОЙ, 11 И БЛАГОУСТРОЙСТВО ПРИЛЕГАЮЩЕЙ ТЕРРИТОРИИ. МОДЕРНИЗАЦИЯ.СТАДИЯ А
КОД ОБЪЕКТА |  | 22.013
НАИМЕНОВАНИЕ ЗДАНИЯ, СООРУЖЕНИЯ |  | ЗДАНИЕ ШКОЛЫ. ВНЕСЕНИЕ ИЗМЕНЕНИЙ И ДОПОЛНЕНИЙ
ШИФР ЗДАНИЯ, СООРУЖЕНИЯ |  | 22.013
КОМПЛЕКТ ЧЕРТЕЖЕЙ |  | ЭО.СО1 (ИЗМ.3)
ВЕДОМОСТЬ ОБЪЕМОВ И СТОИМОСТИ РАБОТ № 3031
(НОРМЫ 2022г.)
ЭЛЕКТРООСВЕЩЕНИЕ (ДОП. К ЛС N 3017, 3019, 3029)
СОСТАВЛЕНА В ЦЕНАХ НА 1 МАЯ 2023г.
ОБОСНОВА- НИЕ | НАИМЕНОВАНИЕ ВИДОВ РАБОТ | ОБЪЕМ | СТОИМОСТЬ, ТЫС.РУБ.
|  |  | ЗАРАБОТНАЯ ПЛАТА | ЭКСПЛУАТА- ЦИЯ МАШИН И МЕХА- НИЗМОВ | МАТЕРИАЛЫ, ИЗДЕЛИЯ, КОНСТРУК- ЦИИ | ОБОРУДОВА- НИЕ,МЕБЕЛЬ, ИНВЕНТАРЬ | ОХР и ОПР | ПРОЧИЕ СРЕДСТВА | ВСЕГО
|  | ЕД.ИЗМ. | ТРУДОЕМ- КОСТЬ, ЧЕЛ.Ч. | В Т.Ч.З/П МАШИ- НИСТОВ | ТРАНСПОРТ | ТРАНСПОРТ | ПЛАНОВАЯ ПРИБЫЛЬ
1 | 2 | 3 | 4 | 5 | 6 | 7 | 8 | 9 | 10
Ж3-40-12 | ЭЛЕКТРОПРИЕМНИКИ | -2668,92 | 0,011 | -0,145 | -2,37 | 0 | -0,024 | 0 | -2,67
|  | РУБ | 6 | -0,048 | -0,127 | 0 | -0,015
| И Т О Г О | 0 | 0,011 | -0,145 | -2,37 | 0 | -0,024 | 0 | -2,67
|  |  | 6 | -0,048 | -0,127 | 0 | -0,015
| СОСТАВИЛ | ______________________________ | [5 empty] | С.В.ЛЕМЧУК
|  | (должность) |  |  |  | (подпись) |  | (инициалы,фамилия)
| ПРОВЕРИЛ | ______________________________ | [5 empty] | Н.Н.НЕСТЕРОВА
|  | (должность) |  |  |  | (подпись) |  | (инициалы,фамилия)

## 8838-10-3031-Q1
НАИМЕНОВАНИЕ ОБЪЕКТА |  | РЕСТАВРАЦИЯ ФАСАДОВ, КАПИТАЛЬНЫЙ РЕМОНТ С МОДЕРНИЗАЦИЕЙ ЗДАНИЯ СПЕЦИАЛИЗИРОВАННОГО ДЛЯ ОБРАЗОВАНИЯ И ВОСПИТАНИЯ (ЗДАНИЯ ШКОЛЫ N 4) ПО УЛ. КРАСНОАРМЕЙСКОЙ, 11 И БЛАГОУСТРОЙСТВО ПРИЛЕГАЮЩЕЙ ТЕРРИТОРИИ. МОДЕРНИЗАЦИЯ.СТАДИЯ А
КОД ОБЪЕКТА |  | 22.013
НАИМЕНОВАНИЕ ЗДАНИЯ, СООРУЖЕНИЯ |  | ЗДАНИЕ ШКОЛЫ. ВНЕСЕНИЕ ИЗМЕНЕНИЙ И ДОПОЛНЕНИЙ
ШИФР ЗДАНИЯ, СООРУЖЕНИЯ |  | 22.013
КОМПЛЕКТ ЧЕРТЕЖЕЙ |  | ЭО.СО1 (ИЗМ.3)
ВЕДОМОСТЬ ОБЪЕМОВ РАБОТ И РАСХОДОВ РЕСУРСОВ С КОДАМИ РБ ДЛЯ ЛОКАЛЬНОЙ СМЕТЫ № 3031
(НОРМЫ 2022г.)
ЭЛЕКТРООСВЕЩЕНИЕ (ДОП. К ЛС N 3017, 3019, 3029)
ОБОСНОВАНИЕ | НАИМЕНОВАНИЕ ВИДОВ | ЕДИНИЦА ИЗМЕРЕНИЯ | КОД | НАИМЕНОВАНИЕ РЕСУРСОВ | ЕД.ИЗМ. | КОЛИЧЕСТВО
| РАБОТ | ОБЪЕМ | РЕСУРСА
1 | 2 | 3 | 4 | 5 | 6 | 7
Ж3-40-12 | ЭЛЕКТРОПРИЕМНИКИ | РУБ -2668,92
|  |  | 1-1 | ЗАТРАТЫ ТРУДА РАБОЧИХ | ЧЕЛ.Ч | 6.208
|  |  | 1-3 | ЗАТРАТЫ ТРУДА МАШИНИСТОВ | ЧЕЛ.-Ч | -4.1344
|  |  | М021141 | КРАНЫ НА АВТОМОБИЛЬНОМ ХОДУ ПРИ РАБОТЕ НА ДРУГИХ ВИДАХ СТРОИТЕЛЬСТВА, 10 Т | МАШ.Ч | -2.0672
|  |  | М134041 | ШУРУПОВЕРТ | МАШ.Ч | 0.288
|  |  | М331451 | ПЕРФОРАТОРЫ ЭЛЕКТРИЧЕСКИЕ | МАШ.Ч | -10.3552
|  |  | М331620* | ЭЛЕКТРОПАЯЛЬНИК | МАШ.Ч | 12.768
|  |  | М400002 | АВТОМОБИЛЬ БОРТОВОЙ, ГРУЗОПОДЪЕМНОСТЬЮ ДО 8 Т | МАШ.Ч | -2.0672
|  |  | 1 | Материалы для строительных работ
|  |  | 1/10 | Материалы для строительных работ общего назначения
|  |  | 1/10-10 | Известь, цемент и другие вяжущие
|  |  | 1/10-10-10/22 | ПОРТЛАНДЦЕМЕНТ 500-Д0 (В УПАКОВКЕ) | Т | -0.000126
|  |  | 1/10-170 | Оснастка технологическая и инструментальная
|  |  | 1/10-170-10/15 | СВЕРЛА СПИРАЛЬНЫЕ С ЦИЛИНДРИЧЕСКИМ ХВОСТОВИКОМ, ДЛИННАЯ СЕРИЯ (ПО МЕТАЛЛУ), ДИАМЕТРОМ 4,3-5,3 ММ | ШТ. | 0.48
|  |  | 1/10-170-10/135 | СВЕРЛА С SDS PLUS ХВОСТОВИКОМ (НАКОНЕЧНИК ИЗ ТВЕРДОСПЛАВНОЙ СТАЛИ) (ПО БЕТОНУ), ДИАМЕТРОМ 8-10 ММ, ДЛИНОЙ 260 (265) ММ | ШТ. | -1.92
|  |  | 1/10-230 | Материалы для отделочных работ
|  |  | 1/10-230-55-5/22 | ВЯЖУЩЕЕ ГИПСОВОЕ МАРКИ Г-4 НОРМАЛЬНОТВЕРДЕЮЩЕЕ (Б), СРЕДНЕГО ПОМОЛА (II) (ФАСОВАННОЕ) | Т | 0
|  |  | 1/10-240 | Метизы и крепежные изделия
|  |  | 1/10-240-10-10/130 | БОЛТЫ СТРОИТЕЛЬНЫЕ С ГАЙКАМИ И ШАЙБАМИ | Т | -0.0004
|  |  | 1/10-240-20/10 | ГАЙКИ ШЕСТИГРАННЫЕ ДИАМЕТРОМ РЕЗЬБЫ 6 ММ | Т | 0.00012
|  |  | 1/10-240-50-16/7 | ШАЙБА ОЦИНКОВАННАЯ ДИАМЕТРОМ 5 ММ | Т | 6.7e-05
|  |  | 5 | Материалы для монтажных и специальных строительных работ
|  |  | 5/10 | Кабели, провода, муфты кабельные
|  |  | 5/10-20 | Провода
|  |  | 5/10-20-60-2/19 | ПРОВОД СИЛОВОЙ МАРКИ ПВ3 С МЕДНОЙ ЖИЛОЙ, С ПОЛИВИНИЛХЛОРИДНОЙ ИЗОЛЯЦИЕЙ, ПОВЫШЕННОЙ ГИБКОСТИ, СЕЧЕНИЕМ 2,5 ММ2, НА НАПРЯЖЕНИЕ 0,45 КВ | 1000 М | 0.0168
|  |  | 5/20 | Изделия для прокладки кабельных сетей
|  |  | 5/20-20 | Пластиковые системы для прокладки кабеля
|  |  | 5/20-20-3-4/10 | ТРУБКА МАРКИ ТВ-40 ВНУТРЕННИМ ДИАМЕТРОМ 5 ММ | КГ | -1.9944
|  |  | 5/30 | Материалы для электротехнических установок
|  |  | 5/30-20 | Канализация электроэнергии и электрические сети
|  |  | 5/30-20-1-1-5/СДТЧ-УР-ОСВ | ДАТЧИК УРОВНЯ ОСВЕЩЕННОСТИ | ШТ | -4
|  |  | 5/30-30 | Электросиловые и электроосветительные установки
|  |  | 5/30-30-4-1-1/40 | УЗЕЛ ВЫКЛЮЧАТЕЛЕЙ ОДНОКЛАВИШНЫЙ С16-473 | ШТ. | -4
|  |  | 5/30-30-4-1-1/41 | УЗЕЛ ВЫКЛЮЧАТЕЛЕЙ ДВУХКЛАВИШНЫЙ С56-476 | ШТ. | 0
|  |  | 5/30-30-4-1-5/3 | КРЫШКА ДВУХМЕСТНАЯ 01БМ.735212.048 | ШТ. | 4
|  |  | 5/30-30-4-1-5/4 | КРЫШКА ТРЕХМЕСТНАЯ 01БМ.735212.049 | ШТ. | -4
|  |  | 5/30-30-4-3-1-2-1/СЛВО12-4-18 | СВЕТИЛЬНИК ВСТРАИВАЕМЫЙ НА ЧЕТЫРЕ ЛЮМИНЕСЦЕНТНЫЕ ЛАМПЫ Т8 18ВТ, 230В, IP20, ЛВО12-4Х18 | ШТ | 52
|  |  | 5/30-30-4-3-1-2-1/СЛСО12-58-501 | СВЕТИЛЬНИК ПОДВЕСНОЙ НА ОДНУ ЛЮМИНЕСЦЕНТНУЮ ЛАМПУ Т8 58ВТ, 230В, IP20, ЛСО12-58-501 С УПРАВЛ.ЭПРА | ШТ | -64
|  |  | 5/30-30-4-3-2/СДВО12-3-40 | СВЕТИЛЬНИК ВСТРАИВАЕМЫЙ СВЕТОДИОДНЫЙ 44ВТ, 230В, IP40, 5040ЛМ, ДВО12-03-40 | ШТ | -4
|  |  | 5/30-30-4-3-2/СДПО-12-301-45Л1 | СВЕТИЛЬНИК ПОТОЛОЧНЫЙ СВЕТОДИОДНЫЙ 48ВТ, 230В, IP40, 5600ЛМ, ДПО12-301-45 II КЛАСС ЗАЩИТЫ ПО ЭЛЕКТРОБЕЗОПАСНОСТИ | ШТ | 1
|  |  | 5/30-30-4-3-2/СДПО12-301-45Л | СВЕТИЛЬНИК ПОТОЛОЧНЫЙ СВЕТОДИОДНЫЙ 48ВТ, 230В, IP40, 5600ЛМ, ДПО12-301-45 I КЛАСС ЗАЩИТЫ ПО ЭЛЕКТРОБЕЗОПАСНОСТИ | ШТ | 71
|  |  | 5/30-30-4-3-2/СДПО12-301-45Я | СВЕТИЛЬНИК ПОТОЛОЧНЫЙ СВЕТОДИОДНЫЙ 48ВТ, 230В, IP40, 5600ЛМ, ДПО12-301-45 | ШТ | -72
|  |  | 5/30-30-4-3-2/СДПО12-301К-45 | СВЕТИЛЬНИК ПОТОЛОЧНЫЙ СВЕТОДИОДНЫЙ 49ВТ, 230В, IP40, 5500ЛМ,665Х665Х70ММ, ДПО12-301-45 (665Х665) | ШТ | 3
|  |  | 5/30-30-4-3-2/СДПО22-950-32 | СВЕТИЛЬНИК ПОТОЛОЧНЫЙ СВЕТОДИОДНЫЙ ПЫЛЕВЛАГОЗАЩИЩЕННЫЙ 35ВТ, 230В, IP65, ДПО22-950-32 | ШТ | -3
|  |  | 5/30-30-4-4-2/СЛМП-18ВТ-1350 | ЛАМПА ЛЮМИНЕСЦЕНТНАЯ НИЗКОГО ДАВЛЕНИЯ Т8 18ВТ, 230В, СВЕТОВОЙ ПОТОК 1350ЛМ | ШТ | 208
|  |  | 5/30-30-4-4-2/СЛМП-58ВТ-5200 | ЛАМПА ЛЮМИНЕСЦЕНТНАЯ НИЗКОГО ДАВЛЕНИЯ Т8 58ВТ, 230В, СВЕТОВОЙ ПОТОК 5200ЛМ | ШТ | -64
|  |  | 5/30-40 | Материалы для электроизоляционных работ
|  |  | 5/30-40-2/21 | ЛЕНТА ЛИПКАЯ ИЗОЛЯЦИОННАЯ НА ПОЛИКАСИНОВОМ КОМПАУНДЕ МАРКИ ЛСЭПЛ, ШИРИНОЙ 20-30 ММ, ТОЛЩИНОЙ 0,14 - 0,19 ММ | КГ | -0.2828
|  |  | 5/50 | Прокатно-тянутые изделия из цветных металлов и цветные металлы
|  |  | 5/50-70 | Сплавы из цветных металлов
|  |  | 5/50-70-2/2 | ПРИПОЙ ОЛОВЯННО-СВИНЦОВЫЙ БЕССУРЬМЯНИСТЫЙ В ЧУШКАХ, МАРКИ ПОС61 | Т | 0.00024
|  |  | 5/50-70-3/7 | КАНИФОЛЬ СОСНОВАЯ ВЫСШЕГО СОРТА | КГ | 0.24
|  |  | 5/90 | Прочие материалы для монтажных и специальных строительных работ
|  |  | 5/90-10 | Дюбели для крепления электромонтажных изделий
|  |  | 5/90-10/2 | ДЮБЕЛЬ МОНТАЖНЫЙ У661 У3 | 10 ШТ. | -13.056
СОСТАВИЛ | ______________________________ |  |  | С.В.ЛЕМЧУК
| (должность) |  | (подпись) | (инициалы,фамилия)
ПРОВЕРИЛ | ______________________________ |  |  | Н.Н.НЕСТЕРОВА
| (должность) |  | (подпись) | (инициалы,фамилия)

## 8838-10-3031-Q0
НАИМЕНОВАНИЕ ОБЪЕКТА |  | РЕСТАВРАЦИЯ ФАСАДОВ, КАПИТАЛЬНЫЙ РЕМОНТ С МОДЕРНИЗАЦИЕЙ ЗДАНИЯ СПЕЦИАЛИЗИРОВАННОГО ДЛЯ ОБРАЗОВАНИЯ И ВОСПИТАНИЯ (ЗДАНИЯ ШКОЛЫ N 4) ПО УЛ. КРАСНОАРМЕЙСКОЙ, 11 И БЛАГОУСТРОЙСТВО ПРИЛЕГАЮЩЕЙ ТЕРРИТОРИИ. МОДЕРНИЗАЦИЯ.СТАДИЯ А
КОД ОБЪЕКТА |  | 22.013
НАИМЕНОВАНИЕ ЗДАНИЯ, СООРУЖЕНИЯ |  | ЗДАНИЕ ШКОЛЫ. ВНЕСЕНИЕ ИЗМЕНЕНИЙ И ДОПОЛНЕНИЙ
ШИФР ЗДАНИЯ, СООРУЖЕНИЯ |  | 22.013
КОМПЛЕКТ ЧЕРТЕЖЕЙ |  | ЭО.СО1 (ИЗМ.3)
ВЕДОМОСТЬ РЕСУРСОВ ДЛЯ ЛОКАЛЬНОЙ СМЕТЫ № 3031
(НОРМЫ 2022г.)
ЭЛЕКТРООСВЕЩЕНИЕ (ДОП. К ЛС N 3017, 3019, 3029)
П/П | ОБОСНОВАНИЕ | НАИМЕНОВАНИЕ РЕСУРСОВ | ЕД.ИЗМ. | КОЛИЧЕСТВО
1 | 2 | 3 | 4 | 5
1 | 1-1 | ЗАТРАТЫ ТРУДА РАБОЧИХ | ЧЕЛ.Ч | 6.208
2 | 1-3 | ЗАТРАТЫ ТРУДА МАШИНИСТОВ | ЧЕЛ.-Ч | -4.1344
3 | М021141 | КРАНЫ НА АВТОМОБИЛЬНОМ ХОДУ ПРИ РАБОТЕ НА ДРУГИХ ВИДАХ СТРОИТЕЛЬСТВА, 10 Т | МАШ.Ч | -2.0672
4 | М134041 | ШУРУПОВЕРТ | МАШ.Ч | 0.288
5 | М331451 | ПЕРФОРАТОРЫ ЭЛЕКТРИЧЕСКИЕ | МАШ.Ч | -10.3552
6 | М331620* | ЭЛЕКТРОПАЯЛЬНИК | МАШ.Ч | 12.768
7 | М400002 | АВТОМОБИЛЬ БОРТОВОЙ, ГРУЗОПОДЪЕМНОСТЬЮ ДО 8 Т | МАШ.Ч | -2.0672
| 1 | Материалы для строительных работ
| 1/10 | Материалы для строительных работ общего назначения
| 1/10-10 | Известь, цемент и другие вяжущие
8 | 1/10-10-10/22 | ПОРТЛАНДЦЕМЕНТ 500-Д0 (В УПАКОВКЕ) | Т | -0.000126
| 1/10-170 | Оснастка технологическая и инструментальная
9 | 1/10-170-10/15 | СВЕРЛА СПИРАЛЬНЫЕ С ЦИЛИНДРИЧЕСКИМ ХВОСТОВИКОМ, ДЛИННАЯ СЕРИЯ (ПО МЕТАЛЛУ), ДИАМЕТРОМ 4,3-5,3 ММ | ШТ. | 0.48
10 | 1/10-170-10/135 | СВЕРЛА С SDS PLUS ХВОСТОВИКОМ (НАКОНЕЧНИК ИЗ ТВЕРДОСПЛАВНОЙ СТАЛИ) (ПО БЕТОНУ), ДИАМЕТРОМ 8-10 ММ, ДЛИНОЙ 260 (265) ММ | ШТ. | -1.92
| 1/10-230 | Материалы для отделочных работ
11 | 1/10-230-55-5/22 | ВЯЖУЩЕЕ ГИПСОВОЕ МАРКИ Г-4 НОРМАЛЬНОТВЕРДЕЮЩЕЕ (Б), СРЕДНЕГО ПОМОЛА (II) (ФАСОВАННОЕ) | Т | 0
| 1/10-240 | Метизы и крепежные изделия
12 | 1/10-240-10-10/130 | БОЛТЫ СТРОИТЕЛЬНЫЕ С ГАЙКАМИ И ШАЙБАМИ | Т | -0.0004
13 | 1/10-240-20/10 | ГАЙКИ ШЕСТИГРАННЫЕ ДИАМЕТРОМ РЕЗЬБЫ 6 ММ | Т | 0.00012
14 | 1/10-240-50-16/7 | ШАЙБА ОЦИНКОВАННАЯ ДИАМЕТРОМ 5 ММ | Т | 6.7e-05
| 5 | Материалы для монтажных и специальных строительных работ
| 5/10 | Кабели, провода, муфты кабельные
| 5/10-20 | Провода
15 | 5/10-20-60-2/19 | ПРОВОД СИЛОВОЙ МАРКИ ПВ3 С МЕДНОЙ ЖИЛОЙ, С ПОЛИВИНИЛХЛОРИДНОЙ ИЗОЛЯЦИЕЙ, ПОВЫШЕННОЙ ГИБКОСТИ, СЕЧЕНИЕМ 2,5 ММ2, НА НАПРЯЖЕНИЕ 0,45 КВ | 1000 М | 0.0168
| 5/20 | Изделия для прокладки кабельных сетей
| 5/20-20 | Пластиковые системы для прокладки кабеля
16 | 5/20-20-3-4/10 | ТРУБКА МАРКИ ТВ-40 ВНУТРЕННИМ ДИАМЕТРОМ 5 ММ | КГ | -1.9944
| 5/30 | Материалы для электротехнических установок
| 5/30-20 | Канализация электроэнергии и электрические сети
17 | 5/30-20-1-1-5/СДТЧ-УР-ОСВ | ДАТЧИК УРОВНЯ ОСВЕЩЕННОСТИ | ШТ | -4
| 5/30-30 | Электросиловые и электроосветительные установки
18 | 5/30-30-4-1-1/40 | УЗЕЛ ВЫКЛЮЧАТЕЛЕЙ ОДНОКЛАВИШНЫЙ С16-473 | ШТ. | -4
19 | 5/30-30-4-1-1/41 | УЗЕЛ ВЫКЛЮЧАТЕЛЕЙ ДВУХКЛАВИШНЫЙ С56-476 | ШТ. | 0
20 | 5/30-30-4-1-5/3 | КРЫШКА ДВУХМЕСТНАЯ 01БМ.735212.048 | ШТ. | 4
21 | 5/30-30-4-1-5/4 | КРЫШКА ТРЕХМЕСТНАЯ 01БМ.735212.049 | ШТ. | -4
22 | 5/30-30-4-3-1-2-1/СЛВО12-4-18 | СВЕТИЛЬНИК ВСТРАИВАЕМЫЙ НА ЧЕТЫРЕ ЛЮМИНЕСЦЕНТНЫЕ ЛАМПЫ Т8 18ВТ, 230В, IP20, ЛВО12-4Х18 | ШТ | 52
23 | 5/30-30-4-3-1-2-1/СЛСО12-58-501 | СВЕТИЛЬНИК ПОДВЕСНОЙ НА ОДНУ ЛЮМИНЕСЦЕНТНУЮ ЛАМПУ Т8 58ВТ, 230В, IP20, ЛСО12-58-501 С УПРАВЛ.ЭПРА | ШТ | -64
24 | 5/30-30-4-3-2/СДВО12-3-40 | СВЕТИЛЬНИК ВСТРАИВАЕМЫЙ СВЕТОДИОДНЫЙ 44ВТ, 230В, IP40, 5040ЛМ, ДВО12-03-40 | ШТ | -4
25 | 5/30-30-4-3-2/СДПО-12-301-45Л1 | СВЕТИЛЬНИК ПОТОЛОЧНЫЙ СВЕТОДИОДНЫЙ 48ВТ, 230В, IP40, 5600ЛМ, ДПО12-301-45 II КЛАСС ЗАЩИТЫ ПО ЭЛЕКТРОБЕЗОПАСНОСТИ | ШТ | 1
26 | 5/30-30-4-3-2/СДПО12-301-45Л | СВЕТИЛЬНИК ПОТОЛОЧНЫЙ СВЕТОДИОДНЫЙ 48ВТ, 230В, IP40, 5600ЛМ, ДПО12-301-45 I КЛАСС ЗАЩИТЫ ПО ЭЛЕКТРОБЕЗОПАСНОСТИ | ШТ | 71
27 | 5/30-30-4-3-2/СДПО12-301-45Я | СВЕТИЛЬНИК ПОТОЛОЧНЫЙ СВЕТОДИОДНЫЙ 48ВТ, 230В, IP40, 5600ЛМ, ДПО12-301-45 | ШТ | -72
28 | 5/30-30-4-3-2/СДПО12-301К-45 | СВЕТИЛЬНИК ПОТОЛОЧНЫЙ СВЕТОДИОДНЫЙ 49ВТ, 230В, IP40, 5500ЛМ,665Х665Х70ММ, ДПО12-301-45 (665Х665) | ШТ | 3
29 | 5/30-30-4-3-2/СДПО22-950-32 | СВЕТИЛЬНИК ПОТОЛОЧНЫЙ СВЕТОДИОДНЫЙ ПЫЛЕВЛАГОЗАЩИЩЕННЫЙ 35ВТ, 230В, IP65, ДПО22-950-32 | ШТ | -3
30 | 5/30-30-4-4-2/СЛМП-18ВТ-1350 | ЛАМПА ЛЮМИНЕСЦЕНТНАЯ НИЗКОГО ДАВЛЕНИЯ Т8 18ВТ, 230В, СВЕТОВОЙ ПОТОК 1350ЛМ | ШТ | 208
31 | 5/30-30-4-4-2/СЛМП-58ВТ-5200 | ЛАМПА ЛЮМИНЕСЦЕНТНАЯ НИЗКОГО ДАВЛЕНИЯ Т8 58ВТ, 230В, СВЕТОВОЙ ПОТОК 5200ЛМ | ШТ | -64
| 5/30-40 | Материалы для электроизоляционных работ
32 | 5/30-40-2/21 | ЛЕНТА ЛИПКАЯ ИЗОЛЯЦИОННАЯ НА ПОЛИКАСИНОВОМ КОМПАУНДЕ МАРКИ ЛСЭПЛ, ШИРИНОЙ 20-30 ММ, ТОЛЩИНОЙ 0,14 - 0,19 ММ | КГ | -0.2828
| 5/50 | Прокатно-тянутые изделия из цветных металлов и цветные металлы
| 5/50-70 | Сплавы из цветных металлов
33 | 5/50-70-2/2 | ПРИПОЙ ОЛОВЯННО-СВИНЦОВЫЙ БЕССУРЬМЯНИСТЫЙ В ЧУШКАХ, МАРКИ ПОС61 | Т | 0.00024
34 | 5/50-70-3/7 | КАНИФОЛЬ СОСНОВАЯ ВЫСШЕГО СОРТА | КГ | 0.24
| 5/90 | Прочие материалы для монтажных и специальных строительных работ
| 5/90-10 | Дюбели для крепления электромонтажных изделий
35 | 5/90-10/2 | ДЮБЕЛЬ МОНТАЖНЫЙ У661 У3 | 10 ШТ. | -13.056
| СОСТАВИЛ | ____________________ |  | С.В.ЛЕМЧУК
|  | (должность) | (подпись) | (инициалы,фамилия)
| ПРОВЕРИЛ | ____________________ |  | Н.Н.НЕСТЕРОВА
|  | (должность) | (подпись) | (инициалы,фамилия)

## 8838-10-3031-T3
РАЗРАБОТЧИК |  | RSTC.smeta версия 23.251
|  |  |  | ШИФР | 22.013
РЕСТАВРАЦИЯ ФАСАДОВ, КАПИТАЛЬНЫЙ РЕМОНТ С МОДЕРНИЗАЦИЕЙ ЗДАНИЯ СПЕЦИАЛИЗИРОВАННОГО ДЛЯ ОБРАЗОВАНИЯ И ВОСПИТАНИЯ (ЗДАНИЯ ШКОЛЫ N 4) ПО УЛ. КРАСНОАРМЕЙСКОЙ, 11 И БЛАГОУСТРОЙСТВО ПРИЛЕГАЮЩЕЙ ТЕРРИТОРИИ. МОДЕРНИЗАЦИЯ.СТАДИЯ А
РАБОЧАЯ ДОКУМЕНТАЦИЯ
СМЕТНАЯ ДОКУМЕНТАЦИЯ
ТИТУЛЬНЫЙ ЛИСТ ДЛЯ ЛОКАЛЬНОЙ СМЕТЫ (ЛОКАЛЬНОГО СМЕТНОГО РАСЧЕТА) № 3031
СМЕТНАЯ СТОИМОСТЬ В ЦЕНАХ НА 1 МАЯ 2023г.
-2,67 ТЫСЯЧ БЕЛОРУССКИХ РУБЛЕЙ
ЗАКАЗЧИК |  | УП "УКС МИНГОРИСПОЛКОМА"
МИНСК-2024

## 8838-10-3032-S0
НАИМЕНОВАНИЕ ОБЪЕКТА |  | РЕСТАВРАЦИЯ ФАСАДОВ, КАПИТАЛЬНЫЙ РЕМОНТ С МОДЕРНИЗАЦИЕЙ ЗДАНИЯ СПЕЦИАЛИЗИРОВАННОГО ДЛЯ ОБРАЗОВАНИЯ И ВОСПИТАНИЯ (ЗДАНИЯ ШКОЛЫ N 4) ПО УЛ. КРАСНОАРМЕЙСКОЙ, 11 И БЛАГОУСТРОЙСТВО ПРИЛЕГАЮЩЕЙ ТЕРРИТОРИИ. МОДЕРНИЗАЦИЯ.СТАДИЯ А
КОД ОБЪЕКТА |  | 22.013
НАИМЕНОВАНИЕ ЗДАНИЯ, СООРУЖЕНИЯ |  | ЗДАНИЕ ШКОЛЫ. ВНЕСЕНИЕ ИЗМЕНЕНИЙ И ДОПОЛНЕНИЙ
ШИФР ЗДАНИЯ, СООРУЖЕНИЯ |  | 22.013
КОМПЛЕКТ ЧЕРТЕЖЕЙ |  | ЭМ.СО1 (ИЗМ.4)
ЛОКАЛЬНАЯ СМЕТА (ЛОКАЛЬНЫЙ СМЕТНЫЙ РАСЧЕТ) № 3032
(НОРМЫ 2022г.)
ЭЛЕКТРООБОРУДОВАНИЕ (ДОП. К ЛС N 3013, 3020)
СОСТАВЛЕНА В ЦЕНАХ НА 1 МАЯ 2023г. | [8 empty] | СТОИМОСТЬ 0,241 ТЫСЯЧ БЕЛОРУССКИХ РУБЛЕЙ
№ п/п | ОБОСНОВАНИЕ | НАИМЕНОВАНИЕ РАБОТ, РЕСУРСОВ, РАСХОДОВ | ЕДИНИЦА ИЗМЕРЕ- НИЯ | СТОИМОСТЬ ЕДИНИЦЫ ИЗМЕРЕНИЯ/ВСЕГО, БЕЛОРУССКИХ РУБЛЕЙ
|  |  |  | ЗАРАБОТНАЯ ПЛАТА | ЭКСПЛУАТАЦИЯ МАШИН И МЕХАНИЗМОВ |  | МАТЕРИАЛЫ, ИЗДЕЛИЯ, КОНСТРУКЦИИ (ОБОРУДОВА- НИЕ, МЕБЕЛЬ) | ТРАНС-ПОРТ | ОБЩАЯ СТОИМОСТЬ
|  |  | КОЛИ- ЧЕСТВО |  | ВСЕГО | В ТОМ ЧИСЛЕ ЗАРАБОТ- НАЯ ПЛАТА МАШИ- НИСТОВ
1 | 2 | 3 | 4 | 5 | 6 | 7 | 8 | 9 | 10
| НАЧИСЛЕНИЯ: | ОХР и ОПР/ПЛАНОВАЯ ПРИБЫЛЬ (%):Н16=65.527/40.54
| НАЧИСЛЕНИЯ: | ОХР и ОПР/ПЛАНОВАЯ ПРИБЫЛЬ (%):Н17=76.38/37.3
1. | ПРИМЕЧАНИЕ: | К ДЛЯ ОХР И ОПР/ПЛАНОВАЯ ПРИБЫЛЬ: 1.0000/1.0000
2. | ПРИМЕЧАНИЕ: | КОЭФФИЦИЕНТ К З/П (ПОСТАНОВЛЕНИЕ N5): 1.0000
3. | ПРИМЕЧАНИЕ: | БАЗА ТЕКУЩИХ ЦЕН (ВАРИАНТ A)
| Ж3-40-22 | ЭЛЕКТРООБОРУДОВАНИЕ
4. | СЩС-7К-Л | ЩИТОК РАСПРЕДЕЛИТЕЛЬНЫЙ, НАВЕСНОЙ ПО ТИПУ ЩОМ-24 (450Х350Х132ММ) (ЩС-7(К)) | КОМПЛ 1 | - - | - - | - - | 968.00 -968.00 | 19.36 -19.36 | 987.36 -987.36
5. | СЩС-7К-Л-И | ЩИТОК РАСПРЕДЕЛИТЕЛЬНЫЙ, НАВЕСНОЙ ПО ТИПУ ЩОМ-24 (450Х350Х132ММ) (ЩС-7(К)) (С УЧЕТОМ ИЗМ.4) | КОМПЛ 1 | - - | - - | - - | 960.00 960.00 | 19.20 19.20 | 979.20 979.20
6. | 5/20-10-8/С551-8700-Л | ЯЩИК ОТВЕТВИТЕЛЬНЫЙ У994 У2 (ПРИМ) | ШТ. 2 | - - | - - | - - | 14.43 28.86 | 0.77 1.54 | 15.20 30.40
7. | 5/20-30-1-4/СУ-731-Л | СЖИМ У731МУ3 | ШТ 6 | - - | - - | - - | 1.13 6.78 | 0.06 0.36 | 1.19 7.14
8. | Ц10-901-8 (Н17) | МОНТАЖ | 10 ШТ. 0.2 | 91.85 18.37 | 1.03 0.21 | - - | 0.90 0.18 | 0.07 0.01 | 93.85 18.77
9. | 5/30-10-1-2/СК10-160-Л | КОРОБКА ОТВЕТВИТЕЛЬНАЯ КОД 10160 | ШТ 3 | - - | - - | - - | 1.45 4.35 | 0.08 0.24 | 1.53 4.59
|  | ИТОГО ПРЯМЫЕ ЗАТРАТЫ : |  | 18 | - | - | 32 | 2 | 52
|  | ОХР и ОПР | [6 empty] | 14
|  | ПЛАНОВАЯ ПРИБЫЛЬ | [6 empty] | 7
|  | ИТОГО ПО ПТМ | [6 empty] | 73
|  | ЗАТРАТЫ ТРУДА | [6 empty] | 2
| Ж3-40-21 | ЭЛЕКТРОСНАБЖЕНИЕ
10. | Ц8-911-1 (Н16) | КАБЕЛЬ ТРЕХ-ПЯТИЖИЛЬНЫЙ СЕЧЕНИЕМ ЖИЛЫ ДО 10 ММ2 ПО УСТАНОВЛЕННЫМ КОНСТРУКЦИЯМ И ЛОТКАМ С УСТАНОВКОЙ ОТВЕТВИТЕЛЬНЫХ КОРОБОК, КРЕПЛЕНИЕ ПОЛОСКАМИ (ПРЯЖКАМИ) | 100 М 0.1373 | 221.17 -30.37 | 13.78 -1.89 | 3.44 -0.47 | 8.91 -1.22 | 0.56 -0.08 | 244.42 -33.56
11. | Ц8-912-1 (Н16) | КАБЕЛЬ ТРЕХ-ПЯТИЖИЛЬНЫЙ СЕЧЕНИЕМ ЖИЛЫ ДО 6 ММ2 В ПРОЛОЖЕННЫХ ТРУБАХ, КОРОБАХ (КАБЕЛЬ-КАНАЛАХ) | 100 М 0.1373 | 136.06 18.68 | 11.37 1.56 | 3.44 0.47 | 13.04 1.79 | 1.02 0.14 | 161.49 22.17
12. | 5/20-30-3/С552-606-2Л1 | ПОЛОСКИ, ПОЛОСКИ (ПРЯЖКИ), ЗАЖИМЫ (СКОБЫ) (ПРИМ) | 100 ШТ. 0.17 | - - | - - | - - | 0.90 -0.15 | 0.05 -0.01 | 0.95 -0.16
13. | 6/20-50-15/С103-12901-14Л | ТРУБЫ СТАЛЬНЫЕ ЭЛЕКТРОСВАРНЫЕ ПРЯМОШОВНЫЕ Д=18Х1,6ММ2 (ПРИМ) | М 10 | - - | - - | - - | 2.13 21.30 | 0.10 1.00 | 2.23 22.30
14. | Ц8-407-102 (Н16) | ТРУБЫ СТАЛЬНЫЕ ПО УСТАНОВЛЕННЫМ КОНСТРУКЦИЯМ ПО СТЕНАМ С КРЕПЛЕНИЕМ СКОБАМИ, ДИАМЕТР ДО 25 ММ, КРЕПЛЕНИЕ ДЮБЕЛЯМИ | 100 М 0.098 | 277.75 27.22 | 51.56 5.05 | 12.75 1.25 | 361.16 35.39 | 19.68 1.93 | 710.15 69.59
15. | 6/20-50-25/С103-12999-11Э | ТРУБЫ СТАЛЬНЫЕ ЭЛЕКТРОСВАРНЫЕ ПРЯМОШОВНЫЕ Д=30Х1,8ММ2 | М 4 | - - | - - | - - | 3.37 13.48 | 0.16 0.64 | 3.53 14.12
16. | Ц8-407-202 (Н16) | ТРУБЫ СТАЛЬНЫЕ ПО УСТАНОВЛЕННЫМ КОНСТРУКЦИЯМ ПО СТЕНАМ С КРЕПЛЕНИЕМ СКОБАМИ, ДИАМЕТР ДО 40 ММ, КРЕПЛЕНИЕ ДЮБЕЛЯМИ | 100 М 0.0392 | 382.48 14.99 | 74.03 2.90 | 19.71 0.77 | 483.21 18.94 | 26.26 1.03 | 965.98 37.86
|  | ИТОГО ПРЯМЫЕ ЗАТРАТЫ : |  | 31 | 8 | 2 | 90 | 5 | 134
|  | ОХР и ОПР | [6 empty] | 21
|  | ПЛАНОВАЯ ПРИБЫЛЬ | [6 empty] | 13
|  | ИТОГО ПО ПТМ | [6 empty] | 168
|  | ЗАТРАТЫ ТРУДА | [6 empty] | 3
|  | ВСЕГО, В ТОМ ЧИСЛЕ | [6 empty] | 241
|  | СТРОИТЕЛЬНЫЕ РАБОТЫ, ВСЕГО В ТОМ ЧИСЛЕ | [6 empty] | 37
|  | МАТЕРИАЛЫ, ИЗДЕЛИЯ, КОНСТРУКЦИИ | [6 empty] | 35
|  | ТРАНСПОРТ | [6 empty] | 2
|  | МОНТАЖНЫЕ РАБОТЫ, ВСЕГО В ТОМ ЧИСЛЕ | [6 empty] | 212
|  | ЗАРАБОТНАЯ ПЛАТА | [6 empty] | 49
|  | ЭКСПЛУАТАЦИЯ МАШИН И МЕХАНИЗМОВ, ВСЕГО | [6 empty] | 8
|  | В ТОМ ЧИСЛЕ ЗАРАБОТНАЯ ПЛАТА МАШИНИСТОВ | [6 empty] | 2
|  | МАТЕРИАЛЫ, ИЗДЕЛИЯ, КОНСТРУКЦИИ | [6 empty] | 95
|  | ТРАНСПОРТ | [6 empty] | 5
|  | ОХР и ОПР | [6 empty] | 35
|  | ПЛАНОВАЯ ПРИБЫЛЬ | [6 empty] | 20
|  | ОБОРУДОВАНИЕ, МЕБЕЛЬ, ИНВЕНТАРЬ | [6 empty] | -8
|  | ЗАТРАТЫ ТРУДА РАБОЧИХ | [6 empty] | 5
|  | СОСТАВИЛ | ____________________ |  |  |  |  | С.В.ЛЕМЧУК
|  |  | (должность) |  |  | (подпись) |  | (инициалы,фамилия)
|  | ПРОВЕРИЛ | ____________________ |  |  |  |  | Н.Н.НЕСТЕРОВА
|  |  | (должность) |  |  | (подпись) |  | (инициалы,фамилия)

## 8838-10-3032-T0
НАИМЕНОВАНИЕ ОБЪЕКТА: РЕСТАВРАЦИЯ ФАСАДОВ, КАПИТАЛЬНЫЙ РЕМОНТ С МОДЕРНИЗАЦИЕЙ ЗДАНИЯ СПЕЦИАЛИЗИРОВАННОГО ДЛЯ ОБРАЗОВАНИЯ И ВОСПИТАНИЯ (ЗДАНИЯ ШКОЛЫ N 4) ПО УЛ. КРАСНОАРМЕЙСКОЙ, 11 И БЛАГОУСТРОЙСТВО ПРИЛЕГАЮЩЕЙ ТЕРРИТОРИИ. МОДЕРНИЗАЦИЯ.СТАДИЯ А
КОД ОБЪЕКТА: 22.013
НАИМЕНОВАНИЕ ЗДАНИЯ, СООРУЖЕНИЯ: ЗДАНИЕ ШКОЛЫ. ВНЕСЕНИЕ ИЗМЕНЕНИЙ И ДОПОЛНЕНИЙ
ШИФР ЗДАНИЯ, СООРУЖЕНИЯ: 22.013
КОМПЛЕКТ ЧЕРТЕЖЕЙ: ЭМ.СО1 (ИЗМ.4)
ИСХОДНЫЕ ДАННЫЕ ПО ЛОКАЛЬНОЙ СМЕТЕ (ЛОКАЛЬНОМУ СМЕТНОМУ РАСЧЕТУ) № 3032
(НОРМЫ 2022г.)
ЭЛЕКТРООБОРУДОВАНИЕ (ДОП. К ЛС N 3013, 3020)
СОСТАВЛЕНА В ЦЕНАХ НА 1 МАЯ 2023г.
№ П/П | ТЕКСТ
1 | 2
1 | L3'8838'10'3032'S0T0B0T3Q1Q0'2'10'ЭЛЕКТРООБОРУДОВАНИЕ (ДОП. К ЛС N 3013, 3020)'ЭМ.СО1 (ИЗМ.4)'С.В.ЛЕМЧУК'Н.Н.НЕСТЕРОВА*
2 | Ж3-40-22'ЭЛЕКТРООБОРУДОВАНИЕ'РУБ*
3 | БСЩС-7К-Л'968##'=14'ЩИТОК РАСПРЕДЕЛИТЕЛЬНЫЙ, НАВЕСНОЙ ПО ТИПУ ЩОМ-24 (450Х350Х132ММ) (ЩС-7(К))###'КОМПЛ''2799=968_0*
4 | БСЩС-7К-Л-И'960##'=14'ЩИТОК РАСПРЕДЕЛИТЕЛЬНЫЙ, НАВЕСНОЙ ПО ТИПУ ЩОМ-24 (450Х350Х132ММ) (ЩС-7(К)) (С УЧЕТОМ ИЗМ.4)###'КОМПЛ''2799=960_0*
5 | БС551-8700-Л#С551-8700'14,43##'=12'ЯЩИК ОТВЕТВИТЕЛЬНЫЙ У994 У2 (ПРИМ)###'ШТ.''2801=<5/20-10-8>/2799=14,43_0*
6 | БСК10-160-Л'1,84:1,2:1,0588##'=12'КОРОБКА ОТВЕТВИТЕЛЬНАЯ КОД 10160###'ШТ''2801=<5/30-10-1-2>/2799=1,45_0*
7 | БС552-1409-10Л#С552-1409-10'2,19##'=12'СОЕДИНИТЕЛЬНЫЙ ИЗОЛИРУЮЩИЙ ЗАЖИМ СИЗ (ПРИМ)###'100 ШТ.''2801=<5/20-30-1-4>/2799=2,19_0*
8 | БС552-606-2Л1#С552-606-2'0,9##'=12'ПОЛОСКИ, ПОЛОСКИ (ПРЯЖКИ), ЗАЖИМЫ (СКОБЫ) (ПРИМ)###'100 ШТ.''2801=<5/20-30-3>/2799=0,9_0*
9 | БС103-12901-14Л#С103-12901-14'2,13##'=58'ТРУБЫ СТАЛЬНЫЕ ЭЛЕКТРОСВАРНЫЕ ПРЯМОШОВНЫЕ Д=18Х1,6ММ2 (ПРИМ)###'М''2801=<6/20-50-15>/2799=2,13_0*
10 | БСУ-731-Л'1,44:1,2:1,0588##'=12'СЖИМ У731МУ3###'ШТ''2801=<5/20-30-1-4>/2799=1,13_0*
11 | БС103-12999-11Э#С103-12999-11'3,37##'=58'ТРУБЫ СТАЛЬНЫЕ ЭЛЕКТРОСВАРНЫЕ ПРЯМОШОВНЫЕ Д=30Х1,8ММ2###'М''2801=<6/20-50-25>/2799=3,37_0*
12 | РМ010201/М010410/М021104#М021141/М030203/М030902/М031801/М100602/412-1500*
13 | Н16=59,57.1,1#40,54*
14 | СЩС-7К-Л'1'B*
15 | СЩС-7К-Л-И'1*
16 | С551-8700-Л'13-11*
17 | СУ-731-Л'2.3*
18 | Ц10-901-8'2''МОНТАЖ '10 ШТ.''*
19 | СК10-160-Л'63-60*
20 | Ж3-40-21'ЭЛЕКТРОСНАБЖЕНИЕ'РУБ*
21 | Ц8-911-1'14:1,02'B/М021104#М021141'КАБЕЛЬ ТРЕХ-ПЯТИЖИЛЬНЫЙ СЕЧЕНИЕМ ЖИЛЫ ДО 10 ММ2 ПО УСТАНОВЛЕННЫМ КОНСТРУКЦИЯМ И ЛОТКАМ С УСТАНОВКОЙ ОТВЕТВИТЕЛЬНЫХ КОРОБОК, КРЕПЛЕНИЕ ПОЛОСКАМИ (ПРЯЖКАМИ)'100 М''*
22 | Ц8-912-1'14:1,02'М021104#М021141'КАБЕЛЬ ТРЕХ-ПЯТИЖИЛЬНЫЙ СЕЧЕНИЕМ ЖИЛЫ ДО 6 ММ2 В ПРОЛОЖЕННЫХ ТРУБАХ, КОРОБАХ (КАБЕЛЬ-КАНАЛАХ)'100 М''*
23 | С552-606-2Л1'17'B*
24 | С103-12901-14Л'45-35*
25 | Ц8-407-102'10:1,02''ТРУБЫ СТАЛЬНЫЕ ПО УСТАНОВЛЕННЫМ КОНСТРУКЦИЯМ ПО СТЕНАМ С КРЕПЛЕНИЕМ СКОБАМИ, ДИАМЕТР ДО 25 ММ, КРЕПЛЕНИЕ ДЮБЕЛЯМИ'100 М''*
26 | С103-12999-11Э'4*
27 | Ц8-407-202'4:1,02''ТРУБЫ СТАЛЬНЫЕ ПО УСТАНОВЛЕННЫМ КОНСТРУКЦИЯМ ПО СТЕНАМ С КРЕПЛЕНИЕМ СКОБАМИ, ДИАМЕТР ДО 40 ММ, КРЕПЛЕНИЕ ДЮБЕЛЯМИ'100 М''*
28 | L*

## 8838-10-3032-B0
НАИМЕНОВАНИЕ ОБЪЕКТА |  | РЕСТАВРАЦИЯ ФАСАДОВ, КАПИТАЛЬНЫЙ РЕМОНТ С МОДЕРНИЗАЦИЕЙ ЗДАНИЯ СПЕЦИАЛИЗИРОВАННОГО ДЛЯ ОБРАЗОВАНИЯ И ВОСПИТАНИЯ (ЗДАНИЯ ШКОЛЫ N 4) ПО УЛ. КРАСНОАРМЕЙСКОЙ, 11 И БЛАГОУСТРОЙСТВО ПРИЛЕГАЮЩЕЙ ТЕРРИТОРИИ. МОДЕРНИЗАЦИЯ.СТАДИЯ А
КОД ОБЪЕКТА |  | 22.013
НАИМЕНОВАНИЕ ЗДАНИЯ, СООРУЖЕНИЯ |  | ЗДАНИЕ ШКОЛЫ. ВНЕСЕНИЕ ИЗМЕНЕНИЙ И ДОПОЛНЕНИЙ
ШИФР ЗДАНИЯ, СООРУЖЕНИЯ |  | 22.013
КОМПЛЕКТ ЧЕРТЕЖЕЙ |  | ЭМ.СО1 (ИЗМ.4)
ВЕДОМОСТЬ ОБЪЕМОВ И СТОИМОСТИ РАБОТ № 3032
(НОРМЫ 2022г.)
ЭЛЕКТРООБОРУДОВАНИЕ (ДОП. К ЛС N 3013, 3020)
СОСТАВЛЕНА В ЦЕНАХ НА 1 МАЯ 2023г.
ОБОСНОВА- НИЕ | НАИМЕНОВАНИЕ ВИДОВ РАБОТ | ОБЪЕМ | СТОИМОСТЬ, ТЫС.РУБ.
|  |  | ЗАРАБОТНАЯ ПЛАТА | ЭКСПЛУАТА- ЦИЯ МАШИН И МЕХА- НИЗМОВ | МАТЕРИАЛЫ, ИЗДЕЛИЯ, КОНСТРУК- ЦИИ | ОБОРУДОВА- НИЕ,МЕБЕЛЬ, ИНВЕНТАРЬ | ОХР и ОПР | ПРОЧИЕ СРЕДСТВА | ВСЕГО
|  | ЕД.ИЗМ. | ТРУДОЕМ- КОСТЬ, ЧЕЛ.Ч. | В Т.Ч.З/П МАШИ- НИСТОВ | ТРАНСПОРТ | ТРАНСПОРТ | ПЛАНОВАЯ ПРИБЫЛЬ
1 | 2 | 3 | 4 | 5 | 6 | 7 | 8 | 9 | 10
Ж3-40-22 | ЭЛЕКТРООБОРУДОВАНИЕ | 73,62 | 0,018 | 0 | 0,04 | -0,008 | 0,014 | 0 | 0,073
|  | РУБ | 2 | 0 | 0,002 | 0 | 0,007
Ж3-40-21 | ЭЛЕКТРОСНАБЖЕНИЕ | 166,84 | 0,031 | 0,008 | 0,09 | 0 | 0,021 | 0 | 0,168
|  | РУБ | 3 | 0,002 | 0,005 | 0 | 0,013
| И Т О Г О | 0 | 0,049 | 0,008 | 0,13 | -0,008 | 0,035 | 0 | 0,241
|  |  | 5 | 0,002 | 0,007 | 0 | 0,02
| СОСТАВИЛ | ______________________________ | [5 empty] | С.В.ЛЕМЧУК
|  | (должность) |  |  |  | (подпись) |  | (инициалы,фамилия)
| ПРОВЕРИЛ | ______________________________ | [5 empty] | Н.Н.НЕСТЕРОВА
|  | (должность) |  |  |  | (подпись) |  | (инициалы,фамилия)

## 8838-10-3032-Q1
НАИМЕНОВАНИЕ ОБЪЕКТА |  | РЕСТАВРАЦИЯ ФАСАДОВ, КАПИТАЛЬНЫЙ РЕМОНТ С МОДЕРНИЗАЦИЕЙ ЗДАНИЯ СПЕЦИАЛИЗИРОВАННОГО ДЛЯ ОБРАЗОВАНИЯ И ВОСПИТАНИЯ (ЗДАНИЯ ШКОЛЫ N 4) ПО УЛ. КРАСНОАРМЕЙСКОЙ, 11 И БЛАГОУСТРОЙСТВО ПРИЛЕГАЮЩЕЙ ТЕРРИТОРИИ. МОДЕРНИЗАЦИЯ.СТАДИЯ А
КОД ОБЪЕКТА |  | 22.013
НАИМЕНОВАНИЕ ЗДАНИЯ, СООРУЖЕНИЯ |  | ЗДАНИЕ ШКОЛЫ. ВНЕСЕНИЕ ИЗМЕНЕНИЙ И ДОПОЛНЕНИЙ
ШИФР ЗДАНИЯ, СООРУЖЕНИЯ |  | 22.013
КОМПЛЕКТ ЧЕРТЕЖЕЙ |  | ЭМ.СО1 (ИЗМ.4)
ВЕДОМОСТЬ ОБЪЕМОВ РАБОТ И РАСХОДОВ РЕСУРСОВ С КОДАМИ РБ ДЛЯ ЛОКАЛЬНОЙ СМЕТЫ № 3032
(НОРМЫ 2022г.)
ЭЛЕКТРООБОРУДОВАНИЕ (ДОП. К ЛС N 3013, 3020)
ОБОСНОВАНИЕ | НАИМЕНОВАНИЕ ВИДОВ | ЕДИНИЦА ИЗМЕРЕНИЯ | КОД | НАИМЕНОВАНИЕ РЕСУРСОВ | ЕД.ИЗМ. | КОЛИЧЕСТВО
| РАБОТ | ОБЪЕМ | РЕСУРСА
1 | 2 | 3 | 4 | 5 | 6 | 7
Ж3-40-22 | ЭЛЕКТРООБОРУДОВАНИЕ | РУБ 73,62
|  |  | 1-1 | ЗАТРАТЫ ТРУДА РАБОЧИХ | ЧЕЛ.Ч | 2.18
|  |  | М030401 | ЛЕБЕДКИ ЭЛЕКТРИЧЕСКИЕ ТЯГОВЫМ УСИЛИЕМ ДО 5,79 (0,59) КН (Т) | МАШ.Ч | 0.356
|  |  | 1 | Материалы для строительных работ
|  |  | 1/10 | Материалы для строительных работ общего назначения
|  |  | 1/10-230 | Материалы для отделочных работ
|  |  | 1/10-230-45-10/155 | ЭМАЛЬ ПЕНТАФТАЛЕВАЯ ПФ-115, СЕРАЯ | Т | 2e-05
|  |  | 5 | Материалы для монтажных и специальных строительных работ
|  |  | 5/20 | Изделия для прокладки кабельных сетей
|  |  | 5/20-10 | Металлические кабеленесущие системы
|  |  | 5/20-10-8/С551-8700-Л | ЯЩИК ОТВЕТВИТЕЛЬНЫЙ У994 У2 (ПРИМ) | ШТ. | 2
|  |  | 5/20-30 | Материалы и изделия для монтажа кабелей и проводов
|  |  | 5/20-30-1-4/СУ-731-Л | СЖИМ У731МУ3 | ШТ | 6
|  |  | 5/30 | Материалы для электротехнических установок
|  |  | 5/30-10 | Распределительные устройства и подстанции
|  |  | 5/30-10-1-2/СК10-160-Л | КОРОБКА ОТВЕТВИТЕЛЬНАЯ КОД 10160 | ШТ | 3
Прочие
|  |  | СЩС-7К-Л | ЩИТОК РАСПРЕДЕЛИТЕЛЬНЫЙ, НАВЕСНОЙ ПО ТИПУ ЩОМ-24 (450Х350Х132ММ) (ЩС-7(К)) | КОМПЛ | -1
|  |  | СЩС-7К-Л-И | ЩИТОК РАСПРЕДЕЛИТЕЛЬНЫЙ, НАВЕСНОЙ ПО ТИПУ ЩОМ-24 (450Х350Х132ММ) (ЩС-7(К)) (С УЧЕТОМ ИЗМ.4) | КОМПЛ | 1
Ж3-40-21 | ЭЛЕКТРОСНАБЖЕНИЕ | РУБ 166,84
|  |  | 1-1 | ЗАТРАТЫ ТРУДА РАБОЧИХ | ЧЕЛ.Ч | 2.8971
|  |  | 1-3 | ЗАТРАТЫ ТРУДА МАШИНИСТОВ | ЧЕЛ.-Ч | 0.17444
|  |  | М021141 | КРАНЫ НА АВТОМОБИЛЬНОМ ХОДУ ПРИ РАБОТЕ НА ДРУГИХ ВИДАХ СТРОИТЕЛЬСТВА, 10 Т | МАШ.Ч | 0.08722
|  |  | М030402 | ЛЕБЕДКИ ЭЛЕКТРИЧЕСКИЕ ТЯГОВЫМ УСИЛИЕМ ДО 12,26 (1,25) КН (Т) | МАШ.Ч | 0
|  |  | М040502 | УСТАНОВКИ ДЛЯ СВАРКИ РУЧНОЙ ДУГОВОЙ (ПОСТОЯННОГО ТОКА) | МАШ.Ч | 0.42865
|  |  | М134041 | ШУРУПОВЕРТ | МАШ.Ч | -0.17712
|  |  | М330301* | МАШИНЫ ШЛИФОВАЛЬНЫЕ ЭЛЕКТРИЧЕСКИЕ | МАШ.Ч | 0.25068
|  |  | М331451 | ПЕРФОРАТОРЫ ЭЛЕКТРИЧЕСКИЕ | МАШ.Ч | 0.14384
|  |  | М400002 | АВТОМОБИЛЬ БОРТОВОЙ, ГРУЗОПОДЪЕМНОСТЬЮ ДО 8 Т | МАШ.Ч | 0.08722
|  |  | 1 | Материалы для строительных работ
|  |  | 1/10 | Материалы для строительных работ общего назначения
|  |  | 1/10-80 | Материалы неметаллорудные и асбестосодержащие изделия
|  |  | 1/10-80-30/50 | ТАЛЬК ТЕХНИЧЕСКИЙ МОЛОТЫЙ | Т | 8.2e-05
|  |  | 1/10-140 | Электроды, прутки винипластовые, проволока сварочные
|  |  | 1/10-140-40/100 | ЭЛЕКТРОДЫ ТИПА Э42А ДИАМЕТРОМ 4 ММ | Т | 7.1e-05
|  |  | 1/10-160 | Пленки, полотна, ткани разные
|  |  | 1/10-160-20/15 | ВЕТОШЬ | КГ | 0.003433
|  |  | 1/10-170 | Оснастка технологическая и инструментальная
|  |  | 1/10-170-10/135 | СВЕРЛА С SDS PLUS ХВОСТОВИКОМ (НАКОНЕЧНИК ИЗ ТВЕРДОСПЛАВНОЙ СТАЛИ) (ПО БЕТОНУ), ДИАМЕТРОМ 8-10 ММ, ДЛИНОЙ 260 (265) ММ | ШТ. | -2e-05
|  |  | 1/10-180 | Материалы шлифовальные
|  |  | 1/10-180-20/57 | КРУГИ ШЛИФОВАЛЬНЫЕ ДЛЯ СПЕЦИАЛЬНЫХ МОНТАЖНЫХ РАБОТ 5П 180 Х 6 Х 22 | ШТ. | 0.063112
|  |  | 1/10-180-20/113 | ШКУРКА ШЛИФОВАЛЬНАЯ НА БУМАЖНОЙ ОСНОВЕ ВОДОСТОЙКАЯ | М2 | 0.00206
|  |  | 1/10-230 | Материалы для отделочных работ
|  |  | 1/10-230-45-10/155 | ЭМАЛЬ ПЕНТАФТАЛЕВАЯ ПФ-115, СЕРАЯ | Т | 9.3e-05
|  |  | 1/10-235 | Изделия герметизирующие, уплотняющие, изолирующие
|  |  | 1/10-235-20/681 | ИЗОЛЕНТА ПВХ (РАЗМЕРОМ 15 ММХ20 М) | М2 | 0.20595
|  |  | 1/10-235-20/786 | ЛЕНТА ФУМ МАРКА 3 | КГ | 0.004194
|  |  | 1/10-260 | Металлопрокат и металлоизделия (за исключением металлоизделий части 2)
|  |  | 1/10-260-210-1/82 | ПРОВОЛОКА СТАЛЬНАЯ НИЗКОУГЛЕРОДИСТАЯ ОБЩЕГО НАЗНАЧЕНИЯ ТЕРМИЧЕСКИ ОБРАБОТАННАЯ, ОЦИНКОВАННАЯ, ДИАМЕТРОМ 2 ММ | КГ | 0.28812
|  |  | 1/55 | Материалы специального назначения (кислотоупорные, огнеупорные и антикоррозионные)
|  |  | 1/55-50 | Материалы антикоррозионные и химически стойкие
|  |  | 1/55-50-30/20 | ПАСТА КВАРЦЕВАЗЕЛИНОВАЯ | КГ | 0.006865
|  |  | 5 | Материалы для монтажных и специальных строительных работ
|  |  | 5/10 | Кабели, провода, муфты кабельные
|  |  | 5/10-30 | Муфты кабельные
|  |  | 5/10-30-60/1 | МУФТА ТРУБНАЯ ТР-2 У3 | ШТ. | 1.666
|  |  | 5/10-30-60/3 | МУФТА ТРУБНАЯ ТР-7 У3 | ШТ. | 0.6664
|  |  | 5/20 | Изделия для прокладки кабельных сетей
|  |  | 5/20-30 | Материалы и изделия для монтажа кабелей и проводов
|  |  | 5/20-30-2/1 | ПЕРЕМЫЧКА ГИБКАЯ ПГС-35-560 У2,5 | ШТ. | 1.0976
|  |  | 5/20-30-3/С552-606-2Л1 | ПОЛОСКИ, ПОЛОСКИ (ПРЯЖКИ), ЗАЖИМЫ (СКОБЫ) (ПРИМ) | 100 ШТ. | -0.17
|  |  | 5/20-30-3/2 | КНОПКА К227 УХЛ2 | 1000 ШТ. | -0.00206
|  |  | 5/20-30-3/5 | ГАЙКА УСТАНОВОЧНАЯ ЗАЗЕМЛЯЮЩАЯ К 482 | 100 ШТ. | 0.0637
|  |  | 5/20-30-3/7 | ГАЙКА УСТАНОВОЧНАЯ ЗАЗЕМЛЯЮЩАЯ К 484 | 100 ШТ. | 0.02548
|  |  | 5/20-30-3/20 | СКОБА К 142 У2 | 10 ШТ. | 0.4018
|  |  | 5/20-30-3/22 | СКОБА К 144 У2 | 10 ШТ. | 0.16072
|  |  | 5/20-30-3/42 | ЛЕНТА ЛМ-5 УХЛ2 | 100 М | -0.004119
|  |  | 5/20-30-4/3 | ВТУЛКА В28 УХЛ2 | 100 ШТ. | -0.01373
|  |  | 5/20-30-5/2 | БИРКА МАРКИРОВОЧНАЯ У134 | 100 ШТ. | 0.006865
|  |  | 5/20-40 | Другие электромонтажные материалы
|  |  | 5/20-40-3/1 | ЗАГЛУШКА У469 | 10 ШТ. | 0.039984
|  |  | 5/20-40-3/2 | ЗАГЛУШКА У468 УХЛ2 | 10 ШТ. | 0.09996
|  |  | 5/90 | Прочие материалы для монтажных и специальных строительных работ
|  |  | 5/90-10 | Дюбели для крепления электромонтажных изделий
|  |  | 5/90-10/4 | ДЮБЕЛЬ МОНТАЖНЫЙ У658 | 10 ШТ. | 0.52092
|  |  | 6 | Трубы и детали трубопроводов (за исключением труб стальных обсадных и бурильных части 1). Арматура для технологических трубопроводов
|  |  | 6/20 | Трубы и детали трубопроводов стальные
|  |  | 6/20-50 | Трубы стальные электросварные прямошовные
|  |  | 6/20-50-15/С103-12901-14Л | ТРУБЫ СТАЛЬНЫЕ ЭЛЕКТРОСВАРНЫЕ ПРЯМОШОВНЫЕ Д=18Х1,6ММ2 (ПРИМ) | М | 10
|  |  | 6/20-50-25/С103-12999-11Э | ТРУБЫ СТАЛЬНЫЕ ЭЛЕКТРОСВАРНЫЕ ПРЯМОШОВНЫЕ Д=30Х1,8ММ2 | М | 4
СОСТАВИЛ | ______________________________ |  |  | С.В.ЛЕМЧУК
| (должность) |  | (подпись) | (инициалы,фамилия)
ПРОВЕРИЛ | ______________________________ |  |  | Н.Н.НЕСТЕРОВА
| (должность) |  | (подпись) | (инициалы,фамилия)

## 8838-10-3032-Q0
НАИМЕНОВАНИЕ ОБЪЕКТА |  | РЕСТАВРАЦИЯ ФАСАДОВ, КАПИТАЛЬНЫЙ РЕМОНТ С МОДЕРНИЗАЦИЕЙ ЗДАНИЯ СПЕЦИАЛИЗИРОВАННОГО ДЛЯ ОБРАЗОВАНИЯ И ВОСПИТАНИЯ (ЗДАНИЯ ШКОЛЫ N 4) ПО УЛ. КРАСНОАРМЕЙСКОЙ, 11 И БЛАГОУСТРОЙСТВО ПРИЛЕГАЮЩЕЙ ТЕРРИТОРИИ. МОДЕРНИЗАЦИЯ.СТАДИЯ А
КОД ОБЪЕКТА |  | 22.013
НАИМЕНОВАНИЕ ЗДАНИЯ, СООРУЖЕНИЯ |  | ЗДАНИЕ ШКОЛЫ. ВНЕСЕНИЕ ИЗМЕНЕНИЙ И ДОПОЛНЕНИЙ
ШИФР ЗДАНИЯ, СООРУЖЕНИЯ |  | 22.013
КОМПЛЕКТ ЧЕРТЕЖЕЙ |  | ЭМ.СО1 (ИЗМ.4)
ВЕДОМОСТЬ РЕСУРСОВ ДЛЯ ЛОКАЛЬНОЙ СМЕТЫ № 3032
(НОРМЫ 2022г.)
ЭЛЕКТРООБОРУДОВАНИЕ (ДОП. К ЛС N 3013, 3020)
П/П | ОБОСНОВАНИЕ | НАИМЕНОВАНИЕ РЕСУРСОВ | ЕД.ИЗМ. | КОЛИЧЕСТВО
1 | 2 | 3 | 4 | 5
1 | 1-1 | ЗАТРАТЫ ТРУДА РАБОЧИХ | ЧЕЛ.Ч | 5.0771
2 | 1-3 | ЗАТРАТЫ ТРУДА МАШИНИСТОВ | ЧЕЛ.-Ч | 0.17444
3 | М021141 | КРАНЫ НА АВТОМОБИЛЬНОМ ХОДУ ПРИ РАБОТЕ НА ДРУГИХ ВИДАХ СТРОИТЕЛЬСТВА, 10 Т | МАШ.Ч | 0.08722
4 | М030401 | ЛЕБЕДКИ ЭЛЕКТРИЧЕСКИЕ ТЯГОВЫМ УСИЛИЕМ ДО 5,79 (0,59) КН (Т) | МАШ.Ч | 0.356
5 | М030402 | ЛЕБЕДКИ ЭЛЕКТРИЧЕСКИЕ ТЯГОВЫМ УСИЛИЕМ ДО 12,26 (1,25) КН (Т) | МАШ.Ч | 0
6 | М040502 | УСТАНОВКИ ДЛЯ СВАРКИ РУЧНОЙ ДУГОВОЙ (ПОСТОЯННОГО ТОКА) | МАШ.Ч | 0.42865
7 | М134041 | ШУРУПОВЕРТ | МАШ.Ч | -0.17712
8 | М330301* | МАШИНЫ ШЛИФОВАЛЬНЫЕ ЭЛЕКТРИЧЕСКИЕ | МАШ.Ч | 0.25068
9 | М331451 | ПЕРФОРАТОРЫ ЭЛЕКТРИЧЕСКИЕ | МАШ.Ч | 0.14384
10 | М400002 | АВТОМОБИЛЬ БОРТОВОЙ, ГРУЗОПОДЪЕМНОСТЬЮ ДО 8 Т | МАШ.Ч | 0.08722
| 1 | Материалы для строительных работ
| 1/10 | Материалы для строительных работ общего назначения
| 1/10-80 | Материалы неметаллорудные и асбестосодержащие изделия
11 | 1/10-80-30/50 | ТАЛЬК ТЕХНИЧЕСКИЙ МОЛОТЫЙ | Т | 8.2e-05
| 1/10-140 | Электроды, прутки винипластовые, проволока сварочные
12 | 1/10-140-40/100 | ЭЛЕКТРОДЫ ТИПА Э42А ДИАМЕТРОМ 4 ММ | Т | 7.1e-05
| 1/10-160 | Пленки, полотна, ткани разные
13 | 1/10-160-20/15 | ВЕТОШЬ | КГ | 0.003433
| 1/10-170 | Оснастка технологическая и инструментальная
14 | 1/10-170-10/135 | СВЕРЛА С SDS PLUS ХВОСТОВИКОМ (НАКОНЕЧНИК ИЗ ТВЕРДОСПЛАВНОЙ СТАЛИ) (ПО БЕТОНУ), ДИАМЕТРОМ 8-10 ММ, ДЛИНОЙ 260 (265) ММ | ШТ. | -2e-05
| 1/10-180 | Материалы шлифовальные
15 | 1/10-180-20/57 | КРУГИ ШЛИФОВАЛЬНЫЕ ДЛЯ СПЕЦИАЛЬНЫХ МОНТАЖНЫХ РАБОТ 5П 180 Х 6 Х 22 | ШТ. | 0.063112
16 | 1/10-180-20/113 | ШКУРКА ШЛИФОВАЛЬНАЯ НА БУМАЖНОЙ ОСНОВЕ ВОДОСТОЙКАЯ | М2 | 0.00206
| 1/10-230 | Материалы для отделочных работ
17 | 1/10-230-45-10/155 | ЭМАЛЬ ПЕНТАФТАЛЕВАЯ ПФ-115, СЕРАЯ | Т | 0.000113
| 1/10-235 | Изделия герметизирующие, уплотняющие, изолирующие
18 | 1/10-235-20/681 | ИЗОЛЕНТА ПВХ (РАЗМЕРОМ 15 ММХ20 М) | М2 | 0.20595
19 | 1/10-235-20/786 | ЛЕНТА ФУМ МАРКА 3 | КГ | 0.004194
| 1/10-260 | Металлопрокат и металлоизделия (за исключением металлоизделий части 2)
20 | 1/10-260-210-1/82 | ПРОВОЛОКА СТАЛЬНАЯ НИЗКОУГЛЕРОДИСТАЯ ОБЩЕГО НАЗНАЧЕНИЯ ТЕРМИЧЕСКИ ОБРАБОТАННАЯ, ОЦИНКОВАННАЯ, ДИАМЕТРОМ 2 ММ | КГ | 0.28812
| 1/55 | Материалы специального назначения (кислотоупорные, огнеупорные и антикоррозионные)
| 1/55-50 | Материалы антикоррозионные и химически стойкие
21 | 1/55-50-30/20 | ПАСТА КВАРЦЕВАЗЕЛИНОВАЯ | КГ | 0.006865
| 5 | Материалы для монтажных и специальных строительных работ
| 5/10 | Кабели, провода, муфты кабельные
| 5/10-30 | Муфты кабельные
22 | 5/10-30-60/1 | МУФТА ТРУБНАЯ ТР-2 У3 | ШТ. | 1.666
23 | 5/10-30-60/3 | МУФТА ТРУБНАЯ ТР-7 У3 | ШТ. | 0.6664
| 5/20 | Изделия для прокладки кабельных сетей
| 5/20-10 | Металлические кабеленесущие системы
24 | 5/20-10-8/С551-8700-Л | ЯЩИК ОТВЕТВИТЕЛЬНЫЙ У994 У2 (ПРИМ) | ШТ. | 2
| 5/20-30 | Материалы и изделия для монтажа кабелей и проводов
25 | 5/20-30-1-4/СУ-731-Л | СЖИМ У731МУ3 | ШТ | 6
26 | 5/20-30-2/1 | ПЕРЕМЫЧКА ГИБКАЯ ПГС-35-560 У2,5 | ШТ. | 1.0976
27 | 5/20-30-3/С552-606-2Л1 | ПОЛОСКИ, ПОЛОСКИ (ПРЯЖКИ), ЗАЖИМЫ (СКОБЫ) (ПРИМ) | 100 ШТ. | -0.17
28 | 5/20-30-3/2 | КНОПКА К227 УХЛ2 | 1000 ШТ. | -0.00206
29 | 5/20-30-3/5 | ГАЙКА УСТАНОВОЧНАЯ ЗАЗЕМЛЯЮЩАЯ К 482 | 100 ШТ. | 0.0637
30 | 5/20-30-3/7 | ГАЙКА УСТАНОВОЧНАЯ ЗАЗЕМЛЯЮЩАЯ К 484 | 100 ШТ. | 0.02548
31 | 5/20-30-3/20 | СКОБА К 142 У2 | 10 ШТ. | 0.4018
32 | 5/20-30-3/22 | СКОБА К 144 У2 | 10 ШТ. | 0.16072
33 | 5/20-30-3/42 | ЛЕНТА ЛМ-5 УХЛ2 | 100 М | -0.004119
34 | 5/20-30-4/3 | ВТУЛКА В28 УХЛ2 | 100 ШТ. | -0.01373
35 | 5/20-30-5/2 | БИРКА МАРКИРОВОЧНАЯ У134 | 100 ШТ. | 0.006865
| 5/20-40 | Другие электромонтажные материалы
36 | 5/20-40-3/1 | ЗАГЛУШКА У469 | 10 ШТ. | 0.039984
37 | 5/20-40-3/2 | ЗАГЛУШКА У468 УХЛ2 | 10 ШТ. | 0.09996
| 5/30 | Материалы для электротехнических установок
| 5/30-10 | Распределительные устройства и подстанции
38 | 5/30-10-1-2/СК10-160-Л | КОРОБКА ОТВЕТВИТЕЛЬНАЯ КОД 10160 | ШТ | 3
| 5/90 | Прочие материалы для монтажных и специальных строительных работ
| 5/90-10 | Дюбели для крепления электромонтажных изделий
39 | 5/90-10/4 | ДЮБЕЛЬ МОНТАЖНЫЙ У658 | 10 ШТ. | 0.52092
| 6 | Трубы и детали трубопроводов (за исключением труб стальных обсадных и бурильных части 1). Арматура для технологических трубопроводов
| 6/20 | Трубы и детали трубопроводов стальные
| 6/20-50 | Трубы стальные электросварные прямошовные
40 | 6/20-50-15/С103-12901-14Л | ТРУБЫ СТАЛЬНЫЕ ЭЛЕКТРОСВАРНЫЕ ПРЯМОШОВНЫЕ Д=18Х1,6ММ2 (ПРИМ) | М | 10
41 | 6/20-50-25/С103-12999-11Э | ТРУБЫ СТАЛЬНЫЕ ЭЛЕКТРОСВАРНЫЕ ПРЯМОШОВНЫЕ Д=30Х1,8ММ2 | М | 4
Прочие
42 | СЩС-7К-Л | ЩИТОК РАСПРЕДЕЛИТЕЛЬНЫЙ, НАВЕСНОЙ ПО ТИПУ ЩОМ-24 (450Х350Х132ММ) (ЩС-7(К)) | КОМПЛ | -1
43 | СЩС-7К-Л-И | ЩИТОК РАСПРЕДЕЛИТЕЛЬНЫЙ, НАВЕСНОЙ ПО ТИПУ ЩОМ-24 (450Х350Х132ММ) (ЩС-7(К)) (С УЧЕТОМ ИЗМ.4) | КОМПЛ | 1
| СОСТАВИЛ | ____________________ |  | С.В.ЛЕМЧУК
|  | (должность) | (подпись) | (инициалы,фамилия)
| ПРОВЕРИЛ | ____________________ |  | Н.Н.НЕСТЕРОВА
|  | (должность) | (подпись) | (инициалы,фамилия)

## 8838-10-3032-T3
РАЗРАБОТЧИК |  | RSTC.smeta версия 23.251
|  |  |  | ШИФР | 22.013
РЕСТАВРАЦИЯ ФАСАДОВ, КАПИТАЛЬНЫЙ РЕМОНТ С МОДЕРНИЗАЦИЕЙ ЗДАНИЯ СПЕЦИАЛИЗИРОВАННОГО ДЛЯ ОБРАЗОВАНИЯ И ВОСПИТАНИЯ (ЗДАНИЯ ШКОЛЫ N 4) ПО УЛ. КРАСНОАРМЕЙСКОЙ, 11 И БЛАГОУСТРОЙСТВО ПРИЛЕГАЮЩЕЙ ТЕРРИТОРИИ. МОДЕРНИЗАЦИЯ.СТАДИЯ А
РАБОЧАЯ ДОКУМЕНТАЦИЯ
СМЕТНАЯ ДОКУМЕНТАЦИЯ
ТИТУЛЬНЫЙ ЛИСТ ДЛЯ ЛОКАЛЬНОЙ СМЕТЫ (ЛОКАЛЬНОГО СМЕТНОГО РАСЧЕТА) № 3032
СМЕТНАЯ СТОИМОСТЬ В ЦЕНАХ НА 1 МАЯ 2023г.
0,241 ТЫСЯЧ БЕЛОРУССКИХ РУБЛЕЙ
ЗАКАЗЧИК |  | УП "УКС МИНГОРИСПОЛКОМА"
МИНСК-2024

## 8838-10-3033-S0
НАИМЕНОВАНИЕ ОБЪЕКТА |  | РЕСТАВРАЦИЯ ФАСАДОВ, КАПИТАЛЬНЫЙ РЕМОНТ С МОДЕРНИЗАЦИЕЙ ЗДАНИЯ СПЕЦИАЛИЗИРОВАННОГО ДЛЯ ОБРАЗОВАНИЯ И ВОСПИТАНИЯ (ЗДАНИЯ ШКОЛЫ N 4) ПО УЛ. КРАСНОАРМЕЙСКОЙ, 11 И БЛАГОУСТРОЙСТВО ПРИЛЕГАЮЩЕЙ ТЕРРИТОРИИ. МОДЕРНИЗАЦИЯ.СТАДИЯ А
КОД ОБЪЕКТА |  | 22.013
НАИМЕНОВАНИЕ ЗДАНИЯ, СООРУЖЕНИЯ |  | ЗДАНИЕ ШКОЛЫ. ВНЕСЕНИЕ ИЗМЕНЕНИЙ И ДОПОЛНЕНИЙ
ШИФР ЗДАНИЯ, СООРУЖЕНИЯ |  | 22.013
КОМПЛЕКТ ЧЕРТЕЖЕЙ |  | ЭМ.СО2; ЭМ.СО3 (ИЗМ.4)
ЛОКАЛЬНАЯ СМЕТА (ЛОКАЛЬНЫЙ СМЕТНЫЙ РАСЧЕТ) № 3033
(НОРМЫ 2022г.)
СИЛОВОЕ ЭЛЕКТРООБОРУДОВАНИЕ (ДОП. К ЛС N 3014)
СОСТАВЛЕНА В ЦЕНАХ НА 1 МАЯ 2023г. | [8 empty] | СТОИМОСТЬ -0,544 ТЫСЯЧ БЕЛОРУССКИХ РУБЛЕЙ
№ п/п | ОБОСНОВАНИЕ | НАИМЕНОВАНИЕ РАБОТ, РЕСУРСОВ, РАСХОДОВ | ЕДИНИЦА ИЗМЕРЕ- НИЯ | СТОИМОСТЬ ЕДИНИЦЫ ИЗМЕРЕНИЯ/ВСЕГО, БЕЛОРУССКИХ РУБЛЕЙ
|  |  |  | ЗАРАБОТНАЯ ПЛАТА | ЭКСПЛУАТАЦИЯ МАШИН И МЕХАНИЗМОВ |  | МАТЕРИАЛЫ, ИЗДЕЛИЯ, КОНСТРУКЦИИ (ОБОРУДОВА- НИЕ, МЕБЕЛЬ) | ТРАНС-ПОРТ | ОБЩАЯ СТОИМОСТЬ
|  |  | КОЛИ- ЧЕСТВО |  | ВСЕГО | В ТОМ ЧИСЛЕ ЗАРАБОТ- НАЯ ПЛАТА МАШИ- НИСТОВ
1 | 2 | 3 | 4 | 5 | 6 | 7 | 8 | 9 | 10
| НАЧИСЛЕНИЯ: | ОХР и ОПР/ПЛАНОВАЯ ПРИБЫЛЬ (%):Н16=65.527/40.54
1. | ПРИМЕЧАНИЕ: | К ДЛЯ ОХР И ОПР/ПЛАНОВАЯ ПРИБЫЛЬ: 1.0000/1.0000
2. | ПРИМЕЧАНИЕ: | КОЭФФИЦИЕНТ К З/П (ПОСТАНОВЛЕНИЕ N5): 1.0000
3. | ПРИМЕЧАНИЕ: | БАЗА ТЕКУЩИХ ЦЕН (ВАРИАНТ A)
| Ж3-40-22 | ЭЛЕКТРООБОРУДОВАНИЕ (ЭМ.СО2)
4. | СВН32-16АЧ | ВЫКЛЮЧАТЕЛЬ НАГРУЗКИ МОДУЛЬНЫЙ ВН32 16А/1П (УСТАНАВ.В КНО-4Д) | ШТ 1 | - - | - - | - - | 6.23 -6.23 | 0.12 -0.12 | 6.35 -6.35
5. | СВН32-16А-3П | ВЫКЛЮЧАТЕЛЬ НАГРУЗКИ МОДУЛЬНЫЙ ВН32 16А/3П (УСТАНАВЛИВАЕТСЯ .В КНО-4Д) | ШТ 1 | - - | - - | - - | 18.82 18.82 | 0.38 0.38 | 19.20 19.20
|  | ИТОГО ПРЯМЫЕ ЗАТРАТЫ : |  | - | - | - | 13 | - | 13
|  | ИТОГО ПО ПТМ | [6 empty] | 13
| Ж3-40-22 | ЭЛЕКТРООБОРУДОВАНИЕ (ЭМ.СО3)
6. | СПМЛ-1230-12 | ПУСКАТЕЛЬ МАГНИТНЫЙ ПМЛ1230 С ТЕПЛОВЫМ РЕЛЕ РТЛ-1012 | ШТ 3 | - - | - - | - - | 31.94 -95.82 | 0.64 -1.92 | 32.58 -97.74
7. | Ц8-530-4 (Н16) | ПУСКАТЕЛЬ МАГНИТНЫЙ ОБЩЕГО НАЗНАЧЕНИЯ, ОТДЕЛЬНО СТОЯЩИЙ, УСТАНАВЛИВАЕМЫЙ НА КОНСТРУКЦИИ НА СТЕНЕ ИЛИ КОЛОННЕ, ТОК ДО 40А | ШТ. 3 | 33.40 -100.20 | 1.00 -3.00 | 0.14 -0.42 | 26.75 -80.25 | 1.54 -4.62 | 62.69 -188.07
8. | ССЕ318-146Ч | СЧЕТЧИК УЧЕТА АКТИВНОЙ ЭНЕРГИИ ТРЕХФАЗНЫЙ 5(100)А СЕ318 S35.146, ИНТЕРФЕЙС RS485 | ШТ 1 | - - | - - | - - | 395.94 -395.94 | 7.92 -7.92 | 403.86 -403.86
9. | Ц8-600-2 (Н16) | СЧЕТЧИК, УСТАНАВЛИВАЕМЫЙ НА ГОТОВОМ ОСНОВАНИИ, ТРЕХФАЗНЫЙ | ШТ. 1 | 9.78 -9.78 | 0.62 -0.62 | 0.21 -0.21 | 0.11 -0.11 | 0.01 -0.01 | 10.52 -10.52
|  | ИТОГО ПРЯМЫЕ ЗАТРАТЫ : |  | -110 | -4 | -1 | -572 | -15 | -701
|  | ОХР и ОПР | [6 empty] | -72
|  | ПЛАНОВАЯ ПРИБЫЛЬ | [6 empty] | -45
|  | ИТОГО ПО ПТМ | [6 empty] | -818
|  | ЗАТРАТЫ ТРУДА | [6 empty] | -11
| Ж3-40-21 | ЭЛЕКТРОСНАБЖЕНИЕ (ЭМ.СО3)
10. | 5/10-10-10/СВВГ-315-ТХЧ | КАБЕЛЬ СИЛОВОЙ МАРКИ ВВГНГ(А)-LSLTХ 3 Х 1,5-0,66 | М 50 | - - | - - | - - | 2.87 143.50 | 0.15 7.50 | 3.02 151.00
11. | Ц8-910-1 (Н16) | КАБЕЛЬ ТРЕХ-ПЯТИЖИЛЬНЫЙ СЕЧЕНИЕМ ЖИЛЫ ДО 16 ММ2 ПО СТРОИТЕЛЬНЫМ КОНСТРУКЦИЯМ (СТЕНАМ, ПОТОЛКАМ) С УСТАНОВКОЙ ОТВЕТВИТЕЛЬНЫХ КОРОБОК, КРЕПЛЕНИЕ ПОЛОСКАМИ | 100 М 0.5882 | 419.38 246.68 | 22.84 13.43 | 3.44 2.02 | 39.76 23.39 | 2.55 1.50 | 484.53 285.00
12. | Ц8-912-1 (Н16) | КАБЕЛЬ ТРЕХ-ПЯТИЖИЛЬНЫЙ СЕЧЕНИЕМ ЖИЛЫ ДО 6 ММ2 В ПРОЛОЖЕННЫХ ТРУБАХ, КОРОБАХ (КАБЕЛЬ-КАНАЛАХ) | 100 М 0.098 | 136.06 -13.33 | 11.37 -1.11 | 3.44 -0.34 | 13.04 -1.28 | 1.02 -0.10 | 161.49 -15.82
13. | 5/20-30-3/С552-606-2Ч | ПОЛОСКИ (ПРЯЖКИ),ЗАЖИМЫ (СКОБЫ) | 100 ШТ. 1.4 | - - | - - | - - | 0.90 1.26 | 0.05 0.07 | 0.95 1.33
14. | 5/20-30-1-4/9 | СОЕДИНИТЕЛЬНЫЙ ИЗОЛИРУЮЩИЙ ЗАЖИМ СИЗ-1 | 100 ШТ. 0.31 | - - | - - | - - | 2.19 0.68 | 0.12 0.04 | 2.31 0.72
15. | 5/10-20-60-2/4 | ПРОВОД СИЛОВОЙ МАРКИ ПВ1 С МЕДНОЙ ЖИЛОЙ, С ПОЛИВИНИЛХЛОРИДНОЙ ИЗОЛЯЦИЕЙ, СЕЧЕНИЕМ 1,5 ММ2, НА НАПРЯЖЕНИЕ 0,45 КВ | 1000 М 0.15 | - - | - - | - - | 420.10 -63.02 | 22.35 -3.35 | 442.45 -66.37
16. | Ц8-908-2 (Н16) | ПРОВОДА МАГИСТРАЛЕЙ, СТОЯКОВ И СИЛОВЫХ СЕТЕЙ В ГОТОВЫХ КАНАЛАХ ИЛИ ТРУБАХ, КОЛИЧЕСТВО И СЕЧЕНИЕ ДО 5(1 Х 6) ММ2 | 100 М ТРАССЫ 0.2913 | 206.17 -60.06 | 3.19 -0.93 | 0.83 -0.24 | 17.67 -5.15 | 0.97 -0.28 | 228.00 -66.42
17. | 5/20-30-1-4/С552-1405Ч | ОТВЕТВИТЕЛЬНЫЙ СЖИМ У 739 М У3(ДЛЯ ПРОВОДА) | 100 ШТ. 0.04 | - - | - - | - - | 105.50 -4.22 | 5.61 -0.22 | 111.11 -4.44
18. | 6/40-10-10/1 | ТРУБА ТЕХНИЧЕСКАЯ ИЗ ПОЛИЭТИЛЕНА ПЭ 63 SDR 11 НОМИНАЛЬНЫМ НАРУЖНЫМ ДИАМЕТРОМ 20 ММ И НОМИНАЛЬНОЙ ТОЛЩИНОЙ СТЕНКИ 2,0 ММ | 10 М 4 | - - | - - | - - | 5.86 -23.44 | 0.28 -1.12 | 6.14 -24.56
19. | Ц8-410-101 (Н16) | ТРУБЫ ПОЛИЭТИЛЕНОВЫЕ ПО ОСНОВАНИЮ ПОЛА С КРЕПЛЕНИЕМ ДЮБЕЛЯМИ, ДИАМЕТР ДО 25 ММ | 100 М 0.396 | 156.95 -62.15 | 13.21 -5.23 | 3.01 -1.19 | 121.89 -48.27 | 6.89 -2.73 | 298.94 -118.38
|  | ИТОГО ПРЯМЫЕ ЗАТРАТЫ : |  | 111 | 6 | - | 24 | 1 | 142
|  | ОХР и ОПР | [6 empty] | 73
|  | ПЛАНОВАЯ ПРИБЫЛЬ | [6 empty] | 45
|  | ИТОГО ПО ПТМ | [6 empty] | 260
|  | ЗАТРАТЫ ТРУДА | [6 empty] | 13
|  | ВСЕГО, В ТОМ ЧИСЛЕ | [6 empty] | -544
|  | МОНТАЖНЫЕ РАБОТЫ, ВСЕГО В ТОМ ЧИСЛЕ | [6 empty] | -55
|  | ЗАРАБОТНАЯ ПЛАТА | [6 empty] | 1
|  | ЭКСПЛУАТАЦИЯ МАШИН И МЕХАНИЗМОВ, ВСЕГО | [6 empty] | 3
|  | МАТЕРИАЛЫ, ИЗДЕЛИЯ, КОНСТРУКЦИИ | [6 empty] | -57
|  | ТРАНСПОРТ | [6 empty] | -3
|  | ОХР и ОПР | [6 empty] | 1
|  | ОБОРУДОВАНИЕ, МЕБЕЛЬ, ИНВЕНТАРЬ | [6 empty] | -479
|  | ТРАНСПОРТ | [6 empty] | -10
|  | ЗАТРАТЫ ТРУДА РАБОЧИХ | [6 empty] | 2
|  | СОСТАВИЛ | ____________________ |  |  |  |  | С.В.ЛЕМЧУК
|  |  | (должность) |  |  | (подпись) |  | (инициалы,фамилия)
|  | ПРОВЕРИЛ | ____________________ |  |  |  |  | Н.В.МАКСИМОВИЧ
|  |  | (должность) |  |  | (подпись) |  | (инициалы,фамилия)

## 8838-10-3033-T0
НАИМЕНОВАНИЕ ОБЪЕКТА: РЕСТАВРАЦИЯ ФАСАДОВ, КАПИТАЛЬНЫЙ РЕМОНТ С МОДЕРНИЗАЦИЕЙ ЗДАНИЯ СПЕЦИАЛИЗИРОВАННОГО ДЛЯ ОБРАЗОВАНИЯ И ВОСПИТАНИЯ (ЗДАНИЯ ШКОЛЫ N 4) ПО УЛ. КРАСНОАРМЕЙСКОЙ, 11 И БЛАГОУСТРОЙСТВО ПРИЛЕГАЮЩЕЙ ТЕРРИТОРИИ. МОДЕРНИЗАЦИЯ.СТАДИЯ А
КОД ОБЪЕКТА: 22.013
НАИМЕНОВАНИЕ ЗДАНИЯ, СООРУЖЕНИЯ: ЗДАНИЕ ШКОЛЫ. ВНЕСЕНИЕ ИЗМЕНЕНИЙ И ДОПОЛНЕНИЙ
ШИФР ЗДАНИЯ, СООРУЖЕНИЯ: 22.013
КОМПЛЕКТ ЧЕРТЕЖЕЙ: ЭМ.СО2; ЭМ.СО3 (ИЗМ.4)
ИСХОДНЫЕ ДАННЫЕ ПО ЛОКАЛЬНОЙ СМЕТЕ (ЛОКАЛЬНОМУ СМЕТНОМУ РАСЧЕТУ) № 3033
(НОРМЫ 2022г.)
СИЛОВОЕ ЭЛЕКТРООБОРУДОВАНИЕ (ДОП. К ЛС N 3014)
СОСТАВЛЕНА В ЦЕНАХ НА 1 МАЯ 2023г.
№ П/П | ТЕКСТ
1 | 2
1 | L3'8838'10'3033'S0B0Q0Q1T0T3'2'10'СИЛОВОЕ ЭЛЕКТРООБОРУДОВАНИЕ (ДОП. К ЛС N 3014)'ЭМ.СО2; ЭМ.СО3 (ИЗМ.4)'С.В.ЛЕМЧУК'Н.В.МАКСИМОВИЧ*
2 | Ж3-40-22'ЭЛЕКТРООБОРУДОВАНИЕ (ЭМ.СО2)'РУБ*
3 | БССЕ318-146Ч'492:1,2:1,0355##'=14'СЧЕТЧИК УЧЕТА АКТИВНОЙ ЭНЕРГИИ ТРЕХФАЗНЫЙ 5(100)А СЕ318 S35.146, ИНТЕРФЕЙС RS485###'ШТ''2799=395,94_0*
4 | БСВН32-16АЧ'7,74:1,2:1,0355##'=14'ВЫКЛЮЧАТЕЛЬ НАГРУЗКИ МОДУЛЬНЫЙ ВН32 16А/1П (УСТАНАВ.В КНО-4Д)###'ШТ''2799=6,23_0*
5 | БС552-606-2Ч#С552-606-2'0,9##'=12'ПОЛОСКИ (ПРЯЖКИ),ЗАЖИМЫ (СКОБЫ)###'100 ШТ.''2801=<5/20-30-3>/2799=0,9_0*
6 | БСПМЛ-1230-12'1148.0,03457:1,2:1,0355##'=14'ПУСКАТЕЛЬ МАГНИТНЫЙ ПМЛ1230 С ТЕПЛОВЫМ РЕЛЕ РТЛ-1012###'ШТ''2799=31,94_0*
7 | БС552-1405Ч#С552-1405'105,5##'=12'ОТВЕТВИТЕЛЬНЫЙ СЖИМ У 739 М У3(ДЛЯ ПРОВОДА) ###'100 ШТ.''2801=<5/20-30-1-4>/2799=105,5_0*
8 | БСВВГ-315-ТХЧ'3,04:1,0588##'=12'КАБЕЛЬ СИЛОВОЙ МАРКИ ВВГНГ(А)-LSLTХ 3 Х 1,5-0,66###'М''2801=<5/10-10-10>/2799=2,87_0*
9 | БСВН32-16А-3П'23,39/1,2/1,0355##'=14'ВЫКЛЮЧАТЕЛЬ НАГРУЗКИ МОДУЛЬНЫЙ ВН32 16А/3П (УСТАНАВЛИВАЕТСЯ .В КНО-4Д)###'ШТ''2799=18,82_0*
10 | БС101-10110#С101-10110'4707,39##'=13'БОЛТЫ СТРОИТЕЛЬНЫЕ С ГАЙКАМИ И ШАЙБАМИ###'Т''2799=4707,39_0*
11 | БС101-151400#С101-151400'8590##'=13'ЭЛЕКТРОДЫ ТИПА Э42А ДИАМЕТРОМ 4 ММ###'Т''2799=8590_0*
12 | БС101-63602-1#С101-63602-1'4535.0,001578##'=13'ПАСТА КВАРЦЕВАЗЕЛИНОВАЯ###'КГ''2799=7,16_0*
13 | БС113-3700#С113-3700'36000##'=13'ДИХЛОРЭТАН ТЕХНИЧЕСКИЙ СОРТ I###'Т''2799=36000_0*
14 | БС552-1230#С552-1230'121##'=12'ПОЛОСКА К404 И ПРЯЖКА К407 ДЛЯ КРЕПЛЕНИЯ ПРОВОДОВ###'100 ШТ.''2799=121_0*
15 | БС101-11099#С101-11099'15,43##'=13'ШКУРКА ШЛИФОВАЛЬНАЯ НА БУМАЖНОЙ ОСНОВЕ ВОДОСТОЙКАЯ###'М2''2799=15,43_0*
16 | БС552-899#С552-899'29,36##'=12'ЛЕНТА ЛМ-5 УХЛ2###'100 М''2799=29,36_0*
17 | БС552-803#С552-803'0,99##'=12'КНОПКА К227 УХЛ2###'1000 ШТ.''2799=0,99_0*
18 | БС101-81404-1#С101-81404-1'2,26##'=37'ПРОВОЛОКА СТАЛЬНАЯ НИЗКОУГЛЕРОДИСТАЯ ОБЩЕГО НАЗНАЧЕНИЯ ТЕРМИЧЕСКИ ОБРАБОТАННАЯ, ОЦИНКОВАННАЯ, ДИАМЕТРОМ 2 ММ###'КГ''2799=2,26_0*
19 | БС552-302#С552-302'10,8##'=12'ВТУЛКА В28 УХЛ2###'100 ШТ.''2799=10,8_0*
20 | БС101-128901#С101-128901'4320##'=13'ТАЛЬК ТЕХНИЧЕСКИЙ МОЛОТЫЙ###'Т''2799=4320_0*
21 | БС113-7611#С113-7611'1732.0,001578##'=13'КЛЕЙ БМК-5К###'КГ''2799=2,73_0*
22 | БС514-14100#С514-14100'33,76##'=12'ПРОФИЛЬ (Z-ПРОФИЛЬ) МОНТАЖНЫЙ, ТИПА К239 У2###'ШТ.''2799=33,76_0*
23 | БС552-702#С552-702'2,64##'=12'ЗАГЛУШКА У469###'10 ШТ.''2799=2,64_0*
24 | РМ010201/М010410/М021104#М021141/М030101/М030203/М030902/М031801/412-1500*
25 | Н15=38,44.1,1#37,3'Н16=59,57.1,1#40,54'Н17=76,38.1,1#37,3'Н10=65,72.1,1#69,89*
26 | СВН32-16АЧ'2-1'B*
27 | СВН32-16А-3П'1*
28 | Ж3-40-22'ЭЛЕКТРООБОРУДОВАНИЕ (ЭМ.СО3)'ШТ*
29 | СПМЛ-1230-12'5-2'Ж1/B*
30 | Ц8-530-4'3'B'ПУСКАТЕЛЬ МАГНИТНЫЙ ОБЩЕГО НАЗНАЧЕНИЯ, ОТДЕЛЬНО СТОЯЩИЙ, УСТАНАВЛИВАЕМЫЙ НА КОНСТРУКЦИИ НА СТЕНЕ ИЛИ КОЛОННЕ, ТОК ДО 40А'ШТ.''*
31 | ССЕ318-146Ч'1'Ж1/B*
32 | Ц8-600-2'1'B'СЧЕТЧИК, УСТАНАВЛИВАЕМЫЙ НА ГОТОВОМ ОСНОВАНИИ, ТРЕХФАЗНЫЙ'ШТ.''*
33 | Ж3-40-21'ЭЛЕКТРОСНАБЖЕНИЕ (ЭМ.СО3)'М*
34 | СВВГ-315-ТХЧ'390-340'Ж1*
35 | Ц8-910-1'60:1,02'М021104#М021141'КАБЕЛЬ ТРЕХ-ПЯТИЖИЛЬНЫЙ СЕЧЕНИЕМ ЖИЛЫ ДО 16 ММ2 ПО СТРОИТЕЛЬНЫМ КОНСТРУКЦИЯМ (СТЕНАМ, ПОТОЛКАМ) С УСТАНОВКОЙ ОТВЕТВИТЕЛЬНЫХ КОРОБОК, КРЕПЛЕНИЕ ПОЛОСКАМИ'100 М''*
36 | Ц8-912-1'10:1,02'B/М021104#М021141'КАБЕЛЬ ТРЕХ-ПЯТИЖИЛЬНЫЙ СЕЧЕНИЕМ ЖИЛЫ ДО 6 ММ2 В ПРОЛОЖЕННЫХ ТРУБАХ, КОРОБАХ (КАБЕЛЬ-КАНАЛАХ)'100 М''*
37 | С552-606-2Ч'140*
38 | С552-1409-10'31*
39 | С507-24500'2190-2040'B*
40 | Ц8-908-2'150:5:1,03'B/М021104#М021141'ПРОВОДА МАГИСТРАЛЕЙ, СТОЯКОВ И СИЛОВЫХ СЕТЕЙ В ГОТОВЫХ КАНАЛАХ ИЛИ ТРУБАХ, КОЛИЧЕСТВО И СЕЧЕНИЕ ДО 5(1 Х 6) ММ2'100 М ТРАССЫ''*
41 | С552-1405Ч'4'B*
42 | С530-21900'330-290'B/=12*
43 | Ц8-410-101'40:1,01'B'ТРУБЫ ПОЛИЭТИЛЕНОВЫЕ ПО ОСНОВАНИЮ ПОЛА С КРЕПЛЕНИЕМ ДЮБЕЛЯМИ, ДИАМЕТР ДО 25 ММ'100 М''*
44 | L*

## 8838-10-3033-B0
НАИМЕНОВАНИЕ ОБЪЕКТА |  | РЕСТАВРАЦИЯ ФАСАДОВ, КАПИТАЛЬНЫЙ РЕМОНТ С МОДЕРНИЗАЦИЕЙ ЗДАНИЯ СПЕЦИАЛИЗИРОВАННОГО ДЛЯ ОБРАЗОВАНИЯ И ВОСПИТАНИЯ (ЗДАНИЯ ШКОЛЫ N 4) ПО УЛ. КРАСНОАРМЕЙСКОЙ, 11 И БЛАГОУСТРОЙСТВО ПРИЛЕГАЮЩЕЙ ТЕРРИТОРИИ. МОДЕРНИЗАЦИЯ.СТАДИЯ А
КОД ОБЪЕКТА |  | 22.013
НАИМЕНОВАНИЕ ЗДАНИЯ, СООРУЖЕНИЯ |  | ЗДАНИЕ ШКОЛЫ. ВНЕСЕНИЕ ИЗМЕНЕНИЙ И ДОПОЛНЕНИЙ
ШИФР ЗДАНИЯ, СООРУЖЕНИЯ |  | 22.013
КОМПЛЕКТ ЧЕРТЕЖЕЙ |  | ЭМ.СО2; ЭМ.СО3 (ИЗМ.4)
ВЕДОМОСТЬ ОБЪЕМОВ И СТОИМОСТИ РАБОТ № 3033
(НОРМЫ 2022г.)
СИЛОВОЕ ЭЛЕКТРООБОРУДОВАНИЕ (ДОП. К ЛС N 3014)
СОСТАВЛЕНА В ЦЕНАХ НА 1 МАЯ 2023г.
ОБОСНОВА- НИЕ | НАИМЕНОВАНИЕ ВИДОВ РАБОТ | ОБЪЕМ | СТОИМОСТЬ, ТЫС.РУБ.
|  |  | ЗАРАБОТНАЯ ПЛАТА | ЭКСПЛУАТА- ЦИЯ МАШИН И МЕХА- НИЗМОВ | МАТЕРИАЛЫ, ИЗДЕЛИЯ, КОНСТРУК- ЦИИ | ОБОРУДОВА- НИЕ,МЕБЕЛЬ, ИНВЕНТАРЬ | ОХР и ОПР | ПРОЧИЕ СРЕДСТВА | ВСЕГО
|  | ЕД.ИЗМ. | ТРУДОЕМ- КОСТЬ, ЧЕЛ.Ч. | В Т.Ч.З/П МАШИ- НИСТОВ | ТРАНСПОРТ | ТРАНСПОРТ | ПЛАНОВАЯ ПРИБЫЛЬ
1 | 2 | 3 | 4 | 5 | 6 | 7 | 8 | 9 | 10
Ж3-40-22 | ЭЛЕКТРООБОРУДОВАНИЕ (ЭМ.СО2) | 12,85 | 0 | 0 | 0 | 0,013 | 0 | 0 | 0,013
|  | РУБ | 0 | 0 | 0 | 0 | 0
Ж3-40-22 | ЭЛЕКТРООБОРУДОВАНИЕ (ЭМ.СО3) | -4 | -0,11 | -0,004 | -0,08 | -0,492 | -0,072 | 0 | -0,818
|  | ШТ | -11 | -0,001 | -0,005 | -0,01 | -0,045
Ж3-40-21 | ЭЛЕКТРОСНАБЖЕНИЕ (ЭМ.СО3) | 50 | 0,111 | 0,006 | 0,024 | 0 | 0,073 | 0 | 0,26
|  | М | 13 | 0 | 0,001 | 0 | 0,045
| И Т О Г О | 0 | 0,001 | 0,002 | -0,056 | -0,479 | 0,001 | 0 | -0,545
|  |  | 2 | -0,001 | -0,004 | -0,01 | 0
| СОСТАВИЛ | ______________________________ | [5 empty] | С.В.ЛЕМЧУК
|  | (должность) |  |  |  | (подпись) |  | (инициалы,фамилия)
| ПРОВЕРИЛ | ______________________________ | [5 empty] | Н.В.МАКСИМОВИЧ
|  | (должность) |  |  |  | (подпись) |  | (инициалы,фамилия)

## 8838-10-3033-Q1
НАИМЕНОВАНИЕ ОБЪЕКТА |  | РЕСТАВРАЦИЯ ФАСАДОВ, КАПИТАЛЬНЫЙ РЕМОНТ С МОДЕРНИЗАЦИЕЙ ЗДАНИЯ СПЕЦИАЛИЗИРОВАННОГО ДЛЯ ОБРАЗОВАНИЯ И ВОСПИТАНИЯ (ЗДАНИЯ ШКОЛЫ N 4) ПО УЛ. КРАСНОАРМЕЙСКОЙ, 11 И БЛАГОУСТРОЙСТВО ПРИЛЕГАЮЩЕЙ ТЕРРИТОРИИ. МОДЕРНИЗАЦИЯ.СТАДИЯ А
КОД ОБЪЕКТА |  | 22.013
НАИМЕНОВАНИЕ ЗДАНИЯ, СООРУЖЕНИЯ |  | ЗДАНИЕ ШКОЛЫ. ВНЕСЕНИЕ ИЗМЕНЕНИЙ И ДОПОЛНЕНИЙ
ШИФР ЗДАНИЯ, СООРУЖЕНИЯ |  | 22.013
КОМПЛЕКТ ЧЕРТЕЖЕЙ |  | ЭМ.СО2; ЭМ.СО3 (ИЗМ.4)
ВЕДОМОСТЬ ОБЪЕМОВ РАБОТ И РАСХОДОВ РЕСУРСОВ С КОДАМИ РБ ДЛЯ ЛОКАЛЬНОЙ СМЕТЫ № 3033
(НОРМЫ 2022г.)
СИЛОВОЕ ЭЛЕКТРООБОРУДОВАНИЕ (ДОП. К ЛС N 3014)
ОБОСНОВАНИЕ | НАИМЕНОВАНИЕ ВИДОВ | ЕДИНИЦА ИЗМЕРЕНИЯ | КОД | НАИМЕНОВАНИЕ РЕСУРСОВ | ЕД.ИЗМ. | КОЛИЧЕСТВО
| РАБОТ | ОБЪЕМ | РЕСУРСА
1 | 2 | 3 | 4 | 5 | 6 | 7
Ж3-40-22 | ЭЛЕКТРООБОРУДОВАНИЕ (ЭМ.СО2) | РУБ 12,85
Прочие
|  |  | СВН32-16А-3П | ВЫКЛЮЧАТЕЛЬ НАГРУЗКИ МОДУЛЬНЫЙ ВН32 16А/3П (УСТАНАВЛИВАЕТСЯ .В КНО-4Д) | ШТ | 1
|  |  | СВН32-16АЧ | ВЫКЛЮЧАТЕЛЬ НАГРУЗКИ МОДУЛЬНЫЙ ВН32 16А/1П (УСТАНАВ.В КНО-4Д) | ШТ | -1
Ж3-40-22 | ЭЛЕКТРООБОРУДОВАНИЕ (ЭМ.СО3) | ШТ -4
|  |  | 1-1 | ЗАТРАТЫ ТРУДА РАБОЧИХ | ЧЕЛ.Ч | -10.97
|  |  | 1-3 | ЗАТРАТЫ ТРУДА МАШИНИСТОВ | ЧЕЛ.-Ч | -0.054
|  |  | М021141 | КРАНЫ НА АВТОМОБИЛЬНОМ ХОДУ ПРИ РАБОТЕ НА ДРУГИХ ВИДАХ СТРОИТЕЛЬСТВА, 10 Т | МАШ.Ч | -0.027
|  |  | М040502 | УСТАНОВКИ ДЛЯ СВАРКИ РУЧНОЙ ДУГОВОЙ (ПОСТОЯННОГО ТОКА) | МАШ.Ч | -0.42
|  |  | М330301* | МАШИНЫ ШЛИФОВАЛЬНЫЕ ЭЛЕКТРИЧЕСКИЕ | МАШ.Ч | -0.15
|  |  | М331451 | ПЕРФОРАТОРЫ ЭЛЕКТРИЧЕСКИЕ | МАШ.Ч | -0.15
|  |  | М350451 | ПРЕСС ГИДРАВЛИЧЕСКИЙ С ЭЛЕКТРОПРИВОДОМ | МАШ.Ч | -0.48
|  |  | М400002 | АВТОМОБИЛЬ БОРТОВОЙ, ГРУЗОПОДЪЕМНОСТЬЮ ДО 8 Т | МАШ.Ч | -0.027
|  |  | 1 | Материалы для строительных работ
|  |  | 1/10 | Материалы для строительных работ общего назначения
|  |  | 1/10-140 | Электроды, прутки винипластовые, проволока сварочные
|  |  | 1/10-140-40/100 | ЭЛЕКТРОДЫ ТИПА Э42А ДИАМЕТРОМ 4 ММ | Т | -0.00024
|  |  | 1/10-170 | Оснастка технологическая и инструментальная
|  |  | 1/10-170-10/135 | СВЕРЛА С SDS PLUS ХВОСТОВИКОМ (НАКОНЕЧНИК ИЗ ТВЕРДОСПЛАВНОЙ СТАЛИ) (ПО БЕТОНУ), ДИАМЕТРОМ 8-10 ММ, ДЛИНОЙ 260 (265) ММ | ШТ. | -0.03
|  |  | 1/10-180 | Материалы шлифовальные
|  |  | 1/10-180-20/57 | КРУГИ ШЛИФОВАЛЬНЫЕ ДЛЯ СПЕЦИАЛЬНЫХ МОНТАЖНЫХ РАБОТ 5П 180 Х 6 Х 22 | ШТ. | -0.15
|  |  | 1/10-230 | Материалы для отделочных работ
|  |  | 1/10-230-45-5/180 | ЛАК НИТРОЦЕЛЛЮЛОЗНЫЙ МЕБЕЛЬНЫЙ НЦ-218 | Т | -3e-05
|  |  | 1/10-230-45-10/155 | ЭМАЛЬ ПЕНТАФТАЛЕВАЯ ПФ-115, СЕРАЯ | Т | -0.00012
|  |  | 1/10-230-50-15/15 | ДИХЛОРЭТАН ТЕХНИЧЕСКИЙ СОРТ I | Т | -3e-05
|  |  | 1/10-230-50-15/37 | РАСТВОРИТЕЛЬ ДЛЯ ЛАКОКРАСОЧНЫХ МАТЕРИАЛОВ МАРКИ 646 | Т | -9e-05
|  |  | 1/10-240 | Метизы и крепежные изделия
|  |  | 1/10-240-10-10/130 | БОЛТЫ СТРОИТЕЛЬНЫЕ С ГАЙКАМИ И ШАЙБАМИ | Т | -0.00111
|  |  | 1/10-240-15/250 | ВИНТЫ САМОНАРЕЗАЮЩИЕ С ПОЛУКРУГЛОЙ ГОЛОВКОЙ ДИАМЕТРОМ 6-10 ММ ДЛИНОЙ 50 ММ | КГ | -0.03
|  |  | 1/55 | Материалы специального назначения (кислотоупорные, огнеупорные и антикоррозионные)
|  |  | 1/55-50 | Материалы антикоррозионные и химически стойкие
|  |  | 1/55-50-30/20 | ПАСТА КВАРЦЕВАЗЕЛИНОВАЯ | КГ | -0.036
|  |  | 5 | Материалы для монтажных и специальных строительных работ
|  |  | 5/20 | Изделия для прокладки кабельных сетей
|  |  | 5/20-30 | Материалы и изделия для монтажа кабелей и проводов
|  |  | 5/20-30-2/1 | ПЕРЕМЫЧКА ГИБКАЯ ПГС-35-560 У2,5 | ШТ. | -3
|  |  | 5/20-30-3/40 | ПОЛОСКА К404 И ПРЯЖКА К407 ДЛЯ КРЕПЛЕНИЯ ПРОВОДОВ | 100 ШТ. | -0.12
|  |  | 5/20-30-5/1 | БИРКА-ОКОНЦЕВАТЕЛЬ У136 У3/5 | 100 ШТ. | -0.183
|  |  | 5/20-30-5/3 | БИРКА МАРКИРОВОЧНАЯ У153 У3,5 | 1000 ШТ. | -0.0093
|  |  | 5/30 | Материалы для электротехнических установок
|  |  | 5/30-40 | Материалы для электроизоляционных работ
|  |  | 5/30-40-2/21 | ЛЕНТА ЛИПКАЯ ИЗОЛЯЦИОННАЯ НА ПОЛИКАСИНОВОМ КОМПАУНДЕ МАРКИ ЛСЭПЛ, ШИРИНОЙ 20-30 ММ, ТОЛЩИНОЙ 0,14 - 0,19 ММ | КГ | -0.072
|  |  | 5/90 | Прочие материалы для монтажных и специальных строительных работ
|  |  | 5/90-10 | Дюбели для крепления электромонтажных изделий
|  |  | 5/90-10/2 | ДЮБЕЛЬ МОНТАЖНЫЙ У661 У3 | 10 ШТ. | -3.66
Прочие
|  |  | СПМЛ-1230-12 | ПУСКАТЕЛЬ МАГНИТНЫЙ ПМЛ1230 С ТЕПЛОВЫМ РЕЛЕ РТЛ-1012 | ШТ | -3
|  |  | ССЕ318-146Ч | СЧЕТЧИК УЧЕТА АКТИВНОЙ ЭНЕРГИИ ТРЕХФАЗНЫЙ 5(100)А СЕ318 S35.146, ИНТЕРФЕЙС RS485 | ШТ | -1
Ж3-40-21 | ЭЛЕКТРОСНАБЖЕНИЕ (ЭМ.СО3) | М 50
|  |  | 1-1 | ЗАТРАТЫ ТРУДА РАБОЧИХ | ЧЕЛ.Ч | 12.7608
|  |  | 1-3 | ЗАТРАТЫ ТРУДА МАШИНИСТОВ | ЧЕЛ.-Ч | 0.018807
|  |  | М021141 | КРАНЫ НА АВТОМОБИЛЬНОМ ХОДУ ПРИ РАБОТЕ НА ДРУГИХ ВИДАХ СТРОИТЕЛЬСТВА, 10 Т | МАШ.Ч | 0.070287
|  |  | М030402 | ЛЕБЕДКИ ЭЛЕКТРИЧЕСКИЕ ТЯГОВЫМ УСИЛИЕМ ДО 12,26 (1,25) КН (Т) | МАШ.Ч | 0.029835
|  |  | М134041 | ШУРУПОВЕРТ | МАШ.Ч | 2.341
|  |  | М150402 | ГАЗОВАЯ ГОРЕЛКА | МАШ.Ч | -0.22176
|  |  | М331451 | ПЕРФОРАТОРЫ ЭЛЕКТРИЧЕСКИЕ | МАШ.Ч | 4.4999
|  |  | М331615* | ДРЕЛИ ЭЛЕКТРИЧЕСКИЕ | МАШ.Ч | 1.2529
|  |  | М400002 | АВТОМОБИЛЬ БОРТОВОЙ, ГРУЗОПОДЪЕМНОСТЬЮ ДО 8 Т | МАШ.Ч | -0.05148
|  |  | 1 | Материалы для строительных работ
|  |  | 1/10 | Материалы для строительных работ общего назначения
|  |  | 1/10-80 | Материалы неметаллорудные и асбестосодержащие изделия
|  |  | 1/10-80-30/50 | ТАЛЬК ТЕХНИЧЕСКИЙ МОЛОТЫЙ | Т | -5.9e-05
|  |  | 1/10-135 | Нефтепродукты, газы, химические материалы
|  |  | 1/10-135-20/75 | СМЕСЬ ПРОПАНА И БУТАНА ТЕХНИЧЕСКИХ | КГ | -0.2772
|  |  | 1/10-160 | Пленки, полотна, ткани разные
|  |  | 1/10-160-20/15 | ВЕТОШЬ | КГ | -0.00245
|  |  | 1/10-170 | Оснастка технологическая и инструментальная
|  |  | 1/10-170-10/135 | СВЕРЛА С SDS PLUS ХВОСТОВИКОМ (НАКОНЕЧНИК ИЗ ТВЕРДОСПЛАВНОЙ СТАЛИ) (ПО БЕТОНУ), ДИАМЕТРОМ 8-10 ММ, ДЛИНОЙ 260 (265) ММ | ШТ. | 0.32731
|  |  | 1/10-180 | Материалы шлифовальные
|  |  | 1/10-180-20/113 | ШКУРКА ШЛИФОВАЛЬНАЯ НА БУМАЖНОЙ ОСНОВЕ ВОДОСТОЙКАЯ | М2 | 0.000519
|  |  | 1/10-230 | Материалы для отделочных работ
|  |  | 1/10-230-35/75 | КЛЕЙ БМК-5К | КГ | -0.0792
|  |  | 1/10-235 | Изделия герметизирующие, уплотняющие, изолирующие
|  |  | 1/10-235-20/681 | ИЗОЛЕНТА ПВХ (РАЗМЕРОМ 15 ММХ20 М) | М2 | -0.147
|  |  | 1/10-260 | Металлопрокат и металлоизделия (за исключением металлоизделий части 2)
|  |  | 1/10-260-210-1/82 | ПРОВОЛОКА СТАЛЬНАЯ НИЗКОУГЛЕРОДИСТАЯ ОБЩЕГО НАЗНАЧЕНИЯ ТЕРМИЧЕСКИ ОБРАБОТАННАЯ, ОЦИНКОВАННАЯ, ДИАМЕТРОМ 2 ММ | КГ | -1.5598
|  |  | 1/55 | Материалы специального назначения (кислотоупорные, огнеупорные и антикоррозионные)
|  |  | 1/55-50 | Материалы антикоррозионные и химически стойкие
|  |  | 1/55-50-30/20 | ПАСТА КВАРЦЕВАЗЕЛИНОВАЯ | КГ | -0.0049
|  |  | 4 | Железобетонные и бетонные изделия и конструкции (в т.ч. типовые), керамические изделия, нерудные материалы, бетоны и растворы
|  |  | 4/1 | Конструкции и изделия бетонные и железобетонные. керамические изделия. нерудные материалы. товарные бетоны и растворы
|  |  | 4/1-4 | Бетоны, растворы, смеси асфальтобетонные
|  |  | 4/1-4-20-20-10-10/20 | РАСТВОРЫ КЛАДОЧНЫЕ ТЯЖЕЛЫЕ ЦЕМЕНТНЫЕ, МАРКИ 50 | М3 | -0.008316
|  |  | 5 | Материалы для монтажных и специальных строительных работ
|  |  | 5/10 | Кабели, провода, муфты кабельные
|  |  | 5/10-10 | Кабели
|  |  | 5/10-10-10/СВВГ-315-ТХЧ | КАБЕЛЬ СИЛОВОЙ МАРКИ ВВГНГ(А)-LSLTХ 3 Х 1,5-0,66 | М | 50
|  |  | 5/10-20 | Провода
|  |  | 5/10-20-60-2/4 | ПРОВОД СИЛОВОЙ МАРКИ ПВ1 С МЕДНОЙ ЖИЛОЙ, С ПОЛИВИНИЛХЛОРИДНОЙ ИЗОЛЯЦИЕЙ, СЕЧЕНИЕМ 1,5 ММ2, НА НАПРЯЖЕНИЕ 0,45 КВ | 1000 М | -0.15
|  |  | 5/20 | Изделия для прокладки кабельных сетей
|  |  | 5/20-10 | Металлические кабеленесущие системы
|  |  | 5/20-10-10/6 | ПРОФИЛЬ (Z-ПРОФИЛЬ) МОНТАЖНЫЙ, ТИПА К239 У2 | ШТ. | -0.198
|  |  | 5/20-20 | Пластиковые системы для прокладки кабеля
|  |  | 5/20-20-3-4/10 | ТРУБКА МАРКИ ТВ-40 ВНУТРЕННИМ ДИАМЕТРОМ 5 ММ | КГ | -0.24178
|  |  | 5/20-30 | Материалы и изделия для монтажа кабелей и проводов
|  |  | 5/20-30-1-4/С552-1405Ч | ОТВЕТВИТЕЛЬНЫЙ СЖИМ У 739 М У3(ДЛЯ ПРОВОДА) | 100 ШТ. | -0.04
|  |  | 5/20-30-1-4/9 | СОЕДИНИТЕЛЬНЫЙ ИЗОЛИРУЮЩИЙ ЗАЖИМ СИЗ-1 | 100 ШТ. | 0.31
|  |  | 5/20-30-3/С552-606-2Ч | ПОЛОСКИ (ПРЯЖКИ),ЗАЖИМЫ (СКОБЫ) | 100 ШТ. | 1.4
|  |  | 5/20-30-3/2 | КНОПКА К227 УХЛ2 | 1000 ШТ. | 0.008823
|  |  | 5/20-30-3/42 | ЛЕНТА ЛМ-5 УХЛ2 | 100 М | 0.017646
|  |  | 5/20-30-4/3 | ВТУЛКА В28 УХЛ2 | 100 ШТ. | -0.0679
|  |  | 5/20-30-5/2 | БИРКА МАРКИРОВОЧНАЯ У134 | 100 ШТ. | -0.018259
|  |  | 5/20-40 | Другие электромонтажные материалы
|  |  | 5/20-40-2/2 | ПАТРУБОК ВВОДНОЙ У477 У3 | 10 ШТ. | -0.79992
|  |  | 5/20-40-3/1 | ЗАГЛУШКА У469 | 10 ШТ. | -0.396
|  |  | 5/30 | Материалы для электротехнических установок
|  |  | 5/30-40 | Материалы для электроизоляционных работ
|  |  | 5/30-40-2/21 | ЛЕНТА ЛИПКАЯ ИЗОЛЯЦИОННАЯ НА ПОЛИКАСИНОВОМ КОМПАУНДЕ МАРКИ ЛСЭПЛ, ШИРИНОЙ 20-30 ММ, ТОЛЩИНОЙ 0,14 - 0,19 ММ | КГ | -0.037869
|  |  | 5/90 | Прочие материалы для монтажных и специальных строительных работ
|  |  | 5/90-10 | Дюбели для крепления электромонтажных изделий
|  |  | 5/90-10/4 | ДЮБЕЛЬ МОНТАЖНЫЙ У658 | 10 ШТ. | 8.7242
|  |  | 6 | Трубы и детали трубопроводов (за исключением труб стальных обсадных и бурильных части 1). Арматура для технологических трубопроводов
|  |  | 6/40 | Трубы и детали трубопроводов полимерные
|  |  | 6/40-10 | Трубы из полиэтилена
|  |  | 6/40-10-10/1 | ТРУБА ТЕХНИЧЕСКАЯ ИЗ ПОЛИЭТИЛЕНА ПЭ 63 SDR 11 НОМИНАЛЬНЫМ НАРУЖНЫМ ДИАМЕТРОМ 20 ММ И НОМИНАЛЬНОЙ ТОЛЩИНОЙ СТЕНКИ 2,0 ММ | 10 М | -4
СОСТАВИЛ | ______________________________ |  |  | С.В.ЛЕМЧУК
| (должность) |  | (подпись) | (инициалы,фамилия)
ПРОВЕРИЛ | ______________________________ |  |  | Н.В.МАКСИМОВИЧ
| (должность) |  | (подпись) | (инициалы,фамилия)

## 8838-10-3033-Q0
НАИМЕНОВАНИЕ ОБЪЕКТА |  | РЕСТАВРАЦИЯ ФАСАДОВ, КАПИТАЛЬНЫЙ РЕМОНТ С МОДЕРНИЗАЦИЕЙ ЗДАНИЯ СПЕЦИАЛИЗИРОВАННОГО ДЛЯ ОБРАЗОВАНИЯ И ВОСПИТАНИЯ (ЗДАНИЯ ШКОЛЫ N 4) ПО УЛ. КРАСНОАРМЕЙСКОЙ, 11 И БЛАГОУСТРОЙСТВО ПРИЛЕГАЮЩЕЙ ТЕРРИТОРИИ. МОДЕРНИЗАЦИЯ.СТАДИЯ А
КОД ОБЪЕКТА |  | 22.013
НАИМЕНОВАНИЕ ЗДАНИЯ, СООРУЖЕНИЯ |  | ЗДАНИЕ ШКОЛЫ. ВНЕСЕНИЕ ИЗМЕНЕНИЙ И ДОПОЛНЕНИЙ
ШИФР ЗДАНИЯ, СООРУЖЕНИЯ |  | 22.013
КОМПЛЕКТ ЧЕРТЕЖЕЙ |  | ЭМ.СО2; ЭМ.СО3 (ИЗМ.4)
ВЕДОМОСТЬ РЕСУРСОВ ДЛЯ ЛОКАЛЬНОЙ СМЕТЫ № 3033
(НОРМЫ 2022г.)
СИЛОВОЕ ЭЛЕКТРООБОРУДОВАНИЕ (ДОП. К ЛС N 3014)
П/П | ОБОСНОВАНИЕ | НАИМЕНОВАНИЕ РЕСУРСОВ | ЕД.ИЗМ. | КОЛИЧЕСТВО
1 | 2 | 3 | 4 | 5
1 | 1-1 | ЗАТРАТЫ ТРУДА РАБОЧИХ | ЧЕЛ.Ч | 1.7908
2 | 1-3 | ЗАТРАТЫ ТРУДА МАШИНИСТОВ | ЧЕЛ.-Ч | -0.035193
3 | М021141 | КРАНЫ НА АВТОМОБИЛЬНОМ ХОДУ ПРИ РАБОТЕ НА ДРУГИХ ВИДАХ СТРОИТЕЛЬСТВА, 10 Т | МАШ.Ч | 0.043287
4 | М030402 | ЛЕБЕДКИ ЭЛЕКТРИЧЕСКИЕ ТЯГОВЫМ УСИЛИЕМ ДО 12,26 (1,25) КН (Т) | МАШ.Ч | 0.029835
5 | М040502 | УСТАНОВКИ ДЛЯ СВАРКИ РУЧНОЙ ДУГОВОЙ (ПОСТОЯННОГО ТОКА) | МАШ.Ч | -0.42
6 | М134041 | ШУРУПОВЕРТ | МАШ.Ч | 2.341
7 | М150402 | ГАЗОВАЯ ГОРЕЛКА | МАШ.Ч | -0.22176
8 | М330301* | МАШИНЫ ШЛИФОВАЛЬНЫЕ ЭЛЕКТРИЧЕСКИЕ | МАШ.Ч | -0.15
9 | М331451 | ПЕРФОРАТОРЫ ЭЛЕКТРИЧЕСКИЕ | МАШ.Ч | 4.3499
10 | М331615* | ДРЕЛИ ЭЛЕКТРИЧЕСКИЕ | МАШ.Ч | 1.2529
11 | М350451 | ПРЕСС ГИДРАВЛИЧЕСКИЙ С ЭЛЕКТРОПРИВОДОМ | МАШ.Ч | -0.48
12 | М400002 | АВТОМОБИЛЬ БОРТОВОЙ, ГРУЗОПОДЪЕМНОСТЬЮ ДО 8 Т | МАШ.Ч | -0.07848
| 1 | Материалы для строительных работ
| 1/10 | Материалы для строительных работ общего назначения
| 1/10-80 | Материалы неметаллорудные и асбестосодержащие изделия
13 | 1/10-80-30/50 | ТАЛЬК ТЕХНИЧЕСКИЙ МОЛОТЫЙ | Т | -5.9e-05
| 1/10-135 | Нефтепродукты, газы, химические материалы
14 | 1/10-135-20/75 | СМЕСЬ ПРОПАНА И БУТАНА ТЕХНИЧЕСКИХ | КГ | -0.2772
| 1/10-140 | Электроды, прутки винипластовые, проволока сварочные
15 | 1/10-140-40/100 | ЭЛЕКТРОДЫ ТИПА Э42А ДИАМЕТРОМ 4 ММ | Т | -0.00024
| 1/10-160 | Пленки, полотна, ткани разные
16 | 1/10-160-20/15 | ВЕТОШЬ | КГ | -0.00245
| 1/10-170 | Оснастка технологическая и инструментальная
17 | 1/10-170-10/135 | СВЕРЛА С SDS PLUS ХВОСТОВИКОМ (НАКОНЕЧНИК ИЗ ТВЕРДОСПЛАВНОЙ СТАЛИ) (ПО БЕТОНУ), ДИАМЕТРОМ 8-10 ММ, ДЛИНОЙ 260 (265) ММ | ШТ. | 0.29731
| 1/10-180 | Материалы шлифовальные
18 | 1/10-180-20/57 | КРУГИ ШЛИФОВАЛЬНЫЕ ДЛЯ СПЕЦИАЛЬНЫХ МОНТАЖНЫХ РАБОТ 5П 180 Х 6 Х 22 | ШТ. | -0.15
19 | 1/10-180-20/113 | ШКУРКА ШЛИФОВАЛЬНАЯ НА БУМАЖНОЙ ОСНОВЕ ВОДОСТОЙКАЯ | М2 | 0.000519
| 1/10-230 | Материалы для отделочных работ
20 | 1/10-230-35/75 | КЛЕЙ БМК-5К | КГ | -0.0792
21 | 1/10-230-45-5/180 | ЛАК НИТРОЦЕЛЛЮЛОЗНЫЙ МЕБЕЛЬНЫЙ НЦ-218 | Т | -3e-05
22 | 1/10-230-45-10/155 | ЭМАЛЬ ПЕНТАФТАЛЕВАЯ ПФ-115, СЕРАЯ | Т | -0.00012
23 | 1/10-230-50-15/15 | ДИХЛОРЭТАН ТЕХНИЧЕСКИЙ СОРТ I | Т | -3e-05
24 | 1/10-230-50-15/37 | РАСТВОРИТЕЛЬ ДЛЯ ЛАКОКРАСОЧНЫХ МАТЕРИАЛОВ МАРКИ 646 | Т | -9e-05
| 1/10-235 | Изделия герметизирующие, уплотняющие, изолирующие
25 | 1/10-235-20/681 | ИЗОЛЕНТА ПВХ (РАЗМЕРОМ 15 ММХ20 М) | М2 | -0.147
| 1/10-240 | Метизы и крепежные изделия
26 | 1/10-240-10-10/130 | БОЛТЫ СТРОИТЕЛЬНЫЕ С ГАЙКАМИ И ШАЙБАМИ | Т | -0.00111
27 | 1/10-240-15/250 | ВИНТЫ САМОНАРЕЗАЮЩИЕ С ПОЛУКРУГЛОЙ ГОЛОВКОЙ ДИАМЕТРОМ 6-10 ММ ДЛИНОЙ 50 ММ | КГ | -0.03
| 1/10-260 | Металлопрокат и металлоизделия (за исключением металлоизделий части 2)
28 | 1/10-260-210-1/82 | ПРОВОЛОКА СТАЛЬНАЯ НИЗКОУГЛЕРОДИСТАЯ ОБЩЕГО НАЗНАЧЕНИЯ ТЕРМИЧЕСКИ ОБРАБОТАННАЯ, ОЦИНКОВАННАЯ, ДИАМЕТРОМ 2 ММ | КГ | -1.5598
| 1/55 | Материалы специального назначения (кислотоупорные, огнеупорные и антикоррозионные)
| 1/55-50 | Материалы антикоррозионные и химически стойкие
29 | 1/55-50-30/20 | ПАСТА КВАРЦЕВАЗЕЛИНОВАЯ | КГ | -0.0409
| 4 | Железобетонные и бетонные изделия и конструкции (в т.ч. типовые), керамические изделия, нерудные материалы, бетоны и растворы
| 4/1 | Конструкции и изделия бетонные и железобетонные. керамические изделия. нерудные материалы. товарные бетоны и растворы
| 4/1-4 | Бетоны, растворы, смеси асфальтобетонные
30 | 4/1-4-20-20-10-10/20 | РАСТВОРЫ КЛАДОЧНЫЕ ТЯЖЕЛЫЕ ЦЕМЕНТНЫЕ, МАРКИ 50 | М3 | -0.008316
| 5 | Материалы для монтажных и специальных строительных работ
| 5/10 | Кабели, провода, муфты кабельные
| 5/10-10 | Кабели
31 | 5/10-10-10/СВВГ-315-ТХЧ | КАБЕЛЬ СИЛОВОЙ МАРКИ ВВГНГ(А)-LSLTХ 3 Х 1,5-0,66 | М | 50
| 5/10-20 | Провода
32 | 5/10-20-60-2/4 | ПРОВОД СИЛОВОЙ МАРКИ ПВ1 С МЕДНОЙ ЖИЛОЙ, С ПОЛИВИНИЛХЛОРИДНОЙ ИЗОЛЯЦИЕЙ, СЕЧЕНИЕМ 1,5 ММ2, НА НАПРЯЖЕНИЕ 0,45 КВ | 1000 М | -0.15
| 5/20 | Изделия для прокладки кабельных сетей
| 5/20-10 | Металлические кабеленесущие системы
33 | 5/20-10-10/6 | ПРОФИЛЬ (Z-ПРОФИЛЬ) МОНТАЖНЫЙ, ТИПА К239 У2 | ШТ. | -0.198
| 5/20-20 | Пластиковые системы для прокладки кабеля
34 | 5/20-20-3-4/10 | ТРУБКА МАРКИ ТВ-40 ВНУТРЕННИМ ДИАМЕТРОМ 5 ММ | КГ | -0.24178
| 5/20-30 | Материалы и изделия для монтажа кабелей и проводов
35 | 5/20-30-1-4/С552-1405Ч | ОТВЕТВИТЕЛЬНЫЙ СЖИМ У 739 М У3(ДЛЯ ПРОВОДА) | 100 ШТ. | -0.04
36 | 5/20-30-1-4/9 | СОЕДИНИТЕЛЬНЫЙ ИЗОЛИРУЮЩИЙ ЗАЖИМ СИЗ-1 | 100 ШТ. | 0.31
37 | 5/20-30-2/1 | ПЕРЕМЫЧКА ГИБКАЯ ПГС-35-560 У2,5 | ШТ. | -3
38 | 5/20-30-3/С552-606-2Ч | ПОЛОСКИ (ПРЯЖКИ),ЗАЖИМЫ (СКОБЫ) | 100 ШТ. | 1.4
39 | 5/20-30-3/2 | КНОПКА К227 УХЛ2 | 1000 ШТ. | 0.008823
40 | 5/20-30-3/40 | ПОЛОСКА К404 И ПРЯЖКА К407 ДЛЯ КРЕПЛЕНИЯ ПРОВОДОВ | 100 ШТ. | -0.12
41 | 5/20-30-3/42 | ЛЕНТА ЛМ-5 УХЛ2 | 100 М | 0.017646
42 | 5/20-30-4/3 | ВТУЛКА В28 УХЛ2 | 100 ШТ. | -0.0679
43 | 5/20-30-5/1 | БИРКА-ОКОНЦЕВАТЕЛЬ У136 У3/5 | 100 ШТ. | -0.183
44 | 5/20-30-5/2 | БИРКА МАРКИРОВОЧНАЯ У134 | 100 ШТ. | -0.018259
45 | 5/20-30-5/3 | БИРКА МАРКИРОВОЧНАЯ У153 У3,5 | 1000 ШТ. | -0.0093
| 5/20-40 | Другие электромонтажные материалы
46 | 5/20-40-2/2 | ПАТРУБОК ВВОДНОЙ У477 У3 | 10 ШТ. | -0.79992
47 | 5/20-40-3/1 | ЗАГЛУШКА У469 | 10 ШТ. | -0.396
| 5/30 | Материалы для электротехнических установок
| 5/30-40 | Материалы для электроизоляционных работ
48 | 5/30-40-2/21 | ЛЕНТА ЛИПКАЯ ИЗОЛЯЦИОННАЯ НА ПОЛИКАСИНОВОМ КОМПАУНДЕ МАРКИ ЛСЭПЛ, ШИРИНОЙ 20-30 ММ, ТОЛЩИНОЙ 0,14 - 0,19 ММ | КГ | -0.10987
| 5/90 | Прочие материалы для монтажных и специальных строительных работ
| 5/90-10 | Дюбели для крепления электромонтажных изделий
49 | 5/90-10/2 | ДЮБЕЛЬ МОНТАЖНЫЙ У661 У3 | 10 ШТ. | -3.66
50 | 5/90-10/4 | ДЮБЕЛЬ МОНТАЖНЫЙ У658 | 10 ШТ. | 8.7242
| 6 | Трубы и детали трубопроводов (за исключением труб стальных обсадных и бурильных части 1). Арматура для технологических трубопроводов
| 6/40 | Трубы и детали трубопроводов полимерные
| 6/40-10 | Трубы из полиэтилена
51 | 6/40-10-10/1 | ТРУБА ТЕХНИЧЕСКАЯ ИЗ ПОЛИЭТИЛЕНА ПЭ 63 SDR 11 НОМИНАЛЬНЫМ НАРУЖНЫМ ДИАМЕТРОМ 20 ММ И НОМИНАЛЬНОЙ ТОЛЩИНОЙ СТЕНКИ 2,0 ММ | 10 М | -4
Прочие
52 | СВН32-16А-3П | ВЫКЛЮЧАТЕЛЬ НАГРУЗКИ МОДУЛЬНЫЙ ВН32 16А/3П (УСТАНАВЛИВАЕТСЯ .В КНО-4Д) | ШТ | 1
53 | СВН32-16АЧ | ВЫКЛЮЧАТЕЛЬ НАГРУЗКИ МОДУЛЬНЫЙ ВН32 16А/1П (УСТАНАВ.В КНО-4Д) | ШТ | -1
54 | СПМЛ-1230-12 | ПУСКАТЕЛЬ МАГНИТНЫЙ ПМЛ1230 С ТЕПЛОВЫМ РЕЛЕ РТЛ-1012 | ШТ | -3
55 | ССЕ318-146Ч | СЧЕТЧИК УЧЕТА АКТИВНОЙ ЭНЕРГИИ ТРЕХФАЗНЫЙ 5(100)А СЕ318 S35.146, ИНТЕРФЕЙС RS485 | ШТ | -1
| СОСТАВИЛ | ____________________ |  | С.В.ЛЕМЧУК
|  | (должность) | (подпись) | (инициалы,фамилия)
| ПРОВЕРИЛ | ____________________ |  | Н.В.МАКСИМОВИЧ
|  | (должность) | (подпись) | (инициалы,фамилия)

## 8838-10-3033-T3
РАЗРАБОТЧИК |  | RSTC.smeta версия 23.251
|  |  |  | ШИФР | 22.013
РЕСТАВРАЦИЯ ФАСАДОВ, КАПИТАЛЬНЫЙ РЕМОНТ С МОДЕРНИЗАЦИЕЙ ЗДАНИЯ СПЕЦИАЛИЗИРОВАННОГО ДЛЯ ОБРАЗОВАНИЯ И ВОСПИТАНИЯ (ЗДАНИЯ ШКОЛЫ N 4) ПО УЛ. КРАСНОАРМЕЙСКОЙ, 11 И БЛАГОУСТРОЙСТВО ПРИЛЕГАЮЩЕЙ ТЕРРИТОРИИ. МОДЕРНИЗАЦИЯ.СТАДИЯ А
РАБОЧАЯ ДОКУМЕНТАЦИЯ
СМЕТНАЯ ДОКУМЕНТАЦИЯ
ТИТУЛЬНЫЙ ЛИСТ ДЛЯ ЛОКАЛЬНОЙ СМЕТЫ (ЛОКАЛЬНОГО СМЕТНОГО РАСЧЕТА) № 3033
СМЕТНАЯ СТОИМОСТЬ В ЦЕНАХ НА 1 МАЯ 2023г.
-0,544 ТЫСЯЧ БЕЛОРУССКИХ РУБЛЕЙ
ЗАКАЗЧИК |  | УП "УКС МИНГОРИСПОЛКОМА"
МИНСК-2024

## 8838-10-3034-S0
НАИМЕНОВАНИЕ ОБЪЕКТА |  | РЕСТАВРАЦИЯ ФАСАДОВ, КАПИТАЛЬНЫЙ РЕМОНТ С МОДЕРНИЗАЦИЕЙ ЗДАНИЯ СПЕЦИАЛИЗИРОВАННОГО ДЛЯ ОБРАЗОВАНИЯ И ВОСПИТАНИЯ (ЗДАНИЯ ШКОЛЫ N 4) ПО УЛ. КРАСНОАРМЕЙСКОЙ, 11 И БЛАГОУСТРОЙСТВО ПРИЛЕГАЮЩЕЙ ТЕРРИТОРИИ. МОДЕРНИЗАЦИЯ.СТАДИЯ А
КОД ОБЪЕКТА |  | 22.013
НАИМЕНОВАНИЕ ЗДАНИЯ, СООРУЖЕНИЯ |  | ЗДАНИЕ ШКОЛЫ. ВНЕСЕНИЕ ИЗМЕНЕНИЙ И ДОПОЛНЕНИЙ
ШИФР ЗДАНИЯ, СООРУЖЕНИЯ |  | 22.013
КОМПЛЕКТ ЧЕРТЕЖЕЙ |  | УС3 (ИЗМ.2)
ЛОКАЛЬНАЯ СМЕТА (ЛОКАЛЬНЫЙ СМЕТНЫЙ РАСЧЕТ) № 3034
(НОРМЫ 2022г.)
ЛОКАЛЬНАЯ СЕТЬ ПЕРЕДАЧИ ДАННЫХ И СИСТЕМА ЛИНГАФОННЫХ КАБИНЕТОВ (ДОП. К ЛС N 3005, 3025)
СОСТАВЛЕНА В ЦЕНАХ НА 1 МАЯ 2023г. | [8 empty] | СТОИМОСТЬ -4,795 ТЫСЯЧ БЕЛОРУССКИХ РУБЛЕЙ
№ п/п | ОБОСНОВАНИЕ | НАИМЕНОВАНИЕ РАБОТ, РЕСУРСОВ, РАСХОДОВ | ЕДИНИЦА ИЗМЕРЕ- НИЯ | СТОИМОСТЬ ЕДИНИЦЫ ИЗМЕРЕНИЯ/ВСЕГО, БЕЛОРУССКИХ РУБЛЕЙ
|  |  |  | ЗАРАБОТНАЯ ПЛАТА | ЭКСПЛУАТАЦИЯ МАШИН И МЕХАНИЗМОВ |  | МАТЕРИАЛЫ, ИЗДЕЛИЯ, КОНСТРУКЦИИ (ОБОРУДОВА- НИЕ, МЕБЕЛЬ) | ТРАНС-ПОРТ | ОБЩАЯ СТОИМОСТЬ
|  |  | КОЛИ- ЧЕСТВО |  | ВСЕГО | В ТОМ ЧИСЛЕ ЗАРАБОТ- НАЯ ПЛАТА МАШИ- НИСТОВ
1 | 2 | 3 | 4 | 5 | 6 | 7 | 8 | 9 | 10
1. | ПРИМЕЧАНИЕ: | К ДЛЯ ОХР И ОПР/ПЛАНОВАЯ ПРИБЫЛЬ: 1.0000/1.0000
2. | ПРИМЕЧАНИЕ: | КОЭФФИЦИЕНТ К З/П (ПОСТАНОВЛЕНИЕ N5): 1.0000
3. | ПРИМЕЧАНИЕ: | БАЗА ТЕКУЩИХ ЦЕН (ВАРИАНТ A)
| Ж3-80-72 | ОБОРУДОВАНИЕ И ПРИБОРЫ (УС3.СО2)
4. | ПРИМЕЧАНИЕ: | ОБОРУДОВАНИЕ ЛИНГАФОННЫХ КАБИНЕТОВ
5. | 1604-2000-Д10 | РАБОЧЕЕ МЕСТО УЧАЩЕГОСЯ: (ПЕРСОНАЛЬНЫЙ КОМПЬЮТЕР БЛОК СИСТЕМНЫЙ, ПРОЦЕССОР С СИСТЕМОЙ ОХЛАЖДЕНИЯ;СИСТЕМНАЯ ПЛАТА; МОДУЛЬ ОПЕРАТИВНОЙ ПАМЯТИ; ЖЕСТКИЙ ДИСК; ВИДЕОАДАПТЕР; ЗВУКОВОЙ И СЕТЕВОЙ АДАПТЕР; БЛОК ПИТАНИЯ С СИСТЕМОЙ ОХЛАЖДЕНИЯ; КОРПУС СИСТЕМНОГО БЛОКА; МОНИТОР; КЛАВИАТУРА; МЫШЬ; НАУШНИКИ С МИКРОФОНОМ; ОПЕРАЦИОННАЯ СИСТЕМА MICROSOFT WINDOWS 10-PRO RUS; ПАКЕТ ОФИСНЫХ ПРИЛОЖЕНИЙ) | КОМПЛ 2 | - - | - - | - - | 2214.87 -4429.74 | 44.30 -88.60 | 2259.17 -4518.34
6. | 1604-3000-Д10 | ДОПОЛНИТЕЛЬНОЕ ПРОГРАММНОЕ ОБЕСПЕЧЕНИЕ КОМПЬЮТЕРНОГО ЛИНГАФОННОГО КАБИНЕТА (2 КАБИНЕТА НА 13 УЧАЩИХСЯ И ДВА КАБИНЕТА НА 12 УЧАЩИХСЯ) СПЕЦИАЛИЗИРОВАННОЕ ПО ДЛЯ ИЗУЧЕНИЯ ИНОСТРАННЫХ ЯЗЫКОВ | КОМПЛ 22 | - - | - - | - - | 138.03 -3036.66 | - - | 138.03 -3036.66
7. | 1604-3000-Д1Н | ДОПОЛНИТЕЛЬНОЕ ПРОГРАММНОЕ ОБЕСПЕЧЕНИЕ КОМПЬЮТЕРНОГО ЛИНГАФОННОГО КАБИНЕТА (2 КАБИНЕТА НА 10 УЧАЩИХСЯ) | КОМПЛ 20 | - - | - - | - - | 138.03 2760.60 | - - | 138.03 2760.60
|  | ИТОГО ПРЯМЫЕ ЗАТРАТЫ : |  | - | - | - | -4706 | -89 | -4795
|  | ИТОГО ПО ПТМ | [6 empty] | -4795
|  | ВСЕГО, В ТОМ ЧИСЛЕ | [6 empty] | -4795
|  | ОБОРУДОВАНИЕ, МЕБЕЛЬ, ИНВЕНТАРЬ | [6 empty] | -4706
|  | ТРАНСПОРТ | [6 empty] | -89
|  | СОСТАВИЛ | ____________________ |  |  |  |  | Н.В.МАКСИМОВИЧ
|  |  | (должность) |  |  | (подпись) |  | (инициалы,фамилия)
|  | ПРОВЕРИЛ | ____________________ |  |  |  |  | Н.В.МАКСИМОВИЧ
|  |  | (должность) |  |  | (подпись) |  | (инициалы,фамилия)

## 8838-10-3034-T0
НАИМЕНОВАНИЕ ОБЪЕКТА: РЕСТАВРАЦИЯ ФАСАДОВ, КАПИТАЛЬНЫЙ РЕМОНТ С МОДЕРНИЗАЦИЕЙ ЗДАНИЯ СПЕЦИАЛИЗИРОВАННОГО ДЛЯ ОБРАЗОВАНИЯ И ВОСПИТАНИЯ (ЗДАНИЯ ШКОЛЫ N 4) ПО УЛ. КРАСНОАРМЕЙСКОЙ, 11 И БЛАГОУСТРОЙСТВО ПРИЛЕГАЮЩЕЙ ТЕРРИТОРИИ. МОДЕРНИЗАЦИЯ.СТАДИЯ А
КОД ОБЪЕКТА: 22.013
НАИМЕНОВАНИЕ ЗДАНИЯ, СООРУЖЕНИЯ: ЗДАНИЕ ШКОЛЫ. ВНЕСЕНИЕ ИЗМЕНЕНИЙ И ДОПОЛНЕНИЙ
ШИФР ЗДАНИЯ, СООРУЖЕНИЯ: 22.013
КОМПЛЕКТ ЧЕРТЕЖЕЙ: УС3 (ИЗМ.2)
ИСХОДНЫЕ ДАННЫЕ ПО ЛОКАЛЬНОЙ СМЕТЕ (ЛОКАЛЬНОМУ СМЕТНОМУ РАСЧЕТУ) № 3034
(НОРМЫ 2022г.)
ЛОКАЛЬНАЯ СЕТЬ ПЕРЕДАЧИ ДАННЫХ И СИСТЕМА ЛИНГАФОННЫХ КАБИНЕТОВ (ДОП. К ЛС N 3005, 3025)
СОСТАВЛЕНА В ЦЕНАХ НА 1 МАЯ 2023г.
№ П/П | ТЕКСТ
1 | 2
1 | L3'8838'10'3034'S0B0Q0Q1T0T3'2'10'ЛОКАЛЬНАЯ СЕТЬ ПЕРЕДАЧИ ДАННЫХ И СИСТЕМА ЛИНГАФОННЫХ КАБИНЕТОВ (ДОП. К ЛС N 3005, 3025)'УС3 (ИЗМ.2)'Н.В.МАКСИМОВИЧ'Н.В.МАКСИМОВИЧ*
2 | Ж3-80-72'ОБОРУДОВАНИЕ И ПРИБОРЫ (УС3.СО2)'ШТ*
3 | Б1604-2000-Д10'(1413+369+48,82+21,5+21,77+456+395):1,2:1,0253##'=14'РАБОЧЕЕ МЕСТО УЧАЩЕГОСЯ: (ПЕРСОНАЛЬНЫЙ КОМПЬЮТЕР БЛОК СИСТЕМНЫЙ, ПРОЦЕССОР С СИСТЕМОЙ ОХЛАЖДЕНИЯ;СИСТЕМНАЯ ПЛАТА; МОДУЛЬ ОПЕРАТИВНОЙ ПАМЯТИ; ЖЕСТКИЙ ДИСК; ВИДЕОАДАПТЕР; ЗВУКОВОЙ И СЕТЕВОЙ АДАПТЕР; БЛОК ПИТАНИЯ С СИСТЕМОЙ ОХЛАЖДЕНИЯ; КОРПУС СИСТЕМНОГО БЛОКА; МОНИТОР; КЛАВИАТУРА; МЫШЬ; НАУШНИКИ С МИКРОФОНОМ; ОПЕРАЦИОННАЯ СИСТЕМА MICROSOFT WINDOWS 10-PRO RUS; ПАКЕТ ОФИСНЫХ ПРИЛОЖЕНИЙ)###'КОМПЛ''2799=2214,87_0*
4 | Б1604-3000-Д10'3736,2:1,2:1,0253:22#0#'=14'ДОПОЛНИТЕЛЬНОЕ ПРОГРАММНОЕ ОБЕСПЕЧЕНИЕ КОМПЬЮТЕРНОГО ЛИНГАФОННОГО КАБИНЕТА (2 КАБИНЕТА НА 13 УЧАЩИХСЯ И ДВА КАБИНЕТА НА 12 УЧАЩИХСЯ) СПЕЦИАЛИЗИРОВАННОЕ ПО ДЛЯ ИЗУЧЕНИЯ ИНОСТРАННЫХ ЯЗЫКОВ###'КОМПЛ''2799=138,03_0*
5 | Б1604-3000-Д1Н'3736,2:1,2:1,0253:22#0#'=14'ДОПОЛНИТЕЛЬНОЕ ПРОГРАММНОЕ ОБЕСПЕЧЕНИЕ КОМПЬЮТЕРНОГО ЛИНГАФОННОГО КАБИНЕТА (2 КАБИНЕТА НА 10 УЧАЩИХСЯ)###'КОМПЛ''2799=138,03_0*
6 | П'ОБОРУДОВАНИЕ ЛИНГАФОННЫХ КАБИНЕТОВ*
7 | 1604-2000-Д10'22-20'Ж1/B*
8 | 1604-3000-Д10'22'Ж1/B*
9 | 1604-3000-Д1Н'20'Ж1*
10 | L*

## 8838-10-3034-B0
НАИМЕНОВАНИЕ ОБЪЕКТА |  | РЕСТАВРАЦИЯ ФАСАДОВ, КАПИТАЛЬНЫЙ РЕМОНТ С МОДЕРНИЗАЦИЕЙ ЗДАНИЯ СПЕЦИАЛИЗИРОВАННОГО ДЛЯ ОБРАЗОВАНИЯ И ВОСПИТАНИЯ (ЗДАНИЯ ШКОЛЫ N 4) ПО УЛ. КРАСНОАРМЕЙСКОЙ, 11 И БЛАГОУСТРОЙСТВО ПРИЛЕГАЮЩЕЙ ТЕРРИТОРИИ. МОДЕРНИЗАЦИЯ.СТАДИЯ А
КОД ОБЪЕКТА |  | 22.013
НАИМЕНОВАНИЕ ЗДАНИЯ, СООРУЖЕНИЯ |  | ЗДАНИЕ ШКОЛЫ. ВНЕСЕНИЕ ИЗМЕНЕНИЙ И ДОПОЛНЕНИЙ
ШИФР ЗДАНИЯ, СООРУЖЕНИЯ |  | 22.013
КОМПЛЕКТ ЧЕРТЕЖЕЙ |  | УС3 (ИЗМ.2)
ВЕДОМОСТЬ ОБЪЕМОВ И СТОИМОСТИ РАБОТ № 3034
(НОРМЫ 2022г.)
ЛОКАЛЬНАЯ СЕТЬ ПЕРЕДАЧИ ДАННЫХ И СИСТЕМА ЛИНГАФОННЫХ КАБИНЕТОВ (ДОП. К ЛС N 3005, 3025)
СОСТАВЛЕНА В ЦЕНАХ НА 1 МАЯ 2023г.
ОБОСНОВА- НИЕ | НАИМЕНОВАНИЕ ВИДОВ РАБОТ | ОБЪЕМ | СТОИМОСТЬ, ТЫС.РУБ.
|  |  | ЗАРАБОТНАЯ ПЛАТА | ЭКСПЛУАТА- ЦИЯ МАШИН И МЕХА- НИЗМОВ | МАТЕРИАЛЫ, ИЗДЕЛИЯ, КОНСТРУК- ЦИИ | ОБОРУДОВА- НИЕ,МЕБЕЛЬ, ИНВЕНТАРЬ | ОХР и ОПР | ПРОЧИЕ СРЕДСТВА | ВСЕГО
|  | ЕД.ИЗМ. | ТРУДОЕМ- КОСТЬ, ЧЕЛ.Ч. | В Т.Ч.З/П МАШИ- НИСТОВ | ТРАНСПОРТ | ТРАНСПОРТ | ПЛАНОВАЯ ПРИБЫЛЬ
1 | 2 | 3 | 4 | 5 | 6 | 7 | 8 | 9 | 10
Ж3-80-72 | ОБОРУДОВАНИЕ И ПРИБОРЫ (УС3.СО2) | -4 | 0 | 0 | 0 | -4,706 | 0 | 0 | -4,795
|  | ШТ | 0 | 0 | 0 | -0,089 | 0
| И Т О Г О | 0 | 0 | 0 | 0 | -4,706 | 0 | 0 | -4,795
|  |  | 0 | 0 | 0 | -0,089 | 0
| СОСТАВИЛ | ______________________________ | [5 empty] | Н.В.МАКСИМОВИЧ
|  | (должность) |  |  |  | (подпись) |  | (инициалы,фамилия)
| ПРОВЕРИЛ | ______________________________ | [5 empty] | Н.В.МАКСИМОВИЧ
|  | (должность) |  |  |  | (подпись) |  | (инициалы,фамилия)

## 8838-10-3034-Q1
НАИМЕНОВАНИЕ ОБЪЕКТА |  | РЕСТАВРАЦИЯ ФАСАДОВ, КАПИТАЛЬНЫЙ РЕМОНТ С МОДЕРНИЗАЦИЕЙ ЗДАНИЯ СПЕЦИАЛИЗИРОВАННОГО ДЛЯ ОБРАЗОВАНИЯ И ВОСПИТАНИЯ (ЗДАНИЯ ШКОЛЫ N 4) ПО УЛ. КРАСНОАРМЕЙСКОЙ, 11 И БЛАГОУСТРОЙСТВО ПРИЛЕГАЮЩЕЙ ТЕРРИТОРИИ. МОДЕРНИЗАЦИЯ.СТАДИЯ А
КОД ОБЪЕКТА |  | 22.013
НАИМЕНОВАНИЕ ЗДАНИЯ, СООРУЖЕНИЯ |  | ЗДАНИЕ ШКОЛЫ. ВНЕСЕНИЕ ИЗМЕНЕНИЙ И ДОПОЛНЕНИЙ
ШИФР ЗДАНИЯ, СООРУЖЕНИЯ |  | 22.013
КОМПЛЕКТ ЧЕРТЕЖЕЙ |  | УС3 (ИЗМ.2)
ВЕДОМОСТЬ ОБЪЕМОВ РАБОТ И РАСХОДОВ РЕСУРСОВ С КОДАМИ РБ ДЛЯ ЛОКАЛЬНОЙ СМЕТЫ № 3034
(НОРМЫ 2022г.)
ЛОКАЛЬНАЯ СЕТЬ ПЕРЕДАЧИ ДАННЫХ И СИСТЕМА ЛИНГАФОННЫХ КАБИНЕТОВ (ДОП. К ЛС N 3005, 3025)
ОБОСНОВАНИЕ | НАИМЕНОВАНИЕ ВИДОВ | ЕДИНИЦА ИЗМЕРЕНИЯ | КОД | НАИМЕНОВАНИЕ РЕСУРСОВ | ЕД.ИЗМ. | КОЛИЧЕСТВО
| РАБОТ | ОБЪЕМ | РЕСУРСА
1 | 2 | 3 | 4 | 5 | 6 | 7
Ж3-80-72 | ОБОРУДОВАНИЕ И ПРИБОРЫ (УС3.СО2) | ШТ -4
Прочие
|  |  | 1604-2000-Д10 | РАБОЧЕЕ МЕСТО УЧАЩЕГОСЯ: (ПЕРСОНАЛЬНЫЙ КОМПЬЮТЕР БЛОК СИСТЕМНЫЙ, ПРОЦЕССОР С СИСТЕМОЙ ОХЛАЖДЕНИЯ;СИСТЕМНАЯ ПЛАТА; МОДУЛЬ ОПЕРАТИВНОЙ ПАМЯТИ; ЖЕСТКИЙ ДИСК; ВИДЕОАДАПТЕР; ЗВУКОВОЙ И СЕТЕВОЙ АДАПТЕР; БЛОК ПИТАНИЯ С СИСТЕМОЙ ОХЛАЖДЕНИЯ; КОРПУС СИСТЕМНОГО БЛОКА; МОНИТОР; КЛАВИАТУРА; МЫШЬ; НАУШНИКИ С МИКРОФОНОМ; ОПЕРАЦИОННАЯ СИСТЕМА MICROSOFT WINDOWS 10-PRO RUS; ПАКЕТ ОФИСНЫХ ПРИЛОЖЕНИЙ) | КОМПЛ | -2
|  |  | 1604-3000-Д10 | ДОПОЛНИТЕЛЬНОЕ ПРОГРАММНОЕ ОБЕСПЕЧЕНИЕ КОМПЬЮТЕРНОГО ЛИНГАФОННОГО КАБИНЕТА (2 КАБИНЕТА НА 13 УЧАЩИХСЯ И ДВА КАБИНЕТА НА 12 УЧАЩИХСЯ) СПЕЦИАЛИЗИРОВАННОЕ ПО ДЛЯ ИЗУЧЕНИЯ ИНОСТРАННЫХ ЯЗЫКОВ | КОМПЛ | -22
|  |  | 1604-3000-Д1Н | ДОПОЛНИТЕЛЬНОЕ ПРОГРАММНОЕ ОБЕСПЕЧЕНИЕ КОМПЬЮТЕРНОГО ЛИНГАФОННОГО КАБИНЕТА (2 КАБИНЕТА НА 10 УЧАЩИХСЯ) | КОМПЛ | 20
СОСТАВИЛ | ______________________________ |  |  | Н.В.МАКСИМОВИЧ
| (должность) |  | (подпись) | (инициалы,фамилия)
ПРОВЕРИЛ | ______________________________ |  |  | Н.В.МАКСИМОВИЧ
| (должность) |  | (подпись) | (инициалы,фамилия)

## 8838-10-3034-Q0
НАИМЕНОВАНИЕ ОБЪЕКТА |  | РЕСТАВРАЦИЯ ФАСАДОВ, КАПИТАЛЬНЫЙ РЕМОНТ С МОДЕРНИЗАЦИЕЙ ЗДАНИЯ СПЕЦИАЛИЗИРОВАННОГО ДЛЯ ОБРАЗОВАНИЯ И ВОСПИТАНИЯ (ЗДАНИЯ ШКОЛЫ N 4) ПО УЛ. КРАСНОАРМЕЙСКОЙ, 11 И БЛАГОУСТРОЙСТВО ПРИЛЕГАЮЩЕЙ ТЕРРИТОРИИ. МОДЕРНИЗАЦИЯ.СТАДИЯ А
КОД ОБЪЕКТА |  | 22.013
НАИМЕНОВАНИЕ ЗДАНИЯ, СООРУЖЕНИЯ |  | ЗДАНИЕ ШКОЛЫ. ВНЕСЕНИЕ ИЗМЕНЕНИЙ И ДОПОЛНЕНИЙ
ШИФР ЗДАНИЯ, СООРУЖЕНИЯ |  | 22.013
КОМПЛЕКТ ЧЕРТЕЖЕЙ |  | УС3 (ИЗМ.2)
ВЕДОМОСТЬ РЕСУРСОВ ДЛЯ ЛОКАЛЬНОЙ СМЕТЫ № 3034
(НОРМЫ 2022г.)
ЛОКАЛЬНАЯ СЕТЬ ПЕРЕДАЧИ ДАННЫХ И СИСТЕМА ЛИНГАФОННЫХ КАБИНЕТОВ (ДОП. К ЛС N 3005, 3025)
П/П | ОБОСНОВАНИЕ | НАИМЕНОВАНИЕ РЕСУРСОВ | ЕД.ИЗМ. | КОЛИЧЕСТВО
1 | 2 | 3 | 4 | 5
Прочие
1 | 1604-2000-Д10 | РАБОЧЕЕ МЕСТО УЧАЩЕГОСЯ: (ПЕРСОНАЛЬНЫЙ КОМПЬЮТЕР БЛОК СИСТЕМНЫЙ, ПРОЦЕССОР С СИСТЕМОЙ ОХЛАЖДЕНИЯ;СИСТЕМНАЯ ПЛАТА; МОДУЛЬ ОПЕРАТИВНОЙ ПАМЯТИ; ЖЕСТКИЙ ДИСК; ВИДЕОАДАПТЕР; ЗВУКОВОЙ И СЕТЕВОЙ АДАПТЕР; БЛОК ПИТАНИЯ С СИСТЕМОЙ ОХЛАЖДЕНИЯ; КОРПУС СИСТЕМНОГО БЛОКА; МОНИТОР; КЛАВИАТУРА; МЫШЬ; НАУШНИКИ С МИКРОФОНОМ; ОПЕРАЦИОННАЯ СИСТЕМА MICROSOFT WINDOWS 10-PRO RUS; ПАКЕТ ОФИСНЫХ ПРИЛОЖЕНИЙ) | КОМПЛ | -2
2 | 1604-3000-Д10 | ДОПОЛНИТЕЛЬНОЕ ПРОГРАММНОЕ ОБЕСПЕЧЕНИЕ КОМПЬЮТЕРНОГО ЛИНГАФОННОГО КАБИНЕТА (2 КАБИНЕТА НА 13 УЧАЩИХСЯ И ДВА КАБИНЕТА НА 12 УЧАЩИХСЯ) СПЕЦИАЛИЗИРОВАННОЕ ПО ДЛЯ ИЗУЧЕНИЯ ИНОСТРАННЫХ ЯЗЫКОВ | КОМПЛ | -22
3 | 1604-3000-Д1Н | ДОПОЛНИТЕЛЬНОЕ ПРОГРАММНОЕ ОБЕСПЕЧЕНИЕ КОМПЬЮТЕРНОГО ЛИНГАФОННОГО КАБИНЕТА (2 КАБИНЕТА НА 10 УЧАЩИХСЯ) | КОМПЛ | 20
| СОСТАВИЛ | ____________________ |  | Н.В.МАКСИМОВИЧ
|  | (должность) | (подпись) | (инициалы,фамилия)
| ПРОВЕРИЛ | ____________________ |  | Н.В.МАКСИМОВИЧ
|  | (должность) | (подпись) | (инициалы,фамилия)

## 8838-10-3034-T3
РАЗРАБОТЧИК |  | RSTC.smeta версия 23.251
|  |  |  | ШИФР | 22.013
РЕСТАВРАЦИЯ ФАСАДОВ, КАПИТАЛЬНЫЙ РЕМОНТ С МОДЕРНИЗАЦИЕЙ ЗДАНИЯ СПЕЦИАЛИЗИРОВАННОГО ДЛЯ ОБРАЗОВАНИЯ И ВОСПИТАНИЯ (ЗДАНИЯ ШКОЛЫ N 4) ПО УЛ. КРАСНОАРМЕЙСКОЙ, 11 И БЛАГОУСТРОЙСТВО ПРИЛЕГАЮЩЕЙ ТЕРРИТОРИИ. МОДЕРНИЗАЦИЯ.СТАДИЯ А
РАБОЧАЯ ДОКУМЕНТАЦИЯ
СМЕТНАЯ ДОКУМЕНТАЦИЯ
ТИТУЛЬНЫЙ ЛИСТ ДЛЯ ЛОКАЛЬНОЙ СМЕТЫ (ЛОКАЛЬНОГО СМЕТНОГО РАСЧЕТА) № 3034
СМЕТНАЯ СТОИМОСТЬ В ЦЕНАХ НА 1 МАЯ 2023г.
-4,795 ТЫСЯЧ БЕЛОРУССКИХ РУБЛЕЙ
ЗАКАЗЧИК |  | УП "УКС МИНГОРИСПОЛКОМА"
МИНСК-2024