## 8838-9-O1
НАИМЕНОВАНИЕ ОБЪЕКТА |  | РЕСТАВРАЦИЯ ФАСАДОВ, КАПИТАЛЬНЫЙ РЕМОНТ С МОДЕРНИЗАЦИЕЙ ЗДАНИЯ СПЕЦИАЛИЗИРОВАННОГО ДЛЯ ОБРАЗОВАНИЯ И ВОСПИТАНИЯ (ЗДАНИЯ ШКОЛЫ N 4) ПО УЛ. КРАСНОАРМЕЙСКОЙ, 11 И БЛАГОУСТРОЙСТВО ПРИЛЕГАЮЩЕЙ ТЕРРИТОРИИ. МОДЕРНИЗАЦИЯ.СТАДИЯ А
КОД ОБЪЕКТА |  | 22.013
ОБЪЕКТНАЯ СМЕТА (ОБЪЕКТНЫЙ СМЕТНЫЙ РАСЧЕТ) № 3
(НОРМЫ 2022г.)
ПОВЫСИТЕЛЬНАЯ НАСОСНАЯ СТАНЦИЯ
СОСТАВЛЕНА В ЦЕНАХ НА 1 МАЯ 2023г. | [7 empty] | СТОИМОСТЬ 40,442 ТЫСЯЧ БЕЛОРУССКИХ РУБЛЕЙ
№ ЛОКАЛЬ- НЫХ СМЕТ (ЛОКАЛЬ- НЫХ СМЕТНЫХ РАСЧЕТОВ) | НАИМЕНОВАНИЕ РАБОТ, РАСХОДОВ | СТОИМОСТЬ, ТЫСЯЧ БЕЛОРУССКИХ РУБЛЕЙ | [5 empty] | ОБЩАЯ СТОИМОСТЬ, ТЫСЯЧ БЕЛОРУССКИХ РУБЛЕЙ
|  | ЗАРАБОТНАЯ ПЛАТА | ЭКСПЛУАТАЦИЯ МАШИН И МЕХАНИЗМОВ | МАТЕРИАЛЫ, ИЗДЕЛИЯ, КОНСТРУКЦИИ | ОХР И ОПР | ОБОРУДОВА- НИЕ, МЕБЕЛЬ | ПРОЧИЕ СРЕДСТВА
|  |  | В ТОМ ЧИСЛЕ ЗАРАБОТНАЯ ПЛАТА МАШИНИСТОВ | ТРАНСПОРТ | ПЛАНОВАЯ ПРИБЫЛЬ | ТРАНСПОРТ |  | ТРУДОЕМ- КОСТЬ, ЧЕЛОВЕКО-ЧАС
1 | 2 | 3 | 4 | 5 | 6 | 7 | 8 | 9
3000 | ЭЛЕКТРООБОРУДОВАНИЕ И ЭЛЕКТРООСВЕЩЕНИЕ. ПНС ВСТРОЕННАЯ | 1,052 | 0,194 0,05 | 3,361 0,185 | 0,724 0,447 | 6,189 0,124 | - | 12,276 109
В ТОМ ЧИСЛЕ:
| ЗАТРАТЫ ТРУДА МАШИНИСТОВ | [6 empty] | 4
| ЗАТРАТЫ ТРУДА В ОХР И ОПР (0,55) | [6 empty] | -
3002 | АВТОМАТИЗАЦИЯ КОМПЛЕКСНАЯ. ВСТРОЕННАЯ ПНС | 0,246 | 0,032 0,007 | 0,493 0,031 | 0,143 0,099 | 25,45 0,509 | - | 27,003 26
В ТОМ ЧИСЛЕ:
| ЗАТРАТЫ ТРУДА МАШИНИСТОВ | [6 empty] | 1
| ЗАТРАТЫ ТРУДА В ОХР И ОПР (0,55) | [6 empty] | -
3018 | ПНС ВСТРОЕННАЯ. ЭЛЕКТРООБОРУДОВАНИЕ И ЭЛЕКТРООСВЕЩЕНИЕ (ДОП. К ЛС N3000) | - | - - | - - | - - | 1,14 0,023 | - | 1,163 -
В ТОМ ЧИСЛЕ:
| ЗАТРАТЫ ТРУДА В ОХР И ОПР (0,55) | [6 empty] | -
| ИТОГО | 1,298 | 0,226 0,057 | 3,854 0,216 | 0,867 0,546 | 32,779 0,656 | - | 40,442
| ТРУДОЕМКОСТЬ, ЧЕЛОВЕКО-ЧАС | [6 empty] | 135
В ТОМ ЧИСЛЕ:
| ЗАТРАТЫ ТРУДА МАШИНИСТОВ | [6 empty] | 5
| ЗАТРАТЫ ТРУДА В ОХР И ОПР (0,55) | [6 empty] | 0
| ГЛАВНЫЙ ИНЖЕНЕР ПРОЕКТА | [5 empty] | АЛЕНЧИКОВ С.В.
[5 empty] | (подпись) |  | (инициалы, фамилия)
| РУКОВОДИТЕЛЬ ПОДРАЗДЕЛЕНИЯ | [5 empty] | ЖДАНОВИЧ А.П.
[5 empty] | (подпись) |  | (инициалы, фамилия)
| СОСТАВИЛ | ИНЖЕНЕР |  |  |  |  | КИРИК А.С.
|  | (должность) |  |  | (подпись) |  | (инициалы, фамилия)
| ПРОВЕРИЛ | ЗАВ.ГРУППОЙ |  |  |  |  | ГРИНЕВА С.П.
|  | (должность) |  |  | (подпись) |  | (инициалы, фамилия)

## 8838-9-3000-S0
НАИМЕНОВАНИЕ ОБЪЕКТА |  | РЕСТАВРАЦИЯ ФАСАДОВ, КАПИТАЛЬНЫЙ РЕМОНТ С МОДЕРНИЗАЦИЕЙ ЗДАНИЯ СПЕЦИАЛИЗИРОВАННОГО ДЛЯ ОБРАЗОВАНИЯ И ВОСПИТАНИЯ (ЗДАНИЯ ШКОЛЫ N 4) ПО УЛ. КРАСНОАРМЕЙСКОЙ, 11 И БЛАГОУСТРОЙСТВО ПРИЛЕГАЮЩЕЙ ТЕРРИТОРИИ. МОДЕРНИЗАЦИЯ.СТАДИЯ А
КОД ОБЪЕКТА |  | 22.013
НАИМЕНОВАНИЕ ЗДАНИЯ, СООРУЖЕНИЯ |  | ПОВЫСИТЕЛЬНАЯ НАСОСНАЯ СТАНЦИЯ
ШИФР ЗДАНИЯ, СООРУЖЕНИЯ |  | 22.013
КОМПЛЕКТ ЧЕРТЕЖЕЙ |  | ЭМ.СО,ВР
ЛОКАЛЬНАЯ СМЕТА (ЛОКАЛЬНЫЙ СМЕТНЫЙ РАСЧЕТ) № 3000
(НОРМЫ 2022г.)
ЭЛЕКТРООБОРУДОВАНИЕ И ЭЛЕКТРООСВЕЩЕНИЕ. ПНС ВСТРОЕННАЯ
СОСТАВЛЕНА В ЦЕНАХ НА 1 МАЯ 2023г. | [8 empty] | СТОИМОСТЬ 12,276 ТЫСЯЧ БЕЛОРУССКИХ РУБЛЕЙ
№ п/п | ОБОСНОВАНИЕ | НАИМЕНОВАНИЕ РАБОТ, РЕСУРСОВ, РАСХОДОВ | ЕДИНИЦА ИЗМЕРЕ- НИЯ | СТОИМОСТЬ ЕДИНИЦЫ ИЗМЕРЕНИЯ/ВСЕГО, БЕЛОРУССКИХ РУБЛЕЙ
|  |  |  | ЗАРАБОТНАЯ ПЛАТА | ЭКСПЛУАТАЦИЯ МАШИН И МЕХАНИЗМОВ |  | МАТЕРИАЛЫ, ИЗДЕЛИЯ, КОНСТРУКЦИИ (ОБОРУДОВА- НИЕ, МЕБЕЛЬ) | ТРАНС-ПОРТ | ОБЩАЯ СТОИМОСТЬ
|  |  | КОЛИ- ЧЕСТВО |  | ВСЕГО | В ТОМ ЧИСЛЕ ЗАРАБОТ- НАЯ ПЛАТА МАШИ- НИСТОВ
1 | 2 | 3 | 4 | 5 | 6 | 7 | 8 | 9 | 10
| НАЧИСЛЕНИЯ: | ОХР и ОПР/ПЛАНОВАЯ ПРИБЫЛЬ (%):Н10=65.72/69.89
| НАЧИСЛЕНИЯ: | ОХР и ОПР/ПЛАНОВАЯ ПРИБЫЛЬ (%):Н15=42.284/37.3
| НАЧИСЛЕНИЯ: | ОХР и ОПР/ПЛАНОВАЯ ПРИБЫЛЬ (%):Н16=65.527/40.54
| НАЧИСЛЕНИЯ: | ОХР и ОПР/ПЛАНОВАЯ ПРИБЫЛЬ (%):Н17=84.018/37.3
1. | ПРИМЕЧАНИЕ: | К ДЛЯ ОХР И ОПР/ПЛАНОВАЯ ПРИБЫЛЬ: 1.0000/1.0000
2. | ПРИМЕЧАНИЕ: | КОЭФФИЦИЕНТ К З/П (ПОСТАНОВЛЕНИЕ N5): 1.0000
3. | ПРИМЕЧАНИЕ: | БАЗА ТЕКУЩИХ ЦЕН (ВАРИАНТ A)
| Ж3-40-22 | ЭЛЕКТРООБОРУДОВАНИЕ
4. | СПР11-ВРУ-ПНС | ВВОДНО-РАСПРЕДЕЛИТЕЛЬНОЕ УСТРОЙСТВО, НАВЕСНОГО ИСПОЛНЕНИЯ, IP54, 400/230В, 1200Х800Х200, ПР11-3-010-54-У3 (ВРУ-ПНС) | КОМПЛ 1 | - - | - - | - - | 2687.99 2687.99 | 53.76 53.76 | 2741.75 2741.75
5. | Ц8-572-4 (Н16) | БЛОК УПРАВЛЕНИЯ ШКАФНОГО ИСПОЛНЕНИЯ ИЛИ РАСПРЕДЕЛИТЕЛЬНЫЙ ПУНКТ (ШКАФ), УСТАНАВЛИВАЕМЫЙ НА СТЕНЕ, ВЫСОТА И ШИРИНА ДО 1200 Х 1000 ММ | ШТ. 1 | 35.94 35.94 | 27.08 27.08 | 7.65 7.65 | 3.35 3.35 | 0.26 0.26 | 66.63 66.63
6. | Ц8-574-1 (Н16) | РАЗВОДКА ПО УСТРОЙСТВАМ И ПОДКЛЮЧЕНИЕ ЖИЛ КАБЕЛЕЙ ИЛИ ПРОВОДОВ ВНЕШНЕЙ СЕТИ К БЛОКАМ ЗАЖИМОВ И К ЗАЖИМАМ АППАРАТОВ И ПРИБОРОВ, УСТАНОВЛЕННЫХ НА УСТРОЙСТВАХ, КАБЕЛИ ИЛИ ПРОВОДА СЕЧЕНИЕМ ДО 10 ММ2 | 100 ЖИЛ 0.48 | 173.02 83.05 | 0.55 0.26 | 0.18 0.09 | 69.48 33.35 | 4.23 2.03 | 247.28 118.69
7. | Ц8-481-20 (Н16) | ПОДГОТОВКА К ИСПЫТАНИЮ, СДАЧЕ ПОД НАЛАДКУ И ПУСКУ, ПРИСОЕДИНЕНИЕ К ЭЛЕКТРИЧЕСКОЙ СЕТИ МАШИНЫ ПЕРЕМЕННОГО ТОКА С КОРОТКОЗАМКНУТЫМ РОТОРОМ, МАССА ДО 0,15 Т | ШТ. 2 | 12.46 24.92 | 0.37 0.74 | - - | 18.90 37.80 | 1.16 2.32 | 32.89 65.78
8. | СРЕЛ-ЕЛ-11Е | РЕЛЕ КОНТРОЛЯ ФАЗ, 400В, ЕЛ-11Е | ШТ 2 | - - | - - | - - | 55.40 110.80 | 1.11 2.22 | 56.51 113.02
9. | Ц8-80-1 (Н16) | МОНТАЖ РЕЛЕ | ШТ. 2 | 11.41 22.82 | 2.76 5.52 | 0.92 1.84 | 0.24 0.48 | 0.02 0.04 | 14.43 28.86
10. | ССЧК-СС301-51 | СЧЕТЧИК ЭЛЕКТРИЧЕСКОЙ ЭНЕРГИИ ЭЛЕКТРОННЫЙ ТРЕХФАЗНЫЙ ПРЯМОГО ВКЛЮЧЕНИЯ, 400В, 5(40)А, КЛ.Т.1,0, 2ХRS-485 | ШТ 2 | - - | - - | - - | 650.00 1300.00 | 13.00 26.00 | 663.00 1326.00
11. | Ц8-600-2 (Н16) | СЧЕТЧИК, УСТАНАВЛИВАЕМЫЙ НА ГОТОВОМ ОСНОВАНИИ, ТРЕХФАЗНЫЙ | ШТ. 2 | 9.78 19.56 | 0.62 1.24 | 0.21 0.42 | 0.11 0.22 | 0.01 0.02 | 10.52 21.04
12. | СЩУР-2Н-ЩС | ЩИТОК УЧЕТНО-РАСПРЕДЕЛИТЕЛЬНЫЙ, НАВЕСНОЙ, IP54, 400/230В, 600Х400Х200, ЩУР-02Н-54-У3 (ЩС-ОБ) | КОМПЛ 1 | - - | - - | - - | 890.08 890.08 | 17.80 17.80 | 907.88 907.88
13. | Ц8-572-3 (Н16) | БЛОК УПРАВЛЕНИЯ ШКАФНОГО ИСПОЛНЕНИЯ ИЛИ РАСПРЕДЕЛИТЕЛЬНЫЙ ПУНКТ (ШКАФ), УСТАНАВЛИВАЕМЫЙ НА СТЕНЕ, ВЫСОТА И ШИРИНА 600 Х 600 ММ | ШТ. 1 | 23.89 23.89 | 10.47 10.47 | 2.55 2.55 | 2.43 2.43 | 0.19 0.19 | 36.98 36.98
14. | Ц8-574-1 (Н16) | РАЗВОДКА ПО УСТРОЙСТВАМ И ПОДКЛЮЧЕНИЕ ЖИЛ КАБЕЛЕЙ ИЛИ ПРОВОДОВ ВНЕШНЕЙ СЕТИ К БЛОКАМ ЗАЖИМОВ И К ЗАЖИМАМ АППАРАТОВ И ПРИБОРОВ, УСТАНОВЛЕННЫХ НА УСТРОЙСТВАХ, КАБЕЛИ ИЛИ ПРОВОДА СЕЧЕНИЕМ ДО 10 ММ2 | 100 ЖИЛ 0.03 | 173.02 5.19 | 0.55 0.02 | 0.18 0.01 | 69.48 2.08 | 4.23 0.13 | 247.28 7.42
15. | 5/30-30-4-8/ССЧК-СС101-140 | СЧЕТЧИК ЭЛЕКТРИЧЕСКОЙ ЭНЕРГИИ ЭЛЕКТРОННЫЙ ОДНОФАЗНЫЙ ПРЯМОГО ВКЛЮЧЕНИЯ, 230В, 5(60)А, КЛ.Т.1,0,RS-485 | ШТ 1 | - - | - - | - - | 114.30 114.30 | 6.08 6.08 | 120.38 120.38
16. | Ц8-600-1 (Н16) | СЧЕТЧИК, УСТАНАВЛИВАЕМЫЙ НА ГОТОВОМ ОСНОВАНИИ, ОДНОФАЗНЫЙ | ШТ. 1 | 3.50 3.50 | 0.55 0.55 | 0.18 0.18 | 0.11 0.11 | 0.01 0.01 | 4.17 4.17
17. | 5/30-30-4-10/2 | ЯЩИК РАСПРЕДЕЛИТЕЛЬНЫЙ ПОСТОЯННОГО ТОКА ТИПА ЯРВ-100 | ШТ. 1 | - - | - - | - - | 80.45 80.45 | 4.28 4.28 | 84.73 84.73
18. | Ц8-603-1 (Н16) | МОНТАЖ ЯРВ | ШТ. 1 | 13.70 13.70 | 1.58 1.58 | 0.47 0.47 | 0.87 0.87 | 0.06 0.06 | 16.21 16.21
19. | 5/30-30-4-1-2-1/СРЗМ-ШТП-32А | ШТЕПСЕЛЬНЫЙ РАЗЪЕМ НА 400В, 32А | ШТ 1 | - - | - - | - - | 42.40 42.40 | 2.26 2.26 | 44.66 44.66
20. | Ц8-525-9 (Н16) | АППАРАТ ШТЕПСЕЛЬНЫЙ ОБЩЕГО НАЗНАЧЕНИЯ НА КОНСТРУКЦИИ НА СТЕНЕ ИЛИ КОЛОННЕ С КОНТАКТАМИ СИЛОВЫХ ЦЕПЕЙ, ТОК ДО 63А | КОМПЛ. 1 | 23.64 23.64 | 0.36 0.36 | 0.02 0.02 | 21.95 21.95 | 1.25 1.25 | 47.20 47.20
|  | ИТОГО ПРЯМЫЕ ЗАТРАТЫ : |  | 256 | 48 | 13 | 5329 | 119 | 5752
|  | ОХР и ОПР | [6 empty] | 177
|  | ПЛАНОВАЯ ПРИБЫЛЬ | [6 empty] | 109
|  | ИТОГО ПО ПТМ | [6 empty] | 6038
|  | ЗАТРАТЫ ТРУДА | [6 empty] | 25
|  | ЗАТРАТЫ ТРУДА МАШИНИСТОВ | [6 empty] | 1
| Ж3-40-21 | ЭЛЕКТРОСНАБЖЕНИЕ
21. | 5/10-10-10-2/С501-44100Я | КАБЕЛЬ СИЛОВОЙ МАРКИ ВВГНГ(А) 3 Х 1,5-0,66 С МЕДНЫМИ ЖИЛАМИ, ИЗОЛЯЦИЯ И ОБОЛОЧКА ИЗ ПОЛИВИНИЛХЛОРИДНОГО ПЛАСТИКАТА, НЕ РАСПРОСТРАНЯЮЩИЙ ГОРЕНИЕ, БЕЗ ЗАЩИТНОГО ПОКРОВА, С ТРЕМЯ ЖИЛАМИ СЕЧЕНИЕМ 1,5 ММ2, НА НАПРЯЖЕНИЕ 0,66 КВ | 1000 М 0.031 | - - | - - | - - | 1935.51 60.00 | 102.97 3.19 | 2038.48 63.19
22. | 5/10-10-10-2/С501-44101Я | КАБЕЛЬ СИЛОВОЙ МАРКИ ВВГНГ(А) 3 Х 2,5-0,66 С МЕДНЫМИ ЖИЛАМИ, ИЗОЛЯЦИЯ И ОБОЛОЧКА ИЗ ПОЛИВИНИЛХЛОРИДНОГО ПЛАСТИКАТА, НЕ РАСПРОСТРАНЯЮЩИЙ ГОРЕНИЕ, БЕЗ ЗАЩИТНОГО ПОКРОВА, С ТРЕМЯ ЖИЛАМИ СЕЧЕНИЕМ 2,5 ММ2, НА НАПРЯЖЕНИЕ 0,66 КВ | 1000 М 0.015 | - - | - - | - - | 2625.02 39.38 | 139.65 2.09 | 2764.67 41.47
23. | 5/10-10-10-2/С501-44108-6Я | КАБЕЛЬ СИЛОВОЙ МАРКИ ВВГНГ(А) 5 Х 1,5-0,66 С МЕДНЫМИ ЖИЛАМИ, ИЗОЛЯЦИЯ И ОБОЛОЧКА ИЗ ПОЛИВИНИЛХЛОРИДНОГО ПЛАСТИКАТА, НЕ РАСПРОСТРАНЯЮЩИЙ ГОРЕНИЕ, БЕЗ ЗАЩИТНОГО ПОКРОВА, С ПЯТЬЮ ЖИЛАМИ СЕЧЕНИЕМ 1,5 ММ2, НА НАПРЯЖЕНИЕ 0,66 КВ | 1000 М 0.017 | - - | - - | - - | 1270.00 21.59 | 67.56 1.15 | 1337.56 22.74
24. | 5/10-10-10-2/С501-44108-9Я | КАБЕЛЬ СИЛОВОЙ МАРКИ ВВГНГ(А) 5 Х 6-0,66 С МЕДНЫМИ ЖИЛАМИ, ИЗОЛЯЦИЯ И ОБОЛОЧКА ИЗ ПОЛИВИНИЛХЛОРИДНОГО ПЛАСТИКАТА, НЕ РАСПРОСТРАНЯЮЩИЙ ГОРЕНИЕ, БЕЗ ЗАЩИТНОГО ПОКРОВА, С ПЯТЬЮ ЖИЛАМИ СЕЧЕНИЕМ 6 ММ2, НА НАПРЯЖЕНИЕ 0,66 КВ | 1000 М 0.018 | - - | - - | - - | 9270.31 166.87 | 493.18 8.88 | 9763.49 175.74
25. | 5/10-10-10-2/СКГВЭВ-НГА-415 | КАБЕЛЬ ГИБКИЙ С МЕДНЫМИ ЖИЛАМИ С ПВХ ИЗОЛЯЦИЕЙ В ПВХ ОБОЛОЧКЕ, ЭКРАНИРОВАННЫЙ, ПОНИЖЕННОЙ ГОРЮЧЕСТИ, КГВЭВНГ(А) 4Х1,5 | 1000 М 0.026 | - - | - - | - - | 3139.10 81.62 | 167.00 4.34 | 3306.10 85.96
26. | Ц8-148-1 (Н16) | КАБЕЛИ ДО 35 КВ В ПРОЛОЖЕННЫХ ТРУБАХ, БЛОКАХ И КОРОБАХ, МАССА 1 М ДО 1 КГ | 100 М КАБЕЛЯ 0.0196 | 116.55 2.28 | 33.51 0.66 | 10.21 0.20 | 36.62 0.72 | 1.96 0.04 | 188.64 3.70
27. | Ц8-147-1 (Н16) | КАБЕЛИ ДО 35 КВ, ПРОКЛАДЫВАЕМЫЕ ПО УСТАНОВЛЕННЫМ КОНСТРУКЦИЯМ И ЛОТКАМ С КРЕПЛЕНИЕМ НА ПОВОРОТАХ И В КОНЦЕ ТРАССЫ, МАССА 1 М ДО 1 КГ | 100 М КАБЕЛЯ 1.049 | 108.98 114.32 | 19.25 20.19 | 5.57 5.84 | 37.90 39.76 | 2.09 2.19 | 168.22 176.46
28. | ПРИМЕЧАНИЕ: | ЭЛЕКТРОУСТАНОВОЧНЫЕ ИЗДЕЛИЯ
29. | 5/30-30-4-1-2-1/СРОЗ-ШТП-16А | РОЗЕТКА ШТЕПСЕЛЬНАЯ ОДНОМЕСТНАЯ С ЗАЗЕМЛ.КОНТАКТОМ 230В, 16А, IP54, ДЛЯ УСТАНОВКИ НА DIN-РЕЙКУ | ШТ 1 | - - | - - | - - | 3.54 3.54 | 0.19 0.19 | 3.73 3.73
30. | Ц8-591-1101 (Н16) | РОЗЕТКА ШТЕПСЕЛЬНАЯ ТРЕХПОЛЮСНАЯ НЕУТОПЛЕННОГО ТИПА НА ТОК ДО 10А | 100 ШТ. 0.01 | 604.85 6.05 | 20.14 0.20 | 3.01 0.03 | 44.23 0.44 | 3.08 0.03 | 672.30 6.72
31. | ПРИМЕЧАНИЕ: | ИЗДЕЛИЯ ЭЛЕКТРОМОНТАЖНЫЕ
32. | 5/20-40-4/СКОР-КМ-248 | КОРОБКА МОНТАЖНАЯ ПЛАСТМАССОВАЯ С КЛЕММНЫМИ КОЛОДКАМИ ДЛЯ РАЗВОДКИ ПРОВОДОВ ПРИ ОТКРЫТОЙ ПРОВОДКЕ, IP67, КМ-248 | ШТ 1 | - - | - - | - - | 6.94 6.94 | 0.37 0.37 | 7.31 7.31
33. | 5/20-40-1/СВВД-К-1082 | ВВОД ГИБКИЙ К1082У2 | ШТ 2 | - - | - - | - - | 11.38 22.76 | 0.61 1.22 | 11.99 23.98
34. | Ц8-411-4 (Н16) | ВВОД ГИБКИЙ, НАРУЖНЫЙ ДИАМЕТР МЕТАЛЛОРУКАВА ДО 27 ММ | ВВОД 2 | 10.60 21.20 | 17.28 34.56 | 5.80 11.60 | 12.74 25.48 | 0.70 1.40 | 41.32 82.64
35. | 5/20-10-1/СЛТК-ЛПП-1050 | ЛОТОК ПРЯМОЙ ПЕРФОРИРОВАННЫЙ, ИЗ ОЦИНКОВАННОЙ СТАЛИ, ЛПП-100Х50ММ, L=2000ММ, S=0,8ММ | ШТ 6 | - - | - - | - - | 31.87 191.22 | 1.70 10.20 | 33.57 201.42
36. | Ц8-916-1 (Н16) | ЛОТКИ ПЕРФОРИРОВАННЫЕ (ОБЛЕГЧЕННЫЕ), ПРОВОЛОЧНЫЕ ШИРИНОЙ 120 ММ ПО СТЕНЕ, КРЕПЛЕНИЕ КРОНШТЕЙНАМИ | 100 М 0.12 | 387.84 46.54 | 2.90 0.35 | - - | 88.29 10.59 | 7.03 0.84 | 486.06 58.33
37. | 5/20-10-4/4 | ПОЛКА КАБЕЛЬНАЯ ГОРЯЧЕГО ЦИНКОВАНИЯ, ТИПА К1160 Ц УТ1,5 | 1000 ШТ. 0.012 | - - | - - | - - | 1350.00 16.20 | 71.82 0.86 | 1421.82 17.06
38. | Ц8-901-2 (Н16) | ПОЛКА КАБЕЛЬНАЯ, УСТАНАВЛИВАЕМАЯ НА СТОЙКАХ, МАССА ДО 0,9 КГ | 100 ШТ. 0.12 | 39.78 4.77 | 4.66 0.56 | 1.30 0.16 | - - | - - | 44.44 5.33
39. | 5/20-10-10/СПЕР-100-50 | ПЕРЕГОРОДКА ДЛЯ ЛОТКА ШИРИНОЙ 100ММ, ВЫСОТОЙ 50ММ, L=2000ММ, S=0,8ММ | ШТ 6 | - - | - - | - - | 11.02 66.12 | 0.59 3.54 | 11.61 69.66
40. | Ц8-88-3 (Н16) | КОНСТРУКЦИЯ МЕТАЛЛИЧЕСКАЯ | Т 0.0029 | 628.21 1.82 | 196.88 0.57 | 47.08 0.14 | 247.11 0.72 | 18.48 0.05 | 1090.68 3.16
41. | 5/20-10-3/1 | СТОЙКА КАБЕЛЬНАЯ ГОРЯЧЕГО ЦИНКОВАНИЯ, ТИПА К1150 Ц УТ1,5 | ШТ. 12 | - - | - - | - - | 2.93 35.16 | 0.16 1.92 | 3.09 37.08
42. | Ц8-901-1 (Н16) | СТОЙКИ СБОРНЫХ КАБЕЛЬНЫХ КОНСТРУКЦИЙ (БЕЗ ПОЛОК), МАССА ДО 1,6 КГ | 100 ШТ. 0.12 | 384.06 46.09 | 15.51 1.86 | 2.61 0.31 | 473.01 56.76 | 25.57 3.07 | 898.15 107.78
43. | 5/20-10-10/СУГЛ-К237-У2 | УГОЛОК МОНТАЖНЫЙ, L=2000ММ, К237У2 | ШТ 5 | - - | - - | - - | 29.89 149.45 | 1.59 7.95 | 31.48 157.40
44. | Ц8-916-1 (Н16) | МОНТАЖ УГОЛКОВ К237У2 | 100 М 0.1 | 387.84 38.78 | 2.90 0.29 | - - | 88.29 8.83 | 7.03 0.70 | 486.06 48.60
45. | 6/20-50-10/С103-12690-5Я | ТРУБЫ СТАЛЬНЫЕ ЭЛЕКТРОСВАРНЫЕ ПРЯМОШОВНЫЕ ИЗ СПОКОЙНОЙ И ПОЛУСПОКОЙНОЙ СТАЛИ МАРОК СТ2, СТ3, 10, 20, НАРУЖНЫМ ДИАМЕТРОМ 18 ММ, ТОЛЩИНОЙ СТЕНКИ 1,6 ММ (ПРИМ) | М 2 | - - | - - | - - | 1.49 2.98 | 0.07 0.14 | 1.56 3.12
46. | Ц8-407-102 (Н16) | ТРУБЫ СТАЛЬНЫЕ ПО УСТАНОВЛЕННЫМ КОНСТРУКЦИЯМ ПО СТЕНАМ С КРЕПЛЕНИЕМ СКОБАМИ, ДИАМЕТР ДО 25 ММ, КРЕПЛЕНИЕ ДЮБЕЛЯМИ | 100 М 0.0196 | 277.75 5.44 | 51.56 1.01 | 12.75 0.25 | 361.16 7.08 | 19.68 0.39 | 710.15 13.91
|  | ИТОГО ПРЯМЫЕ ЗАТРАТЫ : |  | 287 | 60 | 19 | 1014 | 55 | 1416
|  | ОХР и ОПР | [6 empty] | 200
|  | ПЛАНОВАЯ ПРИБЫЛЬ | [6 empty] | 124
|  | ИТОГО ПО ПТМ | [6 empty] | 1740
|  | ЗАТРАТЫ ТРУДА | [6 empty] | 30
|  | ЗАТРАТЫ ТРУДА МАШИНИСТОВ | [6 empty] | 2
| Ж3-40-12 | ЭЛЕКТРОПРИЕМНИКИ
47. | ПРИМЕЧАНИЕ: | ОБОРУДОВАНИЕ СВЕТОТЕХНИЧЕСКОЕ
48. | 5/30-30-4-3-1-1/С545-1500-Я | СВЕТИЛЬНИК ДЛЯ УСТАНОВКИ НА СТЕНУ, ПЫЛЕВЛАГОЗАЩИЩЕННЫЙ, 20ВТ, 230В НПП 50-100-001(ПРИМ) | ШТ. 1 | - - | - - | - - | 16.09 16.09 | 0.86 0.86 | 16.95 16.95
49. | Ц8-593-602 (Н16) | СВЕТИЛЬНИК ОДНОЛАМПОВЫЙ ПОТОЛОЧНЫЙ ИЛИ НАСТЕННЫЙ ДЛЯ ПОМЕЩЕНИЙ С НОРМАЛЬНЫМИ УСЛОВИЯМИ СРЕДЫ С КРЕПЛЕНИЕМ НА РАСПОРНЫЕ ДЮБЕЛЯ | 100 ШТ. 0.01 | 853.46 8.53 | 120.98 1.21 | 36.87 0.37 | 280.14 2.80 | 15.61 0.16 | 1270.19 12.70
50. | 5/30-30-4-4/СЛМП-20ВТ-Е27 | ЛАМПА СВЕТОДИОДНАЯ 20ВТ СО СВЕТОВЫМ ПОТОКОМ НЕ МЕНЕЕ 1800ЛМ, 220В, С ЦОКОЛЕМ Е27, LED 20 ВТ Е27 | ШТ 1 | - - | - - | - - | 4.40 4.40 | 0.23 0.23 | 4.63 4.63
51. | 5/30-20-1-1-5/ССВТ-ДПП22-35 | СВЕТИЛЬНИК СВЕТОДИОДНЫЙ НАКЛАДНОЙ С РАССЕИВАТЕЛЕМ. 35ВТ, СО СВЕТОВЫМ ПОТОКОМ НЕ МЕНЕЕ 3850ЛМ, ТЦВ-4000К, ДПП22-35 | ШТ 4 | - - | - - | - - | 102.10 408.40 | 5.43 21.72 | 107.53 430.12
52. | Ц8-913-1 (Н16) | СВЕТИЛЬНИКИ ДЛЯ ЛАМП НАКАЛИВАНИЯ, КРЕПЛЕНИЕ НА РАСПОРНЫЕ ДЮБЕЛЯ, КОЛИЧЕСТВО ЛАМП 1 | 100 ШТ. 0.04 | 848.93 33.96 | 14.86 0.59 | - - | 179.63 7.19 | 9.72 0.39 | 1053.14 42.12
|  | ИТОГО ПРЯМЫЕ ЗАТРАТЫ : |  | 42 | 2 | - | 439 | 24 | 507
|  | ОХР и ОПР | [6 empty] | 28
|  | ПЛАНОВАЯ ПРИБЫЛЬ | [6 empty] | 17
|  | ИТОГО ПО ПТМ | [6 empty] | 552
|  | ЗАТРАТЫ ТРУДА | [6 empty] | 4
| Ж3-40-11 | ЭЛЕКТРОСНАБЖЕНИЕ
53. | 5/10-10-10-2/10 | КАБЕЛЬ СИЛОВОЙ МАРКИ ВВГНГ 2 Х 1,5-0,66 С МЕДНЫМИ ЖИЛАМИ, ИЗОЛЯЦИЯ И ОБОЛОЧКА ИЗ ПОЛИВИНИЛХЛОРИДНОГО ПЛАСТИКАТА, НЕ РАСПРОСТРАНЯЮЩИЙ ГОРЕНИЕ, БЕЗ ЗАЩИТНОГО ПОКРОВА, С ДВУМЯ ЖИЛАМИ СЕЧЕНИЕМ 1,5 ММ2, НА НАПРЯЖЕНИЕ 0,66 КВ | 1000 М 0.04 | - - | - - | - - | 1545.91 61.84 | 82.24 3.29 | 1628.15 65.13
54. | 5/10-10-10-2/19 | КАБЕЛЬ СИЛОВОЙ МАРКИ ВВГНГ 3 Х 1,5-0,66 С МЕДНЫМИ ЖИЛАМИ, ИЗОЛЯЦИЯ И ОБОЛОЧКА ИЗ ПОЛИВИНИЛХЛОРИДНОГО ПЛАСТИКАТА, НЕ РАСПРОСТРАНЯЮЩИЙ ГОРЕНИЕ, БЕЗ ЗАЩИТНОГО ПОКРОВА, С ТРЕМЯ ЖИЛАМИ СЕЧЕНИЕМ 1,5 ММ2, НА НАПРЯЖЕНИЕ 0,66 КВ | 1000 М 0.05 | - - | - - | - - | 1935.51 96.78 | 102.97 5.15 | 2038.48 101.92
55. | Ц8-146-1 (Н16) | КАБЕЛИ ДО 35 КВ, ПРОКЛАДЫВАЕМЫЕ С КРЕПЛЕНИЕМ НАКЛАДНЫМИ СКОБАМИ, МАССА 1 М ДО 0,5 КГ | 100 М КАБЕЛЯ 0.8824 | 138.37 122.10 | 27.11 23.92 | 6.49 5.73 | 284.02 250.62 | 19.44 17.15 | 468.94 413.79
56. | ПРИМЕЧАНИЕ: | ЭЛЕКТРОУСТАНОВОЧНЫЕ ИЗДЕЛИЯ
57. | 5/30-30-4-1-1/СВЫКЛ-А16-222 | ВЫКЛЮЧАТЕЛЬ ОДНОКЛАВИШНЫЙ ОТКРЫТОЙ УСТАНОВКИ БРЫЗГОЗАЩИЩЕННЫЙ, IP54, 10А, 250В, А16-222 | ШТ 4 | - - | - - | - - | 3.80 15.20 | 0.20 0.80 | 4.00 16.00
58. | Ц8-591-304 (Н16) | ВЫКЛЮЧАТЕЛЬ ПОЛУГЕРМЕТИЧЕСКИЙ И ГЕРМЕТИЧЕСКИЙ С КРЕПЛЕНИЕМ ВИНТАМИ | 100 ШТ. 0.04 | 777.77 31.11 | 30.46 1.22 | 2.55 0.10 | 227.17 9.09 | 16.94 0.68 | 1052.34 42.09
59. | ПРИМЕЧАНИЕ: | ИЗДЕЛИЯ ЭЛЕКТРОМОНТАЖНЫЕ
60. | 5/20-40-4/СКРБ-КМ-233 | КОРОБКА МОНТАЖНАЯ ПЛАСТМАССОВАЯ ДЛЯ РАЗВОДКИ ПРОВОДОВ ПРИ ОТКРЫТОЙ ПРОКЛАДКЕ, IP55, КМ-233 | ШТ 9 | - - | - - | - - | 2.36 21.24 | 0.13 1.17 | 2.49 22.41
61. | 5/30-30-4-10/С514-751-3Я | ЯЩИК С ПОНИЖАЮЩИМ ТРАНСФОРМАТОРОМ 220/24В ТИПА ЯТ-0,25 | ШТ. 1 | - - | - - | - - | 165.88 165.88 | 8.82 8.82 | 174.70 174.70
62. | Ц8-603-1 (Н16) | ЯЩИК С ПОНИЖАЮЩИМ ТРАНСФОРМАТОРОМ | ШТ. 1 | 13.70 13.70 | 1.58 1.58 | 0.47 0.47 | 0.87 0.87 | 0.06 0.06 | 16.21 16.21
|  | ИТОГО ПРЯМЫЕ ЗАТРАТЫ : |  | 167 | 27 | 6 | 622 | 37 | 853
|  | ОХР и ОПР | [6 empty] | 114
|  | ПЛАНОВАЯ ПРИБЫЛЬ | [6 empty] | 70
|  | ИТОГО ПО ПТМ | [6 empty] | 1037
|  | ЗАТРАТЫ ТРУДА | [6 empty] | 16
|  | ЗАТРАТЫ ТРУДА МАШИНИСТОВ | [6 empty] | 1
| Ж3-60-62 | АВТОМАТИЗИРОВАННАЯ СИСТЕМА КОНТРОЛЯ И УЧЕТА ЭЛЕКТРОЭНЕРГИИ. ОБОРУДОВАНИЕ И ПРИБОРЫ
63. | СШУ-АСКУЭ-ПНС | ЯЩИК (ШУ-АСКУЭ) С ЗАМКОМ И ПРИСПОСОБЛЕНИЕМ ДЛЯ ОПЛОМБИРОВАНИЯ,IP54,ГАБ.600Х400Х200 ММ, ЯУЭ-0641УХЛ3 В КОМПЛЕКТЕ С ОБОРУДОВАНИЕМ:-ВЫКЛЮЧАТЕЛЬ АВТОМАТИЧЕСКИЙ ВА47-29-1ШТ, РОЗЕТКА 230В,10А,IP44, ДЛЯ УСТАНОВКИ НА DIN-РЕЙКУ -2ШТ, GSM-МОДЕМ LTE CAT4 TRB245 (АНТЕННА, БЛОК ПИТАНИЯ, КАБЕЛЬ RS232) C ПОДДЕРЖКОЙ 4G-1 КОМПЛ. | КОМПЛ 1 | - - | - - | - - | 885.87 885.87 | 17.72 17.72 | 903.59 903.59
64. | Ц8-573-4 (Н16) | ШКАФ (ПУЛЬТ) УПРАВЛЕНИЯ НАВЕСНОЙ, ВЫСОТА, ШИРИНА, ГЛУБИНА ДО 600 Х 600 Х 350 ММ | ШТ. 1 | 24.41 24.41 | 14.54 14.54 | 4.21 4.21 | 3.44 3.44 | 0.28 0.28 | 42.67 42.67
65. | СIC-222Л | ПРЕОБРАЗОВАТЕЛЬ ИНТЕРФЕЙСОВ ДВУХКАНАЛЬНЫЙ IC-222 (ПО ТИПУ ПД-01) (УСТАНОВИТЬ В ЩС-ОБ) | КОМПЛ 1 | - - | - - | - - | 243.83 243.83 | 4.88 4.88 | 248.71 248.71
66. | Ц10-901-8 ПР (Н17) | МОНТАЖ | 10 ШТ. 0.1 | 91.85 9.19 | 1.03 0.10 | - - | 0.90 0.09 | 0.07 0.01 | 93.85 9.39
|  | ИТОГО ПРЯМЫЕ ЗАТРАТЫ : |  | 33 | 15 | 4 | 1133 | 23 | 1204
|  | ОХР и ОПР | [6 empty] | 27
|  | ПЛАНОВАЯ ПРИБЫЛЬ | [6 empty] | 15
|  | ИТОГО ПО ПТМ | [6 empty] | 1246
|  | ЗАТРАТЫ ТРУДА | [6 empty] | 3
| Ж3-60-61 | АВТОМАТИЗИРОВАННАЯ СИСТЕМА КОНТРОЛЯ И УЧЕТА ЭЛЕКТРОЭНЕРГИИ. СЕТИ
67. | ПРИМЕЧАНИЕ: | ПРОВОДА И КАБЕЛИ
68. | 5/10-20-60-2/4 | ПРОВОД СИЛОВОЙ МАРКИ ПВ1 С МЕДНОЙ ЖИЛОЙ, С ПОЛИВИНИЛХЛОРИДНОЙ ИЗОЛЯЦИЕЙ, СЕЧЕНИЕМ 1,5 ММ2, НА НАПРЯЖЕНИЕ 0,45 КВ | 1000 М 0.003 | - - | - - | - - | 420.10 1.26 | 22.35 0.07 | 442.45 1.33
69. | Ц8-405-1 (Н16) | ПРОВОДА ПО УСТАНОВЛЕННЫМ СТАЛЬНЫМ КОНСТРУКЦИЯМ И ПАНЕЛЯМ, СЕЧЕНИЕ ДО 16 ММ2 | 100 М 0.0294 | 359.66 10.57 | 44.45 1.31 | 6.73 0.20 | 32.28 0.95 | 2.42 0.07 | 438.81 12.90
70. | 5/10-10/СКВПЭ-2252-Я | КАБЕЛЬ ЭКРАНИРОВАННЫЙ "ВИТАЯ ПАРА" 2-ПАРНЫЙ, КВПЭФП-5Е-2Х2Х0,52 | М 32 | - - | - - | - - | 2.28 72.96 | 0.12 3.84 | 2.40 76.80
71. | Ц8-148-1 (Н16) | КАБЕЛИ ДО 35 КВ В ПРОЛОЖЕННЫХ ТРУБАХ, БЛОКАХ И КОРОБАХ, МАССА 1 М ДО 1 КГ | 100 М КАБЕЛЯ 0.3137 | 116.55 36.56 | 33.51 10.51 | 10.21 3.20 | 36.62 11.49 | 1.96 0.61 | 188.64 59.17
72. | ПРИМЕЧАНИЕ: | ТРУБЫ
73. | 5/20-20-3-1/С552-2002-Я | ТРУБА ПВХ, УСИЛЕННАЯ ДИАМЕТР 20 ММ (ПРИМ) | М 29 | - - | - - | - - | 0.83 24.07 | 0.04 1.16 | 0.87 25.23
74. | Ц8-409-1 (Н16) | ТРУБЫ ВИНИПЛАСТОВЫЕ ПО УСТАНОВЛЕННЫМ КОНСТРУКЦИЯМ ПО СТЕНАМ И КОЛОННАМ С КРЕПЛЕНИЕМ СКОБАМИ, ДИАМЕТР ДО 25 ММ | 100 М 0.2871 | 225.63 64.78 | 28.22 8.10 | 3.01 0.86 | 202.63 58.18 | 11.85 3.40 | 468.33 134.46
|  | ИТОГО ПРЯМЫЕ ЗАТРАТЫ : |  | 112 | 20 | 4 | 169 | 9 | 310
|  | ОХР и ОПР | [6 empty] | 76
|  | ПЛАНОВАЯ ПРИБЫЛЬ | [6 empty] | 47
|  | ИТОГО ПО ПТМ | [6 empty] | 433
|  | ЗАТРАТЫ ТРУДА | [6 empty] | 11
| Ж3-40-51 | ЗАЗЕМЛЕНИЕ И УРАВНЕНИЕ ПОТЕНЦИАЛОВ. ЗАЗЕМЛЕНИЕ КОНТУРНОЕ
75. | 5/10-20-60-2/7 | ПРОВОД СИЛОВОЙ МАРКИ ПВ1 С МЕДНОЙ ЖИЛОЙ, С ПОЛИВИНИЛХЛОРИДНОЙ ИЗОЛЯЦИЕЙ, СЕЧЕНИЕМ 6 ММ2, НА НАПРЯЖЕНИЕ 0,45 КВ | 1000 М 0.022 | - - | - - | - - | 1518.22 33.40 | 80.77 1.78 | 1598.99 35.18
76. | Ц8-405-1 (Н16) | ПРОВОДА ПО УСТАНОВЛЕННЫМ СТАЛЬНЫМ КОНСТРУКЦИЯМ И ПАНЕЛЯМ, СЕЧЕНИЕ ДО 16 ММ2 | 100 М 0.2157 | 359.66 77.58 | 44.45 9.59 | 6.73 1.45 | 32.28 6.96 | 2.42 0.52 | 438.81 94.65
77. | 5/20-30-1-4/СЗЗ-927-Л | ЗАМОК ЗАЖИМА ДЛЯ ЛЕНТОЧНОЙ ЗАЗЕМЛЯЮЩЕЙ КЛЕММЫ ПО ТИПУ 927/SCН-K-VA | ШТ 2 | - - | - - | - - | 17.30 34.60 | 0.92 1.84 | 18.22 36.44
78. | Ц11-233-2 ПР (Н15) | МОНТАЖ | 1000 КОНЦОВ 0.002 | 963.97 1.93 | - - | - - | 131.41 0.26 | 7.17 0.01 | 1102.55 2.21
79. | 5/50-10-4/СBAND-927-Я | МОНТАЖНАЯ ЛЕНТА ДЛЯ СКОБЫ ЗАЗМЛЕНИЯ, L-40М, ПО ТИПУ 927/BAND-VA | ШТ 1 | - - | - - | - - | 541.57 541.57 | 28.81 28.81 | 570.38 570.38
80. | Ц8-190-1 (Н16) | МОНТАЖ | 100 М ЛЕНТЫ 0.4 | 14.22 5.69 | 0.03 0.01 | 0.01 0.00 | - - | - - | 14.25 5.70
81. | Ц8-472-6 ПР (Н16) | ПРОВОДНИК ЗАЗЕМЛЯЮЩИЙ ИЗ ПОЛОСОВОЙ СТАЛИ СЕЧЕНИЕМ 100 ММ2, ОТКРЫТО ПО СТРОИТЕЛЬНЫМ ОСНОВАНИЯМ (ПОЛОСА СТАЛЬНАЯ 4Х25ММ) | 100 М 0.35 | 191.90 67.17 | 38.03 13.31 | 4.87 1.70 | 437.81 153.23 | 25.07 8.77 | 692.81 242.49
82. | 1/10-240-10-10/С101-10110-9Л | БОЛТЫ М6 L=25ММ (10ШТ): ШАЙБЫ М6 (20ШТ); ГАЙКИ М6 (10ШТ) (ПРИМ) | КГ 0.2657 | - - | - - | - - | 4.70 1.25 | 0.37 0.10 | 5.07 1.35
83. | 1/10-260-30-31/С101-123415-Я | МЕТИЗЫ РАЗНЫЕ (ПРИМ) | Т 0.001 | - - | - - | - - | 2308.22 2.31 | 132.03 0.13 | 2440.25 2.44
84. | ПРИМЕЧАНИЕ: | ЗАЩИТНЫЕ СРЕДСТВА
85. | С1504-ПР | ПЕРЧАТКИ ЭЛЕКТРОИЗОЛИРУЮЩИЕ | ПАРА 1 | - - | - - | - - | 19.58 19.58 | 0.39 0.39 | 19.97 19.97
86. | С1504-КОВ | КОВЕР ЭЛЕКТРОИЗОЛИРУЮЩИЙ | ШТ 3 | - - | - - | - - | 16.99 50.97 | 0.34 1.02 | 17.33 51.99
|  | ИТОГО ПРЯМЫЕ ЗАТРАТЫ : |  | 152 | 23 | 3 | 845 | 42 | 1062
|  | ОХР и ОПР | [6 empty] | 102
|  | ПЛАНОВАЯ ПРИБЫЛЬ | [6 empty] | 63
|  | ИТОГО ПО ПТМ | [6 empty] | 1227
|  | ЗАТРАТЫ ТРУДА | [6 empty] | 15
| Ж3-40-90 | СТРОИТЕЛЬНО-МОНТАЖНЫЕ РАБОТЫ
87. | Е46-68-3 (Н10) | СВЕРЛЕНИЕ И ПРОСЛЕДУЮЩАЯ ЗАДЕЛКА СКВОЗНЫХ ОТВЕРСТИЙ ДИАМЕТРОМ ДО 40 ММ ЭЛЕКТРОПЕРФОРАТОРОМ (ЭЛЕКТРОДРЕЛЬЮ) В КИРПИЧНЫХ ПЕРЕГОРОДКАХ ТОЛЩ. ДО 400ММ | 100 ОТВЕРСТИЙ 0.01 | 131.41 1.31 | 6.85 0.07 | - - | - - | - - | 138.26 1.38
88. | 1/10-170-10/С101-86726-20Л | СВЕРЛА ШНЕКОВЫЕ (ПРИМ) | ШТ. 0.0317 | - - | - - | - - | 12.68 0.40 | 1.01 0.03 | 13.69 0.43
|  | ИТОГО ПРЯМЫЕ ЗАТРАТЫ : |  | 1 | - | - | - | - | 1
|  | ОХР и ОПР | [6 empty] | 1
|  | ПЛАНОВАЯ ПРИБЫЛЬ | [6 empty] | 1
|  | ИТОГО ПО ПТМ | [6 empty] | 3
|  | ВСЕГО, В ТОМ ЧИСЛЕ | [6 empty] | 12276
|  | СТРОИТЕЛЬНЫЕ РАБОТЫ, ВСЕГО В ТОМ ЧИСЛЕ | [6 empty] | 10
|  | ЗАРАБОТНАЯ ПЛАТА | [6 empty] | 1
|  | МАТЕРИАЛЫ, ИЗДЕЛИЯ, КОНСТРУКЦИИ | [6 empty] | 7
|  | ОХР и ОПР | [6 empty] | 1
|  | ПЛАНОВАЯ ПРИБЫЛЬ | [6 empty] | 1
|  | МОНТАЖНЫЕ РАБОТЫ, ВСЕГО В ТОМ ЧИСЛЕ | [6 empty] | 5953
|  | ЗАРАБОТНАЯ ПЛАТА | [6 empty] | 1051
|  | ЭКСПЛУАТАЦИЯ МАШИН И МЕХАНИЗМОВ, ВСЕГО | [6 empty] | 194
|  | В ТОМ ЧИСЛЕ ЗАРАБОТНАЯ ПЛАТА МАШИНИСТОВ | [6 empty] | 50
|  | МАТЕРИАЛЫ, ИЗДЕЛИЯ, КОНСТРУКЦИИ | [6 empty] | 3354
|  | ТРАНСПОРТ | [6 empty] | 185
|  | ОХР и ОПР | [6 empty] | 723
|  | ПЛАНОВАЯ ПРИБЫЛЬ | [6 empty] | 446
|  | ОБОРУДОВАНИЕ, МЕБЕЛЬ, ИНВЕНТАРЬ | [6 empty] | 6189
|  | ТРАНСПОРТ | [6 empty] | 124
|  | ЗАТРАТЫ ТРУДА РАБОЧИХ | [6 empty] | 105
|  | ЗАТРАТЫ ТРУДА МАШИНИСТОВ | [6 empty] | 4
|  | СОСТАВИЛ | ____________________ |  |  |  |  | Е.В.ЯСКУЛД
|  |  | (должность) |  |  | (подпись) |  | (инициалы,фамилия)
|  | ПРОВЕРИЛ | ____________________ |  |  |  |  | Н.Н.НЕСТЕРОВА
|  |  | (должность) |  |  | (подпись) |  | (инициалы,фамилия)

## 8838-9-3000-T0
НАИМЕНОВАНИЕ ОБЪЕКТА: РЕСТАВРАЦИЯ ФАСАДОВ, КАПИТАЛЬНЫЙ РЕМОНТ С МОДЕРНИЗАЦИЕЙ ЗДАНИЯ СПЕЦИАЛИЗИРОВАННОГО ДЛЯ ОБРАЗОВАНИЯ И ВОСПИТАНИЯ (ЗДАНИЯ ШКОЛЫ N 4) ПО УЛ. КРАСНОАРМЕЙСКОЙ, 11 И БЛАГОУСТРОЙСТВО ПРИЛЕГАЮЩЕЙ ТЕРРИТОРИИ. МОДЕРНИЗАЦИЯ.СТАДИЯ А
КОД ОБЪЕКТА: 22.013
НАИМЕНОВАНИЕ ЗДАНИЯ, СООРУЖЕНИЯ: ПОВЫСИТЕЛЬНАЯ НАСОСНАЯ СТАНЦИЯ
ШИФР ЗДАНИЯ, СООРУЖЕНИЯ: 22.013
КОМПЛЕКТ ЧЕРТЕЖЕЙ: ЭМ.СО,ВР
ИСХОДНЫЕ ДАННЫЕ ПО ЛОКАЛЬНОЙ СМЕТЕ (ЛОКАЛЬНОМУ СМЕТНОМУ РАСЧЕТУ) № 3000
(НОРМЫ 2022г.)
ЭЛЕКТРООБОРУДОВАНИЕ И ЭЛЕКТРООСВЕЩЕНИЕ. ПНС ВСТРОЕННАЯ
СОСТАВЛЕНА В ЦЕНАХ НА 1 МАЯ 2023г.
№ П/П | ТЕКСТ
1 | 2
1 | L3'7838'9'3000'S0'6'3'ЭЛЕКТРООБОРУДОВАНИЕ И ЭЛЕКТРООСВЕЩЕНИЕ. ПНС ВСТРОЕННАЯ'ЭМ.СО,ВР'Е.В.ЯСКУЛД'Н.Н.НЕСТЕРОВА*
2 | Ж3-40-22'ЭЛЕКТРООБОРУДОВАНИЕ'ШТ*
3 | БСПР11-ВРУ-ПНС'2756:1,0253##'=14'ВВОДНО-РАСПРЕДЕЛИТЕЛЬНОЕ УСТРОЙСТВО, НАВЕСНОГО ИСПОЛНЕНИЯ, IP54, 400/230В, 1200Х800Х200, ПР11-3-010-54-У3 (ВРУ-ПНС)###'КОМПЛ''2799=2687,99_0*
4 | БС101-10110#С101-10110'4707,39##'=13'БОЛТЫ СТРОИТЕЛЬНЫЕ С ГАЙКАМИ И ШАЙБАМИ###'Т''2799=4707,39_0*
5 | БС101-151400#С101-151400'8590##'=13'ЭЛЕКТРОДЫ ТИПА Э42А ДИАМЕТРОМ 4 ММ###'Т''2799=8590_0*
6 | БСРЕЛ-ЕЛ-11Е'68,98:1,2:1,0376##'=14'РЕЛЕ КОНТРОЛЯ ФАЗ, 400В, ЕЛ-11Е###'ШТ''2799=55,4_0*
7 | БССЧК-СС301-51'799,73:1,2:1,0253##'=14'СЧЕТЧИК ЭЛЕКТРИЧЕСКОЙ ЭНЕРГИИ ЭЛЕКТРОННЫЙ ТРЕХФАЗНЫЙ ПРЯМОГО ВКЛЮЧЕНИЯ, 400В, 5(40)А, КЛ.Т.1,0, 2ХRS-485###'ШТ''2799=650_0*
8 | БСЩУР-2Н-ЩС'912,6:1,0253##'=14'ЩИТОК УЧЕТНО-РАСПРЕДЕЛИТЕЛЬНЫЙ, НАВЕСНОЙ, IP54, 400/230В, 600Х400Х200, ЩУР-02Н-54-У3 (ЩС-ОБ)###'КОМПЛ''2799=890,08_0*
9 | БССЧК-СС101-140'140,63:1,2:1,0253##'=12'СЧЕТЧИК ЭЛЕКТРИЧЕСКОЙ ЭНЕРГИИ ЭЛЕКТРОННЫЙ ОДНОФАЗНЫЙ ПРЯМОГО ВКЛЮЧЕНИЯ, 230В, 5(60)А, КЛ.Т.1,0,RS-485###'ШТ''2801=<5/30-30-4-8>/2799=114,3_0*
10 | БСРЗМ-ШТП-32А'44,17:1,0417##'=12'ШТЕПСЕЛЬНЫЙ РАЗЪЕМ НА 400В, 32А###'ШТ''2801=<5/30-30-4-1-2-1>/2799=42,4_0*
11 | БС101-63602-1#С101-63602-1'(4543-8).0,001578##'=13'ПАСТА КВАРЦЕВАЗЕЛИНОВАЯ###'КГ''2799=7,16_0*
12 | БС113-3700#С113-3700'36000##'=13'ДИХЛОРЭТАН ТЕХНИЧЕСКИЙ СОРТ I###'Т''2799=36000_0*
13 | БС552-1230#С552-1230'121##'=12'ПОЛОСКА К404 И ПРЯЖКА К407 ДЛЯ КРЕПЛЕНИЯ ПРОВОДОВ###'100 ШТ.''2799=121_0*
14 | БС501-44100Я#С501-44100'1935,51##'=12'КАБЕЛЬ СИЛОВОЙ МАРКИ ВВГНГ(А) 3 Х 1,5-0,66 С МЕДНЫМИ ЖИЛАМИ, ИЗОЛЯЦИЯ И ОБОЛОЧКА ИЗ ПОЛИВИНИЛХЛОРИДНОГО ПЛАСТИКАТА, НЕ РАСПРОСТРАНЯЮЩИЙ ГОРЕНИЕ, БЕЗ ЗАЩИТНОГО ПОКРОВА, С ТРЕМЯ ЖИЛАМИ СЕЧЕНИЕМ 1,5 ММ2, НА НАПРЯЖЕНИЕ 0,66 КВ ###'1000 М''2801=<5/10-10-10-2>/2799=1935,51_0*
15 | БС501-44101Я#С501-44101'2625,02##'=12'КАБЕЛЬ СИЛОВОЙ МАРКИ ВВГНГ(А) 3 Х 2,5-0,66 С МЕДНЫМИ ЖИЛАМИ, ИЗОЛЯЦИЯ И ОБОЛОЧКА ИЗ ПОЛИВИНИЛХЛОРИДНОГО ПЛАСТИКАТА, НЕ РАСПРОСТРАНЯЮЩИЙ ГОРЕНИЕ, БЕЗ ЗАЩИТНОГО ПОКРОВА, С ТРЕМЯ ЖИЛАМИ СЕЧЕНИЕМ 2,5 ММ2, НА НАПРЯЖЕНИЕ 0,66 КВ ###'1000 М''2801=<5/10-10-10-2>/2799=2625,02_0*
16 | БС501-44108-6Я#С501-44108-6'1270##'=12'КАБЕЛЬ СИЛОВОЙ МАРКИ ВВГНГ(А) 5 Х 1,5-0,66 С МЕДНЫМИ ЖИЛАМИ, ИЗОЛЯЦИЯ И ОБОЛОЧКА ИЗ ПОЛИВИНИЛХЛОРИДНОГО ПЛАСТИКАТА, НЕ РАСПРОСТРАНЯЮЩИЙ ГОРЕНИЕ, БЕЗ ЗАЩИТНОГО ПОКРОВА, С ПЯТЬЮ ЖИЛАМИ СЕЧЕНИЕМ 1,5 ММ2, НА НАПРЯЖЕНИЕ 0,66 КВ ###'1000 М''2801=<5/10-10-10-2>/2799=1270_0*
17 | БС501-44108-9Я#С501-44108-9'9270,31##'=12'КАБЕЛЬ СИЛОВОЙ МАРКИ ВВГНГ(А) 5 Х 6-0,66 С МЕДНЫМИ ЖИЛАМИ, ИЗОЛЯЦИЯ И ОБОЛОЧКА ИЗ ПОЛИВИНИЛХЛОРИДНОГО ПЛАСТИКАТА, НЕ РАСПРОСТРАНЯЮЩИЙ ГОРЕНИЕ, БЕЗ ЗАЩИТНОГО ПОКРОВА, С ПЯТЬЮ ЖИЛАМИ СЕЧЕНИЕМ 6 ММ2, НА НАПРЯЖЕНИЕ 0,66 КВ ###'1000 М''2801=<5/10-10-10-2>/2799=9270,31_0*
18 | БСКГВЭВ-НГА-415'3,27.1000:1,0417##'=12'КАБЕЛЬ ГИБКИЙ С МЕДНЫМИ ЖИЛАМИ С ПВХ ИЗОЛЯЦИЕЙ В ПВХ ОБОЛОЧКЕ, ЭКРАНИРОВАННЫЙ, ПОНИЖЕННОЙ ГОРЮЧЕСТИ, КГВЭВНГ(А) 4Х1,5###'1000 М''2801=<5/10-10-10-2>/2799=3139,1_0*
19 | БСРОЗ-ШТП-16А'3,69:1,0417##'=12'РОЗЕТКА ШТЕПСЕЛЬНАЯ ОДНОМЕСТНАЯ С ЗАЗЕМЛ.КОНТАКТОМ 230В, 16А, IP54, ДЛЯ УСТАНОВКИ НА DIN-РЕЙКУ###'ШТ''2801=<5/30-30-4-1-2-1>/2799=3,54_0*
20 | БСКОР-КМ-248'7,23:1,0417##'=12'КОРОБКА МОНТАЖНАЯ ПЛАСТМАССОВАЯ С КЛЕММНЫМИ КОЛОДКАМИ ДЛЯ РАЗВОДКИ ПРОВОДОВ ПРИ ОТКРЫТОЙ ПРОВОДКЕ, IP67, КМ-248###'ШТ''2801=<5/20-40-4>/2799=6,94_0*
21 | БСВВД-К-1082'14,23:1,2:1,0417##'=12'ВВОД ГИБКИЙ К1082У2###'ШТ''2801=<5/20-40-1>/2799=11,38_0*
22 | БС101-81404-1#С101-81404-1'2,26##'=37'ПРОВОЛОКА СТАЛЬНАЯ НИЗКОУГЛЕРОДИСТАЯ ОБЩЕГО НАЗНАЧЕНИЯ ТЕРМИЧЕСКИ ОБРАБОТАННАЯ, ОЦИНКОВАННАЯ, ДИАМЕТРОМ 2 ММ###'КГ''2799=2,26_0*
23 | БС101-98500#С101-98500'3043,25##'=37'ПРОКАТ ГОРЯЧЕКАТАНЫЙ ПОЛОСОВОЙ ИЗ СТАЛИ УГЛЕРОДИСТОЙ ОБЫКНОВЕННОГО КАЧЕСТВА МАРКИ СТ6СП, ТОЛЩИНОЙ 10 - 80 ММ ПРИ ШИРИНЕ 100 - 200 ММ###'Т''2799=3043,25_0*
24 | БСПЕР-100-50'11,48:1,0417##'=12'ПЕРЕГОРОДКА ДЛЯ ЛОТКА ШИРИНОЙ 100ММ, ВЫСОТОЙ 50ММ, L=2000ММ, S=0,8ММ###'ШТ''2801=<5/20-10-10>/2799=11,02_0*
25 | БС101-130600#С101-130600'217,89##'=13'ПОРТЛАНДЦЕМЕНТ 500-Д0 (В УПАКОВКЕ)###'Т''2799=217,89_0*
26 | БС552-609#С552-609'53,65##'=12'ДЮБЕЛЬ У663 У3###'100 ШТ.''2799=53,65_0*
27 | БСЛТК-ЛПП-1050'16,6.2:1,0417##'=12'ЛОТОК ПРЯМОЙ ПЕРФОРИРОВАННЫЙ, ИЗ ОЦИНКОВАННОЙ СТАЛИ, ЛПП-100Х50ММ, L=2000ММ, S=0,8ММ###'ШТ''2801=<5/20-10-1>/2799=31,87_0*
28 | БС552-5003#С552-5003'6,01##'=13'ШАЙБА ДИАМЕТРОМ 6 ММ###'КГ''2799=6,01_0*
29 | БС552-5004#С552-5004'5,1##'=13'ШАЙБА ДИАМЕТРОМ 8 ММ###'КГ''2799=5,1_0*
30 | БС103-12690-5Я#С103-12690-5'1,49##'=58'ТРУБЫ СТАЛЬНЫЕ ЭЛЕКТРОСВАРНЫЕ ПРЯМОШОВНЫЕ ИЗ СПОКОЙНОЙ И ПОЛУСПОКОЙНОЙ СТАЛИ МАРОК СТ2, СТ3, 10, 20, НАРУЖНЫМ ДИАМЕТРОМ 18 ММ, ТОЛЩИНОЙ СТЕНКИ 1,6 ММ (ПРИМ)###'М''2801=<6/20-50-10>/2799=1,49_0*
31 | БС552-702-1#С552-702-1'2,06##'=12'ЗАГЛУШКА У468 УХЛ2###'10 ШТ.''2799=2,06_0*
32 | БСУГЛ-К237-У2'37,36:1,2:1,0417##'=12'УГОЛОК МОНТАЖНЫЙ, L=2000ММ, К237У2###'ШТ''2801=<5/20-10-10>/2799=29,89_0*
33 | БС101-11099#С101-11099'15,43##'=13'ШКУРКА ШЛИФОВАЛЬНАЯ НА БУМАЖНОЙ ОСНОВЕ ВОДОСТОЙКАЯ###'М2''2799=15,43_0*
34 | БС101-128901#С101-128901'4320##'=13'ТАЛЬК ТЕХНИЧЕСКИЙ МОЛОТЫЙ###'Т''2799=4320_0*
35 | БС552-302#С552-302'10,8##'=12'ВТУЛКА В28 УХЛ2###'100 ШТ.''2799=10,8_0*
36 | БС552-803#С552-803'0,99##'=12'КНОПКА К227 УХЛ2###'1000 ШТ.''2799=0,99_0*
37 | БС552-899#С552-899'29,36##'=12'ЛЕНТА ЛМ-5 УХЛ2###'100 М''2799=29,36_0*
38 | БС545-1500-Я#С545-1500'16,09##'=12'СВЕТИЛЬНИК ДЛЯ УСТАНОВКИ НА СТЕНУ, ПЫЛЕВЛАГОЗАЩИЩЕННЫЙ, 20ВТ, 230В НПП 50-100-001(ПРИМ)###'ШТ.''2801=<5/30-30-4-3-1-1>/2799=16,09_0*
39 | БСЛМП-20ВТ-Е27'5,5:1,2:1,0417##'=12'ЛАМПА СВЕТОДИОДНАЯ 20ВТ СО СВЕТОВЫМ ПОТОКОМ НЕ МЕНЕЕ 1800ЛМ, 220В, С ЦОКОЛЕМ Е27, LED 20 ВТ Е27###'ШТ''2801=<5/30-30-4-4>/2799=4,4_0*
40 | БС544-8900#С544-8900'53,66##'=12'ЛЕНТА ЛИПКАЯ ИЗОЛЯЦИОННАЯ НА ПОЛИКАСИНОВОМ КОМПАУНДЕ МАРКИ ЛСЭПЛ, ШИРИНОЙ 20-30 ММ, ТОЛЩИНОЙ 0,14 - 0,19 ММ###'КГ''2799=53,66_0*
41 | БССВТ-ДПП22-35'106,36:1,0417##'=12'СВЕТИЛЬНИК СВЕТОДИОДНЫЙ НАКЛАДНОЙ С РАССЕИВАТЕЛЕМ. 35ВТ, СО СВЕТОВЫМ ПОТОКОМ НЕ МЕНЕЕ 3850ЛМ, ТЦВ-4000К, ДПП22-35###'ШТ''2801=<5/30-20-1-1-5>/2799=102,1_0*
42 | БС552-1405#С552-1405'105,5##'=12'ОТВЕТВИТЕЛЬНЫЙ СЖИМ У 739 М У3###'100 ШТ.''2799=105,5_0*
43 | БСВЫКЛ-А16-222'3,96:1,0417##'=12'ВЫКЛЮЧАТЕЛЬ ОДНОКЛАВИШНЫЙ ОТКРЫТОЙ УСТАНОВКИ БРЫЗГОЗАЩИЩЕННЫЙ, IP54, 10А, 250В, А16-222###'ШТ''2801=<5/30-30-4-1-1>/2799=3,8_0*
44 | БС113-7900#С113-7900'3150##'=13'ЛАК БИТУМНЫЙ БТ-577###'Т''2799=3150_0*
45 | БС517-17500#С517-17500'7500##'=12'ЛИСТ НОРМАЛЬНОЙ ТОЧНОСТИ ИЗГОТОВЛЕНИЯ, ТОЛЩИНОЙ 1 ММ, ИЗ СВИНЦА МАРКИ С1###'Т''2799=7500_0*
46 | БС522-3100#С522-3100'59693,04##'=12'ПРИПОЙ ОЛОВЯННО-СВИНЦОВЫЙ МАЛОСУРЬМЯНИСТЫЙ, МАРКИ ПОССУ 40-0,5###'Т''2799=59693,04_0*
47 | БС552-901#С552-901'26,18##'=12'ЛЕНТА К226###'100 М''2799=26,18_0*
48 | БСКРБ-КМ-233'2,46:1,0417##'=12'КОРОБКА МОНТАЖНАЯ ПЛАСТМАССОВАЯ ДЛЯ РАЗВОДКИ ПРОВОДОВ ПРИ ОТКРЫТОЙ ПРОКЛАДКЕ, IP55, КМ-233###'ШТ''2801=<5/20-40-4>/2799=2,36_0*
49 | БС101-50100#С101-50100'90025,57##'=13'ЛАК КАМЕННОУГОЛЬНЫЙ КАНИФОЛЬНЫЙ КФ-965###'Т''2799=90025,57_0*
50 | БС522-2600#С522-2600'47805,12##'=12'ПРИПОЙ ОЛОВЯННО-СВИНЦОВЫЙ БЕССУРЬМЯНИСТЫЙ В ЧУШКАХ, МАРКИ ПОС40###'Т''2799=47805,12_0*
51 | БС514-751-3Я#С514-751-3'165,88##'=12'ЯЩИК С ПОНИЖАЮЩИМ ТРАНСФОРМАТОРОМ 220/24В ТИПА ЯТ-0,25 ###'ШТ.''2801=<5/30-30-4-10>/2799=165,88_0*
52 | БС101-13700-5#С101-13700-5'12,47##'=13'ДЮБЕЛЬ-ГВОЗДЬ ДЛЯ МОНТАЖНОГО ПИСТОЛЕТА 3,7 Х 50 ММ###'КГ''2799=12,47_0*
53 | БС101-159900-1#С101-159900-1'551,9##'=13'ПАТРОН СТРОИТЕЛЬНЫЙ Д-4###'1000 ШТ.''2799=551,9_0*
54 | БСШУ-АСКУЭ-ПНС'(227,88+5,21+7,14.2+860):1,2:1,0417##'=14'ЯЩИК (ШУ-АСКУЭ) С ЗАМКОМ И ПРИСПОСОБЛЕНИЕМ ДЛЯ ОПЛОМБИРОВАНИЯ,IP54,ГАБ.600Х400Х200 ММ, ЯУЭ-0641УХЛ3 В КОМПЛЕКТЕ С ОБОРУДОВАНИЕМ:-ВЫКЛЮЧАТЕЛЬ АВТОМАТИЧЕСКИЙ ВА47-29-1ШТ, РОЗЕТКА 230В,10А,IP44, ДЛЯ УСТАНОВКИ НА DIN-РЕЙКУ -2ШТ, GSM-МОДЕМ LTE CAT4 TRB245 (АНТЕННА, БЛОК ПИТАНИЯ, КАБЕЛЬ RS232) C ПОДДЕРЖКОЙ 4G-1 КОМПЛ.###'КОМПЛ''2799=885,87_0*
55 | БСКВПЭ-2252-Я'2,85:1,2:1,0417##'=12'КАБЕЛЬ ЭКРАНИРОВАННЫЙ "ВИТАЯ ПАРА" 2-ПАРНЫЙ, КВПЭФП-5Е-2Х2Х0,52###'М''2801=<5/10-10>/2799=2,28_0*
56 | БС1504-ПР'24,47:1,2:1,0417##'=14'ПЕРЧАТКИ ЭЛЕКТРОИЗОЛИРУЮЩИЕ###'ПАРА''2799=19,58_0*
57 | БС1504-КОВ'21,24:1,2:1,0417##'=14'КОВЕР ЭЛЕКТРОИЗОЛИРУЮЩИЙ###'ШТ''2799=16,99_0*
58 | БСBAND-927-Я'676,98:1,2:1,0417##'=12'МОНТАЖНАЯ ЛЕНТА ДЛЯ СКОБЫ ЗАЗМЛЕНИЯ, L-40М, ПО ТИПУ 927/BAND-VA###'ШТ''2801=<5/50-10-4>/2799=541,57_0*
59 | БСIC-222Л'300:1,2:1,0253##'=14'ПРЕОБРАЗОВАТЕЛЬ ИНТЕРФЕЙСОВ ДВУХКАНАЛЬНЫЙ IC-222 (ПО ТИПУ ПД-01) (УСТАНОВИТЬ В ЩС-ОБ)###'КОМПЛ''2799=243,83_0*
60 | БС552-2002-Я#С552-2002'0,83##'=12'ТРУБА ПВХ, УСИЛЕННАЯ ДИАМЕТР 20 ММ (ПРИМ)###'М''2801=<5/20-20-3-1>/2799=0,83_0*
61 | БСЗЗ-927-Л'21,62:1,2:1,0417##'=12'ЗАМОК ЗАЖИМА ДЛЯ ЛЕНТОЧНОЙ ЗАЗЕМЛЯЮЩЕЙ КЛЕММЫ ПО ТИПУ 927/SCН-K-VA###'ШТ''2801=<5/20-30-1-4>/2799=17,3_0*
62 | БС101-10110-9Л#С101-10110-9'4,7##'=13'БОЛТЫ М6 L=25ММ (10ШТ): ШАЙБЫ М6 (20ШТ); ГАЙКИ М6 (10ШТ) (ПРИМ)###'КГ''2801=<1/10-240-10-10>/2799=4,7_0*
63 | БС101-123415-Я#С101-123415'2308,22##'=37'МЕТИЗЫ РАЗНЫЕ (ПРИМ)###'Т''2801=<1/10-260-30-31>/2799=2308,22_0*
64 | БС113-7611#С113-7611'(1739-7).0,001578##'=13'КЛЕЙ БМК-5К###'КГ''2799=2,73_0*
65 | БС552-301#С552-301'7,88##'=12'ВТУЛКА В22 УХЛ2###'100 ШТ.''2799=7,88_0*
66 | БС552-702#С552-702'2,64##'=12'ЗАГЛУШКА У469###'10 ШТ.''2799=2,64_0*
67 | БС101-31000-3#С101-31000-3'75417##'=12'КАНИФОЛЬ СОСНОВАЯ ВЫСШЕГО СОРТА (22 ГР)###'Т''2799=75417_0*
68 | БС522-2500#С522-2500'64530,19##'=12'ПРИПОЙ ОЛОВЯННО-СВИНЦОВЫЙ БЕССУРЬМЯНИСТЫЙ В ЧУШКАХ, МАРКИ ПОС61###'Т''2799=64530,19_0*
69 | БС101-46200#С101-46200'5572##'=13'КРАСКА МАСЛЯНАЯ МА-15, ЗЕЛЕНАЯ###'Т''2799=5572_0*
70 | БС542-3100#С542-3100'12240##'=13'СМАЗКА КОНСТАЛИН-1###'Т''2799=12240_0*
71 | БС101-86726-20Л#С101-86726-20'12,68##'=13'СВЕРЛА ШНЕКОВЫЕ (ПРИМ)###'ШТ.''2801=<1/10-170-10>/2799=12,68_0*
72 | РМ010201/М010410/М021104#М021141/М030101/М030203/М030902/М031801/М100602/412-1500*
73 | Н15=38,44.1,1#37,3'Н16=59,57.1,1#40,54'Н17=76,38.1,1#37,3*
74 | СПР11-ВРУ-ПНС'1'Ж1*
75 | Ц8-572-4'1''БЛОК УПРАВЛЕНИЯ ШКАФНОГО ИСПОЛНЕНИЯ ИЛИ РАСПРЕДЕЛИТЕЛЬНЫЙ ПУНКТ (ШКАФ), УСТАНАВЛИВАЕМЫЙ НА СТЕНЕ, ВЫСОТА И ШИРИНА ДО 1200 Х 1000 ММ'ШТ.''*
76 | Ц8-574-1'48''РАЗВОДКА ПО УСТРОЙСТВАМ И ПОДКЛЮЧЕНИЕ ЖИЛ КАБЕЛЕЙ ИЛИ ПРОВОДОВ ВНЕШНЕЙ СЕТИ К БЛОКАМ ЗАЖИМОВ И К ЗАЖИМАМ АППАРАТОВ И ПРИБОРОВ, УСТАНОВЛЕННЫХ НА УСТРОЙСТВАХ, КАБЕЛИ ИЛИ ПРОВОДА СЕЧЕНИЕМ ДО 10 ММ2'100 ЖИЛ''*
77 | Ц8-481-20'2''ПОДГОТОВКА К ИСПЫТАНИЮ, СДАЧЕ ПОД НАЛАДКУ И ПУСКУ, ПРИСОЕДИНЕНИЕ К ЭЛЕКТРИЧЕСКОЙ СЕТИ МАШИНЫ ПЕРЕМЕННОГО ТОКА С КОРОТКОЗАМКНУТЫМ РОТОРОМ, МАССА ДО 0,15 Т'ШТ.''*
78 | СРЕЛ-ЕЛ-11Е'2'Ж1*
79 | Ц8-80-1'2''МОНТАЖ РЕЛЕ'ШТ.''*
80 | ССЧК-СС301-51'2'Ж1*
81 | Ц8-600-2'2''СЧЕТЧИК, УСТАНАВЛИВАЕМЫЙ НА ГОТОВОМ ОСНОВАНИИ, ТРЕХФАЗНЫЙ'ШТ.''*
82 | СЩУР-2Н-ЩС'1'Ж1*
83 | Ц8-572-3'1''БЛОК УПРАВЛЕНИЯ ШКАФНОГО ИСПОЛНЕНИЯ ИЛИ РАСПРЕДЕЛИТЕЛЬНЫЙ ПУНКТ (ШКАФ), УСТАНАВЛИВАЕМЫЙ НА СТЕНЕ, ВЫСОТА И ШИРИНА 600 Х 600 ММ'ШТ.''*
84 | Ц8-574-1'3''РАЗВОДКА ПО УСТРОЙСТВАМ И ПОДКЛЮЧЕНИЕ ЖИЛ КАБЕЛЕЙ ИЛИ ПРОВОДОВ ВНЕШНЕЙ СЕТИ К БЛОКАМ ЗАЖИМОВ И К ЗАЖИМАМ АППАРАТОВ И ПРИБОРОВ, УСТАНОВЛЕННЫХ НА УСТРОЙСТВАХ, КАБЕЛИ ИЛИ ПРОВОДА СЕЧЕНИЕМ ДО 10 ММ2'100 ЖИЛ''*
85 | ССЧК-СС101-140'1'Ж1*
86 | Ц8-600-1'1''СЧЕТЧИК, УСТАНАВЛИВАЕМЫЙ НА ГОТОВОМ ОСНОВАНИИ, ОДНОФАЗНЫЙ'ШТ.''*
87 | С514-751-2'1'Ж1*
88 | Ц8-603-1'1''МОНТАЖ ЯРВ'ШТ.''*
89 | СРЗМ-ШТП-32А'1'Ж1*
90 | Ц8-525-9'1''АППАРАТ ШТЕПСЕЛЬНЫЙ ОБЩЕГО НАЗНАЧЕНИЯ НА КОНСТРУКЦИИ НА СТЕНЕ ИЛИ КОЛОННЕ С КОНТАКТАМИ СИЛОВЫХ ЦЕПЕЙ, ТОК ДО 63А'КОМПЛ.''*
91 | Ж3-40-21'ЭЛЕКТРОСНАБЖЕНИЕ'М*
92 | С501-44100Я'31'Ж1000*
93 | С501-44101Я'15'Ж1000*
94 | С501-44108-6Я'17'Ж1000*
95 | С501-44108-9Я'18'Ж1000*
96 | СКГВЭВ-НГА-415'26'Ж1000*
97 | Ц8-148-1'2:1,02''КАБЕЛИ ДО 35 КВ В ПРОЛОЖЕННЫХ ТРУБАХ, БЛОКАХ И КОРОБАХ, МАССА 1 М ДО 1 КГ'100 М КАБЕЛЯ''*
98 | Ц8-147-1'(31+15+17+18+26):1,02''КАБЕЛИ ДО 35 КВ, ПРОКЛАДЫВАЕМЫЕ ПО УСТАНОВЛЕННЫМ КОНСТРУКЦИЯМ И ЛОТКАМ С КРЕПЛЕНИЕМ НА ПОВОРОТАХ И В КОНЦЕ ТРАССЫ, МАССА 1 М ДО 1 КГ'100 М КАБЕЛЯ''*
99 | П'ЭЛЕКТРОУСТАНОВОЧНЫЕ ИЗДЕЛИЯ*
100 | СРОЗ-ШТП-16А'1*
101 | Ц8-591-1101'1''РОЗЕТКА ШТЕПСЕЛЬНАЯ ТРЕХПОЛЮСНАЯ НЕУТОПЛЕННОГО ТИПА НА ТОК ДО 10А'100 ШТ.''*
102 | П'ИЗДЕЛИЯ ЭЛЕКТРОМОНТАЖНЫЕ*
103 | СКОР-КМ-248'1*
104 | СВВД-К-1082'2*
105 | Ц8-411-4'2''ВВОД ГИБКИЙ, НАРУЖНЫЙ ДИАМЕТР МЕТАЛЛОРУКАВА ДО 27 ММ'ВВОД''*
106 | СЛТК-ЛПП-1050'6*
107 | Ц8-916-1'6.2''ЛОТКИ ПЕРФОРИРОВАННЫЕ (ОБЛЕГЧЕННЫЕ), ПРОВОЛОЧНЫЕ ШИРИНОЙ 120 ММ ПО СТЕНЕ, КРЕПЛЕНИЕ КРОНШТЕЙНАМИ'100 М''*
108 | С514-12700'12*
109 | Ц8-901-2'12''ПОЛКА КАБЕЛЬНАЯ, УСТАНАВЛИВАЕМАЯ НА СТОЙКАХ, МАССА ДО 0,9 КГ'100 ШТ.''*
110 | СПЕР-100-50'6*
111 | Ц8-88-3'6.0,48:1000''КОНСТРУКЦИЯ МЕТАЛЛИЧЕСКАЯ'Т''*
112 | С552-1605-6'12*
113 | Ц8-901-1'12''СТОЙКИ СБОРНЫХ КАБЕЛЬНЫХ КОНСТРУКЦИЙ (БЕЗ ПОЛОК), МАССА ДО 1,6 КГ'100 ШТ.''*
114 | СУГЛ-К237-У2'5*
115 | Ц8-916-1'5.2''МОНТАЖ УГОЛКОВ К237У2'100 М''*
116 | С103-12690-5Я'2*
117 | Ц8-407-102'2:1,02''ТРУБЫ СТАЛЬНЫЕ ПО УСТАНОВЛЕННЫМ КОНСТРУКЦИЯМ ПО СТЕНАМ С КРЕПЛЕНИЕМ СКОБАМИ, ДИАМЕТР ДО 25 ММ, КРЕПЛЕНИЕ ДЮБЕЛЯМИ'100 М''*
118 | Ж3-40-12'ЭЛЕКТРОПРИЕМНИКИ'ШТ*
119 | П'ОБОРУДОВАНИЕ СВЕТОТЕХНИЧЕСКОЕ*
120 | С545-1500-Я'1'Ж1*
121 | Ц8-593-602'1''СВЕТИЛЬНИК ОДНОЛАМПОВЫЙ ПОТОЛОЧНЫЙ ИЛИ НАСТЕННЫЙ ДЛЯ ПОМЕЩЕНИЙ С НОРМАЛЬНЫМИ УСЛОВИЯМИ СРЕДЫ С КРЕПЛЕНИЕМ НА РАСПОРНЫЕ ДЮБЕЛЯ'100 ШТ.''*
122 | СЛМП-20ВТ-Е27'1'Ж1*
123 | ССВТ-ДПП22-35'4'Ж1*
124 | Ц8-913-1'4''СВЕТИЛЬНИКИ ДЛЯ ЛАМП НАКАЛИВАНИЯ, КРЕПЛЕНИЕ НА РАСПОРНЫЕ ДЮБЕЛЯ, КОЛИЧЕСТВО ЛАМП 1'100 ШТ.''*
125 | Ж3-40-11'ЭЛЕКТРОСНАБЖЕНИЕ'М*
126 | С501-44091'40'Ж1000*
127 | С501-44100'50'Ж1000*
128 | Ц8-146-1'(40+50):1,02''КАБЕЛИ ДО 35 КВ, ПРОКЛАДЫВАЕМЫЕ С КРЕПЛЕНИЕМ НАКЛАДНЫМИ СКОБАМИ, МАССА 1 М ДО 0,5 КГ'100 М КАБЕЛЯ''*
129 | П'ЭЛЕКТРОУСТАНОВОЧНЫЕ ИЗДЕЛИЯ*
130 | СВЫКЛ-А16-222'4*
131 | Ц8-591-304'4''ВЫКЛЮЧАТЕЛЬ ПОЛУГЕРМЕТИЧЕСКИЙ И ГЕРМЕТИЧЕСКИЙ С КРЕПЛЕНИЕМ ВИНТАМИ'100 ШТ.''*
132 | П'ИЗДЕЛИЯ ЭЛЕКТРОМОНТАЖНЫЕ*
133 | СКРБ-КМ-233'9*
134 | С514-751-3Я'1*
135 | Ц8-603-1'1''ЯЩИК С ПОНИЖАЮЩИМ ТРАНСФОРМАТОРОМ'ШТ.''*
136 | Ж3-60-62'АВТОМАТИЗИРОВАННАЯ СИСТЕМА КОНТРОЛЯ И УЧЕТА ЭЛЕКТРОЭНЕРГИИ. ОБОРУДОВАНИЕ И ПРИБОРЫ'ШТ*
137 | СШУ-АСКУЭ-ПНС'1'Ж1*
138 | Ц8-573-4'1''ШКАФ (ПУЛЬТ) УПРАВЛЕНИЯ НАВЕСНОЙ, ВЫСОТА, ШИРИНА, ГЛУБИНА ДО 600 Х 600 Х 350 ММ'ШТ.''*
139 | СIC-222Л'1'Ж1*
140 | Ц10-901-8#ПР'1''МОНТАЖ'10 ШТ.''*
141 | Ж3-60-61'АВТОМАТИЗИРОВАННАЯ СИСТЕМА КОНТРОЛЯ И УЧЕТА ЭЛЕКТРОЭНЕРГИИ. СЕТИ'М*
142 | П'ПРОВОДА И КАБЕЛИ*
143 | С507-24500'3'Ж1000*
144 | Ц8-405-1'3:1,02'113-3700/552-1230/552-1500/552-803/552-804/552-899/М330301'ПРОВОДА ПО УСТАНОВЛЕННЫМ СТАЛЬНЫМ КОНСТРУКЦИЯМ И ПАНЕЛЯМ, СЕЧЕНИЕ ДО 16 ММ2'100 М''*
145 | СКВПЭ-2252-Я'32'Ж1*
146 | Ц8-148-1'32:1,02''КАБЕЛИ ДО 35 КВ В ПРОЛОЖЕННЫХ ТРУБАХ, БЛОКАХ И КОРОБАХ, МАССА 1 М ДО 1 КГ'100 М КАБЕЛЯ''*
147 | П'ТРУБЫ*
148 | С552-2002-Я'29*
149 | Ц8-409-1'29:1,01''ТРУБЫ ВИНИПЛАСТОВЫЕ ПО УСТАНОВЛЕННЫМ КОНСТРУКЦИЯМ ПО СТЕНАМ И КОЛОННАМ С КРЕПЛЕНИЕМ СКОБАМИ, ДИАМЕТР ДО 25 ММ'100 М''*
150 | Ж3-40-51'ЗАЗЕМЛЕНИЕ И УРАВНЕНИЕ ПОТЕНЦИАЛОВ. ЗАЗЕМЛЕНИЕ КОНТУРНОЕ'М*
151 | С507-25100'22'Ж1000*
152 | Ц8-405-1'22:1,02'113-3700/552-1230/552-1500/552-803/552-804/552-899/М330301'ПРОВОДА ПО УСТАНОВЛЕННЫМ СТАЛЬНЫМ КОНСТРУКЦИЯМ И ПАНЕЛЯМ, СЕЧЕНИЕ ДО 16 ММ2'100 М''*
153 | СЗЗ-927-Л'2*
154 | Ц11-233-2#ПР'2''МОНТАЖ'1000 КОНЦОВ''*
155 | СBAND-927-Я'1*
156 | Ц8-190-1'40'544-9311'МОНТАЖ'100 М ЛЕНТЫ''*
157 | Ц8-472-6#ПР'35'Ж100'ПРОВОДНИК ЗАЗЕМЛЯЮЩИЙ ИЗ ПОЛОСОВОЙ СТАЛИ СЕЧЕНИЕМ 100 ММ2, ОТКРЫТО ПО СТРОИТЕЛЬНЫМ ОСНОВАНИЯМ (ПОЛОСА СТАЛЬНАЯ 4Х25ММ)'100 М''*
158 | С101-10110-9Л'9.8,5:1000+6,6.18:1000+7,817:1000.9*
159 | С101-123415-Я'1:1000*
160 | П'ЗАЩИТНЫЕ СРЕДСТВА*
161 | С1504-ПР'1*
162 | С1504-КОВ'3*
163 | Ж3-40-90'СТРОИТЕЛЬНО-МОНТАЖНЫЕ РАБОТЫ'ШТ*
164 | Е46-68-3'1'Ж100'СВЕРЛЕНИЕ И ПРОСЛЕДУЮЩАЯ ЗАДЕЛКА СКВОЗНЫХ ОТВЕРСТИЙ ДИАМЕТРОМ ДО 40 ММ ЭЛЕКТРОПЕРФОРАТОРОМ (ЭЛЕКТРОДРЕЛЬЮ) В КИРПИЧНЫХ ПЕРЕГОРОДКАХ ТОЛЩ. ДО 400ММ'100 ОТВЕРСТИЙ''*
165 | С101-86726-20Л'3,17.1:100*
166 | L*

## 8838-9-3000-B0
НАИМЕНОВАНИЕ ОБЪЕКТА |  | РЕСТАВРАЦИЯ ФАСАДОВ, КАПИТАЛЬНЫЙ РЕМОНТ С МОДЕРНИЗАЦИЕЙ ЗДАНИЯ СПЕЦИАЛИЗИРОВАННОГО ДЛЯ ОБРАЗОВАНИЯ И ВОСПИТАНИЯ (ЗДАНИЯ ШКОЛЫ N 4) ПО УЛ. КРАСНОАРМЕЙСКОЙ, 11 И БЛАГОУСТРОЙСТВО ПРИЛЕГАЮЩЕЙ ТЕРРИТОРИИ. МОДЕРНИЗАЦИЯ.СТАДИЯ А
КОД ОБЪЕКТА |  | 22.013
НАИМЕНОВАНИЕ ЗДАНИЯ, СООРУЖЕНИЯ |  | ПОВЫСИТЕЛЬНАЯ НАСОСНАЯ СТАНЦИЯ
ШИФР ЗДАНИЯ, СООРУЖЕНИЯ |  | 22.013
КОМПЛЕКТ ЧЕРТЕЖЕЙ |  | ЭМ.СО,ВР
ВЕДОМОСТЬ ОБЪЕМОВ И СТОИМОСТИ РАБОТ № 3000
(НОРМЫ 2022г.)
ЭЛЕКТРООБОРУДОВАНИЕ И ЭЛЕКТРООСВЕЩЕНИЕ. ПНС ВСТРОЕННАЯ
СОСТАВЛЕНА В ЦЕНАХ НА 1 МАЯ 2023г.
ОБОСНОВА- НИЕ | НАИМЕНОВАНИЕ ВИДОВ РАБОТ | ОБЪЕМ | СТОИМОСТЬ, ТЫС.РУБ.
|  |  | ЗАРАБОТНАЯ ПЛАТА | ЭКСПЛУАТА- ЦИЯ МАШИН И МЕХА- НИЗМОВ | МАТЕРИАЛЫ, ИЗДЕЛИЯ, КОНСТРУК- ЦИИ | ОБОРУДОВА- НИЕ,МЕБЕЛЬ, ИНВЕНТАРЬ | ОХР и ОПР | ПРОЧИЕ СРЕДСТВА | ВСЕГО
|  | ЕД.ИЗМ. | ТРУДОЕМ- КОСТЬ, ЧЕЛ.Ч. | В Т.Ч.З/П МАШИ- НИСТОВ | ТРАНСПОРТ | ТРАНСПОРТ | ПЛАНОВАЯ ПРИБЫЛЬ
1 | 2 | 3 | 4 | 5 | 6 | 7 | 8 | 9 | 10
Ж3-40-22 | ЭЛЕКТРООБОРУДОВАНИЕ | 9 | 0,256 | 0,048 | 0,34 | 4,989 | 0,177 | 0 | 6,038
|  | ШТ | 25 | 0,013 | 0,019 | 0,1 | 0,109
Ж3-40-21 | ЭЛЕКТРОСНАБЖЕНИЕ | 107 | 0,287 | 0,06 | 1,014 | 0 | 0,2 | 0 | 1,74
|  | М | 30 | 0,019 | 0,055 | 0 | 0,124
Ж3-40-12 | ЭЛЕКТРОПРИЕМНИКИ | 6 | 0,042 | 0,002 | 0,439 | 0 | 0,028 | 0 | 0,552
|  | ШТ | 4 | 0 | 0,024 | 0 | 0,017
Ж3-40-11 | ЭЛЕКТРОСНАБЖЕНИЕ | 90 | 0,167 | 0,027 | 0,622 | 0 | 0,114 | 0 | 1,037
|  | М | 16 | 0,006 | 0,037 | 0 | 0,07
Ж3-60-62 | АВТОМАТИЗИРОВАННАЯ СИСТЕМА КОНТРОЛЯ И УЧЕТА ЭЛЕКТРОЭНЕРГИИ. ОБОРУДОВАНИЕ И ПРИБОРЫ | 2 | 0,033 | 0,015 | 0,003 | 1,13 | 0,027 | 0 | 1,246
|  | ШТ | 3 | 0,004 | 0 | 0,023 | 0,015
Ж3-60-61 | АВТОМАТИЗИРОВАННАЯ СИСТЕМА КОНТРОЛЯ И УЧЕТА ЭЛЕКТРОЭНЕРГИИ. СЕТИ | 35 | 0,112 | 0,02 | 0,169 | 0 | 0,076 | 0 | 0,433
|  | М | 11 | 0,004 | 0,009 | 0 | 0,047
Ж3-40-51 | ЗАЗЕМЛЕНИЕ И УРАВНЕНИЕ ПОТЕНЦИАЛОВ. ЗАЗЕМЛЕНИЕ КОНТУРНОЕ | 57 | 0,152 | 0,023 | 0,774 | 0,071 | 0,102 | 0 | 1,227
|  | М | 15 | 0,003 | 0,041 | 0,001 | 0,063
Ж3-40-90 | СТРОИТЕЛЬНО-МОНТАЖНЫЕ РАБОТЫ | 1 | 0,001 | 0 | 0 | 0 | 0,001 | 0 | 0,003
|  | ШТ | 0 | 0 | 0 | 0 | 0,001
| И Т О Г О | 0 | 1,05 | 0,195 | 3,361 | 6,19 | 0,725 | 0 | 12,276
|  |  | 104 | 0,049 | 0,185 | 0,124 | 0,446
| СОСТАВИЛ | ______________________________ | [5 empty] | Е.В.ЯСКУЛД
|  | (должность) |  |  |  | (подпись) |  | (инициалы,фамилия)
| ПРОВЕРИЛ | ______________________________ | [5 empty] | Н.Н.НЕСТЕРОВА
|  | (должность) |  |  |  | (подпись) |  | (инициалы,фамилия)

## 8838-9-3000-Q1
НАИМЕНОВАНИЕ ОБЪЕКТА |  | РЕСТАВРАЦИЯ ФАСАДОВ, КАПИТАЛЬНЫЙ РЕМОНТ С МОДЕРНИЗАЦИЕЙ ЗДАНИЯ СПЕЦИАЛИЗИРОВАННОГО ДЛЯ ОБРАЗОВАНИЯ И ВОСПИТАНИЯ (ЗДАНИЯ ШКОЛЫ N 4) ПО УЛ. КРАСНОАРМЕЙСКОЙ, 11 И БЛАГОУСТРОЙСТВО ПРИЛЕГАЮЩЕЙ ТЕРРИТОРИИ. МОДЕРНИЗАЦИЯ.СТАДИЯ А
КОД ОБЪЕКТА |  | 22.013
НАИМЕНОВАНИЕ ЗДАНИЯ, СООРУЖЕНИЯ |  | ПОВЫСИТЕЛЬНАЯ НАСОСНАЯ СТАНЦИЯ
ШИФР ЗДАНИЯ, СООРУЖЕНИЯ |  | 22.013
КОМПЛЕКТ ЧЕРТЕЖЕЙ |  | ЭМ.СО,ВР
ВЕДОМОСТЬ ОБЪЕМОВ РАБОТ И РАСХОДОВ РЕСУРСОВ С КОДАМИ РБ ДЛЯ ЛОКАЛЬНОЙ СМЕТЫ № 3000
(НОРМЫ 2022г.)
ЭЛЕКТРООБОРУДОВАНИЕ И ЭЛЕКТРООСВЕЩЕНИЕ. ПНС ВСТРОЕННАЯ
ОБОСНОВАНИЕ | НАИМЕНОВАНИЕ ВИДОВ | ЕДИНИЦА ИЗМЕРЕНИЯ | КОД | НАИМЕНОВАНИЕ РЕСУРСОВ | ЕД.ИЗМ. | КОЛИЧЕСТВО
| РАБОТ | ОБЪЕМ | РЕСУРСА
1 | 2 | 3 | 4 | 5 | 6 | 7
Ж3-40-22 | ЭЛЕКТРООБОРУДОВАНИЕ | ШТ 9
|  |  | 1-1 | ЗАТРАТЫ ТРУДА РАБОЧИХ | ЧЕЛ.Ч | 24.858
|  |  | 1-3 | ЗАТРАТЫ ТРУДА МАШИНИСТОВ | ЧЕЛ.-Ч | 1.1422
|  |  | М021141 | КРАНЫ НА АВТОМОБИЛЬНОМ ХОДУ ПРИ РАБОТЕ НА ДРУГИХ ВИДАХ СТРОИТЕЛЬСТВА, 10 Т | МАШ.Ч | 0.57108
|  |  | М040502 | УСТАНОВКИ ДЛЯ СВАРКИ РУЧНОЙ ДУГОВОЙ (ПОСТОЯННОГО ТОКА) | МАШ.Ч | 2.35
|  |  | М330301* | МАШИНЫ ШЛИФОВАЛЬНЫЕ ЭЛЕКТРИЧЕСКИЕ | МАШ.Ч | 0.25
|  |  | М331451 | ПЕРФОРАТОРЫ ЭЛЕКТРИЧЕСКИЕ | МАШ.Ч | 0.31
|  |  | М350451 | ПРЕСС ГИДРАВЛИЧЕСКИЙ С ЭЛЕКТРОПРИВОДОМ | МАШ.Ч | 0.32
|  |  | М400002 | АВТОМОБИЛЬ БОРТОВОЙ, ГРУЗОПОДЪЕМНОСТЬЮ ДО 8 Т | МАШ.Ч | 0.57108
|  |  | 1 | Материалы для строительных работ
|  |  | 1/10 | Материалы для строительных работ общего назначения
|  |  | 1/10-130 | Мастики, герметики, смолы, смазки, эмульсии
|  |  | 1/10-130-30/147 | СМАЗКА КОНСТАЛИН-1 | Т | 0.00062
|  |  | 1/10-140 | Электроды, прутки винипластовые, проволока сварочные
|  |  | 1/10-140-40/100 | ЭЛЕКТРОДЫ ТИПА Э42А ДИАМЕТРОМ 4 ММ | Т | 0.00063
|  |  | 1/10-170 | Оснастка технологическая и инструментальная
|  |  | 1/10-170-10/135 | СВЕРЛА С SDS PLUS ХВОСТОВИКОМ (НАКОНЕЧНИК ИЗ ТВЕРДОСПЛАВНОЙ СТАЛИ) (ПО БЕТОНУ), ДИАМЕТРОМ 8-10 ММ, ДЛИНОЙ 260 (265) ММ | ШТ. | 0.045
|  |  | 1/10-180 | Материалы шлифовальные
|  |  | 1/10-180-20/57 | КРУГИ ШЛИФОВАЛЬНЫЕ ДЛЯ СПЕЦИАЛЬНЫХ МОНТАЖНЫХ РАБОТ 5П 180 Х 6 Х 22 | ШТ. | 0.17
|  |  | 1/10-230 | Материалы для отделочных работ
|  |  | 1/10-230-40-20/127 | КРАСКА МАСЛЯНАЯ МА-15, СУРИК ЖЕЛЕЗНЫЙ | Т | 8e-05
|  |  | 1/10-230-45-5/78 | ЛАК КАМЕННОУГОЛЬНЫЙ КАНИФОЛЬНЫЙ КФ-965 | Т | 5.1e-05
|  |  | 1/10-230-45-5/180 | ЛАК НИТРОЦЕЛЛЮЛОЗНЫЙ МЕБЕЛЬНЫЙ НЦ-218 | Т | 1e-05
|  |  | 1/10-230-45-10/155 | ЭМАЛЬ ПЕНТАФТАЛЕВАЯ ПФ-115, СЕРАЯ | Т | 2e-05
|  |  | 1/10-230-50-15/15 | ДИХЛОРЭТАН ТЕХНИЧЕСКИЙ СОРТ I | Т | 0.000131
|  |  | 1/10-230-50-15/37 | РАСТВОРИТЕЛЬ ДЛЯ ЛАКОКРАСОЧНЫХ МАТЕРИАЛОВ МАРКИ 646 | Т | 1e-05
|  |  | 1/10-235 | Изделия герметизирующие, уплотняющие, изолирующие
|  |  | 1/10-235-20/681 | ИЗОЛЕНТА ПВХ (РАЗМЕРОМ 15 ММХ20 М) | М2 | 0.945
|  |  | 1/10-240 | Метизы и крепежные изделия
|  |  | 1/10-240-10-10/130 | БОЛТЫ СТРОИТЕЛЬНЫЕ С ГАЙКАМИ И ШАЙБАМИ | Т | 0.00058
|  |  | 1/10-240-15/250 | ВИНТЫ САМОНАРЕЗАЮЩИЕ С ПОЛУКРУГЛОЙ ГОЛОВКОЙ ДИАМЕТРОМ 6-10 ММ ДЛИНОЙ 50 ММ | КГ | 0.09
|  |  | 1/55 | Материалы специального назначения (кислотоупорные, огнеупорные и антикоррозионные)
|  |  | 1/55-50 | Материалы антикоррозионные и химически стойкие
|  |  | 1/55-50-30/20 | ПАСТА КВАРЦЕВАЗЕЛИНОВАЯ | КГ | 0.073
|  |  | 5 | Материалы для монтажных и специальных строительных работ
|  |  | 5/20 | Изделия для прокладки кабельных сетей
|  |  | 5/20-30 | Материалы и изделия для монтажа кабелей и проводов
|  |  | 5/20-30-2/1 | ПЕРЕМЫЧКА ГИБКАЯ ПГС-35-560 У2,5 | ШТ. | 3
|  |  | 5/20-30-3/40 | ПОЛОСКА К404 И ПРЯЖКА К407 ДЛЯ КРЕПЛЕНИЯ ПРОВОДОВ | 100 ШТ. | 0.253
|  |  | 5/20-30-3/42 | ЛЕНТА ЛМ-5 УХЛ2 | 100 М | 0.051
|  |  | 5/20-30-5/1 | БИРКА-ОКОНЦЕВАТЕЛЬ У136 У3/5 | 100 ШТ. | 0.5202
|  |  | 5/20-30-5/2 | БИРКА МАРКИРОВОЧНАЯ У134 | 100 ШТ. | 0.082
|  |  | 5/30 | Материалы для электротехнических установок
|  |  | 5/30-30 | Электросиловые и электроосветительные установки
|  |  | 5/30-30-4-1-2-1/СРЗМ-ШТП-32А | ШТЕПСЕЛЬНЫЙ РАЗЪЕМ НА 400В, 32А | ШТ | 1
|  |  | 5/30-30-4-8/ССЧК-СС101-140 | СЧЕТЧИК ЭЛЕКТРИЧЕСКОЙ ЭНЕРГИИ ЭЛЕКТРОННЫЙ ОДНОФАЗНЫЙ ПРЯМОГО ВКЛЮЧЕНИЯ, 230В, 5(60)А, КЛ.Т.1,0,RS-485 | ШТ | 1
|  |  | 5/30-30-4-10/2 | ЯЩИК РАСПРЕДЕЛИТЕЛЬНЫЙ ПОСТОЯННОГО ТОКА ТИПА ЯРВ-100 | ШТ. | 1
|  |  | 5/30-40 | Материалы для электроизоляционных работ
|  |  | 5/30-40-2/21 | ЛЕНТА ЛИПКАЯ ИЗОЛЯЦИОННАЯ НА ПОЛИКАСИНОВОМ КОМПАУНДЕ МАРКИ ЛСЭПЛ, ШИРИНОЙ 20-30 ММ, ТОЛЩИНОЙ 0,14 - 0,19 ММ | КГ | 0.008
|  |  | 5/50 | Прокатно-тянутые изделия из цветных металлов и цветные металлы
|  |  | 5/50-70 | Сплавы из цветных металлов
|  |  | 5/50-70-2/6 | ПРИПОЙ ОЛОВЯННО-СВИНЦОВЫЙ БЕССУРЬМЯНИСТЫЙ В ЧУШКАХ, МАРКИ ПОС40 | Т | 4.1e-05
|  |  | 5/90 | Прочие материалы для монтажных и специальных строительных работ
|  |  | 5/90-10 | Дюбели для крепления электромонтажных изделий
|  |  | 5/90-10/2 | ДЮБЕЛЬ МОНТАЖНЫЙ У661 У3 | 10 ШТ. | 1.22
|  |  | 5/90-10/4 | ДЮБЕЛЬ МОНТАЖНЫЙ У658 | 10 ШТ. | 0.4
Прочие
|  |  | СПР11-ВРУ-ПНС | ВВОДНО-РАСПРЕДЕЛИТЕЛЬНОЕ УСТРОЙСТВО, НАВЕСНОГО ИСПОЛНЕНИЯ, IP54, 400/230В, 1200Х800Х200, ПР11-3-010-54-У3 (ВРУ-ПНС) | КОМПЛ | 1
|  |  | СРЕЛ-ЕЛ-11Е | РЕЛЕ КОНТРОЛЯ ФАЗ, 400В, ЕЛ-11Е | ШТ | 2
|  |  | ССЧК-СС301-51 | СЧЕТЧИК ЭЛЕКТРИЧЕСКОЙ ЭНЕРГИИ ЭЛЕКТРОННЫЙ ТРЕХФАЗНЫЙ ПРЯМОГО ВКЛЮЧЕНИЯ, 400В, 5(40)А, КЛ.Т.1,0, 2ХRS-485 | ШТ | 2
|  |  | СЩУР-2Н-ЩС | ЩИТОК УЧЕТНО-РАСПРЕДЕЛИТЕЛЬНЫЙ, НАВЕСНОЙ, IP54, 400/230В, 600Х400Х200, ЩУР-02Н-54-У3 (ЩС-ОБ) | КОМПЛ | 1
Ж3-40-21 | ЭЛЕКТРОСНАБЖЕНИЕ | М 107
|  |  | 1-1 | ЗАТРАТЫ ТРУДА РАБОЧИХ | ЧЕЛ.Ч | 29.8744
|  |  | 1-3 | ЗАТРАТЫ ТРУДА МАШИНИСТОВ | ЧЕЛ.-Ч | 1.5963
|  |  | М021141 | КРАНЫ НА АВТОМОБИЛЬНОМ ХОДУ ПРИ РАБОТЕ НА ДРУГИХ ВИДАХ СТРОИТЕЛЬСТВА, 10 Т | МАШ.Ч | 0.81795
|  |  | М030402 | ЛЕБЕДКИ ЭЛЕКТРИЧЕСКИЕ ТЯГОВЫМ УСИЛИЕМ ДО 12,26 (1,25) КН (Т) | МАШ.Ч | 3.3523
|  |  | М040502 | УСТАНОВКИ ДЛЯ СВАРКИ РУЧНОЙ ДУГОВОЙ (ПОСТОЯННОГО ТОКА) | МАШ.Ч | 0.10711
|  |  | М330301* | МАШИНЫ ШЛИФОВАЛЬНЫЕ ЭЛЕКТРИЧЕСКИЕ | МАШ.Ч | 0.032732
|  |  | М330302* | МАШИНЫ ШЛИФОВАЛЬНЫЕ УГЛОВЫЕ | МАШ.Ч | 0.0308
|  |  | М331451 | ПЕРФОРАТОРЫ ЭЛЕКТРИЧЕСКИЕ | МАШ.Ч | 2.2802
|  |  | М400002 | АВТОМОБИЛЬ БОРТОВОЙ, ГРУЗОПОДЪЕМНОСТЬЮ ДО 8 Т | МАШ.Ч | 0.77835
|  |  | 1 | Материалы для строительных работ
|  |  | 1/10 | Материалы для строительных работ общего назначения
|  |  | 1/10-10 | Известь, цемент и другие вяжущие
|  |  | 1/10-10-10/22 | ПОРТЛАНДЦЕМЕНТ 500-Д0 (В УПАКОВКЕ) | Т | 0.00047
|  |  | 1/10-140 | Электроды, прутки винипластовые, проволока сварочные
|  |  | 1/10-140-40/100 | ЭЛЕКТРОДЫ ТИПА Э42А ДИАМЕТРОМ 4 ММ | Т | 2.2e-05
|  |  | 1/10-170 | Оснастка технологическая и инструментальная
|  |  | 1/10-170-2/40 | КРУГ НА БАКЕЛИТЕ УСИЛЕННОМ ОТРЕЗНОЙ 230 Х 2 Х 22 ДЛЯ РЕЗКИ МЕТАЛЛА | ШТ. | 0.01232
|  |  | 1/10-170-10/135 | СВЕРЛА С SDS PLUS ХВОСТОВИКОМ (НАКОНЕЧНИК ИЗ ТВЕРДОСПЛАВНОЙ СТАЛИ) (ПО БЕТОНУ), ДИАМЕТРОМ 8-10 ММ, ДЛИНОЙ 260 (265) ММ | ШТ. | 0.56263
|  |  | 1/10-170-10/165 | СВЕРЛА С SDS PLUS ХВОСТОВИКОМ (НАКОНЕЧНИК ИЗ ТВЕРДОСПЛАВНОЙ СТАЛИ) (ПО БЕТОНУ), ДИАМЕТРОМ 10-12 ММ, ДЛИНОЙ 110-165 ММ | ШТ. | 0.18
|  |  | 1/10-180 | Материалы шлифовальные
|  |  | 1/10-180-20/57 | КРУГИ ШЛИФОВАЛЬНЫЕ ДЛЯ СПЕЦИАЛЬНЫХ МОНТАЖНЫХ РАБОТ 5П 180 Х 6 Х 22 | ШТ. | 0.008232
|  |  | 1/10-230 | Материалы для отделочных работ
|  |  | 1/10-230-45-10/155 | ЭМАЛЬ ПЕНТАФТАЛЕВАЯ ПФ-115, СЕРАЯ | Т | 8.4e-05
|  |  | 1/10-235 | Изделия герметизирующие, уплотняющие, изолирующие
|  |  | 1/10-235-20/786 | ЛЕНТА ФУМ МАРКА 3 | КГ | 0.000588
|  |  | 1/10-240 | Метизы и крепежные изделия
|  |  | 1/10-240-10-10/130 | БОЛТЫ СТРОИТЕЛЬНЫЕ С ГАЙКАМИ И ШАЙБАМИ | Т | 0.000194
|  |  | 1/10-240-10-15/6 | БОЛТЫ С ШЕСТИГРАННОЙ ГОЛОВКОЙ ДИАМЕТРОМ РЕЗЬБЫ 6 ММ | Т | 0.000148
|  |  | 1/10-240-10-15/14 | БОЛТЫ С ШЕСТИГРАННОЙ ГОЛОВКОЙ ДИАМЕТРОМ РЕЗЬБЫ 8 ММ | Т | 0.001893
|  |  | 1/10-240-20/10 | ГАЙКИ ШЕСТИГРАННЫЕ ДИАМЕТРОМ РЕЗЬБЫ 6 ММ | Т | 5.7e-05
|  |  | 1/10-240-20/11 | ГАЙКИ ШЕСТИГРАННЫЕ ДИАМЕТРОМ РЕЗЬБЫ 8 ММ | Т | 0.000244
|  |  | 1/10-240-50-16/15 | ШАЙБА ДИАМЕТРОМ 6 ММ | КГ | 0.014036
|  |  | 1/10-240-50-16/20 | ШАЙБА ДИАМЕТРОМ 8 ММ | КГ | 0.10208
|  |  | 1/10-260 | Металлопрокат и металлоизделия (за исключением металлоизделий части 2)
|  |  | 1/10-260-30-31/6 | ПРОКАТ ГОРЯЧЕКАТАНЫЙ ПОЛОСОВОЙ ИЗ СТАЛИ УГЛЕРОДИСТОЙ ОБЫКНОВЕННОГО КАЧЕСТВА МАРКИ СТ6СП, ТОЛЩИНОЙ 10 - 80 ММ ПРИ ШИРИНЕ 100 - 200 ММ | Т | 0.002
|  |  | 1/10-260-210-1/82 | ПРОВОЛОКА СТАЛЬНАЯ НИЗКОУГЛЕРОДИСТАЯ ОБЩЕГО НАЗНАЧЕНИЯ ТЕРМИЧЕСКИ ОБРАБОТАННАЯ, ОЦИНКОВАННАЯ, ДИАМЕТРОМ 2 ММ | КГ | 0.74684
|  |  | 1/55 | Материалы специального назначения (кислотоупорные, огнеупорные и антикоррозионные)
|  |  | 1/55-50 | Материалы антикоррозионные и химически стойкие
|  |  | 1/55-50-20/30 | ЛАК БИТУМНЫЙ БТ-577 | Т | 0.000756
|  |  | 1/55-50-20/77 | ЛАК ПЕНТАФТАЛЕВЫЙ ПФ-170 | Т | 3e-06
|  |  | 5 | Материалы для монтажных и специальных строительных работ
|  |  | 5/10 | Кабели, провода, муфты кабельные
|  |  | 5/10-10 | Кабели
|  |  | 5/10-10-10-2/С501-44100Я | КАБЕЛЬ СИЛОВОЙ МАРКИ ВВГНГ(А) 3 Х 1,5-0,66 С МЕДНЫМИ ЖИЛАМИ, ИЗОЛЯЦИЯ И ОБОЛОЧКА ИЗ ПОЛИВИНИЛХЛОРИДНОГО ПЛАСТИКАТА, НЕ РАСПРОСТРАНЯЮЩИЙ ГОРЕНИЕ, БЕЗ ЗАЩИТНОГО ПОКРОВА, С ТРЕМЯ ЖИЛАМИ СЕЧЕНИЕМ 1,5 ММ2, НА НАПРЯЖЕНИЕ 0,66 КВ | 1000 М | 0.031
|  |  | 5/10-10-10-2/С501-44101Я | КАБЕЛЬ СИЛОВОЙ МАРКИ ВВГНГ(А) 3 Х 2,5-0,66 С МЕДНЫМИ ЖИЛАМИ, ИЗОЛЯЦИЯ И ОБОЛОЧКА ИЗ ПОЛИВИНИЛХЛОРИДНОГО ПЛАСТИКАТА, НЕ РАСПРОСТРАНЯЮЩИЙ ГОРЕНИЕ, БЕЗ ЗАЩИТНОГО ПОКРОВА, С ТРЕМЯ ЖИЛАМИ СЕЧЕНИЕМ 2,5 ММ2, НА НАПРЯЖЕНИЕ 0,66 КВ | 1000 М | 0.015
|  |  | 5/10-10-10-2/С501-44108-6Я | КАБЕЛЬ СИЛОВОЙ МАРКИ ВВГНГ(А) 5 Х 1,5-0,66 С МЕДНЫМИ ЖИЛАМИ, ИЗОЛЯЦИЯ И ОБОЛОЧКА ИЗ ПОЛИВИНИЛХЛОРИДНОГО ПЛАСТИКАТА, НЕ РАСПРОСТРАНЯЮЩИЙ ГОРЕНИЕ, БЕЗ ЗАЩИТНОГО ПОКРОВА, С ПЯТЬЮ ЖИЛАМИ СЕЧЕНИЕМ 1,5 ММ2, НА НАПРЯЖЕНИЕ 0,66 КВ | 1000 М | 0.017
|  |  | 5/10-10-10-2/С501-44108-9Я | КАБЕЛЬ СИЛОВОЙ МАРКИ ВВГНГ(А) 5 Х 6-0,66 С МЕДНЫМИ ЖИЛАМИ, ИЗОЛЯЦИЯ И ОБОЛОЧКА ИЗ ПОЛИВИНИЛХЛОРИДНОГО ПЛАСТИКАТА, НЕ РАСПРОСТРАНЯЮЩИЙ ГОРЕНИЕ, БЕЗ ЗАЩИТНОГО ПОКРОВА, С ПЯТЬЮ ЖИЛАМИ СЕЧЕНИЕМ 6 ММ2, НА НАПРЯЖЕНИЕ 0,66 КВ | 1000 М | 0.018
|  |  | 5/10-10-10-2/СКГВЭВ-НГА-415 | КАБЕЛЬ ГИБКИЙ С МЕДНЫМИ ЖИЛАМИ С ПВХ ИЗОЛЯЦИЕЙ В ПВХ ОБОЛОЧКЕ, ЭКРАНИРОВАННЫЙ, ПОНИЖЕННОЙ ГОРЮЧЕСТИ, КГВЭВНГ(А) 4Х1,5 | 1000 М | 0.026
|  |  | 5/10-30 | Муфты кабельные
|  |  | 5/10-30-60/1 | МУФТА ТРУБНАЯ ТР-2 У3 | ШТ. | 0.3332
|  |  | 5/20 | Изделия для прокладки кабельных сетей
|  |  | 5/20-10 | Металлические кабеленесущие системы
|  |  | 5/20-10-1/СЛТК-ЛПП-1050 | ЛОТОК ПРЯМОЙ ПЕРФОРИРОВАННЫЙ, ИЗ ОЦИНКОВАННОЙ СТАЛИ, ЛПП-100Х50ММ, L=2000ММ, S=0,8ММ | ШТ | 6
|  |  | 5/20-10-3/1 | СТОЙКА КАБЕЛЬНАЯ ГОРЯЧЕГО ЦИНКОВАНИЯ, ТИПА К1150 Ц УТ1,5 | ШТ. | 12
|  |  | 5/20-10-4/4 | ПОЛКА КАБЕЛЬНАЯ ГОРЯЧЕГО ЦИНКОВАНИЯ, ТИПА К1160 Ц УТ1,5 | 1000 ШТ. | 0.012
|  |  | 5/20-10-10/СПЕР-100-50 | ПЕРЕГОРОДКА ДЛЯ ЛОТКА ШИРИНОЙ 100ММ, ВЫСОТОЙ 50ММ, L=2000ММ, S=0,8ММ | ШТ | 6
|  |  | 5/20-10-10/СУГЛ-К237-У2 | УГОЛОК МОНТАЖНЫЙ, L=2000ММ, К237У2 | ШТ | 5
|  |  | 5/20-30 | Материалы и изделия для монтажа кабелей и проводов
|  |  | 5/20-30-2/1 | ПЕРЕМЫЧКА ГИБКАЯ ПГС-35-560 У2,5 | ШТ. | 2.1568
|  |  | 5/20-30-3/2 | КНОПКА К227 УХЛ2 | 1000 ШТ. | 0.021982
|  |  | 5/20-30-3/5 | ГАЙКА УСТАНОВОЧНАЯ ЗАЗЕМЛЯЮЩАЯ К 482 | 100 ШТ. | 0.01274
|  |  | 5/20-30-3/20 | СКОБА К 142 У2 | 10 ШТ. | 2.3686
|  |  | 5/20-30-3/28 | СКОБА К1157 У3 | 1000 ШТ. | 0.02448
|  |  | 5/20-30-3/43 | ЛЕНТА К226 | 100 М | 0.025889
|  |  | 5/20-30-5/2 | БИРКА МАРКИРОВОЧНАЯ У134 | 100 ШТ. | 0.1457
|  |  | 5/20-40 | Другие электромонтажные материалы
|  |  | 5/20-40-1/СВВД-К-1082 | ВВОД ГИБКИЙ К1082У2 | ШТ | 2
|  |  | 5/20-40-3/2 | ЗАГЛУШКА У468 УХЛ2 | 10 ШТ. | 0.019992
|  |  | 5/20-40-4/СКОР-КМ-248 | КОРОБКА МОНТАЖНАЯ ПЛАСТМАССОВАЯ С КЛЕММНЫМИ КОЛОДКАМИ ДЛЯ РАЗВОДКИ ПРОВОДОВ ПРИ ОТКРЫТОЙ ПРОВОДКЕ, IP67, КМ-248 | ШТ | 1
|  |  | 5/30 | Материалы для электротехнических установок
|  |  | 5/30-30 | Электросиловые и электроосветительные установки
|  |  | 5/30-30-4-1-2-1/СРОЗ-ШТП-16А | РОЗЕТКА ШТЕПСЕЛЬНАЯ ОДНОМЕСТНАЯ С ЗАЗЕМЛ.КОНТАКТОМ 230В, 16А, IP54, ДЛЯ УСТАНОВКИ НА DIN-РЕЙКУ | ШТ | 1
|  |  | 5/50 | Прокатно-тянутые изделия из цветных металлов и цветные металлы
|  |  | 5/50-30 | Листы и плиты из цветных металлов
|  |  | 5/50-30-3/2 | ЛИСТ НОРМАЛЬНОЙ ТОЧНОСТИ ИЗГОТОВЛЕНИЯ, ТОЛЩИНОЙ 1 ММ, ИЗ СВИНЦА МАРКИ С1 | Т | 0.000666
|  |  | 5/50-70 | Сплавы из цветных металлов
|  |  | 5/50-70-2/13 | ПРИПОЙ ОЛОВЯННО-СВИНЦОВЫЙ МАЛОСУРЬМЯНИСТЫЙ, МАРКИ ПОССУ 40-0,5 | Т | 0.000283
|  |  | 5/90 | Прочие материалы для монтажных и специальных строительных работ
|  |  | 5/90-10 | Дюбели для крепления электромонтажных изделий
|  |  | 5/90-10/2 | ДЮБЕЛЬ МОНТАЖНЫЙ У661 У3 | 10 ШТ. | 4.896
|  |  | 5/90-10/4 | ДЮБЕЛЬ МОНТАЖНЫЙ У658 | 10 ШТ. | 0.36472
|  |  | 5/90-10/9 | ДЮБЕЛЬ У663 У3 | 100 ШТ. | 0.00232
|  |  | 6 | Трубы и детали трубопроводов (за исключением труб стальных обсадных и бурильных части 1). Арматура для технологических трубопроводов
|  |  | 6/20 | Трубы и детали трубопроводов стальные
|  |  | 6/20-50 | Трубы стальные электросварные прямошовные
|  |  | 6/20-50-10/С103-12690-5Я | ТРУБЫ СТАЛЬНЫЕ ЭЛЕКТРОСВАРНЫЕ ПРЯМОШОВНЫЕ ИЗ СПОКОЙНОЙ И ПОЛУСПОКОЙНОЙ СТАЛИ МАРОК СТ2, СТ3, 10, 20, НАРУЖНЫМ ДИАМЕТРОМ 18 ММ, ТОЛЩИНОЙ СТЕНКИ 1,6 ММ (ПРИМ) | М | 2
Ж3-40-12 | ЭЛЕКТРОПРИЕМНИКИ | ШТ 6
|  |  | 1-1 | ЗАТРАТЫ ТРУДА РАБОЧИХ | ЧЕЛ.Ч | 4.3939
|  |  | 1-3 | ЗАТРАТЫ ТРУДА МАШИНИСТОВ | ЧЕЛ.-Ч | 0.0318
|  |  | М021141 | КРАНЫ НА АВТОМОБИЛЬНОМ ХОДУ ПРИ РАБОТЕ НА ДРУГИХ ВИДАХ СТРОИТЕЛЬСТВА, 10 Т | МАШ.Ч | 0.0159
|  |  | М030402 | ЛЕБЕДКИ ЭЛЕКТРИЧЕСКИЕ ТЯГОВЫМ УСИЛИЕМ ДО 12,26 (1,25) КН (Т) | МАШ.Ч | 0.06
|  |  | М134041 | ШУРУПОВЕРТ | МАШ.Ч | 0.28
|  |  | М331451 | ПЕРФОРАТОРЫ ЭЛЕКТРИЧЕСКИЕ | МАШ.Ч | 0.6658
|  |  | М400002 | АВТОМОБИЛЬ БОРТОВОЙ, ГРУЗОПОДЪЕМНОСТЬЮ ДО 8 Т | МАШ.Ч | 0.0159
|  |  | 1 | Материалы для строительных работ
|  |  | 1/10 | Материалы для строительных работ общего назначения
|  |  | 1/10-170 | Оснастка технологическая и инструментальная
|  |  | 1/10-170-10/135 | СВЕРЛА С SDS PLUS ХВОСТОВИКОМ (НАКОНЕЧНИК ИЗ ТВЕРДОСПЛАВНОЙ СТАЛИ) (ПО БЕТОНУ), ДИАМЕТРОМ 8-10 ММ, ДЛИНОЙ 260 (265) ММ | ШТ. | 0.0204
|  |  | 1/10-170-10/165 | СВЕРЛА С SDS PLUS ХВОСТОВИКОМ (НАКОНЕЧНИК ИЗ ТВЕРДОСПЛАВНОЙ СТАЛИ) (ПО БЕТОНУ), ДИАМЕТРОМ 10-12 ММ, ДЛИНОЙ 110-165 ММ | ШТ. | 0.0408
|  |  | 5 | Материалы для монтажных и специальных строительных работ
|  |  | 5/20 | Изделия для прокладки кабельных сетей
|  |  | 5/20-20 | Пластиковые системы для прокладки кабеля
|  |  | 5/20-20-3-4/10 | ТРУБКА МАРКИ ТВ-40 ВНУТРЕННИМ ДИАМЕТРОМ 5 ММ | КГ | 0.051
|  |  | 5/20-30 | Материалы и изделия для монтажа кабелей и проводов
|  |  | 5/20-30-1-4/6 | ОТВЕТВИТЕЛЬНЫЙ СЖИМ У 739 М У3 | 100 ШТ. | 0.0204
|  |  | 5/30 | Материалы для электротехнических установок
|  |  | 5/30-20 | Канализация электроэнергии и электрические сети
|  |  | 5/30-20-1-1-5/ССВТ-ДПП22-35 | СВЕТИЛЬНИК СВЕТОДИОДНЫЙ НАКЛАДНОЙ С РАССЕИВАТЕЛЕМ. 35ВТ, СО СВЕТОВЫМ ПОТОКОМ НЕ МЕНЕЕ 3850ЛМ, ТЦВ-4000К, ДПП22-35 | ШТ | 4
|  |  | 5/30-30 | Электросиловые и электроосветительные установки
|  |  | 5/30-30-4-3-1-1/С545-1500-Я | СВЕТИЛЬНИК ДЛЯ УСТАНОВКИ НА СТЕНУ, ПЫЛЕВЛАГОЗАЩИЩЕННЫЙ, 20ВТ, 230В НПП 50-100-001(ПРИМ) | ШТ. | 1
|  |  | 5/30-30-4-4/СЛМП-20ВТ-Е27 | ЛАМПА СВЕТОДИОДНАЯ 20ВТ СО СВЕТОВЫМ ПОТОКОМ НЕ МЕНЕЕ 1800ЛМ, 220В, С ЦОКОЛЕМ Е27, LED 20 ВТ Е27 | ШТ | 1
|  |  | 5/30-40 | Материалы для электроизоляционных работ
|  |  | 5/30-40-2/21 | ЛЕНТА ЛИПКАЯ ИЗОЛЯЦИОННАЯ НА ПОЛИКАСИНОВОМ КОМПАУНДЕ МАРКИ ЛСЭПЛ, ШИРИНОЙ 20-30 ММ, ТОЛЩИНОЙ 0,14 - 0,19 ММ | КГ | 0.0155
|  |  | 5/90 | Прочие материалы для монтажных и специальных строительных работ
|  |  | 5/90-10 | Дюбели для крепления электромонтажных изделий
|  |  | 5/90-10/2 | ДЮБЕЛЬ МОНТАЖНЫЙ У661 У3 | 10 ШТ. | 0.816
|  |  | 5/90-10/4 | ДЮБЕЛЬ МОНТАЖНЫЙ У658 | 10 ШТ. | 0.204
Ж3-40-11 | ЭЛЕКТРОСНАБЖЕНИЕ | М 90
|  |  | 1-1 | ЗАТРАТЫ ТРУДА РАБОЧИХ | ЧЕЛ.Ч | 16.4397
|  |  | 1-3 | ЗАТРАТЫ ТРУДА МАШИНИСТОВ | ЧЕЛ.-Ч | 0.54294
|  |  | М021141 | КРАНЫ НА АВТОМОБИЛЬНОМ ХОДУ ПРИ РАБОТЕ НА ДРУГИХ ВИДАХ СТРОИТЕЛЬСТВА, 10 Т | МАШ.Ч | 0.27147
|  |  | М030402 | ЛЕБЕДКИ ЭЛЕКТРИЧЕСКИЕ ТЯГОВЫМ УСИЛИЕМ ДО 12,26 (1,25) КН (Т) | МАШ.Ч | 3.3619
|  |  | М330250* | ПИСТОЛЕТ МОНТАЖНЫЙ | МАШ.Ч | 3.6443
|  |  | М331002 | СТАНКИ СВЕРЛИЛЬНЫЕ | МАШ.Ч | 0.1808
|  |  | М331451 | ПЕРФОРАТОРЫ ЭЛЕКТРИЧЕСКИЕ | МАШ.Ч | 1.4668
|  |  | М400002 | АВТОМОБИЛЬ БОРТОВОЙ, ГРУЗОПОДЪЕМНОСТЬЮ ДО 8 Т | МАШ.Ч | 0.27147
|  |  | 1 | Материалы для строительных работ
|  |  | 1/10 | Материалы для строительных работ общего назначения
|  |  | 1/10-170 | Оснастка технологическая и инструментальная
|  |  | 1/10-170-10/25 | СВЕРЛА СПИРАЛЬНЫЕ С ЦИЛИНДРИЧЕСКИМ ХВОСТОВИКОМ, ДЛИННАЯ СЕРИЯ (ПО МЕТАЛЛУ), ДИАМЕТРОМ 12,6-14 ММ | ШТ. | 0.476
|  |  | 1/10-170-10/135 | СВЕРЛА С SDS PLUS ХВОСТОВИКОМ (НАКОНЕЧНИК ИЗ ТВЕРДОСПЛАВНОЙ СТАЛИ) (ПО БЕТОНУ), ДИАМЕТРОМ 8-10 ММ, ДЛИНОЙ 260 (265) ММ | ШТ. | 0.04
|  |  | 1/10-170-50/5 | ПАТРОН СТРОИТЕЛЬНЫЙ Д-4 | 1000 ШТ. | 0.21884
|  |  | 1/10-240 | Метизы и крепежные изделия
|  |  | 1/10-240-10-10/130 | БОЛТЫ СТРОИТЕЛЬНЫЕ С ГАЙКАМИ И ШАЙБАМИ | Т | 0.000198
|  |  | 1/10-240-30-30/290 | ДЮБЕЛЬ-ГВОЗДЬ ДЛЯ МОНТАЖНОГО ПИСТОЛЕТА 3,7 Х 50 ММ | КГ | 1.3236
|  |  | 1/10-260 | Металлопрокат и металлоизделия (за исключением металлоизделий части 2)
|  |  | 1/10-260-30-31/6 | ПРОКАТ ГОРЯЧЕКАТАНЫЙ ПОЛОСОВОЙ ИЗ СТАЛИ УГЛЕРОДИСТОЙ ОБЫКНОВЕННОГО КАЧЕСТВА МАРКИ СТ6СП, ТОЛЩИНОЙ 10 - 80 ММ ПРИ ШИРИНЕ 100 - 200 ММ | Т | 0.00056
|  |  | 1/10-260-210-1/82 | ПРОВОЛОКА СТАЛЬНАЯ НИЗКОУГЛЕРОДИСТАЯ ОБЩЕГО НАЗНАЧЕНИЯ ТЕРМИЧЕСКИ ОБРАБОТАННАЯ, ОЦИНКОВАННАЯ, ДИАМЕТРОМ 2 ММ | КГ | 0.08824
|  |  | 1/55 | Материалы специального назначения (кислотоупорные, огнеупорные и антикоррозионные)
|  |  | 1/55-50 | Материалы антикоррозионные и химически стойкие
|  |  | 1/55-50-20/30 | ЛАК БИТУМНЫЙ БТ-577 | Т | 0.002649
|  |  | 5 | Материалы для монтажных и специальных строительных работ
|  |  | 5/10 | Кабели, провода, муфты кабельные
|  |  | 5/10-10 | Кабели
|  |  | 5/10-10-10-2/10 | КАБЕЛЬ СИЛОВОЙ МАРКИ ВВГНГ 2 Х 1,5-0,66 С МЕДНЫМИ ЖИЛАМИ, ИЗОЛЯЦИЯ И ОБОЛОЧКА ИЗ ПОЛИВИНИЛХЛОРИДНОГО ПЛАСТИКАТА, НЕ РАСПРОСТРАНЯЮЩИЙ ГОРЕНИЕ, БЕЗ ЗАЩИТНОГО ПОКРОВА, С ДВУМЯ ЖИЛАМИ СЕЧЕНИЕМ 1,5 ММ2, НА НАПРЯЖЕНИЕ 0,66 КВ | 1000 М | 0.04
|  |  | 5/10-10-10-2/19 | КАБЕЛЬ СИЛОВОЙ МАРКИ ВВГНГ 3 Х 1,5-0,66 С МЕДНЫМИ ЖИЛАМИ, ИЗОЛЯЦИЯ И ОБОЛОЧКА ИЗ ПОЛИВИНИЛХЛОРИДНОГО ПЛАСТИКАТА, НЕ РАСПРОСТРАНЯЮЩИЙ ГОРЕНИЕ, БЕЗ ЗАЩИТНОГО ПОКРОВА, С ТРЕМЯ ЖИЛАМИ СЕЧЕНИЕМ 1,5 ММ2, НА НАПРЯЖЕНИЕ 0,66 КВ | 1000 М | 0.05
|  |  | 5/20 | Изделия для прокладки кабельных сетей
|  |  | 5/20-30 | Материалы и изделия для монтажа кабелей и проводов
|  |  | 5/20-30-3/2 | КНОПКА К227 УХЛ2 | 1000 ШТ. | 0.018354
|  |  | 5/20-30-3/20 | СКОБА К 142 У2 | 10 ШТ. | 9.0005
|  |  | 5/20-30-3/43 | ЛЕНТА К226 | 100 М | 0.021619
|  |  | 5/20-30-5/2 | БИРКА МАРКИРОВОЧНАЯ У134 | 100 ШТ. | 0.035296
|  |  | 5/20-40 | Другие электромонтажные материалы
|  |  | 5/20-40-4/СКРБ-КМ-233 | КОРОБКА МОНТАЖНАЯ ПЛАСТМАССОВАЯ ДЛЯ РАЗВОДКИ ПРОВОДОВ ПРИ ОТКРЫТОЙ ПРОКЛАДКЕ, IP55, КМ-233 | ШТ | 9
|  |  | 5/30 | Материалы для электротехнических установок
|  |  | 5/30-30 | Электросиловые и электроосветительные установки
|  |  | 5/30-30-4-1-1/СВЫКЛ-А16-222 | ВЫКЛЮЧАТЕЛЬ ОДНОКЛАВИШНЫЙ ОТКРЫТОЙ УСТАНОВКИ БРЫЗГОЗАЩИЩЕННЫЙ, IP54, 10А, 250В, А16-222 | ШТ | 4
|  |  | 5/30-30-4-10/С514-751-3Я | ЯЩИК С ПОНИЖАЮЩИМ ТРАНСФОРМАТОРОМ 220/24В ТИПА ЯТ-0,25 | ШТ. | 1
|  |  | 5/30-40 | Материалы для электроизоляционных работ
|  |  | 5/30-40-2/21 | ЛЕНТА ЛИПКАЯ ИЗОЛЯЦИОННАЯ НА ПОЛИКАСИНОВОМ КОМПАУНДЕ МАРКИ ЛСЭПЛ, ШИРИНОЙ 20-30 ММ, ТОЛЩИНОЙ 0,14 - 0,19 ММ | КГ | 0.0044
|  |  | 5/50 | Прокатно-тянутые изделия из цветных металлов и цветные металлы
|  |  | 5/50-30 | Листы и плиты из цветных металлов
|  |  | 5/50-30-3/2 | ЛИСТ НОРМАЛЬНОЙ ТОЧНОСТИ ИЗГОТОВЛЕНИЯ, ТОЛЩИНОЙ 1 ММ, ИЗ СВИНЦА МАРКИ С1 | Т | 0.001412
|  |  | 5/50-70 | Сплавы из цветных металлов
|  |  | 5/50-70-2/13 | ПРИПОЙ ОЛОВЯННО-СВИНЦОВЫЙ МАЛОСУРЬМЯНИСТЫЙ, МАРКИ ПОССУ 40-0,5 | Т | 0.000441
|  |  | 5/90 | Прочие материалы для монтажных и специальных строительных работ
|  |  | 5/90-10 | Дюбели для крепления электромонтажных изделий
|  |  | 5/90-10/4 | ДЮБЕЛЬ МОНТАЖНЫЙ У658 | 10 ШТ. | 0.4
Ж3-60-62 | АВТОМАТИЗИРОВАННАЯ СИСТЕМА КОНТРОЛЯ И УЧЕТА ЭЛЕКТРОЭНЕРГИИ. ОБОРУДОВАНИЕ И ПРИБОРЫ | ШТ 2
|  |  | 1-1 | ЗАТРАТЫ ТРУДА РАБОЧИХ | ЧЕЛ.Ч | 3.46
|  |  | 1-3 | ЗАТРАТЫ ТРУДА МАШИНИСТОВ | ЧЕЛ.-Ч | 0.4
|  |  | М021141 | КРАНЫ НА АВТОМОБИЛЬНОМ ХОДУ ПРИ РАБОТЕ НА ДРУГИХ ВИДАХ СТРОИТЕЛЬСТВА, 10 Т | МАШ.Ч | 0.08
|  |  | М030401 | ЛЕБЕДКИ ЭЛЕКТРИЧЕСКИЕ ТЯГОВЫМ УСИЛИЕМ ДО 5,79 (0,59) КН (Т) | МАШ.Ч | 0.178
|  |  | М040502 | УСТАНОВКИ ДЛЯ СВАРКИ РУЧНОЙ ДУГОВОЙ (ПОСТОЯННОГО ТОКА) | МАШ.Ч | 0.78
|  |  | М050102 | КОМПРЕССОРЫ ПЕРЕДВИЖНЫЕ С ДВИГАТЕЛЕМ ВНУТРЕННЕГО СГОРАНИЯ ДАВЛЕНИЕМ ДО 686 КПА (7АТМ) 5 М3/МИН | МАШ.Ч | 0.24
|  |  | М330301* | МАШИНЫ ШЛИФОВАЛЬНЫЕ ЭЛЕКТРИЧЕСКИЕ | МАШ.Ч | 0.08
|  |  | М400002 | АВТОМОБИЛЬ БОРТОВОЙ, ГРУЗОПОДЪЕМНОСТЬЮ ДО 8 Т | МАШ.Ч | 0.08
|  |  | 1 | Материалы для строительных работ
|  |  | 1/10 | Материалы для строительных работ общего назначения
|  |  | 1/10-140 | Электроды, прутки винипластовые, проволока сварочные
|  |  | 1/10-140-40/100 | ЭЛЕКТРОДЫ ТИПА Э42А ДИАМЕТРОМ 4 ММ | Т | 0.0001
|  |  | 1/10-180 | Материалы шлифовальные
|  |  | 1/10-180-20/57 | КРУГИ ШЛИФОВАЛЬНЫЕ ДЛЯ СПЕЦИАЛЬНЫХ МОНТАЖНЫХ РАБОТ 5П 180 Х 6 Х 22 | ШТ. | 0.7
|  |  | 1/10-230 | Материалы для отделочных работ
|  |  | 1/10-230-40-20/127 | КРАСКА МАСЛЯНАЯ МА-15, СУРИК ЖЕЛЕЗНЫЙ | Т | 2e-05
|  |  | 1/10-230-45-10/155 | ЭМАЛЬ ПЕНТАФТАЛЕВАЯ ПФ-115, СЕРАЯ | Т | 1e-05
|  |  | 1/10-240 | Метизы и крепежные изделия
|  |  | 1/10-240-10-10/130 | БОЛТЫ СТРОИТЕЛЬНЫЕ С ГАЙКАМИ И ШАЙБАМИ | Т | 0.0001
Прочие
|  |  | СIC-222Л | ПРЕОБРАЗОВАТЕЛЬ ИНТЕРФЕЙСОВ ДВУХКАНАЛЬНЫЙ IC-222 (ПО ТИПУ ПД-01) (УСТАНОВИТЬ В ЩС-ОБ) | КОМПЛ | 1
|  |  | СШУ-АСКУЭ-ПНС | ЯЩИК (ШУ-АСКУЭ) С ЗАМКОМ И ПРИСПОСОБЛЕНИЕМ ДЛЯ ОПЛОМБИРОВАНИЯ,IP54,ГАБ.600Х400Х200 ММ, ЯУЭ-0641УХЛ3 В КОМПЛЕКТЕ С ОБОРУДОВАНИЕМ:-ВЫКЛЮЧАТЕЛЬ АВТОМАТИЧЕСКИЙ ВА47-29-1ШТ, РОЗЕТКА 230В,10А,IP44, ДЛЯ УСТАНОВКИ НА DIN-РЕЙКУ -2ШТ, GSM-МОДЕМ LTE CAT4 TRB245 (АНТЕННА, БЛОК ПИТАНИЯ, КАБЕЛЬ RS232) C ПОДДЕРЖКОЙ 4G-1 КОМПЛ. | КОМПЛ | 1
Ж3-60-61 | АВТОМАТИЗИРОВАННАЯ СИСТЕМА КОНТРОЛЯ И УЧЕТА ЭЛЕКТРОЭНЕРГИИ. СЕТИ | М 35
|  |  | 1-1 | ЗАТРАТЫ ТРУДА РАБОЧИХ | ЧЕЛ.Ч | 11.0808
|  |  | 1-3 | ЗАТРАТЫ ТРУДА МАШИНИСТОВ | ЧЕЛ.-Ч | 0.36775
|  |  | М021141 | КРАНЫ НА АВТОМОБИЛЬНОМ ХОДУ ПРИ РАБОТЕ НА ДРУГИХ ВИДАХ СТРОИТЕЛЬСТВА, 10 Т | МАШ.Ч | 0.18388
|  |  | М030402 | ЛЕБЕДКИ ЭЛЕКТРИЧЕСКИЕ ТЯГОВЫМ УСИЛИЕМ ДО 12,26 (1,25) КН (Т) | МАШ.Ч | 1.1011
|  |  | М040502 | УСТАНОВКИ ДЛЯ СВАРКИ РУЧНОЙ ДУГОВОЙ (ПОСТОЯННОГО ТОКА) | МАШ.Ч | 1.0489
|  |  | М150402 | ГАЗОВАЯ ГОРЕЛКА | МАШ.Ч | 0.56846
|  |  | М330301* | МАШИНЫ ШЛИФОВАЛЬНЫЕ ЭЛЕКТРИЧЕСКИЕ | МАШ.Ч | 0.77517
|  |  | М331451 | ПЕРФОРАТОРЫ ЭЛЕКТРИЧЕСКИЕ | МАШ.Ч | 2.8165
|  |  | М331615* | ДРЕЛИ ЭЛЕКТРИЧЕСКИЕ | МАШ.Ч | 0.19669
|  |  | М400002 | АВТОМОБИЛЬ БОРТОВОЙ, ГРУЗОПОДЪЕМНОСТЬЮ ДО 8 Т | МАШ.Ч | 0.18388
|  |  | 1 | Материалы для строительных работ
|  |  | 1/10 | Материалы для строительных работ общего назначения
|  |  | 1/10-135 | Нефтепродукты, газы, химические материалы
|  |  | 1/10-135-20/75 | СМЕСЬ ПРОПАНА И БУТАНА ТЕХНИЧЕСКИХ | КГ | 0.69622
|  |  | 1/10-140 | Электроды, прутки винипластовые, проволока сварочные
|  |  | 1/10-140-40/100 | ЭЛЕКТРОДЫ ТИПА Э42А ДИАМЕТРОМ 4 ММ | Т | 0.000364
|  |  | 1/10-170 | Оснастка технологическая и инструментальная
|  |  | 1/10-170-10/135 | СВЕРЛА С SDS PLUS ХВОСТОВИКОМ (НАКОНЕЧНИК ИЗ ТВЕРДОСПЛАВНОЙ СТАЛИ) (ПО БЕТОНУ), ДИАМЕТРОМ 8-10 ММ, ДЛИНОЙ 260 (265) ММ | ШТ. | 0.51972
|  |  | 1/10-180 | Материалы шлифовальные
|  |  | 1/10-180-20/57 | КРУГИ ШЛИФОВАЛЬНЫЕ ДЛЯ СПЕЦИАЛЬНЫХ МОНТАЖНЫХ РАБОТ 5П 180 Х 6 Х 22 | ШТ. | 0.2871
|  |  | 1/10-230 | Материалы для отделочных работ
|  |  | 1/10-230-35/75 | КЛЕЙ БМК-5К | КГ | 0.05742
|  |  | 1/10-260 | Металлопрокат и металлоизделия (за исключением металлоизделий части 2)
|  |  | 1/10-260-210-1/82 | ПРОВОЛОКА СТАЛЬНАЯ НИЗКОУГЛЕРОДИСТАЯ ОБЩЕГО НАЗНАЧЕНИЯ ТЕРМИЧЕСКИ ОБРАБОТАННАЯ, ОЦИНКОВАННАЯ, ДИАМЕТРОМ 2 ММ | КГ | 0.61546
|  |  | 1/55 | Материалы специального назначения (кислотоупорные, огнеупорные и антикоррозионные)
|  |  | 1/55-50 | Материалы антикоррозионные и химически стойкие
|  |  | 1/55-50-20/30 | ЛАК БИТУМНЫЙ БТ-577 | Т | 1.9e-05
|  |  | 5 | Материалы для монтажных и специальных строительных работ
|  |  | 5/10 | Кабели, провода, муфты кабельные
|  |  | 5/10-10 | Кабели
|  |  | 5/10-10/СКВПЭ-2252-Я | КАБЕЛЬ ЭКРАНИРОВАННЫЙ "ВИТАЯ ПАРА" 2-ПАРНЫЙ, КВПЭФП-5Е-2Х2Х0,52 | М | 32
|  |  | 5/10-20 | Провода
|  |  | 5/10-20-60-2/4 | ПРОВОД СИЛОВОЙ МАРКИ ПВ1 С МЕДНОЙ ЖИЛОЙ, С ПОЛИВИНИЛХЛОРИДНОЙ ИЗОЛЯЦИЕЙ, СЕЧЕНИЕМ 1,5 ММ2, НА НАПРЯЖЕНИЕ 0,45 КВ | 1000 М | 0.003
|  |  | 5/20 | Изделия для прокладки кабельных сетей
|  |  | 5/20-20 | Пластиковые системы для прокладки кабеля
|  |  | 5/20-20-3-1/С552-2002-Я | ТРУБА ПВХ, УСИЛЕННАЯ ДИАМЕТР 20 ММ (ПРИМ) | М | 29
|  |  | 5/20-20-3-4/10 | ТРУБКА МАРКИ ТВ-40 ВНУТРЕННИМ ДИАМЕТРОМ 5 ММ | КГ | 0.03528
|  |  | 5/20-30 | Материалы и изделия для монтажа кабелей и проводов
|  |  | 5/20-30-3/2 | КНОПКА К227 УХЛ2 | 1000 ШТ. | 0.00261
|  |  | 5/20-30-3/20 | СКОБА К 142 У2 | 10 ШТ. | 3.1581
|  |  | 5/20-30-3/43 | ЛЕНТА К226 | 100 М | 0.003012
|  |  | 5/20-30-4/2 | ВТУЛКА В22 УХЛ2 | 100 ШТ. | 0.051678
|  |  | 5/20-30-5/2 | БИРКА МАРКИРОВОЧНАЯ У134 | 100 ШТ. | 0.015214
|  |  | 5/20-40 | Другие электромонтажные материалы
|  |  | 5/20-40-2/1 | ПАТРУБОК ВВОДНОЙ У476 У3 | 10 ШТ. | 0.51678
|  |  | 5/20-40-3/1 | ЗАГЛУШКА У469 | 10 ШТ. | 0.2871
|  |  | 5/50 | Прокатно-тянутые изделия из цветных металлов и цветные металлы
|  |  | 5/50-30 | Листы и плиты из цветных металлов
|  |  | 5/50-30-3/2 | ЛИСТ НОРМАЛЬНОЙ ТОЧНОСТИ ИЗГОТОВЛЕНИЯ, ТОЛЩИНОЙ 1 ММ, ИЗ СВИНЦА МАРКИ С1 | Т | 0.000251
|  |  | 5/50-70 | Сплавы из цветных металлов
|  |  | 5/50-70-2/13 | ПРИПОЙ ОЛОВЯННО-СВИНЦОВЫЙ МАЛОСУРЬМЯНИСТЫЙ, МАРКИ ПОССУ 40-0,5 | Т | 0.000157
|  |  | 5/90 | Прочие материалы для монтажных и специальных строительных работ
|  |  | 5/90-10 | Дюбели для крепления электромонтажных изделий
|  |  | 5/90-10/4 | ДЮБЕЛЬ МОНТАЖНЫЙ У658 | 10 ШТ. | 6.3162
Ж3-40-51 | ЗАЗЕМЛЕНИЕ И УРАВНЕНИЕ ПОТЕНЦИАЛОВ. ЗАЗЕМЛЕНИЕ КОНТУРНОЕ | М 57
|  |  | 1-1 | ЗАТРАТЫ ТРУДА РАБОЧИХ | ЧЕЛ.Ч | 15.1405
|  |  | 1-3 | ЗАТРАТЫ ТРУДА МАШИНИСТОВ | ЧЕЛ.-Ч | 0.27251
|  |  | М021141 | КРАНЫ НА АВТОМОБИЛЬНОМ ХОДУ ПРИ РАБОТЕ НА ДРУГИХ ВИДАХ СТРОИТЕЛЬСТВА, 10 Т | МАШ.Ч | 0.13605
|  |  | М040502 | УСТАНОВКИ ДЛЯ СВАРКИ РУЧНОЙ ДУГОВОЙ (ПОСТОЯННОГО ТОКА) | МАШ.Ч | 2.7483
|  |  | М330301* | МАШИНЫ ШЛИФОВАЛЬНЫЕ ЭЛЕКТРИЧЕСКИЕ | МАШ.Ч | 0.7315
|  |  | М331451 | ПЕРФОРАТОРЫ ЭЛЕКТРИЧЕСКИЕ | МАШ.Ч | 4.886
|  |  | М331615* | ДРЕЛИ ЭЛЕКТРИЧЕСКИЕ | МАШ.Ч | 1.443
|  |  | М400001 | АВТОМОБИЛЬ БОРТОВОЙ, ГРУЗОПОДЪЕМНОСТЬЮ ДО 5 Т | МАШ.Ч | 0.0004
|  |  | М400002 | АВТОМОБИЛЬ БОРТОВОЙ, ГРУЗОПОДЪЕМНОСТЬЮ ДО 8 Т | МАШ.Ч | 0.13605
|  |  | 1 | Материалы для строительных работ
|  |  | 1/10 | Материалы для строительных работ общего назначения
|  |  | 1/10-140 | Электроды, прутки винипластовые, проволока сварочные
|  |  | 1/10-140-40/100 | ЭЛЕКТРОДЫ ТИПА Э42А ДИАМЕТРОМ 4 ММ | Т | 0.00084
|  |  | 1/10-170 | Оснастка технологическая и инструментальная
|  |  | 1/10-170-10/135 | СВЕРЛА С SDS PLUS ХВОСТОВИКОМ (НАКОНЕЧНИК ИЗ ТВЕРДОСПЛАВНОЙ СТАЛИ) (ПО БЕТОНУ), ДИАМЕТРОМ 8-10 ММ, ДЛИНОЙ 260 (265) ММ | ШТ. | 0.02157
|  |  | 1/10-180 | Материалы шлифовальные
|  |  | 1/10-180-20/57 | КРУГИ ШЛИФОВАЛЬНЫЕ ДЛЯ СПЕЦИАЛЬНЫХ МОНТАЖНЫХ РАБОТ 5П 180 Х 6 Х 22 | ШТ. | 0.315
|  |  | 1/10-230 | Материалы для отделочных работ
|  |  | 1/10-230-40-20/55 | КРАСКА МАСЛЯНАЯ МА-15, ЖЕЛТАЯ | Т | 0.0007
|  |  | 1/10-230-40-20/64 | КРАСКА МАСЛЯНАЯ МА-15, ЗЕЛЕНАЯ | Т | 0.0007
|  |  | 1/10-230-40-20/127 | КРАСКА МАСЛЯНАЯ МА-15, СУРИК ЖЕЛЕЗНЫЙ | Т | 0.0007
|  |  | 1/10-230-50-15/15 | ДИХЛОРЭТАН ТЕХНИЧЕСКИЙ СОРТ I | Т | 0
|  |  | 1/10-230-50-15/83 | СПИРТ ЭТИЛОВЫЙ РЕКТИФИКОВАННЫЙ ТЕХНИЧЕСКИЙ | Т | 1e-06
|  |  | 1/10-240 | Метизы и крепежные изделия
|  |  | 1/10-240-10-10/С101-10110-9Л | БОЛТЫ М6 L=25ММ (10ШТ): ШАЙБЫ М6 (20ШТ); ГАЙКИ М6 (10ШТ) (ПРИМ) | КГ | 0.2657
|  |  | 1/10-260 | Металлопрокат и металлоизделия (за исключением металлоизделий части 2)
|  |  | 1/10-260-30-3/1 | ПРОКАТ ГОРЯЧЕКАТАНЫЙ ПОЛОСОВОЙ ИЗ СТАЛИ УГЛЕРОДИСТОЙ ОБЫКНОВЕННОГО КАЧЕСТВА МАРКИ СТ3СП, СТ3ПС, РАЗМЕРАМИ 4 Х 25 ММ | Т | 0.02835
|  |  | 1/10-260-30-31/С101-123415-Я | МЕТИЗЫ РАЗНЫЕ (ПРИМ) | Т | 0.001
|  |  | 5 | Материалы для монтажных и специальных строительных работ
|  |  | 5/10 | Кабели, провода, муфты кабельные
|  |  | 5/10-20 | Провода
|  |  | 5/10-20-60-2/7 | ПРОВОД СИЛОВОЙ МАРКИ ПВ1 С МЕДНОЙ ЖИЛОЙ, С ПОЛИВИНИЛХЛОРИДНОЙ ИЗОЛЯЦИЕЙ, СЕЧЕНИЕМ 6 ММ2, НА НАПРЯЖЕНИЕ 0,45 КВ | 1000 М | 0.022
|  |  | 5/20 | Изделия для прокладки кабельных сетей
|  |  | 5/20-20 | Пластиковые системы для прокладки кабеля
|  |  | 5/20-20-3-4/4 | ТРУБКА МАРКИ ТВ-40 ВНУТРЕННИМ ДИАМЕТРОМ 2 ММ | КГ | 0.0008
|  |  | 5/20-20-3-4/10 | ТРУБКА МАРКИ ТВ-40 ВНУТРЕННИМ ДИАМЕТРОМ 5 ММ | КГ | 0.25884
|  |  | 5/20-30 | Материалы и изделия для монтажа кабелей и проводов
|  |  | 5/20-30-1-4/СЗЗ-927-Л | ЗАМОК ЗАЖИМА ДЛЯ ЛЕНТОЧНОЙ ЗАЗЕМЛЯЮЩЕЙ КЛЕММЫ ПО ТИПУ 927/SCН-K-VA | ШТ | 2
|  |  | 5/20-30-2/5 | ДЕРЖАТЕЛЬ ШИН ЗАЗЕМЛЕНИЯ К188 У3 | 1000 ШТ. | 0.0469
|  |  | 5/20-30-5/2 | БИРКА МАРКИРОВОЧНАЯ У134 | 100 ШТ. | 0.037256
|  |  | 5/50 | Прокатно-тянутые изделия из цветных металлов и цветные металлы
|  |  | 5/50-10 | Ленты из цветных металлов
|  |  | 5/50-10-4/СBAND-927-Я | МОНТАЖНАЯ ЛЕНТА ДЛЯ СКОБЫ ЗАЗМЛЕНИЯ, L-40М, ПО ТИПУ 927/BAND-VA | ШТ | 1
|  |  | 5/50-70 | Сплавы из цветных металлов
|  |  | 5/50-70-2/2 | ПРИПОЙ ОЛОВЯННО-СВИНЦОВЫЙ БЕССУРЬМЯНИСТЫЙ В ЧУШКАХ, МАРКИ ПОС61 | Т | 2e-06
|  |  | 5/50-70-3/8 | КАНИФОЛЬ СОСНОВАЯ ВЫСШЕГО СОРТА (22 ГР) | Т | 0
|  |  | 5/90 | Прочие материалы для монтажных и специальных строительных работ
|  |  | 5/90-10 | Дюбели для крепления электромонтажных изделий
|  |  | 5/90-10/4 | ДЮБЕЛЬ МОНТАЖНЫЙ У658 | 10 ШТ. | 4.69
Прочие
|  |  | С1504-КОВ | КОВЕР ЭЛЕКТРОИЗОЛИРУЮЩИЙ | ШТ | 3
|  |  | С1504-ПР | ПЕРЧАТКИ ЭЛЕКТРОИЗОЛИРУЮЩИЕ | ПАРА | 1
Ж3-40-90 | СТРОИТЕЛЬНО-МОНТАЖНЫЕ РАБОТЫ | ШТ 1
|  |  | 1-1 | ЗАТРАТЫ ТРУДА РАБОЧИХ | ЧЕЛ.Ч | 0.1442
|  |  | М330201* | МАШИНЫ СВЕРЛИЛЬНЫЕ ЭЛЕКТРИЧЕСКИЕ | МАШ.Ч | 0.137
|  |  | 1 | Материалы для строительных работ
|  |  | 1/10 | Материалы для строительных работ общего назначения
|  |  | 1/10-170 | Оснастка технологическая и инструментальная
|  |  | 1/10-170-10/С101-86726-20Л | СВЕРЛА ШНЕКОВЫЕ (ПРИМ) | ШТ. | 0.0317
СОСТАВИЛ | ______________________________ |  |  | Е.В.ЯСКУЛД
| (должность) |  | (подпись) | (инициалы,фамилия)
ПРОВЕРИЛ | ______________________________ |  |  | Н.Н.НЕСТЕРОВА
| (должность) |  | (подпись) | (инициалы,фамилия)

## 8838-9-3000-Q0
НАИМЕНОВАНИЕ ОБЪЕКТА |  | РЕСТАВРАЦИЯ ФАСАДОВ, КАПИТАЛЬНЫЙ РЕМОНТ С МОДЕРНИЗАЦИЕЙ ЗДАНИЯ СПЕЦИАЛИЗИРОВАННОГО ДЛЯ ОБРАЗОВАНИЯ И ВОСПИТАНИЯ (ЗДАНИЯ ШКОЛЫ N 4) ПО УЛ. КРАСНОАРМЕЙСКОЙ, 11 И БЛАГОУСТРОЙСТВО ПРИЛЕГАЮЩЕЙ ТЕРРИТОРИИ. МОДЕРНИЗАЦИЯ.СТАДИЯ А
КОД ОБЪЕКТА |  | 22.013
НАИМЕНОВАНИЕ ЗДАНИЯ, СООРУЖЕНИЯ |  | ПОВЫСИТЕЛЬНАЯ НАСОСНАЯ СТАНЦИЯ
ШИФР ЗДАНИЯ, СООРУЖЕНИЯ |  | 22.013
КОМПЛЕКТ ЧЕРТЕЖЕЙ |  | ЭМ.СО,ВР
ВЕДОМОСТЬ РЕСУРСОВ ДЛЯ ЛОКАЛЬНОЙ СМЕТЫ № 3000
(НОРМЫ 2022г.)
ЭЛЕКТРООБОРУДОВАНИЕ И ЭЛЕКТРООСВЕЩЕНИЕ. ПНС ВСТРОЕННАЯ
П/П | ОБОСНОВАНИЕ | НАИМЕНОВАНИЕ РЕСУРСОВ | ЕД.ИЗМ. | КОЛИЧЕСТВО
1 | 2 | 3 | 4 | 5
1 | 1-1 | ЗАТРАТЫ ТРУДА РАБОЧИХ | ЧЕЛ.Ч | 105.3915
2 | 1-3 | ЗАТРАТЫ ТРУДА МАШИНИСТОВ | ЧЕЛ.-Ч | 4.3535
3 | М021141 | КРАНЫ НА АВТОМОБИЛЬНОМ ХОДУ ПРИ РАБОТЕ НА ДРУГИХ ВИДАХ СТРОИТЕЛЬСТВА, 10 Т | МАШ.Ч | 2.0763
4 | М030401 | ЛЕБЕДКИ ЭЛЕКТРИЧЕСКИЕ ТЯГОВЫМ УСИЛИЕМ ДО 5,79 (0,59) КН (Т) | МАШ.Ч | 0.178
5 | М030402 | ЛЕБЕДКИ ЭЛЕКТРИЧЕСКИЕ ТЯГОВЫМ УСИЛИЕМ ДО 12,26 (1,25) КН (Т) | МАШ.Ч | 7.8753
6 | М040502 | УСТАНОВКИ ДЛЯ СВАРКИ РУЧНОЙ ДУГОВОЙ (ПОСТОЯННОГО ТОКА) | МАШ.Ч | 7.0343
7 | М050102 | КОМПРЕССОРЫ ПЕРЕДВИЖНЫЕ С ДВИГАТЕЛЕМ ВНУТРЕННЕГО СГОРАНИЯ ДАВЛЕНИЕМ ДО 686 КПА (7АТМ) 5 М3/МИН | МАШ.Ч | 0.24
8 | М134041 | ШУРУПОВЕРТ | МАШ.Ч | 0.28
9 | М150402 | ГАЗОВАЯ ГОРЕЛКА | МАШ.Ч | 0.56846
10 | М330201* | МАШИНЫ СВЕРЛИЛЬНЫЕ ЭЛЕКТРИЧЕСКИЕ | МАШ.Ч | 0.137
11 | М330250* | ПИСТОЛЕТ МОНТАЖНЫЙ | МАШ.Ч | 3.6443
12 | М330301* | МАШИНЫ ШЛИФОВАЛЬНЫЕ ЭЛЕКТРИЧЕСКИЕ | МАШ.Ч | 1.8694
13 | М330302* | МАШИНЫ ШЛИФОВАЛЬНЫЕ УГЛОВЫЕ | МАШ.Ч | 0.0308
14 | М331002 | СТАНКИ СВЕРЛИЛЬНЫЕ | МАШ.Ч | 0.1808
15 | М331451 | ПЕРФОРАТОРЫ ЭЛЕКТРИЧЕСКИЕ | МАШ.Ч | 12.4253
16 | М331615* | ДРЕЛИ ЭЛЕКТРИЧЕСКИЕ | МАШ.Ч | 1.6397
17 | М350451 | ПРЕСС ГИДРАВЛИЧЕСКИЙ С ЭЛЕКТРОПРИВОДОМ | МАШ.Ч | 0.32
18 | М400001 | АВТОМОБИЛЬ БОРТОВОЙ, ГРУЗОПОДЪЕМНОСТЬЮ ДО 5 Т | МАШ.Ч | 0.0004
19 | М400002 | АВТОМОБИЛЬ БОРТОВОЙ, ГРУЗОПОДЪЕМНОСТЬЮ ДО 8 Т | МАШ.Ч | 2.0367
| 1 | Материалы для строительных работ
| 1/10 | Материалы для строительных работ общего назначения
| 1/10-10 | Известь, цемент и другие вяжущие
20 | 1/10-10-10/22 | ПОРТЛАНДЦЕМЕНТ 500-Д0 (В УПАКОВКЕ) | Т | 0.00047
| 1/10-130 | Мастики, герметики, смолы, смазки, эмульсии
21 | 1/10-130-30/147 | СМАЗКА КОНСТАЛИН-1 | Т | 0.00062
| 1/10-135 | Нефтепродукты, газы, химические материалы
22 | 1/10-135-20/75 | СМЕСЬ ПРОПАНА И БУТАНА ТЕХНИЧЕСКИХ | КГ | 0.69622
| 1/10-140 | Электроды, прутки винипластовые, проволока сварочные
23 | 1/10-140-40/100 | ЭЛЕКТРОДЫ ТИПА Э42А ДИАМЕТРОМ 4 ММ | Т | 0.001955
| 1/10-170 | Оснастка технологическая и инструментальная
24 | 1/10-170-2/40 | КРУГ НА БАКЕЛИТЕ УСИЛЕННОМ ОТРЕЗНОЙ 230 Х 2 Х 22 ДЛЯ РЕЗКИ МЕТАЛЛА | ШТ. | 0.01232
25 | 1/10-170-10/С101-86726-20Л | СВЕРЛА ШНЕКОВЫЕ (ПРИМ) | ШТ. | 0.0317
26 | 1/10-170-10/25 | СВЕРЛА СПИРАЛЬНЫЕ С ЦИЛИНДРИЧЕСКИМ ХВОСТОВИКОМ, ДЛИННАЯ СЕРИЯ (ПО МЕТАЛЛУ), ДИАМЕТРОМ 12,6-14 ММ | ШТ. | 0.476
27 | 1/10-170-10/135 | СВЕРЛА С SDS PLUS ХВОСТОВИКОМ (НАКОНЕЧНИК ИЗ ТВЕРДОСПЛАВНОЙ СТАЛИ) (ПО БЕТОНУ), ДИАМЕТРОМ 8-10 ММ, ДЛИНОЙ 260 (265) ММ | ШТ. | 1.2093
28 | 1/10-170-10/165 | СВЕРЛА С SDS PLUS ХВОСТОВИКОМ (НАКОНЕЧНИК ИЗ ТВЕРДОСПЛАВНОЙ СТАЛИ) (ПО БЕТОНУ), ДИАМЕТРОМ 10-12 ММ, ДЛИНОЙ 110-165 ММ | ШТ. | 0.2208
29 | 1/10-170-50/5 | ПАТРОН СТРОИТЕЛЬНЫЙ Д-4 | 1000 ШТ. | 0.21884
| 1/10-180 | Материалы шлифовальные
30 | 1/10-180-20/57 | КРУГИ ШЛИФОВАЛЬНЫЕ ДЛЯ СПЕЦИАЛЬНЫХ МОНТАЖНЫХ РАБОТ 5П 180 Х 6 Х 22 | ШТ. | 1.4803
| 1/10-230 | Материалы для отделочных работ
31 | 1/10-230-35/75 | КЛЕЙ БМК-5К | КГ | 0.05742
32 | 1/10-230-40-20/55 | КРАСКА МАСЛЯНАЯ МА-15, ЖЕЛТАЯ | Т | 0.0007
33 | 1/10-230-40-20/64 | КРАСКА МАСЛЯНАЯ МА-15, ЗЕЛЕНАЯ | Т | 0.0007
34 | 1/10-230-40-20/127 | КРАСКА МАСЛЯНАЯ МА-15, СУРИК ЖЕЛЕЗНЫЙ | Т | 0.0008
35 | 1/10-230-45-5/78 | ЛАК КАМЕННОУГОЛЬНЫЙ КАНИФОЛЬНЫЙ КФ-965 | Т | 5.1e-05
36 | 1/10-230-45-5/180 | ЛАК НИТРОЦЕЛЛЮЛОЗНЫЙ МЕБЕЛЬНЫЙ НЦ-218 | Т | 1e-05
37 | 1/10-230-45-10/155 | ЭМАЛЬ ПЕНТАФТАЛЕВАЯ ПФ-115, СЕРАЯ | Т | 0.000114
38 | 1/10-230-50-15/15 | ДИХЛОРЭТАН ТЕХНИЧЕСКИЙ СОРТ I | Т | 0.000131
39 | 1/10-230-50-15/37 | РАСТВОРИТЕЛЬ ДЛЯ ЛАКОКРАСОЧНЫХ МАТЕРИАЛОВ МАРКИ 646 | Т | 1e-05
40 | 1/10-230-50-15/83 | СПИРТ ЭТИЛОВЫЙ РЕКТИФИКОВАННЫЙ ТЕХНИЧЕСКИЙ | Т | 1e-06
| 1/10-235 | Изделия герметизирующие, уплотняющие, изолирующие
41 | 1/10-235-20/681 | ИЗОЛЕНТА ПВХ (РАЗМЕРОМ 15 ММХ20 М) | М2 | 0.945
42 | 1/10-235-20/786 | ЛЕНТА ФУМ МАРКА 3 | КГ | 0.000588
| 1/10-240 | Метизы и крепежные изделия
43 | 1/10-240-10-10/С101-10110-9Л | БОЛТЫ М6 L=25ММ (10ШТ): ШАЙБЫ М6 (20ШТ); ГАЙКИ М6 (10ШТ) (ПРИМ) | КГ | 0.2657
44 | 1/10-240-10-10/130 | БОЛТЫ СТРОИТЕЛЬНЫЕ С ГАЙКАМИ И ШАЙБАМИ | Т | 0.001072
45 | 1/10-240-10-15/6 | БОЛТЫ С ШЕСТИГРАННОЙ ГОЛОВКОЙ ДИАМЕТРОМ РЕЗЬБЫ 6 ММ | Т | 0.000148
46 | 1/10-240-10-15/14 | БОЛТЫ С ШЕСТИГРАННОЙ ГОЛОВКОЙ ДИАМЕТРОМ РЕЗЬБЫ 8 ММ | Т | 0.001893
47 | 1/10-240-15/250 | ВИНТЫ САМОНАРЕЗАЮЩИЕ С ПОЛУКРУГЛОЙ ГОЛОВКОЙ ДИАМЕТРОМ 6-10 ММ ДЛИНОЙ 50 ММ | КГ | 0.09
48 | 1/10-240-20/10 | ГАЙКИ ШЕСТИГРАННЫЕ ДИАМЕТРОМ РЕЗЬБЫ 6 ММ | Т | 5.7e-05
49 | 1/10-240-20/11 | ГАЙКИ ШЕСТИГРАННЫЕ ДИАМЕТРОМ РЕЗЬБЫ 8 ММ | Т | 0.000244
50 | 1/10-240-30-30/290 | ДЮБЕЛЬ-ГВОЗДЬ ДЛЯ МОНТАЖНОГО ПИСТОЛЕТА 3,7 Х 50 ММ | КГ | 1.3236
51 | 1/10-240-50-16/15 | ШАЙБА ДИАМЕТРОМ 6 ММ | КГ | 0.014036
52 | 1/10-240-50-16/20 | ШАЙБА ДИАМЕТРОМ 8 ММ | КГ | 0.10208
| 1/10-260 | Металлопрокат и металлоизделия (за исключением металлоизделий части 2)
53 | 1/10-260-30-3/1 | ПРОКАТ ГОРЯЧЕКАТАНЫЙ ПОЛОСОВОЙ ИЗ СТАЛИ УГЛЕРОДИСТОЙ ОБЫКНОВЕННОГО КАЧЕСТВА МАРКИ СТ3СП, СТ3ПС, РАЗМЕРАМИ 4 Х 25 ММ | Т | 0.02835
54 | 1/10-260-30-31/С101-123415-Я | МЕТИЗЫ РАЗНЫЕ (ПРИМ) | Т | 0.001
55 | 1/10-260-30-31/6 | ПРОКАТ ГОРЯЧЕКАТАНЫЙ ПОЛОСОВОЙ ИЗ СТАЛИ УГЛЕРОДИСТОЙ ОБЫКНОВЕННОГО КАЧЕСТВА МАРКИ СТ6СП, ТОЛЩИНОЙ 10 - 80 ММ ПРИ ШИРИНЕ 100 - 200 ММ | Т | 0.00256
56 | 1/10-260-210-1/82 | ПРОВОЛОКА СТАЛЬНАЯ НИЗКОУГЛЕРОДИСТАЯ ОБЩЕГО НАЗНАЧЕНИЯ ТЕРМИЧЕСКИ ОБРАБОТАННАЯ, ОЦИНКОВАННАЯ, ДИАМЕТРОМ 2 ММ | КГ | 1.4505
| 1/55 | Материалы специального назначения (кислотоупорные, огнеупорные и антикоррозионные)
| 1/55-50 | Материалы антикоррозионные и химически стойкие
57 | 1/55-50-20/30 | ЛАК БИТУМНЫЙ БТ-577 | Т | 0.003425
58 | 1/55-50-20/77 | ЛАК ПЕНТАФТАЛЕВЫЙ ПФ-170 | Т | 3e-06
59 | 1/55-50-30/20 | ПАСТА КВАРЦЕВАЗЕЛИНОВАЯ | КГ | 0.073
| 5 | Материалы для монтажных и специальных строительных работ
| 5/10 | Кабели, провода, муфты кабельные
| 5/10-10 | Кабели
60 | 5/10-10/СКВПЭ-2252-Я | КАБЕЛЬ ЭКРАНИРОВАННЫЙ "ВИТАЯ ПАРА" 2-ПАРНЫЙ, КВПЭФП-5Е-2Х2Х0,52 | М | 32
61 | 5/10-10-10-2/С501-44100Я | КАБЕЛЬ СИЛОВОЙ МАРКИ ВВГНГ(А) 3 Х 1,5-0,66 С МЕДНЫМИ ЖИЛАМИ, ИЗОЛЯЦИЯ И ОБОЛОЧКА ИЗ ПОЛИВИНИЛХЛОРИДНОГО ПЛАСТИКАТА, НЕ РАСПРОСТРАНЯЮЩИЙ ГОРЕНИЕ, БЕЗ ЗАЩИТНОГО ПОКРОВА, С ТРЕМЯ ЖИЛАМИ СЕЧЕНИЕМ 1,5 ММ2, НА НАПРЯЖЕНИЕ 0,66 КВ | 1000 М | 0.031
62 | 5/10-10-10-2/С501-44101Я | КАБЕЛЬ СИЛОВОЙ МАРКИ ВВГНГ(А) 3 Х 2,5-0,66 С МЕДНЫМИ ЖИЛАМИ, ИЗОЛЯЦИЯ И ОБОЛОЧКА ИЗ ПОЛИВИНИЛХЛОРИДНОГО ПЛАСТИКАТА, НЕ РАСПРОСТРАНЯЮЩИЙ ГОРЕНИЕ, БЕЗ ЗАЩИТНОГО ПОКРОВА, С ТРЕМЯ ЖИЛАМИ СЕЧЕНИЕМ 2,5 ММ2, НА НАПРЯЖЕНИЕ 0,66 КВ | 1000 М | 0.015
63 | 5/10-10-10-2/С501-44108-6Я | КАБЕЛЬ СИЛОВОЙ МАРКИ ВВГНГ(А) 5 Х 1,5-0,66 С МЕДНЫМИ ЖИЛАМИ, ИЗОЛЯЦИЯ И ОБОЛОЧКА ИЗ ПОЛИВИНИЛХЛОРИДНОГО ПЛАСТИКАТА, НЕ РАСПРОСТРАНЯЮЩИЙ ГОРЕНИЕ, БЕЗ ЗАЩИТНОГО ПОКРОВА, С ПЯТЬЮ ЖИЛАМИ СЕЧЕНИЕМ 1,5 ММ2, НА НАПРЯЖЕНИЕ 0,66 КВ | 1000 М | 0.017
64 | 5/10-10-10-2/С501-44108-9Я | КАБЕЛЬ СИЛОВОЙ МАРКИ ВВГНГ(А) 5 Х 6-0,66 С МЕДНЫМИ ЖИЛАМИ, ИЗОЛЯЦИЯ И ОБОЛОЧКА ИЗ ПОЛИВИНИЛХЛОРИДНОГО ПЛАСТИКАТА, НЕ РАСПРОСТРАНЯЮЩИЙ ГОРЕНИЕ, БЕЗ ЗАЩИТНОГО ПОКРОВА, С ПЯТЬЮ ЖИЛАМИ СЕЧЕНИЕМ 6 ММ2, НА НАПРЯЖЕНИЕ 0,66 КВ | 1000 М | 0.018
65 | 5/10-10-10-2/СКГВЭВ-НГА-415 | КАБЕЛЬ ГИБКИЙ С МЕДНЫМИ ЖИЛАМИ С ПВХ ИЗОЛЯЦИЕЙ В ПВХ ОБОЛОЧКЕ, ЭКРАНИРОВАННЫЙ, ПОНИЖЕННОЙ ГОРЮЧЕСТИ, КГВЭВНГ(А) 4Х1,5 | 1000 М | 0.026
66 | 5/10-10-10-2/10 | КАБЕЛЬ СИЛОВОЙ МАРКИ ВВГНГ 2 Х 1,5-0,66 С МЕДНЫМИ ЖИЛАМИ, ИЗОЛЯЦИЯ И ОБОЛОЧКА ИЗ ПОЛИВИНИЛХЛОРИДНОГО ПЛАСТИКАТА, НЕ РАСПРОСТРАНЯЮЩИЙ ГОРЕНИЕ, БЕЗ ЗАЩИТНОГО ПОКРОВА, С ДВУМЯ ЖИЛАМИ СЕЧЕНИЕМ 1,5 ММ2, НА НАПРЯЖЕНИЕ 0,66 КВ | 1000 М | 0.04
67 | 5/10-10-10-2/19 | КАБЕЛЬ СИЛОВОЙ МАРКИ ВВГНГ 3 Х 1,5-0,66 С МЕДНЫМИ ЖИЛАМИ, ИЗОЛЯЦИЯ И ОБОЛОЧКА ИЗ ПОЛИВИНИЛХЛОРИДНОГО ПЛАСТИКАТА, НЕ РАСПРОСТРАНЯЮЩИЙ ГОРЕНИЕ, БЕЗ ЗАЩИТНОГО ПОКРОВА, С ТРЕМЯ ЖИЛАМИ СЕЧЕНИЕМ 1,5 ММ2, НА НАПРЯЖЕНИЕ 0,66 КВ | 1000 М | 0.05
| 5/10-20 | Провода
68 | 5/10-20-60-2/4 | ПРОВОД СИЛОВОЙ МАРКИ ПВ1 С МЕДНОЙ ЖИЛОЙ, С ПОЛИВИНИЛХЛОРИДНОЙ ИЗОЛЯЦИЕЙ, СЕЧЕНИЕМ 1,5 ММ2, НА НАПРЯЖЕНИЕ 0,45 КВ | 1000 М | 0.003
69 | 5/10-20-60-2/7 | ПРОВОД СИЛОВОЙ МАРКИ ПВ1 С МЕДНОЙ ЖИЛОЙ, С ПОЛИВИНИЛХЛОРИДНОЙ ИЗОЛЯЦИЕЙ, СЕЧЕНИЕМ 6 ММ2, НА НАПРЯЖЕНИЕ 0,45 КВ | 1000 М | 0.022
| 5/10-30 | Муфты кабельные
70 | 5/10-30-60/1 | МУФТА ТРУБНАЯ ТР-2 У3 | ШТ. | 0.3332
| 5/20 | Изделия для прокладки кабельных сетей
| 5/20-10 | Металлические кабеленесущие системы
71 | 5/20-10-1/СЛТК-ЛПП-1050 | ЛОТОК ПРЯМОЙ ПЕРФОРИРОВАННЫЙ, ИЗ ОЦИНКОВАННОЙ СТАЛИ, ЛПП-100Х50ММ, L=2000ММ, S=0,8ММ | ШТ | 6
72 | 5/20-10-3/1 | СТОЙКА КАБЕЛЬНАЯ ГОРЯЧЕГО ЦИНКОВАНИЯ, ТИПА К1150 Ц УТ1,5 | ШТ. | 12
73 | 5/20-10-4/4 | ПОЛКА КАБЕЛЬНАЯ ГОРЯЧЕГО ЦИНКОВАНИЯ, ТИПА К1160 Ц УТ1,5 | 1000 ШТ. | 0.012
74 | 5/20-10-10/СПЕР-100-50 | ПЕРЕГОРОДКА ДЛЯ ЛОТКА ШИРИНОЙ 100ММ, ВЫСОТОЙ 50ММ, L=2000ММ, S=0,8ММ | ШТ | 6
75 | 5/20-10-10/СУГЛ-К237-У2 | УГОЛОК МОНТАЖНЫЙ, L=2000ММ, К237У2 | ШТ | 5
| 5/20-20 | Пластиковые системы для прокладки кабеля
76 | 5/20-20-3-1/С552-2002-Я | ТРУБА ПВХ, УСИЛЕННАЯ ДИАМЕТР 20 ММ (ПРИМ) | М | 29
77 | 5/20-20-3-4/4 | ТРУБКА МАРКИ ТВ-40 ВНУТРЕННИМ ДИАМЕТРОМ 2 ММ | КГ | 0.0008
78 | 5/20-20-3-4/10 | ТРУБКА МАРКИ ТВ-40 ВНУТРЕННИМ ДИАМЕТРОМ 5 ММ | КГ | 0.34512
| 5/20-30 | Материалы и изделия для монтажа кабелей и проводов
79 | 5/20-30-1-4/СЗЗ-927-Л | ЗАМОК ЗАЖИМА ДЛЯ ЛЕНТОЧНОЙ ЗАЗЕМЛЯЮЩЕЙ КЛЕММЫ ПО ТИПУ 927/SCН-K-VA | ШТ | 2
80 | 5/20-30-1-4/6 | ОТВЕТВИТЕЛЬНЫЙ СЖИМ У 739 М У3 | 100 ШТ. | 0.0204
81 | 5/20-30-2/1 | ПЕРЕМЫЧКА ГИБКАЯ ПГС-35-560 У2,5 | ШТ. | 5.1568
82 | 5/20-30-2/5 | ДЕРЖАТЕЛЬ ШИН ЗАЗЕМЛЕНИЯ К188 У3 | 1000 ШТ. | 0.0469
83 | 5/20-30-3/2 | КНОПКА К227 УХЛ2 | 1000 ШТ. | 0.042946
84 | 5/20-30-3/5 | ГАЙКА УСТАНОВОЧНАЯ ЗАЗЕМЛЯЮЩАЯ К 482 | 100 ШТ. | 0.01274
85 | 5/20-30-3/20 | СКОБА К 142 У2 | 10 ШТ. | 14.5271
86 | 5/20-30-3/28 | СКОБА К1157 У3 | 1000 ШТ. | 0.02448
87 | 5/20-30-3/40 | ПОЛОСКА К404 И ПРЯЖКА К407 ДЛЯ КРЕПЛЕНИЯ ПРОВОДОВ | 100 ШТ. | 0.253
88 | 5/20-30-3/42 | ЛЕНТА ЛМ-5 УХЛ2 | 100 М | 0.051
89 | 5/20-30-3/43 | ЛЕНТА К226 | 100 М | 0.050519
90 | 5/20-30-4/2 | ВТУЛКА В22 УХЛ2 | 100 ШТ. | 0.051678
91 | 5/20-30-5/1 | БИРКА-ОКОНЦЕВАТЕЛЬ У136 У3/5 | 100 ШТ. | 0.5202
92 | 5/20-30-5/2 | БИРКА МАРКИРОВОЧНАЯ У134 | 100 ШТ. | 0.31547
| 5/20-40 | Другие электромонтажные материалы
93 | 5/20-40-1/СВВД-К-1082 | ВВОД ГИБКИЙ К1082У2 | ШТ | 2
94 | 5/20-40-2/1 | ПАТРУБОК ВВОДНОЙ У476 У3 | 10 ШТ. | 0.51678
95 | 5/20-40-3/1 | ЗАГЛУШКА У469 | 10 ШТ. | 0.2871
96 | 5/20-40-3/2 | ЗАГЛУШКА У468 УХЛ2 | 10 ШТ. | 0.019992
97 | 5/20-40-4/СКОР-КМ-248 | КОРОБКА МОНТАЖНАЯ ПЛАСТМАССОВАЯ С КЛЕММНЫМИ КОЛОДКАМИ ДЛЯ РАЗВОДКИ ПРОВОДОВ ПРИ ОТКРЫТОЙ ПРОВОДКЕ, IP67, КМ-248 | ШТ | 1
98 | 5/20-40-4/СКРБ-КМ-233 | КОРОБКА МОНТАЖНАЯ ПЛАСТМАССОВАЯ ДЛЯ РАЗВОДКИ ПРОВОДОВ ПРИ ОТКРЫТОЙ ПРОКЛАДКЕ, IP55, КМ-233 | ШТ | 9
| 5/30 | Материалы для электротехнических установок
| 5/30-20 | Канализация электроэнергии и электрические сети
99 | 5/30-20-1-1-5/ССВТ-ДПП22-35 | СВЕТИЛЬНИК СВЕТОДИОДНЫЙ НАКЛАДНОЙ С РАССЕИВАТЕЛЕМ. 35ВТ, СО СВЕТОВЫМ ПОТОКОМ НЕ МЕНЕЕ 3850ЛМ, ТЦВ-4000К, ДПП22-35 | ШТ | 4
| 5/30-30 | Электросиловые и электроосветительные установки
100 | 5/30-30-4-1-1/СВЫКЛ-А16-222 | ВЫКЛЮЧАТЕЛЬ ОДНОКЛАВИШНЫЙ ОТКРЫТОЙ УСТАНОВКИ БРЫЗГОЗАЩИЩЕННЫЙ, IP54, 10А, 250В, А16-222 | ШТ | 4
101 | 5/30-30-4-1-2-1/СРЗМ-ШТП-32А | ШТЕПСЕЛЬНЫЙ РАЗЪЕМ НА 400В, 32А | ШТ | 1
102 | 5/30-30-4-1-2-1/СРОЗ-ШТП-16А | РОЗЕТКА ШТЕПСЕЛЬНАЯ ОДНОМЕСТНАЯ С ЗАЗЕМЛ.КОНТАКТОМ 230В, 16А, IP54, ДЛЯ УСТАНОВКИ НА DIN-РЕЙКУ | ШТ | 1
103 | 5/30-30-4-3-1-1/С545-1500-Я | СВЕТИЛЬНИК ДЛЯ УСТАНОВКИ НА СТЕНУ, ПЫЛЕВЛАГОЗАЩИЩЕННЫЙ, 20ВТ, 230В НПП 50-100-001(ПРИМ) | ШТ. | 1
104 | 5/30-30-4-4/СЛМП-20ВТ-Е27 | ЛАМПА СВЕТОДИОДНАЯ 20ВТ СО СВЕТОВЫМ ПОТОКОМ НЕ МЕНЕЕ 1800ЛМ, 220В, С ЦОКОЛЕМ Е27, LED 20 ВТ Е27 | ШТ | 1
105 | 5/30-30-4-8/ССЧК-СС101-140 | СЧЕТЧИК ЭЛЕКТРИЧЕСКОЙ ЭНЕРГИИ ЭЛЕКТРОННЫЙ ОДНОФАЗНЫЙ ПРЯМОГО ВКЛЮЧЕНИЯ, 230В, 5(60)А, КЛ.Т.1,0,RS-485 | ШТ | 1
106 | 5/30-30-4-10/С514-751-3Я | ЯЩИК С ПОНИЖАЮЩИМ ТРАНСФОРМАТОРОМ 220/24В ТИПА ЯТ-0,25 | ШТ. | 1
107 | 5/30-30-4-10/2 | ЯЩИК РАСПРЕДЕЛИТЕЛЬНЫЙ ПОСТОЯННОГО ТОКА ТИПА ЯРВ-100 | ШТ. | 1
| 5/30-40 | Материалы для электроизоляционных работ
108 | 5/30-40-2/21 | ЛЕНТА ЛИПКАЯ ИЗОЛЯЦИОННАЯ НА ПОЛИКАСИНОВОМ КОМПАУНДЕ МАРКИ ЛСЭПЛ, ШИРИНОЙ 20-30 ММ, ТОЛЩИНОЙ 0,14 - 0,19 ММ | КГ | 0.0279
| 5/50 | Прокатно-тянутые изделия из цветных металлов и цветные металлы
| 5/50-10 | Ленты из цветных металлов
109 | 5/50-10-4/СBAND-927-Я | МОНТАЖНАЯ ЛЕНТА ДЛЯ СКОБЫ ЗАЗМЛЕНИЯ, L-40М, ПО ТИПУ 927/BAND-VA | ШТ | 1
| 5/50-30 | Листы и плиты из цветных металлов
110 | 5/50-30-3/2 | ЛИСТ НОРМАЛЬНОЙ ТОЧНОСТИ ИЗГОТОВЛЕНИЯ, ТОЛЩИНОЙ 1 ММ, ИЗ СВИНЦА МАРКИ С1 | Т | 0.002329
| 5/50-70 | Сплавы из цветных металлов
111 | 5/50-70-2/2 | ПРИПОЙ ОЛОВЯННО-СВИНЦОВЫЙ БЕССУРЬМЯНИСТЫЙ В ЧУШКАХ, МАРКИ ПОС61 | Т | 2e-06
112 | 5/50-70-2/6 | ПРИПОЙ ОЛОВЯННО-СВИНЦОВЫЙ БЕССУРЬМЯНИСТЫЙ В ЧУШКАХ, МАРКИ ПОС40 | Т | 4.1e-05
113 | 5/50-70-2/13 | ПРИПОЙ ОЛОВЯННО-СВИНЦОВЫЙ МАЛОСУРЬМЯНИСТЫЙ, МАРКИ ПОССУ 40-0,5 | Т | 0.000881
114 | 5/50-70-3/8 | КАНИФОЛЬ СОСНОВАЯ ВЫСШЕГО СОРТА (22 ГР) | Т | 0
| 5/90 | Прочие материалы для монтажных и специальных строительных работ
| 5/90-10 | Дюбели для крепления электромонтажных изделий
115 | 5/90-10/2 | ДЮБЕЛЬ МОНТАЖНЫЙ У661 У3 | 10 ШТ. | 6.932
116 | 5/90-10/4 | ДЮБЕЛЬ МОНТАЖНЫЙ У658 | 10 ШТ. | 12.3749
117 | 5/90-10/9 | ДЮБЕЛЬ У663 У3 | 100 ШТ. | 0.00232
| 6 | Трубы и детали трубопроводов (за исключением труб стальных обсадных и бурильных части 1). Арматура для технологических трубопроводов
| 6/20 | Трубы и детали трубопроводов стальные
| 6/20-50 | Трубы стальные электросварные прямошовные
118 | 6/20-50-10/С103-12690-5Я | ТРУБЫ СТАЛЬНЫЕ ЭЛЕКТРОСВАРНЫЕ ПРЯМОШОВНЫЕ ИЗ СПОКОЙНОЙ И ПОЛУСПОКОЙНОЙ СТАЛИ МАРОК СТ2, СТ3, 10, 20, НАРУЖНЫМ ДИАМЕТРОМ 18 ММ, ТОЛЩИНОЙ СТЕНКИ 1,6 ММ (ПРИМ) | М | 2
Прочие
119 | С1504-КОВ | КОВЕР ЭЛЕКТРОИЗОЛИРУЮЩИЙ | ШТ | 3
120 | С1504-ПР | ПЕРЧАТКИ ЭЛЕКТРОИЗОЛИРУЮЩИЕ | ПАРА | 1
121 | СIC-222Л | ПРЕОБРАЗОВАТЕЛЬ ИНТЕРФЕЙСОВ ДВУХКАНАЛЬНЫЙ IC-222 (ПО ТИПУ ПД-01) (УСТАНОВИТЬ В ЩС-ОБ) | КОМПЛ | 1
122 | СПР11-ВРУ-ПНС | ВВОДНО-РАСПРЕДЕЛИТЕЛЬНОЕ УСТРОЙСТВО, НАВЕСНОГО ИСПОЛНЕНИЯ, IP54, 400/230В, 1200Х800Х200, ПР11-3-010-54-У3 (ВРУ-ПНС) | КОМПЛ | 1
123 | СРЕЛ-ЕЛ-11Е | РЕЛЕ КОНТРОЛЯ ФАЗ, 400В, ЕЛ-11Е | ШТ | 2
124 | ССЧК-СС301-51 | СЧЕТЧИК ЭЛЕКТРИЧЕСКОЙ ЭНЕРГИИ ЭЛЕКТРОННЫЙ ТРЕХФАЗНЫЙ ПРЯМОГО ВКЛЮЧЕНИЯ, 400В, 5(40)А, КЛ.Т.1,0, 2ХRS-485 | ШТ | 2
125 | СШУ-АСКУЭ-ПНС | ЯЩИК (ШУ-АСКУЭ) С ЗАМКОМ И ПРИСПОСОБЛЕНИЕМ ДЛЯ ОПЛОМБИРОВАНИЯ,IP54,ГАБ.600Х400Х200 ММ, ЯУЭ-0641УХЛ3 В КОМПЛЕКТЕ С ОБОРУДОВАНИЕМ:-ВЫКЛЮЧАТЕЛЬ АВТОМАТИЧЕСКИЙ ВА47-29-1ШТ, РОЗЕТКА 230В,10А,IP44, ДЛЯ УСТАНОВКИ НА DIN-РЕЙКУ -2ШТ, GSM-МОДЕМ LTE CAT4 TRB245 (АНТЕННА, БЛОК ПИТАНИЯ, КАБЕЛЬ RS232) C ПОДДЕРЖКОЙ 4G-1 КОМПЛ. | КОМПЛ | 1
126 | СЩУР-2Н-ЩС | ЩИТОК УЧЕТНО-РАСПРЕДЕЛИТЕЛЬНЫЙ, НАВЕСНОЙ, IP54, 400/230В, 600Х400Х200, ЩУР-02Н-54-У3 (ЩС-ОБ) | КОМПЛ | 1
| СОСТАВИЛ | ____________________ |  | Е.В.ЯСКУЛД
|  | (должность) | (подпись) | (инициалы,фамилия)
| ПРОВЕРИЛ | ____________________ |  | Н.Н.НЕСТЕРОВА
|  | (должность) | (подпись) | (инициалы,фамилия)

## 8838-9-3002-S0
НАИМЕНОВАНИЕ ОБЪЕКТА |  | РЕСТАВРАЦИЯ ФАСАДОВ, КАПИТАЛЬНЫЙ РЕМОНТ С МОДЕРНИЗАЦИЕЙ ЗДАНИЯ СПЕЦИАЛИЗИРОВАННОГО ДЛЯ ОБРАЗОВАНИЯ И ВОСПИТАНИЯ (ЗДАНИЯ ШКОЛЫ N 4) ПО УЛ. КРАСНОАРМЕЙСКОЙ, 11 И БЛАГОУСТРОЙСТВО ПРИЛЕГАЮЩЕЙ ТЕРРИТОРИИ. МОДЕРНИЗАЦИЯ.СТАДИЯ А
КОД ОБЪЕКТА |  | 22.013
НАИМЕНОВАНИЕ ЗДАНИЯ, СООРУЖЕНИЯ |  | ПОВЫСИТЕЛЬНАЯ НАСОСНАЯ СТАНЦИЯ
ШИФР ЗДАНИЯ, СООРУЖЕНИЯ |  | 22.013
КОМПЛЕКТ ЧЕРТЕЖЕЙ |  | АК.СО (СМ. ЛИСТ 16 КОМПЛЕКТА АК)
ЛОКАЛЬНАЯ СМЕТА (ЛОКАЛЬНЫЙ СМЕТНЫЙ РАСЧЕТ) № 3002
(НОРМЫ 2022г.)
АВТОМАТИЗАЦИЯ КОМПЛЕКСНАЯ. ВСТРОЕННАЯ ПНС
СОСТАВЛЕНА В ЦЕНАХ НА 1 МАЯ 2023г. | [8 empty] | СТОИМОСТЬ 27,003 ТЫСЯЧ БЕЛОРУССКИХ РУБЛЕЙ
№ п/п | ОБОСНОВАНИЕ | НАИМЕНОВАНИЕ РАБОТ, РЕСУРСОВ, РАСХОДОВ | ЕДИНИЦА ИЗМЕРЕ- НИЯ | СТОИМОСТЬ ЕДИНИЦЫ ИЗМЕРЕНИЯ/ВСЕГО, БЕЛОРУССКИХ РУБЛЕЙ
|  |  |  | ЗАРАБОТНАЯ ПЛАТА | ЭКСПЛУАТАЦИЯ МАШИН И МЕХАНИЗМОВ |  | МАТЕРИАЛЫ, ИЗДЕЛИЯ, КОНСТРУКЦИИ (ОБОРУДОВА- НИЕ, МЕБЕЛЬ) | ТРАНС-ПОРТ | ОБЩАЯ СТОИМОСТЬ
|  |  | КОЛИ- ЧЕСТВО |  | ВСЕГО | В ТОМ ЧИСЛЕ ЗАРАБОТ- НАЯ ПЛАТА МАШИ- НИСТОВ
1 | 2 | 3 | 4 | 5 | 6 | 7 | 8 | 9 | 10
| НАЧИСЛЕНИЯ: | ОХР и ОПР/ПЛАНОВАЯ ПРИБЫЛЬ (%):Н15=42.284/37.3
| НАЧИСЛЕНИЯ: | ОХР и ОПР/ПЛАНОВАЯ ПРИБЫЛЬ (%):Н16=65.527/40.54
1. | ПРИМЕЧАНИЕ: | К ДЛЯ ОХР И ОПР/ПЛАНОВАЯ ПРИБЫЛЬ: 1.0000/1.0000
2. | ПРИМЕЧАНИЕ: | КОЭФФИЦИЕНТ К З/П (ПОСТАНОВЛЕНИЕ N5): 1.0000
3. | ПРИМЕЧАНИЕ: | БАЗА ТЕКУЩИХ ЦЕН (ВАРИАНТ A)
| Ж3-60-12 | ОБОРУДОВАНИЕ И ПРИБОРЫ
4. | 1604-САУ-НАСТ-237Л | СТАНЦИЯ УПРАВЛЕНИЯ САУ-НАСТ-2-2Х0,37-2-С-У3 (2 ВВОДА ЭЛЕКТРОПИТАНИЯ) С ВСТРОЕННЫМ ИСТОЧНИКОМ БЕСПЕРЕБОЙНОГО ПИТАНИЯ И АККУМУЛЯТОРНОЙ БАТАРЕЕЙ, М С ВНУТРЕННИМ ОСВЕЩЕНИЕМ (2 НАСОСА 0,37 КВТ (1РАБ+1РЕЗ)) В КОМПЛ: ДАТЧИК ТЕМПЕРАТУРЫ - 1 ШТ, ДАТЧИК ЗАТОПЛЕНИЯ - 1 ШТ, GSM ПЕРЕДАТЧИК - 1 ШТ, ЧАСТОТНЫЙ ПРЕОБРАЗОВАТЕЛЬ - 2 ШТ, RS 485 ДЛЯ ПОДКЛЮЧЕНИЯ ЭЛ.СЧЕТЧИКОВ - 2 ШТ | ШТ 1 | - - | - - | - - | 24621.46 24621.46 | 492.43 492.43 | 25113.89 25113.89
5. | Ц11-168-1 (Н15) | МОНТАЖ | 10 ШТ. 0.1 | 535.00 53.50 | 25.79 2.58 | 6.39 0.64 | 591.73 59.17 | 34.48 3.45 | 1187.00 118.70
6. | Ц11-31-1 (Н15) | МОНТАЖ ДАТЧИКА ТЕМПЕРАТУРЫ | ШТ. 1 | 5.36 5.36 | - - | - - | 0.19 0.19 | 0.02 0.02 | 5.57 5.57
7. | Ц11-31-1 (Н15) | МОНТАЖ ДАТЧИКА ЗАТОПЛЕНИЯ | ШТ. 1 | 5.36 5.36 | - - | - - | 0.19 0.19 | 0.02 0.02 | 5.57 5.57
8. | Ц11-31-1 (Н15) | МОНТАЖ GSM ПЕРЕДАТЧИКА | ШТ. 1 | 5.36 5.36 | - - | - - | 0.19 0.19 | 0.02 0.02 | 5.57 5.57
9. | Ц11-31-1 (Н15) | МОНТАЖ ЧАСТОТНОГО ПРЕОБРАЗОВАТЕЛЯ | ШТ. 2 | 5.36 10.72 | - - | - - | 0.19 0.38 | 0.02 0.04 | 5.57 11.14
10. | Ц11-30-1 (Н15) | RS 485 ДЛЯ ПОДКЛЮЧЕНИЯ ЭЛ.СЧЕТЧИКОВ | ШТ. 2 | 4.53 9.06 | - - | - - | - - | - - | 4.53 9.06
11. | СРС-28-1Л | ПРЕОБРАЗОВАТЕЛЬ ДАВЛЕНИЯ, 4-20МА, 0-1,0 МПА РС-28/0-1,0МПА/PD/М | ШТ 2 | - - | - - | - - | 414.20 828.40 | 8.28 16.56 | 422.48 844.96
12. | Ц11-30-1 (Н15) | МОНТАЖ | ШТ. 2 | 4.53 9.06 | - - | - - | - - | - - | 4.53 9.06
13. | ПРИМЕЧАНИЕ: | АППАРАТУРА ПО МЕСТУ
14. | 5/30-10-3/СВП-15-21А211-Л | МИКРОПЕРЕКЛЮЧАТЕЛЬ ВП-15-21А211-54У2.3 | ШТ 1 | - - | - - | - - | 19.43 19.43 | 1.03 1.03 | 20.46 20.46
15. | Ц8-538-4 (Н16) | ВЫКЛЮЧАТЕЛЬ ПУТЕВОЙ ИЛИ КОНЕЧНЫЙ КОНТАКТНЫЙ МАЛОГАБАРИТНЫЙ, ОДНО-ДВУХКНОПОЧНЫЙ ИЛИ МИКРОПЕРЕКЛЮЧАТЕЛЬ, УСТАНАВЛИВАЕМЫЙ НА МЕТАЛЛИЧЕСКОМ ОСНОВАНИИ | ШТ. 1 | 12.52 12.52 | 0.94 0.94 | 0.14 0.14 | 12.25 12.25 | 0.71 0.71 | 26.42 26.42
16. | 5/60-80-1/СRG-11-Л | КОННЕКТОР RG-11 | ШТ 3 | - - | - - | - - | 0.16 0.48 | 0.01 0.03 | 0.17 0.51
17. | Ц10-65-3 (Н15) | МОНТАЖ РАЗЪЕМОВ | 10 РАЗЪЕМОВ 0.3 | 1.66 0.50 | - - | - - | - - | - - | 1.66 0.50
|  | ИТОГО ПРЯМЫЕ ЗАТРАТЫ : |  | 112 | 4 | 1 | 25542 | 515 | 26173
|  | ОХР и ОПР | [6 empty] | 50
|  | ПЛАНОВАЯ ПРИБЫЛЬ | [6 empty] | 42
|  | ИТОГО ПО ПТМ | [6 empty] | 26265
|  | ЗАТРАТЫ ТРУДА | [6 empty] | 11
| Ж3-60-11 | СЕТИ
18. | 5/10-10-60-2-1/С503-4401-Л1 | КАБЕЛЬ КОНТРОЛЬНЫЙ МАРКИ КВВГЭНГ(А) С МЕДНЫМИ ЖИЛАМИ, С ИЗОЛЯЦИЕЙ ИЗ ПОЛИВИНИЛХЛОРИДНОГО ПЛАСТИКАТА В ПОЛИВИНИЛХЛОРИДНОЙ ОБОЛОЧКЕ, НЕ РАСПРОСТРАНЯЮЩИЙ ГОРЕНИЕ, С ЧИСЛОМ ЖИЛ И СЕЧЕНИЕМ 4 Х 1,0 ММ2 (ПРИМ) | 1000 М 0.021 | - - | - - | - - | 2263.34 47.53 | 120.41 2.53 | 2383.75 50.06
19. | 5/10-10-70/СМКШНГ-А205-Л | КАБЕЛЬ МОНТАЖНЫЙ МКШНГ(А) СЕЧ. 2Х0,5ММ2 | М 55 | - - | - - | - - | 0.89 48.95 | 0.05 2.75 | 0.94 51.70
20. | 5/10-10-80/СUTP-САТ5Е-Л | КАБЕЛЬ ПАРНОЙ СКРУТКИ КАТЕГОРИИ 5Е UTP CAT5Е | М 23 | - - | - - | - - | 1.26 28.98 | 0.07 1.61 | 1.33 30.59
21. | Ц8-146-1 (Н16) | КАБЕЛИ ДО 35 КВ, ПРОКЛАДЫВАЕМЫЕ С КРЕПЛЕНИЕМ НАКЛАДНЫМИ СКОБАМИ, МАССА 1 М ДО 0,5 КГ | 100 М КАБЕЛЯ 0.9706 | 138.37 134.30 | 29.40 28.54 | 6.49 6.30 | 284.02 275.67 | 19.44 18.87 | 471.23 457.38
|  | ИТОГО ПРЯМЫЕ ЗАТРАТЫ : |  | 134 | 29 | 6 | 401 | 26 | 590
|  | ОХР и ОПР | [6 empty] | 92
|  | ПЛАНОВАЯ ПРИБЫЛЬ | [6 empty] | 57
|  | ИТОГО ПО ПТМ | [6 empty] | 739
|  | ЗАТРАТЫ ТРУДА | [6 empty] | 13
|  | ЗАТРАТЫ ТРУДА МАШИНИСТОВ | [6 empty] | 1
|  | ВСЕГО, В ТОМ ЧИСЛЕ | [6 empty] | 27003
|  | МОНТАЖНЫЕ РАБОТЫ, ВСЕГО В ТОМ ЧИСЛЕ | [6 empty] | 1044
|  | ЗАРАБОТНАЯ ПЛАТА | [6 empty] | 246
|  | ЭКСПЛУАТАЦИЯ МАШИН И МЕХАНИЗМОВ, ВСЕГО | [6 empty] | 32
|  | В ТОМ ЧИСЛЕ ЗАРАБОТНАЯ ПЛАТА МАШИНИСТОВ | [6 empty] | 7
|  | МАТЕРИАЛЫ, ИЗДЕЛИЯ, КОНСТРУКЦИИ | [6 empty] | 493
|  | ТРАНСПОРТ | [6 empty] | 31
|  | ОХР и ОПР | [6 empty] | 143
|  | ПЛАНОВАЯ ПРИБЫЛЬ | [6 empty] | 99
|  | ОБОРУДОВАНИЕ, МЕБЕЛЬ, ИНВЕНТАРЬ | [6 empty] | 25450
|  | ТРАНСПОРТ | [6 empty] | 509
|  | ЗАТРАТЫ ТРУДА РАБОЧИХ | [6 empty] | 25
|  | ЗАТРАТЫ ТРУДА МАШИНИСТОВ | [6 empty] | 1
|  | СОСТАВИЛ | ____________________ |  |  |  |  | С.В.ЛЕМЧУК
|  |  | (должность) |  |  | (подпись) |  | (инициалы,фамилия)
|  | ПРОВЕРИЛ | ____________________ |  |  |  |  | Н.Н.НЕСТЕРОВА
|  |  | (должность) |  |  | (подпись) |  | (инициалы,фамилия)

## 8838-9-3002-T0
НАИМЕНОВАНИЕ ОБЪЕКТА: РЕСТАВРАЦИЯ ФАСАДОВ, КАПИТАЛЬНЫЙ РЕМОНТ С МОДЕРНИЗАЦИЕЙ ЗДАНИЯ СПЕЦИАЛИЗИРОВАННОГО ДЛЯ ОБРАЗОВАНИЯ И ВОСПИТАНИЯ (ЗДАНИЯ ШКОЛЫ N 4) ПО УЛ. КРАСНОАРМЕЙСКОЙ, 11 И БЛАГОУСТРОЙСТВО ПРИЛЕГАЮЩЕЙ ТЕРРИТОРИИ. МОДЕРНИЗАЦИЯ.СТАДИЯ А
КОД ОБЪЕКТА: 22.013
НАИМЕНОВАНИЕ ЗДАНИЯ, СООРУЖЕНИЯ: ПОВЫСИТЕЛЬНАЯ НАСОСНАЯ СТАНЦИЯ
ШИФР ЗДАНИЯ, СООРУЖЕНИЯ: 22.013
КОМПЛЕКТ ЧЕРТЕЖЕЙ: АК.СО (СМ. ЛИСТ 16 КОМПЛЕКТА АК)
ИСХОДНЫЕ ДАННЫЕ ПО ЛОКАЛЬНОЙ СМЕТЕ (ЛОКАЛЬНОМУ СМЕТНОМУ РАСЧЕТУ) № 3002
(НОРМЫ 2022г.)
АВТОМАТИЗАЦИЯ КОМПЛЕКСНАЯ. ВСТРОЕННАЯ ПНС
СОСТАВЛЕНА В ЦЕНАХ НА 1 МАЯ 2023г.
№ П/П | ТЕКСТ
1 | 2
1 | L3'7838'9'3002'S0'6'3'АВТОМАТИЗАЦИЯ КОМПЛЕКСНАЯ. ВСТРОЕННАЯ ПНС'АК.СО (СМ. ЛИСТ 16 КОМПЛЕКТА АК)'С.В.ЛЕМЧУК'Н.Н.НЕСТЕРОВА*
2 | Ж3-60-12'ОБОРУДОВАНИЕ И ПРИБОРЫ'ШТ*
3 | Б1604-САУ-НАСТ-237Л'30206,4:1,2:1,02236##'=14'СТАНЦИЯ УПРАВЛЕНИЯ САУ-НАСТ-2-2Х0,37-2-С-У3 (2 ВВОДА ЭЛЕКТРОПИТАНИЯ) С ВСТРОЕННЫМ ИСТОЧНИКОМ БЕСПЕРЕБОЙНОГО ПИТАНИЯ И АККУМУЛЯТОРНОЙ БАТАРЕЕЙ, М С ВНУТРЕННИМ ОСВЕЩЕНИЕМ (2 НАСОСА 0,37 КВТ (1РАБ+1РЕЗ)) В КОМПЛ: ДАТЧИК ТЕМПЕРАТУРЫ - 1 ШТ, ДАТЧИК ЗАТОПЛЕНИЯ - 1 ШТ, GSM ПЕРЕДАТЧИК - 1 ШТ, ЧАСТОТНЫЙ ПРЕОБРАЗОВАТЕЛЬ - 2 ШТ, RS 485 ДЛЯ ПОДКЛЮЧЕНИЯ ЭЛ.СЧЕТЧИКОВ - 2 ШТ###'ШТ''2799=24621,46_0*
4 | БСРС-28-1Л'414,2##'=14'ПРЕОБРАЗОВАТЕЛЬ ДАВЛЕНИЯ, 4-20МА, 0-1,0 МПА РС-28/0-1,0МПА/PD/М###'ШТ''2799=414,2_0*
5 | БСВП-15-21А211-Л'32,09:1,2:1,376##'=12'МИКРОПЕРЕКЛЮЧАТЕЛЬ ВП-15-21А211-54У2.3###'ШТ''2801=<5/30-10-3>/2799=19,43_0*
6 | БС503-4401-Л1#С503-4401'2263,34##'=12'КАБЕЛЬ КОНТРОЛЬНЫЙ МАРКИ КВВГЭНГ(А) С МЕДНЫМИ ЖИЛАМИ, С ИЗОЛЯЦИЕЙ ИЗ ПОЛИВИНИЛХЛОРИДНОГО ПЛАСТИКАТА В ПОЛИВИНИЛХЛОРИДНОЙ ОБОЛОЧКЕ, НЕ РАСПРОСТРАНЯЮЩИЙ ГОРЕНИЕ, С ЧИСЛОМ ЖИЛ И СЕЧЕНИЕМ 4 Х 1,0 ММ2 (ПРИМ)###'1000 М''2801=<5/10-10-60-2-1>/2799=2263,34_0*
7 | БСМКШНГ-А205-Л'0,89##'=12'КАБЕЛЬ МОНТАЖНЫЙ МКШНГ(А) СЕЧ. 2Х0,5ММ2###'М''2801=<5/10-10-70>/2799=0,89_0*
8 | БСRG-11-Л'0,17:1,0376##'=12'КОННЕКТОР RG-11###'ШТ''2801=<5/60-80-1>/2799=0,16_0*
9 | БСUTP-САТ5Е-Л'1,51:1,2##'=12'КАБЕЛЬ ПАРНОЙ СКРУТКИ КАТЕГОРИИ 5Е UTP CAT5Е ###'М''2801=<5/10-10-80>/2799=1,26_0*
10 | БС101-150500#С101-150500'13990##'=13'ЭЛЕКТРОДЫ ТИПА Э42А ДИАМЕТРОМ 2 ММ###'Т''2799=13990_0*
11 | БС101-78200-3#С101-78200-3'9282,9##'=37'ПОКОВКИ (МОНТАЖНЫЕ СКОБЫ) МАССОЙ 4,5 КГ###'Т''2799=9282,9_0*
12 | БС101-98500#С101-98500'3043,25##'=37'ПРОКАТ ГОРЯЧЕКАТАНЫЙ ПОЛОСОВОЙ ИЗ СТАЛИ УГЛЕРОДИСТОЙ ОБЫКНОВЕННОГО КАЧЕСТВА МАРКИ СТ6СП, ТОЛЩИНОЙ 10 - 80 ММ ПРИ ШИРИНЕ 100 - 200 ММ###'Т''2799=3043,25_0*
13 | БС101-10110#С101-10110'4707,39##'=13'БОЛТЫ СТРОИТЕЛЬНЫЕ С ГАЙКАМИ И ШАЙБАМИ###'Т''2799=4707,39_0*
14 | БС113-22100#С113-22100'9560,18##'=13'ЭМАЛЬ ПЕРХЛОРВИНИЛОВАЯ ХВ-113, КРАСНО-ОРАНЖЕВАЯ###'Т''2799=9560,18_0*
15 | БС541-9200-1#С541-9200-1'0,38##'=12'РАМКА ДЛЯ НАДПИСЕЙ###'ШТ.''2799=0,38_0*
16 | БС552-609#С552-609'53,65##'=12'ДЮБЕЛЬ У663 У3###'100 ШТ.''2799=53,65_0*
17 | БС101-151400#С101-151400'8590##'=13'ЭЛЕКТРОДЫ ТИПА Э42А ДИАМЕТРОМ 4 ММ###'Т''2799=8590_0*
18 | БС101-63602-1#С101-63602-1'7,16##'=13'ПАСТА КВАРЦЕВАЗЕЛИНОВАЯ###'КГ''2799=7,16_0*
19 | БС113-3700#С113-3700'36000##'=13'ДИХЛОРЭТАН ТЕХНИЧЕСКИЙ СОРТ I###'Т''2799=36000_0*
20 | БС552-1230#С552-1230'121##'=12'ПОЛОСКА К404 И ПРЯЖКА К407 ДЛЯ КРЕПЛЕНИЯ ПРОВОДОВ###'100 ШТ.''2799=121_0*
21 | БС552-803#С552-803'0,99##'=12'КНОПКА К227 УХЛ2###'1000 ШТ.''2799=0,99_0*
22 | БС552-899#С552-899'29,36##'=12'ЛЕНТА ЛМ-5 УХЛ2###'100 М''2799=29,36_0*
23 | БС101-11099#С101-11099'15,43##'=13'ШКУРКА ШЛИФОВАЛЬНАЯ НА БУМАЖНОЙ ОСНОВЕ ВОДОСТОЙКАЯ###'М2''2799=15,43_0*
24 | БС552-302#С552-302'10,8##'=12'ВТУЛКА В28 УХЛ2###'100 ШТ.''2799=10,8_0*
25 | РМ010201/М010410/М021104#М021141/М031801/М030902*
26 | Н10=65,72.1,1#69,89'Н15=38,44.1,1#37,3'Н16=59,57.1,1#40,54'Н17=76,38.1,1#37,3*
27 | 1604-САУ-НАСТ-237Л'1'Ж1*
28 | Ц11-168-1'1''МОНТАЖ'10 ШТ.''*
29 | Ц11-31-1'1''МОНТАЖ ДАТЧИКА ТЕМПЕРАТУРЫ'ШТ.''*
30 | Ц11-31-1'1''МОНТАЖ ДАТЧИКА ЗАТОПЛЕНИЯ'ШТ.''*
31 | Ц11-31-1'1''МОНТАЖ GSM ПЕРЕДАТЧИКА'ШТ.''*
32 | Ц11-31-1'2''МОНТАЖ ЧАСТОТНОГО ПРЕОБРАЗОВАТЕЛЯ'ШТ.''*
33 | Ц11-30-1'2''RS 485 ДЛЯ ПОДКЛЮЧЕНИЯ ЭЛ.СЧЕТЧИКОВ'ШТ.''*
34 | СРС-28-1Л'2'Ж1*
35 | Ц11-30-1'2''МОНТАЖ'ШТ.''*
36 | П'АППАРАТУРА ПО МЕСТУ*
37 | СВП-15-21А211-Л'1'Ж1*
38 | Ц8-538-4'1''ВЫКЛЮЧАТЕЛЬ ПУТЕВОЙ ИЛИ КОНЕЧНЫЙ КОНТАКТНЫЙ МАЛОГАБАРИТНЫЙ, ОДНО-ДВУХКНОПОЧНЫЙ ИЛИ МИКРОПЕРЕКЛЮЧАТЕЛЬ, УСТАНАВЛИВАЕМЫЙ НА МЕТАЛЛИЧЕСКОМ ОСНОВАНИИ'ШТ.''*
39 | СRG-11-Л'3'Ж1*
40 | Ц10-65-3'3''МОНТАЖ РАЗЪЕМОВ'10 РАЗЪЕМОВ''*
41 | Ж3-60-11'СЕТИ'М*
42 | С503-4401-Л1'21'Ж1000*
43 | СМКШНГ-А205-Л'55'Ж1*
44 | СUTP-САТ5Е-Л'23'Ж1*
45 | Ц8-146-1'(21+55+23):1,02''КАБЕЛИ ДО 35 КВ, ПРОКЛАДЫВАЕМЫЕ С КРЕПЛЕНИЕМ НАКЛАДНЫМИ СКОБАМИ, МАССА 1 М ДО 0,5 КГ'100 М КАБЕЛЯ''*
46 | L*

## 8838-9-3002-B0
НАИМЕНОВАНИЕ ОБЪЕКТА |  | РЕСТАВРАЦИЯ ФАСАДОВ, КАПИТАЛЬНЫЙ РЕМОНТ С МОДЕРНИЗАЦИЕЙ ЗДАНИЯ СПЕЦИАЛИЗИРОВАННОГО ДЛЯ ОБРАЗОВАНИЯ И ВОСПИТАНИЯ (ЗДАНИЯ ШКОЛЫ N 4) ПО УЛ. КРАСНОАРМЕЙСКОЙ, 11 И БЛАГОУСТРОЙСТВО ПРИЛЕГАЮЩЕЙ ТЕРРИТОРИИ. МОДЕРНИЗАЦИЯ.СТАДИЯ А
КОД ОБЪЕКТА |  | 22.013
НАИМЕНОВАНИЕ ЗДАНИЯ, СООРУЖЕНИЯ |  | ПОВЫСИТЕЛЬНАЯ НАСОСНАЯ СТАНЦИЯ
ШИФР ЗДАНИЯ, СООРУЖЕНИЯ |  | 22.013
КОМПЛЕКТ ЧЕРТЕЖЕЙ |  | АК.СО (СМ. ЛИСТ 16 КОМПЛЕКТА АК)
ВЕДОМОСТЬ ОБЪЕМОВ И СТОИМОСТИ РАБОТ № 3002
(НОРМЫ 2022г.)
АВТОМАТИЗАЦИЯ КОМПЛЕКСНАЯ. ВСТРОЕННАЯ ПНС
СОСТАВЛЕНА В ЦЕНАХ НА 1 МАЯ 2023г.
ОБОСНОВА- НИЕ | НАИМЕНОВАНИЕ ВИДОВ РАБОТ | ОБЪЕМ | СТОИМОСТЬ, ТЫС.РУБ.
|  |  | ЗАРАБОТНАЯ ПЛАТА | ЭКСПЛУАТА- ЦИЯ МАШИН И МЕХА- НИЗМОВ | МАТЕРИАЛЫ, ИЗДЕЛИЯ, КОНСТРУК- ЦИИ | ОБОРУДОВА- НИЕ,МЕБЕЛЬ, ИНВЕНТАРЬ | ОХР и ОПР | ПРОЧИЕ СРЕДСТВА | ВСЕГО
|  | ЕД.ИЗМ. | ТРУДОЕМ- КОСТЬ, ЧЕЛ.Ч. | В Т.Ч.З/П МАШИ- НИСТОВ | ТРАНСПОРТ | ТРАНСПОРТ | ПЛАНОВАЯ ПРИБЫЛЬ
1 | 2 | 3 | 4 | 5 | 6 | 7 | 8 | 9 | 10
Ж3-60-12 | ОБОРУДОВАНИЕ И ПРИБОРЫ | 7 | 0,112 | 0,004 | 0,092 | 25,45 | 0,05 | 0 | 26,265
|  | ШТ | 11 | 0,001 | 0,006 | 0,509 | 0,042
Ж3-60-11 | СЕТИ | 99 | 0,134 | 0,029 | 0,401 | 0 | 0,092 | 0 | 0,739
|  | М | 13 | 0,006 | 0,026 | 0 | 0,057
| И Т О Г О | 0 | 0,246 | 0,033 | 0,493 | 25,45 | 0,142 | 0 | 27,004
|  |  | 24 | 0,007 | 0,032 | 0,509 | 0,099
| СОСТАВИЛ | ______________________________ | [5 empty] | С.В.ЛЕМЧУК
|  | (должность) |  |  |  | (подпись) |  | (инициалы,фамилия)
| ПРОВЕРИЛ | ______________________________ | [5 empty] | Н.Н.НЕСТЕРОВА
|  | (должность) |  |  |  | (подпись) |  | (инициалы,фамилия)

## 8838-9-3002-Q1
НАИМЕНОВАНИЕ ОБЪЕКТА |  | РЕСТАВРАЦИЯ ФАСАДОВ, КАПИТАЛЬНЫЙ РЕМОНТ С МОДЕРНИЗАЦИЕЙ ЗДАНИЯ СПЕЦИАЛИЗИРОВАННОГО ДЛЯ ОБРАЗОВАНИЯ И ВОСПИТАНИЯ (ЗДАНИЯ ШКОЛЫ N 4) ПО УЛ. КРАСНОАРМЕЙСКОЙ, 11 И БЛАГОУСТРОЙСТВО ПРИЛЕГАЮЩЕЙ ТЕРРИТОРИИ. МОДЕРНИЗАЦИЯ.СТАДИЯ А
КОД ОБЪЕКТА |  | 22.013
НАИМЕНОВАНИЕ ЗДАНИЯ, СООРУЖЕНИЯ |  | ПОВЫСИТЕЛЬНАЯ НАСОСНАЯ СТАНЦИЯ
ШИФР ЗДАНИЯ, СООРУЖЕНИЯ |  | 22.013
КОМПЛЕКТ ЧЕРТЕЖЕЙ |  | АК.СО (СМ. ЛИСТ 16 КОМПЛЕКТА АК)
ВЕДОМОСТЬ ОБЪЕМОВ РАБОТ И РАСХОДОВ РЕСУРСОВ С КОДАМИ РБ ДЛЯ ЛОКАЛЬНОЙ СМЕТЫ № 3002
(НОРМЫ 2022г.)
АВТОМАТИЗАЦИЯ КОМПЛЕКСНАЯ. ВСТРОЕННАЯ ПНС
ОБОСНОВАНИЕ | НАИМЕНОВАНИЕ ВИДОВ | ЕДИНИЦА ИЗМЕРЕНИЯ | КОД | НАИМЕНОВАНИЕ РЕСУРСОВ | ЕД.ИЗМ. | КОЛИЧЕСТВО
| РАБОТ | ОБЪЕМ | РЕСУРСА
1 | 2 | 3 | 4 | 5 | 6 | 7
Ж3-60-12 | ОБОРУДОВАНИЕ И ПРИБОРЫ | ШТ 7
|  |  | 1-1 | ЗАТРАТЫ ТРУДА РАБОЧИХ | ЧЕЛ.Ч | 11.259
|  |  | 1-3 | ЗАТРАТЫ ТРУДА МАШИНИСТОВ | ЧЕЛ.-Ч | 0.068
|  |  | М021141 | КРАНЫ НА АВТОМОБИЛЬНОМ ХОДУ ПРИ РАБОТЕ НА ДРУГИХ ВИДАХ СТРОИТЕЛЬСТВА, 10 Т | МАШ.Ч | 0.038
|  |  | М040502 | УСТАНОВКИ ДЛЯ СВАРКИ РУЧНОЙ ДУГОВОЙ (ПОСТОЯННОГО ТОКА) | МАШ.Ч | 0.259
|  |  | М330301* | МАШИНЫ ШЛИФОВАЛЬНЫЕ ЭЛЕКТРИЧЕСКИЕ | МАШ.Ч | 0.008
|  |  | М331002 | СТАНКИ СВЕРЛИЛЬНЫЕ | МАШ.Ч | 0.365
|  |  | М331451 | ПЕРФОРАТОРЫ ЭЛЕКТРИЧЕСКИЕ | МАШ.Ч | 0.26
|  |  | М400001 | АВТОМОБИЛЬ БОРТОВОЙ, ГРУЗОПОДЪЕМНОСТЬЮ ДО 5 Т | МАШ.Ч | 0.024
|  |  | М400002 | АВТОМОБИЛЬ БОРТОВОЙ, ГРУЗОПОДЪЕМНОСТЬЮ ДО 8 Т | МАШ.Ч | 0.006
|  |  | 1 | Материалы для строительных работ
|  |  | 1/10 | Материалы для строительных работ общего назначения
|  |  | 1/10-140 | Электроды, прутки винипластовые, проволока сварочные
|  |  | 1/10-140-40/45 | ЭЛЕКТРОДЫ ТИПА Э42А ДИАМЕТРОМ 2 ММ | Т | 0.000121
|  |  | 1/10-140-40/100 | ЭЛЕКТРОДЫ ТИПА Э42А ДИАМЕТРОМ 4 ММ | Т | 1e-05
|  |  | 1/10-170 | Оснастка технологическая и инструментальная
|  |  | 1/10-170-5/5 | СВЕРЛА АЛМАЗНЫЕ ПО БЕТОНУ (КОЛЬЦЕВЫЕ СВЕРЛА), ДИАМЕТРОМ 20 ММ | ШТ. | 0.04
|  |  | 1/10-170-10/135 | СВЕРЛА С SDS PLUS ХВОСТОВИКОМ (НАКОНЕЧНИК ИЗ ТВЕРДОСПЛАВНОЙ СТАЛИ) (ПО БЕТОНУ), ДИАМЕТРОМ 8-10 ММ, ДЛИНОЙ 260 (265) ММ | ШТ. | 0.04
|  |  | 1/10-180 | Материалы шлифовальные
|  |  | 1/10-180-20/57 | КРУГИ ШЛИФОВАЛЬНЫЕ ДЛЯ СПЕЦИАЛЬНЫХ МОНТАЖНЫХ РАБОТ 5П 180 Х 6 Х 22 | ШТ. | 0.04
|  |  | 1/10-230 | Материалы для отделочных работ
|  |  | 1/10-230-45-5/180 | ЛАК НИТРОЦЕЛЛЮЛОЗНЫЙ МЕБЕЛЬНЫЙ НЦ-218 | Т | 3e-06
|  |  | 1/10-230-45-10/155 | ЭМАЛЬ ПЕНТАФТАЛЕВАЯ ПФ-115, СЕРАЯ | Т | 3e-05
|  |  | 1/10-230-45-10/425 | ЭМАЛЬ ПЕРХЛОРВИНИЛОВАЯ ХВ-113, КРАСНО-ОРАНЖЕВАЯ | Т | 2.3e-05
|  |  | 1/10-230-50-15/15 | ДИХЛОРЭТАН ТЕХНИЧЕСКИЙ СОРТ I | Т | 2e-05
|  |  | 1/10-230-50-15/37 | РАСТВОРИТЕЛЬ ДЛЯ ЛАКОКРАСОЧНЫХ МАТЕРИАЛОВ МАРКИ 646 | Т | 2e-05
|  |  | 1/10-230-50-15/49 | РАСТВОРИТЕЛЬ ДЛЯ ЛАКОКРАСОЧНЫХ МАТЕРИАЛОВ МАРКИ Р-4 | Т | 1e-05
|  |  | 1/10-230-50-15/95 | УАЙТ-СПИРИТ | Т | 2e-06
|  |  | 1/10-235 | Изделия герметизирующие, уплотняющие, изолирующие
|  |  | 1/10-235-20/681 | ИЗОЛЕНТА ПВХ (РАЗМЕРОМ 15 ММХ20 М) | М2 | 0.03
|  |  | 1/10-240 | Метизы и крепежные изделия
|  |  | 1/10-240-10-10/130 | БОЛТЫ СТРОИТЕЛЬНЫЕ С ГАЙКАМИ И ШАЙБАМИ | Т | 0.00022
|  |  | 1/10-260 | Металлопрокат и металлоизделия (за исключением металлоизделий части 2)
|  |  | 1/10-260-30-31/6 | ПРОКАТ ГОРЯЧЕКАТАНЫЙ ПОЛОСОВОЙ ИЗ СТАЛИ УГЛЕРОДИСТОЙ ОБЫКНОВЕННОГО КАЧЕСТВА МАРКИ СТ6СП, ТОЛЩИНОЙ 10 - 80 ММ ПРИ ШИРИНЕ 100 - 200 ММ | Т | 0.007
|  |  | 1/10-260-500-5/25 | ПОКОВКИ (МОНТАЖНЫЕ СКОБЫ) МАССОЙ 4,5 КГ | Т | 0.003
|  |  | 1/55 | Материалы специального назначения (кислотоупорные, огнеупорные и антикоррозионные)
|  |  | 1/55-50 | Материалы антикоррозионные и химически стойкие
|  |  | 1/55-50-25/50 | ГРУНТОВКА ГФ-021, КРАСНО-КОРИЧНЕВАЯ | Т | 1.8e-05
|  |  | 1/55-50-30/20 | ПАСТА КВАРЦЕВАЗЕЛИНОВАЯ | КГ | 0.003
|  |  | 5 | Материалы для монтажных и специальных строительных работ
|  |  | 5/20 | Изделия для прокладки кабельных сетей
|  |  | 5/20-30 | Материалы и изделия для монтажа кабелей и проводов
|  |  | 5/20-30-2/1 | ПЕРЕМЫЧКА ГИБКАЯ ПГС-35-560 У2,5 | ШТ. | 1.02
|  |  | 5/20-30-3/40 | ПОЛОСКА К404 И ПРЯЖКА К407 ДЛЯ КРЕПЛЕНИЯ ПРОВОДОВ | 100 ШТ. | 0.0204
|  |  | 5/20-30-5/1 | БИРКА-ОКОНЦЕВАТЕЛЬ У136 У3/5 | 100 ШТ. | 0.031
|  |  | 5/20-30-5/2 | БИРКА МАРКИРОВОЧНАЯ У134 | 100 ШТ. | 0.01
|  |  | 5/30 | Материалы для электротехнических установок
|  |  | 5/30-10 | Распределительные устройства и подстанции
|  |  | 5/30-10-3/СВП-15-21А211-Л | МИКРОПЕРЕКЛЮЧАТЕЛЬ ВП-15-21А211-54У2.3 | ШТ | 1
|  |  | 5/60 | Линейно-кабельные изделия связи
|  |  | 5/60-80 | Оборудование для передачи данных, ЛВС и ВОЛС
|  |  | 5/60-80-1/СRG-11-Л | КОННЕКТОР RG-11 | ШТ | 3
|  |  | 5/90 | Прочие материалы для монтажных и специальных строительных работ
|  |  | 5/90-10 | Дюбели для крепления электромонтажных изделий
|  |  | 5/90-10/9 | ДЮБЕЛЬ У663 У3 | 100 ШТ. | 0.04
|  |  | 5/90-20 | Плакаты предупредительные, таблички, ленты сигнальные и другие материалы
|  |  | 5/90-20/12 | РАМКА ДЛЯ НАДПИСЕЙ | ШТ. | 10
Прочие
|  |  | 1604-САУ-НАСТ-237Л | СТАНЦИЯ УПРАВЛЕНИЯ САУ-НАСТ-2-2Х0,37-2-С-У3 (2 ВВОДА ЭЛЕКТРОПИТАНИЯ) С ВСТРОЕННЫМ ИСТОЧНИКОМ БЕСПЕРЕБОЙНОГО ПИТАНИЯ И АККУМУЛЯТОРНОЙ БАТАРЕЕЙ, М С ВНУТРЕННИМ ОСВЕЩЕНИЕМ (2 НАСОСА 0,37 КВТ (1РАБ+1РЕЗ)) В КОМПЛ: ДАТЧИК ТЕМПЕРАТУРЫ - 1 ШТ, ДАТЧИК ЗАТОПЛЕНИЯ - 1 ШТ, GSM ПЕРЕДАТЧИК - 1 ШТ, ЧАСТОТНЫЙ ПРЕОБРАЗОВАТЕЛЬ - 2 ШТ, RS 485 ДЛЯ ПОДКЛЮЧЕНИЯ ЭЛ.СЧЕТЧИКОВ - 2 ШТ | ШТ | 1
|  |  | СРС-28-1Л | ПРЕОБРАЗОВАТЕЛЬ ДАВЛЕНИЯ, 4-20МА, 0-1,0 МПА РС-28/0-1,0МПА/PD/М | ШТ | 2
Ж3-60-11 | СЕТИ | М 99
|  |  | 1-1 | ЗАТРАТЫ ТРУДА РАБОЧИХ | ЧЕЛ.Ч | 13.2972
|  |  | 1-3 | ЗАТРАТЫ ТРУДА МАШИНИСТОВ | ЧЕЛ.-Ч | 0.54354
|  |  | М021141 | КРАНЫ НА АВТОМОБИЛЬНОМ ХОДУ ПРИ РАБОТЕ НА ДРУГИХ ВИДАХ СТРОИТЕЛЬСТВА, 10 Т | МАШ.Ч | 0.27177
|  |  | М030203* | ДОМКРАТЫ ГИДРАВЛИЧЕСКИЕ ГРУЗОПОДЪЕМНОСТЬЮ 63 Т | МАШ.Ч | 3.698
|  |  | М030402 | ЛЕБЕДКИ ЭЛЕКТРИЧЕСКИЕ ТЯГОВЫМ УСИЛИЕМ ДО 12,26 (1,25) КН (Т) | МАШ.Ч | 3.698
|  |  | М330250* | ПИСТОЛЕТ МОНТАЖНЫЙ | МАШ.Ч | 4.0086
|  |  | М400002 | АВТОМОБИЛЬ БОРТОВОЙ, ГРУЗОПОДЪЕМНОСТЬЮ ДО 8 Т | МАШ.Ч | 0.27177
|  |  | 1 | Материалы для строительных работ
|  |  | 1/10 | Материалы для строительных работ общего назначения
|  |  | 1/10-170 | Оснастка технологическая и инструментальная
|  |  | 1/10-170-50/5 | ПАТРОН СТРОИТЕЛЬНЫЙ Д-4 | 1000 ШТ. | 0.24071
|  |  | 1/10-240 | Метизы и крепежные изделия
|  |  | 1/10-240-30-30/290 | ДЮБЕЛЬ-ГВОЗДЬ ДЛЯ МОНТАЖНОГО ПИСТОЛЕТА 3,7 Х 50 ММ | КГ | 1.4559
|  |  | 1/10-260 | Металлопрокат и металлоизделия (за исключением металлоизделий части 2)
|  |  | 1/10-260-210-1/82 | ПРОВОЛОКА СТАЛЬНАЯ НИЗКОУГЛЕРОДИСТАЯ ОБЩЕГО НАЗНАЧЕНИЯ ТЕРМИЧЕСКИ ОБРАБОТАННАЯ, ОЦИНКОВАННАЯ, ДИАМЕТРОМ 2 ММ | КГ | 0.09706
|  |  | 1/55 | Материалы специального назначения (кислотоупорные, огнеупорные и антикоррозионные)
|  |  | 1/55-50 | Материалы антикоррозионные и химически стойкие
|  |  | 1/55-50-20/30 | ЛАК БИТУМНЫЙ БТ-577 | Т | 0.002795
|  |  | 5 | Материалы для монтажных и специальных строительных работ
|  |  | 5/10 | Кабели, провода, муфты кабельные
|  |  | 5/10-10 | Кабели
|  |  | 5/10-10-60-2-1/С503-4401-Л1 | КАБЕЛЬ КОНТРОЛЬНЫЙ МАРКИ КВВГЭНГ(А) С МЕДНЫМИ ЖИЛАМИ, С ИЗОЛЯЦИЕЙ ИЗ ПОЛИВИНИЛХЛОРИДНОГО ПЛАСТИКАТА В ПОЛИВИНИЛХЛОРИДНОЙ ОБОЛОЧКЕ, НЕ РАСПРОСТРАНЯЮЩИЙ ГОРЕНИЕ, С ЧИСЛОМ ЖИЛ И СЕЧЕНИЕМ 4 Х 1,0 ММ2 (ПРИМ) | 1000 М | 0.021
|  |  | 5/10-10-70/СМКШНГ-А205-Л | КАБЕЛЬ МОНТАЖНЫЙ МКШНГ(А) СЕЧ. 2Х0,5ММ2 | М | 55
|  |  | 5/10-10-80/СUTP-САТ5Е-Л | КАБЕЛЬ ПАРНОЙ СКРУТКИ КАТЕГОРИИ 5Е UTP CAT5Е | М | 23
|  |  | 5/20 | Изделия для прокладки кабельных сетей
|  |  | 5/20-30 | Материалы и изделия для монтажа кабелей и проводов
|  |  | 5/20-30-3/2 | КНОПКА К227 УХЛ2 | 1000 ШТ. | 0.020188
|  |  | 5/20-30-3/20 | СКОБА К 142 У2 | 10 ШТ. | 9.9001
|  |  | 5/20-30-3/43 | ЛЕНТА К226 | 100 М | 0.02378
|  |  | 5/20-30-5/2 | БИРКА МАРКИРОВОЧНАЯ У134 | 100 ШТ. | 0.038824
|  |  | 5/50 | Прокатно-тянутые изделия из цветных металлов и цветные металлы
|  |  | 5/50-30 | Листы и плиты из цветных металлов
|  |  | 5/50-30-3/2 | ЛИСТ НОРМАЛЬНОЙ ТОЧНОСТИ ИЗГОТОВЛЕНИЯ, ТОЛЩИНОЙ 1 ММ, ИЗ СВИНЦА МАРКИ С1 | Т | 0.001553
|  |  | 5/50-70 | Сплавы из цветных металлов
|  |  | 5/50-70-2/13 | ПРИПОЙ ОЛОВЯННО-СВИНЦОВЫЙ МАЛОСУРЬМЯНИСТЫЙ, МАРКИ ПОССУ 40-0,5 | Т | 0.000485
СОСТАВИЛ | ______________________________ |  |  | С.В.ЛЕМЧУК
| (должность) |  | (подпись) | (инициалы,фамилия)
ПРОВЕРИЛ | ______________________________ |  |  | Н.Н.НЕСТЕРОВА
| (должность) |  | (подпись) | (инициалы,фамилия)

## 8838-9-3002-Q0
НАИМЕНОВАНИЕ ОБЪЕКТА |  | РЕСТАВРАЦИЯ ФАСАДОВ, КАПИТАЛЬНЫЙ РЕМОНТ С МОДЕРНИЗАЦИЕЙ ЗДАНИЯ СПЕЦИАЛИЗИРОВАННОГО ДЛЯ ОБРАЗОВАНИЯ И ВОСПИТАНИЯ (ЗДАНИЯ ШКОЛЫ N 4) ПО УЛ. КРАСНОАРМЕЙСКОЙ, 11 И БЛАГОУСТРОЙСТВО ПРИЛЕГАЮЩЕЙ ТЕРРИТОРИИ. МОДЕРНИЗАЦИЯ.СТАДИЯ А
КОД ОБЪЕКТА |  | 22.013
НАИМЕНОВАНИЕ ЗДАНИЯ, СООРУЖЕНИЯ |  | ПОВЫСИТЕЛЬНАЯ НАСОСНАЯ СТАНЦИЯ
ШИФР ЗДАНИЯ, СООРУЖЕНИЯ |  | 22.013
КОМПЛЕКТ ЧЕРТЕЖЕЙ |  | АК.СО (СМ. ЛИСТ 16 КОМПЛЕКТА АК)
ВЕДОМОСТЬ РЕСУРСОВ ДЛЯ ЛОКАЛЬНОЙ СМЕТЫ № 3002
(НОРМЫ 2022г.)
АВТОМАТИЗАЦИЯ КОМПЛЕКСНАЯ. ВСТРОЕННАЯ ПНС
П/П | ОБОСНОВАНИЕ | НАИМЕНОВАНИЕ РЕСУРСОВ | ЕД.ИЗМ. | КОЛИЧЕСТВО
1 | 2 | 3 | 4 | 5
1 | 1-1 | ЗАТРАТЫ ТРУДА РАБОЧИХ | ЧЕЛ.Ч | 24.5562
2 | 1-3 | ЗАТРАТЫ ТРУДА МАШИНИСТОВ | ЧЕЛ.-Ч | 0.61154
3 | М021141 | КРАНЫ НА АВТОМОБИЛЬНОМ ХОДУ ПРИ РАБОТЕ НА ДРУГИХ ВИДАХ СТРОИТЕЛЬСТВА, 10 Т | МАШ.Ч | 0.30977
4 | М030203* | ДОМКРАТЫ ГИДРАВЛИЧЕСКИЕ ГРУЗОПОДЪЕМНОСТЬЮ 63 Т | МАШ.Ч | 3.698
5 | М030402 | ЛЕБЕДКИ ЭЛЕКТРИЧЕСКИЕ ТЯГОВЫМ УСИЛИЕМ ДО 12,26 (1,25) КН (Т) | МАШ.Ч | 3.698
6 | М040502 | УСТАНОВКИ ДЛЯ СВАРКИ РУЧНОЙ ДУГОВОЙ (ПОСТОЯННОГО ТОКА) | МАШ.Ч | 0.259
7 | М330250* | ПИСТОЛЕТ МОНТАЖНЫЙ | МАШ.Ч | 4.0086
8 | М330301* | МАШИНЫ ШЛИФОВАЛЬНЫЕ ЭЛЕКТРИЧЕСКИЕ | МАШ.Ч | 0.008
9 | М331002 | СТАНКИ СВЕРЛИЛЬНЫЕ | МАШ.Ч | 0.365
10 | М331451 | ПЕРФОРАТОРЫ ЭЛЕКТРИЧЕСКИЕ | МАШ.Ч | 0.26
11 | М400001 | АВТОМОБИЛЬ БОРТОВОЙ, ГРУЗОПОДЪЕМНОСТЬЮ ДО 5 Т | МАШ.Ч | 0.024
12 | М400002 | АВТОМОБИЛЬ БОРТОВОЙ, ГРУЗОПОДЪЕМНОСТЬЮ ДО 8 Т | МАШ.Ч | 0.27777
| 1 | Материалы для строительных работ
| 1/10 | Материалы для строительных работ общего назначения
| 1/10-140 | Электроды, прутки винипластовые, проволока сварочные
13 | 1/10-140-40/45 | ЭЛЕКТРОДЫ ТИПА Э42А ДИАМЕТРОМ 2 ММ | Т | 0.000121
14 | 1/10-140-40/100 | ЭЛЕКТРОДЫ ТИПА Э42А ДИАМЕТРОМ 4 ММ | Т | 1e-05
| 1/10-170 | Оснастка технологическая и инструментальная
15 | 1/10-170-5/5 | СВЕРЛА АЛМАЗНЫЕ ПО БЕТОНУ (КОЛЬЦЕВЫЕ СВЕРЛА), ДИАМЕТРОМ 20 ММ | ШТ. | 0.04
16 | 1/10-170-10/135 | СВЕРЛА С SDS PLUS ХВОСТОВИКОМ (НАКОНЕЧНИК ИЗ ТВЕРДОСПЛАВНОЙ СТАЛИ) (ПО БЕТОНУ), ДИАМЕТРОМ 8-10 ММ, ДЛИНОЙ 260 (265) ММ | ШТ. | 0.04
17 | 1/10-170-50/5 | ПАТРОН СТРОИТЕЛЬНЫЙ Д-4 | 1000 ШТ. | 0.24071
| 1/10-180 | Материалы шлифовальные
18 | 1/10-180-20/57 | КРУГИ ШЛИФОВАЛЬНЫЕ ДЛЯ СПЕЦИАЛЬНЫХ МОНТАЖНЫХ РАБОТ 5П 180 Х 6 Х 22 | ШТ. | 0.04
| 1/10-230 | Материалы для отделочных работ
19 | 1/10-230-45-5/180 | ЛАК НИТРОЦЕЛЛЮЛОЗНЫЙ МЕБЕЛЬНЫЙ НЦ-218 | Т | 3e-06
20 | 1/10-230-45-10/155 | ЭМАЛЬ ПЕНТАФТАЛЕВАЯ ПФ-115, СЕРАЯ | Т | 3e-05
21 | 1/10-230-45-10/425 | ЭМАЛЬ ПЕРХЛОРВИНИЛОВАЯ ХВ-113, КРАСНО-ОРАНЖЕВАЯ | Т | 2.3e-05
22 | 1/10-230-50-15/15 | ДИХЛОРЭТАН ТЕХНИЧЕСКИЙ СОРТ I | Т | 2e-05
23 | 1/10-230-50-15/37 | РАСТВОРИТЕЛЬ ДЛЯ ЛАКОКРАСОЧНЫХ МАТЕРИАЛОВ МАРКИ 646 | Т | 2e-05
24 | 1/10-230-50-15/49 | РАСТВОРИТЕЛЬ ДЛЯ ЛАКОКРАСОЧНЫХ МАТЕРИАЛОВ МАРКИ Р-4 | Т | 1e-05
25 | 1/10-230-50-15/95 | УАЙТ-СПИРИТ | Т | 2e-06
| 1/10-235 | Изделия герметизирующие, уплотняющие, изолирующие
26 | 1/10-235-20/681 | ИЗОЛЕНТА ПВХ (РАЗМЕРОМ 15 ММХ20 М) | М2 | 0.03
| 1/10-240 | Метизы и крепежные изделия
27 | 1/10-240-10-10/130 | БОЛТЫ СТРОИТЕЛЬНЫЕ С ГАЙКАМИ И ШАЙБАМИ | Т | 0.00022
28 | 1/10-240-30-30/290 | ДЮБЕЛЬ-ГВОЗДЬ ДЛЯ МОНТАЖНОГО ПИСТОЛЕТА 3,7 Х 50 ММ | КГ | 1.4559
| 1/10-260 | Металлопрокат и металлоизделия (за исключением металлоизделий части 2)
29 | 1/10-260-30-31/6 | ПРОКАТ ГОРЯЧЕКАТАНЫЙ ПОЛОСОВОЙ ИЗ СТАЛИ УГЛЕРОДИСТОЙ ОБЫКНОВЕННОГО КАЧЕСТВА МАРКИ СТ6СП, ТОЛЩИНОЙ 10 - 80 ММ ПРИ ШИРИНЕ 100 - 200 ММ | Т | 0.007
30 | 1/10-260-210-1/82 | ПРОВОЛОКА СТАЛЬНАЯ НИЗКОУГЛЕРОДИСТАЯ ОБЩЕГО НАЗНАЧЕНИЯ ТЕРМИЧЕСКИ ОБРАБОТАННАЯ, ОЦИНКОВАННАЯ, ДИАМЕТРОМ 2 ММ | КГ | 0.09706
31 | 1/10-260-500-5/25 | ПОКОВКИ (МОНТАЖНЫЕ СКОБЫ) МАССОЙ 4,5 КГ | Т | 0.003
| 1/55 | Материалы специального назначения (кислотоупорные, огнеупорные и антикоррозионные)
| 1/55-50 | Материалы антикоррозионные и химически стойкие
32 | 1/55-50-20/30 | ЛАК БИТУМНЫЙ БТ-577 | Т | 0.002795
33 | 1/55-50-25/50 | ГРУНТОВКА ГФ-021, КРАСНО-КОРИЧНЕВАЯ | Т | 1.8e-05
34 | 1/55-50-30/20 | ПАСТА КВАРЦЕВАЗЕЛИНОВАЯ | КГ | 0.003
| 5 | Материалы для монтажных и специальных строительных работ
| 5/10 | Кабели, провода, муфты кабельные
| 5/10-10 | Кабели
35 | 5/10-10-60-2-1/С503-4401-Л1 | КАБЕЛЬ КОНТРОЛЬНЫЙ МАРКИ КВВГЭНГ(А) С МЕДНЫМИ ЖИЛАМИ, С ИЗОЛЯЦИЕЙ ИЗ ПОЛИВИНИЛХЛОРИДНОГО ПЛАСТИКАТА В ПОЛИВИНИЛХЛОРИДНОЙ ОБОЛОЧКЕ, НЕ РАСПРОСТРАНЯЮЩИЙ ГОРЕНИЕ, С ЧИСЛОМ ЖИЛ И СЕЧЕНИЕМ 4 Х 1,0 ММ2 (ПРИМ) | 1000 М | 0.021
36 | 5/10-10-70/СМКШНГ-А205-Л | КАБЕЛЬ МОНТАЖНЫЙ МКШНГ(А) СЕЧ. 2Х0,5ММ2 | М | 55
37 | 5/10-10-80/СUTP-САТ5Е-Л | КАБЕЛЬ ПАРНОЙ СКРУТКИ КАТЕГОРИИ 5Е UTP CAT5Е | М | 23
| 5/20 | Изделия для прокладки кабельных сетей
| 5/20-30 | Материалы и изделия для монтажа кабелей и проводов
38 | 5/20-30-2/1 | ПЕРЕМЫЧКА ГИБКАЯ ПГС-35-560 У2,5 | ШТ. | 1.02
39 | 5/20-30-3/2 | КНОПКА К227 УХЛ2 | 1000 ШТ. | 0.020188
40 | 5/20-30-3/20 | СКОБА К 142 У2 | 10 ШТ. | 9.9001
41 | 5/20-30-3/40 | ПОЛОСКА К404 И ПРЯЖКА К407 ДЛЯ КРЕПЛЕНИЯ ПРОВОДОВ | 100 ШТ. | 0.0204
42 | 5/20-30-3/43 | ЛЕНТА К226 | 100 М | 0.02378
43 | 5/20-30-5/1 | БИРКА-ОКОНЦЕВАТЕЛЬ У136 У3/5 | 100 ШТ. | 0.031
44 | 5/20-30-5/2 | БИРКА МАРКИРОВОЧНАЯ У134 | 100 ШТ. | 0.048824
| 5/30 | Материалы для электротехнических установок
| 5/30-10 | Распределительные устройства и подстанции
45 | 5/30-10-3/СВП-15-21А211-Л | МИКРОПЕРЕКЛЮЧАТЕЛЬ ВП-15-21А211-54У2.3 | ШТ | 1
| 5/50 | Прокатно-тянутые изделия из цветных металлов и цветные металлы
| 5/50-30 | Листы и плиты из цветных металлов
46 | 5/50-30-3/2 | ЛИСТ НОРМАЛЬНОЙ ТОЧНОСТИ ИЗГОТОВЛЕНИЯ, ТОЛЩИНОЙ 1 ММ, ИЗ СВИНЦА МАРКИ С1 | Т | 0.001553
| 5/50-70 | Сплавы из цветных металлов
47 | 5/50-70-2/13 | ПРИПОЙ ОЛОВЯННО-СВИНЦОВЫЙ МАЛОСУРЬМЯНИСТЫЙ, МАРКИ ПОССУ 40-0,5 | Т | 0.000485
| 5/60 | Линейно-кабельные изделия связи
| 5/60-80 | Оборудование для передачи данных, ЛВС и ВОЛС
48 | 5/60-80-1/СRG-11-Л | КОННЕКТОР RG-11 | ШТ | 3
| 5/90 | Прочие материалы для монтажных и специальных строительных работ
| 5/90-10 | Дюбели для крепления электромонтажных изделий
49 | 5/90-10/9 | ДЮБЕЛЬ У663 У3 | 100 ШТ. | 0.04
| 5/90-20 | Плакаты предупредительные, таблички, ленты сигнальные и другие материалы
50 | 5/90-20/12 | РАМКА ДЛЯ НАДПИСЕЙ | ШТ. | 10
Прочие
51 | 1604-САУ-НАСТ-237Л | СТАНЦИЯ УПРАВЛЕНИЯ САУ-НАСТ-2-2Х0,37-2-С-У3 (2 ВВОДА ЭЛЕКТРОПИТАНИЯ) С ВСТРОЕННЫМ ИСТОЧНИКОМ БЕСПЕРЕБОЙНОГО ПИТАНИЯ И АККУМУЛЯТОРНОЙ БАТАРЕЕЙ, М С ВНУТРЕННИМ ОСВЕЩЕНИЕМ (2 НАСОСА 0,37 КВТ (1РАБ+1РЕЗ)) В КОМПЛ: ДАТЧИК ТЕМПЕРАТУРЫ - 1 ШТ, ДАТЧИК ЗАТОПЛЕНИЯ - 1 ШТ, GSM ПЕРЕДАТЧИК - 1 ШТ, ЧАСТОТНЫЙ ПРЕОБРАЗОВАТЕЛЬ - 2 ШТ, RS 485 ДЛЯ ПОДКЛЮЧЕНИЯ ЭЛ.СЧЕТЧИКОВ - 2 ШТ | ШТ | 1
52 | СРС-28-1Л | ПРЕОБРАЗОВАТЕЛЬ ДАВЛЕНИЯ, 4-20МА, 0-1,0 МПА РС-28/0-1,0МПА/PD/М | ШТ | 2
| СОСТАВИЛ | ____________________ |  | С.В.ЛЕМЧУК
|  | (должность) | (подпись) | (инициалы,фамилия)
| ПРОВЕРИЛ | ____________________ |  | Н.Н.НЕСТЕРОВА
|  | (должность) | (подпись) | (инициалы,фамилия)

## 8838-9-3018-S0
НАИМЕНОВАНИЕ ОБЪЕКТА |  | РЕСТАВРАЦИЯ ФАСАДОВ, КАПИТАЛЬНЫЙ РЕМОНТ С МОДЕРНИЗАЦИЕЙ ЗДАНИЯ СПЕЦИАЛИЗИРОВАННОГО ДЛЯ ОБРАЗОВАНИЯ И ВОСПИТАНИЯ (ЗДАНИЯ ШКОЛЫ N 4) ПО УЛ. КРАСНОАРМЕЙСКОЙ, 11 И БЛАГОУСТРОЙСТВО ПРИЛЕГАЮЩЕЙ ТЕРРИТОРИИ. МОДЕРНИЗАЦИЯ.СТАДИЯ А
КОД ОБЪЕКТА |  | 22.013
НАИМЕНОВАНИЕ ЗДАНИЯ, СООРУЖЕНИЯ |  | ПОВЫСИТЕЛЬНАЯ НАСОСНАЯ СТАНЦИЯ
ШИФР ЗДАНИЯ, СООРУЖЕНИЯ |  | 22.013
КОМПЛЕКТ ЧЕРТЕЖЕЙ |  | ЭОМ.СО (ИЗМ.1)
ЛОКАЛЬНАЯ СМЕТА (ЛОКАЛЬНЫЙ СМЕТНЫЙ РАСЧЕТ) № 3018
(НОРМЫ 2022г.)
ПНС ВСТРОЕННАЯ. ЭЛЕКТРООБОРУДОВАНИЕ И ЭЛЕКТРООСВЕЩЕНИЕ (ДОП. К ЛС N3000)
СОСТАВЛЕНА В ЦЕНАХ НА 1 МАЯ 2023г. | [8 empty] | СТОИМОСТЬ 1,163 ТЫСЯЧ БЕЛОРУССКИХ РУБЛЕЙ
№ п/п | ОБОСНОВАНИЕ | НАИМЕНОВАНИЕ РАБОТ, РЕСУРСОВ, РАСХОДОВ | ЕДИНИЦА ИЗМЕРЕ- НИЯ | СТОИМОСТЬ ЕДИНИЦЫ ИЗМЕРЕНИЯ/ВСЕГО, БЕЛОРУССКИХ РУБЛЕЙ
|  |  |  | ЗАРАБОТНАЯ ПЛАТА | ЭКСПЛУАТАЦИЯ МАШИН И МЕХАНИЗМОВ |  | МАТЕРИАЛЫ, ИЗДЕЛИЯ, КОНСТРУКЦИИ (ОБОРУДОВА- НИЕ, МЕБЕЛЬ) | ТРАНС-ПОРТ | ОБЩАЯ СТОИМОСТЬ
|  |  | КОЛИ- ЧЕСТВО |  | ВСЕГО | В ТОМ ЧИСЛЕ ЗАРАБОТ- НАЯ ПЛАТА МАШИ- НИСТОВ
1 | 2 | 3 | 4 | 5 | 6 | 7 | 8 | 9 | 10
1. | ПРИМЕЧАНИЕ: | К ДЛЯ ОХР И ОПР/ПЛАНОВАЯ ПРИБЫЛЬ: 1.0000/1.0000
2. | ПРИМЕЧАНИЕ: | КОЭФФИЦИЕНТ К З/П (ПОСТАНОВЛЕНИЕ N5): 1.0000
3. | ПРИМЕЧАНИЕ: | БАЗА ТЕКУЩИХ ЦЕН (ВАРИАНТ A)
| Ж3-40-22 | ЭЛЕКТРООБОРУДОВАНИЕ
4. | СПР11-ВРУ-ПНС | ВВОДНО-РАСПРЕДЕЛИТЕЛЬНОЕ УСТРОЙСТВО, НАВЕСНОГО ИСПОЛНЕНИЯ, IP54, 400/230В, 1200Х800Х200, ПР11-3-010-54-У3 (ВРУ-ПНС) | КОМПЛ 1 | - - | - - | - - | 2687.99 -2687.99 | 53.76 -53.76 | 2741.75 -2741.75
5. | СПР11-ВРУ-ПНС2 | ВВОДНО-РАСПРЕДЕЛИТЕЛЬНОЕ УСТРОЙСТВО, НАВЕСНОГО ИСПОЛНЕНИЯ, IP54, 400/230В, 1200Х800Х200, ПР11-3-010-54-У3 (ВРУ-ПНС) | КОМПЛ 1 | - - | - - | - - | 3827.82 3827.82 | 76.56 76.56 | 3904.38 3904.38
|  | ИТОГО ПРЯМЫЕ ЗАТРАТЫ : |  | - | - | - | 1140 | 23 | 1163
|  | ИТОГО ПО ПТМ | [6 empty] | 1163
|  | ВСЕГО, В ТОМ ЧИСЛЕ | [6 empty] | 1163
|  | ОБОРУДОВАНИЕ, МЕБЕЛЬ, ИНВЕНТАРЬ | [6 empty] | 1140
|  | ТРАНСПОРТ | [6 empty] | 23
|  | СОСТАВИЛ | ____________________ |  |  |  |  | Е.В.ЯСКУЛД
|  |  | (должность) |  |  | (подпись) |  | (инициалы,фамилия)
|  | ПРОВЕРИЛ | ____________________ |  |  |  |  | Н.Н.НЕСТЕРОВА
|  |  | (должность) |  |  | (подпись) |  | (инициалы,фамилия)

## 8838-9-3018-T0
НАИМЕНОВАНИЕ ОБЪЕКТА: РЕСТАВРАЦИЯ ФАСАДОВ, КАПИТАЛЬНЫЙ РЕМОНТ С МОДЕРНИЗАЦИЕЙ ЗДАНИЯ СПЕЦИАЛИЗИРОВАННОГО ДЛЯ ОБРАЗОВАНИЯ И ВОСПИТАНИЯ (ЗДАНИЯ ШКОЛЫ N 4) ПО УЛ. КРАСНОАРМЕЙСКОЙ, 11 И БЛАГОУСТРОЙСТВО ПРИЛЕГАЮЩЕЙ ТЕРРИТОРИИ. МОДЕРНИЗАЦИЯ.СТАДИЯ А
КОД ОБЪЕКТА: 22.013
НАИМЕНОВАНИЕ ЗДАНИЯ, СООРУЖЕНИЯ: ПОВЫСИТЕЛЬНАЯ НАСОСНАЯ СТАНЦИЯ
ШИФР ЗДАНИЯ, СООРУЖЕНИЯ: 22.013
КОМПЛЕКТ ЧЕРТЕЖЕЙ: ЭОМ.СО (ИЗМ.1)
ИСХОДНЫЕ ДАННЫЕ ПО ЛОКАЛЬНОЙ СМЕТЕ (ЛОКАЛЬНОМУ СМЕТНОМУ РАСЧЕТУ) № 3018
(НОРМЫ 2022г.)
ПНС ВСТРОЕННАЯ. ЭЛЕКТРООБОРУДОВАНИЕ И ЭЛЕКТРООСВЕЩЕНИЕ (ДОП. К ЛС N3000)
СОСТАВЛЕНА В ЦЕНАХ НА 1 МАЯ 2023г.
№ П/П | ТЕКСТ
1 | 2
1 | L3'7838'9'3018'S0'6'3'ПНС ВСТРОЕННАЯ. ЭЛЕКТРООБОРУДОВАНИЕ И ЭЛЕКТРООСВЕЩЕНИЕ (ДОП. К ЛС N3000)'ЭОМ.СО (ИЗМ.1)'Е.В.ЯСКУЛД'Н.Н.НЕСТЕРОВА*
2 | Ж3-40-22'ЭЛЕКТРООБОРУДОВАНИЕ'РУБ*
3 | БСПР11-ВРУ-ПНС'2756:1,0253##'=14'ВВОДНО-РАСПРЕДЕЛИТЕЛЬНОЕ УСТРОЙСТВО, НАВЕСНОГО ИСПОЛНЕНИЯ, IP54, 400/230В, 1200Х800Х200, ПР11-3-010-54-У3 (ВРУ-ПНС)###'КОМПЛ''2799=2687,99_0*
4 | БСПР11-ВРУ-ПНС2'3827,82##'=14'ВВОДНО-РАСПРЕДЕЛИТЕЛЬНОЕ УСТРОЙСТВО, НАВЕСНОГО ИСПОЛНЕНИЯ, IP54, 400/230В, 1200Х800Х200, ПР11-3-010-54-У3 (ВРУ-ПНС)###'КОМПЛ''2799=3827,82_0*
5 | РМ010201/М010410/М021104#М021141/М030101*
6 | Н15=38,44.1,1#37,3'Н16=59,57.1,1#40,54'Н17=76,38.1,1#37,3*
7 | СПР11-ВРУ-ПНС'1'B*
8 | СПР11-ВРУ-ПНС2'1'Ж1*
9 | L*

## 8838-9-3018-B0
НАИМЕНОВАНИЕ ОБЪЕКТА |  | РЕСТАВРАЦИЯ ФАСАДОВ, КАПИТАЛЬНЫЙ РЕМОНТ С МОДЕРНИЗАЦИЕЙ ЗДАНИЯ СПЕЦИАЛИЗИРОВАННОГО ДЛЯ ОБРАЗОВАНИЯ И ВОСПИТАНИЯ (ЗДАНИЯ ШКОЛЫ N 4) ПО УЛ. КРАСНОАРМЕЙСКОЙ, 11 И БЛАГОУСТРОЙСТВО ПРИЛЕГАЮЩЕЙ ТЕРРИТОРИИ. МОДЕРНИЗАЦИЯ.СТАДИЯ А
КОД ОБЪЕКТА |  | 22.013
НАИМЕНОВАНИЕ ЗДАНИЯ, СООРУЖЕНИЯ |  | ПОВЫСИТЕЛЬНАЯ НАСОСНАЯ СТАНЦИЯ
ШИФР ЗДАНИЯ, СООРУЖЕНИЯ |  | 22.013
КОМПЛЕКТ ЧЕРТЕЖЕЙ |  | ЭОМ.СО (ИЗМ.1)
ВЕДОМОСТЬ ОБЪЕМОВ И СТОИМОСТИ РАБОТ № 3018
(НОРМЫ 2022г.)
ПНС ВСТРОЕННАЯ. ЭЛЕКТРООБОРУДОВАНИЕ И ЭЛЕКТРООСВЕЩЕНИЕ (ДОП. К ЛС N3000)
СОСТАВЛЕНА В ЦЕНАХ НА 1 МАЯ 2023г.
ОБОСНОВА- НИЕ | НАИМЕНОВАНИЕ ВИДОВ РАБОТ | ОБЪЕМ | СТОИМОСТЬ, ТЫС.РУБ.
|  |  | ЗАРАБОТНАЯ ПЛАТА | ЭКСПЛУАТА- ЦИЯ МАШИН И МЕХА- НИЗМОВ | МАТЕРИАЛЫ, ИЗДЕЛИЯ, КОНСТРУК- ЦИИ | ОБОРУДОВА- НИЕ,МЕБЕЛЬ, ИНВЕНТАРЬ | ОХР и ОПР | ПРОЧИЕ СРЕДСТВА | ВСЕГО
|  | ЕД.ИЗМ. | ТРУДОЕМ- КОСТЬ, ЧЕЛ.Ч. | В Т.Ч.З/П МАШИ- НИСТОВ | ТРАНСПОРТ | ТРАНСПОРТ | ПЛАНОВАЯ ПРИБЫЛЬ
1 | 2 | 3 | 4 | 5 | 6 | 7 | 8 | 9 | 10
Ж3-40-22 | ЭЛЕКТРООБОРУДОВАНИЕ | 1162,63 | 0 | 0 | 0 | 1,14 | 0 | 0 | 1,163
|  | РУБ | 0 | 0 | 0 | 0,023 | 0
| И Т О Г О | 0 | 0 | 0 | 0 | 1,14 | 0 | 0 | 1,163
|  |  | 0 | 0 | 0 | 0,023 | 0
| СОСТАВИЛ | ______________________________ | [5 empty] | Е.В.ЯСКУЛД
|  | (должность) |  |  |  | (подпись) |  | (инициалы,фамилия)
| ПРОВЕРИЛ | ______________________________ | [5 empty] | Н.Н.НЕСТЕРОВА
|  | (должность) |  |  |  | (подпись) |  | (инициалы,фамилия)

## 8838-9-3018-Q1
НАИМЕНОВАНИЕ ОБЪЕКТА |  | РЕСТАВРАЦИЯ ФАСАДОВ, КАПИТАЛЬНЫЙ РЕМОНТ С МОДЕРНИЗАЦИЕЙ ЗДАНИЯ СПЕЦИАЛИЗИРОВАННОГО ДЛЯ ОБРАЗОВАНИЯ И ВОСПИТАНИЯ (ЗДАНИЯ ШКОЛЫ N 4) ПО УЛ. КРАСНОАРМЕЙСКОЙ, 11 И БЛАГОУСТРОЙСТВО ПРИЛЕГАЮЩЕЙ ТЕРРИТОРИИ. МОДЕРНИЗАЦИЯ.СТАДИЯ А
КОД ОБЪЕКТА |  | 22.013
НАИМЕНОВАНИЕ ЗДАНИЯ, СООРУЖЕНИЯ |  | ПОВЫСИТЕЛЬНАЯ НАСОСНАЯ СТАНЦИЯ
ШИФР ЗДАНИЯ, СООРУЖЕНИЯ |  | 22.013
КОМПЛЕКТ ЧЕРТЕЖЕЙ |  | ЭОМ.СО (ИЗМ.1)
ВЕДОМОСТЬ ОБЪЕМОВ РАБОТ И РАСХОДОВ РЕСУРСОВ С КОДАМИ РБ ДЛЯ ЛОКАЛЬНОЙ СМЕТЫ № 3018
(НОРМЫ 2022г.)
ПНС ВСТРОЕННАЯ. ЭЛЕКТРООБОРУДОВАНИЕ И ЭЛЕКТРООСВЕЩЕНИЕ (ДОП. К ЛС N3000)
ОБОСНОВАНИЕ | НАИМЕНОВАНИЕ ВИДОВ | ЕДИНИЦА ИЗМЕРЕНИЯ | КОД | НАИМЕНОВАНИЕ РЕСУРСОВ | ЕД.ИЗМ. | КОЛИЧЕСТВО
| РАБОТ | ОБЪЕМ | РЕСУРСА
1 | 2 | 3 | 4 | 5 | 6 | 7
Ж3-40-22 | ЭЛЕКТРООБОРУДОВАНИЕ | РУБ 1162,63
Прочие
|  |  | СПР11-ВРУ-ПНС | ВВОДНО-РАСПРЕДЕЛИТЕЛЬНОЕ УСТРОЙСТВО, НАВЕСНОГО ИСПОЛНЕНИЯ, IP54, 400/230В, 1200Х800Х200, ПР11-3-010-54-У3 (ВРУ-ПНС) | КОМПЛ | -1
|  |  | СПР11-ВРУ-ПНС2 | ВВОДНО-РАСПРЕДЕЛИТЕЛЬНОЕ УСТРОЙСТВО, НАВЕСНОГО ИСПОЛНЕНИЯ, IP54, 400/230В, 1200Х800Х200, ПР11-3-010-54-У3 (ВРУ-ПНС) | КОМПЛ | 1
СОСТАВИЛ | ______________________________ |  |  | Е.В.ЯСКУЛД
| (должность) |  | (подпись) | (инициалы,фамилия)
ПРОВЕРИЛ | ______________________________ |  |  | Н.Н.НЕСТЕРОВА
| (должность) |  | (подпись) | (инициалы,фамилия)

## 8838-9-3018-Q0
НАИМЕНОВАНИЕ ОБЪЕКТА |  | РЕСТАВРАЦИЯ ФАСАДОВ, КАПИТАЛЬНЫЙ РЕМОНТ С МОДЕРНИЗАЦИЕЙ ЗДАНИЯ СПЕЦИАЛИЗИРОВАННОГО ДЛЯ ОБРАЗОВАНИЯ И ВОСПИТАНИЯ (ЗДАНИЯ ШКОЛЫ N 4) ПО УЛ. КРАСНОАРМЕЙСКОЙ, 11 И БЛАГОУСТРОЙСТВО ПРИЛЕГАЮЩЕЙ ТЕРРИТОРИИ. МОДЕРНИЗАЦИЯ.СТАДИЯ А
КОД ОБЪЕКТА |  | 22.013
НАИМЕНОВАНИЕ ЗДАНИЯ, СООРУЖЕНИЯ |  | ПОВЫСИТЕЛЬНАЯ НАСОСНАЯ СТАНЦИЯ
ШИФР ЗДАНИЯ, СООРУЖЕНИЯ |  | 22.013
КОМПЛЕКТ ЧЕРТЕЖЕЙ |  | ЭОМ.СО (ИЗМ.1)
ВЕДОМОСТЬ РЕСУРСОВ ДЛЯ ЛОКАЛЬНОЙ СМЕТЫ № 3018
(НОРМЫ 2022г.)
ПНС ВСТРОЕННАЯ. ЭЛЕКТРООБОРУДОВАНИЕ И ЭЛЕКТРООСВЕЩЕНИЕ (ДОП. К ЛС N3000)
П/П | ОБОСНОВАНИЕ | НАИМЕНОВАНИЕ РЕСУРСОВ | ЕД.ИЗМ. | КОЛИЧЕСТВО
1 | 2 | 3 | 4 | 5
Прочие
1 | СПР11-ВРУ-ПНС | ВВОДНО-РАСПРЕДЕЛИТЕЛЬНОЕ УСТРОЙСТВО, НАВЕСНОГО ИСПОЛНЕНИЯ, IP54, 400/230В, 1200Х800Х200, ПР11-3-010-54-У3 (ВРУ-ПНС) | КОМПЛ | -1
2 | СПР11-ВРУ-ПНС2 | ВВОДНО-РАСПРЕДЕЛИТЕЛЬНОЕ УСТРОЙСТВО, НАВЕСНОГО ИСПОЛНЕНИЯ, IP54, 400/230В, 1200Х800Х200, ПР11-3-010-54-У3 (ВРУ-ПНС) | КОМПЛ | 1
| СОСТАВИЛ | ____________________ |  | Е.В.ЯСКУЛД
|  | (должность) | (подпись) | (инициалы,фамилия)
| ПРОВЕРИЛ | ____________________ |  | Н.Н.НЕСТЕРОВА
|  | (должность) | (подпись) | (инициалы,фамилия)