## 21-2-O1
НАИМЕНОВАНИЕ ОБЪЕКТА |  | МИКРОРАЙОН ЛОШИЦА-8.2. ДЕТСКОЕ ДОШКОЛЬНОЕ УЧРЕЖДЕНИЕ N11
КОД ОБЪЕКТА |  | 24.014
ОБЪЕКТНАЯ СМЕТА (ОБЪЕКТНЫЙ СМЕТНЫЙ РАСЧЕТ) № 2
(НОРМЫ 2022г.)
ДЕТСКИЙ САД НА 230 МЕСТ
СОСТАВЛЕНА В ЦЕНАХ НА 1 МАРТА 2025г. | [7 empty] | СТОИМОСТЬ 9151,523 ТЫСЯЧ БЕЛОРУССКИХ РУБЛЕЙ
№ ЛОКАЛЬ- НЫХ СМЕТ (ЛОКАЛЬ- НЫХ СМЕТНЫХ РАСЧЕТОВ) | НАИМЕНОВАНИЕ РАБОТ, РАСХОДОВ | СТОИМОСТЬ, ТЫСЯЧ БЕЛОРУССКИХ РУБЛЕЙ | [5 empty] | ОБЩАЯ СТОИМОСТЬ, ТЫСЯЧ БЕЛОРУССКИХ РУБЛЕЙ
|  | ЗАРАБОТНАЯ ПЛАТА | ЭКСПЛУАТАЦИЯ МАШИН И МЕХАНИЗМОВ | МАТЕРИАЛЫ, ИЗДЕЛИЯ, КОНСТРУКЦИИ | ОХР И ОПР | ОБОРУДОВА- НИЕ, МЕБЕЛЬ | ПРОЧИЕ СРЕДСТВА
|  |  | В ТОМ ЧИСЛЕ ЗАРАБОТНАЯ ПЛАТА МАШИНИСТОВ | ТРАНСПОРТ | ПЛАНОВАЯ ПРИБЫЛЬ | ТРАНСПОРТ |  | ТРУДОЕМ- КОСТЬ, ЧЕЛОВЕКО-ЧАС
1 | 2 | 3 | 4 | 5 | 6 | 7 | 8 | 9
101 | 24.014 - КЖ0 - ОБЩЕСТРОИТЕЛЬНЫЕ РАБОТЫ ЗЕМЛЯНЫЕ РАБОТЫ, УПЛОТНЕНИЕ МАЛОПРОЧНЫХ ГРУНТОВ | 13,584 | 47,847 15,951 | 28,861 297,565 | 19,41 20,642 | - - | - | 427,909 2213
В ТОМ ЧИСЛЕ:
| ЗАТРАТЫ ТРУДА МАШИНИСТОВ | [6 empty] | 1078
| ЗАТРАТЫ ТРУДА В ОХР И ОПР (0,55) | [6 empty] | 11
102 | 24.014 - КЖ0 - КОНТРОЛЬ КАЧЕСТВА ВИБРОДИНАМИЧЕСКОГО УПЛОТНЕНИЯ ОСНОВАНИЯ | - | - - | - - | - - | - - | 25,271 | 25,271 -
В ТОМ ЧИСЛЕ:
| ЗАТРАТЫ ТРУДА В ОХР И ОПР (0,55) | [6 empty] | -
103 | 24.014 - КЖ0 - ОБЩЕСТРОИТЕЛЬНЫЕ РАБОТЫ. ФУНДАЕНТЫ. ЧАША БАССЕЙНА. ЛИФТОВАЯ ШАХТА | 57,413 | 66,018 15,412 | 357,323 30,386 | 47,86 50,897 | - - | - | 609,897 5443
В ТОМ ЧИСЛЕ:
| ЗАТРАТЫ ТРУДА МАШИНИСТОВ | [6 empty] | 961
| ЗАТРАТЫ ТРУДА В ОХР И ОПР (0,55) | [6 empty] | 26
104 | 24.014 - КЖО - ОБЩЕСТРОИТЕЛЬНЫЕ РАБОТЫ.ПЛИТЫ ПЕРЕКРЫТИЯ | 11,866 | 5,185 1,287 | 95,298 8,084 | 8,644 9,193 | - - | - | 138,270 1005
В ТОМ ЧИСЛЕ:
| ЗАТРАТЫ ТРУДА МАШИНИСТОВ | [6 empty] | 87
| ЗАТРАТЫ ТРУДА В ОХР И ОПР (0,55) | [6 empty] | 5
105 | 24.014 - КЖО - ОБЩЕСТРОИТЕЛЬНЫЕ РАБОТЫ.ПЕРЕГОРОДКИ.ПРИЯМКИ | 7,553 | 1,376 0,43 | 23,845 1,79 | 5,246 5,58 | - - | - | 45,390 625
В ТОМ ЧИСЛЕ:
| ЗАТРАТЫ ТРУДА МАШИНИСТОВ | [6 empty] | 28
| ЗАТРАТЫ ТРУДА В ОХР И ОПР (0,55) | [6 empty] | 3
106 | 24.014 - КЖ1 - ОБЩЕСТРОИТЕЛЬНЫЕ РАБОТЫ.ПЛИТЫ ПЕРЕКРЫТИЯ | 39,867 | 11,013 4,103 | 299,959 25,19 | 28,897 30,73 | - - | - | 435,656 3390
В ТОМ ЧИСЛЕ:
| ЗАТРАТЫ ТРУДА МАШИНИСТОВ | [6 empty] | 288
| ЗАТРАТЫ ТРУДА В ОХР И ОПР (0,55) | [6 empty] | 16
107 | 24.014 - КЖ1 - ОБЩЕСТРОИТЕЛЬНЫЕ РАБОТЫ.СТЕНЫ И ПЕРЕГОРОДКИ | 175,352 | 46,293 18,132 | 672,058 50,818 | 127,158 135,226 | - - | - | 1206,905 15009
В ТОМ ЧИСЛЕ:
| ЗАТРАТЫ ТРУДА МАШИНИСТОВ | [6 empty] | 1166
| ЗАТРАТЫ ТРУДА В ОХР И ОПР (0,55) | [6 empty] | 70
108 | 24.014 - КЖ1, АР - ОБЩЕСТРОИТЕЛЬНЫЕ РАБОТЫ.ЛЕСТНИЦЫ- СБОРНЫЙ Ж.Б., ОГРАЖДЕНИЕ ВНУТРЕННИХ ЛЕСТНИЦ | 15,418 | 2,808 1,093 | 130,834 9,548 | 10,833 11,52 | - - | - | 180,961 1240
В ТОМ ЧИСЛЕ:
| ЗАТРАТЫ ТРУДА МАШИНИСТОВ | [6 empty] | 72
| ЗАТРАТЫ ТРУДА В ОХР И ОПР (0,55) | [6 empty] | 6
109 | 24.014 - КЖ1 - ОБЩЕСТРОИТЕЛЬНЫЕ РАБОТЫ. ВЕНТШАХТЫ | 30,884 | 4,92 1,935 | 116,593 8,116 | 21,467 22,892 | - - | - | 204,872 2527
В ТОМ ЧИСЛЕ:
| ЗАТРАТЫ ТРУДА МАШИНИСТОВ | [6 empty] | 128
| ЗАТРАТЫ ТРУДА В ОХР И ОПР (0,55) | [6 empty] | 12
110 | 24.014 - АР - ОБЩЕСТРОИТЕЛЬНЫЕ РАБОТЫ.КРОВЛЯ.КОЗЫРЬКИ | 62,642 | 7,226 3,436 | 346,47 26,519 | 43,399 46,147 | - - | - | 532,403 5437
В ТОМ ЧИСЛЕ:
| ЗАТРАТЫ ТРУДА МАШИНИСТОВ | [6 empty] | 263
| ЗАТРАТЫ ТРУДА В ОХР И ОПР (0,55) | [6 empty] | 24
111 | 24.014 - АР - ОБЩЕСТРОИТЕЛЬНЫЕ РАБОТЫ.СТЕКЛЯННЫЙ КОЗЫРЕК. | 0,438 | 0,042 - | 19,421 0,084 | 0,288 0,306 | - - | - | 20,579 31
В ТОМ ЧИСЛЕ:
| ЗАТРАТЫ ТРУДА В ОХР И ОПР (0,55) | [6 empty] | -
112 | 24.014 - АР - ОБЩЕСТРОИТЕЛЬНЫЕ РАБОТЫ.ПОЛЫ | 113,299 | 6,797 2,694 | 314,178 26,425 | 76,231 81,067 | - - | - | 617,997 9313
В ТОМ ЧИСЛЕ:
| ЗАТРАТЫ ТРУДА МАШИНИСТОВ | [6 empty] | 216
| ЗАТРАТЫ ТРУДА В ОХР И ОПР (0,55) | [6 empty] | 42
113 | 24.014-11- АР ОБЩЕСТРОИТЕЛЬНЫЕ РАБОТЫ- ОКНА,ДВЕРИ,ЛЮКИ,ВИТРАЖИ | 44,61 | 0,615 0,062 | 648,62 46,665 | 28,835 31,07 | 7,14 0,144 | - | 807,699 3557
В ТОМ ЧИСЛЕ:
| ЗАТРАТЫ ТРУДА МАШИНИСТОВ | [6 empty] | 4
| ЗАТРАТЫ ТРУДА В ОХР И ОПР (0,55) | [6 empty] | 16
114 | 24.014 - АР - ОБЩЕСТРОИТЕЛЬНЫЕ РАБОТЫ. ВНУТРЕННЯЯ ОТДЕЛКА. УТЕПЛЕНИЕ | 225,552 | 18,535 14,616 | 204,213 16,092 | 157,839 167,854 | - - | - | 790,085 19107
В ТОМ ЧИСЛЕ:
| ЗАТРАТЫ ТРУДА МАШИНИСТОВ | [6 empty] | 1261
| ЗАТРАТЫ ТРУДА В ОХР И ОПР (0,55) | [6 empty] | 87
115 | 24.014 - АР, КЖ1 - ОБЩЕСТРОИТЕЛЬНЫЕ РАБОТЫ. УТЕПЛЕНИЕ И ОТДЕЛКА ФАСАДОВ | 184,296 | 1,823 0,287 | 301,473 23,389 | 121,308 129,005 | - - | - | 761,294 14221
В ТОМ ЧИСЛЕ:
| ЗАТРАТЫ ТРУДА МАШИНИСТОВ | [6 empty] | 21
| ЗАТРАТЫ ТРУДА В ОХР И ОПР (0,55) | [6 empty] | 67
116 | 24.014 - АР - ОБЩЕСТРОИТЕЛЬНЫЕ РАБОТЫ - МЕТАЛЛИЧЕСКИЕ ПАННО НА ФАСАД | 2,114 | 0,305 0,064 | 23,319 1,405 | 1,431 1,522 | - - | - | 30,096 157
В ТОМ ЧИСЛЕ:
| ЗАТРАТЫ ТРУДА МАШИНИСТОВ | [6 empty] | 5
| ЗАТРАТЫ ТРУДА В ОХР И ОПР (0,55) | [6 empty] | 1
117 | 24.014 - ВАО, ИД - ВИЗУАЛЬНО-АДРЕСНОЕ ОРИЕНТИРОВАНИЕ И ИНФОРМАЦИОННЫЙ ДИЗАЙН | 3,975 | 0,027 0,001 | 42,762 3,359 | 2,613 2,779 | - - | - | 55,515 315
В ТОМ ЧИСЛЕ:
| ЗАТРАТЫ ТРУДА В ОХР И ОПР (0,55) | [6 empty] | 1
118 | 24.014 - АР - ОБЩЕСТРОИТЕЛЬНЫЕ РАБОТЫ - ЗАШИВКИ ГКЛ, КЛАДКА БОРТОВ ПОД ДУШЕВЫЕ ПОДДОНЫ , УСТАНОВКА ХРИЗОТИЛЦЕМЕНТНЫХ ТРУБ В МЕСТАХ ПРОЁМОВ ПО ОСИ Т, УСТАНОВКА ВОЗДУХОЗАБОРНОЙ РЕШЕТКИ, ПОСТ ОХРАНЫ, УСТРОЙСТВО ВНУТРЕННИХ ПАНДУСОВ ПО СЕЧЕНИЯМ А-А, В-В, УС | 4,947 | 0,538 0,149 | 13,708 0,877 | 3,301 3,548 | - - | - | 26,919 390
В ТОМ ЧИСЛЕ:
| ЗАТРАТЫ ТРУДА МАШИНИСТОВ | [6 empty] | 9
| ЗАТРАТЫ ТРУДА В ОХР И ОПР (0,55) | [6 empty] | 2
119 | 24.014-11-АР ОБЩЕСТРОИТЕЛЬНЫЕ РАБОТЫ КРЫЛЬЦА.СПУСКИ.ОТДЕЛКА КОЗЫРЬКОВ. | 21,228 | 2,609 0,963 | 50,627 6,088 | 14,567 15,505 | - - | - | 110,624 1725
В ТОМ ЧИСЛЕ:
| ЗАТРАТЫ ТРУДА МАШИНИСТОВ | [6 empty] | 65
| ЗАТРАТЫ ТРУДА В ОХР И ОПР (0,55) | [6 empty] | 8
120 | 24.014-11-АР ОБЩЕСТРОИТЕЛЬНЫЕ РАБОТЫ.ПРИЯМКИ | 7,159 | 0,801 0,191 | 17,142 1,339 | 4,806 5,13 | - - | - | 36,377 567
В ТОМ ЧИСЛЕ:
| ЗАТРАТЫ ТРУДА МАШИНИСТОВ | [6 empty] | 12
| ЗАТРАТЫ ТРУДА В ОХР И ОПР (0,55) | [6 empty] | 3
121 | 24.014 - АР - ХОЛЛ С РАЗМЕТКОЙ ПДД | 0,112 | 0,003 - | 0,043 0,003 | 0,078 0,077 | 2,012 0,04 | - | 2,368 10
В ТОМ ЧИСЛЕ:
| ЗАТРАТЫ ТРУДА В ОХР И ОПР (0,55) | [6 empty] | -
122 | 24.014 - АР - ОБЩЕСТРОИТЕЛЬНЫЕ РАБОТЫ: ПОРУЧНИ, КАБИНКИ В САНУЗЛАХ И ДУШЕВЫХ | 1,284 | 0,104 0,067 | 25,275 2,006 | 0,899 0,947 | - - | - | 30,515 99
В ТОМ ЧИСЛЕ:
| ЗАТРАТЫ ТРУДА МАШИНИСТОВ | [6 empty] | 6
| ЗАТРАТЫ ТРУДА В ОХР И ОПР (0,55) | [6 empty] | -
123 | 24.014 - АР - ОБЩЕСТРОИТЕЛЬНЫЕ РАБОТЫ: ЭКРАНЫ ДЛЯ РАДИАТОРОВ ОТОПЛЕНИЯ | 2,82 | 0,161 0,077 | 39,937 3,171 | 1,904 2,025 | - - | - | 50,018 238
В ТОМ ЧИСЛЕ:
| ЗАТРАТЫ ТРУДА МАШИНИСТОВ | [6 empty] | 7
| ЗАТРАТЫ ТРУДА В ОХР И ОПР (0,55) | [6 empty] | 1
124 | 24.014 - ТХ - ТЕХНОЛОГИЧЕСКОЕ ОБОРУДОВАНИЕ | 44,088 | 8,807 3,523 | 3,343 0,248 | 18,61 18,127 | 326,111 6,522 | - | 425,856 3509
В ТОМ ЧИСЛЕ:
| ЗАТРАТЫ ТРУДА МАШИНИСТОВ | [6 empty] | 227
| ЗАТРАТЫ ТРУДА В ОХР И ОПР (0,55) | [6 empty] | 10
125 | 24.014 - КЖ0 - ПРИОБРИТЕНИЕ И МОНТАЖ ЛИФТА ПАССАЖИРСКОГО | 5,654 | -0,035 - | 0,303 0,005 | 2,173 2,109 | 57,17 - | - | 67,379 446
В ТОМ ЧИСЛЕ:
| ЗАТРАТЫ ТРУДА В ОХР И ОПР (0,55) | [6 empty] | 1
126 | 24.014 - КЖ0 - ПРИОБРИТЕНИЕ И МОНТАЖ ПОДЪЕМНИКА | 3,248 | 0,234 0,017 | 0,262 0,012 | 1,255 1,218 | 19,86 - | - | 26,089 246
В ТОМ ЧИСЛЕ:
| ЗАТРАТЫ ТРУДА МАШИНИСТОВ | [6 empty] | 1
| ЗАТРАТЫ ТРУДА В ОХР И ОПР (0,55) | [6 empty] | 1
127 | 24.014 - АР - ПРИОБРИТЕНИЕ И МОНТАЖ ПОДЪЕМНОЙ ПЛАТФОРМЫ | 0,421 | 0,032 0,012 | 0,002 - | 0,166 0,161 | 18 0,36 | - | 19,142 35
В ТОМ ЧИСЛЕ:
| ЗАТРАТЫ ТРУДА МАШИНИСТОВ | [6 empty] | 1
| ЗАТРАТЫ ТРУДА В ОХР И ОПР (0,55) | [6 empty] | -
128 | 24.014 - ПОС - МОНТАЖ, ДЕМОНТАЖ И ПЕРЕБАЗИРОВКА ГУСЕНИЧНОГО КРАНА | 0,2 | 3,328 0,116 | - - | 0,208 0,221 | - - | - | 3,957 20
В ТОМ ЧИСЛЕ:
| ЗАТРАТЫ ТРУДА МАШИНИСТОВ | [6 empty] | 7
| ЗАТРАТЫ ТРУДА В ОХР И ОПР (0,55) | [6 empty] | -
129 | 24.014 - ПОС - МОНТАЖ, ДЕМОНТАЖ И ПЕРЕБАЗИРОВКА БАШЕННОГО КРАНА | 11,342 | 32,319 5,143 | 13,35 4,562 | 10,834 11,521 | - - | - | 83,928 1130
В ТОМ ЧИСЛЕ:
| ЗАТРАТЫ ТРУДА МАШИНИСТОВ | [6 empty] | 308
| ЗАТРАТЫ ТРУДА В ОХР И ОПР (0,55) | [6 empty] | 6
201 | 24.014-АОВ АВТОМАТИКА ОВ | 2,408 | 0,127 0,035 | 3,184 0,178 | 1,312 0,976 | 1,022 0,02 | - | 9,227 181
В ТОМ ЧИСЛЕ:
| ЗАТРАТЫ ТРУДА МАШИНИСТОВ | [6 empty] | 2
| ЗАТРАТЫ ТРУДА В ОХР И ОПР (0,55) | [6 empty] | 1
202 | 24.014-АВК.ТХ АВТОМАТИКА ВОДОСНАБЖЕНИЯ БАССЕЙНА | 0,301 | 0,013 0,003 | 0,414 0,023 | 0,181 0,123 | - - | - | 1,055 23
В ТОМ ЧИСЛЕ:
| ЗАТРАТЫ ТРУДА В ОХР И ОПР (0,55) | [6 empty] | -
203 | 24.014-АВК АВТОМАТИКА ВК | 0,006 | - - | - - | 0,002 0,002 | 0,379 0,008 | - | 0,397 -
В ТОМ ЧИСЛЕ:
| ЗАТРАТЫ ТРУДА В ОХР И ОПР (0,55) | [6 empty] | -
204 | 24.014-АТСО АВТОМАТИКА УЗЛА ВВОДА И УЧЕТА ТЕПЛА | 0,784 | 0,029 0,007 | 3,306 0,228 | 0,381 0,309 | 3,546 0,071 | - | 8,654 57
В ТОМ ЧИСЛЕ:
| ЗАТРАТЫ ТРУДА В ОХР И ОПР (0,55) | [6 empty] | -
205 | 24.014-СОС ОХРАННАЯ СИГНАЛИЗАЦИЯ | 0,233 | 0,009 0,002 | 0,144 0,008 | 0,116 0,091 | 0,686 0,014 | - | 1,301 17
В ТОМ ЧИСЛЕ:
| ЗАТРАТЫ ТРУДА В ОХР И ОПР (0,55) | [6 empty] | -
206 | 24.014-ПС ПОЖАРНАЯ СИГНАЛИЗАЦИЯ | 18,892 | 1,131 0,263 | 26,124 1,486 | 9,947 7,564 | 4,716 0,094 | - | 69,954 1388
В ТОМ ЧИСЛЕ:
| ЗАТРАТЫ ТРУДА МАШИНИСТОВ | [6 empty] | 17
| ЗАТРАТЫ ТРУДА В ОХР И ОПР (0,55) | [6 empty] | 5
207 | 24.014-ОП ОПОВЕЩЕНИЕ О ПОЖАРЕ | 13,548 | 0,994 0,226 | 22,011 1,278 | 7,729 5,526 | 13,111 0,262 | - | 64,459 1012
В ТОМ ЧИСЛЕ:
| ЗАТРАТЫ ТРУДА МАШИНИСТОВ | [6 empty] | 14
| ЗАТРАТЫ ТРУДА В ОХР И ОПР (0,55) | [6 empty] | 4
208 | 24.014-ЭОМ ЭЛЕКТРООБОРУДОВАНИЕ | 31,719 | 1,528 0,27 | 50,834 2,806 | 19,274 13,576 | 25,947 0,519 | - | 146,203 2424
В ТОМ ЧИСЛЕ:
| ЗАТРАТЫ ТРУДА МАШИНИСТОВ | [6 empty] | 17
| ЗАТРАТЫ ТРУДА В ОХР И ОПР (0,55) | [6 empty] | 11
209 | 24.014-ЭОМ ЭЛЕКТРООСВЕЩЕНИЕ | 82,234 | 1,624 0,126 | 166,971 8,966 | 49,164 33,876 | - - | - | 342,835 6191
В ТОМ ЧИСЛЕ:
| ЗАТРАТЫ ТРУДА МАШИНИСТОВ | [6 empty] | 8
| ЗАТРАТЫ ТРУДА В ОХР И ОПР (0,55) | [6 empty] | 27
210 | 24.014-СС2.3 ЗВУКОФИКАЦИЯ | 1,193 | 0,047 0,017 | 0,282 0,015 | 0,63 0,477 | 9,353 0,187 | - | 12,184 89
В ТОМ ЧИСЛЕ:
| ЗАТРАТЫ ТРУДА МАШИНИСТОВ | [6 empty] | 1
| ЗАТРАТЫ ТРУДА В ОХР И ОПР (0,55) | [6 empty] | -
211 | 24.014-СС2.2 ВИДЕОНАБЛЮДЕНИЕ И СКУД | 9,67 | 1,192 0,399 | 12,876 0,706 | 5,926 4,149 | 71,857 1,437 | - | 107,813 755
В ТОМ ЧИСЛЕ:
| ЗАТРАТЫ ТРУДА МАШИНИСТОВ | [6 empty] | 27
| ЗАТРАТЫ ТРУДА В ОХР И ОПР (0,55) | [6 empty] | 3
212 | 24.014-Д ДИСПЕТЧЕРИЗАЦИЯ ЛИФТОВ | 0,622 | 0,013 0,001 | 0,231 0,013 | 0,357 0,25 | 2,32 0,046 | - | 3,852 45
В ТОМ ЧИСЛЕ:
| ЗАТРАТЫ ТРУДА В ОХР И ОПР (0,55) | [6 empty] | -
213 | 24.014-АСКУЭ АВТОМАТИЗИРОВАННАЯ СИСТЕМА УЧЕТА И КОНТРОЛЯ ЭЛЕКТРОЭНЕРГИИ | 0,135 | 0,025 0,006 | 0,136 0,008 | 0,089 0,057 | 1,91 0,038 | - | 2,398 10
В ТОМ ЧИСЛЕ:
| ЗАТРАТЫ ТРУДА В ОХР И ОПР (0,55) | [6 empty] | -
214 | 24.014-11-СС2.1 ВНУТРЕННИЕ СЕТИ СВЯЗИ | 5,202 | 1,112 0,182 | 6,889 0,399 | 3,039 2,19 | 2,433 0,049 | - | 21,313 389
В ТОМ ЧИСЛЕ:
| ЗАТРАТЫ ТРУДА МАШИНИСТОВ | [6 empty] | 13
| ЗАТРАТЫ ТРУДА В ОХР И ОПР (0,55) | [6 empty] | 2
301 | 24.014 - ВНУТРЕННИЕ САНТЕХНИЧЕСКИЕ УСТРОЙСТВА#БЛОЧНЫЙ ТЕПЛОВОЙ ПУНКТ | 6,94 | 1,01 0,375 | 24,3 1,76 | 5,094 4,561 | 86,039 1,721 | - | 131,425 533
В ТОМ ЧИСЛЕ:
| ЗАТРАТЫ ТРУДА МАШИНИСТОВ | [6 empty] | 27
| ЗАТРАТЫ ТРУДА В ОХР И ОПР (0,55) | [6 empty] | 3
302 | ВНУТРЕННИЕ САНТЕХНИЧЕСКИЕ УСТРОЙСТВА. ВОДОПРОВОД И КАНАЛИЗАЦИЯ | 110,058 | 4,293 1,954 | 159,842 10,744 | 88,968 80,577 | - - | - | 454,482 8403
В ТОМ ЧИСЛЕ:
| ЗАТРАТЫ ТРУДА МАШИНИСТОВ | [6 empty] | 166
| ЗАТРАТЫ ТРУДА В ОХР И ОПР (0,55) | [6 empty] | 49
| ИТОГО | 1375,311 | 282,878 93,627 | 4266,763 622,364 | 952,469 961,323 | 653,612 11,532 | 25,271 | 9151,523
| ТРУДОЕМКОСТЬ, ЧЕЛОВЕКО-ЧАС | [6 empty] | 113522
В ТОМ ЧИСЛЕ:
| ЗАТРАТЫ ТРУДА МАШИНИСТОВ | [6 empty] | 6513
| ЗАТРАТЫ ТРУДА В ОХР И ОПР (0,55) | [6 empty] | 524
| ГЛАВНЫЙ ИНЖЕНЕР ПРОЕКТА | [5 empty] | Э.В.КАЛЕНКОВИЧ
[5 empty] | (подпись) |  | (инициалы, фамилия)
| РУКОВОДИТЕЛЬ ПОДРАЗДЕЛЕНИЯ | [5 empty] | С.Е.НИКОНОВА
[5 empty] | (подпись) |  | (инициалы, фамилия)
| СОСТАВИЛ | [5 empty] | ВОЙТЕХОВИЧ
|  | (должность служащего) |  |  | (подпись) |  | (инициалы, фамилия)
| ПРОВЕРИЛ | [5 empty] | НИКОНОВА
|  | (должность служащего) |  |  | (подпись) |  | (инициалы, фамилия)

## 21-2-101-S0
НАИМЕНОВАНИЕ ОБЪЕКТА |  | МИКРОРАЙОН ЛОШИЦА-8.2. ДЕТСКОЕ ДОШКОЛЬНОЕ УЧРЕЖДЕНИЕ N11
КОД ОБЪЕКТА |  | 24.014
НАИМЕНОВАНИЕ ЗДАНИЯ, СООРУЖЕНИЯ |  | ДЕТСКИЙ САД НА 230 МЕСТ
ШИФР ЗДАНИЯ, СООРУЖЕНИЯ |  | 2
КОМПЛЕКТ ЧЕРТЕЖЕЙ |  | 24.014-КЖ0
ЛОКАЛЬНАЯ СМЕТА (ЛОКАЛЬНЫЙ СМЕТНЫЙ РАСЧЕТ) № 21-2-101
(НОРМЫ 2022г.)
24.014 - КЖ0 - ОБЩЕСТРОИТЕЛЬНЫЕ РАБОТЫ ЗЕМЛЯНЫЕ РАБОТЫ, УПЛОТНЕНИЕ МАЛОПРОЧНЫХ ГРУНТОВ
СОСТАВЛЕНА В ЦЕНАХ НА 1 МАРТА 2025г. | [8 empty] | СТОИМОСТЬ 427,909 ТЫСЯЧ БЕЛОРУССКИХ РУБЛЕЙ
№ п/п | ОБОСНОВАНИЕ | НАИМЕНОВАНИЕ РАБОТ, РЕСУРСОВ, РАСХОДОВ | ЕДИНИЦА ИЗМЕРЕ- НИЯ | СТОИМОСТЬ ЕДИНИЦЫ ИЗМЕРЕНИЯ/ВСЕГО, БЕЛОРУССКИХ РУБЛЕЙ
|  |  |  | ЗАРАБОТНАЯ ПЛАТА | ЭКСПЛУАТАЦИЯ МАШИН И МЕХАНИЗМОВ |  | МАТЕРИАЛЫ, ИЗДЕЛИЯ, КОНСТРУКЦИИ (ОБОРУДОВА- НИЕ, МЕБЕЛЬ) | ТРАНС-ПОРТ | ОБЩАЯ СТОИМОСТЬ
|  |  | КОЛИ- ЧЕСТВО |  | ВСЕГО | В ТОМ ЧИСЛЕ ЗАРАБОТ- НАЯ ПЛАТА МАШИ- НИСТОВ
1 | 2 | 3 | 4 | 5 | 6 | 7 | 8 | 9 | 10
| НАЧИСЛЕНИЯ: | ОХР и ОПР/ПЛАНОВАЯ ПРИБЫЛЬ (%):Н10=65.72/69.89
1. | ПРИМЕЧАНИЕ: | К ДЛЯ ОХР И ОПР/ПЛАНОВАЯ ПРИБЫЛЬ: 1.0000/1.0000
2. | ПРИМЕЧАНИЕ: | КОЭФФИЦИЕНТ К З/П (ПОСТАНОВЛЕНИЕ N5): 1.0000
3. | ПРИМЕЧАНИЕ: | БАЗА ТЕКУЩИХ ЦЕН (ВАРИАНТ A)
| Ж2-10-10 | ЗЕМЛЯНЫЕ РАБОТЫ. КОТЛОВАН
4. | Е1-17-24 (Н10) | РАЗРАБОТКА ГРУНТА В КОТЛОВАНАХ С ПОГРУЗКОЙ НА АВТОМОБИЛИ-САМОСВАЛЫ ЭКСКАВАТОРАМИ С КОВШОМ ВМЕСТИМОСТЬ 0,65 (0,5-1) М3, ГРУНТ 2 ГРУППЫ | 1000 М3 8.344 | - - | 2091.18 17448.81 | 558.13 4657.04 | - - | - - | 2091.18 17448.81
5. | Е1-17-36 (Н10) | РАЗРАБОТКА ГРУНТА В ТРАНШЕЯХ С ПОГРУЗКОЙ НА АВТОМОБИЛИ-САМОСВАЛЫ ЭКСКАВАТОРАМИ "ОБРАТНАЯ ЛОПАТА" С КОВШОМ ВМЕСТИМОСТЬЮ 0,65 (0,5-1) М3, ГРУНТ 2 ГРУППЫ | 1000 М3 0.28 | - - | 1838.80 514.86 | 490.77 137.42 | - - | - - | 1838.80 514.86
6. | Е1-164-2 К=1,2 (Н10) Н1=1.2 | РАЗРАБОТКА ГРУНТА ВРУЧНУЮ В ТРАНШЕЯХ ГЛУБИНОЙ ДО 2 М БЕЗ КРЕПЛЕНИЙ С ОТКОСАМИ, ГРУНТ 2 ГРУППЫ (ДОРАБОТКА ГРУНТА ВРУЧНУЮ) | 100 М3 ГРУНТА 2.4 | 2491.10 5978.64 | - - | - - | - - | - - | 2491.10 5978.64
7. | Е1-17-23 (Н10) | РАЗРАБОТКА ГРУНТА В КОТЛОВАНАХ С ПОГРУЗКОЙ НА АВТОМОБИЛИ-САМОСВАЛЫ ЭКСКАВАТОРАМИ С КОВШОМ ВМЕСТИМОСТЬ 0,65 (0,5-1) М3, ГРУНТ 1 ГРУППЫ | 1000 М3 0.24 | - - | 1730.64 415.35 | 461.90 110.86 | - - | - - | 1730.64 415.35
8. | С310-10 | ПЕРЕВОЗКА ДО 10КМ | Т 4451.7 | - - | - - | - - | - - | 4.78 21279.13 | 4.78 21279.13
9. | С310-35 | ПЕРЕВОЗКА ДО 35 КМ | Т 11737.8 | - - | - - | - - | - - | 13.84 162451.15 | 13.84 162451.15
10. | Е1-20-2 (Н10) | РАБОТА НА ОТВАЛЕ, ГРУНТ 2-3 ГРУППЫ | 1000 М3 ГРУНТА 6.548 | 44.74 292.96 | 203.20 1330.55 | 68.50 448.54 | - - | - - | 247.94 1623.51
|  | ИТОГО ПРЯМЫЕ ЗАТРАТЫ : |  | 6272 | 19710 | 5354 | - | 183730 | 209712
|  | ОХР и ОПР | [6 empty] | 7640
|  | ПЛАНОВАЯ ПРИБЫЛЬ | [6 empty] | 8125
|  | ИТОГО ПО ПТМ | [6 empty] | 225477
|  | ЗАТРАТЫ ТРУДА | [6 empty] | 541
|  | ЗАТРАТЫ ТРУДА МАШИНИСТОВ | [6 empty] | 328
| Ж2-10-10 | ЗЕМЛЯНЫЕ РАБОТЫ. УПЛОТНЕНИЕ ОСНОВАНИЯ ПНЕВМОКАТКАМИ С ОТСЫПКОЙ СЛОЯ МЕСТНОГО ГРУНТА Н= 0,1 М
11. | ПРИМЕЧАНИЕ: | ЛИСТ КЖ0-3, КЖ0-5 П.2.2.Б
12. | Е1-130-5 (Н10) | УПЛОТНЕНИЕ ГРУНТА ПРИЦЕПНЫМИ КАТКАМИ НА ПНЕВМОКОЛЕСНОМ ХОДУ 25 Т НА ПЕРВЫЙ ПРОХОД ПО ОДНОМУ СЛЕДУ ПРИ ТОЛЩИНЕ СЛОЯ 50 СМ | 1000 М3 УПЛОТНЕННОГО ГРУНТА 0.1345 | - - | 413.13 55.57 | 136.35 18.34 | - - | - - | 413.13 55.57
13. | Е1-130-11 К=11 (Н10) Н1=11 | УПЛОТНЕНИЕ ГРУНТА ПРИЦЕПНЫМИ КАТКАМИ НА ПНЕВМОКОЛЕСНОМ ХОДУ 25 Т НА КАЖДЫЙ ПОСЛЕДУЮЩИЙ ПРОХОД ПО ОДНОМУ СЛЕДУ ПРИ ТОЛЩИНЕ СЛОЯ 50 СМ (ДО 12 ПРОХОДОВ) | 1000 М3 УПЛОТНЕННОГО ГРУНТА 0.1345 | - - | 574.40 77.26 | 161.47 21.72 | - - | - - | 574.40 77.26
14. | Е1-17-23 (Н10) | РАЗРАБОТКА ГРУНТА В КОТЛОВАНАХ С ПОГРУЗКОЙ НА АВТОМОБИЛИ-САМОСВАЛЫ ЭКСКАВАТОРАМИ С КОВШОМ ВМЕСТИМОСТЬ 0,65 (0,5-1) М3, ГРУНТ 1 ГРУППЫ | 1000 М3 0.027 | - - | 1730.64 46.73 | 461.90 12.47 | - - | - - | 1730.64 46.73
15. | С310-10 | ПЕРЕВОЗКА ДО 10КМ | Т 51.3 | - - | - - | - - | - - | 4.78 245.21 | 4.78 245.21
16. | Е1-130-1 (Н10) | УПЛОТНЕНИЕ ГРУНТА ПРИЦЕПНЫМИ КАТКАМИ НА ПНЕВМОКОЛЕСНОМ ХОДУ 25 Т НА ПЕРВЫЙ ПРОХОД ПО ОДНОМУ СЛЕДУ ПРИ ТОЛЩИНЕ СЛОЯ 25 СМ | 1000 М3 УПЛОТНЕННОГО ГРУНТА 0.027 | - - | 896.81 24.21 | 297.17 8.02 | - - | - - | 896.81 24.21
17. | Е1-130-7 К=11 (Н10) Н1=11 | УПЛОТНЕНИЕ ГРУНТА ПРИЦЕПНЫМИ КАТКАМИ НА ПНЕВМОКОЛЕСНОМ ХОДУ 25 Т НА КАЖДЫЙ ПОСЛЕДУЮЩИЙ ПРОХОД ПО ОДНОМУ СЛЕДУ ПРИ ТОЛЩИНЕ СЛОЯ 25 СМ (ДО 12 СЛОЕВ) | 1000 М3 УПЛОТНЕННОГО ГРУНТА 0.027 | - - | 1014.77 27.40 | 285.26 7.70 | - - | - - | 1014.77 27.40
|  | ИТОГО ПРЯМЫЕ ЗАТРАТЫ : |  | - | 231 | 68 | - | 245 | 476
|  | ОХР и ОПР | [6 empty] | 45
|  | ПЛАНОВАЯ ПРИБЫЛЬ | [6 empty] | 48
|  | ИТОГО ПО ПТМ | [6 empty] | 569
|  | ЗАТРАТЫ ТРУДА МАШИНИСТОВ | [6 empty] | 4
| Ж2-10-10 | ЗЕМЛЯНЫЕ РАБОТЫ. ЗОНА ЗАМЕНЫ ГРУНТА НА ПОДУШКУ ИЗ ПЕСЧАНОГО ГРУНТА
18. | ПРИМЕЧАНИЕ: | ЛИСТ КЖ0-3, КЖ0-5 П.2.2.В
19. | ПРИМЕЧАНИЕ: | ОБЪЕМ ЗАМЕНЯЕМОГО ГРУНТА 147Х0,9+52Х0.6 =164 М3
20. | Е1-17-24 (Н10) | РАЗРАБОТКА ГРУНТА В КОТЛОВАНАХ С ПОГРУЗКОЙ НА АВТОМОБИЛИ-САМОСВАЛЫ ЭКСКАВАТОРАМИ С КОВШОМ ВМЕСТИМОСТЬ 0,65 (0,5-1) М3, ГРУНТ 2 ГРУППЫ | 1000 М3 0.164 | - - | 2091.18 342.95 | 558.13 91.53 | - - | - - | 2091.18 342.95
21. | С310-35 | ПЕРЕВОЗКА ДО 35 КМ | Т 295.2 | - - | - - | - - | - - | 13.84 4085.57 | 13.84 4085.57
22. | Е1-20-2 (Н10) | РАБОТА НА ОТВАЛЕ, ГРУНТ 2-3 ГРУППЫ | 1000 М3 ГРУНТА 0.164 | 44.74 7.34 | 203.20 33.32 | 68.50 11.23 | - - | - - | 247.94 40.66
23. | 4/1-5-30/С412-1502-Р5 | СМЕСЬ ПЕСЧАНАЯ ПРИРОДНАЯ (ТРАНСПОРТ НА 55 КМ) | М3 164 | - - | - - | - - | 5.12 839.68 | 32.90 5395.60 | 38.02 6235.28
24. | Е1-130-5 (Н10) | УПЛОТНЕНИЕ ГРУНТА ПРИЦЕПНЫМИ КАТКАМИ НА ПНЕВМОКОЛЕСНОМ ХОДУ 25 Т НА ПЕРВЫЙ ПРОХОД ПО ОДНОМУ СЛЕДУ ПРИ ТОЛЩИНЕ СЛОЯ 50 СМ | 1000 М3 УПЛОТНЕННОГО ГРУНТА 0.164 | - - | 413.13 67.75 | 136.35 22.36 | - - | - - | 413.13 67.75
25. | Е1-130-11 К=11 (Н10) Н1=11 | УПЛОТНЕНИЕ ГРУНТА ПРИЦЕПНЫМИ КАТКАМИ НА ПНЕВМОКОЛЕСНОМ ХОДУ 25 Т НА КАЖДЫЙ ПОСЛЕДУЮЩИЙ ПРОХОД ПО ОДНОМУ СЛЕДУ ПРИ ТОЛЩИНЕ СЛОЯ 50 СМ (ДО 12 ПРОХОДОВ) | 1000 М3 УПЛОТНЕННОГО ГРУНТА 0.164 | - - | 574.40 94.20 | 161.47 26.48 | - - | - - | 574.40 94.20
26. | ПРИМЕЧАНИЕ: | ЛИСТ КЖ0-3, КЖ0-5 П.2.2.Г
27. | 4/1-5-30/С412-1300-1Р5 | ГРАВИЙ ДЛЯ СТРОИТЕЛЬНЫХ РАБОТ МАРКИ 800, 2 ГРУППЫ, ФРАКЦИИ 5-20 ММ (ТРАНСПОРТ НА 55 КМ) | М3 189.75 | - - | - - | - - | 13.79 2616.65 | 32.46 6159.29 | 46.25 8775.94
28. | Е1-130-1 (Н10) | УПЛОТНЕНИЕ ГРУНТА ПРИЦЕПНЫМИ КАТКАМИ НА ПНЕВМОКОЛЕСНОМ ХОДУ 25 Т НА ПЕРВЫЙ ПРОХОД ПО ОДНОМУ СЛЕДУ ПРИ ТОЛЩИНЕ СЛОЯ 25 СМ | 1000 М3 УПЛОТНЕННОГО ГРУНТА 0.164 | - - | 896.81 147.08 | 297.17 48.74 | - - | - - | 896.81 147.08
29. | Е1-130-7 К=11 (Н10) Н1=11 | УПЛОТНЕНИЕ ГРУНТА ПРИЦЕПНЫМИ КАТКАМИ НА ПНЕВМОКОЛЕСНОМ ХОДУ 25 Т НА КАЖДЫЙ ПОСЛЕДУЮЩИЙ ПРОХОД ПО ОДНОМУ СЛЕДУ ПРИ ТОЛЩИНЕ СЛОЯ 25 СМ (ДО 12 СЛОЕВ) | 1000 М3 УПЛОТНЕННОГО ГРУНТА 0.164 | - - | 1014.77 166.42 | 285.26 46.78 | - - | - - | 1014.77 166.42
|  | ИТОГО ПРЯМЫЕ ЗАТРАТЫ : |  | 7 | 852 | 247 | 3456 | 15640 | 19955
|  | ОХР и ОПР | [6 empty] | 167
|  | ПЛАНОВАЯ ПРИБЫЛЬ | [6 empty] | 178
|  | ИТОГО ПО ПТМ | [6 empty] | 20300
|  | ЗАТРАТЫ ТРУДА | [6 empty] | 1
|  | ЗАТРАТЫ ТРУДА МАШИНИСТОВ | [6 empty] | 15
| Ж2-10-10 | ЗЕМЛЯНЫЕ РАБОТЫ. ПОВЕРХНОСТНОЕ УПЛОТНЕНИЕ ГРУНТА
30. | ПРИМЕЧАНИЕ: | ЛИСТ КЖ0-3, КЖ0-5 П.2.2.Е
31. | ПРИМЕЧАНИЕ: | ПЛОЩАДЬ УПЛОТНЕНИЯ 146+123+147+52= 468 М2
32. | Е1-130-1 (Н10) | УПЛОТНЕНИЕ ГРУНТА ПРИЦЕПНЫМИ КАТКАМИ НА ПНЕВМОКОЛЕСНОМ ХОДУ 25 Т НА ПЕРВЫЙ ПРОХОД ПО ОДНОМУ СЛЕДУ ПРИ ТОЛЩИНЕ СЛОЯ 25 СМ | 1000 М3 УПЛОТНЕННОГО ГРУНТА 0.047 | - - | 896.81 42.15 | 297.17 13.97 | - - | - - | 896.81 42.15
33. | Е1-130-7 К=4 (Н10) Н1=4 | УПЛОТНЕНИЕ ГРУНТА ПРИЦЕПНЫМИ КАТКАМИ НА ПНЕВМОКОЛЕСНОМ ХОДУ 25 Т НА КАЖДЫЙ ПОСЛЕДУЮЩИЙ ПРОХОД ПО ОДНОМУ СЛЕДУ ПРИ ТОЛЩИНЕ СЛОЯ 25 СМ (ДО 5 СЛОЕВ) | 1000 М3 УПЛОТНЕННОГО ГРУНТА 0.047 | - - | 369.01 17.34 | 103.73 4.88 | - - | - - | 369.01 17.34
|  | ИТОГО ПРЯМЫЕ ЗАТРАТЫ : |  | - | 59 | 19 | - | - | 59
|  | ОХР и ОПР | [6 empty] | 12
|  | ПЛАНОВАЯ ПРИБЫЛЬ | [6 empty] | 13
|  | ИТОГО ПО ПТМ | [6 empty] | 84
|  | ЗАТРАТЫ ТРУДА МАШИНИСТОВ | [6 empty] | 1
| Ж2-10-30 | ЗЕМЛЯНЫЕ РАБОТЫ. ОБРАТНАЯ ЗАСЫПКА ПАЗУХ
34. | Е1-17-24 (Н10) | РАЗРАБОТКА ГРУНТА В КОТЛОВАНАХ С ПОГРУЗКОЙ НА АВТОМОБИЛИ-САМОСВАЛЫ ЭКСКАВАТОРАМИ С КОВШОМ ВМЕСТИМОСТЬ 0,65 (0,5-1) М3, ГРУНТ 2 ГРУППЫ | 1000 М3 2.316 | - - | 2091.18 4843.17 | 558.13 1292.63 | - - | - - | 2091.18 4843.17
35. | С310-10 | ПЕРЕВОЗКА ДО 10КМ | Т 4400.4 | - - | - - | - - | - - | 4.78 21033.91 | 4.78 21033.91
36. | Е1-27-2 (Н10) | ЗАСЫПКА ТРАНШЕЙ И КОТЛОВАНОВ БУЛЬДОЗЕРАМИ МОЩНОСТЬЮ 59 (80) КВТ (Л. С) ПРИ ПЕРЕМЕЩЕНИИ ГРУНТА ДО 5 М, ГРУНТ 2 ГРУППЫ | 1000 М3 2.316 | - - | 419.87 972.42 | 139.14 322.25 | - - | - - | 419.87 972.42
37. | Е1-134-1 (Н10) | УПЛОТНЕНИЕ ГРУНТА ПНЕВМАТИЧЕСКИМИ ТРАМБОВКАМИ, ГРУНТ 1-2 ГРУППЫ | 100 М3 УПЛОТНЕННОГО ГРУНТА 23.16 | 157.06 3637.51 | 373.92 8659.99 | 164.19 3802.64 | - - | - - | 530.98 12297.50
|  | ИТОГО ПРЯМЫЕ ЗАТРАТЫ : |  | 3638 | 14476 | 5418 | - | 21034 | 39148
|  | ОХР и ОПР | [6 empty] | 5951
|  | ПЛАНОВАЯ ПРИБЫЛЬ | [6 empty] | 6329
|  | ИТОГО ПО ПТМ | [6 empty] | 51428
|  | ЗАТРАТЫ ТРУДА | [6 empty] | 290
|  | ЗАТРАТЫ ТРУДА МАШИНИСТОВ | [6 empty] | 383
| Ж2-10-30 | ЗЕМЛЯНЫЕ РАБОТЫ. ПОДСЫПКА ПОД ПОЛЫ КАРЬЕРНЫМ ПЕСКОМ
38. | 4/1-5-40-10-10/30 | ПЕСОК ДЛЯ СТРОИТЕЛЬНЫХ РАБОТ ПРИРОДНЫЙ 2 КЛАССА (С ДОСТАВКОЙ НА 55 КМ) | М3 2335 | - - | - - | - - | 10.88 25404.80 | 32.94 76914.90 | 43.82 102319.70
39. | Е1-12-19 К=1,25 (Н10) Н3=1.25 Н6=1.25 | РАЗРАБОТКА ГРУНТА В ОТВАЛ В КОТЛОВАНАХ ЭКСКАВАТОРАМИ С КОВШОМ ВМЕСТИМОСТЬЮ 0,65 (0,5-1) М3, ГРУНТ 1 ГРУППЫ (ПОДСЫПКА ПОД ПОЛЫ ЭКСКАВАТОРОМ С ГРЕЙФЕРНЫМ КОВШОМ) | 1000 М3 2.335 | - - | 1622.47 3788.47 | 433.03 1011.13 | - - | - - | 1622.47 3788.47
40. | Е1-134-1 (Н10) | УПЛОТНЕНИЕ ГРУНТА ПНЕВМАТИЧЕСКИМИ ТРАМБОВКАМИ, ГРУНТ 1-2 ГРУППЫ | 100 М3 УПЛОТНЕННОГО ГРУНТА 23.35 | 157.06 3667.35 | 373.92 8731.03 | 164.19 3833.84 | - - | - - | 530.98 12398.38
|  | ИТОГО ПРЯМЫЕ ЗАТРАТЫ : |  | 3667 | 12520 | 4845 | 25405 | 76915 | 118507
|  | ОХР и ОПР | [6 empty] | 5594
|  | ПЛАНОВАЯ ПРИБЫЛЬ | [6 empty] | 5949
|  | ИТОГО ПО ПТМ | [6 empty] | 130050
|  | ЗАТРАТЫ ТРУДА | [6 empty] | 293
|  | ЗАТРАТЫ ТРУДА МАШИНИСТОВ | [6 empty] | 346
|  | ВСЕГО, В ТОМ ЧИСЛЕ | [6 empty] | 427909
|  | СТРОИТЕЛЬНЫЕ РАБОТЫ, ВСЕГО В ТОМ ЧИСЛЕ | [6 empty] | 427909
|  | ЗАРАБОТНАЯ ПЛАТА | [6 empty] | 13584
|  | ЭКСПЛУАТАЦИЯ МАШИН И МЕХАНИЗМОВ, ВСЕГО | [6 empty] | 47847
|  | В ТОМ ЧИСЛЕ ЗАРАБОТНАЯ ПЛАТА МАШИНИСТОВ | [6 empty] | 15951
|  | МАТЕРИАЛЫ, ИЗДЕЛИЯ, КОНСТРУКЦИИ | [6 empty] | 28861
|  | ТРАНСПОРТ | [6 empty] | 297565
|  | ОХР и ОПР | [6 empty] | 19410
|  | ПЛАНОВАЯ ПРИБЫЛЬ | [6 empty] | 20642
|  | ЗАТРАТЫ ТРУДА РАБОЧИХ | [6 empty] | 1124
|  | ЗАТРАТЫ ТРУДА МАШИНИСТОВ | [6 empty] | 1078
|  | СОСТАВИЛ | ____________________ |  |  |  |  | НИКОНОВА
|  |  | (должность служащего) |  |  | (подпись) |  | (инициалы,фамилия)
|  | ПРОВЕРИЛ | ____________________ |  |  |  |  | __________________
|  |  | (должность служащего) |  |  | (подпись) |  | (инициалы,фамилия)

## 21-2-101-B0
НАИМЕНОВАНИЕ ОБЪЕКТА |  | МИКРОРАЙОН ЛОШИЦА-8.2. ДЕТСКОЕ ДОШКОЛЬНОЕ УЧРЕЖДЕНИЕ N11
КОД ОБЪЕКТА |  | 24.014
НАИМЕНОВАНИЕ ЗДАНИЯ, СООРУЖЕНИЯ |  | ДЕТСКИЙ САД НА 230 МЕСТ
ШИФР ЗДАНИЯ, СООРУЖЕНИЯ |  | 2
КОМПЛЕКТ ЧЕРТЕЖЕЙ |  | 24.014-КЖ0
ВЕДОМОСТЬ ОБЪЕМОВ И СТОИМОСТИ РАБОТ № 101
(НОРМЫ 2022г.)
24.014 - КЖ0 - ОБЩЕСТРОИТЕЛЬНЫЕ РАБОТЫ ЗЕМЛЯНЫЕ РАБОТЫ, УПЛОТНЕНИЕ МАЛОПРОЧНЫХ ГРУНТОВ
СОСТАВЛЕНА В ЦЕНАХ НА 1 МАРТА 2025г.
ОБОСНОВА- НИЕ | НАИМЕНОВАНИЕ ВИДОВ РАБОТ | ОБЪЕМ | СТОИМОСТЬ, ТЫС.РУБ.
|  |  | ЗАРАБОТНАЯ ПЛАТА | ЭКСПЛУАТА- ЦИЯ МАШИН И МЕХА- НИЗМОВ | МАТЕРИАЛЫ, ИЗДЕЛИЯ, КОНСТРУК- ЦИИ | ОБОРУДОВА- НИЕ,МЕБЕЛЬ, ИНВЕНТАРЬ | ОХР и ОПР | ПРОЧИЕ СРЕДСТВА | ВСЕГО
|  | ЕД.ИЗМ. | ТРУДОЕМ- КОСТЬ, ЧЕЛ.Ч. | В Т.Ч.З/П МАШИ- НИСТОВ | ТРАНСПОРТ | ТРАНСПОРТ | ПЛАНОВАЯ ПРИБЫЛЬ
1 | 2 | 3 | 4 | 5 | 6 | 7 | 8 | 9 | 10
Ж2-10-10 | ЗЕМЛЯНЫЕ РАБОТЫ. КОТЛОВАН | 8864 | 6,272 | 19,71 | 0 | 0 | 7,64 | 0 | 225,477
|  | М3 | 541 | 5,354 | 183,73 | 0 | 8,125
Ж2-10-10 | ЗЕМЛЯНЫЕ РАБОТЫ. УПЛОТНЕНИЕ ОСНОВАНИЯ ПНЕВМОКАТКАМИ С ОТСЫПКОЙ СЛОЯ МЕСТНОГО ГРУНТА Н= 0,1 М | 0 | 0 | 0,231 | 0 | 0 | 0,045 | 0 | 0,569
|  | М3 | 0 | 0,068 | 0,245 | 0 | 0,048
Ж2-10-10 | ЗЕМЛЯНЫЕ РАБОТЫ. ЗОНА ЗАМЕНЫ ГРУНТА НА ПОДУШКУ ИЗ ПЕСЧАНОГО ГРУНТА | 164 | 0,007 | 0,852 | 3,456 | 0 | 0,167 | 0 | 20,3
|  | М3 | 1 | 0,247 | 15,64 | 0 | 0,178
Ж2-10-10 | ЗЕМЛЯНЫЕ РАБОТЫ. ПОВЕРХНОСТНОЕ УПЛОТНЕНИЕ ГРУНТА | 0 | 0 | 0,059 | 0 | 0 | 0,012 | 0 | 0,084
|  | М3 | 0 | 0,019 | 0 | 0 | 0,013
Ж2-10-30 | ЗЕМЛЯНЫЕ РАБОТЫ. ОБРАТНАЯ ЗАСЫПКА ПАЗУХ | 2547,6 | 3,638 | 14,476 | 0 | 0 | 5,951 | 0 | 51,428
|  | М3 | 290 | 5,418 | 21,034 | 0 | 6,329
Ж2-10-30 | ЗЕМЛЯНЫЕ РАБОТЫ. ПОДСЫПКА ПОД ПОЛЫ КАРЬЕРНЫМ ПЕСКОМ | 0 | 3,667 | 12,52 | 25,405 | 0 | 5,594 | 0 | 130,05
|  | М3 | 293 | 4,845 | 76,915 | 0 | 5,949
| И Т О Г О | 0 | 13,584 | 47,848 | 28,861 | 0 | 19,409 | 0 | 427,908
|  |  | 1125 | 15,951 | 297,564 | 0 | 20,642
| СОСТАВИЛ | ______________________________ | [5 empty] | НИКОНОВА
|  | (должность служащего) |  |  |  | (подпись) |  | (инициалы,фамилия)
| ПРОВЕРИЛ | ______________________________ | [5 empty] | __________________
|  | (должность служащего) |  |  |  | (подпись) |  | (инициалы,фамилия)

## 21-2-101-Q1
НАИМЕНОВАНИЕ ОБЪЕКТА |  | МИКРОРАЙОН ЛОШИЦА-8.2. ДЕТСКОЕ ДОШКОЛЬНОЕ УЧРЕЖДЕНИЕ N11
КОД ОБЪЕКТА |  | 24.014
НАИМЕНОВАНИЕ ЗДАНИЯ, СООРУЖЕНИЯ |  | ДЕТСКИЙ САД НА 230 МЕСТ
ШИФР ЗДАНИЯ, СООРУЖЕНИЯ |  | 2
КОМПЛЕКТ ЧЕРТЕЖЕЙ |  | 24.014-КЖ0
ВЕДОМОСТЬ ОБЪЕМОВ РАБОТ И РАСХОДОВ РЕСУРСОВ С КОДАМИ РБ ДЛЯ ЛОКАЛЬНОЙ СМЕТЫ № 101
(НОРМЫ 2022г.)
24.014 - КЖ0 - ОБЩЕСТРОИТЕЛЬНЫЕ РАБОТЫ ЗЕМЛЯНЫЕ РАБОТЫ, УПЛОТНЕНИЕ МАЛОПРОЧНЫХ ГРУНТОВ
ОБОСНОВАНИЕ | НАИМЕНОВАНИЕ ВИДОВ | ЕДИНИЦА ИЗМЕРЕНИЯ | КОД | НАИМЕНОВАНИЕ РЕСУРСОВ | ЕД.ИЗМ. | КОЛИЧЕСТВО
| РАБОТ | ОБЪЕМ | РЕСУРСА
1 | 2 | 3 | 4 | 5 | 6 | 7
Ж2-90-90 | ОБЩИЕ УКАЗАНИЯ | 1 0
Ж2-10-10 | ЗЕМЛЯНЫЕ РАБОТЫ. КОТЛОВАН | М3 8864
|  |  | 1-1 | ЗАТРАТЫ ТРУДА РАБОЧИХ | ЧЕЛ.Ч | 541.0545
|  |  | 1-3 | ЗАТРАТЫ ТРУДА МАШИНИСТОВ | ЧЕЛ.-Ч | 328.2553
|  |  | М060248 | ЭКСКАВАТОРЫ ОДНОКОВШОВЫЕ ДИЗЕЛЬНЫЕ НА ГУСЕНИЧНОМ ХОДУ ПРИ РАБОТЕ НА ДРУГИХ ВИДАХ СТРОИТЕЛЬСТВА, 0,65 М3 | МАШ.Ч | 300.7537
|  |  | М070149 | БУЛЬДОЗЕРЫ ПРИ РАБОТЕ НА ДРУГИХ ВИДАХ СТРОИТЕЛЬСТВА, 79 (108) КВТ (Л. С) | МАШ.Ч | 27.5016
Прочие
|  |  | С310-10 | ПЕРЕВОЗКА ДО 10КМ | Т | 4451.7
|  |  | С310-35 | ПЕРЕВОЗКА ДО 35 КМ | Т | 11737.8
Ж2-10-10 | ЗЕМЛЯНЫЕ РАБОТЫ. УПЛОТНЕНИЕ ОСНОВАНИЯ ПНЕВМОКАТКАМИ С ОТСЫПКОЙ СЛОЯ МЕСТНОГО ГРУНТА Н= 0,1 М | М3 0
|  |  | 1-3 | ЗАТРАТЫ ТРУДА МАШИНИСТОВ | ЧЕЛ.-Ч | 4.1848
|  |  | М010312 | ТРАКТОРЫ НА ГУСЕНИЧНОМ ХОДУ ПРИ РАБОТЕ НА ДРУГИХ ВИДАХ СТРОИТЕЛЬСТВА, 79 (108) КВТ (Л. С) | МАШ.Ч | 1.9678
|  |  | М060248 | ЭКСКАВАТОРЫ ОДНОКОВШОВЫЕ ДИЗЕЛЬНЫЕ НА ГУСЕНИЧНОМ ХОДУ ПРИ РАБОТЕ НА ДРУГИХ ВИДАХ СТРОИТЕЛЬСТВА, 0,65 М3 | МАШ.Ч | 0.76464
|  |  | М070149 | БУЛЬДОЗЕРЫ ПРИ РАБОТЕ НА ДРУГИХ ВИДАХ СТРОИТЕЛЬСТВА, 79 (108) КВТ (Л. С) | МАШ.Ч | 1.4524
|  |  | М120711 | КАТКИ ДОРОЖНЫЕ ПРИЦЕПНЫЕ НА ПНЕВМОКОЛЕСНОМ ХОДУ 25 Т | МАШ.Ч | 1.9678
Прочие
|  |  | С310-10 | ПЕРЕВОЗКА ДО 10КМ | Т | 51.3
Ж2-10-10 | ЗЕМЛЯНЫЕ РАБОТЫ. ЗОНА ЗАМЕНЫ ГРУНТА НА ПОДУШКУ ИЗ ПЕСЧАНОГО ГРУНТА | М3 164
|  |  | 1-1 | ЗАТРАТЫ ТРУДА РАБОЧИХ | ЧЕЛ.Ч | 0.63304
|  |  | 1-3 | ЗАТРАТЫ ТРУДА МАШИНИСТОВ | ЧЕЛ.-Ч | 15.152
|  |  | М010312 | ТРАКТОРЫ НА ГУСЕНИЧНОМ ХОДУ ПРИ РАБОТЕ НА ДРУГИХ ВИДАХ СТРОИТЕЛЬСТВА, 79 (108) КВТ (Л. С) | МАШ.Ч | 4.9003
|  |  | М060248 | ЭКСКАВАТОРЫ ОДНОКОВШОВЫЕ ДИЗЕЛЬНЫЕ НА ГУСЕНИЧНОМ ХОДУ ПРИ РАБОТЕ НА ДРУГИХ ВИДАХ СТРОИТЕЛЬСТВА, 0,65 М3 | МАШ.Ч | 5.6121
|  |  | М070149 | БУЛЬДОЗЕРЫ ПРИ РАБОТЕ НА ДРУГИХ ВИДАХ СТРОИТЕЛЬСТВА, 79 (108) КВТ (Л. С) | МАШ.Ч | 4.6396
|  |  | М120711 | КАТКИ ДОРОЖНЫЕ ПРИЦЕПНЫЕ НА ПНЕВМОКОЛЕСНОМ ХОДУ 25 Т | МАШ.Ч | 4.9003
|  |  | 4 | Железобетонные и бетонные изделия и конструкции (в т.ч. типовые), керамические изделия, нерудные материалы, бетоны и растворы
|  |  | 4/1 | Конструкции и изделия бетонные и железобетонные, керамические изделия, нерудные материалы, товарные бетоны и растворы
|  |  | 4/1-5 | Материалы природные нерудные. Гравий керамзитовый. Керамзит
|  |  | 4/1-5-30/С412-1300-1Р5 | ГРАВИЙ ДЛЯ СТРОИТЕЛЬНЫХ РАБОТ МАРКИ 800, 2 ГРУППЫ, ФРАКЦИИ 5-20 ММ (ТРАНСПОРТ НА 55 КМ) | М3 | 189.75
|  |  | 4/1-5-30/С412-1502-Р5 | СМЕСЬ ПЕСЧАНАЯ ПРИРОДНАЯ (ТРАНСПОРТ НА 55 КМ) | М3 | 164
Прочие
|  |  | С310-35 | ПЕРЕВОЗКА ДО 35 КМ | Т | 295.2
Ж2-10-10 | ЗЕМЛЯНЫЕ РАБОТЫ. ПОВЕРХНОСТНОЕ УПЛОТНЕНИЕ ГРУНТА | М3 0
|  |  | 1-3 | ЗАТРАТЫ ТРУДА МАШИНИСТОВ | ЧЕЛ.-Ч | 1.1553
|  |  | М010312 | ТРАКТОРЫ НА ГУСЕНИЧНОМ ХОДУ ПРИ РАБОТЕ НА ДРУГИХ ВИДАХ СТРОИТЕЛЬСТВА, 79 (108) КВТ (Л. С) | МАШ.Ч | 0.37365
|  |  | М070149 | БУЛЬДОЗЕРЫ ПРИ РАБОТЕ НА ДРУГИХ ВИДАХ СТРОИТЕЛЬСТВА, 79 (108) КВТ (Л. С) | МАШ.Ч | 0.78161
|  |  | М120711 | КАТКИ ДОРОЖНЫЕ ПРИЦЕПНЫЕ НА ПНЕВМОКОЛЕСНОМ ХОДУ 25 Т | МАШ.Ч | 0.37365
Ж2-10-30 | ЗЕМЛЯНЫЕ РАБОТЫ. ОБРАТНАЯ ЗАСЫПКА ПАЗУХ | М3 2547,6
|  |  | 1-1 | ЗАТРАТЫ ТРУДА РАБОЧИХ | ЧЕЛ.Ч | 290.1948
|  |  | 1-3 | ЗАТРАТЫ ТРУДА МАШИНИСТОВ | ЧЕЛ.-Ч | 383.0432
|  |  | М050102 | КОМПРЕССОРЫ ПЕРЕДВИЖНЫЕ С ДВИГАТЕЛЕМ ВНУТРЕННЕГО СГОРАНИЯ ДАВЛЕНИЕМ ДО 686 КПА (7АТМ) 5 М3/МИН | МАШ.Ч | 282.0888
|  |  | М060248 | ЭКСКАВАТОРЫ ОДНОКОВШОВЫЕ ДИЗЕЛЬНЫЕ НА ГУСЕНИЧНОМ ХОДУ ПРИ РАБОТЕ НА ДРУГИХ ВИДАХ СТРОИТЕЛЬСТВА, 0,65 М3 | МАШ.Ч | 79.2535
|  |  | М070148 | БУЛЬДОЗЕРЫ ПРИ РАБОТЕ НА ДРУГИХ ВИДАХ СТРОИТЕЛЬСТВА, 59 (80) КВТ (Л. С) | МАШ.Ч | 21.7009
|  |  | М331101 | ТРАМБОВКИ ПНЕВМАТИЧЕСКИЕ (БЕЗ УЧЕТА СТОИМОСТИ СЖАТОГО ВОЗДУХА) | МАШ.Ч | 282.0888
Прочие
|  |  | С310-10 | ПЕРЕВОЗКА ДО 10КМ | Т | 4400.4
Ж2-10-30 | ЗЕМЛЯНЫЕ РАБОТЫ. ПОДСЫПКА ПОД ПОЛЫ КАРЬЕРНЫМ ПЕСКОМ | М3 0
|  |  | 1-1 | ЗАТРАТЫ ТРУДА РАБОЧИХ | ЧЕЛ.Ч | 292.5755
|  |  | 1-3 | ЗАТРАТЫ ТРУДА МАШИНИСТОВ | ЧЕЛ.-Ч | 346.3972
|  |  | М050102 | КОМПРЕССОРЫ ПЕРЕДВИЖНЫЕ С ДВИГАТЕЛЕМ ВНУТРЕННЕГО СГОРАНИЯ ДАВЛЕНИЕМ ДО 686 КПА (7АТМ) 5 М3/МИН | МАШ.Ч | 284.403
|  |  | М060248 | ЭКСКАВАТОРЫ ОДНОКОВШОВЫЕ ДИЗЕЛЬНЫЕ НА ГУСЕНИЧНОМ ХОДУ ПРИ РАБОТЕ НА ДРУГИХ ВИДАХ СТРОИТЕЛЬСТВА, 0,65 М3 | МАШ.Ч | 61.9943
|  |  | М331101 | ТРАМБОВКИ ПНЕВМАТИЧЕСКИЕ (БЕЗ УЧЕТА СТОИМОСТИ СЖАТОГО ВОЗДУХА) | МАШ.Ч | 284.403
|  |  | 4 | Железобетонные и бетонные изделия и конструкции (в т.ч. типовые), керамические изделия, нерудные материалы, бетоны и растворы
|  |  | 4/1 | Конструкции и изделия бетонные и железобетонные, керамические изделия, нерудные материалы, товарные бетоны и растворы
|  |  | 4/1-5 | Материалы природные нерудные. Гравий керамзитовый. Керамзит
|  |  | 4/1-5-40-10-10/30 | ПЕСОК ДЛЯ СТРОИТЕЛЬНЫХ РАБОТ ПРИРОДНЫЙ 2 КЛАССА (С ДОСТАВКОЙ НА 55 КМ) | М3 | 2335
СОСТАВИЛ | ______________________________ |  |  | НИКОНОВА
| (должность служащего) |  | (подпись) | (инициалы,фамилия)
ПРОВЕРИЛ | ______________________________ |  |  | __________________
| (должность служащего) |  | (подпись) | (инициалы,фамилия)

## 21-2-102-S0
НАИМЕНОВАНИЕ ОБЪЕКТА |  | МИКРОРАЙОН ЛОШИЦА-8.2. ДЕТСКОЕ ДОШКОЛЬНОЕ УЧРЕЖДЕНИЕ N11
КОД ОБЪЕКТА |  | 24.014
НАИМЕНОВАНИЕ ЗДАНИЯ, СООРУЖЕНИЯ |  | ДЕТСКИЙ САД НА 230 МЕСТ
ШИФР ЗДАНИЯ, СООРУЖЕНИЯ |  | 2
КОМПЛЕКТ ЧЕРТЕЖЕЙ |  | КЖ0
ЛОКАЛЬНАЯ СМЕТА (ЛОКАЛЬНЫЙ СМЕТНЫЙ РАСЧЕТ) № 21-2-102
(НОРМЫ 2022г.)
24.014 - КЖ0 - КОНТРОЛЬ КАЧЕСТВА ВИБРОДИНАМИЧЕСКОГО УПЛОТНЕНИЯ ОСНОВАНИЯ
СОСТАВЛЕНА В ЦЕНАХ НА 1 МАРТА 2025г. | [8 empty] | СТОИМОСТЬ 25,271 ТЫСЯЧ БЕЛОРУССКИХ РУБЛЕЙ
№ п/п | ОБОСНОВАНИЕ | НАИМЕНОВАНИЕ РАБОТ, РЕСУРСОВ, РАСХОДОВ | ЕДИНИЦА ИЗМЕРЕ- НИЯ | СТОИМОСТЬ ЕДИНИЦЫ ИЗМЕРЕНИЯ/ВСЕГО, БЕЛОРУССКИХ РУБЛЕЙ
|  |  |  | ЗАРАБОТНАЯ ПЛАТА | ЭКСПЛУАТАЦИЯ МАШИН И МЕХАНИЗМОВ |  | МАТЕРИАЛЫ, ИЗДЕЛИЯ, КОНСТРУКЦИИ (ОБОРУДОВА- НИЕ, МЕБЕЛЬ) | ТРАНС-ПОРТ | ОБЩАЯ СТОИМОСТЬ
|  |  | КОЛИ- ЧЕСТВО |  | ВСЕГО | В ТОМ ЧИСЛЕ ЗАРАБОТ- НАЯ ПЛАТА МАШИ- НИСТОВ
1 | 2 | 3 | 4 | 5 | 6 | 7 | 8 | 9 | 10
1. | ПРИМЕЧАНИЕ: | К ДЛЯ ОХР И ОПР/ПЛАНОВАЯ ПРИБЫЛЬ: 1.0000/1.0000
2. | ПРИМЕЧАНИЕ: | КОЭФФИЦИЕНТ К З/П (ПОСТАНОВЛЕНИЕ N5): 1.0000
3. | ПРИМЕЧАНИЕ: | БАЗА ТЕКУЩИХ ЦЕН (ВАРИАНТ A)
| Ж2-90-90 | КОНТРОЛЬ КАЧЕСТВА ВИБРОДИНАМИЧЕСКОГО УПЛОТНЕНИЯ ОСНОВАНИЯ, РАЗРАБОТАННОГО В КОМПЛЕКТЕ 22.012-1-КЖ0
4. | ЕТРАСЧЕТ 1 | КОНТРОЛЬ КАЧЕСТВА ВИБРОДИНАМИЧЕСКОГО УПЛОТНЕНИЯ ОСНОВАНИЯ | РУБ 1 | - - | - - | - - | 25271.00 25271.00 | - - | 25271.00 25271.00
|  | ИТОГО ПРЯМЫЕ ЗАТРАТЫ : |  | - | - | - | 25271 | - | 25271
|  | ИТОГО ПО ПТМ | [6 empty] | 25271
|  | ВСЕГО, В ТОМ ЧИСЛЕ | [6 empty] | 25271
|  | ПРОЧИЕ РАБОТЫ, ВСЕГО В ТОМ ЧИСЛЕ | [6 empty] | 25271
|  | МАТЕРИАЛЫ, ИЗДЕЛИЯ, КОНСТРУКЦИИ | [6 empty] | 25271
|  | СОСТАВИЛ | ____________________ |  |  |  |  | ВОЙТЕХОВИЧ
|  |  | (должность служащего) |  |  | (подпись) |  | (инициалы,фамилия)
|  | ПРОВЕРИЛ | ____________________ |  |  |  |  | __________________
|  |  | (должность служащего) |  |  | (подпись) |  | (инициалы,фамилия)

## 21-2-102-B0
НАИМЕНОВАНИЕ ОБЪЕКТА |  | МИКРОРАЙОН ЛОШИЦА-8.2. ДЕТСКОЕ ДОШКОЛЬНОЕ УЧРЕЖДЕНИЕ N11
КОД ОБЪЕКТА |  | 24.014
НАИМЕНОВАНИЕ ЗДАНИЯ, СООРУЖЕНИЯ |  | ДЕТСКИЙ САД НА 230 МЕСТ
ШИФР ЗДАНИЯ, СООРУЖЕНИЯ |  | 2
КОМПЛЕКТ ЧЕРТЕЖЕЙ |  | КЖ0
ВЕДОМОСТЬ ОБЪЕМОВ И СТОИМОСТИ РАБОТ № 102
(НОРМЫ 2022г.)
24.014 - КЖ0 - КОНТРОЛЬ КАЧЕСТВА ВИБРОДИНАМИЧЕСКОГО УПЛОТНЕНИЯ ОСНОВАНИЯ
СОСТАВЛЕНА В ЦЕНАХ НА 1 МАРТА 2025г.
ОБОСНОВА- НИЕ | НАИМЕНОВАНИЕ ВИДОВ РАБОТ | ОБЪЕМ | СТОИМОСТЬ, ТЫС.РУБ.
|  |  | ЗАРАБОТНАЯ ПЛАТА | ЭКСПЛУАТА- ЦИЯ МАШИН И МЕХА- НИЗМОВ | МАТЕРИАЛЫ, ИЗДЕЛИЯ, КОНСТРУК- ЦИИ | ОБОРУДОВА- НИЕ,МЕБЕЛЬ, ИНВЕНТАРЬ | ОХР и ОПР | ПРОЧИЕ СРЕДСТВА | ВСЕГО
|  | ЕД.ИЗМ. | ТРУДОЕМ- КОСТЬ, ЧЕЛ.Ч. | В Т.Ч.З/П МАШИ- НИСТОВ | ТРАНСПОРТ | ТРАНСПОРТ | ПЛАНОВАЯ ПРИБЫЛЬ
1 | 2 | 3 | 4 | 5 | 6 | 7 | 8 | 9 | 10
Ж2-90-90 | КОНТРОЛЬ КАЧЕСТВА ВИБРОДИНАМИЧЕСКОГО УПЛОТНЕНИЯ ОСНОВАНИЯ, РАЗРАБОТАННОГО В КОМПЛЕКТЕ 22.012-1-КЖ0 | 25271 | 0 | 0 | 0 | 0 | 0 | 25,271 | 25,271
|  | РУБ | 0 | 0 | 0 | 0 | 0
| И Т О Г О | 0 | 0 | 0 | 0 | 0 | 0 | 25,271 | 25,271
|  |  | 0 | 0 | 0 | 0 | 0
| СОСТАВИЛ | ______________________________ | [5 empty] | ВОЙТЕХОВИЧ
|  | (должность служащего) |  |  |  | (подпись) |  | (инициалы,фамилия)
| ПРОВЕРИЛ | ______________________________ | [5 empty] | __________________
|  | (должность служащего) |  |  |  | (подпись) |  | (инициалы,фамилия)

## 21-2-102-Q1
НАИМЕНОВАНИЕ ОБЪЕКТА |  | МИКРОРАЙОН ЛОШИЦА-8.2. ДЕТСКОЕ ДОШКОЛЬНОЕ УЧРЕЖДЕНИЕ N11
КОД ОБЪЕКТА |  | 24.014
НАИМЕНОВАНИЕ ЗДАНИЯ, СООРУЖЕНИЯ |  | ДЕТСКИЙ САД НА 230 МЕСТ
ШИФР ЗДАНИЯ, СООРУЖЕНИЯ |  | 2
КОМПЛЕКТ ЧЕРТЕЖЕЙ |  | КЖ0
ВЕДОМОСТЬ ОБЪЕМОВ РАБОТ И РАСХОДОВ РЕСУРСОВ С КОДАМИ РБ ДЛЯ ЛОКАЛЬНОЙ СМЕТЫ № 102
(НОРМЫ 2022г.)
24.014 - КЖ0 - КОНТРОЛЬ КАЧЕСТВА ВИБРОДИНАМИЧЕСКОГО УПЛОТНЕНИЯ ОСНОВАНИЯ
ОБОСНОВАНИЕ | НАИМЕНОВАНИЕ ВИДОВ | ЕДИНИЦА ИЗМЕРЕНИЯ | КОД | НАИМЕНОВАНИЕ РЕСУРСОВ | ЕД.ИЗМ. | КОЛИЧЕСТВО
| РАБОТ | ОБЪЕМ | РЕСУРСА
1 | 2 | 3 | 4 | 5 | 6 | 7
Ж2-90-90 | КОНТРОЛЬ КАЧЕСТВА ВИБРОДИНАМИЧЕСКОГО УПЛОТНЕНИЯ ОСНОВАНИЯ, РАЗРАБОТАННОГО В КОМПЛЕКТЕ 22.012-1-КЖ0 | РУБ 25271
Прочие
|  |  | С701-16 | ПРОЧИЕ МАТЕРИАЛЫ | РУБ. | 25271
СОСТАВИЛ | ______________________________ |  |  | ВОЙТЕХОВИЧ
| (должность служащего) |  | (подпись) | (инициалы,фамилия)
ПРОВЕРИЛ | ______________________________ |  |  | __________________
| (должность служащего) |  | (подпись) | (инициалы,фамилия)

## 21-2-103-S0
НАИМЕНОВАНИЕ ОБЪЕКТА |  | МИКРОРАЙОН ЛОШИЦА-8.2. ДЕТСКОЕ ДОШКОЛЬНОЕ УЧРЕЖДЕНИЕ N11
КОД ОБЪЕКТА |  | 24.014
НАИМЕНОВАНИЕ ЗДАНИЯ, СООРУЖЕНИЯ |  | ДЕТСКИЙ САД НА 230 МЕСТ
ШИФР ЗДАНИЯ, СООРУЖЕНИЯ |  | 2
КОМПЛЕКТ ЧЕРТЕЖЕЙ |  | КЖ0
ЛОКАЛЬНАЯ СМЕТА (ЛОКАЛЬНЫЙ СМЕТНЫЙ РАСЧЕТ) № 21-2-103
(НОРМЫ 2022г.)
24.014 - КЖ0 - ОБЩЕСТРОИТЕЛЬНЫЕ РАБОТЫ. ФУНДАЕНТЫ. ЧАША БАССЕЙНА. ЛИФТОВАЯ ШАХТА
СОСТАВЛЕНА В ЦЕНАХ НА 1 МАРТА 2025г. | [8 empty] | СТОИМОСТЬ 609,897 ТЫСЯЧ БЕЛОРУССКИХ РУБЛЕЙ
№ п/п | ОБОСНОВАНИЕ | НАИМЕНОВАНИЕ РАБОТ, РЕСУРСОВ, РАСХОДОВ | ЕДИНИЦА ИЗМЕРЕ- НИЯ | СТОИМОСТЬ ЕДИНИЦЫ ИЗМЕРЕНИЯ/ВСЕГО, БЕЛОРУССКИХ РУБЛЕЙ
|  |  |  | ЗАРАБОТНАЯ ПЛАТА | ЭКСПЛУАТАЦИЯ МАШИН И МЕХАНИЗМОВ |  | МАТЕРИАЛЫ, ИЗДЕЛИЯ, КОНСТРУКЦИИ (ОБОРУДОВА- НИЕ, МЕБЕЛЬ) | ТРАНС-ПОРТ | ОБЩАЯ СТОИМОСТЬ
|  |  | КОЛИ- ЧЕСТВО |  | ВСЕГО | В ТОМ ЧИСЛЕ ЗАРАБОТ- НАЯ ПЛАТА МАШИ- НИСТОВ
1 | 2 | 3 | 4 | 5 | 6 | 7 | 8 | 9 | 10
| НАЧИСЛЕНИЯ: | ОХР и ОПР/ПЛАНОВАЯ ПРИБЫЛЬ (%):Н10=65.72/69.89
1. | ПРИМЕЧАНИЕ: | К ДЛЯ ОХР И ОПР/ПЛАНОВАЯ ПРИБЫЛЬ: 1.0000/1.0000
2. | ПРИМЕЧАНИЕ: | КОЭФФИЦИЕНТ К З/П (ПОСТАНОВЛЕНИЕ N5): 1.0000
3. | ПРИМЕЧАНИЕ: | БАЗА ТЕКУЩИХ ЦЕН (ВАРИАНТ A)
| Ж2-20-10-30 | ФУНДАМЕНТЫ ЛЕНТОЧНЫЕ СБОРНЫЕ БЕТОННЫЕ И ЖЕЛЕЗОБЕТОННЫЕ
4. | ПРИМЕЧАНИЕ: | ПЛИТЫ ЛЕНТОЧНЫХ ФУНДАМЕНТОВ
5. | ПРИМЕЧАНИЕ: | ЛИСТ КЖ0-6
6. | Е7-1-1 (Н10) | УКЛАДКА БЛОКОВ И ПЛИТ ЛЕНТОЧНЫХ ФУНДАМЕНТОВ ПРИ ГЛУБИНЕ КОТЛОВАНА ДО 4 М, МАССА КОНСТРУКЦИЙ ДО 0,5 Т | 100 ШТ. СБОРНЫХ КОНСТРУКЦИЙ 0.34 | 907.16 308.43 | 1881.57 639.73 | 404.51 137.53 | - - | - - | 2788.73 948.16
7. | Е7-1-2 (Н10) | УКЛАДКА БЛОКОВ И ПЛИТ ЛЕНТОЧНЫХ ФУНДАМЕНТОВ ПРИ ГЛУБИНЕ КОТЛОВАНА ДО 4 М, МАССА КОНСТРУКЦИЙ ДО 1,5 Т | 100 ШТ. СБОРНЫХ КОНСТРУКЦИЙ 1.14 | 1147.96 1308.67 | 2313.38 2637.25 | 495.42 564.78 | - - | - - | 3461.34 3945.92
8. | Е7-1-3 (Н10) | УКЛАДКА БЛОКОВ И ПЛИТ ЛЕНТОЧНЫХ ФУНДАМЕНТОВ ПРИ ГЛУБИНЕ КОТЛОВАНА ДО 4 М, МАССА КОНСТРУКЦИЙ ДО 3,5 Т | 100 ШТ. СБОРНЫХ КОНСТРУКЦИЙ 1.15 | 1683.58 1936.12 | 3145.85 3617.73 | 777.44 894.06 | - - | - - | 4829.43 5553.85
9. | Е7-1-4 (Н10) | УКЛАДКА БЛОКОВ И ПЛИТ ЛЕНТОЧНЫХ ФУНДАМЕНТОВ ПРИ ГЛУБИНЕ КОТЛОВАНА ДО 4 М, МАССА КОНСТРУКЦИЙ БОЛЕЕ 3,5 Т | 100 ШТ. СБОРНЫХ КОНСТРУКЦИЙ 0.16 | 2337.54 374.01 | 3968.81 635.01 | 1061.41 169.83 | - - | - - | 6306.35 1009.02
10. | 4/2-1-1-3-20/75 | ПЛИТЫ ЖЕЛЕЗОБЕТОННЫЕ ЛЕНТОЧНЫХ ФУНДАМЕНТОВ. ФЛ20.24-3, С20/25, F50-F150, W4 СЕРИЯ Б1.012.1-2.08 | ШТ. 16 | - - | - - | - - | 637.85 10205.60 | 57.53 920.48 | 695.38 11126.08
11. | 4/2-1-1-3-20/71 | ПЛИТЫ ЖЕЛЕЗОБЕТОННЫЕ ЛЕНТОЧНЫХ ФУНДАМЕНТОВ. ФЛ20.12-3, С20/25, F50-F150, W4 СЕРИЯ Б1.012.1-2.08 | ШТ. 2 | - - | - - | - - | 335.09 670.18 | 30.23 60.46 | 365.32 730.64
12. | 4/2-1-1-3-20/67 | ПЛИТЫ ЖЕЛЕЗОБЕТОННЫЕ ЛЕНТОЧНЫХ ФУНДАМЕНТОВ. ФЛ20.8-3, С20/25, F50-F150, W4 СЕРИЯ Б1.012.1-2.08 | ШТ. 1 | - - | - - | - - | 211.64 211.64 | 19.09 19.09 | 230.73 230.73
13. | 4/2-1-1-3-21/289 | ПЛИТЫ ЖЕЛЕЗОБЕТОННЫЕ ЛЕНТОЧНЫХ ФУНДАМЕНТОВ. ФЛ16.24-3, С16/20, F50-F150, W4 СЕРИЯ Б1.012.1-2.08 | ШТ. 23 | - - | - - | - - | 368.68 8479.64 | 33.25 764.75 | 401.93 9244.39
14. | 4/2-1-1-3-21/270 | ПЛИТЫ ЖЕЛЕЗОБЕТОННЫЕ ЛЕНТОЧНЫХ ФУНДАМЕНТОВ. ФЛ16.12-3, С16/20, F50-F150, W4 СЕРИЯ Б1.012.1-2.08 | ШТ. 2 | - - | - - | - - | 192.11 384.22 | 17.33 34.66 | 209.44 418.88
15. | 4/2-1-1-3-21/251 | ПЛИТЫ ЖЕЛЕЗОБЕТОННЫЕ ЛЕНТОЧНЫХ ФУНДАМЕНТОВ. ФЛ16.8-3, С16/20, F50-F150, W4 СЕРИЯ Б1.012.1-2.08 | ШТ. 4 | - - | - - | - - | 127.76 511.04 | 11.52 46.08 | 139.28 557.12
16. | 4/2-1-1-3-21/231 | ПЛИТЫ ЖЕЛЕЗОБЕТОННЫЕ ЛЕНТОЧНЫХ ФУНДАМЕНТОВ. ФЛ14.30-3, С16/20, F50-F150, W4 СЕРИЯ Б1.012.1-2.08 | ШТ. 1 | - - | - - | - - | 399.53 399.53 | 36.04 36.04 | 435.57 435.57
17. | 4/2-1-1-3-21/211 | ПЛИТЫ ЖЕЛЕЗОБЕТОННЫЕ ЛЕНТОЧНЫХ ФУНДАМЕНТОВ. ФЛ14.24-3, С16/20, F50-F150, W4 СЕРИЯ Б1.012.1-2.08 | ШТ. 32 | - - | - - | - - | 312.59 10002.88 | 28.20 902.40 | 340.79 10905.28
18. | 4/2-1-1-3-21/191 | ПЛИТЫ ЖЕЛЕЗОБЕТОННЫЕ ЛЕНТОЧНЫХ ФУНДАМЕНТОВ. ФЛ14.12-3, С16/20, F50-F150, W4 СЕРИЯ Б1.012.1-2.08 | ШТ. 5 | - - | - - | - - | 161.19 805.95 | 14.54 72.70 | 175.73 878.65
19. | 4/2-1-1-3-21/171 | ПЛИТЫ ЖЕЛЕЗОБЕТОННЫЕ ЛЕНТОЧНЫХ ФУНДАМЕНТОВ. ФЛ14.8-3, С16/20, F50-F150, W4 СЕРИЯ Б1.012.1-2.08 | ШТ. 7 | - - | - - | - - | 102.18 715.26 | 9.22 64.54 | 111.40 779.80
20. | 4/2-1-1-3-21/151 | ПЛИТЫ ЖЕЛЕЗОБЕТОННЫЕ ЛЕНТОЧНЫХ ФУНДАМЕНТОВ. ФЛ12.30-3, С16/20, F50-F150, W4 СЕРИЯ Б1.012.1-2.08 | ШТ. 5 | - - | - - | - - | 334.55 1672.75 | 30.18 150.90 | 364.73 1823.65
21. | 4/2-1-1-3-21/131 | ПЛИТЫ ЖЕЛЕЗОБЕТОННЫЕ ЛЕНТОЧНЫХ ФУНДАМЕНТОВ. ФЛ12.24-3, С16/20, F50-F150, W4 СЕРИЯ Б1.012.1-2.08 | ШТ. 48 | - - | - - | - - | 272.86 13097.28 | 24.61 1181.28 | 297.47 14278.56
22. | 4/2-1-1-3-21/111 | ПЛИТЫ ЖЕЛЕЗОБЕТОННЫЕ ЛЕНТОЧНЫХ ФУНДАМЕНТОВ. ФЛ12.12-3, С16/20, F50-F150, W4 СЕРИЯ Б1.012.1-2.08 | ШТ. 11 | - - | - - | - - | 135.89 1494.79 | 12.26 134.86 | 148.15 1629.65
23. | 4/2-1-1-3-21/91 | ПЛИТЫ ЖЕЛЕЗОБЕТОННЫЕ ЛЕНТОЧНЫХ ФУНДАМЕНТОВ. ФЛ12.8-3, С16/20, F50-F150, W4 СЕРИЯ Б1.012.1-2.08 | ШТ. 14 | - - | - - | - - | 83.67 1171.38 | 7.55 105.70 | 91.22 1277.08
24. | 4/2-1-1-3-21/71 | ПЛИТЫ ЖЕЛЕЗОБЕТОННЫЕ ЛЕНТОЧНЫХ ФУНДАМЕНТОВ. ФЛ10.30-3, С16/20, F50-F150, W4 СЕРИЯ Б1.012.1-2.08 | ШТ. 4 | - - | - - | - - | 265.15 1060.60 | 23.92 95.68 | 289.07 1156.28
25. | 4/2-1-1-3-21/56 | ПЛИТЫ ЖЕЛЕЗОБЕТОННЫЕ ЛЕНТОЧНЫХ ФУНДАМЕНТОВ. ФЛ10.24-3, С16/20, F50-F150, W4 СЕРИЯ Б1.012.1-2.08 | ШТ. 38 | - - | - - | - - | 221.80 8428.40 | 20.01 760.38 | 241.81 9188.78
26. | 4/2-1-1-3-21/41 | ПЛИТЫ ЖЕЛЕЗОБЕТОННЫЕ ЛЕНТОЧНЫХ ФУНДАМЕНТОВ. ФЛ10.12-3, С16/20, F50-F150, W4 СЕРИЯ Б1.012.1-2.08 | ШТ. 14 | - - | - - | - - | 110.12 1541.68 | 9.93 139.02 | 120.05 1680.70
27. | 4/2-1-1-3-21/26 | ПЛИТЫ ЖЕЛЕЗОБЕТОННЫЕ ЛЕНТОЧНЫХ ФУНДАМЕНТОВ. ФЛ10.8-3, С16/20, F50-F150, W4 СЕРИЯ Б1.012.1-2.08 | ШТ. 20 | - - | - - | - - | 70.09 1401.80 | 6.32 126.40 | 76.41 1528.20
28. | 4/2-1-1/581321-4-1А | ПЛИТЫ ЖЕЛЕЗОБЕТОННЫЕ ЛЕНТОЧНЫХ ФУНДАМЕНТОВ. ФЛ8.24-3, С16/20, F50-F150, W4 СЕРИЯ Б1.012.1-2.08 ФЛ8.24-3, С16/20, F50-F150, W4 СЕРИЯ Б1.012.1-2.08 | ШТ. 24 | - - | - - | - - | 179.39 4305.36 | 16.18 388.32 | 195.57 4693.68
29. | 4/2-1-1/581321-3-1А | ПЛИТЫ ЖЕЛЕЗОБЕТОННЫЕ ЛЕНТОЧНЫХ ФУНДАМЕНТОВ. ФЛ8.12-3, С16/20, F50-F150, W4 СЕРИЯ Б1.012.1-2.08 ФЛ8.12-3, С16/20, F50-F150, W4 СЕРИЯ Б1.012.1-2.08 | ШТ. 6 | - - | - - | - - | 91.12 546.72 | 8.22 49.32 | 99.34 596.04
30. | 4/2-1-1-3-21/6 | ПЛИТЫ ЖЕЛЕЗОБЕТОННЫЕ ЛЕНТОЧНЫХ ФУНДАМЕНТОВ. ФЛ6.24-4, С16/20, F50-F150, W4 СЕРИЯ Б1.012.1-2.08 | ШТ. 2 | - - | - - | - - | 147.91 295.82 | 13.34 26.68 | 161.25 322.50
31. | Е6-1-22 (Н10) | УСТРОЙСТВО ЛЕНТОЧНЫХ ФУНДАМЕНТОВ ЖЕЛЕЗОБЕТОННЫХ ИЗ БЕТОНА КЛАССА С12/15, ПРИ ШИРИНЕ ПОВЕРХУ ДО 1000 ММ (БЕТОН С16/20 W4) | 100 М3 В ДЕЛЕ 0.082 | 5843.66 479.18 | 4082.90 334.80 | 810.05 66.42 | 3378.15 277.01 | 266.45 21.85 | 13571.16 1112.84
32. | 4/1-4-10-20-70/1040 | БЕТОН ТЯЖЕЛЫЙ С КРУПНОСТЬЮ ЗАПОЛНИТЕЛЯ БОЛЕЕ 5 ДО 20 ММ, КЛАССА С16/20, F50-F100, W4 | М3 8.323 | - - | - - | - - | 163.25 1358.73 | 12.70 105.70 | 175.95 1464.43
33. | 2/10-25/5 | ЗАГОТОВКИ ИЗ ГОРЯЧЕКАТАНОЙ АРМАТУРНОЙ СТАЛИ ПЕРИОДИЧЕСКОГО ПРОФИЛЯ КЛАССА S500(AТ500С) ДИАМЕТРОМ 10 ММ | Т 0.266544 | - - | - - | - - | 3038.25 809.83 | 173.79 46.32 | 3212.04 856.15
|  | ИТОГО ПРЯМЫЕ ЗАТРАТЫ : |  | 4406 | 7865 | 1833 | 69848 | 6254 | 88373
|  | ОХР и ОПР | [6 empty] | 4100
|  | ПЛАНОВАЯ ПРИБЫЛЬ | [6 empty] | 4360
|  | ИТОГО ПО ПТМ | [6 empty] | 96833
|  | ЗАТРАТЫ ТРУДА | [6 empty] | 350
|  | ЗАТРАТЫ ТРУДА МАШИНИСТОВ | [6 empty] | 114
| Ж2-20-10-20 | ФУНДАМЕНТЫ ПОД КОЛОННЫ
34. | ПРИМЕЧАНИЕ: | КЖ0-6
35. | Е7-1-6 (Н10) | УКЛАДКА ФУНДАМЕНТОВ ПОД КОЛОННЫ ПРИ ГЛУБИНЕ КОТЛОВАНА ДО 4 М, МАССА КОНСТРУКЦИЙ ДО 3,5 Т | 100 ШТ. СБОРНЫХ КОНСТРУКЦИЙ 0.01 | 2711.69 27.12 | 5418.57 54.19 | 1180.45 11.80 | - - | - - | 8130.26 81.31
36. | 4/2-1-1-2-201/221122 | ФУНДАМЕНТЫ СБОРНЫЕ ЖЕЛЕЗОБНТОННЫЕ ДЛЯ КОЛОНН СЕЧЕНИЕМ 300Х300 ММ И 400Х400 ММ 1Ф15.9-1, С12/15, СВ. F100 ДО F150, W4 СЕРИЯ 1.020-1/83 ВЫП.1-1 | ШТ. 1 | - - | - - | - - | 574.89 574.89 | 51.86 51.86 | 626.75 626.75
|  | ИТОГО ПРЯМЫЕ ЗАТРАТЫ : |  | 27 | 54 | 12 | 575 | 52 | 708
|  | ОХР и ОПР | [6 empty] | 26
|  | ПЛАНОВАЯ ПРИБЫЛЬ | [6 empty] | 27
|  | ИТОГО ПО ПТМ | [6 empty] | 761
|  | ЗАТРАТЫ ТРУДА | [6 empty] | 2
|  | ЗАТРАТЫ ТРУДА МАШИНИСТОВ | [6 empty] | 1
| Ж2-20-10-10 | ФУНДАМЕНТЫ МОНОЛИТНЫЕ ФМ1
37. | ПРИМЕЧАНИЕ: | КЖ0-6, КЖ0-10
38. | Е6-1-1 (Н10) | УСТРОЙСТВО БЕТОННОЙ ПОДГОТОВКИ ИЗ БЕТОНА КЛАССА С8/10 | 100 М3 В ДЕЛЕ 0.008 | 2120.43 16.96 | 690.60 5.52 | 152.93 1.22 | 205.04 1.64 | 15.00 0.12 | 3031.07 24.24
39. | 4/1-4-10-20-20/100 | БЕТОНЫ ТЯЖЕЛЫЕ С КРУПНОСТЬЮ ЗАПОЛНИТЕЛЯ БОЛЕЕ 5 ДО 20 ММ, КЛАССА С8/10 (В10) | М3 0.816 | - - | - - | - - | 148.98 121.57 | 11.59 9.46 | 160.57 131.03
40. | Е6-1-5 (Н10) | УСТРОЙСТВО ФУНДАМЕНТОВ ЖЕЛЕЗОБЕТОННЫХ ИЗ БЕТОНА КЛАССА С16/20, ОБЩЕГО НАЗНАЧЕНИЯ ПОД КОЛОННЫ, ОБЪЕМОМ ДО 3 М3 | 100 М3 В ДЕЛЕ 0.048 | 9851.05 472.85 | 1148.17 55.11 | 253.41 12.16 | 2929.68 140.62 | 229.97 11.04 | 14158.87 679.62
41. | 4/1-4-10-20-60/1040 | БЕТОН ТЯЖЕЛЫЙ С КРУПНОСТЬЮ ЗАПОЛНИТЕЛЯ 10 ММ И МЕНЕЕ, КЛАССА С16/20, F50-F100, W4 | М3 4.872 | - - | - - | - - | 155.41 757.16 | 12.09 58.90 | 167.50 816.06
42. | 2/10-25/3 | ЗАГОТОВКИ ИЗ ГОРЯЧЕКАТАНОЙ АРМАТУРНОЙ СТАЛИ ПЕРИОДИЧЕСКОГО ПРОФИЛЯ КЛАССА S500(AТ500С) ДИАМЕТРОМ 8 ММ | Т 0.03368 | - - | - - | - - | 3052.27 102.80 | 174.59 5.88 | 3226.86 108.68
43. | 2/10-25/5 | ЗАГОТОВКИ ИЗ ГОРЯЧЕКАТАНОЙ АРМАТУРНОЙ СТАЛИ ПЕРИОДИЧЕСКОГО ПРОФИЛЯ КЛАССА S500(AТ500С) ДИАМЕТРОМ 10 ММ | Т 0.01288 | - - | - - | - - | 3038.25 39.13 | 173.79 2.24 | 3212.04 41.37
44. | 2/10-25/10 | ЗАГОТОВКИ ИЗ ГОРЯЧЕКАТАНОЙ АРМАТУРНОЙ СТАЛИ ПЕРИОДИЧЕСКОГО ПРОФИЛЯ КЛАССА S500(AТ500С) ДИАМЕТРОМ 12 ММ | Т 0.10204 | - - | - - | - - | 3109.78 317.32 | 177.88 18.15 | 3287.66 335.47
45. | 2/10-25/25 | ЗАГОТОВКИ ИЗ ГОРЯЧЕКАТАНОЙ АРМАТУРНОЙ СТАЛИ ПЕРИОДИЧЕСКОГО ПРОФИЛЯ КЛАССА S500(AТ500С) ДИАМЕТРОМ 20-22 ММ | Т 0.04936 | - - | - - | - - | 2893.72 142.83 | 165.52 8.17 | 3059.24 151.00
|  | ИТОГО ПРЯМЫЕ ЗАТРАТЫ : |  | 490 | 61 | 13 | 1623 | 114 | 2288
|  | ОХР и ОПР | [6 empty] | 331
|  | ПЛАНОВАЯ ПРИБЫЛЬ | [6 empty] | 352
|  | ИТОГО ПО ПТМ | [6 empty] | 2971
|  | ЗАТРАТЫ ТРУДА | [6 empty] | 39
|  | ЗАТРАТЫ ТРУДА МАШИНИСТОВ | [6 empty] | 1
| Ж2-30-10-20 | СТЕНЫ ПОДВАЛА ИЗ ФБС
46. | ПРИМЕЧАНИЕ: | БЛОКИ СТЕН ПОДВАЛА
47. | ПРИМЕЧАНИЕ: | КЖ0-6
48. | Е7-42-1 (Н10) | УСТАНОВКА БЛОКОВ СТЕН ПОДВАЛОВ МАССОЙ ДО 0,5 Т | 100 ШТ. СБОРНЫХ КОНСТРУКЦИЙ 15.24 | 662.35 10094.21 | 1390.12 21185.43 | 318.11 4848.00 | 208.96 3184.55 | 16.26 247.80 | 2277.69 34711.99
49. | Е7-42-2 (Н10) | УСТАНОВКА БЛОКОВ СТЕН ПОДВАЛОВ МАССОЙ ДО 1 Т | 100 ШТ. СБОРНЫХ КОНСТРУКЦИЙ 5.01 | 929.47 4656.64 | 1921.13 9624.86 | 447.65 2242.73 | 309.11 1548.64 | 24.05 120.49 | 3183.76 15950.63
50. | Е7-42-3 (Н10) | УСТАНОВКА БЛОКОВ СТЕН ПОДВАЛОВ МАССОЙ ДО 1,5 Т | 100 ШТ. СБОРНЫХ КОНСТРУКЦИЙ 5.87 | 1303.77 7653.13 | 2905.15 17053.23 | 713.06 4185.66 | 433.55 2544.94 | 33.74 198.05 | 4676.21 27449.35
51. | 4/2-1-3-4-1-11/714 | БЛОК СТЕНЫ ПОДВАЛА ФБС 12.4.3 (М150), F100, W4 СЕРИЯ Б1.016.1-1 | ШТ. 764 | - - | - - | - - | 32.65 24944.60 | 2.95 2253.80 | 35.60 27198.40
52. | 4/2-1-3-4-1-11/654 | БЛОК СТЕНЫ ПОДВАЛА ФБС 24.4.6 (М150), F100, W4 СЕРИЯ Б1.016.1-1 | ШТ. 587 | - - | - - | - - | 125.68 73774.16 | 11.34 6656.58 | 137.02 80430.74
53. | 4/2-1-3-4-1-11/684 | БЛОК СТЕНЫ ПОДВАЛА ФБС 12.4.6 (М150), F100, W4 СЕРИЯ Б1.016.1-1 | ШТ. 501 | - - | - - | - - | 65.92 33025.92 | 5.95 2980.95 | 71.87 36006.87
54. | 4/2-1-3-4-1-11/744 | БЛОК СТЕНЫ ПОДВАЛА ФБС 9.4.6 (М150), F100, W4 СЕРИЯ Б1.016.1-1 | ШТ. 760 | - - | - - | - - | 49.50 37620.00 | 4.46 3389.60 | 53.96 41009.60
55. | Е6-13-1 (Н10) | УСТРОЙСТВО СТЕН ПОДВАЛОВ БЕТОННЫХ ИЗ БЕТОНА КЛАССА С8/10 | 100 М3 В ДЕЛЕ 0.747 | 4622.93 3453.33 | 806.34 602.34 | 191.97 143.40 | 2147.72 1604.35 | 170.36 127.26 | 7747.35 5787.28
56. | 4/1-4-10-20-20/100 | БЕТОНЫ ТЯЖЕЛЫЕ С КРУПНОСТЬЮ ЗАПОЛНИТЕЛЯ БОЛЕЕ 5 ДО 20 ММ, КЛАССА С8/10 (В10) | М3 76.194 | - - | - - | - - | 148.98 11351.38 | 11.59 883.09 | 160.57 12234.47
|  | ИТОГО ПРЯМЫЕ ЗАТРАТЫ : |  | 25857 | 48466 | 11420 | 189599 | 16858 | 280780
|  | ОХР и ОПР | [6 empty] | 24499
|  | ПЛАНОВАЯ ПРИБЫЛЬ | [6 empty] | 26053
|  | ИТОГО ПО ПТМ | [6 empty] | 331332
|  | ЗАТРАТЫ ТРУДА | [6 empty] | 2055
|  | ЗАТРАТЫ ТРУДА МАШИНИСТОВ | [6 empty] | 712
| Ж2-30-10 | МОНОЛИТНЫЙ ПОЯС ПСМ1
57. | ПРИМЕЧАНИЕ: | КЖ0-11...13
58. | Е6-19-1 (Н10) | УСТРОЙСТВО ПОЯСОВ ЖЕЛЕЗОБЕТОННЫХ В ОПАЛУБКЕ | 100 М3 В ДЕЛЕ 0.704 | 13506.03 9508.25 | 6709.28 4723.33 | 1207.24 849.90 | 6145.60 4326.50 | 487.74 343.37 | 26848.65 18901.45
59. | 4/1-4-10-20-60/1040 | БЕТОН ТЯЖЕЛЫЙ С КРУПНОСТЬЮ ЗАПОЛНИТЕЛЯ 10 ММ И МЕНЕЕ, КЛАССА С16/20, F50-F100, W4 | М3 71.456 | - - | - - | - - | 155.41 11104.98 | 12.09 863.90 | 167.50 11968.88
60. | 2/10-25/3 | ЗАГОТОВКИ ИЗ ГОРЯЧЕКАТАНОЙ АРМАТУРНОЙ СТАЛИ ПЕРИОДИЧЕСКОГО ПРОФИЛЯ КЛАССА S500(AТ500С) ДИАМЕТРОМ 8 ММ | Т 0.687 | - - | - - | - - | 3052.27 2096.91 | 174.59 119.94 | 3226.86 2216.85
61. | 2/10-25/5 | ЗАГОТОВКИ ИЗ ГОРЯЧЕКАТАНОЙ АРМАТУРНОЙ СТАЛИ ПЕРИОДИЧЕСКОГО ПРОФИЛЯ КЛАССА S500(AТ500С) ДИАМЕТРОМ 10 ММ | Т 0.402 | - - | - - | - - | 3038.25 1221.38 | 173.79 69.86 | 3212.04 1291.24
62. | 2/10-25/10 | ЗАГОТОВКИ ИЗ ГОРЯЧЕКАТАНОЙ АРМАТУРНОЙ СТАЛИ ПЕРИОДИЧЕСКОГО ПРОФИЛЯ КЛАССА S500(AТ500С) ДИАМЕТРОМ 12 ММ | Т 3.488 | - - | - - | - - | 3109.78 10846.91 | 177.88 620.45 | 3287.66 11467.36
63. | 2/10-25/20 | ЗАГОТОВКИ ИЗ ГОРЯЧЕКАТАНОЙ АРМАТУРНОЙ СТАЛИ ПЕРИОДИЧЕСКОГО ПРОФИЛЯ КЛАССА S500(AТ500С) ДИАМЕТРОМ 16-18 ММ | Т 0.545 | - - | - - | - - | 2925.68 1594.50 | 167.35 91.21 | 3093.03 1685.70
64. | Е6-11-8 (Н10) | УСТАНОВКА ЗАКЛАДНЫХ ДЕТАЛЕЙ ВЕСОМ ДО 20 КГ | Т 0.0112 | 852.21 9.54 | 20.87 0.23 | 9.60 0.11 | 8599.64 96.32 | 492.63 5.52 | 9965.35 111.60
65. | Е7-57-16 (Н10) | УКЛАДКА НЕОПРЕНОВОЙ ПРОКЛАДКИ | 100 М ШВА 0.092 | 1065.52 98.03 | 70.35 6.47 | 45.78 4.21 | - - | - - | 1135.87 104.50
66. | 1/10-235-5/С101-21602-4А | ПРОКЛАДКИ НЕОПРЕНОВЫЕ | М 9.292 | - - | - - | - - | 15.50 144.03 | 1.23 11.43 | 16.73 155.46
67. | Е26-33-5 (Н10) | УКЛАДКА ЭПП В МЕСТЕ Д.Ш. | М3 ИЗОЛЯЦИИ 0.021708 | 148.65 3.23 | 6.59 0.14 | 4.29 0.09 | 204.92 4.45 | 16.27 0.35 | 376.43 8.17
|  | ИТОГО ПРЯМЫЕ ЗАТРАТЫ : |  | 9619 | 4730 | 854 | 31436 | 2126 | 47911
|  | ОХР и ОПР | [6 empty] | 6883
|  | ПЛАНОВАЯ ПРИБЫЛЬ | [6 empty] | 7320
|  | ИТОГО ПО ПТМ | [6 empty] | 62114
|  | ЗАТРАТЫ ТРУДА | [6 empty] | 724
|  | ЗАТРАТЫ ТРУДА МАШИНИСТОВ | [6 empty] | 49
| Ж2-20-30 | ГИДРОИЗОЛЯЦИЯ ПОДЗЕМНОЙ ЧАСТИ
68. | ПРИМЕЧАНИЕ: | УКАЗАНИЯ ПО ВИДАМ ГИДРОИЗОЛЯЦИИ - КЖ0-6 Т.Т.П.12, 13
69. | ПРИМЕЧАНИЕ: | СЕЧЕНИЯ 1-1...23-23 КЖ0-7,8,9
70. | ПРИМЕЧАНИЕ: | ОБЪЕМЫ РАБОТ ЛИСТ КЖ0-24
71. | ПРИМЕЧАНИЕ: | ГГИ1
72. | Е8-4-1 (Н10) | ГИДРОИЗОЛЯЦИЯ СТЕН, ФУНДАМЕНТОВ ГОРИЗОНТАЛЬНАЯ ЦЕМЕНТНАЯ С ЖИДКИМ СТЕКЛОМ (ГГИ1 ПО ВЕРХУ ПСМ1) | 100 М2 ИЗОЛИРУЕМОЙ ПОВЕРХНОСТИ 2.6 | 529.82 1377.53 | 23.01 59.83 | 14.84 38.58 | 393.80 1023.88 | 30.94 80.44 | 977.57 2541.68
73. | ПРИМЕЧАНИЕ: | ГГИ2
74. | Е8-4-2 (Н10) | ГИДРОИЗОЛЯЦИЯ СТЕН, ФУНДАМЕНТОВ ГОРИЗОНТАЛЬНАЯ ОКЛЕЕЧНАЯ В 1 СЛОЙ ИЗ Г-СХ-БЭ-ПП/ПП-3,5 (ГГИ2 ПО НАРУЖНЫМ СТЕНАМ) | 100 М2 ИЗОЛИРУЕМОЙ ПОВЕРХНОСТИ 2.6 | 165.95 431.47 | 28.31 73.61 | 18.31 47.61 | 1536.78 3995.63 | 121.88 316.89 | 1852.92 4817.60
75. | ПРИМЕЧАНИЕ: | ВГИ1
76. | Е8-4-7 (Н10) | ГИДРОИЗОЛЯЦИЯ СТЕН, ФУНДАМЕНТОВ БОКОВАЯ ОБМАЗОЧНАЯ БИТУМНАЯ В 2 СЛОЯ ПО ВЫРОВНЕННОЙ ПОВЕРХНОСТИ БУТОВОЙ КЛАДКИ, КИРПИЧУ, БЕТОНУ | 100 М2 ИЗОЛИРУЕМОЙ ПОВЕРХНОСТИ 9.97 | 273.87 2730.48 | 9.97 99.40 | 6.49 64.71 | 1177.09 11735.59 | 93.16 928.81 | 1554.09 15494.27
77. | 1/10-135-10-10/40 | КЕРОСИН ТЕХНИЧЕСКИЙ ЭКОЛОГИЧЕСКИ ЧИСТЫЙ | Т 0.57826 | - - | - - | - - | 2527.07 1461.30 | 200.65 116.03 | 2727.72 1577.33
78. | ПРИМЕЧАНИЕ: | ВГИ2
79. | Е8-4-5 (Н10) | ГИДРОИЗОЛЯЦИЯ СТЕН, ФУНДАМЕНТОВ БОКОВАЯ ОКЛЕЕЧНАЯ ПО ВЫРАВНЕННОЙ ПОВЕРХНОСТИ БУТОВОЙ КЛАДКИ, КИРПИЧУ И БЕТОНУ В 2 СЛОЯ ИЗ Г-СХ-БЭ-ПП/ПП-3,5 | 100 М2 ИЗОЛИРУЕМОЙ ПОВЕРХНОСТИ 3.97 | 661.37 2625.64 | 21.37 84.84 | 13.91 55.22 | 2513.50 9978.60 | 200.30 795.19 | 3396.54 13484.27
80. | Е13-107-2 (Н10) | АРМИРОВАНИЕ МЕМБРАННЫХ ПОКРЫТИЙ ГЕОТЕКСТИЛЕМ (СТЕКЛОСЕТКОЙ) ПОВЕРХНОСТЕЙ КРОВЕЛЬ, ФУНДАМЕНТОВ, ЕМКОСТЕЙ ПОД ВОДУ И СИЛОСНЫХ ЯМ ВЕРТИКАЛЬНЫХ (ПРОФИЛИРОВАННАЯ МЕМБРАНА) | 100 М2 ПОКРЫТИЯ 2.125 | 31.98 67.96 | - - | - - | - - | - - | 31.98 67.96
81. | 1/10-115-5/1305 | МЕМБРАНА ИЗ ПОЛИЭТИЛЕНА ВЫСОКОЙ ПЛОТНОСТИ (НDPE), ПРОФИЛИРОВАННАЯ, ДЛЯ ЗАЩИТЫ ГИДРОИЗОЛЯЦИОННОГО СЛОЯ ФУНДАМЕНТА, С ОТФОРМОВАННЫМИ КРУГЛЫМИ ВЫСТУПАМИ ВЫСОТОЙ 8 ММ | М2 218.875 | - - | - - | - - | 4.67 1022.15 | 0.37 80.98 | 5.04 1103.13
|  | ИТОГО ПРЯМЫЕ ЗАТРАТЫ : |  | 7233 | 318 | 206 | 29217 | 2318 | 39086
|  | ОХР и ОПР | [6 empty] | 4889
|  | ПЛАНОВАЯ ПРИБЫЛЬ | [6 empty] | 5199
|  | ИТОГО ПО ПТМ | [6 empty] | 49174
|  | ЗАТРАТЫ ТРУДА | [6 empty] | 531
|  | ЗАТРАТЫ ТРУДА МАШИНИСТОВ | [6 empty] | 18
| Ж2-20-10 | БАССЕЙН В ОСЯХ Ж-М/7-11. ЧАША И ПОДДЕРЖИВАЮЩИЕ КОНСТРУКЦИИ
82. | ПРИМЕЧАНИЕ: | КЖ0-19...21
83. | ПРИМЕЧАНИЕ: | ЗАТРАТЫ НА АМОРТИЗАЦИОННЫЕ ОТЧИСЛЕНИЯ ДЛЯ ОПАЛУБОЧНЫХ СИСТЕМ ПОДЛЕЖАТ УТОЧНЕНИЮ НА ОСНОВАНИИ РАСЧЕТОВ, ВЫПОЛНЕННЫХ ПО ИСХОДНЫМ ДАННЫМ ЗАКАЗЧИКА О ФАКТИЧЕСКИ ИСПОЛЬЗУЕМОЙ ОПАЛУБКЕ
84. | ПРИМЕЧАНИЕ: | ПЛИТЫ ЛЕНТОЧНЫХ ФУНДАМЕНТОВ
85. | Е7-1-2 (Н10) | УКЛАДКА БЛОКОВ И ПЛИТ ЛЕНТОЧНЫХ ФУНДАМЕНТОВ ПРИ ГЛУБИНЕ КОТЛОВАНА ДО 4 М, МАССА КОНСТРУКЦИЙ ДО 1,5 Т | 100 ШТ. СБОРНЫХ КОНСТРУКЦИЙ 0.14 | 1147.96 160.71 | 2313.38 323.87 | 495.42 69.36 | - - | - - | 3461.34 484.58
86. | 4/2-1-1-3-21/16 | ПЛИТЫ ЖЕЛЕЗОБЕТОННЫЕ ЛЕНТОЧНЫХ ФУНДАМЕНТОВ. ФЛ8.24-4, С16/20, F50-F150, W4 СЕРИЯ Б1.012.1-2.08 | ШТ. 11 | - - | - - | - - | 179.39 1973.29 | 16.18 177.98 | 195.57 2151.27
87. | 4/2-1-1-3-21/11 | ПЛИТЫ ЖЕЛЕЗОБЕТОННЫЕ ЛЕНТОЧНЫХ ФУНДАМЕНТОВ. ФЛ8.12-4, С16/20, F50-F150, W4 СЕРИЯ Б1.012.1-2.08 | ШТ. 3 | - - | - - | - - | 91.12 273.36 | 8.22 24.66 | 99.34 298.02
88. | Е6-1-22 (Н10) | УСТРОЙСТВО ЛЕНТОЧНЫХ ФУНДАМЕНТОВ ЖЕЛЕЗОБЕТОННЫХ ИЗ БЕТОНА КЛАССА С16/20 W4, ПРИ ШИРИНЕ ПОВЕРХУ ДО 1000 ММ | 100 М3 В ДЕЛЕ 0.002 | 5843.66 11.69 | 4082.90 8.17 | 810.05 1.62 | 3378.15 6.76 | 266.45 0.53 | 13571.16 27.15
89. | 4/1-4-10-20-60/1040 | БЕТОН ТЯЖЕЛЫЙ С КРУПНОСТЬЮ ЗАПОЛНИТЕЛЯ 10 ММ И МЕНЕЕ, КЛАССА С16/20, F50-F100, W4 | М3 0.203 | - - | - - | - - | 155.41 31.55 | 12.09 2.45 | 167.50 34.00
90. | 2/10-25/5 | ЗАГОТОВКИ ИЗ ГОРЯЧЕКАТАНОЙ АРМАТУРНОЙ СТАЛИ ПЕРИОДИЧЕСКОГО ПРОФИЛЯ КЛАССА S500(AТ500С) ДИАМЕТРОМ 10 ММ | Т 0.004319 | - - | - - | - - | 3038.25 13.12 | 173.79 0.75 | 3212.04 13.87
91. | ПРИМЕЧАНИЕ: | БЛОКИ СТЕН ПОДВАЛОВ
92. | Е7-42-1 (Н10) | УСТАНОВКА БЛОКОВ СТЕН ПОДВАЛОВ МАССОЙ ДО 0,5 Т | 100 ШТ. СБОРНЫХ КОНСТРУКЦИЙ 0.57 | 662.35 377.54 | 1390.12 792.37 | 318.11 181.32 | 198.40 113.09 | 15.44 8.80 | 2266.31 1291.80
93. | Е7-42-2 (Н10) | УСТАНОВКА БЛОКОВ СТЕН ПОДВАЛОВ МАССОЙ ДО 1 Т | 100 ШТ. СБОРНЫХ КОНСТРУКЦИЙ 0.33 | 929.47 306.73 | 1921.13 633.97 | 447.65 147.72 | 290.82 95.97 | 22.63 7.47 | 3164.05 1044.14
94. | 4/2-1-3-4-1-11/738 | БЛОК СТЕНЫ ПОДВАЛА ФБС 9.3.6 (М150), F100, W4 СЕРИЯ Б1.016.1-1 | ШТ. 20 | - - | - - | - - | 37.53 750.60 | 3.39 67.80 | 40.92 818.40
95. | 4/2-1-3-4-1-11/744 | БЛОК СТЕНЫ ПОДВАЛА ФБС 9.4.6 (М150), F100, W4 СЕРИЯ Б1.016.1-1 | ШТ. 4 | - - | - - | - - | 49.50 198.00 | 4.46 17.84 | 53.96 215.84
96. | 4/2-1-3-4-1-11/708 | БЛОК СТЕНЫ ПОДВАЛА ФБС 12.3.3 (М150), F100, W4 СЕРИЯ Б1.016.1-1 | ШТ. 12 | - - | - - | - - | 26.80 321.60 | 2.42 29.04 | 29.22 350.64
97. | 4/2-1-3-4-1-11/678 | БЛОК СТЕНЫ ПОДВАЛА ФБС 12.3.6 (М150), F100, W4 СЕРИЯ Б1.016.1-1 | ШТ. 21 | - - | - - | - - | 51.45 1080.45 | 4.64 97.44 | 56.09 1177.89
98. | 4/2-1-3-4-1-11/648 | БЛОК СТЕНЫ ПОДВАЛА ФБС 24.3.6 (М150), F100, W4 СЕРИЯ Б1.016.1-1 | ШТ. 33 | - - | - - | - - | 92.57 3054.81 | 8.35 275.55 | 100.92 3330.36
99. | Е6-13-1 (Н10) | УСТРОЙСТВО СТЕН ПОДВАЛОВ БЕТОННЫХ ИЗ БЕТОНА КЛАССА С8/10 | 100 М3 В ДЕЛЕ 0.0095 | 4622.93 43.92 | 806.34 7.66 | 191.97 1.82 | 2147.72 20.40 | 170.36 1.62 | 7747.35 73.60
100. | 4/1-4-10-20-20/100 | БЕТОНЫ ТЯЖЕЛЫЕ С КРУПНОСТЬЮ ЗАПОЛНИТЕЛЯ БОЛЕЕ 5 ДО 20 ММ, КЛАССА С8/10 (В10) | М3 0.969 | - - | - - | - - | 148.98 144.36 | 11.59 11.23 | 160.57 155.59
101. | ПРИМЕЧАНИЕ: | СЕЧ.7-7
102. | ПРИМЕЧАНИЕ: | ГИДРОИЗОЛЯЦИЯ КЖ-20, КЖ0-6 П.П.12,13
103. | Е8-4-1 (Н10) | ГИДРОИЗОЛЯЦИЯ СТЕН, ФУНДАМЕНТОВ ГОРИЗОНТАЛЬНАЯ ЦЕМЕНТНАЯ С ЖИДКИМ СТЕКЛОМ (ГГИ1) | 100 М2 ИЗОЛИРУЕМОЙ ПОВЕРХНОСТИ 0.0918 | 529.82 48.64 | 23.01 2.11 | 14.84 1.36 | 393.80 36.15 | 30.94 2.84 | 977.57 89.74
104. | ПРИМЕЧАНИЕ: | ЧАША БАССЕЙНА
105. | Е6-242-1 (Н10) | УСТРОЙСТВО МОНОЛИТНОЙ ЖЕЛЕЗОБЕТОННОЙ ЧАШИ БАССЕЙНА ПО ГРУНТУ В ОПАЛУБКЕ ИМПОРТНОГО ПРОИЗВОДСТВА (С30/37 W8) | 100 М3 0.171 | 19413.04 3319.63 | 3069.76 524.93 | 931.53 159.29 | 3648.87 623.96 | 285.62 48.84 | 26417.29 4517.36
106. | 4/1-4-10-20-70/1501 | БЕТОНЫ ТЯЖЕЛЫЕ С КРУПНОСТЬЮ ЗАПОЛНИТЕЛЯ БОЛЕЕ 5 ДО 20 ММ, КЛАССА С30/37, F50-F200, W8 | М3 17.3565 | - - | - - | - - | 204.67 3552.35 | 15.92 276.32 | 220.59 3828.67
107. | 2/10-50/6 | СЕТКА АРМАТУРНАЯ СВАРНАЯ ДЛЯ ЖЕЛЕЗОБЕТОННЫХ КОНСТРУКЦИЙ ИЗ ПРОВОЛОКИ ВР I, ДИАМЕТРОМ 3-5 ММ | Т 0.00399 | - - | - - | - - | 6144.70 24.52 | 351.48 1.40 | 6496.18 25.92
108. | 1/10-260-1-1/2 | СТАЛЬ АРМАТУРНАЯ ГОРЯЧЕКАТАНАЯ ГЛАДКАЯ ДЛЯ ЖЕЛЕЗОБЕТОННЫХ КОНСТРУКЦИЙ, КЛАССА S240 (А240), ДИАМЕТРОМ 8 ММ | Т 0.105 | - - | - - | - - | 1995.55 209.53 | 114.15 11.99 | 2109.70 221.52
109. | 1/10-260-1-15/4 | СТАЛЬ АРМАТУРНАЯ ГОРЯЧЕКАТАНАЯ ПЕРИОДИЧЕСКОГО ПРОФИЛЯ ДЛЯ ЖЕЛЕЗОБЕТОННЫХ КОНСТРУКЦИЙ, КЛАССА S500 (А500С), ДИАМЕТРОМ 8 ММ | Т 0.253 | - - | - - | - - | 1921.94 486.25 | 109.93 27.81 | 2031.87 514.06
110. | 1/10-260-1-15/6 | СТАЛЬ АРМАТУРНАЯ ГОРЯЧЕКАТАНАЯ ПЕРИОДИЧЕСКОГО ПРОФИЛЯ ДЛЯ ЖЕЛЕЗОБЕТОННЫХ КОНСТРУКЦИЙ, КЛАССА S500, ДИАМЕТРОМ 12 ММ | Т 1.393 | - - | - - | - - | 1960.75 2731.32 | 112.15 156.22 | 2072.90 2887.55
111. | 1/10-280-20/370 | ФИКСАТОР ДЛЯ ФОРМИРОВАНИЯ ЗАЩИТНОГО СЛОЯ АРМАТУРЫ НА ВЕРТИКАЛЬНОЙ ПОВЕРХНОСТИ, ТОЛЩИНА ЗАЩИТНОГО СЛОЯ 30 ММ | 1000 ШТ. 0.023355 | - - | - - | - - | 38.40 0.90 | 3.05 0.07 | 41.45 0.97
112. | 1/10-130-30/103 | СМАЗКА СОЛИДОЛ ЖИРОВОЙ (СОЛИДОЛ-Ж) | Т 0.083554 | - - | - - | - - | 3336.52 278.78 | 264.92 22.14 | 3601.44 300.91
113. | 1/10-100-40-5/109 | ФАНЕРА ОБЩЕГО НАЗНАЧЕНИЯ С НАРУЖНЫМИ СЛОЯМИ ИЗ ШПОНА ЛИСТВЕННЫХ ПОРОД МАРКИ ФК, II/III, Е0.5, Ш2, 1525 Х 1525 ММ, ТОЛЩИНОЙ 8-10 ММ | М3 0.49761 | - - | - - | - - | 1076.04 535.45 | 85.44 42.52 | 1161.48 577.96
114. | 1/10-235-25/18 | ШНУР ГИДРО-ПАРОИЗОЛЯЦИОННЫЙ САМОКЛЕЯЩИЙСЯ, ДИАМЕТРОМ 30 ММ | М 71.2728 | - - | - - | - - | 5.10 363.49 | 0.40 28.51 | 5.50 392.00
115. | Е6-200-1 (Н10) | МОНТАЖ ОПАЛУБКИ ИМПОРТНОГО ПРОИЗВОДСТВА ИЛИ ТИПА "МОДОСТР" НА ОСНОВЕ ТЕЛЕСКОПИЧЕСКИХ СТОЕК ДЛЯ УСТРОЙСТВА МОНОЛИТНЫХ ЖЕЛЕЗОБЕТОННЫХ БЕЗБАЛОЧНЫХ ПЕРЕКРЫТИЙ НА ВЫСОТЕ ОТ ОПОРНОЙ ПОВЕРХНОСТИ ДО 4 М (ОПАЛУБКА ДНИЩА АССЕЙНА) | 100 М2 ПЕРЕКРЫТИЯ 0.43 | 1478.97 635.96 | 80.79 34.74 | 16.38 7.04 | 28.64 12.32 | 3.39 1.46 | 1591.79 684.47
116. | 1/10-130-30/103 | СМАЗКА СОЛИДОЛ ЖИРОВОЙ (СОЛИДОЛ-Ж) | Т 0.002087 | - - | - - | - - | 3336.52 6.96 | 264.92 0.55 | 3601.44 7.52
117. | 1/10-280/С100-А-4В | АМОРТИЗАЦИОННЫЕ ОТЧИСЛЕНИЯ ДЛЯ ОПАЛУБОЧНЫХ СИСТЕМ ПЕРЕКРЫТИЙ И ПОКРЫТИЙ, БАЛОК | М2 43 | - - | - - | - - | 3.86 165.98 | 0.31 13.33 | 4.17 179.31
118. | Е6-201-1 (Н10) | ДЕМОНТАЖ ОПАЛУБКИ ИМПОРТНОГО ПРОИЗВОДСТВА ИЛИ ТИПА "МОДОСТР" НА ОСНОВЕ ТЕЛЕСКОПИЧЕСКИХ СТОЕК ДЛЯ УСТРОЙСТВА МОНОЛИТНЫХ ЖЕЛЕЗОБЕТОННЫХ БЕЗБАЛОЧНЫХ ПЕРЕКРЫТИЙ НА ВЫСОТЕ ОТ ОПОРНОЙ ПОВЕРХНОСТИ ДО 4 М( ОПАЛУБКА ДНИЩА БАССЕЙНА) | 100 М2 ПЕРЕКРЫТИЯ 0.43 | 868.54 373.47 | 40.19 17.28 | 8.37 3.60 | - - | - - | 908.73 390.75
119. | Е6-40-1 (Н10) | ИСПЫТАНИЕ ЕМКОСТЕЙ НА ВОДОНЕПРОНИЦАЕМОСТЬ | 100 М3 ЕМКОСТИ 0.299724 | 95.28 28.56 | 3.81 1.14 | 1.92 0.58 | 227.40 68.16 | 3.67 1.10 | 330.16 98.96
|  | ИТОГО ПРЯМЫЕ ЗАТРАТЫ : |  | 5307 | 2346 | 574 | 17173 | 1358 | 26184
|  | ОХР и ОПР | [6 empty] | 3865
|  | ПЛАНОВАЯ ПРИБЫЛЬ | [6 empty] | 4110
|  | ИТОГО ПО ПТМ | [6 empty] | 34159
|  | ЗАТРАТЫ ТРУДА | [6 empty] | 422
|  | ЗАТРАТЫ ТРУДА МАШИНИСТОВ | [6 empty] | 36
| Ж2-40-30 | ШАХТА ЛИФТА ДЛЯ ФОЛ
120. | ПРИМЕЧАНИЕ: | ШАХТА ЛИФТА В ОСЯХ 16/Т
121. | ПРИМЕЧАНИЕ: | ЛИСТ КЖ0-45
122. | Е8-6-7 (Н10) | КЛАДКА СТЕН ВНУТРЕННИХ ПРИ ВЫСОТЕ ЭТАЖА ДО 4 М ИЗ КИРПИЧА КЕРАМИЧЕСКОГО ОБЫКНОВЕННОГО (КРО 150 НА РАСТВОРЕ М50) | М3 КЛАДКИ 30.093 | 70.23 2113.43 | 42.29 1272.63 | 9.35 281.37 | 265.67 7994.81 | 20.72 623.53 | 398.91 12004.39
123. | Е8-11-1 (Н10) | РАСШИВКА ШВОВ КЛАДКИ ИЗ КИРПИЧА (Т.Т.П.5) | 100 М2 СТЕН БЕЗ ВЫЧЕТА ПРОЕМОВ 1.029 | 331.61 341.23 | - - | - - | - - | - - | 331.61 341.23
124. | Е7-44-10 (Н10) | УКЛАДКА ПЕРЕМЫЧЕК МАССОЙ ДО 0,3 Т | 100 ШТ. СБОРНЫХ КОНСТРУКЦИЙ 0.06 | 224.07 13.44 | 495.90 29.75 | 128.64 7.72 | 79.49 4.77 | 6.25 0.38 | 805.71 48.33
125. | 4/2-1-2-8-1-50/19 | ПЕРЕМЫЧКА 1ПР38-15.12.19УП (9ПБ16-37П) С12/15, F100, W2 СЕРИЯ Б1.038.1 ВЫП.5 | ШТ. 6 | - - | - - | - - | 26.25 157.50 | 2.37 14.22 | 28.62 171.72
126. | Е8-12-1 (Н10) | АРМИРОВАНИЕ КЛАДКИ СТЕН И ДРУГИХ КОНСТРУКЦИЙ (МН-10...МН-16,МН 106-3,МН 111-3) | Т МЕТАЛЛИЧЕСКИХ ИЗДЕЛИЙ 0.13613 | 859.08 116.95 | 53.39 7.27 | 12.14 1.65 | - - | - - | 912.47 124.22
127. | 2/10-35/30 | ДЕТАЛИ ЗАКЛАДНЫЕ, ИЗГОТОВЛЕННЫЕ С ПРИМЕНЕНИЕМ СВАРКИ, ГНУТЬЯ, СВЕРЛЕНИЯ (ПРОБИВКИ) ОТВЕРСТИЙ (ПРИ НАЛИЧИИ ОДНОЙ ИЗ ЭТИХ ОПЕРАЦИЙ ИЛИ ВСЕГО ПЕРЕЧНЯ В ЛЮБЫХ СОЧЕТАНИЯХ), ПОСТАВЛЯЕМЫЕ ОТДЕЛЬНО | Т 0.13613 | - - | - - | - - | 8566.51 1166.16 | 490.00 66.70 | 9056.51 1232.86
128. | Е1-24-6 Т.Ч.П.3.70 (Н10) Н3=0.85 | РАЗРАБОТКА ГРУНТА БУЛЬДОЗЕРАМИ МОЩНОСТЬЮ 79 (108) КВТ (Л.С.) ПРИ ПЕРЕМЕЩЕНИИ ГРУНТА ДО 10 М, ГРУНТ 2 ГРУППЫ (ИЗ ВРЕМЕННОГО ОТВАЛА) | 1000 М3 0.011 | - - | 478.26 5.26 | 161.23 1.77 | - - | - - | 478.26 5.26
129. | Е1-12-1 Т.Ч.П.3.33 (Н10) Н3=1.25 Н6=1.25 | РАЗРАБОТКА ГРУНТА В ОТВАЛ ЭКСКАВАТОРАМИ "ДРАГЛАЙН" ИЛИ "ОБРАТНАЯ ЛОПАТА" С КОВШОМ ВМЕСТИМОСТЬЮ 1 (1-1,2) М3, ГРУНТ 1 ГРУППЫ (ГРЕЙФЕРНЫМ КОВШОМ) | 1000 М3 0.011 | 81.72 0.90 | 1310.13 14.41 | 478.07 5.26 | - - | - - | 1391.85 15.31
130. | Е1-134-1 (Н10) | УПЛОТНЕНИЕ ГРУНТА ПНЕВМАТИЧЕСКИМИ ТРАМБОВКАМИ, ГРУНТ 1-2 ГРУППЫ | 100 М3 УПЛОТНЕННОГО ГРУНТА 0.11 | 157.06 17.28 | 373.92 41.13 | 164.19 18.06 | - - | - - | 530.98 58.41
131. | ПРИМЕЧАНИЕ: | ВГИ1 ВНУТРИ ЗДАНИЯ
132. | Е8-4-7 (Н10) | ГИДРОИЗОЛЯЦИЯ СТЕН, ФУНДАМЕНТОВ БОКОВАЯ ОБМАЗОЧНАЯ БИТУМНАЯ В 2 СЛОЯ ПО ВЫРОВНЕННОЙ ПОВЕРХНОСТИ БУТОВОЙ КЛАДКИ, КИРПИЧУ, БЕТОНУ (ВГИ1) | 100 М2 ИЗОЛИРУЕМОЙ ПОВЕРХНОСТИ 0.232 | 273.87 63.54 | 9.97 2.31 | 6.49 1.51 | 1177.09 273.08 | 93.16 21.61 | 1554.09 360.55
133. | 1/10-135-10-10/40 | КЕРОСИН ТЕХНИЧЕСКИЙ ЭКОЛОГИЧЕСКИ ЧИСТЫЙ | Т 0.013456 | - - | - - | - - | 2527.07 34.00 | 200.65 2.70 | 2727.72 36.70
134. | ПРИМЕЧАНИЕ: | ГГИ1
135. | Е8-4-1 (Н10) | ГИДРОИЗОЛЯЦИЯ СТЕН, ФУНДАМЕНТОВ ГОРИЗОНТАЛЬНАЯ ЦЕМЕНТНАЯ С ЖИДКИМ СТЕКЛОМ (ГГИ1 ПО ВЕРХУ ) | 100 М2 ИЗОЛИРУЕМОЙ ПОВЕРХНОСТИ 0.02346 | 529.82 12.43 | 23.01 0.54 | 14.84 0.35 | 393.80 9.24 | 30.94 0.73 | 977.57 22.93
136. | ПРИМЕЧАНИЕ: | МОНОЛИТНАЯ ПЛИТА ДНИЩА НА ОТМ.-1.650
137. | ПРИМЕЧАНИЕ: | КЖ0-47
138. | Е6-1-1 (Н10) | УСТРОЙСТВО БЕТОННОЙ ПОДГОТОВКИ С ПРИМЕНЕНИЕМ БАДЬИ | 100 М3 В ДЕЛЕ 0.0032 | 2120.43 6.79 | 690.60 2.21 | 152.93 0.49 | 205.04 0.66 | 15.00 0.05 | 3031.07 9.70
139. | 4/1-4-10-20-20/100 | БЕТОНЫ ТЯЖЕЛЫЕ С КРУПНОСТЬЮ ЗАПОЛНИТЕЛЯ БОЛЕЕ 5 ДО 20 ММ, КЛАССА С8/10 (В10) | М3 0.3264 | - - | - - | - - | 148.98 48.63 | 11.59 3.78 | 160.57 52.41
140. | Е6-1-16 (Н10) | УСТРОЙСТВО ФУНДАМЕНТНЫХ ПЛИТ ЖЕЛЕЗОБЕТОННЫХ ПЛОСКИХ С ПРИМЕНЕНИЕМ БАДЬИ | 100 М3 В ДЕЛЕ 0.017 | 2765.98 47.02 | 2637.84 44.84 | 455.55 7.74 | 2161.82 36.75 | 171.39 2.91 | 7737.03 131.52
141. | 4/1-4-10-20-20/90 | БЕТОН ТЯЖЕЛЫЙ С КРУПНОСТЬЮ ЗАПОЛНИТЕЛЯ БОЛЕЕ 5 ДО 20 ММ, КЛАССА С25/30 (В30) | М3 1.7255 | - - | - - | - - | 189.07 326.24 | 14.71 25.38 | 203.78 351.62
142. | 2/10-25/5 | ЗАГОТОВКИ ИЗ ГОРЯЧЕКАТАНОЙ АРМАТУРНОЙ СТАЛИ ПЕРИОДИЧЕСКОГО ПРОФИЛЯ КЛАССА S500(AТ500С) ДИАМЕТРОМ 10 ММ | Т 0.0554 | - - | - - | - - | 3038.25 168.32 | 173.79 9.63 | 3212.04 177.95
143. | 2/10-25/10 | ЗАГОТОВКИ ИЗ ГОРЯЧЕКАТАНОЙ АРМАТУРНОЙ СТАЛИ ПЕРИОДИЧЕСКОГО ПРОФИЛЯ КЛАССА S500(AТ500С) ДИАМЕТРОМ 12 ММ | Т 0.14 | - - | - - | - - | 3109.78 435.37 | 177.88 24.90 | 3287.66 460.27
144. | Е6-11-7 (Н10) | УСТАНОВКА ЗАКЛАДНЫХ ДЕТАЛЕЙ ВЕСОМ ДО 4 КГ (МН-6) | Т 0.00388 | 2909.25 11.29 | 20.87 0.08 | 9.60 0.04 | 8604.87 33.39 | 493.04 1.91 | 12028.03 46.67
145. | Е6-11-8 (Н10) | УСТАНОВКА ЗАКЛАДНЫХ ДЕТАЛЕЙ ВЕСОМ ДО 20 КГ (МН-7,МН-8,МН-9) | Т 0.01776 | 852.21 15.14 | 20.87 0.37 | 9.60 0.17 | 8599.64 152.73 | 492.63 8.75 | 9965.35 176.99
146. | ПРИМЕЧАНИЕ: | МОНОЛИТНАЯ ПЛИТА ПОКРЫТИЯ НА ОТМ.+10.900
147. | ПРИМЕЧАНИЕ: | КЖ0-48
148. | Е6-200-1 (Н10) | МОНТАЖ ОПАЛУБКИ ИМПОРТНОГО ПРОИЗВОДСТВА ИЛИ ТИПА "МОДОСТР" НА ОСНОВЕ ТЕЛЕСКОПИЧЕСКИХ СТОЕК ДЛЯ УСТРОЙСТВА МОНОЛИТНЫХ ЖЕЛЕЗОБЕТОННЫХ БЕЗБАЛОЧНЫХ ПЕРЕКРЫТИЙ НА ВЫСОТЕ ОТ ОПОРНОЙ ПОВЕРХНОСТИ ДО 4 М | 100 М2 ПЕРЕКРЫТИЯ 0.082 | 1478.97 121.28 | 80.79 6.62 | 16.38 1.34 | 28.64 2.35 | 3.39 0.28 | 1591.79 130.53
149. | 1/10-130-30/103 | СМАЗКА СОЛИДОЛ ЖИРОВОЙ (СОЛИДОЛ-Ж) | Т 0.00041 | - - | - - | - - | 3336.52 1.37 | 264.92 0.11 | 3601.44 1.48
150. | 1/10-280-20/СА-5 | АМОРТИЗАЦИОННЫЕ ОТЧИСЛЕНИЯ ДЛЯ ОПАЛУБОЧНЫХ СИСТЕМ ПЕРЕКРЫТИЙ И ПОКРЫТИЙ | М2 ОПАЛ. 5.5 | - - | - - | - - | 3.86 21.23 | - - | 3.86 21.23
151. | Е6-201-1 (Н10) | ДЕМОНТАЖ ОПАЛУБКИ ИМПОРТНОГО ПРОИЗВОДСТВА ИЛИ ТИПА "МОДОСТР" НА ОСНОВЕ ТЕЛЕСКОПИЧЕСКИХ СТОЕК ДЛЯ УСТРОЙСТВА МОНОЛИТНЫХ ЖЕЛЕЗОБЕТОННЫХ БЕЗБАЛОЧНЫХ ПЕРЕКРЫТИЙ НА ВЫСОТЕ ОТ ОПОРНОЙ ПОВЕРХНОСТИ ДО 4 М | 100 М2 ПЕРЕКРЫТИЯ 0.082 | 868.54 71.22 | 40.19 3.30 | 8.37 0.69 | - - | - - | 908.73 74.52
152. | Е6-202-1 (Н10) | АРМИРОВАНИЕ МОНОЛИТНЫХ ЖЕЛЕЗОБЕТОННЫХ БЕЗБАЛОЧНЫХ ПЕРЕКРЫТИЙ ТОЛЩИНОЙ 120 ММ НА ВЫСОТЕ ОТ ОПОРНОЙ ПОВЕРХНОСТИ ДО 4 М В ОПАЛУБКЕ ИМПОРТНОГО ПРОИЗВОДСТВА ИЛИ ТИПА "МОДОСТР" | Т 0.266 | 207.26 55.13 | 15.69 4.17 | 3.37 0.90 | 43.06 11.45 | 2.46 0.65 | 268.47 71.41
153. | 1/10-280-20/394 | ФИКСАТОР ДЛЯ ФОРМИРОВАНИЯ ЗАЩИТНОГО СЛОЯ АРМАТУРЫ НА ГОРИЗОНТАЛЬНОЙ ПОВЕРХНОСТИ, ТОЛЩИНА ЗАЩИТНОГО СЛОЯ 25 ММ | 1000 ШТ. 0.024738 | - - | - - | - - | 30.66 0.76 | 2.43 0.06 | 33.09 0.82
154. | 2/10-25/5 | ЗАГОТОВКИ ИЗ ГОРЯЧЕКАТАНОЙ АРМАТУРНОЙ СТАЛИ ПЕРИОДИЧЕСКОГО ПРОФИЛЯ КЛАССА S500(AТ500С) ДИАМЕТРОМ 10 ММ | Т 0.0752 | - - | - - | - - | 3038.25 228.48 | 173.79 13.07 | 3212.04 241.55
155. | 2/10-25/10 | ЗАГОТОВКИ ИЗ ГОРЯЧЕКАТАНОЙ АРМАТУРНОЙ СТАЛИ ПЕРИОДИЧЕСКОГО ПРОФИЛЯ КЛАССА S500(AТ500С) ДИАМЕТРОМ 12 ММ | Т 0.173 | - - | - - | - - | 3109.78 537.99 | 177.88 30.77 | 3287.66 568.77
156. | 2/10-25/25 | ЗАГОТОВКИ ИЗ ГОРЯЧЕКАТАНОЙ АРМАТУРНОЙ СТАЛИ ПЕРИОДИЧЕСКОГО ПРОФИЛЯ КЛАССА S500(AТ500С) ДИАМЕТРОМ 20-22 ММ | Т 0.0178 | - - | - - | - - | 2893.72 51.51 | 165.52 2.95 | 3059.24 54.45
157. | Е6-203-1 (Н10) | БЕТОНИРОВАНИЕ МОНОЛИТНЫХ ЖЕЛЕЗОБЕТОННЫХ БЕЗБАЛОЧНЫХ ПЕРЕКРЫТИЙ ТОЛЩИНОЙ 250 ММ НА ВЫСОТЕ ОТ ОПОРНОЙ ПОВЕРХНОСТИ ДО 4 М В ОПАЛУБКЕ ИМПОРТНОГО ПРОИЗВОДСТВА ИЛИ ТИПА "МОДОСТР" ПРИ ПОДАЧЕ БЕТОННОЙ СМЕСИ В БАДЬЯХ | 100 М3 0.0164 | 1104.76 18.12 | 3443.12 56.47 | 703.82 11.54 | 81.00 1.33 | 6.00 0.10 | 4634.88 76.02
158. | 4/1-4-10-20-20/90 | БЕТОН ТЯЖЕЛЫЙ С КРУПНОСТЬЮ ЗАПОЛНИТЕЛЯ БОЛЕЕ 5 ДО 20 ММ, КЛАССА С25/30 (В30) | М3 1.6646 | - - | - - | - - | 189.07 314.73 | 14.71 24.49 | 203.78 339.21
159. | ПРИМЕЧАНИЕ: | ПОЯС МОНОЛИТНЫЙ ДЛЯ ЛИФТШАХТЫ (СХЕМА РАЗВЕРТОК СТЕН ПОДВАЛА В ОСЯХ 15-16/П-Т, 13-16/П-Т)
160. | ПРИМЕЧАНИЕ: | КЖ0-49
161. | Е6-19-1 (Н10) | УСТРОЙСТВО ПОЯСОВ ЖЕЛЕЗОБЕТОННЫХ В ОПАЛУБКЕ | 100 М3 В ДЕЛЕ 0.0071 | 13506.03 95.89 | 6709.28 47.64 | 1207.24 8.57 | 6145.60 43.63 | 487.74 3.46 | 26848.65 190.63
162. | 4/1-4-10-20-70/1040 | БЕТОН ТЯЖЕЛЫЙ С КРУПНОСТЬЮ ЗАПОЛНИТЕЛЯ БОЛЕЕ 5 ДО 20 ММ, КЛАССА С16/20, F50-F100, W4 | М3 0.72065 | - - | - - | - - | 163.25 117.65 | 12.70 9.15 | 175.95 126.80
163. | 2/10-25/С101-1900-1ВА | ЗАГОТОВКИ ИЗ ГОРЯЧЕКАТАНОЙ АРМАТУРНОЙ СТАЛИ ПЕРИОДИЧЕСКОГО ПРОФИЛЯ КЛАССА S500(AТ500С) ДИАМЕТРОМ 6 ММ | Т 0.0069 | - - | - - | - - | 3052.27 21.06 | 174.59 1.20 | 3226.86 22.27
164. | 2/10-25/3 | ЗАГОТОВКИ ИЗ ГОРЯЧЕКАТАНОЙ АРМАТУРНОЙ СТАЛИ ПЕРИОДИЧЕСКОГО ПРОФИЛЯ КЛАССА S500(AТ500С) ДИАМЕТРОМ 8 ММ | Т 0.0171 | - - | - - | - - | 3052.27 52.19 | 174.59 2.99 | 3226.86 55.18
165. | 2/10-25/10 | ЗАГОТОВКИ ИЗ ГОРЯЧЕКАТАНОЙ АРМАТУРНОЙ СТАЛИ ПЕРИОДИЧЕСКОГО ПРОФИЛЯ КЛАССА S500(AТ500С) ДИАМЕТРОМ 12 ММ | Т 0.0542 | - - | - - | - - | 3109.78 168.55 | 177.88 9.64 | 3287.66 178.19
|  | ИТОГО ПРЯМЫЕ ЗАТРАТЫ : |  | 3121 | 1539 | 349 | 12416 | 906 | 17982
|  | ОХР и ОПР | [6 empty] | 2281
|  | ПЛАНОВАЯ ПРИБЫЛЬ | [6 empty] | 2425
|  | ИТОГО ПО ПТМ | [6 empty] | 22688
|  | ЗАТРАТЫ ТРУДА | [6 empty] | 234
|  | ЗАТРАТЫ ТРУДА МАШИНИСТОВ | [6 empty] | 21
| Ж2-40-30 | ШАХТЫ ЛИФТОВ
166. | ПРИМЕЧАНИЕ: | ШАХТА ЛИФТА В ОСЯХ 18/Р
167. | ПРИМЕЧАНИЕ: | ЛИСТ КЖ0-24
168. | Е8-6-7 (Н10) | КЛАДКА СТЕН ВНУТРЕННИХ ПРИ ВЫСОТЕ ЭТАЖА ДО 4 М ИЗ КИРПИЧА КЕРАМИЧЕСКОГО ОБЫКНОВЕННОГО (КРО 150 НА РАСТВОРЕ М50) | М3 КЛАДКИ 13.2 | 70.23 927.04 | 42.29 558.23 | 9.35 123.42 | 265.67 3506.84 | 20.72 273.50 | 398.91 5265.62
169. | Е8-11-1 (Н10) | РАСШИВКА ШВОВ КЛАДКИ ИЗ КИРПИЧА (Т.Т.П.7) | 100 М2 СТЕН БЕЗ ВЫЧЕТА ПРОЕМОВ 0.463 | 331.61 153.54 | - - | - - | - - | - - | 331.61 153.54
170. | Е7-44-10 (Н10) | УКЛАДКА ПЕРЕМЫЧЕК МАССОЙ ДО 0,3 Т | 100 ШТ. СБОРНЫХ КОНСТРУКЦИЙ 0.08 | 224.07 17.93 | 495.90 39.67 | 128.64 10.29 | 79.49 6.36 | 6.25 0.50 | 805.71 64.46
171. | 4/2-1-2-8-1-50/19 | ПЕРЕМЫЧКА 1ПР38-15.12.19УП (9ПБ16-37П) С12/15, F100, W2 СЕРИЯ Б1.038.1 ВЫП.5 | ШТ. 6 | - - | - - | - - | 26.25 157.50 | 2.37 14.22 | 28.62 171.72
172. | 4/2-1-2-8-1-50/17 | ПЕРЕМЫЧКА 1ПР38-12.12.19УП (9ПБ13-37П) С12/15, F100, W2 СЕРИЯ Б1.038.1 ВЫП.5 | ШТ. 2 | - - | - - | - - | 24.59 49.18 | 2.22 4.44 | 26.81 53.62
173. | Е8-12-1 (Н10) | АРМИРОВАНИЕ КЛАДКИ СТЕН И ДРУГИХ КОНСТРУКЦИЙ (МН-1...МН-4) | Т МЕТАЛЛИЧЕСКИХ ИЗДЕЛИЙ 0.13509 | 859.08 116.05 | 53.39 7.21 | 12.14 1.64 | - - | - - | 912.47 123.26
174. | 2/10-35/30 | ДЕТАЛИ ЗАКЛАДНЫЕ, ИЗГОТОВЛЕННЫЕ С ПРИМЕНЕНИЕМ СВАРКИ, ГНУТЬЯ, СВЕРЛЕНИЯ (ПРОБИВКИ) ОТВЕРСТИЙ (ПРИ НАЛИЧИИ ОДНОЙ ИЗ ЭТИХ ОПЕРАЦИЙ ИЛИ ВСЕГО ПЕРЕЧНЯ В ЛЮБЫХ СОЧЕТАНИЯХ), ПОСТАВЛЯЕМЫЕ ОТДЕЛЬНО | Т 0.13509 | - - | - - | - - | 8566.51 1157.25 | 490.00 66.19 | 9056.51 1223.44
175. | Е7-20-3 (Н10) | УСТАНОВКА МОНТАЖНЫХ ИЗДЕЛИЙ МАССОЙ ДО 20 КГ (ПОЗ.2, ПОЗ.4, МН-5) | Т СТАЛЬНЫХ ЭЛЕМЕНТОВ 0.0105 | 638.01 6.70 | 131.43 1.38 | 27.93 0.29 | 172.00 1.81 | 13.66 0.14 | 955.10 10.03
176. | 2/10-35/30 | ДЕТАЛИ ЗАКЛАДНЫЕ, ИЗГОТОВЛЕННЫЕ С ПРИМЕНЕНИЕМ СВАРКИ, ГНУТЬЯ, СВЕРЛЕНИЯ (ПРОБИВКИ) ОТВЕРСТИЙ (ПРИ НАЛИЧИИ ОДНОЙ ИЗ ЭТИХ ОПЕРАЦИЙ ИЛИ ВСЕГО ПЕРЕЧНЯ В ЛЮБЫХ СОЧЕТАНИЯХ), ПОСТАВЛЯЕМЫЕ ОТДЕЛЬНО | Т 0.0105 | - - | - - | - - | 8566.51 89.95 | 490.00 5.15 | 9056.51 95.09
177. | Е7-14-14 (Н10) | УКЛАДКА ПЛИТ КАНАЛОВ И ТОННЕЛЕЙ ПЛОЩАДЬЮ ДО 1,0 М2 | 100 ШТ. СБОРНЫХ КОНСТРУКЦИЙ 0.02 | 696.76 13.94 | 211.16 4.22 | 99.69 1.99 | 167.90 3.36 | 13.07 0.26 | 1088.89 21.78
178. | 4/2-1-5-7-4-100/9 | ПЛИТА ПЕРЕКРЫТИЯ КАНАЛА ДОБОРНАЯ П8Д-8, С12/15, F50 СЕРИЯ 3.006.1-2.87 ВЫП.2 | ШТ. 2 | - - | - - | - - | 46.57 93.14 | 4.20 8.40 | 50.77 101.54
179. | Е1-24-6 Т.Ч.П.3.70 (Н10) Н3=0.85 | РАЗРАБОТКА ГРУНТА БУЛЬДОЗЕРАМИ МОЩНОСТЬЮ 79 (108) КВТ (Л.С.) ПРИ ПЕРЕМЕЩЕНИИ ГРУНТА ДО 10 М, ГРУНТ 2 ГРУППЫ (ИЗ ВРЕМЕННОГО ОТВАЛА) | 1000 М3 0.0044 | - - | 478.26 2.10 | 161.23 0.71 | - - | - - | 478.26 2.10
180. | Е1-12-1 Т.Ч.П.3.33 (Н10) Н3=1.25 Н6=1.25 | РАЗРАБОТКА ГРУНТА В ОТВАЛ ЭКСКАВАТОРАМИ "ДРАГЛАЙН" ИЛИ "ОБРАТНАЯ ЛОПАТА" С КОВШОМ ВМЕСТИМОСТЬЮ 1 (1-1,2) М3, ГРУНТ 1 ГРУППЫ (ГРЕЙФЕРНЫМ КОВШОМ) | 1000 М3 0.0044 | 81.72 0.36 | 1310.13 5.76 | 478.07 2.10 | - - | - - | 1391.85 6.12
181. | Е1-134-1 (Н10) | УПЛОТНЕНИЕ ГРУНТА ПНЕВМАТИЧЕСКИМИ ТРАМБОВКАМИ, ГРУНТ 1-2 ГРУППЫ | 100 М3 УПЛОТНЕННОГО ГРУНТА 0.044 | 157.06 6.91 | 373.92 16.45 | 164.19 7.22 | - - | - - | 530.98 23.36
182. | Е11-8-3 (Н10) | УСТРОЙСТВО ТЕПЛО- И ЗВУКОИЗОЛЯЦИИ ЗАСЫПНОЙ КЕРАМЗИТОВОЙ | М3 ИЗОЛЯЦИИ 0.26325 | 44.88 11.81 | 8.73 2.30 | 5.68 1.50 | 86.82 22.86 | 6.90 1.82 | 147.33 38.78
183. | Е11-11-12 (Н10) | УСТРОЙСТВО ЦЕМЕНТНО-ПЕСЧАНЫХ СТЯЖЕК ТОЛЩИНОЙ 20 ММ ПО ОСНОВАНИЮ ИЗ УТЕПЛИТЕЛЯ | 100 М2 0.00975 | 464.26 4.53 | 17.55 0.17 | 6.37 0.06 | 308.15 3.00 | 23.93 0.23 | 813.89 7.94
184. | Е11-11-13 К=6 (Н10) Н1=6 | УСТРОЙСТВО ЦЕМЕНТНО-ПЕСЧАНЫХ СТЯЖЕК: ДОБАВЛЯТЬ ИЛИ ИСКЛЮЧАТЬ НА КАЖДЫЕ 5 ММ ИЗМЕНЕНИЯ ТОЛЩИНЫ СТЯЖКИ К НОРМАМ Е11-11-11, Е11-11-12 (ДО 50ММ) | 100 М2 0.00975 | 91.89 0.90 | 11.33 0.11 | 8.34 0.08 | 428.16 4.17 | 33.32 0.32 | 564.70 5.51
185. | Е6-11-7 (Н10) | УСТАНОВКА ЗАКЛАДНЫХ ДЕТАЛЕЙ ВЕСОМ ДО 4 КГ | Т 0.01013 | 2909.25 29.47 | 20.87 0.21 | 9.60 0.10 | 8604.87 87.17 | 493.04 4.99 | 12028.03 121.84
186. | ПРИМЕЧАНИЕ: | ВГИ1 ВНУТРИ ЗДАНИЯ
187. | Е8-4-7 (Н10) | ГИДРОИЗОЛЯЦИЯ СТЕН, ФУНДАМЕНТОВ БОКОВАЯ ОБМАЗОЧНАЯ БИТУМНАЯ В 2 СЛОЯ ПО ВЫРОВНЕННОЙ ПОВЕРХНОСТИ БУТОВОЙ КЛАДКИ, КИРПИЧУ, БЕТОНУ (ВГИ1) | 100 М2 ИЗОЛИРУЕМОЙ ПОВЕРХНОСТИ 0.184 | 273.87 50.39 | 9.97 1.83 | 6.49 1.19 | 1177.09 216.58 | 93.16 17.14 | 1554.09 285.95
188. | 1/10-135-10-10/40 | КЕРОСИН ТЕХНИЧЕСКИЙ ЭКОЛОГИЧЕСКИ ЧИСТЫЙ | Т 0.010672 | - - | - - | - - | 2527.07 26.97 | 200.65 2.14 | 2727.72 29.11
189. | ПРИМЕЧАНИЕ: | ГГИ1
190. | Е8-4-1 (Н10) | ГИДРОИЗОЛЯЦИЯ СТЕН, ФУНДАМЕНТОВ ГОРИЗОНТАЛЬНАЯ ЦЕМЕНТНАЯ С ЖИДКИМ СТЕКЛОМ (ГГИ1 ПО ВЕРХУ ) | 100 М2 ИЗОЛИРУЕМОЙ ПОВЕРХНОСТИ 0.02346 | 529.82 12.43 | 23.01 0.54 | 14.84 0.35 | 393.80 9.24 | 30.94 0.73 | 977.57 22.93
|  | ИТОГО ПРЯМЫЕ ЗАТРАТЫ : |  | 1352 | 640 | 151 | 5435 | 400 | 7827
|  | ОХР и ОПР | [6 empty] | 988
|  | ПЛАНОВАЯ ПРИБЫЛЬ | [6 empty] | 1050
|  | ИТОГО ПО ПТМ | [6 empty] | 9865
|  | ЗАТРАТЫ ТРУДА | [6 empty] | 100
|  | ЗАТРАТЫ ТРУДА МАШИНИСТОВ | [6 empty] | 9
|  | ВСЕГО, В ТОМ ЧИСЛЕ | [6 empty] | 609897
|  | СТРОИТЕЛЬНЫЕ РАБОТЫ, ВСЕГО В ТОМ ЧИСЛЕ | [6 empty] | 609897
|  | ЗАРАБОТНАЯ ПЛАТА | [6 empty] | 57413
|  | ЭКСПЛУАТАЦИЯ МАШИН И МЕХАНИЗМОВ, ВСЕГО | [6 empty] | 66018
|  | В ТОМ ЧИСЛЕ ЗАРАБОТНАЯ ПЛАТА МАШИНИСТОВ | [6 empty] | 15412
|  | МАТЕРИАЛЫ, ИЗДЕЛИЯ, КОНСТРУКЦИИ | [6 empty] | 357323
|  | ТРАНСПОРТ | [6 empty] | 30386
|  | ОХР и ОПР | [6 empty] | 47860
|  | ПЛАНОВАЯ ПРИБЫЛЬ | [6 empty] | 50897
|  | ЗАТРАТЫ ТРУДА РАБОЧИХ | [6 empty] | 4456
|  | ЗАТРАТЫ ТРУДА МАШИНИСТОВ | [6 empty] | 961
|  | СОСТАВИЛ | ____________________ |  |  |  |  | ВОЙТЕХОВИЧ
|  |  | (должность служащего) |  |  | (подпись) |  | (инициалы,фамилия)
|  | ПРОВЕРИЛ | ____________________ |  |  |  |  | __________________
|  |  | (должность служащего) |  |  | (подпись) |  | (инициалы,фамилия)

## 21-2-103-B0
НАИМЕНОВАНИЕ ОБЪЕКТА |  | МИКРОРАЙОН ЛОШИЦА-8.2. ДЕТСКОЕ ДОШКОЛЬНОЕ УЧРЕЖДЕНИЕ N11
КОД ОБЪЕКТА |  | 24.014
НАИМЕНОВАНИЕ ЗДАНИЯ, СООРУЖЕНИЯ |  | ДЕТСКИЙ САД НА 230 МЕСТ
ШИФР ЗДАНИЯ, СООРУЖЕНИЯ |  | 2
КОМПЛЕКТ ЧЕРТЕЖЕЙ |  | КЖ0
ВЕДОМОСТЬ ОБЪЕМОВ И СТОИМОСТИ РАБОТ № 103
(НОРМЫ 2022г.)
24.014 - КЖ0 - ОБЩЕСТРОИТЕЛЬНЫЕ РАБОТЫ. ФУНДАЕНТЫ. ЧАША БАССЕЙНА. ЛИФТОВАЯ ШАХТА
СОСТАВЛЕНА В ЦЕНАХ НА 1 МАРТА 2025г.
ОБОСНОВА- НИЕ | НАИМЕНОВАНИЕ ВИДОВ РАБОТ | ОБЪЕМ | СТОИМОСТЬ, ТЫС.РУБ.
|  |  | ЗАРАБОТНАЯ ПЛАТА | ЭКСПЛУАТА- ЦИЯ МАШИН И МЕХА- НИЗМОВ | МАТЕРИАЛЫ, ИЗДЕЛИЯ, КОНСТРУК- ЦИИ | ОБОРУДОВА- НИЕ,МЕБЕЛЬ, ИНВЕНТАРЬ | ОХР и ОПР | ПРОЧИЕ СРЕДСТВА | ВСЕГО
|  | ЕД.ИЗМ. | ТРУДОЕМ- КОСТЬ, ЧЕЛ.Ч. | В Т.Ч.З/П МАШИ- НИСТОВ | ТРАНСПОРТ | ТРАНСПОРТ | ПЛАНОВАЯ ПРИБЫЛЬ
1 | 2 | 3 | 4 | 5 | 6 | 7 | 8 | 9 | 10
Ж2-20-10-30 | ФУНДАМЕНТЫ ЛЕНТОЧНЫЕ СБОРНЫЕ БЕТОННЫЕ И ЖЕЛЕЗОБЕТОННЫЕ | 171,82 | 4,406 | 7,865 | 69,848 | 0 | 4,1 | 0 | 96,833
|  | М3 | 350 | 1,833 | 6,254 | 0 | 4,36
Ж2-20-10-20 | ФУНДАМЕНТЫ ПОД КОЛОННЫ | 1,3 | 0,027 | 0,054 | 0,575 | 0 | 0,026 | 0 | 0,761
|  | М3 | 2 | 0,012 | 0,052 | 0 | 0,027
Ж2-20-10-10 | ФУНДАМЕНТЫ МОНОЛИТНЫЕ ФМ1 | 4,8 | 0,49 | 0,061 | 1,623 | 0 | 0,331 | 0 | 2,971
|  | М3 | 39 | 0,013 | 0,114 | 0 | 0,352
Ж2-30-10-20 | СТЕНЫ ПОДВАЛА ИЗ ФБС | 771,434 | 25,857 | 48,466 | 189,599 | 0 | 24,499 | 0 | 331,332
|  | М3 | 2055 | 11,42 | 16,858 | 0 | 26,053
Ж2-30-10 | МОНОЛИТНЫЙ ПОЯС ПСМ1 | 70,4 | 9,619 | 4,73 | 31,436 | 0 | 6,883 | 0 | 62,114
|  | М3 | 724 | 0,854 | 2,126 | 0 | 7,32
Ж2-20-30 | ГИДРОИЗОЛЯЦИЯ ПОДЗЕМНОЙ ЧАСТИ | 1914 | 7,233 | 0,318 | 29,217 | 0 | 4,889 | 0 | 49,174
|  | М2 | 531 | 0,206 | 2,318 | 0 | 5,199
Ж2-20-10 | БАССЕЙН В ОСЯХ Ж-М/7-11. ЧАША И ПОДДЕРЖИВАЮЩИЕ КОНСТРУКЦИИ | 46,531 | 5,307 | 2,346 | 17,173 | 0 | 3,865 | 0 | 34,159
|  | М3 | 422 | 0,574 | 1,358 | 0 | 4,11
Ж2-40-30 | ШАХТА ЛИФТА ДЛЯ ФОЛ | 30,093 | 3,121 | 1,539 | 12,416 | 0 | 2,281 | 0 | 22,688
|  | М3 | 234 | 0,349 | 0,906 | 0 | 2,425
Ж2-40-30 | ШАХТЫ ЛИФТОВ | 13,2 | 1,352 | 0,64 | 5,435 | 0 | 0,988 | 0 | 9,865
|  | М3 | 100 | 0,151 | 0,4 | 0 | 1,05
| И Т О Г О | 0 | 57,412 | 66,019 | 357,322 | 0 | 47,862 | 0 | 609,897
|  |  | 4457 | 15,412 | 30,386 | 0 | 50,896
| СОСТАВИЛ | ______________________________ | [5 empty] | ВОЙТЕХОВИЧ
|  | (должность служащего) |  |  |  | (подпись) |  | (инициалы,фамилия)
| ПРОВЕРИЛ | ______________________________ | [5 empty] | __________________
|  | (должность служащего) |  |  |  | (подпись) |  | (инициалы,фамилия)

## 21-2-103-Q1
НАИМЕНОВАНИЕ ОБЪЕКТА |  | МИКРОРАЙОН ЛОШИЦА-8.2. ДЕТСКОЕ ДОШКОЛЬНОЕ УЧРЕЖДЕНИЕ N11
КОД ОБЪЕКТА |  | 24.014
НАИМЕНОВАНИЕ ЗДАНИЯ, СООРУЖЕНИЯ |  | ДЕТСКИЙ САД НА 230 МЕСТ
ШИФР ЗДАНИЯ, СООРУЖЕНИЯ |  | 2
КОМПЛЕКТ ЧЕРТЕЖЕЙ |  | КЖ0
ВЕДОМОСТЬ ОБЪЕМОВ РАБОТ И РАСХОДОВ РЕСУРСОВ С КОДАМИ РБ ДЛЯ ЛОКАЛЬНОЙ СМЕТЫ № 103
(НОРМЫ 2022г.)
24.014 - КЖ0 - ОБЩЕСТРОИТЕЛЬНЫЕ РАБОТЫ. ФУНДАЕНТЫ. ЧАША БАССЕЙНА. ЛИФТОВАЯ ШАХТА
ОБОСНОВАНИЕ | НАИМЕНОВАНИЕ ВИДОВ | ЕДИНИЦА ИЗМЕРЕНИЯ | КОД | НАИМЕНОВАНИЕ РЕСУРСОВ | ЕД.ИЗМ. | КОЛИЧЕСТВО
| РАБОТ | ОБЪЕМ | РЕСУРСА
1 | 2 | 3 | 4 | 5 | 6 | 7
Ж2-20-10-30 | ФУНДАМЕНТЫ ЛЕНТОЧНЫЕ СБОРНЫЕ БЕТОННЫЕ И ЖЕЛЕЗОБЕТОННЫЕ | М3 171,82
|  |  | 1-1 | ЗАТРАТЫ ТРУДА РАБОЧИХ | ЧЕЛ.Ч | 349.8756
|  |  | 1-3 | ЗАТРАТЫ ТРУДА МАШИНИСТОВ | ЧЕЛ.-Ч | 113.8322
|  |  | М021250* | КРАНЫ НА ГУСЕНИЧНОМ ХОДУ ПРИ РАБОТЕ НА ДРУГИХ ВИДАХ СТРОИТЕЛЬСТВА 36 Т | МАШ.Ч | 87.889
|  |  | М030101 | АВТОПОГРУЗЧИКИ 5 Т | МАШ.Ч | 0.00656
|  |  | М040502 | УСТАНОВКИ ДЛЯ СВАРКИ РУЧНОЙ ДУГОВОЙ (ПОСТОЯННОГО ТОКА) | МАШ.Ч | 10.1483
|  |  | М110102* | БАДЬИ ЕМКОСТЬЮ 4 М3 | МАШ.Ч | 1.7564
|  |  | М111100 | ВИБРАТОР ГЛУБИННЫЙ | МАШ.Ч | 1.7564
|  |  | М331617 | СРЕДСТВА МАЛОЙ МЕХАНИЗАЦИИ | МАШ.Ч | 25.9366
|  |  | 1 | Материалы для строительных работ
|  |  | 1/10 | Материалы для строительных работ общего назначения
|  |  | 1/10-110 | Лесоматериалы и пиломатериалы
|  |  | 1/10-110-50-15/545 | ДОСКИ ОБРЕЗНЫЕ ХВОЙНЫХ ПОРОД ДЛИНОЙ 4-6,5 М, ШИРИНОЙ 75-150 ММ, ТОЛЩИНОЙ 25 ММ, 3 СОРТА | М3 | 0.01148
|  |  | 1/10-110-50-15/585 | ДОСКИ ОБРЕЗНЫЕ ХВОЙНЫХ ПОРОД ДЛИНОЙ 4-6,5 М, ШИРИНОЙ 75-150 ММ, ТОЛЩИНОЙ 44 ММ И БОЛЕЕ, 3 СОРТА | М3 | 0.03854
|  |  | 1/10-130 | Мастики, герметики, смолы, смазки, эмульсии
|  |  | 1/10-130-30/103 | СМАЗКА СОЛИДОЛ ЖИРОВОЙ (СОЛИДОЛ-Ж) | Т | 0.006888
|  |  | 1/10-140 | Электроды, прутки винипластовые, проволока сварочные
|  |  | 1/10-140-40/140 | ЭЛЕКТРОДЫ ТИПА Э42 ДИАМЕТРОМ 5 ММ | Т | 0.01066
|  |  | 1/10-160 | Пленки, полотна, ткани разные
|  |  | 1/10-160-10/190 | ПЛЕНКА ПОЛИЭТИЛЕНОВАЯ ПЕРВОГО СОРТА, ТОЛЩИНОЙ 0,2 ММ | М2 | 7.2324
|  |  | 1/10-240 | Метизы и крепежные изделия
|  |  | 1/10-240-25-35/240 | ГВОЗДИ СТРОИТЕЛЬНЫЕ | КГ | 0.2788
|  |  | 1/10-280 | Прочие материалы для строительных работ
|  |  | 1/10-280-20/40 | ВОДА | М3 | 0.01722
|  |  | 2 | Строительные изделия и конструкции
|  |  | 2/10 | Арматурные заготовки и изделия стальные для монолитных железобетонных конструкций
|  |  | 2/10-25 | Заготовки из горячекатаной арматурной стали периодического профиля класса S500(Aт500С)
|  |  | 2/10-25/5 | ЗАГОТОВКИ ИЗ ГОРЯЧЕКАТАНОЙ АРМАТУРНОЙ СТАЛИ ПЕРИОДИЧЕСКОГО ПРОФИЛЯ КЛАССА S500(AТ500С) ДИАМЕТРОМ 10 ММ | Т | 0.26654
|  |  | 2/10-45 | Заготовки из проволоки из низкоуглеродистой стали холоднотянутой для армирования железобетонных конструкций
|  |  | 2/10-45/10 | ЗАГОТОВКИ ИЗ ПРОВОЛОКИ ИЗ НИЗКОУГЛЕРОДИСТОЙ СТАЛИ ХОЛОДНОТЯНУТОЙ ПЕРИОДИЧЕСКОГО ПРОФИЛЯ КЛАССА ВР-I ДЛЯ АРМИРОВАНИЯ ЖЕЛЕЗОБЕТОННЫХ КОНСТРУКЦИЙ ДИАМЕТРОМ 4 ММ | Т | 0.001673
|  |  | 2/50 | Изделия и конструкции деревянные
|  |  | 2/50-35 | Прочие изделия и конструкции деревянные
|  |  | 2/50-35-10/5 | ЩИТЫ ИЗ ДОСОК ХВОЙНЫХ ПОРОД, ТОЛЩИНОЙ 25 ММ | М2 | 3.2144
|  |  | 4 | Железобетонные и бетонные изделия и конструкции (в т.ч. типовые), керамические изделия, нерудные материалы, бетоны и растворы
|  |  | 4/1 | Конструкции и изделия бетонные и железобетонные, керамические изделия, нерудные материалы, товарные бетоны и растворы
|  |  | 4/1-4 | Бетоны, растворы, смеси асфальтобетонные
|  |  | 4/1-4-10-20-70/1040 | БЕТОН ТЯЖЕЛЫЙ С КРУПНОСТЬЮ ЗАПОЛНИТЕЛЯ БОЛЕЕ 5 ДО 20 ММ, КЛАССА С16/20, F50-F100, W4 | М3 | 8.323
|  |  | 4/2 | Конструкции и изделия типовые сборные бетонные и железобетонные (Каталог-кодификатор)
|  |  | 4/2-1 | Конструкции и изделия из сборного железобетона
|  |  | 4/2-1-1/581321-3-1А | ПЛИТЫ ЖЕЛЕЗОБЕТОННЫЕ ЛЕНТОЧНЫХ ФУНДАМЕНТОВ. ФЛ8.12-3, С16/20, F50-F150, W4 СЕРИЯ Б1.012.1-2.08 ФЛ8.12-3, С16/20, F50-F150, W4 СЕРИЯ Б1.012.1-2.08 | ШТ. | 6
|  |  | 4/2-1-1/581321-4-1А | ПЛИТЫ ЖЕЛЕЗОБЕТОННЫЕ ЛЕНТОЧНЫХ ФУНДАМЕНТОВ. ФЛ8.24-3, С16/20, F50-F150, W4 СЕРИЯ Б1.012.1-2.08 ФЛ8.24-3, С16/20, F50-F150, W4 СЕРИЯ Б1.012.1-2.08 | ШТ. | 24
|  |  | 4/2-1-1-3-20/67 | ПЛИТЫ ЖЕЛЕЗОБЕТОННЫЕ ЛЕНТОЧНЫХ ФУНДАМЕНТОВ. ФЛ20.8-3, С20/25, F50-F150, W4 СЕРИЯ Б1.012.1-2.08 | ШТ. | 1
|  |  | 4/2-1-1-3-20/71 | ПЛИТЫ ЖЕЛЕЗОБЕТОННЫЕ ЛЕНТОЧНЫХ ФУНДАМЕНТОВ. ФЛ20.12-3, С20/25, F50-F150, W4 СЕРИЯ Б1.012.1-2.08 | ШТ. | 2
|  |  | 4/2-1-1-3-20/75 | ПЛИТЫ ЖЕЛЕЗОБЕТОННЫЕ ЛЕНТОЧНЫХ ФУНДАМЕНТОВ. ФЛ20.24-3, С20/25, F50-F150, W4 СЕРИЯ Б1.012.1-2.08 | ШТ. | 16
|  |  | 4/2-1-1-3-21/6 | ПЛИТЫ ЖЕЛЕЗОБЕТОННЫЕ ЛЕНТОЧНЫХ ФУНДАМЕНТОВ. ФЛ6.24-4, С16/20, F50-F150, W4 СЕРИЯ Б1.012.1-2.08 | ШТ. | 2
|  |  | 4/2-1-1-3-21/26 | ПЛИТЫ ЖЕЛЕЗОБЕТОННЫЕ ЛЕНТОЧНЫХ ФУНДАМЕНТОВ. ФЛ10.8-3, С16/20, F50-F150, W4 СЕРИЯ Б1.012.1-2.08 | ШТ. | 20
|  |  | 4/2-1-1-3-21/41 | ПЛИТЫ ЖЕЛЕЗОБЕТОННЫЕ ЛЕНТОЧНЫХ ФУНДАМЕНТОВ. ФЛ10.12-3, С16/20, F50-F150, W4 СЕРИЯ Б1.012.1-2.08 | ШТ. | 14
|  |  | 4/2-1-1-3-21/56 | ПЛИТЫ ЖЕЛЕЗОБЕТОННЫЕ ЛЕНТОЧНЫХ ФУНДАМЕНТОВ. ФЛ10.24-3, С16/20, F50-F150, W4 СЕРИЯ Б1.012.1-2.08 | ШТ. | 38
|  |  | 4/2-1-1-3-21/71 | ПЛИТЫ ЖЕЛЕЗОБЕТОННЫЕ ЛЕНТОЧНЫХ ФУНДАМЕНТОВ. ФЛ10.30-3, С16/20, F50-F150, W4 СЕРИЯ Б1.012.1-2.08 | ШТ. | 4
|  |  | 4/2-1-1-3-21/91 | ПЛИТЫ ЖЕЛЕЗОБЕТОННЫЕ ЛЕНТОЧНЫХ ФУНДАМЕНТОВ. ФЛ12.8-3, С16/20, F50-F150, W4 СЕРИЯ Б1.012.1-2.08 | ШТ. | 14
|  |  | 4/2-1-1-3-21/111 | ПЛИТЫ ЖЕЛЕЗОБЕТОННЫЕ ЛЕНТОЧНЫХ ФУНДАМЕНТОВ. ФЛ12.12-3, С16/20, F50-F150, W4 СЕРИЯ Б1.012.1-2.08 | ШТ. | 11
|  |  | 4/2-1-1-3-21/131 | ПЛИТЫ ЖЕЛЕЗОБЕТОННЫЕ ЛЕНТОЧНЫХ ФУНДАМЕНТОВ. ФЛ12.24-3, С16/20, F50-F150, W4 СЕРИЯ Б1.012.1-2.08 | ШТ. | 48
|  |  | 4/2-1-1-3-21/151 | ПЛИТЫ ЖЕЛЕЗОБЕТОННЫЕ ЛЕНТОЧНЫХ ФУНДАМЕНТОВ. ФЛ12.30-3, С16/20, F50-F150, W4 СЕРИЯ Б1.012.1-2.08 | ШТ. | 5
|  |  | 4/2-1-1-3-21/171 | ПЛИТЫ ЖЕЛЕЗОБЕТОННЫЕ ЛЕНТОЧНЫХ ФУНДАМЕНТОВ. ФЛ14.8-3, С16/20, F50-F150, W4 СЕРИЯ Б1.012.1-2.08 | ШТ. | 7
|  |  | 4/2-1-1-3-21/191 | ПЛИТЫ ЖЕЛЕЗОБЕТОННЫЕ ЛЕНТОЧНЫХ ФУНДАМЕНТОВ. ФЛ14.12-3, С16/20, F50-F150, W4 СЕРИЯ Б1.012.1-2.08 | ШТ. | 5
|  |  | 4/2-1-1-3-21/211 | ПЛИТЫ ЖЕЛЕЗОБЕТОННЫЕ ЛЕНТОЧНЫХ ФУНДАМЕНТОВ. ФЛ14.24-3, С16/20, F50-F150, W4 СЕРИЯ Б1.012.1-2.08 | ШТ. | 32
|  |  | 4/2-1-1-3-21/231 | ПЛИТЫ ЖЕЛЕЗОБЕТОННЫЕ ЛЕНТОЧНЫХ ФУНДАМЕНТОВ. ФЛ14.30-3, С16/20, F50-F150, W4 СЕРИЯ Б1.012.1-2.08 | ШТ. | 1
|  |  | 4/2-1-1-3-21/251 | ПЛИТЫ ЖЕЛЕЗОБЕТОННЫЕ ЛЕНТОЧНЫХ ФУНДАМЕНТОВ. ФЛ16.8-3, С16/20, F50-F150, W4 СЕРИЯ Б1.012.1-2.08 | ШТ. | 4
|  |  | 4/2-1-1-3-21/270 | ПЛИТЫ ЖЕЛЕЗОБЕТОННЫЕ ЛЕНТОЧНЫХ ФУНДАМЕНТОВ. ФЛ16.12-3, С16/20, F50-F150, W4 СЕРИЯ Б1.012.1-2.08 | ШТ. | 2
|  |  | 4/2-1-1-3-21/289 | ПЛИТЫ ЖЕЛЕЗОБЕТОННЫЕ ЛЕНТОЧНЫХ ФУНДАМЕНТОВ. ФЛ16.24-3, С16/20, F50-F150, W4 СЕРИЯ Б1.012.1-2.08 | ШТ. | 23
Ж2-20-10-20 | ФУНДАМЕНТЫ ПОД КОЛОННЫ | М3 1,3
|  |  | 1-1 | ЗАТРАТЫ ТРУДА РАБОЧИХ | ЧЕЛ.Ч | 2.1312
|  |  | 1-3 | ЗАТРАТЫ ТРУДА МАШИНИСТОВ | ЧЕЛ.-Ч | 0.6995
|  |  | М021250* | КРАНЫ НА ГУСЕНИЧНОМ ХОДУ ПРИ РАБОТЕ НА ДРУГИХ ВИДАХ СТРОИТЕЛЬСТВА 36 Т | МАШ.Ч | 0.6331
|  |  | М331617 | СРЕДСТВА МАЛОЙ МЕХАНИЗАЦИИ | МАШ.Ч | 0.0664
|  |  | 4 | Железобетонные и бетонные изделия и конструкции (в т.ч. типовые), керамические изделия, нерудные материалы, бетоны и растворы
|  |  | 4/2 | Конструкции и изделия типовые сборные бетонные и железобетонные (Каталог-кодификатор)
|  |  | 4/2-1 | Конструкции и изделия из сборного железобетона
|  |  | 4/2-1-1-2-201/221122 | ФУНДАМЕНТЫ СБОРНЫЕ ЖЕЛЕЗОБНТОННЫЕ ДЛЯ КОЛОНН СЕЧЕНИЕМ 300Х300 ММ И 400Х400 ММ 1Ф15.9-1, С12/15, СВ. F100 ДО F150, W4 СЕРИЯ 1.020-1/83 ВЫП.1-1 | ШТ. | 1
Ж2-20-10-10 | ФУНДАМЕНТЫ МОНОЛИТНЫЕ ФМ1 | М3 4,8
|  |  | 1-1 | ЗАТРАТЫ ТРУДА РАБОЧИХ | ЧЕЛ.Ч | 39.1622
|  |  | 1-3 | ЗАТРАТЫ ТРУДА МАШИНИСТОВ | ЧЕЛ.-Ч | 0.83399
|  |  | М021250* | КРАНЫ НА ГУСЕНИЧНОМ ХОДУ ПРИ РАБОТЕ НА ДРУГИХ ВИДАХ СТРОИТЕЛЬСТВА 36 Т | МАШ.Ч | 0.63447
|  |  | М030101 | АВТОПОГРУЗЧИКИ 5 Т | МАШ.Ч | 0.00384
|  |  | М040502 | УСТАНОВКИ ДЛЯ СВАРКИ РУЧНОЙ ДУГОВОЙ (ПОСТОЯННОГО ТОКА) | МАШ.Ч | 0.83808
|  |  | М110102* | БАДЬИ ЕМКОСТЬЮ 4 М3 | МАШ.Ч | 0.31864
|  |  | М111100 | ВИБРАТОР ГЛУБИННЫЙ | МАШ.Ч | 0.2544
|  |  | М111301* | ВИБРАТОР ПОВЕРХНОСТНЫЙ | МАШ.Ч | 0.06424
|  |  | М331617 | СРЕДСТВА МАЛОЙ МЕХАНИЗАЦИИ | МАШ.Ч | 0.19568
|  |  | 1 | Материалы для строительных работ
|  |  | 1/10 | Материалы для строительных работ общего назначения
|  |  | 1/10-110 | Лесоматериалы и пиломатериалы
|  |  | 1/10-110-50-15/585 | ДОСКИ ОБРЕЗНЫЕ ХВОЙНЫХ ПОРОД ДЛИНОЙ 4-6,5 М, ШИРИНОЙ 75-150 ММ, ТОЛЩИНОЙ 44 ММ И БОЛЕЕ, 3 СОРТА | М3 | 0.03552
|  |  | 1/10-130 | Мастики, герметики, смолы, смазки, эмульсии
|  |  | 1/10-130-30/103 | СМАЗКА СОЛИДОЛ ЖИРОВОЙ (СОЛИДОЛ-Ж) | Т | 0.004608
|  |  | 1/10-140 | Электроды, прутки винипластовые, проволока сварочные
|  |  | 1/10-140-40/140 | ЭЛЕКТРОДЫ ТИПА Э42 ДИАМЕТРОМ 5 ММ | Т | 0.00096
|  |  | 1/10-160 | Пленки, полотна, ткани разные
|  |  | 1/10-160-10/190 | ПЛЕНКА ПОЛИЭТИЛЕНОВАЯ ПЕРВОГО СОРТА, ТОЛЩИНОЙ 0,2 ММ | М2 | 9.344
|  |  | 1/10-240 | Метизы и крепежные изделия
|  |  | 1/10-240-25-35/240 | ГВОЗДИ СТРОИТЕЛЬНЫЕ | КГ | 0.2352
|  |  | 1/10-280 | Прочие материалы для строительных работ
|  |  | 1/10-280-20/40 | ВОДА | М3 | 0.03128
|  |  | 2 | Строительные изделия и конструкции
|  |  | 2/10 | Арматурные заготовки и изделия стальные для монолитных железобетонных конструкций
|  |  | 2/10-25 | Заготовки из горячекатаной арматурной стали периодического профиля класса S500(Aт500С)
|  |  | 2/10-25/3 | ЗАГОТОВКИ ИЗ ГОРЯЧЕКАТАНОЙ АРМАТУРНОЙ СТАЛИ ПЕРИОДИЧЕСКОГО ПРОФИЛЯ КЛАССА S500(AТ500С) ДИАМЕТРОМ 8 ММ | Т | 0.03368
|  |  | 2/10-25/5 | ЗАГОТОВКИ ИЗ ГОРЯЧЕКАТАНОЙ АРМАТУРНОЙ СТАЛИ ПЕРИОДИЧЕСКОГО ПРОФИЛЯ КЛАССА S500(AТ500С) ДИАМЕТРОМ 10 ММ | Т | 0.01288
|  |  | 2/10-25/10 | ЗАГОТОВКИ ИЗ ГОРЯЧЕКАТАНОЙ АРМАТУРНОЙ СТАЛИ ПЕРИОДИЧЕСКОГО ПРОФИЛЯ КЛАССА S500(AТ500С) ДИАМЕТРОМ 12 ММ | Т | 0.10204
|  |  | 2/10-25/25 | ЗАГОТОВКИ ИЗ ГОРЯЧЕКАТАНОЙ АРМАТУРНОЙ СТАЛИ ПЕРИОДИЧЕСКОГО ПРОФИЛЯ КЛАССА S500(AТ500С) ДИАМЕТРОМ 20-22 ММ | Т | 0.04936
|  |  | 2/10-45 | Заготовки из проволоки из низкоуглеродистой стали холоднотянутой для армирования железобетонных конструкций
|  |  | 2/10-45/10 | ЗАГОТОВКИ ИЗ ПРОВОЛОКИ ИЗ НИЗКОУГЛЕРОДИСТОЙ СТАЛИ ХОЛОДНОТЯНУТОЙ ПЕРИОДИЧЕСКОГО ПРОФИЛЯ КЛАССА ВР-I ДЛЯ АРМИРОВАНИЯ ЖЕЛЕЗОБЕТОННЫХ КОНСТРУКЦИЙ ДИАМЕТРОМ 4 ММ | Т | 0.001392
|  |  | 2/50 | Изделия и конструкции деревянные
|  |  | 2/50-35 | Прочие изделия и конструкции деревянные
|  |  | 2/50-35-10/5 | ЩИТЫ ИЗ ДОСОК ХВОЙНЫХ ПОРОД, ТОЛЩИНОЙ 25 ММ | М2 | 3.0768
|  |  | 4 | Железобетонные и бетонные изделия и конструкции (в т.ч. типовые), керамические изделия, нерудные материалы, бетоны и растворы
|  |  | 4/1 | Конструкции и изделия бетонные и железобетонные, керамические изделия, нерудные материалы, товарные бетоны и растворы
|  |  | 4/1-4 | Бетоны, растворы, смеси асфальтобетонные
|  |  | 4/1-4-10-20-20/100 | БЕТОНЫ ТЯЖЕЛЫЕ С КРУПНОСТЬЮ ЗАПОЛНИТЕЛЯ БОЛЕЕ 5 ДО 20 ММ, КЛАССА С8/10 (В10) | М3 | 0.816
|  |  | 4/1-4-10-20-60/1040 | БЕТОН ТЯЖЕЛЫЙ С КРУПНОСТЬЮ ЗАПОЛНИТЕЛЯ 10 ММ И МЕНЕЕ, КЛАССА С16/20, F50-F100, W4 | М3 | 4.872
Ж2-30-10-20 | СТЕНЫ ПОДВАЛА ИЗ ФБС | М3 771,434
|  |  | 1-1 | ЗАТРАТЫ ТРУДА РАБОЧИХ | ЧЕЛ.Ч | 2054.7527
|  |  | 1-3 | ЗАТРАТЫ ТРУДА МАШИНИСТОВ | ЧЕЛ.-Ч | 711.8749
|  |  | М021250* | КРАНЫ НА ГУСЕНИЧНОМ ХОДУ ПРИ РАБОТЕ НА ДРУГИХ ВИДАХ СТРОИТЕЛЬСТВА 36 Т | МАШ.Ч | 542.5824
|  |  | М030101 | АВТОПОГРУЗЧИКИ 5 Т | МАШ.Ч | 0.09711
|  |  | М110102* | БАДЬИ ЕМКОСТЬЮ 4 М3 | МАШ.Ч | 13.6029
|  |  | М111100 | ВИБРАТОР ГЛУБИННЫЙ | МАШ.Ч | 13.6029
|  |  | М331617 | СРЕДСТВА МАЛОЙ МЕХАНИЗАЦИИ | МАШ.Ч | 169.1954
|  |  | 1 | Материалы для строительных работ
|  |  | 1/10 | Материалы для строительных работ общего назначения
|  |  | 1/10-110 | Лесоматериалы и пиломатериалы
|  |  | 1/10-110-50-5/365 | БРУСКИ ОБРЕЗНЫЕ ХВОЙНЫХ ПОРОД ДЛИНОЙ 4-6,5 М, ШИРИНОЙ 75-150 ММ, ТОЛЩИНОЙ 40-75 ММ, 3 СОРТА | М3 | 0.05229
|  |  | 1/10-110-50-15/585 | ДОСКИ ОБРЕЗНЫЕ ХВОЙНЫХ ПОРОД ДЛИНОЙ 4-6,5 М, ШИРИНОЙ 75-150 ММ, ТОЛЩИНОЙ 44 ММ И БОЛЕЕ, 3 СОРТА | М3 | 0.64242
|  |  | 1/10-130 | Мастики, герметики, смолы, смазки, эмульсии
|  |  | 1/10-130-30/103 | СМАЗКА СОЛИДОЛ ЖИРОВОЙ (СОЛИДОЛ-Ж) | Т | 0.04482
|  |  | 1/10-240 | Метизы и крепежные изделия
|  |  | 1/10-240-10-10/131 | БОЛТЫ СТРОИТЕЛЬНЫЕ | Т | 0.026145
|  |  | 1/10-240-20/1 | ГАЙКИ СТРОИТЕЛЬНЫЕ | Т | 0.00747
|  |  | 1/10-240-25-35/240 | ГВОЗДИ СТРОИТЕЛЬНЫЕ | КГ | 23.904
|  |  | 1/10-240-50-16/999132 | ШАЙБЫ (СРЕДНЯЯ ЦЕНА ПО ГРУППЕ), ОПРЕД. - 13 | КГ | 3.735
|  |  | 2 | Строительные изделия и конструкции
|  |  | 2/50 | Изделия и конструкции деревянные
|  |  | 2/50-35 | Прочие изделия и конструкции деревянные
|  |  | 2/50-35-10/5 | ЩИТЫ ИЗ ДОСОК ХВОЙНЫХ ПОРОД, ТОЛЩИНОЙ 25 ММ | М2 | 29.88
|  |  | 4 | Железобетонные и бетонные изделия и конструкции (в т.ч. типовые), керамические изделия, нерудные материалы, бетоны и растворы
|  |  | 4/1 | Конструкции и изделия бетонные и железобетонные, керамические изделия, нерудные материалы, товарные бетоны и растворы
|  |  | 4/1-4 | Бетоны, растворы, смеси асфальтобетонные
|  |  | 4/1-4-10-20-20/100 | БЕТОНЫ ТЯЖЕЛЫЕ С КРУПНОСТЬЮ ЗАПОЛНИТЕЛЯ БОЛЕЕ 5 ДО 20 ММ, КЛАССА С8/10 (В10) | М3 | 88.7584
|  |  | 4/1-4-20-20-10-20/10 | РАСТВОРЫ КЛАДОЧНЫЕ ТЯЖЕЛЫЕ ЦЕМЕНТНЫЕ, МАРКИ 100 | М3 | 43.871
|  |  | 4/2 | Конструкции и изделия типовые сборные бетонные и железобетонные (Каталог-кодификатор)
|  |  | 4/2-1 | Конструкции и изделия из сборного железобетона
|  |  | 4/2-1-3-4-1-11/654 | БЛОК СТЕНЫ ПОДВАЛА ФБС 24.4.6 (М150), F100, W4 СЕРИЯ Б1.016.1-1 | ШТ. | 587
|  |  | 4/2-1-3-4-1-11/684 | БЛОК СТЕНЫ ПОДВАЛА ФБС 12.4.6 (М150), F100, W4 СЕРИЯ Б1.016.1-1 | ШТ. | 501
|  |  | 4/2-1-3-4-1-11/714 | БЛОК СТЕНЫ ПОДВАЛА ФБС 12.4.3 (М150), F100, W4 СЕРИЯ Б1.016.1-1 | ШТ. | 764
|  |  | 4/2-1-3-4-1-11/744 | БЛОК СТЕНЫ ПОДВАЛА ФБС 9.4.6 (М150), F100, W4 СЕРИЯ Б1.016.1-1 | ШТ. | 760
Ж2-30-10 | МОНОЛИТНЫЙ ПОЯС ПСМ1 | М3 70,4
|  |  | 1-1 | ЗАТРАТЫ ТРУДА РАБОЧИХ | ЧЕЛ.Ч | 723.8697
|  |  | 1-3 | ЗАТРАТЫ ТРУДА МАШИНИСТОВ | ЧЕЛ.-Ч | 49.2436
|  |  | М021250* | КРАНЫ НА ГУСЕНИЧНОМ ХОДУ ПРИ РАБОТЕ НА ДРУГИХ ВИДАХ СТРОИТЕЛЬСТВА 36 Т | МАШ.Ч | 48.4774
|  |  | М030101 | АВТОПОГРУЗЧИКИ 5 Т | МАШ.Ч | 0.11779
|  |  | М040502 | УСТАНОВКИ ДЛЯ СВАРКИ РУЧНОЙ ДУГОВОЙ (ПОСТОЯННОГО ТОКА) | МАШ.Ч | 146.608
|  |  | М110102* | БАДЬИ ЕМКОСТЬЮ 4 М3 | МАШ.Ч | 34.5594
|  |  | М111100 | ВИБРАТОР ГЛУБИННЫЙ | МАШ.Ч | 34.5594
|  |  | М331617 | СРЕДСТВА МАЛОЙ МЕХАНИЗАЦИИ | МАШ.Ч | 0.64834
|  |  | 1 | Материалы для строительных работ
|  |  | 1/10 | Материалы для строительных работ общего назначения
|  |  | 1/10-110 | Лесоматериалы и пиломатериалы
|  |  | 1/10-110-50-15/585 | ДОСКИ ОБРЕЗНЫЕ ХВОЙНЫХ ПОРОД ДЛИНОЙ 4-6,5 М, ШИРИНОЙ 75-150 ММ, ТОЛЩИНОЙ 44 ММ И БОЛЕЕ, 3 СОРТА | М3 | 0.57082
|  |  | 1/10-120 | Материалы, изделия и конструкции для теплоизоляционных работ
|  |  | 1/10-120-35/5 | ПЛИТЫ ТЕПЛОИЗОЛЯЦИОННЫЕ ИЗ ЭКСТРУДИРОВАННОГО ПЕНОПОЛИСТИРОЛА БАТЭПЛЕКС ТОЛЩИНОЙ 20-100 ММ | М3 | 0.022359
|  |  | 1/10-130 | Мастики, герметики, смолы, смазки, эмульсии
|  |  | 1/10-130-30/103 | СМАЗКА СОЛИДОЛ ЖИРОВОЙ (СОЛИДОЛ-Ж) | Т | 0.082368
|  |  | 1/10-140 | Электроды, прутки винипластовые, проволока сварочные
|  |  | 1/10-140-40/140 | ЭЛЕКТРОДЫ ТИПА Э42 ДИАМЕТРОМ 5 ММ | Т | 0.176
|  |  | 1/10-235 | Изделия герметизирующие, уплотняющие, изолирующие
|  |  | 1/10-235-5/С101-21602-4А | ПРОКЛАДКИ НЕОПРЕНОВЫЕ | М | 9.292
|  |  | 1/10-240 | Метизы и крепежные изделия
|  |  | 1/10-240-25-35/240 | ГВОЗДИ СТРОИТЕЛЬНЫЕ | КГ | 25.9262
|  |  | 2 | Строительные изделия и конструкции
|  |  | 2/10 | Арматурные заготовки и изделия стальные для монолитных железобетонных конструкций
|  |  | 2/10-25 | Заготовки из горячекатаной арматурной стали периодического профиля класса S500(Aт500С)
|  |  | 2/10-25/3 | ЗАГОТОВКИ ИЗ ГОРЯЧЕКАТАНОЙ АРМАТУРНОЙ СТАЛИ ПЕРИОДИЧЕСКОГО ПРОФИЛЯ КЛАССА S500(AТ500С) ДИАМЕТРОМ 8 ММ | Т | 0.687
|  |  | 2/10-25/5 | ЗАГОТОВКИ ИЗ ГОРЯЧЕКАТАНОЙ АРМАТУРНОЙ СТАЛИ ПЕРИОДИЧЕСКОГО ПРОФИЛЯ КЛАССА S500(AТ500С) ДИАМЕТРОМ 10 ММ | Т | 0.402
|  |  | 2/10-25/10 | ЗАГОТОВКИ ИЗ ГОРЯЧЕКАТАНОЙ АРМАТУРНОЙ СТАЛИ ПЕРИОДИЧЕСКОГО ПРОФИЛЯ КЛАССА S500(AТ500С) ДИАМЕТРОМ 12 ММ | Т | 3.488
|  |  | 2/10-25/20 | ЗАГОТОВКИ ИЗ ГОРЯЧЕКАТАНОЙ АРМАТУРНОЙ СТАЛИ ПЕРИОДИЧЕСКОГО ПРОФИЛЯ КЛАССА S500(AТ500С) ДИАМЕТРОМ 16-18 ММ | Т | 0.545
|  |  | 2/10-35 | Детали закладные стальные
|  |  | 2/10-35/30 | ДЕТАЛИ ЗАКЛАДНЫЕ, ИЗГОТОВЛЕННЫЕ С ПРИМЕНЕНИЕМ СВАРКИ, ГНУТЬЯ, СВЕРЛЕНИЯ (ПРОБИВКИ) ОТВЕРСТИЙ (ПРИ НАЛИЧИИ ОДНОЙ ИЗ ЭТИХ ОПЕРАЦИЙ ИЛИ ВСЕГО ПЕРЕЧНЯ В ЛЮБЫХ СОЧЕТАНИЯХ), ПОСТАВЛЯЕМЫЕ ОТДЕЛЬНО | Т | 0.0112
|  |  | 2/50 | Изделия и конструкции деревянные
|  |  | 2/50-35 | Прочие изделия и конструкции деревянные
|  |  | 2/50-35-10/5 | ЩИТЫ ИЗ ДОСОК ХВОЙНЫХ ПОРОД, ТОЛЩИНОЙ 25 ММ | М2 | 54.8416
|  |  | 4 | Железобетонные и бетонные изделия и конструкции (в т.ч. типовые), керамические изделия, нерудные материалы, бетоны и растворы
|  |  | 4/1 | Конструкции и изделия бетонные и железобетонные, керамические изделия, нерудные материалы, товарные бетоны и растворы
|  |  | 4/1-4 | Бетоны, растворы, смеси асфальтобетонные
|  |  | 4/1-4-10-20-60/1040 | БЕТОН ТЯЖЕЛЫЙ С КРУПНОСТЬЮ ЗАПОЛНИТЕЛЯ 10 ММ И МЕНЕЕ, КЛАССА С16/20, F50-F100, W4 | М3 | 71.456
Ж2-20-30 | ГИДРОИЗОЛЯЦИЯ ПОДЗЕМНОЙ ЧАСТИ | М2 1914
|  |  | 1-1 | ЗАТРАТЫ ТРУДА РАБОЧИХ | ЧЕЛ.Ч | 531.018
|  |  | 1-3 | ЗАТРАТЫ ТРУДА МАШИНИСТОВ | ЧЕЛ.-Ч | 17.7832
|  |  | М110610 | СМЕСИТЕЛЬ-ПЕРЕГРУЖАТЕЛЬ 3 М3 | МАШ.Ч | 3.146
|  |  | М331617 | СРЕДСТВА МАЛОЙ МЕХАНИЗАЦИИ | МАШ.Ч | 14.6372
|  |  | 1 | Материалы для строительных работ
|  |  | 1/10 | Материалы для строительных работ общего назначения
|  |  | 1/10-115 | Материалы кровельные и гидроизоляционные
|  |  | 1/10-115-5/175 | МАТЕРИАЛ РУЛОННЫЙ БИТУМНО-ПОЛИМЕРНЫЙ КРОВЕЛЬНЫЙ НАПЛАВЛЯЕМЫЙ УНИФЛЕКС К-СХ-БЭ-ПП/ПП-3.5 КГ | М2 | 1199.1
|  |  | 1/10-115-5/1305 | МЕМБРАНА ИЗ ПОЛИЭТИЛЕНА ВЫСОКОЙ ПЛОТНОСТИ (НDPE), ПРОФИЛИРОВАННАЯ, ДЛЯ ЗАЩИТЫ ГИДРОИЗОЛЯЦИОННОГО СЛОЯ ФУНДАМЕНТА, С ОТФОРМОВАННЫМИ КРУГЛЫМИ ВЫСТУПАМИ ВЫСОТОЙ 8 ММ | М2 | 218.875
|  |  | 1/10-130 | Мастики, герметики, смолы, смазки, эмульсии
|  |  | 1/10-130-5/40 | МАСТИКА БИТУМНАЯ ГИДРОИЗОЛЯЦИОННАЯ ХОЛОДНАЯ | КГ | 6406.5
|  |  | 1/10-135 | Нефтепродукты, газы, химические материалы
|  |  | 1/10-135-10-2/70 | БИТУМЫ НЕФТЯНЫЕ КРОВЕЛЬНЫЕ МАРКИ БНК-45/190 | Т | 0.24925
|  |  | 1/10-135-10-10/40 | КЕРОСИН ТЕХНИЧЕСКИЙ ЭКОЛОГИЧЕСКИ ЧИСТЫЙ | Т | 0.57826
|  |  | 1/10-135-25/385 | СТЕКЛО ЖИДКОЕ КАЛИЙНОЕ | КГ | 130
|  |  | 1/10-160 | Пленки, полотна, ткани разные
|  |  | 1/10-160-20/15 | ВЕТОШЬ | КГ | 0.997
|  |  | 4 | Железобетонные и бетонные изделия и конструкции (в т.ч. типовые), керамические изделия, нерудные материалы, бетоны и растворы
|  |  | 4/1 | Конструкции и изделия бетонные и железобетонные, керамические изделия, нерудные материалы, товарные бетоны и растворы
|  |  | 4/1-4 | Бетоны, растворы, смеси асфальтобетонные
|  |  | 4/1-4-20-20-10-10/10 | РАСТВОРЫ КЛАДОЧНЫЕ ТЯЖЕЛЫЕ ЦЕМЕНТНЫЕ, МАРКИ 25 | М3 | 8.06
|  |  | 4/1-4-20-20-10-20/10 | РАСТВОРЫ КЛАДОЧНЫЕ ТЯЖЕЛЫЕ ЦЕМЕНТНЫЕ, МАРКИ 100 | М3 | 6.5
Ж2-20-10 | БАССЕЙН В ОСЯХ Ж-М/7-11. ЧАША И ПОДДЕРЖИВАЮЩИЕ КОНСТРУКЦИИ | М3 46,531
|  |  | 1-1 | ЗАТРАТЫ ТРУДА РАБОЧИХ | ЧЕЛ.Ч | 421.9176
|  |  | 1-3 | ЗАТРАТЫ ТРУДА МАШИНИСТОВ | ЧЕЛ.-Ч | 35.775
|  |  | М021250* | КРАНЫ НА ГУСЕНИЧНОМ ХОДУ ПРИ РАБОТЕ НА ДРУГИХ ВИДАХ СТРОИТЕЛЬСТВА 36 Т | МАШ.Ч | 22.0284
|  |  | М030101 | АВТОПОГРУЗЧИКИ 5 Т | МАШ.Ч | 0.001395
|  |  | М040502 | УСТАНОВКИ ДЛЯ СВАРКИ РУЧНОЙ ДУГОВОЙ (ПОСТОЯННОГО ТОКА) | МАШ.Ч | 0.39971
|  |  | М110102* | БАДЬИ ЕМКОСТЬЮ 4 М3 | МАШ.Ч | 0.21583
|  |  | М110610 | СМЕСИТЕЛЬ-ПЕРЕГРУЖАТЕЛЬ 3 М3 | МАШ.Ч | 0.061506
|  |  | М110908 | АВТОБЕТОНОНАСОСЫ 65 М3/Ч | МАШ.Ч | 2.8796
|  |  | М111100 | ВИБРАТОР ГЛУБИННЫЙ | МАШ.Ч | 8.9779
|  |  | М310108 | НАСОСЫ ДЛЯ ВОДОПОНИЖЕНИЯ И ВОДООТЛИВА 15 КВТ | МАШ.Ч | 0.047956
|  |  | М330250* | ПИСТОЛЕТ МОНТАЖНЫЙ | МАШ.Ч | 0.1161
|  |  | М330302* | МАШИНЫ ШЛИФОВАЛЬНЫЕ УГЛОВЫЕ | МАШ.Ч | 3.7671
|  |  | М331451 | ПЕРФОРАТОРЫ ЭЛЕКТРИЧЕСКИЕ | МАШ.Ч | 0.47367
|  |  | М331531* | ПИЛА ДИСКОВАЯ ЭЛЕКТРИЧЕСКАЯ | МАШ.Ч | 1.9924
|  |  | М331606 | ЭЛЕКТРОРУБАНОК | МАШ.Ч | 0.01881
|  |  | М331617 | СРЕДСТВА МАЛОЙ МЕХАНИЗАЦИИ | МАШ.Ч | 7.9101
|  |  | 1 | Материалы для строительных работ
|  |  | 1/10 | Материалы для строительных работ общего назначения
|  |  | 1/10-10 | Известь, цемент и другие вяжущие
|  |  | 1/10-10-10/180 | МОДИФИЦИРОВАННАЯ СУХАЯ ЦЕМЕНТНАЯ СМЕСЬ ДЛЯ ПРИГОТОВЛЕНИЯ БЕЗУСАДОЧНЫХ РАСШИРЯЮЩИХСЯ СТРОИТЕЛЬНЫХ РАСТВОРОВ И БЕТОНОВ С ВЫСОКОЙ ОДНОРОДНОСТЬЮ | Т | 0.011989
|  |  | 1/10-100 | Древесно-листовые материалы
|  |  | 1/10-100-40-5/109 | ФАНЕРА ОБЩЕГО НАЗНАЧЕНИЯ С НАРУЖНЫМИ СЛОЯМИ ИЗ ШПОНА ЛИСТВЕННЫХ ПОРОД МАРКИ ФК, II/III, Е0.5, Ш2, 1525 Х 1525 ММ, ТОЛЩИНОЙ 8-10 ММ | М3 | 0.49761
|  |  | 1/10-110 | Лесоматериалы и пиломатериалы
|  |  | 1/10-110-50-5/205 | БРУСЬЯ ОБРЕЗНЫЕ ХВОЙНЫХ ПОРОД ДЛИНОЙ 2-3,75 М, ШИРИНОЙ 100-125 ММ, ТОЛЩИНОЙ 100, 125 ММ, 2 СОРТА | М3 | 0.001075
|  |  | 1/10-110-50-5/265 | БРУСЬЯ ОБРЕЗНЫЕ ХВОЙНЫХ ПОРОД ДЛИНОЙ 4-6,5 М, ШИРИНОЙ 100-150 ММ, ТОЛЩИНОЙ 100, 125 ММ, 2 СОРТА | М3 | 0.16929
|  |  | 1/10-110-50-5/365 | БРУСКИ ОБРЕЗНЫЕ ХВОЙНЫХ ПОРОД ДЛИНОЙ 4-6,5 М, ШИРИНОЙ 75-150 ММ, ТОЛЩИНОЙ 40-75 ММ, 3 СОРТА | М3 | 0.000665
|  |  | 1/10-110-50-15/265 | ДОСКИ ОБРЕЗНЫЕ ХВОЙНЫХ ПОРОД ДЛИНОЙ 2-3,75 М, ШИРИНОЙ 75-150 ММ, ТОЛЩИНОЙ 32, 40 ММ, 2 СОРТА | М3 | 0.20349
|  |  | 1/10-110-50-15/285 | ДОСКИ ОБРЕЗНЫЕ ХВОЙНЫХ ПОРОД ДЛИНОЙ 2-3,75 М, ШИРИНОЙ 75-150 ММ, ТОЛЩИНОЙ 44 ММ И БОЛЕЕ, 2 СОРТА | М3 | 0.8721
|  |  | 1/10-110-50-15/545 | ДОСКИ ОБРЕЗНЫЕ ХВОЙНЫХ ПОРОД ДЛИНОЙ 4-6,5 М, ШИРИНОЙ 75-150 ММ, ТОЛЩИНОЙ 25 ММ, 3 СОРТА | М3 | 0.00028
|  |  | 1/10-110-50-15/585 | ДОСКИ ОБРЕЗНЫЕ ХВОЙНЫХ ПОРОД ДЛИНОЙ 4-6,5 М, ШИРИНОЙ 75-150 ММ, ТОЛЩИНОЙ 44 ММ И БОЛЕЕ, 3 СОРТА | М3 | 0.00911
|  |  | 1/10-130 | Мастики, герметики, смолы, смазки, эмульсии
|  |  | 1/10-130-30/103 | СМАЗКА СОЛИДОЛ ЖИРОВОЙ (СОЛИДОЛ-Ж) | Т | 0.086379
|  |  | 1/10-135 | Нефтепродукты, газы, химические материалы
|  |  | 1/10-135-25/385 | СТЕКЛО ЖИДКОЕ КАЛИЙНОЕ | КГ | 4.59
|  |  | 1/10-140 | Электроды, прутки винипластовые, проволока сварочные
|  |  | 1/10-140-40/125 | ЭЛЕКТРОДЫ ТИПА Э50А ДИАМЕТРОМ 4 ММ | Т | 0.000469
|  |  | 1/10-140-40/140 | ЭЛЕКТРОДЫ ТИПА Э42 ДИАМЕТРОМ 5 ММ | Т | 0.00026
|  |  | 1/10-160 | Пленки, полотна, ткани разные
|  |  | 1/10-160-10/190 | ПЛЕНКА ПОЛИЭТИЛЕНОВАЯ ПЕРВОГО СОРТА, ТОЛЩИНОЙ 0,2 ММ | М2 | 20.8093
|  |  | 1/10-170 | Оснастка технологическая и инструментальная
|  |  | 1/10-170-2/50 | КРУГ НА БАКЕЛИТЕ УСИЛЕННОМ ОТРЕЗНОЙ 125 Х 1,6 Х 22 ДЛЯ РЕЗКИ МЕТАЛЛА | ШТ. | 0.34371
|  |  | 1/10-170-10/215 | СВЕРЛА С SDS PLUS ХВОСТОВИКОМ (НАКОНЕЧНИК ИЗ ТВЕРДОСПЛАВНОЙ СТАЛИ) (ПО БЕТОНУ), ДИАМЕТРОМ 16 ММ, ДЛИНОЙ 210-265 ММ | ШТ. | 0.05472
|  |  | 1/10-170-50/5 | ПАТРОН СТРОИТЕЛЬНЫЙ Д-4 | 1000 ШТ. | 0.011275
|  |  | 1/10-235 | Изделия герметизирующие, уплотняющие, изолирующие
|  |  | 1/10-235-20/757 | ЛЕНТА КЛЕЙКАЯ (СКОТЧ) ПРОЗРАЧНАЯ, КОРИЧНЕВАЯ ИЗ ПОЛИПРОПИЛЕНА, ШИРИНОЙ 48-50 ММ | М | 132.56
|  |  | 1/10-235-25/18 | ШНУР ГИДРО-ПАРОИЗОЛЯЦИОННЫЙ САМОКЛЕЯЩИЙСЯ, ДИАМЕТРОМ 30 ММ | М | 71.2728
|  |  | 1/10-240 | Метизы и крепежные изделия
|  |  | 1/10-240-10-10/131 | БОЛТЫ СТРОИТЕЛЬНЫЕ | Т | 0.000333
|  |  | 1/10-240-20/1 | ГАЙКИ СТРОИТЕЛЬНЫЕ | Т | 9.5e-05
|  |  | 1/10-240-25-35/10 | ГВОЗДИ СТРОИТЕЛЬНЫЕ С КОНИЧЕСКОЙ ГОЛОВКОЙ 2 Х 50 ММ | Т | 0.003078
|  |  | 1/10-240-25-35/30 | ГВОЗДИ СТРОИТЕЛЬНЫЕ С КОНИЧЕСКОЙ ГОЛОВКОЙ 3 Х 70 ММ | Т | 0.004786
|  |  | 1/10-240-25-35/50 | ГВОЗДИ СТРОИТЕЛЬНЫЕ С КОНИЧЕСКОЙ ГОЛОВКОЙ 3,5 Х 90 ММ | Т | 0.011515
|  |  | 1/10-240-25-35/240 | ГВОЗДИ СТРОИТЕЛЬНЫЕ | КГ | 0.3108
|  |  | 1/10-240-25-45/110 | ГВОЗДИ ТАРНЫЕ КРУГЛЫЕ 2 Х 40 ММ | Т | 0.000581
|  |  | 1/10-240-30-30/306 | ДЮБЕЛЬ-ГВОЗДЬ ДЛЯ МОНТАЖНОГО ПИСТОЛЕТА 4,5 Х 60 ММ | КГ | 0.1419
|  |  | 1/10-240-50-16/999132 | ШАЙБЫ (СРЕДНЯЯ ЦЕНА ПО ГРУППЕ), ОПРЕД. - 13 | КГ | 0.0475
|  |  | 1/10-240-55-10/75 | ШУРУПЫ С ПОЛУКРУГЛОЙ ГОЛОВКОЙ 5 Х 40 ММ | Т | 0.000489
|  |  | 1/10-260 | Металлопрокат и металлоизделия (за исключением металлоизделий части 2)
|  |  | 1/10-260-1-1/2 | СТАЛЬ АРМАТУРНАЯ ГОРЯЧЕКАТАНАЯ ГЛАДКАЯ ДЛЯ ЖЕЛЕЗОБЕТОННЫХ КОНСТРУКЦИЙ, КЛАССА S240 (А240), ДИАМЕТРОМ 8 ММ | Т | 0.105
|  |  | 1/10-260-1-15/4 | СТАЛЬ АРМАТУРНАЯ ГОРЯЧЕКАТАНАЯ ПЕРИОДИЧЕСКОГО ПРОФИЛЯ ДЛЯ ЖЕЛЕЗОБЕТОННЫХ КОНСТРУКЦИЙ, КЛАССА S500 (А500С), ДИАМЕТРОМ 8 ММ | Т | 0.253
|  |  | 1/10-260-1-15/6 | СТАЛЬ АРМАТУРНАЯ ГОРЯЧЕКАТАНАЯ ПЕРИОДИЧЕСКОГО ПРОФИЛЯ ДЛЯ ЖЕЛЕЗОБЕТОННЫХ КОНСТРУКЦИЙ, КЛАССА S500, ДИАМЕТРОМ 12 ММ | Т | 1.393
|  |  | 1/10-260-210-2/25 | ПРОВОЛОКА СТАЛЬНАЯ НИЗКОУГЛЕРОДИСТАЯ ОБЩЕГО НАЗНАЧЕНИЯ ТЕРМИЧЕСКИ ОБРАБОТАННАЯ, БЕЗ ПОКРЫТИЯ (СВЕТЛАЯ И ЧЕРНАЯ), ДИАМЕТРОМ 1,1 ММ | Т | 0.010662
|  |  | 1/10-280 | Прочие материалы для строительных работ
|  |  | 1/10-280/С100-А-4В | АМОРТИЗАЦИОННЫЕ ОТЧИСЛЕНИЯ ДЛЯ ОПАЛУБОЧНЫХ СИСТЕМ ПЕРЕКРЫТИЙ И ПОКРЫТИЙ, БАЛОК | М2 | 43
|  |  | 1/10-280-20/40 | ВОДА | М3 | 38.9823
|  |  | 1/10-280-20/370 | ФИКСАТОР ДЛЯ ФОРМИРОВАНИЯ ЗАЩИТНОГО СЛОЯ АРМАТУРЫ НА ВЕРТИКАЛЬНОЙ ПОВЕРХНОСТИ, ТОЛЩИНА ЗАЩИТНОГО СЛОЯ 30 ММ | 1000 ШТ. | 0.023355
|  |  | 2 | Строительные изделия и конструкции
|  |  | 2/10 | Арматурные заготовки и изделия стальные для монолитных железобетонных конструкций
|  |  | 2/10-25 | Заготовки из горячекатаной арматурной стали периодического профиля класса S500(Aт500С)
|  |  | 2/10-25/5 | ЗАГОТОВКИ ИЗ ГОРЯЧЕКАТАНОЙ АРМАТУРНОЙ СТАЛИ ПЕРИОДИЧЕСКОГО ПРОФИЛЯ КЛАССА S500(AТ500С) ДИАМЕТРОМ 10 ММ | Т | 0.004319
|  |  | 2/10-45 | Заготовки из проволоки из низкоуглеродистой стали холоднотянутой для армирования железобетонных конструкций
|  |  | 2/10-45/10 | ЗАГОТОВКИ ИЗ ПРОВОЛОКИ ИЗ НИЗКОУГЛЕРОДИСТОЙ СТАЛИ ХОЛОДНОТЯНУТОЙ ПЕРИОДИЧЕСКОГО ПРОФИЛЯ КЛАССА ВР-I ДЛЯ АРМИРОВАНИЯ ЖЕЛЕЗОБЕТОННЫХ КОНСТРУКЦИЙ ДИАМЕТРОМ 4 ММ | Т | 4.1e-05
|  |  | 2/10-50 | Сетка арматурная
|  |  | 2/10-50/6 | СЕТКА АРМАТУРНАЯ СВАРНАЯ ДЛЯ ЖЕЛЕЗОБЕТОННЫХ КОНСТРУКЦИЙ ИЗ ПРОВОЛОКИ ВР I, ДИАМЕТРОМ 3-5 ММ | Т | 0.00399
|  |  | 2/50 | Изделия и конструкции деревянные
|  |  | 2/50-35 | Прочие изделия и конструкции деревянные
|  |  | 2/50-35-10/5 | ЩИТЫ ИЗ ДОСОК ХВОЙНЫХ ПОРОД, ТОЛЩИНОЙ 25 ММ | М2 | 0.4584
|  |  | 3 | Материалы и изделия для санитарно-технических работ
|  |  | 3/12 | Материалы для системы пожаротушения
|  |  | 3/12-30 | Рукава
|  |  | 3/12-30-20/20 | РУКАВА РЕЗИНОТКАНЕВЫЕ НАПОРНОВСАСЫВАЮЩИЕ ДЛЯ ВОДЫ ДАВЛЕНИЕМ 1 МПА (10 КГС/СМ2) ДИАМЕТРОМ 20 ММ | М | 0.005994
|  |  | 4 | Железобетонные и бетонные изделия и конструкции (в т.ч. типовые), керамические изделия, нерудные материалы, бетоны и растворы
|  |  | 4/1 | Конструкции и изделия бетонные и железобетонные, керамические изделия, нерудные материалы, товарные бетоны и растворы
|  |  | 4/1-4 | Бетоны, растворы, смеси асфальтобетонные
|  |  | 4/1-4-10-20-20/100 | БЕТОНЫ ТЯЖЕЛЫЕ С КРУПНОСТЬЮ ЗАПОЛНИТЕЛЯ БОЛЕЕ 5 ДО 20 ММ, КЛАССА С8/10 (В10) | М3 | 0.969
|  |  | 4/1-4-10-20-60/1040 | БЕТОН ТЯЖЕЛЫЙ С КРУПНОСТЬЮ ЗАПОЛНИТЕЛЯ 10 ММ И МЕНЕЕ, КЛАССА С16/20, F50-F100, W4 | М3 | 0.203
|  |  | 4/1-4-10-20-70/1501 | БЕТОНЫ ТЯЖЕЛЫЕ С КРУПНОСТЬЮ ЗАПОЛНИТЕЛЯ БОЛЕЕ 5 ДО 20 ММ, КЛАССА С30/37, F50-F200, W8 | М3 | 17.3565
|  |  | 4/1-4-20-20-10-10/10 | РАСТВОРЫ КЛАДОЧНЫЕ ТЯЖЕЛЫЕ ЦЕМЕНТНЫЕ, МАРКИ 25 | М3 | 0.28458
|  |  | 4/1-4-20-20-10-20/10 | РАСТВОРЫ КЛАДОЧНЫЕ ТЯЖЕЛЫЕ ЦЕМЕНТНЫЕ, МАРКИ 100 | М3 | 1.6965
|  |  | 4/2 | Конструкции и изделия типовые сборные бетонные и железобетонные (Каталог-кодификатор)
|  |  | 4/2-1 | Конструкции и изделия из сборного железобетона
|  |  | 4/2-1-1-3-21/11 | ПЛИТЫ ЖЕЛЕЗОБЕТОННЫЕ ЛЕНТОЧНЫХ ФУНДАМЕНТОВ. ФЛ8.12-4, С16/20, F50-F150, W4 СЕРИЯ Б1.012.1-2.08 | ШТ. | 3
|  |  | 4/2-1-1-3-21/16 | ПЛИТЫ ЖЕЛЕЗОБЕТОННЫЕ ЛЕНТОЧНЫХ ФУНДАМЕНТОВ. ФЛ8.24-4, С16/20, F50-F150, W4 СЕРИЯ Б1.012.1-2.08 | ШТ. | 11
|  |  | 4/2-1-3-4-1-11/648 | БЛОК СТЕНЫ ПОДВАЛА ФБС 24.3.6 (М150), F100, W4 СЕРИЯ Б1.016.1-1 | ШТ. | 33
|  |  | 4/2-1-3-4-1-11/678 | БЛОК СТЕНЫ ПОДВАЛА ФБС 12.3.6 (М150), F100, W4 СЕРИЯ Б1.016.1-1 | ШТ. | 21
|  |  | 4/2-1-3-4-1-11/708 | БЛОК СТЕНЫ ПОДВАЛА ФБС 12.3.3 (М150), F100, W4 СЕРИЯ Б1.016.1-1 | ШТ. | 12
|  |  | 4/2-1-3-4-1-11/738 | БЛОК СТЕНЫ ПОДВАЛА ФБС 9.3.6 (М150), F100, W4 СЕРИЯ Б1.016.1-1 | ШТ. | 20
|  |  | 4/2-1-3-4-1-11/744 | БЛОК СТЕНЫ ПОДВАЛА ФБС 9.4.6 (М150), F100, W4 СЕРИЯ Б1.016.1-1 | ШТ. | 4
Ж2-40-30 | ШАХТА ЛИФТА ДЛЯ ФОЛ | М3 30,093
|  |  | 1-1 | ЗАТРАТЫ ТРУДА РАБОЧИХ | ЧЕЛ.Ч | 233.6229
|  |  | 1-3 | ЗАТРАТЫ ТРУДА МАШИНИСТОВ | ЧЕЛ.-Ч | 21.2518
|  |  | М021250* | КРАНЫ НА ГУСЕНИЧНОМ ХОДУ ПРИ РАБОТЕ НА ДРУГИХ ВИДАХ СТРОИТЕЛЬСТВА 36 Т | МАШ.Ч | 16.8632
|  |  | М030101 | АВТОПОГРУЗЧИКИ 5 Т | МАШ.Ч | 0.01143
|  |  | М040502 | УСТАНОВКИ ДЛЯ СВАРКИ РУЧНОЙ ДУГОВОЙ (ПОСТОЯННОГО ТОКА) | МАШ.Ч | 4.1906
|  |  | М050102 | КОМПРЕССОРЫ ПЕРЕДВИЖНЫЕ С ДВИГАТЕЛЕМ ВНУТРЕННЕГО СГОРАНИЯ ДАВЛЕНИЕМ ДО 686 КПА (7АТМ) 5 М3/МИН | МАШ.Ч | 1.3398
|  |  | М060249 | ЭКСКАВАТОРЫ ОДНОКОВШОВЫЕ ДИЗЕЛЬНЫЕ НА ГУСЕНИЧНОМ ХОДУ ПРИ РАБОТЕ НА ДРУГИХ ВИДАХ СТРОИТЕЛЬСТВА, 1 М3 | МАШ.Ч | 0.16871
|  |  | М070149 | БУЛЬДОЗЕРЫ ПРИ РАБОТЕ НА ДРУГИХ ВИДАХ СТРОИТЕЛЬСТВА, 79 (108) КВТ (Л. С) | МАШ.Ч | 0.10874
|  |  | М110101* | БАДЬИ ЕМКОСТЬЮ 2 М3 | МАШ.Ч | 0.79884
|  |  | М110102* | БАДЬИ ЕМКОСТЬЮ 4 М3 | МАШ.Ч | 0.55631
|  |  | М110610 | СМЕСИТЕЛЬ-ПЕРЕГРУЖАТЕЛЬ 3 М3 | МАШ.Ч | 1.5204
|  |  | М111100 | ВИБРАТОР ГЛУБИННЫЙ | МАШ.Ч | 1.0964
|  |  | М111301* | ВИБРАТОР ПОВЕРХНОСТНЫЙ | МАШ.Ч | 0.025696
|  |  | М330250* | ПИСТОЛЕТ МОНТАЖНЫЙ | МАШ.Ч | 0.02214
|  |  | М330302* | МАШИНЫ ШЛИФОВАЛЬНЫЕ УГЛОВЫЕ | МАШ.Ч | 0.07182
|  |  | М331101 | ТРАМБОВКИ ПНЕВМАТИЧЕСКИЕ (БЕЗ УЧЕТА СТОИМОСТИ СЖАТОГО ВОЗДУХА) | МАШ.Ч | 1.3398
|  |  | М331531* | ПИЛА ДИСКОВАЯ ЭЛЕКТРИЧЕСКАЯ | МАШ.Ч | 0.25994
|  |  | М331617 | СРЕДСТВА МАЛОЙ МЕХАНИЗАЦИИ | МАШ.Ч | 1.0709
|  |  | 1 | Материалы для строительных работ
|  |  | 1/10 | Материалы для строительных работ общего назначения
|  |  | 1/10-110 | Лесоматериалы и пиломатериалы
|  |  | 1/10-110-50-5/205 | БРУСЬЯ ОБРЕЗНЫЕ ХВОЙНЫХ ПОРОД ДЛИНОЙ 2-3,75 М, ШИРИНОЙ 100-125 ММ, ТОЛЩИНОЙ 100, 125 ММ, 2 СОРТА | М3 | 0.000205
|  |  | 1/10-110-50-15/225 | ДОСКИ ОБРЕЗНЫЕ ХВОЙНЫХ ПОРОД ДЛИНОЙ 2-3,75 М, ШИРИНОЙ 75-150 ММ, ТОЛЩИНОЙ 19, 22 ММ, 2 СОРТА | М3 | 4e-05
|  |  | 1/10-110-50-15/585 | ДОСКИ ОБРЕЗНЫЕ ХВОЙНЫХ ПОРОД ДЛИНОЙ 4-6,5 М, ШИРИНОЙ 75-150 ММ, ТОЛЩИНОЙ 44 ММ И БОЛЕЕ, 3 СОРТА | М3 | 0.007587
|  |  | 1/10-130 | Мастики, герметики, смолы, смазки, эмульсии
|  |  | 1/10-130-5/40 | МАСТИКА БИТУМНАЯ ГИДРОИЗОЛЯЦИОННАЯ ХОЛОДНАЯ | КГ | 95.12
|  |  | 1/10-130-30/103 | СМАЗКА СОЛИДОЛ ЖИРОВОЙ (СОЛИДОЛ-Ж) | Т | 0.001326
|  |  | 1/10-135 | Нефтепродукты, газы, химические материалы
|  |  | 1/10-135-10-2/70 | БИТУМЫ НЕФТЯНЫЕ КРОВЕЛЬНЫЕ МАРКИ БНК-45/190 | Т | 0.0058
|  |  | 1/10-135-10-10/40 | КЕРОСИН ТЕХНИЧЕСКИЙ ЭКОЛОГИЧЕСКИ ЧИСТЫЙ | Т | 0.013456
|  |  | 1/10-135-25/385 | СТЕКЛО ЖИДКОЕ КАЛИЙНОЕ | КГ | 1.173
|  |  | 1/10-140 | Электроды, прутки винипластовые, проволока сварочные
|  |  | 1/10-140-40/125 | ЭЛЕКТРОДЫ ТИПА Э50А ДИАМЕТРОМ 4 ММ | Т | 0.00042
|  |  | 1/10-140-40/140 | ЭЛЕКТРОДЫ ТИПА Э42 ДИАМЕТРОМ 5 ММ | Т | 0.004495
|  |  | 1/10-160 | Пленки, полотна, ткани разные
|  |  | 1/10-160-10/190 | ПЛЕНКА ПОЛИЭТИЛЕНОВАЯ ПЕРВОГО СОРТА, ТОЛЩИНОЙ 0,2 ММ | М2 | 2.95
|  |  | 1/10-160-20/15 | ВЕТОШЬ | КГ | 0.0232
|  |  | 1/10-170 | Оснастка технологическая и инструментальная
|  |  | 1/10-170-2/40 | КРУГ НА БАКЕЛИТЕ УСИЛЕННОМ ОТРЕЗНОЙ 230 Х 2 Х 22 ДЛЯ РЕЗКИ МЕТАЛЛА | ШТ. | 0.01862
|  |  | 1/10-170-50/5 | ПАТРОН СТРОИТЕЛЬНЫЙ Д-4 | 1000 ШТ. | 0.00215
|  |  | 1/10-235 | Изделия герметизирующие, уплотняющие, изолирующие
|  |  | 1/10-235-20/757 | ЛЕНТА КЛЕЙКАЯ (СКОТЧ) ПРОЗРАЧНАЯ, КОРИЧНЕВАЯ ИЗ ПОЛИПРОПИЛЕНА, ШИРИНОЙ 48-50 ММ | М | 15.17
|  |  | 1/10-240 | Метизы и крепежные изделия
|  |  | 1/10-240-25-35/30 | ГВОЗДИ СТРОИТЕЛЬНЫЕ С КОНИЧЕСКОЙ ГОЛОВКОЙ 3 Х 70 ММ | Т | 0.000125
|  |  | 1/10-240-25-35/240 | ГВОЗДИ СТРОИТЕЛЬНЫЕ | КГ | 0.30433
|  |  | 1/10-240-25-45/110 | ГВОЗДИ ТАРНЫЕ КРУГЛЫЕ 2 Х 40 ММ | Т | 0.000111
|  |  | 1/10-240-30-30/306 | ДЮБЕЛЬ-ГВОЗДЬ ДЛЯ МОНТАЖНОГО ПИСТОЛЕТА 4,5 Х 60 ММ | КГ | 0.02706
|  |  | 1/10-260 | Металлопрокат и металлоизделия (за исключением металлоизделий части 2)
|  |  | 1/10-260-1-1/2 | СТАЛЬ АРМАТУРНАЯ ГОРЯЧЕКАТАНАЯ ГЛАДКАЯ ДЛЯ ЖЕЛЕЗОБЕТОННЫХ КОНСТРУКЦИЙ, КЛАССА S240 (А240), ДИАМЕТРОМ 8 ММ | Т | 0.003192
|  |  | 1/10-260-210-2/29 | ПРОВОЛОКА СТАЛЬНАЯ НИЗКОУГЛЕРОДИСТАЯ ОБЩЕГО НАЗНАЧЕНИЯ ТЕРМИЧЕСКИ ОБРАБОТАННАЯ, БЕЗ ПОКРЫТИЯ (СВЕТЛАЯ И ЧЕРНАЯ), ДИАМЕТРОМ 1,6 ММ | Т | 0.001596
|  |  | 1/10-260-370/1 | СЕТКА МЕТАЛЛИЧЕСКАЯ ПРОВОЛОЧНАЯ ПЛЕТЕНАЯ С КВАДРАТНЫМИ ЯЧЕЙКАМИ N 12, БЕЗ ПОКРЫТИЯ | М2 | 0.06118
|  |  | 1/10-280 | Прочие материалы для строительных работ
|  |  | 1/10-280-20/СА-5 | АМОРТИЗАЦИОННЫЕ ОТЧИСЛЕНИЯ ДЛЯ ОПАЛУБОЧНЫХ СИСТЕМ ПЕРЕКРЫТИЙ И ПОКРЫТИЙ | М2 ОПАЛ. | 5.5
|  |  | 1/10-280-20/40 | ВОДА | М3 | 13.2585
|  |  | 1/10-280-20/394 | ФИКСАТОР ДЛЯ ФОРМИРОВАНИЯ ЗАЩИТНОГО СЛОЯ АРМАТУРЫ НА ГОРИЗОНТАЛЬНОЙ ПОВЕРХНОСТИ, ТОЛЩИНА ЗАЩИТНОГО СЛОЯ 25 ММ | 1000 ШТ. | 0.024738
|  |  | 2 | Строительные изделия и конструкции
|  |  | 2/10 | Арматурные заготовки и изделия стальные для монолитных железобетонных конструкций
|  |  | 2/10-25 | Заготовки из горячекатаной арматурной стали периодического профиля класса S500(Aт500С)
|  |  | 2/10-25/С101-1900-1ВА | ЗАГОТОВКИ ИЗ ГОРЯЧЕКАТАНОЙ АРМАТУРНОЙ СТАЛИ ПЕРИОДИЧЕСКОГО ПРОФИЛЯ КЛАССА S500(AТ500С) ДИАМЕТРОМ 6 ММ | Т | 0.0069
|  |  | 2/10-25/3 | ЗАГОТОВКИ ИЗ ГОРЯЧЕКАТАНОЙ АРМАТУРНОЙ СТАЛИ ПЕРИОДИЧЕСКОГО ПРОФИЛЯ КЛАССА S500(AТ500С) ДИАМЕТРОМ 8 ММ | Т | 0.0171
|  |  | 2/10-25/5 | ЗАГОТОВКИ ИЗ ГОРЯЧЕКАТАНОЙ АРМАТУРНОЙ СТАЛИ ПЕРИОДИЧЕСКОГО ПРОФИЛЯ КЛАССА S500(AТ500С) ДИАМЕТРОМ 10 ММ | Т | 0.1306
|  |  | 2/10-25/10 | ЗАГОТОВКИ ИЗ ГОРЯЧЕКАТАНОЙ АРМАТУРНОЙ СТАЛИ ПЕРИОДИЧЕСКОГО ПРОФИЛЯ КЛАССА S500(AТ500С) ДИАМЕТРОМ 12 ММ | Т | 0.3672
|  |  | 2/10-25/25 | ЗАГОТОВКИ ИЗ ГОРЯЧЕКАТАНОЙ АРМАТУРНОЙ СТАЛИ ПЕРИОДИЧЕСКОГО ПРОФИЛЯ КЛАССА S500(AТ500С) ДИАМЕТРОМ 20-22 ММ | Т | 0.0178
|  |  | 2/10-35 | Детали закладные стальные
|  |  | 2/10-35/30 | ДЕТАЛИ ЗАКЛАДНЫЕ, ИЗГОТОВЛЕННЫЕ С ПРИМЕНЕНИЕМ СВАРКИ, ГНУТЬЯ, СВЕРЛЕНИЯ (ПРОБИВКИ) ОТВЕРСТИЙ (ПРИ НАЛИЧИИ ОДНОЙ ИЗ ЭТИХ ОПЕРАЦИЙ ИЛИ ВСЕГО ПЕРЕЧНЯ В ЛЮБЫХ СОЧЕТАНИЯХ), ПОСТАВЛЯЕМЫЕ ОТДЕЛЬНО | Т | 0.15777
|  |  | 2/10-45 | Заготовки из проволоки из низкоуглеродистой стали холоднотянутой для армирования железобетонных конструкций
|  |  | 2/10-45/10 | ЗАГОТОВКИ ИЗ ПРОВОЛОКИ ИЗ НИЗКОУГЛЕРОДИСТОЙ СТАЛИ ХОЛОДНОТЯНУТОЙ ПЕРИОДИЧЕСКОГО ПРОФИЛЯ КЛАССА ВР-I ДЛЯ АРМИРОВАНИЯ ЖЕЛЕЗОБЕТОННЫХ КОНСТРУКЦИЙ ДИАМЕТРОМ 4 ММ | Т | 9e-06
|  |  | 2/50 | Изделия и конструкции деревянные
|  |  | 2/50-35 | Прочие изделия и конструкции деревянные
|  |  | 2/50-35-10/5 | ЩИТЫ ИЗ ДОСОК ХВОЙНЫХ ПОРОД, ТОЛЩИНОЙ 25 ММ | М2 | 0.55309
|  |  | 2/50-35-10/10 | ЩИТЫ ИЗ ДОСОК ХВОЙНЫХ ПОРОД, ТОЛЩИНОЙ 40 ММ | М2 | 0.0612
|  |  | 4 | Железобетонные и бетонные изделия и конструкции (в т.ч. типовые), керамические изделия, нерудные материалы, бетоны и растворы
|  |  | 4/1 | Конструкции и изделия бетонные и железобетонные, керамические изделия, нерудные материалы, товарные бетоны и растворы
|  |  | 4/1-4 | Бетоны, растворы, смеси асфальтобетонные
|  |  | 4/1-4-10-20-20/90 | БЕТОН ТЯЖЕЛЫЙ С КРУПНОСТЬЮ ЗАПОЛНИТЕЛЯ БОЛЕЕ 5 ДО 20 ММ, КЛАССА С25/30 (В30) | М3 | 3.3901
|  |  | 4/1-4-10-20-20/100 | БЕТОНЫ ТЯЖЕЛЫЕ С КРУПНОСТЬЮ ЗАПОЛНИТЕЛЯ БОЛЕЕ 5 ДО 20 ММ, КЛАССА С8/10 (В10) | М3 | 0.3264
|  |  | 4/1-4-10-20-70/1040 | БЕТОН ТЯЖЕЛЫЙ С КРУПНОСТЬЮ ЗАПОЛНИТЕЛЯ БОЛЕЕ 5 ДО 20 ММ, КЛАССА С16/20, F50-F100, W4 | М3 | 0.72065
|  |  | 4/1-4-20-20-10-10/10 | РАСТВОРЫ КЛАДОЧНЫЕ ТЯЖЕЛЫЕ ЦЕМЕНТНЫЕ, МАРКИ 25 | М3 | 0.072726
|  |  | 4/1-4-20-20-10-10/20 | РАСТВОРЫ КЛАДОЧНЫЕ ТЯЖЕЛЫЕ ЦЕМЕНТНЫЕ, МАРКИ 50 | М3 | 7.2223
|  |  | 4/1-4-20-20-10-20/20 | РАСТВОРЫ КЛАДОЧНЫЕ ТЯЖЕЛЫЕ ЦЕМЕНТНЫЕ, МАРКИ 150 | М3 | 0.015
|  |  | 4/1-6 | Кирпич, камни, блоки
|  |  | 4/1-6-10-20-11/5000 | КИРПИЧ КЕРАМИЧЕСКИЙ РЯДОВОЙ ПОЛНОТЕЛЫЙ ОДИНАРНЫЙ, МАРКИ ПО ПРОЧНОСТИ 150 | 1000 ШТ. | 11.4353
|  |  | 4/2 | Конструкции и изделия типовые сборные бетонные и железобетонные (Каталог-кодификатор)
|  |  | 4/2-1 | Конструкции и изделия из сборного железобетона
|  |  | 4/2-1-2-8-1-50/19 | ПЕРЕМЫЧКА 1ПР38-15.12.19УП (9ПБ16-37П) С12/15, F100, W2 СЕРИЯ Б1.038.1 ВЫП.5 | ШТ. | 6
Ж2-40-30 | ШАХТЫ ЛИФТОВ | М3 13,2
|  |  | 1-1 | ЗАТРАТЫ ТРУДА РАБОЧИХ | ЧЕЛ.Ч | 100.1249
|  |  | 1-3 | ЗАТРАТЫ ТРУДА МАШИНИСТОВ | ЧЕЛ.-Ч | 9.3651
|  |  | М021250* | КРАНЫ НА ГУСЕНИЧНОМ ХОДУ ПРИ РАБОТЕ НА ДРУГИХ ВИДАХ СТРОИТЕЛЬСТВА 36 Т | МАШ.Ч | 6.9628
|  |  | М030101 | АВТОПОГРУЗЧИКИ 5 Т | МАШ.Ч | 0.00466
|  |  | М031110 | ПОДЪЕМНИКИ СТРОИТЕЛЬНЫЕ 0,5 Т | МАШ.Ч | 0.012383
|  |  | М040502 | УСТАНОВКИ ДЛЯ СВАРКИ РУЧНОЙ ДУГОВОЙ (ПОСТОЯННОГО ТОКА) | МАШ.Ч | 0.6081
|  |  | М050102 | КОМПРЕССОРЫ ПЕРЕДВИЖНЫЕ С ДВИГАТЕЛЕМ ВНУТРЕННЕГО СГОРАНИЯ ДАВЛЕНИЕМ ДО 686 КПА (7АТМ) 5 М3/МИН | МАШ.Ч | 0.53592
|  |  | М060249 | ЭКСКАВАТОРЫ ОДНОКОВШОВЫЕ ДИЗЕЛЬНЫЕ НА ГУСЕНИЧНОМ ХОДУ ПРИ РАБОТЕ НА ДРУГИХ ВИДАХ СТРОИТЕЛЬСТВА, 1 М3 | МАШ.Ч | 0.067485
|  |  | М070149 | БУЛЬДОЗЕРЫ ПРИ РАБОТЕ НА ДРУГИХ ВИДАХ СТРОИТЕЛЬСТВА, 79 (108) КВТ (Л. С) | МАШ.Ч | 0.043496
|  |  | М110610 | СМЕСИТЕЛЬ-ПЕРЕГРУЖАТЕЛЬ 3 М3 | МАШ.Ч | 0.67572
|  |  | М110907 | ВИБРАТОРЫ | МАШ.Ч | 0.060158
|  |  | М330301* | МАШИНЫ ШЛИФОВАЛЬНЫЕ ЭЛЕКТРИЧЕСКИЕ | МАШ.Ч | 0.03744
|  |  | М331101 | ТРАМБОВКИ ПНЕВМАТИЧЕСКИЕ (БЕЗ УЧЕТА СТОИМОСТИ СЖАТОГО ВОЗДУХА) | МАШ.Ч | 0.53592
|  |  | М331617 | СРЕДСТВА МАЛОЙ МЕХАНИЗАЦИИ | МАШ.Ч | 0.99514
|  |  | 1 | Материалы для строительных работ
|  |  | 1/10 | Материалы для строительных работ общего назначения
|  |  | 1/10-110 | Лесоматериалы и пиломатериалы
|  |  | 1/10-110-50-15/585 | ДОСКИ ОБРЕЗНЫЕ ХВОЙНЫХ ПОРОД ДЛИНОЙ 4-6,5 М, ШИРИНОЙ 75-150 ММ, ТОЛЩИНОЙ 44 ММ И БОЛЕЕ, 3 СОРТА | М3 | 0.000608
|  |  | 1/10-130 | Мастики, герметики, смолы, смазки, эмульсии
|  |  | 1/10-130-5/40 | МАСТИКА БИТУМНАЯ ГИДРОИЗОЛЯЦИОННАЯ ХОЛОДНАЯ | КГ | 75.44
|  |  | 1/10-135 | Нефтепродукты, газы, химические материалы
|  |  | 1/10-135-10-2/70 | БИТУМЫ НЕФТЯНЫЕ КРОВЕЛЬНЫЕ МАРКИ БНК-45/190 | Т | 0.0046
|  |  | 1/10-135-10-10/40 | КЕРОСИН ТЕХНИЧЕСКИЙ ЭКОЛОГИЧЕСКИ ЧИСТЫЙ | Т | 0.010672
|  |  | 1/10-135-25/385 | СТЕКЛО ЖИДКОЕ КАЛИЙНОЕ | КГ | 1.173
|  |  | 1/10-140 | Электроды, прутки винипластовые, проволока сварочные
|  |  | 1/10-140-40/125 | ЭЛЕКТРОДЫ ТИПА Э50А ДИАМЕТРОМ 4 ММ | Т | 0.00056
|  |  | 1/10-140-40/150 | ЭЛЕКТРОДЫ ТИПА Э42А ДИАМЕТРОМ 5 ММ | Т | 0.00042
|  |  | 1/10-160 | Пленки, полотна, ткани разные
|  |  | 1/10-160-20/15 | ВЕТОШЬ | КГ | 0.0184
|  |  | 1/10-160-20/35 | ТКАНЬ МЕШОЧНАЯ | 10 М2 | 0.0039
|  |  | 1/10-240 | Метизы и крепежные изделия
|  |  | 1/10-240-25-35/240 | ГВОЗДИ СТРОИТЕЛЬНЫЕ | КГ | 0.02026
|  |  | 1/10-280 | Прочие материалы для строительных работ
|  |  | 1/10-280-20/40 | ВОДА | М3 | 5.8139
|  |  | 2 | Строительные изделия и конструкции
|  |  | 2/10 | Арматурные заготовки и изделия стальные для монолитных железобетонных конструкций
|  |  | 2/10-35 | Детали закладные стальные
|  |  | 2/10-35/30 | ДЕТАЛИ ЗАКЛАДНЫЕ, ИЗГОТОВЛЕННЫЕ С ПРИМЕНЕНИЕМ СВАРКИ, ГНУТЬЯ, СВЕРЛЕНИЯ (ПРОБИВКИ) ОТВЕРСТИЙ (ПРИ НАЛИЧИИ ОДНОЙ ИЗ ЭТИХ ОПЕРАЦИЙ ИЛИ ВСЕГО ПЕРЕЧНЯ В ЛЮБЫХ СОЧЕТАНИЯХ), ПОСТАВЛЯЕМЫЕ ОТДЕЛЬНО | Т | 0.15572
|  |  | 4 | Железобетонные и бетонные изделия и конструкции (в т.ч. типовые), керамические изделия, нерудные материалы, бетоны и растворы
|  |  | 4/1 | Конструкции и изделия бетонные и железобетонные, керамические изделия, нерудные материалы, товарные бетоны и растворы
|  |  | 4/1-4 | Бетоны, растворы, смеси асфальтобетонные
|  |  | 4/1-4-20-20-10-10/10 | РАСТВОРЫ КЛАДОЧНЫЕ ТЯЖЕЛЫЕ ЦЕМЕНТНЫЕ, МАРКИ 25 | М3 | 0.072726
|  |  | 4/1-4-20-20-10-10/20 | РАСТВОРЫ КЛАДОЧНЫЕ ТЯЖЕЛЫЕ ЦЕМЕНТНЫЕ, МАРКИ 50 | М3 | 3.168
|  |  | 4/1-4-20-20-10-20/20 | РАСТВОРЫ КЛАДОЧНЫЕ ТЯЖЕЛЫЕ ЦЕМЕНТНЫЕ, МАРКИ 150 | М3 | 0.093725
|  |  | 4/1-5 | Материалы природные нерудные. Гравий керамзитовый. Керамзит
|  |  | 4/1-5-30/С413-5022-2-Р4 | ГРАВИЙ КЕРАМЗИТОВЫЙ ФРАКЦИИ 20-40 ММ, МАРКИ 400 | М3 | 0.28958
|  |  | 4/1-6 | Кирпич, камни, блоки
|  |  | 4/1-6-10-20-11/5000 | КИРПИЧ КЕРАМИЧЕСКИЙ РЯДОВОЙ ПОЛНОТЕЛЫЙ ОДИНАРНЫЙ, МАРКИ ПО ПРОЧНОСТИ 150 | 1000 ШТ. | 5.016
|  |  | 4/2 | Конструкции и изделия типовые сборные бетонные и железобетонные (Каталог-кодификатор)
|  |  | 4/2-1 | Конструкции и изделия из сборного железобетона
|  |  | 4/2-1-2-8-1-50/17 | ПЕРЕМЫЧКА 1ПР38-12.12.19УП (9ПБ13-37П) С12/15, F100, W2 СЕРИЯ Б1.038.1 ВЫП.5 | ШТ. | 2
|  |  | 4/2-1-2-8-1-50/19 | ПЕРЕМЫЧКА 1ПР38-15.12.19УП (9ПБ16-37П) С12/15, F100, W2 СЕРИЯ Б1.038.1 ВЫП.5 | ШТ. | 6
|  |  | 4/2-1-5-7-4-100/9 | ПЛИТА ПЕРЕКРЫТИЯ КАНАЛА ДОБОРНАЯ П8Д-8, С12/15, F50 СЕРИЯ 3.006.1-2.87 ВЫП.2 | ШТ. | 2
|  |  | 6 | Трубы и детали трубопроводов (за исключением труб стальных обсадных и бурильных части 1). Арматура для технологических трубопроводов
|  |  | 6/20 | Трубы и детали трубопроводов стальные
|  |  | 6/20-20 | Трубы стальные сварные водогазопроводные неоцинкованные
|  |  | 6/20-20-10/10 | ТРУБА СТАЛЬНАЯ СВАРНАЯ ВОДОГАЗОПРОВОДНАЯ НЕОЦИНКОВАННАЯ ЛЕГКАЯ НОМИНАЛЬНЫМ ДИАМЕТРОМ 15 ММ, ТОЛЩИНОЙ СТЕНКИ 2,5 ММ | М | 0.002633
СОСТАВИЛ | ______________________________ |  |  | ВОЙТЕХОВИЧ
| (должность служащего) |  | (подпись) | (инициалы,фамилия)
ПРОВЕРИЛ | ______________________________ |  |  | __________________
| (должность служащего) |  | (подпись) | (инициалы,фамилия)

## 21-2-104-S0
НАИМЕНОВАНИЕ ОБЪЕКТА |  | МИКРОРАЙОН ЛОШИЦА-8.2. ДЕТСКОЕ ДОШКОЛЬНОЕ УЧРЕЖДЕНИЕ N11
КОД ОБЪЕКТА |  | 24.014
НАИМЕНОВАНИЕ ЗДАНИЯ, СООРУЖЕНИЯ |  | ДЕТСКИЙ САД НА 230 МЕСТ
ШИФР ЗДАНИЯ, СООРУЖЕНИЯ |  | 2
КОМПЛЕКТ ЧЕРТЕЖЕЙ |  | КЖ0
ЛОКАЛЬНАЯ СМЕТА (ЛОКАЛЬНЫЙ СМЕТНЫЙ РАСЧЕТ) № 21-2-104
(НОРМЫ 2022г.)
24.014 - КЖО - ОБЩЕСТРОИТЕЛЬНЫЕ РАБОТЫ.ПЛИТЫ ПЕРЕКРЫТИЯ
СОСТАВЛЕНА В ЦЕНАХ НА 1 МАРТА 2025г. | [8 empty] | СТОИМОСТЬ 138,270 ТЫСЯЧ БЕЛОРУССКИХ РУБЛЕЙ
№ п/п | ОБОСНОВАНИЕ | НАИМЕНОВАНИЕ РАБОТ, РЕСУРСОВ, РАСХОДОВ | ЕДИНИЦА ИЗМЕРЕ- НИЯ | СТОИМОСТЬ ЕДИНИЦЫ ИЗМЕРЕНИЯ/ВСЕГО, БЕЛОРУССКИХ РУБЛЕЙ
|  |  |  | ЗАРАБОТНАЯ ПЛАТА | ЭКСПЛУАТАЦИЯ МАШИН И МЕХАНИЗМОВ |  | МАТЕРИАЛЫ, ИЗДЕЛИЯ, КОНСТРУКЦИИ (ОБОРУДОВА- НИЕ, МЕБЕЛЬ) | ТРАНС-ПОРТ | ОБЩАЯ СТОИМОСТЬ
|  |  | КОЛИ- ЧЕСТВО |  | ВСЕГО | В ТОМ ЧИСЛЕ ЗАРАБОТ- НАЯ ПЛАТА МАШИ- НИСТОВ
1 | 2 | 3 | 4 | 5 | 6 | 7 | 8 | 9 | 10
| НАЧИСЛЕНИЯ: | ОХР и ОПР/ПЛАНОВАЯ ПРИБЫЛЬ (%):Н10=65.72/69.89
1. | ПРИМЕЧАНИЕ: | К ДЛЯ ОХР И ОПР/ПЛАНОВАЯ ПРИБЫЛЬ: 1.0000/1.0000
2. | ПРИМЕЧАНИЕ: | КОЭФФИЦИЕНТ К З/П (ПОСТАНОВЛЕНИЕ N5): 1.0000
3. | ПРИМЕЧАНИЕ: | БАЗА ТЕКУЩИХ ЦЕН (ВАРИАНТ A)
| Ж2-60-10-30 | СБОРНЫЕ ЖЕЛЕЗОБЕТОННЫЕ ПЛИТЫ ПЕРЕКРЫТИЯ
4. | ПРИМЕЧАНИЕ: | КЖ0-15
5. | Е7-45-5 (Н10) | УСТАНОВКА ПАНЕЛЕЙ ПЕРЕКРЫТИЙ С ОПИРАНИЕМ НА ДВЕ СТРОНЫ ПЛОЩАДЬЮ ДО 5 М2 (ЦПР М200) | 100 ШТ. СБОРНЫХ КОНСТРУКЦИЙ 0.47 | 2791.17 1311.85 | 1716.04 806.54 | 397.49 186.82 | 756.45 355.53 | 59.07 27.76 | 5322.73 2501.68
6. | Е7-45-6 (Н10) | УСТАНОВКА ПАНЕЛЕЙ ПЕРЕКРЫТИЙ С ОПИРАНИЕМ НА ДВЕ СТРОНЫ ПЛОЩАДЬЮ ДО 10 М2 (ЦПР М200) | 100 ШТ. СБОРНЫХ КОНСТРУКЦИЙ 0.89 | 4112.21 3659.87 | 2552.16 2271.42 | 713.61 635.11 | 1172.30 1043.35 | 91.58 81.51 | 7928.25 7056.14
7. | Е7-45-6 (Н10) | УСТАНОВКА ПАНЕЛЕЙ ПЕРЕКРЫТИЙ С ОПИРАНИЕМ НА ДЕ СТОРОНЫ ПЛОЩАДЬЮ ДО 10 М2 (ПЛОЩ БОЛЕЕ 10М2, ЦПР М200) | 100 ШТ. СБОРНЫХ КОНСТРУКЦИЙ 0.29 | 4112.21 1192.54 | 2552.16 740.13 | 713.61 206.95 | 1172.30 339.97 | 91.58 26.56 | 7928.25 2299.20
8. | Е7-20-3 (Н10) | УСТАНОВКА МОНТАЖНЫХ ИЗДЕЛИЙ МАССОЙ ДО 20 КГ (З/Д СВЕРХ УЧТЕННЫХ) | Т СТАЛЬНЫХ ЭЛЕМЕНТОВ 0.03737 | 638.01 23.84 | 131.43 4.91 | 27.93 1.04 | 172.00 6.43 | 13.66 0.51 | 955.10 35.69
9. | 2/10-35/30 | ДЕТАЛИ ЗАКЛАДНЫЕ, ИЗГОТОВЛЕННЫЕ С ПРИМЕНЕНИЕМ СВАРКИ, ГНУТЬЯ, СВЕРЛЕНИЯ (ПРОБИВКИ) ОТВЕРСТИЙ (ПРИ НАЛИЧИИ ОДНОЙ ИЗ ЭТИХ ОПЕРАЦИЙ ИЛИ ВСЕГО ПЕРЕЧНЯ В ЛЮБЫХ СОЧЕТАНИЯХ), ПОСТАВЛЯЕМЫЕ ОТДЕЛЬНО | Т 0.19337 | - - | - - | - - | 8566.51 1656.51 | 490.00 94.75 | 9056.51 1751.26
10. | ПРИМЕЧАНИЕ: | ------------------------------------------------------------------------------------------
11. | 4/2-1-4-2-3-100/575 П1 | ПЛИТА ПЕРЕКРЫТИЯ МНОГОПУСТОТНАЯ А3 ПТМ72.15.22-10.0 S800-3.А СЕРИЯ Б1.041.1-3.08 (ДОП.) | ШТ. 15 | - - | - - | - - | 675.16 10127.40 | 60.90 913.50 | 736.06 11040.90
12. | 4/2-1-4-2/584211-191-1А3-Р1 П1-1 | ПЛИТА ПЕРЕКРЫТИЯ МНОГОПУСТОТНАЯ А3 ПТМ78.15.22-8.0 S800-3.А СЕРИЯ Б1.041.1-3.08 (ДОП.) | ШТ. 6 | - - | - - | - - | 903.37 5420.22 | 81.48 488.88 | 984.85 5909.10
13. | 4/2-1-4-2-3-90/393 П2 | ПЛИТА ПЕРЕКРЫТИЯ МНОГОПУСТОТНАЯ А3 ПТМ60.15.22-10.0 S800-2.А СЕРИЯ Б1.041.1-3.08 (ДОП.) | ШТ. 35 | - - | - - | - - | 482.02 16870.70 | 43.48 1521.80 | 525.50 18392.50
14. | 4/2-1-4-2-3-90/411 | ПЛИТА ПЕРЕКРЫТИЯ МНОГОПУСТОТНАЯ А3 ПТМ60.15.22-13.0 S800-3.А СЕРИЯ Б1.041.1-3.08 (ДОП.) | ШТ. 13 | - - | - - | - - | 527.40 6856.20 | 47.57 618.41 | 574.97 7474.61
15. | 4/2-1-4-2-3-100/497 П2-1 | ПЛИТА ПЕРЕКРЫТИЯ МНОГОПУСТОТНАЯ А3 ПТМ66.15.22-8.0 S800-2.А СЕРИЯ Б1.041.1-3.08 (ДОП.) | ШТ. 4 | - - | - - | - - | 546.11 2184.44 | 49.26 197.04 | 595.37 2381.48
16. | 4/2-1-4-2-3-80/357 П3 | ПЛИТА ПЕРЕКРЫТИЯ МНОГОПУСТОТНАЯ А3 ПТМ60.12.22-9.0 S800-2.А СЕРИЯ Б1.041.1-3.08 (ДОП.) | ШТ. 11 | - - | - - | - - | 375.18 4126.98 | 33.84 372.24 | 409.02 4499.22
17. | 4/2-1-4-2/584211-45-1А3-Р5 П3ЗВ | ПЛИТА ПЕРЕКРЫТИЯ МНОГОПУСТОТНАЯ А3 ПТМ60.12.22-13.0 S800-3.А СЕРИЯ Б1.041.1-3.08 (ДОП.) | ШТ. 8 | - - | - - | - - | 469.23 3753.84 | 42.32 338.56 | 511.55 4092.40
18. | 4/2-1-4-2-3-100/227 П3-1 | ПЛИТА ПЕРЕКРЫТИЯ МНОГОПУСТОТНАЯ А3 ПТМ66.12.22-8.0 S800-3.А СЕРИЯ Б1.041.1-3.08 (ДОП.) | ШТ. 4 | - - | - - | - - | 431.17 1724.68 | 38.89 155.56 | 470.06 1880.24
19. | 4/2-1-4-2-3-100/299 П4 | ПЛИТА ПЕРЕКРЫТИЯ МНОГОПУСТОТНАЯ А3 ПТМ72.12.22-10.0 S800-3.А СЕРИЯ Б1.041.1-3.08 (ДОП.) | ШТ. 1 | - - | - - | - - | 547.21 547.21 | 49.36 49.36 | 596.57 596.57
20. | 4/2-1-4-2/584221-158-1А3-А | ПЛИТА ПЕРЕКРЫТИЯ МНОГОПУСТОТНАЯ А3 ПТМ30.15.22-8.0 S500- СЕРИЯ Б1.041.1-3.08 (ДОП.) | ШТ. 19 | - - | - - | - - | 234.40 4453.60 | 21.14 401.66 | 255.54 4855.26
21. | 4/2-1-4-2/584211-222-3А3-Р5 | ПЛИТА ПЕРЕКРЫТИЯ МНОГОПУСТОТНАЯ А3 2ПТМ30.15.22-12.5 S1400-1-W (С30/37) СЕРИЯ Б1.041.1-4.08 (ДОП.) | ШТ. 2 | - - | - - | - - | 300.11 600.22 | 27.07 54.14 | 327.18 654.36
22. | 4/2-1-4-2/584211-628-1А3-Р4 П6 | ПЛИТА ПЕРЕКРЫТИЯ МНОГОПУСТОТНАЯ А3 2ПТМ39.12.22-12.5 S1400-1-W (С25/30) СЕРИЯ Б1.041.1-4.08 (ДОП.) | ШТ. 6 | - - | - - | - - | 273.00 1638.00 | 24.62 147.72 | 297.62 1785.72
23. | 4/2-1-4-2/584211-424-1А3-Р4 П7Л(П) | ПЛИТА ПЕРЕКРЫТИЯ МНОГОПУСТОТНАЯ А3 2ПТМ72.15.22-8 S1400-2-W (С25/30) СЕРИЯ Б1.041.1-4.08 (ДОП.) | ШТ. 4 | - - | - - | - - | 720.00 2880.00 | 64.94 259.76 | 784.94 3139.76
24. | 4/2-1-4-2/584211-478-3А3-А П7-1Л(П) | ПЛИТА ПЕРЕКРЫТИЯ МНОГОПУСТОТНАЯ А3 2ПТМ78.15.22-8 S1400-4-W (С30/37) СЕРИЯ Б1.041.1-4.08 (ДОП.) | ШТ. 4 | - - | - - | - - | 832.40 3329.60 | 75.08 300.32 | 907.48 3629.92
25. | 4/2-1-4-2-3-90/309 П8 | ПЛИТА ПЕРЕКРЫТИЯ МНОГОПУСТОТНАЯ А3 ПТМ57.15.22-8.0 S800-2.А СЕРИЯ Б1.041.1-3.08 (ДОП.) | ШТ. 3 | - - | - - | - - | 433.08 1299.24 | 39.06 117.18 | 472.14 1416.42
26. | 4/2-1-4-2-3-70/731 П9 | ПЛИТА ПЕРЕКРЫТИЯ МНОГОПУСТОТНАЯ А3 ПТМ30.12.22-8.0 S500-6.А СЕРИЯ Б1.041.1-3.08 (ДОП.) | ШТ. 3 | - - | - - | - - | 193.02 579.06 | 17.41 52.23 | 210.43 631.29
27. | 4/2-1-4-2/584211-613-3А3-Р5 П9-1 | ПЛИТА ПЕРЕКРЫТИЯ МНОГОПУСТОТНАЯ А3 2ПТМ30.12.22-12.5 S1400-1-W (С30/37) СЕРИЯ Б1.041.1-4.08 (ДОП.) | ШТ. 4 | - - | - - | - - | 231.45 925.80 | 20.88 83.52 | 252.33 1009.32
28. | 4/2-1-4-2-3-70/1583 П11 | ПЛИТА ПЕРЕКРЫТИЯ МНОГОПУСТОТНАЯ А3 ПТМ36.15.22-8.0 S500-7.А СЕРИЯ Б1.041.1-3.08 (ДОП.) | ШТ. 2 | - - | - - | - - | 289.49 578.98 | 26.11 52.22 | 315.60 631.20
29. | 4/2-1-4-2-3-80/285 П12 | ПЛИТА ПЕРЕКРЫТИЯ МНОГОПУСТОТНАЯ А3 ПТМ57.12.22-8.0 S800-2.А СЕРИЯ Б1.041.1-3.08 (ДОП.) | ШТ. 5 | - - | - - | - - | 337.75 1688.75 | 30.47 152.35 | 368.22 1841.10
30. | 4/2-1-4-2/584211-640-3А3-Р5 П13 | ПЛИТА ПЕРЕКРЫТИЯ МНОГОПУСТОТНАЯ А3 2ПТМ45.12.22-12.5 S1400-1-W (С30/37) СЕРИЯ Б1.041.1-4.08 (ДОП.) | ШТ. 1 | - - | - - | - - | 345.41 345.41 | 31.16 31.16 | 376.57 376.57
31. | 4/2-1-4-2/584211-249-3А3-Р5 П14 | ПЛИТА ПЕРЕКРЫТИЯ МНОГОПУСТОТНАЯ А3 2ПТМ45.15.22-12.5 S1400-1-W (С30/37) СЕРИЯ Б1.041.1-4.08 (ДОП.) | ШТ. 2 | - - | - - | - - | 430.24 860.48 | 38.81 77.62 | 469.05 938.10
32. | 4/2-1-4-2-3-70/815 П15 | ПЛИТА ПЕРЕКРЫТИЯ МНОГОПУСТОТНАЯ А3 ПТМ33.12.22-9.0 S500-7.А СЕРИЯ Б1.041.1-3.08 (ДОП.) | ШТ. 2 | - - | - - | - - | 207.81 415.62 | 18.74 37.48 | 226.55 453.10
33. | 4/2-1-4-2-3-70/1487 П16 | ПЛИТА ПЕРЕКРЫТИЯ МНОГОПУСТОТНАЯ А3 ПТМ33.15.22-8.0 S500-7.А СЕРИЯ Б1.041.1-3.08 (ДОП.) | ШТ. 4 | - - | - - | - - | 255.46 1021.84 | 23.04 92.16 | 278.50 1114.00
34. | 4/2-1-4-2-3-70/731 П17 | ПЛИТА ПЕРЕКРЫТИЯ МНОГОПУСТОТНАЯ А3 ПТМ30.12.22-8.0 S500-6.А СЕРИЯ Б1.041.1-3.08 (ДОП.) | ШТ. 1 | - - | - - | - - | 193.02 193.02 | 17.41 17.41 | 210.43 210.43
35. | 4/2-1-4-2/584211-613-3А3-Р5 П18 | ПЛИТА ПЕРЕКРЫТИЯ МНОГОПУСТОТНАЯ А3 2ПТМ30.12.22-12.5 S1400-1-W (С30/37) СЕРИЯ Б1.041.1-4.08 (ДОП.) | ШТ. 4 | - - | - - | - - | 231.45 925.80 | 20.88 83.52 | 252.33 1009.32
36. | 4/2-1-5-7-4-100/16 ПД2 | ПЛИТА ПЕРЕКРЫТИЯ КАНАЛА ДОБОРНАЯ П11Д-8, С20/25, F150, W4 СЕРИЯ 3.006.1-2.87 ВЫП.2 | ШТ. 2 | - - | - - | - - | 68.29 136.58 | 6.16 12.32 | 74.45 148.90
37. | Е6-1-1 (Н10) | ЗАДЕЛКА ОТВЕРСТИЙ, ГНЕЗД И БОРОЗД В ПЕРЕКРЫТИЯХ ЖЕЛЕЗОБЕТОННЫХ (БЕТОН С20/25) | 100 М3 В ДЕЛЕ 0.006 | 2120.43 12.72 | 690.60 4.14 | 152.93 0.92 | 18825.14 112.95 | 1463.40 8.78 | 23099.57 138.59
38. | ПРИМЕЧАНИЕ: | РЕЗКА ПЛИТ П7Л(П), П7-1П(Л), П9-1, П5-1, П-18
39. | Е46-70-2 (Н10) | РЕЗКА СТРОИТЕЛЬНЫХ КОНСТРУКЦИЙ БЕТОНОРЕЗНЫМИ МАШИНАМИ С ИСПОЛЬЗОАНИЕМ ОТРЕЗНЫХ СЕГМЕНТНЫХ КРУГОВ ДИАМЕТРОМ 600 ММ, ГЛУБИНОЙ РЕЗКИ 200 ММ | 100 М 0.2528 | 168.38 42.57 | 65.61 16.59 | - - | 14.25 3.60 | 0.89 0.22 | 249.13 62.99
40. | ПРИМЕЧАНИЕ: | ЛИСТ КЖО-14
41. | ПРИМЕЧАНИЕ: | ПРИМ. П.16
42. | Е46-25-6 (Н10) | СВЕРЛЕНИЕ КОЛЬЦЕВЫМИ АЛМАЗНЫМИ СВЕРЛАМИ В ЖЕЛЕЗОБЕТОННЫХ КОНСТРУКЦИЯХ С АРМАТУРОЙ ДИАМЕТРОМ ДО 16 ММ С ПРИМЕНЕНИЕМ ОХЛАЖДАЮЩЕЙ ЖИДКОСТИ (ВОДЫ) ВЕРТИКАЛЬНЫХ ОТВЕРСТИЙ ГЛУБИНОЙ 200 ММ, ДИАМЕТРОМ 50 ММ | 100 ОТВЕРСТИЙ 0.26 | 457.72 119.01 | 70.45 18.32 | - - | 225.24 58.56 | 17.85 4.64 | 771.26 200.53
43. | Е46-25-22 К=2 (Н10) Н1=2 | СВЕРЛЕНИЕ КОЛЬЦЕВЫМИ АЛМАЗНЫМИ СВЕРЛАМИ В ЖЕЛЕЗОБЕТОННЫХ КОНСТРУКЦИЯХ С АРМАТУРОЙ ДИАМЕТРОМ ДО 16 ММ С ПРИМЕНЕНИЕМ ОХЛАЖДАЮЩЕЙ ЖИДКОСТИ (ВОДЫ) ВЕРТИКАЛЬНЫХ ОТВЕРСТИЙ: НА КАЖДЫЕ 10 ММ ИЗМЕНЕНИЯ ГЛУБИНЫ ДОБАВЛЯЕТСЯ ИЛИ ИСКЛЮЧАЕТСЯ, ДИАМЕТРОМ 50 ММ | 100 ОТВЕРСТИЙ 0.26 | 19.93 5.18 | 3.04 0.79 | - - | 22.50 5.85 | 1.78 0.46 | 47.25 12.28
44. | ПРИМЕЧАНИЕ: | СВЕРЛЕНИЕ ОТВЕРСТИЙ
45. | Е46-25-12 (Н10) | СВЕРЛЕНИЕ КОЛЬЦЕВЫМИ АЛМАЗНЫМИ СВЕРЛАМИ В ЖЕЛЕЗОБЕТОННЫХ КОНСТРУКЦИЯХ С АРМАТУРОЙ ДИАМЕТРОМ ДО 16 ММ С ПРИМЕНЕНИЕМ ОХЛАЖДАЮЩЕЙ ЖИДКОСТИ (ВОДЫ) ВЕРТИКАЛЬНЫХ ОТВЕРСТИЙ ГЛУБИНОЙ 200 ММ, ДИАМЕТРОМ 100 ММ | 100 ОТВЕРСТИЙ 0.77 | 486.32 374.47 | 74.85 57.63 | - - | 393.12 302.70 | 31.11 23.95 | 985.40 758.76
46. | Е46-25-28 К=2 (Н10) Н1=2 | СВЕРЛЕНИЕ КОЛЬЦЕВЫМИ АЛМАЗНЫМИ СВЕРЛАМИ В ЖЕЛЕЗОБЕТОННЫХ КОНСТРУКЦИЯХ С АРМАТУРОЙ ДИАМЕТРОМ ДО 16 ММ С ПРИМЕНЕНИЕМ ОХЛАЖДАЮЩЕЙ ЖИДКОСТИ (ВОДЫ) ВЕРТИКАЛЬНЫХ ОТВЕРСТИЙ: НА КАЖДЫЕ 10 ММ ИЗМЕНЕНИЯ ГЛУБИНЫ ДОБАВЛЯЕТСЯ ИЛИ ИСКЛЮЧАЕТСЯ, ДИАМЕТРОМ 100 ММ | 100 ОТВЕРСТИЙ 0.77 | 43.32 33.36 | 6.60 5.08 | - - | 39.31 30.27 | 3.11 2.39 | 92.34 71.10
47. | Е46-25-16 (Н10) | СВЕРЛЕНИЕ КОЛЬЦЕВЫМИ АЛМАЗНЫМИ СВЕРЛАМИ В ЖЕЛЕЗОБЕТОННЫХ КОНСТРУКЦИЯХ С АРМАТУРОЙ ДИАМЕТРОМ ДО 16 ММ С ПРИМЕНЕНИЕМ ОХЛАЖДАЮЩЕЙ ЖИДКОСТИ (ВОДЫ) ВЕРТИКАЛЬНЫХ ОТВЕРСТИЙ ГЛУБИНОЙ 200 ММ, ДИАМЕТРОМ 160 ММ | 100 ОТВЕРСТИЙ 0.3 | 572.15 171.65 | 88.07 26.42 | - - | 828.30 248.49 | 65.59 19.68 | 1554.11 466.24
48. | Е46-25-32 К=2 (Н10) Н1=2 | СВЕРЛЕНИЕ КОЛЬЦЕВЫМИ АЛМАЗНЫМИ СВЕРЛАМИ В ЖЕЛЕЗОБЕТОННЫХ КОНСТРУКЦИЯХ С АРМАТУРОЙ ДИАМЕТРОМ ДО 16 ММ С ПРИМЕНЕНИЕМ ОХЛАЖДАЮЩЕЙ ЖИДКОСТИ (ВОДЫ) ВЕРТИКАЛЬНЫХ ОТВЕРСТИЙ: НА КАЖДЫЕ 10 ММ ИЗМЕНЕНИЯ ГЛУБИНЫ ДОБАВЛЯЕТСЯ ИЛИ ИСКЛЮЧАЕТСЯ, ДИАМЕТРОМ 160 ММ | 100 ОТВЕРСТИЙ 0.3 | 71.52 21.46 | 11.01 3.30 | - - | 82.95 24.89 | 6.56 1.97 | 172.04 51.61
49. | Е46-25-16 (Н10) | СВЕРЛЕНИЕ КОЛЬЦЕВЫМИ АЛМАЗНЫМИ СВЕРЛАМИ В ЖЕЛЕЗОБЕТОННЫХ КОНСТРУКЦИЯХ С АРМАТУРОЙ ДИАМЕТРОМ ДО 16 ММ С ПРИМЕНЕНИЕМ ОХЛАЖДАЮЩЕЙ ЖИДКОСТИ (ВОДЫ) ВЕРТИКАЛЬНЫХ ОТВЕРСТИЙ ГЛУБИНОЙ 200 ММ, ДИАМЕТРОМ 160 ММ (РАССВЕРЛОВКА ОТВЕРСТИЙ 160Х450, 600Х160, 160Х350, 160Х500, 160Х250) | 100 ОТВЕРСТИЙ 0.35 | 572.15 200.25 | 88.07 30.82 | - - | 828.30 289.91 | 65.59 22.96 | 1554.11 543.93
50. | Е46-25-32 К=2 (Н10) Н1=2 | СВЕРЛЕНИЕ КОЛЬЦЕВЫМИ АЛМАЗНЫМИ СВЕРЛАМИ В ЖЕЛЕЗОБЕТОННЫХ КОНСТРУКЦИЯХ С АРМАТУРОЙ ДИАМЕТРОМ ДО 16 ММ С ПРИМЕНЕНИЕМ ОХЛАЖДАЮЩЕЙ ЖИДКОСТИ (ВОДЫ) ВЕРТИКАЛЬНЫХ ОТВЕРСТИЙ: НА КАЖДЫЕ 10 ММ ИЗМЕНЕНИЯ ГЛУБИНЫ ДОБАВЛЯЕТСЯ ИЛИ ИСКЛЮЧАЕТСЯ, ДИАМЕТРОМ 160 ММ | 100 ОТВЕРСТИЙ 0.35 | 71.52 25.03 | 11.01 3.85 | - - | 82.95 29.03 | 6.56 2.30 | 172.04 60.21
51. | Е46-25-12 (Н10) | СВЕРЛЕНИЕ КОЛЬЦЕВЫМИ АЛМАЗНЫМИ СВЕРЛАМИ В ЖЕЛЕЗОБЕТОННЫХ КОНСТРУКЦИЯХ С АРМАТУРОЙ ДИАМЕТРОМ ДО 16 ММ С ПРИМЕНЕНИЕМ ОХЛАЖДАЮЩЕЙ ЖИДКОСТИ (ВОДЫ) ВЕРТИКАЛЬНЫХ ОТВЕРСТИЙ ГЛУБИНОЙ 200 ММ, ДИАМЕТРОМ 100 ММ (РАССВЕРЛОВКА ОТВЕРСТИЙ 100Х450,100Х250,100Х200) | 100 ОТВЕРСТИЙ 0.08 | 486.32 38.91 | 74.85 5.99 | - - | 393.12 31.45 | 31.11 2.49 | 985.40 78.84
52. | Е46-25-28 К=2 (Н10) Н1=2 | СВЕРЛЕНИЕ КОЛЬЦЕВЫМИ АЛМАЗНЫМИ СВЕРЛАМИ В ЖЕЛЕЗОБЕТОННЫХ КОНСТРУКЦИЯХ С АРМАТУРОЙ ДИАМЕТРОМ ДО 16 ММ С ПРИМЕНЕНИЕМ ОХЛАЖДАЮЩЕЙ ЖИДКОСТИ (ВОДЫ) ВЕРТИКАЛЬНЫХ ОТВЕРСТИЙ: НА КАЖДЫЕ 10 ММ ИЗМЕНЕНИЯ ГЛУБИНЫ ДОБАВЛЯЕТСЯ ИЛИ ИСКЛЮЧАЕТСЯ, ДИАМЕТРОМ 100 ММ | 100 ОТВЕРСТИЙ 0.08 | 43.32 3.47 | 6.60 0.53 | - - | 39.31 3.14 | 3.11 0.25 | 92.34 7.39
53. | ПРИМЕЧАНИЕ: | ЛИСТ КЖО-37
54. | ПРИМЕЧАНИЕ: | УЗЛЫ А,Б
55. | Е8-6-7 (Н10) | КЛАДКА СТЕН ВНУТРЕННИХ ПОД ПЕРЕКРЫТИЯ ИЗ КИРПИЧА КЕРАМИЧЕСКОГО ОДИНАРНОГО | М3 КЛАДКИ 1.701 | 70.23 119.46 | 42.29 71.94 | 9.35 15.90 | 267.51 455.03 | 20.86 35.48 | 400.89 681.92
|  | ИТОГО ПРЯМЫЕ ЗАТРАТЫ : |  | 7356 | 4068 | 1047 | 78481 | 6985 | 96890
|  | ОХР и ОПР | [6 empty] | 5522
|  | ПЛАНОВАЯ ПРИБЫЛЬ | [6 empty] | 5872
|  | ИТОГО ПО ПТМ | [6 empty] | 108284
|  | ЗАТРАТЫ ТРУДА | [6 empty] | 552
|  | ЗАТРАТЫ ТРУДА МАШИНИСТОВ | [6 empty] | 72
| Ж2-60-10-10 | ПЕРЕКРЫТИЯ. МОНОЛИТНЫЕ ЖЕЛЕЗОБЕТОННЫЕ
56. | ПРИМЕЧАНИЕ: | КЖ0-15,16,17
57. | ПРИМЕЧАНИЕ: | МОНОЛИТНЫЕ УЧАСТКИ УМ1-1...УМ1-22
58. | Е6-22-7 (Н10) | УСТРОЙСТВО МОНОЛИТНЫХ УЧАСТКОВ ПРИ СБОРНОМ ЖЕЛЕЗОБЕТОННОМ ПЕРЕКРЫТИИ ПЛОЩАДЬЮ ДО 5 М2, ПРИВЕДЕННОЙ ТОЛЩИНОЙ ДО 100 ММ (УМ1-10 ) | 100 М3 В ДЕЛЕ 0.0015 | 21319.95 31.98 | 4436.34 6.65 | 900.47 1.35 | 31504.87 47.26 | 2409.35 3.61 | 59670.51 89.50
59. | Е6-22-8 (Н10) | УСТРОЙСТВО МОНОЛИТНЫХ УЧАСТКОВ ПРИ СБОРНОМ ЖЕЛЕЗОБЕТОННОМ ПЕРЕКРЫТИИ, ПЛОЩАДЬЮ ДО 5 М2, ПРИВЕДЕННОЙ ТОЛЩИНОЙ ДО 150 ММ ( УМ1-1...УМ1-4, УМ1-6, УМ1-13,УМ1-15,УМ1-20) | 100 М3 В ДЕЛЕ 0.0419 | 17416.30 729.74 | 3730.15 156.29 | 771.02 32.31 | 28016.21 1173.88 | 2153.08 90.21 | 51315.74 2150.12
60. | Е6-22-9 (Н10) | УСТРОЙСТВО МОНОЛИТНЫХ УЧАСТКОВ ПРИ СБОРНОМ ЖЕЛЕЗОБЕТОННОМ ПЕРЕКРЫТИИ, ПЛОЩАДЬЮ ДО 5 М2, ПРИВЕДЕННОЙ ТОЛЩИНОЙ ДО 200 ММ (БЕТОН С20/25 УМ1-5, УМ1-7...УМ1-9, УМ1-11...УМ1-12, УМ1-16,УМ1-17...УМ1-19, УМ1-21, УМ1-22) | 100 М3 В ДЕЛЕ 0.0612 | 12326.54 754.38 | 2991.85 183.10 | 635.63 38.90 | 25018.32 1531.12 | 1925.44 117.84 | 42262.15 2586.44
61. | Е6-22-12 (Н10) | УСТРОЙСТВО МОНОЛИТНЫХ УЧАСТКОВ ПРИ СБОРНОМ ЖЕЛЕЗОБЕТОННОМ ПЕРЕКРЫТИИ, ПЛОЩАДЬЮ БОЛЕЕ 5 М2, ПРИВЕДЕННОЙ ТОЛЩИНОЙ ДО 200 ММ ( УМ1-14) | 100 М3 В ДЕЛЕ 0.0192 | 9654.03 185.36 | 2017.80 38.74 | 500.49 9.61 | 23799.42 456.95 | 1828.64 35.11 | 37299.89 716.16
62. | 2/10-10/5 | ЗАГОТОВКИ ИЗ ГОРЯЧЕКАТАНОЙ АРМАТУРНОЙ ГЛАДКОЙ СТАЛИ КЛАССА S240(A240) ДИАМЕТРОМ 6 ММ | Т 0.10244 | - - | - - | - - | 2935.96 300.76 | 167.94 17.20 | 3103.90 317.96
63. | 2/10-10/10 | ЗАГОТОВКИ ИЗ ГОРЯЧЕКАТАНОЙ АРМАТУРНОЙ ГЛАДКОЙ СТАЛИ КЛАССА S240(A240) ДИАМЕТРОМ 8 ММ | Т 0.00756 | - - | - - | - - | 2851.97 21.56 | 163.13 1.23 | 3015.10 22.79
64. | 2/10-10/15 | ЗАГОТОВКИ ИЗ ГОРЯЧЕКАТАНОЙ АРМАТУРНОЙ ГЛАДКОЙ СТАЛИ КЛАССА S240(A240) ДИАМЕТРОМ 10 ММ | Т 0.0451 | - - | - - | - - | 2897.13 130.66 | 165.72 7.47 | 3062.85 138.13
65. | 2/10-10/10 | ЗАГОТОВКИ ИЗ ГОРЯЧЕКАТАНОЙ АРМАТУРНОЙ ГЛАДКОЙ СТАЛИ КЛАССА S240(A240) ДИАМЕТРОМ 8 ММ | Т 0.04564 | - - | - - | - - | 2851.97 130.16 | 163.13 7.45 | 3015.10 137.61
66. | 2/10-25/5 | ЗАГОТОВКИ ИЗ ГОРЯЧЕКАТАНОЙ АРМАТУРНОЙ СТАЛИ ПЕРИОДИЧЕСКОГО ПРОФИЛЯ КЛАССА S500(AТ500С) ДИАМЕТРОМ 10 ММ | Т 0.0519 | - - | - - | - - | 3038.25 157.69 | 173.79 9.02 | 3212.04 166.70
67. | 2/10-25/10 | ЗАГОТОВКИ ИЗ ГОРЯЧЕКАТАНОЙ АРМАТУРНОЙ СТАЛИ ПЕРИОДИЧЕСКОГО ПРОФИЛЯ КЛАССА S500(AТ500С) ДИАМЕТРОМ 12 ММ | Т 0.63146 | - - | - - | - - | 3109.78 1963.70 | 177.88 112.32 | 3287.66 2076.03
68. | 2/10-25/20 | ЗАГОТОВКИ ИЗ ГОРЯЧЕКАТАНОЙ АРМАТУРНОЙ СТАЛИ ПЕРИОДИЧЕСКОГО ПРОФИЛЯ КЛАССА S500(AТ500С) ДИАМЕТРОМ 16-18 ММ | Т 0.00252 | - - | - - | - - | 2925.68 7.37 | 167.35 0.42 | 3093.03 7.79
69. | 2/10-40/5 | КАРКАСЫ АРМАТУРНЫЕ СТАЛЬНЫЕ ПЛОСКИЕ | Т 0.53801 | - - | - - | - - | 4052.03 2180.03 | 231.78 124.70 | 4283.81 2304.73
70. | Е12-14-1 (Н10) | УТЕПЛЕНИЕ ПОКРЫТИЙ ЛЕГКИМ (ЯЧЕИСТЫМ) БЕТОНОМ (Т.Т.П.6 КЖ0-16) | М3 УТЕПЛИТЕЛЯ 4.5 | 47.18 212.31 | 31.62 142.29 | 7.61 34.25 | - - | - - | 78.80 354.60
71. | 4/1-4-10-10-10/10204 | БЕТОНЫ ЛЕГКИЕ (СМЕСЬ ГОТОВАЯ К УПОТРЕБЛЕНИЮ) НА КЕРАМЗИТОВОМ ЗАПОЛНИТЕЛЕ КРУПНОСТЬЮ 5 ММ И МЕНЕЕ, КЛАССА ПО ПРОЧНОСТИ НА СЖАТИЕ LС7,5, С МАРКОЙ ПО УДОБОУКЛАДЫВАЕМОСТИ П2 ДИАПАЗОНОМ МАРОК ПО ПЛОТНОСТИ СВ. D700 ДО D800 ВКЛЮЧИТЕЛЬНО | М3 4.68 | - - | - - | - - | 197.00 921.96 | 15.33 71.74 | 212.33 993.70
72. | Е7-57-16 (Н10) | УКЛАДКА НЕОПРЕНОВОЙ ПРОКЛАДКИ (СЕЧ.3-3 КЖ0-14) | 100 М ШВА 0.12 | 1065.52 127.86 | 70.35 8.44 | 45.78 5.49 | 59.61 7.15 | 4.74 0.57 | 1200.22 144.02
73. | 1/10-235-5/С101-21602-4-А | ПРОКЛАДКИ НЕОПРЕНОВЫЕ | М 12.12 | - - | - - | - - | 15.50 187.86 | 1.23 14.91 | 16.73 202.77
74. | ПРИМЕЧАНИЕ: | МОНОЛИТНАЯ БАЛКА БМО-1
75. | ПРИМЕЧАНИЕ: | ЛИСТ КЖ0-43
76. | Е6-18-3 (Н10) | УСТРОЙСТВО БАЛОК ДЛЯ ПЕРЕКРЫТИЙ, ЖЕЛЕЗОБЕТОННЫХ, НА ВЫСОТЕ ОТ ОПОРНОЙ ПЛОЩАДКИ ДО 6 М, ПРИ ВЫСОТЕ БАЛОК ДО 800 ММ | 100 М3 В ДЕЛЕ 0.021 | 18317.14 384.66 | 4524.03 95.00 | 857.13 18.00 | 31028.50 651.60 | 2429.30 51.02 | 56298.97 1182.27
77. | 2/10-10/10 | ЗАГОТОВКИ ИЗ ГОРЯЧЕКАТАНОЙ АРМАТУРНОЙ ГЛАДКОЙ СТАЛИ КЛАССА S240(A240) ДИАМЕТРОМ 8 ММ | Т 0.067 | - - | - - | - - | 2851.97 191.08 | 163.13 10.93 | 3015.10 202.01
78. | 2/10-25/10 | ЗАГОТОВКИ ИЗ ГОРЯЧЕКАТАНОЙ АРМАТУРНОЙ СТАЛИ ПЕРИОДИЧЕСКОГО ПРОФИЛЯ КЛАССА S500(AТ500С) ДИАМЕТРОМ 12 ММ | Т 0.0362 | - - | - - | - - | 3109.78 112.57 | 177.88 6.44 | 3287.66 119.01
79. | 2/10-25/20 | ЗАГОТОВКИ ИЗ ГОРЯЧЕКАТАНОЙ АРМАТУРНОЙ СТАЛИ ПЕРИОДИЧЕСКОГО ПРОФИЛЯ КЛАССА S500(AТ500С) ДИАМЕТРОМ 16-18 ММ | Т 0.0157 | - - | - - | - - | 2925.68 45.93 | 167.35 2.63 | 3093.03 48.56
80. | 2/10-25/30 | ЗАГОТОВКИ ИЗ ГОРЯЧЕКАТАНОЙ АРМАТУРНОЙ СТАЛИ ПЕРИОДИЧЕСКОГО ПРОФИЛЯ КЛАССА S500(AТ500С) ДИАМЕТРОМ 25-28 ММ | Т 0.116 | - - | - - | - - | 2879.04 333.97 | 164.68 19.10 | 3043.72 353.07
81. | ПРИМЕЧАНИЕ: | МОНОЛИТНАЯ БАЛКА БМО-2
82. | ПРИМЕЧАНИЕ: | ЛИСТ КЖ0-44
83. | Е6-18-2 (Н10) | УСТРОЙСТВО БАЛОК ДЛЯ ПЕРЕКРЫТИЙ, ЖЕЛЕЗОБЕТОННЫХ, НА ВЫСОТЕ ОТ ОПОРНОЙ ПЛОЩАДКИ ДО 6 М, ПРИ ВЫСОТЕ БАЛОК ДО 500 ММ | 100 М3 В ДЕЛЕ 0.0123 | 22257.69 273.77 | 5017.23 61.71 | 950.90 11.70 | 33324.56 409.89 | 2609.86 32.10 | 63209.34 777.47
84. | 2/10-10/10 | ЗАГОТОВКИ ИЗ ГОРЯЧЕКАТАНОЙ АРМАТУРНОЙ ГЛАДКОЙ СТАЛИ КЛАССА S240(A240) ДИАМЕТРОМ 8 ММ | Т 0.0345 | - - | - - | - - | 2851.97 98.39 | 163.13 5.63 | 3015.10 104.02
85. | 2/10-25/5 | ЗАГОТОВКИ ИЗ ГОРЯЧЕКАТАНОЙ АРМАТУРНОЙ СТАЛИ ПЕРИОДИЧЕСКОГО ПРОФИЛЯ КЛАССА S500(AТ500С) ДИАМЕТРОМ 10 ММ | Т 0.00044 | - - | - - | - - | 3038.25 1.34 | 173.79 0.08 | 3212.04 1.41
86. | 2/10-25/10 | ЗАГОТОВКИ ИЗ ГОРЯЧЕКАТАНОЙ АРМАТУРНОЙ СТАЛИ ПЕРИОДИЧЕСКОГО ПРОФИЛЯ КЛАССА S500(AТ500С) ДИАМЕТРОМ 12 ММ | Т 0.0296 | - - | - - | - - | 3109.78 92.05 | 177.88 5.27 | 3287.66 97.31
87. | 2/10-25/20 | ЗАГОТОВКИ ИЗ ГОРЯЧЕКАТАНОЙ АРМАТУРНОЙ СТАЛИ ПЕРИОДИЧЕСКОГО ПРОФИЛЯ КЛАССА S500(AТ500С) ДИАМЕТРОМ 16-18 ММ | Т 0.011 | - - | - - | - - | 2925.68 32.18 | 167.35 1.84 | 3093.03 34.02
88. | 2/10-25/30 | ЗАГОТОВКИ ИЗ ГОРЯЧЕКАТАНОЙ АРМАТУРНОЙ СТАЛИ ПЕРИОДИЧЕСКОГО ПРОФИЛЯ КЛАССА S500(AТ500С) ДИАМЕТРОМ 25-28 ММ | Т 0.1 | - - | - - | - - | 2879.04 287.90 | 164.68 16.47 | 3043.72 304.37
|  | ИТОГО ПРЯМЫЕ ЗАТРАТЫ : |  | 2700 | 692 | 152 | 11475 | 765 | 15632
|  | ОХР и ОПР | [6 empty] | 1874
|  | ПЛАНОВАЯ ПРИБЫЛЬ | [6 empty] | 1993
|  | ИТОГО ПО ПТМ | [6 empty] | 19499
|  | ЗАТРАТЫ ТРУДА | [6 empty] | 214
|  | ЗАТРАТЫ ТРУДА МАШИНИСТОВ | [6 empty] | 10
| Ж2-60-10-10 | БАССЕЙН В ОСЯХ 7-12/Ж-Н. МОНОЛИТНАЯ ПЛИТА
89. | ПРИМЕЧАНИЕ: | УСТРОЙСТВО МОНОЛИТНОЙ ПЛИТЫ В ОСЯХ 7-12/Ж-Н (НИЗ НА ОТМ -0,350)
90. | ПРИМЕЧАНИЕ: | ЛИСТ КЖ0-18
91. | Е6-200-1 (Н10) | МОНТАЖ ОПАЛУБКИ ИМПОРТНОГО ПРОИЗВОДСТВА ИЛИ ТИПА "МОДОСТР" НА ОСНОВЕ ТЕЛЕСКОПИЧЕСКИХ СТОЕК ДЛЯ УСТРОЙСТВА МОНОЛИТНЫХ ЖЕЛЕЗОБЕТОННЫХ БЕЗБАЛОЧНЫХ ПЕРЕКРЫТИЙ НА ВЫСОТЕ ОТ ОПОРНОЙ ПОВЕРХНОСТИ ДО 4 М | 100 М2 ПЕРЕКРЫТИЯ 0.4792 | 1478.97 708.72 | 80.79 38.71 | 16.38 7.85 | 28.64 13.72 | 3.39 1.62 | 1591.79 762.78
92. | 1/10-130-30/103 | СМАЗКА СОЛИДОЛ ЖИРОВОЙ (СОЛИДОЛ-Ж) | Т 0.002396 | - - | - - | - - | 3336.52 7.99 | 264.92 0.63 | 3601.44 8.63
93. | 1/10-280-20/СА-5 | АМОРТИЗАЦИОННЫЕ ОТЧИСЛЕНИЯ ДЛЯ ОПАЛУБОЧНЫХ СИСТЕМ ПЕРЕКРЫТИЙ И ПОКРЫТИЙ | М2 ОПАЛ. 47.92 | - - | - - | - - | 3.86 184.97 | - - | 3.86 184.97
94. | Е6-201-1 (Н10) | ДЕМОНТАЖ ОПАЛУБКИ ИМПОРТНОГО ПРОИЗВОДСТВА ИЛИ ТИПА "МОДОСТР" НА ОСНОВЕ ТЕЛЕСКОПИЧЕСКИХ СТОЕК ДЛЯ УСТРОЙСТВА МОНОЛИТНЫХ ЖЕЛЕЗОБЕТОННЫХ БЕЗБАЛОЧНЫХ ПЕРЕКРЫТИЙ НА ВЫСОТЕ ОТ ОПОРНОЙ ПОВЕРХНОСТИ ДО 4 М | 100 М2 ПЕРЕКРЫТИЯ 0.4792 | 868.54 416.20 | 40.19 19.26 | 8.37 4.01 | - - | - - | 908.73 435.46
95. | Е6-202-1 (Н10) | АРМИРОВАНИЕ МОНОЛИТНЫХ ЖЕЛЕЗОБЕТОННЫХ БЕЗБАЛОЧНЫХ ПЕРЕКРЫТИЙ ТОЛЩИНОЙ 120 ММ НА ВЫСОТЕ ОТ ОПОРНОЙ ПОВЕРХНОСТИ ДО 4 М В ОПАЛУБКЕ ИМПОРТНОГО ПРОИЗВОДСТВА ИЛИ ТИПА "МОДОСТР" | Т 0.85096 | 207.26 176.37 | 15.69 13.35 | 3.37 2.87 | 43.06 36.64 | 2.46 2.09 | 268.47 228.46
96. | 1/10-280-20/394 | ФИКСАТОР ДЛЯ ФОРМИРОВАНИЯ ЗАЩИТНОГО СЛОЯ АРМАТУРЫ НА ГОРИЗОНТАЛЬНОЙ ПОВЕРХНОСТИ, ТОЛЩИНА ЗАЩИТНОГО СЛОЯ 25 ММ | 1000 ШТ. 0.079139 | - - | - - | - - | 30.66 2.43 | 2.43 0.19 | 33.09 2.62
97. | 2/10-10/5 | ЗАГОТОВКИ ИЗ ГОРЯЧЕКАТАНОЙ АРМАТУРНОЙ ГЛАДКОЙ СТАЛИ КЛАССА S240(A240) ДИАМЕТРОМ 6 ММ | Т 0.00726 | - - | - - | - - | 2935.96 21.32 | 167.94 1.22 | 3103.90 22.53
98. | 2/10-10/10 | ЗАГОТОВКИ ИЗ ГОРЯЧЕКАТАНОЙ АРМАТУРНОЙ ГЛАДКОЙ СТАЛИ КЛАССА S240(A240) ДИАМЕТРОМ 8 ММ | Т 0.27 | - - | - - | - - | 2851.97 770.03 | 163.13 44.05 | 3015.10 814.08
99. | 2/10-25/5 | ЗАГОТОВКИ ИЗ ГОРЯЧЕКАТАНОЙ АРМАТУРНОЙ СТАЛИ ПЕРИОДИЧЕСКОГО ПРОФИЛЯ КЛАССА S500(AТ500С) ДИАМЕТРОМ 10 ММ | Т 0.333 | - - | - - | - - | 3038.25 1011.74 | 173.79 57.87 | 3212.04 1069.61
100. | 2/10-25/10 | ЗАГОТОВКИ ИЗ ГОРЯЧЕКАТАНОЙ АРМАТУРНОЙ СТАЛИ ПЕРИОДИЧЕСКОГО ПРОФИЛЯ КЛАССА S500(AТ500С) ДИАМЕТРОМ 12 ММ | Т 0.0127 | - - | - - | - - | 3109.78 39.49 | 177.88 2.26 | 3287.66 41.75
101. | 2/10-25/35 | ЗАГОТОВКИ ИЗ ГОРЯЧЕКАТАНОЙ АРМАТУРНОЙ СТАЛИ ПЕРИОДИЧЕСКОГО ПРОФИЛЯ КЛАССА S500(AТ500С) ДИАМЕТРОМ 32-40 ММ | Т 0.228 | - - | - - | - - | 2739.52 624.61 | 156.70 35.73 | 2896.22 660.34
102. | Е6-203-1 (Н10) | БЕТОНИРОВАНИЕ МОНОЛИТНЫХ ЖЕЛЕЗОБЕТОННЫХ БЕЗБАЛОЧНЫХ ПЕРЕКРЫТИЙ ТОЛЩИНОЙ 250 ММ НА ВЫСОТЕ ОТ ОПОРНОЙ ПОВЕРХНОСТИ ДО 4 М В ОПАЛУБКЕ ИМПОРТНОГО ПРОИЗВОДСТВА ИЛИ ТИПА "МОДОСТР" ПРИ ПОДАЧЕ БЕТОННОЙ СМЕСИ В БАДЬЯХ | 100 М3 0.062 | 1104.76 68.50 | 3443.12 213.47 | 703.82 43.64 | 18609.83 1153.81 | 1447.30 89.73 | 24605.01 1525.51
103. | Е7-20-3 (Н10) | УСТАНОВКА МОНТАЖНЫХ ИЗДЕЛИЙ МАССОЙ ДО 20 КГ (У1, Л1) | Т СТАЛЬНЫХ ЭЛЕМЕНТОВ 0.0048 | 638.01 3.06 | 131.43 0.63 | 27.93 0.13 | 7125.02 34.20 | 411.37 1.97 | 8305.83 39.86
104. | Е15-70-2 (Н10) | УЛУЧШЕННАЯ ШТУКАТУРКА УГОЛКОВ ПО СЕТКЕ БЕЗ УСТРОЙСТВА КАРКАСА | 100 М2 ОШТУКАТУРИВАЕМОЙ ПОВЕРХНОСТИ 0.0001 | 1813.07 0.18 | 20.66 0.00 | 13.44 0.00 | 2314.79 0.23 | 159.45 0.02 | 4307.97 0.43
|  | ИТОГО ПРЯМЫЕ ЗАТРАТЫ : |  | 1373 | 285 | 59 | 3901 | 237 | 5796
|  | ОХР и ОПР | [6 empty] | 941
|  | ПЛАНОВАЯ ПРИБЫЛЬ | [6 empty] | 1000
|  | ИТОГО ПО ПТМ | [6 empty] | 7737
|  | ЗАТРАТЫ ТРУДА | [6 empty] | 114
|  | ЗАТРАТЫ ТРУДА МАШИНИСТОВ | [6 empty] | 3
| Ж2-30-10 | БАЛКА МОНОЛИТНАЯ БМ-1 НИЗ НА ОТМ.-0.650 (2 ШТ)
105. | ПРИМЕЧАНИЕ: | КЖ0-35
106. | Е6-1-1 (Н10) | УСТРОЙСТВО БЕТОННОЙ ПОДГОТОВКИ ИЗ БЕТОНА КЛАССА В3,5 | 100 М3 В ДЕЛЕ 0.0048 | 2120.43 10.18 | 690.60 3.31 | 152.93 0.73 | 15401.00 73.92 | 1197.18 5.75 | 19409.21 93.16
107. | Е6-18-1 (Н10) | УСТРОЙСТВО БАЛОК ФУНДАМЕНТНЫХ ЖЕЛЕЗОБЕТОННЫХ | 100 М3 В ДЕЛЕ 0.0156 | 16655.42 259.82 | 3575.05 55.77 | 726.66 11.34 | 25079.48 391.24 | 1961.96 30.61 | 47271.91 737.44
108. | Е6-14-4 (Н10) | УСТРОЙСТВО КОЛОНН ЖЕЛЕЗОБЕТОННЫХ В ДЕРЕВЯННОЙ ОПАЛУБКЕ ВЫСОТОЙ ДО 4 М, ПЕРИМЕТРОМ ДО 2 М | 100 М3 В ДЕЛЕ 0.0084 | 19729.00 165.72 | 9472.71 79.57 | 2191.65 18.41 | 22515.18 189.13 | 1759.81 14.78 | 53476.70 449.20
109. | 2/10-25/5 | ЗАГОТОВКИ ИЗ ГОРЯЧЕКАТАНОЙ АРМАТУРНОЙ СТАЛИ ПЕРИОДИЧЕСКОГО ПРОФИЛЯ КЛАССА S500(AТ500С) ДИАМЕТРОМ 10 ММ | Т 0.1108 | - - | - - | - - | 3038.25 336.64 | 173.79 19.26 | 3212.04 355.89
110. | 2/10-25/10 | ЗАГОТОВКИ ИЗ ГОРЯЧЕКАТАНОЙ АРМАТУРНОЙ СТАЛИ ПЕРИОДИЧЕСКОГО ПРОФИЛЯ КЛАССА S500(AТ500С) ДИАМЕТРОМ 12 ММ | Т 0.01366 | - - | - - | - - | 3109.78 42.48 | 177.88 2.43 | 3287.66 44.91
111. | 2/10-25/20 | ЗАГОТОВКИ ИЗ ГОРЯЧЕКАТАНОЙ АРМАТУРНОЙ СТАЛИ ПЕРИОДИЧЕСКОГО ПРОФИЛЯ КЛАССА S500(AТ500С) ДИАМЕТРОМ 16-18 ММ | Т 0.1386 | - - | - - | - - | 2925.68 405.50 | 167.35 23.19 | 3093.03 428.69
112. | Е26-33-5 (Н10) | УКЛАДКА ЭПП В МЕСТЕ Д.Ш. | М3 ИЗОЛЯЦИИ 0.0096 | 148.65 1.43 | 6.59 0.06 | 4.29 0.04 | 204.92 1.97 | 16.27 0.16 | 376.43 3.61
|  | ИТОГО ПРЯМЫЕ ЗАТРАТЫ : |  | 437 | 139 | 31 | 1441 | 96 | 2113
|  | ОХР и ОПР | [6 empty] | 307
|  | ПЛАНОВАЯ ПРИБЫЛЬ | [6 empty] | 327
|  | ИТОГО ПО ПТМ | [6 empty] | 2747
|  | ЗАТРАТЫ ТРУДА | [6 empty] | 34
|  | ЗАТРАТЫ ТРУДА МАШИНИСТОВ | [6 empty] | 2
|  | ВСЕГО, В ТОМ ЧИСЛЕ | [6 empty] | 138270
|  | СТРОИТЕЛЬНЫЕ РАБОТЫ, ВСЕГО В ТОМ ЧИСЛЕ | [6 empty] | 138270
|  | ЗАРАБОТНАЯ ПЛАТА | [6 empty] | 11866
|  | ЭКСПЛУАТАЦИЯ МАШИН И МЕХАНИЗМОВ, ВСЕГО | [6 empty] | 5185
|  | В ТОМ ЧИСЛЕ ЗАРАБОТНАЯ ПЛАТА МАШИНИСТОВ | [6 empty] | 1287
|  | МАТЕРИАЛЫ, ИЗДЕЛИЯ, КОНСТРУКЦИИ | [6 empty] | 95298
|  | ТРАНСПОРТ | [6 empty] | 8084
|  | ОХР и ОПР | [6 empty] | 8644
|  | ПЛАНОВАЯ ПРИБЫЛЬ | [6 empty] | 9193
|  | ЗАТРАТЫ ТРУДА РАБОЧИХ | [6 empty] | 913
|  | ЗАТРАТЫ ТРУДА МАШИНИСТОВ | [6 empty] | 87
|  | СОСТАВИЛ | ____________________ |  |  |  |  | ЛЕШКЕВИЧ
|  |  | (должность служащего) |  |  | (подпись) |  | (инициалы,фамилия)
|  | ПРОВЕРИЛ | ____________________ |  |  |  |  | __________________
|  |  | (должность служащего) |  |  | (подпись) |  | (инициалы,фамилия)

## 21-2-104-B0
НАИМЕНОВАНИЕ ОБЪЕКТА |  | МИКРОРАЙОН ЛОШИЦА-8.2. ДЕТСКОЕ ДОШКОЛЬНОЕ УЧРЕЖДЕНИЕ N11
КОД ОБЪЕКТА |  | 24.014
НАИМЕНОВАНИЕ ЗДАНИЯ, СООРУЖЕНИЯ |  | ДЕТСКИЙ САД НА 230 МЕСТ
ШИФР ЗДАНИЯ, СООРУЖЕНИЯ |  | 2
КОМПЛЕКТ ЧЕРТЕЖЕЙ |  | КЖ0
ВЕДОМОСТЬ ОБЪЕМОВ И СТОИМОСТИ РАБОТ № 104
(НОРМЫ 2022г.)
24.014 - КЖО - ОБЩЕСТРОИТЕЛЬНЫЕ РАБОТЫ.ПЛИТЫ ПЕРЕКРЫТИЯ
СОСТАВЛЕНА В ЦЕНАХ НА 1 МАРТА 2025г.
ОБОСНОВА- НИЕ | НАИМЕНОВАНИЕ ВИДОВ РАБОТ | ОБЪЕМ | СТОИМОСТЬ, ТЫС.РУБ.
|  |  | ЗАРАБОТНАЯ ПЛАТА | ЭКСПЛУАТА- ЦИЯ МАШИН И МЕХА- НИЗМОВ | МАТЕРИАЛЫ, ИЗДЕЛИЯ, КОНСТРУК- ЦИИ | ОБОРУДОВА- НИЕ,МЕБЕЛЬ, ИНВЕНТАРЬ | ОХР и ОПР | ПРОЧИЕ СРЕДСТВА | ВСЕГО
|  | ЕД.ИЗМ. | ТРУДОЕМ- КОСТЬ, ЧЕЛ.Ч. | В Т.Ч.З/П МАШИ- НИСТОВ | ТРАНСПОРТ | ТРАНСПОРТ | ПЛАНОВАЯ ПРИБЫЛЬ
1 | 2 | 3 | 4 | 5 | 6 | 7 | 8 | 9 | 10
Ж2-60-10-30 | СБОРНЫЕ ЖЕЛЕЗОБЕТОННЫЕ ПЛИТЫ ПЕРЕКРЫТИЯ | 1243,059 | 7,356 | 4,068 | 78,481 | 0 | 5,522 | 0 | 108,284
|  | М2 | 552 | 1,047 | 6,985 | 0 | 5,872
Ж2-60-10-10 | ПЕРЕКРЫТИЯ. МОНОЛИТНЫЕ ЖЕЛЕЗОБЕТОННЫЕ | 15,71 | 2,7 | 0,692 | 11,475 | 0 | 1,874 | 0 | 19,499
|  | М3 | 214 | 0,152 | 0,765 | 0 | 1,993
Ж2-60-10-10 | БАССЕЙН В ОСЯХ 7-12/Ж-Н. МОНОЛИТНАЯ ПЛИТА | 6,2 | 1,373 | 0,285 | 3,901 | 0 | 0,941 | 0 | 7,737
|  | М3 | 114 | 0,059 | 0,237 | 0 | 1
Ж2-30-10 | БАЛКА МОНОЛИТНАЯ БМ-1 НИЗ НА ОТМ.-0.650 (2 ШТ) | 2,4 | 0,437 | 0,139 | 1,441 | 0 | 0,307 | 0 | 2,747
|  | М3 | 34 | 0,031 | 0,096 | 0 | 0,327
| И Т О Г О | 0 | 11,866 | 5,184 | 95,298 | 0 | 8,644 | 0 | 138,267
|  |  | 914 | 1,289 | 8,083 | 0 | 9,192
| СОСТАВИЛ | ______________________________ | [5 empty] | ЛЕШКЕВИЧ
|  | (должность служащего) |  |  |  | (подпись) |  | (инициалы,фамилия)
| ПРОВЕРИЛ | ______________________________ | [5 empty] | __________________
|  | (должность служащего) |  |  |  | (подпись) |  | (инициалы,фамилия)

## 21-2-104-Q1
НАИМЕНОВАНИЕ ОБЪЕКТА |  | МИКРОРАЙОН ЛОШИЦА-8.2. ДЕТСКОЕ ДОШКОЛЬНОЕ УЧРЕЖДЕНИЕ N11
КОД ОБЪЕКТА |  | 24.014
НАИМЕНОВАНИЕ ЗДАНИЯ, СООРУЖЕНИЯ |  | ДЕТСКИЙ САД НА 230 МЕСТ
ШИФР ЗДАНИЯ, СООРУЖЕНИЯ |  | 2
КОМПЛЕКТ ЧЕРТЕЖЕЙ |  | КЖ0
ВЕДОМОСТЬ ОБЪЕМОВ РАБОТ И РАСХОДОВ РЕСУРСОВ С КОДАМИ РБ ДЛЯ ЛОКАЛЬНОЙ СМЕТЫ № 104
(НОРМЫ 2022г.)
24.014 - КЖО - ОБЩЕСТРОИТЕЛЬНЫЕ РАБОТЫ.ПЛИТЫ ПЕРЕКРЫТИЯ
ОБОСНОВАНИЕ | НАИМЕНОВАНИЕ ВИДОВ | ЕДИНИЦА ИЗМЕРЕНИЯ | КОД | НАИМЕНОВАНИЕ РЕСУРСОВ | ЕД.ИЗМ. | КОЛИЧЕСТВО
| РАБОТ | ОБЪЕМ | РЕСУРСА
1 | 2 | 3 | 4 | 5 | 6 | 7
Ж2-90-90 | ОБЩИЕ ДАННЫЕ ПО СМЕТЕ | 1 0
Ж2-60-10-30 | СБОРНЫЕ ЖЕЛЕЗОБЕТОННЫЕ ПЛИТЫ ПЕРЕКРЫТИЯ | М2 1243,059
|  |  | 1-1 | ЗАТРАТЫ ТРУДА РАБОЧИХ | ЧЕЛ.Ч | 551.7326
|  |  | 1-3 | ЗАТРАТЫ ТРУДА МАШИНИСТОВ | ЧЕЛ.-Ч | 71.5221
|  |  | М021250* | КРАНЫ НА ГУСЕНИЧНОМ ХОДУ ПРИ РАБОТЕ НА ДРУГИХ ВИДАХ СТРОИТЕЛЬСТВА 36 Т | МАШ.Ч | 37.2968
|  |  | М040502 | УСТАНОВКИ ДЛЯ СВАРКИ РУЧНОЙ ДУГОВОЙ (ПОСТОЯННОГО ТОКА) | МАШ.Ч | 41.1262
|  |  | М110102* | БАДЬИ ЕМКОСТЬЮ 4 М3 | МАШ.Ч | 0.04818
|  |  | М110610 | СМЕСИТЕЛЬ-ПЕРЕГРУЖАТЕЛЬ 3 М3 | МАШ.Ч | 0.08505
|  |  | М111301* | ВИБРАТОР ПОВЕРХНОСТНЫЙ | МАШ.Ч | 0.04818
|  |  | М330400 | МАШИНЫ ШЛИФОВАЛЬНЫЕ ЭЛЕКТРОЗАЧИСТНЫЕ | МАШ.Ч | 2.9097
|  |  | М331451 | ПЕРФОРАТОРЫ ЭЛЕКТРИЧЕСКИЕ | МАШ.Ч | 5.5528
|  |  | М331604* | СТАНОК ПЕРЕДВИЖНОЙ ДЛЯ СВЕРЛЕНИЯ ОТВЕРСТИЙ В ЖЕЛЕЗОБЕТОНЕ ДИАМЕТРОМ 20-160 ММ | МАШ.Ч | 40.2396
|  |  | М331617 | СРЕДСТВА МАЛОЙ МЕХАНИЗАЦИИ | МАШ.Ч | 34.1402
|  |  | 1 | Материалы для строительных работ
|  |  | 1/10 | Материалы для строительных работ общего назначения
|  |  | 1/10-140 | Электроды, прутки винипластовые, проволока сварочные
|  |  | 1/10-140-40/150 | ЭЛЕКТРОДЫ ТИПА Э42А ДИАМЕТРОМ 5 ММ | Т | 0.074595
|  |  | 1/10-160 | Пленки, полотна, ткани разные
|  |  | 1/10-160-10/190 | ПЛЕНКА ПОЛИЭТИЛЕНОВАЯ ПЕРВОГО СОРТА, ТОЛЩИНОЙ 0,2 ММ | М2 | 1.5
|  |  | 1/10-170 | Оснастка технологическая и инструментальная
|  |  | 1/10-170-2/20 | ДИСК АЛМАЗНЫЙ ОТРЕЗНОЙ ДЛЯ РЕЗКИ КАМНЯ, БЕТОНА ДИАМЕТРОМ 230 ММ | ДИСК | 0.10365
|  |  | 1/10-170-5/30 | СВЕРЛА АЛМАЗНЫЕ ПО БЕТОНУ (КОЛЬЦЕВЫЕ СВЕРЛА), ДИАМЕТРОМ 50 ММ | ШТ. | 0.59488
|  |  | 1/10-170-5/60 | СВЕРЛА АЛМАЗНЫЕ ПО БЕТОНУ (КОЛЬЦЕВЫЕ СВЕРЛА), ДИАМЕТРОМ 100 ММ | ШТ. | 1.8887
|  |  | 1/10-170-5/80 | СВЕРЛА АЛМАЗНЫЕ ПО БЕТОНУ (КОЛЬЦЕВЫЕ СВЕРЛА), ДИАМЕТРОМ 160 ММ | ШТ. | 1.4443
|  |  | 1/10-280 | Прочие материалы для строительных работ
|  |  | 1/10-280-20/40 | ВОДА | М3 | 3.3499
|  |  | 2 | Строительные изделия и конструкции
|  |  | 2/10 | Арматурные заготовки и изделия стальные для монолитных железобетонных конструкций
|  |  | 2/10-35 | Детали закладные стальные
|  |  | 2/10-35/30 | ДЕТАЛИ ЗАКЛАДНЫЕ, ИЗГОТОВЛЕННЫЕ С ПРИМЕНЕНИЕМ СВАРКИ, ГНУТЬЯ, СВЕРЛЕНИЯ (ПРОБИВКИ) ОТВЕРСТИЙ (ПРИ НАЛИЧИИ ОДНОЙ ИЗ ЭТИХ ОПЕРАЦИЙ ИЛИ ВСЕГО ПЕРЕЧНЯ В ЛЮБЫХ СОЧЕТАНИЯХ), ПОСТАВЛЯЕМЫЕ ОТДЕЛЬНО | Т | 0.19337
|  |  | 4 | Железобетонные и бетонные изделия и конструкции (в т.ч. типовые), керамические изделия, нерудные материалы, бетоны и растворы
|  |  | 4/1 | Конструкции и изделия бетонные и железобетонные, керамические изделия, нерудные материалы, товарные бетоны и растворы
|  |  | 4/1-4 | Бетоны, растворы, смеси асфальтобетонные
|  |  | 4/1-4-10-20-20/110 | БЕТОНЫ ТЯЖЕЛЫЕ С КРУПНОСТЬЮ ЗАПОЛНИТЕЛЯ БОЛЕЕ 5 ДО 20 ММ, КЛАССА С20/25 (В25) | М3 | 0.612
|  |  | 4/1-4-20-20-10-20/10 | РАСТВОРЫ КЛАДОЧНЫЕ ТЯЖЕЛЫЕ ЦЕМЕНТНЫЕ, МАРКИ 100 | М3 | 0.40824
|  |  | 4/1-4-20-20-10-20/30 | РАСТВОРЫ КЛАДОЧНЫЕ ТЯЖЕЛЫЕ ЦЕМЕНТНЫЕ, МАРКИ 200 | М3 | 9.717
|  |  | 4/1-6 | Кирпич, камни, блоки
|  |  | 4/1-6-10-20-11/5000 | КИРПИЧ КЕРАМИЧЕСКИЙ РЯДОВОЙ ПОЛНОТЕЛЫЙ ОДИНАРНЫЙ, МАРКИ ПО ПРОЧНОСТИ 150 | 1000 ШТ. | 0.64638
|  |  | 4/2 | Конструкции и изделия типовые сборные бетонные и железобетонные (Каталог-кодификатор)
|  |  | 4/2-1 | Конструкции и изделия из сборного железобетона
|  |  | 4/2-1-4-2/584211-191-1А3-Р1 | ПЛИТА ПЕРЕКРЫТИЯ МНОГОПУСТОТНАЯ А3 ПТМ78.15.22-8.0 S800-3.А СЕРИЯ Б1.041.1-3.08 (ДОП.) | ШТ. | 6
|  |  | 4/2-1-4-2/584211-222-3А3-Р5 | ПЛИТА ПЕРЕКРЫТИЯ МНОГОПУСТОТНАЯ А3 2ПТМ30.15.22-12.5 S1400-1-W (С30/37) СЕРИЯ Б1.041.1-4.08 (ДОП.) | ШТ. | 2
|  |  | 4/2-1-4-2/584211-249-3А3-Р5 | ПЛИТА ПЕРЕКРЫТИЯ МНОГОПУСТОТНАЯ А3 2ПТМ45.15.22-12.5 S1400-1-W (С30/37) СЕРИЯ Б1.041.1-4.08 (ДОП.) | ШТ. | 2
|  |  | 4/2-1-4-2/584211-424-1А3-Р4 | ПЛИТА ПЕРЕКРЫТИЯ МНОГОПУСТОТНАЯ А3 2ПТМ72.15.22-8 S1400-2-W (С25/30) СЕРИЯ Б1.041.1-4.08 (ДОП.) | ШТ. | 4
|  |  | 4/2-1-4-2/584211-45-1А3-Р5 | ПЛИТА ПЕРЕКРЫТИЯ МНОГОПУСТОТНАЯ А3 ПТМ60.12.22-13.0 S800-3.А СЕРИЯ Б1.041.1-3.08 (ДОП.) | ШТ. | 8
|  |  | 4/2-1-4-2/584211-478-3А3-А | ПЛИТА ПЕРЕКРЫТИЯ МНОГОПУСТОТНАЯ А3 2ПТМ78.15.22-8 S1400-4-W (С30/37) СЕРИЯ Б1.041.1-4.08 (ДОП.) | ШТ. | 4
|  |  | 4/2-1-4-2/584211-613-3А3-Р5 | ПЛИТА ПЕРЕКРЫТИЯ МНОГОПУСТОТНАЯ А3 2ПТМ30.12.22-12.5 S1400-1-W (С30/37) СЕРИЯ Б1.041.1-4.08 (ДОП.) | ШТ. | 8
|  |  | 4/2-1-4-2/584211-628-1А3-Р4 | ПЛИТА ПЕРЕКРЫТИЯ МНОГОПУСТОТНАЯ А3 2ПТМ39.12.22-12.5 S1400-1-W (С25/30) СЕРИЯ Б1.041.1-4.08 (ДОП.) | ШТ. | 6
|  |  | 4/2-1-4-2/584211-640-3А3-Р5 | ПЛИТА ПЕРЕКРЫТИЯ МНОГОПУСТОТНАЯ А3 2ПТМ45.12.22-12.5 S1400-1-W (С30/37) СЕРИЯ Б1.041.1-4.08 (ДОП.) | ШТ. | 1
|  |  | 4/2-1-4-2/584221-158-1А3-А | ПЛИТА ПЕРЕКРЫТИЯ МНОГОПУСТОТНАЯ А3 ПТМ30.15.22-8.0 S500- СЕРИЯ Б1.041.1-3.08 (ДОП.) | ШТ. | 19
|  |  | 4/2-1-4-2-3-70/731 | ПЛИТА ПЕРЕКРЫТИЯ МНОГОПУСТОТНАЯ А3 ПТМ30.12.22-8.0 S500-6.А СЕРИЯ Б1.041.1-3.08 (ДОП.) | ШТ. | 4
|  |  | 4/2-1-4-2-3-70/815 | ПЛИТА ПЕРЕКРЫТИЯ МНОГОПУСТОТНАЯ А3 ПТМ33.12.22-9.0 S500-7.А СЕРИЯ Б1.041.1-3.08 (ДОП.) | ШТ. | 2
|  |  | 4/2-1-4-2-3-70/1487 | ПЛИТА ПЕРЕКРЫТИЯ МНОГОПУСТОТНАЯ А3 ПТМ33.15.22-8.0 S500-7.А СЕРИЯ Б1.041.1-3.08 (ДОП.) | ШТ. | 4
|  |  | 4/2-1-4-2-3-70/1583 | ПЛИТА ПЕРЕКРЫТИЯ МНОГОПУСТОТНАЯ А3 ПТМ36.15.22-8.0 S500-7.А СЕРИЯ Б1.041.1-3.08 (ДОП.) | ШТ. | 2
|  |  | 4/2-1-4-2-3-80/285 | ПЛИТА ПЕРЕКРЫТИЯ МНОГОПУСТОТНАЯ А3 ПТМ57.12.22-8.0 S800-2.А СЕРИЯ Б1.041.1-3.08 (ДОП.) | ШТ. | 5
|  |  | 4/2-1-4-2-3-80/357 | ПЛИТА ПЕРЕКРЫТИЯ МНОГОПУСТОТНАЯ А3 ПТМ60.12.22-9.0 S800-2.А СЕРИЯ Б1.041.1-3.08 (ДОП.) | ШТ. | 11
|  |  | 4/2-1-4-2-3-90/309 | ПЛИТА ПЕРЕКРЫТИЯ МНОГОПУСТОТНАЯ А3 ПТМ57.15.22-8.0 S800-2.А СЕРИЯ Б1.041.1-3.08 (ДОП.) | ШТ. | 3
|  |  | 4/2-1-4-2-3-90/393 | ПЛИТА ПЕРЕКРЫТИЯ МНОГОПУСТОТНАЯ А3 ПТМ60.15.22-10.0 S800-2.А СЕРИЯ Б1.041.1-3.08 (ДОП.) | ШТ. | 35
|  |  | 4/2-1-4-2-3-90/411 | ПЛИТА ПЕРЕКРЫТИЯ МНОГОПУСТОТНАЯ А3 ПТМ60.15.22-13.0 S800-3.А СЕРИЯ Б1.041.1-3.08 (ДОП.) | ШТ. | 13
|  |  | 4/2-1-4-2-3-100/227 | ПЛИТА ПЕРЕКРЫТИЯ МНОГОПУСТОТНАЯ А3 ПТМ66.12.22-8.0 S800-3.А СЕРИЯ Б1.041.1-3.08 (ДОП.) | ШТ. | 4
|  |  | 4/2-1-4-2-3-100/299 | ПЛИТА ПЕРЕКРЫТИЯ МНОГОПУСТОТНАЯ А3 ПТМ72.12.22-10.0 S800-3.А СЕРИЯ Б1.041.1-3.08 (ДОП.) | ШТ. | 1
|  |  | 4/2-1-4-2-3-100/497 | ПЛИТА ПЕРЕКРЫТИЯ МНОГОПУСТОТНАЯ А3 ПТМ66.15.22-8.0 S800-2.А СЕРИЯ Б1.041.1-3.08 (ДОП.) | ШТ. | 4
|  |  | 4/2-1-4-2-3-100/575 | ПЛИТА ПЕРЕКРЫТИЯ МНОГОПУСТОТНАЯ А3 ПТМ72.15.22-10.0 S800-3.А СЕРИЯ Б1.041.1-3.08 (ДОП.) | ШТ. | 15
|  |  | 4/2-1-5-7-4-100/16 | ПЛИТА ПЕРЕКРЫТИЯ КАНАЛА ДОБОРНАЯ П11Д-8, С20/25, F150, W4 СЕРИЯ 3.006.1-2.87 ВЫП.2 | ШТ. | 2
Ж2-60-10-10 | ПЕРЕКРЫТИЯ. МОНОЛИТНЫЕ ЖЕЛЕЗОБЕТОННЫЕ | М3 15,71
|  |  | 1-1 | ЗАТРАТЫ ТРУДА РАБОЧИХ | ЧЕЛ.Ч | 213.5459
|  |  | 1-3 | ЗАТРАТЫ ТРУДА МАШИНИСТОВ | ЧЕЛ.-Ч | 9.8479
|  |  | М021250* | КРАНЫ НА ГУСЕНИЧНОМ ХОДУ ПРИ РАБОТЕ НА ДРУГИХ ВИДАХ СТРОИТЕЛЬСТВА 36 Т | МАШ.Ч | 6.3468
|  |  | М030101 | АВТОПОГРУЗЧИКИ 5 Т | МАШ.Ч | 0.096621
|  |  | М040502 | УСТАНОВКИ ДЛЯ СВАРКИ РУЧНОЙ ДУГОВОЙ (ПОСТОЯННОГО ТОКА) | МАШ.Ч | 21.6064
|  |  | М110102* | БАДЬИ ЕМКОСТЬЮ 4 М3 | МАШ.Ч | 9.2936
|  |  | М111100 | ВИБРАТОР ГЛУБИННЫЙ | МАШ.Ч | 2.5533
|  |  | М111301* | ВИБРАТОР ПОВЕРХНОСТНЫЙ | МАШ.Ч | 6.7404
|  |  | М331617 | СРЕДСТВА МАЛОЙ МЕХАНИЗАЦИИ | МАШ.Ч | 3.4045
|  |  | 1 | Материалы для строительных работ
|  |  | 1/10 | Материалы для строительных работ общего назначения
|  |  | 1/10-110 | Лесоматериалы и пиломатериалы
|  |  | 1/10-110-5/10 | ЛЕСОМАТЕРИАЛЫ КРУГЛЫЕ ХВОЙНЫХ ПОРОД ДЛЯ СТРОИТЕЛЬСТВА ДЛИНОЙ 3-6,5 М, ДИАМЕТРОМ 14-24 СМ, 1-2 СОРТА, ФРАНКО-НИЖНИЙ ЛЕСОСКЛАД (СКЛАД ПРЕДПРИЯТИЯ) | М3 | 0.004919
|  |  | 1/10-110-50-5/285 | БРУСЬЯ ОБРЕЗНЫЕ ХВОЙНЫХ ПОРОД ДЛИНОЙ 4-6,5 М, ШИРИНОЙ 150 ММ, ТОЛЩИНОЙ 150 ММ И БОЛЕЕ, 2 СОРТА | М3 | 0.039993
|  |  | 1/10-110-50-5/365 | БРУСКИ ОБРЕЗНЫЕ ХВОЙНЫХ ПОРОД ДЛИНОЙ 4-6,5 М, ШИРИНОЙ 75-150 ММ, ТОЛЩИНОЙ 40-75 ММ, 3 СОРТА | М3 | 0.25325
|  |  | 1/10-110-50-15/545 | ДОСКИ ОБРЕЗНЫЕ ХВОЙНЫХ ПОРОД ДЛИНОЙ 4-6,5 М, ШИРИНОЙ 75-150 ММ, ТОЛЩИНОЙ 25 ММ, 3 СОРТА | М3 | 0.13641
|  |  | 1/10-110-50-15/585 | ДОСКИ ОБРЕЗНЫЕ ХВОЙНЫХ ПОРОД ДЛИНОЙ 4-6,5 М, ШИРИНОЙ 75-150 ММ, ТОЛЩИНОЙ 44 ММ И БОЛЕЕ, 3 СОРТА | М3 | 0.3867
|  |  | 1/10-130 | Мастики, герметики, смолы, смазки, эмульсии
|  |  | 1/10-130-30/103 | СМАЗКА СОЛИДОЛ ЖИРОВОЙ (СОЛИДОЛ-Ж) | Т | 0.007318
|  |  | 1/10-140 | Электроды, прутки винипластовые, проволока сварочные
|  |  | 1/10-140-40/140 | ЭЛЕКТРОДЫ ТИПА Э42 ДИАМЕТРОМ 5 ММ | Т | 0.025938
|  |  | 1/10-230 | Материалы для отделочных работ
|  |  | 1/10-230-35/290 | КЛЕЙ РЕЗИНОВЫЙ N88-Н | КГ | 0.36
|  |  | 1/10-235 | Изделия герметизирующие, уплотняющие, изолирующие
|  |  | 1/10-235-5/С101-21602-4-А | ПРОКЛАДКИ НЕОПРЕНОВЫЕ | М | 12.12
|  |  | 1/10-240 | Метизы и крепежные изделия
|  |  | 1/10-240-25-35/240 | ГВОЗДИ СТРОИТЕЛЬНЫЕ | КГ | 4.9445
|  |  | 2 | Строительные изделия и конструкции
|  |  | 2/10 | Арматурные заготовки и изделия стальные для монолитных железобетонных конструкций
|  |  | 2/10-10 | Заготовки из горячекатаной арматурной гладкой стали класса S240(A240)
|  |  | 2/10-10/5 | ЗАГОТОВКИ ИЗ ГОРЯЧЕКАТАНОЙ АРМАТУРНОЙ ГЛАДКОЙ СТАЛИ КЛАССА S240(A240) ДИАМЕТРОМ 6 ММ | Т | 0.10244
|  |  | 2/10-10/10 | ЗАГОТОВКИ ИЗ ГОРЯЧЕКАТАНОЙ АРМАТУРНОЙ ГЛАДКОЙ СТАЛИ КЛАССА S240(A240) ДИАМЕТРОМ 8 ММ | Т | 0.1547
|  |  | 2/10-10/15 | ЗАГОТОВКИ ИЗ ГОРЯЧЕКАТАНОЙ АРМАТУРНОЙ ГЛАДКОЙ СТАЛИ КЛАССА S240(A240) ДИАМЕТРОМ 10 ММ | Т | 0.0451
|  |  | 2/10-25 | Заготовки из горячекатаной арматурной стали периодического профиля класса S500(Aт500С)
|  |  | 2/10-25/5 | ЗАГОТОВКИ ИЗ ГОРЯЧЕКАТАНОЙ АРМАТУРНОЙ СТАЛИ ПЕРИОДИЧЕСКОГО ПРОФИЛЯ КЛАССА S500(AТ500С) ДИАМЕТРОМ 10 ММ | Т | 0.05234
|  |  | 2/10-25/10 | ЗАГОТОВКИ ИЗ ГОРЯЧЕКАТАНОЙ АРМАТУРНОЙ СТАЛИ ПЕРИОДИЧЕСКОГО ПРОФИЛЯ КЛАССА S500(AТ500С) ДИАМЕТРОМ 12 ММ | Т | 0.69726
|  |  | 2/10-25/20 | ЗАГОТОВКИ ИЗ ГОРЯЧЕКАТАНОЙ АРМАТУРНОЙ СТАЛИ ПЕРИОДИЧЕСКОГО ПРОФИЛЯ КЛАССА S500(AТ500С) ДИАМЕТРОМ 16-18 ММ | Т | 0.02922
|  |  | 2/10-25/30 | ЗАГОТОВКИ ИЗ ГОРЯЧЕКАТАНОЙ АРМАТУРНОЙ СТАЛИ ПЕРИОДИЧЕСКОГО ПРОФИЛЯ КЛАССА S500(AТ500С) ДИАМЕТРОМ 25-28 ММ | Т | 0.216
|  |  | 2/10-40 | Каркасы арматурные
|  |  | 2/10-40/5 | КАРКАСЫ АРМАТУРНЫЕ СТАЛЬНЫЕ ПЛОСКИЕ | Т | 0.53801
|  |  | 2/10-45 | Заготовки из проволоки из низкоуглеродистой стали холоднотянутой для армирования железобетонных конструкций
|  |  | 2/10-45/10 | ЗАГОТОВКИ ИЗ ПРОВОЛОКИ ИЗ НИЗКОУГЛЕРОДИСТОЙ СТАЛИ ХОЛОДНОТЯНУТОЙ ПЕРИОДИЧЕСКОГО ПРОФИЛЯ КЛАССА ВР-I ДЛЯ АРМИРОВАНИЯ ЖЕЛЕЗОБЕТОННЫХ КОНСТРУКЦИЙ ДИАМЕТРОМ 4 ММ | Т | 0.069324
|  |  | 2/50 | Изделия и конструкции деревянные
|  |  | 2/50-35 | Прочие изделия и конструкции деревянные
|  |  | 2/50-35-10/5 | ЩИТЫ ИЗ ДОСОК ХВОЙНЫХ ПОРОД, ТОЛЩИНОЙ 25 ММ | М2 | 16.4442
|  |  | 4 | Железобетонные и бетонные изделия и конструкции (в т.ч. типовые), керамические изделия, нерудные материалы, бетоны и растворы
|  |  | 4/1 | Конструкции и изделия бетонные и железобетонные, керамические изделия, нерудные материалы, товарные бетоны и растворы
|  |  | 4/1-4 | Бетоны, растворы, смеси асфальтобетонные
|  |  | 4/1-4-10-10-10/10204 | БЕТОНЫ ЛЕГКИЕ (СМЕСЬ ГОТОВАЯ К УПОТРЕБЛЕНИЮ) НА КЕРАМЗИТОВОМ ЗАПОЛНИТЕЛЕ КРУПНОСТЬЮ 5 ММ И МЕНЕЕ, КЛАССА ПО ПРОЧНОСТИ НА СЖАТИЕ LС7,5, С МАРКОЙ ПО УДОБОУКЛАДЫВАЕМОСТИ П2 ДИАПАЗОНОМ МАРОК ПО ПЛОТНОСТИ СВ. D700 ДО D800 ВКЛЮЧИТЕЛЬНО | М3 | 4.68
|  |  | 4/1-4-10-20-20/110 | БЕТОНЫ ТЯЖЕЛЫЕ С КРУПНОСТЬЮ ЗАПОЛНИТЕЛЯ БОЛЕЕ 5 ДО 20 ММ, КЛАССА С20/25 (В25) | М3 | 15.9457
Ж2-60-10-10 | БАССЕЙН В ОСЯХ 7-12/Ж-Н. МОНОЛИТНАЯ ПЛИТА | М3 6,2
|  |  | 1-1 | ЗАТРАТЫ ТРУДА РАБОЧИХ | ЧЕЛ.Ч | 113.6044
|  |  | 1-3 | ЗАТРАТЫ ТРУДА МАШИНИСТОВ | ЧЕЛ.-Ч | 3.3659
|  |  | М021250* | КРАНЫ НА ГУСЕНИЧНОМ ХОДУ ПРИ РАБОТЕ НА ДРУГИХ ВИДАХ СТРОИТЕЛЬСТВА 36 Т | МАШ.Ч | 3.3372
|  |  | М040502 | УСТАНОВКИ ДЛЯ СВАРКИ РУЧНОЙ ДУГОВОЙ (ПОСТОЯННОГО ТОКА) | МАШ.Ч | 0.10464
|  |  | М110101* | БАДЬИ ЕМКОСТЬЮ 2 М3 | МАШ.Ч | 3.02
|  |  | М111100 | ВИБРАТОР ГЛУБИННЫЙ | МАШ.Ч | 2.139
|  |  | М330250* | ПИСТОЛЕТ МОНТАЖНЫЙ | МАШ.Ч | 0.12938
|  |  | М330302* | МАШИНЫ ШЛИФОВАЛЬНЫЕ УГЛОВЫЕ | МАШ.Ч | 0.22976
|  |  | М331531* | ПИЛА ДИСКОВАЯ ЭЛЕКТРИЧЕСКАЯ | МАШ.Ч | 1.5191
|  |  | М331617 | СРЕДСТВА МАЛОЙ МЕХАНИЗАЦИИ | МАШ.Ч | 0.028703
|  |  | 1 | Материалы для строительных работ
|  |  | 1/10 | Материалы для строительных работ общего назначения
|  |  | 1/10-10 | Известь, цемент и другие вяжущие
|  |  | 1/10-10-10/6 | ПОРТЛАНДЦЕМЕНТ БЕЗДОБАВОЧНЫЙ ЦЕМ 0 42,5 Н (В УПАКОВКЕ) | Т | 0
|  |  | 1/10-110 | Лесоматериалы и пиломатериалы
|  |  | 1/10-110-50-5/205 | БРУСЬЯ ОБРЕЗНЫЕ ХВОЙНЫХ ПОРОД ДЛИНОЙ 2-3,75 М, ШИРИНОЙ 100-125 ММ, ТОЛЩИНОЙ 100, 125 ММ, 2 СОРТА | М3 | 0.001198
|  |  | 1/10-110-50-15/225 | ДОСКИ ОБРЕЗНЫЕ ХВОЙНЫХ ПОРОД ДЛИНОЙ 2-3,75 М, ШИРИНОЙ 75-150 ММ, ТОЛЩИНОЙ 19, 22 ММ, 2 СОРТА | М3 | 0.000128
|  |  | 1/10-130 | Мастики, герметики, смолы, смазки, эмульсии
|  |  | 1/10-130-30/103 | СМАЗКА СОЛИДОЛ ЖИРОВОЙ (СОЛИДОЛ-Ж) | Т | 0.002396
|  |  | 1/10-140 | Электроды, прутки винипластовые, проволока сварочные
|  |  | 1/10-140-40/150 | ЭЛЕКТРОДЫ ТИПА Э42А ДИАМЕТРОМ 5 ММ | Т | 0.000192
|  |  | 1/10-160 | Пленки, полотна, ткани разные
|  |  | 1/10-160-10/190 | ПЛЕНКА ПОЛИЭТИЛЕНОВАЯ ПЕРВОГО СОРТА, ТОЛЩИНОЙ 0,2 ММ | М2 | 6.2
|  |  | 1/10-170 | Оснастка технологическая и инструментальная
|  |  | 1/10-170-2/40 | КРУГ НА БАКЕЛИТЕ УСИЛЕННОМ ОТРЕЗНОЙ 230 Х 2 Х 22 ДЛЯ РЕЗКИ МЕТАЛЛА | ШТ. | 0.059567
|  |  | 1/10-170-50/5 | ПАТРОН СТРОИТЕЛЬНЫЙ Д-4 | 1000 ШТ. | 0.012565
|  |  | 1/10-235 | Изделия герметизирующие, уплотняющие, изолирующие
|  |  | 1/10-235-3/47 | ЛЬНЯНАЯ ПРЯДЬ | КГ | 0.0012
|  |  | 1/10-235-20/757 | ЛЕНТА КЛЕЙКАЯ (СКОТЧ) ПРОЗРАЧНАЯ, КОРИЧНЕВАЯ ИЗ ПОЛИПРОПИЛЕНА, ШИРИНОЙ 48-50 ММ | М | 88.652
|  |  | 1/10-240 | Метизы и крепежные изделия
|  |  | 1/10-240-25-35/30 | ГВОЗДИ СТРОИТЕЛЬНЫЕ С КОНИЧЕСКОЙ ГОЛОВКОЙ 3 Х 70 ММ | Т | 0.000733
|  |  | 1/10-240-25-45/110 | ГВОЗДИ ТАРНЫЕ КРУГЛЫЕ 2 Х 40 ММ | Т | 0.000647
|  |  | 1/10-240-30-30/10 | ДЮБЕЛЬ-ГВОЗДИ 3,7 Х 40 | Т | 0
|  |  | 1/10-240-30-30/306 | ДЮБЕЛЬ-ГВОЗДЬ ДЛЯ МОНТАЖНОГО ПИСТОЛЕТА 4,5 Х 60 ММ | КГ | 0.15814
|  |  | 1/10-260 | Металлопрокат и металлоизделия (за исключением металлоизделий части 2)
|  |  | 1/10-260-1-1/2 | СТАЛЬ АРМАТУРНАЯ ГОРЯЧЕКАТАНАЯ ГЛАДКАЯ ДЛЯ ЖЕЛЕЗОБЕТОННЫХ КОНСТРУКЦИЙ, КЛАССА S240 (А240), ДИАМЕТРОМ 8 ММ | Т | 0.010212
|  |  | 1/10-260-210-2/29 | ПРОВОЛОКА СТАЛЬНАЯ НИЗКОУГЛЕРОДИСТАЯ ОБЩЕГО НАЗНАЧЕНИЯ ТЕРМИЧЕСКИ ОБРАБОТАННАЯ, БЕЗ ПОКРЫТИЯ (СВЕТЛАЯ И ЧЕРНАЯ), ДИАМЕТРОМ 1,6 ММ | Т | 0.005106
|  |  | 1/10-260-370/1 | СЕТКА МЕТАЛЛИЧЕСКАЯ ПРОВОЛОЧНАЯ ПЛЕТЕНАЯ С КВАДРАТНЫМИ ЯЧЕЙКАМИ N 12, БЕЗ ПОКРЫТИЯ | М2 | 0.20652
|  |  | 1/10-280 | Прочие материалы для строительных работ
|  |  | 1/10-280-20/СА-5 | АМОРТИЗАЦИОННЫЕ ОТЧИСЛЕНИЯ ДЛЯ ОПАЛУБОЧНЫХ СИСТЕМ ПЕРЕКРЫТИЙ И ПОКРЫТИЙ | М2 ОПАЛ. | 47.92
|  |  | 1/10-280-20/40 | ВОДА | М3 | 0.000186
|  |  | 1/10-280-20/394 | ФИКСАТОР ДЛЯ ФОРМИРОВАНИЯ ЗАЩИТНОГО СЛОЯ АРМАТУРЫ НА ГОРИЗОНТАЛЬНОЙ ПОВЕРХНОСТИ, ТОЛЩИНА ЗАЩИТНОГО СЛОЯ 25 ММ | 1000 ШТ. | 0.079139
|  |  | 2 | Строительные изделия и конструкции
|  |  | 2/10 | Арматурные заготовки и изделия стальные для монолитных железобетонных конструкций
|  |  | 2/10-10 | Заготовки из горячекатаной арматурной гладкой стали класса S240(A240)
|  |  | 2/10-10/5 | ЗАГОТОВКИ ИЗ ГОРЯЧЕКАТАНОЙ АРМАТУРНОЙ ГЛАДКОЙ СТАЛИ КЛАССА S240(A240) ДИАМЕТРОМ 6 ММ | Т | 0.00726
|  |  | 2/10-10/10 | ЗАГОТОВКИ ИЗ ГОРЯЧЕКАТАНОЙ АРМАТУРНОЙ ГЛАДКОЙ СТАЛИ КЛАССА S240(A240) ДИАМЕТРОМ 8 ММ | Т | 0.27
|  |  | 2/10-25 | Заготовки из горячекатаной арматурной стали периодического профиля класса S500(Aт500С)
|  |  | 2/10-25/5 | ЗАГОТОВКИ ИЗ ГОРЯЧЕКАТАНОЙ АРМАТУРНОЙ СТАЛИ ПЕРИОДИЧЕСКОГО ПРОФИЛЯ КЛАССА S500(AТ500С) ДИАМЕТРОМ 10 ММ | Т | 0.333
|  |  | 2/10-25/10 | ЗАГОТОВКИ ИЗ ГОРЯЧЕКАТАНОЙ АРМАТУРНОЙ СТАЛИ ПЕРИОДИЧЕСКОГО ПРОФИЛЯ КЛАССА S500(AТ500С) ДИАМЕТРОМ 12 ММ | Т | 0.0127
|  |  | 2/10-25/35 | ЗАГОТОВКИ ИЗ ГОРЯЧЕКАТАНОЙ АРМАТУРНОЙ СТАЛИ ПЕРИОДИЧЕСКОГО ПРОФИЛЯ КЛАССА S500(AТ500С) ДИАМЕТРОМ 32-40 ММ | Т | 0.228
|  |  | 2/20 | Изделия и конструкции стальные
|  |  | 2/20-20 | Изделия и конструкции ограждающие и встроенные стальные
|  |  | 2/20-20-20-20/20 | ОГРАЖДЕНИЯ СТАЛЬНЫЕ ЛЕСТНИЧНЫХ ПРОЕМОВ, ЛЕСТНИЧНЫХ МАРШЕЙ, ПОЖАРНЫХ ЛЕСТНИЦ | Т | 0.0048
|  |  | 4 | Железобетонные и бетонные изделия и конструкции (в т.ч. типовые), керамические изделия, нерудные материалы, бетоны и растворы
|  |  | 4/1 | Конструкции и изделия бетонные и железобетонные, керамические изделия, нерудные материалы, товарные бетоны и растворы
|  |  | 4/1-4 | Бетоны, растворы, смеси асфальтобетонные
|  |  | 4/1-4-10-20-20/110 | БЕТОНЫ ТЯЖЕЛЫЕ С КРУПНОСТЬЮ ЗАПОЛНИТЕЛЯ БОЛЕЕ 5 ДО 20 ММ, КЛАССА С20/25 (В25) | М3 | 6.293
|  |  | 4/1-4-20-10/С414-2013-Р6 | РАСТВОРЫ ОТДЕЛОЧНЫЕ ТЯЖЕЛЫЕ ИЗВЕСТКОВЫЕ, В СООТНОШЕНИИ 1:2,5 | М3 | 0.00032
Ж2-30-10 | БАЛКА МОНОЛИТНАЯ БМ-1 НИЗ НА ОТМ.-0.650 (2 ШТ) | М3 2,4
|  |  | 1-1 | ЗАТРАТЫ ТРУДА РАБОЧИХ | ЧЕЛ.Ч | 34.2215
|  |  | 1-3 | ЗАТРАТЫ ТРУДА МАШИНИСТОВ | ЧЕЛ.-Ч | 1.9578
|  |  | М021250* | КРАНЫ НА ГУСЕНИЧНОМ ХОДУ ПРИ РАБОТЕ НА ДРУГИХ ВИДАХ СТРОИТЕЛЬСТВА 36 Т | МАШ.Ч | 1.3282
|  |  | М030101 | АВТОПОГРУЗЧИКИ 5 Т | МАШ.Ч | 0.018312
|  |  | М040502 | УСТАНОВКИ ДЛЯ СВАРКИ РУЧНОЙ ДУГОВОЙ (ПОСТОЯННОГО ТОКА) | МАШ.Ч | 3.2587
|  |  | М110102* | БАДЬИ ЕМКОСТЬЮ 4 М3 | МАШ.Ч | 1.5794
|  |  | М111100 | ВИБРАТОР ГЛУБИННЫЙ | МАШ.Ч | 1.5408
|  |  | М111301* | ВИБРАТОР ПОВЕРХНОСТНЫЙ | МАШ.Ч | 0.038544
|  |  | М331617 | СРЕДСТВА МАЛОЙ МЕХАНИЗАЦИИ | МАШ.Ч | 0.61129
|  |  | 1 | Материалы для строительных работ
|  |  | 1/10 | Материалы для строительных работ общего назначения
|  |  | 1/10-110 | Лесоматериалы и пиломатериалы
|  |  | 1/10-110-5/10 | ЛЕСОМАТЕРИАЛЫ КРУГЛЫЕ ХВОЙНЫХ ПОРОД ДЛЯ СТРОИТЕЛЬСТВА ДЛИНОЙ 3-6,5 М, ДИАМЕТРОМ 14-24 СМ, 1-2 СОРТА, ФРАНКО-НИЖНИЙ ЛЕСОСКЛАД (СКЛАД ПРЕДПРИЯТИЯ) | М3 | 0.001357
|  |  | 1/10-110-50-5/285 | БРУСЬЯ ОБРЕЗНЫЕ ХВОЙНЫХ ПОРОД ДЛИНОЙ 4-6,5 М, ШИРИНОЙ 150 ММ, ТОЛЩИНОЙ 150 ММ И БОЛЕЕ, 2 СОРТА | М3 | 0.013728
|  |  | 1/10-110-50-5/365 | БРУСКИ ОБРЕЗНЫЕ ХВОЙНЫХ ПОРОД ДЛИНОЙ 4-6,5 М, ШИРИНОЙ 75-150 ММ, ТОЛЩИНОЙ 40-75 ММ, 3 СОРТА | М3 | 0.086268
|  |  | 1/10-110-50-15/585 | ДОСКИ ОБРЕЗНЫЕ ХВОЙНЫХ ПОРОД ДЛИНОЙ 4-6,5 М, ШИРИНОЙ 75-150 ММ, ТОЛЩИНОЙ 44 ММ И БОЛЕЕ, 3 СОРТА | М3 | 0.02886
|  |  | 1/10-110-50-20/385 | ДОСКИ НЕОБРЕЗНЫЕ ХВОЙНЫХ ПОРОД ДЛИНОЙ 4-6,5 М, ТОЛЩИНОЙ 44 ММ И БОЛЕЕ, 2 СОРТА | М3 | 0.01428
|  |  | 1/10-120 | Материалы, изделия и конструкции для теплоизоляционных работ
|  |  | 1/10-120-35/5 | ПЛИТЫ ТЕПЛОИЗОЛЯЦИОННЫЕ ИЗ ЭКСТРУДИРОВАННОГО ПЕНОПОЛИСТИРОЛА БАТЭПЛЕКС ТОЛЩИНОЙ 20-100 ММ | М3 | 0.009888
|  |  | 1/10-130 | Мастики, герметики, смолы, смазки, эмульсии
|  |  | 1/10-130-30/103 | СМАЗКА СОЛИДОЛ ЖИРОВОЙ (СОЛИДОЛ-Ж) | Т | 0.004373
|  |  | 1/10-140 | Электроды, прутки винипластовые, проволока сварочные
|  |  | 1/10-140-40/140 | ЭЛЕКТРОДЫ ТИПА Э42 ДИАМЕТРОМ 5 ММ | Т | 0.003912
|  |  | 1/10-160 | Пленки, полотна, ткани разные
|  |  | 1/10-160-10/190 | ПЛЕНКА ПОЛИЭТИЛЕНОВАЯ ПЕРВОГО СОРТА, ТОЛЩИНОЙ 0,2 ММ | М2 | 1.2
|  |  | 1/10-240 | Метизы и крепежные изделия
|  |  | 1/10-240-25-35/240 | ГВОЗДИ СТРОИТЕЛЬНЫЕ | КГ | 1.8578
|  |  | 1/10-280 | Прочие материалы для строительных работ
|  |  | 1/10-280-20/40 | ВОДА | М3 | 0.0084
|  |  | 2 | Строительные изделия и конструкции
|  |  | 2/10 | Арматурные заготовки и изделия стальные для монолитных железобетонных конструкций
|  |  | 2/10-25 | Заготовки из горячекатаной арматурной стали периодического профиля класса S500(Aт500С)
|  |  | 2/10-25/5 | ЗАГОТОВКИ ИЗ ГОРЯЧЕКАТАНОЙ АРМАТУРНОЙ СТАЛИ ПЕРИОДИЧЕСКОГО ПРОФИЛЯ КЛАССА S500(AТ500С) ДИАМЕТРОМ 10 ММ | Т | 0.1108
|  |  | 2/10-25/10 | ЗАГОТОВКИ ИЗ ГОРЯЧЕКАТАНОЙ АРМАТУРНОЙ СТАЛИ ПЕРИОДИЧЕСКОГО ПРОФИЛЯ КЛАССА S500(AТ500С) ДИАМЕТРОМ 12 ММ | Т | 0.01366
|  |  | 2/10-25/20 | ЗАГОТОВКИ ИЗ ГОРЯЧЕКАТАНОЙ АРМАТУРНОЙ СТАЛИ ПЕРИОДИЧЕСКОГО ПРОФИЛЯ КЛАССА S500(AТ500С) ДИАМЕТРОМ 16-18 ММ | Т | 0.1386
|  |  | 2/10-45 | Заготовки из проволоки из низкоуглеродистой стали холоднотянутой для армирования железобетонных конструкций
|  |  | 2/10-45/10 | ЗАГОТОВКИ ИЗ ПРОВОЛОКИ ИЗ НИЗКОУГЛЕРОДИСТОЙ СТАЛИ ХОЛОДНОТЯНУТОЙ ПЕРИОДИЧЕСКОГО ПРОФИЛЯ КЛАССА ВР-I ДЛЯ АРМИРОВАНИЯ ЖЕЛЕЗОБЕТОННЫХ КОНСТРУКЦИЙ ДИАМЕТРОМ 4 ММ | Т | 0.001335
|  |  | 2/50 | Изделия и конструкции деревянные
|  |  | 2/50-35 | Прочие изделия и конструкции деревянные
|  |  | 2/50-35-10/5 | ЩИТЫ ИЗ ДОСОК ХВОЙНЫХ ПОРОД, ТОЛЩИНОЙ 25 ММ | М2 | 2.9171
|  |  | 4 | Железобетонные и бетонные изделия и конструкции (в т.ч. типовые), керамические изделия, нерудные материалы, бетоны и растворы
|  |  | 4/1 | Конструкции и изделия бетонные и железобетонные, керамические изделия, нерудные материалы, товарные бетоны и растворы
|  |  | 4/1-4 | Бетоны, растворы, смеси асфальтобетонные
|  |  | 4/1-4-10-20-20/100 | БЕТОНЫ ТЯЖЕЛЫЕ С КРУПНОСТЬЮ ЗАПОЛНИТЕЛЯ БОЛЕЕ 5 ДО 20 ММ, КЛАССА С8/10 (В10) | М3 | 0.4896
|  |  | 4/1-4-10-20-80/1040 | БЕТОН ТЯЖЕЛЫЙ С КРУПНОСТЬЮ ЗАПОЛНИТЕЛЯ БОЛЕЕ 10 ДО 20 ММ, КЛАССА С16/20, F50-F100, W4 | М3 | 2.436
СОСТАВИЛ | ______________________________ |  |  | ЛЕШКЕВИЧ
| (должность служащего) |  | (подпись) | (инициалы,фамилия)
ПРОВЕРИЛ | ______________________________ |  |  | __________________
| (должность служащего) |  | (подпись) | (инициалы,фамилия)

## 21-2-105-S0
НАИМЕНОВАНИЕ ОБЪЕКТА |  | МИКРОРАЙОН ЛОШИЦА-8.2. ДЕТСКОЕ ДОШКОЛЬНОЕ УЧРЕЖДЕНИЕ N11
КОД ОБЪЕКТА |  | 24.014
НАИМЕНОВАНИЕ ЗДАНИЯ, СООРУЖЕНИЯ |  | ДЕТСКИЙ САД НА 230 МЕСТ
ШИФР ЗДАНИЯ, СООРУЖЕНИЯ |  | 2
КОМПЛЕКТ ЧЕРТЕЖЕЙ |  | КЖО
ЛОКАЛЬНАЯ СМЕТА (ЛОКАЛЬНЫЙ СМЕТНЫЙ РАСЧЕТ) № 21-2-105
(НОРМЫ 2022г.)
24.014 - КЖО - ОБЩЕСТРОИТЕЛЬНЫЕ РАБОТЫ.ПЕРЕГОРОДКИ.ПРИЯМКИ
СОСТАВЛЕНА В ЦЕНАХ НА 1 МАРТА 2025г. | [8 empty] | СТОИМОСТЬ 45,390 ТЫСЯЧ БЕЛОРУССКИХ РУБЛЕЙ
№ п/п | ОБОСНОВАНИЕ | НАИМЕНОВАНИЕ РАБОТ, РЕСУРСОВ, РАСХОДОВ | ЕДИНИЦА ИЗМЕРЕ- НИЯ | СТОИМОСТЬ ЕДИНИЦЫ ИЗМЕРЕНИЯ/ВСЕГО, БЕЛОРУССКИХ РУБЛЕЙ
|  |  |  | ЗАРАБОТНАЯ ПЛАТА | ЭКСПЛУАТАЦИЯ МАШИН И МЕХАНИЗМОВ |  | МАТЕРИАЛЫ, ИЗДЕЛИЯ, КОНСТРУКЦИИ (ОБОРУДОВА- НИЕ, МЕБЕЛЬ) | ТРАНС-ПОРТ | ОБЩАЯ СТОИМОСТЬ
|  |  | КОЛИ- ЧЕСТВО |  | ВСЕГО | В ТОМ ЧИСЛЕ ЗАРАБОТ- НАЯ ПЛАТА МАШИ- НИСТОВ
1 | 2 | 3 | 4 | 5 | 6 | 7 | 8 | 9 | 10
| НАЧИСЛЕНИЯ: | ОХР и ОПР/ПЛАНОВАЯ ПРИБЫЛЬ (%):Н10=65.72/69.89
| НАЧИСЛЕНИЯ: | ОХР и ОПР/ПЛАНОВАЯ ПРИБЫЛЬ (%):Н11=57.16/67.42
1. | ПРИМЕЧАНИЕ: | К ДЛЯ ОХР И ОПР/ПЛАНОВАЯ ПРИБЫЛЬ: 1.0000/1.0000
2. | ПРИМЕЧАНИЕ: | КОЭФФИЦИЕНТ К З/П (ПОСТАНОВЛЕНИЕ N5): 1.0000
3. | ПРИМЕЧАНИЕ: | БАЗА ТЕКУЩИХ ЦЕН (ВАРИАНТ A)
| Ж2-50-10 | ПЕРЕГОРОДКИ ПОДВАЛА
4. | Е8-7-5 (Н10) | КЛАДКА ПЕРЕГОРОДОК НЕАРМИРОВАННЫХ ТОЛЩИНОЙ В 1:2 КИРПИЧА ПРИ ВЫСОТЕ ЭТАЖА ДО 4 М ИЗ КИРПИЧА КЕРАМИЧЕСКОГО ОБЫКНОВЕННОГО (КЛАДКА "МОКРЫХ" И "ВЛАЖНЫХ" ПОМЕЩЕНИЙ + ПОДВАЛ ИЗ КРО-150) | 100 М2 ПЕРЕГОРОДОК ЗА ВЫЧЕТОМ ПРОЕМОВ 1.7641 | 1804.92 3184.06 | 228.71 403.47 | 90.43 159.53 | 3414.04 6022.71 | 266.21 469.62 | 5713.88 10079.86
5. | 1/10-235-3/47 | ЛЬНЯНАЯ ПРЯДЬ | КГ 26.4615 | - - | - - | - - | 63.60 1682.95 | 5.05 133.63 | 68.65 1816.58
6. | Е7-57-3 (Н10) | ЗАДЕЛКА ВЕРТИКАЛЬНЫХ ШВОВ ПРИМЫКАНИЯ КЛАДКИ ПЕРЕГОРОДОК К КОНСТРУКЦИЯМ (КОНОПАТКА ВЕРТИКАЛЬНЫХ ШВОВ | 100 М ШВА 0.7605 | 156.23 118.81 | 14.55 11.07 | 8.11 6.17 | - - | - - | 170.78 129.88
7. | 1/10-235-3/47 | ЛЬНЯНАЯ ПРЯДЬ | КГ 7.262775 | - - | - - | - - | 63.60 461.91 | 5.05 36.68 | 68.65 498.59
8. | Е26-130-1 (Н10) | УСТРОЙСТВО АРМИРУЮЩЕГО СЛОЯ НА НЕУТЕПЛЯЕМЫХ ПОВЕРХНОСТЯХ ПРЯМОЛИНЕЙНЫХ С ЛЕСОВ | 100 М2 0.57012 | 843.44 480.86 | 2.08 1.19 | - - | 214.76 122.44 | 16.90 9.64 | 1077.18 614.12
9. | Е26-122-1 (Н10) | ИСКЛЮЧИТЬ 1 ММ ТОЛЩИНЫ ВЫРАВНИВАЮЩЕГО СЛОЯ ПРИ НАНЕСЕНИИ ВРУЧНУЮ НА ПРЯМОЛИНЕЙНЫХ ПОВЕРХНОСТЯХ | 100 М2 0.57012 | 141.54 -80.69 | 0.65 -0.37 | - - | 0.05 -0.03 | - - | 142.24 -81.09
10. | 1/10-230-60-35/61 | СОСТАВ КЛЕЕВОЙ ПОЛИМИНЕРАЛЬНЫЙ ДЛЯ НАКЛЕИВАНИЯ ТЕПЛОИЗОЛЯЦИОННЫХ МАТЕРИАЛОВ И АРМИРУЮЩЕЙ СЕТКИ (КС), ОДНОКОМПОНЕНТНЫЙ (1) | Т 0.228048 | - - | - - | - - | 449.60 102.53 | 35.70 8.14 | 485.30 110.67
11. | ПРИМЕЧАНИЕ: | ДЕТАЛЬ КРЕПЛЕНИЯ ПЕРЕГОРОДКИ. УЗЕЛ I
12. | ПРИМЕЧАНИЕ: | ЛИСТ КЖ0-36
13. | Е9-84-1 (Н11) | МОНТАЖ СТАЛЬНЫХ КОЛОНН БЕЗВЫВЕРОЧНЫМ МЕТОДОМ (ПОЗ. 3) | Т 0.0618 | 70.83 4.38 | 66.98 4.14 | 13.94 0.86 | 6955.00 429.82 | 397.83 24.59 | 7490.64 462.92
14. | Е46-67-1 (Н10) Н1=0.4231 | СВЕРЛЕНИЕ СКВОЗНЫХ ОТВЕРСТИЙ ДИАМЕТРОМ ДО 20 ММ ЭЛЕКТРОПЕРФОРАТОРОМ (ЭЛЕКТРОДРЕЛЬЮ) В КИРПИЧНЫХ СТЕНАХ ГЛУБИНОЙ 55 ММ (ПОД ПОЗ. 4) | 100 ОТВЕРСТИЙ 0.02 | 28.43 0.57 | 1.18 0.02 | - - | 1.62 0.03 | 0.13 0.00 | 31.36 0.63
15. | 1/10-240-10-15/30 | БОЛТЫ С ШЕСТИГРАННОЙ ГОЛОВКОЙ ДИАМЕТРОМ РЕЗЬБЫ 12-(14) ММ | Т 0.000132 | - - | - - | - - | 5400.00 0.71 | 428.76 0.06 | 5828.76 0.77
16. | Е7-20-5 (Н10) | УСТАНОВКА ОПОРНЫХ УГОЛКОВ | Т СТАЛЬНЫХ ЭЛЕМЕНТОВ 0.0079 | 180.40 1.43 | 79.77 0.63 | 24.80 0.20 | 7053.02 55.72 | 405.65 3.20 | 7718.84 60.98
17. | Е8-12-1 (Н10) | АРМИРОВАНИЕ КЛАДКИ СТЕН И ДРУГИХ КОНСТРУКЦИЙ (ПОЗ. 8) | Т МЕТАЛЛИЧЕСКИХ ИЗДЕЛИЙ 0.03624 | 859.08 31.13 | 28.56 1.04 | 11.46 0.42 | - - | - - | 887.64 32.17
18. | 2/10-10/15 | ЗАГОТОВКИ ИЗ ГОРЯЧЕКАТАНОЙ АРМАТУРНОЙ ГЛАДКОЙ СТАЛИ КЛАССА S240(A240) ДИАМЕТРОМ 10 ММ | Т 0.03624 | - - | - - | - - | 2897.13 104.99 | 165.72 6.01 | 3062.85 111.00
19. | Е15-70-2 (Н10) | УЛУЧШЕННАЯ ШТУКАТУРКА УГОЛКОВ ПО СЕТКЕ БЕЗ УСТРОЙСТВА КАРКАСА | 100 М2 ОШТУКАТУРИВАЕМОЙ ПОВЕРХНОСТИ 0.022 | 1813.07 39.89 | 20.66 0.45 | 13.44 0.30 | 2314.79 50.93 | 159.45 3.51 | 4307.97 94.77
20. | Е46-74-3 (Н10) | УСТРОЙСТВО ШТРАБ В КИРПИЧНЫХ СТЕНАХ ПЛОЩАДЬЮ СЕЧЕНИЯ ДО 100 СМ2 | 100 М 0.1188 | 448.17 53.24 | 25.07 2.98 | - - | 68.11 8.09 | 5.41 0.64 | 546.76 64.95
21. | Е46-71-1 (Н10) | СВЕРЛЕНИЕ ОТВЕРСТИЙ В БЕТОННЫХ КОНСТРУКЦИЯХ НА ГЛУБИНУ 200 ММ ЭЛЕКТРОПЕРФОРАТОРОМ С ПРИМЕНЕНИЕМ СПИРАЛЬНЫХ ШНЕКОВ ДИАМЕТРОМ ОТВЕРСТИЙ ДО 20 ММ (ПОД ПОЗ. 7) | 100 ОТВЕРСТИЙ 0.08 | 252.96 20.24 | 15.53 1.24 | - - | 6.45 0.52 | 0.51 0.04 | 275.45 22.04
22. | Е46-71-5 К=-14,5 (Н10) Н1=14.5 | НА КАЖДЫЕ 10 ММ ИЗМЕНЕНИЯ ГЛУБИНЫ СВЕРЛЕНИЯ ОТВЕРСТИЙ ДОБАВЛЯЕТСЯ ИЛИ ИСКЛЮЧАЕТСЯ К НОРМЕ 46-71-1( ИСКЛ ДО 55 ММ) | 100 ОТВЕРСТИЙ 0.08 | 179.94 -14.40 | 12.06 -0.96 | - - | 4.52 -0.36 | 0.36 -0.03 | 196.88 -15.75
23. | Е46-112-1 (Н10) | УСТАНОВКА РАСПОРНЫХ АНКЕРОВ ДИАМЕТРОМ ДО 16 ММ И ДЛИНОЙ ДО 240 ММ В ОСНОВАНИЕ ИЛИ НА ВЕРТИКАЛЬНОЙ ПОВЕРХНОСТИ НА ВЫСОТЕ ДО 1,5 М ОТ ОСНОВАНИЯ | 100 АНКЕРОВ 0.06 | 94.76 5.69 | 1.10 0.07 | - - | - - | - - | 95.86 5.76
24. | Е46-112-3 (Н10) | УСТАНОВКА РАСПОРНЫХ АНКЕРОВ ДИАМЕТРОМ ДО 16 ММ И ДЛИНОЙ ДО 240 ММ В ПОТОЛОЧНОМ ПОЛОЖЕНИИ | 100 АНКЕРОВ 0.02 | 123.88 2.48 | 1.44 0.03 | - - | - - | - - | 125.32 2.51
25. | 3/13-50-10/С300-48217-А | ДЮБЕЛЬ-ВТУЛКА ДВ-М12 | 1000 ШТ. 0.008 | - - | - - | - - | 135.19 1.08 | 9.80 0.08 | 144.99 1.16
26. | ПРИМЕЧАНИЕ: | ЗАДЕЛКА ОТВЕРСТИЙ ( ЛИСТ КЖ0-26)
27. | Е6-1-1 (Н10) | ЗАДЕЛКА ОТВЕРСТИЙ, ГНЕЗД И БОРОЗД В СТЕНАХ И ПЕРЕГОРОДКАХ БЕТОННЫХ ПЛОЩАДЬЮ ДО 0,1 М2 | 100 М3 В ДЕЛЕ 0.013 | 2120.43 27.57 | 690.60 8.98 | 152.93 1.99 | 17181.92 223.36 | 1335.90 17.37 | 21328.85 277.28
28. | ПРИМЕЧАНИЕ: | УСТРОЙСТВО ОТВЕРСТИЙ (ЛИСТ КЖ0-26)
29. | Е46-72-1 (Н10) | СВЕРЛЕНИЕ ГОРИЗОНТАЛЬНЫХ ОТВЕРСТИЙ ГЛУБИНОЙ 200 ММ КОЛЬЦЕВЫМИ АЛМАЗНЫМИ СВЕРЛАМИ С ОХЛАЖДЕНИЕМ СВЕРЛ ОТ НАПОРНОГО ВОДОПРОВОДА (БОЛЕЕ 0,2 МПА) В КИРПИЧНЫХ КОНСТРУКЦИЯХ ДИАМЕТРОМ ОТВЕРСТИЙ 50 ММ | 100 ОТВЕРСТИЙ 0.03 | 950.88 28.53 | 112.28 3.37 | - - | 215.79 6.47 | 16.82 0.50 | 1295.77 38.88
30. | Е46-72-7 К=8 (Н10) Н1=8 | НА КАЖДЫЕ 10 ММ ИЗМЕНЕНИЯ ГЛУБИНЫ СВЕРЛЕНИЯ ОТВЕРСТИЙ ДОБАВЛЯЕТСЯ ИЛИ ИСКЛЮЧАЕТСЯ К НОРМЕ 46-72-1( ИСКЛ ДО 120 ММ) | 100 ОТВЕРСТИЙ 0.03 | 172.54 -5.18 | 23.85 -0.72 | - - | 85.36 -2.56 | 6.66 -0.20 | 288.41 -8.66
31. | Е46-26-13 (Н10) | СВЕРЛЕНИЕ КОЛЬЦЕВЫМИ АЛМАЗНЫМИ СВЕРЛАМИ В ЖЕЛЕЗОБЕТОННЫХ КОНСТРУКЦИЯХ С АРМАТУРОЙ ДИАМЕТРОМ ДО 16 ММ С ПРИМЕНЕНИЕМ ОХЛАЖДАЮЩЕЙ ЖИДКОСТИ (ВОДЫ) ГОРИЗОНТАЛЬНЫХ ОТВЕРСТИЙ ГЛУБИНОЙ 200 ММ, ДИАМЕТРОМ 110 ММ | 100 ОТВЕРСТИЙ 0.05 | 1716.44 85.82 | 264.19 13.21 | - - | 497.37 24.87 | 39.17 1.96 | 2517.17 125.86
32. | Е46-26-28 К=20 (Н10) Н1=20 | СВЕРЛЕНИЕ КОЛЬЦЕВЫМИ АЛМАЗНЫМИ СВЕРЛАМИ В ЖЕЛЕЗОБЕТОННЫХ КОНСТРУКЦИЯХ С АРМАТУРОЙ ДИАМЕТРОМ ДО 16 ММ С ПРИМЕНЕНИЕМ ОХЛАЖДАЮЩЕЙ ЖИДКОСТИ (ВОДЫ) ГОРИЗОНТАЛЬНЫХ ОТВЕРСТИЙ: НА КАЖДЫЕ 10 ММ ИЗМЕНЕНИЯ ГЛУБИНЫ ДОБАВЛЯЕТСЯ ИЛИ ИСКЛЮЧАЕТСЯ, ДИАМЕТРОМ 100 ММ ( ДО ГЛУБ. 400ММ) | 100 ОТВЕРСТИЙ 0.05 | 514.93 25.75 | 78.89 3.94 | - - | 392.74 19.64 | 31.11 1.56 | 1017.67 50.88
|  | ИТОГО ПРЯМЫЕ ЗАТРАТЫ : |  | 4010 | 454 | 170 | 9316 | 717 | 14497
|  | ОХР и ОПР | [6 empty] | 2746
|  | ПЛАНОВАЯ ПРИБЫЛЬ | [6 empty] | 2922
|  | ИТОГО ПО ПТМ | [6 empty] | 20165
|  | ЗАТРАТЫ ТРУДА | [6 empty] | 315
|  | ЗАТРАТЫ ТРУДА МАШИНИСТОВ | [6 empty] | 11
| Ж2-40-10 | ПЕРЕМЫЧКИ НИЖЕ 0.000
33. | ПРИМЕЧАНИЕ: | ЛИСТ КЖ0-26
34. | Е7-44-10 (Н10) | УКЛАДКА ПЕРЕМЫЧЕК МАССОЙ ДО 0,3 Т | 100 ШТ. СБОРНЫХ КОНСТРУКЦИЙ 0.4 | 224.07 89.63 | 296.47 118.59 | 123.15 49.26 | 79.49 31.80 | 6.25 2.50 | 606.28 242.52
35. | 4/2-1-2-8-1-30/2 | ПЕРЕМЫЧКА 1ПР1-12.12.6 (1ПБ13-1) С12/15, F100, W2 СЕРИЯ Б1.038.1 ВЫП.1 | ШТ. 8 | - - | - - | - - | 11.44 91.52 | 1.03 8.24 | 12.47 99.76
36. | 4/2-1-2-8-1-30/34 | ПЕРЕМЫЧКА 1ПР38-15.12.22УП (3ПБ16-37П) С12/15, F100, W2 СЕРИЯ Б1.038.1 ВЫП.1 | ШТ. 6 | - - | - - | - - | 28.95 173.70 | 2.61 15.66 | 31.56 189.36
37. | 4/2-1-2-8-1-30/6 | ПЕРЕМЫЧКА 1ПР1-12.12.14П (2ПБ13-1П) С12/15, F100, W2 СЕРИЯ Б1.038.1 ВЫП.1 | ШТ. 19 | - - | - - | - - | 15.28 290.32 | 1.38 26.22 | 16.66 316.54
38. | 4/2-1-2-8-1-30/36 | ПЕРЕМЫЧКА 1ПР38-18.12.22УП (3ПБ18-37П) С12/15, F100, W2 СЕРИЯ Б1.038.1 ВЫП.1 | ШТ. 6 | - - | - - | - - | 36.36 218.16 | 3.28 19.68 | 39.64 237.84
39. | 4/2-1-2-8-1-30/4 | ПЕРЕМЫЧКА 1ПР1-10.12.14П (2ПБ10-1П) С12/15, F100, W2 СЕРИЯ Б1.038.1 ВЫП.1 | ШТ. 1 | - - | - - | - - | 14.45 14.45 | 1.30 1.30 | 15.75 15.75
40. | ПРИМЕЧАНИЕ: | АРМАТУРА НАД ОТВЕРСТИЯМИ ДО 600 ММ
41. | Е8-12-1 (Н10) | АРМИРОВАНИЕ КЛАДКИ СТЕН И ДРУГИХ КОНСТРУКЦИЙ | Т МЕТАЛЛИЧЕСКИХ ИЗДЕЛИЙ 0.106124 | 859.08 91.17 | 28.56 3.03 | 11.46 1.22 | 3038.25 322.43 | 173.79 18.44 | 4099.68 435.07
|  | ИТОГО ПРЯМЫЕ ЗАТРАТЫ : |  | 181 | 122 | 50 | 1142 | 92 | 1537
|  | ОХР и ОПР | [6 empty] | 152
|  | ПЛАНОВАЯ ПРИБЫЛЬ | [6 empty] | 162
|  | ИТОГО ПО ПТМ | [6 empty] | 1851
|  | ЗАТРАТЫ ТРУДА | [6 empty] | 14
|  | ЗАТРАТЫ ТРУДА МАШИНИСТОВ | [6 empty] | 4
| Ж2-90-90 | ОСАДОЧНЫЙ ШОВ - УЗЕЛ I (Д.Ш. В СТЕНАХ ПОДВАЛА)
42. | ПРИМЕЧАНИЕ: | КЖ0-44
43. | Е6-59-1 (Н10) | УСТАНОВКА ПЛИТ ТЕПЛОИЗОЛЯЦИОННОГО СЛОЯ | М2 КОНСТРУКЦИЙ СТЕН (БЕЗ ВЫЧЕТА ПРОЕМОВ) 4.752 | 8.81 41.87 | 0.97 4.61 | 0.26 1.24 | - - | - - | 9.78 46.48
44. | 1/10-120-35/5 | ПЛИТЫ ТЕПЛОИЗОЛЯЦИОННЫЕ ИЗ ЭКСТРУДИРОВАННОГО ПЕНОПОЛИСТИРОЛА БАТЭПЛЕКС ТОЛЩИНОЙ 20-100 ММ | М3 0.14688 | - - | - - | - - | 198.95 29.22 | 15.80 2.32 | 214.75 31.54
45. | Е7-57-1 (Н10) | УСТРОЙСТВО ГЕРМЕТИЗАЦИИ СТЫКОВ ГОРИЗОНТАЛЬНЫХ И ВЕРТИКАЛЬНЫХ СТЕНОВЫХ ПАНЕЛЕЙ ПРОКЛАДКАМИ НА КЛЕЮ В ОДИН РЯД | 100 М ШВА 0.2376 | 88.29 20.98 | 0.53 0.13 | 0.35 0.08 | 1142.10 271.36 | 91.15 21.66 | 1322.07 314.13
|  | ИТОГО ПРЯМЫЕ ЗАТРАТЫ : |  | 63 | 5 | 1 | 301 | 24 | 393
|  | ОХР и ОПР | [6 empty] | 42
|  | ПЛАНОВАЯ ПРИБЫЛЬ | [6 empty] | 45
|  | ИТОГО ПО ПТМ | [6 empty] | 480
|  | ЗАТРАТЫ ТРУДА | [6 empty] | 5
| Ж2-90-60-10 | ПРИЯМКИ МОНОЛИТНЫЕ ПРМ1, ПРМ2, ПРМ3, ПРМ4, ПРМ5
46. | ПРИМЕЧАНИЕ: | ЛИСТ КЖ0- 29 ПРМ-1
47. | Е6-1-1 (Н10) | УСТРОЙСТВО БЕТОННОЙ ПОДГОТОВКИ С ПРИМЕНЕНИЕМ БАДЬИ | 100 М3 В ДЕЛЕ 0.001 | 2120.43 2.12 | 690.60 0.69 | 152.93 0.15 | 205.04 0.21 | 15.00 0.02 | 3031.07 3.03
48. | 4/1-4-10-20-20/100 | БЕТОНЫ ТЯЖЕЛЫЕ С КРУПНОСТЬЮ ЗАПОЛНИТЕЛЯ БОЛЕЕ 5 ДО 20 ММ, КЛАССА С8/10 (В10) | М3 0.102 | - - | - - | - - | 148.98 15.20 | 11.59 1.18 | 160.57 16.38
49. | Е6-1-16 (Н10) | УСТРОЙСТВО ДНИЩА ПРИЯМКА ЖЕЛЕЗОБЕТОННОГО | 100 М3 В ДЕЛЕ 0.00064 | 2765.98 1.77 | 2637.84 1.69 | 455.55 0.29 | 2161.82 1.38 | 171.39 0.11 | 7737.03 4.95
50. | 4/1-4-10-20-80/1040 | БЕТОН ТЯЖЕЛЫЙ С КРУПНОСТЬЮ ЗАПОЛНИТЕЛЯ БОЛЕЕ 10 ДО 20 ММ, КЛАССА С16/20, F50-F100, W4 | М3 0.06496 | - - | - - | - - | 152.45 9.90 | 11.86 0.77 | 164.31 10.67
51. | Е6-13-3 (Н10) | УСТРОЙСТВО СТЕН ПРИЯМКОВ ЖЕЛЕЗОБЕТОННЫХ | 100 М3 В ДЕЛЕ 0.00196 | 13581.75 26.62 | 3518.98 6.90 | 788.35 1.55 | 6721.22 13.17 | 533.21 1.05 | 24355.16 47.74
52. | 4/1-4-10-20-80/1040 | БЕТОН ТЯЖЕЛЫЙ С КРУПНОСТЬЮ ЗАПОЛНИТЕЛЯ БОЛЕЕ 10 ДО 20 ММ, КЛАССА С16/20, F50-F100, W4 | М3 0.19894 | - - | - - | - - | 152.45 30.33 | 11.86 2.36 | 164.31 32.69
53. | 2/10-50/6 | СЕТКА АРМАТУРНАЯ СВАРНАЯ ДЛЯ ЖЕЛЕЗОБЕТОННЫХ КОНСТРУКЦИЙ ИЗ ПРОВОЛОКИ ВР I, ДИАМЕТРОМ 3-5 ММ | Т 0.0082 | - - | - - | - - | 6144.70 50.39 | 351.48 2.88 | 6496.18 53.27
54. | Е6-11-8 (Н10) | УСТАНОВКА ЗАКЛАДНЫХ ДЕТАЛЕЙ ВЕСОМ ДО 20 КГ (МН1) | Т 0.01056 | 852.21 9.00 | 20.87 0.22 | 9.60 0.10 | 8599.64 90.81 | 492.63 5.20 | 9965.35 105.23
55. | Е8-12-3 (Н10) | УСТАНОВКА МЕТАЛЛИЧЕСКИХ ЩИТОВ ПРИЯМКОВ | Т МЕТАЛЛИЧЕСКИХ ИЗДЕЛИЙ 0.0138 | 629.68 8.69 | 131.65 1.82 | 52.71 0.73 | 7250.15 100.05 | 418.32 5.77 | 8429.80 116.33
56. | Е8-4-7 (Н10) | ГИДРОИЗОЛЯЦИЯ СТЕН, ФУНДАМЕНТОВ БОКОВАЯ ОБМАЗОЧНАЯ БИТУМНАЯ В 2 СЛОЯ ПО ВЫРАВНЕННОЙ ПОВЕРХНОСТИ БУТОВОЙ КЛАДКИ, КИРПИЧУ, БЕТОНУ | 100 М2 ИЗОЛИРУЕМОЙ ПОВЕРХНОСТИ 0.0144 | 273.87 3.94 | 9.97 0.14 | 6.49 0.09 | 932.11 13.42 | 74.01 1.07 | 1289.96 18.57
57. | Е13-74-1 (Н10) | УСТРОЙСТВО ГИДРО-ПАРОИЗОЛЯЦИИ ПОВЕРХНОСТЕЙ СТЕН В 1 СЛОЙ ТОЛЩИНОЙ 1,5 ММ | 100 М2 0.01 | 177.52 1.78 | 0.61 0.01 | - - | - - | - - | 178.13 1.79
58. | Е13-75-1 (Н10) | УСТРОЙСТВО ГИДРО-ПАРОИЗОЛЯЦИИ ПОВЕРХНОСТИ ДНИЩА (ПОЛА) БЕЗ УКЛОНА В 1 СЛОЙ ТОЛЩИНОЙ 1,5 ММ | 100 М2 0.0025 | 151.46 0.38 | 0.59 0.00 | - - | - - | - - | 152.05 0.38
59. | 1/10-230-60-5/130 | ГИДРОИЗОЛЯЦИОННАЯ СМЕСЬ (ГС) С УЛУЧШЕННЫМИ СВОЙСТВАМИ, ЭЛАСТИЧНАЯ (Э), ДВУХКОМПОНЕНТНАЯ (2) | Т 0.004 | - - | - - | - - | 5139.86 20.56 | 408.10 1.63 | 5547.96 22.19
60. | Е26-33-5 (Н10) | ТЕПЛОИЗОЛЯЦИЯ ПОКРЫТИЙ И ПЕРЕКРЫТИЙ ИЗДЕЛИЯМИ ИЗ ПЕНОПЛАСТА НАСУХО | М3 ИЗОЛЯЦИИ 0.01 | 148.65 1.49 | 6.59 0.07 | 4.29 0.04 | 204.92 2.05 | 16.27 0.16 | 376.43 3.77
61. | ПРИМЕЧАНИЕ: | ЛИСТ КЖ0- 30 ПРМ-2
62. | Е6-1-1 (Н10) | УСТРОЙСТВО БЕТОННОЙ ПОДГОТОВКИ С ПРИМЕНЕНИЕМ БАДЬИ | 100 М3 В ДЕЛЕ 0.001 | 2120.43 2.12 | 690.60 0.69 | 152.93 0.15 | 205.04 0.21 | 15.00 0.02 | 3031.07 3.03
63. | 4/1-4-10-20-20/100 | БЕТОНЫ ТЯЖЕЛЫЕ С КРУПНОСТЬЮ ЗАПОЛНИТЕЛЯ БОЛЕЕ 5 ДО 20 ММ, КЛАССА С8/10 (В10) | М3 0.102 | - - | - - | - - | 148.98 15.20 | 11.59 1.18 | 160.57 16.38
64. | Е6-1-16 (Н10) | УСТРОЙСТВО ДНИЩА ПРИЯМКА ЖЕЛЕЗОБЕТОННОГО | 100 М3 В ДЕЛЕ 0.00064 | 2765.98 1.77 | 2637.84 1.69 | 455.55 0.29 | 2161.82 1.38 | 171.39 0.11 | 7737.03 4.95
65. | 4/1-4-10-20-80/1040 | БЕТОН ТЯЖЕЛЫЙ С КРУПНОСТЬЮ ЗАПОЛНИТЕЛЯ БОЛЕЕ 10 ДО 20 ММ, КЛАССА С16/20, F50-F100, W4 | М3 0.06496 | - - | - - | - - | 152.45 9.90 | 11.86 0.77 | 164.31 10.67
66. | Е6-13-3 (Н10) | УСТРОЙСТВО СТЕН ПРИЯМКОВ ЖЕЛЕЗОБЕТОННЫХ | 100 М3 В ДЕЛЕ 0.00196 | 13581.75 26.62 | 3518.98 6.90 | 788.35 1.55 | 6721.22 13.17 | 533.21 1.05 | 24355.16 47.74
67. | 4/1-4-10-20-80/1040 | БЕТОН ТЯЖЕЛЫЙ С КРУПНОСТЬЮ ЗАПОЛНИТЕЛЯ БОЛЕЕ 10 ДО 20 ММ, КЛАССА С16/20, F50-F100, W4 | М3 0.19894 | - - | - - | - - | 152.45 30.33 | 11.86 2.36 | 164.31 32.69
68. | 2/10-50/6 | СЕТКА АРМАТУРНАЯ СВАРНАЯ ДЛЯ ЖЕЛЕЗОБЕТОННЫХ КОНСТРУКЦИЙ ИЗ ПРОВОЛОКИ ВР I, ДИАМЕТРОМ 3-5 ММ | Т 0.0082 | - - | - - | - - | 6144.70 50.39 | 351.48 2.88 | 6496.18 53.27
69. | Е6-11-8 (Н10) | УСТАНОВКА ЗАКЛАДНЫХ ДЕТАЛЕЙ ВЕСОМ ДО 20 КГ (МН1) | Т 0.01056 | 852.21 9.00 | 20.87 0.22 | 9.60 0.10 | 8599.64 90.81 | 492.63 5.20 | 9965.35 105.23
70. | Е8-12-3 (Н10) | УСТАНОВКА МЕТАЛЛИЧЕСКИХ ЩИТОВ ПРИЯМКОВ | Т МЕТАЛЛИЧЕСКИХ ИЗДЕЛИЙ 0.0138 | 629.68 8.69 | 131.65 1.82 | 52.71 0.73 | 7250.15 100.05 | 418.32 5.77 | 8429.80 116.33
71. | Е8-4-7 (Н10) | ГИДРОИЗОЛЯЦИЯ СТЕН, ФУНДАМЕНТОВ БОКОВАЯ ОБМАЗОЧНАЯ БИТУМНАЯ В 2 СЛОЯ ПО ВЫРАВНЕННОЙ ПОВЕРХНОСТИ БУТОВОЙ КЛАДКИ, КИРПИЧУ, БЕТОНУ | 100 М2 ИЗОЛИРУЕМОЙ ПОВЕРХНОСТИ 0.0192 | 273.87 5.26 | 9.97 0.19 | 6.49 0.12 | 932.11 17.90 | 74.01 1.42 | 1289.96 24.77
72. | Е13-74-1 (Н10) | УСТРОЙСТВО ГИДРО-ПАРОИЗОЛЯЦИИ ПОВЕРХНОСТЕЙ СТЕН В 1 СЛОЙ ТОЛЩИНОЙ 1,5 ММ | 100 М2 0.01 | 177.52 1.78 | 0.61 0.01 | - - | - - | - - | 178.13 1.79
73. | Е13-75-1 (Н10) | УСТРОЙСТВО ГИДРО-ПАРОИЗОЛЯЦИИ ПОВЕРХНОСТИ ДНИЩА (ПОЛА) БЕЗ УКЛОНА В 1 СЛОЙ ТОЛЩИНОЙ 1,5 ММ | 100 М2 0.0025 | 151.46 0.38 | 0.59 0.00 | - - | - - | - - | 152.05 0.38
74. | 1/10-230-60-5/130 | ГИДРОИЗОЛЯЦИОННАЯ СМЕСЬ (ГС) С УЛУЧШЕННЫМИ СВОЙСТВАМИ, ЭЛАСТИЧНАЯ (Э), ДВУХКОМПОНЕНТНАЯ (2) | Т 0.004 | - - | - - | - - | 5139.86 20.56 | 408.10 1.63 | 5547.96 22.19
75. | ПРИМЕЧАНИЕ: | ЛИСТ КЖ0- 31 ПРМ-3
76. | Е6-1-1 (Н10) | УСТРОЙСТВО БЕТОННОЙ ПОДГОТОВКИ С ПРИМЕНЕНИЕМ БАДЬИ | 100 М3 В ДЕЛЕ 0.001 | 2120.43 2.12 | 690.60 0.69 | 152.93 0.15 | 205.04 0.21 | 15.00 0.02 | 3031.07 3.03
77. | 4/1-4-10-20-20/100 | БЕТОНЫ ТЯЖЕЛЫЕ С КРУПНОСТЬЮ ЗАПОЛНИТЕЛЯ БОЛЕЕ 5 ДО 20 ММ, КЛАССА С8/10 (В10) | М3 0.102 | - - | - - | - - | 148.98 15.20 | 11.59 1.18 | 160.57 16.38
78. | Е6-1-16 (Н10) | УСТРОЙСТВО ДНИЩА ПРИЯМКА ЖЕЛЕЗОБЕТОННОГО | 100 М3 В ДЕЛЕ 0.00064 | 2765.98 1.77 | 2637.84 1.69 | 455.55 0.29 | 2161.82 1.38 | 171.39 0.11 | 7737.03 4.95
79. | 4/1-4-10-20-80/1040 | БЕТОН ТЯЖЕЛЫЙ С КРУПНОСТЬЮ ЗАПОЛНИТЕЛЯ БОЛЕЕ 10 ДО 20 ММ, КЛАССА С16/20, F50-F100, W4 | М3 0.06496 | - - | - - | - - | 152.45 9.90 | 11.86 0.77 | 164.31 10.67
80. | Е6-13-3 (Н10) | УСТРОЙСТВО СТЕН ПРИЯМКОВ ЖЕЛЕЗОБЕТОННЫХ | 100 М3 В ДЕЛЕ 0.00196 | 13581.75 26.62 | 3518.98 6.90 | 788.35 1.55 | 6721.22 13.17 | 533.21 1.05 | 24355.16 47.74
81. | 4/1-4-10-20-80/1040 | БЕТОН ТЯЖЕЛЫЙ С КРУПНОСТЬЮ ЗАПОЛНИТЕЛЯ БОЛЕЕ 10 ДО 20 ММ, КЛАССА С16/20, F50-F100, W4 | М3 0.19894 | - - | - - | - - | 152.45 30.33 | 11.86 2.36 | 164.31 32.69
82. | 2/10-50/6 | СЕТКА АРМАТУРНАЯ СВАРНАЯ ДЛЯ ЖЕЛЕЗОБЕТОННЫХ КОНСТРУКЦИЙ ИЗ ПРОВОЛОКИ ВР I, ДИАМЕТРОМ 3-5 ММ | Т 0.0082 | - - | - - | - - | 6144.70 50.39 | 351.48 2.88 | 6496.18 53.27
83. | Е6-11-8 (Н10) | УСТАНОВКА ЗАКЛАДНЫХ ДЕТАЛЕЙ ВЕСОМ ДО 20 КГ (МН1) | Т 0.01056 | 852.21 9.00 | 20.87 0.22 | 9.60 0.10 | 8599.64 90.81 | 492.63 5.20 | 9965.35 105.23
84. | Е8-12-3 (Н10) | УСТАНОВКА МЕТАЛЛИЧЕСКИХ ЩИТОВ ПРИЯМКОВ | Т МЕТАЛЛИЧЕСКИХ ИЗДЕЛИЙ 0.0138 | 629.68 8.69 | 131.65 1.82 | 52.71 0.73 | 7250.15 100.05 | 418.32 5.77 | 8429.80 116.33
85. | Е8-4-7 (Н10) | ГИДРОИЗОЛЯЦИЯ СТЕН, ФУНДАМЕНТОВ БОКОВАЯ ОБМАЗОЧНАЯ БИТУМНАЯ В 2 СЛОЯ ПО ВЫРАВНЕННОЙ ПОВЕРХНОСТИ БУТОВОЙ КЛАДКИ, КИРПИЧУ, БЕТОНУ | 100 М2 ИЗОЛИРУЕМОЙ ПОВЕРХНОСТИ 0.0192 | 273.87 5.26 | 9.97 0.19 | 6.49 0.12 | 932.11 17.90 | 74.01 1.42 | 1289.96 24.77
86. | Е13-74-1 (Н10) | УСТРОЙСТВО ГИДРО-ПАРОИЗОЛЯЦИИ ПОВЕРХНОСТЕЙ СТЕН В 1 СЛОЙ ТОЛЩИНОЙ 1,5 ММ | 100 М2 0.01 | 177.52 1.78 | 0.61 0.01 | - - | - - | - - | 178.13 1.79
87. | Е13-75-1 (Н10) | УСТРОЙСТВО ГИДРО-ПАРОИЗОЛЯЦИИ ПОВЕРХНОСТИ ДНИЩА (ПОЛА) БЕЗ УКЛОНА В 1 СЛОЙ ТОЛЩИНОЙ 1,5 ММ | 100 М2 0.0025 | 151.46 0.38 | 0.59 0.00 | - - | - - | - - | 152.05 0.38
88. | 1/10-230-60-5/130 | ГИДРОИЗОЛЯЦИОННАЯ СМЕСЬ (ГС) С УЛУЧШЕННЫМИ СВОЙСТВАМИ, ЭЛАСТИЧНАЯ (Э), ДВУХКОМПОНЕНТНАЯ (2) | Т 0.004 | - - | - - | - - | 5139.86 20.56 | 408.10 1.63 | 5547.96 22.19
89. | ПРИМЕЧАНИЕ: | ЛИСТ КЖ0- 32 ПРМ-4
90. | Е6-1-1 (Н10) | УСТРОЙСТВО БЕТОННОЙ ПОДГОТОВКИ С ПРИМЕНЕНИЕМ БАДЬИ | 100 М3 В ДЕЛЕ 0.001 | 2120.43 2.12 | 690.60 0.69 | 152.93 0.15 | 205.04 0.21 | 15.00 0.02 | 3031.07 3.03
91. | 4/1-4-10-20-20/100 | БЕТОНЫ ТЯЖЕЛЫЕ С КРУПНОСТЬЮ ЗАПОЛНИТЕЛЯ БОЛЕЕ 5 ДО 20 ММ, КЛАССА С8/10 (В10) | М3 0.102 | - - | - - | - - | 148.98 15.20 | 11.59 1.18 | 160.57 16.38
92. | Е6-1-16 (Н10) | УСТРОЙСТВО ДНИЩА ПРИЯМКА ЖЕЛЕЗОБЕТОННОГО | 100 М3 В ДЕЛЕ 0.00064 | 2765.98 1.77 | 2637.84 1.69 | 455.55 0.29 | 2161.82 1.38 | 171.39 0.11 | 7737.03 4.95
93. | 4/1-4-10-20-80/1040 | БЕТОН ТЯЖЕЛЫЙ С КРУПНОСТЬЮ ЗАПОЛНИТЕЛЯ БОЛЕЕ 10 ДО 20 ММ, КЛАССА С16/20, F50-F100, W4 | М3 0.06496 | - - | - - | - - | 152.45 9.90 | 11.86 0.77 | 164.31 10.67
94. | Е6-13-3 (Н10) | УСТРОЙСТВО СТЕН ПРИЯМКОВ ЖЕЛЕЗОБЕТОННЫХ | 100 М3 В ДЕЛЕ 0.00196 | 13581.75 26.62 | 3518.98 6.90 | 788.35 1.55 | 6721.22 13.17 | 533.21 1.05 | 24355.16 47.74
95. | 4/1-4-10-20-80/1040 | БЕТОН ТЯЖЕЛЫЙ С КРУПНОСТЬЮ ЗАПОЛНИТЕЛЯ БОЛЕЕ 10 ДО 20 ММ, КЛАССА С16/20, F50-F100, W4 | М3 0.19894 | - - | - - | - - | 152.45 30.33 | 11.86 2.36 | 164.31 32.69
96. | 2/10-50/6 | СЕТКА АРМАТУРНАЯ СВАРНАЯ ДЛЯ ЖЕЛЕЗОБЕТОННЫХ КОНСТРУКЦИЙ ИЗ ПРОВОЛОКИ ВР I, ДИАМЕТРОМ 3-5 ММ | Т 0.0082 | - - | - - | - - | 6144.70 50.39 | 351.48 2.88 | 6496.18 53.27
97. | Е6-11-8 (Н10) | УСТАНОВКА ЗАКЛАДНЫХ ДЕТАЛЕЙ ВЕСОМ ДО 20 КГ (МН1) | Т 0.01056 | 852.21 9.00 | 20.87 0.22 | 9.60 0.10 | 8599.64 90.81 | 492.63 5.20 | 9965.35 105.23
98. | Е8-12-3 (Н10) | УСТАНОВКА МЕТАЛЛИЧЕСКИХ ЩИТОВ ПРИЯМКОВ | Т МЕТАЛЛИЧЕСКИХ ИЗДЕЛИЙ 0.0138 | 629.68 8.69 | 131.65 1.82 | 52.71 0.73 | 7250.15 100.05 | 418.32 5.77 | 8429.80 116.33
99. | Е8-4-7 (Н10) | ГИДРОИЗОЛЯЦИЯ СТЕН, ФУНДАМЕНТОВ БОКОВАЯ ОБМАЗОЧНАЯ БИТУМНАЯ В 2 СЛОЯ ПО ВЫРАВНЕННОЙ ПОВЕРХНОСТИ БУТОВОЙ КЛАДКИ, КИРПИЧУ, БЕТОНУ | 100 М2 ИЗОЛИРУЕМОЙ ПОВЕРХНОСТИ 0.0144 | 273.87 3.94 | 9.97 0.14 | 6.49 0.09 | 932.11 13.42 | 74.01 1.07 | 1289.96 18.57
100. | Е13-74-1 (Н10) | УСТРОЙСТВО ГИДРО-ПАРОИЗОЛЯЦИИ ПОВЕРХНОСТЕЙ СТЕН В 1 СЛОЙ ТОЛЩИНОЙ 1,5 ММ | 100 М2 0.01 | 177.52 1.78 | 0.61 0.01 | - - | - - | - - | 178.13 1.79
101. | Е13-75-1 (Н10) | УСТРОЙСТВО ГИДРО-ПАРОИЗОЛЯЦИИ ПОВЕРХНОСТИ ДНИЩА (ПОЛА) БЕЗ УКЛОНА В 1 СЛОЙ ТОЛЩИНОЙ 1,5 ММ | 100 М2 0.0025 | 151.46 0.38 | 0.59 0.00 | - - | - - | - - | 152.05 0.38
102. | 1/10-230-60-5/130 | ГИДРОИЗОЛЯЦИОННАЯ СМЕСЬ (ГС) С УЛУЧШЕННЫМИ СВОЙСТВАМИ, ЭЛАСТИЧНАЯ (Э), ДВУХКОМПОНЕНТНАЯ (2) | Т 0.004 | - - | - - | - - | 5139.86 20.56 | 408.10 1.63 | 5547.96 22.19
103. | Е26-33-5 (Н10) | ТЕПЛОИЗОЛЯЦИЯ ПОКРЫТИЙ И ПЕРЕКРЫТИЙ ИЗДЕЛИЯМИ ИЗ ПЕНОПЛАСТА НАСУХО | М3 ИЗОЛЯЦИИ 0.01 | 148.65 1.49 | 6.59 0.07 | 4.29 0.04 | 204.92 2.05 | 16.27 0.16 | 376.43 3.77
104. | ПРИМЕЧАНИЕ: | ЛИСТ КЖ0- 33 ПРМ-6
105. | Е6-1-1 (Н10) | УСТРОЙСТВО БЕТОННОЙ ПОДГОТОВКИ С ПРИМЕНЕНИЕМ БАДЬИ | 100 М3 В ДЕЛЕ 0.001 | 2120.43 2.12 | 690.60 0.69 | 152.93 0.15 | 205.04 0.21 | 15.00 0.02 | 3031.07 3.03
106. | 4/1-4-10-20-20/100 | БЕТОНЫ ТЯЖЕЛЫЕ С КРУПНОСТЬЮ ЗАПОЛНИТЕЛЯ БОЛЕЕ 5 ДО 20 ММ, КЛАССА С8/10 (В10) | М3 0.102 | - - | - - | - - | 148.98 15.20 | 11.59 1.18 | 160.57 16.38
107. | Е6-1-16 (Н10) | УСТРОЙСТВО ДНИЩА ПРИЯМКА ЖЕЛЕЗОБЕТОННОГО | 100 М3 В ДЕЛЕ 0.00064 | 2765.98 1.77 | 2637.84 1.69 | 455.55 0.29 | 2161.82 1.38 | 171.39 0.11 | 7737.03 4.95
108. | 4/1-4-10-20-80/1040 | БЕТОН ТЯЖЕЛЫЙ С КРУПНОСТЬЮ ЗАПОЛНИТЕЛЯ БОЛЕЕ 10 ДО 20 ММ, КЛАССА С16/20, F50-F100, W4 | М3 0.06496 | - - | - - | - - | 152.45 9.90 | 11.86 0.77 | 164.31 10.67
109. | Е6-13-3 (Н10) | УСТРОЙСТВО СТЕН ПРИЯМКОВ ЖЕЛЕЗОБЕТОННЫХ | 100 М3 В ДЕЛЕ 0.00196 | 13581.75 26.62 | 3518.98 6.90 | 788.35 1.55 | 6721.22 13.17 | 533.21 1.05 | 24355.16 47.74
110. | 4/1-4-10-20-80/1040 | БЕТОН ТЯЖЕЛЫЙ С КРУПНОСТЬЮ ЗАПОЛНИТЕЛЯ БОЛЕЕ 10 ДО 20 ММ, КЛАССА С16/20, F50-F100, W4 | М3 0.19894 | - - | - - | - - | 152.45 30.33 | 11.86 2.36 | 164.31 32.69
111. | 2/10-50/6 | СЕТКА АРМАТУРНАЯ СВАРНАЯ ДЛЯ ЖЕЛЕЗОБЕТОННЫХ КОНСТРУКЦИЙ ИЗ ПРОВОЛОКИ ВР I, ДИАМЕТРОМ 3-5 ММ | Т 0.0082 | - - | - - | - - | 6144.70 50.39 | 351.48 2.88 | 6496.18 53.27
112. | Е6-11-8 (Н10) | УСТАНОВКА ЗАКЛАДНЫХ ДЕТАЛЕЙ ВЕСОМ ДО 20 КГ (МН1) | Т 0.01056 | 852.21 9.00 | 20.87 0.22 | 9.60 0.10 | 8599.64 90.81 | 492.63 5.20 | 9965.35 105.23
113. | Е8-12-3 (Н10) | УСТАНОВКА МЕТАЛЛИЧЕСКИХ ЩИТОВ ПРИЯМКОВ | Т МЕТАЛЛИЧЕСКИХ ИЗДЕЛИЙ 0.0138 | 629.68 8.69 | 131.65 1.82 | 52.71 0.73 | 7250.15 100.05 | 418.32 5.77 | 8429.80 116.33
114. | Е8-4-7 (Н10) | ГИДРОИЗОЛЯЦИЯ СТЕН, ФУНДАМЕНТОВ БОКОВАЯ ОБМАЗОЧНАЯ БИТУМНАЯ В 2 СЛОЯ ПО ВЫРАВНЕННОЙ ПОВЕРХНОСТИ БУТОВОЙ КЛАДКИ, КИРПИЧУ, БЕТОНУ | 100 М2 ИЗОЛИРУЕМОЙ ПОВЕРХНОСТИ 0.0192 | 273.87 5.26 | 9.97 0.19 | 6.49 0.12 | 932.11 17.90 | 74.01 1.42 | 1289.96 24.77
115. | Е13-74-1 (Н10) | УСТРОЙСТВО ГИДРО-ПАРОИЗОЛЯЦИИ ПОВЕРХНОСТЕЙ СТЕН В 1 СЛОЙ ТОЛЩИНОЙ 1,5 ММ | 100 М2 0.01 | 177.52 1.78 | 0.61 0.01 | - - | - - | - - | 178.13 1.79
116. | Е13-75-1 (Н10) | УСТРОЙСТВО ГИДРО-ПАРОИЗОЛЯЦИИ ПОВЕРХНОСТИ ДНИЩА (ПОЛА) БЕЗ УКЛОНА В 1 СЛОЙ ТОЛЩИНОЙ 1,5 ММ | 100 М2 0.0025 | 151.46 0.38 | 0.59 0.00 | - - | - - | - - | 152.05 0.38
117. | 1/10-230-60-5/130 | ГИДРОИЗОЛЯЦИОННАЯ СМЕСЬ (ГС) С УЛУЧШЕННЫМИ СВОЙСТВАМИ, ЭЛАСТИЧНАЯ (Э), ДВУХКОМПОНЕНТНАЯ (2) | Т 0.004 | - - | - - | - - | 5139.86 20.56 | 408.10 1.63 | 5547.96 22.19
118. | ПРИМЕЧАНИЕ: | ЛИСТ КЖ0- 31 ПРМ-5
119. | Е6-1-1 (Н10) | УСТРОЙСТВО БЕТОННОЙ ПОДГОТОВКИ С ПРИМЕНЕНИЕМ БАДЬИ | 100 М3 В ДЕЛЕ 0.0005 | 2120.43 1.06 | 690.60 0.35 | 152.93 0.08 | 205.04 0.10 | 15.00 0.01 | 3031.07 1.52
120. | 4/1-4-10-20-20/100 | БЕТОНЫ ТЯЖЕЛЫЕ С КРУПНОСТЬЮ ЗАПОЛНИТЕЛЯ БОЛЕЕ 5 ДО 20 ММ, КЛАССА С8/10 (В10) | М3 0.051 | - - | - - | - - | 148.98 7.60 | 11.59 0.59 | 160.57 8.19
121. | Е6-1-16 (Н10) | УСТРОЙСТВО ДНИЩА ПРИЯМКА ЖЕЛЕЗОБЕТОННОГО | 100 М3 В ДЕЛЕ 0.00038 | 2765.98 1.05 | 2637.84 1.00 | 455.55 0.17 | 2161.82 0.82 | 171.39 0.07 | 7737.03 2.94
122. | 4/1-4-10-20-80/1040 | БЕТОН ТЯЖЕЛЫЙ С КРУПНОСТЬЮ ЗАПОЛНИТЕЛЯ БОЛЕЕ 10 ДО 20 ММ, КЛАССА С16/20, F50-F100, W4 | М3 0.03857 | - - | - - | - - | 152.45 5.88 | 11.86 0.46 | 164.31 6.34
123. | Е6-13-3 (Н10) | УСТРОЙСТВО СТЕН ПРИЯМКОВ ЖЕЛЕЗОБЕТОННЫХ | 100 М3 В ДЕЛЕ 0.00162 | 13581.75 22.00 | 3518.98 5.70 | 788.35 1.28 | 6721.22 10.89 | 533.21 0.86 | 24355.16 39.45
124. | 4/1-4-10-20-80/1040 | БЕТОН ТЯЖЕЛЫЙ С КРУПНОСТЬЮ ЗАПОЛНИТЕЛЯ БОЛЕЕ 10 ДО 20 ММ, КЛАССА С16/20, F50-F100, W4 | М3 0.16443 | - - | - - | - - | 152.45 25.07 | 11.86 1.95 | 164.31 27.02
125. | 2/10-50/6 | СЕТКА АРМАТУРНАЯ СВАРНАЯ ДЛЯ ЖЕЛЕЗОБЕТОННЫХ КОНСТРУКЦИЙ ИЗ ПРОВОЛОКИ ВР I, ДИАМЕТРОМ 3-5 ММ | Т 0.00505 | - - | - - | - - | 6144.70 31.03 | 351.48 1.77 | 6496.18 32.81
126. | Е6-11-8 (Н10) | УСТАНОВКА ЗАКЛАДНЫХ ДЕТАЛЕЙ ВЕСОМ ДО 20 КГ (МН1) | Т 0.004004 | 852.21 3.41 | 20.87 0.08 | 9.60 0.04 | 8599.64 34.43 | 492.63 1.97 | 9965.35 39.90
127. | Е8-12-3 (Н10) | УСТАНОВКА МЕТАЛЛИЧЕСКИХ ЩИТОВ ПРИЯМКОВ | Т МЕТАЛЛИЧЕСКИХ ИЗДЕЛИЙ 0.01106 | 629.68 6.96 | 131.65 1.46 | 52.71 0.58 | 7250.15 80.19 | 418.32 4.63 | 8429.80 93.23
128. | Е8-4-7 (Н10) | ГИДРОИЗОЛЯЦИЯ СТЕН, ФУНДАМЕНТОВ БОКОВАЯ ОБМАЗОЧНАЯ БИТУМНАЯ В 2 СЛОЯ ПО ВЫРАВНЕННОЙ ПОВЕРХНОСТИ БУТОВОЙ КЛАДКИ, КИРПИЧУ, БЕТОНУ | 100 М2 ИЗОЛИРУЕМОЙ ПОВЕРХНОСТИ 0.0133 | 273.87 3.64 | 9.97 0.13 | 6.49 0.09 | 932.11 12.40 | 74.01 0.98 | 1289.96 17.15
129. | Е13-74-1 (Н10) | УСТРОЙСТВО ГИДРО-ПАРОИЗОЛЯЦИИ ПОВЕРХНОСТЕЙ СТЕН В 1 СЛОЙ ТОЛЩИНОЙ 1,5 ММ | 100 М2 0.0088 | 177.52 1.56 | 0.61 0.01 | - - | - - | - - | 178.13 1.57
130. | Е13-75-1 (Н10) | УСТРОЙСТВО ГИДРО-ПАРОИЗОЛЯЦИИ ПОВЕРХНОСТИ ДНИЩА (ПОЛА) БЕЗ УКЛОНА В 1 СЛОЙ ТОЛЩИНОЙ 1,5 ММ | 100 М2 0.002 | 151.46 0.30 | 0.59 0.00 | - - | - - | - - | 152.05 0.30
131. | 1/10-230-60-5/130 | ГИДРОИЗОЛЯЦИОННАЯ СМЕСЬ (ГС) С УЛУЧШЕННЫМИ СВОЙСТВАМИ, ЭЛАСТИЧНАЯ (Э), ДВУХКОМПОНЕНТНАЯ (2) | Т 0.003456 | - - | - - | - - | 5139.86 17.76 | 408.10 1.41 | 5547.96 19.17
132. | Е46-67-1 (Н10) | СВЕРЛЕНИЕ СКВОЗНЫХ ОТВЕРСТИЙ ДИАМЕТРОМ ДО 20 ММ ЭЛЕКТРОПЕРФОРАТОРОМ (ЭЛЕКТРОДРЕЛЬЮ) В КИРПИЧНЫХ СТЕНАХ ГЛУБИНОЙ 130 ММ | 100 ОТВЕРСТИЙ 0.04 | 67.19 2.69 | 2.80 0.11 | - - | 2.65 0.11 | 0.21 0.01 | 72.85 2.91
133. | Е46-110-1 (Н10) | МОНТАЖ (УСТАНОВКА) ХИМИЧЕСКОГО ИНЪЕКЦИОННОГО АНКЕРА ДИАМЕТРОМ ДО 20 ММ В КОНСТРУКЦИИ БЕЗ ПУСТОТ В ОСНОВАНИЕ ИЛИ НА ВЕРТИКАЛЬНОЙ ПОВЕРХНОСТИ НА ВЫСОТЕ ДО 1,5 М ОТ ОСНОВАНИЯ | 100 АНКЕРОВ 0.04 | 171.74 6.87 | - - | - - | 0.62 0.02 | 0.05 0.00 | 172.41 6.90
134. | 1/10-240-45-10/С101-63618-130-Д0724 | ШПИЛЬКИ АНКЕРНЫЕ СТАЛЬНЫЕ ОЦИНКОВАННЫЕ В СБОРЕ (ГАЙКА С ШАЙБОЙ), КЛАСС ПРОЧНОСТИ 5,8, ДИАМЕТР 12 ММ, ДЛЯ ХИМИЧЕСКИХ АНКЕРОВ ИНЪЕКЦИОННОГО ТИПА | КГ 4 | - - | - - | - - | 32.16 128.64 | 2.55 10.20 | 34.71 138.84
135. | 1/10-240-45-5/С101-63618-300-Д0724 | ХИМИЧЕСКИЕ АНКЕРЫ ИНЪЕКЦИОННОГО ТИПА ДЛЯ БЕТОННЫХ ОСНОВАНИЙ | МЛ 35 | - - | - - | - - | 0.50 17.50 | 0.04 1.40 | 0.54 18.90
136. | Е7-20-5 (Н10) | УСТАНОВКА УГОЛКОВ У1 | Т СТАЛЬНЫХ ЭЛЕМЕНТОВ 0.00955 | 180.40 1.72 | 38.11 0.36 | 24.80 0.24 | 6953.02 66.40 | 397.71 3.80 | 7569.24 72.28
|  | ИТОГО ПРЯМЫЕ ЗАТРАТЫ : |  | 330 | 67 | 17 | 2183 | 142 | 2722
|  | ОХР и ОПР | [6 empty] | 228
|  | ПЛАНОВАЯ ПРИБЫЛЬ | [6 empty] | 242
|  | ИТОГО ПО ПТМ | [6 empty] | 3192
|  | ЗАТРАТЫ ТРУДА | [6 empty] | 25
|  | ЗАТРАТЫ ТРУДА МАШИНИСТОВ | [6 empty] | 1
| Ж2-20-10 | ФУНДАМЕНТ ПОД ОБОРУДОВАНИЕ ФОМ1
137. | ПРИМЕЧАНИЕ: | ЛИСТ КЖ0-28
138. | Е6-3-1 (Н10) | УСТРОЙСТВО ФУНДАМЕНТОВ БЕТОННЫХ ИЗ БЕТОНА КЛАССА В7,5, ОБЩЕГО НАЗНАЧЕНИЯ ОБЪЕМОМ ДО 5 М3 (С16/20) | 100 М3 В ДЕЛЕ 0.0127 | 5531.47 70.25 | 3492.00 44.35 | 724.21 9.20 | 2919.66 37.08 | 218.92 2.78 | 12162.05 154.46
139. | 4/1-4-10-20-80/1040 | БЕТОН ТЯЖЕЛЫЙ С КРУПНОСТЬЮ ЗАПОЛНИТЕЛЯ БОЛЕЕ 10 ДО 20 ММ, КЛАССА С16/20, F50-F100, W4 | М3 1.2954 | - - | - - | - - | 152.45 197.48 | 11.86 15.36 | 164.31 212.85
140. | Е8-4-7 (Н10) | ГИДРОИЗОЛЯЦИЯ СТЕН, ФУНДАМЕНТОВ БОКОВАЯ ОБМАЗОЧНАЯ БИТУМНАЯ В 2 СЛОЯ ПО ВЫРАВНЕННОЙ ПОВЕРХНОСТИ БУТОВОЙ КЛАДКИ, КИРПИЧУ, БЕТОНУ | 100 М2 ИЗОЛИРУЕМОЙ ПОВЕРХНОСТИ 0.0198 | 273.87 5.42 | 9.97 0.20 | 6.49 0.13 | 932.11 18.46 | 74.01 1.47 | 1289.96 25.54
141. | Е26-33-5 (Н10) | УКЛАДКА В Д.Ш. МЕЖДУ ФОМ1 И ПОЛОМ ЭКСТРУДИРОВАННОГО ПЕНОПОЛИСТИРОЛА | М3 ИЗОЛЯЦИИ 0.03 | 148.65 4.46 | 6.59 0.20 | 4.29 0.13 | 204.92 6.15 | 16.27 0.49 | 376.43 11.30
|  | ИТОГО ПРЯМЫЕ ЗАТРАТЫ : |  | 80 | 45 | 9 | 259 | 20 | 404
|  | ОХР и ОПР | [6 empty] | 59
|  | ПЛАНОВАЯ ПРИБЫЛЬ | [6 empty] | 63
|  | ИТОГО ПО ПТМ | [6 empty] | 526
|  | ЗАТРАТЫ ТРУДА | [6 empty] | 6
|  | ЗАТРАТЫ ТРУДА МАШИНИСТОВ | [6 empty] | 1
| Ж2-90-70 | РАМКИ МЕТАЛЛИЧЕСКИЕ РМ1, РМ2, РМ3, РМ4
142. | ПРИМЕЧАНИЕ: | ЛИСТ КЖ0-26
143. | Е7-20-3 (Н10) | УСТАНОВКА РАМ МЕТАЛЛИЧЕСКИХ МАССОЙ ДО 20 КГ | Т СТАЛЬНЫХ ЭЛЕМЕНТОВ 0.01922 | 638.01 12.26 | 131.43 2.53 | 27.93 0.54 | 7125.02 136.94 | 411.37 7.91 | 8305.83 159.64
144. | Е7-20-4 (Н10) | УСТАНОВКА РАМ МЕТАЛЛИЧЕСКИХ МАССОЙ СВЫШЕ 20 КГ | Т СТАЛЬНЫХ ЭЛЕМЕНТОВ 0.1154 | 469.34 54.16 | 112.20 12.95 | 18.43 2.13 | 7082.02 817.27 | 407.95 47.08 | 8071.51 931.45
|  | ИТОГО ПРЯМЫЕ ЗАТРАТЫ : |  | 66 | 15 | 3 | 954 | 55 | 1090
|  | ОХР и ОПР | [6 empty] | 45
|  | ПЛАНОВАЯ ПРИБЫЛЬ | [6 empty] | 48
|  | ИТОГО ПО ПТМ | [6 empty] | 1183
|  | ЗАТРАТЫ ТРУДА | [6 empty] | 5
| Ж2-90-90 | ДРУГИЕ ЭЛЕМЕНТЫ И КОНСТРУКЦИИ. ДРУГОЕ (ГЛ1, ТР1)
145. | ПРИМЕЧАНИЕ: | ЛИСТ КЖ0-26
146. | Е22-8-7 (Н10) | УКЛАДКА СТАЛЬНЫХ ТРУБ С ГИДРАВЛИЧЕСКИМ ИСПЫТАНИЕМ ДИАМЕТРОМ 273 ММ (ГЛ1) | КМ ТРУБОПРОВОДА 0.008 | 7352.55 58.82 | 9073.61 72.59 | 2320.46 18.56 | 1733.66 13.87 | 137.65 1.10 | 18297.47 146.38
147. | Е16-29-4 (Н10) Н2=0 | ГИДРАВЛИЧЕСКОЕ ИСПЫТАНИЕ ТРУБОПРОВОДОВ СИСТЕМ ОТОПЛЕНИЯ, ВОДОПРОВОДА И ГОРЯЧЕГО ВОДОСНАБЖЕНИЯ ДИАМЕТРОМ ДО 400 ММ (ИСКЛЮЧИТЬ РАБОТУ НА ГИДРАВЛИЧЕСКОЕ ИСПЫТАНИЕ ИЗ Е22-8-7) | 100 М ТРУБОПРОВОДА 0.08 | 90.73 -7.26 | - - | - - | - - | - - | 90.73 -7.26
148. | 6/20-50-70/13 | ТРУБЫ СТАЛЬНЫЕ ЭЛЕКТРОСВАРНЫЕ ПРЯМОШОВНЫЕ ИЗ СПОКОЙНОЙ И ПОЛУСПОКОЙНОЙ СТАЛИ МАРОК СТ2, СТ3, 10, 20, НАРУЖНЫМ ДИАМЕТРОМ 273 ММ, ТОЛЩИНОЙ СТЕНКИ 5,0 ММ | М 8 | - - | - - | - - | 93.35 746.80 | 4.42 35.36 | 97.77 782.16
149. | Е13-16-6 (Н10) | ОГРУНТОВКА МЕТАЛЛИЧЕСКИХ ПОВЕРХНОСТЕЙ ЗА ОДИН РАЗ ГРУНТОВКОЙ ГФ-021 (ГЛ1) | 100 М2 0.055 | 93.43 5.14 | 3.54 0.19 | 0.23 0.01 | 69.66 3.83 | 5.52 0.30 | 172.15 9.46
150. | Е13-27-3 К=2 (Н10) Н1=2 | ОКРАСКА МЕТАЛЛИЧЕСКИХ ОГРУНТОВАННЫХ ПОВЕРХНОСТЕЙ ЭМАЛЯМИ ВРУЧНУЮ (ЭМАЛЬЮ ХВ-124 ЗА 2 РАЗА) | 100 М2 0.055 | 185.52 10.20 | - - | - - | 128.41 7.06 | 10.11 0.56 | 324.04 17.82
151. | Е34-101-2 (Н10) | УСТРОЙСТВО ТРУБОПРОВОДОВ ИЗ ХРИЗОТИЛЦЕМЕНТНЫХ ТРУБ С СОЕДИНЕНИЕМ МАНЖЕТАМИ СТАЛЬНЫМИ, БОЛЕЕ 2-Х ОТВЕРСТИЙ (ТР1) | КАНАЛ-КМ 0.0316 | 2042.09 64.53 | - - | - - | 60.39 1.91 | 4.74 0.15 | 2107.22 66.59
152. | 6/60-10-20/10 | ТРУБА ХРИЗОТИЛЦЕМЕНТНАЯ БЕЗНАПОРНАЯ НОМИНАЛЬНЫМ ДИАМЕТРОМ 100 ММ (БНТ 100) | М 31.6 | - - | - - | - - | 4.89 154.52 | 0.23 7.27 | 5.12 161.79
|  | ИТОГО ПРЯМЫЕ ЗАТРАТЫ : |  | 131 | 73 | 19 | 928 | 45 | 1177
|  | ОХР и ОПР | [6 empty] | 99
|  | ПЛАНОВАЯ ПРИБЫЛЬ | [6 empty] | 105
|  | ИТОГО ПО ПТМ | [6 empty] | 1381
|  | ЗАТРАТЫ ТРУДА | [6 empty] | 10
|  | ЗАТРАТЫ ТРУДА МАШИНИСТОВ | [6 empty] | 1
| Ж2-90-90 | Ж.Б.ЛЕСТНИЦА
153. | ПРИМЕЧАНИЕ: | ЛИСТ КЖ0-50
154. | Е7-42-1 (Н10) | УСТАНОВКА БЛОКОВ СТЕН ПОДВАЛОВ МАССОЙ ДО 0,5 Т | 100 ШТ. СБОРНЫХ КОНСТРУКЦИЙ 0.1 | 662.35 66.24 | 1390.12 139.01 | 318.11 31.81 | 198.40 19.84 | 15.44 1.54 | 2266.31 226.63
155. | 4/2-1-3-4-1-11/206 | БЛОК СТЕНЫ ПОДВАЛА ФБС 9.3.6 (М150), F50, W4 СЕРИЯ Б1.016.1-1 | ШТ. 7 | - - | - - | - - | 38.96 272.72 | 3.51 24.57 | 42.47 297.29
156. | 4/2-1-3-4-1-11/146 | БЛОК СТЕНЫ ПОДВАЛА ФБС 12.3.6 (М150), F50, W4 СЕРИЯ Б1.016.1-1 | ШТ. 3 | - - | - - | - - | 55.65 166.95 | 5.02 15.06 | 60.67 182.01
157. | Е11-1-2 (Н10) | УПЛОТНЕНИЕ ГРУНТА ЩЕБНЕМ | 100 М2 ПЛОЩАДИ УПЛОТНЕНИЯ 0.043 | 92.16 3.96 | 18.63 0.80 | 8.10 0.35 | 157.15 6.76 | 142.90 6.14 | 410.84 17.66
158. | Е6-1-1 (Н10) | УСТРОЙСТВО БЕТОННОЙ ПОДГОТОВКИ С ПРИМЕНЕНИЕМ БАДЬИ | 100 М3 В ДЕЛЕ 0.0043 | 2120.43 9.12 | 690.60 2.97 | 152.93 0.66 | 15401.00 66.22 | 1197.18 5.15 | 19409.21 83.46
159. | Е6-13-1 (Н10) | УСТРОЙСТВО МОНОЛИТНЫХ ЗАДЕЛОК | 100 М3 В ДЕЛЕ 0.002 | 4622.93 9.25 | 806.34 1.61 | 191.97 0.38 | 17343.68 34.69 | 1352.54 2.71 | 24125.49 48.25
160. | Е6-1-19 (Н10) | УСТРОЙСТВО ЛЕСТНИЦЫ ЖЕЛЕЗОБЕТОННОЙ С ПРИМЕНЕНИЕМ БАДЬИ | 100 М3 В ДЕЛЕ 0.0095 | 6216.43 59.06 | 3792.88 36.03 | 802.91 7.63 | 17464.96 165.92 | 1358.64 12.91 | 28832.91 273.91
161. | 2/10-50/12 | СЕТКА АРМАТУРНАЯ СВАРНАЯ ДЛЯ ЖЕЛЕЗОБЕТОННЫХ КОНСТРУКЦИЙ ИЗ СТАЛИ КЛАССА S500 | Т 0.0183 | - - | - - | - - | 7704.71 141.00 | 440.71 8.06 | 8145.42 149.06
|  | ИТОГО ПРЯМЫЕ ЗАТРАТЫ : |  | 148 | 180 | 41 | 874 | 76 | 1278
|  | ОХР и ОПР | [6 empty] | 124
|  | ПЛАНОВАЯ ПРИБЫЛЬ | [6 empty] | 132
|  | ИТОГО ПО ПТМ | [6 empty] | 1534
|  | ЗАТРАТЫ ТРУДА | [6 empty] | 11
|  | ЗАТРАТЫ ТРУДА МАШИНИСТОВ | [6 empty] | 3
| Ж2-90-60 | КАНАЛЫ
162. | ПРИМЕЧАНИЕ: | КЖ0-27
163. | Е7-14-14 (Н10) | УКЛАДКА ПЛИТ КАНАЛОВ И ТОННЕЛЕЙ ПЛОЩАДЬЮ ДО 1,0 М2 | 100 ШТ. СБОРНЫХ КОНСТРУКЦИЙ 0.1 | 696.76 69.68 | 211.16 21.12 | 99.69 9.97 | 167.90 16.79 | 13.07 1.31 | 1088.89 108.90
164. | Е7-14-15 (Н10) | УКЛАДКА ПЛИТ КАНАЛОВ И ТОННЕЛЕЙ ПЛОЩАДЬЮ ДО 5,0 М2 | 100 ШТ. СБОРНЫХ КОНСТРУКЦИЙ 0.05 | 1772.86 88.64 | 534.85 26.74 | 241.96 12.10 | 489.72 24.49 | 38.12 1.91 | 2835.55 141.77
165. | 4/2-1-5-7/584221-Е024-Р5 | ПЛИТА ПЕРЕКРЫТИЯ КАНАЛОВ ПТ8-11.9, С12/15, F50 СЕРИЯ 1.243.1-4 | ШТ. 10 | - - | - - | - - | 65.42 654.20 | 5.90 59.00 | 71.32 713.20
166. | 4/2-1-5-7/584221-Е025-Р5 | ПЛИТА ПЕРЕКРЫТИЯ КАНАЛОВ ПТ8-16.14, С12/15, F50 СЕРИЯ 1.243.1-4 | ШТ. 5 | - - | - - | - - | 150.18 750.90 | 13.55 67.75 | 163.73 818.65
167. | Е7-44-10 (Н10) | УКЛАДКА ПЕРЕМЫЧЕК МАССОЙ ДО 0,3 Т | 100 ШТ. СБОРНЫХ КОНСТРУКЦИЙ 0.13 | 224.07 29.13 | 296.47 38.54 | 123.15 16.01 | 79.49 10.33 | 6.25 0.81 | 606.28 78.82
168. | 4/2-1-2-8-2-40/9 | ПЕРЕМЫЧКА 2ПР3-11.38.9 (7ПП12-3) С12/15, F100, W2 СЕРИЯ Б1.038.1 ВЫП.6 | ШТ. 5 | - - | - - | - - | 26.27 131.35 | 2.37 11.85 | 28.64 143.20
169. | 4/2-1-2-8-2-40/17 | ПЕРЕМЫЧКА 2ПР4-11.51.9 (9ПП12-4) С12/15, F100, W2 СЕРИЯ Б1.038.1 ВЫП.6 | ШТ. 3 | - - | - - | - - | 31.54 94.62 | 2.84 8.52 | 34.38 103.14
170. | 4/2-1-2-8-1-50/3 | ПЕРЕМЫЧКА 1ПР1-15.12.9 (8ПБ16-1) С12/15, F100, W2 СЕРИЯ Б1.038.1 ВЫП.5 | ШТ. 5 | - - | - - | - - | 12.95 64.75 | 1.17 5.85 | 14.12 70.60
171. | Е7-42-1 (Н10) | УСТАНОВКА БЛОКОВ СТЕН ПОДВАЛОВ МАССОЙ ДО 0,5 Т | 100 ШТ. СБОРНЫХ КОНСТРУКЦИЙ 0.17 | 662.35 112.60 | 1390.12 236.32 | 318.11 54.08 | 198.40 33.73 | 15.44 2.62 | 2266.31 385.27
172. | 4/2-1-3-4-1-11/884 | БЛОК СТЕНЫ ПОДВАЛА ФБС 24.4.6 С16/20, F50, W4 СЕРИЯ Б1.016.1-1 | ШТ. 4 | - - | - - | - - | 125.68 502.72 | 11.34 45.36 | 137.02 548.08
173. | 4/2-1-3-4-1-11/951 | БЛОК СТЕНЫ ПОДВАЛА ФБС 12.4.6 С16/20, F50, W4 СЕРИЯ Б1.016.1-1 | ШТ. 9 | - - | - - | - - | 65.92 593.28 | 5.95 53.55 | 71.87 646.83
174. | 4/2-1-3-4-1-11/1011 | БЛОК СТЕНЫ ПОДВАЛА ФБС 9.4.6 С16/20, F50, W4 СЕРИЯ Б1.016.1-1 | ШТ. 4 | - - | - - | - - | 49.50 198.00 | 4.46 17.84 | 53.96 215.84
175. | Е6-13-1 (Н10) | МОНОЛИТНЫЕ ЗАДЕЛКИ В ФБС | 100 М3 В ДЕЛЕ 0.005 | 4622.93 23.11 | 806.34 4.03 | 191.97 0.96 | 17054.00 85.27 | 1330.10 6.65 | 23813.37 119.06
176. | Е7-20-5 (Н10) | УСТАНОВКА ОПОРНЫХ УГОЛКОВ В ПРОЕКТНОЕ ПОЛОЖЕНИЕ (У1) | Т СТАЛЬНЫХ ЭЛЕМЕНТОВ 0.22701 | 45.99 10.44 | 38.11 8.65 | 24.80 5.63 | 6953.02 1578.41 | 397.71 90.28 | 7434.83 1687.78
177. | Е46-71-1 (Н10) | СВЕРЛЕНИЕ ОТВЕРСТИЙ В БЕТОННЫХ КОНСТРУКЦИЯХ НА ГЛУБИНУ 200 ММ ЭЛЕКТРОПЕРФОРАТОРОМ С ПРИМЕНЕНИЕМ СПИРАЛЬНЫХ ШНЕКОВ ДИАМЕТРОМ ОТВЕРСТИЙ ДО 20 ММ (ДЛЯ УСТАНОВКИ ДЮБЕЛЯ Д1) | 100 ОТВЕРСТИЙ 0.4 | 252.96 101.18 | 15.53 6.21 | - - | 5.22 2.09 | 0.41 0.16 | 274.12 109.64
178. | Е46-71-5 К=-11 (Н10) Н1=11 | НА КАЖДЫЕ 10 ММ ИЗМЕНЕНИЯ ГЛУБИНЫ СВЕРЛЕНИЯ ОТВЕРСТИЙ ДОБАВЛЯЕТСЯ ИЛИ ИСКЛЮЧАЕТСЯ К НОРМЕ 46-71-1 (ДО 90 ММ) | 100 ОТВЕРСТИЙ 0.4 | 136.51 -54.60 | 9.15 -3.66 | - - | 2.77 -1.11 | 0.22 -0.09 | 148.65 -59.46
179. | Е46-112-1 (Н10) | УСТАНОВКА РАСПОРНЫХ АНКЕРОВ ДИАМЕТРОМ ДО 16 ММ И ДЛИНОЙ ДО 240 ММ В ОСНОВАНИЕ ИЛИ НА ВЕРТИКАЛЬНОЙ ПОВЕРХНОСТИ НА ВЫСОТЕ ДО 1,5 М ОТ ОСНОВАНИЯ | 100 АНКЕРОВ 0.4 | 94.76 37.90 | 1.10 0.44 | - - | - - | - - | 95.86 38.34
180. | 1/10-240-30-45/С101-15505-А | ДЮБЕЛЬ-ШПИЛЬКА М8 Х 90 | 10 ШТ. 4 | - - | - - | - - | 1.85 7.40 | 0.15 0.60 | 2.00 8.00
181. | Е11-2-9 (Н10) | УСТРОЙСТВО ПОДСТИЛАЮЩИХ СЛОЕВ БЕТОННЫХ (СЕЧ.1-1) С20/25 | М3 1.4 | 42.42 59.39 | 0.43 0.60 | - - | 191.39 267.95 | 14.85 20.79 | 249.09 348.73
182. | Е6-11-10 (Н10) | АРМИРОВАНИЕ ПОДСТИЛАЮЩИХ СЛОЕВ И НАБЕТОНОК (С1) | Т 0.028544 | 165.60 4.73 | 28.06 0.80 | 9.60 0.27 | 169.90 4.85 | 10.26 0.29 | 373.82 10.67
183. | 2/10-50/6 | СЕТКА АРМАТУРНАЯ СВАРНАЯ ДЛЯ ЖЕЛЕЗОБЕТОННЫХ КОНСТРУКЦИЙ ИЗ ПРОВОЛОКИ ВР I, ДИАМЕТРОМ 3-5 ММ | Т 0.028544 | - - | - - | - - | 6144.70 175.39 | 351.48 10.03 | 6496.18 185.43
184. | Е8-6-7 (Н10) | КЛАДКА СТЕН ВНУТРЕННИХ ПРИ ВЫСОТЕ ЭТАЖА ДО 4 М ИЗ КИРПИЧА КЕРАМИЧЕСКОГО ОБЫКНОВЕННОГО (КРО 150 НА РАСТВОРЕ М50) | М3 КЛАДКИ 0.64 | 70.23 44.95 | 22.35 14.30 | 8.80 5.63 | 265.67 170.03 | 20.72 13.26 | 378.97 242.54
185. | Е8-7-5 (Н10) | КЛАДКА ПЕРЕГОРОДОК НЕАРМИРОВАННЫХ ТОЛЩИНОЙ В 1:2 КИРПИЧА ПРИ ВЫСОТЕ ЭТАЖА ДО 4 М ИЗ КИРПИЧА КЕРАМИЧЕСКОГО ОБЫКНОВЕННОГО | 100 М2 ПЕРЕГОРОДОК ЗА ВЫЧЕТОМ ПРОЕМОВ 0.15 | 1804.92 270.74 | 228.71 34.31 | 90.43 13.56 | 3396.44 509.47 | 264.83 39.72 | 5694.90 854.24
186. | 1/10-235-3/47 | ЛЬНЯНАЯ ПРЯДЬ | КГ 2.25 | - - | - - | - - | 63.60 143.10 | 5.05 11.36 | 68.65 154.46
187. | Е8-4-1 (Н10) | ГИДРОИЗОЛЯЦИЯ СТЕН, ФУНДАМЕНТОВ ГОРИЗОНТАЛЬНАЯ ЦЕМЕНТНАЯ С ЖИДКИМ СТЕКЛОМ (ГГИ1) | 100 М2 ИЗОЛИРУЕМОЙ ПОВЕРХНОСТИ 0.0335 | 529.82 17.75 | 23.01 0.77 | 14.84 0.50 | 393.80 13.19 | 30.94 1.04 | 977.57 32.75
188. | Е8-4-7 (Н10) | ГИДРОИЗОЛЯЦИЯ СТЕН, ФУНДАМЕНТОВ БОКОВАЯ ОБМАЗОЧНАЯ БИТУМНАЯ В 2 СЛОЯ ПО ВЫРОВНЕННОЙ ПОВЕРХНОСТИ БУТОВОЙ КЛАДКИ, КИРПИЧУ, БЕТОНУ (ВГИ1) | 100 М2 ИЗОЛИРУЕМОЙ ПОВЕРХНОСТИ 0.271 | 273.87 74.22 | 9.97 2.70 | 6.49 1.76 | 932.11 252.60 | 74.01 20.06 | 1289.96 349.58
|  | ИТОГО ПРЯМЫЕ ЗАТРАТЫ : |  | 890 | 392 | 120 | 6284 | 491 | 8057
|  | ОХР и ОПР | [6 empty] | 664
|  | ПЛАНОВАЯ ПРИБЫЛЬ | [6 empty] | 706
|  | ИТОГО ПО ПТМ | [6 empty] | 9427
|  | ЗАТРАТЫ ТРУДА | [6 empty] | 70
|  | ЗАТРАТЫ ТРУДА МАШИНИСТОВ | [6 empty] | 8
| Ж2-40-10 | УТЕПЛЕНИЕ ХОЛОДНОЙ ЗОНЫ
189. | ПРИМЕЧАНИЕ: | УТЕПЛЕНИЕ ПЕРЕКРЫТИЯ ХОЛОДНОЙ ЗОНЫ
190. | ПРИМЕЧАНИЕ: | УКАЗАНИЯ ПО ВЫПОЛНЕНИЮ РАБОТ - КЖ0-27, КЖ1-55
191. | Е26-200-1 (Н10) | ПОДГОТОВКА НИЖНЕЙ ПОВЕРХНОСТИ ЖЕЛЕЗОБЕТОННЫХ ПЛИТ ПОКРЫТИЯ (ПЕРЕКРЫТИЯ) | 100 М2 0.17479 | 202.54 35.40 | 0.56 0.10 | - - | - - | - - | 203.10 35.50
192. | Е26-202-1 (Н10) | ТЕПЛОИЗОЛЯЦИЯ НИЖНЕЙ ПОВЕРХНОСТИ ПЛИТ ПОКРЫТИЯ (ПЕРЕКРЫТИЯ) ПЛИТАМИ ПЕНОПОЛИСТИРОЛЬНЫМИ НА КЛЕЮ Т=100 | 100 М2 0.17479 | 865.07 151.21 | 2.24 0.39 | - - | 2.16 0.38 | 0.16 0.03 | 869.63 152.01
193. | 1/10-120-30-10/9 | ПЛИТЫ ТЕПЛОИЗОЛЯЦИОННЫЕ ПЕНОПОЛИСТИРОЛЬНЫЕ ППТ-15А (ППТ-15Н-А) | М3 1.835295 | - - | - - | - - | 133.21 244.48 | 10.58 19.42 | 143.79 263.90
194. | 1/10-230-60-35/61 | СОСТАВ КЛЕЕВОЙ ПОЛИМИНЕРАЛЬНЫЙ ДЛЯ НАКЛЕИВАНИЯ ТЕПЛОИЗОЛЯЦИОННЫХ МАТЕРИАЛОВ И АРМИРУЮЩЕЙ СЕТКИ (КС), ОДНОКОМПОНЕНТНЫЙ (1) | Т 0.118857 | - - | - - | - - | 449.60 53.44 | 35.70 4.24 | 485.30 57.68
195. | Е26-203-1 (Н10) | МЕХАНИЧЕСКОЕ КРЕПЛЕНИЕ ТЕПЛОИЗОЛЯЦИОННЫХ ПЛИТ ДЮБЕЛЯМИ ПРИ УСТРОЙСТВЕ ТЕПЛОИЗОЛЯЦИИ НИЖНЕЙ ПОВЕРХНОСТИ ПЛИТ ПОКРЫТИЯ (ПЕРЕКРЫТИЯ) | 100 ШТ. ДЮБЕЛЕЙ 1.04874 | 82.30 86.31 | 5.06 5.31 | - - | 38.43 40.30 | 3.44 3.61 | 129.23 135.53
196. | Е26-204-1 (Н10) | УСТРОЙСТВО АРМИРУЮЩЕГО И ЗАЩИТНОГО СЛОЕВ ИЗ ПОЛИМЕРНЫХ МАТЕРИАЛОВ ПО ПЕНОПОЛИСТИРОЛЬНЫМ ПЛИТАМ УТЕПЛИТЕЛЯ ВРУЧНУЮ ПРИ УСТРОЙСТВЕ ТЕПЛОИЗОЛЯЦИИ НИЖНЕЙ ПОВЕРХНОСТИ ПЛИТ ПОКРЫТИЯ (ПЕРЕКРЫТИЯ) | 100 М2 0.17479 | 1040.68 181.90 | 2.32 0.41 | - - | 186.67 32.63 | 14.69 2.57 | 1244.36 217.51
197. | 1/10-230-60-35/61 | СОСТАВ КЛЕЕВОЙ ПОЛИМИНЕРАЛЬНЫЙ ДЛЯ НАКЛЕИВАНИЯ ТЕПЛОИЗОЛЯЦИОННЫХ МАТЕРИАЛОВ И АРМИРУЮЩЕЙ СЕТКИ (КС), ОДНОКОМПОНЕНТНЫЙ (1) | Т 0.118857 | - - | - - | - - | 449.60 53.44 | 35.70 4.24 | 485.30 57.68
198. | ПРИМЕЧАНИЕ: | УТЕПЛЕНИЕ СТЕН ХОЛОДНОЙ ЗОНЫ
199. | ПРИМЕЧАНИЕ: | УКАЗАНИЯ ПО ВЫПОЛНЕНИЮ РАБОТ - КЖ0-27, КЖ1-55
200. | Е26-112-1 (Н10) | ПОДГОТОВКА ПОВЕРХНОСТИ СТЕН И ОТКОСОВ С ЛЕСОВ | 100 М2 0.512971 | 159.96 82.05 | - - | - - | - - | - - | 159.96 82.05
201. | Е26-116-5 (Н10) | ТЕПЛОИЗОЛЯЦИЯ НАРУЖНЫХ СТЕН ПЛИТАМИ ПЕНОПОЛИСТИРОЛЬНЫМИ НА КЛЕЮ НА ПРЯМОЛИНЕЙНЫХ ПОВЕРХНОСТЯХ С ЛЕСОВ Т=100 | 100 М2 0.512971 | 803.68 412.26 | 3.34 1.71 | - - | 2.20 1.13 | 0.16 0.08 | 809.38 415.18
202. | 1/10-120-30-10/9 | ПЛИТЫ ТЕПЛОИЗОЛЯЦИОННЫЕ ПЕНОПОЛИСТИРОЛЬНЫЕ ППТ-15А (ППТ-15Н-А) | М3 5.386196 | - - | - - | - - | 133.21 717.50 | 10.58 56.99 | 143.79 774.48
203. | 1/10-230-60-35/61 | СОСТАВ КЛЕЕВОЙ ПОЛИМИНЕРАЛЬНЫЙ ДЛЯ НАКЛЕИВАНИЯ ТЕПЛОИЗОЛЯЦИОННЫХ МАТЕРИАЛОВ И АРМИРУЮЩЕЙ СЕТКИ (КС), ОДНОКОМПОНЕНТНЫЙ (1) | Т 0.256486 | - - | - - | - - | 449.60 115.32 | 35.70 9.16 | 485.30 124.47
204. | Е26-117-1 (Н10) | МЕХАНИЧЕСКОЕ КРЕПЛЕНИЕ ТЕПЛОИЗОЛЯЦИОННЫХ ПЛИТ ДЮБЕЛЯМИ ПРИ УТЕПЛЕНИИ СТЕН КИРПИЧНЫХ, ЯЧЕИСТОБЕТОННЫХ С ЛЕСОВ | 100 ШТ. ДЮБЕЛЕЙ 0.858348 | 69.66 59.79 | 2.94 2.52 | - - | 38.20 32.79 | 3.43 2.94 | 114.23 98.04
205. | Е26-117-3 (Н10) | МЕХАНИЧЕСКОЕ КРЕПЛЕНИЕ ТЕПЛОИЗОЛЯЦИОННЫХ ПЛИТ ДЮБЕЛЯМИ ПРИ УТЕПЛЕНИИ СТЕН БЕТОННЫХ С ЛЕСОВ | 100 ШТ. ДЮБЕЛЕЙ 2.219478 | 106.18 235.66 | 5.59 12.41 | - - | 38.20 84.78 | 3.43 7.61 | 153.40 340.47
206. | Е26-120-5 (Н10) | УСТРОЙСТВО АРМИРУЮЩЕГО СЛОЯ ПО ПЛИТАМ УТЕПЛИТЕЛЯ ПЕНОПОЛИСТИРОЛЬНЫМ ВРУЧНУЮ НА ПРЯМОЛИНЕЙНЫХ ПОВЕРХНОСТЯХ С ЛЕСОВ | 100 М2 0.512971 | 798.56 409.64 | 1.95 1.00 | - - | 218.02 111.84 | 17.16 8.80 | 1035.69 531.28
207. | 1/10-230-60-35/61 | СОСТАВ КЛЕЕВОЙ ПОЛИМИНЕРАЛЬНЫЙ ДЛЯ НАКЛЕИВАНИЯ ТЕПЛОИЗОЛЯЦИОННЫХ МАТЕРИАЛОВ И АРМИРУЮЩЕЙ СЕТКИ (КС), ОДНОКОМПОНЕНТНЫЙ (1) | Т 0.256486 | - - | - - | - - | 449.60 115.32 | 35.70 9.16 | 485.30 124.47
|  | ИТОГО ПРЯМЫЕ ЗАТРАТЫ : |  | 1654 | 24 | - | 1603 | 129 | 3410
|  | ОХР и ОПР | [6 empty] | 1087
|  | ПЛАНОВАЯ ПРИБЫЛЬ | [6 empty] | 1156
|  | ИТОГО ПО ПТМ | [6 empty] | 5653
|  | ЗАТРАТЫ ТРУДА | [6 empty] | 132
|  | ВСЕГО, В ТОМ ЧИСЛЕ | [6 empty] | 45390
|  | СТРОИТЕЛЬНЫЕ РАБОТЫ, ВСЕГО В ТОМ ЧИСЛЕ | [6 empty] | 45390
|  | ЗАРАБОТНАЯ ПЛАТА | [6 empty] | 7553
|  | ЭКСПЛУАТАЦИЯ МАШИН И МЕХАНИЗМОВ, ВСЕГО | [6 empty] | 1376
|  | В ТОМ ЧИСЛЕ ЗАРАБОТНАЯ ПЛАТА МАШИНИСТОВ | [6 empty] | 430
|  | МАТЕРИАЛЫ, ИЗДЕЛИЯ, КОНСТРУКЦИИ | [6 empty] | 23845
|  | ТРАНСПОРТ | [6 empty] | 1790
|  | ОХР и ОПР | [6 empty] | 5246
|  | ПЛАНОВАЯ ПРИБЫЛЬ | [6 empty] | 5580
|  | ЗАТРАТЫ ТРУДА РАБОЧИХ | [6 empty] | 594
|  | ЗАТРАТЫ ТРУДА МАШИНИСТОВ | [6 empty] | 28
|  | СОСТАВИЛ | ____________________ |  |  |  |  | ЛЕШКЕВИЧ
|  |  | (должность служащего) |  |  | (подпись) |  | (инициалы,фамилия)
|  | ПРОВЕРИЛ | ____________________ |  |  |  |  | __________________
|  |  | (должность служащего) |  |  | (подпись) |  | (инициалы,фамилия)

## 21-2-105-B0
НАИМЕНОВАНИЕ ОБЪЕКТА |  | МИКРОРАЙОН ЛОШИЦА-8.2. ДЕТСКОЕ ДОШКОЛЬНОЕ УЧРЕЖДЕНИЕ N11
КОД ОБЪЕКТА |  | 24.014
НАИМЕНОВАНИЕ ЗДАНИЯ, СООРУЖЕНИЯ |  | ДЕТСКИЙ САД НА 230 МЕСТ
ШИФР ЗДАНИЯ, СООРУЖЕНИЯ |  | 2
КОМПЛЕКТ ЧЕРТЕЖЕЙ |  | КЖО
ВЕДОМОСТЬ ОБЪЕМОВ И СТОИМОСТИ РАБОТ № 105
(НОРМЫ 2022г.)
24.014 - КЖО - ОБЩЕСТРОИТЕЛЬНЫЕ РАБОТЫ.ПЕРЕГОРОДКИ.ПРИЯМКИ
СОСТАВЛЕНА В ЦЕНАХ НА 1 МАРТА 2025г.
ОБОСНОВА- НИЕ | НАИМЕНОВАНИЕ ВИДОВ РАБОТ | ОБЪЕМ | СТОИМОСТЬ, ТЫС.РУБ.
|  |  | ЗАРАБОТНАЯ ПЛАТА | ЭКСПЛУАТА- ЦИЯ МАШИН И МЕХА- НИЗМОВ | МАТЕРИАЛЫ, ИЗДЕЛИЯ, КОНСТРУК- ЦИИ | ОБОРУДОВА- НИЕ,МЕБЕЛЬ, ИНВЕНТАРЬ | ОХР и ОПР | ПРОЧИЕ СРЕДСТВА | ВСЕГО
|  | ЕД.ИЗМ. | ТРУДОЕМ- КОСТЬ, ЧЕЛ.Ч. | В Т.Ч.З/П МАШИ- НИСТОВ | ТРАНСПОРТ | ТРАНСПОРТ | ПЛАНОВАЯ ПРИБЫЛЬ
1 | 2 | 3 | 4 | 5 | 6 | 7 | 8 | 9 | 10
Ж2-50-10 | ПЕРЕГОРОДКИ ПОДВАЛА | 184,41 | 4,01 | 0,454 | 9,316 | 0 | 2,746 | 0 | 20,165
|  | М2 | 315 | 0,17 | 0,717 | 0 | 2,922
Ж2-40-10 | ПЕРЕМЫЧКИ НИЖЕ 0.000 | 40 | 0,181 | 0,122 | 1,142 | 0 | 0,152 | 0 | 1,851
|  | ШТ | 14 | 0,05 | 0,092 | 0 | 0,162
Ж2-90-90 | ОСАДОЧНЫЙ ШОВ - УЗЕЛ I (Д.Ш. В СТЕНАХ ПОДВАЛА) | 11,88 | 0,063 | 0,005 | 0,301 | 0 | 0,042 | 0 | 0,48
|  | МП | 5 | 0,001 | 0,024 | 0 | 0,045
Ж2-90-60-10 | ПРИЯМКИ МОНОЛИТНЫЕ ПРМ1, ПРМ2, ПРМ3, ПРМ4, ПРМ5 | 1,5 | 0,33 | 0,067 | 2,183 | 0 | 0,228 | 0 | 3,192
|  | М3 | 25 | 0,017 | 0,142 | 0 | 0,242
Ж2-20-10 | ФУНДАМЕНТ ПОД ОБОРУДОВАНИЕ ФОМ1 | 1,27 | 0,08 | 0,045 | 0,259 | 0 | 0,059 | 0 | 0,526
|  | М3 | 6 | 0,009 | 0,02 | 0 | 0,063
Ж2-90-70 | РАМКИ МЕТАЛЛИЧЕСКИЕ РМ1, РМ2, РМ3, РМ4 | 0,135 | 0,066 | 0,015 | 0,954 | 0 | 0,045 | 0 | 1,183
|  | Т | 5 | 0,003 | 0,055 | 0 | 0,048
Ж2-90-90 | ДРУГИЕ ЭЛЕМЕНТЫ И КОНСТРУКЦИИ. ДРУГОЕ (ГЛ1, ТР1) | 39,6 | 0,131 | 0,073 | 0,928 | 0 | 0,099 | 0 | 1,381
|  | М | 10 | 0,019 | 0,045 | 0 | 0,105
Ж2-90-90 | Ж.Б.ЛЕСТНИЦА | 2,781 | 0,148 | 0,18 | 0,874 | 0 | 0,124 | 0 | 1,534
|  | М3 | 11 | 0,041 | 0,076 | 0 | 0,132
Ж2-90-60 | КАНАЛЫ | 7,457 | 0,89 | 0,392 | 6,284 | 0 | 0,664 | 0 | 9,427
|  | М3 | 70 | 0,12 | 0,491 | 0 | 0,706
Ж2-40-10 | УТЕПЛЕНИЕ ХОЛОДНОЙ ЗОНЫ | 68,776 | 1,654 | 0,024 | 1,603 | 0 | 1,087 | 0 | 5,653
|  | М2 | 132 | 0 | 0,129 | 0 | 1,156
| И Т О Г О | 0 | 7,553 | 1,377 | 23,844 | 0 | 5,246 | 0 | 45,392
|  |  | 593 | 0,43 | 1,791 | 0 | 5,581
| СОСТАВИЛ | ______________________________ | [5 empty] | ЛЕШКЕВИЧ
|  | (должность служащего) |  |  |  | (подпись) |  | (инициалы,фамилия)
| ПРОВЕРИЛ | ______________________________ | [5 empty] | __________________
|  | (должность служащего) |  |  |  | (подпись) |  | (инициалы,фамилия)

## 21-2-105-Q1
НАИМЕНОВАНИЕ ОБЪЕКТА |  | МИКРОРАЙОН ЛОШИЦА-8.2. ДЕТСКОЕ ДОШКОЛЬНОЕ УЧРЕЖДЕНИЕ N11
КОД ОБЪЕКТА |  | 24.014
НАИМЕНОВАНИЕ ЗДАНИЯ, СООРУЖЕНИЯ |  | ДЕТСКИЙ САД НА 230 МЕСТ
ШИФР ЗДАНИЯ, СООРУЖЕНИЯ |  | 2
КОМПЛЕКТ ЧЕРТЕЖЕЙ |  | КЖО
ВЕДОМОСТЬ ОБЪЕМОВ РАБОТ И РАСХОДОВ РЕСУРСОВ С КОДАМИ РБ ДЛЯ ЛОКАЛЬНОЙ СМЕТЫ № 105
(НОРМЫ 2022г.)
24.014 - КЖО - ОБЩЕСТРОИТЕЛЬНЫЕ РАБОТЫ.ПЕРЕГОРОДКИ.ПРИЯМКИ
ОБОСНОВАНИЕ | НАИМЕНОВАНИЕ ВИДОВ | ЕДИНИЦА ИЗМЕРЕНИЯ | КОД | НАИМЕНОВАНИЕ РЕСУРСОВ | ЕД.ИЗМ. | КОЛИЧЕСТВО
| РАБОТ | ОБЪЕМ | РЕСУРСА
1 | 2 | 3 | 4 | 5 | 6 | 7
Ж2-50-10 | ПЕРЕГОРОДКИ ПОДВАЛА | М2 184,41
|  |  | 1-1 | ЗАТРАТЫ ТРУДА РАБОЧИХ | ЧЕЛ.Ч | 315.7241
|  |  | 1-3 | ЗАТРАТЫ ТРУДА МАШИНИСТОВ | ЧЕЛ.-Ч | 10.9496
|  |  | М020130* | КРАНЫ БАШЕННЫЕ ПРИ РАБОТЕ НА ДРУГИХ ВИДАХ СТРОИТЕЛЬСТВА, 10 Т | МАШ.Ч | 8.825
|  |  | М021250* | КРАНЫ НА ГУСЕНИЧНОМ ХОДУ ПРИ РАБОТЕ НА ДРУГИХ ВИДАХ СТРОИТЕЛЬСТВА 36 Т | МАШ.Ч | 0.15226
|  |  | М030401 | ЛЕБЕДКИ ЭЛЕКТРИЧЕСКИЕ ТЯГОВЫМ УСИЛИЕМ ДО 5,79 (0,59) КН (Т) | МАШ.Ч | 0.39908
|  |  | М040502 | УСТАНОВКИ ДЛЯ СВАРКИ РУЧНОЙ ДУГОВОЙ (ПОСТОЯННОГО ТОКА) | МАШ.Ч | 0.081054
|  |  | М110102* | БАДЬИ ЕМКОСТЬЮ 4 М3 | МАШ.Ч | 0.10439
|  |  | М110610 | СМЕСИТЕЛЬ-ПЕРЕГРУЖАТЕЛЬ 3 М3 | МАШ.Ч | 0.86441
|  |  | М111301* | ВИБРАТОР ПОВЕРХНОСТНЫЙ | МАШ.Ч | 0.10439
|  |  | М121003 | КОТЛЫ БИТУМНЫЕ ПЕРЕДВИЖНЫЕ 400 Л | МАШ.Ч | 0.39546
|  |  | М330201* | МАШИНЫ СВЕРЛИЛЬНЫЕ ЭЛЕКТРИЧЕСКИЕ | МАШ.Ч | 0.043072
|  |  | М330301* | МАШИНЫ ШЛИФОВАЛЬНЫЕ ЭЛЕКТРИЧЕСКИЕ | МАШ.Ч | 1.8176
|  |  | М331451 | ПЕРФОРАТОРЫ ЭЛЕКТРИЧЕСКИЕ | МАШ.Ч | 2.7268
|  |  | М331604* | СТАНОК ПЕРЕДВИЖНОЙ ДЛЯ СВЕРЛЕНИЯ ОТВЕРСТИЙ В ЖЕЛЕЗОБЕТОНЕ ДИАМЕТРОМ 20-160 ММ | МАШ.Ч | 5.2409
|  |  | М331615* | ДРЕЛИ ЭЛЕКТРИЧЕСКИЕ | МАШ.Ч | 1.7389
|  |  | М331617 | СРЕДСТВА МАЛОЙ МЕХАНИЗАЦИИ | МАШ.Ч | 1.108
|  |  | 1 | Материалы для строительных работ
|  |  | 1/10 | Материалы для строительных работ общего назначения
|  |  | 1/10-10 | Известь, цемент и другие вяжущие
|  |  | 1/10-10-10/6 | ПОРТЛАНДЦЕМЕНТ БЕЗДОБАВОЧНЫЙ ЦЕМ 0 42,5 Н (В УПАКОВКЕ) | Т | 4e-05
|  |  | 1/10-110 | Лесоматериалы и пиломатериалы
|  |  | 1/10-110-50-5/85 | БРУСКИ ОБРЕЗНЫЕ ХВОЙНЫХ ПОРОД ДЛИНОЙ 4-6,5 М, ШИРИНОЙ 75-150 ММ, ТОЛЩИНОЙ 40-75 ММ, 1 СОРТА | М3 | 6.2e-05
|  |  | 1/10-120 | Материалы, изделия и конструкции для теплоизоляционных работ
|  |  | 1/10-120-220-70/22 | СТЕКЛОСЕТКА ССШ-160(100) | М2 | 74.1156
|  |  | 1/10-140 | Электроды, прутки винипластовые, проволока сварочные
|  |  | 1/10-140-40/45 | ЭЛЕКТРОДЫ ТИПА Э42А ДИАМЕТРОМ 2 ММ | Т | 7.9e-05
|  |  | 1/10-160 | Пленки, полотна, ткани разные
|  |  | 1/10-160-10/190 | ПЛЕНКА ПОЛИЭТИЛЕНОВАЯ ПЕРВОГО СОРТА, ТОЛЩИНОЙ 0,2 ММ | М2 | 3.25
|  |  | 1/10-170 | Оснастка технологическая и инструментальная
|  |  | 1/10-170-2/20 | ДИСК АЛМАЗНЫЙ ОТРЕЗНОЙ ДЛЯ РЕЗКИ КАМНЯ, БЕТОНА ДИАМЕТРОМ 230 ММ | ДИСК | 0.2079
|  |  | 1/10-170-5/30 | СВЕРЛА АЛМАЗНЫЕ ПО БЕТОНУ (КОЛЬЦЕВЫЕ СВЕРЛА), ДИАМЕТРОМ 50 ММ | ШТ. | 0.03552
|  |  | 1/10-170-5/60 | СВЕРЛА АЛМАЗНЫЕ ПО БЕТОНУ (КОЛЬЦЕВЫЕ СВЕРЛА), ДИАМЕТРОМ 100 ММ | ШТ. | 0.101
|  |  | 1/10-170-5/65 | СВЕРЛА АЛМАЗНЫЕ ПО БЕТОНУ (КОЛЬЦЕВЫЕ СВЕРЛА), ДИАМЕТРОМ 110 ММ | ШТ. | 0.101
|  |  | 1/10-170-10/115 | СВЕРЛА С SDS PLUS ХВОСТОВИКОМ (НАКОНЕЧНИК ИЗ ТВЕРДОСПЛАВНОЙ СТАЛИ) (ПО БЕТОНУ), ДИАМЕТРОМ 5-10 ММ, ДЛИНОЙ 210 (215) ММ | ШТ. | 0.4158
|  |  | 1/10-170-10/195 | СВЕРЛА С SDS PLUS ХВОСТОВИКОМ (НАКОНЕЧНИК ИЗ ТВЕРДОСПЛАВНОЙ СТАЛИ) (ПО БЕТОНУ), ДИАМЕТРОМ 12-14 ММ, ДЛИНОЙ 260 (265) ММ | ШТ. | 0.042602
|  |  | 1/10-170-60/С101-1600-6-Г | ЗУБИЛО ПЛОСКОЕ SDS | ШТ. | 0.09504
|  |  | 1/10-230 | Материалы для отделочных работ
|  |  | 1/10-230-60-35/61 | СОСТАВ КЛЕЕВОЙ ПОЛИМИНЕРАЛЬНЫЙ ДЛЯ НАКЛЕИВАНИЯ ТЕПЛОИЗОЛЯЦИОННЫХ МАТЕРИАЛОВ И АРМИРУЮЩЕЙ СЕТКИ (КС), ОДНОКОМПОНЕНТНЫЙ (1) | Т | 0.22805
|  |  | 1/10-235 | Изделия герметизирующие, уплотняющие, изолирующие
|  |  | 1/10-235-3/47 | ЛЬНЯНАЯ ПРЯДЬ | КГ | 33.9883
|  |  | 1/10-240 | Метизы и крепежные изделия
|  |  | 1/10-240-10-15/30 | БОЛТЫ С ШЕСТИГРАННОЙ ГОЛОВКОЙ ДИАМЕТРОМ РЕЗЬБЫ 12-(14) ММ | Т | 0.000132
|  |  | 1/10-240-30-30/10 | ДЮБЕЛЬ-ГВОЗДИ 3,7 Х 40 | Т | 3.1e-05
|  |  | 1/10-260 | Металлопрокат и металлоизделия (за исключением металлоизделий части 2)
|  |  | 1/10-260-30-31/1 | ПРОКАТ ГОРЯЧЕКАТАНЫЙ ПОЛОСОВОЙ ИЗ СТАЛИ УГЛЕРОДИСТОЙ ОБЫКНОВЕННОГО КАЧЕСТВА МАРКИ СТ3СП, СТ3ПС, ТОЛЩИНОЙ 4-5 ММ ПРИ ШИРИНЕ 50-100 ММ | Т | 4.1e-05
|  |  | 1/10-260-370/1 | СЕТКА МЕТАЛЛИЧЕСКАЯ ПРОВОЛОЧНАЯ ПЛЕТЕНАЯ С КВАДРАТНЫМИ ЯЧЕЙКАМИ N 12, БЕЗ ПОКРЫТИЯ | М2 | 2.376
|  |  | 1/10-280 | Прочие материалы для строительных работ
|  |  | 1/10-280-20/40 | ВОДА | М3 | 10.5599
|  |  | 2 | Строительные изделия и конструкции
|  |  | 2/10 | Арматурные заготовки и изделия стальные для монолитных железобетонных конструкций
|  |  | 2/10-10 | Заготовки из горячекатаной арматурной гладкой стали класса S240(A240)
|  |  | 2/10-10/15 | ЗАГОТОВКИ ИЗ ГОРЯЧЕКАТАНОЙ АРМАТУРНОЙ ГЛАДКОЙ СТАЛИ КЛАССА S240(A240) ДИАМЕТРОМ 10 ММ | Т | 0.03624
|  |  | 2/20 | Изделия и конструкции стальные
|  |  | 2/20-20 | Изделия и конструкции ограждающие и встроенные стальные
|  |  | 2/20-20-20-20/20 | ОГРАЖДЕНИЯ СТАЛЬНЫЕ ЛЕСТНИЧНЫХ ПРОЕМОВ, ЛЕСТНИЧНЫХ МАРШЕЙ, ПОЖАРНЫХ ЛЕСТНИЦ | Т | 0.0697
|  |  | 3 | Материалы и изделия для санитарно-технических работ
|  |  | 3/13 | Другие материалы для сантехработ
|  |  | 3/13-50 | Втулки
|  |  | 3/13-50-10/С300-48217-А | ДЮБЕЛЬ-ВТУЛКА ДВ-М12 | 1000 ШТ. | 0.008
|  |  | 4 | Железобетонные и бетонные изделия и конструкции (в т.ч. типовые), керамические изделия, нерудные материалы, бетоны и растворы
|  |  | 4/1 | Конструкции и изделия бетонные и железобетонные, керамические изделия, нерудные материалы, товарные бетоны и растворы
|  |  | 4/1-4 | Бетоны, растворы, смеси асфальтобетонные
|  |  | 4/1-4-10-20-20/60 | БЕТОН ТЯЖЕЛЫЙ С КРУПНОСТЬЮ ЗАПОЛНИТЕЛЯ БОЛЕЕ 5 ДО 20 ММ, КЛАССА С16/20 (В20) | М3 | 1.326
|  |  | 4/1-4-20-10/С414-2013-Р6 | РАСТВОРЫ ОТДЕЛОЧНЫЕ ТЯЖЕЛЫЕ ИЗВЕСТКОВЫЕ, В СООТНОШЕНИИ 1:2,5 | М3 | 0.0704
|  |  | 4/1-4-20-20-10-20/10 | РАСТВОРЫ КЛАДОЧНЫЕ ТЯЖЕЛЫЕ ЦЕМЕНТНЫЕ, МАРКИ 100 | М3 | 4.0574
|  |  | 4/1-6 | Кирпич, камни, блоки
|  |  | 4/1-6-10-20-11/5000 | КИРПИЧ КЕРАМИЧЕСКИЙ РЯДОВОЙ ПОЛНОТЕЛЫЙ ОДИНАРНЫЙ, МАРКИ ПО ПРОЧНОСТИ 150 | 1000 ШТ. | 8.8205
Ж2-40-10 | ПЕРЕМЫЧКИ НИЖЕ 0.000 | ШТ 40
|  |  | 1-1 | ЗАТРАТЫ ТРУДА РАБОЧИХ | ЧЕЛ.Ч | 13.8073
|  |  | 1-3 | ЗАТРАТЫ ТРУДА МАШИНИСТОВ | ЧЕЛ.-Ч | 3.5305
|  |  | М020130* | КРАНЫ БАШЕННЫЕ ПРИ РАБОТЕ НА ДРУГИХ ВИДАХ СТРОИТЕЛЬСТВА, 10 Т | МАШ.Ч | 2.0247
|  |  | М040502 | УСТАНОВКИ ДЛЯ СВАРКИ РУЧНОЙ ДУГОВОЙ (ПОСТОЯННОГО ТОКА) | МАШ.Ч | 1.896
|  |  | М331617 | СРЕДСТВА МАЛОЙ МЕХАНИЗАЦИИ | МАШ.Ч | 1.5058
|  |  | 1 | Материалы для строительных работ
|  |  | 1/10 | Материалы для строительных работ общего назначения
|  |  | 1/10-140 | Электроды, прутки винипластовые, проволока сварочные
|  |  | 1/10-140-40/125 | ЭЛЕКТРОДЫ ТИПА Э50А ДИАМЕТРОМ 4 ММ | Т | 0.0028
|  |  | 2 | Строительные изделия и конструкции
|  |  | 2/10 | Арматурные заготовки и изделия стальные для монолитных железобетонных конструкций
|  |  | 2/10-25 | Заготовки из горячекатаной арматурной стали периодического профиля класса S500(Aт500С)
|  |  | 2/10-25/5 | ЗАГОТОВКИ ИЗ ГОРЯЧЕКАТАНОЙ АРМАТУРНОЙ СТАЛИ ПЕРИОДИЧЕСКОГО ПРОФИЛЯ КЛАССА S500(AТ500С) ДИАМЕТРОМ 10 ММ | Т | 0.10612
|  |  | 4 | Железобетонные и бетонные изделия и конструкции (в т.ч. типовые), керамические изделия, нерудные материалы, бетоны и растворы
|  |  | 4/1 | Конструкции и изделия бетонные и железобетонные, керамические изделия, нерудные материалы, товарные бетоны и растворы
|  |  | 4/1-4 | Бетоны, растворы, смеси асфальтобетонные
|  |  | 4/1-4-20-20-10-20/20 | РАСТВОРЫ КЛАДОЧНЫЕ ТЯЖЕЛЫЕ ЦЕМЕНТНЫЕ, МАРКИ 150 | М3 | 0.1
|  |  | 4/2 | Конструкции и изделия типовые сборные бетонные и железобетонные (Каталог-кодификатор)
|  |  | 4/2-1 | Конструкции и изделия из сборного железобетона
|  |  | 4/2-1-2-8-1-30/2 | ПЕРЕМЫЧКА 1ПР1-12.12.6 (1ПБ13-1) С12/15, F100, W2 СЕРИЯ Б1.038.1 ВЫП.1 | ШТ. | 8
|  |  | 4/2-1-2-8-1-30/4 | ПЕРЕМЫЧКА 1ПР1-10.12.14П (2ПБ10-1П) С12/15, F100, W2 СЕРИЯ Б1.038.1 ВЫП.1 | ШТ. | 1
|  |  | 4/2-1-2-8-1-30/6 | ПЕРЕМЫЧКА 1ПР1-12.12.14П (2ПБ13-1П) С12/15, F100, W2 СЕРИЯ Б1.038.1 ВЫП.1 | ШТ. | 19
|  |  | 4/2-1-2-8-1-30/34 | ПЕРЕМЫЧКА 1ПР38-15.12.22УП (3ПБ16-37П) С12/15, F100, W2 СЕРИЯ Б1.038.1 ВЫП.1 | ШТ. | 6
|  |  | 4/2-1-2-8-1-30/36 | ПЕРЕМЫЧКА 1ПР38-18.12.22УП (3ПБ18-37П) С12/15, F100, W2 СЕРИЯ Б1.038.1 ВЫП.1 | ШТ. | 6
Ж2-90-90 | ОСАДОЧНЫЙ ШОВ - УЗЕЛ I (Д.Ш. В СТЕНАХ ПОДВАЛА) | МП 11,88
|  |  | 1-1 | ЗАТРАТЫ ТРУДА РАБОЧИХ | ЧЕЛ.Ч | 5.1678
|  |  | 1-3 | ЗАТРАТЫ ТРУДА МАШИНИСТОВ | ЧЕЛ.-Ч | 0.08316
|  |  | М021250* | КРАНЫ НА ГУСЕНИЧНОМ ХОДУ ПРИ РАБОТЕ НА ДРУГИХ ВИДАХ СТРОИТЕЛЬСТВА 36 Т | МАШ.Ч | 0.038016
|  |  | М030101 | АВТОПОГРУЗЧИКИ 5 Т | МАШ.Ч | 0.038016
|  |  | М331617 | СРЕДСТВА МАЛОЙ МЕХАНИЗАЦИИ | МАШ.Ч | 0.007128
|  |  | 1 | Материалы для строительных работ
|  |  | 1/10 | Материалы для строительных работ общего назначения
|  |  | 1/10-120 | Материалы, изделия и конструкции для теплоизоляционных работ
|  |  | 1/10-120-35/5 | ПЛИТЫ ТЕПЛОИЗОЛЯЦИОННЫЕ ИЗ ЭКСТРУДИРОВАННОГО ПЕНОПОЛИСТИРОЛА БАТЭПЛЕКС ТОЛЩИНОЙ 20-100 ММ | М3 | 0.14688
|  |  | 1/10-130 | Мастики, герметики, смолы, смазки, эмульсии
|  |  | 1/10-130-5/234 | МАСТИКА КЛЕЯЩАЯ КАУЧУКОВАЯ МАРКИ КН-3 | Т | 0.003089
|  |  | 1/10-235 | Изделия герметизирующие, уплотняющие, изолирующие
|  |  | 1/10-235-5/75 | ПРОКЛАДКИ РЕЗИНОВЫЕ ПОРИСТЫЕ УПЛОТНЯЮЩИЕ (ГЕРНИТОВЫЙ ШНУР) ДИАМЕТРОМ 40 ММ | М | 24.948
Ж2-90-60-10 | ПРИЯМКИ МОНОЛИТНЫЕ ПРМ1, ПРМ2, ПРМ3, ПРМ4, ПРМ5 | М3 1,5
|  |  | 1-1 | ЗАТРАТЫ ТРУДА РАБОЧИХ | ЧЕЛ.Ч | 25.1587
|  |  | 1-3 | ЗАТРАТЫ ТРУДА МАШИНИСТОВ | ЧЕЛ.-Ч | 1.1292
|  |  | М020130* | КРАНЫ БАШЕННЫЕ ПРИ РАБОТЕ НА ДРУГИХ ВИДАХ СТРОИТЕЛЬСТВА, 10 Т | МАШ.Ч | 0.22577
|  |  | М021250* | КРАНЫ НА ГУСЕНИЧНОМ ХОДУ ПРИ РАБОТЕ НА ДРУГИХ ВИДАХ СТРОИТЕЛЬСТВА 36 Т | МАШ.Ч | 0.503
|  |  | М030101 | АВТОПОГРУЗЧИКИ 5 Т | МАШ.Ч | 0.030084
|  |  | М030402 | ЛЕБЕДКИ ЭЛЕКТРИЧЕСКИЕ ТЯГОВЫМ УСИЛИЕМ ДО 12,26 (1,25) КН (Т) | МАШ.Ч | 0.020967
|  |  | М040502 | УСТАНОВКИ ДЛЯ СВАРКИ РУЧНОЙ ДУГОВОЙ (ПОСТОЯННОГО ТОКА) | МАШ.Ч | 1.4625
|  |  | М110102* | БАДЬИ ЕМКОСТЬЮ 4 М3 | МАШ.Ч | 0.69405
|  |  | М111100 | ВИБРАТОР ГЛУБИННЫЙ | МАШ.Ч | 0.64988
|  |  | М111301* | ВИБРАТОР ПОВЕРХНОСТНЫЙ | МАШ.Ч | 0.044165
|  |  | М330201* | МАШИНЫ СВЕРЛИЛЬНЫЕ ЭЛЕКТРИЧЕСКИЕ | МАШ.Ч | 0.2036
|  |  | М331615* | ДРЕЛИ ЭЛЕКТРИЧЕСКИЕ | МАШ.Ч | 0.068902
|  |  | М331617 | СРЕДСТВА МАЛОЙ МЕХАНИЗАЦИИ | МАШ.Ч | 0.37034
|  |  | 1 | Материалы для строительных работ
|  |  | 1/10 | Материалы для строительных работ общего назначения
|  |  | 1/10-110 | Лесоматериалы и пиломатериалы
|  |  | 1/10-110-50-5/365 | БРУСКИ ОБРЕЗНЫЕ ХВОЙНЫХ ПОРОД ДЛИНОЙ 4-6,5 М, ШИРИНОЙ 75-150 ММ, ТОЛЩИНОЙ 40-75 ММ, 3 СОРТА | М3 | 0.00217
|  |  | 1/10-110-50-15/585 | ДОСКИ ОБРЕЗНЫЕ ХВОЙНЫХ ПОРОД ДЛИНОЙ 4-6,5 М, ШИРИНОЙ 75-150 ММ, ТОЛЩИНОЙ 44 ММ И БОЛЕЕ, 3 СОРТА | М3 | 0.028221
|  |  | 1/10-120 | Материалы, изделия и конструкции для теплоизоляционных работ
|  |  | 1/10-120-35/5 | ПЛИТЫ ТЕПЛОИЗОЛЯЦИОННЫЕ ИЗ ЭКСТРУДИРОВАННОГО ПЕНОПОЛИСТИРОЛА БАТЭПЛЕКС ТОЛЩИНОЙ 20-100 ММ | М3 | 0.0206
|  |  | 1/10-130 | Мастики, герметики, смолы, смазки, эмульсии
|  |  | 1/10-130-5/66 | МАСТИКА БИТУМНО-ПОЛИМЕРНАЯ КРОВЕЛЬНАЯ И ГИДРОИЗОЛЯЦИОННАЯ (МБПГ), ГОРЯЧАЯ | Т | 0.040877
|  |  | 1/10-130-30/103 | СМАЗКА СОЛИДОЛ ЖИРОВОЙ (СОЛИДОЛ-Ж) | Т | 0.001788
|  |  | 1/10-135 | Нефтепродукты, газы, химические материалы
|  |  | 1/10-135-10-2/70 | БИТУМЫ НЕФТЯНЫЕ КРОВЕЛЬНЫЕ МАРКИ БНК-45/190 | Т | 0.002493
|  |  | 1/10-135-10-10/40 | КЕРОСИН ТЕХНИЧЕСКИЙ ЭКОЛОГИЧЕСКИ ЧИСТЫЙ | Т | 0.005783
|  |  | 1/10-140 | Электроды, прутки винипластовые, проволока сварочные
|  |  | 1/10-140-40/140 | ЭЛЕКТРОДЫ ТИПА Э42 ДИАМЕТРОМ 5 ММ | Т | 0.001715
|  |  | 1/10-160 | Пленки, полотна, ткани разные
|  |  | 1/10-160-10/190 | ПЛЕНКА ПОЛИЭТИЛЕНОВАЯ ПЕРВОГО СОРТА, ТОЛЩИНОЙ 0,2 ММ | М2 | 1.4824
|  |  | 1/10-160-20/15 | ВЕТОШЬ | КГ | 0.01997
|  |  | 1/10-170 | Оснастка технологическая и инструментальная
|  |  | 1/10-170-10/165 | СВЕРЛА С SDS PLUS ХВОСТОВИКОМ (НАКОНЕЧНИК ИЗ ТВЕРДОСПЛАВНОЙ СТАЛИ) (ПО БЕТОНУ), ДИАМЕТРОМ 10-12 ММ, ДЛИНОЙ 110-165 ММ | ШТ. | 0.0348
|  |  | 1/10-230 | Материалы для отделочных работ
|  |  | 1/10-230-60-5/130 | ГИДРОИЗОЛЯЦИОННАЯ СМЕСЬ (ГС) С УЛУЧШЕННЫМИ СВОЙСТВАМИ, ЭЛАСТИЧНАЯ (Э), ДВУХКОМПОНЕНТНАЯ (2) | Т | 0.023456
|  |  | 1/10-240 | Метизы и крепежные изделия
|  |  | 1/10-240-10-10/131 | БОЛТЫ СТРОИТЕЛЬНЫЕ | Т | 0.000959
|  |  | 1/10-240-20/1 | ГАЙКИ СТРОИТЕЛЬНЫЕ | Т | 0.000274
|  |  | 1/10-240-25-35/240 | ГВОЗДИ СТРОИТЕЛЬНЫЕ | КГ | 1.0752
|  |  | 1/10-240-45-5/С101-63618-300-Д0724 | ХИМИЧЕСКИЕ АНКЕРЫ ИНЪЕКЦИОННОГО ТИПА ДЛЯ БЕТОННЫХ ОСНОВАНИЙ | МЛ | 35
|  |  | 1/10-240-45-10/С101-63618-130-Д0724 | ШПИЛЬКИ АНКЕРНЫЕ СТАЛЬНЫЕ ОЦИНКОВАННЫЕ В СБОРЕ (ГАЙКА С ШАЙБОЙ), КЛАСС ПРОЧНОСТИ 5,8, ДИАМЕТР 12 ММ, ДЛЯ ХИМИЧЕСКИХ АНКЕРОВ ИНЪЕКЦИОННОГО ТИПА | КГ | 4
|  |  | 1/10-240-50-16/999132 | ШАЙБЫ (СРЕДНЯЯ ЦЕНА ПО ГРУППЕ), ОПРЕД. - 13 | КГ | 0.13704
|  |  | 1/10-260 | Металлопрокат и металлоизделия (за исключением металлоизделий части 2)
|  |  | 1/10-260-30-31/1 | ПРОКАТ ГОРЯЧЕКАТАНЫЙ ПОЛОСОВОЙ ИЗ СТАЛИ УГЛЕРОДИСТОЙ ОБЫКНОВЕННОГО КАЧЕСТВА МАРКИ СТ3СП, СТ3ПС, ТОЛЩИНОЙ 4-5 ММ ПРИ ШИРИНЕ 50-100 ММ | Т | 0.004804
|  |  | 1/10-280 | Прочие материалы для строительных работ
|  |  | 1/10-280-20/40 | ВОДА | М3 | 0.012131
|  |  | 1/55 | Материалы специального назначения (кислотоупорные, огнеупорные и антикоррозионные)
|  |  | 1/55-50 | Материалы антикоррозионные и химически стойкие
|  |  | 1/55-50-20/30 | ЛАК БИТУМНЫЙ БТ-577 | Т | 0.000801
|  |  | 2 | Строительные изделия и конструкции
|  |  | 2/10 | Арматурные заготовки и изделия стальные для монолитных железобетонных конструкций
|  |  | 2/10-35 | Детали закладные стальные
|  |  | 2/10-35/30 | ДЕТАЛИ ЗАКЛАДНЫЕ, ИЗГОТОВЛЕННЫЕ С ПРИМЕНЕНИЕМ СВАРКИ, ГНУТЬЯ, СВЕРЛЕНИЯ (ПРОБИВКИ) ОТВЕРСТИЙ (ПРИ НАЛИЧИИ ОДНОЙ ИЗ ЭТИХ ОПЕРАЦИЙ ИЛИ ВСЕГО ПЕРЕЧНЯ В ЛЮБЫХ СОЧЕТАНИЯХ), ПОСТАВЛЯЕМЫЕ ОТДЕЛЬНО | Т | 0.056804
|  |  | 2/10-45 | Заготовки из проволоки из низкоуглеродистой стали холоднотянутой для армирования железобетонных конструкций
|  |  | 2/10-45/10 | ЗАГОТОВКИ ИЗ ПРОВОЛОКИ ИЗ НИЗКОУГЛЕРОДИСТОЙ СТАЛИ ХОЛОДНОТЯНУТОЙ ПЕРИОДИЧЕСКОГО ПРОФИЛЯ КЛАССА ВР-I ДЛЯ АРМИРОВАНИЯ ЖЕЛЕЗОБЕТОННЫХ КОНСТРУКЦИЙ ДИАМЕТРОМ 4 ММ | Т | 2e-06
|  |  | 2/10-50 | Сетка арматурная
|  |  | 2/10-50/6 | СЕТКА АРМАТУРНАЯ СВАРНАЯ ДЛЯ ЖЕЛЕЗОБЕТОННЫХ КОНСТРУКЦИЙ ИЗ ПРОВОЛОКИ ВР I, ДИАМЕТРОМ 3-5 ММ | Т | 0.04605
|  |  | 2/20 | Изделия и конструкции стальные
|  |  | 2/20-20 | Изделия и конструкции ограждающие и встроенные стальные
|  |  | 2/20-20-20-20/20 | ОГРАЖДЕНИЯ СТАЛЬНЫЕ ЛЕСТНИЧНЫХ ПРОЕМОВ, ЛЕСТНИЧНЫХ МАРШЕЙ, ПОЖАРНЫХ ЛЕСТНИЦ | Т | 0.08961
|  |  | 2/50 | Изделия и конструкции деревянные
|  |  | 2/50-35 | Прочие изделия и конструкции деревянные
|  |  | 2/50-35-10/5 | ЩИТЫ ИЗ ДОСОК ХВОЙНЫХ ПОРОД, ТОЛЩИНОЙ 25 ММ | М2 | 1.1763
|  |  | 2/50-35-10/10 | ЩИТЫ ИЗ ДОСОК ХВОЙНЫХ ПОРОД, ТОЛЩИНОЙ 40 ММ | М2 | 0.012888
|  |  | 4 | Железобетонные и бетонные изделия и конструкции (в т.ч. типовые), керамические изделия, нерудные материалы, бетоны и растворы
|  |  | 4/1 | Конструкции и изделия бетонные и железобетонные, керамические изделия, нерудные материалы, товарные бетоны и растворы
|  |  | 4/1-4 | Бетоны, растворы, смеси асфальтобетонные
|  |  | 4/1-4-10-20-20/100 | БЕТОНЫ ТЯЖЕЛЫЕ С КРУПНОСТЬЮ ЗАПОЛНИТЕЛЯ БОЛЕЕ 5 ДО 20 ММ, КЛАССА С8/10 (В10) | М3 | 0.561
|  |  | 4/1-4-10-20-80/1040 | БЕТОН ТЯЖЕЛЫЙ С КРУПНОСТЬЮ ЗАПОЛНИТЕЛЯ БОЛЕЕ 10 ДО 20 ММ, КЛАССА С16/20, F50-F100, W4 | М3 | 1.5225
Ж2-20-10 | ФУНДАМЕНТ ПОД ОБОРУДОВАНИЕ ФОМ1 | М3 1,27
|  |  | 1-1 | ЗАТРАТЫ ТРУДА РАБОЧИХ | ЧЕЛ.Ч | 6.3118
|  |  | 1-3 | ЗАТРАТЫ ТРУДА МАШИНИСТОВ | ЧЕЛ.-Ч | 0.55292
|  |  | М021250* | КРАНЫ НА ГУСЕНИЧНОМ ХОДУ ПРИ РАБОТЕ НА ДРУГИХ ВИДАХ СТРОИТЕЛЬСТВА 36 Т | МАШ.Ч | 0.52057
|  |  | М030101 | АВТОПОГРУЗЧИКИ 5 Т | МАШ.Ч | 0.001524
|  |  | М110102* | БАДЬИ ЕМКОСТЬЮ 4 М3 | МАШ.Ч | 0.31737
|  |  | М111100 | ВИБРАТОР ГЛУБИННЫЙ | МАШ.Ч | 0.31737
|  |  | М331617 | СРЕДСТВА МАЛОЙ МЕХАНИЗАЦИИ | МАШ.Ч | 0.030824
|  |  | 1 | Материалы для строительных работ
|  |  | 1/10 | Материалы для строительных работ общего назначения
|  |  | 1/10-110 | Лесоматериалы и пиломатериалы
|  |  | 1/10-110-5/10 | ЛЕСОМАТЕРИАЛЫ КРУГЛЫЕ ХВОЙНЫХ ПОРОД ДЛЯ СТРОИТЕЛЬСТВА ДЛИНОЙ 3-6,5 М, ДИАМЕТРОМ 14-24 СМ, 1-2 СОРТА, ФРАНКО-НИЖНИЙ ЛЕСОСКЛАД (СКЛАД ПРЕДПРИЯТИЯ) | М3 | 0.008763
|  |  | 1/10-110-50-5/365 | БРУСКИ ОБРЕЗНЫЕ ХВОЙНЫХ ПОРОД ДЛИНОЙ 4-6,5 М, ШИРИНОЙ 75-150 ММ, ТОЛЩИНОЙ 40-75 ММ, 3 СОРТА | М3 | 0.001016
|  |  | 1/10-110-50-15/545 | ДОСКИ ОБРЕЗНЫЕ ХВОЙНЫХ ПОРОД ДЛИНОЙ 4-6,5 М, ШИРИНОЙ 75-150 ММ, ТОЛЩИНОЙ 25 ММ, 3 СОРТА | М3 | 0.00254
|  |  | 1/10-110-50-15/585 | ДОСКИ ОБРЕЗНЫЕ ХВОЙНЫХ ПОРОД ДЛИНОЙ 4-6,5 М, ШИРИНОЙ 75-150 ММ, ТОЛЩИНОЙ 44 ММ И БОЛЕЕ, 3 СОРТА | М3 | 0.008763
|  |  | 1/10-120 | Материалы, изделия и конструкции для теплоизоляционных работ
|  |  | 1/10-120-35/5 | ПЛИТЫ ТЕПЛОИЗОЛЯЦИОННЫЕ ИЗ ЭКСТРУДИРОВАННОГО ПЕНОПОЛИСТИРОЛА БАТЭПЛЕКС ТОЛЩИНОЙ 20-100 ММ | М3 | 0.0309
|  |  | 1/10-130 | Мастики, герметики, смолы, смазки, эмульсии
|  |  | 1/10-130-5/66 | МАСТИКА БИТУМНО-ПОЛИМЕРНАЯ КРОВЕЛЬНАЯ И ГИДРОИЗОЛЯЦИОННАЯ (МБПГ), ГОРЯЧАЯ | Т | 0.008118
|  |  | 1/10-130-30/103 | СМАЗКА СОЛИДОЛ ЖИРОВОЙ (СОЛИДОЛ-Ж) | Т | 0.00094
|  |  | 1/10-135 | Нефтепродукты, газы, химические материалы
|  |  | 1/10-135-10-2/70 | БИТУМЫ НЕФТЯНЫЕ КРОВЕЛЬНЫЕ МАРКИ БНК-45/190 | Т | 0.000495
|  |  | 1/10-135-10-10/40 | КЕРОСИН ТЕХНИЧЕСКИЙ ЭКОЛОГИЧЕСКИ ЧИСТЫЙ | Т | 0.001148
|  |  | 1/10-160 | Пленки, полотна, ткани разные
|  |  | 1/10-160-10/190 | ПЛЕНКА ПОЛИЭТИЛЕНОВАЯ ПЕРВОГО СОРТА, ТОЛЩИНОЙ 0,2 ММ | М2 | 0.07112
|  |  | 1/10-160-20/15 | ВЕТОШЬ | КГ | 0.00198
|  |  | 1/10-240 | Метизы и крепежные изделия
|  |  | 1/10-240-10-10/131 | БОЛТЫ СТРОИТЕЛЬНЫЕ | Т | 9e-06
|  |  | 1/10-240-20/1 | ГАЙКИ СТРОИТЕЛЬНЫЕ | Т | 3e-06
|  |  | 1/10-240-25-35/240 | ГВОЗДИ СТРОИТЕЛЬНЫЕ | КГ | 0.8128
|  |  | 1/10-240-50-16/999132 | ШАЙБЫ (СРЕДНЯЯ ЦЕНА ПО ГРУППЕ), ОПРЕД. - 13 | КГ | 0.00127
|  |  | 1/10-280 | Прочие материалы для строительных работ
|  |  | 1/10-280-20/40 | ВОДА | М3 | 0.02032
|  |  | 2 | Строительные изделия и конструкции
|  |  | 2/10 | Арматурные заготовки и изделия стальные для монолитных железобетонных конструкций
|  |  | 2/10-45 | Заготовки из проволоки из низкоуглеродистой стали холоднотянутой для армирования железобетонных конструкций
|  |  | 2/10-45/10 | ЗАГОТОВКИ ИЗ ПРОВОЛОКИ ИЗ НИЗКОУГЛЕРОДИСТОЙ СТАЛИ ХОЛОДНОТЯНУТОЙ ПЕРИОДИЧЕСКОГО ПРОФИЛЯ КЛАССА ВР-I ДЛЯ АРМИРОВАНИЯ ЖЕЛЕЗОБЕТОННЫХ КОНСТРУКЦИЙ ДИАМЕТРОМ 4 ММ | Т | 0.002438
|  |  | 2/50 | Изделия и конструкции деревянные
|  |  | 2/50-35 | Прочие изделия и конструкции деревянные
|  |  | 2/50-35-10/5 | ЩИТЫ ИЗ ДОСОК ХВОЙНЫХ ПОРОД, ТОЛЩИНОЙ 25 ММ | М2 | 0.62865
|  |  | 4 | Железобетонные и бетонные изделия и конструкции (в т.ч. типовые), керамические изделия, нерудные материалы, бетоны и растворы
|  |  | 4/1 | Конструкции и изделия бетонные и железобетонные, керамические изделия, нерудные материалы, товарные бетоны и растворы
|  |  | 4/1-4 | Бетоны, растворы, смеси асфальтобетонные
|  |  | 4/1-4-10-20-80/1040 | БЕТОН ТЯЖЕЛЫЙ С КРУПНОСТЬЮ ЗАПОЛНИТЕЛЯ БОЛЕЕ 10 ДО 20 ММ, КЛАССА С16/20, F50-F100, W4 | М3 | 1.2954
Ж2-90-70 | РАМКИ МЕТАЛЛИЧЕСКИЕ РМ1, РМ2, РМ3, РМ4 | Т 0,135
|  |  | 1-1 | ЗАТРАТЫ ТРУДА РАБОЧИХ | ЧЕЛ.Ч | 4.5996
|  |  | 1-3 | ЗАТРАТЫ ТРУДА МАШИНИСТОВ | ЧЕЛ.-Ч | 0.22981
|  |  | М040502 | УСТАНОВКИ ДЛЯ СВАРКИ РУЧНОЙ ДУГОВОЙ (ПОСТОЯННОГО ТОКА) | МАШ.Ч | 2.8032
|  |  | М331617 | СРЕДСТВА МАЛОЙ МЕХАНИЗАЦИИ | МАШ.Ч | 0.22981
|  |  | 1 | Материалы для строительных работ
|  |  | 1/10 | Материалы для строительных работ общего назначения
|  |  | 1/10-140 | Электроды, прутки винипластовые, проволока сварочные
|  |  | 1/10-140-40/150 | ЭЛЕКТРОДЫ ТИПА Э42А ДИАМЕТРОМ 5 ММ | Т | 0.004231
|  |  | 2 | Строительные изделия и конструкции
|  |  | 2/20 | Изделия и конструкции стальные
|  |  | 2/20-20 | Изделия и конструкции ограждающие и встроенные стальные
|  |  | 2/20-20-20-20/20 | ОГРАЖДЕНИЯ СТАЛЬНЫЕ ЛЕСТНИЧНЫХ ПРОЕМОВ, ЛЕСТНИЧНЫХ МАРШЕЙ, ПОЖАРНЫХ ЛЕСТНИЦ | Т | 0.13462
Ж2-90-90 | ДРУГИЕ ЭЛЕМЕНТЫ И КОНСТРУКЦИИ. ДРУГОЕ (ГЛ1, ТР1) | М 39,6
|  |  | 1-1 | ЗАТРАТЫ ТРУДА РАБОЧИХ | ЧЕЛ.Ч | 9.9018
|  |  | 1-3 | ЗАТРАТЫ ТРУДА МАШИНИСТОВ | ЧЕЛ.-Ч | 1.2407
|  |  | М010312 | ТРАКТОРЫ НА ГУСЕНИЧНОМ ХОДУ ПРИ РАБОТЕ НА ДРУГИХ ВИДАХ СТРОИТЕЛЬСТВА, 79 (108) КВТ (Л. С) | МАШ.Ч | 0.0152
|  |  | М041400 | ЭЛЕКТРИЧЕСКИЕ ПЕЧИ ДЛЯ СУШКИ СВАРОЧНЫХ МАТЕРИАЛОВ С РЕГУЛИРОВАНИЕМ ТЕМПЕРАТУРЫ В ПРЕДЕЛАХ 80-500 ГРАДУСОВ | МАШ.Ч | 0.15432
|  |  | М150101 | АГРЕГАТЫ НАПОЛНИТЕЛЬНО-ОПРЕССОВОЧНЫЕ ДО 70 М3/Ч | МАШ.Ч | 0.35536
|  |  | М150202 | АГРЕГАТЫ СВАРОЧНЫЕ ДВУХПОСТОВЫЕ ДЛЯ РУЧНОЙ СВАРКИ НА ТРАКТОРЕ 79 (108) КВТ (Л. С) | МАШ.Ч | 0.71472
|  |  | М150701 | КРАНЫ-ТРУБОУКЛАДЧИКИ ДЛЯ ТРУБ ДИАМЕТРОМ ДО 400 ММ, ГРУЗОПОДЪЕМНОСТЬЮ 6,3 Т | МАШ.Ч | 0.12184
|  |  | М151700 | УСТАНОВКА ДЛЯ ПОДОГРЕВА СТЫКОВ | МАШ.Ч | 0.03248
|  |  | М330301* | МАШИНЫ ШЛИФОВАЛЬНЫЕ ЭЛЕКТРИЧЕСКИЕ | МАШ.Ч | 0.21448
|  |  | М331617 | СРЕДСТВА МАЛОЙ МЕХАНИЗАЦИИ | МАШ.Ч | 0.0011
|  |  | М340101 | АГРЕГАТЫ ОКРАСОЧНЫЕ ВЫСОКОГО ДАВЛЕНИЯ ДЛЯ ОКРАСКИ ПОВЕРХНОСТЕЙ КОНСТРУКЦИЙ МОЩНОСТЬЮ 1 КВТ | МАШ.Ч | 0.0726
|  |  | 1 | Материалы для строительных работ
|  |  | 1/10 | Материалы для строительных работ общего назначения
|  |  | 1/10-135 | Нефтепродукты, газы, химические материалы
|  |  | 1/10-135-10-5/20 | БЕНЗИН АВТОМОБИЛЬНЫЙ АИ-95 | Т | 0.000303
|  |  | 1/10-140 | Электроды, прутки винипластовые, проволока сварочные
|  |  | 1/10-140-40/95 | ЭЛЕКТРОДЫ ТИПА Э42 ДИАМЕТРОМ 4 ММ | Т | 0.00104
|  |  | 1/10-140-60-10/65 | ПРОВОЛОКА СВАРОЧНАЯ ХОЛОДНОТЯНУТАЯ ИЗ ЛЕГИРОВАННОЙ СТАЛИ, ДИАМЕТРОМ 4 ММ | Т | 0.00048
|  |  | 1/10-230 | Материалы для отделочных работ
|  |  | 1/10-230-45-10/75 | ЭМАЛЬ ПЕНТАФТАЛЕВАЯ ПФ-115, БЕЛАЯ | КГ | 1.1
|  |  | 1/10-230-50-15/22 | КСИЛОЛ | Л | 0.094793
|  |  | 1/10-230-50-15/79 | СОЛЬВЕНТ НЕФТЯНОЙ | Т | 0.00011
|  |  | 1/55 | Материалы специального назначения (кислотоупорные, огнеупорные и антикоррозионные)
|  |  | 1/55-50 | Материалы антикоррозионные и химически стойкие
|  |  | 1/55-50-25/55 | ГРУНТОВКА ГФ-021, КРАСНО-КОРИЧНЕВАЯ | КГ | 0.495
|  |  | 4 | Железобетонные и бетонные изделия и конструкции (в т.ч. типовые), керамические изделия, нерудные материалы, бетоны и растворы
|  |  | 4/1 | Конструкции и изделия бетонные и железобетонные, керамические изделия, нерудные материалы, товарные бетоны и растворы
|  |  | 4/1-4 | Бетоны, растворы, смеси асфальтобетонные
|  |  | 4/1-4-20-20-10-20/10 | РАСТВОРЫ КЛАДОЧНЫЕ ТЯЖЕЛЫЕ ЦЕМЕНТНЫЕ, МАРКИ 100 | М3 | 0.00948
|  |  | 6 | Трубы и детали трубопроводов (за исключением труб стальных обсадных и бурильных части 1). Арматура для технологических трубопроводов
|  |  | 6/20 | Трубы и детали трубопроводов стальные
|  |  | 6/20-50 | Трубы стальные электросварные прямошовные
|  |  | 6/20-50-70/13 | ТРУБЫ СТАЛЬНЫЕ ЭЛЕКТРОСВАРНЫЕ ПРЯМОШОВНЫЕ ИЗ СПОКОЙНОЙ И ПОЛУСПОКОЙНОЙ СТАЛИ МАРОК СТ2, СТ3, 10, 20, НАРУЖНЫМ ДИАМЕТРОМ 273 ММ, ТОЛЩИНОЙ СТЕНКИ 5,0 ММ | М | 8
|  |  | 6/60 | Трубы и детали трубопроводов хризотилцементные (асбестоцементные)
|  |  | 6/60-10 | Трубопроводы хризотилцементные
|  |  | 6/60-10-20/10 | ТРУБА ХРИЗОТИЛЦЕМЕНТНАЯ БЕЗНАПОРНАЯ НОМИНАЛЬНЫМ ДИАМЕТРОМ 100 ММ (БНТ 100) | М | 31.6
Ж2-90-90 | Ж.Б.ЛЕСТНИЦА | М3 2,781
|  |  | 1-1 | ЗАТРАТЫ ТРУДА РАБОЧИХ | ЧЕЛ.Ч | 11.3986
|  |  | 1-3 | ЗАТРАТЫ ТРУДА МАШИНИСТОВ | ЧЕЛ.-Ч | 2.5087
|  |  | М021250* | КРАНЫ НА ГУСЕНИЧНОМ ХОДУ ПРИ РАБОТЕ НА ДРУГИХ ВИДАХ СТРОИТЕЛЬСТВА 36 Т | МАШ.Ч | 2.0028
|  |  | М030101 | АВТОПОГРУЗЧИКИ 5 Т | МАШ.Ч | 0.00045
|  |  | М040502 | УСТАНОВКИ ДЛЯ СВАРКИ РУЧНОЙ ДУГОВОЙ (ПОСТОЯННОГО ТОКА) | МАШ.Ч | 0.72352
|  |  | М050102 | КОМПРЕССОРЫ ПЕРЕДВИЖНЫЕ С ДВИГАТЕЛЕМ ВНУТРЕННЕГО СГОРАНИЯ ДАВЛЕНИЕМ ДО 686 КПА (7АТМ) 5 М3/МИН | МАШ.Ч | 0.02107
|  |  | М110102* | БАДЬИ ЕМКОСТЬЮ 4 М3 | МАШ.Ч | 0.27672
|  |  | М111100 | ВИБРАТОР ГЛУБИННЫЙ | МАШ.Ч | 0.24219
|  |  | М111301* | ВИБРАТОР ПОВЕРХНОСТНЫЙ | МАШ.Ч | 0.034529
|  |  | М120906 | КАТКИ ДОРОЖНЫЕ САМОХОДНЫЕ ГЛАДКИЕ 8 Т | МАШ.Ч | 0.0043
|  |  | М331101 | ТРАМБОВКИ ПНЕВМАТИЧЕСКИЕ (БЕЗ УЧЕТА СТОИМОСТИ СЖАТОГО ВОЗДУХА) | МАШ.Ч | 0.02107
|  |  | М331617 | СРЕДСТВА МАЛОЙ МЕХАНИЗАЦИИ | МАШ.Ч | 0.48002
|  |  | 1 | Материалы для строительных работ
|  |  | 1/10 | Материалы для строительных работ общего назначения
|  |  | 1/10-110 | Лесоматериалы и пиломатериалы
|  |  | 1/10-110-50-5/365 | БРУСКИ ОБРЕЗНЫЕ ХВОЙНЫХ ПОРОД ДЛИНОЙ 4-6,5 М, ШИРИНОЙ 75-150 ММ, ТОЛЩИНОЙ 40-75 ММ, 3 СОРТА | М3 | 0.00014
|  |  | 1/10-110-50-15/545 | ДОСКИ ОБРЕЗНЫЕ ХВОЙНЫХ ПОРОД ДЛИНОЙ 4-6,5 М, ШИРИНОЙ 75-150 ММ, ТОЛЩИНОЙ 25 ММ, 3 СОРТА | М3 | 0.00019
|  |  | 1/10-110-50-15/585 | ДОСКИ ОБРЕЗНЫЕ ХВОЙНЫХ ПОРОД ДЛИНОЙ 4-6,5 М, ШИРИНОЙ 75-150 ММ, ТОЛЩИНОЙ 44 ММ И БОЛЕЕ, 3 СОРТА | М3 | 0.002955
|  |  | 1/10-130 | Мастики, герметики, смолы, смазки, эмульсии
|  |  | 1/10-130-30/103 | СМАЗКА СОЛИДОЛ ЖИРОВОЙ (СОЛИДОЛ-Ж) | Т | 0.00032
|  |  | 1/10-140 | Электроды, прутки винипластовые, проволока сварочные
|  |  | 1/10-140-40/140 | ЭЛЕКТРОДЫ ТИПА Э42 ДИАМЕТРОМ 5 ММ | Т | 0.00076
|  |  | 1/10-160 | Пленки, полотна, ткани разные
|  |  | 1/10-160-10/190 | ПЛЕНКА ПОЛИЭТИЛЕНОВАЯ ПЕРВОГО СОРТА, ТОЛЩИНОЙ 0,2 ММ | М2 | 3.925
|  |  | 1/10-240 | Метизы и крепежные изделия
|  |  | 1/10-240-10-10/131 | БОЛТЫ СТРОИТЕЛЬНЫЕ | Т | 7e-05
|  |  | 1/10-240-20/1 | ГАЙКИ СТРОИТЕЛЬНЫЕ | Т | 2e-05
|  |  | 1/10-240-25-35/240 | ГВОЗДИ СТРОИТЕЛЬНЫЕ | КГ | 0.1115
|  |  | 1/10-240-50-16/999132 | ШАЙБЫ (СРЕДНЯЯ ЦЕНА ПО ГРУППЕ), ОПРЕД. - 13 | КГ | 0.01
|  |  | 1/10-280 | Прочие материалы для строительных работ
|  |  | 1/10-280-20/40 | ВОДА | М3 | 0.018695
|  |  | 2 | Строительные изделия и конструкции
|  |  | 2/10 | Арматурные заготовки и изделия стальные для монолитных железобетонных конструкций
|  |  | 2/10-45 | Заготовки из проволоки из низкоуглеродистой стали холоднотянутой для армирования железобетонных конструкций
|  |  | 2/10-45/10 | ЗАГОТОВКИ ИЗ ПРОВОЛОКИ ИЗ НИЗКОУГЛЕРОДИСТОЙ СТАЛИ ХОЛОДНОТЯНУТОЙ ПЕРИОДИЧЕСКОГО ПРОФИЛЯ КЛАССА ВР-I ДЛЯ АРМИРОВАНИЯ ЖЕЛЕЗОБЕТОННЫХ КОНСТРУКЦИЙ ДИАМЕТРОМ 4 ММ | Т | 0.000283
|  |  | 2/10-50 | Сетка арматурная
|  |  | 2/10-50/12 | СЕТКА АРМАТУРНАЯ СВАРНАЯ ДЛЯ ЖЕЛЕЗОБЕТОННЫХ КОНСТРУКЦИЙ ИЗ СТАЛИ КЛАССА S500 | Т | 0.0183
|  |  | 2/50 | Изделия и конструкции деревянные
|  |  | 2/50-35 | Прочие изделия и конструкции деревянные
|  |  | 2/50-35-10/5 | ЩИТЫ ИЗ ДОСОК ХВОЙНЫХ ПОРОД, ТОЛЩИНОЙ 25 ММ | М2 | 0.08
|  |  | 2/50-35-10/10 | ЩИТЫ ИЗ ДОСОК ХВОЙНЫХ ПОРОД, ТОЛЩИНОЙ 40 ММ | М2 | 0.13585
|  |  | 4 | Железобетонные и бетонные изделия и конструкции (в т.ч. типовые), керамические изделия, нерудные материалы, бетоны и растворы
|  |  | 4/1 | Конструкции и изделия бетонные и железобетонные, керамические изделия, нерудные материалы, товарные бетоны и растворы
|  |  | 4/1-4 | Бетоны, растворы, смеси асфальтобетонные
|  |  | 4/1-4-10-20-20/100 | БЕТОНЫ ТЯЖЕЛЫЕ С КРУПНОСТЬЮ ЗАПОЛНИТЕЛЯ БОЛЕЕ 5 ДО 20 ММ, КЛАССА С8/10 (В10) | М3 | 0.6426
|  |  | 4/1-4-10-20-80/1040 | БЕТОН ТЯЖЕЛЫЙ С КРУПНОСТЬЮ ЗАПОЛНИТЕЛЯ БОЛЕЕ 10 ДО 20 ММ, КЛАССА С16/20, F50-F100, W4 | М3 | 0.96425
|  |  | 4/1-4-20-20-10-20/10 | РАСТВОРЫ КЛАДОЧНЫЕ ТЯЖЕЛЫЕ ЦЕМЕНТНЫЕ, МАРКИ 100 | М3 | 0.161
|  |  | 4/1-5 | Материалы природные нерудные. Гравий керамзитовый. Керамзит
|  |  | 4/1-5-40-10/С412-1273-2-Р3 | ЩЕБЕНЬ ИЗ ПЛОТНЫХ ГОРНЫХ ПОРОД ДЛЯ СТРОИТЕЛЬНЫХ РАБОТ МАРКИ 1400, 4 ГРУППЫ, ФРАКЦИИ СВ. 10 ДО 20 ММ (ТРАНСПОРТ НА 55 КМ) | М3 | 0.2193
|  |  | 4/2 | Конструкции и изделия типовые сборные бетонные и железобетонные (Каталог-кодификатор)
|  |  | 4/2-1 | Конструкции и изделия из сборного железобетона
|  |  | 4/2-1-3-4-1-11/146 | БЛОК СТЕНЫ ПОДВАЛА ФБС 12.3.6 (М150), F50, W4 СЕРИЯ Б1.016.1-1 | ШТ. | 3
|  |  | 4/2-1-3-4-1-11/206 | БЛОК СТЕНЫ ПОДВАЛА ФБС 9.3.6 (М150), F50, W4 СЕРИЯ Б1.016.1-1 | ШТ. | 7
Ж2-90-60 | КАНАЛЫ | М3 7,457
|  |  | 1-1 | ЗАТРАТЫ ТРУДА РАБОЧИХ | ЧЕЛ.Ч | 69.6516
|  |  | 1-3 | ЗАТРАТЫ ТРУДА МАШИНИСТОВ | ЧЕЛ.-Ч | 8.1969
|  |  | М020130* | КРАНЫ БАШЕННЫЕ ПРИ РАБОТЕ НА ДРУГИХ ВИДАХ СТРОИТЕЛЬСТВА, 10 Т | МАШ.Ч | 1.6991
|  |  | М021250* | КРАНЫ НА ГУСЕНИЧНОМ ХОДУ ПРИ РАБОТЕ НА ДРУГИХ ВИДАХ СТРОИТЕЛЬСТВА 36 Т | МАШ.Ч | 2.9781
|  |  | М030101 | АВТОПОГРУЗЧИКИ 5 Т | МАШ.Ч | 0.014637
|  |  | М040502 | УСТАНОВКИ ДЛЯ СВАРКИ РУЧНОЙ ДУГОВОЙ (ПОСТОЯННОГО ТОКА) | МАШ.Ч | 0.66387
|  |  | М110102* | БАДЬИ ЕМКОСТЬЮ 4 М3 | МАШ.Ч | 0.09105
|  |  | М110610 | СМЕСИТЕЛЬ-ПЕРЕГРУЖАТЕЛЬ 3 М3 | МАШ.Ч | 0.12795
|  |  | М110907 | ВИБРАТОРЫ | МАШ.Ч | 0.672
|  |  | М111100 | ВИБРАТОР ГЛУБИННЫЙ | МАШ.Ч | 0.09105
|  |  | М331451 | ПЕРФОРАТОРЫ ЭЛЕКТРИЧЕСКИЕ | МАШ.Ч | 3.564
|  |  | М331617 | СРЕДСТВА МАЛОЙ МЕХАНИЗАЦИИ | МАШ.Ч | 3.3772
|  |  | 1 | Материалы для строительных работ
|  |  | 1/10 | Материалы для строительных работ общего назначения
|  |  | 1/10-110 | Лесоматериалы и пиломатериалы
|  |  | 1/10-110-50-5/365 | БРУСКИ ОБРЕЗНЫЕ ХВОЙНЫХ ПОРОД ДЛИНОЙ 4-6,5 М, ШИРИНОЙ 75-150 ММ, ТОЛЩИНОЙ 40-75 ММ, 3 СОРТА | М3 | 0.00035
|  |  | 1/10-110-50-15/585 | ДОСКИ ОБРЕЗНЫЕ ХВОЙНЫХ ПОРОД ДЛИНОЙ 4-6,5 М, ШИРИНОЙ 75-150 ММ, ТОЛЩИНОЙ 44 ММ И БОЛЕЕ, 3 СОРТА | М3 | 0.0043
|  |  | 1/10-110-50-20/665 | ДОСКИ НЕОБРЕЗНЫЕ ХВОЙНЫХ ПОРОД ДЛИНОЙ 2-3,75 М, ТОЛЩИНОЙ 32, 40 ММ, 4 СОРТА | М3 | 0.0014
|  |  | 1/10-130 | Мастики, герметики, смолы, смазки, эмульсии
|  |  | 1/10-130-5/45 | МАСТИКА БИТУМНАЯ КРОВЕЛЬНАЯ ГОРЯЧАЯ | Т | 0.0028
|  |  | 1/10-130-5/66 | МАСТИКА БИТУМНО-ПОЛИМЕРНАЯ КРОВЕЛЬНАЯ И ГИДРОИЗОЛЯЦИОННАЯ (МБПГ), ГОРЯЧАЯ | Т | 0.11111
|  |  | 1/10-130-30/103 | СМАЗКА СОЛИДОЛ ЖИРОВОЙ (СОЛИДОЛ-Ж) | Т | 0.0003
|  |  | 1/10-135 | Нефтепродукты, газы, химические материалы
|  |  | 1/10-135-10-2/70 | БИТУМЫ НЕФТЯНЫЕ КРОВЕЛЬНЫЕ МАРКИ БНК-45/190 | Т | 0.006775
|  |  | 1/10-135-10-10/40 | КЕРОСИН ТЕХНИЧЕСКИЙ ЭКОЛОГИЧЕСКИ ЧИСТЫЙ | Т | 0.015718
|  |  | 1/10-135-25/385 | СТЕКЛО ЖИДКОЕ КАЛИЙНОЕ | КГ | 1.675
|  |  | 1/10-140 | Электроды, прутки винипластовые, проволока сварочные
|  |  | 1/10-140-40/125 | ЭЛЕКТРОДЫ ТИПА Э50А ДИАМЕТРОМ 4 ММ | Т | 0.00091
|  |  | 1/10-140-40/140 | ЭЛЕКТРОДЫ ТИПА Э42 ДИАМЕТРОМ 5 ММ | Т | 5.7e-05
|  |  | 1/10-160 | Пленки, полотна, ткани разные
|  |  | 1/10-160-20/15 | ВЕТОШЬ | КГ | 0.0271
|  |  | 1/10-160-20/35 | ТКАНЬ МЕШОЧНАЯ | 10 М2 | 0.056
|  |  | 1/10-170 | Оснастка технологическая и инструментальная
|  |  | 1/10-170-10/135 | СВЕРЛА С SDS PLUS ХВОСТОВИКОМ (НАКОНЕЧНИК ИЗ ТВЕРДОСПЛАВНОЙ СТАЛИ) (ПО БЕТОНУ), ДИАМЕТРОМ 8-10 ММ, ДЛИНОЙ 260 (265) ММ | ШТ. | 0.2756
|  |  | 1/10-235 | Изделия герметизирующие, уплотняющие, изолирующие
|  |  | 1/10-235-3/47 | ЛЬНЯНАЯ ПРЯДЬ | КГ | 2.25
|  |  | 1/10-240 | Метизы и крепежные изделия
|  |  | 1/10-240-10-10/131 | БОЛТЫ СТРОИТЕЛЬНЫЕ | Т | 0.000175
|  |  | 1/10-240-20/1 | ГАЙКИ СТРОИТЕЛЬНЫЕ | Т | 5e-05
|  |  | 1/10-240-25-35/240 | ГВОЗДИ СТРОИТЕЛЬНЫЕ | КГ | 0.16
|  |  | 1/10-240-30-45/С101-15505-А | ДЮБЕЛЬ-ШПИЛЬКА М8 Х 90 | 10 ШТ. | 4
|  |  | 1/10-240-50-16/999132 | ШАЙБЫ (СРЕДНЯЯ ЦЕНА ПО ГРУППЕ), ОПРЕД. - 13 | КГ | 0.025
|  |  | 1/10-280 | Прочие материалы для строительных работ
|  |  | 1/10-280-20/40 | ВОДА | М3 | 1.6416
|  |  | 2 | Строительные изделия и конструкции
|  |  | 2/10 | Арматурные заготовки и изделия стальные для монолитных железобетонных конструкций
|  |  | 2/10-45 | Заготовки из проволоки из низкоуглеродистой стали холоднотянутой для армирования железобетонных конструкций
|  |  | 2/10-45/10 | ЗАГОТОВКИ ИЗ ПРОВОЛОКИ ИЗ НИЗКОУГЛЕРОДИСТОЙ СТАЛИ ХОЛОДНОТЯНУТОЙ ПЕРИОДИЧЕСКОГО ПРОФИЛЯ КЛАССА ВР-I ДЛЯ АРМИРОВАНИЯ ЖЕЛЕЗОБЕТОННЫХ КОНСТРУКЦИЙ ДИАМЕТРОМ 4 ММ | Т | 0.001427
|  |  | 2/10-50 | Сетка арматурная
|  |  | 2/10-50/6 | СЕТКА АРМАТУРНАЯ СВАРНАЯ ДЛЯ ЖЕЛЕЗОБЕТОННЫХ КОНСТРУКЦИЙ ИЗ ПРОВОЛОКИ ВР I, ДИАМЕТРОМ 3-5 ММ | Т | 0.028544
|  |  | 2/20 | Изделия и конструкции стальные
|  |  | 2/20-20 | Изделия и конструкции ограждающие и встроенные стальные
|  |  | 2/20-20-20-20/20 | ОГРАЖДЕНИЯ СТАЛЬНЫЕ ЛЕСТНИЧНЫХ ПРОЕМОВ, ЛЕСТНИЧНЫХ МАРШЕЙ, ПОЖАРНЫХ ЛЕСТНИЦ | Т | 0.22701
|  |  | 2/50 | Изделия и конструкции деревянные
|  |  | 2/50-35 | Прочие изделия и конструкции деревянные
|  |  | 2/50-35-10/5 | ЩИТЫ ИЗ ДОСОК ХВОЙНЫХ ПОРОД, ТОЛЩИНОЙ 25 ММ | М2 | 0.2
|  |  | 4 | Железобетонные и бетонные изделия и конструкции (в т.ч. типовые), керамические изделия, нерудные материалы, бетоны и растворы
|  |  | 4/1 | Конструкции и изделия бетонные и железобетонные, керамические изделия, нерудные материалы, товарные бетоны и растворы
|  |  | 4/1-4 | Бетоны, растворы, смеси асфальтобетонные
|  |  | 4/1-4-10-20-20/110 | БЕТОНЫ ТЯЖЕЛЫЕ С КРУПНОСТЬЮ ЗАПОЛНИТЕЛЯ БОЛЕЕ 5 ДО 20 ММ, КЛАССА С20/25 (В25) | М3 | 1.428
|  |  | 4/1-4-10-20-40/50 | БЕТОН ТЯЖЕЛЫЙ С КРУПНОСТЬЮ ЗАПОЛНИТЕЛЯ 20-40 ММ, КЛАССА С12/15 (B15) | М3 | 0.51
|  |  | 4/1-4-20-20-10-10/10 | РАСТВОРЫ КЛАДОЧНЫЕ ТЯЖЕЛЫЕ ЦЕМЕНТНЫЕ, МАРКИ 25 | М3 | 0.10385
|  |  | 4/1-4-20-20-10-10/20 | РАСТВОРЫ КЛАДОЧНЫЕ ТЯЖЕЛЫЕ ЦЕМЕНТНЫЕ, МАРКИ 50 | М3 | 0.4986
|  |  | 4/1-4-20-20-10-20/10 | РАСТВОРЫ КЛАДОЧНЫЕ ТЯЖЕЛЫЕ ЦЕМЕНТНЫЕ, МАРКИ 100 | М3 | 0.2737
|  |  | 4/1-4-20-20-10-20/20 | РАСТВОРЫ КЛАДОЧНЫЕ ТЯЖЕЛЫЕ ЦЕМЕНТНЫЕ, МАРКИ 150 | М3 | 0.3275
|  |  | 4/1-6 | Кирпич, камни, блоки
|  |  | 4/1-6-10-20-11/5000 | КИРПИЧ КЕРАМИЧЕСКИЙ РЯДОВОЙ ПОЛНОТЕЛЫЙ ОДИНАРНЫЙ, МАРКИ ПО ПРОЧНОСТИ 150 | 1000 ШТ. | 0.9932
|  |  | 4/2 | Конструкции и изделия типовые сборные бетонные и железобетонные (Каталог-кодификатор)
|  |  | 4/2-1 | Конструкции и изделия из сборного железобетона
|  |  | 4/2-1-2-8-1-50/3 | ПЕРЕМЫЧКА 1ПР1-15.12.9 (8ПБ16-1) С12/15, F100, W2 СЕРИЯ Б1.038.1 ВЫП.5 | ШТ. | 5
|  |  | 4/2-1-2-8-2-40/9 | ПЕРЕМЫЧКА 2ПР3-11.38.9 (7ПП12-3) С12/15, F100, W2 СЕРИЯ Б1.038.1 ВЫП.6 | ШТ. | 5
|  |  | 4/2-1-2-8-2-40/17 | ПЕРЕМЫЧКА 2ПР4-11.51.9 (9ПП12-4) С12/15, F100, W2 СЕРИЯ Б1.038.1 ВЫП.6 | ШТ. | 3
|  |  | 4/2-1-3-4-1-11/884 | БЛОК СТЕНЫ ПОДВАЛА ФБС 24.4.6 С16/20, F50, W4 СЕРИЯ Б1.016.1-1 | ШТ. | 4
|  |  | 4/2-1-3-4-1-11/951 | БЛОК СТЕНЫ ПОДВАЛА ФБС 12.4.6 С16/20, F50, W4 СЕРИЯ Б1.016.1-1 | ШТ. | 9
|  |  | 4/2-1-3-4-1-11/1011 | БЛОК СТЕНЫ ПОДВАЛА ФБС 9.4.6 С16/20, F50, W4 СЕРИЯ Б1.016.1-1 | ШТ. | 4
|  |  | 4/2-1-5-7/584221-Е024-Р5 | ПЛИТА ПЕРЕКРЫТИЯ КАНАЛОВ ПТ8-11.9, С12/15, F50 СЕРИЯ 1.243.1-4 | ШТ. | 10
|  |  | 4/2-1-5-7/584221-Е025-Р5 | ПЛИТА ПЕРЕКРЫТИЯ КАНАЛОВ ПТ8-16.14, С12/15, F50 СЕРИЯ 1.243.1-4 | ШТ. | 5
Ж2-40-10 | УТЕПЛЕНИЕ ХОЛОДНОЙ ЗОНЫ | М2 68,776
|  |  | 1-1 | ЗАТРАТЫ ТРУДА РАБОЧИХ | ЧЕЛ.Ч | 132.3869
|  |  | М030401 | ЛЕБЕДКИ ЭЛЕКТРИЧЕСКИЕ ТЯГОВЫМ УСИЛИЕМ ДО 5,79 (0,59) КН (Т) | МАШ.Ч | 2.1237
|  |  | М050401 | КОМПРЕССОРЫ ПЕРЕДВИЖНЫЕ С ЭЛЕКТРОДВИГАТЕЛЕМ ДАВЛЕНИЕМ 600 КПА (6 АТМ) 0,5 М3/МИН | МАШ.Ч | 0.052437
|  |  | М331451 | ПЕРФОРАТОРЫ ЭЛЕКТРИЧЕСКИЕ | МАШ.Ч | 24.0772
|  |  | М331615* | ДРЕЛИ ЭЛЕКТРИЧЕСКИЕ | МАШ.Ч | 6.3877
|  |  | 1 | Материалы для строительных работ
|  |  | 1/10 | Материалы для строительных работ общего назначения
|  |  | 1/10-120 | Материалы, изделия и конструкции для теплоизоляционных работ
|  |  | 1/10-120-30-10/9 | ПЛИТЫ ТЕПЛОИЗОЛЯЦИОННЫЕ ПЕНОПОЛИСТИРОЛЬНЫЕ ППТ-15А (ППТ-15Н-А) | М3 | 7.2215
|  |  | 1/10-120-220-70/22 | СТЕКЛОСЕТКА ССШ-160(100) | М2 | 87.4634
|  |  | 1/10-170 | Оснастка технологическая и инструментальная
|  |  | 1/10-170-10/135 | СВЕРЛА С SDS PLUS ХВОСТОВИКОМ (НАКОНЕЧНИК ИЗ ТВЕРДОСПЛАВНОЙ СТАЛИ) (ПО БЕТОНУ), ДИАМЕТРОМ 8-10 ММ, ДЛИНОЙ 260 (265) ММ | ШТ. | 4.3888
|  |  | 1/10-180 | Материалы шлифовальные
|  |  | 1/10-180-20/113 | ШКУРКА ШЛИФОВАЛЬНАЯ НА БУМАЖНОЙ ОСНОВЕ ВОДОСТОЙКАЯ | М2 | 0.2751
|  |  | 1/10-230 | Материалы для отделочных работ
|  |  | 1/10-230-60-35/61 | СОСТАВ КЛЕЕВОЙ ПОЛИМИНЕРАЛЬНЫЙ ДЛЯ НАКЛЕИВАНИЯ ТЕПЛОИЗОЛЯЦИОННЫХ МАТЕРИАЛОВ И АРМИРУЮЩЕЙ СЕТКИ (КС), ОДНОКОМПОНЕНТНЫЙ (1) | Т | 0.75069
|  |  | 1/10-240 | Метизы и крепежные изделия
|  |  | 1/10-240-30-30/338 | ДЮБЕЛЬ-ГВОЗДЬ ДЛЯ ТЕПЛОИЗОЛЯЦИИ (ЗОНТИК) С МЕТАЛЛИЧЕСКИМ СЕРДЕЧНИКОМ 10 Х 160 | ШТ. | 431.192
|  |  | 1/10-280 | Прочие материалы для строительных работ
|  |  | 1/10-280-20/40 | ВОДА | М3 | 0.20143
СОСТАВИЛ | ______________________________ |  |  | ЛЕШКЕВИЧ
| (должность служащего) |  | (подпись) | (инициалы,фамилия)
ПРОВЕРИЛ | ______________________________ |  |  | __________________
| (должность служащего) |  | (подпись) | (инициалы,фамилия)

## 21-2-106-S0
НАИМЕНОВАНИЕ ОБЪЕКТА |  | МИКРОРАЙОН ЛОШИЦА-8.2. ДЕТСКОЕ ДОШКОЛЬНОЕ УЧРЕЖДЕНИЕ N11
КОД ОБЪЕКТА |  | 24.014
НАИМЕНОВАНИЕ ЗДАНИЯ, СООРУЖЕНИЯ |  | ДЕТСКИЙ САД НА 230 МЕСТ
ШИФР ЗДАНИЯ, СООРУЖЕНИЯ |  | 2
КОМПЛЕКТ ЧЕРТЕЖЕЙ |  | КЖ1
ЛОКАЛЬНАЯ СМЕТА (ЛОКАЛЬНЫЙ СМЕТНЫЙ РАСЧЕТ) № 21-2-106
(НОРМЫ 2022г.)
24.014 - КЖ1 - ОБЩЕСТРОИТЕЛЬНЫЕ РАБОТЫ.ПЛИТЫ ПЕРЕКРЫТИЯ
СОСТАВЛЕНА В ЦЕНАХ НА 1 МАРТА 2025г. | [8 empty] | СТОИМОСТЬ 435,656 ТЫСЯЧ БЕЛОРУССКИХ РУБЛЕЙ
№ п/п | ОБОСНОВАНИЕ | НАИМЕНОВАНИЕ РАБОТ, РЕСУРСОВ, РАСХОДОВ | ЕДИНИЦА ИЗМЕРЕ- НИЯ | СТОИМОСТЬ ЕДИНИЦЫ ИЗМЕРЕНИЯ/ВСЕГО, БЕЛОРУССКИХ РУБЛЕЙ
|  |  |  | ЗАРАБОТНАЯ ПЛАТА | ЭКСПЛУАТАЦИЯ МАШИН И МЕХАНИЗМОВ |  | МАТЕРИАЛЫ, ИЗДЕЛИЯ, КОНСТРУКЦИИ (ОБОРУДОВА- НИЕ, МЕБЕЛЬ) | ТРАНС-ПОРТ | ОБЩАЯ СТОИМОСТЬ
|  |  | КОЛИ- ЧЕСТВО |  | ВСЕГО | В ТОМ ЧИСЛЕ ЗАРАБОТ- НАЯ ПЛАТА МАШИ- НИСТОВ
1 | 2 | 3 | 4 | 5 | 6 | 7 | 8 | 9 | 10
| НАЧИСЛЕНИЯ: | ОХР и ОПР/ПЛАНОВАЯ ПРИБЫЛЬ (%):Н10=65.72/69.89
1. | ПРИМЕЧАНИЕ: | К ДЛЯ ОХР И ОПР/ПЛАНОВАЯ ПРИБЫЛЬ: 1.0000/1.0000
2. | ПРИМЕЧАНИЕ: | КОЭФФИЦИЕНТ К З/П (ПОСТАНОВЛЕНИЕ N5): 1.0000
3. | ПРИМЕЧАНИЕ: | БАЗА ТЕКУЩИХ ЦЕН (ВАРИАНТ A)
| Ж2-60-10-30 | ЗДАНИЕ - СТРОИТЕЛЬНАЯ ЧАСТЬ. ПЕРЕКРЫТИЯ, ПОКРЫТИЯ. ПЕРЕКРЫТИЯ, ПОКРЫТИЯ. СБОРНЫЕ ЖЕЛЕЗОБЕТОННЫЕ
4. | ПРИМЕЧАНИЕ: | ПЕРЕКРЫТИЕ НАД ПЕРВЫМ ЭТАЖЕМ КЖ1-12...15
5. | Е7-45-6 (Н10) | УСТАНОВКА ПАНЕЛЕЙ ПЕРЕКРЫТИЙ С ОПИРАНИЕМ НА ДВЕ СТОРОНЫ ПЛОЩАДЬЮ ДО 10 М2 (ЦПР200) | 100 ШТ. СБОРНЫХ КОНСТРУКЦИЙ 0.96 | 4112.21 3947.72 | 1593.27 1529.54 | 687.22 659.73 | 1172.30 1125.41 | 91.58 87.92 | 6969.36 6690.58
6. | Е7-45-6 ПРИМ (Н10) | УСТАНОВКА ПАНЕЛЕЙ ПЕРЕКРЫТИЙ С ОПИРАНИЕМ НА ДВЕ СТОРОНЫ ПЛОЩАДЬЮ СВЫШЕ 10 М2 (ЦПР200) | 100 ШТ. СБОРНЫХ КОНСТРУКЦИЙ 0.24 | 4112.21 986.93 | 1593.27 382.38 | 687.22 164.93 | 1172.30 281.35 | 91.58 21.98 | 6969.36 1672.64
7. | Е7-45-9 (Н10) | УСТАНОВКА ПАНЕЛЕЙ ПОКРЫТИЙ РЕБРИСТЫХ ПЛОЩАДЬЮ ДО 15 М2 | 100 ШТ. СБОРНЫХ КОНСТРУКЦИЙ 0.03 | 2320.25 69.61 | 1540.86 46.23 | 606.07 18.18 | 154.42 4.63 | 12.08 0.36 | 4027.61 120.84
8. | Е7-45-5 (Н10) | УСТАНОВКА ПАНЕЛЕЙ ПЕРЕКРЫТИЙ С ОПИРАНИЕМ НА ДВЕ СТОРОНЫ ПЛОЩАДЬЮ ДО 5 М2 | 100 ШТ. СБОРНЫХ КОНСТРУКЦИЙ 0.44 | 2791.17 1228.11 | 970.01 426.80 | 376.96 165.86 | 756.45 332.84 | 59.07 25.99 | 4576.70 2013.74
9. | 4/2-1-4-2-3-100/575 | ПЛИТА ПЕРЕКРЫТИЯ МНОГОПУСТОТНАЯ А3 ПТМ72.15.22-10.0 S800-3.А СЕРИЯ Б1.041.1-3.08 (ДОП.) | ШТ. 10 | - - | - - | - - | 675.16 6751.60 | 60.90 609.00 | 736.06 7360.60
10. | 4/2-1-4-2/584211-191-1А3-Р1 | ПЛИТА ПЕРЕКРЫТИЯ МНОГОПУСТОТНАЯ А3 ПТМ78.15.22-8.0 S800-3.А СЕРИЯ Б1.041.1-3.08 (ДОП.) | ШТ. 6 | - - | - - | - - | 903.37 5420.22 | 81.48 488.88 | 984.85 5909.10
11. | 4/2-1-4-2-3-90/393 | ПЛИТА ПЕРЕКРЫТИЯ МНОГОПУСТОТНАЯ А3 ПТМ60.15.22-10.0 S800-2.А СЕРИЯ Б1.041.1-3.08 (ДОП.) | ШТ. 31 | - - | - - | - - | 482.02 14942.62 | 43.48 1347.88 | 525.50 16290.50
12. | 4/2-1-4-2-3-90/411 | ПЛИТА ПЕРЕКРЫТИЯ МНОГОПУСТОТНАЯ А3 ПТМ60.15.22-13.0 S800-3.А СЕРИЯ Б1.041.1-3.08 (ДОП.) | ШТ. 6 | - - | - - | - - | 527.40 3164.40 | 47.57 285.42 | 574.97 3449.82
13. | 4/2-1-4-2-3-100/497 | ПЛИТА ПЕРЕКРЫТИЯ МНОГОПУСТОТНАЯ А3 ПТМ66.15.22-8.0 S800-2.А СЕРИЯ Б1.041.1-3.08 (ДОП.) | ШТ. 2 | - - | - - | - - | 546.11 1092.22 | 49.26 98.52 | 595.37 1190.74
14. | 4/2-1-4-2-3-80/357 | ПЛИТА ПЕРЕКРЫТИЯ МНОГОПУСТОТНАЯ А3 ПТМ60.12.22-9.0 S800-2.А СЕРИЯ Б1.041.1-3.08 (ДОП.) | ШТ. 19 | - - | - - | - - | 375.18 7128.42 | 33.84 642.96 | 409.02 7771.38
15. | 4/2-1-4-2-3-80/677 | ПЛИТА ПЕРЕКРЫТИЯ МНОГОПУСТОТНАЯ А3 ПТМ60.12.22-13.0 S800-3.А (С25/30, F50-F200, W4) СЕРИЯ Б1.041.1-3.08 (ДОП.) | ШТ. 12 | - - | - - | - - | 432.46 5189.52 | 39.01 468.12 | 471.47 5657.64
16. | 4/2-1-4-2-3-100/227 | ПЛИТА ПЕРЕКРЫТИЯ МНОГОПУСТОТНАЯ А3 ПТМ66.12.22-8.0 S800-3.А СЕРИЯ Б1.041.1-3.08 (ДОП.) | ШТ. 6 | - - | - - | - - | 431.17 2587.02 | 38.89 233.34 | 470.06 2820.36
17. | 4/2-1-4-2-3-100/299 | ПЛИТА ПЕРЕКРЫТИЯ МНОГОПУСТОТНАЯ А3 ПТМ72.12.22-10.0 S800-3.А СЕРИЯ Б1.041.1-3.08 (ДОП.) | ШТ. 4 | - - | - - | - - | 547.21 2188.84 | 49.36 197.44 | 596.57 2386.28
18. | 4/2-1-4-2/584221-158-1А3-А | ПЛИТА ПЕРЕКРЫТИЯ МНОГОПУСТОТНАЯ А3 ПТМ30.15.22-8.0 S500- СЕРИЯ Б1.041.1-3.08 (ДОП.) | ШТ. 18 | - - | - - | - - | 234.40 4219.20 | 21.14 380.52 | 255.54 4599.72
19. | 4/2-1-4-2/584211-222-3А3-Р5 | ПЛИТА ПЕРЕКРЫТИЯ МНОГОПУСТОТНАЯ А3 2ПТМ30.15.22-12.5 S1400-1-W (С30/37) СЕРИЯ Б1.041.1-4.08 (ДОП.) | ШТ. 4 | - - | - - | - - | 300.11 1200.44 | 27.07 108.28 | 327.18 1308.72
20. | 4/2-1-4-2/584211-628-1А3-Р4 | ПЛИТА ПЕРЕКРЫТИЯ МНОГОПУСТОТНАЯ А3 2ПТМ39.12.22-12.5 S1400-1-W (С25/30) СЕРИЯ Б1.041.1-4.08 (ДОП.) | ШТ. 4 | - - | - - | - - | 273.00 1092.00 | 24.62 98.48 | 297.62 1190.48
21. | 4/2-1-4-2/584211-424-1А3-Р4 | ПЛИТА ПЕРЕКРЫТИЯ МНОГОПУСТОТНАЯ А3 2ПТМ72.15.22-8 S1400-2-W (С25/30) СЕРИЯ Б1.041.1-4.08 (ДОП.) | ШТ. 4 | - - | - - | - - | 720.00 2880.00 | 64.94 259.76 | 784.94 3139.76
22. | 4/2-1-4-2/584211-478-3А3-А | ПЛИТА ПЕРЕКРЫТИЯ МНОГОПУСТОТНАЯ А3 2ПТМ78.15.22-8 S1400-4-W (С30/37) СЕРИЯ Б1.041.1-4.08 (ДОП.) | ШТ. 4 | - - | - - | - - | 832.40 3329.60 | 75.08 300.32 | 907.48 3629.92
23. | 4/2-1-4-2/584211-301-1А3-Р4 | ПЛИТА ПЕРЕКРЫТИЯ МНОГОПУСТОТНАЯ А3 2ПТМ57.15.22-8 S1400-1-W (С25/30) СЕРИЯ Б1.041.1-4.08 (ДОП.) | ШТ. 2 | - - | - - | - - | 462.00 924.00 | 41.67 83.34 | 503.67 1007.34
24. | 4/2-1-4-2-3-70/731 | ПЛИТА ПЕРЕКРЫТИЯ МНОГОПУСТОТНАЯ А3 ПТМ30.12.22-8.0 S500-6.А СЕРИЯ Б1.041.1-3.08 (ДОП.) | ШТ. 5 | - - | - - | - - | 193.02 965.10 | 17.41 87.05 | 210.43 1052.15
25. | 4/2-1-4-2/584211-692-1А3-Р4 | ПЛИТА ПЕРЕКРЫТИЯ МНОГОПУСТОТНАЯ А3 2ПТМ57.12.22-8 S1400-1-W (С25/30) СЕРИЯ Б1.041.1-4.08 (ДОП.) | ШТ. 1 | - - | - - | - - | 362.00 362.00 | 32.65 32.65 | 394.65 394.65
26. | 4/2-1-4-2/584211-713-1А3-Р4 | ПЛИТА ПЕРЕКРЫТИЯ МНОГОПУСТОТНАЯ А3 2ПТМ60.12.22-8 S1400-1-W (С25/30) СЕРИЯ Б1.041.1-4.08 (ДОП.) | ШТ. 1 | - - | - - | - - | 394.00 394.00 | 35.54 35.54 | 429.54 429.54
27. | 4/2-1-4-2/584211-248-1А3-Р4 | ПЛИТА ПЕРЕКРЫТИЯ МНОГОПУСТОТНАЯ А3 2ПТМ45.15.22-10 S1400-1-W (С25/30) СЕРИЯ Б1.041.1-4.08 (ДОП.) | ШТ. 4 | - - | - - | - - | 409.00 1636.00 | 36.89 147.56 | 445.89 1783.56
28. | 4/2-1-4-2/584211-141-1А3-Р1 | ПЛИТА ПЕРЕКРЫТИЯ МНОГОПУСТОТНАЯ А3 ПТМ75.12.22-8.0 S800-3.А СЕРИЯ Б1.041.1-3.08 (ДОП.) | ШТ. 2 | - - | - - | - - | 626.06 1252.12 | 56.47 112.94 | 682.53 1365.06
29. | 4/2-1-4-2/584211-692-1А3-Р4 | ПЛИТА ПЕРЕКРЫТИЯ МНОГОПУСТОТНАЯ А3 2ПТМ57.12.22-8 S1400-1-W (С25/30) СЕРИЯ Б1.041.1-4.08 (ДОП.) | ШТ. 2 | - - | - - | - - | 362.00 724.00 | 32.65 65.30 | 394.65 789.30
30. | 4/2-1-4-2-3-140/3159 | ПЛИТА ПЕРЕКРЫТИЯ МНОГОПУСТОТНАЯ А3 2ПТМ63.12.22-12.5 S1400-2-W (С30/37) СЕРИЯ Б1.041.1-4.08 (ДОП.) | ШТ. 4 | - - | - - | - - | 487.89 1951.56 | 44.01 176.04 | 531.90 2127.60
31. | 4/2-1-4-2-3-70/731 | ПЛИТА ПЕРЕКРЫТИЯ МНОГОПУСТОТНАЯ А3 ПТМ30.12.22-8.0 S500-6.А СЕРИЯ Б1.041.1-3.08 (ДОП.) | ШТ. 3 | - - | - - | - - | 193.02 579.06 | 17.41 52.23 | 210.43 631.29
32. | 4/2-1-4-2/584211-613-3А3-Р5 | ПЛИТА ПЕРЕКРЫТИЯ МНОГОПУСТОТНАЯ А3 2ПТМ30.12.22-12.5 S1400-1-W (С30/37) СЕРИЯ Б1.041.1-4.08 (ДОП.) | ШТ. 4 | - - | - - | - - | 231.45 925.80 | 20.88 83.52 | 252.33 1009.32
33. | 4/2-1-4-2-2-10/36 | ПЛИТА ПЕРЕКРЫТИЯ ПР72.15-8АТV, С20/25, F150, W4 СЕРИЯ 1.090.1-1/88 ВЫП.5-1 | ШТ. 3 | - - | - - | - - | 1097.76 3293.28 | 99.02 297.06 | 1196.78 3590.34
34. | 4/2-1-5-7-4-100/16 | ПЛИТА ПЕРЕКРЫТИЯ КАНАЛА ДОБОРНАЯ П11Д-8, С20/25, F150, W4 СЕРИЯ 3.006.1-2.87 ВЫП.2 | ШТ. 6 | - - | - - | - - | 68.29 409.74 | 6.16 36.96 | 74.45 446.70
35. | Е7-20-3 (Н10) | УСТАНОВКА МОНТАЖНЫХ ИЗДЕЛИЙ МАССОЙ ДО 20 КГ (З/Д СВЕРХ УЧТЕННЫХ) | Т СТАЛЬНЫХ ЭЛЕМЕНТОВ 0.00786 | 638.01 5.01 | 131.43 1.03 | 27.93 0.22 | 172.00 1.35 | 13.66 0.11 | 955.10 7.50
36. | 2/10-35/30 | ДЕТАЛИ ЗАКЛАДНЫЕ, ИЗГОТОВЛЕННЫЕ С ПРИМЕНЕНИЕМ СВАРКИ, ГНУТЬЯ, СВЕРЛЕНИЯ (ПРОБИВКИ) ОТВЕРСТИЙ (ПРИ НАЛИЧИИ ОДНОЙ ИЗ ЭТИХ ОПЕРАЦИЙ ИЛИ ВСЕГО ПЕРЕЧНЯ В ЛЮБЫХ СОЧЕТАНИЯХ), ПОСТАВЛЯЕМЫЕ ОТДЕЛЬНО | Т 0.16386 | - - | - - | - - | 8566.51 1403.71 | 490.00 80.29 | 9056.51 1484.00
37. | Е7-20-5 ПРИМ (Н10) | МОНТАЖ ШВЕЛЛЕРА | Т СТАЛЬНЫХ ЭЛЕМЕНТОВ 0.109 | 180.40 19.66 | 79.77 8.69 | 24.80 2.70 | 7053.02 768.78 | 405.65 44.22 | 7718.84 841.35
38. | Е15-70-2 (Н10) | УЛУЧШЕННАЯ ШТУКАТУРКА ШВЕЛЛЕРА ПО СЕТКЕ (ЛИСТ 12КЖ1) | 100 М2 ОШТУКАТУРИВАЕМОЙ ПОВЕРХНОСТИ 0.025 | 1813.07 45.33 | 20.66 0.52 | 13.44 0.34 | 2314.79 57.87 | 159.45 3.99 | 4307.97 107.71
39. | Е46-33-1 (Н10) | ЗАДЕЛКА ОТВЕРСТИЙ, ГНЕЗД И БОРОЗД В ПЕРЕКРЫТИЯХ ЖЕЛЕЗОБЕТОННЫХ ПЛОЩАДЬЮ ДО 0,1 М2 | М3 ЗАДЕЛКИ 0.2 | 738.56 147.71 | 7.85 1.57 | 4.87 0.97 | 289.89 57.98 | 21.10 4.22 | 1057.40 211.48
40. | ПРИМЕЧАНИЕ: | РЕЗКА ПЛИТ
41. | Е46-70-2 (Н10) | РЕЗКА СТРОИТЕЛЬНЫХ КОНСТРУКЦИЙ БЕТОНОРЕЗНЫМИ МАШИНАМИ С ИСПОЛЬЗОАНИЕМ ОТРЕЗНЫХ СЕГМЕНТНЫХ КРУГОВ ДИАМЕТРОМ 600 ММ, ГЛУБИНОЙ РЕЗКИ 200 ММ | 100 М 0.398 | 168.38 67.02 | 65.61 26.11 | - - | 14.25 5.67 | 0.89 0.35 | 249.13 99.16
42. | ПРИМЕЧАНИЕ: | ЛИСТ КЖ1-12
43. | ПРИМЕЧАНИЕ: | ПРИМ. П.6
44. | Е46-25-6 (Н10) | СВЕРЛЕНИЕ КОЛЬЦЕВЫМИ АЛМАЗНЫМИ СВЕРЛАМИ В ЖЕЛЕЗОБЕТОННЫХ КОНСТРУКЦИЯХ С АРМАТУРОЙ ДИАМЕТРОМ ДО 16 ММ С ПРИМЕНЕНИЕМ ОХЛАЖДАЮЩЕЙ ЖИДКОСТИ (ВОДЫ) ВЕРТИКАЛЬНЫХ ОТВЕРСТИЙ ГЛУБИНОЙ 200 ММ, ДИАМЕТРОМ 50 ММ | 100 ОТВЕРСТИЙ 0.12 | 457.72 54.93 | 70.45 8.45 | - - | 225.24 27.03 | 17.85 2.14 | 771.26 92.55
45. | Е46-25-22 К=2 (Н10) Н1=2 | СВЕРЛЕНИЕ КОЛЬЦЕВЫМИ АЛМАЗНЫМИ СВЕРЛАМИ В ЖЕЛЕЗОБЕТОННЫХ КОНСТРУКЦИЯХ С АРМАТУРОЙ ДИАМЕТРОМ ДО 16 ММ С ПРИМЕНЕНИЕМ ОХЛАЖДАЮЩЕЙ ЖИДКОСТИ (ВОДЫ) ВЕРТИКАЛЬНЫХ ОТВЕРСТИЙ: НА КАЖДЫЕ 10 ММ ИЗМЕНЕНИЯ ГЛУБИНЫ ДОБАВЛЯЕТСЯ ИЛИ ИСКЛЮЧАЕТСЯ, ДИАМЕТРОМ 50 ММ | 100 ОТВЕРСТИЙ 0.12 | 19.93 2.39 | 3.04 0.36 | - - | 22.50 2.70 | 1.78 0.21 | 47.25 5.66
46. | ПРИМЕЧАНИЕ: | ПРИМ. П.7
47. | Е46-25-8 (Н10) | СВЕРЛЕНИЕ КОЛЬЦЕВЫМИ АЛМАЗНЫМИ СВЕРЛАМИ В ЖЕЛЕЗОБЕТОННЫХ КОНСТРУКЦИЯХ С АРМАТУРОЙ ДИАМЕТРОМ ДО 16 ММ С ПРИМЕНЕНИЕМ ОХЛАЖДАЮЩЕЙ ЖИДКОСТИ (ВОДЫ) ВЕРТИКАЛЬНЫХ ОТВЕРСТИЙ ГЛУБИНОЙ 200 ММ, ДИАМЕТРОМ 60 ММ | 100 ОТВЕРСТИЙ 0.07 | 457.72 32.04 | 70.45 4.93 | - - | 312.48 21.87 | 24.77 1.73 | 865.42 60.58
48. | Е46-25-24 К=2 (Н10) Н1=2 | СВЕРЛЕНИЕ КОЛЬЦЕВЫМИ АЛМАЗНЫМИ СВЕРЛАМИ В ЖЕЛЕЗОБЕТОННЫХ КОНСТРУКЦИЯХ С АРМАТУРОЙ ДИАМЕТРОМ ДО 16 ММ С ПРИМЕНЕНИЕМ ОХЛАЖДАЮЩЕЙ ЖИДКОСТИ (ВОДЫ) ВЕРТИКАЛЬНЫХ ОТВЕРСТИЙ: НА КАЖДЫЕ 10 ММ ИЗМЕНЕНИЯ ГЛУБИНЫ ДОБАВЛЯЕТСЯ ИЛИ ИСКЛЮЧАЕТСЯ, ДИАМЕТРОМ 60 ММ | 100 ОТВЕРСТИЙ 0.07 | 25.75 1.80 | 3.95 0.28 | - - | 31.23 2.19 | 2.48 0.17 | 63.41 4.44
49. | ПРИМЕЧАНИЕ: | ПРИМ. П.10
50. | Е26-33-5 (Н10) | УКЛАДКА ПЛИТ ППТ-25 В МЕСТАХ ПРИМЫКАНИЙ КОЗЫРЬКОВ (П.10 КЖ1-12) | М3 ИЗОЛЯЦИИ 0.26 | 148.65 38.65 | 6.59 1.71 | 4.29 1.12 | 239.41 62.25 | 19.01 4.94 | 413.66 107.55
51. | ПРИМЕЧАНИЕ: | ПРИМ. П.14
52. | Е6-13-1 (Н10) | ЗАДЕЛКА ТОРЦОВ ПЛИТ | 100 М3 В ДЕЛЕ 0.006 | 4622.93 27.74 | 464.83 2.79 | 182.58 1.10 | 17054.00 102.32 | 1330.10 7.98 | 23471.86 140.83
53. | ПРИМЕЧАНИЕ: | СВЕРЛЕНИЕ ОТВЕРСТИЙ
54. | Е46-25-12 (Н10) | СВЕРЛЕНИЕ КОЛЬЦЕВЫМИ АЛМАЗНЫМИ СВЕРЛАМИ В ЖЕЛЕЗОБЕТОННЫХ КОНСТРУКЦИЯХ С АРМАТУРОЙ ДИАМЕТРОМ ДО 16 ММ С ПРИМЕНЕНИЕМ ОХЛАЖДАЮЩЕЙ ЖИДКОСТИ (ВОДЫ) ВЕРТИКАЛЬНЫХ ОТВЕРСТИЙ ГЛУБИНОЙ 200 ММ, ДИАМЕТРОМ 100 ММ | 100 ОТВЕРСТИЙ 0.33 | 486.32 160.49 | 74.85 24.70 | - - | 393.12 129.73 | 31.11 10.27 | 985.40 325.19
55. | Е46-25-28 К=2 (Н10) Н1=2 | СВЕРЛЕНИЕ КОЛЬЦЕВЫМИ АЛМАЗНЫМИ СВЕРЛАМИ В ЖЕЛЕЗОБЕТОННЫХ КОНСТРУКЦИЯХ С АРМАТУРОЙ ДИАМЕТРОМ ДО 16 ММ С ПРИМЕНЕНИЕМ ОХЛАЖДАЮЩЕЙ ЖИДКОСТИ (ВОДЫ) ВЕРТИКАЛЬНЫХ ОТВЕРСТИЙ: НА КАЖДЫЕ 10 ММ ИЗМЕНЕНИЯ ГЛУБИНЫ ДОБАВЛЯЕТСЯ ИЛИ ИСКЛЮЧАЕТСЯ, ДИАМЕТРОМ 100 ММ | 100 ОТВЕРСТИЙ 0.33 | 43.32 14.30 | 6.60 2.18 | - - | 39.31 12.97 | 3.11 1.03 | 92.34 30.48
56. | Е46-25-16 (Н10) | СВЕРЛЕНИЕ КОЛЬЦЕВЫМИ АЛМАЗНЫМИ СВЕРЛАМИ В ЖЕЛЕЗОБЕТОННЫХ КОНСТРУКЦИЯХ С АРМАТУРОЙ ДИАМЕТРОМ ДО 16 ММ С ПРИМЕНЕНИЕМ ОХЛАЖДАЮЩЕЙ ЖИДКОСТИ (ВОДЫ) ВЕРТИКАЛЬНЫХ ОТВЕРСТИЙ ГЛУБИНОЙ 200 ММ, ДИАМЕТРОМ 160 ММ | 100 ОТВЕРСТИЙ 0.13 | 572.15 74.38 | 88.07 11.45 | - - | 828.30 107.68 | 65.59 8.53 | 1554.11 202.04
57. | Е46-25-32 К=2 (Н10) Н1=2 | СВЕРЛЕНИЕ КОЛЬЦЕВЫМИ АЛМАЗНЫМИ СВЕРЛАМИ В ЖЕЛЕЗОБЕТОННЫХ КОНСТРУКЦИЯХ С АРМАТУРОЙ ДИАМЕТРОМ ДО 16 ММ С ПРИМЕНЕНИЕМ ОХЛАЖДАЮЩЕЙ ЖИДКОСТИ (ВОДЫ) ВЕРТИКАЛЬНЫХ ОТВЕРСТИЙ: НА КАЖДЫЕ 10 ММ ИЗМЕНЕНИЯ ГЛУБИНЫ ДОБАВЛЯЕТСЯ ИЛИ ИСКЛЮЧАЕТСЯ, ДИАМЕТРОМ 160 ММ | 100 ОТВЕРСТИЙ 0.13 | 71.52 9.30 | 11.01 1.43 | - - | 82.95 10.78 | 6.56 0.85 | 172.04 22.37
58. | Е46-25-16 (Н10) | СВЕРЛЕНИЕ КОЛЬЦЕВЫМИ АЛМАЗНЫМИ СВЕРЛАМИ В ЖЕЛЕЗОБЕТОННЫХ КОНСТРУКЦИЯХ С АРМАТУРОЙ ДИАМЕТРОМ ДО 16 ММ С ПРИМЕНЕНИЕМ ОХЛАЖДАЮЩЕЙ ЖИДКОСТИ (ВОДЫ) ВЕРТИКАЛЬНЫХ ОТВЕРСТИЙ ГЛУБИНОЙ 200 ММ, ДИАМЕТРОМ 160 ММ (РАССВЕРЛОВКА ОТВЕРСТИЙ 160Х450, 600Х160, 160Х350, 160Х500, 160Х250) | 100 ОТВЕРСТИЙ 0.3 | 572.15 171.65 | 88.07 26.42 | - - | 828.30 248.49 | 65.59 19.68 | 1554.11 466.24
59. | Е46-25-32 К=2 (Н10) Н1=2 | СВЕРЛЕНИЕ КОЛЬЦЕВЫМИ АЛМАЗНЫМИ СВЕРЛАМИ В ЖЕЛЕЗОБЕТОННЫХ КОНСТРУКЦИЯХ С АРМАТУРОЙ ДИАМЕТРОМ ДО 16 ММ С ПРИМЕНЕНИЕМ ОХЛАЖДАЮЩЕЙ ЖИДКОСТИ (ВОДЫ) ВЕРТИКАЛЬНЫХ ОТВЕРСТИЙ: НА КАЖДЫЕ 10 ММ ИЗМЕНЕНИЯ ГЛУБИНЫ ДОБАВЛЯЕТСЯ ИЛИ ИСКЛЮЧАЕТСЯ, ДИАМЕТРОМ 160 ММ | 100 ОТВЕРСТИЙ 0.3 | 71.52 21.46 | 11.01 3.30 | - - | 82.95 24.89 | 6.56 1.97 | 172.04 51.61
60. | Е46-25-12 (Н10) | СВЕРЛЕНИЕ КОЛЬЦЕВЫМИ АЛМАЗНЫМИ СВЕРЛАМИ В ЖЕЛЕЗОБЕТОННЫХ КОНСТРУКЦИЯХ С АРМАТУРОЙ ДИАМЕТРОМ ДО 16 ММ С ПРИМЕНЕНИЕМ ОХЛАЖДАЮЩЕЙ ЖИДКОСТИ (ВОДЫ) ВЕРТИКАЛЬНЫХ ОТВЕРСТИЙ ГЛУБИНОЙ 200 ММ, ДИАМЕТРОМ 100 ММ (РАССВЕРЛОВКА ОТВЕРСТИЙ 100Х450,100Х250,100Х200) | 100 ОТВЕРСТИЙ 0.28 | 486.32 136.17 | 74.85 20.96 | - - | 393.12 110.07 | 31.11 8.71 | 985.40 275.91
61. | Е46-25-28 К=2 (Н10) Н1=2 | СВЕРЛЕНИЕ КОЛЬЦЕВЫМИ АЛМАЗНЫМИ СВЕРЛАМИ В ЖЕЛЕЗОБЕТОННЫХ КОНСТРУКЦИЯХ С АРМАТУРОЙ ДИАМЕТРОМ ДО 16 ММ С ПРИМЕНЕНИЕМ ОХЛАЖДАЮЩЕЙ ЖИДКОСТИ (ВОДЫ) ВЕРТИКАЛЬНЫХ ОТВЕРСТИЙ: НА КАЖДЫЕ 10 ММ ИЗМЕНЕНИЯ ГЛУБИНЫ ДОБАВЛЯЕТСЯ ИЛИ ИСКЛЮЧАЕТСЯ, ДИАМЕТРОМ 100 ММ | 100 ОТВЕРСТИЙ 0.28 | 43.32 12.13 | 6.60 1.85 | - - | 39.31 11.01 | 3.11 0.87 | 92.34 25.86
62. | ПРИМЕЧАНИЕ: | ЛИСТ КЖ1-3-П.ПР.24
63. | Е46-25-6 (Н10) | СВЕРЛЕНИЕ КОЛЬЦЕВЫМИ АЛМАЗНЫМИ СВЕРЛАМИ В ЖЕЛЕЗОБЕТОННЫХ КОНСТРУКЦИЯХ С АРМАТУРОЙ ДИАМЕТРОМ ДО 16 ММ С ПРИМЕНЕНИЕМ ОХЛАЖДАЮЩЕЙ ЖИДКОСТИ (ВОДЫ) ВЕРТИКАЛЬНЫХ ОТВЕРСТИЙ ГЛУБИНОЙ 200 ММ, ДИАМЕТРОМ 50 ММ | 100 ОТВЕРСТИЙ 0.1 | 457.72 45.77 | 70.45 7.05 | - - | 225.24 22.52 | 17.85 1.79 | 771.26 77.13
64. | Е46-25-22 К=2 (Н10) Н1=2 | СВЕРЛЕНИЕ КОЛЬЦЕВЫМИ АЛМАЗНЫМИ СВЕРЛАМИ В ЖЕЛЕЗОБЕТОННЫХ КОНСТРУКЦИЯХ С АРМАТУРОЙ ДИАМЕТРОМ ДО 16 ММ С ПРИМЕНЕНИЕМ ОХЛАЖДАЮЩЕЙ ЖИДКОСТИ (ВОДЫ) ВЕРТИКАЛЬНЫХ ОТВЕРСТИЙ: НА КАЖДЫЕ 10 ММ ИЗМЕНЕНИЯ ГЛУБИНЫ ДОБАВЛЯЕТСЯ ИЛИ ИСКЛЮЧАЕТСЯ, ДИАМЕТРОМ 50 ММ | 100 ОТВЕРСТИЙ 0.1 | 19.93 1.99 | 3.04 0.30 | - - | 22.50 2.25 | 1.78 0.18 | 47.25 4.72
65. | ПРИМЕЧАНИЕ: | ЛИСТ КЖ1-50
66. | ПРИМЕЧАНИЕ: | УЗЛЫ А,Б
67. | Е8-6-7 (Н10) | КЛАДКА СТЕН ВНУТРЕННИХ ПОД ПЕРЕКРЫТИЯ ИЗ КИРПИЧА КЕРАМИЧЕСКОГО ОДИНАРНОГО | М3 КЛАДКИ 4.005 | 70.23 281.27 | 22.35 89.51 | 8.80 35.24 | 267.51 1071.38 | 20.86 83.54 | 380.95 1525.70
|  | ИТОГО ПРЯМЫЕ ЗАТРАТЫ : |  | 7604 | 2631 | 1050 | 80612 | 7153 | 98000
|  | ОХР и ОПР | [6 empty] | 5687
|  | ПЛАНОВАЯ ПРИБЫЛЬ | [6 empty] | 6048
|  | ИТОГО ПО ПТМ | [6 empty] | 109735
|  | ЗАТРАТЫ ТРУДА | [6 empty] | 573
|  | ЗАТРАТЫ ТРУДА МАШИНИСТОВ | [6 empty] | 75
| Ж2-60-10-10 | ПОКРЫТИЯ. МОНОЛИТНЫЕ ЖЕЛЕЗОБЕТОННЫЕ
68. | ПРИМЕЧАНИЕ: | КЖ1-66
69. | Е6-200-1 (Н10) | МОНТАЖ ОПАЛУБКИ ИМПОРТНОГО ПРОИЗВОДСТВА ИЛИ ТИПА "МОДОСТР" НА ОСНОВЕ ТЕЛЕСКОПИЧЕСКИХ СТОЕК ДЛЯ УСТРОЙСТВА МОНОЛИТНЫХ ЖЕЛЕЗОБЕТОННЫХ БЕЗБАЛОЧНЫХ ПЕРЕКРЫТИЙ НА ВЫСОТЕ ОТ ОПОРНОЙ ПОВЕРХНОСТИ ДО 4 М | 100 М2 ПЕРЕКРЫТИЯ 0.996 | 1478.97 1473.05 | 42.53 42.36 | 15.33 15.27 | 28.64 28.53 | 3.39 3.38 | 1553.53 1547.31
70. | 1/10-130-30/103 | СМАЗКА СОЛИДОЛ ЖИРОВОЙ (СОЛИДОЛ-Ж) | Т 0.00498 | - - | - - | - - | 3336.52 16.62 | 264.92 1.32 | 3601.44 17.94
71. | 1/10-280-20/СА-5 | АМОРТИЗАЦИОННЫЕ ОТЧИСЛЕНИЯ ДЛЯ ОПАЛУБОЧНЫХ СИСТЕМ ПЕРЕКРЫТИЙ И ПОКРЫТИЙ | М2 ОПАЛ. 99.6 | - - | - - | - - | 3.86 384.46 | - - | 3.86 384.46
72. | Е6-201-1 (Н10) | ДЕМОНТАЖ ОПАЛУБКИ ИМПОРТНОГО ПРОИЗВОДСТВА ИЛИ ТИПА "МОДОСТР" НА ОСНОВЕ ТЕЛЕСКОПИЧЕСКИХ СТОЕК ДЛЯ УСТРОЙСТВА МОНОЛИТНЫХ ЖЕЛЕЗОБЕТОННЫХ БЕЗБАЛОЧНЫХ ПЕРЕКРЫТИЙ НА ВЫСОТЕ ОТ ОПОРНОЙ ПОВЕРХНОСТИ ДО 4 М | 100 М2 ПЕРЕКРЫТИЯ 0.996 | 868.54 865.07 | 20.65 20.57 | 7.83 7.80 | - - | - - | 889.19 885.64
73. | Е6-202-1 (Н10) | АРМИРОВАНИЕ МОНОЛИТНЫХ ЖЕЛЕЗОБЕТОННЫХ БЕЗБАЛОЧНЫХ ПЕРЕКРЫТИЙ ТОЛЩИНОЙ 120 ММ НА ВЫСОТЕ ОТ ОПОРНОЙ ПОВЕРХНОСТИ ДО 4 М В ОПАЛУБКЕ ИМПОРТНОГО ПРОИЗВОДСТВА ИЛИ ТИПА "МОДОСТР" | Т 2.3869 | 207.26 494.71 | 8.36 19.95 | 3.17 7.57 | 43.06 102.78 | 2.46 5.87 | 261.14 623.31
74. | 1/10-280-20/394 | ФИКСАТОР ДЛЯ ФОРМИРОВАНИЯ ЗАЩИТНОГО СЛОЯ АРМАТУРЫ НА ГОРИЗОНТАЛЬНОЙ ПОВЕРХНОСТИ, ТОЛЩИНА ЗАЩИТНОГО СЛОЯ 25 ММ | 1000 ШТ. 0.221982 | - - | - - | - - | 30.66 6.81 | 2.43 0.54 | 33.09 7.35
75. | 2/10-10/10 | ЗАГОТОВКИ ИЗ ГОРЯЧЕКАТАНОЙ АРМАТУРНОЙ ГЛАДКОЙ СТАЛИ КЛАССА S240(A240) ДИАМЕТРОМ 8 ММ | Т 0.416 | - - | - - | - - | 2851.97 1186.42 | 163.13 67.86 | 3015.10 1254.28
76. | 2/10-25/5 | ЗАГОТОВКИ ИЗ ГОРЯЧЕКАТАНОЙ АРМАТУРНОЙ СТАЛИ ПЕРИОДИЧЕСКОГО ПРОФИЛЯ КЛАССА S500(AТ500С) ДИАМЕТРОМ 10 ММ | Т 0.591 | - - | - - | - - | 3038.25 1795.61 | 173.79 102.71 | 3212.04 1898.32
77. | 2/10-25/10 | ЗАГОТОВКИ ИЗ ГОРЯЧЕКАТАНОЙ АРМАТУРНОЙ СТАЛИ ПЕРИОДИЧЕСКОГО ПРОФИЛЯ КЛАССА S500(AТ500С) ДИАМЕТРОМ 12 ММ | Т 0.166 | - - | - - | - - | 3109.78 516.22 | 177.88 29.53 | 3287.66 545.75
78. | 2/10-25/15 | ЗАГОТОВКИ ИЗ ГОРЯЧЕКАТАНОЙ АРМАТУРНОЙ СТАЛИ ПЕРИОДИЧЕСКОГО ПРОФИЛЯ КЛАССА S500(AТ500С) ДИАМЕТРОМ 14 ММ | Т 0.0459 | - - | - - | - - | 2871.90 131.82 | 164.27 7.54 | 3036.17 139.36
79. | 2/10-25/20 | ЗАГОТОВКИ ИЗ ГОРЯЧЕКАТАНОЙ АРМАТУРНОЙ СТАЛИ ПЕРИОДИЧЕСКОГО ПРОФИЛЯ КЛАССА S500(AТ500С) ДИАМЕТРОМ 16-18 ММ | Т 1.168 | - - | - - | - - | 2925.68 3417.19 | 167.35 195.46 | 3093.03 3612.66
80. | Е6-203-2 (Н10) | БЕТОНИРОВАНИЕ МОНОЛИТНЫХ ЖЕЛЕЗОБЕТОННЫХ БЕЗБАЛОЧНЫХ ПЕРЕКРЫТИЙ ТОЛЩИНОЙ 250 ММ НА ВЫСОТЕ ОТ ОПОРНОЙ ПОВЕРХНОСТИ ДО 4 М В ОПАЛУБКЕ ИМПОРТНОГО ПРОИЗВОДСТВА ИЛИ ТИПА "МОДОСТР" ПРИ ПОДАЧЕ БЕТОННОЙ СМЕСИ БЕТОНОНАСОСОМ | 100 М3 0.186 | 2207.82 410.65 | 5704.91 1061.11 | 1200.47 223.29 | 18697.12 3477.66 | 1454.41 270.52 | 28064.26 5219.94
|  | ИТОГО ПРЯМЫЕ ЗАТРАТЫ : |  | 3243 | 1144 | 254 | 11064 | 685 | 16136
|  | ОХР и ОПР | [6 empty] | 2299
|  | ПЛАНОВАЯ ПРИБЫЛЬ | [6 empty] | 2444
|  | ИТОГО ПО ПТМ | [6 empty] | 20879
|  | ЗАТРАТЫ ТРУДА | [6 empty] | 269
|  | ЗАТРАТЫ ТРУДА МАШИНИСТОВ | [6 empty] | 17
| Ж2-60-10-10 | ПЕРЕКРЫТИЯ. МОНОЛИТНЫЕ УЧАСТКИ
81. | ПРИМЕЧАНИЕ: | КЖ1-14
82. | Е6-22-7 (Н10) | УСТРОЙСТВО ПЕРЕКРЫТИЙ ПО СТАЛЬНЫМ БАЛКАМ И МОНОЛИТНЫХ УЧАСТКОВ ПРИ СБОРНОМ ЖЕЛЕЗОБЕТОННОМ ПЕРЕКРЫТИИ ПЛОЩАДЬЮ ДО 5 М2, ПРИВЕДЕННОЙ ТОЛЩИНОЙ ДО 100 ММ (УМ2-15,УМ2-16) | 100 М3 В ДЕЛЕ 0.0038 | 21319.95 81.02 | 2881.60 10.95 | 857.68 3.26 | 31504.87 119.72 | 2409.35 9.16 | 58115.77 220.84
83. | Е6-22-8 (Н10) | УСТРОЙСТВО МОНОЛИТНЫХ УЧАСТКОВ ПРИ СБОРНОМ ЖЕЛЕЗОБЕТОННОМ ПЕРЕКРЫТИИ, ПЛОЩАДЬЮ ДО 5 М2, ПРИВЕДЕННОЙ ТОЛЩИНОЙ ДО 150 ММ ( УМ1-1...УМ1-4, УМ1-6, УМ1-13,УМ1-15,УМ1-20) | 100 М3 В ДЕЛЕ 0.0483 | 17416.30 841.21 | 2383.79 115.14 | 733.97 35.45 | 28016.21 1353.18 | 2153.08 103.99 | 49969.38 2413.53
84. | Е6-22-9 (Н10) | УСТРОЙСТВО ПЕРЕКРЫТИЙ ПО СТАЛЬНЫМ БАЛКАМ И МОНОЛИТНЫХ УЧАСТКОВ ПРИ СБОРНОМ ЖЕЛЕЗОБЕТОННОМ ПЕРЕКРЫТИИ ПЛОЩАДЬЮ ДО 5 М2, ПРИВЕДЕННОЙ ТОЛЩИНОЙ ДО 200 ММ (УМ2-1...УМ2-10, УМ2-12...УМ2-20) | 100 М3 В ДЕЛЕ 0.0985 | 12326.54 1214.16 | 1868.12 184.01 | 604.71 59.56 | 25018.32 2464.30 | 1925.44 189.66 | 41138.42 4052.13
85. | Е6-22-12 (Н10) | УСТРОЙСТВО ПЕРЕКРЫТИЙ ПО СТАЛЬНЫМ БАЛКАМ И МОНОЛИТНЫХ УЧАСТКОВ ПРИ СБОРНОМ ЖЕЛЕЗОБЕТОННОМ ПЕРЕКРЫТИИ ПЛОЩАДЬЮ БОЛЕЕ 5 М2, ПРИВЕДЕННОЙ ТОЛЩИНОЙ ДО 200 ММ(УМ2-11) | 100 М3 В ДЕЛЕ 0.012 | 9654.03 115.85 | 1146.01 13.75 | 476.50 5.72 | 23799.42 285.59 | 1828.64 21.94 | 36428.10 437.14
86. | 2/10-10/5 | ЗАГОТОВКИ ИЗ ГОРЯЧЕКАТАНОЙ АРМАТУРНОЙ ГЛАДКОЙ СТАЛИ КЛАССА S240(A240) ДИАМЕТРОМ 6 ММ | Т 0.08688 | - - | - - | - - | 2935.96 255.08 | 167.94 14.59 | 3103.90 269.67
87. | 2/10-10/10 | ЗАГОТОВКИ ИЗ ГОРЯЧЕКАТАНОЙ АРМАТУРНОЙ ГЛАДКОЙ СТАЛИ КЛАССА S240(A240) ДИАМЕТРОМ 8 ММ | Т 0.00344 | - - | - - | - - | 2851.97 9.81 | 163.13 0.56 | 3015.10 10.37
88. | 2/10-10/10 | ЗАГОТОВКИ ИЗ ГОРЯЧЕКАТАНОЙ АРМАТУРНОЙ ГЛАДКОЙ СТАЛИ КЛАССА S240(A240) ДИАМЕТРОМ 8 ММ | Т 0.1046 | - - | - - | - - | 2851.97 298.32 | 163.13 17.06 | 3015.10 315.38
89. | 2/10-25/5 | ЗАГОТОВКИ ИЗ ГОРЯЧЕКАТАНОЙ АРМАТУРНОЙ СТАЛИ ПЕРИОДИЧЕСКОГО ПРОФИЛЯ КЛАССА S500(AТ500С) ДИАМЕТРОМ 10 ММ | Т 0.0703 | - - | - - | - - | 3038.25 213.59 | 173.79 12.22 | 3212.04 225.81
90. | 2/10-25/10 | ЗАГОТОВКИ ИЗ ГОРЯЧЕКАТАНОЙ АРМАТУРНОЙ СТАЛИ ПЕРИОДИЧЕСКОГО ПРОФИЛЯ КЛАССА S500(AТ500С) ДИАМЕТРОМ 12 ММ | Т 1.03752 | - - | - - | - - | 3109.78 3226.46 | 177.88 184.55 | 3287.66 3411.01
91. | 2/10-25/20 | ЗАГОТОВКИ ИЗ ГОРЯЧЕКАТАНОЙ АРМАТУРНОЙ СТАЛИ ПЕРИОДИЧЕСКОГО ПРОФИЛЯ КЛАССА S500(AТ500С) ДИАМЕТРОМ 16-18 ММ | Т 0.00148 | - - | - - | - - | 2925.68 4.33 | 167.35 0.25 | 3093.03 4.58
92. | 2/10-40/5 | КАРКАСЫ АРМАТУРНЫЕ СТАЛЬНЫЕ ПЛОСКИЕ | Т 0.51894 | - - | - - | - - | 4052.03 2102.76 | 231.78 120.28 | 4283.81 2223.04
93. | Е12-14-1 (Н10) | ЗАПОЛНЕНИЕ СВОБОДНОГО ПРОСТРАНСТВА КЕРАМЗИТОБЕТОНОМ (КЖ1-14ЛИСТ) | М3 УТЕПЛИТЕЛЯ 3.5 | 47.18 165.13 | 17.38 60.83 | 7.22 25.27 | - - | - - | 64.56 225.96
94. | 4/1-4-10-10-10/10204 | БЕТОНЫ ЛЕГКИЕ (СМЕСЬ ГОТОВАЯ К УПОТРЕБЛЕНИЮ) НА КЕРАМЗИТОВОМ ЗАПОЛНИТЕЛЕ КРУПНОСТЬЮ 5 ММ И МЕНЕЕ, КЛАССА ПО ПРОЧНОСТИ НА СЖАТИЕ LС7,5, С МАРКОЙ ПО УДОБОУКЛАДЫВАЕМОСТИ П2 ДИАПАЗОНОМ МАРОК ПО ПЛОТНОСТИ СВ. D700 ДО D800 ВКЛЮЧИТЕЛЬНО | М3 3.64 | - - | - - | - - | 197.00 717.08 | 15.33 55.80 | 212.33 772.88
95. | Е7-57-16 (Н10) | УКЛАДКА НЕОПРЕНОВОЙ ПРОКЛАДКИ (СЕЧ.3-3 КЖ0-14) | 100 М ШВА 0.12 | 1065.52 127.86 | 70.35 8.44 | 45.78 5.49 | 59.61 7.15 | 4.74 0.57 | 1200.22 144.02
96. | 1/10-235-5/С101-21602-4-А | ПРОКЛАДКИ НЕОПРЕНОВЫЕ | М 12.12 | - - | - - | - - | 15.50 187.86 | 1.23 14.91 | 16.73 202.77
97. | ПРИМЕЧАНИЕ: | БАЛКИ МОНОЛИТНЫЕ БМ2-1=1ШТ,БМ2-2=1ШТ,БМ2-3=2ШТ
98. | ПРИМЕЧАНИЕ: | КЖ1-68,69
99. | Е6-18-2 (Н10) | УСТРОЙСТВО БАЛОК ДЛЯ ПЕРЕКРЫТИЙ | 100 М3 В ДЕЛЕ 0.0452 | 22257.69 1006.05 | 3418.95 154.54 | 906.91 40.99 | 33324.56 1506.27 | 2609.86 117.97 | 61611.06 2784.83
100. | 2/10-10/10 | ЗАГОТОВКИ ИЗ ГОРЯЧЕКАТАНОЙ АРМАТУРНОЙ ГЛАДКОЙ СТАЛИ КЛАССА S240(A240) ДИАМЕТРОМ 8 ММ | Т 0.0839 | - - | - - | - - | 2851.97 239.28 | 163.13 13.69 | 3015.10 252.97
101. | 2/10-25/5 | ЗАГОТОВКИ ИЗ ГОРЯЧЕКАТАНОЙ АРМАТУРНОЙ СТАЛИ ПЕРИОДИЧЕСКОГО ПРОФИЛЯ КЛАССА S500(AТ500С) ДИАМЕТРОМ 10 ММ | Т 0.1124 | - - | - - | - - | 3038.25 341.50 | 173.79 19.53 | 3212.04 361.03
102. | 2/10-25/10 | ЗАГОТОВКИ ИЗ ГОРЯЧЕКАТАНОЙ АРМАТУРНОЙ СТАЛИ ПЕРИОДИЧЕСКОГО ПРОФИЛЯ КЛАССА S500(AТ500С) ДИАМЕТРОМ 12 ММ | Т 0.0526 | - - | - - | - - | 3109.78 163.57 | 177.88 9.36 | 3287.66 172.93
103. | 2/10-25/20 | ЗАГОТОВКИ ИЗ ГОРЯЧЕКАТАНОЙ АРМАТУРНОЙ СТАЛИ ПЕРИОДИЧЕСКОГО ПРОФИЛЯ КЛАССА S500(AТ500С) ДИАМЕТРОМ 16-18 ММ | Т 0.14284 | - - | - - | - - | 2925.68 417.90 | 167.35 23.90 | 3093.03 441.81
104. | 2/10-25/30 | ЗАГОТОВКИ ИЗ ГОРЯЧЕКАТАНОЙ АРМАТУРНОЙ СТАЛИ ПЕРИОДИЧЕСКОГО ПРОФИЛЯ КЛАССА S500(AТ500С) ДИАМЕТРОМ 25-28 ММ | Т 0.2628 | - - | - - | - - | 2879.04 756.61 | 164.68 43.28 | 3043.72 799.89
|  | ИТОГО ПРЯМЫЕ ЗАТРАТЫ : |  | 3551 | 548 | 176 | 14670 | 973 | 19742
|  | ОХР и ОПР | [6 empty] | 2449
|  | ПЛАНОВАЯ ПРИБЫЛЬ | [6 empty] | 2605
|  | ИТОГО ПО ПТМ | [6 empty] | 24796
|  | ЗАТРАТЫ ТРУДА | [6 empty] | 280
|  | ЗАТРАТЫ ТРУДА МАШИНИСТОВ | [6 empty] | 12
| Ж2-30-10 | МОНОЛИТНЫЕ ПОЯСА МП1...МП10
105. | ПРИМЕЧАНИЕ: | КЖ1-71-74- НА ВСЕ ЭТАЖИ
106. | Е6-19-1 (Н10) | УСТРОЙСТВО ПОЯСОВ ЖЕЛЕЗОБЕТОННЫХ В ОПАЛУБКЕ | 100 М3 В ДЕЛЕ 0.0694 | 13506.03 937.32 | 3906.68 271.12 | 1130.12 78.43 | 24674.43 1712.41 | 1929.04 133.88 | 44016.18 3054.72
107. | 2/10-10/5 | ЗАГОТОВКИ ИЗ ГОРЯЧЕКАТАНОЙ АРМАТУРНОЙ ГЛАДКОЙ СТАЛИ КЛАССА S240(A240) ДИАМЕТРОМ 6 ММ | Т 0.09026 | - - | - - | - - | 2935.96 265.00 | 167.94 15.16 | 3103.90 280.16
108. | 2/10-25/10 | ЗАГОТОВКИ ИЗ ГОРЯЧЕКАТАНОЙ АРМАТУРНОЙ СТАЛИ ПЕРИОДИЧЕСКОГО ПРОФИЛЯ КЛАССА S500(AТ500С) ДИАМЕТРОМ 12 ММ | Т 0.12009 | - - | - - | - - | 3109.78 373.45 | 177.88 21.36 | 3287.66 394.82
109. | 2/10-25/20 | ЗАГОТОВКИ ИЗ ГОРЯЧЕКАТАНОЙ АРМАТУРНОЙ СТАЛИ ПЕРИОДИЧЕСКОГО ПРОФИЛЯ КЛАССА S500(AТ500С) ДИАМЕТРОМ 16-18 ММ | Т 0.20063 | - - | - - | - - | 2925.68 586.98 | 167.35 33.58 | 3093.03 620.55
110. | Е7-57-16 (Н10) | УКЛАДКА НЕОПРИОНОВОЙ ПРОКЛАДКИ | 100 М ШВА 0.4122 | 1065.52 439.21 | 70.35 29.00 | 45.78 18.87 | 59.61 24.57 | 4.74 1.95 | 1200.22 494.74
111. | 1/10-235-5/С101-21602-4-А | ПРОКЛАДКИ НЕОПРЕНОВЫЕ | М 41.6322 | - - | - - | - - | 15.50 645.30 | 1.23 51.21 | 16.73 696.51
|  | ИТОГО ПРЯМЫЕ ЗАТРАТЫ : |  | 1377 | 300 | 97 | 3608 | 257 | 5542
|  | ОХР и ОПР | [6 empty] | 969
|  | ПЛАНОВАЯ ПРИБЫЛЬ | [6 empty] | 1030
|  | ИТОГО ПО ПТМ | [6 empty] | 7541
|  | ЗАТРАТЫ ТРУДА | [6 empty] | 104
|  | ЗАТРАТЫ ТРУДА МАШИНИСТОВ | [6 empty] | 6
| Ж2-60-10-30 | ПЕРЕКРЫТИЯ. СБОРНЫЕ ЖЕЛЕЗОБЕТОННЫЕ
112. | ПРИМЕЧАНИЕ: | ПЕРЕКРЫТИЕ НАД ВТОРЫМ ЭТАЖЕМ КЖ1-17
113. | Е7-45-6 (Н10) | УСТАНОВКА ПАНЕЛЕЙ ПЕРЕКРЫТИЙ С ОПИРАНИЕМ НА ДВЕ СТОРОНЫ ПЛОЩАДЬЮ ДО 10 М2 (ЦПР200) | 100 ШТ. СБОРНЫХ КОНСТРУКЦИЙ 0.97 | 4112.21 3988.84 | 1593.27 1545.47 | 687.22 666.60 | 1172.30 1137.13 | 91.58 88.83 | 6969.36 6760.27
114. | Е7-45-6 ПРИМ (Н10) | УСТАНОВКА ПАНЕЛЕЙ ПЕРЕКРЫТИЙ С ОПИРАНИЕМ НА ДВЕ СТОРОНЫ ПЛОЩАДЬЮ СВЫШЕ 10 М2 (ЦПР200) | 100 ШТ. СБОРНЫХ КОНСТРУКЦИЙ 0.26 | 4112.21 1069.17 | 1593.27 414.25 | 687.22 178.68 | 1172.30 304.80 | 91.58 23.81 | 6969.36 1812.03
115. | Е7-45-9 (Н10) | УСТАНОВКА ПАНЕЛЕЙ ПОКРЫТИЙ РЕБРИСТЫХ ПЛОЩАДЬЮ ДО 15 М2 | 100 ШТ. СБОРНЫХ КОНСТРУКЦИЙ 0.02 | 2320.25 46.41 | 1540.86 30.82 | 606.07 12.12 | 154.42 3.09 | 12.08 0.24 | 4027.61 80.56
116. | Е7-45-5 (Н10) | УСТАНОВКА ПАНЕЛЕЙ ПЕРЕКРЫТИЙ С ОПИРАНИЕМ НА ДВЕ СТОРОНЫ ПЛОЩАДЬЮ ДО 5 М2 | 100 ШТ. СБОРНЫХ КОНСТРУКЦИЙ 0.38 | 2791.17 1060.64 | 970.01 368.60 | 376.96 143.24 | 756.45 287.45 | 59.07 22.45 | 4576.70 1739.14
117. | 4/2-1-4-2-3-100/575 | ПЛИТА ПЕРЕКРЫТИЯ МНОГОПУСТОТНАЯ А3 ПТМ72.15.22-10.0 S800-3.А СЕРИЯ Б1.041.1-3.08 (ДОП.) | ШТ. 11 | - - | - - | - - | 675.16 7426.76 | 60.90 669.90 | 736.06 8096.66
118. | 4/2-1-4-2/584211-191-1А3-Р1 | ПЛИТА ПЕРЕКРЫТИЯ МНОГОПУСТОТНАЯ А3 ПТМ78.15.22-8.0 S800-3.А СЕРИЯ Б1.041.1-3.08 (ДОП.) | ШТ. 6 | - - | - - | - - | 903.37 5420.22 | 81.48 488.88 | 984.85 5909.10
119. | 4/2-1-4-2-3-90/393 | ПЛИТА ПЕРЕКРЫТИЯ МНОГОПУСТОТНАЯ А3 ПТМ60.15.22-10.0 S800-2.А СЕРИЯ Б1.041.1-3.08 (ДОП.) | ШТ. 35 | - - | - - | - - | 482.02 16870.70 | 43.48 1521.80 | 525.50 18392.50
120. | 4/2-1-4-2-3-100/497 | ПЛИТА ПЕРЕКРЫТИЯ МНОГОПУСТОТНАЯ А3 ПТМ66.15.22-8.0 S800-2.А СЕРИЯ Б1.041.1-3.08 (ДОП.) | ШТ. 2 | - - | - - | - - | 546.11 1092.22 | 49.26 98.52 | 595.37 1190.74
121. | 4/2-1-4-2-3-90/411 | ПЛИТА ПЕРЕКРЫТИЯ МНОГОПУСТОТНАЯ А3 ПТМ60.15.22-13.0 S800-3.А СЕРИЯ Б1.041.1-3.08 (ДОП.) | ШТ. 8 | - - | - - | - - | 527.40 4219.20 | 47.57 380.56 | 574.97 4599.76
122. | 4/2-1-4-2-3-80/357 | ПЛИТА ПЕРЕКРЫТИЯ МНОГОПУСТОТНАЯ А3 ПТМ60.12.22-9.0 S800-2.А СЕРИЯ Б1.041.1-3.08 (ДОП.) | ШТ. 15 | - - | - - | - - | 375.18 5627.70 | 33.84 507.60 | 409.02 6135.30
123. | 4/2-1-4-2-3-100/227 | ПЛИТА ПЕРЕКРЫТИЯ МНОГОПУСТОТНАЯ А3 ПТМ66.12.22-8.0 S800-3.А СЕРИЯ Б1.041.1-3.08 (ДОП.) | ШТ. 6 | - - | - - | - - | 431.17 2587.02 | 38.89 233.34 | 470.06 2820.36
124. | 4/2-1-4-2-3-80/677 | ПЛИТА ПЕРЕКРЫТИЯ МНОГОПУСТОТНАЯ А3 ПТМ60.12.22-13.0 S800-3.А (С25/30, F50-F200, W4) СЕРИЯ Б1.041.1-3.08 (ДОП.) | ШТ. 8 | - - | - - | - - | 432.46 3459.68 | 39.01 312.08 | 471.47 3771.76
125. | 4/2-1-4-2-3-100/317 | ПЛИТА ПЕРЕКРЫТИЯ МНОГОПУСТОТНАЯ А3 ПТМ72.12.22-13.0 S800-4.А СЕРИЯ Б1.041.1-3.08 (ДОП.) | ШТ. 4 | - - | - - | - - | 684.50 2738.00 | 61.74 246.96 | 746.24 2984.96
126. | 4/2-1-4-2/584221-158-1А3-А | ПЛИТА ПЕРЕКРЫТИЯ МНОГОПУСТОТНАЯ А3 ПТМ30.15.22-8.0 S500- СЕРИЯ Б1.041.1-3.08 (ДОП.) | ШТ. 19 | - - | - - | - - | 234.40 4453.60 | 21.14 401.66 | 255.54 4855.26
127. | 4/2-1-4-2/584211-222-3А3-Р5 | ПЛИТА ПЕРЕКРЫТИЯ МНОГОПУСТОТНАЯ А3 2ПТМ30.15.22-12.5 S1400-1-W (С30/37) СЕРИЯ Б1.041.1-4.08 (ДОП.) | ШТ. 2 | - - | - - | - - | 300.11 600.22 | 27.07 54.14 | 327.18 654.36
128. | 4/2-1-4-2/584211-628-1А3-Р4 | ПЛИТА ПЕРЕКРЫТИЯ МНОГОПУСТОТНАЯ А3 2ПТМ39.12.22-12.5 S1400-1-W (С25/30) СЕРИЯ Б1.041.1-4.08 (ДОП.) | ШТ. 4 | - - | - - | - - | 273.00 1092.00 | 24.62 98.48 | 297.62 1190.48
129. | 4/2-1-4-2/584211-424-1А3-Р4 | ПЛИТА ПЕРЕКРЫТИЯ МНОГОПУСТОТНАЯ А3 2ПТМ72.15.22-8 S1400-2-W (С25/30) СЕРИЯ Б1.041.1-4.08 (ДОП.) | ШТ. 4 | - - | - - | - - | 720.00 2880.00 | 64.94 259.76 | 784.94 3139.76
130. | 4/2-1-4-2/584211-478-3А3-А | ПЛИТА ПЕРЕКРЫТИЯ МНОГОПУСТОТНАЯ А3 2ПТМ78.15.22-8 S1400-4-W (С30/37) СЕРИЯ Б1.041.1-4.08 (ДОП.) | ШТ. 4 | - - | - - | - - | 832.40 3329.60 | 75.08 300.32 | 907.48 3629.92
131. | 4/2-1-4-2/584211-301-1А3-Р4 | ПЛИТА ПЕРЕКРЫТИЯ МНОГОПУСТОТНАЯ А3 2ПТМ57.15.22-8 S1400-1-W (С25/30) СЕРИЯ Б1.041.1-4.08 (ДОП.) | ШТ. 2 | - - | - - | - - | 462.00 924.00 | 41.67 83.34 | 503.67 1007.34
132. | 4/2-1-4-2-3-70/731 | ПЛИТА ПЕРЕКРЫТИЯ МНОГОПУСТОТНАЯ А3 ПТМ30.12.22-8.0 S500-6.А СЕРИЯ Б1.041.1-3.08 (ДОП.) | ШТ. 8 | - - | - - | - - | 193.02 1544.16 | 17.41 139.28 | 210.43 1683.44
133. | 4/2-1-4-2/584211-692-1А3-Р4 | ПЛИТА ПЕРЕКРЫТИЯ МНОГОПУСТОТНАЯ А3 2ПТМ57.12.22-8 S1400-1-W (С25/30) СЕРИЯ Б1.041.1-4.08 (ДОП.) | ШТ. 2 | - - | - - | - - | 362.00 724.00 | 32.65 65.30 | 394.65 789.30
134. | 4/2-1-4-2-3-70/1595 | ПЛИТА ПЕРЕКРЫТИЯ МНОГОПУСТОТНАЯ А3 ПТМ36.15.22-9.0 S500-8.А СЕРИЯ Б1.041.1-3.08 (ДОП.) | ШТ. 6 | - - | - - | - - | 283.28 1699.68 | 25.55 153.30 | 308.83 1852.98
135. | 4/2-1-4-2-3-90/459 | ПЛИТА ПЕРЕКРЫТИЯ МНОГОПУСТОТНАЯ А3 ПТМ63.15.22-9.0 S800-2.А СЕРИЯ Б1.041.1-3.08 (ДОП.) | ШТ. 6 | - - | - - | - - | 496.44 2978.64 | 44.78 268.68 | 541.22 3247.32
136. | 4/2-1-4-2/584211-141-1А3-Р1 | ПЛИТА ПЕРЕКРЫТИЯ МНОГОПУСТОТНАЯ А3 ПТМ75.12.22-8.0 S800-3.А СЕРИЯ Б1.041.1-3.08 (ДОП.) | ШТ. 1 | - - | - - | - - | 626.06 626.06 | 56.47 56.47 | 682.53 682.53
137. | 4/2-1-4-2/584211-189-1А3-Р1 | ПЛИТА ПЕРЕКРЫТИЯ МНОГОПУСТОТНАЯ А3 ПТМ75.15.22-8.0 S800-3.А СЕРИЯ Б1.041.1-3.08 (ДОП.) | ШТ. 1 | - - | - - | - - | 785.90 785.90 | 70.89 70.89 | 856.79 856.79
138. | 4/2-1-4-2/584211-692-1А3-Р4 | ПЛИТА ПЕРЕКРЫТИЯ МНОГОПУСТОТНАЯ А3 2ПТМ57.12.22-8 S1400-1-W (С25/30) СЕРИЯ Б1.041.1-4.08 (ДОП.) | ШТ. 2 | - - | - - | - - | 362.00 724.00 | 32.65 65.30 | 394.65 789.30
139. | 4/2-1-4-2-3-70/731 | ПЛИТА ПЕРЕКРЫТИЯ МНОГОПУСТОТНАЯ А3 ПТМ30.12.22-8.0 S500-6.А СЕРИЯ Б1.041.1-3.08 (ДОП.) | ШТ. 1 | - - | - - | - - | 193.02 193.02 | 17.41 17.41 | 210.43 210.43
140. | 4/2-1-4-2/584211-613-3А3-Р5 | ПЛИТА ПЕРЕКРЫТИЯ МНОГОПУСТОТНАЯ А3 2ПТМ30.12.22-12.5 S1400-1-W (С30/37) СЕРИЯ Б1.041.1-4.08 (ДОП.) | ШТ. 4 | - - | - - | - - | 231.45 925.80 | 20.88 83.52 | 252.33 1009.32
141. | 4/2-1-4-2-2-10/36 | ПЛИТА ПЕРЕКРЫТИЯ ПР72.15-8АТV, С20/25, F150, W4 СЕРИЯ 1.090.1-1/88 ВЫП.5-1 | ШТ. 2 | - - | - - | - - | 1097.76 2195.52 | 99.02 198.04 | 1196.78 2393.56
142. | Е7-20-3 (Н10) | УСТАНОВКА МОНТАЖНЫХ ИЗДЕЛИЙ МАССОЙ ДО 20 КГ (СВЕРХ УЧТЕННЫХНОРМАМИНА УСТАНОВКУ ПЛИТ ПЕРЕКРЫТИЙ) | Т СТАЛЬНЫХ ЭЛЕМЕНТОВ 0.03282 | 638.01 20.94 | 131.43 4.31 | 27.93 0.92 | 172.00 5.65 | 13.66 0.45 | 955.10 31.34
143. | 2/10-35/30 | ДЕТАЛИ ЗАКЛАДНЫЕ, ИЗГОТОВЛЕННЫЕ С ПРИМЕНЕНИЕМ СВАРКИ, ГНУТЬЯ, СВЕРЛЕНИЯ (ПРОБИВКИ) ОТВЕРСТИЙ (ПРИ НАЛИЧИИ ОДНОЙ ИЗ ЭТИХ ОПЕРАЦИЙ ИЛИ ВСЕГО ПЕРЕЧНЯ В ЛЮБЫХ СОЧЕТАНИЯХ), ПОСТАВЛЯЕМЫЕ ОТДЕЛЬНО | Т 0.19042 | - - | - - | - - | 8566.51 1631.23 | 490.00 93.31 | 9056.51 1724.54
144. | Е46-33-1 (Н10) | ЗАДЕЛКА ОТВЕРСТИЙ, ГНЕЗД И БОРОЗД В ПЕРЕКРЫТИЯХ ЖЕЛЕЗОБЕТОННЫХ ПЛОЩАДЬЮ ДО 0,1 М2 | М3 ЗАДЕЛКИ 1.5 | 738.56 1107.84 | 7.85 11.78 | 4.87 7.31 | 289.89 434.84 | 21.10 31.65 | 1057.40 1586.11
145. | ПРИМЕЧАНИЕ: | РЕЗКА ПЛИТ
146. | Е46-70-2 (Н10) | РЕЗКА СТРОИТЕЛЬНЫХ КОНСТРУКЦИЙ БЕТОНОРЕЗНЫМИ МАШИНАМИ С ИСПОЛЬЗОАНИЕМ ОТРЕЗНЫХ СЕГМЕНТНЫХ КРУГОВ ДИАМЕТРОМ 600 ММ, ГЛУБИНОЙ РЕЗКИ 200 ММ | 100 М 0.26 | 168.38 43.78 | 65.61 17.06 | - - | 14.25 3.71 | 0.89 0.23 | 249.13 64.78
147. | ПРИМЕЧАНИЕ: | ЛИСТ КЖ1-16
148. | ПРИМЕЧАНИЕ: | ПРИМ. П.9
149. | Е46-25-6 (Н10) | СВЕРЛЕНИЕ КОЛЬЦЕВЫМИ АЛМАЗНЫМИ СВЕРЛАМИ В ЖЕЛЕЗОБЕТОННЫХ КОНСТРУКЦИЯХ С АРМАТУРОЙ ДИАМЕТРОМ ДО 16 ММ С ПРИМЕНЕНИЕМ ОХЛАЖДАЮЩЕЙ ЖИДКОСТИ (ВОДЫ) ВЕРТИКАЛЬНЫХ ОТВЕРСТИЙ ГЛУБИНОЙ 200 ММ, ДИАМЕТРОМ 50 ММ | 100 ОТВЕРСТИЙ 0.12 | 457.72 54.93 | 70.45 8.45 | - - | 225.24 27.03 | 17.85 2.14 | 771.26 92.55
150. | Е46-25-22 К=2 (Н10) Н1=2 | СВЕРЛЕНИЕ КОЛЬЦЕВЫМИ АЛМАЗНЫМИ СВЕРЛАМИ В ЖЕЛЕЗОБЕТОННЫХ КОНСТРУКЦИЯХ С АРМАТУРОЙ ДИАМЕТРОМ ДО 16 ММ С ПРИМЕНЕНИЕМ ОХЛАЖДАЮЩЕЙ ЖИДКОСТИ (ВОДЫ) ВЕРТИКАЛЬНЫХ ОТВЕРСТИЙ: НА КАЖДЫЕ 10 ММ ИЗМЕНЕНИЯ ГЛУБИНЫ ДОБАВЛЯЕТСЯ ИЛИ ИСКЛЮЧАЕТСЯ, ДИАМЕТРОМ 50 ММ | 100 ОТВЕРСТИЙ 0.12 | 19.93 2.39 | 3.04 0.36 | - - | 22.50 2.70 | 1.78 0.21 | 47.25 5.66
151. | ПРИМЕЧАНИЕ: | ПРИМ. П.10
152. | Е46-25-8 (Н10) | СВЕРЛЕНИЕ КОЛЬЦЕВЫМИ АЛМАЗНЫМИ СВЕРЛАМИ В ЖЕЛЕЗОБЕТОННЫХ КОНСТРУКЦИЯХ С АРМАТУРОЙ ДИАМЕТРОМ ДО 16 ММ С ПРИМЕНЕНИЕМ ОХЛАЖДАЮЩЕЙ ЖИДКОСТИ (ВОДЫ) ВЕРТИКАЛЬНЫХ ОТВЕРСТИЙ ГЛУБИНОЙ 200 ММ, ДИАМЕТРОМ 60 ММ | 100 ОТВЕРСТИЙ 0.06 | 457.72 27.46 | 70.45 4.23 | - - | 312.48 18.75 | 24.77 1.49 | 865.42 51.93
153. | Е46-25-24 К=2 (Н10) Н1=2 | СВЕРЛЕНИЕ КОЛЬЦЕВЫМИ АЛМАЗНЫМИ СВЕРЛАМИ В ЖЕЛЕЗОБЕТОННЫХ КОНСТРУКЦИЯХ С АРМАТУРОЙ ДИАМЕТРОМ ДО 16 ММ С ПРИМЕНЕНИЕМ ОХЛАЖДАЮЩЕЙ ЖИДКОСТИ (ВОДЫ) ВЕРТИКАЛЬНЫХ ОТВЕРСТИЙ: НА КАЖДЫЕ 10 ММ ИЗМЕНЕНИЯ ГЛУБИНЫ ДОБАВЛЯЕТСЯ ИЛИ ИСКЛЮЧАЕТСЯ, ДИАМЕТРОМ 60 ММ | 100 ОТВЕРСТИЙ 0.06 | 25.75 1.55 | 3.95 0.24 | - - | 31.23 1.87 | 2.48 0.15 | 63.41 3.81
154. | ПРИМЕЧАНИЕ: | ЛИСТ КЖ1-20
155. | ПРИМЕЧАНИЕ: | ПРИМ. П.16
156. | Е6-13-1 (Н10) | ЗАДЕЛКА ТОРЦОВ ПЛИТ | 100 М3 В ДЕЛЕ 0.009 | 4622.93 41.61 | 464.83 4.18 | 182.58 1.64 | 17054.00 153.49 | 1330.10 11.97 | 23471.86 211.25
157. | ПРИМЕЧАНИЕ: | СВЕРЛЕНИЕ ОТВЕРСТИЙ
158. | Е46-25-12 (Н10) | СВЕРЛЕНИЕ КОЛЬЦЕВЫМИ АЛМАЗНЫМИ СВЕРЛАМИ В ЖЕЛЕЗОБЕТОННЫХ КОНСТРУКЦИЯХ С АРМАТУРОЙ ДИАМЕТРОМ ДО 16 ММ С ПРИМЕНЕНИЕМ ОХЛАЖДАЮЩЕЙ ЖИДКОСТИ (ВОДЫ) ВЕРТИКАЛЬНЫХ ОТВЕРСТИЙ ГЛУБИНОЙ 200 ММ, ДИАМЕТРОМ 100 ММ | 100 ОТВЕРСТИЙ 0.16 | 486.32 77.81 | 74.85 11.98 | - - | 393.12 62.90 | 31.11 4.98 | 985.40 157.67
159. | Е46-25-28 К=2 (Н10) Н1=2 | СВЕРЛЕНИЕ КОЛЬЦЕВЫМИ АЛМАЗНЫМИ СВЕРЛАМИ В ЖЕЛЕЗОБЕТОННЫХ КОНСТРУКЦИЯХ С АРМАТУРОЙ ДИАМЕТРОМ ДО 16 ММ С ПРИМЕНЕНИЕМ ОХЛАЖДАЮЩЕЙ ЖИДКОСТИ (ВОДЫ) ВЕРТИКАЛЬНЫХ ОТВЕРСТИЙ: НА КАЖДЫЕ 10 ММ ИЗМЕНЕНИЯ ГЛУБИНЫ ДОБАВЛЯЕТСЯ ИЛИ ИСКЛЮЧАЕТСЯ, ДИАМЕТРОМ 100 ММ | 100 ОТВЕРСТИЙ 0.16 | 43.32 6.93 | 6.60 1.06 | - - | 39.31 6.29 | 3.11 0.50 | 92.34 14.78
160. | Е46-25-16 (Н10) | СВЕРЛЕНИЕ КОЛЬЦЕВЫМИ АЛМАЗНЫМИ СВЕРЛАМИ В ЖЕЛЕЗОБЕТОННЫХ КОНСТРУКЦИЯХ С АРМАТУРОЙ ДИАМЕТРОМ ДО 16 ММ С ПРИМЕНЕНИЕМ ОХЛАЖДАЮЩЕЙ ЖИДКОСТИ (ВОДЫ) ВЕРТИКАЛЬНЫХ ОТВЕРСТИЙ ГЛУБИНОЙ 200 ММ, ДИАМЕТРОМ 160 ММ | 100 ОТВЕРСТИЙ 0.12 | 572.15 68.66 | 88.07 10.57 | - - | 828.30 99.40 | 65.59 7.87 | 1554.11 186.50
161. | Е46-25-32 К=2 (Н10) Н1=2 | СВЕРЛЕНИЕ КОЛЬЦЕВЫМИ АЛМАЗНЫМИ СВЕРЛАМИ В ЖЕЛЕЗОБЕТОННЫХ КОНСТРУКЦИЯХ С АРМАТУРОЙ ДИАМЕТРОМ ДО 16 ММ С ПРИМЕНЕНИЕМ ОХЛАЖДАЮЩЕЙ ЖИДКОСТИ (ВОДЫ) ВЕРТИКАЛЬНЫХ ОТВЕРСТИЙ: НА КАЖДЫЕ 10 ММ ИЗМЕНЕНИЯ ГЛУБИНЫ ДОБАВЛЯЕТСЯ ИЛИ ИСКЛЮЧАЕТСЯ, ДИАМЕТРОМ 160 ММ | 100 ОТВЕРСТИЙ 0.12 | 71.52 8.58 | 11.01 1.32 | - - | 82.95 9.95 | 6.56 0.79 | 172.04 20.64
162. | Е46-25-16 (Н10) | СВЕРЛЕНИЕ КОЛЬЦЕВЫМИ АЛМАЗНЫМИ СВЕРЛАМИ В ЖЕЛЕЗОБЕТОННЫХ КОНСТРУКЦИЯХ С АРМАТУРОЙ ДИАМЕТРОМ ДО 16 ММ С ПРИМЕНЕНИЕМ ОХЛАЖДАЮЩЕЙ ЖИДКОСТИ (ВОДЫ) ВЕРТИКАЛЬНЫХ ОТВЕРСТИЙ ГЛУБИНОЙ 200 ММ, ДИАМЕТРОМ 160 ММ (РАССВЕРЛОВКА ОТВЕРСТИЙ 160Х450, 600Х160, 160Х350, 160Х500, 160Х250) | 100 ОТВЕРСТИЙ 0.28 | 572.15 160.20 | 88.07 24.66 | - - | 828.30 231.92 | 65.59 18.37 | 1554.11 435.15
163. | Е46-25-32 К=2 (Н10) Н1=2 | СВЕРЛЕНИЕ КОЛЬЦЕВЫМИ АЛМАЗНЫМИ СВЕРЛАМИ В ЖЕЛЕЗОБЕТОННЫХ КОНСТРУКЦИЯХ С АРМАТУРОЙ ДИАМЕТРОМ ДО 16 ММ С ПРИМЕНЕНИЕМ ОХЛАЖДАЮЩЕЙ ЖИДКОСТИ (ВОДЫ) ВЕРТИКАЛЬНЫХ ОТВЕРСТИЙ: НА КАЖДЫЕ 10 ММ ИЗМЕНЕНИЯ ГЛУБИНЫ ДОБАВЛЯЕТСЯ ИЛИ ИСКЛЮЧАЕТСЯ, ДИАМЕТРОМ 160 ММ | 100 ОТВЕРСТИЙ 0.28 | 71.52 20.03 | 11.01 3.08 | - - | 82.95 23.23 | 6.56 1.84 | 172.04 48.17
164. | ПРИМЕЧАНИЕ: | ЛИСТ КЖ1-50
165. | ПРИМЕЧАНИЕ: | УЗЛЫ А,Б
166. | Е8-6-7 (Н10) | КЛАДКА СТЕН ВНУТРЕННИХ ПОД ПЕРЕКРЫТИЯ ИЗ КИРПИЧА КЕРАМИЧЕСКОГО ОДИНАРНОГО | М3 КЛАДКИ 4.32 | 70.23 303.39 | 22.35 96.55 | 8.80 38.02 | 267.51 1155.64 | 20.86 90.12 | 380.95 1645.70
|  | ИТОГО ПРЯМЫЕ ЗАТРАТЫ : |  | 8111 | 2559 | 1049 | 80719 | 7177 | 98566
|  | ОХР и ОПР | [6 empty] | 6020
|  | ПЛАНОВАЯ ПРИБЫЛЬ | [6 empty] | 6402
|  | ИТОГО ПО ПТМ | [6 empty] | 110988
|  | ЗАТРАТЫ ТРУДА | [6 empty] | 618
|  | ЗАТРАТЫ ТРУДА МАШИНИСТОВ | [6 empty] | 75
| Ж2-60-10-10 | ПЕРЕКРЫТИЯ. МОНОЛИТНЫЕ УЧАСТКИ
167. | ПРИМЕЧАНИЕ: | КЖ1-19
168. | Е6-22-7 (Н10) | УСТРОЙСТВО ПЕРЕКРЫТИЙ ПО СТАЛЬНЫМ БАЛКАМ И МОНОЛИТНЫХ УЧАСТКОВ ПРИ СБОРНОМ ЖЕЛЕЗОБЕТОННОМ ПЕРЕКРЫТИИ ПЛОЩАДЬЮ ДО 5 М2, ПРИВЕДЕННОЙ ТОЛЩИНОЙ ДО 100 ММ (УМ3-10) | 100 М3 В ДЕЛЕ 0.0016 | 21319.95 34.11 | 2881.60 4.61 | 857.68 1.37 | 31504.87 50.41 | 2409.35 3.85 | 58115.77 92.98
169. | Е6-22-8 (Н10) | УСТРОЙСТВО МОНОЛИТНЫХ УЧАСТКОВ ПРИ СБОРНОМ ЖЕЛЕЗОБЕТОННОМ ПЕРЕКРЫТИИ, ПЛОЩАДЬЮ ДО 5 М2, ПРИВЕДЕННОЙ ТОЛЩИНОЙ ДО 150 ММ ( УМ1-1...УМ1-4, УМ1-6, УМ1-13,УМ1-15,УМ1-20) | 100 М3 В ДЕЛЕ 0.0501 | 17416.30 872.56 | 2383.79 119.43 | 733.97 36.77 | 28016.21 1403.61 | 2153.08 107.87 | 49969.38 2503.47
170. | Е6-22-9 (Н10) | УСТРОЙСТВО ПЕРЕКРЫТИЙ ПО СТАЛЬНЫМ БАЛКАМ И МОНОЛИТНЫХ УЧАСТКОВ ПРИ СБОРНОМ ЖЕЛЕЗОБЕТОННОМ ПЕРЕКРЫТИИ ПЛОЩАДЬЮ ДО 5 М2, ПРИВЕДЕННОЙ ТОЛЩИНОЙ ДО 200 ММ | 100 М3 В ДЕЛЕ 0.1256 | 12326.54 1548.21 | 1868.12 234.64 | 604.71 75.95 | 25018.32 3142.30 | 1925.44 241.84 | 41138.42 5166.99
171. | Е6-22-12 (Н10) | УСТРОЙСТВО ПЕРЕКРЫТИЙ ПО СТАЛЬНЫМ БАЛКАМ И МОНОЛИТНЫХ УЧАСТКОВ ПРИ СБОРНОМ ЖЕЛЕЗОБЕТОННОМ ПЕРЕКРЫТИИ ПЛОЩАДЬЮ БОЛЕЕ 5 М2, ПРИВЕДЕННОЙ ТОЛЩИНОЙ ДО 200 ММ (С20/25)(УМ3-8) | 100 М3 В ДЕЛЕ 0.012 | 9654.03 115.85 | 1146.01 13.75 | 476.50 5.72 | 23799.42 285.59 | 1828.64 21.94 | 36428.10 437.14
172. | 2/10-10/5 | ЗАГОТОВКИ ИЗ ГОРЯЧЕКАТАНОЙ АРМАТУРНОЙ ГЛАДКОЙ СТАЛИ КЛАССА S240(A240) ДИАМЕТРОМ 6 ММ | Т 0.12356 | - - | - - | - - | 2935.96 362.77 | 167.94 20.75 | 3103.90 383.52
173. | 2/10-10/10 | ЗАГОТОВКИ ИЗ ГОРЯЧЕКАТАНОЙ АРМАТУРНОЙ ГЛАДКОЙ СТАЛИ КЛАССА S240(A240) ДИАМЕТРОМ 8 ММ | Т 0.00268 | - - | - - | - - | 2851.97 7.64 | 163.13 0.44 | 3015.10 8.08
174. | 2/10-10/15 | ЗАГОТОВКИ ИЗ ГОРЯЧЕКАТАНОЙ АРМАТУРНОЙ ГЛАДКОЙ СТАЛИ КЛАССА S240(A240) ДИАМЕТРОМ 10 ММ | Т 0.013 | - - | - - | - - | 2897.13 37.66 | 165.72 2.15 | 3062.85 39.82
175. | 2/10-10/10 | ЗАГОТОВКИ ИЗ ГОРЯЧЕКАТАНОЙ АРМАТУРНОЙ ГЛАДКОЙ СТАЛИ КЛАССА S240(A240) ДИАМЕТРОМ 8 ММ | Т 0.0635 | - - | - - | - - | 2851.97 181.10 | 163.13 10.36 | 3015.10 191.46
176. | 2/10-25/5 | ЗАГОТОВКИ ИЗ ГОРЯЧЕКАТАНОЙ АРМАТУРНОЙ СТАЛИ ПЕРИОДИЧЕСКОГО ПРОФИЛЯ КЛАССА S500(AТ500С) ДИАМЕТРОМ 10 ММ | Т 0.0629 | - - | - - | - - | 3038.25 191.11 | 173.79 10.93 | 3212.04 202.04
177. | 2/10-25/10 | ЗАГОТОВКИ ИЗ ГОРЯЧЕКАТАНОЙ АРМАТУРНОЙ СТАЛИ ПЕРИОДИЧЕСКОГО ПРОФИЛЯ КЛАССА S500(AТ500С) ДИАМЕТРОМ 12 ММ | Т 1.3127 | - - | - - | - - | 3109.78 4082.21 | 177.88 233.50 | 3287.66 4315.71
178. | 2/10-25/20 | ЗАГОТОВКИ ИЗ ГОРЯЧЕКАТАНОЙ АРМАТУРНОЙ СТАЛИ ПЕРИОДИЧЕСКОГО ПРОФИЛЯ КЛАССА S500(AТ500С) ДИАМЕТРОМ 16-18 ММ | Т 0.00138 | - - | - - | - - | 2925.68 4.04 | 167.35 0.23 | 3093.03 4.27
179. | 2/10-40/5 | КАРКАСЫ АРМАТУРНЫЕ СТАЛЬНЫЕ ПЛОСКИЕ | Т 0.35845 | - - | - - | - - | 4052.03 1452.45 | 231.78 83.08 | 4283.81 1535.53
180. | Е12-14-1 (Н10) | ЗАПОЛНЕНИЕ СВОБОДНОГО ПРОСТРАНСТВА КЕРАМЗИТОБЕТОНОМ (КЖ1-18ЛИСТ) | М3 УТЕПЛИТЕЛЯ 9 | 47.18 424.62 | 17.38 156.42 | 7.22 64.98 | - - | - - | 64.56 581.04
181. | 4/1-4-10-10-10/10204 | БЕТОНЫ ЛЕГКИЕ (СМЕСЬ ГОТОВАЯ К УПОТРЕБЛЕНИЮ) НА КЕРАМЗИТОВОМ ЗАПОЛНИТЕЛЕ КРУПНОСТЬЮ 5 ММ И МЕНЕЕ, КЛАССА ПО ПРОЧНОСТИ НА СЖАТИЕ LС7,5, С МАРКОЙ ПО УДОБОУКЛАДЫВАЕМОСТИ П2 ДИАПАЗОНОМ МАРОК ПО ПЛОТНОСТИ СВ. D700 ДО D800 ВКЛЮЧИТЕЛЬНО | М3 9.36 | - - | - - | - - | 197.00 1843.92 | 15.33 143.49 | 212.33 1987.41
182. | Е7-57-16 (Н10) | УКЛАДКА НЕОПРЕНОВОЙ ПРОКЛАДКИ (СЕЧ.3-3 КЖ0-14) | 100 М ШВА 0.12 | 1065.52 127.86 | 70.35 8.44 | 45.78 5.49 | 59.61 7.15 | 4.74 0.57 | 1200.22 144.02
183. | 1/10-235-5/С101-21602-4-А | ПРОКЛАДКИ НЕОПРЕНОВЫЕ | М 12.12 | - - | - - | - - | 15.50 187.86 | 1.23 14.91 | 16.73 202.77
184. | ПРИМЕЧАНИЕ: | БАЛКИ МОНОЛИТНЫЕ БМ3-1..3 (КЖ1-17,68,69)
185. | Е6-18-2 (Н10) | УСТРОЙСТВО БАЛОК ДЛЯ ПЕРЕКРЫТИЙ, ПОДКРАНОВЫХ И ОБВЯЗОЧНЫХ ЖЕЛЕЗОБЕТОННЫХ, НА ВЫСОТЕ ОТ ОПОРНОЙ ПЛОЩАДКИ ДО 6 М, ПРИ ВЫСОТЕ БАЛОК ДО 500 ММ | 100 М3 В ДЕЛЕ 0.0452 | 22257.69 1006.05 | 3418.95 154.54 | 906.91 40.99 | 33324.56 1506.27 | 2609.86 117.97 | 61611.06 2784.83
186. | 2/10-10/10 | ЗАГОТОВКИ ИЗ ГОРЯЧЕКАТАНОЙ АРМАТУРНОЙ ГЛАДКОЙ СТАЛИ КЛАССА S240(A240) ДИАМЕТРОМ 8 ММ | Т 0.0839 | - - | - - | - - | 2851.97 239.28 | 163.13 13.69 | 3015.10 252.97
187. | 2/10-25/5 | ЗАГОТОВКИ ИЗ ГОРЯЧЕКАТАНОЙ АРМАТУРНОЙ СТАЛИ ПЕРИОДИЧЕСКОГО ПРОФИЛЯ КЛАССА S500(AТ500С) ДИАМЕТРОМ 10 ММ | Т 0.1124 | - - | - - | - - | 3038.25 341.50 | 173.79 19.53 | 3212.04 361.03
188. | 2/10-25/10 | ЗАГОТОВКИ ИЗ ГОРЯЧЕКАТАНОЙ АРМАТУРНОЙ СТАЛИ ПЕРИОДИЧЕСКОГО ПРОФИЛЯ КЛАССА S500(AТ500С) ДИАМЕТРОМ 12 ММ | Т 0.0526 | - - | - - | - - | 3109.78 163.57 | 177.88 9.36 | 3287.66 172.93
189. | 2/10-25/20 | ЗАГОТОВКИ ИЗ ГОРЯЧЕКАТАНОЙ АРМАТУРНОЙ СТАЛИ ПЕРИОДИЧЕСКОГО ПРОФИЛЯ КЛАССА S500(AТ500С) ДИАМЕТРОМ 16-18 ММ | Т 0.14284 | - - | - - | - - | 2925.68 417.90 | 167.35 23.90 | 3093.03 441.81
190. | 2/10-25/30 | ЗАГОТОВКИ ИЗ ГОРЯЧЕКАТАНОЙ АРМАТУРНОЙ СТАЛИ ПЕРИОДИЧЕСКОГО ПРОФИЛЯ КЛАССА S500(AТ500С) ДИАМЕТРОМ 25-28 ММ | Т 0.2628 | - - | - - | - - | 2879.04 756.61 | 164.68 43.28 | 3043.72 799.89
191. | ПРИМЕЧАНИЕ: | =================================================
192. | ПРИМЕЧАНИЕ: | =================================================
|  | ИТОГО ПРЯМЫЕ ЗАТРАТЫ : |  | 4129 | 692 | 231 | 16665 | 1124 | 22610
|  | ОХР и ОПР | [6 empty] | 2866
|  | ПЛАНОВАЯ ПРИБЫЛЬ | [6 empty] | 3048
|  | ИТОГО ПО ПТМ | [6 empty] | 28524
|  | ЗАТРАТЫ ТРУДА | [6 empty] | 328
|  | ЗАТРАТЫ ТРУДА МАШИНИСТОВ | [6 empty] | 16
| Ж2-60-10-30 | ЗДАНИЕ - СТРОИТЕЛЬНАЯ ЧАСТЬ. ПЕРЕКРЫТИЯ, ПОКРЫТИЯ. ПЕРЕКРЫТИЯ, ПОКРЫТИЯ. СБОРНЫЕ ЖЕЛЕЗОБЕТОННЫЕ
193. | ПРИМЕЧАНИЕ: | ПЕРЕКРЫТИЕ НАД 3-М ЭТАЖЕМ КЖ1-21
194. | Е7-45-6 (Н10) | УСТАНОВКА ПАНЕЛЕЙ ПЕРЕКРЫТИЙ С ОПИРАНИЕМ НА ДВЕ СТОРОНЫ СВЫШЕ 5 М2 (ЦПР200) | 100 ШТ. СБОРНЫХ КОНСТРУКЦИЙ 0.87 | 4112.21 3577.62 | 1593.27 1386.14 | 687.22 597.88 | 1172.30 1019.90 | 91.58 79.67 | 6969.36 6063.34
195. | Е7-45-6 (Н10) | УСТАНОВКА ПАНЕЛЕЙ ПЕРЕКРЫТИЙ С ОПИРАНИЕМ НА ДВЕ СТОРОНЫ СВЫШЕ 10 М2 (ЦПР200) | 100 ШТ. СБОРНЫХ КОНСТРУКЦИЙ 0.21 | 4112.21 863.56 | 1593.27 334.59 | 687.22 144.32 | 1172.30 246.18 | 91.58 19.23 | 6969.36 1463.56
196. | Е7-45-5 (Н10) | УСТАНОВКА ПАНЕЛЕЙ ПЕРЕКРЫТИЙ С ОПИРАНИЕМ НА ДВЕ СТОРОНЫ ПЛОЩАДЬЮ ДО 5 М2 | 100 ШТ. СБОРНЫХ КОНСТРУКЦИЙ 0.6 | 2791.17 1674.70 | 970.01 582.01 | 376.96 226.18 | 756.45 453.87 | 59.07 35.44 | 4576.70 2746.02
197. | 4/2-1-4-2-3-100/575 | ПЛИТА ПЕРЕКРЫТИЯ МНОГОПУСТОТНАЯ А3 ПТМ72.15.22-10.0 S800-3.А СЕРИЯ Б1.041.1-3.08 (ДОП.) | ШТ. 6 | - - | - - | - - | 675.16 4050.96 | 60.90 365.40 | 736.06 4416.36
198. | 4/2-1-4-2/584211-479-3А3-А | ПЛИТА ПЕРЕКРЫТИЯ МНОГОПУСТОТНАЯ А3 2ПТМ78.15.22-10 S1400-4-W (С30/37) СЕРИЯ Б1.041.1-4.08 (ДОП.) | ШТ. 6 | - - | - - | - - | 867.58 5205.48 | 78.26 469.56 | 945.84 5675.04
199. | 4/2-1-4-2-3-90/393 | ПЛИТА ПЕРЕКРЫТИЯ МНОГОПУСТОТНАЯ А3 ПТМ60.15.22-10.0 S800-2.А СЕРИЯ Б1.041.1-3.08 (ДОП.) | ШТ. 45 | - - | - - | - - | 482.02 21690.90 | 43.48 1956.60 | 525.50 23647.50
200. | 4/2-1-4-2-3-100/497 | ПЛИТА ПЕРЕКРЫТИЯ МНОГОПУСТОТНАЯ А3 ПТМ66.15.22-8.0 S800-2.А СЕРИЯ Б1.041.1-3.08 (ДОП.) | ШТ. 4 | - - | - - | - - | 546.11 2184.44 | 49.26 197.04 | 595.37 2381.48
201. | 4/2-1-4-2-3-80/357 | ПЛИТА ПЕРЕКРЫТИЯ МНОГОПУСТОТНАЯ А3 ПТМ60.12.22-9.0 S800-2.А СЕРИЯ Б1.041.1-3.08 (ДОП.) | ШТ. 20 | - - | - - | - - | 375.18 7503.60 | 33.84 676.80 | 409.02 8180.40
202. | 4/2-1-4-2-3-100/227 | ПЛИТА ПЕРЕКРЫТИЯ МНОГОПУСТОТНАЯ А3 ПТМ66.12.22-8.0 S800-3.А СЕРИЯ Б1.041.1-3.08 (ДОП.) | ШТ. 8 | - - | - - | - - | 431.17 3449.36 | 38.89 311.12 | 470.06 3760.48
203. | 4/2-1-4-2/584221-158-1А3-А | ПЛИТА ПЕРЕКРЫТИЯ МНОГОПУСТОТНАЯ А3 ПТМ30.15.22-8.0 S500- СЕРИЯ Б1.041.1-3.08 (ДОП.) | ШТ. 19 | - - | - - | - - | 234.40 4453.60 | 21.14 401.66 | 255.54 4855.26
204. | 4/2-1-4-2/584211-222-3А3-Р5 | ПЛИТА ПЕРЕКРЫТИЯ МНОГОПУСТОТНАЯ А3 2ПТМ30.15.22-12.5 S1400-1-W (С30/37) СЕРИЯ Б1.041.1-4.08 (ДОП.) | ШТ. 2 | - - | - - | - - | 300.11 600.22 | 27.07 54.14 | 327.18 654.36
205. | 4/2-1-4-2/584211-613-3А3-Р5 | ПЛИТА ПЕРЕКРЫТИЯ МНОГОПУСТОТНАЯ А3 2ПТМ30.12.22-12.5 S1400-1-W (С30/37) СЕРИЯ Б1.041.1-4.08 (ДОП.) | ШТ. 4 | - - | - - | - - | 231.45 925.80 | 20.88 83.52 | 252.33 1009.32
206. | 4/2-1-4-2/584211-628-1А3-Р4 | ПЛИТА ПЕРЕКРЫТИЯ МНОГОПУСТОТНАЯ А3 2ПТМ39.12.22-12.5 S1400-1-W (С25/30) СЕРИЯ Б1.041.1-4.08 (ДОП.) | ШТ. 4 | - - | - - | - - | 273.00 1092.00 | 24.62 98.48 | 297.62 1190.48
207. | 4/2-1-4-2/584211-424-1А3-Р4 | ПЛИТА ПЕРЕКРЫТИЯ МНОГОПУСТОТНАЯ А3 2ПТМ72.15.22-8 S1400-2-W (С25/30) СЕРИЯ Б1.041.1-4.08 (ДОП.) | ШТ. 4 | - - | - - | - - | 720.00 2880.00 | 64.94 259.76 | 784.94 3139.76
208. | 4/2-1-4-2/584211-478-3А3-А | ПЛИТА ПЕРЕКРЫТИЯ МНОГОПУСТОТНАЯ А3 2ПТМ78.15.22-8 S1400-4-W (С30/37) СЕРИЯ Б1.041.1-4.08 (ДОП.) | ШТ. 4 | - - | - - | - - | 832.40 3329.60 | 75.08 300.32 | 907.48 3629.92
209. | 4/2-1-4-2/584211-301-1А3-Р4 | ПЛИТА ПЕРЕКРЫТИЯ МНОГОПУСТОТНАЯ А3 2ПТМ57.15.22-8 S1400-1-W (С25/30) СЕРИЯ Б1.041.1-4.08 (ДОП.) | ШТ. 2 | - - | - - | - - | 462.00 924.00 | 41.67 83.34 | 503.67 1007.34
210. | 4/2-1-4-2-3-70/731 | ПЛИТА ПЕРЕКРЫТИЯ МНОГОПУСТОТНАЯ А3 ПТМ30.12.22-8.0 S500-6.А СЕРИЯ Б1.041.1-3.08 (ДОП.) | ШТ. 8 | - - | - - | - - | 193.02 1544.16 | 17.41 139.28 | 210.43 1683.44
211. | 4/2-1-4-2/584211-692-1А3-Р4 | ПЛИТА ПЕРЕКРЫТИЯ МНОГОПУСТОТНАЯ А3 2ПТМ57.12.22-8 S1400-1-W (С25/30) СЕРИЯ Б1.041.1-4.08 (ДОП.) | ШТ. 2 | - - | - - | - - | 362.00 724.00 | 32.65 65.30 | 394.65 789.30
212. | 4/2-1-4-2/584221-59-1А3-Р5 | ПЛИТА ПЕРЕКРЫТИЯ МНОГОПУСТОТНАЯ А3 ПТМ33.12.22-9.0 S500-СЕРИЯ Б1.041.1-3.08 (ДОП.) | ШТ. 16 | - - | - - | - - | 199.37 3189.92 | 17.98 287.68 | 217.35 3477.60
213. | 4/2-1-4-2/584221-171-1А3-Р6 | ПЛИТА ПЕРЕКРЫТИЯ МНОГОПУСТОТНАЯ А3 ПТМ33.15.22-8.0 S500- СЕРИЯ Б1.041.1-3.08 (ДОП.) | ШТ. 4 | - - | - - | - - | 316.47 1265.88 | 28.55 114.20 | 345.02 1380.08
214. | 4/2-1-4-2/584211-141-1А3-Р1 | ПЛИТА ПЕРЕКРЫТИЯ МНОГОПУСТОТНАЯ А3 ПТМ75.12.22-8.0 S800-3.А СЕРИЯ Б1.041.1-3.08 (ДОП.) | ШТ. 1 | - - | - - | - - | 626.06 626.06 | 56.47 56.47 | 682.53 682.53
215. | 4/2-1-4-2/584211-189-1А3-Р1 | ПЛИТА ПЕРЕКРЫТИЯ МНОГОПУСТОТНАЯ А3 ПТМ75.15.22-8.0 S800-3.А СЕРИЯ Б1.041.1-3.08 (ДОП.) | ШТ. 1 | - - | - - | - - | 785.90 785.90 | 70.89 70.89 | 856.79 856.79
216. | 4/2-1-4-2/584211-692-1А3-Р4 | ПЛИТА ПЕРЕКРЫТИЯ МНОГОПУСТОТНАЯ А3 2ПТМ57.12.22-8 S1400-1-W (С25/30) СЕРИЯ Б1.041.1-4.08 (ДОП.) | ШТ. 2 | - - | - - | - - | 362.00 724.00 | 32.65 65.30 | 394.65 789.30
217. | 4/2-1-4-2/584211-248-3А3-Р5-А | ПЛИТА ПЕРЕКРЫТИЯ МНОГОПУСТОТНАЯ А3 2ПТМ45.15.22-10 S1400-4-W (С30/37) СЕРИЯ Б1.041.1-4.08 (ДОП.) | ШТ. 2 | - - | - - | - - | 423.66 847.32 | 38.21 76.42 | 461.87 923.74
218. | 4/2-1-4-2/584211-639-3А3-Р5-А | ПЛИТА ПЕРЕКРЫТИЯ МНОГОПУСТОТНАЯ А3 2ПТМ45.12.22-10 S1400-4-W (С30/37) СЕРИЯ Б1.041.1-4.08 (ДОП.) | ШТ. 1 | - - | - - | - - | 338.83 338.83 | 30.56 30.56 | 369.39 369.39
219. | 4/2-1-4-2-3-70/731 | ПЛИТА ПЕРЕКРЫТИЯ МНОГОПУСТОТНАЯ А3 ПТМ30.12.22-8.0 S500-6.А СЕРИЯ Б1.041.1-3.08 (ДОП.) | ШТ. 1 | - - | - - | - - | 193.02 193.02 | 17.41 17.41 | 210.43 210.43
220. | 4/2-1-5-7-4-100/9 | ПЛИТА ПЕРЕКРЫТИЯ КАНАЛА ДОБОРНАЯ П8Д-8, С12/15, F50 СЕРИЯ 3.006.1-2.87 ВЫП.2 | ШТ. 2 | - - | - - | - - | 46.57 93.14 | 4.20 8.40 | 50.77 101.54
221. | Е7-20-3 (Н10) | УСТАНОВКА МОНТАЖНЫХ ИЗДЕЛИЙ МАССОЙ ДО 20 КГ (СВЕРХ УЧТЕННЫХНОРМАМИНА УСТАНОВКУ ПЛИТ ПЕРЕКРЫТИЙ) | Т СТАЛЬНЫХ ЭЛЕМЕНТОВ 0.03049 | 638.01 19.45 | 131.43 4.01 | 27.93 0.85 | 172.00 5.24 | 13.66 0.42 | 955.10 29.12
222. | 2/10-35/30 | ДЕТАЛИ ЗАКЛАДНЫЕ, ИЗГОТОВЛЕННЫЕ С ПРИМЕНЕНИЕМ СВАРКИ, ГНУТЬЯ, СВЕРЛЕНИЯ (ПРОБИВКИ) ОТВЕРСТИЙ (ПРИ НАЛИЧИИ ОДНОЙ ИЗ ЭТИХ ОПЕРАЦИЙ ИЛИ ВСЕГО ПЕРЕЧНЯ В ЛЮБЫХ СОЧЕТАНИЯХ), ПОСТАВЛЯЕМЫЕ ОТДЕЛЬНО | Т 0.18449 | - - | - - | - - | 8566.51 1580.44 | 490.00 90.40 | 9056.51 1670.84
223. | Е46-33-1 (Н10) | ЗАДЕЛКА ОТВЕРСТИЙ, ГНЕЗД И БОРОЗД В ПЕРЕКРЫТИЯХ ЖЕЛЕЗОБЕТОННЫХ ПЛОЩАДЬЮ ДО 0,1 М2 | М3 ЗАДЕЛКИ 1.2 | 738.56 886.27 | 7.85 9.42 | 4.87 5.84 | 289.89 347.87 | 21.10 25.32 | 1057.40 1268.88
224. | Е7-20-5 (Н10) | УСТАНОВКА ОПОРНЫХ УГОЛКОВ | Т СТАЛЬНЫХ ЭЛЕМЕНТОВ 0.106 | 180.40 19.12 | 79.77 8.46 | 24.80 2.63 | 7053.02 747.62 | 405.65 43.00 | 7718.84 818.20
225. | Е15-70-2 (Н10) | УЛУЧШЕННАЯ ШТУКАТУРКА ШВЕЛЛЕРА ПО СЕТКЕ (ЛИСТ 12КЖ1) | 100 М2 ОШТУКАТУРИВАЕМОЙ ПОВЕРХНОСТИ 0.011 | 1813.07 19.94 | 20.66 0.23 | 13.44 0.15 | 2314.79 25.46 | 159.45 1.75 | 4307.97 47.39
226. | ПРИМЕЧАНИЕ: | РЕЗКА ПЛИТ
227. | Е46-70-2 (Н10) | РЕЗКА СТРОИТЕЛЬНЫХ КОНСТРУКЦИЙ БЕТОНОРЕЗНЫМИ МАШИНАМИ С ИСПОЛЬЗОАНИЕМ ОТРЕЗНЫХ СЕГМЕНТНЫХ КРУГОВ ДИАМЕТРОМ 600 ММ, ГЛУБИНОЙ РЕЗКИ 200 ММ | 100 М 0.26 | 168.38 43.78 | 65.61 17.06 | - - | 14.25 3.71 | 0.89 0.23 | 249.13 64.78
228. | ПРИМЕЧАНИЕ: | КЖ1-20
229. | ПРИМЕЧАНИЕ: | ПРИМ. П.15
230. | Е6-13-1 (Н10) | ЗАДЕЛКА ТОРЦОВ ПЛИТ (С16/20) | 100 М3 В ДЕЛЕ 0.061 | 4622.93 282.00 | 464.83 28.35 | 182.58 11.14 | 17651.72 1076.75 | 1377.02 84.00 | 24116.50 1471.10
231. | ПРИМЕЧАНИЕ: | ПРИМ. П.18
232. | Е6-13-1 (Н10) | ЗАДЕЛКА ТОРЦОВ ПЛИТ (С12/15) | 100 М3 В ДЕЛЕ 0.0131 | 4622.93 60.56 | 464.83 6.09 | 182.58 2.39 | 17054.00 223.41 | 1330.10 17.42 | 23471.86 307.48
233. | ПРИМЕЧАНИЕ: | СЕЧ.2-2(5-5)
234. | Е8-6-7 (Н10) | КЛАДКА СТЕН ВНУТРЕННИХ ПОД ПЕРЕКРЫТИЯ ИЗ КИРПИЧА КЕРАМИЧЕСКОГО ОДИНАРНОГО | М3 КЛАДКИ 0.58 | 70.23 40.73 | 22.35 12.96 | 8.80 5.10 | 267.51 155.16 | 20.86 12.10 | 380.95 220.94
235. | ПРИМЕЧАНИЕ: | СВЕРЛЕНИЕ ОТВЕРСТИЙ
236. | Е46-25-16 (Н10) | СВЕРЛЕНИЕ КОЛЬЦЕВЫМИ АЛМАЗНЫМИ СВЕРЛАМИ В ЖЕЛЕЗОБЕТОННЫХ КОНСТРУКЦИЯХ С АРМАТУРОЙ ДИАМЕТРОМ ДО 16 ММ С ПРИМЕНЕНИЕМ ОХЛАЖДАЮЩЕЙ ЖИДКОСТИ (ВОДЫ) ВЕРТИКАЛЬНЫХ ОТВЕРСТИЙ ГЛУБИНОЙ 200 ММ, ДИАМЕТРОМ 160 ММ | 100 ОТВЕРСТИЙ 0.17 | 572.15 97.27 | 88.07 14.97 | - - | 828.30 140.81 | 65.59 11.15 | 1554.11 264.20
237. | Е46-25-32 К=2 (Н10) Н1=2 | СВЕРЛЕНИЕ КОЛЬЦЕВЫМИ АЛМАЗНЫМИ СВЕРЛАМИ В ЖЕЛЕЗОБЕТОННЫХ КОНСТРУКЦИЯХ С АРМАТУРОЙ ДИАМЕТРОМ ДО 16 ММ С ПРИМЕНЕНИЕМ ОХЛАЖДАЮЩЕЙ ЖИДКОСТИ (ВОДЫ) ВЕРТИКАЛЬНЫХ ОТВЕРСТИЙ: НА КАЖДЫЕ 10 ММ ИЗМЕНЕНИЯ ГЛУБИНЫ ДОБАВЛЯЕТСЯ ИЛИ ИСКЛЮЧАЕТСЯ, ДИАМЕТРОМ 160 ММ | 100 ОТВЕРСТИЙ 0.17 | 71.52 12.16 | 11.01 1.87 | - - | 82.95 14.10 | 6.56 1.12 | 172.04 29.25
238. | ПРИМЕЧАНИЕ: | ЛИСТ КЖ1-50
239. | ПРИМЕЧАНИЕ: | УЗЛЫ А,Б
240. | Е8-6-7 (Н10) | КЛАДКА СТЕН ВНУТРЕННИХ ПОД ПЕРЕКРЫТИЯ ИЗ КИРПИЧА КЕРАМИЧЕСКОГО ОДИНАРНОГО | М3 КЛАДКИ 4.221 | 70.23 296.44 | 22.35 94.34 | 8.80 37.14 | 267.51 1129.16 | 20.86 88.05 | 380.95 1607.99
|  | ИТОГО ПРЯМЫЕ ЗАТРАТЫ : |  | 7894 | 2501 | 1034 | 75792 | 6699 | 92886
|  | ОХР и ОПР | [6 empty] | 5867
|  | ПЛАНОВАЯ ПРИБЫЛЬ | [6 empty] | 6239
|  | ИТОГО ПО ПТМ | [6 empty] | 104992
|  | ЗАТРАТЫ ТРУДА | [6 empty] | 602
|  | ЗАТРАТЫ ТРУДА МАШИНИСТОВ | [6 empty] | 73
| Ж2-60-10-10 | ПЕРЕКРЫТИЯ. МОНОЛИТНЫЕ УЧАСТКИ
241. | ПРИМЕЧАНИЕ: | КЖ1-23
242. | Е6-22-7 (Н10) | УСТРОЙСТВО ПЕРЕКРЫТИЙ ПО СТАЛЬНЫМ БАЛКАМ И МОНОЛИТНЫХ УЧАСТКОВ ПРИ СБОРНОМ ЖЕЛЕЗОБЕТОННОМ ПЕРЕКРЫТИИ ПЛОЩАДЬЮ ДО 5 М2, ПРИВЕДЕННОЙ ТОЛЩИНОЙ ДО 100 ММ (УМ4-10) | 100 М3 В ДЕЛЕ 0.0015 | 21319.95 31.98 | 2881.60 4.32 | 857.68 1.29 | 31504.87 47.26 | 2409.35 3.61 | 58115.77 87.17
243. | Е6-22-8 (Н10) | УСТРОЙСТВО МОНОЛИТНЫХ УЧАСТКОВ ПРИ СБОРНОМ ЖЕЛЕЗОБЕТОННОМ ПЕРЕКРЫТИИ, ПЛОЩАДЬЮ ДО 5 М2, ПРИВЕДЕННОЙ ТОЛЩИНОЙ ДО 150 ММ | 100 М3 В ДЕЛЕ 0.0405 | 17416.30 705.36 | 2383.79 96.54 | 733.97 29.73 | 28016.21 1134.66 | 2153.08 87.20 | 49969.38 2023.76
244. | Е6-22-9 (Н10) | УСТРОЙСТВО ПЕРЕКРЫТИЙ ПО СТАЛЬНЫМ БАЛКАМ И МОНОЛИТНЫХ УЧАСТКОВ ПРИ СБОРНОМ ЖЕЛЕЗОБЕТОННОМ ПЕРЕКРЫТИИ ПЛОЩАДЬЮ ДО 5 М2, ПРИВЕДЕННОЙ ТОЛЩИНОЙ ДО 200 ММ | 100 М3 В ДЕЛЕ 0.1262 | 12326.54 1555.61 | 1868.12 235.76 | 604.71 76.31 | 25018.32 3157.31 | 1925.44 242.99 | 41138.42 5191.67
245. | Е6-22-12 (Н10) | УСТРОЙСТВО ПЕРЕКРЫТИЙ ПО СТАЛЬНЫМ БАЛКАМ И МОНОЛИТНЫХ УЧАСТКОВ ПРИ СБОРНОМ ЖЕЛЕЗОБЕТОННОМ ПЕРЕКРЫТИИ ПЛОЩАДЬЮ БОЛЕЕ 5 М2, ПРИВЕДЕННОЙ ТОЛЩИНОЙ ДО 200 ММ (С20/25)(УМ4-8,11) | 100 М3 В ДЕЛЕ 0.023 | 9654.03 222.04 | 1146.01 26.36 | 476.50 10.96 | 23799.42 547.39 | 1828.64 42.06 | 36428.10 837.85
246. | 2/10-10/5 | ЗАГОТОВКИ ИЗ ГОРЯЧЕКАТАНОЙ АРМАТУРНОЙ ГЛАДКОЙ СТАЛИ КЛАССА S240(A240) ДИАМЕТРОМ 6 ММ | Т 0.10109 | - - | - - | - - | 2935.96 296.80 | 167.94 16.98 | 3103.90 313.77
247. | 2/10-10/10 | ЗАГОТОВКИ ИЗ ГОРЯЧЕКАТАНОЙ АРМАТУРНОЙ ГЛАДКОЙ СТАЛИ КЛАССА S240(A240) ДИАМЕТРОМ 8 ММ | Т 0.00476 | - - | - - | - - | 2851.97 13.58 | 163.13 0.78 | 3015.10 14.35
248. | 2/10-10/15 | ЗАГОТОВКИ ИЗ ГОРЯЧЕКАТАНОЙ АРМАТУРНОЙ ГЛАДКОЙ СТАЛИ КЛАССА S240(A240) ДИАМЕТРОМ 10 ММ | Т 0.013 | - - | - - | - - | 2897.13 37.66 | 165.72 2.15 | 3062.85 39.82
249. | 2/10-10/10 | ЗАГОТОВКИ ИЗ ГОРЯЧЕКАТАНОЙ АРМАТУРНОЙ ГЛАДКОЙ СТАЛИ КЛАССА S240(A240) ДИАМЕТРОМ 8 ММ | Т 0.0962 | - - | - - | - - | 2851.97 274.36 | 163.13 15.69 | 3015.10 290.05
250. | 2/10-25/5 | ЗАГОТОВКИ ИЗ ГОРЯЧЕКАТАНОЙ АРМАТУРНОЙ СТАЛИ ПЕРИОДИЧЕСКОГО ПРОФИЛЯ КЛАССА S500(AТ500С) ДИАМЕТРОМ 10 ММ | Т 0.03884 | - - | - - | - - | 3038.25 118.01 | 173.79 6.75 | 3212.04 124.76
251. | 2/10-25/10 | ЗАГОТОВКИ ИЗ ГОРЯЧЕКАТАНОЙ АРМАТУРНОЙ СТАЛИ ПЕРИОДИЧЕСКОГО ПРОФИЛЯ КЛАССА S500(AТ500С) ДИАМЕТРОМ 12 ММ | Т 1.2833 | - - | - - | - - | 3109.78 3990.78 | 177.88 228.27 | 3287.66 4219.05
252. | 2/10-25/20 | ЗАГОТОВКИ ИЗ ГОРЯЧЕКАТАНОЙ АРМАТУРНОЙ СТАЛИ ПЕРИОДИЧЕСКОГО ПРОФИЛЯ КЛАССА S500(AТ500С) ДИАМЕТРОМ 16-18 ММ | Т 0.00364 | - - | - - | - - | 2925.68 10.65 | 167.35 0.61 | 3093.03 11.26
253. | 2/10-40/5 | КАРКАСЫ АРМАТУРНЫЕ СТАЛЬНЫЕ ПЛОСКИЕ | Т 0.58016 | - - | - - | - - | 4052.03 2350.83 | 231.78 134.47 | 4283.81 2485.30
254. | ПРИМЕЧАНИЕ: | КЖ1-22
255. | Е12-14-1 (Н10) | ЗАПОЛНЕНИЕ СВОБОДНОГО ПРОСТРАНСТВА КЕРАМЗИТОБЕТОНОМ (КЖ1-22) | М3 УТЕПЛИТЕЛЯ 6.5 | 47.18 306.67 | 17.38 112.97 | 7.22 46.93 | - - | - - | 64.56 419.64
256. | 4/1-4-10-10-10/10204 | БЕТОНЫ ЛЕГКИЕ (СМЕСЬ ГОТОВАЯ К УПОТРЕБЛЕНИЮ) НА КЕРАМЗИТОВОМ ЗАПОЛНИТЕЛЕ КРУПНОСТЬЮ 5 ММ И МЕНЕЕ, КЛАССА ПО ПРОЧНОСТИ НА СЖАТИЕ LС7,5, С МАРКОЙ ПО УДОБОУКЛАДЫВАЕМОСТИ П2 ДИАПАЗОНОМ МАРОК ПО ПЛОТНОСТИ СВ. D700 ДО D800 ВКЛЮЧИТЕЛЬНО | М3 6.76 | - - | - - | - - | 197.00 1331.72 | 15.33 103.63 | 212.33 1435.35
257. | Е7-57-16 (Н10) | УКЛАДКА НЕОПРЕНОВОЙ ПРОКЛАДКИ (СЕЧ.3-3 КЖ0-14) | 100 М ШВА 0.12 | 1065.52 127.86 | 70.35 8.44 | 45.78 5.49 | 59.61 7.15 | 4.74 0.57 | 1200.22 144.02
258. | 1/10-235-5/С101-21602-4-А | ПРОКЛАДКИ НЕОПРЕНОВЫЕ | М 12.12 | - - | - - | - - | 15.50 187.86 | 1.23 14.91 | 16.73 202.77
259. | ПРИМЕЧАНИЕ: | УМ4-16 КЖ1-24
260. | Е6-18-2 (Н10) | УСТРОЙСТВО БАЛОК ДЛЯ ПЕРЕКРЫТИЙ, ПОДКРАНОВЫХ И ОБВЯЗОЧНЫХ ЖЕЛЕЗОБЕТОННЫХ, НА ВЫСОТЕ ОТ ОПОРНОЙ ПЛОЩАДКИ ДО 6 М, ПРИ ВЫСОТЕ БАЛОК ДО 500 ММ | 100 М3 В ДЕЛЕ 0.0254 | 22257.69 565.35 | 3418.95 86.84 | 906.91 23.04 | 33324.56 846.44 | 2609.86 66.29 | 61611.06 1564.92
261. | 2/10-10/10 | ЗАГОТОВКИ ИЗ ГОРЯЧЕКАТАНОЙ АРМАТУРНОЙ ГЛАДКОЙ СТАЛИ КЛАССА S240(A240) ДИАМЕТРОМ 8 ММ | Т 0.0752 | - - | - - | - - | 2851.97 214.47 | 163.13 12.27 | 3015.10 226.74
262. | 2/10-25/5 | ЗАГОТОВКИ ИЗ ГОРЯЧЕКАТАНОЙ АРМАТУРНОЙ СТАЛИ ПЕРИОДИЧЕСКОГО ПРОФИЛЯ КЛАССА S500(AТ500С) ДИАМЕТРОМ 10 ММ | Т 0.0189 | - - | - - | - - | 3038.25 57.42 | 173.79 3.28 | 3212.04 60.71
263. | 2/10-25/10 | ЗАГОТОВКИ ИЗ ГОРЯЧЕКАТАНОЙ АРМАТУРНОЙ СТАЛИ ПЕРИОДИЧЕСКОГО ПРОФИЛЯ КЛАССА S500(AТ500С) ДИАМЕТРОМ 12 ММ | Т 0.109 | - - | - - | - - | 3109.78 338.97 | 177.88 19.39 | 3287.66 358.35
264. | ПРИМЕЧАНИЕ: | БАЛКИ МОНОЛИТНЫЕ БМ4-1,БМ4-2 (КЖ1-69)
265. | Е6-18-2 (Н10) | УСТРОЙСТВО БАЛОК ДЛЯ ПЕРЕКРЫТИЙ, ПОДКРАНОВЫХ И ОБВЯЗОЧНЫХ ЖЕЛЕЗОБЕТОННЫХ, НА ВЫСОТЕ ОТ ОПОРНОЙ ПЛОЩАДКИ ДО 6 М, ПРИ ВЫСОТЕ БАЛОК ДО 500 ММ | 100 М3 В ДЕЛЕ 0.0199 | 22257.69 442.93 | 3418.95 68.04 | 906.91 18.05 | 33324.56 663.16 | 2609.86 51.94 | 61611.06 1226.06
266. | 2/10-10/10 | ЗАГОТОВКИ ИЗ ГОРЯЧЕКАТАНОЙ АРМАТУРНОЙ ГЛАДКОЙ СТАЛИ КЛАССА S240(A240) ДИАМЕТРОМ 8 ММ | Т 0.0869 | - - | - - | - - | 2851.97 247.84 | 163.13 14.18 | 3015.10 262.01
267. | 2/10-25/10 | ЗАГОТОВКИ ИЗ ГОРЯЧЕКАТАНОЙ АРМАТУРНОЙ СТАЛИ ПЕРИОДИЧЕСКОГО ПРОФИЛЯ КЛАССА S500(AТ500С) ДИАМЕТРОМ 12 ММ | Т 0.0224 | - - | - - | - - | 3109.78 69.66 | 177.88 3.98 | 3287.66 73.64
268. | 2/10-25/20 | ЗАГОТОВКИ ИЗ ГОРЯЧЕКАТАНОЙ АРМАТУРНОЙ СТАЛИ ПЕРИОДИЧЕСКОГО ПРОФИЛЯ КЛАССА S500(AТ500С) ДИАМЕТРОМ 16-18 ММ | Т 0.00342 | - - | - - | - - | 2925.68 10.01 | 167.35 0.57 | 3093.03 10.58
269. | 2/10-25/25 | ЗАГОТОВКИ ИЗ ГОРЯЧЕКАТАНОЙ АРМАТУРНОЙ СТАЛИ ПЕРИОДИЧЕСКОГО ПРОФИЛЯ КЛАССА S500(AТ500С) ДИАМЕТРОМ 20-22 ММ | Т 0.0848 | - - | - - | - - | 2893.72 245.39 | 165.52 14.04 | 3059.24 259.42
270. | 2/10-25/30 | ЗАГОТОВКИ ИЗ ГОРЯЧЕКАТАНОЙ АРМАТУРНОЙ СТАЛИ ПЕРИОДИЧЕСКОГО ПРОФИЛЯ КЛАССА S500(AТ500С) ДИАМЕТРОМ 25-28 ММ | Т 0.2186 | - - | - - | - - | 2879.04 629.36 | 164.68 36.00 | 3043.72 665.36
|  | ИТОГО ПРЯМЫЕ ЗАТРАТЫ : |  | 3958 | 639 | 212 | 16829 | 1123 | 22549
|  | ОХР и ОПР | [6 empty] | 2740
|  | ПЛАНОВАЯ ПРИБЫЛЬ | [6 empty] | 2914
|  | ИТОГО ПО ПТМ | [6 empty] | 28203
|  | ЗАТРАТЫ ТРУДА | [6 empty] | 313
|  | ЗАТРАТЫ ТРУДА МАШИНИСТОВ | [6 empty] | 14
|  | ВСЕГО, В ТОМ ЧИСЛЕ | [6 empty] | 435656
|  | СТРОИТЕЛЬНЫЕ РАБОТЫ, ВСЕГО В ТОМ ЧИСЛЕ | [6 empty] | 435656
|  | ЗАРАБОТНАЯ ПЛАТА | [6 empty] | 39867
|  | ЭКСПЛУАТАЦИЯ МАШИН И МЕХАНИЗМОВ, ВСЕГО | [6 empty] | 11013
|  | В ТОМ ЧИСЛЕ ЗАРАБОТНАЯ ПЛАТА МАШИНИСТОВ | [6 empty] | 4103
|  | МАТЕРИАЛЫ, ИЗДЕЛИЯ, КОНСТРУКЦИИ | [6 empty] | 299959
|  | ТРАНСПОРТ | [6 empty] | 25190
|  | ОХР и ОПР | [6 empty] | 28897
|  | ПЛАНОВАЯ ПРИБЫЛЬ | [6 empty] | 30730
|  | ЗАТРАТЫ ТРУДА РАБОЧИХ | [6 empty] | 3086
|  | ЗАТРАТЫ ТРУДА МАШИНИСТОВ | [6 empty] | 288
|  | СОСТАВИЛ | ____________________ |  |  |  |  | ЛЕШКЕВИЧ
|  |  | (должность служащего) |  |  | (подпись) |  | (инициалы,фамилия)
|  | ПРОВЕРИЛ | ____________________ |  |  |  |  | __________________
|  |  | (должность служащего) |  |  | (подпись) |  | (инициалы,фамилия)

## 21-2-106-B0
НАИМЕНОВАНИЕ ОБЪЕКТА |  | МИКРОРАЙОН ЛОШИЦА-8.2. ДЕТСКОЕ ДОШКОЛЬНОЕ УЧРЕЖДЕНИЕ N11
КОД ОБЪЕКТА |  | 24.014
НАИМЕНОВАНИЕ ЗДАНИЯ, СООРУЖЕНИЯ |  | ДЕТСКИЙ САД НА 230 МЕСТ
ШИФР ЗДАНИЯ, СООРУЖЕНИЯ |  | 2
КОМПЛЕКТ ЧЕРТЕЖЕЙ |  | КЖ1
ВЕДОМОСТЬ ОБЪЕМОВ И СТОИМОСТИ РАБОТ № 106
(НОРМЫ 2022г.)
24.014 - КЖ1 - ОБЩЕСТРОИТЕЛЬНЫЕ РАБОТЫ.ПЛИТЫ ПЕРЕКРЫТИЯ
СОСТАВЛЕНА В ЦЕНАХ НА 1 МАРТА 2025г.
ОБОСНОВА- НИЕ | НАИМЕНОВАНИЕ ВИДОВ РАБОТ | ОБЪЕМ | СТОИМОСТЬ, ТЫС.РУБ.
|  |  | ЗАРАБОТНАЯ ПЛАТА | ЭКСПЛУАТА- ЦИЯ МАШИН И МЕХА- НИЗМОВ | МАТЕРИАЛЫ, ИЗДЕЛИЯ, КОНСТРУК- ЦИИ | ОБОРУДОВА- НИЕ,МЕБЕЛЬ, ИНВЕНТАРЬ | ОХР и ОПР | ПРОЧИЕ СРЕДСТВА | ВСЕГО
|  | ЕД.ИЗМ. | ТРУДОЕМ- КОСТЬ, ЧЕЛ.Ч. | В Т.Ч.З/П МАШИ- НИСТОВ | ТРАНСПОРТ | ТРАНСПОРТ | ПЛАНОВАЯ ПРИБЫЛЬ
1 | 2 | 3 | 4 | 5 | 6 | 7 | 8 | 9 | 10
Ж2-60-10-30 | ЗДАНИЕ - СТРОИТЕЛЬНАЯ ЧАСТЬ. ПЕРЕКРЫТИЯ, ПОКРЫТИЯ. ПЕРЕКРЫТИЯ, ПОКРЫТИЯ. СБОРНЫЕ ЖЕЛЕЗОБЕТОННЫЕ | 167 | 7,604 | 2,631 | 80,612 | 0 | 5,687 | 0 | 109,735
|  | ШТ | 573 | 1,05 | 7,153 | 0 | 6,048
Ж2-60-10-10 | ПОКРЫТИЯ. МОНОЛИТНЫЕ ЖЕЛЕЗОБЕТОННЫЕ | 18,6 | 3,243 | 1,144 | 11,064 | 0 | 2,299 | 0 | 20,879
|  | М2 | 269 | 0,254 | 0,685 | 0 | 2,444
Ж2-60-10-10 | ПЕРЕКРЫТИЯ. МОНОЛИТНЫЕ УЧАСТКИ | 20,78 | 3,551 | 0,548 | 14,67 | 0 | 2,449 | 0 | 24,796
|  | М2 | 280 | 0,176 | 0,973 | 0 | 2,605
Ж2-30-10 | МОНОЛИТНЫЕ ПОЯСА МП1...МП10 | 6,94 | 1,377 | 0,3 | 3,608 | 0 | 0,969 | 0 | 7,541
|  | М3 | 104 | 0,097 | 0,257 | 0 | 1,03
Ж2-60-10-30 | ПЕРЕКРЫТИЯ. СБОРНЫЕ ЖЕЛЕЗОБЕТОННЫЕ | 163 | 8,111 | 2,559 | 80,719 | 0 | 6,02 | 0 | 110,988
|  | ШТ | 618 | 1,049 | 7,177 | 0 | 6,402
Ж2-60-10-10 | ПЕРЕКРЫТИЯ. МОНОЛИТНЫЕ УЧАСТКИ | 23,45 | 4,129 | 0,692 | 16,665 | 0 | 2,866 | 0 | 28,524
|  | М2 | 328 | 0,231 | 1,124 | 0 | 3,048
Ж2-60-10-30 | ЗДАНИЕ - СТРОИТЕЛЬНАЯ ЧАСТЬ. ПЕРЕКРЫТИЯ, ПОКРЫТИЯ. ПЕРЕКРЫТИЯ, ПОКРЫТИЯ. СБОРНЫЕ ЖЕЛЕЗОБЕТОННЫЕ | 168 | 7,894 | 2,501 | 75,792 | 0 | 5,867 | 0 | 104,992
|  | ШТ | 602 | 1,034 | 6,699 | 0 | 6,239
Ж2-60-10-10 | ПЕРЕКРЫТИЯ. МОНОЛИТНЫЕ УЧАСТКИ | 23,65 | 3,958 | 0,639 | 16,829 | 0 | 2,74 | 0 | 28,203
|  | М2 | 313 | 0,212 | 1,123 | 0 | 2,914
| И Т О Г О | 0 | 39,867 | 11,014 | 299,959 | 0 | 28,897 | 0 | 435,658
|  |  | 3087 | 4,103 | 25,191 | 0 | 30,73
| СОСТАВИЛ | ______________________________ | [5 empty] | ЛЕШКЕВИЧ
|  | (должность служащего) |  |  |  | (подпись) |  | (инициалы,фамилия)
| ПРОВЕРИЛ | ______________________________ | [5 empty] | __________________
|  | (должность служащего) |  |  |  | (подпись) |  | (инициалы,фамилия)

## 21-2-106-Q1
НАИМЕНОВАНИЕ ОБЪЕКТА |  | МИКРОРАЙОН ЛОШИЦА-8.2. ДЕТСКОЕ ДОШКОЛЬНОЕ УЧРЕЖДЕНИЕ N11
КОД ОБЪЕКТА |  | 24.014
НАИМЕНОВАНИЕ ЗДАНИЯ, СООРУЖЕНИЯ |  | ДЕТСКИЙ САД НА 230 МЕСТ
ШИФР ЗДАНИЯ, СООРУЖЕНИЯ |  | 2
КОМПЛЕКТ ЧЕРТЕЖЕЙ |  | КЖ1
ВЕДОМОСТЬ ОБЪЕМОВ РАБОТ И РАСХОДОВ РЕСУРСОВ С КОДАМИ РБ ДЛЯ ЛОКАЛЬНОЙ СМЕТЫ № 106
(НОРМЫ 2022г.)
24.014 - КЖ1 - ОБЩЕСТРОИТЕЛЬНЫЕ РАБОТЫ.ПЛИТЫ ПЕРЕКРЫТИЯ
ОБОСНОВАНИЕ | НАИМЕНОВАНИЕ ВИДОВ | ЕДИНИЦА ИЗМЕРЕНИЯ | КОД | НАИМЕНОВАНИЕ РЕСУРСОВ | ЕД.ИЗМ. | КОЛИЧЕСТВО
| РАБОТ | ОБЪЕМ | РЕСУРСА
1 | 2 | 3 | 4 | 5 | 6 | 7
Ж2-60-10-30 | ЗДАНИЕ - СТРОИТЕЛЬНАЯ ЧАСТЬ. ПЕРЕКРЫТИЯ, ПОКРЫТИЯ. ПЕРЕКРЫТИЯ, ПОКРЫТИЯ. СБОРНЫЕ ЖЕЛЕЗОБЕТОННЫЕ | ШТ 167
|  |  | 1-1 | ЗАТРАТЫ ТРУДА РАБОЧИХ | ЧЕЛ.Ч | 572.8308
|  |  | 1-3 | ЗАТРАТЫ ТРУДА МАШИНИСТОВ | ЧЕЛ.-Ч | 74.6176
|  |  | М020130* | КРАНЫ БАШЕННЫЕ ПРИ РАБОТЕ НА ДРУГИХ ВИДАХ СТРОИТЕЛЬСТВА, 10 Т | МАШ.Ч | 39.3211
|  |  | М030101 | АВТОПОГРУЗЧИКИ 5 Т | МАШ.Ч | 0.00078
|  |  | М030401 | ЛЕБЕДКИ ЭЛЕКТРИЧЕСКИЕ ТЯГОВЫМ УСИЛИЕМ ДО 5,79 (0,59) КН (Т) | МАШ.Ч | 0.098
|  |  | М040502 | УСТАНОВКИ ДЛЯ СВАРКИ РУЧНОЙ ДУГОВОЙ (ПОСТОЯННОГО ТОКА) | МАШ.Ч | 41.9173
|  |  | М110102* | БАДЬИ ЕМКОСТЬЮ 4 М3 | МАШ.Ч | 0.10926
|  |  | М110610 | СМЕСИТЕЛЬ-ПЕРЕГРУЖАТЕЛЬ 3 М3 | МАШ.Ч | 0.20025
|  |  | М111100 | ВИБРАТОР ГЛУБИННЫЙ | МАШ.Ч | 0.10926
|  |  | М330400 | МАШИНЫ ШЛИФОВАЛЬНЫЕ ЭЛЕКТРОЗАЧИСТНЫЕ | МАШ.Ч | 4.581
|  |  | М331451 | ПЕРФОРАТОРЫ ЭЛЕКТРИЧЕСКИЕ | МАШ.Ч | 4.1322
|  |  | М331604* | СТАНОК ПЕРЕДВИЖНОЙ ДЛЯ СВЕРЛЕНИЯ ОТВЕРСТИЙ В ЖЕЛЕЗОБЕТОНЕ ДИАМЕТРОМ 20-160 ММ | МАШ.Ч | 29.9448
|  |  | М331617 | СРЕДСТВА МАЛОЙ МЕХАНИЗАЦИИ | МАШ.Ч | 35.0955
|  |  | 1 | Материалы для строительных работ
|  |  | 1/10 | Материалы для строительных работ общего назначения
|  |  | 1/10-10 | Известь, цемент и другие вяжущие
|  |  | 1/10-10-10/6 | ПОРТЛАНДЦЕМЕНТ БЕЗДОБАВОЧНЫЙ ЦЕМ 0 42,5 Н (В УПАКОВКЕ) | Т | 4.5e-05
|  |  | 1/10-110 | Лесоматериалы и пиломатериалы
|  |  | 1/10-110-50-5/365 | БРУСКИ ОБРЕЗНЫЕ ХВОЙНЫХ ПОРОД ДЛИНОЙ 4-6,5 М, ШИРИНОЙ 75-150 ММ, ТОЛЩИНОЙ 40-75 ММ, 3 СОРТА | М3 | 0.00042
|  |  | 1/10-110-50-15/585 | ДОСКИ ОБРЕЗНЫЕ ХВОЙНЫХ ПОРОД ДЛИНОЙ 4-6,5 М, ШИРИНОЙ 75-150 ММ, ТОЛЩИНОЙ 44 ММ И БОЛЕЕ, 3 СОРТА | М3 | 0.00516
|  |  | 1/10-110-50-20/765 | ДОСКИ НЕОБРЕЗНЫЕ ХВОЙНЫХ ПОРОД ДЛИНОЙ 4-6,5 М, ТОЛЩИНОЙ 32, 40 ММ, 4 СОРТА | М3 | 0.018
|  |  | 1/10-120 | Материалы, изделия и конструкции для теплоизоляционных работ
|  |  | 1/10-120-30-10/17 | ПЛИТЫ ТЕПЛОИЗОЛЯЦИОННЫЕ ПЕНОПОЛИСТИРОЛЬНЫЕ ППТ-25А (ППТ-25Н-А) | М3 | 0.2678
|  |  | 1/10-130 | Мастики, герметики, смолы, смазки, эмульсии
|  |  | 1/10-130-30/103 | СМАЗКА СОЛИДОЛ ЖИРОВОЙ (СОЛИДОЛ-Ж) | Т | 0.00036
|  |  | 1/10-140 | Электроды, прутки винипластовые, проволока сварочные
|  |  | 1/10-140-40/45 | ЭЛЕКТРОДЫ ТИПА Э42А ДИАМЕТРОМ 2 ММ | Т | 0.00109
|  |  | 1/10-140-40/150 | ЭЛЕКТРОДЫ ТИПА Э42А ДИАМЕТРОМ 5 ММ | Т | 0.073814
|  |  | 1/10-170 | Оснастка технологическая и инструментальная
|  |  | 1/10-170-2/20 | ДИСК АЛМАЗНЫЙ ОТРЕЗНОЙ ДЛЯ РЕЗКИ КАМНЯ, БЕТОНА ДИАМЕТРОМ 230 ММ | ДИСК | 0.16318
|  |  | 1/10-170-5/30 | СВЕРЛА АЛМАЗНЫЕ ПО БЕТОНУ (КОЛЬЦЕВЫЕ СВЕРЛА), ДИАМЕТРОМ 50 ММ | ШТ. | 0.50336
|  |  | 1/10-170-5/40 | СВЕРЛА АЛМАЗНЫЕ ПО БЕТОНУ (КОЛЬЦЕВЫЕ СВЕРЛА), ДИАМЕТРОМ 60 ММ | ШТ. | 0.16016
|  |  | 1/10-170-5/60 | СВЕРЛА АЛМАЗНЫЕ ПО БЕТОНУ (КОЛЬЦЕВЫЕ СВЕРЛА), ДИАМЕТРОМ 100 ММ | ШТ. | 1.3554
|  |  | 1/10-170-5/80 | СВЕРЛА АЛМАЗНЫЕ ПО БЕТОНУ (КОЛЬЦЕВЫЕ СВЕРЛА), ДИАМЕТРОМ 160 ММ | ШТ. | 0.95546
|  |  | 1/10-235 | Изделия герметизирующие, уплотняющие, изолирующие
|  |  | 1/10-235-3/47 | ЛЬНЯНАЯ ПРЯДЬ | КГ | 0.3
|  |  | 1/10-240 | Метизы и крепежные изделия
|  |  | 1/10-240-10-10/131 | БОЛТЫ СТРОИТЕЛЬНЫЕ | Т | 0.00021
|  |  | 1/10-240-20/1 | ГАЙКИ СТРОИТЕЛЬНЫЕ | Т | 6e-05
|  |  | 1/10-240-25-35/240 | ГВОЗДИ СТРОИТЕЛЬНЫЕ | КГ | 0.192
|  |  | 1/10-240-25-41/15 | ГВОЗДИ СТРОИТЕЛЬНЫЕ ОЦИНКОВАННЫЕ | КГ | 0.6
|  |  | 1/10-240-30-30/10 | ДЮБЕЛЬ-ГВОЗДИ 3,7 Х 40 | Т | 3.5e-05
|  |  | 1/10-240-50-16/999132 | ШАЙБЫ (СРЕДНЯЯ ЦЕНА ПО ГРУППЕ), ОПРЕД. - 13 | КГ | 0.03
|  |  | 1/10-260 | Металлопрокат и металлоизделия (за исключением металлоизделий части 2)
|  |  | 1/10-260-210-2/25 | ПРОВОЛОКА СТАЛЬНАЯ НИЗКОУГЛЕРОДИСТАЯ ОБЩЕГО НАЗНАЧЕНИЯ ТЕРМИЧЕСКИ ОБРАБОТАННАЯ, БЕЗ ПОКРЫТИЯ (СВЕТЛАЯ И ЧЕРНАЯ), ДИАМЕТРОМ 1,1 ММ | Т | 0.00456
|  |  | 1/10-260-370/1 | СЕТКА МЕТАЛЛИЧЕСКАЯ ПРОВОЛОЧНАЯ ПЛЕТЕНАЯ С КВАДРАТНЫМИ ЯЧЕЙКАМИ N 12, БЕЗ ПОКРЫТИЯ | М2 | 2.7
|  |  | 1/10-280 | Прочие материалы для строительных работ
|  |  | 1/10-280-20/40 | ВОДА | М3 | 4.0574
|  |  | 2 | Строительные изделия и конструкции
|  |  | 2/10 | Арматурные заготовки и изделия стальные для монолитных железобетонных конструкций
|  |  | 2/10-35 | Детали закладные стальные
|  |  | 2/10-35/30 | ДЕТАЛИ ЗАКЛАДНЫЕ, ИЗГОТОВЛЕННЫЕ С ПРИМЕНЕНИЕМ СВАРКИ, ГНУТЬЯ, СВЕРЛЕНИЯ (ПРОБИВКИ) ОТВЕРСТИЙ (ПРИ НАЛИЧИИ ОДНОЙ ИЗ ЭТИХ ОПЕРАЦИЙ ИЛИ ВСЕГО ПЕРЕЧНЯ В ЛЮБЫХ СОЧЕТАНИЯХ), ПОСТАВЛЯЕМЫЕ ОТДЕЛЬНО | Т | 0.16386
|  |  | 2/20 | Изделия и конструкции стальные
|  |  | 2/20-20 | Изделия и конструкции ограждающие и встроенные стальные
|  |  | 2/20-20-20-20/20 | ОГРАЖДЕНИЯ СТАЛЬНЫЕ ЛЕСТНИЧНЫХ ПРОЕМОВ, ЛЕСТНИЧНЫХ МАРШЕЙ, ПОЖАРНЫХ ЛЕСТНИЦ | Т | 0.109
|  |  | 2/50 | Изделия и конструкции деревянные
|  |  | 2/50-35 | Прочие изделия и конструкции деревянные
|  |  | 2/50-35-10/5 | ЩИТЫ ИЗ ДОСОК ХВОЙНЫХ ПОРОД, ТОЛЩИНОЙ 25 ММ | М2 | 0.24
|  |  | 4 | Железобетонные и бетонные изделия и конструкции (в т.ч. типовые), керамические изделия, нерудные материалы, бетоны и растворы
|  |  | 4/1 | Конструкции и изделия бетонные и железобетонные, керамические изделия, нерудные материалы, товарные бетоны и растворы
|  |  | 4/1-4 | Бетоны, растворы, смеси асфальтобетонные
|  |  | 4/1-4-10-20-20/110 | БЕТОНЫ ТЯЖЕЛЫЕ С КРУПНОСТЬЮ ЗАПОЛНИТЕЛЯ БОЛЕЕ 5 ДО 20 ММ, КЛАССА С20/25 (В25) | М3 | 0.208
|  |  | 4/1-4-10-20-40/50 | БЕТОН ТЯЖЕЛЫЙ С КРУПНОСТЬЮ ЗАПОЛНИТЕЛЯ 20-40 ММ, КЛАССА С12/15 (B15) | М3 | 0.612
|  |  | 4/1-4-20-10/С414-2013-Р6 | РАСТВОРЫ ОТДЕЛОЧНЫЕ ТЯЖЕЛЫЕ ИЗВЕСТКОВЫЕ, В СООТНОШЕНИИ 1:2,5 | М3 | 0.08
|  |  | 4/1-4-20-20-10-20/10 | РАСТВОРЫ КЛАДОЧНЫЕ ТЯЖЕЛЫЕ ЦЕМЕНТНЫЕ, МАРКИ 100 | М3 | 0.9612
|  |  | 4/1-4-20-20-10-20/30 | РАСТВОРЫ КЛАДОЧНЫЕ ТЯЖЕЛЫЕ ЦЕМЕНТНЫЕ, МАРКИ 200 | М3 | 9.742
|  |  | 4/1-6 | Кирпич, камни, блоки
|  |  | 4/1-6-10-20-11/5000 | КИРПИЧ КЕРАМИЧЕСКИЙ РЯДОВОЙ ПОЛНОТЕЛЫЙ ОДИНАРНЫЙ, МАРКИ ПО ПРОЧНОСТИ 150 | 1000 ШТ. | 1.5219
|  |  | 4/2 | Конструкции и изделия типовые сборные бетонные и железобетонные (Каталог-кодификатор)
|  |  | 4/2-1 | Конструкции и изделия из сборного железобетона
|  |  | 4/2-1-4-2/584211-141-1А3-Р1 | ПЛИТА ПЕРЕКРЫТИЯ МНОГОПУСТОТНАЯ А3 ПТМ75.12.22-8.0 S800-3.А СЕРИЯ Б1.041.1-3.08 (ДОП.) | ШТ. | 2
|  |  | 4/2-1-4-2/584211-191-1А3-Р1 | ПЛИТА ПЕРЕКРЫТИЯ МНОГОПУСТОТНАЯ А3 ПТМ78.15.22-8.0 S800-3.А СЕРИЯ Б1.041.1-3.08 (ДОП.) | ШТ. | 6
|  |  | 4/2-1-4-2/584211-222-3А3-Р5 | ПЛИТА ПЕРЕКРЫТИЯ МНОГОПУСТОТНАЯ А3 2ПТМ30.15.22-12.5 S1400-1-W (С30/37) СЕРИЯ Б1.041.1-4.08 (ДОП.) | ШТ. | 4
|  |  | 4/2-1-4-2/584211-248-1А3-Р4 | ПЛИТА ПЕРЕКРЫТИЯ МНОГОПУСТОТНАЯ А3 2ПТМ45.15.22-10 S1400-1-W (С25/30) СЕРИЯ Б1.041.1-4.08 (ДОП.) | ШТ. | 4
|  |  | 4/2-1-4-2/584211-301-1А3-Р4 | ПЛИТА ПЕРЕКРЫТИЯ МНОГОПУСТОТНАЯ А3 2ПТМ57.15.22-8 S1400-1-W (С25/30) СЕРИЯ Б1.041.1-4.08 (ДОП.) | ШТ. | 2
|  |  | 4/2-1-4-2/584211-424-1А3-Р4 | ПЛИТА ПЕРЕКРЫТИЯ МНОГОПУСТОТНАЯ А3 2ПТМ72.15.22-8 S1400-2-W (С25/30) СЕРИЯ Б1.041.1-4.08 (ДОП.) | ШТ. | 4
|  |  | 4/2-1-4-2/584211-478-3А3-А | ПЛИТА ПЕРЕКРЫТИЯ МНОГОПУСТОТНАЯ А3 2ПТМ78.15.22-8 S1400-4-W (С30/37) СЕРИЯ Б1.041.1-4.08 (ДОП.) | ШТ. | 4
|  |  | 4/2-1-4-2/584211-613-3А3-Р5 | ПЛИТА ПЕРЕКРЫТИЯ МНОГОПУСТОТНАЯ А3 2ПТМ30.12.22-12.5 S1400-1-W (С30/37) СЕРИЯ Б1.041.1-4.08 (ДОП.) | ШТ. | 4
|  |  | 4/2-1-4-2/584211-628-1А3-Р4 | ПЛИТА ПЕРЕКРЫТИЯ МНОГОПУСТОТНАЯ А3 2ПТМ39.12.22-12.5 S1400-1-W (С25/30) СЕРИЯ Б1.041.1-4.08 (ДОП.) | ШТ. | 4
|  |  | 4/2-1-4-2/584211-692-1А3-Р4 | ПЛИТА ПЕРЕКРЫТИЯ МНОГОПУСТОТНАЯ А3 2ПТМ57.12.22-8 S1400-1-W (С25/30) СЕРИЯ Б1.041.1-4.08 (ДОП.) | ШТ. | 3
|  |  | 4/2-1-4-2/584211-713-1А3-Р4 | ПЛИТА ПЕРЕКРЫТИЯ МНОГОПУСТОТНАЯ А3 2ПТМ60.12.22-8 S1400-1-W (С25/30) СЕРИЯ Б1.041.1-4.08 (ДОП.) | ШТ. | 1
|  |  | 4/2-1-4-2/584221-158-1А3-А | ПЛИТА ПЕРЕКРЫТИЯ МНОГОПУСТОТНАЯ А3 ПТМ30.15.22-8.0 S500- СЕРИЯ Б1.041.1-3.08 (ДОП.) | ШТ. | 18
|  |  | 4/2-1-4-2-2-10/36 | ПЛИТА ПЕРЕКРЫТИЯ ПР72.15-8АТV, С20/25, F150, W4 СЕРИЯ 1.090.1-1/88 ВЫП.5-1 | ШТ. | 3
|  |  | 4/2-1-4-2-3-70/731 | ПЛИТА ПЕРЕКРЫТИЯ МНОГОПУСТОТНАЯ А3 ПТМ30.12.22-8.0 S500-6.А СЕРИЯ Б1.041.1-3.08 (ДОП.) | ШТ. | 8
|  |  | 4/2-1-4-2-3-80/357 | ПЛИТА ПЕРЕКРЫТИЯ МНОГОПУСТОТНАЯ А3 ПТМ60.12.22-9.0 S800-2.А СЕРИЯ Б1.041.1-3.08 (ДОП.) | ШТ. | 19
|  |  | 4/2-1-4-2-3-80/677 | ПЛИТА ПЕРЕКРЫТИЯ МНОГОПУСТОТНАЯ А3 ПТМ60.12.22-13.0 S800-3.А (С25/30, F50-F200, W4) СЕРИЯ Б1.041.1-3.08 (ДОП.) | ШТ. | 12
|  |  | 4/2-1-4-2-3-90/393 | ПЛИТА ПЕРЕКРЫТИЯ МНОГОПУСТОТНАЯ А3 ПТМ60.15.22-10.0 S800-2.А СЕРИЯ Б1.041.1-3.08 (ДОП.) | ШТ. | 31
|  |  | 4/2-1-4-2-3-90/411 | ПЛИТА ПЕРЕКРЫТИЯ МНОГОПУСТОТНАЯ А3 ПТМ60.15.22-13.0 S800-3.А СЕРИЯ Б1.041.1-3.08 (ДОП.) | ШТ. | 6
|  |  | 4/2-1-4-2-3-100/227 | ПЛИТА ПЕРЕКРЫТИЯ МНОГОПУСТОТНАЯ А3 ПТМ66.12.22-8.0 S800-3.А СЕРИЯ Б1.041.1-3.08 (ДОП.) | ШТ. | 6
|  |  | 4/2-1-4-2-3-100/299 | ПЛИТА ПЕРЕКРЫТИЯ МНОГОПУСТОТНАЯ А3 ПТМ72.12.22-10.0 S800-3.А СЕРИЯ Б1.041.1-3.08 (ДОП.) | ШТ. | 4
|  |  | 4/2-1-4-2-3-100/497 | ПЛИТА ПЕРЕКРЫТИЯ МНОГОПУСТОТНАЯ А3 ПТМ66.15.22-8.0 S800-2.А СЕРИЯ Б1.041.1-3.08 (ДОП.) | ШТ. | 2
|  |  | 4/2-1-4-2-3-100/575 | ПЛИТА ПЕРЕКРЫТИЯ МНОГОПУСТОТНАЯ А3 ПТМ72.15.22-10.0 S800-3.А СЕРИЯ Б1.041.1-3.08 (ДОП.) | ШТ. | 10
|  |  | 4/2-1-4-2-3-140/3159 | ПЛИТА ПЕРЕКРЫТИЯ МНОГОПУСТОТНАЯ А3 2ПТМ63.12.22-12.5 S1400-2-W (С30/37) СЕРИЯ Б1.041.1-4.08 (ДОП.) | ШТ. | 4
|  |  | 4/2-1-5-7-4-100/16 | ПЛИТА ПЕРЕКРЫТИЯ КАНАЛА ДОБОРНАЯ П11Д-8, С20/25, F150, W4 СЕРИЯ 3.006.1-2.87 ВЫП.2 | ШТ. | 6
Ж2-60-10-10 | ПОКРЫТИЯ. МОНОЛИТНЫЕ ЖЕЛЕЗОБЕТОННЫЕ | М2 18,6
|  |  | 1-1 | ЗАТРАТЫ ТРУДА РАБОЧИХ | ЧЕЛ.Ч | 268.773
|  |  | 1-3 | ЗАТРАТЫ ТРУДА МАШИНИСТОВ | ЧЕЛ.-Ч | 16.9279
|  |  | М020130* | КРАНЫ БАШЕННЫЕ ПРИ РАБОТЕ НА ДРУГИХ ВИДАХ СТРОИТЕЛЬСТВА, 10 Т | МАШ.Ч | 1.844
|  |  | М110201 | БЕТОНОНАСОСЫ ПЕРЕДВИЖНЫЕ 10 М3/Ч | МАШ.Ч | 15.0362
|  |  | М111100 | ВИБРАТОР ГЛУБИННЫЙ | МАШ.Ч | 6.417
|  |  | М330250* | ПИСТОЛЕТ МОНТАЖНЫЙ | МАШ.Ч | 0.26892
|  |  | М330302* | МАШИНЫ ШЛИФОВАЛЬНЫЕ УГЛОВЫЕ | МАШ.Ч | 0.64446
|  |  | М331531* | ПИЛА ДИСКОВАЯ ЭЛЕКТРИЧЕСКАЯ | МАШ.Ч | 3.1573
|  |  | М331617 | СРЕДСТВА МАЛОЙ МЕХАНИЗАЦИИ | МАШ.Ч | 0.047738
|  |  | 1 | Материалы для строительных работ
|  |  | 1/10 | Материалы для строительных работ общего назначения
|  |  | 1/10-110 | Лесоматериалы и пиломатериалы
|  |  | 1/10-110-50-5/205 | БРУСЬЯ ОБРЕЗНЫЕ ХВОЙНЫХ ПОРОД ДЛИНОЙ 2-3,75 М, ШИРИНОЙ 100-125 ММ, ТОЛЩИНОЙ 100, 125 ММ, 2 СОРТА | М3 | 0.00249
|  |  | 1/10-110-50-15/225 | ДОСКИ ОБРЕЗНЫЕ ХВОЙНЫХ ПОРОД ДЛИНОЙ 2-3,75 М, ШИРИНОЙ 75-150 ММ, ТОЛЩИНОЙ 19, 22 ММ, 2 СОРТА | М3 | 0.000358
|  |  | 1/10-130 | Мастики, герметики, смолы, смазки, эмульсии
|  |  | 1/10-130-30/103 | СМАЗКА СОЛИДОЛ ЖИРОВОЙ (СОЛИДОЛ-Ж) | Т | 0.00498
|  |  | 1/10-160 | Пленки, полотна, ткани разные
|  |  | 1/10-160-10/190 | ПЛЕНКА ПОЛИЭТИЛЕНОВАЯ ПЕРВОГО СОРТА, ТОЛЩИНОЙ 0,2 ММ | М2 | 18.6
|  |  | 1/10-170 | Оснастка технологическая и инструментальная
|  |  | 1/10-170-2/40 | КРУГ НА БАКЕЛИТЕ УСИЛЕННОМ ОТРЕЗНОЙ 230 Х 2 Х 22 ДЛЯ РЕЗКИ МЕТАЛЛА | ШТ. | 0.16708
|  |  | 1/10-170-50/5 | ПАТРОН СТРОИТЕЛЬНЫЙ Д-4 | 1000 ШТ. | 0.026115
|  |  | 1/10-235 | Изделия герметизирующие, уплотняющие, изолирующие
|  |  | 1/10-235-20/757 | ЛЕНТА КЛЕЙКАЯ (СКОТЧ) ПРОЗРАЧНАЯ, КОРИЧНЕВАЯ ИЗ ПОЛИПРОПИЛЕНА, ШИРИНОЙ 48-50 ММ | М | 184.26
|  |  | 1/10-240 | Метизы и крепежные изделия
|  |  | 1/10-240-25-35/30 | ГВОЗДИ СТРОИТЕЛЬНЫЕ С КОНИЧЕСКОЙ ГОЛОВКОЙ 3 Х 70 ММ | Т | 0.001524
|  |  | 1/10-240-25-45/110 | ГВОЗДИ ТАРНЫЕ КРУГЛЫЕ 2 Х 40 ММ | Т | 0.001345
|  |  | 1/10-240-30-30/306 | ДЮБЕЛЬ-ГВОЗДЬ ДЛЯ МОНТАЖНОГО ПИСТОЛЕТА 4,5 Х 60 ММ | КГ | 0.32868
|  |  | 1/10-260 | Металлопрокат и металлоизделия (за исключением металлоизделий части 2)
|  |  | 1/10-260-1-1/2 | СТАЛЬ АРМАТУРНАЯ ГОРЯЧЕКАТАНАЯ ГЛАДКАЯ ДЛЯ ЖЕЛЕЗОБЕТОННЫХ КОНСТРУКЦИЙ, КЛАССА S240 (А240), ДИАМЕТРОМ 8 ММ | Т | 0.028643
|  |  | 1/10-260-210-2/29 | ПРОВОЛОКА СТАЛЬНАЯ НИЗКОУГЛЕРОДИСТАЯ ОБЩЕГО НАЗНАЧЕНИЯ ТЕРМИЧЕСКИ ОБРАБОТАННАЯ, БЕЗ ПОКРЫТИЯ (СВЕТЛАЯ И ЧЕРНАЯ), ДИАМЕТРОМ 1,6 ММ | Т | 0.014321
|  |  | 1/10-260-370/1 | СЕТКА МЕТАЛЛИЧЕСКАЯ ПРОВОЛОЧНАЯ ПЛЕТЕНАЯ С КВАДРАТНЫМИ ЯЧЕЙКАМИ N 12, БЕЗ ПОКРЫТИЯ | М2 | 0.54899
|  |  | 1/10-280 | Прочие материалы для строительных работ
|  |  | 1/10-280-20/СА-5 | АМОРТИЗАЦИОННЫЕ ОТЧИСЛЕНИЯ ДЛЯ ОПАЛУБОЧНЫХ СИСТЕМ ПЕРЕКРЫТИЙ И ПОКРЫТИЙ | М2 ОПАЛ. | 99.6
|  |  | 1/10-280-20/40 | ВОДА | М3 | 0.000558
|  |  | 1/10-280-20/394 | ФИКСАТОР ДЛЯ ФОРМИРОВАНИЯ ЗАЩИТНОГО СЛОЯ АРМАТУРЫ НА ГОРИЗОНТАЛЬНОЙ ПОВЕРХНОСТИ, ТОЛЩИНА ЗАЩИТНОГО СЛОЯ 25 ММ | 1000 ШТ. | 0.22198
|  |  | 2 | Строительные изделия и конструкции
|  |  | 2/10 | Арматурные заготовки и изделия стальные для монолитных железобетонных конструкций
|  |  | 2/10-10 | Заготовки из горячекатаной арматурной гладкой стали класса S240(A240)
|  |  | 2/10-10/10 | ЗАГОТОВКИ ИЗ ГОРЯЧЕКАТАНОЙ АРМАТУРНОЙ ГЛАДКОЙ СТАЛИ КЛАССА S240(A240) ДИАМЕТРОМ 8 ММ | Т | 0.416
|  |  | 2/10-25 | Заготовки из горячекатаной арматурной стали периодического профиля класса S500(Aт500С)
|  |  | 2/10-25/5 | ЗАГОТОВКИ ИЗ ГОРЯЧЕКАТАНОЙ АРМАТУРНОЙ СТАЛИ ПЕРИОДИЧЕСКОГО ПРОФИЛЯ КЛАССА S500(AТ500С) ДИАМЕТРОМ 10 ММ | Т | 0.591
|  |  | 2/10-25/10 | ЗАГОТОВКИ ИЗ ГОРЯЧЕКАТАНОЙ АРМАТУРНОЙ СТАЛИ ПЕРИОДИЧЕСКОГО ПРОФИЛЯ КЛАССА S500(AТ500С) ДИАМЕТРОМ 12 ММ | Т | 0.166
|  |  | 2/10-25/15 | ЗАГОТОВКИ ИЗ ГОРЯЧЕКАТАНОЙ АРМАТУРНОЙ СТАЛИ ПЕРИОДИЧЕСКОГО ПРОФИЛЯ КЛАССА S500(AТ500С) ДИАМЕТРОМ 14 ММ | Т | 0.0459
|  |  | 2/10-25/20 | ЗАГОТОВКИ ИЗ ГОРЯЧЕКАТАНОЙ АРМАТУРНОЙ СТАЛИ ПЕРИОДИЧЕСКОГО ПРОФИЛЯ КЛАССА S500(AТ500С) ДИАМЕТРОМ 16-18 ММ | Т | 1.168
|  |  | 4 | Железобетонные и бетонные изделия и конструкции (в т.ч. типовые), керамические изделия, нерудные материалы, бетоны и растворы
|  |  | 4/1 | Конструкции и изделия бетонные и железобетонные, керамические изделия, нерудные материалы, товарные бетоны и растворы
|  |  | 4/1-4 | Бетоны, растворы, смеси асфальтобетонные
|  |  | 4/1-4-10-20-70/1334 | БЕТОН ТЯЖЕЛЫЙ С КРУПНОСТЬЮ ЗАПОЛНИТЕЛЯ БОЛЕЕ 5 ДО 20 ММ, КЛАССА С25/30, F50-F150, W6 | М3 | 18.879
Ж2-60-10-10 | ПЕРЕКРЫТИЯ. МОНОЛИТНЫЕ УЧАСТКИ | М2 20,78
|  |  | 1-1 | ЗАТРАТЫ ТРУДА РАБОЧИХ | ЧЕЛ.Ч | 280.083
|  |  | 1-3 | ЗАТРАТЫ ТРУДА МАШИНИСТОВ | ЧЕЛ.-Ч | 11.9701
|  |  | М020130* | КРАНЫ БАШЕННЫЕ ПРИ РАБОТЕ НА ДРУГИХ ВИДАХ СТРОИТЕЛЬСТВА, 10 Т | МАШ.Ч | 7.7196
|  |  | М030101 | АВТОПОГРУЗЧИКИ 5 Т | МАШ.Ч | 0.14052
|  |  | М040502 | УСТАНОВКИ ДЛЯ СВАРКИ РУЧНОЙ ДУГОВОЙ (ПОСТОЯННОГО ТОКА) | МАШ.Ч | 30.6494
|  |  | М110102* | БАДЬИ ЕМКОСТЬЮ 4 М3 | МАШ.Ч | 12.7931
|  |  | М111100 | ВИБРАТОР ГЛУБИННЫЙ | МАШ.Ч | 3.8727
|  |  | М111301* | ВИБРАТОР ПОВЕРХНОСТНЫЙ | МАШ.Ч | 8.9204
|  |  | М331617 | СРЕДСТВА МАЛОЙ МЕХАНИЗАЦИИ | МАШ.Ч | 4.1101
|  |  | 1 | Материалы для строительных работ
|  |  | 1/10 | Материалы для строительных работ общего назначения
|  |  | 1/10-110 | Лесоматериалы и пиломатериалы
|  |  | 1/10-110-5/10 | ЛЕСОМАТЕРИАЛЫ КРУГЛЫЕ ХВОЙНЫХ ПОРОД ДЛЯ СТРОИТЕЛЬСТВА ДЛИНОЙ 3-6,5 М, ДИАМЕТРОМ 14-24 СМ, 1-2 СОРТА, ФРАНКО-НИЖНИЙ ЛЕСОСКЛАД (СКЛАД ПРЕДПРИЯТИЯ) | М3 | 0.008046
|  |  | 1/10-110-50-5/285 | БРУСЬЯ ОБРЕЗНЫЕ ХВОЙНЫХ ПОРОД ДЛИНОЙ 4-6,5 М, ШИРИНОЙ 150 ММ, ТОЛЩИНОЙ 150 ММ И БОЛЕЕ, 2 СОРТА | М3 | 0.068252
|  |  | 1/10-110-50-5/365 | БРУСКИ ОБРЕЗНЫЕ ХВОЙНЫХ ПОРОД ДЛИНОЙ 4-6,5 М, ШИРИНОЙ 75-150 ММ, ТОЛЩИНОЙ 40-75 ММ, 3 СОРТА | М3 | 0.43211
|  |  | 1/10-110-50-15/545 | ДОСКИ ОБРЕЗНЫЕ ХВОЙНЫХ ПОРОД ДЛИНОЙ 4-6,5 М, ШИРИНОЙ 75-150 ММ, ТОЛЩИНОЙ 25 ММ, 3 СОРТА | М3 | 0.17857
|  |  | 1/10-110-50-15/585 | ДОСКИ ОБРЕЗНЫЕ ХВОЙНЫХ ПОРОД ДЛИНОЙ 4-6,5 М, ШИРИНОЙ 75-150 ММ, ТОЛЩИНОЙ 44 ММ И БОЛЕЕ, 3 СОРТА | М3 | 0.51367
|  |  | 1/10-130 | Мастики, герметики, смолы, смазки, эмульсии
|  |  | 1/10-130-30/103 | СМАЗКА СОЛИДОЛ ЖИРОВОЙ (СОЛИДОЛ-Ж) | Т | 0.010532
|  |  | 1/10-140 | Электроды, прутки винипластовые, проволока сварочные
|  |  | 1/10-140-40/140 | ЭЛЕКТРОДЫ ТИПА Э42 ДИАМЕТРОМ 5 ММ | Т | 0.036794
|  |  | 1/10-230 | Материалы для отделочных работ
|  |  | 1/10-230-35/290 | КЛЕЙ РЕЗИНОВЫЙ N88-Н | КГ | 0.36
|  |  | 1/10-235 | Изделия герметизирующие, уплотняющие, изолирующие
|  |  | 1/10-235-5/С101-21602-4-А | ПРОКЛАДКИ НЕОПРЕНОВЫЕ | М | 12.12
|  |  | 1/10-240 | Метизы и крепежные изделия
|  |  | 1/10-240-25-35/240 | ГВОЗДИ СТРОИТЕЛЬНЫЕ | КГ | 7.5124
|  |  | 2 | Строительные изделия и конструкции
|  |  | 2/10 | Арматурные заготовки и изделия стальные для монолитных железобетонных конструкций
|  |  | 2/10-10 | Заготовки из горячекатаной арматурной гладкой стали класса S240(A240)
|  |  | 2/10-10/5 | ЗАГОТОВКИ ИЗ ГОРЯЧЕКАТАНОЙ АРМАТУРНОЙ ГЛАДКОЙ СТАЛИ КЛАССА S240(A240) ДИАМЕТРОМ 6 ММ | Т | 0.08688
|  |  | 2/10-10/10 | ЗАГОТОВКИ ИЗ ГОРЯЧЕКАТАНОЙ АРМАТУРНОЙ ГЛАДКОЙ СТАЛИ КЛАССА S240(A240) ДИАМЕТРОМ 8 ММ | Т | 0.19194
|  |  | 2/10-25 | Заготовки из горячекатаной арматурной стали периодического профиля класса S500(Aт500С)
|  |  | 2/10-25/5 | ЗАГОТОВКИ ИЗ ГОРЯЧЕКАТАНОЙ АРМАТУРНОЙ СТАЛИ ПЕРИОДИЧЕСКОГО ПРОФИЛЯ КЛАССА S500(AТ500С) ДИАМЕТРОМ 10 ММ | Т | 0.1827
|  |  | 2/10-25/10 | ЗАГОТОВКИ ИЗ ГОРЯЧЕКАТАНОЙ АРМАТУРНОЙ СТАЛИ ПЕРИОДИЧЕСКОГО ПРОФИЛЯ КЛАССА S500(AТ500С) ДИАМЕТРОМ 12 ММ | Т | 1.0901
|  |  | 2/10-25/20 | ЗАГОТОВКИ ИЗ ГОРЯЧЕКАТАНОЙ АРМАТУРНОЙ СТАЛИ ПЕРИОДИЧЕСКОГО ПРОФИЛЯ КЛАССА S500(AТ500С) ДИАМЕТРОМ 16-18 ММ | Т | 0.14432
|  |  | 2/10-25/30 | ЗАГОТОВКИ ИЗ ГОРЯЧЕКАТАНОЙ АРМАТУРНОЙ СТАЛИ ПЕРИОДИЧЕСКОГО ПРОФИЛЯ КЛАССА S500(AТ500С) ДИАМЕТРОМ 25-28 ММ | Т | 0.2628
|  |  | 2/10-40 | Каркасы арматурные
|  |  | 2/10-40/5 | КАРКАСЫ АРМАТУРНЫЕ СТАЛЬНЫЕ ПЛОСКИЕ | Т | 0.51894
|  |  | 2/10-45 | Заготовки из проволоки из низкоуглеродистой стали холоднотянутой для армирования железобетонных конструкций
|  |  | 2/10-45/10 | ЗАГОТОВКИ ИЗ ПРОВОЛОКИ ИЗ НИЗКОУГЛЕРОДИСТОЙ СТАЛИ ХОЛОДНОТЯНУТОЙ ПЕРИОДИЧЕСКОГО ПРОФИЛЯ КЛАССА ВР-I ДЛЯ АРМИРОВАНИЯ ЖЕЛЕЗОБЕТОННЫХ КОНСТРУКЦИЙ ДИАМЕТРОМ 4 ММ | Т | 0.091659
|  |  | 2/50 | Изделия и конструкции деревянные
|  |  | 2/50-35 | Прочие изделия и конструкции деревянные
|  |  | 2/50-35-10/5 | ЩИТЫ ИЗ ДОСОК ХВОЙНЫХ ПОРОД, ТОЛЩИНОЙ 25 ММ | М2 | 21.816
|  |  | 4 | Железобетонные и бетонные изделия и конструкции (в т.ч. типовые), керамические изделия, нерудные материалы, бетоны и растворы
|  |  | 4/1 | Конструкции и изделия бетонные и железобетонные, керамические изделия, нерудные материалы, товарные бетоны и растворы
|  |  | 4/1-4 | Бетоны, растворы, смеси асфальтобетонные
|  |  | 4/1-4-10-10-10/10204 | БЕТОНЫ ЛЕГКИЕ (СМЕСЬ ГОТОВАЯ К УПОТРЕБЛЕНИЮ) НА КЕРАМЗИТОВОМ ЗАПОЛНИТЕЛЕ КРУПНОСТЬЮ 5 ММ И МЕНЕЕ, КЛАССА ПО ПРОЧНОСТИ НА СЖАТИЕ LС7,5, С МАРКОЙ ПО УДОБОУКЛАДЫВАЕМОСТИ П2 ДИАПАЗОНОМ МАРОК ПО ПЛОТНОСТИ СВ. D700 ДО D800 ВКЛЮЧИТЕЛЬНО | М3 | 3.64
|  |  | 4/1-4-10-20-20/110 | БЕТОНЫ ТЯЖЕЛЫЕ С КРУПНОСТЬЮ ЗАПОЛНИТЕЛЯ БОЛЕЕ 5 ДО 20 ММ, КЛАССА С20/25 (В25) | М3 | 21.0917
Ж2-30-10 | МОНОЛИТНЫЕ ПОЯСА МП1...МП10 | М3 6,94
|  |  | 1-1 | ЗАТРАТЫ ТРУДА РАБОЧИХ | ЧЕЛ.Ч | 104.0527
|  |  | 1-3 | ЗАТРАТЫ ТРУДА МАШИНИСТОВ | ЧЕЛ.-Ч | 6.4452
|  |  | М020130* | КРАНЫ БАШЕННЫЕ ПРИ РАБОТЕ НА ДРУГИХ ВИДАХ СТРОИТЕЛЬСТВА, 10 Т | МАШ.Ч | 4.7789
|  |  | М030101 | АВТОПОГРУЗЧИКИ 5 Т | МАШ.Ч | 0.011104
|  |  | М040502 | УСТАНОВКИ ДЛЯ СВАРКИ РУЧНОЙ ДУГОВОЙ (ПОСТОЯННОГО ТОКА) | МАШ.Ч | 14.4526
|  |  | М110102* | БАДЬИ ЕМКОСТЬЮ 4 М3 | МАШ.Ч | 3.4068
|  |  | М111100 | ВИБРАТОР ГЛУБИННЫЙ | МАШ.Ч | 3.4068
|  |  | М331617 | СРЕДСТВА МАЛОЙ МЕХАНИЗАЦИИ | МАШ.Ч | 1.6553
|  |  | 1 | Материалы для строительных работ
|  |  | 1/10 | Материалы для строительных работ общего назначения
|  |  | 1/10-110 | Лесоматериалы и пиломатериалы
|  |  | 1/10-110-50-15/585 | ДОСКИ ОБРЕЗНЫЕ ХВОЙНЫХ ПОРОД ДЛИНОЙ 4-6,5 М, ШИРИНОЙ 75-150 ММ, ТОЛЩИНОЙ 44 ММ И БОЛЕЕ, 3 СОРТА | М3 | 0.056214
|  |  | 1/10-130 | Мастики, герметики, смолы, смазки, эмульсии
|  |  | 1/10-130-30/103 | СМАЗКА СОЛИДОЛ ЖИРОВОЙ (СОЛИДОЛ-Ж) | Т | 0.00812
|  |  | 1/10-140 | Электроды, прутки винипластовые, проволока сварочные
|  |  | 1/10-140-40/140 | ЭЛЕКТРОДЫ ТИПА Э42 ДИАМЕТРОМ 5 ММ | Т | 0.01735
|  |  | 1/10-230 | Материалы для отделочных работ
|  |  | 1/10-230-35/290 | КЛЕЙ РЕЗИНОВЫЙ N88-Н | КГ | 1.2366
|  |  | 1/10-235 | Изделия герметизирующие, уплотняющие, изолирующие
|  |  | 1/10-235-5/С101-21602-4-А | ПРОКЛАДКИ НЕОПРЕНОВЫЕ | М | 41.6322
|  |  | 1/10-240 | Метизы и крепежные изделия
|  |  | 1/10-240-25-35/240 | ГВОЗДИ СТРОИТЕЛЬНЫЕ | КГ | 2.5539
|  |  | 2 | Строительные изделия и конструкции
|  |  | 2/10 | Арматурные заготовки и изделия стальные для монолитных железобетонных конструкций
|  |  | 2/10-10 | Заготовки из горячекатаной арматурной гладкой стали класса S240(A240)
|  |  | 2/10-10/5 | ЗАГОТОВКИ ИЗ ГОРЯЧЕКАТАНОЙ АРМАТУРНОЙ ГЛАДКОЙ СТАЛИ КЛАССА S240(A240) ДИАМЕТРОМ 6 ММ | Т | 0.09026
|  |  | 2/10-25 | Заготовки из горячекатаной арматурной стали периодического профиля класса S500(Aт500С)
|  |  | 2/10-25/10 | ЗАГОТОВКИ ИЗ ГОРЯЧЕКАТАНОЙ АРМАТУРНОЙ СТАЛИ ПЕРИОДИЧЕСКОГО ПРОФИЛЯ КЛАССА S500(AТ500С) ДИАМЕТРОМ 12 ММ | Т | 0.12009
|  |  | 2/10-25/20 | ЗАГОТОВКИ ИЗ ГОРЯЧЕКАТАНОЙ АРМАТУРНОЙ СТАЛИ ПЕРИОДИЧЕСКОГО ПРОФИЛЯ КЛАССА S500(AТ500С) ДИАМЕТРОМ 16-18 ММ | Т | 0.20063
|  |  | 2/50 | Изделия и конструкции деревянные
|  |  | 2/50-35 | Прочие изделия и конструкции деревянные
|  |  | 2/50-35-10/5 | ЩИТЫ ИЗ ДОСОК ХВОЙНЫХ ПОРОД, ТОЛЩИНОЙ 25 ММ | М2 | 5.4063
|  |  | 4 | Железобетонные и бетонные изделия и конструкции (в т.ч. типовые), керамические изделия, нерудные материалы, бетоны и растворы
|  |  | 4/1 | Конструкции и изделия бетонные и железобетонные, керамические изделия, нерудные материалы, товарные бетоны и растворы
|  |  | 4/1-4 | Бетоны, растворы, смеси асфальтобетонные
|  |  | 4/1-4-10-20-20/110 | БЕТОНЫ ТЯЖЕЛЫЕ С КРУПНОСТЬЮ ЗАПОЛНИТЕЛЯ БОЛЕЕ 5 ДО 20 ММ, КЛАССА С20/25 (В25) | М3 | 7.0441
Ж2-60-10-30 | ПЕРЕКРЫТИЯ. СБОРНЫЕ ЖЕЛЕЗОБЕТОННЫЕ | ШТ 163
|  |  | 1-1 | ЗАТРАТЫ ТРУДА РАБОЧИХ | ЧЕЛ.Ч | 618.3632
|  |  | 1-3 | ЗАТРАТЫ ТРУДА МАШИНИСТОВ | ЧЕЛ.-Ч | 74.6749
|  |  | М020130* | КРАНЫ БАШЕННЫЕ ПРИ РАБОТЕ НА ДРУГИХ ВИДАХ СТРОИТЕЛЬСТВА, 10 Т | МАШ.Ч | 38.7839
|  |  | М030101 | АВТОПОГРУЗЧИКИ 5 Т | МАШ.Ч | 0.00117
|  |  | М030401 | ЛЕБЕДКИ ЭЛЕКТРИЧЕСКИЕ ТЯГОВЫМ УСИЛИЕМ ДО 5,79 (0,59) КН (Т) | МАШ.Ч | 0.735
|  |  | М040502 | УСТАНОВКИ ДЛЯ СВАРКИ РУЧНОЙ ДУГОВОЙ (ПОСТОЯННОГО ТОКА) | МАШ.Ч | 41.2069
|  |  | М110102* | БАДЬИ ЕМКОСТЬЮ 4 М3 | МАШ.Ч | 0.16389
|  |  | М110610 | СМЕСИТЕЛЬ-ПЕРЕГРУЖАТЕЛЬ 3 М3 | МАШ.Ч | 0.216
|  |  | М111100 | ВИБРАТОР ГЛУБИННЫЙ | МАШ.Ч | 0.16389
|  |  | М330400 | МАШИНЫ ШЛИФОВАЛЬНЫЕ ЭЛЕКТРОЗАЧИСТНЫЕ | МАШ.Ч | 2.9926
|  |  | М331451 | ПЕРФОРАТОРЫ ЭЛЕКТРИЧЕСКИЕ | МАШ.Ч | 2.3972
|  |  | М331604* | СТАНОК ПЕРЕДВИЖНОЙ ДЛЯ СВЕРЛЕНИЯ ОТВЕРСТИЙ В ЖЕЛЕЗОБЕТОНЕ ДИАМЕТРОМ 20-160 ММ | МАШ.Ч | 17.3728
|  |  | М331617 | СРЕДСТВА МАЛОЙ МЕХАНИЗАЦИИ | МАШ.Ч | 35.6738
|  |  | 1 | Материалы для строительных работ
|  |  | 1/10 | Материалы для строительных работ общего назначения
|  |  | 1/10-110 | Лесоматериалы и пиломатериалы
|  |  | 1/10-110-50-5/365 | БРУСКИ ОБРЕЗНЫЕ ХВОЙНЫХ ПОРОД ДЛИНОЙ 4-6,5 М, ШИРИНОЙ 75-150 ММ, ТОЛЩИНОЙ 40-75 ММ, 3 СОРТА | М3 | 0.00063
|  |  | 1/10-110-50-15/585 | ДОСКИ ОБРЕЗНЫЕ ХВОЙНЫХ ПОРОД ДЛИНОЙ 4-6,5 М, ШИРИНОЙ 75-150 ММ, ТОЛЩИНОЙ 44 ММ И БОЛЕЕ, 3 СОРТА | М3 | 0.00774
|  |  | 1/10-110-50-20/765 | ДОСКИ НЕОБРЕЗНЫЕ ХВОЙНЫХ ПОРОД ДЛИНОЙ 4-6,5 М, ТОЛЩИНОЙ 32, 40 ММ, 4 СОРТА | М3 | 0.135
|  |  | 1/10-130 | Мастики, герметики, смолы, смазки, эмульсии
|  |  | 1/10-130-30/103 | СМАЗКА СОЛИДОЛ ЖИРОВОЙ (СОЛИДОЛ-Ж) | Т | 0.00054
|  |  | 1/10-140 | Электроды, прутки винипластовые, проволока сварочные
|  |  | 1/10-140-40/150 | ЭЛЕКТРОДЫ ТИПА Э42А ДИАМЕТРОМ 5 ММ | Т | 0.074413
|  |  | 1/10-170 | Оснастка технологическая и инструментальная
|  |  | 1/10-170-2/20 | ДИСК АЛМАЗНЫЙ ОТРЕЗНОЙ ДЛЯ РЕЗКИ КАМНЯ, БЕТОНА ДИАМЕТРОМ 230 ММ | ДИСК | 0.1066
|  |  | 1/10-170-5/30 | СВЕРЛА АЛМАЗНЫЕ ПО БЕТОНУ (КОЛЬЦЕВЫЕ СВЕРЛА), ДИАМЕТРОМ 50 ММ | ШТ. | 0.27456
|  |  | 1/10-170-5/40 | СВЕРЛА АЛМАЗНЫЕ ПО БЕТОНУ (КОЛЬЦЕВЫЕ СВЕРЛА), ДИАМЕТРОМ 60 ММ | ШТ. | 0.13728
|  |  | 1/10-170-5/60 | СВЕРЛА АЛМАЗНЫЕ ПО БЕТОНУ (КОЛЬЦЕВЫЕ СВЕРЛА), ДИАМЕТРОМ 100 ММ | ШТ. | 0.35552
|  |  | 1/10-170-5/80 | СВЕРЛА АЛМАЗНЫЕ ПО БЕТОНУ (КОЛЬЦЕВЫЕ СВЕРЛА), ДИАМЕТРОМ 160 ММ | ШТ. | 0.8888
|  |  | 1/10-240 | Метизы и крепежные изделия
|  |  | 1/10-240-10-10/131 | БОЛТЫ СТРОИТЕЛЬНЫЕ | Т | 0.000315
|  |  | 1/10-240-20/1 | ГАЙКИ СТРОИТЕЛЬНЫЕ | Т | 9e-05
|  |  | 1/10-240-25-35/240 | ГВОЗДИ СТРОИТЕЛЬНЫЕ | КГ | 0.288
|  |  | 1/10-240-25-41/15 | ГВОЗДИ СТРОИТЕЛЬНЫЕ ОЦИНКОВАННЫЕ | КГ | 4.5
|  |  | 1/10-240-50-16/999132 | ШАЙБЫ (СРЕДНЯЯ ЦЕНА ПО ГРУППЕ), ОПРЕД. - 13 | КГ | 0.045
|  |  | 1/10-260 | Металлопрокат и металлоизделия (за исключением металлоизделий части 2)
|  |  | 1/10-260-210-2/25 | ПРОВОЛОКА СТАЛЬНАЯ НИЗКОУГЛЕРОДИСТАЯ ОБЩЕГО НАЗНАЧЕНИЯ ТЕРМИЧЕСКИ ОБРАБОТАННАЯ, БЕЗ ПОКРЫТИЯ (СВЕТЛАЯ И ЧЕРНАЯ), ДИАМЕТРОМ 1,1 ММ | Т | 0.0342
|  |  | 1/10-280 | Прочие материалы для строительных работ
|  |  | 1/10-280-20/40 | ВОДА | М3 | 3.3933
|  |  | 2 | Строительные изделия и конструкции
|  |  | 2/10 | Арматурные заготовки и изделия стальные для монолитных железобетонных конструкций
|  |  | 2/10-35 | Детали закладные стальные
|  |  | 2/10-35/30 | ДЕТАЛИ ЗАКЛАДНЫЕ, ИЗГОТОВЛЕННЫЕ С ПРИМЕНЕНИЕМ СВАРКИ, ГНУТЬЯ, СВЕРЛЕНИЯ (ПРОБИВКИ) ОТВЕРСТИЙ (ПРИ НАЛИЧИИ ОДНОЙ ИЗ ЭТИХ ОПЕРАЦИЙ ИЛИ ВСЕГО ПЕРЕЧНЯ В ЛЮБЫХ СОЧЕТАНИЯХ), ПОСТАВЛЯЕМЫЕ ОТДЕЛЬНО | Т | 0.19042
|  |  | 2/50 | Изделия и конструкции деревянные
|  |  | 2/50-35 | Прочие изделия и конструкции деревянные
|  |  | 2/50-35-10/5 | ЩИТЫ ИЗ ДОСОК ХВОЙНЫХ ПОРОД, ТОЛЩИНОЙ 25 ММ | М2 | 0.36
|  |  | 4 | Железобетонные и бетонные изделия и конструкции (в т.ч. типовые), керамические изделия, нерудные материалы, бетоны и растворы
|  |  | 4/1 | Конструкции и изделия бетонные и железобетонные, керамические изделия, нерудные материалы, товарные бетоны и растворы
|  |  | 4/1-4 | Бетоны, растворы, смеси асфальтобетонные
|  |  | 4/1-4-10-20-20/110 | БЕТОНЫ ТЯЖЕЛЫЕ С КРУПНОСТЬЮ ЗАПОЛНИТЕЛЯ БОЛЕЕ 5 ДО 20 ММ, КЛАССА С20/25 (В25) | М3 | 1.56
|  |  | 4/1-4-10-20-40/50 | БЕТОН ТЯЖЕЛЫЙ С КРУПНОСТЬЮ ЗАПОЛНИТЕЛЯ 20-40 ММ, КЛАССА С12/15 (B15) | М3 | 0.918
|  |  | 4/1-4-20-20-10-20/10 | РАСТВОРЫ КЛАДОЧНЫЕ ТЯЖЕЛЫЕ ЦЕМЕНТНЫЕ, МАРКИ 100 | М3 | 1.0368
|  |  | 4/1-4-20-20-10-20/30 | РАСТВОРЫ КЛАДОЧНЫЕ ТЯЖЕЛЫЕ ЦЕМЕНТНЫЕ, МАРКИ 200 | М3 | 9.6735
|  |  | 4/1-6 | Кирпич, камни, блоки
|  |  | 4/1-6-10-20-11/5000 | КИРПИЧ КЕРАМИЧЕСКИЙ РЯДОВОЙ ПОЛНОТЕЛЫЙ ОДИНАРНЫЙ, МАРКИ ПО ПРОЧНОСТИ 150 | 1000 ШТ. | 1.6416
|  |  | 4/2 | Конструкции и изделия типовые сборные бетонные и железобетонные (Каталог-кодификатор)
|  |  | 4/2-1 | Конструкции и изделия из сборного железобетона
|  |  | 4/2-1-4-2/584211-141-1А3-Р1 | ПЛИТА ПЕРЕКРЫТИЯ МНОГОПУСТОТНАЯ А3 ПТМ75.12.22-8.0 S800-3.А СЕРИЯ Б1.041.1-3.08 (ДОП.) | ШТ. | 1
|  |  | 4/2-1-4-2/584211-189-1А3-Р1 | ПЛИТА ПЕРЕКРЫТИЯ МНОГОПУСТОТНАЯ А3 ПТМ75.15.22-8.0 S800-3.А СЕРИЯ Б1.041.1-3.08 (ДОП.) | ШТ. | 1
|  |  | 4/2-1-4-2/584211-191-1А3-Р1 | ПЛИТА ПЕРЕКРЫТИЯ МНОГОПУСТОТНАЯ А3 ПТМ78.15.22-8.0 S800-3.А СЕРИЯ Б1.041.1-3.08 (ДОП.) | ШТ. | 6
|  |  | 4/2-1-4-2/584211-222-3А3-Р5 | ПЛИТА ПЕРЕКРЫТИЯ МНОГОПУСТОТНАЯ А3 2ПТМ30.15.22-12.5 S1400-1-W (С30/37) СЕРИЯ Б1.041.1-4.08 (ДОП.) | ШТ. | 2
|  |  | 4/2-1-4-2/584211-301-1А3-Р4 | ПЛИТА ПЕРЕКРЫТИЯ МНОГОПУСТОТНАЯ А3 2ПТМ57.15.22-8 S1400-1-W (С25/30) СЕРИЯ Б1.041.1-4.08 (ДОП.) | ШТ. | 2
|  |  | 4/2-1-4-2/584211-424-1А3-Р4 | ПЛИТА ПЕРЕКРЫТИЯ МНОГОПУСТОТНАЯ А3 2ПТМ72.15.22-8 S1400-2-W (С25/30) СЕРИЯ Б1.041.1-4.08 (ДОП.) | ШТ. | 4
|  |  | 4/2-1-4-2/584211-478-3А3-А | ПЛИТА ПЕРЕКРЫТИЯ МНОГОПУСТОТНАЯ А3 2ПТМ78.15.22-8 S1400-4-W (С30/37) СЕРИЯ Б1.041.1-4.08 (ДОП.) | ШТ. | 4
|  |  | 4/2-1-4-2/584211-613-3А3-Р5 | ПЛИТА ПЕРЕКРЫТИЯ МНОГОПУСТОТНАЯ А3 2ПТМ30.12.22-12.5 S1400-1-W (С30/37) СЕРИЯ Б1.041.1-4.08 (ДОП.) | ШТ. | 4
|  |  | 4/2-1-4-2/584211-628-1А3-Р4 | ПЛИТА ПЕРЕКРЫТИЯ МНОГОПУСТОТНАЯ А3 2ПТМ39.12.22-12.5 S1400-1-W (С25/30) СЕРИЯ Б1.041.1-4.08 (ДОП.) | ШТ. | 4
|  |  | 4/2-1-4-2/584211-692-1А3-Р4 | ПЛИТА ПЕРЕКРЫТИЯ МНОГОПУСТОТНАЯ А3 2ПТМ57.12.22-8 S1400-1-W (С25/30) СЕРИЯ Б1.041.1-4.08 (ДОП.) | ШТ. | 4
|  |  | 4/2-1-4-2/584221-158-1А3-А | ПЛИТА ПЕРЕКРЫТИЯ МНОГОПУСТОТНАЯ А3 ПТМ30.15.22-8.0 S500- СЕРИЯ Б1.041.1-3.08 (ДОП.) | ШТ. | 19
|  |  | 4/2-1-4-2-2-10/36 | ПЛИТА ПЕРЕКРЫТИЯ ПР72.15-8АТV, С20/25, F150, W4 СЕРИЯ 1.090.1-1/88 ВЫП.5-1 | ШТ. | 2
|  |  | 4/2-1-4-2-3-70/731 | ПЛИТА ПЕРЕКРЫТИЯ МНОГОПУСТОТНАЯ А3 ПТМ30.12.22-8.0 S500-6.А СЕРИЯ Б1.041.1-3.08 (ДОП.) | ШТ. | 9
|  |  | 4/2-1-4-2-3-70/1595 | ПЛИТА ПЕРЕКРЫТИЯ МНОГОПУСТОТНАЯ А3 ПТМ36.15.22-9.0 S500-8.А СЕРИЯ Б1.041.1-3.08 (ДОП.) | ШТ. | 6
|  |  | 4/2-1-4-2-3-80/357 | ПЛИТА ПЕРЕКРЫТИЯ МНОГОПУСТОТНАЯ А3 ПТМ60.12.22-9.0 S800-2.А СЕРИЯ Б1.041.1-3.08 (ДОП.) | ШТ. | 15
|  |  | 4/2-1-4-2-3-80/677 | ПЛИТА ПЕРЕКРЫТИЯ МНОГОПУСТОТНАЯ А3 ПТМ60.12.22-13.0 S800-3.А (С25/30, F50-F200, W4) СЕРИЯ Б1.041.1-3.08 (ДОП.) | ШТ. | 8
|  |  | 4/2-1-4-2-3-90/393 | ПЛИТА ПЕРЕКРЫТИЯ МНОГОПУСТОТНАЯ А3 ПТМ60.15.22-10.0 S800-2.А СЕРИЯ Б1.041.1-3.08 (ДОП.) | ШТ. | 35
|  |  | 4/2-1-4-2-3-90/411 | ПЛИТА ПЕРЕКРЫТИЯ МНОГОПУСТОТНАЯ А3 ПТМ60.15.22-13.0 S800-3.А СЕРИЯ Б1.041.1-3.08 (ДОП.) | ШТ. | 8
|  |  | 4/2-1-4-2-3-90/459 | ПЛИТА ПЕРЕКРЫТИЯ МНОГОПУСТОТНАЯ А3 ПТМ63.15.22-9.0 S800-2.А СЕРИЯ Б1.041.1-3.08 (ДОП.) | ШТ. | 6
|  |  | 4/2-1-4-2-3-100/227 | ПЛИТА ПЕРЕКРЫТИЯ МНОГОПУСТОТНАЯ А3 ПТМ66.12.22-8.0 S800-3.А СЕРИЯ Б1.041.1-3.08 (ДОП.) | ШТ. | 6
|  |  | 4/2-1-4-2-3-100/317 | ПЛИТА ПЕРЕКРЫТИЯ МНОГОПУСТОТНАЯ А3 ПТМ72.12.22-13.0 S800-4.А СЕРИЯ Б1.041.1-3.08 (ДОП.) | ШТ. | 4
|  |  | 4/2-1-4-2-3-100/497 | ПЛИТА ПЕРЕКРЫТИЯ МНОГОПУСТОТНАЯ А3 ПТМ66.15.22-8.0 S800-2.А СЕРИЯ Б1.041.1-3.08 (ДОП.) | ШТ. | 2
|  |  | 4/2-1-4-2-3-100/575 | ПЛИТА ПЕРЕКРЫТИЯ МНОГОПУСТОТНАЯ А3 ПТМ72.15.22-10.0 S800-3.А СЕРИЯ Б1.041.1-3.08 (ДОП.) | ШТ. | 11
Ж2-60-10-10 | ПЕРЕКРЫТИЯ. МОНОЛИТНЫЕ УЧАСТКИ | М2 23,45
|  |  | 1-1 | ЗАТРАТЫ ТРУДА РАБОЧИХ | ЧЕЛ.Ч | 327.4994
|  |  | 1-3 | ЗАТРАТЫ ТРУДА МАШИНИСТОВ | ЧЕЛ.-Ч | 15.6772
|  |  | М020130* | КРАНЫ БАШЕННЫЕ ПРИ РАБОТЕ НА ДРУГИХ ВИДАХ СТРОИТЕЛЬСТВА, 10 Т | МАШ.Ч | 10.3683
|  |  | М030101 | АВТОПОГРУЗЧИКИ 5 Т | МАШ.Ч | 0.15015
|  |  | М040502 | УСТАНОВКИ ДЛЯ СВАРКИ РУЧНОЙ ДУГОВОЙ (ПОСТОЯННОГО ТОКА) | МАШ.Ч | 33.1884
|  |  | М110102* | БАДЬИ ЕМКОСТЬЮ 4 М3 | МАШ.Ч | 14.0537
|  |  | М111100 | ВИБРАТОР ГЛУБИННЫЙ | МАШ.Ч | 3.8727
|  |  | М111301* | ВИБРАТОР ПОВЕРХНОСТНЫЙ | МАШ.Ч | 10.1809
|  |  | М331617 | СРЕДСТВА МАЛОЙ МЕХАНИЗАЦИИ | МАШ.Ч | 5.1588
|  |  | 1 | Материалы для строительных работ
|  |  | 1/10 | Материалы для строительных работ общего назначения
|  |  | 1/10-110 | Лесоматериалы и пиломатериалы
|  |  | 1/10-110-5/10 | ЛЕСОМАТЕРИАЛЫ КРУГЛЫЕ ХВОЙНЫХ ПОРОД ДЛЯ СТРОИТЕЛЬСТВА ДЛИНОЙ 3-6,5 М, ДИАМЕТРОМ 14-24 СМ, 1-2 СОРТА, ФРАНКО-НИЖНИЙ ЛЕСОСКЛАД (СКЛАД ПРЕДПРИЯТИЯ) | М3 | 0.008046
|  |  | 1/10-110-50-5/285 | БРУСЬЯ ОБРЕЗНЫЕ ХВОЙНЫХ ПОРОД ДЛИНОЙ 4-6,5 М, ШИРИНОЙ 150 ММ, ТОЛЩИНОЙ 150 ММ И БОЛЕЕ, 2 СОРТА | М3 | 0.068252
|  |  | 1/10-110-50-5/365 | БРУСКИ ОБРЕЗНЫЕ ХВОЙНЫХ ПОРОД ДЛИНОЙ 4-6,5 М, ШИРИНОЙ 75-150 ММ, ТОЛЩИНОЙ 40-75 ММ, 3 СОРТА | М3 | 0.43211
|  |  | 1/10-110-50-15/545 | ДОСКИ ОБРЕЗНЫЕ ХВОЙНЫХ ПОРОД ДЛИНОЙ 4-6,5 М, ШИРИНОЙ 75-150 ММ, ТОЛЩИНОЙ 25 ММ, 3 СОРТА | М3 | 0.20298
|  |  | 1/10-110-50-15/585 | ДОСКИ ОБРЕЗНЫЕ ХВОЙНЫХ ПОРОД ДЛИНОЙ 4-6,5 М, ШИРИНОЙ 75-150 ММ, ТОЛЩИНОЙ 44 ММ И БОЛЕЕ, 3 СОРТА | М3 | 0.57056
|  |  | 1/10-130 | Мастики, герметики, смолы, смазки, эмульсии
|  |  | 1/10-130-30/103 | СМАЗКА СОЛИДОЛ ЖИРОВОЙ (СОЛИДОЛ-Ж) | Т | 0.010532
|  |  | 1/10-140 | Электроды, прутки винипластовые, проволока сварочные
|  |  | 1/10-140-40/140 | ЭЛЕКТРОДЫ ТИПА Э42 ДИАМЕТРОМ 5 ММ | Т | 0.039842
|  |  | 1/10-230 | Материалы для отделочных работ
|  |  | 1/10-230-35/290 | КЛЕЙ РЕЗИНОВЫЙ N88-Н | КГ | 0.36
|  |  | 1/10-235 | Изделия герметизирующие, уплотняющие, изолирующие
|  |  | 1/10-235-5/С101-21602-4-А | ПРОКЛАДКИ НЕОПРЕНОВЫЕ | М | 12.12
|  |  | 1/10-240 | Метизы и крепежные изделия
|  |  | 1/10-240-25-35/240 | ГВОЗДИ СТРОИТЕЛЬНЫЕ | КГ | 8.1148
|  |  | 2 | Строительные изделия и конструкции
|  |  | 2/10 | Арматурные заготовки и изделия стальные для монолитных железобетонных конструкций
|  |  | 2/10-10 | Заготовки из горячекатаной арматурной гладкой стали класса S240(A240)
|  |  | 2/10-10/5 | ЗАГОТОВКИ ИЗ ГОРЯЧЕКАТАНОЙ АРМАТУРНОЙ ГЛАДКОЙ СТАЛИ КЛАССА S240(A240) ДИАМЕТРОМ 6 ММ | Т | 0.12356
|  |  | 2/10-10/10 | ЗАГОТОВКИ ИЗ ГОРЯЧЕКАТАНОЙ АРМАТУРНОЙ ГЛАДКОЙ СТАЛИ КЛАССА S240(A240) ДИАМЕТРОМ 8 ММ | Т | 0.15008
|  |  | 2/10-10/15 | ЗАГОТОВКИ ИЗ ГОРЯЧЕКАТАНОЙ АРМАТУРНОЙ ГЛАДКОЙ СТАЛИ КЛАССА S240(A240) ДИАМЕТРОМ 10 ММ | Т | 0.013
|  |  | 2/10-25 | Заготовки из горячекатаной арматурной стали периодического профиля класса S500(Aт500С)
|  |  | 2/10-25/5 | ЗАГОТОВКИ ИЗ ГОРЯЧЕКАТАНОЙ АРМАТУРНОЙ СТАЛИ ПЕРИОДИЧЕСКОГО ПРОФИЛЯ КЛАССА S500(AТ500С) ДИАМЕТРОМ 10 ММ | Т | 0.1753
|  |  | 2/10-25/10 | ЗАГОТОВКИ ИЗ ГОРЯЧЕКАТАНОЙ АРМАТУРНОЙ СТАЛИ ПЕРИОДИЧЕСКОГО ПРОФИЛЯ КЛАССА S500(AТ500С) ДИАМЕТРОМ 12 ММ | Т | 1.3653
|  |  | 2/10-25/20 | ЗАГОТОВКИ ИЗ ГОРЯЧЕКАТАНОЙ АРМАТУРНОЙ СТАЛИ ПЕРИОДИЧЕСКОГО ПРОФИЛЯ КЛАССА S500(AТ500С) ДИАМЕТРОМ 16-18 ММ | Т | 0.14422
|  |  | 2/10-25/30 | ЗАГОТОВКИ ИЗ ГОРЯЧЕКАТАНОЙ АРМАТУРНОЙ СТАЛИ ПЕРИОДИЧЕСКОГО ПРОФИЛЯ КЛАССА S500(AТ500С) ДИАМЕТРОМ 25-28 ММ | Т | 0.2628
|  |  | 2/10-40 | Каркасы арматурные
|  |  | 2/10-40/5 | КАРКАСЫ АРМАТУРНЫЕ СТАЛЬНЫЕ ПЛОСКИЕ | Т | 0.35845
|  |  | 2/10-45 | Заготовки из проволоки из низкоуглеродистой стали холоднотянутой для армирования железобетонных конструкций
|  |  | 2/10-45/10 | ЗАГОТОВКИ ИЗ ПРОВОЛОКИ ИЗ НИЗКОУГЛЕРОДИСТОЙ СТАЛИ ХОЛОДНОТЯНУТОЙ ПЕРИОДИЧЕСКОГО ПРОФИЛЯ КЛАССА ВР-I ДЛЯ АРМИРОВАНИЯ ЖЕЛЕЗОБЕТОННЫХ КОНСТРУКЦИЙ ДИАМЕТРОМ 4 ММ | Т | 0.10371
|  |  | 2/50 | Изделия и конструкции деревянные
|  |  | 2/50-35 | Прочие изделия и конструкции деревянные
|  |  | 2/50-35-10/5 | ЩИТЫ ИЗ ДОСОК ХВОЙНЫХ ПОРОД, ТОЛЩИНОЙ 25 ММ | М2 | 23.7566
|  |  | 4 | Железобетонные и бетонные изделия и конструкции (в т.ч. типовые), керамические изделия, нерудные материалы, бетоны и растворы
|  |  | 4/1 | Конструкции и изделия бетонные и железобетонные, керамические изделия, нерудные материалы, товарные бетоны и растворы
|  |  | 4/1-4 | Бетоны, растворы, смеси асфальтобетонные
|  |  | 4/1-4-10-10-10/10204 | БЕТОНЫ ЛЕГКИЕ (СМЕСЬ ГОТОВАЯ К УПОТРЕБЛЕНИЮ) НА КЕРАМЗИТОВОМ ЗАПОЛНИТЕЛЕ КРУПНОСТЬЮ 5 ММ И МЕНЕЕ, КЛАССА ПО ПРОЧНОСТИ НА СЖАТИЕ LС7,5, С МАРКОЙ ПО УДОБОУКЛАДЫВАЕМОСТИ П2 ДИАПАЗОНОМ МАРОК ПО ПЛОТНОСТИ СВ. D700 ДО D800 ВКЛЮЧИТЕЛЬНО | М3 | 9.36
|  |  | 4/1-4-10-20-20/110 | БЕТОНЫ ТЯЖЕЛЫЕ С КРУПНОСТЬЮ ЗАПОЛНИТЕЛЯ БОЛЕЕ 5 ДО 20 ММ, КЛАССА С20/25 (В25) | М3 | 23.8017
Ж2-60-10-30 | ЗДАНИЕ - СТРОИТЕЛЬНАЯ ЧАСТЬ. ПЕРЕКРЫТИЯ, ПОКРЫТИЯ. ПЕРЕКРЫТИЯ, ПОКРЫТИЯ. СБОРНЫЕ ЖЕЛЕЗОБЕТОННЫЕ | ШТ 168
|  |  | 1-1 | ЗАТРАТЫ ТРУДА РАБОЧИХ | ЧЕЛ.Ч | 601.7518
|  |  | 1-3 | ЗАТРАТЫ ТРУДА МАШИНИСТОВ | ЧЕЛ.-Ч | 73.1284
|  |  | М020130* | КРАНЫ БАШЕННЫЕ ПРИ РАБОТЕ НА ДРУГИХ ВИДАХ СТРОИТЕЛЬСТВА, 10 Т | МАШ.Ч | 39.4171
|  |  | М030101 | АВТОПОГРУЗЧИКИ 5 Т | МАШ.Ч | 0.009633
|  |  | М030401 | ЛЕБЕДКИ ЭЛЕКТРИЧЕСКИЕ ТЯГОВЫМ УСИЛИЕМ ДО 5,79 (0,59) КН (Т) | МАШ.Ч | 0.588
|  |  | М040502 | УСТАНОВКИ ДЛЯ СВАРКИ РУЧНОЙ ДУГОВОЙ (ПОСТОЯННОГО ТОКА) | МАШ.Ч | 41.2238
|  |  | М110102* | БАДЬИ ЕМКОСТЬЮ 4 М3 | МАШ.Ч | 1.3494
|  |  | М110610 | СМЕСИТЕЛЬ-ПЕРЕГРУЖАТЕЛЬ 3 М3 | МАШ.Ч | 0.24005
|  |  | М111100 | ВИБРАТОР ГЛУБИННЫЙ | МАШ.Ч | 1.3494
|  |  | М330400 | МАШИНЫ ШЛИФОВАЛЬНЫЕ ЭЛЕКТРОЗАЧИСТНЫЕ | МАШ.Ч | 2.9926
|  |  | М331451 | ПЕРФОРАТОРЫ ЭЛЕКТРИЧЕСКИЕ | МАШ.Ч | 0.612
|  |  | М331604* | СТАНОК ПЕРЕДВИЖНОЙ ДЛЯ СВЕРЛЕНИЯ ОТВЕРСТИЙ В ЖЕЛЕЗОБЕТОНЕ ДИАМЕТРОМ 20-160 ММ | МАШ.Ч | 4.437
|  |  | М331617 | СРЕДСТВА МАЛОЙ МЕХАНИЗАЦИИ | МАШ.Ч | 33.4617
|  |  | 1 | Материалы для строительных работ
|  |  | 1/10 | Материалы для строительных работ общего назначения
|  |  | 1/10-10 | Известь, цемент и другие вяжущие
|  |  | 1/10-10-10/6 | ПОРТЛАНДЦЕМЕНТ БЕЗДОБАВОЧНЫЙ ЦЕМ 0 42,5 Н (В УПАКОВКЕ) | Т | 2e-05
|  |  | 1/10-110 | Лесоматериалы и пиломатериалы
|  |  | 1/10-110-50-5/365 | БРУСКИ ОБРЕЗНЫЕ ХВОЙНЫХ ПОРОД ДЛИНОЙ 4-6,5 М, ШИРИНОЙ 75-150 ММ, ТОЛЩИНОЙ 40-75 ММ, 3 СОРТА | М3 | 0.005187
|  |  | 1/10-110-50-15/585 | ДОСКИ ОБРЕЗНЫЕ ХВОЙНЫХ ПОРОД ДЛИНОЙ 4-6,5 М, ШИРИНОЙ 75-150 ММ, ТОЛЩИНОЙ 44 ММ И БОЛЕЕ, 3 СОРТА | М3 | 0.063726
|  |  | 1/10-110-50-20/765 | ДОСКИ НЕОБРЕЗНЫЕ ХВОЙНЫХ ПОРОД ДЛИНОЙ 4-6,5 М, ТОЛЩИНОЙ 32, 40 ММ, 4 СОРТА | М3 | 0.108
|  |  | 1/10-130 | Мастики, герметики, смолы, смазки, эмульсии
|  |  | 1/10-130-30/103 | СМАЗКА СОЛИДОЛ ЖИРОВОЙ (СОЛИДОЛ-Ж) | Т | 0.004446
|  |  | 1/10-140 | Электроды, прутки винипластовые, проволока сварочные
|  |  | 1/10-140-40/45 | ЭЛЕКТРОДЫ ТИПА Э42А ДИАМЕТРОМ 2 ММ | Т | 0.00106
|  |  | 1/10-140-40/150 | ЭЛЕКТРОДЫ ТИПА Э42А ДИАМЕТРОМ 5 ММ | Т | 0.07322
|  |  | 1/10-170 | Оснастка технологическая и инструментальная
|  |  | 1/10-170-2/20 | ДИСК АЛМАЗНЫЙ ОТРЕЗНОЙ ДЛЯ РЕЗКИ КАМНЯ, БЕТОНА ДИАМЕТРОМ 230 ММ | ДИСК | 0.1066
|  |  | 1/10-170-5/80 | СВЕРЛА АЛМАЗНЫЕ ПО БЕТОНУ (КОЛЬЦЕВЫЕ СВЕРЛА), ДИАМЕТРОМ 160 ММ | ШТ. | 0.37774
|  |  | 1/10-235 | Изделия герметизирующие, уплотняющие, изолирующие
|  |  | 1/10-235-3/47 | ЛЬНЯНАЯ ПРЯДЬ | КГ | 0.132
|  |  | 1/10-240 | Метизы и крепежные изделия
|  |  | 1/10-240-10-10/131 | БОЛТЫ СТРОИТЕЛЬНЫЕ | Т | 0.002594
|  |  | 1/10-240-20/1 | ГАЙКИ СТРОИТЕЛЬНЫЕ | Т | 0.000741
|  |  | 1/10-240-25-35/240 | ГВОЗДИ СТРОИТЕЛЬНЫЕ | КГ | 2.3712
|  |  | 1/10-240-25-41/15 | ГВОЗДИ СТРОИТЕЛЬНЫЕ ОЦИНКОВАННЫЕ | КГ | 3.6
|  |  | 1/10-240-30-30/10 | ДЮБЕЛЬ-ГВОЗДИ 3,7 Х 40 | Т | 1.5e-05
|  |  | 1/10-240-50-16/999132 | ШАЙБЫ (СРЕДНЯЯ ЦЕНА ПО ГРУППЕ), ОПРЕД. - 13 | КГ | 0.3705
|  |  | 1/10-260 | Металлопрокат и металлоизделия (за исключением металлоизделий части 2)
|  |  | 1/10-260-210-2/25 | ПРОВОЛОКА СТАЛЬНАЯ НИЗКОУГЛЕРОДИСТАЯ ОБЩЕГО НАЗНАЧЕНИЯ ТЕРМИЧЕСКИ ОБРАБОТАННАЯ, БЕЗ ПОКРЫТИЯ (СВЕТЛАЯ И ЧЕРНАЯ), ДИАМЕТРОМ 1,1 ММ | Т | 0.02736
|  |  | 1/10-260-370/1 | СЕТКА МЕТАЛЛИЧЕСКАЯ ПРОВОЛОЧНАЯ ПЛЕТЕНАЯ С КВАДРАТНЫМИ ЯЧЕЙКАМИ N 12, БЕЗ ПОКРЫТИЯ | М2 | 1.188
|  |  | 1/10-280 | Прочие материалы для строительных работ
|  |  | 1/10-280-20/40 | ВОДА | М3 | 2.9792
|  |  | 2 | Строительные изделия и конструкции
|  |  | 2/10 | Арматурные заготовки и изделия стальные для монолитных железобетонных конструкций
|  |  | 2/10-35 | Детали закладные стальные
|  |  | 2/10-35/30 | ДЕТАЛИ ЗАКЛАДНЫЕ, ИЗГОТОВЛЕННЫЕ С ПРИМЕНЕНИЕМ СВАРКИ, ГНУТЬЯ, СВЕРЛЕНИЯ (ПРОБИВКИ) ОТВЕРСТИЙ (ПРИ НАЛИЧИИ ОДНОЙ ИЗ ЭТИХ ОПЕРАЦИЙ ИЛИ ВСЕГО ПЕРЕЧНЯ В ЛЮБЫХ СОЧЕТАНИЯХ), ПОСТАВЛЯЕМЫЕ ОТДЕЛЬНО | Т | 0.18449
|  |  | 2/20 | Изделия и конструкции стальные
|  |  | 2/20-20 | Изделия и конструкции ограждающие и встроенные стальные
|  |  | 2/20-20-20-20/20 | ОГРАЖДЕНИЯ СТАЛЬНЫЕ ЛЕСТНИЧНЫХ ПРОЕМОВ, ЛЕСТНИЧНЫХ МАРШЕЙ, ПОЖАРНЫХ ЛЕСТНИЦ | Т | 0.106
|  |  | 2/50 | Изделия и конструкции деревянные
|  |  | 2/50-35 | Прочие изделия и конструкции деревянные
|  |  | 2/50-35-10/5 | ЩИТЫ ИЗ ДОСОК ХВОЙНЫХ ПОРОД, ТОЛЩИНОЙ 25 ММ | М2 | 2.964
|  |  | 4 | Железобетонные и бетонные изделия и конструкции (в т.ч. типовые), керамические изделия, нерудные материалы, бетоны и растворы
|  |  | 4/1 | Конструкции и изделия бетонные и железобетонные, керамические изделия, нерудные материалы, товарные бетоны и растворы
|  |  | 4/1-4 | Бетоны, растворы, смеси асфальтобетонные
|  |  | 4/1-4-10-20-20/110 | БЕТОНЫ ТЯЖЕЛЫЕ С КРУПНОСТЬЮ ЗАПОЛНИТЕЛЯ БОЛЕЕ 5 ДО 20 ММ, КЛАССА С20/25 (В25) | М3 | 1.248
|  |  | 4/1-4-10-20-30/60 | БЕТОН ТЯЖЕЛЫЙ С КРУПНОСТЬЮ ЗАПОЛНИТЕЛЯ БОЛЕЕ 10 ДО 20 ММ, КЛАССА С16/20 (В20) | М3 | 6.222
|  |  | 4/1-4-10-20-40/50 | БЕТОН ТЯЖЕЛЫЙ С КРУПНОСТЬЮ ЗАПОЛНИТЕЛЯ 20-40 ММ, КЛАССА С12/15 (B15) | М3 | 1.3362
|  |  | 4/1-4-20-10/С414-2013-Р6 | РАСТВОРЫ ОТДЕЛОЧНЫЕ ТЯЖЕЛЫЕ ИЗВЕСТКОВЫЕ, В СООТНОШЕНИИ 1:2,5 | М3 | 0.0352
|  |  | 4/1-4-20-20-10-20/10 | РАСТВОРЫ КЛАДОЧНЫЕ ТЯЖЕЛЫЕ ЦЕМЕНТНЫЕ, МАРКИ 100 | М3 | 1.1522
|  |  | 4/1-4-20-20-10-20/30 | РАСТВОРЫ КЛАДОЧНЫЕ ТЯЖЕЛЫЕ ЦЕМЕНТНЫЕ, МАРКИ 200 | М3 | 9.6204
|  |  | 4/1-6 | Кирпич, камни, блоки
|  |  | 4/1-6-10-20-11/5000 | КИРПИЧ КЕРАМИЧЕСКИЙ РЯДОВОЙ ПОЛНОТЕЛЫЙ ОДИНАРНЫЙ, МАРКИ ПО ПРОЧНОСТИ 150 | 1000 ШТ. | 1.8244
|  |  | 4/2 | Конструкции и изделия типовые сборные бетонные и железобетонные (Каталог-кодификатор)
|  |  | 4/2-1 | Конструкции и изделия из сборного железобетона
|  |  | 4/2-1-4-2/584211-141-1А3-Р1 | ПЛИТА ПЕРЕКРЫТИЯ МНОГОПУСТОТНАЯ А3 ПТМ75.12.22-8.0 S800-3.А СЕРИЯ Б1.041.1-3.08 (ДОП.) | ШТ. | 1
|  |  | 4/2-1-4-2/584211-189-1А3-Р1 | ПЛИТА ПЕРЕКРЫТИЯ МНОГОПУСТОТНАЯ А3 ПТМ75.15.22-8.0 S800-3.А СЕРИЯ Б1.041.1-3.08 (ДОП.) | ШТ. | 1
|  |  | 4/2-1-4-2/584211-222-3А3-Р5 | ПЛИТА ПЕРЕКРЫТИЯ МНОГОПУСТОТНАЯ А3 2ПТМ30.15.22-12.5 S1400-1-W (С30/37) СЕРИЯ Б1.041.1-4.08 (ДОП.) | ШТ. | 2
|  |  | 4/2-1-4-2/584211-248-3А3-Р5-А | ПЛИТА ПЕРЕКРЫТИЯ МНОГОПУСТОТНАЯ А3 2ПТМ45.15.22-10 S1400-4-W (С30/37) СЕРИЯ Б1.041.1-4.08 (ДОП.) | ШТ. | 2
|  |  | 4/2-1-4-2/584211-301-1А3-Р4 | ПЛИТА ПЕРЕКРЫТИЯ МНОГОПУСТОТНАЯ А3 2ПТМ57.15.22-8 S1400-1-W (С25/30) СЕРИЯ Б1.041.1-4.08 (ДОП.) | ШТ. | 2
|  |  | 4/2-1-4-2/584211-424-1А3-Р4 | ПЛИТА ПЕРЕКРЫТИЯ МНОГОПУСТОТНАЯ А3 2ПТМ72.15.22-8 S1400-2-W (С25/30) СЕРИЯ Б1.041.1-4.08 (ДОП.) | ШТ. | 4
|  |  | 4/2-1-4-2/584211-478-3А3-А | ПЛИТА ПЕРЕКРЫТИЯ МНОГОПУСТОТНАЯ А3 2ПТМ78.15.22-8 S1400-4-W (С30/37) СЕРИЯ Б1.041.1-4.08 (ДОП.) | ШТ. | 4
|  |  | 4/2-1-4-2/584211-479-3А3-А | ПЛИТА ПЕРЕКРЫТИЯ МНОГОПУСТОТНАЯ А3 2ПТМ78.15.22-10 S1400-4-W (С30/37) СЕРИЯ Б1.041.1-4.08 (ДОП.) | ШТ. | 6
|  |  | 4/2-1-4-2/584211-613-3А3-Р5 | ПЛИТА ПЕРЕКРЫТИЯ МНОГОПУСТОТНАЯ А3 2ПТМ30.12.22-12.5 S1400-1-W (С30/37) СЕРИЯ Б1.041.1-4.08 (ДОП.) | ШТ. | 4
|  |  | 4/2-1-4-2/584211-628-1А3-Р4 | ПЛИТА ПЕРЕКРЫТИЯ МНОГОПУСТОТНАЯ А3 2ПТМ39.12.22-12.5 S1400-1-W (С25/30) СЕРИЯ Б1.041.1-4.08 (ДОП.) | ШТ. | 4
|  |  | 4/2-1-4-2/584211-639-3А3-Р5-А | ПЛИТА ПЕРЕКРЫТИЯ МНОГОПУСТОТНАЯ А3 2ПТМ45.12.22-10 S1400-4-W (С30/37) СЕРИЯ Б1.041.1-4.08 (ДОП.) | ШТ. | 1
|  |  | 4/2-1-4-2/584211-692-1А3-Р4 | ПЛИТА ПЕРЕКРЫТИЯ МНОГОПУСТОТНАЯ А3 2ПТМ57.12.22-8 S1400-1-W (С25/30) СЕРИЯ Б1.041.1-4.08 (ДОП.) | ШТ. | 4
|  |  | 4/2-1-4-2/584221-158-1А3-А | ПЛИТА ПЕРЕКРЫТИЯ МНОГОПУСТОТНАЯ А3 ПТМ30.15.22-8.0 S500- СЕРИЯ Б1.041.1-3.08 (ДОП.) | ШТ. | 19
|  |  | 4/2-1-4-2/584221-171-1А3-Р6 | ПЛИТА ПЕРЕКРЫТИЯ МНОГОПУСТОТНАЯ А3 ПТМ33.15.22-8.0 S500- СЕРИЯ Б1.041.1-3.08 (ДОП.) | ШТ. | 4
|  |  | 4/2-1-4-2/584221-59-1А3-Р5 | ПЛИТА ПЕРЕКРЫТИЯ МНОГОПУСТОТНАЯ А3 ПТМ33.12.22-9.0 S500-СЕРИЯ Б1.041.1-3.08 (ДОП.) | ШТ. | 16
|  |  | 4/2-1-4-2-3-70/731 | ПЛИТА ПЕРЕКРЫТИЯ МНОГОПУСТОТНАЯ А3 ПТМ30.12.22-8.0 S500-6.А СЕРИЯ Б1.041.1-3.08 (ДОП.) | ШТ. | 9
|  |  | 4/2-1-4-2-3-80/357 | ПЛИТА ПЕРЕКРЫТИЯ МНОГОПУСТОТНАЯ А3 ПТМ60.12.22-9.0 S800-2.А СЕРИЯ Б1.041.1-3.08 (ДОП.) | ШТ. | 20
|  |  | 4/2-1-4-2-3-90/393 | ПЛИТА ПЕРЕКРЫТИЯ МНОГОПУСТОТНАЯ А3 ПТМ60.15.22-10.0 S800-2.А СЕРИЯ Б1.041.1-3.08 (ДОП.) | ШТ. | 45
|  |  | 4/2-1-4-2-3-100/227 | ПЛИТА ПЕРЕКРЫТИЯ МНОГОПУСТОТНАЯ А3 ПТМ66.12.22-8.0 S800-3.А СЕРИЯ Б1.041.1-3.08 (ДОП.) | ШТ. | 8
|  |  | 4/2-1-4-2-3-100/497 | ПЛИТА ПЕРЕКРЫТИЯ МНОГОПУСТОТНАЯ А3 ПТМ66.15.22-8.0 S800-2.А СЕРИЯ Б1.041.1-3.08 (ДОП.) | ШТ. | 4
|  |  | 4/2-1-4-2-3-100/575 | ПЛИТА ПЕРЕКРЫТИЯ МНОГОПУСТОТНАЯ А3 ПТМ72.15.22-10.0 S800-3.А СЕРИЯ Б1.041.1-3.08 (ДОП.) | ШТ. | 6
|  |  | 4/2-1-5-7-4-100/9 | ПЛИТА ПЕРЕКРЫТИЯ КАНАЛА ДОБОРНАЯ П8Д-8, С12/15, F50 СЕРИЯ 3.006.1-2.87 ВЫП.2 | ШТ. | 2
Ж2-60-10-10 | ПЕРЕКРЫТИЯ. МОНОЛИТНЫЕ УЧАСТКИ | М2 23,65
|  |  | 1-1 | ЗАТРАТЫ ТРУДА РАБОЧИХ | ЧЕЛ.Ч | 313.1187
|  |  | 1-3 | ЗАТРАТЫ ТРУДА МАШИНИСТОВ | ЧЕЛ.-Ч | 14.3805
|  |  | М020130* | КРАНЫ БАШЕННЫЕ ПРИ РАБОТЕ НА ДРУГИХ ВИДАХ СТРОИТЕЛЬСТВА, 10 Т | МАШ.Ч | 9.428
|  |  | М030101 | АВТОПОГРУЗЧИКИ 5 Т | МАШ.Ч | 0.14818
|  |  | М040502 | УСТАНОВКИ ДЛЯ СВАРКИ РУЧНОЙ ДУГОВОЙ (ПОСТОЯННОГО ТОКА) | МАШ.Ч | 31.8173
|  |  | М110102* | БАДЬИ ЕМКОСТЬЮ 4 М3 | МАШ.Ч | 13.842
|  |  | М111100 | ВИБРАТОР ГЛУБИННЫЙ | МАШ.Ч | 3.8813
|  |  | М111301* | ВИБРАТОР ПОВЕРХНОСТНЫЙ | МАШ.Ч | 9.9607
|  |  | М331617 | СРЕДСТВА МАЛОЙ МЕХАНИЗАЦИИ | МАШ.Ч | 4.8043
|  |  | 1 | Материалы для строительных работ
|  |  | 1/10 | Материалы для строительных работ общего назначения
|  |  | 1/10-110 | Лесоматериалы и пиломатериалы
|  |  | 1/10-110-5/10 | ЛЕСОМАТЕРИАЛЫ КРУГЛЫЕ ХВОЙНЫХ ПОРОД ДЛЯ СТРОИТЕЛЬСТВА ДЛИНОЙ 3-6,5 М, ДИАМЕТРОМ 14-24 СМ, 1-2 СОРТА, ФРАНКО-НИЖНИЙ ЛЕСОСКЛАД (СКЛАД ПРЕДПРИЯТИЯ) | М3 | 0.008063
|  |  | 1/10-110-50-5/285 | БРУСЬЯ ОБРЕЗНЫЕ ХВОЙНЫХ ПОРОД ДЛИНОЙ 4-6,5 М, ШИРИНОЙ 150 ММ, ТОЛЩИНОЙ 150 ММ И БОЛЕЕ, 2 СОРТА | М3 | 0.068403
|  |  | 1/10-110-50-5/365 | БРУСКИ ОБРЕЗНЫЕ ХВОЙНЫХ ПОРОД ДЛИНОЙ 4-6,5 М, ШИРИНОЙ 75-150 ММ, ТОЛЩИНОЙ 40-75 ММ, 3 СОРТА | М3 | 0.43307
|  |  | 1/10-110-50-15/545 | ДОСКИ ОБРЕЗНЫЕ ХВОЙНЫХ ПОРОД ДЛИНОЙ 4-6,5 М, ШИРИНОЙ 75-150 ММ, ТОЛЩИНОЙ 25 ММ, 3 СОРТА | М3 | 0.19614
|  |  | 1/10-110-50-15/585 | ДОСКИ ОБРЕЗНЫЕ ХВОЙНЫХ ПОРОД ДЛИНОЙ 4-6,5 М, ШИРИНОЙ 75-150 ММ, ТОЛЩИНОЙ 44 ММ И БОЛЕЕ, 3 СОРТА | М3 | 0.55954
|  |  | 1/10-130 | Мастики, герметики, смолы, смазки, эмульсии
|  |  | 1/10-130-30/103 | СМАЗКА СОЛИДОЛ ЖИРОВОЙ (СОЛИДОЛ-Ж) | Т | 0.010555
|  |  | 1/10-140 | Электроды, прутки винипластовые, проволока сварочные
|  |  | 1/10-140-40/140 | ЭЛЕКТРОДЫ ТИПА Э42 ДИАМЕТРОМ 5 ММ | Т | 0.038196
|  |  | 1/10-230 | Материалы для отделочных работ
|  |  | 1/10-230-35/290 | КЛЕЙ РЕЗИНОВЫЙ N88-Н | КГ | 0.36
|  |  | 1/10-235 | Изделия герметизирующие, уплотняющие, изолирующие
|  |  | 1/10-235-5/С101-21602-4-А | ПРОКЛАДКИ НЕОПРЕНОВЫЕ | М | 12.12
|  |  | 1/10-240 | Метизы и крепежные изделия
|  |  | 1/10-240-25-35/240 | ГВОЗДИ СТРОИТЕЛЬНЫЕ | КГ | 8.0881
|  |  | 2 | Строительные изделия и конструкции
|  |  | 2/10 | Арматурные заготовки и изделия стальные для монолитных железобетонных конструкций
|  |  | 2/10-10 | Заготовки из горячекатаной арматурной гладкой стали класса S240(A240)
|  |  | 2/10-10/5 | ЗАГОТОВКИ ИЗ ГОРЯЧЕКАТАНОЙ АРМАТУРНОЙ ГЛАДКОЙ СТАЛИ КЛАССА S240(A240) ДИАМЕТРОМ 6 ММ | Т | 0.10109
|  |  | 2/10-10/10 | ЗАГОТОВКИ ИЗ ГОРЯЧЕКАТАНОЙ АРМАТУРНОЙ ГЛАДКОЙ СТАЛИ КЛАССА S240(A240) ДИАМЕТРОМ 8 ММ | Т | 0.26306
|  |  | 2/10-10/15 | ЗАГОТОВКИ ИЗ ГОРЯЧЕКАТАНОЙ АРМАТУРНОЙ ГЛАДКОЙ СТАЛИ КЛАССА S240(A240) ДИАМЕТРОМ 10 ММ | Т | 0.013
|  |  | 2/10-25 | Заготовки из горячекатаной арматурной стали периодического профиля класса S500(Aт500С)
|  |  | 2/10-25/5 | ЗАГОТОВКИ ИЗ ГОРЯЧЕКАТАНОЙ АРМАТУРНОЙ СТАЛИ ПЕРИОДИЧЕСКОГО ПРОФИЛЯ КЛАССА S500(AТ500С) ДИАМЕТРОМ 10 ММ | Т | 0.05774
|  |  | 2/10-25/10 | ЗАГОТОВКИ ИЗ ГОРЯЧЕКАТАНОЙ АРМАТУРНОЙ СТАЛИ ПЕРИОДИЧЕСКОГО ПРОФИЛЯ КЛАССА S500(AТ500С) ДИАМЕТРОМ 12 ММ | Т | 1.4147
|  |  | 2/10-25/20 | ЗАГОТОВКИ ИЗ ГОРЯЧЕКАТАНОЙ АРМАТУРНОЙ СТАЛИ ПЕРИОДИЧЕСКОГО ПРОФИЛЯ КЛАССА S500(AТ500С) ДИАМЕТРОМ 16-18 ММ | Т | 0.00706
|  |  | 2/10-25/25 | ЗАГОТОВКИ ИЗ ГОРЯЧЕКАТАНОЙ АРМАТУРНОЙ СТАЛИ ПЕРИОДИЧЕСКОГО ПРОФИЛЯ КЛАССА S500(AТ500С) ДИАМЕТРОМ 20-22 ММ | Т | 0.0848
|  |  | 2/10-25/30 | ЗАГОТОВКИ ИЗ ГОРЯЧЕКАТАНОЙ АРМАТУРНОЙ СТАЛИ ПЕРИОДИЧЕСКОГО ПРОФИЛЯ КЛАССА S500(AТ500С) ДИАМЕТРОМ 25-28 ММ | Т | 0.2186
|  |  | 2/10-40 | Каркасы арматурные
|  |  | 2/10-40/5 | КАРКАСЫ АРМАТУРНЫЕ СТАЛЬНЫЕ ПЛОСКИЕ | Т | 0.58016
|  |  | 2/10-45 | Заготовки из проволоки из низкоуглеродистой стали холоднотянутой для армирования железобетонных конструкций
|  |  | 2/10-45/10 | ЗАГОТОВКИ ИЗ ПРОВОЛОКИ ИЗ НИЗКОУГЛЕРОДИСТОЙ СТАЛИ ХОЛОДНОТЯНУТОЙ ПЕРИОДИЧЕСКОГО ПРОФИЛЯ КЛАССА ВР-I ДЛЯ АРМИРОВАНИЯ ЖЕЛЕЗОБЕТОННЫХ КОНСТРУКЦИЙ ДИАМЕТРОМ 4 ММ | Т | 0.10304
|  |  | 2/50 | Изделия и конструкции деревянные
|  |  | 2/50-35 | Прочие изделия и конструкции деревянные
|  |  | 2/50-35-10/5 | ЩИТЫ ИЗ ДОСОК ХВОЙНЫХ ПОРОД, ТОЛЩИНОЙ 25 ММ | М2 | 23.7739
|  |  | 4 | Железобетонные и бетонные изделия и конструкции (в т.ч. типовые), керамические изделия, нерудные материалы, бетоны и растворы
|  |  | 4/1 | Конструкции и изделия бетонные и железобетонные, керамические изделия, нерудные материалы, товарные бетоны и растворы
|  |  | 4/1-4 | Бетоны, растворы, смеси асфальтобетонные
|  |  | 4/1-4-10-10-10/10204 | БЕТОНЫ ЛЕГКИЕ (СМЕСЬ ГОТОВАЯ К УПОТРЕБЛЕНИЮ) НА КЕРАМЗИТОВОМ ЗАПОЛНИТЕЛЕ КРУПНОСТЬЮ 5 ММ И МЕНЕЕ, КЛАССА ПО ПРОЧНОСТИ НА СЖАТИЕ LС7,5, С МАРКОЙ ПО УДОБОУКЛАДЫВАЕМОСТИ П2 ДИАПАЗОНОМ МАРОК ПО ПЛОТНОСТИ СВ. D700 ДО D800 ВКЛЮЧИТЕЛЬНО | М3 | 6.76
|  |  | 4/1-4-10-20-20/110 | БЕТОНЫ ТЯЖЕЛЫЕ С КРУПНОСТЬЮ ЗАПОЛНИТЕЛЯ БОЛЕЕ 5 ДО 20 ММ, КЛАССА С20/25 (В25) | М3 | 24.0048
СОСТАВИЛ | ______________________________ |  |  | ЛЕШКЕВИЧ
| (должность служащего) |  | (подпись) | (инициалы,фамилия)
ПРОВЕРИЛ | ______________________________ |  |  | __________________
| (должность служащего) |  | (подпись) | (инициалы,фамилия)

## 21-2-107-S0
НАИМЕНОВАНИЕ ОБЪЕКТА |  | МИКРОРАЙОН ЛОШИЦА-8.2. ДЕТСКОЕ ДОШКОЛЬНОЕ УЧРЕЖДЕНИЕ N11
КОД ОБЪЕКТА |  | 24.014
НАИМЕНОВАНИЕ ЗДАНИЯ, СООРУЖЕНИЯ |  | ДЕТСКИЙ САД НА 230 МЕСТ
ШИФР ЗДАНИЯ, СООРУЖЕНИЯ |  | 2
КОМПЛЕКТ ЧЕРТЕЖЕЙ |  | КЖ1
ЛОКАЛЬНАЯ СМЕТА (ЛОКАЛЬНЫЙ СМЕТНЫЙ РАСЧЕТ) № 21-2-107
(НОРМЫ 2022г.)
24.014 - КЖ1 - ОБЩЕСТРОИТЕЛЬНЫЕ РАБОТЫ.СТЕНЫ И ПЕРЕГОРОДКИ
СОСТАВЛЕНА В ЦЕНАХ НА 1 МАРТА 2025г. | [8 empty] | СТОИМОСТЬ 1206,905 ТЫСЯЧ БЕЛОРУССКИХ РУБЛЕЙ
№ п/п | ОБОСНОВАНИЕ | НАИМЕНОВАНИЕ РАБОТ, РЕСУРСОВ, РАСХОДОВ | ЕДИНИЦА ИЗМЕРЕ- НИЯ | СТОИМОСТЬ ЕДИНИЦЫ ИЗМЕРЕНИЯ/ВСЕГО, БЕЛОРУССКИХ РУБЛЕЙ
|  |  |  | ЗАРАБОТНАЯ ПЛАТА | ЭКСПЛУАТАЦИЯ МАШИН И МЕХАНИЗМОВ |  | МАТЕРИАЛЫ, ИЗДЕЛИЯ, КОНСТРУКЦИИ (ОБОРУДОВА- НИЕ, МЕБЕЛЬ) | ТРАНС-ПОРТ | ОБЩАЯ СТОИМОСТЬ
|  |  | КОЛИ- ЧЕСТВО |  | ВСЕГО | В ТОМ ЧИСЛЕ ЗАРАБОТ- НАЯ ПЛАТА МАШИ- НИСТОВ
1 | 2 | 3 | 4 | 5 | 6 | 7 | 8 | 9 | 10
| НАЧИСЛЕНИЯ: | ОХР и ОПР/ПЛАНОВАЯ ПРИБЫЛЬ (%):Н10=65.72/69.89
| НАЧИСЛЕНИЯ: | ОХР и ОПР/ПЛАНОВАЯ ПРИБЫЛЬ (%):Н19=68.63/50.01
1. | ПРИМЕЧАНИЕ: | К ДЛЯ ОХР И ОПР/ПЛАНОВАЯ ПРИБЫЛЬ: 1.0000/1.0000
2. | ПРИМЕЧАНИЕ: | КОЭФФИЦИЕНТ К З/П (ПОСТАНОВЛЕНИЕ N5): 1.0000
3. | ПРИМЕЧАНИЕ: | БАЗА ТЕКУЩИХ ЦЕН (ВАРИАНТ A)
| Ж2-40-10 | ПЕРЕМЫЧКИ
4. | ПРИМЕЧАНИЕ: | ЛИСТ 4 КЖ1
5. | Е7-44-10 (Н10) | УКЛАДКА ПЕРЕМЫЧЕК МАССОЙ ДО 0,3 Т | 100 ШТ. СБОРНЫХ КОНСТРУКЦИЙ 2.98 | 224.07 667.73 | 296.47 883.48 | 123.15 366.99 | 79.49 236.88 | 6.25 18.63 | 606.28 1806.72
6. | Е7-11-1 (Н10) | УКЛАДКА ПЕРЕМЫЧЕК МАССОЙ ОТ 0,3 ДО 0,7 Т, ПРИ НАИБОЛЬШЕЙ МАССЕ МОНТАЖНЫХ ЭЛЕМЕНТОВ В ЗДАНИИ ДО 5 Т | 100 ШТ. СБОРНЫХ КОНСТРУКЦИЙ 0.04 | 1212.77 48.51 | 1190.92 47.64 | 474.69 18.99 | 32.18 1.29 | 2.50 0.10 | 2438.37 97.54
7. | Е7-11-2 (Н10) | УКЛАДКА ПЕРЕМЫЧЕК МАССОЙ ДО 1 Т, ПРИ НАИБОЛЬШЕЙ МАССЕ МОНТАЖНЫХ ЭЛЕМЕНТОВ В ЗДАНИИ ДО 5 Т | 100 ШТ. СБОРНЫХ КОНСТРУКЦИЙ 0.03 | 1412.58 42.38 | 1402.12 42.06 | 575.89 17.28 | 46.17 1.39 | 3.59 0.11 | 2864.46 85.93
8. | Е7-11-4 (Н10) | УКЛАДКА ПЕРЕМЫЧЕК МАССОЙ БОЛЕЕ 1,5 Т, ПРИ НАИБОЛЬШЕЙ МАССЕ МОНТАЖНЫХ ЭЛЕМЕНТОВ В ЗДАНИИ ДО 5 Т | 100 ШТ. СБОРНЫХ КОНСТРУКЦИЙ 0.03 | 1775.09 53.25 | 1677.31 50.32 | 663.24 19.90 | 74.16 2.22 | 5.77 0.17 | 3532.33 105.97
9. | 4/2-1-2-8-1-50/2 | ПЕРЕМЫЧКА 1ПР1-12.12.9 (8ПБ13-1) С12/15, F100, W2 СЕРИЯ Б1.038.1 ВЫП.5 | ШТ. 52 | - - | - - | - - | 13.54 704.08 | 1.22 63.44 | 14.76 767.52
10. | 4/2-1-2-8-1-50/1 | ПЕРЕМЫЧКА 1ПР1-10.12.9 (8ПБ10-1) С12/15, F100, W2 СЕРИЯ Б1.038.1 ВЫП.5 | ШТ. 8 | - - | - - | - - | 10.16 81.28 | 0.92 7.36 | 11.08 88.64
11. | 4/2-1-2-8-1-50/3 | ПЕРЕМЫЧКА 1ПР1-15.12.9 (8ПБ16-1) С12/15, F100, W2 СЕРИЯ Б1.038.1 ВЫП.5 | ШТ. 42 | - - | - - | - - | 12.95 543.90 | 1.17 49.14 | 14.12 593.04
12. | 4/2-1-2-8-1-50/4 | ПЕРЕМЫЧКА 1ПР2-16.12.9 (8ПБ17-2) С12/15, F100, W2 СЕРИЯ Б1.038.1 ВЫП.5 | ШТ. 57 | - - | - - | - - | 15.84 902.88 | 1.43 81.51 | 17.27 984.39
13. | 4/2-1-2-8-1-50/19 | ПЕРЕМЫЧКА 1ПР38-15.12.19УП (9ПБ16-37П) С12/15, F100, W2 СЕРИЯ Б1.038.1 ВЫП.5 | ШТ. 54 | - - | - - | - - | 26.25 1417.50 | 2.37 127.98 | 28.62 1545.48
14. | 4/2-1-2-8-1-50/21 | ПЕРЕМЫЧКА 1ПР38-18.12.19УП (9ПБ18-37П) С12/15, F100, W2 СЕРИЯ Б1.038.1 ВЫП.5 | ШТ. 74 | - - | - - | - - | 36.78 2721.72 | 3.32 245.68 | 40.10 2967.40
15. | 4/2-1-2-8-6-10/5 | ПЕРЕМЫЧКА 5ПГ35-37 С12/15, F100, W2 СЕРИЯ 1.038.1 ВЫП.12 | ШТ. 3 | - - | - - | - - | 307.91 923.73 | 27.77 83.31 | 335.68 1007.04
16. | 4/2-1-2-8-1-50/7 | ПЕРЕМЫЧКА 1ПР3-22.12.19П (9ПБ22-3П) С12/15, F100, W2 СЕРИЯ Б1.038.1 ВЫП.5 | ШТ. 6 | - - | - - | - - | 29.76 178.56 | 2.68 16.08 | 32.44 194.64
17. | 4/2-1-2-8-1-50/5 | ПЕРЕМЫЧКА 1ПР3-19.12.9 (8ПБ19-3) С12/15, F100, W2 СЕРИЯ Б1.038.1 ВЫП.5 | ШТ. 1 | - - | - - | - - | 17.90 17.90 | 1.61 1.61 | 19.51 19.51
18. | 4/2-1-2-8-1-50/27 | ПЕРЕМЫЧКА 1ПР28-20.25.19УП (10ПБ21-27П) С12/15, F100, W2 СЕРИЯ Б1.038.1 ВЫП.5 | ШТ. 1 | - - | - - | - - | 65.24 65.24 | 5.88 5.88 | 71.12 71.12
19. | 4/2-1-2-8-3-20/4 | ПЕРЕМЫЧКА 3ПР41-25.38.29 (5ПГ26-40) С12/15, F100, W2 СЕРИЯ Б1.038.1 ВЫП.3 | ШТ. 1 | - - | - - | - - | 163.79 163.79 | 14.77 14.77 | 178.56 178.56
20. | 4/2-1-2-5-2-1-10/7 | ПРОГОН ПРГ36.1.4-4АIII, С16/20, F100, W2 СЕРИЯ 1.225-2 ВЫП.12 | ШТ. 3 | - - | - - | - - | 206.35 619.05 | 18.61 55.83 | 224.96 674.88
21. | 4/2-1-2-8-2-40/4 | ПЕРЕМЫЧКА 2ПР72-20.38.19У (8ПП21-71) С12/15, F100, W2 СЕРИЯ Б1.038.1 ВЫП.6 | ШТ. 3 | - - | - - | - - | 109.23 327.69 | 9.85 29.55 | 119.08 357.24
22. | 4/2-1-2-8-1-50/17 | ПЕРЕМЫЧКА 1ПР38-12.12.19УП (9ПБ13-37П) С12/15, F100, W2 СЕРИЯ Б1.038.1 ВЫП.5 | ШТ. 1 | - - | - - | - - | 24.59 24.59 | 2.22 2.22 | 26.81 26.81
23. | 4/2-1-2-8-1-30/46 | ПЕРЕМЫЧКА 1ПР28-18.25.22УП (5ПБ18-27П) С12/15, F100, W2 СЕРИЯ Б1.038.1 ВЫП.1 | ШТ. 2 | - - | - - | - - | 66.80 133.60 | 6.03 12.06 | 72.83 145.66
24. | Е8-12-1 (Н10) | АРМИРОВАНИЕ КЛАДКИ СТЕН И ДРУГИХ КОНСТРУКЦИЙ (10S500) | Т МЕТАЛЛИЧЕСКИХ ИЗДЕЛИЙ 0.180781 | 859.08 155.31 | 28.56 5.16 | 11.46 2.07 | 3038.25 549.26 | 173.79 31.42 | 4099.68 741.15
25. | Е6-13-1 (Н10) | ЗАДЕЛКА ОТВЕРСТИЙ БЕТОНОМ С16/20 | 100 М3 В ДЕЛЕ 0.009 | 4622.93 41.61 | 464.83 4.18 | 182.58 1.64 | 17651.72 158.87 | 1377.02 12.39 | 24116.50 217.05
26. | ПРИМЕЧАНИЕ: | ОПОРНЫЕ ПЛИТЫ
27. | Е7-44-10 (Н10) | УКЛАДКА ОПОРНЫХ ПОДУШЕК | 100 ШТ. СБОРНЫХ КОНСТРУКЦИЙ 0.3 | 224.07 67.22 | 296.47 88.94 | 123.15 36.95 | 118.91 35.67 | 9.38 2.81 | 648.83 194.65
28. | 4/2-1-7-4-2-10/3 | ОПОРНАЯ ПОДУШКА ОП5.4-АIII, С12/15, F50 СЕРИЯ 1.225-2 ВЫП.12 (ПЕРЕМЫЧКИ) | ШТ. 7 | - - | - - | - - | 22.32 156.24 | 2.01 14.07 | 24.33 170.31
29. | 4/2-1-7-4-2-10/1 | ОПОРНАЯ ПОДУШКА ОП4.4-АIII, С12/15, F50 СЕРИЯ 1.225-2 ВЫП.12 (ПЕРЕМЫЧКИ) | ШТ. 18 | - - | - - | - - | 18.79 338.22 | 1.69 30.42 | 20.48 368.64
30. | 4/2-1-7-4-2-10/5 | ОПОРНАЯ ПОДУШКА ОП6.4-АIII, С12/15, F50 СЕРИЯ 1.225-2 ВЫП.12 (ПЕРЕМЫЧКИ) | ШТ. 5 | - - | - - | - - | 33.15 165.75 | 2.99 14.95 | 36.14 180.70
31. | ПРИМЕЧАНИЕ: | УЗЕЛ 1-7ШТ.
32. | Е46-67-1 (Н10) | СВЕРЛЕНИЕ СКВОЗНЫХ ОТВЕРСТИЙ ДИАМЕТРОМ ДО 20 ММ ЭЛЕКТРОПЕРФОРАТОРОМ (ЭЛЕКТРОДРЕЛЬЮ) В КИРПИЧНЫХ СТЕНАХ ГЛУБИНОЙ 130 ММ | 100 ОТВЕРСТИЙ 0.14 | 67.19 9.41 | 2.80 0.39 | - - | 2.77 0.39 | 0.22 0.03 | 72.98 10.22
33. | Е46-112-2 (Н10) | УСТАНОВКА РАСПОРНЫХ АНКЕРОВ ДИАМЕТРОМ ДО 16 ММ И ДЛИНОЙ ДО 240 ММ НА ВЕРТИКАЛЬНОЙ ПОВЕРХНОСТИ НА ВЫСОТЕ СВЫШЕ 1,5 ДО 4 М ОТ ОСНОВАНИЯ | 100 АНКЕРОВ 0.14 | 96.65 13.53 | 1.10 0.15 | - - | - - | - - | 97.75 13.68
34. | 1/10-240-30-45/С101-15505-А | ДЮБЕЛЬ-ШПИЛЬКА М8 Х 90 | 10 ШТ. 1.4 | - - | - - | - - | 1.85 2.59 | 0.15 0.21 | 2.00 2.80
35. | Е7-20-5 (Н10) | УСТАНОВКА ОПОРНЫХ УГОЛКОВ | Т СТАЛЬНЫХ ЭЛЕМЕНТОВ 0.01351 | 180.40 2.44 | 38.11 0.51 | 24.80 0.34 | 6953.02 93.94 | 397.71 5.37 | 7569.24 102.26
36. | Е15-70-2 (Н10) | УЛУЧШЕННАЯ ШТУКАТУРКА ПОТОЛКОВ ПО СЕТКЕ БЕЗ УСТРОЙСТВА КАРКАСА | 100 М2 ОШТУКАТУРИВАЕМОЙ ПОВЕРХНОСТИ 0.0014 | 1813.07 2.54 | 20.66 0.03 | 13.44 0.02 | 2314.79 3.24 | 159.45 0.22 | 4307.97 6.03
37. | ПРИМЕЧАНИЕ: | УЗЕЛ 2-2ШТ.
38. | Е7-20-3 (Н10) | УСТАНОВКА МОНТАЖНЫХ ИЗДЕЛИЙ МАССОЙ ДО 20 КГ (ПЛ1) | Т СТАЛЬНЫХ ЭЛЕМЕНТОВ 0.003 | 638.01 1.91 | 131.43 0.39 | 27.93 0.08 | 7125.02 21.38 | 411.37 1.23 | 8305.83 24.91
39. | Е7-20-5 (Н10) | УСТАНОВКА ОПОРНЫХ УГОЛКОВ | Т СТАЛЬНЫХ ЭЛЕМЕНТОВ 0.0432 | 180.40 7.79 | 79.77 3.45 | 24.80 1.07 | 7053.02 304.69 | 405.65 17.52 | 7718.84 333.45
40. | Е15-70-2 (Н10) | УЛУЧШЕННАЯ ШТУКАТУРКА ПОТОЛКОВ ПО СЕТКЕ БЕЗ УСТРОЙСТВА КАРКАСА | 100 М2 ОШТУКАТУРИВАЕМОЙ ПОВЕРХНОСТИ 0.004 | 1813.07 7.25 | 20.66 0.08 | 13.44 0.05 | 2314.79 9.26 | 159.45 0.64 | 4307.97 17.23
41. | ПРИМЕЧАНИЕ: | УЗЕЛ 4
42. | Е7-20-5 (Н10) | УСТАНОВКА ОПОРНЫХ УГОЛКОВ | Т СТАЛЬНЫХ ЭЛЕМЕНТОВ 0.142428 | 180.40 25.69 | 79.77 11.36 | 24.80 3.53 | 7053.02 1004.55 | 405.65 57.78 | 7718.84 1099.37
43. | Е15-70-2 (Н10) | УЛУЧШЕННАЯ ШТУКАТУРКА ПОТОЛКОВ ПО СЕТКЕ БЕЗ УСТРОЙСТВА КАРКАСА | 100 М2 ОШТУКАТУРИВАЕМОЙ ПОВЕРХНОСТИ 0.0108 | 1813.07 19.58 | 20.66 0.22 | 13.44 0.15 | 2314.79 25.00 | 159.45 1.72 | 4307.97 46.52
44. | ПРИМЕЧАНИЕ: | УСТАНОВКА СЕТКИ
45. | Е8-12-1 (Н10) | АРМИРОВАНИЕ КЛАДКИ СТЕН И ДРУГИХ КОНСТРУКЦИЙ | Т МЕТАЛЛИЧЕСКИХ ИЗДЕЛИЙ 0.204 | 859.08 175.25 | 28.56 5.83 | 11.46 2.34 | 7634.83 1557.51 | 436.71 89.09 | 8959.18 1827.67
46. | Е7-20-3 (Н10) | УСТАНОВКА МОНТАЖНЫХ ИЗДЕЛИЙ МАССОЙ ДО 20 КГ (ПЛ1) | Т СТАЛЬНЫХ ЭЛЕМЕНТОВ 0.00376 | 638.01 2.40 | 131.43 0.49 | 27.93 0.11 | 8738.51 32.86 | 503.66 1.89 | 10011.61 37.64
47. | ПРИМЕЧАНИЕ: | ЛИСТ 5 КЖ1 П.ПР.2
48. | Е46-72-1 (Н10) | СВЕРЛЕНИЕ ГОРИЗОНТАЛЬНЫХ ОТВЕРСТИЙ ГЛУБИНОЙ 200 ММ КОЛЬЦЕВЫМИ АЛМАЗНЫМИ СВЕРЛАМИ С ОХЛАЖДЕНИЕМ СВЕРЛ ОТ НАПОРНОГО ВОДОПРОВОДА (БОЛЕЕ 0,2 МПА) В КИРПИЧНЫХ КОНСТРУКЦИЯХ ДИАМЕТРОМ ОТВЕРСТИЙ 50 ММ | 100 ОТВЕРСТИЙ 0.06 | 950.88 57.05 | 112.28 6.74 | - - | 215.79 12.95 | 16.82 1.01 | 1295.77 77.75
49. | Е46-72-7 К=8 (Н10) Н1=8 | НА КАЖДЫЕ 10 ММ ИЗМЕНЕНИЯ ГЛУБИНЫ СВЕРЛЕНИЯ ОТВЕРСТИЙ ДОБАВЛЯЕТСЯ ИЛИ ИСКЛЮЧАЕТСЯ К НОРМЕ 46-72-1(ГЛ.120ММ) | 100 ОТВЕРСТИЙ 0.06 | 172.54 -10.35 | 23.85 -1.43 | - - | 85.36 -5.12 | 6.66 -0.40 | 288.41 -17.30
50. | Е46-72-3 (Н10) | СВЕРЛЕНИЕ ГОРИЗОНТАЛЬНЫХ ОТВЕРСТИЙ ГЛУБИНОЙ 200 ММ КОЛЬЦЕВЫМИ АЛМАЗНЫМИ СВЕРЛАМИ С ОХЛАЖДЕНИЕМ СВЕРЛ ОТ НАПОРНОГО ВОДОПРОВОДА (БОЛЕЕ 0,2 МПА) В КИРПИЧНЫХ КОНСТРУКЦИЯХ ДИАМЕТРОМ ОТВЕРСТИЙ 80 ММ | 100 ОТВЕРСТИЙ 0.15 | 1197.29 179.59 | 150.92 22.64 | - - | 310.18 46.53 | 24.17 3.63 | 1682.56 252.38
51. | Е46-72-9 К=8 (Н10) Н1=8 | НА КАЖДЫЕ 10 ММ ИЗМЕНЕНИЯ ГЛУБИНЫ СВЕРЛЕНИЯ ОТВЕРСТИЙ ДОБАВЛЯЕТСЯ ИЛИ ИСКЛЮЧАЕТСЯ К НОРМЕ 46-72-3(ГЛ.120ММ) | 100 ОТВЕРСТИЙ 0.15 | 193.03 -28.95 | 27.38 -4.11 | - - | 118.88 -17.83 | 9.27 -1.39 | 348.56 -52.28
|  | ИТОГО ПРЯМЫЕ ЗАТРАТЫ : |  | 1541 | 1169 | 472 | 13563 | 1100 | 17373
|  | ОХР и ОПР | [6 empty] | 1323
|  | ПЛАНОВАЯ ПРИБЫЛЬ | [6 empty] | 1407
|  | ИТОГО ПО ПТМ | [6 empty] | 20103
|  | ЗАТРАТЫ ТРУДА | [6 empty] | 119
|  | ЗАТРАТЫ ТРУДА МАШИНИСТОВ | [6 empty] | 33
| Ж2-40-10 | ПЕРЕМЫЧКИ МОНОЛИТНЫЕ
52. | ПРИМЕЧАНИЕ: | ЛИСТ 4 КЖ1
53. | ПРИМЕЧАНИЕ: | ПЕРЕМЫЧКИ МОНОЛИТНЫЕ ПРМ1-1ШТ,ПРМ2-2ШТ,ПРМ3-2ШТ
54. | Е6-18-9 (Н10) | УСТРОЙСТВО ПЕРЕМЫЧЕК ЖЕЛЕЗОБЕТОННЫХ | 100 М3 В ДЕЛЕ 0.0147 | 20268.97 297.95 | 2842.26 41.78 | 821.31 12.07 | 32084.80 471.65 | 2518.43 37.02 | 57714.46 848.40
55. | 2/10-10/5 | ЗАГОТОВКИ ИЗ ГОРЯЧЕКАТАНОЙ АРМАТУРНОЙ ГЛАДКОЙ СТАЛИ КЛАССА S240(A240) ДИАМЕТРОМ 6 ММ | Т 0.00357 | - - | - - | - - | 2935.96 10.48 | 167.94 0.60 | 3103.90 11.08
56. | 2/10-10/10 | ЗАГОТОВКИ ИЗ ГОРЯЧЕКАТАНОЙ АРМАТУРНОЙ ГЛАДКОЙ СТАЛИ КЛАССА S240(A240) ДИАМЕТРОМ 8 ММ | Т 0.0673 | - - | - - | - - | 2851.97 191.94 | 163.13 10.98 | 3015.10 202.92
57. | 2/10-25/5 | ЗАГОТОВКИ ИЗ ГОРЯЧЕКАТАНОЙ АРМАТУРНОЙ СТАЛИ ПЕРИОДИЧЕСКОГО ПРОФИЛЯ КЛАССА S500(AТ500С) ДИАМЕТРОМ 10 ММ | Т 0.0057 | - - | - - | - - | 3038.25 17.32 | 173.79 0.99 | 3212.04 18.31
58. | 2/10-25/10 | ЗАГОТОВКИ ИЗ ГОРЯЧЕКАТАНОЙ АРМАТУРНОЙ СТАЛИ ПЕРИОДИЧЕСКОГО ПРОФИЛЯ КЛАССА S500(AТ500С) ДИАМЕТРОМ 12 ММ | Т 0.077 | - - | - - | - - | 3109.78 239.45 | 177.88 13.70 | 3287.66 253.15
59. | 2/10-25/20 | ЗАГОТОВКИ ИЗ ГОРЯЧЕКАТАНОЙ АРМАТУРНОЙ СТАЛИ ПЕРИОДИЧЕСКОГО ПРОФИЛЯ КЛАССА S500(AТ500С) ДИАМЕТРОМ 16-18 ММ | Т 0.0896 | - - | - - | - - | 2925.68 262.14 | 167.35 14.99 | 3093.03 277.14
60. | 2/10-25/30 | ЗАГОТОВКИ ИЗ ГОРЯЧЕКАТАНОЙ АРМАТУРНОЙ СТАЛИ ПЕРИОДИЧЕСКОГО ПРОФИЛЯ КЛАССА S500(AТ500С) ДИАМЕТРОМ 25-28 ММ | Т 0.1152 | - - | - - | - - | 2879.04 331.67 | 164.68 18.97 | 3043.72 350.64
61. | ПРИМЕЧАНИЕ: | ЛИСТ 60 КЖ1
62. | ПРИМЕЧАНИЕ: | ПЕРЕМЫЧКИ МОНОЛИТНЫЕ ПРМ4-4ШТ
63. | Е6-18-9 (Н10) | УСТРОЙСТВО ПЕРЕМЫЧЕК ЖЕЛЕЗОБЕТОННЫХ | 100 М3 В ДЕЛЕ 0.0608 | 20268.97 1232.35 | 2842.26 172.81 | 821.31 49.94 | 32084.80 1950.76 | 2518.43 153.12 | 57714.46 3509.04
64. | 2/10-25/5 | ЗАГОТОВКИ ИЗ ГОРЯЧЕКАТАНОЙ АРМАТУРНОЙ СТАЛИ ПЕРИОДИЧЕСКОГО ПРОФИЛЯ КЛАССА S500(AТ500С) ДИАМЕТРОМ 10 ММ | Т 0.424 | - - | - - | - - | 3038.25 1288.22 | 173.79 73.69 | 3212.04 1361.90
65. | 2/10-25/10 | ЗАГОТОВКИ ИЗ ГОРЯЧЕКАТАНОЙ АРМАТУРНОЙ СТАЛИ ПЕРИОДИЧЕСКОГО ПРОФИЛЯ КЛАССА S500(AТ500С) ДИАМЕТРОМ 12 ММ | Т 0.0948 | - - | - - | - - | 3109.78 294.81 | 177.88 16.86 | 3287.66 311.67
66. | 2/10-25/20 | ЗАГОТОВКИ ИЗ ГОРЯЧЕКАТАНОЙ АРМАТУРНОЙ СТАЛИ ПЕРИОДИЧЕСКОГО ПРОФИЛЯ КЛАССА S500(AТ500С) ДИАМЕТРОМ 16-18 ММ | Т 0.3576 | - - | - - | - - | 2925.68 1046.22 | 167.35 59.84 | 3093.03 1106.07
67. | 2/10-25/25 | ЗАГОТОВКИ ИЗ ГОРЯЧЕКАТАНОЙ АРМАТУРНОЙ СТАЛИ ПЕРИОДИЧЕСКОГО ПРОФИЛЯ КЛАССА S500(AТ500С) ДИАМЕТРОМ 20-22 ММ | Т 0.488 | - - | - - | - - | 2893.72 1412.14 | 165.52 80.77 | 3059.24 1492.91
68. | ПРИМЕЧАНИЕ: | ЛИСТ 11 КЖ1
69. | ПРИМЕЧАНИЕ: | ОПОРНЫЕ ПЛИТЫ
70. | Е6-18-9 (Н10) | УСТРОЙСТВО ОПОРНЫХ ПЛИТ ЖЕЛЕЗОБЕТОННЫХ | 100 М3 В ДЕЛЕ 0.0031 | 20268.97 62.83 | 2842.26 8.81 | 821.31 2.55 | 32084.80 99.46 | 2518.43 7.81 | 57714.46 178.91
71. | 2/10-25/10 | ЗАГОТОВКИ ИЗ ГОРЯЧЕКАТАНОЙ АРМАТУРНОЙ СТАЛИ ПЕРИОДИЧЕСКОГО ПРОФИЛЯ КЛАССА S500(AТ500С) ДИАМЕТРОМ 12 ММ | Т 0.0661 | - - | - - | - - | 3109.78 205.56 | 177.88 11.76 | 3287.66 217.31
72. | ПРИМЕЧАНИЕ: | ==================================================
|  | ИТОГО ПРЯМЫЕ ЗАТРАТЫ : |  | 1593 | 223 | 65 | 7822 | 501 | 10139
|  | ОХР и ОПР | [6 empty] | 1089
|  | ПЛАНОВАЯ ПРИБЫЛЬ | [6 empty] | 1159
|  | ИТОГО ПО ПТМ | [6 empty] | 12387
|  | ЗАТРАТЫ ТРУДА | [6 empty] | 125
|  | ЗАТРАТЫ ТРУДА МАШИНИСТОВ | [6 empty] | 4
| Ж2-40-10 | ПЕРЕМЫЧКИ
73. | ПРИМЕЧАНИЕ: | ЛИСТ 6 КЖ1
74. | Е7-44-10 (Н10) | УКЛАДКА ПЕРЕМЫЧЕК МАССОЙ ДО 0,3 Т | 100 ШТ. СБОРНЫХ КОНСТРУКЦИЙ 2.66 | 224.07 596.03 | 296.47 788.61 | 123.15 327.58 | 79.49 211.44 | 6.25 16.63 | 606.28 1612.71
75. | Е7-11-1 (Н10) | УКЛАДКА ПЕРЕМЫЧЕК МАССОЙ ОТ 0,3 ДО 0,7 Т, ПРИ НАИБОЛЬШЕЙ МАССЕ МОНТАЖНЫХ ЭЛЕМЕНТОВ В ЗДАНИИ ДО 5 Т | 100 ШТ. СБОРНЫХ КОНСТРУКЦИЙ 0.1 | 1212.77 121.28 | 1190.92 119.09 | 474.69 47.47 | 32.18 3.22 | 2.50 0.25 | 2438.37 243.84
76. | Е7-11-2 (Н10) | УКЛАДКА ПЕРЕМЫЧЕК МАССОЙ ДО 1 Т, ПРИ НАИБОЛЬШЕЙ МАССЕ МОНТАЖНЫХ ЭЛЕМЕНТОВ В ЗДАНИИ ДО 5 Т | 100 ШТ. СБОРНЫХ КОНСТРУКЦИЙ 0.02 | 1412.58 28.25 | 1402.12 28.04 | 575.89 11.52 | 46.17 0.92 | 3.59 0.07 | 2864.46 57.29
77. | 4/2-1-2-8-1-50/2 | ПЕРЕМЫЧКА 1ПР1-12.12.9 (8ПБ13-1) С12/15, F100, W2 СЕРИЯ Б1.038.1 ВЫП.5 | ШТ. 28 | - - | - - | - - | 13.54 379.12 | 1.22 34.16 | 14.76 413.28
78. | 4/2-1-2-8-1-50/1 | ПЕРЕМЫЧКА 1ПР1-10.12.9 (8ПБ10-1) С12/15, F100, W2 СЕРИЯ Б1.038.1 ВЫП.5 | ШТ. 4 | - - | - - | - - | 10.16 40.64 | 0.92 3.68 | 11.08 44.32
79. | 4/2-1-2-8-1-50/3 | ПЕРЕМЫЧКА 1ПР1-15.12.9 (8ПБ16-1) С12/15, F100, W2 СЕРИЯ Б1.038.1 ВЫП.5 | ШТ. 32 | - - | - - | - - | 12.95 414.40 | 1.17 37.44 | 14.12 451.84
80. | 4/2-1-2-8-1-50/4 | ПЕРЕМЫЧКА 1ПР2-16.12.9 (8ПБ17-2) С12/15, F100, W2 СЕРИЯ Б1.038.1 ВЫП.5 | ШТ. 68 | - - | - - | - - | 15.84 1077.12 | 1.43 97.24 | 17.27 1174.36
81. | 4/2-1-2-8-1-50/19 | ПЕРЕМЫЧКА 1ПР38-15.12.19УП (9ПБ16-37П) С12/15, F100, W2 СЕРИЯ Б1.038.1 ВЫП.5 | ШТ. 67 | - - | - - | - - | 26.25 1758.75 | 2.37 158.79 | 28.62 1917.54
82. | 4/2-1-2-8-1-50/21 | ПЕРЕМЫЧКА 1ПР38-18.12.19УП (9ПБ18-37П) С12/15, F100, W2 СЕРИЯ Б1.038.1 ВЫП.5 | ШТ. 49 | - - | - - | - - | 36.78 1802.22 | 3.32 162.68 | 40.10 1964.90
83. | 4/2-1-2-8-6-10/5 | ПЕРЕМЫЧКА 5ПГ35-37 С12/15, F100, W2 СЕРИЯ 1.038.1 ВЫП.12 | ШТ. 2 | - - | - - | - - | 307.91 615.82 | 27.77 55.54 | 335.68 671.36
84. | 4/2-1-2-8-1-50/7 | ПЕРЕМЫЧКА 1ПР3-22.12.19П (9ПБ22-3П) С12/15, F100, W2 СЕРИЯ Б1.038.1 ВЫП.5 | ШТ. 10 | - - | - - | - - | 29.76 297.60 | 2.68 26.80 | 32.44 324.40
85. | 4/2-1-2-8-1-50/17 | ПЕРЕМЫЧКА 1ПР38-12.12.19УП (9ПБ13-37П) С12/15, F100, W2 СЕРИЯ Б1.038.1 ВЫП.5 | ШТ. 2 | - - | - - | - - | 24.59 49.18 | 2.22 4.44 | 26.81 53.62
86. | 4/2-1-2-8-1-50/5 | ПЕРЕМЫЧКА 1ПР3-19.12.9 (8ПБ19-3) С12/15, F100, W2 СЕРИЯ Б1.038.1 ВЫП.5 | ШТ. 2 | - - | - - | - - | 17.90 35.80 | 1.61 3.22 | 19.51 39.02
87. | 4/2-1-2-8-2-40/4 | ПЕРЕМЫЧКА 2ПР72-20.38.19У (8ПП21-71) С12/15, F100, W2 СЕРИЯ Б1.038.1 ВЫП.6 | ШТ. 5 | - - | - - | - - | 109.23 546.15 | 9.85 49.25 | 119.08 595.40
88. | 4/2-1-2-5-2-1-10/7 | ПРОГОН ПРГ36.1.4-4АIII, С16/20, F100, W2 СЕРИЯ 1.225-2 ВЫП.12 | ШТ. 3 | - - | - - | - - | 206.35 619.05 | 18.61 55.83 | 224.96 674.88
89. | 4/2-1-2-8-1-40/3 | ПЕРЕМЫЧКА 1ПР8-29.12.22УП (3ПБ30-8П) С12/15, F100, W2 СЕРИЯ Б1.038.1 ВЫП.4 | ШТ. 2 | - - | - - | - - | 48.99 97.98 | 4.42 8.84 | 53.41 106.82
90. | 4/2-1-2-8-1-50/33 | ПЕРЕМЫЧКА 1ПР28-24.25.19УП (10ПБ25-27П) С12/15, F100, W2 СЕРИЯ Б1.038.1 ВЫП.5 | ШТ. 2 | - - | - - | - - | 87.24 174.48 | 7.87 15.74 | 95.11 190.22
91. | 4/2-1-2-8-1-40/5 | ПЕРЕМЫЧКА 1ПР28-31.25.22УП (5ПБ31-27П) С12/15, F100, W2 СЕРИЯ Б1.038.1 ВЫП.4 | ШТ. 2 | - - | - - | - - | 135.16 270.32 | 12.19 24.38 | 147.35 294.70
92. | Е7-32-5 (Н10) | УКЛАДКА РИГЕЛЕЙ | 100 ШТ. СБОРНЫХ КОНСТРУКЦИЙ 0.01 | 7062.66 70.63 | 1767.75 17.68 | 717.64 7.18 | 1385.04 13.85 | 100.77 1.01 | 10316.22 103.17
93. | 4/2-1-2-5-1-3-40/3 | РИГЕЛЬ ПР45.4.4-5, С18/22,5, F150, W2 СЕРИЯ 1.225.1-3 | ШТ. 1 | - - | - - | - - | 472.27 472.27 | 42.60 42.60 | 514.87 514.87
94. | Е8-12-1 (Н10) | АРМИРОВАНИЕ КЛАДКИ СТЕН И ДРУГИХ КОНСТРУКЦИЙ (10S500) | Т МЕТАЛЛИЧЕСКИХ ИЗДЕЛИЙ 0.133272 | 859.08 114.49 | 28.56 3.81 | 11.46 1.53 | 3038.25 404.91 | 173.79 23.16 | 4099.68 546.37
95. | Е6-13-1 (Н10) | ЗАДЕЛКА ОТВЕРСТИЙ БЕТОНОМ С16/20 | 100 М3 В ДЕЛЕ 0.006 | 4622.93 27.74 | 464.83 2.79 | 182.58 1.10 | 17651.72 105.91 | 1377.02 8.26 | 24116.50 144.70
96. | ПРИМЕЧАНИЕ: | ОПОРНЫЕ ПЛИТЫ
97. | Е7-44-10 (Н10) | УКЛАДКА ОПОРНЫХ ПОДУШЕК | 100 ШТ. СБОРНЫХ КОНСТРУКЦИЙ 0.31 | 224.07 69.46 | 296.47 91.91 | 123.15 38.18 | 118.91 36.86 | 9.38 2.91 | 648.83 201.14
98. | 4/2-1-7-4-2-10/3 | ОПОРНАЯ ПОДУШКА ОП5.4-АIII, С12/15, F50 СЕРИЯ 1.225-2 ВЫП.12 (ПЕРЕМЫЧКИ) | ШТ. 8 | - - | - - | - - | 22.32 178.56 | 2.01 16.08 | 24.33 194.64
99. | 4/2-1-7-4-2-10/1 | ОПОРНАЯ ПОДУШКА ОП4.4-АIII, С12/15, F50 СЕРИЯ 1.225-2 ВЫП.12 (ПЕРЕМЫЧКИ) | ШТ. 16 | - - | - - | - - | 18.79 300.64 | 1.69 27.04 | 20.48 327.68
100. | 4/2-1-7-4-2-10/5 | ОПОРНАЯ ПОДУШКА ОП6.4-АIII, С12/15, F50 СЕРИЯ 1.225-2 ВЫП.12 (ПЕРЕМЫЧКИ) | ШТ. 7 | - - | - - | - - | 33.15 232.05 | 2.99 20.93 | 36.14 252.98
101. | ПРИМЕЧАНИЕ: | УЗЕЛ 1-4ШТ.
102. | Е46-67-1 (Н10) | СВЕРЛЕНИЕ СКВОЗНЫХ ОТВЕРСТИЙ ДИАМЕТРОМ ДО 20 ММ ЭЛЕКТРОПЕРФОРАТОРОМ (ЭЛЕКТРОДРЕЛЬЮ) В КИРПИЧНЫХ СТЕНАХ ГЛУБИНОЙ 130 ММ | 100 ОТВЕРСТИЙ 0.08 | 67.19 5.38 | 2.80 0.22 | - - | 2.77 0.22 | 0.22 0.02 | 72.98 5.84
103. | Е46-112-2 (Н10) | УСТАНОВКА РАСПОРНЫХ АНКЕРОВ ДИАМЕТРОМ ДО 16 ММ И ДЛИНОЙ ДО 240 ММ НА ВЕРТИКАЛЬНОЙ ПОВЕРХНОСТИ НА ВЫСОТЕ СВЫШЕ 1,5 ДО 4 М ОТ ОСНОВАНИЯ | 100 АНКЕРОВ 0.08 | 96.65 7.73 | 1.10 0.09 | - - | - - | - - | 97.75 7.82
104. | 1/10-240-30-45/С101-15505-А | ДЮБЕЛЬ-ШПИЛЬКА М8 Х 90 | 10 ШТ. 0.8 | - - | - - | - - | 1.85 1.48 | 0.15 0.12 | 2.00 1.60
105. | Е7-20-5 (Н10) | УСТАНОВКА ОПОРНЫХ УГОЛКОВ | Т СТАЛЬНЫХ ЭЛЕМЕНТОВ 0.00772 | 180.40 1.39 | 38.11 0.29 | 24.80 0.19 | 6953.02 53.68 | 397.71 3.07 | 7569.24 58.43
106. | Е15-70-2 (Н10) | УЛУЧШЕННАЯ ШТУКАТУРКА ПОТОЛКОВ ПО СЕТКЕ БЕЗ УСТРОЙСТВА КАРКАСА | 100 М2 ОШТУКАТУРИВАЕМОЙ ПОВЕРХНОСТИ 0.0008 | 1813.07 1.45 | 20.66 0.02 | 13.44 0.01 | 2314.79 1.85 | 159.45 0.13 | 4307.97 3.45
107. | ПРИМЕЧАНИЕ: | УЗЕЛ 2-2ШТ.
108. | Е7-20-3 (Н10) | УСТАНОВКА МОНТАЖНЫХ ИЗДЕЛИЙ МАССОЙ ДО 20 КГ (ПЛ1) | Т СТАЛЬНЫХ ЭЛЕМЕНТОВ 0.003 | 638.01 1.91 | 131.43 0.39 | 27.93 0.08 | 7125.02 21.38 | 411.37 1.23 | 8305.83 24.91
109. | Е7-20-5 (Н10) | УСТАНОВКА ОПОРНЫХ УГОЛКОВ | Т СТАЛЬНЫХ ЭЛЕМЕНТОВ 0.0432 | 180.40 7.79 | 79.77 3.45 | 24.80 1.07 | 7053.02 304.69 | 405.65 17.52 | 7718.84 333.45
110. | Е15-70-2 (Н10) | УЛУЧШЕННАЯ ШТУКАТУРКА ПОТОЛКОВ ПО СЕТКЕ БЕЗ УСТРОЙСТВА КАРКАСА | 100 М2 ОШТУКАТУРИВАЕМОЙ ПОВЕРХНОСТИ 0.004 | 1813.07 7.25 | 20.66 0.08 | 13.44 0.05 | 2314.79 9.26 | 159.45 0.64 | 4307.97 17.23
111. | ПРИМЕЧАНИЕ: | УЗЕЛ 4
112. | Е7-20-5 (Н10) | УСТАНОВКА ОПОРНЫХ УГОЛКОВ | Т СТАЛЬНЫХ ЭЛЕМЕНТОВ 0.094952 | 180.40 17.13 | 79.77 7.57 | 24.80 2.35 | 7053.02 669.70 | 405.65 38.52 | 7718.84 732.92
113. | Е15-70-2 (Н10) | УЛУЧШЕННАЯ ШТУКАТУРКА ПОТОЛКОВ ПО СЕТКЕ БЕЗ УСТРОЙСТВА КАРКАСА | 100 М2 ОШТУКАТУРИВАЕМОЙ ПОВЕРХНОСТИ 0.0072 | 1813.07 13.05 | 20.66 0.15 | 13.44 0.10 | 2314.79 16.67 | 159.45 1.15 | 4307.97 31.01
114. | ПРИМЕЧАНИЕ: | УСТАНОВКА СЕТКИ
115. | Е8-12-1 (Н10) | АРМИРОВАНИЕ КЛАДКИ СТЕН И ДРУГИХ КОНСТРУКЦИЙ | Т МЕТАЛЛИЧЕСКИХ ИЗДЕЛИЙ 0.2 | 859.08 171.82 | 28.56 5.71 | 11.46 2.29 | 7634.83 1526.97 | 436.71 87.34 | 8959.18 1791.84
116. | Е7-20-3 (Н10) | УСТАНОВКА МОНТАЖНЫХ ИЗДЕЛИЙ МАССОЙ ДО 20 КГ (ПЛ1) | Т СТАЛЬНЫХ ЭЛЕМЕНТОВ 0.01128 | 638.01 7.20 | 131.43 1.48 | 27.93 0.32 | 8738.51 98.57 | 503.66 5.68 | 10011.61 112.93
117. | ПРИМЕЧАНИЕ: | ЛИСТ 7 КЖ1 П.ПР.2
118. | Е46-72-1 (Н10) | СВЕРЛЕНИЕ ГОРИЗОНТАЛЬНЫХ ОТВЕРСТИЙ ГЛУБИНОЙ 200 ММ КОЛЬЦЕВЫМИ АЛМАЗНЫМИ СВЕРЛАМИ С ОХЛАЖДЕНИЕМ СВЕРЛ ОТ НАПОРНОГО ВОДОПРОВОДА (БОЛЕЕ 0,2 МПА) В КИРПИЧНЫХ КОНСТРУКЦИЯХ ДИАМЕТРОМ ОТВЕРСТИЙ 50 ММ | 100 ОТВЕРСТИЙ 0.1 | 950.88 95.09 | 112.28 11.23 | - - | 215.79 21.58 | 16.82 1.68 | 1295.77 129.58
119. | Е46-72-7 К=8 (Н10) Н1=8 | НА КАЖДЫЕ 10 ММ ИЗМЕНЕНИЯ ГЛУБИНЫ СВЕРЛЕНИЯ ОТВЕРСТИЙ ДОБАВЛЯЕТСЯ ИЛИ ИСКЛЮЧАЕТСЯ К НОРМЕ 46-72-1(ГЛ.120ММ) | 100 ОТВЕРСТИЙ 0.1 | 172.54 -17.25 | 23.85 -2.39 | - - | 85.36 -8.54 | 6.66 -0.67 | 288.41 -28.84
120. | Е46-72-3 (Н10) | СВЕРЛЕНИЕ ГОРИЗОНТАЛЬНЫХ ОТВЕРСТИЙ ГЛУБИНОЙ 200 ММ КОЛЬЦЕВЫМИ АЛМАЗНЫМИ СВЕРЛАМИ С ОХЛАЖДЕНИЕМ СВЕРЛ ОТ НАПОРНОГО ВОДОПРОВОДА (БОЛЕЕ 0,2 МПА) В КИРПИЧНЫХ КОНСТРУКЦИЯХ ДИАМЕТРОМ ОТВЕРСТИЙ 80 ММ | 100 ОТВЕРСТИЙ 0.15 | 1197.29 179.59 | 150.92 22.64 | - - | 310.18 46.53 | 24.17 3.63 | 1682.56 252.38
121. | Е46-72-9 К=8 (Н10) Н1=8 | НА КАЖДЫЕ 10 ММ ИЗМЕНЕНИЯ ГЛУБИНЫ СВЕРЛЕНИЯ ОТВЕРСТИЙ ДОБАВЛЯЕТСЯ ИЛИ ИСКЛЮЧАЕТСЯ К НОРМЕ 46-72-3(ГЛ.120ММ) | 100 ОТВЕРСТИЙ 0.15 | 193.03 -28.95 | 27.38 -4.11 | - - | 118.88 -17.83 | 9.27 -1.39 | 348.56 -52.28
|  | ИТОГО ПРЯМЫЕ ЗАТРАТЫ : |  | 1498 | 1099 | 441 | 12885 | 1056 | 16538
|  | ОХР и ОПР | [6 empty] | 1275
|  | ПЛАНОВАЯ ПРИБЫЛЬ | [6 empty] | 1356
|  | ИТОГО ПО ПТМ | [6 empty] | 19169
|  | ЗАТРАТЫ ТРУДА | [6 empty] | 115
|  | ЗАТРАТЫ ТРУДА МАШИНИСТОВ | [6 empty] | 31
| Ж2-40-10 | ПЕРЕМЫЧКИ МОНОЛИТНЫЕ
122. | ПРИМЕЧАНИЕ: | ЛИСТ 6 КЖ1
123. | ПРИМЕЧАНИЕ: | ПЕРЕМЫЧКИ МОНОЛИТНЫЕ ПРМ1-4ШТ,ПРМ2-1ШТ,ПРМ3-4ШТ,ПРМ5-1ШТ
124. | Е6-18-9 (Н10) | УСТРОЙСТВО ПЕРЕМЫЧЕК ЖЕЛЕЗОБЕТОННЫХ | 100 М3 В ДЕЛЕ 0.0136 | 20268.97 275.66 | 2842.26 38.65 | 821.31 11.17 | 32084.80 436.35 | 2518.43 34.25 | 57714.46 784.91
125. | 2/10-10/5 | ЗАГОТОВКИ ИЗ ГОРЯЧЕКАТАНОЙ АРМАТУРНОЙ ГЛАДКОЙ СТАЛИ КЛАССА S240(A240) ДИАМЕТРОМ 6 ММ | Т 0.01428 | - - | - - | - - | 2935.96 41.93 | 167.94 2.40 | 3103.90 44.32
126. | 2/10-10/10 | ЗАГОТОВКИ ИЗ ГОРЯЧЕКАТАНОЙ АРМАТУРНОЙ ГЛАДКОЙ СТАЛИ КЛАССА S240(A240) ДИАМЕТРОМ 8 ММ | Т 0.0068 | - - | - - | - - | 2851.97 19.39 | 163.13 1.11 | 3015.10 20.50
127. | 2/10-25/5 | ЗАГОТОВКИ ИЗ ГОРЯЧЕКАТАНОЙ АРМАТУРНОЙ СТАЛИ ПЕРИОДИЧЕСКОГО ПРОФИЛЯ КЛАССА S500(AТ500С) ДИАМЕТРОМ 10 ММ | Т 0.1631 | - - | - - | - - | 3038.25 495.54 | 173.79 28.35 | 3212.04 523.88
128. | 2/10-25/20 | ЗАГОТОВКИ ИЗ ГОРЯЧЕКАТАНОЙ АРМАТУРНОЙ СТАЛИ ПЕРИОДИЧЕСКОГО ПРОФИЛЯ КЛАССА S500(AТ500С) ДИАМЕТРОМ 16-18 ММ | Т 0.0322 | - - | - - | - - | 2925.68 94.21 | 167.35 5.39 | 3093.03 99.60
129. | 2/10-25/25 | ЗАГОТОВКИ ИЗ ГОРЯЧЕКАТАНОЙ АРМАТУРНОЙ СТАЛИ ПЕРИОДИЧЕСКОГО ПРОФИЛЯ КЛАССА S500(AТ500С) ДИАМЕТРОМ 20-22 ММ | Т 0.0728 | - - | - - | - - | 2893.72 210.66 | 165.52 12.05 | 3059.24 222.71
130. | 2/10-25/30 | ЗАГОТОВКИ ИЗ ГОРЯЧЕКАТАНОЙ АРМАТУРНОЙ СТАЛИ ПЕРИОДИЧЕСКОГО ПРОФИЛЯ КЛАССА S500(AТ500С) ДИАМЕТРОМ 25-28 ММ | Т 0.0336 | - - | - - | - - | 2879.04 96.74 | 164.68 5.53 | 3043.72 102.27
131. | 2/10-25/35 | ЗАГОТОВКИ ИЗ ГОРЯЧЕКАТАНОЙ АРМАТУРНОЙ СТАЛИ ПЕРИОДИЧЕСКОГО ПРОФИЛЯ КЛАССА S500(AТ500С) ДИАМЕТРОМ 32-40 ММ | Т 0.0588 | - - | - - | - - | 2739.52 161.08 | 156.70 9.21 | 2896.22 170.30
132. | ПРИМЕЧАНИЕ: | ЛИСТ 60 КЖ1
133. | ПРИМЕЧАНИЕ: | ПЕРЕМЫЧКИ МОНОЛИТНЫЕ ПРМ4-4ШТ
134. | Е6-18-9 (Н10) | УСТРОЙСТВО ПЕРЕМЫЧЕК ЖЕЛЕЗОБЕТОННЫХ | 100 М3 В ДЕЛЕ 0.0608 | 20268.97 1232.35 | 2842.26 172.81 | 821.31 49.94 | 32084.80 1950.76 | 2518.43 153.12 | 57714.46 3509.04
135. | 2/10-25/5 | ЗАГОТОВКИ ИЗ ГОРЯЧЕКАТАНОЙ АРМАТУРНОЙ СТАЛИ ПЕРИОДИЧЕСКОГО ПРОФИЛЯ КЛАССА S500(AТ500С) ДИАМЕТРОМ 10 ММ | Т 0.424 | - - | - - | - - | 3038.25 1288.22 | 173.79 73.69 | 3212.04 1361.90
136. | 2/10-25/10 | ЗАГОТОВКИ ИЗ ГОРЯЧЕКАТАНОЙ АРМАТУРНОЙ СТАЛИ ПЕРИОДИЧЕСКОГО ПРОФИЛЯ КЛАССА S500(AТ500С) ДИАМЕТРОМ 12 ММ | Т 0.0948 | - - | - - | - - | 3109.78 294.81 | 177.88 16.86 | 3287.66 311.67
137. | 2/10-25/20 | ЗАГОТОВКИ ИЗ ГОРЯЧЕКАТАНОЙ АРМАТУРНОЙ СТАЛИ ПЕРИОДИЧЕСКОГО ПРОФИЛЯ КЛАССА S500(AТ500С) ДИАМЕТРОМ 16-18 ММ | Т 0.3576 | - - | - - | - - | 2925.68 1046.22 | 167.35 59.84 | 3093.03 1106.07
138. | 2/10-25/25 | ЗАГОТОВКИ ИЗ ГОРЯЧЕКАТАНОЙ АРМАТУРНОЙ СТАЛИ ПЕРИОДИЧЕСКОГО ПРОФИЛЯ КЛАССА S500(AТ500С) ДИАМЕТРОМ 20-22 ММ | Т 0.488 | - - | - - | - - | 2893.72 1412.14 | 165.52 80.77 | 3059.24 1492.91
139. | ПРИМЕЧАНИЕ: | ЛИСТ 11 КЖ1
140. | ПРИМЕЧАНИЕ: | ОПОРНЫЕ ПЛИТЫ-ОПМ1
141. | Е6-18-9 (Н10) | УСТРОЙСТВО ОПОРНЫХ ПЛИТ ЖЕЛЕЗОБЕТОННЫХ | 100 М3 В ДЕЛЕ 0.0008 | 20268.97 16.22 | 2842.26 2.27 | 821.31 0.66 | 32084.80 25.67 | 2518.43 2.01 | 57714.46 46.17
142. | 2/10-25/10 | ЗАГОТОВКИ ИЗ ГОРЯЧЕКАТАНОЙ АРМАТУРНОЙ СТАЛИ ПЕРИОДИЧЕСКОГО ПРОФИЛЯ КЛАССА S500(AТ500С) ДИАМЕТРОМ 12 ММ | Т 0.0172 | - - | - - | - - | 3109.78 53.49 | 177.88 3.06 | 3287.66 56.55
143. | ПРИМЕЧАНИЕ: | ==================================================
|  | ИТОГО ПРЯМЫЕ ЗАТРАТЫ : |  | 1524 | 214 | 62 | 7627 | 488 | 9853
|  | ОХР и ОПР | [6 empty] | 1042
|  | ПЛАНОВАЯ ПРИБЫЛЬ | [6 empty] | 1108
|  | ИТОГО ПО ПТМ | [6 empty] | 12003
|  | ЗАТРАТЫ ТРУДА | [6 empty] | 120
|  | ЗАТРАТЫ ТРУДА МАШИНИСТОВ | [6 empty] | 4
| Ж2-40-10 | ПЕРЕМЫЧКИ
144. | ПРИМЕЧАНИЕ: | ЛИСТ 8 КЖ1
145. | Е7-44-10 (Н10) | УКЛАДКА ПЕРЕМЫЧЕК МАССОЙ ДО 0,3 Т | 100 ШТ. СБОРНЫХ КОНСТРУКЦИЙ 2.11 | 224.07 472.79 | 296.47 625.55 | 123.15 259.85 | 79.49 167.72 | 6.25 13.19 | 606.28 1279.25
146. | Е7-11-1 (Н10) | УКЛАДКА ПЕРЕМЫЧЕК МАССОЙ ОТ 0,3 ДО 0,7 Т, ПРИ НАИБОЛЬШЕЙ МАССЕ МОНТАЖНЫХ ЭЛЕМЕНТОВ В ЗДАНИИ ДО 5 Т | 100 ШТ. СБОРНЫХ КОНСТРУКЦИЙ 0.05 | 1212.77 60.64 | 1190.92 59.55 | 474.69 23.73 | 32.18 1.61 | 2.50 0.13 | 2438.37 121.92
147. | 4/2-1-2-8-1-50/2 | ПЕРЕМЫЧКА 1ПР1-12.12.9 (8ПБ13-1) С12/15, F100, W2 СЕРИЯ Б1.038.1 ВЫП.5 | ШТ. 17 | - - | - - | - - | 13.54 230.18 | 1.22 20.74 | 14.76 250.92
148. | 4/2-1-2-8-1-50/1 | ПЕРЕМЫЧКА 1ПР1-10.12.9 (8ПБ10-1) С12/15, F100, W2 СЕРИЯ Б1.038.1 ВЫП.5 | ШТ. 6 | - - | - - | - - | 10.16 60.96 | 0.92 5.52 | 11.08 66.48
149. | 4/2-1-2-8-1-50/5 | ПЕРЕМЫЧКА 1ПР3-19.12.9 (8ПБ19-3) С12/15, F100, W2 СЕРИЯ Б1.038.1 ВЫП.5 | ШТ. 2 | - - | - - | - - | 17.90 35.80 | 1.61 3.22 | 19.51 39.02
150. | 4/2-1-2-8-1-50/19 | ПЕРЕМЫЧКА 1ПР38-15.12.19УП (9ПБ16-37П) С12/15, F100, W2 СЕРИЯ Б1.038.1 ВЫП.5 | ШТ. 51 | - - | - - | - - | 26.25 1338.75 | 2.37 120.87 | 28.62 1459.62
151. | 4/2-1-2-8-1-50/21 | ПЕРЕМЫЧКА 1ПР38-18.12.19УП (9ПБ18-37П) С12/15, F100, W2 СЕРИЯ Б1.038.1 ВЫП.5 | ШТ. 34 | - - | - - | - - | 36.78 1250.52 | 3.32 112.88 | 40.10 1363.40
152. | 4/2-1-2-8-1-50/4 | ПЕРЕМЫЧКА 1ПР2-16.12.9 (8ПБ17-2) С12/15, F100, W2 СЕРИЯ Б1.038.1 ВЫП.5 | ШТ. 62 | - - | - - | - - | 15.84 982.08 | 1.43 88.66 | 17.27 1070.74
153. | 4/2-1-2-8-1-50/3 | ПЕРЕМЫЧКА 1ПР1-15.12.9 (8ПБ16-1) С12/15, F100, W2 СЕРИЯ Б1.038.1 ВЫП.5 | ШТ. 22 | - - | - - | - - | 12.95 284.90 | 1.17 25.74 | 14.12 310.64
154. | 4/2-1-2-5-2-1-10/9 | ПРОГОН ПРГ28.1.3-4АIII, С16/20, F100, W2 СЕРИЯ 1.225-2 ВЫП.12 | ШТ. 9 | - - | - - | - - | 152.30 1370.70 | 13.74 123.66 | 166.04 1494.36
155. | 4/2-1-2-8-1-50/33 | ПЕРЕМЫЧКА 1ПР28-24.25.19УП (10ПБ25-27П) С12/15, F100, W2 СЕРИЯ Б1.038.1 ВЫП.5 | ШТ. 4 | - - | - - | - - | 87.24 348.96 | 7.87 31.48 | 95.11 380.44
156. | 4/2-1-2-8-1-50/7 | ПЕРЕМЫЧКА 1ПР3-22.12.19П (9ПБ22-3П) С12/15, F100, W2 СЕРИЯ Б1.038.1 ВЫП.5 | ШТ. 4 | - - | - - | - - | 29.76 119.04 | 2.68 10.72 | 32.44 129.76
157. | 4/2-1-2-8-2-40/4 | ПЕРЕМЫЧКА 2ПР72-20.38.19У (8ПП21-71) С12/15, F100, W2 СЕРИЯ Б1.038.1 ВЫП.6 | ШТ. 5 | - - | - - | - - | 109.23 546.15 | 9.85 49.25 | 119.08 595.40
158. | Е7-32-5 (Н10) | УКЛАДКА РИГЕЛЕЙ | 100 ШТ. СБОРНЫХ КОНСТРУКЦИЙ 0.03 | 7062.66 211.88 | 1767.75 53.03 | 717.64 21.53 | 1385.04 41.55 | 100.77 3.02 | 10316.22 309.48
159. | 4/2-1-2-5-1-3-40/3 | РИГЕЛЬ ПР45.4.4-5, С18/22,5, F150, W2 СЕРИЯ 1.225.1-3 | ШТ. 3 | - - | - - | - - | 472.27 1416.81 | 42.60 127.80 | 514.87 1544.61
160. | Е8-12-1 (Н10) | АРМИРОВАНИЕ КЛАДКИ СТЕН И ДРУГИХ КОНСТРУКЦИЙ (10S500) | Т МЕТАЛЛИЧЕСКИХ ИЗДЕЛИЙ 0.077742 | 859.08 66.79 | 28.56 2.22 | 11.46 0.89 | 3038.25 236.20 | 173.79 13.51 | 4099.68 318.72
161. | Е6-13-1 (Н10) | ЗАДЕЛКА ОТВЕРСТИЙ БЕТОНОМ С16/20 | 100 М3 В ДЕЛЕ 0.0028 | 4622.93 12.94 | 464.83 1.30 | 182.58 0.51 | 17651.72 49.42 | 1377.02 3.86 | 24116.50 67.52
162. | ПРИМЕЧАНИЕ: | ОПОРНЫЕ ПЛИТЫ
163. | Е7-44-10 (Н10) | УКЛАДКА ОПОРНЫХ ПОДУШЕК | 100 ШТ. СБОРНЫХ КОНСТРУКЦИЙ 0.33 | 224.07 73.94 | 296.47 97.84 | 123.15 40.64 | 118.91 39.24 | 9.38 3.10 | 648.83 214.12
164. | 4/2-1-7-4-2-10/3 | ОПОРНАЯ ПОДУШКА ОП5.4-АIII, С12/15, F50 СЕРИЯ 1.225-2 ВЫП.12 (ПЕРЕМЫЧКИ) | ШТ. 10 | - - | - - | - - | 22.32 223.20 | 2.01 20.10 | 24.33 243.30
165. | 4/2-1-7-4-2-10/1 | ОПОРНАЯ ПОДУШКА ОП4.4-АIII, С12/15, F50 СЕРИЯ 1.225-2 ВЫП.12 (ПЕРЕМЫЧКИ) | ШТ. 19 | - - | - - | - - | 18.79 357.01 | 1.69 32.11 | 20.48 389.12
166. | 4/2-1-7-4-2-10/5 | ОПОРНАЯ ПОДУШКА ОП6.4-АIII, С12/15, F50 СЕРИЯ 1.225-2 ВЫП.12 (ПЕРЕМЫЧКИ) | ШТ. 4 | - - | - - | - - | 33.15 132.60 | 2.99 11.96 | 36.14 144.56
167. | ПРИМЕЧАНИЕ: | УЗЕЛ 1-6ШТ.
168. | Е46-67-1 (Н10) | СВЕРЛЕНИЕ СКВОЗНЫХ ОТВЕРСТИЙ ДИАМЕТРОМ ДО 20 ММ ЭЛЕКТРОПЕРФОРАТОРОМ (ЭЛЕКТРОДРЕЛЬЮ) В КИРПИЧНЫХ СТЕНАХ ГЛУБИНОЙ 130 ММ | 100 ОТВЕРСТИЙ 0.12 | 67.19 8.06 | 2.80 0.34 | - - | 2.77 0.33 | 0.22 0.03 | 72.98 8.76
169. | Е46-112-2 (Н10) | УСТАНОВКА РАСПОРНЫХ АНКЕРОВ ДИАМЕТРОМ ДО 16 ММ И ДЛИНОЙ ДО 240 ММ НА ВЕРТИКАЛЬНОЙ ПОВЕРХНОСТИ НА ВЫСОТЕ СВЫШЕ 1,5 ДО 4 М ОТ ОСНОВАНИЯ | 100 АНКЕРОВ 0.12 | 96.65 11.60 | 1.10 0.13 | - - | - - | - - | 97.75 11.73
170. | 1/10-240-30-45/С101-15505-А | ДЮБЕЛЬ-ШПИЛЬКА М8 Х 90 | 10 ШТ. 1.2 | - - | - - | - - | 1.85 2.22 | 0.15 0.18 | 2.00 2.40
171. | Е7-20-5 (Н10) | УСТАНОВКА ОПОРНЫХ УГОЛКОВ | Т СТАЛЬНЫХ ЭЛЕМЕНТОВ 0.01158 | 180.40 2.09 | 38.11 0.44 | 24.80 0.29 | 6953.02 80.52 | 397.71 4.61 | 7569.24 87.65
172. | Е15-70-2 (Н10) | УЛУЧШЕННАЯ ШТУКАТУРКА ПОТОЛКОВ ПО СЕТКЕ БЕЗ УСТРОЙСТВА КАРКАСА | 100 М2 ОШТУКАТУРИВАЕМОЙ ПОВЕРХНОСТИ 0.0012 | 1813.07 2.18 | 20.66 0.02 | 13.44 0.02 | 2314.79 2.78 | 159.45 0.19 | 4307.97 5.17
173. | ПРИМЕЧАНИЕ: | УЗЕЛ 2-2ШТ.
174. | Е7-20-3 (Н10) | УСТАНОВКА МОНТАЖНЫХ ИЗДЕЛИЙ МАССОЙ ДО 20 КГ (ПЛ1) | Т СТАЛЬНЫХ ЭЛЕМЕНТОВ 0.003 | 638.01 1.91 | 131.43 0.39 | 27.93 0.08 | 7125.02 21.38 | 411.37 1.23 | 8305.83 24.91
175. | Е7-20-5 (Н10) | УСТАНОВКА ОПОРНЫХ УГОЛКОВ | Т СТАЛЬНЫХ ЭЛЕМЕНТОВ 0.0432 | 180.40 7.79 | 79.77 3.45 | 24.80 1.07 | 7053.02 304.69 | 405.65 17.52 | 7718.84 333.45
176. | Е15-70-2 (Н10) | УЛУЧШЕННАЯ ШТУКАТУРКА ПОТОЛКОВ ПО СЕТКЕ БЕЗ УСТРОЙСТВА КАРКАСА | 100 М2 ОШТУКАТУРИВАЕМОЙ ПОВЕРХНОСТИ 0.004 | 1813.07 7.25 | 20.66 0.08 | 13.44 0.05 | 2314.79 9.26 | 159.45 0.64 | 4307.97 17.23
177. | ПРИМЕЧАНИЕ: | УЗЕЛ 4
178. | Е7-20-5 (Н10) | УСТАНОВКА ОПОРНЫХ УГОЛКОВ | Т СТАЛЬНЫХ ЭЛЕМЕНТОВ 0.094952 | 180.40 17.13 | 79.77 7.57 | 24.80 2.35 | 7053.02 669.70 | 405.65 38.52 | 7718.84 732.92
179. | Е15-70-2 (Н10) | УЛУЧШЕННАЯ ШТУКАТУРКА ПОТОЛКОВ ПО СЕТКЕ БЕЗ УСТРОЙСТВА КАРКАСА | 100 М2 ОШТУКАТУРИВАЕМОЙ ПОВЕРХНОСТИ 0.0072 | 1813.07 13.05 | 20.66 0.15 | 13.44 0.10 | 2314.79 16.67 | 159.45 1.15 | 4307.97 31.01
180. | ПРИМЕЧАНИЕ: | УСТАНОВКА СЕТКИ
181. | Е8-12-1 (Н10) | АРМИРОВАНИЕ КЛАДКИ СТЕН И ДРУГИХ КОНСТРУКЦИЙ | Т МЕТАЛЛИЧЕСКИХ ИЗДЕЛИЙ 0.2 | 859.08 171.82 | 28.56 5.71 | 11.46 2.29 | 7634.83 1526.97 | 436.71 87.34 | 8959.18 1791.84
182. | Е7-20-3 (Н10) | УСТАНОВКА МОНТАЖНЫХ ИЗДЕЛИЙ МАССОЙ ДО 20 КГ (ПЛ1) | Т СТАЛЬНЫХ ЭЛЕМЕНТОВ 0.01128 | 638.01 7.20 | 131.43 1.48 | 27.93 0.32 | 8738.51 98.57 | 503.66 5.68 | 10011.61 112.93
183. | ПРИМЕЧАНИЕ: | ЛИСТ 7 КЖ1 П.ПР.2
184. | Е46-72-1 (Н10) | СВЕРЛЕНИЕ ГОРИЗОНТАЛЬНЫХ ОТВЕРСТИЙ ГЛУБИНОЙ 200 ММ КОЛЬЦЕВЫМИ АЛМАЗНЫМИ СВЕРЛАМИ С ОХЛАЖДЕНИЕМ СВЕРЛ ОТ НАПОРНОГО ВОДОПРОВОДА (БОЛЕЕ 0,2 МПА) В КИРПИЧНЫХ КОНСТРУКЦИЯХ ДИАМЕТРОМ ОТВЕРСТИЙ 50 ММ | 100 ОТВЕРСТИЙ 0.08 | 950.88 76.07 | 112.28 8.98 | - - | 215.79 17.26 | 16.82 1.35 | 1295.77 103.66
185. | Е46-72-7 К=8 (Н10) Н1=8 | НА КАЖДЫЕ 10 ММ ИЗМЕНЕНИЯ ГЛУБИНЫ СВЕРЛЕНИЯ ОТВЕРСТИЙ ДОБАВЛЯЕТСЯ ИЛИ ИСКЛЮЧАЕТСЯ К НОРМЕ 46-72-1(ГЛ.120ММ) | 100 ОТВЕРСТИЙ 0.08 | 172.54 -13.80 | 23.85 -1.91 | - - | 85.36 -6.83 | 6.66 -0.53 | 288.41 -23.07
186. | Е46-72-3 (Н10) | СВЕРЛЕНИЕ ГОРИЗОНТАЛЬНЫХ ОТВЕРСТИЙ ГЛУБИНОЙ 200 ММ КОЛЬЦЕВЫМИ АЛМАЗНЫМИ СВЕРЛАМИ С ОХЛАЖДЕНИЕМ СВЕРЛ ОТ НАПОРНОГО ВОДОПРОВОДА (БОЛЕЕ 0,2 МПА) В КИРПИЧНЫХ КОНСТРУКЦИЯХ ДИАМЕТРОМ ОТВЕРСТИЙ 80 ММ | 100 ОТВЕРСТИЙ 0.15 | 1197.29 179.59 | 150.92 22.64 | - - | 310.18 46.53 | 24.17 3.63 | 1682.56 252.38
187. | Е46-72-9 К=8 (Н10) Н1=8 | НА КАЖДЫЕ 10 ММ ИЗМЕНЕНИЯ ГЛУБИНЫ СВЕРЛЕНИЯ ОТВЕРСТИЙ ДОБАВЛЯЕТСЯ ИЛИ ИСКЛЮЧАЕТСЯ К НОРМЕ 46-72-3(ГЛ.120ММ) | 100 ОТВЕРСТИЙ 0.15 | 193.03 -28.95 | 27.38 -4.11 | - - | 118.88 -17.83 | 9.27 -1.39 | 348.56 -52.28
188. | Е46-74-3 (Н10) | УСТРОЙСТВО ШТРАБ В КИРПИЧНЫХ СТЕНАХ ПЛОЩАДЬЮ СЕЧЕНИЯ ДО 100 СМ2 | 100 М 0.0213 | 448.17 9.55 | 25.07 0.53 | - - | 35.09 0.75 | 2.79 0.06 | 511.12 10.89
|  | ИТОГО ПРЯМЫЕ ЗАТРАТЫ : |  | 1372 | 885 | 354 | 12006 | 982 | 15245
|  | ОХР и ОПР | [6 empty] | 1134
|  | ПЛАНОВАЯ ПРИБЫЛЬ | [6 empty] | 1206
|  | ИТОГО ПО ПТМ | [6 empty] | 17585
|  | ЗАТРАТЫ ТРУДА | [6 empty] | 104
|  | ЗАТРАТЫ ТРУДА МАШИНИСТОВ | [6 empty] | 25
| Ж2-40-10 | ПЕРЕМЫЧКИ МОНОЛИТНЫЕ
189. | ПРИМЕЧАНИЕ: | ЛИСТ 8 КЖ1
190. | ПРИМЕЧАНИЕ: | ПЕРЕМЫЧКИ МОНОЛИТНЫЕ ПРМ1-4ШТ,ПРМ3-4ШТ
191. | Е6-18-9 (Н10) | УСТРОЙСТВО ПЕРЕМЫЧЕК ЖЕЛЕЗОБЕТОННЫХ | 100 М3 В ДЕЛЕ 0.0096 | 20268.97 194.58 | 2842.26 27.29 | 821.31 7.88 | 32084.80 308.01 | 2518.43 24.18 | 57714.46 554.06
192. | 2/10-10/5 | ЗАГОТОВКИ ИЗ ГОРЯЧЕКАТАНОЙ АРМАТУРНОЙ ГЛАДКОЙ СТАЛИ КЛАССА S240(A240) ДИАМЕТРОМ 6 ММ | Т 0.01428 | - - | - - | - - | 2935.96 41.93 | 167.94 2.40 | 3103.90 44.32
193. | 2/10-10/10 | ЗАГОТОВКИ ИЗ ГОРЯЧЕКАТАНОЙ АРМАТУРНОЙ ГЛАДКОЙ СТАЛИ КЛАССА S240(A240) ДИАМЕТРОМ 8 ММ | Т 0.0068 | - - | - - | - - | 2851.97 19.39 | 163.13 1.11 | 3015.10 20.50
194. | 2/10-25/5 | ЗАГОТОВКИ ИЗ ГОРЯЧЕКАТАНОЙ АРМАТУРНОЙ СТАЛИ ПЕРИОДИЧЕСКОГО ПРОФИЛЯ КЛАССА S500(AТ500С) ДИАМЕТРОМ 10 ММ | Т 0.1204 | - - | - - | - - | 3038.25 365.81 | 173.79 20.92 | 3212.04 386.73
195. | 2/10-25/25 | ЗАГОТОВКИ ИЗ ГОРЯЧЕКАТАНОЙ АРМАТУРНОЙ СТАЛИ ПЕРИОДИЧЕСКОГО ПРОФИЛЯ КЛАССА S500(AТ500С) ДИАМЕТРОМ 20-22 ММ | Т 0.0728 | - - | - - | - - | 2893.72 210.66 | 165.52 12.05 | 3059.24 222.71
196. | ПРИМЕЧАНИЕ: | ЛИСТ 60 КЖ1
197. | ПРИМЕЧАНИЕ: | ПЕРЕМЫЧКИ МОНОЛИТНЫЕ ПРМ4-4ШТ
198. | Е6-18-9 (Н10) | УСТРОЙСТВО ПЕРЕМЫЧЕК ЖЕЛЕЗОБЕТОННЫХ | 100 М3 В ДЕЛЕ 0.0608 | 20268.97 1232.35 | 2842.26 172.81 | 821.31 49.94 | 32084.80 1950.76 | 2518.43 153.12 | 57714.46 3509.04
199. | 2/10-25/5 | ЗАГОТОВКИ ИЗ ГОРЯЧЕКАТАНОЙ АРМАТУРНОЙ СТАЛИ ПЕРИОДИЧЕСКОГО ПРОФИЛЯ КЛАССА S500(AТ500С) ДИАМЕТРОМ 10 ММ | Т 0.424 | - - | - - | - - | 3038.25 1288.22 | 173.79 73.69 | 3212.04 1361.90
200. | 2/10-25/10 | ЗАГОТОВКИ ИЗ ГОРЯЧЕКАТАНОЙ АРМАТУРНОЙ СТАЛИ ПЕРИОДИЧЕСКОГО ПРОФИЛЯ КЛАССА S500(AТ500С) ДИАМЕТРОМ 12 ММ | Т 0.0948 | - - | - - | - - | 3109.78 294.81 | 177.88 16.86 | 3287.66 311.67
201. | 2/10-25/20 | ЗАГОТОВКИ ИЗ ГОРЯЧЕКАТАНОЙ АРМАТУРНОЙ СТАЛИ ПЕРИОДИЧЕСКОГО ПРОФИЛЯ КЛАССА S500(AТ500С) ДИАМЕТРОМ 16-18 ММ | Т 0.3576 | - - | - - | - - | 2925.68 1046.22 | 167.35 59.84 | 3093.03 1106.07
202. | 2/10-25/25 | ЗАГОТОВКИ ИЗ ГОРЯЧЕКАТАНОЙ АРМАТУРНОЙ СТАЛИ ПЕРИОДИЧЕСКОГО ПРОФИЛЯ КЛАССА S500(AТ500С) ДИАМЕТРОМ 20-22 ММ | Т 0.488 | - - | - - | - - | 2893.72 1412.14 | 165.52 80.77 | 3059.24 1492.91
203. | ПРИМЕЧАНИЕ: | ЛИСТ 11 КЖ1
204. | ПРИМЕЧАНИЕ: | ОПОРНЫЕ ПЛИТЫ
205. | Е6-18-9 (Н10) | УСТРОЙСТВО ОПОРНЫХ ПЛИТ ЖЕЛЕЗОБЕТОННЫХ | 100 М3 В ДЕЛЕ 0.0026 | 20268.97 52.70 | 2842.26 7.39 | 821.31 2.14 | 32084.80 83.42 | 2518.43 6.55 | 57714.46 150.06
206. | 2/10-25/10 | ЗАГОТОВКИ ИЗ ГОРЯЧЕКАТАНОЙ АРМАТУРНОЙ СТАЛИ ПЕРИОДИЧЕСКОГО ПРОФИЛЯ КЛАССА S500(AТ500С) ДИАМЕТРОМ 12 ММ | Т 0.05636 | - - | - - | - - | 3109.78 175.27 | 177.88 10.03 | 3287.66 185.29
207. | ПРИМЕЧАНИЕ: | ЛИСТ 8 КЖ1
208. | ПРИМЕЧАНИЕ: | П.ПРИМ.13
209. | Е8-12-1 (Н10) | АРМИРОВАНИЕ КЛАДКИ СТЕН И ДРУГИХ КОНСТРУКЦИЙ (8S500) | Т МЕТАЛЛИЧЕСКИХ ИЗДЕЛИЙ 0.005728 | 859.08 4.92 | 28.56 0.16 | 11.46 0.07 | 2851.97 16.34 | 163.13 0.93 | 3902.74 22.35
210. | Е6-13-1 (Н10) | ЗАДЕЛКА ОТВЕРСТИЙ БЕТОНОМ С20/25 | 100 М3 В ДЕЛЕ 0.002 | 4622.93 9.25 | 464.83 0.93 | 182.58 0.37 | 20767.82 41.54 | 1618.76 3.24 | 27474.34 54.95
211. | Е7-20-3 (Н10) | УСТАНОВКА МОНТАЖНЫХ ИЗДЕЛИЙ МАССОЙ ДО 20 КГ | Т СТАЛЬНЫХ ЭЛЕМЕНТОВ 0.00984 | 638.01 6.28 | 42.92 0.42 | 27.93 0.27 | 8566.51 84.29 | 490.00 4.82 | 9737.44 95.82
212. | Е46-71-1 (Н10) | СВЕРЛЕНИЕ ОТВЕРСТИЙ В БЕТОННЫХ КОНСТРУКЦИЯХ НА ГЛУБИНУ 200 ММ ЭЛЕКТРОПЕРФОРАТОРОМ С ПРИМЕНЕНИЕМ СПИРАЛЬНЫХ ШНЕКОВ ДИАМЕТРОМ ОТВЕРСТИЙ ДО 20 ММ (ПОД ПОЗ. 7) | 100 ОТВЕРСТИЙ 0.08 | 252.96 20.24 | 15.53 1.24 | - - | 6.45 0.52 | 0.51 0.04 | 275.45 22.04
213. | Е46-71-5 К=-12 (Н10) Н1=12 | НА КАЖДЫЕ 10 ММ ИЗМЕНЕНИЯ ГЛУБИНЫ СВЕРЛЕНИЯ ОТВЕРСТИЙ ДОБАВЛЯЕТСЯ ИЛИ ИСКЛЮЧАЕТСЯ К НОРМЕ 46-71-1( ДО ГЛ.80 ММ) | 100 ОТВЕРСТИЙ 0.08 | 148.92 -11.91 | 9.98 -0.80 | - - | 3.74 -0.30 | 0.30 -0.02 | 162.94 -13.03
214. | Е46-112-2 (Н10) | УСТАНОВКА РАСПОРНЫХ АНКЕРОВ ДИАМЕТРОМ ДО 16 ММ И ДЛИНОЙ ДО 240 ММ НА ВЕРТИКАЛЬНОЙ ПОВЕРХНОСТИ НА ВЫСОТЕ СВЫШЕ 1,5 ДО 4 М ОТ ОСНОВАНИЯ | 100 АНКЕРОВ 0.08 | 96.65 7.73 | 1.10 0.09 | - - | - - | - - | 97.75 7.82
215. | 1/10-240-30-45/С101-99-335-А | ШПИЛЬКА 12Х80 | 1000 ШТ. 0.008 | - - | - - | - - | 398.62 3.19 | 31.65 0.25 | 430.27 3.44
216. | ПРИМЕЧАНИЕ: | ==================================================
|  | ИТОГО ПРЯМЫЕ ЗАТРАТЫ : |  | 1516 | 210 | 61 | 7342 | 471 | 9539
|  | ОХР и ОПР | [6 empty] | 1036
|  | ПЛАНОВАЯ ПРИБЫЛЬ | [6 empty] | 1102
|  | ИТОГО ПО ПТМ | [6 empty] | 11677
|  | ЗАТРАТЫ ТРУДА | [6 empty] | 119
|  | ЗАТРАТЫ ТРУДА МАШИНИСТОВ | [6 empty] | 4
| Ж2-40-10 | ПЕРЕМЫЧКИ
217. | ПРИМЕЧАНИЕ: | ЛИСТ 10 КЖ1
218. | Е7-44-10 (Н10) | УКЛАДКА ПЕРЕМЫЧЕК МАССОЙ ДО 0,3 Т | 100 ШТ. СБОРНЫХ КОНСТРУКЦИЙ 0.12 | 224.07 26.89 | 296.47 35.58 | 123.15 14.78 | 79.49 9.54 | 6.25 0.75 | 606.28 72.76
219. | 4/2-1-2-8-1-50/19 | ПЕРЕМЫЧКА 1ПР38-15.12.19УП (9ПБ16-37П) С12/15, F100, W2 СЕРИЯ Б1.038.1 ВЫП.5 | ШТ. 6 | - - | - - | - - | 26.25 157.50 | 2.37 14.22 | 28.62 171.72
220. | 4/2-1-2-8-1-50/21 | ПЕРЕМЫЧКА 1ПР38-18.12.19УП (9ПБ18-37П) С12/15, F100, W2 СЕРИЯ Б1.038.1 ВЫП.5 | ШТ. 6 | - - | - - | - - | 36.78 220.68 | 3.32 19.92 | 40.10 240.60
221. | ПРИМЕЧАНИЕ: | ==================================================
222. | ПРИМЕЧАНИЕ: | ==================================================
|  | ИТОГО ПРЯМЫЕ ЗАТРАТЫ : |  | 27 | 36 | 15 | 388 | 35 | 486
|  | ОХР и ОПР | [6 empty] | 27
|  | ПЛАНОВАЯ ПРИБЫЛЬ | [6 empty] | 29
|  | ИТОГО ПО ПТМ | [6 empty] | 542
|  | ЗАТРАТЫ ТРУДА | [6 empty] | 2
|  | ЗАТРАТЫ ТРУДА МАШИНИСТОВ | [6 empty] | 1
| Ж2-40-40 | ВНУТРЕННИЕ СТЕНЫ.
223. | ПРИМЕЧАНИЕ: | КЖ1-33
224. | Е7-43-1 (Н10) | УСТАНОВКА КОЛОНН В СТАКАНЫ ФУНДАМЕНТОВ МАССОЙ ДО 2 Т (К1) | 100 ШТ. СБОРНЫХ КОНСТРУКЦИЙ 0.01 | 6673.14 66.73 | 4162.27 41.62 | 1651.37 16.51 | 1119.23 11.19 | 82.67 0.83 | 12037.31 120.37
225. | 4/1-1-20-10/С402-3-113-А | КОЛОННА 3К3.33-6-2 (К1) | М3 0.4 | - - | - - | - - | 909.38 363.75 | 82.03 32.81 | 991.41 396.56
226. | 2/10-35/30 | ДЕТАЛИ ЗАКЛАДНЫЕ, ИЗГОТОВЛЕННЫЕ С ПРИМЕНЕНИЕМ СВАРКИ, ГНУТЬЯ, СВЕРЛЕНИЯ (ПРОБИВКИ) ОТВЕРСТИЙ (ПРИ НАЛИЧИИ ОДНОЙ ИЗ ЭТИХ ОПЕРАЦИЙ ИЛИ ВСЕГО ПЕРЕЧНЯ В ЛЮБЫХ СОЧЕТАНИЯХ), ПОСТАВЛЯЕМЫЕ ОТДЕЛЬНО | Т 0.04595 | - - | - - | - - | 8566.51 393.63 | 490.00 22.52 | 9056.51 416.15
227. | Е7-43-4 (Н10) | УСТАНОВКА КОЛОНН НА НИЖЕСТОЯЩИЕ КОЛОННЫ МАССОЙ ДО 2 Т (К2) | 100 ШТ. СБОРНЫХ КОНСТРУКЦИЙ 0.01 | 13473.63 134.74 | 2529.68 25.30 | 1063.61 10.64 | 3784.95 37.85 | 254.93 2.55 | 20043.19 200.44
228. | 4/1-1-20-10/С402-3-105-А | КОЛОННА 3КД3.33-2.6-1 | М3 0.96 | - - | - - | - - | 910.34 873.93 | 82.11 78.83 | 992.45 952.75
229. | Е7-44-6 (Н10) | УКЛАДКА РИГЕЛЕЙ МАССОЙ ДО 2 Т (Р1) | 100 ШТ. СБОРНЫХ КОНСТРУКЦИЙ 0.03 | 3993.90 119.82 | 2054.25 61.63 | 741.82 22.25 | 542.22 16.27 | 43.00 1.29 | 6633.37 199.01
230. | 4/2-1-2-5/582521-Б209-А | РИГЕЛЬ РДП4.57-70АIII, С25/30, F200, W4 СЕРИЯ Б1.125.1-1 ВЫП.1 | ШТ. 3 | - - | - - | - - | 810.56 2431.68 | 95.05 285.15 | 905.61 2716.83
231. | Е7-44-7 (Н10) | УКЛАДКА РИГЕЛЕЙ МАССОЙ ДО 3 Т (Р2) | 100 ШТ. СБОРНЫХ КОНСТРУКЦИЙ 0.02 | 7596.06 151.92 | 3067.79 61.36 | 1076.44 21.53 | 1772.60 35.45 | 136.28 2.73 | 12572.73 251.46
232. | 4/2-1-2-5/582521-Б216-А | РИГЕЛЬ РДП4.69-70АIII, С25/30, F200, W4 СЕРИЯ Б1.125.1-1 ВЫП.1 | ШТ. 2 | - - | - - | - - | 1492.28 2984.56 | 141.28 282.56 | 1633.56 3267.12
233. | Е7-20-3 (Н10) | УСТАНОВКА МОНТАЖНЫХ ИЗДЕЛИЙ МАССОЙ ДО 20 КГ (МС-27) | Т СТАЛЬНЫХ ЭЛЕМЕНТОВ 0.01126 | 638.01 7.18 | 131.43 1.48 | 27.93 0.31 | 8738.51 98.40 | 503.66 5.67 | 10011.61 112.73
234. | ПРИМЕЧАНИЕ: | ПУНКТ ПР.4
235. | Е26-31-1 (Н19) | УТЕПЛЕНИЕ КОНСОЛИ | М3 0.01 | 156.81 1.57 | 11.93 0.12 | 7.77 0.08 | - - | - - | 168.74 1.69
236. | 1/10-120-10-10/20 | ПЛИТЫ ТЕПЛОИЗОЛЯЦИОННЫЕ ИЗ МИНЕРАЛЬНОЙ ВАТЫ ПТМ СТБ 1995-2009-Т4-DS(TН)1-WS1 (ПЛОТНОСТЬ 35 КГ/М3) БЕЛТЕП МАРКИ ЛАЙТ ЭКСТРА | М3 0.0103 | - - | - - | - - | 75.69 0.78 | 6.01 0.06 | 81.70 0.84
237. | Е15-70-2 (Н10) | УЛУЧШЕННАЯ ШТУКАТУРКА КОНСОЛИ ПО СЕТКЕ БЕЗ УСТРОЙСТВА КАРКАСА | 100 М2 ОШТУКАТУРИВАЕМОЙ ПОВЕРХНОСТИ 0.002 | 1813.07 3.63 | 20.66 0.04 | 13.44 0.03 | 2240.59 4.48 | 153.69 0.31 | 4228.01 8.46
238. | ПРИМЕЧАНИЕ: | УЗЕЛ А (2ШТ)
239. | Е7-20-3 (Н10) | УСТАНОВКА МОНТАЖНЫХ ИЗДЕЛИЙ МАССОЙ ДО 20 КГ ( ЗД-1,ПОЗ.1) | Т СТАЛЬНЫХ ЭЛЕМЕНТОВ 0.02542 | 638.01 16.22 | 131.43 3.34 | 27.93 0.71 | 8738.51 222.13 | 503.66 12.80 | 10011.61 254.50
240. | Е8-12-1 (Н10) | АРМИРОВАНИЕ КЛАДКИ СТЕН И ДРУГИХ КОНСТРУКЦИЙ (С-2) | Т МЕТАЛЛИЧЕСКИХ ИЗДЕЛИЙ 0.02628 | 859.08 22.58 | 28.56 0.75 | 11.46 0.30 | 6144.70 161.48 | 351.48 9.24 | 7383.82 194.05
241. | Е6-18-9 (Н10) | УСТРОЙСТВО ПЕРЕМЫЧЕК ЖЕЛЕЗОБЕТОННЫХ | 100 М3 В ДЕЛЕ 0.0016 | 20268.97 32.43 | 2842.26 4.55 | 821.31 1.31 | 32445.13 51.91 | 2545.83 4.07 | 58102.19 92.97
242. | 2/10-25/5 | ЗАГОТОВКИ ИЗ ГОРЯЧЕКАТАНОЙ АРМАТУРНОЙ СТАЛИ ПЕРИОДИЧЕСКОГО ПРОФИЛЯ КЛАССА S500(AТ500С) ДИАМЕТРОМ 10 ММ | Т 0.0048 | - - | - - | - - | 3038.25 14.58 | 173.79 0.83 | 3212.04 15.42
243. | 2/10-50/12 | СЕТКА АРМАТУРНАЯ СВАРНАЯ ДЛЯ ЖЕЛЕЗОБЕТОННЫХ КОНСТРУКЦИЙ ИЗ СТАЛИ КЛАССА S500 | Т 0.01144 | - - | - - | - - | 7704.71 88.14 | 440.71 5.04 | 8145.42 93.18
244. | ПРИМЕЧАНИЕ: | УЗЕЛ Б (1ШТ)
245. | Е7-20-3 (Н10) | УСТАНОВКА МОНТАЖНЫХ ИЗДЕЛИЙ МАССОЙ ДО 20 КГ ( ПОЗ.1) | Т СТАЛЬНЫХ ЭЛЕМЕНТОВ 0.00151 | 638.01 0.96 | 131.43 0.20 | 27.93 0.04 | 8738.51 13.20 | 503.66 0.76 | 10011.61 15.12
246. | Е8-12-1 (Н10) | АРМИРОВАНИЕ КЛАДКИ СТЕН И ДРУГИХ КОНСТРУКЦИЙ (С-2) | Т МЕТАЛЛИЧЕСКИХ ИЗДЕЛИЙ 0.00657 | 859.08 5.64 | 28.56 0.19 | 11.46 0.08 | 6144.70 40.37 | 351.48 2.31 | 7383.82 48.51
247. | ПРИМЕЧАНИЕ: | УЗЕЛ В (2ШТ)
248. | Е7-20-3 (Н10) | УСТАНОВКА МОНТАЖНЫХ ИЗДЕЛИЙ МАССОЙ ДО 20 КГ (ЗД1 И ПОЗ.1) | Т СТАЛЬНЫХ ЭЛЕМЕНТОВ 0.02542 | 638.01 16.22 | 131.43 3.34 | 27.93 0.71 | 8738.51 222.13 | 503.66 12.80 | 10011.61 254.50
249. | Е8-12-1 (Н10) | АРМИРОВАНИЕ КЛАДКИ СТЕН И ДРУГИХ КОНСТРУКЦИЙ (С2) | Т МЕТАЛЛИЧЕСКИХ ИЗДЕЛИЙ 0.02628 | 859.08 22.58 | 28.56 0.75 | 11.46 0.30 | 6144.70 161.48 | 351.48 9.24 | 7383.82 194.05
250. | Е6-18-9 (Н10) | УСТРОЙСТВО ПЕРЕМЫЧЕК ЖЕЛЕЗОБЕТОННЫХ | 100 М3 В ДЕЛЕ 0.0018 | 20268.97 36.48 | 2842.26 5.12 | 821.31 1.48 | 32445.13 58.40 | 2545.83 4.58 | 58102.19 104.58
251. | 2/10-25/5 | ЗАГОТОВКИ ИЗ ГОРЯЧЕКАТАНОЙ АРМАТУРНОЙ СТАЛИ ПЕРИОДИЧЕСКОГО ПРОФИЛЯ КЛАССА S500(AТ500С) ДИАМЕТРОМ 10 ММ | Т 0.0048 | - - | - - | - - | 3038.25 14.58 | 173.79 0.83 | 3212.04 15.42
252. | 2/10-50/12 | СЕТКА АРМАТУРНАЯ СВАРНАЯ ДЛЯ ЖЕЛЕЗОБЕТОННЫХ КОНСТРУКЦИЙ ИЗ СТАЛИ КЛАССА S500 | Т 0.01648 | - - | - - | - - | 7704.71 126.97 | 440.71 7.26 | 8145.42 134.24
|  | ИТОГО ПРЯМЫЕ ЗАТРАТЫ : |  | 639 | 210 | 76 | 8427 | 785 | 10061
|  | ОХР и ОПР | [6 empty] | 470
|  | ПЛАНОВАЯ ПРИБЫЛЬ | [6 empty] | 500
|  | ИТОГО ПО ПТМ | [6 empty] | 11031
|  | ЗАТРАТЫ ТРУДА | [6 empty] | 47
|  | ЗАТРАТЫ ТРУДА МАШИНИСТОВ | [6 empty] | 5
| Ж2-90-90 | МОНОЛИТНАЯ РАМА РМ1
253. | ПРИМЕЧАНИЕ: | КЖ1-65
254. | Е7-44-10 (Н10) | УКЛАДКА ОПОРНЫХ ПОДУШЕК (ОП1, ОП2) | 100 ШТ. СБОРНЫХ КОНСТРУКЦИЙ 0.02 | 224.07 4.48 | 296.47 5.93 | 123.15 2.46 | 79.49 1.59 | 6.25 0.13 | 606.28 12.12
255. | 4/2-1-7-4-2-10/5 | ОПОРНАЯ ПОДУШКА ОП6.4-АIII, С12/15, F50 СЕРИЯ 1.225-2 ВЫП.12 (ПЕРЕМЫЧКИ) | ШТ. 1 | - - | - - | - - | 33.15 33.15 | 2.99 2.99 | 36.14 36.14
256. | 4/2-1-7-4-2-10/3 | ОПОРНАЯ ПОДУШКА ОП5.4-АIII, С12/15, F50 СЕРИЯ 1.225-2 ВЫП.12 (ПЕРЕМЫЧКИ) | ШТ. 1 | - - | - - | - - | 22.32 22.32 | 2.01 2.01 | 24.33 24.33
257. | ПРИМЕЧАНИЕ: | МОНОЛИТНЫЕ БАЛКИ
258. | Е6-18-2 (Н10) | УСТРОЙСТВО БАЛОК ДЛЯ ПЕРЕКРЫТИЙ, ПОДКРАНОВЫХ И ОБВЯЗОЧНЫХ ЖЕЛЕЗОБЕТОННЫХ, НА ВЫСОТЕ ОТ ОПОРНОЙ ПЛОЩАДКИ ДО 6 М, ПРИ ВЫСОТЕ БАЛОК ДО 500 ММ | 100 М3 В ДЕЛЕ 0.02 | 22257.69 445.15 | 3418.95 68.38 | 906.91 18.14 | 33324.56 666.49 | 2609.86 52.20 | 61611.06 1232.22
259. | 2/10-10/5 | ЗАГОТОВКИ ИЗ ГОРЯЧЕКАТАНОЙ АРМАТУРНОЙ ГЛАДКОЙ СТАЛИ КЛАССА S240(A240) ДИАМЕТРОМ 6 ММ | Т 0.00231 | - - | - - | - - | 2935.96 6.78 | 167.94 0.39 | 3103.90 7.17
260. | 2/10-10/10 | ЗАГОТОВКИ ИЗ ГОРЯЧЕКАТАНОЙ АРМАТУРНОЙ ГЛАДКОЙ СТАЛИ КЛАССА S240(A240) ДИАМЕТРОМ 8 ММ | Т 0.115 | - - | - - | - - | 2851.97 327.98 | 163.13 18.76 | 3015.10 346.74
261. | 2/10-25/10 | ЗАГОТОВКИ ИЗ ГОРЯЧЕКАТАНОЙ АРМАТУРНОЙ СТАЛИ ПЕРИОДИЧЕСКОГО ПРОФИЛЯ КЛАССА S500(AТ500С) ДИАМЕТРОМ 12 ММ | Т 0.0146 | - - | - - | - - | 3109.78 45.40 | 177.88 2.60 | 3287.66 48.00
262. | 2/10-25/20 | ЗАГОТОВКИ ИЗ ГОРЯЧЕКАТАНОЙ АРМАТУРНОЙ СТАЛИ ПЕРИОДИЧЕСКОГО ПРОФИЛЯ КЛАССА S500(AТ500С) ДИАМЕТРОМ 16-18 ММ | Т 0.121 | - - | - - | - - | 2925.68 354.01 | 167.35 20.25 | 3093.03 374.26
263. | 2/10-25/30 | ЗАГОТОВКИ ИЗ ГОРЯЧЕКАТАНОЙ АРМАТУРНОЙ СТАЛИ ПЕРИОДИЧЕСКОГО ПРОФИЛЯ КЛАССА S500(AТ500С) ДИАМЕТРОМ 25-28 ММ | Т 0.21 | - - | - - | - - | 2879.04 604.60 | 164.68 34.58 | 3043.72 639.18
264. | ПРИМЕЧАНИЕ: | МОНОЛИТНЫЕ КОЛОННЫ
265. | Е6-14-4 (Н10) | УСТРОЙСТВО КОЛОНН ЖЕЛЕЗОБЕТОННЫХ В ДЕРЕВЯННОЙ ОПАЛУБКЕ ВЫСОТОЙ ДО 4 М, ПЕРИМЕТРОМ ДО 2 М | 100 М3 В ДЕЛЕ 0.008 | 19729.00 157.83 | 5552.19 44.42 | 2083.77 16.67 | 25570.33 204.56 | 1997.32 15.98 | 52848.84 422.79
266. | 2/10-10/10 | ЗАГОТОВКИ ИЗ ГОРЯЧЕКАТАНОЙ АРМАТУРНОЙ ГЛАДКОЙ СТАЛИ КЛАССА S240(A240) ДИАМЕТРОМ 8 ММ | Т 0.0194 | - - | - - | - - | 2851.97 55.33 | 163.13 3.16 | 3015.10 58.49
267. | 2/10-25/25 | ЗАГОТОВКИ ИЗ ГОРЯЧЕКАТАНОЙ АРМАТУРНОЙ СТАЛИ ПЕРИОДИЧЕСКОГО ПРОФИЛЯ КЛАССА S500(AТ500С) ДИАМЕТРОМ 20-22 ММ | Т 0.106 | - - | - - | - - | 2893.72 306.73 | 165.52 17.55 | 3059.24 324.28
|  | ИТОГО ПРЯМЫЕ ЗАТРАТЫ : |  | 607 | 119 | 37 | 2629 | 171 | 3526
|  | ОХР и ОПР | [6 empty] | 424
|  | ПЛАНОВАЯ ПРИБЫЛЬ | [6 empty] | 451
|  | ИТОГО ПО ПТМ | [6 empty] | 4401
|  | ЗАТРАТЫ ТРУДА | [6 empty] | 48
|  | ЗАТРАТЫ ТРУДА МАШИНИСТОВ | [6 empty] | 3
| Ж2-90-90 | ФУНДАМЕНТ ПОД ОБОРУДОВАНИЕ
268. | ПРИМЕЧАНИЕ: | ФОМ2-1ШТ. КЖ1-57
269. | Е6-3-1 (Н10) | УСТРОЙСТВО ФУНДАМЕНТОВ БЕТОННЫХ ОБЩЕГО НАЗНАЧЕНИЯ ОБЪЕМОМ ДО 5 М3 | 100 М3 В ДЕЛЕ 0.0008 | 5531.47 4.43 | 1823.71 1.46 | 678.30 0.54 | 20820.66 16.66 | 1611.22 1.29 | 29787.06 23.84
270. | Е12-15-306 (Н10) | УСТРОЙСТВО ПАРОИЗОЛЯЦИИ ПРОКЛАДОЧНОЙ В ОДИН СЛОЙ ИЗ ПОЛИЭТИЛЕНОВОЙ ПЛЕНКИ | 100 М2 ИЗОЛИРУЕМОЙ ПОВЕРХНОСТИ 0.0064 | 104.19 0.67 | 23.04 0.15 | 12.44 0.08 | 587.26 3.76 | 46.54 0.30 | 761.03 4.88
271. | ПРИМЕЧАНИЕ: | ФОМ 3-2ШТ. КЖ1-58
272. | Е6-3-4 (Н10) | УСТРОЙСТВО ФУНДАМЕНТОВ ЖЕЛЕЗОБЕТОННЫХ ОБЩЕГО НАЗНАЧЕНИЯ ОБЪЕМОМ ДО 5 М3 | 100 М3 В ДЕЛЕ 0.0068 | 5685.90 38.66 | 2043.66 13.90 | 763.83 5.19 | 18306.24 124.48 | 1418.41 9.65 | 27454.21 186.69
273. | Е6-3-7 (Н10) | ДОПОЛНИТЕЛЬНЫЕ ЗАТРАТЫ НА УСТРОЙСТВО КОЛОДЦЕВ ДЛЯ АНКЕРНЫХ БОЛТОВ | 100 М3 В ДЕЛЕ 0.0068 | 858.55 5.84 | 1.73 0.01 | 0.70 0.00 | 108.89 0.74 | 8.55 0.06 | 977.72 6.65
274. | 2/10-50/6 | СЕТКА АРМАТУРНАЯ СВАРНАЯ ДЛЯ ЖЕЛЕЗОБЕТОННЫХ КОНСТРУКЦИЙ ИЗ ПРОВОЛОКИ ВР I, ДИАМЕТРОМ 3-5 ММ | Т 0.00712 | - - | - - | - - | 6144.70 43.75 | 351.48 2.50 | 6496.18 46.25
275. | Е46-71-1 (Н10) | СВЕРЛЕНИЕ ОТВЕРСТИЙ В БЕТОННЫХ КОНСТРУКЦИЯХ НА ГЛУБИНУ 200 ММ ЭЛЕКТРОПЕРФОРАТОРОМ С ПРИМЕНЕНИЕМ СПИРАЛЬНЫХ ШНЕКОВ ДИАМЕТРОМ ОТВЕРСТИЙ ДО 20 ММ | 100 ОТВЕРСТИЙ 0.08 | 252.96 20.24 | 15.53 1.24 | - - | 6.45 0.52 | 0.51 0.04 | 275.45 22.04
276. | Е46-110-1 (Н10) | МОНТАЖ (УСТАНОВКА) ХИМИЧЕСКОГО ИНЪЕКЦИОННОГО АНКЕРА ДИАМЕТРОМ ДО 20 ММ В КОНСТРУКЦИИ БЕЗ ПУСТОТ В ОСНОВАНИЕ ИЛИ НА ВЕРТИКАЛЬНОЙ ПОВЕРХНОСТИ НА ВЫСОТЕ ДО 1,5 М ОТ ОСНОВАНИЯ | 100 АНКЕРОВ 0.08 | 171.74 13.74 | - - | - - | 0.62 0.05 | 0.05 0.00 | 172.41 13.79
277. | 1/10-240-45-5/С101-63618-300-Д0724 | ХИМИЧЕСКИЕ АНКЕРЫ ИНЪЕКЦИОННОГО ТИПА ДЛЯ БЕТОННЫХ ОСНОВАНИЙ | МЛ 200 | - - | - - | - - | 0.50 100.00 | 0.04 8.00 | 0.54 108.00
278. | 1/10-240-45-10/С101-63618-130-Д0724 | ШПИЛЬКИ АНКЕРНЫЕ СТАЛЬНЫЕ ОЦИНКОВАННЫЕ В СБОРЕ (ГАЙКА С ШАЙБОЙ), КЛАСС ПРОЧНОСТИ 5,8, ДИАМЕТР 12 ММ, ДЛЯ ХИМИЧЕСКИХ АНКЕРОВ ИНЪЕКЦИОННОГО ТИПА | КГ 2.48 | - - | - - | - - | 32.16 79.76 | 2.55 6.32 | 34.71 86.08
279. | Е11-9-2 (Н10) | УКЛАДКА ДШ ПО ПЕРИМЕТРУ И ПОД ФУНДАМЕНТАМИ | 100 М2 ИЗОЛИРУЕМОЙ ПОВЕРХНОСТИ 0.0332 | 97.99 3.25 | 17.28 0.57 | 11.24 0.37 | - - | - - | 115.27 3.82
280. | 1/10-120-10-10/89 | ПЛИТЫ ТЕПЛОИЗОЛЯЦИОННЫЕ ИЗ МИНЕРАЛЬНОЙ ВАТЫ ПТМ СТБ 1995-2009-Т4-DS(TН)1-СS(10)25-TR7,5-PL(5)350-WS1 (ПЛОТНОСТЬ 125 КГ/М3) БЕЛТЕП МАРКИ ФЛОР 125 | М3 0.102588 | - - | - - | - - | 259.13 26.58 | 20.57 2.11 | 279.70 28.69
|  | ИТОГО ПРЯМЫЕ ЗАТРАТЫ : |  | 87 | 17 | 6 | 396 | 30 | 530
|  | ОХР и ОПР | [6 empty] | 61
|  | ПЛАНОВАЯ ПРИБЫЛЬ | [6 empty] | 65
|  | ИТОГО ПО ПТМ | [6 empty] | 656
|  | ЗАТРАТЫ ТРУДА | [6 empty] | 7
| Ж2-90-60 | ЗДАНИЕ - СТРОИТЕЛЬНАЯ ЧАСТЬ. ДРУГИЕ ЭЛЕМЕНТЫ И КОНСТРУКЦИИ. ТОННЕЛИ, КАНАЛЫ И ПРИЯМКИ
281. | ПРИМЕЧАНИЕ: | ЛОТОК КЖ1-59
282. | Е6-1-19 (Н10) | УСТРОЙСТВО ФУНДАМЕНТНЫХ ПЛИТ ЖЕЛЕЗОБЕТОННЫХ С РЕБРАМИ ВВЕРХ С ПРИМЕНЕНИЕМ БАДЬИ | 100 М3 В ДЕЛЕ 0.0007 | 6216.43 4.35 | 2211.87 1.55 | 759.40 0.53 | 17419.28 12.19 | 1355.60 0.95 | 27203.18 19.04
283. | 2/10-50/6 | СЕТКА АРМАТУРНАЯ СВАРНАЯ ДЛЯ ЖЕЛЕЗОБЕТОННЫХ КОНСТРУКЦИЙ ИЗ ПРОВОЛОКИ ВР I, ДИАМЕТРОМ 3-5 ММ | Т 0.00263 | - - | - - | - - | 6144.70 16.16 | 351.48 0.92 | 6496.18 17.08
284. | Е8-12-3 (Н10) | УСТАНОВКА МЕТАЛЛИЧЕСКИХ РЕШЕТОК ПРИЯМКОВ | Т МЕТАЛЛИЧЕСКИХ ИЗДЕЛИЙ 0.03401 | 629.68 21.42 | 131.65 4.48 | 52.71 1.79 | 7250.15 246.58 | 418.32 14.23 | 8429.80 286.70
285. | Е6-11-8 (Н10) | УСТАНОВКА ЗАКЛАДНЫХ ДЕТАЛЕЙ ВЕСОМ ДО 20 КГ(МН553) | Т 0.02173 | 852.21 18.52 | 20.87 0.45 | 9.60 0.21 | 8599.64 186.87 | 492.63 10.70 | 9965.35 216.55
286. | Е6-11-6 (Н10) | УСТАНОВКА ГИЛЬЗЫ | Т 0.00411 | 643.64 2.65 | 987.57 4.06 | 363.40 1.49 | 184.35 0.76 | 14.64 0.06 | 1830.20 7.53
287. | 6/20-50-50/171 | ТРУБЫ СТАЛЬНЫЕ ЭЛЕКТРОСВАРНЫЕ ПРЯМОШОВНЫЕ ИЗ СПОКОЙНОЙ И ПОЛУСПОКОЙНОЙ СТАЛИ МАРОК СТ2, СТ3, 10, 20, НАРУЖНЫМ ДИАМЕТРОМ 102 ММ, ТОЛЩИНОЙ СТЕНКИ 5,0 ММ | М 0.37 | - - | - - | - - | 24.16 8.94 | 1.14 0.42 | 25.30 9.36
288. | Е11-11-3 (Н10) | УСТРОЙСТВО СТЯЖЕК БЕТОННЫХ ТОЛЩИНОЙ 20 ММ | 100 М2 0.0041 | 478.86 1.96 | 48.11 0.20 | 23.49 0.10 | 397.47 1.63 | 30.56 0.13 | 955.00 3.91
289. | Е13-73-4 (Н10) | УСТРОЙСТВО ПОКРЫТИЙ ПРАЙМЕРОМ | 100 М2 0.0043 | 37.56 0.16 | - - | - - | 92.40 0.40 | 7.44 0.03 | 137.40 0.59
290. | Е13-75-1 (Н10) | УСТРОЙСТВО ГИДРОИЗОЛЯЦИИ | 100 М2 0.0043 | 151.46 0.65 | 0.59 0.00 | - - | 822.38 3.54 | 65.30 0.28 | 1039.73 4.47
|  | ИТОГО ПРЯМЫЕ ЗАТРАТЫ : |  | 50 | 11 | 4 | 477 | 28 | 566
|  | ОХР и ОПР | [6 empty] | 35
|  | ПЛАНОВАЯ ПРИБЫЛЬ | [6 empty] | 38
|  | ИТОГО ПО ПТМ | [6 empty] | 639
|  | ЗАТРАТЫ ТРУДА | [6 empty] | 4
| Ж2-20-10 | ФУНДАМЕНТЫ ПОД КУХОННОЕ ОБОРУДОВАНИЕ
291. | ПРИМЕЧАНИЕ: | КЖ1-61
292. | Е11-2-9 ПРИМ (Н10) | УСТРОЙСТВО ФУНДАМЕНТОВ ПОД ОБОРУДОВАНИЕ | М3 0.28 | 42.42 11.88 | 0.43 0.12 | - - | 191.39 53.59 | 14.85 4.16 | 249.09 69.75
293. | Е6-11-10 (Н10) | АРМИРОВАНИЕ ПОДСТИЛАЮЩИХ СЛОЕВ И НАБЕТОНОК (С1,С2) | Т 0.00912 | 165.60 1.51 | 28.06 0.26 | 9.60 0.09 | 6314.60 57.59 | 361.74 3.30 | 6870.00 62.66
294. | Е7-57-2 (Н10) | УСТРОЙСТВО СТЫКОВ ПРОКЛАДКОЙ ВКЛАДЫША ИЗ МИН.ПЛИТЫ И ГЕРМЕТИЗАЦИЕЙ МАСТИКОЙ | 100 М ШВА 0.09 | 51.63 4.65 | 8.01 0.72 | 5.22 0.47 | 513.00 46.17 | 40.73 3.67 | 613.37 55.21
295. | 1/10-120-10-10/68 | ПЛИТЫ ТЕПЛОИЗОЛЯЦИОННЫЕ ИЗ МИНЕРАЛЬНОЙ ВАТЫ ПТМ СТБ 1995-2009-Т5-DS(TН)1-СS(10)40-TR15-WS1 (ПЛОТНОСТЬ 135 КГ/М3) БЕЛТЕП МАРКИ ФАСАД 12 | М3 0.0153 | - - | - - | - - | 299.21 4.58 | 23.76 0.36 | 322.97 4.94
|  | ИТОГО ПРЯМЫЕ ЗАТРАТЫ : |  | 18 | 1 | 1 | 162 | 11 | 192
|  | ОХР и ОПР | [6 empty] | 12
|  | ПЛАНОВАЯ ПРИБЫЛЬ | [6 empty] | 13
|  | ИТОГО ПО ПТМ | [6 empty] | 217
|  | ЗАТРАТЫ ТРУДА | [6 empty] | 1
| Ж1-10 | ДЕФОРМАЦИОННЫЙ ШОВ (УЗЕЛ 1)КЖ1-70
296. | Е26-31-1 (Н10) | ТЕПЛОИЗОЛЯЦИЯ ПОКРЫТИЙ И ПЕРЕКРЫТИЙ ИЗДЕЛИЯМИ ИЗ ВОЛОКНИСТЫХ И ЗЕРНИСТЫХ МАТЕРИАЛОВ НАСУХО | М3 0.69 | 156.81 108.20 | 11.93 8.23 | 7.77 5.36 | - - | - - | 168.74 116.43
297. | 1/10-120-10-10/23 | ПЛИТЫ ТЕПЛОИЗОЛЯЦИОННЫЕ ИЗ МИНЕРАЛЬНОЙ ВАТЫ ПТМ СТБ 1995-2009-Т4-DS(TН)1-WS1 (ПЛОТНОСТЬ 50 КГ/М3) БЕЛТЕП МАРКИ ЛАЙТ | М3 0.7 | - - | - - | - - | 115.78 81.05 | 9.19 6.43 | 124.97 87.48
298. | Е7-57-1 (Н10) | УСТРОЙСТВО ГЕРМЕТИЗАЦИИ СТЫКОВ ГОРИЗОНТАЛЬНЫХ И ВЕРТИКАЛЬНЫХ СТЕНОВЫХ ПАНЕЛЕЙ ПРОКЛАДКАМИ НА КЛЕЮ В ОДИН РЯД | 100 М ШВА 0.92 | 88.29 81.23 | 0.53 0.49 | 0.35 0.32 | 1142.10 1050.73 | 91.15 83.86 | 1322.07 1216.31
299. | Е26-118-1 (Н10) | ОБРАБОТКА ВЫСТУПАЮЩИХ УГЛОВ ТЕПЛОИЗОЛЯЦИИ С ЛЕСОВ | 100 М 0.92 | 428.39 394.12 | 0.61 0.56 | - - | 71.01 65.33 | 5.59 5.14 | 505.60 465.15
300. | 1/10-230-60-35/61 | СОСТАВ КЛЕЕВОЙ ПОЛИМИНЕРАЛЬНЫЙ ДЛЯ НАКЛЕИВАНИЯ ТЕПЛОИЗОЛЯЦИОННЫХ МАТЕРИАЛОВ И АРМИРУЮЩЕЙ СЕТКИ (КС), ОДНОКОМПОНЕНТНЫЙ (1) | Т 0.129 | - - | - - | - - | 449.60 58.00 | 35.70 4.61 | 485.30 62.60
301. | 1/10-230-55-20/160 | УГОЛОК ПЕРФОРИРОВАННЫЙ АЛЮМИНИЕВЫЙ, РАЗМЕРОМ 25 Х 25 ММ, ТОЛЩИНОЙ 0,25 ММ | М 93.84 | - - | - - | - - | 0.68 63.81 | 0.05 4.69 | 0.73 68.50
302. | ПРИМЕЧАНИЕ: | ДЕФОРМАЦИОННЫЙ ШОВ КЖ1-75
303. | Е7-57-3 (Н10) | УСТРОЙСТВО ГЕРМЕТИЗАЦИИ СТЫКОВ ВЕРТИКАЛЬНЫХ СТЕНОВЫХ ПАНЕЛЕЙ МИНЕРАЛОВАТНЫМИ ПАКЕТАМИ | 100 М ШВА 0.2588 | 156.23 40.43 | 14.55 3.77 | 8.11 2.10 | 60.45 15.64 | 4.80 1.24 | 236.03 61.09
304. | 1/10-120-10-10/23 | ПЛИТЫ ТЕПЛОИЗОЛЯЦИОННЫЕ ИЗ МИНЕРАЛЬНОЙ ВАТЫ ПТМ СТБ 1995-2009-Т4-DS(TН)1-WS1 (ПЛОТНОСТЬ 50 КГ/М3) БЕЛТЕП МАРКИ ЛАЙТ | М3 0.16 | - - | - - | - - | 115.78 18.52 | 9.19 1.47 | 124.97 20.00
305. | Е7-57-1 (Н10) | УСТРОЙСТВО ГЕРМЕТИЗАЦИИ СТЫКОВ ГОРИЗОНТАЛЬНЫХ И ВЕРТИКАЛЬНЫХ СТЕНОВЫХ ПАНЕЛЕЙ ПРОКЛАДКАМИ НА КЛЕЮ В ОДИН РЯД | 100 М ШВА 0.2588 | 88.29 22.85 | 0.53 0.14 | 0.35 0.09 | 1142.10 295.58 | 91.15 23.59 | 1322.07 342.16
306. | Е15-216-1 (Н10) | УСТАНОВКА КОМПЕНСАТОРА | 100 М 0.2588 | 326.39 84.47 | 13.43 3.48 | - - | 24.43 6.32 | 1.95 0.50 | 366.20 94.78
307. | 1/10-115-25/С101-2700-5-А | КОМПЕНСАТОР ФИГУРНЫЙ П-ОБРАЗНАЯ, ИЗ ПРОКАТА СТАЛЬНОГО ТОНКОЛИСТОВОГО , ОЦИНКОВАННОГО | М 25.88 | - - | - - | - - | 7.23 187.11 | 0.57 14.75 | 7.80 201.86
|  | ИТОГО ПРЯМЫЕ ЗАТРАТЫ : |  | 731 | 17 | 8 | 1842 | 146 | 2736
|  | ОХР и ОПР | [6 empty] | 486
|  | ПЛАНОВАЯ ПРИБЫЛЬ | [6 empty] | 517
|  | ИТОГО ПО ПТМ | [6 empty] | 3739
|  | ЗАТРАТЫ ТРУДА | [6 empty] | 54
|  | ЗАТРАТЫ ТРУДА МАШИНИСТОВ | [6 empty] | 1
| Ж2-50-10 | ПЕРЕГОРОДКИ
308. | ПРИМЕЧАНИЕ: | ПЕРЕГОРОДКИ КИРПИЧНЫЕ Т=120ММ
309. | Е8-7-501 (Н10) | КЛАДКА ПЕРЕГОРОДОК НЕАРМИРОВАННЫХ ТОЛЩИНОЙ В 1:2 КИРПИЧА ПРИ ВЫСОТЕ ЭТАЖА ДО 4 М ИЗ КИРПИЧА КЕРАМИЧЕСКОГО ПУСТОТЕЛОГО | 100 М2 ПЕРЕГОРОДОК ЗА ВЫЧЕТОМ ПРОЕМОВ 10.6944 | 1804.92 19302.54 | 228.71 2445.92 | 90.43 967.09 | 3103.14 33186.22 | 241.91 2587.08 | 5378.68 57521.76
310. | Е8-7-5 (Н10) | КЛАДКА ПЕРЕГОРОДОК НЕАРМИРОВАННЫХ ТОЛЩИНОЙ В 1:2 КИРПИЧА ПРИ ВЫСОТЕ ЭТАЖА ДО 4 М ИЗ КИРПИЧА КЕРАМИЧЕСКОГО ОДИНАРНОГО(КЛАДКА В "МОКРЫХ" И ВЛАЖНЫХ ПОМЕЩЕНИЙ) | 100 М2 ПЕРЕГОРОДОК ЗА ВЫЧЕТОМ ПРОЕМОВ 9.4687 | 1804.92 17090.25 | 228.71 2165.59 | 90.43 856.25 | 2104.39 19925.84 | 163.78 1550.78 | 4301.80 40732.46
311. | 1/10-120-10-10/23 | ПЛИТЫ ТЕПЛОИЗОЛЯЦИОННЫЕ ИЗ МИНЕРАЛЬНОЙ ВАТЫ ПТМ СТБ 1995-2009-Т4-DS(TН)1-WS1 (ПЛОТНОСТЬ 50 КГ/М3) БЕЛТЕП МАРКИ ЛАЙТ | М3 302.4465 | - - | - - | - - | 115.78 35017.26 | 9.19 2779.48 | 124.97 37796.74
312. | Е7-57-2 (Н10) | ЗАДЕЛКА ВЕРТИКАЛЬНЫХ ШВОВ ПРИМЫКАНИЯ КЛАДКИ МИНЕРАЛЬНОЙ ВАТОЙ | 100 М ШВА 7.3201 | 51.63 377.94 | 8.01 58.63 | 5.22 38.21 | 513.00 3755.21 | 40.73 298.15 | 613.37 4489.93
313. | 1/10-120-10-10/23 | ПЛИТЫ ТЕПЛОИЗОЛЯЦИОННЫЕ ИЗ МИНЕРАЛЬНОЙ ВАТЫ ПТМ СТБ 1995-2009-Т4-DS(TН)1-WS1 (ПЛОТНОСТЬ 50 КГ/М3) БЕЛТЕП МАРКИ ЛАЙТ | М3 1.756824 | - - | - - | - - | 115.78 203.41 | 9.19 16.15 | 124.97 219.55
314. | Е26-130-1 (Н10) | УСТРОЙСТВО АРМИРУЮЩЕГО СЛОЯ НА НЕУТЕПЛЯЕМЫХ ПОВЕРХНОСТЯХ ПРЯМОЛИНЕЙНЫХ С ЛЕСОВ | 100 М2 2.92804 | 843.44 2469.63 | 2.08 6.09 | - - | 214.76 628.83 | 16.90 49.48 | 1077.18 3154.03
315. | Е26-122-1 (Н10) | ИСКЛЮЧИТЬ 1 ММ ТОЛЩИНЫ ВЫРАВНИВАЮЩЕГО СЛОЯ ПРИ НАНЕСЕНИИ ВРУЧНУЮ НА ПРЯМОЛИНЕЙНЫХ ПОВЕРХНОСТЯХ | 100 М2 2.92804 | 141.54 -414.43 | 0.65 -1.90 | - - | 0.05 -0.15 | - - | 142.24 -416.48
316. | 1/10-230-60-35/61 | СОСТАВ КЛЕЕВОЙ ПОЛИМИНЕРАЛЬНЫЙ ДЛЯ НАКЛЕИВАНИЯ ТЕПЛОИЗОЛЯЦИОННЫХ МАТЕРИАЛОВ И АРМИРУЮЩЕЙ СЕТКИ (КС), ОДНОКОМПОНЕНТНЫЙ (1) | Т 1.171216 | - - | - - | - - | 449.60 526.58 | 35.70 41.81 | 485.30 568.39
317. | ПРИМЕЧАНИЕ: | ПЕРЕГОРОДКИ КИРПИЧНЫЕ Т=65ММ
318. | Е8-7-1 (Н10) | КЛАДКА ПЕРЕГОРОДОК АРМИРОВАННЫХ ТОЛЩИНОЙ В 1:4 КИРПИЧА ПРИ ВЫСОТЕ ЭТАЖА ДО 4 М ИЗ КИРПИЧА КЕРАМИЧЕСКОГО ОДИНАРНОГО (КРО-100 КЖ1-3 П.11) | 100 М2 ПЕРЕГОРОДОК ЗА ВЫЧЕТОМ ПРОЕМОВ 0.44974 | 1861.74 837.30 | 185.09 83.24 | 58.12 26.14 | 1081.78 486.52 | 84.19 37.86 | 3212.80 1444.92
319. | ПРИМЕЧАНИЕ: | КЖ1-53
320. | ПРИМЕЧАНИЕ: | КРЕПЛЕНИЕ ПЕРЕГОРОДОК ИЗ БЛОКОВ
321. | Е8-12-1 (Н10) | АРМИРОВАНИЕ КЛАДКИ СТЕН И ДРУГИХ КОНСТРУКЦИЙ (6S240) | Т МЕТАЛЛИЧЕСКИХ ИЗДЕЛИЙ 0.014264 | 859.08 12.25 | 28.56 0.41 | 11.46 0.16 | 2935.96 41.88 | 167.94 2.40 | 3991.54 56.93
322. | Е7-20-3 (Н10) | УСТАНОВКА МОНТАЖНЫХ ИЗДЕЛИЙ МАССОЙ ДО 20 КГ (ММ2) | Т СТАЛЬНЫХ ЭЛЕМЕНТОВ 0.031968 | 638.01 20.40 | 42.92 1.37 | 27.93 0.89 | 8566.51 273.85 | 490.00 15.66 | 9737.44 311.29
323. | Е46-71-1 (Н10) | СВЕРЛЕНИЕ ОТВЕРСТИЙ В БЕТОННЫХ КОНСТРУКЦИЯХ НА ГЛУБИНУ 200 ММ ЭЛЕКТРОПЕРФОРАТОРОМ С ПРИМЕНЕНИЕМ СПИРАЛЬНЫХ ШНЕКОВ ДИАМЕТРОМ ОТВЕРСТИЙ ДО 20 ММ | 100 ОТВЕРСТИЙ 0.12 | 252.96 30.36 | 15.53 1.86 | - - | 4.48 0.54 | 0.35 0.04 | 273.32 32.80
324. | Е46-71-5 К=11 (Н10) Н1=11 | НА КАЖДЫЕ 10 ММ ИЗМЕНЕНИЯ ГЛУБИНЫ СВЕРЛЕНИЯ ОТВЕРСТИЙ ДОБАВЛЯЕТСЯ ИЛИ ИСКЛЮЧАЕТСЯ К НОРМЕ 46-71-1 (ДО 90ММ) | 100 ОТВЕРСТИЙ 0.12 | 136.51 -16.38 | 9.15 -1.10 | - - | 2.38 -0.29 | 0.19 -0.02 | 148.23 -17.79
325. | Е46-67-1 (Н10) | СВЕРЛЕНИЕ СКВОЗНЫХ ОТВЕРСТИЙ ДИАМЕТРОМ ДО 20 ММ ЭЛЕКТРОПЕРФОРАТОРОМ (ЭЛЕКТРОДРЕЛЬЮ) В КИРПИЧНЫХ СТЕНАХ ГЛУБИНОЙ 130 ММ | 100 ОТВЕРСТИЙ 0.2 | 67.19 13.44 | 2.80 0.56 | - - | 2.65 0.53 | 0.21 0.04 | 72.85 14.57
326. | Е46-112-1 (Н10) | УСТАНОВКА РАСПОРНЫХ АНКЕРОВ ДИАМЕТРОМ ДО 16 ММ И ДЛИНОЙ ДО 240 ММ В ОСНОВАНИЕ ИЛИ НА ВЕРТИКАЛЬНОЙ ПОВЕРХНОСТИ НА ВЫСОТЕ ДО 1,5 М ОТ ОСНОВАНИЯ | 100 АНКЕРОВ 0.1 | 94.76 9.48 | 1.10 0.11 | - - | - - | - - | 95.86 9.59
327. | Е46-112-2 (Н10) | УСТАНОВКА РАСПОРНЫХ АНКЕРОВ ДИАМЕТРОМ ДО 16 ММ И ДЛИНОЙ ДО 240 ММ НА ВЕРТИКАЛЬНОЙ ПОВЕРХНОСТИ НА ВЫСОТЕ СВЫШЕ 1,5 ДО 4 М ОТ ОСНОВАНИЯ | 100 АНКЕРОВ 0.1 | 96.65 9.67 | 1.10 0.11 | - - | - - | - - | 97.75 9.78
328. | Е46-112-3 (Н10) | УСТАНОВКА РАСПОРНЫХ АНКЕРОВ ДИАМЕТРОМ ДО 16 ММ И ДЛИНОЙ ДО 240 ММ В ПОТОЛОЧНОМ ПОЛОЖЕНИИ | 100 АНКЕРОВ 0.12 | 123.88 14.87 | 1.44 0.17 | - - | - - | - - | 125.32 15.04
329. | 1/10-240-5-5/С101-99-445-А | АНКЕРНЫЙ БОЛТ М10 Х 16 Х 87 ММ, ОЦИНКОВАННЫЙ (LBS10-15) | 1000 ШТ. 0.032 | - - | - - | - - | 573.71 18.36 | 45.55 1.46 | 619.26 19.82
330. | ПРИМЕЧАНИЕ: | КЖ1-53
331. | ПРИМЕЧАНИЕ: | КРЕПЛЕНИЕ ПЕРЕГОРОДОК КИРПИЧНЫХ
332. | Е8-12-1 (Н10) | АРМИРОВАНИЕ КЛАДКИ СТЕН И ДРУГИХ КОНСТРУКЦИЙ (КР1,КР2,КР3) | Т МЕТАЛЛИЧЕСКИХ ИЗДЕЛИЙ 1.344486 | 859.08 1155.02 | 28.56 38.40 | 11.46 15.41 | 4052.03 5447.90 | 231.78 311.62 | 5171.45 6952.94
333. | Е7-20-3 (Н10) | УСТАНОВКА МОНТАЖНЫХ ИЗДЕЛИЙ МАССОЙ ДО 20 КГ (ММ2) | Т СТАЛЬНЫХ ЭЛЕМЕНТОВ 0.710568 | 638.01 453.35 | 42.92 30.50 | 27.93 19.85 | 8566.51 6087.09 | 490.00 348.18 | 9737.44 6919.12
334. | Е46-71-1 (Н10) | СВЕРЛЕНИЕ ОТВЕРСТИЙ В БЕТОННЫХ КОНСТРУКЦИЯХ НА ГЛУБИНУ 200 ММ ЭЛЕКТРОПЕРФОРАТОРОМ С ПРИМЕНЕНИЕМ СПИРАЛЬНЫХ ШНЕКОВ ДИАМЕТРОМ ОТВЕРСТИЙ ДО 20 ММ | 100 ОТВЕРСТИЙ 6.81 | 252.96 1722.66 | 15.53 105.76 | - - | 4.48 30.51 | 0.35 2.38 | 273.32 1861.31
335. | Е46-71-5 К=11 (Н10) Н1=11 | НА КАЖДЫЕ 10 ММ ИЗМЕНЕНИЯ ГЛУБИНЫ СВЕРЛЕНИЯ ОТВЕРСТИЙ ДОБАВЛЯЕТСЯ ИЛИ ИСКЛЮЧАЕТСЯ К НОРМЕ 46-71-1 (ДО 90ММ) | 100 ОТВЕРСТИЙ 6.81 | 136.51 -929.63 | 9.15 -62.31 | - - | 2.38 -16.21 | 0.19 -1.29 | 148.23 -1009.44
336. | Е46-67-1 (Н10) | СВЕРЛЕНИЕ СКВОЗНЫХ ОТВЕРСТИЙ ДИАМЕТРОМ ДО 20 ММ ЭЛЕКТРОПЕРФОРАТОРОМ (ЭЛЕКТРОДРЕЛЬЮ) В КИРПИЧНЫХ СТЕНАХ ГЛУБИНОЙ 130 ММ | 100 ОТВЕРСТИЙ 5.97 | 67.19 401.12 | 2.80 16.72 | - - | 2.65 15.82 | 0.21 1.25 | 72.85 434.91
337. | Е46-112-1 (Н10) | УСТАНОВКА РАСПОРНЫХ АНКЕРОВ ДИАМЕТРОМ ДО 16 ММ И ДЛИНОЙ ДО 240 ММ В ОСНОВАНИЕ ИЛИ НА ВЕРТИКАЛЬНОЙ ПОВЕРХНОСТИ НА ВЫСОТЕ ДО 1,5 М ОТ ОСНОВАНИЯ | 100 АНКЕРОВ 2.98 | 94.76 282.38 | 1.10 3.28 | - - | - - | - - | 95.86 285.66
338. | Е46-112-2 (Н10) | УСТАНОВКА РАСПОРНЫХ АНКЕРОВ ДИАМЕТРОМ ДО 16 ММ И ДЛИНОЙ ДО 240 ММ НА ВЕРТИКАЛЬНОЙ ПОВЕРХНОСТИ НА ВЫСОТЕ СВЫШЕ 1,5 ДО 4 М ОТ ОСНОВАНИЯ | 100 АНКЕРОВ 2.99 | 96.65 288.98 | 1.10 3.29 | - - | - - | - - | 97.75 292.27
339. | Е46-112-3 (Н10) | УСТАНОВКА РАСПОРНЫХ АНКЕРОВ ДИАМЕТРОМ ДО 16 ММ И ДЛИНОЙ ДО 240 ММ В ПОТОЛОЧНОМ ПОЛОЖЕНИИ | 100 АНКЕРОВ 6.81 | 123.88 843.62 | 1.44 9.81 | - - | - - | - - | 125.32 853.43
340. | 1/10-240-5-5/С101-99-445-А | АНКЕРНЫЙ БОЛТ М10 Х 16 Х 87 ММ, ОЦИНКОВАННЫЙ (LBS10-15) | 1000 ШТ. 1.278 | - - | - - | - - | 573.71 733.20 | 45.55 58.21 | 619.26 791.41
341. | ПРИМЕЧАНИЕ: | УЗЕЛ Г
342. | Е11-2-9 (Н10) | УСТРОЙСТВО ОСНОВАНИЯ ПОД ПЕРЕГОРОДКИ ПО ГРУНТУ | М3 4.4 | 42.42 186.65 | 0.43 1.89 | - - | 160.23 705.01 | 12.44 54.74 | 215.52 948.29
343. | Е6-11-10 (Н10) | АРМИРОВАНИЕ ПОДСТИЛАЮЩИХ СЛОЕВ И НАБЕТОНОК (С1) | Т 0.09196 | 165.60 15.23 | 28.06 2.58 | 9.60 0.88 | 6314.60 580.69 | 361.74 33.27 | 6870.00 631.77
344. | ПРИМЕЧАНИЕ: | КЖ1-67
345. | Е7-44-10 (Н10) | УКЛАДКА ПЕРЕМЫЧЕК МАССОЙ ДО 0,3 Т | 100 ШТ. СБОРНЫХ КОНСТРУКЦИЙ 0.07 | 224.07 15.68 | 296.47 20.75 | 123.15 8.62 | 79.49 5.56 | 6.25 0.44 | 606.28 42.43
346. | 4/2-1-2-8-1-50/75 | ПЕРЕМЫЧКА 1ПР1-12.12.9 (8ПБ13-1П) С12/15, F100, W2 СЕРИЯ Б1.038.1 ВЫП.5 | ШТ. 7 | - - | - - | - - | 15.16 106.12 | 1.37 9.59 | 16.53 115.71
347. | Е7-20-5 (Н10) | УСТАНОВКА ОПОРНЫХ УГОЛКОВ | Т СТАЛЬНЫХ ЭЛЕМЕНТОВ 0.0124 | 180.40 2.24 | 79.77 0.99 | 24.80 0.31 | 7053.02 87.46 | 405.65 5.03 | 7718.84 95.72
348. | Е15-70-2 (Н10) | УЛУЧШЕННАЯ ШТУКАТУРКА ПОТОЛКОВ ПО СЕТКЕ БЕЗ УСТРОЙСТВА КАРКАСА | 100 М2 ОШТУКАТУРИВАЕМОЙ ПОВЕРХНОСТИ 0.002 | 1813.07 3.63 | 20.66 0.04 | 13.44 0.03 | 2314.79 4.63 | 159.45 0.32 | 4307.97 8.62
|  | ИТОГО ПРЯМЫЕ ЗАТРАТЫ : |  | 44198 | 4933 | 1934 | 107852 | 8204 | 165187
|  | ОХР и ОПР | [6 empty] | 30318
|  | ПЛАНОВАЯ ПРИБЫЛЬ | [6 empty] | 32242
|  | ИТОГО ПО ПТМ | [6 empty] | 227747
|  | ЗАТРАТЫ ТРУДА | [6 empty] | 3493
|  | ЗАТРАТЫ ТРУДА МАШИНИСТОВ | [6 empty] | 125
| Ж2-30-10-30 | КЛАДКА СТЕН
349. | Е8-6-101 (Н10) | КЛАДКА СТЕН НАРУЖНЫХ ПРОСТЫХ ПРИ ВЫСОТЕ ЭТАЖА ДО 4 М ИЗ КИРПИЧА ПОРИЗОВАННОГО ПУСТОТЕЛОГО | М3 КЛАДКИ 897.66 | 65.65 58931.38 | 21.92 19676.71 | 8.64 7755.78 | 253.78 227808.15 | 19.78 17755.71 | 361.13 324171.96
350. | Е8-53-5 (Н10) | КЛАДКА СТЕН ИЗ БЛОКОВ ЯЧЕИСТОГО БЕТОНА ПРЯМОУГОЛЬНЫХ ТОЛЩИНОЙ 250 ММ, ПРОСТЫХ ПРИ ВЫСОТЕ ЭТАЖА ДО 4 М (П.23 КЖ1-3) | М3 КЛАДКИ 1.52 | 40.99 62.30 | 6.50 9.88 | 2.45 3.72 | 133.78 203.35 | 11.35 17.25 | 192.62 292.78
351. | Е8-6-701 (Н10) | КЛАДКА СТЕН ВНУТРЕННИХ ПРИ ВЫСОТЕ ЭТАЖА ДО 4 М ИЗ КИРПИЧА ПОРИЗОВАННОГО ПУСТОТЕЛОГО (КЖ1-3 П.10) | М3 КЛАДКИ 659.1395 | 70.23 46291.37 | 22.35 14731.77 | 8.80 5800.43 | 253.78 167276.42 | 19.78 13037.78 | 366.14 241337.34
352. | Е8-6-7 (Н10) | КЛАДКА СТЕН ВНУТРЕННИХ ПРИ ВЫСОТЕ ЭТАЖА ДО 4 М ИЗ КИРПИЧА КЕРАМИЧЕСКОГО ОДИНАРНОГО | М3 КЛАДКИ 5.4 | 70.23 379.24 | 22.35 120.69 | 8.80 47.52 | 169.31 914.27 | 13.18 71.17 | 275.07 1485.38
353. | Е8-6-1 (Н10) | КЛАДКА СТЕН НАРУЖНЫХ ПРОСТЫХ ПРИ ВЫСОТЕ ЭТАЖА ДО 4 М ИЗ КИРПИЧА КЕРАМИЧЕСКОГО ОДИНАРНОГО (НАРУЖНЫЕ СТЕНЫ БАССЕЙНА КРО-150, М10 КЖ1-3 П.21) | М3 КЛАДКИ 80.44 | 65.65 5280.89 | 21.92 1763.24 | 8.64 695.00 | 267.51 21518.50 | 20.86 1677.98 | 375.94 30240.61
354. | Е8-6-7 (Н10) | КЛАДКА СТЕН ВНУТРЕННИХ ПРИ ВЫСОТЕ ЭТАЖА ДО 4 М ИЗ КИРПИЧА КЕРАМИЧЕСКОГО ОДИНАРНОГО (КРО-150, М10)( ВНУТРЕННИЕ СТЕНЫ БАССЕЙНА) | М3 КЛАДКИ 17.87 | 70.23 1255.01 | 22.35 399.39 | 8.80 157.26 | 267.51 4780.40 | 20.86 372.77 | 380.95 6807.57
355. | Е7-57-2 (Н10) | ЗАДЕЛКА ШВОВ ПРИМЫКАНИЯ КЛАДКИ МИНЕРАЛЬНОЙ ВАТОЙ | 100 М ШВА 6.7763 | 51.63 349.86 | 8.01 54.28 | 5.22 35.37 | 513.00 3476.24 | 40.73 276.00 | 613.37 4156.38
356. | 1/10-120-10-10/23 | ПЛИТЫ ТЕПЛОИЗОЛЯЦИОННЫЕ ИЗ МИНЕРАЛЬНОЙ ВАТЫ ПТМ СТБ 1995-2009-Т4-DS(TН)1-WS1 (ПЛОТНОСТЬ 50 КГ/М3) БЕЛТЕП МАРКИ ЛАЙТ | М3 5.108028 | - - | - - | - - | 115.78 591.41 | 9.19 46.94 | 124.97 638.35
357. | ПРИМЕЧАНИЕ: | КЖ1-51
358. | Е8-12-1 (Н10) | АРМИРОВАНИЕ КЛАДКИ СТЕН И ДРУГИХ КОНСТРУКЦИЙ (С1) | Т МЕТАЛЛИЧЕСКИХ ИЗДЕЛИЙ 8.07272 | 859.08 6935.11 | 28.56 230.56 | 11.46 92.51 | 7634.83 61633.84 | 436.71 3525.44 | 8959.18 72324.95
359. | Е69-50-1 (Н10) | КРЕПЛЕНИЕ ЗАКЛАДНЫХ ДЕТАЛЕЙ И КОНСТРУКЦИЙ ПРИ ПОМОЩИ ПИСТОЛЕТА НА ОДИН ДЮБЕЛЬ | 100 ВЫСТРЕЛОВ 0.36 | 84.87 30.55 | 1.44 0.52 | - - | 18.09 6.51 | 1.44 0.52 | 105.84 38.10
360. | 1/10-240-30-30/С101-13700-8-А | ДЮБЕЛЬ-ГВОЗДЬ ДЛЯ МОНТАЖНОГО ПИСТОЛЕТА 4,5 Х 40 ММ | КГ 0.243 | - - | - - | - - | 13.20 3.21 | 1.05 0.26 | 14.25 3.46
361. | Е7-20-3 (Н10) | УСТАНОВКА МОНТАЖНЫХ ИЗДЕЛИЙ МАССОЙ ДО 20 КГ | Т СТАЛЬНЫХ ЭЛЕМЕНТОВ 0.02538 | 638.01 16.19 | 42.92 1.09 | 27.93 0.71 | 8566.51 217.42 | 490.00 12.44 | 9737.44 247.13
362. | 1/10-240-25-35/100 | ГВОЗДЬ СТРОИТЕЛЬНЫЙ 5,0 Х 150 ММ | КГ 0.7884 | - - | - - | - - | 3.41 2.69 | 0.27 0.21 | 3.68 2.90
363. | ПРИМЕЧАНИЕ: | УЗЕЛ ХIII
364. | Е7-57-2 (Н10) | ЗАДЕЛКА ШВОВ ПРИМЫКАНИЯ КЛАДКИ МИНЕРАЛЬНОЙ ВАТОЙ | 100 М ШВА 0.045 | 51.63 2.32 | 8.01 0.36 | 5.22 0.23 | 513.00 23.09 | 40.73 1.83 | 613.37 27.60
365. | 1/10-120-10-10/23 | ПЛИТЫ ТЕПЛОИЗОЛЯЦИОННЫЕ ИЗ МИНЕРАЛЬНОЙ ВАТЫ ПТМ СТБ 1995-2009-Т4-DS(TН)1-WS1 (ПЛОТНОСТЬ 50 КГ/М3) БЕЛТЕП МАРКИ ЛАЙТ | М3 0.05562 | - - | - - | - - | 115.78 6.44 | 9.19 0.51 | 124.97 6.95
366. | Е7-57-1 (Н10) | УСТРОЙСТВО ГЕРМЕТИЗАЦИИ СТЫКОВ ГОРИЗОНТАЛЬНЫХ И ВЕРТИКАЛЬНЫХ СТЕНОВЫХ ПАНЕЛЕЙ ПРОКЛАДКАМИ НА КЛЕЮ В ОДИН РЯД | 100 М ШВА 0.09 | 88.29 7.95 | 0.53 0.05 | 0.35 0.03 | 1142.10 102.79 | 91.15 8.20 | 1322.07 118.99
367. | Е7-57-7 (Н10) | УСТРОЙСТВО ГЕРМЕТИЗАЦИИ СТЫКОВ ГОРИЗОНТАЛЬНЫХ И ВЕРТИКАЛЬНЫХ МАСТИКОЙ ГЕРМЕТИЗИРУЮЩЕЙ НЕТВЕРДЕЮЩЕЙ | 100 М ШВА 0.09 | 271.35 24.42 | 166.88 15.02 | 108.60 9.77 | 633.22 56.99 | 50.29 4.53 | 1121.74 100.96
368. | ПРИМЕЧАНИЕ: | П.22 КЖ1-3
369. | Е46-70-1 (Н10) | РЕЗКА СТРОИТЕЛЬНЫХ КОНСТРУКЦИЙ БЕТОНОРЕЗНЫМИ МАШИНАМИ С ИСПОЛЬЗОВАНИЕМ ОТРЕЗНЫХ СЕГМЕНТНЫХ КРУГОВ ДИАМЕТРОМ 500 ММ, ГЛУБИНОЙ РЕЗКИ 150 ММ | 100 М 2.992 | 126.14 377.41 | 49.19 147.18 | - - | 3.23 9.66 | 0.08 0.24 | 178.64 534.49
370. | ПРИМЕЧАНИЕ: | КЖ1-76
371. | Е46-67-1 (Н10) | СВЕРЛЕНИЕ ОТВЕРСТИЙ ДИАМЕТРОМ ДО 20 ММ ЭЛЕКТРОПЕРФОРАТОРОМ (ЭЛЕКТРОДРЕЛЬЮ) В КИРПИЧНЫХ СТЕНАХ ГЛУБИНОЙ 130 ММ | 100 ОТВЕРСТИЙ 0.04 | 67.19 2.69 | 2.80 0.11 | - - | 1.46 0.06 | 0.11 0.00 | 71.56 2.86
372. | Е46-112-1 (Н10) | УСТАНОВКА РАСПОРНЫХ АНКЕРОВ ДИАМЕТРОМ ДО 16 ММ И ДЛИНОЙ ДО 240 ММ В ОСНОВАНИЕ ИЛИ НА ВЕРТИКАЛЬНОЙ ПОВЕРХНОСТИ НА ВЫСОТЕ ДО 1,5 М ОТ ОСНОВАНИЯ | 100 АНКЕРОВ 0.04 | 94.76 3.79 | 1.10 0.04 | - - | - - | - - | 95.86 3.83
373. | 1/10-240-50-15/10 | ШПИЛЬКА РЕЗЬБОВАЯ ОЦИНКОВАННАЯ М8 Х 1000 | ШТ. 2 | - - | - - | - - | 1.79 3.58 | 0.14 0.28 | 1.93 3.86
374. | 1/10-240-20/11 | ГАЙКИ ШЕСТИГРАННЫЕ ДИАМЕТРОМ РЕЗЬБЫ 8 ММ | Т 0.000044 | - - | - - | - - | 4420.00 0.19 | 350.95 0.02 | 4770.95 0.21
375. | 1/10-240-50-16/6 | ШАЙБА ПЛОСКАЯ ОЦИНКОВАННАЯ | КГ 0.0069 | - - | - - | - - | 7.31 0.05 | 0.58 0.00 | 7.89 0.05
376. | 3/10-10-20-10/С300-48605-А | КРОНШТЕЙН ОДНОРОЖКОВЫЙ | КГ 0.3 | - - | - - | - - | 7.52 2.26 | 0.55 0.17 | 8.07 2.42
|  | ИТОГО ПРЯМЫЕ ЗАТРАТЫ : |  | 119950 | 37151 | 14598 | 488638 | 36810 | 682549
|  | ОХР и ОПР | [6 empty] | 88425
|  | ПЛАНОВАЯ ПРИБЫЛЬ | [6 empty] | 94036
|  | ИТОГО ПО ПТМ | [6 empty] | 865010
|  | ЗАТРАТЫ ТРУДА | [6 empty] | 9416
|  | ЗАТРАТЫ ТРУДА МАШИНИСТОВ | [6 empty] | 930
|  | ВСЕГО, В ТОМ ЧИСЛЕ | [6 empty] | 1206905
|  | СТРОИТЕЛЬНЫЕ РАБОТЫ, ВСЕГО В ТОМ ЧИСЛЕ | [6 empty] | 1206905
|  | ЗАРАБОТНАЯ ПЛАТА | [6 empty] | 175352
|  | ЭКСПЛУАТАЦИЯ МАШИН И МЕХАНИЗМОВ, ВСЕГО | [6 empty] | 46293
|  | В ТОМ ЧИСЛЕ ЗАРАБОТНАЯ ПЛАТА МАШИНИСТОВ | [6 empty] | 18132
|  | МАТЕРИАЛЫ, ИЗДЕЛИЯ, КОНСТРУКЦИИ | [6 empty] | 672058
|  | ТРАНСПОРТ | [6 empty] | 50818
|  | ОХР и ОПР | [6 empty] | 127158
|  | ПЛАНОВАЯ ПРИБЫЛЬ | [6 empty] | 135226
|  | ЗАТРАТЫ ТРУДА РАБОЧИХ | [6 empty] | 13773
|  | ЗАТРАТЫ ТРУДА МАШИНИСТОВ | [6 empty] | 1166
|  | СОСТАВИЛ | ____________________ |  |  |  |  | ЛЕШКЕВИЧ
|  |  | (должность служащего) |  |  | (подпись) |  | (инициалы,фамилия)
|  | ПРОВЕРИЛ | ____________________ |  |  |  |  | __________________
|  |  | (должность служащего) |  |  | (подпись) |  | (инициалы,фамилия)

## 21-2-107-B0
НАИМЕНОВАНИЕ ОБЪЕКТА |  | МИКРОРАЙОН ЛОШИЦА-8.2. ДЕТСКОЕ ДОШКОЛЬНОЕ УЧРЕЖДЕНИЕ N11
КОД ОБЪЕКТА |  | 24.014
НАИМЕНОВАНИЕ ЗДАНИЯ, СООРУЖЕНИЯ |  | ДЕТСКИЙ САД НА 230 МЕСТ
ШИФР ЗДАНИЯ, СООРУЖЕНИЯ |  | 2
КОМПЛЕКТ ЧЕРТЕЖЕЙ |  | КЖ1
ВЕДОМОСТЬ ОБЪЕМОВ И СТОИМОСТИ РАБОТ № 107
(НОРМЫ 2022г.)
24.014 - КЖ1 - ОБЩЕСТРОИТЕЛЬНЫЕ РАБОТЫ.СТЕНЫ И ПЕРЕГОРОДКИ
СОСТАВЛЕНА В ЦЕНАХ НА 1 МАРТА 2025г.
ОБОСНОВА- НИЕ | НАИМЕНОВАНИЕ ВИДОВ РАБОТ | ОБЪЕМ | СТОИМОСТЬ, ТЫС.РУБ.
|  |  | ЗАРАБОТНАЯ ПЛАТА | ЭКСПЛУАТА- ЦИЯ МАШИН И МЕХА- НИЗМОВ | МАТЕРИАЛЫ, ИЗДЕЛИЯ, КОНСТРУК- ЦИИ | ОБОРУДОВА- НИЕ,МЕБЕЛЬ, ИНВЕНТАРЬ | ОХР и ОПР | ПРОЧИЕ СРЕДСТВА | ВСЕГО
|  | ЕД.ИЗМ. | ТРУДОЕМ- КОСТЬ, ЧЕЛ.Ч. | В Т.Ч.З/П МАШИ- НИСТОВ | ТРАНСПОРТ | ТРАНСПОРТ | ПЛАНОВАЯ ПРИБЫЛЬ
1 | 2 | 3 | 4 | 5 | 6 | 7 | 8 | 9 | 10
Ж2-40-10 | ПЕРЕМЫЧКИ | 11,084 | 1,541 | 1,169 | 13,563 | 0 | 1,323 | 0 | 20,103
|  | М3 | 119 | 0,472 | 1,1 | 0 | 1,407
Ж2-40-10 | ПЕРЕМЫЧКИ МОНОЛИТНЫЕ | 7,86 | 1,593 | 0,223 | 7,822 | 0 | 1,089 | 0 | 12,387
|  | М3 | 125 | 0,065 | 0,501 | 0 | 1,159
Ж2-40-10 | ПЕРЕМЫЧКИ | 11,302 | 1,498 | 1,099 | 12,885 | 0 | 1,275 | 0 | 19,169
|  | М3 | 115 | 0,441 | 1,056 | 0 | 1,356
Ж2-40-10 | ПЕРЕМЫЧКИ МОНОЛИТНЫЕ | 7,52 | 1,524 | 0,214 | 7,627 | 0 | 1,042 | 0 | 12,003
|  | М3 | 120 | 0,062 | 0,488 | 0 | 1,108
Ж2-40-10 | ПЕРЕМЫЧКИ | 10,673 | 1,372 | 0,885 | 12,006 | 0 | 1,134 | 0 | 17,585
|  | М3 | 104 | 0,354 | 0,982 | 0 | 1,206
Ж2-40-10 | ПЕРЕМЫЧКИ МОНОЛИТНЫЕ | 7,3 | 1,516 | 0,21 | 7,342 | 0 | 1,036 | 0 | 11,677
|  | М3 | 119 | 0,061 | 0,471 | 0 | 1,102
Ж2-40-10 | ПЕРЕМЫЧКИ | 0,456 | 0,027 | 0,036 | 0,388 | 0 | 0,027 | 0 | 0,542
|  | М3 | 2 | 0,015 | 0,035 | 0 | 0,029
Ж2-40-40 | ВНУТРЕННИЕ СТЕНЫ. | 1,7 | 0,639 | 0,21 | 8,427 | 0 | 0,47 | 0 | 11,031
|  | М3 | 47 | 0,076 | 0,785 | 0 | 0,5
Ж2-90-90 | МОНОЛИТНАЯ РАМА РМ1 | 2,877 | 0,607 | 0,119 | 2,629 | 0 | 0,424 | 0 | 4,401
|  | М3 | 48 | 0,037 | 0,171 | 0 | 0,451
Ж2-90-90 | ФУНДАМЕНТ ПОД ОБОРУДОВАНИЕ | 0,76 | 0,087 | 0,017 | 0,396 | 0 | 0,061 | 0 | 0,656
|  | М3 | 7 | 0,006 | 0,03 | 0 | 0,065
Ж2-90-60 | ЗДАНИЕ - СТРОИТЕЛЬНАЯ ЧАСТЬ. ДРУГИЕ ЭЛЕМЕНТЫ И КОНСТРУКЦИИ. ТОННЕЛИ, КАНАЛЫ И ПРИЯМКИ | 0,07 | 0,05 | 0,011 | 0,477 | 0 | 0,035 | 0 | 0,639
|  | М3 | 4 | 0,004 | 0,028 | 0 | 0,038
Ж2-20-10 | ФУНДАМЕНТЫ ПОД КУХОННОЕ ОБОРУДОВАНИЕ | 0,28 | 0,018 | 0,001 | 0,162 | 0 | 0,012 | 0 | 0,217
|  | М3 | 1 | 0,001 | 0,011 | 0 | 0,013
Ж1-10 | ДЕФОРМАЦИОННЫЙ ШОВ (УЗЕЛ 1)КЖ1-70 | 117,88 | 0,731 | 0,017 | 1,842 | 0 | 0,486 | 0 | 3,739
|  | М | 54 | 0,008 | 0,146 | 0 | 0,517
Ж2-50-10 | ПЕРЕГОРОДКИ | 2061,284 | 44,198 | 4,933 | 107,852 | 0 | 30,318 | 0 | 227,747
|  | М2 | 3493 | 1,934 | 8,204 | 0 | 32,242
Ж2-30-10-30 | КЛАДКА СТЕН | 1662,03 | 119,95 | 37,151 | 488,638 | 0 | 88,425 | 0 | 865,01
|  | М3 | 9416 | 14,598 | 36,81 | 0 | 94,036
| И Т О Г О | 0 | 175,351 | 46,295 | 672,056 | 0 | 127,157 | 0 | 1206,906
|  |  | 13774 | 18,134 | 50,818 | 0 | 135,229
| СОСТАВИЛ | ______________________________ | [5 empty] | ЛЕШКЕВИЧ
|  | (должность служащего) |  |  |  | (подпись) |  | (инициалы,фамилия)
| ПРОВЕРИЛ | ______________________________ | [5 empty] | __________________
|  | (должность служащего) |  |  |  | (подпись) |  | (инициалы,фамилия)

## 21-2-107-Q1
НАИМЕНОВАНИЕ ОБЪЕКТА |  | МИКРОРАЙОН ЛОШИЦА-8.2. ДЕТСКОЕ ДОШКОЛЬНОЕ УЧРЕЖДЕНИЕ N11
КОД ОБЪЕКТА |  | 24.014
НАИМЕНОВАНИЕ ЗДАНИЯ, СООРУЖЕНИЯ |  | ДЕТСКИЙ САД НА 230 МЕСТ
ШИФР ЗДАНИЯ, СООРУЖЕНИЯ |  | 2
КОМПЛЕКТ ЧЕРТЕЖЕЙ |  | КЖ1
ВЕДОМОСТЬ ОБЪЕМОВ РАБОТ И РАСХОДОВ РЕСУРСОВ С КОДАМИ РБ ДЛЯ ЛОКАЛЬНОЙ СМЕТЫ № 107
(НОРМЫ 2022г.)
24.014 - КЖ1 - ОБЩЕСТРОИТЕЛЬНЫЕ РАБОТЫ.СТЕНЫ И ПЕРЕГОРОДКИ
ОБОСНОВАНИЕ | НАИМЕНОВАНИЕ ВИДОВ | ЕДИНИЦА ИЗМЕРЕНИЯ | КОД | НАИМЕНОВАНИЕ РЕСУРСОВ | ЕД.ИЗМ. | КОЛИЧЕСТВО
| РАБОТ | ОБЪЕМ | РЕСУРСА
1 | 2 | 3 | 4 | 5 | 6 | 7
Ж2-40-10 | ПЕРЕМЫЧКИ | М3 11,084
|  |  | 1-1 | ЗАТРАТЫ ТРУДА РАБОЧИХ | ЧЕЛ.Ч | 118.7816
|  |  | 1-3 | ЗАТРАТЫ ТРУДА МАШИНИСТОВ | ЧЕЛ.-Ч | 32.7904
|  |  | М020130* | КРАНЫ БАШЕННЫЕ ПРИ РАБОТЕ НА ДРУГИХ ВИДАХ СТРОИТЕЛЬСТВА, 10 Т | МАШ.Ч | 19.3737
|  |  | М030101 | АВТОПОГРУЗЧИКИ 5 Т | МАШ.Ч | 0.00117
|  |  | М040502 | УСТАНОВКИ ДЛЯ СВАРКИ РУЧНОЙ ДУГОВОЙ (ПОСТОЯННОГО ТОКА) | МАШ.Ч | 17.5991
|  |  | М110102* | БАДЬИ ЕМКОСТЬЮ 4 М3 | МАШ.Ч | 0.16389
|  |  | М111100 | ВИБРАТОР ГЛУБИННЫЙ | МАШ.Ч | 0.16389
|  |  | М330201* | МАШИНЫ СВЕРЛИЛЬНЫЕ ЭЛЕКТРИЧЕСКИЕ | МАШ.Ч | 0.7126
|  |  | М331451 | ПЕРФОРАТОРЫ ЭЛЕКТРИЧЕСКИЕ | МАШ.Ч | 0.1834
|  |  | М331604* | СТАНОК ПЕРЕДВИЖНОЙ ДЛЯ СВЕРЛЕНИЯ ОТВЕРСТИЙ В ЖЕЛЕЗОБЕТОНЕ ДИАМЕТРОМ 20-160 ММ | МАШ.Ч | 6.4773
|  |  | М331617 | СРЕДСТВА МАЛОЙ МЕХАНИЗАЦИИ | МАШ.Ч | 13.4155
|  |  | 1 | Материалы для строительных работ
|  |  | 1/10 | Материалы для строительных работ общего назначения
|  |  | 1/10-10 | Известь, цемент и другие вяжущие
|  |  | 1/10-10-10/6 | ПОРТЛАНДЦЕМЕНТ БЕЗДОБАВОЧНЫЙ ЦЕМ 0 42,5 Н (В УПАКОВКЕ) | Т | 2.9e-05
|  |  | 1/10-110 | Лесоматериалы и пиломатериалы
|  |  | 1/10-110-50-5/365 | БРУСКИ ОБРЕЗНЫЕ ХВОЙНЫХ ПОРОД ДЛИНОЙ 4-6,5 М, ШИРИНОЙ 75-150 ММ, ТОЛЩИНОЙ 40-75 ММ, 3 СОРТА | М3 | 0.00063
|  |  | 1/10-110-50-15/585 | ДОСКИ ОБРЕЗНЫЕ ХВОЙНЫХ ПОРОД ДЛИНОЙ 4-6,5 М, ШИРИНОЙ 75-150 ММ, ТОЛЩИНОЙ 44 ММ И БОЛЕЕ, 3 СОРТА | М3 | 0.00774
|  |  | 1/10-130 | Мастики, герметики, смолы, смазки, эмульсии
|  |  | 1/10-130-30/103 | СМАЗКА СОЛИДОЛ ЖИРОВОЙ (СОЛИДОЛ-Ж) | Т | 0.00054
|  |  | 1/10-140 | Электроды, прутки винипластовые, проволока сварочные
|  |  | 1/10-140-40/45 | ЭЛЕКТРОДЫ ТИПА Э42А ДИАМЕТРОМ 2 ММ | Т | 0.001856
|  |  | 1/10-140-40/95 | ЭЛЕКТРОДЫ ТИПА Э42 ДИАМЕТРОМ 4 ММ | Т | 0.0021
|  |  | 1/10-140-40/125 | ЭЛЕКТРОДЫ ТИПА Э50А ДИАМЕТРОМ 4 ММ | Т | 0.02086
|  |  | 1/10-140-40/150 | ЭЛЕКТРОДЫ ТИПА Э42А ДИАМЕТРОМ 5 ММ | Т | 0.00027
|  |  | 1/10-170 | Оснастка технологическая и инструментальная
|  |  | 1/10-170-5/30 | СВЕРЛА АЛМАЗНЫЕ ПО БЕТОНУ (КОЛЬЦЕВЫЕ СВЕРЛА), ДИАМЕТРОМ 50 ММ | ШТ. | 0.07104
|  |  | 1/10-170-5/50 | СВЕРЛА АЛМАЗНЫЕ ПО БЕТОНУ (КОЛЬЦЕВЫЕ СВЕРЛА), ДИАМЕТРОМ 80 ММ | ШТ. | 0.1794
|  |  | 1/10-170-10/115 | СВЕРЛА С SDS PLUS ХВОСТОВИКОМ (НАКОНЕЧНИК ИЗ ТВЕРДОСПЛАВНОЙ СТАЛИ) (ПО БЕТОНУ), ДИАМЕТРОМ 5-10 ММ, ДЛИНОЙ 210 (215) ММ | ШТ. | 0.1218
|  |  | 1/10-235 | Изделия герметизирующие, уплотняющие, изолирующие
|  |  | 1/10-235-3/47 | ЛЬНЯНАЯ ПРЯДЬ | КГ | 0.1944
|  |  | 1/10-240 | Метизы и крепежные изделия
|  |  | 1/10-240-10-10/131 | БОЛТЫ СТРОИТЕЛЬНЫЕ | Т | 0.000315
|  |  | 1/10-240-20/1 | ГАЙКИ СТРОИТЕЛЬНЫЕ | Т | 9e-05
|  |  | 1/10-240-25-35/240 | ГВОЗДИ СТРОИТЕЛЬНЫЕ | КГ | 0.288
|  |  | 1/10-240-30-30/10 | ДЮБЕЛЬ-ГВОЗДИ 3,7 Х 40 | Т | 2.3e-05
|  |  | 1/10-240-30-45/С101-15505-А | ДЮБЕЛЬ-ШПИЛЬКА М8 Х 90 | 10 ШТ. | 1.4
|  |  | 1/10-240-50-16/999132 | ШАЙБЫ (СРЕДНЯЯ ЦЕНА ПО ГРУППЕ), ОПРЕД. - 13 | КГ | 0.045
|  |  | 1/10-260 | Металлопрокат и металлоизделия (за исключением металлоизделий части 2)
|  |  | 1/10-260-370/1 | СЕТКА МЕТАЛЛИЧЕСКАЯ ПРОВОЛОЧНАЯ ПЛЕТЕНАЯ С КВАДРАТНЫМИ ЯЧЕЙКАМИ N 12, БЕЗ ПОКРЫТИЯ | М2 | 1.7496
|  |  | 1/10-280 | Прочие материалы для строительных работ
|  |  | 1/10-280-20/40 | ВОДА | М3 | 0.47162
|  |  | 2 | Строительные изделия и конструкции
|  |  | 2/10 | Арматурные заготовки и изделия стальные для монолитных железобетонных конструкций
|  |  | 2/10-25 | Заготовки из горячекатаной арматурной стали периодического профиля класса S500(Aт500С)
|  |  | 2/10-25/5 | ЗАГОТОВКИ ИЗ ГОРЯЧЕКАТАНОЙ АРМАТУРНОЙ СТАЛИ ПЕРИОДИЧЕСКОГО ПРОФИЛЯ КЛАССА S500(AТ500С) ДИАМЕТРОМ 10 ММ | Т | 0.18078
|  |  | 2/10-35 | Детали закладные стальные
|  |  | 2/10-35/30 | ДЕТАЛИ ЗАКЛАДНЫЕ, ИЗГОТОВЛЕННЫЕ С ПРИМЕНЕНИЕМ СВАРКИ, ГНУТЬЯ, СВЕРЛЕНИЯ (ПРОБИВКИ) ОТВЕРСТИЙ (ПРИ НАЛИЧИИ ОДНОЙ ИЗ ЭТИХ ОПЕРАЦИЙ ИЛИ ВСЕГО ПЕРЕЧНЯ В ЛЮБЫХ СОЧЕТАНИЯХ), ПОСТАВЛЯЕМЫЕ ОТДЕЛЬНО | Т | 0.00376
|  |  | 2/10-50 | Сетка арматурная
|  |  | 2/10-50/5 | СЕТКА АРМАТУРНАЯ | Т | 0.204
|  |  | 2/20 | Изделия и конструкции стальные
|  |  | 2/20-20 | Изделия и конструкции ограждающие и встроенные стальные
|  |  | 2/20-20-20-20/20 | ОГРАЖДЕНИЯ СТАЛЬНЫЕ ЛЕСТНИЧНЫХ ПРОЕМОВ, ЛЕСТНИЧНЫХ МАРШЕЙ, ПОЖАРНЫХ ЛЕСТНИЦ | Т | 0.20214
|  |  | 2/50 | Изделия и конструкции деревянные
|  |  | 2/50-35 | Прочие изделия и конструкции деревянные
|  |  | 2/50-35-10/5 | ЩИТЫ ИЗ ДОСОК ХВОЙНЫХ ПОРОД, ТОЛЩИНОЙ 25 ММ | М2 | 0.36
|  |  | 4 | Железобетонные и бетонные изделия и конструкции (в т.ч. типовые), керамические изделия, нерудные материалы, бетоны и растворы
|  |  | 4/1 | Конструкции и изделия бетонные и железобетонные, керамические изделия, нерудные материалы, товарные бетоны и растворы
|  |  | 4/1-4 | Бетоны, растворы, смеси асфальтобетонные
|  |  | 4/1-4-10-20-30/60 | БЕТОН ТЯЖЕЛЫЙ С КРУПНОСТЬЮ ЗАПОЛНИТЕЛЯ БОЛЕЕ 10 ДО 20 ММ, КЛАССА С16/20 (В20) | М3 | 0.918
|  |  | 4/1-4-20-10/С414-2013-Р6 | РАСТВОРЫ ОТДЕЛОЧНЫЕ ТЯЖЕЛЫЕ ИЗВЕСТКОВЫЕ, В СООТНОШЕНИИ 1:2,5 | М3 | 0.05184
|  |  | 4/1-4-20-20-10-20/20 | РАСТВОРЫ КЛАДОЧНЫЕ ТЯЖЕЛЫЕ ЦЕМЕНТНЫЕ, МАРКИ 150 | М3 | 0.855
|  |  | 4/2 | Конструкции и изделия типовые сборные бетонные и железобетонные (Каталог-кодификатор)
|  |  | 4/2-1 | Конструкции и изделия из сборного железобетона
|  |  | 4/2-1-2-5-2-1-10/7 | ПРОГОН ПРГ36.1.4-4АIII, С16/20, F100, W2 СЕРИЯ 1.225-2 ВЫП.12 | ШТ. | 3
|  |  | 4/2-1-2-8-1-30/46 | ПЕРЕМЫЧКА 1ПР28-18.25.22УП (5ПБ18-27П) С12/15, F100, W2 СЕРИЯ Б1.038.1 ВЫП.1 | ШТ. | 2
|  |  | 4/2-1-2-8-1-50/1 | ПЕРЕМЫЧКА 1ПР1-10.12.9 (8ПБ10-1) С12/15, F100, W2 СЕРИЯ Б1.038.1 ВЫП.5 | ШТ. | 8
|  |  | 4/2-1-2-8-1-50/2 | ПЕРЕМЫЧКА 1ПР1-12.12.9 (8ПБ13-1) С12/15, F100, W2 СЕРИЯ Б1.038.1 ВЫП.5 | ШТ. | 52
|  |  | 4/2-1-2-8-1-50/3 | ПЕРЕМЫЧКА 1ПР1-15.12.9 (8ПБ16-1) С12/15, F100, W2 СЕРИЯ Б1.038.1 ВЫП.5 | ШТ. | 42
|  |  | 4/2-1-2-8-1-50/4 | ПЕРЕМЫЧКА 1ПР2-16.12.9 (8ПБ17-2) С12/15, F100, W2 СЕРИЯ Б1.038.1 ВЫП.5 | ШТ. | 57
|  |  | 4/2-1-2-8-1-50/5 | ПЕРЕМЫЧКА 1ПР3-19.12.9 (8ПБ19-3) С12/15, F100, W2 СЕРИЯ Б1.038.1 ВЫП.5 | ШТ. | 1
|  |  | 4/2-1-2-8-1-50/7 | ПЕРЕМЫЧКА 1ПР3-22.12.19П (9ПБ22-3П) С12/15, F100, W2 СЕРИЯ Б1.038.1 ВЫП.5 | ШТ. | 6
|  |  | 4/2-1-2-8-1-50/17 | ПЕРЕМЫЧКА 1ПР38-12.12.19УП (9ПБ13-37П) С12/15, F100, W2 СЕРИЯ Б1.038.1 ВЫП.5 | ШТ. | 1
|  |  | 4/2-1-2-8-1-50/19 | ПЕРЕМЫЧКА 1ПР38-15.12.19УП (9ПБ16-37П) С12/15, F100, W2 СЕРИЯ Б1.038.1 ВЫП.5 | ШТ. | 54
|  |  | 4/2-1-2-8-1-50/21 | ПЕРЕМЫЧКА 1ПР38-18.12.19УП (9ПБ18-37П) С12/15, F100, W2 СЕРИЯ Б1.038.1 ВЫП.5 | ШТ. | 74
|  |  | 4/2-1-2-8-1-50/27 | ПЕРЕМЫЧКА 1ПР28-20.25.19УП (10ПБ21-27П) С12/15, F100, W2 СЕРИЯ Б1.038.1 ВЫП.5 | ШТ. | 1
|  |  | 4/2-1-2-8-2-40/4 | ПЕРЕМЫЧКА 2ПР72-20.38.19У (8ПП21-71) С12/15, F100, W2 СЕРИЯ Б1.038.1 ВЫП.6 | ШТ. | 3
|  |  | 4/2-1-2-8-3-20/4 | ПЕРЕМЫЧКА 3ПР41-25.38.29 (5ПГ26-40) С12/15, F100, W2 СЕРИЯ Б1.038.1 ВЫП.3 | ШТ. | 1
|  |  | 4/2-1-2-8-6-10/5 | ПЕРЕМЫЧКА 5ПГ35-37 С12/15, F100, W2 СЕРИЯ 1.038.1 ВЫП.12 | ШТ. | 3
|  |  | 4/2-1-7-4-2-10/1 | ОПОРНАЯ ПОДУШКА ОП4.4-АIII, С12/15, F50 СЕРИЯ 1.225-2 ВЫП.12 (ПЕРЕМЫЧКИ) | ШТ. | 18
|  |  | 4/2-1-7-4-2-10/3 | ОПОРНАЯ ПОДУШКА ОП5.4-АIII, С12/15, F50 СЕРИЯ 1.225-2 ВЫП.12 (ПЕРЕМЫЧКИ) | ШТ. | 7
|  |  | 4/2-1-7-4-2-10/5 | ОПОРНАЯ ПОДУШКА ОП6.4-АIII, С12/15, F50 СЕРИЯ 1.225-2 ВЫП.12 (ПЕРЕМЫЧКИ) | ШТ. | 5
Ж2-40-10 | ПЕРЕМЫЧКИ МОНОЛИТНЫЕ | М3 7,86
|  |  | 1-1 | ЗАТРАТЫ ТРУДА РАБОЧИХ | ЧЕЛ.Ч | 125.2098
|  |  | 1-3 | ЗАТРАТЫ ТРУДА МАШИНИСТОВ | ЧЕЛ.-Ч | 4.378
|  |  | М020130* | КРАНЫ БАШЕННЫЕ ПРИ РАБОТЕ НА ДРУГИХ ВИДАХ СТРОИТЕЛЬСТВА, 10 Т | МАШ.Ч | 2.8304
|  |  | М030101 | АВТОПОГРУЗЧИКИ 5 Т | МАШ.Ч | 0.11397
|  |  | М040502 | УСТАНОВКИ ДЛЯ СВАРКИ РУЧНОЙ ДУГОВОЙ (ПОСТОЯННОГО ТОКА) | МАШ.Ч | 15.059
|  |  | М110102* | БАДЬИ ЕМКОСТЬЮ 4 М3 | МАШ.Ч | 6.1261
|  |  | М111100 | ВИБРАТОР ГЛУБИННЫЙ | МАШ.Ч | 6.1261
|  |  | М331617 | СРЕДСТВА МАЛОЙ МЕХАНИЗАЦИИ | МАШ.Ч | 1.4337
|  |  | 1 | Материалы для строительных работ
|  |  | 1/10 | Материалы для строительных работ общего назначения
|  |  | 1/10-110 | Лесоматериалы и пиломатериалы
|  |  | 1/10-110-50-5/285 | БРУСЬЯ ОБРЕЗНЫЕ ХВОЙНЫХ ПОРОД ДЛИНОЙ 4-6,5 М, ШИРИНОЙ 150 ММ, ТОЛЩИНОЙ 150 ММ И БОЛЕЕ, 2 СОРТА | М3 | 0.11004
|  |  | 1/10-110-50-5/365 | БРУСКИ ОБРЕЗНЫЕ ХВОЙНЫХ ПОРОД ДЛИНОЙ 4-6,5 М, ШИРИНОЙ 75-150 ММ, ТОЛЩИНОЙ 40-75 ММ, 3 СОРТА | М3 | 0.67596
|  |  | 1/10-110-50-15/585 | ДОСКИ ОБРЕЗНЫЕ ХВОЙНЫХ ПОРОД ДЛИНОЙ 4-6,5 М, ШИРИНОЙ 75-150 ММ, ТОЛЩИНОЙ 44 ММ И БОЛЕЕ, 3 СОРТА | М3 | 0.19729
|  |  | 1/10-130 | Мастики, герметики, смолы, смазки, эмульсии
|  |  | 1/10-130-30/103 | СМАЗКА СОЛИДОЛ ЖИРОВОЙ (СОЛИДОЛ-Ж) | Т | 0.021615
|  |  | 1/10-140 | Электроды, прутки винипластовые, проволока сварочные
|  |  | 1/10-140-40/140 | ЭЛЕКТРОДЫ ТИПА Э42 ДИАМЕТРОМ 5 ММ | Т | 0.018078
|  |  | 1/10-240 | Метизы и крепежные изделия
|  |  | 1/10-240-25-35/240 | ГВОЗДИ СТРОИТЕЛЬНЫЕ | КГ | 4.9911
|  |  | 2 | Строительные изделия и конструкции
|  |  | 2/10 | Арматурные заготовки и изделия стальные для монолитных железобетонных конструкций
|  |  | 2/10-10 | Заготовки из горячекатаной арматурной гладкой стали класса S240(A240)
|  |  | 2/10-10/5 | ЗАГОТОВКИ ИЗ ГОРЯЧЕКАТАНОЙ АРМАТУРНОЙ ГЛАДКОЙ СТАЛИ КЛАССА S240(A240) ДИАМЕТРОМ 6 ММ | Т | 0.00357
|  |  | 2/10-10/10 | ЗАГОТОВКИ ИЗ ГОРЯЧЕКАТАНОЙ АРМАТУРНОЙ ГЛАДКОЙ СТАЛИ КЛАССА S240(A240) ДИАМЕТРОМ 8 ММ | Т | 0.0673
|  |  | 2/10-25 | Заготовки из горячекатаной арматурной стали периодического профиля класса S500(Aт500С)
|  |  | 2/10-25/5 | ЗАГОТОВКИ ИЗ ГОРЯЧЕКАТАНОЙ АРМАТУРНОЙ СТАЛИ ПЕРИОДИЧЕСКОГО ПРОФИЛЯ КЛАССА S500(AТ500С) ДИАМЕТРОМ 10 ММ | Т | 0.4297
|  |  | 2/10-25/10 | ЗАГОТОВКИ ИЗ ГОРЯЧЕКАТАНОЙ АРМАТУРНОЙ СТАЛИ ПЕРИОДИЧЕСКОГО ПРОФИЛЯ КЛАССА S500(AТ500С) ДИАМЕТРОМ 12 ММ | Т | 0.2379
|  |  | 2/10-25/20 | ЗАГОТОВКИ ИЗ ГОРЯЧЕКАТАНОЙ АРМАТУРНОЙ СТАЛИ ПЕРИОДИЧЕСКОГО ПРОФИЛЯ КЛАССА S500(AТ500С) ДИАМЕТРОМ 16-18 ММ | Т | 0.4472
|  |  | 2/10-25/25 | ЗАГОТОВКИ ИЗ ГОРЯЧЕКАТАНОЙ АРМАТУРНОЙ СТАЛИ ПЕРИОДИЧЕСКОГО ПРОФИЛЯ КЛАССА S500(AТ500С) ДИАМЕТРОМ 20-22 ММ | Т | 0.488
|  |  | 2/10-25/30 | ЗАГОТОВКИ ИЗ ГОРЯЧЕКАТАНОЙ АРМАТУРНОЙ СТАЛИ ПЕРИОДИЧЕСКОГО ПРОФИЛЯ КЛАССА S500(AТ500С) ДИАМЕТРОМ 25-28 ММ | Т | 0.1152
|  |  | 2/50 | Изделия и конструкции деревянные
|  |  | 2/50-35 | Прочие изделия и конструкции деревянные
|  |  | 2/50-35-10/5 | ЩИТЫ ИЗ ДОСОК ХВОЙНЫХ ПОРОД, ТОЛЩИНОЙ 25 ММ | М2 | 14.3838
|  |  | 4 | Железобетонные и бетонные изделия и конструкции (в т.ч. типовые), керамические изделия, нерудные материалы, бетоны и растворы
|  |  | 4/1 | Конструкции и изделия бетонные и железобетонные, керамические изделия, нерудные материалы, товарные бетоны и растворы
|  |  | 4/1-4 | Бетоны, растворы, смеси асфальтобетонные
|  |  | 4/1-4-10-20-30/90 | БЕТОН ТЯЖЕЛЫЙ С КРУПНОСТЬЮ ЗАПОЛНИТЕЛЯ БОЛЕЕ 10 ДО 20 ММ, КЛАССА С25/30 (В30) | М3 | 7.9779
Ж2-40-10 | ПЕРЕМЫЧКИ | М3 11,302
|  |  | 1-1 | ЗАТРАТЫ ТРУДА РАБОЧИХ | ЧЕЛ.Ч | 115.0285
|  |  | 1-3 | ЗАТРАТЫ ТРУДА МАШИНИСТОВ | ЧЕЛ.-Ч | 30.6105
|  |  | М020130* | КРАНЫ БАШЕННЫЕ ПРИ РАБОТЕ НА ДРУГИХ ВИДАХ СТРОИТЕЛЬСТВА, 10 Т | МАШ.Ч | 18.2691
|  |  | М030101 | АВТОПОГРУЗЧИКИ 5 Т | МАШ.Ч | 0.00078
|  |  | М040502 | УСТАНОВКИ ДЛЯ СВАРКИ РУЧНОЙ ДУГОВОЙ (ПОСТОЯННОГО ТОКА) | МАШ.Ч | 16.0445
|  |  | М110102* | БАДЬИ ЕМКОСТЬЮ 4 М3 | МАШ.Ч | 0.10926
|  |  | М111100 | ВИБРАТОР ГЛУБИННЫЙ | МАШ.Ч | 0.10926
|  |  | М330201* | МАШИНЫ СВЕРЛИЛЬНЫЕ ЭЛЕКТРИЧЕСКИЕ | МАШ.Ч | 0.4072
|  |  | М331451 | ПЕРФОРАТОРЫ ЭЛЕКТРИЧЕСКИЕ | МАШ.Ч | 0.1048
|  |  | М331604* | СТАНОК ПЕРЕДВИЖНОЙ ДЛЯ СВЕРЛЕНИЯ ОТВЕРСТИЙ В ЖЕЛЕЗОБЕТОНЕ ДИАМЕТРОМ 20-160 ММ | МАШ.Ч | 7.4385
|  |  | М331617 | СРЕДСТВА МАЛОЙ МЕХАНИЗАЦИИ | МАШ.Ч | 12.3405
|  |  | 1 | Материалы для строительных работ
|  |  | 1/10 | Материалы для строительных работ общего назначения
|  |  | 1/10-10 | Известь, цемент и другие вяжущие
|  |  | 1/10-10-10/6 | ПОРТЛАНДЦЕМЕНТ БЕЗДОБАВОЧНЫЙ ЦЕМ 0 42,5 Н (В УПАКОВКЕ) | Т | 2.2e-05
|  |  | 1/10-110 | Лесоматериалы и пиломатериалы
|  |  | 1/10-110-50-5/365 | БРУСКИ ОБРЕЗНЫЕ ХВОЙНЫХ ПОРОД ДЛИНОЙ 4-6,5 М, ШИРИНОЙ 75-150 ММ, ТОЛЩИНОЙ 40-75 ММ, 3 СОРТА | М3 | 0.00042
|  |  | 1/10-110-50-15/585 | ДОСКИ ОБРЕЗНЫЕ ХВОЙНЫХ ПОРОД ДЛИНОЙ 4-6,5 М, ШИРИНОЙ 75-150 ММ, ТОЛЩИНОЙ 44 ММ И БОЛЕЕ, 3 СОРТА | М3 | 0.00516
|  |  | 1/10-130 | Мастики, герметики, смолы, смазки, эмульсии
|  |  | 1/10-130-30/103 | СМАЗКА СОЛИДОЛ ЖИРОВОЙ (СОЛИДОЛ-Ж) | Т | 0.00036
|  |  | 1/10-140 | Электроды, прутки винипластовые, проволока сварочные
|  |  | 1/10-140-40/45 | ЭЛЕКТРОДЫ ТИПА Э42А ДИАМЕТРОМ 2 ММ | Т | 0.001382
|  |  | 1/10-140-40/95 | ЭЛЕКТРОДЫ ТИПА Э42 ДИАМЕТРОМ 4 ММ | Т | 0.00217
|  |  | 1/10-140-40/125 | ЭЛЕКТРОДЫ ТИПА Э50А ДИАМЕТРОМ 4 ММ | Т | 0.01902
|  |  | 1/10-140-40/150 | ЭЛЕКТРОДЫ ТИПА Э42А ДИАМЕТРОМ 5 ММ | Т | 0.000571
|  |  | 1/10-170 | Оснастка технологическая и инструментальная
|  |  | 1/10-170-5/30 | СВЕРЛА АЛМАЗНЫЕ ПО БЕТОНУ (КОЛЬЦЕВЫЕ СВЕРЛА), ДИАМЕТРОМ 50 ММ | ШТ. | 0.1184
|  |  | 1/10-170-5/50 | СВЕРЛА АЛМАЗНЫЕ ПО БЕТОНУ (КОЛЬЦЕВЫЕ СВЕРЛА), ДИАМЕТРОМ 80 ММ | ШТ. | 0.1794
|  |  | 1/10-170-10/115 | СВЕРЛА С SDS PLUS ХВОСТОВИКОМ (НАКОНЕЧНИК ИЗ ТВЕРДОСПЛАВНОЙ СТАЛИ) (ПО БЕТОНУ), ДИАМЕТРОМ 5-10 ММ, ДЛИНОЙ 210 (215) ММ | ШТ. | 0.0696
|  |  | 1/10-235 | Изделия герметизирующие, уплотняющие, изолирующие
|  |  | 1/10-235-3/47 | ЛЬНЯНАЯ ПРЯДЬ | КГ | 0.144
|  |  | 1/10-240 | Метизы и крепежные изделия
|  |  | 1/10-240-10-10/131 | БОЛТЫ СТРОИТЕЛЬНЫЕ | Т | 0.00021
|  |  | 1/10-240-20/1 | ГАЙКИ СТРОИТЕЛЬНЫЕ | Т | 6e-05
|  |  | 1/10-240-25-35/240 | ГВОЗДИ СТРОИТЕЛЬНЫЕ | КГ | 0.192
|  |  | 1/10-240-30-30/10 | ДЮБЕЛЬ-ГВОЗДИ 3,7 Х 40 | Т | 1.7e-05
|  |  | 1/10-240-30-45/С101-15505-А | ДЮБЕЛЬ-ШПИЛЬКА М8 Х 90 | 10 ШТ. | 0.8
|  |  | 1/10-240-50-16/999132 | ШАЙБЫ (СРЕДНЯЯ ЦЕНА ПО ГРУППЕ), ОПРЕД. - 13 | КГ | 0.03
|  |  | 1/10-260 | Металлопрокат и металлоизделия (за исключением металлоизделий части 2)
|  |  | 1/10-260-200/12 | КАТАНКА ИЗ СТАЛИ УГЛЕРОДИСТОЙ ОБЫКНОВЕННОГО КАЧЕСТВА ДИАМЕТРОМ, 6,3 ММ 6,5 ММ | КГ | 0.253
|  |  | 1/10-260-370/1 | СЕТКА МЕТАЛЛИЧЕСКАЯ ПРОВОЛОЧНАЯ ПЛЕТЕНАЯ С КВАДРАТНЫМИ ЯЧЕЙКАМИ N 12, БЕЗ ПОКРЫТИЯ | М2 | 1.296
|  |  | 1/10-280 | Прочие материалы для строительных работ
|  |  | 1/10-280-20/40 | ВОДА | М3 | 0.54001
|  |  | 2 | Строительные изделия и конструкции
|  |  | 2/10 | Арматурные заготовки и изделия стальные для монолитных железобетонных конструкций
|  |  | 2/10-25 | Заготовки из горячекатаной арматурной стали периодического профиля класса S500(Aт500С)
|  |  | 2/10-25/5 | ЗАГОТОВКИ ИЗ ГОРЯЧЕКАТАНОЙ АРМАТУРНОЙ СТАЛИ ПЕРИОДИЧЕСКОГО ПРОФИЛЯ КЛАССА S500(AТ500С) ДИАМЕТРОМ 10 ММ | Т | 0.13327
|  |  | 2/10-25/25 | ЗАГОТОВКИ ИЗ ГОРЯЧЕКАТАНОЙ АРМАТУРНОЙ СТАЛИ ПЕРИОДИЧЕСКОГО ПРОФИЛЯ КЛАССА S500(AТ500С) ДИАМЕТРОМ 20-22 ММ | Т | 0.00107
|  |  | 2/10-35 | Детали закладные стальные
|  |  | 2/10-35/30 | ДЕТАЛИ ЗАКЛАДНЫЕ, ИЗГОТОВЛЕННЫЕ С ПРИМЕНЕНИЕМ СВАРКИ, ГНУТЬЯ, СВЕРЛЕНИЯ (ПРОБИВКИ) ОТВЕРСТИЙ (ПРИ НАЛИЧИИ ОДНОЙ ИЗ ЭТИХ ОПЕРАЦИЙ ИЛИ ВСЕГО ПЕРЕЧНЯ В ЛЮБЫХ СОЧЕТАНИЯХ), ПОСТАВЛЯЕМЫЕ ОТДЕЛЬНО | Т | 0.01128
|  |  | 2/10-50 | Сетка арматурная
|  |  | 2/10-50/5 | СЕТКА АРМАТУРНАЯ | Т | 0.2
|  |  | 2/20 | Изделия и конструкции стальные
|  |  | 2/20-20 | Изделия и конструкции ограждающие и встроенные стальные
|  |  | 2/20-20-20-20/20 | ОГРАЖДЕНИЯ СТАЛЬНЫЕ ЛЕСТНИЧНЫХ ПРОЕМОВ, ЛЕСТНИЧНЫХ МАРШЕЙ, ПОЖАРНЫХ ЛЕСТНИЦ | Т | 0.14887
|  |  | 2/50 | Изделия и конструкции деревянные
|  |  | 2/50-35 | Прочие изделия и конструкции деревянные
|  |  | 2/50-35-10/5 | ЩИТЫ ИЗ ДОСОК ХВОЙНЫХ ПОРОД, ТОЛЩИНОЙ 25 ММ | М2 | 0.24
|  |  | 4 | Железобетонные и бетонные изделия и конструкции (в т.ч. типовые), керамические изделия, нерудные материалы, бетоны и растворы
|  |  | 4/1 | Конструкции и изделия бетонные и железобетонные, керамические изделия, нерудные материалы, товарные бетоны и растворы
|  |  | 4/1-4 | Бетоны, растворы, смеси асфальтобетонные
|  |  | 4/1-4-10-20-10/70 | БЕТОН ТЯЖЕЛЫЙ С КРУПНОСТЬЮ ЗАПОЛНИТЕЛЯ 10 ММ И МЕНЕЕ, КЛАССА С18/22,5 (B22,5) | М3 | 0.0432
|  |  | 4/1-4-10-20-30/60 | БЕТОН ТЯЖЕЛЫЙ С КРУПНОСТЬЮ ЗАПОЛНИТЕЛЯ БОЛЕЕ 10 ДО 20 ММ, КЛАССА С16/20 (В20) | М3 | 0.612
|  |  | 4/1-4-20-10/С414-2013-Р6 | РАСТВОРЫ ОТДЕЛОЧНЫЕ ТЯЖЕЛЫЕ ИЗВЕСТКОВЫЕ, В СООТНОШЕНИИ 1:2,5 | М3 | 0.0384
|  |  | 4/1-4-20-20-10-20/20 | РАСТВОРЫ КЛАДОЧНЫЕ ТЯЖЕЛЫЕ ЦЕМЕНТНЫЕ, МАРКИ 150 | М3 | 0.7721
|  |  | 4/2 | Конструкции и изделия типовые сборные бетонные и железобетонные (Каталог-кодификатор)
|  |  | 4/2-1 | Конструкции и изделия из сборного железобетона
|  |  | 4/2-1-2-5-1-3-40/3 | РИГЕЛЬ ПР45.4.4-5, С18/22,5, F150, W2 СЕРИЯ 1.225.1-3 | ШТ. | 1
|  |  | 4/2-1-2-5-2-1-10/7 | ПРОГОН ПРГ36.1.4-4АIII, С16/20, F100, W2 СЕРИЯ 1.225-2 ВЫП.12 | ШТ. | 3
|  |  | 4/2-1-2-8-1-40/3 | ПЕРЕМЫЧКА 1ПР8-29.12.22УП (3ПБ30-8П) С12/15, F100, W2 СЕРИЯ Б1.038.1 ВЫП.4 | ШТ. | 2
|  |  | 4/2-1-2-8-1-40/5 | ПЕРЕМЫЧКА 1ПР28-31.25.22УП (5ПБ31-27П) С12/15, F100, W2 СЕРИЯ Б1.038.1 ВЫП.4 | ШТ. | 2
|  |  | 4/2-1-2-8-1-50/1 | ПЕРЕМЫЧКА 1ПР1-10.12.9 (8ПБ10-1) С12/15, F100, W2 СЕРИЯ Б1.038.1 ВЫП.5 | ШТ. | 4
|  |  | 4/2-1-2-8-1-50/2 | ПЕРЕМЫЧКА 1ПР1-12.12.9 (8ПБ13-1) С12/15, F100, W2 СЕРИЯ Б1.038.1 ВЫП.5 | ШТ. | 28
|  |  | 4/2-1-2-8-1-50/3 | ПЕРЕМЫЧКА 1ПР1-15.12.9 (8ПБ16-1) С12/15, F100, W2 СЕРИЯ Б1.038.1 ВЫП.5 | ШТ. | 32
|  |  | 4/2-1-2-8-1-50/4 | ПЕРЕМЫЧКА 1ПР2-16.12.9 (8ПБ17-2) С12/15, F100, W2 СЕРИЯ Б1.038.1 ВЫП.5 | ШТ. | 68
|  |  | 4/2-1-2-8-1-50/5 | ПЕРЕМЫЧКА 1ПР3-19.12.9 (8ПБ19-3) С12/15, F100, W2 СЕРИЯ Б1.038.1 ВЫП.5 | ШТ. | 2
|  |  | 4/2-1-2-8-1-50/7 | ПЕРЕМЫЧКА 1ПР3-22.12.19П (9ПБ22-3П) С12/15, F100, W2 СЕРИЯ Б1.038.1 ВЫП.5 | ШТ. | 10
|  |  | 4/2-1-2-8-1-50/17 | ПЕРЕМЫЧКА 1ПР38-12.12.19УП (9ПБ13-37П) С12/15, F100, W2 СЕРИЯ Б1.038.1 ВЫП.5 | ШТ. | 2
|  |  | 4/2-1-2-8-1-50/19 | ПЕРЕМЫЧКА 1ПР38-15.12.19УП (9ПБ16-37П) С12/15, F100, W2 СЕРИЯ Б1.038.1 ВЫП.5 | ШТ. | 67
|  |  | 4/2-1-2-8-1-50/21 | ПЕРЕМЫЧКА 1ПР38-18.12.19УП (9ПБ18-37П) С12/15, F100, W2 СЕРИЯ Б1.038.1 ВЫП.5 | ШТ. | 49
|  |  | 4/2-1-2-8-1-50/33 | ПЕРЕМЫЧКА 1ПР28-24.25.19УП (10ПБ25-27П) С12/15, F100, W2 СЕРИЯ Б1.038.1 ВЫП.5 | ШТ. | 2
|  |  | 4/2-1-2-8-2-40/4 | ПЕРЕМЫЧКА 2ПР72-20.38.19У (8ПП21-71) С12/15, F100, W2 СЕРИЯ Б1.038.1 ВЫП.6 | ШТ. | 5
|  |  | 4/2-1-2-8-6-10/5 | ПЕРЕМЫЧКА 5ПГ35-37 С12/15, F100, W2 СЕРИЯ 1.038.1 ВЫП.12 | ШТ. | 2
|  |  | 4/2-1-7-4-2-10/1 | ОПОРНАЯ ПОДУШКА ОП4.4-АIII, С12/15, F50 СЕРИЯ 1.225-2 ВЫП.12 (ПЕРЕМЫЧКИ) | ШТ. | 16
|  |  | 4/2-1-7-4-2-10/3 | ОПОРНАЯ ПОДУШКА ОП5.4-АIII, С12/15, F50 СЕРИЯ 1.225-2 ВЫП.12 (ПЕРЕМЫЧКИ) | ШТ. | 8
|  |  | 4/2-1-7-4-2-10/5 | ОПОРНАЯ ПОДУШКА ОП6.4-АIII, С12/15, F50 СЕРИЯ 1.225-2 ВЫП.12 (ПЕРЕМЫЧКИ) | ШТ. | 7
Ж2-40-10 | ПЕРЕМЫЧКИ МОНОЛИТНЫЕ | М3 7,52
|  |  | 1-1 | ЗАТРАТЫ ТРУДА РАБОЧИХ | ЧЕЛ.Ч | 119.7936
|  |  | 1-3 | ЗАТРАТЫ ТРУДА МАШИНИСТОВ | ЧЕЛ.-Ч | 4.1886
|  |  | М020130* | КРАНЫ БАШЕННЫЕ ПРИ РАБОТЕ НА ДРУГИХ ВИДАХ СТРОИТЕЛЬСТВА, 10 Т | МАШ.Ч | 2.708
|  |  | М030101 | АВТОПОГРУЗЧИКИ 5 Т | МАШ.Ч | 0.10904
|  |  | М040502 | УСТАНОВКИ ДЛЯ СВАРКИ РУЧНОЙ ДУГОВОЙ (ПОСТОЯННОГО ТОКА) | МАШ.Ч | 14.4076
|  |  | М110102* | БАДЬИ ЕМКОСТЬЮ 4 М3 | МАШ.Ч | 5.8611
|  |  | М111100 | ВИБРАТОР ГЛУБИННЫЙ | МАШ.Ч | 5.8611
|  |  | М331617 | СРЕДСТВА МАЛОЙ МЕХАНИЗАЦИИ | МАШ.Ч | 1.3716
|  |  | 1 | Материалы для строительных работ
|  |  | 1/10 | Материалы для строительных работ общего назначения
|  |  | 1/10-110 | Лесоматериалы и пиломатериалы
|  |  | 1/10-110-50-5/285 | БРУСЬЯ ОБРЕЗНЫЕ ХВОЙНЫХ ПОРОД ДЛИНОЙ 4-6,5 М, ШИРИНОЙ 150 ММ, ТОЛЩИНОЙ 150 ММ И БОЛЕЕ, 2 СОРТА | М3 | 0.10528
|  |  | 1/10-110-50-5/365 | БРУСКИ ОБРЕЗНЫЕ ХВОЙНЫХ ПОРОД ДЛИНОЙ 4-6,5 М, ШИРИНОЙ 75-150 ММ, ТОЛЩИНОЙ 40-75 ММ, 3 СОРТА | М3 | 0.64672
|  |  | 1/10-110-50-15/585 | ДОСКИ ОБРЕЗНЫЕ ХВОЙНЫХ ПОРОД ДЛИНОЙ 4-6,5 М, ШИРИНОЙ 75-150 ММ, ТОЛЩИНОЙ 44 ММ И БОЛЕЕ, 3 СОРТА | М3 | 0.18875
|  |  | 1/10-130 | Мастики, герметики, смолы, смазки, эмульсии
|  |  | 1/10-130-30/103 | СМАЗКА СОЛИДОЛ ЖИРОВОЙ (СОЛИДОЛ-Ж) | Т | 0.02068
|  |  | 1/10-140 | Электроды, прутки винипластовые, проволока сварочные
|  |  | 1/10-140-40/140 | ЭЛЕКТРОДЫ ТИПА Э42 ДИАМЕТРОМ 5 ММ | Т | 0.017296
|  |  | 1/10-240 | Метизы и крепежные изделия
|  |  | 1/10-240-25-35/240 | ГВОЗДИ СТРОИТЕЛЬНЫЕ | КГ | 4.7752
|  |  | 2 | Строительные изделия и конструкции
|  |  | 2/10 | Арматурные заготовки и изделия стальные для монолитных железобетонных конструкций
|  |  | 2/10-10 | Заготовки из горячекатаной арматурной гладкой стали класса S240(A240)
|  |  | 2/10-10/5 | ЗАГОТОВКИ ИЗ ГОРЯЧЕКАТАНОЙ АРМАТУРНОЙ ГЛАДКОЙ СТАЛИ КЛАССА S240(A240) ДИАМЕТРОМ 6 ММ | Т | 0.01428
|  |  | 2/10-10/10 | ЗАГОТОВКИ ИЗ ГОРЯЧЕКАТАНОЙ АРМАТУРНОЙ ГЛАДКОЙ СТАЛИ КЛАССА S240(A240) ДИАМЕТРОМ 8 ММ | Т | 0.0068
|  |  | 2/10-25 | Заготовки из горячекатаной арматурной стали периодического профиля класса S500(Aт500С)
|  |  | 2/10-25/5 | ЗАГОТОВКИ ИЗ ГОРЯЧЕКАТАНОЙ АРМАТУРНОЙ СТАЛИ ПЕРИОДИЧЕСКОГО ПРОФИЛЯ КЛАССА S500(AТ500С) ДИАМЕТРОМ 10 ММ | Т | 0.5871
|  |  | 2/10-25/10 | ЗАГОТОВКИ ИЗ ГОРЯЧЕКАТАНОЙ АРМАТУРНОЙ СТАЛИ ПЕРИОДИЧЕСКОГО ПРОФИЛЯ КЛАССА S500(AТ500С) ДИАМЕТРОМ 12 ММ | Т | 0.112
|  |  | 2/10-25/20 | ЗАГОТОВКИ ИЗ ГОРЯЧЕКАТАНОЙ АРМАТУРНОЙ СТАЛИ ПЕРИОДИЧЕСКОГО ПРОФИЛЯ КЛАССА S500(AТ500С) ДИАМЕТРОМ 16-18 ММ | Т | 0.3898
|  |  | 2/10-25/25 | ЗАГОТОВКИ ИЗ ГОРЯЧЕКАТАНОЙ АРМАТУРНОЙ СТАЛИ ПЕРИОДИЧЕСКОГО ПРОФИЛЯ КЛАССА S500(AТ500С) ДИАМЕТРОМ 20-22 ММ | Т | 0.5608
|  |  | 2/10-25/30 | ЗАГОТОВКИ ИЗ ГОРЯЧЕКАТАНОЙ АРМАТУРНОЙ СТАЛИ ПЕРИОДИЧЕСКОГО ПРОФИЛЯ КЛАССА S500(AТ500С) ДИАМЕТРОМ 25-28 ММ | Т | 0.0336
|  |  | 2/10-25/35 | ЗАГОТОВКИ ИЗ ГОРЯЧЕКАТАНОЙ АРМАТУРНОЙ СТАЛИ ПЕРИОДИЧЕСКОГО ПРОФИЛЯ КЛАССА S500(AТ500С) ДИАМЕТРОМ 32-40 ММ | Т | 0.0588
|  |  | 2/50 | Изделия и конструкции деревянные
|  |  | 2/50-35 | Прочие изделия и конструкции деревянные
|  |  | 2/50-35-10/5 | ЩИТЫ ИЗ ДОСОК ХВОЙНЫХ ПОРОД, ТОЛЩИНОЙ 25 ММ | М2 | 13.7616
|  |  | 4 | Железобетонные и бетонные изделия и конструкции (в т.ч. типовые), керамические изделия, нерудные материалы, бетоны и растворы
|  |  | 4/1 | Конструкции и изделия бетонные и железобетонные, керамические изделия, нерудные материалы, товарные бетоны и растворы
|  |  | 4/1-4 | Бетоны, растворы, смеси асфальтобетонные
|  |  | 4/1-4-10-20-30/90 | БЕТОН ТЯЖЕЛЫЙ С КРУПНОСТЬЮ ЗАПОЛНИТЕЛЯ БОЛЕЕ 10 ДО 20 ММ, КЛАССА С25/30 (В30) | М3 | 7.6328
Ж2-40-10 | ПЕРЕМЫЧКИ | М3 10,673
|  |  | 1-1 | ЗАТРАТЫ ТРУДА РАБОЧИХ | ЧЕЛ.Ч | 104.3175
|  |  | 1-3 | ЗАТРАТЫ ТРУДА МАШИНИСТОВ | ЧЕЛ.-Ч | 24.6618
|  |  | М020130* | КРАНЫ БАШЕННЫЕ ПРИ РАБОТЕ НА ДРУГИХ ВИДАХ СТРОИТЕЛЬСТВА, 10 Т | МАШ.Ч | 14.3834
|  |  | М030101 | АВТОПОГРУЗЧИКИ 5 Т | МАШ.Ч | 0.000364
|  |  | М040502 | УСТАНОВКИ ДЛЯ СВАРКИ РУЧНОЙ ДУГОВОЙ (ПОСТОЯННОГО ТОКА) | МАШ.Ч | 14.0083
|  |  | М110102* | БАДЬИ ЕМКОСТЬЮ 4 М3 | МАШ.Ч | 0.050988
|  |  | М111100 | ВИБРАТОР ГЛУБИННЫЙ | МАШ.Ч | 0.050988
|  |  | М330201* | МАШИНЫ СВЕРЛИЛЬНЫЕ ЭЛЕКТРИЧЕСКИЕ | МАШ.Ч | 0.6108
|  |  | М330301* | МАШИНЫ ШЛИФОВАЛЬНЫЕ ЭЛЕКТРИЧЕСКИЕ | МАШ.Ч | 0.32589
|  |  | М331451 | ПЕРФОРАТОРЫ ЭЛЕКТРИЧЕСКИЕ | МАШ.Ч | 0.4554
|  |  | М331604* | СТАНОК ПЕРЕДВИЖНОЙ ДЛЯ СВЕРЛЕНИЯ ОТВЕРСТИЙ В ЖЕЛЕЗОБЕТОНЕ ДИАМЕТРОМ 20-160 ММ | МАШ.Ч | 6.9579
|  |  | М331617 | СРЕДСТВА МАЛОЙ МЕХАНИЗАЦИИ | МАШ.Ч | 10.278
|  |  | 1 | Материалы для строительных работ
|  |  | 1/10 | Материалы для строительных работ общего назначения
|  |  | 1/10-10 | Известь, цемент и другие вяжущие
|  |  | 1/10-10-10/6 | ПОРТЛАНДЦЕМЕНТ БЕЗДОБАВОЧНЫЙ ЦЕМ 0 42,5 Н (В УПАКОВКЕ) | Т | 2.2e-05
|  |  | 1/10-110 | Лесоматериалы и пиломатериалы
|  |  | 1/10-110-50-5/365 | БРУСКИ ОБРЕЗНЫЕ ХВОЙНЫХ ПОРОД ДЛИНОЙ 4-6,5 М, ШИРИНОЙ 75-150 ММ, ТОЛЩИНОЙ 40-75 ММ, 3 СОРТА | М3 | 0.000196
|  |  | 1/10-110-50-15/585 | ДОСКИ ОБРЕЗНЫЕ ХВОЙНЫХ ПОРОД ДЛИНОЙ 4-6,5 М, ШИРИНОЙ 75-150 ММ, ТОЛЩИНОЙ 44 ММ И БОЛЕЕ, 3 СОРТА | М3 | 0.002408
|  |  | 1/10-130 | Мастики, герметики, смолы, смазки, эмульсии
|  |  | 1/10-130-30/103 | СМАЗКА СОЛИДОЛ ЖИРОВОЙ (СОЛИДОЛ-Ж) | Т | 0.000168
|  |  | 1/10-140 | Электроды, прутки винипластовые, проволока сварочные
|  |  | 1/10-140-40/45 | ЭЛЕКТРОДЫ ТИПА Э42А ДИАМЕТРОМ 2 ММ | Т | 0.001382
|  |  | 1/10-140-40/95 | ЭЛЕКТРОДЫ ТИПА Э42 ДИАМЕТРОМ 4 ММ | Т | 0.00231
|  |  | 1/10-140-40/125 | ЭЛЕКТРОДЫ ТИПА Э50А ДИАМЕТРОМ 4 ММ | Т | 0.01597
|  |  | 1/10-140-40/150 | ЭЛЕКТРОДЫ ТИПА Э42А ДИАМЕТРОМ 5 ММ | Т | 0.000571
|  |  | 1/10-170 | Оснастка технологическая и инструментальная
|  |  | 1/10-170-2/10 | ДИСК АЛМАЗНЫЙ ОТРЕЗНОЙ ДЛЯ РЕЗКИ КАМНЯ, БЕТОНА ДИАМЕТРОМ 125 ММ | ДИСК | 0.037275
|  |  | 1/10-170-5/30 | СВЕРЛА АЛМАЗНЫЕ ПО БЕТОНУ (КОЛЬЦЕВЫЕ СВЕРЛА), ДИАМЕТРОМ 50 ММ | ШТ. | 0.09472
|  |  | 1/10-170-5/50 | СВЕРЛА АЛМАЗНЫЕ ПО БЕТОНУ (КОЛЬЦЕВЫЕ СВЕРЛА), ДИАМЕТРОМ 80 ММ | ШТ. | 0.1794
|  |  | 1/10-170-10/115 | СВЕРЛА С SDS PLUS ХВОСТОВИКОМ (НАКОНЕЧНИК ИЗ ТВЕРДОСПЛАВНОЙ СТАЛИ) (ПО БЕТОНУ), ДИАМЕТРОМ 5-10 ММ, ДЛИНОЙ 210 (215) ММ | ШТ. | 0.17895
|  |  | 1/10-170-60/С101-1600-6-Г | ЗУБИЛО ПЛОСКОЕ SDS | ШТ. | 0.01704
|  |  | 1/10-235 | Изделия герметизирующие, уплотняющие, изолирующие
|  |  | 1/10-235-3/47 | ЛЬНЯНАЯ ПРЯДЬ | КГ | 0.1488
|  |  | 1/10-240 | Метизы и крепежные изделия
|  |  | 1/10-240-10-10/131 | БОЛТЫ СТРОИТЕЛЬНЫЕ | Т | 9.8e-05
|  |  | 1/10-240-20/1 | ГАЙКИ СТРОИТЕЛЬНЫЕ | Т | 2.8e-05
|  |  | 1/10-240-25-35/240 | ГВОЗДИ СТРОИТЕЛЬНЫЕ | КГ | 0.0896
|  |  | 1/10-240-30-30/10 | ДЮБЕЛЬ-ГВОЗДИ 3,7 Х 40 | Т | 1.7e-05
|  |  | 1/10-240-30-45/С101-15505-А | ДЮБЕЛЬ-ШПИЛЬКА М8 Х 90 | 10 ШТ. | 1.2
|  |  | 1/10-240-50-16/999132 | ШАЙБЫ (СРЕДНЯЯ ЦЕНА ПО ГРУППЕ), ОПРЕД. - 13 | КГ | 0.014
|  |  | 1/10-260 | Металлопрокат и металлоизделия (за исключением металлоизделий части 2)
|  |  | 1/10-260-200/12 | КАТАНКА ИЗ СТАЛИ УГЛЕРОДИСТОЙ ОБЫКНОВЕННОГО КАЧЕСТВА ДИАМЕТРОМ, 6,3 ММ 6,5 ММ | КГ | 0.759
|  |  | 1/10-260-370/1 | СЕТКА МЕТАЛЛИЧЕСКАЯ ПРОВОЛОЧНАЯ ПЛЕТЕНАЯ С КВАДРАТНЫМИ ЯЧЕЙКАМИ N 12, БЕЗ ПОКРЫТИЯ | М2 | 1.3392
|  |  | 1/10-280 | Прочие материалы для строительных работ
|  |  | 1/10-280-20/40 | ВОДА | М3 | 0.50581
|  |  | 2 | Строительные изделия и конструкции
|  |  | 2/10 | Арматурные заготовки и изделия стальные для монолитных железобетонных конструкций
|  |  | 2/10-25 | Заготовки из горячекатаной арматурной стали периодического профиля класса S500(Aт500С)
|  |  | 2/10-25/5 | ЗАГОТОВКИ ИЗ ГОРЯЧЕКАТАНОЙ АРМАТУРНОЙ СТАЛИ ПЕРИОДИЧЕСКОГО ПРОФИЛЯ КЛАССА S500(AТ500С) ДИАМЕТРОМ 10 ММ | Т | 0.077742
|  |  | 2/10-25/25 | ЗАГОТОВКИ ИЗ ГОРЯЧЕКАТАНОЙ АРМАТУРНОЙ СТАЛИ ПЕРИОДИЧЕСКОГО ПРОФИЛЯ КЛАССА S500(AТ500С) ДИАМЕТРОМ 20-22 ММ | Т | 0.00321
|  |  | 2/10-35 | Детали закладные стальные
|  |  | 2/10-35/30 | ДЕТАЛИ ЗАКЛАДНЫЕ, ИЗГОТОВЛЕННЫЕ С ПРИМЕНЕНИЕМ СВАРКИ, ГНУТЬЯ, СВЕРЛЕНИЯ (ПРОБИВКИ) ОТВЕРСТИЙ (ПРИ НАЛИЧИИ ОДНОЙ ИЗ ЭТИХ ОПЕРАЦИЙ ИЛИ ВСЕГО ПЕРЕЧНЯ В ЛЮБЫХ СОЧЕТАНИЯХ), ПОСТАВЛЯЕМЫЕ ОТДЕЛЬНО | Т | 0.01128
|  |  | 2/10-50 | Сетка арматурная
|  |  | 2/10-50/5 | СЕТКА АРМАТУРНАЯ | Т | 0.2
|  |  | 2/20 | Изделия и конструкции стальные
|  |  | 2/20-20 | Изделия и конструкции ограждающие и встроенные стальные
|  |  | 2/20-20-20-20/20 | ОГРАЖДЕНИЯ СТАЛЬНЫЕ ЛЕСТНИЧНЫХ ПРОЕМОВ, ЛЕСТНИЧНЫХ МАРШЕЙ, ПОЖАРНЫХ ЛЕСТНИЦ | Т | 0.15273
|  |  | 2/50 | Изделия и конструкции деревянные
|  |  | 2/50-35 | Прочие изделия и конструкции деревянные
|  |  | 2/50-35-10/5 | ЩИТЫ ИЗ ДОСОК ХВОЙНЫХ ПОРОД, ТОЛЩИНОЙ 25 ММ | М2 | 0.112
|  |  | 4 | Железобетонные и бетонные изделия и конструкции (в т.ч. типовые), керамические изделия, нерудные материалы, бетоны и растворы
|  |  | 4/1 | Конструкции и изделия бетонные и железобетонные, керамические изделия, нерудные материалы, товарные бетоны и растворы
|  |  | 4/1-4 | Бетоны, растворы, смеси асфальтобетонные
|  |  | 4/1-4-10-20-10/70 | БЕТОН ТЯЖЕЛЫЙ С КРУПНОСТЬЮ ЗАПОЛНИТЕЛЯ 10 ММ И МЕНЕЕ, КЛАССА С18/22,5 (B22,5) | М3 | 0.1296
|  |  | 4/1-4-10-20-30/60 | БЕТОН ТЯЖЕЛЫЙ С КРУПНОСТЬЮ ЗАПОЛНИТЕЛЯ БОЛЕЕ 10 ДО 20 ММ, КЛАССА С16/20 (В20) | М3 | 0.2856
|  |  | 4/1-4-20-10/С414-2013-Р6 | РАСТВОРЫ ОТДЕЛОЧНЫЕ ТЯЖЕЛЫЕ ИЗВЕСТКОВЫЕ, В СООТНОШЕНИИ 1:2,5 | М3 | 0.03968
|  |  | 4/1-4-20-20-10-20/20 | РАСТВОРЫ КЛАДОЧНЫЕ ТЯЖЕЛЫЕ ЦЕМЕНТНЫЕ, МАРКИ 150 | М3 | 0.6215
|  |  | 4/2 | Конструкции и изделия типовые сборные бетонные и железобетонные (Каталог-кодификатор)
|  |  | 4/2-1 | Конструкции и изделия из сборного железобетона
|  |  | 4/2-1-2-5-1-3-40/3 | РИГЕЛЬ ПР45.4.4-5, С18/22,5, F150, W2 СЕРИЯ 1.225.1-3 | ШТ. | 3
|  |  | 4/2-1-2-5-2-1-10/9 | ПРОГОН ПРГ28.1.3-4АIII, С16/20, F100, W2 СЕРИЯ 1.225-2 ВЫП.12 | ШТ. | 9
|  |  | 4/2-1-2-8-1-50/1 | ПЕРЕМЫЧКА 1ПР1-10.12.9 (8ПБ10-1) С12/15, F100, W2 СЕРИЯ Б1.038.1 ВЫП.5 | ШТ. | 6
|  |  | 4/2-1-2-8-1-50/2 | ПЕРЕМЫЧКА 1ПР1-12.12.9 (8ПБ13-1) С12/15, F100, W2 СЕРИЯ Б1.038.1 ВЫП.5 | ШТ. | 17
|  |  | 4/2-1-2-8-1-50/3 | ПЕРЕМЫЧКА 1ПР1-15.12.9 (8ПБ16-1) С12/15, F100, W2 СЕРИЯ Б1.038.1 ВЫП.5 | ШТ. | 22
|  |  | 4/2-1-2-8-1-50/4 | ПЕРЕМЫЧКА 1ПР2-16.12.9 (8ПБ17-2) С12/15, F100, W2 СЕРИЯ Б1.038.1 ВЫП.5 | ШТ. | 62
|  |  | 4/2-1-2-8-1-50/5 | ПЕРЕМЫЧКА 1ПР3-19.12.9 (8ПБ19-3) С12/15, F100, W2 СЕРИЯ Б1.038.1 ВЫП.5 | ШТ. | 2
|  |  | 4/2-1-2-8-1-50/7 | ПЕРЕМЫЧКА 1ПР3-22.12.19П (9ПБ22-3П) С12/15, F100, W2 СЕРИЯ Б1.038.1 ВЫП.5 | ШТ. | 4
|  |  | 4/2-1-2-8-1-50/19 | ПЕРЕМЫЧКА 1ПР38-15.12.19УП (9ПБ16-37П) С12/15, F100, W2 СЕРИЯ Б1.038.1 ВЫП.5 | ШТ. | 51
|  |  | 4/2-1-2-8-1-50/21 | ПЕРЕМЫЧКА 1ПР38-18.12.19УП (9ПБ18-37П) С12/15, F100, W2 СЕРИЯ Б1.038.1 ВЫП.5 | ШТ. | 34
|  |  | 4/2-1-2-8-1-50/33 | ПЕРЕМЫЧКА 1ПР28-24.25.19УП (10ПБ25-27П) С12/15, F100, W2 СЕРИЯ Б1.038.1 ВЫП.5 | ШТ. | 4
|  |  | 4/2-1-2-8-2-40/4 | ПЕРЕМЫЧКА 2ПР72-20.38.19У (8ПП21-71) С12/15, F100, W2 СЕРИЯ Б1.038.1 ВЫП.6 | ШТ. | 5
|  |  | 4/2-1-7-4-2-10/1 | ОПОРНАЯ ПОДУШКА ОП4.4-АIII, С12/15, F50 СЕРИЯ 1.225-2 ВЫП.12 (ПЕРЕМЫЧКИ) | ШТ. | 19
|  |  | 4/2-1-7-4-2-10/3 | ОПОРНАЯ ПОДУШКА ОП5.4-АIII, С12/15, F50 СЕРИЯ 1.225-2 ВЫП.12 (ПЕРЕМЫЧКИ) | ШТ. | 10
|  |  | 4/2-1-7-4-2-10/5 | ОПОРНАЯ ПОДУШКА ОП6.4-АIII, С12/15, F50 СЕРИЯ 1.225-2 ВЫП.12 (ПЕРЕМЫЧКИ) | ШТ. | 4
Ж2-40-10 | ПЕРЕМЫЧКИ МОНОЛИТНЫЕ | М3 7,3
|  |  | 1-1 | ЗАТРАТЫ ТРУДА РАБОЧИХ | ЧЕЛ.Ч | 119.0424
|  |  | 1-3 | ЗАТРАТЫ ТРУДА МАШИНИСТОВ | ЧЕЛ.-Ч | 4.1186
|  |  | М020130* | КРАНЫ БАШЕННЫЕ ПРИ РАБОТЕ НА ДРУГИХ ВИДАХ СТРОИТЕЛЬСТВА, 10 Т | МАШ.Ч | 2.649
|  |  | М030101 | АВТОПОГРУЗЧИКИ 5 Т | МАШ.Ч | 0.10611
|  |  | М040502 | УСТАНОВКИ ДЛЯ СВАРКИ РУЧНОЙ ДУГОВОЙ (ПОСТОЯННОГО ТОКА) | МАШ.Ч | 13.9861
|  |  | М110102* | БАДЬИ ЕМКОСТЬЮ 4 М3 | МАШ.Ч | 5.726
|  |  | М111100 | ВИБРАТОР ГЛУБИННЫЙ | МАШ.Ч | 5.726
|  |  | М331451 | ПЕРФОРАТОРЫ ЭЛЕКТРИЧЕСКИЕ | МАШ.Ч | 0.6336
|  |  | М331617 | СРЕДСТВА МАЛОЙ МЕХАНИЗАЦИИ | МАШ.Ч | 1.3635
|  |  | 1 | Материалы для строительных работ
|  |  | 1/10 | Материалы для строительных работ общего назначения
|  |  | 1/10-110 | Лесоматериалы и пиломатериалы
|  |  | 1/10-110-50-5/285 | БРУСЬЯ ОБРЕЗНЫЕ ХВОЙНЫХ ПОРОД ДЛИНОЙ 4-6,5 М, ШИРИНОЙ 150 ММ, ТОЛЩИНОЙ 150 ММ И БОЛЕЕ, 2 СОРТА | М3 | 0.1022
|  |  | 1/10-110-50-5/365 | БРУСКИ ОБРЕЗНЫЕ ХВОЙНЫХ ПОРОД ДЛИНОЙ 4-6,5 М, ШИРИНОЙ 75-150 ММ, ТОЛЩИНОЙ 40-75 ММ, 3 СОРТА | М3 | 0.62794
|  |  | 1/10-110-50-15/585 | ДОСКИ ОБРЕЗНЫЕ ХВОЙНЫХ ПОРОД ДЛИНОЙ 4-6,5 М, ШИРИНОЙ 75-150 ММ, ТОЛЩИНОЙ 44 ММ И БОЛЕЕ, 3 СОРТА | М3 | 0.18495
|  |  | 1/10-130 | Мастики, герметики, смолы, смазки, эмульсии
|  |  | 1/10-130-30/103 | СМАЗКА СОЛИДОЛ ЖИРОВОЙ (СОЛИДОЛ-Ж) | Т | 0.020195
|  |  | 1/10-140 | Электроды, прутки винипластовые, проволока сварочные
|  |  | 1/10-140-40/140 | ЭЛЕКТРОДЫ ТИПА Э42 ДИАМЕТРОМ 5 ММ | Т | 0.01679
|  |  | 1/10-170 | Оснастка технологическая и инструментальная
|  |  | 1/10-170-10/195 | СВЕРЛА С SDS PLUS ХВОСТОВИКОМ (НАКОНЕЧНИК ИЗ ТВЕРДОСПЛАВНОЙ СТАЛИ) (ПО БЕТОНУ), ДИАМЕТРОМ 12-14 ММ, ДЛИНОЙ 260 (265) ММ | ШТ. | 0.04944
|  |  | 1/10-240 | Метизы и крепежные изделия
|  |  | 1/10-240-10-10/131 | БОЛТЫ СТРОИТЕЛЬНЫЕ | Т | 7e-05
|  |  | 1/10-240-20/1 | ГАЙКИ СТРОИТЕЛЬНЫЕ | Т | 2e-05
|  |  | 1/10-240-25-35/240 | ГВОЗДИ СТРОИТЕЛЬНЫЕ | КГ | 4.6995
|  |  | 1/10-240-30-45/С101-99-335-А | ШПИЛЬКА 12Х80 | 1000 ШТ. | 0.008
|  |  | 1/10-240-50-16/999132 | ШАЙБЫ (СРЕДНЯЯ ЦЕНА ПО ГРУППЕ), ОПРЕД. - 13 | КГ | 0.01
|  |  | 2 | Строительные изделия и конструкции
|  |  | 2/10 | Арматурные заготовки и изделия стальные для монолитных железобетонных конструкций
|  |  | 2/10-10 | Заготовки из горячекатаной арматурной гладкой стали класса S240(A240)
|  |  | 2/10-10/5 | ЗАГОТОВКИ ИЗ ГОРЯЧЕКАТАНОЙ АРМАТУРНОЙ ГЛАДКОЙ СТАЛИ КЛАССА S240(A240) ДИАМЕТРОМ 6 ММ | Т | 0.01428
|  |  | 2/10-10/10 | ЗАГОТОВКИ ИЗ ГОРЯЧЕКАТАНОЙ АРМАТУРНОЙ ГЛАДКОЙ СТАЛИ КЛАССА S240(A240) ДИАМЕТРОМ 8 ММ | Т | 0.012528
|  |  | 2/10-25 | Заготовки из горячекатаной арматурной стали периодического профиля класса S500(Aт500С)
|  |  | 2/10-25/5 | ЗАГОТОВКИ ИЗ ГОРЯЧЕКАТАНОЙ АРМАТУРНОЙ СТАЛИ ПЕРИОДИЧЕСКОГО ПРОФИЛЯ КЛАССА S500(AТ500С) ДИАМЕТРОМ 10 ММ | Т | 0.5444
|  |  | 2/10-25/10 | ЗАГОТОВКИ ИЗ ГОРЯЧЕКАТАНОЙ АРМАТУРНОЙ СТАЛИ ПЕРИОДИЧЕСКОГО ПРОФИЛЯ КЛАССА S500(AТ500С) ДИАМЕТРОМ 12 ММ | Т | 0.15116
|  |  | 2/10-25/20 | ЗАГОТОВКИ ИЗ ГОРЯЧЕКАТАНОЙ АРМАТУРНОЙ СТАЛИ ПЕРИОДИЧЕСКОГО ПРОФИЛЯ КЛАССА S500(AТ500С) ДИАМЕТРОМ 16-18 ММ | Т | 0.3576
|  |  | 2/10-25/25 | ЗАГОТОВКИ ИЗ ГОРЯЧЕКАТАНОЙ АРМАТУРНОЙ СТАЛИ ПЕРИОДИЧЕСКОГО ПРОФИЛЯ КЛАССА S500(AТ500С) ДИАМЕТРОМ 20-22 ММ | Т | 0.5608
|  |  | 2/10-35 | Детали закладные стальные
|  |  | 2/10-35/30 | ДЕТАЛИ ЗАКЛАДНЫЕ, ИЗГОТОВЛЕННЫЕ С ПРИМЕНЕНИЕМ СВАРКИ, ГНУТЬЯ, СВЕРЛЕНИЯ (ПРОБИВКИ) ОТВЕРСТИЙ (ПРИ НАЛИЧИИ ОДНОЙ ИЗ ЭТИХ ОПЕРАЦИЙ ИЛИ ВСЕГО ПЕРЕЧНЯ В ЛЮБЫХ СОЧЕТАНИЯХ), ПОСТАВЛЯЕМЫЕ ОТДЕЛЬНО | Т | 0.00984
|  |  | 2/50 | Изделия и конструкции деревянные
|  |  | 2/50-35 | Прочие изделия и конструкции деревянные
|  |  | 2/50-35-10/5 | ЩИТЫ ИЗ ДОСОК ХВОЙНЫХ ПОРОД, ТОЛЩИНОЙ 25 ММ | М2 | 13.439
|  |  | 4 | Железобетонные и бетонные изделия и конструкции (в т.ч. типовые), керамические изделия, нерудные материалы, бетоны и растворы
|  |  | 4/1 | Конструкции и изделия бетонные и железобетонные, керамические изделия, нерудные материалы, товарные бетоны и растворы
|  |  | 4/1-4 | Бетоны, растворы, смеси асфальтобетонные
|  |  | 4/1-4-10-20-20/110 | БЕТОНЫ ТЯЖЕЛЫЕ С КРУПНОСТЬЮ ЗАПОЛНИТЕЛЯ БОЛЕЕ 5 ДО 20 ММ, КЛАССА С20/25 (В25) | М3 | 0.204
|  |  | 4/1-4-10-20-30/90 | БЕТОН ТЯЖЕЛЫЙ С КРУПНОСТЬЮ ЗАПОЛНИТЕЛЯ БОЛЕЕ 10 ДО 20 ММ, КЛАССА С25/30 (В30) | М3 | 7.4095
Ж2-40-10 | ПЕРЕМЫЧКИ | М3 0,456
|  |  | 1-1 | ЗАТРАТЫ ТРУДА РАБОЧИХ | ЧЕЛ.Ч | 2.1132
|  |  | 1-3 | ЗАТРАТЫ ТРУДА МАШИНИСТОВ | ЧЕЛ.-Ч | 1.0356
|  |  | М020130* | КРАНЫ БАШЕННЫЕ ПРИ РАБОТЕ НА ДРУГИХ ВИДАХ СТРОИТЕЛЬСТВА, 10 Т | МАШ.Ч | 0.588
|  |  | М040502 | УСТАНОВКИ ДЛЯ СВАРКИ РУЧНОЙ ДУГОВОЙ (ПОСТОЯННОГО ТОКА) | МАШ.Ч | 0.5688
|  |  | М331617 | СРЕДСТВА МАЛОЙ МЕХАНИЗАЦИИ | МАШ.Ч | 0.4476
|  |  | 1 | Материалы для строительных работ
|  |  | 1/10 | Материалы для строительных работ общего назначения
|  |  | 1/10-140 | Электроды, прутки винипластовые, проволока сварочные
|  |  | 1/10-140-40/125 | ЭЛЕКТРОДЫ ТИПА Э50А ДИАМЕТРОМ 4 ММ | Т | 0.00084
|  |  | 4 | Железобетонные и бетонные изделия и конструкции (в т.ч. типовые), керамические изделия, нерудные материалы, бетоны и растворы
|  |  | 4/1 | Конструкции и изделия бетонные и железобетонные, керамические изделия, нерудные материалы, товарные бетоны и растворы
|  |  | 4/1-4 | Бетоны, растворы, смеси асфальтобетонные
|  |  | 4/1-4-20-20-10-20/20 | РАСТВОРЫ КЛАДОЧНЫЕ ТЯЖЕЛЫЕ ЦЕМЕНТНЫЕ, МАРКИ 150 | М3 | 0.03
|  |  | 4/2 | Конструкции и изделия типовые сборные бетонные и железобетонные (Каталог-кодификатор)
|  |  | 4/2-1 | Конструкции и изделия из сборного железобетона
|  |  | 4/2-1-2-8-1-50/19 | ПЕРЕМЫЧКА 1ПР38-15.12.19УП (9ПБ16-37П) С12/15, F100, W2 СЕРИЯ Б1.038.1 ВЫП.5 | ШТ. | 6
|  |  | 4/2-1-2-8-1-50/21 | ПЕРЕМЫЧКА 1ПР38-18.12.19УП (9ПБ18-37П) С12/15, F100, W2 СЕРИЯ Б1.038.1 ВЫП.5 | ШТ. | 6
Ж2-40-40 | ВНУТРЕННИЕ СТЕНЫ. | М3 1,7
|  |  | 1-1 | ЗАТРАТЫ ТРУДА РАБОЧИХ | ЧЕЛ.Ч | 46.8026
|  |  | 1-3 | ЗАТРАТЫ ТРУДА МАШИНИСТОВ | ЧЕЛ.-Ч | 5.1176
|  |  | М020130* | КРАНЫ БАШЕННЫЕ ПРИ РАБОТЕ НА ДРУГИХ ВИДАХ СТРОИТЕЛЬСТВА, 10 Т | МАШ.Ч | 3.5916
|  |  | М030101 | АВТОПОГРУЗЧИКИ 5 Т | МАШ.Ч | 0.00493
|  |  | М040502 | УСТАНОВКИ ДЛЯ СВАРКИ РУЧНОЙ ДУГОВОЙ (ПОСТОЯННОГО ТОКА) | МАШ.Ч | 6.6736
|  |  | М110102* | БАДЬИ ЕМКОСТЬЮ 4 М3 | МАШ.Ч | 0.265
|  |  | М110907 | ВИБРАТОРЫ | МАШ.Ч | 0.482
|  |  | М111100 | ВИБРАТОР ГЛУБИННЫЙ | МАШ.Ч | 0.265
|  |  | М331617 | СРЕДСТВА МАЛОЙ МЕХАНИЗАЦИИ | МАШ.Ч | 1.521
|  |  | 1 | Материалы для строительных работ
|  |  | 1/10 | Материалы для строительных работ общего назначения
|  |  | 1/10-10 | Известь, цемент и другие вяжущие
|  |  | 1/10-10-10/6 | ПОРТЛАНДЦЕМЕНТ БЕЗДОБАВОЧНЫЙ ЦЕМ 0 42,5 Н (В УПАКОВКЕ) | Т | 4e-06
|  |  | 1/10-110 | Лесоматериалы и пиломатериалы
|  |  | 1/10-110-50-5/285 | БРУСЬЯ ОБРЕЗНЫЕ ХВОЙНЫХ ПОРОД ДЛИНОЙ 4-6,5 М, ШИРИНОЙ 150 ММ, ТОЛЩИНОЙ 150 ММ И БОЛЕЕ, 2 СОРТА | М3 | 0.00476
|  |  | 1/10-110-50-5/365 | БРУСКИ ОБРЕЗНЫЕ ХВОЙНЫХ ПОРОД ДЛИНОЙ 4-6,5 М, ШИРИНОЙ 75-150 ММ, ТОЛЩИНОЙ 40-75 ММ, 3 СОРТА | М3 | 0.02924
|  |  | 1/10-110-50-15/585 | ДОСКИ ОБРЕЗНЫЕ ХВОЙНЫХ ПОРОД ДЛИНОЙ 4-6,5 М, ШИРИНОЙ 75-150 ММ, ТОЛЩИНОЙ 44 ММ И БОЛЕЕ, 3 СОРТА | М3 | 0.008534
|  |  | 1/10-120 | Материалы, изделия и конструкции для теплоизоляционных работ
|  |  | 1/10-120-10-10/20 | ПЛИТЫ ТЕПЛОИЗОЛЯЦИОННЫЕ ИЗ МИНЕРАЛЬНОЙ ВАТЫ ПТМ СТБ 1995-2009-Т4-DS(TН)1-WS1 (ПЛОТНОСТЬ 35 КГ/М3) БЕЛТЕП МАРКИ ЛАЙТ ЭКСТРА | М3 | 0.0103
|  |  | 1/10-130 | Мастики, герметики, смолы, смазки, эмульсии
|  |  | 1/10-130-30/103 | СМАЗКА СОЛИДОЛ ЖИРОВОЙ (СОЛИДОЛ-Ж) | Т | 0.000935
|  |  | 1/10-135 | Нефтепродукты, газы, химические материалы
|  |  | 1/10-135-20/60 | КИСЛОРОД ТЕХНИЧЕСКИЙ ГАЗООБРАЗНЫЙ | М3 | 0.352
|  |  | 1/10-135-20/75 | СМЕСЬ ПРОПАНА И БУТАНА ТЕХНИЧЕСКИХ | КГ | 0.116
|  |  | 1/10-140 | Электроды, прутки винипластовые, проволока сварочные
|  |  | 1/10-140-40/125 | ЭЛЕКТРОДЫ ТИПА Э50А ДИАМЕТРОМ 4 ММ | Т | 0.00704
|  |  | 1/10-140-40/140 | ЭЛЕКТРОДЫ ТИПА Э42 ДИАМЕТРОМ 5 ММ | Т | 0.000782
|  |  | 1/10-140-40/150 | ЭЛЕКТРОДЫ ТИПА Э42А ДИАМЕТРОМ 5 ММ | Т | 0.002644
|  |  | 1/10-140-60-10/16 | ПРОВОЛОКА СВАРОЧНАЯ ХОЛОДНОТЯНУТАЯ ИЗ ЛЕГИРОВАННОЙ СТАЛИ, ДИАМЕТРОМ 1,6 ММ | Т | 0.003
|  |  | 1/10-235 | Изделия герметизирующие, уплотняющие, изолирующие
|  |  | 1/10-235-3/47 | ЛЬНЯНАЯ ПРЯДЬ | КГ | 0.024
|  |  | 1/10-240 | Метизы и крепежные изделия
|  |  | 1/10-240-25-35/240 | ГВОЗДИ СТРОИТЕЛЬНЫЕ | КГ | 0.2159
|  |  | 1/10-240-30-30/10 | ДЮБЕЛЬ-ГВОЗДИ 3,7 Х 40 | Т | 3e-06
|  |  | 1/10-260 | Металлопрокат и металлоизделия (за исключением металлоизделий части 2)
|  |  | 1/10-260-150-1/104 | УГОЛОК РАВНОПОЛОЧНЫЙ ГОРЯЧЕКАТАНЫЙ ИЗ СТАЛИ УГЛЕРОДИСТОЙ ОБЫКНОВЕННОГО КАЧЕСТВА МАРКИ СТ3СП, СТ3ПС, ТОЛЩИНОЙ 11-30 ММ ПРИ ШИРИНЕ ПОЛКИ 180-200 ММ | Т | 0.00051
|  |  | 1/10-260-210-2/101 | ПРОВОЛОКА СТАЛЬНАЯ НИЗКОУГЛЕРОДИСТАЯ ОБЩЕГО НАЗНАЧЕНИЯ ТЕРМИЧЕСКИ ОБРАБОТАННАЯ, БЕЗ ПОКРЫТИЯ (СВЕТЛАЯ И ЧЕРНАЯ), ДИАМЕТРОМ 4 ММ - 10 ММ | Т | 6e-05
|  |  | 1/10-260-370/1 | СЕТКА МЕТАЛЛИЧЕСКАЯ ПРОВОЛОЧНАЯ ПЛЕТЕНАЯ С КВАДРАТНЫМИ ЯЧЕЙКАМИ N 12, БЕЗ ПОКРЫТИЯ | М2 | 0.216
|  |  | 1/10-260-370/6 | СЕТКА МЕТАЛЛИЧЕСКАЯ ПРОВОЛОЧНАЯ ПЛЕТЕНАЯ С ЯЧЕЙКАМИ N 50 ИЗ ПРОВОЛОКИ ОЦИНКОВАННОЙ ДИАМЕТРОМ 2 ММ | М2 | 0.88
|  |  | 1/10-280 | Прочие материалы для строительных работ
|  |  | 1/10-280-20/40 | ВОДА | М3 | 2e-06
|  |  | 2 | Строительные изделия и конструкции
|  |  | 2/10 | Арматурные заготовки и изделия стальные для монолитных железобетонных конструкций
|  |  | 2/10-10 | Заготовки из горячекатаной арматурной гладкой стали класса S240(A240)
|  |  | 2/10-10/30 | ЗАГОТОВКИ ИЗ ГОРЯЧЕКАТАНОЙ АРМАТУРНОЙ ГЛАДКОЙ СТАЛИ КЛАССА S240(A240) ДИАМЕТРОМ 16-18 ММ | Т | 0.0064
|  |  | 2/10-25 | Заготовки из горячекатаной арматурной стали периодического профиля класса S500(Aт500С)
|  |  | 2/10-25/5 | ЗАГОТОВКИ ИЗ ГОРЯЧЕКАТАНОЙ АРМАТУРНОЙ СТАЛИ ПЕРИОДИЧЕСКОГО ПРОФИЛЯ КЛАССА S500(AТ500С) ДИАМЕТРОМ 10 ММ | Т | 0.0096
|  |  | 2/10-35 | Детали закладные стальные
|  |  | 2/10-35/30 | ДЕТАЛИ ЗАКЛАДНЫЕ, ИЗГОТОВЛЕННЫЕ С ПРИМЕНЕНИЕМ СВАРКИ, ГНУТЬЯ, СВЕРЛЕНИЯ (ПРОБИВКИ) ОТВЕРСТИЙ (ПРИ НАЛИЧИИ ОДНОЙ ИЗ ЭТИХ ОПЕРАЦИЙ ИЛИ ВСЕГО ПЕРЕЧНЯ В ЛЮБЫХ СОЧЕТАНИЯХ), ПОСТАВЛЯЕМЫЕ ОТДЕЛЬНО | Т | 0.10956
|  |  | 2/10-50 | Сетка арматурная
|  |  | 2/10-50/6 | СЕТКА АРМАТУРНАЯ СВАРНАЯ ДЛЯ ЖЕЛЕЗОБЕТОННЫХ КОНСТРУКЦИЙ ИЗ ПРОВОЛОКИ ВР I, ДИАМЕТРОМ 3-5 ММ | Т | 0.05913
|  |  | 2/10-50/12 | СЕТКА АРМАТУРНАЯ СВАРНАЯ ДЛЯ ЖЕЛЕЗОБЕТОННЫХ КОНСТРУКЦИЙ ИЗ СТАЛИ КЛАССА S500 | Т | 0.02792
|  |  | 2/50 | Изделия и конструкции деревянные
|  |  | 2/50-35 | Прочие изделия и конструкции деревянные
|  |  | 2/50-35-10/5 | ЩИТЫ ИЗ ДОСОК ХВОЙНЫХ ПОРОД, ТОЛЩИНОЙ 25 ММ | М2 | 0.6222
|  |  | 4 | Железобетонные и бетонные изделия и конструкции (в т.ч. типовые), керамические изделия, нерудные материалы, бетоны и растворы
|  |  | 4/1 | Конструкции и изделия бетонные и железобетонные, керамические изделия, нерудные материалы, товарные бетоны и растворы
|  |  | 4/1-1 | Конструкции и изделия железобетонные общеотраслевого назначения
|  |  | 4/1-1-20-10/С402-3-105-А | КОЛОННА 3КД3.33-2.6-1 | М3 | 0.96
|  |  | 4/1-1-20-10/С402-3-113-А | КОЛОННА 3К3.33-6-2 (К1) | М3 | 0.4
|  |  | 4/1-4 | Бетоны, растворы, смеси асфальтобетонные
|  |  | 4/1-4-10-20-10/50 | БЕТОН ТЯЖЕЛЫЙ С КРУПНОСТЬЮ ЗАПОЛНИТЕЛЯ 10 ММ И МЕНЕЕ, КЛАССА С12/15 (B15) | М3 | 0.0081
|  |  | 4/1-4-10-20-20/110 | БЕТОНЫ ТЯЖЕЛЫЕ С КРУПНОСТЬЮ ЗАПОЛНИТЕЛЯ БОЛЕЕ 5 ДО 20 ММ, КЛАССА С20/25 (В25) | М3 | 0.3451
|  |  | 4/1-4-10-20-30/70 | БЕТОН ТЯЖЕЛЫЙ С КРУПНОСТЬЮ ЗАПОЛНИТЕЛЯ БОЛЕЕ 10 ДО 20 ММ, КЛАССА С18/22,5 (B22,5) | М3 | 0.0642
|  |  | 4/1-4-20-20-10-20/10 | РАСТВОРЫ КЛАДОЧНЫЕ ТЯЖЕЛЫЕ ЦЕМЕНТНЫЕ, МАРКИ 100 | М3 | 0.0064
|  |  | 4/1-4-20-20-10-20/20 | РАСТВОРЫ КЛАДОЧНЫЕ ТЯЖЕЛЫЕ ЦЕМЕНТНЫЕ, МАРКИ 150 | М3 | 0.023
|  |  | 4/1-4-20-20-10-30/10 | РАСТВОРЫ КЛАДОЧНЫЕ ТЯЖЕЛЫЕ ЦЕМЕНТНЫЕ, МАРКИ 300 | М3 | 0.0027
|  |  | 4/2 | Конструкции и изделия типовые сборные бетонные и железобетонные (Каталог-кодификатор)
|  |  | 4/2-1 | Конструкции и изделия из сборного железобетона
|  |  | 4/2-1-2-5/582521-Б209-А | РИГЕЛЬ РДП4.57-70АIII, С25/30, F200, W4 СЕРИЯ Б1.125.1-1 ВЫП.1 | ШТ. | 3
|  |  | 4/2-1-2-5/582521-Б216-А | РИГЕЛЬ РДП4.69-70АIII, С25/30, F200, W4 СЕРИЯ Б1.125.1-1 ВЫП.1 | ШТ. | 2
Ж2-90-90 | МОНОЛИТНАЯ РАМА РМ1 | М3 2,877
|  |  | 1-1 | ЗАТРАТЫ ТРУДА РАБОЧИХ | ЧЕЛ.Ч | 47.5614
|  |  | 1-3 | ЗАТРАТЫ ТРУДА МАШИНИСТОВ | ЧЕЛ.-Ч | 2.5307
|  |  | М020130* | КРАНЫ БАШЕННЫЕ ПРИ РАБОТЕ НА ДРУГИХ ВИДАХ СТРОИТЕЛЬСТВА, 10 Т | МАШ.Ч | 1.654
|  |  | М030101 | АВТОПОГРУЗЧИКИ 5 Т | МАШ.Ч | 0.03348
|  |  | М040502 | УСТАНОВКИ ДЛЯ СВАРКИ РУЧНОЙ ДУГОВОЙ (ПОСТОЯННОГО ТОКА) | МАШ.Ч | 6.7588
|  |  | М110102* | БАДЬИ ЕМКОСТЬЮ 4 М3 | МАШ.Ч | 2.2086
|  |  | М111100 | ВИБРАТОР ГЛУБИННЫЙ | МАШ.Ч | 2.2086
|  |  | М331617 | СРЕДСТВА МАЛОЙ МЕХАНИЗАЦИИ | МАШ.Ч | 0.8432
|  |  | 1 | Материалы для строительных работ
|  |  | 1/10 | Материалы для строительных работ общего назначения
|  |  | 1/10-110 | Лесоматериалы и пиломатериалы
|  |  | 1/10-110-5/10 | ЛЕСОМАТЕРИАЛЫ КРУГЛЫЕ ХВОЙНЫХ ПОРОД ДЛЯ СТРОИТЕЛЬСТВА ДЛИНОЙ 3-6,5 М, ДИАМЕТРОМ 14-24 СМ, 1-2 СОРТА, ФРАНКО-НИЖНИЙ ЛЕСОСКЛАД (СКЛАД ПРЕДПРИЯТИЯ) | М3 | 0.00356
|  |  | 1/10-110-50-5/285 | БРУСЬЯ ОБРЕЗНЫЕ ХВОЙНЫХ ПОРОД ДЛИНОЙ 4-6,5 М, ШИРИНОЙ 150 ММ, ТОЛЩИНОЙ 150 ММ И БОЛЕЕ, 2 СОРТА | М3 | 0.0302
|  |  | 1/10-110-50-5/365 | БРУСКИ ОБРЕЗНЫЕ ХВОЙНЫХ ПОРОД ДЛИНОЙ 4-6,5 М, ШИРИНОЙ 75-150 ММ, ТОЛЩИНОЙ 40-75 ММ, 3 СОРТА | М3 | 0.1912
|  |  | 1/10-110-50-15/585 | ДОСКИ ОБРЕЗНЫЕ ХВОЙНЫХ ПОРОД ДЛИНОЙ 4-6,5 М, ШИРИНОЙ 75-150 ММ, ТОЛЩИНОЙ 44 ММ И БОЛЕЕ, 3 СОРТА | М3 | 0.0406
|  |  | 1/10-110-50-20/385 | ДОСКИ НЕОБРЕЗНЫЕ ХВОЙНЫХ ПОРОД ДЛИНОЙ 4-6,5 М, ТОЛЩИНОЙ 44 ММ И БОЛЕЕ, 2 СОРТА | М3 | 0.0136
|  |  | 1/10-130 | Мастики, герметики, смолы, смазки, эмульсии
|  |  | 1/10-130-30/103 | СМАЗКА СОЛИДОЛ ЖИРОВОЙ (СОЛИДОЛ-Ж) | Т | 0.006284
|  |  | 1/10-140 | Электроды, прутки винипластовые, проволока сварочные
|  |  | 1/10-140-40/125 | ЭЛЕКТРОДЫ ТИПА Э50А ДИАМЕТРОМ 4 ММ | Т | 0.00014
|  |  | 1/10-140-40/140 | ЭЛЕКТРОДЫ ТИПА Э42 ДИАМЕТРОМ 5 ММ | Т | 0.008
|  |  | 1/10-240 | Метизы и крепежные изделия
|  |  | 1/10-240-25-35/240 | ГВОЗДИ СТРОИТЕЛЬНЫЕ | КГ | 1.7422
|  |  | 2 | Строительные изделия и конструкции
|  |  | 2/10 | Арматурные заготовки и изделия стальные для монолитных железобетонных конструкций
|  |  | 2/10-10 | Заготовки из горячекатаной арматурной гладкой стали класса S240(A240)
|  |  | 2/10-10/5 | ЗАГОТОВКИ ИЗ ГОРЯЧЕКАТАНОЙ АРМАТУРНОЙ ГЛАДКОЙ СТАЛИ КЛАССА S240(A240) ДИАМЕТРОМ 6 ММ | Т | 0.00231
|  |  | 2/10-10/10 | ЗАГОТОВКИ ИЗ ГОРЯЧЕКАТАНОЙ АРМАТУРНОЙ ГЛАДКОЙ СТАЛИ КЛАССА S240(A240) ДИАМЕТРОМ 8 ММ | Т | 0.1344
|  |  | 2/10-25 | Заготовки из горячекатаной арматурной стали периодического профиля класса S500(Aт500С)
|  |  | 2/10-25/10 | ЗАГОТОВКИ ИЗ ГОРЯЧЕКАТАНОЙ АРМАТУРНОЙ СТАЛИ ПЕРИОДИЧЕСКОГО ПРОФИЛЯ КЛАССА S500(AТ500С) ДИАМЕТРОМ 12 ММ | Т | 0.0146
|  |  | 2/10-25/20 | ЗАГОТОВКИ ИЗ ГОРЯЧЕКАТАНОЙ АРМАТУРНОЙ СТАЛИ ПЕРИОДИЧЕСКОГО ПРОФИЛЯ КЛАССА S500(AТ500С) ДИАМЕТРОМ 16-18 ММ | Т | 0.121
|  |  | 2/10-25/25 | ЗАГОТОВКИ ИЗ ГОРЯЧЕКАТАНОЙ АРМАТУРНОЙ СТАЛИ ПЕРИОДИЧЕСКОГО ПРОФИЛЯ КЛАССА S500(AТ500С) ДИАМЕТРОМ 20-22 ММ | Т | 0.106
|  |  | 2/10-25/30 | ЗАГОТОВКИ ИЗ ГОРЯЧЕКАТАНОЙ АРМАТУРНОЙ СТАЛИ ПЕРИОДИЧЕСКОГО ПРОФИЛЯ КЛАССА S500(AТ500С) ДИАМЕТРОМ 25-28 ММ | Т | 0.21
|  |  | 2/10-45 | Заготовки из проволоки из низкоуглеродистой стали холоднотянутой для армирования железобетонных конструкций
|  |  | 2/10-45/10 | ЗАГОТОВКИ ИЗ ПРОВОЛОКИ ИЗ НИЗКОУГЛЕРОДИСТОЙ СТАЛИ ХОЛОДНОТЯНУТОЙ ПЕРИОДИЧЕСКОГО ПРОФИЛЯ КЛАССА ВР-I ДЛЯ АРМИРОВАНИЯ ЖЕЛЕЗОБЕТОННЫХ КОНСТРУКЦИЙ ДИАМЕТРОМ 4 ММ | Т | 0.00214
|  |  | 2/50 | Изделия и конструкции деревянные
|  |  | 2/50-35 | Прочие изделия и конструкции деревянные
|  |  | 2/50-35-10/5 | ЩИТЫ ИЗ ДОСОК ХВОЙНЫХ ПОРОД, ТОЛЩИНОЙ 25 ММ | М2 | 4.18
|  |  | 4 | Железобетонные и бетонные изделия и конструкции (в т.ч. типовые), керамические изделия, нерудные материалы, бетоны и растворы
|  |  | 4/1 | Конструкции и изделия бетонные и железобетонные, керамические изделия, нерудные материалы, товарные бетоны и растворы
|  |  | 4/1-4 | Бетоны, растворы, смеси асфальтобетонные
|  |  | 4/1-4-10-20-20/110 | БЕТОНЫ ТЯЖЕЛЫЕ С КРУПНОСТЬЮ ЗАПОЛНИТЕЛЯ БОЛЕЕ 5 ДО 20 ММ, КЛАССА С20/25 (В25) | М3 | 2.842
|  |  | 4/1-4-20-20-10-20/20 | РАСТВОРЫ КЛАДОЧНЫЕ ТЯЖЕЛЫЕ ЦЕМЕНТНЫЕ, МАРКИ 150 | М3 | 0.005
|  |  | 4/2 | Конструкции и изделия типовые сборные бетонные и железобетонные (Каталог-кодификатор)
|  |  | 4/2-1 | Конструкции и изделия из сборного железобетона
|  |  | 4/2-1-7-4-2-10/3 | ОПОРНАЯ ПОДУШКА ОП5.4-АIII, С12/15, F50 СЕРИЯ 1.225-2 ВЫП.12 (ПЕРЕМЫЧКИ) | ШТ. | 1
|  |  | 4/2-1-7-4-2-10/5 | ОПОРНАЯ ПОДУШКА ОП6.4-АIII, С12/15, F50 СЕРИЯ 1.225-2 ВЫП.12 (ПЕРЕМЫЧКИ) | ШТ. | 1
Ж2-90-90 | ФУНДАМЕНТ ПОД ОБОРУДОВАНИЕ | М3 0,76
|  |  | 1-1 | ЗАТРАТЫ ТРУДА РАБОЧИХ | ЧЕЛ.Ч | 6.841
|  |  | 1-3 | ЗАТРАТЫ ТРУДА МАШИНИСТОВ | ЧЕЛ.-Ч | 0.39323
|  |  | М020130* | КРАНЫ БАШЕННЫЕ ПРИ РАБОТЕ НА ДРУГИХ ВИДАХ СТРОИТЕЛЬСТВА, 10 Т | МАШ.Ч | 0.34595
|  |  | М030101 | АВТОПОГРУЗЧИКИ 5 Т | МАШ.Ч | 0.000966
|  |  | М040502 | УСТАНОВКИ ДЛЯ СВАРКИ РУЧНОЙ ДУГОВОЙ (ПОСТОЯННОГО ТОКА) | МАШ.Ч | 0.014552
|  |  | М110102* | БАДЬИ ЕМКОСТЬЮ 4 М3 | МАШ.Ч | 0.15756
|  |  | М111100 | ВИБРАТОР ГЛУБИННЫЙ | МАШ.Ч | 0.15756
|  |  | М121003 | КОТЛЫ БИТУМНЫЕ ПЕРЕДВИЖНЫЕ 400 Л | МАШ.Ч | 0.00256
|  |  | М331451 | ПЕРФОРАТОРЫ ЭЛЕКТРИЧЕСКИЕ | МАШ.Ч | 1.4792
|  |  | М331617 | СРЕДСТВА МАЛОЙ МЕХАНИЗАЦИИ | МАШ.Ч | 0.046318
|  |  | 1 | Материалы для строительных работ
|  |  | 1/10 | Материалы для строительных работ общего назначения
|  |  | 1/10-110 | Лесоматериалы и пиломатериалы
|  |  | 1/10-110-5/10 | ЛЕСОМАТЕРИАЛЫ КРУГЛЫЕ ХВОЙНЫХ ПОРОД ДЛЯ СТРОИТЕЛЬСТВА ДЛИНОЙ 3-6,5 М, ДИАМЕТРОМ 14-24 СМ, 1-2 СОРТА, ФРАНКО-НИЖНИЙ ЛЕСОСКЛАД (СКЛАД ПРЕДПРИЯТИЯ) | М3 | 0.005244
|  |  | 1/10-110-50-5/365 | БРУСКИ ОБРЕЗНЫЕ ХВОЙНЫХ ПОРОД ДЛИНОЙ 4-6,5 М, ШИРИНОЙ 75-150 ММ, ТОЛЩИНОЙ 40-75 ММ, 3 СОРТА | М3 | 0.000812
|  |  | 1/10-110-50-15/545 | ДОСКИ ОБРЕЗНЫЕ ХВОЙНЫХ ПОРОД ДЛИНОЙ 4-6,5 М, ШИРИНОЙ 75-150 ММ, ТОЛЩИНОЙ 25 ММ, 3 СОРТА | М3 | 0.00152
|  |  | 1/10-110-50-15/585 | ДОСКИ ОБРЕЗНЫЕ ХВОЙНЫХ ПОРОД ДЛИНОЙ 4-6,5 М, ШИРИНОЙ 75-150 ММ, ТОЛЩИНОЙ 44 ММ И БОЛЕЕ, 3 СОРТА | М3 | 0.005448
|  |  | 1/10-115 | Материалы кровельные и гидроизоляционные
|  |  | 1/10-115-5/1170 | РУБЕРОИД КРОВЕЛЬНЫЙ С КРУПНОЗЕРНИСТОЙ ПОСЫПКОЙ РКК-350 | М2 | 0.16592
|  |  | 1/10-115-5/1305 | МЕМБРАНА ИЗ ПОЛИЭТИЛЕНА ВЫСОКОЙ ПЛОТНОСТИ (НDPE), ПРОФИЛИРОВАННАЯ, ДЛЯ ЗАЩИТЫ ГИДРОИЗОЛЯЦИОННОГО СЛОЯ ФУНДАМЕНТА, С ОТФОРМОВАННЫМИ КРУГЛЫМИ ВЫСТУПАМИ ВЫСОТОЙ 8 ММ | М2 | 0.704
|  |  | 1/10-120 | Материалы, изделия и конструкции для теплоизоляционных работ
|  |  | 1/10-120-10-10/89 | ПЛИТЫ ТЕПЛОИЗОЛЯЦИОННЫЕ ИЗ МИНЕРАЛЬНОЙ ВАТЫ ПТМ СТБ 1995-2009-Т4-DS(TН)1-СS(10)25-TR7,5-PL(5)350-WS1 (ПЛОТНОСТЬ 125 КГ/М3) БЕЛТЕП МАРКИ ФЛОР 125 | М3 | 0.10259
|  |  | 1/10-130 | Мастики, герметики, смолы, смазки, эмульсии
|  |  | 1/10-130-5/45 | МАСТИКА БИТУМНАЯ КРОВЕЛЬНАЯ ГОРЯЧАЯ | Т | 0.00032
|  |  | 1/10-130-30/103 | СМАЗКА СОЛИДОЛ ЖИРОВОЙ (СОЛИДОЛ-Ж) | Т | 0.000576
|  |  | 1/10-135 | Нефтепродукты, газы, химические материалы
|  |  | 1/10-135-10-5/32 | ТОПЛИВО ДИЗЕЛЬНОЕ ИЗ МАЛОСЕРНИСТЫХ НЕФТЕЙ | Т | 3.8e-05
|  |  | 1/10-140 | Электроды, прутки винипластовые, проволока сварочные
|  |  | 1/10-140-40/140 | ЭЛЕКТРОДЫ ТИПА Э42 ДИАМЕТРОМ 5 ММ | Т | 2.7e-05
|  |  | 1/10-160 | Пленки, полотна, ткани разные
|  |  | 1/10-160-10/190 | ПЛЕНКА ПОЛИЭТИЛЕНОВАЯ ПЕРВОГО СОРТА, ТОЛЩИНОЙ 0,2 ММ | М2 | 0.07316
|  |  | 1/10-160-20/15 | ВЕТОШЬ | КГ | 0.02
|  |  | 1/10-170 | Оснастка технологическая и инструментальная
|  |  | 1/10-170-10/195 | СВЕРЛА С SDS PLUS ХВОСТОВИКОМ (НАКОНЕЧНИК ИЗ ТВЕРДОСПЛАВНОЙ СТАЛИ) (ПО БЕТОНУ), ДИАМЕТРОМ 12-14 ММ, ДЛИНОЙ 260 (265) ММ | ШТ. | 0.1176
|  |  | 1/10-240 | Метизы и крепежные изделия
|  |  | 1/10-240-10-10/131 | БОЛТЫ СТРОИТЕЛЬНЫЕ | Т | 1e-05
|  |  | 1/10-240-20/1 | ГАЙКИ СТРОИТЕЛЬНЫЕ | Т | 3e-06
|  |  | 1/10-240-25-35/240 | ГВОЗДИ СТРОИТЕЛЬНЫЕ | КГ | 0.51992
|  |  | 1/10-240-45-5/С101-63618-300-Д0724 | ХИМИЧЕСКИЕ АНКЕРЫ ИНЪЕКЦИОННОГО ТИПА ДЛЯ БЕТОННЫХ ОСНОВАНИЙ | МЛ | 200
|  |  | 1/10-240-45-10/С101-63618-130-Д0724 | ШПИЛЬКИ АНКЕРНЫЕ СТАЛЬНЫЕ ОЦИНКОВАННЫЕ В СБОРЕ (ГАЙКА С ШАЙБОЙ), КЛАСС ПРОЧНОСТИ 5,8, ДИАМЕТР 12 ММ, ДЛЯ ХИМИЧЕСКИХ АНКЕРОВ ИНЪЕКЦИОННОГО ТИПА | КГ | 2.48
|  |  | 1/10-240-50-16/999132 | ШАЙБЫ (СРЕДНЯЯ ЦЕНА ПО ГРУППЕ), ОПРЕД. - 13 | КГ | 0.00144
|  |  | 1/10-280 | Прочие материалы для строительных работ
|  |  | 1/10-280-20/40 | ВОДА | М3 | 0.02032
|  |  | 2 | Строительные изделия и конструкции
|  |  | 2/10 | Арматурные заготовки и изделия стальные для монолитных железобетонных конструкций
|  |  | 2/10-45 | Заготовки из проволоки из низкоуглеродистой стали холоднотянутой для армирования железобетонных конструкций
|  |  | 2/10-45/10 | ЗАГОТОВКИ ИЗ ПРОВОЛОКИ ИЗ НИЗКОУГЛЕРОДИСТОЙ СТАЛИ ХОЛОДНОТЯНУТОЙ ПЕРИОДИЧЕСКОГО ПРОФИЛЯ КЛАССА ВР-I ДЛЯ АРМИРОВАНИЯ ЖЕЛЕЗОБЕТОННЫХ КОНСТРУКЦИЙ ДИАМЕТРОМ 4 ММ | Т | 0.001228
|  |  | 2/10-50 | Сетка арматурная
|  |  | 2/10-50/6 | СЕТКА АРМАТУРНАЯ СВАРНАЯ ДЛЯ ЖЕЛЕЗОБЕТОННЫХ КОНСТРУКЦИЙ ИЗ ПРОВОЛОКИ ВР I, ДИАМЕТРОМ 3-5 ММ | Т | 0.00712
|  |  | 2/50 | Изделия и конструкции деревянные
|  |  | 2/50-35 | Прочие изделия и конструкции деревянные
|  |  | 2/50-35-10/5 | ЩИТЫ ИЗ ДОСОК ХВОЙНЫХ ПОРОД, ТОЛЩИНОЙ 25 ММ | М2 | 0.3762
|  |  | 4 | Железобетонные и бетонные изделия и конструкции (в т.ч. типовые), керамические изделия, нерудные материалы, бетоны и растворы
|  |  | 4/1 | Конструкции и изделия бетонные и железобетонные, керамические изделия, нерудные материалы, товарные бетоны и растворы
|  |  | 4/1-4 | Бетоны, растворы, смеси асфальтобетонные
|  |  | 4/1-4-10-20-30/60 | БЕТОН ТЯЖЕЛЫЙ С КРУПНОСТЬЮ ЗАПОЛНИТЕЛЯ БОЛЕЕ 10 ДО 20 ММ, КЛАССА С16/20 (В20) | М3 | 0.6902
|  |  | 4/1-4-10-20-80/1140 | БЕТОН ТЯЖЕЛЫЙ С КРУПНОСТЬЮ ЗАПОЛНИТЕЛЯ БОЛЕЕ 10 ДО 20 ММ, КЛАССА С16/20, F200, W4 | М3 | 0.0816
Ж2-90-60 | ЗДАНИЕ - СТРОИТЕЛЬНАЯ ЧАСТЬ. ДРУГИЕ ЭЛЕМЕНТЫ И КОНСТРУКЦИИ. ТОННЕЛИ, КАНАЛЫ И ПРИЯМКИ | М3 0,07
|  |  | 1-1 | ЗАТРАТЫ ТРУДА РАБОЧИХ | ЧЕЛ.Ч | 3.723
|  |  | 1-3 | ЗАТРАТЫ ТРУДА МАШИНИСТОВ | ЧЕЛ.-Ч | 0.26506
|  |  | М020130* | КРАНЫ БАШЕННЫЕ ПРИ РАБОТЕ НА ДРУГИХ ВИДАХ СТРОИТЕЛЬСТВА, 10 Т | МАШ.Ч | 0.21292
|  |  | М030101 | АВТОПОГРУЗЧИКИ 5 Т | МАШ.Ч | 0.01001
|  |  | М030402 | ЛЕБЕДКИ ЭЛЕКТРИЧЕСКИЕ ТЯГОВЫМ УСИЛИЕМ ДО 12,26 (1,25) КН (Т) | МАШ.Ч | 0.001161
|  |  | М040502 | УСТАНОВКИ ДЛЯ СВАРКИ РУЧНОЙ ДУГОВОЙ (ПОСТОЯННОГО ТОКА) | МАШ.Ч | 0.090466
|  |  | М050101 | КОМПРЕССОРЫ ПЕРЕДВИЖНЫЕ С ДВИГАТЕЛЕМ ВНУТРЕННЕГО СГОРАНИЯ ДАВЛЕНИЕМ ДО 686 КПА (7АТМ) 2,2 М3/МИН | МАШ.Ч | 0.003198
|  |  | М110102* | БАДЬИ ЕМКОСТЬЮ 4 М3 | МАШ.Ч | 0.015162
|  |  | М110907 | ВИБРАТОРЫ | МАШ.Ч | 0.020295
|  |  | М111100 | ВИБРАТОР ГЛУБИННЫЙ | МАШ.Ч | 0.015162
|  |  | М331615* | ДРЕЛИ ЭЛЕКТРИЧЕСКИЕ | МАШ.Ч | 0.004042
|  |  | М331617 | СРЕДСТВА МАЛОЙ МЕХАНИЗАЦИИ | МАШ.Ч | 0.038928
|  |  | 1 | Материалы для строительных работ
|  |  | 1/10 | Материалы для строительных работ общего назначения
|  |  | 1/10-110 | Лесоматериалы и пиломатериалы
|  |  | 1/10-110-50-15/545 | ДОСКИ ОБРЕЗНЫЕ ХВОЙНЫХ ПОРОД ДЛИНОЙ 4-6,5 М, ШИРИНОЙ 75-150 ММ, ТОЛЩИНОЙ 25 ММ, 3 СОРТА | М3 | 1.4e-05
|  |  | 1/10-110-50-15/585 | ДОСКИ ОБРЕЗНЫЕ ХВОЙНЫХ ПОРОД ДЛИНОЙ 4-6,5 М, ШИРИНОЙ 75-150 ММ, ТОЛЩИНОЙ 44 ММ И БОЛЕЕ, 3 СОРТА | М3 | 0.001221
|  |  | 1/10-130 | Мастики, герметики, смолы, смазки, эмульсии
|  |  | 1/10-130-5/304 | ПРАЙМЕР БИТУМНО-ПОЛИМЕРНЫЙ "АУТОКРИН" | КГ | 0.1032
|  |  | 1/10-130-30/103 | СМАЗКА СОЛИДОЛ ЖИРОВОЙ (СОЛИДОЛ-Ж) | Т | 1.5e-05
|  |  | 1/10-140 | Электроды, прутки винипластовые, проволока сварочные
|  |  | 1/10-140-40/140 | ЭЛЕКТРОДЫ ТИПА Э42 ДИАМЕТРОМ 5 ММ | Т | 0.000118
|  |  | 1/10-160 | Пленки, полотна, ткани разные
|  |  | 1/10-160-10/190 | ПЛЕНКА ПОЛИЭТИЛЕНОВАЯ ПЕРВОГО СОРТА, ТОЛЩИНОЙ 0,2 ММ | М2 | 0.21
|  |  | 1/10-160-20/35 | ТКАНЬ МЕШОЧНАЯ | 10 М2 | 0.00164
|  |  | 1/10-230 | Материалы для отделочных работ
|  |  | 1/10-230-60-5/130 | ГИДРОИЗОЛЯЦИОННАЯ СМЕСЬ (ГС) С УЛУЧШЕННЫМИ СВОЙСТВАМИ, ЭЛАСТИЧНАЯ (Э), ДВУХКОМПОНЕНТНАЯ (2) | Т | 0.000688
|  |  | 1/10-240 | Метизы и крепежные изделия
|  |  | 1/10-240-25-35/240 | ГВОЗДИ СТРОИТЕЛЬНЫЕ | КГ | 0.040441
|  |  | 1/10-260 | Металлопрокат и металлоизделия (за исключением металлоизделий части 2)
|  |  | 1/10-260-30-31/1 | ПРОКАТ ГОРЯЧЕКАТАНЫЙ ПОЛОСОВОЙ ИЗ СТАЛИ УГЛЕРОДИСТОЙ ОБЫКНОВЕННОГО КАЧЕСТВА МАРКИ СТ3СП, СТ3ПС, ТОЛЩИНОЙ 4-5 ММ ПРИ ШИРИНЕ 50-100 ММ | Т | 0.002041
|  |  | 1/10-280 | Прочие материалы для строительных работ
|  |  | 1/10-280-20/40 | ВОДА | М3 | 0.014476
|  |  | 1/55 | Материалы специального назначения (кислотоупорные, огнеупорные и антикоррозионные)
|  |  | 1/55-50 | Материалы антикоррозионные и химически стойкие
|  |  | 1/55-50-20/30 | ЛАК БИТУМНЫЙ БТ-577 | Т | 0.00034
|  |  | 2 | Строительные изделия и конструкции
|  |  | 2/10 | Арматурные заготовки и изделия стальные для монолитных железобетонных конструкций
|  |  | 2/10-35 | Детали закладные стальные
|  |  | 2/10-35/30 | ДЕТАЛИ ЗАКЛАДНЫЕ, ИЗГОТОВЛЕННЫЕ С ПРИМЕНЕНИЕМ СВАРКИ, ГНУТЬЯ, СВЕРЛЕНИЯ (ПРОБИВКИ) ОТВЕРСТИЙ (ПРИ НАЛИЧИИ ОДНОЙ ИЗ ЭТИХ ОПЕРАЦИЙ ИЛИ ВСЕГО ПЕРЕЧНЯ В ЛЮБЫХ СОЧЕТАНИЯХ), ПОСТАВЛЯЕМЫЕ ОТДЕЛЬНО | Т | 0.02173
|  |  | 2/10-45 | Заготовки из проволоки из низкоуглеродистой стали холоднотянутой для армирования железобетонных конструкций
|  |  | 2/10-45/10 | ЗАГОТОВКИ ИЗ ПРОВОЛОКИ ИЗ НИЗКОУГЛЕРОДИСТОЙ СТАЛИ ХОЛОДНОТЯНУТОЙ ПЕРИОДИЧЕСКОГО ПРОФИЛЯ КЛАССА ВР-I ДЛЯ АРМИРОВАНИЯ ЖЕЛЕЗОБЕТОННЫХ КОНСТРУКЦИЙ ДИАМЕТРОМ 4 ММ | Т | 2.1e-05
|  |  | 2/10-50 | Сетка арматурная
|  |  | 2/10-50/6 | СЕТКА АРМАТУРНАЯ СВАРНАЯ ДЛЯ ЖЕЛЕЗОБЕТОННЫХ КОНСТРУКЦИЙ ИЗ ПРОВОЛОКИ ВР I, ДИАМЕТРОМ 3-5 ММ | Т | 0.00263
|  |  | 2/20 | Изделия и конструкции стальные
|  |  | 2/20-20 | Изделия и конструкции ограждающие и встроенные стальные
|  |  | 2/20-20-20-20/20 | ОГРАЖДЕНИЯ СТАЛЬНЫЕ ЛЕСТНИЧНЫХ ПРОЕМОВ, ЛЕСТНИЧНЫХ МАРШЕЙ, ПОЖАРНЫХ ЛЕСТНИЦ | Т | 0.03401
|  |  | 2/50 | Изделия и конструкции деревянные
|  |  | 2/50-35 | Прочие изделия и конструкции деревянные
|  |  | 2/50-35-10/10 | ЩИТЫ ИЗ ДОСОК ХВОЙНЫХ ПОРОД, ТОЛЩИНОЙ 40 ММ | М2 | 0.01001
|  |  | 4 | Железобетонные и бетонные изделия и конструкции (в т.ч. типовые), керамические изделия, нерудные материалы, бетоны и растворы
|  |  | 4/1 | Конструкции и изделия бетонные и железобетонные, керамические изделия, нерудные материалы, товарные бетоны и растворы
|  |  | 4/1-4 | Бетоны, растворы, смеси асфальтобетонные
|  |  | 4/1-4-10-20-10/60 | БЕТОН ТЯЖЕЛЫЙ С КРУПНОСТЬЮ ЗАПОЛНИТЕЛЯ 10 ММ И МЕНЕЕ, КЛАССА С16/20 (В20) | М3 | 0.008364
|  |  | 4/1-4-10-20-30/60 | БЕТОН ТЯЖЕЛЫЙ С КРУПНОСТЬЮ ЗАПОЛНИТЕЛЯ БОЛЕЕ 10 ДО 20 ММ, КЛАССА С16/20 (В20) | М3 | 0.07105
|  |  | 6 | Трубы и детали трубопроводов (за исключением труб стальных обсадных и бурильных части 1). Арматура для технологических трубопроводов
|  |  | 6/20 | Трубы и детали трубопроводов стальные
|  |  | 6/20-50 | Трубы стальные электросварные прямошовные
|  |  | 6/20-50-50/171 | ТРУБЫ СТАЛЬНЫЕ ЭЛЕКТРОСВАРНЫЕ ПРЯМОШОВНЫЕ ИЗ СПОКОЙНОЙ И ПОЛУСПОКОЙНОЙ СТАЛИ МАРОК СТ2, СТ3, 10, 20, НАРУЖНЫМ ДИАМЕТРОМ 102 ММ, ТОЛЩИНОЙ СТЕНКИ 5,0 ММ | М | 0.37
Ж2-20-10 | ФУНДАМЕНТЫ ПОД КУХОННОЕ ОБОРУДОВАНИЕ | М3 0,28
|  |  | 1-1 | ЗАТРАТЫ ТРУДА РАБОЧИХ | ЧЕЛ.Ч | 1.4848
|  |  | 1-3 | ЗАТРАТЫ ТРУДА МАШИНИСТОВ | ЧЕЛ.-Ч | 0.046519
|  |  | М030101 | АВТОПОГРУЗЧИКИ 5 Т | МАШ.Ч | 0.004469
|  |  | М040502 | УСТАНОВКИ ДЛЯ СВАРКИ РУЧНОЙ ДУГОВОЙ (ПОСТОЯННОГО ТОКА) | МАШ.Ч | 0.01523
|  |  | М110907 | ВИБРАТОРЫ | МАШ.Ч | 0.1344
|  |  | М331617 | СРЕДСТВА МАЛОЙ МЕХАНИЗАЦИИ | МАШ.Ч | 0.04205
|  |  | 1 | Материалы для строительных работ
|  |  | 1/10 | Материалы для строительных работ общего назначения
|  |  | 1/10-110 | Лесоматериалы и пиломатериалы
|  |  | 1/10-110-50-20/665 | ДОСКИ НЕОБРЕЗНЫЕ ХВОЙНЫХ ПОРОД ДЛИНОЙ 2-3,75 М, ТОЛЩИНОЙ 32, 40 ММ, 4 СОРТА | М3 | 0.00028
|  |  | 1/10-120 | Материалы, изделия и конструкции для теплоизоляционных работ
|  |  | 1/10-120-10-10/68 | ПЛИТЫ ТЕПЛОИЗОЛЯЦИОННЫЕ ИЗ МИНЕРАЛЬНОЙ ВАТЫ ПТМ СТБ 1995-2009-Т5-DS(TН)1-СS(10)40-TR15-WS1 (ПЛОТНОСТЬ 135 КГ/М3) БЕЛТЕП МАРКИ ФАСАД 12 | М3 | 0.0153
|  |  | 1/10-130 | Мастики, герметики, смолы, смазки, эмульсии
|  |  | 1/10-130-5/45 | МАСТИКА БИТУМНАЯ КРОВЕЛЬНАЯ ГОРЯЧАЯ | Т | 0.00056
|  |  | 1/10-130-5/234 | МАСТИКА КЛЕЯЩАЯ КАУЧУКОВАЯ МАРКИ КН-3 | Т | 0.0027
|  |  | 1/10-140 | Электроды, прутки винипластовые, проволока сварочные
|  |  | 1/10-140-40/140 | ЭЛЕКТРОДЫ ТИПА Э42 ДИАМЕТРОМ 5 ММ | Т | 1.8e-05
|  |  | 1/10-160 | Пленки, полотна, ткани разные
|  |  | 1/10-160-20/35 | ТКАНЬ МЕШОЧНАЯ | 10 М2 | 0.0112
|  |  | 1/10-280 | Прочие материалы для строительных работ
|  |  | 1/10-280-20/40 | ВОДА | М3 | 0.098
|  |  | 2 | Строительные изделия и конструкции
|  |  | 2/10 | Арматурные заготовки и изделия стальные для монолитных железобетонных конструкций
|  |  | 2/10-45 | Заготовки из проволоки из низкоуглеродистой стали холоднотянутой для армирования железобетонных конструкций
|  |  | 2/10-45/10 | ЗАГОТОВКИ ИЗ ПРОВОЛОКИ ИЗ НИЗКОУГЛЕРОДИСТОЙ СТАЛИ ХОЛОДНОТЯНУТОЙ ПЕРИОДИЧЕСКОГО ПРОФИЛЯ КЛАССА ВР-I ДЛЯ АРМИРОВАНИЯ ЖЕЛЕЗОБЕТОННЫХ КОНСТРУКЦИЙ ДИАМЕТРОМ 4 ММ | Т | 0.000456
|  |  | 2/10-50 | Сетка арматурная
|  |  | 2/10-50/6 | СЕТКА АРМАТУРНАЯ СВАРНАЯ ДЛЯ ЖЕЛЕЗОБЕТОННЫХ КОНСТРУКЦИЙ ИЗ ПРОВОЛОКИ ВР I, ДИАМЕТРОМ 3-5 ММ | Т | 0.00912
|  |  | 4 | Железобетонные и бетонные изделия и конструкции (в т.ч. типовые), керамические изделия, нерудные материалы, бетоны и растворы
|  |  | 4/1 | Конструкции и изделия бетонные и железобетонные, керамические изделия, нерудные материалы, товарные бетоны и растворы
|  |  | 4/1-4 | Бетоны, растворы, смеси асфальтобетонные
|  |  | 4/1-4-10-20-20/110 | БЕТОНЫ ТЯЖЕЛЫЕ С КРУПНОСТЬЮ ЗАПОЛНИТЕЛЯ БОЛЕЕ 5 ДО 20 ММ, КЛАССА С20/25 (В25) | М3 | 0.2856
Ж1-10 | ДЕФОРМАЦИОННЫЙ ШОВ (УЗЕЛ 1)КЖ1-70 | М 117,88
|  |  | 1-1 | ЗАТРАТЫ ТРУДА РАБОЧИХ | ЧЕЛ.Ч | 53.787
|  |  | 1-3 | ЗАТРАТЫ ТРУДА МАШИНИСТОВ | ЧЕЛ.-Ч | 0.67882
|  |  | М030401 | ЛЕБЕДКИ ЭЛЕКТРИЧЕСКИЕ ТЯГОВЫМ УСИЛИЕМ ДО 5,79 (0,59) КН (Т) | МАШ.Ч | 0.368
|  |  | М121003 | КОТЛЫ БИТУМНЫЕ ПЕРЕДВИЖНЫЕ 400 Л | МАШ.Ч | 0.13458
|  |  | М134041 | ШУРУПОВЕРТ | МАШ.Ч | 2.9244
|  |  | М330302* | МАШИНЫ ШЛИФОВАЛЬНЫЕ УГЛОВЫЕ | МАШ.Ч | 0.07764
|  |  | М331615* | ДРЕЛИ ЭЛЕКТРИЧЕСКИЕ | МАШ.Ч | 3.8887
|  |  | М331617 | СРЕДСТВА МАЛОЙ МЕХАНИЗАЦИИ | МАШ.Ч | 0.67882
|  |  | 1 | Материалы для строительных работ
|  |  | 1/10 | Материалы для строительных работ общего назначения
|  |  | 1/10-115 | Материалы кровельные и гидроизоляционные
|  |  | 1/10-115-25/С101-2700-5-А | КОМПЕНСАТОР ФИГУРНЫЙ П-ОБРАЗНАЯ, ИЗ ПРОКАТА СТАЛЬНОГО ТОНКОЛИСТОВОГО , ОЦИНКОВАННОГО | М | 25.88
|  |  | 1/10-120 | Материалы, изделия и конструкции для теплоизоляционных работ
|  |  | 1/10-120-10-10/23 | ПЛИТЫ ТЕПЛОИЗОЛЯЦИОННЫЕ ИЗ МИНЕРАЛЬНОЙ ВАТЫ ПТМ СТБ 1995-2009-Т4-DS(TН)1-WS1 (ПЛОТНОСТЬ 50 КГ/М3) БЕЛТЕП МАРКИ ЛАЙТ | М3 | 0.86
|  |  | 1/10-120-220-70/22 | СТЕКЛОСЕТКА ССШ-160(100) | М2 | 39.56
|  |  | 1/10-130 | Мастики, герметики, смолы, смазки, эмульсии
|  |  | 1/10-130-5/234 | МАСТИКА КЛЕЯЩАЯ КАУЧУКОВАЯ МАРКИ КН-3 | Т | 0.015324
|  |  | 1/10-135 | Нефтепродукты, газы, химические материалы
|  |  | 1/10-135-10-2/130 | БИТУМЫ НЕФТЯНЫЕ СТРОИТЕЛЬНЫЕ МАРКИ БН-90/10 | Т | 0.007764
|  |  | 1/10-170 | Оснастка технологическая и инструментальная
|  |  | 1/10-170-2/50 | КРУГ НА БАКЕЛИТЕ УСИЛЕННОМ ОТРЕЗНОЙ 125 Х 1,6 Х 22 ДЛЯ РЕЗКИ МЕТАЛЛА | ШТ. | 0.02588
|  |  | 1/10-170-10/5 | СВЕРЛА СПИРАЛЬНЫЕ С ЦИЛИНДРИЧЕСКИМ ХВОСТОВИКОМ, ДЛИННАЯ СЕРИЯ (ПО МЕТАЛЛУ), ДИАМЕТРОМ 3,1-3,7 ММ | ШТ. | 0.67288
|  |  | 1/10-230 | Материалы для отделочных работ
|  |  | 1/10-230-55-20/160 | УГОЛОК ПЕРФОРИРОВАННЫЙ АЛЮМИНИЕВЫЙ, РАЗМЕРОМ 25 Х 25 ММ, ТОЛЩИНОЙ 0,25 ММ | М | 93.84
|  |  | 1/10-230-60-35/61 | СОСТАВ КЛЕЕВОЙ ПОЛИМИНЕРАЛЬНЫЙ ДЛЯ НАКЛЕИВАНИЯ ТЕПЛОИЗОЛЯЦИОННЫХ МАТЕРИАЛОВ И АРМИРУЮЩЕЙ СЕТКИ (КС), ОДНОКОМПОНЕНТНЫЙ (1) | Т | 0.129
|  |  | 1/10-235 | Изделия герметизирующие, уплотняющие, изолирующие
|  |  | 1/10-235-5/75 | ПРОКЛАДКИ РЕЗИНОВЫЕ ПОРИСТЫЕ УПЛОТНЯЮЩИЕ (ГЕРНИТОВЫЙ ШНУР) ДИАМЕТРОМ 40 ММ | М | 123.774
|  |  | 1/10-240 | Метизы и крепежные изделия
|  |  | 1/10-240-50-16/6 | ШАЙБА ПЛОСКАЯ ОЦИНКОВАННАЯ | КГ | 0.022257
|  |  | 1/10-240-55-20/80 | ШУРУПЫ-САМОРЕЗЫ 4,8 Х 28 ММ | 1000 ШТ. | 0.074276
|  |  | 1/10-280 | Прочие материалы для строительных работ
|  |  | 1/10-280-20/40 | ВОДА | М3 | 0.03864
Ж2-50-10 | ПЕРЕГОРОДКИ | М2 2061,284
|  |  | 1-1 | ЗАТРАТЫ ТРУДА РАБОЧИХ | ЧЕЛ.Ч | 3492.8925
|  |  | 1-3 | ЗАТРАТЫ ТРУДА МАШИНИСТОВ | ЧЕЛ.-Ч | 124.877
|  |  | М020130* | КРАНЫ БАШЕННЫЕ ПРИ РАБОТЕ НА ДРУГИХ ВИДАХ СТРОИТЕЛЬСТВА, 10 Т | МАШ.Ч | 103.018
|  |  | М030101 | АВТОПОГРУЗЧИКИ 5 Т | МАШ.Ч | 0.04506
|  |  | М030401 | ЛЕБЕДКИ ЭЛЕКТРИЧЕСКИЕ ТЯГОВЫМ УСИЛИЕМ ДО 5,79 (0,59) КН (Т) | МАШ.Ч | 2.0496
|  |  | М040502 | УСТАНОВКИ ДЛЯ СВАРКИ РУЧНОЙ ДУГОВОЙ (ПОСТОЯННОГО ТОКА) | МАШ.Ч | 0.6126
|  |  | М040600 | УСТАНОВКИ ДЛЯ РУЧНОЙ ПЛАЗМЕННОЙ РЕЗКИ МЕТАЛЛА | МАШ.Ч | 1.1288
|  |  | М110610 | СМЕСИТЕЛЬ-ПЕРЕГРУЖАТЕЛЬ 3 М3 | МАШ.Ч | 9.9564
|  |  | М110907 | ВИБРАТОРЫ | МАШ.Ч | 2.112
|  |  | М330201* | МАШИНЫ СВЕРЛИЛЬНЫЕ ЭЛЕКТРИЧЕСКИЕ | МАШ.Ч | 31.4053
|  |  | М331451 | ПЕРФОРАТОРЫ ЭЛЕКТРИЧЕСКИЕ | МАШ.Ч | 72.601
|  |  | М331615* | ДРЕЛИ ЭЛЕКТРИЧЕСКИЕ | МАШ.Ч | 8.9305
|  |  | М331617 | СРЕДСТВА МАЛОЙ МЕХАНИЗАЦИИ | МАШ.Ч | 11.485
|  |  | 1 | Материалы для строительных работ
|  |  | 1/10 | Материалы для строительных работ общего назначения
|  |  | 1/10-10 | Известь, цемент и другие вяжущие
|  |  | 1/10-10-10/6 | ПОРТЛАНДЦЕМЕНТ БЕЗДОБАВОЧНЫЙ ЦЕМ 0 42,5 Н (В УПАКОВКЕ) | Т | 4e-06
|  |  | 1/10-110 | Лесоматериалы и пиломатериалы
|  |  | 1/10-110-50-20/665 | ДОСКИ НЕОБРЕЗНЫЕ ХВОЙНЫХ ПОРОД ДЛИНОЙ 2-3,75 М, ТОЛЩИНОЙ 32, 40 ММ, 4 СОРТА | М3 | 0.0044
|  |  | 1/10-120 | Материалы, изделия и конструкции для теплоизоляционных работ
|  |  | 1/10-120-10-10/23 | ПЛИТЫ ТЕПЛОИЗОЛЯЦИОННЫЕ ИЗ МИНЕРАЛЬНОЙ ВАТЫ ПТМ СТБ 1995-2009-Т4-DS(TН)1-WS1 (ПЛОТНОСТЬ 50 КГ/М3) БЕЛТЕП МАРКИ ЛАЙТ | М3 | 304.2033
|  |  | 1/10-120-220-70/22 | СТЕКЛОСЕТКА ССШ-160(100) | М2 | 380.6452
|  |  | 1/10-130 | Мастики, герметики, смолы, смазки, эмульсии
|  |  | 1/10-130-5/45 | МАСТИКА БИТУМНАЯ КРОВЕЛЬНАЯ ГОРЯЧАЯ | Т | 0.0088
|  |  | 1/10-130-5/234 | МАСТИКА КЛЕЯЩАЯ КАУЧУКОВАЯ МАРКИ КН-3 | Т | 0.2196
|  |  | 1/10-140 | Электроды, прутки винипластовые, проволока сварочные
|  |  | 1/10-140-40/45 | ЭЛЕКТРОДЫ ТИПА Э42А ДИАМЕТРОМ 2 ММ | Т | 0.000124
|  |  | 1/10-140-40/125 | ЭЛЕКТРОДЫ ТИПА Э50А ДИАМЕТРОМ 4 ММ | Т | 0.00049
|  |  | 1/10-140-40/140 | ЭЛЕКТРОДЫ ТИПА Э42 ДИАМЕТРОМ 5 ММ | Т | 0.000184
|  |  | 1/10-160 | Пленки, полотна, ткани разные
|  |  | 1/10-160-20/35 | ТКАНЬ МЕШОЧНАЯ | 10 М2 | 0.176
|  |  | 1/10-170 | Оснастка технологическая и инструментальная
|  |  | 1/10-170-10/165 | СВЕРЛА С SDS PLUS ХВОСТОВИКОМ (НАКОНЕЧНИК ИЗ ТВЕРДОСПЛАВНОЙ СТАЛИ) (ПО БЕТОНУ), ДИАМЕТРОМ 10-12 ММ, ДЛИНОЙ 110-165 ММ | ШТ. | 10.1427
|  |  | 1/10-230 | Материалы для отделочных работ
|  |  | 1/10-230-60-35/61 | СОСТАВ КЛЕЕВОЙ ПОЛИМИНЕРАЛЬНЫЙ ДЛЯ НАКЛЕИВАНИЯ ТЕПЛОИЗОЛЯЦИОННЫХ МАТЕРИАЛОВ И АРМИРУЮЩЕЙ СЕТКИ (КС), ОДНОКОМПОНЕНТНЫЙ (1) | Т | 1.1712
|  |  | 1/10-235 | Изделия герметизирующие, уплотняющие, изолирующие
|  |  | 1/10-235-3/47 | ЛЬНЯНАЯ ПРЯДЬ | КГ | 0.024
|  |  | 1/10-240 | Метизы и крепежные изделия
|  |  | 1/10-240-5-5/С101-99-445-А | АНКЕРНЫЙ БОЛТ М10 Х 16 Х 87 ММ, ОЦИНКОВАННЫЙ (LBS10-15) | 1000 ШТ. | 1.31
|  |  | 1/10-240-30-30/10 | ДЮБЕЛЬ-ГВОЗДИ 3,7 Х 40 | Т | 3e-06
|  |  | 1/10-260 | Металлопрокат и металлоизделия (за исключением металлоизделий части 2)
|  |  | 1/10-260-370/1 | СЕТКА МЕТАЛЛИЧЕСКАЯ ПРОВОЛОЧНАЯ ПЛЕТЕНАЯ С КВАДРАТНЫМИ ЯЧЕЙКАМИ N 12, БЕЗ ПОКРЫТИЯ | М2 | 0.216
|  |  | 1/10-280 | Прочие материалы для строительных работ
|  |  | 1/10-280-20/40 | ВОДА | М3 | 120.3018
|  |  | 2 | Строительные изделия и конструкции
|  |  | 2/10 | Арматурные заготовки и изделия стальные для монолитных железобетонных конструкций
|  |  | 2/10-10 | Заготовки из горячекатаной арматурной гладкой стали класса S240(A240)
|  |  | 2/10-10/5 | ЗАГОТОВКИ ИЗ ГОРЯЧЕКАТАНОЙ АРМАТУРНОЙ ГЛАДКОЙ СТАЛИ КЛАССА S240(A240) ДИАМЕТРОМ 6 ММ | Т | 0.014264
|  |  | 2/10-35 | Детали закладные стальные
|  |  | 2/10-35/30 | ДЕТАЛИ ЗАКЛАДНЫЕ, ИЗГОТОВЛЕННЫЕ С ПРИМЕНЕНИЕМ СВАРКИ, ГНУТЬЯ, СВЕРЛЕНИЯ (ПРОБИВКИ) ОТВЕРСТИЙ (ПРИ НАЛИЧИИ ОДНОЙ ИЗ ЭТИХ ОПЕРАЦИЙ ИЛИ ВСЕГО ПЕРЕЧНЯ В ЛЮБЫХ СОЧЕТАНИЯХ), ПОСТАВЛЯЕМЫЕ ОТДЕЛЬНО | Т | 0.74254
|  |  | 2/10-40 | Каркасы арматурные
|  |  | 2/10-40/5 | КАРКАСЫ АРМАТУРНЫЕ СТАЛЬНЫЕ ПЛОСКИЕ | Т | 1.3445
|  |  | 2/10-45 | Заготовки из проволоки из низкоуглеродистой стали холоднотянутой для армирования железобетонных конструкций
|  |  | 2/10-45/10 | ЗАГОТОВКИ ИЗ ПРОВОЛОКИ ИЗ НИЗКОУГЛЕРОДИСТОЙ СТАЛИ ХОЛОДНОТЯНУТОЙ ПЕРИОДИЧЕСКОГО ПРОФИЛЯ КЛАССА ВР-I ДЛЯ АРМИРОВАНИЯ ЖЕЛЕЗОБЕТОННЫХ КОНСТРУКЦИЙ ДИАМЕТРОМ 4 ММ | Т | 0.004598
|  |  | 2/10-50 | Сетка арматурная
|  |  | 2/10-50/6 | СЕТКА АРМАТУРНАЯ СВАРНАЯ ДЛЯ ЖЕЛЕЗОБЕТОННЫХ КОНСТРУКЦИЙ ИЗ ПРОВОЛОКИ ВР I, ДИАМЕТРОМ 3-5 ММ | Т | 0.09196
|  |  | 2/20 | Изделия и конструкции стальные
|  |  | 2/20-20 | Изделия и конструкции ограждающие и встроенные стальные
|  |  | 2/20-20-20-20/20 | ОГРАЖДЕНИЯ СТАЛЬНЫЕ ЛЕСТНИЧНЫХ ПРОЕМОВ, ЛЕСТНИЧНЫХ МАРШЕЙ, ПОЖАРНЫХ ЛЕСТНИЦ | Т | 0.0124
|  |  | 4 | Железобетонные и бетонные изделия и конструкции (в т.ч. типовые), керамические изделия, нерудные материалы, бетоны и растворы
|  |  | 4/1 | Конструкции и изделия бетонные и железобетонные, керамические изделия, нерудные материалы, товарные бетоны и растворы
|  |  | 4/1-4 | Бетоны, растворы, смеси асфальтобетонные
|  |  | 4/1-4-10-20-30/60 | БЕТОН ТЯЖЕЛЫЙ С КРУПНОСТЬЮ ЗАПОЛНИТЕЛЯ БОЛЕЕ 10 ДО 20 ММ, КЛАССА С16/20 (В20) | М3 | 4.488
|  |  | 4/1-4-20-10/С414-2013-Р6 | РАСТВОРЫ ОТДЕЛОЧНЫЕ ТЯЖЕЛЫЕ ИЗВЕСТКОВЫЕ, В СООТНОШЕНИИ 1:2,5 | М3 | 0.0064
|  |  | 4/1-4-20-20-10-10/20 | РАСТВОРЫ КЛАДОЧНЫЕ ТЯЖЕЛЫЕ ЦЕМЕНТНЫЕ, МАРКИ 50 | М3 | 46.5075
|  |  | 4/1-4-20-20-10-20/20 | РАСТВОРЫ КЛАДОЧНЫЕ ТЯЖЕЛЫЕ ЦЕМЕНТНЫЕ, МАРКИ 150 | М3 | 0.0175
|  |  | 4/1-6 | Кирпич, камни, блоки
|  |  | 4/1-6-10-20/С413-1036-4-Р3 | КИРПИЧ КЕРАМИЧЕСКИЙ РЯДОВОЙ ПОЛНОТЕЛЫЙ ОДИНАРНЫЙ, МАРКИ ПО ПРОЧНОСТИ 100 | 1000 ШТ. | 48.5578
|  |  | 4/1-6-10-60/С207-500-Р5 | БЛОКИ КЕРАМИЧЕСКИЕ ПОРИЗОВАННЫЕ ПУСТОТЕЛЫЕ РАЗМЕРОМ 250 Х 120 Х 138, МАРКИ 150 | 1000 ШТ. | 41.1734
|  |  | 4/2 | Конструкции и изделия типовые сборные бетонные и железобетонные (Каталог-кодификатор)
|  |  | 4/2-1 | Конструкции и изделия из сборного железобетона
|  |  | 4/2-1-2-8-1-50/75 | ПЕРЕМЫЧКА 1ПР1-12.12.9 (8ПБ13-1П) С12/15, F100, W2 СЕРИЯ Б1.038.1 ВЫП.5 | ШТ. | 7
Ж2-30-10-30 | КЛАДКА СТЕН | М3 1662,03
|  |  | 1-1 | ЗАТРАТЫ ТРУДА РАБОЧИХ | ЧЕЛ.Ч | 9415.8154
|  |  | 1-3 | ЗАТРАТЫ ТРУДА МАШИНИСТОВ | ЧЕЛ.-Ч | 930.2829
|  |  | М020130* | КРАНЫ БАШЕННЫЕ ПРИ РАБОТЕ НА ДРУГИХ ВИДАХ СТРОИТЕЛЬСТВА, 10 Т | МАШ.Ч | 809.021
|  |  | М110610 | СМЕСИТЕЛЬ-ПЕРЕГРУЖАТЕЛЬ 3 М3 | МАШ.Ч | 83.0255
|  |  | М330201* | МАШИНЫ СВЕРЛИЛЬНЫЕ ЭЛЕКТРИЧЕСКИЕ | МАШ.Ч | 0.2036
|  |  | М330250* | ПИСТОЛЕТ МОНТАЖНЫЙ | МАШ.Ч | 0.396
|  |  | М330400 | МАШИНЫ ШЛИФОВАЛЬНЫЕ ЭЛЕКТРОЗАЧИСТНЫЕ | МАШ.Ч | 25.821
|  |  | М331451 | ПЕРФОРАТОРЫ ЭЛЕКТРИЧЕСКИЕ | МАШ.Ч | 0.0524
|  |  | М331615* | ДРЕЛИ ЭЛЕКТРИЧЕСКИЕ | МАШ.Ч | 0.2736
|  |  | М331617 | СРЕДСТВА МАЛОЙ МЕХАНИЗАЦИИ | МАШ.Ч | 38.2364
|  |  | 1 | Материалы для строительных работ
|  |  | 1/10 | Материалы для строительных работ общего назначения
|  |  | 1/10-120 | Материалы, изделия и конструкции для теплоизоляционных работ
|  |  | 1/10-120-10-10/23 | ПЛИТЫ ТЕПЛОИЗОЛЯЦИОННЫЕ ИЗ МИНЕРАЛЬНОЙ ВАТЫ ПТМ СТБ 1995-2009-Т4-DS(TН)1-WS1 (ПЛОТНОСТЬ 50 КГ/М3) БЕЛТЕП МАРКИ ЛАЙТ | М3 | 5.1636
|  |  | 1/10-130 | Мастики, герметики, смолы, смазки, эмульсии
|  |  | 1/10-130-5/234 | МАСТИКА КЛЕЯЩАЯ КАУЧУКОВАЯ МАРКИ КН-3 | Т | 0.20581
|  |  | 1/10-130-15/139 | ГЕРМЕТИК БУТИЛ-КАУЧУКОВЫЙ ХОЛОДНЫЙ | КГ | 6.858
|  |  | 1/10-170 | Оснастка технологическая и инструментальная
|  |  | 1/10-170-2/30 | КРУГ НА БАКЕЛИТЕ УСИЛЕННОМ ОТРЕЗНОЙ 230 Х 2 Х 22 ДЛЯ РЕЗКИ КАМНЯ, БЕТОНА | ШТ. | 1.3763
|  |  | 1/10-170-10/105 | СВЕРЛА С SDS PLUS ХВОСТОВИКОМ (НАКОНЕЧНИК ИЗ ТВЕРДОСПЛАВНОЙ СТАЛИ) (ПО БЕТОНУ), ДИАМЕТРОМ 4-8 ММ, ДЛИНОЙ 110-165 ММ | ШТ. | 0.0348
|  |  | 1/10-170-50/5 | ПАТРОН СТРОИТЕЛЬНЫЙ Д-4 | 1000 ШТ. | 0.036
|  |  | 1/10-230 | Материалы для отделочных работ
|  |  | 1/10-230-60-25/58 | РАСТВОРНАЯ СМЕСЬ СУХАЯ (РСС), КЛАДОЧНАЯ, ЦЕМЕНТНАЯ, ДЛЯ КИРПИЧА, КАМНЕЙ, БЛОКОВ, С ВОДОУДЕРЖИВАЮЩЕЙ ДОБАВКОЙ, М100/М150, F75 | Т | 0.04256
|  |  | 1/10-235 | Изделия герметизирующие, уплотняющие, изолирующие
|  |  | 1/10-235-5/75 | ПРОКЛАДКИ РЕЗИНОВЫЕ ПОРИСТЫЕ УПЛОТНЯЮЩИЕ (ГЕРНИТОВЫЙ ШНУР) ДИАМЕТРОМ 40 ММ | М | 9.45
|  |  | 1/10-240 | Метизы и крепежные изделия
|  |  | 1/10-240-20/11 | ГАЙКИ ШЕСТИГРАННЫЕ ДИАМЕТРОМ РЕЗЬБЫ 8 ММ | Т | 4.4e-05
|  |  | 1/10-240-25-35/100 | ГВОЗДЬ СТРОИТЕЛЬНЫЙ 5,0 Х 150 ММ | КГ | 0.7884
|  |  | 1/10-240-30-30/С101-13700-8-А | ДЮБЕЛЬ-ГВОЗДЬ ДЛЯ МОНТАЖНОГО ПИСТОЛЕТА 4,5 Х 40 ММ | КГ | 0.243
|  |  | 1/10-240-50-15/10 | ШПИЛЬКА РЕЗЬБОВАЯ ОЦИНКОВАННАЯ М8 Х 1000 | ШТ. | 2
|  |  | 1/10-240-50-16/6 | ШАЙБА ПЛОСКАЯ ОЦИНКОВАННАЯ | КГ | 0.0069
|  |  | 1/10-280 | Прочие материалы для строительных работ
|  |  | 1/10-280-20/40 | ВОДА | М3 | 735.1228
|  |  | 2 | Строительные изделия и конструкции
|  |  | 2/10 | Арматурные заготовки и изделия стальные для монолитных железобетонных конструкций
|  |  | 2/10-35 | Детали закладные стальные
|  |  | 2/10-35/30 | ДЕТАЛИ ЗАКЛАДНЫЕ, ИЗГОТОВЛЕННЫЕ С ПРИМЕНЕНИЕМ СВАРКИ, ГНУТЬЯ, СВЕРЛЕНИЯ (ПРОБИВКИ) ОТВЕРСТИЙ (ПРИ НАЛИЧИИ ОДНОЙ ИЗ ЭТИХ ОПЕРАЦИЙ ИЛИ ВСЕГО ПЕРЕЧНЯ В ЛЮБЫХ СОЧЕТАНИЯХ), ПОСТАВЛЯЕМЫЕ ОТДЕЛЬНО | Т | 0.02538
|  |  | 2/10-50 | Сетка арматурная
|  |  | 2/10-50/5 | СЕТКА АРМАТУРНАЯ | Т | 8.0727
|  |  | 3 | Материалы и изделия для санитарно-технических работ
|  |  | 3/10 | Крепления и кронштейны для трубопроводов, радиаторов, воздуховодов
|  |  | 3/10-10 | Кронштейны и крепления
|  |  | 3/10-10-20-10/С300-48605-А | КРОНШТЕЙН ОДНОРОЖКОВЫЙ | КГ | 0.3
|  |  | 4 | Железобетонные и бетонные изделия и конструкции (в т.ч. типовые), керамические изделия, нерудные материалы, бетоны и растворы
|  |  | 4/1 | Конструкции и изделия бетонные и железобетонные, керамические изделия, нерудные материалы, товарные бетоны и растворы
|  |  | 4/1-4 | Бетоны, растворы, смеси асфальтобетонные
|  |  | 4/1-4-20-20-10-20/10 | РАСТВОРЫ КЛАДОЧНЫЕ ТЯЖЕЛЫЕ ЦЕМЕНТНЫЕ, МАРКИ 100 | М3 | 398.5223
|  |  | 4/1-6 | Кирпич, камни, блоки
|  |  | 4/1-6-10-20/С413-1036-4-Р3 | КИРПИЧ КЕРАМИЧЕСКИЙ РЯДОВОЙ ПОЛНОТЕЛЫЙ ОДИНАРНЫЙ, МАРКИ ПО ПРОЧНОСТИ 100 | 1000 ШТ. | 2.052
|  |  | 4/1-6-10-20-11/5000 | КИРПИЧ КЕРАМИЧЕСКИЙ РЯДОВОЙ ПОЛНОТЕЛЫЙ ОДИНАРНЫЙ, МАРКИ ПО ПРОЧНОСТИ 150 | 1000 ШТ. | 37.3578
|  |  | 4/1-6-10-60/С207-500-Р5 | БЛОКИ КЕРАМИЧЕСКИЕ ПОРИЗОВАННЫЕ ПУСТОТЕЛЫЕ РАЗМЕРОМ 250 Х 120 Х 138, МАРКИ 150 | 1000 ШТ. | 473.267
|  |  | 4/1-8 | Изделия из легкого бетона
|  |  | 4/1-8-10-20-30/30 | БЛОКИ ИЗ ЯЧЕИСТЫХ БЕТОНОВ СТЕНОВЫЕ МЕЛКИЕ, 2 КАТЕГОРИИ, КЛАСС БЕТОНА В2, ПЛОТНОСТЬ 600 КГ/М3 | М3 | 1.52
СОСТАВИЛ | ______________________________ |  |  | ЛЕШКЕВИЧ
| (должность служащего) |  | (подпись) | (инициалы,фамилия)
ПРОВЕРИЛ | ______________________________ |  |  | __________________
| (должность служащего) |  | (подпись) | (инициалы,фамилия)

## 21-2-108-S0
НАИМЕНОВАНИЕ ОБЪЕКТА |  | МИКРОРАЙОН ЛОШИЦА-8.2. ДЕТСКОЕ ДОШКОЛЬНОЕ УЧРЕЖДЕНИЕ N11
КОД ОБЪЕКТА |  | 24.014
НАИМЕНОВАНИЕ ЗДАНИЯ, СООРУЖЕНИЯ |  | ДЕТСКИЙ САД НА 230 МЕСТ
ШИФР ЗДАНИЯ, СООРУЖЕНИЯ |  | 2
КОМПЛЕКТ ЧЕРТЕЖЕЙ |  | КЖ1, АР
ЛОКАЛЬНАЯ СМЕТА (ЛОКАЛЬНЫЙ СМЕТНЫЙ РАСЧЕТ) № 21-2-108
(НОРМЫ 2022г.)
24.014 - КЖ1, АР - ОБЩЕСТРОИТЕЛЬНЫЕ РАБОТЫ.ЛЕСТНИЦЫ- СБОРНЫЙ Ж.Б., ОГРАЖДЕНИЕ ВНУТРЕННИХ ЛЕСТНИЦ
СОСТАВЛЕНА В ЦЕНАХ НА 1 МАРТА 2025г. | [8 empty] | СТОИМОСТЬ 180,961 ТЫСЯЧ БЕЛОРУССКИХ РУБЛЕЙ
№ п/п | ОБОСНОВАНИЕ | НАИМЕНОВАНИЕ РАБОТ, РЕСУРСОВ, РАСХОДОВ | ЕДИНИЦА ИЗМЕРЕ- НИЯ | СТОИМОСТЬ ЕДИНИЦЫ ИЗМЕРЕНИЯ/ВСЕГО, БЕЛОРУССКИХ РУБЛЕЙ
|  |  |  | ЗАРАБОТНАЯ ПЛАТА | ЭКСПЛУАТАЦИЯ МАШИН И МЕХАНИЗМОВ |  | МАТЕРИАЛЫ, ИЗДЕЛИЯ, КОНСТРУКЦИИ (ОБОРУДОВА- НИЕ, МЕБЕЛЬ) | ТРАНС-ПОРТ | ОБЩАЯ СТОИМОСТЬ
|  |  | КОЛИ- ЧЕСТВО |  | ВСЕГО | В ТОМ ЧИСЛЕ ЗАРАБОТ- НАЯ ПЛАТА МАШИ- НИСТОВ
1 | 2 | 3 | 4 | 5 | 6 | 7 | 8 | 9 | 10
| НАЧИСЛЕНИЯ: | ОХР и ОПР/ПЛАНОВАЯ ПРИБЫЛЬ (%):Н10=65.72/69.89
| НАЧИСЛЕНИЯ: | ОХР и ОПР/ПЛАНОВАЯ ПРИБЫЛЬ (%):Н11=57.16/67.42
| НАЧИСЛЕНИЯ: | ОХР и ОПР/ПЛАНОВАЯ ПРИБЫЛЬ (%):Н19=68.63/50.01
1. | ПРИМЕЧАНИЕ: | К ДЛЯ ОХР И ОПР/ПЛАНОВАЯ ПРИБЫЛЬ: 1.0000/1.0000
2. | ПРИМЕЧАНИЕ: | КОЭФФИЦИЕНТ К З/П (ПОСТАНОВЛЕНИЕ N5): 1.0000
3. | ПРИМЕЧАНИЕ: | БАЗА ТЕКУЩИХ ЦЕН (ВАРИАНТ A)
| Ж2-90-10-30 | ЛЕСТНИЦЫ И ПЛОЩАДКИ. ЖЕЛЕЗОБЕТОННЫЕ
4. | ПРИМЕЧАНИЕ: | ЛЕСТНИЦА КЖ1-25
5. | Е7-47-2 (Н10) | УСТАНОВКА ПЛОЩАДОК МАССОЙ БОЛЕЕ 1 Т | 100 ШТ. СБОРНЫХ КОНСТРУКЦИЙ 0.05 | 3840.54 192.03 | 2435.10 121.76 | 910.74 45.54 | 145.62 7.28 | 11.40 0.57 | 6432.66 321.64
6. | 4/2-1-7-1-2-40/6 | ЛЕСТНИЧНАЯ ПЛОЩАДКА ЛПФ31-13-5, С12/15, F50 СЕРИЯ 1.252.1-4 ВЫП.1 | ШТ. 4 | - - | - - | - - | 341.89 1367.56 | 30.84 123.36 | 372.73 1490.92
7. | 4/2-1-7-1-2-40/16 | ЛЕСТНИЧНАЯ ПЛОЩАДКА ЛПФ31-13В-5, С12/15, F50 СЕРИЯ 1.252.1-4 ВЫП.1 | ШТ. 1 | - - | - - | - - | 395.87 395.87 | 35.71 35.71 | 431.58 431.58
8. | Е7-47-4 (Н10) | УСТАНОВКА МАРШЕЙ БЕЗ СВАРКИ МАССОЙ БОЛЕЕ 1 Т | 100 ШТ. СБОРНЫХ КОНСТРУКЦИЙ 0.04 | 3565.06 142.60 | 2386.79 95.47 | 910.74 36.43 | 89.43 3.58 | 6.96 0.28 | 6048.24 241.93
9. | 4/2-1-7-1-3-40/3 | ЛЕСТНИЧНЫЙ МАРШ 2ЛМФ39.14.17-5, С12/15, F50 СЕРИЯ 1.251.1-4 ВЫП.1 | ШТ. 4 | - - | - - | - - | 391.26 1565.04 | 35.29 141.16 | 426.55 1706.20
10. | Е7-59-1 (Н10) | УСТРОЙСТВО ПРОСТУПЕЙ | 100 М СТУПЕНЕЙ 0.648 | 1564.49 1013.79 | 33.84 21.93 | 22.02 14.27 | 36.65 23.75 | 2.85 1.85 | 1637.83 1061.32
11. | 4/2-1-7-1/589121-3425-Г0624 | ПРОСТУПЬ 1ЛН14.3 | ШТ 48 | - - | - - | - - | 53.34 2560.32 | 4.81 230.88 | 58.15 2791.20
12. | Е7-59-1 (Н10) | УСТРОЙСТВО ЛЕСТНИЦ ПО ГОТОВОМУ ОСНОВАНИЮ ИЗ ОТДЕЛЬНЫХ СТУПЕНЕЙ | 100 М СТУПЕНЕЙ 0.0675 | 1564.49 105.60 | 33.84 2.28 | 22.02 1.49 | 36.65 2.47 | 2.85 0.19 | 1637.83 110.55
13. | 4/2-1-7-1-1-30/35 | СТУПЕНЬ ЛС14-1, С12/15, F50 СЕРИЯ Б1.055.1-1.01 ВЫП.1 | ШТ. 5 | - - | - - | - - | 37.30 186.50 | 3.36 16.80 | 40.66 203.30
14. | Е7-44-10 (Н10) | УКЛАДКА ПЕРЕМЫЧЕК МАССОЙ ДО 0,3 Т (ОПОРНЫХ ПЛИТ) | 100 ШТ. СБОРНЫХ КОНСТРУКЦИЙ 0.05 | 224.07 11.20 | 296.47 14.82 | 123.15 6.16 | 81.16 4.06 | 6.38 0.32 | 608.08 30.40
15. | 4/2-1-7-4-2-10/1 | ОПОРНАЯ ПОДУШКА ОП4.4-АIII, С12/15, F50 СЕРИЯ 1.225-2 ВЫП.12 (ПЕРЕМЫЧКИ) | ШТ. 5 | - - | - - | - - | 18.79 93.95 | 1.69 8.45 | 20.48 102.40
16. | Е7-44-10 (Н10) | УКЛАДКА ПЕРЕМЫЧЕК МАССОЙ ДО 0,3 Т | 100 ШТ. СБОРНЫХ КОНСТРУКЦИЙ 0.03 | 224.07 6.72 | 296.47 8.89 | 123.15 3.69 | 81.16 2.43 | 6.38 0.19 | 608.08 18.24
17. | 4/2-1-2-8-1-30/26 | ПЕРЕМЫЧКА 1ПР4-33.12.22П (3ПБ34-4П) С12/15, F100, W2 СЕРИЯ Б1.038.1 ВЫП.1 | ШТ. 3 | - - | - - | - - | 51.15 153.45 | 4.61 13.83 | 55.76 167.28
18. | Е8-7-5 (Н10) | КЛАДКА ПЕРЕГОРОДОК НЕАРМИРОВАННЫХ ТОЛЩИНОЙ В 1:2 КИРПИЧА ПРИ ВЫСОТЕ ЭТАЖА ДО 4 М ИЗ КИРПИЧА КЕРАМИЧЕСКОГО ОДИНАРНОГО (ПОД СТУПЕНИ ПО СЕЧ 1-1) | 100 М2 ПЕРЕГОРОДОК ЗА ВЫЧЕТОМ ПРОЕМОВ 0.03 | 1804.92 54.15 | 228.71 6.86 | 90.43 2.71 | 3396.44 101.89 | 264.83 7.94 | 5694.90 170.85
19. | ПРИМЕЧАНИЕ: | УЗЕЛ А
20. | Е46-71-1 (Н10) | СВЕРЛЕНИЕ ОТВЕРСТИЙ В БЕТОННЫХ КОНСТРУКЦИЯХ НА ГЛУБИНУ 200 ММ ЭЛЕКТРОПЕРФОРАТОРОМ С ПРИМЕНЕНИЕМ СПИРАЛЬНЫХ ШНЕКОВ ДИАМЕТРОМ ОТВЕРСТИЙ ДО 20 ММ (ПОД ПОЗ. 7) | 100 ОТВЕРСТИЙ 0.2 | 252.96 50.59 | 15.53 3.11 | - - | 6.45 1.29 | 0.51 0.10 | 275.45 55.09
21. | Е46-71-5 К=-10 (Н10) Н1=10 | НА КАЖДЫЕ 10 ММ ИЗМЕНЕНИЯ ГЛУБИНЫ СВЕРЛЕНИЯ ОТВЕРСТИЙ ДОБАВЛЯЕТСЯ ИЛИ ИСКЛЮЧАЕТСЯ К НОРМЕ 46-71-1( ДО 100 ММ) | 100 ОТВЕРСТИЙ 0.2 | 124.10 -24.82 | 8.32 -1.66 | - - | 3.12 -0.62 | 0.25 -0.05 | 135.79 -27.15
22. | Е46-112-1 (Н10) | УСТАНОВКА РАСПОРНЫХ АНКЕРОВ ДИАМЕТРОМ ДО 16 ММ И ДЛИНОЙ ДО 240 ММ В ОСНОВАНИЕ ИЛИ НА ВЕРТИКАЛЬНОЙ ПОВЕРХНОСТИ НА ВЫСОТЕ ДО 1,5 М ОТ ОСНОВАНИЯ | 100 АНКЕРОВ 0.2 | 94.76 18.95 | 1.10 0.22 | - - | - - | - - | 95.86 19.17
23. | 1/10-240-30-45/С101-15505-А | ДЮБЕЛЬ-ШПИЛЬКА М8 Х 90 | 10 ШТ. 2 | - - | - - | - - | 1.85 3.70 | 0.15 0.30 | 2.00 4.00
24. | ПРИМЕЧАНИЕ: | ЛЕСТНИЦА КЖ1-26
25. | Е7-47-2 (Н10) | УСТАНОВКА ПЛОЩАДОК МАССОЙ БОЛЕЕ 1 Т | 100 ШТ. СБОРНЫХ КОНСТРУКЦИЙ 0.05 | 3840.54 192.03 | 2435.10 121.76 | 910.74 45.54 | 145.62 7.28 | 11.40 0.57 | 6432.66 321.64
26. | 4/2-1-7-1-2-40/5 | ЛЕСТНИЧНАЯ ПЛОЩАДКА ЛПФ28-13-5, С12/15, F50 СЕРИЯ 1.252.1-4 ВЫП.1 | ШТ. 4 | - - | - - | - - | 314.44 1257.76 | 28.36 113.44 | 342.80 1371.20
27. | 4/2-1-7-1-2-40/14 | ЛЕСТНИЧНАЯ ПЛОЩАДКА ЛПФ28-13В-5, С12/15, F50 СЕРИЯ 1.252.1-4 ВЫП.1 | ШТ. 1 | - - | - - | - - | 366.12 366.12 | 33.02 33.02 | 399.14 399.14
28. | Е7-47-4 (Н10) | УСТАНОВКА МАРШЕЙ БЕЗ СВАРКИ МАССОЙ БОЛЕЕ 1 Т | 100 ШТ. СБОРНЫХ КОНСТРУКЦИЙ 0.04 | 3565.06 142.60 | 2386.79 95.47 | 910.74 36.43 | 89.43 3.58 | 6.96 0.28 | 6048.24 241.93
29. | 4/2-1-7-1-3-40/3 | ЛЕСТНИЧНЫЙ МАРШ 2ЛМФ39.14.17-5, С12/15, F50 СЕРИЯ 1.251.1-4 ВЫП.1 | ШТ. 4 | - - | - - | - - | 391.26 1565.04 | 35.29 141.16 | 426.55 1706.20
30. | Е7-59-1 (Н10) | УСТРОЙСТВО ПРОСТУПЕЙ | 100 М СТУПЕНЕЙ 0.648 | 1564.49 1013.79 | 33.84 21.93 | 22.02 14.27 | 36.65 23.75 | 2.85 1.85 | 1637.83 1061.32
31. | 4/2-1-7-1/589121-3425-Г0624 | ПРОСТУПЬ 1ЛН14.3 | ШТ 48 | - - | - - | - - | 53.34 2560.32 | 4.81 230.88 | 58.15 2791.20
32. | Е7-44-10 (Н10) | УКЛАДКА ПЕРЕМЫЧЕК МАССОЙ ДО 0,3 Т (ОПОРНЫХ ПЛИТ) | 100 ШТ. СБОРНЫХ КОНСТРУКЦИЙ 0.06 | 224.07 13.44 | 296.47 17.79 | 123.15 7.39 | 81.16 4.87 | 6.38 0.38 | 608.08 36.48
33. | 4/2-1-7-4-2-10/1 | ОПОРНАЯ ПОДУШКА ОП4.4-АIII, С12/15, F50 СЕРИЯ 1.225-2 ВЫП.12 (ПЕРЕМЫЧКИ) | ШТ. 6 | - - | - - | - - | 18.79 112.74 | 1.69 10.14 | 20.48 122.88
34. | Е7-44-10 (Н10) | УКЛАДКА ПЕРЕМЫЧЕК МАССОЙ ДО 0,3 Т | 100 ШТ. СБОРНЫХ КОНСТРУКЦИЙ 0.03 | 224.07 6.72 | 296.47 8.89 | 123.15 3.69 | 81.16 2.43 | 6.38 0.19 | 608.08 18.24
35. | 4/2-1-2-8-1-30/26 | ПЕРЕМЫЧКА 1ПР4-33.12.22П (3ПБ34-4П) С12/15, F100, W2 СЕРИЯ Б1.038.1 ВЫП.1 | ШТ. 3 | - - | - - | - - | 51.15 153.45 | 4.61 13.83 | 55.76 167.28
36. | ПРИМЕЧАНИЕ: | УЗЕЛ А
37. | Е46-71-1 (Н10) | СВЕРЛЕНИЕ ОТВЕРСТИЙ В БЕТОННЫХ КОНСТРУКЦИЯХ НА ГЛУБИНУ 200 ММ ЭЛЕКТРОПЕРФОРАТОРОМ С ПРИМЕНЕНИЕМ СПИРАЛЬНЫХ ШНЕКОВ ДИАМЕТРОМ ОТВЕРСТИЙ ДО 20 ММ (ПОД ПОЗ. 7) | 100 ОТВЕРСТИЙ 0.2 | 252.96 50.59 | 15.53 3.11 | - - | 6.45 1.29 | 0.51 0.10 | 275.45 55.09
38. | Е46-71-5 К=-10 (Н10) Н1=10 | НА КАЖДЫЕ 10 ММ ИЗМЕНЕНИЯ ГЛУБИНЫ СВЕРЛЕНИЯ ОТВЕРСТИЙ ДОБАВЛЯЕТСЯ ИЛИ ИСКЛЮЧАЕТСЯ К НОРМЕ 46-71-1( ДО 100 ММ) | 100 ОТВЕРСТИЙ 0.2 | 124.10 -24.82 | 8.32 -1.66 | - - | 3.12 -0.62 | 0.25 -0.05 | 135.79 -27.15
39. | Е46-112-1 (Н10) | УСТАНОВКА РАСПОРНЫХ АНКЕРОВ ДИАМЕТРОМ ДО 16 ММ И ДЛИНОЙ ДО 240 ММ В ОСНОВАНИЕ ИЛИ НА ВЕРТИКАЛЬНОЙ ПОВЕРХНОСТИ НА ВЫСОТЕ ДО 1,5 М ОТ ОСНОВАНИЯ | 100 АНКЕРОВ 0.2 | 94.76 18.95 | 1.10 0.22 | - - | - - | - - | 95.86 19.17
40. | 1/10-240-30-45/С101-15505-А | ДЮБЕЛЬ-ШПИЛЬКА М8 Х 90 | 10 ШТ. 2 | - - | - - | - - | 1.85 3.70 | 0.15 0.30 | 2.00 4.00
41. | ПРИМЕЧАНИЕ: | ЛЕСТНИЦА КЖ1-27
42. | Е7-47-2 (Н10) | УСТАНОВКА ПЛОЩАДОК МАССОЙ БОЛЕЕ 1 Т | 100 ШТ. СБОРНЫХ КОНСТРУКЦИЙ 0.07 | 3840.54 268.84 | 2435.10 170.46 | 910.74 63.75 | 145.62 10.19 | 11.40 0.80 | 6432.66 450.29
43. | 4/2-1-7-1-2-40/6 | ЛЕСТНИЧНАЯ ПЛОЩАДКА ЛПФ31-13-5, С12/15, F50 СЕРИЯ 1.252.1-4 ВЫП.1 | ШТ. 6 | - - | - - | - - | 341.89 2051.34 | 30.84 185.04 | 372.73 2236.38
44. | 4/2-1-7-1-2-40/24 | ЛЕСТНИЧНАЯ ПЛОЩАДКА ЛПФ31-13В-5П, С12/15, F50 СЕРИЯ 1.252.1-4 ВЫП.1 | ШТ. 1 | - - | - - | - - | 395.87 395.87 | 35.71 35.71 | 431.58 431.58
45. | Е7-47-4 (Н10) | УСТАНОВКА МАРШЕЙ БЕЗ СВАРКИ МАССОЙ БОЛЕЕ 1 Т | 100 ШТ. СБОРНЫХ КОНСТРУКЦИЙ 0.06 | 3565.06 213.90 | 2386.79 143.21 | 910.74 54.64 | 89.43 5.37 | 6.96 0.42 | 6048.24 362.89
46. | 4/2-1-7-1-3-40/4 | ЛЕСТНИЧНЫЙ МАРШ 2ЛМФ39.14.17-5-1, С12/15, F50 СЕРИЯ 1.251.1-4 ВЫП.1 | ШТ. 6 | - - | - - | - - | 412.62 2475.72 | 37.22 223.32 | 449.84 2699.04
47. | Е7-59-1 (Н10) | УСТРОЙСТВО ПРОСТУПЕЙ | 100 М СТУПЕНЕЙ 0.972 | 1564.49 1520.68 | 33.84 32.89 | 22.02 21.40 | 36.65 35.62 | 2.85 2.77 | 1637.83 1591.96
48. | 4/2-1-7-1/589121-3425-Г0624 | ПРОСТУПЬ 1ЛН14.3 | ШТ 72 | - - | - - | - - | 53.34 3840.48 | 4.81 346.32 | 58.15 4186.80
49. | Е7-59-1 (Н10) | УСТРОЙСТВО ЛЕСТНИЦ ПО ГОТОВОМУ ОСНОВАНИЮ ИЗ ОТДЕЛЬНЫХ СТУПЕНЕЙ | 100 М СТУПЕНЕЙ 0.081 | 1564.49 126.72 | 33.84 2.74 | 22.02 1.78 | 36.65 2.97 | 2.85 0.23 | 1637.83 132.66
50. | 4/2-1-7-1-1-30/35 | СТУПЕНЬ ЛС14-1, С12/15, F50 СЕРИЯ Б1.055.1-1.01 ВЫП.1 | ШТ. 6 | - - | - - | - - | 37.30 223.80 | 3.36 20.16 | 40.66 243.96
51. | Е7-44-10 (Н10) | УКЛАДКА ПЕРЕМЫЧЕК МАССОЙ ДО 0,3 Т (ОПОРНЫХ ПЛИТ) | 100 ШТ. СБОРНЫХ КОНСТРУКЦИЙ 0.1 | 224.07 22.41 | 296.47 29.65 | 123.15 12.32 | 81.16 8.12 | 6.38 0.64 | 608.08 60.81
52. | 4/2-1-7-4-2-10/1 | ОПОРНАЯ ПОДУШКА ОП4.4-АIII, С12/15, F50 СЕРИЯ 1.225-2 ВЫП.12 (ПЕРЕМЫЧКИ) | ШТ. 10 | - - | - - | - - | 18.79 187.90 | 1.69 16.90 | 20.48 204.80
53. | Е7-44-10 (Н10) | УКЛАДКА ПЕРЕМЫЧЕК МАССОЙ ДО 0,3 Т | 100 ШТ. СБОРНЫХ КОНСТРУКЦИЙ 0.07 | 224.07 15.68 | 296.47 20.75 | 123.15 8.62 | 81.16 5.68 | 6.38 0.45 | 608.08 42.56
54. | 4/2-1-2-8-1-30/26 | ПЕРЕМЫЧКА 1ПР4-33.12.22П (3ПБ34-4П) С12/15, F100, W2 СЕРИЯ Б1.038.1 ВЫП.1 | ШТ. 7 | - - | - - | - - | 51.15 358.05 | 4.61 32.27 | 55.76 390.32
55. | Е8-7-5 (Н10) | КЛАДКА ПЕРЕГОРОДОК НЕАРМИРОВАННЫХ ТОЛЩИНОЙ В 1:2 КИРПИЧА ПРИ ВЫСОТЕ ЭТАЖА ДО 4 М ИЗ КИРПИЧА КЕРАМИЧЕСКОГО ОДИНАРНОГО (ПОД СТУПЕНИ ПО СЕЧ 1-1) | 100 М2 ПЕРЕГОРОДОК ЗА ВЫЧЕТОМ ПРОЕМОВ 0.0306 | 1804.92 55.23 | 228.71 7.00 | 90.43 2.77 | 3396.44 103.93 | 264.83 8.10 | 5694.90 174.26
56. | ПРИМЕЧАНИЕ: | УЗЕЛ А
57. | Е46-71-1 (Н10) | СВЕРЛЕНИЕ ОТВЕРСТИЙ В БЕТОННЫХ КОНСТРУКЦИЯХ НА ГЛУБИНУ 200 ММ ЭЛЕКТРОПЕРФОРАТОРОМ С ПРИМЕНЕНИЕМ СПИРАЛЬНЫХ ШНЕКОВ ДИАМЕТРОМ ОТВЕРСТИЙ ДО 20 ММ (ПОД ПОЗ. 7) | 100 ОТВЕРСТИЙ 0.28 | 252.96 70.83 | 15.53 4.35 | - - | 6.45 1.81 | 0.51 0.14 | 275.45 77.13
58. | Е46-71-5 К=-10 (Н10) Н1=10 | НА КАЖДЫЕ 10 ММ ИЗМЕНЕНИЯ ГЛУБИНЫ СВЕРЛЕНИЯ ОТВЕРСТИЙ ДОБАВЛЯЕТСЯ ИЛИ ИСКЛЮЧАЕТСЯ К НОРМЕ 46-71-1( ДО 100 ММ) | 100 ОТВЕРСТИЙ 0.28 | 124.10 -34.75 | 8.32 -2.33 | - - | 3.12 -0.87 | 0.25 -0.07 | 135.79 -38.02
59. | Е46-112-1 (Н10) | УСТАНОВКА РАСПОРНЫХ АНКЕРОВ ДИАМЕТРОМ ДО 16 ММ И ДЛИНОЙ ДО 240 ММ В ОСНОВАНИЕ ИЛИ НА ВЕРТИКАЛЬНОЙ ПОВЕРХНОСТИ НА ВЫСОТЕ ДО 1,5 М ОТ ОСНОВАНИЯ | 100 АНКЕРОВ 0.28 | 94.76 26.53 | 1.10 0.31 | - - | - - | - - | 95.86 26.84
60. | 1/10-240-30-45/С101-15505-А | ДЮБЕЛЬ-ШПИЛЬКА М8 Х 90 | 10 ШТ. 2.8 | - - | - - | - - | 1.85 5.18 | 0.15 0.42 | 2.00 5.60
61. | ПРИМЕЧАНИЕ: | ЛЕСТНИЦА КЖ1-28
62. | Е7-47-2 (Н10) | УСТАНОВКА ПЛОЩАДОК МАССОЙ БОЛЕЕ 1 Т | 100 ШТ. СБОРНЫХ КОНСТРУКЦИЙ 0.05 | 3840.54 192.03 | 2435.10 121.76 | 910.74 45.54 | 145.62 7.28 | 11.40 0.57 | 6432.66 321.64
63. | 4/2-1-7-1-2-40/6 | ЛЕСТНИЧНАЯ ПЛОЩАДКА ЛПФ31-13-5, С12/15, F50 СЕРИЯ 1.252.1-4 ВЫП.1 | ШТ. 4 | - - | - - | - - | 341.89 1367.56 | 30.84 123.36 | 372.73 1490.92
64. | 4/2-1-7-1-2-40/24 | ЛЕСТНИЧНАЯ ПЛОЩАДКА ЛПФ31-13В-5П, С12/15, F50 СЕРИЯ 1.252.1-4 ВЫП.1 | ШТ. 1 | - - | - - | - - | 395.87 395.87 | 35.71 35.71 | 431.58 431.58
65. | Е7-47-4 (Н10) | УСТАНОВКА МАРШЕЙ БЕЗ СВАРКИ МАССОЙ БОЛЕЕ 1 Т | 100 ШТ. СБОРНЫХ КОНСТРУКЦИЙ 0.04 | 3565.06 142.60 | 2386.79 95.47 | 910.74 36.43 | 89.43 3.58 | 6.96 0.28 | 6048.24 241.93
66. | 4/2-1-7-1-3-40/4 | ЛЕСТНИЧНЫЙ МАРШ 2ЛМФ39.14.17-5-1, С12/15, F50 СЕРИЯ 1.251.1-4 ВЫП.1 | ШТ. 4 | - - | - - | - - | 412.62 1650.48 | 37.22 148.88 | 449.84 1799.36
67. | Е7-59-1 (Н10) | УСТРОЙСТВО ПРОСТУПЕЙ | 100 М СТУПЕНЕЙ 0.648 | 1564.49 1013.79 | 33.84 21.93 | 22.02 14.27 | 36.65 23.75 | 2.85 1.85 | 1637.83 1061.32
68. | 4/2-1-7-1/589121-3425-Г0624 | ПРОСТУПЬ 1ЛН14.3 | ШТ 48 | - - | - - | - - | 53.34 2560.32 | 4.81 230.88 | 58.15 2791.20
69. | Е7-44-10 (Н10) | УКЛАДКА ПЕРЕМЫЧЕК МАССОЙ ДО 0,3 Т (ОПОРНЫХ ПЛИТ) | 100 ШТ. СБОРНЫХ КОНСТРУКЦИЙ 0.05 | 224.07 11.20 | 296.47 14.82 | 123.15 6.16 | 81.16 4.06 | 6.38 0.32 | 608.08 30.40
70. | 4/2-1-7-4-2-10/1 | ОПОРНАЯ ПОДУШКА ОП4.4-АIII, С12/15, F50 СЕРИЯ 1.225-2 ВЫП.12 (ПЕРЕМЫЧКИ) | ШТ. 5 | - - | - - | - - | 18.79 93.95 | 1.69 8.45 | 20.48 102.40
71. | Е7-44-10 (Н10) | УКЛАДКА ПЕРЕМЫЧЕК МАССОЙ ДО 0,3 Т | 100 ШТ. СБОРНЫХ КОНСТРУКЦИЙ 0.03 | 224.07 6.72 | 296.47 8.89 | 123.15 3.69 | 81.16 2.43 | 6.38 0.19 | 608.08 18.24
72. | 4/2-1-2-8-1-30/26 | ПЕРЕМЫЧКА 1ПР4-33.12.22П (3ПБ34-4П) С12/15, F100, W2 СЕРИЯ Б1.038.1 ВЫП.1 | ШТ. 3 | - - | - - | - - | 51.15 153.45 | 4.61 13.83 | 55.76 167.28
73. | ПРИМЕЧАНИЕ: | УЗЕЛ А
74. | Е46-71-1 (Н10) | СВЕРЛЕНИЕ ОТВЕРСТИЙ В БЕТОННЫХ КОНСТРУКЦИЯХ НА ГЛУБИНУ 200 ММ ЭЛЕКТРОПЕРФОРАТОРОМ С ПРИМЕНЕНИЕМ СПИРАЛЬНЫХ ШНЕКОВ ДИАМЕТРОМ ОТВЕРСТИЙ ДО 20 ММ (ПОД ПОЗ. 7) | 100 ОТВЕРСТИЙ 0.2 | 252.96 50.59 | 15.53 3.11 | - - | 6.45 1.29 | 0.51 0.10 | 275.45 55.09
75. | Е46-71-5 К=-10 (Н10) Н1=10 | НА КАЖДЫЕ 10 ММ ИЗМЕНЕНИЯ ГЛУБИНЫ СВЕРЛЕНИЯ ОТВЕРСТИЙ ДОБАВЛЯЕТСЯ ИЛИ ИСКЛЮЧАЕТСЯ К НОРМЕ 46-71-1( ДО 100 ММ) | 100 ОТВЕРСТИЙ 0.2 | 124.10 -24.82 | 8.32 -1.66 | - - | 3.12 -0.62 | 0.25 -0.05 | 135.79 -27.15
76. | Е46-112-1 (Н10) | УСТАНОВКА РАСПОРНЫХ АНКЕРОВ ДИАМЕТРОМ ДО 16 ММ И ДЛИНОЙ ДО 240 ММ В ОСНОВАНИЕ ИЛИ НА ВЕРТИКАЛЬНОЙ ПОВЕРХНОСТИ НА ВЫСОТЕ ДО 1,5 М ОТ ОСНОВАНИЯ | 100 АНКЕРОВ 0.2 | 94.76 18.95 | 1.10 0.22 | - - | - - | - - | 95.86 19.17
77. | 1/10-240-30-45/С101-15505-А | ДЮБЕЛЬ-ШПИЛЬКА М8 Х 90 | 10 ШТ. 2 | - - | - - | - - | 1.85 3.70 | 0.15 0.30 | 2.00 4.00
78. | ПРИМЕЧАНИЕ: | ЛЕСТНИЦА КЖ1-29
79. | Е7-47-2 (Н10) | УСТАНОВКА ПЛОЩАДОК МАССОЙ БОЛЕЕ 1 Т | 100 ШТ. СБОРНЫХ КОНСТРУКЦИЙ 0.05 | 3840.54 192.03 | 2435.10 121.76 | 910.74 45.54 | 145.62 7.28 | 11.40 0.57 | 6432.66 321.64
80. | 4/2-1-7-1-2-40/5 | ЛЕСТНИЧНАЯ ПЛОЩАДКА ЛПФ28-13-5, С12/15, F50 СЕРИЯ 1.252.1-4 ВЫП.1 | ШТ. 4 | - - | - - | - - | 314.44 1257.76 | 28.36 113.44 | 342.80 1371.20
81. | 4/2-1-7-1-2-40/23 | ЛЕСТНИЧНАЯ ПЛОЩАДКА ЛПФ28-13В-5П, С12/15, F50 СЕРИЯ 1.252.1-4 ВЫП.1 | ШТ. 1 | - - | - - | - - | 366.12 366.12 | 33.02 33.02 | 399.14 399.14
82. | Е7-47-4 (Н10) | УСТАНОВКА МАРШЕЙ БЕЗ СВАРКИ МАССОЙ БОЛЕЕ 1 Т | 100 ШТ. СБОРНЫХ КОНСТРУКЦИЙ 0.04 | 3565.06 142.60 | 2386.79 95.47 | 910.74 36.43 | 89.43 3.58 | 6.96 0.28 | 6048.24 241.93
83. | 4/2-1-7-1-3-40/4 | ЛЕСТНИЧНЫЙ МАРШ 2ЛМФ39.14.17-5-1, С12/15, F50 СЕРИЯ 1.251.1-4 ВЫП.1 | ШТ. 4 | - - | - - | - - | 412.62 1650.48 | 37.22 148.88 | 449.84 1799.36
84. | Е7-59-1 (Н10) | УСТРОЙСТВО ПРОСТУПЕЙ | 100 М СТУПЕНЕЙ 0.648 | 1564.49 1013.79 | 33.84 21.93 | 22.02 14.27 | 36.65 23.75 | 2.85 1.85 | 1637.83 1061.32
85. | 4/2-1-7-1/589121-3425-Г0624 | ПРОСТУПЬ 1ЛН14.3 | ШТ 48 | - - | - - | - - | 53.34 2560.32 | 4.81 230.88 | 58.15 2791.20
86. | Е7-44-10 (Н10) | УКЛАДКА ПЕРЕМЫЧЕК МАССОЙ ДО 0,3 Т (ОПОРНЫХ ПЛИТ) | 100 ШТ. СБОРНЫХ КОНСТРУКЦИЙ 0.06 | 224.07 13.44 | 296.47 17.79 | 123.15 7.39 | 81.16 4.87 | 6.38 0.38 | 608.08 36.48
87. | 4/2-1-7-4-2-10/1 | ОПОРНАЯ ПОДУШКА ОП4.4-АIII, С12/15, F50 СЕРИЯ 1.225-2 ВЫП.12 (ПЕРЕМЫЧКИ) | ШТ. 6 | - - | - - | - - | 18.79 112.74 | 1.69 10.14 | 20.48 122.88
88. | Е7-44-10 (Н10) | УКЛАДКА ПЕРЕМЫЧЕК МАССОЙ ДО 0,3 Т | 100 ШТ. СБОРНЫХ КОНСТРУКЦИЙ 0.03 | 224.07 6.72 | 296.47 8.89 | 123.15 3.69 | 81.16 2.43 | 6.38 0.19 | 608.08 18.24
89. | 4/2-1-2-8-1-30/26 | ПЕРЕМЫЧКА 1ПР4-33.12.22П (3ПБ34-4П) С12/15, F100, W2 СЕРИЯ Б1.038.1 ВЫП.1 | ШТ. 3 | - - | - - | - - | 51.15 153.45 | 4.61 13.83 | 55.76 167.28
90. | ПРИМЕЧАНИЕ: | УЗЕЛ А
91. | Е46-71-1 (Н10) | СВЕРЛЕНИЕ ОТВЕРСТИЙ В БЕТОННЫХ КОНСТРУКЦИЯХ НА ГЛУБИНУ 200 ММ ЭЛЕКТРОПЕРФОРАТОРОМ С ПРИМЕНЕНИЕМ СПИРАЛЬНЫХ ШНЕКОВ ДИАМЕТРОМ ОТВЕРСТИЙ ДО 20 ММ (ПОД ПОЗ. 7) | 100 ОТВЕРСТИЙ 0.2 | 252.96 50.59 | 15.53 3.11 | - - | 6.45 1.29 | 0.51 0.10 | 275.45 55.09
92. | Е46-71-5 К=-10 (Н10) Н1=10 | НА КАЖДЫЕ 10 ММ ИЗМЕНЕНИЯ ГЛУБИНЫ СВЕРЛЕНИЯ ОТВЕРСТИЙ ДОБАВЛЯЕТСЯ ИЛИ ИСКЛЮЧАЕТСЯ К НОРМЕ 46-71-1( ДО 100 ММ) | 100 ОТВЕРСТИЙ 0.2 | 124.10 -24.82 | 8.32 -1.66 | - - | 3.12 -0.62 | 0.25 -0.05 | 135.79 -27.15
93. | Е46-112-1 (Н10) | УСТАНОВКА РАСПОРНЫХ АНКЕРОВ ДИАМЕТРОМ ДО 16 ММ И ДЛИНОЙ ДО 240 ММ В ОСНОВАНИЕ ИЛИ НА ВЕРТИКАЛЬНОЙ ПОВЕРХНОСТИ НА ВЫСОТЕ ДО 1,5 М ОТ ОСНОВАНИЯ | 100 АНКЕРОВ 0.2 | 94.76 18.95 | 1.10 0.22 | - - | - - | - - | 95.86 19.17
94. | 1/10-240-30-45/С101-15505-А | ДЮБЕЛЬ-ШПИЛЬКА М8 Х 90 | 10 ШТ. 2 | - - | - - | - - | 1.85 3.70 | 0.15 0.30 | 2.00 4.00
95. | ПРИМЕЧАНИЕ: | ЛЕСТНИЦА КЖ1-30
96. | Е7-47-2 (Н10) | УСТАНОВКА ПЛОЩАДОК МАССОЙ БОЛЕЕ 1 Т | 100 ШТ. СБОРНЫХ КОНСТРУКЦИЙ 0.07 | 3840.54 268.84 | 2435.10 170.46 | 910.74 63.75 | 145.62 10.19 | 11.40 0.80 | 6432.66 450.29
97. | 4/2-1-7-1-2-40/6 | ЛЕСТНИЧНАЯ ПЛОЩАДКА ЛПФ31-13-5, С12/15, F50 СЕРИЯ 1.252.1-4 ВЫП.1 | ШТ. 6 | - - | - - | - - | 341.89 2051.34 | 30.84 185.04 | 372.73 2236.38
98. | 4/2-1-7-1-2-40/16 | ЛЕСТНИЧНАЯ ПЛОЩАДКА ЛПФ31-13В-5, С12/15, F50 СЕРИЯ 1.252.1-4 ВЫП.1 | ШТ. 1 | - - | - - | - - | 395.87 395.87 | 35.71 35.71 | 431.58 431.58
99. | Е7-47-4 (Н10) | УСТАНОВКА МАРШЕЙ БЕЗ СВАРКИ МАССОЙ БОЛЕЕ 1 Т | 100 ШТ. СБОРНЫХ КОНСТРУКЦИЙ 0.06 | 3565.06 213.90 | 2386.79 143.21 | 910.74 54.64 | 89.43 5.37 | 6.96 0.42 | 6048.24 362.89
100. | 4/2-1-7-1-3-40/3 | ЛЕСТНИЧНЫЙ МАРШ 2ЛМФ39.14.17-5, С12/15, F50 СЕРИЯ 1.251.1-4 ВЫП.1 | ШТ. 6 | - - | - - | - - | 391.26 2347.56 | 35.29 211.74 | 426.55 2559.30
101. | Е7-59-1 (Н10) | УСТРОЙСТВО ПРОСТУПЕЙ | 100 М СТУПЕНЕЙ 0.972 | 1564.49 1520.68 | 33.84 32.89 | 22.02 21.40 | 36.65 35.62 | 2.85 2.77 | 1637.83 1591.96
102. | 4/2-1-7-1/589121-3425-Г0624 | ПРОСТУПЬ 1ЛН14.3 | ШТ 72 | - - | - - | - - | 53.34 3840.48 | 4.81 346.32 | 58.15 4186.80
103. | Е7-59-1 (Н10) | УСТРОЙСТВО ЛЕСТНИЦ ПО ГОТОВОМУ ОСНОВАНИЮ ИЗ ОТДЕЛЬНЫХ СТУПЕНЕЙ | 100 М СТУПЕНЕЙ 0.0675 | 1564.49 105.60 | 33.84 2.28 | 22.02 1.49 | 36.65 2.47 | 2.85 0.19 | 1637.83 110.55
104. | 4/2-1-7-1-1-30/35 | СТУПЕНЬ ЛС14-1, С12/15, F50 СЕРИЯ Б1.055.1-1.01 ВЫП.1 | ШТ. 5 | - - | - - | - - | 37.30 186.50 | 3.36 16.80 | 40.66 203.30
105. | Е7-44-10 (Н10) | УКЛАДКА ПЕРЕМЫЧЕК МАССОЙ ДО 0,3 Т (ОПОРНЫХ ПЛИТ) | 100 ШТ. СБОРНЫХ КОНСТРУКЦИЙ 0.1 | 224.07 22.41 | 296.47 29.65 | 123.15 12.32 | 81.16 8.12 | 6.38 0.64 | 608.08 60.81
106. | 4/2-1-7-4-2-10/1 | ОПОРНАЯ ПОДУШКА ОП4.4-АIII, С12/15, F50 СЕРИЯ 1.225-2 ВЫП.12 (ПЕРЕМЫЧКИ) | ШТ. 10 | - - | - - | - - | 18.79 187.90 | 1.69 16.90 | 20.48 204.80
107. | Е7-44-10 (Н10) | УКЛАДКА ПЕРЕМЫЧЕК МАССОЙ ДО 0,3 Т | 100 ШТ. СБОРНЫХ КОНСТРУКЦИЙ 0.07 | 224.07 15.68 | 296.47 20.75 | 123.15 8.62 | 81.16 5.68 | 6.38 0.45 | 608.08 42.56
108. | 4/2-1-2-8-1-30/26 | ПЕРЕМЫЧКА 1ПР4-33.12.22П (3ПБ34-4П) С12/15, F100, W2 СЕРИЯ Б1.038.1 ВЫП.1 | ШТ. 7 | - - | - - | - - | 51.15 358.05 | 4.61 32.27 | 55.76 390.32
109. | Е8-7-5 (Н10) | КЛАДКА ПЕРЕГОРОДОК НЕАРМИРОВАННЫХ ТОЛЩИНОЙ В 1:2 КИРПИЧА ПРИ ВЫСОТЕ ЭТАЖА ДО 4 М ИЗ КИРПИЧА КЕРАМИЧЕСКОГО ОДИНАРНОГО (ПОД СТУПЕНИ ПО СЕЧ 1-1) | 100 М2 ПЕРЕГОРОДОК ЗА ВЫЧЕТОМ ПРОЕМОВ 0.03 | 1804.92 54.15 | 228.71 6.86 | 90.43 2.71 | 3396.44 101.89 | 264.83 7.94 | 5694.90 170.85
110. | ПРИМЕЧАНИЕ: | УЗЕЛ А
111. | Е46-71-1 (Н10) | СВЕРЛЕНИЕ ОТВЕРСТИЙ В БЕТОННЫХ КОНСТРУКЦИЯХ НА ГЛУБИНУ 200 ММ ЭЛЕКТРОПЕРФОРАТОРОМ С ПРИМЕНЕНИЕМ СПИРАЛЬНЫХ ШНЕКОВ ДИАМЕТРОМ ОТВЕРСТИЙ ДО 20 ММ (ПОД ПОЗ. 7) | 100 ОТВЕРСТИЙ 0.28 | 252.96 70.83 | 15.53 4.35 | - - | 6.45 1.81 | 0.51 0.14 | 275.45 77.13
112. | Е46-71-5 К=-10 (Н10) Н1=10 | НА КАЖДЫЕ 10 ММ ИЗМЕНЕНИЯ ГЛУБИНЫ СВЕРЛЕНИЯ ОТВЕРСТИЙ ДОБАВЛЯЕТСЯ ИЛИ ИСКЛЮЧАЕТСЯ К НОРМЕ 46-71-1( ДО 100 ММ) | 100 ОТВЕРСТИЙ 0.28 | 124.10 -34.75 | 8.32 -2.33 | - - | 3.12 -0.87 | 0.25 -0.07 | 135.79 -38.02
113. | Е46-112-1 (Н10) | УСТАНОВКА РАСПОРНЫХ АНКЕРОВ ДИАМЕТРОМ ДО 16 ММ И ДЛИНОЙ ДО 240 ММ В ОСНОВАНИЕ ИЛИ НА ВЕРТИКАЛЬНОЙ ПОВЕРХНОСТИ НА ВЫСОТЕ ДО 1,5 М ОТ ОСНОВАНИЯ | 100 АНКЕРОВ 0.28 | 94.76 26.53 | 1.10 0.31 | - - | - - | - - | 95.86 26.84
114. | 1/10-240-30-45/С101-15505-А | ДЮБЕЛЬ-ШПИЛЬКА М8 Х 90 | 10 ШТ. 2.8 | - - | - - | - - | 1.85 5.18 | 0.15 0.42 | 2.00 5.60
|  | ИТОГО ПРЯМЫЕ ЗАТРАТЫ : |  | 10358 | 1891 | 761 | 44203 | 3979 | 60431
|  | ОХР и ОПР | [6 empty] | 7308
|  | ПЛАНОВАЯ ПРИБЫЛЬ | [6 empty] | 7771
|  | ИТОГО ПО ПТМ | [6 empty] | 75510
|  | ЗАТРАТЫ ТРУДА | [6 empty] | 777
|  | ЗАТРАТЫ ТРУДА МАШИНИСТОВ | [6 empty] | 50
| Ж2-90-10-10 | ЛЕСТНИЦЫ И ПЛОЩАДКИ. МОНОЛИТНЫЕ
115. | ПРИМЕЧАНИЕ: | ЛЕСТНИЦА В ОСЯХ 11-13/М-П КЖ1-31,32
116. | Е6-98-1 (Н10) | МОНТАЖ ОПАЛУБКИ ИМПОРТНОГО ПРОИЗВОДСТВА ТИПА "МОДОСТР" ДЛЯ УСТРОЙСТВА МОНОЛИТНЫХ ЛЕСТНИЧНЫХ ПЛОЩАДОК И МАРШЕЙ | 100 М3 БЕТОНА 0.098 | 4838.85 474.21 | 137.03 13.43 | 38.49 3.77 | 454.31 44.52 | 35.96 3.52 | 5466.15 535.69
117. | 1/10-130-30/103 | СМАЗКА СОЛИДОЛ ЖИРОВОЙ (СОЛИДОЛ-Ж) | Т 0.002435 | - - | - - | - - | 3336.52 8.12 | 264.92 0.65 | 3601.44 8.77
118. | Е6-99-1 (Н10) | ДЕМОНТАЖ ОПАЛУБКИ ИМПОРТНОГО ПРОИЗВОДСТВА ТИПА "МОДОСТР" ДЛЯ УСТРОЙСТВА МОНОЛИТНЫХ ЛЕСТНИЧНЫХ ПЛОЩАДОК И МАРШЕЙ | 100 М3 БЕТОНА 0.098 | 2398.39 235.04 | 101.10 9.91 | 38.33 3.76 | - - | - - | 2499.49 244.95
119. | Е6-105-1 (Н10) | УСТРОЙСТВО МОНОЛИТНЫХ ЖЕЛЕЗОБЕТОННЫХ ЛЕСТНИЧНЫХ ПЛОЩАДОК И МАРШЕЙ В ОПАЛУБКЕ ИМПОРТНОГО ПРОИЗВОДСТВА ТИПА "МОДОСТР" | 100 М3 0.098 | 8348.22 818.13 | 5706.84 559.27 | 2132.97 209.03 | 19769.40 1937.40 | 1507.05 147.69 | 35331.51 3462.49
120. | 1/10-280-20/394 | ФИКСАТОР ДЛЯ ФОРМИРОВАНИЯ ЗАЩИТНОГО СЛОЯ АРМАТУРЫ НА ГОРИЗОНТАЛЬНОЙ ПОВЕРХНОСТИ, ТОЛЩИНА ЗАЩИТНОГО СЛОЯ 25 ММ | 1000 ШТ. 0.045582 | - - | - - | - - | 30.66 1.40 | 2.43 0.11 | 33.09 1.51
121. | 2/10-35/30 | ДЕТАЛИ ЗАКЛАДНЫЕ, ИЗГОТОВЛЕННЫЕ С ПРИМЕНЕНИЕМ СВАРКИ, ГНУТЬЯ, СВЕРЛЕНИЯ (ПРОБИВКИ) ОТВЕРСТИЙ (ПРИ НАЛИЧИИ ОДНОЙ ИЗ ЭТИХ ОПЕРАЦИЙ ИЛИ ВСЕГО ПЕРЕЧНЯ В ЛЮБЫХ СОЧЕТАНИЯХ), ПОСТАВЛЯЕМЫЕ ОТДЕЛЬНО | Т 0.016 | - - | - - | - - | 8566.51 137.06 | 490.00 7.84 | 9056.51 144.90
122. | 2/10-50/6 | СЕТКА АРМАТУРНАЯ СВАРНАЯ ДЛЯ ЖЕЛЕЗОБЕТОННЫХ КОНСТРУКЦИЙ ИЗ ПРОВОЛОКИ ВР I, ДИАМЕТРОМ 3-5 ММ | Т 0.0562 | - - | - - | - - | 6144.70 345.33 | 351.48 19.75 | 6496.18 365.09
123. | 1/10-260-1-1/2 | СТАЛЬ АРМАТУРНАЯ ГОРЯЧЕКАТАНАЯ ГЛАДКАЯ ДЛЯ ЖЕЛЕЗОБЕТОННЫХ КОНСТРУКЦИЙ, КЛАССА S240 (А240), ДИАМЕТРОМ 8 ММ | Т 0.0741 | - - | - - | - - | 1995.55 147.87 | 114.15 8.46 | 2109.70 156.33
124. | 1/10-260-1-15/4 | СТАЛЬ АРМАТУРНАЯ ГОРЯЧЕКАТАНАЯ ПЕРИОДИЧЕСКОГО ПРОФИЛЯ ДЛЯ ЖЕЛЕЗОБЕТОННЫХ КОНСТРУКЦИЙ, КЛАССА S500 (А500С), ДИАМЕТРОМ 8 ММ | Т 0.209 | - - | - - | - - | 1921.94 401.69 | 109.93 22.98 | 2031.87 424.66
125. | 1/10-260-1-15/8 | СТАЛЬ АРМАТУРНАЯ ГОРЯЧЕКАТАНАЯ ПЕРИОДИЧЕСКОГО ПРОФИЛЯ ДЛЯ ЖЕЛЕЗОБЕТОННЫХ КОНСТРУКЦИЙ, КЛАССА S500, ДИАМЕТРОМ 16 ММ | Т 1.634 | - - | - - | - - | 1741.98 2846.40 | 99.64 162.81 | 1841.62 3009.21
126. | 1/10-280-20/СА-15 | АМОРТИЗАЦИОННЫЕ ОТЧИСЛЕНИЯ ДЛЯ ОПАЛУБОЧНЫХ СИСТЕМ ЛЕСТНИЦ | М2 ОПАЛ. 54 | - - | - - | - - | 29.52 1594.08 | - - | 29.52 1594.08
127. | Е46-74-3 (Н10) Н1=1.728 | УСТРОЙСТВО ШТРАБ В КИРПИЧНЫХ СТЕНАХ ПЛОЩАДЬЮ СЕЧЕНИЯ ДО 100 СМ2 (КЖ1-31) | 100 М 0.1734 | 774.44 134.29 | 43.32 7.51 | - - | 60.64 10.51 | 4.81 0.83 | 883.21 153.15
128. | ПРИМЕЧАНИЕ: | ЛЕСТНИЦА В ОСЯХ 18-19/К-М КЖ1-49,62,63
129. | Е8-3-2 (Н10) | УСТРОЙСТВО ЩЕБЕНОЧНОГО ОСНОВАНИЯ ПОД ФУНДАМЕНТЫ | М3 ОСНОВАНИЯ 0.25 | 12.29 3.07 | 1.77 0.44 | 0.93 0.23 | 35.72 8.93 | 32.22 8.06 | 82.00 20.50
130. | Е6-1-1 (Н10) | УСТРОЙСТВО БЕТОННОЙ ПОДГОТОВКИ С ПРИМЕНЕНИЕМ БАДЬИ | 100 М3 В ДЕЛЕ 0.0008 | 2120.43 1.70 | 368.70 0.29 | 144.07 0.12 | 15401.00 12.32 | 1197.18 0.96 | 19087.31 15.27
131. | Е6-3-1 (Н10) | УСТРОЙСТВО ФУНДАМЕНТОВ БЕТОННЫХ ОБЩЕГО НАЗНАЧЕНИЯ ОБЪЕМОМ ДО 5 М3 (ФМ2) | 100 М3 В ДЕЛЕ 0.0023 | 5531.47 12.72 | 1823.71 4.19 | 678.30 1.56 | 20820.66 47.89 | 1611.22 3.71 | 29787.06 68.50
132. | Е6-11-8 (Н10) | УСТАНОВКА ЗАКЛАДНЫХ ДЕТАЛЕЙ ВЕСОМ ДО 20 КГ | Т 0.00364 | 852.21 3.10 | 20.87 0.08 | 9.60 0.03 | 8599.64 31.30 | 492.63 1.79 | 9965.35 36.28
133. | Е9-25-1 (Н11) | МОНТАЖ КОСОУРА МК4 | Т КОНСТРУКЦИЙ 0.3189 | 215.02 68.57 | 84.07 26.81 | 33.35 10.64 | 6981.40 2226.37 | 399.73 127.47 | 7680.22 2449.22
134. | Е9-48-4 (Н11) | ЭЛЕКТРОДУГОВАЯ СВАРКА ПОКРЫТИЙ (ФЕРМЫ, БАЛКИ) ПРИ МОНТАЖЕ ОДНОЭТАЖНЫХ ПРОИЗВОДСТВЕННЫХ ЗДАНИЙ | Т КОНСТРУКЦИЙ 0.3189 | 103.59 33.03 | 47.30 15.08 | 0.05 0.02 | 74.97 23.91 | 5.95 1.90 | 231.81 73.92
135. | Е26-33-5 (Н19) | ЗАПОЛНЕНИЕ КОСОУРА ПЛИТАМИ ППТ-10 | М3 ИЗОЛЯЦИИ 0.2 | 148.65 29.73 | 6.59 1.32 | 4.29 0.86 | 118.34 23.67 | 9.39 1.88 | 282.97 56.60
136. | Е15-70-2 (Н10) | УЛУЧШЕННАЯ ШТУКАТУРКА ПОТОЛКОВ ПО СЕТКЕ БЕЗ УСТРОЙСТВА КАРКАСА | 100 М2 ОШТУКАТУРИВАЕМОЙ ПОВЕРХНОСТИ 0.036 | 1813.07 65.27 | 20.66 0.74 | 13.44 0.48 | 2314.79 83.33 | 159.45 5.74 | 4307.97 155.08
137. | Е15-313-2 (Н10) | ОКРАСКА ФАСАДОВ АКРИЛОВЫМИ СОСТАВАМИ С ПОЛНОЙ ПОДГОТОВКОЙ ПОВЕРХНОСТИ С ЛЕСОВ | 100 М2 0.036 | 291.57 10.50 | 0.66 0.02 | 0.35 0.01 | 286.03 10.30 | 22.80 0.82 | 601.06 21.64
138. | Е6-22-1 (Н10) | УСТРОЙСТВО ПЕРЕКРЫТИЙ БЕЗБАЛОЧНЫХ ТОЛЩИНОЙ ДО 200 ММ НА ВЫСОТЕ ОТ ОПОРНОЙ ПЛОЩАДИ ДО 6 М(ИП1,2) | 100 М3 В ДЕЛЕ 0.001 | 12101.32 12.10 | 1831.65 1.83 | 539.72 0.54 | 31171.59 31.17 | 2436.49 2.44 | 47541.05 47.54
139. | 2/10-50/12 | СЕТКА АРМАТУРНАЯ СВАРНАЯ ДЛЯ ЖЕЛЕЗОБЕТОННЫХ КОНСТРУКЦИЙ ИЗ СТАЛИ КЛАССА S500 | Т 0.00996 | - - | - - | - - | 7704.71 76.74 | 440.71 4.39 | 8145.42 81.13
140. | Е6-11-7 (Н10) | УСТАНОВКА ЗАКЛАДНЫХ ДЕТАЛЕЙ ВЕСОМ ДО 4 КГ | Т 0.00789 | 2909.25 22.95 | 20.87 0.16 | 9.60 0.08 | 8604.87 67.89 | 493.04 3.89 | 12028.03 94.89
141. | Е6-18-9 (Н10) | УСТРОЙСТВО СТУПЕНЕЙ ИЗ БЕТОНА С20/25 | 100 М3 В ДЕЛЕ 0.006 | 20268.97 121.61 | 2842.26 17.05 | 821.31 4.93 | 35540.88 213.25 | 2787.40 16.72 | 61439.51 368.63
142. | 2/10-50/12 | СЕТКА АРМАТУРНАЯ СВАРНАЯ ДЛЯ ЖЕЛЕЗОБЕТОННЫХ КОНСТРУКЦИЙ ИЗ СТАЛИ КЛАССА S500 | Т 0.141 | - - | - - | - - | 7704.71 1086.36 | 440.71 62.14 | 8145.42 1148.50
143. | Е6-11-7 (Н10) | УСТАНОВКА ЗАКЛАДНЫХ ДЕТАЛЕЙ ВЕСОМ ДО 4 КГ | Т 0.0806 | 2909.25 234.49 | 20.87 1.68 | 9.60 0.77 | 8604.87 693.55 | 493.04 39.74 | 12028.03 969.46
144. | Е46-67-1 (Н10) | СВЕРЛЕНИЕ СКВОЗНЫХ ОТВЕРСТИЙ ДИАМЕТРОМ ДО 20 ММ ЭЛЕКТРОПЕРФОРАТОРОМ (ЭЛЕКТРОДРЕЛЬЮ) В КИРПИЧНЫХ СТЕНАХ ГЛУБИНОЙ 130 ММ | 100 ОТВЕРСТИЙ 0.07 | 67.19 4.70 | 2.80 0.20 | - - | 3.09 0.22 | 0.24 0.02 | 73.32 5.13
145. | Е46-112-3 (Н10) | УСТАНОВКА РАСПОРНЫХ АНКЕРОВ ДИАМЕТРОМ ДО 16 ММ И ДЛИНОЙ ДО 240 ММ В ПОТОЛОЧНОМ ПОЛОЖЕНИИ | 100 АНКЕРОВ 0.07 | 123.88 8.67 | 1.44 0.10 | - - | - - | - - | 125.32 8.77
146. | 1/10-240-30-45/С101-15501-А | ДЮБЕЛЬ-ШПИЛЬКА М10 Х 110 | 10 ШТ. 0.7 | - - | - - | - - | 4.43 3.10 | 0.35 0.25 | 4.78 3.35
147. | Е7-20-5 (Н10) | УСТАНОВКА ОПОРНЫХ УГОЛКОВ | Т СТАЛЬНЫХ ЭЛЕМЕНТОВ 0.046852 | 180.40 8.45 | 38.11 1.79 | 24.80 1.16 | 6953.02 325.76 | 397.71 18.63 | 7569.24 354.64
148. | ПРИМЕЧАНИЕ: | ЛЕСТНИЦА В ОСЯХ 7-8/М КЖ1-47...49
149. | Е7-42-1 (Н10) | УСТАНОВКА БЛОКОВ СТЕН ПОДВАЛОВ МАССОЙ ДО 0,5 Т | 100 ШТ. СБОРНЫХ КОНСТРУКЦИЙ 0.01 | 662.35 6.62 | 745.84 7.46 | 300.38 3.00 | 208.96 2.09 | 16.26 0.16 | 1633.41 16.33
150. | 4/2-1-3-4-1-11/181 | БЛОК СТЕНЫ ПОДВАЛА ФБС 12.4.3 (М150), F50, W2 СЕРИЯ Б1.016.1-1 | ШТ. 1 | - - | - - | - - | 34.61 34.61 | 3.12 3.12 | 37.73 37.73
151. | Е7-42-2 (Н10) | УСТАНОВКА БЛОКОВ СТЕН ПОДВАЛОВ МАССОЙ ДО 1 Т | 100 ШТ. СБОРНЫХ КОНСТРУКЦИЙ 0.05 | 929.47 46.47 | 1039.56 51.98 | 423.39 21.17 | 309.11 15.46 | 24.05 1.20 | 2302.19 115.11
152. | 4/2-1-3-4-1-11/151 | БЛОК СТЕНЫ ПОДВАЛА ФБС 12.4.6 (М150), F50, W2 СЕРИЯ Б1.016.1-1 | ШТ. 5 | - - | - - | - - | 61.08 305.40 | 5.51 27.55 | 66.59 332.95
153. | Е6-1-5 (Н10) | УСТРОЙСТВО ФУНДАМЕНТОВ ЖЕЛЕЗОБЕТОННЫХ ОБЩЕГО НАЗНАЧЕНИЯ ПОД КОЛОННЫ, ОБЪЕМОМ ДО 3 М3 С ПРИМЕНЕНИЕМ БАДЬИ | 100 М3 В ДЕЛЕ 0.0017 | 9851.05 16.75 | 663.84 1.13 | 240.08 0.41 | 18357.68 31.21 | 1430.72 2.43 | 30303.29 51.52
154. | 2/10-10/10 | ЗАГОТОВКИ ИЗ ГОРЯЧЕКАТАНОЙ АРМАТУРНОЙ ГЛАДКОЙ СТАЛИ КЛАССА S240(A240) ДИАМЕТРОМ 8 ММ | Т 0.0012 | - - | - - | - - | 2851.97 3.42 | 163.13 0.20 | 3015.10 3.62
155. | 2/10-25/20 | ЗАГОТОВКИ ИЗ ГОРЯЧЕКАТАНОЙ АРМАТУРНОЙ СТАЛИ ПЕРИОДИЧЕСКОГО ПРОФИЛЯ КЛАССА S500(AТ500С) ДИАМЕТРОМ 16-18 ММ | Т 0.0084 | - - | - - | - - | 2925.68 24.58 | 167.35 1.41 | 3093.03 25.98
156. | Е6-14-4 (Н10) | УСТРОЙСТВО КОЛОНН ЖЕЛЕЗОБЕТОННЫХ В ДЕРЕВЯННОЙ ОПАЛУБКЕ ВЫСОТОЙ ДО 4 М, ПЕРИМЕТРОМ ДО 2 М | 100 М3 В ДЕЛЕ 0.0046 | 19729.00 90.75 | 5552.19 25.54 | 2083.77 9.59 | 25210.00 115.97 | 1969.92 9.06 | 52461.11 241.32
157. | 2/10-10/10 | ЗАГОТОВКИ ИЗ ГОРЯЧЕКАТАНОЙ АРМАТУРНОЙ ГЛАДКОЙ СТАЛИ КЛАССА S240(A240) ДИАМЕТРОМ 8 ММ | Т 0.01 | - - | - - | - - | 2851.97 28.52 | 163.13 1.63 | 3015.10 30.15
158. | 2/10-25/20 | ЗАГОТОВКИ ИЗ ГОРЯЧЕКАТАНОЙ АРМАТУРНОЙ СТАЛИ ПЕРИОДИЧЕСКОГО ПРОФИЛЯ КЛАССА S500(AТ500С) ДИАМЕТРОМ 16-18 ММ | Т 0.03 | - - | - - | - - | 2925.68 87.77 | 167.35 5.02 | 3093.03 92.79
159. | Е6-11-7 (Н10) | УСТАНОВКА ЗАКЛАДНЫХ ДЕТАЛЕЙ ВЕСОМ ДО 4 КГ | Т 0.0092 | 2909.25 26.77 | 20.87 0.19 | 9.60 0.09 | 8604.87 79.16 | 493.04 4.54 | 12028.03 110.66
160. | Е9-25-1 (Н11) | МОНТАЖ КОСОУРА МК1,2,3 | Т КОНСТРУКЦИЙ 0.3507 | 215.02 75.41 | 84.07 29.48 | 33.35 11.70 | 6981.40 2448.38 | 399.73 140.19 | 7680.22 2693.45
161. | Е9-48-4 (Н11) | ЭЛЕКТРОДУГОВАЯ СВАРКА ПОКРЫТИЙ (ФЕРМЫ, БАЛКИ) ПРИ МОНТАЖЕ ОДНОЭТАЖНЫХ ПРОИЗВОДСТВЕННЫХ ЗДАНИЙ | Т КОНСТРУКЦИЙ 0.3507 | 103.59 36.33 | 47.30 16.59 | 0.05 0.02 | 74.97 26.29 | 5.95 2.09 | 231.81 81.30
162. | 1/10-240-10-10/110 | БОЛТЫ СТРОИТЕЛЬНЫЕ С ГАЙКАМИ И ШАЙБАМИ ДИАМЕТРОМ 8-12 ММ | Т 0.000115 | - - | - - | - - | 5316.67 0.61 | 422.14 0.05 | 5738.81 0.66
163. | Е13-27-3 (Н10) Н1=2 | ОКРАСКА МЕТАЛЛИЧЕСКИХ ОГРУНТОВАННЫХ ПОВЕРХНОСТЕЙ ЭМАЛЯМИ ВРУЧНУЮ (10% НА ВОССТАНОВЛЕНИЕ ОТДЕЛКИ) | 100 М2 0.009 | 185.52 1.67 | - - | - - | 122.92 1.11 | 9.68 0.09 | 318.12 2.86
164. | Е26-33-5 (Н19) | ЗАПОЛНЕНИЕ КОСОУРА ПЛИТАМИ ППТ-10 | М3 ИЗОЛЯЦИИ 0.26 | 148.65 38.65 | 6.59 1.71 | 4.29 1.12 | 118.34 30.77 | 9.39 2.44 | 282.97 73.57
165. | Е15-70-2 (Н10) | УЛУЧШЕННАЯ ШТУКАТУРКА ПОТОЛКОВ ПО СЕТКЕ БЕЗ УСТРОЙСТВА КАРКАСА | 100 М2 ОШТУКАТУРИВАЕМОЙ ПОВЕРХНОСТИ 0.055 | 1813.07 99.72 | 20.66 1.14 | 13.44 0.74 | 2314.79 127.31 | 159.45 8.77 | 4307.97 236.94
166. | Е15-313-2 (Н10) | ОКРАСКА ФАСАДОВ АКРИЛОВЫМИ СОСТАВАМИ С ПОЛНОЙ ПОДГОТОВКОЙ ПОВЕРХНОСТИ С ЛЕСОВ | 100 М2 0.055 | 291.57 16.04 | 0.66 0.04 | 0.35 0.02 | 286.03 15.73 | 22.80 1.25 | 601.06 33.07
167. | Е6-22-1 (Н10) | УСТРОЙСТВО ПЕРЕКРЫТИЙ БЕЗБАЛОЧНЫХ ТОЛЩИНОЙ ДО 200 ММ НА ВЫСОТЕ ОТ ОПОРНОЙ ПЛОЩАДИ ДО 6 М(ИП1,2) | 100 М3 В ДЕЛЕ 0.005 | 12101.32 60.51 | 1831.65 9.16 | 539.72 2.70 | 31171.59 155.86 | 2436.49 12.18 | 47541.05 237.71
168. | 2/10-50/12 | СЕТКА АРМАТУРНАЯ СВАРНАЯ ДЛЯ ЖЕЛЕЗОБЕТОННЫХ КОНСТРУКЦИЙ ИЗ СТАЛИ КЛАССА S500 | Т 0.0498 | - - | - - | - - | 7704.71 383.69 | 440.71 21.95 | 8145.42 405.64
169. | Е6-11-7 (Н10) | УСТАНОВКА ЗАКЛАДНЫХ ДЕТАЛЕЙ ВЕСОМ ДО 4 КГ | Т 0.02997 | 2909.25 87.19 | 20.87 0.63 | 9.60 0.29 | 8604.87 257.89 | 493.04 14.78 | 12028.03 360.48
170. | Е6-18-9 (Н10) | УСТРОЙСТВО СТУПЕНЕЙ ИЗ БЕТОНА С20/25 | 100 М3 В ДЕЛЕ 0.0045 | 20268.97 91.21 | 2842.26 12.79 | 821.31 3.70 | 35540.88 159.93 | 2787.40 12.54 | 61439.51 276.48
171. | 2/10-50/12 | СЕТКА АРМАТУРНАЯ СВАРНАЯ ДЛЯ ЖЕЛЕЗОБЕТОННЫХ КОНСТРУКЦИЙ ИЗ СТАЛИ КЛАССА S500 | Т 0.10575 | - - | - - | - - | 7704.71 814.77 | 440.71 46.61 | 8145.42 861.38
172. | Е6-11-7 (Н10) | УСТАНОВКА ЗАКЛАДНЫХ ДЕТАЛЕЙ ВЕСОМ ДО 4 КГ | Т 0.06045 | 2909.25 175.86 | 20.87 1.26 | 9.60 0.58 | 8604.87 520.16 | 493.04 29.80 | 12028.03 727.09
173. | Е7-20-3 (Н10) | УСТАНОВКА МОНТАЖНЫХ ИЗДЕЛИЙ МАССОЙ ДО 20 КГ (П1,2) | Т СТАЛЬНЫХ ЭЛЕМЕНТОВ 0.0276 | 638.01 17.61 | 131.43 3.63 | 27.93 0.77 | 7125.02 196.65 | 411.37 11.35 | 8305.83 229.24
174. | Е46-67-1 (Н10) | СВЕРЛЕНИЕ СКВОЗНЫХ ОТВЕРСТИЙ ДИАМЕТРОМ ДО 20 ММ ЭЛЕКТРОПЕРФОРАТОРОМ (ЭЛЕКТРОДРЕЛЬЮ) В КИРПИЧНЫХ СТЕНАХ ГЛУБИНОЙ 130 ММ | 100 ОТВЕРСТИЙ 0.16 | 67.19 10.75 | 2.80 0.45 | - - | 3.09 0.49 | 0.24 0.04 | 73.32 11.73
175. | Е46-112-3 (Н10) | УСТАНОВКА РАСПОРНЫХ АНКЕРОВ ДИАМЕТРОМ ДО 16 ММ И ДЛИНОЙ ДО 240 ММ В ПОТОЛОЧНОМ ПОЛОЖЕНИИ | 100 АНКЕРОВ 0.16 | 123.88 19.82 | 1.44 0.23 | - - | - - | - - | 125.32 20.05
176. | 1/10-240-30-45/С101-15501-А | ДЮБЕЛЬ-ШПИЛЬКА М10 Х 110 | 10 ШТ. 1.6 | - - | - - | - - | 4.43 7.09 | 0.35 0.56 | 4.78 7.65
|  | ИТОГО ПРЯМЫЕ ЗАТРАТЫ : |  | 3220 | 825 | 294 | 18315 | 1036 | 23396
|  | ОХР и ОПР | [6 empty] | 2291
|  | ПЛАНОВАЯ ПРИБЫЛЬ | [6 empty] | 2436
|  | ИТОГО ПО ПТМ | [6 empty] | 28123
|  | ЗАТРАТЫ ТРУДА | [6 empty] | 251
|  | ЗАТРАТЫ ТРУДА МАШИНИСТОВ | [6 empty] | 18
| Ж2-90-10 | ОГРАЖДЕНИЕ ВНУТРЕННИХ ЛЕСТНИЦ
177. | ПРИМЕЧАНИЕ: | ЛЕСТНИЦЫ 1,2
178. | ПРИМЕЧАНИЕ: | ЛИСТ АР-21
179. | Е7-60-4 (Н10) | УСТАНОВКА МЕТАЛЛИЧЕСКИХ ОГРАЖДЕНИЙ БЕЗ ПОРУЧНЯ | 100 М ОГРАЖДЕНИЙ 0.374 | 634.19 237.19 | 23.15 8.66 | 15.07 5.64 | - - | - - | 657.34 245.85
180. | Е7-20-3 (Н10) | УСТАНОВКА МОНТАЖНЫХ ИЗДЕЛИЙ МАССОЙ ДО 20 КГ (ПОЗ.5) | Т СТАЛЬНЫХ ЭЛЕМЕНТОВ 0.0239 | 638.01 15.25 | 131.43 3.14 | 27.93 0.67 | 8738.51 208.85 | 503.66 12.04 | 10011.61 239.28
181. | 2/20-20-20-20/С201-65010-ВА | ОГРАЖДЕНИЯ СТАЛЬНЫЕ ЛЕСТНИЧНЫХ ПЛОЩАДОК И МАРШЕЙ ВНУТРЕННИХ ЛЕСТНИЦ РЕШЕТЧАТЫЕ, С ПОЛИМЕРНЫМ ПОКРЫТИЕМ | Т 1.207178 | - - | - - | - - | 7341.82 8862.88 | 419.95 506.95 | 7761.77 9369.84
182. | 1/10-240-38/С201-МПЛ-Г1124 | МЕТАЛЛИЧЕСКИЙ ПЕРФОРИРОВАННЫЙ ЛИСТ ТОЛЩИНОЙ 1ММ С ПОЛИМЕРНЫМ ПОКРЫТИЕМ | М2 18 | - - | - - | - - | 365.56 6580.08 | 29.03 522.54 | 394.59 7102.62
183. | 1/10-240-38/С101-63618-1-ВА | ОБРАМЛЯЮЩИЙ КОРОБЧАТЫЙ ПРОФИЛЬ ДЛЯ ПЕРФОРИРОВАННОГО ЛИСТА | М 114.8 | - - | - - | - - | 4.45 510.86 | 0.35 40.18 | 4.80 551.04
184. | ПРИМЕЧАНИЕ: | СЕЧЕНИЕ В-В
185. | Е46-67-1 (Н10) | СВЕРЛЕНИЕ СКВОЗНЫХ ОТВЕРСТИЙ ДИАМЕТРОМ ДО 20 ММ ЭЛЕКТРОПЕРФОРАТОРОМ (ЭЛЕКТРОДРЕЛЬЮ) В КИРПИЧНЫХ СТЕНАХ ГЛУБИНОЙ 130 ММ | 100 ОТВЕРСТИЙ 1.02 | 67.19 68.53 | 2.80 2.86 | - - | - - | - - | 69.99 71.39
186. | Е46-71-1 (Н10) | СВЕРЛЕНИЕ ОТВЕРСТИЙ В БЕТОННЫХ КОНСТРУКЦИЯХ НА ГЛУБИНУ 200 ММ ЭЛЕКТРОПЕРФОРАТОРОМ С ПРИМЕНЕНИЕМ СПИРАЛЬНЫХ ШНЕКОВ ДИАМЕТРОМ ОТВЕРСТИЙ ДО 20 ММ | 100 ОТВЕРСТИЙ 1.02 | 252.96 258.02 | 15.53 15.84 | - - | - - | - - | 268.49 273.86
187. | Е46-71-5 К=9 (Н10) Н1=9 | НА КАЖДЫЕ 10 ММ ИЗМЕНЕНИЯ ГЛУБИНЫ СВЕРЛЕНИЯ ОТВЕРСТИЙ ДОБАВЛЯЕТСЯ ИЛИ ИСКЛЮЧАЕТСЯ К НОРМЕ 46-71-1 (ДО 110 ММ) | 100 ОТВЕРСТИЙ 1.02 | 111.69 -113.92 | 7.48 -7.63 | - - | - - | - - | 119.17 -121.55
188. | 1/10-170-10/215 | СВЕРЛА С SDS PLUS ХВОСТОВИКОМ (НАКОНЕЧНИК ИЗ ТВЕРДОСПЛАВНОЙ СТАЛИ) (ПО БЕТОНУ), ДИАМЕТРОМ 16 ММ, ДЛИНОЙ 210-265 ММ | ШТ. 2.31438 | - - | - - | - - | 12.16 28.14 | 0.97 2.24 | 13.13 30.39
189. | Е46-112-1 (Н10) | УСТАНОВКА РАСПОРНЫХ АНКЕРОВ ДИАМЕТРОМ ДО 16 ММ И ДЛИНОЙ ДО 240 ММ В ОСНОВАНИЕ ИЛИ НА ВЕРТИКАЛЬНОЙ ПОВЕРХНОСТИ НА ВЫСОТЕ ДО 1,5 М ОТ ОСНОВАНИЯ | 100 АНКЕРОВ 1.02 | 94.76 96.66 | 1.10 1.12 | - - | - - | - - | 95.86 97.78
190. | Е46-112-2 (Н10) | УСТАНОВКА РАСПОРНЫХ АНКЕРОВ ДИАМЕТРОМ ДО 16 ММ И ДЛИНОЙ ДО 240 ММ НА ВЕРТИКАЛЬНОЙ ПОВЕРХНОСТИ НА ВЫСОТЕ СВЫШЕ 1,5 ДО 4 М ОТ ОСНОВАНИЯ | 100 АНКЕРОВ 1.02 | 96.65 98.58 | 1.10 1.12 | - - | - - | - - | 97.75 99.70
191. | 1/10-240-5-10/С101-99-394-ВА | АНКЕРНЫЙ БОЛТ С КОЛЬЦОМ М12 Х 100 ММ | 1000 ШТ. 0.204 | - - | - - | - - | 1141.95 232.96 | 90.67 18.50 | 1232.62 251.45
192. | Ц8-149-1 ПРИМ (Н10) Н2=0 | ПОДВЕШИВАНИЕ ТРОСА НА КОЛЬЦА | 100 М КАБЕЛЯ 0.82 | 220.33 180.67 | 18.93 15.52 | 7.18 5.89 | - - | - - | 239.26 196.19
193. | 7/12-40/С201-84215-Г0125 | ТРОС Д=3ММ В ОБОЛОЧКЕ | М 83.64 | - - | - - | - - | 0.75 62.73 | 0.04 3.35 | 0.79 66.08
194. | 1/25-400-200/36 | ЗАЖИМ ПЛОСКИЙ, ОДИНАРНЫЙ, ДЛЯ СТАЛЬНОГО КАНАТА (ТРОСА) ДИАМЕТРОМ 4 ММ, ОЦИНКОВАННЫЙ | ШТ. 4 | - - | - - | - - | 0.29 1.16 | 0.02 0.08 | 0.31 1.24
195. | Е8-25-3 (Н10) | ЗАПОЛНЕНИЕ ПРОЕМОВ СТЕКЛЯННЫМИ БЛОКАМИ ПРИ ВЫСОТЕ ЭТАЖА ДО 4 М | 100 М2 ПЕРЕГОРОДОК (ЗА ВЫЧЕТОМ ПРОЕМОВ) 0.073644 | 2151.28 158.43 | 157.34 11.59 | 61.81 4.55 | 50621.90 3728.00 | 4014.49 295.64 | 56945.01 4193.66
196. | ПРИМЕЧАНИЕ: | ЛЕСТНИЦЫ 3,4
197. | ПРИМЕЧАНИЕ: | ЛИСТ АР-22
198. | Е7-60-4 (Н10) | УСТАНОВКА МЕТАЛЛИЧЕСКИХ ОГРАЖДЕНИЙ БЕЗ ПОРУЧНЯ | 100 М ОГРАЖДЕНИЙ 0.604 | 634.19 383.05 | 23.15 13.98 | 15.07 9.10 | - - | - - | 657.34 397.03
199. | Е7-20-3 (Н10) | УСТАНОВКА МОНТАЖНЫХ ИЗДЕЛИЙ МАССОЙ ДО 20 КГ (ПОЗ.5) | Т СТАЛЬНЫХ ЭЛЕМЕНТОВ 0.03824 | 638.01 24.40 | 131.43 5.03 | 27.93 1.07 | 8738.51 334.16 | 503.66 19.26 | 10011.61 382.85
200. | 2/20-20-20-20/С201-65010-ВА | ОГРАЖДЕНИЯ СТАЛЬНЫЕ ЛЕСТНИЧНЫХ ПЛОЩАДОК И МАРШЕЙ ВНУТРЕННИХ ЛЕСТНИЦ РЕШЕТЧАТЫЕ, С ПОЛИМЕРНЫМ ПОКРЫТИЕМ | Т 2.02091 | - - | - - | - - | 7341.82 14837.16 | 419.95 848.68 | 7761.77 15685.84
201. | 1/10-240-38/С201-МПЛ-Г1124 | МЕТАЛЛИЧЕСКИЙ ПЕРФОРИРОВАННЫЙ ЛИСТ ТОЛЩИНОЙ 1ММ С ПОЛИМЕРНЫМ ПОКРЫТИЕМ | М2 22.6 | - - | - - | - - | 365.56 8261.66 | 29.03 656.08 | 394.59 8917.73
202. | 1/10-240-38/С101-63618-1-ВА | ОБРАМЛЯЮЩИЙ КОРОБЧАТЫЙ ПРОФИЛЬ ДЛЯ ПЕРФОРИРОВАННОГО ЛИСТА | М 146.52 | - - | - - | - - | 4.45 652.01 | 0.35 51.28 | 4.80 703.30
203. | ПРИМЕЧАНИЕ: | ЛЕСТНИЦА 5
204. | ПРИМЕЧАНИЕ: | ЛИСТ АР-23
205. | Е7-60-4 (Н10) | УСТАНОВКА МЕТАЛЛИЧЕСКИХ ОГРАЖДЕНИЙ БЕЗ ПОРУЧНЯ | 100 М ОГРАЖДЕНИЙ 0.22 | 634.19 139.52 | 23.15 5.09 | 15.07 3.32 | - - | - - | 657.34 144.61
206. | Е7-20-3 (Н10) | УСТАНОВКА МОНТАЖНЫХ ИЗДЕЛИЙ МАССОЙ ДО 20 КГ (ПОЗ.5) | Т СТАЛЬНЫХ ЭЛЕМЕНТОВ 0.01434 | 638.01 9.15 | 131.43 1.88 | 27.93 0.40 | 8738.51 125.31 | 503.66 7.22 | 10011.61 143.56
207. | 2/20-20-20-20/С201-65010-ВА | ОГРАЖДЕНИЯ СТАЛЬНЫЕ ЛЕСТНИЧНЫХ ПЛОЩАДОК И МАРШЕЙ ВНУТРЕННИХ ЛЕСТНИЦ РЕШЕТЧАТЫЕ, С ПОЛИМЕРНЫМ ПОКРЫТИЕМ | Т 0.721197 | - - | - - | - - | 7341.82 5294.90 | 419.95 302.87 | 7761.77 5597.77
208. | 1/10-240-38/С201-МПЛ-Г1124 | МЕТАЛЛИЧЕСКИЙ ПЕРФОРИРОВАННЫЙ ЛИСТ ТОЛЩИНОЙ 1ММ С ПОЛИМЕРНЫМ ПОКРЫТИЕМ | М2 7.44 | - - | - - | - - | 365.56 2719.77 | 29.03 215.98 | 394.59 2935.75
209. | 1/10-240-38/С101-63618-1-ВА | ОБРАМЛЯЮЩИЙ КОРОБЧАТЫЙ ПРОФИЛЬ ДЛЯ ПЕРФОРИРОВАННОГО ЛИСТА | М 47.46 | - - | - - | - - | 4.45 211.20 | 0.35 16.61 | 4.80 227.81
210. | ПРИМЕЧАНИЕ: | ЛЕСТНИЦА 6
211. | ПРИМЕЧАНИЕ: | ЛИСТ АР-23
212. | Е7-60-4 (Н10) | УСТАНОВКА МЕТАЛЛИЧЕСКИХ ОГРАЖДЕНИЙ БЕЗ ПОРУЧНЯ | 100 М ОГРАЖДЕНИЙ 0.22 | 634.19 139.52 | 23.15 5.09 | 15.07 3.32 | - - | - - | 657.34 144.61
213. | Е7-20-3 (Н10) | УСТАНОВКА МОНТАЖНЫХ ИЗДЕЛИЙ МАССОЙ ДО 20 КГ (ПОЗ.5) | Т СТАЛЬНЫХ ЭЛЕМЕНТОВ 0.01434 | 638.01 9.15 | 131.43 1.88 | 27.93 0.40 | 8738.51 125.31 | 503.66 7.22 | 10011.61 143.56
214. | 2/20-20-20-20/С201-65010-ВА | ОГРАЖДЕНИЯ СТАЛЬНЫЕ ЛЕСТНИЧНЫХ ПЛОЩАДОК И МАРШЕЙ ВНУТРЕННИХ ЛЕСТНИЦ РЕШЕТЧАТЫЕ, С ПОЛИМЕРНЫМ ПОКРЫТИЕМ | Т 0.663711 | - - | - - | - - | 7341.82 4872.85 | 419.95 278.73 | 7761.77 5151.57
215. | 1/10-240-38/С201-МПЛ-Г1124 | МЕТАЛЛИЧЕСКИЙ ПЕРФОРИРОВАННЫЙ ЛИСТ ТОЛЩИНОЙ 1ММ С ПОЛИМЕРНЫМ ПОКРЫТИЕМ | М2 6.7 | - - | - - | - - | 365.56 2449.25 | 29.03 194.50 | 394.59 2643.75
216. | 1/10-240-38/С101-63618-1-ВА | ОБРАМЛЯЮЩИЙ КОРОБЧАТЫЙ ПРОФИЛЬ ДЛЯ ПЕРФОРИРОВАННОГО ЛИСТА | М 42.1 | - - | - - | - - | 4.45 187.35 | 0.35 14.74 | 4.80 202.08
217. | ПРИМЕЧАНИЕ: | ЛЕСТНИЦА 7
218. | ПРИМЕЧАНИЕ: | ЛИСТ АР-24
219. | Е7-60-4 (Н10) | УСТАНОВКА МЕТАЛЛИЧЕСКИХ ОГРАЖДЕНИЙ БЕЗ ПОРУЧНЯ | 100 М ОГРАЖДЕНИЙ 0.192667 | 634.19 122.19 | 23.15 4.46 | 15.07 2.90 | - - | - - | 657.34 126.65
220. | Е7-20-3 (Н10) | УСТАНОВКА МОНТАЖНЫХ ИЗДЕЛИЙ МАССОЙ ДО 20 КГ (ПОЗ.5) | Т СТАЛЬНЫХ ЭЛЕМЕНТОВ 0.02031 | 638.01 12.96 | 131.43 2.67 | 27.93 0.57 | 8738.51 177.48 | 503.66 10.23 | 10011.61 203.34
221. | 2/20-20-20-20/С201-65010-ВА | ОГРАЖДЕНИЯ СТАЛЬНЫЕ ЛЕСТНИЧНЫХ ПЛОЩАДОК И МАРШЕЙ ВНУТРЕННИХ ЛЕСТНИЦ РЕШЕТЧАТЫЕ, С ПОЛИМЕРНЫМ ПОКРЫТИЕМ | Т 0.702983 | - - | - - | - - | 7341.82 5161.17 | 419.95 295.22 | 7761.77 5456.39
222. | 1/10-240-38/С201-МПЛ-Г1124 | МЕТАЛЛИЧЕСКИЙ ПЕРФОРИРОВАННЫЙ ЛИСТ ТОЛЩИНОЙ 1ММ С ПОЛИМЕРНЫМ ПОКРЫТИЕМ | М2 6.82 | - - | - - | - - | 365.56 2493.12 | 29.03 197.98 | 394.59 2691.10
223. | 1/10-240-38/С101-63618-1-ВА | ОБРАМЛЯЮЩИЙ КОРОБЧАТЫЙ ПРОФИЛЬ ДЛЯ ПЕРФОРИРОВАННОГО ЛИСТА | М 44.3 | - - | - - | - - | 4.45 197.14 | 0.35 15.51 | 4.80 212.64
|  | ИТОГО ПРЯМЫЕ ЗАТРАТЫ : |  | 1839 | 92 | 38 | 68315 | 4534 | 74780
|  | ОХР и ОПР | [6 empty] | 1234
|  | ПЛАНОВАЯ ПРИБЫЛЬ | [6 empty] | 1312
|  | ИТОГО ПО ПТМ | [6 empty] | 77326
|  | ЗАТРАТЫ ТРУДА | [6 empty] | 134
|  | ЗАТРАТЫ ТРУДА МАШИНИСТОВ | [6 empty] | 3
|  | ВСЕГО, В ТОМ ЧИСЛЕ | [6 empty] | 180961
|  | СТРОИТЕЛЬНЫЕ РАБОТЫ, ВСЕГО В ТОМ ЧИСЛЕ | [6 empty] | 180961
|  | ЗАРАБОТНАЯ ПЛАТА | [6 empty] | 15418
|  | ЭКСПЛУАТАЦИЯ МАШИН И МЕХАНИЗМОВ, ВСЕГО | [6 empty] | 2808
|  | В ТОМ ЧИСЛЕ ЗАРАБОТНАЯ ПЛАТА МАШИНИСТОВ | [6 empty] | 1093
|  | МАТЕРИАЛЫ, ИЗДЕЛИЯ, КОНСТРУКЦИИ | [6 empty] | 130834
|  | ТРАНСПОРТ | [6 empty] | 9548
|  | ОХР и ОПР | [6 empty] | 10833
|  | ПЛАНОВАЯ ПРИБЫЛЬ | [6 empty] | 11520
|  | ЗАТРАТЫ ТРУДА РАБОЧИХ | [6 empty] | 1162
|  | ЗАТРАТЫ ТРУДА МАШИНИСТОВ | [6 empty] | 72
|  | СОСТАВИЛ | ____________________ |  |  |  |  | ЛЕШКЕВИЧ
|  |  | (должность служащего) |  |  | (подпись) |  | (инициалы,фамилия)
|  | ПРОВЕРИЛ | ____________________ |  |  |  |  | __________________
|  |  | (должность служащего) |  |  | (подпись) |  | (инициалы,фамилия)

## 21-2-108-B0
НАИМЕНОВАНИЕ ОБЪЕКТА |  | МИКРОРАЙОН ЛОШИЦА-8.2. ДЕТСКОЕ ДОШКОЛЬНОЕ УЧРЕЖДЕНИЕ N11
КОД ОБЪЕКТА |  | 24.014
НАИМЕНОВАНИЕ ЗДАНИЯ, СООРУЖЕНИЯ |  | ДЕТСКИЙ САД НА 230 МЕСТ
ШИФР ЗДАНИЯ, СООРУЖЕНИЯ |  | 2
КОМПЛЕКТ ЧЕРТЕЖЕЙ |  | КЖ1, АР
ВЕДОМОСТЬ ОБЪЕМОВ И СТОИМОСТИ РАБОТ № 108
(НОРМЫ 2022г.)
24.014 - КЖ1, АР - ОБЩЕСТРОИТЕЛЬНЫЕ РАБОТЫ.ЛЕСТНИЦЫ- СБОРНЫЙ Ж.Б., ОГРАЖДЕНИЕ ВНУТРЕННИХ ЛЕСТНИЦ
СОСТАВЛЕНА В ЦЕНАХ НА 1 МАРТА 2025г.
ОБОСНОВА- НИЕ | НАИМЕНОВАНИЕ ВИДОВ РАБОТ | ОБЪЕМ | СТОИМОСТЬ, ТЫС.РУБ.
|  |  | ЗАРАБОТНАЯ ПЛАТА | ЭКСПЛУАТА- ЦИЯ МАШИН И МЕХА- НИЗМОВ | МАТЕРИАЛЫ, ИЗДЕЛИЯ, КОНСТРУК- ЦИИ | ОБОРУДОВА- НИЕ,МЕБЕЛЬ, ИНВЕНТАРЬ | ОХР и ОПР | ПРОЧИЕ СРЕДСТВА | ВСЕГО
|  | ЕД.ИЗМ. | ТРУДОЕМ- КОСТЬ, ЧЕЛ.Ч. | В Т.Ч.З/П МАШИ- НИСТОВ | ТРАНСПОРТ | ТРАНСПОРТ | ПЛАНОВАЯ ПРИБЫЛЬ
1 | 2 | 3 | 4 | 5 | 6 | 7 | 8 | 9 | 10
Ж2-90-10-30 | ЛЕСТНИЦЫ И ПЛОЩАДКИ. ЖЕЛЕЗОБЕТОННЫЕ | 37,782 | 10,358 | 1,891 | 44,203 | 0 | 7,308 | 0 | 75,51
|  | ШТ | 777 | 0,761 | 3,979 | 0 | 7,771
Ж2-90-10-10 | ЛЕСТНИЦЫ И ПЛОЩАДКИ. МОНОЛИТНЫЕ | 13,532 | 3,22 | 0,825 | 18,315 | 0 | 2,291 | 0 | 28,123
|  | М3 | 251 | 0,294 | 1,036 | 0 | 2,436
Ж2-90-10 | ОГРАЖДЕНИЕ ВНУТРЕННИХ ЛЕСТНИЦ | 161,067 | 1,839 | 0,092 | 68,315 | 0 | 1,234 | 0 | 77,326
|  | М.П. | 134 | 0,038 | 4,534 | 0 | 1,312
| И Т О Г О | 0 | 15,417 | 2,808 | 130,833 | 0 | 10,833 | 0 | 180,959
|  |  | 1162 | 1,093 | 9,549 | 0 | 11,519
| СОСТАВИЛ | ______________________________ | [5 empty] | ЛЕШКЕВИЧ
|  | (должность служащего) |  |  |  | (подпись) |  | (инициалы,фамилия)
| ПРОВЕРИЛ | ______________________________ | [5 empty] | __________________
|  | (должность служащего) |  |  |  | (подпись) |  | (инициалы,фамилия)

## 21-2-108-Q1
НАИМЕНОВАНИЕ ОБЪЕКТА |  | МИКРОРАЙОН ЛОШИЦА-8.2. ДЕТСКОЕ ДОШКОЛЬНОЕ УЧРЕЖДЕНИЕ N11
КОД ОБЪЕКТА |  | 24.014
НАИМЕНОВАНИЕ ЗДАНИЯ, СООРУЖЕНИЯ |  | ДЕТСКИЙ САД НА 230 МЕСТ
ШИФР ЗДАНИЯ, СООРУЖЕНИЯ |  | 2
КОМПЛЕКТ ЧЕРТЕЖЕЙ |  | КЖ1, АР
ВЕДОМОСТЬ ОБЪЕМОВ РАБОТ И РАСХОДОВ РЕСУРСОВ С КОДАМИ РБ ДЛЯ ЛОКАЛЬНОЙ СМЕТЫ № 108
(НОРМЫ 2022г.)
24.014 - КЖ1, АР - ОБЩЕСТРОИТЕЛЬНЫЕ РАБОТЫ.ЛЕСТНИЦЫ- СБОРНЫЙ Ж.Б., ОГРАЖДЕНИЕ ВНУТРЕННИХ ЛЕСТНИЦ
ОБОСНОВАНИЕ | НАИМЕНОВАНИЕ ВИДОВ | ЕДИНИЦА ИЗМЕРЕНИЯ | КОД | НАИМЕНОВАНИЕ РЕСУРСОВ | ЕД.ИЗМ. | КОЛИЧЕСТВО
| РАБОТ | ОБЪЕМ | РЕСУРСА
1 | 2 | 3 | 4 | 5 | 6 | 7
Ж2-90-10-30 | ЛЕСТНИЦЫ И ПЛОЩАДКИ. ЖЕЛЕЗОБЕТОННЫЕ | ШТ 37,782
|  |  | 1-1 | ЗАТРАТЫ ТРУДА РАБОЧИХ | ЧЕЛ.Ч | 777.1615
|  |  | 1-3 | ЗАТРАТЫ ТРУДА МАШИНИСТОВ | ЧЕЛ.-Ч | 50.2578
|  |  | М020130* | КРАНЫ БАШЕННЫЕ ПРИ РАБОТЕ НА ДРУГИХ ВИДАХ СТРОИТЕЛЬСТВА, 10 Т | МАШ.Ч | 37.8717
|  |  | М040502 | УСТАНОВКИ ДЛЯ СВАРКИ РУЧНОЙ ДУГОВОЙ (ПОСТОЯННОГО ТОКА) | МАШ.Ч | 7.2692
|  |  | М110610 | СМЕСИТЕЛЬ-ПЕРЕГРУЖАТЕЛЬ 3 М3 | МАШ.Ч | 0.044394
|  |  | М331451 | ПЕРФОРАТОРЫ ЭЛЕКТРИЧЕСКИЕ | МАШ.Ч | 13.464
|  |  | М331617 | СРЕДСТВА МАЛОЙ МЕХАНИЗАЦИИ | МАШ.Ч | 12.3417
|  |  | 1 | Материалы для строительных работ
|  |  | 1/10 | Материалы для строительных работ общего назначения
|  |  | 1/10-140 | Электроды, прутки винипластовые, проволока сварочные
|  |  | 1/10-140-40/125 | ЭЛЕКТРОДЫ ТИПА Э50А ДИАМЕТРОМ 4 ММ | Т | 0.00476
|  |  | 1/10-140-40/150 | ЭЛЕКТРОДЫ ТИПА Э42А ДИАМЕТРОМ 5 ММ | Т | 0.0034
|  |  | 1/10-170 | Оснастка технологическая и инструментальная
|  |  | 1/10-170-10/195 | СВЕРЛА С SDS PLUS ХВОСТОВИКОМ (НАКОНЕЧНИК ИЗ ТВЕРДОСПЛАВНОЙ СТАЛИ) (ПО БЕТОНУ), ДИАМЕТРОМ 12-14 ММ, ДЛИНОЙ 260 (265) ММ | ШТ. | 1.0336
|  |  | 1/10-240 | Метизы и крепежные изделия
|  |  | 1/10-240-30-45/С101-15505-А | ДЮБЕЛЬ-ШПИЛЬКА М8 Х 90 | 10 ШТ. | 13.6
|  |  | 1/10-280 | Прочие материалы для строительных работ
|  |  | 1/10-280-20/40 | ВОДА | М3 | 0.52548
|  |  | 4 | Железобетонные и бетонные изделия и конструкции (в т.ч. типовые), керамические изделия, нерудные материалы, бетоны и растворы
|  |  | 4/1 | Конструкции и изделия бетонные и железобетонные, керамические изделия, нерудные материалы, товарные бетоны и растворы
|  |  | 4/1-4 | Бетоны, растворы, смеси асфальтобетонные
|  |  | 4/1-4-20-20-10-10/20 | РАСТВОРЫ КЛАДОЧНЫЕ ТЯЖЕЛЫЕ ЦЕМЕНТНЫЕ, МАРКИ 50 | М3 | 0.20838
|  |  | 4/1-4-20-20-10-20/30 | РАСТВОРЫ КЛАДОЧНЫЕ ТЯЖЕЛЫЕ ЦЕМЕНТНЫЕ, МАРКИ 200 | М3 | 1.7668
|  |  | 4/1-6 | Кирпич, камни, блоки
|  |  | 4/1-6-10-20-11/5000 | КИРПИЧ КЕРАМИЧЕСКИЙ РЯДОВОЙ ПОЛНОТЕЛЫЙ ОДИНАРНЫЙ, МАРКИ ПО ПРОЧНОСТИ 150 | 1000 ШТ. | 0.453
|  |  | 4/2 | Конструкции и изделия типовые сборные бетонные и железобетонные (Каталог-кодификатор)
|  |  | 4/2-1 | Конструкции и изделия из сборного железобетона
|  |  | 4/2-1-2-8-1-30/26 | ПЕРЕМЫЧКА 1ПР4-33.12.22П (3ПБ34-4П) С12/15, F100, W2 СЕРИЯ Б1.038.1 ВЫП.1 | ШТ. | 26
|  |  | 4/2-1-7-1/589121-3425-Г0624 | ПРОСТУПЬ 1ЛН14.3 | ШТ | 336
|  |  | 4/2-1-7-1-1-30/35 | СТУПЕНЬ ЛС14-1, С12/15, F50 СЕРИЯ Б1.055.1-1.01 ВЫП.1 | ШТ. | 16
|  |  | 4/2-1-7-1-2-40/5 | ЛЕСТНИЧНАЯ ПЛОЩАДКА ЛПФ28-13-5, С12/15, F50 СЕРИЯ 1.252.1-4 ВЫП.1 | ШТ. | 8
|  |  | 4/2-1-7-1-2-40/6 | ЛЕСТНИЧНАЯ ПЛОЩАДКА ЛПФ31-13-5, С12/15, F50 СЕРИЯ 1.252.1-4 ВЫП.1 | ШТ. | 20
|  |  | 4/2-1-7-1-2-40/14 | ЛЕСТНИЧНАЯ ПЛОЩАДКА ЛПФ28-13В-5, С12/15, F50 СЕРИЯ 1.252.1-4 ВЫП.1 | ШТ. | 1
|  |  | 4/2-1-7-1-2-40/16 | ЛЕСТНИЧНАЯ ПЛОЩАДКА ЛПФ31-13В-5, С12/15, F50 СЕРИЯ 1.252.1-4 ВЫП.1 | ШТ. | 2
|  |  | 4/2-1-7-1-2-40/23 | ЛЕСТНИЧНАЯ ПЛОЩАДКА ЛПФ28-13В-5П, С12/15, F50 СЕРИЯ 1.252.1-4 ВЫП.1 | ШТ. | 1
|  |  | 4/2-1-7-1-2-40/24 | ЛЕСТНИЧНАЯ ПЛОЩАДКА ЛПФ31-13В-5П, С12/15, F50 СЕРИЯ 1.252.1-4 ВЫП.1 | ШТ. | 2
|  |  | 4/2-1-7-1-3-40/3 | ЛЕСТНИЧНЫЙ МАРШ 2ЛМФ39.14.17-5, С12/15, F50 СЕРИЯ 1.251.1-4 ВЫП.1 | ШТ. | 14
|  |  | 4/2-1-7-1-3-40/4 | ЛЕСТНИЧНЫЙ МАРШ 2ЛМФ39.14.17-5-1, С12/15, F50 СЕРИЯ 1.251.1-4 ВЫП.1 | ШТ. | 14
|  |  | 4/2-1-7-4-2-10/1 | ОПОРНАЯ ПОДУШКА ОП4.4-АIII, С12/15, F50 СЕРИЯ 1.225-2 ВЫП.12 (ПЕРЕМЫЧКИ) | ШТ. | 42
Ж2-90-10-10 | ЛЕСТНИЦЫ И ПЛОЩАДКИ. МОНОЛИТНЫЕ | М3 13,532
|  |  | 1-1 | ЗАТРАТЫ ТРУДА РАБОЧИХ | ЧЕЛ.Ч | 250.2607
|  |  | 1-3 | ЗАТРАТЫ ТРУДА МАШИНИСТОВ | ЧЕЛ.-Ч | 18.7739
|  |  | М020130* | КРАНЫ БАШЕННЫЕ ПРИ РАБОТЕ НА ДРУГИХ ВИДАХ СТРОИТЕЛЬСТВА, 10 Т | МАШ.Ч | 16.0635
|  |  | М030101 | АВТОПОГРУЗЧИКИ 5 Т | МАШ.Ч | 0.11306
|  |  | М040502 | УСТАНОВКИ ДЛЯ СВАРКИ РУЧНОЙ ДУГОВОЙ (ПОСТОЯННОГО ТОКА) | МАШ.Ч | 4.259
|  |  | М041000 | ПРЕОБРАЗОВАТЕЛИ СВАРОЧНЫЕ С НОМИНАЛЬНЫМ СВАРОЧНЫМ ТОКОМ 315-500 А | МАШ.Ч | 4.1314
|  |  | М041400 | ЭЛЕКТРИЧЕСКИЕ ПЕЧИ ДЛЯ СУШКИ СВАРОЧНЫХ МАТЕРИАЛОВ С РЕГУЛИРОВАНИЕМ ТЕМПЕРАТУРЫ В ПРЕДЕЛАХ 80-500 ГРАДУСОВ | МАШ.Ч | 0.55577
|  |  | М110101* | БАДЬИ ЕМКОСТЬЮ 2 М3 | МАШ.Ч | 12.8772
|  |  | М110102* | БАДЬИ ЕМКОСТЬЮ 4 М3 | МАШ.Ч | 1.4637
|  |  | М111100 | ВИБРАТОР ГЛУБИННЫЙ | МАШ.Ч | 12.3934
|  |  | М111301* | ВИБРАТОР ПОВЕРХНОСТНЫЙ | МАШ.Ч | 0.29418
|  |  | М330201* | МАШИНЫ СВЕРЛИЛЬНЫЕ ЭЛЕКТРИЧЕСКИЕ | МАШ.Ч | 1.1707
|  |  | М330301* | МАШИНЫ ШЛИФОВАЛЬНЫЕ ЭЛЕКТРИЧЕСКИЕ | МАШ.Ч | 4.7116
|  |  | М330302* | МАШИНЫ ШЛИФОВАЛЬНЫЕ УГЛОВЫЕ | МАШ.Ч | 0.21364
|  |  | М331100 | ТРАМБОВКИ ПНЕВМАТИЧЕСКИЕ | МАШ.Ч | 0.065
|  |  | М331451 | ПЕРФОРАТОРЫ ЭЛЕКТРИЧЕСКИЕ | МАШ.Ч | 7.2803
|  |  | М331531* | ПИЛА ДИСКОВАЯ ЭЛЕКТРИЧЕСКАЯ | МАШ.Ч | 1.4533
|  |  | М331615* | ДРЕЛИ ЭЛЕКТРИЧЕСКИЕ | МАШ.Ч | 1.4346
|  |  | М331617 | СРЕДСТВА МАЛОЙ МЕХАНИЗАЦИИ | МАШ.Ч | 2.5973
|  |  | 1 | Материалы для строительных работ
|  |  | 1/10 | Материалы для строительных работ общего назначения
|  |  | 1/10-10 | Известь, цемент и другие вяжущие
|  |  | 1/10-10-10/6 | ПОРТЛАНДЦЕМЕНТ БЕЗДОБАВОЧНЫЙ ЦЕМ 0 42,5 Н (В УПАКОВКЕ) | Т | 0.000164
|  |  | 1/10-110 | Лесоматериалы и пиломатериалы
|  |  | 1/10-110-5/10 | ЛЕСОМАТЕРИАЛЫ КРУГЛЫЕ ХВОЙНЫХ ПОРОД ДЛЯ СТРОИТЕЛЬСТВА ДЛИНОЙ 3-6,5 М, ДИАМЕТРОМ 14-24 СМ, 1-2 СОРТА, ФРАНКО-НИЖНИЙ ЛЕСОСКЛАД (СКЛАД ПРЕДПРИЯТИЯ) | М3 | 0.001587
|  |  | 1/10-110-50-5/85 | БРУСКИ ОБРЕЗНЫЕ ХВОЙНЫХ ПОРОД ДЛИНОЙ 4-6,5 М, ШИРИНОЙ 75-150 ММ, ТОЛЩИНОЙ 40-75 ММ, 1 СОРТА | М3 | 0.00069
|  |  | 1/10-110-50-5/165 | БРУСКИ ОБРЕЗНЫЕ ХВОЙНЫХ ПОРОД ДЛИНОЙ 2-3,75 М, ШИРИНОЙ 75-150 ММ, ТОЛЩИНОЙ 40-75 ММ, 2 СОРТА | М3 | 0.0343
|  |  | 1/10-110-50-5/285 | БРУСЬЯ ОБРЕЗНЫЕ ХВОЙНЫХ ПОРОД ДЛИНОЙ 4-6,5 М, ШИРИНОЙ 150 ММ, ТОЛЩИНОЙ 150 ММ И БОЛЕЕ, 2 СОРТА | М3 | 0.02064
|  |  | 1/10-110-50-5/365 | БРУСКИ ОБРЕЗНЫЕ ХВОЙНЫХ ПОРОД ДЛИНОЙ 4-6,5 М, ШИРИНОЙ 75-150 ММ, ТОЛЩИНОЙ 40-75 ММ, 3 СОРТА | М3 | 0.1278
|  |  | 1/10-110-50-15/245 | ДОСКИ ОБРЕЗНЫЕ ХВОЙНЫХ ПОРОД ДЛИНОЙ 2-3,75 М, ШИРИНОЙ 75-150 ММ, ТОЛЩИНОЙ 25 ММ, 2 СОРТА | М3 | 0.005684
|  |  | 1/10-110-50-15/545 | ДОСКИ ОБРЕЗНЫЕ ХВОЙНЫХ ПОРОД ДЛИНОЙ 4-6,5 М, ШИРИНОЙ 75-150 ММ, ТОЛЩИНОЙ 25 ММ, 3 СОРТА | М3 | 0.00364
|  |  | 1/10-110-50-15/585 | ДОСКИ ОБРЕЗНЫЕ ХВОЙНЫХ ПОРОД ДЛИНОЙ 4-6,5 М, ШИРИНОЙ 75-150 ММ, ТОЛЩИНОЙ 44 ММ И БОЛЕЕ, 3 СОРТА | М3 | 0.056336
|  |  | 1/10-110-50-20/385 | ДОСКИ НЕОБРЕЗНЫЕ ХВОЙНЫХ ПОРОД ДЛИНОЙ 4-6,5 М, ТОЛЩИНОЙ 44 ММ И БОЛЕЕ, 2 СОРТА | М3 | 0.00782
|  |  | 1/10-120 | Материалы, изделия и конструкции для теплоизоляционных работ
|  |  | 1/10-120-30-10/5 | ПЛИТЫ ТЕПЛОИЗОЛЯЦИОННЫЕ ПЕНОПОЛИСТИРОЛЬНЫЕ ППТ-10А | М3 | 0.4738
|  |  | 1/10-130 | Мастики, герметики, смолы, смазки, эмульсии
|  |  | 1/10-130-30/103 | СМАЗКА СОЛИДОЛ ЖИРОВОЙ (СОЛИДОЛ-Ж) | Т | 0.007364
|  |  | 1/10-135 | Нефтепродукты, газы, химические материалы
|  |  | 1/10-135-20/35 | АЦЕТИЛЕН РАСТВОРЕННЫЙ ТЕХНИЧЕСКИЙ МАРКИ Б | Т | 0.000146
|  |  | 1/10-135-20/60 | КИСЛОРОД ТЕХНИЧЕСКИЙ ГАЗООБРАЗНЫЙ | М3 | 0.6696
|  |  | 1/10-140 | Электроды, прутки винипластовые, проволока сварочные
|  |  | 1/10-140-40/95 | ЭЛЕКТРОДЫ ТИПА Э42 ДИАМЕТРОМ 4 ММ | Т | 8.7e-05
|  |  | 1/10-140-40/100 | ЭЛЕКТРОДЫ ТИПА Э42А ДИАМЕТРОМ 4 ММ | Т | 0.000536
|  |  | 1/10-140-40/110 | ЭЛЕКТРОДЫ ТИПА Э46 ДИАМЕТРОМ 4 ММ | Т | 0.005558
|  |  | 1/10-140-40/140 | ЭЛЕКТРОДЫ ТИПА Э42 ДИАМЕТРОМ 5 ММ | Т | 0.004099
|  |  | 1/10-140-40/150 | ЭЛЕКТРОДЫ ТИПА Э42А ДИАМЕТРОМ 5 ММ | Т | 0.001104
|  |  | 1/10-160 | Пленки, полотна, ткани разные
|  |  | 1/10-160-10/190 | ПЛЕНКА ПОЛИЭТИЛЕНОВАЯ ПЕРВОГО СОРТА, ТОЛЩИНОЙ 0,2 ММ | М2 | 10.2315
|  |  | 1/10-170 | Оснастка технологическая и инструментальная
|  |  | 1/10-170-2/10 | ДИСК АЛМАЗНЫЙ ОТРЕЗНОЙ ДЛЯ РЕЗКИ КАМНЯ, БЕТОНА ДИАМЕТРОМ 125 ММ | ДИСК | 0.52436
|  |  | 1/10-170-2/50 | КРУГ НА БАКЕЛИТЕ УСИЛЕННОМ ОТРЕЗНОЙ 125 Х 1,6 Х 22 ДЛЯ РЕЗКИ МЕТАЛЛА | ШТ. | 0.0539
|  |  | 1/10-170-10/115 | СВЕРЛА С SDS PLUS ХВОСТОВИКОМ (НАКОНЕЧНИК ИЗ ТВЕРДОСПЛАВНОЙ СТАЛИ) (ПО БЕТОНУ), ДИАМЕТРОМ 5-10 ММ, ДЛИНОЙ 210 (215) ММ | ШТ. | 1.0487
|  |  | 1/10-170-10/135 | СВЕРЛА С SDS PLUS ХВОСТОВИКОМ (НАКОНЕЧНИК ИЗ ТВЕРДОСПЛАВНОЙ СТАЛИ) (ПО БЕТОНУ), ДИАМЕТРОМ 8-10 ММ, ДЛИНОЙ 260 (265) ММ | ШТ. | 0.2001
|  |  | 1/10-170-10/165 | СВЕРЛА С SDS PLUS ХВОСТОВИКОМ (НАКОНЕЧНИК ИЗ ТВЕРДОСПЛАВНОЙ СТАЛИ) (ПО БЕТОНУ), ДИАМЕТРОМ 10-12 ММ, ДЛИНОЙ 110-165 ММ | ШТ. | 0.4704
|  |  | 1/10-170-60/С101-1600-6-Г | ЗУБИЛО ПЛОСКОЕ SDS | ШТ. | 0.23971
|  |  | 1/10-180 | Материалы шлифовальные
|  |  | 1/10-180-20/64 | КРУГИ ШЛИФОВАЛЬНЫЕ ДЛЯ СПЕЦИАЛЬНЫХ МОНТАЖНЫХ РАБОТ 5П 230 Х 6 Х 22 | ШТ. | 0.03348
|  |  | 1/10-180-20/113 | ШКУРКА ШЛИФОВАЛЬНАЯ НА БУМАЖНОЙ ОСНОВЕ ВОДОСТОЙКАЯ | М2 | 0.182
|  |  | 1/10-230 | Материалы для отделочных работ
|  |  | 1/10-230-15/395 | ГРУНТОВКА АКРИЛОВАЯ ГЛУБОКОГО ПРОНИКНОВЕНИЯ ДЛЯ НАРУЖНЫХ (Н) И ВНУТРЕННИХ РАБОТ (В), ПОЛИМЕРНАЯ (П), ОДНОКОМПОНЕНТНАЯ (1), ВОДНО-ДИСПЕРСИОННАЯ (Д) | КГ | 1.638
|  |  | 1/10-230-40-10/197 | КРАСКА ВОДНО-ДИСПЕРСИОННАЯ ДЛЯ НАРУЖНЫХ И ВНУТРЕННИХ РАБОТ, ОСНОВА (БАЗА) БЕЛАЯ | КГ | 3.64
|  |  | 1/10-230-45-10/75 | ЭМАЛЬ ПЕНТАФТАЛЕВАЯ ПФ-115, БЕЛАЯ | КГ | 0.18
|  |  | 1/10-230-50-15/51 | РАСТВОРИТЕЛЬ ДЛЯ ЛАКОКРАСОЧНЫХ МАТЕРИАЛОВ МАРКИ Р-4 | КГ | 0.040176
|  |  | 1/10-230-50-15/77 | СОЛЬВЕНТ КАМЕННОУГОЛЬНЫЙ ТЕХНИЧЕСКИЙ | Т | 1.8e-05
|  |  | 1/10-230-60-45-5/225 | РАСТВОРНАЯ СМЕСЬ СУХАЯ (РСС), ШТУКАТУРНАЯ, ДЛЯ НАРУЖНЫХ РАБОТ (Н), ЦЕМЕНТНО-ИЗВЕСТКОВАЯ, М75, F50 | Т | 0.01001
|  |  | 1/10-235 | Изделия герметизирующие, уплотняющие, изолирующие
|  |  | 1/10-235-3/47 | ЛЬНЯНАЯ ПРЯДЬ | КГ | 1.092
|  |  | 1/10-240 | Метизы и крепежные изделия
|  |  | 1/10-240-10-10/110 | БОЛТЫ СТРОИТЕЛЬНЫЕ С ГАЙКАМИ И ШАЙБАМИ ДИАМЕТРОМ 8-12 ММ | Т | 0.000115
|  |  | 1/10-240-10-10/131 | БОЛТЫ СТРОИТЕЛЬНЫЕ | Т | 2e-06
|  |  | 1/10-240-20/1 | ГАЙКИ СТРОИТЕЛЬНЫЕ | Т | 0
|  |  | 1/10-240-25-35/70 | ГВОЗДИ СТРОИТЕЛЬНЫЕ С КОНИЧЕСКОЙ ГОЛОВКОЙ 4 Х 100 ММ | Т | 0.000285
|  |  | 1/10-240-25-35/240 | ГВОЗДИ СТРОИТЕЛЬНЫЕ | КГ | 2.2034
|  |  | 1/10-240-25-45/150 | ГВОЗДИ ТАРНЫЕ КРУГЛЫЕ 2,5 Х 50 ММ | Т | 0.000199
|  |  | 1/10-240-30-30/10 | ДЮБЕЛЬ-ГВОЗДИ 3,7 Х 40 | Т | 0.000127
|  |  | 1/10-240-30-45/С101-15501-А | ДЮБЕЛЬ-ШПИЛЬКА М10 Х 110 | 10 ШТ. | 2.3
|  |  | 1/10-240-30-45/11 | ДЮБЕЛЬ МЕТАЛЛИЧЕСКИЙ РАМНЫЙ 10 Х 112 | 10 ШТ. | 5.6977
|  |  | 1/10-240-50-16/999132 | ШАЙБЫ (СРЕДНЯЯ ЦЕНА ПО ГРУППЕ), ОПРЕД. - 13 | КГ | 0.00023
|  |  | 1/10-260 | Металлопрокат и металлоизделия (за исключением металлоизделий части 2)
|  |  | 1/10-260-1-1/2 | СТАЛЬ АРМАТУРНАЯ ГОРЯЧЕКАТАНАЯ ГЛАДКАЯ ДЛЯ ЖЕЛЕЗОБЕТОННЫХ КОНСТРУКЦИЙ, КЛАССА S240 (А240), ДИАМЕТРОМ 8 ММ | Т | 0.0741
|  |  | 1/10-260-1-15/4 | СТАЛЬ АРМАТУРНАЯ ГОРЯЧЕКАТАНАЯ ПЕРИОДИЧЕСКОГО ПРОФИЛЯ ДЛЯ ЖЕЛЕЗОБЕТОННЫХ КОНСТРУКЦИЙ, КЛАССА S500 (А500С), ДИАМЕТРОМ 8 ММ | Т | 0.209
|  |  | 1/10-260-1-15/8 | СТАЛЬ АРМАТУРНАЯ ГОРЯЧЕКАТАНАЯ ПЕРИОДИЧЕСКОГО ПРОФИЛЯ ДЛЯ ЖЕЛЕЗОБЕТОННЫХ КОНСТРУКЦИЙ, КЛАССА S500, ДИАМЕТРОМ 16 ММ | Т | 1.634
|  |  | 1/10-260-170-4/18 | ШВЕЛЛЕРЫ ГОРЯЧЕКАТАНЫЕ N 40 ИЗ СТАЛИ УГЛЕРОДИСТОЙ ОБЫКНОВЕННОГО КАЧЕСТВА МАРКИ СТ3СП, СТ3ПС | Т | 0.001299
|  |  | 1/10-260-200/12 | КАТАНКА ИЗ СТАЛИ УГЛЕРОДИСТОЙ ОБЫКНОВЕННОГО КАЧЕСТВА ДИАМЕТРОМ, 6,3 ММ 6,5 ММ | КГ | 0.020088
|  |  | 1/10-260-210-2/25 | ПРОВОЛОКА СТАЛЬНАЯ НИЗКОУГЛЕРОДИСТАЯ ОБЩЕГО НАЗНАЧЕНИЯ ТЕРМИЧЕСКИ ОБРАБОТАННАЯ, БЕЗ ПОКРЫТИЯ (СВЕТЛАЯ И ЧЕРНАЯ), ДИАМЕТРОМ 1,1 ММ | Т | 0.005314
|  |  | 1/10-260-370/1 | СЕТКА МЕТАЛЛИЧЕСКАЯ ПРОВОЛОЧНАЯ ПЛЕТЕНАЯ С КВАДРАТНЫМИ ЯЧЕЙКАМИ N 12, БЕЗ ПОКРЫТИЯ | М2 | 9.828
|  |  | 1/10-280 | Прочие материалы для строительных работ
|  |  | 1/10-280-20/СА-15 | АМОРТИЗАЦИОННЫЕ ОТЧИСЛЕНИЯ ДЛЯ ОПАЛУБОЧНЫХ СИСТЕМ ЛЕСТНИЦ | М2 ОПАЛ. | 54
|  |  | 1/10-280-20/40 | ВОДА | М3 | 0.071923
|  |  | 1/10-280-20/394 | ФИКСАТОР ДЛЯ ФОРМИРОВАНИЯ ЗАЩИТНОГО СЛОЯ АРМАТУРЫ НА ГОРИЗОНТАЛЬНОЙ ПОВЕРХНОСТИ, ТОЛЩИНА ЗАЩИТНОГО СЛОЯ 25 ММ | 1000 ШТ. | 0.045582
|  |  | 1/55 | Материалы специального назначения (кислотоупорные, огнеупорные и антикоррозионные)
|  |  | 1/55-50 | Материалы антикоррозионные и химически стойкие
|  |  | 1/55-50-25/55 | ГРУНТОВКА ГФ-021, КРАСНО-КОРИЧНЕВАЯ | КГ | 0.20758
|  |  | 2 | Строительные изделия и конструкции
|  |  | 2/10 | Арматурные заготовки и изделия стальные для монолитных железобетонных конструкций
|  |  | 2/10-10 | Заготовки из горячекатаной арматурной гладкой стали класса S240(A240)
|  |  | 2/10-10/10 | ЗАГОТОВКИ ИЗ ГОРЯЧЕКАТАНОЙ АРМАТУРНОЙ ГЛАДКОЙ СТАЛИ КЛАССА S240(A240) ДИАМЕТРОМ 8 ММ | Т | 0.0112
|  |  | 2/10-25 | Заготовки из горячекатаной арматурной стали периодического профиля класса S500(Aт500С)
|  |  | 2/10-25/20 | ЗАГОТОВКИ ИЗ ГОРЯЧЕКАТАНОЙ АРМАТУРНОЙ СТАЛИ ПЕРИОДИЧЕСКОГО ПРОФИЛЯ КЛАССА S500(AТ500С) ДИАМЕТРОМ 16-18 ММ | Т | 0.0384
|  |  | 2/10-35 | Детали закладные стальные
|  |  | 2/10-35/10 | ДЕТАЛИ ЗАКЛАДНЫЕ, ИЗГОТОВЛЕННЫЕ БЕЗ ПРИМЕНЕНИЯ СВАРКИ, ГНУТЬЯ, СВЕРЛЕНИЯ (ПРОБИВКИ) ОТВЕРСТИЙ, ПОСТАВЛЯЕМЫЕ ОТДЕЛЬНО | Т | 0.024925
|  |  | 2/10-35/30 | ДЕТАЛИ ЗАКЛАДНЫЕ, ИЗГОТОВЛЕННЫЕ С ПРИМЕНЕНИЕМ СВАРКИ, ГНУТЬЯ, СВЕРЛЕНИЯ (ПРОБИВКИ) ОТВЕРСТИЙ (ПРИ НАЛИЧИИ ОДНОЙ ИЗ ЭТИХ ОПЕРАЦИЙ ИЛИ ВСЕГО ПЕРЕЧНЯ В ЛЮБЫХ СОЧЕТАНИЯХ), ПОСТАВЛЯЕМЫЕ ОТДЕЛЬНО | Т | 0.20775
|  |  | 2/10-45 | Заготовки из проволоки из низкоуглеродистой стали холоднотянутой для армирования железобетонных конструкций
|  |  | 2/10-45/10 | ЗАГОТОВКИ ИЗ ПРОВОЛОКИ ИЗ НИЗКОУГЛЕРОДИСТОЙ СТАЛИ ХОЛОДНОТЯНУТОЙ ПЕРИОДИЧЕСКОГО ПРОФИЛЯ КЛАССА ВР-I ДЛЯ АРМИРОВАНИЯ ЖЕЛЕЗОБЕТОННЫХ КОНСТРУКЦИЙ ДИАМЕТРОМ 4 ММ | Т | 0.001023
|  |  | 2/10-50 | Сетка арматурная
|  |  | 2/10-50/6 | СЕТКА АРМАТУРНАЯ СВАРНАЯ ДЛЯ ЖЕЛЕЗОБЕТОННЫХ КОНСТРУКЦИЙ ИЗ ПРОВОЛОКИ ВР I, ДИАМЕТРОМ 3-5 ММ | Т | 0.0562
|  |  | 2/10-50/12 | СЕТКА АРМАТУРНАЯ СВАРНАЯ ДЛЯ ЖЕЛЕЗОБЕТОННЫХ КОНСТРУКЦИЙ ИЗ СТАЛИ КЛАССА S500 | Т | 0.30651
|  |  | 2/20 | Изделия и конструкции стальные
|  |  | 2/20-20 | Изделия и конструкции ограждающие и встроенные стальные
|  |  | 2/20-20-20-20/20 | ОГРАЖДЕНИЯ СТАЛЬНЫЕ ЛЕСТНИЧНЫХ ПРОЕМОВ, ЛЕСТНИЧНЫХ МАРШЕЙ, ПОЖАРНЫХ ЛЕСТНИЦ | Т | 0.74405
|  |  | 2/50 | Изделия и конструкции деревянные
|  |  | 2/50-35 | Прочие изделия и конструкции деревянные
|  |  | 2/50-35-10/5 | ЩИТЫ ИЗ ДОСОК ХВОЙНЫХ ПОРОД, ТОЛЩИНОЙ 25 ММ | М2 | 3.2819
|  |  | 4 | Железобетонные и бетонные изделия и конструкции (в т.ч. типовые), керамические изделия, нерудные материалы, бетоны и растворы
|  |  | 4/1 | Конструкции и изделия бетонные и железобетонные, керамические изделия, нерудные материалы, товарные бетоны и растворы
|  |  | 4/1-4 | Бетоны, растворы, смеси асфальтобетонные
|  |  | 4/1-4-10-20-20/100 | БЕТОНЫ ТЯЖЕЛЫЕ С КРУПНОСТЬЮ ЗАПОЛНИТЕЛЯ БОЛЕЕ 5 ДО 20 ММ, КЛАССА С8/10 (В10) | М3 | 0.1212
|  |  | 4/1-4-10-20-30/60 | БЕТОН ТЯЖЕЛЫЙ С КРУПНОСТЬЮ ЗАПОЛНИТЕЛЯ БОЛЕЕ 10 ДО 20 ММ, КЛАССА С16/20 (В20) | М3 | 0.17255
|  |  | 4/1-4-10-20-30/90 | БЕТОН ТЯЖЕЛЫЙ С КРУПНОСТЬЮ ЗАПОЛНИТЕЛЯ БОЛЕЕ 10 ДО 20 ММ, КЛАССА С25/30 (В30) | М3 | 10.4139
|  |  | 4/1-4-10-20-70/1339 | БЕТОН ТЯЖЕЛЫЙ С КРУПНОСТЬЮ ЗАПОЛНИТЕЛЯ БОЛЕЕ 5 ДО 20 ММ, КЛАССА С25/30, F200, W4 | М3 | 1.6747
|  |  | 4/1-4-10-20-80/1140 | БЕТОН ТЯЖЕЛЫЙ С КРУПНОСТЬЮ ЗАПОЛНИТЕЛЯ БОЛЕЕ 10 ДО 20 ММ, КЛАССА С16/20, F200, W4 | М3 | 0.2346
|  |  | 4/1-4-20-10/С414-2013-Р6 | РАСТВОРЫ ОТДЕЛОЧНЫЕ ТЯЖЕЛЫЕ ИЗВЕСТКОВЫЕ, В СООТНОШЕНИИ 1:2,5 | М3 | 0.2912
|  |  | 4/1-4-20-20-10-20/10 | РАСТВОРЫ КЛАДОЧНЫЕ ТЯЖЕЛЫЕ ЦЕМЕНТНЫЕ, МАРКИ 100 | М3 | 0.0945
|  |  | 4/1-5 | Материалы природные нерудные. Гравий керамзитовый. Керамзит
|  |  | 4/1-5-40-10/С412-1273-2-Р3 | ЩЕБЕНЬ ИЗ ПЛОТНЫХ ГОРНЫХ ПОРОД ДЛЯ СТРОИТЕЛЬНЫХ РАБОТ МАРКИ 1400, 4 ГРУППЫ, ФРАКЦИИ СВ. 10 ДО 20 ММ (ТРАНСПОРТ НА 55 КМ) | М3 | 0.2875
|  |  | 4/2 | Конструкции и изделия типовые сборные бетонные и железобетонные (Каталог-кодификатор)
|  |  | 4/2-1 | Конструкции и изделия из сборного железобетона
|  |  | 4/2-1-3-4-1-11/151 | БЛОК СТЕНЫ ПОДВАЛА ФБС 12.4.6 (М150), F50, W2 СЕРИЯ Б1.016.1-1 | ШТ. | 5
|  |  | 4/2-1-3-4-1-11/181 | БЛОК СТЕНЫ ПОДВАЛА ФБС 12.4.3 (М150), F50, W2 СЕРИЯ Б1.016.1-1 | ШТ. | 1
Ж2-90-10 | ОГРАЖДЕНИЕ ВНУТРЕННИХ ЛЕСТНИЦ | М.П. 161,067
|  |  | 1-1 | ЗАТРАТЫ ТРУДА РАБОЧИХ | ЧЕЛ.Ч | 134.4064
|  |  | 1-3 | ЗАТРАТЫ ТРУДА МАШИНИСТОВ | ЧЕЛ.-Ч | 3.0112
|  |  | М020130* | КРАНЫ БАШЕННЫЕ ПРИ РАБОТЕ НА ДРУГИХ ВИДАХ СТРОИТЕЛЬСТВА, 10 Т | МАШ.Ч | 0.61635
|  |  | М040502 | УСТАНОВКИ ДЛЯ СВАРКИ РУЧНОЙ ДУГОВОЙ (ПОСТОЯННОГО ТОКА) | МАШ.Ч | 2.4226
|  |  | М110610 | СМЕСИТЕЛЬ-ПЕРЕГРУЖАТЕЛЬ 3 М3 | МАШ.Ч | 0.011783
|  |  | М330201* | МАШИНЫ СВЕРЛИЛЬНЫЕ ЭЛЕКТРИЧЕСКИЕ | МАШ.Ч | 5.1918
|  |  | М331451 | ПЕРФОРАТОРЫ ЭЛЕКТРИЧЕСКИЕ | МАШ.Ч | 12.444
|  |  | М331617 | СРЕДСТВА МАЛОЙ МЕХАНИЗАЦИИ | МАШ.Ч | 2.383
|  |  | 1 | Материалы для строительных работ
|  |  | 1/10 | Материалы для строительных работ общего назначения
|  |  | 1/10-140 | Электроды, прутки винипластовые, проволока сварочные
|  |  | 1/10-140-40/150 | ЭЛЕКТРОДЫ ТИПА Э42А ДИАМЕТРОМ 5 ММ | Т | 0.004445
|  |  | 1/10-170 | Оснастка технологическая и инструментальная
|  |  | 1/10-170-10/215 | СВЕРЛА С SDS PLUS ХВОСТОВИКОМ (НАКОНЕЧНИК ИЗ ТВЕРДОСПЛАВНОЙ СТАЛИ) (ПО БЕТОНУ), ДИАМЕТРОМ 16 ММ, ДЛИНОЙ 210-265 ММ | ШТ. | 2.3144
|  |  | 1/10-220 | Стекло, зеркала и светопрозрачные материалы
|  |  | 1/10-220-2/80 | БЛОКИ СТЕКЛЯННЫЕ ЦВЕТНЫЕ РАЗМЕРОМ 190 Х 190 Х 80 ММ | 1000 ШТ. | 0.19994
|  |  | 1/10-240 | Метизы и крепежные изделия
|  |  | 1/10-240-5-10/С101-99-394-ВА | АНКЕРНЫЙ БОЛТ С КОЛЬЦОМ М12 Х 100 ММ | 1000 ШТ. | 0.204
|  |  | 1/10-240-38/С101-63618-1-ВА | ОБРАМЛЯЮЩИЙ КОРОБЧАТЫЙ ПРОФИЛЬ ДЛЯ ПЕРФОРИРОВАННОГО ЛИСТА | М | 395.18
|  |  | 1/10-240-38/С201-МПЛ-Г1124 | МЕТАЛЛИЧЕСКИЙ ПЕРФОРИРОВАННЫЙ ЛИСТ ТОЛЩИНОЙ 1ММ С ПОЛИМЕРНЫМ ПОКРЫТИЕМ | М2 | 61.56
|  |  | 1/10-260 | Металлопрокат и металлоизделия (за исключением металлоизделий части 2)
|  |  | 1/10-260-1-1/3 | СТАЛЬ АРМАТУРНАЯ ГОРЯЧЕКАТАНАЯ ГЛАДКАЯ ДЛЯ ЖЕЛЕЗОБЕТОННЫХ КОНСТРУКЦИЙ, КЛАССА S240 (А240), ДИАМЕТРОМ 10 ММ | Т | 0.008248
|  |  | 1/25 | Материалы для систем и сооружений связи
|  |  | 1/25-400 | Металлоизделия для систем и сооружений связи
|  |  | 1/25-400-200/36 | ЗАЖИМ ПЛОСКИЙ, ОДИНАРНЫЙ, ДЛЯ СТАЛЬНОГО КАНАТА (ТРОСА) ДИАМЕТРОМ 4 ММ, ОЦИНКОВАННЫЙ | ШТ. | 4
|  |  | 2 | Строительные изделия и конструкции
|  |  | 2/10 | Арматурные заготовки и изделия стальные для монолитных железобетонных конструкций
|  |  | 2/10-35 | Детали закладные стальные
|  |  | 2/10-35/30 | ДЕТАЛИ ЗАКЛАДНЫЕ, ИЗГОТОВЛЕННЫЕ С ПРИМЕНЕНИЕМ СВАРКИ, ГНУТЬЯ, СВЕРЛЕНИЯ (ПРОБИВКИ) ОТВЕРСТИЙ (ПРИ НАЛИЧИИ ОДНОЙ ИЗ ЭТИХ ОПЕРАЦИЙ ИЛИ ВСЕГО ПЕРЕЧНЯ В ЛЮБЫХ СОЧЕТАНИЯХ), ПОСТАВЛЯЕМЫЕ ОТДЕЛЬНО | Т | 0.11113
|  |  | 2/20 | Изделия и конструкции стальные
|  |  | 2/20-20 | Изделия и конструкции ограждающие и встроенные стальные
|  |  | 2/20-20-20-20/С201-65010-ВА | ОГРАЖДЕНИЯ СТАЛЬНЫЕ ЛЕСТНИЧНЫХ ПЛОЩАДОК И МАРШЕЙ ВНУТРЕННИХ ЛЕСТНИЦ РЕШЕТЧАТЫЕ, С ПОЛИМЕРНЫМ ПОКРЫТИЕМ | Т | 5.316
|  |  | 4 | Железобетонные и бетонные изделия и конструкции (в т.ч. типовые), керамические изделия, нерудные материалы, бетоны и растворы
|  |  | 4/1 | Конструкции и изделия бетонные и железобетонные, керамические изделия, нерудные материалы, товарные бетоны и растворы
|  |  | 4/1-4 | Бетоны, растворы, смеси асфальтобетонные
|  |  | 4/1-4-20-20-10-10/20 | РАСТВОРЫ КЛАДОЧНЫЕ ТЯЖЕЛЫЕ ЦЕМЕНТНЫЕ, МАРКИ 50 | М3 | 0.054497
|  |  | 7 | Материалы, изделия и конструкции для дорожного и мостового строительства
|  |  | 7/12 | Металлические конструкции оцинкованные и огрунтованные для дорожного строительства
|  |  | 7/12-40 | Металлические конструкции оцинкованные для тросового дорожного ограждения
|  |  | 7/12-40/С201-84215-Г0125 | ТРОС Д=3ММ В ОБОЛОЧКЕ | М | 83.64
СОСТАВИЛ | ______________________________ |  |  | ЛЕШКЕВИЧ
| (должность служащего) |  | (подпись) | (инициалы,фамилия)
ПРОВЕРИЛ | ______________________________ |  |  | __________________
| (должность служащего) |  | (подпись) | (инициалы,фамилия)

## 21-2-109-S0
НАИМЕНОВАНИЕ ОБЪЕКТА |  | МИКРОРАЙОН ЛОШИЦА-8.2. ДЕТСКОЕ ДОШКОЛЬНОЕ УЧРЕЖДЕНИЕ N11
КОД ОБЪЕКТА |  | 24.014
НАИМЕНОВАНИЕ ЗДАНИЯ, СООРУЖЕНИЯ |  | ДЕТСКИЙ САД НА 230 МЕСТ
ШИФР ЗДАНИЯ, СООРУЖЕНИЯ |  | 2
КОМПЛЕКТ ЧЕРТЕЖЕЙ |  | КЖ1
ЛОКАЛЬНАЯ СМЕТА (ЛОКАЛЬНЫЙ СМЕТНЫЙ РАСЧЕТ) № 21-2-109
(НОРМЫ 2022г.)
24.014 - КЖ1 - ОБЩЕСТРОИТЕЛЬНЫЕ РАБОТЫ. ВЕНТШАХТЫ
СОСТАВЛЕНА В ЦЕНАХ НА 1 МАРТА 2025г. | [8 empty] | СТОИМОСТЬ 204,872 ТЫСЯЧ БЕЛОРУССКИХ РУБЛЕЙ
№ п/п | ОБОСНОВАНИЕ | НАИМЕНОВАНИЕ РАБОТ, РЕСУРСОВ, РАСХОДОВ | ЕДИНИЦА ИЗМЕРЕ- НИЯ | СТОИМОСТЬ ЕДИНИЦЫ ИЗМЕРЕНИЯ/ВСЕГО, БЕЛОРУССКИХ РУБЛЕЙ
|  |  |  | ЗАРАБОТНАЯ ПЛАТА | ЭКСПЛУАТАЦИЯ МАШИН И МЕХАНИЗМОВ |  | МАТЕРИАЛЫ, ИЗДЕЛИЯ, КОНСТРУКЦИИ (ОБОРУДОВА- НИЕ, МЕБЕЛЬ) | ТРАНС-ПОРТ | ОБЩАЯ СТОИМОСТЬ
|  |  | КОЛИ- ЧЕСТВО |  | ВСЕГО | В ТОМ ЧИСЛЕ ЗАРАБОТ- НАЯ ПЛАТА МАШИ- НИСТОВ
1 | 2 | 3 | 4 | 5 | 6 | 7 | 8 | 9 | 10
| НАЧИСЛЕНИЯ: | ОХР и ОПР/ПЛАНОВАЯ ПРИБЫЛЬ (%):Н10=65.72/69.89
| НАЧИСЛЕНИЯ: | ОХР и ОПР/ПЛАНОВАЯ ПРИБЫЛЬ (%):Н11=57.16/67.42
| НАЧИСЛЕНИЯ: | ОХР и ОПР/ПЛАНОВАЯ ПРИБЫЛЬ (%):Н19=68.63/50.01
1. | ПРИМЕЧАНИЕ: | К ДЛЯ ОХР И ОПР/ПЛАНОВАЯ ПРИБЫЛЬ: 1.0000/1.0000
2. | ПРИМЕЧАНИЕ: | КОЭФФИЦИЕНТ К З/П (ПОСТАНОВЛЕНИЕ N5): 1.0000
3. | ПРИМЕЧАНИЕ: | БАЗА ТЕКУЩИХ ЦЕН (ВАРИАНТ A)
| Ж2-40-70 | УСТРОЙСТВО ВЕНТБЛОКОВ ВЕНТШАХТ ВШ19,20,25,26
4. | ПРИМЕЧАНИЕ: | КЖ1-34-36
5. | Е7-55-5 (Н10) | УСТАНОВКА ВЕНТИЛЯЦИОННЫХ БЛОКОВ МАССОЙ ДО 1 Т | 100 ШТ. 0.8 | 1983.92 1587.14 | 1535.62 1228.50 | 574.40 459.52 | 202.36 161.89 | 15.93 12.74 | 3737.83 2990.27
6. | 4/1-1-30-20/С403-1632-Р3 | ЭЛЕМЕНТЫ ВНУТРЕННИХ СТЕН С ВЕНТИЛЯЦИОННЫМИ, ДЫМОВЫМИ И ДЫМОВЕНТИЛЯЦИОННЫМИ КАНАЛАМИ В ОДИН РЯД ИЗ ОБЫЧНОГО БЕТОНА, ТОЛЩИНОЙ 30 СМ | М2 101.188 | - - | - - | - - | 103.83 10506.35 | 9.37 948.13 | 113.20 11454.48
7. | Е46-69-2 (Н10) | РЕЗКА СТРОИТЕЛЬНЫХ КОНСТРУКЦИЙ БЕТОНОРЕЗНЫМИ МАШИНАМИ С ИСПОЛЬЗОВАНИЕМ ОТРЕЗНЫХ СЕГМЕНТНЫХ КРУГОВ ДИАМЕТРОМ 250 ММ, ГЛУБИНОЙ РЕЗКИ ДО 50 ММ | 100 М 0.117 | 77.10 9.02 | 30.04 3.51 | - - | 3.41 0.40 | - - | 110.55 12.93
8. | 1/10-170-2/10 | ДИСК АЛМАЗНЫЙ ОТРЕЗНОЙ ДЛЯ РЕЗКИ КАМНЯ, БЕТОНА ДИАМЕТРОМ 125 ММ | ДИСК 0.06084 | - - | - - | - - | 8.28 0.50 | 0.66 0.04 | 8.94 0.54
9. | Е7-20-3 (Н10) | УСТАНОВКА МОНТАЖНЫХ ИЗДЕЛИЙ МАССОЙ ДО 20 КГ (МН1) | Т СТАЛЬНЫХ ЭЛЕМЕНТОВ 0.392 | 638.01 250.10 | 131.43 51.52 | 27.93 10.95 | 172.00 67.42 | 13.66 5.35 | 955.10 374.40
10. | 2/20-20-20-20/20 | ОГРАЖДЕНИЯ СТАЛЬНЫЕ ЛЕСТНИЧНЫХ ПРОЕМОВ, ЛЕСТНИЧНЫХ МАРШЕЙ, ПОЖАРНЫХ ЛЕСТНИЦ | Т 0.392 | - - | - - | - - | 6953.02 2725.58 | 397.71 155.90 | 7350.73 2881.49
11. | Е7-20-1 (Н10) | УСТАНОВКА АРМАТУРНЫХ СТАЛЬНЫХ НАКЛАДОК (МН2) | Т СТАЛЬНЫХ ЭЛЕМЕНТОВ 0.0192 | 2540.34 48.77 | 268.52 5.16 | 37.09 0.71 | 3546.89 68.10 | 214.18 4.11 | 6569.93 126.14
12. | Е46-8-2 (Н10) | ОБЕТОНИРОВАНИЕ МЕТАЛЛИЧЕСКИХ ЭЛЕМЕНТОВ КАРКАСОВ БАЛОК И ПРОГОНОВ | М3 0.1 | 296.21 29.62 | 28.10 2.81 | 10.72 1.07 | 289.84 28.98 | 22.71 2.27 | 636.86 63.69
13. | Е7-57-7 (Н10) | УСТРОЙСТВО ГЕРМЕТИЗАЦИИ СТЫКОВ ГОРИЗОНТАЛЬНЫХ И ВЕРТИКАЛЬНЫХ МАСТИКОЙ ГЕРМЕТИЗИРУЮЩЕЙ НЕТВЕРДЕЮЩЕЙ | 100 М ШВА 0.7 | 271.35 189.95 | 166.88 116.82 | 108.60 76.02 | 633.22 443.25 | 50.29 35.20 | 1121.74 785.23
14. | Е7-57-1 (Н10) | УСТРОЙСТВО ГЕРМЕТИЗАЦИИ СТЫКОВ ГОРИЗОНТАЛЬНЫХ И ВЕРТИКАЛЬНЫХ СТЕНОВЫХ ПАНЕЛЕЙ ПРОКЛАДКАМИ НА КЛЕЮ В ОДИН РЯД | 100 М ШВА 3.032 | 88.29 267.70 | 0.53 1.61 | 0.35 1.06 | 1142.10 3462.85 | 91.15 276.37 | 1322.07 4008.52
|  | ИТОГО ПРЯМЫЕ ЗАТРАТЫ : |  | 2382 | 1410 | 549 | 17465 | 1440 | 22697
|  | ОХР и ОПР | [6 empty] | 1927
|  | ПЛАНОВАЯ ПРИБЫЛЬ | [6 empty] | 2049
|  | ИТОГО ПО ПТМ | [6 empty] | 26673
|  | ЗАТРАТЫ ТРУДА | [6 empty] | 184
|  | ЗАТРАТЫ ТРУДА МАШИНИСТОВ | [6 empty] | 37
| Ж2-40-70-30 | УСТРОЙСТВО ВЕНТШАХТ ВШ19,20,25,26
15. | ПРИМЕЧАНИЕ: | КЖ1-34...36
16. | Е8-4-1 (Н10) | ГИДРОИЗОЛЯЦИЯ СТЕН, ФУНДАМЕНТОВ ГОРИЗОНТАЛЬНАЯ ЦЕМЕНТНАЯ С ЖИДКИМ СТЕКЛОМ (КЖ1-37) | 100 М2 ИЗОЛИРУЕМОЙ ПОВЕРХНОСТИ 0.02 | 529.82 10.60 | 23.01 0.46 | 14.84 0.30 | 393.80 7.88 | 30.94 0.62 | 977.57 19.55
17. | Е8-7-5 (Н10) | КЛАДКА ПЕРЕГОРОДОК НЕАРМИРОВАННЫХ ТОЛЩИНОЙ В 1:2 КИРПИЧА ПРИ ВЫСОТЕ ЭТАЖА ДО 4 М ИЗ КИРПИЧА КЕРАМИЧЕСКОГО ОДИНАРНОГО | 100 М2 ПЕРЕГОРОДОК ЗА ВЫЧЕТОМ ПРОЕМОВ 0.273 | 1804.92 492.74 | 228.71 62.44 | 90.43 24.69 | 3414.04 932.03 | 266.21 72.68 | 5713.88 1559.89
18. | Е8-12-1 (Н10) | АРМИРОВАНИЕ КЛАДКИ СТЕН И ДРУГИХ КОНСТРУКЦИЙ | Т МЕТАЛЛИЧЕСКИХ ИЗДЕЛИЙ 0.030492 | 859.08 26.20 | 28.56 0.87 | 11.46 0.35 | - - | - - | 887.64 27.07
19. | 2/10-50/6 | СЕТКА АРМАТУРНАЯ СВАРНАЯ ДЛЯ ЖЕЛЕЗОБЕТОННЫХ КОНСТРУКЦИЙ ИЗ ПРОВОЛОКИ ВР I, ДИАМЕТРОМ 3-5 ММ | Т 0.030492 | - - | - - | - - | 6144.70 187.36 | 351.48 10.72 | 6496.18 198.08
20. | Е6-19-1 (Н10) | УСТРОЙСТВО ПОЯСОВ ЖЕЛЕЗОБЕТОННЫХ В ОПАЛУБКЕ | 100 М3 В ДЕЛЕ 0.005 | 13506.03 67.53 | 3906.68 19.53 | 1130.12 5.65 | 6145.60 30.73 | 487.74 2.44 | 24046.05 120.23
21. | 4/1-4-10-20-20/60 | БЕТОН ТЯЖЕЛЫЙ С КРУПНОСТЬЮ ЗАПОЛНИТЕЛЯ БОЛЕЕ 5 ДО 20 ММ, КЛАССА С16/20 (В20) | М3 0.5075 | - - | - - | - - | 166.44 84.47 | 12.95 6.57 | 179.39 91.04
22. | 2/10-35/30 | ДЕТАЛИ ЗАКЛАДНЫЕ, ИЗГОТОВЛЕННЫЕ С ПРИМЕНЕНИЕМ СВАРКИ, ГНУТЬЯ, СВЕРЛЕНИЯ (ПРОБИВКИ) ОТВЕРСТИЙ (ПРИ НАЛИЧИИ ОДНОЙ ИЗ ЭТИХ ОПЕРАЦИЙ ИЛИ ВСЕГО ПЕРЕЧНЯ В ЛЮБЫХ СОЧЕТАНИЯХ), ПОСТАВЛЯЕМЫЕ ОТДЕЛЬНО | Т 0.0779 | - - | - - | - - | 8566.51 667.33 | 490.00 38.17 | 9056.51 705.50
23. | Е6-1-1 ПРИМ. (Н10) | ЗАЧЕКАНКА ПРОСТРАНСТВА МЕЖДУ КИРПИЧНОЙ ВЕНТШАХТОЙ И ВЕНТБЛОКАМИ ЦПР | 100 М3 В ДЕЛЕ 0.0112 | 2120.43 23.75 | 368.70 4.13 | 144.07 1.61 | 2.54 0.03 | - - | 2491.67 27.91
24. | 4/1-4-20-20-10-20/10 | РАСТВОРЫ КЛАДОЧНЫЕ ТЯЖЕЛЫЕ ЦЕМЕНТНЫЕ, МАРКИ 100 | М3 1.1424 | - - | - - | - - | 123.23 140.78 | 9.59 10.96 | 132.82 151.73
|  | ИТОГО ПРЯМЫЕ ЗАТРАТЫ : |  | 621 | 87 | 33 | 2051 | 142 | 2901
|  | ОХР и ОПР | [6 empty] | 429
|  | ПЛАНОВАЯ ПРИБЫЛЬ | [6 empty] | 457
|  | ИТОГО ПО ПТМ | [6 empty] | 3787
|  | ЗАТРАТЫ ТРУДА | [6 empty] | 49
|  | ЗАТРАТЫ ТРУДА МАШИНИСТОВ | [6 empty] | 2
| Ж2-40-70-30 | УСТРОЙСТВО ВЕНТШАХТ ВШ1-ВШ18, ВШ27-ВШ-30
25. | ПРИМЕЧАНИЕ: | ЛИСТ КЖ1-37...45
26. | Е8-4-1 (Н10) | ГИДРОИЗОЛЯЦИЯ СТЕН, ФУНДАМЕНТОВ ГОРИЗОНТАЛЬНАЯ ЦЕМЕНТНАЯ С ЖИДКИМ СТЕКЛОМ | 100 М2 ИЗОЛИРУЕМОЙ ПОВЕРХНОСТИ 0.3736 | 529.82 197.94 | 23.01 8.60 | 14.84 5.54 | 393.80 147.12 | 30.94 11.56 | 977.57 365.22
27. | Е8-6-1 (Н10) | КЛАДКА СТЕН НАРУЖНЫХ ПРОСТЫХ ПРИ ВЫСОТЕ ЭТАЖА ДО 4 М ИЗ КИРПИЧА КЕРАМИЧЕСКОГО ОДИНАРНОГО | М3 КЛАДКИ 36.5 | 65.65 2396.23 | 21.92 800.08 | 8.64 315.36 | 267.51 9764.12 | 20.86 761.39 | 375.94 13721.82
28. | Е8-6-7 (Н10) | КЛАДКА СТЕН ВНУТРЕННИХ ПРИ ВЫСОТЕ ЭТАЖА ДО 4 М ИЗ КИРПИЧА КЕРАМИЧЕСКОГО ОДИНАРНОГО | М3 КЛАДКИ 61.7 | 70.23 4333.19 | 22.35 1379.00 | 8.80 542.96 | 267.51 16505.37 | 20.86 1287.06 | 380.95 23504.62
29. | Е8-7-5 (Н10) | КЛАДКА ПЕРЕГОРОДОК НЕАРМИРОВАННЫХ ТОЛЩИНОЙ В 1:2 КИРПИЧА ПРИ ВЫСОТЕ ЭТАЖА ДО 4 М ИЗ КИРПИЧА КЕРАМИЧЕСКОГО ОДИНАРНОГО | 100 М2 ПЕРЕГОРОДОК ЗА ВЫЧЕТОМ ПРОЕМОВ 0.347 | 1804.92 626.31 | 228.71 79.36 | 90.43 31.38 | 3414.04 1184.67 | 266.21 92.37 | 5713.88 1982.72
30. | Е8-12-1 (Н10) | АРМИРОВАНИЕ КЛАДКИ СТЕН И ДРУГИХ КОНСТРУКЦИЙ | Т МЕТАЛЛИЧЕСКИХ ИЗДЕЛИЙ 0.339862 | 859.08 291.97 | 28.56 9.71 | 11.46 3.89 | - - | - - | 887.64 301.68
31. | 2/10-50/6 | СЕТКА АРМАТУРНАЯ СВАРНАЯ ДЛЯ ЖЕЛЕЗОБЕТОННЫХ КОНСТРУКЦИЙ ИЗ ПРОВОЛОКИ ВР I, ДИАМЕТРОМ 3-5 ММ | Т 0.339862 | - - | - - | - - | 6144.70 2088.35 | 351.48 119.45 | 6496.18 2207.80
32. | Е8-12-1 (Н10) | АРМИРОВАНИЕ КЛАДКИ СТЕН И ДРУГИХ КОНСТРУКЦИЙ (П.2 КЖ1-43) | Т МЕТАЛЛИЧЕСКИХ ИЗДЕЛИЙ 0.00124 | 859.08 1.07 | 28.56 0.04 | 11.46 0.01 | - - | - - | 887.64 1.11
33. | 2/10-25/5 | ЗАГОТОВКИ ИЗ ГОРЯЧЕКАТАНОЙ АРМАТУРНОЙ СТАЛИ ПЕРИОДИЧЕСКОГО ПРОФИЛЯ КЛАССА S500(AТ500С) ДИАМЕТРОМ 10 ММ | Т 0.00124 | - - | - - | - - | 3038.25 3.77 | 173.79 0.22 | 3212.04 3.98
34. | Е6-19-1 (Н10) | УСТРОЙСТВО ПОЯСОВ ЖЕЛЕЗОБЕТОННЫХ В ОПАЛУБКЕ | 100 М3 В ДЕЛЕ 0.02333 | 13506.03 315.10 | 3906.68 91.14 | 1130.12 26.37 | 6145.60 143.38 | 487.74 11.38 | 24046.05 561.00
35. | 4/1-4-10-20-20/60 | БЕТОН ТЯЖЕЛЫЙ С КРУПНОСТЬЮ ЗАПОЛНИТЕЛЯ БОЛЕЕ 5 ДО 20 ММ, КЛАССА С16/20 (В20) | М3 2.367995 | - - | - - | - - | 166.44 394.13 | 12.95 30.67 | 179.39 424.79
36. | 2/10-35/30 | ДЕТАЛИ ЗАКЛАДНЫЕ, ИЗГОТОВЛЕННЫЕ С ПРИМЕНЕНИЕМ СВАРКИ, ГНУТЬЯ, СВЕРЛЕНИЯ (ПРОБИВКИ) ОТВЕРСТИЙ (ПРИ НАЛИЧИИ ОДНОЙ ИЗ ЭТИХ ОПЕРАЦИЙ ИЛИ ВСЕГО ПЕРЕЧНЯ В ЛЮБЫХ СОЧЕТАНИЯХ), ПОСТАВЛЯЕМЫЕ ОТДЕЛЬНО | Т 0.417134 | - - | - - | - - | 8566.51 3573.38 | 490.00 204.40 | 9056.51 3777.78
37. | Е69-38-1 (Н10) | ЗАПОЛНЕНИЕ ПРОСТРАНСТВА ВЕНТШАХТЫ МИНЕРАЛЬНОЙ ВАТОЙ (П.3 КЖ1-40,41) | 100 М3 0.0041 | 3963.47 16.25 | 235.63 0.97 | 153.34 0.63 | - - | - - | 4199.10 17.22
38. | 1/10-120-10-10/23 | ПЛИТЫ ТЕПЛОИЗОЛЯЦИОННЫЕ ИЗ МИНЕРАЛЬНОЙ ВАТЫ ПТМ СТБ 1995-2009-Т4-DS(TН)1-WS1 (ПЛОТНОСТЬ 50 КГ/М3) БЕЛТЕП МАРКИ ЛАЙТ | М3 0.41 | - - | - - | - - | 115.78 47.47 | 9.19 3.77 | 124.97 51.24
39. | Е7-14-13 (Н10) | УКЛАДКА МЕЛКИХ КОНСТРУКЦИЙ МАССОЙ ДО 0,5Т | 100 ШТ. СБОРНЫХ КОНСТРУКЦИЙ 0.09 | 566.99 51.03 | 81.56 7.34 | 41.18 3.71 | 97.94 8.81 | 7.62 0.69 | 754.11 67.87
40. | 4/2-1-5-7/585821-В655-Р5 | ПЛИТА ПЕРЕКРЫТИЯ КАНАЛА ДОБОРНАЯ П7Д-5, С12/15, F50 СЕРИЯ 3.006.1-2.87 ВЫП.2 П7Д-5, С12/15, F50 СЕРИЯ 3.006.1-2.87 ВЫП.2 | ШТ. 7 | - - | - - | - - | 45.97 321.79 | 4.15 29.05 | 50.12 350.84
41. | 4/2-1-5-7/584221-Е026-Р5 | ПЛИТА ПЕРЕКРЫТИЯ КАНАЛОВ ПТ8-13.13, С12/15, F50 СЕРИЯ 1.243.1-4 ПТ8-13.13, С12/15, F50 СЕРИЯ 1.243.1-4 | ШТ. 2 | - - | - - | - - | 112.22 224.44 | 10.12 20.24 | 122.34 244.68
42. | Е7-44-10 (Н10) | УКЛАДКА ПЕРЕМЫЧЕК МАССОЙ ДО 0,3 Т | 100 ШТ. СБОРНЫХ КОНСТРУКЦИЙ 0.02 | 224.07 4.48 | 296.47 5.93 | 123.15 2.46 | 79.49 1.59 | 6.25 0.13 | 606.28 12.12
43. | 4/2-1-2-8-1-30/32 | ПЕРЕМЫЧКА 1ПР38-12.12.22УП (3ПБ13-37П) С12/15, F100, W2 СЕРИЯ Б1.038.1 ВЫП.1 | ШТ. 2 | - - | - - | - - | 23.54 47.08 | 2.12 4.24 | 25.66 51.32
44. | Е7-20-5 (Н10) | УСТАНОВКА ОПОРНЫХ УГОЛКОВ | Т СТАЛЬНЫХ ЭЛЕМЕНТОВ 0.01662 | 180.40 3.00 | 79.77 1.33 | 24.80 0.41 | 7053.02 117.22 | 405.65 6.74 | 7718.84 128.29
45. | Е15-61-1 (Н10) | ЗАТИРАНИЕ ПОВЕРХНОСТИ СТЕНОК КАНАЛА (ДЛЯ ВШ-11, П.2 КЖ1-37) | 100 М2 ОШТУКАТУРИВАЕМОЙ ПОВЕРХНОСТИ 0.35 | 919.32 321.76 | 96.63 33.82 | 74.76 26.17 | 234.29 82.00 | 17.70 6.20 | 1267.94 443.78
46. | Е26-40-1 (Н19) | УСТРОЙСТВО КАРКАСА ИЗОЛЯЦИИ ИЗ СЕТКИ НА ПЛОСКИХ И КРИВОЛИНЕЙНЫХ ПОВЕРХНОСТЯХ | 100 М2 0.44 | 138.28 60.84 | 8.91 3.92 | 5.80 2.55 | 1052.24 462.99 | 60.40 26.58 | 1259.83 554.32
47. | ПРИМЕЧАНИЕ: | УЗЕЛ А КЖ1-38; СЕЧ.2-2 ЛИСТ АР-62
48. | Е11-11-11 (Н10) | УСТРОЙСТВО ЦЕМЕНТНО-ПЕСЧАНЫХ СТЯЖЕК ТОЛЩИНОЙ 20 ММ ПО БЕТОННОМУ ОСНОВАНИЮ | 100 М2 0.1031 | 511.38 52.72 | 18.75 1.93 | 6.37 0.66 | 274.10 28.26 | 21.27 2.19 | 825.50 85.10
49. | Е11-11-13 (Н10) Н1=11 | УСТРОЙСТВО ЦЕМЕНТНО-ПЕСЧАНЫХ СТЯЖЕК: ДОБАВЛЯТЬ ИЛИ ИСКЛЮЧАТЬ НА КАЖДЫЕ 5 ММ ИЗМЕНЕНИЯ ТОЛЩИНЫ СТЯЖКИ К НОРМАМ Е11-11-11, Е11-11-12 (ДО 75) | 100 М2 0.1031 | 168.46 17.37 | 20.78 2.14 | 15.30 1.58 | 691.32 71.28 | 53.80 5.55 | 934.36 96.33
50. | Е12-115-1 (Н10) | ОГРУНТОВКА ОСНОВАНИЙ КРОВЛИ МЕХАНИЗИРОВАННЫМ СПОСОБОМ | 100 М2 0.1031 | 14.45 1.49 | 9.52 0.98 | 6.03 0.62 | 174.51 17.99 | 13.86 1.43 | 212.34 21.89
51. | 1/10-135-10-10/40 | КЕРОСИН ТЕХНИЧЕСКИЙ ЭКОЛОГИЧЕСКИ ЧИСТЫЙ | Т 0.002856 | - - | - - | - - | 2527.07 7.22 | 200.65 0.57 | 2727.72 7.79
52. | Е12-105-1 (Н10) | УСТРОЙСТВО КРОВЕЛЬ ИЗ НАПЛАВЛЯЕМЫХ РУЛОННЫХ МАТЕРИАЛОВ ПРИ НАВАРКЕ ВОДОИЗОЛЯЦИОННЫХ КОВРОВ ДВУХСЛОЙНЫХ | 100 М2 0.1031 | 208.18 21.46 | 6.69 0.69 | 3.13 0.32 | 99.92 10.30 | 8.22 0.85 | 323.01 33.30
53. | 1/10-115-5/195 | МАТЕРИАЛ РУЛОННЫЙ БИТУМНО-ПОЛИМЕРНЫЙ КРОВЕЛЬНЫЙ НАПЛАВЛЯЕМЫЙ ЭЛАКРОМ К-ПХ-БЭ-К/ПП-4.0 КГ | М2 12.0627 | - - | - - | - - | 7.16 86.37 | 0.57 6.88 | 7.73 93.24
54. | 1/10-115-5/225 | МАТЕРИАЛ РУЛОННЫЙ БИТУМНО-ПОЛИМЕРНЫЙ КРОВЕЛЬНЫЙ НАПЛАВЛЯЕМЫЙ ЭЛАКРОМ К-ПХ-БЭ-ПП/ПП-3.0 КГ | М2 13.14525 | - - | - - | - - | 6.48 85.18 | 0.51 6.70 | 6.99 91.89
55. | Е12-114-1 (Н10) | УСТРОЙСТВО ПОКРЫТИЙ ПАРАПЕТОВ ИЗ ГОТОВЫХ ЭЛЕМЕНТОВ | 100 М2 ПОКРЫТИЯ 0.263 | 1031.18 271.20 | 16.89 4.44 | 1.97 0.52 | 3.55 0.93 | 0.28 0.07 | 1051.90 276.65
56. | 1/10-240-30-50/60 | ДЮБЕЛЬ С ШУРУПОМ (ГВОЗДЕМ) ДЛЯ БЫСТРОГО МОНТАЖА 8Х80 ММ | 100 ШТ. 1.66 | - - | - - | - - | 10.60 17.60 | 0.84 1.39 | 11.44 18.99
57. | 2/10-35/30 | ДЕТАЛИ ЗАКЛАДНЫЕ, ИЗГОТОВЛЕННЫЕ С ПРИМЕНЕНИЕМ СВАРКИ, ГНУТЬЯ, СВЕРЛЕНИЯ (ПРОБИВКИ) ОТВЕРСТИЙ (ПРИ НАЛИЧИИ ОДНОЙ ИЗ ЭТИХ ОПЕРАЦИЙ ИЛИ ВСЕГО ПЕРЕЧНЯ В ЛЮБЫХ СОЧЕТАНИЯХ), ПОСТАВЛЯЕМЫЕ ОТДЕЛЬНО | Т 0.03652 | - - | - - | - - | 8566.51 312.85 | 490.00 17.89 | 9056.51 330.74
58. | 2/20-100-20/95 | ОТЛИВ ОКОННЫЙ ИЗ СТАЛИ ОЦИНКОВАННОЙ ТОЛЩИНОЙ 0,7 ММ, С ОДНОСТОРОННИМ ПОЛИМЕРНЫМ ПОКРЫТИЕМ, ЦВЕТНОЙ | М2 26.826 | - - | - - | - - | 97.67 2620.10 | 5.59 149.96 | 103.26 2770.05
|  | ИТОГО ПРЯМЫЕ ЗАТРАТЫ : |  | 8984 | 2432 | 966 | 38376 | 2810 | 52602
|  | ОХР и ОПР | [6 empty] | 6541
|  | ПЛАНОВАЯ ПРИБЫЛЬ | [6 empty] | 6941
|  | ИТОГО ПО ПТМ | [6 empty] | 66084
|  | ЗАТРАТЫ ТРУДА | [6 empty] | 697
|  | ЗАТРАТЫ ТРУДА МАШИНИСТОВ | [6 empty] | 62
| Ж2-30-20 | УТЕПЛЕНИЕ ВЕНТШАХТ ВШ1-ВШ20; ВШ25-ВШ30
59. | ПРИМЕЧАНИЕ: | ЛИСТ АР-62
60. | Е26-112-1 (Н10) | ПОДГОТОВКА ПОВЕРХНОСТИ СТЕН И ОТКОСОВ С ЛЕСОВ | 100 М2 2.7 | 159.96 431.89 | - - | - - | - - | - - | 159.96 431.89
61. | Е26-113-1 (Н10) | ОГРУНТОВКА ПОВЕРХНОСТИ СТЕН С ЛЕСОВ | 100 М2 2.7 | 48.57 131.14 | 0.06 0.16 | - - | - - | - - | 48.63 131.30
62. | 1/10-230-15/395 | ГРУНТОВКА АКРИЛОВАЯ ГЛУБОКОГО ПРОНИКНОВЕНИЯ ДЛЯ НАРУЖНЫХ (Н) И ВНУТРЕННИХ РАБОТ (В), ПОЛИМЕРНАЯ (П), ОДНОКОМПОНЕНТНАЯ (1), ВОДНО-ДИСПЕРСИОННАЯ (Д) | КГ 54 | - - | - - | - - | 5.22 281.88 | 0.41 22.14 | 5.63 304.02
63. | Е26-116-1 (Н10) | ТЕПЛОИЗОЛЯЦИЯ НАРУЖНЫХ СТЕН ПЛИТАМИ МИНЕРАЛОВАТНЫМИ НА КЛЕЮ НА ПРЯМОЛИНЕЙНЫХ ПОВЕРХНОСТЯХ С ЛЕСОВ | 100 М2 2.7 | 840.34 2268.92 | 3.67 9.91 | - - | 2.24 6.05 | 0.16 0.43 | 846.41 2285.31
64. | 1/10-230-60-35/61 | СОСТАВ КЛЕЕВОЙ ПОЛИМИНЕРАЛЬНЫЙ ДЛЯ НАКЛЕИВАНИЯ ТЕПЛОИЗОЛЯЦИОННЫХ МАТЕРИАЛОВ И АРМИРУЮЩЕЙ СЕТКИ (КС), ОДНОКОМПОНЕНТНЫЙ (1) | Т 1.62 | - - | - - | - - | 449.60 728.35 | 35.70 57.83 | 485.30 786.19
65. | 1/10-120-10-10/68 | ПЛИТЫ ТЕПЛОИЗОЛЯЦИОННЫЕ ИЗ МИНЕРАЛЬНОЙ ВАТЫ ПТМ СТБ 1995-2009-Т5-DS(TН)1-СS(10)40-TR15-WS1 (ПЛОТНОСТЬ 135 КГ/М3) БЕЛТЕП МАРКИ ФАСАД 12 | М3 14.31 | - - | - - | - - | 299.21 4281.70 | 23.76 340.01 | 322.97 4621.70
66. | Е26-117-1 (Н10) | МЕХАНИЧЕСКОЕ КРЕПЛЕНИЕ ТЕПЛОИЗОЛЯЦИОННЫХ ПЛИТ ДЮБЕЛЯМИ ПРИ УТЕПЛЕНИИ СТЕН КИРПИЧНЫХ, ЯЧЕИСТОБЕТОННЫХ С ЛЕСОВ | 100 ШТ. ДЮБЕЛЕЙ 16.2 | 69.66 1128.49 | 2.94 47.63 | - - | 25.43 411.97 | 2.02 32.72 | 100.05 1620.81
67. | Е26-118-1 (Н10) | ОБРАБОТКА ВЫСТУПАЮЩИХ УГЛОВ ТЕПЛОИЗОЛЯЦИИ С ЛЕСОВ | 100 М 2.57 | 428.39 1100.96 | 0.61 1.57 | - - | 71.01 182.50 | 5.59 14.37 | 505.60 1299.39
68. | 1/10-230-55-20/160 | УГОЛОК ПЕРФОРИРОВАННЫЙ АЛЮМИНИЕВЫЙ, РАЗМЕРОМ 25 Х 25 ММ, ТОЛЩИНОЙ 0,25 ММ | М 262.14 | - - | - - | - - | 0.68 178.26 | 0.05 13.11 | 0.73 191.36
69. | 1/10-230-60-35/61 | СОСТАВ КЛЕЕВОЙ ПОЛИМИНЕРАЛЬНЫЙ ДЛЯ НАКЛЕИВАНИЯ ТЕПЛОИЗОЛЯЦИОННЫХ МАТЕРИАЛОВ И АРМИРУЮЩЕЙ СЕТКИ (КС), ОДНОКОМПОНЕНТНЫЙ (1) | Т 0.3598 | - - | - - | - - | 449.60 161.77 | 35.70 12.84 | 485.30 174.61
70. | Е26-120-1 (Н10) | УСТРОЙСТВО АРМИРУЮЩЕГО СЛОЯ ПО ПЛИТАМ УТЕПЛИТЕЛЯ МИНЕРАЛОВАТНЫМ ВРУЧНУЮ НА ПРЯМОЛИНЕЙНЫХ ПОВЕРХНОСТЯХ С ЛЕСОВ | 100 М2 2.7 | 872.29 2355.18 | 2.29 6.18 | - - | 218.06 588.76 | 17.16 46.33 | 1109.80 2996.45
71. | 1/10-230-60-35/61 | СОСТАВ КЛЕЕВОЙ ПОЛИМИНЕРАЛЬНЫЙ ДЛЯ НАКЛЕИВАНИЯ ТЕПЛОИЗОЛЯЦИОННЫХ МАТЕРИАЛОВ И АРМИРУЮЩЕЙ СЕТКИ (КС), ОДНОКОМПОНЕНТНЫЙ (1) | Т 1.62 | - - | - - | - - | 449.60 728.35 | 35.70 57.83 | 485.30 786.19
72. | Е26-126-1 (Н10) | НАНЕСЕНИЕ ЗАЩИТНО-ОТДЕЛОЧНЫХ ШТУКАТУРОК НА ФАСАДЫ ВРУЧНУЮ ПОД ФАКТУРУ НА ПРЯМОЛИНЕЙНЫХ ПОВЕРХНОСТЯХ С ЛЕСОВ | 100 М2 2.32 | 1195.81 2774.28 | 0.86 2.00 | - - | 14.49 33.62 | 1.16 2.69 | 1212.32 2812.59
73. | 1/10-230-60-35/61 | СОСТАВ КЛЕЕВОЙ ПОЛИМИНЕРАЛЬНЫЙ ДЛЯ НАКЛЕИВАНИЯ ТЕПЛОИЗОЛЯЦИОННЫХ МАТЕРИАЛОВ И АРМИРУЮЩЕЙ СЕТКИ (КС), ОДНОКОМПОНЕНТНЫЙ (1) | Т 1.392 | - - | - - | - - | 449.60 625.84 | 35.70 49.69 | 485.30 675.54
74. | Е26-127-1 (Н10) | ОКРАСКА ОШТУКАТУРЕННЫХ ПОВЕРХНОСТЕЙ ФАСАДОВ ВРУЧНУЮ С ЛЕСОВ | 100 М2 2.32 | 248.84 577.31 | 0.23 0.53 | - - | 14.27 33.11 | 1.16 2.69 | 264.50 613.64
75. | 1/10-230-40-30/36 | КРАСКА СИЛИКАТНАЯ ДЛЯ НАРУЖНЫХ И ВНУТРЕННИХ РАБОТ, ОСНОВА (БАЗА) БЕЛАЯ | КГ 104.4 | - - | - - | - - | 9.89 1032.52 | 0.79 82.48 | 10.68 1114.99
|  | ИТОГО ПРЯМЫЕ ЗАТРАТЫ : |  | 10768 | 68 | - | 9275 | 735 | 20846
|  | ОХР и ОПР | [6 empty] | 7077
|  | ПЛАНОВАЯ ПРИБЫЛЬ | [6 empty] | 7526
|  | ИТОГО ПО ПТМ | [6 empty] | 35449
|  | ЗАТРАТЫ ТРУДА | [6 empty] | 819
| Ж2-40-70 | ВЕНТШАХТЫ ВШ21,ВШ24
76. | ПРИМЕЧАНИЕ: | КЖ1-46
77. | Е9-32-1 (Н11) | МОНТАЖ МЕТАЛЛИЧЕСКОЙ ВЕНТШАХТЫ | Т КОНСТРУКЦИЙ 1.850436 | 265.41 491.12 | 241.20 446.33 | 111.53 206.38 | 39.65 73.37 | 2.92 5.40 | 549.18 1016.22
78. | 2/20-20-20-20/С201-65000-ВШ-А | МЕТАЛЛИЧЕСКИЕ КОНСТРУКЦИИ ВЕНТШАХТ С АНТИКОРРОЗИЙНЫМ ПОКРЫТИЕМ | Т 1.850436 | - - | - - | - - | 6953.02 12866.12 | 397.71 735.94 | 7350.73 13602.06
79. | Е7-20-3 (Н10) | УСТАНОВКА МОНТАЖНЫХ ИЗДЕЛИЙ МАССОЙ ДО 20 КГ | Т СТАЛЬНЫХ ЭЛЕМЕНТОВ 0.06528 | 638.01 41.65 | 131.43 8.58 | 27.93 1.82 | 8738.51 570.45 | 503.66 32.88 | 10011.61 653.56
80. | Е46-25-2 (Н10) | СВЕРЛЕНИЕ КОЛЬЦЕВЫМИ АЛМАЗНЫМИ СВЕРЛАМИ В ЖЕЛЕЗОБЕТОННЫХ КОНСТРУКЦИЯХ С АРМАТУРОЙ ДИАМЕТРОМ ДО 16 ММ С ПРИМЕНЕНИЕМ ОХЛАЖДАЮЩЕЙ ЖИДКОСТИ (ВОДЫ) ВЕРТИКАЛЬНЫХ ОТВЕРСТИЙ ГЛУБИНОЙ 200 ММ, ДИАМЕТРОМ 25 ММ | 100 ОТВЕРСТИЙ 0.16 | 429.11 68.66 | 66.05 10.57 | - - | 292.57 46.81 | 23.21 3.71 | 810.94 129.75
81. | Е46-25-18 К=2 (Н10) Н1=2 | СВЕРЛЕНИЕ КОЛЬЦЕВЫМИ АЛМАЗНЫМИ СВЕРЛАМИ В ЖЕЛЕЗОБЕТОННЫХ КОНСТРУКЦИЯХ С АРМАТУРОЙ ДИАМЕТРОМ ДО 16 ММ С ПРИМЕНЕНИЕМ ОХЛАЖДАЮЩЕЙ ЖИДКОСТИ (ВОДЫ) ВЕРТИКАЛЬНЫХ ОТВЕРСТИЙ: НА КАЖДЫЕ 10 ММ ИЗМЕНЕНИЯ ГЛУБИНЫ ДОБАВЛЯЕТСЯ ИЛИ ИСКЛЮЧАЕТСЯ, ДИАМЕТРОМ 25 ММ | 100 ОТВЕРСТИЙ 0.16 | 6.07 0.97 | 0.91 0.15 | - - | 29.25 4.68 | 2.32 0.37 | 38.55 6.17
82. | Е46-112-1 (Н10) | УСТАНОВКА РАСПОРНЫХ АНКЕРОВ ДИАМЕТРОМ ДО 16 ММ И ДЛИНОЙ ДО 240 ММ В ОСНОВАНИЕ ИЛИ НА ВЕРТИКАЛЬНОЙ ПОВЕРХНОСТИ НА ВЫСОТЕ ДО 1,5 М ОТ ОСНОВАНИЯ | 100 АНКЕРОВ 0.16 | 94.76 15.16 | 1.10 0.18 | - - | - - | - - | 95.86 15.34
83. | 1/10-240-50-10/999130 | ШПИЛЬКИ ОЦИНКОВАННЫЕ (СРЕДНЯЯ ЦЕНА ПО ГРУППЕ), ОПРЕД. - 13 | Т 0.01584 | - - | - - | - - | 3775.01 59.80 | 299.74 4.75 | 4074.75 64.54
84. | 1/10-240-50-16/14 | ШАЙБА ОЦИНКОВАННАЯ ДИАМЕТРОМ 20 ММ | Т 0.000262 | - - | - - | - - | 7025.00 1.84 | 557.79 0.15 | 7582.79 1.99
85. | 1/10-240-20/55 | ГАЙКИ ШЕСТИГРАННЫЕ ОЦИНКОВАННЫЕ ДИАМЕТРОМ РЕЗЬБЫ 20-22 ММ | Т 0.004572 | - - | - - | - - | 7585.02 34.68 | 602.25 2.75 | 8187.27 37.43
86. | Е69-38-1 (Н10) | ЗАПОЛНЕНИЕ ПРОСТРАНСТВА ВЕНТШАХТ | 100 М3 0.092 | 3963.47 364.64 | 235.63 21.68 | 153.34 14.11 | - - | - - | 4199.10 386.32
87. | 1/10-120-10-10/20 | ПЛИТЫ ТЕПЛОИЗОЛЯЦИОННЫЕ ИЗ МИНЕРАЛЬНОЙ ВАТЫ ПТМ СТБ 1995-2009-Т4-DS(TН)1-WS1 (ПЛОТНОСТЬ 35 КГ/М3) БЕЛТЕП МАРКИ ЛАЙТ ЭКСТРА | М3 9.2 | - - | - - | - - | 75.69 696.35 | 6.01 55.29 | 81.70 751.64
88. | Е26-40-1 (Н19) | УСТРОЙСТВО КАРКАСА ИЗОЛЯЦИИ ИЗ СЕТКИ НА ПЛОСКИХ И КРИВОЛИНЕЙНЫХ ПОВЕРХНОСТЯХ | 100 М2 0.048 | 138.28 6.64 | 8.91 0.43 | 5.80 0.28 | 1052.24 50.51 | 60.40 2.90 | 1259.83 60.48
|  | ИТОГО ПРЯМЫЕ ЗАТРАТЫ : |  | 989 | 487 | 222 | 14405 | 844 | 16725
|  | ОХР и ОПР | [6 empty] | 737
|  | ПЛАНОВАЯ ПРИБЫЛЬ | [6 empty] | 827
|  | ИТОГО ПО ПТМ | [6 empty] | 18289
|  | ЗАТРАТЫ ТРУДА | [6 empty] | 77
|  | ЗАТРАТЫ ТРУДА МАШИНИСТОВ | [6 empty] | 15
| Ж2-40-70 | ВЕНТШАХТЫ ВШ22,ВШ23
89. | ПРИМЕЧАНИЕ: | КЖ1-77
90. | Е9-32-1 (Н11) | МОНТАЖ МЕТАЛЛИЧЕСКОЙ ВЕНТШАХТЫ | Т КОНСТРУКЦИЙ 0.78408 | 265.41 208.10 | 241.20 189.12 | 111.53 87.45 | 39.65 31.09 | 2.92 2.29 | 549.18 430.60
91. | 2/20-20-20-20/С201-65000-ВШ-А | МЕТАЛЛИЧЕСКИЕ КОНСТРУКЦИИ ВЕНТШАХТ С АНТИКОРРОЗИЙНЫМ ПОКРЫТИЕМ | Т 0.78408 | - - | - - | - - | 6953.02 5451.72 | 397.71 311.84 | 7350.73 5763.56
92. | Е7-20-3 (Н10) | УСТАНОВКА МОНТАЖНЫХ ИЗДЕЛИЙ МАССОЙ ДО 20 КГ | Т СТАЛЬНЫХ ЭЛЕМЕНТОВ 0.02512 | 638.01 16.03 | 131.43 3.30 | 27.93 0.70 | 8738.51 219.51 | 503.66 12.65 | 10011.61 251.49
93. | Е46-25-2 (Н10) | СВЕРЛЕНИЕ КОЛЬЦЕВЫМИ АЛМАЗНЫМИ СВЕРЛАМИ В ЖЕЛЕЗОБЕТОННЫХ КОНСТРУКЦИЯХ С АРМАТУРОЙ ДИАМЕТРОМ ДО 16 ММ С ПРИМЕНЕНИЕМ ОХЛАЖДАЮЩЕЙ ЖИДКОСТИ (ВОДЫ) ВЕРТИКАЛЬНЫХ ОТВЕРСТИЙ ГЛУБИНОЙ 200 ММ, ДИАМЕТРОМ 25 ММ | 100 ОТВЕРСТИЙ 0.08 | 429.11 34.33 | 66.05 5.28 | - - | 292.57 23.41 | 23.21 1.86 | 810.94 64.87
94. | Е46-25-18 К=2 (Н10) Н1=2 | СВЕРЛЕНИЕ КОЛЬЦЕВЫМИ АЛМАЗНЫМИ СВЕРЛАМИ В ЖЕЛЕЗОБЕТОННЫХ КОНСТРУКЦИЯХ С АРМАТУРОЙ ДИАМЕТРОМ ДО 16 ММ С ПРИМЕНЕНИЕМ ОХЛАЖДАЮЩЕЙ ЖИДКОСТИ (ВОДЫ) ВЕРТИКАЛЬНЫХ ОТВЕРСТИЙ: НА КАЖДЫЕ 10 ММ ИЗМЕНЕНИЯ ГЛУБИНЫ ДОБАВЛЯЕТСЯ ИЛИ ИСКЛЮЧАЕТСЯ, ДИАМЕТРОМ 25 ММ | 100 ОТВЕРСТИЙ 0.08 | 6.07 0.49 | 0.91 0.07 | - - | 29.25 2.34 | 2.32 0.19 | 38.55 3.09
95. | Е46-112-1 (Н10) | УСТАНОВКА РАСПОРНЫХ АНКЕРОВ ДИАМЕТРОМ ДО 16 ММ И ДЛИНОЙ ДО 240 ММ В ОСНОВАНИЕ ИЛИ НА ВЕРТИКАЛЬНОЙ ПОВЕРХНОСТИ НА ВЫСОТЕ ДО 1,5 М ОТ ОСНОВАНИЯ | 100 АНКЕРОВ 0.08 | 94.76 7.58 | 1.10 0.09 | - - | - - | - - | 95.86 7.67
96. | 1/10-240-50-10/999130 | ШПИЛЬКИ ОЦИНКОВАННЫЕ (СРЕДНЯЯ ЦЕНА ПО ГРУППЕ), ОПРЕД. - 13 | Т 0.00792 | - - | - - | - - | 3775.01 29.90 | 299.74 2.37 | 4074.75 32.27
97. | 1/10-240-50-16/14 | ШАЙБА ОЦИНКОВАННАЯ ДИАМЕТРОМ 20 ММ | Т 0.000131 | - - | - - | - - | 7025.00 0.92 | 557.79 0.07 | 7582.79 0.99
98. | 1/10-240-20/55 | ГАЙКИ ШЕСТИГРАННЫЕ ОЦИНКОВАННЫЕ ДИАМЕТРОМ РЕЗЬБЫ 20-22 ММ | Т 0.002286 | - - | - - | - - | 7585.02 17.34 | 602.25 1.38 | 8187.27 18.72
99. | Е69-38-1 (Н10) | ЗАПОЛНЕНИЕ ПРОСТРАНСТВА ВЕНТШАХТ | 100 М3 0.028 | 3963.47 110.98 | 235.63 6.60 | 153.34 4.29 | - - | - - | 4199.10 117.58
100. | 1/10-120-10-10/20 | ПЛИТЫ ТЕПЛОИЗОЛЯЦИОННЫЕ ИЗ МИНЕРАЛЬНОЙ ВАТЫ ПТМ СТБ 1995-2009-Т4-DS(TН)1-WS1 (ПЛОТНОСТЬ 35 КГ/М3) БЕЛТЕП МАРКИ ЛАЙТ ЭКСТРА | М3 2.8 | - - | - - | - - | 75.69 211.93 | 6.01 16.83 | 81.70 228.76
101. | Е26-40-1 (Н19) | УСТРОЙСТВО КАРКАСА ИЗОЛЯЦИИ ИЗ СЕТКИ НА ПЛОСКИХ И КРИВОЛИНЕЙНЫХ ПОВЕРХНОСТЯХ | 100 М2 0.024 | 138.28 3.32 | 8.91 0.21 | 5.80 0.14 | 1052.24 25.25 | 60.40 1.45 | 1259.83 30.23
|  | ИТОГО ПРЯМЫЕ ЗАТРАТЫ : |  | 380 | 204 | 92 | 6013 | 350 | 6947
|  | ОХР и ОПР | [6 empty] | 286
|  | ПЛАНОВАЯ ПРИБЫЛЬ | [6 empty] | 323
|  | ИТОГО ПО ПТМ | [6 empty] | 7556
|  | ЗАТРАТЫ ТРУДА | [6 empty] | 29
|  | ЗАТРАТЫ ТРУДА МАШИНИСТОВ | [6 empty] | 6
| Ж2-30-30 | НАРУЖНАЯ ОТДЕЛКА ВШ21-ВШ24
102. | Е34-57-2 (Н10) | ЗАПОЛНЕНИЕ КАРКАСОВ СТЕН МИНЕРАЛОВАТНЫМИ ПЛИТАМИ, ПРИ ТОЛЩИНЕ ЗАПОЛНЕНИЯ 100 ММ | 100 М2 1.06 | 927.31 982.95 | 4.99 5.29 | 3.25 3.45 | - - | - - | 932.30 988.24
103. | 1/10-120-10-10/40 | ПЛИТЫ ТЕПЛОИЗОЛЯЦИОННЫЕ ИЗ МИНЕРАЛЬНОЙ ВАТЫ ПТМ СТБ 1995-2009-Т4-DS(TН)1-СS(10)15-TR7,5-WS1 (ПЛОТНОСТЬ 90 КГ/М3) БЕЛТЕП МАРКИ ВЕНТ 25 | М3 10.6424 | - - | - - | - - | 198.38 2111.24 | 15.75 167.62 | 214.13 2278.86
104. | Е10-236-1 ПРИМ. (Н10) | ОБЛИЦОВКА АКВАПАНЕЛЯМИ СТЕН С УСТРОЙСВОМ МЕТАЛЛИЧЕСКОГО КАРКАСА | 100 М2 1.06 | 2200.35 2332.37 | 34.48 36.55 | - - | 73.20 77.59 | 5.80 6.15 | 2313.83 2452.66
105. | 1/10-230-65-50-5/10 | ПЛИТА ЦЕМЕНТНАЯ С МИНИРАЛЬНЫМ ЗАПОЛНИТЕЛЕМ, АРМИРОВАННАЯ СТЕКЛОСЕТКОЙ С ДВУХ СТОРОН, ВЛАГОСТОЙКАЯ (АКВАПАНЕЛЬ), ДЛЯ НАРУЖНОЙ ОТДЕЛКИ, ТОЛЩИНОЙ 12,5 ММ | М2 111.3 | - - | - - | - - | 23.60 2626.68 | 1.87 208.13 | 25.47 2834.81
106. | 1/10-240-30-50/10 | ДЮБЕЛЬ С ШУРУПОМ (ГВОЗДЕМ) ДЛЯ БЫСТРОГО МОНТАЖА 6Х40 ММ | 100 ШТ. 10.6 | - - | - - | - - | 3.26 34.56 | 0.26 2.76 | 3.52 37.31
107. | 1/10-235-20/797 | ЛЕНТА АРМИРУЮЩАЯ СТРОИТЕЛЬНАЯ ИЗ СТЕКЛОВОЛОНКА НА КЛЕЕВОЙ ОСНОВЕ (СЕРПЯНКА), ШИРИНОЙ 45 ММ (50 ММ) | М 87.5772 | - - | - - | - - | 0.16 14.01 | 0.01 0.88 | 0.17 14.89
108. | 1/10-230-55-20/10 | ПОДВЕС ПРЯМОЙ ДЛЯ ПРОФИЛЯ СD (ПП) | ШТ. 286.2 | - - | - - | - - | 0.20 57.24 | 0.02 5.72 | 0.22 62.96
109. | 1/10-230-55-20/125 | ПРОФИЛЬ ДЛЯ ГИПСОКАРТОНА ПОТОЛОЧНЫЙ СD (ПП) 60 Х 27, 0,4 ММ | М 190.8 | - - | - - | - - | 1.58 301.46 | 0.13 24.80 | 1.71 326.27
110. | 1/10-230-55-20/110 | ПРОФИЛЬ ДЛЯ ГИПСОКАРТОНА ПОТОЛОЧНЫЙ - ПРИСТЕННЫЙ UD (ПН) 27 Х 28, 0,4 ММ | М 84.8 | - - | - - | - - | 0.96 81.41 | 0.08 6.78 | 1.04 88.19
111. | 1/10-235-20/775 | ЛЕНТА БУМАЖНАЯ ПЕРФОРИРОВАННАЯ | М 84.8 | - - | - - | - - | 0.07 5.94 | 0.01 0.85 | 0.08 6.78
112. | 1/10-240-55-20/20 | ШУРУПЫ-САМОРЕЗЫ ДЛЯ ГИПСОКАРТОНА 3,5 Х 25 ММ | 1000 ШТ. 1.5688 | - - | - - | - - | 9.51 14.92 | 0.76 1.19 | 10.27 16.11
|  | ИТОГО ПРЯМЫЕ ЗАТРАТЫ : |  | 3315 | 42 | 3 | 5325 | 425 | 9107
|  | ОХР и ОПР | [6 empty] | 2181
|  | ПЛАНОВАЯ ПРИБЫЛЬ | [6 empty] | 2319
|  | ИТОГО ПО ПТМ | [6 empty] | 13607
|  | ЗАТРАТЫ ТРУДА | [6 empty] | 255
| Ж2-60-90 | НАКРЫВКИ ВЕНТШАХТ
113. | ПРИМЕЧАНИЕ: | ЛИСТ АР -62
114. | Е12-114-1 (Н10) | УСТРОЙСТВО ЗАЩИТНЫХ ОТЛИВОВ | 100 М2 ПОКРЫТИЯ 0.924 | 1031.18 952.81 | 16.89 15.61 | 1.97 1.82 | 70.54 65.18 | 5.59 5.17 | 1124.20 1038.76
115. | 2/20-100-20/95 | ОТЛИВ ОКОННЫЙ ИЗ СТАЛИ ОЦИНКОВАННОЙ ТОЛЩИНОЙ 0,7 ММ, С ОДНОСТОРОННИМ ПОЛИМЕРНЫМ ПОКРЫТИЕМ, ЦВЕТНОЙ | М2 94.248 | - - | - - | - - | 97.67 9205.20 | 5.59 526.85 | 103.26 9732.05
116. | 2/10-35/30 | ДЕТАЛИ ЗАКЛАДНЫЕ, ИЗГОТОВЛЕННЫЕ С ПРИМЕНЕНИЕМ СВАРКИ, ГНУТЬЯ, СВЕРЛЕНИЯ (ПРОБИВКИ) ОТВЕРСТИЙ (ПРИ НАЛИЧИИ ОДНОЙ ИЗ ЭТИХ ОПЕРАЦИЙ ИЛИ ВСЕГО ПЕРЕЧНЯ В ЛЮБЫХ СОЧЕТАНИЯХ), ПОСТАВЛЯЕМЫЕ ОТДЕЛЬНО | Т 0.26216 | - - | - - | - - | 8566.51 2245.80 | 490.00 128.46 | 9056.51 2374.25
117. | Е9-32-1 (Н11) | УСТРОЙСТВО КАРКАСА ДЛЯ ЗОНТИКОВ | Т КОНСТРУКЦИЙ 0.57396 | 265.41 152.33 | 241.20 138.44 | 111.53 64.01 | 6992.67 4013.51 | 400.63 229.95 | 7899.91 4534.23
118. | Е46-67-1 (Н10) | СВЕРЛЕНИЕ СКВОЗНЫХ ОТВЕРСТИЙ ДИАМЕТРОМ ДО 20 ММ ЭЛЕКТРОПЕРФОРАТОРОМ (ЭЛЕКТРОДРЕЛЬЮ) В КИРПИЧНЫХ СТЕНАХ ГЛУБИНОЙ 130 ММ | 100 ОТВЕРСТИЙ 7.76 | 67.19 521.39 | 2.80 21.73 | - - | - - | - - | 69.99 543.12
119. | 1/10-170-10/999130 | СВЕРЛА СПИРАЛЬНЫЕ, ШНЕКОВЫЕ (СРЕДНЯЯ ЦЕНА ПО ГРУППЕ), ОПРЕД. - 13 | ШТ. 6.7512 | - - | - - | - - | 8.77 59.21 | 0.70 4.73 | 9.47 63.93
120. | Е46-112-1 (Н10) | УСТАНОВКА РАСПОРНЫХ АНКЕРОВ ДИАМЕТРОМ ДО 16 ММ И ДЛИНОЙ ДО 240 ММ В ОСНОВАНИЕ ИЛИ НА ВЕРТИКАЛЬНОЙ ПОВЕРХНОСТИ НА ВЫСОТЕ ДО 1,5 М ОТ ОСНОВАНИЯ | 100 АНКЕРОВ 7.76 | 94.76 735.34 | 1.10 8.54 | - - | - - | - - | 95.86 743.88
121. | 1/10-240-30-50/С101-99-345-ВА | ДЮБЕЛЬ -ШПИЛЬКА М12Х130 | 1000 ШТ. 0.776 | - - | - - | - - | 541.79 420.43 | 43.02 33.38 | 584.81 453.81
122. | Е12-10-1 (Н10) | УСТАНОВКА ЗОНТОВ ИЗ ЛИСТОВОЙ ОЦИНКОВАННОЙ СТАЛИ (ПОЗ.1) | 100 М2 ПОКРЫТИЯ 0.766 | 1413.33 1082.61 | 5.24 4.01 | 3.91 3.00 | - - | - - | 1418.57 1086.62
123. | 2/20-100-20/С101-1100-28-ВА | СТАЛЬ ОЦИНКОВАННАЯ ТОЛЩИНОЙ 0,8 ММ, С ОДНОСТОРОННИМ ПОЛИМЕРНЫМ ПОКРЫТИЕМ | М2 78.132 | - - | - - | - - | 97.67 7631.15 | 5.59 436.76 | 103.26 8067.91
124. | 1/10-240-35/67 | ЗАКЛЕПКИ ВЫТЯЖНЫЕ 4.0 Х 8 ММ СТАЛЬНЫЕ, ОЦИНКОВАННЫЕ | 100 ШТ. 8.96 | - - | - - | - - | 4.81 43.10 | 0.38 3.40 | 5.19 46.50
|  | ИТОГО ПРЯМЫЕ ЗАТРАТЫ : |  | 3444 | 188 | 69 | 23684 | 1369 | 28685
|  | ОХР и ОПР | [6 empty] | 2291
|  | ПЛАНОВАЯ ПРИБЫЛЬ | [6 empty] | 2450
|  | ИТОГО ПО ПТМ | [6 empty] | 33426
|  | ЗАТРАТЫ ТРУДА | [6 empty] | 276
|  | ЗАТРАТЫ ТРУДА МАШИНИСТОВ | [6 empty] | 4
|  | ВСЕГО, В ТОМ ЧИСЛЕ | [6 empty] | 204872
|  | СТРОИТЕЛЬНЫЕ РАБОТЫ, ВСЕГО В ТОМ ЧИСЛЕ | [6 empty] | 204872
|  | ЗАРАБОТНАЯ ПЛАТА | [6 empty] | 30884
|  | ЭКСПЛУАТАЦИЯ МАШИН И МЕХАНИЗМОВ, ВСЕГО | [6 empty] | 4920
|  | В ТОМ ЧИСЛЕ ЗАРАБОТНАЯ ПЛАТА МАШИНИСТОВ | [6 empty] | 1935
|  | МАТЕРИАЛЫ, ИЗДЕЛИЯ, КОНСТРУКЦИИ | [6 empty] | 116593
|  | ТРАНСПОРТ | [6 empty] | 8116
|  | ОХР и ОПР | [6 empty] | 21467
|  | ПЛАНОВАЯ ПРИБЫЛЬ | [6 empty] | 22892
|  | ЗАТРАТЫ ТРУДА РАБОЧИХ | [6 empty] | 2387
|  | ЗАТРАТЫ ТРУДА МАШИНИСТОВ | [6 empty] | 128
|  | СОСТАВИЛ | ____________________ |  |  |  |  | ВОЙТЕХОВИЧ
|  |  | (должность служащего) |  |  | (подпись) |  | (инициалы,фамилия)
|  | ПРОВЕРИЛ | ____________________ |  |  |  |  | __________________
|  |  | (должность служащего) |  |  | (подпись) |  | (инициалы,фамилия)

## 21-2-109-B0
НАИМЕНОВАНИЕ ОБЪЕКТА |  | МИКРОРАЙОН ЛОШИЦА-8.2. ДЕТСКОЕ ДОШКОЛЬНОЕ УЧРЕЖДЕНИЕ N11
КОД ОБЪЕКТА |  | 24.014
НАИМЕНОВАНИЕ ЗДАНИЯ, СООРУЖЕНИЯ |  | ДЕТСКИЙ САД НА 230 МЕСТ
ШИФР ЗДАНИЯ, СООРУЖЕНИЯ |  | 2
КОМПЛЕКТ ЧЕРТЕЖЕЙ |  | КЖ1
ВЕДОМОСТЬ ОБЪЕМОВ И СТОИМОСТИ РАБОТ № 109
(НОРМЫ 2022г.)
24.014 - КЖ1 - ОБЩЕСТРОИТЕЛЬНЫЕ РАБОТЫ. ВЕНТШАХТЫ
СОСТАВЛЕНА В ЦЕНАХ НА 1 МАРТА 2025г.
ОБОСНОВА- НИЕ | НАИМЕНОВАНИЕ ВИДОВ РАБОТ | ОБЪЕМ | СТОИМОСТЬ, ТЫС.РУБ.
|  |  | ЗАРАБОТНАЯ ПЛАТА | ЭКСПЛУАТА- ЦИЯ МАШИН И МЕХА- НИЗМОВ | МАТЕРИАЛЫ, ИЗДЕЛИЯ, КОНСТРУК- ЦИИ | ОБОРУДОВА- НИЕ,МЕБЕЛЬ, ИНВЕНТАРЬ | ОХР и ОПР | ПРОЧИЕ СРЕДСТВА | ВСЕГО
|  | ЕД.ИЗМ. | ТРУДОЕМ- КОСТЬ, ЧЕЛ.Ч. | В Т.Ч.З/П МАШИ- НИСТОВ | ТРАНСПОРТ | ТРАНСПОРТ | ПЛАНОВАЯ ПРИБЫЛЬ
1 | 2 | 3 | 4 | 5 | 6 | 7 | 8 | 9 | 10
Ж2-40-70 | УСТРОЙСТВО ВЕНТБЛОКОВ ВЕНТШАХТ ВШ19,20,25,26 | 80 | 2,382 | 1,41 | 17,465 | 0 | 1,927 | 0 | 26,673
|  | ШТ | 184 | 0,549 | 1,44 | 0 | 2,049
Ж2-40-70-30 | УСТРОЙСТВО ВЕНТШАХТ ВШ19,20,25,26 | 27,3 | 0,621 | 0,087 | 2,051 | 0 | 0,429 | 0 | 3,787
|  | М2 | 49 | 0,033 | 0,142 | 0 | 0,457
Ж2-40-70-30 | УСТРОЙСТВО ВЕНТШАХТ ВШ1-ВШ18, ВШ27-ВШ-30 | 853,03 | 8,984 | 2,432 | 38,376 | 0 | 6,541 | 0 | 66,084
|  | М2 | 697 | 0,966 | 2,81 | 0 | 6,941
Ж2-30-20 | УТЕПЛЕНИЕ ВЕНТШАХТ ВШ1-ВШ20; ВШ25-ВШ30 | 270 | 10,768 | 0,068 | 9,275 | 0 | 7,077 | 0 | 35,449
|  | М2 | 819 | 0 | 0,735 | 0 | 7,526
Ж2-40-70 | ВЕНТШАХТЫ ВШ21,ВШ24 | 1,85 | 0,989 | 0,487 | 14,405 | 0 | 0,737 | 0 | 18,289
|  | Т | 77 | 0,222 | 0,844 | 0 | 0,827
Ж2-40-70 | ВЕНТШАХТЫ ВШ22,ВШ23 | 0,784 | 0,38 | 0,204 | 6,013 | 0 | 0,286 | 0 | 7,556
|  | Т | 29 | 0,092 | 0,35 | 0 | 0,323
Ж2-30-30 | НАРУЖНАЯ ОТДЕЛКА ВШ21-ВШ24 | 106 | 3,315 | 0,042 | 5,325 | 0 | 2,181 | 0 | 13,607
|  | М2 | 255 | 0,003 | 0,425 | 0 | 2,319
Ж2-60-90 | НАКРЫВКИ ВЕНТШАХТ | 76,6 | 3,444 | 0,188 | 23,684 | 0 | 2,291 | 0 | 33,426
|  | М2 | 276 | 0,069 | 1,369 | 0 | 2,45
| И Т О Г О | 0 | 30,883 | 4,918 | 116,594 | 0 | 21,469 | 0 | 204,871
|  |  | 2386 | 1,934 | 8,115 | 0 | 22,892
| СОСТАВИЛ | ______________________________ | [5 empty] | ВОЙТЕХОВИЧ
|  | (должность служащего) |  |  |  | (подпись) |  | (инициалы,фамилия)
| ПРОВЕРИЛ | ______________________________ | [5 empty] | __________________
|  | (должность служащего) |  |  |  | (подпись) |  | (инициалы,фамилия)

## 21-2-109-Q1
НАИМЕНОВАНИЕ ОБЪЕКТА |  | МИКРОРАЙОН ЛОШИЦА-8.2. ДЕТСКОЕ ДОШКОЛЬНОЕ УЧРЕЖДЕНИЕ N11
КОД ОБЪЕКТА |  | 24.014
НАИМЕНОВАНИЕ ЗДАНИЯ, СООРУЖЕНИЯ |  | ДЕТСКИЙ САД НА 230 МЕСТ
ШИФР ЗДАНИЯ, СООРУЖЕНИЯ |  | 2
КОМПЛЕКТ ЧЕРТЕЖЕЙ |  | КЖ1
ВЕДОМОСТЬ ОБЪЕМОВ РАБОТ И РАСХОДОВ РЕСУРСОВ С КОДАМИ РБ ДЛЯ ЛОКАЛЬНОЙ СМЕТЫ № 109
(НОРМЫ 2022г.)
24.014 - КЖ1 - ОБЩЕСТРОИТЕЛЬНЫЕ РАБОТЫ. ВЕНТШАХТЫ
ОБОСНОВАНИЕ | НАИМЕНОВАНИЕ ВИДОВ | ЕДИНИЦА ИЗМЕРЕНИЯ | КОД | НАИМЕНОВАНИЕ РЕСУРСОВ | ЕД.ИЗМ. | КОЛИЧЕСТВО
| РАБОТ | ОБЪЕМ | РЕСУРСА
1 | 2 | 3 | 4 | 5 | 6 | 7
Ж2-40-70 | УСТРОЙСТВО ВЕНТБЛОКОВ ВЕНТШАХТ ВШ19,20,25,26 | ШТ 80
|  |  | 1-1 | ЗАТРАТЫ ТРУДА РАБОЧИХ | ЧЕЛ.Ч | 184.206
|  |  | 1-3 | ЗАТРАТЫ ТРУДА МАШИНИСТОВ | ЧЕЛ.-Ч | 36.7108
|  |  | М020130* | КРАНЫ БАШЕННЫЕ ПРИ РАБОТЕ НА ДРУГИХ ВИДАХ СТРОИТЕЛЬСТВА, 10 Т | МАШ.Ч | 26.2376
|  |  | М040502 | УСТАНОВКИ ДЛЯ СВАРКИ РУЧНОЙ ДУГОВОЙ (ПОСТОЯННОГО ТОКА) | МАШ.Ч | 22.4019
|  |  | М110907 | ВИБРАТОРЫ | МАШ.Ч | 0.021
|  |  | М330301* | МАШИНЫ ШЛИФОВАЛЬНЫЕ ЭЛЕКТРИЧЕСКИЕ | МАШ.Ч | 0.208
|  |  | М330400 | МАШИНЫ ШЛИФОВАЛЬНЫЕ ЭЛЕКТРОЗАЧИСТНЫЕ | МАШ.Ч | 0.61659
|  |  | М331617 | СРЕДСТВА МАЛОЙ МЕХАНИЗАЦИИ | МАШ.Ч | 10.4731
|  |  | 1 | Материалы для строительных работ
|  |  | 1/10 | Материалы для строительных работ общего назначения
|  |  | 1/10-110 | Лесоматериалы и пиломатериалы
|  |  | 1/10-110-5/10 | ЛЕСОМАТЕРИАЛЫ КРУГЛЫЕ ХВОЙНЫХ ПОРОД ДЛЯ СТРОИТЕЛЬСТВА ДЛИНОЙ 3-6,5 М, ДИАМЕТРОМ 14-24 СМ, 1-2 СОРТА, ФРАНКО-НИЖНИЙ ЛЕСОСКЛАД (СКЛАД ПРЕДПРИЯТИЯ) | М3 | 0.01
|  |  | 1/10-110-50-15/385 | ДОСКИ ОБРЕЗНЫЕ ХВОЙНЫХ ПОРОД ДЛИНОЙ 4-6,5 М, ШИРИНОЙ 75-150 ММ, ТОЛЩИНОЙ 44 ММ И БОЛЕЕ, 2 СОРТА | М3 | 0.007
|  |  | 1/10-130 | Мастики, герметики, смолы, смазки, эмульсии
|  |  | 1/10-130-5/234 | МАСТИКА КЛЕЯЩАЯ КАУЧУКОВАЯ МАРКИ КН-3 | Т | 0.039416
|  |  | 1/10-130-15/139 | ГЕРМЕТИК БУТИЛ-КАУЧУКОВЫЙ ХОЛОДНЫЙ | КГ | 53.34
|  |  | 1/10-140 | Электроды, прутки винипластовые, проволока сварочные
|  |  | 1/10-140-40/125 | ЭЛЕКТРОДЫ ТИПА Э50А ДИАМЕТРОМ 4 ММ | Т | 0.001536
|  |  | 1/10-140-40/150 | ЭЛЕКТРОДЫ ТИПА Э42А ДИАМЕТРОМ 5 ММ | Т | 0.03728
|  |  | 1/10-170 | Оснастка технологическая и инструментальная
|  |  | 1/10-170-2/10 | ДИСК АЛМАЗНЫЙ ОТРЕЗНОЙ ДЛЯ РЕЗКИ КАМНЯ, БЕТОНА ДИАМЕТРОМ 125 ММ | ДИСК | 0.06084
|  |  | 1/10-235 | Изделия герметизирующие, уплотняющие, изолирующие
|  |  | 1/10-235-5/75 | ПРОКЛАДКИ РЕЗИНОВЫЕ ПОРИСТЫЕ УПЛОТНЯЮЩИЕ (ГЕРНИТОВЫЙ ШНУР) ДИАМЕТРОМ 40 ММ | М | 318.36
|  |  | 1/10-240 | Метизы и крепежные изделия
|  |  | 1/10-240-25-41/15 | ГВОЗДИ СТРОИТЕЛЬНЫЕ ОЦИНКОВАННЫЕ | КГ | 0.28
|  |  | 1/10-260 | Металлопрокат и металлоизделия (за исключением металлоизделий части 2)
|  |  | 1/10-260-210-2/25 | ПРОВОЛОКА СТАЛЬНАЯ НИЗКОУГЛЕРОДИСТАЯ ОБЩЕГО НАЗНАЧЕНИЯ ТЕРМИЧЕСКИ ОБРАБОТАННАЯ, БЕЗ ПОКРЫТИЯ (СВЕТЛАЯ И ЧЕРНАЯ), ДИАМЕТРОМ 1,1 ММ | Т | 1.7e-05
|  |  | 1/10-280 | Прочие материалы для строительных работ
|  |  | 1/10-280-20/40 | ВОДА | М3 | 0.31195
|  |  | 2 | Строительные изделия и конструкции
|  |  | 2/10 | Арматурные заготовки и изделия стальные для монолитных железобетонных конструкций
|  |  | 2/10-25 | Заготовки из горячекатаной арматурной стали периодического профиля класса S500(Aт500С)
|  |  | 2/10-25/5 | ЗАГОТОВКИ ИЗ ГОРЯЧЕКАТАНОЙ АРМАТУРНОЙ СТАЛИ ПЕРИОДИЧЕСКОГО ПРОФИЛЯ КЛАССА S500(AТ500С) ДИАМЕТРОМ 10 ММ | Т | 0.0192
|  |  | 2/20 | Изделия и конструкции стальные
|  |  | 2/20-20 | Изделия и конструкции ограждающие и встроенные стальные
|  |  | 2/20-20-20-20/20 | ОГРАЖДЕНИЯ СТАЛЬНЫЕ ЛЕСТНИЧНЫХ ПРОЕМОВ, ЛЕСТНИЧНЫХ МАРШЕЙ, ПОЖАРНЫХ ЛЕСТНИЦ | Т | 0.392
|  |  | 2/50 | Изделия и конструкции деревянные
|  |  | 2/50-35 | Прочие изделия и конструкции деревянные
|  |  | 2/50-35-10/5 | ЩИТЫ ИЗ ДОСОК ХВОЙНЫХ ПОРОД, ТОЛЩИНОЙ 25 ММ | М2 | 0.3
|  |  | 4 | Железобетонные и бетонные изделия и конструкции (в т.ч. типовые), керамические изделия, нерудные материалы, бетоны и растворы
|  |  | 4/1 | Конструкции и изделия бетонные и железобетонные, керамические изделия, нерудные материалы, товарные бетоны и растворы
|  |  | 4/1-1 | Конструкции и изделия железобетонные общеотраслевого назначения
|  |  | 4/1-1-30-20/С403-1632-Р3 | ЭЛЕМЕНТЫ ВНУТРЕННИХ СТЕН С ВЕНТИЛЯЦИОННЫМИ, ДЫМОВЫМИ И ДЫМОВЕНТИЛЯЦИОННЫМИ КАНАЛАМИ В ОДИН РЯД ИЗ ОБЫЧНОГО БЕТОНА, ТОЛЩИНОЙ 30 СМ | М2 | 101.188
|  |  | 4/1-4 | Бетоны, растворы, смеси асфальтобетонные
|  |  | 4/1-4-10-20-40/50 | БЕТОН ТЯЖЕЛЫЙ С КРУПНОСТЬЮ ЗАПОЛНИТЕЛЯ 20-40 ММ, КЛАССА С12/15 (B15) | М3 | 0.102
|  |  | 4/1-4-20-20-10-10/10 | РАСТВОРЫ КЛАДОЧНЫЕ ТЯЖЕЛЫЕ ЦЕМЕНТНЫЕ, МАРКИ 25 | М3 | 0.008
|  |  | 4/1-4-20-20-10-20/10 | РАСТВОРЫ КЛАДОЧНЫЕ ТЯЖЕЛЫЕ ЦЕМЕНТНЫЕ, МАРКИ 100 | М3 | 0.56
Ж2-40-70-30 | УСТРОЙСТВО ВЕНТШАХТ ВШ19,20,25,26 | М2 27,3
|  |  | 1-1 | ЗАТРАТЫ ТРУДА РАБОЧИХ | ЧЕЛ.Ч | 49.1826
|  |  | 1-3 | ЗАТРАТЫ ТРУДА МАШИНИСТОВ | ЧЕЛ.-Ч | 2.0736
|  |  | М020130* | КРАНЫ БАШЕННЫЕ ПРИ РАБОТЕ НА ДРУГИХ ВИДАХ СТРОИТЕЛЬСТВА, 10 Т | МАШ.Ч | 1.8138
|  |  | М030101 | АВТОПОГРУЗЧИКИ 5 Т | МАШ.Ч | 0.0008
|  |  | М040502 | УСТАНОВКИ ДЛЯ СВАРКИ РУЧНОЙ ДУГОВОЙ (ПОСТОЯННОГО ТОКА) | МАШ.Ч | 1.0413
|  |  | М110102* | БАДЬИ ЕМКОСТЬЮ 4 М3 | МАШ.Ч | 0.33539
|  |  | М110610 | СМЕСИТЕЛЬ-ПЕРЕГРУЖАТЕЛЬ 3 М3 | МАШ.Ч | 0.14717
|  |  | М111100 | ВИБРАТОР ГЛУБИННЫЙ | МАШ.Ч | 0.24545
|  |  | М111301* | ВИБРАТОР ПОВЕРХНОСТНЫЙ | МАШ.Ч | 0.089936
|  |  | М331617 | СРЕДСТВА МАЛОЙ МЕХАНИЗАЦИИ | МАШ.Ч | 0.11184
|  |  | 1 | Материалы для строительных работ
|  |  | 1/10 | Материалы для строительных работ общего назначения
|  |  | 1/10-110 | Лесоматериалы и пиломатериалы
|  |  | 1/10-110-50-15/585 | ДОСКИ ОБРЕЗНЫЕ ХВОЙНЫХ ПОРОД ДЛИНОЙ 4-6,5 М, ШИРИНОЙ 75-150 ММ, ТОЛЩИНОЙ 44 ММ И БОЛЕЕ, 3 СОРТА | М3 | 0.00405
|  |  | 1/10-130 | Мастики, герметики, смолы, смазки, эмульсии
|  |  | 1/10-130-30/103 | СМАЗКА СОЛИДОЛ ЖИРОВОЙ (СОЛИДОЛ-Ж) | Т | 0.000585
|  |  | 1/10-135 | Нефтепродукты, газы, химические материалы
|  |  | 1/10-135-25/385 | СТЕКЛО ЖИДКОЕ КАЛИЙНОЕ | КГ | 1
|  |  | 1/10-140 | Электроды, прутки винипластовые, проволока сварочные
|  |  | 1/10-140-40/140 | ЭЛЕКТРОДЫ ТИПА Э42 ДИАМЕТРОМ 5 ММ | Т | 0.00125
|  |  | 1/10-240 | Метизы и крепежные изделия
|  |  | 1/10-240-25-35/240 | ГВОЗДИ СТРОИТЕЛЬНЫЕ | КГ | 0.184
|  |  | 1/10-280 | Прочие материалы для строительных работ
|  |  | 1/10-280-20/40 | ВОДА | М3 | 1.603
|  |  | 2 | Строительные изделия и конструкции
|  |  | 2/10 | Арматурные заготовки и изделия стальные для монолитных железобетонных конструкций
|  |  | 2/10-35 | Детали закладные стальные
|  |  | 2/10-35/30 | ДЕТАЛИ ЗАКЛАДНЫЕ, ИЗГОТОВЛЕННЫЕ С ПРИМЕНЕНИЕМ СВАРКИ, ГНУТЬЯ, СВЕРЛЕНИЯ (ПРОБИВКИ) ОТВЕРСТИЙ (ПРИ НАЛИЧИИ ОДНОЙ ИЗ ЭТИХ ОПЕРАЦИЙ ИЛИ ВСЕГО ПЕРЕЧНЯ В ЛЮБЫХ СОЧЕТАНИЯХ), ПОСТАВЛЯЕМЫЕ ОТДЕЛЬНО | Т | 0.0779
|  |  | 2/10-50 | Сетка арматурная
|  |  | 2/10-50/6 | СЕТКА АРМАТУРНАЯ СВАРНАЯ ДЛЯ ЖЕЛЕЗОБЕТОННЫХ КОНСТРУКЦИЙ ИЗ ПРОВОЛОКИ ВР I, ДИАМЕТРОМ 3-5 ММ | Т | 0.030492
|  |  | 2/50 | Изделия и конструкции деревянные
|  |  | 2/50-35 | Прочие изделия и конструкции деревянные
|  |  | 2/50-35-10/5 | ЩИТЫ ИЗ ДОСОК ХВОЙНЫХ ПОРОД, ТОЛЩИНОЙ 25 ММ | М2 | 0.3895
|  |  | 4 | Железобетонные и бетонные изделия и конструкции (в т.ч. типовые), керамические изделия, нерудные материалы, бетоны и растворы
|  |  | 4/1 | Конструкции и изделия бетонные и железобетонные, керамические изделия, нерудные материалы, товарные бетоны и растворы
|  |  | 4/1-4 | Бетоны, растворы, смеси асфальтобетонные
|  |  | 4/1-4-10-20-20/60 | БЕТОН ТЯЖЕЛЫЙ С КРУПНОСТЬЮ ЗАПОЛНИТЕЛЯ БОЛЕЕ 5 ДО 20 ММ, КЛАССА С16/20 (В20) | М3 | 0.5075
|  |  | 4/1-4-20-20-10-10/10 | РАСТВОРЫ КЛАДОЧНЫЕ ТЯЖЕЛЫЕ ЦЕМЕНТНЫЕ, МАРКИ 25 | М3 | 0.062
|  |  | 4/1-4-20-20-10-20/10 | РАСТВОРЫ КЛАДОЧНЫЕ ТЯЖЕЛЫЕ ЦЕМЕНТНЫЕ, МАРКИ 100 | М3 | 1.7703
|  |  | 4/1-6 | Кирпич, камни, блоки
|  |  | 4/1-6-10-20-11/5000 | КИРПИЧ КЕРАМИЧЕСКИЙ РЯДОВОЙ ПОЛНОТЕЛЫЙ ОДИНАРНЫЙ, МАРКИ ПО ПРОЧНОСТИ 150 | 1000 ШТ. | 1.365
Ж2-40-70-30 | УСТРОЙСТВО ВЕНТШАХТ ВШ1-ВШ18, ВШ27-ВШ-30 | М2 853,03
|  |  | 1-1 | ЗАТРАТЫ ТРУДА РАБОЧИХ | ЧЕЛ.Ч | 697.3766
|  |  | 1-3 | ЗАТРАТЫ ТРУДА МАШИНИСТОВ | ЧЕЛ.-Ч | 62.3205
|  |  | М020130* | КРАНЫ БАШЕННЫЕ ПРИ РАБОТЕ НА ДРУГИХ ВИДАХ СТРОИТЕЛЬСТВА, 10 Т | МАШ.Ч | 51.4887
|  |  | М030101 | АВТОПОГРУЗЧИКИ 5 Т | МАШ.Ч | 0.003733
|  |  | М031110 | ПОДЪЕМНИКИ СТРОИТЕЛЬНЫЕ 0,5 Т | МАШ.Ч | 0.1928
|  |  | М040502 | УСТАНОВКИ ДЛЯ СВАРКИ РУЧНОЙ ДУГОВОЙ (ПОСТОЯННОГО ТОКА) | МАШ.Ч | 5.1238
|  |  | М050401 | КОМПРЕССОРЫ ПЕРЕДВИЖНЫЕ С ЭЛЕКТРОДВИГАТЕЛЕМ ДАВЛЕНИЕМ 600 КПА (6 АТМ) 0,5 М3/МИН | МАШ.Ч | 0.014434
|  |  | М110102* | БАДЬИ ЕМКОСТЬЮ 4 М3 | МАШ.Ч | 1.1453
|  |  | М110610 | СМЕСИТЕЛЬ-ПЕРЕГРУЖАТЕЛЬ 3 М3 | МАШ.Ч | 5.3303
|  |  | М110907 | ВИБРАТОРЫ | МАШ.Ч | 0.77325
|  |  | М110920 | РАСТВОРОНАСОСЫ 1 М3/Ч | МАШ.Ч | 2.1
|  |  | М111100 | ВИБРАТОР ГЛУБИННЫЙ | МАШ.Ч | 1.1453
|  |  | М134041 | ШУРУПОВЕРТ | МАШ.Ч | 0.70747
|  |  | М150402 | ГАЗОВАЯ ГОРЕЛКА | МАШ.Ч | 0.6052
|  |  | М330301* | МАШИНЫ ШЛИФОВАЛЬНЫЕ ЭЛЕКТРИЧЕСКИЕ | МАШ.Ч | 0.3959
|  |  | М331451 | ПЕРФОРАТОРЫ ЭЛЕКТРИЧЕСКИЕ | МАШ.Ч | 3.6162
|  |  | М331617 | СРЕДСТВА МАЛОЙ МЕХАНИЗАЦИИ | МАШ.Ч | 3.2048
|  |  | 1 | Материалы для строительных работ
|  |  | 1/10 | Материалы для строительных работ общего назначения
|  |  | 1/10-110 | Лесоматериалы и пиломатериалы
|  |  | 1/10-110-50-15/585 | ДОСКИ ОБРЕЗНЫЕ ХВОЙНЫХ ПОРОД ДЛИНОЙ 4-6,5 М, ШИРИНОЙ 75-150 ММ, ТОЛЩИНОЙ 44 ММ И БОЛЕЕ, 3 СОРТА | М3 | 0.018897
|  |  | 1/10-115 | Материалы кровельные и гидроизоляционные
|  |  | 1/10-115-5/195 | МАТЕРИАЛ РУЛОННЫЙ БИТУМНО-ПОЛИМЕРНЫЙ КРОВЕЛЬНЫЙ НАПЛАВЛЯЕМЫЙ ЭЛАКРОМ К-ПХ-БЭ-К/ПП-4.0 КГ | М2 | 12.0627
|  |  | 1/10-115-5/225 | МАТЕРИАЛ РУЛОННЫЙ БИТУМНО-ПОЛИМЕРНЫЙ КРОВЕЛЬНЫЙ НАПЛАВЛЯЕМЫЙ ЭЛАКРОМ К-ПХ-БЭ-ПП/ПП-3.0 КГ | М2 | 13.1453
|  |  | 1/10-120 | Материалы, изделия и конструкции для теплоизоляционных работ
|  |  | 1/10-120-10-10/23 | ПЛИТЫ ТЕПЛОИЗОЛЯЦИОННЫЕ ИЗ МИНЕРАЛЬНОЙ ВАТЫ ПТМ СТБ 1995-2009-Т4-DS(TН)1-WS1 (ПЛОТНОСТЬ 50 КГ/М3) БЕЛТЕП МАРКИ ЛАЙТ | М3 | 0.41
|  |  | 1/10-130 | Мастики, герметики, смолы, смазки, эмульсии
|  |  | 1/10-130-5/59 | МАСТИКА БИТУМНАЯ ПОЛИМЕРНАЯ ХОЛОДНАЯ (МБПХ) ДЛЯ НАНЕСЕНИЯ НА РУЛОННЫЕ МАТЕРИАЛЫ | Т | 0.005712
|  |  | 1/10-130-30/103 | СМАЗКА СОЛИДОЛ ЖИРОВОЙ (СОЛИДОЛ-Ж) | Т | 0.00273
|  |  | 1/10-135 | Нефтепродукты, газы, химические материалы
|  |  | 1/10-135-10-10/40 | КЕРОСИН ТЕХНИЧЕСКИЙ ЭКОЛОГИЧЕСКИ ЧИСТЫЙ | Т | 0.002856
|  |  | 1/10-135-20/75 | СМЕСЬ ПРОПАНА И БУТАНА ТЕХНИЧЕСКИХ | КГ | 6.52
|  |  | 1/10-135-25/385 | СТЕКЛО ЖИДКОЕ КАЛИЙНОЕ | КГ | 18.68
|  |  | 1/10-140 | Электроды, прутки винипластовые, проволока сварочные
|  |  | 1/10-140-40/45 | ЭЛЕКТРОДЫ ТИПА Э42А ДИАМЕТРОМ 2 ММ | Т | 0.000166
|  |  | 1/10-140-40/125 | ЭЛЕКТРОДЫ ТИПА Э50А ДИАМЕТРОМ 4 ММ | Т | 0.00014
|  |  | 1/10-140-40/140 | ЭЛЕКТРОДЫ ТИПА Э42 ДИАМЕТРОМ 5 ММ | Т | 0.005833
|  |  | 1/10-160 | Пленки, полотна, ткани разные
|  |  | 1/10-160-20/35 | ТКАНЬ МЕШОЧНАЯ | 10 М2 | 0.04124
|  |  | 1/10-170 | Оснастка технологическая и инструментальная
|  |  | 1/10-170-10/135 | СВЕРЛА С SDS PLUS ХВОСТОВИКОМ (НАКОНЕЧНИК ИЗ ТВЕРДОСПЛАВНОЙ СТАЛИ) (ПО БЕТОНУ), ДИАМЕТРОМ 8-10 ММ, ДЛИНОЙ 260 (265) ММ | ШТ. | 0.263
|  |  | 1/10-230 | Материалы для отделочных работ
|  |  | 1/10-230-55-5/22 | ВЯЖУЩЕЕ ГИПСОВОЕ МАРКИ Г-4 НОРМАЛЬНОТВЕРДЕЮЩЕЕ (Б), СРЕДНЕГО ПОМОЛА (II) (ФАСОВАННОЕ) | Т | 0.0175
|  |  | 1/10-240 | Метизы и крепежные изделия
|  |  | 1/10-240-25-35/210 | ГВОЗДИ СТРОИТЕЛЬНЫЕ С ПЛОСКОЙ ГОЛОВКОЙ 1,8 Х 50 ММ | КГ | 0.0245
|  |  | 1/10-240-25-35/240 | ГВОЗДИ СТРОИТЕЛЬНЫЕ | КГ | 0.85854
|  |  | 1/10-240-30-50/60 | ДЮБЕЛЬ С ШУРУПОМ (ГВОЗДЕМ) ДЛЯ БЫСТРОГО МОНТАЖА 8Х80 ММ | 100 ШТ. | 1.66
|  |  | 1/10-260 | Металлопрокат и металлоизделия (за исключением металлоизделий части 2)
|  |  | 1/10-260-210-2/25 | ПРОВОЛОКА СТАЛЬНАЯ НИЗКОУГЛЕРОДИСТАЯ ОБЩЕГО НАЗНАЧЕНИЯ ТЕРМИЧЕСКИ ОБРАБОТАННАЯ, БЕЗ ПОКРЫТИЯ (СВЕТЛАЯ И ЧЕРНАЯ), ДИАМЕТРОМ 1,1 ММ | Т | 0.00132
|  |  | 1/10-260-370/1 | СЕТКА МЕТАЛЛИЧЕСКАЯ ПРОВОЛОЧНАЯ ПЛЕТЕНАЯ С КВАДРАТНЫМИ ЯЧЕЙКАМИ N 12, БЕЗ ПОКРЫТИЯ | М2 | 47.1695
|  |  | 1/10-280 | Прочие материалы для строительных работ
|  |  | 1/10-280-20/40 | ВОДА | М3 | 45.2825
|  |  | 2 | Строительные изделия и конструкции
|  |  | 2/10 | Арматурные заготовки и изделия стальные для монолитных железобетонных конструкций
|  |  | 2/10-25 | Заготовки из горячекатаной арматурной стали периодического профиля класса S500(Aт500С)
|  |  | 2/10-25/5 | ЗАГОТОВКИ ИЗ ГОРЯЧЕКАТАНОЙ АРМАТУРНОЙ СТАЛИ ПЕРИОДИЧЕСКОГО ПРОФИЛЯ КЛАССА S500(AТ500С) ДИАМЕТРОМ 10 ММ | Т | 0.00124
|  |  | 2/10-35 | Детали закладные стальные
|  |  | 2/10-35/30 | ДЕТАЛИ ЗАКЛАДНЫЕ, ИЗГОТОВЛЕННЫЕ С ПРИМЕНЕНИЕМ СВАРКИ, ГНУТЬЯ, СВЕРЛЕНИЯ (ПРОБИВКИ) ОТВЕРСТИЙ (ПРИ НАЛИЧИИ ОДНОЙ ИЗ ЭТИХ ОПЕРАЦИЙ ИЛИ ВСЕГО ПЕРЕЧНЯ В ЛЮБЫХ СОЧЕТАНИЯХ), ПОСТАВЛЯЕМЫЕ ОТДЕЛЬНО | Т | 0.45365
|  |  | 2/10-50 | Сетка арматурная
|  |  | 2/10-50/6 | СЕТКА АРМАТУРНАЯ СВАРНАЯ ДЛЯ ЖЕЛЕЗОБЕТОННЫХ КОНСТРУКЦИЙ ИЗ ПРОВОЛОКИ ВР I, ДИАМЕТРОМ 3-5 ММ | Т | 0.33986
|  |  | 2/20 | Изделия и конструкции стальные
|  |  | 2/20-20 | Изделия и конструкции ограждающие и встроенные стальные
|  |  | 2/20-20-20-20/20 | ОГРАЖДЕНИЯ СТАЛЬНЫЕ ЛЕСТНИЧНЫХ ПРОЕМОВ, ЛЕСТНИЧНЫХ МАРШЕЙ, ПОЖАРНЫХ ЛЕСТНИЦ | Т | 0.01662
|  |  | 2/20-100 | Отливы оконные из стали оцинкованной
|  |  | 2/20-100-20/95 | ОТЛИВ ОКОННЫЙ ИЗ СТАЛИ ОЦИНКОВАННОЙ ТОЛЩИНОЙ 0,7 ММ, С ОДНОСТОРОННИМ ПОЛИМЕРНЫМ ПОКРЫТИЕМ, ЦВЕТНОЙ | М2 | 26.826
|  |  | 2/50 | Изделия и конструкции деревянные
|  |  | 2/50-35 | Прочие изделия и конструкции деревянные
|  |  | 2/50-35-10/5 | ЩИТЫ ИЗ ДОСОК ХВОЙНЫХ ПОРОД, ТОЛЩИНОЙ 25 ММ | М2 | 1.8174
|  |  | 4 | Железобетонные и бетонные изделия и конструкции (в т.ч. типовые), керамические изделия, нерудные материалы, бетоны и растворы
|  |  | 4/1 | Конструкции и изделия бетонные и железобетонные, керамические изделия, нерудные материалы, товарные бетоны и растворы
|  |  | 4/1-4 | Бетоны, растворы, смеси асфальтобетонные
|  |  | 4/1-4-10-20-20/60 | БЕТОН ТЯЖЕЛЫЙ С КРУПНОСТЬЮ ЗАПОЛНИТЕЛЯ БОЛЕЕ 5 ДО 20 ММ, КЛАССА С16/20 (В20) | М3 | 2.368
|  |  | 4/1-4-20-20-10-10/10 | РАСТВОРЫ КЛАДОЧНЫЕ ТЯЖЕЛЫЕ ЦЕМЕНТНЫЕ, МАРКИ 25 | М3 | 1.1582
|  |  | 4/1-4-20-20-10-20/10 | РАСТВОРЫ КЛАДОЧНЫЕ ТЯЖЕЛЫЕ ЦЕМЕНТНЫЕ, МАРКИ 100 | М3 | 25.6833
|  |  | 4/1-4-20-20-10-20/20 | РАСТВОРЫ КЛАДОЧНЫЕ ТЯЖЕЛЫЕ ЦЕМЕНТНЫЕ, МАРКИ 150 | М3 | 0.068
|  |  | 4/1-6 | Кирпич, камни, блоки
|  |  | 4/1-6-10-20-11/5000 | КИРПИЧ КЕРАМИЧЕСКИЙ РЯДОВОЙ ПОЛНОТЕЛЫЙ ОДИНАРНЫЙ, МАРКИ ПО ПРОЧНОСТИ 150 | 1000 ШТ. | 39.051
|  |  | 4/2 | Конструкции и изделия типовые сборные бетонные и железобетонные (Каталог-кодификатор)
|  |  | 4/2-1 | Конструкции и изделия из сборного железобетона
|  |  | 4/2-1-2-8-1-30/32 | ПЕРЕМЫЧКА 1ПР38-12.12.22УП (3ПБ13-37П) С12/15, F100, W2 СЕРИЯ Б1.038.1 ВЫП.1 | ШТ. | 2
|  |  | 4/2-1-5-7/584221-Е026-Р5 | ПЛИТА ПЕРЕКРЫТИЯ КАНАЛОВ ПТ8-13.13, С12/15, F50 СЕРИЯ 1.243.1-4 ПТ8-13.13, С12/15, F50 СЕРИЯ 1.243.1-4 | ШТ. | 2
|  |  | 4/2-1-5-7/585821-В655-Р5 | ПЛИТА ПЕРЕКРЫТИЯ КАНАЛА ДОБОРНАЯ П7Д-5, С12/15, F50 СЕРИЯ 3.006.1-2.87 ВЫП.2 П7Д-5, С12/15, F50 СЕРИЯ 3.006.1-2.87 ВЫП.2 | ШТ. | 7
|  |  | 6 | Трубы и детали трубопроводов (за исключением труб стальных обсадных и бурильных части 1). Арматура для технологических трубопроводов
|  |  | 6/20 | Трубы и детали трубопроводов стальные
|  |  | 6/20-20 | Трубы стальные сварные водогазопроводные неоцинкованные
|  |  | 6/20-20-10/10 | ТРУБА СТАЛЬНАЯ СВАРНАЯ ВОДОГАЗОПРОВОДНАЯ НЕОЦИНКОВАННАЯ ЛЕГКАЯ НОМИНАЛЬНЫМ ДИАМЕТРОМ 15 ММ, ТОЛЩИНОЙ СТЕНКИ 2,5 ММ | М | 0.027837
Ж2-30-20 | УТЕПЛЕНИЕ ВЕНТШАХТ ВШ1-ВШ20; ВШ25-ВШ30 | М2 270
|  |  | 1-1 | ЗАТРАТЫ ТРУДА РАБОЧИХ | ЧЕЛ.Ч | 819.279
|  |  | М030401 | ЛЕБЕДКИ ЭЛЕКТРИЧЕСКИЕ ТЯГОВЫМ УСИЛИЕМ ДО 5,79 (0,59) КН (Т) | МАШ.Ч | 14.6358
|  |  | М331451 | ПЕРФОРАТОРЫ ЭЛЕКТРИЧЕСКИЕ | МАШ.Ч | 56.7
|  |  | М331615* | ДРЕЛИ ЭЛЕКТРИЧЕСКИЕ | МАШ.Ч | 31.3032
|  |  | 1 | Материалы для строительных работ
|  |  | 1/10 | Материалы для строительных работ общего назначения
|  |  | 1/10-120 | Материалы, изделия и конструкции для теплоизоляционных работ
|  |  | 1/10-120-10-10/68 | ПЛИТЫ ТЕПЛОИЗОЛЯЦИОННЫЕ ИЗ МИНЕРАЛЬНОЙ ВАТЫ ПТМ СТБ 1995-2009-Т5-DS(TН)1-СS(10)40-TR15-WS1 (ПЛОТНОСТЬ 135 КГ/М3) БЕЛТЕП МАРКИ ФАСАД 12 | М3 | 14.31
|  |  | 1/10-120-220-70/22 | СТЕКЛОСЕТКА ССШ-160(100) | М2 | 466.91
|  |  | 1/10-170 | Оснастка технологическая и инструментальная
|  |  | 1/10-170-10/135 | СВЕРЛА С SDS PLUS ХВОСТОВИКОМ (НАКОНЕЧНИК ИЗ ТВЕРДОСПЛАВНОЙ СТАЛИ) (ПО БЕТОНУ), ДИАМЕТРОМ 8-10 ММ, ДЛИНОЙ 260 (265) ММ | ШТ. | 16.2
|  |  | 1/10-180 | Материалы шлифовальные
|  |  | 1/10-180-20/113 | ШКУРКА ШЛИФОВАЛЬНАЯ НА БУМАЖНОЙ ОСНОВЕ ВОДОСТОЙКАЯ | М2 | 1.08
|  |  | 1/10-230 | Материалы для отделочных работ
|  |  | 1/10-230-15/395 | ГРУНТОВКА АКРИЛОВАЯ ГЛУБОКОГО ПРОНИКНОВЕНИЯ ДЛЯ НАРУЖНЫХ (Н) И ВНУТРЕННИХ РАБОТ (В), ПОЛИМЕРНАЯ (П), ОДНОКОМПОНЕНТНАЯ (1), ВОДНО-ДИСПЕРСИОННАЯ (Д) | КГ | 54
|  |  | 1/10-230-40-30/36 | КРАСКА СИЛИКАТНАЯ ДЛЯ НАРУЖНЫХ И ВНУТРЕННИХ РАБОТ, ОСНОВА (БАЗА) БЕЛАЯ | КГ | 104.4
|  |  | 1/10-230-55-20/160 | УГОЛОК ПЕРФОРИРОВАННЫЙ АЛЮМИНИЕВЫЙ, РАЗМЕРОМ 25 Х 25 ММ, ТОЛЩИНОЙ 0,25 ММ | М | 262.14
|  |  | 1/10-230-60-35/61 | СОСТАВ КЛЕЕВОЙ ПОЛИМИНЕРАЛЬНЫЙ ДЛЯ НАКЛЕИВАНИЯ ТЕПЛОИЗОЛЯЦИОННЫХ МАТЕРИАЛОВ И АРМИРУЮЩЕЙ СЕТКИ (КС), ОДНОКОМПОНЕНТНЫЙ (1) | Т | 4.9918
|  |  | 1/10-235 | Изделия герметизирующие, уплотняющие, изолирующие
|  |  | 1/10-235-20/772 | ЛЕНТА МАЛЯРНАЯ, ОДНОСТОРОННЯЯ, 50 ММХ50 М | М2 | 28.304
|  |  | 1/10-240 | Метизы и крепежные изделия
|  |  | 1/10-240-30-30/210 | ДЮБЕЛЬ ПЛАСТМАССОВЫЙ С МЕТАЛЛИЧЕСКИМ СЕРДЕЧНИКОМ 8 Х 120 | 1000 ШТ. | 1.701
|  |  | 1/10-280 | Прочие материалы для строительных работ
|  |  | 1/10-280-20/40 | ВОДА | М3 | 1.4279
Ж2-40-70 | ВЕНТШАХТЫ ВШ21,ВШ24 | Т 1,85
|  |  | 1-1 | ЗАТРАТЫ ТРУДА РАБОЧИХ | ЧЕЛ.Ч | 76.9362
|  |  | 1-3 | ЗАТРАТЫ ТРУДА МАШИНИСТОВ | ЧЕЛ.-Ч | 15.3491
|  |  | М020130* | КРАНЫ БАШЕННЫЕ ПРИ РАБОТЕ НА ДРУГИХ ВИДАХ СТРОИТЕЛЬСТВА, 10 Т | МАШ.Ч | 6.993
|  |  | М030204 | ДОМКРАТЫ ГИДРАВЛИЧЕСКИЕ ГРУЗОПОДЪЕМНОСТЬЮ ДО 100 Т | МАШ.Ч | 0.25906
|  |  | М031501 | ПОДМОСТИ САМОХОДНЫЕ, ВЫСОТОЙ ПОДЪЕМА 12 М | МАШ.Ч | 5.9399
|  |  | М040502 | УСТАНОВКИ ДЛЯ СВАРКИ РУЧНОЙ ДУГОВОЙ (ПОСТОЯННОГО ТОКА) | МАШ.Ч | 1.4231
|  |  | М041000 | ПРЕОБРАЗОВАТЕЛИ СВАРОЧНЫЕ С НОМИНАЛЬНЫМ СВАРОЧНЫМ ТОКОМ 315-500 А | МАШ.Ч | 0.37009
|  |  | М050102 | КОМПРЕССОРЫ ПЕРЕДВИЖНЫЕ С ДВИГАТЕЛЕМ ВНУТРЕННЕГО СГОРАНИЯ ДАВЛЕНИЕМ ДО 686 КПА (7АТМ) 5 М3/МИН | МАШ.Ч | 0.24056
|  |  | М253100 | СБОЛЧИВАТЕЛИ ПНЕВМАТИЧЕСКИЕ | МАШ.Ч | 2.3871
|  |  | М330301* | МАШИНЫ ШЛИФОВАЛЬНЫЕ ЭЛЕКТРИЧЕСКИЕ | МАШ.Ч | 0.31457
|  |  | М331410 | АППАРАТ ПЕСКОСТРУЙНЫЙ ПРИ РАБОТЕ ОТ КОМПРЕССОРА, ДАВЛЕНИЕМ 0,6 (6) МПА (АТМ) | МАШ.Ч | 0.24056
|  |  | М331451 | ПЕРФОРАТОРЫ ЭЛЕКТРИЧЕСКИЕ | МАШ.Ч | 0.6
|  |  | М331604* | СТАНОК ПЕРЕДВИЖНОЙ ДЛЯ СВЕРЛЕНИЯ ОТВЕРСТИЙ В ЖЕЛЕЗОБЕТОНЕ ДИАМЕТРОМ 20-160 ММ | МАШ.Ч | 2.8224
|  |  | М331617 | СРЕДСТВА МАЛОЙ МЕХАНИЗАЦИИ | МАШ.Ч | 2.1757
|  |  | 1 | Материалы для строительных работ
|  |  | 1/10 | Материалы для строительных работ общего назначения
|  |  | 1/10-110 | Лесоматериалы и пиломатериалы
|  |  | 1/10-110-50-5/85 | БРУСКИ ОБРЕЗНЫЕ ХВОЙНЫХ ПОРОД ДЛИНОЙ 4-6,5 М, ШИРИНОЙ 75-150 ММ, ТОЛЩИНОЙ 40-75 ММ, 1 СОРТА | М3 | 0.001906
|  |  | 1/10-120 | Материалы, изделия и конструкции для теплоизоляционных работ
|  |  | 1/10-120-10-10/20 | ПЛИТЫ ТЕПЛОИЗОЛЯЦИОННЫЕ ИЗ МИНЕРАЛЬНОЙ ВАТЫ ПТМ СТБ 1995-2009-Т4-DS(TН)1-WS1 (ПЛОТНОСТЬ 35 КГ/М3) БЕЛТЕП МАРКИ ЛАЙТ ЭКСТРА | М3 | 9.2
|  |  | 1/10-135 | Нефтепродукты, газы, химические материалы
|  |  | 1/10-135-20/35 | АЦЕТИЛЕН РАСТВОРЕННЫЙ ТЕХНИЧЕСКИЙ МАРКИ Б | Т | 0.000403
|  |  | 1/10-135-20/60 | КИСЛОРОД ТЕХНИЧЕСКИЙ ГАЗООБРАЗНЫЙ | М3 | 1.8504
|  |  | 1/10-140 | Электроды, прутки винипластовые, проволока сварочные
|  |  | 1/10-140-40/100 | ЭЛЕКТРОДЫ ТИПА Э42А ДИАМЕТРОМ 4 ММ | Т | 0.00148
|  |  | 1/10-140-40/150 | ЭЛЕКТРОДЫ ТИПА Э42А ДИАМЕТРОМ 5 ММ | Т | 0.002611
|  |  | 1/10-170 | Оснастка технологическая и инструментальная
|  |  | 1/10-170-5/10 | СВЕРЛА АЛМАЗНЫЕ ПО БЕТОНУ (КОЛЬЦЕВЫЕ СВЕРЛА), ДИАМЕТРОМ 25 ММ | ШТ. | 0.44352
|  |  | 1/10-180 | Материалы шлифовальные
|  |  | 1/10-180-20/64 | КРУГИ ШЛИФОВАЛЬНЫЕ ДЛЯ СПЕЦИАЛЬНЫХ МОНТАЖНЫХ РАБОТ 5П 230 Х 6 Х 22 | ШТ. | 0.074017
|  |  | 1/10-230 | Материалы для отделочных работ
|  |  | 1/10-230-50-15/51 | РАСТВОРИТЕЛЬ ДЛЯ ЛАКОКРАСОЧНЫХ МАТЕРИАЛОВ МАРКИ Р-4 | КГ | 0.11103
|  |  | 1/10-240 | Метизы и крепежные изделия
|  |  | 1/10-240-20/55 | ГАЙКИ ШЕСТИГРАННЫЕ ОЦИНКОВАННЫЕ ДИАМЕТРОМ РЕЗЬБЫ 20-22 ММ | Т | 0.004572
|  |  | 1/10-240-25-35/240 | ГВОЗДИ СТРОИТЕЛЬНЫЕ | КГ | 0.018504
|  |  | 1/10-240-50-10/999130 | ШПИЛЬКИ ОЦИНКОВАННЫЕ (СРЕДНЯЯ ЦЕНА ПО ГРУППЕ), ОПРЕД. - 13 | Т | 0.01584
|  |  | 1/10-240-50-16/14 | ШАЙБА ОЦИНКОВАННАЯ ДИАМЕТРОМ 20 ММ | Т | 0.000262
|  |  | 1/10-260 | Металлопрокат и металлоизделия (за исключением металлоизделий части 2)
|  |  | 1/10-260-170-4/18 | ШВЕЛЛЕРЫ ГОРЯЧЕКАТАНЫЕ N 40 ИЗ СТАЛИ УГЛЕРОДИСТОЙ ОБЫКНОВЕННОГО КАЧЕСТВА МАРКИ СТ3СП, СТ3ПС | Т | 0.00359
|  |  | 1/10-260-200/12 | КАТАНКА ИЗ СТАЛИ УГЛЕРОДИСТОЙ ОБЫКНОВЕННОГО КАЧЕСТВА ДИАМЕТРОМ, 6,3 ММ 6,5 ММ | КГ | 0.055513
|  |  | 1/10-260-210-2/25 | ПРОВОЛОКА СТАЛЬНАЯ НИЗКОУГЛЕРОДИСТАЯ ОБЩЕГО НАЗНАЧЕНИЯ ТЕРМИЧЕСКИ ОБРАБОТАННАЯ, БЕЗ ПОКРЫТИЯ (СВЕТЛАЯ И ЧЕРНАЯ), ДИАМЕТРОМ 1,1 ММ | Т | 0.000144
|  |  | 1/10-260-370/1 | СЕТКА МЕТАЛЛИЧЕСКАЯ ПРОВОЛОЧНАЯ ПЛЕТЕНАЯ С КВАДРАТНЫМИ ЯЧЕЙКАМИ N 12, БЕЗ ПОКРЫТИЯ | М2 | 5.04
|  |  | 1/10-280 | Прочие материалы для строительных работ
|  |  | 1/10-280-20/40 | ВОДА | М3 | 0.02912
|  |  | 1/25 | Материалы для систем и сооружений связи
|  |  | 1/25-400 | Металлоизделия для систем и сооружений связи
|  |  | 1/25-400-2/20 | БОЛТЫ СБОРОЧНЫЕ С ГАЙКАМИ И ШАЙБАМИ ПО КЛАССУ ПРОЧНОСТИ 10.9 | Т | 0.000814
|  |  | 1/55 | Материалы специального назначения (кислотоупорные, огнеупорные и антикоррозионные)
|  |  | 1/55-50 | Материалы антикоррозионные и химически стойкие
|  |  | 1/55-50-25/55 | ГРУНТОВКА ГФ-021, КРАСНО-КОРИЧНЕВАЯ | КГ | 0.57364
|  |  | 2 | Строительные изделия и конструкции
|  |  | 2/10 | Арматурные заготовки и изделия стальные для монолитных железобетонных конструкций
|  |  | 2/10-35 | Детали закладные стальные
|  |  | 2/10-35/30 | ДЕТАЛИ ЗАКЛАДНЫЕ, ИЗГОТОВЛЕННЫЕ С ПРИМЕНЕНИЕМ СВАРКИ, ГНУТЬЯ, СВЕРЛЕНИЯ (ПРОБИВКИ) ОТВЕРСТИЙ (ПРИ НАЛИЧИИ ОДНОЙ ИЗ ЭТИХ ОПЕРАЦИЙ ИЛИ ВСЕГО ПЕРЕЧНЯ В ЛЮБЫХ СОЧЕТАНИЯХ), ПОСТАВЛЯЕМЫЕ ОТДЕЛЬНО | Т | 0.06528
|  |  | 2/20 | Изделия и конструкции стальные
|  |  | 2/20-20 | Изделия и конструкции ограждающие и встроенные стальные
|  |  | 2/20-20-20-20/С201-65000-ВШ-А | МЕТАЛЛИЧЕСКИЕ КОНСТРУКЦИИ ВЕНТШАХТ С АНТИКОРРОЗИЙНЫМ ПОКРЫТИЕМ | Т | 1.8504
Ж2-40-70 | ВЕНТШАХТЫ ВШ22,ВШ23 | Т 0,784
|  |  | 1-1 | ЗАТРАТЫ ТРУДА РАБОЧИХ | ЧЕЛ.Ч | 29.2304
|  |  | 1-3 | ЗАТРАТЫ ТРУДА МАШИНИСТОВ | ЧЕЛ.-Ч | 6.3542
|  |  | М020130* | КРАНЫ БАШЕННЫЕ ПРИ РАБОТЕ НА ДРУГИХ ВИДАХ СТРОИТЕЛЬСТВА, 10 Т | МАШ.Ч | 2.9631
|  |  | М030204 | ДОМКРАТЫ ГИДРАВЛИЧЕСКИЕ ГРУЗОПОДЪЕМНОСТЬЮ ДО 100 Т | МАШ.Ч | 0.10977
|  |  | М031501 | ПОДМОСТИ САМОХОДНЫЕ, ВЫСОТОЙ ПОДЪЕМА 12 М | МАШ.Ч | 2.5169
|  |  | М040502 | УСТАНОВКИ ДЛЯ СВАРКИ РУЧНОЙ ДУГОВОЙ (ПОСТОЯННОГО ТОКА) | МАШ.Ч | 0.54762
|  |  | М041000 | ПРЕОБРАЗОВАТЕЛИ СВАРОЧНЫЕ С НОМИНАЛЬНЫМ СВАРОЧНЫМ ТОКОМ 315-500 А | МАШ.Ч | 0.15682
|  |  | М050102 | КОМПРЕССОРЫ ПЕРЕДВИЖНЫЕ С ДВИГАТЕЛЕМ ВНУТРЕННЕГО СГОРАНИЯ ДАВЛЕНИЕМ ДО 686 КПА (7АТМ) 5 М3/МИН | МАШ.Ч | 0.10193
|  |  | М253100 | СБОЛЧИВАТЕЛИ ПНЕВМАТИЧЕСКИЕ | МАШ.Ч | 1.0115
|  |  | М330301* | МАШИНЫ ШЛИФОВАЛЬНЫЕ ЭЛЕКТРИЧЕСКИЕ | МАШ.Ч | 0.13329
|  |  | М331410 | АППАРАТ ПЕСКОСТРУЙНЫЙ ПРИ РАБОТЕ ОТ КОМПРЕССОРА, ДАВЛЕНИЕМ 0,6 (6) МПА (АТМ) | МАШ.Ч | 0.10193
|  |  | М331451 | ПЕРФОРАТОРЫ ЭЛЕКТРИЧЕСКИЕ | МАШ.Ч | 0.3
|  |  | М331604* | СТАНОК ПЕРЕДВИЖНОЙ ДЛЯ СВЕРЛЕНИЯ ОТВЕРСТИЙ В ЖЕЛЕЗОБЕТОНЕ ДИАМЕТРОМ 20-160 ММ | МАШ.Ч | 1.4112
|  |  | М331617 | СРЕДСТВА МАЛОЙ МЕХАНИЗАЦИИ | МАШ.Ч | 0.77229
|  |  | 1 | Материалы для строительных работ
|  |  | 1/10 | Материалы для строительных работ общего назначения
|  |  | 1/10-110 | Лесоматериалы и пиломатериалы
|  |  | 1/10-110-50-5/85 | БРУСКИ ОБРЕЗНЫЕ ХВОЙНЫХ ПОРОД ДЛИНОЙ 4-6,5 М, ШИРИНОЙ 75-150 ММ, ТОЛЩИНОЙ 40-75 ММ, 1 СОРТА | М3 | 0.000808
|  |  | 1/10-120 | Материалы, изделия и конструкции для теплоизоляционных работ
|  |  | 1/10-120-10-10/20 | ПЛИТЫ ТЕПЛОИЗОЛЯЦИОННЫЕ ИЗ МИНЕРАЛЬНОЙ ВАТЫ ПТМ СТБ 1995-2009-Т4-DS(TН)1-WS1 (ПЛОТНОСТЬ 35 КГ/М3) БЕЛТЕП МАРКИ ЛАЙТ ЭКСТРА | М3 | 2.8
|  |  | 1/10-135 | Нефтепродукты, газы, химические материалы
|  |  | 1/10-135-20/35 | АЦЕТИЛЕН РАСТВОРЕННЫЙ ТЕХНИЧЕСКИЙ МАРКИ Б | Т | 0.000171
|  |  | 1/10-135-20/60 | КИСЛОРОД ТЕХНИЧЕСКИЙ ГАЗООБРАЗНЫЙ | М3 | 0.78408
|  |  | 1/10-140 | Электроды, прутки винипластовые, проволока сварочные
|  |  | 1/10-140-40/100 | ЭЛЕКТРОДЫ ТИПА Э42А ДИАМЕТРОМ 4 ММ | Т | 0.000627
|  |  | 1/10-140-40/150 | ЭЛЕКТРОДЫ ТИПА Э42А ДИАМЕТРОМ 5 ММ | Т | 0.001005
|  |  | 1/10-170 | Оснастка технологическая и инструментальная
|  |  | 1/10-170-5/10 | СВЕРЛА АЛМАЗНЫЕ ПО БЕТОНУ (КОЛЬЦЕВЫЕ СВЕРЛА), ДИАМЕТРОМ 25 ММ | ШТ. | 0.22176
|  |  | 1/10-180 | Материалы шлифовальные
|  |  | 1/10-180-20/64 | КРУГИ ШЛИФОВАЛЬНЫЕ ДЛЯ СПЕЦИАЛЬНЫХ МОНТАЖНЫХ РАБОТ 5П 230 Х 6 Х 22 | ШТ. | 0.031363
|  |  | 1/10-230 | Материалы для отделочных работ
|  |  | 1/10-230-50-15/51 | РАСТВОРИТЕЛЬ ДЛЯ ЛАКОКРАСОЧНЫХ МАТЕРИАЛОВ МАРКИ Р-4 | КГ | 0.047045
|  |  | 1/10-240 | Метизы и крепежные изделия
|  |  | 1/10-240-20/55 | ГАЙКИ ШЕСТИГРАННЫЕ ОЦИНКОВАННЫЕ ДИАМЕТРОМ РЕЗЬБЫ 20-22 ММ | Т | 0.002286
|  |  | 1/10-240-25-35/240 | ГВОЗДИ СТРОИТЕЛЬНЫЕ | КГ | 0.007841
|  |  | 1/10-240-50-10/999130 | ШПИЛЬКИ ОЦИНКОВАННЫЕ (СРЕДНЯЯ ЦЕНА ПО ГРУППЕ), ОПРЕД. - 13 | Т | 0.00792
|  |  | 1/10-240-50-16/14 | ШАЙБА ОЦИНКОВАННАЯ ДИАМЕТРОМ 20 ММ | Т | 0.000131
|  |  | 1/10-260 | Металлопрокат и металлоизделия (за исключением металлоизделий части 2)
|  |  | 1/10-260-170-4/18 | ШВЕЛЛЕРЫ ГОРЯЧЕКАТАНЫЕ N 40 ИЗ СТАЛИ УГЛЕРОДИСТОЙ ОБЫКНОВЕННОГО КАЧЕСТВА МАРКИ СТ3СП, СТ3ПС | Т | 0.001521
|  |  | 1/10-260-200/12 | КАТАНКА ИЗ СТАЛИ УГЛЕРОДИСТОЙ ОБЫКНОВЕННОГО КАЧЕСТВА ДИАМЕТРОМ, 6,3 ММ 6,5 ММ | КГ | 0.023522
|  |  | 1/10-260-210-2/25 | ПРОВОЛОКА СТАЛЬНАЯ НИЗКОУГЛЕРОДИСТАЯ ОБЩЕГО НАЗНАЧЕНИЯ ТЕРМИЧЕСКИ ОБРАБОТАННАЯ, БЕЗ ПОКРЫТИЯ (СВЕТЛАЯ И ЧЕРНАЯ), ДИАМЕТРОМ 1,1 ММ | Т | 7.2e-05
|  |  | 1/10-260-370/1 | СЕТКА МЕТАЛЛИЧЕСКАЯ ПРОВОЛОЧНАЯ ПЛЕТЕНАЯ С КВАДРАТНЫМИ ЯЧЕЙКАМИ N 12, БЕЗ ПОКРЫТИЯ | М2 | 2.52
|  |  | 1/10-280 | Прочие материалы для строительных работ
|  |  | 1/10-280-20/40 | ВОДА | М3 | 0.01456
|  |  | 1/25 | Материалы для систем и сооружений связи
|  |  | 1/25-400 | Металлоизделия для систем и сооружений связи
|  |  | 1/25-400-2/20 | БОЛТЫ СБОРОЧНЫЕ С ГАЙКАМИ И ШАЙБАМИ ПО КЛАССУ ПРОЧНОСТИ 10.9 | Т | 0.000345
|  |  | 1/55 | Материалы специального назначения (кислотоупорные, огнеупорные и антикоррозионные)
|  |  | 1/55-50 | Материалы антикоррозионные и химически стойкие
|  |  | 1/55-50-25/55 | ГРУНТОВКА ГФ-021, КРАСНО-КОРИЧНЕВАЯ | КГ | 0.24307
|  |  | 2 | Строительные изделия и конструкции
|  |  | 2/10 | Арматурные заготовки и изделия стальные для монолитных железобетонных конструкций
|  |  | 2/10-35 | Детали закладные стальные
|  |  | 2/10-35/30 | ДЕТАЛИ ЗАКЛАДНЫЕ, ИЗГОТОВЛЕННЫЕ С ПРИМЕНЕНИЕМ СВАРКИ, ГНУТЬЯ, СВЕРЛЕНИЯ (ПРОБИВКИ) ОТВЕРСТИЙ (ПРИ НАЛИЧИИ ОДНОЙ ИЗ ЭТИХ ОПЕРАЦИЙ ИЛИ ВСЕГО ПЕРЕЧНЯ В ЛЮБЫХ СОЧЕТАНИЯХ), ПОСТАВЛЯЕМЫЕ ОТДЕЛЬНО | Т | 0.02512
|  |  | 2/20 | Изделия и конструкции стальные
|  |  | 2/20-20 | Изделия и конструкции ограждающие и встроенные стальные
|  |  | 2/20-20-20-20/С201-65000-ВШ-А | МЕТАЛЛИЧЕСКИЕ КОНСТРУКЦИИ ВЕНТШАХТ С АНТИКОРРОЗИЙНЫМ ПОКРЫТИЕМ | Т | 0.78408
Ж2-30-30 | НАРУЖНАЯ ОТДЕЛКА ВШ21-ВШ24 | М2 106
|  |  | 1-1 | ЗАТРАТЫ ТРУДА РАБОЧИХ | ЧЕЛ.Ч | 255.2798
|  |  | 1-3 | ЗАТРАТЫ ТРУДА МАШИНИСТОВ | ЧЕЛ.-Ч | 0.2968
|  |  | М134041 | ШУРУПОВЕРТ | МАШ.Ч | 23.744
|  |  | М330301* | МАШИНЫ ШЛИФОВАЛЬНЫЕ ЭЛЕКТРИЧЕСКИЕ | МАШ.Ч | 0.53
|  |  | М331451 | ПЕРФОРАТОРЫ ЭЛЕКТРИЧЕСКИЕ | МАШ.Ч | 16.218
|  |  | М331615* | ДРЕЛИ ЭЛЕКТРИЧЕСКИЕ | МАШ.Ч | 6.8264
|  |  | М331617 | СРЕДСТВА МАЛОЙ МЕХАНИЗАЦИИ | МАШ.Ч | 0.2968
|  |  | 1 | Материалы для строительных работ
|  |  | 1/10 | Материалы для строительных работ общего назначения
|  |  | 1/10-120 | Материалы, изделия и конструкции для теплоизоляционных работ
|  |  | 1/10-120-10-10/40 | ПЛИТЫ ТЕПЛОИЗОЛЯЦИОННЫЕ ИЗ МИНЕРАЛЬНОЙ ВАТЫ ПТМ СТБ 1995-2009-Т4-DS(TН)1-СS(10)15-TR7,5-WS1 (ПЛОТНОСТЬ 90 КГ/М3) БЕЛТЕП МАРКИ ВЕНТ 25 | М3 | 10.6424
|  |  | 1/10-170 | Оснастка технологическая и инструментальная
|  |  | 1/10-170-2/50 | КРУГ НА БАКЕЛИТЕ УСИЛЕННОМ ОТРЕЗНОЙ 125 Х 1,6 Х 22 ДЛЯ РЕЗКИ МЕТАЛЛА | ШТ. | 0.636
|  |  | 1/10-170-10/35 | СВЕРЛА СПИРАЛЬНЫЕ С ЦИЛИНДРИЧЕСКИМ ХВОСТОВИКОМ, ДЛИННАЯ СЕРИЯ (ПО МЕТАЛЛУ), ДИАМЕТРОМ 9,6-10,6 ММ | ШТ. | 0.9646
|  |  | 1/10-170-10/115 | СВЕРЛА С SDS PLUS ХВОСТОВИКОМ (НАКОНЕЧНИК ИЗ ТВЕРДОСПЛАВНОЙ СТАЛИ) (ПО БЕТОНУ), ДИАМЕТРОМ 5-10 ММ, ДЛИНОЙ 210 (215) ММ | ШТ. | 8.162
|  |  | 1/10-180 | Материалы шлифовальные
|  |  | 1/10-180-20/113 | ШКУРКА ШЛИФОВАЛЬНАЯ НА БУМАЖНОЙ ОСНОВЕ ВОДОСТОЙКАЯ | М2 | 2.1783
|  |  | 1/10-230 | Материалы для отделочных работ
|  |  | 1/10-230-55-20/10 | ПОДВЕС ПРЯМОЙ ДЛЯ ПРОФИЛЯ СD (ПП) | ШТ. | 286.2
|  |  | 1/10-230-55-20/110 | ПРОФИЛЬ ДЛЯ ГИПСОКАРТОНА ПОТОЛОЧНЫЙ - ПРИСТЕННЫЙ UD (ПН) 27 Х 28, 0,4 ММ | М | 84.8
|  |  | 1/10-230-55-20/125 | ПРОФИЛЬ ДЛЯ ГИПСОКАРТОНА ПОТОЛОЧНЫЙ СD (ПП) 60 Х 27, 0,4 ММ | М | 190.8
|  |  | 1/10-230-60-40/25 | ШПАТЛЕВКА СЕРАЯ, ФИНИШНАЯ, ДЛЯ НАРУЖНЫХ И ВНУТРЕННИХ РАБОТ (НВ) , ПОЛИМИНЕРАЛЬНАЯ (ПМ), ОДНОКОМПОНЕНТНАЯ (1), СУХАЯ СМЕСЬ (СС), ЦЕМЕНТНАЯ | Т | 0.021041
|  |  | 1/10-230-65-50-5/10 | ПЛИТА ЦЕМЕНТНАЯ С МИНИРАЛЬНЫМ ЗАПОЛНИТЕЛЕМ, АРМИРОВАННАЯ СТЕКЛОСЕТКОЙ С ДВУХ СТОРОН, ВЛАГОСТОЙКАЯ (АКВАПАНЕЛЬ), ДЛЯ НАРУЖНОЙ ОТДЕЛКИ, ТОЛЩИНОЙ 12,5 ММ | М2 | 111.3
|  |  | 1/10-235 | Изделия герметизирующие, уплотняющие, изолирующие
|  |  | 1/10-235-20/775 | ЛЕНТА БУМАЖНАЯ ПЕРФОРИРОВАННАЯ | М | 84.8
|  |  | 1/10-235-20/797 | ЛЕНТА АРМИРУЮЩАЯ СТРОИТЕЛЬНАЯ ИЗ СТЕКЛОВОЛОНКА НА КЛЕЕВОЙ ОСНОВЕ (СЕРПЯНКА), ШИРИНОЙ 45 ММ (50 ММ) | М | 87.5772
|  |  | 1/10-240 | Метизы и крепежные изделия
|  |  | 1/10-240-30-50/10 | ДЮБЕЛЬ С ШУРУПОМ (ГВОЗДЕМ) ДЛЯ БЫСТРОГО МОНТАЖА 6Х40 ММ | 100 ШТ. | 10.6
|  |  | 1/10-240-55-20/20 | ШУРУПЫ-САМОРЕЗЫ ДЛЯ ГИПСОКАРТОНА 3,5 Х 25 ММ | 1000 ШТ. | 3.4768
|  |  | 1/10-280 | Прочие материалы для строительных работ
|  |  | 1/10-280-20/40 | ВОДА | М3 | 0.008374
Ж2-60-90 | НАКРЫВКИ ВЕНТШАХТ | М2 76,6
|  |  | 1-1 | ЗАТРАТЫ ТРУДА РАБОЧИХ | ЧЕЛ.Ч | 275.8984
|  |  | 1-3 | ЗАТРАТЫ ТРУДА МАШИНИСТОВ | ЧЕЛ.-Ч | 4.7064
|  |  | М020130* | КРАНЫ БАШЕННЫЕ ПРИ РАБОТЕ НА ДРУГИХ ВИДАХ СТРОИТЕЛЬСТВА, 10 Т | МАШ.Ч | 2.169
|  |  | М030204 | ДОМКРАТЫ ГИДРАВЛИЧЕСКИЕ ГРУЗОПОДЪЕМНОСТЬЮ ДО 100 Т | МАШ.Ч | 0.080354
|  |  | М030903 | ПОДЪЕМНИКИ ГИДРАВЛИЧЕСКИЕ, ВЫСОТОЙ ПОДЪЕМА 12,5 М | МАШ.Ч | 0.22214
|  |  | М031501 | ПОДМОСТИ САМОХОДНЫЕ, ВЫСОТОЙ ПОДЪЕМА 12 М | МАШ.Ч | 1.8424
|  |  | М041000 | ПРЕОБРАЗОВАТЕЛИ СВАРОЧНЫЕ С НОМИНАЛЬНЫМ СВАРОЧНЫМ ТОКОМ 315-500 А | МАШ.Ч | 0.11479
|  |  | М050102 | КОМПРЕССОРЫ ПЕРЕДВИЖНЫЕ С ДВИГАТЕЛЕМ ВНУТРЕННЕГО СГОРАНИЯ ДАВЛЕНИЕМ ДО 686 КПА (7АТМ) 5 М3/МИН | МАШ.Ч | 0.074615
|  |  | М134041 | ШУРУПОВЕРТ | МАШ.Ч | 2.4856
|  |  | М253100 | СБОЛЧИВАТЕЛИ ПНЕВМАТИЧЕСКИЕ | МАШ.Ч | 0.74041
|  |  | М330201* | МАШИНЫ СВЕРЛИЛЬНЫЕ ЭЛЕКТРИЧЕСКИЕ | МАШ.Ч | 39.4984
|  |  | М330301* | МАШИНЫ ШЛИФОВАЛЬНЫЕ ЭЛЕКТРИЧЕСКИЕ | МАШ.Ч | 0.097573
|  |  | М331410 | АППАРАТ ПЕСКОСТРУЙНЫЙ ПРИ РАБОТЕ ОТ КОМПРЕССОРА, ДАВЛЕНИЕМ 0,6 (6) МПА (АТМ) | МАШ.Ч | 0.074615
|  |  | М331451 | ПЕРФОРАТОРЫ ЭЛЕКТРИЧЕСКИЕ | МАШ.Ч | 22.8706
|  |  | М331617 | СРЕДСТВА МАЛОЙ МЕХАНИЗАЦИИ | МАШ.Ч | 0.39814
|  |  | 1 | Материалы для строительных работ
|  |  | 1/10 | Материалы для строительных работ общего назначения
|  |  | 1/10-110 | Лесоматериалы и пиломатериалы
|  |  | 1/10-110-50-5/85 | БРУСКИ ОБРЕЗНЫЕ ХВОЙНЫХ ПОРОД ДЛИНОЙ 4-6,5 М, ШИРИНОЙ 75-150 ММ, ТОЛЩИНОЙ 40-75 ММ, 1 СОРТА | М3 | 0.000591
|  |  | 1/10-135 | Нефтепродукты, газы, химические материалы
|  |  | 1/10-135-20/35 | АЦЕТИЛЕН РАСТВОРЕННЫЙ ТЕХНИЧЕСКИЙ МАРКИ Б | Т | 0.000125
|  |  | 1/10-135-20/60 | КИСЛОРОД ТЕХНИЧЕСКИЙ ГАЗООБРАЗНЫЙ | М3 | 0.57396
|  |  | 1/10-140 | Электроды, прутки винипластовые, проволока сварочные
|  |  | 1/10-140-40/100 | ЭЛЕКТРОДЫ ТИПА Э42А ДИАМЕТРОМ 4 ММ | Т | 0.000459
|  |  | 1/10-170 | Оснастка технологическая и инструментальная
|  |  | 1/10-170-10/135 | СВЕРЛА С SDS PLUS ХВОСТОВИКОМ (НАКОНЕЧНИК ИЗ ТВЕРДОСПЛАВНОЙ СТАЛИ) (ПО БЕТОНУ), ДИАМЕТРОМ 8-10 ММ, ДЛИНОЙ 260 (265) ММ | ШТ. | 0.924
|  |  | 1/10-170-10/999130 | СВЕРЛА СПИРАЛЬНЫЕ, ШНЕКОВЫЕ (СРЕДНЯЯ ЦЕНА ПО ГРУППЕ), ОПРЕД. - 13 | ШТ. | 6.7512
|  |  | 1/10-180 | Материалы шлифовальные
|  |  | 1/10-180-20/64 | КРУГИ ШЛИФОВАЛЬНЫЕ ДЛЯ СПЕЦИАЛЬНЫХ МОНТАЖНЫХ РАБОТ 5П 230 Х 6 Х 22 | ШТ. | 0.022958
|  |  | 1/10-230 | Материалы для отделочных работ
|  |  | 1/10-230-50-15/51 | РАСТВОРИТЕЛЬ ДЛЯ ЛАКОКРАСОЧНЫХ МАТЕРИАЛОВ МАРКИ Р-4 | КГ | 0.034438
|  |  | 1/10-240 | Метизы и крепежные изделия
|  |  | 1/10-240-25-35/240 | ГВОЗДИ СТРОИТЕЛЬНЫЕ | КГ | 0.00574
|  |  | 1/10-240-30-50/С101-99-345-ВА | ДЮБЕЛЬ -ШПИЛЬКА М12Х130 | 1000 ШТ. | 0.776
|  |  | 1/10-240-30-50/60 | ДЮБЕЛЬ С ШУРУПОМ (ГВОЗДЕМ) ДЛЯ БЫСТРОГО МОНТАЖА 8Х80 ММ | 100 ШТ. | 5.8397
|  |  | 1/10-240-35/67 | ЗАКЛЕПКИ ВЫТЯЖНЫЕ 4.0 Х 8 ММ СТАЛЬНЫЕ, ОЦИНКОВАННЫЕ | 100 ШТ. | 8.96
|  |  | 1/10-260 | Металлопрокат и металлоизделия (за исключением металлоизделий части 2)
|  |  | 1/10-260-170-4/18 | ШВЕЛЛЕРЫ ГОРЯЧЕКАТАНЫЕ N 40 ИЗ СТАЛИ УГЛЕРОДИСТОЙ ОБЫКНОВЕННОГО КАЧЕСТВА МАРКИ СТ3СП, СТ3ПС | Т | 0.001113
|  |  | 1/10-260-200/12 | КАТАНКА ИЗ СТАЛИ УГЛЕРОДИСТОЙ ОБЫКНОВЕННОГО КАЧЕСТВА ДИАМЕТРОМ, 6,3 ММ 6,5 ММ | КГ | 0.017219
|  |  | 1/25 | Материалы для систем и сооружений связи
|  |  | 1/25-400 | Металлоизделия для систем и сооружений связи
|  |  | 1/25-400-2/20 | БОЛТЫ СБОРОЧНЫЕ С ГАЙКАМИ И ШАЙБАМИ ПО КЛАССУ ПРОЧНОСТИ 10.9 | Т | 0.000253
|  |  | 1/55 | Материалы специального назначения (кислотоупорные, огнеупорные и антикоррозионные)
|  |  | 1/55-50 | Материалы антикоррозионные и химически стойкие
|  |  | 1/55-50-25/55 | ГРУНТОВКА ГФ-021, КРАСНО-КОРИЧНЕВАЯ | КГ | 0.17793
|  |  | 2 | Строительные изделия и конструкции
|  |  | 2/10 | Арматурные заготовки и изделия стальные для монолитных железобетонных конструкций
|  |  | 2/10-35 | Детали закладные стальные
|  |  | 2/10-35/30 | ДЕТАЛИ ЗАКЛАДНЫЕ, ИЗГОТОВЛЕННЫЕ С ПРИМЕНЕНИЕМ СВАРКИ, ГНУТЬЯ, СВЕРЛЕНИЯ (ПРОБИВКИ) ОТВЕРСТИЙ (ПРИ НАЛИЧИИ ОДНОЙ ИЗ ЭТИХ ОПЕРАЦИЙ ИЛИ ВСЕГО ПЕРЕЧНЯ В ЛЮБЫХ СОЧЕТАНИЯХ), ПОСТАВЛЯЕМЫЕ ОТДЕЛЬНО | Т | 0.26216
|  |  | 2/20 | Изделия и конструкции стальные
|  |  | 2/20-20 | Изделия и конструкции ограждающие и встроенные стальные
|  |  | 2/20-20-20-20/20 | ОГРАЖДЕНИЯ СТАЛЬНЫЕ ЛЕСТНИЧНЫХ ПРОЕМОВ, ЛЕСТНИЧНЫХ МАРШЕЙ, ПОЖАРНЫХ ЛЕСТНИЦ | Т | 0.57396
|  |  | 2/20-100 | Отливы оконные из стали оцинкованной
|  |  | 2/20-100-20/С101-1100-28-ВА | СТАЛЬ ОЦИНКОВАННАЯ ТОЛЩИНОЙ 0,8 ММ, С ОДНОСТОРОННИМ ПОЛИМЕРНЫМ ПОКРЫТИЕМ | М2 | 78.132
|  |  | 2/20-100-20/95 | ОТЛИВ ОКОННЫЙ ИЗ СТАЛИ ОЦИНКОВАННОЙ ТОЛЩИНОЙ 0,7 ММ, С ОДНОСТОРОННИМ ПОЛИМЕРНЫМ ПОКРЫТИЕМ, ЦВЕТНОЙ | М2 | 94.248
СОСТАВИЛ | ______________________________ |  |  | ВОЙТЕХОВИЧ
| (должность служащего) |  | (подпись) | (инициалы,фамилия)
ПРОВЕРИЛ | ______________________________ |  |  | __________________
| (должность служащего) |  | (подпись) | (инициалы,фамилия)

## 21-2-110-S0
НАИМЕНОВАНИЕ ОБЪЕКТА |  | МИКРОРАЙОН ЛОШИЦА-8.2. ДЕТСКОЕ ДОШКОЛЬНОЕ УЧРЕЖДЕНИЕ N11
КОД ОБЪЕКТА |  | 24.014
НАИМЕНОВАНИЕ ЗДАНИЯ, СООРУЖЕНИЯ |  | ДЕТСКИЙ САД НА 230 МЕСТ
ШИФР ЗДАНИЯ, СООРУЖЕНИЯ |  | 2
КОМПЛЕКТ ЧЕРТЕЖЕЙ |  | АР
ЛОКАЛЬНАЯ СМЕТА (ЛОКАЛЬНЫЙ СМЕТНЫЙ РАСЧЕТ) № 21-2-110
(НОРМЫ 2022г.)
24.014 - АР - ОБЩЕСТРОИТЕЛЬНЫЕ РАБОТЫ.КРОВЛЯ.КОЗЫРЬКИ
СОСТАВЛЕНА В ЦЕНАХ НА 1 МАРТА 2025г. | [8 empty] | СТОИМОСТЬ 532,403 ТЫСЯЧ БЕЛОРУССКИХ РУБЛЕЙ
№ п/п | ОБОСНОВАНИЕ | НАИМЕНОВАНИЕ РАБОТ, РЕСУРСОВ, РАСХОДОВ | ЕДИНИЦА ИЗМЕРЕ- НИЯ | СТОИМОСТЬ ЕДИНИЦЫ ИЗМЕРЕНИЯ/ВСЕГО, БЕЛОРУССКИХ РУБЛЕЙ
|  |  |  | ЗАРАБОТНАЯ ПЛАТА | ЭКСПЛУАТАЦИЯ МАШИН И МЕХАНИЗМОВ |  | МАТЕРИАЛЫ, ИЗДЕЛИЯ, КОНСТРУКЦИИ (ОБОРУДОВА- НИЕ, МЕБЕЛЬ) | ТРАНС-ПОРТ | ОБЩАЯ СТОИМОСТЬ
|  |  | КОЛИ- ЧЕСТВО |  | ВСЕГО | В ТОМ ЧИСЛЕ ЗАРАБОТ- НАЯ ПЛАТА МАШИ- НИСТОВ
1 | 2 | 3 | 4 | 5 | 6 | 7 | 8 | 9 | 10
| НАЧИСЛЕНИЯ: | ОХР и ОПР/ПЛАНОВАЯ ПРИБЫЛЬ (%):Н10=65.72/69.89
| НАЧИСЛЕНИЯ: | ОХР и ОПР/ПЛАНОВАЯ ПРИБЫЛЬ (%):Н11=57.16/67.42
| НАЧИСЛЕНИЯ: | ОХР и ОПР/ПЛАНОВАЯ ПРИБЫЛЬ (%):Н19=68.63/50.01
1. | ПРИМЕЧАНИЕ: | К ДЛЯ ОХР И ОПР/ПЛАНОВАЯ ПРИБЫЛЬ: 1.0000/1.0000
2. | ПРИМЕЧАНИЕ: | КОЭФФИЦИЕНТ К З/П (ПОСТАНОВЛЕНИЕ N5): 1.0000
3. | ПРИМЕЧАНИЕ: | БАЗА ТЕКУЩИХ ЦЕН (ВАРИАНТ A)
| Ж2-70-10-40 | ЗДАНИЕ - СТРОИТЕЛЬНАЯ ЧАСТЬ. КРОВЛИ. КРОВЛИ - СТРОИТЕЛЬНЫЕ КОНСТРУКЦИИ. РУЛОННЫЕ
4. | ПРИМЕЧАНИЕ: | ТИП А (АР-10)S-1381М2
5. | Е12-14-1 (Н10) | УТЕПЛЕНИЕ ПОКРЫТИЙ ЛЕГКИМ (ЯЧЕИСТЫМ) БЕТОНОМ (СМ.П.П.17 Л.АР-10) | М3 УТЕПЛИТЕЛЯ 186.5 | 47.18 8799.07 | 17.38 3241.37 | 7.22 1346.53 | - - | - - | 64.56 12040.44
6. | 4/1-4-10-10-11/10106 | БЕТОНЫ ЛЕГКИЕ (СМЕСЬ ГОТОВАЯ К УПОТРЕБЛЕНИЮ) НА КЕРАМЗИТОВОМ ЗАПОЛНИТЕЛЕ КРУПНОСТЬЮ СВ. 5 ДО 10 ММ, КЛАССА ПО ПРОЧНОСТИ НА СЖАТИЕ LС7,5, С МАРКОЙ ПО УДОБОУКЛАДЫВАЕМОСТИ П1, ДИАПАЗОНОМ МАРОК ПО ПЛОТНОСТИ СВ. D900 ДО D1000 ВКЛЮЧИТЕЛЬНО | М3 193.96 | - - | - - | - - | 205.84 39924.73 | 16.01 3105.30 | 221.85 43030.03
7. | Е11-11-11 (Н10) | УСТРОЙСТВО ЦЕМЕНТНО-ПЕСЧАНЫХ СТЯЖЕК ТОЛЩИНОЙ 20 ММ ПО БЕТОННОМУ ОСНОВАНИЮ | 100 М2 13.81 | 511.38 7062.16 | 18.75 258.94 | 6.37 87.97 | 274.10 3785.32 | 21.27 293.74 | 825.50 11400.16
8. | Е12-115-1 (Н10) | ОГРУНТОВКА ОСНОВАНИЙ КРОВЛИ МЕХАНИЗИРОВАННЫМ СПОСОБОМ | 100 М2 13.81 | 14.45 199.55 | 9.52 131.47 | 6.03 83.27 | 174.51 2409.98 | 13.86 191.41 | 212.34 2932.41
9. | 1/10-135-10-10/40 | КЕРОСИН ТЕХНИЧЕСКИЙ ЭКОЛОГИЧЕСКИ ЧИСТЫЙ | Т 0.382537 | - - | - - | - - | 2527.07 966.70 | 200.65 76.76 | 2727.72 1043.45
10. | Е12-15-2010 (Н10) | УСТРОЙСТВО ПАРОИЗОЛЯЦИИ ОКЛЕЕЧНОЙ ИЗ НАПЛАВЛЯЕМЫХ РУЛОННЫХ МАТЕРИАЛОВ НА КАЖДЫЙ ПОСЛЕДУЮЩИЙ СЛОЙ ДОБАВЛЯТЬ К НОРМЕ Е12-15-1010 | 100 М2 ИЗОЛИРУЕМОЙ ПОВЕРХНОСТИ 13.81 | 128.78 1778.45 | 25.46 351.60 | 13.58 187.54 | 43.10 595.21 | 3.55 49.03 | 200.89 2774.29
11. | 1/10-115-5/395 | МАТЕРИАЛ РУЛОННЫЙ БИТУМНО-ПОЛИМЕРНЫЙ КРОВЕЛЬНЫЙ НАПЛАВЛЯЕМЫЙ "БИПОЛИКРИН", К-СТ-БЭ-ПП/ПП-3.5 КГ | М2 1519.1 | - - | - - | - - | 5.93 9008.26 | 0.47 713.98 | 6.40 9722.24
12. | Е12-13-6 (Н10) | УТЕПЛЕНИЕ ПОКРЫТИЙ ПЛИТАМИ ПЕНОПОЛИСТИРОЛЬНЫМИ НАСУХО В ОДИН СЛОЙ ТОЛЩИНОЙ 10 СМ ПРИ ПОДАЧЕ ИЗДЕЛИЙ К МЕСТУ ПРОИЗВОДСТВА РАБОТ БАШЕННЫМ КРАНОМ (С УЧЕТОМ ЗАХОДА ПОД УТЕПЛЕНИЕ ПАРАПЕТА ИЗНУТРИ) | 100 М2 УТЕПЛЯЕМОГО ПОКРЫТИЯ 13.8673 | 236.54 3280.17 | 2.15 29.81 | 0.82 11.37 | - - | - - | 238.69 3309.98
13. | Е12-13-7 (Н10) | УТЕПЛЕНИЕ ПОКРЫТИЙ ПЛИТАМИ ПЕНОПОЛИСТИРОЛЬНЫМИ НАСУХО ПРИ ПОДАЧЕ ИЗДЕЛИЙ К МЕСТУ ПРОИЗВОДСТВА РАБОТ БАШЕННЫМ КРАНОМ НА КАЖДЫЙ ПОСЛЕДУЮЩИЙ СЛОЙ ДОБАВЛЯТЬ К НОРМЕ 12-13-6 | 100 М2 УТЕПЛЯЕМОГО ПОКРЫТИЯ 13.8673 | 178.00 2468.38 | 2.15 29.81 | 0.82 11.37 | - - | - - | 180.15 2498.19
14. | 1/10-120-30-10/17 | ПЛИТЫ ТЕПЛОИЗОЛЯЦИОННЫЕ ПЕНОПОЛИСТИРОЛЬНЫЕ ППТ-25А (ППТ-25Н-А) | М3 385.649613 | - - | - - | - - | 232.44 89640.40 | 18.46 7119.09 | 250.90 96759.49
15. | Е12-91-3 (Н10) | УСТРОЙСТВО ВЫРАВНИВАЮЩИХ СТЯЖЕК ПОД КРОВЛЮ С АРМИРОВАНИЕМ ТОЛЩИНОЙ 40 ММ | 100 М2 13.8673 | 679.30 9420.06 | 44.14 612.10 | 30.02 416.30 | 605.60 8398.04 | 46.94 650.93 | 1375.98 19081.13
16. | 2/10-50/6 | СЕТКА АРМАТУРНАЯ СВАРНАЯ ДЛЯ ЖЕЛЕЗОБЕТОННЫХ КОНСТРУКЦИЙ ИЗ ПРОВОЛОКИ ВР I, ДИАМЕТРОМ 3-5 ММ | Т 4.714882 | - - | - - | - - | 6144.70 28971.54 | 351.48 1657.19 | 6496.18 30628.72
17. | Е12-91-13 (Н10) | УСТРОЙСТВО ТЕМПЕРАТУРНО-УСАДОЧНЫХ ШВОВ ПРИ УСТРОЙСТВЕ ВЫРАВНИВАЮЩИХ СТЯЖЕК ПОД КРОВЛЮ С АРМИРОВАНИЕМ ТОЛЩИНОЙ 40 ММ | 100 М ШВА 8.7757 | 144.91 1271.69 | 114.29 1002.97 | 73.82 647.82 | 70.09 615.09 | 5.61 49.23 | 334.90 2938.98
18. | 1/10-170-2/10 | ДИСК АЛМАЗНЫЙ ОТРЕЗНОЙ ДЛЯ РЕЗКИ КАМНЯ, БЕТОНА ДИАМЕТРОМ 125 ММ | ДИСК 1.491869 | - - | - - | - - | 8.28 12.35 | 0.66 0.98 | 8.94 13.34
19. | Е12-115-1 (Н10) | ОГРУНТОВКА ОСНОВАНИЙ КРОВЛИ МЕХАНИЗИРОВАННЫМ СПОСОБОМ | 100 М2 13.81 | 14.45 199.55 | 9.52 131.47 | 6.03 83.27 | 174.51 2409.98 | 13.86 191.41 | 212.34 2932.41
20. | 1/10-135-10-10/40 | КЕРОСИН ТЕХНИЧЕСКИЙ ЭКОЛОГИЧЕСКИ ЧИСТЫЙ | Т 0.382537 | - - | - - | - - | 2527.07 966.70 | 200.65 76.76 | 2727.72 1043.45
21. | Е12-105-1 (Н10) | УСТРОЙСТВО КРОВЕЛЬ ИЗ НАПЛАВЛЯЕМЫХ РУЛОННЫХ МАТЕРИАЛОВ ПРИ НАВАРКЕ ВОДОИЗОЛЯЦИОННЫХ КОВРОВ ДВУХСЛОЙНЫХ | 100 М2 13.81 | 208.18 2874.97 | 6.69 92.39 | 3.13 43.23 | 99.92 1379.90 | 8.22 113.52 | 323.01 4460.77
22. | 1/10-115-5/465 | МАТЕРИАЛ РУЛОННЫЙ БИТУМНО-ПОЛИМЕРНЫЙ КРОВЕЛЬНЫЙ НАПЛАВЛЯЕМЫЙ "БИПОЛИКРИН", К-ПХ-БЭ-К/ПП-5.0 КГ | М2 1615.77 | - - | - - | - - | 7.89 12748.43 | 0.63 1017.94 | 8.52 13766.36
23. | 1/10-115-5/445 | МАТЕРИАЛ РУЛОННЫЙ БИТУМНО-ПОЛИМЕРНЫЙ КРОВЕЛЬНЫЙ НАПЛАВЛЯЕМЫЙ "БИПОЛИКРИН", К-ПХ-БЭ-ПП/ПП-3.5 КГ | М2 1760.78 | - - | - - | - - | 5.86 10318.17 | 0.47 827.57 | 6.33 11145.74
24. | Е12-110-1 (Н10) | УСТРОЙСТВО ДОПОЛНИТЕЛЬНОГО СЛОЯ ВОДОИЗОЛЯЦИОННОГО КОВРА В ЕНДОВАХ И НА КОНЬКЕ СМ.П.П.6 | 100 М 3.6142 | 101.66 367.42 | 2.80 10.12 | 1.27 4.59 | 42.98 155.34 | 3.54 12.79 | 150.98 545.67
25. | 1/10-115-5/465 | МАТЕРИАЛ РУЛОННЫЙ БИТУМНО-ПОЛИМЕРНЫЙ КРОВЕЛЬНЫЙ НАПЛАВЛЯЕМЫЙ "БИПОЛИКРИН", К-ПХ-БЭ-К/ПП-5.0 КГ | М2 397.562 | - - | - - | - - | 7.89 3136.76 | 0.63 250.46 | 8.52 3387.23
26. | ПРИМЕЧАНИЕ: | ТИП А (АР-10) КРОВЛЯ НАД ИТП S-40,5 М2
27. | Е12-14-1 (Н10) | УТЕПЛЕНИЕ ПОКРЫТИЙ ЛЕГКИМ (ЯЧЕИСТЫМ) БЕТОНОМ (СМ.П.П.17 Л.АР-10) | М3 УТЕПЛИТЕЛЯ 4.6575 | 47.18 219.74 | 17.38 80.95 | 7.22 33.63 | - - | - - | 64.56 300.69
28. | 4/1-4-10-10-11/10106 | БЕТОНЫ ЛЕГКИЕ (СМЕСЬ ГОТОВАЯ К УПОТРЕБЛЕНИЮ) НА КЕРАМЗИТОВОМ ЗАПОЛНИТЕЛЕ КРУПНОСТЬЮ СВ. 5 ДО 10 ММ, КЛАССА ПО ПРОЧНОСТИ НА СЖАТИЕ LС7,5, С МАРКОЙ ПО УДОБОУКЛАДЫВАЕМОСТИ П1, ДИАПАЗОНОМ МАРОК ПО ПЛОТНОСТИ СВ. D900 ДО D1000 ВКЛЮЧИТЕЛЬНО | М3 4.8438 | - - | - - | - - | 205.84 997.05 | 16.01 77.55 | 221.85 1074.60
29. | Е11-11-11 (Н10) | УСТРОЙСТВО ЦЕМЕНТНО-ПЕСЧАНЫХ СТЯЖЕК ТОЛЩИНОЙ 20 ММ ПО БЕТОННОМУ ОСНОВАНИЮ | 100 М2 0.405 | 511.38 207.11 | 18.75 7.59 | 6.37 2.58 | 274.10 111.01 | 21.27 8.61 | 825.50 334.32
30. | Е12-115-1 (Н10) | ОГРУНТОВКА ОСНОВАНИЙ КРОВЛИ МЕХАНИЗИРОВАННЫМ СПОСОБОМ | 100 М2 0.405 | 14.45 5.85 | 9.52 3.86 | 6.03 2.44 | 174.51 70.68 | 13.86 5.61 | 212.34 86.00
31. | 1/10-135-10-10/40 | КЕРОСИН ТЕХНИЧЕСКИЙ ЭКОЛОГИЧЕСКИ ЧИСТЫЙ | Т 0.011219 | - - | - - | - - | 2527.07 28.35 | 200.65 2.25 | 2727.72 30.60
32. | Е12-15-2010 (Н10) | УСТРОЙСТВО ПАРОИЗОЛЯЦИИ ОКЛЕЕЧНОЙ ИЗ НАПЛАВЛЯЕМЫХ РУЛОННЫХ МАТЕРИАЛОВ НА КАЖДЫЙ ПОСЛЕДУЮЩИЙ СЛОЙ ДОБАВЛЯТЬ К НОРМЕ Е12-15-1010 | 100 М2 ИЗОЛИРУЕМОЙ ПОВЕРХНОСТИ 0.405 | 128.78 52.16 | 25.46 10.31 | 13.58 5.50 | 43.10 17.46 | 3.55 1.44 | 200.89 81.36
33. | 1/10-115-5/395 | МАТЕРИАЛ РУЛОННЫЙ БИТУМНО-ПОЛИМЕРНЫЙ КРОВЕЛЬНЫЙ НАПЛАВЛЯЕМЫЙ "БИПОЛИКРИН", К-СТ-БЭ-ПП/ПП-3.5 КГ | М2 44.55 | - - | - - | - - | 5.93 264.18 | 0.47 20.94 | 6.40 285.12
34. | Е12-13-6 (Н10) | УТЕПЛЕНИЕ ПОКРЫТИЙ ПЛИТАМИ ПЕНОПОЛИСТИРОЛЬНЫМИ НАСУХО В ОДИН СЛОЙ ТОЛЩИНОЙ 10 СМ ПРИ ПОДАЧЕ ИЗДЕЛИЙ К МЕСТУ ПРОИЗВОДСТВА РАБОТ БАШЕННЫМ КРАНОМ | 100 М2 УТЕПЛЯЕМОГО ПОКРЫТИЯ 0.4334 | 236.54 102.52 | 2.15 0.93 | 0.82 0.36 | - - | - - | 238.69 103.45
35. | Е12-13-7 (Н10) | УТЕПЛЕНИЕ ПОКРЫТИЙ ПЛИТАМИ ПЕНОПОЛИСТИРОЛЬНЫМИ НАСУХО ПРИ ПОДАЧЕ ИЗДЕЛИЙ К МЕСТУ ПРОИЗВОДСТВА РАБОТ БАШЕННЫМ КРАНОМ НА КАЖДЫЙ ПОСЛЕДУЮЩИЙ СЛОЙ ДОБАВЛЯТЬ К НОРМЕ 12-13-6 | 100 М2 УТЕПЛЯЕМОГО ПОКРЫТИЯ 0.4334 | 178.00 77.15 | 2.15 0.93 | 0.82 0.36 | - - | - - | 180.15 78.08
36. | 1/10-120-30-10/17 | ПЛИТЫ ТЕПЛОИЗОЛЯЦИОННЫЕ ПЕНОПОЛИСТИРОЛЬНЫЕ ППТ-25А (ППТ-25Н-А) | М3 12.052854 | - - | - - | - - | 232.44 2801.57 | 18.46 222.50 | 250.90 3024.06
37. | Е12-91-3 (Н10) | УСТРОЙСТВО ВЫРАВНИВАЮЩИХ СТЯЖЕК ПОД КРОВЛЮ С АРМИРОВАНИЕМ ТОЛЩИНОЙ 40 ММ | 100 М2 0.405 | 679.30 275.12 | 44.14 17.88 | 30.02 12.16 | 605.60 245.27 | 46.94 19.01 | 1375.98 557.28
38. | 2/10-50/5 | СЕТКА АРМАТУРНАЯ | Т 0.1377 | - - | - - | - - | 7634.83 1051.32 | 436.71 60.13 | 8071.54 1111.45
39. | Е12-91-13 (Н10) | УСТРОЙСТВО ТЕМПЕРАТУРНО-УСАДОЧНЫХ ШВОВ ПРИ УСТРОЙСТВЕ ВЫРАВНИВАЮЩИХ СТЯЖЕК ПОД КРОВЛЮ С АРМИРОВАНИЕМ ТОЛЩИНОЙ 40 ММ | 100 М ШВА 0.27 | 144.91 39.13 | 114.29 30.86 | 73.82 19.93 | 70.09 18.92 | 5.61 1.51 | 334.90 90.43
40. | 1/10-170-2/10 | ДИСК АЛМАЗНЫЙ ОТРЕЗНОЙ ДЛЯ РЕЗКИ КАМНЯ, БЕТОНА ДИАМЕТРОМ 125 ММ | ДИСК 0.0459 | - - | - - | - - | 8.28 0.38 | 0.66 0.03 | 8.94 0.41
41. | Е12-115-1 (Н10) | ОГРУНТОВКА ОСНОВАНИЙ КРОВЛИ МЕХАНИЗИРОВАННЫМ СПОСОБОМ | 100 М2 0.405 | 14.45 5.85 | 9.52 3.86 | 6.03 2.44 | 174.51 70.68 | 13.86 5.61 | 212.34 86.00
42. | 1/10-135-10-10/40 | КЕРОСИН ТЕХНИЧЕСКИЙ ЭКОЛОГИЧЕСКИ ЧИСТЫЙ | Т 0.011219 | - - | - - | - - | 2527.07 28.35 | 200.65 2.25 | 2727.72 30.60
43. | Е12-105-1 (Н10) | УСТРОЙСТВО КРОВЕЛЬ ИЗ НАПЛАВЛЯЕМЫХ РУЛОННЫХ МАТЕРИАЛОВ ПРИ НАВАРКЕ ВОДОИЗОЛЯЦИОННЫХ КОВРОВ ДВУХСЛОЙНЫХ | 100 М2 0.405 | 208.18 84.31 | 6.69 2.71 | 3.13 1.27 | 99.92 40.47 | 8.22 3.33 | 323.01 130.82
44. | 1/10-115-5/465 | МАТЕРИАЛ РУЛОННЫЙ БИТУМНО-ПОЛИМЕРНЫЙ КРОВЕЛЬНЫЙ НАПЛАВЛЯЕМЫЙ "БИПОЛИКРИН", К-ПХ-БЭ-К/ПП-5.0 КГ | М2 47.385 | - - | - - | - - | 7.89 373.87 | 0.63 29.85 | 8.52 403.72
45. | 1/10-115-5/445 | МАТЕРИАЛ РУЛОННЫЙ БИТУМНО-ПОЛИМЕРНЫЙ КРОВЕЛЬНЫЙ НАПЛАВЛЯЕМЫЙ "БИПОЛИКРИН", К-ПХ-БЭ-ПП/ПП-3.5 КГ | М2 51.6375 | - - | - - | - - | 5.86 302.60 | 0.47 24.27 | 6.33 326.87
46. | Е12-110-1 (Н10) | УСТРОЙСТВО ДОПОЛНИТЕЛЬНОГО СЛОЯ ВОДОИЗОЛЯЦИОННОГО КОВРА В ЕНДОВАХ И НА КОНЬКЕ СМ.П.П.6 | 100 М 0.153 | 101.66 15.55 | 2.80 0.43 | 1.27 0.19 | 42.98 6.58 | 3.54 0.54 | 150.98 23.10
47. | 1/10-115-5/465 | МАТЕРИАЛ РУЛОННЫЙ БИТУМНО-ПОЛИМЕРНЫЙ КРОВЕЛЬНЫЙ НАПЛАВЛЯЕМЫЙ "БИПОЛИКРИН", К-ПХ-БЭ-К/ПП-5.0 КГ | М2 16.83 | - - | - - | - - | 7.89 132.79 | 0.63 10.60 | 8.52 143.39
48. | ПРИМЕЧАНИЕ: | УСТРОЙСТВО КРОВЛИ НАД ШАХТОЙ ЛИФТА АР-10 СЕЧ b-b
49. | Е10-5-1 (Н10) | УСТАНОВКА ЭЛЕМЕНТОВ КАРКАСА ИЗ БРУСЬЕВ | М3 ДРЕВЕСИНЫ В КОНСТРУКЦИИ 0.2965 | 278.19 82.48 | 21.70 6.43 | 9.34 2.77 | 61.29 18.17 | 4.74 1.41 | 365.92 108.49
50. | 1/10-110-50-5/285 | БРУСЬЯ ОБРЕЗНЫЕ ХВОЙНЫХ ПОРОД ДЛИНОЙ 4-6,5 М, ШИРИНОЙ 150 ММ, ТОЛЩИНОЙ 150 ММ И БОЛЕЕ, 2 СОРТА | М3 0.311325 | - - | - - | - - | 529.25 164.77 | 42.02 13.08 | 571.27 177.85
51. | Е12-10-1 (Н10) | УСТРОЙСТВО МЕЛКИХ ПОКРЫТИЙ (БРАНДМАУЭРЫ, ПАРАПЕТЫ, СВЕСЫ И Т.П.) ИЗ ЛИСТОВОЙ ОЦИНКОВАННОЙ СТАЛИ | 100 М2 ПОКРЫТИЯ 0.099356 | 1413.33 140.42 | 5.24 0.52 | 3.91 0.39 | 8.02 0.80 | 0.64 0.06 | 1427.23 141.80
52. | 2/10-35/30 | ДЕТАЛИ ЗАКЛАДНЫЕ, ИЗГОТОВЛЕННЫЕ С ПРИМЕНЕНИЕМ СВАРКИ, ГНУТЬЯ, СВЕРЛЕНИЯ (ПРОБИВКИ) ОТВЕРСТИЙ (ПРИ НАЛИЧИИ ОДНОЙ ИЗ ЭТИХ ОПЕРАЦИЙ ИЛИ ВСЕГО ПЕРЕЧНЯ В ЛЮБЫХ СОЧЕТАНИЯХ), ПОСТАВЛЯЕМЫЕ ОТДЕЛЬНО | Т 0.18857 | - - | - - | - - | 8566.51 1615.39 | 490.00 92.40 | 9056.51 1707.79
53. | 1/10-115-21-10/7 | ПЛОСКИЙ ЛИСТ СТАЛЬНОЙ 1250 Х 2000 ММ ТОЛЩИНОЙ 0,45 ММ (АЛЮМО)ОЦИНКОВАННЫЙ С ПОЛИМЕРНЫМ ПОКРЫТИЕМ: ПОЛИЭСТЕР 25 МКМ | М2 10.134312 | - - | - - | - - | 18.15 183.94 | 1.44 14.59 | 19.59 198.53
54. | Е12-15-2010 (Н10) | УСТРОЙСТВО ПАРОИЗОЛЯЦИИ ОКЛЕЕЧНОЙ ИЗ НАПЛАВЛЯЕМЫХ РУЛОННЫХ МАТЕРИАЛОВ НА КАЖДЫЙ ПОСЛЕДУЮЩИЙ СЛОЙ ДОБАВЛЯТЬ К НОРМЕ Е12-15-1010 | 100 М2 ИЗОЛИРУЕМОЙ ПОВЕРХНОСТИ 0.072 | 128.78 9.27 | 25.46 1.83 | 13.58 0.98 | 43.10 3.10 | 3.55 0.26 | 200.89 14.46
55. | 1/10-115-5/395 | МАТЕРИАЛ РУЛОННЫЙ БИТУМНО-ПОЛИМЕРНЫЙ КРОВЕЛЬНЫЙ НАПЛАВЛЯЕМЫЙ "БИПОЛИКРИН", К-СТ-БЭ-ПП/ПП-3.5 КГ | М2 7.91 | - - | - - | - - | 5.93 46.91 | 0.47 3.72 | 6.40 50.62
56. | Е12-13-6 (Н10) | УТЕПЛЕНИЕ ПОКРЫТИЙ ПЛИТАМИ ПЕНОПОЛИСТИРОЛЬНЫМИ НАСУХО В ОДИН СЛОЙ ТОЛЩИНОЙ 10 СМ ПРИ ПОДАЧЕ ИЗДЕЛИЙ К МЕСТУ ПРОИЗВОДСТВА РАБОТ БАШЕННЫМ КРАНОМ | 100 М2 УТЕПЛЯЕМОГО ПОКРЫТИЯ 0.0602 | 236.54 14.24 | 2.15 0.13 | 0.82 0.05 | - - | - - | 238.69 14.37
57. | 1/10-120-30-10/17 | ПЛИТЫ ТЕПЛОИЗОЛЯЦИОННЫЕ ПЕНОПОЛИСТИРОЛЬНЫЕ ППТ-25А (ППТ-25Н-А) | М3 0.93009 | - - | - - | - - | 232.44 216.19 | 18.46 17.17 | 250.90 233.36
58. | Е11-11-12 (Н10) | УСТРОЙСТВО ЦЕМЕНТНО-ПЕСЧАНЫХ СТЯЖЕК ТОЛЩИНОЙ 20 ММ ПО ОСНОВАНИЮ ИЗ УТЕПЛИТЕЛЯ | 100 М2 0.072 | 464.26 33.43 | 17.55 1.26 | 6.37 0.46 | 274.10 19.74 | 21.27 1.53 | 777.18 55.96
59. | Е11-11-13 (Н10) Н1=5 | УСТРОЙСТВО ЦЕМЕНТНО-ПЕСЧАНЫХ СТЯЖЕК: ДОБАВЛЯТЬ ИЛИ ИСКЛЮЧАТЬ НА КАЖДЫЕ 5 ММ ИЗМЕНЕНИЯ ТОЛЩИНЫ СТЯЖКИ К НОРМАМ Е11-11-11, Е11-11-12 | 100 М2 0.072 | 76.57 5.51 | 9.44 0.68 | 6.95 0.50 | 314.24 22.63 | 24.45 1.76 | 424.70 30.58
60. | Е12-105-2 (Н10) | УСТРОЙСТВО КРОВЕЛЬ ИЗ НАПЛАВЛЯЕМЫХ РУЛОННЫХ МАТЕРИАЛОВ ПРИ НАВАРКЕ ВОДОИЗОЛЯЦИОННЫХ КОВРОВ ТРЕХСЛОЙНЫХ | 100 М2 0.072 | 297.09 21.39 | 9.37 0.67 | 4.29 0.31 | 149.88 10.79 | 12.33 0.89 | 468.67 33.74
61. | 1/10-115-5/465 | МАТЕРИАЛ РУЛОННЫЙ БИТУМНО-ПОЛИМЕРНЫЙ КРОВЕЛЬНЫЙ НАПЛАВЛЯЕМЫЙ "БИПОЛИКРИН", К-ПХ-БЭ-К/ПП-5.0 КГ | М2 16.85 | - - | - - | - - | 7.89 132.95 | 0.63 10.62 | 8.52 143.56
62. | 1/10-115-5/445 | МАТЕРИАЛ РУЛОННЫЙ БИТУМНО-ПОЛИМЕРНЫЙ КРОВЕЛЬНЫЙ НАПЛАВЛЯЕМЫЙ "БИПОЛИКРИН", К-ПХ-БЭ-ПП/ПП-3.5 КГ | М2 9.2 | - - | - - | - - | 5.86 53.91 | 0.47 4.32 | 6.33 58.24
63. | ПРИМЕЧАНИЕ: | УЗЕЛ А ЛИСТ АР-16
64. | Е26-112-1 (Н10) | ПОДГОТОВКА ПОВЕРХНОСТИ СТЕН И ОТКОСОВ С ЛЕСОВ | 100 М2 2 | 159.96 319.92 | - - | - - | - - | - - | 159.96 319.92
65. | Е26-113-1 (Н10) | ОГРУНТОВКА ПОВЕРХНОСТИ СТЕН С ЛЕСОВ | 100 М2 2 | 48.57 97.14 | 0.06 0.12 | - - | - - | - - | 48.63 97.26
66. | 1/10-230-15/545 | ГРУНТОВКА (КОНЦЕНТРАТ) ГЛУБОКОГО ПРОНИКНОВЕНИЯ ДЛЯ НАРУЖНЫХ (Н) И ВНУТРЕННИХ (В) РАБОТ, ПОЛИМЕРНАЯ (П), ОДНОКОМПОНЕНТНАЯ (1), ДИСПЕРСИЯ (Д) , ПРИМЕНЕНИЕ 1:1 | КГ 40 | - - | - - | - - | 4.56 182.40 | 0.36 14.40 | 4.92 196.80
67. | Е26-116-1 (Н10) | ТЕПЛОИЗОЛЯЦИЯ НАРУЖНЫХ СТЕН ПЛИТАМИ МИНЕРАЛОВАТНЫМИ НА КЛЕЮ НА ПРЯМОЛИНЕЙНЫХ ПОВЕРХНОСТЯХ С ЛЕСОВ | 100 М2 2 | 840.34 1680.68 | 3.67 7.34 | - - | 2.24 4.48 | 0.16 0.32 | 846.41 1692.82
68. | 1/10-230-60-35/61 | СОСТАВ КЛЕЕВОЙ ПОЛИМИНЕРАЛЬНЫЙ ДЛЯ НАКЛЕИВАНИЯ ТЕПЛОИЗОЛЯЦИОННЫХ МАТЕРИАЛОВ И АРМИРУЮЩЕЙ СЕТКИ (КС), ОДНОКОМПОНЕНТНЫЙ (1) | Т 1.2 | - - | - - | - - | 449.60 539.52 | 35.70 42.84 | 485.30 582.36
69. | 1/10-120-10-10/68 | ПЛИТЫ ТЕПЛОИЗОЛЯЦИОННЫЕ ИЗ МИНЕРАЛЬНОЙ ВАТЫ ПТМ СТБ 1995-2009-Т5-DS(TН)1-СS(10)40-TR15-WS1 (ПЛОТНОСТЬ 135 КГ/М3) БЕЛТЕП МАРКИ ФАСАД 12 | М3 21.2 | - - | - - | - - | 299.21 6343.25 | 23.76 503.71 | 322.97 6846.96
70. | Е26-117-1 (Н10) | МЕХАНИЧЕСКОЕ КРЕПЛЕНИЕ ТЕПЛОИЗОЛЯЦИОННЫХ ПЛИТ ДЮБЕЛЯМИ ПРИ УТЕПЛЕНИИ СТЕН КИРПИЧНЫХ, ЯЧЕИСТОБЕТОННЫХ С ЛЕСОВ | 100 ШТ. ДЮБЕЛЕЙ 12 | 69.66 835.92 | 2.94 35.28 | - - | 3.55 42.60 | 0.28 3.36 | 76.43 917.16
71. | 1/10-240-30-30/339 | ДЮБЕЛЬ ДЛЯ ТЕПЛОИЗОЛЯЦИИ (ЗОНТИК) С МЕТАЛЛИЧЕСКИМ ГВОЗДЕМ 10 Х 180 ММ | 1000 ШТ. 1.26 | - - | - - | - - | 375.48 473.10 | 29.81 37.56 | 405.29 510.67
72. | Е26-120-1 (Н10) | УСТРОЙСТВО АРМИРУЮЩЕГО СЛОЯ ПО ПЛИТАМ УТЕПЛИТЕЛЯ МИНЕРАЛОВАТНЫМ ВРУЧНУЮ НА ПРЯМОЛИНЕЙНЫХ ПОВЕРХНОСТЯХ С ЛЕСОВ | 100 М2 2 | 872.29 1744.58 | 2.29 4.58 | - - | 218.06 436.12 | 17.16 34.32 | 1109.80 2219.60
73. | 1/10-230-60-35/61 | СОСТАВ КЛЕЕВОЙ ПОЛИМИНЕРАЛЬНЫЙ ДЛЯ НАКЛЕИВАНИЯ ТЕПЛОИЗОЛЯЦИОННЫХ МАТЕРИАЛОВ И АРМИРУЮЩЕЙ СЕТКИ (КС), ОДНОКОМПОНЕНТНЫЙ (1) | Т 1.2 | - - | - - | - - | 449.60 539.52 | 35.70 42.84 | 485.30 582.36
74. | Е26-121-1 (Н10) | УСТРОЙСТВО ВЫРАВНИВАЮЩЕГО СЛОЯ ВРУЧНУЮ НА ПРЯМОЛИНЕЙНЫХ ПОВЕРХНОСТЯХ С ЛЕСОВ (НАРУЖНЫЙ КОНТУР ОБРАМЛЕНИЯ)) | 100 М2 2 | 424.75 849.50 | 1.94 3.88 | - - | 0.16 0.32 | - - | 426.85 853.70
75. | Е26-122-1 (Н10) | ДОБАВЛЯТЬ (ИЛИ ИСКЛЮЧАТЬ) НА КАЖДЫЙ 1 ММ ТОЛЩИНЫ ВЫРАВНИВАЮЩЕГО СЛОЯ ПРИ НАНЕСЕНИИ ВРУЧНУЮ НА ПРЯМОЛИНЕЙНЫХ ПОВЕРХНОСТЯХ С ЛЕСОВ ( ДО ТОЛЩИНЫ 5ММ) | 100 М2 2 | 141.54 -283.08 | 0.65 -1.30 | - - | 0.05 -0.10 | - - | 142.24 -284.48
76. | 1/10-230-60-35/61 | СОСТАВ КЛЕЕВОЙ ПОЛИМИНЕРАЛЬНЫЙ ДЛЯ НАКЛЕИВАНИЯ ТЕПЛОИЗОЛЯЦИОННЫХ МАТЕРИАЛОВ И АРМИРУЮЩЕЙ СЕТКИ (КС), ОДНОКОМПОНЕНТНЫЙ (1) | Т 0.8 | - - | - - | - - | 449.60 359.68 | 35.70 28.56 | 485.30 388.24
77. | Е12-15-2010 (Н10) | УСТРОЙСТВО ПАРОИЗОЛЯЦИИ ОКЛЕЕЧНОЙ ИЗ НАПЛАВЛЯЕМЫХ РУЛОННЫХ МАТЕРИАЛОВ НА КАЖДЫЙ ПОСЛЕДУЮЩИЙ СЛОЙ ДОБАВЛЯТЬ К НОРМЕ Е12-15-1010 | 100 М2 ИЗОЛИРУЕМОЙ ПОВЕРХНОСТИ 3.1438 | 128.78 404.86 | 25.46 80.04 | 13.58 42.69 | 43.10 135.50 | 3.55 11.16 | 200.89 631.56
78. | 1/10-115-5/395 | МАТЕРИАЛ РУЛОННЫЙ БИТУМНО-ПОЛИМЕРНЫЙ КРОВЕЛЬНЫЙ НАПЛАВЛЯЕМЫЙ "БИПОЛИКРИН", К-СТ-БЭ-ПП/ПП-3.5 КГ | М2 345.8 | - - | - - | - - | 5.93 2050.59 | 0.47 162.53 | 6.40 2213.12
79. | Е12-109-4 (Н10) | УСТРОЙСТВО ПРИМЫКАНИЙ КРОВЛИ С ВЫВОДОМ ВОДОИЗОЛЯЦИОННОГО КОВРА НА ВЕРХ ПАРАПЕТА ВЫСОТОЙ 1000 ММ ОТ ВЕРХА НЕСУЩЕЙ КОНСТРУКЦИИ И ШИРИНОЙ 380 ММ | 100 М 2.858 | 446.39 1275.78 | 15.39 43.98 | 7.88 22.52 | 282.34 806.93 | 22.80 65.16 | 766.92 2191.85
80. | Е12-109-5 (Н10) Н1=3 | ДОБАВЛЯТЬ (ИЛИ ИСКЛЮЧАТЬ) НА КАЖДЫЕ 100 ММ ИЗМЕНЕНИЯ ВЫСОТЫ ПАРАПЕТА: К НОРМАМ Е12-109-1 - Е12-109-4 | 100 М 2.858 | 46.95 -134.18 | 5.90 -16.86 | 3.48 -9.95 | 68.08 -194.57 | 5.44 -15.55 | 126.37 -361.16
81. | 1/10-115-5/445 | МАТЕРИАЛ РУЛОННЫЙ БИТУМНО-ПОЛИМЕРНЫЙ КРОВЕЛЬНЫЙ НАПЛАВЛЯЕМЫЙ "БИПОЛИКРИН", К-ПХ-БЭ-ПП/ПП-3.5 КГ | М2 505.9 | - - | - - | - - | 5.86 2964.57 | 0.47 237.77 | 6.33 3202.35
82. | 1/10-115-5/465 | МАТЕРИАЛ РУЛОННЫЙ БИТУМНО-ПОЛИМЕРНЫЙ КРОВЕЛЬНЫЙ НАПЛАВЛЯЕМЫЙ "БИПОЛИКРИН", К-ПХ-БЭ-К/ПП-5.0 КГ | М2 468.712 | - - | - - | - - | 7.89 3698.14 | 0.63 295.29 | 8.52 3993.43
83. | 1/10-135-10-10/40 | КЕРОСИН ТЕХНИЧЕСКИЙ ЭКОЛОГИЧЕСКИ ЧИСТЫЙ | Т 0.0429 | - - | - - | - - | 2527.07 108.41 | 200.65 8.61 | 2727.72 117.02
84. | Е11-11-11 (Н10) | УСТРОЙСТВО ЦЕМЕНТНО-ПЕСЧАНЫХ СТЯЖЕК ТОЛЩИНОЙ 20 ММ ПО БЕТОННОМУ ОСНОВАНИЮ | 100 М2 2.1435 | 511.38 1096.14 | 18.75 40.19 | 6.37 13.65 | 274.10 587.53 | 21.27 45.59 | 825.50 1769.46
85. | Е11-11-13 (Н10) Н1=3 | УСТРОЙСТВО ЦЕМЕНТНО-ПЕСЧАНЫХ СТЯЖЕК: ДОБАВЛЯТЬ ИЛИ ИСКЛЮЧАТЬ НА КАЖДЫЕ 5 ММ ИЗМЕНЕНИЯ ТОЛЩИНЫ СТЯЖКИ К НОРМАМ Е11-11-11, Е11-11-12 (ДО 35ММ) | 100 М2 2.1435 | 45.94 98.47 | 5.67 12.15 | 4.17 8.94 | 188.54 404.14 | 14.67 31.45 | 254.82 546.20
86. | Е12-114-1 (Н10) | УСТРОЙСТВО ПОКРЫТИЙ ПАРАПЕТОВ ИЗ ГОТОВЫХ ЭЛЕМЕНТОВ | 100 М2 ПОКРЫТИЯ 3.4296 | 1031.18 3536.53 | 16.89 57.93 | 1.97 6.76 | 70.54 241.92 | 5.59 19.17 | 1124.20 3855.56
87. | 2/10-35/30 | ДЕТАЛИ ЗАКЛАДНЫЕ, ИЗГОТОВЛЕННЫЕ С ПРИМЕНЕНИЕМ СВАРКИ, ГНУТЬЯ, СВЕРЛЕНИЯ (ПРОБИВКИ) ОТВЕРСТИЙ (ПРИ НАЛИЧИИ ОДНОЙ ИЗ ЭТИХ ОПЕРАЦИЙ ИЛИ ВСЕГО ПЕРЕЧНЯ В ЛЮБЫХ СОЧЕТАНИЯХ), ПОСТАВЛЯЕМЫЕ ОТДЕЛЬНО | Т 0.72981 | - - | - - | - - | 8566.51 6251.92 | 490.00 357.61 | 9056.51 6609.53
88. | 1/10-115-25/С101-3000-28-И-А | ПАРАПЕТ КРОВЕЛЬНЫЙ ИЗ ОЦИНКОВАННОЙ СТАЛИ ТОЛЩИНОЙ 0.7 ММ С ПОЛИМЕРНЫМ ПОКРЫТИЕМ, РАЗВЕРТКА 1,2 М | М 291.516 | - - | - - | - - | 117.20 34165.68 | 9.31 2714.01 | 126.51 36879.69
89. | ПРИМЕЧАНИЕ: | УЗЕЛ Б ЛИСТ АР-16
90. | Е26-112-1 (Н10) | ПОДГОТОВКА ПОВЕРХНОСТИ СТЕН И ОТКОСОВ С ЛЕСОВ | 100 М2 0.6 | 159.96 95.98 | - - | - - | - - | - - | 159.96 95.98
91. | Е26-113-1 (Н10) | ОГРУНТОВКА ПОВЕРХНОСТИ СТЕН С ЛЕСОВ | 100 М2 0.6 | 48.57 29.14 | 0.06 0.04 | - - | - - | - - | 48.63 29.18
92. | 1/10-230-15/545 | ГРУНТОВКА (КОНЦЕНТРАТ) ГЛУБОКОГО ПРОНИКНОВЕНИЯ ДЛЯ НАРУЖНЫХ (Н) И ВНУТРЕННИХ (В) РАБОТ, ПОЛИМЕРНАЯ (П), ОДНОКОМПОНЕНТНАЯ (1), ДИСПЕРСИЯ (Д) , ПРИМЕНЕНИЕ 1:1 | КГ 12 | - - | - - | - - | 4.56 54.72 | 0.36 4.32 | 4.92 59.04
93. | Е26-116-1 (Н10) | ТЕПЛОИЗОЛЯЦИЯ НАРУЖНЫХ СТЕН ПЛИТАМИ МИНЕРАЛОВАТНЫМИ НА КЛЕЮ НА ПРЯМОЛИНЕЙНЫХ ПОВЕРХНОСТЯХ С ЛЕСОВ | 100 М2 0.6 | 840.34 504.20 | 3.67 2.20 | - - | 2.24 1.34 | 0.16 0.10 | 846.41 507.84
94. | 1/10-230-60-35/61 | СОСТАВ КЛЕЕВОЙ ПОЛИМИНЕРАЛЬНЫЙ ДЛЯ НАКЛЕИВАНИЯ ТЕПЛОИЗОЛЯЦИОННЫХ МАТЕРИАЛОВ И АРМИРУЮЩЕЙ СЕТКИ (КС), ОДНОКОМПОНЕНТНЫЙ (1) | Т 0.36 | - - | - - | - - | 449.60 161.86 | 35.70 12.85 | 485.30 174.71
95. | 1/10-120-10-10/68 | ПЛИТЫ ТЕПЛОИЗОЛЯЦИОННЫЕ ИЗ МИНЕРАЛЬНОЙ ВАТЫ ПТМ СТБ 1995-2009-Т5-DS(TН)1-СS(10)40-TR15-WS1 (ПЛОТНОСТЬ 135 КГ/М3) БЕЛТЕП МАРКИ ФАСАД 12 | М3 6.36 | - - | - - | - - | 299.21 1902.98 | 23.76 151.11 | 322.97 2054.09
96. | Е26-117-1 (Н10) | МЕХАНИЧЕСКОЕ КРЕПЛЕНИЕ ТЕПЛОИЗОЛЯЦИОННЫХ ПЛИТ ДЮБЕЛЯМИ ПРИ УТЕПЛЕНИИ СТЕН КИРПИЧНЫХ, ЯЧЕИСТОБЕТОННЫХ С ЛЕСОВ | 100 ШТ. ДЮБЕЛЕЙ 3.6 | 69.66 250.78 | 2.94 10.58 | - - | 3.55 12.78 | 0.28 1.01 | 76.43 275.15
97. | 1/10-240-30-30/339 | ДЮБЕЛЬ ДЛЯ ТЕПЛОИЗОЛЯЦИИ (ЗОНТИК) С МЕТАЛЛИЧЕСКИМ ГВОЗДЕМ 10 Х 180 ММ | 1000 ШТ. 0.378 | - - | - - | - - | 375.48 141.93 | 29.81 11.27 | 405.29 153.20
98. | Е26-120-1 (Н10) | УСТРОЙСТВО АРМИРУЮЩЕГО СЛОЯ ПО ПЛИТАМ УТЕПЛИТЕЛЯ МИНЕРАЛОВАТНЫМ ВРУЧНУЮ НА ПРЯМОЛИНЕЙНЫХ ПОВЕРХНОСТЯХ С ЛЕСОВ | 100 М2 0.6 | 872.29 523.37 | 2.29 1.37 | - - | 218.06 130.84 | 17.16 10.30 | 1109.80 665.87
99. | 1/10-230-60-35/61 | СОСТАВ КЛЕЕВОЙ ПОЛИМИНЕРАЛЬНЫЙ ДЛЯ НАКЛЕИВАНИЯ ТЕПЛОИЗОЛЯЦИОННЫХ МАТЕРИАЛОВ И АРМИРУЮЩЕЙ СЕТКИ (КС), ОДНОКОМПОНЕНТНЫЙ (1) | Т 0.36 | - - | - - | - - | 449.60 161.86 | 35.70 12.85 | 485.30 174.71
100. | Е26-121-1 (Н10) | УСТРОЙСТВО ВЫРАВНИВАЮЩЕГО СЛОЯ ВРУЧНУЮ НА ПРЯМОЛИНЕЙНЫХ ПОВЕРХНОСТЯХ С ЛЕСОВ (НАРУЖНЫЙ КОНТУР ОБРАМЛЕНИЯ)) | 100 М2 0.6 | 424.75 254.85 | 1.94 1.16 | - - | 0.16 0.10 | - - | 426.85 256.11
101. | Е26-122-1 (Н10) | ДОБАВЛЯТЬ (ИЛИ ИСКЛЮЧАТЬ) НА КАЖДЫЙ 1 ММ ТОЛЩИНЫ ВЫРАВНИВАЮЩЕГО СЛОЯ ПРИ НАНЕСЕНИИ ВРУЧНУЮ НА ПРЯМОЛИНЕЙНЫХ ПОВЕРХНОСТЯХ С ЛЕСОВ ( ДО ТОЛЩИНЫ 5ММ) | 100 М2 0.6 | 141.54 -84.92 | 0.65 -0.39 | - - | 0.05 -0.03 | - - | 142.24 -85.34
102. | 1/10-230-60-35/61 | СОСТАВ КЛЕЕВОЙ ПОЛИМИНЕРАЛЬНЫЙ ДЛЯ НАКЛЕИВАНИЯ ТЕПЛОИЗОЛЯЦИОННЫХ МАТЕРИАЛОВ И АРМИРУЮЩЕЙ СЕТКИ (КС), ОДНОКОМПОНЕНТНЫЙ (1) | Т 0.24 | - - | - - | - - | 449.60 107.90 | 35.70 8.57 | 485.30 116.47
103. | Е12-15-2010 (Н10) | УСТРОЙСТВО ПАРОИЗОЛЯЦИИ ОКЛЕЕЧНОЙ ИЗ НАПЛАВЛЯЕМЫХ РУЛОННЫХ МАТЕРИАЛОВ НА КАЖДЫЙ ПОСЛЕДУЮЩИЙ СЛОЙ ДОБАВЛЯТЬ К НОРМЕ Е12-15-1010 | 100 М2 ИЗОЛИРУЕМОЙ ПОВЕРХНОСТИ 0.9416 | 128.78 121.26 | 25.46 23.97 | 13.58 12.79 | 43.10 40.58 | 3.55 3.34 | 200.89 189.16
104. | 1/10-115-5/395 | МАТЕРИАЛ РУЛОННЫЙ БИТУМНО-ПОЛИМЕРНЫЙ КРОВЕЛЬНЫЙ НАПЛАВЛЯЕМЫЙ "БИПОЛИКРИН", К-СТ-БЭ-ПП/ПП-3.5 КГ | М2 103.6 | - - | - - | - - | 5.93 614.35 | 0.47 48.69 | 6.40 663.04
105. | Е12-109-4 (Н10) | УСТРОЙСТВО ПРИМЫКАНИЙ КРОВЛИ С ВЫВОДОМ ВОДОИЗОЛЯЦИОННОГО КОВРА НА ВЕРХ ПАРАПЕТА ВЫСОТОЙ 1000 ММ ОТ ВЕРХА НЕСУЩЕЙ КОНСТРУКЦИИ И ШИРИНОЙ 380 ММ | 100 М 0.856 | 446.39 382.11 | 15.39 13.17 | 7.88 6.75 | 282.34 241.68 | 22.80 19.52 | 766.92 656.48
106. | Е12-109-5 (Н10) Н1=3 | ДОБАВЛЯТЬ (ИЛИ ИСКЛЮЧАТЬ) НА КАЖДЫЕ 100 ММ ИЗМЕНЕНИЯ ВЫСОТЫ ПАРАПЕТА: К НОРМАМ Е12-109-1 - Е12-109-4 | 100 М 0.856 | 46.95 -40.19 | 5.90 -5.05 | 3.48 -2.98 | 68.08 -58.28 | 5.44 -4.66 | 126.37 -108.17
107. | 1/10-115-5/445 | МАТЕРИАЛ РУЛОННЫЙ БИТУМНО-ПОЛИМЕРНЫЙ КРОВЕЛЬНЫЙ НАПЛАВЛЯЕМЫЙ "БИПОЛИКРИН", К-ПХ-БЭ-ПП/ПП-3.5 КГ | М2 151.512 | - - | - - | - - | 5.86 887.86 | 0.47 71.21 | 6.33 959.07
108. | 1/10-115-5/465 | МАТЕРИАЛ РУЛОННЫЙ БИТУМНО-ПОЛИМЕРНЫЙ КРОВЕЛЬНЫЙ НАПЛАВЛЯЕМЫЙ "БИПОЛИКРИН", К-ПХ-БЭ-К/ПП-5.0 КГ | М2 140.4 | - - | - - | - - | 7.89 1107.76 | 0.63 88.45 | 8.52 1196.21
109. | 1/10-135-10-10/40 | КЕРОСИН ТЕХНИЧЕСКИЙ ЭКОЛОГИЧЕСКИ ЧИСТЫЙ | Т 0.0128 | - - | - - | - - | 2527.07 32.35 | 200.65 2.57 | 2727.72 34.91
110. | Е11-11-11 (Н10) | УСТРОЙСТВО ЦЕМЕНТНО-ПЕСЧАНЫХ СТЯЖЕК ТОЛЩИНОЙ 20 ММ ПО БЕТОННОМУ ОСНОВАНИЮ | 100 М2 0.6 | 511.38 306.83 | 18.75 11.25 | 6.37 3.82 | 274.10 164.46 | 21.27 12.76 | 825.50 495.30
111. | Е11-11-13 (Н10) Н1=3 | УСТРОЙСТВО ЦЕМЕНТНО-ПЕСЧАНЫХ СТЯЖЕК: ДОБАВЛЯТЬ ИЛИ ИСКЛЮЧАТЬ НА КАЖДЫЕ 5 ММ ИЗМЕНЕНИЯ ТОЛЩИНЫ СТЯЖКИ К НОРМАМ Е11-11-11, Е11-11-12 (ДО 35ММ) | 100 М2 0.6 | 45.94 27.56 | 5.67 3.40 | 4.17 2.50 | 188.54 113.12 | 14.67 8.80 | 254.82 152.89
112. | Е12-114-1 (Н10) | УСТРОЙСТВО ПОКРЫТИЙ ПАРАПЕТОВ ИЗ ГОТОВЫХ ЭЛЕМЕНТОВ | 100 М2 ПОКРЫТИЯ 0.933 | 1031.18 962.09 | 16.89 15.76 | 1.97 1.84 | 70.54 65.81 | 5.59 5.22 | 1124.20 1048.88
113. | 2/10-35/30 | ДЕТАЛИ ЗАКЛАДНЫЕ, ИЗГОТОВЛЕННЫЕ С ПРИМЕНЕНИЕМ СВАРКИ, ГНУТЬЯ, СВЕРЛЕНИЯ (ПРОБИВКИ) ОТВЕРСТИЙ (ПРИ НАЛИЧИИ ОДНОЙ ИЗ ЭТИХ ОПЕРАЦИЙ ИЛИ ВСЕГО ПЕРЕЧНЯ В ЛЮБЫХ СОЧЕТАНИЯХ), ПОСТАВЛЯЕМЫЕ ОТДЕЛЬНО | Т 0.19734 | - - | - - | - - | 8566.51 1690.52 | 490.00 96.70 | 9056.51 1787.21
114. | 1/10-115-25/С101-3000-28-И-А1 | ПАРАПЕТ КРОВЕЛЬНЫЙ ИЗ ОЦИНКОВАННОЙ СТАЛИ ТОЛЩИНОЙ 0.7 ММ С ПОЛИМЕРНЫМ ПОКРЫТИЕМ, РАЗВЕРТКА 1,08 М | М 87.312 | - - | - - | - - | 105.48 9209.67 | 8.38 731.67 | 113.86 9941.34
115. | ПРИМЕЧАНИЕ: | УЗЕЛ В ЛИСТ АР-16
116. | Е8-6-9 (Н10) | КЛАДКА СТЕН ИЗ КИРПИЧА КЕРАМИЧЕСКОГО ОДИНАРНОГО | М3 КЛАДКИ 1.22 | 91.42 111.53 | 19.77 24.12 | 7.82 9.54 | 303.05 369.72 | 23.52 28.69 | 437.76 534.07
117. | Е26-112-1 (Н10) | ПОДГОТОВКА ПОВЕРХНОСТИ СТЕН И ОТКОСОВ С ЛЕСОВ | 100 М2 0.0623 | 159.96 9.97 | - - | - - | - - | - - | 159.96 9.97
118. | Е26-113-1 (Н10) | ОГРУНТОВКА ПОВЕРХНОСТИ СТЕН С ЛЕСОВ | 100 М2 0.0623 | 48.57 3.03 | 0.06 0.00 | - - | - - | - - | 48.63 3.03
119. | 1/10-230-15/545 | ГРУНТОВКА (КОНЦЕНТРАТ) ГЛУБОКОГО ПРОНИКНОВЕНИЯ ДЛЯ НАРУЖНЫХ (Н) И ВНУТРЕННИХ (В) РАБОТ, ПОЛИМЕРНАЯ (П), ОДНОКОМПОНЕНТНАЯ (1), ДИСПЕРСИЯ (Д) , ПРИМЕНЕНИЕ 1:1 | КГ 1.2 | - - | - - | - - | 4.56 5.47 | 0.36 0.43 | 4.92 5.90
120. | Е26-116-1 (Н10) | ТЕПЛОИЗОЛЯЦИЯ НАРУЖНЫХ СТЕН ПЛИТАМИ МИНЕРАЛОВАТНЫМИ НА КЛЕЮ НА ПРЯМОЛИНЕЙНЫХ ПОВЕРХНОСТЯХ С ЛЕСОВ | 100 М2 0.0623 | 840.34 52.35 | 3.67 0.23 | - - | 2.24 0.14 | 0.16 0.01 | 846.41 52.73
121. | 1/10-230-60-35/61 | СОСТАВ КЛЕЕВОЙ ПОЛИМИНЕРАЛЬНЫЙ ДЛЯ НАКЛЕИВАНИЯ ТЕПЛОИЗОЛЯЦИОННЫХ МАТЕРИАЛОВ И АРМИРУЮЩЕЙ СЕТКИ (КС), ОДНОКОМПОНЕНТНЫЙ (1) | Т 0.037 | - - | - - | - - | 449.60 16.64 | 35.70 1.32 | 485.30 17.96
122. | 1/10-120-10-10/68 | ПЛИТЫ ТЕПЛОИЗОЛЯЦИОННЫЕ ИЗ МИНЕРАЛЬНОЙ ВАТЫ ПТМ СТБ 1995-2009-Т5-DS(TН)1-СS(10)40-TR15-WS1 (ПЛОТНОСТЬ 135 КГ/М3) БЕЛТЕП МАРКИ ФАСАД 12 | М3 0.66 | - - | - - | - - | 299.21 197.48 | 23.76 15.68 | 322.97 213.16
123. | Е26-117-1 (Н10) | МЕХАНИЧЕСКОЕ КРЕПЛЕНИЕ ТЕПЛОИЗОЛЯЦИОННЫХ ПЛИТ ДЮБЕЛЯМИ ПРИ УТЕПЛЕНИИ СТЕН КИРПИЧНЫХ, ЯЧЕИСТОБЕТОННЫХ С ЛЕСОВ | 100 ШТ. ДЮБЕЛЕЙ 0.37 | 69.66 25.77 | 2.94 1.09 | - - | 3.55 1.31 | 0.28 0.10 | 76.43 28.28
124. | 1/10-240-30-30/339 | ДЮБЕЛЬ ДЛЯ ТЕПЛОИЗОЛЯЦИИ (ЗОНТИК) С МЕТАЛЛИЧЕСКИМ ГВОЗДЕМ 10 Х 180 ММ | 1000 ШТ. 0.039 | - - | - - | - - | 375.48 14.64 | 29.81 1.16 | 405.29 15.81
125. | Е26-120-1 (Н10) | УСТРОЙСТВО АРМИРУЮЩЕГО СЛОЯ ПО ПЛИТАМ УТЕПЛИТЕЛЯ МИНЕРАЛОВАТНЫМ ВРУЧНУЮ НА ПРЯМОЛИНЕЙНЫХ ПОВЕРХНОСТЯХ С ЛЕСОВ | 100 М2 0.0623 | 872.29 54.34 | 2.29 0.14 | - - | 218.06 13.59 | 17.16 1.07 | 1109.80 69.13
126. | 1/10-230-60-35/61 | СОСТАВ КЛЕЕВОЙ ПОЛИМИНЕРАЛЬНЫЙ ДЛЯ НАКЛЕИВАНИЯ ТЕПЛОИЗОЛЯЦИОННЫХ МАТЕРИАЛОВ И АРМИРУЮЩЕЙ СЕТКИ (КС), ОДНОКОМПОНЕНТНЫЙ (1) | Т 0.037 | - - | - - | - - | 449.60 16.64 | 35.70 1.32 | 485.30 17.96
127. | Е26-121-1 (Н10) | УСТРОЙСТВО ВЫРАВНИВАЮЩЕГО СЛОЯ ВРУЧНУЮ НА ПРЯМОЛИНЕЙНЫХ ПОВЕРХНОСТЯХ С ЛЕСОВ (НАРУЖНЫЙ КОНТУР ОБРАМЛЕНИЯ)) | 100 М2 0.0623 | 424.75 26.46 | 1.94 0.12 | - - | 0.16 0.01 | - - | 426.85 26.59
128. | Е26-122-1 (Н10) | ДОБАВЛЯТЬ (ИЛИ ИСКЛЮЧАТЬ) НА КАЖДЫЙ 1 ММ ТОЛЩИНЫ ВЫРАВНИВАЮЩЕГО СЛОЯ ПРИ НАНЕСЕНИИ ВРУЧНУЮ НА ПРЯМОЛИНЕЙНЫХ ПОВЕРХНОСТЯХ С ЛЕСОВ ( ДО ТОЛЩИНЫ 5ММ) | 100 М2 0.0623 | 141.54 -8.82 | 0.65 -0.04 | - - | 0.05 0.00 | - - | 142.24 -8.86
129. | 1/10-230-60-35/61 | СОСТАВ КЛЕЕВОЙ ПОЛИМИНЕРАЛЬНЫЙ ДЛЯ НАКЛЕИВАНИЯ ТЕПЛОИЗОЛЯЦИОННЫХ МАТЕРИАЛОВ И АРМИРУЮЩЕЙ СЕТКИ (КС), ОДНОКОМПОНЕНТНЫЙ (1) | Т 0.025 | - - | - - | - - | 449.60 11.24 | 35.70 0.89 | 485.30 12.13
130. | Е12-15-2010 (Н10) | УСТРОЙСТВО ПАРОИЗОЛЯЦИИ ОКЛЕЕЧНОЙ ИЗ НАПЛАВЛЯЕМЫХ РУЛОННЫХ МАТЕРИАЛОВ НА КАЖДЫЙ ПОСЛЕДУЮЩИЙ СЛОЙ ДОБАВЛЯТЬ К НОРМЕ Е12-15-1010 | 100 М2 ИЗОЛИРУЕМОЙ ПОВЕРХНОСТИ 0.098 | 128.78 12.62 | 25.46 2.50 | 13.58 1.33 | 43.10 4.22 | 3.55 0.35 | 200.89 19.69
131. | 1/10-115-5/395 | МАТЕРИАЛ РУЛОННЫЙ БИТУМНО-ПОЛИМЕРНЫЙ КРОВЕЛЬНЫЙ НАПЛАВЛЯЕМЫЙ "БИПОЛИКРИН", К-СТ-БЭ-ПП/ПП-3.5 КГ | М2 10.8 | - - | - - | - - | 5.93 64.04 | 0.47 5.08 | 6.40 69.12
132. | Е12-109-4 (Н10) | УСТРОЙСТВО ПРИМЫКАНИЙ КРОВЛИ С ВЫВОДОМ ВОДОИЗОЛЯЦИОННОГО КОВРА НА ВЕРХ ПАРАПЕТА ВЫСОТОЙ 1000 ММ ОТ ВЕРХА НЕСУЩЕЙ КОНСТРУКЦИИ И ШИРИНОЙ 380 ММ | 100 М 0.0889 | 446.39 39.68 | 15.39 1.37 | 7.88 0.70 | 282.34 25.10 | 22.80 2.03 | 766.92 68.18
133. | Е12-109-5 (Н10) Н1=3 | ДОБАВЛЯТЬ (ИЛИ ИСКЛЮЧАТЬ) НА КАЖДЫЕ 100 ММ ИЗМЕНЕНИЯ ВЫСОТЫ ПАРАПЕТА: К НОРМАМ Е12-109-1 - Е12-109-4 | 100 М 0.0889 | 46.95 -4.17 | 5.90 -0.52 | 3.48 -0.31 | 68.08 -6.05 | 5.44 -0.48 | 126.37 -11.23
134. | 1/10-115-5/445 | МАТЕРИАЛ РУЛОННЫЙ БИТУМНО-ПОЛИМЕРНЫЙ КРОВЕЛЬНЫЙ НАПЛАВЛЯЕМЫЙ "БИПОЛИКРИН", К-ПХ-БЭ-ПП/ПП-3.5 КГ | М2 15.73 | - - | - - | - - | 5.86 92.18 | 0.47 7.39 | 6.33 99.57
135. | 1/10-115-5/465 | МАТЕРИАЛ РУЛОННЫЙ БИТУМНО-ПОЛИМЕРНЫЙ КРОВЕЛЬНЫЙ НАПЛАВЛЯЕМЫЙ "БИПОЛИКРИН", К-ПХ-БЭ-К/ПП-5.0 КГ | М2 14.6 | - - | - - | - - | 7.89 115.19 | 0.63 9.20 | 8.52 124.39
136. | 1/10-135-10-10/40 | КЕРОСИН ТЕХНИЧЕСКИЙ ЭКОЛОГИЧЕСКИ ЧИСТЫЙ | Т 0.0013 | - - | - - | - - | 2527.07 3.29 | 200.65 0.26 | 2727.72 3.55
137. | Е11-11-11 (Н10) | УСТРОЙСТВО ЦЕМЕНТНО-ПЕСЧАНЫХ СТЯЖЕК ТОЛЩИНОЙ 20 ММ ПО БЕТОННОМУ ОСНОВАНИЮ | 100 М2 0.082 | 511.38 41.93 | 18.75 1.54 | 6.37 0.52 | 274.10 22.48 | 21.27 1.74 | 825.50 67.69
138. | Е11-11-13 (Н10) Н1=3 | УСТРОЙСТВО ЦЕМЕНТНО-ПЕСЧАНЫХ СТЯЖЕК: ДОБАВЛЯТЬ ИЛИ ИСКЛЮЧАТЬ НА КАЖДЫЕ 5 ММ ИЗМЕНЕНИЯ ТОЛЩИНЫ СТЯЖКИ К НОРМАМ Е11-11-11, Е11-11-12 (ДО 35ММ) | 100 М2 0.082 | 45.94 3.77 | 5.67 0.46 | 4.17 0.34 | 188.54 15.46 | 14.67 1.20 | 254.82 20.89
139. | Е12-114-1 (Н10) | УСТРОЙСТВО ПОКРЫТИЙ ПАРАПЕТОВ ИЗ ГОТОВЫХ ЭЛЕМЕНТОВ | 100 М2 ПОКРЫТИЯ 0.1202 | 1031.18 123.95 | 16.89 2.03 | 1.97 0.24 | 70.54 8.48 | 5.59 0.67 | 1124.20 135.13
140. | 2/10-35/30 | ДЕТАЛИ ЗАКЛАДНЫЕ, ИЗГОТОВЛЕННЫЕ С ПРИМЕНЕНИЕМ СВАРКИ, ГНУТЬЯ, СВЕРЛЕНИЯ (ПРОБИВКИ) ОТВЕРСТИЙ (ПРИ НАЛИЧИИ ОДНОЙ ИЗ ЭТИХ ОПЕРАЦИЙ ИЛИ ВСЕГО ПЕРЕЧНЯ В ЛЮБЫХ СОЧЕТАНИЯХ), ПОСТАВЛЯЕМЫЕ ОТДЕЛЬНО | Т 0.02408 | - - | - - | - - | 8566.51 206.28 | 490.00 11.80 | 9056.51 218.08
141. | 1/10-115-25/С101-3000-28-И-А2 | ПАРАПЕТ КРОВЕЛЬНЫЙ ИЗ ОЦИНКОВАННОЙ СТАЛИ ТОЛЩИНОЙ 0.7 ММ С ПОЛИМЕРНЫМ ПОКРЫТИЕМ, РАЗВЕРТКА 1,35 М | М 9.078 | - - | - - | - - | 131.85 1196.93 | 10.47 95.05 | 142.32 1291.98
142. | Е26-31-1 (Н19) | ТЕПЛОИЗОЛЯЦИЯ ПОКРЫТИЙ И ПЕРЕКРЫТИЙ ИЗДЕЛИЯМИ ИЗ ВОЛОКНИСТЫХ И ЗЕРНИСТЫХ МАТЕРИАЛОВ НАСУХО | М3 0.5 | 156.81 78.41 | 11.93 5.97 | 7.77 3.89 | - - | - - | 168.74 84.38
143. | 1/10-120-10-10/23 | ПЛИТЫ ТЕПЛОИЗОЛЯЦИОННЫЕ ИЗ МИНЕРАЛЬНОЙ ВАТЫ ПТМ СТБ 1995-2009-Т4-DS(TН)1-WS1 (ПЛОТНОСТЬ 50 КГ/М3) БЕЛТЕП МАРКИ ЛАЙТ | М3 0.5 | - - | - - | - - | 115.78 57.89 | 9.19 4.60 | 124.97 62.49
144. | Е7-57-16 (Н10) | УСТРОЙСТВО НЕОПРИОНОВОЙ ПРОКЛАДКИ | 100 М ШВА 0.089 | 1065.52 94.83 | 70.35 6.26 | 45.78 4.07 | 626.22 55.73 | 50.19 4.47 | 1812.28 161.29
145. | ПРИМЕЧАНИЕ: | УЗЕЛ Г ЛИСТ АР-16
146. | Е8-6-9 (Н10) | КЛАДКА СТЕН ИЗ КИРПИЧА КЕРАМИЧЕСКОГО ОДИНАРНОГО | М3 КЛАДКИ 1.07 | 91.42 97.82 | 19.77 21.15 | 7.82 8.37 | 303.05 324.26 | 23.52 25.17 | 437.76 468.40
147. | Е26-112-1 (Н10) | ПОДГОТОВКА ПОВЕРХНОСТИ СТЕН И ОТКОСОВ С ЛЕСОВ | 100 М2 0.02964 | 159.96 4.74 | - - | - - | - - | - - | 159.96 4.74
148. | Е26-113-1 (Н10) | ОГРУНТОВКА ПОВЕРХНОСТИ СТЕН С ЛЕСОВ | 100 М2 0.02964 | 48.57 1.44 | 0.06 0.00 | - - | - - | - - | 48.63 1.44
149. | 1/10-230-15/545 | ГРУНТОВКА (КОНЦЕНТРАТ) ГЛУБОКОГО ПРОНИКНОВЕНИЯ ДЛЯ НАРУЖНЫХ (Н) И ВНУТРЕННИХ (В) РАБОТ, ПОЛИМЕРНАЯ (П), ОДНОКОМПОНЕНТНАЯ (1), ДИСПЕРСИЯ (Д) , ПРИМЕНЕНИЕ 1:1 | КГ 0.6 | - - | - - | - - | 4.56 2.74 | 0.36 0.22 | 4.92 2.95
150. | Е26-116-1 (Н10) | ТЕПЛОИЗОЛЯЦИЯ НАРУЖНЫХ СТЕН ПЛИТАМИ МИНЕРАЛОВАТНЫМИ НА КЛЕЮ НА ПРЯМОЛИНЕЙНЫХ ПОВЕРХНОСТЯХ С ЛЕСОВ | 100 М2 0.02964 | 840.34 24.91 | 3.67 0.11 | - - | 2.24 0.07 | 0.16 0.00 | 846.41 25.09
151. | 1/10-230-60-35/61 | СОСТАВ КЛЕЕВОЙ ПОЛИМИНЕРАЛЬНЫЙ ДЛЯ НАКЛЕИВАНИЯ ТЕПЛОИЗОЛЯЦИОННЫХ МАТЕРИАЛОВ И АРМИРУЮЩЕЙ СЕТКИ (КС), ОДНОКОМПОНЕНТНЫЙ (1) | Т 0.018 | - - | - - | - - | 449.60 8.09 | 35.70 0.64 | 485.30 8.74
152. | 1/10-120-10-10/68 | ПЛИТЫ ТЕПЛОИЗОЛЯЦИОННЫЕ ИЗ МИНЕРАЛЬНОЙ ВАТЫ ПТМ СТБ 1995-2009-Т5-DS(TН)1-СS(10)40-TR15-WS1 (ПЛОТНОСТЬ 135 КГ/М3) БЕЛТЕП МАРКИ ФАСАД 12 | М3 0.3 | - - | - - | - - | 299.21 89.76 | 23.76 7.13 | 322.97 96.89
153. | Е26-117-1 (Н10) | МЕХАНИЧЕСКОЕ КРЕПЛЕНИЕ ТЕПЛОИЗОЛЯЦИОННЫХ ПЛИТ ДЮБЕЛЯМИ ПРИ УТЕПЛЕНИИ СТЕН КИРПИЧНЫХ, ЯЧЕИСТОБЕТОННЫХ С ЛЕСОВ | 100 ШТ. ДЮБЕЛЕЙ 0.17 | 69.66 11.84 | 2.94 0.50 | - - | 3.55 0.60 | 0.28 0.05 | 76.43 12.99
154. | 1/10-240-30-30/339 | ДЮБЕЛЬ ДЛЯ ТЕПЛОИЗОЛЯЦИИ (ЗОНТИК) С МЕТАЛЛИЧЕСКИМ ГВОЗДЕМ 10 Х 180 ММ | 1000 ШТ. 0.018 | - - | - - | - - | 375.48 6.76 | 29.81 0.54 | 405.29 7.30
155. | Е26-120-1 (Н10) | УСТРОЙСТВО АРМИРУЮЩЕГО СЛОЯ ПО ПЛИТАМ УТЕПЛИТЕЛЯ МИНЕРАЛОВАТНЫМ ВРУЧНУЮ НА ПРЯМОЛИНЕЙНЫХ ПОВЕРХНОСТЯХ С ЛЕСОВ | 100 М2 0.02964 | 872.29 25.85 | 2.29 0.07 | - - | 218.06 6.46 | 17.16 0.51 | 1109.80 32.89
156. | 1/10-230-60-35/61 | СОСТАВ КЛЕЕВОЙ ПОЛИМИНЕРАЛЬНЫЙ ДЛЯ НАКЛЕИВАНИЯ ТЕПЛОИЗОЛЯЦИОННЫХ МАТЕРИАЛОВ И АРМИРУЮЩЕЙ СЕТКИ (КС), ОДНОКОМПОНЕНТНЫЙ (1) | Т 0.018 | - - | - - | - - | 449.60 8.09 | 35.70 0.64 | 485.30 8.74
157. | Е26-121-1 (Н10) | УСТРОЙСТВО ВЫРАВНИВАЮЩЕГО СЛОЯ ВРУЧНУЮ НА ПРЯМОЛИНЕЙНЫХ ПОВЕРХНОСТЯХ С ЛЕСОВ (НАРУЖНЫЙ КОНТУР ОБРАМЛЕНИЯ)) | 100 М2 0.02964 | 424.75 12.59 | 1.94 0.06 | - - | 0.16 0.00 | - - | 426.85 12.65
158. | Е26-122-1 (Н10) | ДОБАВЛЯТЬ (ИЛИ ИСКЛЮЧАТЬ) НА КАЖДЫЙ 1 ММ ТОЛЩИНЫ ВЫРАВНИВАЮЩЕГО СЛОЯ ПРИ НАНЕСЕНИИ ВРУЧНУЮ НА ПРЯМОЛИНЕЙНЫХ ПОВЕРХНОСТЯХ С ЛЕСОВ ( ДО ТОЛЩИНЫ 5ММ) | 100 М2 0.02964 | 141.54 -4.20 | 0.65 -0.02 | - - | 0.05 0.00 | - - | 142.24 -4.22
159. | 1/10-230-60-35/61 | СОСТАВ КЛЕЕВОЙ ПОЛИМИНЕРАЛЬНЫЙ ДЛЯ НАКЛЕИВАНИЯ ТЕПЛОИЗОЛЯЦИОННЫХ МАТЕРИАЛОВ И АРМИРУЮЩЕЙ СЕТКИ (КС), ОДНОКОМПОНЕНТНЫЙ (1) | Т 0.012 | - - | - - | - - | 449.60 5.40 | 35.70 0.43 | 485.30 5.82
160. | Е12-2-9 (Н10) | УСТРОЙСТВО КРОВЕЛЬ ПЛОСКИХ С НАКЛЕЙКОЙ НА МАСТИКУ | 100 М2 0.0494 | 198.36 9.80 | 3.56 0.18 | 1.78 0.09 | - - | - - | 201.92 9.98
161. | 1/10-115-5/395 | МАТЕРИАЛ РУЛОННЫЙ БИТУМНО-ПОЛИМЕРНЫЙ КРОВЕЛЬНЫЙ НАПЛАВЛЯЕМЫЙ "БИПОЛИКРИН", К-СТ-БЭ-ПП/ПП-3.5 КГ | М2 7.6 | - - | - - | - - | 5.93 45.07 | 0.47 3.57 | 6.40 48.64
162. | 1/10-130-5/80 | МАСТИКА БИТУМНО-ПОЛИМЕРНАЯ ЭМУЛЬСИОННАЯ КРОВЕЛЬНАЯ И ГИДРОИЗОЛЯЦИОННАЯ, ХОЛОДНАЯ | Т 0.0088 | - - | - - | - - | 8780.00 77.26 | 697.13 6.13 | 9477.13 83.40
163. | Е12-109-2 (Н10) | УСТРОЙСТВО ПРИМЫКАНИЙ КРОВЛИ С ВЫВОДОМ ВОДОИЗОЛЯЦИОННОГО КОВРА НА ВЕРХ ПАРАПЕТА ВЫСОТОЙ 1000 ММ ОТ ВЕРХА НЕСУЩЕЙ КОНСТРУКЦИИ И ШИРИНОЙ 200 ММ | 100 М 0.099 | 411.50 40.74 | 14.13 1.40 | 7.30 0.72 | 279.18 27.64 | 22.54 2.23 | 727.35 72.01
164. | Е12-109-5 (Н10) Н1=7 | ДОБАВЛЯТЬ (ИЛИ ИСКЛЮЧАТЬ) НА КАЖДЫЕ 100 ММ ИЗМЕНЕНИЯ ВЫСОТЫ ПАРАПЕТА: К НОРМАМ Е12-109-1 - Е12-109-4 | 100 М 0.099 | 109.54 -10.84 | 13.77 -1.36 | 8.11 -0.80 | 158.84 -15.73 | 12.68 -1.26 | 294.83 -29.18
165. | 1/10-115-5/445 | МАТЕРИАЛ РУЛОННЫЙ БИТУМНО-ПОЛИМЕРНЫЙ КРОВЕЛЬНЫЙ НАПЛАВЛЯЕМЫЙ "БИПОЛИКРИН", К-ПХ-БЭ-ПП/ПП-3.5 КГ | М2 10.4 | - - | - - | - - | 5.86 60.94 | 0.47 4.89 | 6.33 65.83
166. | 1/10-115-5/465 | МАТЕРИАЛ РУЛОННЫЙ БИТУМНО-ПОЛИМЕРНЫЙ КРОВЕЛЬНЫЙ НАПЛАВЛЯЕМЫЙ "БИПОЛИКРИН", К-ПХ-БЭ-К/ПП-5.0 КГ | М2 9.1 | - - | - - | - - | 7.89 71.80 | 0.63 5.73 | 8.52 77.53
167. | 1/10-135-10-10/40 | КЕРОСИН ТЕХНИЧЕСКИЙ ЭКОЛОГИЧЕСКИ ЧИСТЫЙ | Т 0.0003 | - - | - - | - - | 2527.07 0.76 | 200.65 0.06 | 2727.72 0.82
168. | Е26-31-1 (Н19) | ТЕПЛОИЗОЛЯЦИЯ ПОКРЫТИЙ И ПЕРЕКРЫТИЙ ИЗДЕЛИЯМИ ИЗ ВОЛОКНИСТЫХ И ЗЕРНИСТЫХ МАТЕРИАЛОВ НАСУХО | М3 0.25 | 156.81 39.20 | 11.93 2.98 | 7.77 1.94 | - - | - - | 168.74 42.18
169. | 1/10-120-10-10/23 | ПЛИТЫ ТЕПЛОИЗОЛЯЦИОННЫЕ ИЗ МИНЕРАЛЬНОЙ ВАТЫ ПТМ СТБ 1995-2009-Т4-DS(TН)1-WS1 (ПЛОТНОСТЬ 50 КГ/М3) БЕЛТЕП МАРКИ ЛАЙТ | М3 0.25 | - - | - - | - - | 115.78 28.95 | 9.19 2.30 | 124.97 31.24
170. | Е7-57-6 (Н10) | УСТРОЙСТВО ГЕРМЕТИЗАЦИИ СТЫКОВ ГОРИЗОНТАЛЬНЫХ И ВЕРТИКАЛЬНЫХ СТЕНОВЫХ ПАНЕЛЕЙ МАСТИКОЙ ВУЛКАНИЗИРУЮЩЕЙСЯ ТИОКОЛОВОЙ | 100 М ШВА 0.0494 | 253.29 12.51 | 95.46 4.72 | 62.12 3.07 | 250.59 12.38 | 19.86 0.98 | 619.20 30.59
171. | Е7-57-16 (Н10) | УСТРОЙСТВО СТЫКОВ ИЗ ЖГУТА | 100 М ШВА 0.0494 | 1065.52 52.64 | 70.35 3.48 | 45.78 2.26 | 626.22 30.94 | 50.19 2.48 | 1812.28 89.53
172. | ПРИМЕЧАНИЕ: | УЗЕЛ Д ЛИСТ АР-16 ШТ3
173. | Е12-10-1 (Н10) | УСТРОЙСТВО МЕЛКИХ ПОКРЫТИЙ (БРАНДМАУЭРЫ, ПАРАПЕТЫ, СВЕСЫ И Т.П.) ИЗ ЛИСТОВОЙ ОЦИНКОВАННОЙ СТАЛИ | 100 М2 ПОКРЫТИЯ 0.0489 | 1413.33 69.11 | 5.24 0.26 | 3.91 0.19 | 2646.69 129.42 | 151.57 7.41 | 4216.83 206.20
174. | 2/10-35/30 | ДЕТАЛИ ЗАКЛАДНЫЕ, ИЗГОТОВЛЕННЫЕ С ПРИМЕНЕНИЕМ СВАРКИ, ГНУТЬЯ, СВЕРЛЕНИЯ (ПРОБИВКИ) ОТВЕРСТИЙ (ПРИ НАЛИЧИИ ОДНОЙ ИЗ ЭТИХ ОПЕРАЦИЙ ИЛИ ВСЕГО ПЕРЕЧНЯ В ЛЮБЫХ СОЧЕТАНИЯХ), ПОСТАВЛЯЕМЫЕ ОТДЕЛЬНО | Т 0.00405 | - - | - - | - - | 8566.51 34.69 | 490.00 1.98 | 9056.51 36.68
175. | Е12-105-1 (Н10) | УСТРОЙСТВО КРОВЕЛЬ ИЗ НАПЛАВЛЯЕМЫХ РУЛОННЫХ МАТЕРИАЛОВ ПРИ НАВАРКЕ ВОДОИЗОЛЯЦИОННЫХ КОВРОВ ДВУХСЛОЙНЫХ | 100 М2 0.03 | 208.18 6.25 | 6.69 0.20 | 3.13 0.09 | 99.92 3.00 | 8.22 0.25 | 323.01 9.69
176. | 1/10-115-5/465 | МАТЕРИАЛ РУЛОННЫЙ БИТУМНО-ПОЛИМЕРНЫЙ КРОВЕЛЬНЫЙ НАПЛАВЛЯЕМЫЙ "БИПОЛИКРИН", К-ПХ-БЭ-К/ПП-5.0 КГ | М2 3.5 | - - | - - | - - | 7.89 27.62 | 0.63 2.21 | 8.52 29.82
177. | 1/10-115-5/445 | МАТЕРИАЛ РУЛОННЫЙ БИТУМНО-ПОЛИМЕРНЫЙ КРОВЕЛЬНЫЙ НАПЛАВЛЯЕМЫЙ "БИПОЛИКРИН", К-ПХ-БЭ-ПП/ПП-3.5 КГ | М2 3.8 | - - | - - | - - | 5.86 22.27 | 0.47 1.79 | 6.33 24.05
178. | ПРИМЕЧАНИЕ: | УЗЕЛ Е ЛИСТ АР-16
179. | Е15-51-1 (Н10) | УЛУЧШЕННАЯ ШТУКАТУРКА СТЕН ЦЕМЕНТНО-ИЗВЕСТКОВЫМ РАСТВОРОМ ПО КАМНЮ | 100 М2 ОШТУКАТУРИВАЕМОЙ ПОВЕРХНОСТИ 0.276 | 941.99 259.99 | 57.84 15.96 | 38.72 10.69 | 0.51 0.14 | - - | 1000.34 276.09
180. | 4/1-4-20-10/С414-2013-Р6 | РАСТВОРЫ ОТДЕЛОЧНЫЕ ТЯЖЕЛЫЕ ИЗВЕСТКОВЫЕ, В СООТНОШЕНИИ 1:2,5 | М3 0.52164 | - - | - - | - - | 146.42 76.38 | 11.39 5.94 | 157.81 82.32
181. | Е12-15-2010 (Н10) | УСТРОЙСТВО ПАРОИЗОЛЯЦИИ ОКЛЕЕЧНОЙ ИЗ НАПЛАВЛЯЕМЫХ РУЛОННЫХ МАТЕРИАЛОВ НА КАЖДЫЙ ПОСЛЕДУЮЩИЙ СЛОЙ ДОБАВЛЯТЬ К НОРМЕ Е12-15-1010 (ЗАВЕДЕНИЕ НА ВЫСОТУ УТЕПЛИТЕЛЯ) | 100 М2 ИЗОЛИРУЕМОЙ ПОВЕРХНОСТИ 2.25 | 128.78 289.76 | 25.46 57.29 | 13.58 30.56 | 43.10 96.98 | 3.55 7.99 | 200.89 452.01
182. | 1/10-115-5/395 | МАТЕРИАЛ РУЛОННЫЙ БИТУМНО-ПОЛИМЕРНЫЙ КРОВЕЛЬНЫЙ НАПЛАВЛЯЕМЫЙ "БИПОЛИКРИН", К-СТ-БЭ-ПП/ПП-3.5 КГ | М2 247 | - - | - - | - - | 5.93 1464.71 | 0.47 116.09 | 6.40 1580.80
183. | Е12-107-1 (Н10) | УСТРОЙСТВО ПРИМЫКАНИЙ КРОВЛИ С МЕХАНИЧЕСКИМ КРЕПЛЕНИЕМ ФАРТУКА К ПОВЕРХНОСТИ ПАРАПЕТА И С ПОДВЕДЕНИЕМ ВОДОИЗОЛЯЦИОННОГО КОВРА ПОД ФАРТУК НА ВЫСОТУ 250 ММ | 100 М 2.5 | 670.80 1677.00 | 20.65 51.63 | 2.78 6.95 | 302.43 756.08 | 24.18 60.45 | 1018.06 2545.16
184. | Е12-107-2 (Н10) Н1=3 | ДОБАВЛЯТЬ НА КАЖДЫЕ 100 ММ УВЕЛИЧЕНИЯ ВЫСОТЫ ПРИМЫКАНИЙ ВОДОИЗОЛЯЦИОННОГО КОВРА К ПАРАПЕТУ: К НОРМЕ Е12-107-1 | 100 М 2.5 | 46.95 117.38 | 5.90 14.75 | 3.48 8.70 | 68.08 170.20 | 5.44 13.60 | 126.37 315.93
185. | 1/10-115-5/445 | МАТЕРИАЛ РУЛОННЫЙ БИТУМНО-ПОЛИМЕРНЫЙ КРОВЕЛЬНЫЙ НАПЛАВЛЯЕМЫЙ "БИПОЛИКРИН", К-ПХ-БЭ-ПП/ПП-3.5 КГ | М2 267.5 | - - | - - | - - | 5.86 1567.55 | 0.47 125.73 | 6.33 1693.28
186. | 1/10-115-5/465 | МАТЕРИАЛ РУЛОННЫЙ БИТУМНО-ПОЛИМЕРНЫЙ КРОВЕЛЬНЫЙ НАПЛАВЛЯЕМЫЙ "БИПОЛИКРИН", К-ПХ-БЭ-К/ПП-5.0 КГ | М2 300 | - - | - - | - - | 7.89 2367.00 | 0.63 189.00 | 8.52 2556.00
187. | 1/10-135-10-10/40 | КЕРОСИН ТЕХНИЧЕСКИЙ ЭКОЛОГИЧЕСКИ ЧИСТЫЙ | Т 0.042 | - - | - - | - - | 2527.07 106.14 | 200.65 8.43 | 2727.72 114.56
188. | 1/10-115-25/С101-3000-28-И-А3 | ПАРАПЕТ КРОВЕЛЬНЫЙ ИЗ ОЦИНКОВАННОЙ СТАЛИ ТОЛЩИНОЙ 0.7 ММ С ПОЛИМЕРНЫМ ПОКРЫТИЕМ, РАЗВЕРТКА 0.8-1 М | М 62.7402 | - - | - - | - - | 97.67 6127.84 | 7.76 486.86 | 105.43 6614.70
189. | 1/10-230-65-40-20/110 | ПЛАНКА ЗАВЕРШАЮЩАЯ МЕТАЛЛИЧЕСКАЯ ДЛЯ НАРУЖНОЙ ОТДЕЛКИ 65 ММ, ТОЛЩИНОЙ 0,5 ММ, ТИП ПОКРЫТИЯ ПОЛИЭСТЕР АЛЮМОЦИНК, АЛЮМОЦИНК, ВИКИНГ, ПЛАСТИЗОЛ, PRISMA, СLOUDY, PDVF | М 64.2075 | - - | - - | - - | 3.35 215.10 | 0.27 17.34 | 3.62 232.43
190. | ПРИМЕЧАНИЕ: | УЗЕЛ Ж ЛИСТ АР-16 (2 МЕСТА)
191. | Е26-112-1 (Н10) | ПОДГОТОВКА ПОВЕРХНОСТИ СТЕН И ОТКОСОВ С ЛЕСОВ | 100 М2 0.009 | 159.96 1.44 | - - | - - | - - | - - | 159.96 1.44
192. | Е26-113-1 (Н10) | ОГРУНТОВКА ПОВЕРХНОСТИ СТЕН С ЛЕСОВ | 100 М2 0.009 | 48.57 0.44 | 0.06 0.00 | - - | - - | - - | 48.63 0.44
193. | 1/10-230-15/545 | ГРУНТОВКА (КОНЦЕНТРАТ) ГЛУБОКОГО ПРОНИКНОВЕНИЯ ДЛЯ НАРУЖНЫХ (Н) И ВНУТРЕННИХ (В) РАБОТ, ПОЛИМЕРНАЯ (П), ОДНОКОМПОНЕНТНАЯ (1), ДИСПЕРСИЯ (Д) , ПРИМЕНЕНИЕ 1:1 | КГ 0.18 | - - | - - | - - | 4.56 0.82 | 0.36 0.06 | 4.92 0.89
194. | Е26-116-1 (Н10) | ТЕПЛОИЗОЛЯЦИЯ НАРУЖНЫХ СТЕН ПЛИТАМИ МИНЕРАЛОВАТНЫМИ НА КЛЕЮ НА ПРЯМОЛИНЕЙНЫХ ПОВЕРХНОСТЯХ С ЛЕСОВ | 100 М2 0.009 | 840.34 7.56 | 3.67 0.03 | - - | 2.24 0.02 | 0.16 0.00 | 846.41 7.61
195. | 1/10-230-60-35/61 | СОСТАВ КЛЕЕВОЙ ПОЛИМИНЕРАЛЬНЫЙ ДЛЯ НАКЛЕИВАНИЯ ТЕПЛОИЗОЛЯЦИОННЫХ МАТЕРИАЛОВ И АРМИРУЮЩЕЙ СЕТКИ (КС), ОДНОКОМПОНЕНТНЫЙ (1) | Т 0.0054 | - - | - - | - - | 449.60 2.43 | 35.70 0.19 | 485.30 2.62
196. | 1/10-120-10-10/68 | ПЛИТЫ ТЕПЛОИЗОЛЯЦИОННЫЕ ИЗ МИНЕРАЛЬНОЙ ВАТЫ ПТМ СТБ 1995-2009-Т5-DS(TН)1-СS(10)40-TR15-WS1 (ПЛОТНОСТЬ 135 КГ/М3) БЕЛТЕП МАРКИ ФАСАД 12 | М3 0.1 | - - | - - | - - | 299.21 29.92 | 23.76 2.38 | 322.97 32.30
197. | Е26-117-1 (Н10) | МЕХАНИЧЕСКОЕ КРЕПЛЕНИЕ ТЕПЛОИЗОЛЯЦИОННЫХ ПЛИТ ДЮБЕЛЯМИ ПРИ УТЕПЛЕНИИ СТЕН КИРПИЧНЫХ, ЯЧЕИСТОБЕТОННЫХ С ЛЕСОВ | 100 ШТ. ДЮБЕЛЕЙ 0.05 | 69.66 3.48 | 2.94 0.15 | - - | 3.55 0.18 | 0.28 0.01 | 76.43 3.82
198. | 1/10-240-30-30/322 | ДЮБЕЛЬ-ГВОЗДЬ ДЛЯ ТЕПЛОИЗОЛЯЦИИ (ЗОНТИК) С МЕТАЛЛИЧЕСКИМ СЕРДЕЧНИКОМ 10 Х 120 | 1000 ШТ. 0.005 | - - | - - | - - | 259.04 1.30 | 20.57 0.10 | 279.61 1.40
199. | Е26-120-1 (Н10) | УСТРОЙСТВО АРМИРУЮЩЕГО СЛОЯ ПО ПЛИТАМ УТЕПЛИТЕЛЯ МИНЕРАЛОВАТНЫМ ВРУЧНУЮ НА ПРЯМОЛИНЕЙНЫХ ПОВЕРХНОСТЯХ С ЛЕСОВ | 100 М2 0.009 | 872.29 7.85 | 2.29 0.02 | - - | 218.06 1.96 | 17.16 0.15 | 1109.80 9.99
200. | 1/10-230-60-35/61 | СОСТАВ КЛЕЕВОЙ ПОЛИМИНЕРАЛЬНЫЙ ДЛЯ НАКЛЕИВАНИЯ ТЕПЛОИЗОЛЯЦИОННЫХ МАТЕРИАЛОВ И АРМИРУЮЩЕЙ СЕТКИ (КС), ОДНОКОМПОНЕНТНЫЙ (1) | Т 0.0054 | - - | - - | - - | 449.60 2.43 | 35.70 0.19 | 485.30 2.62
201. | Е26-121-1 (Н10) | УСТРОЙСТВО ВЫРАВНИВАЮЩЕГО СЛОЯ ВРУЧНУЮ НА ПРЯМОЛИНЕЙНЫХ ПОВЕРХНОСТЯХ С ЛЕСОВ (НАРУЖНЫЙ КОНТУР ОБРАМЛЕНИЯ)) | 100 М2 0.009 | 424.75 3.82 | 1.94 0.02 | - - | 0.16 0.00 | - - | 426.85 3.84
202. | Е26-122-1 (Н10) | ДОБАВЛЯТЬ (ИЛИ ИСКЛЮЧАТЬ) НА КАЖДЫЙ 1 ММ ТОЛЩИНЫ ВЫРАВНИВАЮЩЕГО СЛОЯ ПРИ НАНЕСЕНИИ ВРУЧНУЮ НА ПРЯМОЛИНЕЙНЫХ ПОВЕРХНОСТЯХ С ЛЕСОВ ( ДО ТОЛЩИНЫ 5ММ) | 100 М2 0.009 | 141.54 -1.27 | 0.65 -0.01 | - - | 0.05 0.00 | - - | 142.24 -1.28
203. | 1/10-230-60-35/61 | СОСТАВ КЛЕЕВОЙ ПОЛИМИНЕРАЛЬНЫЙ ДЛЯ НАКЛЕИВАНИЯ ТЕПЛОИЗОЛЯЦИОННЫХ МАТЕРИАЛОВ И АРМИРУЮЩЕЙ СЕТКИ (КС), ОДНОКОМПОНЕНТНЫЙ (1) | Т 0.0036 | - - | - - | - - | 449.60 1.62 | 35.70 0.13 | 485.30 1.75
204. | Е12-109-4 (Н10) | УСТРОЙСТВО ПРИМЫКАНИЙ КРОВЛИ С ВЫВОДОМ ВОДОИЗОЛЯЦИОННОГО КОВРА НА ВЕРХ ПАРАПЕТА ВЫСОТОЙ 1000 ММ ОТ ВЕРХА НЕСУЩЕЙ КОНСТРУКЦИИ И ШИРИНОЙ 380 ММ | 100 М 0.0444 | 446.39 19.82 | 15.39 0.68 | 7.88 0.35 | 282.34 12.54 | 22.80 1.01 | 766.92 34.05
205. | Е12-109-5 (Н10) Н1=8 | ДОБАВЛЯТЬ (ИЛИ ИСКЛЮЧАТЬ) НА КАЖДЫЕ 100 ММ ИЗМЕНЕНИЯ ВЫСОТЫ ПАРАПЕТА: К НОРМАМ Е12-109-1 - Е12-109-4 | 100 М 0.0444 | 125.19 -5.56 | 15.73 -0.70 | 9.27 -0.41 | 181.54 -8.06 | 14.51 -0.64 | 336.97 -14.96
206. | 1/10-115-5/445 | МАТЕРИАЛ РУЛОННЫЙ БИТУМНО-ПОЛИМЕРНЫЙ КРОВЕЛЬНЫЙ НАПЛАВЛЯЕМЫЙ "БИПОЛИКРИН", К-ПХ-БЭ-ПП/ПП-3.5 КГ | М2 5.1 | - - | - - | - - | 5.86 29.89 | 0.47 2.40 | 6.33 32.28
207. | 1/10-115-5/465 | МАТЕРИАЛ РУЛОННЫЙ БИТУМНО-ПОЛИМЕРНЫЙ КРОВЕЛЬНЫЙ НАПЛАВЛЯЕМЫЙ "БИПОЛИКРИН", К-ПХ-БЭ-К/ПП-5.0 КГ | М2 4.62 | - - | - - | - - | 7.89 36.45 | 0.63 2.91 | 8.52 39.36
208. | Е12-10-1 (Н10) | УСТРОЙСТВО МЕЛКИХ ПОКРЫТИЙ (БРАНДМАУЭРЫ, ПАРАПЕТЫ, СВЕСЫ И Т.П.) ИЗ ЛИСТОВОЙ ОЦИНКОВАННОЙ СТАЛИ | 100 М2 ПОКРЫТИЯ 0.0064 | 1413.33 9.05 | 5.24 0.03 | 3.91 0.03 | 8.02 0.05 | 0.64 0.00 | 1427.23 9.14
209. | 2/10-35/30 | ДЕТАЛИ ЗАКЛАДНЫЕ, ИЗГОТОВЛЕННЫЕ С ПРИМЕНЕНИЕМ СВАРКИ, ГНУТЬЯ, СВЕРЛЕНИЯ (ПРОБИВКИ) ОТВЕРСТИЙ (ПРИ НАЛИЧИИ ОДНОЙ ИЗ ЭТИХ ОПЕРАЦИЙ ИЛИ ВСЕГО ПЕРЕЧНЯ В ЛЮБЫХ СОЧЕТАНИЯХ), ПОСТАВЛЯЕМЫЕ ОТДЕЛЬНО | Т 0.00216 | - - | - - | - - | 8566.51 18.50 | 490.00 1.06 | 9056.51 19.56
210. | 1/10-115-25/С101-3000-28-И-А4 | ПАРАПЕТ КРОВЕЛЬНЫЙ ИЗ ОЦИНКОВАННОЙ СТАЛИ ТОЛЩИНОЙ 0.7 ММ С ПОЛИМЕРНЫМ ПОКРЫТИЕМ, РАЗВЕРТКА 0.8-1 М | М 1.1322 | - - | - - | - - | 97.67 110.58 | 7.76 8.79 | 105.43 119.37
211. | ПРИМЕЧАНИЕ: | УСТАНОВКА АЭРАТОРОВ 22ШТ
212. | Е20-18-1 (Н10) | УСТАНОВКА АЭРАТОРОВ | ЗОНТ 22 | 6.20 136.40 | 0.46 10.12 | 0.12 2.64 | 32.42 713.24 | 2.35 51.70 | 41.43 911.46
213. | 3/1-80-20-10/10 | ДЕФЛЕКТОРЫ М-02 | ШТ. 22 | - - | - - | - - | 19.00 418.00 | 1.38 30.36 | 20.38 448.36
214. | Е26-31-1 (Н19) | УТЕПЛЕНИЕ ВНУТРЕННЕЙ ЧАСТИ АЭРАТОРА | М3 0.06 | 156.81 9.41 | 11.93 0.72 | 7.77 0.47 | - - | - - | 168.74 10.13
215. | 1/10-120-10-10/20 | ПЛИТЫ ТЕПЛОИЗОЛЯЦИОННЫЕ ИЗ МИНЕРАЛЬНОЙ ВАТЫ ПТМ СТБ 1995-2009-Т4-DS(TН)1-WS1 (ПЛОТНОСТЬ 35 КГ/М3) БЕЛТЕП МАРКИ ЛАЙТ ЭКСТРА | М3 0.06 | - - | - - | - - | 75.69 4.54 | 6.01 0.36 | 81.70 4.90
216. | Е26-129-3 (Н10) | ГЕРМЕТИЗАЦИЯ ШВОВ ГОРИЗОНТАЛЬНЫХ С ЛЕСОВ | 100 М ШВОВ 0.055 | 84.85 4.67 | - - | - - | 145.25 7.99 | 11.56 0.64 | 241.66 13.29
217. | Е12-112-1 (Н10) | УСТРОЙСТВО ПРИМЫКАНИЙ КРОВЛИ ИЗ НАПЛАВЛЯЕМЫХ РУЛОННЫХ МАТЕРИАЛОВ К ВОРОНКЕ ВНУТРЕННЕГО ВОДОСТОКА | 100 ШТ. 0.22 | 1762.71 387.80 | 17.68 3.89 | 2.55 0.56 | 86.11 18.94 | 7.09 1.56 | 1873.59 412.19
218. | 1/10-115-5/465 | МАТЕРИАЛ РУЛОННЫЙ БИТУМНО-ПОЛИМЕРНЫЙ КРОВЕЛЬНЫЙ НАПЛАВЛЯЕМЫЙ "БИПОЛИКРИН", К-ПХ-БЭ-К/ПП-5.0 КГ | М2 22 | - - | - - | - - | 7.89 173.58 | 0.63 13.86 | 8.52 187.44
219. | 1/10-115-5/445 | МАТЕРИАЛ РУЛОННЫЙ БИТУМНО-ПОЛИМЕРНЫЙ КРОВЕЛЬНЫЙ НАПЛАВЛЯЕМЫЙ "БИПОЛИКРИН", К-ПХ-БЭ-ПП/ПП-3.5 КГ | М2 22 | - - | - - | - - | 5.86 128.92 | 0.47 10.34 | 6.33 139.26
220. | ПРИМЕЧАНИЕ: | УСТРОЙСТВО ЗАЩИТНОГО ПОКРЫТИЯ ПО П.14 АР-10
221. | Е11-2-3 (Н10) | УСТРОЙСТВО ПОДСТИЛАЮЩИХ СЛОЕВ ГРАВИЙНЫХ | М3 2.1 | 41.27 86.67 | 14.12 29.65 | 6.20 13.02 | 17.72 37.21 | 26.53 55.71 | 99.64 209.25
222. | Е13-107-1 (Н10) | АРМИРОВАНИЕ МЕМБРАННЫХ ПОКРЫТИЙ ГЕОТЕКСТИЛЕМ (СТЕКЛОСЕТКОЙ) ПОВЕРХНОСТЕЙ КРОВЕЛЬ, ФУНДАМЕНТОВ, ЕМКОСТЕЙ ПОД ВОДУ И СИЛОСНЫХ ЯМ ГОРИЗОНТАЛЬНЫХ | 100 М2 ПОКРЫТИЯ 0.069 | 28.27 1.95 | - - | - - | 169.95 11.73 | 13.39 0.92 | 211.61 14.60
223. | Е11-27-1 (Н10) | УСТРОЙСТВО ПОКРЫТИЙ НА ЦЕМЕНТНОМ РАСТВОРЕ ИЗ ПЛИТОК БЕТОННЫХ, ЦЕМЕНТНЫХ ИЛИ МОЗАИЧНЫХ | 100 М2 0.069 | 1065.26 73.50 | 42.21 2.91 | 27.47 1.90 | 199.07 13.74 | 113.27 7.82 | 1419.81 97.96
224. | 4/1-7-20-30-11/110011 | ПЛИТЫ БЕТОННЫЕ ТРОТУАРНЫЕ, КВАДРАТНЫЕ, ТОЛЩИНОЙ 50 ММ, ИЗ МЕЛКОЗЕРНИСТОГО БЕТОНА, СЕРЫЕ, ОДНОСЛОЙНЫЕ, КЛАСС БЕТОНА В22,5 | М2 7.038 | - - | - - | - - | 31.78 223.67 | 2.87 20.20 | 34.65 243.87
225. | Е13-107-1 (Н10) | АРМИРОВАНИЕ МЕМБРАННЫХ ПОКРЫТИЙ ГЕОТЕКСТИЛЕМ (СТЕКЛОСЕТКОЙ) ПОВЕРХНОСТЕЙ КРОВЕЛЬ, ФУНДАМЕНТОВ, ЕМКОСТЕЙ ПОД ВОДУ И СИЛОСНЫХ ЯМ ГОРИЗОНТАЛЬНЫХ | 100 М2 ПОКРЫТИЯ 0.069 | 28.27 1.95 | - - | - - | 169.95 11.73 | 13.39 0.92 | 211.61 14.60
226. | ПРИМЕЧАНИЕ: | ПРИМЫКАНИЕ КРОВЛИ К СТОЯКАМ АР-16
227. | Е12-15-2010 (Н10) | УСТРОЙСТВО ПАРОИЗОЛЯЦИИ ОКЛЕЕЧНОЙ ИЗ НАПЛАВЛЯЕМЫХ РУЛОННЫХ МАТЕРИАЛОВ НА КАЖДЫЙ ПОСЛЕДУЮЩИЙ СЛОЙ ДОБАВЛЯТЬ К НОРМЕ Е12-15-1010 (ЗАВЕДЕНИЕ НА ВЫСОТУ УТЕПЛИТЕЛЯ И СТЯЖКИ) | 100 М2 ИЗОЛИРУЕМОЙ ПОВЕРХНОСТИ 0.0271 | 128.78 3.49 | 25.46 0.69 | 13.58 0.37 | 43.10 1.17 | 3.55 0.10 | 200.89 5.44
228. | 1/10-115-5/395 | МАТЕРИАЛ РУЛОННЫЙ БИТУМНО-ПОЛИМЕРНЫЙ КРОВЕЛЬНЫЙ НАПЛАВЛЯЕМЫЙ "БИПОЛИКРИН", К-СТ-БЭ-ПП/ПП-3.5 КГ | М2 3 | - - | - - | - - | 5.93 17.79 | 0.47 1.41 | 6.40 19.20
229. | Е12-111-1 (Н10) | УСТРОЙСТВО ПРИМЫКАНИЙ ИЗ НАПЛАВЛЯЕМЫХ РУЛОННЫХ МАТЕРИАЛОВ К СТАЛЬНЫМ ПАТРУБКАМ ПРИ ПРОПУСКЕ ТРУБ ЧЕРЕЗ КРОВЛЮ | ШТ. 18 | 6.38 114.84 | 0.20 3.60 | 0.12 2.16 | 1.79 32.22 | 0.15 2.70 | 8.52 153.36
230. | 3/10-10-20-30/90 | ХОМУТ С РЕЗЬБОЙ И ПРОКЛАДКОЙ КТР-100 | ШТ. 18 | - - | - - | - - | 3.30 59.40 | 0.24 4.32 | 3.54 63.72
231. | 1/10-115-5/445 | МАТЕРИАЛ РУЛОННЫЙ БИТУМНО-ПОЛИМЕРНЫЙ КРОВЕЛЬНЫЙ НАПЛАВЛЯЕМЫЙ "БИПОЛИКРИН", К-ПХ-БЭ-ПП/ПП-3.5 КГ | М2 18 | - - | - - | - - | 5.86 105.48 | 0.47 8.46 | 6.33 113.94
232. | 1/10-115-5/465 | МАТЕРИАЛ РУЛОННЫЙ БИТУМНО-ПОЛИМЕРНЫЙ КРОВЕЛЬНЫЙ НАПЛАВЛЯЕМЫЙ "БИПОЛИКРИН", К-ПХ-БЭ-К/ПП-5.0 КГ | М2 18 | - - | - - | - - | 7.89 142.02 | 0.63 11.34 | 8.52 153.36
233. | 1/10-115-25/410 | ПАРАПЕТ КРОВЕЛЬНЫЙ ИЗ ОЦИНКОВАННОЙ СТАЛИ ТОЛЩИНОЙ 0.5 ММ, РАЗВЕРТКА 0.3 - 0.39 М | М 1.9 | - - | - - | - - | 8.99 17.08 | 0.71 1.35 | 9.70 18.43
234. | ПРИМЕЧАНИЕ: | ПРИМЫКАНИЕ КРОВЛИ К ВОРОНКЕ
235. | Е12-112-1 (Н10) | УСТРОЙСТВО ПРИМЫКАНИЙ КРОВЛИ ИЗ НАПЛАВЛЯЕМЫХ РУЛОННЫХ МАТЕРИАЛОВ К ВОРОНКЕ ВНУТРЕННЕГО ВОДОСТОКА | 100 ШТ. 0.12 | 1762.71 211.53 | 17.68 2.12 | 2.55 0.31 | 86.11 10.33 | 7.09 0.85 | 1873.59 224.83
236. | 1/10-115-5/445 | МАТЕРИАЛ РУЛОННЫЙ БИТУМНО-ПОЛИМЕРНЫЙ КРОВЕЛЬНЫЙ НАПЛАВЛЯЕМЫЙ "БИПОЛИКРИН", К-ПХ-БЭ-ПП/ПП-3.5 КГ | М2 12 | - - | - - | - - | 5.86 70.32 | 0.47 5.64 | 6.33 75.96
237. | 1/10-115-5/465 | МАТЕРИАЛ РУЛОННЫЙ БИТУМНО-ПОЛИМЕРНЫЙ КРОВЕЛЬНЫЙ НАПЛАВЛЯЕМЫЙ "БИПОЛИКРИН", К-ПХ-БЭ-К/ПП-5.0 КГ | М2 12 | - - | - - | - - | 7.89 94.68 | 0.63 7.56 | 8.52 102.24
238. | ПРИМЕЧАНИЕ: | УЗЕЛ И ЛИСТ АР-16
239. | Е8-6-9 (Н10) | КЛАДКА СТЕН ИЗ КИРПИЧА КЕРАМИЧЕСКОГО ОДИНАРНОГО | М3 КЛАДКИ 1.35 | 91.42 123.42 | 19.77 26.69 | 7.82 10.56 | 303.05 409.12 | 23.52 31.75 | 437.76 590.98
240. | Е26-112-1 (Н10) | ПОДГОТОВКА ПОВЕРХНОСТИ СТЕН И ОТКОСОВ С ЛЕСОВ | 100 М2 0.0539 | 159.96 8.62 | - - | - - | - - | - - | 159.96 8.62
241. | Е26-113-1 (Н10) | ОГРУНТОВКА ПОВЕРХНОСТИ СТЕН С ЛЕСОВ | 100 М2 0.0539 | 48.57 2.62 | 0.06 0.00 | - - | - - | - - | 48.63 2.62
242. | 1/10-230-15/545 | ГРУНТОВКА (КОНЦЕНТРАТ) ГЛУБОКОГО ПРОНИКНОВЕНИЯ ДЛЯ НАРУЖНЫХ (Н) И ВНУТРЕННИХ (В) РАБОТ, ПОЛИМЕРНАЯ (П), ОДНОКОМПОНЕНТНАЯ (1), ДИСПЕРСИЯ (Д) , ПРИМЕНЕНИЕ 1:1 | КГ 1.078 | - - | - - | - - | 4.56 4.92 | 0.36 0.39 | 4.92 5.30
243. | Е26-116-1 (Н10) | ТЕПЛОИЗОЛЯЦИЯ НАРУЖНЫХ СТЕН ПЛИТАМИ МИНЕРАЛОВАТНЫМИ НА КЛЕЮ НА ПРЯМОЛИНЕЙНЫХ ПОВЕРХНОСТЯХ С ЛЕСОВ | 100 М2 0.0539 | 840.34 45.29 | 3.67 0.20 | - - | 2.24 0.12 | 0.16 0.01 | 846.41 45.62
244. | 1/10-230-60-35/61 | СОСТАВ КЛЕЕВОЙ ПОЛИМИНЕРАЛЬНЫЙ ДЛЯ НАКЛЕИВАНИЯ ТЕПЛОИЗОЛЯЦИОННЫХ МАТЕРИАЛОВ И АРМИРУЮЩЕЙ СЕТКИ (КС), ОДНОКОМПОНЕНТНЫЙ (1) | Т 0.03234 | - - | - - | - - | 449.60 14.54 | 35.70 1.15 | 485.30 15.69
245. | 1/10-120-10-10/68 | ПЛИТЫ ТЕПЛОИЗОЛЯЦИОННЫЕ ИЗ МИНЕРАЛЬНОЙ ВАТЫ ПТМ СТБ 1995-2009-Т5-DS(TН)1-СS(10)40-TR15-WS1 (ПЛОТНОСТЬ 135 КГ/М3) БЕЛТЕП МАРКИ ФАСАД 12 | М3 0.57134 | - - | - - | - - | 299.21 170.95 | 23.76 13.58 | 322.97 184.53
246. | Е26-117-1 (Н10) | МЕХАНИЧЕСКОЕ КРЕПЛЕНИЕ ТЕПЛОИЗОЛЯЦИОННЫХ ПЛИТ ДЮБЕЛЯМИ ПРИ УТЕПЛЕНИИ СТЕН КИРПИЧНЫХ, ЯЧЕИСТОБЕТОННЫХ С ЛЕСОВ | 100 ШТ. ДЮБЕЛЕЙ 0.3234 | 69.66 22.53 | 2.94 0.95 | - - | 3.55 1.15 | 0.28 0.09 | 76.43 24.72
247. | 1/10-240-30-30/339 | ДЮБЕЛЬ ДЛЯ ТЕПЛОИЗОЛЯЦИИ (ЗОНТИК) С МЕТАЛЛИЧЕСКИМ ГВОЗДЕМ 10 Х 180 ММ | 1000 ШТ. 0.033957 | - - | - - | - - | 375.48 12.75 | 29.81 1.01 | 405.29 13.76
248. | Е26-120-1 (Н10) | УСТРОЙСТВО АРМИРУЮЩЕГО СЛОЯ ПО ПЛИТАМ УТЕПЛИТЕЛЯ МИНЕРАЛОВАТНЫМ ВРУЧНУЮ НА ПРЯМОЛИНЕЙНЫХ ПОВЕРХНОСТЯХ С ЛЕСОВ | 100 М2 0.0539 | 872.29 47.02 | 2.29 0.12 | - - | 218.06 11.75 | 17.16 0.92 | 1109.80 59.82
249. | 1/10-230-60-35/61 | СОСТАВ КЛЕЕВОЙ ПОЛИМИНЕРАЛЬНЫЙ ДЛЯ НАКЛЕИВАНИЯ ТЕПЛОИЗОЛЯЦИОННЫХ МАТЕРИАЛОВ И АРМИРУЮЩЕЙ СЕТКИ (КС), ОДНОКОМПОНЕНТНЫЙ (1) | Т 0.03234 | - - | - - | - - | 449.60 14.54 | 35.70 1.15 | 485.30 15.69
250. | Е26-121-1 (Н10) | УСТРОЙСТВО ВЫРАВНИВАЮЩЕГО СЛОЯ ВРУЧНУЮ НА ПРЯМОЛИНЕЙНЫХ ПОВЕРХНОСТЯХ С ЛЕСОВ (НАРУЖНЫЙ КОНТУР ОБРАМЛЕНИЯ)) | 100 М2 0.0539 | 424.75 22.89 | 1.94 0.10 | - - | 0.16 0.01 | - - | 426.85 23.00
251. | Е26-122-1 (Н10) | ДОБАВЛЯТЬ (ИЛИ ИСКЛЮЧАТЬ) НА КАЖДЫЙ 1 ММ ТОЛЩИНЫ ВЫРАВНИВАЮЩЕГО СЛОЯ ПРИ НАНЕСЕНИИ ВРУЧНУЮ НА ПРЯМОЛИНЕЙНЫХ ПОВЕРХНОСТЯХ С ЛЕСОВ ( ДО ТОЛЩИНЫ 5ММ) | 100 М2 0.0539 | 141.54 -7.63 | 0.65 -0.04 | - - | 0.05 0.00 | - - | 142.24 -7.67
252. | 1/10-230-60-35/61 | СОСТАВ КЛЕЕВОЙ ПОЛИМИНЕРАЛЬНЫЙ ДЛЯ НАКЛЕИВАНИЯ ТЕПЛОИЗОЛЯЦИОННЫХ МАТЕРИАЛОВ И АРМИРУЮЩЕЙ СЕТКИ (КС), ОДНОКОМПОНЕНТНЫЙ (1) | Т 0.02156 | - - | - - | - - | 449.60 9.69 | 35.70 0.77 | 485.30 10.46
253. | Е11-11-11 (Н10) | УСТРОЙСТВО ЦЕМЕНТНО-ПЕСЧАНЫХ СТЯЖЕК ТОЛЩИНОЙ 20 ММ ПО БЕТОННОМУ ОСНОВАНИЮ | 100 М2 0.03465 | 511.38 17.72 | 18.75 0.65 | 6.37 0.22 | 274.10 9.50 | 21.27 0.74 | 825.50 28.60
254. | Е11-11-13 (Н10) Н1=3 | УСТРОЙСТВО ЦЕМЕНТНО-ПЕСЧАНЫХ СТЯЖЕК: ДОБАВЛЯТЬ ИЛИ ИСКЛЮЧАТЬ НА КАЖДЫЕ 5 ММ ИЗМЕНЕНИЯ ТОЛЩИНЫ СТЯЖКИ К НОРМАМ Е11-11-11, Е11-11-12 (ДО 35ММ) | 100 М2 0.03465 | 45.94 1.59 | 5.67 0.20 | 4.17 0.14 | 188.54 6.53 | 14.67 0.51 | 254.82 8.83
255. | Е12-114-1 (Н10) | УСТРОЙСТВО ПОКРЫТИЙ ПАРАПЕТОВ ИЗ ГОТОВЫХ ЭЛЕМЕНТОВ | 100 М2 ПОКРЫТИЯ 0.05544 | 1031.18 57.17 | 16.89 0.94 | 1.97 0.11 | 70.54 3.91 | 5.59 0.31 | 1124.20 62.33
256. | 2/10-35/30 | ДЕТАЛИ ЗАКЛАДНЫЕ, ИЗГОТОВЛЕННЫЕ С ПРИМЕНЕНИЕМ СВАРКИ, ГНУТЬЯ, СВЕРЛЕНИЯ (ПРОБИВКИ) ОТВЕРСТИЙ (ПРИ НАЛИЧИИ ОДНОЙ ИЗ ЭТИХ ОПЕРАЦИЙ ИЛИ ВСЕГО ПЕРЕЧНЯ В ЛЮБЫХ СОЧЕТАНИЯХ), ПОСТАВЛЯЕМЫЕ ОТДЕЛЬНО | Т 0.00858 | - - | - - | - - | 8566.51 73.50 | 490.00 4.20 | 9056.51 77.70
257. | 1/10-115-25/459 | ПАРАПЕТ КРОВЕЛЬНЫЙ ИЗ ОЦИНКОВАННОЙ СТАЛИ ТОЛЩИНОЙ 0.7 ММ С ПОЛИМЕРНЫМ ПОКРЫТИЕМ, РАЗВЕРТКА 0.8-1 М | М 7.854 | - - | - - | - - | 97.67 767.10 | 7.76 60.95 | 105.43 828.05
258. | Е12-109-4 (Н10) | УСТРОЙСТВО ПРИМЫКАНИЙ КРОВЛИ С ВЫВОДОМ ВОДОИЗОЛЯЦИОННОГО КОВРА НА ВЕРХ ПАРАПЕТА ВЫСОТОЙ 1000 ММ ОТ ВЕРХА НЕСУЩЕЙ КОНСТРУКЦИИ И ШИРИНОЙ 380 ММ | 100 М 0.077 | 446.39 34.37 | 15.39 1.19 | 7.88 0.61 | 282.34 21.74 | 22.80 1.76 | 766.92 59.06
259. | Е12-109-5 (Н10) Н1=3 | ДОБАВЛЯТЬ (ИЛИ ИСКЛЮЧАТЬ) НА КАЖДЫЕ 100 ММ ИЗМЕНЕНИЯ ВЫСОТЫ ПАРАПЕТА: К НОРМАМ Е12-109-1 - Е12-109-4 | 100 М 0.077 | 46.95 -3.62 | 5.90 -0.45 | 3.48 -0.27 | 68.08 -5.24 | 5.44 -0.42 | 126.37 -9.73
260. | 1/10-115-5/445 | МАТЕРИАЛ РУЛОННЫЙ БИТУМНО-ПОЛИМЕРНЫЙ КРОВЕЛЬНЫЙ НАПЛАВЛЯЕМЫЙ "БИПОЛИКРИН", К-ПХ-БЭ-ПП/ПП-3.5 КГ | М2 13.629 | - - | - - | - - | 5.86 79.87 | 0.47 6.41 | 6.33 86.27
261. | 1/10-115-5/465 | МАТЕРИАЛ РУЛОННЫЙ БИТУМНО-ПОЛИМЕРНЫЙ КРОВЕЛЬНЫЙ НАПЛАВЛЯЕМЫЙ "БИПОЛИКРИН", К-ПХ-БЭ-К/ПП-5.0 КГ | М2 12.628 | - - | - - | - - | 7.89 99.63 | 0.63 7.96 | 8.52 107.59
262. | 1/10-135-10-10/40 | КЕРОСИН ТЕХНИЧЕСКИЙ ЭКОЛОГИЧЕСКИ ЧИСТЫЙ | Т 0.001155 | - - | - - | - - | 2527.07 2.92 | 200.65 0.23 | 2727.72 3.15
263. | ПРИМЕЧАНИЕ: | УЗЕЛ К ЛИСТ АР-16
264. | Е8-6-9 (Н10) | КЛАДКА СТЕН ИЗ КИРПИЧА КЕРАМИЧЕСКОГО ОДИНАРНОГО | М3 КЛАДКИ 6.67 | 91.42 609.77 | 19.77 131.87 | 7.82 52.16 | 303.05 2021.34 | 23.52 156.88 | 437.76 2919.86
265. | Е26-112-1 (Н10) | ПОДГОТОВКА ПОВЕРХНОСТИ СТЕН И ОТКОСОВ С ЛЕСОВ | 100 М2 0.26696 | 159.96 42.70 | - - | - - | - - | - - | 159.96 42.70
266. | Е26-113-1 (Н10) | ОГРУНТОВКА ПОВЕРХНОСТИ СТЕН С ЛЕСОВ | 100 М2 0.26696 | 48.57 12.97 | 0.06 0.02 | - - | - - | - - | 48.63 12.99
267. | 1/10-230-15/545 | ГРУНТОВКА (КОНЦЕНТРАТ) ГЛУБОКОГО ПРОНИКНОВЕНИЯ ДЛЯ НАРУЖНЫХ (Н) И ВНУТРЕННИХ (В) РАБОТ, ПОЛИМЕРНАЯ (П), ОДНОКОМПОНЕНТНАЯ (1), ДИСПЕРСИЯ (Д) , ПРИМЕНЕНИЕ 1:1 | КГ 5.34 | - - | - - | - - | 4.56 24.35 | 0.36 1.92 | 4.92 26.27
268. | Е26-116-1 (Н10) | ТЕПЛОИЗОЛЯЦИЯ НАРУЖНЫХ СТЕН ПЛИТАМИ МИНЕРАЛОВАТНЫМИ НА КЛЕЮ НА ПРЯМОЛИНЕЙНЫХ ПОВЕРХНОСТЯХ С ЛЕСОВ | 100 М2 0.26696 | 840.34 224.34 | 3.67 0.98 | - - | 2.24 0.60 | 0.16 0.04 | 846.41 225.96
269. | 1/10-230-60-35/61 | СОСТАВ КЛЕЕВОЙ ПОЛИМИНЕРАЛЬНЫЙ ДЛЯ НАКЛЕИВАНИЯ ТЕПЛОИЗОЛЯЦИОННЫХ МАТЕРИАЛОВ И АРМИРУЮЩЕЙ СЕТКИ (КС), ОДНОКОМПОНЕНТНЫЙ (1) | Т 0.1602 | - - | - - | - - | 449.60 72.03 | 35.70 5.72 | 485.30 77.75
270. | 1/10-120-10-10/68 | ПЛИТЫ ТЕПЛОИЗОЛЯЦИОННЫЕ ИЗ МИНЕРАЛЬНОЙ ВАТЫ ПТМ СТБ 1995-2009-Т5-DS(TН)1-СS(10)40-TR15-WS1 (ПЛОТНОСТЬ 135 КГ/М3) БЕЛТЕП МАРКИ ФАСАД 12 | М3 2.8302 | - - | - - | - - | 299.21 846.82 | 23.76 67.25 | 322.97 914.07
271. | Е26-117-1 (Н10) | МЕХАНИЧЕСКОЕ КРЕПЛЕНИЕ ТЕПЛОИЗОЛЯЦИОННЫХ ПЛИТ ДЮБЕЛЯМИ ПРИ УТЕПЛЕНИИ СТЕН КИРПИЧНЫХ, ЯЧЕИСТОБЕТОННЫХ С ЛЕСОВ | 100 ШТ. ДЮБЕЛЕЙ 1.5336 | 69.66 106.83 | 2.94 4.51 | - - | 3.55 5.44 | 0.28 0.43 | 76.43 117.21
272. | 1/10-240-30-30/339 | ДЮБЕЛЬ ДЛЯ ТЕПЛОИЗОЛЯЦИИ (ЗОНТИК) С МЕТАЛЛИЧЕСКИМ ГВОЗДЕМ 10 Х 180 ММ | 1000 ШТ. 0.161028 | - - | - - | - - | 375.48 60.46 | 29.81 4.80 | 405.29 65.26
273. | Е26-120-1 (Н10) | УСТРОЙСТВО АРМИРУЮЩЕГО СЛОЯ ПО ПЛИТАМ УТЕПЛИТЕЛЯ МИНЕРАЛОВАТНЫМ ВРУЧНУЮ НА ПРЯМОЛИНЕЙНЫХ ПОВЕРХНОСТЯХ С ЛЕСОВ | 100 М2 0.26696 | 872.29 232.87 | 2.29 0.61 | - - | 218.06 58.21 | 17.16 4.58 | 1109.80 296.27
274. | 1/10-230-60-35/61 | СОСТАВ КЛЕЕВОЙ ПОЛИМИНЕРАЛЬНЫЙ ДЛЯ НАКЛЕИВАНИЯ ТЕПЛОИЗОЛЯЦИОННЫХ МАТЕРИАЛОВ И АРМИРУЮЩЕЙ СЕТКИ (КС), ОДНОКОМПОНЕНТНЫЙ (1) | Т 0.1602 | - - | - - | - - | 449.60 72.03 | 35.70 5.72 | 485.30 77.75
275. | Е26-121-1 (Н10) | УСТРОЙСТВО ВЫРАВНИВАЮЩЕГО СЛОЯ ВРУЧНУЮ НА ПРЯМОЛИНЕЙНЫХ ПОВЕРХНОСТЯХ С ЛЕСОВ (НАРУЖНЫЙ КОНТУР ОБРАМЛЕНИЯ)) | 100 М2 0.26696 | 424.75 113.39 | 1.94 0.52 | - - | 0.16 0.04 | - - | 426.85 113.95
276. | Е26-122-1 (Н10) | ДОБАВЛЯТЬ (ИЛИ ИСКЛЮЧАТЬ) НА КАЖДЫЙ 1 ММ ТОЛЩИНЫ ВЫРАВНИВАЮЩЕГО СЛОЯ ПРИ НАНЕСЕНИИ ВРУЧНУЮ НА ПРЯМОЛИНЕЙНЫХ ПОВЕРХНОСТЯХ С ЛЕСОВ ( ДО ТОЛЩИНЫ 5ММ) | 100 М2 0.26696 | 141.54 -37.79 | 0.65 -0.17 | - - | 0.05 -0.01 | - - | 142.24 -37.97
277. | 1/10-230-60-35/61 | СОСТАВ КЛЕЕВОЙ ПОЛИМИНЕРАЛЬНЫЙ ДЛЯ НАКЛЕИВАНИЯ ТЕПЛОИЗОЛЯЦИОННЫХ МАТЕРИАЛОВ И АРМИРУЮЩЕЙ СЕТКИ (КС), ОДНОКОМПОНЕНТНЫЙ (1) | Т 0.1068 | - - | - - | - - | 449.60 48.02 | 35.70 3.81 | 485.30 51.83
278. | Е11-11-11 (Н10) | УСТРОЙСТВО ЦЕМЕНТНО-ПЕСЧАНЫХ СТЯЖЕК ТОЛЩИНОЙ 20 ММ ПО БЕТОННОМУ ОСНОВАНИЮ | 100 М2 0.142 | 511.38 72.62 | 18.75 2.66 | 6.37 0.90 | 274.10 38.92 | 21.27 3.02 | 825.50 117.22
279. | Е11-11-13 (Н10) Н1=3 | УСТРОЙСТВО ЦЕМЕНТНО-ПЕСЧАНЫХ СТЯЖЕК: ДОБАВЛЯТЬ ИЛИ ИСКЛЮЧАТЬ НА КАЖДЫЕ 5 ММ ИЗМЕНЕНИЯ ТОЛЩИНЫ СТЯЖКИ К НОРМАМ Е11-11-11, Е11-11-12 (ДО 35ММ) | 100 М2 0.142 | 45.94 6.52 | 5.67 0.81 | 4.17 0.59 | 188.54 26.77 | 14.67 2.08 | 254.82 36.19
280. | Е12-114-1 (Н10) | УСТРОЙСТВО ПОКРЫТИЙ ПАРАПЕТОВ ИЗ ГОТОВЫХ ЭЛЕМЕНТОВ | 100 М2 ПОКРЫТИЯ 0.2698 | 1031.18 278.21 | 16.89 4.56 | 1.97 0.53 | 70.54 19.03 | 5.59 1.51 | 1124.20 303.31
281. | 2/10-35/30 | ДЕТАЛИ ЗАКЛАДНЫЕ, ИЗГОТОВЛЕННЫЕ С ПРИМЕНЕНИЕМ СВАРКИ, ГНУТЬЯ, СВЕРЛЕНИЯ (ПРОБИВКИ) ОТВЕРСТИЙ (ПРИ НАЛИЧИИ ОДНОЙ ИЗ ЭТИХ ОПЕРАЦИЙ ИЛИ ВСЕГО ПЕРЕЧНЯ В ЛЮБЫХ СОЧЕТАНИЯХ), ПОСТАВЛЯЕМЫЕ ОТДЕЛЬНО | Т 0.04428 | - - | - - | - - | 8566.51 379.33 | 490.00 21.70 | 9056.51 401.02
282. | 1/10-115-25/459 | ПАРАПЕТ КРОВЕЛЬНЫЙ ИЗ ОЦИНКОВАННОЙ СТАЛИ ТОЛЩИНОЙ 0.7 ММ С ПОЛИМЕРНЫМ ПОКРЫТИЕМ, РАЗВЕРТКА 0.8-1 М | М 28.968 | - - | - - | - - | 97.67 2829.30 | 7.76 224.79 | 105.43 3054.10
283. | Е12-109-4 (Н10) | УСТРОЙСТВО ПРИМЫКАНИЙ КРОВЛИ С ВЫВОДОМ ВОДОИЗОЛЯЦИОННОГО КОВРА НА ВЕРХ ПАРАПЕТА ВЫСОТОЙ 1000 ММ ОТ ВЕРХА НЕСУЩЕЙ КОНСТРУКЦИИ И ШИРИНОЙ 380 ММ | 100 М 0.284 | 446.39 126.77 | 15.39 4.37 | 7.88 2.24 | 282.34 80.18 | 22.80 6.48 | 766.92 217.80
284. | Е12-109-5 (Н10) Н1=0.6 | ДОБАВЛЯТЬ (ИЛИ ИСКЛЮЧАТЬ) НА КАЖДЫЕ 100 ММ ИЗМЕНЕНИЯ ВЫСОТЫ ПАРАПЕТА: К НОРМАМ Е12-109-1 - Е12-109-4 | 100 М 0.284 | 9.39 -2.67 | 1.18 -0.34 | 0.70 -0.20 | 13.62 -3.87 | 1.09 -0.31 | 25.28 -7.19
285. | 1/10-115-5/445 | МАТЕРИАЛ РУЛОННЫЙ БИТУМНО-ПОЛИМЕРНЫЙ КРОВЕЛЬНЫЙ НАПЛАВЛЯЕМЫЙ "БИПОЛИКРИН", К-ПХ-БЭ-ПП/ПП-3.5 КГ | М2 58.4472 | - - | - - | - - | 5.86 342.50 | 0.47 27.47 | 6.33 369.97
286. | 1/10-115-5/465 | МАТЕРИАЛ РУЛОННЫЙ БИТУМНО-ПОЛИМЕРНЫЙ КРОВЕЛЬНЫЙ НАПЛАВЛЯЕМЫЙ "БИПОЛИКРИН", К-ПХ-БЭ-К/ПП-5.0 КГ | М2 54.7552 | - - | - - | - - | 7.89 432.02 | 0.63 34.50 | 8.52 466.51
287. | 1/10-135-10-10/40 | КЕРОСИН ТЕХНИЧЕСКИЙ ЭКОЛОГИЧЕСКИ ЧИСТЫЙ | Т 0.006305 | - - | - - | - - | 2527.07 15.93 | 200.65 1.27 | 2727.72 17.20
288. | ПРИМЕЧАНИЕ: | ВОДОСТОЧНАЯ СИСТЕМА ВС-1 (2 ШТ)
289. | ПРИМЕЧАНИЕ: | СМ.Л.АР-10
290. | Е12-124-1 (Н10) | УСТАНОВКА ВОДОСТОЧНЫХ ЖЕЛОБОВ ДЛЯ КРОВЛИ ИЗ ЛИСТОВ ПРОФИЛИРОВАННЫХ С ВОЛНОВЫМ И ТРАПЕЦИЕВИДНЫМ ОЧЕРТАНИЕМ ГОФРА | 100 М 0.016 | 417.88 6.69 | 2.97 0.05 | - - | 56.99 0.91 | 4.53 0.07 | 482.37 7.72
291. | Е12-125-1 (Н10) | УСТАНОВКА ВОДОСТОЧНЫХ ТРУБ ДЛЯ КРОВЛИ ИЗ ЛИСТОВ ПРОФИЛИРОВАННЫХ С ВОЛНОВЫМ И ТРАПЕЦИЕВИДНЫМ ОЧЕРТАНИЕМ ГОФРА | 100 М 0.05 | 698.26 34.91 | 3.12 0.16 | - - | 13.23 0.66 | 1.05 0.05 | 715.66 35.78
292. | 1/10-115-30-60/С101-1002-32-И-А | ТРУБА ВОДОСТОЧНАЯ ПРЯМОУГОЛЬНОГО СЕЧЕНИЯ, ИЗ ПРОКАТА ТОНКОЛИСТОВОГО ОЦИНКОВАННОГО, ТОЛЩИНОЙ 0,5 ММ, С ЗАЩИТНО-ДЕКОРАТИВЫМ ПОКРЫТИЕМ ПОЛИЭСТЕР, РАЗМЕРОМ 76 Х 102 Х 2100 | ШТ. 2.02 | - - | - - | - - | 13.27 26.81 | 1.05 2.12 | 14.32 28.93
293. | 1/10-115-30-65/1 | ВОРОНКИ ВОДОСТОЧНЫЕ ПРЯМОУГОЛЬНОГО СЕЧЕНИЯ, ИЗ ПРОКАТА ТОНКОЛИСТОВОГО ОЦИНКОВАННОГО, ТОЛЩИНОЙ 0,5 ММ, С ЗАЩИТНО-ДЕКОРАТИВНЫМ ПОКРЫТИЕМ ПОЛИЭСТЕР, СЕЧЕНИЕМ 76 Х 102 ММ | ШТ. 2 | - - | - - | - - | 2.01 4.02 | 0.16 0.32 | 2.17 4.34
294. | 1/10-115-30-70/1 | ДЕРЖАТЕЛЬ ЖЕЛОБА ВОДОСТОЧНОГО ПРЯМОУГОЛЬНОГО СЕЧЕНИЯ, ИЗ ПРОКАТА ТОНКОЛИСТОВОГО ОЦИНКОВАННОГО, ТОЛЩИНОЙ 0,5 ММ, С ЗАЩИТНО-ДЕКОРАТИВНЫМ ПОКРЫТИЕМ, СЕЧЕНИЕМ 76 Х 102 ММ | ШТ. 4 | - - | - - | - - | 2.91 11.64 | 0.23 0.92 | 3.14 12.56
295. | 1/10-115-30-80/1 | КОЛЕНО ТРУБЫ ВОДОСТОЧНОЙ ПРЯМОУГОЛЬНОГО СЕЧЕНИЯ, ИЗ ПРОКАТА ТОНКОЛИСТОВОГО ОЦИНКОВАННОГО, ТОЛЩИНОЙ 0,5 ММ, С ЗАЩИТНО-ДЕКОРАТИВНЫМ ПОКРЫТИЕМ ПОЛИЭСТЕР, СЕЧЕНИЕМ 76 Х 102 ММ | ШТ. 2 | - - | - - | - - | 3.30 6.60 | 0.26 0.52 | 3.56 7.12
296. | 1/10-115-30-90/15 | ДЕРЖАТЕЛЬ ТРУБЫ ВОДОСТОЧНОГО ПРЯМОУГОЛЬНОГО СЕЧЕНИЯ, ИЗ ПРОКАТА ТОНКОЛИСТОВОГО ОЦИНКОВАННОГО, ТОЛЩИНОЙ 0,5 ММ, С ЗАЩИТНО-ДЕКОРАТИВЫМ ПОКРЫТИЕМ ПЛАСТИЗОЛ, СЕЧЕНИЕМ 76 Х 102 ММ | ШТ. 8 | - - | - - | - - | 3.40 27.20 | 0.27 2.16 | 3.67 29.36
297. | 1/10-115-30-25/С101-ЖВ-Г | ЖЕЛОБ ВОДОСТОЧНЫЙ ПРЯМОУГОЛЬНОГО СЕЧЕНИЯ, ИЗ ПРОКАТА ТОНКОЛИСТОВОГО (АЛЮМО)ОЦИНКОВАННОГО, ТОЛЩИНОЙ 0,5 ММ, С ПОКРЫТИЕМ ПОЛИЭСТЕР С ОДНОЙ СТОРОНЫ, 120Х86 | М 1.68 | - - | - - | - - | 10.36 17.40 | 0.82 1.38 | 11.18 18.78
298. | 1/10-115-30-30/С101-ТЗЖ-Г | ЗАГЛУШКА ЖЕЛОБА ВОДОСТОЧНОГО ПРЯМОУГОЛЬНОГО СЕЧЕНИЯ, ИЗ ПРОКАТА ТОНКОЛИСТОВОГО (АЛЮМО)ОЦИНКОВАННОГО, ТОЛЩИНОЙ 0,5 ММ, С ПОКРЫТИЕМ ПОЛИЭСТЕР С ОДНОЙ СТОРОНЫ, 120Х86 | ШТ. 4 | - - | - - | - - | 3.19 12.76 | 0.25 1.00 | 3.44 13.76
299. | ПРИМЕЧАНИЕ: | ВОДОСТОЧНАЯ СИСТЕМА ВС-2 (1 ШТ)
300. | ПРИМЕЧАНИЕ: | СМ.Л.АР-10
301. | Е12-124-1 (Н10) | УСТАНОВКА ВОДОСТОЧНЫХ ЖЕЛОБОВ ДЛЯ КРОВЛИ ИЗ ЛИСТОВ ПРОФИЛИРОВАННЫХ С ВОЛНОВЫМ И ТРАПЕЦИЕВИДНЫМ ОЧЕРТАНИЕМ ГОФРА | 100 М 0.008 | 417.88 3.34 | 2.97 0.02 | - - | 56.99 0.46 | 4.53 0.04 | 482.37 3.85
302. | Е12-125-1 (Н10) | УСТАНОВКА ВОДОСТОЧНЫХ ТРУБ ДЛЯ КРОВЛИ ИЗ ЛИСТОВ ПРОФИЛИРОВАННЫХ С ВОЛНОВЫМ И ТРАПЕЦИЕВИДНЫМ ОЧЕРТАНИЕМ ГОФРА | 100 М 0.0127 | 698.26 8.87 | 3.12 0.04 | - - | 13.23 0.17 | 1.05 0.01 | 715.66 9.09
303. | 1/10-115-30-60/С101-1002-32-И-А | ТРУБА ВОДОСТОЧНАЯ ПРЯМОУГОЛЬНОГО СЕЧЕНИЯ, ИЗ ПРОКАТА ТОНКОЛИСТОВОГО ОЦИНКОВАННОГО, ТОЛЩИНОЙ 0,5 ММ, С ЗАЩИТНО-ДЕКОРАТИВЫМ ПОКРЫТИЕМ ПОЛИЭСТЕР, РАЗМЕРОМ 76 Х 102 Х 2100 | ШТ. 0.808 | - - | - - | - - | 13.27 10.72 | 1.05 0.85 | 14.32 11.57
304. | 1/10-115-30-65/1 | ВОРОНКИ ВОДОСТОЧНЫЕ ПРЯМОУГОЛЬНОГО СЕЧЕНИЯ, ИЗ ПРОКАТА ТОНКОЛИСТОВОГО ОЦИНКОВАННОГО, ТОЛЩИНОЙ 0,5 ММ, С ЗАЩИТНО-ДЕКОРАТИВНЫМ ПОКРЫТИЕМ ПОЛИЭСТЕР, СЕЧЕНИЕМ 76 Х 102 ММ | ШТ. 1 | - - | - - | - - | 2.01 2.01 | 0.16 0.16 | 2.17 2.17
305. | 1/10-115-30-70/1 | ДЕРЖАТЕЛЬ ЖЕЛОБА ВОДОСТОЧНОГО ПРЯМОУГОЛЬНОГО СЕЧЕНИЯ, ИЗ ПРОКАТА ТОНКОЛИСТОВОГО ОЦИНКОВАННОГО, ТОЛЩИНОЙ 0,5 ММ, С ЗАЩИТНО-ДЕКОРАТИВНЫМ ПОКРЫТИЕМ, СЕЧЕНИЕМ 76 Х 102 ММ | ШТ. 2 | - - | - - | - - | 2.91 5.82 | 0.23 0.46 | 3.14 6.28
306. | 1/10-115-30-80/1 | КОЛЕНО ТРУБЫ ВОДОСТОЧНОЙ ПРЯМОУГОЛЬНОГО СЕЧЕНИЯ, ИЗ ПРОКАТА ТОНКОЛИСТОВОГО ОЦИНКОВАННОГО, ТОЛЩИНОЙ 0,5 ММ, С ЗАЩИТНО-ДЕКОРАТИВНЫМ ПОКРЫТИЕМ ПОЛИЭСТЕР, СЕЧЕНИЕМ 76 Х 102 ММ | ШТ. 1 | - - | - - | - - | 3.30 3.30 | 0.26 0.26 | 3.56 3.56
307. | 1/10-115-30-90/15 | ДЕРЖАТЕЛЬ ТРУБЫ ВОДОСТОЧНОГО ПРЯМОУГОЛЬНОГО СЕЧЕНИЯ, ИЗ ПРОКАТА ТОНКОЛИСТОВОГО ОЦИНКОВАННОГО, ТОЛЩИНОЙ 0,5 ММ, С ЗАЩИТНО-ДЕКОРАТИВЫМ ПОКРЫТИЕМ ПЛАСТИЗОЛ, СЕЧЕНИЕМ 76 Х 102 ММ | ШТ. 2 | - - | - - | - - | 3.40 6.80 | 0.27 0.54 | 3.67 7.34
308. | 1/10-115-30-25/С101-ЖВ-Г | ЖЕЛОБ ВОДОСТОЧНЫЙ ПРЯМОУГОЛЬНОГО СЕЧЕНИЯ, ИЗ ПРОКАТА ТОНКОЛИСТОВОГО (АЛЮМО)ОЦИНКОВАННОГО, ТОЛЩИНОЙ 0,5 ММ, С ПОКРЫТИЕМ ПОЛИЭСТЕР С ОДНОЙ СТОРОНЫ, 120Х86 | М 0.84 | - - | - - | - - | 10.36 8.70 | 0.82 0.69 | 11.18 9.39
309. | 1/10-115-30-30/С101-ТЗЖ-Г | ЗАГЛУШКА ЖЕЛОБА ВОДОСТОЧНОГО ПРЯМОУГОЛЬНОГО СЕЧЕНИЯ, ИЗ ПРОКАТА ТОНКОЛИСТОВОГО (АЛЮМО)ОЦИНКОВАННОГО, ТОЛЩИНОЙ 0,5 ММ, С ПОКРЫТИЕМ ПОЛИЭСТЕР С ОДНОЙ СТОРОНЫ, 120Х86 | ШТ. 2 | - - | - - | - - | 3.19 6.38 | 0.25 0.50 | 3.44 6.88
310. | ПРИМЕЧАНИЕ: | МЕТАЛЛИЧЕСКИЕ СТРЕМЯНКИ
311. | ПРИМЕЧАНИЕ: | СМ.Л.АР-10
312. | Е9-29-1 (Н11) | МОНТАЖ ЛЕСТНИЦ ПРЯМОЛИНЕЙНЫХ И КРИВОЛИНЕЙНЫХ, ПОЖАРНЫХ С ОГРАЖДЕНИЕМ | Т КОНСТРУКЦИЙ 0.65872 | 449.70 296.23 | 364.13 239.86 | 108.90 71.73 | 63.05 41.53 | 4.75 3.13 | 881.63 580.75
313. | 2/20-20-20-20/20 | ОГРАЖДЕНИЯ СТАЛЬНЫЕ ЛЕСТНИЧНЫХ ПРОЕМОВ, ЛЕСТНИЧНЫХ МАРШЕЙ, ПОЖАРНЫХ ЛЕСТНИЦ | Т 0.4973 | - - | - - | - - | 6953.02 3457.74 | 397.71 197.78 | 7350.73 3655.52
314. | Е46-67-1 (Н10) | СВЕРЛЕНИЕ СКВОЗНЫХ ОТВЕРСТИЙ ДИАМЕТРОМ ДО 20 ММ ЭЛЕКТРОПЕРФОРАТОРОМ (ЭЛЕКТРОДРЕЛЬЮ) В КИРПИЧНЫХ СТЕНАХ ГЛУБИНОЙ 130 ММ | 100 ОТВЕРСТИЙ 0.56 | 67.19 37.63 | 2.80 1.57 | - - | - - | - - | 69.99 39.20
315. | 1/10-170-10/165 | СВЕРЛА С SDS PLUS ХВОСТОВИКОМ (НАКОНЕЧНИК ИЗ ТВЕРДОСПЛАВНОЙ СТАЛИ) (ПО БЕТОНУ), ДИАМЕТРОМ 10-12 ММ, ДЛИНОЙ 110-165 ММ | ШТ. 0.4872 | - - | - - | - - | 3.05 1.49 | 0.24 0.12 | 3.29 1.60
316. | Е46-112-4 (Н10) | УСТАНОВКА ЗАБИВНЫХ АНКЕРОВ ДИАМЕТРОМ ДО 20 ММ И ДЛИНОЙ ДО 80 ММ В ОСНОВАНИЕ ИЛИ НА ВЕРТИКАЛЬНОЙ ПОВЕРХНОСТИ НА ВЫСОТЕ ДО 1,5 М ОТ ОСНОВАНИЯ | 100 АНКЕРОВ 0.56 | 19.55 10.95 | 0.97 0.54 | - - | - - | - - | 20.52 11.49
317. | 1/10-240-5-5/376 | АНКЕРНЫЙ БОЛТ С ГАЙКОЙ М12 Х 16 Х 111 ММ, ОЦИНКОВАННЫЙ | 1000 ШТ. 0.056 | - - | - - | - - | 1004.53 56.25 | 79.76 4.47 | 1084.29 60.72
318. | Е26-129-3 (Н10) | ГЕРМЕТИЗАЦИЯ ШВОВ ГОРИЗОНТАЛЬНЫХ С ЛЕСОВ | 100 М ШВОВ 0.072 | 84.85 6.11 | - - | - - | 145.25 10.46 | 11.56 0.83 | 241.66 17.40
|  | ИТОГО ПРЯМЫЕ ЗАТРАТЫ : |  | 61014 | 7105 | 3373 | 333240 | 25477 | 426836
|  | ОХР и ОПР | [6 empty] | 42287
|  | ПЛАНОВАЯ ПРИБЫЛЬ | [6 empty] | 44965
|  | ИТОГО ПО ПТМ | [6 empty] | 514088
|  | ЗАТРАТЫ ТРУДА | [6 empty] | 5016
|  | ЗАТРАТЫ ТРУДА МАШИНИСТОВ | [6 empty] | 258
| Ж2-90-30 | ЗДАНИЕ - СТРОИТЕЛЬНАЯ ЧАСТЬ. ДРУГИЕ ЭЛЕМЕНТЫ И КОНСТРУКЦИИ. КОЗЫРЬКИ
319. | ПРИМЕЧАНИЕ: | КОЗЫРЕК N1 АР-43
320. | Е12-91-5 (Н10) | УСТРОЙСТВО ВЫРАВНИВАЮЩИХ СТЯЖЕК ПОД КРОВЛЮ С АРМИРОВАНИЕМ ТОЛЩИНОЙ 50 ММ | 100 М2 0.1029 | 737.32 75.87 | 54.36 5.59 | 37.44 3.85 | 664.90 68.42 | 51.55 5.30 | 1508.13 155.18
321. | Е12-91-11 (Н10) | ИСКЛЮЧАТЬ ИЗ НОРМ Е12-91-3 - Е12-91-10 ПРИ УСТРОЙСТВЕ ВЫРАВНИВАЮЩИХ СТЯЖЕК ПОД КРОВЛЮ БЕЗ АРМИРОВАНИЯ | 100 М2 0.1029 | 11.21 -1.15 | 0.63 -0.06 | 0.46 -0.05 | - - | - - | 11.84 -1.21
322. | Е12-91-14 (Н10) | УСТРОЙСТВО ТЕМПЕРАТУРНО-УСАДОЧНЫХ ШВОВ ПРИ УСТРОЙСТВЕ ВЫРАВНИВАЮЩИХ СТЯЖЕК ПОД КРОВЛЮ С АРМИРОВАНИЕМ ТОЛЩИНОЙ 50 ММ | 100 М ШВА 0.064 | 168.47 10.78 | 147.08 9.41 | 95.03 6.08 | 53.07 3.40 | 4.25 0.27 | 372.87 23.86
323. | 1/10-170-2/10 | ДИСК АЛМАЗНЫЙ ОТРЕЗНОЙ ДЛЯ РЕЗКИ КАМНЯ, БЕТОНА ДИАМЕТРОМ 125 ММ | ДИСК 0.0134 | - - | - - | - - | 8.28 0.11 | 0.66 0.01 | 8.94 0.12
324. | Е12-116-1 (Н10) | ОГРУНТОВКА ОСНОВАНИЙ КРОВЛИ ГОТОВЫМИ ПРАЙМЕРАМИ ВРУЧНУЮ | 100 М2 0.1029 | 53.55 5.51 | 0.44 0.05 | 0.12 0.01 | - - | - - | 53.99 5.56
325. | 1/10-130-5/304 | ПРАЙМЕР БИТУМНО-ПОЛИМЕРНЫЙ "АУТОКРИН" | КГ 5.145 | - - | - - | - - | 3.85 19.81 | 0.31 1.59 | 4.16 21.40
326. | Е12-105-1 (Н10) | УСТРОЙСТВО КРОВЕЛЬ ИЗ НАПЛАВЛЯЕМЫХ РУЛОННЫХ МАТЕРИАЛОВ ПРИ НАВАРКЕ ВОДОИЗОЛЯЦИОННЫХ КОВРОВ ДВУХСЛОЙНЫХ | 100 М2 0.1029 | 208.18 21.42 | 6.69 0.69 | 3.13 0.32 | 99.92 10.28 | 8.22 0.85 | 323.01 33.24
327. | 1/10-115-5/445 | МАТЕРИАЛ РУЛОННЫЙ БИТУМНО-ПОЛИМЕРНЫЙ КРОВЕЛЬНЫЙ НАПЛАВЛЯЕМЫЙ "БИПОЛИКРИН", К-ПХ-БЭ-ПП/ПП-3.5 КГ | М2 12.04 | - - | - - | - - | 5.86 70.55 | 0.47 5.66 | 6.33 76.21
328. | 1/10-115-5/465 | МАТЕРИАЛ РУЛОННЫЙ БИТУМНО-ПОЛИМЕРНЫЙ КРОВЕЛЬНЫЙ НАПЛАВЛЯЕМЫЙ "БИПОЛИКРИН", К-ПХ-БЭ-К/ПП-5.0 КГ | М2 13.12 | - - | - - | - - | 7.89 103.52 | 0.63 8.27 | 8.52 111.78
329. | ПРИМЕЧАНИЕ: | КОЗЫРЕК N2 АР-44
330. | Е12-91-5 (Н10) | УСТРОЙСТВО ВЫРАВНИВАЮЩИХ СТЯЖЕК ПОД КРОВЛЮ С АРМИРОВАНИЕМ ТОЛЩИНОЙ 50 ММ | 100 М2 0.108 | 737.32 79.63 | 54.36 5.87 | 37.44 4.04 | 664.90 71.81 | 51.55 5.57 | 1508.13 162.88
331. | Е12-91-11 (Н10) | ИСКЛЮЧАТЬ ИЗ НОРМ Е12-91-3 - Е12-91-10 ПРИ УСТРОЙСТВЕ ВЫРАВНИВАЮЩИХ СТЯЖЕК ПОД КРОВЛЮ БЕЗ АРМИРОВАНИЯ | 100 М2 0.108 | 11.21 -1.21 | 0.63 -0.07 | 0.46 -0.05 | - - | - - | 11.84 -1.28
332. | Е12-91-14 (Н10) | УСТРОЙСТВО ТЕМПЕРАТУРНО-УСАДОЧНЫХ ШВОВ ПРИ УСТРОЙСТВЕ ВЫРАВНИВАЮЩИХ СТЯЖЕК ПОД КРОВЛЮ С АРМИРОВАНИЕМ ТОЛЩИНОЙ 50 ММ | 100 М ШВА 0.0649 | 168.47 10.93 | 147.08 9.55 | 95.03 6.17 | 53.07 3.44 | 4.25 0.28 | 372.87 24.20
333. | 1/10-170-2/10 | ДИСК АЛМАЗНЫЙ ОТРЕЗНОЙ ДЛЯ РЕЗКИ КАМНЯ, БЕТОНА ДИАМЕТРОМ 125 ММ | ДИСК 0.0136 | - - | - - | - - | 8.28 0.11 | 0.66 0.01 | 8.94 0.12
334. | Е12-116-1 (Н10) | ОГРУНТОВКА ОСНОВАНИЙ КРОВЛИ ГОТОВЫМИ ПРАЙМЕРАМИ ВРУЧНУЮ | 100 М2 0.108 | 53.55 5.78 | 0.44 0.05 | 0.12 0.01 | - - | - - | 53.99 5.83
335. | 1/10-130-5/304 | ПРАЙМЕР БИТУМНО-ПОЛИМЕРНЫЙ "АУТОКРИН" | КГ 5.4 | - - | - - | - - | 3.85 20.79 | 0.31 1.67 | 4.16 22.46
336. | Е12-105-1 (Н10) | УСТРОЙСТВО КРОВЕЛЬ ИЗ НАПЛАВЛЯЕМЫХ РУЛОННЫХ МАТЕРИАЛОВ ПРИ НАВАРКЕ ВОДОИЗОЛЯЦИОННЫХ КОВРОВ ДВУХСЛОЙНЫХ | 100 М2 0.108 | 208.18 22.48 | 6.69 0.72 | 3.13 0.34 | 99.92 10.79 | 8.22 0.89 | 323.01 34.88
337. | 1/10-115-5/445 | МАТЕРИАЛ РУЛОННЫЙ БИТУМНО-ПОЛИМЕРНЫЙ КРОВЕЛЬНЫЙ НАПЛАВЛЯЕМЫЙ "БИПОЛИКРИН", К-ПХ-БЭ-ПП/ПП-3.5 КГ | М2 12.64 | - - | - - | - - | 5.86 74.07 | 0.47 5.94 | 6.33 80.01
338. | 1/10-115-5/465 | МАТЕРИАЛ РУЛОННЫЙ БИТУМНО-ПОЛИМЕРНЫЙ КРОВЕЛЬНЫЙ НАПЛАВЛЯЕМЫЙ "БИПОЛИКРИН", К-ПХ-БЭ-К/ПП-5.0 КГ | М2 13.8 | - - | - - | - - | 7.89 108.88 | 0.63 8.69 | 8.52 117.58
339. | Е13-107-1 (Н10) | УСТРОЙСТВО ДРЕНИРУЮЩЕГО СЛОЯ ИЗ МЕМБРАНЫ | 100 М2 ПОКРЫТИЯ 0.108 | 28.27 3.05 | - - | - - | - - | - - | 28.27 3.05
340. | 1/10-115-5/1300 | МЕМБРАНА ИЗ ПОЛИЭТИЛЕНА ВЫСОКОЙ ПЛОТНОСТИ, С ДВОЙНЫМ МЕХАНИЧЕСКИМ ЗАМКОМ, БИТУМНЫМ ГЕРМЕТИКОМ И ГЕОТЕКСТИЛЕМ, ПРОФИЛИРОВАННАЯ, ДЛЯ ГИДРОИЗОЛЯЦИОННЫХ РАБОТ | М2 11.124 | - - | - - | - - | 7.17 79.76 | 0.57 6.34 | 7.74 86.10
341. | Е12-91-10 (Н10) | УСТРОЙСТВО ВЫРАВНИВАЮЩИХ СТЯЖЕК ПОД КРОВЛЮ С АРМИРОВАНИЕМ ТОЛЩИНОЙ 80 ММ | 100 М2 0.108 | 877.21 94.74 | 79.87 8.63 | 55.98 6.05 | 988.38 106.75 | 76.72 8.29 | 2022.18 218.40
342. | 2/10-50/6 | СЕТКА АРМАТУРНАЯ СВАРНАЯ ДЛЯ ЖЕЛЕЗОБЕТОННЫХ КОНСТРУКЦИЙ ИЗ ПРОВОЛОКИ ВР I, ДИАМЕТРОМ 3-5 ММ | Т 0.03672 | - - | - - | - - | 6144.70 225.63 | 351.48 12.91 | 6496.18 238.54
343. | Е11-47-3 (Н10) | УСТРОЙСТВО ПОКРЫТИЙ ПОЛА ПЛИТКОЙ НА КЛЕЮ ПО ЦЕМЕНТНОЙ СТЯЖКЕ | 100 М2 0.108 | 2045.22 220.88 | 17.58 1.90 | 3.10 0.33 | 1683.22 181.79 | 134.00 14.47 | 3880.02 419.04
344. | 1/10-230-65-20-23/90 | ПЛИТКИ КЕРАМИЧЕСКИЕ ДЛЯ ПОЛОВ ОСНОВНЫЕ ГЛАЗУРОВАННЫЕ (КЕРАМОГРАНИТ) РАЗМЕРОМ 400 Х 400 ММ, 406 Х 406 ММ | М2 11.124 | - - | - - | - - | 20.06 223.15 | 1.59 17.69 | 21.65 240.83
345. | 1/10-230-60-35/26 | РАСТВОРНАЯ СМЕСЬ СУХАЯ (РСС), ОБЛИЦОВОЧНАЯ, ЦЕМЕНТНАЯ, ПОВЫШЕННОЙ ФИКСАЦИИ, БЕЛАЯ, ДЛЯ НАРУЖНЫХ И ВНУТРЕННИХ РАБОТ (НВ), М100/М150, F75 | Т 0.0702 | - - | - - | - - | 1460.00 102.49 | 115.92 8.14 | 1575.92 110.63
346. | ПРИМЕЧАНИЕ: | ВОДОСТОЧНАЯ СИСТЕМА КОЗЫРЬКОВ N1,2,4
347. | Е12-124-1 (Н10) | УСТАНОВКА ВОДОСТОЧНЫХ ЖЕЛОБОВ ДЛЯ КРОВЛИ ИЗ ЛИСТОВ ПРОФИЛИРОВАННЫХ С ВОЛНОВЫМ И ТРАПЕЦИЕВИДНЫМ ОЧЕРТАНИЕМ ГОФРА | 100 М 0.012 | 417.88 5.01 | 2.97 0.04 | - - | 56.99 0.68 | 4.53 0.05 | 482.37 5.79
348. | Е12-125-1 (Н10) | УСТАНОВКА ВОДОСТОЧНЫХ ТРУБ ДЛЯ КРОВЛИ ИЗ ЛИСТОВ ПРОФИЛИРОВАННЫХ С ВОЛНОВЫМ И ТРАПЕЦИЕВИДНЫМ ОЧЕРТАНИЕМ ГОФРА | 100 М 0.096 | 698.26 67.03 | 3.12 0.30 | - - | 13.23 1.27 | 1.05 0.10 | 715.66 68.70
349. | 1/10-115-30-45/34 | ВОРОНКА ВОДОСТОЧНАЯ КРУГЛОГО СЕЧЕНИЯ, ИЗ ПРОКАТА ТОНКОЛИСТОВОГО (АЛЮМО)ОЦИНКОВАННОГО, ТОЛЩИНОЙ 0,5 ММ, С ПОКРЫТИЕМ ПОЛИЭСТЕР С ОДНОЙ СТОРОНЫ, ДИАМЕТРОМ 180 ММ | ШТ. 3 | - - | - - | - - | 37.50 112.50 | 2.98 8.94 | 40.48 121.44
350. | 1/10-115-30-15/31 | КОЛЕНО ТРУБЫ ВОДОСТОЧНОЙ КРУГЛОГО СЕЧЕНИЯ, ИЗ ПРОКАТА ТОНКОЛИСТОВОГО (АЛЮМО)ОЦИНКОВАННОГО, ТОЛЩИНОЙ 0,5 ММ, С ПОКРЫТИЕМ ПОЛИЭСТЕР С ОДНОЙ СТОРОНЫ, ДИАМЕТРОМ 150 ММ | ШТ. 6 | - - | - - | - - | 16.35 98.10 | 1.30 7.80 | 17.65 105.90
351. | 1/10-115-30-5/31 | ТРУБА ВОДОСТОЧНАЯ КРУГЛОГО СЕЧЕНИЯ, ИЗ ПРОКАТА ТОНКОЛИСТОВОГО (АЛЮМО)ОЦИНКОВАННОГО, ТОЛЩИНОЙ 0,5 ММ, С ПОКРЫТИЕМ ПОЛИЭСТЕР С ОДНОЙ СТОРОНЫ, ДИАМЕТРОМ 150 ММ | М 6.06 | - - | - - | - - | 16.47 99.81 | 1.31 7.94 | 17.78 107.75
352. | 1/10-115-30-20/31 | ОТМЕТ ТРУБЫ ВОДОСТОЧНОЙ КРУГЛОГО СЕЧЕНИЯ, ИЗ ПРОКАТА ТОНКОЛИСТОВОГО (АЛЮМО)ОЦИНКОВАННОГО, ТОЛЩИНОЙ 0,5 ММ, С ПОКРЫТИЕМ ПОЛИЭСТЕР С ОДНОЙ СТОРОНЫ, ДИАМЕТРОМ 150 ММ | ШТ. 3 | - - | - - | - - | 14.05 42.15 | 1.12 3.36 | 15.17 45.51
353. | 1/10-115-30-10/31 | ДЕРЖАТЕЛЬ ТРУБЫ ВОДОСТОЧНОЙ КРУГЛОГО СЕЧЕНИЯ, ИЗ ПРОКАТА ТОНКОЛИСТОВОГО (АЛЮМО)ОЦИНКОВАННОГО, ТОЛЩИНОЙ 0,5 ММ, С ПОКРЫТИЕМ ПОЛИЭСТЕР С ОДНОЙ СТОРОНЫ, ДИАМЕТРОМ 150 ММ | ШТ. 9 | - - | - - | - - | 3.59 32.31 | 0.29 2.61 | 3.88 34.92
354. | 1/10-115-30-25/34 | ЖЕЛОБ ВОДОСТОЧНЫЙ КРУГЛОГО СЕЧЕНИЯ, ИЗ ПРОКАТА ТОНКОЛИСТОВОГО (АЛЮМО)ОЦИНКОВАННОГО, ТОЛЩИНОЙ 0,5 ММ, С ПОКРЫТИЕМ ПОЛИЭСТЕР С ОДНОЙ СТОРОНЫ, ДИАМЕТРОМ 180 ММ | М 1.26 | - - | - - | - - | 13.11 16.52 | 1.04 1.31 | 14.15 17.83
355. | 1/10-115-30-30/34 | ЗАГЛУШКА ЖЕЛОБА ВОДОСТОЧНОГО КРУГЛОГО СЕЧЕНИЯ, ИЗ ПРОКАТА ТОНКОЛИСТОВОГО (АЛЮМО)ОЦИНКОВАННОГО, ТОЛЩИНОЙ 0,5 ММ, С ПОКРЫТИЕМ ПОЛИЭСТЕР С ОДНОЙ СТОРОНЫ, ДИАМЕТРОМ 180 ММ | ШТ. 6 | - - | - - | - - | 7.42 44.52 | 0.59 3.54 | 8.01 48.06
356. | 1/10-115-30-35/34 | ДЕРЖАТЕЛЬ ЖЕЛОБА ВОДОСТОЧНОГО КРУГЛОГО СЕЧЕНИЯ, ИЗ ПРОКАТА ТОНКОЛИСТОВОГО (АЛЮМО)ОЦИНКОВАННОГО, ТОЛЩИНОЙ 0,5 ММ, С ПОКРЫТИЕМ ПОЛИЭСТЕР С ОДНОЙ СТОРОНЫ, ДИАМЕТРОМ 180 ММ | ШТ. 6 | - - | - - | - - | 7.15 42.90 | 0.57 3.42 | 7.72 46.32
357. | ПРИМЕЧАНИЕ: | КОЗЫРЕК N3 АР-47
358. | Е12-91-5 (Н10) | УСТРОЙСТВО ВЫРАВНИВАЮЩИХ СТЯЖЕК ПОД КРОВЛЮ С АРМИРОВАНИЕМ ТОЛЩИНОЙ 50 ММ | 100 М2 0.1234 | 737.32 90.99 | 54.36 6.71 | 37.44 4.62 | 664.90 82.05 | 51.55 6.36 | 1508.13 186.11
359. | Е12-91-11 (Н10) | ИСКЛЮЧАТЬ ИЗ НОРМ Е12-91-3 - Е12-91-10 ПРИ УСТРОЙСТВЕ ВЫРАВНИВАЮЩИХ СТЯЖЕК ПОД КРОВЛЮ БЕЗ АРМИРОВАНИЯ | 100 М2 0.1234 | 11.21 -1.38 | 0.63 -0.08 | 0.46 -0.06 | - - | - - | 11.84 -1.46
360. | Е12-91-14 (Н10) | УСТРОЙСТВО ТЕМПЕРАТУРНО-УСАДОЧНЫХ ШВОВ ПРИ УСТРОЙСТВЕ ВЫРАВНИВАЮЩИХ СТЯЖЕК ПОД КРОВЛЮ С АРМИРОВАНИЕМ ТОЛЩИНОЙ 50 ММ | 100 М ШВА 0.043 | 168.47 7.24 | 147.08 6.32 | 95.03 4.09 | 53.07 2.28 | 4.25 0.18 | 372.87 16.02
361. | 1/10-170-2/10 | ДИСК АЛМАЗНЫЙ ОТРЕЗНОЙ ДЛЯ РЕЗКИ КАМНЯ, БЕТОНА ДИАМЕТРОМ 125 ММ | ДИСК 0.009 | - - | - - | - - | 8.28 0.07 | 0.66 0.01 | 8.94 0.08
362. | Е12-116-1 (Н10) | ОГРУНТОВКА ОСНОВАНИЙ КРОВЛИ ГОТОВЫМИ ПРАЙМЕРАМИ ВРУЧНУЮ | 100 М2 0.1234 | 53.55 6.61 | 0.44 0.05 | 0.12 0.01 | - - | - - | 53.99 6.66
363. | 1/10-130-5/304 | ПРАЙМЕР БИТУМНО-ПОЛИМЕРНЫЙ "АУТОКРИН" | КГ 6.17 | - - | - - | - - | 3.85 23.75 | 0.31 1.91 | 4.16 25.67
364. | Е12-105-1 (Н10) | УСТРОЙСТВО КРОВЕЛЬ ИЗ НАПЛАВЛЯЕМЫХ РУЛОННЫХ МАТЕРИАЛОВ ПРИ НАВАРКЕ ВОДОИЗОЛЯЦИОННЫХ КОВРОВ ДВУХСЛОЙНЫХ | 100 М2 0.1234 | 208.18 25.69 | 6.69 0.83 | 3.13 0.39 | 99.92 12.33 | 8.22 1.01 | 323.01 39.86
365. | 1/10-115-5/445 | МАТЕРИАЛ РУЛОННЫЙ БИТУМНО-ПОЛИМЕРНЫЙ КРОВЕЛЬНЫЙ НАПЛАВЛЯЕМЫЙ "БИПОЛИКРИН", К-ПХ-БЭ-ПП/ПП-3.5 КГ | М2 14.44 | - - | - - | - - | 5.86 84.62 | 0.47 6.79 | 6.33 91.41
366. | 1/10-115-5/465 | МАТЕРИАЛ РУЛОННЫЙ БИТУМНО-ПОЛИМЕРНЫЙ КРОВЕЛЬНЫЙ НАПЛАВЛЯЕМЫЙ "БИПОЛИКРИН", К-ПХ-БЭ-К/ПП-5.0 КГ | М2 15.73 | - - | - - | - - | 7.89 124.11 | 0.63 9.91 | 8.52 134.02
367. | ПРИМЕЧАНИЕ: | ВОДОСТОЧНАЯ СИСТЕМА КОЗЫРЬКА N3 И КРОВЛИ ВОЗДУХОЗАБОРА
368. | Е12-124-1 (Н10) | УСТАНОВКА ВОДОСТОЧНЫХ ЖЕЛОБОВ ДЛЯ КРОВЛИ ИЗ ЛИСТОВ ПРОФИЛИРОВАННЫХ С ВОЛНОВЫМ И ТРАПЕЦИЕВИДНЫМ ОЧЕРТАНИЕМ ГОФРА | 100 М 0.008 | 417.88 3.34 | 2.97 0.02 | - - | 56.99 0.46 | 4.53 0.04 | 482.37 3.85
369. | Е12-125-1 (Н10) | УСТАНОВКА ВОДОСТОЧНЫХ ТРУБ ДЛЯ КРОВЛИ ИЗ ЛИСТОВ ПРОФИЛИРОВАННЫХ С ВОЛНОВЫМ И ТРАПЕЦИЕВИДНЫМ ОЧЕРТАНИЕМ ГОФРА | 100 М 0.106 | 698.26 74.02 | 3.12 0.33 | - - | 13.23 1.40 | 1.05 0.11 | 715.66 75.86
370. | 1/10-115-30-45/34 | ВОРОНКА ВОДОСТОЧНАЯ КРУГЛОГО СЕЧЕНИЯ, ИЗ ПРОКАТА ТОНКОЛИСТОВОГО (АЛЮМО)ОЦИНКОВАННОГО, ТОЛЩИНОЙ 0,5 ММ, С ПОКРЫТИЕМ ПОЛИЭСТЕР С ОДНОЙ СТОРОНЫ, ДИАМЕТРОМ 180 ММ | ШТ. 2 | - - | - - | - - | 37.50 75.00 | 2.98 5.96 | 40.48 80.96
371. | 1/10-115-30-15/31 | КОЛЕНО ТРУБЫ ВОДОСТОЧНОЙ КРУГЛОГО СЕЧЕНИЯ, ИЗ ПРОКАТА ТОНКОЛИСТОВОГО (АЛЮМО)ОЦИНКОВАННОГО, ТОЛЩИНОЙ 0,5 ММ, С ПОКРЫТИЕМ ПОЛИЭСТЕР С ОДНОЙ СТОРОНЫ, ДИАМЕТРОМ 150 ММ | ШТ. 6 | - - | - - | - - | 16.35 98.10 | 1.30 7.80 | 17.65 105.90
372. | 1/10-115-30-5/31 | ТРУБА ВОДОСТОЧНАЯ КРУГЛОГО СЕЧЕНИЯ, ИЗ ПРОКАТА ТОНКОЛИСТОВОГО (АЛЮМО)ОЦИНКОВАННОГО, ТОЛЩИНОЙ 0,5 ММ, С ПОКРЫТИЕМ ПОЛИЭСТЕР С ОДНОЙ СТОРОНЫ, ДИАМЕТРОМ 150 ММ | М 7.474 | - - | - - | - - | 16.47 123.10 | 1.31 9.79 | 17.78 132.89
373. | 1/10-115-30-20/31 | ОТМЕТ ТРУБЫ ВОДОСТОЧНОЙ КРУГЛОГО СЕЧЕНИЯ, ИЗ ПРОКАТА ТОНКОЛИСТОВОГО (АЛЮМО)ОЦИНКОВАННОГО, ТОЛЩИНОЙ 0,5 ММ, С ПОКРЫТИЕМ ПОЛИЭСТЕР С ОДНОЙ СТОРОНЫ, ДИАМЕТРОМ 150 ММ | ШТ. 2 | - - | - - | - - | 14.05 28.10 | 1.12 2.24 | 15.17 30.34
374. | 1/10-115-30-10/31 | ДЕРЖАТЕЛЬ ТРУБЫ ВОДОСТОЧНОЙ КРУГЛОГО СЕЧЕНИЯ, ИЗ ПРОКАТА ТОНКОЛИСТОВОГО (АЛЮМО)ОЦИНКОВАННОГО, ТОЛЩИНОЙ 0,5 ММ, С ПОКРЫТИЕМ ПОЛИЭСТЕР С ОДНОЙ СТОРОНЫ, ДИАМЕТРОМ 150 ММ | ШТ. 6 | - - | - - | - - | 3.59 21.54 | 0.29 1.74 | 3.88 23.28
375. | 1/10-115-30-25/34 | ЖЕЛОБ ВОДОСТОЧНЫЙ КРУГЛОГО СЕЧЕНИЯ, ИЗ ПРОКАТА ТОНКОЛИСТОВОГО (АЛЮМО)ОЦИНКОВАННОГО, ТОЛЩИНОЙ 0,5 ММ, С ПОКРЫТИЕМ ПОЛИЭСТЕР С ОДНОЙ СТОРОНЫ, ДИАМЕТРОМ 180 ММ | М 0.84 | - - | - - | - - | 13.11 11.01 | 1.04 0.87 | 14.15 11.89
376. | 1/10-115-30-30/34 | ЗАГЛУШКА ЖЕЛОБА ВОДОСТОЧНОГО КРУГЛОГО СЕЧЕНИЯ, ИЗ ПРОКАТА ТОНКОЛИСТОВОГО (АЛЮМО)ОЦИНКОВАННОГО, ТОЛЩИНОЙ 0,5 ММ, С ПОКРЫТИЕМ ПОЛИЭСТЕР С ОДНОЙ СТОРОНЫ, ДИАМЕТРОМ 180 ММ | ШТ. 4 | - - | - - | - - | 7.42 29.68 | 0.59 2.36 | 8.01 32.04
377. | 1/10-115-30-35/34 | ДЕРЖАТЕЛЬ ЖЕЛОБА ВОДОСТОЧНОГО КРУГЛОГО СЕЧЕНИЯ, ИЗ ПРОКАТА ТОНКОЛИСТОВОГО (АЛЮМО)ОЦИНКОВАННОГО, ТОЛЩИНОЙ 0,5 ММ, С ПОКРЫТИЕМ ПОЛИЭСТЕР С ОДНОЙ СТОРОНЫ, ДИАМЕТРОМ 180 ММ | ШТ. 4 | - - | - - | - - | 7.15 28.60 | 0.57 2.28 | 7.72 30.88
378. | ПРИМЕЧАНИЕ: | КОЗЫРЕК N4 АР-48
379. | Е12-91-5 (Н10) | УСТРОЙСТВО ВЫРАВНИВАЮЩИХ СТЯЖЕК ПОД КРОВЛЮ С АРМИРОВАНИЕМ ТОЛЩИНОЙ 50 ММ | 100 М2 0.1234 | 737.32 90.99 | 54.36 6.71 | 37.44 4.62 | 664.90 82.05 | 51.55 6.36 | 1508.13 186.11
380. | Е12-91-11 (Н10) | ИСКЛЮЧАТЬ ИЗ НОРМ Е12-91-3 - Е12-91-10 ПРИ УСТРОЙСТВЕ ВЫРАВНИВАЮЩИХ СТЯЖЕК ПОД КРОВЛЮ БЕЗ АРМИРОВАНИЯ | 100 М2 0.1234 | 11.21 -1.38 | 0.63 -0.08 | 0.46 -0.06 | - - | - - | 11.84 -1.46
381. | Е12-91-14 (Н10) | УСТРОЙСТВО ТЕМПЕРАТУРНО-УСАДОЧНЫХ ШВОВ ПРИ УСТРОЙСТВЕ ВЫРАВНИВАЮЩИХ СТЯЖЕК ПОД КРОВЛЮ С АРМИРОВАНИЕМ ТОЛЩИНОЙ 50 ММ | 100 М ШВА 0.043 | 168.47 7.24 | 147.08 6.32 | 95.03 4.09 | 53.07 2.28 | 4.25 0.18 | 372.87 16.02
382. | 1/10-170-2/10 | ДИСК АЛМАЗНЫЙ ОТРЕЗНОЙ ДЛЯ РЕЗКИ КАМНЯ, БЕТОНА ДИАМЕТРОМ 125 ММ | ДИСК 0.009 | - - | - - | - - | 8.28 0.07 | 0.66 0.01 | 8.94 0.08
383. | Е12-116-1 (Н10) | ОГРУНТОВКА ОСНОВАНИЙ КРОВЛИ ГОТОВЫМИ ПРАЙМЕРАМИ ВРУЧНУЮ | 100 М2 0.1234 | 53.55 6.61 | 0.44 0.05 | 0.12 0.01 | - - | - - | 53.99 6.66
384. | 1/10-130-5/304 | ПРАЙМЕР БИТУМНО-ПОЛИМЕРНЫЙ "АУТОКРИН" | КГ 6.17 | - - | - - | - - | 3.85 23.75 | 0.31 1.91 | 4.16 25.67
385. | Е12-105-1 (Н10) | УСТРОЙСТВО КРОВЕЛЬ ИЗ НАПЛАВЛЯЕМЫХ РУЛОННЫХ МАТЕРИАЛОВ ПРИ НАВАРКЕ ВОДОИЗОЛЯЦИОННЫХ КОВРОВ ДВУХСЛОЙНЫХ | 100 М2 0.1234 | 208.18 25.69 | 6.69 0.83 | 3.13 0.39 | 99.92 12.33 | 8.22 1.01 | 323.01 39.86
386. | 1/10-115-5/445 | МАТЕРИАЛ РУЛОННЫЙ БИТУМНО-ПОЛИМЕРНЫЙ КРОВЕЛЬНЫЙ НАПЛАВЛЯЕМЫЙ "БИПОЛИКРИН", К-ПХ-БЭ-ПП/ПП-3.5 КГ | М2 14.44 | - - | - - | - - | 5.86 84.62 | 0.47 6.79 | 6.33 91.41
387. | 1/10-115-5/465 | МАТЕРИАЛ РУЛОННЫЙ БИТУМНО-ПОЛИМЕРНЫЙ КРОВЕЛЬНЫЙ НАПЛАВЛЯЕМЫЙ "БИПОЛИКРИН", К-ПХ-БЭ-К/ПП-5.0 КГ | М2 15.73 | - - | - - | - - | 7.89 124.11 | 0.63 9.91 | 8.52 134.02
|  | ИТОГО ПРЯМЫЕ ЗАТРАТЫ : |  | 956 | 71 | 45 | 3052 | 237 | 4316
|  | ОХР и ОПР | [6 empty] | 658
|  | ПЛАНОВАЯ ПРИБЫЛЬ | [6 empty] | 700
|  | ИТОГО ПО ПТМ | [6 empty] | 5674
|  | ЗАТРАТЫ ТРУДА | [6 empty] | 77
|  | ЗАТРАТЫ ТРУДА МАШИНИСТОВ | [6 empty] | 4
| Ж2-90-30 | УСТРОЙСТВО ПРИМЫКАНИЯ КРОВЛИ КОЗЫРЬКОВ АР-53
388. | Е8-6-1 (Н10) | КЛАДКА СТЕН НАРУЖНЫХ ПРОСТЫХ ПРИ ВЫСОТЕ ЭТАЖА ДО 4 М ИЗ КИРПИЧА КЕРАМИЧЕСКОГО ОДИНАРНОГО | М3 КЛАДКИ 1.625 | 65.65 106.68 | 21.92 35.62 | 8.64 14.04 | 267.51 434.70 | 20.86 33.90 | 375.94 610.90
389. | Е15-51-1 (Н10) | УЛУЧШЕННАЯ ШТУКАТУРКА СТЕН ЦЕМЕНТНО-ИЗВЕСТКОВЫМ РАСТВОРОМ ПО КАМНЮ | 100 М2 ОШТУКАТУРИВАЕМОЙ ПОВЕРХНОСТИ 0.0651 | 941.99 61.32 | 57.84 3.77 | 38.72 2.52 | 0.51 0.03 | - - | 1000.34 65.12
390. | 4/1-4-20-10/С414-2013-Р6 | РАСТВОРЫ ОТДЕЛОЧНЫЕ ТЯЖЕЛЫЕ ИЗВЕСТКОВЫЕ, В СООТНОШЕНИИ 1:2,5 | М3 0.123 | - - | - - | - - | 146.42 18.01 | 11.39 1.40 | 157.81 19.41
391. | Е12-109-3 (Н10) | УСТРОЙСТВО ПРИМЫКАНИЙ КРОВЛИ С ВЫВОДОМ ВОДОИЗОЛЯЦИОННОГО КОВРА НА ВЕРХ ПАРАПЕТА ВЫСОТОЙ 1000 ММ ОТ ВЕРХА НЕСУЩЕЙ КОНСТРУКЦИИ И ШИРИНОЙ 250 ММ (ПО УЗЛАМ Е,И) | 100 М 0.182 | 421.23 76.66 | 14.41 2.62 | 7.42 1.35 | 280.76 51.10 | 22.67 4.13 | 739.07 134.50
392. | Е12-109-5 (Н10) Н1=5.2 | ДОБАВЛЯТЬ (ИЛИ ИСКЛЮЧАТЬ) НА КАЖДЫЕ 100 ММ ИЗМЕНЕНИЯ ВЫСОТЫ ПАРАПЕТА: К НОРМАМ Е12-109-1 - Е12-109-4 ( ДО ВЫСОТЫ 480ММ ПО УЗЛУ Е) | 100 М 0.0274 | 81.37 -2.23 | 10.23 -0.28 | 6.03 -0.17 | 118.00 -3.23 | 9.42 -0.26 | 219.02 -6.00
393. | Е12-109-5 (Н10) Н1=6.2 | ДОБАВЛЯТЬ (ИЛИ ИСКЛЮЧАТЬ) НА КАЖДЫЕ 100 ММ ИЗМЕНЕНИЯ ВЫСОТЫ ПАРАПЕТА: К НОРМАМ Е12-109-1 - Е12-109-4 ( ДО ВЫСОТЫ 380ММ ПО УЗЛУ И) | 100 М 0.1546 | 97.02 -15.00 | 12.19 -1.88 | 7.19 -1.11 | 140.69 -21.75 | 11.23 -1.74 | 261.13 -40.37
394. | 1/10-115-5/445 | МАТЕРИАЛ РУЛОННЫЙ БИТУМНО-ПОЛИМЕРНЫЙ КРОВЕЛЬНЫЙ НАПЛАВЛЯЕМЫЙ "БИПОЛИКРИН", К-ПХ-БЭ-ПП/ПП-3.5 КГ | М2 22.278 | - - | - - | - - | 5.86 130.55 | 0.47 10.47 | 6.33 141.02
395. | 1/10-115-5/465 | МАТЕРИАЛ РУЛОННЫЙ БИТУМНО-ПОЛИМЕРНЫЙ КРОВЕЛЬНЫЙ НАПЛАВЛЯЕМЫЙ "БИПОЛИКРИН", К-ПХ-БЭ-К/ПП-5.0 КГ | М2 20.094 | - - | - - | - - | 7.89 158.54 | 0.63 12.66 | 8.52 171.20
396. | 1/10-230-50-15/95 | УАЙТ-СПИРИТ | Т 0.001 | - - | - - | - - | 3678.21 3.68 | 292.05 0.29 | 3970.26 3.97
397. | Е12-107-1 (Н10) | УСТРОЙСТВО ПРИМЫКАНИЙ КРОВЛИ С МЕХАНИЧЕСКИМ КРЕПЛЕНИЕМ ФАРТУКА К ПОВЕРХНОСТИ ПАРАПЕТА И С ПОДВЕДЕНИЕМ ВОДОИЗОЛЯЦИОННОГО КОВРА ПОД ФАРТУК НА ВЫСОТУ 250 ММ (ПО УЗЛАМ К,Л,Н) | 100 М 0.404 | 670.80 271.00 | 20.65 8.34 | 2.78 1.12 | 302.43 122.18 | 24.18 9.77 | 1018.06 411.29
398. | 1/10-115-5/445 | МАТЕРИАЛ РУЛОННЫЙ БИТУМНО-ПОЛИМЕРНЫЙ КРОВЕЛЬНЫЙ НАПЛАВЛЯЕМЫЙ "БИПОЛИКРИН", К-ПХ-БЭ-ПП/ПП-3.5 КГ | М2 28.684 | - - | - - | - - | 5.86 168.09 | 0.47 13.48 | 6.33 181.57
399. | 1/10-115-5/465 | МАТЕРИАЛ РУЛОННЫЙ БИТУМНО-ПОЛИМЕРНЫЙ КРОВЕЛЬНЫЙ НАПЛАВЛЯЕМЫЙ "БИПОЛИКРИН", К-ПХ-БЭ-К/ПП-5.0 КГ | М2 33.936 | - - | - - | - - | 7.89 267.76 | 0.63 21.38 | 8.52 289.13
400. | 1/10-135-10-10/40 | КЕРОСИН ТЕХНИЧЕСКИЙ ЭКОЛОГИЧЕСКИ ЧИСТЫЙ | Т 0.003111 | - - | - - | - - | 2527.07 7.86 | 200.65 0.62 | 2727.72 8.49
401. | 1/10-230-65-40-20/110 | ПЛАНКА ЗАВЕРШАЮЩАЯ МЕТАЛЛИЧЕСКАЯ ДЛЯ НАРУЖНОЙ ОТДЕЛКИ 65 ММ, ТОЛЩИНОЙ 0,5 ММ, ТИП ПОКРЫТИЯ ПОЛИЭСТЕР АЛЮМОЦИНК, АЛЮМОЦИНК, ВИКИНГ, ПЛАСТИЗОЛ, PRISMA, СLOUDY, PDVF | М 40.5 | - - | - - | - - | 3.35 135.68 | 0.27 10.94 | 3.62 146.61
402. | 1/10-115-25/459 | ПАРАПЕТ КРОВЕЛЬНЫЙ ИЗ ОЦИНКОВАННОЙ СТАЛИ ТОЛЩИНОЙ 0.7 ММ С ПОЛИМЕРНЫМ ПОКРЫТИЕМ, РАЗВЕРТКА 0.8-1 М | М 41.208 | - - | - - | - - | 97.67 4024.79 | 7.76 319.77 | 105.43 4344.56
403. | Е12-114-1 (Н10) | УСТРОЙСТВО ПОКРЫТИЙ ПАРАПЕТОВ ИЗ ГОТОВЫХ ЭЛЕМЕНТОВ (ПО УЗЛАМ Е,И,С) | 100 М2 ПОКРЫТИЯ 0.1065 | 1031.18 109.82 | 16.89 1.80 | 1.97 0.21 | 70.54 7.51 | 5.59 0.60 | 1124.20 119.73
404. | 1/10-115-25/459 | ПАРАПЕТ КРОВЕЛЬНЫЙ ИЗ ОЦИНКОВАННОЙ СТАЛИ ТОЛЩИНОЙ 0.7 ММ С ПОЛИМЕРНЫМ ПОКРЫТИЕМ, РАЗВЕРТКА 0.8-1 М | М 41.208 | - - | - - | - - | 97.67 4024.79 | 7.76 319.77 | 105.43 4344.56
405. | 2/10-35/С204-6400-КОСТ-И-А | КОСТЫЛЬ МЕТАЛЛИЧЕСКИЙ С АНТИКОРРОЗИЙНЫМ ПОКРЫТИЕМ | Т 0.01804 | - - | - - | - - | 8566.51 154.54 | 490.00 8.84 | 9056.51 163.38
406. | Е12-105-1 (Н10) | УСТРОЙСТВО КРОВЕЛЬ ИЗ НАПЛАВЛЯЕМЫХ РУЛОННЫХ МАТЕРИАЛОВ ПРИ НАВАРКЕ ВОДОИЗОЛЯЦИОННЫХ КОВРОВ ДВУХСЛОЙНЫХ ( УЗЛЫ Н,П) | 100 М2 0.0146 | 208.18 3.04 | 6.69 0.10 | 3.13 0.05 | 99.92 1.46 | 8.22 0.12 | 323.01 4.72
407. | 1/10-115-5/445 | МАТЕРИАЛ РУЛОННЫЙ БИТУМНО-ПОЛИМЕРНЫЙ КРОВЕЛЬНЫЙ НАПЛАВЛЯЕМЫЙ "БИПОЛИКРИН", К-ПХ-БЭ-ПП/ПП-3.5 КГ | М2 1.7 | - - | - - | - - | 5.86 9.96 | 0.47 0.80 | 6.33 10.76
408. | 1/10-115-5/465 | МАТЕРИАЛ РУЛОННЫЙ БИТУМНО-ПОЛИМЕРНЫЙ КРОВЕЛЬНЫЙ НАПЛАВЛЯЕМЫЙ "БИПОЛИКРИН", К-ПХ-БЭ-К/ПП-5.0 КГ | М2 1.86 | - - | - - | - - | 7.89 14.68 | 0.63 1.17 | 8.52 15.85
409. | Е12-69-1 (Н10) | УСИЛЕНИЕ ПРИМЫКАНИЯ КРОВЛИ СЛОЕМ СТЕКЛОХОЛСТА НА МАСТИКЕ(УЗЛЫ Н,П,Р) | 100 М2 0.0105 | 344.61 3.62 | 14.51 0.15 | 5.08 0.05 | 3781.00 39.70 | 301.20 3.16 | 4441.32 46.63
410. | Е12-135-1 (Н10) | УСТРОЙСТВО ЦЕМЕНТНО-ПЕСЧАНОЙ СТЯЖКИ ПОД СЛИВ (П.5 АР-53) | 100 М 0.019 | 228.24 4.34 | - - | - - | 75.17 1.43 | 5.85 0.11 | 309.26 5.88
411. | Е12-114-1 (Н10) | УСТРОЙСТВО ПОКРЫТИЙ ПАРАПЕТОВ ИЗ ГОТОВЫХ ЭЛЕМЕНТОВ (ДЕТАЛЬ 1...3) | 100 М2 ПОКРЫТИЯ 0.0363 | 1031.18 37.43 | 16.89 0.61 | 1.97 0.07 | 70.54 2.56 | 5.59 0.20 | 1124.20 40.80
412. | 1/10-115-25/454 | ПАРАПЕТ КРОВЕЛЬНЫЙ ИЗ ОЦИНКОВАННОЙ СТАЛИ ТОЛЩИНОЙ 0.7 ММ, РАЗВЕРТКА 0.8-1 М | М 3.7026 | - - | - - | - - | 65.01 240.71 | 5.16 19.11 | 70.17 259.81
413. | Е12-114-1 (Н10) | УСТРОЙСТВО ПОКРЫТИЙ ПАРАПЕТОВ ИЗ ГОТОВЫХ ЭЛЕМЕНТОВ (ПО УЗЛАМ Н.П.Р) | 100 М2 ПОКРЫТИЯ 0.0144 | 1031.18 14.85 | 16.89 0.24 | 1.97 0.03 | 70.54 1.02 | 5.59 0.08 | 1124.20 16.19
414. | 1/10-115-25/459 | ПАРАПЕТ КРОВЕЛЬНЫЙ ИЗ ОЦИНКОВАННОЙ СТАЛИ ТОЛЩИНОЙ 0.7 ММ С ПОЛИМЕРНЫМ ПОКРЫТИЕМ, РАЗВЕРТКА 0.8-1 М | М 1.4688 | - - | - - | - - | 97.67 143.46 | 7.76 11.40 | 105.43 154.86
415. | 2/10-35/С204-6400-КОСТ-И-А | КОСТЫЛЬ МЕТАЛЛИЧЕСКИЙ С АНТИКОРРОЗИЙНЫМ ПОКРЫТИЕМ | Т 0.00458 | - - | - - | - - | 8566.51 39.23 | 490.00 2.24 | 9056.51 41.48
|  | ИТОГО ПРЯМЫЕ ЗАТРАТЫ : |  | 672 | 51 | 18 | 10179 | 804 | 11706
|  | ОХР и ОПР | [6 empty] | 453
|  | ПЛАНОВАЯ ПРИБЫЛЬ | [6 empty] | 482
|  | ИТОГО ПО ПТМ | [6 empty] | 12641
|  | ЗАТРАТЫ ТРУДА | [6 empty] | 57
|  | ЗАТРАТЫ ТРУДА МАШИНИСТОВ | [6 empty] | 1
|  | ВСЕГО, В ТОМ ЧИСЛЕ | [6 empty] | 532403
|  | СТРОИТЕЛЬНЫЕ РАБОТЫ, ВСЕГО В ТОМ ЧИСЛЕ | [6 empty] | 532403
|  | ЗАРАБОТНАЯ ПЛАТА | [6 empty] | 62642
|  | ЭКСПЛУАТАЦИЯ МАШИН И МЕХАНИЗМОВ, ВСЕГО | [6 empty] | 7226
|  | В ТОМ ЧИСЛЕ ЗАРАБОТНАЯ ПЛАТА МАШИНИСТОВ | [6 empty] | 3436
|  | МАТЕРИАЛЫ, ИЗДЕЛИЯ, КОНСТРУКЦИИ | [6 empty] | 346470
|  | ТРАНСПОРТ | [6 empty] | 26519
|  | ОХР и ОПР | [6 empty] | 43399
|  | ПЛАНОВАЯ ПРИБЫЛЬ | [6 empty] | 46147
|  | ЗАТРАТЫ ТРУДА РАБОЧИХ | [6 empty] | 5150
|  | ЗАТРАТЫ ТРУДА МАШИНИСТОВ | [6 empty] | 263
|  | СОСТАВИЛ | ____________________ |  |  |  |  | ИГНАТОВИЧ
|  |  | (должность служащего) |  |  | (подпись) |  | (инициалы,фамилия)
|  | ПРОВЕРИЛ | ____________________ |  |  |  |  | __________________
|  |  | (должность служащего) |  |  | (подпись) |  | (инициалы,фамилия)

## 21-2-110-B0
НАИМЕНОВАНИЕ ОБЪЕКТА |  | МИКРОРАЙОН ЛОШИЦА-8.2. ДЕТСКОЕ ДОШКОЛЬНОЕ УЧРЕЖДЕНИЕ N11
КОД ОБЪЕКТА |  | 24.014
НАИМЕНОВАНИЕ ЗДАНИЯ, СООРУЖЕНИЯ |  | ДЕТСКИЙ САД НА 230 МЕСТ
ШИФР ЗДАНИЯ, СООРУЖЕНИЯ |  | 2
КОМПЛЕКТ ЧЕРТЕЖЕЙ |  | АР
ВЕДОМОСТЬ ОБЪЕМОВ И СТОИМОСТИ РАБОТ № 110
(НОРМЫ 2022г.)
24.014 - АР - ОБЩЕСТРОИТЕЛЬНЫЕ РАБОТЫ.КРОВЛЯ.КОЗЫРЬКИ
СОСТАВЛЕНА В ЦЕНАХ НА 1 МАРТА 2025г.
ОБОСНОВА- НИЕ | НАИМЕНОВАНИЕ ВИДОВ РАБОТ | ОБЪЕМ | СТОИМОСТЬ, ТЫС.РУБ.
|  |  | ЗАРАБОТНАЯ ПЛАТА | ЭКСПЛУАТА- ЦИЯ МАШИН И МЕХА- НИЗМОВ | МАТЕРИАЛЫ, ИЗДЕЛИЯ, КОНСТРУК- ЦИИ | ОБОРУДОВА- НИЕ,МЕБЕЛЬ, ИНВЕНТАРЬ | ОХР и ОПР | ПРОЧИЕ СРЕДСТВА | ВСЕГО
|  | ЕД.ИЗМ. | ТРУДОЕМ- КОСТЬ, ЧЕЛ.Ч. | В Т.Ч.З/П МАШИ- НИСТОВ | ТРАНСПОРТ | ТРАНСПОРТ | ПЛАНОВАЯ ПРИБЫЛЬ
1 | 2 | 3 | 4 | 5 | 6 | 7 | 8 | 9 | 10
Ж2-70-10-40 | ЗДАНИЕ - СТРОИТЕЛЬНАЯ ЧАСТЬ. КРОВЛИ. КРОВЛИ - СТРОИТЕЛЬНЫЕ КОНСТРУКЦИИ. РУЛОННЫЕ | 1428,7 | 61,014 | 7,105 | 333,24 | 0 | 42,287 | 0 | 514,088
|  | М2 | 5016 | 3,373 | 25,477 | 0 | 44,965
Ж2-90-30 | ЗДАНИЕ - СТРОИТЕЛЬНАЯ ЧАСТЬ. ДРУГИЕ ЭЛЕМЕНТЫ И КОНСТРУКЦИИ. КОЗЫРЬКИ | 45,77 | 0,956 | 0,071 | 3,052 | 0 | 0,658 | 0 | 5,674
|  | М2 | 77 | 0,045 | 0,237 | 0 | 0,7
Ж2-90-30 | УСТРОЙСТВО ПРИМЫКАНИЯ КРОВЛИ КОЗЫРЬКОВ АР-53 | 58,6 | 0,672 | 0,051 | 10,179 | 0 | 0,453 | 0 | 12,641
|  | М | 57 | 0,018 | 0,804 | 0 | 0,482
| И Т О Г О | 0 | 62,642 | 7,227 | 346,471 | 0 | 43,398 | 0 | 532,403
|  |  | 5150 | 3,436 | 26,518 | 0 | 46,147
| СОСТАВИЛ | ______________________________ | [5 empty] | ИГНАТОВИЧ
|  | (должность служащего) |  |  |  | (подпись) |  | (инициалы,фамилия)
| ПРОВЕРИЛ | ______________________________ | [5 empty] | __________________
|  | (должность служащего) |  |  |  | (подпись) |  | (инициалы,фамилия)

## 21-2-110-Q1
НАИМЕНОВАНИЕ ОБЪЕКТА |  | МИКРОРАЙОН ЛОШИЦА-8.2. ДЕТСКОЕ ДОШКОЛЬНОЕ УЧРЕЖДЕНИЕ N11
КОД ОБЪЕКТА |  | 24.014
НАИМЕНОВАНИЕ ЗДАНИЯ, СООРУЖЕНИЯ |  | ДЕТСКИЙ САД НА 230 МЕСТ
ШИФР ЗДАНИЯ, СООРУЖЕНИЯ |  | 2
КОМПЛЕКТ ЧЕРТЕЖЕЙ |  | АР
ВЕДОМОСТЬ ОБЪЕМОВ РАБОТ И РАСХОДОВ РЕСУРСОВ С КОДАМИ РБ ДЛЯ ЛОКАЛЬНОЙ СМЕТЫ № 110
(НОРМЫ 2022г.)
24.014 - АР - ОБЩЕСТРОИТЕЛЬНЫЕ РАБОТЫ.КРОВЛЯ.КОЗЫРЬКИ
ОБОСНОВАНИЕ | НАИМЕНОВАНИЕ ВИДОВ | ЕДИНИЦА ИЗМЕРЕНИЯ | КОД | НАИМЕНОВАНИЕ РЕСУРСОВ | ЕД.ИЗМ. | КОЛИЧЕСТВО
| РАБОТ | ОБЪЕМ | РЕСУРСА
1 | 2 | 3 | 4 | 5 | 6 | 7
Ж2-70-10-40 | ЗДАНИЕ - СТРОИТЕЛЬНАЯ ЧАСТЬ. КРОВЛИ. КРОВЛИ - СТРОИТЕЛЬНЫЕ КОНСТРУКЦИИ. РУЛОННЫЕ | М2 1428,7
|  |  | 1-1 | ЗАТРАТЫ ТРУДА РАБОЧИХ | ЧЕЛ.Ч | 5016.0848
|  |  | 1-3 | ЗАТРАТЫ ТРУДА МАШИНИСТОВ | ЧЕЛ.-Ч | 257.6536
|  |  | М020130* | КРАНЫ БАШЕННЫЕ ПРИ РАБОТЕ НА ДРУГИХ ВИДАХ СТРОИТЕЛЬСТВА, 10 Т | МАШ.Ч | 81.246
|  |  | М030204 | ДОМКРАТЫ ГИДРАВЛИЧЕСКИЕ ГРУЗОПОДЪЕМНОСТЬЮ ДО 100 Т | МАШ.Ч | 0.71801
|  |  | М030305 | ЛЕБЕДКИ РУЧНЫЕ И РЫЧАЖНЫЕ ТЯГОВЫМ УСИЛИЕМ 31,39 (3,2) КН (Т) | МАШ.Ч | 1.98
|  |  | М030401 | ЛЕБЕДКИ ЭЛЕКТРИЧЕСКИЕ ТЯГОВЫМ УСИЛИЕМ ДО 5,79 (0,59) КН (Т) | МАШ.Ч | 15.5925
|  |  | М030903 | ПОДЪЕМНИКИ ГИДРАВЛИЧЕСКИЕ, ВЫСОТОЙ ПОДЪЕМА 12,5 М | МАШ.Ч | 0.04485
|  |  | М031110 | ПОДЪЕМНИКИ СТРОИТЕЛЬНЫЕ 0,5 Т | МАШ.Ч | 47.9601
|  |  | М040502 | УСТАНОВКИ ДЛЯ СВАРКИ РУЧНОЙ ДУГОВОЙ (ПОСТОЯННОГО ТОКА) | МАШ.Ч | 0.88
|  |  | М041000 | ПРЕОБРАЗОВАТЕЛИ СВАРОЧНЫЕ С НОМИНАЛЬНЫМ СВАРОЧНЫМ ТОКОМ 315-500 А | МАШ.Ч | 7.18
|  |  | М041400 | ЭЛЕКТРИЧЕСКИЕ ПЕЧИ ДЛЯ СУШКИ СВАРОЧНЫХ МАТЕРИАЛОВ С РЕГУЛИРОВАНИЕМ ТЕМПЕРАТУРЫ В ПРЕДЕЛАХ 80-500 ГРАДУСОВ | МАШ.Ч | 0.32277
|  |  | М050102 | КОМПРЕССОРЫ ПЕРЕДВИЖНЫЕ С ДВИГАТЕЛЕМ ВНУТРЕННЕГО СГОРАНИЯ ДАВЛЕНИЕМ ДО 686 КПА (7АТМ) 5 М3/МИН | МАШ.Ч | 0.966
|  |  | М050401 | КОМПРЕССОРЫ ПЕРЕДВИЖНЫЕ С ЭЛЕКТРОДВИГАТЕЛЕМ ДАВЛЕНИЕМ 600 КПА (6 АТМ) 0,5 М3/МИН | МАШ.Ч | 3.9802
|  |  | М110610 | СМЕСИТЕЛЬ-ПЕРЕГРУЖАТЕЛЬ 3 М3 | МАШ.Ч | 0.5155
|  |  | М110907 | ВИБРАТОРЫ | МАШ.Ч | 129.5729
|  |  | М110919* | РАСТВОРОНАСОСЫ 3 М3/Ч | МАШ.Ч | 0.84456
|  |  | М111301* | ВИБРАТОР ПОВЕРХНОСТНЫЙ | МАШ.Ч | 178.1183
|  |  | М121003 | КОТЛЫ БИТУМНЫЕ ПЕРЕДВИЖНЫЕ 400 Л | МАШ.Ч | 2.0805
|  |  | М134041 | ШУРУПОВЕРТ | МАШ.Ч | 20.2336
|  |  | М150402 | ГАЗОВАЯ ГОРЕЛКА | МАШ.Ч | 226.0732
|  |  | М330201* | МАШИНЫ СВЕРЛИЛЬНЫЕ ЭЛЕКТРИЧЕСКИЕ | МАШ.Ч | 2.8504
|  |  | М330301* | МАШИНЫ ШЛИФОВАЛЬНЫЕ ЭЛЕКТРИЧЕСКИЕ | МАШ.Ч | 66.5814
|  |  | М331101 | ТРАМБОВКИ ПНЕВМАТИЧЕСКИЕ (БЕЗ УЧЕТА СТОИМОСТИ СЖАТОГО ВОЗДУХА) | МАШ.Ч | 0.966
|  |  | М331451 | ПЕРФОРАТОРЫ ЭЛЕКТРИЧЕСКИЕ | МАШ.Ч | 167.3246
|  |  | М331615* | ДРЕЛИ ЭЛЕКТРИЧЕСКИЕ | МАШ.Ч | 35.6706
|  |  | М331617 | СРЕДСТВА МАЛОЙ МЕХАНИЗАЦИИ | МАШ.Ч | 126.0766
|  |  | 1 | Материалы для строительных работ
|  |  | 1/10 | Материалы для строительных работ общего назначения
|  |  | 1/10-110 | Лесоматериалы и пиломатериалы
|  |  | 1/10-110-50-5/85 | БРУСКИ ОБРЕЗНЫЕ ХВОЙНЫХ ПОРОД ДЛИНОЙ 4-6,5 М, ШИРИНОЙ 75-150 ММ, ТОЛЩИНОЙ 40-75 ММ, 1 СОРТА | М3 | 0.000678
|  |  | 1/10-110-50-5/285 | БРУСЬЯ ОБРЕЗНЫЕ ХВОЙНЫХ ПОРОД ДЛИНОЙ 4-6,5 М, ШИРИНОЙ 150 ММ, ТОЛЩИНОЙ 150 ММ И БОЛЕЕ, 2 СОРТА | М3 | 0.31133
|  |  | 1/10-115 | Материалы кровельные и гидроизоляционные
|  |  | 1/10-115-5/395 | МАТЕРИАЛ РУЛОННЫЙ БИТУМНО-ПОЛИМЕРНЫЙ КРОВЕЛЬНЫЙ НАПЛАВЛЯЕМЫЙ "БИПОЛИКРИН", К-СТ-БЭ-ПП/ПП-3.5 КГ | М2 | 2289.36
|  |  | 1/10-115-5/445 | МАТЕРИАЛ РУЛОННЫЙ БИТУМНО-ПОЛИМЕРНЫЙ КРОВЕЛЬНЫЙ НАПЛАВЛЯЕМЫЙ "БИПОЛИКРИН", К-ПХ-БЭ-ПП/ПП-3.5 КГ | М2 | 2905.6357
|  |  | 1/10-115-5/465 | МАТЕРИАЛ РУЛОННЫЙ БИТУМНО-ПОЛИМЕРНЫЙ КРОВЕЛЬНЫЙ НАПЛАВЛЯЕМЫЙ "БИПОЛИКРИН", К-ПХ-БЭ-К/ПП-5.0 КГ | М2 | 3154.7122
|  |  | 1/10-115-5/1180 | РУБЕРОИД КРОВЕЛЬНЫЙ С ПЫЛЕВИДНОЙ ПОСЫПКОЙ РКП-350 | М2 | 140.2083
|  |  | 1/10-115-5/1190 | РУБЕРОИД ПОДКЛАДОЧНЫЙ С ПЫЛЕВИДНОЙ ПОСЫПКОЙ РПП-300 | М2 | 0.42993
|  |  | 1/10-115-21-10/7 | ПЛОСКИЙ ЛИСТ СТАЛЬНОЙ 1250 Х 2000 ММ ТОЛЩИНОЙ 0,45 ММ (АЛЮМО)ОЦИНКОВАННЫЙ С ПОЛИМЕРНЫМ ПОКРЫТИЕМ: ПОЛИЭСТЕР 25 МКМ | М2 | 10.1343
|  |  | 1/10-115-25/С101-3000-28-И-А | ПАРАПЕТ КРОВЕЛЬНЫЙ ИЗ ОЦИНКОВАННОЙ СТАЛИ ТОЛЩИНОЙ 0.7 ММ С ПОЛИМЕРНЫМ ПОКРЫТИЕМ, РАЗВЕРТКА 1,2 М | М | 291.516
|  |  | 1/10-115-25/С101-3000-28-И-А1 | ПАРАПЕТ КРОВЕЛЬНЫЙ ИЗ ОЦИНКОВАННОЙ СТАЛИ ТОЛЩИНОЙ 0.7 ММ С ПОЛИМЕРНЫМ ПОКРЫТИЕМ, РАЗВЕРТКА 1,08 М | М | 87.312
|  |  | 1/10-115-25/С101-3000-28-И-А2 | ПАРАПЕТ КРОВЕЛЬНЫЙ ИЗ ОЦИНКОВАННОЙ СТАЛИ ТОЛЩИНОЙ 0.7 ММ С ПОЛИМЕРНЫМ ПОКРЫТИЕМ, РАЗВЕРТКА 1,35 М | М | 9.078
|  |  | 1/10-115-25/С101-3000-28-И-А3 | ПАРАПЕТ КРОВЕЛЬНЫЙ ИЗ ОЦИНКОВАННОЙ СТАЛИ ТОЛЩИНОЙ 0.7 ММ С ПОЛИМЕРНЫМ ПОКРЫТИЕМ, РАЗВЕРТКА 0.8-1 М | М | 62.7402
|  |  | 1/10-115-25/С101-3000-28-И-А4 | ПАРАПЕТ КРОВЕЛЬНЫЙ ИЗ ОЦИНКОВАННОЙ СТАЛИ ТОЛЩИНОЙ 0.7 ММ С ПОЛИМЕРНЫМ ПОКРЫТИЕМ, РАЗВЕРТКА 0.8-1 М | М | 1.1322
|  |  | 1/10-115-25/410 | ПАРАПЕТ КРОВЕЛЬНЫЙ ИЗ ОЦИНКОВАННОЙ СТАЛИ ТОЛЩИНОЙ 0.5 ММ, РАЗВЕРТКА 0.3 - 0.39 М | М | 1.9
|  |  | 1/10-115-25/459 | ПАРАПЕТ КРОВЕЛЬНЫЙ ИЗ ОЦИНКОВАННОЙ СТАЛИ ТОЛЩИНОЙ 0.7 ММ С ПОЛИМЕРНЫМ ПОКРЫТИЕМ, РАЗВЕРТКА 0.8-1 М | М | 36.822
|  |  | 1/10-115-30-25/С101-ЖВ-Г | ЖЕЛОБ ВОДОСТОЧНЫЙ ПРЯМОУГОЛЬНОГО СЕЧЕНИЯ, ИЗ ПРОКАТА ТОНКОЛИСТОВОГО (АЛЮМО)ОЦИНКОВАННОГО, ТОЛЩИНОЙ 0,5 ММ, С ПОКРЫТИЕМ ПОЛИЭСТЕР С ОДНОЙ СТОРОНЫ, 120Х86 | М | 2.52
|  |  | 1/10-115-30-30/С101-ТЗЖ-Г | ЗАГЛУШКА ЖЕЛОБА ВОДОСТОЧНОГО ПРЯМОУГОЛЬНОГО СЕЧЕНИЯ, ИЗ ПРОКАТА ТОНКОЛИСТОВОГО (АЛЮМО)ОЦИНКОВАННОГО, ТОЛЩИНОЙ 0,5 ММ, С ПОКРЫТИЕМ ПОЛИЭСТЕР С ОДНОЙ СТОРОНЫ, 120Х86 | ШТ. | 6
|  |  | 1/10-115-30-60/С101-1002-32-И-А | ТРУБА ВОДОСТОЧНАЯ ПРЯМОУГОЛЬНОГО СЕЧЕНИЯ, ИЗ ПРОКАТА ТОНКОЛИСТОВОГО ОЦИНКОВАННОГО, ТОЛЩИНОЙ 0,5 ММ, С ЗАЩИТНО-ДЕКОРАТИВЫМ ПОКРЫТИЕМ ПОЛИЭСТЕР, РАЗМЕРОМ 76 Х 102 Х 2100 | ШТ. | 2.828
|  |  | 1/10-115-30-65/1 | ВОРОНКИ ВОДОСТОЧНЫЕ ПРЯМОУГОЛЬНОГО СЕЧЕНИЯ, ИЗ ПРОКАТА ТОНКОЛИСТОВОГО ОЦИНКОВАННОГО, ТОЛЩИНОЙ 0,5 ММ, С ЗАЩИТНО-ДЕКОРАТИВНЫМ ПОКРЫТИЕМ ПОЛИЭСТЕР, СЕЧЕНИЕМ 76 Х 102 ММ | ШТ. | 3
|  |  | 1/10-115-30-70/1 | ДЕРЖАТЕЛЬ ЖЕЛОБА ВОДОСТОЧНОГО ПРЯМОУГОЛЬНОГО СЕЧЕНИЯ, ИЗ ПРОКАТА ТОНКОЛИСТОВОГО ОЦИНКОВАННОГО, ТОЛЩИНОЙ 0,5 ММ, С ЗАЩИТНО-ДЕКОРАТИВНЫМ ПОКРЫТИЕМ, СЕЧЕНИЕМ 76 Х 102 ММ | ШТ. | 6
|  |  | 1/10-115-30-80/1 | КОЛЕНО ТРУБЫ ВОДОСТОЧНОЙ ПРЯМОУГОЛЬНОГО СЕЧЕНИЯ, ИЗ ПРОКАТА ТОНКОЛИСТОВОГО ОЦИНКОВАННОГО, ТОЛЩИНОЙ 0,5 ММ, С ЗАЩИТНО-ДЕКОРАТИВНЫМ ПОКРЫТИЕМ ПОЛИЭСТЕР, СЕЧЕНИЕМ 76 Х 102 ММ | ШТ. | 3
|  |  | 1/10-115-30-90/15 | ДЕРЖАТЕЛЬ ТРУБЫ ВОДОСТОЧНОГО ПРЯМОУГОЛЬНОГО СЕЧЕНИЯ, ИЗ ПРОКАТА ТОНКОЛИСТОВОГО ОЦИНКОВАННОГО, ТОЛЩИНОЙ 0,5 ММ, С ЗАЩИТНО-ДЕКОРАТИВЫМ ПОКРЫТИЕМ ПЛАСТИЗОЛ, СЕЧЕНИЕМ 76 Х 102 ММ | ШТ. | 10
|  |  | 1/10-120 | Материалы, изделия и конструкции для теплоизоляционных работ
|  |  | 1/10-120-10-10/20 | ПЛИТЫ ТЕПЛОИЗОЛЯЦИОННЫЕ ИЗ МИНЕРАЛЬНОЙ ВАТЫ ПТМ СТБ 1995-2009-Т4-DS(TН)1-WS1 (ПЛОТНОСТЬ 35 КГ/М3) БЕЛТЕП МАРКИ ЛАЙТ ЭКСТРА | М3 | 0.06
|  |  | 1/10-120-10-10/23 | ПЛИТЫ ТЕПЛОИЗОЛЯЦИОННЫЕ ИЗ МИНЕРАЛЬНОЙ ВАТЫ ПТМ СТБ 1995-2009-Т4-DS(TН)1-WS1 (ПЛОТНОСТЬ 50 КГ/М3) БЕЛТЕП МАРКИ ЛАЙТ | М3 | 0.75
|  |  | 1/10-120-10-10/68 | ПЛИТЫ ТЕПЛОИЗОЛЯЦИОННЫЕ ИЗ МИНЕРАЛЬНОЙ ВАТЫ ПТМ СТБ 1995-2009-Т5-DS(TН)1-СS(10)40-TR15-WS1 (ПЛОТНОСТЬ 135 КГ/М3) БЕЛТЕП МАРКИ ФАСАД 12 | М3 | 32.0215
|  |  | 1/10-120-30-10/17 | ПЛИТЫ ТЕПЛОИЗОЛЯЦИОННЫЕ ПЕНОПОЛИСТИРОЛЬНЫЕ ППТ-25А (ППТ-25Н-А) | М3 | 398.6326
|  |  | 1/10-120-220-70/22 | СТЕКЛОСЕТКА ССШ-160(100) | М2 | 413.0916
|  |  | 1/10-130 | Мастики, герметики, смолы, смазки, эмульсии
|  |  | 1/10-130-5/59 | МАСТИКА БИТУМНАЯ ПОЛИМЕРНАЯ ХОЛОДНАЯ (МБПХ) ДЛЯ НАНЕСЕНИЯ НА РУЛОННЫЕ МАТЕРИАЛЫ | Т | 1.7881
|  |  | 1/10-130-5/80 | МАСТИКА БИТУМНО-ПОЛИМЕРНАЯ ЭМУЛЬСИОННАЯ КРОВЕЛЬНАЯ И ГИДРОИЗОЛЯЦИОННАЯ, ХОЛОДНАЯ | Т | 0.0088
|  |  | 1/10-130-5/276 | МАСТИКА ТИОКОЛОВАЯ СТРОИТЕЛЬНОГО НАЗНАЧЕНИЯ АМ-0,5 | КГ | 1.0325
|  |  | 1/10-130-15/107 | ГЕРМЕТИК СИЛИКОНОВЫЙ 280 МЛ | ШТ. | 48.2683
|  |  | 1/10-135 | Нефтепродукты, газы, химические материалы
|  |  | 1/10-135-10-10/40 | КЕРОСИН ТЕХНИЧЕСКИЙ ЭКОЛОГИЧЕСКИ ЧИСТЫЙ | Т | 0.89427
|  |  | 1/10-135-20/35 | АЦЕТИЛЕН РАСТВОРЕННЫЙ ТЕХНИЧЕСКИЙ МАРКИ Б | Т | 0.000144
|  |  | 1/10-135-20/60 | КИСЛОРОД ТЕХНИЧЕСКИЙ ГАЗООБРАЗНЫЙ | М3 | 0.65872
|  |  | 1/10-135-20/75 | СМЕСЬ ПРОПАНА И БУТАНА ТЕХНИЧЕСКИХ | КГ | 2033.1213
|  |  | 1/10-140 | Электроды, прутки винипластовые, проволока сварочные
|  |  | 1/10-140-40/30 | ЭЛЕКТРОДЫ УОНИ 13/55 | КГ | 3.1619
|  |  | 1/10-140-40/100 | ЭЛЕКТРОДЫ ТИПА Э42А ДИАМЕТРОМ 4 ММ | Т | 0.00088
|  |  | 1/10-160 | Пленки, полотна, ткани разные
|  |  | 1/10-160-10/190 | ПЛЕНКА ПОЛИЭТИЛЕНОВАЯ ПЕРВОГО СОРТА, ТОЛЩИНОЙ 0,2 ММ | М2 | 285.446
|  |  | 1/10-160-20/35 | ТКАНЬ МЕШОЧНАЯ | 10 М2 | 6.9157
|  |  | 1/10-170 | Оснастка технологическая и инструментальная
|  |  | 1/10-170-2/10 | ДИСК АЛМАЗНЫЙ ОТРЕЗНОЙ ДЛЯ РЕЗКИ КАМНЯ, БЕТОНА ДИАМЕТРОМ 125 ММ | ДИСК | 1.5378
|  |  | 1/10-170-10/15 | СВЕРЛА СПИРАЛЬНЫЕ С ЦИЛИНДРИЧЕСКИМ ХВОСТОВИКОМ, ДЛИННАЯ СЕРИЯ (ПО МЕТАЛЛУ), ДИАМЕТРОМ 4,3-5,3 ММ | ШТ. | 0.0432
|  |  | 1/10-170-10/135 | СВЕРЛА С SDS PLUS ХВОСТОВИКОМ (НАКОНЕЧНИК ИЗ ТВЕРДОСПЛАВНОЙ СТАЛИ) (ПО БЕТОНУ), ДИАМЕТРОМ 8-10 ММ, ДЛИНОЙ 260 (265) ММ | ШТ. | 25.3864
|  |  | 1/10-170-10/165 | СВЕРЛА С SDS PLUS ХВОСТОВИКОМ (НАКОНЕЧНИК ИЗ ТВЕРДОСПЛАВНОЙ СТАЛИ) (ПО БЕТОНУ), ДИАМЕТРОМ 10-12 ММ, ДЛИНОЙ 110-165 ММ | ШТ. | 0.4872
|  |  | 1/10-180 | Материалы шлифовальные
|  |  | 1/10-180-20/64 | КРУГИ ШЛИФОВАЛЬНЫЕ ДЛЯ СПЕЦИАЛЬНЫХ МОНТАЖНЫХ РАБОТ 5П 230 Х 6 Х 22 | ШТ. | 0.04611
|  |  | 1/10-180-20/113 | ШКУРКА ШЛИФОВАЛЬНАЯ НА БУМАЖНОЙ ОСНОВЕ ВОДОСТОЙКАЯ | М2 | 1.2087
|  |  | 1/10-230 | Материалы для отделочных работ
|  |  | 1/10-230-15/545 | ГРУНТОВКА (КОНЦЕНТРАТ) ГЛУБОКОГО ПРОНИКНОВЕНИЯ ДЛЯ НАРУЖНЫХ (Н) И ВНУТРЕННИХ (В) РАБОТ, ПОЛИМЕРНАЯ (П), ОДНОКОМПОНЕНТНАЯ (1), ДИСПЕРСИЯ (Д) , ПРИМЕНЕНИЕ 1:1 | КГ | 60.398
|  |  | 1/10-230-35/290 | КЛЕЙ РЕЗИНОВЫЙ N88-Н | КГ | 0.4152
|  |  | 1/10-230-40-5/5 | КРАСКА (АЭРОЗОЛЬ) 400 МЛ | ШТ. | 0.012
|  |  | 1/10-230-50-15/51 | РАСТВОРИТЕЛЬ ДЛЯ ЛАКОКРАСОЧНЫХ МАТЕРИАЛОВ МАРКИ Р-4 | КГ | 0.039523
|  |  | 1/10-230-60-35/61 | СОСТАВ КЛЕЕВОЙ ПОЛИМИНЕРАЛЬНЫЙ ДЛЯ НАКЛЕИВАНИЯ ТЕПЛОИЗОЛЯЦИОННЫХ МАТЕРИАЛОВ И АРМИРУЮЩЕЙ СЕТКИ (КС), ОДНОКОМПОНЕНТНЫЙ (1) | Т | 4.8348
|  |  | 1/10-230-65-40-20/110 | ПЛАНКА ЗАВЕРШАЮЩАЯ МЕТАЛЛИЧЕСКАЯ ДЛЯ НАРУЖНОЙ ОТДЕЛКИ 65 ММ, ТОЛЩИНОЙ 0,5 ММ, ТИП ПОКРЫТИЯ ПОЛИЭСТЕР АЛЮМОЦИНК, АЛЮМОЦИНК, ВИКИНГ, ПЛАСТИЗОЛ, PRISMA, СLOUDY, PDVF | М | 64.2075
|  |  | 1/10-235 | Изделия герметизирующие, уплотняющие, изолирующие
|  |  | 1/10-235-15/999131 | ПРОКЛАДКИ ГЕРМЕТИЗИРУЮЩИЕ , УПЛОТНЯЮЩИЕ, ИЗОЛИРУЮЩИЕ (СРЕДНЯЯ ЦЕНА ПО ГРУППЕ), ОПРЕД. - 13 | М | 13.9784
|  |  | 1/10-240 | Метизы и крепежные изделия
|  |  | 1/10-240-5-5/376 | АНКЕРНЫЙ БОЛТ С ГАЙКОЙ М12 Х 16 Х 111 ММ, ОЦИНКОВАННЫЙ | 1000 ШТ. | 0.056
|  |  | 1/10-240-10-10/999131 | БОЛТЫ СТРОИТЕЛЬНЫЕ С ГАЙКАМИ И ШАЙБАМИ (СРЕДНЯЯ ЦЕНА ПО ГРУППЕ), ОПРЕД. - 13 | Т | 0.00029
|  |  | 1/10-240-10-15/14 | БОЛТЫ С ШЕСТИГРАННОЙ ГОЛОВКОЙ ДИАМЕТРОМ РЕЗЬБЫ 8 ММ | Т | 0.002224
|  |  | 1/10-240-25-35/240 | ГВОЗДИ СТРОИТЕЛЬНЫЕ | КГ | 1.1867
|  |  | 1/10-240-25-41/15 | ГВОЗДИ СТРОИТЕЛЬНЫЕ ОЦИНКОВАННЫЕ | КГ | 0.30931
|  |  | 1/10-240-30-30/322 | ДЮБЕЛЬ-ГВОЗДЬ ДЛЯ ТЕПЛОИЗОЛЯЦИИ (ЗОНТИК) С МЕТАЛЛИЧЕСКИМ СЕРДЕЧНИКОМ 10 Х 120 | 1000 ШТ. | 0.005
|  |  | 1/10-240-30-30/339 | ДЮБЕЛЬ ДЛЯ ТЕПЛОИЗОЛЯЦИИ (ЗОНТИК) С МЕТАЛЛИЧЕСКИМ ГВОЗДЕМ 10 Х 180 ММ | 1000 ШТ. | 1.89
|  |  | 1/10-240-30-50/60 | ДЮБЕЛЬ С ШУРУПОМ (ГВОЗДЕМ) ДЛЯ БЫСТРОГО МОНТАЖА 8Х80 ММ | 100 ШТ. | 39.0545
|  |  | 1/10-240-55-20/150 | САМОРЕЗ КРОВЕЛЬНЫЙ ОЦИНКОВАННЫЙ 4,8 Х 80 ММ | 1000 ШТ. | 0.0144
|  |  | 1/10-260 | Металлопрокат и металлоизделия (за исключением металлоизделий части 2)
|  |  | 1/10-260-30-31/1 | ПРОКАТ ГОРЯЧЕКАТАНЫЙ ПОЛОСОВОЙ ИЗ СТАЛИ УГЛЕРОДИСТОЙ ОБЫКНОВЕННОГО КАЧЕСТВА МАРКИ СТ3СП, СТ3ПС, ТОЛЩИНОЙ 4-5 ММ ПРИ ШИРИНЕ 50-100 ММ | Т | 0.023713
|  |  | 1/10-260-40-15/10 | ПРОКАТ ТОЛСТОЛИСТОВОЙ ГОРЯЧЕКАТАНЫЙ С ОБРЕЗНОЙ КРОМКОЙ ИЗ СТАЛИ УГЛЕРОДИСТОЙ ОБЫКНОВЕННОГО КАЧЕСТВА МАРКИ СТ3СП, СТ3ПС, ТОЛЩИНОЙ 9 - 12 ММ | Т | 0.000765
|  |  | 1/10-260-50-5/1 | СТАЛЬ ТОНКОЛИСТОВАЯ ОЦИНКОВАННАЯ УГЛЕРОДИСТАЯ ТОЛЩИНОЙ 0,5 ММ | Т | 0.020342
|  |  | 1/10-260-170-4/18 | ШВЕЛЛЕРЫ ГОРЯЧЕКАТАНЫЕ N 40 ИЗ СТАЛИ УГЛЕРОДИСТОЙ ОБЫКНОВЕННОГО КАЧЕСТВА МАРКИ СТ3СП, СТ3ПС | Т | 0.001278
|  |  | 1/10-260-200/12 | КАТАНКА ИЗ СТАЛИ УГЛЕРОДИСТОЙ ОБЫКНОВЕННОГО КАЧЕСТВА ДИАМЕТРОМ, 6,3 ММ 6,5 ММ | КГ | 0.019762
|  |  | 1/10-280 | Прочие материалы для строительных работ
|  |  | 1/10-280-20/40 | ВОДА | М3 | 34.0155
|  |  | 1/55 | Материалы специального назначения (кислотоупорные, огнеупорные и антикоррозионные)
|  |  | 1/55-50 | Материалы антикоррозионные и химически стойкие
|  |  | 1/55-50-25/55 | ГРУНТОВКА ГФ-021, КРАСНО-КОРИЧНЕВАЯ | КГ | 0.2042
|  |  | 2 | Строительные изделия и конструкции
|  |  | 2/10 | Арматурные заготовки и изделия стальные для монолитных железобетонных конструкций
|  |  | 2/10-35 | Детали закладные стальные
|  |  | 2/10-35/30 | ДЕТАЛИ ЗАКЛАДНЫЕ, ИЗГОТОВЛЕННЫЕ С ПРИМЕНЕНИЕМ СВАРКИ, ГНУТЬЯ, СВЕРЛЕНИЯ (ПРОБИВКИ) ОТВЕРСТИЙ (ПРИ НАЛИЧИИ ОДНОЙ ИЗ ЭТИХ ОПЕРАЦИЙ ИЛИ ВСЕГО ПЕРЕЧНЯ В ЛЮБЫХ СОЧЕТАНИЯХ), ПОСТАВЛЯЕМЫЕ ОТДЕЛЬНО | Т | 1.206
|  |  | 2/10-50 | Сетка арматурная
|  |  | 2/10-50/5 | СЕТКА АРМАТУРНАЯ | Т | 0.1377
|  |  | 2/10-50/6 | СЕТКА АРМАТУРНАЯ СВАРНАЯ ДЛЯ ЖЕЛЕЗОБЕТОННЫХ КОНСТРУКЦИЙ ИЗ ПРОВОЛОКИ ВР I, ДИАМЕТРОМ 3-5 ММ | Т | 4.7149
|  |  | 2/20 | Изделия и конструкции стальные
|  |  | 2/20-20 | Изделия и конструкции ограждающие и встроенные стальные
|  |  | 2/20-20-20-20/20 | ОГРАЖДЕНИЯ СТАЛЬНЫЕ ЛЕСТНИЧНЫХ ПРОЕМОВ, ЛЕСТНИЧНЫХ МАРШЕЙ, ПОЖАРНЫХ ЛЕСТНИЦ | Т | 0.4973
|  |  | 3 | Материалы и изделия для санитарно-технических работ
|  |  | 3/1 | Материалы и изделия для вентиляции и кондиционирования
|  |  | 3/1-80 | Дефлекторы
|  |  | 3/1-80-20-10/10 | ДЕФЛЕКТОРЫ М-02 | ШТ. | 22
|  |  | 3/1-120 | Зонты
|  |  | 3/1-120-20-10/10 | ЗОНТЫ ВЕНТИЛЯЦИОННЫХ СИСТЕМ ИЗ ЛИСТОВОЙ И СОРТОВОЙ СТАЛИ КРУГЛЫЕ ДИАМЕТРОМ ДО 200 ММ | ШТ. | 22
|  |  | 3/10 | Крепления и кронштейны для трубопроводов, радиаторов, воздуховодов
|  |  | 3/10-10 | Кронштейны и крепления
|  |  | 3/10-10-20-30/90 | ХОМУТ С РЕЗЬБОЙ И ПРОКЛАДКОЙ КТР-100 | ШТ. | 18
|  |  | 4 | Железобетонные и бетонные изделия и конструкции (в т.ч. типовые), керамические изделия, нерудные материалы, бетоны и растворы
|  |  | 4/1 | Конструкции и изделия бетонные и железобетонные, керамические изделия, нерудные материалы, товарные бетоны и растворы
|  |  | 4/1-4 | Бетоны, растворы, смеси асфальтобетонные
|  |  | 4/1-4-10-10-11/10106 | БЕТОНЫ ЛЕГКИЕ (СМЕСЬ ГОТОВАЯ К УПОТРЕБЛЕНИЮ) НА КЕРАМЗИТОВОМ ЗАПОЛНИТЕЛЕ КРУПНОСТЬЮ СВ. 5 ДО 10 ММ, КЛАССА ПО ПРОЧНОСТИ НА СЖАТИЕ LС7,5, С МАРКОЙ ПО УДОБОУКЛАДЫВАЕМОСТИ П1, ДИАПАЗОНОМ МАРОК ПО ПЛОТНОСТИ СВ. D900 ДО D1000 ВКЛЮЧИТЕЛЬНО | М3 | 198.8038
|  |  | 4/1-4-20-10/С414-2013-Р6 | РАСТВОРЫ ОТДЕЛОЧНЫЕ ТЯЖЕЛЫЕ ИЗВЕСТКОВЫЕ, В СООТНОШЕНИИ 1:2,5 | М3 | 0.52164
|  |  | 4/1-4-20-20-10-20/10 | РАСТВОРЫ КЛАДОЧНЫЕ ТЯЖЕЛЫЕ ЦЕМЕНТНЫЕ, МАРКИ 100 | М3 | 40.1365
|  |  | 4/1-4-20-20-10-20/20 | РАСТВОРЫ КЛАДОЧНЫЕ ТЯЖЕЛЫЕ ЦЕМЕНТНЫЕ, МАРКИ 150 | М3 | 62.4181
|  |  | 4/1-5 | Материалы природные нерудные. Гравий керамзитовый. Керамзит
|  |  | 4/1-5-30-10-10/20 | ГРАВИЙ ДЛЯ СТРОИТЕЛЬНЫХ РАБОТ МАРКИ 800, 2 ГРУППЫ, ФРАКЦИИ 5-20 ММ (С ДОСТАВКОЙ НА 55 КМ) | М3 | 2.688
|  |  | 4/1-5-40-10-10/30 | ПЕСОК ДЛЯ СТРОИТЕЛЬНЫХ РАБОТ ПРИРОДНЫЙ 2 КЛАССА (С ДОСТАВКОЙ НА 55 КМ) | М3 | 0.21114
|  |  | 4/1-6 | Кирпич, камни, блоки
|  |  | 4/1-6-10-20-11/4000 | КИРПИЧ КЕРАМИЧЕСКИЙ РЯДОВОЙ ПОЛНОТЕЛЫЙ ОДИНАРНЫЙ, МАРКИ ПО ПРОЧНОСТИ 175 | 1000 ШТ. | 4.124
|  |  | 4/1-7 | Изделия бетонные
|  |  | 4/1-7-20-30-11/110011 | ПЛИТЫ БЕТОННЫЕ ТРОТУАРНЫЕ, КВАДРАТНЫЕ, ТОЛЩИНОЙ 50 ММ, ИЗ МЕЛКОЗЕРНИСТОГО БЕТОНА, СЕРЫЕ, ОДНОСЛОЙНЫЕ, КЛАСС БЕТОНА В22,5 | М2 | 7.038
|  |  | 6 | Трубы и детали трубопроводов (за исключением труб стальных обсадных и бурильных части 1). Арматура для технологических трубопроводов
|  |  | 6/20 | Трубы и детали трубопроводов стальные
|  |  | 6/20-20 | Трубы стальные сварные водогазопроводные неоцинкованные
|  |  | 6/20-20-10/10 | ТРУБА СТАЛЬНАЯ СВАРНАЯ ВОДОГАЗОПРОВОДНАЯ НЕОЦИНКОВАННАЯ ЛЕГКАЯ НОМИНАЛЬНЫМ ДИАМЕТРОМ 15 ММ, ТОЛЩИНОЙ СТЕНКИ 2,5 ММ | М | 4.6681
|  |  | 7 | Материалы, изделия и конструкции для дорожного и мостового строительства
|  |  | 7/9 | Мастики, праймеры, вяжущие, грунтовки для дорожного и мостового строительства
|  |  | 7/9-10 | Мастики, праймеры, вяжущие для дорожного и мостового строительства
|  |  | 7/9-10/10 | МАСТИКА БИТУМНО-ЭЛАСТОМЕРНАЯ МГБЭ-Ш-75 ДЛЯ ЗАЛИВКИ ШВОВ В ДОРОЖНОМ ПОКРЫТИИ | Т | 0.14654
Ж2-90-30 | ЗДАНИЕ - СТРОИТЕЛЬНАЯ ЧАСТЬ. ДРУГИЕ ЭЛЕМЕНТЫ И КОНСТРУКЦИИ. КОЗЫРЬКИ | М2 45,77
|  |  | 1-1 | ЗАТРАТЫ ТРУДА РАБОЧИХ | ЧЕЛ.Ч | 76.7066
|  |  | 1-3 | ЗАТРАТЫ ТРУДА МАШИНИСТОВ | ЧЕЛ.-Ч | 3.8926
|  |  | М020130* | КРАНЫ БАШЕННЫЕ ПРИ РАБОТЕ НА ДРУГИХ ВИДАХ СТРОИТЕЛЬСТВА, 10 Т | МАШ.Ч | 0.02052
|  |  | М031110 | ПОДЪЕМНИКИ СТРОИТЕЛЬНЫЕ 0,5 Т | МАШ.Ч | 1.9903
|  |  | М050401 | КОМПРЕССОРЫ ПЕРЕДВИЖНЫЕ С ЭЛЕКТРОДВИГАТЕЛЕМ ДАВЛЕНИЕМ 600 КПА (6 АТМ) 0,5 М3/МИН | МАШ.Ч | 0.064078
|  |  | М111301* | ВИБРАТОР ПОВЕРХНОСТНЫЙ | МАШ.Ч | 7.512
|  |  | М121003 | КОТЛЫ БИТУМНЫЕ ПЕРЕДВИЖНЫЕ 400 Л | МАШ.Ч | 0.060172
|  |  | М150402 | ГАЗОВАЯ ГОРЕЛКА | МАШ.Ч | 2.6867
|  |  | М331305 | ПЫЛЕСОС ПРОМЫШЛЕННЫЙ | МАШ.Ч | 0.3078
|  |  | М331615* | ДРЕЛИ ЭЛЕКТРИЧЕСКИЕ | МАШ.Ч | 2.4651
|  |  | М331617 | СРЕДСТВА МАЛОЙ МЕХАНИЗАЦИИ | МАШ.Ч | 1.8817
|  |  | 1 | Материалы для строительных работ
|  |  | 1/10 | Материалы для строительных работ общего назначения
|  |  | 1/10-115 | Материалы кровельные и гидроизоляционные
|  |  | 1/10-115-5/445 | МАТЕРИАЛ РУЛОННЫЙ БИТУМНО-ПОЛИМЕРНЫЙ КРОВЕЛЬНЫЙ НАПЛАВЛЯЕМЫЙ "БИПОЛИКРИН", К-ПХ-БЭ-ПП/ПП-3.5 КГ | М2 | 53.56
|  |  | 1/10-115-5/465 | МАТЕРИАЛ РУЛОННЫЙ БИТУМНО-ПОЛИМЕРНЫЙ КРОВЕЛЬНЫЙ НАПЛАВЛЯЕМЫЙ "БИПОЛИКРИН", К-ПХ-БЭ-К/ПП-5.0 КГ | М2 | 58.38
|  |  | 1/10-115-5/1180 | РУБЕРОИД КРОВЕЛЬНЫЙ С ПЫЛЕВИДНОЙ ПОСЫПКОЙ РКП-350 | М2 | 3.331
|  |  | 1/10-115-5/1300 | МЕМБРАНА ИЗ ПОЛИЭТИЛЕНА ВЫСОКОЙ ПЛОТНОСТИ, С ДВОЙНЫМ МЕХАНИЧЕСКИМ ЗАМКОМ, БИТУМНЫМ ГЕРМЕТИКОМ И ГЕОТЕКСТИЛЕМ, ПРОФИЛИРОВАННАЯ, ДЛЯ ГИДРОИЗОЛЯЦИОННЫХ РАБОТ | М2 | 11.124
|  |  | 1/10-115-30-5/31 | ТРУБА ВОДОСТОЧНАЯ КРУГЛОГО СЕЧЕНИЯ, ИЗ ПРОКАТА ТОНКОЛИСТОВОГО (АЛЮМО)ОЦИНКОВАННОГО, ТОЛЩИНОЙ 0,5 ММ, С ПОКРЫТИЕМ ПОЛИЭСТЕР С ОДНОЙ СТОРОНЫ, ДИАМЕТРОМ 150 ММ | М | 13.534
|  |  | 1/10-115-30-10/31 | ДЕРЖАТЕЛЬ ТРУБЫ ВОДОСТОЧНОЙ КРУГЛОГО СЕЧЕНИЯ, ИЗ ПРОКАТА ТОНКОЛИСТОВОГО (АЛЮМО)ОЦИНКОВАННОГО, ТОЛЩИНОЙ 0,5 ММ, С ПОКРЫТИЕМ ПОЛИЭСТЕР С ОДНОЙ СТОРОНЫ, ДИАМЕТРОМ 150 ММ | ШТ. | 15
|  |  | 1/10-115-30-15/31 | КОЛЕНО ТРУБЫ ВОДОСТОЧНОЙ КРУГЛОГО СЕЧЕНИЯ, ИЗ ПРОКАТА ТОНКОЛИСТОВОГО (АЛЮМО)ОЦИНКОВАННОГО, ТОЛЩИНОЙ 0,5 ММ, С ПОКРЫТИЕМ ПОЛИЭСТЕР С ОДНОЙ СТОРОНЫ, ДИАМЕТРОМ 150 ММ | ШТ. | 12
|  |  | 1/10-115-30-20/31 | ОТМЕТ ТРУБЫ ВОДОСТОЧНОЙ КРУГЛОГО СЕЧЕНИЯ, ИЗ ПРОКАТА ТОНКОЛИСТОВОГО (АЛЮМО)ОЦИНКОВАННОГО, ТОЛЩИНОЙ 0,5 ММ, С ПОКРЫТИЕМ ПОЛИЭСТЕР С ОДНОЙ СТОРОНЫ, ДИАМЕТРОМ 150 ММ | ШТ. | 5
|  |  | 1/10-115-30-25/34 | ЖЕЛОБ ВОДОСТОЧНЫЙ КРУГЛОГО СЕЧЕНИЯ, ИЗ ПРОКАТА ТОНКОЛИСТОВОГО (АЛЮМО)ОЦИНКОВАННОГО, ТОЛЩИНОЙ 0,5 ММ, С ПОКРЫТИЕМ ПОЛИЭСТЕР С ОДНОЙ СТОРОНЫ, ДИАМЕТРОМ 180 ММ | М | 2.1
|  |  | 1/10-115-30-30/34 | ЗАГЛУШКА ЖЕЛОБА ВОДОСТОЧНОГО КРУГЛОГО СЕЧЕНИЯ, ИЗ ПРОКАТА ТОНКОЛИСТОВОГО (АЛЮМО)ОЦИНКОВАННОГО, ТОЛЩИНОЙ 0,5 ММ, С ПОКРЫТИЕМ ПОЛИЭСТЕР С ОДНОЙ СТОРОНЫ, ДИАМЕТРОМ 180 ММ | ШТ. | 10
|  |  | 1/10-115-30-35/34 | ДЕРЖАТЕЛЬ ЖЕЛОБА ВОДОСТОЧНОГО КРУГЛОГО СЕЧЕНИЯ, ИЗ ПРОКАТА ТОНКОЛИСТОВОГО (АЛЮМО)ОЦИНКОВАННОГО, ТОЛЩИНОЙ 0,5 ММ, С ПОКРЫТИЕМ ПОЛИЭСТЕР С ОДНОЙ СТОРОНЫ, ДИАМЕТРОМ 180 ММ | ШТ. | 10
|  |  | 1/10-115-30-45/34 | ВОРОНКА ВОДОСТОЧНАЯ КРУГЛОГО СЕЧЕНИЯ, ИЗ ПРОКАТА ТОНКОЛИСТОВОГО (АЛЮМО)ОЦИНКОВАННОГО, ТОЛЩИНОЙ 0,5 ММ, С ПОКРЫТИЕМ ПОЛИЭСТЕР С ОДНОЙ СТОРОНЫ, ДИАМЕТРОМ 180 ММ | ШТ. | 5
|  |  | 1/10-130 | Мастики, герметики, смолы, смазки, эмульсии
|  |  | 1/10-130-5/45 | МАСТИКА БИТУМНАЯ КРОВЕЛЬНАЯ ГОРЯЧАЯ | Т | 0.004341
|  |  | 1/10-130-5/304 | ПРАЙМЕР БИТУМНО-ПОЛИМЕРНЫЙ "АУТОКРИН" | КГ | 22.885
|  |  | 1/10-135 | Нефтепродукты, газы, химические материалы
|  |  | 1/10-135-20/75 | СМЕСЬ ПРОПАНА И БУТАНА ТЕХНИЧЕСКИХ | КГ | 28.9449
|  |  | 1/10-160 | Пленки, полотна, ткани разные
|  |  | 1/10-160-10/190 | ПЛЕНКА ПОЛИЭТИЛЕНОВАЯ ПЕРВОГО СОРТА, ТОЛЩИНОЙ 0,2 ММ | М2 | 11.314
|  |  | 1/10-160-20/15 | ВЕТОШЬ | КГ | 0.054
|  |  | 1/10-170 | Оснастка технологическая и инструментальная
|  |  | 1/10-170-2/10 | ДИСК АЛМАЗНЫЙ ОТРЕЗНОЙ ДЛЯ РЕЗКИ КАМНЯ, БЕТОНА ДИАМЕТРОМ 125 ММ | ДИСК | 0.045
|  |  | 1/10-170-10/15 | СВЕРЛА СПИРАЛЬНЫЕ С ЦИЛИНДРИЧЕСКИМ ХВОСТОВИКОМ, ДЛИННАЯ СЕРИЯ (ПО МЕТАЛЛУ), ДИАМЕТРОМ 4,3-5,3 ММ | ШТ. | 0.036
|  |  | 1/10-170-10/135 | СВЕРЛА С SDS PLUS ХВОСТОВИКОМ (НАКОНЕЧНИК ИЗ ТВЕРДОСПЛАВНОЙ СТАЛИ) (ПО БЕТОНУ), ДИАМЕТРОМ 8-10 ММ, ДЛИНОЙ 260 (265) ММ | ШТ. | 0.101
|  |  | 1/10-230 | Материалы для отделочных работ
|  |  | 1/10-230-40-5/5 | КРАСКА (АЭРОЗОЛЬ) 400 МЛ | ШТ. | 0.01
|  |  | 1/10-230-60-35/26 | РАСТВОРНАЯ СМЕСЬ СУХАЯ (РСС), ОБЛИЦОВОЧНАЯ, ЦЕМЕНТНАЯ, ПОВЫШЕННОЙ ФИКСАЦИИ, БЕЛАЯ, ДЛЯ НАРУЖНЫХ И ВНУТРЕННИХ РАБОТ (НВ), М100/М150, F75 | Т | 0.0702
|  |  | 1/10-230-65-20-23/42 | ПЛИТКИ КЕРАМИЧЕСКИЕ ДЛЯ ПОЛОВ ОСНОВНЫЕ НЕГЛАЗУРОВАННЫЕ (КЕРАМОГРАНИТ) РАЗМЕРОМ 300 Х 300 ММ, 303 Х 303 ММ | М2 | 11.124
|  |  | 1/10-230-65-20-23/90 | ПЛИТКИ КЕРАМИЧЕСКИЕ ДЛЯ ПОЛОВ ОСНОВНЫЕ ГЛАЗУРОВАННЫЕ (КЕРАМОГРАНИТ) РАЗМЕРОМ 400 Х 400 ММ, 406 Х 406 ММ | М2 | 11.124
|  |  | 1/10-240 | Метизы и крепежные изделия
|  |  | 1/10-240-30-50/60 | ДЮБЕЛЬ С ШУРУПОМ (ГВОЗДЕМ) ДЛЯ БЫСТРОГО МОНТАЖА 8Х80 ММ | 100 ШТ. | 0.21816
|  |  | 1/10-240-55-20/150 | САМОРЕЗ КРОВЕЛЬНЫЙ ОЦИНКОВАННЫЙ 4,8 Х 80 ММ | 1000 ШТ. | 0.012
|  |  | 1/10-280 | Прочие материалы для строительных работ
|  |  | 1/10-280-20/40 | ВОДА | М3 | 0.67884
|  |  | 2 | Строительные изделия и конструкции
|  |  | 2/10 | Арматурные заготовки и изделия стальные для монолитных железобетонных конструкций
|  |  | 2/10-50 | Сетка арматурная
|  |  | 2/10-50/6 | СЕТКА АРМАТУРНАЯ СВАРНАЯ ДЛЯ ЖЕЛЕЗОБЕТОННЫХ КОНСТРУКЦИЙ ИЗ ПРОВОЛОКИ ВР I, ДИАМЕТРОМ 3-5 ММ | Т | 0.03672
|  |  | 4 | Железобетонные и бетонные изделия и конструкции (в т.ч. типовые), керамические изделия, нерудные материалы, бетоны и растворы
|  |  | 4/1 | Конструкции и изделия бетонные и железобетонные, керамические изделия, нерудные материалы, товарные бетоны и растворы
|  |  | 4/1-4 | Бетоны, растворы, смеси асфальтобетонные
|  |  | 4/1-4-20-20-10-20/10 | РАСТВОРЫ КЛАДОЧНЫЕ ТЯЖЕЛЫЕ ЦЕМЕНТНЫЕ, МАРКИ 100 | М3 | 3.2534
Ж2-90-30 | УСТРОЙСТВО ПРИМЫКАНИЯ КРОВЛИ КОЗЫРЬКОВ АР-53 | М 58,6
|  |  | 1-1 | ЗАТРАТЫ ТРУДА РАБОЧИХ | ЧЕЛ.Ч | 56.8293
|  |  | 1-3 | ЗАТРАТЫ ТРУДА МАШИНИСТОВ | ЧЕЛ.-Ч | 1.2493
|  |  | М020130* | КРАНЫ БАШЕННЫЕ ПРИ РАБОТЕ НА ДРУГИХ ВИДАХ СТРОИТЕЛЬСТВА, 10 Т | МАШ.Ч | 0.78
|  |  | М031110 | ПОДЪЕМНИКИ СТРОИТЕЛЬНЫЕ 0,5 Т | МАШ.Ч | 0.000945
|  |  | М050201 | КОМПРЕССОРЫ ПЕРЕДВИЖНЫЕ С ДВИГАТЕЛЕМ ВНУТРЕННЕГО СГОРАНИЯ ДАВЛЕНИЕМ 800 КПА (8 АТМ) 10 М3/МИН | МАШ.Ч | 0.00315
|  |  | М110610 | СМЕСИТЕЛЬ-ПЕРЕГРУЖАТЕЛЬ 3 М3 | МАШ.Ч | 0.08125
|  |  | М110919* | РАСТВОРОНАСОСЫ 3 М3/Ч | МАШ.Ч | 0.19921
|  |  | М134041 | ШУРУПОВЕРТ | МАШ.Ч | 1.6025
|  |  | М150402 | ГАЗОВАЯ ГОРЕЛКА | МАШ.Ч | 2.7941
|  |  | М331451 | ПЕРФОРАТОРЫ ЭЛЕКТРИЧЕСКИЕ | МАШ.Ч | 8.2053
|  |  | М331617 | СРЕДСТВА МАЛОЙ МЕХАНИЗАЦИИ | МАШ.Ч | 0.18473
|  |  | 1 | Материалы для строительных работ
|  |  | 1/10 | Материалы для строительных работ общего назначения
|  |  | 1/10-115 | Материалы кровельные и гидроизоляционные
|  |  | 1/10-115-5/445 | МАТЕРИАЛ РУЛОННЫЙ БИТУМНО-ПОЛИМЕРНЫЙ КРОВЕЛЬНЫЙ НАПЛАВЛЯЕМЫЙ "БИПОЛИКРИН", К-ПХ-БЭ-ПП/ПП-3.5 КГ | М2 | 52.662
|  |  | 1/10-115-5/465 | МАТЕРИАЛ РУЛОННЫЙ БИТУМНО-ПОЛИМЕРНЫЙ КРОВЕЛЬНЫЙ НАПЛАВЛЯЕМЫЙ "БИПОЛИКРИН", К-ПХ-БЭ-К/ПП-5.0 КГ | М2 | 55.89
|  |  | 1/10-115-25/454 | ПАРАПЕТ КРОВЕЛЬНЫЙ ИЗ ОЦИНКОВАННОЙ СТАЛИ ТОЛЩИНОЙ 0.7 ММ, РАЗВЕРТКА 0.8-1 М | М | 3.7026
|  |  | 1/10-115-25/459 | ПАРАПЕТ КРОВЕЛЬНЫЙ ИЗ ОЦИНКОВАННОЙ СТАЛИ ТОЛЩИНОЙ 0.7 ММ С ПОЛИМЕРНЫМ ПОКРЫТИЕМ, РАЗВЕРТКА 0.8-1 М | М | 83.8848
|  |  | 1/10-120 | Материалы, изделия и конструкции для теплоизоляционных работ
|  |  | 1/10-120-220-70/22 | СТЕКЛОСЕТКА ССШ-160(100) | М2 | 2.52
|  |  | 1/10-130 | Мастики, герметики, смолы, смазки, эмульсии
|  |  | 1/10-130-5/59 | МАСТИКА БИТУМНАЯ ПОЛИМЕРНАЯ ХОЛОДНАЯ (МБПХ) ДЛЯ НАНЕСЕНИЯ НА РУЛОННЫЕ МАТЕРИАЛЫ | Т | 0.008352
|  |  | 1/10-130-5/87 | МАСТИКА БИТУМНО-ПОЛИМЕРНАЯ "АУТОКРИН" | КГ | 5.88
|  |  | 1/10-130-5/304 | ПРАЙМЕР БИТУМНО-ПОЛИМЕРНЫЙ "АУТОКРИН" | КГ | 0.84
|  |  | 1/10-130-15/107 | ГЕРМЕТИК СИЛИКОНОВЫЙ 280 МЛ | ШТ. | 7.1508
|  |  | 1/10-135 | Нефтепродукты, газы, химические материалы
|  |  | 1/10-135-10-10/40 | КЕРОСИН ТЕХНИЧЕСКИЙ ЭКОЛОГИЧЕСКИ ЧИСТЫЙ | Т | 0.003111
|  |  | 1/10-135-20/75 | СМЕСЬ ПРОПАНА И БУТАНА ТЕХНИЧЕСКИХ | КГ | 26.9409
|  |  | 1/10-170 | Оснастка технологическая и инструментальная
|  |  | 1/10-170-10/135 | СВЕРЛА С SDS PLUS ХВОСТОВИКОМ (НАКОНЕЧНИК ИЗ ТВЕРДОСПЛАВНОЙ СТАЛИ) (ПО БЕТОНУ), ДИАМЕТРОМ 8-10 ММ, ДЛИНОЙ 260 (265) ММ | ШТ. | 0.5612
|  |  | 1/10-230 | Материалы для отделочных работ
|  |  | 1/10-230-50-15/95 | УАЙТ-СПИРИТ | Т | 0.001
|  |  | 1/10-230-65-40-20/110 | ПЛАНКА ЗАВЕРШАЮЩАЯ МЕТАЛЛИЧЕСКАЯ ДЛЯ НАРУЖНОЙ ОТДЕЛКИ 65 ММ, ТОЛЩИНОЙ 0,5 ММ, ТИП ПОКРЫТИЯ ПОЛИЭСТЕР АЛЮМОЦИНК, АЛЮМОЦИНК, ВИКИНГ, ПЛАСТИЗОЛ, PRISMA, СLOUDY, PDVF | М | 40.5
|  |  | 1/10-240 | Метизы и крепежные изделия
|  |  | 1/10-240-30-50/60 | ДЮБЕЛЬ С ШУРУПОМ (ГВОЗДЕМ) ДЛЯ БЫСТРОГО МОНТАЖА 8Х80 ММ | 100 ШТ. | 2.3833
|  |  | 1/10-280 | Прочие материалы для строительных работ
|  |  | 1/10-280-20/40 | ВОДА | М3 | 0.73779
|  |  | 1/55 | Материалы специального назначения (кислотоупорные, огнеупорные и антикоррозионные)
|  |  | 1/55-50 | Материалы антикоррозионные и химически стойкие
|  |  | 1/55-50-10/30 | АНТИКОР "АУТОКРИН 177" | КГ | 0.63
|  |  | 2 | Строительные изделия и конструкции
|  |  | 2/10 | Арматурные заготовки и изделия стальные для монолитных железобетонных конструкций
|  |  | 2/10-35 | Детали закладные стальные
|  |  | 2/10-35/С204-6400-КОСТ-И-А | КОСТЫЛЬ МЕТАЛЛИЧЕСКИЙ С АНТИКОРРОЗИЙНЫМ ПОКРЫТИЕМ | Т | 0.02262
|  |  | 4 | Железобетонные и бетонные изделия и конструкции (в т.ч. типовые), керамические изделия, нерудные материалы, бетоны и растворы
|  |  | 4/1 | Конструкции и изделия бетонные и железобетонные, керамические изделия, нерудные материалы, товарные бетоны и растворы
|  |  | 4/1-4 | Бетоны, растворы, смеси асфальтобетонные
|  |  | 4/1-4-20-10/С414-2013-Р6 | РАСТВОРЫ ОТДЕЛОЧНЫЕ ТЯЖЕЛЫЕ ИЗВЕСТКОВЫЕ, В СООТНОШЕНИИ 1:2,5 | М3 | 0.123
|  |  | 4/1-4-20-20-10-20/10 | РАСТВОРЫ КЛАДОЧНЫЕ ТЯЖЕЛЫЕ ЦЕМЕНТНЫЕ, МАРКИ 100 | М3 | 0.40159
|  |  | 4/1-6 | Кирпич, камни, блоки
|  |  | 4/1-6-10-20-11/5000 | КИРПИЧ КЕРАМИЧЕСКИЙ РЯДОВОЙ ПОЛНОТЕЛЫЙ ОДИНАРНЫЙ, МАРКИ ПО ПРОЧНОСТИ 150 | 1000 ШТ. | 0.6175
СОСТАВИЛ | ______________________________ |  |  | ИГНАТОВИЧ
| (должность служащего) |  | (подпись) | (инициалы,фамилия)
ПРОВЕРИЛ | ______________________________ |  |  | __________________
| (должность служащего) |  | (подпись) | (инициалы,фамилия)

## 21-2-111-S0
НАИМЕНОВАНИЕ ОБЪЕКТА |  | МИКРОРАЙОН ЛОШИЦА-8.2. ДЕТСКОЕ ДОШКОЛЬНОЕ УЧРЕЖДЕНИЕ N11
КОД ОБЪЕКТА |  | 24.014
НАИМЕНОВАНИЕ ЗДАНИЯ, СООРУЖЕНИЯ |  | ДЕТСКИЙ САД НА 230 МЕСТ
ШИФР ЗДАНИЯ, СООРУЖЕНИЯ |  | 2
КОМПЛЕКТ ЧЕРТЕЖЕЙ |  | АР-40
ЛОКАЛЬНАЯ СМЕТА (ЛОКАЛЬНЫЙ СМЕТНЫЙ РАСЧЕТ) № 21-2-111
(НОРМЫ 2022г.)
24.014 - АР - ОБЩЕСТРОИТЕЛЬНЫЕ РАБОТЫ.СТЕКЛЯННЫЙ КОЗЫРЕК.
СОСТАВЛЕНА В ЦЕНАХ НА 1 МАРТА 2025г. | [8 empty] | СТОИМОСТЬ 20,579 ТЫСЯЧ БЕЛОРУССКИХ РУБЛЕЙ
№ п/п | ОБОСНОВАНИЕ | НАИМЕНОВАНИЕ РАБОТ, РЕСУРСОВ, РАСХОДОВ | ЕДИНИЦА ИЗМЕРЕ- НИЯ | СТОИМОСТЬ ЕДИНИЦЫ ИЗМЕРЕНИЯ/ВСЕГО, БЕЛОРУССКИХ РУБЛЕЙ
|  |  |  | ЗАРАБОТНАЯ ПЛАТА | ЭКСПЛУАТАЦИЯ МАШИН И МЕХАНИЗМОВ |  | МАТЕРИАЛЫ, ИЗДЕЛИЯ, КОНСТРУКЦИИ (ОБОРУДОВА- НИЕ, МЕБЕЛЬ) | ТРАНС-ПОРТ | ОБЩАЯ СТОИМОСТЬ
|  |  | КОЛИ- ЧЕСТВО |  | ВСЕГО | В ТОМ ЧИСЛЕ ЗАРАБОТ- НАЯ ПЛАТА МАШИ- НИСТОВ
1 | 2 | 3 | 4 | 5 | 6 | 7 | 8 | 9 | 10
| НАЧИСЛЕНИЯ: | ОХР и ОПР/ПЛАНОВАЯ ПРИБЫЛЬ (%):Н10=65.72/69.89
1. | ПРИМЕЧАНИЕ: | К ДЛЯ ОХР И ОПР/ПЛАНОВАЯ ПРИБЫЛЬ: 1.0000/1.0000
2. | ПРИМЕЧАНИЕ: | КОЭФФИЦИЕНТ К З/П (ПОСТАНОВЛЕНИЕ N5): 1.0000
3. | ПРИМЕЧАНИЕ: | БАЗА ТЕКУЩИХ ЦЕН (ВАРИАНТ A)
| Ж2-90-30 | ЗДАНИЕ - СТРОИТЕЛЬНАЯ ЧАСТЬ. ДРУГИЕ ЭЛЕМЕНТЫ И КОНСТРУКЦИИ. КОЗЫРЬКИ СТЕКЛЯННЫЕ.
4. | ПРИМЕЧАНИЕ: | СМ.Л.АР-40
5. | ПРИМЕЧАНИЕ: | СК-1 3 ШТ.
6. | Е12-140-1 (Н10) | УСТРОЙСТВО КОЗЫРЬКОВ ИЗ ЛИСТОВ ПОЛИКАРБОНАТНЫХ | 100 М2 0.12 | 225.52 27.06 | 2.08 0.25 | - - | 8.90 1.07 | 0.72 0.09 | 237.22 28.46
7. | 2/60-40/С101-СК-1-И-А | КОЗЫРЕК СТЕКЛЯННЫЙ СК-1 | ШТ 3 | - - | - - | - - | 2415.00 7245.00 | - - | 2415.00 7245.00
8. | ПРИМЕЧАНИЕ: | СК-2 1 ШТ.
9. | Е12-140-1 (Н10) | УСТРОЙСТВО КОЗЫРЬКОВ ИЗ ЛИСТОВ ПОЛИКАРБОНАТНЫХ | 100 М2 0.0344 | 225.52 7.76 | 2.08 0.07 | - - | 8.90 0.31 | 0.72 0.02 | 237.22 8.16
10. | 2/60-40/С101-СК-2-И-А | КОЗЫРЕК СТЕКЛЯННЫЙ СК-2 | ШТ 1 | - - | - - | - - | 2782.50 2782.50 | - - | 2782.50 2782.50
11. | ПРИМЕЧАНИЕ: | СК-3 2 ШТ.
12. | Е12-140-1 (Н10) | УСТРОЙСТВО КОЗЫРЬКОВ ИЗ ЛИСТОВ ПОЛИКАРБОНАТНЫХ | 100 М2 0.058 | 225.52 13.08 | 2.08 0.12 | - - | 8.90 0.52 | 0.72 0.04 | 237.22 13.76
13. | 2/60-40/С101-СК-3-И-А | КОЗЫРЕК СТЕКЛЯННЫЙ СК-3 | ШТ 2 | - - | - - | - - | 2100.00 4200.00 | - - | 2100.00 4200.00
14. | ПРИМЕЧАНИЕ: | СК-4 1 ШТ.
15. | Е12-140-1 (Н10) | УСТРОЙСТВО КОЗЫРЬКОВ ИЗ ЛИСТОВ ПОЛИКАРБОНАТНЫХ | 100 М2 0.1799 | 225.52 40.57 | 2.08 0.37 | - - | 8.90 1.60 | 0.72 0.13 | 237.22 42.67
16. | 2/60-40/С101-СК-3-И-А | КОЗЫРЕК СТЕКЛЯННЫЙ СК-3 | ШТ 1 | - - | - - | - - | 2100.00 2100.00 | - - | 2100.00 2100.00
17. | ПРИМЕЧАНИЕ: | СК-5 1 ШТ.
18. | Е12-140-1 (Н10) | УСТРОЙСТВО КОЗЫРЬКОВ ИЗ ЛИСТОВ ПОЛИКАРБОНАТНЫХ | 100 М2 0.0525 | 225.52 11.84 | 2.08 0.11 | - - | 8.90 0.47 | 0.72 0.04 | 237.22 12.46
19. | 2/60-40/С101-СК-3-И-А | КОЗЫРЕК СТЕКЛЯННЫЙ СК-3 | ШТ 1 | - - | - - | - - | 2100.00 2100.00 | - - | 2100.00 2100.00
20. | ПРИМЕЧАНИЕ: | СМ.П.П.4 Л.АР-40
21. | Е46-25-1 (Н10) | СВЕРЛЕНИЕ КОЛЬЦЕВЫМИ АЛМАЗНЫМИ СВЕРЛАМИ В ЖЕЛЕЗОБЕТОННЫХ КОНСТРУКЦИЯХ С АРМАТУРОЙ ДИАМЕТРОМ ДО 16 ММ С ПРИМЕНЕНИЕМ ОХЛАЖДАЮЩЕЙ ЖИДКОСТИ (ВОДЫ) ВЕРТИКАЛЬНЫХ ОТВЕРСТИЙ ГЛУБИНОЙ 200 ММ, ДИАМЕТРОМ 20 ММ | 100 ОТВЕРСТИЙ 0.6 | 429.11 257.47 | 66.05 39.63 | - - | 336.19 201.71 | 26.69 16.01 | 858.04 514.83
22. | Е46-25-17 К=6 (Н10) Н1=6 | СВЕРЛЕНИЕ КОЛЬЦЕВЫМИ АЛМАЗНЫМИ СВЕРЛАМИ В ЖЕЛЕЗОБЕТОННЫХ КОНСТРУКЦИЯХ С АРМАТУРОЙ ДИАМЕТРОМ ДО 16 ММ С ПРИМЕНЕНИЕМ ОХЛАЖДАЮЩЕЙ ЖИДКОСТИ (ВОДЫ) ВЕРТИКАЛЬНЫХ ОТВЕРСТИЙ: НА КАЖДЫЕ 10 ММ ИЗМЕНЕНИЯ ГЛУБИНЫ ДОБАВЛЯЕТСЯ ИЛИ ИСКЛЮЧАЕТСЯ, ДИАМЕТРОМ 20 ММ | 100 ОТВЕРСТИЙ 0.6 | 12.13 7.28 | 1.82 1.09 | - - | 100.86 60.52 | 8.01 4.81 | 122.82 73.69
23. | Е46-111-1 (Н10) | МОНТАЖ (УСТАНОВКА) ХИМИЧЕСКОГО КАПСУЛЬНОГО АНКЕРА ДИАМЕТРОМ ДО 20 ММ В ОСНОВАНИЕ ИЛИ НА ВЕРТИКАЛЬНОЙ ПОВЕРХНОСТИ КОНСТРУКЦИИ НА ВЫСОТЕ ДО 1,5 М ОТ ОСНОВАНИЯ | 100 АНКЕРОВ 0.6 | 121.19 72.71 | 0.42 0.25 | - - | 0.32 0.19 | 0.03 0.02 | 121.96 73.17
24. | 1/10-240-45-5/С101-999-1440-Г624 | ХИМИЧЕСКИЕ АНКЕРЫ ИНЪЕКЦИОННОГО ТИПА (СРЕДНЯЯ ЦЕНА ПО ГРУППЕ), ОПРЕД. - 13 | МЛ 1320 | - - | - - | - - | 0.33 435.60 | 0.03 39.60 | 0.36 475.20
25. | 1/10-240-45-10/С101-63618-130-Г624 | ШПИЛЬКИ АНКЕРНЫЕ СТАЛЬНЫЕ ОЦИНКОВАННЫЕ В СБОРЕ (ГАЙКА С ШАЙБОЙ), КЛАСС ПРОЧНОСТИ 5,8, ДИАМЕТР 12 ММ, ДЛЯ ХИМИЧЕСКИХ АНКЕРОВ ИНЪЕКЦИОННОГО ТИПА | КГ 9.6 | - - | - - | - - | 30.37 291.55 | 2.41 23.14 | 32.78 314.69
|  | ИТОГО ПРЯМЫЕ ЗАТРАТЫ : |  | 438 | 42 | - | 19421 | 84 | 19985
|  | ОХР и ОПР | [6 empty] | 288
|  | ПЛАНОВАЯ ПРИБЫЛЬ | [6 empty] | 306
|  | ИТОГО ПО ПТМ | [6 empty] | 20579
|  | ЗАТРАТЫ ТРУДА | [6 empty] | 31
|  | ВСЕГО, В ТОМ ЧИСЛЕ | [6 empty] | 20579
|  | СТРОИТЕЛЬНЫЕ РАБОТЫ, ВСЕГО В ТОМ ЧИСЛЕ | [6 empty] | 20579
|  | ЗАРАБОТНАЯ ПЛАТА | [6 empty] | 438
|  | ЭКСПЛУАТАЦИЯ МАШИН И МЕХАНИЗМОВ, ВСЕГО | [6 empty] | 42
|  | МАТЕРИАЛЫ, ИЗДЕЛИЯ, КОНСТРУКЦИИ | [6 empty] | 19421
|  | ТРАНСПОРТ | [6 empty] | 84
|  | ОХР и ОПР | [6 empty] | 288
|  | ПЛАНОВАЯ ПРИБЫЛЬ | [6 empty] | 306
|  | ЗАТРАТЫ ТРУДА РАБОЧИХ | [6 empty] | 31
|  | СОСТАВИЛ | ____________________ |  |  |  |  | ИГНАТОВИЧ
|  |  | (должность служащего) |  |  | (подпись) |  | (инициалы,фамилия)
|  | ПРОВЕРИЛ | ____________________ |  |  |  |  | __________________
|  |  | (должность служащего) |  |  | (подпись) |  | (инициалы,фамилия)

## 21-2-111-B0
НАИМЕНОВАНИЕ ОБЪЕКТА |  | МИКРОРАЙОН ЛОШИЦА-8.2. ДЕТСКОЕ ДОШКОЛЬНОЕ УЧРЕЖДЕНИЕ N11
КОД ОБЪЕКТА |  | 24.014
НАИМЕНОВАНИЕ ЗДАНИЯ, СООРУЖЕНИЯ |  | ДЕТСКИЙ САД НА 230 МЕСТ
ШИФР ЗДАНИЯ, СООРУЖЕНИЯ |  | 2
КОМПЛЕКТ ЧЕРТЕЖЕЙ |  | АР-40
ВЕДОМОСТЬ ОБЪЕМОВ И СТОИМОСТИ РАБОТ № 111
(НОРМЫ 2022г.)
24.014 - АР - ОБЩЕСТРОИТЕЛЬНЫЕ РАБОТЫ.СТЕКЛЯННЫЙ КОЗЫРЕК.
СОСТАВЛЕНА В ЦЕНАХ НА 1 МАРТА 2025г.
ОБОСНОВА- НИЕ | НАИМЕНОВАНИЕ ВИДОВ РАБОТ | ОБЪЕМ | СТОИМОСТЬ, ТЫС.РУБ.
|  |  | ЗАРАБОТНАЯ ПЛАТА | ЭКСПЛУАТА- ЦИЯ МАШИН И МЕХА- НИЗМОВ | МАТЕРИАЛЫ, ИЗДЕЛИЯ, КОНСТРУК- ЦИИ | ОБОРУДОВА- НИЕ,МЕБЕЛЬ, ИНВЕНТАРЬ | ОХР и ОПР | ПРОЧИЕ СРЕДСТВА | ВСЕГО
|  | ЕД.ИЗМ. | ТРУДОЕМ- КОСТЬ, ЧЕЛ.Ч. | В Т.Ч.З/П МАШИ- НИСТОВ | ТРАНСПОРТ | ТРАНСПОРТ | ПЛАНОВАЯ ПРИБЫЛЬ
1 | 2 | 3 | 4 | 5 | 6 | 7 | 8 | 9 | 10
Ж2-90-30 | ЗДАНИЕ - СТРОИТЕЛЬНАЯ ЧАСТЬ. ДРУГИЕ ЭЛЕМЕНТЫ И КОНСТРУКЦИИ. КОЗЫРЬКИ СТЕКЛЯННЫЕ. | 44,48 | 0,438 | 0,042 | 19,421 | 0 | 0,288 | 0 | 20,579
|  | М2 | 31 | 0 | 0,084 | 0 | 0,306
| И Т О Г О | 0 | 0,438 | 0,042 | 19,421 | 0 | 0,288 | 0 | 20,579
|  |  | 31 | 0 | 0,084 | 0 | 0,306
| СОСТАВИЛ | ______________________________ | [5 empty] | ИГНАТОВИЧ
|  | (должность служащего) |  |  |  | (подпись) |  | (инициалы,фамилия)
| ПРОВЕРИЛ | ______________________________ | [5 empty] | __________________
|  | (должность служащего) |  |  |  | (подпись) |  | (инициалы,фамилия)

## 21-2-111-Q1
НАИМЕНОВАНИЕ ОБЪЕКТА |  | МИКРОРАЙОН ЛОШИЦА-8.2. ДЕТСКОЕ ДОШКОЛЬНОЕ УЧРЕЖДЕНИЕ N11
КОД ОБЪЕКТА |  | 24.014
НАИМЕНОВАНИЕ ЗДАНИЯ, СООРУЖЕНИЯ |  | ДЕТСКИЙ САД НА 230 МЕСТ
ШИФР ЗДАНИЯ, СООРУЖЕНИЯ |  | 2
КОМПЛЕКТ ЧЕРТЕЖЕЙ |  | АР-40
ВЕДОМОСТЬ ОБЪЕМОВ РАБОТ И РАСХОДОВ РЕСУРСОВ С КОДАМИ РБ ДЛЯ ЛОКАЛЬНОЙ СМЕТЫ № 111
(НОРМЫ 2022г.)
24.014 - АР - ОБЩЕСТРОИТЕЛЬНЫЕ РАБОТЫ.СТЕКЛЯННЫЙ КОЗЫРЕК.
ОБОСНОВАНИЕ | НАИМЕНОВАНИЕ ВИДОВ | ЕДИНИЦА ИЗМЕРЕНИЯ | КОД | НАИМЕНОВАНИЕ РЕСУРСОВ | ЕД.ИЗМ. | КОЛИЧЕСТВО
| РАБОТ | ОБЪЕМ | РЕСУРСА
1 | 2 | 3 | 4 | 5 | 6 | 7
Ж2-90-30 | ЗДАНИЕ - СТРОИТЕЛЬНАЯ ЧАСТЬ. ДРУГИЕ ЭЛЕМЕНТЫ И КОНСТРУКЦИИ. КОЗЫРЬКИ СТЕКЛЯННЫЕ. | М2 44,48
|  |  | 1-1 | ЗАТРАТЫ ТРУДА РАБОЧИХ | ЧЕЛ.Ч | 31.3395
|  |  | М134041 | ШУРУПОВЕРТ | МАШ.Ч | 0.17792
|  |  | М330302* | МАШИНЫ ШЛИФОВАЛЬНЫЕ УГЛОВЫЕ | МАШ.Ч | 0.39142
|  |  | М331451 | ПЕРФОРАТОРЫ ЭЛЕКТРИЧЕСКИЕ | МАШ.Ч | 1.476
|  |  | М331604* | СТАНОК ПЕРЕДВИЖНОЙ ДЛЯ СВЕРЛЕНИЯ ОТВЕРСТИЙ В ЖЕЛЕЗОБЕТОНЕ ДИАМЕТРОМ 20-160 ММ | МАШ.Ч | 10.728
|  |  | М331615* | ДРЕЛИ ЭЛЕКТРИЧЕСКИЕ | МАШ.Ч | 2.1388
|  |  | 1 | Материалы для строительных работ
|  |  | 1/10 | Материалы для строительных работ общего назначения
|  |  | 1/10-160 | Пленки, полотна, ткани разные
|  |  | 1/10-160-20/15 | ВЕТОШЬ | КГ | 0.078
|  |  | 1/10-170 | Оснастка технологическая и инструментальная
|  |  | 1/10-170-2/50 | КРУГ НА БАКЕЛИТЕ УСИЛЕННОМ ОТРЕЗНОЙ 125 Х 1,6 Х 22 ДЛЯ РЕЗКИ МЕТАЛЛА | ШТ. | 0.13344
|  |  | 1/10-170-5/5 | СВЕРЛА АЛМАЗНЫЕ ПО БЕТОНУ (КОЛЬЦЕВЫЕ СВЕРЛА), ДИАМЕТРОМ 20 ММ | ШТ. | 1.9656
|  |  | 1/10-170-10/15 | СВЕРЛА СПИРАЛЬНЫЕ С ЦИЛИНДРИЧЕСКИМ ХВОСТОВИКОМ, ДЛИННАЯ СЕРИЯ (ПО МЕТАЛЛУ), ДИАМЕТРОМ 4,3-5,3 ММ | ШТ. | 2.224
|  |  | 1/10-240 | Метизы и крепежные изделия
|  |  | 1/10-240-45-5/С101-999-1440-Г624 | ХИМИЧЕСКИЕ АНКЕРЫ ИНЪЕКЦИОННОГО ТИПА (СРЕДНЯЯ ЦЕНА ПО ГРУППЕ), ОПРЕД. - 13 | МЛ | 1320
|  |  | 1/10-240-45-10/С101-63618-130-Г624 | ШПИЛЬКИ АНКЕРНЫЕ СТАЛЬНЫЕ ОЦИНКОВАННЫЕ В СБОРЕ (ГАЙКА С ШАЙБОЙ), КЛАСС ПРОЧНОСТИ 5,8, ДИАМЕТР 12 ММ, ДЛЯ ХИМИЧЕСКИХ АНКЕРОВ ИНЪЕКЦИОННОГО ТИПА | КГ | 9.6
|  |  | 1/10-280 | Прочие материалы для строительных работ
|  |  | 1/10-280-20/40 | ВОДА | М3 | 0.0936
|  |  | 2 | Строительные изделия и конструкции
|  |  | 2/60 | Прочие изделия и конструкции
|  |  | 2/60-40 | Ящики (шкафы) для газового счетчика, редуктора, стальные
|  |  | 2/60-40/С101-СК-1-И-А | КОЗЫРЕК СТЕКЛЯННЫЙ СК-1 | ШТ | 3
|  |  | 2/60-40/С101-СК-2-И-А | КОЗЫРЕК СТЕКЛЯННЫЙ СК-2 | ШТ | 1
|  |  | 2/60-40/С101-СК-3-И-А | КОЗЫРЕК СТЕКЛЯННЫЙ СК-3 | ШТ | 4
СОСТАВИЛ | ______________________________ |  |  | ИГНАТОВИЧ
| (должность служащего) |  | (подпись) | (инициалы,фамилия)
ПРОВЕРИЛ | ______________________________ |  |  | __________________
| (должность служащего) |  | (подпись) | (инициалы,фамилия)

## 21-2-112-S0
НАИМЕНОВАНИЕ ОБЪЕКТА |  | МИКРОРАЙОН ЛОШИЦА-8.2. ДЕТСКОЕ ДОШКОЛЬНОЕ УЧРЕЖДЕНИЕ N11
КОД ОБЪЕКТА |  | 24.014
НАИМЕНОВАНИЕ ЗДАНИЯ, СООРУЖЕНИЯ |  | ДЕТСКИЙ САД НА 230 МЕСТ
ШИФР ЗДАНИЯ, СООРУЖЕНИЯ |  | 2
КОМПЛЕКТ ЧЕРТЕЖЕЙ |  | АР
ЛОКАЛЬНАЯ СМЕТА (ЛОКАЛЬНЫЙ СМЕТНЫЙ РАСЧЕТ) № 21-2-112
(НОРМЫ 2022г.)
24.014 - АР - ОБЩЕСТРОИТЕЛЬНЫЕ РАБОТЫ.ПОЛЫ
СОСТАВЛЕНА В ЦЕНАХ НА 1 МАРТА 2025г. | [8 empty] | СТОИМОСТЬ 617,997 ТЫСЯЧ БЕЛОРУССКИХ РУБЛЕЙ
№ п/п | ОБОСНОВАНИЕ | НАИМЕНОВАНИЕ РАБОТ, РЕСУРСОВ, РАСХОДОВ | ЕДИНИЦА ИЗМЕРЕ- НИЯ | СТОИМОСТЬ ЕДИНИЦЫ ИЗМЕРЕНИЯ/ВСЕГО, БЕЛОРУССКИХ РУБЛЕЙ
|  |  |  | ЗАРАБОТНАЯ ПЛАТА | ЭКСПЛУАТАЦИЯ МАШИН И МЕХАНИЗМОВ |  | МАТЕРИАЛЫ, ИЗДЕЛИЯ, КОНСТРУКЦИИ (ОБОРУДОВА- НИЕ, МЕБЕЛЬ) | ТРАНС-ПОРТ | ОБЩАЯ СТОИМОСТЬ
|  |  | КОЛИ- ЧЕСТВО |  | ВСЕГО | В ТОМ ЧИСЛЕ ЗАРАБОТ- НАЯ ПЛАТА МАШИ- НИСТОВ
1 | 2 | 3 | 4 | 5 | 6 | 7 | 8 | 9 | 10
| НАЧИСЛЕНИЯ: | ОХР и ОПР/ПЛАНОВАЯ ПРИБЫЛЬ (%):Н10=65.72/69.89
1. | ПРИМЕЧАНИЕ: | К ДЛЯ ОХР И ОПР/ПЛАНОВАЯ ПРИБЫЛЬ: 1.0000/1.0000
2. | ПРИМЕЧАНИЕ: | КОЭФФИЦИЕНТ К З/П (ПОСТАНОВЛЕНИЕ N5): 1.0000
3. | ПРИМЕЧАНИЕ: | БАЗА ТЕКУЩИХ ЦЕН (ВАРИАНТ A)
| Ж2-60-40 | ЗДАНИЕ - СТРОИТЕЛЬНАЯ ЧАСТЬ. ПЕРЕКРЫТИЯ, ПОКРЫТИЯ. ПОЛЫ
4. | ПРИМЕЧАНИЕ: | АР ЛИСТ 4,5
5. | ПРИМЕЧАНИЕ: | ПОДВАЛ И ТЕХПОДПОЛЬЕ
6. | ПРИМЕЧАНИЕ: | ТИП 1
7. | Е11-1-2 (Н10) | УПЛОТНЕНИЕ ГРУНТА ЩЕБНЕМ | 100 М2 ПЛОЩАДИ УПЛОТНЕНИЯ 7.1488 | 92.16 658.83 | 18.63 133.18 | 8.10 57.91 | 157.15 1123.43 | 142.90 1021.56 | 410.84 2937.01
8. | ПРИМЕЧАНИЕ: | ТИП 2
9. | Е11-1-2 (Н10) | УПЛОТНЕНИЕ ГРУНТА ЩЕБНЕМ | 100 М2 ПЛОЩАДИ УПЛОТНЕНИЯ 0.71 | 92.16 65.43 | 18.63 13.23 | 8.10 5.75 | 157.15 111.58 | 142.90 101.46 | 410.84 291.70
10. | Е11-2-9 (Н10) | УСТРОЙСТВО ПОДСТИЛАЮЩИХ СЛОЕВ БЕТОННЫХ | М3 5.68 | 42.42 240.95 | 0.43 2.44 | - - | 157.15 892.61 | 12.19 69.24 | 212.19 1205.24
11. | Е13-73-4 (Н10) | ГРУНТОВАНИЕ ПОВЕРХНОСТЕЙ ДНИЩ (ПОЛОВ) БЕЗ УКЛОНА | 100 М2 0.71 | 37.56 26.67 | - - | - - | - - | - - | 37.56 26.67
12. | 1/10-230-15/545 | ГРУНТОВКА (КОНЦЕНТРАТ) ГЛУБОКОГО ПРОНИКНОВЕНИЯ ДЛЯ НАРУЖНЫХ (Н) И ВНУТРЕННИХ (В) РАБОТ, ПОЛИМЕРНАЯ (П), ОДНОКОМПОНЕНТНАЯ (1), ДИСПЕРСИЯ (Д) , ПРИМЕНЕНИЕ 1:1 | КГ 10.65 | - - | - - | - - | 4.56 48.56 | 0.36 3.83 | 4.92 52.40
13. | Е11-67-1 (Н10) | УСТРОЙСТВО ЦЕМЕНТНО-ПЕСЧАНЫХ СТЯЖЕК ТОЛЩИНОЙ 20 ММ ПО БЕТОННОМУ ОСНОВАНИЮ С ПРИМЕНЕНИЕМ УСТАНОВКИ ПБ-1 | 100 М2 0.71 | 566.16 401.97 | 88.83 63.07 | 36.10 25.63 | 309.96 220.07 | 23.93 16.99 | 988.88 702.10
14. | Е11-67-3 К=5 (Н10) Н1=5 | УСТРОЙСТВО ЦЕМЕНТНО-ПЕСЧАНЫХ СТЯЖЕК С ПРИМЕНЕНИЕМ УСТАНОВКИ ПБ-1: ДОБАВЛЯТЬ ИЛИ ИСКЛЮЧАТЬ НА КАЖДЫЕ 5 ММ ИЗМЕНЕНИЯ ТОЛЩИНЫ СТЯЖКИ К НОРМАМ Е11-67-1; Е11-67-2 (ТОЛЩ.45ММ) | 100 М2 0.71 | 57.13 40.56 | 30.08 21.36 | 13.78 9.78 | 356.98 253.46 | 27.77 19.72 | 471.96 335.09
15. | Е13-73-4 (Н10) | ГРУНТОВАНИЕ ПОВЕРХНОСТЕЙ ДНИЩ (ПОЛОВ) БЕЗ УКЛОНА | 100 М2 0.71 | 37.56 26.67 | - - | - - | - - | - - | 37.56 26.67
16. | 1/10-230-15/545 | ГРУНТОВКА (КОНЦЕНТРАТ) ГЛУБОКОГО ПРОНИКНОВЕНИЯ ДЛЯ НАРУЖНЫХ (Н) И ВНУТРЕННИХ (В) РАБОТ, ПОЛИМЕРНАЯ (П), ОДНОКОМПОНЕНТНАЯ (1), ДИСПЕРСИЯ (Д) , ПРИМЕНЕНИЕ 1:1 | КГ 10.65 | - - | - - | - - | 4.56 48.56 | 0.36 3.83 | 4.92 52.40
17. | Е13-75-2 (Н10) | УСТРОЙСТВО ГИДРО-ПАРОИЗОЛЯЦИИ ПОВЕРХНОСТИ ДНИЩА (ПОЛА) БЕЗ УКЛОНА В 2 СЛОЯ ТОЛЩИНОЙ 3 ММ | 100 М2 0.71 | 302.54 214.80 | 1.18 0.84 | - - | - - | - - | 303.72 215.64
18. | Е13-74-2 (Н10) | УСТРОЙСТВО ГИДРО-ПАРОИЗОЛЯЦИИ ПОВЕРХНОСТЕЙ СТЕН В 2 СЛОЯ ТОЛЩИНОЙ 3 ММ (ЗАВЕДЕНИЕ НА СТЕНЫ НА 300 ММ) | 100 М2 0.22791 | 353.60 80.59 | 1.18 0.27 | - - | - - | - - | 354.78 80.86
19. | 1/10-230-60-5/130 | ГИДРОИЗОЛЯЦИОННАЯ СМЕСЬ (ГС) С УЛУЧШЕННЫМИ СВОЙСТВАМИ, ЭЛАСТИЧНАЯ (Э), ДВУХКОМПОНЕНТНАЯ (2) | Т 0.450197 | - - | - - | - - | 5139.86 2313.95 | 408.10 183.73 | 5547.96 2497.67
20. | Е11-52-1 (Н10) | УСТРОЙСТВО ПОКРЫТИЙ ПОЛА ИЗ ПЛИТКИ КЕРАМИЧЕСКОЙ НА КЛЕЮ ПО ЦЕМЕНТНОЙ СТЯЖКЕ | 100 М2 0.71 | 1531.33 1087.24 | 17.58 12.48 | 3.10 2.20 | 1.23 0.87 | 0.10 0.07 | 1550.24 1100.66
21. | 1/10-230-65-20-23/42 | ПЛИТКИ КЕРАМИЧЕСКИЕ ДЛЯ ПОЛОВ ОСНОВНЫЕ НЕГЛАЗУРОВАННЫЕ (КЕРАМОГРАНИТ) РАЗМЕРОМ 300 Х 300 ММ, 303 Х 303 ММ | М2 72.775 | - - | - - | - - | 16.33 1188.42 | 1.30 94.61 | 17.63 1283.02
22. | 1/10-230-60-35/52 | РАСТВОРНАЯ СМЕСЬ СУХАЯ (РСС), КЛЕЕВАЯ ОБЛИЦОВОЧНАЯ, ПОВЫШЕННОЙ ЭЛАСТИЧНОСТИ, ВЫСОКОАДГЕЗИОННАЯ, ДЛЯ НАРУЖНЫХ И ВНУТРЕННИХ РАБОТ (НВ), ЦЕМЕНТНАЯ, М100, F100, ПК1, ST-4 | Т 0.497 | - - | - - | - - | 743.58 369.56 | 59.04 29.34 | 802.62 398.90
23. | 1/10-230-60-15/25 | КОМПОЗИЦИЯ ДЛЯ ЗАПОЛНЕНИЯ ШВОВ СУХАЯ ШИРИНОЙ ДО 6 ММ, ПЛАСТИЧНАЯ, ВОДОСТОЙКАЯ, МОРОЗОСТОЙКАЯ, ДЛЯ НАРУЖНЫХ И ВНУТРЕННИХ РАБОТ (НВ), ЦВЕТНАЯ (ФАСОВКА ПО 2-5 КГ) | Т 0.0284 | - - | - - | - - | 3259.15 92.56 | 258.78 7.35 | 3517.93 99.91
24. | 1/10-280-20/40 | ВОДА | М3 0.145408 | - - | - - | - - | 1.45 0.21 | - - | 1.45 0.21
25. | ПРИМЕЧАНИЕ: | ТИП 3
26. | Е11-1-2 (Н10) | УПЛОТНЕНИЕ ГРУНТА ЩЕБНЕМ | 100 М2 ПЛОЩАДИ УПЛОТНЕНИЯ 0.458 | 92.16 42.21 | 18.63 8.53 | 8.10 3.71 | 157.15 71.97 | 142.90 65.45 | 410.84 188.16
27. | Е13-107-1 (Н10) | АРМИРОВАНИЕ МЕМБРАННЫХ ПОКРЫТИЙ МАТЕРИАЛОМ ТИПА ТЕФОНД | 100 М2 ПОКРЫТИЯ 0.458 | 28.27 12.95 | - - | - - | 481.01 220.30 | 38.11 17.45 | 547.39 250.71
28. | Е11-2-9 (Н10) | УСТРОЙСТВО ПОДСТИЛАЮЩИХ СЛОЕВ БЕТОННЫХ | М3 3.664 | 42.42 155.43 | 0.43 1.58 | - - | 157.15 575.80 | 12.19 44.66 | 212.19 777.47
29. | Е11-9-2 (Н10) | УСТРОЙСТВО ТЕПЛО- И ЗВУКОИЗОЛЯЦИИ СПЛОШНОЙ ИЗ ПЛИТ ДРЕВЕСНОВОЛОКНИСТЫХ | 100 М2 ИЗОЛИРУЕМОЙ ПОВЕРХНОСТИ 0.458 | 97.99 44.88 | 17.28 7.91 | 11.24 5.15 | - - | - - | 115.27 52.79
30. | 1/10-120-30-10/17 | ПЛИТЫ ТЕПЛОИЗОЛЯЦИОННЫЕ ПЕНОПОЛИСТИРОЛЬНЫЕ ППТ-25А (ППТ-25Н-А) | М3 2.3587 | - - | - - | - - | 232.44 548.26 | 18.46 43.54 | 250.90 591.80
31. | Е11-2-9 (Н10) | УСТРОЙСТВО ПОДСТИЛАЮЩИХ СЛОЕВ БЕТОННЫХ (ТОЛЩ. 100 ММ) | М3 4.58 | 42.42 194.28 | 0.43 1.97 | - - | 157.15 719.75 | 12.19 55.83 | 212.19 971.83
32. | Е13-73-4 (Н10) | ГРУНТОВАНИЕ ПОВЕРХНОСТЕЙ ДНИЩ (ПОЛОВ) БЕЗ УКЛОНА | 100 М2 0.458 | 37.56 17.20 | - - | - - | - - | - - | 37.56 17.20
33. | 1/10-230-15/545 | ГРУНТОВКА (КОНЦЕНТРАТ) ГЛУБОКОГО ПРОНИКНОВЕНИЯ ДЛЯ НАРУЖНЫХ (Н) И ВНУТРЕННИХ (В) РАБОТ, ПОЛИМЕРНАЯ (П), ОДНОКОМПОНЕНТНАЯ (1), ДИСПЕРСИЯ (Д) , ПРИМЕНЕНИЕ 1:1 | КГ 6.87 | - - | - - | - - | 4.56 31.33 | 0.36 2.47 | 4.92 33.80
34. | Е13-75-2 (Н10) | УСТРОЙСТВО ГИДРО-ПАРОИЗОЛЯЦИИ ПОВЕРХНОСТИ ДНИЩА (ПОЛА) БЕЗ УКЛОНА В 2 СЛОЯ ТОЛЩИНОЙ 2 ММ (С УЧЕТОМ ТРАПОВ) | 100 М2 0.458 | 302.54 138.56 | 1.18 0.54 | - - | - - | - - | 303.72 139.10
35. | Е13-74-2 (Н10) | УСТРОЙСТВО ГИДРО-ПАРОИЗОЛЯЦИИ ПОВЕРХНОСТЕЙ СТЕН В 2 СЛОЯ ТОЛЩИНОЙ 2 ММ (ЗАВЕДЕНИЕ НА СТЕНЫ НА 300 ММ) | 100 М2 0.111 | 353.60 39.25 | 1.18 0.13 | - - | - - | - - | 354.78 39.38
36. | 1/10-230-60-5/130 | ГИДРОИЗОЛЯЦИОННАЯ СМЕСЬ (ГС) С УЛУЧШЕННЫМИ СВОЙСТВАМИ, ЭЛАСТИЧНАЯ (Э), ДВУХКОМПОНЕНТНАЯ (2) | Т 0.18208 | - - | - - | - - | 5139.86 935.87 | 408.10 74.31 | 5547.96 1010.17
37. | Е11-52-1 (Н10) | УСТРОЙСТВО ПОКРЫТИЙ ПОЛА ИЗ ПЛИТКИ КЕРАМИЧЕСКОЙ НА КЛЕЮ ПО ЦЕМЕНТНОЙ СТЯЖКЕ | 100 М2 0.458 | 1531.33 701.35 | 17.58 8.05 | 3.10 1.42 | 1.23 0.56 | 0.10 0.05 | 1550.24 710.01
38. | 1/10-230-65-20-23/42 | ПЛИТКИ КЕРАМИЧЕСКИЕ ДЛЯ ПОЛОВ ОСНОВНЫЕ НЕГЛАЗУРОВАННЫЕ (КЕРАМОГРАНИТ) РАЗМЕРОМ 300 Х 300 ММ, 303 Х 303 ММ | М2 46.945 | - - | - - | - - | 16.33 766.61 | 1.30 61.03 | 17.63 827.64
39. | 1/10-230-60-35/52 | РАСТВОРНАЯ СМЕСЬ СУХАЯ (РСС), КЛЕЕВАЯ ОБЛИЦОВОЧНАЯ, ПОВЫШЕННОЙ ЭЛАСТИЧНОСТИ, ВЫСОКОАДГЕЗИОННАЯ, ДЛЯ НАРУЖНЫХ И ВНУТРЕННИХ РАБОТ (НВ), ЦЕМЕНТНАЯ, М100, F100, ПК1, ST-4 | Т 0.3206 | - - | - - | - - | 743.58 238.39 | 59.04 18.93 | 802.62 257.32
40. | 1/10-230-60-15/25 | КОМПОЗИЦИЯ ДЛЯ ЗАПОЛНЕНИЯ ШВОВ СУХАЯ ШИРИНОЙ ДО 6 ММ, ПЛАСТИЧНАЯ, ВОДОСТОЙКАЯ, МОРОЗОСТОЙКАЯ, ДЛЯ НАРУЖНЫХ И ВНУТРЕННИХ РАБОТ (НВ), ЦВЕТНАЯ (ФАСОВКА ПО 2-5 КГ) | Т 0.01832 | - - | - - | - - | 3259.15 59.71 | 258.78 4.74 | 3517.93 64.45
41. | 1/10-280-20/40 | ВОДА | М3 0.093798 | - - | - - | - - | 1.45 0.14 | - - | 1.45 0.14
42. | ПРИМЕЧАНИЕ: | СХЕМА ПОЛА
43. | Е11-136-5 (Н10) | УСТАНОВКА ДЕМПФЕРНОЙ ЛЕНТЫ ИЗ ВСПЕНЕННОГО ПОЛИЭТИЛЕНА ПРИ УСТРОЙСТВЕ СТЯЖКИ, ШИРИНА ЛЕНТЫ 100 ММ | 100 М 0.458 | 112.06 51.32 | - - | - - | 27.98 12.81 | 2.18 1.00 | 142.22 65.13
44. | 1/10-235-23/35 | ЛЕНТА ТЕПЛОЗВУКОИЗОЛЯЦИОННАЯ (ДЕМПФЕРНАЯ) ПОЛИЭТИЛЕНОВАЯ ПОРИСТАЯ, ШИРИНОЙ 100 ММ, ТОЛЩИНОЙ 10 ММ | М 46.258 | - - | - - | - - | 0.35 16.19 | 0.03 1.39 | 0.38 17.58
45. | Е26-129-3 (Н10) | ГЕРМЕТИЗАЦИЯ ШВОВ ГОРИЗОНТАЛЬНЫХ С ЛЕСОВ | 100 М ШВОВ 0.458 | 84.85 38.86 | - - | - - | 145.25 66.52 | 11.56 5.29 | 241.66 110.68
46. | ПРИМЕЧАНИЕ: | ТИП 4
47. | Е11-1-2 (Н10) | УПЛОТНЕНИЕ ГРУНТА ЩЕБНЕМ | 100 М2 ПЛОЩАДИ УПЛОТНЕНИЯ 2.33 | 92.16 214.73 | 18.63 43.41 | 8.10 18.87 | 157.15 366.16 | 142.90 332.96 | 410.84 957.26
48. | Е11-15-1 (Н10) | УСТРОЙСТВО ПОКРЫТИЙ БЕТОННЫХ ТОЛЩИНОЙ 30 ММ | 100 М2 ПОКРЫТИЯ 2.33 | 468.64 1091.93 | 52.26 121.77 | 26.08 60.77 | 482.03 1123.13 | 37.14 86.54 | 1040.07 2423.37
49. | Е11-15-2 К=6 (Н10) Н1=6 | УСТРОЙСТВО ПОКРЫТИЙ БЕТОННЫХ: НА КАЖДЫЕ 5 ММ ИЗМЕНЕНИЯ ТОЛЩИНЫ (ТОЛЩ. 60 ММ) | 100 М2 ПОКРЫТИЯ 2.33 | 82.76 192.83 | 9.62 22.41 | 6.26 14.59 | 455.88 1062.20 | 35.47 82.65 | 583.73 1360.09
50. | Е13-73-4 ПРИМ (Н10) | ОБЕСПЫЛИВАНИЕ ПОВЕРХНОСТЕЙ ДНИЩ (ПОЛОВ) БЕЗ УКЛОНА | 100 М2 2.33 | 37.56 87.51 | - - | - - | - - | - - | 37.56 87.51
51. | 1/10-230-5/67 | ПРОПИТКА ДЛЯ БЕТОННЫХ ПОЛОВ И ИЗДЕЛИЙ ИЗ БЕТОНА АКРИЛОВАЯ | КГ 34.95 | - - | - - | - - | 11.90 415.91 | 0.94 32.85 | 12.84 448.76
52. | ПРИМЕЧАНИЕ: | ТИП 5
53. | Е11-1-2 (Н10) | УПЛОТНЕНИЕ ГРУНТА ЩЕБНЕМ | 100 М2 ПЛОЩАДИ УПЛОТНЕНИЯ 1.3181 | 92.16 121.48 | 18.63 24.56 | 8.10 10.68 | 157.15 207.14 | 142.90 188.36 | 410.84 541.54
54. | Е11-2-9 (Н10) | УСТРОЙСТВО ПОДСТИЛАЮЩИХ СЛОЕВ БЕТОННЫХ | М3 10.5448 | 42.42 447.31 | 0.43 4.53 | - - | 157.15 1657.12 | 12.19 128.54 | 212.19 2237.50
55. | Е13-73-4 (Н10) | ГРУНТОВАНИЕ ПОВЕРХНОСТЕЙ ДНИЩ (ПОЛОВ) БЕЗ УКЛОНА | 100 М2 1.3181 | 37.56 49.51 | - - | - - | - - | - - | 37.56 49.51
56. | 1/10-230-15/545 | ГРУНТОВКА (КОНЦЕНТРАТ) ГЛУБОКОГО ПРОНИКНОВЕНИЯ ДЛЯ НАРУЖНЫХ (Н) И ВНУТРЕННИХ (В) РАБОТ, ПОЛИМЕРНАЯ (П), ОДНОКОМПОНЕНТНАЯ (1), ДИСПЕРСИЯ (Д) , ПРИМЕНЕНИЕ 1:1 | КГ 19.7715 | - - | - - | - - | 4.56 90.16 | 0.36 7.12 | 4.92 97.28
57. | Е11-67-1 (Н10) | УСТРОЙСТВО ЦЕМЕНТНО-ПЕСЧАНЫХ СТЯЖЕК ТОЛЩИНОЙ 20 ММ ПО БЕТОННОМУ ОСНОВАНИЮ С ПРИМЕНЕНИЕМ УСТАНОВКИ ПБ-1 | 100 М2 1.3181 | 566.16 746.26 | 88.83 117.09 | 36.10 47.58 | 309.96 408.56 | 23.93 31.54 | 988.88 1303.45
58. | Е11-67-3 К=4 (Н10) Н1=4 | УСТРОЙСТВО ЦЕМЕНТНО-ПЕСЧАНЫХ СТЯЖЕК С ПРИМЕНЕНИЕМ УСТАНОВКИ ПБ-1: ДОБАВЛЯТЬ ИЛИ ИСКЛЮЧАТЬ НА КАЖДЫЕ 5 ММ ИЗМЕНЕНИЯ ТОЛЩИНЫ СТЯЖКИ К НОРМАМ Е11-67-1; Е11-67-2 (ТОЛЩ.40ММ) | 100 М2 1.3181 | 45.71 60.25 | 24.06 31.71 | 11.03 14.54 | 285.59 376.44 | 22.22 29.29 | 377.58 497.68
59. | Е13-73-4 (Н10) | ГРУНТОВАНИЕ ПОВЕРХНОСТЕЙ ДНИЩ (ПОЛОВ) БЕЗ УКЛОНА | 100 М2 1.3181 | 37.56 49.51 | - - | - - | - - | - - | 37.56 49.51
60. | 1/10-230-15/545 | ГРУНТОВКА (КОНЦЕНТРАТ) ГЛУБОКОГО ПРОНИКНОВЕНИЯ ДЛЯ НАРУЖНЫХ (Н) И ВНУТРЕННИХ (В) РАБОТ, ПОЛИМЕРНАЯ (П), ОДНОКОМПОНЕНТНАЯ (1), ДИСПЕРСИЯ (Д) , ПРИМЕНЕНИЕ 1:1 | КГ 19.7715 | - - | - - | - - | 4.56 90.16 | 0.36 7.12 | 4.92 97.28
61. | Е13-75-2 (Н10) | УСТРОЙСТВО ГИДРО-ПАРОИЗОЛЯЦИИ ПОВЕРХНОСТИ ДНИЩА (ПОЛА) БЕЗ УКЛОНА В 2 СЛОЯ ТОЛЩИНОЙ 3 ММ | 100 М2 1.3181 | 302.54 398.78 | 1.18 1.56 | - - | - - | - - | 303.72 400.34
62. | Е13-74-2 (Н10) | УСТРОЙСТВО ГИДРО-ПАРОИЗОЛЯЦИИ ПОВЕРХНОСТЕЙ СТЕН В 2 СЛОЯ ТОЛЩИНОЙ 3 ММ (ЗАВЕДЕНИЕ НА СТЕНЫ НА 300 ММ) | 100 М2 0.42311 | 353.60 149.61 | 1.18 0.50 | - - | - - | - - | 354.78 150.11
63. | 1/10-230-60-5/130 | ГИДРОИЗОЛЯЦИОННАЯ СМЕСЬ (ГС) С УЛУЧШЕННЫМИ СВОЙСТВАМИ, ЭЛАСТИЧНАЯ (Э), ДВУХКОМПОНЕНТНАЯ (2) | Т 0.835781 | - - | - - | - - | 5139.86 4295.80 | 408.10 341.08 | 5547.96 4636.88
64. | Е11-52-1 (Н10) | УСТРОЙСТВО ПОКРЫТИЙ ПОЛА ИЗ ПЛИТКИ КЕРАМИЧЕСКОЙ НА КЛЕЮ ПО ЦЕМЕНТНОЙ СТЯЖКЕ | 100 М2 1.3181 | 1531.33 2018.45 | 17.58 23.17 | 3.10 4.09 | 1.23 1.62 | 0.10 0.13 | 1550.24 2043.37
65. | 1/10-230-65-20-23/42 | ПЛИТКИ КЕРАМИЧЕСКИЕ ДЛЯ ПОЛОВ ОСНОВНЫЕ НЕГЛАЗУРОВАННЫЕ (КЕРАМОГРАНИТ) РАЗМЕРОМ 300 Х 300 ММ, 303 Х 303 ММ | М2 135.10525 | - - | - - | - - | 16.33 2206.27 | 1.30 175.64 | 17.63 2381.91
66. | 1/10-230-60-35/52 | РАСТВОРНАЯ СМЕСЬ СУХАЯ (РСС), КЛЕЕВАЯ ОБЛИЦОВОЧНАЯ, ПОВЫШЕННОЙ ЭЛАСТИЧНОСТИ, ВЫСОКОАДГЕЗИОННАЯ, ДЛЯ НАРУЖНЫХ И ВНУТРЕННИХ РАБОТ (НВ), ЦЕМЕНТНАЯ, М100, F100, ПК1, ST-4 | Т 0.92267 | - - | - - | - - | 743.58 686.08 | 59.04 54.47 | 802.62 740.55
67. | 1/10-230-60-15/25 | КОМПОЗИЦИЯ ДЛЯ ЗАПОЛНЕНИЯ ШВОВ СУХАЯ ШИРИНОЙ ДО 6 ММ, ПЛАСТИЧНАЯ, ВОДОСТОЙКАЯ, МОРОЗОСТОЙКАЯ, ДЛЯ НАРУЖНЫХ И ВНУТРЕННИХ РАБОТ (НВ), ЦВЕТНАЯ (ФАСОВКА ПО 2-5 КГ) | Т 0.052724 | - - | - - | - - | 3259.15 171.84 | 258.78 13.64 | 3517.93 185.48
68. | 1/10-280-20/40 | ВОДА | М3 0.269947 | - - | - - | - - | 1.45 0.39 | - - | 1.45 0.39
69. | ПРИМЕЧАНИЕ: | ТИП 5А
70. | Е13-73-4 (Н10) | ГРУНТОВАНИЕ ПОВЕРХНОСТЕЙ ДНИЩ (ПОЛОВ) БЕЗ УКЛОНА | 100 М2 0.062 | 37.56 2.33 | - - | - - | - - | - - | 37.56 2.33
71. | 1/10-230-15/545 | ГРУНТОВКА (КОНЦЕНТРАТ) ГЛУБОКОГО ПРОНИКНОВЕНИЯ ДЛЯ НАРУЖНЫХ (Н) И ВНУТРЕННИХ (В) РАБОТ, ПОЛИМЕРНАЯ (П), ОДНОКОМПОНЕНТНАЯ (1), ДИСПЕРСИЯ (Д) , ПРИМЕНЕНИЕ 1:1 | КГ 0.93 | - - | - - | - - | 4.56 4.24 | 0.36 0.33 | 4.92 4.58
72. | Е11-51-3 (Н10) | ОБЛИЦОВКА СТУПЕНЕЙ И ПОДСТУПЕНКОВ ПЛИТКОЙ НА КЛЕЮ | 100 М2 0.062 | 2170.57 134.58 | 8.63 0.54 | 3.10 0.19 | 1683.22 104.36 | 134.00 8.31 | 3996.42 247.79
73. | 1/10-230-60-35/52 | РАСТВОРНАЯ СМЕСЬ СУХАЯ (РСС), КЛЕЕВАЯ ОБЛИЦОВОЧНАЯ, ПОВЫШЕННОЙ ЭЛАСТИЧНОСТИ, ВЫСОКОАДГЕЗИОННАЯ, ДЛЯ НАРУЖНЫХ И ВНУТРЕННИХ РАБОТ (НВ), ЦЕМЕНТНАЯ, М100, F100, ПК1, ST-4 | Т 0.06076 | - - | - - | - - | 743.58 45.18 | 59.04 3.59 | 802.62 48.77
74. | 1/10-230-60-15/25 | КОМПОЗИЦИЯ ДЛЯ ЗАПОЛНЕНИЯ ШВОВ СУХАЯ ШИРИНОЙ ДО 6 ММ, ПЛАСТИЧНАЯ, ВОДОСТОЙКАЯ, МОРОЗОСТОЙКАЯ, ДЛЯ НАРУЖНЫХ И ВНУТРЕННИХ РАБОТ (НВ), ЦВЕТНАЯ (ФАСОВКА ПО 2-5 КГ) | Т 0.00248 | - - | - - | - - | 3259.15 8.08 | 258.78 0.64 | 3517.93 8.72
75. | 1/10-280-20/40 | ВОДА | М3 0.017489 | - - | - - | - - | 1.45 0.03 | - - | 1.45 0.03
76. | ПРИМЕЧАНИЕ: | 1-ЫЙ ЭТАЖ
77. | ПРИМЕЧАНИЕ: | ТИП 6
78. | Е11-9-2 (Н10) | УСТРОЙСТВО ТЕПЛОИЗОЛЯЦИИ СПЛОШНОЙ | 100 М2 ИЗОЛИРУЕМОЙ ПОВЕРХНОСТИ 0.142 | 97.99 13.91 | 17.28 2.45 | 11.24 1.60 | - - | - - | 115.27 16.36
79. | 1/10-120-30-20/17 | ПЛИТЫ ТЕПЛОИЗОЛЯЦИОННЫЕ ПЕНОПОЛИСТИРОЛЬНЫЕ ДЛЯ НАРУЖНОЙ ТЕПЛОВОЙ ИЗОЛЯЦИИ С ЗАМКОВЫМ СОЕДИНЕНИЕМ, РЕЗАНЫЕ ППТ-25Н-Б-Р | М3 1.02382 | - - | - - | - - | 248.12 254.03 | 19.70 20.17 | 267.82 274.20
80. | Е11-5-3 (Н10) | УСТРОЙСТВО ГИДРОИЗОЛЯЦИИ ИЗ ПОЛИЭТИЛЕНОВОЙ ПЛЕНКИ В ОДИН СЛОЙ НАСУХО | 100 М2 0.142 | 43.90 6.23 | 0.36 0.05 | 0.23 0.03 | 137.68 19.55 | 10.93 1.55 | 192.87 27.38
81. | Е11-67-2 (Н10) | УСТРОЙСТВО ЦЕМЕНТНО-ПЕСЧАНЫХ СТЯЖЕК ТОЛЩИНОЙ 20 ММ ПО ОСНОВАНИЮ ИЗ УТЕПЛИТЕЛЯ С ПРИМЕНЕНИЕМ УСТАНОВКИ ПБ-1 | 100 М2 0.142 | 519.03 73.70 | 87.63 12.44 | 36.10 5.13 | 309.96 44.01 | 23.93 3.40 | 940.55 133.55
82. | Е11-67-3 К=5 (Н10) Н1=5 | УСТРОЙСТВО ЦЕМЕНТНО-ПЕСЧАНЫХ СТЯЖЕК С ПРИМЕНЕНИЕМ УСТАНОВКИ ПБ-1: ДОБАВЛЯТЬ ИЛИ ИСКЛЮЧАТЬ НА КАЖДЫЕ 5 ММ ИЗМЕНЕНИЯ ТОЛЩИНЫ СТЯЖКИ К НОРМАМ Е11-67-1; Е11-67-2 (ТОЛЩ. 45 ММ) | 100 М2 0.142 | 57.13 8.11 | 30.08 4.27 | 13.78 1.96 | 356.98 50.69 | 27.77 3.94 | 471.96 67.01
83. | Е13-73-4 (Н10) | ГРУНТОВАНИЕ ПОВЕРХНОСТЕЙ ДНИЩ (ПОЛОВ) БЕЗ УКЛОНА | 100 М2 0.142 | 37.56 5.33 | - - | - - | - - | - - | 37.56 5.33
84. | 1/10-230-15/545 | ГРУНТОВКА (КОНЦЕНТРАТ) ГЛУБОКОГО ПРОНИКНОВЕНИЯ ДЛЯ НАРУЖНЫХ (Н) И ВНУТРЕННИХ (В) РАБОТ, ПОЛИМЕРНАЯ (П), ОДНОКОМПОНЕНТНАЯ (1), ДИСПЕРСИЯ (Д) , ПРИМЕНЕНИЕ 1:1 | КГ 2.13 | - - | - - | - - | 4.56 9.71 | 0.36 0.77 | 4.92 10.48
85. | Е11-47-3 (Н10) | УСТРОЙСТВО ПОКРЫТИЙ ПОЛА ПЛИТКОЙ "ГРЕС" НА КЛЕЮ ПО ЦЕМЕНТНОЙ СТЯЖКЕ | 100 М2 0.142 | 2045.22 290.42 | 17.58 2.50 | 3.10 0.44 | 1924.24 273.24 | 152.54 21.66 | 4139.58 587.82
86. | 1/10-230-60-35/52 | РАСТВОРНАЯ СМЕСЬ СУХАЯ (РСС), КЛЕЕВАЯ ОБЛИЦОВОЧНАЯ, ПОВЫШЕННОЙ ЭЛАСТИЧНОСТИ, ВЫСОКОАДГЕЗИОННАЯ, ДЛЯ НАРУЖНЫХ И ВНУТРЕННИХ РАБОТ (НВ), ЦЕМЕНТНАЯ, М100, F100, ПК1, ST-4 | Т 0.0994 | - - | - - | - - | 743.58 73.91 | 59.04 5.87 | 802.62 79.78
87. | 1/10-230-60-15/25 | КОМПОЗИЦИЯ ДЛЯ ЗАПОЛНЕНИЯ ШВОВ СУХАЯ ШИРИНОЙ ДО 6 ММ, ПЛАСТИЧНАЯ, ВОДОСТОЙКАЯ, МОРОЗОСТОЙКАЯ, ДЛЯ НАРУЖНЫХ И ВНУТРЕННИХ РАБОТ (НВ), ЦВЕТНАЯ (ФАСОВКА ПО 2-5 КГ) | Т 0.00568 | - - | - - | - - | 3259.15 18.51 | 258.78 1.47 | 3517.93 19.98
88. | 1/10-280-20/40 | ВОДА | М3 0.029082 | - - | - - | - - | 1.45 0.04 | - - | 1.45 0.04
89. | ПРИМЕЧАНИЕ: | ТИП 7
90. | Е11-11-5 (Н10) | УСТРОЙСТВО СТЯЖЕК ЛЕГКОБЕТОННЫХ ТОЛЩИНОЙ 20 ММ | 100 М2 0.129 | 591.72 76.33 | 52.60 6.79 | 23.49 3.03 | 446.06 57.54 | 34.33 4.43 | 1124.71 145.09
91. | Е11-11-6 К=8 (Н10) Н1=8 | УСТРОЙСТВО СТЯЖЕК ЛЕГКОБЕТОННЫХ: НА КАЖДЫЕ 5 ММ ИЗМЕНЕНИЯ ТОЛЩИНЫ СТЯЖКИ (ТОЛЩ.60ММ) | 100 М2 0.129 | 47.12 6.08 | 12.82 1.65 | 8.34 1.08 | 839.83 108.34 | 65.32 8.43 | 965.09 124.49
92. | Е13-73-4 (Н10) | ГРУНТОВАНИЕ ПОВЕРХНОСТЕЙ ДНИЩ (ПОЛОВ) БЕЗ УКЛОНА | 100 М2 0.129 | 37.56 4.85 | - - | - - | - - | - - | 37.56 4.85
93. | 1/10-230-15/545 | ГРУНТОВКА (КОНЦЕНТРАТ) ГЛУБОКОГО ПРОНИКНОВЕНИЯ ДЛЯ НАРУЖНЫХ (Н) И ВНУТРЕННИХ (В) РАБОТ, ПОЛИМЕРНАЯ (П), ОДНОКОМПОНЕНТНАЯ (1), ДИСПЕРСИЯ (Д) , ПРИМЕНЕНИЕ 1:1 | КГ 1.935 | - - | - - | - - | 4.56 8.82 | 0.36 0.70 | 4.92 9.52
94. | Е11-67-1 (Н10) | УСТРОЙСТВО ЦЕМЕНТНО-ПЕСЧАНЫХ СТЯЖЕК ТОЛЩИНОЙ 20 ММ ПО БЕТОННОМУ ОСНОВАНИЮ С ПРИМЕНЕНИЕМ УСТАНОВКИ ПБ-1 | 100 М2 0.129 | 566.16 73.03 | 88.83 11.46 | 36.10 4.66 | 309.96 39.98 | 23.93 3.09 | 988.88 127.56
95. | Е11-67-3 К=7 (Н10) Н1=7 | УСТРОЙСТВО ЦЕМЕНТНО-ПЕСЧАНЫХ СТЯЖЕК С ПРИМЕНЕНИЕМ УСТАНОВКИ ПБ-1: ДОБАВЛЯТЬ ИЛИ ИСКЛЮЧАТЬ НА КАЖДЫЕ 5 ММ ИЗМЕНЕНИЯ ТОЛЩИНЫ СТЯЖКИ К НОРМАМ Е11-67-1; Е11-67-2 (ТОЛЩ.40ММ) | 100 М2 0.129 | 79.99 10.32 | 42.10 5.43 | 19.30 2.49 | 499.76 64.47 | 38.88 5.02 | 660.73 85.23
96. | Е6-11-10 (Н10) | АРМИРОВАНИЕ ПОДСТИЛАЮЩИХ СЛОЕВ И НАБЕТОНОК (ТИП 3Х) | Т 0.017028 | 165.60 2.82 | 28.06 0.48 | 9.60 0.16 | 6314.60 107.53 | 361.74 6.16 | 6870.00 116.98
97. | Е13-73-4 (Н10) | ГРУНТОВАНИЕ ПОВЕРХНОСТЕЙ ДНИЩ (ПОЛОВ) БЕЗ УКЛОНА | 100 М2 0.129 | 37.56 4.85 | - - | - - | - - | - - | 37.56 4.85
98. | 1/10-230-15/545 | ГРУНТОВКА (КОНЦЕНТРАТ) ГЛУБОКОГО ПРОНИКНОВЕНИЯ ДЛЯ НАРУЖНЫХ (Н) И ВНУТРЕННИХ (В) РАБОТ, ПОЛИМЕРНАЯ (П), ОДНОКОМПОНЕНТНАЯ (1), ДИСПЕРСИЯ (Д) , ПРИМЕНЕНИЕ 1:1 | КГ 1.935 | - - | - - | - - | 4.56 8.82 | 0.36 0.70 | 4.92 9.52
99. | Е11-47-3 (Н10) | УСТРОЙСТВО ПОКРЫТИЙ ПОЛА ПЛИТКОЙ "ГРЕС" НА КЛЕЮ ПО ЦЕМЕНТНОЙ СТЯЖКЕ | 100 М2 0.129 | 2045.22 263.83 | 17.58 2.27 | 3.10 0.40 | 1924.24 248.23 | 152.54 19.68 | 4139.58 534.00
100. | 1/10-230-60-35/52 | РАСТВОРНАЯ СМЕСЬ СУХАЯ (РСС), КЛЕЕВАЯ ОБЛИЦОВОЧНАЯ, ПОВЫШЕННОЙ ЭЛАСТИЧНОСТИ, ВЫСОКОАДГЕЗИОННАЯ, ДЛЯ НАРУЖНЫХ И ВНУТРЕННИХ РАБОТ (НВ), ЦЕМЕНТНАЯ, М100, F100, ПК1, ST-4 | Т 0.0903 | - - | - - | - - | 743.58 67.15 | 59.04 5.33 | 802.62 72.48
101. | 1/10-230-60-15/25 | КОМПОЗИЦИЯ ДЛЯ ЗАПОЛНЕНИЯ ШВОВ СУХАЯ ШИРИНОЙ ДО 6 ММ, ПЛАСТИЧНАЯ, ВОДОСТОЙКАЯ, МОРОЗОСТОЙКАЯ, ДЛЯ НАРУЖНЫХ И ВНУТРЕННИХ РАБОТ (НВ), ЦВЕТНАЯ (ФАСОВКА ПО 2-5 КГ) | Т 0.00516 | - - | - - | - - | 3259.15 16.82 | 258.78 1.34 | 3517.93 18.15
102. | 1/10-280-20/40 | ВОДА | М3 0.026419 | - - | - - | - - | 1.45 0.04 | - - | 1.45 0.04
103. | ПРИМЕЧАНИЕ: | ТИП 8
104. | Е11-9-2 (Н10) | УСТРОЙСТВО ТЕПЛОИЗОЛЯЦИИ СПЛОШНОЙ | 100 М2 ИЗОЛИРУЕМОЙ ПОВЕРХНОСТИ 2.204 | 97.99 215.97 | 17.28 38.09 | 11.24 24.77 | - - | - - | 115.27 254.06
105. | 1/10-120-30-20/17 | ПЛИТЫ ТЕПЛОИЗОЛЯЦИОННЫЕ ПЕНОПОЛИСТИРОЛЬНЫЕ ДЛЯ НАРУЖНОЙ ТЕПЛОВОЙ ИЗОЛЯЦИИ С ЗАМКОВЫМ СОЕДИНЕНИЕМ, РЕЗАНЫЕ ППТ-25Н-Б-Р | М3 29.51156 | - - | - - | - - | 248.12 7322.41 | 19.70 581.38 | 267.82 7903.79
106. | Е11-5-3 (Н10) | УСТРОЙСТВО ГИДРОИЗОЛЯЦИИ ИЗ ПОЛИЭТИЛЕНОВОЙ ПЛЕНКИ В ОДИН СЛОЙ НАСУХО | 100 М2 2.204 | 43.90 96.76 | 0.36 0.79 | 0.23 0.51 | 137.68 303.45 | 10.93 24.09 | 192.87 425.09
107. | Е11-11-3 (Н10) | УСТРОЙСТВО СТЯЖЕК БЕТОННЫХ ТОЛЩИНОЙ 20 ММ | 100 М2 2.204 | 478.86 1055.41 | 48.11 106.03 | 23.49 51.77 | 398.55 878.40 | 30.64 67.53 | 956.16 2107.37
108. | Е11-11-4 К=14,2 (Н10) Н1=14.2 | УСТРОЙСТВО СТЯЖЕК БЕТОННЫХ: НА КАЖДЫЕ 5 ММ ИЗМЕНЕНИЯ ТОЛЩИНЫ СТЯЖКИ (ТОЛЩ.91ММ) | 100 М2 2.204 | 83.64 184.34 | 22.76 50.16 | 14.81 32.64 | 1322.03 2913.75 | 102.84 226.66 | 1531.27 3374.91
109. | 7/25-70/160 | СУПЕРПЛАСТИФИКАТОР С-3 (СУХОЙ) | Т 0.02204 | - - | - - | - - | 2500.00 55.10 | 198.50 4.37 | 2698.50 59.47
110. | Е6-11-10 (Н10) | АРМИРОВАНИЕ ПОДСТИЛАЮЩИХ СЛОЕВ И НАБЕТОНОК (ТИП 3Х) | Т 0.290928 | 165.60 48.18 | 28.06 8.16 | 9.60 2.79 | 6314.60 1837.09 | 361.74 105.24 | 6870.00 1998.67
111. | Е11-66-1 (Н10) | УСТРОЙСТВО САМОНИВЕЛИРУЮЩИХСЯ СТЯЖЕК ПО ЖЕЛЕЗОБЕТОННЫМ КОНСТРУКЦИЯМ ТОЛЩИНОЙ 5 ММ (ГРУНТОВАНИЕ УЧТЕНО) | 100 М2 2.204 | 647.31 1426.67 | 4.80 10.58 | - - | - - | - - | 652.11 1437.25
112. | 1/10-230-15/545 | ГРУНТОВКА (КОНЦЕНТРАТ) ГЛУБОКОГО ПРОНИКНОВЕНИЯ ДЛЯ НАРУЖНЫХ (Н) И ВНУТРЕННИХ (В) РАБОТ, ПОЛИМЕРНАЯ (П), ОДНОКОМПОНЕНТНАЯ (1), ДИСПЕРСИЯ (Д) , ПРИМЕНЕНИЕ 1:1 | КГ 33.06 | - - | - - | - - | 4.56 150.75 | 0.36 11.90 | 4.92 162.66
113. | 1/10-230-60-30/10 | РАСТВОРНАЯ СМЕСЬ СУХАЯ (РСС), ДЛЯ СТЯЖЕК, ЦЕМЕНТНАЯ, САМОНИВЕЛИРУЮЩАЯСЯ, М100 | Т 1.9836 | - - | - - | - - | 800.52 1587.91 | 63.56 126.08 | 864.08 1713.99
114. | 1/10-280-20/40 | ВОДА | М3 0.456228 | - - | - - | - - | 1.45 0.66 | - - | 1.45 0.66
115. | Е13-73-4 (Н10) | ГРУНТОВАНИЕ ПОВЕРХНОСТЕЙ ДНИЩ (ПОЛОВ) БЕЗ УКЛОНА | 100 М2 2.204 | 37.56 82.78 | - - | - - | - - | - - | 37.56 82.78
116. | 1/10-230-15/545 | ГРУНТОВКА (КОНЦЕНТРАТ) ГЛУБОКОГО ПРОНИКНОВЕНИЯ ДЛЯ НАРУЖНЫХ (Н) И ВНУТРЕННИХ (В) РАБОТ, ПОЛИМЕРНАЯ (П), ОДНОКОМПОНЕНТНАЯ (1), ДИСПЕРСИЯ (Д) , ПРИМЕНЕНИЕ 1:1 | КГ 33.06 | - - | - - | - - | 4.56 150.75 | 0.36 11.90 | 4.92 162.66
117. | Е11-36-1 (Н10) | УСТРОЙСТВО ПОКРЫТИЙ ИЗ ЛИНОЛЕУМА ПОЛИВИНИЛХЛОРИДНОГО НА ТЕПЛОИЗОЛИРУЮЩЕЙ ПОДОСНОВЕ НА КЛЕЕ БУСТИЛАТ | 100 М2 2.204 | 563.49 1241.93 | 12.47 27.48 | 8.11 17.87 | 7464.03 16450.72 | 592.44 1305.74 | 8632.43 19025.87
118. | ПРИМЕЧАНИЕ: | СХЕМА ПОЛА
119. | Е11-136-5 (Н10) | УСТАНОВКА ДЕМПФЕРНОЙ ЛЕНТЫ ИЗ ВСПЕНЕННОГО ПОЛИЭТИЛЕНА ПРИ УСТРОЙСТВЕ СТЯЖКИ, ШИРИНА ЛЕНТЫ 100 ММ | 100 М 15.772 | 112.06 1767.41 | - - | - - | 27.98 441.30 | 2.18 34.38 | 142.22 2243.09
120. | 1/10-235-23/35 | ЛЕНТА ТЕПЛОЗВУКОИЗОЛЯЦИОННАЯ (ДЕМПФЕРНАЯ) ПОЛИЭТИЛЕНОВАЯ ПОРИСТАЯ, ШИРИНОЙ 100 ММ, ТОЛЩИНОЙ 10 ММ | М 1592.972 | - - | - - | - - | 0.35 557.54 | 0.03 47.79 | 0.38 605.33
121. | Е26-129-3 (Н10) | ГЕРМЕТИЗАЦИЯ ШВОВ ГОРИЗОНТАЛЬНЫХ С ЛЕСОВ | 100 М ШВОВ 15.772 | 84.85 1338.25 | - - | - - | 145.25 2290.88 | 11.56 182.32 | 241.66 3811.46
122. | ПРИМЕЧАНИЕ: | ТИП 9
123. | Е11-9-2 (Н10) | УСТРОЙСТВО ТЕПЛОИЗОЛЯЦИИ СПЛОШНОЙ | 100 М2 ИЗОЛИРУЕМОЙ ПОВЕРХНОСТИ 1.741 | 97.99 170.60 | 17.28 30.08 | 11.24 19.57 | - - | - - | 115.27 200.68
124. | 1/10-120-30-20/17 | ПЛИТЫ ТЕПЛОИЗОЛЯЦИОННЫЕ ПЕНОПОЛИСТИРОЛЬНЫЕ ДЛЯ НАРУЖНОЙ ТЕПЛОВОЙ ИЗОЛЯЦИИ С ЗАМКОВЫМ СОЕДИНЕНИЕМ, РЕЗАНЫЕ ППТ-25Н-Б-Р | М3 17.9323 | - - | - - | - - | 248.12 4449.36 | 19.70 353.27 | 267.82 4802.63
125. | Е11-5-3 (Н10) | УСТРОЙСТВО ГИДРОИЗОЛЯЦИИ ИЗ ПОЛИЭТИЛЕНОВОЙ ПЛЕНКИ В ОДИН СЛОЙ НАСУХО | 100 М2 1.741 | 43.90 76.43 | 0.36 0.63 | 0.23 0.40 | 137.68 239.70 | 10.93 19.03 | 192.87 335.79
126. | Е11-67-2 (Н10) | УСТРОЙСТВО ЦЕМЕНТНО-ПЕСЧАНЫХ СТЯЖЕК ТОЛЩИНОЙ 20 ММ ПО ОСНОВАНИЮ ИЗ УТЕПЛИТЕЛЯ С ПРИМЕНЕНИЕМ УСТАНОВКИ ПБ-1 | 100 М2 1.741 | 519.03 903.63 | 87.63 152.56 | 36.10 62.85 | 309.96 539.64 | 23.93 41.66 | 940.55 1637.49
127. | Е11-67-3 К=4 (Н10) Н1=4 | УСТРОЙСТВО ЦЕМЕНТНО-ПЕСЧАНЫХ СТЯЖЕК С ПРИМЕНЕНИЕМ УСТАНОВКИ ПБ-1: ДОБАВЛЯТЬ ИЛИ ИСКЛЮЧАТЬ НА КАЖДЫЕ 5 ММ ИЗМЕНЕНИЯ ТОЛЩИНЫ СТЯЖКИ К НОРМАМ Е11-67-1; Е11-67-2 (ТОЛЩ. 40 ММ) | 100 М2 1.741 | 45.71 79.58 | 24.06 41.89 | 11.03 19.20 | 285.59 497.21 | 22.22 38.69 | 377.58 657.37
128. | Е11-66-1 (Н10) | УСТРОЙСТВО САМОНИВЕЛИРУЮЩИХСЯ СТЯЖЕК ПО ЖЕЛЕЗОБЕТОННЫМ КОНСТРУКЦИЯМ ТОЛЩИНОЙ 5 ММ (ГРУНТОВАНИЕ УЧТЕНО) | 100 М2 1.741 | 647.31 1126.97 | 4.80 8.36 | - - | - - | - - | 652.11 1135.33
129. | 1/10-230-15/545 | ГРУНТОВКА (КОНЦЕНТРАТ) ГЛУБОКОГО ПРОНИКНОВЕНИЯ ДЛЯ НАРУЖНЫХ (Н) И ВНУТРЕННИХ (В) РАБОТ, ПОЛИМЕРНАЯ (П), ОДНОКОМПОНЕНТНАЯ (1), ДИСПЕРСИЯ (Д) , ПРИМЕНЕНИЕ 1:1 | КГ 26.115 | - - | - - | - - | 4.56 119.08 | 0.36 9.40 | 4.92 128.49
130. | 1/10-230-60-30/10 | РАСТВОРНАЯ СМЕСЬ СУХАЯ (РСС), ДЛЯ СТЯЖЕК, ЦЕМЕНТНАЯ, САМОНИВЕЛИРУЮЩАЯСЯ, М100 | Т 1.5669 | - - | - - | - - | 800.52 1254.33 | 63.56 99.59 | 864.08 1353.93
131. | 1/10-280-20/40 | ВОДА | М3 0.360387 | - - | - - | - - | 1.45 0.52 | - - | 1.45 0.52
132. | Е13-73-4 (Н10) | ГРУНТОВАНИЕ ПОВЕРХНОСТЕЙ ДНИЩ (ПОЛОВ) БЕЗ УКЛОНА | 100 М2 1.741 | 37.56 65.39 | - - | - - | - - | - - | 37.56 65.39
133. | 1/10-230-15/545 | ГРУНТОВКА (КОНЦЕНТРАТ) ГЛУБОКОГО ПРОНИКНОВЕНИЯ ДЛЯ НАРУЖНЫХ (Н) И ВНУТРЕННИХ (В) РАБОТ, ПОЛИМЕРНАЯ (П), ОДНОКОМПОНЕНТНАЯ (1), ДИСПЕРСИЯ (Д) , ПРИМЕНЕНИЕ 1:1 | КГ 26.115 | - - | - - | - - | 4.56 119.08 | 0.36 9.40 | 4.92 128.49
134. | Е11-36-1 (Н10) | УСТРОЙСТВО ПОКРЫТИЙ ИЗ ЛИНОЛЕУМА ПОЛИВИНИЛХЛОРИДНОГО НА ТЕПЛОИЗОЛИРУЮЩЕЙ ПОДОСНОВЕ НА КЛЕЕ БУСТИЛАТ | 100 М2 1.741 | 563.49 981.04 | 12.47 21.71 | 8.11 14.12 | 7464.03 12994.88 | 592.44 1031.44 | 8632.43 15029.06
135. | ПРИМЕЧАНИЕ: | ТИП 10
136. | Е11-9-2 (Н10) | УСТРОЙСТВО ТЕПЛОИЗОЛЯЦИИ СПЛОШНОЙ | 100 М2 ИЗОЛИРУЕМОЙ ПОВЕРХНОСТИ 1.51 | 97.99 147.96 | 17.28 26.09 | 11.24 16.97 | - - | - - | 115.27 174.05
137. | 1/10-120-30-20/17 | ПЛИТЫ ТЕПЛОИЗОЛЯЦИОННЫЕ ПЕНОПОЛИСТИРОЛЬНЫЕ ДЛЯ НАРУЖНОЙ ТЕПЛОВОЙ ИЗОЛЯЦИИ С ЗАМКОВЫМ СОЕДИНЕНИЕМ, РЕЗАНЫЕ ППТ-25Н-Б-Р | М3 15.553 | - - | - - | - - | 248.12 3859.01 | 19.70 306.39 | 267.82 4165.40
138. | Е11-5-3 (Н10) | УСТРОЙСТВО ГИДРОИЗОЛЯЦИИ ИЗ ПОЛИЭТИЛЕНОВОЙ ПЛЕНКИ В ОДИН СЛОЙ НАСУХО | 100 М2 1.51 | 43.90 66.29 | 0.36 0.54 | 0.23 0.35 | 137.68 207.90 | 10.93 16.50 | 192.87 291.23
139. | Е11-67-2 (Н10) | УСТРОЙСТВО ЦЕМЕНТНО-ПЕСЧАНЫХ СТЯЖЕК ТОЛЩИНОЙ 20 ММ ПО ОСНОВАНИЮ ИЗ УТЕПЛИТЕЛЯ С ПРИМЕНЕНИЕМ УСТАНОВКИ ПБ-1 | 100 М2 1.51 | 519.03 783.74 | 87.63 132.32 | 36.10 54.51 | 309.96 468.04 | 23.93 36.13 | 940.55 1420.23
140. | Е11-67-3 К=4 (Н10) Н1=4 | УСТРОЙСТВО ЦЕМЕНТНО-ПЕСЧАНЫХ СТЯЖЕК С ПРИМЕНЕНИЕМ УСТАНОВКИ ПБ-1: ДОБАВЛЯТЬ ИЛИ ИСКЛЮЧАТЬ НА КАЖДЫЕ 5 ММ ИЗМЕНЕНИЯ ТОЛЩИНЫ СТЯЖКИ К НОРМАМ Е11-67-1; Е11-67-2 (ТОЛЩ. 40 ММ) | 100 М2 1.51 | 45.71 69.02 | 24.06 36.33 | 11.03 16.66 | 285.59 431.24 | 22.22 33.55 | 377.58 570.14
141. | Е11-66-1 (Н10) | УСТРОЙСТВО САМОНИВЕЛИРУЮЩИХСЯ СТЯЖЕК ПО ЖЕЛЕЗОБЕТОННЫМ КОНСТРУКЦИЯМ ТОЛЩИНОЙ 5 ММ (ГРУНТОВАНИЕ УЧТЕНО) | 100 М2 1.51 | 647.31 977.44 | 4.80 7.25 | - - | - - | - - | 652.11 984.69
142. | 1/10-230-15/545 | ГРУНТОВКА (КОНЦЕНТРАТ) ГЛУБОКОГО ПРОНИКНОВЕНИЯ ДЛЯ НАРУЖНЫХ (Н) И ВНУТРЕННИХ (В) РАБОТ, ПОЛИМЕРНАЯ (П), ОДНОКОМПОНЕНТНАЯ (1), ДИСПЕРСИЯ (Д) , ПРИМЕНЕНИЕ 1:1 | КГ 22.65 | - - | - - | - - | 4.56 103.28 | 0.36 8.15 | 4.92 111.44
143. | 1/10-230-60-30/10 | РАСТВОРНАЯ СМЕСЬ СУХАЯ (РСС), ДЛЯ СТЯЖЕК, ЦЕМЕНТНАЯ, САМОНИВЕЛИРУЮЩАЯСЯ, М100 | Т 1.359 | - - | - - | - - | 800.52 1087.91 | 63.56 86.38 | 864.08 1174.28
144. | 1/10-280-20/40 | ВОДА | М3 0.31257 | - - | - - | - - | 1.45 0.45 | - - | 1.45 0.45
145. | Е13-73-4 (Н10) | ГРУНТОВАНИЕ ПОВЕРХНОСТЕЙ ДНИЩ (ПОЛОВ) БЕЗ УКЛОНА | 100 М2 1.51 | 37.56 56.72 | - - | - - | - - | - - | 37.56 56.72
146. | 1/10-230-15/545 | ГРУНТОВКА (КОНЦЕНТРАТ) ГЛУБОКОГО ПРОНИКНОВЕНИЯ ДЛЯ НАРУЖНЫХ (Н) И ВНУТРЕННИХ (В) РАБОТ, ПОЛИМЕРНАЯ (П), ОДНОКОМПОНЕНТНАЯ (1), ДИСПЕРСИЯ (Д) , ПРИМЕНЕНИЕ 1:1 | КГ 22.65 | - - | - - | - - | 4.56 103.28 | 0.36 8.15 | 4.92 111.44
147. | Е11-36-7 (Н10) | УСТРОЙСТВО ГОМОГЕННОГО ПОКРЫТИЯ НА КЛЕЕ СО СВАРИВАНИЕМ ПОЛОТНИЩ В СТЫКАХ | 100 М2 1.51 | 667.69 1008.21 | 20.92 31.59 | 10.55 15.93 | 3720.01 5617.22 | 295.49 446.19 | 4704.11 7103.21
148. | ПРИМЕЧАНИЕ: | ТИП 11
149. | Е11-9-2 (Н10) | УСТРОЙСТВО ТЕПЛОИЗОЛЯЦИИ СПЛОШНОЙ | 100 М2 ИЗОЛИРУЕМОЙ ПОВЕРХНОСТИ 2.9715 | 97.99 291.18 | 17.28 51.35 | 11.24 33.40 | - - | - - | 115.27 342.53
150. | 1/10-120-30-20/17 | ПЛИТЫ ТЕПЛОИЗОЛЯЦИОННЫЕ ПЕНОПОЛИСТИРОЛЬНЫЕ ДЛЯ НАРУЖНОЙ ТЕПЛОВОЙ ИЗОЛЯЦИИ С ЗАМКОВЫМ СОЕДИНЕНИЕМ, РЕЗАНЫЕ ППТ-25Н-Б-Р | М3 27.545805 | - - | - - | - - | 248.12 6834.67 | 19.70 542.65 | 267.82 7377.32
151. | Е11-5-3 (Н10) | УСТРОЙСТВО ГИДРОИЗОЛЯЦИИ ИЗ ПОЛИЭТИЛЕНОВОЙ ПЛЕНКИ В ОДИН СЛОЙ НАСУХО | 100 М2 2.9715 | 43.90 130.45 | 0.36 1.07 | 0.23 0.68 | 137.68 409.12 | 10.93 32.48 | 192.87 573.11
152. | Е11-67-2 (Н10) | УСТРОЙСТВО ЦЕМЕНТНО-ПЕСЧАНЫХ СТЯЖЕК ТОЛЩИНОЙ 20 ММ ПО ОСНОВАНИЮ ИЗ УТЕПЛИТЕЛЯ С ПРИМЕНЕНИЕМ УСТАНОВКИ ПБ-1 | 100 М2 2.9715 | 519.03 1542.30 | 87.63 260.39 | 36.10 107.27 | 309.96 921.05 | 23.93 71.11 | 940.55 2794.84
153. | Е11-67-3 К=5 (Н10) Н1=5 | УСТРОЙСТВО ЦЕМЕНТНО-ПЕСЧАНЫХ СТЯЖЕК С ПРИМЕНЕНИЕМ УСТАНОВКИ ПБ-1: ДОБАВЛЯТЬ ИЛИ ИСКЛЮЧАТЬ НА КАЖДЫЕ 5 ММ ИЗМЕНЕНИЯ ТОЛЩИНЫ СТЯЖКИ К НОРМАМ Е11-67-1; Е11-67-2 (ТОЛЩ. 45 ММ) | 100 М2 2.9715 | 57.13 169.76 | 30.08 89.38 | 13.78 40.95 | 356.98 1060.77 | 27.77 82.52 | 471.96 1402.42
154. | Е13-73-4 (Н10) | ГРУНТОВАНИЕ ПОВЕРХНОСТЕЙ ДНИЩ (ПОЛОВ) БЕЗ УКЛОНА | 100 М2 2.9715 | 37.56 111.61 | - - | - - | - - | - - | 37.56 111.61
155. | 1/10-230-15/545 | ГРУНТОВКА (КОНЦЕНТРАТ) ГЛУБОКОГО ПРОНИКНОВЕНИЯ ДЛЯ НАРУЖНЫХ (Н) И ВНУТРЕННИХ (В) РАБОТ, ПОЛИМЕРНАЯ (П), ОДНОКОМПОНЕНТНАЯ (1), ДИСПЕРСИЯ (Д) , ПРИМЕНЕНИЕ 1:1 | КГ 44.5725 | - - | - - | - - | 4.56 203.25 | 0.36 16.05 | 4.92 219.30
156. | Е13-75-2 (Н10) | УСТРОЙСТВО ГИДРО-ПАРОИЗОЛЯЦИИ ПОВЕРХНОСТИ ДНИЩА (ПОЛА) БЕЗ УКЛОНА В 2 СЛОЯ ТОЛЩИНОЙ 3 ММ | 100 М2 2.9715 | 302.54 899.00 | 1.18 3.51 | - - | - - | - - | 303.72 902.51
157. | Е13-74-2 (Н10) | УСТРОЙСТВО ГИДРО-ПАРОИЗОЛЯЦИИ ПОВЕРХНОСТЕЙ СТЕН В 2 СЛОЯ ТОЛЩИНОЙ 3 ММ (ЗАВЕДЕНИЕ НА СТЕНЫ НА 300 ММ) | 100 М2 0.953852 | 353.60 337.28 | 1.18 1.13 | - - | - - | - - | 354.78 338.41
158. | 1/10-230-60-5/130 | ГИДРОИЗОЛЯЦИОННАЯ СМЕСЬ (ГС) С УЛУЧШЕННЫМИ СВОЙСТВАМИ, ЭЛАСТИЧНАЯ (Э), ДВУХКОМПОНЕНТНАЯ (2) | Т 1.413127 | - - | - - | - - | 5139.86 7263.27 | 408.10 576.70 | 5547.96 7839.97
159. | Е11-52-1 (Н10) | УСТРОЙСТВО ПОКРЫТИЙ ПОЛА ИЗ ПЛИТКИ КЕРАМИЧЕСКОЙ НА КЛЕЮ ПО ЦЕМЕНТНОЙ СТЯЖКЕ | 100 М2 2.9715 | 1531.33 4550.35 | 17.58 52.24 | 3.10 9.21 | 1.23 3.65 | 0.10 0.30 | 1550.24 4606.54
160. | 1/10-230-65-20-23/42 | ПЛИТКИ КЕРАМИЧЕСКИЕ ДЛЯ ПОЛОВ ОСНОВНЫЕ НЕГЛАЗУРОВАННЫЕ (КЕРАМОГРАНИТ) РАЗМЕРОМ 300 Х 300 ММ, 303 Х 303 ММ | М2 304.57875 | - - | - - | - - | 16.33 4973.77 | 1.30 395.95 | 17.63 5369.72
161. | 1/10-230-60-35/52 | РАСТВОРНАЯ СМЕСЬ СУХАЯ (РСС), КЛЕЕВАЯ ОБЛИЦОВОЧНАЯ, ПОВЫШЕННОЙ ЭЛАСТИЧНОСТИ, ВЫСОКОАДГЕЗИОННАЯ, ДЛЯ НАРУЖНЫХ И ВНУТРЕННИХ РАБОТ (НВ), ЦЕМЕНТНАЯ, М100, F100, ПК1, ST-4 | Т 2.08005 | - - | - - | - - | 743.58 1546.68 | 59.04 122.81 | 802.62 1669.49
162. | 1/10-230-60-15/25 | КОМПОЗИЦИЯ ДЛЯ ЗАПОЛНЕНИЯ ШВОВ СУХАЯ ШИРИНОЙ ДО 6 ММ, ПЛАСТИЧНАЯ, ВОДОСТОЙКАЯ, МОРОЗОСТОЙКАЯ, ДЛЯ НАРУЖНЫХ И ВНУТРЕННИХ РАБОТ (НВ), ЦВЕТНАЯ (ФАСОВКА ПО 2-5 КГ) | Т 0.11886 | - - | - - | - - | 3259.15 387.38 | 258.78 30.76 | 3517.93 418.14
163. | 1/10-280-20/40 | ВОДА | М3 0.608563 | - - | - - | - - | 1.45 0.88 | - - | 1.45 0.88
164. | ПРИМЕЧАНИЕ: | ТИП 12
165. | Е11-9-2 (Н10) | УСТРОЙСТВО ТЕПЛОИЗОЛЯЦИИ СПЛОШНОЙ | 100 М2 ИЗОЛИРУЕМОЙ ПОВЕРХНОСТИ 1.323 | 97.99 129.64 | 17.28 22.86 | 11.24 14.87 | - - | - - | 115.27 152.50
166. | 1/10-120-30-20/17 | ПЛИТЫ ТЕПЛОИЗОЛЯЦИОННЫЕ ПЕНОПОЛИСТИРОЛЬНЫЕ ДЛЯ НАРУЖНОЙ ТЕПЛОВОЙ ИЗОЛЯЦИИ С ЗАМКОВЫМ СОЕДИНЕНИЕМ, РЕЗАНЫЕ ППТ-25Н-Б-Р | М3 12.26421 | - - | - - | - - | 248.12 3043.00 | 19.70 241.60 | 267.82 3284.60
167. | Е11-5-3 (Н10) | УСТРОЙСТВО ГИДРОИЗОЛЯЦИИ ИЗ ПОЛИЭТИЛЕНОВОЙ ПЛЕНКИ В ОДИН СЛОЙ НАСУХО | 100 М2 1.323 | 43.90 58.08 | 0.36 0.48 | 0.23 0.30 | 137.68 182.15 | 10.93 14.46 | 192.87 255.17
168. | Е11-67-2 (Н10) | УСТРОЙСТВО ЦЕМЕНТНО-ПЕСЧАНЫХ СТЯЖЕК ТОЛЩИНОЙ 20 ММ ПО ОСНОВАНИЮ ИЗ УТЕПЛИТЕЛЯ С ПРИМЕНЕНИЕМ УСТАНОВКИ ПБ-1 | 100 М2 1.323 | 519.03 686.68 | 87.63 115.93 | 36.10 47.76 | 309.96 410.08 | 23.93 31.66 | 940.55 1244.35
169. | Е11-67-3 К=5 (Н10) Н1=5 | УСТРОЙСТВО ЦЕМЕНТНО-ПЕСЧАНЫХ СТЯЖЕК С ПРИМЕНЕНИЕМ УСТАНОВКИ ПБ-1: ДОБАВЛЯТЬ ИЛИ ИСКЛЮЧАТЬ НА КАЖДЫЕ 5 ММ ИЗМЕНЕНИЯ ТОЛЩИНЫ СТЯЖКИ К НОРМАМ Е11-67-1; Е11-67-2 (ТОЛЩ. 45 ММ) | 100 М2 1.323 | 57.13 75.58 | 30.08 39.80 | 13.78 18.23 | 356.98 472.28 | 27.77 36.74 | 471.96 624.40
170. | Е13-73-4 (Н10) | ГРУНТОВАНИЕ ПОВЕРХНОСТЕЙ ДНИЩ (ПОЛОВ) БЕЗ УКЛОНА | 100 М2 1.323 | 37.56 49.69 | - - | - - | - - | - - | 37.56 49.69
171. | 1/10-230-15/545 | ГРУНТОВКА (КОНЦЕНТРАТ) ГЛУБОКОГО ПРОНИКНОВЕНИЯ ДЛЯ НАРУЖНЫХ (Н) И ВНУТРЕННИХ (В) РАБОТ, ПОЛИМЕРНАЯ (П), ОДНОКОМПОНЕНТНАЯ (1), ДИСПЕРСИЯ (Д) , ПРИМЕНЕНИЕ 1:1 | КГ 19.845 | - - | - - | - - | 4.56 90.49 | 0.36 7.14 | 4.92 97.64
172. | Е11-47-3 (Н10) | УСТРОЙСТВО ПОКРЫТИЙ ПОЛА ПЛИТКОЙ "ГРЕС" НА КЛЕЮ ПО ЦЕМЕНТНОЙ СТЯЖКЕ | 100 М2 1.323 | 2045.22 2705.83 | 17.58 23.26 | 3.10 4.10 | 1924.24 2545.77 | 152.54 201.81 | 4139.58 5476.67
173. | 1/10-230-60-35/52 | РАСТВОРНАЯ СМЕСЬ СУХАЯ (РСС), КЛЕЕВАЯ ОБЛИЦОВОЧНАЯ, ПОВЫШЕННОЙ ЭЛАСТИЧНОСТИ, ВЫСОКОАДГЕЗИОННАЯ, ДЛЯ НАРУЖНЫХ И ВНУТРЕННИХ РАБОТ (НВ), ЦЕМЕНТНАЯ, М100, F100, ПК1, ST-4 | Т 0.9261 | - - | - - | - - | 743.58 688.63 | 59.04 54.68 | 802.62 743.31
174. | 1/10-230-60-15/25 | КОМПОЗИЦИЯ ДЛЯ ЗАПОЛНЕНИЯ ШВОВ СУХАЯ ШИРИНОЙ ДО 6 ММ, ПЛАСТИЧНАЯ, ВОДОСТОЙКАЯ, МОРОЗОСТОЙКАЯ, ДЛЯ НАРУЖНЫХ И ВНУТРЕННИХ РАБОТ (НВ), ЦВЕТНАЯ (ФАСОВКА ПО 2-5 КГ) | Т 0.05292 | - - | - - | - - | 3259.15 172.47 | 258.78 13.69 | 3517.93 186.17
175. | 1/10-280-20/40 | ВОДА | М3 0.27095 | - - | - - | - - | 1.45 0.39 | - - | 1.45 0.39
176. | ПРИМЕЧАНИЕ: | ТИП 13
177. | Е11-9-2 (Н10) | УСТРОЙСТВО ТЕПЛОИЗОЛЯЦИИ СПЛОШНОЙ | 100 М2 ИЗОЛИРУЕМОЙ ПОВЕРХНОСТИ 1.216 | 97.99 119.16 | 17.28 21.01 | 11.24 13.67 | - - | - - | 115.27 140.17
178. | 1/10-120-30-20/17 | ПЛИТЫ ТЕПЛОИЗОЛЯЦИОННЫЕ ПЕНОПОЛИСТИРОЛЬНЫЕ ДЛЯ НАРУЖНОЙ ТЕПЛОВОЙ ИЗОЛЯЦИИ С ЗАМКОВЫМ СОЕДИНЕНИЕМ, РЕЗАНЫЕ ППТ-25Н-Б-Р | М3 11.27232 | - - | - - | - - | 248.12 2796.89 | 19.70 222.06 | 267.82 3018.95
179. | Е11-5-3 (Н10) | УСТРОЙСТВО ГИДРОИЗОЛЯЦИИ ИЗ ПОЛИЭТИЛЕНОВОЙ ПЛЕНКИ В ОДИН СЛОЙ НАСУХО | 100 М2 1.216 | 43.90 53.38 | 0.36 0.44 | 0.23 0.28 | 137.68 167.42 | 10.93 13.29 | 192.87 234.53
180. | Е11-67-2 (Н10) | УСТРОЙСТВО ЦЕМЕНТНО-ПЕСЧАНЫХ СТЯЖЕК ТОЛЩИНОЙ 20 ММ ПО ОСНОВАНИЮ ИЗ УТЕПЛИТЕЛЯ С ПРИМЕНЕНИЕМ УСТАНОВКИ ПБ-1 | 100 М2 1.216 | 519.03 631.14 | 87.63 106.56 | 36.10 43.90 | 309.96 376.91 | 23.93 29.10 | 940.55 1143.71
181. | Е11-67-3 К=5 (Н10) Н1=5 | УСТРОЙСТВО ЦЕМЕНТНО-ПЕСЧАНЫХ СТЯЖЕК С ПРИМЕНЕНИЕМ УСТАНОВКИ ПБ-1: ДОБАВЛЯТЬ ИЛИ ИСКЛЮЧАТЬ НА КАЖДЫЕ 5 ММ ИЗМЕНЕНИЯ ТОЛЩИНЫ СТЯЖКИ К НОРМАМ Е11-67-1; Е11-67-2 (ТОЛЩ. 45 ММ) | 100 М2 1.216 | 57.13 69.47 | 30.08 36.58 | 13.78 16.76 | 356.98 434.09 | 27.77 33.77 | 471.96 573.91
182. | Е11-114-1 (Н10) | УСТРОЙСТВО ПОКРЫТИЙ ПОЛОВ ПЛИТАМИ ПОВЫШЕННОЙ ПРОЧНОСТИ ИЗ КЕРАМОГРАНИТА РАЗМЕРОМ 600 Х 600 ММ | 100 М2 1.216 | 2321.74 2823.24 | 31.88 38.77 | 1.33 1.62 | 18.58 22.59 | 1.39 1.69 | 2373.59 2886.29
183. | 1/10-230-65-20-5/5 | КЕРАМОГРАНИТ КРУПНОРАЗМЕРНЫЙ ПЛОСКИЙ НЕГЛАЗУРОВАННЫЙ, РАЗМЕРОМ 600 Х 300 ММ - 600 Х 600 ММ | М2 124.64 | - - | - - | - - | 32.49 4049.55 | 2.58 321.57 | 35.07 4371.12
184. | 1/10-230-15/545 | ГРУНТОВКА (КОНЦЕНТРАТ) ГЛУБОКОГО ПРОНИКНОВЕНИЯ ДЛЯ НАРУЖНЫХ (Н) И ВНУТРЕННИХ (В) РАБОТ, ПОЛИМЕРНАЯ (П), ОДНОКОМПОНЕНТНАЯ (1), ДИСПЕРСИЯ (Д) , ПРИМЕНЕНИЕ 1:1 | КГ 18.24 | - - | - - | - - | 4.56 83.17 | 0.36 6.57 | 4.92 89.74
185. | 1/10-230-60-35/52 | РАСТВОРНАЯ СМЕСЬ СУХАЯ (РСС), КЛЕЕВАЯ ОБЛИЦОВОЧНАЯ, ПОВЫШЕННОЙ ЭЛАСТИЧНОСТИ, ВЫСОКОАДГЕЗИОННАЯ, ДЛЯ НАРУЖНЫХ И ВНУТРЕННИХ РАБОТ (НВ), ЦЕМЕНТНАЯ, М100, F100, ПК1, ST-4 | Т 0.8512 | - - | - - | - - | 743.58 632.94 | 59.04 50.25 | 802.62 683.19
186. | 1/10-230-60-15/25 | КОМПОЗИЦИЯ ДЛЯ ЗАПОЛНЕНИЯ ШВОВ СУХАЯ ШИРИНОЙ ДО 6 ММ, ПЛАСТИЧНАЯ, ВОДОСТОЙКАЯ, МОРОЗОСТОЙКАЯ, ДЛЯ НАРУЖНЫХ И ВНУТРЕННИХ РАБОТ (НВ), ЦВЕТНАЯ (ФАСОВКА ПО 2-5 КГ) | Т 0.031519 | - - | - - | - - | 3259.15 102.73 | 258.78 8.16 | 3517.93 110.88
187. | 1/10-280-20/40 | ВОДА | М3 0.249037 | - - | - - | - - | 1.45 0.36 | - - | 1.45 0.36
188. | ПРИМЕЧАНИЕ: | ТИП 14
189. | Е11-9-2 (Н10) | УСТРОЙСТВО ТЕПЛОИЗОЛЯЦИИ СПЛОШНОЙ | 100 М2 ИЗОЛИРУЕМОЙ ПОВЕРХНОСТИ 0.057 | 97.99 5.59 | 17.28 0.98 | 11.24 0.64 | - - | - - | 115.27 6.57
190. | 1/10-120-30-20/17 | ПЛИТЫ ТЕПЛОИЗОЛЯЦИОННЫЕ ПЕНОПОЛИСТИРОЛЬНЫЕ ДЛЯ НАРУЖНОЙ ТЕПЛОВОЙ ИЗОЛЯЦИИ С ЗАМКОВЫМ СОЕДИНЕНИЕМ, РЕЗАНЫЕ ППТ-25Н-Б-Р | М3 0.99807 | - - | - - | - - | 248.12 247.64 | 19.70 19.66 | 267.82 267.30
191. | Е11-5-3 (Н10) | УСТРОЙСТВО ГИДРОИЗОЛЯЦИИ ИЗ ПОЛИЭТИЛЕНОВОЙ ПЛЕНКИ В ОДИН СЛОЙ НАСУХО | 100 М2 0.057 | 43.90 2.50 | 0.36 0.02 | 0.23 0.01 | 137.68 7.85 | 10.93 0.62 | 192.87 10.99
192. | Е11-67-2 (Н10) | УСТРОЙСТВО ЦЕМЕНТНО-ПЕСЧАНЫХ СТЯЖЕК ТОЛЩИНОЙ 20 ММ ПО ОСНОВАНИЮ ИЗ УТЕПЛИТЕЛЯ С ПРИМЕНЕНИЕМ УСТАНОВКИ ПБ-1 | 100 М2 0.057 | 519.03 29.58 | 87.63 4.99 | 36.10 2.06 | 309.96 17.67 | 23.93 1.36 | 940.55 53.60
193. | Е11-67-3 К=9,4 (Н10) Н1=9.4 | УСТРОЙСТВО ЦЕМЕНТНО-ПЕСЧАНЫХ СТЯЖЕК С ПРИМЕНЕНИЕМ УСТАНОВКИ ПБ-1: ДОБАВЛЯТЬ ИЛИ ИСКЛЮЧАТЬ НА КАЖДЫЕ 5 ММ ИЗМЕНЕНИЯ ТОЛЩИНЫ СТЯЖКИ К НОРМАМ Е11-67-1; Е11-67-2 (ТОЛЩ. 67 ММ) | 100 М2 0.057 | 107.41 6.12 | 56.54 3.22 | 25.92 1.48 | 671.12 38.25 | 52.21 2.98 | 887.28 50.57
194. | Е6-11-10 (Н10) | АРМИРОВАНИЕ ПОДСТИЛАЮЩИХ СЛОЕВ И НАБЕТОНОК (ТИП 3Х) | Т 0.007524 | 165.60 1.25 | 28.06 0.21 | 9.60 0.07 | 6314.60 47.51 | 361.74 2.72 | 6870.00 51.69
195. | Е13-73-4 (Н10) | ГРУНТОВАНИЕ ПОВЕРХНОСТЕЙ ДНИЩ (ПОЛОВ) БЕЗ УКЛОНА | 100 М2 0.057 | 37.56 2.14 | - - | - - | - - | - - | 37.56 2.14
196. | 1/10-230-15/545 | ГРУНТОВКА (КОНЦЕНТРАТ) ГЛУБОКОГО ПРОНИКНОВЕНИЯ ДЛЯ НАРУЖНЫХ (Н) И ВНУТРЕННИХ (В) РАБОТ, ПОЛИМЕРНАЯ (П), ОДНОКОМПОНЕНТНАЯ (1), ДИСПЕРСИЯ (Д) , ПРИМЕНЕНИЕ 1:1 | КГ 0.855 | - - | - - | - - | 4.56 3.90 | 0.36 0.31 | 4.92 4.21
197. | Е11-47-3 (Н10) | УСТРОЙСТВО ПОКРЫТИЙ ПОЛА ПЛИТКОЙ "ГРЕС" НА КЛЕЮ ПО ЦЕМЕНТНОЙ СТЯЖКЕ | 100 М2 0.057 | 2045.22 116.58 | 17.58 1.00 | 3.10 0.18 | 1924.24 109.68 | 152.54 8.69 | 4139.58 235.96
198. | 1/10-230-60-35/52 | РАСТВОРНАЯ СМЕСЬ СУХАЯ (РСС), КЛЕЕВАЯ ОБЛИЦОВОЧНАЯ, ПОВЫШЕННОЙ ЭЛАСТИЧНОСТИ, ВЫСОКОАДГЕЗИОННАЯ, ДЛЯ НАРУЖНЫХ И ВНУТРЕННИХ РАБОТ (НВ), ЦЕМЕНТНАЯ, М100, F100, ПК1, ST-4 | Т 0.0399 | - - | - - | - - | 743.58 29.67 | 59.04 2.36 | 802.62 32.02
199. | 1/10-230-60-15/25 | КОМПОЗИЦИЯ ДЛЯ ЗАПОЛНЕНИЯ ШВОВ СУХАЯ ШИРИНОЙ ДО 6 ММ, ПЛАСТИЧНАЯ, ВОДОСТОЙКАЯ, МОРОЗОСТОЙКАЯ, ДЛЯ НАРУЖНЫХ И ВНУТРЕННИХ РАБОТ (НВ), ЦВЕТНАЯ (ФАСОВКА ПО 2-5 КГ) | Т 0.00228 | - - | - - | - - | 3259.15 7.43 | 258.78 0.59 | 3517.93 8.02
200. | 1/10-280-20/40 | ВОДА | М3 0.011674 | - - | - - | - - | 1.45 0.02 | - - | 1.45 0.02
201. | ПРИМЕЧАНИЕ: | ТИП 15
202. | Е11-9-2 (Н10) | УСТРОЙСТВО ТЕПЛОИЗОЛЯЦИИ СПЛОШНОЙ | 100 М2 ИЗОЛИРУЕМОЙ ПОВЕРХНОСТИ 0.166 | 97.99 16.27 | 17.28 2.87 | 11.24 1.87 | - - | - - | 115.27 19.14
203. | 1/10-120-30-20/17 | ПЛИТЫ ТЕПЛОИЗОЛЯЦИОННЫЕ ПЕНОПОЛИСТИРОЛЬНЫЕ ДЛЯ НАРУЖНОЙ ТЕПЛОВОЙ ИЗОЛЯЦИИ С ЗАМКОВЫМ СОЕДИНЕНИЕМ, РЕЗАНЫЕ ППТ-25Н-Б-Р | М3 1.02588 | - - | - - | - - | 248.12 254.54 | 19.70 20.21 | 267.82 274.75
204. | Е11-5-3 (Н10) | УСТРОЙСТВО ГИДРОИЗОЛЯЦИИ ИЗ ПОЛИЭТИЛЕНОВОЙ ПЛЕНКИ В ОДИН СЛОЙ НАСУХО | 100 М2 0.166 | 43.90 7.29 | 0.36 0.06 | 0.23 0.04 | 137.68 22.85 | 10.93 1.81 | 192.87 32.02
205. | Е11-11-3 (Н10) | УСТРОЙСТВО СТЯЖЕК БЕТОННЫХ ТОЛЩИНОЙ 20 ММ | 100 М2 0.166 | 478.86 79.49 | 48.11 7.99 | 23.49 3.90 | 398.55 66.16 | 30.64 5.09 | 956.16 158.73
206. | Е11-11-4 К=11 (Н10) Н1=11 | УСТРОЙСТВО СТЯЖЕК БЕТОННЫХ: НА КАЖДЫЕ 5 ММ ИЗМЕНЕНИЯ ТОЛЩИНЫ СТЯЖКИ (ТОЛЩ.75ММ) | 100 М2 0.166 | 64.79 10.76 | 17.63 2.93 | 11.47 1.90 | 1024.11 170.00 | 79.66 13.22 | 1186.19 196.92
207. | 7/25-70/160 | СУПЕРПЛАСТИФИКАТОР С-3 (СУХОЙ) | Т 0.00166 | - - | - - | - - | 2500.00 4.15 | 198.50 0.33 | 2698.50 4.48
208. | Е6-11-10 (Н10) | АРМИРОВАНИЕ ПОДСТИЛАЮЩИХ СЛОЕВ И НАБЕТОНОК (ТИП 3Х) | Т 0.021912 | 165.60 3.63 | 28.06 0.61 | 9.60 0.21 | 6314.60 138.37 | 361.74 7.93 | 6870.00 150.53
209. | Е13-73-4 (Н10) | ГРУНТОВАНИЕ ПОВЕРХНОСТЕЙ ДНИЩ (ПОЛОВ) БЕЗ УКЛОНА | 100 М2 0.166 | 37.56 6.23 | - - | - - | - - | - - | 37.56 6.23
210. | 1/10-230-15/545 | ГРУНТОВКА (КОНЦЕНТРАТ) ГЛУБОКОГО ПРОНИКНОВЕНИЯ ДЛЯ НАРУЖНЫХ (Н) И ВНУТРЕННИХ (В) РАБОТ, ПОЛИМЕРНАЯ (П), ОДНОКОМПОНЕНТНАЯ (1), ДИСПЕРСИЯ (Д) , ПРИМЕНЕНИЕ 1:1 | КГ 2.49 | - - | - - | - - | 4.56 11.35 | 0.36 0.90 | 4.92 12.25
211. | Е13-75-2 (Н10) | УСТРОЙСТВО ГИДРО-ПАРОИЗОЛЯЦИИ ПОВЕРХНОСТИ ДНИЩА (ПОЛА) БЕЗ УКЛОНА В 2 СЛОЯ ТОЛЩИНОЙ 3 ММ | 100 М2 0.166 | 302.54 50.22 | 1.18 0.20 | - - | - - | - - | 303.72 50.42
212. | Е13-74-2 (Н10) | УСТРОЙСТВО ГИДРО-ПАРОИЗОЛЯЦИИ ПОВЕРХНОСТЕЙ СТЕН В 2 СЛОЯ ТОЛЩИНОЙ 3 ММ (ЗАВЕДЕНИЕ НА СТЕНЫ НА 300 ММ) | 100 М2 0.053286 | 353.60 18.84 | 1.18 0.06 | - - | - - | - - | 354.78 18.90
213. | 1/10-230-60-5/130 | ГИДРОИЗОЛЯЦИОННАЯ СМЕСЬ (ГС) С УЛУЧШЕННЫМИ СВОЙСТВАМИ, ЭЛАСТИЧНАЯ (Э), ДВУХКОМПОНЕНТНАЯ (2) | Т 0.070172 | - - | - - | - - | 5139.86 360.67 | 408.10 28.64 | 5547.96 389.31
214. | Е11-52-1 (Н10) | УСТРОЙСТВО ПОКРЫТИЙ ПОЛА ИЗ ПЛИТКИ КЕРАМИЧЕСКОЙ НА КЛЕЮ ПО ЦЕМЕНТНОЙ СТЯЖКЕ | 100 М2 0.166 | 1531.33 254.20 | 17.58 2.92 | 3.10 0.51 | 1.23 0.20 | 0.10 0.02 | 1550.24 257.34
215. | 1/10-230-65-20-23/42 | ПЛИТКИ КЕРАМИЧЕСКИЕ ДЛЯ ПОЛОВ ОСНОВНЫЕ НЕГЛАЗУРОВАННЫЕ (КЕРАМОГРАНИТ) РАЗМЕРОМ 300 Х 300 ММ, 303 Х 303 ММ | М2 17.015 | - - | - - | - - | 16.33 277.85 | 1.30 22.12 | 17.63 299.97
216. | 1/10-230-60-35/52 | РАСТВОРНАЯ СМЕСЬ СУХАЯ (РСС), КЛЕЕВАЯ ОБЛИЦОВОЧНАЯ, ПОВЫШЕННОЙ ЭЛАСТИЧНОСТИ, ВЫСОКОАДГЕЗИОННАЯ, ДЛЯ НАРУЖНЫХ И ВНУТРЕННИХ РАБОТ (НВ), ЦЕМЕНТНАЯ, М100, F100, ПК1, ST-4 | Т 0.1162 | - - | - - | - - | 743.58 86.40 | 59.04 6.86 | 802.62 93.26
217. | 1/10-230-60-15/25 | КОМПОЗИЦИЯ ДЛЯ ЗАПОЛНЕНИЯ ШВОВ СУХАЯ ШИРИНОЙ ДО 6 ММ, ПЛАСТИЧНАЯ, ВОДОСТОЙКАЯ, МОРОЗОСТОЙКАЯ, ДЛЯ НАРУЖНЫХ И ВНУТРЕННИХ РАБОТ (НВ), ЦВЕТНАЯ (ФАСОВКА ПО 2-5 КГ) | Т 0.00664 | - - | - - | - - | 3259.15 21.64 | 258.78 1.72 | 3517.93 23.36
218. | 1/10-280-20/40 | ВОДА | М3 0.033997 | - - | - - | - - | 1.45 0.05 | - - | 1.45 0.05
219. | ПРИМЕЧАНИЕ: | ТИП 16
220. | Е11-9-2 (Н10) | УСТРОЙСТВО ТЕПЛОИЗОЛЯЦИИ СПЛОШНОЙ | 100 М2 ИЗОЛИРУЕМОЙ ПОВЕРХНОСТИ 0.293 | 97.99 28.71 | 17.28 5.06 | 11.24 3.29 | - - | - - | 115.27 33.77
221. | 1/10-120-30-20/17 | ПЛИТЫ ТЕПЛОИЗОЛЯЦИОННЫЕ ПЕНОПОЛИСТИРОЛЬНЫЕ ДЛЯ НАРУЖНОЙ ТЕПЛОВОЙ ИЗОЛЯЦИИ С ЗАМКОВЫМ СОЕДИНЕНИЕМ, РЕЗАНЫЕ ППТ-25Н-Б-Р | М3 2.11253 | - - | - - | - - | 248.12 524.16 | 19.70 41.62 | 267.82 565.78
222. | Е11-5-3 (Н10) | УСТРОЙСТВО ГИДРОИЗОЛЯЦИИ ИЗ ПОЛИЭТИЛЕНОВОЙ ПЛЕНКИ В ОДИН СЛОЙ НАСУХО | 100 М2 0.293 | 43.90 12.86 | 0.36 0.11 | 0.23 0.07 | 137.68 40.34 | 10.93 3.20 | 192.87 56.51
223. | Е11-11-3 (Н10) | УСТРОЙСТВО СТЯЖЕК БЕТОННЫХ ТОЛЩИНОЙ 20 ММ | 100 М2 0.293 | 478.86 140.31 | 48.11 14.10 | 23.49 6.88 | 398.55 116.78 | 30.64 8.98 | 956.16 280.16
224. | Е11-11-4 К=11 (Н10) Н1=11 | УСТРОЙСТВО СТЯЖЕК БЕТОННЫХ: НА КАЖДЫЕ 5 ММ ИЗМЕНЕНИЯ ТОЛЩИНЫ СТЯЖКИ (ТОЛЩ.75ММ) | 100 М2 0.293 | 64.79 18.98 | 17.63 5.17 | 11.47 3.36 | 1024.11 300.06 | 79.66 23.34 | 1186.19 347.55
225. | 7/25-70/160 | СУПЕРПЛАСТИФИКАТОР С-3 (СУХОЙ) | Т 0.00293 | - - | - - | - - | 2500.00 7.33 | 198.50 0.58 | 2698.50 7.91
226. | Е6-11-10 (Н10) | АРМИРОВАНИЕ ПОДСТИЛАЮЩИХ СЛОЕВ И НАБЕТОНОК (ТИП 3Х) | Т 0.038676 | 165.60 6.40 | 28.06 1.09 | 9.60 0.37 | 6314.60 244.22 | 361.74 13.99 | 6870.00 265.70
227. | Е11-66-1 (Н10) | УСТРОЙСТВО САМОНИВЕЛИРУЮЩИХСЯ СТЯЖЕК ПО ЖЕЛЕЗОБЕТОННЫМ КОНСТРУКЦИЯМ ТОЛЩИНОЙ 5 ММ (ГРУНТОВАНИЕ УЧТЕНО) | 100 М2 0.293 | 647.31 189.66 | 4.80 1.41 | - - | - - | - - | 652.11 191.07
228. | 1/10-230-15/545 | ГРУНТОВКА (КОНЦЕНТРАТ) ГЛУБОКОГО ПРОНИКНОВЕНИЯ ДЛЯ НАРУЖНЫХ (Н) И ВНУТРЕННИХ (В) РАБОТ, ПОЛИМЕРНАЯ (П), ОДНОКОМПОНЕНТНАЯ (1), ДИСПЕРСИЯ (Д) , ПРИМЕНЕНИЕ 1:1 | КГ 4.395 | - - | - - | - - | 4.56 20.04 | 0.36 1.58 | 4.92 21.62
229. | 1/10-230-60-30/10 | РАСТВОРНАЯ СМЕСЬ СУХАЯ (РСС), ДЛЯ СТЯЖЕК, ЦЕМЕНТНАЯ, САМОНИВЕЛИРУЮЩАЯСЯ, М100 | Т 0.2637 | - - | - - | - - | 800.52 211.10 | 63.56 16.76 | 864.08 227.86
230. | 1/10-280-20/40 | ВОДА | М3 0.060651 | - - | - - | - - | 1.45 0.09 | - - | 1.45 0.09
231. | Е13-73-4 (Н10) | ГРУНТОВАНИЕ ПОВЕРХНОСТЕЙ ДНИЩ (ПОЛОВ) БЕЗ УКЛОНА | 100 М2 0.293 | 37.56 11.01 | - - | - - | - - | - - | 37.56 11.01
232. | 1/10-230-15/545 | ГРУНТОВКА (КОНЦЕНТРАТ) ГЛУБОКОГО ПРОНИКНОВЕНИЯ ДЛЯ НАРУЖНЫХ (Н) И ВНУТРЕННИХ (В) РАБОТ, ПОЛИМЕРНАЯ (П), ОДНОКОМПОНЕНТНАЯ (1), ДИСПЕРСИЯ (Д) , ПРИМЕНЕНИЕ 1:1 | КГ 4.395 | - - | - - | - - | 4.56 20.04 | 0.36 1.58 | 4.92 21.62
233. | Е11-36-7 (Н10) | УСТРОЙСТВО ГОМОГЕННОГО ПОКРЫТИЯ НА КЛЕЕ СО СВАРИВАНИЕМ ПОЛОТНИЩ В СТЫКАХ | 100 М2 0.293 | 667.69 195.63 | 20.92 6.13 | 10.55 3.09 | 3720.01 1089.96 | 295.49 86.58 | 4704.11 1378.30
234. | ПРИМЕЧАНИЕ: | ТИП 17
235. | Е11-9-2 (Н10) | УСТРОЙСТВО ТЕПЛОИЗОЛЯЦИИ СПЛОШНОЙ | 100 М2 ИЗОЛИРУЕМОЙ ПОВЕРХНОСТИ 0.05 | 97.99 4.90 | 17.28 0.86 | 11.24 0.56 | - - | - - | 115.27 5.76
236. | 1/10-120-30-20/17 | ПЛИТЫ ТЕПЛОИЗОЛЯЦИОННЫЕ ПЕНОПОЛИСТИРОЛЬНЫЕ ДЛЯ НАРУЖНОЙ ТЕПЛОВОЙ ИЗОЛЯЦИИ С ЗАМКОВЫМ СОЕДИНЕНИЕМ, РЕЗАНЫЕ ППТ-25Н-Б-Р | М3 0.6695 | - - | - - | - - | 248.12 166.12 | 19.70 13.19 | 267.82 179.31
237. | Е11-5-3 (Н10) | УСТРОЙСТВО ГИДРОИЗОЛЯЦИИ ИЗ ПОЛИЭТИЛЕНОВОЙ ПЛЕНКИ В ОДИН СЛОЙ НАСУХО | 100 М2 0.05 | 43.90 2.20 | 0.36 0.02 | 0.23 0.01 | 137.68 6.88 | 10.93 0.55 | 192.87 9.65
238. | Е11-11-3 (Н10) | УСТРОЙСТВО СТЯЖЕК БЕТОННЫХ ТОЛЩИНОЙ 20 ММ | 100 М2 0.05 | 478.86 23.94 | 48.11 2.41 | 23.49 1.17 | 398.55 19.93 | 30.64 1.53 | 956.16 47.81
239. | Е11-11-4 К=13 (Н10) Н1=13 | УСТРОЙСТВО СТЯЖЕК БЕТОННЫХ: НА КАЖДЫЕ 5 ММ ИЗМЕНЕНИЯ ТОЛЩИНЫ СТЯЖКИ (ТОЛЩ.85ММ) | 100 М2 0.05 | 76.57 3.83 | 20.84 1.04 | 13.56 0.68 | 1210.31 60.52 | 94.15 4.71 | 1401.87 70.09
240. | Е6-11-10 (Н10) | АРМИРОВАНИЕ ПОДСТИЛАЮЩИХ СЛОЕВ И НАБЕТОНОК (ТИП 3Х) | Т 0.0066 | 165.60 1.09 | 28.06 0.19 | 9.60 0.06 | 6314.60 41.68 | 361.74 2.39 | 6870.00 45.34
241. | Е13-73-4 (Н10) | ГРУНТОВАНИЕ ПОВЕРХНОСТЕЙ ДНИЩ (ПОЛОВ) БЕЗ УКЛОНА | 100 М2 0.05 | 37.56 1.88 | - - | - - | - - | - - | 37.56 1.88
242. | 1/10-230-15/545 | ГРУНТОВКА (КОНЦЕНТРАТ) ГЛУБОКОГО ПРОНИКНОВЕНИЯ ДЛЯ НАРУЖНЫХ (Н) И ВНУТРЕННИХ (В) РАБОТ, ПОЛИМЕРНАЯ (П), ОДНОКОМПОНЕНТНАЯ (1), ДИСПЕРСИЯ (Д) , ПРИМЕНЕНИЕ 1:1 | КГ 0.75 | - - | - - | - - | 4.56 3.42 | 0.36 0.27 | 4.92 3.69
243. | Е13-75-2 (Н10) | УСТРОЙСТВО ГИДРО-ПАРОИЗОЛЯЦИИ ПОВЕРХНОСТИ ДНИЩА (ПОЛА) БЕЗ УКЛОНА В 2 СЛОЯ ТОЛЩИНОЙ 3 ММ | 100 М2 0.05 | 302.54 15.13 | 1.18 0.06 | - - | - - | - - | 303.72 15.19
244. | Е13-74-2 (Н10) | УСТРОЙСТВО ГИДРО-ПАРОИЗОЛЯЦИИ ПОВЕРХНОСТЕЙ СТЕН В 2 СЛОЯ ТОЛЩИНОЙ 3 ММ (ЗАВЕДЕНИЕ НА СТЕНЫ НА 300 ММ) | 100 М2 0.0306 | 353.60 10.82 | 1.18 0.04 | - - | - - | - - | 354.78 10.86
245. | 1/10-230-60-5/130 | ГИДРОИЗОЛЯЦИОННАЯ СМЕСЬ (ГС) С УЛУЧШЕННЫМИ СВОЙСТВАМИ, ЭЛАСТИЧНАЯ (Э), ДВУХКОМПОНЕНТНАЯ (2) | Т 0.025792 | - - | - - | - - | 5139.86 132.57 | 408.10 10.53 | 5547.96 143.09
246. | Е11-52-1 (Н10) | УСТРОЙСТВО ПОКРЫТИЙ ПОЛА ИЗ ПЛИТКИ КЕРАМИЧЕСКОЙ НА КЛЕЮ ПО ЦЕМЕНТНОЙ СТЯЖКЕ | 100 М2 0.05 | 1531.33 76.57 | 17.58 0.88 | 3.10 0.16 | 1.23 0.06 | 0.10 0.01 | 1550.24 77.52
247. | 1/10-230-65-20-23/42 | ПЛИТКИ КЕРАМИЧЕСКИЕ ДЛЯ ПОЛОВ ОСНОВНЫЕ НЕГЛАЗУРОВАННЫЕ (КЕРАМОГРАНИТ) РАЗМЕРОМ 300 Х 300 ММ, 303 Х 303 ММ | М2 5.125 | - - | - - | - - | 16.33 83.69 | 1.30 6.66 | 17.63 90.35
248. | 1/10-230-60-35/52 | РАСТВОРНАЯ СМЕСЬ СУХАЯ (РСС), КЛЕЕВАЯ ОБЛИЦОВОЧНАЯ, ПОВЫШЕННОЙ ЭЛАСТИЧНОСТИ, ВЫСОКОАДГЕЗИОННАЯ, ДЛЯ НАРУЖНЫХ И ВНУТРЕННИХ РАБОТ (НВ), ЦЕМЕНТНАЯ, М100, F100, ПК1, ST-4 | Т 0.035 | - - | - - | - - | 743.58 26.03 | 59.04 2.07 | 802.62 28.09
249. | 1/10-230-60-15/25 | КОМПОЗИЦИЯ ДЛЯ ЗАПОЛНЕНИЯ ШВОВ СУХАЯ ШИРИНОЙ ДО 6 ММ, ПЛАСТИЧНАЯ, ВОДОСТОЙКАЯ, МОРОЗОСТОЙКАЯ, ДЛЯ НАРУЖНЫХ И ВНУТРЕННИХ РАБОТ (НВ), ЦВЕТНАЯ (ФАСОВКА ПО 2-5 КГ) | Т 0.002 | - - | - - | - - | 3259.15 6.52 | 258.78 0.52 | 3517.93 7.04
250. | 1/10-280-20/40 | ВОДА | М3 0.01024 | - - | - - | - - | 1.45 0.01 | - - | 1.45 0.01
251. | ПРИМЕЧАНИЕ: | ТИП 18
252. | Е11-1-2 (Н10) | УПЛОТНЕНИЕ ГРУНТА ЩЕБНЕМ | 100 М2 ПЛОЩАДИ УПЛОТНЕНИЯ 0.46 | 92.16 42.39 | 18.63 8.57 | 8.10 3.73 | 157.15 72.29 | 142.90 65.73 | 410.84 188.98
253. | Е11-2-9 (Н10) | УСТРОЙСТВО ПОДСТИЛАЮЩИХ СЛОЕВ БЕТОННЫХ | М3 3.68 | 42.42 156.11 | 0.43 1.58 | - - | 157.15 578.31 | 12.19 44.86 | 212.19 780.86
254. | Е6-11-10 (Н10) | АРМИРОВАНИЕ ПОДСТИЛАЮЩИХ СЛОЕВ И НАБЕТОНОК (ТИП 3Х) | Т 0.06072 | 165.60 10.06 | 28.06 1.70 | 9.60 0.58 | 6314.60 383.42 | 361.74 21.96 | 6870.00 417.15
255. | Е13-73-4 (Н10) | ГРУНТОВАНИЕ ПОВЕРХНОСТЕЙ ДНИЩ (ПОЛОВ) БЕЗ УКЛОНА | 100 М2 0.46 | 37.56 17.28 | - - | - - | - - | - - | 37.56 17.28
256. | 1/10-230-15/545 | ГРУНТОВКА (КОНЦЕНТРАТ) ГЛУБОКОГО ПРОНИКНОВЕНИЯ ДЛЯ НАРУЖНЫХ (Н) И ВНУТРЕННИХ (В) РАБОТ, ПОЛИМЕРНАЯ (П), ОДНОКОМПОНЕНТНАЯ (1), ДИСПЕРСИЯ (Д) , ПРИМЕНЕНИЕ 1:1 | КГ 6.9 | - - | - - | - - | 4.56 31.46 | 0.36 2.48 | 4.92 33.95
257. | Е11-67-1 (Н10) | УСТРОЙСТВО ЦЕМЕНТНО-ПЕСЧАНЫХ СТЯЖЕК ТОЛЩИНОЙ 20 ММ ПО БЕТОННОМУ ОСНОВАНИЮ С ПРИМЕНЕНИЕМ УСТАНОВКИ ПБ-1 | 100 М2 0.46 | 566.16 260.43 | 88.83 40.86 | 36.10 16.61 | 309.96 142.58 | 23.93 11.01 | 988.88 454.88
258. | Е13-73-4 (Н10) | ГРУНТОВАНИЕ ПОВЕРХНОСТЕЙ ДНИЩ (ПОЛОВ) БЕЗ УКЛОНА | 100 М2 0.46 | 37.56 17.28 | - - | - - | - - | - - | 37.56 17.28
259. | 1/10-230-15/545 | ГРУНТОВКА (КОНЦЕНТРАТ) ГЛУБОКОГО ПРОНИКНОВЕНИЯ ДЛЯ НАРУЖНЫХ (Н) И ВНУТРЕННИХ (В) РАБОТ, ПОЛИМЕРНАЯ (П), ОДНОКОМПОНЕНТНАЯ (1), ДИСПЕРСИЯ (Д) , ПРИМЕНЕНИЕ 1:1 | КГ 6.9 | - - | - - | - - | 4.56 31.46 | 0.36 2.48 | 4.92 33.95
260. | Е13-75-2 (Н10) | УСТРОЙСТВО ГИДРО-ПАРОИЗОЛЯЦИИ ПОВЕРХНОСТИ ДНИЩА (ПОЛА) БЕЗ УКЛОНА В 2 СЛОЯ ТОЛЩИНОЙ 2 ММ | 100 М2 0.46 | 302.54 139.17 | 1.18 0.54 | - - | - - | - - | 303.72 139.71
261. | Е13-74-2 (Н10) | УСТРОЙСТВО ГИДРО-ПАРОИЗОЛЯЦИИ ПОВЕРХНОСТЕЙ СТЕН В 2 СЛОЯ ТОЛЩИНОЙ 2 ММ (ЗАВЕДЕНИЕ НА СТЕНЫ НА 300 ММ) | 100 М2 0.14766 | 353.60 52.21 | 1.18 0.17 | - - | - - | - - | 354.78 52.38
262. | 1/10-230-60-5/130 | ГИДРОИЗОЛЯЦИОННАЯ СМЕСЬ (ГС) С УЛУЧШЕННЫМИ СВОЙСТВАМИ, ЭЛАСТИЧНАЯ (Э), ДВУХКОМПОНЕНТНАЯ (2) | Т 0.194451 | - - | - - | - - | 5139.86 999.45 | 408.10 79.36 | 5547.96 1078.81
263. | Е11-47-3 (Н10) | УСТРОЙСТВО ПОКРЫТИЙ ПОЛА ПЛИТКОЙ "ГРЕС" НА КЛЕЮ ПО ЦЕМЕНТНОЙ СТЯЖКЕ | 100 М2 0.46 | 2045.22 940.80 | 17.58 8.09 | 3.10 1.43 | 1924.24 885.15 | 152.54 70.17 | 4139.58 1904.21
264. | 1/10-230-60-35/52 | РАСТВОРНАЯ СМЕСЬ СУХАЯ (РСС), КЛЕЕВАЯ ОБЛИЦОВОЧНАЯ, ПОВЫШЕННОЙ ЭЛАСТИЧНОСТИ, ВЫСОКОАДГЕЗИОННАЯ, ДЛЯ НАРУЖНЫХ И ВНУТРЕННИХ РАБОТ (НВ), ЦЕМЕНТНАЯ, М100, F100, ПК1, ST-4 | Т 0.322 | - - | - - | - - | 743.58 239.43 | 59.04 19.01 | 802.62 258.44
265. | 1/10-230-60-15/25 | КОМПОЗИЦИЯ ДЛЯ ЗАПОЛНЕНИЯ ШВОВ СУХАЯ ШИРИНОЙ ДО 6 ММ, ПЛАСТИЧНАЯ, ВОДОСТОЙКАЯ, МОРОЗОСТОЙКАЯ, ДЛЯ НАРУЖНЫХ И ВНУТРЕННИХ РАБОТ (НВ), ЦВЕТНАЯ (ФАСОВКА ПО 2-5 КГ) | Т 0.0184 | - - | - - | - - | 3259.15 59.97 | 258.78 4.76 | 3517.93 64.73
266. | 1/10-280-20/40 | ВОДА | М3 0.094208 | - - | - - | - - | 1.45 0.14 | - - | 1.45 0.14
267. | ПРИМЕЧАНИЕ: | ТИП 19
268. | Е13-73-4 (Н10) | ГРУНТОВАНИЕ ПОВЕРХНОСТЕЙ ДНИЩ (ПОЛОВ) БЕЗ УКЛОНА | 100 М2 1.289 | 37.56 48.41 | - - | - - | - - | - - | 37.56 48.41
269. | 1/10-230-15/545 | ГРУНТОВКА (КОНЦЕНТРАТ) ГЛУБОКОГО ПРОНИКНОВЕНИЯ ДЛЯ НАРУЖНЫХ (Н) И ВНУТРЕННИХ (В) РАБОТ, ПОЛИМЕРНАЯ (П), ОДНОКОМПОНЕНТНАЯ (1), ДИСПЕРСИЯ (Д) , ПРИМЕНЕНИЕ 1:1 | КГ 19.335 | - - | - - | - - | 4.56 88.17 | 0.36 6.96 | 4.92 95.13
270. | Е11-67-1 (Н10) | УСТРОЙСТВО ЦЕМЕНТНО-ПЕСЧАНЫХ СТЯЖЕК ТОЛЩИНОЙ 20 ММ ПО БЕТОННОМУ ОСНОВАНИЮ С ПРИМЕНЕНИЕМ УСТАНОВКИ ПБ-1 | 100 М2 1.289 | 566.16 729.78 | 88.83 114.50 | 36.10 46.53 | 309.96 399.54 | 23.93 30.85 | 988.88 1274.66
271. | Е11-67-3 К=5,4 (Н10) Н1=5.4 | УСТРОЙСТВО ЦЕМЕНТНО-ПЕСЧАНЫХ СТЯЖЕК С ПРИМЕНЕНИЕМ УСТАНОВКИ ПБ-1: ДОБАВЛЯТЬ ИЛИ ИСКЛЮЧАТЬ НА КАЖДЫЕ 5 ММ ИЗМЕНЕНИЯ ТОЛЩИНЫ СТЯЖКИ К НОРМАМ Е11-67-1; Е11-67-2 (ТОЛЩ. 47 ММ) | 100 М2 1.289 | 61.70 79.53 | 32.48 41.87 | 14.89 19.19 | 385.54 496.96 | 29.99 38.66 | 509.71 657.02
272. | Е13-73-4 (Н10) | ГРУНТОВАНИЕ ПОВЕРХНОСТЕЙ ДНИЩ (ПОЛОВ) БЕЗ УКЛОНА | 100 М2 1.289 | 37.56 48.41 | - - | - - | - - | - - | 37.56 48.41
273. | 1/10-230-15/545 | ГРУНТОВКА (КОНЦЕНТРАТ) ГЛУБОКОГО ПРОНИКНОВЕНИЯ ДЛЯ НАРУЖНЫХ (Н) И ВНУТРЕННИХ (В) РАБОТ, ПОЛИМЕРНАЯ (П), ОДНОКОМПОНЕНТНАЯ (1), ДИСПЕРСИЯ (Д) , ПРИМЕНЕНИЕ 1:1 | КГ 19.335 | - - | - - | - - | 4.56 88.17 | 0.36 6.96 | 4.92 95.13
274. | Е11-47-3 (Н10) | УСТРОЙСТВО ПОКРЫТИЙ ПОЛА ПЛИТКОЙ "ГРЕС" НА КЛЕЮ ПО ЦЕМЕНТНОЙ СТЯЖКЕ | 100 М2 1.289 | 2045.22 2636.29 | 17.58 22.66 | 3.10 4.00 | 1924.24 2480.35 | 152.54 196.62 | 4139.58 5335.92
275. | 1/10-230-60-35/52 | РАСТВОРНАЯ СМЕСЬ СУХАЯ (РСС), КЛЕЕВАЯ ОБЛИЦОВОЧНАЯ, ПОВЫШЕННОЙ ЭЛАСТИЧНОСТИ, ВЫСОКОАДГЕЗИОННАЯ, ДЛЯ НАРУЖНЫХ И ВНУТРЕННИХ РАБОТ (НВ), ЦЕМЕНТНАЯ, М100, F100, ПК1, ST-4 | Т 0.9023 | - - | - - | - - | 743.58 670.93 | 59.04 53.27 | 802.62 724.20
276. | 1/10-230-60-15/25 | КОМПОЗИЦИЯ ДЛЯ ЗАПОЛНЕНИЯ ШВОВ СУХАЯ ШИРИНОЙ ДО 6 ММ, ПЛАСТИЧНАЯ, ВОДОСТОЙКАЯ, МОРОЗОСТОЙКАЯ, ДЛЯ НАРУЖНЫХ И ВНУТРЕННИХ РАБОТ (НВ), ЦВЕТНАЯ (ФАСОВКА ПО 2-5 КГ) | Т 0.05156 | - - | - - | - - | 3259.15 168.04 | 258.78 13.34 | 3517.93 181.38
277. | 1/10-280-20/40 | ВОДА | М3 0.263987 | - - | - - | - - | 1.45 0.38 | - - | 1.45 0.38
278. | ПРИМЕЧАНИЕ: | ТИП 20
279. | Е13-73-4 (Н10) | ГРУНТОВАНИЕ ПОВЕРХНОСТЕЙ ДНИЩ (ПОЛОВ) БЕЗ УКЛОНА | 100 М2 0.416 | 37.56 15.62 | - - | - - | - - | - - | 37.56 15.62
280. | 1/10-230-15/545 | ГРУНТОВКА (КОНЦЕНТРАТ) ГЛУБОКОГО ПРОНИКНОВЕНИЯ ДЛЯ НАРУЖНЫХ (Н) И ВНУТРЕННИХ (В) РАБОТ, ПОЛИМЕРНАЯ (П), ОДНОКОМПОНЕНТНАЯ (1), ДИСПЕРСИЯ (Д) , ПРИМЕНЕНИЕ 1:1 | КГ 6.24 | - - | - - | - - | 4.56 28.45 | 0.36 2.25 | 4.92 30.70
281. | Е11-67-1 (Н10) | УСТРОЙСТВО ЦЕМЕНТНО-ПЕСЧАНЫХ СТЯЖЕК ТОЛЩИНОЙ 20 ММ ПО БЕТОННОМУ ОСНОВАНИЮ С ПРИМЕНЕНИЕМ УСТАНОВКИ ПБ-1 | 100 М2 0.416 | 566.16 235.52 | 88.83 36.95 | 36.10 15.02 | 309.96 128.94 | 23.93 9.95 | 988.88 411.37
282. | Е13-73-4 (Н10) | ГРУНТОВАНИЕ ПОВЕРХНОСТЕЙ ДНИЩ (ПОЛОВ) БЕЗ УКЛОНА | 100 М2 0.416 | 37.56 15.62 | - - | - - | - - | - - | 37.56 15.62
283. | 1/10-230-15/545 | ГРУНТОВКА (КОНЦЕНТРАТ) ГЛУБОКОГО ПРОНИКНОВЕНИЯ ДЛЯ НАРУЖНЫХ (Н) И ВНУТРЕННИХ (В) РАБОТ, ПОЛИМЕРНАЯ (П), ОДНОКОМПОНЕНТНАЯ (1), ДИСПЕРСИЯ (Д) , ПРИМЕНЕНИЕ 1:1 | КГ 6.24 | - - | - - | - - | 4.56 28.45 | 0.36 2.25 | 4.92 30.70
284. | Е11-51-3 (Н10) | ОБЛИЦОВКА СТУПЕНЕЙ И ПОДСТУПЕНКОВ ПЛИТКОЙ НА КЛЕЮ | 100 М2 0.416 | 2170.57 902.96 | 8.63 3.59 | 3.10 1.29 | 1683.22 700.22 | 134.00 55.74 | 3996.42 1662.51
285. | 1/10-230-60-35/52 | РАСТВОРНАЯ СМЕСЬ СУХАЯ (РСС), КЛЕЕВАЯ ОБЛИЦОВОЧНАЯ, ПОВЫШЕННОЙ ЭЛАСТИЧНОСТИ, ВЫСОКОАДГЕЗИОННАЯ, ДЛЯ НАРУЖНЫХ И ВНУТРЕННИХ РАБОТ (НВ), ЦЕМЕНТНАЯ, М100, F100, ПК1, ST-4 | Т 0.2912 | - - | - - | - - | 743.58 216.53 | 59.04 17.19 | 802.62 233.72
286. | 1/10-230-60-15/25 | КОМПОЗИЦИЯ ДЛЯ ЗАПОЛНЕНИЯ ШВОВ СУХАЯ ШИРИНОЙ ДО 6 ММ, ПЛАСТИЧНАЯ, ВОДОСТОЙКАЯ, МОРОЗОСТОЙКАЯ, ДЛЯ НАРУЖНЫХ И ВНУТРЕННИХ РАБОТ (НВ), ЦВЕТНАЯ (ФАСОВКА ПО 2-5 КГ) | Т 0.01664 | - - | - - | - - | 3259.15 54.23 | 258.78 4.31 | 3517.93 58.54
287. | 1/10-280-20/40 | ВОДА | М3 0.085197 | - - | - - | - - | 1.45 0.12 | - - | 1.45 0.12
288. | ПРИМЕЧАНИЕ: | 2-ОЙ ЭТАЖ
289. | ПРИМЕЧАНИЕ: | ТИП 21
290. | Е11-67-1 (Н10) | УСТРОЙСТВО ЦЕМЕНТНО-ПЕСЧАНЫХ СТЯЖЕК ТОЛЩИНОЙ 20 ММ ПО БЕТОННОМУ ОСНОВАНИЮ С ПРИМЕНЕНИЕМ УСТАНОВКИ ПБ-1 | 100 М2 1.765 | 566.16 999.27 | 88.83 156.78 | 36.10 63.72 | 309.96 547.08 | 23.93 42.24 | 988.88 1745.37
291. | Е11-67-3 К=10,6 (Н10) Н1=10.6 | УСТРОЙСТВО ЦЕМЕНТНО-ПЕСЧАНЫХ СТЯЖЕК С ПРИМЕНЕНИЕМ УСТАНОВКИ ПБ-1: ДОБАВЛЯТЬ ИЛИ ИСКЛЮЧАТЬ НА КАЖДЫЕ 5 ММ ИЗМЕНЕНИЯ ТОЛЩИНЫ СТЯЖКИ К НОРМАМ Е11-67-1; Е11-67-2 (ТОЛЩ. 73 ММ) | 100 М2 1.765 | 121.12 213.78 | 63.76 112.54 | 29.23 51.59 | 756.79 1335.73 | 58.87 103.91 | 1000.54 1765.96
292. | Е11-66-1 (Н10) | УСТРОЙСТВО САМОНИВЕЛИРУЮЩИХСЯ СТЯЖЕК ПО ЖЕЛЕЗОБЕТОННЫМ КОНСТРУКЦИЯМ ТОЛЩИНОЙ 5 ММ (ГРУНТОВАНИЕ УЧТЕНО) | 100 М2 1.765 | 647.31 1142.50 | 4.80 8.47 | - - | - - | - - | 652.11 1150.97
293. | 1/10-230-15/545 | ГРУНТОВКА (КОНЦЕНТРАТ) ГЛУБОКОГО ПРОНИКНОВЕНИЯ ДЛЯ НАРУЖНЫХ (Н) И ВНУТРЕННИХ (В) РАБОТ, ПОЛИМЕРНАЯ (П), ОДНОКОМПОНЕНТНАЯ (1), ДИСПЕРСИЯ (Д) , ПРИМЕНЕНИЕ 1:1 | КГ 26.475 | - - | - - | - - | 4.56 120.73 | 0.36 9.53 | 4.92 130.26
294. | 1/10-230-60-30/10 | РАСТВОРНАЯ СМЕСЬ СУХАЯ (РСС), ДЛЯ СТЯЖЕК, ЦЕМЕНТНАЯ, САМОНИВЕЛИРУЮЩАЯСЯ, М100 | Т 1.5885 | - - | - - | - - | 800.52 1271.63 | 63.56 100.97 | 864.08 1372.59
295. | 1/10-280-20/40 | ВОДА | М3 0.365355 | - - | - - | - - | 1.45 0.53 | - - | 1.45 0.53
296. | Е13-73-4 (Н10) | ГРУНТОВАНИЕ ПОВЕРХНОСТЕЙ ДНИЩ (ПОЛОВ) БЕЗ УКЛОНА | 100 М2 1.765 | 37.56 66.29 | - - | - - | - - | - - | 37.56 66.29
297. | 1/10-230-15/545 | ГРУНТОВКА (КОНЦЕНТРАТ) ГЛУБОКОГО ПРОНИКНОВЕНИЯ ДЛЯ НАРУЖНЫХ (Н) И ВНУТРЕННИХ (В) РАБОТ, ПОЛИМЕРНАЯ (П), ОДНОКОМПОНЕНТНАЯ (1), ДИСПЕРСИЯ (Д) , ПРИМЕНЕНИЕ 1:1 | КГ 26.475 | - - | - - | - - | 4.56 120.73 | 0.36 9.53 | 4.92 130.26
298. | Е11-36-7 (Н10) | УСТРОЙСТВО ГОМОГЕННОГО ПОКРЫТИЯ НА КЛЕЕ СО СВАРИВАНИЕМ ПОЛОТНИЩ В СТЫКАХ | 100 М2 1.765 | 667.69 1178.47 | 20.92 36.92 | 10.55 18.62 | 3720.01 6565.82 | 295.49 521.54 | 4704.11 8302.75
299. | ПРИМЕЧАНИЕ: | ТИП 22
300. | Е13-107-1 (Н10) | УСТРОЙСТВО ЗВУКОИЗОЛЯЦИОННОЙ ЛЕНТЫ ИТЭП-80 | 100 М2 ПОКРЫТИЯ 0.992 | 28.27 28.04 | - - | - - | 200.85 199.24 | 15.45 15.33 | 244.57 242.61
301. | Е11-67-1 (Н10) | УСТРОЙСТВО ЦЕМЕНТНО-ПЕСЧАНЫХ СТЯЖЕК ТОЛЩИНОЙ 20 ММ ПО БЕТОННОМУ ОСНОВАНИЮ С ПРИМЕНЕНИЕМ УСТАНОВКИ ПБ-1 | 100 М2 0.992 | 566.16 561.63 | 88.83 88.12 | 36.10 35.81 | 309.96 307.48 | 23.93 23.74 | 988.88 980.97
302. | Е11-67-3 К=7 (Н10) Н1=7 | УСТРОЙСТВО ЦЕМЕНТНО-ПЕСЧАНЫХ СТЯЖЕК С ПРИМЕНЕНИЕМ УСТАНОВКИ ПБ-1: ДОБАВЛЯТЬ ИЛИ ИСКЛЮЧАТЬ НА КАЖДЫЕ 5 ММ ИЗМЕНЕНИЯ ТОЛЩИНЫ СТЯЖКИ К НОРМАМ Е11-67-1; Е11-67-2 (ТОЛЩ.55 ММ) | 100 М2 0.992 | 79.99 79.35 | 42.10 41.76 | 19.30 19.15 | 499.76 495.76 | 38.88 38.57 | 660.73 655.44
303. | Е11-66-1 (Н10) | УСТРОЙСТВО САМОНИВЕЛИРУЮЩИХСЯ СТЯЖЕК ПО ЖЕЛЕЗОБЕТОННЫМ КОНСТРУКЦИЯМ ТОЛЩИНОЙ 5 ММ (ГРУНТОВАНИЕ УЧТЕНО) | 100 М2 0.992 | 647.31 642.13 | 4.80 4.76 | - - | - - | - - | 652.11 646.89
304. | 1/10-230-15/545 | ГРУНТОВКА (КОНЦЕНТРАТ) ГЛУБОКОГО ПРОНИКНОВЕНИЯ ДЛЯ НАРУЖНЫХ (Н) И ВНУТРЕННИХ (В) РАБОТ, ПОЛИМЕРНАЯ (П), ОДНОКОМПОНЕНТНАЯ (1), ДИСПЕРСИЯ (Д) , ПРИМЕНЕНИЕ 1:1 | КГ 14.88 | - - | - - | - - | 4.56 67.85 | 0.36 5.36 | 4.92 73.21
305. | 1/10-230-60-30/10 | РАСТВОРНАЯ СМЕСЬ СУХАЯ (РСС), ДЛЯ СТЯЖЕК, ЦЕМЕНТНАЯ, САМОНИВЕЛИРУЮЩАЯСЯ, М100 | Т 0.8928 | - - | - - | - - | 800.52 714.70 | 63.56 56.75 | 864.08 771.45
306. | 1/10-280-20/40 | ВОДА | М3 0.205344 | - - | - - | - - | 1.45 0.30 | - - | 1.45 0.30
307. | Е11-58-1 (Н10) | УСТРОЙСТВО ПОКРЫТИЙ ИЗ ПАРКЕТА ШТУЧНОГО НА КЛЕЮ БЕЗ ФРИЗА | 100 М2 ПОКРЫТИЯ 0.992 | 2095.20 2078.44 | 108.85 107.98 | 2.32 2.30 | 5452.27 5408.65 | 433.21 429.74 | 8089.53 8024.82
308. | Е15-171-1 ПРИМ (Н10) | ГРУНТОВАНИЕ ПОЛОВ ЛАКОМ ЗА 1 РАЗ | 100 М2 ОТДЕЛЫВАЕМОЙ ПОВЕРХНОСТИ 0.992 | 67.80 67.26 | 0.36 0.36 | 0.23 0.23 | 120.55 119.59 | 9.57 9.49 | 198.28 196.70
309. | Е15-171-2 (Н10) | ПОКРЫТИЕ ПОЛОВ ЛАКОМ ПО ОГРУНТОВАННОЙ ИЛИ ОКРАШЕННОЙ ПОВЕРХНОСТИ ЗА 2 РАЗА | 100 М2 ОТДЕЛЫВАЕМОЙ ПОВЕРХНОСТИ 0.992 | 171.16 169.79 | 0.71 0.70 | 0.46 0.46 | 227.24 225.42 | 18.05 17.91 | 417.16 413.82
310. | ПРИМЕЧАНИЕ: | ТИП 23
311. | Е11-67-1 (Н10) | УСТРОЙСТВО ЦЕМЕНТНО-ПЕСЧАНЫХ СТЯЖЕК ТОЛЩИНОЙ 20 ММ ПО БЕТОННОМУ ОСНОВАНИЮ С ПРИМЕНЕНИЕМ УСТАНОВКИ ПБ-1 | 100 М2 1.953 | 566.16 1105.71 | 88.83 173.48 | 36.10 70.50 | 309.96 605.35 | 23.93 46.74 | 988.88 1931.28
312. | Е11-67-3 К=9,4 (Н10) Н1=9.4 | УСТРОЙСТВО ЦЕМЕНТНО-ПЕСЧАНЫХ СТЯЖЕК С ПРИМЕНЕНИЕМ УСТАНОВКИ ПБ-1: ДОБАВЛЯТЬ ИЛИ ИСКЛЮЧАТЬ НА КАЖДЫЕ 5 ММ ИЗМЕНЕНИЯ ТОЛЩИНЫ СТЯЖКИ К НОРМАМ Е11-67-1; Е11-67-2 (ТОЛЩ.67 ММ) | 100 М2 1.953 | 107.41 209.77 | 56.54 110.42 | 25.92 50.62 | 671.12 1310.70 | 52.21 101.97 | 887.28 1732.85
313. | Е13-73-4 (Н10) | ГРУНТОВАНИЕ ПОВЕРХНОСТЕЙ ДНИЩ (ПОЛОВ) БЕЗ УКЛОНА | 100 М2 1.953 | 37.56 73.35 | - - | - - | - - | - - | 37.56 73.35
314. | 1/10-230-15/545 | ГРУНТОВКА (КОНЦЕНТРАТ) ГЛУБОКОГО ПРОНИКНОВЕНИЯ ДЛЯ НАРУЖНЫХ (Н) И ВНУТРЕННИХ (В) РАБОТ, ПОЛИМЕРНАЯ (П), ОДНОКОМПОНЕНТНАЯ (1), ДИСПЕРСИЯ (Д) , ПРИМЕНЕНИЕ 1:1 | КГ 29.295 | - - | - - | - - | 4.56 133.59 | 0.36 10.55 | 4.92 144.13
315. | Е11-47-3 (Н10) | УСТРОЙСТВО ПОКРЫТИЙ ПОЛА ПЛИТКОЙ "ГРЕС" НА КЛЕЮ ПО ЦЕМЕНТНОЙ СТЯЖКЕ (ПЛИТКА 418Х418) | 100 М2 1.953 | 2045.22 3994.31 | 17.58 34.33 | 3.10 6.05 | 1618.33 3160.60 | 128.85 251.64 | 3809.98 7440.88
316. | 1/10-230-60-35/52 | РАСТВОРНАЯ СМЕСЬ СУХАЯ (РСС), КЛЕЕВАЯ ОБЛИЦОВОЧНАЯ, ПОВЫШЕННОЙ ЭЛАСТИЧНОСТИ, ВЫСОКОАДГЕЗИОННАЯ, ДЛЯ НАРУЖНЫХ И ВНУТРЕННИХ РАБОТ (НВ), ЦЕМЕНТНАЯ, М100, F100, ПК1, ST-4 | Т 1.3671 | - - | - - | - - | 743.58 1016.55 | 59.04 80.71 | 802.62 1097.26
317. | 1/10-230-60-15/25 | КОМПОЗИЦИЯ ДЛЯ ЗАПОЛНЕНИЯ ШВОВ СУХАЯ ШИРИНОЙ ДО 6 ММ, ПЛАСТИЧНАЯ, ВОДОСТОЙКАЯ, МОРОЗОСТОЙКАЯ, ДЛЯ НАРУЖНЫХ И ВНУТРЕННИХ РАБОТ (НВ), ЦВЕТНАЯ (ФАСОВКА ПО 2-5 КГ) | Т 0.07812 | - - | - - | - - | 3259.15 254.60 | 258.78 20.22 | 3517.93 274.82
318. | 1/10-280-20/40 | ВОДА | М3 0.399974 | - - | - - | - - | 1.45 0.58 | - - | 1.45 0.58
319. | ПРИМЕЧАНИЕ: | ТИП 24
320. | Е13-107-1 (Н10) | УСТРОЙСТВО ЗВУКОИЗОЛЯЦИОННОЙ ЛЕНТЫ ИТЭП-80 | 100 М2 ПОКРЫТИЯ 1.865 | 28.27 52.72 | - - | - - | 200.85 374.59 | 15.45 28.81 | 244.57 456.12
321. | Е11-67-1 (Н10) | УСТРОЙСТВО ЦЕМЕНТНО-ПЕСЧАНЫХ СТЯЖЕК ТОЛЩИНОЙ 20 ММ ПО БЕТОННОМУ ОСНОВАНИЮ С ПРИМЕНЕНИЕМ УСТАНОВКИ ПБ-1 | 100 М2 1.865 | 566.16 1055.89 | 88.83 165.67 | 36.10 67.33 | 309.96 578.08 | 23.93 44.63 | 988.88 1844.26
322. | Е11-67-3 К=9 (Н10) Н1=9 | УСТРОЙСТВО ЦЕМЕНТНО-ПЕСЧАНЫХ СТЯЖЕК С ПРИМЕНЕНИЕМ УСТАНОВКИ ПБ-1: ДОБАВЛЯТЬ ИЛИ ИСКЛЮЧАТЬ НА КАЖДЫЕ 5 ММ ИЗМЕНЕНИЯ ТОЛЩИНЫ СТЯЖКИ К НОРМАМ Е11-67-1; Е11-67-2 (ТОЛЩ.65 ММ) | 100 М2 1.865 | 102.84 191.80 | 54.13 100.95 | 24.82 46.29 | 642.56 1198.37 | 49.99 93.23 | 849.52 1584.36
323. | Е11-66-1 (Н10) | УСТРОЙСТВО САМОНИВЕЛИРУЮЩИХСЯ СТЯЖЕК ПО ЖЕЛЕЗОБЕТОННЫМ КОНСТРУКЦИЯМ ТОЛЩИНОЙ 5 ММ (ГРУНТОВАНИЕ УЧТЕНО) | 100 М2 1.865 | 647.31 1207.23 | 4.80 8.95 | - - | - - | - - | 652.11 1216.18
324. | 1/10-230-15/545 | ГРУНТОВКА (КОНЦЕНТРАТ) ГЛУБОКОГО ПРОНИКНОВЕНИЯ ДЛЯ НАРУЖНЫХ (Н) И ВНУТРЕННИХ (В) РАБОТ, ПОЛИМЕРНАЯ (П), ОДНОКОМПОНЕНТНАЯ (1), ДИСПЕРСИЯ (Д) , ПРИМЕНЕНИЕ 1:1 | КГ 27.975 | - - | - - | - - | 4.56 127.57 | 0.36 10.07 | 4.92 137.64
325. | 1/10-230-60-30/10 | РАСТВОРНАЯ СМЕСЬ СУХАЯ (РСС), ДЛЯ СТЯЖЕК, ЦЕМЕНТНАЯ, САМОНИВЕЛИРУЮЩАЯСЯ, М100 | Т 1.6785 | - - | - - | - - | 800.52 1343.67 | 63.56 106.69 | 864.08 1450.36
326. | 1/10-280-20/40 | ВОДА | М3 0.386055 | - - | - - | - - | 1.45 0.56 | - - | 1.45 0.56
327. | Е13-73-4 (Н10) | ГРУНТОВАНИЕ ПОВЕРХНОСТЕЙ ДНИЩ (ПОЛОВ) БЕЗ УКЛОНА | 100 М2 1.865 | 37.56 70.05 | - - | - - | - - | - - | 37.56 70.05
328. | 1/10-230-15/545 | ГРУНТОВКА (КОНЦЕНТРАТ) ГЛУБОКОГО ПРОНИКНОВЕНИЯ ДЛЯ НАРУЖНЫХ (Н) И ВНУТРЕННИХ (В) РАБОТ, ПОЛИМЕРНАЯ (П), ОДНОКОМПОНЕНТНАЯ (1), ДИСПЕРСИЯ (Д) , ПРИМЕНЕНИЕ 1:1 | КГ 27.975 | - - | - - | - - | 4.56 127.57 | 0.36 10.07 | 4.92 137.64
329. | Е11-36-7 (Н10) | УСТРОЙСТВО ГОМОГЕННОГО ПОКРЫТИЯ НА КЛЕЕ СО СВАРИВАНИЕМ ПОЛОТНИЩ В СТЫКАХ | 100 М2 1.865 | 667.69 1245.24 | 20.92 39.02 | 10.55 19.68 | 3720.01 6937.82 | 295.49 551.09 | 4704.11 8773.17
330. | ПРИМЕЧАНИЕ: | ТИП 25
331. | Е13-107-1 (Н10) | УСТРОЙСТВО ЗВУКОИЗОЛЯЦИОННОЙ ЛЕНТЫ ИТЭП-80 | 100 М2 ПОКРЫТИЯ 0.043 | 28.27 1.22 | - - | - - | 200.85 8.64 | 15.45 0.66 | 244.57 10.52
332. | Е11-67-1 (Н10) | УСТРОЙСТВО ЦЕМЕНТНО-ПЕСЧАНЫХ СТЯЖЕК ТОЛЩИНОЙ 20 ММ ПО БЕТОННОМУ ОСНОВАНИЮ С ПРИМЕНЕНИЕМ УСТАНОВКИ ПБ-1 | 100 М2 0.043 | 566.16 24.34 | 88.83 3.82 | 36.10 1.55 | 309.96 13.33 | 23.93 1.03 | 988.88 42.52
333. | Е11-67-3 К=5,4 (Н10) Н1=5.4 | УСТРОЙСТВО ЦЕМЕНТНО-ПЕСЧАНЫХ СТЯЖЕК С ПРИМЕНЕНИЕМ УСТАНОВКИ ПБ-1: ДОБАВЛЯТЬ ИЛИ ИСКЛЮЧАТЬ НА КАЖДЫЕ 5 ММ ИЗМЕНЕНИЯ ТОЛЩИНЫ СТЯЖКИ К НОРМАМ Е11-67-1; Е11-67-2 (ТОЛЩ.47 ММ) | 100 М2 0.043 | 61.70 2.65 | 32.48 1.40 | 14.89 0.64 | 385.54 16.58 | 29.99 1.29 | 509.71 21.92
334. | Е11-66-1 (Н10) | УСТРОЙСТВО САМОНИВЕЛИРУЮЩИХСЯ СТЯЖЕК ПО ЖЕЛЕЗОБЕТОННЫМ КОНСТРУКЦИЯМ ТОЛЩИНОЙ 5 ММ (ГРУНТОВАНИЕ УЧТЕНО) | 100 М2 0.043 | 647.31 27.83 | 4.80 0.21 | - - | - - | - - | 652.11 28.04
335. | 1/10-230-15/545 | ГРУНТОВКА (КОНЦЕНТРАТ) ГЛУБОКОГО ПРОНИКНОВЕНИЯ ДЛЯ НАРУЖНЫХ (Н) И ВНУТРЕННИХ (В) РАБОТ, ПОЛИМЕРНАЯ (П), ОДНОКОМПОНЕНТНАЯ (1), ДИСПЕРСИЯ (Д) , ПРИМЕНЕНИЕ 1:1 | КГ 0.645 | - - | - - | - - | 4.56 2.94 | 0.36 0.23 | 4.92 3.17
336. | 1/10-230-60-30/10 | РАСТВОРНАЯ СМЕСЬ СУХАЯ (РСС), ДЛЯ СТЯЖЕК, ЦЕМЕНТНАЯ, САМОНИВЕЛИРУЮЩАЯСЯ, М100 | Т 0.0387 | - - | - - | - - | 800.52 30.98 | 63.56 2.46 | 864.08 33.44
337. | 1/10-280-20/40 | ВОДА | М3 0.008901 | - - | - - | - - | 1.45 0.01 | - - | 1.45 0.01
338. | Е13-73-4 (Н10) | ГРУНТОВАНИЕ ПОВЕРХНОСТЕЙ ДНИЩ (ПОЛОВ) БЕЗ УКЛОНА | 100 М2 0.043 | 37.56 1.62 | - - | - - | - - | - - | 37.56 1.62
339. | 1/10-230-15/545 | ГРУНТОВКА (КОНЦЕНТРАТ) ГЛУБОКОГО ПРОНИКНОВЕНИЯ ДЛЯ НАРУЖНЫХ (Н) И ВНУТРЕННИХ (В) РАБОТ, ПОЛИМЕРНАЯ (П), ОДНОКОМПОНЕНТНАЯ (1), ДИСПЕРСИЯ (Д) , ПРИМЕНЕНИЕ 1:1 | КГ 0.645 | - - | - - | - - | 4.56 2.94 | 0.36 0.23 | 4.92 3.17
340. | Е11-36-7 (Н10) | УСТРОЙСТВО ГОМОГЕННОГО ПОКРЫТИЯ НА КЛЕЕ СО СВАРИВАНИЕМ ПОЛОТНИЩ В СТЫКАХ | 100 М2 0.043 | 667.69 28.71 | 20.92 0.90 | 10.55 0.45 | 3720.01 159.96 | 295.49 12.71 | 4704.11 202.28
341. | ПРИМЕЧАНИЕ: | ТИП 26
342. | Е13-107-1 (Н10) | УСТРОЙСТВО ЗВУКОИЗОЛЯЦИОННОЙ ЛЕНТЫ ИТЭП-80 | 100 М2 ПОКРЫТИЯ 4.133 | 28.27 116.84 | - - | - - | 200.85 830.11 | 15.45 63.85 | 244.57 1010.81
343. | Е11-67-1 (Н10) | УСТРОЙСТВО ЦЕМЕНТНО-ПЕСЧАНЫХ СТЯЖЕК ТОЛЩИНОЙ 20 ММ ПО БЕТОННОМУ ОСНОВАНИЮ С ПРИМЕНЕНИЕМ УСТАНОВКИ ПБ-1 | 100 М2 4.133 | 566.16 2339.94 | 88.83 367.13 | 36.10 149.20 | 309.96 1281.06 | 23.93 98.90 | 988.88 4087.04
344. | Е11-67-3 К=9 (Н10) Н1=9 | УСТРОЙСТВО ЦЕМЕНТНО-ПЕСЧАНЫХ СТЯЖЕК С ПРИМЕНЕНИЕМ УСТАНОВКИ ПБ-1: ДОБАВЛЯТЬ ИЛИ ИСКЛЮЧАТЬ НА КАЖДЫЕ 5 ММ ИЗМЕНЕНИЯ ТОЛЩИНЫ СТЯЖКИ К НОРМАМ Е11-67-1; Е11-67-2 (ТОЛЩ.65 ММ) | 100 М2 4.133 | 102.84 425.04 | 54.13 223.72 | 24.82 102.58 | 642.56 2655.70 | 49.99 206.61 | 849.52 3511.07
345. | Е11-66-1 (Н10) | УСТРОЙСТВО САМОНИВЕЛИРУЮЩИХСЯ СТЯЖЕК ПО ЖЕЛЕЗОБЕТОННЫМ КОНСТРУКЦИЯМ ТОЛЩИНОЙ 5 ММ (ГРУНТОВАНИЕ УЧТЕНО) | 100 М2 4.133 | 647.31 2675.33 | 4.80 19.84 | - - | - - | - - | 652.11 2695.17
346. | 1/10-230-15/545 | ГРУНТОВКА (КОНЦЕНТРАТ) ГЛУБОКОГО ПРОНИКНОВЕНИЯ ДЛЯ НАРУЖНЫХ (Н) И ВНУТРЕННИХ (В) РАБОТ, ПОЛИМЕРНАЯ (П), ОДНОКОМПОНЕНТНАЯ (1), ДИСПЕРСИЯ (Д) , ПРИМЕНЕНИЕ 1:1 | КГ 61.995 | - - | - - | - - | 4.56 282.70 | 0.36 22.32 | 4.92 305.02
347. | 1/10-230-60-30/10 | РАСТВОРНАЯ СМЕСЬ СУХАЯ (РСС), ДЛЯ СТЯЖЕК, ЦЕМЕНТНАЯ, САМОНИВЕЛИРУЮЩАЯСЯ, М100 | Т 3.7197 | - - | - - | - - | 800.52 2977.69 | 63.56 236.42 | 864.08 3214.12
348. | 1/10-280-20/40 | ВОДА | М3 0.855531 | - - | - - | - - | 1.45 1.24 | - - | 1.45 1.24
349. | Е13-73-4 (Н10) | ГРУНТОВАНИЕ ПОВЕРХНОСТЕЙ ДНИЩ (ПОЛОВ) БЕЗ УКЛОНА | 100 М2 4.133 | 37.56 155.24 | - - | - - | - - | - - | 37.56 155.24
350. | 1/10-230-15/545 | ГРУНТОВКА (КОНЦЕНТРАТ) ГЛУБОКОГО ПРОНИКНОВЕНИЯ ДЛЯ НАРУЖНЫХ (Н) И ВНУТРЕННИХ (В) РАБОТ, ПОЛИМЕРНАЯ (П), ОДНОКОМПОНЕНТНАЯ (1), ДИСПЕРСИЯ (Д) , ПРИМЕНЕНИЕ 1:1 | КГ 61.995 | - - | - - | - - | 4.56 282.70 | 0.36 22.32 | 4.92 305.02
351. | Е11-36-1 (Н10) | УСТРОЙСТВО ПОКРЫТИЙ ИЗ ЛИНОЛЕУМА ПОЛИВИНИЛХЛОРИДНОГО НА ТЕПЛОИЗОЛИРУЮЩЕЙ ПОДОСНОВЕ НА КЛЕЕ БУСТИЛАТ | 100 М2 4.133 | 563.49 2328.90 | 12.47 51.54 | 8.11 33.52 | 7464.03 30848.84 | 592.44 2448.55 | 8632.43 35677.83
352. | ПРИМЕЧАНИЕ: | ТИП 27
353. | Е11-67-1 (Н10) | УСТРОЙСТВО ЦЕМЕНТНО-ПЕСЧАНЫХ СТЯЖЕК ТОЛЩИНОЙ 20 ММ ПО БЕТОННОМУ ОСНОВАНИЮ С ПРИМЕНЕНИЕМ УСТАНОВКИ ПБ-1 | 100 М2 1.213 | 566.16 686.75 | 88.83 107.75 | 36.10 43.79 | 309.96 375.98 | 23.93 29.03 | 988.88 1199.51
354. | Е11-67-3 К=9 (Н10) Н1=9 | УСТРОЙСТВО ЦЕМЕНТНО-ПЕСЧАНЫХ СТЯЖЕК С ПРИМЕНЕНИЕМ УСТАНОВКИ ПБ-1: ДОБАВЛЯТЬ ИЛИ ИСКЛЮЧАТЬ НА КАЖДЫЕ 5 ММ ИЗМЕНЕНИЯ ТОЛЩИНЫ СТЯЖКИ К НОРМАМ Е11-67-1; Е11-67-2 (ТОЛЩ.65 ММ) | 100 М2 1.213 | 102.84 124.74 | 54.13 65.66 | 24.82 30.11 | 642.56 779.43 | 49.99 60.64 | 849.52 1030.46
355. | Е13-73-4 (Н10) | ГРУНТОВАНИЕ ПОВЕРХНОСТЕЙ ДНИЩ (ПОЛОВ) БЕЗ УКЛОНА | 100 М2 1.213 | 37.56 45.56 | - - | - - | - - | - - | 37.56 45.56
356. | 1/10-230-15/545 | ГРУНТОВКА (КОНЦЕНТРАТ) ГЛУБОКОГО ПРОНИКНОВЕНИЯ ДЛЯ НАРУЖНЫХ (Н) И ВНУТРЕННИХ (В) РАБОТ, ПОЛИМЕРНАЯ (П), ОДНОКОМПОНЕНТНАЯ (1), ДИСПЕРСИЯ (Д) , ПРИМЕНЕНИЕ 1:1 | КГ 18.195 | - - | - - | - - | 4.56 82.97 | 0.36 6.55 | 4.92 89.52
357. | Е13-75-2 (Н10) | УСТРОЙСТВО ГИДРО-ПАРОИЗОЛЯЦИИ ПОВЕРХНОСТИ ДНИЩА (ПОЛА) БЕЗ УКЛОНА В 2 СЛОЯ ТОЛЩИНОЙ 3 ММ | 100 М2 1.213 | 302.54 366.98 | 1.18 1.43 | - - | - - | - - | 303.72 368.41
358. | Е13-74-2 (Н10) | УСТРОЙСТВО ГИДРО-ПАРОИЗОЛЯЦИИ ПОВЕРХНОСТЕЙ СТЕН В 2 СЛОЯ ТОЛЩИНОЙ 3 ММ (ЗАВЕДЕНИЕ НА СТЕНЫ НА 300 ММ) | 100 М2 0.389373 | 353.60 137.68 | 1.18 0.46 | - - | - - | - - | 354.78 138.14
359. | 1/10-230-60-5/130 | ГИДРОИЗОЛЯЦИОННАЯ СМЕСЬ (ГС) С УЛУЧШЕННЫМИ СВОЙСТВАМИ, ЭЛАСТИЧНАЯ (Э), ДВУХКОМПОНЕНТНАЯ (2) | Т 0.512759 | - - | - - | - - | 5139.86 2635.51 | 408.10 209.26 | 5547.96 2844.77
360. | Е11-52-1 (Н10) | УСТРОЙСТВО ПОКРЫТИЙ ПОЛА ИЗ ПЛИТКИ КЕРАМИЧЕСКОЙ НА КЛЕЮ ПО ЦЕМЕНТНОЙ СТЯЖКЕ | 100 М2 1.213 | 1531.33 1857.50 | 17.58 21.32 | 3.10 3.76 | 1.23 1.49 | 0.10 0.12 | 1550.24 1880.43
361. | 1/10-230-65-20-23/42 | ПЛИТКИ КЕРАМИЧЕСКИЕ ДЛЯ ПОЛОВ ОСНОВНЫЕ НЕГЛАЗУРОВАННЫЕ (КЕРАМОГРАНИТ) РАЗМЕРОМ 300 Х 300 ММ, 303 Х 303 ММ | М2 124.3325 | - - | - - | - - | 16.33 2030.35 | 1.30 161.63 | 17.63 2191.98
362. | 1/10-230-60-35/52 | РАСТВОРНАЯ СМЕСЬ СУХАЯ (РСС), КЛЕЕВАЯ ОБЛИЦОВОЧНАЯ, ПОВЫШЕННОЙ ЭЛАСТИЧНОСТИ, ВЫСОКОАДГЕЗИОННАЯ, ДЛЯ НАРУЖНЫХ И ВНУТРЕННИХ РАБОТ (НВ), ЦЕМЕНТНАЯ, М100, F100, ПК1, ST-4 | Т 0.8491 | - - | - - | - - | 743.58 631.37 | 59.04 50.13 | 802.62 681.50
363. | 1/10-230-60-15/25 | КОМПОЗИЦИЯ ДЛЯ ЗАПОЛНЕНИЯ ШВОВ СУХАЯ ШИРИНОЙ ДО 6 ММ, ПЛАСТИЧНАЯ, ВОДОСТОЙКАЯ, МОРОЗОСТОЙКАЯ, ДЛЯ НАРУЖНЫХ И ВНУТРЕННИХ РАБОТ (НВ), ЦВЕТНАЯ (ФАСОВКА ПО 2-5 КГ) | Т 0.04852 | - - | - - | - - | 3259.15 158.13 | 258.78 12.56 | 3517.93 170.69
364. | 1/10-280-20/40 | ВОДА | М3 0.248422 | - - | - - | - - | 1.45 0.36 | - - | 1.45 0.36
365. | ПРИМЕЧАНИЕ: | ТИП 28
366. | Е13-107-1 (Н10) | УСТРОЙСТВО ЗВУКОИЗОЛЯЦИОННОЙ ЛЕНТЫ ИТЭП-80 | 100 М2 ПОКРЫТИЯ 0.115 | 28.27 3.25 | - - | - - | 200.85 23.10 | 15.45 1.78 | 244.57 28.12
367. | Е11-67-1 (Н10) | УСТРОЙСТВО ЦЕМЕНТНО-ПЕСЧАНЫХ СТЯЖЕК ТОЛЩИНОЙ 20 ММ ПО БЕТОННОМУ ОСНОВАНИЮ С ПРИМЕНЕНИЕМ УСТАНОВКИ ПБ-1 | 100 М2 0.115 | 566.16 65.11 | 88.83 10.22 | 36.10 4.15 | 309.96 35.65 | 23.93 2.75 | 988.88 113.73
368. | Е11-67-3 К=8 (Н10) Н1=8 | УСТРОЙСТВО ЦЕМЕНТНО-ПЕСЧАНЫХ СТЯЖЕК С ПРИМЕНЕНИЕМ УСТАНОВКИ ПБ-1: ДОБАВЛЯТЬ ИЛИ ИСКЛЮЧАТЬ НА КАЖДЫЕ 5 ММ ИЗМЕНЕНИЯ ТОЛЩИНЫ СТЯЖКИ К НОРМАМ Е11-67-1; Е11-67-2 (ТОЛЩ.60 ММ) | 100 М2 0.115 | 91.41 10.51 | 48.12 5.53 | 22.06 2.54 | 571.16 65.68 | 44.43 5.11 | 755.12 86.83
369. | Е13-73-4 (Н10) | ГРУНТОВАНИЕ ПОВЕРХНОСТЕЙ ДНИЩ (ПОЛОВ) БЕЗ УКЛОНА | 100 М2 0.115 | 37.56 4.32 | - - | - - | - - | - - | 37.56 4.32
370. | 1/10-230-15/545 | ГРУНТОВКА (КОНЦЕНТРАТ) ГЛУБОКОГО ПРОНИКНОВЕНИЯ ДЛЯ НАРУЖНЫХ (Н) И ВНУТРЕННИХ (В) РАБОТ, ПОЛИМЕРНАЯ (П), ОДНОКОМПОНЕНТНАЯ (1), ДИСПЕРСИЯ (Д) , ПРИМЕНЕНИЕ 1:1 | КГ 1.725 | - - | - - | - - | 4.56 7.87 | 0.36 0.62 | 4.92 8.49
371. | Е11-52-1 (Н10) | УСТРОЙСТВО ПОКРЫТИЙ ПОЛА ИЗ ПЛИТКИ КЕРАМИЧЕСКОЙ НА КЛЕЮ ПО ЦЕМЕНТНОЙ СТЯЖКЕ | 100 М2 0.115 | 1531.33 176.10 | 17.58 2.02 | 3.10 0.36 | 1.23 0.14 | 0.10 0.01 | 1550.24 178.27
372. | 1/10-230-65-20-23/42 | ПЛИТКИ КЕРАМИЧЕСКИЕ ДЛЯ ПОЛОВ ОСНОВНЫЕ НЕГЛАЗУРОВАННЫЕ (КЕРАМОГРАНИТ) РАЗМЕРОМ 300 Х 300 ММ, 303 Х 303 ММ | М2 11.7875 | - - | - - | - - | 16.33 192.49 | 1.30 15.32 | 17.63 207.81
373. | 1/10-230-60-35/52 | РАСТВОРНАЯ СМЕСЬ СУХАЯ (РСС), КЛЕЕВАЯ ОБЛИЦОВОЧНАЯ, ПОВЫШЕННОЙ ЭЛАСТИЧНОСТИ, ВЫСОКОАДГЕЗИОННАЯ, ДЛЯ НАРУЖНЫХ И ВНУТРЕННИХ РАБОТ (НВ), ЦЕМЕНТНАЯ, М100, F100, ПК1, ST-4 | Т 0.0805 | - - | - - | - - | 743.58 59.86 | 59.04 4.75 | 802.62 64.61
374. | 1/10-230-60-15/25 | КОМПОЗИЦИЯ ДЛЯ ЗАПОЛНЕНИЯ ШВОВ СУХАЯ ШИРИНОЙ ДО 6 ММ, ПЛАСТИЧНАЯ, ВОДОСТОЙКАЯ, МОРОЗОСТОЙКАЯ, ДЛЯ НАРУЖНЫХ И ВНУТРЕННИХ РАБОТ (НВ), ЦВЕТНАЯ (ФАСОВКА ПО 2-5 КГ) | Т 0.0046 | - - | - - | - - | 3259.15 14.99 | 258.78 1.19 | 3517.93 16.18
375. | 1/10-280-20/40 | ВОДА | М3 0.023552 | - - | - - | - - | 1.45 0.03 | - - | 1.45 0.03
376. | ПРИМЕЧАНИЕ: | ТИП 29
377. | Е11-67-1 (Н10) | УСТРОЙСТВО ЦЕМЕНТНО-ПЕСЧАНЫХ СТЯЖЕК ТОЛЩИНОЙ 20 ММ ПО БЕТОННОМУ ОСНОВАНИЮ С ПРИМЕНЕНИЕМ УСТАНОВКИ ПБ-1 | 100 М2 0.312 | 566.16 176.64 | 88.83 27.71 | 36.10 11.26 | 309.96 96.71 | 23.93 7.47 | 988.88 308.52
378. | Е11-67-3 К=9 (Н10) Н1=9 | УСТРОЙСТВО ЦЕМЕНТНО-ПЕСЧАНЫХ СТЯЖЕК С ПРИМЕНЕНИЕМ УСТАНОВКИ ПБ-1: ДОБАВЛЯТЬ ИЛИ ИСКЛЮЧАТЬ НА КАЖДЫЕ 5 ММ ИЗМЕНЕНИЯ ТОЛЩИНЫ СТЯЖКИ К НОРМАМ Е11-67-1; Е11-67-2 (ТОЛЩ.65 ММ) | 100 М2 0.312 | 102.84 32.09 | 54.13 16.89 | 24.82 7.74 | 642.56 200.48 | 49.99 15.60 | 849.52 265.06
379. | Е13-73-4 (Н10) | ГРУНТОВАНИЕ ПОВЕРХНОСТЕЙ ДНИЩ (ПОЛОВ) БЕЗ УКЛОНА | 100 М2 0.312 | 37.56 11.72 | - - | - - | - - | - - | 37.56 11.72
380. | 1/10-230-15/545 | ГРУНТОВКА (КОНЦЕНТРАТ) ГЛУБОКОГО ПРОНИКНОВЕНИЯ ДЛЯ НАРУЖНЫХ (Н) И ВНУТРЕННИХ (В) РАБОТ, ПОЛИМЕРНАЯ (П), ОДНОКОМПОНЕНТНАЯ (1), ДИСПЕРСИЯ (Д) , ПРИМЕНЕНИЕ 1:1 | КГ 4.68 | - - | - - | - - | 4.56 21.34 | 0.36 1.68 | 4.92 23.03
381. | Е11-47-3 (Н10) | УСТРОЙСТВО ПОКРЫТИЙ ПОЛА ПЛИТКОЙ "ГРЕС" НА КЛЕЮ ПО ЦЕМЕНТНОЙ СТЯЖКЕ | 100 М2 0.312 | 2045.22 638.11 | 17.58 5.48 | 3.10 0.97 | 1924.24 600.36 | 152.54 47.59 | 4139.58 1291.55
382. | 1/10-230-60-35/52 | РАСТВОРНАЯ СМЕСЬ СУХАЯ (РСС), КЛЕЕВАЯ ОБЛИЦОВОЧНАЯ, ПОВЫШЕННОЙ ЭЛАСТИЧНОСТИ, ВЫСОКОАДГЕЗИОННАЯ, ДЛЯ НАРУЖНЫХ И ВНУТРЕННИХ РАБОТ (НВ), ЦЕМЕНТНАЯ, М100, F100, ПК1, ST-4 | Т 0.2184 | - - | - - | - - | 743.58 162.40 | 59.04 12.89 | 802.62 175.29
383. | 1/10-230-60-15/25 | КОМПОЗИЦИЯ ДЛЯ ЗАПОЛНЕНИЯ ШВОВ СУХАЯ ШИРИНОЙ ДО 6 ММ, ПЛАСТИЧНАЯ, ВОДОСТОЙКАЯ, МОРОЗОСТОЙКАЯ, ДЛЯ НАРУЖНЫХ И ВНУТРЕННИХ РАБОТ (НВ), ЦВЕТНАЯ (ФАСОВКА ПО 2-5 КГ) | Т 0.01248 | - - | - - | - - | 3259.15 40.67 | 258.78 3.23 | 3517.93 43.90
384. | 1/10-280-20/40 | ВОДА | М3 0.063898 | - - | - - | - - | 1.45 0.09 | - - | 1.45 0.09
385. | ПРИМЕЧАНИЕ: | 3-ИЙ ЭТАЖ
386. | ПРИМЕЧАНИЕ: | ТИП 21
387. | Е11-67-1 (Н10) | УСТРОЙСТВО ЦЕМЕНТНО-ПЕСЧАНЫХ СТЯЖЕК ТОЛЩИНОЙ 20 ММ ПО БЕТОННОМУ ОСНОВАНИЮ С ПРИМЕНЕНИЕМ УСТАНОВКИ ПБ-1 | 100 М2 0.654 | 566.16 370.27 | 88.83 58.09 | 36.10 23.61 | 309.96 202.71 | 23.93 15.65 | 988.88 646.72
388. | Е11-67-3 К=10,6 (Н10) Н1=10.6 | УСТРОЙСТВО ЦЕМЕНТНО-ПЕСЧАНЫХ СТЯЖЕК С ПРИМЕНЕНИЕМ УСТАНОВКИ ПБ-1: ДОБАВЛЯТЬ ИЛИ ИСКЛЮЧАТЬ НА КАЖДЫЕ 5 ММ ИЗМЕНЕНИЯ ТОЛЩИНЫ СТЯЖКИ К НОРМАМ Е11-67-1; Е11-67-2 (ТОЛЩ. 73 ММ) | 100 М2 0.654 | 121.12 79.21 | 63.76 41.70 | 29.23 19.12 | 756.79 494.94 | 58.87 38.50 | 1000.54 654.35
389. | Е11-66-1 (Н10) | УСТРОЙСТВО САМОНИВЕЛИРУЮЩИХСЯ СТЯЖЕК ПО ЖЕЛЕЗОБЕТОННЫМ КОНСТРУКЦИЯМ ТОЛЩИНОЙ 5 ММ (ГРУНТОВАНИЕ УЧТЕНО) | 100 М2 0.654 | 647.31 423.34 | 4.80 3.14 | - - | - - | - - | 652.11 426.48
390. | 1/10-230-15/545 | ГРУНТОВКА (КОНЦЕНТРАТ) ГЛУБОКОГО ПРОНИКНОВЕНИЯ ДЛЯ НАРУЖНЫХ (Н) И ВНУТРЕННИХ (В) РАБОТ, ПОЛИМЕРНАЯ (П), ОДНОКОМПОНЕНТНАЯ (1), ДИСПЕРСИЯ (Д) , ПРИМЕНЕНИЕ 1:1 | КГ 9.81 | - - | - - | - - | 4.56 44.73 | 0.36 3.53 | 4.92 48.27
391. | 1/10-230-60-30/10 | РАСТВОРНАЯ СМЕСЬ СУХАЯ (РСС), ДЛЯ СТЯЖЕК, ЦЕМЕНТНАЯ, САМОНИВЕЛИРУЮЩАЯСЯ, М100 | Т 0.5886 | - - | - - | - - | 800.52 471.19 | 63.56 37.41 | 864.08 508.60
392. | 1/10-280-20/40 | ВОДА | М3 0.135378 | - - | - - | - - | 1.45 0.20 | - - | 1.45 0.20
393. | Е13-73-4 (Н10) | ГРУНТОВАНИЕ ПОВЕРХНОСТЕЙ ДНИЩ (ПОЛОВ) БЕЗ УКЛОНА | 100 М2 0.654 | 37.56 24.56 | - - | - - | - - | - - | 37.56 24.56
394. | 1/10-230-15/545 | ГРУНТОВКА (КОНЦЕНТРАТ) ГЛУБОКОГО ПРОНИКНОВЕНИЯ ДЛЯ НАРУЖНЫХ (Н) И ВНУТРЕННИХ (В) РАБОТ, ПОЛИМЕРНАЯ (П), ОДНОКОМПОНЕНТНАЯ (1), ДИСПЕРСИЯ (Д) , ПРИМЕНЕНИЕ 1:1 | КГ 9.81 | - - | - - | - - | 4.56 44.73 | 0.36 3.53 | 4.92 48.27
395. | Е11-36-7 (Н10) | УСТРОЙСТВО ГОМОГЕННОГО ПОКРЫТИЯ НА КЛЕЕ СО СВАРИВАНИЕМ ПОЛОТНИЩ В СТЫКАХ | 100 М2 0.654 | 667.69 436.67 | 20.92 13.68 | 10.55 6.90 | 3720.01 2432.89 | 295.49 193.25 | 4704.11 3076.49
396. | ПРИМЕЧАНИЕ: | ТИП 22
397. | Е13-107-1 (Н10) | УСТРОЙСТВО ЗВУКОИЗОЛЯЦИОННОЙ ЛЕНТЫ ИТЭП-80 | 100 М2 ПОКРЫТИЯ 1.707 | 28.27 48.26 | - - | - - | 200.85 342.85 | 15.45 26.37 | 244.57 417.48
398. | Е11-67-1 (Н10) | УСТРОЙСТВО ЦЕМЕНТНО-ПЕСЧАНЫХ СТЯЖЕК ТОЛЩИНОЙ 20 ММ ПО БЕТОННОМУ ОСНОВАНИЮ С ПРИМЕНЕНИЕМ УСТАНОВКИ ПБ-1 | 100 М2 1.707 | 566.16 966.44 | 88.83 151.63 | 36.10 61.62 | 309.96 529.10 | 23.93 40.85 | 988.88 1688.02
399. | Е11-67-3 К=7 (Н10) Н1=7 | УСТРОЙСТВО ЦЕМЕНТНО-ПЕСЧАНЫХ СТЯЖЕК С ПРИМЕНЕНИЕМ УСТАНОВКИ ПБ-1: ДОБАВЛЯТЬ ИЛИ ИСКЛЮЧАТЬ НА КАЖДЫЕ 5 ММ ИЗМЕНЕНИЯ ТОЛЩИНЫ СТЯЖКИ К НОРМАМ Е11-67-1; Е11-67-2 (ТОЛЩ.55 ММ) | 100 М2 1.707 | 79.99 136.54 | 42.10 71.86 | 19.30 32.95 | 499.76 853.09 | 38.88 66.37 | 660.73 1127.86
400. | Е11-66-1 (Н10) | УСТРОЙСТВО САМОНИВЕЛИРУЮЩИХСЯ СТЯЖЕК ПО ЖЕЛЕЗОБЕТОННЫМ КОНСТРУКЦИЯМ ТОЛЩИНОЙ 5 ММ (ГРУНТОВАНИЕ УЧТЕНО) | 100 М2 1.707 | 647.31 1104.96 | 4.80 8.19 | - - | - - | - - | 652.11 1113.15
401. | 1/10-230-15/545 | ГРУНТОВКА (КОНЦЕНТРАТ) ГЛУБОКОГО ПРОНИКНОВЕНИЯ ДЛЯ НАРУЖНЫХ (Н) И ВНУТРЕННИХ (В) РАБОТ, ПОЛИМЕРНАЯ (П), ОДНОКОМПОНЕНТНАЯ (1), ДИСПЕРСИЯ (Д) , ПРИМЕНЕНИЕ 1:1 | КГ 25.605 | - - | - - | - - | 4.56 116.76 | 0.36 9.22 | 4.92 125.98
402. | 1/10-230-60-30/10 | РАСТВОРНАЯ СМЕСЬ СУХАЯ (РСС), ДЛЯ СТЯЖЕК, ЦЕМЕНТНАЯ, САМОНИВЕЛИРУЮЩАЯСЯ, М100 | Т 1.5363 | - - | - - | - - | 800.52 1229.84 | 63.56 97.65 | 864.08 1327.49
403. | 1/10-280-20/40 | ВОДА | М3 0.353349 | - - | - - | - - | 1.45 0.51 | - - | 1.45 0.51
404. | Е11-58-1 (Н10) | УСТРОЙСТВО ПОКРЫТИЙ ИЗ ПАРКЕТА ШТУЧНОГО НА КЛЕЮ БЕЗ ФРИЗА | 100 М2 ПОКРЫТИЯ 1.707 | 2095.20 3576.51 | 108.85 185.81 | 2.32 3.96 | 5452.27 9307.02 | 433.21 739.49 | 8089.53 13808.83
405. | Е15-171-1 ПРИМ (Н10) | ГРУНТОВАНИЕ ПОЛОВ ЛАКОМ ЗА 1 РАЗ | 100 М2 ОТДЕЛЫВАЕМОЙ ПОВЕРХНОСТИ 1.707 | 67.80 115.73 | 0.36 0.61 | 0.23 0.39 | 120.55 205.78 | 9.57 16.34 | 198.28 338.45
406. | Е15-171-2 (Н10) | ПОКРЫТИЕ ПОЛОВ ЛАКОМ ПО ОГРУНТОВАННОЙ ИЛИ ОКРАШЕННОЙ ПОВЕРХНОСТИ ЗА 2 РАЗА | 100 М2 ОТДЕЛЫВАЕМОЙ ПОВЕРХНОСТИ 1.707 | 171.16 292.17 | 0.71 1.21 | 0.46 0.79 | 227.24 387.90 | 18.05 30.81 | 417.16 712.09
407. | ПРИМЕЧАНИЕ: | ТИП 23
408. | Е11-67-1 (Н10) | УСТРОЙСТВО ЦЕМЕНТНО-ПЕСЧАНЫХ СТЯЖЕК ТОЛЩИНОЙ 20 ММ ПО БЕТОННОМУ ОСНОВАНИЮ С ПРИМЕНЕНИЕМ УСТАНОВКИ ПБ-1 | 100 М2 1.731 | 566.16 980.02 | 88.83 153.76 | 36.10 62.49 | 309.96 536.54 | 23.93 41.42 | 988.88 1711.74
409. | Е11-67-3 К=9,4 (Н10) Н1=9.4 | УСТРОЙСТВО ЦЕМЕНТНО-ПЕСЧАНЫХ СТЯЖЕК С ПРИМЕНЕНИЕМ УСТАНОВКИ ПБ-1: ДОБАВЛЯТЬ ИЛИ ИСКЛЮЧАТЬ НА КАЖДЫЕ 5 ММ ИЗМЕНЕНИЯ ТОЛЩИНЫ СТЯЖКИ К НОРМАМ Е11-67-1; Е11-67-2 (ТОЛЩ.67 ММ) | 100 М2 1.731 | 107.41 185.93 | 56.54 97.87 | 25.92 44.87 | 671.12 1161.71 | 52.21 90.38 | 887.28 1535.88
410. | Е13-73-4 (Н10) | ГРУНТОВАНИЕ ПОВЕРХНОСТЕЙ ДНИЩ (ПОЛОВ) БЕЗ УКЛОНА | 100 М2 1.731 | 37.56 65.02 | - - | - - | - - | - - | 37.56 65.02
411. | 1/10-230-15/545 | ГРУНТОВКА (КОНЦЕНТРАТ) ГЛУБОКОГО ПРОНИКНОВЕНИЯ ДЛЯ НАРУЖНЫХ (Н) И ВНУТРЕННИХ (В) РАБОТ, ПОЛИМЕРНАЯ (П), ОДНОКОМПОНЕНТНАЯ (1), ДИСПЕРСИЯ (Д) , ПРИМЕНЕНИЕ 1:1 | КГ 25.965 | - - | - - | - - | 4.56 118.40 | 0.36 9.35 | 4.92 127.75
412. | Е11-47-3 (Н10) | УСТРОЙСТВО ПОКРЫТИЙ ПОЛА ПЛИТКОЙ "ГРЕС" НА КЛЕЮ ПО ЦЕМЕНТНОЙ СТЯЖКЕ (ПЛИТКА 418Х418) | 100 М2 1.731 | 2045.22 3540.28 | 17.58 30.43 | 3.10 5.37 | 1618.33 2801.33 | 128.85 223.04 | 3809.98 6595.08
413. | 1/10-230-60-35/52 | РАСТВОРНАЯ СМЕСЬ СУХАЯ (РСС), КЛЕЕВАЯ ОБЛИЦОВОЧНАЯ, ПОВЫШЕННОЙ ЭЛАСТИЧНОСТИ, ВЫСОКОАДГЕЗИОННАЯ, ДЛЯ НАРУЖНЫХ И ВНУТРЕННИХ РАБОТ (НВ), ЦЕМЕНТНАЯ, М100, F100, ПК1, ST-4 | Т 1.2117 | - - | - - | - - | 743.58 901.00 | 59.04 71.54 | 802.62 972.53
414. | 1/10-230-60-15/25 | КОМПОЗИЦИЯ ДЛЯ ЗАПОЛНЕНИЯ ШВОВ СУХАЯ ШИРИНОЙ ДО 6 ММ, ПЛАСТИЧНАЯ, ВОДОСТОЙКАЯ, МОРОЗОСТОЙКАЯ, ДЛЯ НАРУЖНЫХ И ВНУТРЕННИХ РАБОТ (НВ), ЦВЕТНАЯ (ФАСОВКА ПО 2-5 КГ) | Т 0.06924 | - - | - - | - - | 3259.15 225.66 | 258.78 17.92 | 3517.93 243.58
415. | 1/10-280-20/40 | ВОДА | М3 0.354509 | - - | - - | - - | 1.45 0.51 | - - | 1.45 0.51
416. | ПРИМЕЧАНИЕ: | ТИП 24
417. | Е13-107-1 (Н10) | УСТРОЙСТВО ЗВУКОИЗОЛЯЦИОННОЙ ЛЕНТЫ ИТЭП-80 | 100 М2 ПОКРЫТИЯ 0.827 | 28.27 23.38 | - - | - - | 200.85 166.10 | 15.45 12.78 | 244.57 202.26
418. | Е11-67-1 (Н10) | УСТРОЙСТВО ЦЕМЕНТНО-ПЕСЧАНЫХ СТЯЖЕК ТОЛЩИНОЙ 20 ММ ПО БЕТОННОМУ ОСНОВАНИЮ С ПРИМЕНЕНИЕМ УСТАНОВКИ ПБ-1 | 100 М2 0.827 | 566.16 468.21 | 88.83 73.46 | 36.10 29.85 | 309.96 256.34 | 23.93 19.79 | 988.88 817.80
419. | Е11-67-3 К=9 (Н10) Н1=9 | УСТРОЙСТВО ЦЕМЕНТНО-ПЕСЧАНЫХ СТЯЖЕК С ПРИМЕНЕНИЕМ УСТАНОВКИ ПБ-1: ДОБАВЛЯТЬ ИЛИ ИСКЛЮЧАТЬ НА КАЖДЫЕ 5 ММ ИЗМЕНЕНИЯ ТОЛЩИНЫ СТЯЖКИ К НОРМАМ Е11-67-1; Е11-67-2 (ТОЛЩ.65 ММ) | 100 М2 0.827 | 102.84 85.05 | 54.13 44.77 | 24.82 20.53 | 642.56 531.40 | 49.99 41.34 | 849.52 702.56
420. | Е11-66-1 (Н10) | УСТРОЙСТВО САМОНИВЕЛИРУЮЩИХСЯ СТЯЖЕК ПО ЖЕЛЕЗОБЕТОННЫМ КОНСТРУКЦИЯМ ТОЛЩИНОЙ 5 ММ (ГРУНТОВАНИЕ УЧТЕНО) | 100 М2 0.827 | 647.31 535.33 | 4.80 3.97 | - - | - - | - - | 652.11 539.30
421. | 1/10-230-15/545 | ГРУНТОВКА (КОНЦЕНТРАТ) ГЛУБОКОГО ПРОНИКНОВЕНИЯ ДЛЯ НАРУЖНЫХ (Н) И ВНУТРЕННИХ (В) РАБОТ, ПОЛИМЕРНАЯ (П), ОДНОКОМПОНЕНТНАЯ (1), ДИСПЕРСИЯ (Д) , ПРИМЕНЕНИЕ 1:1 | КГ 12.405 | - - | - - | - - | 4.56 56.57 | 0.36 4.47 | 4.92 61.03
422. | 1/10-230-60-30/10 | РАСТВОРНАЯ СМЕСЬ СУХАЯ (РСС), ДЛЯ СТЯЖЕК, ЦЕМЕНТНАЯ, САМОНИВЕЛИРУЮЩАЯСЯ, М100 | Т 0.7443 | - - | - - | - - | 800.52 595.83 | 63.56 47.31 | 864.08 643.13
423. | 1/10-280-20/40 | ВОДА | М3 0.171189 | - - | - - | - - | 1.45 0.25 | - - | 1.45 0.25
424. | Е13-73-4 (Н10) | ГРУНТОВАНИЕ ПОВЕРХНОСТЕЙ ДНИЩ (ПОЛОВ) БЕЗ УКЛОНА | 100 М2 0.827 | 37.56 31.06 | - - | - - | - - | - - | 37.56 31.06
425. | 1/10-230-15/545 | ГРУНТОВКА (КОНЦЕНТРАТ) ГЛУБОКОГО ПРОНИКНОВЕНИЯ ДЛЯ НАРУЖНЫХ (Н) И ВНУТРЕННИХ (В) РАБОТ, ПОЛИМЕРНАЯ (П), ОДНОКОМПОНЕНТНАЯ (1), ДИСПЕРСИЯ (Д) , ПРИМЕНЕНИЕ 1:1 | КГ 12.405 | - - | - - | - - | 4.56 56.57 | 0.36 4.47 | 4.92 61.03
426. | Е11-36-7 (Н10) | УСТРОЙСТВО ГОМОГЕННОГО ПОКРЫТИЯ НА КЛЕЕ СО СВАРИВАНИЕМ ПОЛОТНИЩ В СТЫКАХ | 100 М2 0.827 | 667.69 552.18 | 20.92 17.30 | 10.55 8.72 | 3720.01 3076.45 | 295.49 244.37 | 4704.11 3890.30
427. | ПРИМЕЧАНИЕ: | ТИП 26
428. | Е13-107-1 (Н10) | УСТРОЙСТВО ЗВУКОИЗОЛЯЦИОННОЙ ЛЕНТЫ ИТЭП-80 | 100 М2 ПОКРЫТИЯ 4.132 | 28.27 116.81 | - - | - - | 200.85 829.91 | 15.45 63.84 | 244.57 1010.56
429. | Е11-67-1 (Н10) | УСТРОЙСТВО ЦЕМЕНТНО-ПЕСЧАНЫХ СТЯЖЕК ТОЛЩИНОЙ 20 ММ ПО БЕТОННОМУ ОСНОВАНИЮ С ПРИМЕНЕНИЕМ УСТАНОВКИ ПБ-1 | 100 М2 4.132 | 566.16 2339.37 | 88.83 367.05 | 36.10 149.17 | 309.96 1280.75 | 23.93 98.88 | 988.88 4086.05
430. | Е11-67-3 К=9 (Н10) Н1=9 | УСТРОЙСТВО ЦЕМЕНТНО-ПЕСЧАНЫХ СТЯЖЕК С ПРИМЕНЕНИЕМ УСТАНОВКИ ПБ-1: ДОБАВЛЯТЬ ИЛИ ИСКЛЮЧАТЬ НА КАЖДЫЕ 5 ММ ИЗМЕНЕНИЯ ТОЛЩИНЫ СТЯЖКИ К НОРМАМ Е11-67-1; Е11-67-2 (ТОЛЩ.65 ММ) | 100 М2 4.132 | 102.84 424.93 | 54.13 223.67 | 24.82 102.56 | 642.56 2655.06 | 49.99 206.56 | 849.52 3510.22
431. | Е11-66-1 (Н10) | УСТРОЙСТВО САМОНИВЕЛИРУЮЩИХСЯ СТЯЖЕК ПО ЖЕЛЕЗОБЕТОННЫМ КОНСТРУКЦИЯМ ТОЛЩИНОЙ 5 ММ (ГРУНТОВАНИЕ УЧТЕНО) | 100 М2 4.132 | 647.31 2674.68 | 4.80 19.83 | - - | - - | - - | 652.11 2694.51
432. | 1/10-230-15/545 | ГРУНТОВКА (КОНЦЕНТРАТ) ГЛУБОКОГО ПРОНИКНОВЕНИЯ ДЛЯ НАРУЖНЫХ (Н) И ВНУТРЕННИХ (В) РАБОТ, ПОЛИМЕРНАЯ (П), ОДНОКОМПОНЕНТНАЯ (1), ДИСПЕРСИЯ (Д) , ПРИМЕНЕНИЕ 1:1 | КГ 61.98 | - - | - - | - - | 4.56 282.63 | 0.36 22.31 | 4.92 304.94
433. | 1/10-230-60-30/10 | РАСТВОРНАЯ СМЕСЬ СУХАЯ (РСС), ДЛЯ СТЯЖЕК, ЦЕМЕНТНАЯ, САМОНИВЕЛИРУЮЩАЯСЯ, М100 | Т 3.7188 | - - | - - | - - | 800.52 2976.97 | 63.56 236.37 | 864.08 3213.34
434. | 1/10-280-20/40 | ВОДА | М3 0.855324 | - - | - - | - - | 1.45 1.24 | - - | 1.45 1.24
435. | Е13-73-4 (Н10) | ГРУНТОВАНИЕ ПОВЕРХНОСТЕЙ ДНИЩ (ПОЛОВ) БЕЗ УКЛОНА | 100 М2 4.132 | 37.56 155.20 | - - | - - | - - | - - | 37.56 155.20
436. | 1/10-230-15/545 | ГРУНТОВКА (КОНЦЕНТРАТ) ГЛУБОКОГО ПРОНИКНОВЕНИЯ ДЛЯ НАРУЖНЫХ (Н) И ВНУТРЕННИХ (В) РАБОТ, ПОЛИМЕРНАЯ (П), ОДНОКОМПОНЕНТНАЯ (1), ДИСПЕРСИЯ (Д) , ПРИМЕНЕНИЕ 1:1 | КГ 61.98 | - - | - - | - - | 4.56 282.63 | 0.36 22.31 | 4.92 304.94
437. | Е11-36-1 (Н10) | УСТРОЙСТВО ПОКРЫТИЙ ИЗ ЛИНОЛЕУМА ПОЛИВИНИЛХЛОРИДНОГО НА ТЕПЛОИЗОЛИРУЮЩЕЙ ПОДОСНОВЕ НА КЛЕЕ БУСТИЛАТ | 100 М2 4.132 | 563.49 2328.34 | 12.47 51.53 | 8.11 33.51 | 7464.03 30841.37 | 592.44 2447.96 | 8632.43 35669.20
438. | ПРИМЕЧАНИЕ: | ТИП 27
439. | Е11-67-1 (Н10) | УСТРОЙСТВО ЦЕМЕНТНО-ПЕСЧАНЫХ СТЯЖЕК ТОЛЩИНОЙ 20 ММ ПО БЕТОННОМУ ОСНОВАНИЮ С ПРИМЕНЕНИЕМ УСТАНОВКИ ПБ-1 | 100 М2 1.068 | 566.16 604.66 | 88.83 94.87 | 36.10 38.55 | 309.96 331.04 | 23.93 25.56 | 988.88 1056.12
440. | Е11-67-3 К=9 (Н10) Н1=9 | УСТРОЙСТВО ЦЕМЕНТНО-ПЕСЧАНЫХ СТЯЖЕК С ПРИМЕНЕНИЕМ УСТАНОВКИ ПБ-1: ДОБАВЛЯТЬ ИЛИ ИСКЛЮЧАТЬ НА КАЖДЫЕ 5 ММ ИЗМЕНЕНИЯ ТОЛЩИНЫ СТЯЖКИ К НОРМАМ Е11-67-1; Е11-67-2 (ТОЛЩ.65 ММ) | 100 М2 1.068 | 102.84 109.83 | 54.13 57.81 | 24.82 26.51 | 642.56 686.25 | 49.99 53.39 | 849.52 907.28
441. | Е13-73-4 (Н10) | ГРУНТОВАНИЕ ПОВЕРХНОСТЕЙ ДНИЩ (ПОЛОВ) БЕЗ УКЛОНА | 100 М2 1.068 | 37.56 40.11 | - - | - - | - - | - - | 37.56 40.11
442. | 1/10-230-15/545 | ГРУНТОВКА (КОНЦЕНТРАТ) ГЛУБОКОГО ПРОНИКНОВЕНИЯ ДЛЯ НАРУЖНЫХ (Н) И ВНУТРЕННИХ (В) РАБОТ, ПОЛИМЕРНАЯ (П), ОДНОКОМПОНЕНТНАЯ (1), ДИСПЕРСИЯ (Д) , ПРИМЕНЕНИЕ 1:1 | КГ 16.02 | - - | - - | - - | 4.56 73.05 | 0.36 5.77 | 4.92 78.82
443. | Е13-75-2 (Н10) | УСТРОЙСТВО ГИДРО-ПАРОИЗОЛЯЦИИ ПОВЕРХНОСТИ ДНИЩА (ПОЛА) БЕЗ УКЛОНА В 2 СЛОЯ ТОЛЩИНОЙ 3 ММ | 100 М2 1.068 | 302.54 323.11 | 1.18 1.26 | - - | - - | - - | 303.72 324.37
444. | Е13-74-2 (Н10) | УСТРОЙСТВО ГИДРО-ПАРОИЗОЛЯЦИИ ПОВЕРХНОСТЕЙ СТЕН В 2 СЛОЯ ТОЛЩИНОЙ 3 ММ (ЗАВЕДЕНИЕ НА СТЕНЫ НА 300 ММ) | 100 М2 0.342828 | 353.60 121.22 | 1.18 0.40 | - - | - - | - - | 354.78 121.62
445. | 1/10-230-60-5/130 | ГИДРОИЗОЛЯЦИОННАЯ СМЕСЬ (ГС) С УЛУЧШЕННЫМИ СВОЙСТВАМИ, ЭЛАСТИЧНАЯ (Э), ДВУХКОМПОНЕНТНАЯ (2) | Т 0.451465 | - - | - - | - - | 5139.86 2320.47 | 408.10 184.24 | 5547.96 2504.71
446. | Е11-52-1 (Н10) | УСТРОЙСТВО ПОКРЫТИЙ ПОЛА ИЗ ПЛИТКИ КЕРАМИЧЕСКОЙ НА КЛЕЮ ПО ЦЕМЕНТНОЙ СТЯЖКЕ | 100 М2 1.068 | 1531.33 1635.46 | 17.58 18.78 | 3.10 3.31 | 1.23 1.31 | 0.10 0.11 | 1550.24 1655.66
447. | 1/10-230-65-20-23/42 | ПЛИТКИ КЕРАМИЧЕСКИЕ ДЛЯ ПОЛОВ ОСНОВНЫЕ НЕГЛАЗУРОВАННЫЕ (КЕРАМОГРАНИТ) РАЗМЕРОМ 300 Х 300 ММ, 303 Х 303 ММ | М2 109.47 | - - | - - | - - | 16.33 1787.65 | 1.30 142.31 | 17.63 1929.96
448. | 1/10-230-60-35/52 | РАСТВОРНАЯ СМЕСЬ СУХАЯ (РСС), КЛЕЕВАЯ ОБЛИЦОВОЧНАЯ, ПОВЫШЕННОЙ ЭЛАСТИЧНОСТИ, ВЫСОКОАДГЕЗИОННАЯ, ДЛЯ НАРУЖНЫХ И ВНУТРЕННИХ РАБОТ (НВ), ЦЕМЕНТНАЯ, М100, F100, ПК1, ST-4 | Т 0.7476 | - - | - - | - - | 743.58 555.90 | 59.04 44.14 | 802.62 600.04
449. | 1/10-230-60-15/25 | КОМПОЗИЦИЯ ДЛЯ ЗАПОЛНЕНИЯ ШВОВ СУХАЯ ШИРИНОЙ ДО 6 ММ, ПЛАСТИЧНАЯ, ВОДОСТОЙКАЯ, МОРОЗОСТОЙКАЯ, ДЛЯ НАРУЖНЫХ И ВНУТРЕННИХ РАБОТ (НВ), ЦВЕТНАЯ (ФАСОВКА ПО 2-5 КГ) | Т 0.04272 | - - | - - | - - | 3259.15 139.23 | 258.78 11.06 | 3517.93 150.29
450. | 1/10-280-20/40 | ВОДА | М3 0.218726 | - - | - - | - - | 1.45 0.32 | - - | 1.45 0.32
451. | ПРИМЕЧАНИЕ: | ТИП 29
452. | Е11-67-1 (Н10) | УСТРОЙСТВО ЦЕМЕНТНО-ПЕСЧАНЫХ СТЯЖЕК ТОЛЩИНОЙ 20 ММ ПО БЕТОННОМУ ОСНОВАНИЮ С ПРИМЕНЕНИЕМ УСТАНОВКИ ПБ-1 | 100 М2 0.312 | 566.16 176.64 | 88.83 27.71 | 36.10 11.26 | 309.96 96.71 | 23.93 7.47 | 988.88 308.52
453. | Е11-67-3 К=9 (Н10) Н1=9 | УСТРОЙСТВО ЦЕМЕНТНО-ПЕСЧАНЫХ СТЯЖЕК С ПРИМЕНЕНИЕМ УСТАНОВКИ ПБ-1: ДОБАВЛЯТЬ ИЛИ ИСКЛЮЧАТЬ НА КАЖДЫЕ 5 ММ ИЗМЕНЕНИЯ ТОЛЩИНЫ СТЯЖКИ К НОРМАМ Е11-67-1; Е11-67-2 (ТОЛЩ.65 ММ) | 100 М2 0.312 | 102.84 32.09 | 54.13 16.89 | 24.82 7.74 | 642.56 200.48 | 49.99 15.60 | 849.52 265.06
454. | Е13-73-4 (Н10) | ГРУНТОВАНИЕ ПОВЕРХНОСТЕЙ ДНИЩ (ПОЛОВ) БЕЗ УКЛОНА | 100 М2 0.312 | 37.56 11.72 | - - | - - | - - | - - | 37.56 11.72
455. | 1/10-230-15/545 | ГРУНТОВКА (КОНЦЕНТРАТ) ГЛУБОКОГО ПРОНИКНОВЕНИЯ ДЛЯ НАРУЖНЫХ (Н) И ВНУТРЕННИХ (В) РАБОТ, ПОЛИМЕРНАЯ (П), ОДНОКОМПОНЕНТНАЯ (1), ДИСПЕРСИЯ (Д) , ПРИМЕНЕНИЕ 1:1 | КГ 4.68 | - - | - - | - - | 4.56 21.34 | 0.36 1.68 | 4.92 23.03
456. | Е11-47-3 (Н10) | УСТРОЙСТВО ПОКРЫТИЙ ПОЛА ПЛИТКОЙ "ГРЕС" НА КЛЕЮ ПО ЦЕМЕНТНОЙ СТЯЖКЕ | 100 М2 0.312 | 2045.22 638.11 | 17.58 5.48 | 3.10 0.97 | 1924.24 600.36 | 152.54 47.59 | 4139.58 1291.55
457. | 1/10-230-60-35/52 | РАСТВОРНАЯ СМЕСЬ СУХАЯ (РСС), КЛЕЕВАЯ ОБЛИЦОВОЧНАЯ, ПОВЫШЕННОЙ ЭЛАСТИЧНОСТИ, ВЫСОКОАДГЕЗИОННАЯ, ДЛЯ НАРУЖНЫХ И ВНУТРЕННИХ РАБОТ (НВ), ЦЕМЕНТНАЯ, М100, F100, ПК1, ST-4 | Т 0.2184 | - - | - - | - - | 743.58 162.40 | 59.04 12.89 | 802.62 175.29
458. | 1/10-230-60-15/25 | КОМПОЗИЦИЯ ДЛЯ ЗАПОЛНЕНИЯ ШВОВ СУХАЯ ШИРИНОЙ ДО 6 ММ, ПЛАСТИЧНАЯ, ВОДОСТОЙКАЯ, МОРОЗОСТОЙКАЯ, ДЛЯ НАРУЖНЫХ И ВНУТРЕННИХ РАБОТ (НВ), ЦВЕТНАЯ (ФАСОВКА ПО 2-5 КГ) | Т 0.01248 | - - | - - | - - | 3259.15 40.67 | 258.78 3.23 | 3517.93 43.90
459. | 1/10-280-20/40 | ВОДА | М3 0.063898 | - - | - - | - - | 1.45 0.09 | - - | 1.45 0.09
|  | ИТОГО ПРЯМЫЕ ЗАТРАТЫ : |  | 102663 | 6627 | 2688 | 302249 | 25477 | 437016
|  | ОХР и ОПР | [6 empty] | 69237
|  | ПЛАНОВАЯ ПРИБЫЛЬ | [6 empty] | 73630
|  | ИТОГО ПО ПТМ | [6 empty] | 579883
|  | ЗАТРАТЫ ТРУДА | [6 empty] | 8198
|  | ЗАТРАТЫ ТРУДА МАШИНИСТОВ | [6 empty] | 215
| Ж2-60-40 | ПРОЧЕЕ
460. | ПРИМЕЧАНИЕ: | ЛИСТ АР-5
461. | ПРИМЕЧАНИЕ: | ПУНКТ ПР.3-ТРАПЫ
462. | Е13-75-2 (Н10) | УСТРОЙСТВО ГИДРО-ПАРОИЗОЛЯЦИИ ПОВЕРХНОСТИ ДНИЩА (ПОЛА) БЕЗ УКЛОНА В 2 СЛОЯ ТОЛЩИНОЙ 2 ММ | 100 М2 0.26 | 302.54 78.66 | 1.18 0.31 | - - | - - | - - | 303.72 78.97
463. | 1/10-230-60-5/130 | ГИДРОИЗОЛЯЦИОННАЯ СМЕСЬ (ГС) С УЛУЧШЕННЫМИ СВОЙСТВАМИ, ЭЛАСТИЧНАЯ (Э), ДВУХКОМПОНЕНТНАЯ (2) | Т 0.0832 | - - | - - | - - | 5139.86 427.64 | 408.10 33.95 | 5547.96 461.59
464. | Е11-71-1 (Н10) | УСТАНОВКА УГОЛКОВ АЛЮМИНИЕВЫХ | 100 М 0.192 | 108.38 20.81 | 6.69 1.28 | - - | 3.72 0.71 | 0.30 0.06 | 119.09 22.86
465. | 1/10-230-55-20/С101-160949-А | УГОЛОК АЛЮМИНИЕВЫЙ 20Х20Х3 ММ | М 19.392 | - - | - - | - - | 0.68 13.19 | 0.05 0.97 | 0.73 14.16
466. | ПРИМЕЧАНИЕ: | ПУНКТ ПР.6
467. | Е11-49-1 (Н10) | УКЛАДКА ПЛИНТУСА ИЗ ПЛИТКИ НА КЛЕЮ | 100 М 1.093 | 457.15 499.66 | 1.39 1.52 | 0.49 0.54 | 0.49 0.54 | 0.04 0.04 | 459.07 501.76
468. | 1/10-230-65-20-23/42 | ПЛИТКИ КЕРАМИЧЕСКИЕ ДЛЯ ПОЛОВ ОСНОВНЫЕ НЕГЛАЗУРОВАННЫЕ (КЕРАМОГРАНИТ) РАЗМЕРОМ 300 Х 300 ММ, 303 Х 303 ММ | М2 16.395 | - - | - - | - - | 16.33 267.73 | 1.30 21.31 | 17.63 289.04
469. | 1/10-230-60-35/52 | РАСТВОРНАЯ СМЕСЬ СУХАЯ (РСС), КЛЕЕВАЯ ОБЛИЦОВОЧНАЯ, ПОВЫШЕННОЙ ЭЛАСТИЧНОСТИ, ВЫСОКОАДГЕЗИОННАЯ, ДЛЯ НАРУЖНЫХ И ВНУТРЕННИХ РАБОТ (НВ), ЦЕМЕНТНАЯ, М100, F100, ПК1, ST-4 | Т 0.059022 | - - | - - | - - | 743.58 43.89 | 59.04 3.48 | 802.62 47.37
470. | 1/10-230-60-15/25 | КОМПОЗИЦИЯ ДЛЯ ЗАПОЛНЕНИЯ ШВОВ СУХАЯ ШИРИНОЙ ДО 6 ММ, ПЛАСТИЧНАЯ, ВОДОСТОЙКАЯ, МОРОЗОСТОЙКАЯ, ДЛЯ НАРУЖНЫХ И ВНУТРЕННИХ РАБОТ (НВ), ЦВЕТНАЯ (ФАСОВКА ПО 2-5 КГ) | Т 0.006558 | - - | - - | - - | 3259.15 21.37 | 258.78 1.70 | 3517.93 23.07
471. | 1/10-280-20/40 | ВОДА | М3 0.014756 | - - | - - | - - | 1.45 0.02 | - - | 1.45 0.02
472. | Е11-49-1 (Н10) | УКЛАДКА ПЛИНТУСА ИЗ ПЛИТКИ НА КЛЕЮ | 100 М 6.913 | 457.15 3160.28 | 1.39 9.61 | 0.49 3.39 | 0.49 3.39 | 0.04 0.28 | 459.07 3173.55
473. | 1/10-230-65-20-23/74 | ПЛИТКИ КЕРАМИЧЕСКИЕ ДЛЯ ПОЛОВ ОСНОВНЫЕ ГЛАЗУРОВАННЫЕ (КЕРАМОГРАНИТ), РАЗМЕРОМ 300 Х 300 ММ, 303 Х 303 ММ | М2 103.695 | - - | - - | - - | 18.67 1935.99 | 1.48 153.47 | 20.15 2089.45
474. | 1/10-230-60-35/52 | РАСТВОРНАЯ СМЕСЬ СУХАЯ (РСС), КЛЕЕВАЯ ОБЛИЦОВОЧНАЯ, ПОВЫШЕННОЙ ЭЛАСТИЧНОСТИ, ВЫСОКОАДГЕЗИОННАЯ, ДЛЯ НАРУЖНЫХ И ВНУТРЕННИХ РАБОТ (НВ), ЦЕМЕНТНАЯ, М100, F100, ПК1, ST-4 | Т 0.373302 | - - | - - | - - | 743.58 277.58 | 59.04 22.04 | 802.62 299.62
475. | 1/10-230-60-15/25 | КОМПОЗИЦИЯ ДЛЯ ЗАПОЛНЕНИЯ ШВОВ СУХАЯ ШИРИНОЙ ДО 6 ММ, ПЛАСТИЧНАЯ, ВОДОСТОЙКАЯ, МОРОЗОСТОЙКАЯ, ДЛЯ НАРУЖНЫХ И ВНУТРЕННИХ РАБОТ (НВ), ЦВЕТНАЯ (ФАСОВКА ПО 2-5 КГ) | Т 0.041478 | - - | - - | - - | 3259.15 135.18 | 258.78 10.73 | 3517.93 145.92
476. | 1/10-280-20/40 | ВОДА | М3 0.093325 | - - | - - | - - | 1.45 0.14 | - - | 1.45 0.14
477. | Е11-40-5 (Н10) | УСТАНОВКА КОННЕЛЮРНОГО ПЛИНТУСА | 100 М ПЛИНТУСОВ 15.772 | 227.47 3587.66 | 9.87 155.67 | - - | 18.41 290.36 | 1.46 23.03 | 257.21 4056.72
478. | 2/40-25/С101-КОННЕЛЮР-Г0325 | ПЛИНТУС КОННЕЛЮРНЫЙ | М 1592.972 | - - | - - | - - | 3.13 4986.00 | 0.25 398.24 | 3.38 5384.25
479. | Е11-39-1 (Н10) | УСТРОЙСТВО ПЛИНТУСОВ ДЕРЕВЯННЫХ | 100 М 1.185 | 95.89 113.63 | 1.42 1.68 | 0.93 1.10 | 0.91 1.08 | 0.07 0.08 | 98.29 116.47
480. | 2/50-30-15/20 | ПЛИНТУС ДЕРЕВЯННЫЙ ХВОЙНЫХ ПОРОД, ТИП ПЛ-4, РАЗМЕРОМ 36 Х 36 ММ | М 119.685 | - - | - - | - - | 1.68 201.07 | 0.13 15.56 | 1.81 216.63
481. | Е15-171-1 (Н10) | ОГРУНТОВКА ПОЛА | 100 М2 ОТДЕЛЫВАЕМОЙ ПОВЕРХНОСТИ 0.1185 | 67.80 8.03 | 0.36 0.04 | 0.23 0.03 | 120.55 14.29 | 9.57 1.13 | 198.28 23.49
482. | Е15-171-2 (Н10) | ПОКРЫТИЕ ПОЛОВ ЛАКОМ ПО ОГРУНТОВАННОЙ ИЛИ ОКРАШЕННОЙ ПОВЕРХНОСТИ ЗА 2 РАЗА | 100 М2 ОТДЕЛЫВАЕМОЙ ПОВЕРХНОСТИ 0.1185 | 171.16 20.28 | 0.71 0.08 | 0.46 0.05 | 227.24 26.93 | 18.05 2.14 | 417.16 49.43
483. | ПРИМЕЧАНИЕ: | ПУНКТ ПР.7
484. | Е11-136-5 (Н10) | УСТАНОВКА ДЕМПФЕРНОЙ ЛЕНТЫ ИЗ ВСПЕНЕННОГО ПОЛИЭТИЛЕНА ПРИ УСТРОЙСТВЕ СТЯЖКИ, ШИРИНА ЛЕНТЫ 100 ММ (СТЕНОФОН-290) | 100 М 28.0854 | 112.06 3147.25 | - - | - - | 27.98 785.83 | 2.18 61.23 | 142.22 3994.31
485. | 1/10-235-20/С101-51512-59-А | ЛЕНТА ШУМОИЗОЛЯЦИОННАЯ УПЛОТНИТЕЛЬНАЯ Л Ш, ШИРИНОЙ 80-150 ММ | М 2836.6254 | - - | - - | - - | 0.88 2496.23 | 0.07 198.56 | 0.95 2694.79
|  | ИТОГО ПРЯМЫЕ ЗАТРАТЫ : |  | 10636 | 170 | 5 | 11929 | 948 | 23683
|  | ОХР и ОПР | [6 empty] | 6994
|  | ПЛАНОВАЯ ПРИБЫЛЬ | [6 empty] | 7437
|  | ИТОГО ПО ПТМ | [6 empty] | 38114
|  | ЗАТРАТЫ ТРУДА | [6 empty] | 857
|  | ВСЕГО, В ТОМ ЧИСЛЕ | [6 empty] | 617997
|  | СТРОИТЕЛЬНЫЕ РАБОТЫ, ВСЕГО В ТОМ ЧИСЛЕ | [6 empty] | 617997
|  | ЗАРАБОТНАЯ ПЛАТА | [6 empty] | 113299
|  | ЭКСПЛУАТАЦИЯ МАШИН И МЕХАНИЗМОВ, ВСЕГО | [6 empty] | 6797
|  | В ТОМ ЧИСЛЕ ЗАРАБОТНАЯ ПЛАТА МАШИНИСТОВ | [6 empty] | 2694
|  | МАТЕРИАЛЫ, ИЗДЕЛИЯ, КОНСТРУКЦИИ | [6 empty] | 314178
|  | ТРАНСПОРТ | [6 empty] | 26425
|  | ОХР и ОПР | [6 empty] | 76231
|  | ПЛАНОВАЯ ПРИБЫЛЬ | [6 empty] | 81067
|  | ЗАТРАТЫ ТРУДА РАБОЧИХ | [6 empty] | 9055
|  | ЗАТРАТЫ ТРУДА МАШИНИСТОВ | [6 empty] | 216
|  | СОСТАВИЛ | ____________________ |  |  |  |  | ЛЕШКЕВИЧ
|  |  | (должность служащего) |  |  | (подпись) |  | (инициалы,фамилия)
|  | ПРОВЕРИЛ | ____________________ |  |  |  |  | __________________
|  |  | (должность служащего) |  |  | (подпись) |  | (инициалы,фамилия)

## 21-2-112-B0
НАИМЕНОВАНИЕ ОБЪЕКТА |  | МИКРОРАЙОН ЛОШИЦА-8.2. ДЕТСКОЕ ДОШКОЛЬНОЕ УЧРЕЖДЕНИЕ N11
КОД ОБЪЕКТА |  | 24.014
НАИМЕНОВАНИЕ ЗДАНИЯ, СООРУЖЕНИЯ |  | ДЕТСКИЙ САД НА 230 МЕСТ
ШИФР ЗДАНИЯ, СООРУЖЕНИЯ |  | 2
КОМПЛЕКТ ЧЕРТЕЖЕЙ |  | АР
ВЕДОМОСТЬ ОБЪЕМОВ И СТОИМОСТИ РАБОТ № 112
(НОРМЫ 2022г.)
24.014 - АР - ОБЩЕСТРОИТЕЛЬНЫЕ РАБОТЫ.ПОЛЫ
СОСТАВЛЕНА В ЦЕНАХ НА 1 МАРТА 2025г.
ОБОСНОВА- НИЕ | НАИМЕНОВАНИЕ ВИДОВ РАБОТ | ОБЪЕМ | СТОИМОСТЬ, ТЫС.РУБ.
|  |  | ЗАРАБОТНАЯ ПЛАТА | ЭКСПЛУАТА- ЦИЯ МАШИН И МЕХА- НИЗМОВ | МАТЕРИАЛЫ, ИЗДЕЛИЯ, КОНСТРУК- ЦИИ | ОБОРУДОВА- НИЕ,МЕБЕЛЬ, ИНВЕНТАРЬ | ОХР и ОПР | ПРОЧИЕ СРЕДСТВА | ВСЕГО
|  | ЕД.ИЗМ. | ТРУДОЕМ- КОСТЬ, ЧЕЛ.Ч. | В Т.Ч.З/П МАШИ- НИСТОВ | ТРАНСПОРТ | ТРАНСПОРТ | ПЛАНОВАЯ ПРИБЫЛЬ
1 | 2 | 3 | 4 | 5 | 6 | 7 | 8 | 9 | 10
Ж2-60-40 | ЗДАНИЕ - СТРОИТЕЛЬНАЯ ЧАСТЬ. ПЕРЕКРЫТИЯ, ПОКРЫТИЯ. ПОЛЫ | 4881,64 | 102,663 | 6,627 | 302,249 | 0 | 69,237 | 0 | 579,883
|  | М2 | 8198 | 2,688 | 25,477 | 0 | 73,63
Ж2-60-40 | ПРОЧЕЕ | 5186,34 | 10,636 | 0,17 | 11,929 | 0 | 6,994 | 0 | 38,114
|  | М | 857 | 0,005 | 0,948 | 0 | 7,437
| И Т О Г О | 0 | 113,299 | 6,797 | 314,178 | 0 | 76,231 | 0 | 617,997
|  |  | 9055 | 2,693 | 26,425 | 0 | 81,067
| СОСТАВИЛ | ______________________________ | [5 empty] | ЛЕШКЕВИЧ
|  | (должность служащего) |  |  |  | (подпись) |  | (инициалы,фамилия)
| ПРОВЕРИЛ | ______________________________ | [5 empty] | __________________
|  | (должность служащего) |  |  |  | (подпись) |  | (инициалы,фамилия)

## 21-2-112-Q1
НАИМЕНОВАНИЕ ОБЪЕКТА |  | МИКРОРАЙОН ЛОШИЦА-8.2. ДЕТСКОЕ ДОШКОЛЬНОЕ УЧРЕЖДЕНИЕ N11
КОД ОБЪЕКТА |  | 24.014
НАИМЕНОВАНИЕ ЗДАНИЯ, СООРУЖЕНИЯ |  | ДЕТСКИЙ САД НА 230 МЕСТ
ШИФР ЗДАНИЯ, СООРУЖЕНИЯ |  | 2
КОМПЛЕКТ ЧЕРТЕЖЕЙ |  | АР
ВЕДОМОСТЬ ОБЪЕМОВ РАБОТ И РАСХОДОВ РЕСУРСОВ С КОДАМИ РБ ДЛЯ ЛОКАЛЬНОЙ СМЕТЫ № 112
(НОРМЫ 2022г.)
24.014 - АР - ОБЩЕСТРОИТЕЛЬНЫЕ РАБОТЫ.ПОЛЫ
ОБОСНОВАНИЕ | НАИМЕНОВАНИЕ ВИДОВ | ЕДИНИЦА ИЗМЕРЕНИЯ | КОД | НАИМЕНОВАНИЕ РЕСУРСОВ | ЕД.ИЗМ. | КОЛИЧЕСТВО
| РАБОТ | ОБЪЕМ | РЕСУРСА
1 | 2 | 3 | 4 | 5 | 6 | 7
Ж2-60-40 | ЗДАНИЕ - СТРОИТЕЛЬНАЯ ЧАСТЬ. ПЕРЕКРЫТИЯ, ПОКРЫТИЯ. ПОЛЫ | М2 4881,64
|  |  | 1-1 | ЗАТРАТЫ ТРУДА РАБОЧИХ | ЧЕЛ.Ч | 8197.9979
|  |  | 1-3 | ЗАТРАТЫ ТРУДА МАШИНИСТОВ | ЧЕЛ.-Ч | 215.3538
|  |  | М020130* | КРАНЫ БАШЕННЫЕ ПРИ РАБОТЕ НА ДРУГИХ ВИДАХ СТРОИТЕЛЬСТВА, 10 Т | МАШ.Ч | 3.1881
|  |  | М030101 | АВТОПОГРУЗЧИКИ 5 Т | МАШ.Ч | 0.21726
|  |  | М030401 | ЛЕБЕДКИ ЭЛЕКТРИЧЕСКИЕ ТЯГОВЫМ УСИЛИЕМ ДО 5,79 (0,59) КН (Т) | МАШ.Ч | 41.7641
|  |  | М030402 | ЛЕБЕДКИ ЭЛЕКТРИЧЕСКИЕ ТЯГОВЫМ УСИЛИЕМ ДО 12,26 (1,25) КН (Т) | МАШ.Ч | 5.9909
|  |  | М031110 | ПОДЪЕМНИКИ СТРОИТЕЛЬНЫЕ 0,5 Т | МАШ.Ч | 0.5398
|  |  | М040502 | УСТАНОВКИ ДЛЯ СВАРКИ РУЧНОЙ ДУГОВОЙ (ПОСТОЯННОГО ТОКА) | МАШ.Ч | 0.74046
|  |  | М050101 | КОМПРЕССОРЫ ПЕРЕДВИЖНЫЕ С ДВИГАТЕЛЕМ ВНУТРЕННЕГО СГОРАНИЯ ДАВЛЕНИЕМ ДО 686 КПА (7АТМ) 2,2 М3/МИН | МАШ.Ч | 2.2168
|  |  | М050102 | КОМПРЕССОРЫ ПЕРЕДВИЖНЫЕ С ДВИГАТЕЛЕМ ВНУТРЕННЕГО СГОРАНИЯ ДАВЛЕНИЕМ ДО 686 КПА (7АТМ) 5 М3/МИН | МАШ.Ч | 89.0745
|  |  | М110800 | УСТАНОВКА ПБ-1 "ПНЕВМОБЕТОН" С ЕМКОСТЬЮ РЕЗЕРВУАРА ПО ЗАГРУЗКЕ 800 Л | МАШ.Ч | 80.9825
|  |  | М110907 | ВИБРАТОРЫ | МАШ.Ч | 296.8062
|  |  | М120906 | КАТКИ ДОРОЖНЫЕ САМОХОДНЫЕ ГЛАДКИЕ 8 Т | МАШ.Ч | 1.2425
|  |  | М330301* | МАШИНЫ ШЛИФОВАЛЬНЫЕ ЭЛЕКТРИЧЕСКИЕ | МАШ.Ч | 138.6417
|  |  | М330302* | МАШИНЫ ШЛИФОВАЛЬНЫЕ УГЛОВЫЕ | МАШ.Ч | 11.7952
|  |  | М331101 | ТРАМБОВКИ ПНЕВМАТИЧЕСКИЕ (БЕЗ УЧЕТА СТОИМОСТИ СЖАТОГО ВОЗДУХА) | МАШ.Ч | 6.0882
|  |  | М331305 | ПЫЛЕСОС ПРОМЫШЛЕННЫЙ | МАШ.Ч | 68.8927
|  |  | М331607 | МАШИНА ПАРКЕТНО-ШЛИФОВАЛЬНАЯ | МАШ.Ч | 29.8509
|  |  | М331615* | ДРЕЛИ ЭЛЕКТРИЧЕСКИЕ | МАШ.Ч | 228.9775
|  |  | М331617 | СРЕДСТВА МАЛОЙ МЕХАНИЗАЦИИ | МАШ.Ч | 37.8925
|  |  | М340311 | МАШИНА ДЛЯ ОСТРОЖКИ ДЕРЕВЯННЫХ ПОЛОВ | МАШ.Ч | 22.1048
|  |  | 1 | Материалы для строительных работ
|  |  | 1/10 | Материалы для строительных работ общего назначения
|  |  | 1/10-110 | Лесоматериалы и пиломатериалы
|  |  | 1/10-110-50-20/665 | ДОСКИ НЕОБРЕЗНЫЕ ХВОЙНЫХ ПОРОД ДЛИНОЙ 2-3,75 М, ТОЛЩИНОЙ 32, 40 ММ, 4 СОРТА | М3 | 0.028149
|  |  | 1/10-115 | Материалы кровельные и гидроизоляционные
|  |  | 1/10-115-5/1305 | МЕМБРАНА ИЗ ПОЛИЭТИЛЕНА ВЫСОКОЙ ПЛОТНОСТИ (НDPE), ПРОФИЛИРОВАННАЯ, ДЛЯ ЗАЩИТЫ ГИДРОИЗОЛЯЦИОННОГО СЛОЯ ФУНДАМЕНТА, С ОТФОРМОВАННЫМИ КРУГЛЫМИ ВЫСТУПАМИ ВЫСОТОЙ 8 ММ | М2 | 47.174
|  |  | 1/10-120 | Материалы, изделия и конструкции для теплоизоляционных работ
|  |  | 1/10-120-30-10/17 | ПЛИТЫ ТЕПЛОИЗОЛЯЦИОННЫЕ ПЕНОПОЛИСТИРОЛЬНЫЕ ППТ-25А (ППТ-25Н-А) | М3 | 2.3587
|  |  | 1/10-120-30-20/17 | ПЛИТЫ ТЕПЛОИЗОЛЯЦИОННЫЕ ПЕНОПОЛИСТИРОЛЬНЫЕ ДЛЯ НАРУЖНОЙ ТЕПЛОВОЙ ИЗОЛЯЦИИ С ЗАМКОВЫМ СОЕДИНЕНИЕМ, РЕЗАНЫЕ ППТ-25Н-Б-Р | М3 | 119.909
|  |  | 1/10-120-175-30/20 | ПОЛОСА ТЕПЛОЗВУКОИЗОЛЯЦИОННАЯ ПОЛИЭТИЛЕНОВАЯ ПОРИСТАЯ ПОРИФЛЕКС-М, ШИРИНОЙ 1020 ММ, ТОЛЩИНОЙ 5 ММ | М | 1422.842
|  |  | 1/10-125 | Материалы для полов
|  |  | 1/10-125-5-15/999130 | ПАРКЕТ ШТУЧНЫЙ (СРЕДНЯЯ ЦЕНА ПО ГРУППЕ), ОПРЕД. - 13 | М2 | 275.298
|  |  | 1/10-125-20/С101-56200-Г1124 | МАРМОЛЕУМ НАТУРАЛЬНЫЙ ТОЛЩ.2ММ | М2 | 1289.376
|  |  | 1/10-125-20/330 | ПОКРЫТИЕ НАПОЛЬНОЕ РУЛОННОЕ ГОМОГЕННОЕ ПОЛИВИНИЛХЛОРИДНОЕ ДЛЯ ЖИЛЫХ, ОБЩЕСТВЕННЫХ И ПРОИЗВОДСТВЕННЫХ ОБЪЕКТОВ С ПОЛИУРЕТАНОВЫМ УСИЛЕНИЕМ, ТОЛЩИНОЙ 2 ММ, КЛАСС ИЗНОСОСТОЙКОСТИ P (EN 649), С МРАМОРНЫМ РИСУНКОМ | М2 | 734.6592
|  |  | 1/10-125-55/5 | ШНУР СВАРОЧНЫЙ ДЛЯ ПОЛИВИНИЛХЛОРИДНЫХ НАПОЛЬНЫХ ПОКРЫТИЙ | М | 473.076
|  |  | 1/10-130 | Мастики, герметики, смолы, смазки, эмульсии
|  |  | 1/10-130-5/45 | МАСТИКА БИТУМНАЯ КРОВЕЛЬНАЯ ГОРЯЧАЯ | Т | 0.056298
|  |  | 1/10-130-15/107 | ГЕРМЕТИК СИЛИКОНОВЫЙ 280 МЛ | ШТ. | 260.4915
|  |  | 1/10-140 | Электроды, прутки винипластовые, проволока сварочные
|  |  | 1/10-140-40/140 | ЭЛЕКТРОДЫ ТИПА Э42 ДИАМЕТРОМ 5 ММ | Т | 0.000887
|  |  | 1/10-160 | Пленки, полотна, ткани разные
|  |  | 1/10-160-10/110 | ПЛЕНКА ПОЛИЭТИЛЕНОВАЯ ВЫСШЕГО СОРТА, ТОЛЩИНОЙ 0,2 ММ | Т | 0.25682
|  |  | 1/10-160-10/190 | ПЛЕНКА ПОЛИЭТИЛЕНОВАЯ ПЕРВОГО СОРТА, ТОЛЩИНОЙ 0,2 ММ | М2 | 25.0496
|  |  | 1/10-160-20/15 | ВЕТОШЬ | КГ | 51.5453
|  |  | 1/10-160-20/35 | ТКАНЬ МЕШОЧНАЯ | 10 М2 | 17.6366
|  |  | 1/10-170 | Оснастка технологическая и инструментальная
|  |  | 1/10-170-2/30 | КРУГ НА БАКЕЛИТЕ УСИЛЕННОМ ОТРЕЗНОЙ 230 Х 2 Х 22 ДЛЯ РЕЗКИ КАМНЯ, БЕТОНА | ШТ. | 0.71744
|  |  | 1/10-180 | Материалы шлифовальные
|  |  | 1/10-180-20/113 | ШКУРКА ШЛИФОВАЛЬНАЯ НА БУМАЖНОЙ ОСНОВЕ ВОДОСТОЙКАЯ | М2 | 53.98
|  |  | 1/10-230 | Материалы для отделочных работ
|  |  | 1/10-230-5/67 | ПРОПИТКА ДЛЯ БЕТОННЫХ ПОЛОВ И ИЗДЕЛИЙ ИЗ БЕТОНА АКРИЛОВАЯ | КГ | 34.95
|  |  | 1/10-230-15/545 | ГРУНТОВКА (КОНЦЕНТРАТ) ГЛУБОКОГО ПРОНИКНОВЕНИЯ ДЛЯ НАРУЖНЫХ (Н) И ВНУТРЕННИХ (В) РАБОТ, ПОЛИМЕРНАЯ (П), ОДНОКОМПОНЕНТНАЯ (1), ДИСПЕРСИЯ (Д) , ПРИМЕНЕНИЕ 1:1 | КГ | 988.2835
|  |  | 1/10-230-35/С101-138075-1-Г1124 | КЛЕЙ ДЛЯ ПРИКЛЕИВАНИЯ МАРМОЛЕУМА | КГ | 610.5
|  |  | 1/10-230-35/147 | КЛЕЙ ПВА СТРОИТЕЛЬНЫЙ | КГ | 347.85
|  |  | 1/10-230-45-5/8 | ЛАК "АКВАЛИД ПАРКЕТ", ДЛЯ ВНУТРЕННИХ РАБОТ | Т | 0.085828
|  |  | 1/10-230-50-15/53 | РАСТВОРИТЕЛЬ ДЛЯ ЛАКОКРАСОЧНЫХ МАТЕРИАЛОВ МАРКИ Р-4А | Т | 0.002699
|  |  | 1/10-230-60-5/130 | ГИДРОИЗОЛЯЦИОННАЯ СМЕСЬ (ГС) С УЛУЧШЕННЫМИ СВОЙСТВАМИ, ЭЛАСТИЧНАЯ (Э), ДВУХКОМПОНЕНТНАЯ (2) | Т | 4.1358
|  |  | 1/10-230-60-15/25 | КОМПОЗИЦИЯ ДЛЯ ЗАПОЛНЕНИЯ ШВОВ СУХАЯ ШИРИНОЙ ДО 6 ММ, ПЛАСТИЧНАЯ, ВОДОСТОЙКАЯ, МОРОЗОСТОЙКАЯ, ДЛЯ НАРУЖНЫХ И ВНУТРЕННИХ РАБОТ (НВ), ЦВЕТНАЯ (ФАСОВКА ПО 2-5 КГ) | Т | 0.68174
|  |  | 1/10-230-60-30/10 | РАСТВОРНАЯ СМЕСЬ СУХАЯ (РСС), ДЛЯ СТЯЖЕК, ЦЕМЕНТНАЯ, САМОНИВЕЛИРУЮЩАЯСЯ, М100 | Т | 19.6794
|  |  | 1/10-230-60-35/40 | РАСТВОРНАЯ СМЕСЬ СУХАЯ (РСС), ОБЛИЦОВОЧНАЯ, ЦЕМЕНТНАЯ, ПОВЫШЕННОЙ ФИКСАЦИИ, ДЛЯ НАРУЖНЫХ И ВНУТРЕННИХ РАБОТ (НВ), М100/М150, F75 | Т | 0.64776
|  |  | 1/10-230-60-35/52 | РАСТВОРНАЯ СМЕСЬ СУХАЯ (РСС), КЛЕЕВАЯ ОБЛИЦОВОЧНАЯ, ПОВЫШЕННОЙ ЭЛАСТИЧНОСТИ, ВЫСОКОАДГЕЗИОННАЯ, ДЛЯ НАРУЖНЫХ И ВНУТРЕННИХ РАБОТ (НВ), ЦЕМЕНТНАЯ, М100, F100, ПК1, ST-4 | Т | 12.2475
|  |  | 1/10-230-65-20-5/5 | КЕРАМОГРАНИТ КРУПНОРАЗМЕРНЫЙ ПЛОСКИЙ НЕГЛАЗУРОВАННЫЙ, РАЗМЕРОМ 600 Х 300 ММ - 600 Х 600 ММ | М2 | 124.64
|  |  | 1/10-230-65-20-23/42 | ПЛИТКИ КЕРАМИЧЕСКИЕ ДЛЯ ПОЛОВ ОСНОВНЫЕ НЕГЛАЗУРОВАННЫЕ (КЕРАМОГРАНИТ) РАЗМЕРОМ 300 Х 300 ММ, 303 Х 303 ММ | М2 | 876.368
|  |  | 1/10-230-65-20-23/74 | ПЛИТКИ КЕРАМИЧЕСКИЕ ДЛЯ ПОЛОВ ОСНОВНЫЕ ГЛАЗУРОВАННЫЕ (КЕРАМОГРАНИТ), РАЗМЕРОМ 300 Х 300 ММ, 303 Х 303 ММ | М2 | 414.472
|  |  | 1/10-230-65-20-23/114 | ПЛИТКИ КЕРАМИЧЕСКИЕ ДЛЯ ПОЛОВ ОСНОВНЫЕ ГЛАЗУРОВАННЫЕ (КЕРАМОГРАНИТ), РАЗМЕРОМ 412 Х 412 ММ, 415 Х 415 ММ, 418 Х 418 ММ | М2 | 379.452
|  |  | 1/10-235 | Изделия герметизирующие, уплотняющие, изолирующие
|  |  | 1/10-235-23/35 | ЛЕНТА ТЕПЛОЗВУКОИЗОЛЯЦИОННАЯ (ДЕМПФЕРНАЯ) ПОЛИЭТИЛЕНОВАЯ ПОРИСТАЯ, ШИРИНОЙ 100 ММ, ТОЛЩИНОЙ 10 ММ | М | 1639.23
|  |  | 1/10-280 | Прочие материалы для строительных работ
|  |  | 1/10-280-20/40 | ВОДА | М3 | 112.3748
|  |  | 1/10-280-20/180 | ОПИЛКИ ДРЕВЕСНЫЕ | М3 | 2.699
|  |  | 2 | Строительные изделия и конструкции
|  |  | 2/10 | Арматурные заготовки и изделия стальные для монолитных железобетонных конструкций
|  |  | 2/10-45 | Заготовки из проволоки из низкоуглеродистой стали холоднотянутой для армирования железобетонных конструкций
|  |  | 2/10-45/10 | ЗАГОТОВКИ ИЗ ПРОВОЛОКИ ИЗ НИЗКОУГЛЕРОДИСТОЙ СТАЛИ ХОЛОДНОТЯНУТОЙ ПЕРИОДИЧЕСКОГО ПРОФИЛЯ КЛАССА ВР-I ДЛЯ АРМИРОВАНИЯ ЖЕЛЕЗОБЕТОННЫХ КОНСТРУКЦИЙ ДИАМЕТРОМ 4 ММ | Т | 0.022169
|  |  | 2/10-50 | Сетка арматурная
|  |  | 2/10-50/6 | СЕТКА АРМАТУРНАЯ СВАРНАЯ ДЛЯ ЖЕЛЕЗОБЕТОННЫХ КОНСТРУКЦИЙ ИЗ ПРОВОЛОКИ ВР I, ДИАМЕТРОМ 3-5 ММ | Т | 0.44339
|  |  | 4 | Железобетонные и бетонные изделия и конструкции (в т.ч. типовые), керамические изделия, нерудные материалы, бетоны и растворы
|  |  | 4/1 | Конструкции и изделия бетонные и железобетонные, керамические изделия, нерудные материалы, товарные бетоны и растворы
|  |  | 4/1-4 | Бетоны, растворы, смеси асфальтобетонные
|  |  | 4/1-4-10-10-11/10106 | БЕТОНЫ ЛЕГКИЕ (СМЕСЬ ГОТОВАЯ К УПОТРЕБЛЕНИЮ) НА КЕРАМЗИТОВОМ ЗАПОЛНИТЕЛЕ КРУПНОСТЬЮ СВ. 5 ДО 10 ММ, КЛАССА ПО ПРОЧНОСТИ НА СЖАТИЕ LС7,5, С МАРКОЙ ПО УДОБОУКЛАДЫВАЕМОСТИ П1, ДИАПАЗОНОМ МАРОК ПО ПЛОТНОСТИ СВ. D900 ДО D1000 ВКЛЮЧИТЕЛЬНО | М3 | 0.78948
|  |  | 4/1-4-10-20-20/100 | БЕТОНЫ ТЯЖЕЛЫЕ С КРУПНОСТЬЮ ЗАПОЛНИТЕЛЯ БОЛЕЕ 5 ДО 20 ММ, КЛАССА С8/10 (В10) | М3 | 42.9714
|  |  | 4/1-4-10-20-20/110 | БЕТОНЫ ТЯЖЕЛЫЕ С КРУПНОСТЬЮ ЗАПОЛНИТЕЛЯ БОЛЕЕ 5 ДО 20 ММ, КЛАССА С20/25 (В25) | М3 | 24.4024
|  |  | 4/1-4-20-20-10-20/20 | РАСТВОРЫ КЛАДОЧНЫЕ ТЯЖЕЛЫЕ ЦЕМЕНТНЫЕ, МАРКИ 150 | М3 | 211.3163
|  |  | 4/1-5 | Материалы природные нерудные. Гравий керамзитовый. Керамзит
|  |  | 4/1-5-40-10/С412-1273-2-Р3 | ЩЕБЕНЬ ИЗ ПЛОТНЫХ ГОРНЫХ ПОРОД ДЛЯ СТРОИТЕЛЬНЫХ РАБОТ МАРКИ 1400, 4 ГРУППЫ, ФРАКЦИИ СВ. 10 ДО 20 ММ (ТРАНСПОРТ НА 55 КМ) | М3 | 63.367
|  |  | 6 | Трубы и детали трубопроводов (за исключением труб стальных обсадных и бурильных части 1). Арматура для технологических трубопроводов
|  |  | 6/20 | Трубы и детали трубопроводов стальные
|  |  | 6/20-20 | Трубы стальные сварные водогазопроводные неоцинкованные
|  |  | 6/20-20-10/10 | ТРУБА СТАЛЬНАЯ СВАРНАЯ ВОДОГАЗОПРОВОДНАЯ НЕОЦИНКОВАННАЯ ЛЕГКАЯ НОМИНАЛЬНЫМ ДИАМЕТРОМ 15 ММ, ТОЛЩИНОЙ СТЕНКИ 2,5 ММ | М | 9.7482
|  |  | 7 | Материалы, изделия и конструкции для дорожного и мостового строительства
|  |  | 7/25 | Прочие изделия для дорожного и мостового строительства
|  |  | 7/25-70 | Колпаки, световозвращающие стеклошарики, прималит, преобразователь ржавчины, фрезы, прочие
|  |  | 7/25-70/160 | СУПЕРПЛАСТИФИКАТОР С-3 (СУХОЙ) | Т | 0.02663
Ж2-60-40 | ПРОЧЕЕ | М 5186,34
|  |  | 1-1 | ЗАТРАТЫ ТРУДА РАБОЧИХ | ЧЕЛ.Ч | 856.8953
|  |  | 1-3 | ЗАТРАТЫ ТРУДА МАШИНИСТОВ | ЧЕЛ.-Ч | 0.34209
|  |  | М020130* | КРАНЫ БАШЕННЫЕ ПРИ РАБОТЕ НА ДРУГИХ ВИДАХ СТРОИТЕЛЬСТВА, 10 Т | МАШ.Ч | 0.24018
|  |  | М030401 | ЛЕБЕДКИ ЭЛЕКТРИЧЕСКИЕ ТЯГОВЫМ УСИЛИЕМ ДО 5,79 (0,59) КН (Т) | МАШ.Ч | 0.15772
|  |  | М030402 | ЛЕБЕДКИ ЭЛЕКТРИЧЕСКИЕ ТЯГОВЫМ УСИЛИЕМ ДО 12,26 (1,25) КН (Т) | МАШ.Ч | 0.1404
|  |  | М134041 | ШУРУПОВЕРТ | МАШ.Ч | 18.843
|  |  | М331305 | ПЫЛЕСОС ПРОМЫШЛЕННЫЙ | МАШ.Ч | 21.6076
|  |  | М331451 | ПЕРФОРАТОРЫ ЭЛЕКТРИЧЕСКИЕ | МАШ.Ч | 86.5883
|  |  | М331615* | ДРЕЛИ ЭЛЕКТРИЧЕСКИЕ | МАШ.Ч | 3.0507
|  |  | М331617 | СРЕДСТВА МАЛОЙ МЕХАНИЗАЦИИ | МАШ.Ч | 0.10191
|  |  | 1 | Материалы для строительных работ
|  |  | 1/10 | Материалы для строительных работ общего назначения
|  |  | 1/10-160 | Пленки, полотна, ткани разные
|  |  | 1/10-160-20/15 | ВЕТОШЬ | КГ | 1.6415
|  |  | 1/10-170 | Оснастка технологическая и инструментальная
|  |  | 1/10-170-10/115 | СВЕРЛА С SDS PLUS ХВОСТОВИКОМ (НАКОНЕЧНИК ИЗ ТВЕРДОСПЛАВНОЙ СТАЛИ) (ПО БЕТОНУ), ДИАМЕТРОМ 5-10 ММ, ДЛИНОЙ 210 (215) ММ | ШТ. | 45.1079
|  |  | 1/10-230 | Материалы для отделочных работ
|  |  | 1/10-230-45-5/8 | ЛАК "АКВАЛИД ПАРКЕТ", ДЛЯ ВНУТРЕННИХ РАБОТ | Т | 0.003768
|  |  | 1/10-230-50-15/53 | РАСТВОРИТЕЛЬ ДЛЯ ЛАКОКРАСОЧНЫХ МАТЕРИАЛОВ МАРКИ Р-4А | Т | 0.000119
|  |  | 1/10-230-55-20/С101-160949-А | УГОЛОК АЛЮМИНИЕВЫЙ 20Х20Х3 ММ | М | 19.392
|  |  | 1/10-230-60-5/130 | ГИДРОИЗОЛЯЦИОННАЯ СМЕСЬ (ГС) С УЛУЧШЕННЫМИ СВОЙСТВАМИ, ЭЛАСТИЧНАЯ (Э), ДВУХКОМПОНЕНТНАЯ (2) | Т | 0.0832
|  |  | 1/10-230-60-15/25 | КОМПОЗИЦИЯ ДЛЯ ЗАПОЛНЕНИЯ ШВОВ СУХАЯ ШИРИНОЙ ДО 6 ММ, ПЛАСТИЧНАЯ, ВОДОСТОЙКАЯ, МОРОЗОСТОЙКАЯ, ДЛЯ НАРУЖНЫХ И ВНУТРЕННИХ РАБОТ (НВ), ЦВЕТНАЯ (ФАСОВКА ПО 2-5 КГ) | Т | 0.048036
|  |  | 1/10-230-60-35/52 | РАСТВОРНАЯ СМЕСЬ СУХАЯ (РСС), КЛЕЕВАЯ ОБЛИЦОВОЧНАЯ, ПОВЫШЕННОЙ ЭЛАСТИЧНОСТИ, ВЫСОКОАДГЕЗИОННАЯ, ДЛЯ НАРУЖНЫХ И ВНУТРЕННИХ РАБОТ (НВ), ЦЕМЕНТНАЯ, М100, F100, ПК1, ST-4 | Т | 0.43232
|  |  | 1/10-230-65-20-23/42 | ПЛИТКИ КЕРАМИЧЕСКИЕ ДЛЯ ПОЛОВ ОСНОВНЫЕ НЕГЛАЗУРОВАННЫЕ (КЕРАМОГРАНИТ) РАЗМЕРОМ 300 Х 300 ММ, 303 Х 303 ММ | М2 | 16.395
|  |  | 1/10-230-65-20-23/74 | ПЛИТКИ КЕРАМИЧЕСКИЕ ДЛЯ ПОЛОВ ОСНОВНЫЕ ГЛАЗУРОВАННЫЕ (КЕРАМОГРАНИТ), РАЗМЕРОМ 300 Х 300 ММ, 303 Х 303 ММ | М2 | 103.695
|  |  | 1/10-235 | Изделия герметизирующие, уплотняющие, изолирующие
|  |  | 1/10-235-20/С101-51512-59-А | ЛЕНТА ШУМОИЗОЛЯЦИОННАЯ УПЛОТНИТЕЛЬНАЯ Л Ш, ШИРИНОЙ 80-150 ММ | М | 2836.6254
|  |  | 1/10-240 | Метизы и крепежные изделия
|  |  | 1/10-240-25-41/20 | ГВОЗДИ СТРОИТЕЛЬНЫЕ ОЦИНКОВАННЫЕ 1,8 Х 60 ММ | Т | 0.000355
|  |  | 1/10-240-30-50/10 | ДЮБЕЛЬ С ШУРУПОМ (ГВОЗДЕМ) ДЛЯ БЫСТРОГО МОНТАЖА 6Х40 ММ | 100 ШТ. | 45.1079
|  |  | 1/10-240-55-10/20 | ШУРУПЫ С ПОЛУКРУГЛОЙ ГОЛОВКОЙ 3,5 Х 30 ММ | Т | 0.000152
|  |  | 1/10-280 | Прочие материалы для строительных работ
|  |  | 1/10-280-20/40 | ВОДА | М3 | 0.10808
|  |  | 2 | Строительные изделия и конструкции
|  |  | 2/40 | Изделия и конструкции поливинилхлоридные
|  |  | 2/40-25 | Изделия погонажные профильные поливинилхлоридные
|  |  | 2/40-25/С101-КОННЕЛЮР-Г0325 | ПЛИНТУС КОННЕЛЮРНЫЙ | М | 1592.972
|  |  | 2/50 | Изделия и конструкции деревянные
|  |  | 2/50-30 | Детали профильные из древесины и древесных материалов
|  |  | 2/50-30-15/20 | ПЛИНТУС ДЕРЕВЯННЫЙ ХВОЙНЫХ ПОРОД, ТИП ПЛ-4, РАЗМЕРОМ 36 Х 36 ММ | М | 119.685
|  |  | 4 | Железобетонные и бетонные изделия и конструкции (в т.ч. типовые), керамические изделия, нерудные материалы, бетоны и растворы
|  |  | 4/1 | Конструкции и изделия бетонные и железобетонные, керамические изделия, нерудные материалы, товарные бетоны и растворы
|  |  | 4/1-4 | Бетоны, растворы, смеси асфальтобетонные
|  |  | 4/1-4-20-20-10-20/20 | РАСТВОРЫ КЛАДОЧНЫЕ ТЯЖЕЛЫЕ ЦЕМЕНТНЫЕ, МАРКИ 150 | М3 | 5.6171
СОСТАВИЛ | ______________________________ |  |  | ЛЕШКЕВИЧ
| (должность служащего) |  | (подпись) | (инициалы,фамилия)
ПРОВЕРИЛ | ______________________________ |  |  | __________________
| (должность служащего) |  | (подпись) | (инициалы,фамилия)

## 21-2-113-S0
НАИМЕНОВАНИЕ ОБЪЕКТА |  | МИКРОРАЙОН ЛОШИЦА-8.2. ДЕТСКОЕ ДОШКОЛЬНОЕ УЧРЕЖДЕНИЕ N11
КОД ОБЪЕКТА |  | 24.014
НАИМЕНОВАНИЕ ЗДАНИЯ, СООРУЖЕНИЯ |  | ДЕТСКИЙ САД НА 230 МЕСТ
ШИФР ЗДАНИЯ, СООРУЖЕНИЯ |  | 2
КОМПЛЕКТ ЧЕРТЕЖЕЙ |  | 24.014-11-АР
ЛОКАЛЬНАЯ СМЕТА (ЛОКАЛЬНЫЙ СМЕТНЫЙ РАСЧЕТ) № 21-2-113
(НОРМЫ 2022г.)
24.014-11- АР ОБЩЕСТРОИТЕЛЬНЫЕ РАБОТЫ- ОКНА,ДВЕРИ,ЛЮКИ,ВИТРАЖИ
СОСТАВЛЕНА В ЦЕНАХ НА 1 МАРТА 2025г. | [8 empty] | СТОИМОСТЬ 807,699 ТЫСЯЧ БЕЛОРУССКИХ РУБЛЕЙ
№ п/п | ОБОСНОВАНИЕ | НАИМЕНОВАНИЕ РАБОТ, РЕСУРСОВ, РАСХОДОВ | ЕДИНИЦА ИЗМЕРЕ- НИЯ | СТОИМОСТЬ ЕДИНИЦЫ ИЗМЕРЕНИЯ/ВСЕГО, БЕЛОРУССКИХ РУБЛЕЙ
|  |  |  | ЗАРАБОТНАЯ ПЛАТА | ЭКСПЛУАТАЦИЯ МАШИН И МЕХАНИЗМОВ |  | МАТЕРИАЛЫ, ИЗДЕЛИЯ, КОНСТРУКЦИИ (ОБОРУДОВА- НИЕ, МЕБЕЛЬ) | ТРАНС-ПОРТ | ОБЩАЯ СТОИМОСТЬ
|  |  | КОЛИ- ЧЕСТВО |  | ВСЕГО | В ТОМ ЧИСЛЕ ЗАРАБОТ- НАЯ ПЛАТА МАШИ- НИСТОВ
1 | 2 | 3 | 4 | 5 | 6 | 7 | 8 | 9 | 10
| НАЧИСЛЕНИЯ: | ОХР и ОПР/ПЛАНОВАЯ ПРИБЫЛЬ (%):Н10=65.72/69.89
| НАЧИСЛЕНИЯ: | ОХР и ОПР/ПЛАНОВАЯ ПРИБЫЛЬ (%):Н11=57.16/67.42
1. | ПРИМЕЧАНИЕ: | К ДЛЯ ОХР И ОПР/ПЛАНОВАЯ ПРИБЫЛЬ: 1.0000/1.0000
2. | ПРИМЕЧАНИЕ: | КОЭФФИЦИЕНТ К З/П (ПОСТАНОВЛЕНИЕ N5): 1.0000
3. | ПРИМЕЧАНИЕ: | БАЗА ТЕКУЩИХ ЦЕН (ВАРИАНТ A)
| Ж2-30-50-10 | ДВЕРНЫЕ БЛОКИ НАРУЖНЫЕ СТАЛЬНЫЕ
4. | ПРИМЕЧАНИЕ: | АР-17,54
5. | ПРИМЕЧАНИЕ: | ДВЕРИ СТАЛЬНЫЕ
6. | ПРИМЕЧАНИЕ: | ДВЕРИ ПОСТАВЛЯЮТСЯ ПОЛНОЙ ЗАВОДСКОЙ ГОТОВНОСТИ СОГЛАСНО СПЕЦИФИКАЦИИ
7. | Е9-341-2 ДН-8,13 (Н11) | УСТАНОВКА ДВЕРЕЙ МЕТАЛЛИЧЕСКИХ В ПРОЕМАХ БЕТОННЫХ СТЕН ПРИ ПЛОЩАДИ ПРОЕМА СВЫШЕ 2 М2 | 100 М2 ПРОЕМОВ 0.0443 | 2427.13 107.52 | 41.37 1.83 | 9.64 0.43 | 189.98 8.42 | 12.48 0.55 | 2670.96 118.32
8. | Е9-341-3 (Н11) | УСТАНОВКА ДВЕРЕЙ МЕТАЛЛИЧЕСКИХ В ПРОЕМАХ КИРПИЧНЫХ СТЕН ПРИ ПЛОЩАДИ ПРОЕМА ДО 2 М2 | 100 М2 ПРОЕМОВ 0.0312 | 2468.28 77.01 | 39.56 1.23 | 9.34 0.29 | 195.18 6.09 | 12.70 0.40 | 2715.72 84.73
9. | Е9-341-4 (Н11) | УСТАНОВКА ДВЕРЕЙ МЕТАЛЛИЧЕСКИХ В ПРОЕМАХ КИРПИЧНЫХ СТЕН ПРИ ПЛОЩАДИ ПРОЕМА СВЫШЕ 2 М2 | 100 М2 ПРОЕМОВ 0.08755 | 2292.91 200.74 | 37.58 3.29 | 9.64 0.84 | 182.73 16.00 | 11.91 1.04 | 2525.13 221.07
10. | 2/20-20-15-10/С207-ДН1-Д-А | БЛОК ДВЕРНОЙ НАРУЖНЫЙ СТАЛЬНОЙ, ГЛУХОЙ, С ПОЛИМЕРНЫМ ПОКРЫТИЕМ (С ДОВОДЧИКОМ) ДН С Г 21-13 | ШТ. 1 | - - | - - | - - | 994.50 994.50 | 56.89 56.89 | 1051.39 1051.39
11. | 2/20-20-15-14/С207-ДН2-Д-А | БЛОК ДВЕРНОЙ НАРУЖНЫЙ СТАЛЬНОЙ, ЧАСТИЧНО ОСТЕКЛЕННЫЙ С ЗАПОЛНЕНИЕМ ПОЛОТЕН ДВУХКАМЕРНЫМ СТЕКЛОПАКЕТОМ, С ПОЛИМЕРНЫМ ПОКРЫТИЕМ (С ДОВОДЧИКОМ) ДН С Ч2 21-10 | ШТ. 1 | - - | - - | - - | 943.92 943.92 | 53.99 53.99 | 997.91 997.91
12. | 2/20-20-15-10/С207-ДН6-Д-А | БЛОК ДВЕРНОЙ НАРУЖНЫЙ СТАЛЬНОЙ, ГЛУХОЙ, С ПОЛИМЕРНЫМ ПОКРЫТИЕМ (С ДОВОДЧИКОМ) ДН С Г 21-10,5 | ШТ. 1 | - - | - - | - - | 987.63 987.63 | 56.49 56.49 | 1044.12 1044.12
13. | 2/20-20-15-10/С207-ДН8-Д-А | БЛОК ДВЕРНОЙ НАРУЖНЫЙ СТАЛЬНОЙ, ГЛУХОЙ, С ПОЛИМЕРНЫМ ПОКРЫТИЕМ (С ДОВОДЧИКОМ) ДН С Г 21-10 | ШТ. 1 | - - | - - | - - | 938.60 938.60 | 53.69 53.69 | 992.29 992.29
14. | 2/20-20-15-10/С207-ДН9-Д-А | БЛОК ДВЕРНОЙ НАРУЖНЫЙ СТАЛЬНОЙ, ГЛУХОЙ, С ПОЛИМЕРНЫМ ПОКРЫТИЕМ (С ДОВОДЧИКОМ) ДН С Г 16,5-10 | ШТ. 1 | - - | - - | - - | 710.16 710.16 | 40.62 40.62 | 750.78 750.78
15. | 2/20-20-15-10/С207-ДН10-Д-А | БЛОК ДВЕРНОЙ НАРУЖНЫЙ СТАЛЬНОЙ, ГЛУХОЙ, С ПОЛИМЕРНЫМ ПОКРЫТИЕМ (С ДОВОДЧИКОМ) ДН С Г 16,5-10 | ШТ. 1 | - - | - - | - - | 710.16 710.16 | 40.62 40.62 | 750.78 750.78
16. | 2/20-20-15-10/С207-ДН11-Д-А | БЛОК ДВЕРНОЙ НАРУЖНЫЙ СТАЛЬНОЙ, ГЛУХОЙ, С ПОЛИМЕРНЫМ ПОКРЫТИЕМ (С ДОВОДЧИКОМ) ДН С Г 19-11 | ШТ. 1 | - - | - - | - - | 910.46 910.46 | 52.08 52.08 | 962.54 962.54
17. | 2/20-20-15-10/С207-ДН13-Д-А | БЛОК ДВЕРНОЙ НАРУЖНЫЙ СТАЛЬНОЙ, ГЛУХОЙ, С ПОЛИМЕРНЫМ ПОКРЫТИЕМ (С ДОВОДЧИКОМ) ДН С Г 21-12 | ШТ. 1 | - - | - - | - - | 915.09 915.09 | 52.34 52.34 | 967.43 967.43
18. | Е10-134-1 (Н10) | НАКЛЕИВАНИЕ ВОДОИЗОЛЯЦИОННЫХ ПАРОПРОНИЦАЕМЫХ И ПАРОИЗОЛЯЦИОННЫХ ЛЕНТ | 100 М 0.4005 | 81.01 32.44 | - - | - - | 42.00 16.82 | 3.15 1.26 | 126.16 50.52
19. | Е10-238-1 (Н10) | ЗАПОЛНЕНИЕ ЗАЗОРА МЕЖДУ ДВЕРНОЙ КОРОБКОЙ И СТЕНОЙ МОНТАЖНОЙ ПЕНОЙ, ПРИ ПЛОЩАДИ ПРОЕМА ДО 3 М2 | 100 М2 ПРОЕМОВ 0.16305 | 163.44 26.65 | - - | - - | 564.49 92.04 | 44.81 7.31 | 772.74 126.00
20. | Е10-239-1 (Н10) | ОБРАБОТКА МОНТАЖНОГО ШВА ГЕРМЕТИКОМ ПРИ УСТАНОВКЕ ДВЕРНЫХ БЛОКОВ В НАРУЖНЫХ ДВЕРНЫХ ПРОЕМАХ ПРИ ПЛОЩАДИ ПРОЕМА ДО 3 М2 (СТИЗ-А) | 100 М2 ПРОЕМОВ 0.16305 | 141.30 23.04 | - - | - - | 121.73 19.85 | 9.60 1.57 | 272.63 44.45
21. | Е10-233-2 К=2 (Н10) Н1=2 | ЗАПОЛНЕНИЕ ШВОВ МЕЖДУ СТЕНОЙ И ДВЕРНОЙ КОРОБКОЙ ПОЛИУРЕТАНОВЫМ ГЕРМЕТИКОМ (С 2-Х СТОРОН) | 100 М2 ПРОЕМОВ 0.16305 | 366.06 59.69 | - - | - - | - - | - - | 366.06 59.69
22. | 1/10-130-15/136 | ГЕРМЕТИК ПОЛИУРЕТАНОВЫЙ, ОДНОКОМПОНЕНТНЫЙ, ДЛЯ ГЕРМЕТИЗАЦИИ ДЕФОРМАЦИОННЫХ ШВОВ, 300 МЛ | ШТ. 4.21756 | - - | - - | - - | 13.79 58.16 | 1.09 4.60 | 14.88 62.76
23. | ПРИМЕЧАНИЕ: | АР-17 Т.Т.П.18
24. | 3/1-150-30-10/150 | РЕШЕТКИ ПЕРЕТОЧНЫЕ АЛЮМИНИЕВЫЕ, С ГОРИЗОНТАЛЬНЫМИ НЕРЕГУЛИРУЕМЫМИ ЖАЛЮЗИ, С ПОЛИМЕРНЫМ ПОКРЫТИЕМ, РАЗМЕР 400 Х 200 ММ | ШТ. 1 | - - | - - | - - | 62.72 62.72 | 4.55 4.55 | 67.27 67.27
25. | ПРИМЕЧАНИЕ: | АР-17 Т.Т.П.6
26. | Е10-244-1 (Н10) | УСТАНОВКА АВТОМАТИЧЕСКИХ ЗАКРЫВАТЕЛЕЙ (ДОВОДЧИКОВ) НА ДВЕРИ НАРУЖНЫЕ ВХОДНЫЕ | 10 ШТ. 0.8 | 88.37 70.70 | 0.51 0.41 | - - | 0.70 0.56 | 0.06 0.05 | 89.64 71.72
27. | ПРИМЕЧАНИЕ: | СТОИМОСТЬ ДОВОДЧИКОВ УЧТЕНА В СТОИМОСТИ ДВЕРНЫХ БЛОКОВ
|  | ИТОГО ПРЯМЫЕ ЗАТРАТЫ : |  | 598 | 6 | 2 | 7392 | 428 | 8424
|  | ОХР и ОПР | [6 empty] | 361
|  | ПЛАНОВАЯ ПРИБЫЛЬ | [6 empty] | 410
|  | ИТОГО ПО ПТМ | [6 empty] | 9195
|  | ЗАТРАТЫ ТРУДА | [6 empty] | 50
| Ж2-30-50-10 | ДВЕРНЫЕ БЛОКИ НАРУЖНЫЕ АЛЮМИНИЕВЫЕ
28. | ПРИМЕЧАНИЕ: | АР-17,54
29. | ПРИМЕЧАНИЕ: | ДВЕРИ АЛЮМИНИЕВЫЕ
30. | ПРИМЕЧАНИЕ: | ДВЕРИ ПОСТАВЛЯЮТСЯ ПОЛНОЙ ЗАВОДСКОЙ ГОТОВНОСТИ СОГЛАСНО СПЕЦИФИКАЦИИ
31. | Е9-356-1 (Н11) | УСТАНОВКА ДВЕРНЫХ БЛОКОВ ИЗ АЛЮМИНИЕВЫХ СПЛАВОВ В НАРУЖНЫХ ДВЕРНЫХ ПРОЕМАХ В КИРПИЧНЫХ СТЕНАХ С КРЕПЛЕНИЕМ ДЮБЕЛЯМИ, ПРИ ПЛОЩАДИ ПРОЕМА ДО 3 М2 | 100 М2 ПРОЕМОВ 0.22285 | 1800.41 401.22 | 44.60 9.94 | - - | 53.04 11.82 | 4.20 0.94 | 1902.25 423.92
32. | 2/30-40-30/С206-ДН3-Д-А | БЛОК ДВЕРНОЙ НАРУЖНЫЙ АЛЮМИНИЕВЫЙ, ОСТЕКЛЕННЫЙ С ЗАПОЛНЕНИЕМ ПОЛОТНА ДВУХКАМЕРНЫМ СТЕКЛОПАКЕТОМ, ОДНОПОЛЬНЫЙ ПРАВЫЙ (ЛЕВЫЙ), С ПОРОГОМ, С ПОЛИМЕРНЫМ ПОКРЫТИЕМ, С ДОВОДЧИКОМ, ДН А О2 21-10 П (Л П) | ШТ 1 | - - | - - | - - | 2214.56 2214.56 | 126.67 126.67 | 2341.23 2341.23
33. | 2/30-40-30/С206-ДН4-Д-А | БЛОК ДВЕРНОЙ НАРУЖНЫЙ АЛЮМИНИЕВЫЙ, ОСТЕКЛЕННЫЙ С ЗАПОЛНЕНИЕМ ПОЛОТНА ДВУХКАМЕРНЫМ СТЕКЛОПАКЕТОМ, ОДНОПОЛЬНЫЙ ПРАВЫЙ (ЛЕВЫЙ), С ПОРОГОМ, С ПОЛИМЕРНЫМ ПОКРЫТИЕМ, С ДОВОДЧИКОМ, ДН А О2 21-10 П (Л П) | ШТ 2 | - - | - - | - - | 2214.56 4429.12 | 126.67 253.34 | 2341.23 4682.46
34. | 2/30-40-30/С206-ДН5-Д-А | БЛОК ДВЕРНОЙ НАРУЖНЫЙ АЛЮМИНИЕВЫЙ, ОСТЕКЛЕННЫЙ С ЗАПОЛНЕНИЕМ ПОЛОТНА ДВУХКАМЕРНЫМ СТЕКЛОПАКЕТОМ, ОДНОПОЛЬНЫЙ ПРАВЫЙ (ЛЕВЫЙ), С ПОРОГОМ, С ПОЛИМЕРНЫМ ПОКРЫТИЕМ, С ДОВОДЧИКОМ, ДН А О2 21-11 П (Л П) | ШТ 4 | - - | - - | - - | 2445.93 9783.72 | 139.91 559.64 | 2585.84 10343.36
35. | 2/30-40-30/С206-ДН7-Д-А | БЛОК ДВЕРНОЙ НАРУЖНЫЙ АЛЮМИНИЕВЫЙ, ОСТЕКЛЕННЫЙ С ЗАПОЛНЕНИЕМ ПОЛОТНА ДВУХКАМЕРНЫМ СТЕКЛОПАКЕТОМ, ОДНОПОЛЬНЫЙ ПРАВЫЙ (ЛЕВЫЙ), С ПОРОГОМ, С ПОЛИМЕРНЫМ ПОКРЫТИЕМ, С ДОВОДЧИКОМ, ДН А О2 21-11 П (Л П) | ШТ 2 | - - | - - | - - | 2445.93 4891.86 | 139.91 279.82 | 2585.84 5171.68
36. | 2/30-40-30/С206-ДН12-Д-А | БЛОК ДВЕРНОЙ НАРУЖНЫЙ АЛЮМИНИЕВЫЙ, ОСТЕКЛЕННЫЙ С ЗАПОЛНЕНИЕМ ПОЛОТНА ДВУХКАМЕРНЫМ СТЕКЛОПАКЕТОМ, ОДНОПОЛЬНЫЙ ПРАВЫЙ (ЛЕВЫЙ), С ПОРОГОМ, С ПОЛИМЕРНЫМ ПОКРЫТИЕМ, С ДОВОДЧИКОМ, ДН А О2 27,5-11 П (Л П) | ШТ 1 | - - | - - | - - | 3233.70 3233.70 | 184.97 184.97 | 3418.67 3418.67
37. | 1/10-235-20/86 | ЛЕНТА ПАРОИЗОЛЯЦИОННАЯ ВНУТРЕННЯЯ НА НЕТКАНОМ ПОЛОТНЕ, МАРКА ВЛ А, ШИРИНОЙ 80-150 ММ | М 50.14125 | - - | - - | - - | 0.40 20.06 | 0.03 1.50 | 0.43 21.56
38. | Е10-238-1 (Н10) | ЗАПОЛНЕНИЕ ЗАЗОРА МЕЖДУ ДВЕРНОЙ КОРОБКОЙ И СТЕНОЙ МОНТАЖНОЙ ПЕНОЙ, ПРИ ПЛОЩАДИ ПРОЕМА ДО 3 М2 | 100 М2 ПРОЕМОВ 0.22285 | 163.44 36.42 | - - | - - | 564.49 125.80 | 44.81 9.99 | 772.74 172.20
39. | Е10-239-1 (Н10) | ОБРАБОТКА МОНТАЖНОГО ШВА ГЕРМЕТИКОМ ПРИ УСТАНОВКЕ ДВЕРНЫХ БЛОКОВ В НАРУЖНЫХ ДВЕРНЫХ ПРОЕМАХ ПРИ ПЛОЩАДИ ПРОЕМА ДО 3 М2 (СТИЗ-А) | 100 М2 ПРОЕМОВ 0.22285 | 141.30 31.49 | - - | - - | 121.73 27.13 | 9.60 2.14 | 272.63 60.76
40. | Е10-233-2 К=2 (Н10) Н1=2 | ЗАПОЛНЕНИЕ ШВОВ МЕЖДУ СТЕНОЙ И ДВЕРНОЙ КОРОБКОЙ ПОЛИУРЕТАНОВЫМ ГЕРМЕТИКОМ (С 2-Х СТОРОН) | 100 М2 ПРОЕМОВ 0.22285 | 366.06 81.58 | - - | - - | - - | - - | 366.06 81.58
41. | 1/10-130-15/136 | ГЕРМЕТИК ПОЛИУРЕТАНОВЫЙ, ОДНОКОМПОНЕНТНЫЙ, ДЛЯ ГЕРМЕТИЗАЦИИ ДЕФОРМАЦИОННЫХ ШВОВ, 300 МЛ | ШТ. 5.764387 | - - | - - | - - | 13.79 79.49 | 1.09 6.28 | 14.88 85.77
42. | ПРИМЕЧАНИЕ: | АР-17 Т.Т.П.6
43. | Е10-244-1 (Н10) | УСТАНОВКА АВТОМАТИЧЕСКИХ ЗАКРЫВАТЕЛЕЙ (ДОВОДЧИКОВ) НА ДВЕРИ НАРУЖНЫЕ ВХОДНЫЕ | 10 ШТ. 1 | 88.37 88.37 | 0.51 0.51 | - - | 0.70 0.70 | 0.06 0.06 | 89.64 89.64
44. | ПРИМЕЧАНИЕ: | СТОИМОСТЬ ДОВОДЧИКОВ УЧТЕНА В СТОИМОСТИ ДВЕРНЫХ БЛОКОВ
|  | ИТОГО ПРЯМЫЕ ЗАТРАТЫ : |  | 639 | 11 | - | 24818 | 1425 | 26893
|  | ОХР и ОПР | [6 empty] | 385
|  | ПЛАНОВАЯ ПРИБЫЛЬ | [6 empty] | 437
|  | ИТОГО ПО ПТМ | [6 empty] | 27715
|  | ЗАТРАТЫ ТРУДА | [6 empty] | 52
| Ж2-40-60-10 | ДВЕРНЫЕ БЛОКИ ВНУТРЕННИЕ СТАЛЬНЫЕ
45. | ПРИМЕЧАНИЕ: | АР-17,54
46. | ПРИМЕЧАНИЕ: | ДВЕРИ СТАЛЬНЫЕ
47. | ПРИМЕЧАНИЕ: | ДВЕРИ ПОСТАВЛЯЮТСЯ ПОЛНОЙ ЗАВОДСКОЙ ГОТОВНОСТИ СОГЛАСНО СПЕЦИФИКАЦИИ
48. | Е9-341-1 ДВ-11 (Н11) | УСТАНОВКА ДВЕРЕЙ МЕТАЛЛИЧЕСКИХ В ПРОЕМАХ БЕТОННЫХ СТЕН ПРИ ПЛОЩАДИ ПРОЕМА ДО 2 М2 | 100 М2 ПРОЕМОВ 0.036 | 2614.80 94.13 | 43.72 1.57 | 9.34 0.34 | 203.04 7.31 | 13.32 0.48 | 2874.88 103.49
49. | Е9-341-2 ДВ-31 (Н11) | УСТАНОВКА ДВЕРЕЙ МЕТАЛЛИЧЕСКИХ В ПРОЕМАХ БЕТОННЫХ СТЕН ПРИ ПЛОЩАДИ ПРОЕМА СВЫШЕ 2 М2 | 100 М2 ПРОЕМОВ 0.0242 | 2427.13 58.74 | 41.37 1.00 | 9.64 0.23 | 189.98 4.60 | 12.48 0.30 | 2670.96 64.64
50. | Е9-341-3 (Н11) | УСТАНОВКА ДВЕРЕЙ МЕТАЛЛИЧЕСКИХ В ПРОЕМАХ КИРПИЧНЫХ СТЕН ПРИ ПЛОЩАДИ ПРОЕМА ДО 2 М2 | 100 М2 ПРОЕМОВ 0.018 | 2468.28 44.43 | 39.56 0.71 | 9.34 0.17 | 195.18 3.51 | 12.70 0.23 | 2715.72 48.88
51. | Е9-341-4 (Н11) | УСТАНОВКА ДВЕРЕЙ МЕТАЛЛИЧЕСКИХ В ПРОЕМАХ КИРПИЧНЫХ СТЕН ПРИ ПЛОЩАДИ ПРОЕМА СВЫШЕ 2 М2 | 100 М2 ПРОЕМОВ 0.4071 | 2292.91 933.44 | 37.58 15.30 | 9.64 3.92 | 182.73 74.39 | 11.91 4.85 | 2525.13 1027.98
52. | 2/20-20-15-3/С207-ДВ7-Д-А | БЛОК ДВЕРНОЙ ВНУТРЕННИЙ ЛЕСТНИЧНОЙ КЛЕТКИ СТАЛЬНОЙ, ГЛУХОЙ, С ПОЛИМЕРНЫМ ПОКРЫТИЕМ (С ДОВОДЧИКОМ) ДВ5 С Г УТ 21-11 | ШТ. 6 | - - | - - | - - | 950.67 5704.02 | 54.38 326.28 | 1005.05 6030.30
53. | 2/20-20-15-3/С207-ДВ8-Д-А | БЛОК ДВЕРНОЙ ВНУТРЕННИЙ ЛЕСТНИЧНОЙ КЛЕТКИ СТАЛЬНОЙ, ГЛУХОЙ, С ПОЛИМЕРНЫМ ПОКРЫТИЕМ (С ДОВОДЧИКОМ) ДВ5 С Г УТ 21-11 | ШТ. 6 | - - | - - | - - | 950.67 5704.02 | 54.38 326.28 | 1005.05 6030.30
54. | 2/20-20-15-3/С207-ДВ9-Д-А | БЛОК ДВЕРНОЙ ВНУТРЕННИЙ ВХОДНОЙ В ПОМЕЩЕНИЯ ОБЩЕСТВЕННЫХ, ПРОИЗВОДСТВЕННЫХ И ВСПОМОГАТЕЛЬНЫХ ЗДАНИЙ СТАЛЬНОЙ, ГЛУХОЙ, С ПОЛИМЕРНЫМ ПОКРЫТИЕМ (БЕЗ ДОВОДЧИКА) ДВ3 С Г 21-10 | ШТ. 2 | - - | - - | - - | 817.42 1634.84 | 46.76 93.52 | 864.18 1728.36
55. | 2/20-20-15-3/С207-ДВ10-Д-А | БЛОК ДВЕРНОЙ ВНУТРЕННИЙ ВХОДНОЙ В ПОМЕЩЕНИЯ ОБЩЕСТВЕННЫХ, ПРОИЗВОДСТВЕННЫХ И ВСПОМОГАТЕЛЬНЫХ ЗДАНИЙ СТАЛЬНОЙ, ГЛУХОЙ, С ПОЛИМЕРНЫМ ПОКРЫТИЕМ (БЕЗ ДОВОДЧИКА) ДВ3 С Г 21-10 | ШТ. 5 | - - | - - | - - | 817.42 4087.10 | 46.76 233.80 | 864.18 4320.90
56. | 2/20-20-15-3/С207-ДВ11-Д-А | БЛОК ДВЕРНОЙ ВНУТРЕННИЙ ВХОДНОЙ В ПОМЕЩЕНИЯ ОБЩЕСТВЕННЫХ, ПРОИЗВОДСТВЕННЫХ И ВСПОМОГАТЕЛЬНЫХ ЗДАНИЙ СТАЛЬНОЙ, ГЛУХОЙ, С ПОЛИМЕРНЫМ ПОКРЫТИЕМ (БЕЗ ДОВОДЧИКА) ДВ3 С Г 21-9 | ШТ. 3 | - - | - - | - - | 679.91 2039.73 | 38.89 116.67 | 718.80 2156.40
57. | 2/20-20-15-3/С207-ДВ31-Д-А | БЛОК ДВЕРНОЙ ВНУТРЕННИЙ ВХОДНОЙ В ПОМЕЩЕНИЯ ОБЩЕСТВЕННЫХ, ПРОИЗВОДСТВЕННЫХ И ВСПОМОГАТЕЛЬНЫХ ЗДАНИЙ СТАЛЬНОЙ, ГЛУХОЙ, С ПОЛИМЕРНЫМ ПОКРЫТИЕМ (БЕЗ ДОВОДЧИКА) ДВ3 С Г 21-12 | ШТ. 1 | - - | - - | - - | 964.87 964.87 | 55.19 55.19 | 1020.06 1020.06
58. | Е10-238-1 (Н10) | ЗАПОЛНЕНИЕ ЗАЗОРА МЕЖДУ ДВЕРНОЙ КОРОБКОЙ И СТЕНОЙ МОНТАЖНОЙ ПЕНОЙ, ПРИ ПЛОЩАДИ ПРОЕМА ДО 3 М2 | 100 М2 ПРОЕМОВ 0.4853 | 163.44 79.32 | - - | - - | 564.49 273.95 | 44.81 21.75 | 772.74 375.01
59. | Е10-233-2 ПРИМ (Н10) | ЗАПОЛНЕНИЕ ШВОВ МЕЖДУ СТЕНОЙ И ДВЕРНОЙ КОРОБКОЙ ПОЛИУРЕТАНОВЫМ ГЕРМЕТИКОМ | 100 М2 ПРОЕМОВ 0.4853 | 183.03 88.82 | - - | - - | - - | - - | 183.03 88.82
60. | 1/10-130-15/136 | ГЕРМЕТИК ПОЛИУРЕТАНОВЫЙ, ОДНОКОМПОНЕНТНЫЙ, ДЛЯ ГЕРМЕТИЗАЦИИ ДЕФОРМАЦИОННЫХ ШВОВ, 300 МЛ | ШТ. 6.276547 | - - | - - | - - | 13.79 86.55 | 1.09 6.84 | 14.88 93.40
61. | ПРИМЕЧАНИЕ: | АР-17 Т.Т.П.9
62. | 3/1-150-30-10/130 | РЕШЕТКИ ПЕРЕТОЧНЫЕ АЛЮМИНИЕВЫЕ, С ГОРИЗОНТАЛЬНЫМИ НЕРЕГУЛИРУЕМЫМИ ЖАЛЮЗИ, С ПОЛИМЕРНЫМ ПОКРЫТИЕМ, РАЗМЕР 400 Х 100 ММ | ШТ. 9 | - - | - - | - - | 43.22 388.98 | 3.13 28.17 | 46.35 417.15
63. | ПРИМЕЧАНИЕ: | АР-17 Т.Т.П.6
64. | Е10-244-2 (Н10) | УСТАНОВКА АВТОМАТИЧЕСКИХ ЗАКРЫВАТЕЛЕЙ (ДОВОДЧИКОВ) НА ДВЕРИ ВНУТРЕННИЕ | 10 ШТ. 1.2 | 90.00 108.00 | 0.51 0.61 | - - | 0.70 0.84 | 0.06 0.07 | 91.27 109.52
65. | ПРИМЕЧАНИЕ: | СТОИМОСТЬ ДОВОДЧИКОВ УЧТЕНА В СТОИМОСТИ ДВЕРНЫХ БЛОКОВ
|  | ИТОГО ПРЯМЫЕ ЗАТРАТЫ : |  | 1407 | 20 | 5 | 20975 | 1215 | 23617
|  | ОХР и ОПР | [6 empty] | 830
|  | ПЛАНОВАЯ ПРИБЫЛЬ | [6 empty] | 958
|  | ИТОГО ПО ПТМ | [6 empty] | 25405
|  | ЗАТРАТЫ ТРУДА | [6 empty] | 121
| Ж2-40-60-10 | ДВЕРНЫЕ БЛОКИ ВНУТРЕННИЕ ПВХ
66. | ПРИМЕЧАНИЕ: | АР-17,54
67. | ПРИМЕЧАНИЕ: | ДВЕРИ ПВХ
68. | ПРИМЕЧАНИЕ: | ДВЕРИ ПОСТАВЛЯЮТСЯ ПОЛНОЙ ЗАВОДСКОЙ ГОТОВНОСТИ СОГЛАСНО СПЕЦИФИКАЦИИ
69. | Е10-237-7 (Н10) | УСТАНОВКА ДВЕРНЫХ БЛОКОВ ИЗ ПВХ ВО ВНУТРЕННИХ ДВЕРНЫХ ПРОЕМАХ И В ПЕРЕГОРОДКАХ В КИРПИЧНЫХ СТЕНАХ ПРИ ПЛОЩАДИ ПРОЕМА ДО 3 М2 | 100 М2 ПРОЕМОВ 0.0318 | 1618.05 51.45 | 52.62 1.67 | - - | 86.29 2.74 | 6.84 0.22 | 1763.80 56.08
70. | Е10-237-8 (Н10) | УСТАНОВКА ДВЕРНЫХ БЛОКОВ ИЗ ПВХ ВО ВНУТРЕННИХ ДВЕРНЫХ ПРОЕМАХ И В ПЕРЕГОРОДКАХ В КИРПИЧНЫХ СТЕНАХ ПРИ ПЛОЩАДИ ПРОЕМА СВЫШЕ 3 М2 | 100 М2 ПРОЕМОВ 0.1428 | 1346.12 192.23 | 36.01 5.14 | - - | 59.03 8.43 | 4.68 0.67 | 1445.84 206.47
71. | 2/40-20-10/С206-ДВ12-Д-А | БЛОК ДВЕРНОЙ ВНУТРЕННИЙ ВХОДНОЙ В ПОМЕЩЕНИЯ ОБЩЕСТВЕННЫХ, ПРОИЗВОДСТВЕННЫХ И ВСПОМОГАТЕЛЬНЫХ ЗДАНИЙ ИЗ ПОЛИВИНИЛХЛОРИДНОГО ПРОФИЛЯ, ГЛУХОЙ, СЕНДВИЧ ПЛИТА ТОЛЩИНОЙ 24 ММ, ОДНОПОЛЬНЫЙ ПРАВЫЙ (ЛЕВЫЙ), С ПОРОГОМ, БЕЗ ДОВОДЧИКА, БЕЛЫЙ, ДВ3 П Г 21-11 П (Л П) | ШТ 1 | - - | - - | - - | 1029.17 1029.17 | 81.72 81.72 | 1110.89 1110.89
72. | 2/40-20-10/С206-ДВ13-Д-А | БЛОК ДВЕРНОЙ ВНУТРЕННИЙ САНУЗЛОВ ИЗ ПОЛИВИНИЛХЛОРИДНОГО ПРОФИЛЯ, ГЛУХОЙ, СЕНДВИЧ ПЛИТА ТОЛЩИНОЙ 24 ММ, ОДНОПОЛЬНЫЙ ПРАВЫЙ (ЛЕВЫЙ), С ПОРОГОМ, БЕЗ ДОВОДЧИКА, БЕЛЫЙ, ДВ6 П Г 21-10 П (Л П) | ШТ 2 | - - | - - | - - | 1012.42 2024.84 | 80.39 160.78 | 1092.81 2185.62
73. | 2/40-20-10/С206-ДВ14-Д-А | БЛОК ДВЕРНОЙ ВНУТРЕННИЙ САНУЗЛОВ ИЗ ПОЛИВИНИЛХЛОРИДНОГО ПРОФИЛЯ, ГЛУХОЙ, СЕНДВИЧ ПЛИТА ТОЛЩИНОЙ 24 ММ, ОДНОПОЛЬНЫЙ ПРАВЫЙ (ЛЕВЫЙ), С ПОРОГОМ, БЕЗ ДОВОДЧИКА, БЕЛЫЙ, ДВ6 П Г 21-10 П (Л П) | ШТ 2 | - - | - - | - - | 1012.42 2024.84 | 80.39 160.78 | 1092.81 2185.62
74. | 2/40-20-10/С206-ДВ28-Д-А | БЛОК ДВЕРНОЙ ВНУТРЕННИЙ САНУЗЛОВ ИЗ ПОЛИВИНИЛХЛОРИДНОГО ПРОФИЛЯ, ГЛУХОЙ, СЕНДВИЧ ПЛИТА ТОЛЩИНОЙ 24 ММ, ОДНОПОЛЬНЫЙ ПРАВЫЙ (ЛЕВЫЙ), С ПОРОГОМ, БЕЗ ДОВОДЧИКА, БЕЛЫЙ, ДВ6 П Г 21-7,5 П (Л П) | ШТ 1 | - - | - - | - - | 747.98 747.98 | 59.39 59.39 | 807.37 807.37
75. | 2/40-20-10/С206-ДВ33-Д-А | БЛОК ДВЕРНОЙ ВНУТРЕННИЙ ВХОДНОЙ В ПОМЕЩЕНИЯ ОБЩЕСТВЕННЫХ, ПРОИЗВОДСТВЕННЫХ И ВСПОМОГАТЕЛЬНЫХ ЗДАНИЙ ИЗ ПОЛИВИНИЛХЛОРИДНОГО ПРОФИЛЯ, ГЛУХОЙ, СЕНДВИЧ ПЛИТА ТОЛЩИНОЙ 24 ММ, ОДНОПОЛЬНЫЙ ПРАВЫЙ (ЛЕВЫЙ), С ПОРОГОМ, БЕЗ ДОВОДЧИКА, БЕЛЫЙ, ДВ3 П Г 21-10 П (Л П) | ШТ 2 | - - | - - | - - | 931.82 1863.64 | 73.99 147.98 | 1005.81 2011.62
76. | 2/40-20-10/С206-ДВ37-Д-А | БЛОК ДВЕРНОЙ ВНУТРЕННИЙ САНУЗЛОВ ИЗ ПОЛИВИНИЛХЛОРИДНОГО ПРОФИЛЯ, ГЛУХОЙ, СЕНДВИЧ ПЛИТА ТОЛЩИНОЙ 24 ММ, ОДНОПОЛЬНЫЙ ПРАВЫЙ (ЛЕВЫЙ), С ПОРОГОМ, БЕЗ ДОВОДЧИКА, БЕЛЫЙ, ДВ6 П Г 21-8,5 П (Л П) | ШТ 1 | - - | - - | - - | 853.75 853.75 | 67.79 67.79 | 921.54 921.54
77. | Е10-238-1 (Н10) | ЗАПОЛНЕНИЕ ЗАЗОРА МЕЖДУ ДВЕРНОЙ КОРОБКОЙ И СТЕНОЙ МОНТАЖНОЙ ПЕНОЙ, ПРИ ПЛОЩАДИ ПРОЕМА ДО 3 М2 | 100 М2 ПРОЕМОВ 0.1746 | 163.44 28.54 | - - | - - | 564.49 98.56 | 44.81 7.82 | 772.74 134.92
78. | Е10-233-2 ПРИМ (Н10) | ЗАПОЛНЕНИЕ ШВОВ МЕЖДУ СТЕНОЙ И ДВЕРНОЙ КОРОБКОЙ ПОЛИУРЕТАНОВЫМ ГЕРМЕТИКОМ | 100 М2 ПРОЕМОВ 0.1746 | 183.03 31.96 | - - | - - | - - | - - | 183.03 31.96
79. | 1/10-130-15/136 | ГЕРМЕТИК ПОЛИУРЕТАНОВЫЙ, ОДНОКОМПОНЕНТНЫЙ, ДЛЯ ГЕРМЕТИЗАЦИИ ДЕФОРМАЦИОННЫХ ШВОВ, 300 МЛ | ШТ. 2.25816 | - - | - - | - - | 13.79 31.14 | 1.09 2.46 | 14.88 33.60
80. | ПРИМЕЧАНИЕ: | АР-17 Т.Т.П.9
81. | 3/1-150-30-10/130 | РЕШЕТКИ ПЕРЕТОЧНЫЕ АЛЮМИНИЕВЫЕ, С ГОРИЗОНТАЛЬНЫМИ НЕРЕГУЛИРУЕМЫМИ ЖАЛЮЗИ, С ПОЛИМЕРНЫМ ПОКРЫТИЕМ, РАЗМЕР 400 Х 100 ММ | ШТ. 6 | - - | - - | - - | 43.22 259.32 | 3.13 18.78 | 46.35 278.10
|  | ИТОГО ПРЯМЫЕ ЗАТРАТЫ : |  | 304 | 7 | - | 8944 | 708 | 9963
|  | ОХР и ОПР | [6 empty] | 200
|  | ПЛАНОВАЯ ПРИБЫЛЬ | [6 empty] | 213
|  | ИТОГО ПО ПТМ | [6 empty] | 10376
|  | ЗАТРАТЫ ТРУДА | [6 empty] | 26
| Ж2-40-60-10 | ДВЕРНЫЕ БЛОКИ ВНУТРЕННИЕ ДЕРЕВЯННЫЕ
82. | ПРИМЕЧАНИЕ: | АР-17,54
83. | ПРИМЕЧАНИЕ: | ДВЕРИ ДЕРЕВЯННЫЕ С ОБЛИЦОВКОЙ ПЛАСТИКОМ
84. | ПРИМЕЧАНИЕ: | ДВЕРИ ПОСТАВЛЯЮТСЯ ПОЛНОЙ ЗАВОДСКОЙ ГОТОВНОСТИ СОГЛАСНО СПЕЦИФИКАЦИИ
85. | ПРИМЕЧАНИЕ: | В СТОИМОСТИ ДЕРЕВЯННЫХ ДВЕРЕЙ УЧТЕНА ОБЛИЦОВКА ПЛАСТИКОМ CPL, КОРОБКА,НАЛИЧНИК Г-ОБРАЗНОЙ ФОРМЫ С ДВУХ СТОРОН,ПОРТАЛЬНЫЙ РАСШИРИТЕЛЬ
86. | Е10-242-1 ПРИМ (Н10) | УСТАНОВКА МЕЖКОМНАТНЫХ ДВЕРНЫХ БЛОКОВ ДЕРЕВЯННЫХ В ПРОЕМЫ СТЕН С УСТРОЙСТВОМ ПОРТАЛОВ НА ОТКОСАХ ПРИ ПЛОЩАДИ ПРОЕМА ДО 1,5 М2 | 100 М2 ПРОЕМОВ 0.1807 | 3474.21 627.79 | 78.88 14.25 | - - | 155.55 28.11 | 12.34 2.23 | 3720.98 672.38
87. | Е10-242-2 ПРИМ (Н10) | УСТАНОВКА МЕЖКОМНАТНЫХ ДВЕРНЫХ БЛОКОВ ДЕРЕВЯННЫХ В ПРОЕМЫ СТЕН С УСТРОЙСТВОМ ПОРТАЛОВ НА ОТКОСАХ ПРИ ПЛОЩАДИ ПРОЕМА ДО 2,5 М2 | 100 М2 ПРОЕМОВ 2.4894 | 2839.06 7067.56 | 64.90 161.56 | - - | 119.60 297.73 | 9.49 23.62 | 3033.05 7550.48
88. | Е10-242-3 ПРИМ (Н10) | УСТАНОВКА МЕЖКОМНАТНЫХ ДВЕРНЫХ БЛОКОВ ДЕРЕВЯННЫХ В ПРОЕМЫ СТЕН С УСТРОЙСТВОМ ПОРТАЛОВ НА ОТКОСАХ ПРИ ПЛОЩАДИ ПРОЕМА ДО 3 М2 | 100 М2 ПРОЕМОВ 0.1052 | 2218.58 233.39 | 50.96 5.36 | - - | 87.71 9.23 | 6.96 0.73 | 2364.21 248.71
89. | Е10-242-3 ПРИМ (Н10) | УСТАНОВКА МЕЖКОМНАТНЫХ ДВЕРНЫХ БЛОКОВ ДЕРЕВЯННЫХ В ПРОЕМЫ СТЕН С УСТРОЙСТВОМ ПОРТАЛОВ НА ОТКОСАХ ПРИ ПЛОЩАДИ ПРОЕМА СВЫШЕ 3 М2 | 100 М2 ПРОЕМОВ 0.244 | 2218.58 541.33 | 50.96 12.43 | - - | 87.71 21.40 | 6.96 1.70 | 2364.21 576.86
90. | 2/50-20-5-10/С203-ДВ1-И | БЛОК ДВЕРНОЙ ВНУТРЕННИЙ ДЕРЕВЯННЫЙ, ОСТЕКЛЕННЫЙ ДВ7 Д О1 21-11 П | ШТ 1 | - - | - - | - - | 1505.09 1505.09 | 119.50 119.50 | 1624.59 1624.59
91. | 2/50-20-5-10/С203-ДВ2-И | БЛОК ДВЕРНОЙ ВНУТРЕННИЙ ДЕРЕВЯННЫЙ, ОСТЕКЛЕННЫЙ ДВ7 Д О1 21-11 П | ШТ 1 | - - | - - | - - | 1505.09 1505.09 | 119.50 119.50 | 1624.59 1624.59
92. | 2/50-20-5-10/С203-ДВ3-И | БЛОК ДВЕРНОЙ ВНУТРЕННИЙ ДЕРЕВЯННЫЙ, ОСТЕКЛЕННЫЙ ДВ7 Д О1 21-10 П | ШТ 2 | - - | - - | - - | 1431.02 2862.04 | 113.62 227.24 | 1544.64 3089.28
93. | 2/50-20-5-10/С203-ДВ4-И | БЛОК ДВЕРНОЙ ВНУТРЕННИЙ ДЕРЕВЯННЫЙ, ОСТЕКЛЕННЫЙ ДВ7 Д О1 21-10 П | ШТ 4 | - - | - - | - - | 1431.02 5724.08 | 113.62 454.48 | 1544.64 6178.56
94. | 2/50-20-5-15/С203-ДВ5-И | БЛОК ДВЕРНОЙ ВНУТРЕННИЙ ДЕРЕВЯННЫЙ, ЧАСТИЧНО ОСТЕКЛЕННЫЙ ДВ5 Д Ч 21-11 | ШТ 6 | - - | - - | - - | 1324.56 7947.36 | 105.17 631.02 | 1429.73 8578.38
95. | 2/50-20-5-15/С203-ДВ6-И | БЛОК ДВЕРНОЙ ВНУТРЕННИЙ ДЕРЕВЯННЫЙ, ЧАСТИЧНО ОСТЕКЛЕННЫЙ ДВ5 Д Ч 21-11 П | ШТ 6 | - - | - - | - - | 1324.56 7947.36 | 105.17 631.02 | 1429.73 8578.38
96. | 2/50-20-5-10/С203-ДВ15-И | БЛОК ДВЕРНОЙ ВНУТРЕННИЙ ДЕРЕВЯННЫЙ, ОСТЕКЛЕННЫЙ ДВ5 Д О 21-15 | ШТ 3 | - - | - - | - - | 1844.91 5534.73 | 146.49 439.47 | 1991.40 5974.20
97. | 2/50-20-5-5/С203-ДВ16-И | БЛОК ДВЕРНОЙ ВНУТРЕННИЙ ДЕРЕВЯННЫЙ, ГЛУХОЙ ДВ4 Д Г 21-15 | ШТ 1 | - - | - - | - - | 1881.94 1881.94 | 149.43 149.43 | 2031.37 2031.37
98. | 2/50-20-5-5/С203-ДВ17-И | БЛОК ДВЕРНОЙ ВНУТРЕННИЙ ДЕРЕВЯННЫЙ, ГЛУХОЙ ДВ3 Д Г 21-15 | ШТ 3 | - - | - - | - - | 1807.87 5423.61 | 143.54 430.62 | 1951.41 5854.23
99. | 2/50-20-5-5/С203-ДВ18-И | БЛОК ДВЕРНОЙ ВНУТРЕННИЙ ДЕРЕВЯННЫЙ, ГЛУХОЙ ДВ3 Д Г 21-15 | ШТ 1 | - - | - - | - - | 1807.87 1807.87 | 143.54 143.54 | 1951.41 1951.41
100. | 2/50-20-5-15/С203-ДВ19-И | БЛОК ДВЕРНОЙ ВНУТРЕННИЙ ДЕРЕВЯННЫЙ, ЧАСТИЧНО ОСТЕКЛЕННЫЙ ДВ4 Д Ч В 21-13 П | ШТ 3 | - - | - - | - - | 1690.28 5070.84 | 134.21 402.63 | 1824.49 5473.47
101. | 2/50-20-5-15/С203-ДВ20-И | БЛОК ДВЕРНОЙ ВНУТРЕННИЙ ДЕРЕВЯННЫЙ, ЧАСТИЧНО ОСТЕКЛЕННЫЙ ДВ4 Д Ч В 21-13 П | ШТ 1 | - - | - - | - - | 1690.28 1690.28 | 134.21 134.21 | 1824.49 1824.49
102. | 2/50-20-5-15/С203-ДВ21-И | БЛОК ДВЕРНОЙ ВНУТРЕННИЙ ДЕРЕВЯННЫЙ, ЧАСТИЧНО ОСТЕКЛЕННЫЙ ДВ3 Д Ч 21-10 | ШТ 7 | - - | - - | - - | 1241.22 8688.54 | 98.55 689.85 | 1339.77 9378.39
103. | 2/50-20-5-15/С203-ДВ22-И | БЛОК ДВЕРНОЙ ВНУТРЕННИЙ ДЕРЕВЯННЫЙ, ЧАСТИЧНО ОСТЕКЛЕННЫЙ ДВ3 Д Ч 21-10 | ШТ 9 | - - | - - | - - | 1241.22 11170.98 | 98.55 886.95 | 1339.77 12057.93
104. | 2/50-20-5-5/С203-ДВ23-И | БЛОК ДВЕРНОЙ ВНУТРЕННИЙ ДЕРЕВЯННЫЙ, ГЛУХОЙ ДВ3 Д Г 21-10 | ШТ 23 | - - | - - | - - | 966.20 22222.60 | 76.72 1764.56 | 1042.92 23987.16
105. | 2/50-20-5-5/С203-ДВ24-И | БЛОК ДВЕРНОЙ ВНУТРЕННИЙ ДЕРЕВЯННЫЙ, ГЛУХОЙ ДВ3 Д Г 21-10 | ШТ 27 | - - | - - | - - | 966.20 26087.40 | 76.72 2071.44 | 1042.92 28158.84
106. | 2/50-20-5-5/С203-ДВ25-И | БЛОК ДВЕРНОЙ ВНУТРЕННИЙ ДЕРЕВЯННЫЙ, ГЛУХОЙ ДВ4 Д Г 21-10 | ШТ 1 | - - | - - | - - | 966.20 966.20 | 76.72 76.72 | 1042.92 1042.92
107. | 2/50-20-5-5/С203-ДВ26-И | БЛОК ДВЕРНОЙ ВНУТРЕННИЙ ДЕРЕВЯННЫЙ, ГЛУХОЙ ДВ4 Д Г 21-10 | ШТ 2 | - - | - - | - - | 966.20 1932.40 | 76.72 153.44 | 1042.92 2085.84
108. | 2/50-20-5-5/С203-ДВ27-И | БЛОК ДВЕРНОЙ ВНУТРЕННИЙ ДЕРЕВЯННЫЙ, ГЛУХОЙ ДВ7 Д Г В 21-10 П | ШТ 1 | - - | - - | - - | 1058.80 1058.80 | 84.07 84.07 | 1142.87 1142.87
109. | 2/50-20-5-5/С203-ДВ29-И | БЛОК ДВЕРНОЙ ВНУТРЕННИЙ ДЕРЕВЯННЫЙ, ГЛУХОЙ ДВ3 Д Г 21-9 | ШТ 1 | - - | - - | - - | 943.06 943.06 | 74.88 74.88 | 1017.94 1017.94
110. | 2/50-20-5-5/С203-ДВ30-И | БЛОК ДВЕРНОЙ ВНУТРЕННИЙ ДЕРЕВЯННЫЙ, ГЛУХОЙ ДВ3 Д Г 21-9 | ШТ 2 | - - | - - | - - | 943.06 1886.12 | 74.88 149.76 | 1017.94 2035.88
111. | 2/50-20-5-5/С203-ДВ32-И | БЛОК ДВЕРНОЙ ВНУТРЕННИЙ ДЕРЕВЯННЫЙ, ГЛУХОЙ ДВ3 Д Г В 21-10 П | ШТ 3 | - - | - - | - - | 1021.76 3065.28 | 81.13 243.39 | 1102.89 3308.67
112. | 2/50-20-5-5/С203-ДВ34-И | БЛОК ДВЕРНОЙ ВНУТРЕННИЙ ДЕРЕВЯННЫЙ, ГЛУХОЙ ДВ3 Д Г В 21-10 П | ШТ 1 | - - | - - | - - | 1021.76 1021.76 | 81.13 81.13 | 1102.89 1102.89
113. | 2/50-20-5-5/С203-ДВ35-И | БЛОК ДВЕРНОЙ ВНУТРЕННИЙ ДЕРЕВЯННЫЙ, ГЛУХОЙ ДВ6 Д Г В 21-10 П | ШТ 8 | - - | - - | - - | 1058.80 8470.40 | 84.07 672.56 | 1142.87 9142.96
114. | 2/50-20-5-5/С203-ДВ36-И | БЛОК ДВЕРНОЙ ВНУТРЕННИЙ ДЕРЕВЯННЫЙ, ГЛУХОЙ ДВ6 Д Г В 21-10 П | ШТ 6 | - - | - - | - - | 1058.80 6352.80 | 84.07 504.42 | 1142.87 6857.22
115. | 2/50-20-5-5/С203-ДВ38-И | БЛОК ДВЕРНОЙ ВНУТРЕННИЙ ДЕРЕВЯННЫЙ, ГЛУХОЙ ДВ6 Д Г В 21-9 П | ШТ 4 | - - | - - | - - | 1035.65 4142.60 | 82.23 328.92 | 1117.88 4471.52
116. | 2/50-20-5-5/С203-ДВ39-И | БЛОК ДВЕРНОЙ ВНУТРЕННИЙ ДЕРЕВЯННЫЙ, ГЛУХОЙ ДВ6 Д Г В 21-8 П | ШТ 5 | - - | - - | - - | 1012.50 5062.50 | 80.39 401.95 | 1092.89 5464.45
117. | 2/50-20-5-5/С203-ДВ40-И | БЛОК ДВЕРНОЙ ВНУТРЕННИЙ ДЕРЕВЯННЫЙ, ГЛУХОЙ ДВ6 Д Г В 21-8 П | ШТ 4 | - - | - - | - - | 1012.50 4050.00 | 80.39 321.56 | 1092.89 4371.56
118. | 2/50-20-5-5/С203-ДВ41-И | БЛОК ДВЕРНОЙ ВНУТРЕННИЙ ДЕРЕВЯННЫЙ, ГЛУХОЙ ДВ6 Д Г 21-7 | ШТ 7 | - - | - - | - - | 943.06 6601.42 | 74.88 524.16 | 1017.94 7125.58
119. | 2/50-20-5-5/С203-ДВ42-И | БЛОК ДВЕРНОЙ ВНУТРЕННИЙ ДЕРЕВЯННЫЙ, ГЛУХОЙ ДВ6 Д Г 21-7 | ШТ 6 | - - | - - | - - | 943.06 5658.36 | 74.88 449.28 | 1017.94 6107.64
120. | 2/50-20-5-5/С203-ДВ43-И | БЛОК ДВЕРНОЙ ВНУТРЕННИЙ ДЕРЕВЯННЫЙ, ГЛУХОЙ ДВ7 Д Г 21-10 П | ШТ 1 | - - | - - | - - | 1058.80 1058.80 | 84.07 84.07 | 1142.87 1142.87
121. | Е10-231-1 (Н10) | ЗАПОЛНЕНИЕ ЗАЗОРА МЕЖДУ ДВЕРНОЙ КОРОБКОЙ И СТЕНОЙ МОНТАЖНОЙ ПЕНОЙ В БЕТОННЫХ И КИРПИЧНЫХ СТЕНАХ, ПРИ ПЛОЩАДИ ПРОЕМА ДО 2 М2 | 100 М2 ПРОЕМОВ 0.4498 | 213.28 95.93 | - - | - - | 472.26 212.42 | 37.49 16.86 | 723.03 325.22
122. | Е10-232-2 (Н10) | ЗАПОЛНЕНИЕ ЗАЗОРА МЕЖДУ ДВЕРНОЙ КОРОБКОЙ И СТЕНОЙ КПД МОНТАЖНОЙ ПЕНОЙ, ПРИ ПЛОЩАДИ ПРОЕМА СВЫШЕ 2 М2 | 100 М2 ПРОЕМОВ 2.5695 | 122.06 313.63 | - - | - - | 347.25 892.26 | 27.56 70.82 | 496.87 1276.70
123. | ПРИМЕЧАНИЕ: | АР-17 Т.Т.П.6
124. | ПРИМЕЧАНИЕ: | СТОИМОСТЬ ДОВОДЧИКОВ УЧТЕНА В СТОИМОСТИ ДВЕРНЫХ БЛОКОВ
125. | ПРИМЕЧАНИЕ: | АР-17 Т.Т.П.9
126. | ПРИМЕЧАНИЕ: | СТОИМОСТЬ ВЕНТРЕШЕТОК УЧТЕНА В СТОИМОСТИ ДВЕРНЫХ БЛОКОВ
|  | ИТОГО ПРЯМЫЕ ЗАТРАТЫ : |  | 8880 | 194 | - | 170801 | 13562 | 193437
|  | ОХР и ОПР | [6 empty] | 5836
|  | ПЛАНОВАЯ ПРИБЫЛЬ | [6 empty] | 6206
|  | ИТОГО ПО ПТМ | [6 empty] | 205479
|  | ЗАТРАТЫ ТРУДА | [6 empty] | 711
| Ж2-50-30-10 | УСТРОЙСТВО ФРАМУГ
127. | ПРИМЕЧАНИЕ: | АР ЛИСТ 17
128. | ПРИМЕЧАНИЕ: | ФРАМУГИ ВНУТРЕННИЕ
129. | ПРИМЕЧАНИЕ: | В СТОИМОСТИ ФРАМУГ УЧТЕНА ОБЛИЦОВКА ПЛАСТИКОМ CPL, КОРОБКА,НАЛИЧНИК Г-ОБРАЗНОЙ ФОРМЫ С ДВУХ СТОРОН,ПОРТАЛЬНЫЙ РАСШИРИТЕЛЬ
130. | Е10-242-1 ПРИМ (Н10) | УСТАНОВКА ФРАМУГ ДЕРЕВЯННЫХ С УСТРОЙСТВОМ ПОРТАЛОВ НА ОТКОСАХ ПРИ ПЛОЩАДИ ПРОЕМА ДО 1,5 М2 | 100 М2 ПРОЕМОВ 0.3159 | 3474.21 1097.50 | 78.88 24.92 | - - | 155.55 49.14 | 12.34 3.90 | 3720.98 1175.46
131. | 2/50-20-5-10/С203-Ф1-И | ФРАМУГА ВНУТРЕННЯЯ ДЕРЕВЯННАЯ ФВ Д10 Г 6-11 | ШТ 12 | - - | - - | - - | 402.78 4833.36 | 31.98 383.76 | 434.76 5217.12
132. | 2/50-20-5-10/С203-Ф2-И | ФРАМУГА ВНУТРЕННЯЯ ДЕРЕВЯННАЯ ФВ Д10 Г 6-10 | ШТ 32 | - - | - - | - - | 402.78 12888.96 | 31.98 1023.36 | 434.76 13912.32
133. | 2/50-20-5-10/С203-Ф3-И | ФРАМУГА ВНУТРЕННЯЯ ДЕРЕВЯННАЯ ФВ Д10 Г 6-15 | ШТ 2 | - - | - - | - - | 412.04 824.08 | 32.72 65.44 | 444.76 889.52
134. | 2/50-20-5-10/С203-Ф4-И | ФРАМУГА ВНУТРЕННЯЯ ДЕРЕВЯННАЯ ФВ Д10 Г 6-13 | ШТ 1 | - - | - - | - - | 412.04 412.04 | 32.72 32.72 | 444.76 444.76
135. | 2/50-20-5-10/С203-Ф5-И | ФРАМУГА ВНУТРЕННЯЯ ДЕРЕВЯННАЯ ФВ Д10 Г 6-10 | ШТ 12 | - - | - - | - - | 402.78 4833.36 | 31.98 383.76 | 434.76 5217.12
136. | Е10-231-1 (Н10) | ЗАПОЛНЕНИЕ ЗАЗОРА МЕЖДУ ДВЕРНОЙ КОРОБКОЙ И СТЕНОЙ МОНТАЖНОЙ ПЕНОЙ В БЕТОННЫХ И КИРПИЧНЫХ СТЕНАХ, ПРИ ПЛОЩАДИ ПРОЕМА ДО 1,5 М2 | 100 М2 ПРОЕМОВ 0.3159 | 213.28 67.38 | - - | - - | 472.26 149.19 | 37.49 11.84 | 723.03 228.41
|  | ИТОГО ПРЯМЫЕ ЗАТРАТЫ : |  | 1165 | 25 | - | 23990 | 1905 | 27085
|  | ОХР и ОПР | [6 empty] | 766
|  | ПЛАНОВАЯ ПРИБЫЛЬ | [6 empty] | 814
|  | ИТОГО ПО ПТМ | [6 empty] | 28665
|  | ЗАТРАТЫ ТРУДА | [6 empty] | 93
| Ж2-30-50-10 | ДВЕРНЫЕ БЛОКИ СТАЛЬНЫЕ ПРОТИВОПОЖАРНЫЕ
137. | ПРИМЕЧАНИЕ: | АР-17,54
138. | ПРИМЕЧАНИЕ: | ДВЕРИ СТАЛЬНЫЕ
139. | ПРИМЕЧАНИЕ: | ДВЕРИ ПОСТАВЛЯЮТСЯ ПОЛНОЙ ЗАВОДСКОЙ ГОТОВНОСТИ СОГЛАСНО СПЕЦИФИКАЦИИ
140. | Е9-341-2 ДП-2 (Н11) | УСТАНОВКА ДВЕРЕЙ МЕТАЛЛИЧЕСКИХ В ПРОЕМАХ БЕТОННЫХ СТЕН ПРИ ПЛОЩАДИ ПРОЕМА СВЫШЕ 2 М2 | 100 М2 ПРОЕМОВ 0.0201 | 2427.13 48.79 | 41.37 0.83 | 9.64 0.19 | 189.98 3.82 | 12.48 0.25 | 2670.96 53.69
141. | Е9-341-4 (Н11) | УСТАНОВКА ДВЕРЕЙ МЕТАЛЛИЧЕСКИХ В ПРОЕМАХ КИРПИЧНЫХ СТЕН ПРИ ПЛОЩАДИ ПРОЕМА СВЫШЕ 2 М2 | 100 М2 ПРОЕМОВ 0.4657 | 2292.91 1067.81 | 37.58 17.50 | 9.64 4.49 | 182.73 85.10 | 11.91 5.55 | 2525.13 1175.95
142. | 2/20-20-15-16/С207-ДП1-Д-А | ДВЕРЬ ПРОТИВОПОЖАРНАЯ, 2 ТИПА ПО ПРЕДЕЛУ ОГНЕСТОЙКОСТИ, СТАЛЬНАЯ, ГЛУХАЯ, ОДНОПОЛЬНАЯ ПРАВАЯ (ЛЕВАЯ), РАСПАШНАЯ, С ПОЛИМЕРНЫМ ПОКРЫТИЕМ ДП-2-С-Г-1П(Л)-РП-ПЛ-21-10 | ШТ. 8 | - - | - - | - - | 813.83 6510.64 | 46.55 372.40 | 860.38 6883.04
143. | 2/20-20-15-16/С207-ДП2-Д-А | ДВЕРЬ ПРОТИВОПОЖАРНАЯ, 2 ТИПА ПО ПРЕДЕЛУ ОГНЕСТОЙКОСТИ, СТАЛЬНАЯ, ГЛУХАЯ, ОДНОПОЛЬНАЯ ПРАВАЯ (ЛЕВАЯ), РАСПАШНАЯ, С ПОЛИМЕРНЫМ ПОКРЫТИЕМ ДП-2-С-Г-1П(Л)-РП-ПЛ-21-10 | ШТ. 9 | - - | - - | - - | 813.83 7324.47 | 46.55 418.95 | 860.38 7743.42
144. | 2/20-20-15-16/С207-ДП3-Д-А | ДВЕРЬ ПРОТИВОПОЖАРНАЯ, 2 ТИПА ПО ПРЕДЕЛУ ОГНЕСТОЙКОСТИ, СТАЛЬНАЯ, ГЛУХАЯ, ОДНОПОЛЬНАЯ ПРАВАЯ (ЛЕВАЯ), РАСПАШНАЯ, С ПОЛИМЕРНЫМ ПОКРЫТИЕМ ДП-2-С-Г-2П(Л)-РП-ПЛ-21-15 | ШТ. 3 | - - | - - | - - | 1234.92 3704.76 | 70.64 211.92 | 1305.56 3916.68
145. | 2/20-20-15-16/С207-ДП4-Д-А | ДВЕРЬ ПРОТИВОПОЖАРНАЯ, 2 ТИПА ПО ПРЕДЕЛУ ОГНЕСТОЙКОСТИ, СТАЛЬНАЯ, ГЛУХАЯ, ОДНОПОЛЬНАЯ ПРАВАЯ (ЛЕВАЯ), РАСПАШНАЯ, С ПОЛИМЕРНЫМ ПОКРЫТИЕМ ДП-2-С-Г-2П(Л)-РП-ПЛ-21-13 | ШТ. 2 | - - | - - | - - | 1064.86 2129.72 | 60.91 121.82 | 1125.77 2251.54
146. | Е10-238-1 (Н10) | ЗАПОЛНЕНИЕ ЗАЗОРА МЕЖДУ ДВЕРНОЙ КОРОБКОЙ И СТЕНОЙ МОНТАЖНОЙ ПЕНОЙ, ПРИ ПЛОЩАДИ ПРОЕМА ДО 3 М2 | 100 М2 ПРОЕМОВ 0.3943 | 163.44 64.44 | - - | - - | 564.49 222.58 | 44.81 17.67 | 772.74 304.69
147. | Е10-238-2 (Н10) | ЗАПОЛНЕНИЕ ЗАЗОРА МЕЖДУ ДВЕРНОЙ КОРОБКОЙ И СТЕНОЙ МОНТАЖНОЙ ПЕНОЙ, ПРИ ПЛОЩАДИ ПРОЕМА СВЫШЕ 3 М2 | 100 М2 ПРОЕМОВ 0.0915 | 118.93 10.88 | - - | - - | 367.44 33.62 | 29.16 2.67 | 515.53 47.17
148. | Е10-233-2 ПРИМ (Н10) | ЗАПОЛНЕНИЕ ШВОВ МЕЖДУ СТЕНОЙ И ДВЕРНОЙ КОРОБКОЙ ПОЛИУРЕТАНОВЫМ ГЕРМЕТИКОМ | 100 М2 ПРОЕМОВ 0.4858 | 183.03 88.92 | - - | - - | - - | - - | 183.03 88.92
149. | 1/10-130-15/136 | ГЕРМЕТИК ПОЛИУРЕТАНОВЫЙ, ОДНОКОМПОНЕНТНЫЙ, ДЛЯ ГЕРМЕТИЗАЦИИ ДЕФОРМАЦИОННЫХ ШВОВ, 300 МЛ | ШТ. 6.283013 | - - | - - | - - | 13.79 86.64 | 1.09 6.85 | 14.88 93.49
150. | ПРИМЕЧАНИЕ: | АР-17 Т.Т.П.6
151. | Е10-244-2 (Н10) | УСТАНОВКА АВТОМАТИЧЕСКИХ ЗАКРЫВАТЕЛЕЙ (ДОВОДЧИКОВ) НА ДВЕРИ ВНУТРЕННИЕ | 10 ШТ. 2.2 | 90.00 198.00 | 0.51 1.12 | - - | 0.70 1.54 | 0.06 0.13 | 91.27 200.79
152. | 1/10-250-20-30/10 | ЗАКРЫВАТЕЛЬ ДВЕРНОЙ ГИДРАВЛИЧЕСКИЙ РЫЧАЖНЫЙ В АЛЮМИНИЕВОМ КОРПУСЕ | ШТ. 22 | - - | - - | - - | 26.30 578.60 | 2.09 45.98 | 28.39 624.58
|  | ИТОГО ПРЯМЫЕ ЗАТРАТЫ : |  | 1479 | 19 | 5 | 20682 | 1204 | 23384
|  | ОХР и ОПР | [6 empty] | 879
|  | ПЛАНОВАЯ ПРИБЫЛЬ | [6 empty] | 1009
|  | ИТОГО ПО ПТМ | [6 empty] | 25272
|  | ЗАТРАТЫ ТРУДА | [6 empty] | 126
| Ж2-30-50-10 | ДВЕРНЫЕ БЛОКИ В ЗАШИВКАХ ГРЕБЕНОК СИСТЕМЫ ОТОПЛЕНИЯ И СИСТЕМЫ СИГНАЛИЗАЦИИ
153. | ПРИМЕЧАНИЕ: | АР-17,54
154. | ПРИМЕЧАНИЕ: | ДВЕРИ СПЕЦИАЛЬНЫЕ
155. | ПРИМЕЧАНИЕ: | ДВЕРИ ПОСТАВЛЯЮТСЯ ПОЛНОЙ ЗАВОДСКОЙ ГОТОВНОСТИ СОГЛАСНО СПЕЦИФИКАЦИИ
156. | Е10-281-1 (Н10) | УСТАНОВКА ДВЕРНЫХ БЛОКОВ В ПЕРЕГОРОДКАХ ИЗ ГИПСОКАРТОННЫХ ЛИСТОВ ПРИ ПЛОЩАДИ ПРОЕМА ДО 1,5 М2 | 100 М2 ПРОЕМОВ 0.2772 | 1196.47 331.66 | 42.92 11.90 | - - | 1201.19 332.97 | 95.33 26.43 | 2535.91 702.96
157. | 2/50-20-5-5/С203-ДО1-И | БЛОК ДВЕРНОЙ ВНУТРЕННИЙ СПЕЦИАЛЬНЫЙ ДЕРЕВЯННЫЙ, ГЛУХОЙ, ОДНОПОЛЬНЫЙ, (С ПОРОГОМ) ДС Д Г 15-9 П | ШТ 11 | - - | - - | - - | 970.83 10679.13 | 77.08 847.88 | 1047.91 11527.01
158. | 2/50-20-5-5/С203-ДО2-И | БЛОК ДВЕРНОЙ ВНУТРЕННИЙ СПЕЦИАЛЬНЫЙ ДЕРЕВЯННЫЙ, ГЛУХОЙ, ОДНОПОЛЬНЫЙ (С ПОРОГОМ) ДС Д Г 15-9 П | ШТ 11 | - - | - - | - - | 970.83 10679.13 | 77.08 847.88 | 1047.91 11527.01
159. | Е10-229-3 (Н10) | УСТАНОВКА ДВЕРНЫХ БЛОКОВ ДЕРЕВЯННЫХ НА РАСПОРНЫХ ДЮБЕЛЯХ В КИРПИЧНЫХ СТЕНАХ, ПРИ ПЛОЩАДИ ПРОЕМА ДО 2 М2 | 100 М2 ПРОЕМОВ 0.0765 | 1396.77 106.85 | 37.38 2.86 | - - | 3340.09 255.52 | 263.27 20.14 | 5037.51 385.37
160. | 2/50-20-5-5/С203-ДС1-И | БЛОК ДВЕРНОЙ ВНУТРЕННИЙ СПЕЦИАЛЬНЫЙ ДЕРЕВЯННЫЙ, ГЛУХОЙ, ОДНОПОЛЬНЫЙ (С ПОРОГОМ) ДС Д Г 21-6,5 П | ШТ 6 | - - | - - | - - | 933.80 5602.80 | 74.14 444.84 | 1007.94 6047.64
|  | ИТОГО ПРЯМЫЕ ЗАТРАТЫ : |  | 439 | 15 | - | 27550 | 2187 | 30191
|  | ОХР и ОПР | [6 empty] | 288
|  | ПЛАНОВАЯ ПРИБЫЛЬ | [6 empty] | 306
|  | ИТОГО ПО ПТМ | [6 empty] | 30785
|  | ЗАТРАТЫ ТРУДА | [6 empty] | 38
| Ж2-40-60-10 | ЛЮКИ
161. | ПРИМЕЧАНИЕ: | АР-17
162. | ПРИМЕЧАНИЕ: | ЛЮКИ
163. | Е17-17-1 (Н11) | УСТАНОВКА ЛЮКОВ САНТЕХНИЧЕСКИХ (РЕВИЗИОННЫХ) С КРЕПЛЕНИЕМ САМОРЕЗАМИ | 100 ШТ. 1.23 | 267.05 328.47 | 6.66 8.19 | 1.62 1.99 | 245.28 301.69 | 19.53 24.02 | 538.52 662.38
164. | Е20-59-1 (Н10) | УСТАНОВКА ЛЮКОВ КОНСТРУКЦИЮ ПОДВЕСНОГО ПОТОЛКА | 100 РЕШЕТОК 0.02 | 947.65 18.95 | 14.57 0.29 | - - | 21.91 0.44 | 1.74 0.03 | 985.87 19.71
165. | 2/20-20-15-35/С207-Л1-Д-А | ЛЮКИ ИНЖЕНЕРНЫХ КОММУНИКАЦИЙ МЕТАЛЛИЧЕСКИЕ С ЗАМКОМ (ЛЮКИ, ДВЕРЦЫ РЕВИЗИОННЫЕ, ДВЕРЦЫ САНТЕХКАБИН) 40 Х 30 СМ | ШТ. 28 | - - | - - | - - | 29.33 821.24 | 1.68 47.04 | 31.01 868.28
166. | 2/20-20-15-35/С207-Л2-Д-А | ЛЮКИ ИНЖЕНЕРНЫХ КОММУНИКАЦИЙ МЕТАЛЛИЧЕСКИЕ С ЗАМКОМ (ЛЮКИ, ДВЕРЦЫ РЕВИЗИОННЫЕ, ДВЕРЦЫ САНТЕХКАБИН) 40 Х 45 СМ | ШТ. 25 | - - | - - | - - | 33.99 849.75 | 1.94 48.50 | 35.93 898.25
167. | 2/20-20-15-35/С207-Л3-Д-А | ЛЮКИ ИНЖЕНЕРНЫХ КОММУНИКАЦИЙ МЕТАЛЛИЧЕСКИЕ С ЗАМКОМ (ЛЮКИ, ДВЕРЦЫ РЕВИЗИОННЫЕ, ДВЕРЦЫ САНТЕХКАБИН) 25 Х 27 СМ | ШТ. 30 | - - | - - | - - | 23.28 698.40 | 1.33 39.90 | 24.61 738.30
168. | 2/20-20-15-35/С207-Л4-Д-А | ЛЮКИ ИНЖЕНЕРНЫХ КОММУНИКАЦИЙ МЕТАЛЛИЧЕСКИЕ С ЗАМКОМ (ЛЮКИ, ДВЕРЦЫ РЕВИЗИОННЫЕ, ДВЕРЦЫ САНТЕХКАБИН) 20 Х 20 СМ | ШТ. 39 | - - | - - | - - | 11.49 448.11 | 0.66 25.74 | 12.15 473.85
169. | 2/20-20-15-35/С207-Л6-Д-А | ЛЮКИ ИНЖЕНЕРНЫХ КОММУНИКАЦИЙ МЕТАЛЛИЧЕСКИЕ С ЗАМКОМ (ЛЮКИ, ДВЕРЦЫ РЕВИЗИОННЫЕ, ДВЕРЦЫ САНТЕХКАБИН) 40 Х 40 СМ | ШТ. 1 | - - | - - | - - | 33.99 33.99 | 1.94 1.94 | 35.93 35.93
170. | 2/20-20-15-35/С207-Л6Х-Д-А | ЛЮКИ ИНЖЕНЕРНЫХ КОММУНИКАЦИЙ МЕТАЛЛИЧЕСКИЕ С ЗАМКОМ (ЛЮКИ, ДВЕРЦЫ РЕВИЗИОННЫЕ, ДВЕРЦЫ САНТЕХКАБИН) 40 Х 40 СМ | ШТ. 2 | - - | - - | - - | 33.99 67.98 | 1.94 3.88 | 35.93 71.86
171. | ПРИМЕЧАНИЕ: | АР17,54 УЗЕЛ 7
172. | Е9-341-3 (Н11) | УСТАНОВКА ДВЕРЕЙ МЕТАЛЛИЧЕСКИХ В ПРОЕМАХ КИРПИЧНЫХ СТЕН ПРИ ПЛОЩАДИ ПРОЕМА ДО 2 М2 | 100 М2 ПРОЕМОВ 0.002625 | 2468.28 6.48 | 39.56 0.10 | 9.34 0.02 | 195.18 0.51 | 12.70 0.03 | 2715.72 7.13
173. | 2/20-20-15-35/С207-Л5-Д-А | ЛЮКИ ИНЖЕНЕРНЫХ КОММУНИКАЦИЙ МЕТАЛЛИЧЕСКИЕ УТЕПЛЕННЫЕ С ЗАМКОМ (ЛЮКИ, ДВЕРЦЫ РЕВИЗИОННЫЕ, ДВЕРЦЫ САНТЕХКАБИН) 35 Х 25 СМ | ШТ. 3 | - - | - - | - - | 45.64 136.92 | 2.61 7.83 | 48.25 144.75
174. | Е10-233-2 ПРИМ (Н10) | ЗАПОЛНЕНИЕ ШВОВ МЕЖДУ СТЕНОЙ И ДВЕРНОЙ КОРОБКОЙ ПОЛИУРЕТАНОВЫМ ГЕРМЕТИКОМ | 100 М2 ПРОЕМОВ 0.002625 | 183.03 0.48 | - - | - - | - - | - - | 183.03 0.48
175. | 1/10-130-15/136 | ГЕРМЕТИК ПОЛИУРЕТАНОВЫЙ, ОДНОКОМПОНЕНТНЫЙ, ДЛЯ ГЕРМЕТИЗАЦИИ ДЕФОРМАЦИОННЫХ ШВОВ, 300 МЛ | ШТ. 0.03395 | - - | - - | - - | 13.79 0.47 | 1.09 0.04 | 14.88 0.51
176. | Е26-116-7 (Н10) | ТЕПЛОИЗОЛЯЦИЯ НАРУЖНЫХ СТЕН ПЛИТАМИ ПЕНОПОЛИСТИРОЛЬНЫМИ НА КЛЕЮ НА КРИВОЛИНЕЙНЫХ ПОВЕРХНОСТЯХ С ЛЕСОВ | 100 М2 0.015 | 1116.01 16.74 | 3.34 0.05 | - - | 2.20 0.03 | 0.16 0.00 | 1121.71 16.83
177. | 1/10-230-60-35/61 | СОСТАВ КЛЕЕВОЙ ПОЛИМИНЕРАЛЬНЫЙ ДЛЯ НАКЛЕИВАНИЯ ТЕПЛОИЗОЛЯЦИОННЫХ МАТЕРИАЛОВ И АРМИРУЮЩЕЙ СЕТКИ (КС), ОДНОКОМПОНЕНТНЫЙ (1) | Т 0.0075 | - - | - - | - - | 449.60 3.37 | 35.70 0.27 | 485.30 3.64
178. | 1/10-120-35/5 | ПЛИТЫ ТЕПЛОИЗОЛЯЦИОННЫЕ ИЗ ЭКСТРУДИРОВАННОГО ПЕНОПОЛИСТИРОЛА БАТЭПЛЕКС ТОЛЩИНОЙ 20-100 ММ | М3 0.04725 | - - | - - | - - | 198.95 9.40 | 15.80 0.75 | 214.75 10.15
|  | ИТОГО ПРЯМЫЕ ЗАТРАТЫ : |  | 371 | 8 | 2 | 3372 | 200 | 3951
|  | ОХР и ОПР | [6 empty] | 217
|  | ПЛАНОВАЯ ПРИБЫЛЬ | [6 empty] | 252
|  | ИТОГО ПО ПТМ | [6 empty] | 4420
|  | ЗАТРАТЫ ТРУДА | [6 empty] | 30
| Ж2-90-90 | ЭЛЕМЕНТЫ ДЛЯ УСТАНОВКИ ДВЕРЕЙ
179. | ПРИМЕЧАНИЕ: | АР-54
180. | Е15-216-1 (Н10) | УСТАНОВКА НАЩЕЛЬНИКОВ | 100 М 2.43 | 326.39 793.13 | 13.43 32.63 | - - | 7.54 18.32 | 0.61 1.48 | 347.97 845.56
181. | 2/30-20-10/С103-НМ1-Д-А | НАЛИЧНИК МЕТАЛЛИЧЕСКИЙ ИХ ТОНКОЛИСТОВОЙ СТАЛИ,ЦВЕТНОЙ | М 244.215 | - - | - - | - - | 7.98 1948.84 | 0.46 112.34 | 8.44 2061.17
182. | Е15-310-1 (Н10) | УСТАНОВКА ЗАЩИТНЫХ УГОЛКОВ | 100 М 4.34 | 105.44 457.61 | 0.03 0.13 | - - | - - | - - | 105.47 457.74
183. | 1/10-230-55-20/С101-ОУ1-Д-А | УГОЛОК ПЕРФОРИРОВАННЫЙ АЛЮМИНИЕВЫЙ, РАЗМЕРОМ 30Х 30ММ, ТОЛЩИНОЙ 0,3 ММ | М 442.68 | - - | - - | - - | 0.68 301.02 | 0.05 22.13 | 0.73 323.16
184. | 1/10-230-60-35/47 | РАСТВОРНАЯ СМЕСЬ СУХАЯ (РСС), ОБЛИЦОВОЧНАЯ, ЦЕМЕНТНО-ИЗВЕСТКОВАЯ, ДЛЯ ВНУТРЕННИХ РАБОТ (В), М100 | Т 0.027125 | - - | - - | - - | 331.20 8.98 | 26.30 0.71 | 357.50 9.70
185. | Е10-264-1 (Н10) | УСТАНОВКА НАЛИЧНИКА ИЗ ПВХ | 100 М 0.416 | 297.46 123.74 | 1.72 0.72 | - - | 78.11 32.49 | 6.21 2.58 | 383.50 159.54
186. | 2/40-25-10/С203-НЗ-Д-А | НАЛИЧНИК ИЗ ПОЛИВИНИЛХЛОРИДНОГО ПРОФИЛЯ | М 42.432 | - - | - - | - - | 2.05 86.99 | 0.16 6.79 | 2.21 93.77
187. | ПРИМЕЧАНИЕ: | АНКЕРНЫЕ ПЛАСТИНЫ
188. | 2/10-35/30 ТИП1 | ДЕТАЛИ ЗАКЛАДНЫЕ, ИЗГОТОВЛЕННЫЕ С ПРИМЕНЕНИЕМ СВАРКИ, ГНУТЬЯ, СВЕРЛЕНИЯ (ПРОБИВКИ) ОТВЕРСТИЙ (ПРИ НАЛИЧИИ ОДНОЙ ИЗ ЭТИХ ОПЕРАЦИЙ ИЛИ ВСЕГО ПЕРЕЧНЯ В ЛЮБЫХ СОЧЕТАНИЯХ), ПОСТАВЛЯЕМЫЕ ОТДЕЛЬНО | Т 0.0954 | - - | - - | - - | 8566.51 817.25 | 490.00 46.75 | 9056.51 863.99
189. | 2/10-35/30 ТИП2 | ДЕТАЛИ ЗАКЛАДНЫЕ, ИЗГОТОВЛЕННЫЕ С ПРИМЕНЕНИЕМ СВАРКИ, ГНУТЬЯ, СВЕРЛЕНИЯ (ПРОБИВКИ) ОТВЕРСТИЙ (ПРИ НАЛИЧИИ ОДНОЙ ИЗ ЭТИХ ОПЕРАЦИЙ ИЛИ ВСЕГО ПЕРЕЧНЯ В ЛЮБЫХ СОЧЕТАНИЯХ), ПОСТАВЛЯЕМЫЕ ОТДЕЛЬНО | Т 0.00414 | - - | - - | - - | 8566.51 35.47 | 490.00 2.03 | 9056.51 37.49
|  | ИТОГО ПРЯМЫЕ ЗАТРАТЫ : |  | 1374 | 33 | - | 3249 | 195 | 4851
|  | ОХР и ОПР | [6 empty] | 903
|  | ПЛАНОВАЯ ПРИБЫЛЬ | [6 empty] | 961
|  | ИТОГО ПО ПТМ | [6 empty] | 6715
|  | ЗАТРАТЫ ТРУДА | [6 empty] | 99
| Ж2-30-50-20 | ОКНА ДЕРЕВЯННЫЕ ОК1-ОК13
190. | ПРИМЕЧАНИЕ: | АР-18,20
191. | Е10-101-1 ПРИМ (Н10) | УСТАНОВКА ОКОН ДЕРЕВЯННЫХ СО СТЕКЛОПАКЕТАМИ В ПРОЕМЫ КИРПИЧНЫХ СТЕН С КРЕПЛЕНИЕМ АНКЕРАМИ ПРИ ПЛОЩАДИ ИЗДЕЛИЯ ДО 1 М2 (ОК-1) | 100 М2 0.042804 | 3917.83 167.70 | 17.78 0.76 | - - | 555.02 23.76 | 43.98 1.88 | 4534.61 194.10
192. | Е10-101-2 ПРИМ (Н10) | УСТАНОВКА ОКОН ДЕРЕВЯННЫХ СО СТЕКЛОПАКЕТАМИ В ПРОЕМЫ КИРПИЧНЫХ СТЕН С КРЕПЛЕНИЕМ АНКЕРАМИ ПРИ ПЛОЩАДИ ИЗДЕЛИЯ ДО 2 М2 (ОК-2, ОК10...ОК-13) | 100 М2 0.627574 | 1811.98 1137.15 | 8.08 5.07 | - - | 606.45 380.59 | 48.04 30.15 | 2474.55 1552.96
193. | Е10-101-3 ПРИМ (Н10) | УСТАНОВКА ОКОН ДЕРЕВЯННЫХ СО СТЕКЛОПАКЕТАМИ В ПРОЕМЫ КИРПИЧНЫХ СТЕН С КРЕПЛЕНИЕМ АНКЕРАМИ ПРИ ПЛОЩАДИ ИЗДЕЛИЯ ДО 3 М2 (ОК-3...ОК-4Х; ОК-6,ОК-7) | 100 М2 3.058992 | 1693.36 5179.97 | 6.35 19.42 | - - | 501.80 1535.00 | 39.76 121.63 | 2241.27 6856.02
194. | Е10-101-4 ПРИМ (Н10) | УСТАНОВКА ОКОН ДЕРЕВЯННЫХ СО СТЕКЛОПАКЕТАМИ В ПРОЕМЫ КИРПИЧНЫХ СТЕН С КРЕПЛЕНИЕМ АНКЕРАМИ ПРИ ПЛОЩАДИ ИЗДЕЛИЯ СВЫШЕ 3 М2 (ОК-5, ОК-8, ОК-9) | 100 М2 1.47128 | 1565.30 2302.99 | 5.75 8.46 | - - | 478.68 704.27 | 37.93 55.81 | 2087.66 3071.53
195. | 2/50-10-20/С203-ОК1-А | БЛОК ОКОННЫЙ ДЕРЕВЯННЫЙ, ОДИНАРНОЙ КОНСТРУКЦИИ С ДВУХКАМЕРНЫМ СТЕКЛОПАКЕТОМ, С ПОВОРОТНО-ОТКИДНЫМ УСТРОЙСТВОМ ОД1О 820-870 П/О СП2 | ШТ 6 | - - | - - | - - | 267.19 1603.14 | 21.21 127.26 | 288.40 1730.40
196. | 2/50-10-35/С203-ОК2-А | БЛОК ОКОННЫЙ ДЕРЕВЯННЫЙ, ОДИНАРНОЙ КОНСТРУКЦИИ С ДВУХКАМЕРНЫМ СТЕКЛОПАКЕТОМ, С ПОВОРОТНЫМ УСТРОЙСТВОМ ОД1О 1120-1170 СП2 | ШТ 12 | - - | - - | - - | 349.14 4189.68 | 27.72 332.64 | 376.86 4522.32
197. | 2/50-10-20/С203-ОК3-А | БЛОК ОКОННЫЙ ДЕРЕВЯННЫЙ, ОДИНАРНОЙ КОНСТРУКЦИИ С ДВУХКАМЕРНЫМ СТЕКЛОПАКЕТОМ, С ПОВОРОТНО-ОТКИДНЫМ УСТРОЙСТВОМ ОД1О 1800-1170 П/О СП2 | ШТ 6 | - - | - - | - - | 532.59 3195.54 | 42.29 253.74 | 574.88 3449.28
198. | 2/50-10-20/С203-ОК3Х-А | БЛОК ОКОННЫЙ ДЕРЕВЯННЫЙ, ОДИНАРНОЙ КОНСТРУКЦИИ С ДВУХКАМЕРНЫМ СТЕКЛОПАКЕТОМ, С ПОВОРОТНО-ОТКИДНЫМ УСТРОЙСТВОМ ОД1О 1800-1170 П/О СП2 | ШТ 8 | - - | - - | - - | 532.59 4260.72 | 42.29 338.32 | 574.88 4599.04
199. | 2/50-10-60/С203-ОК4-А | БЛОК ОКОННЫЙ ДЕРЕВЯННЫЙ, ОДИНАРНОЙ КОНСТРУКЦИИ С ДВУХКАМЕРНЫМ СТЕКЛОПАКЕТОМ, С ПОВОРОТНО-ОТКИДНЫМ УСТРОЙСТВОМ, ШТУЛЬПОВОЕ СОЕДИНЕНИЕ ОД1О 1800-1320 П/О Ш СП2 | ШТ 37 | - - | - - | - - | 787.76 29147.12 | 62.55 2314.35 | 850.31 31461.47
200. | 2/50-10-60/С203-ОК4Х-А | БЛОК ОКОННЫЙ ДЕРЕВЯННЫЙ, ОДИНАРНОЙ КОНСТРУКЦИИ С ДВУХКАМЕРНЫМ СТЕКЛОПАКЕТОМ, С ПОВОРОТНО-ОТКИДНЫМ УСТРОЙСТВОМ, ШТУЛЬПОВОЕ СОЕДИНЕНЕИЕ ОД1О 1800-1320 П/О Ш СП2 | ШТ 8 | - - | - - | - - | 787.76 6302.08 | 62.55 500.40 | 850.31 6802.48
201. | 2/50-10-60/С203-ОК5-А | БЛОК ОКОННЫЙ ДЕРЕВЯННЫЙ, ОДИНАРНОЙ КОНСТРУКЦИИ С ДВУХКАМЕРНЫМ СТЕКЛОПАКЕТОМ, С ПОВОРОТНО-ОТКИДНЫМ УСТРОЙСТВОМ, ЩТУЛЬПОВОЕ СОЕДИНЕНИЕ ОД1О 1800-1770 П/О Ш СП2 | ШТ 12 | - - | - - | - - | 986.58 11838.96 | 78.33 939.96 | 1064.91 12778.92
202. | 2/50-10-65/С203-ОК6-А | БЛОК ОКОННЫЙ ДЕРЕВЯННЫЙ, ОДИНАРНОЙ КОНСТРУКЦИИ С ДВУХКАМЕРНЫМ СТЕКЛОПАКЕТОМ, С ПОВОРОТНО-ОТКИДНЫМ УСТРОЙСТВОМ, ШТУЛЬПОВОЕ СОЕДИНЕНИЕ ОД1О 2050-1320 П/О Ш СП2 | ШТ 40 | - - | - - | - - | 1108.68 44347.20 | 88.03 3521.20 | 1196.71 47868.40
203. | 2/50-10-35/С203-ОК7-А | БЛОК ОКОННЫЙ ДЕРЕВЯННЫЙ, ОДИНАРНОЙ КОНСТРУКЦИИ С ДВУХКАМЕРНЫМ СТЕКЛОПАКЕТОМ, С ПОВОРОТНЫМ УСТРОЙСТВОМ ОД1О 2050-1245 СП2 | ШТ 24 | - - | - - | - - | 619.90 14877.60 | 49.22 1181.28 | 669.12 16058.88
204. | 2/50-10-20/С203-ОК8-А | БЛОК ОКОННЫЙ ДЕРЕВЯННЫЙ, ОДИНАРНОЙ КОНСТРУКЦИИ С ДВУХКАМЕРНЫМ СТЕКЛОПАКЕТОМ, С ПОВОРОТНО-ОТКИДНЫМ УСТРОЙСТВОМ ОД1О 2050-3280 П/О И СП2 | ШТ 2 | - - | - - | - - | 1700.43 3400.86 | 135.01 270.02 | 1835.44 3670.88
205. | 2/50-10-20/С203-ОК9-А | БЛОК ОКОННЫЙ ДЕРЕВЯННЫЙ, ОДИНАРНОЙ КОНСТРУКЦИИ С ДВУХКАМЕРНЫМ СТЕКЛОПАКЕТОМ, С ПОВОРОТНО-ОТКИДНЫМ УСТРОЙСТВОМ ОД1О 2050-1940 П/О И СП2 | ШТ 24 | - - | - - | - - | 1005.74 24137.76 | 79.86 1916.64 | 1085.60 26054.40
206. | 2/50-10-35/С203-ОК10-А | БЛОК ОКОННЫЙ ДЕРЕВЯННЫЙ, ОДИНАРНОЙ КОНСТРУКЦИИ С ОДНОКАМЕРНЫМ СТЕКЛОПАКЕТОМ, С ПОВОРОТНЫМ УСТРОЙСТВОМ ОД1О 1450-970 СП1 | ШТ 1 | - - | - - | - - | 385.92 385.92 | 30.64 30.64 | 416.56 416.56
207. | 2/50-10-20/С203-ОК11-А | БЛОК ОКОННЫЙ ДЕРЕВЯННЫЙ, ОДИНАРНОЙ КОНСТРУКЦИИ С ДВУХКАМЕРНЫМ СТЕКЛОПАКЕТОМ, С ПОВОРОТНО-ОТКИДНЫМ УСТРОЙСТВОМ ОД1О 1170-1170 П/О СП2 | ШТ 4 | - - | - - | - - | 385.37 1541.48 | 30.60 122.40 | 415.97 1663.88
208. | 2/50-10-35/С203-ОК12-А | БЛОК ОКОННЫЙ ДЕРЕВЯННЫЙ, ОДИНАРНОЙ КОНСТРУКЦИИ С ДВУХКАМЕРНЫМ СТЕКЛОПАКЕТОМ, С ПОВОРОТНЫМ УСТРОЙСТВОМ ОД1О 1800-870 СП2 | ШТ 25 | - - | - - | - - | 406.75 10168.75 | 32.30 807.50 | 439.05 10976.25
209. | 2/50-10-20/С203-ОК13-А | БЛОК ОКОННЫЙ ДЕРЕВЯННЫЙ, ОДИНАРНОЙ КОНСТРУКЦИИ С ДВУХКАМЕРНЫМ СТЕКЛОПАКЕТОМ, С ПОВОРОТНО-ОТКИДНЫМ УСТРОЙСТВОМ ОД1О 1150-870 П/О СП2 | ШТ 1 | - - | - - | - - | 306.36 306.36 | 24.32 24.32 | 330.68 330.68
210. | ПРИМЕЧАНИЕ: | ПРИМЫКАНИЕ
211. | Е10-116-1 (Н10) | ГЕРМЕТИЗАЦИЯ МЕСТ ПРИМЫКАНИЯ ОКОННЫХ (ДВЕРНЫХ БАЛКОННЫХ) БЛОКОВ К КИРПИЧНЫМ СТЕНАМ ПОЛИУРЕТАНОВОЙ ПЕНОЙ | 100 М 12.6078 | 152.20 1918.91 | - - | - - | 259.28 3268.95 | 20.58 259.47 | 432.06 5447.33
212. | Е10-117-1 (Н10) | НАНЕСЕНИЕ ГЕРМЕТИЗИРУЮЩЕЙ МАСТИКИ (СТИЗ А) | 100 М 12.6078 | 88.10 1110.75 | - - | - - | 69.96 882.04 | 5.52 69.60 | 163.58 2062.39
213. | Е10-117-1 (Н10) | НАНЕСЕНИЕ ГЕРМЕТИЗИРУЮЩЕЙ МАСТИКИ (СТИЗ В) | 100 М 12.6078 | 88.10 1110.75 | - - | - - | 69.96 882.04 | 5.52 69.60 | 163.58 2062.39
214. | Е10-225-1 (Н10) | ГЕРМЕТИЗАЦИЯ ШВОВ ГЕРМЕТИКОМ | 100 М 12.6078 | 52.71 664.56 | - - | - - | 145.71 1837.08 | 11.59 146.12 | 210.01 2647.77
215. | ПРИМЕЧАНИЕ: | ПОДОКОННЫЕ ДОСКИ
216. | Е10-104-1 (Н10) | УСТАНОВКА ПОДОКОННЫХ ДОСОК | 100 М 3.1083 | 932.23 2897.65 | - - | - - | 271.43 843.69 | 21.46 66.70 | 1225.12 3808.04
217. | 2/50-30-25/С203-38700-А | ПОДОКОННАЯ ДОСКА ДЕРЕВЯННАЯ, ОКРАШЕННАЯ, МАРОК ПД-2 ТОЛЩИНОЙ 28 ММ, ШИРИНОЙ 400 ММ | М 310.83 | - - | - - | - - | 38.54 11979.39 | 3.06 951.14 | 41.60 12930.53
218. | ПРИМЕЧАНИЕ: | ОТЛИВЫ
219. | Е12-134-2 (Н10) | УСТАНОВКА ОКОННЫХ СЛИВОВ В ДОМАХ КИРПИЧНЫХ С ДЕРЕВЯННЫМИ ОКОННЫМИ БЛОКАМИ | 100 М 3.021 | 612.34 1849.88 | 12.00 36.25 | - - | 371.43 1122.09 | 29.49 89.09 | 1025.26 3097.31
220. | 2/20-100-15/С203-ОН1-А ОН-1 | ОТЛИВ ОКОННЫЙ ИЗ СТАЛИ ОЦИНКОВАННОЙ ТОЛЩИНОЙ 0,45-0,5 ММ, ШИРИНОЙ 300 ММ, С ОДНОСТОРОННИМ ПОЛИМЕРНЫМ ПОКРЫТИЕМ, ЦВЕТ БЕЛЫЙ | М 317.205 | - - | - - | - - | 10.28 3260.87 | 0.59 187.15 | 10.87 3448.02
221. | 2/10-35/С204-6400-ОЦ-А КМ-1 | ДЕТАЛИ ЗАКЛАДНЫЕ, ИЗГОТОВЛЕННЫЕ С ПРИМЕНЕНИЕМ СВАРКИ, ГНУТЬЯ, СВЕРЛЕНИЯ (ПРОБИВКИ) ОТВЕРСТИЙ (ПРИ НАЛИЧИИ ОДНОЙ ИЗ ЭТИХ ОПЕРАЦИЙ ИЛИ ВСЕГО ПЕРЕЧНЯ В ЛЮБЫХ СОЧЕТАНИЯХ), ПОСТАВЛЯЕМЫЕ ОТДЕЛЬНО ОЦИНКОВАННЫЕ | Т 0.3738 | - - | - - | - - | 12866.51 4809.50 | 735.96 275.10 | 13602.47 5084.60
222. | Е12-134-2 (Н10) | УСТАНОВКА ОКОННЫХ СЛИВОВ В ДОМАХ КИРПИЧНЫХ С ДЕРЕВЯННЫМИ ОКОННЫМИ БЛОКАМИ | 100 М 0.074 | 612.34 45.31 | 12.00 0.89 | - - | 371.43 27.49 | 29.49 2.18 | 1025.26 75.87
223. | 2/20-100-15/С203-ОН2-А ОН-2 | ОТЛИВ ОКОННЫЙ ИЗ СТАЛИ ОЦИНКОВАННОЙ ТОЛЩИНОЙ 0,45-0,5 ММ, ШИРИНОЙ 395 ММ, С ОДНОСТОРОННИМ ПОЛИМЕРНЫМ ПОКРЫТИЕМ, ЦВЕТ БЕЛЫЙ | М 7.77 | - - | - - | - - | 13.06 101.48 | 0.75 5.83 | 13.81 107.30
224. | 2/10-35/С204-6400-ОЦ-А КМ-2 | ДЕТАЛИ ЗАКЛАДНЫЕ, ИЗГОТОВЛЕННЫЕ С ПРИМЕНЕНИЕМ СВАРКИ, ГНУТЬЯ, СВЕРЛЕНИЯ (ПРОБИВКИ) ОТВЕРСТИЙ (ПРИ НАЛИЧИИ ОДНОЙ ИЗ ЭТИХ ОПЕРАЦИЙ ИЛИ ВСЕГО ПЕРЕЧНЯ В ЛЮБЫХ СОЧЕТАНИЯХ), ПОСТАВЛЯЕМЫЕ ОТДЕЛЬНО ОЦИНКОВАННЫЕ | Т 0.01095 | - - | - - | - - | 12866.51 140.89 | 735.96 8.06 | 13602.47 148.95
225. | Е26-124-1 (Н10) | УСТРОЙСТВО УТЕПЛЕНИЯ ПОД ОТЛИВ | 100 М 2.8779 | 204.76 589.28 | 0.89 2.56 | - - | 70.26 202.20 | 5.57 16.03 | 281.48 810.07
226. | 1/10-120-10-10/71 | ПЛИТЫ ТЕПЛОИЗОЛЯЦИОННЫЕ ИЗ МИНЕРАЛЬНОЙ ВАТЫ ПТМ СТБ 1995-2009-Т5-DS(TН)1-СS(10)50-TR15-WS1 (ПЛОТНОСТЬ 150 КГ/М3) БЕЛТЕП МАРКИ ФАСАД 15 | М3 0.3741 | - - | - - | - - | 295.56 110.57 | 23.47 8.78 | 319.03 119.35
227. | ПРИМЕЧАНИЕ: | УЗЕЛ 10 АР-20
228. | Е10-36-1 (Н10) | УСТАНОВКА И КРЕПЛЕНИЕ НАЛИЧНИКОВ | 100 М КОРОБОК БЛОКОВ 1.008 | 92.04 92.78 | 1.07 1.08 | 0.70 0.71 | 2.54 2.56 | 0.20 0.20 | 95.85 96.62
229. | 2/50-30-5-10/10 Н1 | НАЛИЧНИК ДЕРЕВЯННЫЙ ХВОЙНЫХ ПОРОД, ОКРАШЕННЫЙ, ТИП Н-1, Н-2, РАЗМЕРОМ 13 Х 44 ММ | М 112.896 | - - | - - | - - | 4.26 480.94 | 0.34 38.38 | 4.60 519.32
230. | Е10-107-1 (Н10) | УСТАНОВКА СТЫКОВОЧНОГО ПРОФИЛЯ | 100 М 0.504 | 264.21 133.16 | 1.33 0.67 | - - | 32.40 16.33 | 2.57 1.30 | 300.51 151.45
231. | 1/10-110-50-5/5 ПС-1 | БРУСКИ ОБРЕЗНЫЕ ХВОЙНЫХ ПОРОД ДЛИНОЙ 2-3,75 М, ШИРИНОЙ 75-150 ММ, ТОЛЩИНОЙ 40-75 ММ, 1 СОРТА | М3 0.3402 | - - | - - | - - | 500.00 170.10 | 39.70 13.51 | 539.70 183.61
232. | ПРИМЕЧАНИЕ: | АР-18 Т.Т.П. 13
233. | Е10-18-2 (Н10) | УСТАНОВКА ДЕТСКИХ ЗАМКОВ БЕЗОПАСТНОСТИ | 100 КОМПЛ. 3.05 | 585.29 1785.13 | 3.74 11.41 | 2.43 7.41 | - - | - - | 589.03 1796.54
234. | 1/10-250-20/С101-ДЗБ-Г | ДЕТСКИЙ ЗАМОК БЕЗОПАСНОСТИ | ШТ 305 | - - | - - | - - | 6.65 2028.25 | 0.53 161.65 | 7.18 2189.90
235. | ПРИМЕЧАНИЕ: | АР-18 Т.Т.П. 14
236. | Е10-18-2 (Н10) | УСТАНОВКА КЛАПАНОВ ПРИТОКА НА ОКОННЫЕ БЛОКИ | 100 КОМПЛ. 1.82 | 585.29 1065.23 | 3.74 6.81 | 2.43 4.42 | - - | - - | 589.03 1072.04
237. | 2/40-30/С101-ВК-Г | ПРИТОЧНЫЙ КЛАПАН НА ОКНО+ ЗАЩИТНЫЙ КОЗЫРЕК | К-Т 182 | - - | - - | - - | 12.90 2347.80 | 1.02 185.64 | 13.92 2533.44
238. | ПРИМЕЧАНИЕ: | УСТРОЙСТВО ОТКОСОВ ИЗ ГКЛВ И ОТДЕЛОЧНЫЙ УГОЛОК УЧТЕНЫ В Л.СМ. НА ВНУТРЕННЮЮ ОТДЕЛКУ
239. | ПРИМЕЧАНИЕ: | УСТРОЙСТВО ОТКОСОВ СНАРУЖИ УЧТЕНЫ В Л.СМ. НА ФАСАД
|  | ИТОГО ПРЯМЫЕ ЗАТРАТЫ : |  | 22051 | 93 | 13 | 196861 | 15446 | 234451
|  | ОХР и ОПР | [6 empty] | 14500
|  | ПЛАНОВАЯ ПРИБЫЛЬ | [6 empty] | 15420
|  | ИТОГО ПО ПТМ | [6 empty] | 264371
|  | ЗАТРАТЫ ТРУДА | [6 empty] | 1726
|  | ЗАТРАТЫ ТРУДА МАШИНИСТОВ | [6 empty] | 1
| Ж2-30-50-20 | ОКНА ДЕРЕВЯННЫЕ ОК14
240. | ПРИМЕЧАНИЕ: | АР-18,20
241. | Е10-110-2 (Н10) | УСТАНОВКА ОКОННЫХ БЛОКОВ С ДЕРЕВЯННЫМИ ПЕРЕПЛЕТАМИ И ТРОЙНЫМ ОСТЕКЛЕНИЕМ В ПРОЕМЫ КИРПИЧНЫХ СТЕН ПРИ ПЛОЩАДИ БЛОКА ДО 1 М2 С КРЕПЛЕНИЕМ ДЮБЕЛЯМИ | 100 М2 0.037632 | 1235.65 46.50 | 21.88 0.82 | 3.10 0.12 | 403.83 15.20 | 32.07 1.21 | 1693.43 63.72
242. | 2/50-10-35/С203-ОК14-А | БЛОК ОКОННЫЙ ДЕРЕВЯННЫЙ, ОДИНАРНОЙ КОНСТРУКЦИИ, С ОДНОКАМЕРНЫМ СТЕКЛОПАКЕТОМ, С ПОВОРОТНЫМ УСТРОЙСТВОМ ОД1О 560-560 СП1 | ШТ 12 | - - | - - | - - | 181.07 2172.84 | 14.38 172.56 | 195.45 2345.40
243. | Е10-116-1 (Н10) | ГЕРМЕТИЗАЦИЯ МЕСТ ПРИМЫКАНИЯ ОКОННЫХ (ДВЕРНЫХ БАЛКОННЫХ) БЛОКОВ К КИРПИЧНЫМ СТЕНАМ ПОЛИУРЕТАНОВОЙ ПЕНОЙ | 100 М 0.288 | 152.20 43.83 | - - | - - | 259.28 74.67 | 20.58 5.93 | 432.06 124.43
244. | Е10-117-1 (Н10) | НАНЕСЕНИЕ ГЕРМЕТИЗИРУЮЩЕЙ МАСТИКИ (СТИЗ А) | 100 М 0.288 | 88.10 25.37 | - - | - - | 69.96 20.15 | 5.52 1.59 | 163.58 47.11
245. | Е10-117-1 (Н10) | НАНЕСЕНИЕ ГЕРМЕТИЗИРУЮЩЕЙ МАСТИКИ (СТИЗ В) | 100 М 0.288 | 88.10 25.37 | - - | - - | 69.96 20.15 | 5.52 1.59 | 163.58 47.11
246. | Е10-225-1 (Н10) | ГЕРМЕТИЗАЦИЯ ШВОВ ГЕРМЕТИКОМ | 100 М 0.288 | 52.71 15.18 | - - | - - | 145.71 41.96 | 11.59 3.34 | 210.01 60.48
247. | Е12-135-1 К=2 (Н10) Н1=2 | УСТРОЙСТВО ЦЕМЕНТНО-ПЕСЧАНОЙ СТЯЖКИ ПОД СЛИВ (С2-Х СТОРОН) | 100 М 0.072 | 456.47 32.87 | - - | - - | 150.34 10.82 | 11.70 0.84 | 618.51 44.54
248. | Е12-134-2 (Н10) | УСТАНОВКА ОКОННЫХ СЛИВОВ В ДОМАХ КИРПИЧНЫХ С ДЕРЕВЯННЫМИ ОКОННЫМИ БЛОКАМИ | 100 М 0.084 | 612.34 51.44 | 12.00 1.01 | - - | 371.43 31.20 | 29.49 2.48 | 1025.26 86.13
249. | 2/20-100-15/С203-ОН3-А ОН-3 | ОТЛИВ ОКОННЫЙ ИЗ СТАЛИ ОЦИНКОВАННОЙ ТОЛЩИНОЙ 0,45-0,5 ММ, ШИРИНОЙ 580ММ, С ОДНОСТОРОННИМ ПОЛИМЕРНЫМ ПОКРЫТИЕМ, ЦВЕТ БЕЛЫЙ | М 8.82 | - - | - - | - - | 19.17 169.08 | 1.10 9.70 | 20.27 178.78
250. | 2/10-35/С204-6400-ОЦ-А КМ-2 | ДЕТАЛИ ЗАКЛАДНЫЕ, ИЗГОТОВЛЕННЫЕ С ПРИМЕНЕНИЕМ СВАРКИ, ГНУТЬЯ, СВЕРЛЕНИЯ (ПРОБИВКИ) ОТВЕРСТИЙ (ПРИ НАЛИЧИИ ОДНОЙ ИЗ ЭТИХ ОПЕРАЦИЙ ИЛИ ВСЕГО ПЕРЕЧНЯ В ЛЮБЫХ СОЧЕТАНИЯХ), ПОСТАВЛЯЕМЫЕ ОТДЕЛЬНО ОЦИНКОВАННЫЕ | Т 0.01825 | - - | - - | - - | 12866.51 234.81 | 735.96 13.43 | 13602.47 248.25
251. | ПРИМЕЧАНИЕ: | АР-18 Т.Т.П. 16
252. | Е10-18-2 (Н10) | УСТАНОВКА ПРИБОРОВ ОКОННЫХ | 100 КОМПЛ. 0.12 | 585.29 70.23 | 3.74 0.45 | 2.43 0.29 | - - | - - | 589.03 70.68
253. | 1/10-250-20/С101-ФИКС-Г | ОГРАНИЧИТЕЛЬ ОТКРЫВАНИЯ СТВОРКИ | К-Т 12 | - - | - - | - - | 5.31 63.72 | 0.42 5.04 | 5.73 68.76
|  | ИТОГО ПРЯМЫЕ ЗАТРАТЫ : |  | 311 | 2 | - | 2855 | 218 | 3386
|  | ОХР и ОПР | [6 empty] | 205
|  | ПЛАНОВАЯ ПРИБЫЛЬ | [6 empty] | 217
|  | ИТОГО ПО ПТМ | [6 empty] | 3808
|  | ЗАТРАТЫ ТРУДА | [6 empty] | 26
| Ж2-40-60-20 | ОКНА ДЕРЕВЯННЫЕ ОКВ1-ОКВ2
254. | ПРИМЕЧАНИЕ: | АР-18,20
255. | Е10-110-2 (Н10) | УСТАНОВКА ОКОННЫХ БЛОКОВ С ДЕРЕВЯННЫМИ ПЕРЕПЛЕТАМИ И ТРОЙНЫМ ОСТЕКЛЕНИЕМ В ПРОЕМЫ КИРПИЧНЫХ СТЕН ПРИ ПЛОЩАДИ БЛОКА ДО 1 М2 С КРЕПЛЕНИЕМ ДЮБЕЛЯМИ | 100 М2 0.009085 | 1235.65 11.23 | 21.88 0.20 | 3.10 0.03 | 403.83 3.67 | 32.07 0.29 | 1693.43 15.39
256. | Е10-113-2 (Н10) | УСТАНОВКА ОКОННЫХ БЛОКОВ С ДЕРЕВЯННЫМИ ПЕРЕПЛЕТАМИ И ТРОЙНЫМ ОСТЕКЛЕНИЕМ В ПРОЕМЫ КИРПИЧНЫХ СТЕН ПРИ ПЛОЩАДИ БЛОКА СВЫШЕ 2 М2 ДО 2,5 М2 С КРЕПЛЕНИЕМ ДЮБЕЛЯМИ | 100 М2 0.045472 | 875.15 39.79 | 17.06 0.78 | 3.10 0.14 | 357.09 16.24 | 28.36 1.29 | 1277.66 58.10
257. | 2/50-10-50/С203-ОКВ1-А | БЛОК ОКОННЫЙ ДЕРЕВЯННЫЙ, ОДИНАРНОЙ КОНСТРУКЦИИ СО СТЕКЛОМ ГЛУХОЙ ОД1О 1150-790 С Г | ШТ 1 | - - | - - | - - | 198.11 198.11 | 15.73 15.73 | 213.84 213.84
258. | 2/50-10-50/С203-ОКВ2-А | БЛОК ОКОННЫЙ ДЕРЕВЯННЫЙ, ОДИНАРНОЙ КОНСТРУКЦИИ, СО СТЕКЛОМ, ГЛУХОЙ, ОД1О 1160-1960 С Г | ШТ 2 | - - | - - | - - | 664.21 1328.42 | 52.74 105.48 | 716.95 1433.90
259. | Е10-116-1 (Н10) | ГЕРМЕТИЗАЦИЯ МЕСТ ПРИМЫКАНИЯ ОКОННЫХ (ДВЕРНЫХ БАЛКОННЫХ) БЛОКОВ К КИРПИЧНЫМ СТЕНАМ ПОЛИУРЕТАНОВОЙ ПЕНОЙ | 100 М 0.168 | 152.20 25.57 | - - | - - | 259.28 43.56 | 20.58 3.46 | 432.06 72.59
260. | Е10-104-1 (Н10) | УСТАНОВКА ПОДОКОННЫХ ДОСОК (ОКВ-1) | 100 М 0.0088 | 932.23 8.20 | - - | - - | 271.43 2.39 | 21.46 0.19 | 1225.12 10.78
261. | 2/50-30-25/С203-38700-А | ПОДОКОННАЯ ДОСКА ДЕРЕВЯННАЯ, ОКРАШЕННАЯ, МАРОК ПД-2 ТОЛЩИНОЙ 28 ММ, ШИРИНОЙ 400 ММ | М 0.88 | - - | - - | - - | 38.54 33.92 | 3.06 2.69 | 41.60 36.61
262. | ПРИМЕЧАНИЕ: | АР-18 Т.Т.П.10
263. | Е12-135-1 (Н10) | УСТРОЙСТВО ЦЕМЕНТНО-ПЕСЧАНОГО ОТКОСА | 100 М 0.04 | 228.24 9.13 | - - | - - | 75.17 3.01 | 5.85 0.23 | 309.26 12.37
|  | ИТОГО ПРЯМЫЕ ЗАТРАТЫ : |  | 94 | 1 | - | 1629 | 129 | 1853
|  | ОХР и ОПР | [6 empty] | 62
|  | ПЛАНОВАЯ ПРИБЫЛЬ | [6 empty] | 66
|  | ИТОГО ПО ПТМ | [6 empty] | 1981
|  | ЗАТРАТЫ ТРУДА | [6 empty] | 8
| Ж2-40-60-20 | ОКНО ДЕРЕВЯННОЕ ОКП-1
264. | ПРИМЕЧАНИЕ: | АР-18,20
265. | ПРИМЕЧАНИЕ: | УЗЕЛ 7,8
266. | Е10-110-2 (Н10) | УСТАНОВКА ОКОННЫХ БЛОКОВ С ДЕРЕВЯННЫМИ ПЕРЕПЛЕТАМИ И ТРОЙНЫМ ОСТЕКЛЕНИЕМ В ПРОЕМЫ КИРПИЧНЫХ СТЕН ПРИ ПЛОЩАДИ БЛОКА ДО 1 М2 С КРЕПЛЕНИЕМ ДЮБЕЛЯМИ | 100 М2 0.006075 | 1235.65 7.51 | 21.88 0.13 | 3.10 0.02 | 403.83 2.45 | 32.07 0.19 | 1693.43 10.29
267. | 2/50-10/С203-ОКП1-Г | ОКНО ПЕРЕДАТОЧНОЕ ПИЩЕБЛОКА ОД 10 750-810 Р/С | М2 0.6075 | - - | - - | - - | 174.14 105.79 | 13.83 8.40 | 187.97 114.19
268. | Е10-116-1 (Н10) | ГЕРМЕТИЗАЦИЯ МЕСТ ПРИМЫКАНИЯ ОКОННЫХ (ДВЕРНЫХ БАЛКОННЫХ) БЛОКОВ К КИРПИЧНЫМ СТЕНАМ ПОЛИУРЕТАНОВОЙ ПЕНОЙ | 100 М 0.0245 | 152.20 3.73 | - - | - - | 259.28 6.35 | 20.58 0.50 | 432.06 10.59
269. | Е10-134-1 К=2 (Н10) Н1=2 | НАКЛЕИВАНИЕ ГЕРМЕТИЗИРУЮЩИХ ЛЕНТ (С 2-Х СТОРОН) | 100 М 0.0245 | 162.03 3.97 | - - | - - | - - | - - | 162.03 3.97
270. | 1/10-235-20/51 | ЛЕНТА ГЕРМЕТИЗИРУЮЩАЯ САМОКЛЕЯЩАЯСЯ ГЕРЛЕН-Д ШИРИНОЙ 100 ММ | 1000 М 0.005145 | - - | - - | - - | 1941.50 9.99 | 154.16 0.79 | 2095.66 10.78
271. | Е10-225-1 К=2 (Н10) Н1=2 | ГЕРМЕТИЗАЦИЯ ШВОВ ГЕРМЕТИКОМ(С 2-Х СТОРОН) | 100 М 0.0245 | 105.41 2.58 | - - | - - | 291.41 7.14 | 23.18 0.57 | 420.00 10.29
272. | Е10-118-1 (Н10) | УСТАНОВКА ПОДОКОННЫХ ДОСОК | 100 М 0.0095 | 186.16 1.77 | 1.29 0.01 | 0.49 0.00 | 74.08 0.70 | 5.88 0.06 | 267.41 2.54
273. | 2/50-30-25/С203-38800-А | ПОДОКОННАЯ ДОСКА ДЕРЕВЯННАЯ, ОКРАШЕННАЯ, МАРОК ПД-2ТОЛЩИНОЙ 28 ММ, ШИРИНОЙ 450 ММ | М 0.95 | - - | - - | - - | 40.75 38.71 | 3.24 3.08 | 43.99 41.79
274. | Е9-40-1 (Н10) | МОНТАЖ КРЕПЕЖНОГО КРОНШТЕЙНА | 100 М ПЛИНТУСОВ 0.0174 | 194.36 3.38 | 6.90 0.12 | 1.16 0.02 | 3.34 0.06 | 0.27 0.00 | 204.87 3.56
275. | 2/10-35/С204-6400-ОЦ-А КК-1 | ДЕТАЛИ ЗАКЛАДНЫЕ, ИЗГОТОВЛЕННЫЕ С ПРИМЕНЕНИЕМ СВАРКИ, ГНУТЬЯ, СВЕРЛЕНИЯ (ПРОБИВКИ) ОТВЕРСТИЙ (ПРИ НАЛИЧИИ ОДНОЙ ИЗ ЭТИХ ОПЕРАЦИЙ ИЛИ ВСЕГО ПЕРЕЧНЯ В ЛЮБЫХ СОЧЕТАНИЯХ), ПОСТАВЛЯЕМЫЕ ОТДЕЛЬНО ОЦИНКОВАННЫЕ | Т 0.00492 | - - | - - | - - | 12866.51 63.30 | 735.96 3.62 | 13602.47 66.92
276. | ПРИМЕЧАНИЕ: | АР-18 Т.Т.П. 18
277. | Е10-18-2 (Н10) | УСТАНОВКА ПРИБОРОВ ОКОННЫХ | 100 КОМПЛ. 0.02 | 585.29 11.71 | 3.74 0.07 | 2.43 0.05 | - - | - - | 589.03 11.78
278. | 1/10-250-20/С101-ФИКС-Г | ОГРАНИЧИТЕЛЬ ОТКРЫВАНИЯ СТВОРКИ | К-Т 2 | - - | - - | - - | 5.31 10.62 | 0.42 0.84 | 5.73 11.46
279. | Е10-18-2 (Н10) | УСТАНОВКА ПРИБОРОВ ОКОННЫХ | 100 КОМПЛ. 0.01 | 585.29 5.85 | 3.74 0.04 | 2.43 0.02 | - - | - - | 589.03 5.89
280. | 1/10-250-20-25/С101-96161-А | ЗАДВИЖКИ | КОМПЛ. 1 | - - | - - | - - | 1.02 1.02 | 0.08 0.08 | 1.10 1.10
|  | ИТОГО ПРЯМЫЕ ЗАТРАТЫ : |  | 41 | - | - | 246 | 18 | 305
|  | ОХР и ОПР | [6 empty] | 27
|  | ПЛАНОВАЯ ПРИБЫЛЬ | [6 empty] | 28
|  | ИТОГО ПО ПТМ | [6 empty] | 360
|  | ЗАТРАТЫ ТРУДА | [6 empty] | 3
| Ж2-90-90 | ВЕРТИКАЛЬНЫХ ЖАЛЮЗИ
281. | ПРИМЕЧАНИЕ: | АР-18
282. | ПРИМЕЧАНИЕ: | ВЕРТИКАЛЬНЫХ ЖАЛЮЗИ (ЖВ-1...ЖВ-5)
283. | Е9-40-1 (Н10) | МОНТАЖ ЖАЛЮЗИ | 100 М ПЛИНТУСОВ 1.558 | 194.36 302.81 | 6.90 10.75 | 1.16 1.81 | 3.34 5.20 | 0.27 0.42 | 204.87 319.18
284. | С101-ЖАЛ-З | ЖАЛЮЗИ ВЕРТИКАЛЬНЫЕ ТКАНЕВЫЕ В КОМПЛЕКТЕ | М2 342.76 | - - | - - | - - | 20.83 7139.69 | 0.42 143.96 | 21.25 7283.65
285. | 1/10-240-38/С101-НК-А | КРОНШТЕЙН НАСТЕННЫЙ | ШТ 251 | - - | - - | - - | 3.51 881.01 | 0.28 70.28 | 3.79 951.29
|  | ИТОГО ПРЯМЫЕ ЗАТРАТЫ : |  | 303 | 11 | 2 | 8026 | 215 | 8555
|  | ОХР и ОПР | [6 empty] | 200
|  | ПЛАНОВАЯ ПРИБЫЛЬ | [6 empty] | 213
|  | ИТОГО ПО ПТМ | [6 empty] | 8968
|  | ЗАТРАТЫ ТРУДА | [6 empty] | 22
| Ж2-90-90 | ЗАЩИТНЫЕ СЕТКИ НА ОКНА
286. | ПРИМЕЧАНИЕ: | АР-9 Т.Т.П.8
287. | Е26-40-1 (Н10) | УСТРОЙСТВО ЗАГРАДИТЕЛЬНОЙ СЕТКИ ДЛЯ ОКОН | 100 М2 0.367 | 138.28 50.75 | 8.91 3.27 | 5.80 2.13 | - - | - - | 147.19 54.02
288. | 1/10-280/С101-СЕТК-Г | СЕТКА ЗАГРАДИТЕЛЬНАЯ ПОЛИАМИДНАЯ БЕЗУЗЛОВАЯ ЯЧЕЙКА 40Х40ММ, НИТЬ 2,2ММ ДЛЯ ЗАЩИТЫ ОКОН | М2 36.7 | - - | - - | - - | 11.58 424.99 | 0.92 33.76 | 12.50 458.75
289. | 1/10-240-5-15/5 | АНКЕРНЫЙ БОЛТ С КРЮКОМ М6 Х 8 Х 40 ММ, ОЦИНКОВАННЫЙ | 1000 ШТ. 0.068 | - - | - - | - - | 312.54 21.25 | 24.82 1.69 | 337.36 22.94
|  | ИТОГО ПРЯМЫЕ ЗАТРАТЫ : |  | 51 | 3 | 2 | 446 | 35 | 535
|  | ОХР и ОПР | [6 empty] | 35
|  | ПЛАНОВАЯ ПРИБЫЛЬ | [6 empty] | 37
|  | ИТОГО ПО ПТМ | [6 empty] | 607
|  | ЗАТРАТЫ ТРУДА | [6 empty] | 4
| Ж2-30-50-20 | ВИТРАЖИ
290. | ПРИМЕЧАНИЕ: | АР-19
291. | ПРИМЕЧАНИЕ: | ВН-1,ВН-2
292. | Е9-530-1 (Н10) | МОНТАЖ АЛЮМИНИЕВЫХ КОНСТРУКЦИЙ ВИТРАЖЕЙ СТОЕЧНО-РИГЕЛЬНОЙ СИСТЕМЫ | Т 0.717552 | 1579.91 1133.67 | 53.39 38.31 | 0.59 0.42 | 128.07 91.90 | 10.14 7.28 | 1771.51 1271.15
293. | Е15-215-2 (Н10) | ОСТЕКЛЕНИЕ АЛЮМИНИЕВЫХ КОНСТРУКЦИЙ ВИТРАЖЕЙ ПЛОЩАДЬЮ ДО 1,0 М2 | 100 М2 СТЕКЛОПАКЕТОВ 0.319423 | 1765.24 563.86 | 138.71 44.31 | 49.97 15.96 | 112.92 36.07 | 8.97 2.87 | 2025.84 647.10
294. | Е15-215-3 (Н10) | ОСТЕКЛЕНИЕ АЛЮМИНИЕВЫХ КОНСТРУКЦИЙ ВИТРАЖЕЙ ПЛОЩАДЬЮ ДО 2,0 М2 | 100 М2 СТЕКЛОПАКЕТОВ 0.248639 | 1851.50 460.36 | 149.96 37.29 | 53.97 13.42 | 70.60 17.55 | 5.61 1.39 | 2077.67 516.60
295. | 2/30-30/С206-ВН-Д0724 | ВИТРАЖ ИЗ АЛЮМИНИЕВОГО ПРОФИЛЯ СО СВЕТОПРОЗРАЧНЫМ ЗАПОЛНЕНИЕМ ДВУХКАМЕРНЫМ СТЕКЛОПАКЕТОМ | М2 59.796 | - - | - - | - - | 1167.66 69821.40 | 66.79 3993.77 | 1234.45 73815.17
296. | Е9-70-1 (Н11) | ГЕРМЕТИЗАЦИЯ МЕСТ ПРИМЫКАНИЯ ОКОННЫХ И БАЛКОННЫХ БЛОКОВ С АЛЮМИНИЕВЫМИ ПЕРЕПЛЕТАМИ К КИРПИЧНЫМ СТЕНАМ ПОЛИУРЕТАНОВОЙ ПЕНОЙ | 100 М 0.7 | 180.25 126.18 | - - | - - | 157.42 110.19 | 12.50 8.75 | 350.17 245.12
297. | 1/10-235-20/128 | ЛЕНТА ПАРОПРОНИЦАЕМАЯ САМОРАСШИРЯЮЩАЯСЯ УПЛОТНИТЕЛЬНАЯ (ПСУЛ) ШИРИНОЙ 15 ММ С МАКСИМАЛЬНЫМ РАСШИРЕНИЕМ ЛЕНТЫ 40 ММ | М 73.5 | - - | - - | - - | 0.93 68.36 | 0.07 5.15 | 1.00 73.50
298. | Е10-134-1 (Н10) | НАКЛЕИВАНИЕ ВОДОИЗОЛЯЦИОННЫХ ПАРОПРОНИЦАЕМЫХ И ПАРОИЗОЛЯЦИОННЫХ ЛЕНТ | 100 М 0.7 | 81.01 56.71 | - - | - - | - - | - - | 81.01 56.71
299. | 1/10-235-20/86 | ЛЕНТА ПАРОИЗОЛЯЦИОННАЯ ВНУТРЕННЯЯ НА НЕТКАНОМ ПОЛОТНЕ, МАРКА ВЛ А, ШИРИНОЙ 80-150 ММ | М 73.5 | - - | - - | - - | 0.40 29.40 | 0.03 2.21 | 0.43 31.61
300. | Е9-520-2 К=2 (Н11) Н1=2 | УСТАНОВКА НАЩЕЛЬНИКОВ ИЗ ОКРАШЕННОГО ОЦИНКОВАННОГО ПРОФИЛЯ, С ДВУХРЯДНЫМ КРЕПЛЕНИЕМ ШУРУПАМИ С 2-Х СТОРОН | 100 М 0.7 | 1379.36 965.55 | 8.23 5.76 | - - | 314.04 219.83 | 24.98 17.49 | 1726.61 1208.62
301. | 2/30-20-15/С206-НАЩ-А | НАЩЕЛЬНИК АЛЮМИНИЕВЫЙ | М 147 | - - | - - | - - | 11.11 1633.17 | 0.64 94.08 | 11.75 1727.25
302. | Е9-69-1 (Н11) | УСТАНОВКА ПОДОКОННЫХ ДОСОК(ПД-8,ПД-11,ПД-13) | 100 М 0.1971 | 334.41 65.91 | - - | - - | 107.21 21.13 | 8.52 1.68 | 450.14 88.72
303. | 2/50-30-25/С203-38800-1-А | ПОДОКОННАЯ ДОСКА ДЕРЕВЯННАЯ, ОКРАШЕННАЯ, МАРОК ПД-2 ТОЛЩИНОЙ 28 ММ, ШИРИНОЙ 480 ММ | М 20.1042 | - - | - - | - - | 52.31 1051.65 | 4.15 83.43 | 56.46 1135.08
304. | ПРИМЕЧАНИЕ: | ВН-3...ВН-5,ВВ-1
305. | Е9-66-9 ПРИМ (Н11) | УСТАНОВКА БЛОКОВ С АЛЮМИНИЕВЫМИ ПЕРЕПЛЕТАМИ И ТРОЙНЫМ ОСТЕКЛЕНИЕМ В ПРОЕМЫ КИРПИЧНЫХ СТЕН С ПОДАЧЕЙ БЛОКОВ ЭЛЕКТРОЛЕБЕДКОЙ ПРИ ПЛОЩАДИ БЛОКА БОЛЕЕ 3 М2 | 100 М2 0.484084 | 1170.74 566.74 | 29.41 14.24 | - - | 247.79 119.95 | 19.68 9.53 | 1467.62 710.46
306. | 2/30-30/С206-ВН-Д0724 | ВИТРАЖ ИЗ АЛЮМИНИЕВОГО ПРОФИЛЯ СО СВЕТОПРОЗРАЧНЫМ ЗАПОЛНЕНИЕМ ДВУХКАМЕРНЫМ СТЕКЛОПАКЕТОМ | М2 48.4084 | - - | - - | - - | 1167.66 56524.55 | 66.79 3233.20 | 1234.45 59757.75
307. | Е9-70-1 (Н11) | ГЕРМЕТИЗАЦИЯ МЕСТ ПРИМЫКАНИЯ ОКОННЫХ И БАЛКОННЫХ БЛОКОВ С АЛЮМИНИЕВЫМИ ПЕРЕПЛЕТАМИ К КИРПИЧНЫМ СТЕНАМ ПОЛИУРЕТАНОВОЙ ПЕНОЙ | 100 М 0.5264 | 180.25 94.88 | - - | - - | 157.42 82.87 | 12.50 6.58 | 350.17 184.33
308. | 1/10-235-20/128 | ЛЕНТА ПАРОПРОНИЦАЕМАЯ САМОРАСШИРЯЮЩАЯСЯ УПЛОТНИТЕЛЬНАЯ (ПСУЛ) ШИРИНОЙ 15 ММ С МАКСИМАЛЬНЫМ РАСШИРЕНИЕМ ЛЕНТЫ 40 ММ | М 55.272 | - - | - - | - - | 0.93 51.40 | 0.07 3.87 | 1.00 55.27
309. | Е10-134-1 (Н10) | НАКЛЕИВАНИЕ ВОДОИЗОЛЯЦИОННЫХ ПАРОПРОНИЦАЕМЫХ И ПАРОИЗОЛЯЦИОННЫХ ЛЕНТ | 100 М 0.5264 | 81.01 42.64 | - - | - - | - - | - - | 81.01 42.64
310. | 1/10-235-20/86 | ЛЕНТА ПАРОИЗОЛЯЦИОННАЯ ВНУТРЕННЯЯ НА НЕТКАНОМ ПОЛОТНЕ, МАРКА ВЛ А, ШИРИНОЙ 80-150 ММ | М 55.272 | - - | - - | - - | 0.40 22.11 | 0.03 1.66 | 0.43 23.77
311. | Е9-520-2 К=2 (Н11) Н1=2 | УСТАНОВКА НАЩЕЛЬНИКОВ ИЗ ОКРАШЕННОГО ОЦИНКОВАННОГО ПРОФИЛЯ, С ДВУХРЯДНЫМ КРЕПЛЕНИЕМ ШУРУПАМИ С 2-Х СТОРОН | 100 М 0.5264 | 1379.36 726.10 | 8.23 4.33 | - - | 314.04 165.31 | 24.98 13.15 | 1726.61 908.89
312. | 2/30-20-15/С206-НАЩ-А | НАЩЕЛЬНИК АЛЮМИНИЕВЫЙ | М 110.544 | - - | - - | - - | 11.11 1228.14 | 0.64 70.75 | 11.75 1298.89
313. | Е9-69-1 (Н11) | УСТАНОВКА ПОДОКОННЫХ ДОСОК(ПД-10) | 100 М 0.0676 | 334.41 22.61 | - - | - - | 107.21 7.25 | 8.52 0.58 | 450.14 30.43
314. | 2/50-30-25/71 | ПОДОКОННАЯ ДОСКА ДЕРЕВЯННАЯ, ОКРАШЕННАЯ, МАРОК ПД-1, ПД-3, ТОЛЩИНОЙ 42 ММ, ШИРИНОЙ 500 ММ | М 6.8952 | - - | - - | - - | 55.06 379.65 | 4.37 30.13 | 59.43 409.78
315. | ПРИМЕЧАНИЕ: | АР-19 Т.Т.П.14
316. | Е15-253-3 (Н10) Н1=2 | НАКЛЕЙКА МАРКИРОВОЧНОЙ ПОЛОСЫ НА ДВЕРИ | 100 М2 ОКЛЕИВАЕМОЙ ПОВЕРХНОСТИ 0.008 | 2260.42 18.08 | 1.42 0.01 | 0.93 0.01 | 18738.20 149.91 | 1488.50 11.91 | 22488.54 179.90
|  | ИТОГО ПРЯМЫЕ ЗАТРАТЫ : |  | 4843 | 144 | 30 | 131832 | 7600 | 144419
|  | ОХР и ОПР | [6 empty] | 2983
|  | ПЛАНОВАЯ ПРИБЫЛЬ | [6 empty] | 3342
|  | ИТОГО ПО ПТМ | [6 empty] | 150744
|  | ЗАТРАТЫ ТРУДА | [6 empty] | 380
|  | ЗАТРАТЫ ТРУДА МАШИНИСТОВ | [6 empty] | 2
| Ж2-30-50-20 | ЖАЛЮЗИЙНЫЕ РЕШЕТКИ ЖР-1
317. | ПРИМЕЧАНИЕ: | АР-25
318. | ПРИМЕЧАНИЕ: | ЖАЛЮЗИЙНЫЕ РЕШЕТКИ СТАЛЬНЫЕ
319. | ПРИМЕЧАНИЕ: | ЖР-1(ШТ.12)
320. | Е46-71-1 (Н10) | СВЕРЛЕНИЕ ОТВЕРСТИЙ В БЕТОННЫХ КОНСТРУКЦИЯХ НА ГЛУБИНУ 200 ММ ЭЛЕКТРОПЕРФОРАТОРОМ С ПРИМЕНЕНИЕМ СПИРАЛЬНЫХ ШНЕКОВ ДИАМЕТРОМ ОТВЕРСТИЙ ДО 20 ММ | 100 ОТВЕРСТИЙ 0.48 | 252.96 121.42 | 15.53 7.45 | - - | 4.67 2.24 | 0.37 0.18 | 273.53 131.29
321. | Е46-71-5 К=-12 (Н10) Н1=12 | НА КАЖДЫЕ 10 ММ ИЗМЕНЕНИЯ ГЛУБИНЫ СВЕРЛЕНИЯ ОТВЕРСТИЙ ДОБАВЛЯЕТСЯ ИЛИ ИСКЛЮЧАЕТСЯ К НОРМЕ 46-71-1 ДО ГЛ.80ММ | 100 ОТВЕРСТИЙ 0.48 | 148.92 -71.48 | 9.98 -4.79 | - - | 2.71 -1.30 | 0.21 -0.10 | 161.82 -77.67
322. | Е46-112-1 (Н10) | УСТАНОВКА РАСПОРНЫХ АНКЕРОВ ДИАМЕТРОМ ДО 16 ММ И ДЛИНОЙ ДО 240 ММ В ОСНОВАНИЕ ИЛИ НА ВЕРТИКАЛЬНОЙ ПОВЕРХНОСТИ НА ВЫСОТЕ ДО 1,5 М ОТ ОСНОВАНИЯ | 100 АНКЕРОВ 0.48 | 94.76 45.48 | 1.10 0.53 | - - | - - | - - | 95.86 46.01
323. | 1/10-240-5-20/35 | КЛИНОВОЙ АНКЕР 8 Х 80 ММ, ОЦИНКОВАННЫЙ | ШТ. 48 | - - | - - | - - | 0.27 12.96 | 0.02 0.96 | 0.29 13.92
324. | Е9-53-2 (Н11) | МОНТАЖ МЕТАЛЛИЧЕСКИХ ЖАЛЮЗИЙНЫХ РЕШЕТОК | Т КОНСТРУКЦИЙ 0.25788 | 644.68 166.25 | 72.64 18.73 | 6.80 1.75 | 41.70 10.75 | 3.07 0.79 | 762.09 196.53
325. | 2/20-20-20-20/С201-РЕШ-А | МЕТАЛЛОКОНСТРУКЦИИ С ПОЛИМЕРНЫМ ПОКРЫТИЕМ | Т 0.25788 | - - | - - | - - | 8015.92 2067.15 | 458.51 118.24 | 8474.43 2185.39
|  | ИТОГО ПРЯМЫЕ ЗАТРАТЫ : |  | 261 | 22 | 2 | 2092 | 120 | 2495
|  | ОХР и ОПР | [6 empty] | 159
|  | ПЛАНОВАЯ ПРИБЫЛЬ | [6 empty] | 180
|  | ИТОГО ПО ПТМ | [6 empty] | 2834
|  | ЗАТРАТЫ ТРУДА | [6 empty] | 20
|  | ВСЕГО, В ТОМ ЧИСЛЕ | [6 empty] | 807699
|  | СТРОИТЕЛЬНЫЕ РАБОТЫ, ВСЕГО В ТОМ ЧИСЛЕ | [6 empty] | 800415
|  | ЗАРАБОТНАЯ ПЛАТА | [6 empty] | 44610
|  | ЭКСПЛУАТАЦИЯ МАШИН И МЕХАНИЗМОВ, ВСЕГО | [6 empty] | 615
|  | В ТОМ ЧИСЛЕ ЗАРАБОТНАЯ ПЛАТА МАШИНИСТОВ | [6 empty] | 62
|  | МАТЕРИАЛЫ, ИЗДЕЛИЯ, КОНСТРУКЦИИ | [6 empty] | 648620
|  | ТРАНСПОРТ | [6 empty] | 46665
|  | ОХР и ОПР | [6 empty] | 28835
|  | ПЛАНОВАЯ ПРИБЫЛЬ | [6 empty] | 31070
|  | ОБОРУДОВАНИЕ, МЕБЕЛЬ, ИНВЕНТАРЬ | [6 empty] | 7140
|  | ТРАНСПОРТ | [6 empty] | 144
|  | ЗАТРАТЫ ТРУДА РАБОЧИХ | [6 empty] | 3537
|  | ЗАТРАТЫ ТРУДА МАШИНИСТОВ | [6 empty] | 4
|  | СОСТАВИЛ | ____________________ |  |  |  |  | ДЯДЮЛЯ
|  |  | (должность служащего) |  |  | (подпись) |  | (инициалы,фамилия)
|  | ПРОВЕРИЛ | ____________________ |  |  |  |  | __________________
|  |  | (должность служащего) |  |  | (подпись) |  | (инициалы,фамилия)

## 21-2-113-B0
НАИМЕНОВАНИЕ ОБЪЕКТА |  | МИКРОРАЙОН ЛОШИЦА-8.2. ДЕТСКОЕ ДОШКОЛЬНОЕ УЧРЕЖДЕНИЕ N11
КОД ОБЪЕКТА |  | 24.014
НАИМЕНОВАНИЕ ЗДАНИЯ, СООРУЖЕНИЯ |  | ДЕТСКИЙ САД НА 230 МЕСТ
ШИФР ЗДАНИЯ, СООРУЖЕНИЯ |  | 2
КОМПЛЕКТ ЧЕРТЕЖЕЙ |  | 24.014-11-АР
ВЕДОМОСТЬ ОБЪЕМОВ И СТОИМОСТИ РАБОТ № 113
(НОРМЫ 2022г.)
24.014-11- АР ОБЩЕСТРОИТЕЛЬНЫЕ РАБОТЫ- ОКНА,ДВЕРИ,ЛЮКИ,ВИТРАЖИ
СОСТАВЛЕНА В ЦЕНАХ НА 1 МАРТА 2025г.
ОБОСНОВА- НИЕ | НАИМЕНОВАНИЕ ВИДОВ РАБОТ | ОБЪЕМ | СТОИМОСТЬ, ТЫС.РУБ.
|  |  | ЗАРАБОТНАЯ ПЛАТА | ЭКСПЛУАТА- ЦИЯ МАШИН И МЕХА- НИЗМОВ | МАТЕРИАЛЫ, ИЗДЕЛИЯ, КОНСТРУК- ЦИИ | ОБОРУДОВА- НИЕ,МЕБЕЛЬ, ИНВЕНТАРЬ | ОХР и ОПР | ПРОЧИЕ СРЕДСТВА | ВСЕГО
|  | ЕД.ИЗМ. | ТРУДОЕМ- КОСТЬ, ЧЕЛ.Ч. | В Т.Ч.З/П МАШИ- НИСТОВ | ТРАНСПОРТ | ТРАНСПОРТ | ПЛАНОВАЯ ПРИБЫЛЬ
1 | 2 | 3 | 4 | 5 | 6 | 7 | 8 | 9 | 10
Ж2-30-50-10 | ДВЕРНЫЕ БЛОКИ НАРУЖНЫЕ СТАЛЬНЫЕ | 16,305 | 0,598 | 0,006 | 7,392 | 0 | 0,361 | 0 | 9,195
|  | М2 | 50 | 0,002 | 0,428 | 0 | 0,41
Ж2-30-50-10 | ДВЕРНЫЕ БЛОКИ НАРУЖНЫЕ АЛЮМИНИЕВЫЕ | 22,285 | 0,639 | 0,011 | 24,818 | 0 | 0,385 | 0 | 27,715
|  | М2 | 52 | 0 | 1,425 | 0 | 0,437
Ж2-40-60-10 | ДВЕРНЫЕ БЛОКИ ВНУТРЕННИЕ СТАЛЬНЫЕ | 48,53 | 1,407 | 0,02 | 20,975 | 0 | 0,83 | 0 | 25,405
|  | М2 | 121 | 0,005 | 1,215 | 0 | 0,958
Ж2-40-60-10 | ДВЕРНЫЕ БЛОКИ ВНУТРЕННИЕ ПВХ | 17,46 | 0,304 | 0,007 | 8,944 | 0 | 0,2 | 0 | 10,376
|  | М2 | 26 | 0 | 0,708 | 0 | 0,213
Ж2-40-60-10 | ДВЕРНЫЕ БЛОКИ ВНУТРЕННИЕ ДЕРЕВЯННЫЕ | 301,93 | 8,88 | 0,194 | 170,801 | 0 | 5,836 | 0 | 205,479
|  | М2 | 711 | 0 | 13,562 | 0 | 6,206
Ж2-50-30-10 | УСТРОЙСТВО ФРАМУГ | 31,59 | 1,165 | 0,025 | 23,99 | 0 | 0,766 | 0 | 28,665
|  | М2 | 93 | 0 | 1,905 | 0 | 0,814
Ж2-30-50-10 | ДВЕРНЫЕ БЛОКИ СТАЛЬНЫЕ ПРОТИВОПОЖАРНЫЕ | 48,58 | 1,479 | 0,019 | 20,682 | 0 | 0,879 | 0 | 25,272
|  | М2 | 126 | 0,005 | 1,204 | 0 | 1,009
Ж2-30-50-10 | ДВЕРНЫЕ БЛОКИ В ЗАШИВКАХ ГРЕБЕНОК СИСТЕМЫ ОТОПЛЕНИЯ И СИСТЕМЫ СИГНАЛИЗАЦИИ | 35,37 | 0,439 | 0,015 | 27,55 | 0 | 0,288 | 0 | 30,785
|  | М2 | 38 | 0 | 2,187 | 0 | 0,306
Ж2-40-60-10 | ЛЮКИ | 128 | 0,371 | 0,008 | 3,372 | 0 | 0,217 | 0 | 4,42
|  | ШТ | 30 | 0,002 | 0,2 | 0 | 0,252
Ж2-90-90 | ЭЛЕМЕНТЫ ДЛЯ УСТАНОВКИ ДВЕРЕЙ | 718,6 | 1,374 | 0,033 | 3,249 | 0 | 0,903 | 0 | 6,715
|  | М | 99 | 0 | 0,195 | 0 | 0,961
Ж2-30-50-20 | ОКНА ДЕРЕВЯННЫЕ ОК1-ОК13 | 520,065 | 22,051 | 0,093 | 196,861 | 0 | 14,5 | 0 | 264,371
|  | М2 | 1726 | 0,013 | 15,446 | 0 | 15,42
Ж2-30-50-20 | ОКНА ДЕРЕВЯННЫЕ ОК14 | 3,763 | 0,311 | 0,002 | 2,855 | 0 | 0,205 | 0 | 3,808
|  | М2 | 26 | 0 | 0,218 | 0 | 0,217
Ж2-40-60-20 | ОКНА ДЕРЕВЯННЫЕ ОКВ1-ОКВ2 | 5,456 | 0,094 | 0,001 | 1,629 | 0 | 0,062 | 0 | 1,981
|  | М2 | 8 | 0 | 0,129 | 0 | 0,066
Ж2-40-60-20 | ОКНО ДЕРЕВЯННОЕ ОКП-1 | 0,608 | 0,041 | 0 | 0,246 | 0 | 0,027 | 0 | 0,36
|  | М2 | 3 | 0 | 0,018 | 0 | 0,028
Ж2-90-90 | ВЕРТИКАЛЬНЫХ ЖАЛЮЗИ | 342,76 | 0,303 | 0,011 | 0,886 | 7,14 | 0,2 | 0 | 8,968
|  | М2 | 22 | 0,002 | 0,071 | 0,144 | 0,213
Ж2-90-90 | ЗАЩИТНЫЕ СЕТКИ НА ОКНА | 36,7 | 0,051 | 0,003 | 0,446 | 0 | 0,035 | 0 | 0,607
|  | М2 | 4 | 0,002 | 0,035 | 0 | 0,037
Ж2-30-50-20 | ВИТРАЖИ | 108,204 | 4,843 | 0,144 | 131,832 | 0 | 2,983 | 0 | 150,744
|  | М2 | 380 | 0,03 | 7,6 | 0 | 3,342
Ж2-30-50-20 | ЖАЛЮЗИЙНЫЕ РЕШЕТКИ ЖР-1 | 0,258 | 0,261 | 0,022 | 2,092 | 0 | 0,159 | 0 | 2,834
|  | Т | 20 | 0,002 | 0,12 | 0 | 0,18
| И Т О Г О | 0 | 44,611 | 0,614 | 648,62 | 7,14 | 28,836 | 0 | 807,7
|  |  | 3535 | 0,063 | 46,666 | 0,144 | 31,069
| СОСТАВИЛ | ______________________________ | [5 empty] | ДЯДЮЛЯ
|  | (должность служащего) |  |  |  | (подпись) |  | (инициалы,фамилия)
| ПРОВЕРИЛ | ______________________________ | [5 empty] | __________________
|  | (должность служащего) |  |  |  | (подпись) |  | (инициалы,фамилия)

## 21-2-113-Q1
НАИМЕНОВАНИЕ ОБЪЕКТА |  | МИКРОРАЙОН ЛОШИЦА-8.2. ДЕТСКОЕ ДОШКОЛЬНОЕ УЧРЕЖДЕНИЕ N11
КОД ОБЪЕКТА |  | 24.014
НАИМЕНОВАНИЕ ЗДАНИЯ, СООРУЖЕНИЯ |  | ДЕТСКИЙ САД НА 230 МЕСТ
ШИФР ЗДАНИЯ, СООРУЖЕНИЯ |  | 2
КОМПЛЕКТ ЧЕРТЕЖЕЙ |  | 24.014-11-АР
ВЕДОМОСТЬ ОБЪЕМОВ РАБОТ И РАСХОДОВ РЕСУРСОВ С КОДАМИ РБ ДЛЯ ЛОКАЛЬНОЙ СМЕТЫ № 113
(НОРМЫ 2022г.)
24.014-11- АР ОБЩЕСТРОИТЕЛЬНЫЕ РАБОТЫ- ОКНА,ДВЕРИ,ЛЮКИ,ВИТРАЖИ
ОБОСНОВАНИЕ | НАИМЕНОВАНИЕ ВИДОВ | ЕДИНИЦА ИЗМЕРЕНИЯ | КОД | НАИМЕНОВАНИЕ РЕСУРСОВ | ЕД.ИЗМ. | КОЛИЧЕСТВО
| РАБОТ | ОБЪЕМ | РЕСУРСА
1 | 2 | 3 | 4 | 5 | 6 | 7
Ж2-90 | ОБЩИЕ УКАЗАНИЯ | 1 0
Ж2-30-50-10 | ДВЕРНЫЕ БЛОКИ НАРУЖНЫЕ СТАЛЬНЫЕ | М2 16,305
|  |  | 1-1 | ЗАТРАТЫ ТРУДА РАБОЧИХ | ЧЕЛ.Ч | 50.7207
|  |  | 1-3 | ЗАТРАТЫ ТРУДА МАШИНИСТОВ | ЧЕЛ.-Ч | 0.09578
|  |  | М020130* | КРАНЫ БАШЕННЫЕ ПРИ РАБОТЕ НА ДРУГИХ ВИДАХ СТРОИТЕЛЬСТВА, 10 Т | МАШ.Ч | 0.09578
|  |  | М030402 | ЛЕБЕДКИ ЭЛЕКТРИЧЕСКИЕ ТЯГОВЫМ УСИЛИЕМ ДО 12,26 (1,25) КН (Т) | МАШ.Ч | 0.67853
|  |  | М330302* | МАШИНЫ ШЛИФОВАЛЬНЫЕ УГЛОВЫЕ | МАШ.Ч | 0.12989
|  |  | М331451 | ПЕРФОРАТОРЫ ЭЛЕКТРИЧЕСКИЕ | МАШ.Ч | 1.0771
|  |  | М331615* | ДРЕЛИ ЭЛЕКТРИЧЕСКИЕ | МАШ.Ч | 2.7953
|  |  | 1 | Материалы для строительных работ
|  |  | 1/10 | Материалы для строительных работ общего назначения
|  |  | 1/10-110 | Лесоматериалы и пиломатериалы
|  |  | 1/10-110-50-15/225 | ДОСКИ ОБРЕЗНЫЕ ХВОЙНЫХ ПОРОД ДЛИНОЙ 2-3,75 М, ШИРИНОЙ 75-150 ММ, ТОЛЩИНОЙ 19, 22 ММ, 2 СОРТА | М3 | 0.002182
|  |  | 1/10-110-50-15/265 | ДОСКИ ОБРЕЗНЫЕ ХВОЙНЫХ ПОРОД ДЛИНОЙ 2-3,75 М, ШИРИНОЙ 75-150 ММ, ТОЛЩИНОЙ 32, 40 ММ, 2 СОРТА | М3 | 0.004961
|  |  | 1/10-130 | Мастики, герметики, смолы, смазки, эмульсии
|  |  | 1/10-130-15/120 | ГЕРМЕТИК АКРИЛАТНЫЙ ПАРОПРОНИЦАЕМЫЙ, ОДНОКОМПОНЕНТНЫЙ, ДЛЯ УСТРОЙСТВА НАРУЖНОГО СЛОЯ МОНТАЖНОГО ШВА | КГ | 3.4045
|  |  | 1/10-130-15/136 | ГЕРМЕТИК ПОЛИУРЕТАНОВЫЙ, ОДНОКОМПОНЕНТНЫЙ, ДЛЯ ГЕРМЕТИЗАЦИИ ДЕФОРМАЦИОННЫХ ШВОВ, 300 МЛ | ШТ. | 4.2176
|  |  | 1/10-135 | Нефтепродукты, газы, химические материалы
|  |  | 1/10-135-30/70 | ПЕНА ПОЛИУРЕТАНОВАЯ МОНТАЖНАЯ ПРОИЗВОДСТВЕННАЯ В АЭРОЗОЛЬНОЙ УПАКОВКЕ | Л | 4.9698
|  |  | 1/10-170 | Оснастка технологическая и инструментальная
|  |  | 1/10-170-2/50 | КРУГ НА БАКЕЛИТЕ УСИЛЕННОМ ОТРЕЗНОЙ 125 Х 1,6 Х 22 ДЛЯ РЕЗКИ МЕТАЛЛА | ШТ. | 0.032298
|  |  | 1/10-170-10/15 | СВЕРЛА СПИРАЛЬНЫЕ С ЦИЛИНДРИЧЕСКИМ ХВОСТОВИКОМ, ДЛИННАЯ СЕРИЯ (ПО МЕТАЛЛУ), ДИАМЕТРОМ 4,3-5,3 ММ | ШТ. | 0.32
|  |  | 1/10-170-10/25 | СВЕРЛА СПИРАЛЬНЫЕ С ЦИЛИНДРИЧЕСКИМ ХВОСТОВИКОМ, ДЛИННАЯ СЕРИЯ (ПО МЕТАЛЛУ), ДИАМЕТРОМ 12,6-14 ММ | ШТ. | 0.32426
|  |  | 1/10-170-10/45 | СВЕРЛА СПИРАЛЬНЫЕ С ЦИЛИНДРИЧЕСКИМ ХВОСТОВИКОМ, ДЛИННАЯ СЕРИЯ (ПО МЕТАЛЛУ), ДИАМЕТРОМ 5,4-6 ММ | ШТ. | 0.32426
|  |  | 1/10-170-10/175 | СВЕРЛА С SDS PLUS ХВОСТОВИКОМ (НАКОНЕЧНИК ИЗ ТВЕРДОСПЛАВНОЙ СТАЛИ) (ПО БЕТОНУ), ДИАМЕТРОМ 12 ММ, ДЛИНОЙ 210 ММ | ШТ. | 0.76714
|  |  | 1/10-230 | Материалы для отделочных работ
|  |  | 1/10-230-45-10/165 | ЭМАЛЬ ПЕНТАФТАЛЕВАЯ ПФ-115, СЕРАЯ | КГ | 0.01856
|  |  | 1/10-235 | Изделия герметизирующие, уплотняющие, изолирующие
|  |  | 1/10-235-20/86 | ЛЕНТА ПАРОИЗОЛЯЦИОННАЯ ВНУТРЕННЯЯ НА НЕТКАНОМ ПОЛОТНЕ, МАРКА ВЛ А, ШИРИНОЙ 80-150 ММ | М | 42.0525
|  |  | 2 | Строительные изделия и конструкции
|  |  | 2/10 | Арматурные заготовки и изделия стальные для монолитных железобетонных конструкций
|  |  | 2/10-10 | Заготовки из горячекатаной арматурной гладкой стали класса S240(A240)
|  |  | 2/10-10/20 | ЗАГОТОВКИ ИЗ ГОРЯЧЕКАТАНОЙ АРМАТУРНОЙ ГЛАДКОЙ СТАЛИ КЛАССА S240(A240) ДИАМЕТРОМ 12 ММ | Т | 0.006459
|  |  | 2/20 | Изделия и конструкции стальные
|  |  | 2/20-20 | Изделия и конструкции ограждающие и встроенные стальные
|  |  | 2/20-20-15-10/С207-ДН1-Д-А | БЛОК ДВЕРНОЙ НАРУЖНЫЙ СТАЛЬНОЙ, ГЛУХОЙ, С ПОЛИМЕРНЫМ ПОКРЫТИЕМ (С ДОВОДЧИКОМ) ДН С Г 21-13 | ШТ. | 1
|  |  | 2/20-20-15-10/С207-ДН10-Д-А | БЛОК ДВЕРНОЙ НАРУЖНЫЙ СТАЛЬНОЙ, ГЛУХОЙ, С ПОЛИМЕРНЫМ ПОКРЫТИЕМ (С ДОВОДЧИКОМ) ДН С Г 16,5-10 | ШТ. | 1
|  |  | 2/20-20-15-10/С207-ДН11-Д-А | БЛОК ДВЕРНОЙ НАРУЖНЫЙ СТАЛЬНОЙ, ГЛУХОЙ, С ПОЛИМЕРНЫМ ПОКРЫТИЕМ (С ДОВОДЧИКОМ) ДН С Г 19-11 | ШТ. | 1
|  |  | 2/20-20-15-10/С207-ДН13-Д-А | БЛОК ДВЕРНОЙ НАРУЖНЫЙ СТАЛЬНОЙ, ГЛУХОЙ, С ПОЛИМЕРНЫМ ПОКРЫТИЕМ (С ДОВОДЧИКОМ) ДН С Г 21-12 | ШТ. | 1
|  |  | 2/20-20-15-10/С207-ДН6-Д-А | БЛОК ДВЕРНОЙ НАРУЖНЫЙ СТАЛЬНОЙ, ГЛУХОЙ, С ПОЛИМЕРНЫМ ПОКРЫТИЕМ (С ДОВОДЧИКОМ) ДН С Г 21-10,5 | ШТ. | 1
|  |  | 2/20-20-15-10/С207-ДН8-Д-А | БЛОК ДВЕРНОЙ НАРУЖНЫЙ СТАЛЬНОЙ, ГЛУХОЙ, С ПОЛИМЕРНЫМ ПОКРЫТИЕМ (С ДОВОДЧИКОМ) ДН С Г 21-10 | ШТ. | 1
|  |  | 2/20-20-15-10/С207-ДН9-Д-А | БЛОК ДВЕРНОЙ НАРУЖНЫЙ СТАЛЬНОЙ, ГЛУХОЙ, С ПОЛИМЕРНЫМ ПОКРЫТИЕМ (С ДОВОДЧИКОМ) ДН С Г 16,5-10 | ШТ. | 1
|  |  | 2/20-20-15-14/С207-ДН2-Д-А | БЛОК ДВЕРНОЙ НАРУЖНЫЙ СТАЛЬНОЙ, ЧАСТИЧНО ОСТЕКЛЕННЫЙ С ЗАПОЛНЕНИЕМ ПОЛОТЕН ДВУХКАМЕРНЫМ СТЕКЛОПАКЕТОМ, С ПОЛИМЕРНЫМ ПОКРЫТИЕМ (С ДОВОДЧИКОМ) ДН С Ч2 21-10 | ШТ. | 1
|  |  | 3 | Материалы и изделия для санитарно-технических работ
|  |  | 3/1 | Материалы и изделия для вентиляции и кондиционирования
|  |  | 3/1-150 | Решетки, клапаны регулирования расхода воздуха на решетках
|  |  | 3/1-150-30-10/150 | РЕШЕТКИ ПЕРЕТОЧНЫЕ АЛЮМИНИЕВЫЕ, С ГОРИЗОНТАЛЬНЫМИ НЕРЕГУЛИРУЕМЫМИ ЖАЛЮЗИ, С ПОЛИМЕРНЫМ ПОКРЫТИЕМ, РАЗМЕР 400 Х 200 ММ | ШТ. | 1
Ж2-30-50-10 | ДВЕРНЫЕ БЛОКИ НАРУЖНЫЕ АЛЮМИНИЕВЫЕ | М2 22,285
|  |  | 1-1 | ЗАТРАТЫ ТРУДА РАБОЧИХ | ЧЕЛ.Ч | 51.9543
|  |  | М030405 | ЛЕБЕДКИ ЭЛЕКТРИЧЕСКИЕ ТЯГОВЫМ УСИЛИЕМ ДО 49,05 (5) КН (Т) | МАШ.Ч | 1.8719
|  |  | М134041 | ШУРУПОВЕРТ | МАШ.Ч | 1.4151
|  |  | М331615* | ДРЕЛИ ЭЛЕКТРИЧЕСКИЕ | МАШ.Ч | 4.4411
|  |  | 1 | Материалы для строительных работ
|  |  | 1/10 | Материалы для строительных работ общего назначения
|  |  | 1/10-110 | Лесоматериалы и пиломатериалы
|  |  | 1/10-110-50-15/225 | ДОСКИ ОБРЕЗНЫЕ ХВОЙНЫХ ПОРОД ДЛИНОЙ 2-3,75 М, ШИРИНОЙ 75-150 ММ, ТОЛЩИНОЙ 19, 22 ММ, 2 СОРТА | М3 | 0.000334
|  |  | 1/10-110-50-15/265 | ДОСКИ ОБРЕЗНЫЕ ХВОЙНЫХ ПОРОД ДЛИНОЙ 2-3,75 М, ШИРИНОЙ 75-150 ММ, ТОЛЩИНОЙ 32, 40 ММ, 2 СОРТА | М3 | 0.001337
|  |  | 1/10-130 | Мастики, герметики, смолы, смазки, эмульсии
|  |  | 1/10-130-15/120 | ГЕРМЕТИК АКРИЛАТНЫЙ ПАРОПРОНИЦАЕМЫЙ, ОДНОКОМПОНЕНТНЫЙ, ДЛЯ УСТРОЙСТВА НАРУЖНОГО СЛОЯ МОНТАЖНОГО ШВА | КГ | 4.6531
|  |  | 1/10-130-15/136 | ГЕРМЕТИК ПОЛИУРЕТАНОВЫЙ, ОДНОКОМПОНЕНТНЫЙ, ДЛЯ ГЕРМЕТИЗАЦИИ ДЕФОРМАЦИОННЫХ ШВОВ, 300 МЛ | ШТ. | 5.7644
|  |  | 1/10-135 | Нефтепродукты, газы, химические материалы
|  |  | 1/10-135-30/70 | ПЕНА ПОЛИУРЕТАНОВАЯ МОНТАЖНАЯ ПРОИЗВОДСТВЕННАЯ В АЭРОЗОЛЬНОЙ УПАКОВКЕ | Л | 6.7925
|  |  | 1/10-170 | Оснастка технологическая и инструментальная
|  |  | 1/10-170-10/15 | СВЕРЛА СПИРАЛЬНЫЕ С ЦИЛИНДРИЧЕСКИМ ХВОСТОВИКОМ, ДЛИННАЯ СЕРИЯ (ПО МЕТАЛЛУ), ДИАМЕТРОМ 4,3-5,3 ММ | ШТ. | 0.4
|  |  | 1/10-170-10/35 | СВЕРЛА СПИРАЛЬНЫЕ С ЦИЛИНДРИЧЕСКИМ ХВОСТОВИКОМ, ДЛИННАЯ СЕРИЯ (ПО МЕТАЛЛУ), ДИАМЕТРОМ 9,6-10,6 ММ | ШТ. | 0.21616
|  |  | 1/10-170-10/165 | СВЕРЛА С SDS PLUS ХВОСТОВИКОМ (НАКОНЕЧНИК ИЗ ТВЕРДОСПЛАВНОЙ СТАЛИ) (ПО БЕТОНУ), ДИАМЕТРОМ 10-12 ММ, ДЛИНОЙ 110-165 ММ | ШТ. | 0.23399
|  |  | 1/10-235 | Изделия герметизирующие, уплотняющие, изолирующие
|  |  | 1/10-235-20/86 | ЛЕНТА ПАРОИЗОЛЯЦИОННАЯ ВНУТРЕННЯЯ НА НЕТКАНОМ ПОЛОТНЕ, МАРКА ВЛ А, ШИРИНОЙ 80-150 ММ | М | 50.1412
|  |  | 1/10-240 | Метизы и крепежные изделия
|  |  | 1/10-240-30-50/30 | ДЮБЕЛЬ С ШУРУПОМ (ГВОЗДЕМ) ДЛЯ БЫСТРОГО МОНТАЖА 6Х80 ММ | 100 ШТ. | 0.88472
|  |  | 1/10-240-35/36 | ЗАГЛУШКА ПОЛИЭТИЛЕНОВАЯ РАМНОГО АНКЕРА | 1000 ШТ. | 0.088471
|  |  | 2 | Строительные изделия и конструкции
|  |  | 2/30 | Изделия и конструкции из алюминиевых сплавов
|  |  | 2/30-40 | Блоки дверные из алюминиевого профиля для зданий и сооружений
|  |  | 2/30-40-30/С206-ДН12-Д-А | БЛОК ДВЕРНОЙ НАРУЖНЫЙ АЛЮМИНИЕВЫЙ, ОСТЕКЛЕННЫЙ С ЗАПОЛНЕНИЕМ ПОЛОТНА ДВУХКАМЕРНЫМ СТЕКЛОПАКЕТОМ, ОДНОПОЛЬНЫЙ ПРАВЫЙ (ЛЕВЫЙ), С ПОРОГОМ, С ПОЛИМЕРНЫМ ПОКРЫТИЕМ, С ДОВОДЧИКОМ, ДН А О2 27,5-11 П (Л П) | ШТ | 1
|  |  | 2/30-40-30/С206-ДН3-Д-А | БЛОК ДВЕРНОЙ НАРУЖНЫЙ АЛЮМИНИЕВЫЙ, ОСТЕКЛЕННЫЙ С ЗАПОЛНЕНИЕМ ПОЛОТНА ДВУХКАМЕРНЫМ СТЕКЛОПАКЕТОМ, ОДНОПОЛЬНЫЙ ПРАВЫЙ (ЛЕВЫЙ), С ПОРОГОМ, С ПОЛИМЕРНЫМ ПОКРЫТИЕМ, С ДОВОДЧИКОМ, ДН А О2 21-10 П (Л П) | ШТ | 1
|  |  | 2/30-40-30/С206-ДН4-Д-А | БЛОК ДВЕРНОЙ НАРУЖНЫЙ АЛЮМИНИЕВЫЙ, ОСТЕКЛЕННЫЙ С ЗАПОЛНЕНИЕМ ПОЛОТНА ДВУХКАМЕРНЫМ СТЕКЛОПАКЕТОМ, ОДНОПОЛЬНЫЙ ПРАВЫЙ (ЛЕВЫЙ), С ПОРОГОМ, С ПОЛИМЕРНЫМ ПОКРЫТИЕМ, С ДОВОДЧИКОМ, ДН А О2 21-10 П (Л П) | ШТ | 2
|  |  | 2/30-40-30/С206-ДН5-Д-А | БЛОК ДВЕРНОЙ НАРУЖНЫЙ АЛЮМИНИЕВЫЙ, ОСТЕКЛЕННЫЙ С ЗАПОЛНЕНИЕМ ПОЛОТНА ДВУХКАМЕРНЫМ СТЕКЛОПАКЕТОМ, ОДНОПОЛЬНЫЙ ПРАВЫЙ (ЛЕВЫЙ), С ПОРОГОМ, С ПОЛИМЕРНЫМ ПОКРЫТИЕМ, С ДОВОДЧИКОМ, ДН А О2 21-11 П (Л П) | ШТ | 4
|  |  | 2/30-40-30/С206-ДН7-Д-А | БЛОК ДВЕРНОЙ НАРУЖНЫЙ АЛЮМИНИЕВЫЙ, ОСТЕКЛЕННЫЙ С ЗАПОЛНЕНИЕМ ПОЛОТНА ДВУХКАМЕРНЫМ СТЕКЛОПАКЕТОМ, ОДНОПОЛЬНЫЙ ПРАВЫЙ (ЛЕВЫЙ), С ПОРОГОМ, С ПОЛИМЕРНЫМ ПОКРЫТИЕМ, С ДОВОДЧИКОМ, ДН А О2 21-11 П (Л П) | ШТ | 2
Ж2-40-60-10 | ДВЕРНЫЕ БЛОКИ ВНУТРЕННИЕ СТАЛЬНЫЕ | М2 48,53
|  |  | 1-1 | ЗАТРАТЫ ТРУДА РАБОЧИХ | ЧЕЛ.Ч | 120.6711
|  |  | 1-3 | ЗАТРАТЫ ТРУДА МАШИНИСТОВ | ЧЕЛ.-Ч | 0.28579
|  |  | М020130* | КРАНЫ БАШЕННЫЕ ПРИ РАБОТЕ НА ДРУГИХ ВИДАХ СТРОИТЕЛЬСТВА, 10 Т | МАШ.Ч | 0.28579
|  |  | М030402 | ЛЕБЕДКИ ЭЛЕКТРИЧЕСКИЕ ТЯГОВЫМ УСИЛИЕМ ДО 12,26 (1,25) КН (Т) | МАШ.Ч | 1.9543
|  |  | М330302* | МАШИНЫ ШЛИФОВАЛЬНЫЕ УГЛОВЫЕ | МАШ.Ч | 0.38931
|  |  | М331451 | ПЕРФОРАТОРЫ ЭЛЕКТРИЧЕСКИЕ | МАШ.Ч | 2.8843
|  |  | М331615* | ДРЕЛИ ЭЛЕКТРИЧЕСКИЕ | МАШ.Ч | 6.2342
|  |  | 1 | Материалы для строительных работ
|  |  | 1/10 | Материалы для строительных работ общего назначения
|  |  | 1/10-110 | Лесоматериалы и пиломатериалы
|  |  | 1/10-110-50-15/225 | ДОСКИ ОБРЕЗНЫЕ ХВОЙНЫХ ПОРОД ДЛИНОЙ 2-3,75 М, ШИРИНОЙ 75-150 ММ, ТОЛЩИНОЙ 19, 22 ММ, 2 СОРТА | М3 | 0.006417
|  |  | 1/10-110-50-15/265 | ДОСКИ ОБРЕЗНЫЕ ХВОЙНЫХ ПОРОД ДЛИНОЙ 2-3,75 М, ШИРИНОЙ 75-150 ММ, ТОЛЩИНОЙ 32, 40 ММ, 2 СОРТА | М3 | 0.014882
|  |  | 1/10-130 | Мастики, герметики, смолы, смазки, эмульсии
|  |  | 1/10-130-15/136 | ГЕРМЕТИК ПОЛИУРЕТАНОВЫЙ, ОДНОКОМПОНЕНТНЫЙ, ДЛЯ ГЕРМЕТИЗАЦИИ ДЕФОРМАЦИОННЫХ ШВОВ, 300 МЛ | ШТ. | 6.2765
|  |  | 1/10-135 | Нефтепродукты, газы, химические материалы
|  |  | 1/10-135-30/70 | ПЕНА ПОЛИУРЕТАНОВАЯ МОНТАЖНАЯ ПРОИЗВОДСТВЕННАЯ В АЭРОЗОЛЬНОЙ УПАКОВКЕ | Л | 14.7919
|  |  | 1/10-170 | Оснастка технологическая и инструментальная
|  |  | 1/10-170-2/50 | КРУГ НА БАКЕЛИТЕ УСИЛЕННОМ ОТРЕЗНОЙ 125 Х 1,6 Х 22 ДЛЯ РЕЗКИ МЕТАЛЛА | ШТ. | 0.09652
|  |  | 1/10-170-10/15 | СВЕРЛА СПИРАЛЬНЫЕ С ЦИЛИНДРИЧЕСКИМ ХВОСТОВИКОМ, ДЛИННАЯ СЕРИЯ (ПО МЕТАЛЛУ), ДИАМЕТРОМ 4,3-5,3 ММ | ШТ. | 0.48
|  |  | 1/10-170-10/25 | СВЕРЛА СПИРАЛЬНЫЕ С ЦИЛИНДРИЧЕСКИМ ХВОСТОВИКОМ, ДЛИННАЯ СЕРИЯ (ПО МЕТАЛЛУ), ДИАМЕТРОМ 12,6-14 ММ | ШТ. | 0.95929
|  |  | 1/10-170-10/45 | СВЕРЛА СПИРАЛЬНЫЕ С ЦИЛИНДРИЧЕСКИМ ХВОСТОВИКОМ, ДЛИННАЯ СЕРИЯ (ПО МЕТАЛЛУ), ДИАМЕТРОМ 5,4-6 ММ | ШТ. | 0.95929
|  |  | 1/10-170-10/175 | СВЕРЛА С SDS PLUS ХВОСТОВИКОМ (НАКОНЕЧНИК ИЗ ТВЕРДОСПЛАВНОЙ СТАЛИ) (ПО БЕТОНУ), ДИАМЕТРОМ 12 ММ, ДЛИНОЙ 210 ММ | ШТ. | 2.1563
|  |  | 1/10-230 | Материалы для отделочных работ
|  |  | 1/10-230-45-10/165 | ЭМАЛЬ ПЕНТАФТАЛЕВАЯ ПФ-115, СЕРАЯ | КГ | 0.054463
|  |  | 2 | Строительные изделия и конструкции
|  |  | 2/10 | Арматурные заготовки и изделия стальные для монолитных железобетонных конструкций
|  |  | 2/10-10 | Заготовки из горячекатаной арматурной гладкой стали класса S240(A240)
|  |  | 2/10-10/20 | ЗАГОТОВКИ ИЗ ГОРЯЧЕКАТАНОЙ АРМАТУРНОЙ ГЛАДКОЙ СТАЛИ КЛАССА S240(A240) ДИАМЕТРОМ 12 ММ | Т | 0.019105
|  |  | 2/20 | Изделия и конструкции стальные
|  |  | 2/20-20 | Изделия и конструкции ограждающие и встроенные стальные
|  |  | 2/20-20-15-3/С207-ДВ10-Д-А | БЛОК ДВЕРНОЙ ВНУТРЕННИЙ ВХОДНОЙ В ПОМЕЩЕНИЯ ОБЩЕСТВЕННЫХ, ПРОИЗВОДСТВЕННЫХ И ВСПОМОГАТЕЛЬНЫХ ЗДАНИЙ СТАЛЬНОЙ, ГЛУХОЙ, С ПОЛИМЕРНЫМ ПОКРЫТИЕМ (БЕЗ ДОВОДЧИКА) ДВ3 С Г 21-10 | ШТ. | 5
|  |  | 2/20-20-15-3/С207-ДВ11-Д-А | БЛОК ДВЕРНОЙ ВНУТРЕННИЙ ВХОДНОЙ В ПОМЕЩЕНИЯ ОБЩЕСТВЕННЫХ, ПРОИЗВОДСТВЕННЫХ И ВСПОМОГАТЕЛЬНЫХ ЗДАНИЙ СТАЛЬНОЙ, ГЛУХОЙ, С ПОЛИМЕРНЫМ ПОКРЫТИЕМ (БЕЗ ДОВОДЧИКА) ДВ3 С Г 21-9 | ШТ. | 3
|  |  | 2/20-20-15-3/С207-ДВ31-Д-А | БЛОК ДВЕРНОЙ ВНУТРЕННИЙ ВХОДНОЙ В ПОМЕЩЕНИЯ ОБЩЕСТВЕННЫХ, ПРОИЗВОДСТВЕННЫХ И ВСПОМОГАТЕЛЬНЫХ ЗДАНИЙ СТАЛЬНОЙ, ГЛУХОЙ, С ПОЛИМЕРНЫМ ПОКРЫТИЕМ (БЕЗ ДОВОДЧИКА) ДВ3 С Г 21-12 | ШТ. | 1
|  |  | 2/20-20-15-3/С207-ДВ7-Д-А | БЛОК ДВЕРНОЙ ВНУТРЕННИЙ ЛЕСТНИЧНОЙ КЛЕТКИ СТАЛЬНОЙ, ГЛУХОЙ, С ПОЛИМЕРНЫМ ПОКРЫТИЕМ (С ДОВОДЧИКОМ) ДВ5 С Г УТ 21-11 | ШТ. | 6
|  |  | 2/20-20-15-3/С207-ДВ8-Д-А | БЛОК ДВЕРНОЙ ВНУТРЕННИЙ ЛЕСТНИЧНОЙ КЛЕТКИ СТАЛЬНОЙ, ГЛУХОЙ, С ПОЛИМЕРНЫМ ПОКРЫТИЕМ (С ДОВОДЧИКОМ) ДВ5 С Г УТ 21-11 | ШТ. | 6
|  |  | 2/20-20-15-3/С207-ДВ9-Д-А | БЛОК ДВЕРНОЙ ВНУТРЕННИЙ ВХОДНОЙ В ПОМЕЩЕНИЯ ОБЩЕСТВЕННЫХ, ПРОИЗВОДСТВЕННЫХ И ВСПОМОГАТЕЛЬНЫХ ЗДАНИЙ СТАЛЬНОЙ, ГЛУХОЙ, С ПОЛИМЕРНЫМ ПОКРЫТИЕМ (БЕЗ ДОВОДЧИКА) ДВ3 С Г 21-10 | ШТ. | 2
|  |  | 3 | Материалы и изделия для санитарно-технических работ
|  |  | 3/1 | Материалы и изделия для вентиляции и кондиционирования
|  |  | 3/1-150 | Решетки, клапаны регулирования расхода воздуха на решетках
|  |  | 3/1-150-30-10/130 | РЕШЕТКИ ПЕРЕТОЧНЫЕ АЛЮМИНИЕВЫЕ, С ГОРИЗОНТАЛЬНЫМИ НЕРЕГУЛИРУЕМЫМИ ЖАЛЮЗИ, С ПОЛИМЕРНЫМ ПОКРЫТИЕМ, РАЗМЕР 400 Х 100 ММ | ШТ. | 9
Ж2-40-60-10 | ДВЕРНЫЕ БЛОКИ ВНУТРЕННИЕ ПВХ | М2 17,46
|  |  | 1-1 | ЗАТРАТЫ ТРУДА РАБОЧИХ | ЧЕЛ.Ч | 26.2411
|  |  | М030405 | ЛЕБЕДКИ ЭЛЕКТРИЧЕСКИЕ ТЯГОВЫМ УСИЛИЕМ ДО 49,05 (5) КН (Т) | МАШ.Ч | 1.2802
|  |  | М134041 | ШУРУПОВЕРТ | МАШ.Ч | 0.7564
|  |  | М331615* | ДРЕЛИ ЭЛЕКТРИЧЕСКИЕ | МАШ.Ч | 2.5397
|  |  | 1 | Материалы для строительных работ
|  |  | 1/10 | Материалы для строительных работ общего назначения
|  |  | 1/10-110 | Лесоматериалы и пиломатериалы
|  |  | 1/10-110-50-15/325 | ДОСКИ ОБРЕЗНЫЕ ХВОЙНЫХ ПОРОД ДЛИНОЙ 4-6,5 М, ШИРИНОЙ 75-150 ММ, ТОЛЩИНОЙ 19, 22 ММ, 2 СОРТА | М3 | 0.008986
|  |  | 1/10-130 | Мастики, герметики, смолы, смазки, эмульсии
|  |  | 1/10-130-15/136 | ГЕРМЕТИК ПОЛИУРЕТАНОВЫЙ, ОДНОКОМПОНЕНТНЫЙ, ДЛЯ ГЕРМЕТИЗАЦИИ ДЕФОРМАЦИОННЫХ ШВОВ, 300 МЛ | ШТ. | 2.2582
|  |  | 1/10-135 | Нефтепродукты, газы, химические материалы
|  |  | 1/10-135-30/70 | ПЕНА ПОЛИУРЕТАНОВАЯ МОНТАЖНАЯ ПРОИЗВОДСТВЕННАЯ В АЭРОЗОЛЬНОЙ УПАКОВКЕ | Л | 5.3218
|  |  | 1/10-170 | Оснастка технологическая и инструментальная
|  |  | 1/10-170-10/165 | СВЕРЛА С SDS PLUS ХВОСТОВИКОМ (НАКОНЕЧНИК ИЗ ТВЕРДОСПЛАВНОЙ СТАЛИ) (ПО БЕТОНУ), ДИАМЕТРОМ 10-12 ММ, ДЛИНОЙ 110-165 ММ | ШТ. | 0.14192
|  |  | 1/10-240 | Метизы и крепежные изделия
|  |  | 1/10-240-30-50/30 | ДЮБЕЛЬ С ШУРУПОМ (ГВОЗДЕМ) ДЛЯ БЫСТРОГО МОНТАЖА 6Х80 ММ | 100 ШТ. | 0.7107
|  |  | 1/10-240-35/36 | ЗАГЛУШКА ПОЛИЭТИЛЕНОВАЯ РАМНОГО АНКЕРА | 1000 ШТ. | 0.07107
|  |  | 2 | Строительные изделия и конструкции
|  |  | 2/40 | Изделия и конструкции поливинилхлоридные
|  |  | 2/40-20 | Блоки дверные из поливинилхлоридного профиля для зданий и сооружений
|  |  | 2/40-20-10/С206-ДВ12-Д-А | БЛОК ДВЕРНОЙ ВНУТРЕННИЙ ВХОДНОЙ В ПОМЕЩЕНИЯ ОБЩЕСТВЕННЫХ, ПРОИЗВОДСТВЕННЫХ И ВСПОМОГАТЕЛЬНЫХ ЗДАНИЙ ИЗ ПОЛИВИНИЛХЛОРИДНОГО ПРОФИЛЯ, ГЛУХОЙ, СЕНДВИЧ ПЛИТА ТОЛЩИНОЙ 24 ММ, ОДНОПОЛЬНЫЙ ПРАВЫЙ (ЛЕВЫЙ), С ПОРОГОМ, БЕЗ ДОВОДЧИКА, БЕЛЫЙ, ДВ3 П Г 21-11 П (Л П) | ШТ | 1
|  |  | 2/40-20-10/С206-ДВ13-Д-А | БЛОК ДВЕРНОЙ ВНУТРЕННИЙ САНУЗЛОВ ИЗ ПОЛИВИНИЛХЛОРИДНОГО ПРОФИЛЯ, ГЛУХОЙ, СЕНДВИЧ ПЛИТА ТОЛЩИНОЙ 24 ММ, ОДНОПОЛЬНЫЙ ПРАВЫЙ (ЛЕВЫЙ), С ПОРОГОМ, БЕЗ ДОВОДЧИКА, БЕЛЫЙ, ДВ6 П Г 21-10 П (Л П) | ШТ | 2
|  |  | 2/40-20-10/С206-ДВ14-Д-А | БЛОК ДВЕРНОЙ ВНУТРЕННИЙ САНУЗЛОВ ИЗ ПОЛИВИНИЛХЛОРИДНОГО ПРОФИЛЯ, ГЛУХОЙ, СЕНДВИЧ ПЛИТА ТОЛЩИНОЙ 24 ММ, ОДНОПОЛЬНЫЙ ПРАВЫЙ (ЛЕВЫЙ), С ПОРОГОМ, БЕЗ ДОВОДЧИКА, БЕЛЫЙ, ДВ6 П Г 21-10 П (Л П) | ШТ | 2
|  |  | 2/40-20-10/С206-ДВ28-Д-А | БЛОК ДВЕРНОЙ ВНУТРЕННИЙ САНУЗЛОВ ИЗ ПОЛИВИНИЛХЛОРИДНОГО ПРОФИЛЯ, ГЛУХОЙ, СЕНДВИЧ ПЛИТА ТОЛЩИНОЙ 24 ММ, ОДНОПОЛЬНЫЙ ПРАВЫЙ (ЛЕВЫЙ), С ПОРОГОМ, БЕЗ ДОВОДЧИКА, БЕЛЫЙ, ДВ6 П Г 21-7,5 П (Л П) | ШТ | 1
|  |  | 2/40-20-10/С206-ДВ33-Д-А | БЛОК ДВЕРНОЙ ВНУТРЕННИЙ ВХОДНОЙ В ПОМЕЩЕНИЯ ОБЩЕСТВЕННЫХ, ПРОИЗВОДСТВЕННЫХ И ВСПОМОГАТЕЛЬНЫХ ЗДАНИЙ ИЗ ПОЛИВИНИЛХЛОРИДНОГО ПРОФИЛЯ, ГЛУХОЙ, СЕНДВИЧ ПЛИТА ТОЛЩИНОЙ 24 ММ, ОДНОПОЛЬНЫЙ ПРАВЫЙ (ЛЕВЫЙ), С ПОРОГОМ, БЕЗ ДОВОДЧИКА, БЕЛЫЙ, ДВ3 П Г 21-10 П (Л П) | ШТ | 2
|  |  | 2/40-20-10/С206-ДВ37-Д-А | БЛОК ДВЕРНОЙ ВНУТРЕННИЙ САНУЗЛОВ ИЗ ПОЛИВИНИЛХЛОРИДНОГО ПРОФИЛЯ, ГЛУХОЙ, СЕНДВИЧ ПЛИТА ТОЛЩИНОЙ 24 ММ, ОДНОПОЛЬНЫЙ ПРАВЫЙ (ЛЕВЫЙ), С ПОРОГОМ, БЕЗ ДОВОДЧИКА, БЕЛЫЙ, ДВ6 П Г 21-8,5 П (Л П) | ШТ | 1
|  |  | 3 | Материалы и изделия для санитарно-технических работ
|  |  | 3/1 | Материалы и изделия для вентиляции и кондиционирования
|  |  | 3/1-150 | Решетки, клапаны регулирования расхода воздуха на решетках
|  |  | 3/1-150-30-10/130 | РЕШЕТКИ ПЕРЕТОЧНЫЕ АЛЮМИНИЕВЫЕ, С ГОРИЗОНТАЛЬНЫМИ НЕРЕГУЛИРУЕМЫМИ ЖАЛЮЗИ, С ПОЛИМЕРНЫМ ПОКРЫТИЕМ, РАЗМЕР 400 Х 100 ММ | ШТ. | 6
Ж2-40-60-10 | ДВЕРНЫЕ БЛОКИ ВНУТРЕННИЕ ДЕРЕВЯННЫЕ | М2 301,93
|  |  | 1-1 | ЗАТРАТЫ ТРУДА РАБОЧИХ | ЧЕЛ.Ч | 711.0451
|  |  | М030405 | ЛЕБЕДКИ ЭЛЕКТРИЧЕСКИЕ ТЯГОВЫМ УСИЛИЕМ ДО 49,05 (5) КН (Т) | МАШ.Ч | 10.1802
|  |  | М134041 | ШУРУПОВЕРТ | МАШ.Ч | 97.7113
|  |  | М331451 | ПЕРФОРАТОРЫ ЭЛЕКТРИЧЕСКИЕ | МАШ.Ч | 44.9218
|  |  | М331531* | ПИЛА ДИСКОВАЯ ЭЛЕКТРИЧЕСКАЯ | МАШ.Ч | 15.2736
|  |  | М331615* | ДРЕЛИ ЭЛЕКТРИЧЕСКИЕ | МАШ.Ч | 68.2193
|  |  | 1 | Материалы для строительных работ
|  |  | 1/10 | Материалы для строительных работ общего назначения
|  |  | 1/10-135 | Нефтепродукты, газы, химические материалы
|  |  | 1/10-135-30/70 | ПЕНА ПОЛИУРЕТАНОВАЯ МОНТАЖНАЯ ПРОИЗВОДСТВЕННАЯ В АЭРОЗОЛЬНОЙ УПАКОВКЕ | Л | 59.648
|  |  | 1/10-170 | Оснастка технологическая и инструментальная
|  |  | 1/10-170-10/35 | СВЕРЛА СПИРАЛЬНЫЕ С ЦИЛИНДРИЧЕСКИМ ХВОСТОВИКОМ, ДЛИННАЯ СЕРИЯ (ПО МЕТАЛЛУ), ДИАМЕТРОМ 9,6-10,6 ММ | ШТ. | 0.030193
|  |  | 1/10-170-10/115 | СВЕРЛА С SDS PLUS ХВОСТОВИКОМ (НАКОНЕЧНИК ИЗ ТВЕРДОСПЛАВНОЙ СТАЛИ) (ПО БЕТОНУ), ДИАМЕТРОМ 5-10 ММ, ДЛИНОЙ 210 (215) ММ | ШТ. | 1.1909
|  |  | 1/10-170-10/165 | СВЕРЛА С SDS PLUS ХВОСТОВИКОМ (НАКОНЕЧНИК ИЗ ТВЕРДОСПЛАВНОЙ СТАЛИ) (ПО БЕТОНУ), ДИАМЕТРОМ 10-12 ММ, ДЛИНОЙ 110-165 ММ | ШТ. | 7.0327
|  |  | 1/10-240 | Метизы и крепежные изделия
|  |  | 1/10-240-25-35/10 | ГВОЗДИ СТРОИТЕЛЬНЫЕ С КОНИЧЕСКОЙ ГОЛОВКОЙ 2 Х 50 ММ | Т | 0.007638
|  |  | 1/10-240-30-50/30 | ДЮБЕЛЬ С ШУРУПОМ (ГВОЗДЕМ) ДЛЯ БЫСТРОГО МОНТАЖА 6Х80 ММ | 100 ШТ. | 13.0558
|  |  | 1/10-240-35/36 | ЗАГЛУШКА ПОЛИЭТИЛЕНОВАЯ РАМНОГО АНКЕРА | 1000 ШТ. | 1.3056
|  |  | 1/10-240-55-20/515 | САМОРЕЗ УНИВЕРСАЛЬНЫЙ ОЦИНКОВАННЫЙ 6,0 Х 120 ММ | 1000 ШТ. | 1.3188
|  |  | 2 | Строительные изделия и конструкции
|  |  | 2/50 | Изделия и конструкции деревянные
|  |  | 2/50-20 | Блоки дверные деревянные для зданий и сооружений
|  |  | 2/50-20-5-5/С203-ДВ16-И | БЛОК ДВЕРНОЙ ВНУТРЕННИЙ ДЕРЕВЯННЫЙ, ГЛУХОЙ ДВ4 Д Г 21-15 | ШТ | 1
|  |  | 2/50-20-5-5/С203-ДВ17-И | БЛОК ДВЕРНОЙ ВНУТРЕННИЙ ДЕРЕВЯННЫЙ, ГЛУХОЙ ДВ3 Д Г 21-15 | ШТ | 3
|  |  | 2/50-20-5-5/С203-ДВ18-И | БЛОК ДВЕРНОЙ ВНУТРЕННИЙ ДЕРЕВЯННЫЙ, ГЛУХОЙ ДВ3 Д Г 21-15 | ШТ | 1
|  |  | 2/50-20-5-5/С203-ДВ23-И | БЛОК ДВЕРНОЙ ВНУТРЕННИЙ ДЕРЕВЯННЫЙ, ГЛУХОЙ ДВ3 Д Г 21-10 | ШТ | 23
|  |  | 2/50-20-5-5/С203-ДВ24-И | БЛОК ДВЕРНОЙ ВНУТРЕННИЙ ДЕРЕВЯННЫЙ, ГЛУХОЙ ДВ3 Д Г 21-10 | ШТ | 27
|  |  | 2/50-20-5-5/С203-ДВ25-И | БЛОК ДВЕРНОЙ ВНУТРЕННИЙ ДЕРЕВЯННЫЙ, ГЛУХОЙ ДВ4 Д Г 21-10 | ШТ | 1
|  |  | 2/50-20-5-5/С203-ДВ26-И | БЛОК ДВЕРНОЙ ВНУТРЕННИЙ ДЕРЕВЯННЫЙ, ГЛУХОЙ ДВ4 Д Г 21-10 | ШТ | 2
|  |  | 2/50-20-5-5/С203-ДВ27-И | БЛОК ДВЕРНОЙ ВНУТРЕННИЙ ДЕРЕВЯННЫЙ, ГЛУХОЙ ДВ7 Д Г В 21-10 П | ШТ | 1
|  |  | 2/50-20-5-5/С203-ДВ29-И | БЛОК ДВЕРНОЙ ВНУТРЕННИЙ ДЕРЕВЯННЫЙ, ГЛУХОЙ ДВ3 Д Г 21-9 | ШТ | 1
|  |  | 2/50-20-5-5/С203-ДВ30-И | БЛОК ДВЕРНОЙ ВНУТРЕННИЙ ДЕРЕВЯННЫЙ, ГЛУХОЙ ДВ3 Д Г 21-9 | ШТ | 2
|  |  | 2/50-20-5-5/С203-ДВ32-И | БЛОК ДВЕРНОЙ ВНУТРЕННИЙ ДЕРЕВЯННЫЙ, ГЛУХОЙ ДВ3 Д Г В 21-10 П | ШТ | 3
|  |  | 2/50-20-5-5/С203-ДВ34-И | БЛОК ДВЕРНОЙ ВНУТРЕННИЙ ДЕРЕВЯННЫЙ, ГЛУХОЙ ДВ3 Д Г В 21-10 П | ШТ | 1
|  |  | 2/50-20-5-5/С203-ДВ35-И | БЛОК ДВЕРНОЙ ВНУТРЕННИЙ ДЕРЕВЯННЫЙ, ГЛУХОЙ ДВ6 Д Г В 21-10 П | ШТ | 8
|  |  | 2/50-20-5-5/С203-ДВ36-И | БЛОК ДВЕРНОЙ ВНУТРЕННИЙ ДЕРЕВЯННЫЙ, ГЛУХОЙ ДВ6 Д Г В 21-10 П | ШТ | 6
|  |  | 2/50-20-5-5/С203-ДВ38-И | БЛОК ДВЕРНОЙ ВНУТРЕННИЙ ДЕРЕВЯННЫЙ, ГЛУХОЙ ДВ6 Д Г В 21-9 П | ШТ | 4
|  |  | 2/50-20-5-5/С203-ДВ39-И | БЛОК ДВЕРНОЙ ВНУТРЕННИЙ ДЕРЕВЯННЫЙ, ГЛУХОЙ ДВ6 Д Г В 21-8 П | ШТ | 5
|  |  | 2/50-20-5-5/С203-ДВ40-И | БЛОК ДВЕРНОЙ ВНУТРЕННИЙ ДЕРЕВЯННЫЙ, ГЛУХОЙ ДВ6 Д Г В 21-8 П | ШТ | 4
|  |  | 2/50-20-5-5/С203-ДВ41-И | БЛОК ДВЕРНОЙ ВНУТРЕННИЙ ДЕРЕВЯННЫЙ, ГЛУХОЙ ДВ6 Д Г 21-7 | ШТ | 7
|  |  | 2/50-20-5-5/С203-ДВ42-И | БЛОК ДВЕРНОЙ ВНУТРЕННИЙ ДЕРЕВЯННЫЙ, ГЛУХОЙ ДВ6 Д Г 21-7 | ШТ | 6
|  |  | 2/50-20-5-5/С203-ДВ43-И | БЛОК ДВЕРНОЙ ВНУТРЕННИЙ ДЕРЕВЯННЫЙ, ГЛУХОЙ ДВ7 Д Г 21-10 П | ШТ | 1
|  |  | 2/50-20-5-10/С203-ДВ1-И | БЛОК ДВЕРНОЙ ВНУТРЕННИЙ ДЕРЕВЯННЫЙ, ОСТЕКЛЕННЫЙ ДВ7 Д О1 21-11 П | ШТ | 1
|  |  | 2/50-20-5-10/С203-ДВ15-И | БЛОК ДВЕРНОЙ ВНУТРЕННИЙ ДЕРЕВЯННЫЙ, ОСТЕКЛЕННЫЙ ДВ5 Д О 21-15 | ШТ | 3
|  |  | 2/50-20-5-10/С203-ДВ2-И | БЛОК ДВЕРНОЙ ВНУТРЕННИЙ ДЕРЕВЯННЫЙ, ОСТЕКЛЕННЫЙ ДВ7 Д О1 21-11 П | ШТ | 1
|  |  | 2/50-20-5-10/С203-ДВ3-И | БЛОК ДВЕРНОЙ ВНУТРЕННИЙ ДЕРЕВЯННЫЙ, ОСТЕКЛЕННЫЙ ДВ7 Д О1 21-10 П | ШТ | 2
|  |  | 2/50-20-5-10/С203-ДВ4-И | БЛОК ДВЕРНОЙ ВНУТРЕННИЙ ДЕРЕВЯННЫЙ, ОСТЕКЛЕННЫЙ ДВ7 Д О1 21-10 П | ШТ | 4
|  |  | 2/50-20-5-15/С203-ДВ19-И | БЛОК ДВЕРНОЙ ВНУТРЕННИЙ ДЕРЕВЯННЫЙ, ЧАСТИЧНО ОСТЕКЛЕННЫЙ ДВ4 Д Ч В 21-13 П | ШТ | 3
|  |  | 2/50-20-5-15/С203-ДВ20-И | БЛОК ДВЕРНОЙ ВНУТРЕННИЙ ДЕРЕВЯННЫЙ, ЧАСТИЧНО ОСТЕКЛЕННЫЙ ДВ4 Д Ч В 21-13 П | ШТ | 1
|  |  | 2/50-20-5-15/С203-ДВ21-И | БЛОК ДВЕРНОЙ ВНУТРЕННИЙ ДЕРЕВЯННЫЙ, ЧАСТИЧНО ОСТЕКЛЕННЫЙ ДВ3 Д Ч 21-10 | ШТ | 7
|  |  | 2/50-20-5-15/С203-ДВ22-И | БЛОК ДВЕРНОЙ ВНУТРЕННИЙ ДЕРЕВЯННЫЙ, ЧАСТИЧНО ОСТЕКЛЕННЫЙ ДВ3 Д Ч 21-10 | ШТ | 9
|  |  | 2/50-20-5-15/С203-ДВ5-И | БЛОК ДВЕРНОЙ ВНУТРЕННИЙ ДЕРЕВЯННЫЙ, ЧАСТИЧНО ОСТЕКЛЕННЫЙ ДВ5 Д Ч 21-11 | ШТ | 6
|  |  | 2/50-20-5-15/С203-ДВ6-И | БЛОК ДВЕРНОЙ ВНУТРЕННИЙ ДЕРЕВЯННЫЙ, ЧАСТИЧНО ОСТЕКЛЕННЫЙ ДВ5 Д Ч 21-11 П | ШТ | 6
Ж2-50-30-10 | УСТРОЙСТВО ФРАМУГ | М2 31,59
|  |  | 1-1 | ЗАТРАТЫ ТРУДА РАБОЧИХ | ЧЕЛ.Ч | 93.3674
|  |  | М030405 | ЛЕБЕДКИ ЭЛЕКТРИЧЕСКИЕ ТЯГОВЫМ УСИЛИЕМ ДО 49,05 (5) КН (Т) | МАШ.Ч | 0.99508
|  |  | М134041 | ШУРУПОВЕРТ | МАШ.Ч | 13.4036
|  |  | М331451 | ПЕРФОРАТОРЫ ЭЛЕКТРИЧЕСКИЕ | МАШ.Ч | 6.258
|  |  | М331531* | ПИЛА ДИСКОВАЯ ЭЛЕКТРИЧЕСКАЯ | МАШ.Ч | 2.0376
|  |  | М331615* | ДРЕЛИ ЭЛЕКТРИЧЕСКИЕ | МАШ.Ч | 9.3822
|  |  | 1 | Материалы для строительных работ
|  |  | 1/10 | Материалы для строительных работ общего назначения
|  |  | 1/10-135 | Нефтепродукты, газы, химические материалы
|  |  | 1/10-135-30/70 | ПЕНА ПОЛИУРЕТАНОВАЯ МОНТАЖНАЯ ПРОИЗВОДСТВЕННАЯ В АЭРОЗОЛЬНОЙ УПАКОВКЕ | Л | 8.0555
|  |  | 1/10-170 | Оснастка технологическая и инструментальная
|  |  | 1/10-170-10/35 | СВЕРЛА СПИРАЛЬНЫЕ С ЦИЛИНДРИЧЕСКИМ ХВОСТОВИКОМ, ДЛИННАЯ СЕРИЯ (ПО МЕТАЛЛУ), ДИАМЕТРОМ 9,6-10,6 ММ | ШТ. | 0.003159
|  |  | 1/10-170-10/115 | СВЕРЛА С SDS PLUS ХВОСТОВИКОМ (НАКОНЕЧНИК ИЗ ТВЕРДОСПЛАВНОЙ СТАЛИ) (ПО БЕТОНУ), ДИАМЕТРОМ 5-10 ММ, ДЛИНОЙ 210 (215) ММ | ШТ. | 0.15795
|  |  | 1/10-170-10/165 | СВЕРЛА С SDS PLUS ХВОСТОВИКОМ (НАКОНЕЧНИК ИЗ ТВЕРДОСПЛАВНОЙ СТАЛИ) (ПО БЕТОНУ), ДИАМЕТРОМ 10-12 ММ, ДЛИНОЙ 110-165 ММ | ШТ. | 0.97929
|  |  | 1/10-240 | Метизы и крепежные изделия
|  |  | 1/10-240-25-35/10 | ГВОЗДИ СТРОИТЕЛЬНЫЕ С КОНИЧЕСКОЙ ГОЛОВКОЙ 2 Х 50 ММ | Т | 0.000989
|  |  | 1/10-240-30-50/30 | ДЮБЕЛЬ С ШУРУПОМ (ГВОЗДЕМ) ДЛЯ БЫСТРОГО МОНТАЖА 6Х80 ММ | 100 ШТ. | 1.8196
|  |  | 1/10-240-35/36 | ЗАГЛУШКА ПОЛИЭТИЛЕНОВАЯ РАМНОГО АНКЕРА | 1000 ШТ. | 0.18196
|  |  | 1/10-240-55-20/515 | САМОРЕЗ УНИВЕРСАЛЬНЫЙ ОЦИНКОВАННЫЙ 6,0 Х 120 ММ | 1000 ШТ. | 0.18196
|  |  | 2 | Строительные изделия и конструкции
|  |  | 2/50 | Изделия и конструкции деревянные
|  |  | 2/50-20 | Блоки дверные деревянные для зданий и сооружений
|  |  | 2/50-20-5-10/С203-Ф1-И | ФРАМУГА ВНУТРЕННЯЯ ДЕРЕВЯННАЯ ФВ Д10 Г 6-11 | ШТ | 12
|  |  | 2/50-20-5-10/С203-Ф2-И | ФРАМУГА ВНУТРЕННЯЯ ДЕРЕВЯННАЯ ФВ Д10 Г 6-10 | ШТ | 32
|  |  | 2/50-20-5-10/С203-Ф3-И | ФРАМУГА ВНУТРЕННЯЯ ДЕРЕВЯННАЯ ФВ Д10 Г 6-15 | ШТ | 2
|  |  | 2/50-20-5-10/С203-Ф4-И | ФРАМУГА ВНУТРЕННЯЯ ДЕРЕВЯННАЯ ФВ Д10 Г 6-13 | ШТ | 1
|  |  | 2/50-20-5-10/С203-Ф5-И | ФРАМУГА ВНУТРЕННЯЯ ДЕРЕВЯННАЯ ФВ Д10 Г 6-10 | ШТ | 12
Ж2-30-50-10 | ДВЕРНЫЕ БЛОКИ СТАЛЬНЫЕ ПРОТИВОПОЖАРНЫЕ | М2 48,58
|  |  | 1-1 | ЗАТРАТЫ ТРУДА РАБОЧИХ | ЧЕЛ.Ч | 126.2941
|  |  | 1-3 | ЗАТРАТЫ ТРУДА МАШИНИСТОВ | ЧЕЛ.-Ч | 0.28706
|  |  | М020130* | КРАНЫ БАШЕННЫЕ ПРИ РАБОТЕ НА ДРУГИХ ВИДАХ СТРОИТЕЛЬСТВА, 10 Т | МАШ.Ч | 0.28706
|  |  | М030402 | ЛЕБЕДКИ ЭЛЕКТРИЧЕСКИЕ ТЯГОВЫМ УСИЛИЕМ ДО 12,26 (1,25) КН (Т) | МАШ.Ч | 1.8655
|  |  | М330302* | МАШИНЫ ШЛИФОВАЛЬНЫЕ УГЛОВЫЕ | МАШ.Ч | 0.3935
|  |  | М331451 | ПЕРФОРАТОРЫ ЭЛЕКТРИЧЕСКИЕ | МАШ.Ч | 2.6702
|  |  | М331615* | ДРЕЛИ ЭЛЕКТРИЧЕСКИЕ | МАШ.Ч | 7.8304
|  |  | 1 | Материалы для строительных работ
|  |  | 1/10 | Материалы для строительных работ общего назначения
|  |  | 1/10-110 | Лесоматериалы и пиломатериалы
|  |  | 1/10-110-50-15/225 | ДОСКИ ОБРЕЗНЫЕ ХВОЙНЫХ ПОРОД ДЛИНОЙ 2-3,75 М, ШИРИНОЙ 75-150 ММ, ТОЛЩИНОЙ 19, 22 ММ, 2 СОРТА | М3 | 0.006315
|  |  | 1/10-110-50-15/265 | ДОСКИ ОБРЕЗНЫЕ ХВОЙНЫХ ПОРОД ДЛИНОЙ 2-3,75 М, ШИРИНОЙ 75-150 ММ, ТОЛЩИНОЙ 32, 40 ММ, 2 СОРТА | М3 | 0.01506
|  |  | 1/10-130 | Мастики, герметики, смолы, смазки, эмульсии
|  |  | 1/10-130-15/136 | ГЕРМЕТИК ПОЛИУРЕТАНОВЫЙ, ОДНОКОМПОНЕНТНЫЙ, ДЛЯ ГЕРМЕТИЗАЦИИ ДЕФОРМАЦИОННЫХ ШВОВ, 300 МЛ | ШТ. | 6.283
|  |  | 1/10-135 | Нефтепродукты, газы, химические материалы
|  |  | 1/10-135-30/70 | ПЕНА ПОЛИУРЕТАНОВАЯ МОНТАЖНАЯ ПРОИЗВОДСТВЕННАЯ В АЭРОЗОЛЬНОЙ УПАКОВКЕ | Л | 13.8336
|  |  | 1/10-170 | Оснастка технологическая и инструментальная
|  |  | 1/10-170-2/50 | КРУГ НА БАКЕЛИТЕ УСИЛЕННОМ ОТРЕЗНОЙ 125 Х 1,6 Х 22 ДЛЯ РЕЗКИ МЕТАЛЛА | ШТ. | 0.09716
|  |  | 1/10-170-10/15 | СВЕРЛА СПИРАЛЬНЫЕ С ЦИЛИНДРИЧЕСКИМ ХВОСТОВИКОМ, ДЛИННАЯ СЕРИЯ (ПО МЕТАЛЛУ), ДИАМЕТРОМ 4,3-5,3 ММ | ШТ. | 0.88
|  |  | 1/10-170-10/25 | СВЕРЛА СПИРАЛЬНЫЕ С ЦИЛИНДРИЧЕСКИМ ХВОСТОВИКОМ, ДЛИННАЯ СЕРИЯ (ПО МЕТАЛЛУ), ДИАМЕТРОМ 12,6-14 ММ | ШТ. | 0.95217
|  |  | 1/10-170-10/45 | СВЕРЛА СПИРАЛЬНЫЕ С ЦИЛИНДРИЧЕСКИМ ХВОСТОВИКОМ, ДЛИННАЯ СЕРИЯ (ПО МЕТАЛЛУ), ДИАМЕТРОМ 5,4-6 ММ | ШТ. | 0.95217
|  |  | 1/10-170-10/175 | СВЕРЛА С SDS PLUS ХВОСТОВИКОМ (НАКОНЕЧНИК ИЗ ТВЕРДОСПЛАВНОЙ СТАЛИ) (ПО БЕТОНУ), ДИАМЕТРОМ 12 ММ, ДЛИНОЙ 210 ММ | ШТ. | 2.0691
|  |  | 1/10-230 | Материалы для отделочных работ
|  |  | 1/10-230-45-10/165 | ЭМАЛЬ ПЕНТАФТАЛЕВАЯ ПФ-115, СЕРАЯ | КГ | 0.053438
|  |  | 1/10-250 | Изделия замочные и скобяные
|  |  | 1/10-250-20-30/10 | ЗАКРЫВАТЕЛЬ ДВЕРНОЙ ГИДРАВЛИЧЕСКИЙ РЫЧАЖНЫЙ В АЛЮМИНИЕВОМ КОРПУСЕ | ШТ. | 22
|  |  | 2 | Строительные изделия и конструкции
|  |  | 2/10 | Арматурные заготовки и изделия стальные для монолитных железобетонных конструкций
|  |  | 2/10-10 | Заготовки из горячекатаной арматурной гладкой стали класса S240(A240)
|  |  | 2/10-10/20 | ЗАГОТОВКИ ИЗ ГОРЯЧЕКАТАНОЙ АРМАТУРНОЙ ГЛАДКОЙ СТАЛИ КЛАССА S240(A240) ДИАМЕТРОМ 12 ММ | Т | 0.018961
|  |  | 2/20 | Изделия и конструкции стальные
|  |  | 2/20-20 | Изделия и конструкции ограждающие и встроенные стальные
|  |  | 2/20-20-15-16/С207-ДП1-Д-А | ДВЕРЬ ПРОТИВОПОЖАРНАЯ, 2 ТИПА ПО ПРЕДЕЛУ ОГНЕСТОЙКОСТИ, СТАЛЬНАЯ, ГЛУХАЯ, ОДНОПОЛЬНАЯ ПРАВАЯ (ЛЕВАЯ), РАСПАШНАЯ, С ПОЛИМЕРНЫМ ПОКРЫТИЕМ ДП-2-С-Г-1П(Л)-РП-ПЛ-21-10 | ШТ. | 8
|  |  | 2/20-20-15-16/С207-ДП2-Д-А | ДВЕРЬ ПРОТИВОПОЖАРНАЯ, 2 ТИПА ПО ПРЕДЕЛУ ОГНЕСТОЙКОСТИ, СТАЛЬНАЯ, ГЛУХАЯ, ОДНОПОЛЬНАЯ ПРАВАЯ (ЛЕВАЯ), РАСПАШНАЯ, С ПОЛИМЕРНЫМ ПОКРЫТИЕМ ДП-2-С-Г-1П(Л)-РП-ПЛ-21-10 | ШТ. | 9
|  |  | 2/20-20-15-16/С207-ДП3-Д-А | ДВЕРЬ ПРОТИВОПОЖАРНАЯ, 2 ТИПА ПО ПРЕДЕЛУ ОГНЕСТОЙКОСТИ, СТАЛЬНАЯ, ГЛУХАЯ, ОДНОПОЛЬНАЯ ПРАВАЯ (ЛЕВАЯ), РАСПАШНАЯ, С ПОЛИМЕРНЫМ ПОКРЫТИЕМ ДП-2-С-Г-2П(Л)-РП-ПЛ-21-15 | ШТ. | 3
|  |  | 2/20-20-15-16/С207-ДП4-Д-А | ДВЕРЬ ПРОТИВОПОЖАРНАЯ, 2 ТИПА ПО ПРЕДЕЛУ ОГНЕСТОЙКОСТИ, СТАЛЬНАЯ, ГЛУХАЯ, ОДНОПОЛЬНАЯ ПРАВАЯ (ЛЕВАЯ), РАСПАШНАЯ, С ПОЛИМЕРНЫМ ПОКРЫТИЕМ ДП-2-С-Г-2П(Л)-РП-ПЛ-21-13 | ШТ. | 2
Ж2-30-50-10 | ДВЕРНЫЕ БЛОКИ В ЗАШИВКАХ ГРЕБЕНОК СИСТЕМЫ ОТОПЛЕНИЯ И СИСТЕМЫ СИГНАЛИЗАЦИИ | М2 35,37
|  |  | 1-1 | ЗАТРАТЫ ТРУДА РАБОЧИХ | ЧЕЛ.Ч | 37.8308
|  |  | М030405 | ЛЕБЕДКИ ЭЛЕКТРИЧЕСКИЕ ТЯГОВЫМ УСИЛИЕМ ДО 49,05 (5) КН (Т) | МАШ.Ч | 2.5736
|  |  | М134041 | ШУРУПОВЕРТ | МАШ.Ч | 2.8203
|  |  | М331615* | ДРЕЛИ ЭЛЕКТРИЧЕСКИЕ | МАШ.Ч | 4.8964
|  |  | 1 | Материалы для строительных работ
|  |  | 1/10 | Материалы для строительных работ общего назначения
|  |  | 1/10-110 | Лесоматериалы и пиломатериалы
|  |  | 1/10-110-50-15/325 | ДОСКИ ОБРЕЗНЫЕ ХВОЙНЫХ ПОРОД ДЛИНОЙ 4-6,5 М, ШИРИНОЙ 75-150 ММ, ТОЛЩИНОЙ 19, 22 ММ, 2 СОРТА | М3 | 0.19154
|  |  | 1/10-135 | Нефтепродукты, газы, химические материалы
|  |  | 1/10-135-30/61 | ПЕНА МОНТАЖНАЯ "МАКРОФЛЕКС" | Л | 12.6902
|  |  | 1/10-170 | Оснастка технологическая и инструментальная
|  |  | 1/10-170-10/53 | СВЕРЛА СПИРАЛЬНЫЕ С ЦИЛИНДРИЧЕСКИМ ХВОСТОВИКОМ (ПО ДЕРЕВУ) ДИАМЕТРОМ 4 ММ, ДЛИНОЙ 75 ММ | ШТ. | 0.2966
|  |  | 1/10-170-10/165 | СВЕРЛА С SDS PLUS ХВОСТОВИКОМ (НАКОНЕЧНИК ИЗ ТВЕРДОСПЛАВНОЙ СТАЛИ) (ПО БЕТОНУ), ДИАМЕТРОМ 10-12 ММ, ДЛИНОЙ 110-165 ММ | ШТ. | 0.1836
|  |  | 1/10-240 | Метизы и крепежные изделия
|  |  | 1/10-240-25-35/10 | ГВОЗДИ СТРОИТЕЛЬНЫЕ С КОНИЧЕСКОЙ ГОЛОВКОЙ 2 Х 50 ММ | Т | 0.000111
|  |  | 1/10-240-30-45/11 | ДЮБЕЛЬ МЕТАЛЛИЧЕСКИЙ РАМНЫЙ 10 Х 112 | 10 ШТ. | 2.5474
|  |  | 1/10-240-35/36 | ЗАГЛУШКА ПОЛИЭТИЛЕНОВАЯ РАМНОГО АНКЕРА | 1000 ШТ. | 0.025475
|  |  | 1/10-240-55-20/20 | ШУРУПЫ-САМОРЕЗЫ ДЛЯ ГИПСОКАРТОНА 3,5 Х 25 ММ | 1000 ШТ. | 0.10977
|  |  | 2 | Строительные изделия и конструкции
|  |  | 2/50 | Изделия и конструкции деревянные
|  |  | 2/50-20 | Блоки дверные деревянные для зданий и сооружений
|  |  | 2/50-20-5-5/С203-ДО1-И | БЛОК ДВЕРНОЙ ВНУТРЕННИЙ СПЕЦИАЛЬНЫЙ ДЕРЕВЯННЫЙ, ГЛУХОЙ, ОДНОПОЛЬНЫЙ, (С ПОРОГОМ) ДС Д Г 15-9 П | ШТ | 11
|  |  | 2/50-20-5-5/С203-ДО2-И | БЛОК ДВЕРНОЙ ВНУТРЕННИЙ СПЕЦИАЛЬНЫЙ ДЕРЕВЯННЫЙ, ГЛУХОЙ, ОДНОПОЛЬНЫЙ (С ПОРОГОМ) ДС Д Г 15-9 П | ШТ | 11
|  |  | 2/50-20-5-5/С203-ДС1-И | БЛОК ДВЕРНОЙ ВНУТРЕННИЙ СПЕЦИАЛЬНЫЙ ДЕРЕВЯННЫЙ, ГЛУХОЙ, ОДНОПОЛЬНЫЙ (С ПОРОГОМ) ДС Д Г 21-6,5 П | ШТ | 6
|  |  | 2/50-30 | Детали профильные из древесины и древесных материалов
|  |  | 2/50-30-5-10/20 | НАЛИЧНИК ДЕРЕВЯННЫЙ ХВОЙНЫХ ПОРОД, ОКРАШЕННЫЙ, ТИП Н-1, РАЗМЕРОМ 13 Х 74 ММ | М | 45.0585
Ж2-40-60-10 | ЛЮКИ | ШТ 128
|  |  | 1-1 | ЗАТРАТЫ ТРУДА РАБОЧИХ | ЧЕЛ.Ч | 29.9592
|  |  | 1-3 | ЗАТРАТЫ ТРУДА МАШИНИСТОВ | ЧЕЛ.-Ч | 0.1737
|  |  | М020130* | КРАНЫ БАШЕННЫЕ ПРИ РАБОТЕ НА ДРУГИХ ВИДАХ СТРОИТЕЛЬСТВА, 10 Т | МАШ.Ч | 0.001503
|  |  | М030401 | ЛЕБЕДКИ ЭЛЕКТРИЧЕСКИЕ ТЯГОВЫМ УСИЛИЕМ ДО 5,79 (0,59) КН (Т) | МАШ.Ч | 0.045
|  |  | М030402 | ЛЕБЕДКИ ЭЛЕКТРИЧЕСКИЕ ТЯГОВЫМ УСИЛИЕМ ДО 12,26 (1,25) КН (Т) | МАШ.Ч | 0.01449
|  |  | М134041 | ШУРУПОВЕРТ | МАШ.Ч | 6.1335
|  |  | М330302* | МАШИНЫ ШЛИФОВАЛЬНЫЕ УГЛОВЫЕ | МАШ.Ч | 0.001943
|  |  | М331451 | ПЕРФОРАТОРЫ ЭЛЕКТРИЧЕСКИЕ | МАШ.Ч | 0.01491
|  |  | М331615* | ДРЕЛИ ЭЛЕКТРИЧЕСКИЕ | МАШ.Ч | 0.57195
|  |  | М331617 | СРЕДСТВА МАЛОЙ МЕХАНИЗАЦИИ | МАШ.Ч | 0.1722
|  |  | 1 | Материалы для строительных работ
|  |  | 1/10 | Материалы для строительных работ общего назначения
|  |  | 1/10-110 | Лесоматериалы и пиломатериалы
|  |  | 1/10-110-50-15/225 | ДОСКИ ОБРЕЗНЫЕ ХВОЙНЫХ ПОРОД ДЛИНОЙ 2-3,75 М, ШИРИНОЙ 75-150 ММ, ТОЛЩИНОЙ 19, 22 ММ, 2 СОРТА | М3 | 3.9e-05
|  |  | 1/10-110-50-15/265 | ДОСКИ ОБРЕЗНЫЕ ХВОЙНЫХ ПОРОД ДЛИНОЙ 2-3,75 М, ШИРИНОЙ 75-150 ММ, ТОЛЩИНОЙ 32, 40 ММ, 2 СОРТА | М3 | 7.4e-05
|  |  | 1/10-120 | Материалы, изделия и конструкции для теплоизоляционных работ
|  |  | 1/10-120-35/5 | ПЛИТЫ ТЕПЛОИЗОЛЯЦИОННЫЕ ИЗ ЭКСТРУДИРОВАННОГО ПЕНОПОЛИСТИРОЛА БАТЭПЛЕКС ТОЛЩИНОЙ 20-100 ММ | М3 | 0.04725
|  |  | 1/10-130 | Мастики, герметики, смолы, смазки, эмульсии
|  |  | 1/10-130-15/107 | ГЕРМЕТИК СИЛИКОНОВЫЙ 280 МЛ | ШТ. | 31.365
|  |  | 1/10-130-15/136 | ГЕРМЕТИК ПОЛИУРЕТАНОВЫЙ, ОДНОКОМПОНЕНТНЫЙ, ДЛЯ ГЕРМЕТИЗАЦИИ ДЕФОРМАЦИОННЫХ ШВОВ, 300 МЛ | ШТ. | 0.03395
|  |  | 1/10-170 | Оснастка технологическая и инструментальная
|  |  | 1/10-170-2/50 | КРУГ НА БАКЕЛИТЕ УСИЛЕННОМ ОТРЕЗНОЙ 125 Х 1,6 Х 22 ДЛЯ РЕЗКИ МЕТАЛЛА | ШТ. | 0.000499
|  |  | 1/10-170-10/25 | СВЕРЛА СПИРАЛЬНЫЕ С ЦИЛИНДРИЧЕСКИМ ХВОСТОВИКОМ, ДЛИННАЯ СЕРИЯ (ПО МЕТАЛЛУ), ДИАМЕТРОМ 12,6-14 ММ | ШТ. | 0.005539
|  |  | 1/10-170-10/45 | СВЕРЛА СПИРАЛЬНЫЕ С ЦИЛИНДРИЧЕСКИМ ХВОСТОВИКОМ, ДЛИННАЯ СЕРИЯ (ПО МЕТАЛЛУ), ДИАМЕТРОМ 5,4-6 ММ | ШТ. | 0.005539
|  |  | 1/10-170-10/95 | СВЕРЛА СПИРАЛЬНЫЕ УДЛИНЕННЫЕ С КОНИЧЕСКИМ ХВОСТОВИКОМ (ПО МЕТАЛЛУ), ДИАМЕТРОМ 7-8,6 ММ | ШТ. | 0.016
|  |  | 1/10-170-10/175 | СВЕРЛА С SDS PLUS ХВОСТОВИКОМ (НАКОНЕЧНИК ИЗ ТВЕРДОСПЛАВНОЙ СТАЛИ) (ПО БЕТОНУ), ДИАМЕТРОМ 12 ММ, ДЛИНОЙ 210 ММ | ШТ. | 0.011839
|  |  | 1/10-180 | Материалы шлифовальные
|  |  | 1/10-180-20/113 | ШКУРКА ШЛИФОВАЛЬНАЯ НА БУМАЖНОЙ ОСНОВЕ ВОДОСТОЙКАЯ | М2 | 0.026
|  |  | 1/10-230 | Материалы для отделочных работ
|  |  | 1/10-230-45-10/165 | ЭМАЛЬ ПЕНТАФТАЛЕВАЯ ПФ-115, СЕРАЯ | КГ | 0.000341
|  |  | 1/10-230-60-35/61 | СОСТАВ КЛЕЕВОЙ ПОЛИМИНЕРАЛЬНЫЙ ДЛЯ НАКЛЕИВАНИЯ ТЕПЛОИЗОЛЯЦИОННЫХ МАТЕРИАЛОВ И АРМИРУЮЩЕЙ СЕТКИ (КС), ОДНОКОМПОНЕНТНЫЙ (1) | Т | 0.0075
|  |  | 1/10-240 | Метизы и крепежные изделия
|  |  | 1/10-240-55-20/20 | ШУРУПЫ-САМОРЕЗЫ ДЛЯ ГИПСОКАРТОНА 3,5 Х 25 ММ | 1000 ШТ. | 0.014
|  |  | 1/10-240-55-20/63 | САМОРЕЗ С ПРЕССШАЙБОЙ И СВЕРЛОМ ОЦИНКОВАННЫЙ 4,2 Х 51 ММ | 100 ШТ. | 4.9692
|  |  | 1/10-280 | Прочие материалы для строительных работ
|  |  | 1/10-280-20/40 | ВОДА | М3 | 0.00225
|  |  | 2 | Строительные изделия и конструкции
|  |  | 2/10 | Арматурные заготовки и изделия стальные для монолитных железобетонных конструкций
|  |  | 2/10-10 | Заготовки из горячекатаной арматурной гладкой стали класса S240(A240)
|  |  | 2/10-10/20 | ЗАГОТОВКИ ИЗ ГОРЯЧЕКАТАНОЙ АРМАТУРНОЙ ГЛАДКОЙ СТАЛИ КЛАССА S240(A240) ДИАМЕТРОМ 12 ММ | Т | 0.00011
|  |  | 2/20 | Изделия и конструкции стальные
|  |  | 2/20-20 | Изделия и конструкции ограждающие и встроенные стальные
|  |  | 2/20-20-15-35/С207-Л1-Д-А | ЛЮКИ ИНЖЕНЕРНЫХ КОММУНИКАЦИЙ МЕТАЛЛИЧЕСКИЕ С ЗАМКОМ (ЛЮКИ, ДВЕРЦЫ РЕВИЗИОННЫЕ, ДВЕРЦЫ САНТЕХКАБИН) 40 Х 30 СМ | ШТ. | 28
|  |  | 2/20-20-15-35/С207-Л2-Д-А | ЛЮКИ ИНЖЕНЕРНЫХ КОММУНИКАЦИЙ МЕТАЛЛИЧЕСКИЕ С ЗАМКОМ (ЛЮКИ, ДВЕРЦЫ РЕВИЗИОННЫЕ, ДВЕРЦЫ САНТЕХКАБИН) 40 Х 45 СМ | ШТ. | 25
|  |  | 2/20-20-15-35/С207-Л3-Д-А | ЛЮКИ ИНЖЕНЕРНЫХ КОММУНИКАЦИЙ МЕТАЛЛИЧЕСКИЕ С ЗАМКОМ (ЛЮКИ, ДВЕРЦЫ РЕВИЗИОННЫЕ, ДВЕРЦЫ САНТЕХКАБИН) 25 Х 27 СМ | ШТ. | 30
|  |  | 2/20-20-15-35/С207-Л4-Д-А | ЛЮКИ ИНЖЕНЕРНЫХ КОММУНИКАЦИЙ МЕТАЛЛИЧЕСКИЕ С ЗАМКОМ (ЛЮКИ, ДВЕРЦЫ РЕВИЗИОННЫЕ, ДВЕРЦЫ САНТЕХКАБИН) 20 Х 20 СМ | ШТ. | 39
|  |  | 2/20-20-15-35/С207-Л5-Д-А | ЛЮКИ ИНЖЕНЕРНЫХ КОММУНИКАЦИЙ МЕТАЛЛИЧЕСКИЕ УТЕПЛЕННЫЕ С ЗАМКОМ (ЛЮКИ, ДВЕРЦЫ РЕВИЗИОННЫЕ, ДВЕРЦЫ САНТЕХКАБИН) 35 Х 25 СМ | ШТ. | 3
|  |  | 2/20-20-15-35/С207-Л6-Д-А | ЛЮКИ ИНЖЕНЕРНЫХ КОММУНИКАЦИЙ МЕТАЛЛИЧЕСКИЕ С ЗАМКОМ (ЛЮКИ, ДВЕРЦЫ РЕВИЗИОННЫЕ, ДВЕРЦЫ САНТЕХКАБИН) 40 Х 40 СМ | ШТ. | 1
|  |  | 2/20-20-15-35/С207-Л6Х-Д-А | ЛЮКИ ИНЖЕНЕРНЫХ КОММУНИКАЦИЙ МЕТАЛЛИЧЕСКИЕ С ЗАМКОМ (ЛЮКИ, ДВЕРЦЫ РЕВИЗИОННЫЕ, ДВЕРЦЫ САНТЕХКАБИН) 40 Х 40 СМ | ШТ. | 2
Ж2-90-90 | ЭЛЕМЕНТЫ ДЛЯ УСТАНОВКИ ДВЕРЕЙ | М 718,6
|  |  | 1-1 | ЗАТРАТЫ ТРУДА РАБОЧИХ | ЧЕЛ.Ч | 98.7995
|  |  | М134041 | ШУРУПОВЕРТ | МАШ.Ч | 28.291
|  |  | М330302* | МАШИНЫ ШЛИФОВАЛЬНЫЕ УГЛОВЫЕ | МАШ.Ч | 0.729
|  |  | М331615* | ДРЕЛИ ЭЛЕКТРИЧЕСКИЕ | МАШ.Ч | 28.136
|  |  | 1 | Материалы для строительных работ
|  |  | 1/10 | Материалы для строительных работ общего назначения
|  |  | 1/10-130 | Мастики, герметики, смолы, смазки, эмульсии
|  |  | 1/10-130-15/107 | ГЕРМЕТИК СИЛИКОНОВЫЙ 280 МЛ | ШТ. | 1.872
|  |  | 1/10-170 | Оснастка технологическая и инструментальная
|  |  | 1/10-170-2/50 | КРУГ НА БАКЕЛИТЕ УСИЛЕННОМ ОТРЕЗНОЙ 125 Х 1,6 Х 22 ДЛЯ РЕЗКИ МЕТАЛЛА | ШТ. | 0.243
|  |  | 1/10-170-10/5 | СВЕРЛА СПИРАЛЬНЫЕ С ЦИЛИНДРИЧЕСКИМ ХВОСТОВИКОМ, ДЛИННАЯ СЕРИЯ (ПО МЕТАЛЛУ), ДИАМЕТРОМ 3,1-3,7 ММ | ШТ. | 6.318
|  |  | 1/10-230 | Материалы для отделочных работ
|  |  | 1/10-230-55-20/С101-ОУ1-Д-А | УГОЛОК ПЕРФОРИРОВАННЫЙ АЛЮМИНИЕВЫЙ, РАЗМЕРОМ 30Х 30ММ, ТОЛЩИНОЙ 0,3 ММ | М | 442.68
|  |  | 1/10-230-60-35/47 | РАСТВОРНАЯ СМЕСЬ СУХАЯ (РСС), ОБЛИЦОВОЧНАЯ, ЦЕМЕНТНО-ИЗВЕСТКОВАЯ, ДЛЯ ВНУТРЕННИХ РАБОТ (В), М100 | Т | 0.027125
|  |  | 1/10-240 | Метизы и крепежные изделия
|  |  | 1/10-240-50-16/6 | ШАЙБА ПЛОСКАЯ ОЦИНКОВАННАЯ | КГ | 0.20898
|  |  | 1/10-240-55-20/40 | ШУРУПЫ-САМОРЕЗЫ 4,0 Х 25 ММ | 1000 ШТ. | 0.69741
|  |  | 1/10-240-55-20/80 | ШУРУПЫ-САМОРЕЗЫ 4,8 Х 28 ММ | 1000 ШТ. | 0.22214
|  |  | 1/10-280 | Прочие материалы для строительных работ
|  |  | 1/10-280-20/40 | ВОДА | М3 | 0.006944
|  |  | 2 | Строительные изделия и конструкции
|  |  | 2/10 | Арматурные заготовки и изделия стальные для монолитных железобетонных конструкций
|  |  | 2/10-35 | Детали закладные стальные
|  |  | 2/10-35/30 | ДЕТАЛИ ЗАКЛАДНЫЕ, ИЗГОТОВЛЕННЫЕ С ПРИМЕНЕНИЕМ СВАРКИ, ГНУТЬЯ, СВЕРЛЕНИЯ (ПРОБИВКИ) ОТВЕРСТИЙ (ПРИ НАЛИЧИИ ОДНОЙ ИЗ ЭТИХ ОПЕРАЦИЙ ИЛИ ВСЕГО ПЕРЕЧНЯ В ЛЮБЫХ СОЧЕТАНИЯХ), ПОСТАВЛЯЕМЫЕ ОТДЕЛЬНО | Т | 0.09954
|  |  | 2/30 | Изделия и конструкции из алюминиевых сплавов
|  |  | 2/30-20 | Отливы из алюминия
|  |  | 2/30-20-10/С103-НМ1-Д-А | НАЛИЧНИК МЕТАЛЛИЧЕСКИЙ ИХ ТОНКОЛИСТОВОЙ СТАЛИ,ЦВЕТНОЙ | М | 244.215
|  |  | 2/40 | Изделия и конструкции поливинилхлоридные
|  |  | 2/40-25 | Изделия погонажные профильные поливинилхлоридные
|  |  | 2/40-25-10/С203-НЗ-Д-А | НАЛИЧНИК ИЗ ПОЛИВИНИЛХЛОРИДНОГО ПРОФИЛЯ | М | 42.432
Ж2-30-50-20 | ОКНА ДЕРЕВЯННЫЕ ОК1-ОК13 | М2 520,065
|  |  | 1-1 | ЗАТРАТЫ ТРУДА РАБОЧИХ | ЧЕЛ.Ч | 1726.3624
|  |  | 1-3 | ЗАТРАТЫ ТРУДА МАШИНИСТОВ | ЧЕЛ.-Ч | 1.0832
|  |  | М030401 | ЛЕБЕДКИ ЭЛЕКТРИЧЕСКИЕ ТЯГОВЫМ УСИЛИЕМ ДО 5,79 (0,59) КН (Т) | МАШ.Ч | 2.1009
|  |  | М331451 | ПЕРФОРАТОРЫ ЭЛЕКТРИЧЕСКИЕ | МАШ.Ч | 44.2276
|  |  | М331615* | ДРЕЛИ ЭЛЕКТРИЧЕСКИЕ | МАШ.Ч | 117.8977
|  |  | М331617 | СРЕДСТВА МАЛОЙ МЕХАНИЗАЦИИ | МАШ.Ч | 1.0832
|  |  | 1 | Материалы для строительных работ
|  |  | 1/10 | Материалы для строительных работ общего назначения
|  |  | 1/10-110 | Лесоматериалы и пиломатериалы
|  |  | 1/10-110-50-5/5 | БРУСКИ ОБРЕЗНЫЕ ХВОЙНЫХ ПОРОД ДЛИНОЙ 2-3,75 М, ШИРИНОЙ 75-150 ММ, ТОЛЩИНОЙ 40-75 ММ, 1 СОРТА | М3 | 0.3402
|  |  | 1/10-120 | Материалы, изделия и конструкции для теплоизоляционных работ
|  |  | 1/10-120-10-10/71 | ПЛИТЫ ТЕПЛОИЗОЛЯЦИОННЫЕ ИЗ МИНЕРАЛЬНОЙ ВАТЫ ПТМ СТБ 1995-2009-Т5-DS(TН)1-СS(10)50-TR15-WS1 (ПЛОТНОСТЬ 150 КГ/М3) БЕЛТЕП МАРКИ ФАСАД 15 | М3 | 0.3741
|  |  | 1/10-130 | Мастики, герметики, смолы, смазки, эмульсии
|  |  | 1/10-130-15/107 | ГЕРМЕТИК СИЛИКОНОВЫЙ 280 МЛ | ШТ. | 248.8408
|  |  | 1/10-130-15/120 | ГЕРМЕТИК АКРИЛАТНЫЙ ПАРОПРОНИЦАЕМЫЙ, ОДНОКОМПОНЕНТНЫЙ, ДЛЯ УСТРОЙСТВА НАРУЖНОГО СЛОЯ МОНТАЖНОГО ШВА | КГ | 151.2936
|  |  | 1/10-130-15/121 | ГЕРМЕТИК АКРИЛАТНЫЙ ПАРОПРОНИЦАЕМЫЙ, ОДНОКОМПОНЕНТНЫЙ, ДЛЯ УСТРОЙСТВА ВНУТРЕННЕГО СЛОЯ МОНТАЖНОГО ШВА | КГ | 151.2936
|  |  | 1/10-135 | Нефтепродукты, газы, химические материалы
|  |  | 1/10-135-30/70 | ПЕНА ПОЛИУРЕТАНОВАЯ МОНТАЖНАЯ ПРОИЗВОДСТВЕННАЯ В АЭРОЗОЛЬНОЙ УПАКОВКЕ | Л | 207.3435
|  |  | 1/10-170 | Оснастка технологическая и инструментальная
|  |  | 1/10-170-10/115 | СВЕРЛА С SDS PLUS ХВОСТОВИКОМ (НАКОНЕЧНИК ИЗ ТВЕРДОСПЛАВНОЙ СТАЛИ) (ПО БЕТОНУ), ДИАМЕТРОМ 5-10 ММ, ДЛИНОЙ 210 (215) ММ | ШТ. | 12.4689
|  |  | 1/10-170-10/165 | СВЕРЛА С SDS PLUS ХВОСТОВИКОМ (НАКОНЕЧНИК ИЗ ТВЕРДОСПЛАВНОЙ СТАЛИ) (ПО БЕТОНУ), ДИАМЕТРОМ 10-12 ММ, ДЛИНОЙ 110-165 ММ | ШТ. | 11.142
|  |  | 1/10-180 | Материалы шлифовальные
|  |  | 1/10-180-20/113 | ШКУРКА ШЛИФОВАЛЬНАЯ НА БУМАЖНОЙ ОСНОВЕ ВОДОСТОЙКАЯ | М2 | 0.28779
|  |  | 1/10-230 | Материалы для отделочных работ
|  |  | 1/10-230-60-35/61 | СОСТАВ КЛЕЕВОЙ ПОЛИМИНЕРАЛЬНЫЙ ДЛЯ НАКЛЕИВАНИЯ ТЕПЛОИЗОЛЯЦИОННЫХ МАТЕРИАЛОВ И АРМИРУЮЩЕЙ СЕТКИ (КС), ОДНОКОМПОНЕНТНЫЙ (1) | Т | 0.44607
|  |  | 1/10-235 | Изделия герметизирующие, уплотняющие, изолирующие
|  |  | 1/10-235-25/25 | ШНУР РЕЗИНОВЫЙ КРУГЛОГО СЕЧЕНИЯ ДИАМЕТРОМ СВЫШЕ 8 ДО 11 ММ ВКЛЮЧИТЕЛЬНО | КГ | 7.6447
|  |  | 1/10-240 | Метизы и крепежные изделия
|  |  | 1/10-240-25-35/240 | ГВОЗДИ СТРОИТЕЛЬНЫЕ | КГ | 0.71568
|  |  | 1/10-240-25-41/15 | ГВОЗДИ СТРОИТЕЛЬНЫЕ ОЦИНКОВАННЫЕ | КГ | 0.34045
|  |  | 1/10-240-30-35/20 | ДЮБЕЛЬ ПОЛИПРОПИЛЕНОВЫЙ 10 Х 50, 10 Х 80 | 1000 ШТ. | 4.6341
|  |  | 1/10-240-30-45/13 | ДЮБЕЛЬ МЕТАЛЛИЧЕСКИЙ РАМНЫЙ 10 Х 152 | 1000 ШТ. | 1.238
|  |  | 1/10-240-38/С101-КМ3-А | АНКЕРНАЯ ПЛАСТИНА | ШТ. | 2317.0542
|  |  | 1/10-240-55-10/30 | ШУРУПЫ С ПОЛУКРУГЛОЙ ГОЛОВКОЙ 3,5 Х 35 ММ | Т | 0.005471
|  |  | 1/10-240-55-10/70 | ШУРУПЫ С ПОЛУКРУГЛОЙ ГОЛОВКОЙ 4 Х 50 ММ | Т | 0.043083
|  |  | 1/10-240-55-20/503 | САМОРЕЗ УНИВЕРСАЛЬНЫЙ ОЦИНКОВАННЫЙ 6,0 Х 100 ММ | 1000 ШТ. | 0.1512
|  |  | 1/10-250 | Изделия замочные и скобяные
|  |  | 1/10-250-20/С101-ДЗБ-Г | ДЕТСКИЙ ЗАМОК БЕЗОПАСНОСТИ | ШТ | 305
|  |  | 1/10-280 | Прочие материалы для строительных работ
|  |  | 1/10-280-20/40 | ВОДА | М3 | 0.13526
|  |  | 2 | Строительные изделия и конструкции
|  |  | 2/10 | Арматурные заготовки и изделия стальные для монолитных железобетонных конструкций
|  |  | 2/10-35 | Детали закладные стальные
|  |  | 2/10-35/С204-6400-ОЦ-А | ДЕТАЛИ ЗАКЛАДНЫЕ, ИЗГОТОВЛЕННЫЕ С ПРИМЕНЕНИЕМ СВАРКИ, ГНУТЬЯ, СВЕРЛЕНИЯ (ПРОБИВКИ) ОТВЕРСТИЙ (ПРИ НАЛИЧИИ ОДНОЙ ИЗ ЭТИХ ОПЕРАЦИЙ ИЛИ ВСЕГО ПЕРЕЧНЯ В ЛЮБЫХ СОЧЕТАНИЯХ), ПОСТАВЛЯЕМЫЕ ОТДЕЛЬНО ОЦИНКОВАННЫЕ | Т | 0.38475
|  |  | 2/20 | Изделия и конструкции стальные
|  |  | 2/20-100 | Отливы оконные из стали оцинкованной
|  |  | 2/20-100-15/С203-ОН1-А | ОТЛИВ ОКОННЫЙ ИЗ СТАЛИ ОЦИНКОВАННОЙ ТОЛЩИНОЙ 0,45-0,5 ММ, ШИРИНОЙ 300 ММ, С ОДНОСТОРОННИМ ПОЛИМЕРНЫМ ПОКРЫТИЕМ, ЦВЕТ БЕЛЫЙ | М | 317.205
|  |  | 2/20-100-15/С203-ОН2-А | ОТЛИВ ОКОННЫЙ ИЗ СТАЛИ ОЦИНКОВАННОЙ ТОЛЩИНОЙ 0,45-0,5 ММ, ШИРИНОЙ 395 ММ, С ОДНОСТОРОННИМ ПОЛИМЕРНЫМ ПОКРЫТИЕМ, ЦВЕТ БЕЛЫЙ | М | 7.77
|  |  | 2/40 | Изделия и конструкции поливинилхлоридные
|  |  | 2/40-30 | Прочие изделия и конструкции поливинилхлоридные
|  |  | 2/40-30/С101-ВК-Г | ПРИТОЧНЫЙ КЛАПАН НА ОКНО+ ЗАЩИТНЫЙ КОЗЫРЕК | К-Т | 182
|  |  | 2/50 | Изделия и конструкции деревянные
|  |  | 2/50-10 | Блоки оконные деревянные для зданий и сооружений
|  |  | 2/50-10-20/С203-ОК1-А | БЛОК ОКОННЫЙ ДЕРЕВЯННЫЙ, ОДИНАРНОЙ КОНСТРУКЦИИ С ДВУХКАМЕРНЫМ СТЕКЛОПАКЕТОМ, С ПОВОРОТНО-ОТКИДНЫМ УСТРОЙСТВОМ ОД1О 820-870 П/О СП2 | ШТ | 6
|  |  | 2/50-10-20/С203-ОК11-А | БЛОК ОКОННЫЙ ДЕРЕВЯННЫЙ, ОДИНАРНОЙ КОНСТРУКЦИИ С ДВУХКАМЕРНЫМ СТЕКЛОПАКЕТОМ, С ПОВОРОТНО-ОТКИДНЫМ УСТРОЙСТВОМ ОД1О 1170-1170 П/О СП2 | ШТ | 4
|  |  | 2/50-10-20/С203-ОК13-А | БЛОК ОКОННЫЙ ДЕРЕВЯННЫЙ, ОДИНАРНОЙ КОНСТРУКЦИИ С ДВУХКАМЕРНЫМ СТЕКЛОПАКЕТОМ, С ПОВОРОТНО-ОТКИДНЫМ УСТРОЙСТВОМ ОД1О 1150-870 П/О СП2 | ШТ | 1
|  |  | 2/50-10-20/С203-ОК3-А | БЛОК ОКОННЫЙ ДЕРЕВЯННЫЙ, ОДИНАРНОЙ КОНСТРУКЦИИ С ДВУХКАМЕРНЫМ СТЕКЛОПАКЕТОМ, С ПОВОРОТНО-ОТКИДНЫМ УСТРОЙСТВОМ ОД1О 1800-1170 П/О СП2 | ШТ | 6
|  |  | 2/50-10-20/С203-ОК3Х-А | БЛОК ОКОННЫЙ ДЕРЕВЯННЫЙ, ОДИНАРНОЙ КОНСТРУКЦИИ С ДВУХКАМЕРНЫМ СТЕКЛОПАКЕТОМ, С ПОВОРОТНО-ОТКИДНЫМ УСТРОЙСТВОМ ОД1О 1800-1170 П/О СП2 | ШТ | 8
|  |  | 2/50-10-20/С203-ОК8-А | БЛОК ОКОННЫЙ ДЕРЕВЯННЫЙ, ОДИНАРНОЙ КОНСТРУКЦИИ С ДВУХКАМЕРНЫМ СТЕКЛОПАКЕТОМ, С ПОВОРОТНО-ОТКИДНЫМ УСТРОЙСТВОМ ОД1О 2050-3280 П/О И СП2 | ШТ | 2
|  |  | 2/50-10-20/С203-ОК9-А | БЛОК ОКОННЫЙ ДЕРЕВЯННЫЙ, ОДИНАРНОЙ КОНСТРУКЦИИ С ДВУХКАМЕРНЫМ СТЕКЛОПАКЕТОМ, С ПОВОРОТНО-ОТКИДНЫМ УСТРОЙСТВОМ ОД1О 2050-1940 П/О И СП2 | ШТ | 24
|  |  | 2/50-10-35/С203-ОК10-А | БЛОК ОКОННЫЙ ДЕРЕВЯННЫЙ, ОДИНАРНОЙ КОНСТРУКЦИИ С ОДНОКАМЕРНЫМ СТЕКЛОПАКЕТОМ, С ПОВОРОТНЫМ УСТРОЙСТВОМ ОД1О 1450-970 СП1 | ШТ | 1
|  |  | 2/50-10-35/С203-ОК12-А | БЛОК ОКОННЫЙ ДЕРЕВЯННЫЙ, ОДИНАРНОЙ КОНСТРУКЦИИ С ДВУХКАМЕРНЫМ СТЕКЛОПАКЕТОМ, С ПОВОРОТНЫМ УСТРОЙСТВОМ ОД1О 1800-870 СП2 | ШТ | 25
|  |  | 2/50-10-35/С203-ОК2-А | БЛОК ОКОННЫЙ ДЕРЕВЯННЫЙ, ОДИНАРНОЙ КОНСТРУКЦИИ С ДВУХКАМЕРНЫМ СТЕКЛОПАКЕТОМ, С ПОВОРОТНЫМ УСТРОЙСТВОМ ОД1О 1120-1170 СП2 | ШТ | 12
|  |  | 2/50-10-35/С203-ОК7-А | БЛОК ОКОННЫЙ ДЕРЕВЯННЫЙ, ОДИНАРНОЙ КОНСТРУКЦИИ С ДВУХКАМЕРНЫМ СТЕКЛОПАКЕТОМ, С ПОВОРОТНЫМ УСТРОЙСТВОМ ОД1О 2050-1245 СП2 | ШТ | 24
|  |  | 2/50-10-60/С203-ОК4-А | БЛОК ОКОННЫЙ ДЕРЕВЯННЫЙ, ОДИНАРНОЙ КОНСТРУКЦИИ С ДВУХКАМЕРНЫМ СТЕКЛОПАКЕТОМ, С ПОВОРОТНО-ОТКИДНЫМ УСТРОЙСТВОМ, ШТУЛЬПОВОЕ СОЕДИНЕНИЕ ОД1О 1800-1320 П/О Ш СП2 | ШТ | 37
|  |  | 2/50-10-60/С203-ОК4Х-А | БЛОК ОКОННЫЙ ДЕРЕВЯННЫЙ, ОДИНАРНОЙ КОНСТРУКЦИИ С ДВУХКАМЕРНЫМ СТЕКЛОПАКЕТОМ, С ПОВОРОТНО-ОТКИДНЫМ УСТРОЙСТВОМ, ШТУЛЬПОВОЕ СОЕДИНЕНЕИЕ ОД1О 1800-1320 П/О Ш СП2 | ШТ | 8
|  |  | 2/50-10-60/С203-ОК5-А | БЛОК ОКОННЫЙ ДЕРЕВЯННЫЙ, ОДИНАРНОЙ КОНСТРУКЦИИ С ДВУХКАМЕРНЫМ СТЕКЛОПАКЕТОМ, С ПОВОРОТНО-ОТКИДНЫМ УСТРОЙСТВОМ, ЩТУЛЬПОВОЕ СОЕДИНЕНИЕ ОД1О 1800-1770 П/О Ш СП2 | ШТ | 12
|  |  | 2/50-10-65/С203-ОК6-А | БЛОК ОКОННЫЙ ДЕРЕВЯННЫЙ, ОДИНАРНОЙ КОНСТРУКЦИИ С ДВУХКАМЕРНЫМ СТЕКЛОПАКЕТОМ, С ПОВОРОТНО-ОТКИДНЫМ УСТРОЙСТВОМ, ШТУЛЬПОВОЕ СОЕДИНЕНИЕ ОД1О 2050-1320 П/О Ш СП2 | ШТ | 40
|  |  | 2/50-30 | Детали профильные из древесины и древесных материалов
|  |  | 2/50-30-5-10/10 | НАЛИЧНИК ДЕРЕВЯННЫЙ ХВОЙНЫХ ПОРОД, ОКРАШЕННЫЙ, ТИП Н-1, Н-2, РАЗМЕРОМ 13 Х 44 ММ | М | 112.896
|  |  | 2/50-30-25/С203-38700-А | ПОДОКОННАЯ ДОСКА ДЕРЕВЯННАЯ, ОКРАШЕННАЯ, МАРОК ПД-2 ТОЛЩИНОЙ 28 ММ, ШИРИНОЙ 400 ММ | М | 310.83
|  |  | 4 | Железобетонные и бетонные изделия и конструкции (в т.ч. типовые), керамические изделия, нерудные материалы, бетоны и растворы
|  |  | 4/1 | Конструкции и изделия бетонные и железобетонные, керамические изделия, нерудные материалы, товарные бетоны и растворы
|  |  | 4/1-4 | Бетоны, растворы, смеси асфальтобетонные
|  |  | 4/1-4-20-20-10-20/10 | РАСТВОРЫ КЛАДОЧНЫЕ ТЯЖЕЛЫЕ ЦЕМЕНТНЫЕ, МАРКИ 100 | М3 | 1.3677
Ж2-30-50-20 | ОКНА ДЕРЕВЯННЫЕ ОК14 | М2 3,763
|  |  | 1-1 | ЗАТРАТЫ ТРУДА РАБОЧИХ | ЧЕЛ.Ч | 25.7555
|  |  | 1-3 | ЗАТРАТЫ ТРУДА МАШИНИСТОВ | ЧЕЛ.-Ч | 0.03235
|  |  | М020130* | КРАНЫ БАШЕННЫЕ ПРИ РАБОТЕ НА ДРУГИХ ВИДАХ СТРОИТЕЛЬСТВА, 10 Т | МАШ.Ч | 0.00715
|  |  | М134041 | ШУРУПОВЕРТ | МАШ.Ч | 0.42901
|  |  | М331451 | ПЕРФОРАТОРЫ ЭЛЕКТРИЧЕСКИЕ | МАШ.Ч | 1.2004
|  |  | М331615* | ДРЕЛИ ЭЛЕКТРИЧЕСКИЕ | МАШ.Ч | 0.49034
|  |  | М331617 | СРЕДСТВА МАЛОЙ МЕХАНИЗАЦИИ | МАШ.Ч | 0.0252
|  |  | 1 | Материалы для строительных работ
|  |  | 1/10 | Материалы для строительных работ общего назначения
|  |  | 1/10-130 | Мастики, герметики, смолы, смазки, эмульсии
|  |  | 1/10-130-15/107 | ГЕРМЕТИК СИЛИКОНОВЫЙ 280 МЛ | ШТ. | 5.5692
|  |  | 1/10-130-15/120 | ГЕРМЕТИК АКРИЛАТНЫЙ ПАРОПРОНИЦАЕМЫЙ, ОДНОКОМПОНЕНТНЫЙ, ДЛЯ УСТРОЙСТВА НАРУЖНОГО СЛОЯ МОНТАЖНОГО ШВА | КГ | 3.456
|  |  | 1/10-130-15/121 | ГЕРМЕТИК АКРИЛАТНЫЙ ПАРОПРОНИЦАЕМЫЙ, ОДНОКОМПОНЕНТНЫЙ, ДЛЯ УСТРОЙСТВА ВНУТРЕННЕГО СЛОЯ МОНТАЖНОГО ШВА | КГ | 3.456
|  |  | 1/10-135 | Нефтепродукты, газы, химические материалы
|  |  | 1/10-135-30/43 | ЛАТЕКС СКС-65 ГП | Т | 0.000376
|  |  | 1/10-135-30/70 | ПЕНА ПОЛИУРЕТАНОВАЯ МОНТАЖНАЯ ПРОИЗВОДСТВЕННАЯ В АЭРОЗОЛЬНОЙ УПАКОВКЕ | Л | 4.032
|  |  | 1/10-170 | Оснастка технологическая и инструментальная
|  |  | 1/10-170-10/115 | СВЕРЛА С SDS PLUS ХВОСТОВИКОМ (НАКОНЕЧНИК ИЗ ТВЕРДОСПЛАВНОЙ СТАЛИ) (ПО БЕТОНУ), ДИАМЕТРОМ 5-10 ММ, ДЛИНОЙ 210 (215) ММ | ШТ. | 0.026342
|  |  | 1/10-170-10/165 | СВЕРЛА С SDS PLUS ХВОСТОВИКОМ (НАКОНЕЧНИК ИЗ ТВЕРДОСПЛАВНОЙ СТАЛИ) (ПО БЕТОНУ), ДИАМЕТРОМ 10-12 ММ, ДЛИНОЙ 110-165 ММ | ШТ. | 0.3024
|  |  | 1/10-235 | Изделия герметизирующие, уплотняющие, изолирующие
|  |  | 1/10-235-25/25 | ШНУР РЕЗИНОВЫЙ КРУГЛОГО СЕЧЕНИЯ ДИАМЕТРОМ СВЫШЕ 8 ДО 11 ММ ВКЛЮЧИТЕЛЬНО | КГ | 0.20748
|  |  | 1/10-240 | Метизы и крепежные изделия
|  |  | 1/10-240-25-41/15 | ГВОЗДИ СТРОИТЕЛЬНЫЕ ОЦИНКОВАННЫЕ | КГ | 0.00924
|  |  | 1/10-240-30-45/13 | ДЮБЕЛЬ МЕТАЛЛИЧЕСКИЙ РАМНЫЙ 10 Х 152 | 1000 ШТ. | 0.051663
|  |  | 1/10-250 | Изделия замочные и скобяные
|  |  | 1/10-250-20/С101-ФИКС-Г | ОГРАНИЧИТЕЛЬ ОТКРЫВАНИЯ СТВОРКИ | К-Т | 12
|  |  | 2 | Строительные изделия и конструкции
|  |  | 2/10 | Арматурные заготовки и изделия стальные для монолитных железобетонных конструкций
|  |  | 2/10-35 | Детали закладные стальные
|  |  | 2/10-35/С204-6400-ОЦ-А | ДЕТАЛИ ЗАКЛАДНЫЕ, ИЗГОТОВЛЕННЫЕ С ПРИМЕНЕНИЕМ СВАРКИ, ГНУТЬЯ, СВЕРЛЕНИЯ (ПРОБИВКИ) ОТВЕРСТИЙ (ПРИ НАЛИЧИИ ОДНОЙ ИЗ ЭТИХ ОПЕРАЦИЙ ИЛИ ВСЕГО ПЕРЕЧНЯ В ЛЮБЫХ СОЧЕТАНИЯХ), ПОСТАВЛЯЕМЫЕ ОТДЕЛЬНО ОЦИНКОВАННЫЕ | Т | 0.01825
|  |  | 2/20 | Изделия и конструкции стальные
|  |  | 2/20-100 | Отливы оконные из стали оцинкованной
|  |  | 2/20-100-15/С203-ОН3-А | ОТЛИВ ОКОННЫЙ ИЗ СТАЛИ ОЦИНКОВАННОЙ ТОЛЩИНОЙ 0,45-0,5 ММ, ШИРИНОЙ 580ММ, С ОДНОСТОРОННИМ ПОЛИМЕРНЫМ ПОКРЫТИЕМ, ЦВЕТ БЕЛЫЙ | М | 8.82
|  |  | 2/50 | Изделия и конструкции деревянные
|  |  | 2/50-10 | Блоки оконные деревянные для зданий и сооружений
|  |  | 2/50-10-35/С203-ОК14-А | БЛОК ОКОННЫЙ ДЕРЕВЯННЫЙ, ОДИНАРНОЙ КОНСТРУКЦИИ, С ОДНОКАМЕРНЫМ СТЕКЛОПАКЕТОМ, С ПОВОРОТНЫМ УСТРОЙСТВОМ ОД1О 560-560 СП1 | ШТ | 12
|  |  | 4 | Железобетонные и бетонные изделия и конструкции (в т.ч. типовые), керамические изделия, нерудные материалы, бетоны и растворы
|  |  | 4/1 | Конструкции и изделия бетонные и железобетонные, керамические изделия, нерудные материалы, товарные бетоны и растворы
|  |  | 4/1-4 | Бетоны, растворы, смеси асфальтобетонные
|  |  | 4/1-4-20-20-10-20/10 | РАСТВОРЫ КЛАДОЧНЫЕ ТЯЖЕЛЫЕ ЦЕМЕНТНЫЕ, МАРКИ 100 | М3 | 0.08784
Ж2-40-60-20 | ОКНА ДЕРЕВЯННЫЕ ОКВ1-ОКВ2 | М2 5,456
|  |  | 1-1 | ЗАТРАТЫ ТРУДА РАБОЧИХ | ЧЕЛ.Ч | 8.0495
|  |  | 1-3 | ЗАТРАТЫ ТРУДА МАШИНИСТОВ | ЧЕЛ.-Ч | 0.010366
|  |  | М020130* | КРАНЫ БАШЕННЫЕ ПРИ РАБОТЕ НА ДРУГИХ ВИДАХ СТРОИТЕЛЬСТВА, 10 Т | МАШ.Ч | 0.010366
|  |  | М134041 | ШУРУПОВЕРТ | МАШ.Ч | 0.43961
|  |  | М331615* | ДРЕЛИ ЭЛЕКТРИЧЕСКИЕ | МАШ.Ч | 0.50216
|  |  | 1 | Материалы для строительных работ
|  |  | 1/10 | Материалы для строительных работ общего назначения
|  |  | 1/10-130 | Мастики, герметики, смолы, смазки, эмульсии
|  |  | 1/10-130-15/107 | ГЕРМЕТИК СИЛИКОНОВЫЙ 280 МЛ | ШТ. | 0.03256
|  |  | 1/10-135 | Нефтепродукты, газы, химические материалы
|  |  | 1/10-135-30/43 | ЛАТЕКС СКС-65 ГП | Т | 0.000546
|  |  | 1/10-135-30/70 | ПЕНА ПОЛИУРЕТАНОВАЯ МОНТАЖНАЯ ПРОИЗВОДСТВЕННАЯ В АЭРОЗОЛЬНОЙ УПАКОВКЕ | Л | 2.4393
|  |  | 1/10-170 | Оснастка технологическая и инструментальная
|  |  | 1/10-170-10/115 | СВЕРЛА С SDS PLUS ХВОСТОВИКОМ (НАКОНЕЧНИК ИЗ ТВЕРДОСПЛАВНОЙ СТАЛИ) (ПО БЕТОНУ), ДИАМЕТРОМ 5-10 ММ, ДЛИНОЙ 210 (215) ММ | ШТ. | 0.029095
|  |  | 1/10-240 | Метизы и крепежные изделия
|  |  | 1/10-240-30-45/13 | ДЮБЕЛЬ МЕТАЛЛИЧЕСКИЙ РАМНЫЙ 10 Х 152 | 1000 ШТ. | 0.02255
|  |  | 2 | Строительные изделия и конструкции
|  |  | 2/50 | Изделия и конструкции деревянные
|  |  | 2/50-10 | Блоки оконные деревянные для зданий и сооружений
|  |  | 2/50-10-50/С203-ОКВ1-А | БЛОК ОКОННЫЙ ДЕРЕВЯННЫЙ, ОДИНАРНОЙ КОНСТРУКЦИИ СО СТЕКЛОМ ГЛУХОЙ ОД1О 1150-790 С Г | ШТ | 1
|  |  | 2/50-10-50/С203-ОКВ2-А | БЛОК ОКОННЫЙ ДЕРЕВЯННЫЙ, ОДИНАРНОЙ КОНСТРУКЦИИ, СО СТЕКЛОМ, ГЛУХОЙ, ОД1О 1160-1960 С Г | ШТ | 2
|  |  | 2/50-30 | Детали профильные из древесины и древесных материалов
|  |  | 2/50-30-25/С203-38700-А | ПОДОКОННАЯ ДОСКА ДЕРЕВЯННАЯ, ОКРАШЕННАЯ, МАРОК ПД-2 ТОЛЩИНОЙ 28 ММ, ШИРИНОЙ 400 ММ | М | 0.88
|  |  | 4 | Железобетонные и бетонные изделия и конструкции (в т.ч. типовые), керамические изделия, нерудные материалы, бетоны и растворы
|  |  | 4/1 | Конструкции и изделия бетонные и железобетонные, керамические изделия, нерудные материалы, товарные бетоны и растворы
|  |  | 4/1-4 | Бетоны, растворы, смеси асфальтобетонные
|  |  | 4/1-4-20-20-10-20/10 | РАСТВОРЫ КЛАДОЧНЫЕ ТЯЖЕЛЫЕ ЦЕМЕНТНЫЕ, МАРКИ 100 | М3 | 0.028272
Ж2-40-60-20 | ОКНО ДЕРЕВЯННОЕ ОКП-1 | М2 0,608
|  |  | 1-1 | ЗАТРАТЫ ТРУДА РАБОЧИХ | ЧЕЛ.Ч | 3.2338
|  |  | 1-3 | ЗАТРАТЫ ТРУДА МАШИНИСТОВ | ЧЕЛ.-Ч | 0.009479
|  |  | М020130* | КРАНЫ БАШЕННЫЕ ПРИ РАБОТЕ НА ДРУГИХ ВИДАХ СТРОИТЕЛЬСТВА, 10 Т | МАШ.Ч | 0.001439
|  |  | М134041 | ШУРУПОВЕРТ | МАШ.Ч | 0.069255
|  |  | М330201* | МАШИНЫ СВЕРЛИЛЬНЫЕ ЭЛЕКТРИЧЕСКИЕ | МАШ.Ч | 0.16182
|  |  | М331615* | ДРЕЛИ ЭЛЕКТРИЧЕСКИЕ | МАШ.Ч | 0.079157
|  |  | М331617 | СРЕДСТВА МАЛОЙ МЕХАНИЗАЦИИ | МАШ.Ч | 0.00804
|  |  | 1 | Материалы для строительных работ
|  |  | 1/10 | Материалы для строительных работ общего назначения
|  |  | 1/10-130 | Мастики, герметики, смолы, смазки, эмульсии
|  |  | 1/10-130-15/107 | ГЕРМЕТИК СИЛИКОНОВЫЙ 280 МЛ | ШТ. | 0.7889
|  |  | 1/10-135 | Нефтепродукты, газы, химические материалы
|  |  | 1/10-135-30/43 | ЛАТЕКС СКС-65 ГП | Т | 6.1e-05
|  |  | 1/10-135-30/70 | ПЕНА ПОЛИУРЕТАНОВАЯ МОНТАЖНАЯ ПРОИЗВОДСТВЕННАЯ В АЭРОЗОЛЬНОЙ УПАКОВКЕ | Л | 0.381
|  |  | 1/10-170 | Оснастка технологическая и инструментальная
|  |  | 1/10-170-10/115 | СВЕРЛА С SDS PLUS ХВОСТОВИКОМ (НАКОНЕЧНИК ИЗ ТВЕРДОСПЛАВНОЙ СТАЛИ) (ПО БЕТОНУ), ДИАМЕТРОМ 5-10 ММ, ДЛИНОЙ 210 (215) ММ | ШТ. | 0.004252
|  |  | 1/10-235 | Изделия герметизирующие, уплотняющие, изолирующие
|  |  | 1/10-235-20/51 | ЛЕНТА ГЕРМЕТИЗИРУЮЩАЯ САМОКЛЕЯЩАЯСЯ ГЕРЛЕН-Д ШИРИНОЙ 100 ММ | 1000 М | 0.005145
|  |  | 1/10-240 | Метизы и крепежные изделия
|  |  | 1/10-240-30-45/13 | ДЮБЕЛЬ МЕТАЛЛИЧЕСКИЙ РАМНЫЙ 10 Х 152 | 1000 ШТ. | 0.002916
|  |  | 1/10-240-55-10/75 | ШУРУПЫ С ПОЛУКРУГЛОЙ ГОЛОВКОЙ 5 Х 40 ММ | Т | 1.3e-05
|  |  | 1/10-250 | Изделия замочные и скобяные
|  |  | 1/10-250-20/С101-ФИКС-Г | ОГРАНИЧИТЕЛЬ ОТКРЫВАНИЯ СТВОРКИ | К-Т | 2
|  |  | 1/10-250-20-25/С101-96161-А | ЗАДВИЖКИ | КОМПЛ. | 1
|  |  | 2 | Строительные изделия и конструкции
|  |  | 2/10 | Арматурные заготовки и изделия стальные для монолитных железобетонных конструкций
|  |  | 2/10-35 | Детали закладные стальные
|  |  | 2/10-35/С204-6400-ОЦ-А | ДЕТАЛИ ЗАКЛАДНЫЕ, ИЗГОТОВЛЕННЫЕ С ПРИМЕНЕНИЕМ СВАРКИ, ГНУТЬЯ, СВЕРЛЕНИЯ (ПРОБИВКИ) ОТВЕРСТИЙ (ПРИ НАЛИЧИИ ОДНОЙ ИЗ ЭТИХ ОПЕРАЦИЙ ИЛИ ВСЕГО ПЕРЕЧНЯ В ЛЮБЫХ СОЧЕТАНИЯХ), ПОСТАВЛЯЕМЫЕ ОТДЕЛЬНО ОЦИНКОВАННЫЕ | Т | 0.00492
|  |  | 2/50 | Изделия и конструкции деревянные
|  |  | 2/50-10 | Блоки оконные деревянные для зданий и сооружений
|  |  | 2/50-10/С203-ОКП1-Г | ОКНО ПЕРЕДАТОЧНОЕ ПИЩЕБЛОКА ОД 10 750-810 Р/С | М2 | 0.6075
|  |  | 2/50-30 | Детали профильные из древесины и древесных материалов
|  |  | 2/50-30-25/С203-38800-А | ПОДОКОННАЯ ДОСКА ДЕРЕВЯННАЯ, ОКРАШЕННАЯ, МАРОК ПД-2ТОЛЩИНОЙ 28 ММ, ШИРИНОЙ 450 ММ | М | 0.95
Ж2-90-90 | ВЕРТИКАЛЬНЫХ ЖАЛЮЗИ | М2 342,76
|  |  | 1-1 | ЗАТРАТЫ ТРУДА РАБОЧИХ | ЧЕЛ.Ч | 22.0145
|  |  | 1-3 | ЗАТРАТЫ ТРУДА МАШИНИСТОВ | ЧЕЛ.-Ч | 0.1558
|  |  | М330201* | МАШИНЫ СВЕРЛИЛЬНЫЕ ЭЛЕКТРИЧЕСКИЕ | МАШ.Ч | 14.4894
|  |  | М331617 | СРЕДСТВА МАЛОЙ МЕХАНИЗАЦИИ | МАШ.Ч | 0.1558
|  |  | 1 | Материалы для строительных работ
|  |  | 1/10 | Материалы для строительных работ общего назначения
|  |  | 1/10-240 | Метизы и крепежные изделия
|  |  | 1/10-240-38/С101-НК-А | КРОНШТЕЙН НАСТЕННЫЙ | ШТ | 251
|  |  | 1/10-240-55-10/75 | ШУРУПЫ С ПОЛУКРУГЛОЙ ГОЛОВКОЙ 5 Х 40 ММ | Т | 0.001169
Прочие
|  |  | С101-ЖАЛ-З | ЖАЛЮЗИ ВЕРТИКАЛЬНЫЕ ТКАНЕВЫЕ В КОМПЛЕКТЕ | М2 | 342.76
Ж2-90-90 | ЗАЩИТНЫЕ СЕТКИ НА ОКНА | М2 36,7
|  |  | 1-1 | ЗАТРАТЫ ТРУДА РАБОЧИХ | ЧЕЛ.Ч | 4.1104
|  |  | 1-3 | ЗАТРАТЫ ТРУДА МАШИНИСТОВ | ЧЕЛ.-Ч | 0.1835
|  |  | М331617 | СРЕДСТВА МАЛОЙ МЕХАНИЗАЦИИ | МАШ.Ч | 0.1835
|  |  | 1 | Материалы для строительных работ
|  |  | 1/10 | Материалы для строительных работ общего назначения
|  |  | 1/10-240 | Метизы и крепежные изделия
|  |  | 1/10-240-5-15/5 | АНКЕРНЫЙ БОЛТ С КРЮКОМ М6 Х 8 Х 40 ММ, ОЦИНКОВАННЫЙ | 1000 ШТ. | 0.068
|  |  | 1/10-280 | Прочие материалы для строительных работ
|  |  | 1/10-280/С101-СЕТК-Г | СЕТКА ЗАГРАДИТЕЛЬНАЯ ПОЛИАМИДНАЯ БЕЗУЗЛОВАЯ ЯЧЕЙКА 40Х40ММ, НИТЬ 2,2ММ ДЛЯ ЗАЩИТЫ ОКОН | М2 | 36.7
Ж2-30-50-20 | ВИТРАЖИ | М2 108,204
|  |  | 1-1 | ЗАТРАТЫ ТРУДА РАБОЧИХ | ЧЕЛ.Ч | 379.9205
|  |  | 1-3 | ЗАТРАТЫ ТРУДА МАШИНИСТОВ | ЧЕЛ.-Ч | 1.8281
|  |  | М020130* | КРАНЫ БАШЕННЫЕ ПРИ РАБОТЕ НА ДРУГИХ ВИДАХ СТРОИТЕЛЬСТВА, 10 Т | МАШ.Ч | 1.8275
|  |  | М030404 | ЛЕБЕДКИ ЭЛЕКТРИЧЕСКИЕ ТЯГОВЫМ УСИЛИЕМ ДО 31,39 (3,2) КН (Т) | МАШ.Ч | 2.3962
|  |  | М040502 | УСТАНОВКИ ДЛЯ СВАРКИ РУЧНОЙ ДУГОВОЙ (ПОСТОЯННОГО ТОКА) | МАШ.Ч | 7.7137
|  |  | М134041 | ШУРУПОВЕРТ | МАШ.Ч | 15.6035
|  |  | М330302* | МАШИНЫ ШЛИФОВАЛЬНЫЕ УГЛОВЫЕ | МАШ.Ч | 0.85389
|  |  | М331451 | ПЕРФОРАТОРЫ ЭЛЕКТРИЧЕСКИЕ | МАШ.Ч | 7.4911
|  |  | М331615* | ДРЕЛИ ЭЛЕКТРИЧЕСКИЕ | МАШ.Ч | 16.1988
|  |  | М331617 | СРЕДСТВА МАЛОЙ МЕХАНИЗАЦИИ | МАШ.Ч | 0.00064
|  |  | 1 | Материалы для строительных работ
|  |  | 1/10 | Материалы для строительных работ общего назначения
|  |  | 1/10-130 | Мастики, герметики, смолы, смазки, эмульсии
|  |  | 1/10-130-15/107 | ГЕРМЕТИК СИЛИКОНОВЫЙ 280 МЛ | ШТ. | 38.0184
|  |  | 1/10-135 | Нефтепродукты, газы, химические материалы
|  |  | 1/10-135-30/70 | ПЕНА ПОЛИУРЕТАНОВАЯ МОНТАЖНАЯ ПРОИЗВОДСТВЕННАЯ В АЭРОЗОЛЬНОЙ УПАКОВКЕ | Л | 11.4832
|  |  | 1/10-140 | Электроды, прутки винипластовые, проволока сварочные
|  |  | 1/10-140-40/100 | ЭЛЕКТРОДЫ ТИПА Э42А ДИАМЕТРОМ 4 ММ | Т | 0.000402
|  |  | 1/10-160 | Пленки, полотна, ткани разные
|  |  | 1/10-160-10/С101-ПОЛОС-Г | МАРКИРОВОЧНАЯ ПОЛОСА САМОКЛЕЯЩАЯСЯ | М2 | 1.712
|  |  | 1/10-160-20/15 | ВЕТОШЬ | КГ | 1.3603
|  |  | 1/10-170 | Оснастка технологическая и инструментальная
|  |  | 1/10-170-10/5 | СВЕРЛА СПИРАЛЬНЫЕ С ЦИЛИНДРИЧЕСКИМ ХВОСТОВИКОМ, ДЛИННАЯ СЕРИЯ (ПО МЕТАЛЛУ), ДИАМЕТРОМ 3,1-3,7 ММ | ШТ. | 9.8112
|  |  | 1/10-170-10/135 | СВЕРЛА С SDS PLUS ХВОСТОВИКОМ (НАКОНЕЧНИК ИЗ ТВЕРДОСПЛАВНОЙ СТАЛИ) (ПО БЕТОНУ), ДИАМЕТРОМ 8-10 ММ, ДЛИНОЙ 260 (265) ММ | ШТ. | 1.5571
|  |  | 1/10-180 | Материалы шлифовальные
|  |  | 1/10-180-20/71 | КРУГ ШЛИФОВАЛЬНЫЙ 230 Х 6 Х 22,2 ММ ПО МЕТАЛЛУ | ШТ. | 0.2942
|  |  | 1/10-230 | Материалы для отделочных работ
|  |  | 1/10-230-35/47 | ДИСПЕРСИЯ ПОЛИВИНИЛАЦЕТАТНАЯ НЕПЛАСТИФИЦИРОВАННАЯ МАРКИ Д50Н | КГ | 1.2441
|  |  | 1/10-230-50-15/93 | УАЙТ-СПИРИТ | КГ | 0.208
|  |  | 1/10-235 | Изделия герметизирующие, уплотняющие, изолирующие
|  |  | 1/10-235-20/86 | ЛЕНТА ПАРОИЗОЛЯЦИОННАЯ ВНУТРЕННЯЯ НА НЕТКАНОМ ПОЛОТНЕ, МАРКА ВЛ А, ШИРИНОЙ 80-150 ММ | М | 128.772
|  |  | 1/10-235-20/128 | ЛЕНТА ПАРОПРОНИЦАЕМАЯ САМОРАСШИРЯЮЩАЯСЯ УПЛОТНИТЕЛЬНАЯ (ПСУЛ) ШИРИНОЙ 15 ММ С МАКСИМАЛЬНЫМ РАСШИРЕНИЕМ ЛЕНТЫ 40 ММ | М | 128.772
|  |  | 1/10-240 | Метизы и крепежные изделия
|  |  | 1/10-240-10-20/65 | БОЛТЫ ОЦИНКОВАННЫЕ ДИАМЕТРОМ РЕЗЬБЫ 10 ММ | Т | 0.004442
|  |  | 1/10-240-15/400 | ВИНТЫ САМОНАРЕЗАЮЩИЕ С ПРЕССШАЙБОЙ ДЛЯ КРЕПЛЕНИЯ ЛИСТОВ МЕТАЛЛА | КГ | 3.0926
|  |  | 1/10-240-20/52 | ГАЙКИ ШЕСТИГРАННЫЕ ОЦИНКОВАННЫЕ ДИАМЕТРОМ РЕЗЬБЫ 10 ММ | Т | 0.000402
|  |  | 1/10-240-30-45/11 | ДЮБЕЛЬ МЕТАЛЛИЧЕСКИЙ РАМНЫЙ 10 Х 112 | 10 ШТ. | 7.8285
|  |  | 1/10-240-30-45/13 | ДЮБЕЛЬ МЕТАЛЛИЧЕСКИЙ РАМНЫЙ 10 Х 152 | 1000 ШТ. | 0.20816
|  |  | 1/10-240-35/11 | ЗАКЛЕПКИ С ПОЛУКРУГЛОЙ ГОЛОВКОЙ 4 Х 10 ММ | Т | 0.000417
|  |  | 1/10-240-50-16/7 | ШАЙБА ОЦИНКОВАННАЯ ДИАМЕТРОМ 5 ММ | Т | 0.001079
|  |  | 1/10-240-50-16/11 | ШАЙБА ОЦИНКОВАННАЯ ДИАМЕТРОМ 10 ММ | Т | 0.000269
|  |  | 1/10-240-55-20/40 | ШУРУПЫ-САМОРЕЗЫ 4,0 Х 25 ММ | 1000 ШТ. | 1.2264
|  |  | 1/10-240-55-20/150 | САМОРЕЗ КРОВЕЛЬНЫЙ ОЦИНКОВАННЫЙ 4,8 Х 80 ММ | 1000 ШТ. | 0.63095
|  |  | 1/55 | Материалы специального назначения (кислотоупорные, огнеупорные и антикоррозионные)
|  |  | 1/55-50 | Материалы антикоррозионные и химически стойкие
|  |  | 1/55-50-10/110 | ЭМАЛЬ НА ОСНОВЕ СОПОЛИМЕРОВ ВИНИЛХЛОРИДА ХС-119, БЕЛАЯ, СВЕТЛО-СЕРАЯ | Т | 0.000323
|  |  | 1/55-50-25/55 | ГРУНТОВКА ГФ-021, КРАСНО-КОРИЧНЕВАЯ | КГ | 0.093282
|  |  | 2 | Строительные изделия и конструкции
|  |  | 2/30 | Изделия и конструкции из алюминиевых сплавов
|  |  | 2/30-20 | Отливы из алюминия
|  |  | 2/30-20-15/С206-НАЩ-А | НАЩЕЛЬНИК АЛЮМИНИЕВЫЙ | М | 257.544
|  |  | 2/30-30 | Витражи из алюминиевого профиля, перегородки
|  |  | 2/30-30/С206-ВН-Д0724 | ВИТРАЖ ИЗ АЛЮМИНИЕВОГО ПРОФИЛЯ СО СВЕТОПРОЗРАЧНЫМ ЗАПОЛНЕНИЕМ ДВУХКАМЕРНЫМ СТЕКЛОПАКЕТОМ | М2 | 108.2044
|  |  | 2/50 | Изделия и конструкции деревянные
|  |  | 2/50-30 | Детали профильные из древесины и древесных материалов
|  |  | 2/50-30-25/С203-38800-1-А | ПОДОКОННАЯ ДОСКА ДЕРЕВЯННАЯ, ОКРАШЕННАЯ, МАРОК ПД-2 ТОЛЩИНОЙ 28 ММ, ШИРИНОЙ 480 ММ | М | 20.1042
|  |  | 2/50-30-25/71 | ПОДОКОННАЯ ДОСКА ДЕРЕВЯННАЯ, ОКРАШЕННАЯ, МАРОК ПД-1, ПД-3, ТОЛЩИНОЙ 42 ММ, ШИРИНОЙ 500 ММ | М | 6.8952
|  |  | 4 | Железобетонные и бетонные изделия и конструкции (в т.ч. типовые), керамические изделия, нерудные материалы, бетоны и растворы
|  |  | 4/1 | Конструкции и изделия бетонные и железобетонные, керамические изделия, нерудные материалы, товарные бетоны и растворы
|  |  | 4/1-4 | Бетоны, растворы, смеси асфальтобетонные
|  |  | 4/1-4-20-20-10-20/10 | РАСТВОРЫ КЛАДОЧНЫЕ ТЯЖЕЛЫЕ ЦЕМЕНТНЫЕ, МАРКИ 100 | М3 | 0.010588
Ж2-30-50-20 | ЖАЛЮЗИЙНЫЕ РЕШЕТКИ ЖР-1 | Т 0,258
|  |  | 1-1 | ЗАТРАТЫ ТРУДА РАБОЧИХ | ЧЕЛ.Ч | 20.6212
|  |  | 1-3 | ЗАТРАТЫ ТРУДА МАШИНИСТОВ | ЧЕЛ.-Ч | 0.13879
|  |  | М020130* | КРАНЫ БАШЕННЫЕ ПРИ РАБОТЕ НА ДРУГИХ ВИДАХ СТРОИТЕЛЬСТВА, 10 Т | МАШ.Ч | 0.030477
|  |  | М030404 | ЛЕБЕДКИ ЭЛЕКТРИЧЕСКИЕ ТЯГОВЫМ УСИЛИЕМ ДО 31,39 (3,2) КН (Т) | МАШ.Ч | 2.9734
|  |  | М041000 | ПРЕОБРАЗОВАТЕЛИ СВАРОЧНЫЕ С НОМИНАЛЬНЫМ СВАРОЧНЫМ ТОКОМ 315-500 А | МАШ.Ч | 0.57249
|  |  | М041400 | ЭЛЕКТРИЧЕСКИЕ ПЕЧИ ДЛЯ СУШКИ СВАРОЧНЫХ МАТЕРИАЛОВ С РЕГУЛИРОВАНИЕМ ТЕМПЕРАТУРЫ В ПРЕДЕЛАХ 80-500 ГРАДУСОВ | МАШ.Ч | 0.04384
|  |  | М330301* | МАШИНЫ ШЛИФОВАЛЬНЫЕ ЭЛЕКТРИЧЕСКИЕ | МАШ.Ч | 0.10573
|  |  | М331451 | ПЕРФОРАТОРЫ ЭЛЕКТРИЧЕСКИЕ | МАШ.Ч | 3.8016
|  |  | М331617 | СРЕДСТВА МАЛОЙ МЕХАНИЗАЦИИ | МАШ.Ч | 0.10831
|  |  | 1 | Материалы для строительных работ
|  |  | 1/10 | Материалы для строительных работ общего назначения
|  |  | 1/10-110 | Лесоматериалы и пиломатериалы
|  |  | 1/10-110-50-5/85 | БРУСКИ ОБРЕЗНЫЕ ХВОЙНЫХ ПОРОД ДЛИНОЙ 4-6,5 М, ШИРИНОЙ 75-150 ММ, ТОЛЩИНОЙ 40-75 ММ, 1 СОРТА | М3 | 0.000266
|  |  | 1/10-135 | Нефтепродукты, газы, химические материалы
|  |  | 1/10-135-20/35 | АЦЕТИЛЕН РАСТВОРЕННЫЙ ТЕХНИЧЕСКИЙ МАРКИ Б | Т | 5.6e-05
|  |  | 1/10-135-20/60 | КИСЛОРОД ТЕХНИЧЕСКИЙ ГАЗООБРАЗНЫЙ | М3 | 0.25788
|  |  | 1/10-140 | Электроды, прутки винипластовые, проволока сварочные
|  |  | 1/10-140-40/30 | ЭЛЕКТРОДЫ УОНИ 13/55 | КГ | 0.56734
|  |  | 1/10-170 | Оснастка технологическая и инструментальная
|  |  | 1/10-170-10/115 | СВЕРЛА С SDS PLUS ХВОСТОВИКОМ (НАКОНЕЧНИК ИЗ ТВЕРДОСПЛАВНОЙ СТАЛИ) (ПО БЕТОНУ), ДИАМЕТРОМ 5-10 ММ, ДЛИНОЙ 210 (215) ММ | ШТ. | 0.29664
|  |  | 1/10-180 | Материалы шлифовальные
|  |  | 1/10-180-20/64 | КРУГИ ШЛИФОВАЛЬНЫЕ ДЛЯ СПЕЦИАЛЬНЫХ МОНТАЖНЫХ РАБОТ 5П 230 Х 6 Х 22 | ШТ. | 0.025788
|  |  | 1/10-230 | Материалы для отделочных работ
|  |  | 1/10-230-50-15/51 | РАСТВОРИТЕЛЬ ДЛЯ ЛАКОКРАСОЧНЫХ МАТЕРИАЛОВ МАРКИ Р-4 | КГ | 0.015473
|  |  | 1/10-240 | Метизы и крепежные изделия
|  |  | 1/10-240-5-20/35 | КЛИНОВОЙ АНКЕР 8 Х 80 ММ, ОЦИНКОВАННЫЙ | ШТ. | 48
|  |  | 1/10-240-25-35/240 | ГВОЗДИ СТРОИТЕЛЬНЫЕ | КГ | 0.002579
|  |  | 1/10-260 | Металлопрокат и металлоизделия (за исключением металлоизделий части 2)
|  |  | 1/10-260-170-4/18 | ШВЕЛЛЕРЫ ГОРЯЧЕКАТАНЫЕ N 40 ИЗ СТАЛИ УГЛЕРОДИСТОЙ ОБЫКНОВЕННОГО КАЧЕСТВА МАРКИ СТ3СП, СТ3ПС | Т | 0.0005
|  |  | 1/10-260-200/12 | КАТАНКА ИЗ СТАЛИ УГЛЕРОДИСТОЙ ОБЫКНОВЕННОГО КАЧЕСТВА ДИАМЕТРОМ, 6,3 ММ 6,5 ММ | КГ | 0.007736
|  |  | 1/55 | Материалы специального назначения (кислотоупорные, огнеупорные и антикоррозионные)
|  |  | 1/55-50 | Материалы антикоррозионные и химически стойкие
|  |  | 1/55-50-25/55 | ГРУНТОВКА ГФ-021, КРАСНО-КОРИЧНЕВАЯ | КГ | 0.079943
|  |  | 2 | Строительные изделия и конструкции
|  |  | 2/20 | Изделия и конструкции стальные
|  |  | 2/20-20 | Изделия и конструкции ограждающие и встроенные стальные
|  |  | 2/20-20-20-20/С201-РЕШ-А | МЕТАЛЛОКОНСТРУКЦИИ С ПОЛИМЕРНЫМ ПОКРЫТИЕМ | Т | 0.25788
СОСТАВИЛ | ______________________________ |  |  | ДЯДЮЛЯ
| (должность служащего) |  | (подпись) | (инициалы,фамилия)
ПРОВЕРИЛ | ______________________________ |  |  | __________________
| (должность служащего) |  | (подпись) | (инициалы,фамилия)

## 21-2-114-S0
НАИМЕНОВАНИЕ ОБЪЕКТА |  | МИКРОРАЙОН ЛОШИЦА-8.2. ДЕТСКОЕ ДОШКОЛЬНОЕ УЧРЕЖДЕНИЕ N11
КОД ОБЪЕКТА |  | 24.014
НАИМЕНОВАНИЕ ЗДАНИЯ, СООРУЖЕНИЯ |  | ДЕТСКИЙ САД НА 230 МЕСТ
ШИФР ЗДАНИЯ, СООРУЖЕНИЯ |  | 2
КОМПЛЕКТ ЧЕРТЕЖЕЙ |  | АР
ЛОКАЛЬНАЯ СМЕТА (ЛОКАЛЬНЫЙ СМЕТНЫЙ РАСЧЕТ) № 21-2-114
(НОРМЫ 2022г.)
24.014 - АР - ОБЩЕСТРОИТЕЛЬНЫЕ РАБОТЫ. ВНУТРЕННЯЯ ОТДЕЛКА. УТЕПЛЕНИЕ
СОСТАВЛЕНА В ЦЕНАХ НА 1 МАРТА 2025г. | [8 empty] | СТОИМОСТЬ 790,085 ТЫСЯЧ БЕЛОРУССКИХ РУБЛЕЙ
№ п/п | ОБОСНОВАНИЕ | НАИМЕНОВАНИЕ РАБОТ, РЕСУРСОВ, РАСХОДОВ | ЕДИНИЦА ИЗМЕРЕ- НИЯ | СТОИМОСТЬ ЕДИНИЦЫ ИЗМЕРЕНИЯ/ВСЕГО, БЕЛОРУССКИХ РУБЛЕЙ
|  |  |  | ЗАРАБОТНАЯ ПЛАТА | ЭКСПЛУАТАЦИЯ МАШИН И МЕХАНИЗМОВ |  | МАТЕРИАЛЫ, ИЗДЕЛИЯ, КОНСТРУКЦИИ (ОБОРУДОВА- НИЕ, МЕБЕЛЬ) | ТРАНС-ПОРТ | ОБЩАЯ СТОИМОСТЬ
|  |  | КОЛИ- ЧЕСТВО |  | ВСЕГО | В ТОМ ЧИСЛЕ ЗАРАБОТ- НАЯ ПЛАТА МАШИ- НИСТОВ
1 | 2 | 3 | 4 | 5 | 6 | 7 | 8 | 9 | 10
| НАЧИСЛЕНИЯ: | ОХР и ОПР/ПЛАНОВАЯ ПРИБЫЛЬ (%):Н10=65.72/69.89
1. | ПРИМЕЧАНИЕ: | К ДЛЯ ОХР И ОПР/ПЛАНОВАЯ ПРИБЫЛЬ: 1.0000/1.0000
2. | ПРИМЕЧАНИЕ: | КОЭФФИЦИЕНТ К З/П (ПОСТАНОВЛЕНИЕ N5): 1.0000
3. | ПРИМЕЧАНИЕ: | БАЗА ТЕКУЩИХ ЦЕН (ВАРИАНТ A)
| Ж2-60-30-40 | ПОДВЕСНЫЕ ПОТОЛКИ РЕЕЧНЫЕ
4. | ПРИМЕЧАНИЕ: | Т.Т.П.14 ЛИСТ АР-3
5. | ПРИМЕЧАНИЕ: | ПОДВЕСНОЙ ПОТОЛОК ИЗ АЛЮМИНИЕВОЙ РЕЙКИ
6. | Е34-141-1 (Н10) | МОНТАЖ АЛЮМИНИЕВЫХ РЕЕЧНЫХ ПОТОЛКОВ С КРЕПЛЕНИЕМ ДЮБЕЛЯМИ | 100 М2 ПОТОЛКА 0.614 | 1846.56 1133.79 | 7.37 4.53 | - - | 6.73 4.13 | 0.53 0.33 | 1861.19 1142.78
7. | 1/10-230/С101-ГРЕБ-Г1024 | ГРЕБЕНКА ДЛЯ РЕЕЧНОГО ПОТОЛКА | М 50.962 | - - | - - | - - | 2.57 130.97 | 0.20 10.19 | 2.77 141.16
8. | 1/10-230-55-20/С101-160975-1А | ПОДВЕС РЕГУЛИРУЕМЫЙ С ЗАЖИМОМ | ШТ. 42.98 | - - | - - | - - | 0.27 11.60 | 0.02 0.86 | 0.29 12.46
9. | 1/10-230-55-20/155 | УГОЛОК БЕЛЫЙ СТАЛЬНОЙ, РАЗМЕРОМ 19 Х 24 ММ, ДЛИНОЙ 3 М | 100 М 0.252968 | - - | - - | - - | 102.08 25.82 | 8.11 2.05 | 110.19 27.87
10. | 1/10-230-55-20/С101-160974-ВА | СОЕДИНИТЕЛЬНА НАКЛАДКА ДЛЯ СТРИНГЕРА | ШТ. 4.912 | - - | - - | - - | 0.80 3.93 | 0.06 0.29 | 0.86 4.22
11. | 1/10-230/С101-РЕЙК-Г1124 | РЕЙКА ДЛЯ РЕЕЧНОГО ПОТОЛКА БЕЛАЯ | М2 62.628 | - - | - - | - - | 61.64 3860.39 | 4.89 306.25 | 66.53 4166.64
12. | 1/10-240-5-30/5 | АНКЕР ПОТОЛОЧНЫЙ 6 Х 60 ММ, С УШКОМ, ОЦИНКОВАННЫЙ | 1000 ШТ. 0.04298 | - - | - - | - - | 196.72 8.46 | 15.62 0.67 | 212.34 9.13
13. | 1/10-240-30-50/30 | ДЮБЕЛЬ С ШУРУПОМ (ГВОЗДЕМ) ДЛЯ БЫСТРОГО МОНТАЖА 6Х80 ММ | 100 ШТ. 0.4912 | - - | - - | - - | 6.95 3.41 | 0.55 0.27 | 7.50 3.68
|  | ИТОГО ПРЯМЫЕ ЗАТРАТЫ : |  | 1134 | 5 | - | 4049 | 321 | 5509
|  | ОХР и ОПР | [6 empty] | 745
|  | ПЛАНОВАЯ ПРИБЫЛЬ | [6 empty] | 792
|  | ИТОГО ПО ПТМ | [6 empty] | 7046
|  | ЗАТРАТЫ ТРУДА | [6 empty] | 80
| Ж2-60-30-40 | ПОДВЕСНЫЕ ПОТОЛКИ "АРМСТРОНГ"
14. | ПРИМЕЧАНИЕ: | Т.Т.П.14 ЛИСТ АР-3
15. | ПРИМЕЧАНИЕ: | ПОДВЕСНОЙ ПОТОЛОК С ЗАПОЛНЕНИЕМ МИНЕРАЛОВОЛОКНИСТЫМИ ПАНЕЛЯМИ
16. | Е34-140-1 (Н10) | УСТРОЙСТВО ПОДВЕСНОГО ПОТОЛКА НА МЕТАЛЛИЧЕСКОМ КАРКАСЕ С ЗАПОЛНЕНИЕМ ПЛИТАМИ МИНЕРАЛОВОЛОКНИСТЫМИ С ЯЧЕЙКОЙ 600 Х 600 ММ | 100 М2 ПОВЕРХНОСТИ ПОТОЛКА 0.672 | 1315.89 884.28 | 2.48 1.67 | - - | 3.12 2.10 | 0.25 0.17 | 1321.74 888.21
17. | 1/10-230-95/50 | ПЛИТА ПОТОЛОЧНАЯ ИЗ МИНЕРАЛЬНОГО ВОЛОКНА, РАЗМЕРОМ 600 Х 600 ММ, ТОЛЩИНОЙ 12 ММ | М2 65.48256 | - - | - - | - - | 15.12 990.10 | 1.20 78.58 | 16.32 1068.68
18. | 1/10-240-5-30/5 | АНКЕР ПОТОЛОЧНЫЙ 6 Х 60 ММ, С УШКОМ, ОЦИНКОВАННЫЙ | 1000 ШТ. 0.04704 | - - | - - | - - | 196.72 9.25 | 15.62 0.73 | 212.34 9.99
19. | 1/10-230-55-20/30 | ПРОФИЛЬ Т24 БЕЛЫЙ МАТОВЫЙ, ДЛИНОЙ 3,7 М | 100 М 0.55776 | - - | - - | - - | 316.01 176.26 | 25.09 13.99 | 341.10 190.25
20. | 1/10-230-55-20/25 | ПРОФИЛЬ Т24 БЕЛЫЙ МАТОВЫЙ, ДЛИНОЙ 1,2 М | 100 М 1.12224 | - - | - - | - - | 240.25 269.62 | 19.08 21.41 | 259.33 291.03
21. | 1/10-230-55-20/20 | ПРОФИЛЬ Т24 БЕЛЫЙ МАТОВЫЙ, ДЛИНОЙ 0,6 М | 100 М 0.55776 | - - | - - | - - | 316.01 176.26 | 25.09 13.99 | 341.10 190.25
22. | 1/10-230-55-20/С101-160975-1А | ПОДВЕС РЕГУЛИРУЕМЫЙ С ЗАЖИМОМ | ШТ. 47.04 | - - | - - | - - | 0.27 12.70 | 0.02 0.94 | 0.29 13.64
|  | ИТОГО ПРЯМЫЕ ЗАТРАТЫ : |  | 884 | 2 | - | 1636 | 130 | 2652
|  | ОХР и ОПР | [6 empty] | 581
|  | ПЛАНОВАЯ ПРИБЫЛЬ | [6 empty] | 618
|  | ИТОГО ПО ПТМ | [6 empty] | 3851
|  | ЗАТРАТЫ ТРУДА | [6 empty] | 68
| Ж2-60-30-40 | ПОДВЕСНЫЕ ПОТОЛКИ ГКЛ
23. | ПРИМЕЧАНИЕ: | Т.Т.П.14 ЛИСТ АР-3
24. | ПРИМЕЧАНИЕ: | ПОДВЕСНОЙ ПОТОЛОК ГКЛ
25. | Е10-235-1 (Н10) | УСТРОЙСТВО ОДНОУРОВНЕВОГО ПРЯМОЛИНЕЙНОГО ПОДВЕСНОГО ПОТОЛКА ИЗ ГИПСОКАРТОННЫХ ЛИСТОВ С КРЕПЛЕНИЕМ К ОДНОУРОВНЕВОМУ МЕТАЛЛИЧЕСКОМУ КАРКАСУ | 100 М2 РАЗВЕРНУТОЙ ПОВЕРХНОСТИ 2.325 | 3316.83 7711.63 | 27.29 63.45 | - - | 425.07 988.29 | 34.06 79.19 | 3803.25 8842.56
26. | 1/10-230-55-20/15 | ПОДВЕС РЕГУЛИРУЕМЫЙ С ЗАЖИМОМ ДЛЯ ПРОФИЛЯ СD (ПП) | ШТ. 162.75 | - - | - - | - - | 0.27 43.94 | 0.02 3.26 | 0.29 47.20
27. | 1/10-230-55-20/130 | ПРОФИЛЬ ДЛЯ ГИПСОКАРТОНА ПОТОЛОЧНЫЙ СD (ПП) 60 Х 27, 0,5 ММ | М 709.125 | - - | - - | - - | 1.90 1347.34 | 0.15 106.37 | 2.05 1453.71
28. | 1/10-230-55-20/115 | ПРОФИЛЬ ДЛЯ ГИПСОКАРТОНА ПОТОЛОЧНЫЙ - ПРИСТЕННЫЙ UD (ПН) 27 Х 28, 0,5 ММ | М 260.4 | - - | - - | - - | 1.24 322.90 | 0.10 26.04 | 1.34 348.94
29. | 1/10-240-55-20/20 | ШУРУПЫ-САМОРЕЗЫ ДЛЯ ГИПСОКАРТОНА 3,5 Х 25 ММ | 1000 ШТ. 0.62775 | - - | - - | - - | 9.51 5.97 | 0.76 0.48 | 10.27 6.45
30. | 1/10-240-30-50/10 | ДЮБЕЛЬ С ШУРУПОМ (ГВОЗДЕМ) ДЛЯ БЫСТРОГО МОНТАЖА 6Х40 ММ | 100 ШТ. 3.0225 | - - | - - | - - | 3.26 9.85 | 0.26 0.79 | 3.52 10.64
31. | 1/10-230-55-20/145 | СОЕДИНИТЕЛЬ ОДНОУРОВНЕВЫЙ ДЛЯ ПРОФИЛЯ СD (ПП) | ШТ. 395.25 | - - | - - | - - | 0.80 316.20 | 0.06 23.72 | 0.86 339.92
32. | 1/10-230-55-20/150 | СОЕДИНИТЕЛЬ ПРОДОЛЬНЫЙ ДЛЯ ПРОФИЛЯ СD (ПП) | ШТ. 46.5 | - - | - - | - - | 0.26 12.09 | 0.02 0.93 | 0.28 13.02
33. | 1/10-235-20/797 | ЛЕНТА АРМИРУЮЩАЯ СТРОИТЕЛЬНАЯ ИЗ СТЕКЛОВОЛОНКА НА КЛЕЕВОЙ ОСНОВЕ (СЕРПЯНКА), ШИРИНОЙ 45 ММ (50 ММ) | М 355.725 | - - | - - | - - | 0.16 56.92 | 0.01 3.56 | 0.17 60.47
34. | ПРИМЕЧАНИЕ: | ПОДВЕСНОЙ ПОТОЛОК ГКЛВ
35. | Е10-235-1 (Н10) | УСТРОЙСТВО ОДНОУРОВНЕВОГО ПРЯМОЛИНЕЙНОГО ПОДВЕСНОГО ПОТОЛКА ИЗ ГИПСОКАРТОННЫХ ЛИСТОВ С КРЕПЛЕНИЕМ К ОДНОУРОВНЕВОМУ МЕТАЛЛИЧЕСКОМУ КАРКАСУ | 100 М2 РАЗВЕРНУТОЙ ПОВЕРХНОСТИ 0.494 | 3316.83 1638.51 | 27.29 13.48 | - - | 508.02 250.96 | 40.36 19.94 | 3892.50 1922.89
36. | 1/10-230-55-20/15 | ПОДВЕС РЕГУЛИРУЕМЫЙ С ЗАЖИМОМ ДЛЯ ПРОФИЛЯ СD (ПП) | ШТ. 34.58 | - - | - - | - - | 0.27 9.34 | 0.02 0.69 | 0.29 10.03
37. | 1/10-230-55-20/130 | ПРОФИЛЬ ДЛЯ ГИПСОКАРТОНА ПОТОЛОЧНЫЙ СD (ПП) 60 Х 27, 0,5 ММ | М 150.67 | - - | - - | - - | 1.90 286.27 | 0.15 22.60 | 2.05 308.87
38. | 1/10-230-55-20/115 | ПРОФИЛЬ ДЛЯ ГИПСОКАРТОНА ПОТОЛОЧНЫЙ - ПРИСТЕННЫЙ UD (ПН) 27 Х 28, 0,5 ММ | М 55.328 | - - | - - | - - | 1.24 68.61 | 0.10 5.53 | 1.34 74.14
39. | 1/10-240-55-20/20 | ШУРУПЫ-САМОРЕЗЫ ДЛЯ ГИПСОКАРТОНА 3,5 Х 25 ММ | 1000 ШТ. 0.13338 | - - | - - | - - | 9.51 1.27 | 0.76 0.10 | 10.27 1.37
40. | 1/10-240-30-50/10 | ДЮБЕЛЬ С ШУРУПОМ (ГВОЗДЕМ) ДЛЯ БЫСТРОГО МОНТАЖА 6Х40 ММ | 100 ШТ. 0.6422 | - - | - - | - - | 3.26 2.09 | 0.26 0.17 | 3.52 2.26
41. | 1/10-230-55-20/145 | СОЕДИНИТЕЛЬ ОДНОУРОВНЕВЫЙ ДЛЯ ПРОФИЛЯ СD (ПП) | ШТ. 83.98 | - - | - - | - - | 0.80 67.18 | 0.06 5.04 | 0.86 72.22
42. | 1/10-230-55-20/150 | СОЕДИНИТЕЛЬ ПРОДОЛЬНЫЙ ДЛЯ ПРОФИЛЯ СD (ПП) | ШТ. 9.88 | - - | - - | - - | 0.26 2.57 | 0.02 0.20 | 0.28 2.77
43. | 1/10-235-20/797 | ЛЕНТА АРМИРУЮЩАЯ СТРОИТЕЛЬНАЯ ИЗ СТЕКЛОВОЛОНКА НА КЛЕЕВОЙ ОСНОВЕ (СЕРПЯНКА), ШИРИНОЙ 45 ММ (50 ММ) | М 75.582 | - - | - - | - - | 0.16 12.09 | 0.01 0.76 | 0.17 12.85
|  | ИТОГО ПРЯМЫЕ ЗАТРАТЫ : |  | 9350 | 77 | - | 3804 | 299 | 13530
|  | ОХР и ОПР | [6 empty] | 6145
|  | ПЛАНОВАЯ ПРИБЫЛЬ | [6 empty] | 6535
|  | ИТОГО ПО ПТМ | [6 empty] | 26210
|  | ЗАТРАТЫ ТРУДА | [6 empty] | 714
| Ж2-60-30-40 | ПОДВЕСНЫЕ ПОТОЛКИ ИЗ АКВАПАНЕЛИ
44. | ПРИМЕЧАНИЕ: | Т.Т.П.5 ЛИСТ АР-33
45. | ПРИМЕЧАНИЕ: | ПОДВЕСНОЙ ПОТОЛОК ИЗ АКВАПАНЕЛИ
46. | Е10-235-1 ПРИМ. (Н10) | УСТРОЙСТВО ОДНОУРОВНЕВОГО ПРЯМОЛИНЕЙНОГО ПОДВЕСНОГО ПОТОЛКА ИЗ АКВАПАНЕЛЕЙ С КРЕПЛЕНИЕМ К ОДНОУРОВНЕВОМУ МЕТАЛЛИЧЕСКОМУ КАРКАСУ | 100 М2 РАЗВЕРНУТОЙ ПОВЕРХНОСТИ 0.544 | 3316.83 1804.36 | 27.29 14.85 | - - | 2608.02 1418.76 | 207.31 112.78 | 6159.45 3350.75
47. | 1/10-230-55-20/15 | ПОДВЕС РЕГУЛИРУЕМЫЙ С ЗАЖИМОМ ДЛЯ ПРОФИЛЯ СD (ПП) | ШТ. 38.08 | - - | - - | - - | 0.27 10.28 | 0.02 0.76 | 0.29 11.04
48. | 1/10-230-55-20/130 | ПРОФИЛЬ ДЛЯ ГИПСОКАРТОНА ПОТОЛОЧНЫЙ СD (ПП) 60 Х 27, 0,5 ММ | М 165.92 | - - | - - | - - | 1.90 315.25 | 0.15 24.89 | 2.05 340.14
49. | 1/10-230-55-20/115 | ПРОФИЛЬ ДЛЯ ГИПСОКАРТОНА ПОТОЛОЧНЫЙ - ПРИСТЕННЫЙ UD (ПН) 27 Х 28, 0,5 ММ | М 60.928 | - - | - - | - - | 1.24 75.55 | 0.10 6.09 | 1.34 81.64
50. | 1/10-240-55-20/20 | ШУРУПЫ-САМОРЕЗЫ ДЛЯ ГИПСОКАРТОНА 3,5 Х 25 ММ | 1000 ШТ. 0.14688 | - - | - - | - - | 9.51 1.40 | 0.76 0.11 | 10.27 1.51
51. | 1/10-240-30-50/10 | ДЮБЕЛЬ С ШУРУПОМ (ГВОЗДЕМ) ДЛЯ БЫСТРОГО МОНТАЖА 6Х40 ММ | 100 ШТ. 0.7072 | - - | - - | - - | 3.26 2.31 | 0.26 0.18 | 3.52 2.49
52. | 1/10-230-55-20/145 | СОЕДИНИТЕЛЬ ОДНОУРОВНЕВЫЙ ДЛЯ ПРОФИЛЯ СD (ПП) | ШТ. 92.48 | - - | - - | - - | 0.80 73.98 | 0.06 5.55 | 0.86 79.53
53. | 1/10-230-55-20/150 | СОЕДИНИТЕЛЬ ПРОДОЛЬНЫЙ ДЛЯ ПРОФИЛЯ СD (ПП) | ШТ. 10.88 | - - | - - | - - | 0.26 2.83 | 0.02 0.22 | 0.28 3.05
54. | 1/10-235-20/797 | ЛЕНТА АРМИРУЮЩАЯ СТРОИТЕЛЬНАЯ ИЗ СТЕКЛОВОЛОНКА НА КЛЕЕВОЙ ОСНОВЕ (СЕРПЯНКА), ШИРИНОЙ 45 ММ (50 ММ) | М 83.232 | - - | - - | - - | 0.16 13.32 | 0.01 0.83 | 0.17 14.15
|  | ИТОГО ПРЯМЫЕ ЗАТРАТЫ : |  | 1804 | 15 | - | 1914 | 151 | 3884
|  | ОХР и ОПР | [6 empty] | 1186
|  | ПЛАНОВАЯ ПРИБЫЛЬ | [6 empty] | 1261
|  | ИТОГО ПО ПТМ | [6 empty] | 6331
|  | ЗАТРАТЫ ТРУДА | [6 empty] | 138
| Ж2-60-30 | ОТДЕЛОЧНЫЕ РАБОТЫ: ПОТОЛКИ
55. | ПРИМЕЧАНИЕ: | - ПРОСТАЯ ОКРАСКА
56. | Е15-295-1 (Н10) | ПОДГОТОВКА БЕТОННЫХ ПОВЕРХНОСТЕЙ ПОТОЛКОВ | 100 М2 2.0976 | 246.30 516.64 | 3.26 6.84 | 1.27 2.66 | - - | - - | 249.56 523.48
57. | 1/10-230-60-40/10 | ШПАТЛЕВКА БЕЛАЯ, ФИНИШНАЯ, ДЛЯ ВНУТРЕННИХ РАБОТ (В) , ПОЛИМИНЕРАЛЬНАЯ (ПМ), ОДНОКОМПОНЕНТНАЯ (1), СУХАЯ СМЕСЬ (СС), ГИПСОВАЯ | КГ 132.1488 | - - | - - | - - | 1.35 178.40 | 0.11 14.54 | 1.46 192.94
58. | 1/10-280-20/40 | ВОДА | М3 0.041952 | - - | - - | - - | 1.45 0.06 | - - | 1.45 0.06
59. | 1/10-230-15/560 | ГРУНТОВКА ПИГМЕНТИРОВАННАЯ С КВАРЦЕВЫМ ПЕСКОМ ПОД КОЛЕРОВКУ ДЛЯ УЛУЧШЕНИЯ СЦЕПЛЕНИЯ НА ГЛАДКИХ И УПЛОТНЕННЫХ МИНЕРАЛЬНЫХ ПОВЕРХНОСТЯХ ДЛЯ НАРУЖНЫХ (Н) И ВНУТРЕННИХ РАБОТ (В), ПОЛИМЕРНАЯ (П), ОДНОКОМПОНЕНТНАЯ (1), ВОДНО-ДИСПЕРСИОННАЯ (Д) | КГ 110.124 | - - | - - | - - | 3.99 439.39 | 0.32 35.24 | 4.31 474.63
60. | Е15-180-2 (Н10) | ОКРАСКА ПОТОЛКОВ АКРИЛОВЫМИ СОСТАВАМИ | 100 М2 ОКРАШИВАЕМОЙ ПОВЕРХНОСТИ 2.0976 | 215.54 452.12 | 6.95 14.58 | 4.52 9.48 | 16.23 34.04 | 1.29 2.71 | 240.01 503.45
61. | 1/10-230-40-10/64 | КРАСКА ВОДНО-ДИСПЕРСИОННАЯ ДЛЯ ВНУТРЕННИХ РАБОТ , БАЗА (ОСНОВА) БЕЛАЯ, ПРОЗРАЧНАЯ | КГ 8.4 | - - | - - | - - | 3.70 31.08 | 0.29 2.44 | 3.99 33.52
62. | 1/10-230-40-10/36 | КРАСКА ВОДНО-ДИСПЕРСИОННАЯ ДЛЯ ВНУТРЕННИХ РАБОТ ПОЛУМАТОВАЯ (ПОЛУГЛЯНЦЕВАЯ), 2 КЛАССА СТОЙКОСТИ К ВЛАЖНОМУ ИСТИРАНИЮ, БАЗА (ОСНОВА) БЕЛАЯ, ПРОЗРАЧНАЯ | КГ 65.016 | - - | - - | - - | 15.82 1028.55 | 1.26 81.92 | 17.08 1110.47
63. | ПРИМЕЧАНИЕ: | - УЛУЧШЕННАЯ ОКРАСКА
64. | Е15-315-1 (Н10) | УЛУЧШЕННАЯ ОКРАСКА ПОТОЛКОВ АКРИЛОВЫМИ СОСТАВАМИ ПО СБОРНЫМ КОНСТРУКЦИЯМ, ПОДГОТОВЛЕННЫМ ПОД ОКРАСКУ | 100 М2 27.9429 | 708.80 19805.93 | 0.65 18.16 | 0.35 9.78 | 144.44 4036.07 | 11.32 316.31 | 865.21 24176.48
65. | 1/10-230-60-40/10 | ШПАТЛЕВКА БЕЛАЯ, ФИНИШНАЯ, ДЛЯ ВНУТРЕННИХ РАБОТ (В) , ПОЛИМИНЕРАЛЬНАЯ (ПМ), ОДНОКОМПОНЕНТНАЯ (1), СУХАЯ СМЕСЬ (СС), ГИПСОВАЯ | КГ 3073.719 | - - | - - | - - | 1.35 4149.52 | 0.11 338.11 | 1.46 4487.63
66. | 1/10-230-15/560 | ГРУНТОВКА ПИГМЕНТИРОВАННАЯ С КВАРЦЕВЫМ ПЕСКОМ ПОД КОЛЕРОВКУ ДЛЯ УЛУЧШЕНИЯ СЦЕПЛЕНИЯ НА ГЛАДКИХ И УПЛОТНЕННЫХ МИНЕРАЛЬНЫХ ПОВЕРХНОСТЯХ ДЛЯ НАРУЖНЫХ (Н) И ВНУТРЕННИХ РАБОТ (В), ПОЛИМЕРНАЯ (П), ОДНОКОМПОНЕНТНАЯ (1), ВОДНО-ДИСПЕРСИОННАЯ (Д) | КГ 1467.00225 | - - | - - | - - | 3.99 5853.34 | 0.32 469.44 | 4.31 6322.78
67. | Е15-315-1 (Н10) | УЛУЧШЕННАЯ ОКРАСКА ПОТОЛКОВ АКРИЛОВЫМИ ВЛАГОСТОЙКИМИ СОСТАВАМИ ПО СБОРНЫМ КОНСТРУКЦИЯМ, ПОДГОТОВЛЕННЫМ ПОД ОКРАСКУ | 100 М2 5.9002 | 708.80 4182.06 | 0.65 3.84 | 0.35 2.07 | 568.64 3355.09 | 45.27 267.10 | 1323.36 7808.09
68. | 1/10-230-60-40/10 | ШПАТЛЕВКА БЕЛАЯ, ФИНИШНАЯ, ДЛЯ ВНУТРЕННИХ РАБОТ (В) , ПОЛИМИНЕРАЛЬНАЯ (ПМ), ОДНОКОМПОНЕНТНАЯ (1), СУХАЯ СМЕСЬ (СС), ГИПСОВАЯ | КГ 649.022 | - - | - - | - - | 1.35 876.18 | 0.11 71.39 | 1.46 947.57
69. | 1/10-230-15/560 | ГРУНТОВКА ПИГМЕНТИРОВАННАЯ С КВАРЦЕВЫМ ПЕСКОМ ПОД КОЛЕРОВКУ ДЛЯ УЛУЧШЕНИЯ СЦЕПЛЕНИЯ НА ГЛАДКИХ И УПЛОТНЕННЫХ МИНЕРАЛЬНЫХ ПОВЕРХНОСТЯХ ДЛЯ НАРУЖНЫХ (Н) И ВНУТРЕННИХ РАБОТ (В), ПОЛИМЕРНАЯ (П), ОДНОКОМПОНЕНТНАЯ (1), ВОДНО-ДИСПЕРСИОННАЯ (Д) | КГ 309.7605 | - - | - - | - - | 3.99 1235.94 | 0.32 99.12 | 4.31 1335.07
70. | ПРИМЕЧАНИЕ: | - ОКРАСКА ПОТОЛКОВ ИЗ ГКЛ
71. | Е15-315-1 (Н10) | УЛУЧШЕННАЯ ОКРАСКА ПОТОЛКОВ АКРИЛОВЫМИ СОСТАВАМИ ПО СБОРНЫМ КОНСТРУКЦИЯМ, ПОДГОТОВЛЕННЫМ ПОД ОКРАСКУ | 100 М2 2.819 | 708.80 1998.11 | 0.65 1.83 | 0.35 0.99 | 144.44 407.18 | 11.32 31.91 | 865.21 2439.03
72. | 1/10-230-60-40/10 | ШПАТЛЕВКА БЕЛАЯ, ФИНИШНАЯ, ДЛЯ ВНУТРЕННИХ РАБОТ (В) , ПОЛИМИНЕРАЛЬНАЯ (ПМ), ОДНОКОМПОНЕНТНАЯ (1), СУХАЯ СМЕСЬ (СС), ГИПСОВАЯ | КГ 310.09 | - - | - - | - - | 1.35 418.62 | 0.11 34.11 | 1.46 452.73
73. | 1/10-230-15/545 | ГРУНТОВКА (КОНЦЕНТРАТ) ГЛУБОКОГО ПРОНИКНОВЕНИЯ ДЛЯ НАРУЖНЫХ (Н) И ВНУТРЕННИХ (В) РАБОТ, ПОЛИМЕРНАЯ (П), ОДНОКОМПОНЕНТНАЯ (1), ДИСПЕРСИЯ (Д) , ПРИМЕНЕНИЕ 1:1 | КГ 42.285 | - - | - - | - - | 4.56 192.82 | 0.36 15.22 | 4.92 208.04
74. | 1/10-280-20/40 | ВОДА | М3 0.042285 | - - | - - | - - | 1.45 0.06 | - - | 1.45 0.06
|  | ИТОГО ПРЯМЫЕ ЗАТРАТЫ : |  | 26955 | 45 | 25 | 22236 | 1780 | 51016
|  | ОХР и ОПР | [6 empty] | 17731
|  | ПЛАНОВАЯ ПРИБЫЛЬ | [6 empty] | 18856
|  | ИТОГО ПО ПТМ | [6 empty] | 87603
|  | ЗАТРАТЫ ТРУДА | [6 empty] | 2246
|  | ЗАТРАТЫ ТРУДА МАШИНИСТОВ | [6 empty] | 2
| Ж2-40-20 | ОТДЕЛОЧНЫЕ РАБОТЫ: СТЕНЫ
75. | ПРИМЕЧАНИЕ: | ЛИСТ АР-3
76. | ПРИМЕЧАНИЕ: | ОТДЕЛКА ПО ЖЕЛЕЗОБЕТОННЫМ СТЕНАМ И КОЛОННАМ
77. | ПРИМЕЧАНИЕ: | -ПРОСТАЯ ОКРАСКА
78. | Е13-73-2 (Н10) | ГРУНТОВАНИЕ ВНУТРЕННИХ ПОВЕРХНОСТЕЙ СТЕН | 100 М2 5.73 | 58.42 334.75 | - - | - - | - - | - - | 58.42 334.75
79. | 1/10-230-15/560 | ГРУНТОВКА ПИГМЕНТИРОВАННАЯ С КВАРЦЕВЫМ ПЕСКОМ ПОД КОЛЕРОВКУ ДЛЯ УЛУЧШЕНИЯ СЦЕПЛЕНИЯ НА ГЛАДКИХ И УПЛОТНЕННЫХ МИНЕРАЛЬНЫХ ПОВЕРХНОСТЯХ ДЛЯ НАРУЖНЫХ (Н) И ВНУТРЕННИХ РАБОТ (В), ПОЛИМЕРНАЯ (П), ОДНОКОМПОНЕНТНАЯ (1), ВОДНО-ДИСПЕРСИОННАЯ (Д) | КГ 300.825 | - - | - - | - - | 3.99 1200.29 | 0.32 96.26 | 4.31 1296.56
80. | Е15-180-1 (Н10) | ОКРАСКА СТЕН ПОЛИВИНИЛАЦЕТАТНЫМИ ВОДОЭМУЛЬСИОННЫМИ СОСТАВАМИ ПРОСТАЯ ПО ШТУКАТУРКЕ И СБОРНЫМ КОНСТРУКЦИЯМ, ПОДГОТОВЛЕННЫМ ПОД ОКРАСКУ | 100 М2 ОКРАШИВАЕМОЙ ПОВЕРХНОСТИ 5.73 | 190.28 1090.30 | 4.99 28.59 | 3.25 18.62 | 14.76 84.57 | 1.17 6.70 | 211.20 1210.17
81. | 1/10-230-40-10/36 | КРАСКА ВОДНО-ДИСПЕРСИОННАЯ ДЛЯ ВНУТРЕННИХ РАБОТ ПОЛУМАТОВАЯ (ПОЛУГЛЯНЦЕВАЯ), 2 КЛАССА СТОЙКОСТИ К ВЛАЖНОМУ ИСТИРАНИЮ, БАЗА (ОСНОВА) БЕЛАЯ, ПРОЗРАЧНАЯ | КГ 200.55 | - - | - - | - - | 15.82 3172.70 | 1.26 252.69 | 17.08 3425.39
82. | ПРИМЕЧАНИЕ: | -УЛУЧШЕННАЯ ОКРАСКА
83. | Е15-314-2 (Н10) | УЛУЧШЕННАЯ ОКРАСКА СТЕН ВНУТРИ ПОМЕЩЕНИЙ АКРИЛОВЫМИ ВЛАГОСТОЙКИМИ СОСТАВАМИ С ПОЛНОЙ ПОДГОТОВКОЙ ПОВЕРХНОСТИ ПО СБОРНЫМ КОНСТРУКЦИЯМ | 100 М2 54.6145 | 501.36 27381.53 | 0.48 26.21 | 0.23 12.56 | 568.64 31055.99 | 45.27 2472.40 | 1115.75 60936.13
84. | 1/10-230-15/560 | ГРУНТОВКА ПИГМЕНТИРОВАННАЯ С КВАРЦЕВЫМ ПЕСКОМ ПОД КОЛЕРОВКУ ДЛЯ УЛУЧШЕНИЯ СЦЕПЛЕНИЯ НА ГЛАДКИХ И УПЛОТНЕННЫХ МИНЕРАЛЬНЫХ ПОВЕРХНОСТЯХ ДЛЯ НАРУЖНЫХ (Н) И ВНУТРЕННИХ РАБОТ (В), ПОЛИМЕРНАЯ (П), ОДНОКОМПОНЕНТНАЯ (1), ВОДНО-ДИСПЕРСИОННАЯ (Д) | КГ 2867.26125 | - - | - - | - - | 3.99 11440.37 | 0.32 917.52 | 4.31 12357.90
85. | 1/10-230-60-40/10 | ШПАТЛЕВКА БЕЛАЯ, ФИНИШНАЯ, ДЛЯ ВНУТРЕННИХ РАБОТ (В) , ПОЛИМИНЕРАЛЬНАЯ (ПМ), ОДНОКОМПОНЕНТНАЯ (1), СУХАЯ СМЕСЬ (СС), ГИПСОВАЯ | КГ 6007.595 | - - | - - | - - | 1.35 8110.25 | 0.11 660.84 | 1.46 8771.09
86. | Е15-314-2 (Н10) | УЛУЧШЕННАЯ ОКРАСКА СТЕН ВНУТРИ ПОМЕЩЕНИЙ АКРИЛОВЫМИ СОСТАВАМИ С ПОЛНОЙ ПОДГОТОВКОЙ ПОВЕРХНОСТИ ПО СБОРНЫМ КОНСТРУКЦИЯМ | 100 М2 1.1892 | 501.36 596.22 | 0.48 0.57 | 0.23 0.27 | 144.44 171.77 | 11.32 13.46 | 657.60 782.02
87. | 1/10-230-15/560 | ГРУНТОВКА ПИГМЕНТИРОВАННАЯ С КВАРЦЕВЫМ ПЕСКОМ ПОД КОЛЕРОВКУ ДЛЯ УЛУЧШЕНИЯ СЦЕПЛЕНИЯ НА ГЛАДКИХ И УПЛОТНЕННЫХ МИНЕРАЛЬНЫХ ПОВЕРХНОСТЯХ ДЛЯ НАРУЖНЫХ (Н) И ВНУТРЕННИХ РАБОТ (В), ПОЛИМЕРНАЯ (П), ОДНОКОМПОНЕНТНАЯ (1), ВОДНО-ДИСПЕРСИОННАЯ (Д) | КГ 62.433 | - - | - - | - - | 3.99 249.11 | 0.32 19.98 | 4.31 269.09
88. | 1/10-230-60-40/10 | ШПАТЛЕВКА БЕЛАЯ, ФИНИШНАЯ, ДЛЯ ВНУТРЕННИХ РАБОТ (В) , ПОЛИМИНЕРАЛЬНАЯ (ПМ), ОДНОКОМПОНЕНТНАЯ (1), СУХАЯ СМЕСЬ (СС), ГИПСОВАЯ | КГ 130.812 | - - | - - | - - | 1.35 176.60 | 0.11 14.39 | 1.46 190.99
89. | ПРИМЕЧАНИЕ: | -ДЕКОРАТИВНАЯ ШТУКАТУРКА
90. | Е15-281-1 (Н10) | НАНЕСЕНИЕ ЗАЩИТНО-ОТДЕЛОЧНОГО СОСТАВА КРУПНОЗЕРНИСТОГО (2-3 ММ) ПО ОШТУКАТУРЕННЫМ ВНУТРЕННИМ ПОВЕРХНОСТЯМ СТЕН | 100 М2 1.7491 | 600.67 1050.63 | 7.50 13.12 | 4.64 8.12 | - - | - - | 608.17 1063.75
91. | 1/10-230-15/560 | ГРУНТОВКА ПИГМЕНТИРОВАННАЯ С КВАРЦЕВЫМ ПЕСКОМ ПОД КОЛЕРОВКУ ДЛЯ УЛУЧШЕНИЯ СЦЕПЛЕНИЯ НА ГЛАДКИХ И УПЛОТНЕННЫХ МИНЕРАЛЬНЫХ ПОВЕРХНОСТЯХ ДЛЯ НАРУЖНЫХ (Н) И ВНУТРЕННИХ РАБОТ (В), ПОЛИМЕРНАЯ (П), ОДНОКОМПОНЕНТНАЯ (1), ВОДНО-ДИСПЕРСИОННАЯ (Д) | КГ 91.82775 | - - | - - | - - | 3.99 366.39 | 0.32 29.38 | 4.31 395.78
92. | 1/10-280-20/40 | ВОДА | М3 0.244874 | - - | - - | - - | 1.45 0.36 | - - | 1.45 0.36
93. | 1/10-230-60-45-5/45 | ШТУКАТУРКА ЗАЩИТНО-ОТДЕЛОЧНАЯ, ЦЕМЕНТНАЯ, БЕЛАЯ, ДЛЯ НАРУЖНЫХ И ВНУТРЕННИХ РАБОТ (НВ), ПОЛИМИНЕРАЛЬНАЯ (ПМ), СУХАЯ СМЕСЬ (СС), КРУПНОЗЕРНИСТАЯ | Т 0.87455 | - - | - - | - - | 256.00 223.88 | 20.33 17.78 | 276.33 241.66
94. | ПРИМЕЧАНИЕ: | -ОКЛЕЙКА ОБОЯМИ
95. | Е15-254-1 (Н10) | ОКЛЕЙКА СТЕН СТЕКЛООБОЯМИ СО СПЛОШНЫМ ШПАТЛЕВАНИЕМ | 100 М2 0.8447 | 681.41 575.59 | 1.42 1.20 | 0.93 0.79 | 2.13 1.80 | 0.17 0.14 | 685.13 578.73
96. | 1/10-230-15/560 | ГРУНТОВКА ПИГМЕНТИРОВАННАЯ С КВАРЦЕВЫМ ПЕСКОМ ПОД КОЛЕРОВКУ ДЛЯ УЛУЧШЕНИЯ СЦЕПЛЕНИЯ НА ГЛАДКИХ И УПЛОТНЕННЫХ МИНЕРАЛЬНЫХ ПОВЕРХНОСТЯХ ДЛЯ НАРУЖНЫХ (Н) И ВНУТРЕННИХ РАБОТ (В), ПОЛИМЕРНАЯ (П), ОДНОКОМПОНЕНТНАЯ (1), ВОДНО-ДИСПЕРСИОННАЯ (Д) | КГ 44.34675 | - - | - - | - - | 3.99 176.94 | 0.32 14.19 | 4.31 191.13
97. | 1/10-230-35/170 | КЛЕЙ КМЦ (ДЛЯ ОБОЕВ) | КГ 20.2728 | - - | - - | - - | 9.27 187.93 | 0.74 15.00 | 10.01 202.93
98. | 1/10-230-60-40/10 | ШПАТЛЕВКА БЕЛАЯ, ФИНИШНАЯ, ДЛЯ ВНУТРЕННИХ РАБОТ (В) , ПОЛИМИНЕРАЛЬНАЯ (ПМ), ОДНОКОМПОНЕНТНАЯ (1), СУХАЯ СМЕСЬ (СС), ГИПСОВАЯ | КГ 32.9433 | - - | - - | - - | 1.35 44.47 | 0.11 3.62 | 1.46 48.10
99. | 1/10-230-70/С101-62603-4А | СТЕКЛООБОИ | 100 М2 0.946064 | - - | - - | - - | 96.50 91.30 | 7.66 7.25 | 104.16 98.54
100. | Е15-337-1 (Н10) | АКРИЛОВАЯ ОКРАСКА СТЕН ПО ОБОЯМ | 100 М2 0.8447 | 267.93 226.32 | 0.25 0.21 | 0.12 0.10 | 154.22 130.27 | 12.11 10.23 | 434.51 367.03
101. | ПРИМЕЧАНИЕ: | ===============================================
102. | ПРИМЕЧАНИЕ: | ОТДЕЛКА ПО КИРПИЧНЫМ СТЕНАМ И ПЕРЕГОРОДКАМ
103. | ПРИМЕЧАНИЕ: | -ШТУКАТУРКА
104. | Е15-279-8 (Н10) | УЛУЧШЕННАЯ ШТУКАТУРКА МЕХАНИЗИРОВАННЫМ СПОСОБОМ ВНУТРЕННИХ ПОВЕРХНОСТЕЙ СТЕН ИЗ КИРПИЧА ПОД ОТДЕЛКУ СОСТАВОМ ЗАЩИТНО-ОТДЕЛОЧНЫМ КРУПНОЗЕРНИСТЫМ (2-3 ММ) И ФАКТУРНЫМ (0,7 ММ) | 100 М2 21.1526 | 503.61 10652.66 | 237.83 5030.72 | 189.38 4005.88 | 402.63 8516.67 | 31.80 672.65 | 1175.87 24872.70
105. | Е15-292-2 К=8 (Н10) Н1=8 | ДОБАВЛЯТЬ (ИЛИ ИСКЛЮЧАТЬ) НА КАЖДЫЙ 1 ММ ТОЛЩИНЫ ШТУКАТУРНОГО СЛОЯ ПРИ УЛУЧШЕННОЙ ШТУКАТУРКЕ МЕХАНИЗИРОВАННЫМ СПОСОБОМ ВНУТРЕННИХ ПОВЕРХНОСТЕЙ СТЕН ИЗ ЯЧЕИСТОГО БЕТОНА, БЕТОННЫХ И КИРПИЧНЫХ (ДО 15ММ) | 100 М2 21.1526 | 286.43 6058.74 | 244.07 5162.72 | 199.35 4216.77 | 281.16 5947.27 | 22.29 471.49 | 833.95 17640.22
106. | ПРИМЕЧАНИЕ: | -ШТУКАТУРКА ПЕРЕГОРОДОК, ОГРАЖДАЮЩИЕ ПОМЕЩЕНИЯ С ПОЖАРНОЙ НАГРУЗКОЙ
107. | Е15-70-1 (Н10) | УЛУЧШЕННАЯ ШТУКАТУРКА СТЕН ПО СЕТКЕ БЕЗ УСТРОЙСТВА КАРКАСА | 100 М2 ОШТУКАТУРИВАЕМОЙ ПОВЕРХНОСТИ 4.7262 | 1603.11 7576.62 | 20.66 97.64 | 13.44 63.52 | 2303.07 10884.77 | 158.54 749.29 | 4085.38 19308.32
108. | ПРИМЕЧАНИЕ: | -ПРОСТАЯ ОКРАСКА
109. | Е13-73-2 (Н10) | ГРУНТОВАНИЕ ВНУТРЕННИХ ПОВЕРХНОСТЕЙ СТЕН | 100 М2 1.3023 | 58.42 76.08 | - - | - - | - - | - - | 58.42 76.08
110. | 1/10-230-15/545 | ГРУНТОВКА (КОНЦЕНТРАТ) ГЛУБОКОГО ПРОНИКНОВЕНИЯ ДЛЯ НАРУЖНЫХ (Н) И ВНУТРЕННИХ (В) РАБОТ, ПОЛИМЕРНАЯ (П), ОДНОКОМПОНЕНТНАЯ (1), ДИСПЕРСИЯ (Д) , ПРИМЕНЕНИЕ 1:1 | КГ 19.5345 | - - | - - | - - | 4.56 89.08 | 0.36 7.03 | 4.92 96.11
111. | 1/10-280-20/40 | ВОДА | М3 0.019535 | - - | - - | - - | 1.45 0.03 | - - | 1.45 0.03
112. | Е15-180-1 (Н10) | ОКРАСКА СТЕН ПОЛИВИНИЛАЦЕТАТНЫМИ ВОДОЭМУЛЬСИОННЫМИ СОСТАВАМИ ПРОСТАЯ ПО ШТУКАТУРКЕ И СБОРНЫМ КОНСТРУКЦИЯМ, ПОДГОТОВЛЕННЫМ ПОД ОКРАСКУ | 100 М2 ОКРАШИВАЕМОЙ ПОВЕРХНОСТИ 1.3023 | 190.28 247.80 | 4.99 6.50 | 3.25 4.23 | 14.76 19.22 | 1.17 1.52 | 211.20 275.05
113. | 1/10-230-40-10/36 | КРАСКА ВОДНО-ДИСПЕРСИОННАЯ ДЛЯ ВНУТРЕННИХ РАБОТ ПОЛУМАТОВАЯ (ПОЛУГЛЯНЦЕВАЯ), 2 КЛАССА СТОЙКОСТИ К ВЛАЖНОМУ ИСТИРАНИЮ, БАЗА (ОСНОВА) БЕЛАЯ, ПРОЗРАЧНАЯ | КГ 45.5805 | - - | - - | - - | 15.82 721.08 | 1.26 57.43 | 17.08 778.51
114. | ПРИМЕЧАНИЕ: | -УЛУЧШЕННАЯ ОКРАСКА
115. | Е15-314-2 (Н10) | УЛУЧШЕННАЯ ОКРАСКА СТЕН ВНУТРИ ПОМЕЩЕНИЙ АКРИЛОВЫМИ ВЛАГОСТОЙКИМИ СОСТАВАМИ С ПОЛНОЙ ПОДГОТОВКОЙ ПОВЕРХНОСТИ ПО СБОРНЫМ КОНСТРУКЦИЯМ | 100 М2 22.8688 | 501.36 11465.50 | 0.48 10.98 | 0.23 5.26 | 568.64 13004.11 | 45.27 1035.27 | 1115.75 25515.87
116. | 1/10-230-15/545 | ГРУНТОВКА (КОНЦЕНТРАТ) ГЛУБОКОГО ПРОНИКНОВЕНИЯ ДЛЯ НАРУЖНЫХ (Н) И ВНУТРЕННИХ (В) РАБОТ, ПОЛИМЕРНАЯ (П), ОДНОКОМПОНЕНТНАЯ (1), ДИСПЕРСИЯ (Д) , ПРИМЕНЕНИЕ 1:1 | КГ 343.032 | - - | - - | - - | 4.56 1564.23 | 0.36 123.49 | 4.92 1687.72
117. | 1/10-280-20/40 | ВОДА | М3 0.343032 | - - | - - | - - | 1.45 0.50 | - - | 1.45 0.50
118. | 1/10-230-60-40/10 | ШПАТЛЕВКА БЕЛАЯ, ФИНИШНАЯ, ДЛЯ ВНУТРЕННИХ РАБОТ (В) , ПОЛИМИНЕРАЛЬНАЯ (ПМ), ОДНОКОМПОНЕНТНАЯ (1), СУХАЯ СМЕСЬ (СС), ГИПСОВАЯ | КГ 2515.568 | - - | - - | - - | 1.35 3396.02 | 0.11 276.71 | 1.46 3672.73
119. | ПРИМЕЧАНИЕ: | -ОКЛЕЙКА ОБОЯМИ
120. | Е15-254-1 (Н10) | ОКЛЕЙКА СТЕН СТЕКЛООБОЯМИ СО СПЛОШНЫМ ШПАТЛЕВАНИЕМ | 100 М2 1.0324 | 681.41 703.49 | 1.42 1.47 | 0.93 0.96 | 2.13 2.20 | 0.17 0.18 | 685.13 707.33
121. | 1/10-230-15/545 | ГРУНТОВКА (КОНЦЕНТРАТ) ГЛУБОКОГО ПРОНИКНОВЕНИЯ ДЛЯ НАРУЖНЫХ (Н) И ВНУТРЕННИХ (В) РАБОТ, ПОЛИМЕРНАЯ (П), ОДНОКОМПОНЕНТНАЯ (1), ДИСПЕРСИЯ (Д) , ПРИМЕНЕНИЕ 1:1 | КГ 15.486 | - - | - - | - - | 4.56 70.62 | 0.36 5.57 | 4.92 76.19
122. | 1/10-280-20/40 | ВОДА | М3 0.015486 | - - | - - | - - | 1.45 0.02 | - - | 1.45 0.02
123. | 1/10-230-35/170 | КЛЕЙ КМЦ (ДЛЯ ОБОЕВ) | КГ 24.7776 | - - | - - | - - | 9.27 229.69 | 0.74 18.34 | 10.01 248.02
124. | 1/10-230-60-40/10 | ШПАТЛЕВКА БЕЛАЯ, ФИНИШНАЯ, ДЛЯ ВНУТРЕННИХ РАБОТ (В) , ПОЛИМИНЕРАЛЬНАЯ (ПМ), ОДНОКОМПОНЕНТНАЯ (1), СУХАЯ СМЕСЬ (СС), ГИПСОВАЯ | КГ 40.2636 | - - | - - | - - | 1.35 54.36 | 0.11 4.43 | 1.46 58.78
125. | 1/10-230-70/С101-62603-4А | СТЕКЛООБОИ | 100 М2 1.156288 | - - | - - | - - | 96.50 111.58 | 7.66 8.86 | 104.16 120.44
126. | Е15-337-1 (Н10) | АКРИЛОВАЯ ОКРАСКА СТЕН ПО ОБОЯМ | 100 М2 1.0324 | 267.93 276.61 | 0.25 0.26 | 0.12 0.12 | 154.22 159.22 | 12.11 12.50 | 434.51 448.59
127. | ПРИМЕЧАНИЕ: | ===============================================
128. | ПРИМЕЧАНИЕ: | ОБЛИЦОВКА ПЛИТКОЙ СТЕН
129. | ПРИМЕЧАНИЕ: | Т.Т.П.9 ЛИСТ АР-3
130. | Е15-279-8 (Н10) | УЛУЧШЕННАЯ ШТУКАТУРКА МЕХАНИЗИРОВАННЫМ СПОСОБОМ ВНУТРЕННИХ ПОВЕРХНОСТЕЙ СТЕН ИЗ КИРПИЧА ПОД ОТДЕЛКУ СОСТАВОМ ЗАЩИТНО-ОТДЕЛОЧНЫМ КРУПНОЗЕРНИСТЫМ (2-3 ММ) И ФАКТУРНЫМ (0,7 ММ) | 100 М2 23.0893 | 503.61 11628.00 | 237.83 5491.33 | 189.38 4372.65 | 402.63 9296.44 | 31.80 734.24 | 1175.87 27150.01
131. | Е15-292-2 К=3 (Н10) Н1=3 | ДОБАВЛЯТЬ (ИЛИ ИСКЛЮЧАТЬ) НА КАЖДЫЙ 1 ММ ТОЛЩИНЫ ШТУКАТУРНОГО СЛОЯ ПРИ УЛУЧШЕННОЙ ШТУКАТУРКЕ МЕХАНИЗИРОВАННЫМ СПОСОБОМ ВНУТРЕННИХ ПОВЕРХНОСТЕЙ СТЕН ИЗ ЯЧЕИСТОГО БЕТОНА, БЕТОННЫХ И КИРПИЧНЫХ (ДО 10ММ) | 100 М2 23.0893 | 107.41 2480.02 | 91.53 2113.36 | 74.76 1726.16 | 105.44 2434.54 | 8.36 193.03 | 312.74 7220.94
132. | Е15-300-2 (Н10) | ОБЛИЦОВКА КЕРАМИЧЕСКОЙ ПЛИТКОЙ С ПРИМЕНЕНИЕМ СУХИХ СМЕСЕЙ ВНУТРЕННИХ СТЕН ПО КИРПИЧУ И БЕТОНУ | 100 М2 26.101 | 2584.92 67469.00 | 4.96 129.46 | 3.48 90.83 | 663.22 17310.71 | 52.10 1359.86 | 3305.20 86269.03
133. | 1/10-135-10-10/40 | КЕРОСИН ТЕХНИЧЕСКИЙ ЭКОЛОГИЧЕСКИ ЧИСТЫЙ | Т 0.391515 | - - | - - | - - | 2527.07 989.39 | 200.65 78.56 | 2727.72 1067.94
134. | 1/10-230-60-35/19 | РАСТВОРНАЯ СМЕСЬ СУХАЯ (РСС), ОБЛИЦОВОЧНАЯ, ЦЕМЕНТНАЯ, УНИВЕРСАЛЬНАЯ, ДЛЯ НАРУЖНЫХ И ВНУТРЕННИХ РАБОТ (НВ), М100/М150, F75 | Т 8.09131 | - - | - - | - - | 429.15 3472.39 | 34.07 275.67 | 463.22 3748.06
135. | 1/10-230-95/110 | КРЕСТИКИ ДЛЯ ПЛИТКИ ТОЛЩИНОЙ 2 ММ | 1000 ШТ. 1.04404 | - - | - - | - - | 8.66 9.04 | 0.69 0.72 | 9.35 9.76
136. | 1/10-230-60-15/15 | КОМПОЗИЦИЯ ДЛЯ ЗАПОЛНЕНИЯ ШВОВ СУХАЯ ШИРИНОЙ ДО 6 ММ, ПЛАСТИЧНАЯ, ВОДОСТОЙКАЯ, МОРОЗОСТОЙКАЯ F75, ДЛЯ НАРУЖНЫХ И ВНУТРЕННИХ РАБОТ (НВ), БЕЛАЯ (ФАСОВКА ПО 20-25 КГ) | Т 1.017939 | - - | - - | - - | 1356.00 1380.33 | 107.67 109.60 | 1463.67 1489.93
137. | ПРИМЕЧАНИЕ: | Т.Т.П.15 ЛИСТ АР-3
138. | Е15-300-2 (Н10) | ОБЛИЦОВКА КЕРАМИЧЕСКОЙ ПЛИТКОЙ С ПРИМЕНЕНИЕМ СУХИХ СМЕСЕЙ ВНУТРЕННИХ СТЕН ПО КИРПИЧУ И БЕТОНУ | 100 М2 0.146 | 2584.92 377.40 | 4.96 0.72 | 3.48 0.51 | 1943.46 283.75 | 154.02 22.49 | 4687.36 684.35
139. | 1/10-135-10-10/40 | КЕРОСИН ТЕХНИЧЕСКИЙ ЭКОЛОГИЧЕСКИ ЧИСТЫЙ | Т 0.00219 | - - | - - | - - | 2527.07 5.53 | 200.65 0.44 | 2727.72 5.97
140. | 1/10-230-60-35/19 | РАСТВОРНАЯ СМЕСЬ СУХАЯ (РСС), ОБЛИЦОВОЧНАЯ, ЦЕМЕНТНАЯ, УНИВЕРСАЛЬНАЯ, ДЛЯ НАРУЖНЫХ И ВНУТРЕННИХ РАБОТ (НВ), М100/М150, F75 | Т 0.04526 | - - | - - | - - | 429.15 19.42 | 34.07 1.54 | 463.22 20.97
141. | 1/10-230-95/110 | КРЕСТИКИ ДЛЯ ПЛИТКИ ТОЛЩИНОЙ 2 ММ | 1000 ШТ. 0.00584 | - - | - - | - - | 8.66 0.05 | 0.69 0.00 | 9.35 0.05
142. | 1/10-230-60-15/15 | КОМПОЗИЦИЯ ДЛЯ ЗАПОЛНЕНИЯ ШВОВ СУХАЯ ШИРИНОЙ ДО 6 ММ, ПЛАСТИЧНАЯ, ВОДОСТОЙКАЯ, МОРОЗОСТОЙКАЯ F75, ДЛЯ НАРУЖНЫХ И ВНУТРЕННИХ РАБОТ (НВ), БЕЛАЯ (ФАСОВКА ПО 20-25 КГ) | Т 0.005694 | - - | - - | - - | 1356.00 7.72 | 107.67 0.61 | 1463.67 8.33
143. | ПРИМЕЧАНИЕ: | ===============================================
144. | ПРИМЕЧАНИЕ: | ОТДЕЛКА ОТКОСОВ
145. | ПРИМЕЧАНИЕ: | Т.Т.П.19-20 ЛИСТ АР-3
146. | Е15-286-5 (Н10) | ШТУКАТУРКА ОТКОСОВ ВНУТРИ ПОМЕЩЕНИЯ БЕЗ ЗАТИРКИ ПОД ОТДЕЛКУ СОСТАВОМ ЗАЩИТНО-ОТДЕЛОЧНЫМ КРУПНОЗЕРНИСТЫМ (2-3 ММ) | 100 М2 ОТКОСА 0.2707 | 2023.16 547.67 | 24.40 6.61 | 15.07 4.08 | 402.63 108.99 | 31.80 8.61 | 2481.99 671.88
147. | Е15-314-2 (Н10) | УЛУЧШЕННАЯ ОКРАСКА СТЕН ВНУТРИ ПОМЕЩЕНИЙ АКРИЛОВЫМИ ВЛАГОСТОЙКИМИ СОСТАВАМИ С ПОЛНОЙ ПОДГОТОВКОЙ ПОВЕРХНОСТИ ПО СБОРНЫМ КОНСТРУКЦИЯМ | 100 М2 0.2707 | 501.36 135.72 | 0.48 0.13 | 0.23 0.06 | 568.64 153.93 | 45.27 12.25 | 1115.75 302.04
148. | 1/10-230-15/545 | ГРУНТОВКА (КОНЦЕНТРАТ) ГЛУБОКОГО ПРОНИКНОВЕНИЯ ДЛЯ НАРУЖНЫХ (Н) И ВНУТРЕННИХ (В) РАБОТ, ПОЛИМЕРНАЯ (П), ОДНОКОМПОНЕНТНАЯ (1), ДИСПЕРСИЯ (Д) , ПРИМЕНЕНИЕ 1:1 | КГ 4.0605 | - - | - - | - - | 4.56 18.52 | 0.36 1.46 | 4.92 19.98
149. | 1/10-280-20/40 | ВОДА | М3 0.004061 | - - | - - | - - | 1.45 0.01 | - - | 1.45 0.01
150. | 1/10-230-60-40/10 | ШПАТЛЕВКА БЕЛАЯ, ФИНИШНАЯ, ДЛЯ ВНУТРЕННИХ РАБОТ (В) , ПОЛИМИНЕРАЛЬНАЯ (ПМ), ОДНОКОМПОНЕНТНАЯ (1), СУХАЯ СМЕСЬ (СС), ГИПСОВАЯ | КГ 29.777 | - - | - - | - - | 1.35 40.20 | 0.11 3.28 | 1.46 43.47
151. | ПРИМЕЧАНИЕ: | Т.Т.П.21 ЛИСТ АР-3
152. | Е13-68-5 (Н10) | ДОБАВЛЯТЬ ПРИ АРМИРОВАНИИ СЕТКОЙ | 100 М2 0.1542 | 239.94 37.00 | 5.25 0.81 | - - | - - | - - | 245.19 37.81
153. | 2/10-50/6 | СЕТКА АРМАТУРНАЯ СВАРНАЯ ДЛЯ ЖЕЛЕЗОБЕТОННЫХ КОНСТРУКЦИЙ ИЗ ПРОВОЛОКИ ВР I, ДИАМЕТРОМ 3-5 ММ | Т 0.099767 | - - | - - | - - | 6144.70 613.04 | 351.48 35.07 | 6496.18 648.10
154. | ПРИМЕЧАНИЕ: | Т.Т.П.8,22 ЛИСТ АР-3
155. | Е15-286-5 (Н10) | ШТУКАТУРКА ОТКОСОВ ВНУТРИ ПОМЕЩЕНИЯ БЕЗ ЗАТИРКИ ПОД ОТДЕЛКУ СОСТАВОМ ЗАЩИТНО-ОТДЕЛОЧНЫМ КРУПНОЗЕРНИСТЫМ (2-3 ММ) | 100 М2 ОТКОСА 2.5321 | 2023.16 5122.84 | 24.40 61.78 | 15.07 38.16 | 402.63 1019.50 | 31.80 80.52 | 2481.99 6284.64
156. | Е15-314-2 (Н10) | УЛУЧШЕННАЯ ОКРАСКА СТЕН ВНУТРИ ПОМЕЩЕНИЙ АКРИЛОВЫМИ ВЛАГОСТОЙКИМИ СОСТАВАМИ С ПОЛНОЙ ПОДГОТОВКОЙ ПОВЕРХНОСТИ ПО СБОРНЫМ КОНСТРУКЦИЯМ | 100 М2 2.5321 | 501.36 1269.49 | 0.48 1.22 | 0.23 0.58 | 568.64 1439.85 | 45.27 114.63 | 1115.75 2825.19
157. | 1/10-230-15/545 | ГРУНТОВКА (КОНЦЕНТРАТ) ГЛУБОКОГО ПРОНИКНОВЕНИЯ ДЛЯ НАРУЖНЫХ (Н) И ВНУТРЕННИХ (В) РАБОТ, ПОЛИМЕРНАЯ (П), ОДНОКОМПОНЕНТНАЯ (1), ДИСПЕРСИЯ (Д) , ПРИМЕНЕНИЕ 1:1 | КГ 37.9815 | - - | - - | - - | 4.56 173.20 | 0.36 13.67 | 4.92 186.87
158. | 1/10-280-20/40 | ВОДА | М3 0.037981 | - - | - - | - - | 1.45 0.06 | - - | 1.45 0.06
159. | 1/10-230-60-40/10 | ШПАТЛЕВКА БЕЛАЯ, ФИНИШНАЯ, ДЛЯ ВНУТРЕННИХ РАБОТ (В) , ПОЛИМИНЕРАЛЬНАЯ (ПМ), ОДНОКОМПОНЕНТНАЯ (1), СУХАЯ СМЕСЬ (СС), ГИПСОВАЯ | КГ 278.531 | - - | - - | - - | 1.35 376.02 | 0.11 30.64 | 1.46 406.66
160. | ПРИМЕЧАНИЕ: | ===============================================
161. | ПРИМЕЧАНИЕ: | ЭКРАНИРОВАНИЕ СТЕН
162. | ПРИМЕЧАНИЕ: | Т.Т.П.24 ЛИСТ АР-3
163. | Е15-70-1 (Н10) | УЛУЧШЕННАЯ ШТУКАТУРКА СТЕН ПО СЕТКЕ БЕЗ УСТРОЙСТВА КАРКАСА | 100 М2 ОШТУКАТУРИВАЕМОЙ ПОВЕРХНОСТИ 0.286 | 1603.11 458.49 | 20.66 5.91 | 13.44 3.84 | 1230.63 351.96 | 96.98 27.74 | 2951.38 844.10
164. | ПРИМЕЧАНИЕ: | ===============================================
165. | ПРИМЕЧАНИЕ: | ГИДРОИЗОЛЯЦИЯ
166. | ПРИМЕЧАНИЕ: | Т.Т.П.13 ЛИСТ АР-3
167. | Е13-74-1 (Н10) | УСТРОЙСТВО ГИДРО-ПАРОИЗОЛЯЦИИ ПОВЕРХНОСТЕЙ СТЕН В 1 СЛОЙ ТОЛЩИНОЙ 2ММ | 100 М2 0.4053 | 177.52 71.95 | 0.61 0.25 | - - | - - | - - | 178.13 72.20
168. | 1/10-230-60-5/130 | ГИДРОИЗОЛЯЦИОННАЯ СМЕСЬ (ГС) С УЛУЧШЕННЫМИ СВОЙСТВАМИ, ЭЛАСТИЧНАЯ (Э), ДВУХКОМПОНЕНТНАЯ (2) | Т 0.129696 | - - | - - | - - | 5139.86 666.62 | 408.10 52.93 | 5547.96 719.55
169. | ПРИМЕЧАНИЕ: | ===============================================
170. | ПРИМЕЧАНИЕ: | Т.Т.П.4 ЛИСТ АР-3
171. | Е26-96-1 (Н10) | УСТАНОВКА ПЕРФОРИРОВАННЫХ АЛЮМИНИЕВЫХ УГОЛКОВ ДЛЯ ЗАЩИТЫ ВЫСТУПАЮЩИХ УГЛОВ | 100 М 20.31 | 376.93 7655.45 | 0.48 9.75 | 0.35 7.11 | 75.84 1540.31 | 5.61 113.94 | 458.86 9319.45
172. | 1/10-230-60-35/61 | СОСТАВ КЛЕЕВОЙ ПОЛИМИНЕРАЛЬНЫЙ ДЛЯ НАКЛЕИВАНИЯ ТЕПЛОИЗОЛЯЦИОННЫХ МАТЕРИАЛОВ И АРМИРУЮЩЕЙ СЕТКИ (КС), ОДНОКОМПОНЕНТНЫЙ (1) | Т 0.292464 | - - | - - | - - | 449.60 131.49 | 35.70 10.44 | 485.30 141.93
173. | 1/10-230-55-20/160 | УГОЛОК ПЕРФОРИРОВАННЫЙ АЛЮМИНИЕВЫЙ, РАЗМЕРОМ 25 Х 25 ММ, ТОЛЩИНОЙ 0,25 ММ | М 2071.62 | - - | - - | - - | 0.68 1408.70 | 0.05 103.58 | 0.73 1512.28
174. | ПРИМЕЧАНИЕ: | Т.Т.П.10 ЛИСТ АР-3
175. | Е15-310-1 (Н10) | УСТАНОВКА ПЛАСТИКОВЫХ ЗАЩИТНЫХ ОТДЕЛОЧНЫХ ЭЛЕМЕНТОВ НА ВНУТРЕНИХ И НАРУЖНЫХ УГЛАХ, ПРИМЫКАНИЯХ ПРИ ОБЛИЦОВКЕ ПОВЕРХНОСТЕЙ (ПО Т.Т.П.10) | 100 М 4.22 | 105.44 444.96 | 0.03 0.13 | - - | - - | - - | 105.47 445.09
176. | 1/10-230-60-35/47 | РАСТВОРНАЯ СМЕСЬ СУХАЯ (РСС), ОБЛИЦОВОЧНАЯ, ЦЕМЕНТНО-ИЗВЕСТКОВАЯ, ДЛЯ ВНУТРЕННИХ РАБОТ (В), М100 | Т 0.026375 | - - | - - | - - | 331.20 8.74 | 26.30 0.69 | 357.50 9.43
177. | 1/10-230-55-20/С101-УАП-Г1124 | УГОЛОК ДЛЯ ПЛИТКИ АЛЮМИНИЕВЫЙ | МП 430.44 | - - | - - | - - | 6.35 2733.29 | 0.50 215.22 | 6.85 2948.51
178. | ПРИМЕЧАНИЕ: | Т.Т.П.11 ЛИСТ АР-3
179. | Е15-310-1 (Н10) | УСТАНОВКА ПЛАСТИКОВЫХ ЗАЩИТНЫХ ОТДЕЛОЧНЫХ ЭЛЕМЕНТОВ НА ВНУТРЕНИХ И НАРУЖНЫХ УГЛАХ, ПРИМЫКАНИЯХ ПРИ ОБЛИЦОВКЕ ПОВЕРХНОСТЕЙ (ПО Т.Т.П.10) | 100 М 1.596 | 105.44 168.28 | 0.03 0.05 | - - | - - | - - | 105.47 168.33
180. | 1/10-230-60-35/47 | РАСТВОРНАЯ СМЕСЬ СУХАЯ (РСС), ОБЛИЦОВОЧНАЯ, ЦЕМЕНТНО-ИЗВЕСТКОВАЯ, ДЛЯ ВНУТРЕННИХ РАБОТ (В), М100 | Т 0.009975 | - - | - - | - - | 331.20 3.30 | 26.30 0.26 | 357.50 3.57
181. | 1/10-230-55-20/С101-УАП-Г1124 | УГОЛОК ДЛЯ ПЛИТКИ АЛЮМИНИЕВЫЙ | МП 162.792 | - - | - - | - - | 6.35 1033.73 | 0.50 81.40 | 6.85 1115.13
|  | ИТОГО ПРЯМЫЕ ЗАТРАТЫ : |  | 166179 | 18202 | 14581 | 148686 | 11680 | 344747
|  | ОХР и ОПР | [6 empty] | 118796
|  | ПЛАНОВАЯ ПРИБЫЛЬ | [6 empty] | 126333
|  | ИТОГО ПО ПТМ | [6 empty] | 589876
|  | ЗАТРАТЫ ТРУДА | [6 empty] | 13003
|  | ЗАТРАТЫ ТРУДА МАШИНИСТОВ | [6 empty] | 1258
| Ж2-40-20-40 | ОТКОСЫ ИЗ ГКЛВ
182. | ПРИМЕЧАНИЕ: | АР-20 Т.Т.П.5
183. | Е15-350-2 (Н10) | ОБЛИЦОВКА ГИПСОКАРТОННЫМИ ЛИСТАМИ ОТКОСОВ МЕТОДОМ СУХОЙ ШТУКАТУРКИ | 100 М2 3.49 | 2145.50 7487.80 | 30.21 105.43 | 1.97 6.88 | 53.92 188.18 | 4.24 14.80 | 2233.87 7796.21
184. | 1/10-235-20/797 | ЛЕНТА АРМИРУЮЩАЯ СТРОИТЕЛЬНАЯ ИЗ СТЕКЛОВОЛОНКА НА КЛЕЕВОЙ ОСНОВЕ (СЕРПЯНКА), ШИРИНОЙ 45 ММ (50 ММ) | М 785.25 | - - | - - | - - | 0.16 125.64 | 0.01 7.85 | 0.17 133.49
185. | 1/10-230-60-35/12 | РАСТВОРНАЯ СМЕСЬ СУХАЯ (РСС), ОБЛИЦОВОЧНАЯ, ГИПСОВАЯ, ДЛЯ ВНУТРЕННИХ РАБОТ (В), М50 | КГ 1745 | - - | - - | - - | 0.48 837.60 | 0.04 69.80 | 0.52 907.40
186. | 1/10-230-55-10/15 | ЛИСТЫ ГИПСОКАРТОННЫЕ ВЛАГОСТОЙКИЕ (ГКЛВ), С УТОНЕННОЙ (УК)/ПРЯМОЙ КРОМКОЙ (ПК), ДЛИНОЙ 2500 (2600,2700) ММ, ШИРИНОЙ 1200 ММ, ТОЛЩИНОЙ 12,5 ММ | М2 366.45 | - - | - - | - - | 4.28 1568.41 | 0.34 124.59 | 4.62 1693.00
187. | 1/10-230-15/545 | ГРУНТОВКА (КОНЦЕНТРАТ) ГЛУБОКОГО ПРОНИКНОВЕНИЯ ДЛЯ НАРУЖНЫХ (Н) И ВНУТРЕННИХ (В) РАБОТ, ПОЛИМЕРНАЯ (П), ОДНОКОМПОНЕНТНАЯ (1), ДИСПЕРСИЯ (Д) , ПРИМЕНЕНИЕ 1:1 | КГ 52.35 | - - | - - | - - | 4.56 238.72 | 0.36 18.85 | 4.92 257.56
188. | 1/10-280-20/40 | ВОДА | М3 0.05235 | - - | - - | - - | 1.45 0.08 | - - | 1.45 0.08
189. | Е15-338-1 (Н10) | УЛУЧШЕННАЯ АКРИЛОВАЯ ОКРАСКА СТЕН ПО ГИПСОКАРТОННЫМ ЛИСТАМ | 100 М2 3.49 | 958.62 3345.58 | 1.30 4.54 | 0.58 2.02 | 263.75 920.49 | 20.78 72.52 | 1244.45 4343.13
190. | 1/10-230-60-40/10 | ШПАТЛЕВКА БЕЛАЯ, ФИНИШНАЯ, ДЛЯ ВНУТРЕННИХ РАБОТ (В) , ПОЛИМИНЕРАЛЬНАЯ (ПМ), ОДНОКОМПОНЕНТНАЯ (1), СУХАЯ СМЕСЬ (СС), ГИПСОВАЯ | КГ 293.16 | - - | - - | - - | 1.35 395.77 | 0.11 32.25 | 1.46 428.01
191. | ПРИМЕЧАНИЕ: | АР-20
192. | Е15-310-1 (Н10) | УСТАНОВКА ЗАЩИТНЫХ УГОЛКОВ | 100 М 19.415 | 105.44 2047.12 | 0.03 0.58 | - - | - - | - - | 105.47 2047.70
193. | 1/10-230-55-20/С101-ОУ1-Д-А ОУ-1 | УГОЛОК ПЕРФОРИРОВАННЫЙ АЛЮМИНИЕВЫЙ, РАЗМЕРОМ 30Х 30ММ, ТОЛЩИНОЙ 0,3 ММ | М 1980.33 | - - | - - | - - | 0.68 1346.62 | 0.05 99.02 | 0.73 1445.64
194. | 1/10-230-60-35/47 | РАСТВОРНАЯ СМЕСЬ СУХАЯ (РСС), ОБЛИЦОВОЧНАЯ, ЦЕМЕНТНО-ИЗВЕСТКОВАЯ, ДЛЯ ВНУТРЕННИХ РАБОТ (В), М100 | Т 0.121344 | - - | - - | - - | 331.20 40.19 | 26.30 3.19 | 357.50 43.38
195. | ПРИМЕЧАНИЕ: | АР-19 Т.Т.П.11
196. | Е15-350-2 (Н10) | ОБЛИЦОВКА ГИПСОКАРТОННЫМИ ЛИСТАМИ ОТКОСОВ МЕТОДОМ СУХОЙ ШТУКАТУРКИ | 100 М2 0.329 | 2145.50 705.87 | 30.21 9.94 | 1.97 0.65 | 53.92 17.74 | 4.24 1.39 | 2233.87 734.94
197. | 1/10-235-20/797 | ЛЕНТА АРМИРУЮЩАЯ СТРОИТЕЛЬНАЯ ИЗ СТЕКЛОВОЛОНКА НА КЛЕЕВОЙ ОСНОВЕ (СЕРПЯНКА), ШИРИНОЙ 45 ММ (50 ММ) | М 74.025 | - - | - - | - - | 0.16 11.84 | 0.01 0.74 | 0.17 12.58
198. | 1/10-230-60-35/12 | РАСТВОРНАЯ СМЕСЬ СУХАЯ (РСС), ОБЛИЦОВОЧНАЯ, ГИПСОВАЯ, ДЛЯ ВНУТРЕННИХ РАБОТ (В), М50 | КГ 164.5 | - - | - - | - - | 0.48 78.96 | 0.04 6.58 | 0.52 85.54
199. | 1/10-230-55-10/15 | ЛИСТЫ ГИПСОКАРТОННЫЕ ВЛАГОСТОЙКИЕ (ГКЛВ), С УТОНЕННОЙ (УК)/ПРЯМОЙ КРОМКОЙ (ПК), ДЛИНОЙ 2500 (2600,2700) ММ, ШИРИНОЙ 1200 ММ, ТОЛЩИНОЙ 12,5 ММ | М2 34.545 | - - | - - | - - | 4.28 147.85 | 0.34 11.75 | 4.62 159.60
200. | 1/10-230-15/545 | ГРУНТОВКА (КОНЦЕНТРАТ) ГЛУБОКОГО ПРОНИКНОВЕНИЯ ДЛЯ НАРУЖНЫХ (Н) И ВНУТРЕННИХ (В) РАБОТ, ПОЛИМЕРНАЯ (П), ОДНОКОМПОНЕНТНАЯ (1), ДИСПЕРСИЯ (Д) , ПРИМЕНЕНИЕ 1:1 | КГ 4.935 | - - | - - | - - | 4.56 22.50 | 0.36 1.78 | 4.92 24.28
201. | 1/10-280-20/40 | ВОДА | М3 0.004935 | - - | - - | - - | 1.45 0.01 | - - | 1.45 0.01
202. | Е15-338-1 (Н10) | УЛУЧШЕННАЯ АКРИЛОВАЯ ОКРАСКА СТЕН ПО ГИПСОКАРТОННЫМ ЛИСТАМ | 100 М2 0.329 | 958.62 315.39 | 1.30 0.43 | 0.58 0.19 | 263.75 86.77 | 20.78 6.84 | 1244.45 409.43
203. | 1/10-230-60-40/10 | ШПАТЛЕВКА БЕЛАЯ, ФИНИШНАЯ, ДЛЯ ВНУТРЕННИХ РАБОТ (В) , ПОЛИМИНЕРАЛЬНАЯ (ПМ), ОДНОКОМПОНЕНТНАЯ (1), СУХАЯ СМЕСЬ (СС), ГИПСОВАЯ | КГ 27.636 | - - | - - | - - | 1.35 37.31 | 0.11 3.04 | 1.46 40.35
|  | ИТОГО ПРЯМЫЕ ЗАТРАТЫ : |  | 13902 | 121 | 10 | 6065 | 475 | 20563
|  | ОХР и ОПР | [6 empty] | 9143
|  | ПЛАНОВАЯ ПРИБЫЛЬ | [6 empty] | 9723
|  | ИТОГО ПО ПТМ | [6 empty] | 39429
|  | ЗАТРАТЫ ТРУДА | [6 empty] | 1085
|  | ЗАТРАТЫ ТРУДА МАШИНИСТОВ | [6 empty] | 1
| Ж2-60-20 | ТЕПЛОИЗОЛЯЦИЯ ПОТОЛКА
204. | ПРИМЕЧАНИЕ: | УТЕПЛЕНИЕ ПЛИТ ПЕРЕКРЫТИЙ СНИЗУ
205. | ПРИМЕЧАНИЕ: | ЛИСТ АР-6 Т.Т.П.6
206. | Е26-200-1 (Н10) | ПОДГОТОВКА НИЖНЕЙ ПОВЕРХНОСТИ ЖЕЛЕЗОБЕТОННЫХ ПЛИТ ПОКРЫТИЯ (ПЕРЕКРЫТИЯ) | 100 М2 0.201 | 202.54 40.71 | 0.56 0.11 | - - | - - | - - | 203.10 40.82
207. | Е26-202-1 (Н10) | ТЕПЛОИЗОЛЯЦИЯ НИЖНЕЙ ПОВЕРХНОСТИ ПЛИТ ПОКРЫТИЯ (ПЕРЕКРЫТИЯ) ПЛИТАМИ ПЕНОПОЛИСТИРОЛЬНЫМИ НА КЛЕЮ | 100 М2 0.201 | 865.07 173.88 | 2.24 0.45 | - - | 2.16 0.43 | 0.16 0.03 | 869.63 174.80
208. | 1/10-230-60-35/61 | СОСТАВ КЛЕЕВОЙ ПОЛИМИНЕРАЛЬНЫЙ ДЛЯ НАКЛЕИВАНИЯ ТЕПЛОИЗОЛЯЦИОННЫХ МАТЕРИАЛОВ И АРМИРУЮЩЕЙ СЕТКИ (КС), ОДНОКОМПОНЕНТНЫЙ (1) | Т 0.1496 | - - | - - | - - | 449.60 67.26 | 35.70 5.34 | 485.30 72.60
209. | 1/10-120-30-10/9 | ПЛИТЫ ТЕПЛОИЗОЛЯЦИОННЫЕ ПЕНОПОЛИСТИРОЛЬНЫЕ ППТ-15А (ППТ-15Н-А) | М3 2.22105 | - - | - - | - - | 133.21 295.87 | 10.58 23.50 | 143.79 319.36
210. | Е26-203-1 (Н10) | МЕХАНИЧЕСКОЕ КРЕПЛЕНИЕ ТЕПЛОИЗОЛЯЦИОННЫХ ПЛИТ ДЮБЕЛЯМИ ПРИ УСТРОЙСТВЕ ТЕПЛОИЗОЛЯЦИИ НИЖНЕЙ ПОВЕРХНОСТИ ПЛИТ ПОКРЫТИЯ (ПЕРЕКРЫТИЯ) | 100 ШТ. ДЮБЕЛЕЙ 1.206 | 82.30 99.25 | 5.06 6.10 | - - | 31.12 37.53 | 2.47 2.98 | 120.95 145.86
211. | Е26-204-2 (Н10) | УСТРОЙСТВО АРМИРУЮЩЕГО И ЗАЩИТНОГО СЛОЕВ ИЗ ПОЛИМЕРНЫХ МАТЕРИАЛОВ ПО МИНЕРАЛОВАТНЫМ ПЛИТАМ УТЕПЛИТЕЛЯ ВРУЧНУЮ ПРИ УСТРОЙСТВЕ ТЕПЛОИЗОЛЯЦИИ НИЖНЕЙ ПОВЕРХНОСТИ ПЛИТ ПОКРЫТИЯ (ПЕРЕКРЫТИЯ) | 100 М2 0.201 | 1044.16 209.88 | 2.43 0.49 | - - | 186.68 37.52 | 14.69 2.95 | 1247.96 250.85
212. | 1/10-230-60-35/61 | СОСТАВ КЛЕЕВОЙ ПОЛИМИНЕРАЛЬНЫЙ ДЛЯ НАКЛЕИВАНИЯ ТЕПЛОИЗОЛЯЦИОННЫХ МАТЕРИАЛОВ И АРМИРУЮЩЕЙ СЕТКИ (КС), ОДНОКОМПОНЕНТНЫЙ (1) | Т 0.143514 | - - | - - | - - | 449.60 64.52 | 35.70 5.12 | 485.30 69.65
213. | Е26-205-1 (Н10) | УСТРОЙСТВО ВЫРАВНИВАЮЩЕГО СЛОЯ ИЗ ПОЛИМЕРНЫХ МАТЕРИАЛОВ ВРУЧНУЮ ПРИ УСТРОЙСТВЕ ТЕПЛОИЗОЛЯЦИИ НИЖНЕЙ ПОВЕРХНОСТИ ПЛИТ ПОКРЫТИЯ (ПЕРЕКРЫТИЯ) | 100 М2 0.201 | 423.11 85.05 | 1.61 0.32 | - - | 0.12 0.02 | - - | 424.84 85.39
214. | 1/10-230-60-35/61 | СОСТАВ КЛЕЕВОЙ ПОЛИМИНЕРАЛЬНЫЙ ДЛЯ НАКЛЕИВАНИЯ ТЕПЛОИЗОЛЯЦИОННЫХ МАТЕРИАЛОВ И АРМИРУЮЩЕЙ СЕТКИ (КС), ОДНОКОМПОНЕНТНЫЙ (1) | Т 9.9495 | - - | - - | - - | 449.60 4473.30 | 35.70 355.20 | 485.30 4828.49
215. | ПРИМЕЧАНИЕ: | ЛИСТ КЖ1 - 55
216. | Е26-200-1 (Н10) | ПОДГОТОВКА НИЖНЕЙ ПОВЕРХНОСТИ ЖЕЛЕЗОБЕТОННЫХ ПЛИТ ПОКРЫТИЯ (ПЕРЕКРЫТИЯ) | 100 М2 0.22 | 202.54 44.56 | 0.56 0.12 | - - | - - | - - | 203.10 44.68
217. | Е26-202-2 (Н10) | ТЕПЛОИЗОЛЯЦИЯ НИЖНЕЙ ПОВЕРХНОСТИ ПЛИТ ПОКРЫТИЯ (ПЕРЕКРЫТИЯ) ПЛИТАМИ МИНЕРАЛОВАТНЫМИ НА КЛЕЮ (ТОЛЩ.250ММ) | 100 М2 0.22 | 997.68 219.49 | 2.46 0.54 | - - | 2.18 0.48 | 0.16 0.04 | 1002.48 220.54
218. | 1/10-230-60-35/61 | СОСТАВ КЛЕЕВОЙ ПОЛИМИНЕРАЛЬНЫЙ ДЛЯ НАКЛЕИВАНИЯ ТЕПЛОИЗОЛЯЦИОННЫХ МАТЕРИАЛОВ И АРМИРУЮЩЕЙ СЕТКИ (КС), ОДНОКОМПОНЕНТНЫЙ (1) | Т 0.16456 | - - | - - | - - | 449.60 73.99 | 35.70 5.87 | 485.30 79.86
219. | 1/10-120-10-10/68 | ПЛИТЫ ТЕПЛОИЗОЛЯЦИОННЫЕ ИЗ МИНЕРАЛЬНОЙ ВАТЫ ПТМ СТБ 1995-2009-Т5-DS(TН)1-СS(10)40-TR15-WS1 (ПЛОТНОСТЬ 135 КГ/М3) БЕЛТЕП МАРКИ ФАСАД 12 | М3 3.6597 | - - | - - | - - | 299.21 1095.02 | 23.76 86.95 | 322.97 1181.97
220. | Е26-203-1 (Н10) | МЕХАНИЧЕСКОЕ КРЕПЛЕНИЕ ТЕПЛОИЗОЛЯЦИОННЫХ ПЛИТ ДЮБЕЛЯМИ ПРИ УСТРОЙСТВЕ ТЕПЛОИЗОЛЯЦИИ НИЖНЕЙ ПОВЕРХНОСТИ ПЛИТ ПОКРЫТИЯ (ПЕРЕКРЫТИЯ) | 100 ШТ. ДЮБЕЛЕЙ 1.32 | 82.30 108.64 | 5.06 6.68 | - - | 43.11 56.91 | 3.42 4.51 | 133.89 176.74
221. | Е26-204-2 (Н10) | УСТРОЙСТВО АРМИРУЮЩЕГО И ЗАЩИТНОГО СЛОЕВ ИЗ ПОЛИМЕРНЫХ МАТЕРИАЛОВ ПО МИНЕРАЛОВАТНЫМ ПЛИТАМ УТЕПЛИТЕЛЯ ВРУЧНУЮ ПРИ УСТРОЙСТВЕ ТЕПЛОИЗОЛЯЦИИ НИЖНЕЙ ПОВЕРХНОСТИ ПЛИТ ПОКРЫТИЯ (ПЕРЕКРЫТИЯ) | 100 М2 0.22 | 1044.16 229.72 | 2.43 0.53 | - - | 186.68 41.07 | 14.69 3.23 | 1247.96 274.55
222. | 1/10-230-60-35/61 | СОСТАВ КЛЕЕВОЙ ПОЛИМИНЕРАЛЬНЫЙ ДЛЯ НАКЛЕИВАНИЯ ТЕПЛОИЗОЛЯЦИОННЫХ МАТЕРИАЛОВ И АРМИРУЮЩЕЙ СЕТКИ (КС), ОДНОКОМПОНЕНТНЫЙ (1) | Т 0.15708 | - - | - - | - - | 449.60 70.62 | 35.70 5.61 | 485.30 76.23
223. | Е26-205-1 (Н10) | УСТРОЙСТВО ВЫРАВНИВАЮЩЕГО СЛОЯ ИЗ ПОЛИМЕРНЫХ МАТЕРИАЛОВ ВРУЧНУЮ ПРИ УСТРОЙСТВЕ ТЕПЛОИЗОЛЯЦИИ НИЖНЕЙ ПОВЕРХНОСТИ ПЛИТ ПОКРЫТИЯ (ПЕРЕКРЫТИЯ) | 100 М2 0.22 | 423.11 93.08 | 1.61 0.35 | - - | 0.12 0.03 | - - | 424.84 93.46
224. | 1/10-230-60-35/61 | СОСТАВ КЛЕЕВОЙ ПОЛИМИНЕРАЛЬНЫЙ ДЛЯ НАКЛЕИВАНИЯ ТЕПЛОИЗОЛЯЦИОННЫХ МАТЕРИАЛОВ И АРМИРУЮЩЕЙ СЕТКИ (КС), ОДНОКОМПОНЕНТНЫЙ (1) | Т 10.89 | - - | - - | - - | 449.60 4896.14 | 35.70 388.77 | 485.30 5284.92
|  | ИТОГО ПРЯМЫЕ ЗАТРАТЫ : |  | 1304 | 16 | - | 11211 | 890 | 13421
|  | ОХР и ОПР | [6 empty] | 857
|  | ПЛАНОВАЯ ПРИБЫЛЬ | [6 empty] | 912
|  | ИТОГО ПО ПТМ | [6 empty] | 15190
|  | ЗАТРАТЫ ТРУДА | [6 empty] | 111
| Ж2-30-20 | ТЕПЛОИЗОЛЯЦИЯ СТЕН НАРУЖНЫХ
225. | ПРИМЕЧАНИЕ: | УТЕПЛЕНИЕ СТЕН ШАХТЫ ВОЗДУХОЗАБОРА ТОЛЩ.100ММ
226. | ПРИМЕЧАНИЕ: | ЛИСТ АР-6 Т.Т.П.6
227. | Е26-112-1 (Н10) | ПОДГОТОВКА ПОВЕРХНОСТИ СТЕН И ОТКОСОВ С ЛЕСОВ | 100 М2 1.472 | 159.96 235.46 | - - | - - | - - | - - | 159.96 235.46
228. | Е26-116-5 (Н10) | ТЕПЛОИЗОЛЯЦИЯ НАРУЖНЫХ СТЕН ПЛИТАМИ ПЕНОПОЛИСТИРОЛЬНЫМИ НА КЛЕЮ НА ПРЯМОЛИНЕЙНЫХ ПОВЕРХНОСТЯХ С ЛЕСОВ | 100 М2 1.472 | 803.68 1183.02 | 3.34 4.92 | - - | 2.20 3.24 | 0.16 0.24 | 809.38 1191.41
229. | 1/10-230-60-35/61 | СОСТАВ КЛЕЕВОЙ ПОЛИМИНЕРАЛЬНЫЙ ДЛЯ НАКЛЕИВАНИЯ ТЕПЛОИЗОЛЯЦИОННЫХ МАТЕРИАЛОВ И АРМИРУЮЩЕЙ СЕТКИ (КС), ОДНОКОМПОНЕНТНЫЙ (1) | Т 0.736 | - - | - - | - - | 449.60 330.91 | 35.70 26.28 | 485.30 357.18
230. | 1/10-120-30-10/9 | ПЛИТЫ ТЕПЛОИЗОЛЯЦИОННЫЕ ПЕНОПОЛИСТИРОЛЬНЫЕ ППТ-15А (ППТ-15Н-А) | М3 15.456 | - - | - - | - - | 133.21 2058.89 | 10.58 163.52 | 143.79 2222.42
231. | Е26-117-1 (Н10) | МЕХАНИЧЕСКОЕ КРЕПЛЕНИЕ ТЕПЛОИЗОЛЯЦИОННЫХ ПЛИТ ДЮБЕЛЯМИ ПРИ УТЕПЛЕНИИ СТЕН КИРПИЧНЫХ, ЯЧЕИСТОБЕТОННЫХ С ЛЕСОВ | 100 ШТ. ДЮБЕЛЕЙ 8.832 | 69.66 615.24 | 2.94 25.97 | - - | 3.55 31.35 | 0.28 2.47 | 76.43 675.04
232. | Е26-121-1 (Н10) | УСТРОЙСТВО ВЫРАВНИВАЮЩЕГО СЛОЯ ВРУЧНУЮ НА ПРЯМОЛИНЕЙНЫХ ПОВЕРХНОСТЯХ С ЛЕСОВ (ГОРИЗОНТАЛЬНЫХ ТОРЦОВ КАРНИЗА) | 100 М2 1.472 | 424.75 625.23 | 1.94 2.86 | - - | 0.16 0.24 | - - | 426.85 628.33
233. | Е26-122-1 (Н10) | ДОБАВЛЯТЬ (ИЛИ ИСКЛЮЧАТЬ) НА КАЖДЫЙ 1 ММ ТОЛЩИНЫ ВЫРАВНИВАЮЩЕГО СЛОЯ ПРИ НАНЕСЕНИИ ВРУЧНУЮ НА ПРЯМОЛИНЕЙНЫХ ПОВЕРХНОСТЯХ С ЛЕСОВ ( ДО ТОЛЩИНЫ 5ММ) | 100 М2 1.472 | 141.54 -208.35 | 0.65 -0.96 | - - | 0.05 -0.07 | - - | 142.24 -209.38
234. | 1/10-230-60-35/61 | СОСТАВ КЛЕЕВОЙ ПОЛИМИНЕРАЛЬНЫЙ ДЛЯ НАКЛЕИВАНИЯ ТЕПЛОИЗОЛЯЦИОННЫХ МАТЕРИАЛОВ И АРМИРУЮЩЕЙ СЕТКИ (КС), ОДНОКОМПОНЕНТНЫЙ (1) | Т 0.5888 | - - | - - | - - | 449.60 264.72 | 35.70 21.02 | 485.30 285.74
235. | ПРИМЕЧАНИЕ: | УТЕПЛЕНИЕ СТЕН ТАМБУРОВ МИНВАТОЙ ТОЛЩ.50ММ
236. | ПРИМЕЧАНИЕ: | ЛИСТ КЖ1 - 55
237. | Е26-112-1 (Н10) | ПОДГОТОВКА ПОВЕРХНОСТИ СТЕН И ОТКОСОВ С ЛЕСОВ | 100 М2 0.934 | 159.96 149.40 | - - | - - | - - | - - | 159.96 149.40
238. | Е26-116-1 (Н10) | ТЕПЛОИЗОЛЯЦИЯ НАРУЖНЫХ СТЕН ПЛИТАМИ МИНЕРАЛОВАТНЫМИ НА КЛЕЮ НА ПРЯМОЛИНЕЙНЫХ ПОВЕРХНОСТЯХ С ЛЕСОВ (1 СЛОЙ 100ММ) | 100 М2 0.934 | 840.34 784.88 | 3.67 3.43 | - - | 2.24 2.09 | 0.16 0.15 | 846.41 790.55
239. | 1/10-230-60-35/61 | СОСТАВ КЛЕЕВОЙ ПОЛИМИНЕРАЛЬНЫЙ ДЛЯ НАКЛЕИВАНИЯ ТЕПЛОИЗОЛЯЦИОННЫХ МАТЕРИАЛОВ И АРМИРУЮЩЕЙ СЕТКИ (КС), ОДНОКОМПОНЕНТНЫЙ (1) | Т 0.5604 | - - | - - | - - | 449.60 251.96 | 35.70 20.01 | 485.30 271.96
240. | 1/10-120-10-10/68 | ПЛИТЫ ТЕПЛОИЗОЛЯЦИОННЫЕ ИЗ МИНЕРАЛЬНОЙ ВАТЫ ПТМ СТБ 1995-2009-Т5-DS(TН)1-СS(10)40-TR15-WS1 (ПЛОТНОСТЬ 135 КГ/М3) БЕЛТЕП МАРКИ ФАСАД 12 | М3 4.9502 | - - | - - | - - | 299.21 1481.15 | 23.76 117.62 | 322.97 1598.77
241. | Е26-117-1 (Н10) | МЕХАНИЧЕСКОЕ КРЕПЛЕНИЕ ТЕПЛОИЗОЛЯЦИОННЫХ ПЛИТ ДЮБЕЛЯМИ ПРИ УТЕПЛЕНИИ СТЕН КИРПИЧНЫХ, ЯЧЕИСТОБЕТОННЫХ С ЛЕСОВ | 100 ШТ. ДЮБЕЛЕЙ 5.604 | 69.66 390.37 | 2.94 16.48 | - - | 3.55 19.89 | 0.28 1.57 | 76.43 428.31
242. | Е26-121-1 (Н10) | УСТРОЙСТВО ВЫРАВНИВАЮЩЕГО СЛОЯ ВРУЧНУЮ НА ПРЯМОЛИНЕЙНЫХ ПОВЕРХНОСТЯХ С ЛЕСОВ (ГОРИЗОНТАЛЬНЫХ ТОРЦОВ КАРНИЗА) | 100 М2 0.934 | 424.75 396.72 | 1.94 1.81 | - - | 0.16 0.15 | - - | 426.85 398.68
243. | Е26-122-1 (Н10) | ДОБАВЛЯТЬ (ИЛИ ИСКЛЮЧАТЬ) НА КАЖДЫЙ 1 ММ ТОЛЩИНЫ ВЫРАВНИВАЮЩЕГО СЛОЯ ПРИ НАНЕСЕНИИ ВРУЧНУЮ НА ПРЯМОЛИНЕЙНЫХ ПОВЕРХНОСТЯХ С ЛЕСОВ ( ДО ТОЛЩИНЫ 5ММ) | 100 М2 0.934 | 141.54 -132.20 | 0.65 -0.61 | - - | 0.05 -0.05 | - - | 142.24 -132.86
244. | 1/10-230-60-35/61 | СОСТАВ КЛЕЕВОЙ ПОЛИМИНЕРАЛЬНЫЙ ДЛЯ НАКЛЕИВАНИЯ ТЕПЛОИЗОЛЯЦИОННЫХ МАТЕРИАЛОВ И АРМИРУЮЩЕЙ СЕТКИ (КС), ОДНОКОМПОНЕНТНЫЙ (1) | Т 0.3736 | - - | - - | - - | 449.60 167.97 | 35.70 13.34 | 485.30 181.31
|  | ИТОГО ПРЯМЫЕ ЗАТРАТЫ : |  | 4040 | 54 | - | 4612 | 366 | 9072
|  | ОХР и ОПР | [6 empty] | 2655
|  | ПЛАНОВАЯ ПРИБЫЛЬ | [6 empty] | 2823
|  | ИТОГО ПО ПТМ | [6 empty] | 14550
|  | ЗАТРАТЫ ТРУДА | [6 empty] | 316
|  | ВСЕГО, В ТОМ ЧИСЛЕ | [6 empty] | 790085
|  | СТРОИТЕЛЬНЫЕ РАБОТЫ, ВСЕГО В ТОМ ЧИСЛЕ | [6 empty] | 790085
|  | ЗАРАБОТНАЯ ПЛАТА | [6 empty] | 225552
|  | ЭКСПЛУАТАЦИЯ МАШИН И МЕХАНИЗМОВ, ВСЕГО | [6 empty] | 18535
|  | В ТОМ ЧИСЛЕ ЗАРАБОТНАЯ ПЛАТА МАШИНИСТОВ | [6 empty] | 14616
|  | МАТЕРИАЛЫ, ИЗДЕЛИЯ, КОНСТРУКЦИИ | [6 empty] | 204213
|  | ТРАНСПОРТ | [6 empty] | 16092
|  | ОХР и ОПР | [6 empty] | 157839
|  | ПЛАНОВАЯ ПРИБЫЛЬ | [6 empty] | 167854
|  | ЗАТРАТЫ ТРУДА РАБОЧИХ | [6 empty] | 17759
|  | ЗАТРАТЫ ТРУДА МАШИНИСТОВ | [6 empty] | 1261
|  | СОСТАВИЛ | ____________________ |  |  |  |  | ВОЙТЕХОВИЧ
|  |  | (должность служащего) |  |  | (подпись) |  | (инициалы,фамилия)
|  | ПРОВЕРИЛ | ____________________ |  |  |  |  | __________________
|  |  | (должность служащего) |  |  | (подпись) |  | (инициалы,фамилия)

## 21-2-114-B0
НАИМЕНОВАНИЕ ОБЪЕКТА |  | МИКРОРАЙОН ЛОШИЦА-8.2. ДЕТСКОЕ ДОШКОЛЬНОЕ УЧРЕЖДЕНИЕ N11
КОД ОБЪЕКТА |  | 24.014
НАИМЕНОВАНИЕ ЗДАНИЯ, СООРУЖЕНИЯ |  | ДЕТСКИЙ САД НА 230 МЕСТ
ШИФР ЗДАНИЯ, СООРУЖЕНИЯ |  | 2
КОМПЛЕКТ ЧЕРТЕЖЕЙ |  | АР
ВЕДОМОСТЬ ОБЪЕМОВ И СТОИМОСТИ РАБОТ № 114
(НОРМЫ 2022г.)
24.014 - АР - ОБЩЕСТРОИТЕЛЬНЫЕ РАБОТЫ. ВНУТРЕННЯЯ ОТДЕЛКА. УТЕПЛЕНИЕ
СОСТАВЛЕНА В ЦЕНАХ НА 1 МАРТА 2025г.
ОБОСНОВА- НИЕ | НАИМЕНОВАНИЕ ВИДОВ РАБОТ | ОБЪЕМ | СТОИМОСТЬ, ТЫС.РУБ.
|  |  | ЗАРАБОТНАЯ ПЛАТА | ЭКСПЛУАТА- ЦИЯ МАШИН И МЕХА- НИЗМОВ | МАТЕРИАЛЫ, ИЗДЕЛИЯ, КОНСТРУК- ЦИИ | ОБОРУДОВА- НИЕ,МЕБЕЛЬ, ИНВЕНТАРЬ | ОХР и ОПР | ПРОЧИЕ СРЕДСТВА | ВСЕГО
|  | ЕД.ИЗМ. | ТРУДОЕМ- КОСТЬ, ЧЕЛ.Ч. | В Т.Ч.З/П МАШИ- НИСТОВ | ТРАНСПОРТ | ТРАНСПОРТ | ПЛАНОВАЯ ПРИБЫЛЬ
1 | 2 | 3 | 4 | 5 | 6 | 7 | 8 | 9 | 10
Ж2-60-30-40 | ПОДВЕСНЫЕ ПОТОЛКИ РЕЕЧНЫЕ | 61,4 | 1,134 | 0,005 | 4,049 | 0 | 0,745 | 0 | 7,046
|  | М2 | 80 | 0 | 0,321 | 0 | 0,792
Ж2-60-30-40 | ПОДВЕСНЫЕ ПОТОЛКИ "АРМСТРОНГ" | 67,2 | 0,884 | 0,002 | 1,636 | 0 | 0,581 | 0 | 3,851
|  | М2 | 68 | 0 | 0,13 | 0 | 0,618
Ж2-60-30-40 | ПОДВЕСНЫЕ ПОТОЛКИ ГКЛ | 281,9 | 9,35 | 0,077 | 3,804 | 0 | 6,145 | 0 | 26,21
|  | М2 | 714 | 0 | 0,299 | 0 | 6,535
Ж2-60-30-40 | ПОДВЕСНЫЕ ПОТОЛКИ ИЗ АКВАПАНЕЛИ | 54,4 | 1,804 | 0,015 | 1,914 | 0 | 1,186 | 0 | 6,331
|  | М2 | 138 | 0 | 0,151 | 0 | 1,261
Ж2-60-30 | ОТДЕЛОЧНЫЕ РАБОТЫ: ПОТОЛКИ | 3594,07 | 26,955 | 0,045 | 22,236 | 0 | 17,731 | 0 | 87,603
|  | М2 | 2246 | 0,025 | 1,78 | 0 | 18,856
Ж2-40-20 | ОТДЕЛОЧНЫЕ РАБОТЫ: СТЕНЫ | 11878,61 | 166,179 | 18,202 | 148,686 | 0 | 118,796 | 0 | 589,876
|  | М2 | 13003 | 14,581 | 11,68 | 0 | 126,333
Ж2-40-20-40 | ОТКОСЫ ИЗ ГКЛВ | 2323,4 | 13,902 | 0,121 | 6,065 | 0 | 9,143 | 0 | 39,429
|  | М2 | 1085 | 0,01 | 0,475 | 0 | 9,723
Ж2-60-20 | ТЕПЛОИЗОЛЯЦИЯ ПОТОЛКА | 42,1 | 1,304 | 0,016 | 11,211 | 0 | 0,857 | 0 | 15,19
|  | М2 | 111 | 0 | 0,89 | 0 | 0,912
Ж2-30-20 | ТЕПЛОИЗОЛЯЦИЯ СТЕН НАРУЖНЫХ | 240,6 | 4,04 | 0,054 | 4,612 | 0 | 2,655 | 0 | 14,55
|  | М2 | 316 | 0 | 0,366 | 0 | 2,823
| И Т О Г О | 0 | 225,552 | 18,537 | 204,213 | 0 | 157,839 | 0 | 790,086
|  |  | 17761 | 14,616 | 16,092 | 0 | 167,853
| СОСТАВИЛ | ______________________________ | [5 empty] | ВОЙТЕХОВИЧ
|  | (должность служащего) |  |  |  | (подпись) |  | (инициалы,фамилия)
| ПРОВЕРИЛ | ______________________________ | [5 empty] | __________________
|  | (должность служащего) |  |  |  | (подпись) |  | (инициалы,фамилия)

## 21-2-114-Q1
НАИМЕНОВАНИЕ ОБЪЕКТА |  | МИКРОРАЙОН ЛОШИЦА-8.2. ДЕТСКОЕ ДОШКОЛЬНОЕ УЧРЕЖДЕНИЕ N11
КОД ОБЪЕКТА |  | 24.014
НАИМЕНОВАНИЕ ЗДАНИЯ, СООРУЖЕНИЯ |  | ДЕТСКИЙ САД НА 230 МЕСТ
ШИФР ЗДАНИЯ, СООРУЖЕНИЯ |  | 2
КОМПЛЕКТ ЧЕРТЕЖЕЙ |  | АР
ВЕДОМОСТЬ ОБЪЕМОВ РАБОТ И РАСХОДОВ РЕСУРСОВ С КОДАМИ РБ ДЛЯ ЛОКАЛЬНОЙ СМЕТЫ № 114
(НОРМЫ 2022г.)
24.014 - АР - ОБЩЕСТРОИТЕЛЬНЫЕ РАБОТЫ. ВНУТРЕННЯЯ ОТДЕЛКА. УТЕПЛЕНИЕ
ОБОСНОВАНИЕ | НАИМЕНОВАНИЕ ВИДОВ | ЕДИНИЦА ИЗМЕРЕНИЯ | КОД | НАИМЕНОВАНИЕ РЕСУРСОВ | ЕД.ИЗМ. | КОЛИЧЕСТВО
| РАБОТ | ОБЪЕМ | РЕСУРСА
1 | 2 | 3 | 4 | 5 | 6 | 7
Ж2-60-30-40 | ПОДВЕСНЫЕ ПОТОЛКИ РЕЕЧНЫЕ | М2 61,4
|  |  | 1-1 | ЗАТРАТЫ ТРУДА РАБОЧИХ | ЧЕЛ.Ч | 80.0349
|  |  | М331451 | ПЕРФОРАТОРЫ ЭЛЕКТРИЧЕСКИЕ | МАШ.Ч | 5.3848
|  |  | 1 | Материалы для строительных работ
|  |  | 1/10 | Материалы для строительных работ общего назначения
|  |  | 1/10-170 | Оснастка технологическая и инструментальная
|  |  | 1/10-170-10/115 | СВЕРЛА С SDS PLUS ХВОСТОВИКОМ (НАКОНЕЧНИК ИЗ ТВЕРДОСПЛАВНОЙ СТАЛИ) (ПО БЕТОНУ), ДИАМЕТРОМ 5-10 ММ, ДЛИНОЙ 210 (215) ММ | ШТ. | 0.614
|  |  | 1/10-170-10/135 | СВЕРЛА С SDS PLUS ХВОСТОВИКОМ (НАКОНЕЧНИК ИЗ ТВЕРДОСПЛАВНОЙ СТАЛИ) (ПО БЕТОНУ), ДИАМЕТРОМ 8-10 ММ, ДЛИНОЙ 260 (265) ММ | ШТ. | 0.614
|  |  | 1/10-230 | Материалы для отделочных работ
|  |  | 1/10-230/С101-ГРЕБ-Г1024 | ГРЕБЕНКА ДЛЯ РЕЕЧНОГО ПОТОЛКА | М | 50.962
|  |  | 1/10-230/С101-РЕЙК-Г1124 | РЕЙКА ДЛЯ РЕЕЧНОГО ПОТОЛКА БЕЛАЯ | М2 | 62.628
|  |  | 1/10-230-55-20/С101-160974-ВА | СОЕДИНИТЕЛЬНА НАКЛАДКА ДЛЯ СТРИНГЕРА | ШТ. | 4.912
|  |  | 1/10-230-55-20/С101-160975-1А | ПОДВЕС РЕГУЛИРУЕМЫЙ С ЗАЖИМОМ | ШТ. | 42.98
|  |  | 1/10-230-55-20/155 | УГОЛОК БЕЛЫЙ СТАЛЬНОЙ, РАЗМЕРОМ 19 Х 24 ММ, ДЛИНОЙ 3 М | 100 М | 0.25297
|  |  | 1/10-240 | Метизы и крепежные изделия
|  |  | 1/10-240-5-30/5 | АНКЕР ПОТОЛОЧНЫЙ 6 Х 60 ММ, С УШКОМ, ОЦИНКОВАННЫЙ | 1000 ШТ. | 0.04298
|  |  | 1/10-240-30-50/30 | ДЮБЕЛЬ С ШУРУПОМ (ГВОЗДЕМ) ДЛЯ БЫСТРОГО МОНТАЖА 6Х80 ММ | 100 ШТ. | 0.4912
Ж2-60-30-40 | ПОДВЕСНЫЕ ПОТОЛКИ "АРМСТРОНГ" | М2 67,2
|  |  | 1-1 | ЗАТРАТЫ ТРУДА РАБОЧИХ | ЧЕЛ.Ч | 67.4957
|  |  | М331451 | ПЕРФОРАТОРЫ ЭЛЕКТРИЧЕСКИЕ | МАШ.Ч | 1.9824
|  |  | 1 | Материалы для строительных работ
|  |  | 1/10 | Материалы для строительных работ общего назначения
|  |  | 1/10-170 | Оснастка технологическая и инструментальная
|  |  | 1/10-170-10/135 | СВЕРЛА С SDS PLUS ХВОСТОВИКОМ (НАКОНЕЧНИК ИЗ ТВЕРДОСПЛАВНОЙ СТАЛИ) (ПО БЕТОНУ), ДИАМЕТРОМ 8-10 ММ, ДЛИНОЙ 260 (265) ММ | ШТ. | 0.59136
|  |  | 1/10-230 | Материалы для отделочных работ
|  |  | 1/10-230-55-20/С101-160975-1А | ПОДВЕС РЕГУЛИРУЕМЫЙ С ЗАЖИМОМ | ШТ. | 47.04
|  |  | 1/10-230-55-20/20 | ПРОФИЛЬ Т24 БЕЛЫЙ МАТОВЫЙ, ДЛИНОЙ 0,6 М | 100 М | 0.55776
|  |  | 1/10-230-55-20/25 | ПРОФИЛЬ Т24 БЕЛЫЙ МАТОВЫЙ, ДЛИНОЙ 1,2 М | 100 М | 1.1222
|  |  | 1/10-230-55-20/30 | ПРОФИЛЬ Т24 БЕЛЫЙ МАТОВЫЙ, ДЛИНОЙ 3,7 М | 100 М | 0.55776
|  |  | 1/10-230-95/50 | ПЛИТА ПОТОЛОЧНАЯ ИЗ МИНЕРАЛЬНОГО ВОЛОКНА, РАЗМЕРОМ 600 Х 600 ММ, ТОЛЩИНОЙ 12 ММ | М2 | 65.4826
|  |  | 1/10-240 | Метизы и крепежные изделия
|  |  | 1/10-240-5-30/5 | АНКЕР ПОТОЛОЧНЫЙ 6 Х 60 ММ, С УШКОМ, ОЦИНКОВАННЫЙ | 1000 ШТ. | 0.04704
Ж2-60-30-40 | ПОДВЕСНЫЕ ПОТОЛКИ ГКЛ | М2 281,9
|  |  | 1-1 | ЗАТРАТЫ ТРУДА РАБОЧИХ | ЧЕЛ.Ч | 713.6862
|  |  | М134041 | ШУРУПОВЕРТ | МАШ.Ч | 63.7094
|  |  | М330301* | МАШИНЫ ШЛИФОВАЛЬНЫЕ ЭЛЕКТРИЧЕСКИЕ | МАШ.Ч | 1.9733
|  |  | М331451 | ПЕРФОРАТОРЫ ЭЛЕКТРИЧЕСКИЕ | МАШ.Ч | 23.1158
|  |  | М331615* | ДРЕЛИ ЭЛЕКТРИЧЕСКИЕ | МАШ.Ч | 3.2418
|  |  | 1 | Материалы для строительных работ
|  |  | 1/10 | Материалы для строительных работ общего назначения
|  |  | 1/10-170 | Оснастка технологическая и инструментальная
|  |  | 1/10-170-2/50 | КРУГ НА БАКЕЛИТЕ УСИЛЕННОМ ОТРЕЗНОЙ 125 Х 1,6 Х 22 ДЛЯ РЕЗКИ МЕТАЛЛА | ШТ. | 2.5371
|  |  | 1/10-170-10/35 | СВЕРЛА СПИРАЛЬНЫЕ С ЦИЛИНДРИЧЕСКИМ ХВОСТОВИКОМ, ДЛИННАЯ СЕРИЯ (ПО МЕТАЛЛУ), ДИАМЕТРОМ 9,6-10,6 ММ | ШТ. | 0.70475
|  |  | 1/10-170-10/115 | СВЕРЛА С SDS PLUS ХВОСТОВИКОМ (НАКОНЕЧНИК ИЗ ТВЕРДОСПЛАВНОЙ СТАЛИ) (ПО БЕТОНУ), ДИАМЕТРОМ 5-10 ММ, ДЛИНОЙ 210 (215) ММ | ШТ. | 2.819
|  |  | 1/10-180 | Материалы шлифовальные
|  |  | 1/10-180-20/113 | ШКУРКА ШЛИФОВАЛЬНАЯ НА БУМАЖНОЙ ОСНОВЕ ВОДОСТОЙКАЯ | М2 | 3.9607
|  |  | 1/10-230 | Материалы для отделочных работ
|  |  | 1/10-230-55-7/15 | ЛИСТЫ ГИПСОКАРТОННЫЕ ОБЫЧНЫЕ (ГКЛ), С УТОНЕННОЙ (УК)/ПРЯМОЙ КРОМКОЙ (ПК), ДЛИНОЙ 2500 (2600,2700) ММ, ШИРИНОЙ 1200 ММ, ТОЛЩИНОЙ 12,5 ММ | М2 | 244.125
|  |  | 1/10-230-55-10/15 | ЛИСТЫ ГИПСОКАРТОННЫЕ ВЛАГОСТОЙКИЕ (ГКЛВ), С УТОНЕННОЙ (УК)/ПРЯМОЙ КРОМКОЙ (ПК), ДЛИНОЙ 2500 (2600,2700) ММ, ШИРИНОЙ 1200 ММ, ТОЛЩИНОЙ 12,5 ММ | М2 | 51.87
|  |  | 1/10-230-55-20/15 | ПОДВЕС РЕГУЛИРУЕМЫЙ С ЗАЖИМОМ ДЛЯ ПРОФИЛЯ СD (ПП) | ШТ. | 197.33
|  |  | 1/10-230-55-20/115 | ПРОФИЛЬ ДЛЯ ГИПСОКАРТОНА ПОТОЛОЧНЫЙ - ПРИСТЕННЫЙ UD (ПН) 27 Х 28, 0,5 ММ | М | 315.728
|  |  | 1/10-230-55-20/130 | ПРОФИЛЬ ДЛЯ ГИПСОКАРТОНА ПОТОЛОЧНЫЙ СD (ПП) 60 Х 27, 0,5 ММ | М | 859.795
|  |  | 1/10-230-55-20/145 | СОЕДИНИТЕЛЬ ОДНОУРОВНЕВЫЙ ДЛЯ ПРОФИЛЯ СD (ПП) | ШТ. | 479.23
|  |  | 1/10-230-55-20/150 | СОЕДИНИТЕЛЬ ПРОДОЛЬНЫЙ ДЛЯ ПРОФИЛЯ СD (ПП) | ШТ. | 56.38
|  |  | 1/10-230-60-40/25 | ШПАТЛЕВКА СЕРАЯ, ФИНИШНАЯ, ДЛЯ НАРУЖНЫХ И ВНУТРЕННИХ РАБОТ (НВ) , ПОЛИМИНЕРАЛЬНАЯ (ПМ), ОДНОКОМПОНЕНТНАЯ (1), СУХАЯ СМЕСЬ (СС), ЦЕМЕНТНАЯ | Т | 0.10078
|  |  | 1/10-235 | Изделия герметизирующие, уплотняющие, изолирующие
|  |  | 1/10-235-20/797 | ЛЕНТА АРМИРУЮЩАЯ СТРОИТЕЛЬНАЯ ИЗ СТЕКЛОВОЛОНКА НА КЛЕЕВОЙ ОСНОВЕ (СЕРПЯНКА), ШИРИНОЙ 45 ММ (50 ММ) | М | 431.307
|  |  | 1/10-240 | Метизы и крепежные изделия
|  |  | 1/10-240-30-50/10 | ДЮБЕЛЬ С ШУРУПОМ (ГВОЗДЕМ) ДЛЯ БЫСТРОГО МОНТАЖА 6Х40 ММ | 100 ШТ. | 3.6647
|  |  | 1/10-240-55-20/20 | ШУРУПЫ-САМОРЕЗЫ ДЛЯ ГИПСОКАРТОНА 3,5 Х 25 ММ | 1000 ШТ. | 6.681
|  |  | 1/10-280 | Прочие материалы для строительных работ
|  |  | 1/10-280-20/40 | ВОДА | М3 | 0.041439
Ж2-60-30-40 | ПОДВЕСНЫЕ ПОТОЛКИ ИЗ АКВАПАНЕЛИ | М2 54,4
|  |  | 1-1 | ЗАТРАТЫ ТРУДА РАБОЧИХ | ЧЕЛ.Ч | 137.7245
|  |  | М134041 | ШУРУПОВЕРТ | МАШ.Ч | 12.2944
|  |  | М330301* | МАШИНЫ ШЛИФОВАЛЬНЫЕ ЭЛЕКТРИЧЕСКИЕ | МАШ.Ч | 0.3808
|  |  | М331451 | ПЕРФОРАТОРЫ ЭЛЕКТРИЧЕСКИЕ | МАШ.Ч | 4.4608
|  |  | М331615* | ДРЕЛИ ЭЛЕКТРИЧЕСКИЕ | МАШ.Ч | 0.6256
|  |  | 1 | Материалы для строительных работ
|  |  | 1/10 | Материалы для строительных работ общего назначения
|  |  | 1/10-170 | Оснастка технологическая и инструментальная
|  |  | 1/10-170-2/50 | КРУГ НА БАКЕЛИТЕ УСИЛЕННОМ ОТРЕЗНОЙ 125 Х 1,6 Х 22 ДЛЯ РЕЗКИ МЕТАЛЛА | ШТ. | 0.4896
|  |  | 1/10-170-10/35 | СВЕРЛА СПИРАЛЬНЫЕ С ЦИЛИНДРИЧЕСКИМ ХВОСТОВИКОМ, ДЛИННАЯ СЕРИЯ (ПО МЕТАЛЛУ), ДИАМЕТРОМ 9,6-10,6 ММ | ШТ. | 0.136
|  |  | 1/10-170-10/115 | СВЕРЛА С SDS PLUS ХВОСТОВИКОМ (НАКОНЕЧНИК ИЗ ТВЕРДОСПЛАВНОЙ СТАЛИ) (ПО БЕТОНУ), ДИАМЕТРОМ 5-10 ММ, ДЛИНОЙ 210 (215) ММ | ШТ. | 0.544
|  |  | 1/10-180 | Материалы шлифовальные
|  |  | 1/10-180-20/113 | ШКУРКА ШЛИФОВАЛЬНАЯ НА БУМАЖНОЙ ОСНОВЕ ВОДОСТОЙКАЯ | М2 | 0.76432
|  |  | 1/10-230 | Материалы для отделочных работ
|  |  | 1/10-230-55-20/15 | ПОДВЕС РЕГУЛИРУЕМЫЙ С ЗАЖИМОМ ДЛЯ ПРОФИЛЯ СD (ПП) | ШТ. | 38.08
|  |  | 1/10-230-55-20/115 | ПРОФИЛЬ ДЛЯ ГИПСОКАРТОНА ПОТОЛОЧНЫЙ - ПРИСТЕННЫЙ UD (ПН) 27 Х 28, 0,5 ММ | М | 60.928
|  |  | 1/10-230-55-20/130 | ПРОФИЛЬ ДЛЯ ГИПСОКАРТОНА ПОТОЛОЧНЫЙ СD (ПП) 60 Х 27, 0,5 ММ | М | 165.92
|  |  | 1/10-230-55-20/145 | СОЕДИНИТЕЛЬ ОДНОУРОВНЕВЫЙ ДЛЯ ПРОФИЛЯ СD (ПП) | ШТ. | 92.48
|  |  | 1/10-230-55-20/150 | СОЕДИНИТЕЛЬ ПРОДОЛЬНЫЙ ДЛЯ ПРОФИЛЯ СD (ПП) | ШТ. | 10.88
|  |  | 1/10-230-60-40/25 | ШПАТЛЕВКА СЕРАЯ, ФИНИШНАЯ, ДЛЯ НАРУЖНЫХ И ВНУТРЕННИХ РАБОТ (НВ) , ПОЛИМИНЕРАЛЬНАЯ (ПМ), ОДНОКОМПОНЕНТНАЯ (1), СУХАЯ СМЕСЬ (СС), ЦЕМЕНТНАЯ | Т | 0.019448
|  |  | 1/10-230-65-50-5/15 | ПЛИТА ЦЕМЕНТНАЯ С МИНИРАЛЬНЫМ ЗАПОЛНИТЕЛЕМ, АРМИРОВАННАЯ СТЕКЛОСЕТКОЙ С ДВУХ СТОРОН, ВЛАГОСТОЙКАЯ (АКВАПАНЕЛЬ), ДЛЯ ВНУТРЕННЕЙ ОТДЕЛКИ, ТОЛЩИНОЙ 12,5 ММ | М2 | 57.12
|  |  | 1/10-235 | Изделия герметизирующие, уплотняющие, изолирующие
|  |  | 1/10-235-20/797 | ЛЕНТА АРМИРУЮЩАЯ СТРОИТЕЛЬНАЯ ИЗ СТЕКЛОВОЛОНКА НА КЛЕЕВОЙ ОСНОВЕ (СЕРПЯНКА), ШИРИНОЙ 45 ММ (50 ММ) | М | 83.232
|  |  | 1/10-240 | Метизы и крепежные изделия
|  |  | 1/10-240-30-50/10 | ДЮБЕЛЬ С ШУРУПОМ (ГВОЗДЕМ) ДЛЯ БЫСТРОГО МОНТАЖА 6Х40 ММ | 100 ШТ. | 0.7072
|  |  | 1/10-240-55-20/20 | ШУРУПЫ-САМОРЕЗЫ ДЛЯ ГИПСОКАРТОНА 3,5 Х 25 ММ | 1000 ШТ. | 1.2893
|  |  | 1/10-280 | Прочие материалы для строительных работ
|  |  | 1/10-280-20/40 | ВОДА | М3 | 0.007997
Ж2-60-30 | ОТДЕЛОЧНЫЕ РАБОТЫ: ПОТОЛКИ | М2 3594,07
|  |  | 1-1 | ЗАТРАТЫ ТРУДА РАБОЧИХ | ЧЕЛ.Ч | 2246.0978
|  |  | 1-3 | ЗАТРАТЫ ТРУДА МАШИНИСТОВ | ЧЕЛ.-Ч | 2.1487
|  |  | М331305 | ПЫЛЕСОС ПРОМЫШЛЕННЫЙ | МАШ.Ч | 0.62928
|  |  | М331615* | ДРЕЛИ ЭЛЕКТРИЧЕСКИЕ | МАШ.Ч | 16.8153
|  |  | М331617 | СРЕДСТВА МАЛОЙ МЕХАНИЗАЦИИ | МАШ.Ч | 2.1487
|  |  | 1 | Материалы для строительных работ
|  |  | 1/10 | Материалы для строительных работ общего назначения
|  |  | 1/10-160 | Пленки, полотна, ткани разные
|  |  | 1/10-160-20/15 | ВЕТОШЬ | КГ | 0.23074
|  |  | 1/10-180 | Материалы шлифовальные
|  |  | 1/10-180-20/113 | ШКУРКА ШЛИФОВАЛЬНАЯ НА БУМАЖНОЙ ОСНОВЕ ВОДОСТОЙКАЯ | М2 | 110.6785
|  |  | 1/10-230 | Материалы для отделочных работ
|  |  | 1/10-230-15/545 | ГРУНТОВКА (КОНЦЕНТРАТ) ГЛУБОКОГО ПРОНИКНОВЕНИЯ ДЛЯ НАРУЖНЫХ (Н) И ВНУТРЕННИХ (В) РАБОТ, ПОЛИМЕРНАЯ (П), ОДНОКОМПОНЕНТНАЯ (1), ДИСПЕРСИЯ (Д) , ПРИМЕНЕНИЕ 1:1 | КГ | 42.285
|  |  | 1/10-230-15/560 | ГРУНТОВКА ПИГМЕНТИРОВАННАЯ С КВАРЦЕВЫМ ПЕСКОМ ПОД КОЛЕРОВКУ ДЛЯ УЛУЧШЕНИЯ СЦЕПЛЕНИЯ НА ГЛАДКИХ И УПЛОТНЕННЫХ МИНЕРАЛЬНЫХ ПОВЕРХНОСТЯХ ДЛЯ НАРУЖНЫХ (Н) И ВНУТРЕННИХ РАБОТ (В), ПОЛИМЕРНАЯ (П), ОДНОКОМПОНЕНТНАЯ (1), ВОДНО-ДИСПЕРСИОННАЯ (Д) | КГ | 1886.8867
|  |  | 1/10-230-40-10/36 | КРАСКА ВОДНО-ДИСПЕРСИОННАЯ ДЛЯ ВНУТРЕННИХ РАБОТ ПОЛУМАТОВАЯ (ПОЛУГЛЯНЦЕВАЯ), 2 КЛАССА СТОЙКОСТИ К ВЛАЖНОМУ ИСТИРАНИЮ, БАЗА (ОСНОВА) БЕЛАЯ, ПРОЗРАЧНАЯ | КГ | 271.523
|  |  | 1/10-230-40-10/64 | КРАСКА ВОДНО-ДИСПЕРСИОННАЯ ДЛЯ ВНУТРЕННИХ РАБОТ , БАЗА (ОСНОВА) БЕЛАЯ, ПРОЗРАЧНАЯ | КГ | 1085.0665
|  |  | 1/10-230-60-40/10 | ШПАТЛЕВКА БЕЛАЯ, ФИНИШНАЯ, ДЛЯ ВНУТРЕННИХ РАБОТ (В) , ПОЛИМИНЕРАЛЬНАЯ (ПМ), ОДНОКОМПОНЕНТНАЯ (1), СУХАЯ СМЕСЬ (СС), ГИПСОВАЯ | КГ | 4164.9798
|  |  | 1/10-230-60-55/5 | ШПАТЛЕВКА КЛЕЕМАСЛЯНАЯ | Т | 0.011537
|  |  | 1/10-280 | Прочие материалы для строительных работ
|  |  | 1/10-280-20/40 | ВОДА | М3 | 1.5507
Ж2-40-20 | ОТДЕЛОЧНЫЕ РАБОТЫ: СТЕНЫ | М2 11878,61
|  |  | 1-1 | ЗАТРАТЫ ТРУДА РАБОЧИХ | ЧЕЛ.Ч | 13002.7832
|  |  | 1-3 | ЗАТРАТЫ ТРУДА МАШИНИСТОВ | ЧЕЛ.-Ч | 1258.0717
|  |  | М030402 | ЛЕБЕДКИ ЭЛЕКТРИЧЕСКИЕ ТЯГОВЫМ УСИЛИЕМ ДО 12,26 (1,25) КН (Т) | МАШ.Ч | 0.26094
|  |  | М031110 | ПОДЪЕМНИКИ СТРОИТЕЛЬНЫЕ 0,5 Т | МАШ.Ч | 7.8741
|  |  | М110903 | РАСТВОРОСМЕСИТЕЛИ ПЕРЕДВИЖНЫЕ 150 Л | МАШ.Ч | 0.6093
|  |  | М330250* | ПИСТОЛЕТ МОНТАЖНЫЙ | МАШ.Ч | 0.49344
|  |  | М331305 | ПЫЛЕСОС ПРОМЫШЛЕННЫЙ | МАШ.Ч | 17.6968
|  |  | М331615* | ДРЕЛИ ЭЛЕКТРИЧЕСКИЕ | МАШ.Ч | 68.257
|  |  | М331617 | СРЕДСТВА МАЛОЙ МЕХАНИЗАЦИИ | МАШ.Ч | 71.4394
|  |  | М340301 | АГРЕГАТЫ СМЕСИТЕЛЬНО-ШТУКАТУРНЫЕ ПЕРЕДВИЖНЫЕ 2 М3/Ч | МАШ.Ч | 1178.1489
|  |  | 1 | Материалы для строительных работ
|  |  | 1/10 | Материалы для строительных работ общего назначения
|  |  | 1/10-10 | Известь, цемент и другие вяжущие
|  |  | 1/10-10-10/6 | ПОРТЛАНДЦЕМЕНТ БЕЗДОБАВОЧНЫЙ ЦЕМ 0 42,5 Н (В УПАКОВКЕ) | Т | 0.058643
|  |  | 1/10-135 | Нефтепродукты, газы, химические материалы
|  |  | 1/10-135-10-10/40 | КЕРОСИН ТЕХНИЧЕСКИЙ ЭКОЛОГИЧЕСКИ ЧИСТЫЙ | Т | 0.39371
|  |  | 1/10-160 | Пленки, полотна, ткани разные
|  |  | 1/10-160-20/15 | ВЕТОШЬ | КГ | 14.2209
|  |  | 1/10-180 | Материалы шлифовальные
|  |  | 1/10-180-20/113 | ШКУРКА ШЛИФОВАЛЬНАЯ НА БУМАЖНОЙ ОСНОВЕ ВОДОСТОЙКАЯ | М2 | 247.2864
|  |  | 1/10-230 | Материалы для отделочных работ
|  |  | 1/10-230-15/395 | ГРУНТОВКА АКРИЛОВАЯ ГЛУБОКОГО ПРОНИКНОВЕНИЯ ДЛЯ НАРУЖНЫХ (Н) И ВНУТРЕННИХ РАБОТ (В), ПОЛИМЕРНАЯ (П), ОДНОКОМПОНЕНТНАЯ (1), ВОДНО-ДИСПЕРСИОННАЯ (Д) | КГ | 1411.341
|  |  | 1/10-230-15/545 | ГРУНТОВКА (КОНЦЕНТРАТ) ГЛУБОКОГО ПРОНИКНОВЕНИЯ ДЛЯ НАРУЖНЫХ (Н) И ВНУТРЕННИХ (В) РАБОТ, ПОЛИМЕРНАЯ (П), ОДНОКОМПОНЕНТНАЯ (1), ДИСПЕРСИЯ (Д) , ПРИМЕНЕНИЕ 1:1 | КГ | 420.0945
|  |  | 1/10-230-15/560 | ГРУНТОВКА ПИГМЕНТИРОВАННАЯ С КВАРЦЕВЫМ ПЕСКОМ ПОД КОЛЕРОВКУ ДЛЯ УЛУЧШЕНИЯ СЦЕПЛЕНИЯ НА ГЛАДКИХ И УПЛОТНЕННЫХ МИНЕРАЛЬНЫХ ПОВЕРХНОСТЯХ ДЛЯ НАРУЖНЫХ (Н) И ВНУТРЕННИХ РАБОТ (В), ПОЛИМЕРНАЯ (П), ОДНОКОМПОНЕНТНАЯ (1), ВОДНО-ДИСПЕРСИОННАЯ (Д) | КГ | 3366.6937
|  |  | 1/10-230-35/170 | КЛЕЙ КМЦ (ДЛЯ ОБОЕВ) | КГ | 45.0504
|  |  | 1/10-230-40-10/36 | КРАСКА ВОДНО-ДИСПЕРСИОННАЯ ДЛЯ ВНУТРЕННИХ РАБОТ ПОЛУМАТОВАЯ (ПОЛУГЛЯНЦЕВАЯ), 2 КЛАССА СТОЙКОСТИ К ВЛАЖНОМУ ИСТИРАНИЮ, БАЗА (ОСНОВА) БЕЛАЯ, ПРОЗРАЧНАЯ | КГ | 3056.144
|  |  | 1/10-230-40-10/64 | КРАСКА ВОДНО-ДИСПЕРСИОННАЯ ДЛЯ ВНУТРЕННИХ РАБОТ , БАЗА (ОСНОВА) БЕЛАЯ, ПРОЗРАЧНАЯ | КГ | 116.706
|  |  | 1/10-230-55-20/С101-УАП-Г1124 | УГОЛОК ДЛЯ ПЛИТКИ АЛЮМИНИЕВЫЙ | МП | 593.232
|  |  | 1/10-230-55-20/160 | УГОЛОК ПЕРФОРИРОВАННЫЙ АЛЮМИНИЕВЫЙ, РАЗМЕРОМ 25 Х 25 ММ, ТОЛЩИНОЙ 0,25 ММ | М | 4143.24
|  |  | 1/10-230-60-5/130 | ГИДРОИЗОЛЯЦИОННАЯ СМЕСЬ (ГС) С УЛУЧШЕННЫМИ СВОЙСТВАМИ, ЭЛАСТИЧНАЯ (Э), ДВУХКОМПОНЕНТНАЯ (2) | Т | 0.1297
|  |  | 1/10-230-60-15/15 | КОМПОЗИЦИЯ ДЛЯ ЗАПОЛНЕНИЯ ШВОВ СУХАЯ ШИРИНОЙ ДО 6 ММ, ПЛАСТИЧНАЯ, ВОДОСТОЙКАЯ, МОРОЗОСТОЙКАЯ F75, ДЛЯ НАРУЖНЫХ И ВНУТРЕННИХ РАБОТ (НВ), БЕЛАЯ (ФАСОВКА ПО 20-25 КГ) | Т | 1.0236
|  |  | 1/10-230-60-35/19 | РАСТВОРНАЯ СМЕСЬ СУХАЯ (РСС), ОБЛИЦОВОЧНАЯ, ЦЕМЕНТНАЯ, УНИВЕРСАЛЬНАЯ, ДЛЯ НАРУЖНЫХ И ВНУТРЕННИХ РАБОТ (НВ), М100/М150, F75 | Т | 8.1366
|  |  | 1/10-230-60-35/47 | РАСТВОРНАЯ СМЕСЬ СУХАЯ (РСС), ОБЛИЦОВОЧНАЯ, ЦЕМЕНТНО-ИЗВЕСТКОВАЯ, ДЛЯ ВНУТРЕННИХ РАБОТ (В), М100 | Т | 0.03635
|  |  | 1/10-230-60-35/61 | СОСТАВ КЛЕЕВОЙ ПОЛИМИНЕРАЛЬНЫЙ ДЛЯ НАКЛЕИВАНИЯ ТЕПЛОИЗОЛЯЦИОННЫХ МАТЕРИАЛОВ И АРМИРУЮЩЕЙ СЕТКИ (КС), ОДНОКОМПОНЕНТНЫЙ (1) | Т | 0.58493
|  |  | 1/10-230-60-40/10 | ШПАТЛЕВКА БЕЛАЯ, ФИНИШНАЯ, ДЛЯ ВНУТРЕННИХ РАБОТ (В) , ПОЛИМИНЕРАЛЬНАЯ (ПМ), ОДНОКОМПОНЕНТНАЯ (1), СУХАЯ СМЕСЬ (СС), ГИПСОВАЯ | КГ | 9035.4899
|  |  | 1/10-230-60-45-5/45 | ШТУКАТУРКА ЗАЩИТНО-ОТДЕЛОЧНАЯ, ЦЕМЕНТНАЯ, БЕЛАЯ, ДЛЯ НАРУЖНЫХ И ВНУТРЕННИХ РАБОТ (НВ), ПОЛИМИНЕРАЛЬНАЯ (ПМ), СУХАЯ СМЕСЬ (СС), КРУПНОЗЕРНИСТАЯ | Т | 0.87455
|  |  | 1/10-230-60-45-5/215 | РАСТВОРНАЯ СМЕСЬ СУХАЯ (РСС), ШТУКАТУРНАЯ, ДЛЯ НАРУЖНЫХ И ВНУТРЕННИХ РАБОТ (НВ), ЦЕМЕНТНО-ИЗВЕСТКОВАЯ, М75, F75 | Т | 96.5263
|  |  | 1/10-230-60-55/5 | ШПАТЛЕВКА КЛЕЕМАСЛЯНАЯ | Т | 0.035162
|  |  | 1/10-230-65-20-20/26 | ПЛИТКИ КЕРАМИЧЕСКИЕ ДЛЯ ВНУТРЕННЕЙ ОБЛИЦОВКИ СТЕН ГЛАЗУРОВАННЫЕ, ИМЕННЫЕ, РАЗМЕРОМ 300 Х 200 ММ | М2 | 2714.504
|  |  | 1/10-230-65-20-23/74 | ПЛИТКИ КЕРАМИЧЕСКИЕ ДЛЯ ПОЛОВ ОСНОВНЫЕ ГЛАЗУРОВАННЫЕ (КЕРАМОГРАНИТ), РАЗМЕРОМ 300 Х 300 ММ, 303 Х 303 ММ | М2 | 15.184
|  |  | 1/10-230-70/С101-62603-4А | СТЕКЛООБОИ | 100 М2 | 2.1024
|  |  | 1/10-230-95/110 | КРЕСТИКИ ДЛЯ ПЛИТКИ ТОЛЩИНОЙ 2 ММ | 1000 ШТ. | 1.0499
|  |  | 1/10-235 | Изделия герметизирующие, уплотняющие, изолирующие
|  |  | 1/10-235-3/47 | ЛЬНЯНАЯ ПРЯДЬ | КГ | 60.1464
|  |  | 1/10-235-20/772 | ЛЕНТА МАЛЯРНАЯ, ОДНОСТОРОННЯЯ, 50 ММХ50 М | М2 | 4.6928
|  |  | 1/10-240 | Метизы и крепежные изделия
|  |  | 1/10-240-30-30/10 | ДЮБЕЛЬ-ГВОЗДИ 3,7 Х 40 | Т | 0.007017
|  |  | 1/10-260 | Металлопрокат и металлоизделия (за исключением металлоизделий части 2)
|  |  | 1/10-260-370/1 | СЕТКА МЕТАЛЛИЧЕСКАЯ ПРОВОЛОЧНАЯ ПЛЕТЕНАЯ С КВАДРАТНЫМИ ЯЧЕЙКАМИ N 12, БЕЗ ПОКРЫТИЯ | М2 | 510.4296
|  |  | 1/10-280 | Прочие материалы для строительных работ
|  |  | 1/10-280-20/40 | ВОДА | М3 | 33.4315
|  |  | 2 | Строительные изделия и конструкции
|  |  | 2/10 | Арматурные заготовки и изделия стальные для монолитных железобетонных конструкций
|  |  | 2/10-50 | Сетка арматурная
|  |  | 2/10-50/6 | СЕТКА АРМАТУРНАЯ СВАРНАЯ ДЛЯ ЖЕЛЕЗОБЕТОННЫХ КОНСТРУКЦИЙ ИЗ ПРОВОЛОКИ ВР I, ДИАМЕТРОМ 3-5 ММ | Т | 0.099767
|  |  | 4 | Железобетонные и бетонные изделия и конструкции (в т.ч. типовые), керамические изделия, нерудные материалы, бетоны и растворы
|  |  | 4/1 | Конструкции и изделия бетонные и железобетонные, керамические изделия, нерудные материалы, товарные бетоны и растворы
|  |  | 4/1-4 | Бетоны, растворы, смеси асфальтобетонные
|  |  | 4/1-4-20-10/С414-2013-Р6 | РАСТВОРЫ ОТДЕЛОЧНЫЕ ТЯЖЕЛЫЕ ИЗВЕСТКОВЫЕ, В СООТНОШЕНИИ 1:2,5 | М3 | 15.5378
Ж2-40-20-40 | ОТКОСЫ ИЗ ГКЛВ | М2 2323,4
|  |  | 1-1 | ЗАТРАТЫ ТРУДА РАБОЧИХ | ЧЕЛ.Ч | 1084.5424
|  |  | 1-3 | ЗАТРАТЫ ТРУДА МАШИНИСТОВ | ЧЕЛ.-Ч | 0.84018
|  |  | М330302* | МАШИНЫ ШЛИФОВАЛЬНЫЕ УГЛОВЫЕ | МАШ.Ч | 90.8922
|  |  | М331615* | ДРЕЛИ ЭЛЕКТРИЧЕСКИЕ | МАШ.Ч | 56.3623
|  |  | М331617 | СРЕДСТВА МАЛОЙ МЕХАНИЗАЦИИ | МАШ.Ч | 0.84018
|  |  | 1 | Материалы для строительных работ
|  |  | 1/10 | Материалы для строительных работ общего назначения
|  |  | 1/10-160 | Пленки, полотна, ткани разные
|  |  | 1/10-160-20/15 | ВЕТОШЬ | КГ | 0.95475
|  |  | 1/10-170 | Оснастка технологическая и инструментальная
|  |  | 1/10-170-2/30 | КРУГ НА БАКЕЛИТЕ УСИЛЕННОМ ОТРЕЗНОЙ 230 Х 2 Х 22 ДЛЯ РЕЗКИ КАМНЯ, БЕТОНА | ШТ. | 3.0552
|  |  | 1/10-180 | Материалы шлифовальные
|  |  | 1/10-180-20/113 | ШКУРКА ШЛИФОВАЛЬНАЯ НА БУМАЖНОЙ ОСНОВЕ ВОДОСТОЙКАЯ | М2 | 16.2498
|  |  | 1/10-230 | Материалы для отделочных работ
|  |  | 1/10-230-15/200 | ГРУНТОВКА "ЛАКРИТ" | КГ | 137.484
|  |  | 1/10-230-15/545 | ГРУНТОВКА (КОНЦЕНТРАТ) ГЛУБОКОГО ПРОНИКНОВЕНИЯ ДЛЯ НАРУЖНЫХ (Н) И ВНУТРЕННИХ (В) РАБОТ, ПОЛИМЕРНАЯ (П), ОДНОКОМПОНЕНТНАЯ (1), ДИСПЕРСИЯ (Д) , ПРИМЕНЕНИЕ 1:1 | КГ | 57.285
|  |  | 1/10-230-40-10/64 | КРАСКА ВОДНО-ДИСПЕРСИОННАЯ ДЛЯ ВНУТРЕННИХ РАБОТ , БАЗА (ОСНОВА) БЕЛАЯ, ПРОЗРАЧНАЯ | КГ | 152.76
|  |  | 1/10-230-55-10/15 | ЛИСТЫ ГИПСОКАРТОННЫЕ ВЛАГОСТОЙКИЕ (ГКЛВ), С УТОНЕННОЙ (УК)/ПРЯМОЙ КРОМКОЙ (ПК), ДЛИНОЙ 2500 (2600,2700) ММ, ШИРИНОЙ 1200 ММ, ТОЛЩИНОЙ 12,5 ММ | М2 | 400.995
|  |  | 1/10-230-55-20/С101-ОУ1-Д-А | УГОЛОК ПЕРФОРИРОВАННЫЙ АЛЮМИНИЕВЫЙ, РАЗМЕРОМ 30Х 30ММ, ТОЛЩИНОЙ 0,3 ММ | М | 1980.33
|  |  | 1/10-230-60-35/12 | РАСТВОРНАЯ СМЕСЬ СУХАЯ (РСС), ОБЛИЦОВОЧНАЯ, ГИПСОВАЯ, ДЛЯ ВНУТРЕННИХ РАБОТ (В), М50 | КГ | 1909.5
|  |  | 1/10-230-60-35/47 | РАСТВОРНАЯ СМЕСЬ СУХАЯ (РСС), ОБЛИЦОВОЧНАЯ, ЦЕМЕНТНО-ИЗВЕСТКОВАЯ, ДЛЯ ВНУТРЕННИХ РАБОТ (В), М100 | Т | 0.12134
|  |  | 1/10-230-60-40/10 | ШПАТЛЕВКА БЕЛАЯ, ФИНИШНАЯ, ДЛЯ ВНУТРЕННИХ РАБОТ (В) , ПОЛИМИНЕРАЛЬНАЯ (ПМ), ОДНОКОМПОНЕНТНАЯ (1), СУХАЯ СМЕСЬ (СС), ГИПСОВАЯ | КГ | 320.796
|  |  | 1/10-230-60-40/25 | ШПАТЛЕВКА СЕРАЯ, ФИНИШНАЯ, ДЛЯ НАРУЖНЫХ И ВНУТРЕННИХ РАБОТ (НВ) , ПОЛИМИНЕРАЛЬНАЯ (ПМ), ОДНОКОМПОНЕНТНАЯ (1), СУХАЯ СМЕСЬ (СС), ЦЕМЕНТНАЯ | Т | 0.21768
|  |  | 1/10-235 | Изделия герметизирующие, уплотняющие, изолирующие
|  |  | 1/10-235-20/772 | ЛЕНТА МАЛЯРНАЯ, ОДНОСТОРОННЯЯ, 50 ММХ50 М | М2 | 14.3212
|  |  | 1/10-235-20/797 | ЛЕНТА АРМИРУЮЩАЯ СТРОИТЕЛЬНАЯ ИЗ СТЕКЛОВОЛОНКА НА КЛЕЕВОЙ ОСНОВЕ (СЕРПЯНКА), ШИРИНОЙ 45 ММ (50 ММ) | М | 859.275
|  |  | 1/10-280 | Прочие материалы для строительных работ
|  |  | 1/10-280-20/40 | ВОДА | М3 | 0.96672
Ж2-60-20 | ТЕПЛОИЗОЛЯЦИЯ ПОТОЛКА | М2 42,1
|  |  | 1-1 | ЗАТРАТЫ ТРУДА РАБОЧИХ | ЧЕЛ.Ч | 110.638
|  |  | М050401 | КОМПРЕССОРЫ ПЕРЕДВИЖНЫЕ С ЭЛЕКТРОДВИГАТЕЛЕМ ДАВЛЕНИЕМ 600 КПА (6 АТМ) 0,5 М3/МИН | МАШ.Ч | 0.1263
|  |  | М331451 | ПЕРФОРАТОРЫ ЭЛЕКТРИЧЕСКИЕ | МАШ.Ч | 15.2065
|  |  | М331615* | ДРЕЛИ ЭЛЕКТРИЧЕСКИЕ | МАШ.Ч | 8.9765
|  |  | 1 | Материалы для строительных работ
|  |  | 1/10 | Материалы для строительных работ общего назначения
|  |  | 1/10-120 | Материалы, изделия и конструкции для теплоизоляционных работ
|  |  | 1/10-120-10-10/68 | ПЛИТЫ ТЕПЛОИЗОЛЯЦИОННЫЕ ИЗ МИНЕРАЛЬНОЙ ВАТЫ ПТМ СТБ 1995-2009-Т5-DS(TН)1-СS(10)40-TR15-WS1 (ПЛОТНОСТЬ 135 КГ/М3) БЕЛТЕП МАРКИ ФАСАД 12 | М3 | 3.6597
|  |  | 1/10-120-30-10/9 | ПЛИТЫ ТЕПЛОИЗОЛЯЦИОННЫЕ ПЕНОПОЛИСТИРОЛЬНЫЕ ППТ-15А (ППТ-15Н-А) | М3 | 2.221
|  |  | 1/10-120-220-70/22 | СТЕКЛОСЕТКА ССШ-160(100) | М2 | 47.573
|  |  | 1/10-170 | Оснастка технологическая и инструментальная
|  |  | 1/10-170-10/135 | СВЕРЛА С SDS PLUS ХВОСТОВИКОМ (НАКОНЕЧНИК ИЗ ТВЕРДОСПЛАВНОЙ СТАЛИ) (ПО БЕТОНУ), ДИАМЕТРОМ 8-10 ММ, ДЛИНОЙ 260 (265) ММ | ШТ. | 3.1575
|  |  | 1/10-180 | Материалы шлифовальные
|  |  | 1/10-180-20/113 | ШКУРКА ШЛИФОВАЛЬНАЯ НА БУМАЖНОЙ ОСНОВЕ ВОДОСТОЙКАЯ | М2 | 0.1684
|  |  | 1/10-230 | Материалы для отделочных работ
|  |  | 1/10-230-60-35/61 | СОСТАВ КЛЕЕВОЙ ПОЛИМИНЕРАЛЬНЫЙ ДЛЯ НАКЛЕИВАНИЯ ТЕПЛОИЗОЛЯЦИОННЫХ МАТЕРИАЛОВ И АРМИРУЮЩЕЙ СЕТКИ (КС), ОДНОКОМПОНЕНТНЫЙ (1) | Т | 21.4543
|  |  | 1/10-240 | Метизы и крепежные изделия
|  |  | 1/10-240-30-30/322 | ДЮБЕЛЬ-ГВОЗДЬ ДЛЯ ТЕПЛОИЗОЛЯЦИИ (ЗОНТИК) С МЕТАЛЛИЧЕСКИМ СЕРДЕЧНИКОМ 10 Х 120 | 1000 ШТ. | 0.12422
|  |  | 1/10-240-30-30/339 | ДЮБЕЛЬ ДЛЯ ТЕПЛОИЗОЛЯЦИИ (ЗОНТИК) С МЕТАЛЛИЧЕСКИМ ГВОЗДЕМ 10 Х 180 ММ | 1000 ШТ. | 0.13596
|  |  | 1/10-280 | Прочие материалы для строительных работ
|  |  | 1/10-280-20/40 | ВОДА | М3 | 0.15484
Ж2-30-20 | ТЕПЛОИЗОЛЯЦИЯ СТЕН НАРУЖНЫХ | М2 240,6
|  |  | 1-1 | ЗАТРАТЫ ТРУДА РАБОЧИХ | ЧЕЛ.Ч | 316.4994
|  |  | М030401 | ЛЕБЕДКИ ЭЛЕКТРИЧЕСКИЕ ТЯГОВЫМ УСИЛИЕМ ДО 5,79 (0,59) КН (Т) | МАШ.Ч | 8.9701
|  |  | М331451 | ПЕРФОРАТОРЫ ЭЛЕКТРИЧЕСКИЕ | МАШ.Ч | 50.526
|  |  | М331615* | ДРЕЛИ ЭЛЕКТРИЧЕСКИЕ | МАШ.Ч | 15.7915
|  |  | 1 | Материалы для строительных работ
|  |  | 1/10 | Материалы для строительных работ общего назначения
|  |  | 1/10-120 | Материалы, изделия и конструкции для теплоизоляционных работ
|  |  | 1/10-120-10-10/68 | ПЛИТЫ ТЕПЛОИЗОЛЯЦИОННЫЕ ИЗ МИНЕРАЛЬНОЙ ВАТЫ ПТМ СТБ 1995-2009-Т5-DS(TН)1-СS(10)40-TR15-WS1 (ПЛОТНОСТЬ 135 КГ/М3) БЕЛТЕП МАРКИ ФАСАД 12 | М3 | 4.9502
|  |  | 1/10-120-30-10/9 | ПЛИТЫ ТЕПЛОИЗОЛЯЦИОННЫЕ ПЕНОПОЛИСТИРОЛЬНЫЕ ППТ-15А (ППТ-15Н-А) | М3 | 15.456
|  |  | 1/10-170 | Оснастка технологическая и инструментальная
|  |  | 1/10-170-10/135 | СВЕРЛА С SDS PLUS ХВОСТОВИКОМ (НАКОНЕЧНИК ИЗ ТВЕРДОСПЛАВНОЙ СТАЛИ) (ПО БЕТОНУ), ДИАМЕТРОМ 8-10 ММ, ДЛИНОЙ 260 (265) ММ | ШТ. | 14.436
|  |  | 1/10-180 | Материалы шлифовальные
|  |  | 1/10-180-20/113 | ШКУРКА ШЛИФОВАЛЬНАЯ НА БУМАЖНОЙ ОСНОВЕ ВОДОСТОЙКАЯ | М2 | 0.9624
|  |  | 1/10-230 | Материалы для отделочных работ
|  |  | 1/10-230-60-35/61 | СОСТАВ КЛЕЕВОЙ ПОЛИМИНЕРАЛЬНЫЙ ДЛЯ НАКЛЕИВАНИЯ ТЕПЛОИЗОЛЯЦИОННЫХ МАТЕРИАЛОВ И АРМИРУЮЩЕЙ СЕТКИ (КС), ОДНОКОМПОНЕНТНЫЙ (1) | Т | 2.2588
|  |  | 1/10-280 | Прочие материалы для строительных работ
|  |  | 1/10-280-20/40 | ВОДА | М3 | 0.56215
СОСТАВИЛ | ______________________________ |  |  | ВОЙТЕХОВИЧ
| (должность служащего) |  | (подпись) | (инициалы,фамилия)
ПРОВЕРИЛ | ______________________________ |  |  | __________________
| (должность служащего) |  | (подпись) | (инициалы,фамилия)

## 21-2-115-S0
НАИМЕНОВАНИЕ ОБЪЕКТА |  | МИКРОРАЙОН ЛОШИЦА-8.2. ДЕТСКОЕ ДОШКОЛЬНОЕ УЧРЕЖДЕНИЕ N11
КОД ОБЪЕКТА |  | 24.014
НАИМЕНОВАНИЕ ЗДАНИЯ, СООРУЖЕНИЯ |  | ДЕТСКИЙ САД НА 230 МЕСТ
ШИФР ЗДАНИЯ, СООРУЖЕНИЯ |  | 2
КОМПЛЕКТ ЧЕРТЕЖЕЙ |  | АР, КЖ1
ЛОКАЛЬНАЯ СМЕТА (ЛОКАЛЬНЫЙ СМЕТНЫЙ РАСЧЕТ) № 21-2-115
(НОРМЫ 2022г.)
24.014 - АР, КЖ1 - ОБЩЕСТРОИТЕЛЬНЫЕ РАБОТЫ. УТЕПЛЕНИЕ И ОТДЕЛКА ФАСАДОВ
СОСТАВЛЕНА В ЦЕНАХ НА 1 МАРТА 2025г. | [8 empty] | СТОИМОСТЬ 761,294 ТЫСЯЧ БЕЛОРУССКИХ РУБЛЕЙ
№ п/п | ОБОСНОВАНИЕ | НАИМЕНОВАНИЕ РАБОТ, РЕСУРСОВ, РАСХОДОВ | ЕДИНИЦА ИЗМЕРЕ- НИЯ | СТОИМОСТЬ ЕДИНИЦЫ ИЗМЕРЕНИЯ/ВСЕГО, БЕЛОРУССКИХ РУБЛЕЙ
|  |  |  | ЗАРАБОТНАЯ ПЛАТА | ЭКСПЛУАТАЦИЯ МАШИН И МЕХАНИЗМОВ |  | МАТЕРИАЛЫ, ИЗДЕЛИЯ, КОНСТРУКЦИИ (ОБОРУДОВА- НИЕ, МЕБЕЛЬ) | ТРАНС-ПОРТ | ОБЩАЯ СТОИМОСТЬ
|  |  | КОЛИ- ЧЕСТВО |  | ВСЕГО | В ТОМ ЧИСЛЕ ЗАРАБОТ- НАЯ ПЛАТА МАШИ- НИСТОВ
1 | 2 | 3 | 4 | 5 | 6 | 7 | 8 | 9 | 10
| НАЧИСЛЕНИЯ: | ОХР и ОПР/ПЛАНОВАЯ ПРИБЫЛЬ (%):Н10=65.72/69.89
1. | ПРИМЕЧАНИЕ: | К ДЛЯ ОХР И ОПР/ПЛАНОВАЯ ПРИБЫЛЬ: 1.0000/1.0000
2. | ПРИМЕЧАНИЕ: | КОЭФФИЦИЕНТ К З/П (ПОСТАНОВЛЕНИЕ N5): 1.0000
3. | ПРИМЕЧАНИЕ: | БАЗА ТЕКУЩИХ ЦЕН (ВАРИАНТ A)
| Ж2-30-20 | УТЕПЛЕНИЕ. ОБЛИЦОВКА ЦОКОЛЯ
4. | ПРИМЕЧАНИЕ: | ЛИСТ КЖ1-55,64
5. | ПРИМЕЧАНИЕ: | ТИП 1 ПЛОЩАДЬ УТЕПЛЕНИЯ 192 М2 ТИП 2 184,52 М2 192+184,52=376,52 М2
6. | Е26-112-1 (Н10) | ПОДГОТОВКА ПОВЕРХНОСТИ СТЕН И ОТКОСОВ С ЛЕСОВ | 100 М2 3.7652 | 159.96 602.28 | - - | - - | - - | - - | 159.96 602.28
7. | Е26-116-5 (Н10) | ТЕПЛОИЗОЛЯЦИЯ НАРУЖНЫХ СТЕН ПЛИТАМИ ПЕНОПОЛИСТИРОЛЬНЫМИ НА КЛЕЮ НА ПРЯМОЛИНЕЙНЫХ ПОВЕРХНОСТЯХ С ЛЕСОВ | 100 М2 3.7652 | 803.68 3026.02 | 3.34 12.58 | - - | 0.78 2.94 | 0.04 0.15 | 807.84 3041.69
8. | 1/10-230-60-35/61 | СОСТАВ КЛЕЕВОЙ ПОЛИМИНЕРАЛЬНЫЙ ДЛЯ НАКЛЕИВАНИЯ ТЕПЛОИЗОЛЯЦИОННЫХ МАТЕРИАЛОВ И АРМИРУЮЩЕЙ СЕТКИ (КС), ОДНОКОМПОНЕНТНЫЙ (1) | Т 0.18826 | - - | - - | - - | 449.60 84.64 | 35.70 6.72 | 485.30 91.36
9. | 1/10-120-35/5 | ПЛИТЫ ТЕПЛОИЗОЛЯЦИОННЫЕ ИЗ ЭКСТРУДИРОВАННОГО ПЕНОПОЛИСТИРОЛА БАТЭПЛЕКС ТОЛЩИНОЙ 20-100 ММ | М3 39.5346 | - - | - - | - - | 198.95 7865.41 | 15.80 624.65 | 214.75 8490.06
10. | Е26-117-3 (Н10) | МЕХАНИЧЕСКОЕ КРЕПЛЕНИЕ ТЕПЛОИЗОЛЯЦИОННЫХ ПЛИТ ДЮБЕЛЯМИ ПРИ УТЕПЛЕНИИ СТЕН БЕТОННЫХ С ЛЕСОВ (БУР 160Х10) | 100 ШТ. ДЮБЕЛЕЙ 22.5912 | 106.18 2398.73 | 5.59 126.28 | - - | 38.20 862.98 | 3.43 77.49 | 153.40 3465.48
11. | ПРИМЕЧАНИЕ: | ТИП 3.7 ПЛОЩАДЬ УТЕПЛЕНИЯ 75 М2
12. | Е26-112-1 (Н10) | ПОДГОТОВКА ПОВЕРХНОСТИ СТЕН И ОТКОСОВ С ЛЕСОВ | 100 М2 0.75 | 159.96 119.97 | - - | - - | - - | - - | 159.96 119.97
13. | Е26-116-1 (Н10) | ТЕПЛОИЗОЛЯЦИЯ НАРУЖНЫХ СТЕН ПЛИТАМИ МИНЕРАЛОВАТНЫМИ НА КЛЕЮ НА ПРЯМОЛИНЕЙНЫХ ПОВЕРХНОСТЯХ С ЛЕСОВ | 100 М2 0.75 | 840.34 630.26 | 3.67 2.75 | - - | 2.24 1.68 | 0.16 0.12 | 846.41 634.81
14. | 1/10-230-60-35/61 | СОСТАВ КЛЕЕВОЙ ПОЛИМИНЕРАЛЬНЫЙ ДЛЯ НАКЛЕИВАНИЯ ТЕПЛОИЗОЛЯЦИОННЫХ МАТЕРИАЛОВ И АРМИРУЮЩЕЙ СЕТКИ (КС), ОДНОКОМПОНЕНТНЫЙ (1) | Т 0.45 | - - | - - | - - | 449.60 202.32 | 35.70 16.07 | 485.30 218.39
15. | 1/10-120-10-10/68 | ПЛИТЫ ТЕПЛОИЗОЛЯЦИОННЫЕ ИЗ МИНЕРАЛЬНОЙ ВАТЫ ПТМ СТБ 1995-2009-Т5-DS(TН)1-СS(10)40-TR15-WS1 (ПЛОТНОСТЬ 135 КГ/М3) БЕЛТЕП МАРКИ ФАСАД 12 | М3 39.91112 | - - | - - | - - | 299.21 11941.81 | 23.76 948.29 | 322.97 12890.09
16. | Е26-117-3 (Н10) | МЕХАНИЧЕСКОЕ КРЕПЛЕНИЕ ТЕПЛОИЗОЛЯЦИОННЫХ ПЛИТ ДЮБЕЛЯМИ ПРИ УТЕПЛЕНИИ СТЕН БЕТОННЫХ С ЛЕСОВ | 100 ШТ. ДЮБЕЛЕЙ 4.5 | 106.18 477.81 | 5.59 25.16 | - - | 38.20 171.90 | 3.43 15.44 | 153.40 690.31
17. | ПРИМЕЧАНИЕ: | ЛИСТ КЖ1-54
18. | ПРИМЕЧАНИЕ: | КРЕПЛЕНИЕ ОБЛИЦОВКИ ЦОКОЛЯ 276 М2, 322 М.П.
19. | Е46-71-2 (Н10) | СВЕРЛЕНИЕ ОТВЕРСТИЙ В БЕТОННЫХ КОНСТРУКЦИЯХ НА ГЛУБИНУ 200 ММ ЭЛЕКТРОПЕРФОРАТОРОМ С ПРИМЕНЕНИЕМ СПИРАЛЬНЫХ ШНЕКОВ ДИАМЕТРОМ ОТВЕРСТИЙ ДО 30 ММ (ДЛЯ УСТАНОВКИ ПОЗ.20-53) | 100 ОТВЕРСТИЙ 6.44 | 307.86 1982.62 | 19.21 123.71 | - - | - - | - - | 327.07 2106.33
20. | Е46-71-6 К=10 (Н10) Н1=10 | НА КАЖДЫЕ 10 ММ ИЗМЕНЕНИЯ ГЛУБИНЫ СВЕРЛЕНИЯ ОТВЕРСТИЙ ДОБАВЛЯЕТСЯ ИЛИ ИСКЛЮЧАЕТСЯ К НОРМЕ 46-71-2 (ДО 300ММ) | 100 ОТВЕРСТИЙ 6.44 | 159.20 1025.25 | 10.67 68.71 | - - | - - | - - | 169.87 1093.96
21. | 1/10-170-10/205 | СВЕРЛА С SDS PLUS ХВОСТОВИКОМ (НАКОНЕЧНИК ИЗ ТВЕРДОСПЛАВНОЙ СТАЛИ) (ПО БЕТОНУ), ДИАМЕТРОМ 12-14 ММ, ДЛИНОЙ 400 ММ | ШТ. 14.0392 | - - | - - | - - | 16.22 227.72 | 1.29 18.11 | 17.51 245.83
22. | Е8-12-1 (Н10) | УСТАНОВКА АРМАТУРНОГО СТЕРЖНЯ (ПОЗ.20-53) | Т МЕТАЛЛИЧЕСКИХ ИЗДЕЛИЙ 0.84364 | 859.08 724.75 | 28.56 24.09 | 11.46 9.67 | - - | - - | 887.64 748.84
23. | 2/10-25/25 | ЗАГОТОВКИ ИЗ ГОРЯЧЕКАТАНОЙ АРМАТУРНОЙ СТАЛИ ПЕРИОДИЧЕСКОГО ПРОФИЛЯ КЛАССА S500(AТ500С) ДИАМЕТРОМ 20-22 ММ | Т 0.7336 | - - | - - | - - | 2893.72 2122.83 | 165.52 121.43 | 3059.24 2244.26
24. | Е6-1-22 (Н10) | УСТРОЙСТВО ЛЕНТОЧНЫХ ФУНДАМЕНТОВ ЖЕЛЕЗОБЕТОННЫХ ПРИ ШИРИНЕ ПОВЕРХУ ДО 1000 ММ С ПРИМЕНЕНИЕМ БАДЬИ | 100 М3 В ДЕЛЕ 0.0322 | 5843.66 188.17 | 2440.84 78.60 | 764.86 24.63 | 3378.15 108.78 | 266.45 8.58 | 11929.10 384.13
25. | 4/1-4-10-20-70/1040 | БЕТОН ТЯЖЕЛЫЙ С КРУПНОСТЬЮ ЗАПОЛНИТЕЛЯ БОЛЕЕ 5 ДО 20 ММ, КЛАССА С16/20, F50-F100, W4 | М3 3.2844 | - - | - - | - - | 163.25 536.18 | 12.70 41.71 | 175.95 577.89
26. | 2/10-25/10 | ЗАГОТОВКИ ИЗ ГОРЯЧЕКАТАНОЙ АРМАТУРНОЙ СТАЛИ ПЕРИОДИЧЕСКОГО ПРОФИЛЯ КЛАССА S500(AТ500С) ДИАМЕТРОМ 12 ММ | Т 0.4984 | - - | - - | - - | 3109.78 1549.91 | 177.88 88.66 | 3287.66 1638.57
27. | Е26-129-3 (Н10) | ГЕРМЕТИЗАЦИЯ ШВОВ ГОРИЗОНТАЛЬНЫХ С ЛЕСОВ | 100 М ШВОВ 3.22 | 84.85 273.22 | - - | - - | 145.25 467.71 | 11.56 37.22 | 241.66 778.15
28. | 2/10-25/5 | ЗАГОТОВКИ ИЗ ГОРЯЧЕКАТАНОЙ АРМАТУРНОЙ СТАЛИ ПЕРИОДИЧЕСКОГО ПРОФИЛЯ КЛАССА S500(AТ500С) ДИАМЕТРОМ 10 ММ | Т 1.70016 | - - | - - | - - | 3038.25 5165.51 | 173.79 295.47 | 3212.04 5460.98
29. | 2/10-25/10 | ЗАГОТОВКИ ИЗ ГОРЯЧЕКАТАНОЙ АРМАТУРНОЙ СТАЛИ ПЕРИОДИЧЕСКОГО ПРОФИЛЯ КЛАССА S500(AТ500С) ДИАМЕТРОМ 12 ММ | Т 0.57316 | - - | - - | - - | 3109.78 1782.40 | 177.88 101.95 | 3287.66 1884.36
30. | 1/10-260-210-1/77 | ПРОВОЛОКА СТАЛЬНАЯ НИЗКОУГЛЕРОДИСТАЯ ОБЩЕГО НАЗНАЧЕНИЯ ТЕРМИЧЕСКИ ОБРАБОТАННАЯ, ОЦИНКОВАННАЯ, ДИАМЕТРОМ 1,2 ММ | КГ 213.9 | - - | - - | - - | 5.42 1159.34 | 0.31 66.31 | 5.73 1225.65
31. | ПРИМЕЧАНИЕ: | ОБЛИЦОВКА ЦОКОЛЯ
32. | ПРИМЕЧАНИЕ: | СМ.Л.АР-43
33. | Е15-422-1 (Н10) | ОБЛИЦОВКА БЕТОННЫХ ПОДПОРНЫХ СТЕН ПЛИТАМИ ЗИГЗАГ | 100 М2 2.76 | 6024.33 16627.15 | 49.28 136.01 | 18.68 51.56 | 51.65 142.55 | 4.06 11.21 | 6129.32 16916.92
34. | Е10-224-1 (Н10) | УСТАНОВКА ОТЛИВОВ ИЗ ОЦИНКОВАННОЙ СТАЛИ | 100 М 3.22 | 357.63 1151.57 | 1.46 4.70 | - - | 101.31 326.22 | 7.92 25.50 | 468.32 1507.99
35. | 1/10-230-65-5/С101-161841-4-И-А | КАМНИ ИЗ МЕЛКОЗЕРНИСТОГО БЕТОНА НА ПОРТЛАНДЦЕМЕНТНОМ ВЯЖУЩЕМ ДЛЯ НАРУЖНЫХ СТЕН, ОБЫЧНОГО ИСПОЛНЕНИЯ, ЛИЦЕВЫЕ, СПЛОШНЫЕ, МОРОЗОСТОЙКОСТЬЮ F200, РАЗМЕРОМ 190 Х 90 Х 56 ММ, МАРКИ 1КБОЛ-МЦС-5-F200, ЦВЕТ СЕРЫЙ (ЗИГЗАГ) | 1000 ШТ. 14.49 | - - | - - | - - | 662.39 9598.03 | 52.59 762.03 | 714.98 10360.06
36. | 2/20-100-20/50 | ОТЛИВ ОКОННЫЙ ИЗ СТАЛИ ОЦИНКОВАННОЙ ТОЛЩИНОЙ 0,45-0,5 ММ, ШИРИНОЙ 360 ММ, С ОДНОСТОРОННИМ ПОЛИМЕРНЫМ ПОКРЫТИЕМ, ЦВЕТНОЙ | М 338.1 | - - | - - | - - | 12.06 4077.49 | 0.69 233.29 | 12.75 4310.78
37. | 2/10-35/С204-6400-КОСТ-И-А | КОСТЫЛЬ МЕТАЛЛИЧЕСКИЙ С АНТИКОРРОЗИЙНЫМ ПОКРЫТИЕМ | Т 0.2214 | - - | - - | - - | 8566.51 1896.63 | 490.00 108.49 | 9056.51 2005.11
|  | ИТОГО ПРЯМЫЕ ЗАТРАТЫ : |  | 29228 | 603 | 86 | 50295 | 3609 | 83735
|  | ОХР и ОПР | [6 empty] | 19265
|  | ПЛАНОВАЯ ПРИБЫЛЬ | [6 empty] | 20487
|  | ИТОГО ПО ПТМ | [6 empty] | 123487
|  | ЗАТРАТЫ ТРУДА | [6 empty] | 2274
|  | ЗАТРАТЫ ТРУДА МАШИНИСТОВ | [6 empty] | 5
| Ж2-30-20 | ТЕПЛОИЗОЛЯЦИЯ СТЕН НАРУЖНЫХ
38. | ПРИМЕЧАНИЕ: | ДЕКОРАТИВНЫЙ КАРНИЗ ДК1 (УЗЕЛ А АР-16)
39. | ПРИМЕЧАНИЕ: | ЛИСТ КЖ1 55 ТИП 3.2 ТОЛЩ. 100 ММ 143 М2
40. | Е26-112-1 (Н10) | ПОДГОТОВКА ПОВЕРХНОСТИ СТЕН И ОТКОСОВ С ЛЕСОВ | 100 М2 1.43 | 159.96 228.74 | - - | - - | - - | - - | 159.96 228.74
41. | Е26-116-1 (Н10) | ТЕПЛОИЗОЛЯЦИЯ НАРУЖНЫХ СТЕН ПЛИТАМИ МИНЕРАЛОВАТНЫМИ НА КЛЕЮ НА ПРЯМОЛИНЕЙНЫХ ПОВЕРХНОСТЯХ С ЛЕСОВ (1 СЛОЙ 100ММ) | 100 М2 1.43 | 840.34 1201.69 | 3.67 5.25 | - - | 2.24 3.20 | 0.16 0.23 | 846.41 1210.37
42. | 1/10-230-60-35/61 | СОСТАВ КЛЕЕВОЙ ПОЛИМИНЕРАЛЬНЫЙ ДЛЯ НАКЛЕИВАНИЯ ТЕПЛОИЗОЛЯЦИОННЫХ МАТЕРИАЛОВ И АРМИРУЮЩЕЙ СЕТКИ (КС), ОДНОКОМПОНЕНТНЫЙ (1) | Т 0.858 | - - | - - | - - | 449.60 385.76 | 35.70 30.63 | 485.30 416.39
43. | 1/10-120-10-10/68 | ПЛИТЫ ТЕПЛОИЗОЛЯЦИОННЫЕ ИЗ МИНЕРАЛЬНОЙ ВАТЫ ПТМ СТБ 1995-2009-Т5-DS(TН)1-СS(10)40-TR15-WS1 (ПЛОТНОСТЬ 135 КГ/М3) БЕЛТЕП МАРКИ ФАСАД 12 | М3 15.158 | - - | - - | - - | 299.21 4535.43 | 23.76 360.15 | 322.97 4895.58
44. | ПРИМЕЧАНИЕ: | ТОЛЩ. 100 ММ 143 М2 ТОЛЩ. (ВТОРОЙ СЛОЙ)
45. | Е26-112-1 (Н10) | ПОДГОТОВКА ПОВЕРХНОСТИ СТЕН И ОТКОСОВ С ЛЕСОВ | 100 М2 1.43 | 159.96 228.74 | - - | - - | - - | - - | 159.96 228.74
46. | Е26-116-1 (Н10) | ТЕПЛОИЗОЛЯЦИЯ НАРУЖНЫХ СТЕН ПЛИТАМИ МИНЕРАЛОВАТНЫМИ НА КЛЕЮ НА ПРЯМОЛИНЕЙНЫХ ПОВЕРХНОСТЯХ С ЛЕСОВ (1 СЛОЙ 100ММ) | 100 М2 1.43 | 840.34 1201.69 | 3.67 5.25 | - - | 2.24 3.20 | 0.16 0.23 | 846.41 1210.37
47. | 1/10-230-60-35/61 | СОСТАВ КЛЕЕВОЙ ПОЛИМИНЕРАЛЬНЫЙ ДЛЯ НАКЛЕИВАНИЯ ТЕПЛОИЗОЛЯЦИОННЫХ МАТЕРИАЛОВ И АРМИРУЮЩЕЙ СЕТКИ (КС), ОДНОКОМПОНЕНТНЫЙ (1) | Т 0.858 | - - | - - | - - | 449.60 385.76 | 35.70 30.63 | 485.30 416.39
48. | 1/10-120-10-10/68 | ПЛИТЫ ТЕПЛОИЗОЛЯЦИОННЫЕ ИЗ МИНЕРАЛЬНОЙ ВАТЫ ПТМ СТБ 1995-2009-Т5-DS(TН)1-СS(10)40-TR15-WS1 (ПЛОТНОСТЬ 135 КГ/М3) БЕЛТЕП МАРКИ ФАСАД 12 | М3 15.158 | - - | - - | - - | 299.21 4535.43 | 23.76 360.15 | 322.97 4895.58
49. | Е26-117-1 (Н10) | МЕХАНИЧЕСКОЕ КРЕПЛЕНИЕ ТЕПЛОИЗОЛЯЦИОННЫХ ПЛИТ ДЮБЕЛЯМИ ПРИ УТЕПЛЕНИИ СТЕН КИРПИЧНЫХ, ЯЧЕИСТОБЕТОННЫХ С ЛЕСОВ | 100 ШТ. ДЮБЕЛЕЙ 8.58 | 69.66 597.68 | 2.94 25.23 | - - | 3.55 30.46 | 0.28 2.40 | 76.43 655.77
50. | ПРИМЕЧАНИЕ: | ЛИСТ КЖ1 55 ТИП 3.2 ТОЛЩ. 75 ММ 77 М2
51. | Е26-112-1 (Н10) | ПОДГОТОВКА ПОВЕРХНОСТИ СТЕН И ОТКОСОВ С ЛЕСОВ | 100 М2 0.77 | 159.96 123.17 | - - | - - | - - | - - | 159.96 123.17
52. | Е26-116-1 (Н10) | ТЕПЛОИЗОЛЯЦИЯ НАРУЖНЫХ СТЕН ПЛИТАМИ МИНЕРАЛОВАТНЫМИ НА КЛЕЮ НА ПРЯМОЛИНЕЙНЫХ ПОВЕРХНОСТЯХ С ЛЕСОВ (1 СЛОЙ 100ММ) | 100 М2 0.77 | 840.34 647.06 | 3.67 2.83 | - - | 2.24 1.72 | 0.16 0.12 | 846.41 651.74
53. | 1/10-230-60-35/61 | СОСТАВ КЛЕЕВОЙ ПОЛИМИНЕРАЛЬНЫЙ ДЛЯ НАКЛЕИВАНИЯ ТЕПЛОИЗОЛЯЦИОННЫХ МАТЕРИАЛОВ И АРМИРУЮЩЕЙ СЕТКИ (КС), ОДНОКОМПОНЕНТНЫЙ (1) | Т 0.462 | - - | - - | - - | 449.60 207.72 | 35.70 16.49 | 485.30 224.21
54. | 1/10-120-10-10/68 | ПЛИТЫ ТЕПЛОИЗОЛЯЦИОННЫЕ ИЗ МИНЕРАЛЬНОЙ ВАТЫ ПТМ СТБ 1995-2009-Т5-DS(TН)1-СS(10)40-TR15-WS1 (ПЛОТНОСТЬ 135 КГ/М3) БЕЛТЕП МАРКИ ФАСАД 12 | М3 6.1215 | - - | - - | - - | 299.21 1831.61 | 23.76 145.45 | 322.97 1977.06
55. | Е26-117-1 (Н10) | МЕХАНИЧЕСКОЕ КРЕПЛЕНИЕ ТЕПЛОИЗОЛЯЦИОННЫХ ПЛИТ ДЮБЕЛЯМИ ПРИ УТЕПЛЕНИИ СТЕН КИРПИЧНЫХ, ЯЧЕИСТОБЕТОННЫХ С ЛЕСОВ | 100 ШТ. ДЮБЕЛЕЙ 4.62 | 69.66 321.83 | 2.94 13.58 | - - | 3.55 16.40 | 0.28 1.29 | 76.43 353.10
56. | ПРИМЕЧАНИЕ: | ЛИСТ КЖ1 55 ТИП 3.2 ТОЛЩ. 40 ММ 85 М2
57. | Е26-112-1 (Н10) | ПОДГОТОВКА ПОВЕРХНОСТИ СТЕН И ОТКОСОВ С ЛЕСОВ | 100 М2 0.85 | 159.96 135.97 | - - | - - | - - | - - | 159.96 135.97
58. | Е26-116-1 (Н10) | ТЕПЛОИЗОЛЯЦИЯ НАРУЖНЫХ СТЕН ПЛИТАМИ МИНЕРАЛОВАТНЫМИ НА КЛЕЮ НА ПРЯМОЛИНЕЙНЫХ ПОВЕРХНОСТЯХ С ЛЕСОВ (1 СЛОЙ 100ММ) | 100 М2 0.85 | 840.34 714.29 | 3.67 3.12 | - - | 2.24 1.90 | 0.16 0.14 | 846.41 719.45
59. | 1/10-230-60-35/61 | СОСТАВ КЛЕЕВОЙ ПОЛИМИНЕРАЛЬНЫЙ ДЛЯ НАКЛЕИВАНИЯ ТЕПЛОИЗОЛЯЦИОННЫХ МАТЕРИАЛОВ И АРМИРУЮЩЕЙ СЕТКИ (КС), ОДНОКОМПОНЕНТНЫЙ (1) | Т 0.51 | - - | - - | - - | 449.60 229.30 | 35.70 18.21 | 485.30 247.50
60. | 1/10-120-10-10/68 | ПЛИТЫ ТЕПЛОИЗОЛЯЦИОННЫЕ ИЗ МИНЕРАЛЬНОЙ ВАТЫ ПТМ СТБ 1995-2009-Т5-DS(TН)1-СS(10)40-TR15-WS1 (ПЛОТНОСТЬ 135 КГ/М3) БЕЛТЕП МАРКИ ФАСАД 12 | М3 3.604 | - - | - - | - - | 299.21 1078.35 | 23.76 85.63 | 322.97 1163.98
61. | Е26-117-1 (Н10) | МЕХАНИЧЕСКОЕ КРЕПЛЕНИЕ ТЕПЛОИЗОЛЯЦИОННЫХ ПЛИТ ДЮБЕЛЯМИ ПРИ УТЕПЛЕНИИ СТЕН КИРПИЧНЫХ, ЯЧЕИСТОБЕТОННЫХ С ЛЕСОВ | 100 ШТ. ДЮБЕЛЕЙ 5.1 | 69.66 355.27 | 2.94 14.99 | - - | 3.55 18.11 | 0.28 1.43 | 76.43 389.79
62. | Е26-117-1 (Н10) | МЕХАНИЧЕСКОЕ КРЕПЛЕНИЕ ТЕПЛОИЗОЛЯЦИОННЫХ ПЛИТ ДЮБЕЛЯМИ ПРИ УТЕПЛЕНИИ СТЕН КИРПИЧНЫХ, ЯЧЕИСТОБЕТОННЫХ С ЛЕСОВ | 100 ШТ. ДЮБЕЛЕЙ 0.85 | 69.66 59.21 | 2.94 2.50 | - - | 3.55 3.02 | 0.28 0.24 | 76.43 64.97
63. | Е26-121-1 (Н10) | УСТРОЙСТВО ВЫРАВНИВАЮЩЕГО СЛОЯ ВРУЧНУЮ НА ПРЯМОЛИНЕЙНЫХ ПОВЕРХНОСТЯХ С ЛЕСОВ (ГОРИЗОНТАЛЬНЫХ ТОРЦОВ КАРНИЗА) | 100 М2 1.787 | 424.75 759.03 | 1.94 3.47 | - - | 0.16 0.29 | - - | 426.85 762.79
64. | Е26-122-1 (Н10) | ДОБАВЛЯТЬ (ИЛИ ИСКЛЮЧАТЬ) НА КАЖДЫЙ 1 ММ ТОЛЩИНЫ ВЫРАВНИВАЮЩЕГО СЛОЯ ПРИ НАНЕСЕНИИ ВРУЧНУЮ НА ПРЯМОЛИНЕЙНЫХ ПОВЕРХНОСТЯХ С ЛЕСОВ ( ДО ТОЛЩИНЫ 5ММ) | 100 М2 1.787 | 141.54 -252.93 | 0.65 -1.16 | - - | 0.05 -0.09 | - - | 142.24 -254.18
65. | 1/10-230-60-35/61 | СОСТАВ КЛЕЕВОЙ ПОЛИМИНЕРАЛЬНЫЙ ДЛЯ НАКЛЕИВАНИЯ ТЕПЛОИЗОЛЯЦИОННЫХ МАТЕРИАЛОВ И АРМИРУЮЩЕЙ СЕТКИ (КС), ОДНОКОМПОНЕНТНЫЙ (1) | Т 0.7148 | - - | - - | - - | 449.60 321.37 | 35.70 25.52 | 485.30 346.89
66. | ПРИМЕЧАНИЕ: | УТЕПЛЕНИЕ ФАСАДА ТОЛЩИНОЙ 150ММ И 120 ММ
67. | ПРИМЕЧАНИЕ: | ЛИСТ КЖ1 55 ТИП 3.1 2715,22 М2 ТИП 3.2 122 М2
68. | Е26-112-1 (Н10) | ПОДГОТОВКА ПОВЕРХНОСТИ СТЕН И ОТКОСОВ С ЛЕСОВ | 100 М2 28.3722 | 159.96 4538.42 | - - | - - | - - | - - | 159.96 4538.42
69. | Е26-116-1 (Н10) | ТЕПЛОИЗОЛЯЦИЯ НАРУЖНЫХ СТЕН ПЛИТАМИ МИНЕРАЛОВАТНЫМИ НА КЛЕЮ НА ПРЯМОЛИНЕЙНЫХ ПОВЕРХНОСТЯХ С ЛЕСОВ | 100 М2 28.3722 | 840.34 23842.29 | 3.67 104.13 | - - | 2.24 63.55 | 0.16 4.54 | 846.41 24014.51
70. | 1/10-230-60-35/61 | СОСТАВ КЛЕЕВОЙ ПОЛИМИНЕРАЛЬНЫЙ ДЛЯ НАКЛЕИВАНИЯ ТЕПЛОИЗОЛЯЦИОННЫХ МАТЕРИАЛОВ И АРМИРУЮЩЕЙ СЕТКИ (КС), ОДНОКОМПОНЕНТНЫЙ (1) | Т 17.02332 | - - | - - | - - | 449.60 7653.68 | 35.70 607.73 | 485.30 8261.42
71. | 1/10-120-10-10/68 | ПЛИТЫ ТЕПЛОИЗОЛЯЦИОННЫЕ ИЗ МИНЕРАЛЬНОЙ ВАТЫ ПТМ СТБ 1995-2009-Т5-DS(TН)1-СS(10)40-TR15-WS1 (ПЛОТНОСТЬ 135 КГ/М3) БЕЛТЕП МАРКИ ФАСАД 12 | М3 364.773984 | - - | - - | - - | 299.21 109144.02 | 23.76 8667.03 | 322.97 117811.05
72. | Е26-117-1 (Н10) | МЕХАНИЧЕСКОЕ КРЕПЛЕНИЕ ТЕПЛОИЗОЛЯЦИОННЫХ ПЛИТ ДЮБЕЛЯМИ ПРИ УТЕПЛЕНИИ СТЕН КИРПИЧНЫХ, ЯЧЕИСТОБЕТОННЫХ С ЛЕСОВ (БУР 260Х10) | 100 ШТ. ДЮБЕЛЕЙ 162.9132 | 69.66 11348.53 | 2.94 478.96 | - - | 88.12 14355.91 | 6.99 1138.76 | 167.71 27322.16
73. | Е26-117-1 (Н10) | МЕХАНИЧЕСКОЕ КРЕПЛЕНИЕ ТЕПЛОИЗОЛЯЦИОННЫХ ПЛИТ ДЮБЕЛЯМИ ПРИ УТЕПЛЕНИИ СТЕН КИРПИЧНЫХ, ЯЧЕИСТОБЕТОННЫХ С ЛЕСОВ (БУР 300Х10) | 100 ШТ. ДЮБЕЛЕЙ 7.32 | 69.66 509.91 | 2.94 21.52 | - - | 88.12 645.04 | 6.99 51.17 | 167.71 1227.64
74. | Е26-118-1 (Н10) | ОБРАБОТКА ВЫСТУПАЮЩИХ УГЛОВ ТЕПЛОИЗОЛЯЦИИ С ЛЕСОВ | 100 М 30.78 | 428.39 13185.84 | 0.61 18.78 | - - | 71.01 2185.69 | 5.59 172.06 | 505.60 15562.37
75. | 1/10-230-55-20/160 | УГОЛОК ПЕРФОРИРОВАННЫЙ АЛЮМИНИЕВЫЙ, РАЗМЕРОМ 25 Х 25 ММ, ТОЛЩИНОЙ 0,25 ММ | М 3146.7 | - - | - - | - - | 0.68 2139.76 | 0.05 157.34 | 0.73 2297.09
76. | 1/10-230-60-35/61 | СОСТАВ КЛЕЕВОЙ ПОЛИМИНЕРАЛЬНЫЙ ДЛЯ НАКЛЕИВАНИЯ ТЕПЛОИЗОЛЯЦИОННЫХ МАТЕРИАЛОВ И АРМИРУЮЩЕЙ СЕТКИ (КС), ОДНОКОМПОНЕНТНЫЙ (1) | Т 4.319 | - - | - - | - - | 449.60 1941.82 | 35.70 154.19 | 485.30 2096.01
77. | Е26-120-1 (Н10) | УСТРОЙСТВО АРМИРУЮЩЕГО СЛОЯ ПО ПЛИТАМ УТЕПЛИТЕЛЯ МИНЕРАЛОВАТНЫМ ВРУЧНУЮ НА ПРЯМОЛИНЕЙНЫХ ПОВЕРХНОСТЯХ С ЛЕСОВ | 100 М2 28.3722 | 872.29 24748.79 | 2.29 64.97 | - - | 218.06 6186.84 | 17.16 486.87 | 1109.80 31487.47
78. | 1/10-230-60-35/61 | СОСТАВ КЛЕЕВОЙ ПОЛИМИНЕРАЛЬНЫЙ ДЛЯ НАКЛЕИВАНИЯ ТЕПЛОИЗОЛЯЦИОННЫХ МАТЕРИАЛОВ И АРМИРУЮЩЕЙ СЕТКИ (КС), ОДНОКОМПОНЕНТНЫЙ (1) | Т 17.02332 | - - | - - | - - | 449.60 7653.68 | 35.70 607.73 | 485.30 8261.42
79. | Е26-123-1 (Н10) | УСТРОЙСТВО ДОПОЛНИТЕЛЬНОГО АРМИРУЮЩЕГО СЛОЯ НА ВЫСОТУ ДО 2,5 М НА ПРЯМОЛИНЕЙНЫХ ПОВЕРХНОСТЯХ С ЛЕСОВ | 100 М2 6.44 | 824.57 5310.23 | 1.30 8.37 | - - | 214.65 1382.35 | 16.90 108.84 | 1057.42 6809.78
80. | 1/10-230-60-35/61 | СОСТАВ КЛЕЕВОЙ ПОЛИМИНЕРАЛЬНЫЙ ДЛЯ НАКЛЕИВАНИЯ ТЕПЛОИЗОЛЯЦИОННЫХ МАТЕРИАЛОВ И АРМИРУЮЩЕЙ СЕТКИ (КС), ОДНОКОМПОНЕНТНЫЙ (1) | Т 2.254 | - - | - - | - - | 449.60 1013.40 | 35.70 80.47 | 485.30 1093.87
81. | Е26-119-1 (Н10) | УСТРОЙСТВО НАКЛАДОК ИЗ АРМИРУЮЩЕЙ СТЕКЛОСЕТКИ ПО УГЛАМ ПРОЕМОВ С ЛЕСОВ | 100 М2 ПОВЕРХНОСТИ УТЕПЛЕНИЯ 28.3722 | 10.92 309.82 | - - | - - | 4.95 140.44 | 0.39 11.07 | 16.26 461.33
82. | Е26-121-1 (Н10) | УСТРОЙСТВО ВЫРАВНИВАЮЩЕГО СЛОЯ ВРУЧНУЮ НА ПРЯМОЛИНЕЙНЫХ ПОВЕРХНОСТЯХ С ЛЕСОВ | 100 М2 28.3722 | 424.75 12051.09 | 1.94 55.04 | - - | 0.16 4.54 | - - | 426.85 12110.67
83. | Е26-122-1 (Н10) | ДОБАВЛЯТЬ (ИЛИ ИСКЛЮЧАТЬ) НА КАЖДЫЙ 1 ММ ТОЛЩИНЫ ВЫРАВНИВАЮЩЕГО СЛОЯ ПРИ НАНЕСЕНИИ ВРУЧНУЮ НА ПРЯМОЛИНЕЙНЫХ ПОВЕРХНОСТЯХ С ЛЕСОВ ( ДО ТОЛЩИНЫ 5ММ) | 100 М2 28.3722 | 141.54 -4015.80 | 0.65 -18.44 | - - | 0.05 -1.42 | - - | 142.24 -4035.66
84. | 1/10-230-60-35/61 | СОСТАВ КЛЕЕВОЙ ПОЛИМИНЕРАЛЬНЫЙ ДЛЯ НАКЛЕИВАНИЯ ТЕПЛОИЗОЛЯЦИОННЫХ МАТЕРИАЛОВ И АРМИРУЮЩЕЙ СЕТКИ (КС), ОДНОКОМПОНЕНТНЫЙ (1) | Т 11.34888 | - - | - - | - - | 449.60 5102.46 | 35.70 405.16 | 485.30 5507.61
85. | ПРИМЕЧАНИЕ: | УТЕПЛЕНИЕ ОТКОСОВ
86. | ПРИМЕЧАНИЕ: | ЛИСТ КЖ1 55 ТИП 3.3 106,56 М2 (532,8 М.П.)
87. | Е26-112-1 (Н10) | ПОДГОТОВКА ПОВЕРХНОСТИ СТЕН И ОТКОСОВ С ЛЕСОВ | 100 М2 1.0656 | 159.96 170.45 | - - | - - | - - | - - | 159.96 170.45
88. | Е26-124-1 (Н10) | УСТРОЙСТВО УТЕПЛЕНИЯ ОТКОСОВ ШИРИНОЙ ДО 0,2 М ПЛИТАМИ МИНЕРАЛОВАТНЫМИ НА ПРЯМОЛИНЕЙНЫХ ПОВЕРХНОСТЯХ С ЛЕСОВ (ТОЛЩ.30ММ, ШИРИНОЙ 120ММ) | 100 М 5.328 | 204.76 1090.96 | 0.89 4.74 | - - | 0.21 1.12 | 0.01 0.05 | 205.87 1096.87
89. | 1/10-230-60-35/61 | СОСТАВ КЛЕЕВОЙ ПОЛИМИНЕРАЛЬНЫЙ ДЛЯ НАКЛЕИВАНИЯ ТЕПЛОИЗОЛЯЦИОННЫХ МАТЕРИАЛОВ И АРМИРУЮЩЕЙ СЕТКИ (КС), ОДНОКОМПОНЕНТНЫЙ (1) | Т 0.82584 | - - | - - | - - | 449.60 371.30 | 35.70 29.48 | 485.30 400.78
90. | 1/10-120-10-10/68 | ПЛИТЫ ТЕПЛОИЗОЛЯЦИОННЫЕ ИЗ МИНЕРАЛЬНОЙ ВАТЫ ПТМ СТБ 1995-2009-Т5-DS(TН)1-СS(10)40-TR15-WS1 (ПЛОТНОСТЬ 135 КГ/М3) БЕЛТЕП МАРКИ ФАСАД 12 | М3 3.388608 | - - | - - | - - | 299.21 1013.91 | 23.76 80.51 | 322.97 1094.42
91. | Е26-125-1 (Н10) | УСТРОЙСТВО АРМИРУЮЩЕГО СЛОЯ ОТКОСОВ ШИРИНОЙ ДО 0,2 М ПО ПЛИТАМ МИНЕРАЛОВАТНЫМ НА ПРЯМОЛИНЕЙНЫХ ПОВЕРХНОСТЯХ С ЛЕСОВ | 100 М 5.328 | 437.29 2329.88 | 0.67 3.57 | - - | 84.22 448.72 | 6.63 35.32 | 528.81 2817.50
92. | 1/10-230-60-35/61 | СОСТАВ КЛЕЕВОЙ ПОЛИМИНЕРАЛЬНЫЙ ДЛЯ НАКЛЕИВАНИЯ ТЕПЛОИЗОЛЯЦИОННЫХ МАТЕРИАЛОВ И АРМИРУЮЩЕЙ СЕТКИ (КС), ОДНОКОМПОНЕНТНЫЙ (1) | Т 1.37 | - - | - - | - - | 449.60 615.95 | 35.70 48.91 | 485.30 664.86
93. | Е26-121-1 (Н10) | УСТРОЙСТВО ВЫРАВНИВАЮЩЕГО СЛОЯ ВРУЧНУЮ НА ПРЯМОЛИНЕЙНЫХ ПОВЕРХНОСТЯХ С ЛЕСОВ | 100 М2 1.0628 | 424.75 451.42 | 1.94 2.06 | - - | 0.16 0.17 | - - | 426.85 453.65
94. | Е26-122-1 (Н10) | ДОБАВЛЯТЬ (ИЛИ ИСКЛЮЧАТЬ) НА КАЖДЫЙ 1 ММ ТОЛЩИНЫ ВЫРАВНИВАЮЩЕГО СЛОЯ ПРИ НАНЕСЕНИИ ВРУЧНУЮ НА ПРЯМОЛИНЕЙНЫХ ПОВЕРХНОСТЯХ С ЛЕСОВ ( ДО ТОЛЩИНЫ 5ММ) | 100 М2 1.0628 | 141.54 -150.43 | 0.65 -0.69 | - - | 0.05 -0.05 | - - | 142.24 -151.17
95. | 1/10-230-60-35/61 | СОСТАВ КЛЕЕВОЙ ПОЛИМИНЕРАЛЬНЫЙ ДЛЯ НАКЛЕИВАНИЯ ТЕПЛОИЗОЛЯЦИОННЫХ МАТЕРИАЛОВ И АРМИРУЮЩЕЙ СЕТКИ (КС), ОДНОКОМПОНЕНТНЫЙ (1) | Т 0.425 | - - | - - | - - | 449.60 191.08 | 35.70 15.17 | 485.30 206.25
96. | ПРИМЕЧАНИЕ: | ЛИСТ КЖ1 55 ТИП 3.6 УТЕПЛЕНИЕ ПЛИТ ПЕРЕКРЫТИЙ СНИЗУ МИНЕРАЛОВАТНЫМИ ПЛИТАМИ ТОЛЩ. 250 ММ 32,2 М2
97. | Е26-200-1 (Н10) | ПОДГОТОВКА НИЖНЕЙ ПОВЕРХНОСТИ ЖЕЛЕЗОБЕТОННЫХ ПЛИТ ПОКРЫТИЯ (ПЕРЕКРЫТИЯ) | 100 М2 0.322 | 202.54 65.22 | 0.56 0.18 | - - | - - | - - | 203.10 65.40
98. | Е26-202-2 (Н10) | ТЕПЛОИЗОЛЯЦИЯ НИЖНЕЙ ПОВЕРХНОСТИ ПЛИТ ПОКРЫТИЯ (ПЕРЕКРЫТИЯ) ПЛИТАМИ МИНЕРАЛОВАТНЫМИ НА КЛЕЮ (ТОЛЩ.250ММ) | 100 М2 0.322 | 997.68 321.25 | 2.46 0.79 | - - | 2.18 0.70 | 0.16 0.05 | 1002.48 322.79
99. | 1/10-230-60-35/61 | СОСТАВ КЛЕЕВОЙ ПОЛИМИНЕРАЛЬНЫЙ ДЛЯ НАКЛЕИВАНИЯ ТЕПЛОИЗОЛЯЦИОННЫХ МАТЕРИАЛОВ И АРМИРУЮЩЕЙ СЕТКИ (КС), ОДНОКОМПОНЕНТНЫЙ (1) | Т 0.240856 | - - | - - | - - | 449.60 108.29 | 35.70 8.60 | 485.30 116.89
100. | 1/10-120-10-10/68 | ПЛИТЫ ТЕПЛОИЗОЛЯЦИОННЫЕ ИЗ МИНЕРАЛЬНОЙ ВАТЫ ПТМ СТБ 1995-2009-Т5-DS(TН)1-СS(10)40-TR15-WS1 (ПЛОТНОСТЬ 135 КГ/М3) БЕЛТЕП МАРКИ ФАСАД 12 | М3 8.92745 | - - | - - | - - | 299.21 2671.18 | 23.76 212.12 | 322.97 2883.30
101. | Е26-203-1 (Н10) | МЕХАНИЧЕСКОЕ КРЕПЛЕНИЕ ТЕПЛОИЗОЛЯЦИОННЫХ ПЛИТ ДЮБЕЛЯМИ ПРИ УСТРОЙСТВЕ ТЕПЛОИЗОЛЯЦИИ НИЖНЕЙ ПОВЕРХНОСТИ ПЛИТ ПОКРЫТИЯ (ПЕРЕКРЫТИЯ) | 100 ШТ. ДЮБЕЛЕЙ 1.932 | 82.30 159.00 | 5.06 9.78 | - - | 87.40 168.86 | 6.94 13.41 | 181.70 351.04
102. | Е26-204-2 (Н10) | УСТРОЙСТВО АРМИРУЮЩЕГО И ЗАЩИТНОГО СЛОЕВ ИЗ ПОЛИМЕРНЫХ МАТЕРИАЛОВ ПО МИНЕРАЛОВАТНЫМ ПЛИТАМ УТЕПЛИТЕЛЯ ВРУЧНУЮ ПРИ УСТРОЙСТВЕ ТЕПЛОИЗОЛЯЦИИ НИЖНЕЙ ПОВЕРХНОСТИ ПЛИТ ПОКРЫТИЯ (ПЕРЕКРЫТИЯ) | 100 М2 0.322 | 1044.16 336.22 | 2.43 0.78 | - - | 186.68 60.11 | 14.69 4.73 | 1247.96 401.84
103. | 1/10-230-60-35/61 | СОСТАВ КЛЕЕВОЙ ПОЛИМИНЕРАЛЬНЫЙ ДЛЯ НАКЛЕИВАНИЯ ТЕПЛОИЗОЛЯЦИОННЫХ МАТЕРИАЛОВ И АРМИРУЮЩЕЙ СЕТКИ (КС), ОДНОКОМПОНЕНТНЫЙ (1) | Т 0.229908 | - - | - - | - - | 449.60 103.37 | 35.70 8.21 | 485.30 111.57
104. | Е26-205-1 (Н10) | УСТРОЙСТВО ВЫРАВНИВАЮЩЕГО СЛОЯ ИЗ ПОЛИМЕРНЫХ МАТЕРИАЛОВ ВРУЧНУЮ ПРИ УСТРОЙСТВЕ ТЕПЛОИЗОЛЯЦИИ НИЖНЕЙ ПОВЕРХНОСТИ ПЛИТ ПОКРЫТИЯ (ПЕРЕКРЫТИЯ) | 100 М2 0.322 | 423.11 136.24 | 1.61 0.52 | - - | 0.12 0.04 | - - | 424.84 136.80
105. | 1/10-230-60-35/61 | СОСТАВ КЛЕЕВОЙ ПОЛИМИНЕРАЛЬНЫЙ ДЛЯ НАКЛЕИВАНИЯ ТЕПЛОИЗОЛЯЦИОННЫХ МАТЕРИАЛОВ И АРМИРУЮЩЕЙ СЕТКИ (КС), ОДНОКОМПОНЕНТНЫЙ (1) | Т 15.939 | - - | - - | - - | 449.60 7166.17 | 35.70 569.02 | 485.30 7735.20
|  | ИТОГО ПРЯМЫЕ ЗАТРАТЫ : |  | 103061 | 830 | - | 186122 | 14757 | 304770
|  | ОХР и ОПР | [6 empty] | 67732
|  | ПЛАНОВАЯ ПРИБЫЛЬ | [6 empty] | 72029
|  | ИТОГО ПО ПТМ | [6 empty] | 444531
|  | ЗАТРАТЫ ТРУДА | [6 empty] | 7881
| Ж2-90-70-20 | НАРУЖНЫЕ ИНВЕНТАРНЫЕ ЛЕСА
106. | Е8-35-2 (Н10) | УСТАНОВКА И РАЗБОРКА ИНВЕНТАРНЫХ ЛЕСОВ НАРУЖНЫХ ВЫСОТОЙ ДО 16 М ТРУБЧАТЫХ ДЛЯ ПРОЧИХ ОТДЕЛОЧНЫХ РАБОТ | 100 М2 ВЕРТИКАЛЬНОЙ ПРОЕКЦИИ НАРУЖНЫХ ЛЕСОВ 36.6722 | 603.36 22126.54 | 3.87 141.92 | 1.47 53.91 | 203.38 7458.39 | 12.97 475.64 | 823.58 30202.49
|  | ИТОГО ПРЯМЫЕ ЗАТРАТЫ : |  | 22127 | 142 | 54 | 7458 | 476 | 30203
|  | ОХР и ОПР | [6 empty] | 14577
|  | ПЛАНОВАЯ ПРИБЫЛЬ | [6 empty] | 15502
|  | ИТОГО ПО ПТМ | [6 empty] | 60282
|  | ЗАТРАТЫ ТРУДА | [6 empty] | 1739
|  | ЗАТРАТЫ ТРУДА МАШИНИСТОВ | [6 empty] | 3
| Ж2-30-30 | ЗДАНИЕ - СТРОИТЕЛЬНАЯ ЧАСТЬ. НАРУЖНЫЕ СТЕНЫ. ОТДЕЛОЧНЫЕ РАБОТЫ
107. | ПРИМЕЧАНИЕ: | УСТРОЙСТВО ОБРАМЛЕНИЯ ОКОН И ДВЕРЕЙ ИЗ ПЛИТ УТЕПЛИТЕЛЯ ТОЛЩ.50ММ (АР-20)
108. | ПРИМЕЧАНИЕ: | ОТДЕЛКА ФАСАДА
109. | Е15-287-1 (Н10) | УСТАНОВКА И СНЯТИЕ МАЛЯРНОЙ ЛЕНТЫ С ЛЕСОВ (СОЗДАНИЕ КОНТУРА НА ОБЛИЦОВКЕ) | 100 М 20.56 | 32.08 659.56 | - - | - - | 12.29 252.68 | 1.00 20.56 | 45.37 932.80
110. | Е15-280-1 (Н10) | НАНЕСЕНИЕ ЗАЩИТНО-ОТДЕЛОЧНОГО СОСТАВА КРУПНОЗЕРНИСТОГО (2-3 ММ) ПО ОШТУКАТУРЕННЫМ НАРУЖНЫМ ПОВЕРХНОСТЯМ СТЕН С ЛЕСОВ | 100 М2 31.5468 | 616.84 19459.33 | 7.50 236.60 | 4.64 146.38 | - - | - - | 624.34 19695.93
111. | 1/10-230-60-45-10/5 | ШТУКАТУРКА ЗАЩИТНО-ОТДЕЛОЧНАЯ, ЦЕМЕНТНАЯ С ФАКТУРОЙ "КАМЕШКОВАЯ", ПОД ОКРАСКУ, ДЛЯ НАРУЖНЫХ И ВНУТРЕННИХ РАБОТ (НВ), ПОЛИМИНЕРАЛЬНАЯ (ПМ), СУХАЯ СМЕСЬ (СС), КРУПНОЗЕРНИСТАЯ | Т 14.19606 | - - | - - | - - | 930.80 13213.69 | 73.91 1049.23 | 1004.71 14262.92
112. | 1/10-230-15/560 | ГРУНТОВКА ПИГМЕНТИРОВАННАЯ С КВАРЦЕВЫМ ПЕСКОМ ПОД КОЛЕРОВКУ ДЛЯ УЛУЧШЕНИЯ СЦЕПЛЕНИЯ НА ГЛАДКИХ И УПЛОТНЕННЫХ МИНЕРАЛЬНЫХ ПОВЕРХНОСТЯХ ДЛЯ НАРУЖНЫХ (Н) И ВНУТРЕННИХ РАБОТ (В), ПОЛИМЕРНАЯ (П), ОДНОКОМПОНЕНТНАЯ (1), ВОДНО-ДИСПЕРСИОННАЯ (Д) | КГ 1892.808 | - - | - - | - - | 3.99 7552.30 | 0.32 605.70 | 4.31 8158.00
113. | Е13-73-1 (Н10) | ГРУНТОВАНИЕ НАРУЖНЫХ ПОВЕРХНОСТЕЙ СТЕН (ПО П.6 АР-12) | 100 М2 31.5468 | 53.78 1696.59 | - - | - - | - - | - - | 53.78 1696.59
114. | 1/10-230-15/515 | ГРУНТОВКА (КОНЦЕНТРАТ) СИЛИКАТНАЯ НА ОСНОВЕ ЖИДКОГО КАЛИЕВОГО СТЕКЛА ДЛЯ НАРУЖНЫХ (Н) И ВНУТРЕННИХ РАБОТ (В), ПОЛИМЕРМИНЕРАЛЬНАЯ (ПМ), ОДНОКОМПОНЕНТНАЯ (1), ВОДНО-ДИСПЕРСИОННАЯ (Д), ПРИМЕНЕНИЕ 2:1 - 1:1 | КГ 630.936 | - - | - - | - - | 5.91 3728.83 | 0.47 296.54 | 6.38 4025.37
115. | Е26-127-1 (Н10) | ОКРАСКА ОШТУКАТУРЕННЫХ ПОВЕРХНОСТЕЙ ФАСАДОВ ВРУЧНУЮ С ЛЕСОВ | 100 М2 31.5468 | 248.84 7850.11 | 0.23 7.26 | - - | 14.27 450.17 | 1.16 36.59 | 264.50 8344.14
116. | 1/10-230-40-30/12 | КРАСКА СИЛИКАТНАЯ ДЛЯ НАРУЖНЫХ И ВНУТРЕННИХ РАБОТ (V1, W3), ОСНОВА (БАЗА) БЕЛАЯ | КГ 1892.808 | - - | - - | - - | 14.33 27123.94 | 1.14 2157.80 | 15.47 29281.74
117. | 1/10-230-40-65/999131 | ПИГМЕНТЫ И КОЛЕРЫ (СРЕДНЯЯ ЦЕНА ПО ГРУППЕ), ОПРЕД. - 13 | Т 0.189281 | - - | - - | - - | 18615.77 3523.61 | 1478.09 279.77 | 20093.86 3803.39
|  | ИТОГО ПРЯМЫЕ ЗАТРАТЫ : |  | 29666 | 244 | 146 | 55845 | 4446 | 90201
|  | ОХР и ОПР | [6 empty] | 19592
|  | ПЛАНОВАЯ ПРИБЫЛЬ | [6 empty] | 20836
|  | ИТОГО ПО ПТМ | [6 empty] | 130629
|  | ЗАТРАТЫ ТРУДА | [6 empty] | 2221
|  | ЗАТРАТЫ ТРУДА МАШИНИСТОВ | [6 empty] | 13
| Ж2-30-30-30 | ОБРАМЛЕНИЕ ОТКОСОВ ОКОН СНАРУЖИ
118. | ПРИМЕЧАНИЕ: | АР-20
119. | Е15-377-1 (Н10) | УСТРОЙСТВО ОКОННЫХ ОТКОСОВ ИЗ ФАСАДНЫХ ПАНЕЛЕЙ | 100 М 0.46 | 467.06 214.85 | 9.99 4.60 | 2.37 1.09 | 47.63 21.91 | 3.79 1.74 | 528.47 243.10
120. | 2/20-100-20/С101-ОМ1-А ОМ-1 | ФАСОННОЕ ИЗДЕЛИЕ ИЗ СТАЛИ ОЦИНКОВАННОЙ ТОЛЩИНОЙ 0,7 ММ, С ОДНОСТОРОННИМ ПОЛИМЕРНЫМ ПОКРЫТИЕМ, ЦВЕТНОЙ | М2 9.66 | - - | - - | - - | 97.67 943.49 | 5.59 54.00 | 103.26 997.49
121. | 2/20-100-20/С101-ПЛ-А ПЛАНКА | ФАСОННОЕ ИЗДЕЛИЕ ИЗ СТАЛИ ОЦИНКОВАННОЙ ТОЛЩИНОЙ 0,7 ММ, С ОДНОСТОРОННИМ ПОЛИМЕРНЫМ ПОКРЫТИЕМ, ЦВЕТНОЙ | М2 4.83 | - - | - - | - - | 97.67 471.75 | 5.59 27.00 | 103.26 498.75
122. | 1/10-260-150-5/С101-УМ1-ОЦ-А УМ-1 | УГОЛОК НЕРАВНОПОЛОЧНЫЙ ГОРЯЧЕКАТАНЫЙ ИЗ СТАЛИ УГЛЕРОДИСТОЙ С245, ПРИ ШИРИНЕ БОЛЬШЕЙ ПОЛКИ 63-160 ММ (ОЦИНКОВАННЫЙ) | Т 0.0441 | - - | - - | - - | 7158.73 315.70 | 409.48 18.06 | 7568.21 333.76
|  | ИТОГО ПРЯМЫЕ ЗАТРАТЫ : |  | 215 | 5 | 1 | 1753 | 101 | 2074
|  | ОХР и ОПР | [6 empty] | 142
|  | ПЛАНОВАЯ ПРИБЫЛЬ | [6 empty] | 151
|  | ИТОГО ПО ПТМ | [6 empty] | 2367
|  | ЗАТРАТЫ ТРУДА | [6 empty] | 17
|  | ВСЕГО, В ТОМ ЧИСЛЕ | [6 empty] | 761294
|  | СТРОИТЕЛЬНЫЕ РАБОТЫ, ВСЕГО В ТОМ ЧИСЛЕ | [6 empty] | 761294
|  | ЗАРАБОТНАЯ ПЛАТА | [6 empty] | 184296
|  | ЭКСПЛУАТАЦИЯ МАШИН И МЕХАНИЗМОВ, ВСЕГО | [6 empty] | 1823
|  | В ТОМ ЧИСЛЕ ЗАРАБОТНАЯ ПЛАТА МАШИНИСТОВ | [6 empty] | 287
|  | МАТЕРИАЛЫ, ИЗДЕЛИЯ, КОНСТРУКЦИИ | [6 empty] | 301473
|  | ТРАНСПОРТ | [6 empty] | 23389
|  | ОХР и ОПР | [6 empty] | 121308
|  | ПЛАНОВАЯ ПРИБЫЛЬ | [6 empty] | 129005
|  | ЗАТРАТЫ ТРУДА РАБОЧИХ | [6 empty] | 14133
|  | ЗАТРАТЫ ТРУДА МАШИНИСТОВ | [6 empty] | 21
|  | СОСТАВИЛ | ____________________ |  |  |  |  | НИКОНОВА
|  |  | (должность служащего) |  |  | (подпись) |  | (инициалы,фамилия)
|  | ПРОВЕРИЛ | ____________________ |  |  |  |  | __________________
|  |  | (должность служащего) |  |  | (подпись) |  | (инициалы,фамилия)

## 21-2-115-B0
НАИМЕНОВАНИЕ ОБЪЕКТА |  | МИКРОРАЙОН ЛОШИЦА-8.2. ДЕТСКОЕ ДОШКОЛЬНОЕ УЧРЕЖДЕНИЕ N11
КОД ОБЪЕКТА |  | 24.014
НАИМЕНОВАНИЕ ЗДАНИЯ, СООРУЖЕНИЯ |  | ДЕТСКИЙ САД НА 230 МЕСТ
ШИФР ЗДАНИЯ, СООРУЖЕНИЯ |  | 2
КОМПЛЕКТ ЧЕРТЕЖЕЙ |  | АР, КЖ1
ВЕДОМОСТЬ ОБЪЕМОВ И СТОИМОСТИ РАБОТ № 115
(НОРМЫ 2022г.)
24.014 - АР, КЖ1 - ОБЩЕСТРОИТЕЛЬНЫЕ РАБОТЫ. УТЕПЛЕНИЕ И ОТДЕЛКА ФАСАДОВ
СОСТАВЛЕНА В ЦЕНАХ НА 1 МАРТА 2025г.
ОБОСНОВА- НИЕ | НАИМЕНОВАНИЕ ВИДОВ РАБОТ | ОБЪЕМ | СТОИМОСТЬ, ТЫС.РУБ.
|  |  | ЗАРАБОТНАЯ ПЛАТА | ЭКСПЛУАТА- ЦИЯ МАШИН И МЕХА- НИЗМОВ | МАТЕРИАЛЫ, ИЗДЕЛИЯ, КОНСТРУК- ЦИИ | ОБОРУДОВА- НИЕ,МЕБЕЛЬ, ИНВЕНТАРЬ | ОХР и ОПР | ПРОЧИЕ СРЕДСТВА | ВСЕГО
|  | ЕД.ИЗМ. | ТРУДОЕМ- КОСТЬ, ЧЕЛ.Ч. | В Т.Ч.З/П МАШИ- НИСТОВ | ТРАНСПОРТ | ТРАНСПОРТ | ПЛАНОВАЯ ПРИБЫЛЬ
1 | 2 | 3 | 4 | 5 | 6 | 7 | 8 | 9 | 10
Ж2-30-20 | УТЕПЛЕНИЕ. ОБЛИЦОВКА ЦОКОЛЯ | 451,52 | 29,228 | 0,603 | 50,295 | 0 | 19,265 | 0 | 123,487
|  | М2 | 2274 | 0,086 | 3,609 | 0 | 20,487
Ж2-30-20 | ТЕПЛОИЗОЛЯЦИЯ СТЕН НАРУЖНЫХ | 3423,7 | 103,061 | 0,83 | 186,122 | 0 | 67,732 | 0 | 444,531
|  | М2 | 7881 | 0 | 14,757 | 0 | 72,029
Ж2-90-70-20 | НАРУЖНЫЕ ИНВЕНТАРНЫЕ ЛЕСА | 3667,22 | 22,127 | 0,142 | 7,458 | 0 | 14,577 | 0 | 60,282
|  | М2 | 1739 | 0,054 | 0,476 | 0 | 15,502
Ж2-30-30 | ЗДАНИЕ - СТРОИТЕЛЬНАЯ ЧАСТЬ. НАРУЖНЫЕ СТЕНЫ. ОТДЕЛОЧНЫЕ РАБОТЫ | 3154,68 | 29,666 | 0,244 | 55,845 | 0 | 19,592 | 0 | 130,629
|  | М2 | 2221 | 0,146 | 4,446 | 0 | 20,836
Ж2-30-30-30 | ОБРАМЛЕНИЕ ОТКОСОВ ОКОН СНАРУЖИ | 46 | 0,215 | 0,005 | 1,753 | 0 | 0,142 | 0 | 2,367
|  | М | 17 | 0,001 | 0,101 | 0 | 0,151
| И Т О Г О | 0 | 184,297 | 1,824 | 301,473 | 0 | 121,308 | 0 | 761,296
|  |  | 14132 | 0,287 | 23,389 | 0 | 129,005
| СОСТАВИЛ | ______________________________ | [5 empty] | НИКОНОВА
|  | (должность служащего) |  |  |  | (подпись) |  | (инициалы,фамилия)
| ПРОВЕРИЛ | ______________________________ | [5 empty] | __________________
|  | (должность служащего) |  |  |  | (подпись) |  | (инициалы,фамилия)

## 21-2-115-Q1
НАИМЕНОВАНИЕ ОБЪЕКТА |  | МИКРОРАЙОН ЛОШИЦА-8.2. ДЕТСКОЕ ДОШКОЛЬНОЕ УЧРЕЖДЕНИЕ N11
КОД ОБЪЕКТА |  | 24.014
НАИМЕНОВАНИЕ ЗДАНИЯ, СООРУЖЕНИЯ |  | ДЕТСКИЙ САД НА 230 МЕСТ
ШИФР ЗДАНИЯ, СООРУЖЕНИЯ |  | 2
КОМПЛЕКТ ЧЕРТЕЖЕЙ |  | АР, КЖ1
ВЕДОМОСТЬ ОБЪЕМОВ РАБОТ И РАСХОДОВ РЕСУРСОВ С КОДАМИ РБ ДЛЯ ЛОКАЛЬНОЙ СМЕТЫ № 115
(НОРМЫ 2022г.)
24.014 - АР, КЖ1 - ОБЩЕСТРОИТЕЛЬНЫЕ РАБОТЫ. УТЕПЛЕНИЕ И ОТДЕЛКА ФАСАДОВ
ОБОСНОВАНИЕ | НАИМЕНОВАНИЕ ВИДОВ | ЕДИНИЦА ИЗМЕРЕНИЯ | КОД | НАИМЕНОВАНИЕ РЕСУРСОВ | ЕД.ИЗМ. | КОЛИЧЕСТВО
| РАБОТ | ОБЪЕМ | РЕСУРСА
1 | 2 | 3 | 4 | 5 | 6 | 7
Ж2-30-20 | УТЕПЛЕНИЕ. ОБЛИЦОВКА ЦОКОЛЯ | М2 451,52
|  |  | 1-1 | ЗАТРАТЫ ТРУДА РАБОЧИХ | ЧЕЛ.Ч | 2274.3512
|  |  | 1-3 | ЗАТРАТЫ ТРУДА МАШИНИСТОВ | ЧЕЛ.-Ч | 5.3808
|  |  | М020130* | КРАНЫ БАШЕННЫЕ ПРИ РАБОТЕ НА ДРУГИХ ВИДАХ СТРОИТЕЛЬСТВА, 10 Т | МАШ.Ч | 4.9752
|  |  | М030101 | АВТОПОГРУЗЧИКИ 5 Т | МАШ.Ч | 0.002576
|  |  | М030401 | ЛЕБЕДКИ ЭЛЕКТРИЧЕСКИЕ ТЯГОВЫМ УСИЛИЕМ ДО 5,79 (0,59) КН (Т) | МАШ.Ч | 13.6581
|  |  | М040502 | УСТАНОВКИ ДЛЯ СВАРКИ РУЧНОЙ ДУГОВОЙ (ПОСТОЯННОГО ТОКА) | МАШ.Ч | 3.9851
|  |  | М110102* | БАДЬИ ЕМКОСТЬЮ 4 М3 | МАШ.Ч | 0.68972
|  |  | М111100 | ВИБРАТОР ГЛУБИННЫЙ | МАШ.Ч | 0.68972
|  |  | М331451 | ПЕРФОРАТОРЫ ЭЛЕКТРИЧЕСКИЕ | МАШ.Ч | 409.2273
|  |  | М331615* | ДРЕЛИ ЭЛЕКТРИЧЕСКИЕ | МАШ.Ч | 32.6642
|  |  | М331617 | СРЕДСТВА МАЛОЙ МЕХАНИЗАЦИИ | МАШ.Ч | 0.40302
|  |  | 1 | Материалы для строительных работ
|  |  | 1/10 | Материалы для строительных работ общего назначения
|  |  | 1/10-110 | Лесоматериалы и пиломатериалы
|  |  | 1/10-110-50-15/545 | ДОСКИ ОБРЕЗНЫЕ ХВОЙНЫХ ПОРОД ДЛИНОЙ 4-6,5 М, ШИРИНОЙ 75-150 ММ, ТОЛЩИНОЙ 25 ММ, 3 СОРТА | М3 | 0.004508
|  |  | 1/10-110-50-15/585 | ДОСКИ ОБРЕЗНЫЕ ХВОЙНЫХ ПОРОД ДЛИНОЙ 4-6,5 М, ШИРИНОЙ 75-150 ММ, ТОЛЩИНОЙ 44 ММ И БОЛЕЕ, 3 СОРТА | М3 | 0.015134
|  |  | 1/10-120 | Материалы, изделия и конструкции для теплоизоляционных работ
|  |  | 1/10-120-10-10/68 | ПЛИТЫ ТЕПЛОИЗОЛЯЦИОННЫЕ ИЗ МИНЕРАЛЬНОЙ ВАТЫ ПТМ СТБ 1995-2009-Т5-DS(TН)1-СS(10)40-TR15-WS1 (ПЛОТНОСТЬ 135 КГ/М3) БЕЛТЕП МАРКИ ФАСАД 12 | М3 | 39.9111
|  |  | 1/10-120-35/5 | ПЛИТЫ ТЕПЛОИЗОЛЯЦИОННЫЕ ИЗ ЭКСТРУДИРОВАННОГО ПЕНОПОЛИСТИРОЛА БАТЭПЛЕКС ТОЛЩИНОЙ 20-100 ММ | М3 | 39.5346
|  |  | 1/10-130 | Мастики, герметики, смолы, смазки, эмульсии
|  |  | 1/10-130-15/107 | ГЕРМЕТИК СИЛИКОНОВЫЙ 280 МЛ | ШТ. | 51.681
|  |  | 1/10-130-30/103 | СМАЗКА СОЛИДОЛ ЖИРОВОЙ (СОЛИДОЛ-Ж) | Т | 0.002705
|  |  | 1/10-140 | Электроды, прутки винипластовые, проволока сварочные
|  |  | 1/10-140-40/140 | ЭЛЕКТРОДЫ ТИПА Э42 ДИАМЕТРОМ 5 ММ | Т | 0.004186
|  |  | 1/10-160 | Пленки, полотна, ткани разные
|  |  | 1/10-160-10/190 | ПЛЕНКА ПОЛИЭТИЛЕНОВАЯ ПЕРВОГО СОРТА, ТОЛЩИНОЙ 0,2 ММ | М2 | 2.84
|  |  | 1/10-170 | Оснастка технологическая и инструментальная
|  |  | 1/10-170-10/5 | СВЕРЛА СПИРАЛЬНЫЕ С ЦИЛИНДРИЧЕСКИМ ХВОСТОВИКОМ, ДЛИННАЯ СЕРИЯ (ПО МЕТАЛЛУ), ДИАМЕТРОМ 3,1-3,7 ММ | ШТ. | 71.76
|  |  | 1/10-170-10/135 | СВЕРЛА С SDS PLUS ХВОСТОВИКОМ (НАКОНЕЧНИК ИЗ ТВЕРДОСПЛАВНОЙ СТАЛИ) (ПО БЕТОНУ), ДИАМЕТРОМ 8-10 ММ, ДЛИНОЙ 260 (265) ММ | ШТ. | 27.0912
|  |  | 1/10-170-10/165 | СВЕРЛА С SDS PLUS ХВОСТОВИКОМ (НАКОНЕЧНИК ИЗ ТВЕРДОСПЛАВНОЙ СТАЛИ) (ПО БЕТОНУ), ДИАМЕТРОМ 10-12 ММ, ДЛИНОЙ 110-165 ММ | ШТ. | 13.8
|  |  | 1/10-170-10/205 | СВЕРЛА С SDS PLUS ХВОСТОВИКОМ (НАКОНЕЧНИК ИЗ ТВЕРДОСПЛАВНОЙ СТАЛИ) (ПО БЕТОНУ), ДИАМЕТРОМ 12-14 ММ, ДЛИНОЙ 400 ММ | ШТ. | 14.0392
|  |  | 1/10-180 | Материалы шлифовальные
|  |  | 1/10-180-20/113 | ШКУРКА ШЛИФОВАЛЬНАЯ НА БУМАЖНОЙ ОСНОВЕ ВОДОСТОЙКАЯ | М2 | 0.3
|  |  | 1/10-180-20/127 | ШКУРКА ШЛИФОВАЛЬНАЯ НА ТКАНЕВОЙ ОСНОВЕ ВОДОСТОЙКАЯ 230 Х 280 ММ | ЛИСТ | 1.5061
|  |  | 1/10-230 | Материалы для отделочных работ
|  |  | 1/10-230-60-35/61 | СОСТАВ КЛЕЕВОЙ ПОЛИМИНЕРАЛЬНЫЙ ДЛЯ НАКЛЕИВАНИЯ ТЕПЛОИЗОЛЯЦИОННЫХ МАТЕРИАЛОВ И АРМИРУЮЩЕЙ СЕТКИ (КС), ОДНОКОМПОНЕНТНЫЙ (1) | Т | 0.63826
|  |  | 1/10-230-65-5/С101-161841-4-И-А | КАМНИ ИЗ МЕЛКОЗЕРНИСТОГО БЕТОНА НА ПОРТЛАНДЦЕМЕНТНОМ ВЯЖУЩЕМ ДЛЯ НАРУЖНЫХ СТЕН, ОБЫЧНОГО ИСПОЛНЕНИЯ, ЛИЦЕВЫЕ, СПЛОШНЫЕ, МОРОЗОСТОЙКОСТЬЮ F200, РАЗМЕРОМ 190 Х 90 Х 56 ММ, МАРКИ 1КБОЛ-МЦС-5-F200, ЦВЕТ СЕРЫЙ (ЗИГЗАГ) | 1000 ШТ. | 14.49
|  |  | 1/10-240 | Метизы и крепежные изделия
|  |  | 1/10-240-25-35/240 | ГВОЗДИ СТРОИТЕЛЬНЫЕ | КГ | 0.10948
|  |  | 1/10-240-25-41/15 | ГВОЗДИ СТРОИТЕЛЬНЫЕ ОЦИНКОВАННЫЕ | КГ | 0.322
|  |  | 1/10-240-30-30/338 | ДЮБЕЛЬ-ГВОЗДЬ ДЛЯ ТЕПЛОИЗОЛЯЦИИ (ЗОНТИК) С МЕТАЛЛИЧЕСКИМ СЕРДЕЧНИКОМ 10 Х 160 | ШТ. | 2844.576
|  |  | 1/10-240-30-50/50 | ДЮБЕЛЬ С ШУРУПОМ (ГВОЗДЕМ) ДЛЯ БЫСТРОГО МОНТАЖА 8Х60 ММ | 100 ШТ. | 7.728
|  |  | 1/10-260 | Металлопрокат и металлоизделия (за исключением металлоизделий части 2)
|  |  | 1/10-260-210-1/77 | ПРОВОЛОКА СТАЛЬНАЯ НИЗКОУГЛЕРОДИСТАЯ ОБЩЕГО НАЗНАЧЕНИЯ ТЕРМИЧЕСКИ ОБРАБОТАННАЯ, ОЦИНКОВАННАЯ, ДИАМЕТРОМ 1,2 ММ | КГ | 213.9
|  |  | 1/10-280 | Прочие материалы для строительных работ
|  |  | 1/10-280-20/40 | ВОДА | М3 | 0.70654
|  |  | 2 | Строительные изделия и конструкции
|  |  | 2/10 | Арматурные заготовки и изделия стальные для монолитных железобетонных конструкций
|  |  | 2/10-25 | Заготовки из горячекатаной арматурной стали периодического профиля класса S500(Aт500С)
|  |  | 2/10-25/5 | ЗАГОТОВКИ ИЗ ГОРЯЧЕКАТАНОЙ АРМАТУРНОЙ СТАЛИ ПЕРИОДИЧЕСКОГО ПРОФИЛЯ КЛАССА S500(AТ500С) ДИАМЕТРОМ 10 ММ | Т | 1.7002
|  |  | 2/10-25/10 | ЗАГОТОВКИ ИЗ ГОРЯЧЕКАТАНОЙ АРМАТУРНОЙ СТАЛИ ПЕРИОДИЧЕСКОГО ПРОФИЛЯ КЛАССА S500(AТ500С) ДИАМЕТРОМ 12 ММ | Т | 1.0716
|  |  | 2/10-25/25 | ЗАГОТОВКИ ИЗ ГОРЯЧЕКАТАНОЙ АРМАТУРНОЙ СТАЛИ ПЕРИОДИЧЕСКОГО ПРОФИЛЯ КЛАССА S500(AТ500С) ДИАМЕТРОМ 20-22 ММ | Т | 0.7336
|  |  | 2/10-35 | Детали закладные стальные
|  |  | 2/10-35/С204-6400-КОСТ-И-А | КОСТЫЛЬ МЕТАЛЛИЧЕСКИЙ С АНТИКОРРОЗИЙНЫМ ПОКРЫТИЕМ | Т | 0.2214
|  |  | 2/10-45 | Заготовки из проволоки из низкоуглеродистой стали холоднотянутой для армирования железобетонных конструкций
|  |  | 2/10-45/10 | ЗАГОТОВКИ ИЗ ПРОВОЛОКИ ИЗ НИЗКОУГЛЕРОДИСТОЙ СТАЛИ ХОЛОДНОТЯНУТОЙ ПЕРИОДИЧЕСКОГО ПРОФИЛЯ КЛАССА ВР-I ДЛЯ АРМИРОВАНИЯ ЖЕЛЕЗОБЕТОННЫХ КОНСТРУКЦИЙ ДИАМЕТРОМ 4 ММ | Т | 0.000657
|  |  | 2/20 | Изделия и конструкции стальные
|  |  | 2/20-100 | Отливы оконные из стали оцинкованной
|  |  | 2/20-100-20/50 | ОТЛИВ ОКОННЫЙ ИЗ СТАЛИ ОЦИНКОВАННОЙ ТОЛЩИНОЙ 0,45-0,5 ММ, ШИРИНОЙ 360 ММ, С ОДНОСТОРОННИМ ПОЛИМЕРНЫМ ПОКРЫТИЕМ, ЦВЕТНОЙ | М | 338.1
|  |  | 2/50 | Изделия и конструкции деревянные
|  |  | 2/50-35 | Прочие изделия и конструкции деревянные
|  |  | 2/50-35-10/5 | ЩИТЫ ИЗ ДОСОК ХВОЙНЫХ ПОРОД, ТОЛЩИНОЙ 25 ММ | М2 | 1.2622
|  |  | 4 | Железобетонные и бетонные изделия и конструкции (в т.ч. типовые), керамические изделия, нерудные материалы, бетоны и растворы
|  |  | 4/1 | Конструкции и изделия бетонные и железобетонные, керамические изделия, нерудные материалы, товарные бетоны и растворы
|  |  | 4/1-4 | Бетоны, растворы, смеси асфальтобетонные
|  |  | 4/1-4-10-20-70/1040 | БЕТОН ТЯЖЕЛЫЙ С КРУПНОСТЬЮ ЗАПОЛНИТЕЛЯ БОЛЕЕ 5 ДО 20 ММ, КЛАССА С16/20, F50-F100, W4 | М3 | 3.2844
|  |  | 4/1-4-20-20-10-20/10 | РАСТВОРЫ КЛАДОЧНЫЕ ТЯЖЕЛЫЕ ЦЕМЕНТНЫЕ, МАРКИ 100 | М3 | 2.1252
Ж2-30-20 | ТЕПЛОИЗОЛЯЦИЯ СТЕН НАРУЖНЫХ | М2 3423,7
|  |  | 1-1 | ЗАТРАТЫ ТРУДА РАБОЧИХ | ЧЕЛ.Ч | 7881.4611
|  |  | М030401 | ЛЕБЕДКИ ЭЛЕКТРИЧЕСКИЕ ТЯГОВЫМ УСИЛИЕМ ДО 5,79 (0,59) КН (Т) | МАШ.Ч | 184.6245
|  |  | М050401 | КОМПРЕССОРЫ ПЕРЕДВИЖНЫЕ С ЭЛЕКТРОДВИГАТЕЛЕМ ДАВЛЕНИЕМ 600 КПА (6 АТМ) 0,5 М3/МИН | МАШ.Ч | 0.0966
|  |  | М331451 | ПЕРФОРАТОРЫ ЭЛЕКТРИЧЕСКИЕ | МАШ.Ч | 674.4718
|  |  | М331615* | ДРЕЛИ ЭЛЕКТРИЧЕСКИЕ | МАШ.Ч | 416.8165
|  |  | 1 | Материалы для строительных работ
|  |  | 1/10 | Материалы для строительных работ общего назначения
|  |  | 1/10-120 | Материалы, изделия и конструкции для теплоизоляционных работ
|  |  | 1/10-120-10-10/68 | ПЛИТЫ ТЕПЛОИЗОЛЯЦИОННЫЕ ИЗ МИНЕРАЛЬНОЙ ВАТЫ ПТМ СТБ 1995-2009-Т5-DS(TН)1-СS(10)40-TR15-WS1 (ПЛОТНОСТЬ 135 КГ/М3) БЕЛТЕП МАРКИ ФАСАД 12 | М3 | 417.1315
|  |  | 1/10-120-220-70/22 | СТЕКЛОСЕТКА ССШ-160(100) | М2 | 6299.101
|  |  | 1/10-170 | Оснастка технологическая и инструментальная
|  |  | 1/10-170-10/135 | СВЕРЛА С SDS PLUS ХВОСТОВИКОМ (НАКОНЕЧНИК ИЗ ТВЕРДОСПЛАВНОЙ СТАЛИ) (ПО БЕТОНУ), ДИАМЕТРОМ 8-10 ММ, ДЛИНОЙ 260 (265) ММ | ШТ. | 191.7982
|  |  | 1/10-180 | Материалы шлифовальные
|  |  | 1/10-180-20/113 | ШКУРКА ШЛИФОВАЛЬНАЯ НА БУМАЖНОЙ ОСНОВЕ ВОДОСТОЙКАЯ | М2 | 13.2697
|  |  | 1/10-180-20/127 | ШКУРКА ШЛИФОВАЛЬНАЯ НА ТКАНЕВОЙ ОСНОВЕ ВОДОСТОЙКАЯ 230 Х 280 ММ | ЛИСТ | 0.5328
|  |  | 1/10-230 | Материалы для отделочных работ
|  |  | 1/10-230-55-20/160 | УГОЛОК ПЕРФОРИРОВАННЫЙ АЛЮМИНИЕВЫЙ, РАЗМЕРОМ 25 Х 25 ММ, ТОЛЩИНОЙ 0,25 ММ | М | 3146.7
|  |  | 1/10-230-60-35/61 | СОСТАВ КЛЕЕВОЙ ПОЛИМИНЕРАЛЬНЫЙ ДЛЯ НАКЛЕИВАНИЯ ТЕПЛОИЗОЛЯЦИОННЫХ МАТЕРИАЛОВ И АРМИРУЮЩЕЙ СЕТКИ (КС), ОДНОКОМПОНЕНТНЫЙ (1) | Т | 74.4019
|  |  | 1/10-240 | Метизы и крепежные изделия
|  |  | 1/10-240-30-30/344 | ДЮБЕЛЬ ДЛЯ ТЕПЛОИЗОЛЯЦИИ (ЗОНТИК) С МЕТАЛЛИЧЕСКИМ ГВОЗДЕМ 10 Х 300 ММ | 1000 ШТ. | 18.0735
|  |  | 1/10-280 | Прочие материалы для строительных работ
|  |  | 1/10-280-20/40 | ВОДА | М3 | 15.8586
Ж2-90-70-20 | НАРУЖНЫЕ ИНВЕНТАРНЫЕ ЛЕСА | М2 3667,22
|  |  | 1-1 | ЗАТРАТЫ ТРУДА РАБОЧИХ | ЧЕЛ.Ч | 1738.9957
|  |  | 1-3 | ЗАТРАТЫ ТРУДА МАШИНИСТОВ | ЧЕЛ.-Ч | 3.3005
|  |  | М020130* | КРАНЫ БАШЕННЫЕ ПРИ РАБОТЕ НА ДРУГИХ ВИДАХ СТРОИТЕЛЬСТВА, 10 Т | МАШ.Ч | 3.3005
|  |  | 1 | Материалы для строительных работ
|  |  | 1/10 | Материалы для строительных работ общего назначения
|  |  | 1/10-110 | Лесоматериалы и пиломатериалы
|  |  | 1/10-110-50-5/245 | БРУСКИ ОБРЕЗНЫЕ ХВОЙНЫХ ПОРОД ДЛИНОЙ 4-6,5 М, ШИРИНОЙ 75-150 ММ, ТОЛЩИНОЙ 40-75 ММ, 2 СОРТА | М3 | 0.33005
|  |  | 2 | Строительные изделия и конструкции
|  |  | 2/20 | Изделия и конструкции стальные
|  |  | 2/20-40 | Изделия и конструкции стальные, изготавливаемые по индивидуальным проектам (чертежам КМ)
|  |  | 2/20-40-35/30 | СТАЛЬНЫЕ ДЕТАЛИ ЛЕСОВ | Т | 1.2835
|  |  | 2/50 | Изделия и конструкции деревянные
|  |  | 2/50-35 | Прочие изделия и конструкции деревянные
|  |  | 2/50-35-10/20 | ЩИТЫ НАСТИЛА ДЕРЕВЯННЫЕ | М2 | 124.6855
Ж2-30-30 | ЗДАНИЕ - СТРОИТЕЛЬНАЯ ЧАСТЬ. НАРУЖНЫЕ СТЕНЫ. ОТДЕЛОЧНЫЕ РАБОТЫ | М2 3154,68
|  |  | 1-1 | ЗАТРАТЫ ТРУДА РАБОЧИХ | ЧЕЛ.Ч | 2221.2454
|  |  | 1-3 | ЗАТРАТЫ ТРУДА МАШИНИСТОВ | ЧЕЛ.-Ч | 12.6187
|  |  | М030401 | ЛЕБЕДКИ ЭЛЕКТРИЧЕСКИЕ ТЯГОВЫМ УСИЛИЕМ ДО 5,79 (0,59) КН (Т) | МАШ.Ч | 6.6248
|  |  | М331615* | ДРЕЛИ ЭЛЕКТРИЧЕСКИЕ | МАШ.Ч | 47.0047
|  |  | М331617 | СРЕДСТВА МАЛОЙ МЕХАНИЗАЦИИ | МАШ.Ч | 12.6187
|  |  | 1 | Материалы для строительных работ
|  |  | 1/10 | Материалы для строительных работ общего назначения
|  |  | 1/10-230 | Материалы для отделочных работ
|  |  | 1/10-230-15/515 | ГРУНТОВКА (КОНЦЕНТРАТ) СИЛИКАТНАЯ НА ОСНОВЕ ЖИДКОГО КАЛИЕВОГО СТЕКЛА ДЛЯ НАРУЖНЫХ (Н) И ВНУТРЕННИХ РАБОТ (В), ПОЛИМЕРМИНЕРАЛЬНАЯ (ПМ), ОДНОКОМПОНЕНТНАЯ (1), ВОДНО-ДИСПЕРСИОННАЯ (Д), ПРИМЕНЕНИЕ 2:1 - 1:1 | КГ | 630.936
|  |  | 1/10-230-15/560 | ГРУНТОВКА ПИГМЕНТИРОВАННАЯ С КВАРЦЕВЫМ ПЕСКОМ ПОД КОЛЕРОВКУ ДЛЯ УЛУЧШЕНИЯ СЦЕПЛЕНИЯ НА ГЛАДКИХ И УПЛОТНЕННЫХ МИНЕРАЛЬНЫХ ПОВЕРХНОСТЯХ ДЛЯ НАРУЖНЫХ (Н) И ВНУТРЕННИХ РАБОТ (В), ПОЛИМЕРНАЯ (П), ОДНОКОМПОНЕНТНАЯ (1), ВОДНО-ДИСПЕРСИОННАЯ (Д) | КГ | 1892.808
|  |  | 1/10-230-40-30/12 | КРАСКА СИЛИКАТНАЯ ДЛЯ НАРУЖНЫХ И ВНУТРЕННИХ РАБОТ (V1, W3), ОСНОВА (БАЗА) БЕЛАЯ | КГ | 1892.808
|  |  | 1/10-230-40-65/999131 | ПИГМЕНТЫ И КОЛЕРЫ (СРЕДНЯЯ ЦЕНА ПО ГРУППЕ), ОПРЕД. - 13 | Т | 0.18928
|  |  | 1/10-230-60-45-10/5 | ШТУКАТУРКА ЗАЩИТНО-ОТДЕЛОЧНАЯ, ЦЕМЕНТНАЯ С ФАКТУРОЙ "КАМЕШКОВАЯ", ПОД ОКРАСКУ, ДЛЯ НАРУЖНЫХ И ВНУТРЕННИХ РАБОТ (НВ), ПОЛИМИНЕРАЛЬНАЯ (ПМ), СУХАЯ СМЕСЬ (СС), КРУПНОЗЕРНИСТАЯ | Т | 14.1961
|  |  | 1/10-235 | Изделия герметизирующие, уплотняющие, изолирующие
|  |  | 1/10-235-20/772 | ЛЕНТА МАЛЯРНАЯ, ОДНОСТОРОННЯЯ, 50 ММХ50 М | М2 | 300.3755
Ж2-30-30-30 | ОБРАМЛЕНИЕ ОТКОСОВ ОКОН СНАРУЖИ | М 46
|  |  | 1-1 | ЗАТРАТЫ ТРУДА РАБОЧИХ | ЧЕЛ.Ч | 17.1396
|  |  | 1-3 | ЗАТРАТЫ ТРУДА МАШИНИСТОВ | ЧЕЛ.-Ч | 0.066909
|  |  | М020130* | КРАНЫ БАШЕННЫЕ ПРИ РАБОТЕ НА ДРУГИХ ВИДАХ СТРОИТЕЛЬСТВА, 10 Т | МАШ.Ч | 0.066909
|  |  | М134041 | ШУРУПОВЕРТ | МАШ.Ч | 0.1518
|  |  | М331615* | ДРЕЛИ ЭЛЕКТРИЧЕСКИЕ | МАШ.Ч | 3.128
|  |  | М331624* | ЭЛЕКТРОНОЖНИЦЫ | МАШ.Ч | 0.782
|  |  | 1 | Материалы для строительных работ
|  |  | 1/10 | Материалы для строительных работ общего назначения
|  |  | 1/10-130 | Мастики, герметики, смолы, смазки, эмульсии
|  |  | 1/10-130-15/107 | ГЕРМЕТИК СИЛИКОНОВЫЙ 280 МЛ | ШТ. | 2.1896
|  |  | 1/10-170 | Оснастка технологическая и инструментальная
|  |  | 1/10-170-10/15 | СВЕРЛА СПИРАЛЬНЫЕ С ЦИЛИНДРИЧЕСКИМ ХВОСТОВИКОМ, ДЛИННАЯ СЕРИЯ (ПО МЕТАЛЛУ), ДИАМЕТРОМ 4,3-5,3 ММ | ШТ. | 0.736
|  |  | 1/10-240 | Метизы и крепежные изделия
|  |  | 1/10-240-55-20/40 | ШУРУПЫ-САМОРЕЗЫ 4,0 Х 25 ММ | 1000 ШТ. | 0.07314
|  |  | 1/10-260 | Металлопрокат и металлоизделия (за исключением металлоизделий части 2)
|  |  | 1/10-260-150-5/С101-УМ1-ОЦ-А | УГОЛОК НЕРАВНОПОЛОЧНЫЙ ГОРЯЧЕКАТАНЫЙ ИЗ СТАЛИ УГЛЕРОДИСТОЙ С245, ПРИ ШИРИНЕ БОЛЬШЕЙ ПОЛКИ 63-160 ММ (ОЦИНКОВАННЫЙ) | Т | 0.0441
|  |  | 2 | Строительные изделия и конструкции
|  |  | 2/20 | Изделия и конструкции стальные
|  |  | 2/20-100 | Отливы оконные из стали оцинкованной
|  |  | 2/20-100-20/С101-ОМ1-А | ФАСОННОЕ ИЗДЕЛИЕ ИЗ СТАЛИ ОЦИНКОВАННОЙ ТОЛЩИНОЙ 0,7 ММ, С ОДНОСТОРОННИМ ПОЛИМЕРНЫМ ПОКРЫТИЕМ, ЦВЕТНОЙ | М2 | 9.66
|  |  | 2/20-100-20/С101-ПЛ-А | ФАСОННОЕ ИЗДЕЛИЕ ИЗ СТАЛИ ОЦИНКОВАННОЙ ТОЛЩИНОЙ 0,7 ММ, С ОДНОСТОРОННИМ ПОЛИМЕРНЫМ ПОКРЫТИЕМ, ЦВЕТНОЙ | М2 | 4.83
СОСТАВИЛ | ______________________________ |  |  | НИКОНОВА
| (должность служащего) |  | (подпись) | (инициалы,фамилия)
ПРОВЕРИЛ | ______________________________ |  |  | __________________
| (должность служащего) |  | (подпись) | (инициалы,фамилия)

## 21-2-116-S0
НАИМЕНОВАНИЕ ОБЪЕКТА |  | МИКРОРАЙОН ЛОШИЦА-8.2. ДЕТСКОЕ ДОШКОЛЬНОЕ УЧРЕЖДЕНИЕ N11
КОД ОБЪЕКТА |  | 24.014
НАИМЕНОВАНИЕ ЗДАНИЯ, СООРУЖЕНИЯ |  | ДЕТСКИЙ САД НА 230 МЕСТ
ШИФР ЗДАНИЯ, СООРУЖЕНИЯ |  | 2
КОМПЛЕКТ ЧЕРТЕЖЕЙ |  | 24.014-11-АР
ЛОКАЛЬНАЯ СМЕТА (ЛОКАЛЬНЫЙ СМЕТНЫЙ РАСЧЕТ) № 21-2-116
(НОРМЫ 2022г.)
24.014 - АР - ОБЩЕСТРОИТЕЛЬНЫЕ РАБОТЫ - МЕТАЛЛИЧЕСКИЕ ПАННО НА ФАСАД
СОСТАВЛЕНА В ЦЕНАХ НА 1 МАРТА 2025г. | [8 empty] | СТОИМОСТЬ 30,096 ТЫСЯЧ БЕЛОРУССКИХ РУБЛЕЙ
№ п/п | ОБОСНОВАНИЕ | НАИМЕНОВАНИЕ РАБОТ, РЕСУРСОВ, РАСХОДОВ | ЕДИНИЦА ИЗМЕРЕ- НИЯ | СТОИМОСТЬ ЕДИНИЦЫ ИЗМЕРЕНИЯ/ВСЕГО, БЕЛОРУССКИХ РУБЛЕЙ
|  |  |  | ЗАРАБОТНАЯ ПЛАТА | ЭКСПЛУАТАЦИЯ МАШИН И МЕХАНИЗМОВ |  | МАТЕРИАЛЫ, ИЗДЕЛИЯ, КОНСТРУКЦИИ (ОБОРУДОВА- НИЕ, МЕБЕЛЬ) | ТРАНС-ПОРТ | ОБЩАЯ СТОИМОСТЬ
|  |  | КОЛИ- ЧЕСТВО |  | ВСЕГО | В ТОМ ЧИСЛЕ ЗАРАБОТ- НАЯ ПЛАТА МАШИ- НИСТОВ
1 | 2 | 3 | 4 | 5 | 6 | 7 | 8 | 9 | 10
| НАЧИСЛЕНИЯ: | ОХР и ОПР/ПЛАНОВАЯ ПРИБЫЛЬ (%):Н10=65.72/69.89
1. | ПРИМЕЧАНИЕ: | К ДЛЯ ОХР И ОПР/ПЛАНОВАЯ ПРИБЫЛЬ: 1.0000/1.0000
2. | ПРИМЕЧАНИЕ: | КОЭФФИЦИЕНТ К З/П (ПОСТАНОВЛЕНИЕ N5): 1.0000
3. | ПРИМЕЧАНИЕ: | БАЗА ТЕКУЩИХ ЦЕН (ВАРИАНТ A)
| Ж2-90-70 | УСТАНОВКА ПАННО АР 69...74
4. | ПРИМЕЧАНИЕ: | ПАННО "МИШКА" АР-69
5. | Е46-67-2 (Н10) | СВЕРЛЕНИЕ ОТВЕРСТИЙ ДИАМЕТРОМ ДО 20 ММ ЭЛЕКТРОПЕРФОРАТОРОМ (ЭЛЕКТРОДРЕЛЬЮ) В КИРПИЧНЫХ СТЕНАХ ГЛУБИНОЙ 250 ММ | 100 ОТВЕРСТИЙ 0.4 | 99.40 39.76 | 4.14 1.66 | - - | - - | - - | 103.54 41.42
6. | 1/10-170-10/195 | СВЕРЛА С SDS PLUS ХВОСТОВИКОМ (НАКОНЕЧНИК ИЗ ТВЕРДОСПЛАВНОЙ СТАЛИ) (ПО БЕТОНУ), ДИАМЕТРОМ 12-14 ММ, ДЛИНОЙ 260 (265) ММ | ШТ. 0.668 | - - | - - | - - | 4.39 2.93 | 0.35 0.23 | 4.74 3.17
7. | Е46-110-2 (Н10) | МОНТАЖ (УСТАНОВКА) ХИМИЧЕСКОГО ИНЪЕКЦИОННОГО АНКЕРА ДИАМЕТРОМ ДО 20 ММ В КОНСТРУКЦИИ БЕЗ ПУСТОТ НА ВЕРТИКАЛЬНОЙ ПОВЕРХНОСТИ НА ВЫСОТЕ СВЫШЕ 1,5 ДО 4 М ОТ ОСНОВАНИЯ | 100 АНКЕРОВ 0.4 | 176.86 70.74 | - - | - - | 0.62 0.25 | 0.05 0.02 | 177.53 71.01
8. | 1/10-240-45-5/С101-63618-305-ДГ | ХИМИЧЕСКИЕ АНКЕРЫ ИНЪЕКЦИОННОГО ТИПА ДЛЯ ПРОЧИХ ОСНОВАНИЙ | МЛ 950 | - - | - - | - - | 0.14 133.00 | 0.01 9.50 | 0.15 142.50
9. | 1/10-240-45-10/С101-63618-160-Г | ШПИЛЬКИ АНКЕРНЫЕ СТАЛЬНЫЕ ОЦИНКОВАННЫЕ В СБОРЕ (ГАЙКА С ШАЙБОЙ), КЛАСС ПРОЧНОСТИ 8,8, ДИАМЕТР 12 ММ M12X220 , ДЛЯ ХИМИЧЕСКИХ АНКЕРОВ ИНЪЕКЦИОННОГО ТИПА | ШТ 40 | - - | - - | - - | 9.00 360.00 | 0.71 28.40 | 9.71 388.40
10. | Е7-20-3 (Н10) | МОНТАЖ ПАННО | Т СТАЛЬНЫХ ЭЛЕМЕНТОВ 0.36759 | 638.01 234.53 | 131.43 48.31 | 27.93 10.27 | 172.00 63.23 | 13.66 5.02 | 955.10 351.09
11. | 2/20-20-20-20/С201-П1-А | МЕТАЛЛОКОНСТРУКЦИИ ПАННО С ПОЛИМЕРНЫМ ПОКРЫТИЕМ | Т 0.29569 | - - | - - | - - | 8015.92 2370.23 | 458.51 135.58 | 8474.43 2505.80
12. | 2/10-35/С201-П2-ОЦ-А | МЕТАЛЛОКОНСТРУКЦИИ ПАННО С ЛАКОКРАСОЧНЫМ ПОКРЫТИЕМ (ОЦИНКОВАННЫЕ) | Т 0.0719 | - - | - - | - - | 11216.51 806.47 | 641.58 46.13 | 11858.09 852.60
13. | 1/10-150-15/125 | ПРОКЛАДКА ИЗ ПАРОНИТА МАРКИ ПОН ТОЛЩИНОЙ 2 ММ, ДИАМЕТРОМ 250 ММ | ШТ. 10 | - - | - - | - - | 2.22 22.20 | 0.18 1.80 | 2.40 24.00
14. | ПРИМЕЧАНИЕ: | ПАННО "СЛОНИК" АР-70
15. | Е46-67-2 (Н10) | СВЕРЛЕНИЕ ОТВЕРСТИЙ ДИАМЕТРОМ ДО 20 ММ ЭЛЕКТРОПЕРФОРАТОРОМ (ЭЛЕКТРОДРЕЛЬЮ) В КИРПИЧНЫХ СТЕНАХ ГЛУБИНОЙ 250 ММ | 100 ОТВЕРСТИЙ 0.4 | 99.40 39.76 | 4.14 1.66 | - - | - - | - - | 103.54 41.42
16. | 1/10-170-10/195 | СВЕРЛА С SDS PLUS ХВОСТОВИКОМ (НАКОНЕЧНИК ИЗ ТВЕРДОСПЛАВНОЙ СТАЛИ) (ПО БЕТОНУ), ДИАМЕТРОМ 12-14 ММ, ДЛИНОЙ 260 (265) ММ | ШТ. 0.668 | - - | - - | - - | 4.39 2.93 | 0.35 0.23 | 4.74 3.17
17. | Е46-110-2 (Н10) | МОНТАЖ (УСТАНОВКА) ХИМИЧЕСКОГО ИНЪЕКЦИОННОГО АНКЕРА ДИАМЕТРОМ ДО 20 ММ В КОНСТРУКЦИИ БЕЗ ПУСТОТ НА ВЕРТИКАЛЬНОЙ ПОВЕРХНОСТИ НА ВЫСОТЕ СВЫШЕ 1,5 ДО 4 М ОТ ОСНОВАНИЯ | 100 АНКЕРОВ 0.4 | 176.86 70.74 | - - | - - | 0.62 0.25 | 0.05 0.02 | 177.53 71.01
18. | 1/10-240-45-5/С101-63618-305-ДГ | ХИМИЧЕСКИЕ АНКЕРЫ ИНЪЕКЦИОННОГО ТИПА ДЛЯ ПРОЧИХ ОСНОВАНИЙ | МЛ 950 | - - | - - | - - | 0.14 133.00 | 0.01 9.50 | 0.15 142.50
19. | 1/10-240-45-10/С101-63618-160-Г | ШПИЛЬКИ АНКЕРНЫЕ СТАЛЬНЫЕ ОЦИНКОВАННЫЕ В СБОРЕ (ГАЙКА С ШАЙБОЙ), КЛАСС ПРОЧНОСТИ 8,8, ДИАМЕТР 12 ММ M12X220 , ДЛЯ ХИМИЧЕСКИХ АНКЕРОВ ИНЪЕКЦИОННОГО ТИПА | ШТ 40 | - - | - - | - - | 9.00 360.00 | 0.71 28.40 | 9.71 388.40
20. | Е7-20-3 (Н10) | МОНТАЖ ПАННО | Т СТАЛЬНЫХ ЭЛЕМЕНТОВ 0.39392 | 638.01 251.32 | 131.43 51.77 | 27.93 11.00 | 172.00 67.75 | 13.66 5.38 | 955.10 376.23
21. | 2/20-20-20-20/С201-П1-А | МЕТАЛЛОКОНСТРУКЦИИ ПАННО С ПОЛИМЕРНЫМ ПОКРЫТИЕМ | Т 0.32202 | - - | - - | - - | 8015.92 2581.29 | 458.51 147.65 | 8474.43 2728.94
22. | 2/10-35/С201-П2-ОЦ-А | МЕТАЛЛОКОНСТРУКЦИИ ПАННО С ЛАКОКРАСОЧНЫМ ПОКРЫТИЕМ (ОЦИНКОВАННЫЕ) | Т 0.0719 | - - | - - | - - | 11216.51 806.47 | 641.58 46.13 | 11858.09 852.60
23. | 1/10-150-15/125 | ПРОКЛАДКА ИЗ ПАРОНИТА МАРКИ ПОН ТОЛЩИНОЙ 2 ММ, ДИАМЕТРОМ 250 ММ | ШТ. 10 | - - | - - | - - | 2.22 22.20 | 0.18 1.80 | 2.40 24.00
24. | ПРИМЕЧАНИЕ: | ПАННО "ЖИРАФ" АР-71
25. | Е46-67-2 (Н10) | СВЕРЛЕНИЕ ОТВЕРСТИЙ ДИАМЕТРОМ ДО 20 ММ ЭЛЕКТРОПЕРФОРАТОРОМ (ЭЛЕКТРОДРЕЛЬЮ) В КИРПИЧНЫХ СТЕНАХ ГЛУБИНОЙ 250 ММ | 100 ОТВЕРСТИЙ 0.42 | 99.40 41.75 | 4.14 1.74 | - - | - - | - - | 103.54 43.49
26. | 1/10-170-10/195 | СВЕРЛА С SDS PLUS ХВОСТОВИКОМ (НАКОНЕЧНИК ИЗ ТВЕРДОСПЛАВНОЙ СТАЛИ) (ПО БЕТОНУ), ДИАМЕТРОМ 12-14 ММ, ДЛИНОЙ 260 (265) ММ | ШТ. 0.7014 | - - | - - | - - | 4.39 3.08 | 0.35 0.25 | 4.74 3.32
27. | Е46-110-1 (Н10) | МОНТАЖ (УСТАНОВКА) ХИМИЧЕСКОГО ИНЪЕКЦИОННОГО АНКЕРА ДИАМЕТРОМ ДО 20 ММ В КОНСТРУКЦИИ БЕЗ ПУСТОТ В ОСНОВАНИЕ ИЛИ НА ВЕРТИКАЛЬНОЙ ПОВЕРХНОСТИ НА ВЫСОТЕ ДО 1,5 М ОТ ОСНОВАНИЯ | 100 АНКЕРОВ 0.06 | 171.74 10.30 | - - | - - | 0.62 0.04 | 0.05 0.00 | 172.41 10.34
28. | Е46-110-2 (Н10) | МОНТАЖ (УСТАНОВКА) ХИМИЧЕСКОГО ИНЪЕКЦИОННОГО АНКЕРА ДИАМЕТРОМ ДО 20 ММ В КОНСТРУКЦИИ БЕЗ ПУСТОТ НА ВЕРТИКАЛЬНОЙ ПОВЕРХНОСТИ НА ВЫСОТЕ СВЫШЕ 1,5 ДО 4 М ОТ ОСНОВАНИЯ | 100 АНКЕРОВ 0.36 | 176.86 63.67 | - - | - - | 0.62 0.22 | 0.05 0.02 | 177.53 63.91
29. | 1/10-240-45-5/С101-63618-305-ДГ | ХИМИЧЕСКИЕ АНКЕРЫ ИНЪЕКЦИОННОГО ТИПА ДЛЯ ПРОЧИХ ОСНОВАНИЙ | МЛ 1000 | - - | - - | - - | 0.14 140.00 | 0.01 10.00 | 0.15 150.00
30. | 1/10-240-45-10/С101-63618-160-Г | ШПИЛЬКИ АНКЕРНЫЕ СТАЛЬНЫЕ ОЦИНКОВАННЫЕ В СБОРЕ (ГАЙКА С ШАЙБОЙ), КЛАСС ПРОЧНОСТИ 8,8, ДИАМЕТР 12 ММ M12X220 , ДЛЯ ХИМИЧЕСКИХ АНКЕРОВ ИНЪЕКЦИОННОГО ТИПА | ШТ 42 | - - | - - | - - | 9.00 378.00 | 0.71 29.82 | 9.71 407.82
31. | Е7-20-3 (Н10) | МОНТАЖ ПАННО | Т СТАЛЬНЫХ ЭЛЕМЕНТОВ 0.43538 | 638.01 277.78 | 131.43 57.22 | 27.93 12.16 | 172.00 74.89 | 13.66 5.95 | 955.10 415.83
32. | 2/20-20-20-20/С201-П1-А | МЕТАЛЛОКОНСТРУКЦИИ ПАННО С ПОЛИМЕРНЫМ ПОКРЫТИЕМ | Т 0.2864 | - - | - - | - - | 8015.92 2295.76 | 458.51 131.32 | 8474.43 2427.08
33. | 2/10-35/С201-П2-ОЦ-А | МЕТАЛЛОКОНСТРУКЦИИ ПАННО С ЛАКОКРАСОЧНЫМ ПОКРЫТИЕМ (ОЦИНКОВАННЫЕ) | Т 0.14898 | - - | - - | - - | 11216.51 1671.04 | 641.58 95.58 | 11858.09 1766.62
34. | 1/10-150-15/125 | ПРОКЛАДКА ИЗ ПАРОНИТА МАРКИ ПОН ТОЛЩИНОЙ 2 ММ, ДИАМЕТРОМ 250 ММ | ШТ. 9 | - - | - - | - - | 2.22 19.98 | 0.18 1.62 | 2.40 21.60
35. | ПРИМЕЧАНИЕ: | ПАННО "БЭМБИ" АР-72
36. | Е46-67-2 (Н10) | СВЕРЛЕНИЕ ОТВЕРСТИЙ ДИАМЕТРОМ ДО 20 ММ ЭЛЕКТРОПЕРФОРАТОРОМ (ЭЛЕКТРОДРЕЛЬЮ) В КИРПИЧНЫХ СТЕНАХ ГЛУБИНОЙ 250 ММ | 100 ОТВЕРСТИЙ 0.38 | 99.40 37.77 | 4.14 1.57 | - - | - - | - - | 103.54 39.34
37. | 1/10-170-10/195 | СВЕРЛА С SDS PLUS ХВОСТОВИКОМ (НАКОНЕЧНИК ИЗ ТВЕРДОСПЛАВНОЙ СТАЛИ) (ПО БЕТОНУ), ДИАМЕТРОМ 12-14 ММ, ДЛИНОЙ 260 (265) ММ | ШТ. 0.6346 | - - | - - | - - | 4.39 2.79 | 0.35 0.22 | 4.74 3.01
38. | Е46-110-1 (Н10) | МОНТАЖ (УСТАНОВКА) ХИМИЧЕСКОГО ИНЪЕКЦИОННОГО АНКЕРА ДИАМЕТРОМ ДО 20 ММ В КОНСТРУКЦИИ БЕЗ ПУСТОТ В ОСНОВАНИЕ ИЛИ НА ВЕРТИКАЛЬНОЙ ПОВЕРХНОСТИ НА ВЫСОТЕ ДО 1,5 М ОТ ОСНОВАНИЯ | 100 АНКЕРОВ 0.06 | 171.74 10.30 | - - | - - | 0.62 0.04 | 0.05 0.00 | 172.41 10.34
39. | Е46-110-2 (Н10) | МОНТАЖ (УСТАНОВКА) ХИМИЧЕСКОГО ИНЪЕКЦИОННОГО АНКЕРА ДИАМЕТРОМ ДО 20 ММ В КОНСТРУКЦИИ БЕЗ ПУСТОТ НА ВЕРТИКАЛЬНОЙ ПОВЕРХНОСТИ НА ВЫСОТЕ СВЫШЕ 1,5 ДО 4 М ОТ ОСНОВАНИЯ | 100 АНКЕРОВ 0.32 | 176.86 56.60 | - - | - - | 0.62 0.20 | 0.05 0.02 | 177.53 56.81
40. | 1/10-240-45-5/С101-63618-305-ДГ | ХИМИЧЕСКИЕ АНКЕРЫ ИНЪЕКЦИОННОГО ТИПА ДЛЯ ПРОЧИХ ОСНОВАНИЙ | МЛ 912.5 | - - | - - | - - | 0.14 127.75 | 0.01 9.13 | 0.15 136.88
41. | 1/10-240-45-10/С101-63618-160-Г | ШПИЛЬКИ АНКЕРНЫЕ СТАЛЬНЫЕ ОЦИНКОВАННЫЕ В СБОРЕ (ГАЙКА С ШАЙБОЙ), КЛАСС ПРОЧНОСТИ 8,8, ДИАМЕТР 12 ММ M12X220 , ДЛЯ ХИМИЧЕСКИХ АНКЕРОВ ИНЪЕКЦИОННОГО ТИПА | ШТ 38 | - - | - - | - - | 9.00 342.00 | 0.71 26.98 | 9.71 368.98
42. | Е7-20-3 (Н10) | МОНТАЖ ПАННО | Т СТАЛЬНЫХ ЭЛЕМЕНТОВ 0.39015 | 638.01 248.92 | 131.43 51.28 | 27.93 10.90 | 172.00 67.11 | 13.66 5.33 | 955.10 372.64
43. | 2/20-20-20-20/С201-П1-А | МЕТАЛЛОКОНСТРУКЦИИ ПАННО С ПОЛИМЕРНЫМ ПОКРЫТИЕМ | Т 0.24884 | - - | - - | - - | 8015.92 1994.68 | 458.51 114.10 | 8474.43 2108.78
44. | 2/10-35/С201-П2-ОЦ-А | МЕТАЛЛОКОНСТРУКЦИИ ПАННО С ЛАКОКРАСОЧНЫМ ПОКРЫТИЕМ (ОЦИНКОВАННЫЕ) | Т 0.14131 | - - | - - | - - | 11216.51 1585.01 | 641.58 90.66 | 11858.09 1675.67
45. | 1/10-150-15/125 | ПРОКЛАДКА ИЗ ПАРОНИТА МАРКИ ПОН ТОЛЩИНОЙ 2 ММ, ДИАМЕТРОМ 250 ММ | ШТ. 8 | - - | - - | - - | 2.22 17.76 | 0.18 1.44 | 2.40 19.20
46. | ПРИМЕЧАНИЕ: | ПАННО "ЛИСИЧКА" АР-73
47. | Е46-67-2 (Н10) | СВЕРЛЕНИЕ ОТВЕРСТИЙ ДИАМЕТРОМ ДО 20 ММ ЭЛЕКТРОПЕРФОРАТОРОМ (ЭЛЕКТРОДРЕЛЬЮ) В КИРПИЧНЫХ СТЕНАХ ГЛУБИНОЙ 250 ММ | 100 ОТВЕРСТИЙ 0.4 | 99.40 39.76 | 4.14 1.66 | - - | - - | - - | 103.54 41.42
48. | 1/10-170-10/195 | СВЕРЛА С SDS PLUS ХВОСТОВИКОМ (НАКОНЕЧНИК ИЗ ТВЕРДОСПЛАВНОЙ СТАЛИ) (ПО БЕТОНУ), ДИАМЕТРОМ 12-14 ММ, ДЛИНОЙ 260 (265) ММ | ШТ. 0.668 | - - | - - | - - | 4.39 2.93 | 0.35 0.23 | 4.74 3.17
49. | Е46-110-2 (Н10) | МОНТАЖ (УСТАНОВКА) ХИМИЧЕСКОГО ИНЪЕКЦИОННОГО АНКЕРА ДИАМЕТРОМ ДО 20 ММ В КОНСТРУКЦИИ БЕЗ ПУСТОТ НА ВЕРТИКАЛЬНОЙ ПОВЕРХНОСТИ НА ВЫСОТЕ СВЫШЕ 1,5 ДО 4 М ОТ ОСНОВАНИЯ | 100 АНКЕРОВ 0.4 | 176.86 70.74 | - - | - - | 0.62 0.25 | 0.05 0.02 | 177.53 71.01
50. | 1/10-240-45-5/С101-63618-305-ДГ | ХИМИЧЕСКИЕ АНКЕРЫ ИНЪЕКЦИОННОГО ТИПА ДЛЯ ПРОЧИХ ОСНОВАНИЙ | МЛ 950 | - - | - - | - - | 0.14 133.00 | 0.01 9.50 | 0.15 142.50
51. | 1/10-240-45-10/С101-63618-160-Г | ШПИЛЬКИ АНКЕРНЫЕ СТАЛЬНЫЕ ОЦИНКОВАННЫЕ В СБОРЕ (ГАЙКА С ШАЙБОЙ), КЛАСС ПРОЧНОСТИ 8,8, ДИАМЕТР 12 ММ M12X220 , ДЛЯ ХИМИЧЕСКИХ АНКЕРОВ ИНЪЕКЦИОННОГО ТИПА | ШТ 40 | - - | - - | - - | 9.00 360.00 | 0.71 28.40 | 9.71 388.40
52. | Е7-20-3 (Н10) | МОНТАЖ ПАННО | Т СТАЛЬНЫХ ЭЛЕМЕНТОВ 0.34126 | 638.01 217.73 | 131.43 44.85 | 27.93 9.53 | 172.00 58.70 | 13.66 4.66 | 955.10 325.94
53. | 2/20-20-20-20/С201-П1-А | МЕТАЛЛОКОНСТРУКЦИИ ПАННО С ПОЛИМЕРНЫМ ПОКРЫТИЕМ | Т 0.26336 | - - | - - | - - | 8015.92 2111.07 | 458.51 120.75 | 8474.43 2231.83
54. | 2/10-35/С201-П2-ОЦ-А | МЕТАЛЛОКОНСТРУКЦИИ ПАННО С ЛАКОКРАСОЧНЫМ ПОКРЫТИЕМ (ОЦИНКОВАННЫЕ) | Т 0.0779 | - - | - - | - - | 11216.51 873.77 | 641.58 49.98 | 11858.09 923.75
55. | 1/10-150-15/125 | ПРОКЛАДКА ИЗ ПАРОНИТА МАРКИ ПОН ТОЛЩИНОЙ 2 ММ, ДИАМЕТРОМ 250 ММ | ШТ. 10 | - - | - - | - - | 2.22 22.20 | 0.18 1.80 | 2.40 24.00
56. | ПРИМЕЧАНИЕ: | ПАННО "ЗАЙЧИК" АР-74
57. | Е46-67-2 (Н10) | СВЕРЛЕНИЕ ОТВЕРСТИЙ ДИАМЕТРОМ ДО 20 ММ ЭЛЕКТРОПЕРФОРАТОРОМ (ЭЛЕКТРОДРЕЛЬЮ) В КИРПИЧНЫХ СТЕНАХ ГЛУБИНОЙ 250 ММ | 100 ОТВЕРСТИЙ 0.4 | 99.40 39.76 | 4.14 1.66 | - - | - - | - - | 103.54 41.42
58. | 1/10-170-10/195 | СВЕРЛА С SDS PLUS ХВОСТОВИКОМ (НАКОНЕЧНИК ИЗ ТВЕРДОСПЛАВНОЙ СТАЛИ) (ПО БЕТОНУ), ДИАМЕТРОМ 12-14 ММ, ДЛИНОЙ 260 (265) ММ | ШТ. 0.668 | - - | - - | - - | 4.39 2.93 | 0.35 0.23 | 4.74 3.17
59. | Е46-110-2 (Н10) | МОНТАЖ (УСТАНОВКА) ХИМИЧЕСКОГО ИНЪЕКЦИОННОГО АНКЕРА ДИАМЕТРОМ ДО 20 ММ В КОНСТРУКЦИИ БЕЗ ПУСТОТ НА ВЕРТИКАЛЬНОЙ ПОВЕРХНОСТИ НА ВЫСОТЕ СВЫШЕ 1,5 ДО 4 М ОТ ОСНОВАНИЯ | 100 АНКЕРОВ 0.4 | 176.86 70.74 | - - | - - | 0.62 0.25 | 0.05 0.02 | 177.53 71.01
60. | 1/10-240-45-5/С101-63618-305-ДГ | ХИМИЧЕСКИЕ АНКЕРЫ ИНЪЕКЦИОННОГО ТИПА ДЛЯ ПРОЧИХ ОСНОВАНИЙ | МЛ 950 | - - | - - | - - | 0.14 133.00 | 0.01 9.50 | 0.15 142.50
61. | 1/10-240-45-10/С101-63618-160-Г | ШПИЛЬКИ АНКЕРНЫЕ СТАЛЬНЫЕ ОЦИНКОВАННЫЕ В СБОРЕ (ГАЙКА С ШАЙБОЙ), КЛАСС ПРОЧНОСТИ 8,8, ДИАМЕТР 12 ММ M12X220 , ДЛЯ ХИМИЧЕСКИХ АНКЕРОВ ИНЪЕКЦИОННОГО ТИПА | ШТ 40 | - - | - - | - - | 9.00 360.00 | 0.71 28.40 | 9.71 388.40
62. | Е7-20-3 (Н10) | МОНТАЖ ПАННО | Т СТАЛЬНЫХ ЭЛЕМЕНТОВ 0.2993 | 638.01 190.96 | 131.43 39.34 | 27.93 8.36 | 172.00 51.48 | 13.66 4.09 | 955.10 285.87
63. | 2/20-20-20-20/С201-П1-А | МЕТАЛЛОКОНСТРУКЦИИ ПАННО С ПОЛИМЕРНЫМ ПОКРЫТИЕМ | Т 0.213 | - - | - - | - - | 8015.92 1707.39 | 458.51 97.66 | 8474.43 1805.05
64. | 2/10-35/С201-П2-ОЦ-А | МЕТАЛЛОКОНСТРУКЦИИ ПАННО С ЛАКОКРАСОЧНЫМ ПОКРЫТИЕМ (ОЦИНКОВАННЫЕ) | Т 0.0863 | - - | - - | - - | 11216.51 967.98 | 641.58 55.37 | 11858.09 1023.35
65. | 1/10-150-15/125 | ПРОКЛАДКА ИЗ ПАРОНИТА МАРКИ ПОН ТОЛЩИНОЙ 2 ММ, ДИАМЕТРОМ 250 ММ | ШТ. 10 | - - | - - | - - | 2.22 22.20 | 0.18 1.80 | 2.40 24.00
66. | ПРИМЕЧАНИЕ: | УСТАНОВКА ТЕРМОВКЛАДЫШЕЙ
67. | ПРИМЕЧАНИЕ: | Т.Т.П.9
68. | Е26-31-1 (Н10) | УСТАНОВКА ТЕРМОВКЛАДЫШЕЙ | М3 0.192375 | 156.81 30.17 | 11.93 2.30 | 7.77 1.49 | - - | - - | 168.74 32.47
69. | 1/10-120-10-10/68 | ПЛИТЫ ТЕПЛОИЗОЛЯЦИОННЫЕ ИЗ МИНЕРАЛЬНОЙ ВАТЫ ПТМ СТБ 1995-2009-Т5-DS(TН)1-СS(10)40-TR15-WS1 (ПЛОТНОСТЬ 135 КГ/М3) БЕЛТЕП МАРКИ ФАСАД 12 | М3 0.198146 | - - | - - | - - | 299.21 59.29 | 23.76 4.71 | 322.97 64.00
|  | ИТОГО ПРЯМЫЕ ЗАТРАТЫ : |  | 2114 | 305 | 64 | 23319 | 1405 | 27143
|  | ОХР и ОПР | [6 empty] | 1431
|  | ПЛАНОВАЯ ПРИБЫЛЬ | [6 empty] | 1522
|  | ИТОГО ПО ПТМ | [6 empty] | 30096
|  | ЗАТРАТЫ ТРУДА | [6 empty] | 151
|  | ЗАТРАТЫ ТРУДА МАШИНИСТОВ | [6 empty] | 5
|  | ВСЕГО, В ТОМ ЧИСЛЕ | [6 empty] | 30096
|  | СТРОИТЕЛЬНЫЕ РАБОТЫ, ВСЕГО В ТОМ ЧИСЛЕ | [6 empty] | 30096
|  | ЗАРАБОТНАЯ ПЛАТА | [6 empty] | 2114
|  | ЭКСПЛУАТАЦИЯ МАШИН И МЕХАНИЗМОВ, ВСЕГО | [6 empty] | 305
|  | В ТОМ ЧИСЛЕ ЗАРАБОТНАЯ ПЛАТА МАШИНИСТОВ | [6 empty] | 64
|  | МАТЕРИАЛЫ, ИЗДЕЛИЯ, КОНСТРУКЦИИ | [6 empty] | 23319
|  | ТРАНСПОРТ | [6 empty] | 1405
|  | ОХР и ОПР | [6 empty] | 1431
|  | ПЛАНОВАЯ ПРИБЫЛЬ | [6 empty] | 1522
|  | ЗАТРАТЫ ТРУДА РАБОЧИХ | [6 empty] | 151
|  | ЗАТРАТЫ ТРУДА МАШИНИСТОВ | [6 empty] | 5
|  | СОСТАВИЛ | ____________________ |  |  |  |  | ДЯДЮЛЯ
|  |  | (должность служащего) |  |  | (подпись) |  | (инициалы,фамилия)
|  | ПРОВЕРИЛ | ____________________ |  |  |  |  | __________________
|  |  | (должность служащего) |  |  | (подпись) |  | (инициалы,фамилия)

## 21-2-116-B0
НАИМЕНОВАНИЕ ОБЪЕКТА |  | МИКРОРАЙОН ЛОШИЦА-8.2. ДЕТСКОЕ ДОШКОЛЬНОЕ УЧРЕЖДЕНИЕ N11
КОД ОБЪЕКТА |  | 24.014
НАИМЕНОВАНИЕ ЗДАНИЯ, СООРУЖЕНИЯ |  | ДЕТСКИЙ САД НА 230 МЕСТ
ШИФР ЗДАНИЯ, СООРУЖЕНИЯ |  | 2
КОМПЛЕКТ ЧЕРТЕЖЕЙ |  | 24.014-11-АР
ВЕДОМОСТЬ ОБЪЕМОВ И СТОИМОСТИ РАБОТ № 116
(НОРМЫ 2022г.)
24.014 - АР - ОБЩЕСТРОИТЕЛЬНЫЕ РАБОТЫ - МЕТАЛЛИЧЕСКИЕ ПАННО НА ФАСАД
СОСТАВЛЕНА В ЦЕНАХ НА 1 МАРТА 2025г.
ОБОСНОВА- НИЕ | НАИМЕНОВАНИЕ ВИДОВ РАБОТ | ОБЪЕМ | СТОИМОСТЬ, ТЫС.РУБ.
|  |  | ЗАРАБОТНАЯ ПЛАТА | ЭКСПЛУАТА- ЦИЯ МАШИН И МЕХА- НИЗМОВ | МАТЕРИАЛЫ, ИЗДЕЛИЯ, КОНСТРУК- ЦИИ | ОБОРУДОВА- НИЕ,МЕБЕЛЬ, ИНВЕНТАРЬ | ОХР и ОПР | ПРОЧИЕ СРЕДСТВА | ВСЕГО
|  | ЕД.ИЗМ. | ТРУДОЕМ- КОСТЬ, ЧЕЛ.Ч. | В Т.Ч.З/П МАШИ- НИСТОВ | ТРАНСПОРТ | ТРАНСПОРТ | ПЛАНОВАЯ ПРИБЫЛЬ
1 | 2 | 3 | 4 | 5 | 6 | 7 | 8 | 9 | 10
Ж2-90-70 | УСТАНОВКА ПАННО АР 69...74 | 2,228 | 2,114 | 0,305 | 23,319 | 0 | 1,431 | 0 | 30,096
|  | Т | 151 | 0,064 | 1,405 | 0 | 1,522
| И Т О Г О | 0 | 2,114 | 0,305 | 23,319 | 0 | 1,431 | 0 | 30,096
|  |  | 151 | 0,064 | 1,405 | 0 | 1,522
| СОСТАВИЛ | ______________________________ | [5 empty] | ДЯДЮЛЯ
|  | (должность служащего) |  |  |  | (подпись) |  | (инициалы,фамилия)
| ПРОВЕРИЛ | ______________________________ | [5 empty] | __________________
|  | (должность служащего) |  |  |  | (подпись) |  | (инициалы,фамилия)

## 21-2-116-Q1
НАИМЕНОВАНИЕ ОБЪЕКТА |  | МИКРОРАЙОН ЛОШИЦА-8.2. ДЕТСКОЕ ДОШКОЛЬНОЕ УЧРЕЖДЕНИЕ N11
КОД ОБЪЕКТА |  | 24.014
НАИМЕНОВАНИЕ ЗДАНИЯ, СООРУЖЕНИЯ |  | ДЕТСКИЙ САД НА 230 МЕСТ
ШИФР ЗДАНИЯ, СООРУЖЕНИЯ |  | 2
КОМПЛЕКТ ЧЕРТЕЖЕЙ |  | 24.014-11-АР
ВЕДОМОСТЬ ОБЪЕМОВ РАБОТ И РАСХОДОВ РЕСУРСОВ С КОДАМИ РБ ДЛЯ ЛОКАЛЬНОЙ СМЕТЫ № 116
(НОРМЫ 2022г.)
24.014 - АР - ОБЩЕСТРОИТЕЛЬНЫЕ РАБОТЫ - МЕТАЛЛИЧЕСКИЕ ПАННО НА ФАСАД
ОБОСНОВАНИЕ | НАИМЕНОВАНИЕ ВИДОВ | ЕДИНИЦА ИЗМЕРЕНИЯ | КОД | НАИМЕНОВАНИЕ РЕСУРСОВ | ЕД.ИЗМ. | КОЛИЧЕСТВО
| РАБОТ | ОБЪЕМ | РЕСУРСА
1 | 2 | 3 | 4 | 5 | 6 | 7
Ж2-90 | ОБЩИЕ УКАЗАНИЯ | 1 0
Ж2-90-70 | УСТАНОВКА ПАННО АР 69...74 | Т 2,228
|  |  | 1-1 | ЗАТРАТЫ ТРУДА РАБОЧИХ | ЧЕЛ.Ч | 151.0828
|  |  | 1-3 | ЗАТРАТЫ ТРУДА МАШИНИСТОВ | ЧЕЛ.-Ч | 5.4974
|  |  | М040502 | УСТАНОВКИ ДЛЯ СВАРКИ РУЧНОЙ ДУГОВОЙ (ПОСТОЯННОГО ТОКА) | МАШ.Ч | 48.5617
|  |  | М330201* | МАШИНЫ СВЕРЛИЛЬНЫЕ ЭЛЕКТРИЧЕСКИЕ | МАШ.Ч | 18.072
|  |  | М331617 | СРЕДСТВА МАЛОЙ МЕХАНИЗАЦИИ | МАШ.Ч | 5.4974
|  |  | 1 | Материалы для строительных работ
|  |  | 1/10 | Материалы для строительных работ общего назначения
|  |  | 1/10-120 | Материалы, изделия и конструкции для теплоизоляционных работ
|  |  | 1/10-120-10-10/68 | ПЛИТЫ ТЕПЛОИЗОЛЯЦИОННЫЕ ИЗ МИНЕРАЛЬНОЙ ВАТЫ ПТМ СТБ 1995-2009-Т5-DS(TН)1-СS(10)40-TR15-WS1 (ПЛОТНОСТЬ 135 КГ/М3) БЕЛТЕП МАРКИ ФАСАД 12 | М3 | 0.19815
|  |  | 1/10-140 | Электроды, прутки винипластовые, проволока сварочные
|  |  | 1/10-140-40/150 | ЭЛЕКТРОДЫ ТИПА Э42А ДИАМЕТРОМ 5 ММ | Т | 0.089104
|  |  | 1/10-150 | Полуэбониты, эбониты, паронитовые изделия
|  |  | 1/10-150-15/125 | ПРОКЛАДКА ИЗ ПАРОНИТА МАРКИ ПОН ТОЛЩИНОЙ 2 ММ, ДИАМЕТРОМ 250 ММ | ШТ. | 57
|  |  | 1/10-160 | Пленки, полотна, ткани разные
|  |  | 1/10-160-20/15 | ВЕТОШЬ | КГ | 0.6
|  |  | 1/10-170 | Оснастка технологическая и инструментальная
|  |  | 1/10-170-10/195 | СВЕРЛА С SDS PLUS ХВОСТОВИКОМ (НАКОНЕЧНИК ИЗ ТВЕРДОСПЛАВНОЙ СТАЛИ) (ПО БЕТОНУ), ДИАМЕТРОМ 12-14 ММ, ДЛИНОЙ 260 (265) ММ | ШТ. | 4.008
|  |  | 1/10-240 | Метизы и крепежные изделия
|  |  | 1/10-240-45-5/С101-63618-305-ДГ | ХИМИЧЕСКИЕ АНКЕРЫ ИНЪЕКЦИОННОГО ТИПА ДЛЯ ПРОЧИХ ОСНОВАНИЙ | МЛ | 5712.5
|  |  | 1/10-240-45-10/С101-63618-160-Г | ШПИЛЬКИ АНКЕРНЫЕ СТАЛЬНЫЕ ОЦИНКОВАННЫЕ В СБОРЕ (ГАЙКА С ШАЙБОЙ), КЛАСС ПРОЧНОСТИ 8,8, ДИАМЕТР 12 ММ M12X220 , ДЛЯ ХИМИЧЕСКИХ АНКЕРОВ ИНЪЕКЦИОННОГО ТИПА | ШТ | 240
|  |  | 2 | Строительные изделия и конструкции
|  |  | 2/10 | Арматурные заготовки и изделия стальные для монолитных железобетонных конструкций
|  |  | 2/10-35 | Детали закладные стальные
|  |  | 2/10-35/С201-П2-ОЦ-А | МЕТАЛЛОКОНСТРУКЦИИ ПАННО С ЛАКОКРАСОЧНЫМ ПОКРЫТИЕМ (ОЦИНКОВАННЫЕ) | Т | 0.59829
|  |  | 2/20 | Изделия и конструкции стальные
|  |  | 2/20-20 | Изделия и конструкции ограждающие и встроенные стальные
|  |  | 2/20-20-20-20/С201-П1-А | МЕТАЛЛОКОНСТРУКЦИИ ПАННО С ПОЛИМЕРНЫМ ПОКРЫТИЕМ | Т | 1.6293
СОСТАВИЛ | ______________________________ |  |  | ДЯДЮЛЯ
| (должность служащего) |  | (подпись) | (инициалы,фамилия)
ПРОВЕРИЛ | ______________________________ |  |  | __________________
| (должность служащего) |  | (подпись) | (инициалы,фамилия)

## 21-2-117-S0
НАИМЕНОВАНИЕ ОБЪЕКТА |  | МИКРОРАЙОН ЛОШИЦА-8.2. ДЕТСКОЕ ДОШКОЛЬНОЕ УЧРЕЖДЕНИЕ N11
КОД ОБЪЕКТА |  | 24.014
НАИМЕНОВАНИЕ ЗДАНИЯ, СООРУЖЕНИЯ |  | ДЕТСКИЙ САД НА 230 МЕСТ
ШИФР ЗДАНИЯ, СООРУЖЕНИЯ |  | 2
КОМПЛЕКТ ЧЕРТЕЖЕЙ |  | 24.014-11-ВАО, ИД
ЛОКАЛЬНАЯ СМЕТА (ЛОКАЛЬНЫЙ СМЕТНЫЙ РАСЧЕТ) № 21-2-117
(НОРМЫ 2022г.)
24.014 - ВАО, ИД - ВИЗУАЛЬНО-АДРЕСНОЕ ОРИЕНТИРОВАНИЕ И ИНФОРМАЦИОННЫЙ ДИЗАЙН
СОСТАВЛЕНА В ЦЕНАХ НА 1 МАРТА 2025г. | [8 empty] | СТОИМОСТЬ 55,515 ТЫСЯЧ БЕЛОРУССКИХ РУБЛЕЙ
№ п/п | ОБОСНОВАНИЕ | НАИМЕНОВАНИЕ РАБОТ, РЕСУРСОВ, РАСХОДОВ | ЕДИНИЦА ИЗМЕРЕ- НИЯ | СТОИМОСТЬ ЕДИНИЦЫ ИЗМЕРЕНИЯ/ВСЕГО, БЕЛОРУССКИХ РУБЛЕЙ
|  |  |  | ЗАРАБОТНАЯ ПЛАТА | ЭКСПЛУАТАЦИЯ МАШИН И МЕХАНИЗМОВ |  | МАТЕРИАЛЫ, ИЗДЕЛИЯ, КОНСТРУКЦИИ (ОБОРУДОВА- НИЕ, МЕБЕЛЬ) | ТРАНС-ПОРТ | ОБЩАЯ СТОИМОСТЬ
|  |  | КОЛИ- ЧЕСТВО |  | ВСЕГО | В ТОМ ЧИСЛЕ ЗАРАБОТ- НАЯ ПЛАТА МАШИ- НИСТОВ
1 | 2 | 3 | 4 | 5 | 6 | 7 | 8 | 9 | 10
| НАЧИСЛЕНИЯ: | ОХР и ОПР/ПЛАНОВАЯ ПРИБЫЛЬ (%):Н10=65.72/69.89
1. | ПРИМЕЧАНИЕ: | К ДЛЯ ОХР И ОПР/ПЛАНОВАЯ ПРИБЫЛЬ: 1.0000/1.0000
2. | ПРИМЕЧАНИЕ: | КОЭФФИЦИЕНТ К З/П (ПОСТАНОВЛЕНИЕ N5): 1.0000
3. | ПРИМЕЧАНИЕ: | БАЗА ТЕКУЩИХ ЦЕН (ВАРИАНТ A)
| Ж2-90-90 | ЭЛЕМЕНТЫ ВИЗУАЛЬНОЙ ОРИЕНТАЦИИ
4. | ПРИМЕЧАНИЕ: | ВАО-2, 5
5. | Ц10-709-1 (Н10) | КРЕПЛЕНИЕ ТАБЛИЧКИ К СТЕНЕ | ОПОВЕЩАТЕЛЬ 4 | 7.52 30.08 | 0.08 0.32 | - - | 0.37 1.48 | 0.02 0.08 | 7.99 31.96
6. | 2/30-999/С101-Т1-В-А ПОЗ. 1 | ТАБЛИЧКА "АДРЕС" | М2 1.272 | - - | - - | - - | 910.27 1157.86 | 52.07 66.23 | 962.34 1224.10
7. | 1/10-280-20/С112-Т5-Д0724-Г ПОЗ. 5 | ТАБЛИЧКА "МЕДПУНКТ" | ШТ 1 | - - | - - | - - | 53.62 53.62 | 4.26 4.26 | 57.88 57.88
8. | ПРИМЕЧАНИЕ: | ВАО-5
9. | Ц10-709-1 (Н10) | КРЕПЛЕНИЕ ТАБЛИЧКИ К СТЕНЕ ЦИЛИНДРИЧЕСКИМИ ДЕРЖАТЕЛЯМИ | ОПОВЕЩАТЕЛЬ 5 | 7.52 37.60 | 0.08 0.40 | - - | 0.37 1.85 | 0.02 0.10 | 7.99 39.95
10. | 2/30-999/С101-Т2-В-А ПОЗ. 2 | ТАБЛИЧКА "НАЗВАНИЕ УЧРЕЖДЕНИЯ" | М2 0.35 | - - | - - | - - | 910.27 318.59 | 52.07 18.22 | 962.34 336.82
11. | 2/20-50/С112-Т3-Д1224-Г ПОЗ. 3 | ТАБЛИЧКА "ГРУППЫ ДС" | ШТ 1 | - - | - - | - - | 83.90 83.90 | 6.66 6.66 | 90.56 90.56
12. | 2/20-50/С112-Т4-Д1224-Г ПОЗ. 4 | ТАБЛИЧКА "ГРУППЫ ДС" | ШТ 1 | - - | - - | - - | 83.90 83.90 | 6.66 6.66 | 90.56 90.56
13. | 1/10-280-20/С112-Т6-Д0724-Г ПОЗ. 6 | ТАБЛИЧКА "ПИЩЕБЛОК.СЛУЖЕБНЫЙ ВХОД" | ШТ 1 | - - | - - | - - | 53.62 53.62 | 4.26 4.26 | 57.88 57.88
14. | 1/10-240-38/С101-Т2Д-В-А ДОП К ПОЗ. 2,3,4,6 | КРОНШТЕЙН КРЕПЕЖНЫЙ | ШТ. 20 | - - | - - | - - | 4.06 81.20 | 0.32 6.40 | 4.38 87.60
15. | Е15-253-3 (Н10) | НАКЛЕЙКА КОНТРАСТНЫХ НАКЛЕЕК | 100 М2 ОКЛЕИВАЕМОЙ ПОВЕРХНОСТИ 0.0012 | 1130.21 1.36 | 0.71 0.00 | 0.46 0.00 | 286.12 0.34 | 22.69 0.03 | 1439.73 1.73
16. | 2/20-107/С112-Т6-Д0125-Г ПОЗ. 7 | ЗНАК "ВХОД ДЛЯ ЛЮДЕЙ С ОГРАНИЧЕННЫМИ ВОЗМОЖНОСТЯМИ" | ШТ 1 | - - | - - | - - | 4.53 4.53 | 0.36 0.36 | 4.89 4.89
|  | ИТОГО ПРЯМЫЕ ЗАТРАТЫ : |  | 69 | 1 | - | 1841 | 113 | 2024
|  | ОХР и ОПР | [6 empty] | 45
|  | ПЛАНОВАЯ ПРИБЫЛЬ | [6 empty] | 48
|  | ИТОГО ПО ПТМ | [6 empty] | 2117
|  | ЗАТРАТЫ ТРУДА | [6 empty] | 5
| Ж2-90-90 | СТЕНДЫ, ДВЕРНЫЕ ТАБЛИЧКИ
17. | ПРИМЕЧАНИЕ: | ИД-6
18. | Ц10-709-1 (Н10) | НАВЕСКА СТЕНДОВ | ОПОВЕЩАТЕЛЬ 83 | 7.52 624.16 | 0.08 6.64 | - - | 0.37 30.71 | 0.02 1.66 | 7.99 663.17
19. | 2/50-35/С101-СК-Д0624-Г | СТЕНД ПВХ | М2 56.2096 | - - | - - | - - | 107.48 6041.41 | 8.53 479.47 | 116.01 6520.88
20. | 5/90-20/С101-СК2-Д0624-Г | КАРМАНЫ ДЛЯ СТЕНДОВ ИЗ ОРГСТЕКЛА | ШТ 226 | - - | - - | - - | 37.89 8563.14 | 3.01 680.26 | 40.90 9243.40
21. | 5/90-20/С101-СК3-Д0624-Г | ВЕРТУШКА | ШТ 2 | - - | - - | - - | 37.89 75.78 | 3.01 6.02 | 40.90 81.80
22. | ПРИМЕЧАНИЕ: | ИД-7
23. | Ц10-709-1 (Н10) | НАВЕСКА СТЕНДОВ | ОПОВЕЩАТЕЛЬ 48 | 7.52 360.96 | 0.08 3.84 | - - | 0.37 17.76 | 0.02 0.96 | 7.99 383.52
24. | 2/50-35/С101-СК-Д0624-Г | СТЕНД ПВХ | М2 30.03 | - - | - - | - - | 107.48 3227.62 | 8.53 256.16 | 116.01 3483.78
25. | ПРИМЕЧАНИЕ: | ИД-8
26. | Ц10-709-3 (Н10) | УСТРОЙСТВО ДВЕРНЫХ ТАБЛИЧЕК | ОПОВЕЩАТЕЛЬ 350 | 6.52 2282.00 | 0.03 10.50 | - - | 0.14 49.00 | 0.01 3.50 | 6.70 2345.00
27. | 2/20-107/С101-ТД-Д1124-Г | ТАБЛИЧКА ИЗ ПВХ ТОЛЩИНОЙ ПЛОЩАДЬЮ ДО 0,09 М2 | ШТ 350 | - - | - - | - - | 28.50 9975.00 | 2.26 791.00 | 30.76 10766.00
|  | ИТОГО ПРЯМЫЕ ЗАТРАТЫ : |  | 3267 | 21 | - | 27980 | 2219 | 33487
|  | ОХР и ОПР | [6 empty] | 2147
|  | ПЛАНОВАЯ ПРИБЫЛЬ | [6 empty] | 2283
|  | ИТОГО ПО ПТМ | [6 empty] | 37917
|  | ЗАТРАТЫ ТРУДА | [6 empty] | 261
| Ж2-40-90 | ЭЛЕМЕНТЫ ВИЗУАЛЬНОЙ И РЕЧЕВОЙ ОРИЕНТАЦИИ ДЛЯ ФОЛ
28. | ПРИМЕЧАНИЕ: | ИД-9
29. | Е11-38-1 (Н10) | УСТРОЙСТВО ПОКРЫТИЙ ИЗ ПЛИТОК ПОЛИВИНИЛХЛОРИДНЫХ НА КЛЕЮ | 100 М2 ПОКРЫТИЯ 0.3287 | 698.25 229.51 | 3.74 1.23 | 2.43 0.80 | 5407.40 1777.41 | 429.40 141.14 | 6538.79 2149.30
30. | 1/10-125-70/С101-ТП-Д0724-Г ПОЗ. 1,3,4,5 | ПЛИТКА ТАКТИЛЬНАЯ | М2 33.5274 | - - | - - | - - | 93.20 3124.75 | 7.40 248.10 | 100.60 3372.86
31. | Ц10-709-3 (Н10) | НАКЛЕЙКА МАРКИРОВКИ НА ДВЕРИ,НА ПОРУЧНИ | ОПОВЕЩАТЕЛЬ 16 | 6.52 104.32 | 0.03 0.48 | - - | - - | - - | 6.55 104.80
32. | 5/90-20/С101-НАК-Д0224-Г ПОЗ. 2 | НАКЛЕЙКА ТАКТИЛЬНАЯ "НАЧАЛО ПОРУЧНЯ" И "КОНЕЦ ПОРУЧНЯ" РАЗМЕРАМИ 30 Х 110 ММ | ШТ 16 | - - | - - | - - | 2.77 44.32 | 0.22 3.52 | 2.99 47.84
33. | Е10-134-1 (Н10) | НАКЛЕИВАНИЕ ТАКТИЛЬНЫХ ПОЛОС, ЛЕНТ | 100 М 0.192 | 81.01 15.55 | - - | - - | - - | - - | 81.01 15.55
34. | 1/10-160/С101-ПТ-Д0824-Г ПОЗ. 6 | ЛЕНТА ТАКТИЛЬНАЯ САМОКЛЕЯЩАЯСЯ 50Х3,2 ММ ПВХ (РЕЗИНА) | М 20.16 | - - | - - | - - | 10.60 213.70 | 0.84 16.93 | 11.44 230.63
35. | Ц10-709-1 (Н10) | КРЕПЛЕНИЕ ТАБЛИЧЕК К СТЕНЕ | ОПОВЕЩАТЕЛЬ 14 | 7.52 105.28 | 0.08 1.12 | - - | 0.20 2.80 | 0.01 0.14 | 7.81 109.34
36. | 2/20-107/С101-НЭ-Д1124-Г ПОЗ. 8 | ТАКТИЛЬНАЯ ТАБЛИЧКА "НОМЕР ЭТАЖА" | ШТ 6 | - - | - - | - - | 40.12 240.72 | 3.19 19.14 | 43.31 259.86
37. | 2/20-107/С101-ТД-Д1124-Г ПОЗ. 9-12 | ТАБЛИЧКА ИЗ ПВХ ТОЛЩИНОЙ ПЛОЩАДЬЮ ДО 0,09 М2 | ШТ 8 | - - | - - | - - | 28.50 228.00 | 2.26 18.08 | 30.76 246.08
38. | Е15-253-3 (Н10) | НАКЛЕЙКА КОНТРАСТНЫХ НАКЛЕЕК | 100 М2 ОКЛЕИВАЕМОЙ ПОВЕРХНОСТИ 0.001256 | 1130.21 1.42 | 0.71 0.00 | 0.46 0.00 | 286.12 0.36 | 22.69 0.03 | 1439.73 1.81
39. | 2/20-107/С101-Т13-Д0125-Г ПОЗ. 13 | ЗНАК "ЖЁЛТЫЙ КРУГ" | ШТ 4 | - - | - - | - - | 4.53 18.12 | 0.36 1.44 | 4.89 19.56
40. | Ц10-708-1 (Н10) | УСТАНОВКА ИНФОРМАТОРОВ | КОРОБКА 16 | 11.44 183.04 | 0.14 2.24 | - - | 1.48 23.68 | 0.08 1.28 | 13.14 210.24
41. | 1/10-280/С101-РЗИ-В-И ПОЗ. 7 | РЕЧЕВОЙ ЗВУКОВОЙ ИНФОРМАТОР | ШТ 16 | - - | - - | - - | 454.17 7266.72 | 36.06 576.96 | 490.23 7843.68
|  | ИТОГО ПРЯМЫЕ ЗАТРАТЫ : |  | 639 | 5 | 1 | 12940 | 1026 | 14610
|  | ОХР и ОПР | [6 empty] | 421
|  | ПЛАНОВАЯ ПРИБЫЛЬ | [6 empty] | 447
|  | ИТОГО ПО ПТМ | [6 empty] | 15478
|  | ЗАТРАТЫ ТРУДА | [6 empty] | 48
|  | ВСЕГО, В ТОМ ЧИСЛЕ | [6 empty] | 55515
|  | СТРОИТЕЛЬНЫЕ РАБОТЫ, ВСЕГО В ТОМ ЧИСЛЕ | [6 empty] | 55515
|  | ЗАРАБОТНАЯ ПЛАТА | [6 empty] | 3975
|  | ЭКСПЛУАТАЦИЯ МАШИН И МЕХАНИЗМОВ, ВСЕГО | [6 empty] | 27
|  | В ТОМ ЧИСЛЕ ЗАРАБОТНАЯ ПЛАТА МАШИНИСТОВ | [6 empty] | 1
|  | МАТЕРИАЛЫ, ИЗДЕЛИЯ, КОНСТРУКЦИИ | [6 empty] | 42762
|  | ТРАНСПОРТ | [6 empty] | 3359
|  | ОХР и ОПР | [6 empty] | 2613
|  | ПЛАНОВАЯ ПРИБЫЛЬ | [6 empty] | 2779
|  | ЗАТРАТЫ ТРУДА РАБОЧИХ | [6 empty] | 314
|  | СОСТАВИЛ | ____________________ |  |  |  |  | ВЛАСЮК
|  |  | (должность служащего) |  |  | (подпись) |  | (инициалы,фамилия)
|  | ПРОВЕРИЛ | ____________________ |  |  |  |  | __________________
|  |  | (должность служащего) |  |  | (подпись) |  | (инициалы,фамилия)

## 21-2-117-B0
НАИМЕНОВАНИЕ ОБЪЕКТА |  | МИКРОРАЙОН ЛОШИЦА-8.2. ДЕТСКОЕ ДОШКОЛЬНОЕ УЧРЕЖДЕНИЕ N11
КОД ОБЪЕКТА |  | 24.014
НАИМЕНОВАНИЕ ЗДАНИЯ, СООРУЖЕНИЯ |  | ДЕТСКИЙ САД НА 230 МЕСТ
ШИФР ЗДАНИЯ, СООРУЖЕНИЯ |  | 2
КОМПЛЕКТ ЧЕРТЕЖЕЙ |  | 24.014-11-ВАО, ИД
ВЕДОМОСТЬ ОБЪЕМОВ И СТОИМОСТИ РАБОТ № 117
(НОРМЫ 2022г.)
24.014 - ВАО, ИД - ВИЗУАЛЬНО-АДРЕСНОЕ ОРИЕНТИРОВАНИЕ И ИНФОРМАЦИОННЫЙ ДИЗАЙН
СОСТАВЛЕНА В ЦЕНАХ НА 1 МАРТА 2025г.
ОБОСНОВА- НИЕ | НАИМЕНОВАНИЕ ВИДОВ РАБОТ | ОБЪЕМ | СТОИМОСТЬ, ТЫС.РУБ.
|  |  | ЗАРАБОТНАЯ ПЛАТА | ЭКСПЛУАТА- ЦИЯ МАШИН И МЕХА- НИЗМОВ | МАТЕРИАЛЫ, ИЗДЕЛИЯ, КОНСТРУК- ЦИИ | ОБОРУДОВА- НИЕ,МЕБЕЛЬ, ИНВЕНТАРЬ | ОХР и ОПР | ПРОЧИЕ СРЕДСТВА | ВСЕГО
|  | ЕД.ИЗМ. | ТРУДОЕМ- КОСТЬ, ЧЕЛ.Ч. | В Т.Ч.З/П МАШИ- НИСТОВ | ТРАНСПОРТ | ТРАНСПОРТ | ПЛАНОВАЯ ПРИБЫЛЬ
1 | 2 | 3 | 4 | 5 | 6 | 7 | 8 | 9 | 10
Ж2-90-90 | ЭЛЕМЕНТЫ ВИЗУАЛЬНОЙ ОРИЕНТАЦИИ | 10 | 0,069 | 0,001 | 1,841 | 0 | 0,045 | 0 | 2,117
|  | ШТ | 5 | 0 | 0,113 | 0 | 0,048
Ж2-90-90 | СТЕНДЫ, ДВЕРНЫЕ ТАБЛИЧКИ | 481 | 3,267 | 0,021 | 27,98 | 0 | 2,147 | 0 | 37,917
|  | ШТ | 261 | 0 | 2,219 | 0 | 2,283
Ж2-40-90 | ЭЛЕМЕНТЫ ВИЗУАЛЬНОЙ И РЕЧЕВОЙ ОРИЕНТАЦИИ ДЛЯ ФОЛ | 50 | 0,639 | 0,005 | 12,94 | 0 | 0,421 | 0 | 15,478
|  | ШТ | 48 | 0,001 | 1,026 | 0 | 0,447
| И Т О Г О | 0 | 3,975 | 0,027 | 42,761 | 0 | 2,613 | 0 | 55,512
|  |  | 314 | 0,001 | 3,358 | 0 | 2,778
| СОСТАВИЛ | ______________________________ | [5 empty] | ВЛАСЮК
|  | (должность служащего) |  |  |  | (подпись) |  | (инициалы,фамилия)
| ПРОВЕРИЛ | ______________________________ | [5 empty] | __________________
|  | (должность служащего) |  |  |  | (подпись) |  | (инициалы,фамилия)

## 21-2-117-Q1
НАИМЕНОВАНИЕ ОБЪЕКТА |  | МИКРОРАЙОН ЛОШИЦА-8.2. ДЕТСКОЕ ДОШКОЛЬНОЕ УЧРЕЖДЕНИЕ N11
КОД ОБЪЕКТА |  | 24.014
НАИМЕНОВАНИЕ ЗДАНИЯ, СООРУЖЕНИЯ |  | ДЕТСКИЙ САД НА 230 МЕСТ
ШИФР ЗДАНИЯ, СООРУЖЕНИЯ |  | 2
КОМПЛЕКТ ЧЕРТЕЖЕЙ |  | 24.014-11-ВАО, ИД
ВЕДОМОСТЬ ОБЪЕМОВ РАБОТ И РАСХОДОВ РЕСУРСОВ С КОДАМИ РБ ДЛЯ ЛОКАЛЬНОЙ СМЕТЫ № 117
(НОРМЫ 2022г.)
24.014 - ВАО, ИД - ВИЗУАЛЬНО-АДРЕСНОЕ ОРИЕНТИРОВАНИЕ И ИНФОРМАЦИОННЫЙ ДИЗАЙН
ОБОСНОВАНИЕ | НАИМЕНОВАНИЕ ВИДОВ | ЕДИНИЦА ИЗМЕРЕНИЯ | КОД | НАИМЕНОВАНИЕ РЕСУРСОВ | ЕД.ИЗМ. | КОЛИЧЕСТВО
| РАБОТ | ОБЪЕМ | РЕСУРСА
1 | 2 | 3 | 4 | 5 | 6 | 7
Ж2-90-90 | ОБЩИЕ УКАЗАНИЯ ПО СМЕТЕ | 1 0
Ж2-90-90 | ЭЛЕМЕНТЫ ВИЗУАЛЬНОЙ ОРИЕНТАЦИИ | ШТ 10
|  |  | 1-1 | ЗАТРАТЫ ТРУДА РАБОЧИХ | ЧЕЛ.Ч | 5.4913
|  |  | 1-3 | ЗАТРАТЫ ТРУДА МАШИНИСТОВ | ЧЕЛ.-Ч | 4.8e-05
|  |  | М134041 | ШУРУПОВЕРТ | МАШ.Ч | 0.36
|  |  | М331451 | ПЕРФОРАТОРЫ ЭЛЕКТРИЧЕСКИЕ | МАШ.Ч | 0.54
|  |  | М331617 | СРЕДСТВА МАЛОЙ МЕХАНИЗАЦИИ | МАШ.Ч | 4.8e-05
|  |  | 1 | Материалы для строительных работ
|  |  | 1/10 | Материалы для строительных работ общего назначения
|  |  | 1/10-160 | Пленки, полотна, ткани разные
|  |  | 1/10-160-20/15 | ВЕТОШЬ | КГ | 0.00024
|  |  | 1/10-170 | Оснастка технологическая и инструментальная
|  |  | 1/10-170-10/115 | СВЕРЛА С SDS PLUS ХВОСТОВИКОМ (НАКОНЕЧНИК ИЗ ТВЕРДОСПЛАВНОЙ СТАЛИ) (ПО БЕТОНУ), ДИАМЕТРОМ 5-10 ММ, ДЛИНОЙ 210 (215) ММ | ШТ. | 0.09
|  |  | 1/10-230 | Материалы для отделочных работ
|  |  | 1/10-230-35/425 | КЛЕЙ ФЕНОЛОПОЛИВИНИЛАЦЕТАЛЬНЫЙ МАРКИ БФ-2, БФ-2Н, СОРТ ВЫСШИЙ | Т | 8e-06
|  |  | 1/10-230-50-15/93 | УАЙТ-СПИРИТ | КГ | 0.0156
|  |  | 1/10-240 | Метизы и крепежные изделия
|  |  | 1/10-240-38/С101-Т2Д-В-А | КРОНШТЕЙН КРЕПЕЖНЫЙ | ШТ. | 20
|  |  | 1/10-280 | Прочие материалы для строительных работ
|  |  | 1/10-280-20/С112-Т5-Д0724-Г | ТАБЛИЧКА "МЕДПУНКТ" | ШТ | 1
|  |  | 1/10-280-20/С112-Т6-Д0724-Г | ТАБЛИЧКА "ПИЩЕБЛОК.СЛУЖЕБНЫЙ ВХОД" | ШТ | 1
|  |  | 2 | Строительные изделия и конструкции
|  |  | 2/20 | Изделия и конструкции стальные
|  |  | 2/20-50 | Изделия и конструкции стальные разных сооружений
|  |  | 2/20-50/С112-Т3-Д1224-Г | ТАБЛИЧКА "ГРУППЫ ДС" | ШТ | 1
|  |  | 2/20-50/С112-Т4-Д1224-Г | ТАБЛИЧКА "ГРУППЫ ДС" | ШТ | 1
|  |  | 2/20-107 | Таблички указательные и информационные, стальные
|  |  | 2/20-107/С112-Т6-Д0125-Г | ЗНАК "ВХОД ДЛЯ ЛЮДЕЙ С ОГРАНИЧЕННЫМИ ВОЗМОЖНОСТЯМИ" | ШТ | 1
|  |  | 2/30 | Изделия и конструкции из алюминиевых сплавов
|  |  | 2/30-999 | Изделия и конструкции из алюминиевых сплавов (код материала по проекту)
|  |  | 2/30-999/С101-Т1-В-А | ТАБЛИЧКА "АДРЕС" | М2 | 1.272
|  |  | 2/30-999/С101-Т2-В-А | ТАБЛИЧКА "НАЗВАНИЕ УЧРЕЖДЕНИЯ" | М2 | 0.35
|  |  | 5 | Материалы для монтажных и специальных строительных работ
|  |  | 5/90 | Прочие материалы для монтажных и специальных строительных работ
|  |  | 5/90-10 | Дюбели для крепления электромонтажных изделий
|  |  | 5/90-10/3 | ДЮБЕЛЬ МОНТАЖНЫЙ У656 У3 | 10 ШТ. | 3.6
Ж2-90-90 | СТЕНДЫ, ДВЕРНЫЕ ТАБЛИЧКИ | ШТ 481
|  |  | 1-1 | ЗАТРАТЫ ТРУДА РАБОЧИХ | ЧЕЛ.Ч | 260.6
|  |  | М134041 | ШУРУПОВЕРТ | МАШ.Ч | 19.24
|  |  | М331451 | ПЕРФОРАТОРЫ ЭЛЕКТРИЧЕСКИЕ | МАШ.Ч | 7.86
|  |  | 1 | Материалы для строительных работ
|  |  | 1/10 | Материалы для строительных работ общего назначения
|  |  | 1/10-170 | Оснастка технологическая и инструментальная
|  |  | 1/10-170-10/115 | СВЕРЛА С SDS PLUS ХВОСТОВИКОМ (НАКОНЕЧНИК ИЗ ТВЕРДОСПЛАВНОЙ СТАЛИ) (ПО БЕТОНУ), ДИАМЕТРОМ 5-10 ММ, ДЛИНОЙ 210 (215) ММ | ШТ. | 1.31
|  |  | 1/10-240 | Метизы и крепежные изделия
|  |  | 1/10-240-55-20/80 | ШУРУПЫ-САМОРЕЗЫ 4,8 Х 28 ММ | 1000 ШТ. | 0.7
|  |  | 2 | Строительные изделия и конструкции
|  |  | 2/20 | Изделия и конструкции стальные
|  |  | 2/20-107 | Таблички указательные и информационные, стальные
|  |  | 2/20-107/С101-ТД-Д1124-Г | ТАБЛИЧКА ИЗ ПВХ ТОЛЩИНОЙ ПЛОЩАДЬЮ ДО 0,09 М2 | ШТ | 350
|  |  | 2/50 | Изделия и конструкции деревянные
|  |  | 2/50-35 | Прочие изделия и конструкции деревянные
|  |  | 2/50-35/С101-СК-Д0624-Г | СТЕНД ПВХ | М2 | 86.2396
|  |  | 5 | Материалы для монтажных и специальных строительных работ
|  |  | 5/90 | Прочие материалы для монтажных и специальных строительных работ
|  |  | 5/90-10 | Дюбели для крепления электромонтажных изделий
|  |  | 5/90-10/3 | ДЮБЕЛЬ МОНТАЖНЫЙ У656 У3 | 10 ШТ. | 52.4
|  |  | 5/90-20 | Плакаты предупредительные, таблички, ленты сигнальные и другие материалы
|  |  | 5/90-20/С101-СК2-Д0624-Г | КАРМАНЫ ДЛЯ СТЕНДОВ ИЗ ОРГСТЕКЛА | ШТ | 226
|  |  | 5/90-20/С101-СК3-Д0624-Г | ВЕРТУШКА | ШТ | 2
Ж2-40-90 | ЭЛЕМЕНТЫ ВИЗУАЛЬНОЙ И РЕЧЕВОЙ ОРИЕНТАЦИИ ДЛЯ ФОЛ | ШТ 50
|  |  | 1-1 | ЗАТРАТЫ ТРУДА РАБОЧИХ | ЧЕЛ.Ч | 48.0394
|  |  | 1-3 | ЗАТРАТЫ ТРУДА МАШИНИСТОВ | ЧЕЛ.-Ч | 0.069077
|  |  | М134041 | ШУРУПОВЕРТ | МАШ.Ч | 1.52
|  |  | М331451 | ПЕРФОРАТОРЫ ЭЛЕКТРИЧЕСКИЕ | МАШ.Ч | 2.76
|  |  | М331617 | СРЕДСТВА МАЛОЙ МЕХАНИЗАЦИИ | МАШ.Ч | 0.069077
|  |  | М331620* | ЭЛЕКТРОПАЯЛЬНИК | МАШ.Ч | 0.48
|  |  | 1 | Материалы для строительных работ
|  |  | 1/10 | Материалы для строительных работ общего назначения
|  |  | 1/10-125 | Материалы для полов
|  |  | 1/10-125-70/С101-ТП-Д0724-Г | ПЛИТКА ТАКТИЛЬНАЯ | М2 | 33.5274
|  |  | 1/10-160 | Пленки, полотна, ткани разные
|  |  | 1/10-160/С101-ПТ-Д0824-Г | ЛЕНТА ТАКТИЛЬНАЯ САМОКЛЕЯЩАЯСЯ 50Х3,2 ММ ПВХ (РЕЗИНА) | М | 20.16
|  |  | 1/10-160-20/15 | ВЕТОШЬ | КГ | 0.000251
|  |  | 1/10-170 | Оснастка технологическая и инструментальная
|  |  | 1/10-170-10/115 | СВЕРЛА С SDS PLUS ХВОСТОВИКОМ (НАКОНЕЧНИК ИЗ ТВЕРДОСПЛАВНОЙ СТАЛИ) (ПО БЕТОНУ), ДИАМЕТРОМ 5-10 ММ, ДЛИНОЙ 210 (215) ММ | ШТ. | 0.3
|  |  | 1/10-230 | Материалы для отделочных работ
|  |  | 1/10-230-35/277 | КЛЕЙ РЕЗИНОВЫЙ 88 НП | КГ | 62.453
|  |  | 1/10-230-35/425 | КЛЕЙ ФЕНОЛОПОЛИВИНИЛАЦЕТАЛЬНЫЙ МАРКИ БФ-2, БФ-2Н, СОРТ ВЫСШИЙ | Т | 9e-06
|  |  | 1/10-230-50-15/93 | УАЙТ-СПИРИТ | КГ | 0.016328
|  |  | 1/10-280 | Прочие материалы для строительных работ
|  |  | 1/10-280/С101-РЗИ-В-И | РЕЧЕВОЙ ЗВУКОВОЙ ИНФОРМАТОР | ШТ | 16
|  |  | 2 | Строительные изделия и конструкции
|  |  | 2/20 | Изделия и конструкции стальные
|  |  | 2/20-107 | Таблички указательные и информационные, стальные
|  |  | 2/20-107/С101-НЭ-Д1124-Г | ТАКТИЛЬНАЯ ТАБЛИЧКА "НОМЕР ЭТАЖА" | ШТ | 6
|  |  | 2/20-107/С101-Т13-Д0125-Г | ЗНАК "ЖЁЛТЫЙ КРУГ" | ШТ | 4
|  |  | 2/20-107/С101-ТД-Д1124-Г | ТАБЛИЧКА ИЗ ПВХ ТОЛЩИНОЙ ПЛОЩАДЬЮ ДО 0,09 М2 | ШТ | 8
|  |  | 5 | Материалы для монтажных и специальных строительных работ
|  |  | 5/20 | Изделия для прокладки кабельных сетей
|  |  | 5/20-20 | Пластиковые системы для прокладки кабеля
|  |  | 5/20-20-3-4/10 | ТРУБКА МАРКИ ТВ-40 ВНУТРЕННИМ ДИАМЕТРОМ 5 ММ | КГ | 0.00224
|  |  | 5/50 | Прокатно-тянутые изделия из цветных металлов и цветные металлы
|  |  | 5/50-70 | Сплавы из цветных металлов
|  |  | 5/50-70-2/2 | ПРИПОЙ ОЛОВЯННО-СВИНЦОВЫЙ БЕССУРЬМЯНИСТЫЙ В ЧУШКАХ, МАРКИ ПОС61 | Т | 0.000256
|  |  | 5/90 | Прочие материалы для монтажных и специальных строительных работ
|  |  | 5/90-10 | Дюбели для крепления электромонтажных изделий
|  |  | 5/90-10/3 | ДЮБЕЛЬ МОНТАЖНЫЙ У656 У3 | 10 ШТ. | 6
|  |  | 5/90-20 | Плакаты предупредительные, таблички, ленты сигнальные и другие материалы
|  |  | 5/90-20/С101-НАК-Д0224-Г | НАКЛЕЙКА ТАКТИЛЬНАЯ "НАЧАЛО ПОРУЧНЯ" И "КОНЕЦ ПОРУЧНЯ" РАЗМЕРАМИ 30 Х 110 ММ | ШТ | 16
СОСТАВИЛ | ______________________________ |  |  | ВЛАСЮК
| (должность служащего) |  | (подпись) | (инициалы,фамилия)
ПРОВЕРИЛ | ______________________________ |  |  | __________________
| (должность служащего) |  | (подпись) | (инициалы,фамилия)

## 21-2-118-S0
НАИМЕНОВАНИЕ ОБЪЕКТА |  | МИКРОРАЙОН ЛОШИЦА-8.2. ДЕТСКОЕ ДОШКОЛЬНОЕ УЧРЕЖДЕНИЕ N11
КОД ОБЪЕКТА |  | 24.014
НАИМЕНОВАНИЕ ЗДАНИЯ, СООРУЖЕНИЯ |  | ДЕТСКИЙ САД НА 230 МЕСТ
ШИФР ЗДАНИЯ, СООРУЖЕНИЯ |  | 2
КОМПЛЕКТ ЧЕРТЕЖЕЙ |  | АР
ЛОКАЛЬНАЯ СМЕТА (ЛОКАЛЬНЫЙ СМЕТНЫЙ РАСЧЕТ) № 21-2-118
(НОРМЫ 2022г.)
24.014 - АР - ОБЩЕСТРОИТЕЛЬНЫЕ РАБОТЫ - ЗАШИВКИ ГКЛ, КЛАДКА БОРТОВ ПОД ДУШЕВЫЕ ПОДДОНЫ , УСТАНОВКА ХРИЗОТИЛЦЕМЕНТНЫХ ТРУБ В МЕСТАХ ПРОЁМОВ ПО ОСИ Т, УСТАНОВКА ВОЗДУХОЗАБОРНОЙ РЕШЕТКИ, ПОСТ ОХРАНЫ, УСТРОЙСТВО ВНУТРЕННИХ ПАНДУСОВ ПО СЕЧЕНИЯМ А-А, В-В, УС
СОСТАВЛЕНА В ЦЕНАХ НА 1 МАРТА 2025г. | [8 empty] | СТОИМОСТЬ 26,919 ТЫСЯЧ БЕЛОРУССКИХ РУБЛЕЙ
№ п/п | ОБОСНОВАНИЕ | НАИМЕНОВАНИЕ РАБОТ, РЕСУРСОВ, РАСХОДОВ | ЕДИНИЦА ИЗМЕРЕ- НИЯ | СТОИМОСТЬ ЕДИНИЦЫ ИЗМЕРЕНИЯ/ВСЕГО, БЕЛОРУССКИХ РУБЛЕЙ
|  |  |  | ЗАРАБОТНАЯ ПЛАТА | ЭКСПЛУАТАЦИЯ МАШИН И МЕХАНИЗМОВ |  | МАТЕРИАЛЫ, ИЗДЕЛИЯ, КОНСТРУКЦИИ (ОБОРУДОВА- НИЕ, МЕБЕЛЬ) | ТРАНС-ПОРТ | ОБЩАЯ СТОИМОСТЬ
|  |  | КОЛИ- ЧЕСТВО |  | ВСЕГО | В ТОМ ЧИСЛЕ ЗАРАБОТ- НАЯ ПЛАТА МАШИ- НИСТОВ
1 | 2 | 3 | 4 | 5 | 6 | 7 | 8 | 9 | 10
| НАЧИСЛЕНИЯ: | ОХР и ОПР/ПЛАНОВАЯ ПРИБЫЛЬ (%):Н10=65.72/69.89
| НАЧИСЛЕНИЯ: | ОХР и ОПР/ПЛАНОВАЯ ПРИБЫЛЬ (%):Н11=57.16/67.42
1. | ПРИМЕЧАНИЕ: | К ДЛЯ ОХР И ОПР/ПЛАНОВАЯ ПРИБЫЛЬ: 1.0000/1.0000
2. | ПРИМЕЧАНИЕ: | КОЭФФИЦИЕНТ К З/П (ПОСТАНОВЛЕНИЕ N5): 1.0000
3. | ПРИМЕЧАНИЕ: | БАЗА ТЕКУЩИХ ЦЕН (ВАРИАНТ A)
| Ж2-50-40 | УСТРОЙСТВО ЗАШИВОК
4. | ПРИМЕЧАНИЕ: | 1 ЭТАЖ: АР--7 (Т.Т.П. 9,14,16,22,24 )
5. | ПРИМЕЧАНИЕ: | 2 ЭТАЖ: АР--8 (Т.Т.П. 7,10,20,21)
6. | ПРИМЕЧАНИЕ: | 3 ЭТАЖ: АР--9 (Т.Т.П. 7,11 )
7. | Е10-236-1 ГКЛВ (Н10) | ОБЛИЦОВКА ГИПСОКАРТОННЫМИ ЛИСТАМИ СТЕН С УСТРОЙСТВОМ МЕТАЛЛИЧЕСКОГО КАРКАСА (ГКЛВ) | 100 М2 0.3309 | 2200.35 728.10 | 34.48 11.41 | - - | 522.60 172.93 | 41.50 13.73 | 2798.93 926.17
8. | 1/10-240-30-50/10 | ДЮБЕЛЬ С ШУРУПОМ (ГВОЗДЕМ) ДЛЯ БЫСТРОГО МОНТАЖА 6Х40 ММ | 100 ШТ. 3.309 | - - | - - | - - | 3.26 10.79 | 0.26 0.86 | 3.52 11.65
9. | 1/10-235-20/797 | ЛЕНТА АРМИРУЮЩАЯ СТРОИТЕЛЬНАЯ ИЗ СТЕКЛОВОЛОНКА НА КЛЕЕВОЙ ОСНОВЕ (СЕРПЯНКА), ШИРИНОЙ 45 ММ (50 ММ) | М 27.338958 | - - | - - | - - | 0.16 4.37 | 0.01 0.27 | 0.17 4.65
10. | 1/10-230-55-20/10 | ПОДВЕС ПРЯМОЙ ДЛЯ ПРОФИЛЯ СD (ПП) | ШТ. 89.343 | - - | - - | - - | 0.20 17.87 | 0.02 1.79 | 0.22 19.66
11. | 1/10-230-55-20/85 | ПРОФИЛЬ ДЛЯ ГИПСОКАРТОНА ПЕРЕГОРОДОЧНЫЙ UW (ПН) 50 Х 40, 0,6 ММ | М 26.472 | - - | - - | - - | 2.77 73.33 | 0.22 5.82 | 2.99 79.15
12. | 1/10-230-55-20/60 | ПРОФИЛЬ ДЛЯ ГИПСОКАРТОНА ПЕРЕГОРОДОЧНЫЙ СW (ПС) 50 Х 50, 0,6 ММ | М 59.562 | - - | - - | - - | 3.50 208.47 | 0.28 16.68 | 3.78 225.14
13. | 1/10-235-20/999134 | ЛЕНТЫ, ЖГУТЫ, ШНУРЫ УПЛОТНИТЕЛЬНЫЕ, ГИДРО(ПАРО)ИЗОЛЯЦИОННЫЕ, ГЕРМЕТИЗИРУЮЩИЕ (СРЕДНЯЯ ЦЕНА ПО ГРУППЕ), ОПРЕД. - 13 | М 26.472 | - - | - - | - - | 0.55 14.56 | 0.04 1.06 | 0.59 15.62
14. | 1/10-240-55-20/20 | ШУРУПЫ-САМОРЕЗЫ ДЛЯ ГИПСОКАРТОНА 3,5 Х 25 ММ | 1000 ШТ. 0.489732 | - - | - - | - - | 9.51 4.66 | 0.76 0.37 | 10.27 5.03
15. | ПРИМЕЧАНИЕ: | 1 ЭТАЖ: АР--7 (Т.Т.П. 34)
16. | ПРИМЕЧАНИЕ: | 2 ЭТАЖ: АР--8 (Т.Т.П. 19)
17. | ПРИМЕЧАНИЕ: | 3 ЭТАЖ: АР--9 (Т.Т.П. 18)
18. | Е10-236-1 ГКЛ (Н10) | ОБЛИЦОВКА ГИПСОКАРТОННЫМИ ЛИСТАМИ СТЕН С УСТРОЙСТВОМ МЕТАЛЛИЧЕСКОГО КАРКАСА (ГКЛ) | 100 М2 0.306 | 2200.35 673.31 | 34.48 10.55 | - - | 439.65 134.53 | 35.20 10.77 | 2709.68 829.16
19. | 1/10-240-30-50/10 | ДЮБЕЛЬ С ШУРУПОМ (ГВОЗДЕМ) ДЛЯ БЫСТРОГО МОНТАЖА 6Х40 ММ | 100 ШТ. 3.06 | - - | - - | - - | 3.26 9.98 | 0.26 0.80 | 3.52 10.77
20. | 1/10-235-20/797 | ЛЕНТА АРМИРУЮЩАЯ СТРОИТЕЛЬНАЯ ИЗ СТЕКЛОВОЛОНКА НА КЛЕЕВОЙ ОСНОВЕ (СЕРПЯНКА), ШИРИНОЙ 45 ММ (50 ММ) | М 25.28172 | - - | - - | - - | 0.16 4.05 | 0.01 0.25 | 0.17 4.30
21. | 1/10-230-55-20/10 | ПОДВЕС ПРЯМОЙ ДЛЯ ПРОФИЛЯ СD (ПП) | ШТ. 82.62 | - - | - - | - - | 0.20 16.52 | 0.02 1.65 | 0.22 18.18
22. | 1/10-230-55-20/85 | ПРОФИЛЬ ДЛЯ ГИПСОКАРТОНА ПЕРЕГОРОДОЧНЫЙ UW (ПН) 50 Х 40, 0,6 ММ | М 24.48 | - - | - - | - - | 2.77 67.81 | 0.22 5.39 | 2.99 73.20
23. | 1/10-230-55-20/60 | ПРОФИЛЬ ДЛЯ ГИПСОКАРТОНА ПЕРЕГОРОДОЧНЫЙ СW (ПС) 50 Х 50, 0,6 ММ | М 55.08 | - - | - - | - - | 3.50 192.78 | 0.28 15.42 | 3.78 208.20
24. | 1/10-235-20/999134 | ЛЕНТЫ, ЖГУТЫ, ШНУРЫ УПЛОТНИТЕЛЬНЫЕ, ГИДРО(ПАРО)ИЗОЛЯЦИОННЫЕ, ГЕРМЕТИЗИРУЮЩИЕ (СРЕДНЯЯ ЦЕНА ПО ГРУППЕ), ОПРЕД. - 13 | М 24.48 | - - | - - | - - | 0.55 13.46 | 0.04 0.98 | 0.59 14.44
25. | 1/10-240-55-20/20 | ШУРУПЫ-САМОРЕЗЫ ДЛЯ ГИПСОКАРТОНА 3,5 Х 25 ММ | 1000 ШТ. 0.45288 | - - | - - | - - | 9.51 4.31 | 0.76 0.34 | 10.27 4.65
26. | ПРИМЕЧАНИЕ: | 1 ЭТАЖ: АР--7 (Т.Т.П. 18,19,20,23)
27. | ПРИМЕЧАНИЕ: | 2 ЭТАЖ: АР--8 (Т.Т.П. 15,16,17)
28. | ПРИМЕЧАНИЕ: | 3 ЭТАЖ: АР--9 (Т.Т.П. 14,15,16)
29. | Е10-236-1 ГКЛВ Х 2 (Н10) | ОБЛИЦОВКА ГИПСОКАРТОННЫМИ ЛИСТАМИ СТЕН С УСТРОЙСТВОМ МЕТАЛЛИЧЕСКОГО КАРКАСА (ГКЛВ) | 100 М2 0.57774 | 2200.35 1271.23 | 34.48 19.92 | - - | 522.60 301.93 | 41.50 23.98 | 2798.93 1617.05
30. | Е10-266-1 (Н10) | УСТРОЙСТВО 2-ГО СЛОЯ ГКЛВ | 100 М2 0.57774 | 931.86 538.37 | 15.31 8.85 | - - | 460.06 265.80 | 36.55 21.12 | 1443.78 834.13
31. | 1/10-240-30-50/10 | ДЮБЕЛЬ С ШУРУПОМ (ГВОЗДЕМ) ДЛЯ БЫСТРОГО МОНТАЖА 6Х40 ММ | 100 ШТ. 5.7774 | - - | - - | - - | 3.26 18.83 | 0.26 1.50 | 3.52 20.34
32. | 1/10-235-20/797 | ЛЕНТА АРМИРУЮЩАЯ СТРОИТЕЛЬНАЯ ИЗ СТЕКЛОВОЛОНКА НА КЛЕЕВОЙ ОСНОВЕ (СЕРПЯНКА), ШИРИНОЙ 45 ММ (50 ММ) | М 47.732879 | - - | - - | - - | 0.16 7.64 | 0.01 0.48 | 0.17 8.11
33. | 1/10-230-55-20/10 | ПОДВЕС ПРЯМОЙ ДЛЯ ПРОФИЛЯ СD (ПП) | ШТ. 155.9898 | - - | - - | - - | 0.20 31.20 | 0.02 3.12 | 0.22 34.32
34. | 1/10-230-55-20/85 | ПРОФИЛЬ ДЛЯ ГИПСОКАРТОНА ПЕРЕГОРОДОЧНЫЙ UW (ПН) 50 Х 40, 0,6 ММ | М 46.2192 | - - | - - | - - | 2.77 128.03 | 0.22 10.17 | 2.99 138.20
35. | 1/10-230-55-20/60 | ПРОФИЛЬ ДЛЯ ГИПСОКАРТОНА ПЕРЕГОРОДОЧНЫЙ СW (ПС) 50 Х 50, 0,6 ММ | М 103.9932 | - - | - - | - - | 3.50 363.98 | 0.28 29.12 | 3.78 393.09
36. | 1/10-235-20/999134 | ЛЕНТЫ, ЖГУТЫ, ШНУРЫ УПЛОТНИТЕЛЬНЫЕ, ГИДРО(ПАРО)ИЗОЛЯЦИОННЫЕ, ГЕРМЕТИЗИРУЮЩИЕ (СРЕДНЯЯ ЦЕНА ПО ГРУППЕ), ОПРЕД. - 13 | М 46.2192 | - - | - - | - - | 0.55 25.42 | 0.04 1.85 | 0.59 27.27
37. | 1/10-240-55-20/20 | ШУРУПЫ-САМОРЕЗЫ ДЛЯ ГИПСОКАРТОНА 3,5 Х 25 ММ | 1000 ШТ. 0.855055 | - - | - - | - - | 9.51 8.13 | 0.76 0.65 | 10.27 8.78
38. | ПРИМЕЧАНИЕ: | 2 ЭТАЖ: АР--8 (Т.Т.П. 18)
39. | Е10-217-1 (Н10) | ОБЛИЦОВКА ГИПСОКАРТОННЫМИ ПЛИТАМИ (ЛИСТАМИ) СТЕН С УСТРОЙСТВОМ ДЕРЕВЯННОГО КАРКАСА | 100 М2 0.072 | 1979.81 142.55 | 52.71 3.80 | 6.69 0.48 | 526.00 37.87 | 42.08 3.03 | 2600.60 187.25
40. | 1/10-235-20/999134 | ЛЕНТЫ, ЖГУТЫ, ШНУРЫ УПЛОТНИТЕЛЬНЫЕ, ГИДРО(ПАРО)ИЗОЛЯЦИОННЫЕ, ГЕРМЕТИЗИРУЮЩИЕ (СРЕДНЯЯ ЦЕНА ПО ГРУППЕ), ОПРЕД. - 13 | М 6.48 | - - | - - | - - | 0.55 3.56 | 0.04 0.26 | 0.59 3.82
41. | 1/10-110-50-5/205 | БРУСЬЯ ОБРЕЗНЫЕ ХВОЙНЫХ ПОРОД ДЛИНОЙ 2-3,75 М, ШИРИНОЙ 100-125 ММ, ТОЛЩИНОЙ 100, 125 ММ, 2 СОРТА | М3 0.046 | - - | - - | - - | 400.00 18.40 | 31.76 1.46 | 431.76 19.86
|  | ИТОГО ПРЯМЫЕ ЗАТРАТЫ : |  | 3354 | 55 | - | 2161 | 173 | 5743
|  | ОХР и ОПР | [6 empty] | 2204
|  | ПЛАНОВАЯ ПРИБЫЛЬ | [6 empty] | 2344
|  | ИТОГО ПО ПТМ | [6 empty] | 10291
|  | ЗАТРАТЫ ТРУДА | [6 empty] | 258
| Ж2-40-90 | КЛАДКА БОРТОВ ПОД ДУШЕВЫЕ ПОДДОНЫ
42. | ПРИМЕЧАНИЕ: | АР--8,9 (Т.Т.П. 4)
43. | Е8-6-9 (Н10) | КЛАДКА БОРТОВ ПОД ДУШЕВЫЕ ПОДДОНЫ | М3 КЛАДКИ 2.4168 | 91.42 220.94 | 19.77 47.78 | 7.82 18.90 | 179.97 434.95 | 13.90 33.59 | 305.06 737.27
44. | ПРИМЕЧАНИЕ: | ОБЛИЦОВКА ГОРИЗОНТАЛЬНОЙ ЧАСТИ БОРТИКА:
45. | Е11-67-1 (Н10) | УСТРОЙСТВО ЦЕМЕНТНО-ПЕСЧАНЫХ СТЯЖЕК ТОЛЩИНОЙ 20 ММ ПО БЕТОННОМУ ОСНОВАНИЮ С ПРИМЕНЕНИЕМ УСТАНОВКИ ПБ-1 | 100 М2 0.0247 | 566.16 13.98 | 88.83 2.19 | 36.10 0.89 | 309.96 7.66 | 23.93 0.59 | 988.88 24.42
46. | Е11-67-3 К=9 (Н10) Н1=9 | УСТРОЙСТВО ЦЕМЕНТНО-ПЕСЧАНЫХ СТЯЖЕК С ПРИМЕНЕНИЕМ УСТАНОВКИ ПБ-1: ДОБАВЛЯТЬ ИЛИ ИСКЛЮЧАТЬ НА КАЖДЫЕ 5 ММ ИЗМЕНЕНИЯ ТОЛЩИНЫ СТЯЖКИ К НОРМАМ Е11-67-1; Е11-67-2 (ТОЛЩ.65 ММ) | 100 М2 0.0247 | 102.84 2.54 | 54.13 1.34 | 24.82 0.61 | 642.56 15.87 | 49.99 1.23 | 849.52 20.99
47. | Е13-73-4 (Н10) | ГРУНТОВАНИЕ ПОВЕРХНОСТЕЙ ДНИЩ (ПОЛОВ) БЕЗ УКЛОНА | 100 М2 0.0247 | 37.56 0.93 | - - | - - | - - | - - | 37.56 0.93
48. | 1/10-230-15/545 | ГРУНТОВКА (КОНЦЕНТРАТ) ГЛУБОКОГО ПРОНИКНОВЕНИЯ ДЛЯ НАРУЖНЫХ (Н) И ВНУТРЕННИХ (В) РАБОТ, ПОЛИМЕРНАЯ (П), ОДНОКОМПОНЕНТНАЯ (1), ДИСПЕРСИЯ (Д) , ПРИМЕНЕНИЕ 1:1 | КГ 0.3705 | - - | - - | - - | 4.56 1.69 | 0.36 0.13 | 4.92 1.82
49. | Е13-75-2 (Н10) | УСТРОЙСТВО ГИДРО-ПАРОИЗОЛЯЦИИ ПОВЕРХНОСТИ ДНИЩА (ПОЛА) БЕЗ УКЛОНА В 2 СЛОЯ ТОЛЩИНОЙ 3 ММ | 100 М2 0.0247 | 302.54 7.47 | 1.18 0.03 | - - | - - | - - | 303.72 7.50
50. | 1/10-230-60-5/130 | ГИДРОИЗОЛЯЦИОННАЯ СМЕСЬ (ГС) С УЛУЧШЕННЫМИ СВОЙСТВАМИ, ЭЛАСТИЧНАЯ (Э), ДВУХКОМПОНЕНТНАЯ (2) | Т 0.007904 | - - | - - | - - | 5139.86 40.63 | 408.10 3.23 | 5547.96 43.85
51. | Е11-52-1 (Н10) | УСТРОЙСТВО ПОКРЫТИЙ ПОЛА ИЗ ПЛИТКИ КЕРАМИЧЕСКОЙ НА КЛЕЮ ПО ЦЕМЕНТНОЙ СТЯЖКЕ | 100 М2 0.0247 | 1531.33 37.82 | 17.58 0.43 | 3.10 0.08 | 1.23 0.03 | 0.10 0.00 | 1550.24 38.28
52. | 1/10-230-65-20-23/42 | ПЛИТКИ КЕРАМИЧЕСКИЕ ДЛЯ ПОЛОВ ОСНОВНЫЕ НЕГЛАЗУРОВАННЫЕ (КЕРАМОГРАНИТ) РАЗМЕРОМ 300 Х 300 ММ, 303 Х 303 ММ | М2 2.53175 | - - | - - | - - | 16.33 41.34 | 1.30 3.29 | 17.63 44.63
53. | 1/10-230-60-35/52 | РАСТВОРНАЯ СМЕСЬ СУХАЯ (РСС), КЛЕЕВАЯ ОБЛИЦОВОЧНАЯ, ПОВЫШЕННОЙ ЭЛАСТИЧНОСТИ, ВЫСОКОАДГЕЗИОННАЯ, ДЛЯ НАРУЖНЫХ И ВНУТРЕННИХ РАБОТ (НВ), ЦЕМЕНТНАЯ, М100, F100, ПК1, ST-4 | Т 0.01729 | - - | - - | - - | 743.58 12.86 | 59.04 1.02 | 802.62 13.88
54. | 1/10-230-60-15/25 | КОМПОЗИЦИЯ ДЛЯ ЗАПОЛНЕНИЯ ШВОВ СУХАЯ ШИРИНОЙ ДО 6 ММ, ПЛАСТИЧНАЯ, ВОДОСТОЙКАЯ, МОРОЗОСТОЙКАЯ, ДЛЯ НАРУЖНЫХ И ВНУТРЕННИХ РАБОТ (НВ), ЦВЕТНАЯ (ФАСОВКА ПО 2-5 КГ) | Т 0.000988 | - - | - - | - - | 3259.15 3.22 | 258.78 0.26 | 3517.93 3.48
55. | 1/10-280-20/40 | ВОДА | М3 0.005059 | - - | - - | - - | 1.45 0.01 | - - | 1.45 0.01
56. | ПРИМЕЧАНИЕ: | ОБЛИЦОВКА ВЕРТИКАЛЬНОЙ ЧАСТИ БОРТИКА:
57. | Е15-300-2 (Н10) | ОБЛИЦОВКА КЕРАМИЧЕСКОЙ ПЛИТКОЙ С ПРИМЕНЕНИЕМ СУХИХ СМЕСЕЙ ВНУТРЕННИХ СТЕН ПО КИРПИЧУ И БЕТОНУ | 100 М2 0.13635 | 2584.92 352.45 | 4.96 0.68 | 3.48 0.47 | 663.22 90.43 | 52.10 7.10 | 3305.20 450.66
58. | 1/10-135-10-10/40 | КЕРОСИН ТЕХНИЧЕСКИЙ ЭКОЛОГИЧЕСКИ ЧИСТЫЙ | Т 0.002045 | - - | - - | - - | 2527.07 5.17 | 200.65 0.41 | 2727.72 5.58
59. | 1/10-230-60-35/19 | РАСТВОРНАЯ СМЕСЬ СУХАЯ (РСС), ОБЛИЦОВОЧНАЯ, ЦЕМЕНТНАЯ, УНИВЕРСАЛЬНАЯ, ДЛЯ НАРУЖНЫХ И ВНУТРЕННИХ РАБОТ (НВ), М100/М150, F75 | Т 0.042269 | - - | - - | - - | 429.15 18.14 | 34.07 1.44 | 463.22 19.58
60. | 1/10-230-95/110 | КРЕСТИКИ ДЛЯ ПЛИТКИ ТОЛЩИНОЙ 2 ММ | 1000 ШТ. 0.005454 | - - | - - | - - | 8.66 0.05 | 0.69 0.00 | 9.35 0.05
61. | 1/10-230-60-15/15 | КОМПОЗИЦИЯ ДЛЯ ЗАПОЛНЕНИЯ ШВОВ СУХАЯ ШИРИНОЙ ДО 6 ММ, ПЛАСТИЧНАЯ, ВОДОСТОЙКАЯ, МОРОЗОСТОЙКАЯ F75, ДЛЯ НАРУЖНЫХ И ВНУТРЕННИХ РАБОТ (НВ), БЕЛАЯ (ФАСОВКА ПО 20-25 КГ) | Т 0.005318 | - - | - - | - - | 1356.00 7.21 | 107.67 0.57 | 1463.67 7.78
|  | ИТОГО ПРЯМЫЕ ЗАТРАТЫ : |  | 636 | 52 | 21 | 679 | 53 | 1420
|  | ОХР и ОПР | [6 empty] | 432
|  | ПЛАНОВАЯ ПРИБЫЛЬ | [6 empty] | 459
|  | ИТОГО ПО ПТМ | [6 empty] | 2311
|  | ЗАТРАТЫ ТРУДА | [6 empty] | 48
|  | ЗАТРАТЫ ТРУДА МАШИНИСТОВ | [6 empty] | 1
| Ж2-90-90 | УСТАНОВКА ХРИЗОТИЛЦЕМЕНТНЫХ ТРУБ В МЕСТАХ ПРОЁМОВ ПО ОСИ Т
62. | ПРИМЕЧАНИЕ: | АР-9 Т.Т.П.17
63. | Е8-30-1 ПРИМ (Н10) | УСТАНОВКА ХРИЗОТИЛЦЕМЕННЫХ ТРУБ | М СТВОЛА 13.95 | 16.52 230.45 | - - | - - | - - | - - | 16.52 230.45
64. | 6/60-10-20/15 | ТРУБА ХРИЗОТИЛЦЕМЕНТНАЯ БЕЗНАПОРНАЯ НОМИНАЛЬНЫМ ДИАМЕТРОМ 400 ММ (БНТ 400) | М 13.95 | - - | - - | - - | 50.41 703.22 | 2.38 33.20 | 52.79 736.42
65. | Е46-69-1 ПРИМ (Н10) | ПРОДОЛЬНОЕ ПЕРЕПИЛИВАНИЕ АСБЕСТОЦЕМЕНТНЫХ ТРУБ ТОЛЩИНОЙ СТЕНИ 20 ММ И ДИАМЕТРОМ 400 ММ | 100 М 0.279 | 61.68 17.21 | 24.05 6.71 | - - | 2.73 0.76 | - - | 88.46 24.68
66. | 1/10-170-2/20 | ДИСК АЛМАЗНЫЙ ОТРЕЗНОЙ ДЛЯ РЕЗКИ КАМНЯ, БЕТОНА ДИАМЕТРОМ 230 ММ | ДИСК 0.11439 | - - | - - | - - | 27.15 3.11 | 2.16 0.25 | 29.31 3.35
|  | ИТОГО ПРЯМЫЕ ЗАТРАТЫ : |  | 248 | 7 | - | 707 | 33 | 995
|  | ОХР и ОПР | [6 empty] | 163
|  | ПЛАНОВАЯ ПРИБЫЛЬ | [6 empty] | 173
|  | ИТОГО ПО ПТМ | [6 empty] | 1331
|  | ЗАТРАТЫ ТРУДА | [6 empty] | 20
| Ж2-30-50 | УСТАНОВКА ВОЗДУХОЗАБОРНОЙ РЕШЕТКИ
67. | ПРИМЕЧАНИЕ: | АР-7 Т.Т.П. 43
68. | Е20-11-5 (Н10) | УСТАНОВКА РЕШЕТОК ПЛОЩАДЬЮ В СВЕТУ ДО 3,5 М2 С ВЫВЕРКОЙ И ЗАКРЕПЛЕНИЕМ | РЕШЕТКА 1 | 42.93 42.93 | 2.90 2.90 | 0.50 0.50 | 14.38 14.38 | 1.06 1.06 | 61.27 61.27
69. | 3/1-150/С101-Д0324-1 | РЕШЕТКА ИЗ ОЦИНКОВАННОЙ СТАЛИ РС4С-3 Ц 1400Х1900ММ | ШТ 1 | - - | - - | - - | 410.77 410.77 | 32.62 32.62 | 443.39 443.39
|  | ИТОГО ПРЯМЫЕ ЗАТРАТЫ : |  | 43 | 3 | 1 | 425 | 34 | 505
|  | ОХР и ОПР | [6 empty] | 29
|  | ПЛАНОВАЯ ПРИБЫЛЬ | [6 empty] | 30
|  | ИТОГО ПО ПТМ | [6 empty] | 564
|  | ЗАТРАТЫ ТРУДА | [6 empty] | 3
| Ж2-50-40 | ПОСТ ОХРАНЫ
70. | ПРИМЕЧАНИЕ: | АР-7 Т.Т.П.21
71. | Е8-7-5 (Н10) | КЛАДКА ПЕРЕГОРОДОК НЕАРМИРОВАННЫХ ТОЛЩИНОЙ В 1:2 КИРПИЧА ПРИ ВЫСОТЕ ЭТАЖА ДО 4 М ИЗ КИРПИЧА КЕРАМИЧЕСКОГО ОДИНАРНОГО | 100 М2 ПЕРЕГОРОДОК ЗА ВЫЧЕТОМ ПРОЕМОВ 0.0324 | 1804.92 58.48 | 228.71 7.41 | 90.43 2.93 | 2104.39 68.18 | 163.78 5.31 | 4301.80 139.38
72. | Е7-20-3 (Н10) | УСТАНОВКА МОНТАЖНЫХ ИЗДЕЛИЙ МАССОЙ ДО 20 КГ | Т СТАЛЬНЫХ ЭЛЕМЕНТОВ 0.0045 | 323.19 1.45 | 42.92 0.19 | 27.93 0.13 | - - | - - | 366.11 1.64
73. | 2/10-35/30 | ДЕТАЛИ ЗАКЛАДНЫЕ, ИЗГОТОВЛЕННЫЕ С ПРИМЕНЕНИЕМ СВАРКИ, ГНУТЬЯ, СВЕРЛЕНИЯ (ПРОБИВКИ) ОТВЕРСТИЙ (ПРИ НАЛИЧИИ ОДНОЙ ИЗ ЭТИХ ОПЕРАЦИЙ ИЛИ ВСЕГО ПЕРЕЧНЯ В ЛЮБЫХ СОЧЕТАНИЯХ), ПОСТАВЛЯЕМЫЕ ОТДЕЛЬНО | Т 0.0045 | - - | - - | - - | 8566.51 38.55 | 490.00 2.21 | 9056.51 40.75
74. | Е69-50-1 (Н10) | КРЕПЛЕНИЕ ЗАКЛАДНЫХ ДЕТАЛЕЙ И КОНСТРУКЦИЙ ПРИ ПОМОЩИ ПИСТОЛЕТА НА ОДИН ДЮБЕЛЬ | 100 ВЫСТРЕЛОВ 0.08 | 84.87 6.79 | 1.44 0.12 | - - | - - | - - | 86.31 6.91
75. | Е10-10-1 ПРИМ (Н10) | УКЛАДКА СТОЛЕШНИЦЫ | 100 М2 ПЕРЕГОРОДОК И БАРЬЕРОВ 0.015 | 1222.82 18.34 | 104.19 1.56 | 67.80 1.02 | - - | - - | 1327.01 19.90
76. | 1/10-240-55-20/232 | САМОРЕЗ УНИВЕРСАЛЬНЫЙ ОЦИНКОВАННЫЙ 4,0 Х 12 ММ | 1000 ШТ. 0.018 | - - | - - | - - | 8.56 0.15 | 0.68 0.01 | 9.24 0.17
77. | 1/10-240-30-30/18 | ДЮБЕЛЬ-ГВОЗДЬ 8 Х 100 ММ ПОТАЙ | 1000 ШТ. 0.018 | - - | - - | - - | 108.00 1.94 | 8.58 0.15 | 116.58 2.10
78. | 1/10-100-5/С101-П-Д0924-Г | СТОЛЕШНИЦА ИЗ ПОСТФОРМИНГА | М2 1.5 | - - | - - | - - | 199.72 299.58 | 15.86 23.79 | 215.58 323.37
|  | ИТОГО ПРЯМЫЕ ЗАТРАТЫ : |  | 85 | 9 | 4 | 408 | 31 | 533
|  | ОХР и ОПР | [6 empty] | 59
|  | ПЛАНОВАЯ ПРИБЫЛЬ | [6 empty] | 62
|  | ИТОГО ПО ПТМ | [6 empty] | 654
|  | ЗАТРАТЫ ТРУДА | [6 empty] | 7
| Ж2-90-20 | УСТРОЙСТВО ВНУТРЕННИХ ПАНДУСОВ ПО СЕЧЕНИЯМ А-А, В-В
79. | ПРИМЕЧАНИЕ: | АР-6
80. | Е6-1-1 (Н10) | УСТРОЙСТВО БЕТОННОЙ ПОДГОТОВКИ С ПРИМЕНЕНИЕМ БАДЬИ | 100 М3 В ДЕЛЕ 0.0285 | 2120.43 60.43 | 368.70 10.51 | 144.07 4.11 | 205.04 5.84 | 15.00 0.43 | 2709.17 77.21
81. | 4/1-4-10-20-20/100 | БЕТОНЫ ТЯЖЕЛЫЕ С КРУПНОСТЬЮ ЗАПОЛНИТЕЛЯ БОЛЕЕ 5 ДО 20 ММ, КЛАССА С8/10 (В10) | М3 2.907 | - - | - - | - - | 148.98 433.08 | 11.59 33.69 | 160.57 466.78
82. | Е6-1-16 (Н10) | УСТРОЙСТВО ФУНДАМЕНТНЫХ ПЛИТ ЖЕЛЕЗОБЕТОННЫХ ПЛОСКИХ С ПРИМЕНЕНИЕМ БАДЬИ | 100 М3 В ДЕЛЕ 0.0185 | 2765.98 51.17 | 1680.65 31.09 | 429.21 7.94 | 2161.82 39.99 | 171.39 3.17 | 6779.84 125.42
83. | 4/1-4-10-20-20/50 | БЕТОН ТЯЖЕЛЫЙ С КРУПНОСТЬЮ ЗАПОЛНИТЕЛЯ БОЛЕЕ 5 ДО 20 ММ, КЛАССА С12/15 (B15) | М3 1.87775 | - - | - - | - - | 153.62 288.46 | 11.95 22.44 | 165.57 310.90
84. | 2/10-50/12 | СЕТКА АРМАТУРНАЯ СВАРНАЯ ДЛЯ ЖЕЛЕЗОБЕТОННЫХ КОНСТРУКЦИЙ ИЗ СТАЛИ КЛАССА S500 | Т 0.0178 | - - | - - | - - | 7704.71 137.14 | 440.71 7.84 | 8145.42 144.99
|  | ИТОГО ПРЯМЫЕ ЗАТРАТЫ : |  | 112 | 42 | 12 | 905 | 68 | 1127
|  | ОХР и ОПР | [6 empty] | 81
|  | ПЛАНОВАЯ ПРИБЫЛЬ | [6 empty] | 86
|  | ИТОГО ПО ПТМ | [6 empty] | 1294
|  | ЗАТРАТЫ ТРУДА | [6 empty] | 9
|  | ЗАТРАТЫ ТРУДА МАШИНИСТОВ | [6 empty] | 1
| Ж2-90-20 | УСТРОЙСТВО ВНУТРЕННИХ ЛЕСТНИЦ ПО СЕЧЕНИЮ Б-Б
85. | ПРИМЕЧАНИЕ: | АР-6
86. | Е6-1-1 (Н10) | УСТРОЙСТВО БЕТОННОЙ ПОДГОТОВКИ С ПРИМЕНЕНИЕМ БАДЬИ | 100 М3 В ДЕЛЕ 0.003 | 2120.43 6.36 | 368.70 1.11 | 144.07 0.43 | 205.04 0.62 | 15.00 0.05 | 2709.17 8.13
87. | 4/1-4-10-20-20/100 | БЕТОНЫ ТЯЖЕЛЫЕ С КРУПНОСТЬЮ ЗАПОЛНИТЕЛЯ БОЛЕЕ 5 ДО 20 ММ, КЛАССА С8/10 (В10) | М3 0.306 | - - | - - | - - | 148.98 45.59 | 11.59 3.55 | 160.57 49.13
88. | Е6-1-19 (Н10) | УСТРОЙСТВО ФУНДАМЕНТНЫХ ПЛИТ ЖЕЛЕЗОБЕТОННЫХ С РЕБРАМИ ВВЕРХ С ПРИМЕНЕНИЕМ БАДЬИ | 100 М3 В ДЕЛЕ 0.002 | 6216.43 12.43 | 2211.87 4.42 | 759.40 1.52 | 1991.28 3.98 | 154.85 0.31 | 10574.43 21.14
89. | 4/1-4-10-20-20/50 | БЕТОН ТЯЖЕЛЫЙ С КРУПНОСТЬЮ ЗАПОЛНИТЕЛЯ БОЛЕЕ 5 ДО 20 ММ, КЛАССА С12/15 (B15) | М3 0.203 | - - | - - | - - | 153.62 31.18 | 11.95 2.43 | 165.57 33.61
90. | 2/10-50/12 | СЕТКА АРМАТУРНАЯ СВАРНАЯ ДЛЯ ЖЕЛЕЗОБЕТОННЫХ КОНСТРУКЦИЙ ИЗ СТАЛИ КЛАССА S500 | Т 0.0061 | - - | - - | - - | 7704.71 47.00 | 440.71 2.69 | 8145.42 49.69
|  | ИТОГО ПРЯМЫЕ ЗАТРАТЫ : |  | 19 | 6 | 2 | 128 | 9 | 162
|  | ОХР и ОПР | [6 empty] | 14
|  | ПЛАНОВАЯ ПРИБЫЛЬ | [6 empty] | 15
|  | ИТОГО ПО ПТМ | [6 empty] | 191
|  | ЗАТРАТЫ ТРУДА | [6 empty] | 1
| Ж2-90-10-20 | УСТРОЙСТВО ВНУТРЕННИХ ЛЕСТНИЦ МЕТАЛЛИЧЕСКИХ
91. | ПРИМЕЧАНИЕ: | АР-6, Т.Т.П. 5
92. | Е9-29-1 (Н11) | МОНТАЖ ЛЕСТНИЦ ПРЯМОЛИНЕЙНЫХ И КРИВОЛИНЕЙНЫХ, ПОЖАРНЫХ С ОГРАЖДЕНИЕМ | Т КОНСТРУКЦИЙ 1.0032 | 449.70 451.14 | 364.13 365.30 | 108.90 109.25 | 71.72 71.95 | 5.44 5.46 | 890.99 893.85
93. | 2/20-20-20-20/С201-999-КМ1-А | ЛЕСТНИЦА МЕТАЛЛИЧЕСКАЯ С ОГРАЖДЕНИЯМИ И АНТИКОРРОЗИЙНЫМ ПОКРЫТИЕМ | Т 1.0032 | - - | - - | - - | 8195.69 8221.92 | 468.79 470.29 | 8664.48 8692.21
|  | ИТОГО ПРЯМЫЕ ЗАТРАТЫ : |  | 451 | 365 | 109 | 8294 | 475 | 9585
|  | ОХР и ОПР | [6 empty] | 320
|  | ПЛАНОВАЯ ПРИБЫЛЬ | [6 empty] | 378
|  | ИТОГО ПО ПТМ | [6 empty] | 10283
|  | ЗАТРАТЫ ТРУДА | [6 empty] | 32
|  | ЗАТРАТЫ ТРУДА МАШИНИСТОВ | [6 empty] | 7
|  | ВСЕГО, В ТОМ ЧИСЛЕ | [6 empty] | 26919
|  | СТРОИТЕЛЬНЫЕ РАБОТЫ, ВСЕГО В ТОМ ЧИСЛЕ | [6 empty] | 26919
|  | ЗАРАБОТНАЯ ПЛАТА | [6 empty] | 4947
|  | ЭКСПЛУАТАЦИЯ МАШИН И МЕХАНИЗМОВ, ВСЕГО | [6 empty] | 538
|  | В ТОМ ЧИСЛЕ ЗАРАБОТНАЯ ПЛАТА МАШИНИСТОВ | [6 empty] | 149
|  | МАТЕРИАЛЫ, ИЗДЕЛИЯ, КОНСТРУКЦИИ | [6 empty] | 13708
|  | ТРАНСПОРТ | [6 empty] | 877
|  | ОХР и ОПР | [6 empty] | 3301
|  | ПЛАНОВАЯ ПРИБЫЛЬ | [6 empty] | 3548
|  | ЗАТРАТЫ ТРУДА РАБОЧИХ | [6 empty] | 379
|  | ЗАТРАТЫ ТРУДА МАШИНИСТОВ | [6 empty] | 9
|  | СОСТАВИЛ | ____________________ |  |  |  |  | ВЛАСЮК
|  |  | (должность служащего) |  |  | (подпись) |  | (инициалы,фамилия)
|  | ПРОВЕРИЛ | ____________________ |  |  |  |  | __________________
|  |  | (должность служащего) |  |  | (подпись) |  | (инициалы,фамилия)

## 21-2-118-B0
НАИМЕНОВАНИЕ ОБЪЕКТА |  | МИКРОРАЙОН ЛОШИЦА-8.2. ДЕТСКОЕ ДОШКОЛЬНОЕ УЧРЕЖДЕНИЕ N11
КОД ОБЪЕКТА |  | 24.014
НАИМЕНОВАНИЕ ЗДАНИЯ, СООРУЖЕНИЯ |  | ДЕТСКИЙ САД НА 230 МЕСТ
ШИФР ЗДАНИЯ, СООРУЖЕНИЯ |  | 2
КОМПЛЕКТ ЧЕРТЕЖЕЙ |  | АР
ВЕДОМОСТЬ ОБЪЕМОВ И СТОИМОСТИ РАБОТ № 118
(НОРМЫ 2022г.)
24.014 - АР - ОБЩЕСТРОИТЕЛЬНЫЕ РАБОТЫ - ЗАШИВКИ ГКЛ, КЛАДКА БОРТОВ ПОД ДУШЕВЫЕ ПОДДОНЫ , УСТАНОВКА ХРИЗОТИЛЦЕМЕНТНЫХ ТРУБ В МЕСТАХ ПРОЁМОВ ПО ОСИ Т, УСТАНОВКА ВОЗДУХОЗАБОРНОЙ РЕШЕТКИ, ПОСТ ОХРАНЫ, УСТРОЙСТВО ВНУТРЕННИХ ПАНДУСОВ ПО СЕЧЕНИЯМ А-А, В-В, УС
СОСТАВЛЕНА В ЦЕНАХ НА 1 МАРТА 2025г.
ОБОСНОВА- НИЕ | НАИМЕНОВАНИЕ ВИДОВ РАБОТ | ОБЪЕМ | СТОИМОСТЬ, ТЫС.РУБ.
|  |  | ЗАРАБОТНАЯ ПЛАТА | ЭКСПЛУАТА- ЦИЯ МАШИН И МЕХА- НИЗМОВ | МАТЕРИАЛЫ, ИЗДЕЛИЯ, КОНСТРУК- ЦИИ | ОБОРУДОВА- НИЕ,МЕБЕЛЬ, ИНВЕНТАРЬ | ОХР и ОПР | ПРОЧИЕ СРЕДСТВА | ВСЕГО
|  | ЕД.ИЗМ. | ТРУДОЕМ- КОСТЬ, ЧЕЛ.Ч. | В Т.Ч.З/П МАШИ- НИСТОВ | ТРАНСПОРТ | ТРАНСПОРТ | ПЛАНОВАЯ ПРИБЫЛЬ
1 | 2 | 3 | 4 | 5 | 6 | 7 | 8 | 9 | 10
Ж2-50-40 | УСТРОЙСТВО ЗАШИВОК | 128,664 | 3,354 | 0,055 | 2,161 | 0 | 2,204 | 0 | 10,291
|  | М2 | 258 | 0 | 0,173 | 0 | 2,344
Ж2-40-90 | КЛАДКА БОРТОВ ПОД ДУШЕВЫЕ ПОДДОНЫ | 2,417 | 0,636 | 0,052 | 0,679 | 0 | 0,432 | 0 | 2,311
|  | М3 | 48 | 0,021 | 0,053 | 0 | 0,459
Ж2-90-90 | УСТАНОВКА ХРИЗОТИЛЦЕМЕНТНЫХ ТРУБ В МЕСТАХ ПРОЁМОВ ПО ОСИ Т | 13,95 | 0,248 | 0,007 | 0,707 | 0 | 0,163 | 0 | 1,331
|  | МП | 20 | 0 | 0,033 | 0 | 0,173
Ж2-30-50 | УСТАНОВКА ВОЗДУХОЗАБОРНОЙ РЕШЕТКИ | 1 | 0,043 | 0,003 | 0,425 | 0 | 0,029 | 0 | 0,564
|  | ШТ | 3 | 0,001 | 0,034 | 0 | 0,03
Ж2-50-40 | ПОСТ ОХРАНЫ | 1,5 | 0,085 | 0,009 | 0,408 | 0 | 0,059 | 0 | 0,654
|  | М2 | 7 | 0,004 | 0,031 | 0 | 0,062
Ж2-90-20 | УСТРОЙСТВО ВНУТРЕННИХ ПАНДУСОВ ПО СЕЧЕНИЯМ А-А, В-В | 1,85 | 0,112 | 0,042 | 0,905 | 0 | 0,081 | 0 | 1,294
|  | М3 | 9 | 0,012 | 0,068 | 0 | 0,086
Ж2-90-20 | УСТРОЙСТВО ВНУТРЕННИХ ЛЕСТНИЦ ПО СЕЧЕНИЮ Б-Б | 0,2 | 0,019 | 0,006 | 0,128 | 0 | 0,014 | 0 | 0,191
|  | М3 | 1 | 0,002 | 0,009 | 0 | 0,015
Ж2-90-10-20 | УСТРОЙСТВО ВНУТРЕННИХ ЛЕСТНИЦ МЕТАЛЛИЧЕСКИХ | 1,003 | 0,451 | 0,365 | 8,294 | 0 | 0,32 | 0 | 10,283
|  | Т | 32 | 0,109 | 0,475 | 0 | 0,378
| И Т О Г О | 0 | 4,948 | 0,539 | 13,707 | 0 | 3,302 | 0 | 26,919
|  |  | 378 | 0,149 | 0,876 | 0 | 3,547
| СОСТАВИЛ | ______________________________ | [5 empty] | ВЛАСЮК
|  | (должность служащего) |  |  |  | (подпись) |  | (инициалы,фамилия)
| ПРОВЕРИЛ | ______________________________ | [5 empty] | __________________
|  | (должность служащего) |  |  |  | (подпись) |  | (инициалы,фамилия)

## 21-2-118-Q1
НАИМЕНОВАНИЕ ОБЪЕКТА |  | МИКРОРАЙОН ЛОШИЦА-8.2. ДЕТСКОЕ ДОШКОЛЬНОЕ УЧРЕЖДЕНИЕ N11
КОД ОБЪЕКТА |  | 24.014
НАИМЕНОВАНИЕ ЗДАНИЯ, СООРУЖЕНИЯ |  | ДЕТСКИЙ САД НА 230 МЕСТ
ШИФР ЗДАНИЯ, СООРУЖЕНИЯ |  | 2
КОМПЛЕКТ ЧЕРТЕЖЕЙ |  | АР
ВЕДОМОСТЬ ОБЪЕМОВ РАБОТ И РАСХОДОВ РЕСУРСОВ С КОДАМИ РБ ДЛЯ ЛОКАЛЬНОЙ СМЕТЫ № 118
(НОРМЫ 2022г.)
24.014 - АР - ОБЩЕСТРОИТЕЛЬНЫЕ РАБОТЫ - ЗАШИВКИ ГКЛ, КЛАДКА БОРТОВ ПОД ДУШЕВЫЕ ПОДДОНЫ , УСТАНОВКА ХРИЗОТИЛЦЕМЕНТНЫХ ТРУБ В МЕСТАХ ПРОЁМОВ ПО ОСИ Т, УСТАНОВКА ВОЗДУХОЗАБОРНОЙ РЕШЕТКИ, ПОСТ ОХРАНЫ, УСТРОЙСТВО ВНУТРЕННИХ ПАНДУСОВ ПО СЕЧЕНИЯМ А-А, В-В, УС
ОБОСНОВАНИЕ | НАИМЕНОВАНИЕ ВИДОВ | ЕДИНИЦА ИЗМЕРЕНИЯ | КОД | НАИМЕНОВАНИЕ РЕСУРСОВ | ЕД.ИЗМ. | КОЛИЧЕСТВО
| РАБОТ | ОБЪЕМ | РЕСУРСА
1 | 2 | 3 | 4 | 5 | 6 | 7
Ж2-90-90 | ОБЩИЕ УКАЗАНИЯ ПО СМЕТЕ | 1 0
Ж2-50-40 | УСТРОЙСТВО ЗАШИВОК | М2 128,664
|  |  | 1-1 | ЗАТРАТЫ ТРУДА РАБОЧИХ | ЧЕЛ.Ч | 257.5226
|  |  | 1-3 | ЗАТРАТЫ ТРУДА МАШИНИСТОВ | ЧЕЛ.-Ч | 0.02952
|  |  | М020130* | КРАНЫ БАШЕННЫЕ ПРИ РАБОТЕ НА ДРУГИХ ВИДАХ СТРОИТЕЛЬСТВА, 10 Т | МАШ.Ч | 0.02952
|  |  | М134041 | ШУРУПОВЕРТ | МАШ.Ч | 38.0994
|  |  | М330250* | ПИСТОЛЕТ МОНТАЖНЫЙ | МАШ.Ч | 1.5286
|  |  | М330301* | МАШИНЫ ШЛИФОВАЛЬНЫЕ ЭЛЕКТРИЧЕСКИЕ | МАШ.Ч | 0.60732
|  |  | М331451 | ПЕРФОРАТОРЫ ЭЛЕКТРИЧЕСКИЕ | МАШ.Ч | 18.584
|  |  | М331615* | ДРЕЛИ ЭЛЕКТРИЧЕСКИЕ | МАШ.Ч | 7.8223
|  |  | 1 | Материалы для строительных работ
|  |  | 1/10 | Материалы для строительных работ общего назначения
|  |  | 1/10-110 | Лесоматериалы и пиломатериалы
|  |  | 1/10-110-50-5/205 | БРУСЬЯ ОБРЕЗНЫЕ ХВОЙНЫХ ПОРОД ДЛИНОЙ 2-3,75 М, ШИРИНОЙ 100-125 ММ, ТОЛЩИНОЙ 100, 125 ММ, 2 СОРТА | М3 | 0.046
|  |  | 1/10-170 | Оснастка технологическая и инструментальная
|  |  | 1/10-170-2/50 | КРУГ НА БАКЕЛИТЕ УСИЛЕННОМ ОТРЕЗНОЙ 125 Х 1,6 Х 22 ДЛЯ РЕЗКИ МЕТАЛЛА | ШТ. | 0.72878
|  |  | 1/10-170-10/35 | СВЕРЛА СПИРАЛЬНЫЕ С ЦИЛИНДРИЧЕСКИМ ХВОСТОВИКОМ, ДЛИННАЯ СЕРИЯ (ПО МЕТАЛЛУ), ДИАМЕТРОМ 9,6-10,6 ММ | ШТ. | 1.1053
|  |  | 1/10-170-10/115 | СВЕРЛА С SDS PLUS ХВОСТОВИКОМ (НАКОНЕЧНИК ИЗ ТВЕРДОСПЛАВНОЙ СТАЛИ) (ПО БЕТОНУ), ДИАМЕТРОМ 5-10 ММ, ДЛИНОЙ 210 (215) ММ | ШТ. | 9.3527
|  |  | 1/10-170-50/5 | ПАТРОН СТРОИТЕЛЬНЫЙ Д-4 | 1000 ШТ. | 0.03528
|  |  | 1/10-180 | Материалы шлифовальные
|  |  | 1/10-180-20/113 | ШКУРКА ШЛИФОВАЛЬНАЯ НА БУМАЖНОЙ ОСНОВЕ ВОДОСТОЙКАЯ | М2 | 3.0882
|  |  | 1/10-230 | Материалы для отделочных работ
|  |  | 1/10-230-55-7/15 | ЛИСТЫ ГИПСОКАРТОННЫЕ ОБЫЧНЫЕ (ГКЛ), С УТОНЕННОЙ (УК)/ПРЯМОЙ КРОМКОЙ (ПК), ДЛИНОЙ 2500 (2600,2700) ММ, ШИРИНОЙ 1200 ММ, ТОЛЩИНОЙ 12,5 ММ | М2 | 39.69
|  |  | 1/10-230-55-10/15 | ЛИСТЫ ГИПСОКАРТОННЫЕ ВЛАГОСТОЙКИЕ (ГКЛВ), С УТОНЕННОЙ (УК)/ПРЯМОЙ КРОМКОЙ (ПК), ДЛИНОЙ 2500 (2600,2700) ММ, ШИРИНОЙ 1200 ММ, ТОЛЩИНОЙ 12,5 ММ | М2 | 153.7589
|  |  | 1/10-230-55-20/10 | ПОДВЕС ПРЯМОЙ ДЛЯ ПРОФИЛЯ СD (ПП) | ШТ. | 327.9528
|  |  | 1/10-230-55-20/60 | ПРОФИЛЬ ДЛЯ ГИПСОКАРТОНА ПЕРЕГОРОДОЧНЫЙ СW (ПС) 50 Х 50, 0,6 ММ | М | 218.6352
|  |  | 1/10-230-55-20/85 | ПРОФИЛЬ ДЛЯ ГИПСОКАРТОНА ПЕРЕГОРОДОЧНЫЙ UW (ПН) 50 Х 40, 0,6 ММ | М | 97.1712
|  |  | 1/10-230-60-40/25 | ШПАТЛЕВКА СЕРАЯ, ФИНИШНАЯ, ДЛЯ НАРУЖНЫХ И ВНУТРЕННИХ РАБОТ (НВ) , ПОЛИМИНЕРАЛЬНАЯ (ПМ), ОДНОКОМПОНЕНТНАЯ (1), СУХАЯ СМЕСЬ (СС), ЦЕМЕНТНАЯ | Т | 0.024831
|  |  | 1/10-230-60-45-5/105 | РАСТВОРНАЯ СМЕСЬ СУХАЯ (РСС), ШТУКАТУРНАЯ, ДЛЯ ВНУТРЕННИХ РАБОТ (В), ГИПСОВАЯ, М50 | Т | 3.6e-05
|  |  | 1/10-235 | Изделия герметизирующие, уплотняющие, изолирующие
|  |  | 1/10-235-20/797 | ЛЕНТА АРМИРУЮЩАЯ СТРОИТЕЛЬНАЯ ИЗ СТЕКЛОВОЛОНКА НА КЛЕЕВОЙ ОСНОВЕ (СЕРПЯНКА), ШИРИНОЙ 45 ММ (50 ММ) | М | 100.3536
|  |  | 1/10-235-20/999134 | ЛЕНТЫ, ЖГУТЫ, ШНУРЫ УПЛОТНИТЕЛЬНЫЕ, ГИДРО(ПАРО)ИЗОЛЯЦИОННЫЕ, ГЕРМЕТИЗИРУЮЩИЕ (СРЕДНЯЯ ЦЕНА ПО ГРУППЕ), ОПРЕД. - 13 | М | 103.6512
|  |  | 1/10-240 | Метизы и крепежные изделия
|  |  | 1/10-240-30-30/306 | ДЮБЕЛЬ-ГВОЗДЬ ДЛЯ МОНТАЖНОГО ПИСТОЛЕТА 4,5 Х 60 ММ | КГ | 0.2664
|  |  | 1/10-240-30-50/10 | ДЮБЕЛЬ С ШУРУПОМ (ГВОЗДЕМ) ДЛЯ БЫСТРОГО МОНТАЖА 6Х40 ММ | 100 ШТ. | 12.1464
|  |  | 1/10-240-55-10/40 | ШУРУПЫ С ПОЛУКРУГЛОЙ ГОЛОВКОЙ 4 Х 40 ММ | Т | 0.000221
|  |  | 1/10-240-55-20/20 | ШУРУПЫ-САМОРЕЗЫ ДЛЯ ГИПСОКАРТОНА 3,5 Х 25 ММ | 1000 ШТ. | 5.3706
|  |  | 1/10-280 | Прочие материалы для строительных работ
|  |  | 1/10-280-20/40 | ВОДА | М3 | 0.009812
Ж2-40-90 | КЛАДКА БОРТОВ ПОД ДУШЕВЫЕ ПОДДОНЫ | М3 2,417
|  |  | 1-1 | ЗАТРАТЫ ТРУДА РАБОЧИХ | ЧЕЛ.Ч | 48.1248
|  |  | 1-3 | ЗАТРАТЫ ТРУДА МАШИНИСТОВ | ЧЕЛ.-Ч | 1.374
|  |  | М020130* | КРАНЫ БАШЕННЫЕ ПРИ РАБОТЕ НА ДРУГИХ ВИДАХ СТРОИТЕЛЬСТВА, 10 Т | МАШ.Ч | 1.0439
|  |  | М030402 | ЛЕБЕДКИ ЭЛЕКТРИЧЕСКИЕ ТЯГОВЫМ УСИЛИЕМ ДО 12,26 (1,25) КН (Т) | МАШ.Ч | 0.013338
|  |  | М031110 | ПОДЪЕМНИКИ СТРОИТЕЛЬНЫЕ 0,5 Т | МАШ.Ч | 0.040905
|  |  | М050102 | КОМПРЕССОРЫ ПЕРЕДВИЖНЫЕ С ДВИГАТЕЛЕМ ВНУТРЕННЕГО СГОРАНИЯ ДАВЛЕНИЕМ ДО 686 КПА (7АТМ) 5 М3/МИН | МАШ.Ч | 0.060021
|  |  | М110610 | СМЕСИТЕЛЬ-ПЕРЕГРУЖАТЕЛЬ 3 М3 | МАШ.Ч | 0.12084
|  |  | М110800 | УСТАНОВКА ПБ-1 "ПНЕВМОБЕТОН" С ЕМКОСТЬЮ РЕЗЕРВУАРА ПО ЗАГРУЗКЕ 800 Л | МАШ.Ч | 0.060021
|  |  | М110907 | ВИБРАТОРЫ | МАШ.Ч | 0.18525
|  |  | М330301* | МАШИНЫ ШЛИФОВАЛЬНЫЕ ЭЛЕКТРИЧЕСКИЕ | МАШ.Ч | 0.094848
|  |  | М331305 | ПЫЛЕСОС ПРОМЫШЛЕННЫЙ | МАШ.Ч | 0.070395
|  |  | М331615* | ДРЕЛИ ЭЛЕКТРИЧЕСКИЕ | МАШ.Ч | 0.19492
|  |  | М331617 | СРЕДСТВА МАЛОЙ МЕХАНИЗАЦИИ | МАШ.Ч | 0.048336
|  |  | 1 | Материалы для строительных работ
|  |  | 1/10 | Материалы для строительных работ общего назначения
|  |  | 1/10-135 | Нефтепродукты, газы, химические материалы
|  |  | 1/10-135-10-10/40 | КЕРОСИН ТЕХНИЧЕСКИЙ ЭКОЛОГИЧЕСКИ ЧИСТЫЙ | Т | 0.002045
|  |  | 1/10-160 | Пленки, полотна, ткани разные
|  |  | 1/10-160-20/15 | ВЕТОШЬ | КГ | 0.080525
|  |  | 1/10-160-20/35 | ТКАНЬ МЕШОЧНАЯ | 10 М2 | 0.00988
|  |  | 1/10-230 | Материалы для отделочных работ
|  |  | 1/10-230-15/545 | ГРУНТОВКА (КОНЦЕНТРАТ) ГЛУБОКОГО ПРОНИКНОВЕНИЯ ДЛЯ НАРУЖНЫХ (Н) И ВНУТРЕННИХ (В) РАБОТ, ПОЛИМЕРНАЯ (П), ОДНОКОМПОНЕНТНАЯ (1), ДИСПЕРСИЯ (Д) , ПРИМЕНЕНИЕ 1:1 | КГ | 0.3705
|  |  | 1/10-230-60-5/130 | ГИДРОИЗОЛЯЦИОННАЯ СМЕСЬ (ГС) С УЛУЧШЕННЫМИ СВОЙСТВАМИ, ЭЛАСТИЧНАЯ (Э), ДВУХКОМПОНЕНТНАЯ (2) | Т | 0.007904
|  |  | 1/10-230-60-15/15 | КОМПОЗИЦИЯ ДЛЯ ЗАПОЛНЕНИЯ ШВОВ СУХАЯ ШИРИНОЙ ДО 6 ММ, ПЛАСТИЧНАЯ, ВОДОСТОЙКАЯ, МОРОЗОСТОЙКАЯ F75, ДЛЯ НАРУЖНЫХ И ВНУТРЕННИХ РАБОТ (НВ), БЕЛАЯ (ФАСОВКА ПО 20-25 КГ) | Т | 0.005318
|  |  | 1/10-230-60-15/25 | КОМПОЗИЦИЯ ДЛЯ ЗАПОЛНЕНИЯ ШВОВ СУХАЯ ШИРИНОЙ ДО 6 ММ, ПЛАСТИЧНАЯ, ВОДОСТОЙКАЯ, МОРОЗОСТОЙКАЯ, ДЛЯ НАРУЖНЫХ И ВНУТРЕННИХ РАБОТ (НВ), ЦВЕТНАЯ (ФАСОВКА ПО 2-5 КГ) | Т | 0.000988
|  |  | 1/10-230-60-35/19 | РАСТВОРНАЯ СМЕСЬ СУХАЯ (РСС), ОБЛИЦОВОЧНАЯ, ЦЕМЕНТНАЯ, УНИВЕРСАЛЬНАЯ, ДЛЯ НАРУЖНЫХ И ВНУТРЕННИХ РАБОТ (НВ), М100/М150, F75 | Т | 0.042269
|  |  | 1/10-230-60-35/52 | РАСТВОРНАЯ СМЕСЬ СУХАЯ (РСС), КЛЕЕВАЯ ОБЛИЦОВОЧНАЯ, ПОВЫШЕННОЙ ЭЛАСТИЧНОСТИ, ВЫСОКОАДГЕЗИОННАЯ, ДЛЯ НАРУЖНЫХ И ВНУТРЕННИХ РАБОТ (НВ), ЦЕМЕНТНАЯ, М100, F100, ПК1, ST-4 | Т | 0.01729
|  |  | 1/10-230-65-20-20/26 | ПЛИТКИ КЕРАМИЧЕСКИЕ ДЛЯ ВНУТРЕННЕЙ ОБЛИЦОВКИ СТЕН ГЛАЗУРОВАННЫЕ, ИМЕННЫЕ, РАЗМЕРОМ 300 Х 200 ММ | М2 | 14.1804
|  |  | 1/10-230-65-20-23/42 | ПЛИТКИ КЕРАМИЧЕСКИЕ ДЛЯ ПОЛОВ ОСНОВНЫЕ НЕГЛАЗУРОВАННЫЕ (КЕРАМОГРАНИТ) РАЗМЕРОМ 300 Х 300 ММ, 303 Х 303 ММ | М2 | 2.5318
|  |  | 1/10-230-95/110 | КРЕСТИКИ ДЛЯ ПЛИТКИ ТОЛЩИНОЙ 2 ММ | 1000 ШТ. | 0.005454
|  |  | 1/10-260 | Металлопрокат и металлоизделия (за исключением металлоизделий части 2)
|  |  | 1/10-260-30-31/1 | ПРОКАТ ГОРЯЧЕКАТАНЫЙ ПОЛОСОВОЙ ИЗ СТАЛИ УГЛЕРОДИСТОЙ ОБЫКНОВЕННОГО КАЧЕСТВА МАРКИ СТ3СП, СТ3ПС, ТОЛЩИНОЙ 4-5 ММ ПРИ ШИРИНЕ 50-100 ММ | Т | 0.005559
|  |  | 1/10-280 | Прочие материалы для строительных работ
|  |  | 1/10-280-20/40 | ВОДА | М3 | 1.2199
|  |  | 4 | Железобетонные и бетонные изделия и конструкции (в т.ч. типовые), керамические изделия, нерудные материалы, бетоны и растворы
|  |  | 4/1 | Конструкции и изделия бетонные и железобетонные, керамические изделия, нерудные материалы, товарные бетоны и растворы
|  |  | 4/1-4 | Бетоны, растворы, смеси асфальтобетонные
|  |  | 4/1-4-20-20-10-10/20 | РАСТВОРЫ КЛАДОЧНЫЕ ТЯЖЕЛЫЕ ЦЕМЕНТНЫЕ, МАРКИ 50 | М3 | 0.58003
|  |  | 4/1-4-20-20-10-20/20 | РАСТВОРЫ КЛАДОЧНЫЕ ТЯЖЕЛЫЕ ЦЕМЕНТНЫЕ, МАРКИ 150 | М3 | 0.16376
|  |  | 4/1-6 | Кирпич, камни, блоки
|  |  | 4/1-6-10-20/С413-1036-4-Р3 | КИРПИЧ КЕРАМИЧЕСКИЙ РЯДОВОЙ ПОЛНОТЕЛЫЙ ОДИНАРНЫЙ, МАРКИ ПО ПРОЧНОСТИ 100 | 1000 ШТ. | 0.96672
|  |  | 6 | Трубы и детали трубопроводов (за исключением труб стальных обсадных и бурильных части 1). Арматура для технологических трубопроводов
|  |  | 6/20 | Трубы и детали трубопроводов стальные
|  |  | 6/20-20 | Трубы стальные сварные водогазопроводные неоцинкованные
|  |  | 6/20-20-10/10 | ТРУБА СТАЛЬНАЯ СВАРНАЯ ВОДОГАЗОПРОВОДНАЯ НЕОЦИНКОВАННАЯ ЛЕГКАЯ НОМИНАЛЬНЫМ ДИАМЕТРОМ 15 ММ, ТОЛЩИНОЙ СТЕНКИ 2,5 ММ | М | 0.006669
Ж2-90-90 | УСТАНОВКА ХРИЗОТИЛЦЕМЕНТНЫХ ТРУБ В МЕСТАХ ПРОЁМОВ ПО ОСИ Т | МП 13,95
|  |  | 1-1 | ЗАТРАТЫ ТРУДА РАБОЧИХ | ЧЕЛ.Ч | 20.4898
|  |  | М330400 | МАШИНЫ ШЛИФОВАЛЬНЫЕ ЭЛЕКТРОЗАЧИСТНЫЕ | МАШ.Ч | 1.1774
|  |  | 1 | Материалы для строительных работ
|  |  | 1/10 | Материалы для строительных работ общего назначения
|  |  | 1/10-170 | Оснастка технологическая и инструментальная
|  |  | 1/10-170-2/20 | ДИСК АЛМАЗНЫЙ ОТРЕЗНОЙ ДЛЯ РЕЗКИ КАМНЯ, БЕТОНА ДИАМЕТРОМ 230 ММ | ДИСК | 0.11439
|  |  | 1/10-280 | Прочие материалы для строительных работ
|  |  | 1/10-280-20/40 | ВОДА | М3 | 0.52452
|  |  | 6 | Трубы и детали трубопроводов (за исключением труб стальных обсадных и бурильных части 1). Арматура для технологических трубопроводов
|  |  | 6/60 | Трубы и детали трубопроводов хризотилцементные (асбестоцементные)
|  |  | 6/60-10 | Трубопроводы хризотилцементные
|  |  | 6/60-10-20/15 | ТРУБА ХРИЗОТИЛЦЕМЕНТНАЯ БЕЗНАПОРНАЯ НОМИНАЛЬНЫМ ДИАМЕТРОМ 400 ММ (БНТ 400) | М | 13.95
Ж2-30-50 | УСТАНОВКА ВОЗДУХОЗАБОРНОЙ РЕШЕТКИ | ШТ 1
|  |  | 1-1 | ЗАТРАТЫ ТРУДА РАБОЧИХ | ЧЕЛ.Ч | 3.23
|  |  | 1-3 | ЗАТРАТЫ ТРУДА МАШИНИСТОВ | ЧЕЛ.-Ч | 0.039091
|  |  | М020130* | КРАНЫ БАШЕННЫЕ ПРИ РАБОТЕ НА ДРУГИХ ВИДАХ СТРОИТЕЛЬСТВА, 10 Т | МАШ.Ч | 0.009091
|  |  | М040502 | УСТАНОВКИ ДЛЯ СВАРКИ РУЧНОЙ ДУГОВОЙ (ПОСТОЯННОГО ТОКА) | МАШ.Ч | 0.44
|  |  | М331615* | ДРЕЛИ ЭЛЕКТРИЧЕСКИЕ | МАШ.Ч | 0.63
|  |  | М331617 | СРЕДСТВА МАЛОЙ МЕХАНИЗАЦИИ | МАШ.Ч | 0.03
|  |  | 1 | Материалы для строительных работ
|  |  | 1/10 | Материалы для строительных работ общего назначения
|  |  | 1/10-140 | Электроды, прутки винипластовые, проволока сварочные
|  |  | 1/10-140-40/95 | ЭЛЕКТРОДЫ ТИПА Э42 ДИАМЕТРОМ 4 ММ | Т | 0.00022
|  |  | 1/10-170 | Оснастка технологическая и инструментальная
|  |  | 1/10-170-10/135 | СВЕРЛА С SDS PLUS ХВОСТОВИКОМ (НАКОНЕЧНИК ИЗ ТВЕРДОСПЛАВНОЙ СТАЛИ) (ПО БЕТОНУ), ДИАМЕТРОМ 8-10 ММ, ДЛИНОЙ 260 (265) ММ | ШТ. | 0.095
|  |  | 3 | Материалы и изделия для санитарно-технических работ
|  |  | 3/1 | Материалы и изделия для вентиляции и кондиционирования
|  |  | 3/1-150 | Решетки, клапаны регулирования расхода воздуха на решетках
|  |  | 3/1-150/С101-Д0324-1 | РЕШЕТКА ИЗ ОЦИНКОВАННОЙ СТАЛИ РС4С-3 Ц 1400Х1900ММ | ШТ | 1
|  |  | 3/13 | Другие материалы для сантехработ
|  |  | 3/13-10 | Болты с гайками и шайбами
|  |  | 3/13-10-10/10 | БОЛТЫ С ГАЙКАМИ И ШАЙБАМИ ДЛЯ САНИТАРНО-ТЕХНИЧЕСКИХ РАБОТ ДИАМЕТРОМ 8 ММ | Т | 0.00106
|  |  | 3/13-10-10/50 | БОЛТЫ С ГАЙКАМИ И ШАЙБАМИ ДЛЯ САНИТАРНО-ТЕХНИЧЕСКИХ РАБОТ ДИАМЕТРОМ 12 ММ | Т | 0.00085
|  |  | 4 | Железобетонные и бетонные изделия и конструкции (в т.ч. типовые), керамические изделия, нерудные материалы, бетоны и растворы
|  |  | 4/1 | Конструкции и изделия бетонные и железобетонные, керамические изделия, нерудные материалы, товарные бетоны и растворы
|  |  | 4/1-4 | Бетоны, растворы, смеси асфальтобетонные
|  |  | 4/1-4-20-20-10-20/10 | РАСТВОРЫ КЛАДОЧНЫЕ ТЯЖЕЛЫЕ ЦЕМЕНТНЫЕ, МАРКИ 100 | М3 | 0.0003
Ж2-50-40 | ПОСТ ОХРАНЫ | М2 1,5
|  |  | 1-1 | ЗАТРАТЫ ТРУДА РАБОЧИХ | ЧЕЛ.Ч | 6.5195
|  |  | 1-3 | ЗАТРАТЫ ТРУДА МАШИНИСТОВ | ЧЕЛ.-Ч | 0.28554
|  |  | М020130* | КРАНЫ БАШЕННЫЕ ПРИ РАБОТЕ НА ДРУГИХ ВИДАХ СТРОИТЕЛЬСТВА, 10 Т | МАШ.Ч | 0.16168
|  |  | М110610 | СМЕСИТЕЛЬ-ПЕРЕГРУЖАТЕЛЬ 3 М3 | МАШ.Ч | 0.015876
|  |  | М330250* | ПИСТОЛЕТ МОНТАЖНЫЙ | МАШ.Ч | 0.088
|  |  | М331617 | СРЕДСТВА МАЛОЙ МЕХАНИЗАЦИИ | МАШ.Ч | 0.10799
|  |  | 1 | Материалы для строительных работ
|  |  | 1/10 | Материалы для строительных работ общего назначения
|  |  | 1/10-100 | Древесно-листовые материалы
|  |  | 1/10-100-5/С101-П-Д0924-Г | СТОЛЕШНИЦА ИЗ ПОСТФОРМИНГА | М2 | 1.5
|  |  | 1/10-240 | Метизы и крепежные изделия
|  |  | 1/10-240-30-30/18 | ДЮБЕЛЬ-ГВОЗДЬ 8 Х 100 ММ ПОТАЙ | 1000 ШТ. | 0.018
|  |  | 1/10-240-55-20/232 | САМОРЕЗ УНИВЕРСАЛЬНЫЙ ОЦИНКОВАННЫЙ 4,0 Х 12 ММ | 1000 ШТ. | 0.018
|  |  | 1/10-280 | Прочие материалы для строительных работ
|  |  | 1/10-280-20/40 | ВОДА | М3 | 0.18792
|  |  | 2 | Строительные изделия и конструкции
|  |  | 2/10 | Арматурные заготовки и изделия стальные для монолитных железобетонных конструкций
|  |  | 2/10-35 | Детали закладные стальные
|  |  | 2/10-35/30 | ДЕТАЛИ ЗАКЛАДНЫЕ, ИЗГОТОВЛЕННЫЕ С ПРИМЕНЕНИЕМ СВАРКИ, ГНУТЬЯ, СВЕРЛЕНИЯ (ПРОБИВКИ) ОТВЕРСТИЙ (ПРИ НАЛИЧИИ ОДНОЙ ИЗ ЭТИХ ОПЕРАЦИЙ ИЛИ ВСЕГО ПЕРЕЧНЯ В ЛЮБЫХ СОЧЕТАНИЯХ), ПОСТАВЛЯЕМЫЕ ОТДЕЛЬНО | Т | 0.0045
|  |  | 4 | Железобетонные и бетонные изделия и конструкции (в т.ч. типовые), керамические изделия, нерудные материалы, бетоны и растворы
|  |  | 4/1 | Конструкции и изделия бетонные и железобетонные, керамические изделия, нерудные материалы, товарные бетоны и растворы
|  |  | 4/1-4 | Бетоны, растворы, смеси асфальтобетонные
|  |  | 4/1-4-20-20-10-10/20 | РАСТВОРЫ КЛАДОЧНЫЕ ТЯЖЕЛЫЕ ЦЕМЕНТНЫЕ, МАРКИ 50 | М3 | 0.07452
|  |  | 4/1-6 | Кирпич, камни, блоки
|  |  | 4/1-6-10-20/С413-1036-4-Р3 | КИРПИЧ КЕРАМИЧЕСКИЙ РЯДОВОЙ ПОЛНОТЕЛЫЙ ОДИНАРНЫЙ, МАРКИ ПО ПРОЧНОСТИ 100 | 1000 ШТ. | 0.162
Ж2-90-20 | УСТРОЙСТВО ВНУТРЕННИХ ПАНДУСОВ ПО СЕЧЕНИЯМ А-А, В-В | М3 1,85
|  |  | 1-1 | ЗАТРАТЫ ТРУДА РАБОЧИХ | ЧЕЛ.Ч | 9.2122
|  |  | 1-3 | ЗАТРАТЫ ТРУДА МАШИНИСТОВ | ЧЕЛ.-Ч | 0.77025
|  |  | М020130* | КРАНЫ БАШЕННЫЕ ПРИ РАБОТЕ НА ДРУГИХ ВИДАХ СТРОИТЕЛЬСТВА, 10 Т | МАШ.Ч | 0.6605
|  |  | М030101 | АВТОПОГРУЗЧИКИ 5 Т | МАШ.Ч | 0.00037
|  |  | М040502 | УСТАНОВКИ ДЛЯ СВАРКИ РУЧНОЙ ДУГОВОЙ (ПОСТОЯННОГО ТОКА) | МАШ.Ч | 2.6418
|  |  | М110102* | БАДЬИ ЕМКОСТЬЮ 4 М3 | МАШ.Ч | 0.42699
|  |  | М111100 | ВИБРАТОР ГЛУБИННЫЙ | МАШ.Ч | 0.19814
|  |  | М111301* | ВИБРАТОР ПОВЕРХНОСТНЫЙ | МАШ.Ч | 0.22886
|  |  | М331617 | СРЕДСТВА МАЛОЙ МЕХАНИЗАЦИИ | МАШ.Ч | 0.10938
|  |  | 1 | Материалы для строительных работ
|  |  | 1/10 | Материалы для строительных работ общего назначения
|  |  | 1/10-110 | Лесоматериалы и пиломатериалы
|  |  | 1/10-110-50-15/585 | ДОСКИ ОБРЕЗНЫЕ ХВОЙНЫХ ПОРОД ДЛИНОЙ 4-6,5 М, ШИРИНОЙ 75-150 ММ, ТОЛЩИНОЙ 44 ММ И БОЛЕЕ, 3 СОРТА | М3 | 0.00074
|  |  | 1/10-130 | Мастики, герметики, смолы, смазки, эмульсии
|  |  | 1/10-130-30/103 | СМАЗКА СОЛИДОЛ ЖИРОВОЙ (СОЛИДОЛ-Ж) | Т | 9.3e-05
|  |  | 1/10-140 | Электроды, прутки винипластовые, проволока сварочные
|  |  | 1/10-140-40/140 | ЭЛЕКТРОДЫ ТИПА Э42 ДИАМЕТРОМ 5 ММ | Т | 0.00296
|  |  | 1/10-160 | Пленки, полотна, ткани разные
|  |  | 1/10-160-10/190 | ПЛЕНКА ПОЛИЭТИЛЕНОВАЯ ПЕРВОГО СОРТА, ТОЛЩИНОЙ 0,2 ММ | М2 | 7.68
|  |  | 1/10-240 | Метизы и крепежные изделия
|  |  | 1/10-240-25-35/240 | ГВОЗДИ СТРОИТЕЛЬНЫЕ | КГ | 0.00555
|  |  | 1/10-280 | Прочие материалы для строительных работ
|  |  | 1/10-280-20/40 | ВОДА | М3 | 0.062825
|  |  | 2 | Строительные изделия и конструкции
|  |  | 2/10 | Арматурные заготовки и изделия стальные для монолитных железобетонных конструкций
|  |  | 2/10-45 | Заготовки из проволоки из низкоуглеродистой стали холоднотянутой для армирования железобетонных конструкций
|  |  | 2/10-45/10 | ЗАГОТОВКИ ИЗ ПРОВОЛОКИ ИЗ НИЗКОУГЛЕРОДИСТОЙ СТАЛИ ХОЛОДНОТЯНУТОЙ ПЕРИОДИЧЕСКОГО ПРОФИЛЯ КЛАССА ВР-I ДЛЯ АРМИРОВАНИЯ ЖЕЛЕЗОБЕТОННЫХ КОНСТРУКЦИЙ ДИАМЕТРОМ 4 ММ | Т | 9e-06
|  |  | 2/10-50 | Сетка арматурная
|  |  | 2/10-50/12 | СЕТКА АРМАТУРНАЯ СВАРНАЯ ДЛЯ ЖЕЛЕЗОБЕТОННЫХ КОНСТРУКЦИЙ ИЗ СТАЛИ КЛАССА S500 | Т | 0.0178
|  |  | 2/50 | Изделия и конструкции деревянные
|  |  | 2/50-35 | Прочие изделия и конструкции деревянные
|  |  | 2/50-35-10/10 | ЩИТЫ ИЗ ДОСОК ХВОЙНЫХ ПОРОД, ТОЛЩИНОЙ 40 ММ | М2 | 0.0666
|  |  | 4 | Железобетонные и бетонные изделия и конструкции (в т.ч. типовые), керамические изделия, нерудные материалы, бетоны и растворы
|  |  | 4/1 | Конструкции и изделия бетонные и железобетонные, керамические изделия, нерудные материалы, товарные бетоны и растворы
|  |  | 4/1-4 | Бетоны, растворы, смеси асфальтобетонные
|  |  | 4/1-4-10-20-20/50 | БЕТОН ТЯЖЕЛЫЙ С КРУПНОСТЬЮ ЗАПОЛНИТЕЛЯ БОЛЕЕ 5 ДО 20 ММ, КЛАССА С12/15 (B15) | М3 | 1.8778
|  |  | 4/1-4-10-20-20/100 | БЕТОНЫ ТЯЖЕЛЫЕ С КРУПНОСТЬЮ ЗАПОЛНИТЕЛЯ БОЛЕЕ 5 ДО 20 ММ, КЛАССА С8/10 (В10) | М3 | 2.907
Ж2-90-20 | УСТРОЙСТВО ВНУТРЕННИХ ЛЕСТНИЦ ПО СЕЧЕНИЮ Б-Б | М3 0,2
|  |  | 1-1 | ЗАТРАТЫ ТРУДА РАБОЧИХ | ЧЕЛ.Ч | 1.4439
|  |  | 1-3 | ЗАТРАТЫ ТРУДА МАШИНИСТОВ | ЧЕЛ.-Ч | 0.12702
|  |  | М020130* | КРАНЫ БАШЕННЫЕ ПРИ РАБОТЕ НА ДРУГИХ ВИДАХ СТРОИТЕЛЬСТВА, 10 Т | МАШ.Ч | 0.10142
|  |  | М030101 | АВТОПОГРУЗЧИКИ 5 Т | МАШ.Ч | 4e-05
|  |  | М040502 | УСТАНОВКИ ДЛЯ СВАРКИ РУЧНОЙ ДУГОВОЙ (ПОСТОЯННОГО ТОКА) | МАШ.Ч | 0.15232
|  |  | М110102* | БАДЬИ ЕМКОСТЬЮ 4 М3 | МАШ.Ч | 0.06741
|  |  | М111100 | ВИБРАТОР ГЛУБИННЫЙ | МАШ.Ч | 0.04332
|  |  | М111301* | ВИБРАТОР ПОВЕРХНОСТНЫЙ | МАШ.Ч | 0.02409
|  |  | М331617 | СРЕДСТВА МАЛОЙ МЕХАНИЗАЦИИ | МАШ.Ч | 0.02556
|  |  | 1 | Материалы для строительных работ
|  |  | 1/10 | Материалы для строительных работ общего назначения
|  |  | 1/10-110 | Лесоматериалы и пиломатериалы
|  |  | 1/10-110-50-15/545 | ДОСКИ ОБРЕЗНЫЕ ХВОЙНЫХ ПОРОД ДЛИНОЙ 4-6,5 М, ШИРИНОЙ 75-150 ММ, ТОЛЩИНОЙ 25 ММ, 3 СОРТА | М3 | 4e-05
|  |  | 1/10-110-50-15/585 | ДОСКИ ОБРЕЗНЫЕ ХВОЙНЫХ ПОРОД ДЛИНОЙ 4-6,5 М, ШИРИНОЙ 75-150 ММ, ТОЛЩИНОЙ 44 ММ И БОЛЕЕ, 3 СОРТА | М3 | 0.00026
|  |  | 1/10-130 | Мастики, герметики, смолы, смазки, эмульсии
|  |  | 1/10-130-30/103 | СМАЗКА СОЛИДОЛ ЖИРОВОЙ (СОЛИДОЛ-Ж) | Т | 4.2e-05
|  |  | 1/10-140 | Электроды, прутки винипластовые, проволока сварочные
|  |  | 1/10-140-40/140 | ЭЛЕКТРОДЫ ТИПА Э42 ДИАМЕТРОМ 5 ММ | Т | 0.00016
|  |  | 1/10-160 | Пленки, полотна, ткани разные
|  |  | 1/10-160-10/190 | ПЛЕНКА ПОЛИЭТИЛЕНОВАЯ ПЕРВОГО СОРТА, ТОЛЩИНОЙ 0,2 ММ | М2 | 1.35
|  |  | 1/10-240 | Метизы и крепежные изделия
|  |  | 1/10-240-25-35/240 | ГВОЗДИ СТРОИТЕЛЬНЫЕ | КГ | 0.01
|  |  | 1/10-280 | Прочие материалы для строительных работ
|  |  | 1/10-280-20/40 | ВОДА | М3 | 0.00561
|  |  | 2 | Строительные изделия и конструкции
|  |  | 2/10 | Арматурные заготовки и изделия стальные для монолитных железобетонных конструкций
|  |  | 2/10-45 | Заготовки из проволоки из низкоуглеродистой стали холоднотянутой для армирования железобетонных конструкций
|  |  | 2/10-45/10 | ЗАГОТОВКИ ИЗ ПРОВОЛОКИ ИЗ НИЗКОУГЛЕРОДИСТОЙ СТАЛИ ХОЛОДНОТЯНУТОЙ ПЕРИОДИЧЕСКОГО ПРОФИЛЯ КЛАССА ВР-I ДЛЯ АРМИРОВАНИЯ ЖЕЛЕЗОБЕТОННЫХ КОНСТРУКЦИЙ ДИАМЕТРОМ 4 ММ | Т | 6e-05
|  |  | 2/10-50 | Сетка арматурная
|  |  | 2/10-50/12 | СЕТКА АРМАТУРНАЯ СВАРНАЯ ДЛЯ ЖЕЛЕЗОБЕТОННЫХ КОНСТРУКЦИЙ ИЗ СТАЛИ КЛАССА S500 | Т | 0.0061
|  |  | 2/50 | Изделия и конструкции деревянные
|  |  | 2/50-35 | Прочие изделия и конструкции деревянные
|  |  | 2/50-35-10/10 | ЩИТЫ ИЗ ДОСОК ХВОЙНЫХ ПОРОД, ТОЛЩИНОЙ 40 ММ | М2 | 0.0286
|  |  | 4 | Железобетонные и бетонные изделия и конструкции (в т.ч. типовые), керамические изделия, нерудные материалы, бетоны и растворы
|  |  | 4/1 | Конструкции и изделия бетонные и железобетонные, керамические изделия, нерудные материалы, товарные бетоны и растворы
|  |  | 4/1-4 | Бетоны, растворы, смеси асфальтобетонные
|  |  | 4/1-4-10-20-20/50 | БЕТОН ТЯЖЕЛЫЙ С КРУПНОСТЬЮ ЗАПОЛНИТЕЛЯ БОЛЕЕ 5 ДО 20 ММ, КЛАССА С12/15 (B15) | М3 | 0.203
|  |  | 4/1-4-10-20-20/100 | БЕТОНЫ ТЯЖЕЛЫЕ С КРУПНОСТЬЮ ЗАПОЛНИТЕЛЯ БОЛЕЕ 5 ДО 20 ММ, КЛАССА С8/10 (В10) | М3 | 0.306
Ж2-90-10-20 | УСТРОЙСТВО ВНУТРЕННИХ ЛЕСТНИЦ МЕТАЛЛИЧЕСКИХ | Т 1,003
|  |  | 1-1 | ЗАТРАТЫ ТРУДА РАБОЧИХ | ЧЕЛ.Ч | 32.4736
|  |  | 1-3 | ЗАТРАТЫ ТРУДА МАШИНИСТОВ | ЧЕЛ.-Ч | 6.8199
|  |  | М020130* | КРАНЫ БАШЕННЫЕ ПРИ РАБОТЕ НА ДРУГИХ ВИДАХ СТРОИТЕЛЬСТВА, 10 Т | МАШ.Ч | 6.3986
|  |  | М030204 | ДОМКРАТЫ ГИДРАВЛИЧЕСКИЕ ГРУЗОПОДЪЕМНОСТЬЮ ДО 100 Т | МАШ.Ч | 1.0935
|  |  | М041000 | ПРЕОБРАЗОВАТЕЛИ СВАРОЧНЫЕ С НОМИНАЛЬНЫМ СВАРОЧНЫМ ТОКОМ 315-500 А | МАШ.Ч | 10.9349
|  |  | М041400 | ЭЛЕКТРИЧЕСКИЕ ПЕЧИ ДЛЯ СУШКИ СВАРОЧНЫХ МАТЕРИАЛОВ С РЕГУЛИРОВАНИЕМ ТЕМПЕРАТУРЫ В ПРЕДЕЛАХ 80-500 ГРАДУСОВ | МАШ.Ч | 0.49157
|  |  | М330301* | МАШИНЫ ШЛИФОВАЛЬНЫЕ ЭЛЕКТРИЧЕСКИЕ | МАШ.Ч | 0.29093
|  |  | М331617 | СРЕДСТВА МАЛОЙ МЕХАНИЗАЦИИ | МАШ.Ч | 0.42134
|  |  | 1 | Материалы для строительных работ
|  |  | 1/10 | Материалы для строительных работ общего назначения
|  |  | 1/10-110 | Лесоматериалы и пиломатериалы
|  |  | 1/10-110-50-5/85 | БРУСКИ ОБРЕЗНЫЕ ХВОЙНЫХ ПОРОД ДЛИНОЙ 4-6,5 М, ШИРИНОЙ 75-150 ММ, ТОЛЩИНОЙ 40-75 ММ, 1 СОРТА | М3 | 0.001033
|  |  | 1/10-135 | Нефтепродукты, газы, химические материалы
|  |  | 1/10-135-20/35 | АЦЕТИЛЕН РАСТВОРЕННЫЙ ТЕХНИЧЕСКИЙ МАРКИ Б | Т | 0.000219
|  |  | 1/10-135-20/60 | КИСЛОРОД ТЕХНИЧЕСКИЙ ГАЗООБРАЗНЫЙ | М3 | 1.0032
|  |  | 1/10-140 | Электроды, прутки винипластовые, проволока сварочные
|  |  | 1/10-140-40/30 | ЭЛЕКТРОДЫ УОНИ 13/55 | КГ | 4.8154
|  |  | 1/10-180 | Материалы шлифовальные
|  |  | 1/10-180-20/64 | КРУГИ ШЛИФОВАЛЬНЫЕ ДЛЯ СПЕЦИАЛЬНЫХ МОНТАЖНЫХ РАБОТ 5П 230 Х 6 Х 22 | ШТ. | 0.070224
|  |  | 1/10-230 | Материалы для отделочных работ
|  |  | 1/10-230-50-15/51 | РАСТВОРИТЕЛЬ ДЛЯ ЛАКОКРАСОЧНЫХ МАТЕРИАЛОВ МАРКИ Р-4 | КГ | 0.060192
|  |  | 1/10-240 | Метизы и крепежные изделия
|  |  | 1/10-240-25-35/240 | ГВОЗДИ СТРОИТЕЛЬНЫЕ | КГ | 0.010032
|  |  | 1/10-260 | Металлопрокат и металлоизделия (за исключением металлоизделий части 2)
|  |  | 1/10-260-170-4/18 | ШВЕЛЛЕРЫ ГОРЯЧЕКАТАНЫЕ N 40 ИЗ СТАЛИ УГЛЕРОДИСТОЙ ОБЫКНОВЕННОГО КАЧЕСТВА МАРКИ СТ3СП, СТ3ПС | Т | 0.001946
|  |  | 1/10-260-200/12 | КАТАНКА ИЗ СТАЛИ УГЛЕРОДИСТОЙ ОБЫКНОВЕННОГО КАЧЕСТВА ДИАМЕТРОМ, 6,3 ММ 6,5 ММ | КГ | 0.030096
|  |  | 1/25 | Материалы для систем и сооружений связи
|  |  | 1/25-400 | Металлоизделия для систем и сооружений связи
|  |  | 1/25-400-2/20 | БОЛТЫ СБОРОЧНЫЕ С ГАЙКАМИ И ШАЙБАМИ ПО КЛАССУ ПРОЧНОСТИ 10.9 | Т | 0.000441
|  |  | 1/55 | Материалы специального назначения (кислотоупорные, огнеупорные и антикоррозионные)
|  |  | 1/55-50 | Материалы антикоррозионные и химически стойкие
|  |  | 1/55-50-25/55 | ГРУНТОВКА ГФ-021, КРАСНО-КОРИЧНЕВАЯ | КГ | 0.31099
|  |  | 2 | Строительные изделия и конструкции
|  |  | 2/20 | Изделия и конструкции стальные
|  |  | 2/20-20 | Изделия и конструкции ограждающие и встроенные стальные
|  |  | 2/20-20-20-20/С201-999-КМ1-А | ЛЕСТНИЦА МЕТАЛЛИЧЕСКАЯ С ОГРАЖДЕНИЯМИ И АНТИКОРРОЗИЙНЫМ ПОКРЫТИЕМ | Т | 1.0032
СОСТАВИЛ | ______________________________ |  |  | ВЛАСЮК
| (должность служащего) |  | (подпись) | (инициалы,фамилия)
ПРОВЕРИЛ | ______________________________ |  |  | __________________
| (должность служащего) |  | (подпись) | (инициалы,фамилия)

## 21-2-119-S0
НАИМЕНОВАНИЕ ОБЪЕКТА |  | МИКРОРАЙОН ЛОШИЦА-8.2. ДЕТСКОЕ ДОШКОЛЬНОЕ УЧРЕЖДЕНИЕ N11
КОД ОБЪЕКТА |  | 24.014
НАИМЕНОВАНИЕ ЗДАНИЯ, СООРУЖЕНИЯ |  | ДЕТСКИЙ САД НА 230 МЕСТ
ШИФР ЗДАНИЯ, СООРУЖЕНИЯ |  | 2
КОМПЛЕКТ ЧЕРТЕЖЕЙ |  | АР
ЛОКАЛЬНАЯ СМЕТА (ЛОКАЛЬНЫЙ СМЕТНЫЙ РАСЧЕТ) № 21-2-119
(НОРМЫ 2022г.)
24.014-11-АР ОБЩЕСТРОИТЕЛЬНЫЕ РАБОТЫ КРЫЛЬЦА.СПУСКИ.ОТДЕЛКА КОЗЫРЬКОВ.
СОСТАВЛЕНА В ЦЕНАХ НА 1 МАРТА 2025г. | [8 empty] | СТОИМОСТЬ 110,624 ТЫСЯЧ БЕЛОРУССКИХ РУБЛЕЙ
№ п/п | ОБОСНОВАНИЕ | НАИМЕНОВАНИЕ РАБОТ, РЕСУРСОВ, РАСХОДОВ | ЕДИНИЦА ИЗМЕРЕ- НИЯ | СТОИМОСТЬ ЕДИНИЦЫ ИЗМЕРЕНИЯ/ВСЕГО, БЕЛОРУССКИХ РУБЛЕЙ
|  |  |  | ЗАРАБОТНАЯ ПЛАТА | ЭКСПЛУАТАЦИЯ МАШИН И МЕХАНИЗМОВ |  | МАТЕРИАЛЫ, ИЗДЕЛИЯ, КОНСТРУКЦИИ (ОБОРУДОВА- НИЕ, МЕБЕЛЬ) | ТРАНС-ПОРТ | ОБЩАЯ СТОИМОСТЬ
|  |  | КОЛИ- ЧЕСТВО |  | ВСЕГО | В ТОМ ЧИСЛЕ ЗАРАБОТ- НАЯ ПЛАТА МАШИ- НИСТОВ
1 | 2 | 3 | 4 | 5 | 6 | 7 | 8 | 9 | 10
| НАЧИСЛЕНИЯ: | ОХР и ОПР/ПЛАНОВАЯ ПРИБЫЛЬ (%):Н10=65.72/69.89
| НАЧИСЛЕНИЯ: | ОХР и ОПР/ПЛАНОВАЯ ПРИБЫЛЬ (%):Н11=57.16/67.42
1. | ПРИМЕЧАНИЕ: | К ДЛЯ ОХР И ОПР/ПЛАНОВАЯ ПРИБЫЛЬ: 1.0000/1.0000
2. | ПРИМЕЧАНИЕ: | КОЭФФИЦИЕНТ К З/П (ПОСТАНОВЛЕНИЕ N5): 1.0000
3. | ПРИМЕЧАНИЕ: | БАЗА ТЕКУЩИХ ЦЕН (ВАРИАНТ A)
| Ж2-10-30 | КРЫЛЬЦА
4. | ПРИМЕЧАНИЕ: | КРЫЛЬЦО N1 КОЗЫРЕК N1 СМ.Л.АР-43
5. | Е7-42-1 (Н10) | УСТАНОВКА БЛОКОВ СТЕН ПОДВАЛОВ МАССОЙ ДО 0,5 Т | 100 ШТ. СБОРНЫХ КОНСТРУКЦИЙ 0.02 | 662.35 13.25 | 745.84 14.92 | 300.38 6.01 | 227.79 4.56 | 17.73 0.35 | 1653.71 33.08
6. | Е7-42-2 (Н10) | УСТАНОВКА БЛОКОВ СТЕН ПОДВАЛОВ МАССОЙ ДО 1 Т | 100 ШТ. СБОРНЫХ КОНСТРУКЦИЙ 0.02 | 929.47 18.59 | 1039.56 20.79 | 423.39 8.47 | 334.58 6.69 | 26.04 0.52 | 2329.65 46.59
7. | 4/2-1-3-4-1-11/744 | БЛОК СТЕНЫ ПОДВАЛА ФБС 9.4.6 (М150), F100, W4 СЕРИЯ Б1.016.1-1 | ШТ. 2 | - - | - - | - - | 49.50 99.00 | 4.46 8.92 | 53.96 107.92
8. | 4/2-1-3-4-1-11/684 | БЛОК СТЕНЫ ПОДВАЛА ФБС 12.4.6 (М150), F100, W4 СЕРИЯ Б1.016.1-1 | ШТ. 2 | - - | - - | - - | 65.92 131.84 | 5.95 11.90 | 71.87 143.74
9. | Е8-3-1 (Н10) | УСТРОЙСТВО ПЕСЧАНОГО ОСНОВАНИЯ ПОД ФУНДАМЕНТЫ | М3 ОСНОВАНИЯ 9.2 | 11.36 104.51 | 1.74 16.01 | 0.93 8.56 | 0.36 3.31 | - - | 13.46 123.83
10. | 4/1-5-40-10-10/30 | ПЕСОК ДЛЯ СТРОИТЕЛЬНЫХ РАБОТ ПРИРОДНЫЙ 2 КЛАССА (С ДОСТАВКОЙ НА 55 КМ) | М3 10.12 | - - | - - | - - | 10.88 110.11 | 32.94 333.35 | 43.82 443.46
11. | Е6-1-1 (Н10) | УСТРОЙСТВО БЕТОННОЙ ПОДГОТОВКИ С ПРИМЕНЕНИЕМ БАДЬИ | 100 М3 В ДЕЛЕ 0.023 | 2120.43 48.77 | 368.70 8.48 | 144.07 3.31 | 205.04 4.72 | 15.00 0.35 | 2709.17 62.31
12. | 4/1-4-10-20-20/100 | БЕТОНЫ ТЯЖЕЛЫЕ С КРУПНОСТЬЮ ЗАПОЛНИТЕЛЯ БОЛЕЕ 5 ДО 20 ММ, КЛАССА С8/10 (В10) | М3 2.346 | - - | - - | - - | 148.98 349.51 | 11.59 27.19 | 160.57 376.70
13. | Е6-13-3 (Н10) | УСТРОЙСТВО СТЕН ПОДВАЛОВ ЖЕЛЕЗОБЕТОННЫХ ВЫСОТОЙ ДО 3 М, ТОЛЩИНОЙ ДО 300 ММ | 100 М3 В ДЕЛЕ 0.01 | 13581.75 135.82 | 2181.43 21.81 | 751.55 7.52 | 6725.66 67.26 | 533.57 5.34 | 23022.41 230.22
14. | 4/1-4-10-20-70/1040 | БЕТОН ТЯЖЕЛЫЙ С КРУПНОСТЬЮ ЗАПОЛНИТЕЛЯ БОЛЕЕ 5 ДО 20 ММ, КЛАССА С16/20, F50-F100, W4 | М3 1.015 | - - | - - | - - | 163.25 165.70 | 12.70 12.89 | 175.95 178.59
15. | Е6-1-19 (Н10) | УСТРОЙСТВО ФУНДАМЕНТНЫХ ПЛИТ ЖЕЛЕЗОБЕТОННЫХ С РЕБРАМИ ВВЕРХ С ПРИМЕНЕНИЕМ БАДЬИ | 100 М3 В ДЕЛЕ 0.021 | 6216.43 130.55 | 2211.87 46.45 | 759.40 15.95 | 1991.28 41.82 | 154.85 3.25 | 10574.43 222.07
16. | 4/1-4-10-20-70/1040 | БЕТОН ТЯЖЕЛЫЙ С КРУПНОСТЬЮ ЗАПОЛНИТЕЛЯ БОЛЕЕ 5 ДО 20 ММ, КЛАССА С16/20, F50-F100, W4 | М3 2.1315 | - - | - - | - - | 163.25 347.97 | 12.70 27.07 | 175.95 375.04
17. | 2/10-50/6 | СЕТКА АРМАТУРНАЯ СВАРНАЯ ДЛЯ ЖЕЛЕЗОБЕТОННЫХ КОНСТРУКЦИЙ ИЗ ПРОВОЛОКИ ВР I, ДИАМЕТРОМ 3-5 ММ | Т 0.078478 | - - | - - | - - | 6144.70 482.22 | 351.48 27.58 | 6496.18 509.81
18. | 2/10-50/5 | СЕТКА АРМАТУРНАЯ | Т 0.0215 | - - | - - | - - | 7634.83 164.15 | 436.71 9.39 | 8071.54 173.54
19. | 2/10-10/5 | ЗАГОТОВКИ ИЗ ГОРЯЧЕКАТАНОЙ АРМАТУРНОЙ ГЛАДКОЙ СТАЛИ КЛАССА S240(A240) ДИАМЕТРОМ 6 ММ | Т 0.00224 | - - | - - | - - | 2935.96 6.58 | 167.94 0.38 | 3103.90 6.95
20. | 2/10-25/5 | ЗАГОТОВКИ ИЗ ГОРЯЧЕКАТАНОЙ АРМАТУРНОЙ СТАЛИ ПЕРИОДИЧЕСКОГО ПРОФИЛЯ КЛАССА S500(AТ500С) ДИАМЕТРОМ 10 ММ | Т 0.048126 | - - | - - | - - | 3038.25 146.22 | 173.79 8.36 | 3212.04 154.58
21. | Е23-21-1 (Н10) | УКЛАДКА ТРУБ ДРЕНАЖНЫХ, ДИАМЕТРОМ 100 ММ | КМ ТРУБОПРОВОДА 0.002 | 1204.37 2.41 | 263.99 0.53 | 100.08 0.20 | - - | - - | 1468.36 2.94
22. | 6/60-10-20/10 | ТРУБА ХРИЗОТИЛЦЕМЕНТНАЯ БЕЗНАПОРНАЯ НОМИНАЛЬНЫМ ДИАМЕТРОМ 100 ММ (БНТ 100) | М 2.03 | - - | - - | - - | 4.89 9.93 | 0.23 0.47 | 5.12 10.39
23. | Е8-3-3 (Н10) | УСТРОЙСТВО ГРАВИЙНОГО ОСНОВАНИЯ ПОД ФУНДАМЕНТЫ СМ.АР-47 | М3 ОСНОВАНИЯ 0.44 | 12.29 5.41 | 1.77 0.78 | 0.93 0.41 | 0.36 0.16 | - - | 14.42 6.35
24. | 4/1-5-30-30-10/10 | СМЕСИ ПЕСЧАНО-ГРАВИЙНЫЕ ДЛЯ СТРОИТЕЛЬНЫХ РАБОТ ПРИРОДНЫЕ (С ДОСТАВКОЙ НА 55 КМ) | М3 0.506 | - - | - - | - - | 3.78 1.91 | 20.53 10.39 | 24.31 12.30
25. | Е7-20-3 (Н10) | УСТАНОВКА МОНТАЖНЫХ ИЗДЕЛИЙ МАССОЙ ДО 20 КГ (1К,2К) | Т СТАЛЬНЫХ ЭЛЕМЕНТОВ 0.00708 | 638.01 4.52 | 42.92 0.30 | 27.93 0.20 | - - | - - | 680.93 4.82
26. | 2/10-35/С204-6400-1К 2К-И-А | ДЕТАЛИ ЗАКЛАДНЫЕ, ИЗГОТОВЛЕННЫЕ С ПРИМЕНЕНИЕМ СВАРКИ, ГНУТЬЯ, СВЕРЛЕНИЯ (ПРОБИВКИ) ОТВЕРСТИЙ (ПРИ НАЛИЧИИ ОДНОЙ ИЗ ЭТИХ ОПЕРАЦИЙ ИЛИ ВСЕГО ПЕРЕЧНЯ В ЛЮБЫХ СОЧЕТАНИЯХ), ПОСТАВЛЯЕМЫЕ ОТДЕЛЬНО (С АНТИКОРРОЗИЙНЫМ ПОКРЫТИЕМ) | Т 0.00708 | - - | - - | - - | 8566.51 60.65 | 490.00 3.47 | 9056.51 64.12
27. | Е46-67-1 (Н10) | СВЕРЛЕНИЕ СКВОЗНЫХ ОТВЕРСТИЙ ДИАМЕТРОМ ДО 20 ММ ЭЛЕКТРОПЕРФОРАТОРОМ (ЭЛЕКТРОДРЕЛЬЮ) В КИРПИЧНЫХ СТЕНАХ ГЛУБИНОЙ 130 ММ | 100 ОТВЕРСТИЙ 0.16 | 67.19 10.75 | 2.80 0.45 | - - | - - | - - | 69.99 11.20
28. | Е46-112-1 (Н10) | УСТАНОВКА РАСПОРНЫХ АНКЕРОВ ДИАМЕТРОМ ДО 16 ММ И ДЛИНОЙ ДО 240 ММ В ОСНОВАНИЕ ИЛИ НА ВЕРТИКАЛЬНОЙ ПОВЕРХНОСТИ НА ВЫСОТЕ ДО 1,5 М ОТ ОСНОВАНИЯ | 100 АНКЕРОВ 0.16 | 94.76 15.16 | 1.10 0.18 | - - | - - | - - | 95.86 15.34
29. | 1/10-240-10-30/С101-98-24-И-А | ДЮБЕЛЬ-ШПИЛЬКА М10 Х 110 ММ, | 1000 ШТ. 0.016 | - - | - - | - - | 1263.98 20.22 | 100.36 1.61 | 1364.34 21.83
30. | Е7-57-5 ПРИМ (Н10) | УСТРОЙСТВО ДШ СМ.П.П.7 Л.АР-43 | 100 М ШВА 0.042 | 122.80 5.16 | 11.04 0.46 | 7.19 0.30 | 248.71 10.45 | 19.75 0.83 | 402.30 16.90
31. | ПРИМЕЧАНИЕ: | ОБЛИЦОВКА КРЫЛЬЦА
32. | Е27-253-3 (Н10) | УСТРОЙСТВО СБОРНЫХ ПОКРЫТИЙ ИЗ ПЛИТ ТРОТУАРНЫХ С НАИБОЛЬШИМ ГАБАРИТНЫМ РАЗМЕРОМ В ПЛАНЕ ДО 300 ММ ВКЛЮЧИТЕЛЬНО С ПОДАЧЕЙ ПЛИТ АВТОПОГРУЗЧИКОМ | 100 М2 0.058 | 1540.95 89.38 | 59.36 3.44 | 14.46 0.84 | 451.98 26.21 | 40.25 2.33 | 2092.54 121.37
33. | 4/2-2-2-1-10/262 | ПЛИТА ТРОТУАРНАЯ П20.10.6-М-А В25 СЕРИЯ Б3.020.1-8.08 ВЫП.1 | ШТ. 280.057943 | - - | - - | - - | 0.39 109.22 | 0.04 11.20 | 0.43 120.42
34. | Е15-309-1 (Н10) | ОБЛИЦОВКА ВЕРХА БЕТОННОЙ ПОДПОРНОЙ СТЕНЫ НАКРЫВОЧНЫМИ БОРДЮРНЫМИ БЛОКАМИ "БЕССЕР" | 100 М2 0.058539 | 3806.77 222.84 | 14.09 0.82 | 10.11 0.59 | 719.46 42.12 | 56.74 3.32 | 4597.06 269.10
35. | 1/10-230-65-5/С101-161857-4-И-А | КАМНИ ИЗ МЕЛКОЗЕРНИСТОГО БЕТОНА НА ПОРТЛАНДЦЕМЕНТНОМ ВЯЖУЩЕМ ДЛЯ НАРУЖНЫХ СТЕН, ОБЫЧНОГО ИСПОЛНЕНИЯ, РЯДОВЫЕ, СПЛОШНЫЕ, МОРОЗОСТОЙКОСТЬЮ F200, РАЗМЕРОМ 390 Х 190 Х 90 ММ, МАРКИ 1КБОР-МЦС-2-F200, ЦВЕТ СЕРЫЙ(БЛОК НАКРЫВОЧНЫЙ) | 1000 ШТ. 0.079 | - - | - - | - - | 3216.67 254.12 | 255.40 20.18 | 3472.07 274.29
36. | 1/10-170-2/20 | ДИСК АЛМАЗНЫЙ ОТРЕЗНОЙ ДЛЯ РЕЗКИ КАМНЯ, БЕТОНА ДИАМЕТРОМ 230 ММ | ДИСК 0.00585 | - - | - - | - - | 27.15 0.16 | 2.16 0.01 | 29.31 0.17
37. | 1/10-130-15/107 | ГЕРМЕТИК СИЛИКОНОВЫЙ 280 МЛ | ШТ. 0.03 | - - | - - | - - | 9.05 0.27 | 0.72 0.02 | 9.77 0.29
38. | Е15-422-1 (Н10) | ОБЛИЦОВКА БЕТОННЫХ ПОДПОРНЫХ СТЕН ПЛИТАМИ ЗИГЗАГ | 100 М2 0.018 | 6024.33 108.44 | 49.28 0.89 | 18.68 0.34 | 93.75 1.69 | 6.47 0.12 | 6173.83 111.13
39. | 1/10-230-65-5/С101-161841-4-И-А | КАМНИ ИЗ МЕЛКОЗЕРНИСТОГО БЕТОНА НА ПОРТЛАНДЦЕМЕНТНОМ ВЯЖУЩЕМ ДЛЯ НАРУЖНЫХ СТЕН, ОБЫЧНОГО ИСПОЛНЕНИЯ, ЛИЦЕВЫЕ, СПЛОШНЫЕ, МОРОЗОСТОЙКОСТЬЮ F200, РАЗМЕРОМ 190 Х 90 Х 56 ММ, МАРКИ 1КБОЛ-МЦС-5-F200, ЦВЕТ СЕРЫЙ (ЗИГЗАГ) | 1000 ШТ. 0.110526 | - - | - - | - - | 662.39 73.21 | 52.59 5.81 | 714.98 79.02
40. | Е15-373-1 (Н10) | УСТРОЙСТВО КАРКАСА ПОД ОБЛИЦОВКУ ФАСАДОВ КОМПОЗИТНЫМИ ИЛИ АЛЮМИНИЕВЫМИ ПАНЕЛЯМИ | 100 М2 ОБЛИЦОВЫВАЕМОЙ ПОВЕРХНОСТИ 0.018 | 1653.83 29.77 | 20.06 0.36 | 1.78 0.03 | 283.86 5.11 | 22.47 0.40 | 1980.22 35.64
41. | 1/10-240-38/С101-63617-1-И-А | КРЕПЕЖНЫЙ ПРОФИЛЬ Д-ОБРАЗНЫЙ 29 Х 20 Х 3000 (ОЦИНКОВАННАЯ СТАЛЬ 1,2 ММ) | М 8.5 | - - | - - | - - | 3.71 31.54 | 0.29 2.47 | 4.00 34.00
42. | Е27-253-3 (Н10) | УСТРОЙСТВО СБОРНЫХ ПОКРЫТИЙ ИЗ ПЛИТ ТРОТУАРНЫХ С НАИБОЛЬШИМ ГАБАРИТНЫМ РАЗМЕРОМ В ПЛАНЕ ДО 300 ММ ВКЛЮЧИТЕЛЬНО С ПОДАЧЕЙ ПЛИТ АВТОПОГРУЗЧИКОМ СМ.П.П.9 Л.АР-43 | 100 М2 0.0063 | 1540.95 9.71 | 59.36 0.37 | 14.46 0.09 | 451.98 2.85 | 40.25 0.25 | 2092.54 13.18
43. | 4/1-7-20-60-11/111124 | ПЛИТЫ БЕТОННЫЕ ТРОТУАРНЫЕ С ТАКТИЛЬНОЙ ПОВЕРХНОСТЬЮ ИЗ МЕЛКОЗЕРНИСТОГО БЕТОНА, КВАДРАТНЫЕ, ТОЛЩИНОЙ 50 ММ (БЕЗ ДИСКРЕТНОГО ЭЛЕМЕНТА), С ПРИМЕНЕНИЕМ ПИГМЕНТА (ЖЕЛТЫЙ), ОДНОСЛОЙНЫЕ, ДИСКРЕТНЫЙ ЭЛЕМЕНТ ПРЕДУПРЕЖДАЮЩИЙ ВЫСОТОЙ 5 ММ, КЛАСС БЕТОНА В30 | М2 0.63 | - - | - - | - - | 56.38 35.52 | 5.09 3.21 | 61.47 38.73
44. | ПРИМЕЧАНИЕ: | ОТДЕЛКА НИЗА ПЕРЕКРЫТИЯ КОЗЫРЬКА П.5 АР-43
45. | Е15-313-2 (Н10) | ОКРАСКА ФАСАДОВ АКРИЛОВЫМИ СОСТАВАМИ С ПОЛНОЙ ПОДГОТОВКОЙ ПОВЕРХНОСТИ С ЛЕСОВ | 100 М2 0.1056 | 291.57 30.79 | 0.66 0.07 | 0.35 0.04 | 166.84 17.62 | 13.42 1.42 | 472.49 49.90
46. | 1/10-230-60-45-5/225 | РАСТВОРНАЯ СМЕСЬ СУХАЯ (РСС), ШТУКАТУРНАЯ, ДЛЯ НАРУЖНЫХ РАБОТ (Н), ЦЕМЕНТНО-ИЗВЕСТКОВАЯ, М75, F50 | Т 0.012566 | - - | - - | - - | 164.46 2.07 | 13.06 0.16 | 177.52 2.23
47. | 1/10-230-15/515 | ГРУНТОВКА (КОНЦЕНТРАТ) СИЛИКАТНАЯ НА ОСНОВЕ ЖИДКОГО КАЛИЕВОГО СТЕКЛА ДЛЯ НАРУЖНЫХ (Н) И ВНУТРЕННИХ РАБОТ (В), ПОЛИМЕРМИНЕРАЛЬНАЯ (ПМ), ОДНОКОМПОНЕНТНАЯ (1), ВОДНО-ДИСПЕРСИОННАЯ (Д), ПРИМЕНЕНИЕ 2:1 - 1:1 | КГ 1.9008 | - - | - - | - - | 5.91 11.23 | 0.47 0.89 | 6.38 12.13
48. | ПРИМЕЧАНИЕ: | ОТДЕЛКА ТОРЦА КОЗЫРЬКА
49. | Е15-276-12 (Н10) | УЛУЧШЕННАЯ ШТУКАТУРКА НАРУЖНЫХ ПОВЕРХНОСТЕЙ СТЕН ИЗ КИРПИЧА И БЕТОНА ПОД ОТДЕЛКУ СОСТАВОМ ЗАЩИТНО-ОТДЕЛОЧНЫМ КРУПНОЗЕРНИСТЫМ (2-3 ММ), С ЛЕСОВ | 100 М2 0.0342 | 940.88 32.18 | 41.92 1.43 | 15.07 0.52 | - - | - - | 982.80 33.61
50. | 1/10-230-15/545 | ГРУНТОВКА (КОНЦЕНТРАТ) ГЛУБОКОГО ПРОНИКНОВЕНИЯ ДЛЯ НАРУЖНЫХ (Н) И ВНУТРЕННИХ (В) РАБОТ, ПОЛИМЕРНАЯ (П), ОДНОКОМПОНЕНТНАЯ (1), ДИСПЕРСИЯ (Д) , ПРИМЕНЕНИЕ 1:1 | КГ 0.1026 | - - | - - | - - | 4.56 0.47 | 0.36 0.04 | 4.92 0.50
51. | 1/10-230-60-45-5/225 | РАСТВОРНАЯ СМЕСЬ СУХАЯ (РСС), ШТУКАТУРНАЯ, ДЛЯ НАРУЖНЫХ РАБОТ (Н), ЦЕМЕНТНО-ИЗВЕСТКОВАЯ, М75, F50 | Т 0.04788 | - - | - - | - - | 164.46 7.87 | 13.06 0.63 | 177.52 8.50
52. | Е15-280-1 (Н10) | НАНЕСЕНИЕ ЗАЩИТНО-ОТДЕЛОЧНОГО СОСТАВА КРУПНОЗЕРНИСТОГО (2-3 ММ) ПО ОШТУКАТУРЕННЫМ НАРУЖНЫМ ПОВЕРХНОСТЯМ СТЕН С ЛЕСОВ (С ЛИЦЕВОЙ СТОРОНЫ) | 100 М2 0.0228 | 616.84 14.06 | 7.50 0.17 | 4.64 0.11 | - - | - - | 624.34 14.23
53. | 1/10-230-60-45-10/5 | ШТУКАТУРКА ЗАЩИТНО-ОТДЕЛОЧНАЯ, ЦЕМЕНТНАЯ С ФАКТУРОЙ "КАМЕШКОВАЯ", ПОД ОКРАСКУ, ДЛЯ НАРУЖНЫХ И ВНУТРЕННИХ РАБОТ (НВ), ПОЛИМИНЕРАЛЬНАЯ (ПМ), СУХАЯ СМЕСЬ (СС), КРУПНОЗЕРНИСТАЯ | Т 0.0114 | - - | - - | - - | 930.80 10.61 | 73.91 0.84 | 1004.71 11.45
54. | 1/10-230-15/545 | ГРУНТОВКА (КОНЦЕНТРАТ) ГЛУБОКОГО ПРОНИКНОВЕНИЯ ДЛЯ НАРУЖНЫХ (Н) И ВНУТРЕННИХ (В) РАБОТ, ПОЛИМЕРНАЯ (П), ОДНОКОМПОНЕНТНАЯ (1), ДИСПЕРСИЯ (Д) , ПРИМЕНЕНИЕ 1:1 | КГ 0.1368 | - - | - - | - - | 4.56 0.62 | 0.36 0.05 | 4.92 0.67
55. | Е15-297-1 (Н10) | ОГРУНТОВКА НАРУЖНЫХ ПОВЕРХНОСТЕЙ СТЕН С ЛЕСОВ | 100 М2 0.0228 | 133.42 3.04 | 12.40 0.28 | - - | - - | - - | 145.82 3.32
56. | 1/10-230-15/515 | ГРУНТОВКА (КОНЦЕНТРАТ) СИЛИКАТНАЯ НА ОСНОВЕ ЖИДКОГО КАЛИЕВОГО СТЕКЛА ДЛЯ НАРУЖНЫХ (Н) И ВНУТРЕННИХ РАБОТ (В), ПОЛИМЕРМИНЕРАЛЬНАЯ (ПМ), ОДНОКОМПОНЕНТНАЯ (1), ВОДНО-ДИСПЕРСИОННАЯ (Д), ПРИМЕНЕНИЕ 2:1 - 1:1 | КГ 0.2096 | - - | - - | - - | 5.91 1.24 | 0.47 0.10 | 6.38 1.34
57. | Е26-127-1 (Н10) | ОКРАСКА ОШТУКАТУРЕННЫХ ПОВЕРХНОСТЕЙ ФАСАДОВ ВРУЧНУЮ С ЛЕСОВ | 100 М2 0.0228 | 248.84 5.67 | 0.23 0.01 | - - | 14.27 0.33 | 1.16 0.03 | 264.50 6.03
58. | 1/10-230-40-35/59 | КРАСКА СИЛИКАТНО-АКРИЛОВАЯ ДЛЯ НАРУЖНЫХ И ВНУТРЕННИХ РАБОТ (V1, W3), ОСНОВА (БАЗА) БЕЛАЯ | КГ 1.368 | - - | - - | - - | 8.49 11.61 | 0.67 0.92 | 9.16 12.53
59. | ПРИМЕЧАНИЕ: | РЕШЕТКИ ДЛЯ ВЫТИРАНИЯ ОБУВИ
60. | Е9-39-2 (Н11) | МОНТАЖ РЕШЕТКИ АЛЮМИНИЕВОЙ ДЛЯ ВЫТИРАНИЯ ОБУВИ | 100 М2 ПОЛА 0.0024 | 6382.91 15.32 | 59.63 0.14 | 34.02 0.08 | - - | - - | 6442.54 15.46
61. | 2/20-20-20-20/С101-РШ1-Г | РЕШЕТКА ДЛЯ ВЫТИРАНИЯ ОБУВИ | М2 0.24 | - - | - - | - - | 128.20 30.77 | 7.33 1.76 | 135.53 32.53
62. | Е46-69-1 (Н10) | РЕЗКА СТРОИТЕЛЬНЫХ КОНСТРУКЦИЙ БЕТОНОРЕЗНЫМИ МАШИНАМИ С ИСПОЛЬЗОВАНИЕМ ОТРЕЗНЫХ СЕГМЕНТНЫХ КРУГОВ ДИАМЕТРОМ 250 ММ, ГЛУБИНОЙ РЕЗКИ ДО 40 ММ (ПОДРЕЗКА ПЛИТКИ ДЛЯ УГЛУБЛЕНИЯ ПОД РЕШЕТКУ П.3 АР-43) | 100 М 0.02 | 61.68 1.23 | 24.05 0.48 | - - | 2.73 0.05 | - - | 88.46 1.76
63. | 1/10-170-2/20 | ДИСК АЛМАЗНЫЙ ОТРЕЗНОЙ ДЛЯ РЕЗКИ КАМНЯ, БЕТОНА ДИАМЕТРОМ 230 ММ | ДИСК 0.0082 | - - | - - | - - | 27.15 0.22 | 2.16 0.02 | 29.31 0.24
64. | ПРИМЕЧАНИЕ: | ПОКРЫТИЕ КОЗЫРЬКА СМ СМЕТУ ПО РАЗДЕЛУ "КРОВЛЯ"
65. | ПРИМЕЧАНИЕ: | =======================================
66. | ПРИМЕЧАНИЕ: | КРЫЛЬЦО N2 СМ.Л.АР-44
67. | Е7-42-1 (Н10) | УСТАНОВКА БЛОКОВ СТЕН ПОДВАЛОВ МАССОЙ ДО 0,5 Т | 100 ШТ. СБОРНЫХ КОНСТРУКЦИЙ 0.05 | 662.35 33.12 | 745.84 37.29 | 300.38 15.02 | 227.79 11.39 | 17.73 0.89 | 1653.71 82.69
68. | 4/2-1-3-4-1-11/744 | БЛОК СТЕНЫ ПОДВАЛА ФБС 9.4.6 (М150), F100, W4 СЕРИЯ Б1.016.1-1 | ШТ. 5 | - - | - - | - - | 49.50 247.50 | 4.46 22.30 | 53.96 269.80
69. | Е8-3-1 (Н10) | УСТРОЙСТВО ПЕСЧАНОГО ОСНОВАНИЯ ПОД ФУНДАМЕНТЫ | М3 ОСНОВАНИЯ 8.4 | 11.36 95.42 | 1.74 14.62 | 0.93 7.81 | 0.36 3.02 | - - | 13.46 113.06
70. | 4/1-5-40-10-10/30 | ПЕСОК ДЛЯ СТРОИТЕЛЬНЫХ РАБОТ ПРИРОДНЫЙ 2 КЛАССА (С ДОСТАВКОЙ НА 55 КМ) | М3 9.24 | - - | - - | - - | 10.88 100.53 | 32.94 304.37 | 43.82 404.90
71. | Е6-1-1 (Н10) | УСТРОЙСТВО БЕТОННОЙ ПОДГОТОВКИ С ПРИМЕНЕНИЕМ БАДЬИ | 100 М3 В ДЕЛЕ 0.021 | 2120.43 44.53 | 368.70 7.74 | 144.07 3.03 | 205.04 4.31 | 15.00 0.32 | 2709.17 56.89
72. | 4/1-4-10-20-20/100 | БЕТОНЫ ТЯЖЕЛЫЕ С КРУПНОСТЬЮ ЗАПОЛНИТЕЛЯ БОЛЕЕ 5 ДО 20 ММ, КЛАССА С8/10 (В10) | М3 2.142 | - - | - - | - - | 148.98 319.12 | 11.59 24.83 | 160.57 343.94
73. | Е6-13-3 (Н10) | УСТРОЙСТВО СТЕН ПОДВАЛОВ ЖЕЛЕЗОБЕТОННЫХ ВЫСОТОЙ ДО 3 М, ТОЛЩИНОЙ ДО 300 ММ | 100 М3 В ДЕЛЕ 0.007 | 13581.75 95.07 | 2181.43 15.27 | 751.55 5.26 | 6725.66 47.08 | 533.57 3.73 | 23022.41 161.15
74. | 4/1-4-10-20-70/1040 | БЕТОН ТЯЖЕЛЫЙ С КРУПНОСТЬЮ ЗАПОЛНИТЕЛЯ БОЛЕЕ 5 ДО 20 ММ, КЛАССА С16/20, F50-F100, W4 | М3 0.7105 | - - | - - | - - | 163.25 115.99 | 12.70 9.02 | 175.95 125.01
75. | Е6-1-19 (Н10) | УСТРОЙСТВО ФУНДАМЕНТНЫХ ПЛИТ ЖЕЛЕЗОБЕТОННЫХ С РЕБРАМИ ВВЕРХ С ПРИМЕНЕНИЕМ БАДЬИ | 100 М3 В ДЕЛЕ 0.017 | 6216.43 105.68 | 2211.87 37.60 | 759.40 12.91 | 1991.28 33.85 | 154.85 2.63 | 10574.43 179.76
76. | 4/1-4-10-20-70/1040 | БЕТОН ТЯЖЕЛЫЙ С КРУПНОСТЬЮ ЗАПОЛНИТЕЛЯ БОЛЕЕ 5 ДО 20 ММ, КЛАССА С16/20, F50-F100, W4 | М3 1.7255 | - - | - - | - - | 163.25 281.69 | 12.70 21.91 | 175.95 303.60
77. | 2/10-50/6 | СЕТКА АРМАТУРНАЯ СВАРНАЯ ДЛЯ ЖЕЛЕЗОБЕТОННЫХ КОНСТРУКЦИЙ ИЗ ПРОВОЛОКИ ВР I, ДИАМЕТРОМ 3-5 ММ | Т 0.061228 | - - | - - | - - | 6144.70 376.23 | 351.48 21.52 | 6496.18 397.75
78. | 2/10-10/5 | ЗАГОТОВКИ ИЗ ГОРЯЧЕКАТАНОЙ АРМАТУРНОЙ ГЛАДКОЙ СТАЛИ КЛАССА S240(A240) ДИАМЕТРОМ 6 ММ | Т 0.00216 | - - | - - | - - | 2935.96 6.34 | 167.94 0.36 | 3103.90 6.70
79. | 2/10-25/5 | ЗАГОТОВКИ ИЗ ГОРЯЧЕКАТАНОЙ АРМАТУРНОЙ СТАЛИ ПЕРИОДИЧЕСКОГО ПРОФИЛЯ КЛАССА S500(AТ500С) ДИАМЕТРОМ 10 ММ | Т 0.046645 | - - | - - | - - | 3038.25 141.72 | 173.79 8.11 | 3212.04 149.83
80. | Е23-21-1 (Н10) | УКЛАДКА ТРУБ ДРЕНАЖНЫХ, ДИАМЕТРОМ 100 ММ | КМ ТРУБОПРОВОДА 0.001 | 1204.37 1.20 | 263.99 0.26 | 100.08 0.10 | - - | - - | 1468.36 1.46
81. | 6/60-10-20/10 | ТРУБА ХРИЗОТИЛЦЕМЕНТНАЯ БЕЗНАПОРНАЯ НОМИНАЛЬНЫМ ДИАМЕТРОМ 100 ММ (БНТ 100) | М 1.015 | - - | - - | - - | 4.89 4.96 | 0.23 0.23 | 5.12 5.20
82. | Е8-3-3 (Н10) | УСТРОЙСТВО ГРАВИЙНОГО ОСНОВАНИЯ ПОД ФУНДАМЕНТЫ СМ.АР-47 | М3 ОСНОВАНИЯ 0.22 | 12.29 2.70 | 1.77 0.39 | 0.93 0.20 | 0.36 0.08 | - - | 14.42 3.17
83. | 4/1-5-30-30-10/10 | СМЕСИ ПЕСЧАНО-ГРАВИЙНЫЕ ДЛЯ СТРОИТЕЛЬНЫХ РАБОТ ПРИРОДНЫЕ (С ДОСТАВКОЙ НА 55 КМ) | М3 0.253 | - - | - - | - - | 3.78 0.96 | 20.53 5.19 | 24.31 6.15
84. | Е7-20-3 (Н10) | УСТАНОВКА МОНТАЖНЫХ ИЗДЕЛИЙ МАССОЙ ДО 20 КГ (1К,2К) | Т СТАЛЬНЫХ ЭЛЕМЕНТОВ 0.0177 | 638.01 11.29 | 42.92 0.76 | 27.93 0.49 | - - | - - | 680.93 12.05
85. | 2/10-35/С204-6400-1К 2К-И-А | ДЕТАЛИ ЗАКЛАДНЫЕ, ИЗГОТОВЛЕННЫЕ С ПРИМЕНЕНИЕМ СВАРКИ, ГНУТЬЯ, СВЕРЛЕНИЯ (ПРОБИВКИ) ОТВЕРСТИЙ (ПРИ НАЛИЧИИ ОДНОЙ ИЗ ЭТИХ ОПЕРАЦИЙ ИЛИ ВСЕГО ПЕРЕЧНЯ В ЛЮБЫХ СОЧЕТАНИЯХ), ПОСТАВЛЯЕМЫЕ ОТДЕЛЬНО (С АНТИКОРРОЗИЙНЫМ ПОКРЫТИЕМ) | Т 0.0177 | - - | - - | - - | 8566.51 151.63 | 490.00 8.67 | 9056.51 160.30
86. | Е46-67-1 (Н10) | СВЕРЛЕНИЕ СКВОЗНЫХ ОТВЕРСТИЙ ДИАМЕТРОМ ДО 20 ММ ЭЛЕКТРОПЕРФОРАТОРОМ (ЭЛЕКТРОДРЕЛЬЮ) В КИРПИЧНЫХ СТЕНАХ ГЛУБИНОЙ 130 ММ | 100 ОТВЕРСТИЙ 0.16 | 67.19 10.75 | 2.80 0.45 | - - | - - | - - | 69.99 11.20
87. | Е46-112-1 (Н10) | УСТАНОВКА РАСПОРНЫХ АНКЕРОВ ДИАМЕТРОМ ДО 16 ММ И ДЛИНОЙ ДО 240 ММ В ОСНОВАНИЕ ИЛИ НА ВЕРТИКАЛЬНОЙ ПОВЕРХНОСТИ НА ВЫСОТЕ ДО 1,5 М ОТ ОСНОВАНИЯ | 100 АНКЕРОВ 0.16 | 94.76 15.16 | 1.10 0.18 | - - | - - | - - | 95.86 15.34
88. | 1/10-240-10-30/С101-98-24-И-А | ДЮБЕЛЬ-ШПИЛЬКА М10 Х 110 ММ, | 1000 ШТ. 0.016 | - - | - - | - - | 1263.98 20.22 | 100.36 1.61 | 1364.34 21.83
89. | Е7-57-5 ПРИМ (Н10) | УСТРОЙСТВО ДШ СМ.П.П.7 Л.АР-43 | 100 М ШВА 0.0379 | 122.80 4.65 | 11.04 0.42 | 7.19 0.27 | 248.71 9.43 | 19.75 0.75 | 402.30 15.24
90. | ПРИМЕЧАНИЕ: | ОБЛИЦОВКА КРЫЛЬЦА
91. | Е27-253-3 (Н10) | УСТРОЙСТВО СБОРНЫХ ПОКРЫТИЙ ИЗ ПЛИТ ТРОТУАРНЫХ С НАИБОЛЬШИМ ГАБАРИТНЫМ РАЗМЕРОМ В ПЛАНЕ ДО 300 ММ ВКЛЮЧИТЕЛЬНО С ПОДАЧЕЙ ПЛИТ АВТОПОГРУЗЧИКОМ | 100 М2 0.052 | 1540.95 80.13 | 59.36 3.09 | 14.46 0.75 | 451.98 23.50 | 40.25 2.09 | 2092.54 108.82
92. | 4/2-2-2-1-10/262 | ПЛИТА ТРОТУАРНАЯ П20.10.6-М-А В25 СЕРИЯ Б3.020.1-8.08 ВЫП.1 | ШТ. 251.086432 | - - | - - | - - | 0.39 97.92 | 0.04 10.04 | 0.43 107.97
93. | Е15-309-1 (Н10) | ОБЛИЦОВКА ВЕРХА БЕТОННОЙ ПОДПОРНОЙ СТЕНЫ НАКРЫВОЧНЫМИ БОРДЮРНЫМИ БЛОКАМИ "БЕССЕР" | 100 М2 0.055575 | 3806.77 211.56 | 14.09 0.78 | 10.11 0.56 | 719.46 39.98 | 56.74 3.15 | 4597.06 255.48
94. | 1/10-230-65-5/С101-161857-4-И-А | КАМНИ ИЗ МЕЛКОЗЕРНИСТОГО БЕТОНА НА ПОРТЛАНДЦЕМЕНТНОМ ВЯЖУЩЕМ ДЛЯ НАРУЖНЫХ СТЕН, ОБЫЧНОГО ИСПОЛНЕНИЯ, РЯДОВЫЕ, СПЛОШНЫЕ, МОРОЗОСТОЙКОСТЬЮ F200, РАЗМЕРОМ 390 Х 190 Х 90 ММ, МАРКИ 1КБОР-МЦС-2-F200, ЦВЕТ СЕРЫЙ(БЛОК НАКРЫВОЧНЫЙ) | 1000 ШТ. 0.075 | - - | - - | - - | 3216.67 241.25 | 255.40 19.16 | 3472.07 260.41
95. | 1/10-170-2/20 | ДИСК АЛМАЗНЫЙ ОТРЕЗНОЙ ДЛЯ РЕЗКИ КАМНЯ, БЕТОНА ДИАМЕТРОМ 230 ММ | ДИСК 0.00555 | - - | - - | - - | 27.15 0.15 | 2.16 0.01 | 29.31 0.16
96. | 1/10-130-15/107 | ГЕРМЕТИК СИЛИКОНОВЫЙ 280 МЛ | ШТ. 0.03 | - - | - - | - - | 9.05 0.27 | 0.72 0.02 | 9.77 0.29
97. | Е15-422-1 (Н10) | ОБЛИЦОВКА БЕТОННЫХ ПОДПОРНЫХ СТЕН ПЛИТАМИ ЗИГЗАГ | 100 М2 0.012 | 6024.33 72.29 | 49.28 0.59 | 18.68 0.22 | 93.75 1.13 | 6.47 0.08 | 6173.83 74.08
98. | 1/10-230-65-5/С101-161841-4-И-А | КАМНИ ИЗ МЕЛКОЗЕРНИСТОГО БЕТОНА НА ПОРТЛАНДЦЕМЕНТНОМ ВЯЖУЩЕМ ДЛЯ НАРУЖНЫХ СТЕН, ОБЫЧНОГО ИСПОЛНЕНИЯ, ЛИЦЕВЫЕ, СПЛОШНЫЕ, МОРОЗОСТОЙКОСТЬЮ F200, РАЗМЕРОМ 190 Х 90 Х 56 ММ, МАРКИ 1КБОЛ-МЦС-5-F200, ЦВЕТ СЕРЫЙ (ЗИГЗАГ) | 1000 ШТ. 0.073684 | - - | - - | - - | 662.39 48.81 | 52.59 3.88 | 714.98 52.68
99. | Е15-373-1 (Н10) | УСТРОЙСТВО КАРКАСА ПОД ОБЛИЦОВКУ ФАСАДОВ КОМПОЗИТНЫМИ ИЛИ АЛЮМИНИЕВЫМИ ПАНЕЛЯМИ | 100 М2 ОБЛИЦОВЫВАЕМОЙ ПОВЕРХНОСТИ 0.012 | 1653.83 19.85 | 20.06 0.24 | 1.78 0.02 | 283.86 3.41 | 22.47 0.27 | 1980.22 23.77
100. | 1/10-240-38/С101-63617-1-И-А | КРЕПЕЖНЫЙ ПРОФИЛЬ Д-ОБРАЗНЫЙ 29 Х 20 Х 3000 (ОЦИНКОВАННАЯ СТАЛЬ 1,2 ММ) | М 7.6 | - - | - - | - - | 3.71 28.20 | 0.29 2.20 | 4.00 30.40
101. | Е27-253-3 (Н10) | УСТРОЙСТВО СБОРНЫХ ПОКРЫТИЙ ИЗ ПЛИТ ТРОТУАРНЫХ С НАИБОЛЬШИМ ГАБАРИТНЫМ РАЗМЕРОМ В ПЛАНЕ ДО 300 ММ ВКЛЮЧИТЕЛЬНО С ПОДАЧЕЙ ПЛИТ АВТОПОГРУЗЧИКОМ СМ.П.П.9 Л.АР-43 | 100 М2 0.0063 | 1540.95 9.71 | 59.36 0.37 | 14.46 0.09 | 451.98 2.85 | 40.25 0.25 | 2092.54 13.18
102. | 4/1-7-20-60-11/111124 | ПЛИТЫ БЕТОННЫЕ ТРОТУАРНЫЕ С ТАКТИЛЬНОЙ ПОВЕРХНОСТЬЮ ИЗ МЕЛКОЗЕРНИСТОГО БЕТОНА, КВАДРАТНЫЕ, ТОЛЩИНОЙ 50 ММ (БЕЗ ДИСКРЕТНОГО ЭЛЕМЕНТА), С ПРИМЕНЕНИЕМ ПИГМЕНТА (ЖЕЛТЫЙ), ОДНОСЛОЙНЫЕ, ДИСКРЕТНЫЙ ЭЛЕМЕНТ ПРЕДУПРЕЖДАЮЩИЙ ВЫСОТОЙ 5 ММ, КЛАСС БЕТОНА В30 | М2 0.63 | - - | - - | - - | 56.38 35.52 | 5.09 3.21 | 61.47 38.73
103. | ПРИМЕЧАНИЕ: | ОТДЕЛКА НИЗА ПЕРЕКРЫТИЯ КОЗЫРЬКА П.5 АР-43
104. | Е15-313-2 (Н10) | ОКРАСКА ФАСАДОВ АКРИЛОВЫМИ СОСТАВАМИ С ПОЛНОЙ ПОДГОТОВКОЙ ПОВЕРХНОСТИ С ЛЕСОВ | 100 М2 0.108 | 291.57 31.49 | 0.66 0.07 | 0.35 0.04 | 166.84 18.02 | 13.42 1.45 | 472.49 51.03
105. | 1/10-230-60-45-5/225 | РАСТВОРНАЯ СМЕСЬ СУХАЯ (РСС), ШТУКАТУРНАЯ, ДЛЯ НАРУЖНЫХ РАБОТ (Н), ЦЕМЕНТНО-ИЗВЕСТКОВАЯ, М75, F50 | Т 0.012852 | - - | - - | - - | 164.46 2.11 | 13.06 0.17 | 177.52 2.28
106. | 1/10-230-15/515 | ГРУНТОВКА (КОНЦЕНТРАТ) СИЛИКАТНАЯ НА ОСНОВЕ ЖИДКОГО КАЛИЕВОГО СТЕКЛА ДЛЯ НАРУЖНЫХ (Н) И ВНУТРЕННИХ РАБОТ (В), ПОЛИМЕРМИНЕРАЛЬНАЯ (ПМ), ОДНОКОМПОНЕНТНАЯ (1), ВОДНО-ДИСПЕРСИОННАЯ (Д), ПРИМЕНЕНИЕ 2:1 - 1:1 | КГ 1.944 | - - | - - | - - | 5.91 11.49 | 0.47 0.91 | 6.38 12.40
107. | ПРИМЕЧАНИЕ: | ОТДЕЛКА ТОРЦА КОЗЫРЬКА
108. | Е15-276-12 (Н10) | УЛУЧШЕННАЯ ШТУКАТУРКА НАРУЖНЫХ ПОВЕРХНОСТЕЙ СТЕН ИЗ КИРПИЧА И БЕТОНА ПОД ОТДЕЛКУ СОСТАВОМ ЗАЩИТНО-ОТДЕЛОЧНЫМ КРУПНОЗЕРНИСТЫМ (2-3 ММ), С ЛЕСОВ | 100 М2 0.01 | 940.88 9.41 | 41.92 0.42 | 15.07 0.15 | - - | - - | 982.80 9.83
109. | 1/10-230-15/545 | ГРУНТОВКА (КОНЦЕНТРАТ) ГЛУБОКОГО ПРОНИКНОВЕНИЯ ДЛЯ НАРУЖНЫХ (Н) И ВНУТРЕННИХ (В) РАБОТ, ПОЛИМЕРНАЯ (П), ОДНОКОМПОНЕНТНАЯ (1), ДИСПЕРСИЯ (Д) , ПРИМЕНЕНИЕ 1:1 | КГ 0.03 | - - | - - | - - | 4.56 0.14 | 0.36 0.01 | 4.92 0.15
110. | 1/10-230-60-45-5/225 | РАСТВОРНАЯ СМЕСЬ СУХАЯ (РСС), ШТУКАТУРНАЯ, ДЛЯ НАРУЖНЫХ РАБОТ (Н), ЦЕМЕНТНО-ИЗВЕСТКОВАЯ, М75, F50 | Т 0.014 | - - | - - | - - | 164.46 2.30 | 13.06 0.18 | 177.52 2.49
111. | Е15-280-1 (Н10) | НАНЕСЕНИЕ ЗАЩИТНО-ОТДЕЛОЧНОГО СОСТАВА КРУПНОЗЕРНИСТОГО (2-3 ММ) ПО ОШТУКАТУРЕННЫМ НАРУЖНЫМ ПОВЕРХНОСТЯМ СТЕН С ЛЕСОВ (С ЛИЦЕВОЙ СТОРОНЫ) | 100 М2 0.006 | 616.84 3.70 | 7.50 0.05 | 4.64 0.03 | - - | - - | 624.34 3.75
112. | 1/10-230-60-45-10/5 | ШТУКАТУРКА ЗАЩИТНО-ОТДЕЛОЧНАЯ, ЦЕМЕНТНАЯ С ФАКТУРОЙ "КАМЕШКОВАЯ", ПОД ОКРАСКУ, ДЛЯ НАРУЖНЫХ И ВНУТРЕННИХ РАБОТ (НВ), ПОЛИМИНЕРАЛЬНАЯ (ПМ), СУХАЯ СМЕСЬ (СС), КРУПНОЗЕРНИСТАЯ | Т 0.003 | - - | - - | - - | 930.80 2.79 | 73.91 0.22 | 1004.71 3.01
113. | 1/10-230-15/545 | ГРУНТОВКА (КОНЦЕНТРАТ) ГЛУБОКОГО ПРОНИКНОВЕНИЯ ДЛЯ НАРУЖНЫХ (Н) И ВНУТРЕННИХ (В) РАБОТ, ПОЛИМЕРНАЯ (П), ОДНОКОМПОНЕНТНАЯ (1), ДИСПЕРСИЯ (Д) , ПРИМЕНЕНИЕ 1:1 | КГ 0.036 | - - | - - | - - | 4.56 0.16 | 0.36 0.01 | 4.92 0.18
114. | Е15-297-1 (Н10) | ОГРУНТОВКА НАРУЖНЫХ ПОВЕРХНОСТЕЙ СТЕН С ЛЕСОВ | 100 М2 0.006 | 133.42 0.80 | 12.40 0.07 | - - | - - | - - | 145.82 0.87
115. | 1/10-230-15/515 | ГРУНТОВКА (КОНЦЕНТРАТ) СИЛИКАТНАЯ НА ОСНОВЕ ЖИДКОГО КАЛИЕВОГО СТЕКЛА ДЛЯ НАРУЖНЫХ (Н) И ВНУТРЕННИХ РАБОТ (В), ПОЛИМЕРМИНЕРАЛЬНАЯ (ПМ), ОДНОКОМПОНЕНТНАЯ (1), ВОДНО-ДИСПЕРСИОННАЯ (Д), ПРИМЕНЕНИЕ 2:1 - 1:1 | КГ 0.018 | - - | - - | - - | 5.91 0.11 | 0.47 0.01 | 6.38 0.11
116. | Е26-127-1 (Н10) | ОКРАСКА ОШТУКАТУРЕННЫХ ПОВЕРХНОСТЕЙ ФАСАДОВ ВРУЧНУЮ С ЛЕСОВ | 100 М2 0.006 | 248.84 1.49 | 0.23 0.00 | - - | 14.27 0.09 | 1.16 0.01 | 264.50 1.58
117. | 1/10-230-40-35/59 | КРАСКА СИЛИКАТНО-АКРИЛОВАЯ ДЛЯ НАРУЖНЫХ И ВНУТРЕННИХ РАБОТ (V1, W3), ОСНОВА (БАЗА) БЕЛАЯ | КГ 0.36 | - - | - - | - - | 8.49 3.06 | 0.67 0.24 | 9.16 3.30
118. | ПРИМЕЧАНИЕ: | РЕШЕТКИ ДЛЯ ВЫТИРАНИЯ ОБУВИ
119. | Е9-39-2 (Н11) | МОНТАЖ РЕШЕТКИ АЛЮМИНИЕВОЙ ДЛЯ ВЫТИРАНИЯ ОБУВИ | 100 М2 ПОЛА 0.0024 | 6382.91 15.32 | 59.63 0.14 | 34.02 0.08 | - - | - - | 6442.54 15.46
120. | 2/20-20-20-20/С101-РШ1-Г | РЕШЕТКА ДЛЯ ВЫТИРАНИЯ ОБУВИ | М2 0.24 | - - | - - | - - | 128.20 30.77 | 7.33 1.76 | 135.53 32.53
121. | Е46-69-1 (Н10) | РЕЗКА СТРОИТЕЛЬНЫХ КОНСТРУКЦИЙ БЕТОНОРЕЗНЫМИ МАШИНАМИ С ИСПОЛЬЗОВАНИЕМ ОТРЕЗНЫХ СЕГМЕНТНЫХ КРУГОВ ДИАМЕТРОМ 250 ММ, ГЛУБИНОЙ РЕЗКИ ДО 40 ММ (ПОДРЕЗКА ПЛИТКИ ДЛЯ УГЛУБЛЕНИЯ ПОД РЕШЕТКУ П.3 АР-43) | 100 М 0.02 | 61.68 1.23 | 24.05 0.48 | - - | 2.73 0.05 | - - | 88.46 1.76
122. | 1/10-170-2/20 | ДИСК АЛМАЗНЫЙ ОТРЕЗНОЙ ДЛЯ РЕЗКИ КАМНЯ, БЕТОНА ДИАМЕТРОМ 230 ММ | ДИСК 0.0082 | - - | - - | - - | 27.15 0.22 | 2.16 0.02 | 29.31 0.24
123. | ПРИМЕЧАНИЕ: | =========================================
124. | ПРИМЕЧАНИЕ: | ПОКРЫТИЕ КОЗЫРЬКА СМ СМЕТУ ПО РАЗДЕЛУ "КРОВЛЯ"
125. | ПРИМЕЧАНИЕ: | =======================================
126. | ПРИМЕЧАНИЕ: | КРЫЛЬЦО N3 СМ.Л.АР-45
127. | Е6-1-1 (Н10) | УСТРОЙСТВО БЕТОННОЙ ПОДГОТОВКИ С ПРИМЕНЕНИЕМ БАДЬИ | 100 М3 В ДЕЛЕ 0.0086 | 2120.43 18.24 | 368.70 3.17 | 144.07 1.24 | 205.04 1.76 | 15.00 0.13 | 2709.17 23.30
128. | 4/1-4-10-20-20/100 | БЕТОНЫ ТЯЖЕЛЫЕ С КРУПНОСТЬЮ ЗАПОЛНИТЕЛЯ БОЛЕЕ 5 ДО 20 ММ, КЛАССА С8/10 (В10) | М3 0.8772 | - - | - - | - - | 148.98 130.69 | 11.59 10.17 | 160.57 140.85
129. | Е6-1-16 (Н10) | УСТРОЙСТВО ОСНОВАНИЯ КРЫЛЕЦ ЖЕЛЕЗОБЕТОННЫХ ПЛОСКИХ С ПРИМЕНЕНИЕМ БАДЬИ | 100 М3 В ДЕЛЕ 0.0062 | 2765.98 17.15 | 1680.65 10.42 | 429.21 2.66 | 2161.82 13.40 | 171.39 1.06 | 6779.84 42.04
130. | 4/1-4-10-20-70/1040 | БЕТОН ТЯЖЕЛЫЙ С КРУПНОСТЬЮ ЗАПОЛНИТЕЛЯ БОЛЕЕ 5 ДО 20 ММ, КЛАССА С16/20, F50-F100, W4 | М3 0.6293 | - - | - - | - - | 163.25 102.73 | 12.70 7.99 | 175.95 110.73
131. | 2/10-50/6 | СЕТКА АРМАТУРНАЯ СВАРНАЯ ДЛЯ ЖЕЛЕЗОБЕТОННЫХ КОНСТРУКЦИЙ ИЗ ПРОВОЛОКИ ВР I, ДИАМЕТРОМ 3-5 ММ | Т 0.030088 | - - | - - | - - | 6144.70 184.88 | 351.48 10.58 | 6496.18 195.46
132. | Е23-21-1 (Н10) | УКЛАДКА ТРУБ ДРЕНАЖНЫХ, ДИАМЕТРОМ 100 ММ | КМ ТРУБОПРОВОДА 0.001 | 1204.37 1.20 | 263.99 0.26 | 100.08 0.10 | - - | - - | 1468.36 1.46
133. | 6/60-10-20/10 | ТРУБА ХРИЗОТИЛЦЕМЕНТНАЯ БЕЗНАПОРНАЯ НОМИНАЛЬНЫМ ДИАМЕТРОМ 100 ММ (БНТ 100) | М 1.015 | - - | - - | - - | 4.89 4.96 | 0.23 0.23 | 5.12 5.20
134. | Е8-3-3 (Н10) | УСТРОЙСТВО ГРАВИЙНОГО ОСНОВАНИЯ ПОД ФУНДАМЕНТЫ | М3 ОСНОВАНИЯ 0.22 | 12.29 2.70 | 1.77 0.39 | 0.93 0.20 | 0.36 0.08 | - - | 14.42 3.17
135. | 4/1-5-30-30-10/10 | СМЕСИ ПЕСЧАНО-ГРАВИЙНЫЕ ДЛЯ СТРОИТЕЛЬНЫХ РАБОТ ПРИРОДНЫЕ (С ДОСТАВКОЙ НА 55 КМ) | М3 0.253 | - - | - - | - - | 3.78 0.96 | 20.53 5.19 | 24.31 6.15
136. | ПРИМЕЧАНИЕ: | ОБЛИЦОВКА КРЫЛЬЦА
137. | Е27-253-3 (Н10) | УСТРОЙСТВО СБОРНЫХ ПОКРЫТИЙ ИЗ ПЛИТ ТРОТУАРНЫХ С НАИБОЛЬШИМ ГАБАРИТНЫМ РАЗМЕРОМ В ПЛАНЕ ДО 300 ММ ВКЛЮЧИТЕЛЬНО С ПОДАЧЕЙ ПЛИТ АВТОПОГРУЗЧИКОМ | 100 М2 0.03 | 1540.95 46.23 | 59.36 1.78 | 14.46 0.43 | 451.98 13.56 | 40.25 1.21 | 2092.54 62.78
138. | 4/2-2-2-1-10/262 | ПЛИТА ТРОТУАРНАЯ П20.10.6-М-А В25 СЕРИЯ Б3.020.1-8.08 ВЫП.1 | ШТ. 110.701107 | - - | - - | - - | 0.39 43.17 | 0.04 4.43 | 0.43 47.60
139. | Е15-309-1 (Н10) | ОБЛИЦОВКА ВЕРХА БЕТОННОЙ ПОДПОРНОЙ СТЕНЫ НАКРЫВОЧНЫМИ БОРДЮРНЫМИ БЛОКАМИ "БЕССЕР" | 100 М2 0.017043 | 3806.77 64.88 | 14.09 0.24 | 10.11 0.17 | 719.46 12.26 | 56.74 0.97 | 4597.06 78.35
140. | 1/10-230-65-5/С101-161857-4-И-А | КАМНИ ИЗ МЕЛКОЗЕРНИСТОГО БЕТОНА НА ПОРТЛАНДЦЕМЕНТНОМ ВЯЖУЩЕМ ДЛЯ НАРУЖНЫХ СТЕН, ОБЫЧНОГО ИСПОЛНЕНИЯ, РЯДОВЫЕ, СПЛОШНЫЕ, МОРОЗОСТОЙКОСТЬЮ F200, РАЗМЕРОМ 390 Х 190 Х 90 ММ, МАРКИ 1КБОР-МЦС-2-F200, ЦВЕТ СЕРЫЙ(БЛОК НАКРЫВОЧНЫЙ) | 1000 ШТ. 0.023 | - - | - - | - - | 3216.67 73.98 | 255.40 5.87 | 3472.07 79.86
141. | 1/10-170-2/20 | ДИСК АЛМАЗНЫЙ ОТРЕЗНОЙ ДЛЯ РЕЗКИ КАМНЯ, БЕТОНА ДИАМЕТРОМ 230 ММ | ДИСК 0.0017 | - - | - - | - - | 27.15 0.05 | 2.16 0.00 | 29.31 0.05
142. | 1/10-130-15/107 | ГЕРМЕТИК СИЛИКОНОВЫЙ 280 МЛ | ШТ. 0.01 | - - | - - | - - | 9.05 0.09 | 0.72 0.01 | 9.77 0.10
143. | ПРИМЕЧАНИЕ: | РЕШЕТКИ ДЛЯ ВЫТИРАНИЯ ОБУВИ
144. | Е9-39-2 (Н11) | МОНТАЖ РЕШЕТКИ АЛЮМИНИЕВОЙ ДЛЯ ВЫТИРАНИЯ ОБУВИ | 100 М2 ПОЛА 0.0024 | 6382.91 15.32 | 59.63 0.14 | 34.02 0.08 | - - | - - | 6442.54 15.46
145. | 2/20-20-20-20/С101-РШ1-Г | РЕШЕТКА ДЛЯ ВЫТИРАНИЯ ОБУВИ | М2 0.24 | - - | - - | - - | 128.20 30.77 | 7.33 1.76 | 135.53 32.53
146. | Е46-69-1 (Н10) | РЕЗКА СТРОИТЕЛЬНЫХ КОНСТРУКЦИЙ БЕТОНОРЕЗНЫМИ МАШИНАМИ С ИСПОЛЬЗОВАНИЕМ ОТРЕЗНЫХ СЕГМЕНТНЫХ КРУГОВ ДИАМЕТРОМ 250 ММ, ГЛУБИНОЙ РЕЗКИ ДО 40 ММ (ПОДРЕЗКА ПЛИТКИ ДЛЯ УГЛУБЛЕНИЯ ПОД РЕШЕТКУ П.3 АР-43) | 100 М 0.02 | 61.68 1.23 | 24.05 0.48 | - - | 2.73 0.05 | - - | 88.46 1.76
147. | 1/10-170-2/20 | ДИСК АЛМАЗНЫЙ ОТРЕЗНОЙ ДЛЯ РЕЗКИ КАМНЯ, БЕТОНА ДИАМЕТРОМ 230 ММ | ДИСК 0.0082 | - - | - - | - - | 27.15 0.22 | 2.16 0.02 | 29.31 0.24
148. | ПРИМЕЧАНИЕ: | =======================================
149. | ПРИМЕЧАНИЕ: | КРЫЛЬЦО N9 СМ.Л.АР-45
150. | Е8-3-1 (Н10) | УСТРОЙСТВО ПЕСЧАНОГО ОСНОВАНИЯ ПОД ФУНДАМЕНТЫ | М3 ОСНОВАНИЯ 3.12 | 11.36 35.44 | 1.74 5.43 | 0.93 2.90 | 0.36 1.12 | - - | 13.46 41.99
151. | 4/1-5-40-10-10/30 | ПЕСОК ДЛЯ СТРОИТЕЛЬНЫХ РАБОТ ПРИРОДНЫЙ 2 КЛАССА (С ДОСТАВКОЙ НА 55 КМ) | М3 3.432 | - - | - - | - - | 10.88 37.34 | 32.94 113.05 | 43.82 150.39
152. | Е6-1-1 (Н10) | УСТРОЙСТВО БЕТОННОЙ ПОДГОТОВКИ С ПРИМЕНЕНИЕМ БАДЬИ | 100 М3 В ДЕЛЕ 0.0078 | 2120.43 16.54 | 368.70 2.88 | 144.07 1.12 | 205.04 1.60 | 15.00 0.12 | 2709.17 21.14
153. | 4/1-4-10-20-20/100 | БЕТОНЫ ТЯЖЕЛЫЕ С КРУПНОСТЬЮ ЗАПОЛНИТЕЛЯ БОЛЕЕ 5 ДО 20 ММ, КЛАССА С8/10 (В10) | М3 0.7956 | - - | - - | - - | 148.98 118.53 | 11.59 9.22 | 160.57 127.75
154. | Е6-1-16 (Н10) | УСТРОЙСТВО ОСНОВАНИЯ КРЫЛЕЦ ЖЕЛЕЗОБЕТОННЫХ ПЛОСКИХ С ПРИМЕНЕНИЕМ БАДЬИ | 100 М3 В ДЕЛЕ 0.0054 | 2765.98 14.94 | 1680.65 9.08 | 429.21 2.32 | 2161.82 11.67 | 171.39 0.93 | 6779.84 36.62
155. | 4/1-4-10-20-70/1040 | БЕТОН ТЯЖЕЛЫЙ С КРУПНОСТЬЮ ЗАПОЛНИТЕЛЯ БОЛЕЕ 5 ДО 20 ММ, КЛАССА С16/20, F50-F100, W4 | М3 0.5481 | - - | - - | - - | 163.25 89.48 | 12.70 6.96 | 175.95 96.44
156. | 2/10-50/6 | СЕТКА АРМАТУРНАЯ СВАРНАЯ ДЛЯ ЖЕЛЕЗОБЕТОННЫХ КОНСТРУКЦИЙ ИЗ ПРОВОЛОКИ ВР I, ДИАМЕТРОМ 3-5 ММ | Т 0.023962 | - - | - - | - - | 6144.70 147.24 | 351.48 8.42 | 6496.18 155.66
157. | Е23-21-1 (Н10) | УКЛАДКА ТРУБ ДРЕНАЖНЫХ, ДИАМЕТРОМ 100 ММ | КМ ТРУБОПРОВОДА 0.001 | 1204.37 1.20 | 263.99 0.26 | 100.08 0.10 | - - | - - | 1468.36 1.46
158. | 6/60-10-20/10 | ТРУБА ХРИЗОТИЛЦЕМЕНТНАЯ БЕЗНАПОРНАЯ НОМИНАЛЬНЫМ ДИАМЕТРОМ 100 ММ (БНТ 100) | М 1.015 | - - | - - | - - | 4.89 4.96 | 0.23 0.23 | 5.12 5.20
159. | Е8-3-3 (Н10) | УСТРОЙСТВО ГРАВИЙНОГО ОСНОВАНИЯ ПОД ФУНДАМЕНТЫ | М3 ОСНОВАНИЯ 0.22 | 12.29 2.70 | 1.77 0.39 | 0.93 0.20 | 0.36 0.08 | - - | 14.42 3.17
160. | 4/1-5-30-30-10/10 | СМЕСИ ПЕСЧАНО-ГРАВИЙНЫЕ ДЛЯ СТРОИТЕЛЬНЫХ РАБОТ ПРИРОДНЫЕ (С ДОСТАВКОЙ НА 55 КМ) | М3 0.253 | - - | - - | - - | 3.78 0.96 | 20.53 5.19 | 24.31 6.15
161. | ПРИМЕЧАНИЕ: | ОБЛИЦОВКА КРЫЛЬЦА
162. | Е27-253-3 (Н10) | УСТРОЙСТВО СБОРНЫХ ПОКРЫТИЙ ИЗ ПЛИТ ТРОТУАРНЫХ С НАИБОЛЬШИМ ГАБАРИТНЫМ РАЗМЕРОМ В ПЛАНЕ ДО 300 ММ ВКЛЮЧИТЕЛЬНО С ПОДАЧЕЙ ПЛИТ АВТОПОГРУЗЧИКОМ | 100 М2 0.03 | 1540.95 46.23 | 59.36 1.78 | 14.46 0.43 | 451.98 13.56 | 40.25 1.21 | 2092.54 62.78
163. | 4/2-2-2-1-10/262 | ПЛИТА ТРОТУАРНАЯ П20.10.6-М-А В25 СЕРИЯ Б3.020.1-8.08 ВЫП.1 | ШТ. 110.701107 | - - | - - | - - | 0.39 43.17 | 0.04 4.43 | 0.43 47.60
164. | Е15-309-1 (Н10) | ОБЛИЦОВКА ВЕРХА БЕТОННОЙ ПОДПОРНОЙ СТЕНЫ НАКРЫВОЧНЫМИ БОРДЮРНЫМИ БЛОКАМИ "БЕССЕР" | 100 М2 0.017043 | 3806.77 64.88 | 14.09 0.24 | 10.11 0.17 | 719.46 12.26 | 56.74 0.97 | 4597.06 78.35
165. | 1/10-230-65-5/С101-161857-4-И-А | КАМНИ ИЗ МЕЛКОЗЕРНИСТОГО БЕТОНА НА ПОРТЛАНДЦЕМЕНТНОМ ВЯЖУЩЕМ ДЛЯ НАРУЖНЫХ СТЕН, ОБЫЧНОГО ИСПОЛНЕНИЯ, РЯДОВЫЕ, СПЛОШНЫЕ, МОРОЗОСТОЙКОСТЬЮ F200, РАЗМЕРОМ 390 Х 190 Х 90 ММ, МАРКИ 1КБОР-МЦС-2-F200, ЦВЕТ СЕРЫЙ(БЛОК НАКРЫВОЧНЫЙ) | 1000 ШТ. 0.023 | - - | - - | - - | 3216.67 73.98 | 255.40 5.87 | 3472.07 79.86
166. | 1/10-170-2/20 | ДИСК АЛМАЗНЫЙ ОТРЕЗНОЙ ДЛЯ РЕЗКИ КАМНЯ, БЕТОНА ДИАМЕТРОМ 230 ММ | ДИСК 0.0017 | - - | - - | - - | 27.15 0.05 | 2.16 0.00 | 29.31 0.05
167. | 1/10-130-15/107 | ГЕРМЕТИК СИЛИКОНОВЫЙ 280 МЛ | ШТ. 0.01 | - - | - - | - - | 9.05 0.09 | 0.72 0.01 | 9.77 0.10
168. | ПРИМЕЧАНИЕ: | РЕШЕТКИ ДЛЯ ВЫТИРАНИЯ ОБУВИ
169. | Е9-39-2 (Н11) | МОНТАЖ РЕШЕТКИ АЛЮМИНИЕВОЙ ДЛЯ ВЫТИРАНИЯ ОБУВИ | 100 М2 ПОЛА 0.0024 | 6382.91 15.32 | 59.63 0.14 | 34.02 0.08 | - - | - - | 6442.54 15.46
170. | 2/20-20-20-20/С101-РШ1-Г | РЕШЕТКА ДЛЯ ВЫТИРАНИЯ ОБУВИ | М2 0.24 | - - | - - | - - | 128.20 30.77 | 7.33 1.76 | 135.53 32.53
171. | Е46-69-1 (Н10) | РЕЗКА СТРОИТЕЛЬНЫХ КОНСТРУКЦИЙ БЕТОНОРЕЗНЫМИ МАШИНАМИ С ИСПОЛЬЗОВАНИЕМ ОТРЕЗНЫХ СЕГМЕНТНЫХ КРУГОВ ДИАМЕТРОМ 250 ММ, ГЛУБИНОЙ РЕЗКИ ДО 40 ММ (ПОДРЕЗКА ПЛИТКИ ДЛЯ УГЛУБЛЕНИЯ ПОД РЕШЕТКУ П.3 АР-43) | 100 М 0.02 | 61.68 1.23 | 24.05 0.48 | - - | 2.73 0.05 | - - | 88.46 1.76
172. | 1/10-170-2/20 | ДИСК АЛМАЗНЫЙ ОТРЕЗНОЙ ДЛЯ РЕЗКИ КАМНЯ, БЕТОНА ДИАМЕТРОМ 230 ММ | ДИСК 0.0082 | - - | - - | - - | 27.15 0.22 | 2.16 0.02 | 29.31 0.24
173. | ПРИМЕЧАНИЕ: | =======================================
174. | ПРИМЕЧАНИЕ: | КРЫЛЬЦО N11 СМ.Л.АР-45
175. | Е8-3-1 (Н10) | УСТРОЙСТВО ПЕСЧАНОГО ОСНОВАНИЯ ПОД ФУНДАМЕНТЫ | М3 ОСНОВАНИЯ 2.96 | 11.36 33.63 | 1.74 5.15 | 0.93 2.75 | 0.36 1.07 | - - | 13.46 39.85
176. | 4/1-5-40-10-10/30 | ПЕСОК ДЛЯ СТРОИТЕЛЬНЫХ РАБОТ ПРИРОДНЫЙ 2 КЛАССА (С ДОСТАВКОЙ НА 55 КМ) | М3 3.256 | - - | - - | - - | 10.88 35.43 | 32.94 107.25 | 43.82 142.68
177. | Е6-1-1 (Н10) | УСТРОЙСТВО БЕТОННОЙ ПОДГОТОВКИ С ПРИМЕНЕНИЕМ БАДЬИ | 100 М3 В ДЕЛЕ 0.0074 | 2120.43 15.69 | 368.70 2.73 | 144.07 1.07 | 205.04 1.52 | 15.00 0.11 | 2709.17 20.05
178. | 4/1-4-10-20-20/100 | БЕТОНЫ ТЯЖЕЛЫЕ С КРУПНОСТЬЮ ЗАПОЛНИТЕЛЯ БОЛЕЕ 5 ДО 20 ММ, КЛАССА С8/10 (В10) | М3 0.7548 | - - | - - | - - | 148.98 112.45 | 11.59 8.75 | 160.57 121.20
179. | Е6-1-16 (Н10) | УСТРОЙСТВО ОСНОВАНИЯ КРЫЛЕЦ ЖЕЛЕЗОБЕТОННЫХ ПЛОСКИХ С ПРИМЕНЕНИЕМ БАДЬИ | 100 М3 В ДЕЛЕ 0.006 | 2765.98 16.60 | 1680.65 10.08 | 429.21 2.58 | 2161.82 12.97 | 171.39 1.03 | 6779.84 40.68
180. | 4/1-4-10-20-70/1040 | БЕТОН ТЯЖЕЛЫЙ С КРУПНОСТЬЮ ЗАПОЛНИТЕЛЯ БОЛЕЕ 5 ДО 20 ММ, КЛАССА С16/20, F50-F100, W4 | М3 0.609 | - - | - - | - - | 163.25 99.42 | 12.70 7.73 | 175.95 107.15
181. | 2/10-50/6 | СЕТКА АРМАТУРНАЯ СВАРНАЯ ДЛЯ ЖЕЛЕЗОБЕТОННЫХ КОНСТРУКЦИЙ ИЗ ПРОВОЛОКИ ВР I, ДИАМЕТРОМ 3-5 ММ | Т 0.026737 | - - | - - | - - | 6144.70 164.29 | 351.48 9.40 | 6496.18 173.69
182. | Е23-21-1 (Н10) | УКЛАДКА ТРУБ ДРЕНАЖНЫХ, ДИАМЕТРОМ 100 ММ | КМ ТРУБОПРОВОДА 0.001 | 1204.37 1.20 | 263.99 0.26 | 100.08 0.10 | - - | - - | 1468.36 1.46
183. | 6/60-10-20/10 | ТРУБА ХРИЗОТИЛЦЕМЕНТНАЯ БЕЗНАПОРНАЯ НОМИНАЛЬНЫМ ДИАМЕТРОМ 100 ММ (БНТ 100) | М 1.015 | - - | - - | - - | 4.89 4.96 | 0.23 0.23 | 5.12 5.20
184. | Е8-3-3 (Н10) | УСТРОЙСТВО ГРАВИЙНОГО ОСНОВАНИЯ ПОД ФУНДАМЕНТЫ | М3 ОСНОВАНИЯ 0.22 | 12.29 2.70 | 1.77 0.39 | 0.93 0.20 | 0.36 0.08 | - - | 14.42 3.17
185. | 4/1-5-30-30-10/10 | СМЕСИ ПЕСЧАНО-ГРАВИЙНЫЕ ДЛЯ СТРОИТЕЛЬНЫХ РАБОТ ПРИРОДНЫЕ (С ДОСТАВКОЙ НА 55 КМ) | М3 0.253 | - - | - - | - - | 3.78 0.96 | 20.53 5.19 | 24.31 6.15
186. | ПРИМЕЧАНИЕ: | ОБЛИЦОВКА КРЫЛЬЦА
187. | Е27-253-3 (Н10) | УСТРОЙСТВО СБОРНЫХ ПОКРЫТИЙ ИЗ ПЛИТ ТРОТУАРНЫХ С НАИБОЛЬШИМ ГАБАРИТНЫМ РАЗМЕРОМ В ПЛАНЕ ДО 300 ММ ВКЛЮЧИТЕЛЬНО С ПОДАЧЕЙ ПЛИТ АВТОПОГРУЗЧИКОМ | 100 М2 0.027 | 1540.95 41.61 | 59.36 1.60 | 14.46 0.39 | 451.98 12.20 | 40.25 1.09 | 2092.54 56.50
188. | 4/2-2-2-1-10/262 | ПЛИТА ТРОТУАРНАЯ П20.10.6-М-А В25 СЕРИЯ Б3.020.1-8.08 ВЫП.1 | ШТ. 99.630996 | - - | - - | - - | 0.39 38.86 | 0.04 3.99 | 0.43 42.84
189. | Е15-309-1 (Н10) | ОБЛИЦОВКА ВЕРХА БЕТОННОЙ ПОДПОРНОЙ СТЕНЫ НАКРЫВОЧНЫМИ БОРДЮРНЫМИ БЛОКАМИ "БЕССЕР" | 100 М2 0.020748 | 3806.77 78.98 | 14.09 0.29 | 10.11 0.21 | 719.46 14.93 | 56.74 1.18 | 4597.06 95.37
190. | 1/10-230-65-5/С101-161857-4-И-А | КАМНИ ИЗ МЕЛКОЗЕРНИСТОГО БЕТОНА НА ПОРТЛАНДЦЕМЕНТНОМ ВЯЖУЩЕМ ДЛЯ НАРУЖНЫХ СТЕН, ОБЫЧНОГО ИСПОЛНЕНИЯ, РЯДОВЫЕ, СПЛОШНЫЕ, МОРОЗОСТОЙКОСТЬЮ F200, РАЗМЕРОМ 390 Х 190 Х 90 ММ, МАРКИ 1КБОР-МЦС-2-F200, ЦВЕТ СЕРЫЙ(БЛОК НАКРЫВОЧНЫЙ) | 1000 ШТ. 0.028 | - - | - - | - - | 3216.67 90.07 | 255.40 7.15 | 3472.07 97.22
191. | 1/10-170-2/20 | ДИСК АЛМАЗНЫЙ ОТРЕЗНОЙ ДЛЯ РЕЗКИ КАМНЯ, БЕТОНА ДИАМЕТРОМ 230 ММ | ДИСК 0.002075 | - - | - - | - - | 27.15 0.06 | 2.16 0.00 | 29.31 0.06
192. | 1/10-130-15/107 | ГЕРМЕТИК СИЛИКОНОВЫЙ 280 МЛ | ШТ. 0.01 | - - | - - | - - | 9.05 0.09 | 0.72 0.01 | 9.77 0.10
193. | ПРИМЕЧАНИЕ: | РЕШЕТКИ ДЛЯ ВЫТИРАНИЯ ОБУВИ
194. | Е9-39-2 (Н11) | МОНТАЖ РЕШЕТКИ АЛЮМИНИЕВОЙ ДЛЯ ВЫТИРАНИЯ ОБУВИ | 100 М2 ПОЛА 0.0024 | 6382.91 15.32 | 59.63 0.14 | 34.02 0.08 | - - | - - | 6442.54 15.46
195. | 2/20-20-20-20/С101-РШ1-Г | РЕШЕТКА ДЛЯ ВЫТИРАНИЯ ОБУВИ | М2 0.24 | - - | - - | - - | 128.20 30.77 | 7.33 1.76 | 135.53 32.53
196. | Е46-69-1 (Н10) | РЕЗКА СТРОИТЕЛЬНЫХ КОНСТРУКЦИЙ БЕТОНОРЕЗНЫМИ МАШИНАМИ С ИСПОЛЬЗОВАНИЕМ ОТРЕЗНЫХ СЕГМЕНТНЫХ КРУГОВ ДИАМЕТРОМ 250 ММ, ГЛУБИНОЙ РЕЗКИ ДО 40 ММ (ПОДРЕЗКА ПЛИТКИ ДЛЯ УГЛУБЛЕНИЯ ПОД РЕШЕТКУ П.3 АР-43) | 100 М 0.02 | 61.68 1.23 | 24.05 0.48 | - - | 2.73 0.05 | - - | 88.46 1.76
197. | 1/10-170-2/20 | ДИСК АЛМАЗНЫЙ ОТРЕЗНОЙ ДЛЯ РЕЗКИ КАМНЯ, БЕТОНА ДИАМЕТРОМ 230 ММ | ДИСК 0.0082 | - - | - - | - - | 27.15 0.22 | 2.16 0.02 | 29.31 0.24
198. | ПРИМЕЧАНИЕ: | =======================================
199. | ПРИМЕЧАНИЕ: | КРЫЛЬЦО N4 СМ.Л.АР-46
200. | Е7-42-1 (Н10) | УСТАНОВКА БЛОКОВ СТЕН ПОДВАЛОВ МАССОЙ ДО 0,5 Т | 100 ШТ. СБОРНЫХ КОНСТРУКЦИЙ 0.05 | 662.35 33.12 | 745.84 37.29 | 300.38 15.02 | 227.79 11.39 | 17.73 0.89 | 1653.71 82.69
201. | Е7-42-2 (Н10) | УСТАНОВКА БЛОКОВ СТЕН ПОДВАЛОВ МАССОЙ ДО 1 Т | 100 ШТ. СБОРНЫХ КОНСТРУКЦИЙ 0.02 | 929.47 18.59 | 1039.56 20.79 | 423.39 8.47 | 334.58 6.69 | 26.04 0.52 | 2329.65 46.59
202. | 4/2-1-3-4-1-11/744 | БЛОК СТЕНЫ ПОДВАЛА ФБС 9.4.6 (М150), F100, W4 СЕРИЯ Б1.016.1-1 | ШТ. 2 | - - | - - | - - | 49.50 99.00 | 4.46 8.92 | 53.96 107.92
203. | 4/2-1-3-4-1-11/684 | БЛОК СТЕНЫ ПОДВАЛА ФБС 12.4.6 (М150), F100, W4 СЕРИЯ Б1.016.1-1 | ШТ. 2 | - - | - - | - - | 65.92 131.84 | 5.95 11.90 | 71.87 143.74
204. | 4/2-1-3-4-1-11/714 | БЛОК СТЕНЫ ПОДВАЛА ФБС 12.4.3 (М150), F100, W4 СЕРИЯ Б1.016.1-1 | ШТ. 3 | - - | - - | - - | 32.65 97.95 | 2.95 8.85 | 35.60 106.80
205. | Е8-3-1 (Н10) | УСТРОЙСТВО ПЕСЧАНОГО ОСНОВАНИЯ ПОД ФУНДАМЕНТЫ | М3 ОСНОВАНИЯ 3.88 | 11.36 44.08 | 1.74 6.75 | 0.93 3.61 | 0.36 1.40 | - - | 13.46 52.23
206. | 4/1-5-40-10-10/30 | ПЕСОК ДЛЯ СТРОИТЕЛЬНЫХ РАБОТ ПРИРОДНЫЙ 2 КЛАССА (С ДОСТАВКОЙ НА 55 КМ) | М3 4.268 | - - | - - | - - | 10.88 46.44 | 32.94 140.59 | 43.82 187.02
207. | Е6-1-1 (Н10) | УСТРОЙСТВО БЕТОННОЙ ПОДГОТОВКИ С ПРИМЕНЕНИЕМ БАДЬИ | 100 М3 В ДЕЛЕ 0.0097 | 2120.43 20.57 | 368.70 3.58 | 144.07 1.40 | 205.04 1.99 | 15.00 0.15 | 2709.17 26.28
208. | 4/1-4-10-20-20/100 | БЕТОНЫ ТЯЖЕЛЫЕ С КРУПНОСТЬЮ ЗАПОЛНИТЕЛЯ БОЛЕЕ 5 ДО 20 ММ, КЛАССА С8/10 (В10) | М3 0.9894 | - - | - - | - - | 148.98 147.40 | 11.59 11.47 | 160.57 158.87
209. | Е6-13-3 (Н10) | УСТРОЙСТВО СТЕН ПОДВАЛОВ ЖЕЛЕЗОБЕТОННЫХ ВЫСОТОЙ ДО 3 М, ТОЛЩИНОЙ ДО 300 ММ | 100 М3 В ДЕЛЕ 0.005 | 13581.75 67.91 | 2181.43 10.91 | 751.55 3.76 | 6725.66 33.63 | 533.57 2.67 | 23022.41 115.12
210. | 4/1-4-10-20-70/1040 | БЕТОН ТЯЖЕЛЫЙ С КРУПНОСТЬЮ ЗАПОЛНИТЕЛЯ БОЛЕЕ 5 ДО 20 ММ, КЛАССА С16/20, F50-F100, W4 | М3 0.5075 | - - | - - | - - | 163.25 82.85 | 12.70 6.45 | 175.95 89.29
211. | Е6-1-19 (Н10) | УСТРОЙСТВО ФУНДАМЕНТНЫХ ПЛИТ ЖЕЛЕЗОБЕТОННЫХ С РЕБРАМИ ВВЕРХ С ПРИМЕНЕНИЕМ БАДЬИ | 100 М3 В ДЕЛЕ 0.0091 | 6216.43 56.57 | 2211.87 20.13 | 759.40 6.91 | 1991.28 18.12 | 154.85 1.41 | 10574.43 96.23
212. | 4/1-4-10-20-70/1040 | БЕТОН ТЯЖЕЛЫЙ С КРУПНОСТЬЮ ЗАПОЛНИТЕЛЯ БОЛЕЕ 5 ДО 20 ММ, КЛАССА С16/20, F50-F100, W4 | М3 0.92365 | - - | - - | - - | 163.25 150.79 | 12.70 11.73 | 175.95 162.52
213. | 2/10-50/6 | СЕТКА АРМАТУРНАЯ СВАРНАЯ ДЛЯ ЖЕЛЕЗОБЕТОННЫХ КОНСТРУКЦИЙ ИЗ ПРОВОЛОКИ ВР I, ДИАМЕТРОМ 3-5 ММ | Т 0.045354 | - - | - - | - - | 6144.70 278.69 | 351.48 15.94 | 6496.18 294.63
214. | 2/10-10/5 | ЗАГОТОВКИ ИЗ ГОРЯЧЕКАТАНОЙ АРМАТУРНОЙ ГЛАДКОЙ СТАЛИ КЛАССА S240(A240) ДИАМЕТРОМ 6 ММ | Т 0.00192 | - - | - - | - - | 2935.96 5.64 | 167.94 0.32 | 3103.90 5.96
215. | 2/10-25/5 | ЗАГОТОВКИ ИЗ ГОРЯЧЕКАТАНОЙ АРМАТУРНОЙ СТАЛИ ПЕРИОДИЧЕСКОГО ПРОФИЛЯ КЛАССА S500(AТ500С) ДИАМЕТРОМ 10 ММ | Т 0.036403 | - - | - - | - - | 3038.25 110.60 | 173.79 6.33 | 3212.04 116.93
216. | Е23-21-1 (Н10) | УКЛАДКА ТРУБ ДРЕНАЖНЫХ, ДИАМЕТРОМ 100 ММ | КМ ТРУБОПРОВОДА 0.001 | 1204.37 1.20 | 263.99 0.26 | 100.08 0.10 | - - | - - | 1468.36 1.46
217. | 6/60-10-20/10 | ТРУБА ХРИЗОТИЛЦЕМЕНТНАЯ БЕЗНАПОРНАЯ НОМИНАЛЬНЫМ ДИАМЕТРОМ 100 ММ (БНТ 100) | М 1.015 | - - | - - | - - | 4.89 4.96 | 0.23 0.23 | 5.12 5.20
218. | Е8-3-3 (Н10) | УСТРОЙСТВО ГРАВИЙНОГО ОСНОВАНИЯ ПОД ФУНДАМЕНТЫ СМ.АР-47 | М3 ОСНОВАНИЯ 0.22 | 12.29 2.70 | 1.77 0.39 | 0.93 0.20 | 0.36 0.08 | - - | 14.42 3.17
219. | 4/1-5-30-30-10/10 | СМЕСИ ПЕСЧАНО-ГРАВИЙНЫЕ ДЛЯ СТРОИТЕЛЬНЫХ РАБОТ ПРИРОДНЫЕ (С ДОСТАВКОЙ НА 55 КМ) | М3 0.253 | - - | - - | - - | 3.78 0.96 | 20.53 5.19 | 24.31 6.15
220. | Е7-20-3 (Н10) | УСТАНОВКА МОНТАЖНЫХ ИЗДЕЛИЙ МАССОЙ ДО 20 КГ (1К,2К) | Т СТАЛЬНЫХ ЭЛЕМЕНТОВ 0.01062 | 638.01 6.78 | 42.92 0.46 | 27.93 0.30 | - - | - - | 680.93 7.24
221. | 2/10-35/С204-6400-1К 2К-И-А | ДЕТАЛИ ЗАКЛАДНЫЕ, ИЗГОТОВЛЕННЫЕ С ПРИМЕНЕНИЕМ СВАРКИ, ГНУТЬЯ, СВЕРЛЕНИЯ (ПРОБИВКИ) ОТВЕРСТИЙ (ПРИ НАЛИЧИИ ОДНОЙ ИЗ ЭТИХ ОПЕРАЦИЙ ИЛИ ВСЕГО ПЕРЕЧНЯ В ЛЮБЫХ СОЧЕТАНИЯХ), ПОСТАВЛЯЕМЫЕ ОТДЕЛЬНО (С АНТИКОРРОЗИЙНЫМ ПОКРЫТИЕМ) | Т 0.01062 | - - | - - | - - | 8566.51 90.98 | 490.00 5.20 | 9056.51 96.18
222. | Е46-67-1 (Н10) | СВЕРЛЕНИЕ СКВОЗНЫХ ОТВЕРСТИЙ ДИАМЕТРОМ ДО 20 ММ ЭЛЕКТРОПЕРФОРАТОРОМ (ЭЛЕКТРОДРЕЛЬЮ) В КИРПИЧНЫХ СТЕНАХ ГЛУБИНОЙ 130 ММ | 100 ОТВЕРСТИЙ 0.24 | 67.19 16.13 | 2.80 0.67 | - - | - - | - - | 69.99 16.80
223. | Е46-112-1 (Н10) | УСТАНОВКА РАСПОРНЫХ АНКЕРОВ ДИАМЕТРОМ ДО 16 ММ И ДЛИНОЙ ДО 240 ММ В ОСНОВАНИЕ ИЛИ НА ВЕРТИКАЛЬНОЙ ПОВЕРХНОСТИ НА ВЫСОТЕ ДО 1,5 М ОТ ОСНОВАНИЯ | 100 АНКЕРОВ 0.24 | 94.76 22.74 | 1.10 0.26 | - - | - - | - - | 95.86 23.00
224. | 1/10-240-10-30/С101-98-24-И-А | ДЮБЕЛЬ-ШПИЛЬКА М10 Х 110 ММ, | 1000 ШТ. 0.024 | - - | - - | - - | 1263.98 30.34 | 100.36 2.41 | 1364.34 32.74
225. | Е8-4-7 (Н10) | ГИДРОИЗОЛЯЦИЯ СТЕН, ФУНДАМЕНТОВ БОКОВАЯ ОБМАЗОЧНАЯ БИТУМНАЯ В 2 СЛОЯ ПО ВЫРАВНЕННОЙ ПОВЕРХНОСТИ БУТОВОЙ КЛАДКИ, КИРПИЧУ, БЕТОНУ | 100 М2 ИЗОЛИРУЕМОЙ ПОВЕРХНОСТИ 0.038 | 273.87 10.41 | 9.97 0.38 | 6.49 0.25 | 1177.09 44.73 | 93.16 3.54 | 1554.09 59.06
226. | 1/10-135-10-10/40 | КЕРОСИН ТЕХНИЧЕСКИЙ ЭКОЛОГИЧЕСКИ ЧИСТЫЙ | Т 0.002204 | - - | - - | - - | 2527.07 5.57 | 200.65 0.44 | 2727.72 6.01
227. | Е7-57-5 ПРИМ (Н10) | УСТРОЙСТВО ДШ СМ.П.П.7 Л.АР-43 | 100 М ШВА 0.0545 | 122.80 6.69 | 11.04 0.60 | 7.19 0.39 | 248.71 13.55 | 19.75 1.08 | 402.30 21.92
228. | ПРИМЕЧАНИЕ: | ОБЛИЦОВКА КРЫЛЬЦА
229. | Е27-253-3 (Н10) | УСТРОЙСТВО СБОРНЫХ ПОКРЫТИЙ ИЗ ПЛИТ ТРОТУАРНЫХ С НАИБОЛЬШИМ ГАБАРИТНЫМ РАЗМЕРОМ В ПЛАНЕ ДО 300 ММ ВКЛЮЧИТЕЛЬНО С ПОДАЧЕЙ ПЛИТ АВТОПОГРУЗЧИКОМ | 100 М2 0.022 | 1540.95 33.90 | 59.36 1.31 | 14.46 0.32 | 451.98 9.94 | 40.25 0.89 | 2092.54 46.04
230. | 4/2-2-2-1-10/262 | ПЛИТА ТРОТУАРНАЯ П20.10.6-М-А В25 СЕРИЯ Б3.020.1-8.08 ВЫП.1 | ШТ. 81.180812 | - - | - - | - - | 0.39 31.66 | 0.04 3.25 | 0.43 34.91
231. | Е15-309-1 (Н10) | ОБЛИЦОВКА ВЕРХА БЕТОННОЙ ПОДПОРНОЙ СТЕНЫ НАКРЫВОЧНЫМИ БОРДЮРНЫМИ БЛОКАМИ "БЕССЕР" | 100 М2 0.047424 | 3806.77 180.53 | 14.09 0.67 | 10.11 0.48 | 719.46 34.12 | 56.74 2.69 | 4597.06 218.01
232. | 1/10-230-65-5/С101-161857-4-И-А | КАМНИ ИЗ МЕЛКОЗЕРНИСТОГО БЕТОНА НА ПОРТЛАНДЦЕМЕНТНОМ ВЯЖУЩЕМ ДЛЯ НАРУЖНЫХ СТЕН, ОБЫЧНОГО ИСПОЛНЕНИЯ, РЯДОВЫЕ, СПЛОШНЫЕ, МОРОЗОСТОЙКОСТЬЮ F200, РАЗМЕРОМ 390 Х 190 Х 90 ММ, МАРКИ 1КБОР-МЦС-2-F200, ЦВЕТ СЕРЫЙ(БЛОК НАКРЫВОЧНЫЙ) | 1000 ШТ. 0.064 | - - | - - | - - | 3216.67 205.87 | 255.40 16.35 | 3472.07 222.21
233. | 1/10-170-2/20 | ДИСК АЛМАЗНЫЙ ОТРЕЗНОЙ ДЛЯ РЕЗКИ КАМНЯ, БЕТОНА ДИАМЕТРОМ 230 ММ | ДИСК 0.00474 | - - | - - | - - | 27.15 0.13 | 2.16 0.01 | 29.31 0.14
234. | 1/10-130-15/107 | ГЕРМЕТИК СИЛИКОНОВЫЙ 280 МЛ | ШТ. 0.05 | - - | - - | - - | 9.05 0.45 | 0.72 0.04 | 9.77 0.49
235. | Е15-422-1 (Н10) | ОБЛИЦОВКА БЕТОННЫХ ПОДПОРНЫХ СТЕН ПЛИТАМИ ЗИГЗАГ | 100 М2 0.0174 | 6024.33 104.82 | 49.28 0.86 | 18.68 0.33 | 93.75 1.63 | 6.47 0.11 | 6173.83 107.42
236. | 1/10-230-65-5/С101-161841-4-И-А | КАМНИ ИЗ МЕЛКОЗЕРНИСТОГО БЕТОНА НА ПОРТЛАНДЦЕМЕНТНОМ ВЯЖУЩЕМ ДЛЯ НАРУЖНЫХ СТЕН, ОБЫЧНОГО ИСПОЛНЕНИЯ, ЛИЦЕВЫЕ, СПЛОШНЫЕ, МОРОЗОСТОЙКОСТЬЮ F200, РАЗМЕРОМ 190 Х 90 Х 56 ММ, МАРКИ 1КБОЛ-МЦС-5-F200, ЦВЕТ СЕРЫЙ (ЗИГЗАГ) | 1000 ШТ. 0.106842 | - - | - - | - - | 662.39 70.77 | 52.59 5.62 | 714.98 76.39
237. | Е15-373-1 (Н10) | УСТРОЙСТВО КАРКАСА ПОД ОБЛИЦОВКУ ФАСАДОВ КОМПОЗИТНЫМИ ИЛИ АЛЮМИНИЕВЫМИ ПАНЕЛЯМИ | 100 М2 ОБЛИЦОВЫВАЕМОЙ ПОВЕРХНОСТИ 0.0174 | 1653.83 28.78 | 20.06 0.35 | 1.78 0.03 | 283.86 4.94 | 22.47 0.39 | 1980.22 34.46
238. | 1/10-240-38/С101-63617-1-И-А | КРЕПЕЖНЫЙ ПРОФИЛЬ Д-ОБРАЗНЫЙ 29 Х 20 Х 3000 (ОЦИНКОВАННАЯ СТАЛЬ 1,2 ММ) | М 9 | - - | - - | - - | 3.71 33.39 | 0.29 2.61 | 4.00 36.00
239. | ПРИМЕЧАНИЕ: | РЕШЕТКИ ДЛЯ ВЫТИРАНИЯ ОБУВИ
240. | Е9-39-2 (Н11) | МОНТАЖ РЕШЕТКИ АЛЮМИНИЕВОЙ ДЛЯ ВЫТИРАНИЯ ОБУВИ | 100 М2 ПОЛА 0.0024 | 6382.91 15.32 | 59.63 0.14 | 34.02 0.08 | - - | - - | 6442.54 15.46
241. | 2/20-20-20-20/С101-РШ1-Г | РЕШЕТКА ДЛЯ ВЫТИРАНИЯ ОБУВИ | М2 0.24 | - - | - - | - - | 128.20 30.77 | 7.33 1.76 | 135.53 32.53
242. | Е46-69-1 (Н10) | РЕЗКА СТРОИТЕЛЬНЫХ КОНСТРУКЦИЙ БЕТОНОРЕЗНЫМИ МАШИНАМИ С ИСПОЛЬЗОВАНИЕМ ОТРЕЗНЫХ СЕГМЕНТНЫХ КРУГОВ ДИАМЕТРОМ 250 ММ, ГЛУБИНОЙ РЕЗКИ ДО 40 ММ (ПОДРЕЗКА ПЛИТКИ ДЛЯ УГЛУБЛЕНИЯ ПОД РЕШЕТКУ П.3 АР-43) | 100 М 0.02 | 61.68 1.23 | 24.05 0.48 | - - | 2.73 0.05 | - - | 88.46 1.76
243. | 1/10-170-2/20 | ДИСК АЛМАЗНЫЙ ОТРЕЗНОЙ ДЛЯ РЕЗКИ КАМНЯ, БЕТОНА ДИАМЕТРОМ 230 ММ | ДИСК 0.0082 | - - | - - | - - | 27.15 0.22 | 2.16 0.02 | 29.31 0.24
244. | ПРИМЕЧАНИЕ: | =======================================
245. | ПРИМЕЧАНИЕ: | КРЫЛЬЦО N10 СМ.Л.АР-46
246. | Е7-42-1 (Н10) | УСТАНОВКА БЛОКОВ СТЕН ПОДВАЛОВ МАССОЙ ДО 0,5 Т | 100 ШТ. СБОРНЫХ КОНСТРУКЦИЙ 0.02 | 662.35 13.25 | 745.84 14.92 | 300.38 6.01 | 227.79 4.56 | 17.73 0.35 | 1653.71 33.08
247. | Е7-42-2 (Н10) | УСТАНОВКА БЛОКОВ СТЕН ПОДВАЛОВ МАССОЙ ДО 1 Т | 100 ШТ. СБОРНЫХ КОНСТРУКЦИЙ 0.02 | 929.47 18.59 | 1039.56 20.79 | 423.39 8.47 | 334.58 6.69 | 26.04 0.52 | 2329.65 46.59
248. | 4/2-1-3-4-1-11/744 | БЛОК СТЕНЫ ПОДВАЛА ФБС 9.4.6 (М150), F100, W4 СЕРИЯ Б1.016.1-1 | ШТ. 2 | - - | - - | - - | 49.50 99.00 | 4.46 8.92 | 53.96 107.92
249. | 4/2-1-3-4-1-11/684 | БЛОК СТЕНЫ ПОДВАЛА ФБС 12.4.6 (М150), F100, W4 СЕРИЯ Б1.016.1-1 | ШТ. 2 | - - | - - | - - | 65.92 131.84 | 5.95 11.90 | 71.87 143.74
250. | Е8-3-1 (Н10) | УСТРОЙСТВО ПЕСЧАНОГО ОСНОВАНИЯ ПОД ФУНДАМЕНТЫ | М3 ОСНОВАНИЯ 4.44 | 11.36 50.44 | 1.74 7.73 | 0.93 4.13 | 0.36 1.60 | - - | 13.46 59.77
251. | 4/1-5-40-10-10/30 | ПЕСОК ДЛЯ СТРОИТЕЛЬНЫХ РАБОТ ПРИРОДНЫЙ 2 КЛАССА (С ДОСТАВКОЙ НА 55 КМ) | М3 4.884 | - - | - - | - - | 10.88 53.14 | 32.94 160.88 | 43.82 214.02
252. | Е6-1-1 (Н10) | УСТРОЙСТВО БЕТОННОЙ ПОДГОТОВКИ С ПРИМЕНЕНИЕМ БАДЬИ | 100 М3 В ДЕЛЕ 0.0111 | 2120.43 23.54 | 368.70 4.09 | 144.07 1.60 | 205.04 2.28 | 15.00 0.17 | 2709.17 30.07
253. | 4/1-4-10-20-20/100 | БЕТОНЫ ТЯЖЕЛЫЕ С КРУПНОСТЬЮ ЗАПОЛНИТЕЛЯ БОЛЕЕ 5 ДО 20 ММ, КЛАССА С8/10 (В10) | М3 1.1322 | - - | - - | - - | 148.98 168.68 | 11.59 13.12 | 160.57 181.80
254. | Е6-13-3 (Н10) | УСТРОЙСТВО СТЕН ПОДВАЛОВ ЖЕЛЕЗОБЕТОННЫХ ВЫСОТОЙ ДО 3 М, ТОЛЩИНОЙ ДО 300 ММ | 100 М3 В ДЕЛЕ 0.0123 | 13581.75 167.06 | 2181.43 26.83 | 751.55 9.24 | 6725.66 82.73 | 533.57 6.56 | 23022.41 283.18
255. | 4/1-4-10-20-70/1040 | БЕТОН ТЯЖЕЛЫЙ С КРУПНОСТЬЮ ЗАПОЛНИТЕЛЯ БОЛЕЕ 5 ДО 20 ММ, КЛАССА С16/20, F50-F100, W4 | М3 1.24845 | - - | - - | - - | 163.25 203.81 | 12.70 15.86 | 175.95 219.66
256. | Е6-1-19 (Н10) | УСТРОЙСТВО ФУНДАМЕНТНЫХ ПЛИТ ЖЕЛЕЗОБЕТОННЫХ С РЕБРАМИ ВВЕРХ С ПРИМЕНЕНИЕМ БАДЬИ | 100 М3 В ДЕЛЕ 0.0083 | 6216.43 51.60 | 2211.87 18.36 | 759.40 6.30 | 1991.28 16.53 | 154.85 1.29 | 10574.43 87.77
257. | 4/1-4-10-20-70/1040 | БЕТОН ТЯЖЕЛЫЙ С КРУПНОСТЬЮ ЗАПОЛНИТЕЛЯ БОЛЕЕ 5 ДО 20 ММ, КЛАССА С16/20, F50-F100, W4 | М3 0.84245 | - - | - - | - - | 163.25 137.53 | 12.70 10.70 | 175.95 148.23
258. | 2/10-50/6 | СЕТКА АРМАТУРНАЯ СВАРНАЯ ДЛЯ ЖЕЛЕЗОБЕТОННЫХ КОНСТРУКЦИЙ ИЗ ПРОВОЛОКИ ВР I, ДИАМЕТРОМ 3-5 ММ | Т 0.04603 | - - | - - | - - | 6144.70 282.84 | 351.48 16.18 | 6496.18 299.02
259. | 2/10-10/5 | ЗАГОТОВКИ ИЗ ГОРЯЧЕКАТАНОЙ АРМАТУРНОЙ ГЛАДКОЙ СТАЛИ КЛАССА S240(A240) ДИАМЕТРОМ 6 ММ | Т 0.00144 | - - | - - | - - | 2935.96 4.23 | 167.94 0.24 | 3103.90 4.47
260. | 2/10-25/5 | ЗАГОТОВКИ ИЗ ГОРЯЧЕКАТАНОЙ АРМАТУРНОЙ СТАЛИ ПЕРИОДИЧЕСКОГО ПРОФИЛЯ КЛАССА S500(AТ500С) ДИАМЕТРОМ 10 ММ | Т 0.032207 | - - | - - | - - | 3038.25 97.85 | 173.79 5.60 | 3212.04 103.45
261. | Е23-21-1 (Н10) | УКЛАДКА ТРУБ ДРЕНАЖНЫХ, ДИАМЕТРОМ 100 ММ | КМ ТРУБОПРОВОДА 0.001 | 1204.37 1.20 | 263.99 0.26 | 100.08 0.10 | - - | - - | 1468.36 1.46
262. | 6/60-10-20/10 | ТРУБА ХРИЗОТИЛЦЕМЕНТНАЯ БЕЗНАПОРНАЯ НОМИНАЛЬНЫМ ДИАМЕТРОМ 100 ММ (БНТ 100) | М 1.015 | - - | - - | - - | 4.89 4.96 | 0.23 0.23 | 5.12 5.20
263. | Е8-3-3 (Н10) | УСТРОЙСТВО ГРАВИЙНОГО ОСНОВАНИЯ ПОД ФУНДАМЕНТЫ СМ.АР-47 | М3 ОСНОВАНИЯ 0.22 | 12.29 2.70 | 1.77 0.39 | 0.93 0.20 | 0.36 0.08 | - - | 14.42 3.17
264. | 4/1-5-30-30-10/10 | СМЕСИ ПЕСЧАНО-ГРАВИЙНЫЕ ДЛЯ СТРОИТЕЛЬНЫХ РАБОТ ПРИРОДНЫЕ (С ДОСТАВКОЙ НА 55 КМ) | М3 0.253 | - - | - - | - - | 3.78 0.96 | 20.53 5.19 | 24.31 6.15
265. | Е7-20-3 (Н10) | УСТАНОВКА МОНТАЖНЫХ ИЗДЕЛИЙ МАССОЙ ДО 20 КГ (1К,2К) | Т СТАЛЬНЫХ ЭЛЕМЕНТОВ 0.01062 | 638.01 6.78 | 42.92 0.46 | 27.93 0.30 | - - | - - | 680.93 7.24
266. | 2/10-35/С204-6400-1К 2К-И-А | ДЕТАЛИ ЗАКЛАДНЫЕ, ИЗГОТОВЛЕННЫЕ С ПРИМЕНЕНИЕМ СВАРКИ, ГНУТЬЯ, СВЕРЛЕНИЯ (ПРОБИВКИ) ОТВЕРСТИЙ (ПРИ НАЛИЧИИ ОДНОЙ ИЗ ЭТИХ ОПЕРАЦИЙ ИЛИ ВСЕГО ПЕРЕЧНЯ В ЛЮБЫХ СОЧЕТАНИЯХ), ПОСТАВЛЯЕМЫЕ ОТДЕЛЬНО (С АНТИКОРРОЗИЙНЫМ ПОКРЫТИЕМ) | Т 0.01062 | - - | - - | - - | 8566.51 90.98 | 490.00 5.20 | 9056.51 96.18
267. | Е46-67-1 (Н10) | СВЕРЛЕНИЕ СКВОЗНЫХ ОТВЕРСТИЙ ДИАМЕТРОМ ДО 20 ММ ЭЛЕКТРОПЕРФОРАТОРОМ (ЭЛЕКТРОДРЕЛЬЮ) В КИРПИЧНЫХ СТЕНАХ ГЛУБИНОЙ 130 ММ | 100 ОТВЕРСТИЙ 0.24 | 67.19 16.13 | 2.80 0.67 | - - | - - | - - | 69.99 16.80
268. | Е46-112-1 (Н10) | УСТАНОВКА РАСПОРНЫХ АНКЕРОВ ДИАМЕТРОМ ДО 16 ММ И ДЛИНОЙ ДО 240 ММ В ОСНОВАНИЕ ИЛИ НА ВЕРТИКАЛЬНОЙ ПОВЕРХНОСТИ НА ВЫСОТЕ ДО 1,5 М ОТ ОСНОВАНИЯ | 100 АНКЕРОВ 0.24 | 94.76 22.74 | 1.10 0.26 | - - | - - | - - | 95.86 23.00
269. | 1/10-240-10-30/С101-98-24-И-А | ДЮБЕЛЬ-ШПИЛЬКА М10 Х 110 ММ, | 1000 ШТ. 0.024 | - - | - - | - - | 1263.98 30.34 | 100.36 2.41 | 1364.34 32.74
270. | Е8-4-7 (Н10) | ГИДРОИЗОЛЯЦИЯ СТЕН, ФУНДАМЕНТОВ БОКОВАЯ ОБМАЗОЧНАЯ БИТУМНАЯ В 2 СЛОЯ ПО ВЫРАВНЕННОЙ ПОВЕРХНОСТИ БУТОВОЙ КЛАДКИ, КИРПИЧУ, БЕТОНУ | 100 М2 ИЗОЛИРУЕМОЙ ПОВЕРХНОСТИ 0.038 | 273.87 10.41 | 9.97 0.38 | 6.49 0.25 | 1177.09 44.73 | 93.16 3.54 | 1554.09 59.06
271. | 1/10-135-10-10/40 | КЕРОСИН ТЕХНИЧЕСКИЙ ЭКОЛОГИЧЕСКИ ЧИСТЫЙ | Т 0.002204 | - - | - - | - - | 2527.07 5.57 | 200.65 0.44 | 2727.72 6.01
272. | Е7-57-5 ПРИМ (Н10) | УСТРОЙСТВО ДШ СМ.П.П.7 Л.АР-43 | 100 М ШВА 0.0545 | 122.80 6.69 | 11.04 0.60 | 7.19 0.39 | 248.71 13.55 | 19.75 1.08 | 402.30 21.92
273. | ПРИМЕЧАНИЕ: | ОБЛИЦОВКА КРЫЛЬЦА
274. | Е27-253-3 (Н10) | УСТРОЙСТВО СБОРНЫХ ПОКРЫТИЙ ИЗ ПЛИТ ТРОТУАРНЫХ С НАИБОЛЬШИМ ГАБАРИТНЫМ РАЗМЕРОМ В ПЛАНЕ ДО 300 ММ ВКЛЮЧИТЕЛЬНО С ПОДАЧЕЙ ПЛИТ АВТОПОГРУЗЧИКОМ | 100 М2 0.022 | 1540.95 33.90 | 59.36 1.31 | 14.46 0.32 | 451.98 9.94 | 40.25 0.89 | 2092.54 46.04
275. | 4/2-2-2-1-10/262 | ПЛИТА ТРОТУАРНАЯ П20.10.6-М-А В25 СЕРИЯ Б3.020.1-8.08 ВЫП.1 | ШТ. 81.180812 | - - | - - | - - | 0.39 31.66 | 0.04 3.25 | 0.43 34.91
276. | Е15-309-1 (Н10) | ОБЛИЦОВКА ВЕРХА БЕТОННОЙ ПОДПОРНОЙ СТЕНЫ НАКРЫВОЧНЫМИ БОРДЮРНЫМИ БЛОКАМИ "БЕССЕР" | 100 М2 0.047424 | 3806.77 180.53 | 14.09 0.67 | 10.11 0.48 | 719.46 34.12 | 56.74 2.69 | 4597.06 218.01
277. | 1/10-230-65-5/С101-161857-4-И-А | КАМНИ ИЗ МЕЛКОЗЕРНИСТОГО БЕТОНА НА ПОРТЛАНДЦЕМЕНТНОМ ВЯЖУЩЕМ ДЛЯ НАРУЖНЫХ СТЕН, ОБЫЧНОГО ИСПОЛНЕНИЯ, РЯДОВЫЕ, СПЛОШНЫЕ, МОРОЗОСТОЙКОСТЬЮ F200, РАЗМЕРОМ 390 Х 190 Х 90 ММ, МАРКИ 1КБОР-МЦС-2-F200, ЦВЕТ СЕРЫЙ(БЛОК НАКРЫВОЧНЫЙ) | 1000 ШТ. 0.064 | - - | - - | - - | 3216.67 205.87 | 255.40 16.35 | 3472.07 222.21
278. | 1/10-170-2/20 | ДИСК АЛМАЗНЫЙ ОТРЕЗНОЙ ДЛЯ РЕЗКИ КАМНЯ, БЕТОНА ДИАМЕТРОМ 230 ММ | ДИСК 0.00474 | - - | - - | - - | 27.15 0.13 | 2.16 0.01 | 29.31 0.14
279. | 1/10-130-15/107 | ГЕРМЕТИК СИЛИКОНОВЫЙ 280 МЛ | ШТ. 0.05 | - - | - - | - - | 9.05 0.45 | 0.72 0.04 | 9.77 0.49
280. | Е15-422-1 (Н10) | ОБЛИЦОВКА БЕТОННЫХ ПОДПОРНЫХ СТЕН ПЛИТАМИ ЗИГЗАГ | 100 М2 0.0174 | 6024.33 104.82 | 49.28 0.86 | 18.68 0.33 | 93.75 1.63 | 6.47 0.11 | 6173.83 107.42
281. | 1/10-230-65-5/С101-161841-4-И-А | КАМНИ ИЗ МЕЛКОЗЕРНИСТОГО БЕТОНА НА ПОРТЛАНДЦЕМЕНТНОМ ВЯЖУЩЕМ ДЛЯ НАРУЖНЫХ СТЕН, ОБЫЧНОГО ИСПОЛНЕНИЯ, ЛИЦЕВЫЕ, СПЛОШНЫЕ, МОРОЗОСТОЙКОСТЬЮ F200, РАЗМЕРОМ 190 Х 90 Х 56 ММ, МАРКИ 1КБОЛ-МЦС-5-F200, ЦВЕТ СЕРЫЙ (ЗИГЗАГ) | 1000 ШТ. 0.106842 | - - | - - | - - | 662.39 70.77 | 52.59 5.62 | 714.98 76.39
282. | Е15-373-1 (Н10) | УСТРОЙСТВО КАРКАСА ПОД ОБЛИЦОВКУ ФАСАДОВ КОМПОЗИТНЫМИ ИЛИ АЛЮМИНИЕВЫМИ ПАНЕЛЯМИ | 100 М2 ОБЛИЦОВЫВАЕМОЙ ПОВЕРХНОСТИ 0.0174 | 1653.83 28.78 | 20.06 0.35 | 1.78 0.03 | 283.86 4.94 | 22.47 0.39 | 1980.22 34.46
283. | 1/10-240-38/С101-63617-1-И-А | КРЕПЕЖНЫЙ ПРОФИЛЬ Д-ОБРАЗНЫЙ 29 Х 20 Х 3000 (ОЦИНКОВАННАЯ СТАЛЬ 1,2 ММ) | М 9 | - - | - - | - - | 3.71 33.39 | 0.29 2.61 | 4.00 36.00
284. | ПРИМЕЧАНИЕ: | РЕШЕТКИ ДЛЯ ВЫТИРАНИЯ ОБУВИ
285. | Е9-39-2 (Н11) | МОНТАЖ РЕШЕТКИ АЛЮМИНИЕВОЙ ДЛЯ ВЫТИРАНИЯ ОБУВИ | 100 М2 ПОЛА 0.0024 | 6382.91 15.32 | 59.63 0.14 | 34.02 0.08 | - - | - - | 6442.54 15.46
286. | 2/20-20-20-20/С101-РШ1-Г | РЕШЕТКА ДЛЯ ВЫТИРАНИЯ ОБУВИ | М2 0.24 | - - | - - | - - | 128.20 30.77 | 7.33 1.76 | 135.53 32.53
287. | Е46-69-1 (Н10) | РЕЗКА СТРОИТЕЛЬНЫХ КОНСТРУКЦИЙ БЕТОНОРЕЗНЫМИ МАШИНАМИ С ИСПОЛЬЗОВАНИЕМ ОТРЕЗНЫХ СЕГМЕНТНЫХ КРУГОВ ДИАМЕТРОМ 250 ММ, ГЛУБИНОЙ РЕЗКИ ДО 40 ММ (ПОДРЕЗКА ПЛИТКИ ДЛЯ УГЛУБЛЕНИЯ ПОД РЕШЕТКУ П.3 АР-43) | 100 М 0.02 | 61.68 1.23 | 24.05 0.48 | - - | 2.73 0.05 | - - | 88.46 1.76
288. | 1/10-170-2/20 | ДИСК АЛМАЗНЫЙ ОТРЕЗНОЙ ДЛЯ РЕЗКИ КАМНЯ, БЕТОНА ДИАМЕТРОМ 230 ММ | ДИСК 0.0082 | - - | - - | - - | 27.15 0.22 | 2.16 0.02 | 29.31 0.24
289. | ПРИМЕЧАНИЕ: | =======================================
290. | ПРИМЕЧАНИЕ: | КРЫЛЬЦО N6 КОЗЫРЕК N3 СМ.Л.АР-47
291. | Е7-42-1 (Н10) | УСТАНОВКА БЛОКОВ СТЕН ПОДВАЛОВ МАССОЙ ДО 0,5 Т | 100 ШТ. СБОРНЫХ КОНСТРУКЦИЙ 0.01 | 662.35 6.62 | 745.84 7.46 | 300.38 3.00 | 227.79 2.28 | 17.73 0.18 | 1653.71 16.54
292. | Е7-42-2 (Н10) | УСТАНОВКА БЛОКОВ СТЕН ПОДВАЛОВ МАССОЙ ДО 1 Т | 100 ШТ. СБОРНЫХ КОНСТРУКЦИЙ 0.02 | 929.47 18.59 | 1039.56 20.79 | 423.39 8.47 | 334.58 6.69 | 26.04 0.52 | 2329.65 46.59
293. | 4/2-1-3-4-1-11/744 | БЛОК СТЕНЫ ПОДВАЛА ФБС 9.4.6 (М150), F100, W4 СЕРИЯ Б1.016.1-1 | ШТ. 1 | - - | - - | - - | 49.50 49.50 | 4.46 4.46 | 53.96 53.96
294. | 4/2-1-3-4-1-11/684 | БЛОК СТЕНЫ ПОДВАЛА ФБС 12.4.6 (М150), F100, W4 СЕРИЯ Б1.016.1-1 | ШТ. 2 | - - | - - | - - | 65.92 131.84 | 5.95 11.90 | 71.87 143.74
295. | Е8-3-1 (Н10) | УСТРОЙСТВО ПЕСЧАНОГО ОСНОВАНИЯ ПОД ФУНДАМЕНТЫ | М3 ОСНОВАНИЯ 6.8 | 11.36 77.25 | 1.74 11.83 | 0.93 6.32 | 0.36 2.45 | - - | 13.46 91.53
296. | 4/1-5-40-10-10/30 | ПЕСОК ДЛЯ СТРОИТЕЛЬНЫХ РАБОТ ПРИРОДНЫЙ 2 КЛАССА (С ДОСТАВКОЙ НА 55 КМ) | М3 7.48 | - - | - - | - - | 10.88 81.38 | 32.94 246.39 | 43.82 327.77
297. | Е6-1-1 (Н10) | УСТРОЙСТВО БЕТОННОЙ ПОДГОТОВКИ С ПРИМЕНЕНИЕМ БАДЬИ | 100 М3 В ДЕЛЕ 0.017 | 2120.43 36.05 | 368.70 6.27 | 144.07 2.45 | 205.04 3.49 | 15.00 0.26 | 2709.17 46.06
298. | 4/1-4-10-20-20/100 | БЕТОНЫ ТЯЖЕЛЫЕ С КРУПНОСТЬЮ ЗАПОЛНИТЕЛЯ БОЛЕЕ 5 ДО 20 ММ, КЛАССА С8/10 (В10) | М3 1.734 | - - | - - | - - | 148.98 258.33 | 11.59 20.10 | 160.57 278.43
299. | Е6-1-16 (Н10) | УСТРОЙСТВО ОСНОВАНИЯ КРЫЛЕЦ ЖЕЛЕЗОБЕТОННЫХ ПЛОСКИХ С ПРИМЕНЕНИЕМ БАДЬИ | 100 М3 В ДЕЛЕ 0.014 | 2765.98 38.72 | 1680.65 23.53 | 429.21 6.01 | 2161.82 30.27 | 171.39 2.40 | 6779.84 94.91
300. | 4/1-4-10-20-70/1040 | БЕТОН ТЯЖЕЛЫЙ С КРУПНОСТЬЮ ЗАПОЛНИТЕЛЯ БОЛЕЕ 5 ДО 20 ММ, КЛАССА С16/20, F50-F100, W4 | М3 1.421 | - - | - - | - - | 163.25 231.98 | 12.70 18.05 | 175.95 250.02
301. | Е6-13-3 (Н10) | УСТРОЙСТВО СТЕН ПОДВАЛОВ ЖЕЛЕЗОБЕТОННЫХ ВЫСОТОЙ ДО 3 М, ТОЛЩИНОЙ ДО 300 ММ | 100 М3 В ДЕЛЕ 0.003 | 13581.75 40.75 | 2181.43 6.54 | 751.55 2.25 | 6725.66 20.18 | 533.57 1.60 | 23022.41 69.07
302. | 4/1-4-10-20-70/1040 | БЕТОН ТЯЖЕЛЫЙ С КРУПНОСТЬЮ ЗАПОЛНИТЕЛЯ БОЛЕЕ 5 ДО 20 ММ, КЛАССА С16/20, F50-F100, W4 | М3 0.3045 | - - | - - | - - | 163.25 49.71 | 12.70 3.87 | 175.95 53.58
303. | 2/10-50/6 | СЕТКА АРМАТУРНАЯ СВАРНАЯ ДЛЯ ЖЕЛЕЗОБЕТОННЫХ КОНСТРУКЦИЙ ИЗ ПРОВОЛОКИ ВР I, ДИАМЕТРОМ 3-5 ММ | Т 0.048496 | - - | - - | - - | 6144.70 297.99 | 351.48 17.05 | 6496.18 315.04
304. | 2/10-10/5 | ЗАГОТОВКИ ИЗ ГОРЯЧЕКАТАНОЙ АРМАТУРНОЙ ГЛАДКОЙ СТАЛИ КЛАССА S240(A240) ДИАМЕТРОМ 6 ММ | Т 0.00096 | - - | - - | - - | 2935.96 2.82 | 167.94 0.16 | 3103.90 2.98
305. | 2/10-25/5 | ЗАГОТОВКИ ИЗ ГОРЯЧЕКАТАНОЙ АРМАТУРНОЙ СТАЛИ ПЕРИОДИЧЕСКОГО ПРОФИЛЯ КЛАССА S500(AТ500С) ДИАМЕТРОМ 10 ММ | Т 0.016782 | - - | - - | - - | 3038.25 50.99 | 173.79 2.92 | 3212.04 53.90
306. | Е23-21-1 (Н10) | УКЛАДКА ТРУБ ДРЕНАЖНЫХ, ДИАМЕТРОМ 100 ММ | КМ ТРУБОПРОВОДА 0.001 | 1204.37 1.20 | 263.99 0.26 | 100.08 0.10 | - - | - - | 1468.36 1.46
307. | 6/60-10-20/10 | ТРУБА ХРИЗОТИЛЦЕМЕНТНАЯ БЕЗНАПОРНАЯ НОМИНАЛЬНЫМ ДИАМЕТРОМ 100 ММ (БНТ 100) | М 1.015 | - - | - - | - - | 4.89 4.96 | 0.23 0.23 | 5.12 5.20
308. | Е8-3-3 (Н10) | УСТРОЙСТВО ГРАВИЙНОГО ОСНОВАНИЯ ПОД ФУНДАМЕНТЫ СМ.АР-47 | М3 ОСНОВАНИЯ 0.22 | 12.29 2.70 | 1.77 0.39 | 0.93 0.20 | 0.36 0.08 | - - | 14.42 3.17
309. | 4/1-5-30-30-10/10 | СМЕСИ ПЕСЧАНО-ГРАВИЙНЫЕ ДЛЯ СТРОИТЕЛЬНЫХ РАБОТ ПРИРОДНЫЕ (С ДОСТАВКОЙ НА 55 КМ) | М3 0.253 | - - | - - | - - | 3.78 0.96 | 20.53 5.19 | 24.31 6.15
310. | Е8-4-7 (Н10) | ГИДРОИЗОЛЯЦИЯ СТЕН, ФУНДАМЕНТОВ БОКОВАЯ ОБМАЗОЧНАЯ БИТУМНАЯ В 2 СЛОЯ ПО ВЫРАВНЕННОЙ ПОВЕРХНОСТИ БУТОВОЙ КЛАДКИ, КИРПИЧУ, БЕТОНУ | 100 М2 ИЗОЛИРУЕМОЙ ПОВЕРХНОСТИ 0.0733 | 273.87 20.07 | 9.97 0.73 | 6.49 0.48 | 1177.09 86.28 | 93.16 6.83 | 1554.09 113.91
311. | 1/10-135-10-10/40 | КЕРОСИН ТЕХНИЧЕСКИЙ ЭКОЛОГИЧЕСКИ ЧИСТЫЙ | Т 0.004251 | - - | - - | - - | 2527.07 10.74 | 200.65 0.85 | 2727.72 11.60
312. | Е7-57-5 ПРИМ (Н10) | УСТРОЙСТВО ДШ СМ.П.П.7 Л.АР-43 | 100 М ШВА 0.0658 | 122.80 8.08 | 11.04 0.73 | 7.19 0.47 | 248.71 16.37 | 19.75 1.30 | 402.30 26.47
313. | ПРИМЕЧАНИЕ: | ОБЛИЦОВКА КРЫЛЬЦА
314. | Е27-253-3 (Н10) | УСТРОЙСТВО СБОРНЫХ ПОКРЫТИЙ ИЗ ПЛИТ ТРОТУАРНЫХ С НАИБОЛЬШИМ ГАБАРИТНЫМ РАЗМЕРОМ В ПЛАНЕ ДО 300 ММ ВКЛЮЧИТЕЛЬНО С ПОДАЧЕЙ ПЛИТ АВТОПОГРУЗЧИКОМ | 100 М2 0.057 | 1540.95 87.83 | 59.36 3.38 | 14.46 0.82 | 451.98 25.76 | 40.25 2.29 | 2092.54 119.27
315. | 4/2-2-2-1-10/262 | ПЛИТА ТРОТУАРНАЯ П20.10.6-М-А В25 СЕРИЯ Б3.020.1-8.08 ВЫП.1 | ШТ. 210.332103 | - - | - - | - - | 0.39 82.03 | 0.04 8.41 | 0.43 90.44
316. | Е15-309-1 (Н10) | ОБЛИЦОВКА ВЕРХА БЕТОННОЙ ПОДПОРНОЙ СТЕНЫ НАКРЫВОЧНЫМИ БОРДЮРНЫМИ БЛОКАМИ "БЕССЕР" | 100 М2 0.045942 | 3806.77 174.89 | 14.09 0.65 | 10.11 0.46 | 719.46 33.05 | 56.74 2.61 | 4597.06 211.20
317. | 1/10-230-65-5/С101-161857-4-И-А | КАМНИ ИЗ МЕЛКОЗЕРНИСТОГО БЕТОНА НА ПОРТЛАНДЦЕМЕНТНОМ ВЯЖУЩЕМ ДЛЯ НАРУЖНЫХ СТЕН, ОБЫЧНОГО ИСПОЛНЕНИЯ, РЯДОВЫЕ, СПЛОШНЫЕ, МОРОЗОСТОЙКОСТЬЮ F200, РАЗМЕРОМ 390 Х 190 Х 90 ММ, МАРКИ 1КБОР-МЦС-2-F200, ЦВЕТ СЕРЫЙ(БЛОК НАКРЫВОЧНЫЙ) | 1000 ШТ. 0.062 | - - | - - | - - | 3216.67 199.43 | 255.40 15.83 | 3472.07 215.27
318. | 1/10-170-2/20 | ДИСК АЛМАЗНЫЙ ОТРЕЗНОЙ ДЛЯ РЕЗКИ КАМНЯ, БЕТОНА ДИАМЕТРОМ 230 ММ | ДИСК 0.004594 | - - | - - | - - | 27.15 0.12 | 2.16 0.01 | 29.31 0.13
319. | 1/10-130-15/107 | ГЕРМЕТИК СИЛИКОНОВЫЙ 280 МЛ | ШТ. 0.03 | - - | - - | - - | 9.05 0.27 | 0.72 0.02 | 9.77 0.29
320. | ПРИМЕЧАНИЕ: | ОТДЕЛКА НИЗА ПЕРЕКРЫТИЯ КОЗЫРЬКА П.5 АР-43
321. | Е15-313-2 (Н10) | ОКРАСКА ФАСАДОВ АКРИЛОВЫМИ СОСТАВАМИ С ПОЛНОЙ ПОДГОТОВКОЙ ПОВЕРХНОСТИ С ЛЕСОВ | 100 М2 0.141 | 291.57 41.11 | 0.66 0.09 | 0.35 0.05 | 166.84 23.52 | 13.42 1.89 | 472.49 66.62
322. | 1/10-230-60-45-5/225 | РАСТВОРНАЯ СМЕСЬ СУХАЯ (РСС), ШТУКАТУРНАЯ, ДЛЯ НАРУЖНЫХ РАБОТ (Н), ЦЕМЕНТНО-ИЗВЕСТКОВАЯ, М75, F50 | Т 0.016779 | - - | - - | - - | 164.46 2.76 | 13.06 0.22 | 177.52 2.98
323. | 1/10-230-15/515 | ГРУНТОВКА (КОНЦЕНТРАТ) СИЛИКАТНАЯ НА ОСНОВЕ ЖИДКОГО КАЛИЕВОГО СТЕКЛА ДЛЯ НАРУЖНЫХ (Н) И ВНУТРЕННИХ РАБОТ (В), ПОЛИМЕРМИНЕРАЛЬНАЯ (ПМ), ОДНОКОМПОНЕНТНАЯ (1), ВОДНО-ДИСПЕРСИОННАЯ (Д), ПРИМЕНЕНИЕ 2:1 - 1:1 | КГ 2.538 | - - | - - | - - | 5.91 15.00 | 0.47 1.19 | 6.38 16.19
324. | ПРИМЕЧАНИЕ: | ОТДЕЛКА ТОРЦА КОЗЫРЬКА
325. | Е15-276-12 (Н10) | УЛУЧШЕННАЯ ШТУКАТУРКА НАРУЖНЫХ ПОВЕРХНОСТЕЙ СТЕН ИЗ КИРПИЧА И БЕТОНА ПОД ОТДЕЛКУ СОСТАВОМ ЗАЩИТНО-ОТДЕЛОЧНЫМ КРУПНОЗЕРНИСТЫМ (2-3 ММ), С ЛЕСОВ | 100 М2 0.0128 | 940.88 12.04 | 41.92 0.54 | 15.07 0.19 | - - | - - | 982.80 12.58
326. | 1/10-230-15/545 | ГРУНТОВКА (КОНЦЕНТРАТ) ГЛУБОКОГО ПРОНИКНОВЕНИЯ ДЛЯ НАРУЖНЫХ (Н) И ВНУТРЕННИХ (В) РАБОТ, ПОЛИМЕРНАЯ (П), ОДНОКОМПОНЕНТНАЯ (1), ДИСПЕРСИЯ (Д) , ПРИМЕНЕНИЕ 1:1 | КГ 0.0384 | - - | - - | - - | 4.56 0.18 | 0.36 0.01 | 4.92 0.19
327. | 1/10-230-60-45-5/225 | РАСТВОРНАЯ СМЕСЬ СУХАЯ (РСС), ШТУКАТУРНАЯ, ДЛЯ НАРУЖНЫХ РАБОТ (Н), ЦЕМЕНТНО-ИЗВЕСТКОВАЯ, М75, F50 | Т 0.01792 | - - | - - | - - | 164.46 2.95 | 13.06 0.23 | 177.52 3.18
328. | Е15-280-1 (Н10) | НАНЕСЕНИЕ ЗАЩИТНО-ОТДЕЛОЧНОГО СОСТАВА КРУПНОЗЕРНИСТОГО (2-3 ММ) ПО ОШТУКАТУРЕННЫМ НАРУЖНЫМ ПОВЕРХНОСТЯМ СТЕН С ЛЕСОВ (С ЛИЦЕВОЙ СТОРОНЫ) | 100 М2 0.0128 | 616.84 7.90 | 7.50 0.10 | 4.64 0.06 | - - | - - | 624.34 8.00
329. | 1/10-230-60-45-10/5 | ШТУКАТУРКА ЗАЩИТНО-ОТДЕЛОЧНАЯ, ЦЕМЕНТНАЯ С ФАКТУРОЙ "КАМЕШКОВАЯ", ПОД ОКРАСКУ, ДЛЯ НАРУЖНЫХ И ВНУТРЕННИХ РАБОТ (НВ), ПОЛИМИНЕРАЛЬНАЯ (ПМ), СУХАЯ СМЕСЬ (СС), КРУПНОЗЕРНИСТАЯ | Т 0.0064 | - - | - - | - - | 930.80 5.96 | 73.91 0.47 | 1004.71 6.43
330. | 1/10-230-15/545 | ГРУНТОВКА (КОНЦЕНТРАТ) ГЛУБОКОГО ПРОНИКНОВЕНИЯ ДЛЯ НАРУЖНЫХ (Н) И ВНУТРЕННИХ (В) РАБОТ, ПОЛИМЕРНАЯ (П), ОДНОКОМПОНЕНТНАЯ (1), ДИСПЕРСИЯ (Д) , ПРИМЕНЕНИЕ 1:1 | КГ 0.0768 | - - | - - | - - | 4.56 0.35 | 0.36 0.03 | 4.92 0.38
331. | Е15-297-1 (Н10) | ОГРУНТОВКА НАРУЖНЫХ ПОВЕРХНОСТЕЙ СТЕН С ЛЕСОВ | 100 М2 0.0128 | 133.42 1.71 | 12.40 0.16 | - - | - - | - - | 145.82 1.87
332. | 1/10-230-15/515 | ГРУНТОВКА (КОНЦЕНТРАТ) СИЛИКАТНАЯ НА ОСНОВЕ ЖИДКОГО КАЛИЕВОГО СТЕКЛА ДЛЯ НАРУЖНЫХ (Н) И ВНУТРЕННИХ РАБОТ (В), ПОЛИМЕРМИНЕРАЛЬНАЯ (ПМ), ОДНОКОМПОНЕНТНАЯ (1), ВОДНО-ДИСПЕРСИОННАЯ (Д), ПРИМЕНЕНИЕ 2:1 - 1:1 | КГ 0.0384 | - - | - - | - - | 5.91 0.23 | 0.47 0.02 | 6.38 0.24
333. | Е26-127-1 (Н10) | ОКРАСКА ОШТУКАТУРЕННЫХ ПОВЕРХНОСТЕЙ ФАСАДОВ ВРУЧНУЮ С ЛЕСОВ | 100 М2 0.0128 | 248.84 3.19 | 0.23 0.00 | - - | 14.27 0.18 | 1.16 0.01 | 264.50 3.39
334. | 1/10-230-40-35/59 | КРАСКА СИЛИКАТНО-АКРИЛОВАЯ ДЛЯ НАРУЖНЫХ И ВНУТРЕННИХ РАБОТ (V1, W3), ОСНОВА (БАЗА) БЕЛАЯ | КГ 0.768 | - - | - - | - - | 8.49 6.52 | 0.67 0.51 | 9.16 7.03
335. | ПРИМЕЧАНИЕ: | РЕШЕТКИ ДЛЯ ВЫТИРАНИЯ ОБУВИ
336. | Е9-39-2 (Н11) | МОНТАЖ РЕШЕТКИ АЛЮМИНИЕВОЙ ДЛЯ ВЫТИРАНИЯ ОБУВИ | 100 М2 ПОЛА 0.0024 | 6382.91 15.32 | 59.63 0.14 | 34.02 0.08 | - - | - - | 6442.54 15.46
337. | 2/20-20-20-20/С101-РШ1-Г | РЕШЕТКА ДЛЯ ВЫТИРАНИЯ ОБУВИ | М2 0.24 | - - | - - | - - | 128.20 30.77 | 7.33 1.76 | 135.53 32.53
338. | Е46-69-1 (Н10) | РЕЗКА СТРОИТЕЛЬНЫХ КОНСТРУКЦИЙ БЕТОНОРЕЗНЫМИ МАШИНАМИ С ИСПОЛЬЗОВАНИЕМ ОТРЕЗНЫХ СЕГМЕНТНЫХ КРУГОВ ДИАМЕТРОМ 250 ММ, ГЛУБИНОЙ РЕЗКИ ДО 40 ММ (ПОДРЕЗКА ПЛИТКИ ДЛЯ УГЛУБЛЕНИЯ ПОД РЕШЕТКУ П.3 АР-43) | 100 М 0.02 | 61.68 1.23 | 24.05 0.48 | - - | 2.73 0.05 | - - | 88.46 1.76
339. | 1/10-170-2/20 | ДИСК АЛМАЗНЫЙ ОТРЕЗНОЙ ДЛЯ РЕЗКИ КАМНЯ, БЕТОНА ДИАМЕТРОМ 230 ММ | ДИСК 0.0082 | - - | - - | - - | 27.15 0.22 | 2.16 0.02 | 29.31 0.24
340. | ПРИМЕЧАНИЕ: | УСТРОЙСТВО БОРТИКА В ЦВЕТОЧНИЦЕ
341. | Е8-3-1 (Н10) | УСТРОЙСТВО ПЕСЧАНОГО ОСНОВАНИЯ ПОД ФУНДАМЕНТЫ | М3 ОСНОВАНИЯ 2.4 | 11.36 27.26 | 1.74 4.18 | 0.93 2.23 | 0.36 0.86 | - - | 13.46 32.30
342. | 4/1-5-40-10-10/30 | ПЕСОК ДЛЯ СТРОИТЕЛЬНЫХ РАБОТ ПРИРОДНЫЙ 2 КЛАССА (С ДОСТАВКОЙ НА 55 КМ) | М3 2.64 | - - | - - | - - | 10.88 28.72 | 32.94 86.96 | 43.82 115.68
343. | Е6-1-1 (Н10) | УСТРОЙСТВО БЕТОННОЙ ПОДГОТОВКИ С ПРИМЕНЕНИЕМ БАДЬИ | 100 М3 В ДЕЛЕ 0.006 | 2120.43 12.72 | 368.70 2.21 | 144.07 0.86 | 205.04 1.23 | 15.00 0.09 | 2709.17 16.25
344. | 4/1-4-10-20-20/100 | БЕТОНЫ ТЯЖЕЛЫЕ С КРУПНОСТЬЮ ЗАПОЛНИТЕЛЯ БОЛЕЕ 5 ДО 20 ММ, КЛАССА С8/10 (В10) | М3 0.612 | - - | - - | - - | 148.98 91.18 | 11.59 7.09 | 160.57 98.27
345. | Е6-1-22 (Н10) | УСТРОЙСТВО ЛЕНТОЧНЫХ ФУНДАМЕНТОВ ЖЕЛЕЗОБЕТОННЫХ ПРИ ШИРИНЕ ПОВЕРХУ ДО 1000 ММ С ПРИМЕНЕНИЕМ БАДЬИ | 100 М3 В ДЕЛЕ 0.004 | 5843.66 23.37 | 2440.84 9.76 | 764.86 3.06 | 3378.15 13.51 | 266.45 1.07 | 11929.10 47.71
346. | 4/1-4-10-20-70/1040 | БЕТОН ТЯЖЕЛЫЙ С КРУПНОСТЬЮ ЗАПОЛНИТЕЛЯ БОЛЕЕ 5 ДО 20 ММ, КЛАССА С16/20, F50-F100, W4 | М3 0.406 | - - | - - | - - | 163.25 66.28 | 12.70 5.16 | 175.95 71.44
347. | 2/10-50/6 | СЕТКА АРМАТУРНАЯ СВАРНАЯ ДЛЯ ЖЕЛЕЗОБЕТОННЫХ КОНСТРУКЦИЙ ИЗ ПРОВОЛОКИ ВР I, ДИАМЕТРОМ 3-5 ММ | Т 0.014196 | - - | - - | - - | 6144.70 87.23 | 351.48 4.99 | 6496.18 92.22
348. | ПРИМЕЧАНИЕ: | ОБЛИЦОВКА БОРТИКА
349. | Е15-309-1 (Н10) | ОБЛИЦОВКА ВЕРХА БЕТОННОЙ ПОДПОРНОЙ СТЕНЫ НАКРЫВОЧНЫМИ БОРДЮРНЫМИ БЛОКАМИ "БЕССЕР" | 100 М2 0.065208 | 3806.77 248.23 | 14.09 0.92 | 10.11 0.66 | 719.46 46.91 | 56.74 3.70 | 4597.06 299.76
350. | 1/10-230-65-5/С101-161857-4-И-А | КАМНИ ИЗ МЕЛКОЗЕРНИСТОГО БЕТОНА НА ПОРТЛАНДЦЕМЕНТНОМ ВЯЖУЩЕМ ДЛЯ НАРУЖНЫХ СТЕН, ОБЫЧНОГО ИСПОЛНЕНИЯ, РЯДОВЫЕ, СПЛОШНЫЕ, МОРОЗОСТОЙКОСТЬЮ F200, РАЗМЕРОМ 390 Х 190 Х 90 ММ, МАРКИ 1КБОР-МЦС-2-F200, ЦВЕТ СЕРЫЙ(БЛОК НАКРЫВОЧНЫЙ) | 1000 ШТ. 0.088 | - - | - - | - - | 3216.67 283.07 | 255.40 22.48 | 3472.07 305.54
351. | 1/10-170-2/20 | ДИСК АЛМАЗНЫЙ ОТРЕЗНОЙ ДЛЯ РЕЗКИ КАМНЯ, БЕТОНА ДИАМЕТРОМ 230 ММ | ДИСК 0.00652 | - - | - - | - - | 27.15 0.18 | 2.16 0.01 | 29.31 0.19
352. | 1/10-130-15/107 | ГЕРМЕТИК СИЛИКОНОВЫЙ 280 МЛ | ШТ. 0.05 | - - | - - | - - | 9.05 0.45 | 0.72 0.04 | 9.77 0.49
353. | Е15-422-1 (Н10) | ОБЛИЦОВКА БЕТОННЫХ ПОДПОРНЫХ СТЕН ПЛИТАМИ ЗИГЗАГ | 100 М2 0.02 | 6024.33 120.49 | 49.28 0.99 | 18.68 0.37 | 93.75 1.88 | 6.47 0.13 | 6173.83 123.48
354. | 1/10-230-65-5/С101-161841-4-И-А | КАМНИ ИЗ МЕЛКОЗЕРНИСТОГО БЕТОНА НА ПОРТЛАНДЦЕМЕНТНОМ ВЯЖУЩЕМ ДЛЯ НАРУЖНЫХ СТЕН, ОБЫЧНОГО ИСПОЛНЕНИЯ, ЛИЦЕВЫЕ, СПЛОШНЫЕ, МОРОЗОСТОЙКОСТЬЮ F200, РАЗМЕРОМ 190 Х 90 Х 56 ММ, МАРКИ 1КБОЛ-МЦС-5-F200, ЦВЕТ СЕРЫЙ (ЗИГЗАГ) | 1000 ШТ. 0.122807 | - - | - - | - - | 662.39 81.35 | 52.59 6.46 | 714.98 87.80
355. | Е15-373-1 (Н10) | УСТРОЙСТВО КАРКАСА ПОД ОБЛИЦОВКУ ФАСАДОВ КОМПОЗИТНЫМИ ИЛИ АЛЮМИНИЕВЫМИ ПАНЕЛЯМИ | 100 М2 ОБЛИЦОВЫВАЕМОЙ ПОВЕРХНОСТИ 0.02 | 1653.83 33.08 | 20.06 0.40 | 1.78 0.04 | 283.86 5.68 | 22.47 0.45 | 1980.22 39.61
356. | 1/10-240-38/С101-63617-1-И-А | КРЕПЕЖНЫЙ ПРОФИЛЬ Д-ОБРАЗНЫЙ 29 Х 20 Х 3000 (ОЦИНКОВАННАЯ СТАЛЬ 1,2 ММ) | М 11 | - - | - - | - - | 3.71 40.81 | 0.29 3.19 | 4.00 44.00
357. | ПРИМЕЧАНИЕ: | =========================================
358. | ПРИМЕЧАНИЕ: | ПОКРЫТИЕ КОЗЫРЬКА СМ СМЕТУ ПО РАЗДЕЛУ "КРОВЛЯ"
359. | ПРИМЕЧАНИЕ: | =======================================
360. | ПРИМЕЧАНИЕ: | КРЫЛЬЦО N13 СМ.Л.АР-47
361. | Е8-3-1 (Н10) | УСТРОЙСТВО ПЕСЧАНОГО ОСНОВАНИЯ ПОД ФУНДАМЕНТЫ | М3 ОСНОВАНИЯ 1.2 | 11.36 13.63 | 1.74 2.09 | 0.93 1.12 | 0.36 0.43 | - - | 13.46 16.15
362. | 4/1-5-40-10-10/30 | ПЕСОК ДЛЯ СТРОИТЕЛЬНЫХ РАБОТ ПРИРОДНЫЙ 2 КЛАССА (С ДОСТАВКОЙ НА 55 КМ) | М3 1.32 | - - | - - | - - | 10.88 14.36 | 32.94 43.48 | 43.82 57.84
363. | Е6-1-1 (Н10) | УСТРОЙСТВО БЕТОННОЙ ПОДГОТОВКИ С ПРИМЕНЕНИЕМ БАДЬИ | 100 М3 В ДЕЛЕ 0.003 | 2120.43 6.36 | 368.70 1.11 | 144.07 0.43 | 205.04 0.62 | 15.00 0.05 | 2709.17 8.13
364. | 4/1-4-10-20-20/100 | БЕТОНЫ ТЯЖЕЛЫЕ С КРУПНОСТЬЮ ЗАПОЛНИТЕЛЯ БОЛЕЕ 5 ДО 20 ММ, КЛАССА С8/10 (В10) | М3 0.306 | - - | - - | - - | 148.98 45.59 | 11.59 3.55 | 160.57 49.13
365. | Е6-1-19 (Н10) | УСТРОЙСТВО ФУНДАМЕНТНЫХ ПЛИТ ЖЕЛЕЗОБЕТОННЫХ С РЕБРАМИ ВВЕРХ С ПРИМЕНЕНИЕМ БАДЬИ | 100 М3 В ДЕЛЕ 0.0022 | 6216.43 13.68 | 2211.87 4.87 | 759.40 1.67 | 1991.28 4.38 | 154.85 0.34 | 10574.43 23.27
366. | 4/1-4-10-20-70/1040 | БЕТОН ТЯЖЕЛЫЙ С КРУПНОСТЬЮ ЗАПОЛНИТЕЛЯ БОЛЕЕ 5 ДО 20 ММ, КЛАССА С16/20, F50-F100, W4 | М3 0.2233 | - - | - - | - - | 163.25 36.45 | 12.70 2.84 | 175.95 39.29
367. | 2/10-50/6 | СЕТКА АРМАТУРНАЯ СВАРНАЯ ДЛЯ ЖЕЛЕЗОБЕТОННЫХ КОНСТРУКЦИЙ ИЗ ПРОВОЛОКИ ВР I, ДИАМЕТРОМ 3-5 ММ | Т 0.01009 | - - | - - | - - | 6144.70 62.00 | 351.48 3.55 | 6496.18 65.55
368. | Е23-21-1 (Н10) | УКЛАДКА ТРУБ ДРЕНАЖНЫХ, ДИАМЕТРОМ 100 ММ | КМ ТРУБОПРОВОДА 0.001 | 1204.37 1.20 | 263.99 0.26 | 100.08 0.10 | - - | - - | 1468.36 1.46
369. | 6/60-10-20/10 | ТРУБА ХРИЗОТИЛЦЕМЕНТНАЯ БЕЗНАПОРНАЯ НОМИНАЛЬНЫМ ДИАМЕТРОМ 100 ММ (БНТ 100) | М 1.015 | - - | - - | - - | 4.89 4.96 | 0.23 0.23 | 5.12 5.20
370. | Е8-3-3 (Н10) | УСТРОЙСТВО ГРАВИЙНОГО ОСНОВАНИЯ ПОД ФУНДАМЕНТЫ | М3 ОСНОВАНИЯ 0.22 | 12.29 2.70 | 1.77 0.39 | 0.93 0.20 | 0.36 0.08 | - - | 14.42 3.17
371. | 4/1-5-30-30-10/10 | СМЕСИ ПЕСЧАНО-ГРАВИЙНЫЕ ДЛЯ СТРОИТЕЛЬНЫХ РАБОТ ПРИРОДНЫЕ (С ДОСТАВКОЙ НА 55 КМ) | М3 0.253 | - - | - - | - - | 3.78 0.96 | 20.53 5.19 | 24.31 6.15
372. | Е7-57-5 ПРИМ (Н10) | УСТРОЙСТВО ДШ СМ.П.П.7 Л.АР-43 | 100 М ШВА 0.01 | 122.80 1.23 | 11.04 0.11 | 7.19 0.07 | 248.71 2.49 | 19.75 0.20 | 402.30 4.02
373. | ПРИМЕЧАНИЕ: | ОБЛИЦОВКА КРЫЛЬЦА
374. | Е27-253-3 (Н10) | УСТРОЙСТВО СБОРНЫХ ПОКРЫТИЙ ИЗ ПЛИТ ТРОТУАРНЫХ С НАИБОЛЬШИМ ГАБАРИТНЫМ РАЗМЕРОМ В ПЛАНЕ ДО 300 ММ ВКЛЮЧИТЕЛЬНО С ПОДАЧЕЙ ПЛИТ АВТОПОГРУЗЧИКОМ | 100 М2 0.008 | 1540.95 12.33 | 59.36 0.47 | 14.46 0.12 | 451.98 3.62 | 40.25 0.32 | 2092.54 16.74
375. | 4/2-2-2-1-10/262 | ПЛИТА ТРОТУАРНАЯ П20.10.6-М-А В25 СЕРИЯ Б3.020.1-8.08 ВЫП.1 | ШТ. 29.520295 | - - | - - | - - | 0.39 11.51 | 0.04 1.18 | 0.43 12.69
376. | Е15-309-1 (Н10) | ОБЛИЦОВКА ВЕРХА БЕТОННОЙ ПОДПОРНОЙ СТЕНЫ НАКРЫВОЧНЫМИ БОРДЮРНЫМИ БЛОКАМИ "БЕССЕР" | 100 М2 0.011856 | 3806.77 45.13 | 14.09 0.17 | 10.11 0.12 | 719.46 8.53 | 56.74 0.67 | 4597.06 54.50
377. | 1/10-230-65-5/С101-161857-4-И-А | КАМНИ ИЗ МЕЛКОЗЕРНИСТОГО БЕТОНА НА ПОРТЛАНДЦЕМЕНТНОМ ВЯЖУЩЕМ ДЛЯ НАРУЖНЫХ СТЕН, ОБЫЧНОГО ИСПОЛНЕНИЯ, РЯДОВЫЕ, СПЛОШНЫЕ, МОРОЗОСТОЙКОСТЬЮ F200, РАЗМЕРОМ 390 Х 190 Х 90 ММ, МАРКИ 1КБОР-МЦС-2-F200, ЦВЕТ СЕРЫЙ(БЛОК НАКРЫВОЧНЫЙ) | 1000 ШТ. 0.028 | - - | - - | - - | 3216.67 90.07 | 255.40 7.15 | 3472.07 97.22
378. | 1/10-170-2/20 | ДИСК АЛМАЗНЫЙ ОТРЕЗНОЙ ДЛЯ РЕЗКИ КАМНЯ, БЕТОНА ДИАМЕТРОМ 230 ММ | ДИСК 0.001186 | - - | - - | - - | 27.15 0.03 | 2.16 0.00 | 29.31 0.03
379. | 1/10-130-15/107 | ГЕРМЕТИК СИЛИКОНОВЫЙ 280 МЛ | ШТ. 0.01 | - - | - - | - - | 9.05 0.09 | 0.72 0.01 | 9.77 0.10
380. | ПРИМЕЧАНИЕ: | РЕШЕТКИ ДЛЯ ВЫТИРАНИЯ ОБУВИ
381. | Е9-39-2 (Н11) | МОНТАЖ РЕШЕТКИ АЛЮМИНИЕВОЙ ДЛЯ ВЫТИРАНИЯ ОБУВИ | 100 М2 ПОЛА 0.0024 | 6382.91 15.32 | 59.63 0.14 | 34.02 0.08 | - - | - - | 6442.54 15.46
382. | 2/20-20-20-20/С101-РШ1-Г | РЕШЕТКА ДЛЯ ВЫТИРАНИЯ ОБУВИ | М2 0.24 | - - | - - | - - | 128.20 30.77 | 7.33 1.76 | 135.53 32.53
383. | Е46-69-1 (Н10) | РЕЗКА СТРОИТЕЛЬНЫХ КОНСТРУКЦИЙ БЕТОНОРЕЗНЫМИ МАШИНАМИ С ИСПОЛЬЗОВАНИЕМ ОТРЕЗНЫХ СЕГМЕНТНЫХ КРУГОВ ДИАМЕТРОМ 250 ММ, ГЛУБИНОЙ РЕЗКИ ДО 40 ММ (ПОДРЕЗКА ПЛИТКИ ДЛЯ УГЛУБЛЕНИЯ ПОД РЕШЕТКУ П.3 АР-43) | 100 М 0.02 | 61.68 1.23 | 24.05 0.48 | - - | 2.73 0.05 | - - | 88.46 1.76
384. | 1/10-170-2/20 | ДИСК АЛМАЗНЫЙ ОТРЕЗНОЙ ДЛЯ РЕЗКИ КАМНЯ, БЕТОНА ДИАМЕТРОМ 230 ММ | ДИСК 0.0082 | - - | - - | - - | 27.15 0.22 | 2.16 0.02 | 29.31 0.24
385. | ПРИМЕЧАНИЕ: | ===========================================
386. | ПРИМЕЧАНИЕ: | КРЫЛЬЦО N7 СМ.Л.АР-48
387. | Е7-42-1 (Н10) | УСТАНОВКА БЛОКОВ СТЕН ПОДВАЛОВ МАССОЙ ДО 0,5 Т | 100 ШТ. СБОРНЫХ КОНСТРУКЦИЙ 0.02 | 662.35 13.25 | 745.84 14.92 | 300.38 6.01 | 227.79 4.56 | 17.73 0.35 | 1653.71 33.08
388. | Е7-42-2 (Н10) | УСТАНОВКА БЛОКОВ СТЕН ПОДВАЛОВ МАССОЙ ДО 1 Т | 100 ШТ. СБОРНЫХ КОНСТРУКЦИЙ 0.01 | 929.47 9.29 | 1039.56 10.40 | 423.39 4.23 | 334.58 3.35 | 26.04 0.26 | 2329.65 23.30
389. | 4/2-1-3-4-1-11/744 | БЛОК СТЕНЫ ПОДВАЛА ФБС 9.4.6 (М150), F100, W4 СЕРИЯ Б1.016.1-1 | ШТ. 2 | - - | - - | - - | 49.50 99.00 | 4.46 8.92 | 53.96 107.92
390. | 4/2-1-3-4-1-11/684 | БЛОК СТЕНЫ ПОДВАЛА ФБС 12.4.6 (М150), F100, W4 СЕРИЯ Б1.016.1-1 | ШТ. 1 | - - | - - | - - | 65.92 65.92 | 5.95 5.95 | 71.87 71.87
391. | Е8-3-1 (Н10) | УСТРОЙСТВО ПЕСЧАНОГО ОСНОВАНИЯ ПОД ФУНДАМЕНТЫ | М3 ОСНОВАНИЯ 2.4 | 11.36 27.26 | 1.74 4.18 | 0.93 2.23 | 0.36 0.86 | - - | 13.46 32.30
392. | 4/1-5-40-10-10/30 | ПЕСОК ДЛЯ СТРОИТЕЛЬНЫХ РАБОТ ПРИРОДНЫЙ 2 КЛАССА (С ДОСТАВКОЙ НА 55 КМ) | М3 2.64 | - - | - - | - - | 10.88 28.72 | 32.94 86.96 | 43.82 115.68
393. | Е6-1-1 (Н10) | УСТРОЙСТВО БЕТОННОЙ ПОДГОТОВКИ С ПРИМЕНЕНИЕМ БАДЬИ | 100 М3 В ДЕЛЕ 0.006 | 2120.43 12.72 | 368.70 2.21 | 144.07 0.86 | 205.04 1.23 | 15.00 0.09 | 2709.17 16.25
394. | 4/1-4-10-20-20/100 | БЕТОНЫ ТЯЖЕЛЫЕ С КРУПНОСТЬЮ ЗАПОЛНИТЕЛЯ БОЛЕЕ 5 ДО 20 ММ, КЛАССА С8/10 (В10) | М3 0.612 | - - | - - | - - | 148.98 91.18 | 11.59 7.09 | 160.57 98.27
395. | Е6-13-3 (Н10) | УСТРОЙСТВО СТЕН ПОДВАЛОВ ЖЕЛЕЗОБЕТОННЫХ ВЫСОТОЙ ДО 3 М, ТОЛЩИНОЙ ДО 300 ММ | 100 М3 В ДЕЛЕ 0.0042 | 13581.75 57.04 | 2181.43 9.16 | 751.55 3.16 | 6725.66 28.25 | 533.57 2.24 | 23022.41 96.69
396. | 4/1-4-10-20-70/1040 | БЕТОН ТЯЖЕЛЫЙ С КРУПНОСТЬЮ ЗАПОЛНИТЕЛЯ БОЛЕЕ 5 ДО 20 ММ, КЛАССА С16/20, F50-F100, W4 | М3 0.4263 | - - | - - | - - | 163.25 69.59 | 12.70 5.41 | 175.95 75.01
397. | Е6-1-19 (Н10) | УСТРОЙСТВО ФУНДАМЕНТНЫХ ПЛИТ ЖЕЛЕЗОБЕТОННЫХ С РЕБРАМИ ВВЕРХ С ПРИМЕНЕНИЕМ БАДЬИ | 100 М3 В ДЕЛЕ 0.004 | 6216.43 24.87 | 2211.87 8.85 | 759.40 3.04 | 1991.28 7.97 | 154.85 0.62 | 10574.43 42.30
398. | 4/1-4-10-20-70/1040 | БЕТОН ТЯЖЕЛЫЙ С КРУПНОСТЬЮ ЗАПОЛНИТЕЛЯ БОЛЕЕ 5 ДО 20 ММ, КЛАССА С16/20, F50-F100, W4 | М3 0.406 | - - | - - | - - | 163.25 66.28 | 12.70 5.16 | 175.95 71.44
399. | 2/10-50/6 | СЕТКА АРМАТУРНАЯ СВАРНАЯ ДЛЯ ЖЕЛЕЗОБЕТОННЫХ КОНСТРУКЦИЙ ИЗ ПРОВОЛОКИ ВР I, ДИАМЕТРОМ 3-5 ММ | Т 0.018018 | - - | - - | - - | 6144.70 110.72 | 351.48 6.33 | 6496.18 117.05
400. | 2/10-10/5 | ЗАГОТОВКИ ИЗ ГОРЯЧЕКАТАНОЙ АРМАТУРНОЙ ГЛАДКОЙ СТАЛИ КЛАССА S240(A240) ДИАМЕТРОМ 6 ММ | Т 0.00088 | - - | - - | - - | 2935.96 2.58 | 167.94 0.15 | 3103.90 2.73
401. | 2/10-25/5 | ЗАГОТОВКИ ИЗ ГОРЯЧЕКАТАНОЙ АРМАТУРНОЙ СТАЛИ ПЕРИОДИЧЕСКОГО ПРОФИЛЯ КЛАССА S500(AТ500С) ДИАМЕТРОМ 10 ММ | Т 0.02178 | - - | - - | - - | 3038.25 66.17 | 173.79 3.79 | 3212.04 69.96
402. | 2/10-25/20 | ЗАГОТОВКИ ИЗ ГОРЯЧЕКАТАНОЙ АРМАТУРНОЙ СТАЛИ ПЕРИОДИЧЕСКОГО ПРОФИЛЯ КЛАССА S500(AТ500С) ДИАМЕТРОМ 16-18 ММ | Т 0.00702 | - - | - - | - - | 2925.68 20.54 | 167.35 1.17 | 3093.03 21.71
403. | Е23-21-1 (Н10) | УКЛАДКА ТРУБ ДРЕНАЖНЫХ, ДИАМЕТРОМ 100 ММ | КМ ТРУБОПРОВОДА 0.001 | 1204.37 1.20 | 263.99 0.26 | 100.08 0.10 | - - | - - | 1468.36 1.46
404. | 6/60-10-20/10 | ТРУБА ХРИЗОТИЛЦЕМЕНТНАЯ БЕЗНАПОРНАЯ НОМИНАЛЬНЫМ ДИАМЕТРОМ 100 ММ (БНТ 100) | М 1.015 | - - | - - | - - | 4.89 4.96 | 0.23 0.23 | 5.12 5.20
405. | Е8-3-3 (Н10) | УСТРОЙСТВО ГРАВИЙНОГО ОСНОВАНИЯ ПОД ФУНДАМЕНТЫ СМ.АР-47 | М3 ОСНОВАНИЯ 0.22 | 12.29 2.70 | 1.77 0.39 | 0.93 0.20 | 0.36 0.08 | - - | 14.42 3.17
406. | 4/1-5-30-30-10/10 | СМЕСИ ПЕСЧАНО-ГРАВИЙНЫЕ ДЛЯ СТРОИТЕЛЬНЫХ РАБОТ ПРИРОДНЫЕ (С ДОСТАВКОЙ НА 55 КМ) | М3 0.253 | - - | - - | - - | 3.78 0.96 | 20.53 5.19 | 24.31 6.15
407. | ПРИМЕЧАНИЕ: | ОБЛИЦОВКА КРЫЛЬЦА
408. | Е27-253-3 (Н10) | УСТРОЙСТВО СБОРНЫХ ПОКРЫТИЙ ИЗ ПЛИТ ТРОТУАРНЫХ С НАИБОЛЬШИМ ГАБАРИТНЫМ РАЗМЕРОМ В ПЛАНЕ ДО 300 ММ ВКЛЮЧИТЕЛЬНО С ПОДАЧЕЙ ПЛИТ АВТОПОГРУЗЧИКОМ | 100 М2 0.011 | 1540.95 16.95 | 59.36 0.65 | 14.46 0.16 | 451.98 4.97 | 40.25 0.44 | 2092.54 23.01
409. | 4/2-2-2-1-10/262 | ПЛИТА ТРОТУАРНАЯ П20.10.6-М-А В25 СЕРИЯ Б3.020.1-8.08 ВЫП.1 | ШТ. 53.114437 | - - | - - | - - | 0.39 20.71 | 0.04 2.12 | 0.43 22.84
410. | Е15-309-1 (Н10) | ОБЛИЦОВКА ВЕРХА БЕТОННОЙ ПОДПОРНОЙ СТЕНЫ НАКРЫВОЧНЫМИ БОРДЮРНЫМИ БЛОКАМИ "БЕССЕР" | 100 М2 0.026676 | 3806.77 101.55 | 14.09 0.38 | 10.11 0.27 | 719.46 19.19 | 56.74 1.51 | 4597.06 122.64
411. | 1/10-230-65-5/С101-161857-4-И-А | КАМНИ ИЗ МЕЛКОЗЕРНИСТОГО БЕТОНА НА ПОРТЛАНДЦЕМЕНТНОМ ВЯЖУЩЕМ ДЛЯ НАРУЖНЫХ СТЕН, ОБЫЧНОГО ИСПОЛНЕНИЯ, РЯДОВЫЕ, СПЛОШНЫЕ, МОРОЗОСТОЙКОСТЬЮ F200, РАЗМЕРОМ 390 Х 190 Х 90 ММ, МАРКИ 1КБОР-МЦС-2-F200, ЦВЕТ СЕРЫЙ(БЛОК НАКРЫВОЧНЫЙ) | 1000 ШТ. 0.036 | - - | - - | - - | 3216.67 115.80 | 255.40 9.19 | 3472.07 124.99
412. | 1/10-170-2/20 | ДИСК АЛМАЗНЫЙ ОТРЕЗНОЙ ДЛЯ РЕЗКИ КАМНЯ, БЕТОНА ДИАМЕТРОМ 230 ММ | ДИСК 0.00266 | - - | - - | - - | 27.15 0.07 | 2.16 0.01 | 29.31 0.08
413. | 1/10-130-15/107 | ГЕРМЕТИК СИЛИКОНОВЫЙ 280 МЛ | ШТ. 0.03 | - - | - - | - - | 9.05 0.27 | 0.72 0.02 | 9.77 0.29
414. | Е15-422-1 (Н10) | ОБЛИЦОВКА БЕТОННЫХ ПОДПОРНЫХ СТЕН ПЛИТАМИ ЗИГЗАГ | 100 М2 0.066 | 6024.33 397.61 | 49.28 3.25 | 18.68 1.23 | 93.75 6.19 | 6.47 0.43 | 6173.83 407.47
415. | 1/10-230-65-5/С101-161841-4-И-А | КАМНИ ИЗ МЕЛКОЗЕРНИСТОГО БЕТОНА НА ПОРТЛАНДЦЕМЕНТНОМ ВЯЖУЩЕМ ДЛЯ НАРУЖНЫХ СТЕН, ОБЫЧНОГО ИСПОЛНЕНИЯ, ЛИЦЕВЫЕ, СПЛОШНЫЕ, МОРОЗОСТОЙКОСТЬЮ F200, РАЗМЕРОМ 190 Х 90 Х 56 ММ, МАРКИ 1КБОЛ-МЦС-5-F200, ЦВЕТ СЕРЫЙ (ЗИГЗАГ) | 1000 ШТ. 0.405263 | - - | - - | - - | 662.39 268.44 | 52.59 21.31 | 714.98 289.75
416. | Е15-373-1 (Н10) | УСТРОЙСТВО КАРКАСА ПОД ОБЛИЦОВКУ ФАСАДОВ КОМПОЗИТНЫМИ ИЛИ АЛЮМИНИЕВЫМИ ПАНЕЛЯМИ | 100 М2 ОБЛИЦОВЫВАЕМОЙ ПОВЕРХНОСТИ 0.066 | 1653.83 109.15 | 20.06 1.32 | 1.78 0.12 | 283.86 18.73 | 22.47 1.48 | 1980.22 130.69
417. | 1/10-240-38/С101-63617-1-И-А | КРЕПЕЖНЫЙ ПРОФИЛЬ Д-ОБРАЗНЫЙ 29 Х 20 Х 3000 (ОЦИНКОВАННАЯ СТАЛЬ 1,2 ММ) | М 41.2 | - - | - - | - - | 3.71 152.85 | 0.29 11.95 | 4.00 164.80
418. | ПРИМЕЧАНИЕ: | ===========================================
419. | ПРИМЕЧАНИЕ: | КРЫЛЬЦО N8 КОЗЫРЕК N4 СМ.Л.АР-48
420. | Е7-42-1 (Н10) | УСТАНОВКА БЛОКОВ СТЕН ПОДВАЛОВ МАССОЙ ДО 0,5 Т | 100 ШТ. СБОРНЫХ КОНСТРУКЦИЙ 0.03 | 662.35 19.87 | 745.84 22.38 | 300.38 9.01 | 227.79 6.83 | 17.73 0.53 | 1653.71 49.62
421. | 4/2-1-3-4-1-11/744 | БЛОК СТЕНЫ ПОДВАЛА ФБС 9.4.6 (М150), F100, W4 СЕРИЯ Б1.016.1-1 | ШТ. 3 | - - | - - | - - | 49.50 148.50 | 4.46 13.38 | 53.96 161.88
422. | Е8-3-1 (Н10) | УСТРОЙСТВО ПЕСЧАНОГО ОСНОВАНИЯ ПОД ФУНДАМЕНТЫ | М3 ОСНОВАНИЯ 9.28 | 11.36 105.42 | 1.74 16.15 | 0.93 8.63 | 0.36 3.34 | - - | 13.46 124.91
423. | 4/1-5-40-10-10/30 | ПЕСОК ДЛЯ СТРОИТЕЛЬНЫХ РАБОТ ПРИРОДНЫЙ 2 КЛАССА (С ДОСТАВКОЙ НА 55 КМ) | М3 10.208 | - - | - - | - - | 10.88 111.06 | 32.94 336.25 | 43.82 447.31
424. | Е6-1-1 (Н10) | УСТРОЙСТВО БЕТОННОЙ ПОДГОТОВКИ С ПРИМЕНЕНИЕМ БАДЬИ | 100 М3 В ДЕЛЕ 0.0232 | 2120.43 49.19 | 368.70 8.55 | 144.07 3.34 | 205.04 4.76 | 15.00 0.35 | 2709.17 62.84
425. | 4/1-4-10-20-20/100 | БЕТОНЫ ТЯЖЕЛЫЕ С КРУПНОСТЬЮ ЗАПОЛНИТЕЛЯ БОЛЕЕ 5 ДО 20 ММ, КЛАССА С8/10 (В10) | М3 2.3664 | - - | - - | - - | 148.98 352.55 | 11.59 27.43 | 160.57 379.97
426. | Е6-13-3 (Н10) | УСТРОЙСТВО СТЕН ПОДВАЛОВ ЖЕЛЕЗОБЕТОННЫХ ВЫСОТОЙ ДО 3 М, ТОЛЩИНОЙ ДО 300 ММ | 100 М3 В ДЕЛЕ 0.0027 | 13581.75 36.67 | 2181.43 5.89 | 751.55 2.03 | 6725.66 18.16 | 533.57 1.44 | 23022.41 62.16
427. | 4/1-4-10-20-70/1040 | БЕТОН ТЯЖЕЛЫЙ С КРУПНОСТЬЮ ЗАПОЛНИТЕЛЯ БОЛЕЕ 5 ДО 20 ММ, КЛАССА С16/20, F50-F100, W4 | М3 0.27405 | - - | - - | - - | 163.25 44.74 | 12.70 3.48 | 175.95 48.22
428. | Е6-1-19 (Н10) | УСТРОЙСТВО ФУНДАМЕНТНЫХ ПЛИТ ЖЕЛЕЗОБЕТОННЫХ С РЕБРАМИ ВВЕРХ С ПРИМЕНЕНИЕМ БАДЬИ | 100 М3 В ДЕЛЕ 0.0224 | 6216.43 139.25 | 2211.87 49.55 | 759.40 17.01 | 1991.28 44.60 | 154.85 3.47 | 10574.43 236.87
429. | 4/1-4-10-20-70/1040 | БЕТОН ТЯЖЕЛЫЙ С КРУПНОСТЬЮ ЗАПОЛНИТЕЛЯ БОЛЕЕ 5 ДО 20 ММ, КЛАССА С16/20, F50-F100, W4 | М3 2.2736 | - - | - - | - - | 163.25 371.17 | 12.70 28.87 | 175.95 400.04
430. | Е6-1-16 (Н10) | УСТРОЙСТВО ФУНДАМЕНТНЫХ ПЛИТ ЖЕЛЕЗОБЕТОННЫХ ПЛОСКИХ С ПРИМЕНЕНИЕМ БАДЬИ | 100 М3 В ДЕЛЕ 0.001 | 2765.98 2.77 | 1680.65 1.68 | 429.21 0.43 | 2161.82 2.16 | 171.39 0.17 | 6779.84 6.78
431. | 4/1-4-10-20-70/1040 | БЕТОН ТЯЖЕЛЫЙ С КРУПНОСТЬЮ ЗАПОЛНИТЕЛЯ БОЛЕЕ 5 ДО 20 ММ, КЛАССА С16/20, F50-F100, W4 | М3 0.1015 | - - | - - | - - | 163.25 16.57 | 12.70 1.29 | 175.95 17.86
432. | 2/10-50/6 | СЕТКА АРМАТУРНАЯ СВАРНАЯ ДЛЯ ЖЕЛЕЗОБЕТОННЫХ КОНСТРУКЦИЙ ИЗ ПРОВОЛОКИ ВР I, ДИАМЕТРОМ 3-5 ММ | Т 0.076276 | - - | - - | - - | 6144.70 468.69 | 351.48 26.81 | 6496.18 495.50
433. | 2/10-10/5 | ЗАГОТОВКИ ИЗ ГОРЯЧЕКАТАНОЙ АРМАТУРНОЙ ГЛАДКОЙ СТАЛИ КЛАССА S240(A240) ДИАМЕТРОМ 6 ММ | Т 0.00072 | - - | - - | - - | 2935.96 2.11 | 167.94 0.12 | 3103.90 2.23
434. | 2/10-25/5 | ЗАГОТОВКИ ИЗ ГОРЯЧЕКАТАНОЙ АРМАТУРНОЙ СТАЛИ ПЕРИОДИЧЕСКОГО ПРОФИЛЯ КЛАССА S500(AТ500С) ДИАМЕТРОМ 10 ММ | Т 0.015055 | - - | - - | - - | 3038.25 45.74 | 173.79 2.62 | 3212.04 48.36
435. | Е23-21-1 (Н10) | УКЛАДКА ТРУБ ДРЕНАЖНЫХ, ДИАМЕТРОМ 100 ММ | КМ ТРУБОПРОВОДА 0.001 | 1204.37 1.20 | 263.99 0.26 | 100.08 0.10 | - - | - - | 1468.36 1.46
436. | 6/60-10-20/10 | ТРУБА ХРИЗОТИЛЦЕМЕНТНАЯ БЕЗНАПОРНАЯ НОМИНАЛЬНЫМ ДИАМЕТРОМ 100 ММ (БНТ 100) | М 1.015 | - - | - - | - - | 4.89 4.96 | 0.23 0.23 | 5.12 5.20
437. | Е8-3-3 (Н10) | УСТРОЙСТВО ГРАВИЙНОГО ОСНОВАНИЯ ПОД ФУНДАМЕНТЫ СМ.АР-47 | М3 ОСНОВАНИЯ 0.22 | 12.29 2.70 | 1.77 0.39 | 0.93 0.20 | 0.36 0.08 | - - | 14.42 3.17
438. | 4/1-5-30-30-10/10 | СМЕСИ ПЕСЧАНО-ГРАВИЙНЫЕ ДЛЯ СТРОИТЕЛЬНЫХ РАБОТ ПРИРОДНЫЕ (С ДОСТАВКОЙ НА 55 КМ) | М3 0.253 | - - | - - | - - | 3.78 0.96 | 20.53 5.19 | 24.31 6.15
439. | ПРИМЕЧАНИЕ: | ОБЛИЦОВКА КРЫЛЬЦА
440. | Е27-253-3 (Н10) | УСТРОЙСТВО СБОРНЫХ ПОКРЫТИЙ ИЗ ПЛИТ ТРОТУАРНЫХ С НАИБОЛЬШИМ ГАБАРИТНЫМ РАЗМЕРОМ В ПЛАНЕ ДО 300 ММ ВКЛЮЧИТЕЛЬНО С ПОДАЧЕЙ ПЛИТ АВТОПОГРУЗЧИКОМ | 100 М2 0.088 | 1540.95 135.60 | 59.36 5.22 | 14.46 1.27 | 451.98 39.77 | 40.25 3.54 | 2092.54 184.14
441. | 4/2-2-2-1-10/262 | ПЛИТА ТРОТУАРНАЯ П20.10.6-М-А В25 СЕРИЯ Б3.020.1-8.08 ВЫП.1 | ШТ. 424.9155 | - - | - - | - - | 0.39 165.72 | 0.04 17.00 | 0.43 182.71
442. | Е15-309-1 (Н10) | ОБЛИЦОВКА ВЕРХА БЕТОННОЙ ПОДПОРНОЙ СТЕНЫ НАКРЫВОЧНЫМИ БОРДЮРНЫМИ БЛОКАМИ "БЕССЕР" | 100 М2 0.065208 | 3806.77 248.23 | 14.09 0.92 | 10.11 0.66 | 719.46 46.91 | 56.74 3.70 | 4597.06 299.76
443. | 1/10-230-65-5/С101-161857-4-И-А | КАМНИ ИЗ МЕЛКОЗЕРНИСТОГО БЕТОНА НА ПОРТЛАНДЦЕМЕНТНОМ ВЯЖУЩЕМ ДЛЯ НАРУЖНЫХ СТЕН, ОБЫЧНОГО ИСПОЛНЕНИЯ, РЯДОВЫЕ, СПЛОШНЫЕ, МОРОЗОСТОЙКОСТЬЮ F200, РАЗМЕРОМ 390 Х 190 Х 90 ММ, МАРКИ 1КБОР-МЦС-2-F200, ЦВЕТ СЕРЫЙ(БЛОК НАКРЫВОЧНЫЙ) | 1000 ШТ. 0.088 | - - | - - | - - | 3216.67 283.07 | 255.40 22.48 | 3472.07 305.54
444. | 1/10-170-2/20 | ДИСК АЛМАЗНЫЙ ОТРЕЗНОЙ ДЛЯ РЕЗКИ КАМНЯ, БЕТОНА ДИАМЕТРОМ 230 ММ | ДИСК 0.00652 | - - | - - | - - | 27.15 0.18 | 2.16 0.01 | 29.31 0.19
445. | 1/10-130-15/107 | ГЕРМЕТИК СИЛИКОНОВЫЙ 280 МЛ | ШТ. 0.06 | - - | - - | - - | 9.05 0.54 | 0.72 0.04 | 9.77 0.59
446. | Е15-422-1 (Н10) | ОБЛИЦОВКА БЕТОННЫХ ПОДПОРНЫХ СТЕН ПЛИТАМИ ЗИГЗАГ | 100 М2 0.033 | 6024.33 198.80 | 49.28 1.63 | 18.68 0.62 | 93.75 3.09 | 6.47 0.21 | 6173.83 203.74
447. | 1/10-230-65-5/С101-161841-4-И-А | КАМНИ ИЗ МЕЛКОЗЕРНИСТОГО БЕТОНА НА ПОРТЛАНДЦЕМЕНТНОМ ВЯЖУЩЕМ ДЛЯ НАРУЖНЫХ СТЕН, ОБЫЧНОГО ИСПОЛНЕНИЯ, ЛИЦЕВЫЕ, СПЛОШНЫЕ, МОРОЗОСТОЙКОСТЬЮ F200, РАЗМЕРОМ 190 Х 90 Х 56 ММ, МАРКИ 1КБОЛ-МЦС-5-F200, ЦВЕТ СЕРЫЙ (ЗИГЗАГ) | 1000 ШТ. 0.202632 | - - | - - | - - | 662.39 134.22 | 52.59 10.66 | 714.98 144.88
448. | Е15-373-1 (Н10) | УСТРОЙСТВО КАРКАСА ПОД ОБЛИЦОВКУ ФАСАДОВ КОМПОЗИТНЫМИ ИЛИ АЛЮМИНИЕВЫМИ ПАНЕЛЯМИ | 100 М2 ОБЛИЦОВЫВАЕМОЙ ПОВЕРХНОСТИ 0.033 | 1653.83 54.58 | 20.06 0.66 | 1.78 0.06 | 283.86 9.37 | 22.47 0.74 | 1980.22 65.35
449. | 1/10-240-38/С101-63617-1-И-А | КРЕПЕЖНЫЙ ПРОФИЛЬ Д-ОБРАЗНЫЙ 29 Х 20 Х 3000 (ОЦИНКОВАННАЯ СТАЛЬ 1,2 ММ) | М 21.2 | - - | - - | - - | 3.71 78.65 | 0.29 6.15 | 4.00 84.80
450. | ПРИМЕЧАНИЕ: | РЕШЕТКИ ДЛЯ ВЫТИРАНИЯ ОБУВИ
451. | Е9-39-2 (Н11) | МОНТАЖ РЕШЕТКИ АЛЮМИНИЕВОЙ ДЛЯ ВЫТИРАНИЯ ОБУВИ | 100 М2 ПОЛА 0.0024 | 6382.91 15.32 | 59.63 0.14 | 34.02 0.08 | - - | - - | 6442.54 15.46
452. | 2/20-20-20-20/С101-РШ1-Г | РЕШЕТКА ДЛЯ ВЫТИРАНИЯ ОБУВИ | М2 0.24 | - - | - - | - - | 128.20 30.77 | 7.33 1.76 | 135.53 32.53
453. | Е46-69-1 (Н10) | РЕЗКА СТРОИТЕЛЬНЫХ КОНСТРУКЦИЙ БЕТОНОРЕЗНЫМИ МАШИНАМИ С ИСПОЛЬЗОВАНИЕМ ОТРЕЗНЫХ СЕГМЕНТНЫХ КРУГОВ ДИАМЕТРОМ 250 ММ, ГЛУБИНОЙ РЕЗКИ ДО 40 ММ (ПОДРЕЗКА ПЛИТКИ ДЛЯ УГЛУБЛЕНИЯ ПОД РЕШЕТКУ П.3 АР-43) | 100 М 0.02 | 61.68 1.23 | 24.05 0.48 | - - | 2.73 0.05 | - - | 88.46 1.76
454. | 1/10-170-2/20 | ДИСК АЛМАЗНЫЙ ОТРЕЗНОЙ ДЛЯ РЕЗКИ КАМНЯ, БЕТОНА ДИАМЕТРОМ 230 ММ | ДИСК 0.0082 | - - | - - | - - | 27.15 0.22 | 2.16 0.02 | 29.31 0.24
455. | ПРИМЕЧАНИЕ: | ОТДЕЛКА НИЗА ПЕРЕКРЫТИЯ КОЗЫРЬКА П.5 АР-43
456. | Е15-313-2 (Н10) | ОКРАСКА ФАСАДОВ АКРИЛОВЫМИ СОСТАВАМИ С ПОЛНОЙ ПОДГОТОВКОЙ ПОВЕРХНОСТИ С ЛЕСОВ | 100 М2 0.141 | 291.57 41.11 | 0.66 0.09 | 0.35 0.05 | 166.84 23.52 | 13.42 1.89 | 472.49 66.62
457. | 1/10-230-60-45-5/225 | РАСТВОРНАЯ СМЕСЬ СУХАЯ (РСС), ШТУКАТУРНАЯ, ДЛЯ НАРУЖНЫХ РАБОТ (Н), ЦЕМЕНТНО-ИЗВЕСТКОВАЯ, М75, F50 | Т 0.016779 | - - | - - | - - | 164.46 2.76 | 13.06 0.22 | 177.52 2.98
458. | 1/10-230-15/515 | ГРУНТОВКА (КОНЦЕНТРАТ) СИЛИКАТНАЯ НА ОСНОВЕ ЖИДКОГО КАЛИЕВОГО СТЕКЛА ДЛЯ НАРУЖНЫХ (Н) И ВНУТРЕННИХ РАБОТ (В), ПОЛИМЕРМИНЕРАЛЬНАЯ (ПМ), ОДНОКОМПОНЕНТНАЯ (1), ВОДНО-ДИСПЕРСИОННАЯ (Д), ПРИМЕНЕНИЕ 2:1 - 1:1 | КГ 2.538 | - - | - - | - - | 5.91 15.00 | 0.47 1.19 | 6.38 16.19
459. | ПРИМЕЧАНИЕ: | ОТДЕЛКА ТОРЦА КОЗЫРЬКА
460. | Е15-276-12 (Н10) | УЛУЧШЕННАЯ ШТУКАТУРКА НАРУЖНЫХ ПОВЕРХНОСТЕЙ СТЕН ИЗ КИРПИЧА И БЕТОНА ПОД ОТДЕЛКУ СОСТАВОМ ЗАЩИТНО-ОТДЕЛОЧНЫМ КРУПНОЗЕРНИСТЫМ (2-3 ММ), С ЛЕСОВ | 100 М2 0.0128 | 940.88 12.04 | 41.92 0.54 | 15.07 0.19 | - - | - - | 982.80 12.58
461. | 1/10-230-15/545 | ГРУНТОВКА (КОНЦЕНТРАТ) ГЛУБОКОГО ПРОНИКНОВЕНИЯ ДЛЯ НАРУЖНЫХ (Н) И ВНУТРЕННИХ (В) РАБОТ, ПОЛИМЕРНАЯ (П), ОДНОКОМПОНЕНТНАЯ (1), ДИСПЕРСИЯ (Д) , ПРИМЕНЕНИЕ 1:1 | КГ 0.0384 | - - | - - | - - | 4.56 0.18 | 0.36 0.01 | 4.92 0.19
462. | 1/10-230-60-45-5/225 | РАСТВОРНАЯ СМЕСЬ СУХАЯ (РСС), ШТУКАТУРНАЯ, ДЛЯ НАРУЖНЫХ РАБОТ (Н), ЦЕМЕНТНО-ИЗВЕСТКОВАЯ, М75, F50 | Т 0.01792 | - - | - - | - - | 164.46 2.95 | 13.06 0.23 | 177.52 3.18
463. | Е15-280-1 (Н10) | НАНЕСЕНИЕ ЗАЩИТНО-ОТДЕЛОЧНОГО СОСТАВА КРУПНОЗЕРНИСТОГО (2-3 ММ) ПО ОШТУКАТУРЕННЫМ НАРУЖНЫМ ПОВЕРХНОСТЯМ СТЕН С ЛЕСОВ (С ЛИЦЕВОЙ СТОРОНЫ) | 100 М2 0.0128 | 616.84 7.90 | 7.50 0.10 | 4.64 0.06 | - - | - - | 624.34 8.00
464. | 1/10-230-60-45-10/5 | ШТУКАТУРКА ЗАЩИТНО-ОТДЕЛОЧНАЯ, ЦЕМЕНТНАЯ С ФАКТУРОЙ "КАМЕШКОВАЯ", ПОД ОКРАСКУ, ДЛЯ НАРУЖНЫХ И ВНУТРЕННИХ РАБОТ (НВ), ПОЛИМИНЕРАЛЬНАЯ (ПМ), СУХАЯ СМЕСЬ (СС), КРУПНОЗЕРНИСТАЯ | Т 0.0064 | - - | - - | - - | 930.80 5.96 | 73.91 0.47 | 1004.71 6.43
465. | 1/10-230-15/545 | ГРУНТОВКА (КОНЦЕНТРАТ) ГЛУБОКОГО ПРОНИКНОВЕНИЯ ДЛЯ НАРУЖНЫХ (Н) И ВНУТРЕННИХ (В) РАБОТ, ПОЛИМЕРНАЯ (П), ОДНОКОМПОНЕНТНАЯ (1), ДИСПЕРСИЯ (Д) , ПРИМЕНЕНИЕ 1:1 | КГ 0.0768 | - - | - - | - - | 4.56 0.35 | 0.36 0.03 | 4.92 0.38
466. | Е15-297-1 (Н10) | ОГРУНТОВКА НАРУЖНЫХ ПОВЕРХНОСТЕЙ СТЕН С ЛЕСОВ | 100 М2 0.0128 | 133.42 1.71 | 12.40 0.16 | - - | - - | - - | 145.82 1.87
467. | 1/10-230-15/515 | ГРУНТОВКА (КОНЦЕНТРАТ) СИЛИКАТНАЯ НА ОСНОВЕ ЖИДКОГО КАЛИЕВОГО СТЕКЛА ДЛЯ НАРУЖНЫХ (Н) И ВНУТРЕННИХ РАБОТ (В), ПОЛИМЕРМИНЕРАЛЬНАЯ (ПМ), ОДНОКОМПОНЕНТНАЯ (1), ВОДНО-ДИСПЕРСИОННАЯ (Д), ПРИМЕНЕНИЕ 2:1 - 1:1 | КГ 0.0384 | - - | - - | - - | 5.91 0.23 | 0.47 0.02 | 6.38 0.24
468. | Е26-127-1 (Н10) | ОКРАСКА ОШТУКАТУРЕННЫХ ПОВЕРХНОСТЕЙ ФАСАДОВ ВРУЧНУЮ С ЛЕСОВ | 100 М2 0.0128 | 248.84 3.19 | 0.23 0.00 | - - | 14.27 0.18 | 1.16 0.01 | 264.50 3.39
469. | 1/10-230-40-35/59 | КРАСКА СИЛИКАТНО-АКРИЛОВАЯ ДЛЯ НАРУЖНЫХ И ВНУТРЕННИХ РАБОТ (V1, W3), ОСНОВА (БАЗА) БЕЛАЯ | КГ 0.768 | - - | - - | - - | 8.49 6.52 | 0.67 0.51 | 9.16 7.03
470. | ПРИМЕЧАНИЕ: | ДЛЯ КРЫЛЬЦА N7,8
471. | Е7-57-5 ПРИМ (Н10) | УСТРОЙСТВО ДШ СМ.П.П.7 Л.АР-43 | 100 М ШВА 0.1487 | 122.80 18.26 | 11.04 1.64 | 7.19 1.07 | 248.71 36.98 | 19.75 2.94 | 402.30 59.82
472. | Е8-4-7 (Н10) | ГИДРОИЗОЛЯЦИЯ СТЕН, ФУНДАМЕНТОВ БОКОВАЯ ОБМАЗОЧНАЯ БИТУМНАЯ В 2 СЛОЯ ПО ВЫРАВНЕННОЙ ПОВЕРХНОСТИ БУТОВОЙ КЛАДКИ, КИРПИЧУ, БЕТОНУ | 100 М2 ИЗОЛИРУЕМОЙ ПОВЕРХНОСТИ 0.12 | 273.87 32.86 | 9.97 1.20 | 6.49 0.78 | 1177.09 141.25 | 93.16 11.18 | 1554.09 186.49
473. | 1/10-135-10-10/40 | КЕРОСИН ТЕХНИЧЕСКИЙ ЭКОЛОГИЧЕСКИ ЧИСТЫЙ | Т 0.00696 | - - | - - | - - | 2527.07 17.59 | 200.65 1.40 | 2727.72 18.98
474. | ПРИМЕЧАНИЕ: | =========================================
475. | ПРИМЕЧАНИЕ: | ПОКРЫТИЕ КОЗЫРЬКА СМ СМЕТУ ПО РАЗДЕЛУ "КРОВЛЯ"
476. | ПРИМЕЧАНИЕ: | =======================================
477. | ПРИМЕЧАНИЕ: | КРЫЛЬЦО N5 СМ.Л.АР-52
478. | Е7-42-1 (Н10) | УСТАНОВКА БЛОКОВ СТЕН ПОДВАЛОВ МАССОЙ ДО 0,5 Т | 100 ШТ. СБОРНЫХ КОНСТРУКЦИЙ 0.01 | 662.35 6.62 | 745.84 7.46 | 300.38 3.00 | 227.79 2.28 | 17.73 0.18 | 1653.71 16.54
479. | Е7-42-2 (Н10) | УСТАНОВКА БЛОКОВ СТЕН ПОДВАЛОВ МАССОЙ ДО 1 Т | 100 ШТ. СБОРНЫХ КОНСТРУКЦИЙ 0.03 | 929.47 27.88 | 1039.56 31.19 | 423.39 12.70 | 334.58 10.04 | 26.04 0.78 | 2329.65 69.89
480. | 4/2-1-3-4-1-11/744 | БЛОК СТЕНЫ ПОДВАЛА ФБС 9.4.6 (М150), F100, W4 СЕРИЯ Б1.016.1-1 | ШТ. 1 | - - | - - | - - | 49.50 49.50 | 4.46 4.46 | 53.96 53.96
481. | 4/2-1-3-4-1-11/684 | БЛОК СТЕНЫ ПОДВАЛА ФБС 12.4.6 (М150), F100, W4 СЕРИЯ Б1.016.1-1 | ШТ. 3 | - - | - - | - - | 65.92 197.76 | 5.95 17.85 | 71.87 215.61
482. | Е8-3-1 (Н10) | УСТРОЙСТВО ПЕСЧАНОГО ОСНОВАНИЯ ПОД ФУНДАМЕНТЫ | М3 ОСНОВАНИЯ 3.4 | 11.36 38.62 | 1.74 5.92 | 0.93 3.16 | 0.36 1.22 | - - | 13.46 45.76
483. | 4/1-5-40-10-10/30 | ПЕСОК ДЛЯ СТРОИТЕЛЬНЫХ РАБОТ ПРИРОДНЫЙ 2 КЛАССА (С ДОСТАВКОЙ НА 55 КМ) | М3 3.74 | - - | - - | - - | 10.88 40.69 | 32.94 123.20 | 43.82 163.89
484. | Е6-1-1 (Н10) | УСТРОЙСТВО БЕТОННОЙ ПОДГОТОВКИ С ПРИМЕНЕНИЕМ БАДЬИ | 100 М3 В ДЕЛЕ 0.0085 | 2120.43 18.02 | 368.70 3.13 | 144.07 1.22 | 205.04 1.74 | 15.00 0.13 | 2709.17 23.02
485. | 4/1-4-10-20-20/100 | БЕТОНЫ ТЯЖЕЛЫЕ С КРУПНОСТЬЮ ЗАПОЛНИТЕЛЯ БОЛЕЕ 5 ДО 20 ММ, КЛАССА С8/10 (В10) | М3 0.867 | - - | - - | - - | 148.98 129.17 | 11.59 10.05 | 160.57 139.21
486. | Е6-13-3 (Н10) | УСТРОЙСТВО СТЕН ПОДВАЛОВ ЖЕЛЕЗОБЕТОННЫХ ВЫСОТОЙ ДО 3 М, ТОЛЩИНОЙ ДО 300 ММ | 100 М3 В ДЕЛЕ 0.0091 | 13581.75 123.59 | 2181.43 19.85 | 751.55 6.84 | 6725.66 61.20 | 533.57 4.86 | 23022.41 209.50
487. | 4/1-4-10-20-70/1040 | БЕТОН ТЯЖЕЛЫЙ С КРУПНОСТЬЮ ЗАПОЛНИТЕЛЯ БОЛЕЕ 5 ДО 20 ММ, КЛАССА С16/20, F50-F100, W4 | М3 0.92365 | - - | - - | - - | 163.25 150.79 | 12.70 11.73 | 175.95 162.52
488. | Е6-1-19 (Н10) | УСТРОЙСТВО ФУНДАМЕНТНЫХ ПЛИТ ЖЕЛЕЗОБЕТОННЫХ С РЕБРАМИ ВВЕРХ С ПРИМЕНЕНИЕМ БАДЬИ | 100 М3 В ДЕЛЕ 0.0075 | 6216.43 46.62 | 2211.87 16.59 | 759.40 5.70 | 1991.28 14.93 | 154.85 1.16 | 10574.43 79.31
489. | 4/1-4-10-20-70/1040 | БЕТОН ТЯЖЕЛЫЙ С КРУПНОСТЬЮ ЗАПОЛНИТЕЛЯ БОЛЕЕ 5 ДО 20 ММ, КЛАССА С16/20, F50-F100, W4 | М3 0.76125 | - - | - - | - - | 163.25 124.27 | 12.70 9.67 | 175.95 133.94
490. | 2/10-50/6 | СЕТКА АРМАТУРНАЯ СВАРНАЯ ДЛЯ ЖЕЛЕЗОБЕТОННЫХ КОНСТРУКЦИЙ ИЗ ПРОВОЛОКИ ВР I, ДИАМЕТРОМ 3-5 ММ | Т 0.033 | - - | - - | - - | 6144.70 202.78 | 351.48 11.60 | 6496.18 214.37
491. | 2/10-10/5 | ЗАГОТОВКИ ИЗ ГОРЯЧЕКАТАНОЙ АРМАТУРНОЙ ГЛАДКОЙ СТАЛИ КЛАССА S240(A240) ДИАМЕТРОМ 6 ММ | Т 0.002 | - - | - - | - - | 2935.96 5.87 | 167.94 0.34 | 3103.90 6.21
492. | 2/10-25/5 | ЗАГОТОВКИ ИЗ ГОРЯЧЕКАТАНОЙ АРМАТУРНОЙ СТАЛИ ПЕРИОДИЧЕСКОГО ПРОФИЛЯ КЛАССА S500(AТ500С) ДИАМЕТРОМ 10 ММ | Т 0.043807 | - - | - - | - - | 3038.25 133.10 | 173.79 7.61 | 3212.04 140.71
493. | Е23-21-1 (Н10) | УКЛАДКА ТРУБ ДРЕНАЖНЫХ, ДИАМЕТРОМ 100 ММ | КМ ТРУБОПРОВОДА 0.001 | 1204.37 1.20 | 263.99 0.26 | 100.08 0.10 | - - | - - | 1468.36 1.46
494. | 6/60-10-20/10 | ТРУБА ХРИЗОТИЛЦЕМЕНТНАЯ БЕЗНАПОРНАЯ НОМИНАЛЬНЫМ ДИАМЕТРОМ 100 ММ (БНТ 100) | М 1.015 | - - | - - | - - | 4.89 4.96 | 0.23 0.23 | 5.12 5.20
495. | Е8-3-3 (Н10) | УСТРОЙСТВО ГРАВИЙНОГО ОСНОВАНИЯ ПОД ФУНДАМЕНТЫ СМ.АР-47 | М3 ОСНОВАНИЯ 0.22 | 12.29 2.70 | 1.77 0.39 | 0.93 0.20 | 0.36 0.08 | - - | 14.42 3.17
496. | 4/1-5-30-30-10/10 | СМЕСИ ПЕСЧАНО-ГРАВИЙНЫЕ ДЛЯ СТРОИТЕЛЬНЫХ РАБОТ ПРИРОДНЫЕ (С ДОСТАВКОЙ НА 55 КМ) | М3 0.253 | - - | - - | - - | 3.78 0.96 | 20.53 5.19 | 24.31 6.15
497. | Е7-20-3 (Н10) | УСТАНОВКА МОНТАЖНЫХ ИЗДЕЛИЙ МАССОЙ ДО 20 КГ (1К,2К) | Т СТАЛЬНЫХ ЭЛЕМЕНТОВ 0.01239 | 638.01 7.90 | 42.92 0.53 | 27.93 0.35 | - - | - - | 680.93 8.43
498. | 2/10-35/С204-6400-1К 2К-И-А | ДЕТАЛИ ЗАКЛАДНЫЕ, ИЗГОТОВЛЕННЫЕ С ПРИМЕНЕНИЕМ СВАРКИ, ГНУТЬЯ, СВЕРЛЕНИЯ (ПРОБИВКИ) ОТВЕРСТИЙ (ПРИ НАЛИЧИИ ОДНОЙ ИЗ ЭТИХ ОПЕРАЦИЙ ИЛИ ВСЕГО ПЕРЕЧНЯ В ЛЮБЫХ СОЧЕТАНИЯХ), ПОСТАВЛЯЕМЫЕ ОТДЕЛЬНО (С АНТИКОРРОЗИЙНЫМ ПОКРЫТИЕМ) | Т 0.01239 | - - | - - | - - | 8566.51 106.14 | 490.00 6.07 | 9056.51 112.21
499. | Е46-67-1 (Н10) | СВЕРЛЕНИЕ СКВОЗНЫХ ОТВЕРСТИЙ ДИАМЕТРОМ ДО 20 ММ ЭЛЕКТРОПЕРФОРАТОРОМ (ЭЛЕКТРОДРЕЛЬЮ) В КИРПИЧНЫХ СТЕНАХ ГЛУБИНОЙ 130 ММ | 100 ОТВЕРСТИЙ 0.28 | 67.19 18.81 | 2.80 0.78 | - - | - - | - - | 69.99 19.59
500. | Е46-112-1 (Н10) | УСТАНОВКА РАСПОРНЫХ АНКЕРОВ ДИАМЕТРОМ ДО 16 ММ И ДЛИНОЙ ДО 240 ММ В ОСНОВАНИЕ ИЛИ НА ВЕРТИКАЛЬНОЙ ПОВЕРХНОСТИ НА ВЫСОТЕ ДО 1,5 М ОТ ОСНОВАНИЯ | 100 АНКЕРОВ 0.28 | 94.76 26.53 | 1.10 0.31 | - - | - - | - - | 95.86 26.84
501. | 1/10-240-10-30/С101-98-24-И-А | ДЮБЕЛЬ-ШПИЛЬКА М10 Х 110 ММ, | 1000 ШТ. 0.028 | - - | - - | - - | 1263.98 35.39 | 100.36 2.81 | 1364.34 38.20
502. | Е8-4-7 (Н10) | ГИДРОИЗОЛЯЦИЯ СТЕН, ФУНДАМЕНТОВ БОКОВАЯ ОБМАЗОЧНАЯ БИТУМНАЯ В 2 СЛОЯ ПО ВЫРАВНЕННОЙ ПОВЕРХНОСТИ БУТОВОЙ КЛАДКИ, КИРПИЧУ, БЕТОНУ | 100 М2 ИЗОЛИРУЕМОЙ ПОВЕРХНОСТИ 0.0351 | 273.87 9.61 | 9.97 0.35 | 6.49 0.23 | 1177.09 41.32 | 93.16 3.27 | 1554.09 54.55
503. | 1/10-135-10-10/40 | КЕРОСИН ТЕХНИЧЕСКИЙ ЭКОЛОГИЧЕСКИ ЧИСТЫЙ | Т 0.002036 | - - | - - | - - | 2527.07 5.15 | 200.65 0.41 | 2727.72 5.55
504. | Е7-57-5 ПРИМ (Н10) | УСТРОЙСТВО ДШ СМ.П.П.7 Л.АР-43 | 100 М ШВА 0.039 | 122.80 4.79 | 11.04 0.43 | 7.19 0.28 | 248.71 9.70 | 19.75 0.77 | 402.30 15.69
505. | ПРИМЕЧАНИЕ: | ОБЛИЦОВКА КРЫЛЬЦА
506. | Е27-253-3 (Н10) | УСТРОЙСТВО СБОРНЫХ ПОКРЫТИЙ ИЗ ПЛИТ ТРОТУАРНЫХ С НАИБОЛЬШИМ ГАБАРИТНЫМ РАЗМЕРОМ В ПЛАНЕ ДО 300 ММ ВКЛЮЧИТЕЛЬНО С ПОДАЧЕЙ ПЛИТ АВТОПОГРУЗЧИКОМ | 100 М2 0.016 | 1540.95 24.66 | 59.36 0.95 | 14.46 0.23 | 451.98 7.23 | 40.25 0.64 | 2092.54 33.49
507. | 4/2-2-2-1-10/262 | ПЛИТА ТРОТУАРНАЯ П20.10.6-М-А В25 СЕРИЯ Б3.020.1-8.08 ВЫП.1 | ШТ. 59.04059 | - - | - - | - - | 0.39 23.03 | 0.04 2.36 | 0.43 25.39
508. | Е15-309-1 (Н10) | ОБЛИЦОВКА ВЕРХА БЕТОННОЙ ПОДПОРНОЙ СТЕНЫ НАКРЫВОЧНЫМИ БОРДЮРНЫМИ БЛОКАМИ "БЕССЕР" | 100 М2 0.047424 | 3806.77 180.53 | 14.09 0.67 | 10.11 0.48 | 719.46 34.12 | 56.74 2.69 | 4597.06 218.01
509. | 1/10-230-65-5/С101-161857-4-И-А | КАМНИ ИЗ МЕЛКОЗЕРНИСТОГО БЕТОНА НА ПОРТЛАНДЦЕМЕНТНОМ ВЯЖУЩЕМ ДЛЯ НАРУЖНЫХ СТЕН, ОБЫЧНОГО ИСПОЛНЕНИЯ, РЯДОВЫЕ, СПЛОШНЫЕ, МОРОЗОСТОЙКОСТЬЮ F200, РАЗМЕРОМ 390 Х 190 Х 90 ММ, МАРКИ 1КБОР-МЦС-2-F200, ЦВЕТ СЕРЫЙ(БЛОК НАКРЫВОЧНЫЙ) | 1000 ШТ. 0.064 | - - | - - | - - | 3216.67 205.87 | 255.40 16.35 | 3472.07 222.21
510. | 1/10-170-2/20 | ДИСК АЛМАЗНЫЙ ОТРЕЗНОЙ ДЛЯ РЕЗКИ КАМНЯ, БЕТОНА ДИАМЕТРОМ 230 ММ | ДИСК 0.00474 | - - | - - | - - | 27.15 0.13 | 2.16 0.01 | 29.31 0.14
511. | 1/10-130-15/107 | ГЕРМЕТИК СИЛИКОНОВЫЙ 280 МЛ | ШТ. 0.05 | - - | - - | - - | 9.05 0.45 | 0.72 0.04 | 9.77 0.49
512. | Е15-422-1 (Н10) | ОБЛИЦОВКА БЕТОННЫХ ПОДПОРНЫХ СТЕН ПЛИТАМИ ЗИГЗАГ | 100 М2 0.025 | 6024.33 150.61 | 49.28 1.23 | 18.68 0.47 | 93.75 2.34 | 6.47 0.16 | 6173.83 154.35
513. | 1/10-230-65-5/С101-161841-4-И-А | КАМНИ ИЗ МЕЛКОЗЕРНИСТОГО БЕТОНА НА ПОРТЛАНДЦЕМЕНТНОМ ВЯЖУЩЕМ ДЛЯ НАРУЖНЫХ СТЕН, ОБЫЧНОГО ИСПОЛНЕНИЯ, ЛИЦЕВЫЕ, СПЛОШНЫЕ, МОРОЗОСТОЙКОСТЬЮ F200, РАЗМЕРОМ 190 Х 90 Х 56 ММ, МАРКИ 1КБОЛ-МЦС-5-F200, ЦВЕТ СЕРЫЙ (ЗИГЗАГ) | 1000 ШТ. 0.13125 | - - | - - | - - | 662.39 86.94 | 52.59 6.90 | 714.98 93.84
514. | Е15-373-1 (Н10) | УСТРОЙСТВО КАРКАСА ПОД ОБЛИЦОВКУ ФАСАДОВ КОМПОЗИТНЫМИ ИЛИ АЛЮМИНИЕВЫМИ ПАНЕЛЯМИ | 100 М2 ОБЛИЦОВЫВАЕМОЙ ПОВЕРХНОСТИ 0.025 | 1653.83 41.35 | 20.06 0.50 | 1.78 0.04 | 283.86 7.10 | 22.47 0.56 | 1980.22 49.51
515. | 1/10-240-38/С101-63617-1-И-А | КРЕПЕЖНЫЙ ПРОФИЛЬ Д-ОБРАЗНЫЙ 29 Х 20 Х 3000 (ОЦИНКОВАННАЯ СТАЛЬ 1,2 ММ) | М 11.4 | - - | - - | - - | 3.71 42.29 | 0.29 3.31 | 4.00 45.60
516. | ПРИМЕЧАНИЕ: | РЕШЕТКИ ДЛЯ ВЫТИРАНИЯ ОБУВИ
517. | Е9-39-2 (Н11) | МОНТАЖ РЕШЕТКИ АЛЮМИНИЕВОЙ ДЛЯ ВЫТИРАНИЯ ОБУВИ | 100 М2 ПОЛА 0.0024 | 6382.91 15.32 | 59.63 0.14 | 34.02 0.08 | - - | - - | 6442.54 15.46
518. | 2/20-20-20-20/С101-РШ1-Г | РЕШЕТКА ДЛЯ ВЫТИРАНИЯ ОБУВИ | М2 0.24 | - - | - - | - - | 128.20 30.77 | 7.33 1.76 | 135.53 32.53
519. | Е46-69-1 (Н10) | РЕЗКА СТРОИТЕЛЬНЫХ КОНСТРУКЦИЙ БЕТОНОРЕЗНЫМИ МАШИНАМИ С ИСПОЛЬЗОВАНИЕМ ОТРЕЗНЫХ СЕГМЕНТНЫХ КРУГОВ ДИАМЕТРОМ 250 ММ, ГЛУБИНОЙ РЕЗКИ ДО 40 ММ (ПОДРЕЗКА ПЛИТКИ ДЛЯ УГЛУБЛЕНИЯ ПОД РЕШЕТКУ П.3 АР-43) | 100 М 0.02 | 61.68 1.23 | 24.05 0.48 | - - | 2.73 0.05 | - - | 88.46 1.76
520. | 1/10-170-2/20 | ДИСК АЛМАЗНЫЙ ОТРЕЗНОЙ ДЛЯ РЕЗКИ КАМНЯ, БЕТОНА ДИАМЕТРОМ 230 ММ | ДИСК 0.0082 | - - | - - | - - | 27.15 0.22 | 2.16 0.02 | 29.31 0.24
521. | ПРИМЕЧАНИЕ: | =======================================
|  | ИТОГО ПРЯМЫЕ ЗАТРАТЫ : |  | 7756 | 903 | 345 | 19529 | 3558 | 31746
|  | ОХР и ОПР | [6 empty] | 5309
|  | ПЛАНОВАЯ ПРИБЫЛЬ | [6 empty] | 5657
|  | ИТОГО ПО ПТМ | [6 empty] | 42712
|  | ЗАТРАТЫ ТРУДА | [6 empty] | 612
|  | ЗАТРАТЫ ТРУДА МАШИНИСТОВ | [6 empty] | 24
| Ж2-90-20 | СПУСК N1. КРЫЛЬЦО N12. РАМПА АР-49
522. | Е8-3-2 (Н10) | УСТРОЙСТВО ЩЕБЕНОЧНОГО ОСНОВАНИЯ ПОД ФУНДАМЕНТЫ | М3 ОСНОВАНИЯ 6.533333 | 12.29 80.29 | 1.77 11.56 | 0.93 6.08 | 16.22 105.97 | 23.84 155.75 | 54.12 353.58
523. | Е6-1-1 (Н10) | УСТРОЙСТВО БЕТОННОЙ ПОДГОТОВКИ С ПРИМЕНЕНИЕМ БАДЬИ | 100 М3 В ДЕЛЕ 0.098 | 2120.43 207.80 | 368.70 36.13 | 144.07 14.12 | 205.04 20.09 | 15.00 1.47 | 2709.17 265.49
524. | 4/1-4-10-20-20/100 | БЕТОНЫ ТЯЖЕЛЫЕ С КРУПНОСТЬЮ ЗАПОЛНИТЕЛЯ БОЛЕЕ 5 ДО 20 ММ, КЛАССА С8/10 (В10) | М3 9.996 | - - | - - | - - | 148.98 1489.20 | 11.59 115.85 | 160.57 1605.06
525. | Е6-1-16 (Н10) | УСТРОЙСТВО ОСНОВАНИЯ КРЫЛЕЦ ЖЕЛЕЗОБЕТОННЫХ ПЛОСКИХ С ПРИМЕНЕНИЕМ БАДЬИ | 100 М3 В ДЕЛЕ 0.085 | 2765.98 235.11 | 1680.65 142.86 | 429.21 36.48 | 2161.82 183.75 | 171.39 14.57 | 6779.84 576.29
526. | Е6-1-19 (Н10) | УСТРОЙСТВО ФУНДАМЕНТНЫХ ПЛИТ ЖЕЛЕЗОБЕТОННЫХ С РЕБРАМИ ВВЕРХ С ПРИМЕНЕНИЕМ БАДЬИ | 100 М3 В ДЕЛЕ 0.042 | 6216.43 261.09 | 2211.87 92.90 | 759.40 31.89 | 1991.28 83.63 | 154.85 6.50 | 10574.43 444.13
527. | 4/1-4-10-20-70/1040 | БЕТОН ТЯЖЕЛЫЙ С КРУПНОСТЬЮ ЗАПОЛНИТЕЛЯ БОЛЕЕ 5 ДО 20 ММ, КЛАССА С16/20, F50-F100, W4 | М3 12.8905 | - - | - - | - - | 163.25 2104.37 | 12.70 163.71 | 175.95 2268.08
528. | Е6-13-3 (Н10) | УСТРОЙСТВО СТЕН ПОДВАЛОВ ЖЕЛЕЗОБЕТОННЫХ ВЫСОТОЙ ДО 3 М, ТОЛЩИНОЙ ДО 300 ММ | 100 М3 В ДЕЛЕ 0.23 | 13581.75 3123.80 | 2181.43 501.73 | 751.55 172.86 | 6725.66 1546.90 | 533.57 122.72 | 23022.41 5295.15
529. | 4/1-4-10-20-70/1040 | БЕТОН ТЯЖЕЛЫЙ С КРУПНОСТЬЮ ЗАПОЛНИТЕЛЯ БОЛЕЕ 5 ДО 20 ММ, КЛАССА С16/20, F50-F100, W4 | М3 23.345 | - - | - - | - - | 163.25 3811.07 | 12.70 296.48 | 175.95 4107.55
530. | 2/10-10/10 | ЗАГОТОВКИ ИЗ ГОРЯЧЕКАТАНОЙ АРМАТУРНОЙ ГЛАДКОЙ СТАЛИ КЛАССА S240(A240) ДИАМЕТРОМ 8 ММ | Т 0.12684 | - - | - - | - - | 2851.97 361.74 | 163.13 20.69 | 3015.10 382.44
531. | 2/10-25/3 | ЗАГОТОВКИ ИЗ ГОРЯЧЕКАТАНОЙ АРМАТУРНОЙ СТАЛИ ПЕРИОДИЧЕСКОГО ПРОФИЛЯ КЛАССА S500(AТ500С) ДИАМЕТРОМ 8 ММ | Т 0.67169 | - - | - - | - - | 3052.27 2050.18 | 174.59 117.27 | 3226.86 2167.45
532. | 2/10-25/5 | ЗАГОТОВКИ ИЗ ГОРЯЧЕКАТАНОЙ АРМАТУРНОЙ СТАЛИ ПЕРИОДИЧЕСКОГО ПРОФИЛЯ КЛАССА S500(AТ500С) ДИАМЕТРОМ 10 ММ | Т 0.494487 | - - | - - | - - | 3038.25 1502.38 | 173.79 85.94 | 3212.04 1588.31
533. | 2/10-25/20 | ЗАГОТОВКИ ИЗ ГОРЯЧЕКАТАНОЙ АРМАТУРНОЙ СТАЛИ ПЕРИОДИЧЕСКОГО ПРОФИЛЯ КЛАССА S500(AТ500С) ДИАМЕТРОМ 16-18 ММ | Т 0.3411 | - - | - - | - - | 2925.68 997.95 | 167.35 57.08 | 3093.03 1055.03
534. | 2/10-50/6 | СЕТКА АРМАТУРНАЯ СВАРНАЯ ДЛЯ ЖЕЛЕЗОБЕТОННЫХ КОНСТРУКЦИЙ ИЗ ПРОВОЛОКИ ВР I, ДИАМЕТРОМ 3-5 ММ | Т 0.19262 | - - | - - | - - | 6144.70 1183.59 | 351.48 67.70 | 6496.18 1251.29
535. | Е6-11-6 (Н10) | УСТАНОВКА СТАЛЬНЫХ КОНСТРУКЦИЙ, ОСТАЮЩИХСЯ В ТЕЛЕ БЕТОНА | Т 0.00647 | 643.64 4.16 | 987.57 6.39 | 363.40 2.35 | 5445.04 35.23 | 315.55 2.04 | 7391.80 47.82
536. | 6/20-50-65/17 | ТРУБЫ СТАЛЬНЫЕ ЭЛЕКТРОСВАРНЫЕ ПРЯМОШОВНЫЕ ИЗ СПОКОЙНОЙ И ПОЛУСПОКОЙНОЙ СТАЛИ МАРОК СТ2, СТ3, 10, 20, НАРУЖНЫМ ДИАМЕТРОМ 168 ММ, ТОЛЩИНОЙ СТЕНКИ 4,0 ММ | М 0.4 | - - | - - | - - | 36.55 14.62 | 1.73 0.69 | 38.28 15.31
537. | Е7-42-1 (Н10) | УСТАНОВКА БЛОКОВ СТЕН ПОДВАЛОВ МАССОЙ ДО 0,5 Т | 100 ШТ. СБОРНЫХ КОНСТРУКЦИЙ 0.22 | 662.35 145.72 | 745.84 164.08 | 300.38 66.08 | 227.79 50.11 | 17.73 3.90 | 1653.71 363.81
538. | Е7-42-2 (Н10) | УСТАНОВКА БЛОКОВ СТЕН ПОДВАЛОВ МАССОЙ ДО 1 Т | 100 ШТ. СБОРНЫХ КОНСТРУКЦИЙ 0.33 | 929.47 306.73 | 1039.56 343.05 | 423.39 139.72 | 334.58 110.41 | 26.04 8.59 | 2329.65 768.78
539. | 4/2-1-3-4-1-11/744 | БЛОК СТЕНЫ ПОДВАЛА ФБС 9.4.6 (М150), F100, W4 СЕРИЯ Б1.016.1-1 | ШТ. 12 | - - | - - | - - | 49.50 594.00 | 4.46 53.52 | 53.96 647.52
540. | 4/2-1-3-4-1-11/750 | БЛОК СТЕНЫ ПОДВАЛА ФБС 9.5.6 (М150), F100, W4 СЕРИЯ Б1.016.1-1 | ШТ. 3 | - - | - - | - - | 61.00 183.00 | 5.50 16.50 | 66.50 199.50
541. | 4/2-1-3-4-1-11/714 | БЛОК СТЕНЫ ПОДВАЛА ФБС 12.4.3 (М150), F100, W4 СЕРИЯ Б1.016.1-1 | ШТ. 10 | - - | - - | - - | 32.65 326.50 | 2.95 29.50 | 35.60 356.00
542. | 4/2-1-3-4-1-11/684 | БЛОК СТЕНЫ ПОДВАЛА ФБС 12.4.6 (М150), F100, W4 СЕРИЯ Б1.016.1-1 | ШТ. 26 | - - | - - | - - | 65.92 1713.92 | 5.95 154.70 | 71.87 1868.62
543. | 4/2-1-3-4-1-11/690 | БЛОК СТЕНЫ ПОДВАЛА ФБС 12.5.6 (М150), F100, W4 СЕРИЯ Б1.016.1-1 | ШТ. 4 | - - | - - | - - | 82.65 330.60 | 7.46 29.84 | 90.11 360.44
544. | Е46-71-1 (Н10) | СВЕРЛЕНИЕ ОТВЕРСТИЙ В БЕТОННЫХ КОНСТРУКЦИЯХ НА ГЛУБИНУ 200 ММ ЭЛЕКТРОПЕРФОРАТОРОМ С ПРИМЕНЕНИЕМ СПИРАЛЬНЫХ ШНЕКОВ ДИАМЕТРОМ ОТВЕРСТИЙ ДО 20 ММ (П.2 АР-50 ДЕТ.16-35) | 100 ОТВЕРСТИЙ 0.41 | 252.96 103.71 | 15.53 6.37 | - - | - - | - - | 268.49 110.08
545. | 1/10-170-10/215 | СВЕРЛА С SDS PLUS ХВОСТОВИКОМ (НАКОНЕЧНИК ИЗ ТВЕРДОСПЛАВНОЙ СТАЛИ) (ПО БЕТОНУ), ДИАМЕТРОМ 16 ММ, ДЛИНОЙ 210-265 ММ | ШТ. 0.6027 | - - | - - | - - | 12.16 7.33 | 0.97 0.58 | 13.13 7.91
546. | Е7-20-3 (Н10) | УСТАНОВКА МОНТАЖНЫХ ИЗДЕЛИЙ МАССОЙ ДО 20 КГ (ДЕТ.16-35) | Т СТАЛЬНЫХ ЭЛЕМЕНТОВ 0.02255 | 638.01 14.39 | 131.43 2.96 | 27.93 0.63 | 172.00 3.88 | 13.66 0.31 | 955.10 21.54
547. | 2/10-25/20 | ЗАГОТОВКИ ИЗ ГОРЯЧЕКАТАНОЙ АРМАТУРНОЙ СТАЛИ ПЕРИОДИЧЕСКОГО ПРОФИЛЯ КЛАССА S500(AТ500С) ДИАМЕТРОМ 16-18 ММ | Т 0.0226 | - - | - - | - - | 2925.68 66.12 | 167.35 3.78 | 3093.03 69.90
548. | Е7-20-3 (Н10) | УСТАНОВКА МОНТАЖНЫХ ИЗДЕЛИЙ МАССОЙ ДО 20 КГ (1К,2К) | Т СТАЛЬНЫХ ЭЛЕМЕНТОВ 0.04425 | 638.01 28.23 | 42.92 1.90 | 27.93 1.24 | - - | - - | 680.93 30.13
549. | 2/10-35/С204-6400-1К 2К-И-А | ДЕТАЛИ ЗАКЛАДНЫЕ, ИЗГОТОВЛЕННЫЕ С ПРИМЕНЕНИЕМ СВАРКИ, ГНУТЬЯ, СВЕРЛЕНИЯ (ПРОБИВКИ) ОТВЕРСТИЙ (ПРИ НАЛИЧИИ ОДНОЙ ИЗ ЭТИХ ОПЕРАЦИЙ ИЛИ ВСЕГО ПЕРЕЧНЯ В ЛЮБЫХ СОЧЕТАНИЯХ), ПОСТАВЛЯЕМЫЕ ОТДЕЛЬНО (С АНТИКОРРОЗИЙНЫМ ПОКРЫТИЕМ) | Т 0.04425 | - - | - - | - - | 8566.51 379.07 | 490.00 21.68 | 9056.51 400.75
550. | Е46-67-1 (Н10) | СВЕРЛЕНИЕ СКВОЗНЫХ ОТВЕРСТИЙ ДИАМЕТРОМ ДО 20 ММ ЭЛЕКТРОПЕРФОРАТОРОМ (ЭЛЕКТРОДРЕЛЬЮ) В КИРПИЧНЫХ СТЕНАХ ГЛУБИНОЙ 130 ММ | 100 ОТВЕРСТИЙ 1 | 67.19 67.19 | 2.80 2.80 | - - | - - | - - | 69.99 69.99
551. | Е46-112-1 (Н10) | УСТАНОВКА РАСПОРНЫХ АНКЕРОВ ДИАМЕТРОМ ДО 16 ММ И ДЛИНОЙ ДО 240 ММ В ОСНОВАНИЕ ИЛИ НА ВЕРТИКАЛЬНОЙ ПОВЕРХНОСТИ НА ВЫСОТЕ ДО 1,5 М ОТ ОСНОВАНИЯ | 100 АНКЕРОВ 1 | 94.76 94.76 | 1.10 1.10 | - - | - - | - - | 95.86 95.86
552. | 1/10-240-10-30/С101-98-24-И-А | ДЮБЕЛЬ-ШПИЛЬКА М10 Х 110 ММ, | 1000 ШТ. 0.1 | - - | - - | - - | 1263.98 126.40 | 100.36 10.04 | 1364.34 136.43
553. | Е8-4-7 (Н10) | ГИДРОИЗОЛЯЦИЯ СТЕН, ФУНДАМЕНТОВ БОКОВАЯ ОБМАЗОЧНАЯ БИТУМНАЯ В 2 СЛОЯ ПО ВЫРАВНЕННОЙ ПОВЕРХНОСТИ БУТОВОЙ КЛАДКИ, КИРПИЧУ, БЕТОНУ (МАСТИКА МБПГ) | 100 М2 ИЗОЛИРУЕМОЙ ПОВЕРХНОСТИ 0.5 | 273.87 136.94 | 9.97 4.99 | 6.49 3.25 | 1177.09 588.55 | 93.16 46.58 | 1554.09 777.06
554. | 1/10-135-10-10/40 | КЕРОСИН ТЕХНИЧЕСКИЙ ЭКОЛОГИЧЕСКИ ЧИСТЫЙ | Т 0.0029 | - - | - - | - - | 2527.07 7.33 | 200.65 0.58 | 2727.72 7.91
555. | Е7-57-5 ПРИМ (Н10) | УСТРОЙСТВО ДШ СМ.П.П.5 Л.АР-50 | 100 М ШВА 0.0554 | 122.80 6.80 | 11.04 0.61 | 7.19 0.40 | 248.71 13.78 | 19.75 1.09 | 402.30 22.28
556. | ПРИМЕЧАНИЕ: | ОБЛИЦОВКА СПУСКА
557. | Е27-253-3 (Н10) | УСТРОЙСТВО СБОРНЫХ ПОКРЫТИЙ ИЗ ПЛИТ ТРОТУАРНЫХ С НАИБОЛЬШИМ ГАБАРИТНЫМ РАЗМЕРОМ В ПЛАНЕ ДО 300 ММ ВКЛЮЧИТЕЛЬНО С ПОДАЧЕЙ ПЛИТ АВТОПОГРУЗЧИКОМ | 100 М2 0.273 | 1540.95 420.68 | 59.36 16.21 | 14.46 3.95 | 451.98 123.39 | 40.25 10.99 | 2092.54 571.27
558. | 4/2-2-2-1-10/262 | ПЛИТА ТРОТУАРНАЯ П20.10.6-М-А В25 СЕРИЯ Б3.020.1-8.08 ВЫП.1 | ШТ. 1007.380074 | - - | - - | - - | 0.39 392.88 | 0.04 40.30 | 0.43 433.17
559. | Е15-309-1 (Н10) | ОБЛИЦОВКА ВЕРХА БЕТОННОЙ ПОДПОРНОЙ СТЕНЫ НАКРЫВОЧНЫМИ БОРДЮРНЫМИ БЛОКАМИ "БЕССЕР" | 100 М2 0.198588 | 3806.77 755.98 | 14.09 2.80 | 10.11 2.01 | 719.46 142.88 | 56.74 11.27 | 4597.06 912.92
560. | 1/10-230-65-5/С101-161857-4-И-А | КАМНИ ИЗ МЕЛКОЗЕРНИСТОГО БЕТОНА НА ПОРТЛАНДЦЕМЕНТНОМ ВЯЖУЩЕМ ДЛЯ НАРУЖНЫХ СТЕН, ОБЫЧНОГО ИСПОЛНЕНИЯ, РЯДОВЫЕ, СПЛОШНЫЕ, МОРОЗОСТОЙКОСТЬЮ F200, РАЗМЕРОМ 390 Х 190 Х 90 ММ, МАРКИ 1КБОР-МЦС-2-F200, ЦВЕТ СЕРЫЙ(БЛОК НАКРЫВОЧНЫЙ) | 1000 ШТ. 0.268 | - - | - - | - - | 3216.67 862.07 | 255.40 68.45 | 3472.07 930.51
561. | 1/10-170-2/20 | ДИСК АЛМАЗНЫЙ ОТРЕЗНОЙ ДЛЯ РЕЗКИ КАМНЯ, БЕТОНА ДИАМЕТРОМ 230 ММ | ДИСК 0.019859 | - - | - - | - - | 27.15 0.54 | 2.16 0.04 | 29.31 0.58
562. | 1/10-130-15/107 | ГЕРМЕТИК СИЛИКОНОВЫЙ 280 МЛ | ШТ. 1 | - - | - - | - - | 9.05 9.05 | 0.72 0.72 | 9.77 9.77
563. | Е15-422-1 (Н10) | ОБЛИЦОВКА БЕТОННЫХ ПОДПОРНЫХ СТЕН ПЛИТАМИ ЗИГЗАГ | 100 М2 0.443 | 6024.33 2668.78 | 49.28 21.83 | 18.68 8.28 | 93.75 41.53 | 6.47 2.87 | 6173.83 2735.01
564. | 1/10-230-65-5/С101-161841-4-И-А | КАМНИ ИЗ МЕЛКОЗЕРНИСТОГО БЕТОНА НА ПОРТЛАНДЦЕМЕНТНОМ ВЯЖУЩЕМ ДЛЯ НАРУЖНЫХ СТЕН, ОБЫЧНОГО ИСПОЛНЕНИЯ, ЛИЦЕВЫЕ, СПЛОШНЫЕ, МОРОЗОСТОЙКОСТЬЮ F200, РАЗМЕРОМ 190 Х 90 Х 56 ММ, МАРКИ 1КБОЛ-МЦС-5-F200, ЦВЕТ СЕРЫЙ (ЗИГЗАГ) | 1000 ШТ. 1.823684 | - - | - - | - - | 662.39 1207.99 | 52.59 95.91 | 714.98 1303.90
565. | 1/10-230-65-5/С101-161625-И-А | КАМНИ ИЗ ТЯЖЕЛОГО БЕТОНА НА ПОРТЛАНДЦЕМЕНТНОМ ВЯЖУЩЕМ ДЛЯ НАРУЖНЫХ СТЕН С КОЛОТОЙ ЛИЦЕВОЙ ПОВЕРХНОСТЬЮ ЛИЦЕВЫЕ, ОБЫЧНОГО ИСПОЛНЕНИЯ, ПУСТОТЕЛЫЕ РАЗМЕРОМ 390 Х 90 Х 190 ММ С ОДНОЙ КОЛОТОЙ ЛИЦЕВОЙ ПОВЕРХНОСТЬЮ, МАРКИ 1КБОЛ-ЦП-2-К, ЦВЕТ СЕРЫЙ(ЗИГЗАГ) | 1000 ШТ. 0.7665 | - - | - - | - - | 3100.00 2376.15 | 246.14 188.67 | 3346.14 2564.82
566. | Е15-373-1 (Н10) | УСТРОЙСТВО КАРКАСА ПОД ОБЛИЦОВКУ ФАСАДОВ КОМПОЗИТНЫМИ ИЛИ АЛЮМИНИЕВЫМИ ПАНЕЛЯМИ | 100 М2 ОБЛИЦОВЫВАЕМОЙ ПОВЕРХНОСТИ 0.443 | 1653.83 732.65 | 20.06 8.89 | 1.78 0.79 | 283.86 125.75 | 22.47 9.95 | 1980.22 877.24
567. | 1/10-240-38/С101-63617-1-И-А | КРЕПЕЖНЫЙ ПРОФИЛЬ Д-ОБРАЗНЫЙ 29 Х 20 Х 3000 (ОЦИНКОВАННАЯ СТАЛЬ 1,2 ММ) | М 187.5 | - - | - - | - - | 3.71 695.63 | 0.29 54.38 | 4.00 750.00
568. | Е15-421-1 (Н10) | ОБЛИЦОВКА ЖЕЛЕЗОБЕТОННЫХ ЧЕТЫРЕХГРАННЫХ КОЛОНН ПЛИТАМИ "БЕССЕР" | 100 М2 0.134 | 15959.35 2138.55 | 138.29 18.53 | 18.68 2.50 | 102.56 13.74 | 8.05 1.08 | 16208.25 2171.90
569. | 1/10-230-65-5/С101-161841-4-И-А | КАМНИ ИЗ МЕЛКОЗЕРНИСТОГО БЕТОНА НА ПОРТЛАНДЦЕМЕНТНОМ ВЯЖУЩЕМ ДЛЯ НАРУЖНЫХ СТЕН, ОБЫЧНОГО ИСПОЛНЕНИЯ, ЛИЦЕВЫЕ, СПЛОШНЫЕ, МОРОЗОСТОЙКОСТЬЮ F200, РАЗМЕРОМ 190 Х 90 Х 56 ММ, МАРКИ 1КБОЛ-МЦС-5-F200, ЦВЕТ СЕРЫЙ (ЗИГЗАГ) | 1000 ШТ. 0.7035 | - - | - - | - - | 662.39 465.99 | 52.59 37.00 | 714.98 502.99
570. | Е15-373-1 (Н10) | УСТРОЙСТВО КАРКАСА ПОД ОБЛИЦОВКУ ФАСАДОВ КОМПОЗИТНЫМИ ИЛИ АЛЮМИНИЕВЫМИ ПАНЕЛЯМИ | 100 М2 ОБЛИЦОВЫВАЕМОЙ ПОВЕРХНОСТИ 0.134 | 1653.83 221.61 | 20.06 2.69 | 1.78 0.24 | 283.86 38.04 | 22.47 3.01 | 1980.22 265.35
571. | 1/10-240-38/С101-63617-1-И-А | КРЕПЕЖНЫЙ ПРОФИЛЬ Д-ОБРАЗНЫЙ 29 Х 20 Х 3000 (ОЦИНКОВАННАЯ СТАЛЬ 1,2 ММ) | М 48.5 | - - | - - | - - | 3.71 179.94 | 0.29 14.07 | 4.00 194.00
572. | ПРИМЕЧАНИЕ: | РЕШЕТКИ ДЛЯ ВЫТИРАНИЯ ОБУВИ
573. | Е9-39-2 (Н11) | МОНТАЖ РЕШЕТКИ АЛЮМИНИЕВОЙ ДЛЯ ВЫТИРАНИЯ ОБУВИ | 100 М2 ПОЛА 0.0024 | 6382.91 15.32 | 59.63 0.14 | 34.02 0.08 | - - | - - | 6442.54 15.46
574. | 2/20-20-20-20/С101-РШ1-Г | РЕШЕТКА ДЛЯ ВЫТИРАНИЯ ОБУВИ | М2 0.24 | - - | - - | - - | 128.20 30.77 | 7.33 1.76 | 135.53 32.53
575. | Е46-69-1 (Н10) | РЕЗКА СТРОИТЕЛЬНЫХ КОНСТРУКЦИЙ БЕТОНОРЕЗНЫМИ МАШИНАМИ С ИСПОЛЬЗОВАНИЕМ ОТРЕЗНЫХ СЕГМЕНТНЫХ КРУГОВ ДИАМЕТРОМ 250 ММ, ГЛУБИНОЙ РЕЗКИ ДО 40 ММ (ПОДРЕЗКА ПЛИТКИ ДЛЯ УГЛУБЛЕНИЯ ПОД РЕШЕТКУ П.3 АР-43) | 100 М 0.02 | 61.68 1.23 | 24.05 0.48 | - - | 2.73 0.05 | - - | 88.46 1.76
576. | 1/10-170-2/20 | ДИСК АЛМАЗНЫЙ ОТРЕЗНОЙ ДЛЯ РЕЗКИ КАМНЯ, БЕТОНА ДИАМЕТРОМ 230 ММ | ДИСК 0.0082 | - - | - - | - - | 27.15 0.22 | 2.16 0.02 | 29.31 0.24
|  | ИТОГО ПРЯМЫЕ ЗАТРАТЫ : |  | 11771 | 1391 | 493 | 26698 | 2150 | 42010
|  | ОХР и ОПР | [6 empty] | 8059
|  | ПЛАНОВАЯ ПРИБЫЛЬ | [6 empty] | 8571
|  | ИТОГО ПО ПТМ | [6 empty] | 58640
|  | ЗАТРАТЫ ТРУДА | [6 empty] | 908
|  | ЗАТРАТЫ ТРУДА МАШИНИСТОВ | [6 empty] | 33
| Ж2-90-20 | СПУСК N2 АР-51
577. | Е7-42-1 (Н10) | УСТАНОВКА БЛОКОВ СТЕН ПОДВАЛОВ МАССОЙ ДО 0,5 Т | 100 ШТ. СБОРНЫХ КОНСТРУКЦИЙ 0.09 | 662.35 59.61 | 745.84 67.13 | 300.38 27.03 | 227.79 20.50 | 17.73 1.60 | 1653.71 148.84
578. | Е7-42-2 (Н10) | УСТАНОВКА БЛОКОВ СТЕН ПОДВАЛОВ МАССОЙ ДО 1 Т | 100 ШТ. СБОРНЫХ КОНСТРУКЦИЙ 0.18 | 929.47 167.30 | 1039.56 187.12 | 423.39 76.21 | 334.58 60.22 | 26.04 4.69 | 2329.65 419.33
579. | 4/2-1-3-4-1-11/744 | БЛОК СТЕНЫ ПОДВАЛА ФБС 9.4.6 (М150), F100, W4 СЕРИЯ Б1.016.1-1 | ШТ. 4 | - - | - - | - - | 49.50 198.00 | 4.46 17.84 | 53.96 215.84
580. | 4/2-1-3-4-1-11/338 | БЛОК СТЕНЫ ПОДВАЛА ФБС 9.6.6 (М200), F50, W4 СЕРИЯ Б1.016.1-1 | ШТ. 3 | - - | - - | - - | 75.83 227.49 | 6.84 20.52 | 82.67 248.01
581. | 4/2-1-3-4-1-11/714 | БЛОК СТЕНЫ ПОДВАЛА ФБС 12.4.3 (М150), F100, W4 СЕРИЯ Б1.016.1-1 | ШТ. 5 | - - | - - | - - | 32.65 163.25 | 2.95 14.75 | 35.60 178.00
582. | 4/2-1-3-4-1-11/684 | БЛОК СТЕНЫ ПОДВАЛА ФБС 12.4.6 (М150), F100, W4 СЕРИЯ Б1.016.1-1 | ШТ. 9 | - - | - - | - - | 65.92 593.28 | 5.95 53.55 | 71.87 646.83
583. | 4/2-1-3-4-1-11/278 | БЛОК СТЕНЫ ПОДВАЛА ФБС 12.6.6 (М200), F50, W4 СЕРИЯ Б1.016.1-1 | ШТ. 6 | - - | - - | - - | 98.68 592.08 | 8.90 53.40 | 107.58 645.48
584. | Е8-12-1 (Н10) | АРМИРОВАНИЕ КЛАДКИ СТЕН И ДРУГИХ КОНСТРУКЦИЙ (ДИАМ.10ММ) | Т МЕТАЛЛИЧЕСКИХ ИЗДЕЛИЙ 0.035786 | 859.08 30.74 | 28.56 1.02 | 11.46 0.41 | - - | - - | 887.64 31.76
585. | 2/10-25/5 | ЗАГОТОВКИ ИЗ ГОРЯЧЕКАТАНОЙ АРМАТУРНОЙ СТАЛИ ПЕРИОДИЧЕСКОГО ПРОФИЛЯ КЛАССА S500(AТ500С) ДИАМЕТРОМ 10 ММ | Т 0.035786 | - - | - - | - - | 3038.25 108.73 | 173.79 6.22 | 3212.04 114.95
586. | Е8-3-2 (Н10) | УСТРОЙСТВО ЩЕБЕНОЧНОГО ОСНОВАНИЯ ПОД ФУНДАМЕНТЫ | М3 ОСНОВАНИЯ 0.866667 | 12.29 10.65 | 1.77 1.53 | 0.93 0.81 | 16.22 14.06 | 23.84 20.66 | 54.12 46.90
587. | Е6-1-1 (Н10) | УСТРОЙСТВО БЕТОННОЙ ПОДГОТОВКИ С ПРИМЕНЕНИЕМ БАДЬИ | 100 М3 В ДЕЛЕ 0.013 | 2120.43 27.57 | 368.70 4.79 | 144.07 1.87 | 205.04 2.67 | 15.00 0.20 | 2709.17 35.22
588. | 4/1-4-10-20-20/100 | БЕТОНЫ ТЯЖЕЛЫЕ С КРУПНОСТЬЮ ЗАПОЛНИТЕЛЯ БОЛЕЕ 5 ДО 20 ММ, КЛАССА С8/10 (В10) | М3 1.326 | - - | - - | - - | 148.98 197.55 | 11.59 15.37 | 160.57 212.92
589. | Е6-1-19 (Н10) | УСТРОЙСТВО ФУНДАМЕНТНЫХ ПЛИТ ЖЕЛЕЗОБЕТОННЫХ С РЕБРАМИ ВВЕРХ С ПРИМЕНЕНИЕМ БАДЬИ | 100 М3 В ДЕЛЕ 0.017 | 6216.43 105.68 | 2211.87 37.60 | 759.40 12.91 | 1991.28 33.85 | 154.85 2.63 | 10574.43 179.76
590. | 4/1-4-10-20-70/1040 | БЕТОН ТЯЖЕЛЫЙ С КРУПНОСТЬЮ ЗАПОЛНИТЕЛЯ БОЛЕЕ 5 ДО 20 ММ, КЛАССА С16/20, F50-F100, W4 | М3 1.7255 | - - | - - | - - | 163.25 281.69 | 12.70 21.91 | 175.95 303.60
591. | Е6-13-1 (Н10) | УСТРОЙСТВО СТЕН ПОДВАЛОВ БЕТОННЫХ | 100 М3 В ДЕЛЕ 0.005 | 4622.93 23.11 | 464.83 2.32 | 182.58 0.91 | 2149.57 10.75 | 170.51 0.85 | 7407.84 37.03
592. | 4/1-4-10-20-70/1040 | БЕТОН ТЯЖЕЛЫЙ С КРУПНОСТЬЮ ЗАПОЛНИТЕЛЯ БОЛЕЕ 5 ДО 20 ММ, КЛАССА С16/20, F50-F100, W4 | М3 0.51 | - - | - - | - - | 163.25 83.26 | 12.70 6.48 | 175.95 89.73
593. | 2/10-50/6 | СЕТКА АРМАТУРНАЯ СВАРНАЯ ДЛЯ ЖЕЛЕЗОБЕТОННЫХ КОНСТРУКЦИЙ ИЗ ПРОВОЛОКИ ВР I, ДИАМЕТРОМ 3-5 ММ | Т 0.05043 | - - | - - | - - | 6144.70 309.88 | 351.48 17.73 | 6496.18 327.60
594. | Е23-21-1 (Н10) | УКЛАДКА ТРУБ ДРЕНАЖНЫХ, ДИАМЕТРОМ 100 ММ | КМ ТРУБОПРОВОДА 0.00072 | 1204.37 0.87 | 263.99 0.19 | 100.08 0.07 | - - | - - | 1468.36 1.06
595. | 6/20-50-65/17 | ТРУБЫ СТАЛЬНЫЕ ЭЛЕКТРОСВАРНЫЕ ПРЯМОШОВНЫЕ ИЗ СПОКОЙНОЙ И ПОЛУСПОКОЙНОЙ СТАЛИ МАРОК СТ2, СТ3, 10, 20, НАРУЖНЫМ ДИАМЕТРОМ 168 ММ, ТОЛЩИНОЙ СТЕНКИ 4,0 ММ | М 0.7308 | - - | - - | - - | 36.55 26.71 | 1.73 1.26 | 38.28 27.98
596. | Е8-3-3 (Н10) | УСТРОЙСТВО ГРАВИЙНОГО ОСНОВАНИЯ ПОД ФУНДАМЕНТЫ СМ.АР-47 | М3 ОСНОВАНИЯ 0.22 | 12.29 2.70 | 1.77 0.39 | 0.93 0.20 | 0.36 0.08 | - - | 14.42 3.17
597. | 4/1-5-30-30-10/10 | СМЕСИ ПЕСЧАНО-ГРАВИЙНЫЕ ДЛЯ СТРОИТЕЛЬНЫХ РАБОТ ПРИРОДНЫЕ (С ДОСТАВКОЙ НА 55 КМ) | М3 0.253 | - - | - - | - - | 3.78 0.96 | 20.53 5.19 | 24.31 6.15
598. | Е7-20-3 (Н10) | УСТАНОВКА МОНТАЖНЫХ ИЗДЕЛИЙ МАССОЙ ДО 20 КГ (1К,2К) | Т СТАЛЬНЫХ ЭЛЕМЕНТОВ 0.01239 | 638.01 7.90 | 42.92 0.53 | 27.93 0.35 | - - | - - | 680.93 8.43
599. | 2/10-35/С204-6400-1К 2К-И-А | ДЕТАЛИ ЗАКЛАДНЫЕ, ИЗГОТОВЛЕННЫЕ С ПРИМЕНЕНИЕМ СВАРКИ, ГНУТЬЯ, СВЕРЛЕНИЯ (ПРОБИВКИ) ОТВЕРСТИЙ (ПРИ НАЛИЧИИ ОДНОЙ ИЗ ЭТИХ ОПЕРАЦИЙ ИЛИ ВСЕГО ПЕРЕЧНЯ В ЛЮБЫХ СОЧЕТАНИЯХ), ПОСТАВЛЯЕМЫЕ ОТДЕЛЬНО (С АНТИКОРРОЗИЙНЫМ ПОКРЫТИЕМ) | Т 0.01239 | - - | - - | - - | 8566.51 106.14 | 490.00 6.07 | 9056.51 112.21
600. | Е46-67-1 (Н10) | СВЕРЛЕНИЕ СКВОЗНЫХ ОТВЕРСТИЙ ДИАМЕТРОМ ДО 20 ММ ЭЛЕКТРОПЕРФОРАТОРОМ (ЭЛЕКТРОДРЕЛЬЮ) В КИРПИЧНЫХ СТЕНАХ ГЛУБИНОЙ 130 ММ | 100 ОТВЕРСТИЙ 0.28 | 67.19 18.81 | 2.80 0.78 | - - | - - | - - | 69.99 19.59
601. | Е46-112-1 (Н10) | УСТАНОВКА РАСПОРНЫХ АНКЕРОВ ДИАМЕТРОМ ДО 16 ММ И ДЛИНОЙ ДО 240 ММ В ОСНОВАНИЕ ИЛИ НА ВЕРТИКАЛЬНОЙ ПОВЕРХНОСТИ НА ВЫСОТЕ ДО 1,5 М ОТ ОСНОВАНИЯ | 100 АНКЕРОВ 0.28 | 94.76 26.53 | 1.10 0.31 | - - | - - | - - | 95.86 26.84
602. | 1/10-240-10-30/С101-98-24-И-А | ДЮБЕЛЬ-ШПИЛЬКА М10 Х 110 ММ, | 1000 ШТ. 0.028 | - - | - - | - - | 1263.98 35.39 | 100.36 2.81 | 1364.34 38.20
603. | Е8-4-7 (Н10) | ГИДРОИЗОЛЯЦИЯ СТЕН, ФУНДАМЕНТОВ БОКОВАЯ ОБМАЗОЧНАЯ БИТУМНАЯ В 2 СЛОЯ ПО ВЫРАВНЕННОЙ ПОВЕРХНОСТИ БУТОВОЙ КЛАДКИ, КИРПИЧУ, БЕТОНУ | 100 М2 ИЗОЛИРУЕМОЙ ПОВЕРХНОСТИ 0.08551 | 273.87 23.42 | 9.97 0.85 | 6.49 0.55 | 1177.09 100.65 | 93.16 7.97 | 1554.09 132.89
604. | 1/10-135-10-10/40 | КЕРОСИН ТЕХНИЧЕСКИЙ ЭКОЛОГИЧЕСКИ ЧИСТЫЙ | Т 0.00496 | - - | - - | - - | 2527.07 12.53 | 200.65 1.00 | 2727.72 13.53
605. | Е7-57-5 ПРИМ (Н10) | УСТРОЙСТВО ДШ СМ.П.П.5 Л.АР-51 | 100 М ШВА 0.0532 | 122.80 6.53 | 11.04 0.59 | 7.19 0.38 | 248.71 13.23 | 19.75 1.05 | 402.30 21.40
606. | ПРИМЕЧАНИЕ: | ОБЛИЦОВКА СПУСКА
607. | Е27-253-3 (Н10) | УСТРОЙСТВО СБОРНЫХ ПОКРЫТИЙ ИЗ ПЛИТ ТРОТУАРНЫХ С НАИБОЛЬШИМ ГАБАРИТНЫМ РАЗМЕРОМ В ПЛАНЕ ДО 300 ММ ВКЛЮЧИТЕЛЬНО С ПОДАЧЕЙ ПЛИТ АВТОПОГРУЗЧИКОМ | 100 М2 0.027 | 1540.95 41.61 | 59.36 1.60 | 14.46 0.39 | 451.98 12.20 | 40.25 1.09 | 2092.54 56.50
608. | 4/2-2-2-1-10/262 | ПЛИТА ТРОТУАРНАЯ П20.10.6-М-А В25 СЕРИЯ Б3.020.1-8.08 ВЫП.1 | ШТ. 99.630996 | - - | - - | - - | 0.39 38.86 | 0.04 3.99 | 0.43 42.84
609. | Е15-309-1 (Н10) | ОБЛИЦОВКА ВЕРХА БЕТОННОЙ ПОДПОРНОЙ СТЕНЫ НАКРЫВОЧНЫМИ БОРДЮРНЫМИ БЛОКАМИ "БЕССЕР" | 100 М2 0.095589 | 3806.77 363.89 | 14.09 1.35 | 10.11 0.97 | 719.46 68.77 | 56.74 5.42 | 4597.06 439.44
610. | 1/10-230-65-5/С101-161857-4-И-А | КАМНИ ИЗ МЕЛКОЗЕРНИСТОГО БЕТОНА НА ПОРТЛАНДЦЕМЕНТНОМ ВЯЖУЩЕМ ДЛЯ НАРУЖНЫХ СТЕН, ОБЫЧНОГО ИСПОЛНЕНИЯ, РЯДОВЫЕ, СПЛОШНЫЕ, МОРОЗОСТОЙКОСТЬЮ F200, РАЗМЕРОМ 390 Х 190 Х 90 ММ, МАРКИ 1КБОР-МЦС-2-F200, ЦВЕТ СЕРЫЙ(БЛОК НАКРЫВОЧНЫЙ) | 1000 ШТ. 0.129 | - - | - - | - - | 3216.67 414.95 | 255.40 32.95 | 3472.07 447.90
611. | 1/10-170-2/20 | ДИСК АЛМАЗНЫЙ ОТРЕЗНОЙ ДЛЯ РЕЗКИ КАМНЯ, БЕТОНА ДИАМЕТРОМ 230 ММ | ДИСК 0.009559 | - - | - - | - - | 27.15 0.26 | 2.16 0.02 | 29.31 0.28
612. | 1/10-130-15/107 | ГЕРМЕТИК СИЛИКОНОВЫЙ 280 МЛ | ШТ. 0.3 | - - | - - | - - | 9.05 2.72 | 0.72 0.22 | 9.77 2.93
613. | Е15-422-1 (Н10) | ОБЛИЦОВКА БЕТОННЫХ ПОДПОРНЫХ СТЕН ПЛИТАМИ ЗИГЗАГ | 100 М2 0.1 | 6024.33 602.43 | 49.28 4.93 | 18.68 1.87 | 93.75 9.38 | 6.47 0.65 | 6173.83 617.38
614. | 1/10-230-65-5/С101-161841-4-И-А | КАМНИ ИЗ МЕЛКОЗЕРНИСТОГО БЕТОНА НА ПОРТЛАНДЦЕМЕНТНОМ ВЯЖУЩЕМ ДЛЯ НАРУЖНЫХ СТЕН, ОБЫЧНОГО ИСПОЛНЕНИЯ, ЛИЦЕВЫЕ, СПЛОШНЫЕ, МОРОЗОСТОЙКОСТЬЮ F200, РАЗМЕРОМ 190 Х 90 Х 56 ММ, МАРКИ 1КБОЛ-МЦС-5-F200, ЦВЕТ СЕРЫЙ (ЗИГЗАГ) | 1000 ШТ. 0.614035 | - - | - - | - - | 662.39 406.73 | 52.59 32.29 | 714.98 439.02
615. | Е15-373-1 (Н10) | УСТРОЙСТВО КАРКАСА ПОД ОБЛИЦОВКУ ФАСАДОВ КОМПОЗИТНЫМИ ИЛИ АЛЮМИНИЕВЫМИ ПАНЕЛЯМИ | 100 М2 ОБЛИЦОВЫВАЕМОЙ ПОВЕРХНОСТИ 0.1 | 1653.83 165.38 | 20.06 2.01 | 1.78 0.18 | 283.86 28.39 | 22.47 2.25 | 1980.22 198.02
616. | 1/10-240-38/С101-63617-1-И-А | КРЕПЕЖНЫЙ ПРОФИЛЬ Д-ОБРАЗНЫЙ 29 Х 20 Х 3000 (ОЦИНКОВАННАЯ СТАЛЬ 1,2 ММ) | М 52 | - - | - - | - - | 3.71 192.92 | 0.29 15.08 | 4.00 208.00
617. | ПРИМЕЧАНИЕ: | РЕШЕТКИ ДЛЯ ВЫТИРАНИЯ ОБУВИ
618. | Е9-39-2 (Н11) | МОНТАЖ РЕШЕТКИ АЛЮМИНИЕВОЙ ДЛЯ ВЫТИРАНИЯ ОБУВИ | 100 М2 ПОЛА 0.0024 | 6382.91 15.32 | 59.63 0.14 | 34.02 0.08 | - - | - - | 6442.54 15.46
619. | 2/20-20-20-20/С101-РШ1-Г | РЕШЕТКА ДЛЯ ВЫТИРАНИЯ ОБУВИ | М2 0.24 | - - | - - | - - | 128.20 30.77 | 7.33 1.76 | 135.53 32.53
620. | Е46-69-1 (Н10) | РЕЗКА СТРОИТЕЛЬНЫХ КОНСТРУКЦИЙ БЕТОНОРЕЗНЫМИ МАШИНАМИ С ИСПОЛЬЗОВАНИЕМ ОТРЕЗНЫХ СЕГМЕНТНЫХ КРУГОВ ДИАМЕТРОМ 250 ММ, ГЛУБИНОЙ РЕЗКИ ДО 40 ММ (ПОДРЕЗКА ПЛИТКИ ДЛЯ УГЛУБЛЕНИЯ ПОД РЕШЕТКУ П.3 АР-43) | 100 М 0.02 | 61.68 1.23 | 24.05 0.48 | - - | 2.73 0.05 | - - | 88.46 1.76
621. | 1/10-170-2/20 | ДИСК АЛМАЗНЫЙ ОТРЕЗНОЙ ДЛЯ РЕЗКИ КАМНЯ, БЕТОНА ДИАМЕТРОМ 230 ММ | ДИСК 0.0082 | - - | - - | - - | 27.15 0.22 | 2.16 0.02 | 29.31 0.24
|  | ИТОГО ПРЯМЫЕ ЗАТРАТЫ : |  | 1701 | 316 | 125 | 4399 | 379 | 6795
|  | ОХР и ОПР | [6 empty] | 1199
|  | ПЛАНОВАЯ ПРИБЫЛЬ | [6 empty] | 1276
|  | ИТОГО ПО ПТМ | [6 empty] | 9270
|  | ЗАТРАТЫ ТРУДА | [6 empty] | 132
|  | ЗАТРАТЫ ТРУДА МАШИНИСТОВ | [6 empty] | 8
|  | ВСЕГО, В ТОМ ЧИСЛЕ | [6 empty] | 110624
|  | СТРОИТЕЛЬНЫЕ РАБОТЫ, ВСЕГО В ТОМ ЧИСЛЕ | [6 empty] | 110624
|  | ЗАРАБОТНАЯ ПЛАТА | [6 empty] | 21228
|  | ЭКСПЛУАТАЦИЯ МАШИН И МЕХАНИЗМОВ, ВСЕГО | [6 empty] | 2609
|  | В ТОМ ЧИСЛЕ ЗАРАБОТНАЯ ПЛАТА МАШИНИСТОВ | [6 empty] | 963
|  | МАТЕРИАЛЫ, ИЗДЕЛИЯ, КОНСТРУКЦИИ | [6 empty] | 50627
|  | ТРАНСПОРТ | [6 empty] | 6088
|  | ОХР и ОПР | [6 empty] | 14567
|  | ПЛАНОВАЯ ПРИБЫЛЬ | [6 empty] | 15505
|  | ЗАТРАТЫ ТРУДА РАБОЧИХ | [6 empty] | 1652
|  | ЗАТРАТЫ ТРУДА МАШИНИСТОВ | [6 empty] | 65
|  | СОСТАВИЛ | ____________________ |  |  |  |  | ИГНАТОВИЧ
|  |  | (должность служащего) |  |  | (подпись) |  | (инициалы,фамилия)
|  | ПРОВЕРИЛ | ____________________ |  |  |  |  | __________________
|  |  | (должность служащего) |  |  | (подпись) |  | (инициалы,фамилия)

## 21-2-119-B0
НАИМЕНОВАНИЕ ОБЪЕКТА |  | МИКРОРАЙОН ЛОШИЦА-8.2. ДЕТСКОЕ ДОШКОЛЬНОЕ УЧРЕЖДЕНИЕ N11
КОД ОБЪЕКТА |  | 24.014
НАИМЕНОВАНИЕ ЗДАНИЯ, СООРУЖЕНИЯ |  | ДЕТСКИЙ САД НА 230 МЕСТ
ШИФР ЗДАНИЯ, СООРУЖЕНИЯ |  | 2
КОМПЛЕКТ ЧЕРТЕЖЕЙ |  | АР
ВЕДОМОСТЬ ОБЪЕМОВ И СТОИМОСТИ РАБОТ № 119
(НОРМЫ 2022г.)
24.014-11-АР ОБЩЕСТРОИТЕЛЬНЫЕ РАБОТЫ КРЫЛЬЦА.СПУСКИ.ОТДЕЛКА КОЗЫРЬКОВ.
СОСТАВЛЕНА В ЦЕНАХ НА 1 МАРТА 2025г.
ОБОСНОВА- НИЕ | НАИМЕНОВАНИЕ ВИДОВ РАБОТ | ОБЪЕМ | СТОИМОСТЬ, ТЫС.РУБ.
|  |  | ЗАРАБОТНАЯ ПЛАТА | ЭКСПЛУАТА- ЦИЯ МАШИН И МЕХА- НИЗМОВ | МАТЕРИАЛЫ, ИЗДЕЛИЯ, КОНСТРУК- ЦИИ | ОБОРУДОВА- НИЕ,МЕБЕЛЬ, ИНВЕНТАРЬ | ОХР и ОПР | ПРОЧИЕ СРЕДСТВА | ВСЕГО
|  | ЕД.ИЗМ. | ТРУДОЕМ- КОСТЬ, ЧЕЛ.Ч. | В Т.Ч.З/П МАШИ- НИСТОВ | ТРАНСПОРТ | ТРАНСПОРТ | ПЛАНОВАЯ ПРИБЫЛЬ
1 | 2 | 3 | 4 | 5 | 6 | 7 | 8 | 9 | 10
Ж2-10-30 | КРЫЛЬЦА | 17,64 | 7,756 | 0,903 | 19,529 | 0 | 5,309 | 0 | 42,712
|  | М3 | 612 | 0,345 | 3,558 | 0 | 5,657
Ж2-90-20 | СПУСК N1. КРЫЛЬЦО N12. РАМПА АР-49 | 45,5 | 11,771 | 1,391 | 26,698 | 0 | 8,059 | 0 | 58,64
|  | М3 | 908 | 0,493 | 2,15 | 0 | 8,571
Ж2-90-20 | СПУСК N2 АР-51 | 3,5 | 1,701 | 0,316 | 4,399 | 0 | 1,199 | 0 | 9,27
|  | М3 | 132 | 0,125 | 0,379 | 0 | 1,276
| И Т О Г О | 0 | 21,228 | 2,61 | 50,626 | 0 | 14,567 | 0 | 110,622
|  |  | 1652 | 0,963 | 6,087 | 0 | 15,504
| СОСТАВИЛ | ______________________________ | [5 empty] | ИГНАТОВИЧ
|  | (должность служащего) |  |  |  | (подпись) |  | (инициалы,фамилия)
| ПРОВЕРИЛ | ______________________________ | [5 empty] | __________________
|  | (должность служащего) |  |  |  | (подпись) |  | (инициалы,фамилия)

## 21-2-119-Q1
НАИМЕНОВАНИЕ ОБЪЕКТА |  | МИКРОРАЙОН ЛОШИЦА-8.2. ДЕТСКОЕ ДОШКОЛЬНОЕ УЧРЕЖДЕНИЕ N11
КОД ОБЪЕКТА |  | 24.014
НАИМЕНОВАНИЕ ЗДАНИЯ, СООРУЖЕНИЯ |  | ДЕТСКИЙ САД НА 230 МЕСТ
ШИФР ЗДАНИЯ, СООРУЖЕНИЯ |  | 2
КОМПЛЕКТ ЧЕРТЕЖЕЙ |  | АР
ВЕДОМОСТЬ ОБЪЕМОВ РАБОТ И РАСХОДОВ РЕСУРСОВ С КОДАМИ РБ ДЛЯ ЛОКАЛЬНОЙ СМЕТЫ № 119
(НОРМЫ 2022г.)
24.014-11-АР ОБЩЕСТРОИТЕЛЬНЫЕ РАБОТЫ КРЫЛЬЦА.СПУСКИ.ОТДЕЛКА КОЗЫРЬКОВ.
ОБОСНОВАНИЕ | НАИМЕНОВАНИЕ ВИДОВ | ЕДИНИЦА ИЗМЕРЕНИЯ | КОД | НАИМЕНОВАНИЕ РЕСУРСОВ | ЕД.ИЗМ. | КОЛИЧЕСТВО
| РАБОТ | ОБЪЕМ | РЕСУРСА
1 | 2 | 3 | 4 | 5 | 6 | 7
Ж2-10-30 | КРЫЛЬЦА | М3 17,64
|  |  | 1-1 | ЗАТРАТЫ ТРУДА РАБОЧИХ | ЧЕЛ.Ч | 611.4488
|  |  | 1-3 | ЗАТРАТЫ ТРУДА МАШИНИСТОВ | ЧЕЛ.-Ч | 23.9501
|  |  | М020130* | КРАНЫ БАШЕННЫЕ ПРИ РАБОТЕ НА ДРУГИХ ВИДАХ СТРОИТЕЛЬСТВА, 10 Т | МАШ.Ч | 13.9078
|  |  | М030101 | АВТОПОГРУЗЧИКИ 5 Т | МАШ.Ч | 0.16835
|  |  | М030401 | ЛЕБЕДКИ ЭЛЕКТРИЧЕСКИЕ ТЯГОВЫМ УСИЛИЕМ ДО 5,79 (0,59) КН (Т) | МАШ.Ч | 0.011424
|  |  | М040502 | УСТАНОВКИ ДЛЯ СВАРКИ РУЧНОЙ ДУГОВОЙ (ПОСТОЯННОГО ТОКА) | МАШ.Ч | 16.5588
|  |  | М050401 | КОМПРЕССОРЫ ПЕРЕДВИЖНЫЕ С ЭЛЕКТРОДВИГАТЕЛЕМ ДАВЛЕНИЕМ 600 КПА (6 АТМ) 0,5 М3/МИН | МАШ.Ч | 0.83214
|  |  | М110102* | БАДЬИ ЕМКОСТЬЮ 4 М3 | МАШ.Ч | 6.4939
|  |  | М111100 | ВИБРАТОР ГЛУБИННЫЙ | МАШ.Ч | 5.2709
|  |  | М111301* | ВИБРАТОР ПОВЕРХНОСТНЫЙ | МАШ.Ч | 1.223
|  |  | М121010 | ВИБРОПЛИТА ИМПОРТНОГО ПРОИЗВОДСТВА | МАШ.Ч | 1.8081
|  |  | М121601 | МАШИНЫ ПОЛИВОМОЕЧНЫЕ 6000 Л | МАШ.Ч | 0.060704
|  |  | М134041 | ШУРУПОВЕРТ | МАШ.Ч | 0.70366
|  |  | М330201* | МАШИНЫ СВЕРЛИЛЬНЫЕ ЭЛЕКТРИЧЕСКИЕ | МАШ.Ч | 5.4972
|  |  | М330400 | МАШИНЫ ШЛИФОВАЛЬНЫЕ ЭЛЕКТРОЗАЧИСТНЫЕ | МАШ.Ч | 0.9284
|  |  | М331100 | ТРАМБОВКИ ПНЕВМАТИЧЕСКИЕ | МАШ.Ч | 14.5388
|  |  | М331400 | СТАНОК КАМНЕРЕЗНЫЙ УНИВЕРСАЛЬНЫЙ | МАШ.Ч | 0.39458
|  |  | М331451 | ПЕРФОРАТОРЫ ЭЛЕКТРИЧЕСКИЕ | МАШ.Ч | 3.2312
|  |  | М331531* | ПИЛА ДИСКОВАЯ ЭЛЕКТРИЧЕСКАЯ | МАШ.Ч | 4.5788
|  |  | М331615* | ДРЕЛИ ЭЛЕКТРИЧЕСКИЕ | МАШ.Ч | 3.1528
|  |  | М331617 | СРЕДСТВА МАЛОЙ МЕХАНИЗАЦИИ | МАШ.Ч | 9.4187
|  |  | М331624* | ЭЛЕКТРОНОЖНИЦЫ | МАШ.Ч | 0.80179
|  |  | 1 | Материалы для строительных работ
|  |  | 1/10 | Материалы для строительных работ общего назначения
|  |  | 1/10-110 | Лесоматериалы и пиломатериалы
|  |  | 1/10-110-50-5/365 | БРУСКИ ОБРЕЗНЫЕ ХВОЙНЫХ ПОРОД ДЛИНОЙ 4-6,5 М, ШИРИНОЙ 75-150 ММ, ТОЛЩИНОЙ 40-75 ММ, 3 СОРТА | М3 | 0.010127
|  |  | 1/10-110-50-15/545 | ДОСКИ ОБРЕЗНЫЕ ХВОЙНЫХ ПОРОД ДЛИНОЙ 4-6,5 М, ШИРИНОЙ 75-150 ММ, ТОЛЩИНОЙ 25 ММ, 3 СОРТА | М3 | 0.00239
|  |  | 1/10-110-50-15/585 | ДОСКИ ОБРЕЗНЫЕ ХВОЙНЫХ ПОРОД ДЛИНОЙ 4-6,5 М, ШИРИНОЙ 75-150 ММ, ТОЛЩИНОЙ 44 ММ И БОЛЕЕ, 3 СОРТА | М3 | 0.13234
|  |  | 1/10-120 | Материалы, изделия и конструкции для теплоизоляционных работ
|  |  | 1/10-120-30-10/17 | ПЛИТЫ ТЕПЛОИЗОЛЯЦИОННЫЕ ПЕНОПОЛИСТИРОЛЬНЫЕ ППТ-25А (ППТ-25Н-А) | М3 | 0.48407
|  |  | 1/10-130 | Мастики, герметики, смолы, смазки, эмульсии
|  |  | 1/10-130-5/40 | МАСТИКА БИТУМНАЯ ГИДРОИЗОЛЯЦИОННАЯ ХОЛОДНАЯ | КГ | 124.804
|  |  | 1/10-130-15/107 | ГЕРМЕТИК СИЛИКОНОВЫЙ 280 МЛ | ШТ. | 0.42
|  |  | 1/10-130-30/103 | СМАЗКА СОЛИДОЛ ЖИРОВОЙ (СОЛИДОЛ-Ж) | Т | 0.010682
|  |  | 1/10-135 | Нефтепродукты, газы, химические материалы
|  |  | 1/10-135-10-2/70 | БИТУМЫ НЕФТЯНЫЕ КРОВЕЛЬНЫЕ МАРКИ БНК-45/190 | Т | 0.00761
|  |  | 1/10-135-10-10/40 | КЕРОСИН ТЕХНИЧЕСКИЙ ЭКОЛОГИЧЕСКИ ЧИСТЫЙ | Т | 0.017655
|  |  | 1/10-140 | Электроды, прутки винипластовые, проволока сварочные
|  |  | 1/10-140-40/140 | ЭЛЕКТРОДЫ ТИПА Э42 ДИАМЕТРОМ 5 ММ | Т | 0.018386
|  |  | 1/10-150 | Полуэбониты, эбониты, паронитовые изделия
|  |  | 1/10-150-15/5 | ПРОКЛАДКИ ПАРОНИТОВЫЕ | КГ | 1.5075
|  |  | 1/10-160 | Пленки, полотна, ткани разные
|  |  | 1/10-160-10/190 | ПЛЕНКА ПОЛИЭТИЛЕНОВАЯ ПЕРВОГО СОРТА, ТОЛЩИНОЙ 0,2 ММ | М2 | 66.8558
|  |  | 1/10-160-20/15 | ВЕТОШЬ | КГ | 0.03044
|  |  | 1/10-170 | Оснастка технологическая и инструментальная
|  |  | 1/10-170-2/20 | ДИСК АЛМАЗНЫЙ ОТРЕЗНОЙ ДЛЯ РЕЗКИ КАМНЯ, БЕТОНА ДИАМЕТРОМ 230 ММ | ДИСК | 0.14278
|  |  | 1/10-170-2/30 | КРУГ НА БАКЕЛИТЕ УСИЛЕННОМ ОТРЕЗНОЙ 230 Х 2 Х 22 ДЛЯ РЕЗКИ КАМНЯ, БЕТОНА | ШТ. | 0.17344
|  |  | 1/10-170-10/5 | СВЕРЛА СПИРАЛЬНЫЕ С ЦИЛИНДРИЧЕСКИМ ХВОСТОВИКОМ, ДЛИННАЯ СЕРИЯ (ПО МЕТАЛЛУ), ДИАМЕТРОМ 3,1-3,7 ММ | ШТ. | 5.4288
|  |  | 1/10-170-10/15 | СВЕРЛА СПИРАЛЬНЫЕ С ЦИЛИНДРИЧЕСКИМ ХВОСТОВИКОМ, ДЛИННАЯ СЕРИЯ (ПО МЕТАЛЛУ), ДИАМЕТРОМ 4,3-5,3 ММ | ШТ. | 0.48024
|  |  | 1/10-170-10/165 | СВЕРЛА С SDS PLUS ХВОСТОВИКОМ (НАКОНЕЧНИК ИЗ ТВЕРДОСПЛАВНОЙ СТАЛИ) (ПО БЕТОНУ), ДИАМЕТРОМ 10-12 ММ, ДЛИНОЙ 110-165 ММ | ШТ. | 1.5869
|  |  | 1/10-180 | Материалы шлифовальные
|  |  | 1/10-180-20/127 | ШКУРКА ШЛИФОВАЛЬНАЯ НА ТКАНЕВОЙ ОСНОВЕ ВОДОСТОЙКАЯ 230 Х 280 ММ | ЛИСТ | 0.9912
|  |  | 1/10-230 | Материалы для отделочных работ
|  |  | 1/10-230-15/515 | ГРУНТОВКА (КОНЦЕНТРАТ) СИЛИКАТНАЯ НА ОСНОВЕ ЖИДКОГО КАЛИЕВОГО СТЕКЛА ДЛЯ НАРУЖНЫХ (Н) И ВНУТРЕННИХ РАБОТ (В), ПОЛИМЕРМИНЕРАЛЬНАЯ (ПМ), ОДНОКОМПОНЕНТНАЯ (1), ВОДНО-ДИСПЕРСИОННАЯ (Д), ПРИМЕНЕНИЕ 2:1 - 1:1 | КГ | 9.2252
|  |  | 1/10-230-15/545 | ГРУНТОВКА (КОНЦЕНТРАТ) ГЛУБОКОГО ПРОНИКНОВЕНИЯ ДЛЯ НАРУЖНЫХ (Н) И ВНУТРЕННИХ (В) РАБОТ, ПОЛИМЕРНАЯ (П), ОДНОКОМПОНЕНТНАЯ (1), ДИСПЕРСИЯ (Д) , ПРИМЕНЕНИЕ 1:1 | КГ | 0.5358
|  |  | 1/10-230-40-10/197 | КРАСКА ВОДНО-ДИСПЕРСИОННАЯ ДЛЯ НАРУЖНЫХ И ВНУТРЕННИХ РАБОТ, ОСНОВА (БАЗА) БЕЛАЯ | КГ | 19.824
|  |  | 1/10-230-40-35/59 | КРАСКА СИЛИКАТНО-АКРИЛОВАЯ ДЛЯ НАРУЖНЫХ И ВНУТРЕННИХ РАБОТ (V1, W3), ОСНОВА (БАЗА) БЕЛАЯ | КГ | 3.264
|  |  | 1/10-230-60-45-5/225 | РАСТВОРНАЯ СМЕСЬ СУХАЯ (РСС), ШТУКАТУРНАЯ, ДЛЯ НАРУЖНЫХ РАБОТ (Н), ЦЕМЕНТНО-ИЗВЕСТКОВАЯ, М75, F50 | Т | 0.1567
|  |  | 1/10-230-60-45-10/5 | ШТУКАТУРКА ЗАЩИТНО-ОТДЕЛОЧНАЯ, ЦЕМЕНТНАЯ С ФАКТУРОЙ "КАМЕШКОВАЯ", ПОД ОКРАСКУ, ДЛЯ НАРУЖНЫХ И ВНУТРЕННИХ РАБОТ (НВ), ПОЛИМИНЕРАЛЬНАЯ (ПМ), СУХАЯ СМЕСЬ (СС), КРУПНОЗЕРНИСТАЯ | Т | 0.0272
|  |  | 1/10-230-65-5/С101-161841-4-И-А | КАМНИ ИЗ МЕЛКОЗЕРНИСТОГО БЕТОНА НА ПОРТЛАНДЦЕМЕНТНОМ ВЯЖУЩЕМ ДЛЯ НАРУЖНЫХ СТЕН, ОБЫЧНОГО ИСПОЛНЕНИЯ, ЛИЦЕВЫЕ, СПЛОШНЫЕ, МОРОЗОСТОЙКОСТЬЮ F200, РАЗМЕРОМ 190 Х 90 Х 56 ММ, МАРКИ 1КБОЛ-МЦС-5-F200, ЦВЕТ СЕРЫЙ (ЗИГЗАГ) | 1000 ШТ. | 1.2598
|  |  | 1/10-230-65-5/С101-161857-4-И-А | КАМНИ ИЗ МЕЛКОЗЕРНИСТОГО БЕТОНА НА ПОРТЛАНДЦЕМЕНТНОМ ВЯЖУЩЕМ ДЛЯ НАРУЖНЫХ СТЕН, ОБЫЧНОГО ИСПОЛНЕНИЯ, РЯДОВЫЕ, СПЛОШНЫЕ, МОРОЗОСТОЙКОСТЬЮ F200, РАЗМЕРОМ 390 Х 190 Х 90 ММ, МАРКИ 1КБОР-МЦС-2-F200, ЦВЕТ СЕРЫЙ(БЛОК НАКРЫВОЧНЫЙ) | 1000 ШТ. | 0.722
|  |  | 1/10-235 | Изделия герметизирующие, уплотняющие, изолирующие
|  |  | 1/10-235-20/772 | ЛЕНТА МАЛЯРНАЯ, ОДНОСТОРОННЯЯ, 50 ММХ50 М | М2 | 0.33184
|  |  | 1/10-235-25/25 | ШНУР РЕЗИНОВЫЙ КРУГЛОГО СЕЧЕНИЯ ДИАМЕТРОМ СВЫШЕ 8 ДО 11 ММ ВКЛЮЧИТЕЛЬНО | КГ | 26.6738
|  |  | 1/10-240 | Метизы и крепежные изделия
|  |  | 1/10-240-10-10/131 | БОЛТЫ СТРОИТЕЛЬНЫЕ | Т | 0.004477
|  |  | 1/10-240-10-30/С101-98-24-И-А | ДЮБЕЛЬ-ШПИЛЬКА М10 Х 110 ММ, | 1000 ШТ. | 0.108
|  |  | 1/10-240-20/1 | ГАЙКИ СТРОИТЕЛЬНЫЕ | Т | 0.001279
|  |  | 1/10-240-25-35/240 | ГВОЗДИ СТРОИТЕЛЬНЫЕ | КГ | 5.0434
|  |  | 1/10-240-30-45/11 | ДЮБЕЛЬ МЕТАЛЛИЧЕСКИЙ РАМНЫЙ 10 Х 112 | 10 ШТ. | 5.3453
|  |  | 1/10-240-38/С101-63617-1-И-А | КРЕПЕЖНЫЙ ПРОФИЛЬ Д-ОБРАЗНЫЙ 29 Х 20 Х 3000 (ОЦИНКОВАННАЯ СТАЛЬ 1,2 ММ) | М | 118.9
|  |  | 1/10-240-50-16/6 | ШАЙБА ПЛОСКАЯ ОЦИНКОВАННАЯ | КГ | 0.6396
|  |  | 1/10-240-55-20/80 | ШУРУПЫ-САМОРЕЗЫ 4,8 Х 28 ММ | 1000 ШТ. | 0.14679
|  |  | 1/10-260 | Металлопрокат и металлоизделия (за исключением металлоизделий части 2)
|  |  | 1/10-260-210-1/77 | ПРОВОЛОКА СТАЛЬНАЯ НИЗКОУГЛЕРОДИСТАЯ ОБЩЕГО НАЗНАЧЕНИЯ ТЕРМИЧЕСКИ ОБРАБОТАННАЯ, ОЦИНКОВАННАЯ, ДИАМЕТРОМ 1,2 ММ | КГ | 0.02088
|  |  | 1/10-280 | Прочие материалы для строительных работ
|  |  | 1/10-280-20/40 | ВОДА | М3 | 16.0419
|  |  | 2 | Строительные изделия и конструкции
|  |  | 2/10 | Арматурные заготовки и изделия стальные для монолитных железобетонных конструкций
|  |  | 2/10-10 | Заготовки из горячекатаной арматурной гладкой стали класса S240(A240)
|  |  | 2/10-10/5 | ЗАГОТОВКИ ИЗ ГОРЯЧЕКАТАНОЙ АРМАТУРНОЙ ГЛАДКОЙ СТАЛИ КЛАССА S240(A240) ДИАМЕТРОМ 6 ММ | Т | 0.01232
|  |  | 2/10-25 | Заготовки из горячекатаной арматурной стали периодического профиля класса S500(Aт500С)
|  |  | 2/10-25/5 | ЗАГОТОВКИ ИЗ ГОРЯЧЕКАТАНОЙ АРМАТУРНОЙ СТАЛИ ПЕРИОДИЧЕСКОГО ПРОФИЛЯ КЛАССА S500(AТ500С) ДИАМЕТРОМ 10 ММ | Т | 0.26081
|  |  | 2/10-25/20 | ЗАГОТОВКИ ИЗ ГОРЯЧЕКАТАНОЙ АРМАТУРНОЙ СТАЛИ ПЕРИОДИЧЕСКОГО ПРОФИЛЯ КЛАССА S500(AТ500С) ДИАМЕТРОМ 16-18 ММ | Т | 0.00702
|  |  | 2/10-35 | Детали закладные стальные
|  |  | 2/10-35/С204-6400-1К 2К-И-А | ДЕТАЛИ ЗАКЛАДНЫЕ, ИЗГОТОВЛЕННЫЕ С ПРИМЕНЕНИЕМ СВАРКИ, ГНУТЬЯ, СВЕРЛЕНИЯ (ПРОБИВКИ) ОТВЕРСТИЙ (ПРИ НАЛИЧИИ ОДНОЙ ИЗ ЭТИХ ОПЕРАЦИЙ ИЛИ ВСЕГО ПЕРЕЧНЯ В ЛЮБЫХ СОЧЕТАНИЯХ), ПОСТАВЛЯЕМЫЕ ОТДЕЛЬНО (С АНТИКОРРОЗИЙНЫМ ПОКРЫТИЕМ) | Т | 0.05841
|  |  | 2/10-45 | Заготовки из проволоки из низкоуглеродистой стали холоднотянутой для армирования железобетонных конструкций
|  |  | 2/10-45/10 | ЗАГОТОВКИ ИЗ ПРОВОЛОКИ ИЗ НИЗКОУГЛЕРОДИСТОЙ СТАЛИ ХОЛОДНОТЯНУТОЙ ПЕРИОДИЧЕСКОГО ПРОФИЛЯ КЛАССА ВР-I ДЛЯ АРМИРОВАНИЯ ЖЕЛЕЗОБЕТОННЫХ КОНСТРУКЦИЙ ДИАМЕТРОМ 4 ММ | Т | 0.00581
|  |  | 2/10-50 | Сетка арматурная
|  |  | 2/10-50/5 | СЕТКА АРМАТУРНАЯ | Т | 0.0215
|  |  | 2/10-50/6 | СЕТКА АРМАТУРНАЯ СВАРНАЯ ДЛЯ ЖЕЛЕЗОБЕТОННЫХ КОНСТРУКЦИЙ ИЗ ПРОВОЛОКИ ВР I, ДИАМЕТРОМ 3-5 ММ | Т | 0.51195
|  |  | 2/20 | Изделия и конструкции стальные
|  |  | 2/20-20 | Изделия и конструкции ограждающие и встроенные стальные
|  |  | 2/20-20-20-20/С101-РШ1-Г | РЕШЕТКА ДЛЯ ВЫТИРАНИЯ ОБУВИ | М2 | 2.64
|  |  | 2/50 | Изделия и конструкции деревянные
|  |  | 2/50-35 | Прочие изделия и конструкции деревянные
|  |  | 2/50-35-10/5 | ЩИТЫ ИЗ ДОСОК ХВОЙНЫХ ПОРОД, ТОЛЩИНОЙ 25 ММ | М2 | 5.6467
|  |  | 2/50-35-10/10 | ЩИТЫ ИЗ ДОСОК ХВОЙНЫХ ПОРОД, ТОЛЩИНОЙ 40 ММ | М2 | 1.4258
|  |  | 4 | Железобетонные и бетонные изделия и конструкции (в т.ч. типовые), керамические изделия, нерудные материалы, бетоны и растворы
|  |  | 4/1 | Конструкции и изделия бетонные и железобетонные, керамические изделия, нерудные материалы, товарные бетоны и растворы
|  |  | 4/1-4 | Бетоны, растворы, смеси асфальтобетонные
|  |  | 4/1-4-10-20-20/40 | БЕТОН ТЯЖЕЛЫЙ С КРУПНОСТЬЮ ЗАПОЛНИТЕЛЯ БОЛЕЕ 5 ДО 20 ММ, КЛАССА С10/12,5 (В12,5) | М3 | 0.1713
|  |  | 4/1-4-10-20-20/100 | БЕТОНЫ ТЯЖЕЛЫЕ С КРУПНОСТЬЮ ЗАПОЛНИТЕЛЯ БОЛЕЕ 5 ДО 20 ММ, КЛАССА С8/10 (В10) | М3 | 15.5346
|  |  | 4/1-4-10-20-70/1040 | БЕТОН ТЯЖЕЛЫЙ С КРУПНОСТЬЮ ЗАПОЛНИТЕЛЯ БОЛЕЕ 5 ДО 20 ММ, КЛАССА С16/20, F50-F100, W4 | М3 | 18.4121
|  |  | 4/1-4-20-20-10-20/10 | РАСТВОРЫ КЛАДОЧНЫЕ ТЯЖЕЛЫЕ ЦЕМЕНТНЫЕ, МАРКИ 100 | М3 | 0.52611
|  |  | 4/1-4-20-20-10-20/20 | РАСТВОРЫ КЛАДОЧНЫЕ ТЯЖЕЛЫЕ ЦЕМЕНТНЫЕ, МАРКИ 150 | М3 | 0.45
|  |  | 4/1-4-20-20-10-20/30 | РАСТВОРЫ КЛАДОЧНЫЕ ТЯЖЕЛЫЕ ЦЕМЕНТНЫЕ, МАРКИ 200 | М3 | 1.3268
|  |  | 4/1-5 | Материалы природные нерудные. Гравий керамзитовый. Керамзит
|  |  | 4/1-5-30-30-10/10 | СМЕСИ ПЕСЧАНО-ГРАВИЙНЫЕ ДЛЯ СТРОИТЕЛЬНЫХ РАБОТ ПРИРОДНЫЕ (С ДОСТАВКОЙ НА 55 КМ) | М3 | 3.289
|  |  | 4/1-5-40-10-10/30 | ПЕСОК ДЛЯ СТРОИТЕЛЬНЫХ РАБОТ ПРИРОДНЫЙ 2 КЛАССА (С ДОСТАВКОЙ НА 55 КМ) | М3 | 63.2974
|  |  | 4/1-7 | Изделия бетонные
|  |  | 4/1-7-20-60-11/111124 | ПЛИТЫ БЕТОННЫЕ ТРОТУАРНЫЕ С ТАКТИЛЬНОЙ ПОВЕРХНОСТЬЮ ИЗ МЕЛКОЗЕРНИСТОГО БЕТОНА, КВАДРАТНЫЕ, ТОЛЩИНОЙ 50 ММ (БЕЗ ДИСКРЕТНОГО ЭЛЕМЕНТА), С ПРИМЕНЕНИЕМ ПИГМЕНТА (ЖЕЛТЫЙ), ОДНОСЛОЙНЫЕ, ДИСКРЕТНЫЙ ЭЛЕМЕНТ ПРЕДУПРЕЖДАЮЩИЙ ВЫСОТОЙ 5 ММ, КЛАСС БЕТОНА В30 | М2 | 1.26
|  |  | 4/2 | Конструкции и изделия типовые сборные бетонные и железобетонные (Каталог-кодификатор)
|  |  | 4/2-1 | Конструкции и изделия из сборного железобетона
|  |  | 4/2-1-3-4-1-11/684 | БЛОК СТЕНЫ ПОДВАЛА ФБС 12.4.6 (М150), F100, W4 СЕРИЯ Б1.016.1-1 | ШТ. | 12
|  |  | 4/2-1-3-4-1-11/714 | БЛОК СТЕНЫ ПОДВАЛА ФБС 12.4.3 (М150), F100, W4 СЕРИЯ Б1.016.1-1 | ШТ. | 3
|  |  | 4/2-1-3-4-1-11/744 | БЛОК СТЕНЫ ПОДВАЛА ФБС 9.4.6 (М150), F100, W4 СЕРИЯ Б1.016.1-1 | ШТ. | 18
|  |  | 4/2-2 | Изделия бетоннные
|  |  | 4/2-2-2-1-10/262 | ПЛИТА ТРОТУАРНАЯ П20.10.6-М-А В25 СЕРИЯ Б3.020.1-8.08 ВЫП.1 | ШТ. | 1791.4621
|  |  | 6 | Трубы и детали трубопроводов (за исключением труб стальных обсадных и бурильных части 1). Арматура для технологических трубопроводов
|  |  | 6/60 | Трубы и детали трубопроводов хризотилцементные (асбестоцементные)
|  |  | 6/60-10 | Трубопроводы хризотилцементные
|  |  | 6/60-10-20/10 | ТРУБА ХРИЗОТИЛЦЕМЕНТНАЯ БЕЗНАПОРНАЯ НОМИНАЛЬНЫМ ДИАМЕТРОМ 100 ММ (БНТ 100) | М | 13.195
Ж2-90-20 | СПУСК N1. КРЫЛЬЦО N12. РАМПА АР-49 | М3 45,5
|  |  | 1-1 | ЗАТРАТЫ ТРУДА РАБОЧИХ | ЧЕЛ.Ч | 908.6272
|  |  | 1-3 | ЗАТРАТЫ ТРУДА МАШИНИСТОВ | ЧЕЛ.-Ч | 32.8349
|  |  | М020130* | КРАНЫ БАШЕННЫЕ ПРИ РАБОТЕ НА ДРУГИХ ВИДАХ СТРОИТЕЛЬСТВА, 10 Т | МАШ.Ч | 23.5825
|  |  | М030101 | АВТОПОГРУЗЧИКИ 5 Т | МАШ.Ч | 0.17356
|  |  | М040502 | УСТАНОВКИ ДЛЯ СВАРКИ РУЧНОЙ ДУГОВОЙ (ПОСТОЯННОГО ТОКА) | МАШ.Ч | 35.0458
|  |  | М110102* | БАДЬИ ЕМКОСТЬЮ 4 М3 | МАШ.Ч | 14.9235
|  |  | М111100 | ВИБРАТОР ГЛУБИННЫЙ | МАШ.Ч | 14.1366
|  |  | М111301* | ВИБРАТОР ПОВЕРХНОСТНЫЙ | МАШ.Ч | 0.78694
|  |  | М121010 | ВИБРОПЛИТА ИМПОРТНОГО ПРОИЗВОДСТВА | МАШ.Ч | 1.1384
|  |  | М121601 | МАШИНЫ ПОЛИВОМОЕЧНЫЕ 6000 Л | МАШ.Ч | 0.03822
|  |  | М134041 | ШУРУПОВЕРТ | МАШ.Ч | 1.9445
|  |  | М330201* | МАШИНЫ СВЕРЛИЛЬНЫЕ ЭЛЕКТРИЧЕСКИЕ | МАШ.Ч | 5.09
|  |  | М330400 | МАШИНЫ ШЛИФОВАЛЬНЫЕ ЭЛЕКТРОЗАЧИСТНЫЕ | МАШ.Ч | 0.0844
|  |  | М331100 | ТРАМБОВКИ ПНЕВМАТИЧЕСКИЕ | МАШ.Ч | 1.6987
|  |  | М331400 | СТАНОК КАМНЕРЕЗНЫЙ УНИВЕРСАЛЬНЫЙ | МАШ.Ч | 0.14894
|  |  | М331451 | ПЕРФОРАТОРЫ ЭЛЕКТРИЧЕСКИЕ | МАШ.Ч | 26.9324
|  |  | М331531* | ПИЛА ДИСКОВАЯ ЭЛЕКТРИЧЕСКАЯ | МАШ.Ч | 2.8829
|  |  | М331615* | ДРЕЛИ ЭЛЕКТРИЧЕСКИЕ | МАШ.Ч | 7.0971
|  |  | М331617 | СРЕДСТВА МАЛОЙ МЕХАНИЗАЦИИ | МАШ.Ч | 8.8917
|  |  | М331624* | ЭЛЕКТРОНОЖНИЦЫ | МАШ.Ч | 2.2157
|  |  | 1 | Материалы для строительных работ
|  |  | 1/10 | Материалы для строительных работ общего назначения
|  |  | 1/10-110 | Лесоматериалы и пиломатериалы
|  |  | 1/10-110-50-5/365 | БРУСКИ ОБРЕЗНЫЕ ХВОЙНЫХ ПОРОД ДЛИНОЙ 4-6,5 М, ШИРИНОЙ 75-150 ММ, ТОЛЩИНОЙ 40-75 ММ, 3 СОРТА | М3 | 0.0437
|  |  | 1/10-110-50-15/545 | ДОСКИ ОБРЕЗНЫЕ ХВОЙНЫХ ПОРОД ДЛИНОЙ 4-6,5 М, ШИРИНОЙ 75-150 ММ, ТОЛЩИНОЙ 25 ММ, 3 СОРТА | М3 | 0.00084
|  |  | 1/10-110-50-15/585 | ДОСКИ ОБРЕЗНЫЕ ХВОЙНЫХ ПОРОД ДЛИНОЙ 4-6,5 М, ШИРИНОЙ 75-150 ММ, ТОЛЩИНОЙ 44 ММ И БОЛЕЕ, 3 СОРТА | М3 | 0.51486
|  |  | 1/10-120 | Материалы, изделия и конструкции для теплоизоляционных работ
|  |  | 1/10-120-30-10/17 | ПЛИТЫ ТЕПЛОИЗОЛЯЦИОННЫЕ ПЕНОПОЛИСТИРОЛЬНЫЕ ППТ-25А (ППТ-25Н-А) | М3 | 0.059278
|  |  | 1/10-130 | Мастики, герметики, смолы, смазки, эмульсии
|  |  | 1/10-130-5/40 | МАСТИКА БИТУМНАЯ ГИДРОИЗОЛЯЦИОННАЯ ХОЛОДНАЯ | КГ | 205
|  |  | 1/10-130-15/107 | ГЕРМЕТИК СИЛИКОНОВЫЙ 280 МЛ | ШТ. | 1
|  |  | 1/10-130-30/103 | СМАЗКА СОЛИДОЛ ЖИРОВОЙ (СОЛИДОЛ-Ж) | Т | 0.036957
|  |  | 1/10-135 | Нефтепродукты, газы, химические материалы
|  |  | 1/10-135-10-2/70 | БИТУМЫ НЕФТЯНЫЕ КРОВЕЛЬНЫЕ МАРКИ БНК-45/190 | Т | 0.0125
|  |  | 1/10-135-10-10/40 | КЕРОСИН ТЕХНИЧЕСКИЙ ЭКОЛОГИЧЕСКИ ЧИСТЫЙ | Т | 0.0029
|  |  | 1/10-140 | Электроды, прутки винипластовые, проволока сварочные
|  |  | 1/10-140-40/140 | ЭЛЕКТРОДЫ ТИПА Э42 ДИАМЕТРОМ 5 ММ | Т | 0.040057
|  |  | 1/10-140-40/150 | ЭЛЕКТРОДЫ ТИПА Э42А ДИАМЕТРОМ 5 ММ | Т | 0.000902
|  |  | 1/10-150 | Полуэбониты, эбониты, паронитовые изделия
|  |  | 1/10-150-15/5 | ПРОКЛАДКИ ПАРОНИТОВЫЕ | КГ | 4.1659
|  |  | 1/10-160 | Пленки, полотна, ткани разные
|  |  | 1/10-160-10/190 | ПЛЕНКА ПОЛИЭТИЛЕНОВАЯ ПЕРВОГО СОРТА, ТОЛЩИНОЙ 0,2 ММ | М2 | 39.65
|  |  | 1/10-160-20/15 | ВЕТОШЬ | КГ | 0.05
|  |  | 1/10-170 | Оснастка технологическая и инструментальная
|  |  | 1/10-170-2/20 | ДИСК АЛМАЗНЫЙ ОТРЕЗНОЙ ДЛЯ РЕЗКИ КАМНЯ, БЕТОНА ДИАМЕТРОМ 230 ММ | ДИСК | 0.028059
|  |  | 1/10-170-2/30 | КРУГ НА БАКЕЛИТЕ УСИЛЕННОМ ОТРЕЗНОЙ 230 Х 2 Х 22 ДЛЯ РЕЗКИ КАМНЯ, БЕТОНА | ШТ. | 0.2767
|  |  | 1/10-170-10/5 | СВЕРЛА СПИРАЛЬНЫЕ С ЦИЛИНДРИЧЕСКИМ ХВОСТОВИКОМ, ДЛИННАЯ СЕРИЯ (ПО МЕТАЛЛУ), ДИАМЕТРОМ 3,1-3,7 ММ | ШТ. | 16.61
|  |  | 1/10-170-10/15 | СВЕРЛА СПИРАЛЬНЫЕ С ЦИЛИНДРИЧЕСКИМ ХВОСТОВИКОМ, ДЛИННАЯ СЕРИЯ (ПО МЕТАЛЛУ), ДИАМЕТРОМ 4,3-5,3 ММ | ШТ. | 1.3271
|  |  | 1/10-170-10/165 | СВЕРЛА С SDS PLUS ХВОСТОВИКОМ (НАКОНЕЧНИК ИЗ ТВЕРДОСПЛАВНОЙ СТАЛИ) (ПО БЕТОНУ), ДИАМЕТРОМ 10-12 ММ, ДЛИНОЙ 110-165 ММ | ШТ. | 5.7252
|  |  | 1/10-170-10/215 | СВЕРЛА С SDS PLUS ХВОСТОВИКОМ (НАКОНЕЧНИК ИЗ ТВЕРДОСПЛАВНОЙ СТАЛИ) (ПО БЕТОНУ), ДИАМЕТРОМ 16 ММ, ДЛИНОЙ 210-265 ММ | ШТ. | 0.6027
|  |  | 1/10-230 | Материалы для отделочных работ
|  |  | 1/10-230-65-5/С101-161625-И-А | КАМНИ ИЗ ТЯЖЕЛОГО БЕТОНА НА ПОРТЛАНДЦЕМЕНТНОМ ВЯЖУЩЕМ ДЛЯ НАРУЖНЫХ СТЕН С КОЛОТОЙ ЛИЦЕВОЙ ПОВЕРХНОСТЬЮ ЛИЦЕВЫЕ, ОБЫЧНОГО ИСПОЛНЕНИЯ, ПУСТОТЕЛЫЕ РАЗМЕРОМ 390 Х 90 Х 190 ММ С ОДНОЙ КОЛОТОЙ ЛИЦЕВОЙ ПОВЕРХНОСТЬЮ, МАРКИ 1КБОЛ-ЦП-2-К, ЦВЕТ СЕРЫЙ(ЗИГЗАГ) | 1000 ШТ. | 0.7665
|  |  | 1/10-230-65-5/С101-161841-4-И-А | КАМНИ ИЗ МЕЛКОЗЕРНИСТОГО БЕТОНА НА ПОРТЛАНДЦЕМЕНТНОМ ВЯЖУЩЕМ ДЛЯ НАРУЖНЫХ СТЕН, ОБЫЧНОГО ИСПОЛНЕНИЯ, ЛИЦЕВЫЕ, СПЛОШНЫЕ, МОРОЗОСТОЙКОСТЬЮ F200, РАЗМЕРОМ 190 Х 90 Х 56 ММ, МАРКИ 1КБОЛ-МЦС-5-F200, ЦВЕТ СЕРЫЙ (ЗИГЗАГ) | 1000 ШТ. | 2.5272
|  |  | 1/10-230-65-5/С101-161857-4-И-А | КАМНИ ИЗ МЕЛКОЗЕРНИСТОГО БЕТОНА НА ПОРТЛАНДЦЕМЕНТНОМ ВЯЖУЩЕМ ДЛЯ НАРУЖНЫХ СТЕН, ОБЫЧНОГО ИСПОЛНЕНИЯ, РЯДОВЫЕ, СПЛОШНЫЕ, МОРОЗОСТОЙКОСТЬЮ F200, РАЗМЕРОМ 390 Х 190 Х 90 ММ, МАРКИ 1КБОР-МЦС-2-F200, ЦВЕТ СЕРЫЙ(БЛОК НАКРЫВОЧНЫЙ) | 1000 ШТ. | 0.268
|  |  | 1/10-235 | Изделия герметизирующие, уплотняющие, изолирующие
|  |  | 1/10-235-25/25 | ШНУР РЕЗИНОВЫЙ КРУГЛОГО СЕЧЕНИЯ ДИАМЕТРОМ СВЫШЕ 8 ДО 11 ММ ВКЛЮЧИТЕЛЬНО | КГ | 10.0684
|  |  | 1/10-240 | Метизы и крепежные изделия
|  |  | 1/10-240-10-10/131 | БОЛТЫ СТРОИТЕЛЬНЫЕ | Т | 0.01932
|  |  | 1/10-240-10-30/С101-98-24-И-А | ДЮБЕЛЬ-ШПИЛЬКА М10 Х 110 ММ, | 1000 ШТ. | 0.1
|  |  | 1/10-240-20/1 | ГАЙКИ СТРОИТЕЛЬНЫЕ | Т | 0.00552
|  |  | 1/10-240-25-35/240 | ГВОЗДИ СТРОИТЕЛЬНЫЕ | КГ | 19.9235
|  |  | 1/10-240-30-45/11 | ДЮБЕЛЬ МЕТАЛЛИЧЕСКИЙ РАМНЫЙ 10 Х 112 | 10 ШТ. | 14.7712
|  |  | 1/10-240-38/С101-63617-1-И-А | КРЕПЕЖНЫЙ ПРОФИЛЬ Д-ОБРАЗНЫЙ 29 Х 20 Х 3000 (ОЦИНКОВАННАЯ СТАЛЬ 1,2 ММ) | М | 236
|  |  | 1/10-240-50-16/6 | ШАЙБА ПЛОСКАЯ ОЦИНКОВАННАЯ | КГ | 2.76
|  |  | 1/10-240-55-20/80 | ШУРУПЫ-САМОРЕЗЫ 4,8 Х 28 ММ | 1000 ШТ. | 0.40563
|  |  | 1/10-260 | Металлопрокат и металлоизделия (за исключением металлоизделий части 2)
|  |  | 1/10-260-210-1/77 | ПРОВОЛОКА СТАЛЬНАЯ НИЗКОУГЛЕРОДИСТАЯ ОБЩЕГО НАЗНАЧЕНИЯ ТЕРМИЧЕСКИ ОБРАБОТАННАЯ, ОЦИНКОВАННАЯ, ДИАМЕТРОМ 1,2 ММ | КГ | 0.06306
|  |  | 1/10-280 | Прочие материалы для строительных работ
|  |  | 1/10-280-20/40 | ВОДА | М3 | 2.046
|  |  | 2 | Строительные изделия и конструкции
|  |  | 2/10 | Арматурные заготовки и изделия стальные для монолитных железобетонных конструкций
|  |  | 2/10-10 | Заготовки из горячекатаной арматурной гладкой стали класса S240(A240)
|  |  | 2/10-10/10 | ЗАГОТОВКИ ИЗ ГОРЯЧЕКАТАНОЙ АРМАТУРНОЙ ГЛАДКОЙ СТАЛИ КЛАССА S240(A240) ДИАМЕТРОМ 8 ММ | Т | 0.12684
|  |  | 2/10-25 | Заготовки из горячекатаной арматурной стали периодического профиля класса S500(Aт500С)
|  |  | 2/10-25/3 | ЗАГОТОВКИ ИЗ ГОРЯЧЕКАТАНОЙ АРМАТУРНОЙ СТАЛИ ПЕРИОДИЧЕСКОГО ПРОФИЛЯ КЛАССА S500(AТ500С) ДИАМЕТРОМ 8 ММ | Т | 0.67169
|  |  | 2/10-25/5 | ЗАГОТОВКИ ИЗ ГОРЯЧЕКАТАНОЙ АРМАТУРНОЙ СТАЛИ ПЕРИОДИЧЕСКОГО ПРОФИЛЯ КЛАССА S500(AТ500С) ДИАМЕТРОМ 10 ММ | Т | 0.49449
|  |  | 2/10-25/20 | ЗАГОТОВКИ ИЗ ГОРЯЧЕКАТАНОЙ АРМАТУРНОЙ СТАЛИ ПЕРИОДИЧЕСКОГО ПРОФИЛЯ КЛАССА S500(AТ500С) ДИАМЕТРОМ 16-18 ММ | Т | 0.3637
|  |  | 2/10-35 | Детали закладные стальные
|  |  | 2/10-35/С204-6400-1К 2К-И-А | ДЕТАЛИ ЗАКЛАДНЫЕ, ИЗГОТОВЛЕННЫЕ С ПРИМЕНЕНИЕМ СВАРКИ, ГНУТЬЯ, СВЕРЛЕНИЯ (ПРОБИВКИ) ОТВЕРСТИЙ (ПРИ НАЛИЧИИ ОДНОЙ ИЗ ЭТИХ ОПЕРАЦИЙ ИЛИ ВСЕГО ПЕРЕЧНЯ В ЛЮБЫХ СОЧЕТАНИЯХ), ПОСТАВЛЯЕМЫЕ ОТДЕЛЬНО (С АНТИКОРРОЗИЙНЫМ ПОКРЫТИЕМ) | Т | 0.04425
|  |  | 2/10-35/10 | ДЕТАЛИ ЗАКЛАДНЫЕ, ИЗГОТОВЛЕННЫЕ БЕЗ ПРИМЕНЕНИЯ СВАРКИ, ГНУТЬЯ, СВЕРЛЕНИЯ (ПРОБИВКИ) ОТВЕРСТИЙ, ПОСТАВЛЯЕМЫЕ ОТДЕЛЬНО | Т | 0.00647
|  |  | 2/10-45 | Заготовки из проволоки из низкоуглеродистой стали холоднотянутой для армирования железобетонных конструкций
|  |  | 2/10-45/10 | ЗАГОТОВКИ ИЗ ПРОВОЛОКИ ИЗ НИЗКОУГЛЕРОДИСТОЙ СТАЛИ ХОЛОДНОТЯНУТОЙ ПЕРИОДИЧЕСКОГО ПРОФИЛЯ КЛАССА ВР-I ДЛЯ АРМИРОВАНИЯ ЖЕЛЕЗОБЕТОННЫХ КОНСТРУКЦИЙ ДИАМЕТРОМ 4 ММ | Т | 0.007629
|  |  | 2/10-50 | Сетка арматурная
|  |  | 2/10-50/6 | СЕТКА АРМАТУРНАЯ СВАРНАЯ ДЛЯ ЖЕЛЕЗОБЕТОННЫХ КОНСТРУКЦИЙ ИЗ ПРОВОЛОКИ ВР I, ДИАМЕТРОМ 3-5 ММ | Т | 0.19262
|  |  | 2/20 | Изделия и конструкции стальные
|  |  | 2/20-20 | Изделия и конструкции ограждающие и встроенные стальные
|  |  | 2/20-20-20-20/С101-РШ1-Г | РЕШЕТКА ДЛЯ ВЫТИРАНИЯ ОБУВИ | М2 | 0.24
|  |  | 2/50 | Изделия и конструкции деревянные
|  |  | 2/50-35 | Прочие изделия и конструкции деревянные
|  |  | 2/50-35-10/5 | ЩИТЫ ИЗ ДОСОК ХВОЙНЫХ ПОРОД, ТОЛЩИНОЙ 25 ММ | М2 | 23.69
|  |  | 2/50-35-10/10 | ЩИТЫ ИЗ ДОСОК ХВОЙНЫХ ПОРОД, ТОЛЩИНОЙ 40 ММ | М2 | 0.9066
|  |  | 4 | Железобетонные и бетонные изделия и конструкции (в т.ч. типовые), керамические изделия, нерудные материалы, бетоны и растворы
|  |  | 4/1 | Конструкции и изделия бетонные и железобетонные, керамические изделия, нерудные материалы, товарные бетоны и растворы
|  |  | 4/1-4 | Бетоны, растворы, смеси асфальтобетонные
|  |  | 4/1-4-10-20-20/40 | БЕТОН ТЯЖЕЛЫЙ С КРУПНОСТЬЮ ЗАПОЛНИТЕЛЯ БОЛЕЕ 5 ДО 20 ММ, КЛАССА С10/12,5 (В12,5) | М3 | 0.3245
|  |  | 4/1-4-10-20-20/100 | БЕТОНЫ ТЯЖЕЛЫЕ С КРУПНОСТЬЮ ЗАПОЛНИТЕЛЯ БОЛЕЕ 5 ДО 20 ММ, КЛАССА С8/10 (В10) | М3 | 9.996
|  |  | 4/1-4-10-20-70/1040 | БЕТОН ТЯЖЕЛЫЙ С КРУПНОСТЬЮ ЗАПОЛНИТЕЛЯ БОЛЕЕ 5 ДО 20 ММ, КЛАССА С16/20, F50-F100, W4 | М3 | 36.2355
|  |  | 4/1-4-20-20-10-20/10 | РАСТВОРЫ КЛАДОЧНЫЕ ТЯЖЕЛЫЕ ЦЕМЕНТНЫЕ, МАРКИ 100 | М3 | 0.19859
|  |  | 4/1-4-20-20-10-20/20 | РАСТВОРЫ КЛАДОЧНЫЕ ТЯЖЕЛЫЕ ЦЕМЕНТНЫЕ, МАРКИ 150 | М3 | 0.8085
|  |  | 4/1-4-20-20-10-20/30 | РАСТВОРЫ КЛАДОЧНЫЕ ТЯЖЕЛЫЕ ЦЕМЕНТНЫЕ, МАРКИ 200 | М3 | 0.83538
|  |  | 4/1-5 | Материалы природные нерудные. Гравий керамзитовый. Керамзит
|  |  | 4/1-5-30-10-10/20 | ГРАВИЙ ДЛЯ СТРОИТЕЛЬНЫХ РАБОТ МАРКИ 800, 2 ГРУППЫ, ФРАКЦИИ 5-20 ММ (С ДОСТАВКОЙ НА 55 КМ) | М3 | 7.5133
|  |  | 4/1-5-40-10-10/30 | ПЕСОК ДЛЯ СТРОИТЕЛЬНЫХ РАБОТ ПРИРОДНЫЙ 2 КЛАССА (С ДОСТАВКОЙ НА 55 КМ) | М3 | 0.04368
|  |  | 4/2 | Конструкции и изделия типовые сборные бетонные и железобетонные (Каталог-кодификатор)
|  |  | 4/2-1 | Конструкции и изделия из сборного железобетона
|  |  | 4/2-1-3-4-1-11/684 | БЛОК СТЕНЫ ПОДВАЛА ФБС 12.4.6 (М150), F100, W4 СЕРИЯ Б1.016.1-1 | ШТ. | 26
|  |  | 4/2-1-3-4-1-11/690 | БЛОК СТЕНЫ ПОДВАЛА ФБС 12.5.6 (М150), F100, W4 СЕРИЯ Б1.016.1-1 | ШТ. | 4
|  |  | 4/2-1-3-4-1-11/714 | БЛОК СТЕНЫ ПОДВАЛА ФБС 12.4.3 (М150), F100, W4 СЕРИЯ Б1.016.1-1 | ШТ. | 10
|  |  | 4/2-1-3-4-1-11/744 | БЛОК СТЕНЫ ПОДВАЛА ФБС 9.4.6 (М150), F100, W4 СЕРИЯ Б1.016.1-1 | ШТ. | 12
|  |  | 4/2-1-3-4-1-11/750 | БЛОК СТЕНЫ ПОДВАЛА ФБС 9.5.6 (М150), F100, W4 СЕРИЯ Б1.016.1-1 | ШТ. | 3
|  |  | 4/2-2 | Изделия бетоннные
|  |  | 4/2-2-2-1-10/262 | ПЛИТА ТРОТУАРНАЯ П20.10.6-М-А В25 СЕРИЯ Б3.020.1-8.08 ВЫП.1 | ШТ. | 1007.3801
|  |  | 6 | Трубы и детали трубопроводов (за исключением труб стальных обсадных и бурильных части 1). Арматура для технологических трубопроводов
|  |  | 6/20 | Трубы и детали трубопроводов стальные
|  |  | 6/20-50 | Трубы стальные электросварные прямошовные
|  |  | 6/20-50-65/17 | ТРУБЫ СТАЛЬНЫЕ ЭЛЕКТРОСВАРНЫЕ ПРЯМОШОВНЫЕ ИЗ СПОКОЙНОЙ И ПОЛУСПОКОЙНОЙ СТАЛИ МАРОК СТ2, СТ3, 10, 20, НАРУЖНЫМ ДИАМЕТРОМ 168 ММ, ТОЛЩИНОЙ СТЕНКИ 4,0 ММ | М | 0.4
Ж2-90-20 | СПУСК N2 АР-51 | М3 3,5
|  |  | 1-1 | ЗАТРАТЫ ТРУДА РАБОЧИХ | ЧЕЛ.Ч | 132.0033
|  |  | 1-3 | ЗАТРАТЫ ТРУДА МАШИНИСТОВ | ЧЕЛ.-Ч | 8.2234
|  |  | М020130* | КРАНЫ БАШЕННЫЕ ПРИ РАБОТЕ НА ДРУГИХ ВИДАХ СТРОИТЕЛЬСТВА, 10 Т | МАШ.Ч | 6.2934
|  |  | М030101 | АВТОПОГРУЗЧИКИ 5 Т | МАШ.Ч | 0.01017
|  |  | М040502 | УСТАНОВКИ ДЛЯ СВАРКИ РУЧНОЙ ДУГОВОЙ (ПОСТОЯННОГО ТОКА) | МАШ.Ч | 1.2947
|  |  | М110102* | БАДЬИ ЕМКОСТЬЮ 4 М3 | МАШ.Ч | 0.56366
|  |  | М111100 | ВИБРАТОР ГЛУБИННЫЙ | МАШ.Ч | 0.45927
|  |  | М111301* | ВИБРАТОР ПОВЕРХНОСТНЫЙ | МАШ.Ч | 0.10439
|  |  | М121010 | ВИБРОПЛИТА ИМПОРТНОГО ПРОИЗВОДСТВА | МАШ.Ч | 0.11259
|  |  | М121601 | МАШИНЫ ПОЛИВОМОЕЧНЫЕ 6000 Л | МАШ.Ч | 0.00378
|  |  | М134041 | ШУРУПОВЕРТ | МАШ.Ч | 0.337
|  |  | М330201* | МАШИНЫ СВЕРЛИЛЬНЫЕ ЭЛЕКТРИЧЕСКИЕ | МАШ.Ч | 1.4252
|  |  | М330400 | МАШИНЫ ШЛИФОВАЛЬНЫЕ ЭЛЕКТРОЗАЧИСТНЫЕ | МАШ.Ч | 0.0844
|  |  | М331100 | ТРАМБОВКИ ПНЕВМАТИЧЕСКИЕ | МАШ.Ч | 0.28253
|  |  | М331400 | СТАНОК КАМНЕРЕЗНЫЙ УНИВЕРСАЛЬНЫЙ | МАШ.Ч | 0.071692
|  |  | М331451 | ПЕРФОРАТОРЫ ЭЛЕКТРИЧЕСКИЕ | МАШ.Ч | 1.0328
|  |  | М331531* | ПИЛА ДИСКОВАЯ ЭЛЕКТРИЧЕСКАЯ | МАШ.Ч | 0.28512
|  |  | М331615* | ДРЕЛИ ЭЛЕКТРИЧЕСКИЕ | МАШ.Ч | 1.23
|  |  | М331617 | СРЕДСТВА МАЛОЙ МЕХАНИЗАЦИИ | МАШ.Ч | 1.8444
|  |  | М331624* | ЭЛЕКТРОНОЖНИЦЫ | МАШ.Ч | 0.384
|  |  | 1 | Материалы для строительных работ
|  |  | 1/10 | Материалы для строительных работ общего назначения
|  |  | 1/10-110 | Лесоматериалы и пиломатериалы
|  |  | 1/10-110-50-5/365 | БРУСКИ ОБРЕЗНЫЕ ХВОЙНЫХ ПОРОД ДЛИНОЙ 4-6,5 М, ШИРИНОЙ 75-150 ММ, ТОЛЩИНОЙ 40-75 ММ, 3 СОРТА | М3 | 0.00035
|  |  | 1/10-110-50-15/545 | ДОСКИ ОБРЕЗНЫЕ ХВОЙНЫХ ПОРОД ДЛИНОЙ 4-6,5 М, ШИРИНОЙ 75-150 ММ, ТОЛЩИНОЙ 25 ММ, 3 СОРТА | М3 | 0.00034
|  |  | 1/10-110-50-15/585 | ДОСКИ ОБРЕЗНЫЕ ХВОЙНЫХ ПОРОД ДЛИНОЙ 4-6,5 М, ШИРИНОЙ 75-150 ММ, ТОЛЩИНОЙ 44 ММ И БОЛЕЕ, 3 СОРТА | М3 | 0.00651
|  |  | 1/10-120 | Материалы, изделия и конструкции для теплоизоляционных работ
|  |  | 1/10-120-30-10/17 | ПЛИТЫ ТЕПЛОИЗОЛЯЦИОННЫЕ ПЕНОПОЛИСТИРОЛЬНЫЕ ППТ-25А (ППТ-25Н-А) | М3 | 0.056924
|  |  | 1/10-130 | Мастики, герметики, смолы, смазки, эмульсии
|  |  | 1/10-130-5/40 | МАСТИКА БИТУМНАЯ ГИДРОИЗОЛЯЦИОННАЯ ХОЛОДНАЯ | КГ | 35.0591
|  |  | 1/10-130-15/107 | ГЕРМЕТИК СИЛИКОНОВЫЙ 280 МЛ | ШТ. | 0.3
|  |  | 1/10-130-30/103 | СМАЗКА СОЛИДОЛ ЖИРОВОЙ (СОЛИДОЛ-Ж) | Т | 0.000657
|  |  | 1/10-135 | Нефтепродукты, газы, химические материалы
|  |  | 1/10-135-10-2/70 | БИТУМЫ НЕФТЯНЫЕ КРОВЕЛЬНЫЕ МАРКИ БНК-45/190 | Т | 0.002138
|  |  | 1/10-135-10-10/40 | КЕРОСИН ТЕХНИЧЕСКИЙ ЭКОЛОГИЧЕСКИ ЧИСТЫЙ | Т | 0.00496
|  |  | 1/10-140 | Электроды, прутки винипластовые, проволока сварочные
|  |  | 1/10-140-40/140 | ЭЛЕКТРОДЫ ТИПА Э42 ДИАМЕТРОМ 5 ММ | Т | 0.00136
|  |  | 1/10-150 | Полуэбониты, эбониты, паронитовые изделия
|  |  | 1/10-150-15/5 | ПРОКЛАДКИ ПАРОНИТОВЫЕ | КГ | 0.722
|  |  | 1/10-160 | Пленки, полотна, ткани разные
|  |  | 1/10-160-10/190 | ПЛЕНКА ПОЛИЭТИЛЕНОВАЯ ПЕРВОГО СОРТА, ТОЛЩИНОЙ 0,2 ММ | М2 | 8.35
|  |  | 1/10-160-20/15 | ВЕТОШЬ | КГ | 0.008551
|  |  | 1/10-170 | Оснастка технологическая и инструментальная
|  |  | 1/10-170-2/20 | ДИСК АЛМАЗНЫЙ ОТРЕЗНОЙ ДЛЯ РЕЗКИ КАМНЯ, БЕТОНА ДИАМЕТРОМ 230 ММ | ДИСК | 0.017759
|  |  | 1/10-170-2/30 | КРУГ НА БАКЕЛИТЕ УСИЛЕННОМ ОТРЕЗНОЙ 230 Х 2 Х 22 ДЛЯ РЕЗКИ КАМНЯ, БЕТОНА | ШТ. | 0.0108
|  |  | 1/10-170-10/5 | СВЕРЛА СПИРАЛЬНЫЕ С ЦИЛИНДРИЧЕСКИМ ХВОСТОВИКОМ, ДЛИННАЯ СЕРИЯ (ПО МЕТАЛЛУ), ДИАМЕТРОМ 3,1-3,7 ММ | ШТ. | 2.6
|  |  | 1/10-170-10/15 | СВЕРЛА СПИРАЛЬНЫЕ С ЦИЛИНДРИЧЕСКИМ ХВОСТОВИКОМ, ДЛИННАЯ СЕРИЯ (ПО МЕТАЛЛУ), ДИАМЕТРОМ 4,3-5,3 ММ | ШТ. | 0.23
|  |  | 1/10-170-10/165 | СВЕРЛА С SDS PLUS ХВОСТОВИКОМ (НАКОНЕЧНИК ИЗ ТВЕРДОСПЛАВНОЙ СТАЛИ) (ПО БЕТОНУ), ДИАМЕТРОМ 10-12 ММ, ДЛИНОЙ 110-165 ММ | ШТ. | 0.76
|  |  | 1/10-230 | Материалы для отделочных работ
|  |  | 1/10-230-65-5/С101-161841-4-И-А | КАМНИ ИЗ МЕЛКОЗЕРНИСТОГО БЕТОНА НА ПОРТЛАНДЦЕМЕНТНОМ ВЯЖУЩЕМ ДЛЯ НАРУЖНЫХ СТЕН, ОБЫЧНОГО ИСПОЛНЕНИЯ, ЛИЦЕВЫЕ, СПЛОШНЫЕ, МОРОЗОСТОЙКОСТЬЮ F200, РАЗМЕРОМ 190 Х 90 Х 56 ММ, МАРКИ 1КБОЛ-МЦС-5-F200, ЦВЕТ СЕРЫЙ (ЗИГЗАГ) | 1000 ШТ. | 0.61403
|  |  | 1/10-230-65-5/С101-161857-4-И-А | КАМНИ ИЗ МЕЛКОЗЕРНИСТОГО БЕТОНА НА ПОРТЛАНДЦЕМЕНТНОМ ВЯЖУЩЕМ ДЛЯ НАРУЖНЫХ СТЕН, ОБЫЧНОГО ИСПОЛНЕНИЯ, РЯДОВЫЕ, СПЛОШНЫЕ, МОРОЗОСТОЙКОСТЬЮ F200, РАЗМЕРОМ 390 Х 190 Х 90 ММ, МАРКИ 1КБОР-МЦС-2-F200, ЦВЕТ СЕРЫЙ(БЛОК НАКРЫВОЧНЫЙ) | 1000 ШТ. | 0.129
|  |  | 1/10-235 | Изделия герметизирующие, уплотняющие, изолирующие
|  |  | 1/10-235-25/25 | ШНУР РЕЗИНОВЫЙ КРУГЛОГО СЕЧЕНИЯ ДИАМЕТРОМ СВЫШЕ 8 ДО 11 ММ ВКЛЮЧИТЕЛЬНО | КГ | 4.8464
|  |  | 1/10-240 | Метизы и крепежные изделия
|  |  | 1/10-240-10-10/131 | БОЛТЫ СТРОИТЕЛЬНЫЕ | Т | 0.000175
|  |  | 1/10-240-10-30/С101-98-24-И-А | ДЮБЕЛЬ-ШПИЛЬКА М10 Х 110 ММ, | 1000 ШТ. | 0.028
|  |  | 1/10-240-20/1 | ГАЙКИ СТРОИТЕЛЬНЫЕ | Т | 5e-05
|  |  | 1/10-240-25-35/240 | ГВОЗДИ СТРОИТЕЛЬНЫЕ | КГ | 0.245
|  |  | 1/10-240-30-45/11 | ДЮБЕЛЬ МЕТАЛЛИЧЕСКИЙ РАМНЫЙ 10 Х 112 | 10 ШТ. | 2.56
|  |  | 1/10-240-38/С101-63617-1-И-А | КРЕПЕЖНЫЙ ПРОФИЛЬ Д-ОБРАЗНЫЙ 29 Х 20 Х 3000 (ОЦИНКОВАННАЯ СТАЛЬ 1,2 ММ) | М | 52
|  |  | 1/10-240-50-16/6 | ШАЙБА ПЛОСКАЯ ОЦИНКОВАННАЯ | КГ | 0.025
|  |  | 1/10-240-55-20/80 | ШУРУПЫ-САМОРЕЗЫ 4,8 Х 28 ММ | 1000 ШТ. | 0.0703
|  |  | 1/10-260 | Металлопрокат и металлоизделия (за исключением металлоизделий части 2)
|  |  | 1/10-260-210-1/77 | ПРОВОЛОКА СТАЛЬНАЯ НИЗКОУГЛЕРОДИСТАЯ ОБЩЕГО НАЗНАЧЕНИЯ ТЕРМИЧЕСКИ ОБРАБОТАННАЯ, ОЦИНКОВАННАЯ, ДИАМЕТРОМ 1,2 ММ | КГ | 0.01
|  |  | 1/10-280 | Прочие материалы для строительных работ
|  |  | 1/10-280-20/40 | ВОДА | М3 | 0.34858
|  |  | 2 | Строительные изделия и конструкции
|  |  | 2/10 | Арматурные заготовки и изделия стальные для монолитных железобетонных конструкций
|  |  | 2/10-25 | Заготовки из горячекатаной арматурной стали периодического профиля класса S500(Aт500С)
|  |  | 2/10-25/5 | ЗАГОТОВКИ ИЗ ГОРЯЧЕКАТАНОЙ АРМАТУРНОЙ СТАЛИ ПЕРИОДИЧЕСКОГО ПРОФИЛЯ КЛАССА S500(AТ500С) ДИАМЕТРОМ 10 ММ | Т | 0.035786
|  |  | 2/10-35 | Детали закладные стальные
|  |  | 2/10-35/С204-6400-1К 2К-И-А | ДЕТАЛИ ЗАКЛАДНЫЕ, ИЗГОТОВЛЕННЫЕ С ПРИМЕНЕНИЕМ СВАРКИ, ГНУТЬЯ, СВЕРЛЕНИЯ (ПРОБИВКИ) ОТВЕРСТИЙ (ПРИ НАЛИЧИИ ОДНОЙ ИЗ ЭТИХ ОПЕРАЦИЙ ИЛИ ВСЕГО ПЕРЕЧНЯ В ЛЮБЫХ СОЧЕТАНИЯХ), ПОСТАВЛЯЕМЫЕ ОТДЕЛЬНО (С АНТИКОРРОЗИЙНЫМ ПОКРЫТИЕМ) | Т | 0.01239
|  |  | 2/10-45 | Заготовки из проволоки из низкоуглеродистой стали холоднотянутой для армирования железобетонных конструкций
|  |  | 2/10-45/10 | ЗАГОТОВКИ ИЗ ПРОВОЛОКИ ИЗ НИЗКОУГЛЕРОДИСТОЙ СТАЛИ ХОЛОДНОТЯНУТОЙ ПЕРИОДИЧЕСКОГО ПРОФИЛЯ КЛАССА ВР-I ДЛЯ АРМИРОВАНИЯ ЖЕЛЕЗОБЕТОННЫХ КОНСТРУКЦИЙ ДИАМЕТРОМ 4 ММ | Т | 0.001937
|  |  | 2/10-50 | Сетка арматурная
|  |  | 2/10-50/6 | СЕТКА АРМАТУРНАЯ СВАРНАЯ ДЛЯ ЖЕЛЕЗОБЕТОННЫХ КОНСТРУКЦИЙ ИЗ ПРОВОЛОКИ ВР I, ДИАМЕТРОМ 3-5 ММ | Т | 0.05043
|  |  | 2/20 | Изделия и конструкции стальные
|  |  | 2/20-20 | Изделия и конструкции ограждающие и встроенные стальные
|  |  | 2/20-20-20-20/С101-РШ1-Г | РЕШЕТКА ДЛЯ ВЫТИРАНИЯ ОБУВИ | М2 | 0.24
|  |  | 2/50 | Изделия и конструкции деревянные
|  |  | 2/50-35 | Прочие изделия и конструкции деревянные
|  |  | 2/50-35-10/5 | ЩИТЫ ИЗ ДОСОК ХВОЙНЫХ ПОРОД, ТОЛЩИНОЙ 25 ММ | М2 | 0.2
|  |  | 2/50-35-10/10 | ЩИТЫ ИЗ ДОСОК ХВОЙНЫХ ПОРОД, ТОЛЩИНОЙ 40 ММ | М2 | 0.2431
|  |  | 4 | Железобетонные и бетонные изделия и конструкции (в т.ч. типовые), керамические изделия, нерудные материалы, бетоны и растворы
|  |  | 4/1 | Конструкции и изделия бетонные и железобетонные, керамические изделия, нерудные материалы, товарные бетоны и растворы
|  |  | 4/1-4 | Бетоны, растворы, смеси асфальтобетонные
|  |  | 4/1-4-10-20-20/40 | БЕТОН ТЯЖЕЛЫЙ С КРУПНОСТЬЮ ЗАПОЛНИТЕЛЯ БОЛЕЕ 5 ДО 20 ММ, КЛАССА С10/12,5 (В12,5) | М3 | 0.1647
|  |  | 4/1-4-10-20-20/100 | БЕТОНЫ ТЯЖЕЛЫЕ С КРУПНОСТЬЮ ЗАПОЛНИТЕЛЯ БОЛЕЕ 5 ДО 20 ММ, КЛАССА С8/10 (В10) | М3 | 1.326
|  |  | 4/1-4-10-20-70/1040 | БЕТОН ТЯЖЕЛЫЙ С КРУПНОСТЬЮ ЗАПОЛНИТЕЛЯ БОЛЕЕ 5 ДО 20 ММ, КЛАССА С16/20, F50-F100, W4 | М3 | 2.2355
|  |  | 4/1-4-20-20-10-20/10 | РАСТВОРЫ КЛАДОЧНЫЕ ТЯЖЕЛЫЕ ЦЕМЕНТНЫЕ, МАРКИ 100 | М3 | 0.095589
|  |  | 4/1-4-20-20-10-20/20 | РАСТВОРЫ КЛАДОЧНЫЕ ТЯЖЕЛЫЕ ЦЕМЕНТНЫЕ, МАРКИ 150 | М3 | 0.405
|  |  | 4/1-4-20-20-10-20/30 | РАСТВОРЫ КЛАДОЧНЫЕ ТЯЖЕЛЫЕ ЦЕМЕНТНЫЕ, МАРКИ 200 | М3 | 0.08262
|  |  | 4/1-5 | Материалы природные нерудные. Гравий керамзитовый. Керамзит
|  |  | 4/1-5-30-10-10/20 | ГРАВИЙ ДЛЯ СТРОИТЕЛЬНЫХ РАБОТ МАРКИ 800, 2 ГРУППЫ, ФРАКЦИИ 5-20 ММ (С ДОСТАВКОЙ НА 55 КМ) | М3 | 0.99667
|  |  | 4/1-5-30-30-10/10 | СМЕСИ ПЕСЧАНО-ГРАВИЙНЫЕ ДЛЯ СТРОИТЕЛЬНЫХ РАБОТ ПРИРОДНЫЕ (С ДОСТАВКОЙ НА 55 КМ) | М3 | 0.253
|  |  | 4/1-5-40-10-10/30 | ПЕСОК ДЛЯ СТРОИТЕЛЬНЫХ РАБОТ ПРИРОДНЫЙ 2 КЛАССА (С ДОСТАВКОЙ НА 55 КМ) | М3 | 0.00432
|  |  | 4/2 | Конструкции и изделия типовые сборные бетонные и железобетонные (Каталог-кодификатор)
|  |  | 4/2-1 | Конструкции и изделия из сборного железобетона
|  |  | 4/2-1-3-4-1-11/278 | БЛОК СТЕНЫ ПОДВАЛА ФБС 12.6.6 (М200), F50, W4 СЕРИЯ Б1.016.1-1 | ШТ. | 6
|  |  | 4/2-1-3-4-1-11/338 | БЛОК СТЕНЫ ПОДВАЛА ФБС 9.6.6 (М200), F50, W4 СЕРИЯ Б1.016.1-1 | ШТ. | 3
|  |  | 4/2-1-3-4-1-11/684 | БЛОК СТЕНЫ ПОДВАЛА ФБС 12.4.6 (М150), F100, W4 СЕРИЯ Б1.016.1-1 | ШТ. | 9
|  |  | 4/2-1-3-4-1-11/714 | БЛОК СТЕНЫ ПОДВАЛА ФБС 12.4.3 (М150), F100, W4 СЕРИЯ Б1.016.1-1 | ШТ. | 5
|  |  | 4/2-1-3-4-1-11/744 | БЛОК СТЕНЫ ПОДВАЛА ФБС 9.4.6 (М150), F100, W4 СЕРИЯ Б1.016.1-1 | ШТ. | 4
|  |  | 4/2-2 | Изделия бетоннные
|  |  | 4/2-2-2-1-10/262 | ПЛИТА ТРОТУАРНАЯ П20.10.6-М-А В25 СЕРИЯ Б3.020.1-8.08 ВЫП.1 | ШТ. | 99.631
|  |  | 6 | Трубы и детали трубопроводов (за исключением труб стальных обсадных и бурильных части 1). Арматура для технологических трубопроводов
|  |  | 6/20 | Трубы и детали трубопроводов стальные
|  |  | 6/20-50 | Трубы стальные электросварные прямошовные
|  |  | 6/20-50-65/17 | ТРУБЫ СТАЛЬНЫЕ ЭЛЕКТРОСВАРНЫЕ ПРЯМОШОВНЫЕ ИЗ СПОКОЙНОЙ И ПОЛУСПОКОЙНОЙ СТАЛИ МАРОК СТ2, СТ3, 10, 20, НАРУЖНЫМ ДИАМЕТРОМ 168 ММ, ТОЛЩИНОЙ СТЕНКИ 4,0 ММ | М | 0.7308
СОСТАВИЛ | ______________________________ |  |  | ИГНАТОВИЧ
| (должность служащего) |  | (подпись) | (инициалы,фамилия)
ПРОВЕРИЛ | ______________________________ |  |  | __________________
| (должность служащего) |  | (подпись) | (инициалы,фамилия)

## 21-2-120-S0
НАИМЕНОВАНИЕ ОБЪЕКТА |  | МИКРОРАЙОН ЛОШИЦА-8.2. ДЕТСКОЕ ДОШКОЛЬНОЕ УЧРЕЖДЕНИЕ N11
КОД ОБЪЕКТА |  | 24.014
НАИМЕНОВАНИЕ ЗДАНИЯ, СООРУЖЕНИЯ |  | ДЕТСКИЙ САД НА 230 МЕСТ
ШИФР ЗДАНИЯ, СООРУЖЕНИЯ |  | 2
КОМПЛЕКТ ЧЕРТЕЖЕЙ |  | АР
ЛОКАЛЬНАЯ СМЕТА (ЛОКАЛЬНЫЙ СМЕТНЫЙ РАСЧЕТ) № 21-2-120
(НОРМЫ 2022г.)
24.014-11-АР ОБЩЕСТРОИТЕЛЬНЫЕ РАБОТЫ.ПРИЯМКИ
СОСТАВЛЕНА В ЦЕНАХ НА 1 МАРТА 2025г. | [8 empty] | СТОИМОСТЬ 36,377 ТЫСЯЧ БЕЛОРУССКИХ РУБЛЕЙ
№ п/п | ОБОСНОВАНИЕ | НАИМЕНОВАНИЕ РАБОТ, РЕСУРСОВ, РАСХОДОВ | ЕДИНИЦА ИЗМЕРЕ- НИЯ | СТОИМОСТЬ ЕДИНИЦЫ ИЗМЕРЕНИЯ/ВСЕГО, БЕЛОРУССКИХ РУБЛЕЙ
|  |  |  | ЗАРАБОТНАЯ ПЛАТА | ЭКСПЛУАТАЦИЯ МАШИН И МЕХАНИЗМОВ |  | МАТЕРИАЛЫ, ИЗДЕЛИЯ, КОНСТРУКЦИИ (ОБОРУДОВА- НИЕ, МЕБЕЛЬ) | ТРАНС-ПОРТ | ОБЩАЯ СТОИМОСТЬ
|  |  | КОЛИ- ЧЕСТВО |  | ВСЕГО | В ТОМ ЧИСЛЕ ЗАРАБОТ- НАЯ ПЛАТА МАШИ- НИСТОВ
1 | 2 | 3 | 4 | 5 | 6 | 7 | 8 | 9 | 10
| НАЧИСЛЕНИЯ: | ОХР и ОПР/ПЛАНОВАЯ ПРИБЫЛЬ (%):Н10=65.72/69.89
| НАЧИСЛЕНИЯ: | ОХР и ОПР/ПЛАНОВАЯ ПРИБЫЛЬ (%):Н11=57.16/67.42
1. | ПРИМЕЧАНИЕ: | К ДЛЯ ОХР И ОПР/ПЛАНОВАЯ ПРИБЫЛЬ: 1.0000/1.0000
2. | ПРИМЕЧАНИЕ: | КОЭФФИЦИЕНТ К З/П (ПОСТАНОВЛЕНИЕ N5): 1.0000
3. | ПРИМЕЧАНИЕ: | БАЗА ТЕКУЩИХ ЦЕН (ВАРИАНТ A)
| Ж2-90 | ЗДАНИЕ - СТРОИТЕЛЬНАЯ ЧАСТЬ. ДРУГИЕ ЭЛЕМЕНТЫ И КОНСТРУКЦИИ
4. | ПРИМЕЧАНИЕ: | ПРИЯМКИ N1...8 АР-41,42
5. | Е6-1-1 (Н10) | УСТРОЙСТВО БЕТОННОЙ ПОДГОТОВКИ С ПРИМЕНЕНИЕМ БАДЬИ | 100 М3 В ДЕЛЕ 0.02365 | 2120.43 50.15 | 690.60 16.33 | 152.93 3.62 | 205.04 4.85 | 15.00 0.35 | 3031.07 71.68
6. | 4/1-4-10-20-20/100 | БЕТОНЫ ТЯЖЕЛЫЕ С КРУПНОСТЬЮ ЗАПОЛНИТЕЛЯ БОЛЕЕ 5 ДО 20 ММ, КЛАССА С8/10 (В10) | М3 2.4123 | - - | - - | - - | 148.98 359.38 | 11.59 27.96 | 160.57 387.34
7. | Е6-13-3 (Н10) | УСТРОЙСТВО СТЕН ПОДВАЛОВ ЖЕЛЕЗОБЕТОННЫХ ВЫСОТОЙ ДО 3 М, ТОЛЩИНОЙ ДО 300 ММ | 100 М3 В ДЕЛЕ 0.1145 | 13581.75 1555.11 | 3518.98 402.92 | 788.35 90.27 | 6721.22 769.58 | 533.21 61.05 | 24355.16 2788.66
8. | Е45-66-2 (Н10) | УСТАНОВКА ДЕТАЛЕЙ ХОДОВЫХ СКОБ | Т ДЕТАЛЕЙ 0.0164 | 2001.70 32.83 | - - | - - | 244.00 4.00 | 19.37 0.32 | 2265.07 37.15
9. | 4/1-4-10-20-70/1040 | БЕТОН ТЯЖЕЛЫЙ С КРУПНОСТЬЮ ЗАПОЛНИТЕЛЯ БОЛЕЕ 5 ДО 20 ММ, КЛАССА С16/20, F50-F100, W4 | М3 11.62175 | - - | - - | - - | 163.25 1897.25 | 12.70 147.60 | 175.95 2044.85
10. | 2/10-50/12 | СЕТКА АРМАТУРНАЯ СВАРНАЯ ДЛЯ ЖЕЛЕЗОБЕТОННЫХ КОНСТРУКЦИЙ ИЗ СТАЛИ КЛАССА S500 | Т 0.526481 | - - | - - | - - | 7704.71 4056.38 | 440.71 232.03 | 8145.42 4288.41
11. | 2/10-25/20 | ЗАГОТОВКИ ИЗ ГОРЯЧЕКАТАНОЙ АРМАТУРНОЙ СТАЛИ ПЕРИОДИЧЕСКОГО ПРОФИЛЯ КЛАССА S500(AТ500С) ДИАМЕТРОМ 16-18 ММ | Т 0.0164 | - - | - - | - - | 2925.68 47.98 | 167.35 2.74 | 3093.03 50.73
12. | 2/10-25/3 | ЗАГОТОВКИ ИЗ ГОРЯЧЕКАТАНОЙ АРМАТУРНОЙ СТАЛИ ПЕРИОДИЧЕСКОГО ПРОФИЛЯ КЛАССА S500(AТ500С) ДИАМЕТРОМ 8 ММ | Т 0.4448 | - - | - - | - - | 3052.27 1357.65 | 174.59 77.66 | 3226.86 1435.31
13. | Е7-20-3 (Н10) | УСТАНОВКА МОНТАЖНЫХ ИЗДЕЛИЙ МАССОЙ ДО 20 КГ (1К,2К) | Т СТАЛЬНЫХ ЭЛЕМЕНТОВ 0.00708 | 638.01 4.52 | 42.92 0.30 | 27.93 0.20 | - - | - - | 680.93 4.82
14. | 2/10-35/С204-6400-1К 2К-И-А | ДЕТАЛИ ЗАКЛАДНЫЕ, ИЗГОТОВЛЕННЫЕ С ПРИМЕНЕНИЕМ СВАРКИ, ГНУТЬЯ, СВЕРЛЕНИЯ (ПРОБИВКИ) ОТВЕРСТИЙ (ПРИ НАЛИЧИИ ОДНОЙ ИЗ ЭТИХ ОПЕРАЦИЙ ИЛИ ВСЕГО ПЕРЕЧНЯ В ЛЮБЫХ СОЧЕТАНИЯХ), ПОСТАВЛЯЕМЫЕ ОТДЕЛЬНО (С АНТИКОРРОЗИЙНЫМ ПОКРЫТИЕМ) | Т 0.00708 | - - | - - | - - | 8566.51 60.65 | 490.00 3.47 | 9056.51 64.12
15. | Е11-11-11 (Н10) | УСТРОЙСТВО ЦЕМЕНТНО-ПЕСЧАНЫХ СТЯЖЕК ТОЛЩИНОЙ 20 ММ ПО БЕТОННОМУ ОСНОВАНИЮ СМ.СЕЧ.1-1 Л.АР-41 | 100 М2 0.1516 | 511.38 77.53 | 18.75 2.84 | 6.37 0.97 | 321.77 48.78 | 24.99 3.79 | 876.89 132.94
16. | Е8-4-7 (Н10) | ГИДРОИЗОЛЯЦИЯ СТЕН, ФУНДАМЕНТОВ БОКОВАЯ ОБМАЗОЧНАЯ БИТУМНАЯ В 2 СЛОЯ ПО ВЫРАВНЕННОЙ ПОВЕРХНОСТИ БУТОВОЙ КЛАДКИ, КИРПИЧУ, БЕТОНУ | 100 М2 ИЗОЛИРУЕМОЙ ПОВЕРХНОСТИ 0.2344 | 273.87 64.20 | 9.97 2.34 | 6.49 1.52 | 1177.09 275.91 | 93.16 21.84 | 1554.09 364.29
17. | 1/10-135-10-10/40 | КЕРОСИН ТЕХНИЧЕСКИЙ ЭКОЛОГИЧЕСКИ ЧИСТЫЙ | Т 0.013595 | - - | - - | - - | 2527.07 34.36 | 200.65 2.73 | 2727.72 37.08
18. | Е7-57-5 ПРИМ (Н10) | УСТРОЙСТВО ДШ СМ.П.П.6 Л.АР-42 И П.П.4 Л.АР-41 | 100 М ШВА 0.0302 | 122.80 3.71 | 11.04 0.33 | 7.19 0.22 | 248.71 7.51 | 19.75 0.60 | 402.30 12.15
19. | Е15-373-1 (Н10) | УСТРОЙСТВО КАРКАСА ПОД ОБЛИЦОВКУ ФАСАДОВ КОМПОЗИТНЫМИ ИЛИ АЛЮМИНИЕВЫМИ ПАНЕЛЯМИ | 100 М2 ОБЛИЦОВЫВАЕМОЙ ПОВЕРХНОСТИ 0.55 | 1653.83 909.61 | 24.50 13.48 | 1.90 1.05 | 283.86 156.12 | 22.47 12.36 | 1984.66 1091.57
20. | 1/10-240-38/С101-63617-1-И-А | КРЕПЕЖНЫЙ ПРОФИЛЬ Д-ОБРАЗНЫЙ 29 Х 20 Х 3000 (ОЦИНКОВАННАЯ СТАЛЬ 1,2 ММ) | М 207.3 | - - | - - | - - | 3.71 769.08 | 0.29 60.12 | 4.00 829.20
21. | Е15-422-1 (Н10) | ОБЛИЦОВКА БЕТОННЫХ ПОДПОРНЫХ СТЕН ПЛИТАМИ ЗИГЗАГ | 100 М2 0.55 | 6024.33 3313.38 | 95.90 52.75 | 19.97 10.98 | 93.75 51.56 | 6.47 3.56 | 6220.45 3421.25
22. | 1/10-230-65-5/С101-161625-И-А | КАМНИ ИЗ ТЯЖЕЛОГО БЕТОНА НА ПОРТЛАНДЦЕМЕНТНОМ ВЯЖУЩЕМ ДЛЯ НАРУЖНЫХ СТЕН С КОЛОТОЙ ЛИЦЕВОЙ ПОВЕРХНОСТЬЮ ЛИЦЕВЫЕ, ОБЫЧНОГО ИСПОЛНЕНИЯ, ПУСТОТЕЛЫЕ РАЗМЕРОМ 390 Х 90 Х 190 ММ С ОДНОЙ КОЛОТОЙ ЛИЦЕВОЙ ПОВЕРХНОСТЬЮ, МАРКИ 1КБОЛ-ЦП-2-К, ЦВЕТ СЕРЫЙ(ЗИГЗАГ) | 1000 ШТ. 0.225304 | - - | - - | - - | 3100.00 698.44 | 246.14 55.46 | 3346.14 753.90
23. | 1/10-230-65-5/С101-161841-4-И-А | КАМНИ ИЗ МЕЛКОЗЕРНИСТОГО БЕТОНА НА ПОРТЛАНДЦЕМЕНТНОМ ВЯЖУЩЕМ ДЛЯ НАРУЖНЫХ СТЕН, ОБЫЧНОГО ИСПОЛНЕНИЯ, ЛИЦЕВЫЕ, СПЛОШНЫЕ, МОРОЗОСТОЙКОСТЬЮ F200, РАЗМЕРОМ 190 Х 90 Х 56 ММ, МАРКИ 1КБОЛ-МЦС-5-F200, ЦВЕТ СЕРЫЙ (ЗИГЗАГ) | 1000 ШТ. 2.400877 | - - | - - | - - | 662.39 1590.32 | 52.59 126.26 | 714.98 1716.58
24. | Е15-309-1 (Н10) | ОБЛИЦОВКА ВЕРХА БЕТОННОЙ ПОДПОРНОЙ СТЕНЫ НАКРЫВОЧНЫМИ БОРДЮРНЫМИ БЛОКАМИ "БЕССЕР" | 100 М2 0.126711 | 3806.77 482.36 | 14.09 1.79 | 10.11 1.28 | 719.46 91.16 | 56.74 7.19 | 4597.06 582.50
25. | 1/10-230-65-5/С101-161857-4-И-А | КАМНИ ИЗ МЕЛКОЗЕРНИСТОГО БЕТОНА НА ПОРТЛАНДЦЕМЕНТНОМ ВЯЖУЩЕМ ДЛЯ НАРУЖНЫХ СТЕН, ОБЫЧНОГО ИСПОЛНЕНИЯ, РЯДОВЫЕ, СПЛОШНЫЕ, МОРОЗОСТОЙКОСТЬЮ F200, РАЗМЕРОМ 390 Х 190 Х 90 ММ, МАРКИ 1КБОР-МЦС-2-F200, ЦВЕТ СЕРЫЙ(БЛОК НАКРЫВОЧНЫЙ) | 1000 ШТ. 0.17955 | - - | - - | - - | 3216.67 577.55 | 255.40 45.86 | 3472.07 623.41
26. | 1/10-170-2/20 | ДИСК АЛМАЗНЫЙ ОТРЕЗНОЙ ДЛЯ РЕЗКИ КАМНЯ, БЕТОНА ДИАМЕТРОМ 230 ММ | ДИСК 0.01267 | - - | - - | - - | 27.15 0.34 | 2.16 0.03 | 29.31 0.37
27. | 1/10-130-15/107 | ГЕРМЕТИК СИЛИКОНОВЫЙ 280 МЛ | ШТ. 0.06 | - - | - - | - - | 9.05 0.54 | 0.72 0.04 | 9.77 0.59
28. | ПРИМЕЧАНИЕ: | ======================
29. | Е23-21-1 (Н10) | УКЛАДКА ТРУБ ДРЕНАЖНЫХ ДИАМЕТРОМ 100 ММ | КМ ТРУБОПРОВОДА 0.012 | 1204.37 14.45 | 513.74 6.16 | 106.96 1.28 | - - | - - | 1718.11 20.61
30. | 6/60-10-20/10 | ТРУБА ХРИЗОТИЛЦЕМЕНТНАЯ БЕЗНАПОРНАЯ НОМИНАЛЬНЫМ ДИАМЕТРОМ 100 ММ (БНТ 100) | М 0.01212 | - - | - - | - - | 4.89 0.06 | 0.23 0.00 | 5.12 0.06
31. | Е8-3-3 (Н10) | УСТРОЙСТВО ГРАВИЙНОГО ОСНОВАНИЯ ПОД ФУНДАМЕНТЫ | М3 ОСНОВАНИЯ 8 | 12.29 98.32 | 1.77 14.16 | 0.93 7.44 | 0.36 2.88 | - - | 14.42 115.36
32. | 4/1-5-30-10-10/20 | ГРАВИЙ ДЛЯ СТРОИТЕЛЬНЫХ РАБОТ МАРКИ 800, 2 ГРУППЫ, ФРАКЦИИ 5-20 ММ (С ДОСТАВКОЙ НА 55 КМ) | М3 9.2 | - - | - - | - - | 13.79 126.87 | 20.73 190.72 | 34.52 317.58
33. | ПРИМЕЧАНИЕ: | УСТРОЙСТВО НАВЕСА
34. | Е9-32-1 (Н11) Н6=1.03 | МОНТАЖ КАРКАСА МЕТАЛЛИЧЕСКОГО | Т КОНСТРУКЦИЙ 0.396603 | 273.37 108.42 | 395.01 156.66 | 115.76 45.91 | 28.67 11.37 | 2.04 0.81 | 699.09 277.26
35. | 2/20-20-20-20/С201-65025-И-А | ОГРАЖДЕНИЯ СТАЛЬНЫЕ ЛЕСТНИЧНЫХ ПЛОЩАДОК НАРУЖНЫХ ЛЕСТНИЦ РЕШЕТЧАТЫЕ, С ЛАКОКРАСОЧНЫМ ПОКРЫТИЕМ | Т 0.396603 | - - | - - | - - | 7417.43 2941.77 | 424.28 168.27 | 7841.71 3110.05
36. | Е7-20-3 (Н10) | УСТАНОВКА МОНТАЖНЫХ ИЗДЕЛИЙ МАССОЙ ДО 20 КГ | Т СТАЛЬНЫХ ЭЛЕМЕНТОВ 0.05043 | 638.01 32.17 | 131.43 6.63 | 27.93 1.41 | 172.00 8.67 | 13.66 0.69 | 955.10 48.16
37. | 2/10-35/С204-6400-МН1,2-И-А | ДЕТАЛИ ЗАКЛАДНЫЕ, ИЗГОТОВЛЕННЫЕ С ПРИМЕНЕНИЕМ СВАРКИ, ГНУТЬЯ, СВЕРЛЕНИЯ (ПРОБИВКИ) ОТВЕРСТИЙ (ПРИ НАЛИЧИИ ОДНОЙ ИЗ ЭТИХ ОПЕРАЦИЙ ИЛИ ВСЕГО ПЕРЕЧНЯ В ЛЮБЫХ СОЧЕТАНИЯХ), ПОСТАВЛЯЕМЫЕ ОТДЕЛЬНО (С АНТИКОРРОЗИЙНЫМ ПОКРЫТИЕМ) | Т 0.05043 | - - | - - | - - | 8566.51 432.01 | 490.00 24.71 | 9056.51 456.72
38. | Е46-67-1 (Н10) | СВЕРЛЕНИЕ СКВОЗНЫХ ОТВЕРСТИЙ ДИАМЕТРОМ ДО 20 ММ ЭЛЕКТРОПЕРФОРАТОРОМ (ЭЛЕКТРОДРЕЛЬЮ) В КИРПИЧНЫХ СТЕНАХ ГЛУБИНОЙ 130 ММ | 100 ОТВЕРСТИЙ 1.36 | 67.19 91.38 | 2.80 3.81 | - - | - - | - - | 69.99 95.19
39. | 1/10-170-10/155 | СВЕРЛА С SDS PLUS ХВОСТОВИКОМ (НАКОНЕЧНИК ИЗ ТВЕРДОСПЛАВНОЙ СТАЛИ) (ПО БЕТОНУ), ДИАМЕТРОМ 8-12 ММ, ДЛИНОЙ 310-360 ММ | ШТ. 1.1832 | - - | - - | - - | 5.67 6.71 | 0.45 0.53 | 6.12 7.24
40. | Е46-112-1 (Н10) | УСТАНОВКА РАСПОРНЫХ АНКЕРОВ ДИАМЕТРОМ ДО 16 ММ И ДЛИНОЙ ДО 240 ММ В ОСНОВАНИЕ ИЛИ НА ВЕРТИКАЛЬНОЙ ПОВЕРХНОСТИ НА ВЫСОТЕ ДО 1,5 М ОТ ОСНОВАНИЯ | 100 АНКЕРОВ 1.24 | 94.76 117.50 | 1.10 1.36 | - - | - - | - - | 95.86 118.86
41. | 1/10-240-30-45/С101-ХИЛ М8/20-И-А | АНКЕР ТИПА НILTI М8/20 | 10 ШТ. 12.4 | - - | - - | - - | 4.43 54.93 | 0.35 4.34 | 4.78 59.27
42. | Е46-110-5 (Н10) | МОНТАЖ (УСТАНОВКА) ХИМИЧЕСКОГО ИНЪЕКЦИОННОГО АНКЕРА ДИАМЕТРОМ ДО 20 ММ В КОНСТРУКЦИИ С ПУСТОТАМИ НА ВЕРТИКАЛЬНОЙ ПОВЕРХНОСТИ НА ВЫСОТЕ СВЫШЕ 1,5 ДО 4 М ОТ ОСНОВАНИЯ | 100 АНКЕРОВ 0.12 | 223.36 26.80 | - - | - - | 0.62 0.07 | 0.05 0.01 | 224.03 26.88
43. | 1/10-240-45-5/С101-63618-305-Г | ХИМИЧЕСКИЕ АНКЕРЫ ИНЪЕКЦИОННОГО ТИПА ДЛЯ ПРОЧИХ ОСНОВАНИЙ (400 МЛ) | ШТ 1 | - - | - - | - - | 57.32 57.32 | 4.55 4.55 | 61.87 61.87
44. | 1/10-240-45-10/С101-63618-185-Г | ШПИЛЬКИ АНКЕРНЫЕ ИЗ НЕРЖАВЕЮЩЕЙ СТАЛИ В СБОРЕ (ГАЙКА С ШАЙБОЙ), ДИАМЕТР 12 ММ, ДЛЯ ХИМИЧЕСКИХ АНКЕРОВ ИНЪЕКЦИОННОГО ТИПА | КГ 1.32 | - - | - - | - - | 3.67 4.84 | 0.29 0.38 | 3.96 5.23
45. | Е9-80-1 (Н11) | МОНТАЖ ПРОФИЛИРОВАННОГО НАСТИЛА ОТДЕЛЬНЫМИ ЛИСТАМИ | 100 М2 ПОКРЫТИЯ 0.1959 | 566.63 111.00 | 604.16 118.35 | 125.50 24.59 | 2973.60 582.53 | 236.61 46.35 | 4381.00 858.23
46. | Е15-372-1 ПРИМ. (Н10) | УСТРОЙСТВО ВЕНТИЛИРУЕМЫХ ФАСАДОВ С ОБЛИЦОВКОЙ СТЕКЛЯННЫМИ ПАНЕЛЯМИ | 100 М2 ОБЛИЦОВЫВАЕМОЙ ПОВЕРХНОСТИ 0.026 | 3115.96 81.01 | 76.85 2.00 | 12.20 0.32 | 536.50 13.95 | 45.76 1.19 | 3775.07 98.15
47. | Е15-374-1 (Н10) | ТЕПЛОИЗОЛЯЦИЯ НАРУЖНЫХ СТЕН С ВЕТРОЗАЩИТНЫМ СЛОЕМ ПРИ УСТРОЙСТВЕ ВЕНТИЛИРУЕМЫХ ФАСАДОВ С ОБЛИЦОВКОЙ КОМПОЗИТНЫМИ ИЛИ АЛЮМИНИЕВЫМИ ПАНЕЛЯМИ ( ИСКЛЮЧАЕТСЯ ИЗ РАСЦЕНКИ Е158-372-1) | 100 М2 0.026 | 588.90 -15.31 | 30.52 -0.79 | 3.80 -0.10 | 302.82 -7.87 | 27.22 -0.71 | 949.46 -24.68
48. | 1/10-220-10-10/128 | СТЕКЛО ЛИСТОВОЕ ПЛОЩАДЬЮ ДО 1 М2, ТОЛЩИНОЙ 8 ММ МАРКИ М7 | М2 2.6 | - - | - - | - - | 18.04 46.90 | 1.43 3.72 | 19.47 50.62
|  | ИТОГО ПРЯМЫЕ ЗАТРАТЫ : |  | 7159 | 801 | 191 | 17143 | 1338 | 26441
|  | ОХР и ОПР | [6 empty] | 4806
|  | ПЛАНОВАЯ ПРИБЫЛЬ | [6 empty] | 5129
|  | ИТОГО ПО ПТМ | [6 empty] | 36376
|  | ЗАТРАТЫ ТРУДА | [6 empty] | 552
|  | ЗАТРАТЫ ТРУДА МАШИНИСТОВ | [6 empty] | 12
|  | ВСЕГО, В ТОМ ЧИСЛЕ | [6 empty] | 36377
|  | СТРОИТЕЛЬНЫЕ РАБОТЫ, ВСЕГО В ТОМ ЧИСЛЕ | [6 empty] | 36377
|  | ЗАРАБОТНАЯ ПЛАТА | [6 empty] | 7159
|  | ЭКСПЛУАТАЦИЯ МАШИН И МЕХАНИЗМОВ, ВСЕГО | [6 empty] | 801
|  | В ТОМ ЧИСЛЕ ЗАРАБОТНАЯ ПЛАТА МАШИНИСТОВ | [6 empty] | 191
|  | МАТЕРИАЛЫ, ИЗДЕЛИЯ, КОНСТРУКЦИИ | [6 empty] | 17142
|  | ТРАНСПОРТ | [6 empty] | 1339
|  | ОХР и ОПР | [6 empty] | 4806
|  | ПЛАНОВАЯ ПРИБЫЛЬ | [6 empty] | 5130
|  | ЗАТРАТЫ ТРУДА РАБОЧИХ | [6 empty] | 552
|  | ЗАТРАТЫ ТРУДА МАШИНИСТОВ | [6 empty] | 12
|  | СОСТАВИЛ | ____________________ |  |  |  |  | ИГНАТОВИЧ
|  |  | (должность служащего) |  |  | (подпись) |  | (инициалы,фамилия)
|  | ПРОВЕРИЛ | ____________________ |  |  |  |  | __________________
|  |  | (должность служащего) |  |  | (подпись) |  | (инициалы,фамилия)

## 21-2-120-B0
НАИМЕНОВАНИЕ ОБЪЕКТА |  | МИКРОРАЙОН ЛОШИЦА-8.2. ДЕТСКОЕ ДОШКОЛЬНОЕ УЧРЕЖДЕНИЕ N11
КОД ОБЪЕКТА |  | 24.014
НАИМЕНОВАНИЕ ЗДАНИЯ, СООРУЖЕНИЯ |  | ДЕТСКИЙ САД НА 230 МЕСТ
ШИФР ЗДАНИЯ, СООРУЖЕНИЯ |  | 2
КОМПЛЕКТ ЧЕРТЕЖЕЙ |  | АР
ВЕДОМОСТЬ ОБЪЕМОВ И СТОИМОСТИ РАБОТ № 120
(НОРМЫ 2022г.)
24.014-11-АР ОБЩЕСТРОИТЕЛЬНЫЕ РАБОТЫ.ПРИЯМКИ
СОСТАВЛЕНА В ЦЕНАХ НА 1 МАРТА 2025г.
ОБОСНОВА- НИЕ | НАИМЕНОВАНИЕ ВИДОВ РАБОТ | ОБЪЕМ | СТОИМОСТЬ, ТЫС.РУБ.
|  |  | ЗАРАБОТНАЯ ПЛАТА | ЭКСПЛУАТА- ЦИЯ МАШИН И МЕХА- НИЗМОВ | МАТЕРИАЛЫ, ИЗДЕЛИЯ, КОНСТРУК- ЦИИ | ОБОРУДОВА- НИЕ,МЕБЕЛЬ, ИНВЕНТАРЬ | ОХР и ОПР | ПРОЧИЕ СРЕДСТВА | ВСЕГО
|  | ЕД.ИЗМ. | ТРУДОЕМ- КОСТЬ, ЧЕЛ.Ч. | В Т.Ч.З/П МАШИ- НИСТОВ | ТРАНСПОРТ | ТРАНСПОРТ | ПЛАНОВАЯ ПРИБЫЛЬ
1 | 2 | 3 | 4 | 5 | 6 | 7 | 8 | 9 | 10
Ж2-90 | ЗДАНИЕ - СТРОИТЕЛЬНАЯ ЧАСТЬ. ДРУГИЕ ЭЛЕМЕНТЫ И КОНСТРУКЦИИ | 11,45 | 7,159 | 0,801 | 17,143 | 0 | 4,806 | 0 | 36,376
|  | М3 | 552 | 0,191 | 1,338 | 0 | 5,129
| И Т О Г О | 0 | 7,159 | 0,801 | 17,143 | 0 | 4,806 | 0 | 36,376
|  |  | 552 | 0,191 | 1,338 | 0 | 5,129
| СОСТАВИЛ | ______________________________ | [5 empty] | ИГНАТОВИЧ
|  | (должность служащего) |  |  |  | (подпись) |  | (инициалы,фамилия)
| ПРОВЕРИЛ | ______________________________ | [5 empty] | __________________
|  | (должность служащего) |  |  |  | (подпись) |  | (инициалы,фамилия)

## 21-2-120-Q1
НАИМЕНОВАНИЕ ОБЪЕКТА |  | МИКРОРАЙОН ЛОШИЦА-8.2. ДЕТСКОЕ ДОШКОЛЬНОЕ УЧРЕЖДЕНИЕ N11
КОД ОБЪЕКТА |  | 24.014
НАИМЕНОВАНИЕ ЗДАНИЯ, СООРУЖЕНИЯ |  | ДЕТСКИЙ САД НА 230 МЕСТ
ШИФР ЗДАНИЯ, СООРУЖЕНИЯ |  | 2
КОМПЛЕКТ ЧЕРТЕЖЕЙ |  | АР
ВЕДОМОСТЬ ОБЪЕМОВ РАБОТ И РАСХОДОВ РЕСУРСОВ С КОДАМИ РБ ДЛЯ ЛОКАЛЬНОЙ СМЕТЫ № 120
(НОРМЫ 2022г.)
24.014-11-АР ОБЩЕСТРОИТЕЛЬНЫЕ РАБОТЫ.ПРИЯМКИ
ОБОСНОВАНИЕ | НАИМЕНОВАНИЕ ВИДОВ | ЕДИНИЦА ИЗМЕРЕНИЯ | КОД | НАИМЕНОВАНИЕ РЕСУРСОВ | ЕД.ИЗМ. | КОЛИЧЕСТВО
| РАБОТ | ОБЪЕМ | РЕСУРСА
1 | 2 | 3 | 4 | 5 | 6 | 7
Ж2-90 | ЗДАНИЕ - СТРОИТЕЛЬНАЯ ЧАСТЬ. ДРУГИЕ ЭЛЕМЕНТЫ И КОНСТРУКЦИИ | М3 11,45
|  |  | 1-1 | ЗАТРАТЫ ТРУДА РАБОЧИХ | ЧЕЛ.Ч | 552.0123
|  |  | 1-3 | ЗАТРАТЫ ТРУДА МАШИНИСТОВ | ЧЕЛ.-Ч | 12.3803
|  |  | М021250* | КРАНЫ НА ГУСЕНИЧНОМ ХОДУ ПРИ РАБОТЕ НА ДРУГИХ ВИДАХ СТРОИТЕЛЬСТВА 36 Т | МАШ.Ч | 7.6354
|  |  | М030101 | АВТОПОГРУЗЧИКИ 5 Т | МАШ.Ч | 0.03893
|  |  | М030204 | ДОМКРАТЫ ГИДРАВЛИЧЕСКИЕ ГРУЗОПОДЪЕМНОСТЬЮ ДО 100 Т | МАШ.Ч | 0.055524
|  |  | М031110 | ПОДЪЕМНИКИ СТРОИТЕЛЬНЫЕ 0,5 Т | МАШ.Ч | 0.08338
|  |  | М031501 | ПОДМОСТИ САМОХОДНЫЕ, ВЫСОТОЙ ПОДЪЕМА 12 М | МАШ.Ч | 1.2731
|  |  | М040502 | УСТАНОВКИ ДЛЯ СВАРКИ РУЧНОЙ ДУГОВОЙ (ПОСТОЯННОГО ТОКА) | МАШ.Ч | 10.6372
|  |  | М041000 | ПРЕОБРАЗОВАТЕЛИ СВАРОЧНЫЕ С НОМИНАЛЬНЫМ СВАРОЧНЫМ ТОКОМ 315-500 А | МАШ.Ч | 0.079321
|  |  | М050102 | КОМПРЕССОРЫ ПЕРЕДВИЖНЫЕ С ДВИГАТЕЛЕМ ВНУТРЕННЕГО СГОРАНИЯ ДАВЛЕНИЕМ ДО 686 КПА (7АТМ) 5 М3/МИН | МАШ.Ч | 0.051558
|  |  | М110102* | БАДЬИ ЕМКОСТЬЮ 4 М3 | МАШ.Ч | 6.3214
|  |  | М110907 | ВИБРАТОРЫ | МАШ.Ч | 1.137
|  |  | М111100 | ВИБРАТОР ГЛУБИННЫЙ | МАШ.Ч | 6.1315
|  |  | М111301* | ВИБРАТОР ПОВЕРХНОСТНЫЙ | МАШ.Ч | 0.18991
|  |  | М134041 | ШУРУПОВЕРТ | МАШ.Ч | 1.8535
|  |  | М253100 | СБОЛЧИВАТЕЛИ ПНЕВМАТИЧЕСКИЕ | МАШ.Ч | 0.51162
|  |  | М330201* | МАШИНЫ СВЕРЛИЛЬНЫЕ ЭЛЕКТРИЧЕСКИЕ | МАШ.Ч | 6.9224
|  |  | М330301* | МАШИНЫ ШЛИФОВАЛЬНЫЕ ЭЛЕКТРИЧЕСКИЕ | МАШ.Ч | 0.64957
|  |  | М331100 | ТРАМБОВКИ ПНЕВМАТИЧЕСКИЕ | МАШ.Ч | 2.08
|  |  | М331400 | СТАНОК КАМНЕРЕЗНЫЙ УНИВЕРСАЛЬНЫЙ | МАШ.Ч | 0.095033
|  |  | М331410 | АППАРАТ ПЕСКОСТРУЙНЫЙ ПРИ РАБОТЕ ОТ КОМПРЕССОРА, ДАВЛЕНИЕМ 0,6 (6) МПА (АТМ) | МАШ.Ч | 0.051558
|  |  | М331451 | ПЕРФОРАТОРЫ ЭЛЕКТРИЧЕСКИЕ | МАШ.Ч | 5.473
|  |  | М331615* | ДРЕЛИ ЭЛЕКТРИЧЕСКИЕ | МАШ.Ч | 7.6661
|  |  | М331617 | СРЕДСТВА МАЛОЙ МЕХАНИЗАЦИИ | МАШ.Ч | 3.2029
|  |  | М331624* | ЭЛЕКТРОНОЖНИЦЫ | МАШ.Ч | 2.112
|  |  | 1 | Материалы для строительных работ
|  |  | 1/10 | Материалы для строительных работ общего назначения
|  |  | 1/10-110 | Лесоматериалы и пиломатериалы
|  |  | 1/10-110-50-5/85 | БРУСКИ ОБРЕЗНЫЕ ХВОЙНЫХ ПОРОД ДЛИНОЙ 4-6,5 М, ШИРИНОЙ 75-150 ММ, ТОЛЩИНОЙ 40-75 ММ, 1 СОРТА | М3 | 0.000409
|  |  | 1/10-110-50-5/365 | БРУСКИ ОБРЕЗНЫЕ ХВОЙНЫХ ПОРОД ДЛИНОЙ 4-6,5 М, ШИРИНОЙ 75-150 ММ, ТОЛЩИНОЙ 40-75 ММ, 3 СОРТА | М3 | 0.021755
|  |  | 1/10-110-50-15/585 | ДОСКИ ОБРЕЗНЫЕ ХВОЙНЫХ ПОРОД ДЛИНОЙ 4-6,5 М, ШИРИНОЙ 75-150 ММ, ТОЛЩИНОЙ 44 ММ И БОЛЕЕ, 3 СОРТА | М3 | 0.2519
|  |  | 1/10-115 | Материалы кровельные и гидроизоляционные
|  |  | 1/10-115-20-15/134 | ПРОФИЛИРОВАННЫЙ ЛИСТ СТАЛЬНОЙ ТИПА С-21-1000, МП-35-1035, НС-35-1000 ТОЛЩИНОЙ 0,5 ММ ОЦИНКОВАННЫЙ С ПОЛИМЕРНЫМ ПОКРЫТИЕМ НА ОСНОВЕ ПОЛИУРЕТАНА 35 - 45 МКМ | М2 | 20.7654
|  |  | 1/10-120 | Материалы, изделия и конструкции для теплоизоляционных работ
|  |  | 1/10-120-30-10/17 | ПЛИТЫ ТЕПЛОИЗОЛЯЦИОННЫЕ ПЕНОПОЛИСТИРОЛЬНЫЕ ППТ-25А (ППТ-25Н-А) | М3 | 0.032314
|  |  | 1/10-130 | Мастики, герметики, смолы, смазки, эмульсии
|  |  | 1/10-130-5/40 | МАСТИКА БИТУМНАЯ ГИДРОИЗОЛЯЦИОННАЯ ХОЛОДНАЯ | КГ | 96.104
|  |  | 1/10-130-15/107 | ГЕРМЕТИК СИЛИКОНОВЫЙ 280 МЛ | ШТ. | 0.06
|  |  | 1/10-130-30/103 | СМАЗКА СОЛИДОЛ ЖИРОВОЙ (СОЛИДОЛ-Ж) | Т | 0.017748
|  |  | 1/10-135 | Нефтепродукты, газы, химические материалы
|  |  | 1/10-135-10-2/70 | БИТУМЫ НЕФТЯНЫЕ КРОВЕЛЬНЫЕ МАРКИ БНК-45/190 | Т | 0.00586
|  |  | 1/10-135-10-10/40 | КЕРОСИН ТЕХНИЧЕСКИЙ ЭКОЛОГИЧЕСКИ ЧИСТЫЙ | Т | 0.013595
|  |  | 1/10-135-20/35 | АЦЕТИЛЕН РАСТВОРЕННЫЙ ТЕХНИЧЕСКИЙ МАРКИ Б | Т | 8.6e-05
|  |  | 1/10-135-20/60 | КИСЛОРОД ТЕХНИЧЕСКИЙ ГАЗООБРАЗНЫЙ | М3 | 0.3966
|  |  | 1/10-140 | Электроды, прутки винипластовые, проволока сварочные
|  |  | 1/10-140-40/140 | ЭЛЕКТРОДЫ ТИПА Э42 ДИАМЕТРОМ 5 ММ | Т | 0.01145
|  |  | 1/10-140-40/150 | ЭЛЕКТРОДЫ ТИПА Э42А ДИАМЕТРОМ 5 ММ | Т | 0.002334
|  |  | 1/10-150 | Полуэбониты, эбониты, паронитовые изделия
|  |  | 1/10-150-15/5 | ПРОКЛАДКИ ПАРОНИТОВЫЕ | КГ | 4.1386
|  |  | 1/10-160 | Пленки, полотна, ткани разные
|  |  | 1/10-160-10/190 | ПЛЕНКА ПОЛИЭТИЛЕНОВАЯ ПЕРВОГО СОРТА, ТОЛЩИНОЙ 0,2 ММ | М2 | 5.9125
|  |  | 1/10-160-20/15 | ВЕТОШЬ | КГ | 0.05344
|  |  | 1/10-160-20/35 | ТКАНЬ МЕШОЧНАЯ | 10 М2 | 0.06064
|  |  | 1/10-170 | Оснастка технологическая и инструментальная
|  |  | 1/10-170-2/20 | ДИСК АЛМАЗНЫЙ ОТРЕЗНОЙ ДЛЯ РЕЗКИ КАМНЯ, БЕТОНА ДИАМЕТРОМ 230 ММ | ДИСК | 0.01267
|  |  | 1/10-170-10/5 | СВЕРЛА СПИРАЛЬНЫЕ С ЦИЛИНДРИЧЕСКИМ ХВОСТОВИКОМ, ДЛИННАЯ СЕРИЯ (ПО МЕТАЛЛУ), ДИАМЕТРОМ 3,1-3,7 ММ | ШТ. | 14.3
|  |  | 1/10-170-10/15 | СВЕРЛА СПИРАЛЬНЫЕ С ЦИЛИНДРИЧЕСКИМ ХВОСТОВИКОМ, ДЛИННАЯ СЕРИЯ (ПО МЕТАЛЛУ), ДИАМЕТРОМ 4,3-5,3 ММ | ШТ. | 2.0486
|  |  | 1/10-170-10/155 | СВЕРЛА С SDS PLUS ХВОСТОВИКОМ (НАКОНЕЧНИК ИЗ ТВЕРДОСПЛАВНОЙ СТАЛИ) (ПО БЕТОНУ), ДИАМЕТРОМ 8-12 ММ, ДЛИНОЙ 310-360 ММ | ШТ. | 1.1832
|  |  | 1/10-170-10/165 | СВЕРЛА С SDS PLUS ХВОСТОВИКОМ (НАКОНЕЧНИК ИЗ ТВЕРДОСПЛАВНОЙ СТАЛИ) (ПО БЕТОНУ), ДИАМЕТРОМ 10-12 ММ, ДЛИНОЙ 110-165 ММ | ШТ. | 4.2372
|  |  | 1/10-180 | Материалы шлифовальные
|  |  | 1/10-180-20/64 | КРУГИ ШЛИФОВАЛЬНЫЕ ДЛЯ СПЕЦИАЛЬНЫХ МОНТАЖНЫХ РАБОТ 5П 230 Х 6 Х 22 | ШТ. | 0.015864
|  |  | 1/10-220 | Стекло, зеркала и светопрозрачные материалы
|  |  | 1/10-220-10-10/128 | СТЕКЛО ЛИСТОВОЕ ПЛОЩАДЬЮ ДО 1 М2, ТОЛЩИНОЙ 8 ММ МАРКИ М7 | М2 | 2.6
|  |  | 1/10-230 | Материалы для отделочных работ
|  |  | 1/10-230-50-15/51 | РАСТВОРИТЕЛЬ ДЛЯ ЛАКОКРАСОЧНЫХ МАТЕРИАЛОВ МАРКИ Р-4 | КГ | 0.023796
|  |  | 1/10-230-65-5/С101-161625-И-А | КАМНИ ИЗ ТЯЖЕЛОГО БЕТОНА НА ПОРТЛАНДЦЕМЕНТНОМ ВЯЖУЩЕМ ДЛЯ НАРУЖНЫХ СТЕН С КОЛОТОЙ ЛИЦЕВОЙ ПОВЕРХНОСТЬЮ ЛИЦЕВЫЕ, ОБЫЧНОГО ИСПОЛНЕНИЯ, ПУСТОТЕЛЫЕ РАЗМЕРОМ 390 Х 90 Х 190 ММ С ОДНОЙ КОЛОТОЙ ЛИЦЕВОЙ ПОВЕРХНОСТЬЮ, МАРКИ 1КБОЛ-ЦП-2-К, ЦВЕТ СЕРЫЙ(ЗИГЗАГ) | 1000 ШТ. | 0.2253
|  |  | 1/10-230-65-5/С101-161841-4-И-А | КАМНИ ИЗ МЕЛКОЗЕРНИСТОГО БЕТОНА НА ПОРТЛАНДЦЕМЕНТНОМ ВЯЖУЩЕМ ДЛЯ НАРУЖНЫХ СТЕН, ОБЫЧНОГО ИСПОЛНЕНИЯ, ЛИЦЕВЫЕ, СПЛОШНЫЕ, МОРОЗОСТОЙКОСТЬЮ F200, РАЗМЕРОМ 190 Х 90 Х 56 ММ, МАРКИ 1КБОЛ-МЦС-5-F200, ЦВЕТ СЕРЫЙ (ЗИГЗАГ) | 1000 ШТ. | 2.4009
|  |  | 1/10-230-65-5/С101-161857-4-И-А | КАМНИ ИЗ МЕЛКОЗЕРНИСТОГО БЕТОНА НА ПОРТЛАНДЦЕМЕНТНОМ ВЯЖУЩЕМ ДЛЯ НАРУЖНЫХ СТЕН, ОБЫЧНОГО ИСПОЛНЕНИЯ, РЯДОВЫЕ, СПЛОШНЫЕ, МОРОЗОСТОЙКОСТЬЮ F200, РАЗМЕРОМ 390 Х 190 Х 90 ММ, МАРКИ 1КБОР-МЦС-2-F200, ЦВЕТ СЕРЫЙ(БЛОК НАКРЫВОЧНЫЙ) | 1000 ШТ. | 0.17955
|  |  | 1/10-235 | Изделия герметизирующие, уплотняющие, изолирующие
|  |  | 1/10-235-25/25 | ШНУР РЕЗИНОВЫЙ КРУГЛОГО СЕЧЕНИЯ ДИАМЕТРОМ СВЫШЕ 8 ДО 11 ММ ВКЛЮЧИТЕЛЬНО | КГ | 6.4242
|  |  | 1/10-240 | Метизы и крепежные изделия
|  |  | 1/10-240-10-10/110 | БОЛТЫ СТРОИТЕЛЬНЫЕ С ГАЙКАМИ И ШАЙБАМИ ДИАМЕТРОМ 8-12 ММ | Т | 4.5e-05
|  |  | 1/10-240-10-10/131 | БОЛТЫ СТРОИТЕЛЬНЫЕ | Т | 0.009618
|  |  | 1/10-240-15/400 | ВИНТЫ САМОНАРЕЗАЮЩИЕ С ПРЕССШАЙБОЙ ДЛЯ КРЕПЛЕНИЯ ЛИСТОВ МЕТАЛЛА | КГ | 0.17631
|  |  | 1/10-240-20/1 | ГАЙКИ СТРОИТЕЛЬНЫЕ | Т | 0.002748
|  |  | 1/10-240-25-35/240 | ГВОЗДИ СТРОИТЕЛЬНЫЕ | КГ | 9.8052
|  |  | 1/10-240-30-30/338 | ДЮБЕЛЬ-ГВОЗДЬ ДЛЯ ТЕПЛОИЗОЛЯЦИИ (ЗОНТИК) С МЕТАЛЛИЧЕСКИМ СЕРДЕЧНИКОМ 10 Х 160 | ШТ. | 0
|  |  | 1/10-240-30-45/С101-ХИЛ М8/20-И-А | АНКЕР ТИПА НILTI М8/20 | 10 ШТ. | 12.4
|  |  | 1/10-240-30-45/11 | ДЮБЕЛЬ МЕТАЛЛИЧЕСКИЙ РАМНЫЙ 10 Х 112 | 10 ШТ. | 14.08
|  |  | 1/10-240-30-45/16 | ДЮБЕЛЬ МЕТАЛЛИЧЕСКИЙ РАМНЫЙ 10 Х 72 | 10 ШТ. | 1.092
|  |  | 1/10-240-35/12 | ЗАКЛЕПКИ С ПОЛУКРУГЛОЙ ГОЛОВКОЙ 4 Х 18 ММ | Т | 9.8e-05
|  |  | 1/10-240-38/С101-63617-1-И-А | КРЕПЕЖНЫЙ ПРОФИЛЬ Д-ОБРАЗНЫЙ 29 Х 20 Х 3000 (ОЦИНКОВАННАЯ СТАЛЬ 1,2 ММ) | М | 207.3
|  |  | 1/10-240-45-5/С101-63618-305-Г | ХИМИЧЕСКИЕ АНКЕРЫ ИНЪЕКЦИОННОГО ТИПА ДЛЯ ПРОЧИХ ОСНОВАНИЙ (400 МЛ) | ШТ | 1
|  |  | 1/10-240-45-10/С101-63618-185-Г | ШПИЛЬКИ АНКЕРНЫЕ ИЗ НЕРЖАВЕЮЩЕЙ СТАЛИ В СБОРЕ (ГАЙКА С ШАЙБОЙ), ДИАМЕТР 12 ММ, ДЛЯ ХИМИЧЕСКИХ АНКЕРОВ ИНЪЕКЦИОННОГО ТИПА | КГ | 1.32
|  |  | 1/10-240-50-16/999132 | ШАЙБЫ (СРЕДНЯЯ ЦЕНА ПО ГРУППЕ), ОПРЕД. - 13 | КГ | 1.374
|  |  | 1/10-240-55-20/80 | ШУРУПЫ-САМОРЕЗЫ 4,8 Х 28 ММ | 1000 ШТ. | 0.38665
|  |  | 1/10-260 | Металлопрокат и металлоизделия (за исключением металлоизделий части 2)
|  |  | 1/10-260-170-4/18 | ШВЕЛЛЕРЫ ГОРЯЧЕКАТАНЫЕ N 40 ИЗ СТАЛИ УГЛЕРОДИСТОЙ ОБЫКНОВЕННОГО КАЧЕСТВА МАРКИ СТ3СП, СТ3ПС | Т | 0.000769
|  |  | 1/10-260-200/12 | КАТАНКА ИЗ СТАЛИ УГЛЕРОДИСТОЙ ОБЫКНОВЕННОГО КАЧЕСТВА ДИАМЕТРОМ, 6,3 ММ 6,5 ММ | КГ | 0.011898
|  |  | 1/10-260-210-1/77 | ПРОВОЛОКА СТАЛЬНАЯ НИЗКОУГЛЕРОДИСТАЯ ОБЩЕГО НАЗНАЧЕНИЯ ТЕРМИЧЕСКИ ОБРАБОТАННАЯ, ОЦИНКОВАННАЯ, ДИАМЕТРОМ 1,2 ММ | КГ | 0.055
|  |  | 1/10-280 | Прочие материалы для строительных работ
|  |  | 1/10-280-20/40 | ВОДА | М3 | 2.1323
|  |  | 1/55 | Материалы специального назначения (кислотоупорные, огнеупорные и антикоррозионные)
|  |  | 1/55-50 | Материалы антикоррозионные и химически стойкие
|  |  | 1/55-50-20/30 | ЛАК БИТУМНЫЙ БТ-577 | Т | 0.000246
|  |  | 1/55-50-25/55 | ГРУНТОВКА ГФ-021, КРАСНО-КОРИЧНЕВАЯ | КГ | 0.12295
|  |  | 2 | Строительные изделия и конструкции
|  |  | 2/10 | Арматурные заготовки и изделия стальные для монолитных железобетонных конструкций
|  |  | 2/10-25 | Заготовки из горячекатаной арматурной стали периодического профиля класса S500(Aт500С)
|  |  | 2/10-25/3 | ЗАГОТОВКИ ИЗ ГОРЯЧЕКАТАНОЙ АРМАТУРНОЙ СТАЛИ ПЕРИОДИЧЕСКОГО ПРОФИЛЯ КЛАССА S500(AТ500С) ДИАМЕТРОМ 8 ММ | Т | 0.4448
|  |  | 2/10-25/20 | ЗАГОТОВКИ ИЗ ГОРЯЧЕКАТАНОЙ АРМАТУРНОЙ СТАЛИ ПЕРИОДИЧЕСКОГО ПРОФИЛЯ КЛАССА S500(AТ500С) ДИАМЕТРОМ 16-18 ММ | Т | 0.0164
|  |  | 2/10-35 | Детали закладные стальные
|  |  | 2/10-35/С204-6400-1К 2К-И-А | ДЕТАЛИ ЗАКЛАДНЫЕ, ИЗГОТОВЛЕННЫЕ С ПРИМЕНЕНИЕМ СВАРКИ, ГНУТЬЯ, СВЕРЛЕНИЯ (ПРОБИВКИ) ОТВЕРСТИЙ (ПРИ НАЛИЧИИ ОДНОЙ ИЗ ЭТИХ ОПЕРАЦИЙ ИЛИ ВСЕГО ПЕРЕЧНЯ В ЛЮБЫХ СОЧЕТАНИЯХ), ПОСТАВЛЯЕМЫЕ ОТДЕЛЬНО (С АНТИКОРРОЗИЙНЫМ ПОКРЫТИЕМ) | Т | 0.00708
|  |  | 2/10-35/С204-6400-МН1,2-И-А | ДЕТАЛИ ЗАКЛАДНЫЕ, ИЗГОТОВЛЕННЫЕ С ПРИМЕНЕНИЕМ СВАРКИ, ГНУТЬЯ, СВЕРЛЕНИЯ (ПРОБИВКИ) ОТВЕРСТИЙ (ПРИ НАЛИЧИИ ОДНОЙ ИЗ ЭТИХ ОПЕРАЦИЙ ИЛИ ВСЕГО ПЕРЕЧНЯ В ЛЮБЫХ СОЧЕТАНИЯХ), ПОСТАВЛЯЕМЫЕ ОТДЕЛЬНО (С АНТИКОРРОЗИЙНЫМ ПОКРЫТИЕМ) | Т | 0.05043
|  |  | 2/10-45 | Заготовки из проволоки из низкоуглеродистой стали холоднотянутой для армирования железобетонных конструкций
|  |  | 2/10-45/10 | ЗАГОТОВКИ ИЗ ПРОВОЛОКИ ИЗ НИЗКОУГЛЕРОДИСТОЙ СТАЛИ ХОЛОДНОТЯНУТОЙ ПЕРИОДИЧЕСКОГО ПРОФИЛЯ КЛАССА ВР-I ДЛЯ АРМИРОВАНИЯ ЖЕЛЕЗОБЕТОННЫХ КОНСТРУКЦИЙ ДИАМЕТРОМ 4 ММ | Т | 0.007865
|  |  | 2/10-50 | Сетка арматурная
|  |  | 2/10-50/12 | СЕТКА АРМАТУРНАЯ СВАРНАЯ ДЛЯ ЖЕЛЕЗОБЕТОННЫХ КОНСТРУКЦИЙ ИЗ СТАЛИ КЛАССА S500 | Т | 0.52648
|  |  | 2/20 | Изделия и конструкции стальные
|  |  | 2/20-20 | Изделия и конструкции ограждающие и встроенные стальные
|  |  | 2/20-20-20-20/С201-65025-И-А | ОГРАЖДЕНИЯ СТАЛЬНЫЕ ЛЕСТНИЧНЫХ ПЛОЩАДОК НАРУЖНЫХ ЛЕСТНИЦ РЕШЕТЧАТЫЕ, С ЛАКОКРАСОЧНЫМ ПОКРЫТИЕМ | Т | 0.3966
|  |  | 2/50 | Изделия и конструкции деревянные
|  |  | 2/50-35 | Прочие изделия и конструкции деревянные
|  |  | 2/50-35-10/5 | ЩИТЫ ИЗ ДОСОК ХВОЙНЫХ ПОРОД, ТОЛЩИНОЙ 25 ММ | М2 | 11.7935
|  |  | 4 | Железобетонные и бетонные изделия и конструкции (в т.ч. типовые), керамические изделия, нерудные материалы, бетоны и растворы
|  |  | 4/1 | Конструкции и изделия бетонные и железобетонные, керамические изделия, нерудные материалы, товарные бетоны и растворы
|  |  | 4/1-4 | Бетоны, растворы, смеси асфальтобетонные
|  |  | 4/1-4-10-20-20/100 | БЕТОНЫ ТЯЖЕЛЫЕ С КРУПНОСТЬЮ ЗАПОЛНИТЕЛЯ БОЛЕЕ 5 ДО 20 ММ, КЛАССА С8/10 (В10) | М3 | 2.4123
|  |  | 4/1-4-10-20-70/1040 | БЕТОН ТЯЖЕЛЫЙ С КРУПНОСТЬЮ ЗАПОЛНИТЕЛЯ БОЛЕЕ 5 ДО 20 ММ, КЛАССА С16/20, F50-F100, W4 | М3 | 11.6218
|  |  | 4/1-4-20-20-10-20/10 | РАСТВОРЫ КЛАДОЧНЫЕ ТЯЖЕЛЫЕ ЦЕМЕНТНЫЕ, МАРКИ 100 | М3 | 0.12671
|  |  | 4/1-4-20-20-10-20/30 | РАСТВОРЫ КЛАДОЧНЫЕ ТЯЖЕЛЫЕ ЦЕМЕНТНЫЕ, МАРКИ 200 | М3 | 0.30926
|  |  | 4/1-5 | Материалы природные нерудные. Гравий керамзитовый. Керамзит
|  |  | 4/1-5-30-10-10/20 | ГРАВИЙ ДЛЯ СТРОИТЕЛЬНЫХ РАБОТ МАРКИ 800, 2 ГРУППЫ, ФРАКЦИИ 5-20 ММ (С ДОСТАВКОЙ НА 55 КМ) | М3 | 9.2
|  |  | 6 | Трубы и детали трубопроводов (за исключением труб стальных обсадных и бурильных части 1). Арматура для технологических трубопроводов
|  |  | 6/20 | Трубы и детали трубопроводов стальные
|  |  | 6/20-20 | Трубы стальные сварные водогазопроводные неоцинкованные
|  |  | 6/20-20-10/10 | ТРУБА СТАЛЬНАЯ СВАРНАЯ ВОДОГАЗОПРОВОДНАЯ НЕОЦИНКОВАННАЯ ЛЕГКАЯ НОМИНАЛЬНЫМ ДИАМЕТРОМ 15 ММ, ТОЛЩИНОЙ СТЕНКИ 2,5 ММ | М | 0.040932
|  |  | 6/60 | Трубы и детали трубопроводов хризотилцементные (асбестоцементные)
|  |  | 6/60-10 | Трубопроводы хризотилцементные
|  |  | 6/60-10-20/10 | ТРУБА ХРИЗОТИЛЦЕМЕНТНАЯ БЕЗНАПОРНАЯ НОМИНАЛЬНЫМ ДИАМЕТРОМ 100 ММ (БНТ 100) | М | 0.01212
СОСТАВИЛ | ______________________________ |  |  | ИГНАТОВИЧ
| (должность служащего) |  | (подпись) | (инициалы,фамилия)
ПРОВЕРИЛ | ______________________________ |  |  | __________________
| (должность служащего) |  | (подпись) | (инициалы,фамилия)

## 21-2-121-S0
НАИМЕНОВАНИЕ ОБЪЕКТА |  | МИКРОРАЙОН ЛОШИЦА-8.2. ДЕТСКОЕ ДОШКОЛЬНОЕ УЧРЕЖДЕНИЕ N11
КОД ОБЪЕКТА |  | 24.014
НАИМЕНОВАНИЕ ЗДАНИЯ, СООРУЖЕНИЯ |  | ДЕТСКИЙ САД НА 230 МЕСТ
ШИФР ЗДАНИЯ, СООРУЖЕНИЯ |  | 2
КОМПЛЕКТ ЧЕРТЕЖЕЙ |  | АР
ЛОКАЛЬНАЯ СМЕТА (ЛОКАЛЬНЫЙ СМЕТНЫЙ РАСЧЕТ) № 21-2-121
(НОРМЫ 2022г.)
24.014 - АР - ХОЛЛ С РАЗМЕТКОЙ ПДД
СОСТАВЛЕНА В ЦЕНАХ НА 1 МАРТА 2025г. | [8 empty] | СТОИМОСТЬ 2,368 ТЫСЯЧ БЕЛОРУССКИХ РУБЛЕЙ
№ п/п | ОБОСНОВАНИЕ | НАИМЕНОВАНИЕ РАБОТ, РЕСУРСОВ, РАСХОДОВ | ЕДИНИЦА ИЗМЕРЕ- НИЯ | СТОИМОСТЬ ЕДИНИЦЫ ИЗМЕРЕНИЯ/ВСЕГО, БЕЛОРУССКИХ РУБЛЕЙ
|  |  |  | ЗАРАБОТНАЯ ПЛАТА | ЭКСПЛУАТАЦИЯ МАШИН И МЕХАНИЗМОВ |  | МАТЕРИАЛЫ, ИЗДЕЛИЯ, КОНСТРУКЦИИ (ОБОРУДОВА- НИЕ, МЕБЕЛЬ) | ТРАНС-ПОРТ | ОБЩАЯ СТОИМОСТЬ
|  |  | КОЛИ- ЧЕСТВО |  | ВСЕГО | В ТОМ ЧИСЛЕ ЗАРАБОТ- НАЯ ПЛАТА МАШИ- НИСТОВ
1 | 2 | 3 | 4 | 5 | 6 | 7 | 8 | 9 | 10
| НАЧИСЛЕНИЯ: | ОХР и ОПР/ПЛАНОВАЯ ПРИБЫЛЬ (%):Н10=65.72/69.89
| НАЧИСЛЕНИЯ: | ОХР и ОПР/ПЛАНОВАЯ ПРИБЫЛЬ (%):Н21=81.95/65.03
1. | ПРИМЕЧАНИЕ: | К ДЛЯ ОХР И ОПР/ПЛАНОВАЯ ПРИБЫЛЬ: 1.0000/1.0000
2. | ПРИМЕЧАНИЕ: | КОЭФФИЦИЕНТ К З/П (ПОСТАНОВЛЕНИЕ N5): 1.0000
3. | ПРИМЕЧАНИЕ: | БАЗА ТЕКУЩИХ ЦЕН (ВАРИАНТ A)
| Ж7-90 | ПЛОЩАДКА ДЛЯ ОБУЧЕНИЯ ДЕТЕЙ ПРАВИЛАМ ПОВЕДЕНИЯ ПЕШЕХОДОВ НА УЛИЦЕ. БЛАГОУСТРОЙСТВО И ОЗЕЛЕНЕНИЕ. ДРУГИЕ
4. | ПРИМЕЧАНИЕ: | ГОРИЗОНТАЛЬНАЯ РАЗМЕТКА ПРОЕЗЖЕЙ ЧАСТИ
5. | Е27-273-1 ПРИМ. (Н10) | НАНЕСЕНИЕ ГОРИЗОНТАЛЬНОЙ РАЗМЕТКИ НОМЕР 1.5 (АКРИЛОВАЯ КРАСКА - БЕЛАЯ) | 100 М 0.188 | 124.05 23.32 | 3.67 0.69 | - - | 59.90 11.26 | 4.81 0.90 | 192.43 36.18
6. | Е27-273-1 ПРИМ. (Н10) | НАНЕСЕНИЕ ГОРИЗОНТАЛЬНОЙ РАЗМЕТКИ (НОМЕР РАЗМЕТКИ 1.14.1) (АКРИЛОВАЯ КРАСКА - БЕЛАЯ) | 100 М 0.048 | 124.05 5.95 | 3.67 0.18 | - - | 59.90 2.88 | 4.81 0.23 | 192.43 9.24
7. | Е27-273-1 ПРИМ. (Н10) | НАНЕСЕНИЕ ГОРИЗОНТАЛЬНОЙ РАЗМЕТКИ(НОМЕР РАЗМЕТКИ 1.14.1) (АКРИЛОВАЯ КРАСКА - ЖЕЛТАЯ) | 100 М 0.032 | 124.05 3.97 | 3.67 0.12 | - - | 59.90 1.92 | 4.81 0.15 | 192.43 6.16
8. | 1/10-230-95/С101-КОЛ-Ж-Г | ЗАТРАТЫ НА КОЛЛЕРОВАНИЕ, ЦВЕТ ЖЕЛТЫЙ | КГ 0.07264 | - - | - - | - - | 7.91 0.57 | 0.63 0.05 | 8.54 0.62
9. | Е27-273-1 ПРИМ. (Н10) | НАНЕСЕНИЕ ГОРИЗОНТАЛЬНОЙ РАЗМЕТКИ НОМЕР 1.2 (АКРИЛОВАЯ КРАСКА - БЕЛАЯ) | 100 М 0.365 | 124.05 45.28 | 3.67 1.34 | - - | 59.90 21.86 | 4.81 1.76 | 192.43 70.24
10. | Е27-273-1 ПРИМ. (Н10) | НАНЕСЕНИЕ ГОРИЗОНТАЛЬНОЙ РАЗМЕТКИ (НОМЕР РАЗМЕТКИ 1.17.1) (АКРИЛОВАЯ КРАСКА - ЖЕЛТАЯ) | 100 М 0.055 | 124.05 6.82 | 3.67 0.20 | - - | 59.90 3.29 | 4.81 0.26 | 192.43 10.58
11. | 1/10-230-95/С101-КОЛ-Ж-Г | ЗАТРАТЫ НА КОЛЛЕРОВАНИЕ, ЦВЕТ ЖЕЛТЫЙ | КГ 0.12485 | - - | - - | - - | 7.91 0.99 | 0.63 0.08 | 8.54 1.07
12. | ПРИМЕЧАНИЕ: | ДОРОЖНЫЕ ЗНАКИ
13. | Е70-80-4 ПРИМ. (Н21) | РАССТАНОВКА ДОРОЖНЫХ ЗНАКОВ В ПОМЕЩЕНИИ | 10 ЗНАКОВ 1.7 | 15.53 26.40 | - - | - - | - - | - - | 15.53 26.40
14. | С101-ДЗ-1В | ДОРОЖНЫЕ ЗНАКИ НА ПЕРЕНОСНЫХ СТОЙКОЙ (ОДИН ЗНАК ОДНА СТОЙКА) | ШТ 15 | - - | - - | - - | 70.83 1062.45 | 1.42 21.30 | 72.25 1083.75
15. | С101-СВ-В | СВЕТОФОР | ШТ 2 | - - | - - | - - | 475.00 950.00 | 9.50 19.00 | 484.50 969.00
|  | ИТОГО ПРЯМЫЕ ЗАТРАТЫ : |  | 111 | 3 | - | 2055 | 43 | 2212
|  | ОХР и ОПР | [6 empty] | 78
|  | ПЛАНОВАЯ ПРИБЫЛЬ | [6 empty] | 77
|  | ИТОГО ПО ПТМ | [6 empty] | 2367
|  | ЗАТРАТЫ ТРУДА | [6 empty] | 9
|  | ВСЕГО, В ТОМ ЧИСЛЕ | [6 empty] | 2368
|  | СТРОИТЕЛЬНЫЕ РАБОТЫ, ВСЕГО В ТОМ ЧИСЛЕ | [6 empty] | 316
|  | ЗАРАБОТНАЯ ПЛАТА | [6 empty] | 112
|  | ЭКСПЛУАТАЦИЯ МАШИН И МЕХАНИЗМОВ, ВСЕГО | [6 empty] | 3
|  | МАТЕРИАЛЫ, ИЗДЕЛИЯ, КОНСТРУКЦИИ | [6 empty] | 43
|  | ТРАНСПОРТ | [6 empty] | 3
|  | ОХР и ОПР | [6 empty] | 78
|  | ПЛАНОВАЯ ПРИБЫЛЬ | [6 empty] | 77
|  | ОБОРУДОВАНИЕ, МЕБЕЛЬ, ИНВЕНТАРЬ | [6 empty] | 2012
|  | ТРАНСПОРТ | [6 empty] | 40
|  | ЗАТРАТЫ ТРУДА РАБОЧИХ | [6 empty] | 10
|  | СОСТАВИЛ | ____________________ |  |  |  |  | ВОЙТЕХОВИЧ
|  |  | (должность служащего) |  |  | (подпись) |  | (инициалы,фамилия)
|  | ПРОВЕРИЛ | ____________________ |  |  |  |  | __________________
|  |  | (должность служащего) |  |  | (подпись) |  | (инициалы,фамилия)

## 21-2-121-B0
НАИМЕНОВАНИЕ ОБЪЕКТА |  | МИКРОРАЙОН ЛОШИЦА-8.2. ДЕТСКОЕ ДОШКОЛЬНОЕ УЧРЕЖДЕНИЕ N11
КОД ОБЪЕКТА |  | 24.014
НАИМЕНОВАНИЕ ЗДАНИЯ, СООРУЖЕНИЯ |  | ДЕТСКИЙ САД НА 230 МЕСТ
ШИФР ЗДАНИЯ, СООРУЖЕНИЯ |  | 2
КОМПЛЕКТ ЧЕРТЕЖЕЙ |  | АР
ВЕДОМОСТЬ ОБЪЕМОВ И СТОИМОСТИ РАБОТ № 121
(НОРМЫ 2022г.)
24.014 - АР - ХОЛЛ С РАЗМЕТКОЙ ПДД
СОСТАВЛЕНА В ЦЕНАХ НА 1 МАРТА 2025г.
ОБОСНОВА- НИЕ | НАИМЕНОВАНИЕ ВИДОВ РАБОТ | ОБЪЕМ | СТОИМОСТЬ, ТЫС.РУБ.
|  |  | ЗАРАБОТНАЯ ПЛАТА | ЭКСПЛУАТА- ЦИЯ МАШИН И МЕХА- НИЗМОВ | МАТЕРИАЛЫ, ИЗДЕЛИЯ, КОНСТРУК- ЦИИ | ОБОРУДОВА- НИЕ,МЕБЕЛЬ, ИНВЕНТАРЬ | ОХР и ОПР | ПРОЧИЕ СРЕДСТВА | ВСЕГО
|  | ЕД.ИЗМ. | ТРУДОЕМ- КОСТЬ, ЧЕЛ.Ч. | В Т.Ч.З/П МАШИ- НИСТОВ | ТРАНСПОРТ | ТРАНСПОРТ | ПЛАНОВАЯ ПРИБЫЛЬ
1 | 2 | 3 | 4 | 5 | 6 | 7 | 8 | 9 | 10
Ж7-90 | ПЛОЩАДКА ДЛЯ ОБУЧЕНИЯ ДЕТЕЙ ПРАВИЛАМ ПОВЕДЕНИЯ ПЕШЕХОДОВ НА УЛИЦЕ. БЛАГОУСТРОЙСТВО И ОЗЕЛЕНЕНИЕ. ДРУГИЕ | 2367,76 | 0,111 | 0,003 | 0,043 | 2,012 | 0,078 | 0 | 2,367
|  | РУБ | 9 | 0 | 0,003 | 0,04 | 0,077
| И Т О Г О | 0 | 0,111 | 0,003 | 0,043 | 2,012 | 0,078 | 0 | 2,367
|  |  | 9 | 0 | 0,003 | 0,04 | 0,077
| СОСТАВИЛ | ______________________________ | [5 empty] | ВОЙТЕХОВИЧ
|  | (должность служащего) |  |  |  | (подпись) |  | (инициалы,фамилия)
| ПРОВЕРИЛ | ______________________________ | [5 empty] | __________________
|  | (должность служащего) |  |  |  | (подпись) |  | (инициалы,фамилия)

## 21-2-121-Q1
НАИМЕНОВАНИЕ ОБЪЕКТА |  | МИКРОРАЙОН ЛОШИЦА-8.2. ДЕТСКОЕ ДОШКОЛЬНОЕ УЧРЕЖДЕНИЕ N11
КОД ОБЪЕКТА |  | 24.014
НАИМЕНОВАНИЕ ЗДАНИЯ, СООРУЖЕНИЯ |  | ДЕТСКИЙ САД НА 230 МЕСТ
ШИФР ЗДАНИЯ, СООРУЖЕНИЯ |  | 2
КОМПЛЕКТ ЧЕРТЕЖЕЙ |  | АР
ВЕДОМОСТЬ ОБЪЕМОВ РАБОТ И РАСХОДОВ РЕСУРСОВ С КОДАМИ РБ ДЛЯ ЛОКАЛЬНОЙ СМЕТЫ № 121
(НОРМЫ 2022г.)
24.014 - АР - ХОЛЛ С РАЗМЕТКОЙ ПДД
ОБОСНОВАНИЕ | НАИМЕНОВАНИЕ ВИДОВ | ЕДИНИЦА ИЗМЕРЕНИЯ | КОД | НАИМЕНОВАНИЕ РЕСУРСОВ | ЕД.ИЗМ. | КОЛИЧЕСТВО
| РАБОТ | ОБЪЕМ | РЕСУРСА
1 | 2 | 3 | 4 | 5 | 6 | 7
Ж7-90 | ПЛОЩАДКА ДЛЯ ОБУЧЕНИЯ ДЕТЕЙ ПРАВИЛАМ ПОВЕДЕНИЯ ПЕШЕХОДОВ НА УЛИЦЕ. БЛАГОУСТРОЙСТВО И ОЗЕЛЕНЕНИЕ. ДРУГИЕ | РУБ 2367,76
|  |  | 1-1 | ЗАТРАТЫ ТРУДА РАБОЧИХ | ЧЕЛ.Ч | 9.5226
|  |  | М331305 | ПЫЛЕСОС ПРОМЫШЛЕННЫЙ | МАШ.Ч | 0.80496
|  |  | 1 | Материалы для строительных работ
|  |  | 1/10 | Материалы для строительных работ общего назначения
|  |  | 1/10-230 | Материалы для отделочных работ
|  |  | 1/10-230-40-10/36 | КРАСКА ВОДНО-ДИСПЕРСИОННАЯ ДЛЯ ВНУТРЕННИХ РАБОТ ПОЛУМАТОВАЯ (ПОЛУГЛЯНЦЕВАЯ), 2 КЛАССА СТОЙКОСТИ К ВЛАЖНОМУ ИСТИРАНИЮ, БАЗА (ОСНОВА) БЕЛАЯ, ПРОЗРАЧНАЯ | КГ | 1.5618
|  |  | 1/10-230-95/С101-КОЛ-Ж-Г | ЗАТРАТЫ НА КОЛЛЕРОВАНИЕ, ЦВЕТ ЖЕЛТЫЙ | КГ | 0.19749
|  |  | 1/10-235 | Изделия герметизирующие, уплотняющие, изолирующие
|  |  | 1/10-235-20/772 | ЛЕНТА МАЛЯРНАЯ, ОДНОСТОРОННЯЯ, 50 ММХ50 М | М2 | 7.052
Прочие
|  |  | С101-ДЗ-1В | ДОРОЖНЫЕ ЗНАКИ НА ПЕРЕНОСНЫХ СТОЙКОЙ (ОДИН ЗНАК ОДНА СТОЙКА) | ШТ | 15
|  |  | С101-СВ-В | СВЕТОФОР | ШТ | 2
СОСТАВИЛ | ______________________________ |  |  | ВОЙТЕХОВИЧ
| (должность служащего) |  | (подпись) | (инициалы,фамилия)
ПРОВЕРИЛ | ______________________________ |  |  | __________________
| (должность служащего) |  | (подпись) | (инициалы,фамилия)

## 21-2-122-S0
НАИМЕНОВАНИЕ ОБЪЕКТА |  | МИКРОРАЙОН ЛОШИЦА-8.2. ДЕТСКОЕ ДОШКОЛЬНОЕ УЧРЕЖДЕНИЕ N11
КОД ОБЪЕКТА |  | 24.014
НАИМЕНОВАНИЕ ЗДАНИЯ, СООРУЖЕНИЯ |  | ДЕТСКИЙ САД НА 230 МЕСТ
ШИФР ЗДАНИЯ, СООРУЖЕНИЯ |  | 2
КОМПЛЕКТ ЧЕРТЕЖЕЙ |  | АР
ЛОКАЛЬНАЯ СМЕТА (ЛОКАЛЬНЫЙ СМЕТНЫЙ РАСЧЕТ) № 21-2-122
(НОРМЫ 2022г.)
24.014 - АР - ОБЩЕСТРОИТЕЛЬНЫЕ РАБОТЫ: ПОРУЧНИ, КАБИНКИ В САНУЗЛАХ И ДУШЕВЫХ
СОСТАВЛЕНА В ЦЕНАХ НА 1 МАРТА 2025г. | [8 empty] | СТОИМОСТЬ 30,515 ТЫСЯЧ БЕЛОРУССКИХ РУБЛЕЙ
№ п/п | ОБОСНОВАНИЕ | НАИМЕНОВАНИЕ РАБОТ, РЕСУРСОВ, РАСХОДОВ | ЕДИНИЦА ИЗМЕРЕ- НИЯ | СТОИМОСТЬ ЕДИНИЦЫ ИЗМЕРЕНИЯ/ВСЕГО, БЕЛОРУССКИХ РУБЛЕЙ
|  |  |  | ЗАРАБОТНАЯ ПЛАТА | ЭКСПЛУАТАЦИЯ МАШИН И МЕХАНИЗМОВ |  | МАТЕРИАЛЫ, ИЗДЕЛИЯ, КОНСТРУКЦИИ (ОБОРУДОВА- НИЕ, МЕБЕЛЬ) | ТРАНС-ПОРТ | ОБЩАЯ СТОИМОСТЬ
|  |  | КОЛИ- ЧЕСТВО |  | ВСЕГО | В ТОМ ЧИСЛЕ ЗАРАБОТ- НАЯ ПЛАТА МАШИ- НИСТОВ
1 | 2 | 3 | 4 | 5 | 6 | 7 | 8 | 9 | 10
| НАЧИСЛЕНИЯ: | ОХР и ОПР/ПЛАНОВАЯ ПРИБЫЛЬ (%):Н10=65.72/69.89
| НАЧИСЛЕНИЯ: | ОХР и ОПР/ПЛАНОВАЯ ПРИБЫЛЬ (%):Н12=80.98/73.48
1. | ПРИМЕЧАНИЕ: | К ДЛЯ ОХР И ОПР/ПЛАНОВАЯ ПРИБЫЛЬ: 1.0000/1.0000
2. | ПРИМЕЧАНИЕ: | КОЭФФИЦИЕНТ К З/П (ПОСТАНОВЛЕНИЕ N5): 1.0000
3. | ПРИМЕЧАНИЕ: | БАЗА ТЕКУЩИХ ЦЕН (ВАРИАНТ A)
| Ж2-90-90 | ПОРУЧНИ (ЗДАНИЕ - СТРОИТЕЛЬНАЯ ЧАСТЬ. ДРУГИЕ ЭЛЕМЕНТЫ И КОНСТРУКЦИИ. ДРУГОЕ)
4. | ПРИМЕЧАНИЕ: | ЛИСТ 31 АР
5. | ПРИМЕЧАНИЕ: | ПОРУЧНИ В САНУЗЛЕ ДЛЯ ИНВАЛИДОВ
6. | Е17-2-4 (Н12) | УСТАНОВКА ГАРНИТУРЫ ТУАЛЕТНОЙ: ВЕШАЛОК, ПОДСТАКАННИКОВ, ПОРУЧНЕЙ ДЛЯ ВАНН И Т.П. | ШТ. 4 | 4.31 17.24 | - - | - - | 1.10 4.40 | 0.08 0.32 | 5.49 21.96
7. | 1/10-280-20/С201-ОТ1-Г0724 | ОТБОЙНАЯ ТРУБА ИЗ НЕРЖАВЕЮЩЕЙ СТАЛИ ОТ-1 | ШТ 1 | - - | - - | - - | 445.20 445.20 | 35.35 35.35 | 480.55 480.55
8. | 1/10-280-20/С201-ПН1-Г1124 | ПОРУЧЕНЬ НАСТЕННЫЙ ИЗ НЕРЖАВЕЮЩЕЙ СТАЛИ ПН-1 | ШТ 1 | - - | - - | - - | 298.77 298.77 | 23.72 23.72 | 322.49 322.49
9. | 1/10-280-20/С201-РД1-Г0724 | РУЧКА ДВЕРНАЯ ИЗ НЕРЖАВЕЮЩЕЙ СТАЛИ РД-1 | ШТ 1 | - - | - - | - - | 148.40 148.40 | 11.78 11.78 | 160.18 160.18
10. | 1/10-280-20/С201-ПО1-Г1124 | ПОРУЧЕНЬ ОТКИДНОЙ ИЗ НЕРЖАВЕЮЩЕЙ СТАЛИ ПО-1 | ШТ 1 | - - | - - | - - | 263.62 263.62 | 20.93 20.93 | 284.55 284.55
11. | ПРИМЕЧАНИЕ: | ЛИСТ 32 АР
12. | ПРИМЕЧАНИЕ: | ПОРУЧНИ ДЛЯ ДУШЕЙ В ТУАЛЕТНЫХ ГРУППОВЫХ
13. | Е17-2-4 (Н12) | УСТАНОВКА ГАРНИТУРЫ ТУАЛЕТНОЙ: ВЕШАЛОК, ПОДСТАКАННИКОВ, ПОРУЧНЕЙ ДЛЯ ВАНН И Т.П. | ШТ. 12 | 4.31 51.72 | - - | - - | 1.10 13.20 | 0.08 0.96 | 5.49 65.88
14. | 1/10-280-20/С201-ПН2-Г1124 | ПОРУЧЕНЬ НАСТЕННЫЙ ИЗ НЕРЖАВЕЮЩЕЙ СТАЛИ ПН-2 | ШТ 12 | - - | - - | - - | 298.76 3585.12 | 23.72 284.64 | 322.48 3869.76
|  | ИТОГО ПРЯМЫЕ ЗАТРАТЫ : |  | 69 | - | - | 4759 | 377 | 5205
|  | ОХР и ОПР | [6 empty] | 56
|  | ПЛАНОВАЯ ПРИБЫЛЬ | [6 empty] | 51
|  | ИТОГО ПО ПТМ | [6 empty] | 5312
|  | ЗАТРАТЫ ТРУДА | [6 empty] | 5
| Ж2-50-10 | ПЕРЕГОРОДКИ САНТЕХНИЧЕСКИЕ
15. | ПРИМЕЧАНИЕ: | ЛИСТ 31,32 АР
16. | Е10-10-1 ПРИМ (Н10) Н2=0 | УСТРОЙСТВО ПЕРЕГОРОДОК КАБИН В САНУЗЛАХ И ДУШЕВЫХ | 100 М2 ПЕРЕГОРОДОК И БАРЬЕРОВ 0.994 | 1222.82 1215.48 | 104.19 103.56 | 67.80 67.39 | - - | - - | 1327.01 1319.04
17. | 1/10-280-20/С201-ЛДСП-Г0524 | ПЕРЕГОРОДКИ САНУЗЛОВ ИЗ ЛДСП С АЛЮМИНИЕВЫМИ ПРОФИЛЯМИ | М2 93 | - - | - - | - - | 186.20 17316.60 | 14.78 1374.54 | 200.98 18691.14
18. | 1/10-280-20/С201-НPL-И | ПЕРЕГОРОДКИ ДУШЕВЫХ ИЗ НPL ПЛАСТИКА | М2 6.4 | - - | - - | - - | 500.00 3200.00 | 39.70 254.08 | 539.70 3454.08
|  | ИТОГО ПРЯМЫЕ ЗАТРАТЫ : |  | 1215 | 104 | 67 | 20517 | 1629 | 23465
|  | ОХР и ОПР | [6 empty] | 843
|  | ПЛАНОВАЯ ПРИБЫЛЬ | [6 empty] | 897
|  | ИТОГО ПО ПТМ | [6 empty] | 25205
|  | ЗАТРАТЫ ТРУДА | [6 empty] | 88
|  | ЗАТРАТЫ ТРУДА МАШИНИСТОВ | [6 empty] | 6
|  | ВСЕГО, В ТОМ ЧИСЛЕ | [6 empty] | 30515
|  | СТРОИТЕЛЬНЫЕ РАБОТЫ, ВСЕГО В ТОМ ЧИСЛЕ | [6 empty] | 30515
|  | ЗАРАБОТНАЯ ПЛАТА | [6 empty] | 1284
|  | ЭКСПЛУАТАЦИЯ МАШИН И МЕХАНИЗМОВ, ВСЕГО | [6 empty] | 104
|  | В ТОМ ЧИСЛЕ ЗАРАБОТНАЯ ПЛАТА МАШИНИСТОВ | [6 empty] | 67
|  | МАТЕРИАЛЫ, ИЗДЕЛИЯ, КОНСТРУКЦИИ | [6 empty] | 25275
|  | ТРАНСПОРТ | [6 empty] | 2006
|  | ОХР и ОПР | [6 empty] | 899
|  | ПЛАНОВАЯ ПРИБЫЛЬ | [6 empty] | 947
|  | ЗАТРАТЫ ТРУДА РАБОЧИХ | [6 empty] | 93
|  | ЗАТРАТЫ ТРУДА МАШИНИСТОВ | [6 empty] | 6
|  | СОСТАВИЛ | ____________________ |  |  |  |  | ХМЕЛЕВСКАЯ
|  |  | (должность служащего) |  |  | (подпись) |  | (инициалы,фамилия)
|  | ПРОВЕРИЛ | ____________________ |  |  |  |  | ЛЕШКЕВИЧ
|  |  | (должность служащего) |  |  | (подпись) |  | (инициалы,фамилия)

## 21-2-122-B0
НАИМЕНОВАНИЕ ОБЪЕКТА |  | МИКРОРАЙОН ЛОШИЦА-8.2. ДЕТСКОЕ ДОШКОЛЬНОЕ УЧРЕЖДЕНИЕ N11
КОД ОБЪЕКТА |  | 24.014
НАИМЕНОВАНИЕ ЗДАНИЯ, СООРУЖЕНИЯ |  | ДЕТСКИЙ САД НА 230 МЕСТ
ШИФР ЗДАНИЯ, СООРУЖЕНИЯ |  | 2
КОМПЛЕКТ ЧЕРТЕЖЕЙ |  | АР
ВЕДОМОСТЬ ОБЪЕМОВ И СТОИМОСТИ РАБОТ № 122
(НОРМЫ 2022г.)
24.014 - АР - ОБЩЕСТРОИТЕЛЬНЫЕ РАБОТЫ: ПОРУЧНИ, КАБИНКИ В САНУЗЛАХ И ДУШЕВЫХ
СОСТАВЛЕНА В ЦЕНАХ НА 1 МАРТА 2025г.
ОБОСНОВА- НИЕ | НАИМЕНОВАНИЕ ВИДОВ РАБОТ | ОБЪЕМ | СТОИМОСТЬ, ТЫС.РУБ.
|  |  | ЗАРАБОТНАЯ ПЛАТА | ЭКСПЛУАТА- ЦИЯ МАШИН И МЕХА- НИЗМОВ | МАТЕРИАЛЫ, ИЗДЕЛИЯ, КОНСТРУК- ЦИИ | ОБОРУДОВА- НИЕ,МЕБЕЛЬ, ИНВЕНТАРЬ | ОХР и ОПР | ПРОЧИЕ СРЕДСТВА | ВСЕГО
|  | ЕД.ИЗМ. | ТРУДОЕМ- КОСТЬ, ЧЕЛ.Ч. | В Т.Ч.З/П МАШИ- НИСТОВ | ТРАНСПОРТ | ТРАНСПОРТ | ПЛАНОВАЯ ПРИБЫЛЬ
1 | 2 | 3 | 4 | 5 | 6 | 7 | 8 | 9 | 10
Ж2-90-90 | ПОРУЧНИ (ЗДАНИЕ - СТРОИТЕЛЬНАЯ ЧАСТЬ. ДРУГИЕ ЭЛЕМЕНТЫ И КОНСТРУКЦИИ. ДРУГОЕ) | 16 | 0,069 | 0 | 4,759 | 0 | 0,056 | 0 | 5,312
|  | ШТ | 5 | 0 | 0,377 | 0 | 0,051
Ж2-50-10 | ПЕРЕГОРОДКИ САНТЕХНИЧЕСКИЕ | 99,4 | 1,215 | 0,104 | 20,517 | 0 | 0,843 | 0 | 25,205
|  | М2 | 88 | 0,067 | 1,629 | 0 | 0,897
| И Т О Г О | 0 | 1,284 | 0,104 | 25,276 | 0 | 0,899 | 0 | 30,517
|  |  | 93 | 0,067 | 2,006 | 0 | 0,948
| СОСТАВИЛ | ______________________________ | [5 empty] | ХМЕЛЕВСКАЯ
|  | (должность служащего) |  |  |  | (подпись) |  | (инициалы,фамилия)
| ПРОВЕРИЛ | ______________________________ | [5 empty] | ЛЕШКЕВИЧ
|  | (должность служащего) |  |  |  | (подпись) |  | (инициалы,фамилия)

## 21-2-122-Q1
НАИМЕНОВАНИЕ ОБЪЕКТА |  | МИКРОРАЙОН ЛОШИЦА-8.2. ДЕТСКОЕ ДОШКОЛЬНОЕ УЧРЕЖДЕНИЕ N11
КОД ОБЪЕКТА |  | 24.014
НАИМЕНОВАНИЕ ЗДАНИЯ, СООРУЖЕНИЯ |  | ДЕТСКИЙ САД НА 230 МЕСТ
ШИФР ЗДАНИЯ, СООРУЖЕНИЯ |  | 2
КОМПЛЕКТ ЧЕРТЕЖЕЙ |  | АР
ВЕДОМОСТЬ ОБЪЕМОВ РАБОТ И РАСХОДОВ РЕСУРСОВ С КОДАМИ РБ ДЛЯ ЛОКАЛЬНОЙ СМЕТЫ № 122
(НОРМЫ 2022г.)
24.014 - АР - ОБЩЕСТРОИТЕЛЬНЫЕ РАБОТЫ: ПОРУЧНИ, КАБИНКИ В САНУЗЛАХ И ДУШЕВЫХ
ОБОСНОВАНИЕ | НАИМЕНОВАНИЕ ВИДОВ | ЕДИНИЦА ИЗМЕРЕНИЯ | КОД | НАИМЕНОВАНИЕ РЕСУРСОВ | ЕД.ИЗМ. | КОЛИЧЕСТВО
| РАБОТ | ОБЪЕМ | РЕСУРСА
1 | 2 | 3 | 4 | 5 | 6 | 7
Ж2-90-90 | ПОРУЧНИ (ЗДАНИЕ - СТРОИТЕЛЬНАЯ ЧАСТЬ. ДРУГИЕ ЭЛЕМЕНТЫ И КОНСТРУКЦИИ. ДРУГОЕ) | ШТ 16
|  |  | 1-1 | ЗАТРАТЫ ТРУДА РАБОЧИХ | ЧЕЛ.Ч | 4.96
|  |  | М331615* | ДРЕЛИ ЭЛЕКТРИЧЕСКИЕ | МАШ.Ч | 0.16
|  |  | 1 | Материалы для строительных работ
|  |  | 1/10 | Материалы для строительных работ общего назначения
|  |  | 1/10-170 | Оснастка технологическая и инструментальная
|  |  | 1/10-170-10/135 | СВЕРЛА С SDS PLUS ХВОСТОВИКОМ (НАКОНЕЧНИК ИЗ ТВЕРДОСПЛАВНОЙ СТАЛИ) (ПО БЕТОНУ), ДИАМЕТРОМ 8-10 ММ, ДЛИНОЙ 260 (265) ММ | ШТ. | 0.048
|  |  | 1/10-240 | Метизы и крепежные изделия
|  |  | 1/10-240-55-10/999131 | ШУРУПЫ С ПОЛУКРУГЛОЙ ГОЛОВКОЙ (СРЕДНЯЯ ЦЕНА ПО ГРУППЕ), ОПРЕД. - 13 | Т | 0.00096
|  |  | 1/10-280 | Прочие материалы для строительных работ
|  |  | 1/10-280-20/С201-ОТ1-Г0724 | ОТБОЙНАЯ ТРУБА ИЗ НЕРЖАВЕЮЩЕЙ СТАЛИ ОТ-1 | ШТ | 1
|  |  | 1/10-280-20/С201-ПН1-Г1124 | ПОРУЧЕНЬ НАСТЕННЫЙ ИЗ НЕРЖАВЕЮЩЕЙ СТАЛИ ПН-1 | ШТ | 1
|  |  | 1/10-280-20/С201-ПН2-Г1124 | ПОРУЧЕНЬ НАСТЕННЫЙ ИЗ НЕРЖАВЕЮЩЕЙ СТАЛИ ПН-2 | ШТ | 12
|  |  | 1/10-280-20/С201-ПО1-Г1124 | ПОРУЧЕНЬ ОТКИДНОЙ ИЗ НЕРЖАВЕЮЩЕЙ СТАЛИ ПО-1 | ШТ | 1
|  |  | 1/10-280-20/С201-РД1-Г0724 | РУЧКА ДВЕРНАЯ ИЗ НЕРЖАВЕЮЩЕЙ СТАЛИ РД-1 | ШТ | 1
|  |  | 3 | Материалы и изделия для санитарно-технических работ
|  |  | 3/13 | Другие материалы для сантехработ
|  |  | 3/13-50 | Втулки
|  |  | 3/13-50-10/10 | ДЮБЕЛЬ-ВТУЛКА ДВ-8-12 ПЛАСТМАССОВАЯ | 1000 ШТ. | 0.096
Ж2-50-10 | ПЕРЕГОРОДКИ САНТЕХНИЧЕСКИЕ | М2 99,4
|  |  | 1-1 | ЗАТРАТЫ ТРУДА РАБОЧИХ | ЧЕЛ.Ч | 88.3666
|  |  | 1-3 | ЗАТРАТЫ ТРУДА МАШИНИСТОВ | ЧЕЛ.-Ч | 5.8149
|  |  | М331617 | СРЕДСТВА МАЛОЙ МЕХАНИЗАЦИИ | МАШ.Ч | 5.8149
|  |  | 1 | Материалы для строительных работ
|  |  | 1/10 | Материалы для строительных работ общего назначения
|  |  | 1/10-280 | Прочие материалы для строительных работ
|  |  | 1/10-280-20/С201-ЛДСП-Г0524 | ПЕРЕГОРОДКИ САНУЗЛОВ ИЗ ЛДСП С АЛЮМИНИЕВЫМИ ПРОФИЛЯМИ | М2 | 93
|  |  | 1/10-280-20/С201-НPL-И | ПЕРЕГОРОДКИ ДУШЕВЫХ ИЗ НPL ПЛАСТИКА | М2 | 6.4
СОСТАВИЛ | ______________________________ |  |  | ХМЕЛЕВСКАЯ
| (должность служащего) |  | (подпись) | (инициалы,фамилия)
ПРОВЕРИЛ | ______________________________ |  |  | ЛЕШКЕВИЧ
| (должность служащего) |  | (подпись) | (инициалы,фамилия)

## 21-2-123-S0
НАИМЕНОВАНИЕ ОБЪЕКТА |  | МИКРОРАЙОН ЛОШИЦА-8.2. ДЕТСКОЕ ДОШКОЛЬНОЕ УЧРЕЖДЕНИЕ N11
КОД ОБЪЕКТА |  | 24.014
НАИМЕНОВАНИЕ ЗДАНИЯ, СООРУЖЕНИЯ |  | ДЕТСКИЙ САД НА 230 МЕСТ
ШИФР ЗДАНИЯ, СООРУЖЕНИЯ |  | 2
КОМПЛЕКТ ЧЕРТЕЖЕЙ |  | АР
ЛОКАЛЬНАЯ СМЕТА (ЛОКАЛЬНЫЙ СМЕТНЫЙ РАСЧЕТ) № 21-2-123
(НОРМЫ 2022г.)
24.014 - АР - ОБЩЕСТРОИТЕЛЬНЫЕ РАБОТЫ: ЭКРАНЫ ДЛЯ РАДИАТОРОВ ОТОПЛЕНИЯ
СОСТАВЛЕНА В ЦЕНАХ НА 1 МАРТА 2025г. | [8 empty] | СТОИМОСТЬ 50,018 ТЫСЯЧ БЕЛОРУССКИХ РУБЛЕЙ
№ п/п | ОБОСНОВАНИЕ | НАИМЕНОВАНИЕ РАБОТ, РЕСУРСОВ, РАСХОДОВ | ЕДИНИЦА ИЗМЕРЕ- НИЯ | СТОИМОСТЬ ЕДИНИЦЫ ИЗМЕРЕНИЯ/ВСЕГО, БЕЛОРУССКИХ РУБЛЕЙ
|  |  |  | ЗАРАБОТНАЯ ПЛАТА | ЭКСПЛУАТАЦИЯ МАШИН И МЕХАНИЗМОВ |  | МАТЕРИАЛЫ, ИЗДЕЛИЯ, КОНСТРУКЦИИ (ОБОРУДОВА- НИЕ, МЕБЕЛЬ) | ТРАНС-ПОРТ | ОБЩАЯ СТОИМОСТЬ
|  |  | КОЛИ- ЧЕСТВО |  | ВСЕГО | В ТОМ ЧИСЛЕ ЗАРАБОТ- НАЯ ПЛАТА МАШИ- НИСТОВ
1 | 2 | 3 | 4 | 5 | 6 | 7 | 8 | 9 | 10
| НАЧИСЛЕНИЯ: | ОХР и ОПР/ПЛАНОВАЯ ПРИБЫЛЬ (%):Н10=65.72/69.89
1. | ПРИМЕЧАНИЕ: | К ДЛЯ ОХР И ОПР/ПЛАНОВАЯ ПРИБЫЛЬ: 1.0000/1.0000
2. | ПРИМЕЧАНИЕ: | КОЭФФИЦИЕНТ К З/П (ПОСТАНОВЛЕНИЕ N5): 1.0000
3. | ПРИМЕЧАНИЕ: | БАЗА ТЕКУЩИХ ЦЕН (ВАРИАНТ A)
| Ж2-90-90 | ЭКРАНЫ ДЛЯ РАДИАТОРОВ ОТОПЛЕНИЯ
4. | ПРИМЕЧАНИЕ: | ЛИСТ АР 36...39
5. | Е46-67-1 (Н10) | СВЕРЛЕНИЕ СКВОЗНЫХ ОТВЕРСТИЙ ДИАМЕТРОМ ДО 20 ММ ЭЛЕКТРОПЕРФОРАТОРОМ (ЭЛЕКТРОДРЕЛЬЮ) В КИРПИЧНЫХ СТЕНАХ ГЛУБИНОЙ 130 ММ (ДЛЯ УСТАНОВКИ КРЕПЕЖНОЙ ПЕТЛИ К СТЕНЕ) | 100 ОТВЕРСТИЙ 14.88 | 67.19 999.79 | 2.80 41.66 | - - | - - | - - | 69.99 1041.45
6. | 1/10-170-10/135 | СВЕРЛА С SDS PLUS ХВОСТОВИКОМ (НАКОНЕЧНИК ИЗ ТВЕРДОСПЛАВНОЙ СТАЛИ) (ПО БЕТОНУ), ДИАМЕТРОМ 8-10 ММ, ДЛИНОЙ 260 (265) ММ | ШТ. 12.9456 | - - | - - | - - | 3.55 45.96 | 0.28 3.62 | 3.83 49.58
7. | Е10-33-2 ПРИМ (Н10) | УСТАНОВКА ПО МЕСТУ КОРОБОВ ЭКРАНОВ | 100 М2 ДЕТАЛЕЙ 1.068635 | 1703.52 1820.44 | 111.31 118.95 | 72.44 77.41 | 66.09 70.63 | 5.17 5.52 | 1886.09 2015.54
8. | 1/10-280/С201-ЭКР-И | ЭКРАН РАДИАТОРОВ ОТОПЛЕНИЯ ИЗ МАССИВА СОСНЫ | МП 199.1 | - - | - - | - - | 200.00 39820.00 | 15.88 3161.71 | 215.88 42981.71
|  | ИТОГО ПРЯМЫЕ ЗАТРАТЫ : |  | 2820 | 161 | 77 | 39937 | 3171 | 46089
|  | ОХР и ОПР | [6 empty] | 1904
|  | ПЛАНОВАЯ ПРИБЫЛЬ | [6 empty] | 2025
|  | ИТОГО ПО ПТМ | [6 empty] | 50018
|  | ЗАТРАТЫ ТРУДА | [6 empty] | 230
|  | ЗАТРАТЫ ТРУДА МАШИНИСТОВ | [6 empty] | 7
|  | ВСЕГО, В ТОМ ЧИСЛЕ | [6 empty] | 50018
|  | СТРОИТЕЛЬНЫЕ РАБОТЫ, ВСЕГО В ТОМ ЧИСЛЕ | [6 empty] | 50018
|  | ЗАРАБОТНАЯ ПЛАТА | [6 empty] | 2820
|  | ЭКСПЛУАТАЦИЯ МАШИН И МЕХАНИЗМОВ, ВСЕГО | [6 empty] | 161
|  | В ТОМ ЧИСЛЕ ЗАРАБОТНАЯ ПЛАТА МАШИНИСТОВ | [6 empty] | 77
|  | МАТЕРИАЛЫ, ИЗДЕЛИЯ, КОНСТРУКЦИИ | [6 empty] | 39937
|  | ТРАНСПОРТ | [6 empty] | 3171
|  | ОХР и ОПР | [6 empty] | 1904
|  | ПЛАНОВАЯ ПРИБЫЛЬ | [6 empty] | 2025
|  | ЗАТРАТЫ ТРУДА РАБОЧИХ | [6 empty] | 230
|  | ЗАТРАТЫ ТРУДА МАШИНИСТОВ | [6 empty] | 7
|  | СОСТАВИЛ | ____________________ |  |  |  |  | ХМЕЛЕВСКАЯ
|  |  | (должность служащего) |  |  | (подпись) |  | (инициалы,фамилия)
|  | ПРОВЕРИЛ | ____________________ |  |  |  |  | ЛЕШКЕВИЧ
|  |  | (должность служащего) |  |  | (подпись) |  | (инициалы,фамилия)

## 21-2-123-B0
НАИМЕНОВАНИЕ ОБЪЕКТА |  | МИКРОРАЙОН ЛОШИЦА-8.2. ДЕТСКОЕ ДОШКОЛЬНОЕ УЧРЕЖДЕНИЕ N11
КОД ОБЪЕКТА |  | 24.014
НАИМЕНОВАНИЕ ЗДАНИЯ, СООРУЖЕНИЯ |  | ДЕТСКИЙ САД НА 230 МЕСТ
ШИФР ЗДАНИЯ, СООРУЖЕНИЯ |  | 2
КОМПЛЕКТ ЧЕРТЕЖЕЙ |  | АР
ВЕДОМОСТЬ ОБЪЕМОВ И СТОИМОСТИ РАБОТ № 123
(НОРМЫ 2022г.)
24.014 - АР - ОБЩЕСТРОИТЕЛЬНЫЕ РАБОТЫ: ЭКРАНЫ ДЛЯ РАДИАТОРОВ ОТОПЛЕНИЯ
СОСТАВЛЕНА В ЦЕНАХ НА 1 МАРТА 2025г.
ОБОСНОВА- НИЕ | НАИМЕНОВАНИЕ ВИДОВ РАБОТ | ОБЪЕМ | СТОИМОСТЬ, ТЫС.РУБ.
|  |  | ЗАРАБОТНАЯ ПЛАТА | ЭКСПЛУАТА- ЦИЯ МАШИН И МЕХА- НИЗМОВ | МАТЕРИАЛЫ, ИЗДЕЛИЯ, КОНСТРУК- ЦИИ | ОБОРУДОВА- НИЕ,МЕБЕЛЬ, ИНВЕНТАРЬ | ОХР и ОПР | ПРОЧИЕ СРЕДСТВА | ВСЕГО
|  | ЕД.ИЗМ. | ТРУДОЕМ- КОСТЬ, ЧЕЛ.Ч. | В Т.Ч.З/П МАШИ- НИСТОВ | ТРАНСПОРТ | ТРАНСПОРТ | ПЛАНОВАЯ ПРИБЫЛЬ
1 | 2 | 3 | 4 | 5 | 6 | 7 | 8 | 9 | 10
Ж2-90-90 | ЭКРАНЫ ДЛЯ РАДИАТОРОВ ОТОПЛЕНИЯ | 106,864 | 2,82 | 0,161 | 39,937 | 0 | 1,904 | 0 | 50,018
|  | М2 | 230 | 0,077 | 3,171 | 0 | 2,025
| И Т О Г О | 0 | 2,82 | 0,161 | 39,937 | 0 | 1,904 | 0 | 50,018
|  |  | 230 | 0,077 | 3,171 | 0 | 2,025
| СОСТАВИЛ | ______________________________ | [5 empty] | ХМЕЛЕВСКАЯ
|  | (должность служащего) |  |  |  | (подпись) |  | (инициалы,фамилия)
| ПРОВЕРИЛ | ______________________________ | [5 empty] | ЛЕШКЕВИЧ
|  | (должность служащего) |  |  |  | (подпись) |  | (инициалы,фамилия)

## 21-2-123-Q1
НАИМЕНОВАНИЕ ОБЪЕКТА |  | МИКРОРАЙОН ЛОШИЦА-8.2. ДЕТСКОЕ ДОШКОЛЬНОЕ УЧРЕЖДЕНИЕ N11
КОД ОБЪЕКТА |  | 24.014
НАИМЕНОВАНИЕ ЗДАНИЯ, СООРУЖЕНИЯ |  | ДЕТСКИЙ САД НА 230 МЕСТ
ШИФР ЗДАНИЯ, СООРУЖЕНИЯ |  | 2
КОМПЛЕКТ ЧЕРТЕЖЕЙ |  | АР
ВЕДОМОСТЬ ОБЪЕМОВ РАБОТ И РАСХОДОВ РЕСУРСОВ С КОДАМИ РБ ДЛЯ ЛОКАЛЬНОЙ СМЕТЫ № 123
(НОРМЫ 2022г.)
24.014 - АР - ОБЩЕСТРОИТЕЛЬНЫЕ РАБОТЫ: ЭКРАНЫ ДЛЯ РАДИАТОРОВ ОТОПЛЕНИЯ
ОБОСНОВАНИЕ | НАИМЕНОВАНИЕ ВИДОВ | ЕДИНИЦА ИЗМЕРЕНИЯ | КОД | НАИМЕНОВАНИЕ РЕСУРСОВ | ЕД.ИЗМ. | КОЛИЧЕСТВО
| РАБОТ | ОБЪЕМ | РЕСУРСА
1 | 2 | 3 | 4 | 5 | 6 | 7
Ж2-90-90 | ЭКРАНЫ ДЛЯ РАДИАТОРОВ ОТОПЛЕНИЯ | М2 106,864
|  |  | 1-1 | ЗАТРАТЫ ТРУДА РАБОЧИХ | ЧЕЛ.Ч | 229.4939
|  |  | 1-3 | ЗАТРАТЫ ТРУДА МАШИНИСТОВ | ЧЕЛ.-Ч | 6.679
|  |  | М330201* | МАШИНЫ СВЕРЛИЛЬНЫЕ ЭЛЕКТРИЧЕСКИЕ | МАШ.Ч | 75.7392
|  |  | М331617 | СРЕДСТВА МАЛОЙ МЕХАНИЗАЦИИ | МАШ.Ч | 6.679
|  |  | 1 | Материалы для строительных работ
|  |  | 1/10 | Материалы для строительных работ общего назначения
|  |  | 1/10-170 | Оснастка технологическая и инструментальная
|  |  | 1/10-170-10/135 | СВЕРЛА С SDS PLUS ХВОСТОВИКОМ (НАКОНЕЧНИК ИЗ ТВЕРДОСПЛАВНОЙ СТАЛИ) (ПО БЕТОНУ), ДИАМЕТРОМ 8-10 ММ, ДЛИНОЙ 260 (265) ММ | ШТ. | 12.9456
|  |  | 1/10-240 | Метизы и крепежные изделия
|  |  | 1/10-240-25-35/240 | ГВОЗДИ СТРОИТЕЛЬНЫЕ | КГ | 19.4492
|  |  | 1/10-240-55-10/30 | ШУРУПЫ С ПОЛУКРУГЛОЙ ГОЛОВКОЙ 3,5 Х 35 ММ | Т | 0.000214
|  |  | 1/10-280 | Прочие материалы для строительных работ
|  |  | 1/10-280/С201-ЭКР-И | ЭКРАН РАДИАТОРОВ ОТОПЛЕНИЯ ИЗ МАССИВА СОСНЫ | МП | 199.1
СОСТАВИЛ | ______________________________ |  |  | ХМЕЛЕВСКАЯ
| (должность служащего) |  | (подпись) | (инициалы,фамилия)
ПРОВЕРИЛ | ______________________________ |  |  | ЛЕШКЕВИЧ
| (должность служащего) |  | (подпись) | (инициалы,фамилия)

## 21-2-124-S0
НАИМЕНОВАНИЕ ОБЪЕКТА |  | МИКРОРАЙОН ЛОШИЦА-8.2. ДЕТСКОЕ ДОШКОЛЬНОЕ УЧРЕЖДЕНИЕ N11
КОД ОБЪЕКТА |  | 24.014
НАИМЕНОВАНИЕ ЗДАНИЯ, СООРУЖЕНИЯ |  | ДЕТСКИЙ САД НА 230 МЕСТ
ШИФР ЗДАНИЯ, СООРУЖЕНИЯ |  | 2
КОМПЛЕКТ ЧЕРТЕЖЕЙ |  | ТХ.СО
ЛОКАЛЬНАЯ СМЕТА (ЛОКАЛЬНЫЙ СМЕТНЫЙ РАСЧЕТ) № 21-2-124
(НОРМЫ 2022г.)
24.014 - ТХ - ТЕХНОЛОГИЧЕСКОЕ ОБОРУДОВАНИЕ
СОСТАВЛЕНА В ЦЕНАХ НА 1 МАРТА 2025г. | [8 empty] | СТОИМОСТЬ 425,856 ТЫСЯЧ БЕЛОРУССКИХ РУБЛЕЙ
№ п/п | ОБОСНОВАНИЕ | НАИМЕНОВАНИЕ РАБОТ, РЕСУРСОВ, РАСХОДОВ | ЕДИНИЦА ИЗМЕРЕ- НИЯ | СТОИМОСТЬ ЕДИНИЦЫ ИЗМЕРЕНИЯ/ВСЕГО, БЕЛОРУССКИХ РУБЛЕЙ
|  |  |  | ЗАРАБОТНАЯ ПЛАТА | ЭКСПЛУАТАЦИЯ МАШИН И МЕХАНИЗМОВ |  | МАТЕРИАЛЫ, ИЗДЕЛИЯ, КОНСТРУКЦИИ (ОБОРУДОВА- НИЕ, МЕБЕЛЬ) | ТРАНС-ПОРТ | ОБЩАЯ СТОИМОСТЬ
|  |  | КОЛИ- ЧЕСТВО |  | ВСЕГО | В ТОМ ЧИСЛЕ ЗАРАБОТ- НАЯ ПЛАТА МАШИ- НИСТОВ
1 | 2 | 3 | 4 | 5 | 6 | 7 | 8 | 9 | 10
| НАЧИСЛЕНИЯ: | ОХР и ОПР/ПЛАНОВАЯ ПРИБЫЛЬ (%):Н10=65.72/69.89
| НАЧИСЛЕНИЯ: | ОХР и ОПР/ПЛАНОВАЯ ПРИБЫЛЬ (%):Н15=38.44/37.3
1. | ПРИМЕЧАНИЕ: | К ДЛЯ ОХР И ОПР/ПЛАНОВАЯ ПРИБЫЛЬ: 1.0000/1.0000
2. | ПРИМЕЧАНИЕ: | КОЭФФИЦИЕНТ К З/П (ПОСТАНОВЛЕНИЕ N5): 1.0000
3. | ПРИМЕЧАНИЕ: | БАЗА ТЕКУЩИХ ЦЕН (ВАРИАНТ A)
| Ж2-90-90 | МОНТАЖ ТЕХНОЛОГИЧЕСКОГО ОБОРУДОВАНИЯ
4. | ПРИМЕЧАНИЕ: | ПИЩЕБЛОК
5. | ПРИМЕЧАНИЕ: | ЛИСТ 1 ТХ.СО
6. | Ц28-618-2 (Н15) | МОНТАЖ ПЛИТ ЭЛЕКТРИЧЕСКИХ | ШТ. 2 | 478.44 956.88 | 44.23 88.46 | 16.12 32.24 | 2.90 5.80 | - - | 525.57 1051.14
7. | С101-ТХ-1 | ПЛИТА ЭЛЕКТРИЧЕСКАЯ С ДУХОВЫМ ШКАФОМ (ПОЗ.1) | ШТ 2 | - - | - - | - - | 3984.25 7968.50 | 79.69 159.38 | 4063.94 8127.88
8. | Ц28-618-2 ПРИМ (Н15) | МОНТАЖ СКОВОРОДЫ ЭЛЕКТРИЧЕСКОЙ | ШТ. 1 | 478.44 478.44 | 44.23 44.23 | 16.12 16.12 | 2.90 2.90 | - - | 525.57 525.57
9. | С101-ТХ-3 | СКОВОРОДА ЭЛЕКТРИЧЕСКАЯ 38Л. (ПОЗ.3) | ШТ 1 | - - | - - | - - | 3995.78 3995.78 | 79.92 79.92 | 4075.70 4075.70
10. | Ц28-618-5 (Н15) | МОНТАЖ КОТЛА | ШТ. 1 | 817.05 817.05 | 49.29 49.29 | 26.80 26.80 | 1.45 1.45 | - - | 867.79 867.79
11. | С101-ТХ-4 | КОТЕЛ ПИЩЕВАРОЧНЫЙ ЭЛЕКТРИЧЕСКИЙ (ОБЪЕМ 60 Л) (ПОЗ.4) | ШТ 1 | - - | - - | - - | 5060.09 5060.09 | 101.20 101.20 | 5161.29 5161.29
12. | Ц28-5-1 ПРИМ (Н15) | МОНТАЖ ЗОНТА ВЫТЯЖНОГО | ШТ. 4 | 101.49 405.96 | 6.01 24.04 | 2.09 8.36 | - - | - - | 107.50 430.00
13. | С101-ТХ-5 | ЗОНТ ВЫТЯЖНОЙ С ЖИРОУЛАВЛИВАЮЩИМ ФИЛЬТРОМ 1200Х800Х400 (ПОЗ. 5) | ШТ 4 | - - | - - | - - | 658.95 2635.80 | 13.18 52.72 | 672.13 2688.52
14. | ПРИМЕЧАНИЕ: | ЛИСТ 2 ТХ.СО
15. | Ц28-618-2 ПРИМ (Н15) | МОНТАЖ ПАРОКОНВЕКЦИОННОЙ ПЕЧИ | ШТ. 1 | 478.44 478.44 | 44.23 44.23 | 16.12 16.12 | 2.90 2.90 | - - | 525.57 525.57
16. | С101-ТХ-6 | ПАРОКОНВЕКЦИОННАЯ ПЕЧЬ НА 10 ГАСТРОЕМКОСТЕЙ (ПОЗ.6) | ШТ 1 | - - | - - | - - | 9555.48 9555.48 | 191.11 191.11 | 9746.59 9746.59
17. | Ц28-5-1 ПРИМ (Н15) | МОНТАЖ ЗОНТА ВЫТЯЖНОГО | ШТ. 1 | 101.49 101.49 | 6.01 6.01 | 2.09 2.09 | - - | - - | 107.50 107.50
18. | С101-ТХ-6А | ЗОНТ ВЫТЯЖНОЙ С ЖИРОУЛАВЛИВАЮЩИМ ФИЛЬТРОМ 1000Х1000Х400 (ПОЗ. 6А) | ШТ 1 | - - | - - | - - | 652.05 652.05 | 13.04 13.04 | 665.09 665.09
19. | ПРИМЕЧАНИЕ: | УСТАНОВКА КАМЕРЫ ОХЛАЖДАЕМОЙ СБОРНО-РАЗБОРНОЙ СО СПЛИТ-СИСТЕМОЙ
20. | Ц32-242-7 (Н15) | МОНТАЖ КАМЕРЫ ХОЛОДИЛЬНОЙ СБОРНО-РАЗБОРНОЙ | ШТ. 1 | 280.63 280.63 | 80.09 80.09 | 31.76 31.76 | - - | - - | 360.72 360.72
21. | Е20-60-2 (Н15) | МОНТАЖ ВНУТРЕННЕГО БЛОКА ФРЕОНОВЫХ СИСТЕМ КОНДИЦИОНИРОВАНИЯ НА КИРПИЧНОЙ СТЕНЕ | БЛОК 1 | 74.12 74.12 | 0.96 0.96 | - - | 2.29 2.29 | 0.15 0.15 | 77.52 77.52
22. | Е20-61-4 (Н15) | МОНТАЖ НАРУЖНОГО БЛОКА ФРЕОНОВЫХ СИСТЕМ КОНДИЦИОНИРОВАНИЯ МАССОЙ ДО 150 КГ С ЗАКРЕПЛЕНИЕМ К НАРУЖНОЙ СТЕНЕ ВРУЧНУЮ (С ИНВЕНТАРНЫХ ЛЕСОВ) | БЛОК 1 | 50.95 50.95 | - - | - - | 1.29 1.29 | 0.10 0.10 | 52.34 52.34
23. | Ц8-572-3 (Н15) | БЛОК УПРАВЛЕНИЯ ШКАФНОГО ИСПОЛНЕНИЯ ИЛИ РАСПРЕДЕЛИТЕЛЬНЫЙ ПУНКТ (ШКАФ), УСТАНАВЛИВАЕМЫЙ НА СТЕНЕ, ВЫСОТА И ШИРИНА 600 Х 600 ММ | ШТ. 1 | 32.87 32.87 | 11.67 11.67 | 3.34 3.34 | 3.11 3.11 | 0.25 0.25 | 47.90 47.90
24. | С101-ТХ-11 | КАМЕРА ХОЛОДИЛЬНАЯ СБОРНО-РАЗБОРНАЯ, СРЕДНЕТЕМПЕРАТУРНАЯ С МОНОБЛОКОМ (ПОЗ. 11,11А) | ШТ 1 | - - | - - | - - | 7127.53 7127.53 | 142.55 142.55 | 7270.08 7270.08
25. | ПРИМЕЧАНИЕ: | ЛИСТ 3 ТХ.СО
26. | Е17-5-1 (Н15) | УСТАНОВКА МОЕК НА ОДНО ОТДЕЛЕНИЕ | КОМПЛ. 1 | 25.01 25.01 | 0.53 0.53 | 0.25 0.25 | 12.04 12.04 | 0.96 0.96 | 38.54 38.54
27. | С101-ТХ-16 | СТОЛ С МОЕЧНОЙ ВАННОЙ ЛЕВОСТОРОННЕЙ С ОТВЕРСТИЕМ ПОД СМЕСИТЕЛЬ, НЕРЖ.СТАЛЬ 1200Х600Х860 (ПОЗ.16) | ШТ 1 | - - | - - | - - | 872.85 872.85 | 17.46 17.46 | 890.31 890.31
28. | Ц34-3-1 ПРИМ (Н15) | МОНТАЖ ЭЛЕКТРОКИПЯТИЛЬНИКА | ШТ. 2 | 138.92 277.84 | 0.66 1.32 | - - | 33.34 66.68 | 2.65 5.30 | 175.57 351.14
29. | С101-ТХ-18 | ЭЛЕКТРОКИПЯТИЛЬНИК, ВМЕСТИМОСТЬ 50 Л (ПОЗ 18) | ШТ 2 | - - | - - | - - | 1340.04 2680.08 | 26.80 53.60 | 1366.84 2733.68
30. | Е17-5-1 (Н15) | УСТАНОВКА МОЕК НА ОДНО ОТДЕЛЕНИЕ | КОМПЛ. 2 | 25.01 50.02 | 0.53 1.06 | 0.25 0.50 | 12.04 24.08 | 0.96 1.92 | 38.54 77.08
31. | С101-ТХ-20 | ВАННА МОЕЧНАЯ ОДНОСЕКЦИОННАЯ С ОТВЕРСТИЕМ ПОД СМЕСИТЕЛЬ, 700Х700Х860 (ПОЗ. 20) | ШТ 2 | - - | - - | - - | 501.07 1002.14 | 10.02 20.04 | 511.09 1022.18
32. | Е17-5-1 (Н15) | УСТАНОВКА МОЕК НА ОДНО ОТДЕЛЕНИЕ | КОМПЛ. 1 | 25.01 25.01 | 0.53 0.53 | 0.25 0.25 | 12.04 12.04 | 0.96 0.96 | 38.54 38.54
33. | Е17-2-304 (Н15) | УСТАНОВКА ДУШИРУЮЩЕГО УСТРОЙСТВА (ПОЗ.21А) | ШТ. 1 | 11.11 11.11 | - - | - - | 1.38 1.38 | 0.11 0.11 | 12.60 12.60
34. | С101-ТХ-21А | ВАННА МОЕЧНАЯ ОДНОСЕКЦИОННАЯ С ОТВЕРСТИЕМ ПОД СМЕСИТЕЛЬ И ДУШИРУЮЩИМ УСТРОЙСТВОМ, 1000Х800Х860 (ПОЗ. 21) | ШТ 1 | - - | - - | - - | 1037.56 1037.56 | 20.75 20.75 | 1058.31 1058.31
35. | ПРИМЕЧАНИЕ: | ЛИСТ 4 ТХ.СО
36. | Ц8-602-1 (Н15) | МОНТАЖ ЭЛЕКТРОСУШИТЕЛЯ | ШТ. 2 | 15.72 31.44 | 0.83 1.66 | 0.24 0.48 | 0.51 1.02 | 0.03 0.06 | 17.09 34.18
37. | С101-ТХ-28 | ЭЛЕКТРОСУШИТЕЛЬ ДЛЯ РУК (ПОЗ.28) | ШТ 2 | - - | - - | - - | 404.17 808.34 | 8.08 16.16 | 412.25 824.50
38. | ПРИМЕЧАНИЕ: | ЛИСТ 5 ТХ.СО
39. | Ц8-914-2 (Н15) | МОНТАЖ БАКТЕРИЦИДНОГО ОБЛУЧАТЕЛЯ | 100 ШТ. 0.01 | 2470.41 24.70 | 29.67 0.30 | - - | 348.83 3.49 | 18.73 0.19 | 2867.64 28.68
40. | С101-ТХ-36 | РЕЦИРКУЛЯТОР БАКТЕРИЦИДНЫЙ НАСТЕННЫЙ (ПОЗ.36) | ШТ 1 | - - | - - | - - | 302.04 302.04 | 6.04 6.04 | 308.08 308.08
41. | ПРИМЕЧАНИЕ: | ЛИСТ 6 ТХ.СО
42. | Е9-330-1 ПРИМ (Н15) | КРЕПЛЕНИЕ ПОЛКИ НАВЕСНОЙ | 10 ШТ. 0.6 | 91.20 54.72 | 1.68 1.01 | - - | 7.54 4.52 | 0.60 0.36 | 101.02 60.61
43. | С101-ТХ-БП1 | ПОЛКА НАСТЕННАЯ ОТКРЫТАЯ ИЗ НЕРЖ.СТАЛИ РЕШЕТЧАТАЯ 800Х300Х340 | ШТ 6 | - - | - - | - - | 71.30 427.80 | 1.43 8.58 | 72.73 436.38
44. | Е9-330-1 ПРИМ (Н15) | КРЕПЛЕНИЕ КАССЕТЫ НАСТЕННОЙ | 10 ШТ. 0.2 | 91.20 18.24 | 1.68 0.34 | - - | 7.54 1.51 | 0.60 0.12 | 101.02 20.21
45. | С101-ТХ-БП2 | КАССЕТА НАСТЕННАЯ ДЛЯ ПОСУДЫ | ШТ 2 | - - | - - | - - | 288.28 576.56 | 5.77 11.54 | 294.05 588.10
46. | Е9-330-1 ПРИМ (Н15) | КРЕПЛЕНИЕ ПОЛКИ НАВЕСНОЙ | 10 ШТ. 0.6 | 91.20 54.72 | 1.68 1.01 | - - | 7.54 4.52 | 0.60 0.36 | 101.02 60.61
47. | С101-ТХ-БП3 | ПОЛКА НАСТЕННАЯ ДЛЯ ДОСОК | ШТ 3 | - - | - - | - - | 127.50 382.50 | 2.55 7.65 | 130.05 390.15
48. | С101-ТХ-БП4 | ПОЛКА НАСТЕННАЯ ДЛЯ КУХОННЫХ НОЖЕЙ | ШТ 3 | - - | - - | - - | 24.58 73.74 | 0.49 1.47 | 25.07 75.21
49. | ПРИМЕЧАНИЕ: | ПРАЧЕЧНАЯ
50. | ПРИМЕЧАНИЕ: | ЛИСТ 7 ТХ.СО
51. | Ц28-929-1 ПРИМ (Н15) | УСТАНОВКА СТИРАЛЬНОЙ МАШИНЫ | ШТ. 1 | 379.81 379.81 | 9.79 9.79 | 1.71 1.71 | - - | - - | 389.60 389.60
52. | С101-ТХ-40 | МАШИНА СТИРАЛЬНАЯ БЫТОВАЯ НА 6-7 КГ СУХОГО БЕЛЬЯ (ПОЗ.40) | ШТ 1 | - - | - - | - - | 817.50 817.50 | 16.35 16.35 | 833.85 833.85
53. | Ц36-2-2 (Н15) | УСТАНОВКА МАШИНЫ СТИРАЛЬНО-ОТЖИМНОЙ | ШТ. 2 | 291.12 582.24 | 18.03 36.06 | 7.42 14.84 | 10.88 21.76 | 0.86 1.72 | 320.89 641.78
54. | С101-ТХ-41 | МАШИНА СТИРАЛЬНО-ОТЖИМНАЯ ПОДРЕССОРЕННАЯ НА 12 КГ СУХОГО БЕЛЬЯ (ПОЗ.41) | ШТ 2 | - - | - - | - - | 9914.24 19828.48 | 198.28 396.56 | 10112.52 20225.04
55. | Ц36-9-1 (Н15) | УСТАНОВКА МАШИНЫ СУШИЛЬНОЙ | ШТ. 1 | 381.33 381.33 | 16.14 16.14 | 6.83 6.83 | 12.18 12.18 | 0.97 0.97 | 410.62 410.62
56. | С101-ТХ-42 | МАШИНА СУШИЛЬНАЯ ЭЛЕКТРИЧЕСКАЯ НА 10 КГ БЕЛЬЯ (ПОЗ. 42) | ШТ 1 | - - | - - | - - | 9603.00 9603.00 | 192.06 192.06 | 9795.06 9795.06
57. | Е17-1-1 (Н15) | УСТАНОВКА ВАНН КУПАЛЬНЫХ ЧУГУННЫХ | КОМПЛ. 1 | 45.94 45.94 | 3.57 3.57 | 1.75 1.75 | 0.38 0.38 | 0.03 0.03 | 49.92 49.92
58. | С101-ТХ-46 | ВАННА ЧУГУННАЯ БЫТОВАЯ 1500Х700Х450 (ПОЗ.46) | ШТ 1 | - - | - - | - - | 890.83 890.83 | 17.82 17.82 | 908.65 908.65
59. | ПРИМЕЧАНИЕ: | ДЕТСКИЙ САД
60. | ПРИМЕЧАНИЕ: | ЛИСТ 9 ТХ.СО
61. | Е10-35-1 (Н10) | УСТАНОВКА ШТУЧНЫХ ИЗДЕЛИЙ | 100 ИЗДЕЛИЙ 0.42 | 871.10 365.86 | 87.27 36.65 | 56.79 23.85 | 1570.16 659.47 | 119.21 50.07 | 2647.74 1112.05
62. | С101-ТХ-73 | ГОРКА ДЛЯ ИГРУШЕК (ПОЗ. 73) | ШТ 2 | - - | - - | - - | 680.23 1360.46 | 13.60 27.20 | 693.83 1387.66
63. | С101-ТХ-76 | ШКАФ ДЛЯ ПОСОБИЙ И ИГРУШЕК (ПОЗ.76) | ШТ 13 | - - | - - | - - | 388.25 5047.25 | 7.77 101.01 | 396.02 5148.26
64. | С101-ТХ-77 | ШКАФ ДЛЯ ИГРУШЕК (ПОЗ. 77) | ШТ 15 | - - | - - | - - | 226.34 3395.10 | 4.53 67.95 | 230.87 3463.05
65. | С101-ТХ-78 | ШКАФ ДЛЯ ИГРОВОГО СТРОЙМАТЕРИАЛА (ПОЗ. 78) | ШТ 12 | - - | - - | - - | 206.70 2480.40 | 4.13 49.56 | 210.83 2529.96
66. | Е9-330-1 ПРИМ (Н15) | КРЕПЛЕНИЕ ШКАФА НАВЕСНОГО | 10 ШТ. 0.2 | 91.20 18.24 | 1.68 0.34 | - - | 7.54 1.51 | 0.60 0.12 | 101.02 20.21
67. | С101-ТХ-79 | НАБОР МЕБЕЛИ КУХОННОЙ ДЛЯ БУФЕТНЫХ, В К-ТЕ: ШКАФ НАВЕСНОЙ 900Х400Х600 (ПОЗ. 79) | ШТ 2 | - - | - - | - - | 266.67 533.34 | 5.33 10.66 | 272.00 544.00
68. | Е17-5-2 (Н15) | УСТАНОВКА МОЕК НА ДВА ОТДЕЛЕНИЯ | КОМПЛ. 18 | 36.12 650.16 | 2.44 43.92 | 1.11 19.98 | 17.96 323.28 | 1.42 25.56 | 57.94 1042.92
69. | С101-ТХ-80 | ВАННА ДВУХМОЕЧНАЯ ЦЕЛЬНОТЯНУТАЯ С ОТВЕРСТИЕМ ПОД СМЕСИТЕЛЬ 1100Х600Х850 (ПОЗ. 80) | ШТ 18 | - - | - - | - - | 1339.00 24102.00 | 26.78 482.04 | 1365.78 24584.04
70. | Ц8-914-2 (Н15) | МОНТАЖ БАКТЕРИЦИДНОГО ОБЛУЧАТЕЛЯ | 100 ШТ. 0.48 | 2470.41 1185.80 | 29.67 14.24 | - - | 348.83 167.44 | 18.73 8.99 | 2867.64 1376.47
71. | С101-ТХ-81 | РЕЦИРКУЛЯТОР БАКТЕРИЦИДНЫЙ НАСТЕННЫЙ IP 20(ПОЗ.81) | ШТ 44 | - - | - - | - - | 293.52 12914.88 | 5.87 258.28 | 299.39 13173.16
72. | С101-ТХ-81А | РЕЦИРКУЛЯТОР БАКТЕРИЦИДНЫЙ НАСТЕННЫЙ IP 54(ПОЗ.81А) | ШТ 4 | - - | - - | - - | 539.73 2158.92 | 10.79 43.16 | 550.52 2202.08
73. | Ц23-292-4 (Н15) | МОНТАЖ ШКАФА СУШИЛЬНОГО | ШТ. 64 | 490.23 31374.72 | 127.01 8128.64 | 50.59 3237.76 | - - | - - | 617.24 39503.36
74. | С101-ТХ-82 | ШКАФ ДЛЯ ОДЕЖДЫ 4-МЕСТНЫЙ С ПОДСУШКОЙ, С ПЕРФОРИРОВАННЫМИ ПОЛКАМИ И ДНОМ , С ВЫДВИЖНОЙ СКАМЕЙКОЙ(ПОЗ. 82) | ШТ 64 | - - | - - | - - | 2445.98 156542.72 | 48.92 3130.88 | 2494.90 159673.60
75. | ПРИМЕЧАНИЕ: | ЛИСТ 10 ТХ.СО
76. | Е9-330-1 ПРИМ (Н15) | КРЕПЛЕНИЕ ВЕШАЛКИ | 10 ШТ. 4.6 | 91.20 419.52 | 1.68 7.73 | - - | 7.54 34.68 | 0.60 2.76 | 101.02 464.69
77. | С101-ТХ-83 | ВЕШАЛКА ДЛЯ ПОЛОТЕНЕЦ 5-ТИ МЕСТНАЯ (ПОЗ. 83) | ШТ 46 | - - | - - | - - | 73.10 3362.60 | 1.46 67.16 | 74.56 3429.76
78. | Е10-35-1 (Н10) | УСТАНОВКА ШТУЧНЫХ ИЗДЕЛИЙ | 100 ИЗДЕЛИЙ 0.16 | 871.10 139.38 | 87.27 13.96 | 56.79 9.09 | 1570.16 251.23 | 119.21 19.07 | 2647.74 423.64
79. | С101-ТХ-84 | ШКАФ ДЛЯ ГОРШКОВ НА 15 ЯЧЕЕК (ПОЗ. 84) | ШТ 2 | - - | - - | - - | 297.83 595.66 | 5.96 11.92 | 303.79 607.58
80. | С101-ТХ-85 | ШКАФ ДЛЯ ОДЕЖДЫ ДВУСТВОРЧАТЫЙ (ПОЗ. 85) | ШТ 14 | - - | - - | - - | 269.35 3770.90 | 5.39 75.46 | 274.74 3846.36
81. | Е9-330-1 ПРИМ (Н15) | НАВЕСКА ЗЕРКАЛА | 10 ШТ. 2.2 | 91.20 200.64 | 1.68 3.70 | - - | 7.54 16.59 | 0.60 1.32 | 101.02 222.25
82. | С101-ТХ-86 | ЗЕРКАЛО НАСТЕННОЕ 500Х1500 (ПОЗ. 86) | ШТ 22 | - - | - - | - - | 95.00 2090.00 | 1.90 41.80 | 96.90 2131.80
83. | Е10-35-1 (Н10) | УСТАНОВКА ШТУЧНЫХ ИЗДЕЛИЙ | 100 ИЗДЕЛИЙ 0.14 | 871.10 121.95 | 87.27 12.22 | 56.79 7.95 | 1570.16 219.82 | 119.21 16.69 | 2647.74 370.68
84. | С101-ТХ-87 | ШКАФ ДЛЯ УБОРОЧНОГО ИНВЕНТАРЯ ДВУХСЕКЦИОННЫЙ, МЕТАЛЛ 800Х500Х1950 (ПОЗ. 87) | ШТ 14 | - - | - - | - - | 343.00 4802.00 | 6.86 96.04 | 349.86 4898.04
85. | Е10-35-1 (Н10) | УСТАНОВКА ШТУЧНЫХ ИЗДЕЛИЙ | 100 ИЗДЕЛИЙ 0.02 | 871.10 17.42 | 87.27 1.75 | 56.79 1.14 | 1570.16 31.40 | 119.21 2.38 | 2647.74 52.96
86. | С101-ТХ-88 | ШКАФ ДЛЯ БЕЛЬЯ 900Х600Х1950 (ПОЗ. 88) | ШТ 2 | - - | - - | - - | 289.30 578.60 | 5.79 11.58 | 295.09 590.18
87. | Е17-5-1 (Н15) | УСТАНОВКА МОЕК НА ОДНО ОТДЕЛЕНИЕ | КОМПЛ. 2 | 25.01 50.02 | 0.53 1.06 | 0.25 0.50 | 12.04 24.08 | 0.96 1.92 | 38.54 77.08
88. | С101-ТХ-92 | ВАННА ОДНОМОЕЧНАЯ С ОТВЕРСТИЕМ ПОД СМЕСИТЕЛЬ, НЕРЖ. СТАЛЬ 600Х600Х850 (ПОЗ.92) | ШТ 2 | - - | - - | - - | 824.20 1648.40 | 16.48 32.96 | 840.68 1681.36
89. | ПРИМЕЧАНИЕ: | ЛИСТ 11 ТХ.СО
90. | Е9-330-1 ПРИМ (Н15) | КРЕПЛЕНИЕ ТЕЛЕВЕЗОРА | 10 ШТ. 0.3 | 91.20 27.36 | 1.68 0.50 | - - | 7.54 2.26 | 0.60 0.18 | 101.02 30.30
91. | С101-ТХ-109 | ТЕЛЕВИЗОР ЦВЕТНОЙ; ДИАГОНАЛЬ 22", В К-ТЕ: НАСТЕННАЯ КОНСТРУКЦИЯ КРЕПЛЕНИЯ (ПОЗ. 109) | ШТ 1 | - - | - - | - - | 305.83 305.83 | 6.12 6.12 | 311.95 311.95
92. | С101-ТХ-1091 | ТЕЛЕВИЗОР ЦВЕТНОЙ; ДИАГОНАЛЬ 55", В К-ТЕ: НАСТЕННАЯ КОНСТРУКЦИЯ КРЕПЛЕНИЯ (ПОЗ. 109.1) | ШТ 2 | - - | - - | - - | 1155.75 2311.50 | 23.12 46.24 | 1178.87 2357.74
93. | Ц31-12-2 (Н15) | КРЕПЛЕНИЕ ПРОЕКТОРА | КОМПЛ. 2 | 592.07 1184.14 | 0.81 1.62 | - - | 16.34 32.68 | 1.10 2.20 | 610.32 1220.64
94. | С101-ТХ-110 | МУЛЬТИМЕДИЙНЫЙ ПРОЕКТОР В К-ТЕ ПОТОЛОЧНАЯ КОНСТРУКЦИЯ КРЕПЛЕНИЯ (ПОЗ. 110) | ШТ 2 | - - | - - | - - | 1233.33 2466.66 | 24.67 49.34 | 1258.00 2516.00
95. | ПРИМЕЧАНИЕ: | ЛИСТ 12 ТХ.СО
96. | Ц8-602-1 (Н15) | МОНТАЖ ЭЛЕКТРОСУШИТЕЛЯ | ШТ. 3 | 15.72 47.16 | 0.83 2.49 | 0.24 0.72 | 0.51 1.53 | 0.03 0.09 | 17.09 51.27
97. | С101-ТХ-113 | ЭЛЕКТРОСУШИТЕЛЬ ДЛЯ РУК (ПОЗ.113) | ШТ 3 | - - | - - | - - | 136.67 410.01 | 2.73 8.19 | 139.40 418.20
98. | Е17-3-6 (Н15) | УСТАНОВКА СЛИВОВ БОЛЬНИЧНЫХ | КОМПЛ. 12 | 68.33 819.96 | 2.55 30.60 | 1.30 15.60 | 50.57 606.84 | 3.68 44.16 | 125.13 1501.56
99. | С101-ТХ-115 | СЛИВ БОЛЬНИЧНЫЙ (ВИДУАР) (ПОЗ. 115) | ШТ 12 | - - | - - | - - | 820.13 9841.56 | 16.40 196.80 | 836.53 10038.36
100. | Ц31-22-4 (Н15) | УСТАНОВКА ЭКРАНА УБИРАЮЩЕГОСЯ | ШТ. 2 | 155.43 310.86 | - - | - - | - - | - - | 155.43 310.86
101. | С101-ТХ-116 | ЭКРАН БЕЛОМАТОВЫЙ СВОРАЧИВАЮЩИЙСЯ В К-ТЕ НАСТЕННАЯ КОНСТРУКЦИЯ КРЕПЛЕНИЯ (ПОЗ. 116) | ШТ 2 | - - | - - | - - | 756.78 1513.56 | 15.14 30.28 | 771.92 1543.84
102. | Е10-35-1 (Н10) | УСТАНОВКА ШТУЧНЫХ ИЗДЕЛИЙ | 100 ИЗДЕЛИЙ 0.48 | 871.10 418.13 | 87.27 41.89 | 56.79 27.26 | 1570.16 753.68 | 119.21 57.22 | 2647.74 1270.92
103. | С101-ТХ-1171 | СТУЛ ДЛЯ МУЗЫКАЛЬНОГО ЗАЛА (1 ГРУППА МЕБЕЛИ) (ПОЗ.117) | ШТ 11 | - - | - - | - - | 47.93 527.23 | 0.96 10.56 | 48.89 537.79
104. | С101-ТХ-1172 | СТУЛ ДЛЯ МУЗЫКАЛЬНОГО ЗАЛА (2 ГРУППА МЕБЕЛИ) (ПОЗ.117) | ШТ 25 | - - | - - | - - | 55.83 1395.75 | 1.12 28.00 | 56.95 1423.75
105. | С101-ТХ-1173 | СТУЛ ДЛЯ МУЗЫКАЛЬНОГО ЗАЛА (3 ГРУППА МЕБЕЛИ) (ПОЗ.117) | ШТ 12 | - - | - - | - - | 59.17 710.04 | 1.18 14.16 | 60.35 724.20
106. | Е9-330-1 ПРИМ (Н15) | НАВЕСКА ЩИТА | 10 ШТ. 0.1 | 91.20 9.12 | 1.68 0.17 | - - | 7.54 0.75 | 0.60 0.06 | 101.02 10.10
107. | С101-ТХ-118 | ЩИТ ДЛЯ МЕТАНИЯ В ЦЕЛЬ (ПОЗ. 118) | ШТ 1 | - - | - - | - - | 143.88 143.88 | 2.88 2.88 | 146.76 146.76
108. | ПРИМЕЧАНИЕ: | ЛИСТ 13 ТХ.СО
109. | Ц34-55-6 ПРИМ (Н15) | УСТАНОВКА СТЕНКИ ГИМНАСТИЧЕСКОЙ | ШТ. 4 | 155.25 621.00 | - - | - - | - - | - - | 155.25 621.00
110. | С101-ТХ-127 | СТЕНКА ГИМНАСТИЧЕСКАЯ (ПОЗ. 127) | ШТ 4 | - - | - - | - - | 180.53 722.12 | 3.61 14.44 | 184.14 736.56
111. | Е9-330-1 ПРИМ (Н15) | КРЕПЛЕНИЕ ПЛАНКИ НАСТЕННОЙ | 10 ШТ. 0.2 | 91.20 18.24 | 1.68 0.34 | - - | 7.54 1.51 | 0.60 0.12 | 101.02 20.21
112. | С101-ТХ-129 | ПЛАНКА С КРЮЧКАМИ НАСТЕННАЯ НА 5 КРЮЧКОВ (ПОЗ.129) | ШТ 2 | - - | - - | - - | 148.33 296.66 | 2.97 5.94 | 151.30 302.60
113. | Ц10-1-11 (Н15) | УСТАНОВКА ВЕРСТАКА | СТОЛ 2 | 140.39 280.78 | 20.13 40.26 | 7.95 15.90 | 5.94 11.88 | 0.48 0.96 | 166.94 333.88
114. | С101-ТХ-131 | ВЕРСТАК УНИВЕРСАЛЬНЫЙ 1300Х900Х1500 (ПОЗ. 131) | ШТ 2 | - - | - - | - - | 1136.43 2272.86 | 22.73 45.46 | 1159.16 2318.32
115. | ПРИМЕЧАНИЕ: | ЛИСТ 14 ТХ.СО
116. | Ц8-914-2 (Н15) | МОНТАЖ БАКТЕРИЦИДНОГО ОБЛУЧАТЕЛЯ | 100 ШТ. 0.02 | 2470.41 49.41 | 29.67 0.59 | - - | 348.83 6.98 | 18.73 0.37 | 2867.64 57.35
117. | С101-ТХ-153 | РЕЦИРКУЛЯТОР БАКТЕРИЦИДНЫЙ НАСТЕННЫЙ IP 20(ПОЗ.153) | ШТ 2 | - - | - - | - - | 293.52 587.04 | 5.87 11.74 | 299.39 598.78
118. | ПРИМЕЧАНИЕ: | ЛИСТ 15 ТХ.СО
119. | Е9-330-1 ПРИМ (Н15) | КРЕПЛЕНИЕ ТЕЛЕВЕЗОРА | 10 ШТ. 0.1 | 91.20 9.12 | 1.68 0.17 | - - | 7.54 0.75 | 0.60 0.06 | 101.02 10.10
120. | С101-ТХ-159 | ТЕЛЕВИЗОР ЦВЕТНОЙ; ДИАГОНАЛЬ 26", В К-ТЕ: НАСТЕННАЯ КОНСТРУКЦИЯ КРЕПЛЕНИЯ (ПОЗ. 159) | ШТ 1 | - - | - - | - - | 315.83 315.83 | 6.32 6.32 | 322.15 322.15
121. | ПРИМЕЧАНИЕ: | ЛИСТ 16 ТХ.СО
122. | Е9-330-1 ПРИМ (Н15) | УСТАНОВКА КРЕПЛЕНИЯ | 10 ШТ. 1.2 | 91.20 109.44 | 1.68 2.02 | - - | 7.54 9.05 | 0.60 0.72 | 101.02 121.23
123. | С101-ТХ-БП5 | ШТОРА ДЛЯ ВАННОЙ (ДЛЯ ДУШЕВЫХ ПОДДОНОВ В ГРУППОВЫХ), В К-ТЕ ПОТОЛОЧНОЕ КРЕПЛЕНИЕ (П-ОБРАЗНОЕ) | ШТ 12 | - - | - - | - - | 50.73 608.76 | 1.01 12.12 | 51.74 620.88
124. | ПРИМЕЧАНИЕ: | =========================================
|  | ИТОГО ПРЯМЫЕ ЗАТРАТЫ : |  | 44088 | 8807 | 3523 | 329454 | 6770 | 389119
|  | ОХР и ОПР | [6 empty] | 18610
|  | ПЛАНОВАЯ ПРИБЫЛЬ | [6 empty] | 18127
|  | ИТОГО ПО ПТМ | [6 empty] | 425856
|  | ЗАТРАТЫ ТРУДА | [6 empty] | 3272
|  | ЗАТРАТЫ ТРУДА МАШИНИСТОВ | [6 empty] | 227
|  | ВСЕГО, В ТОМ ЧИСЛЕ | [6 empty] | 425856
|  | СТРОИТЕЛЬНЫЕ РАБОТЫ, ВСЕГО В ТОМ ЧИСЛЕ | [6 empty] | 4765
|  | ЗАРАБОТНАЯ ПЛАТА | [6 empty] | 1063
|  | ЭКСПЛУАТАЦИЯ МАШИН И МЕХАНИЗМОВ, ВСЕГО | [6 empty] | 106
|  | В ТОМ ЧИСЛЕ ЗАРАБОТНАЯ ПЛАТА МАШИНИСТОВ | [6 empty] | 69
|  | МАТЕРИАЛЫ, ИЗДЕЛИЯ, КОНСТРУКЦИИ | [6 empty] | 1916
|  | ТРАНСПОРТ | [6 empty] | 145
|  | ОХР и ОПР | [6 empty] | 744
|  | ПЛАНОВАЯ ПРИБЫЛЬ | [6 empty] | 791
|  | МОНТАЖНЫЕ РАБОТЫ, ВСЕГО В ТОМ ЧИСЛЕ | [6 empty] | 88458
|  | ЗАРАБОТНАЯ ПЛАТА | [6 empty] | 43025
|  | ЭКСПЛУАТАЦИЯ МАШИН И МЕХАНИЗМОВ, ВСЕГО | [6 empty] | 8701
|  | В ТОМ ЧИСЛЕ ЗАРАБОТНАЯ ПЛАТА МАШИНИСТОВ | [6 empty] | 3454
|  | МАТЕРИАЛЫ, ИЗДЕЛИЯ, КОНСТРУКЦИИ | [6 empty] | 1427
|  | ТРАНСПОРТ | [6 empty] | 103
|  | ОХР и ОПР | [6 empty] | 17866
|  | ПЛАНОВАЯ ПРИБЫЛЬ | [6 empty] | 17336
|  | ОБОРУДОВАНИЕ, МЕБЕЛЬ, ИНВЕНТАРЬ | [6 empty] | 326111
|  | ТРАНСПОРТ | [6 empty] | 6522
|  | ЗАТРАТЫ ТРУДА РАБОЧИХ | [6 empty] | 3272
|  | ЗАТРАТЫ ТРУДА МАШИНИСТОВ | [6 empty] | 227
|  | СОСТАВИЛ | ____________________ |  |  |  |  | ХМЕЛЕВСКАЯ
|  |  | (должность служащего) |  |  | (подпись) |  | (инициалы,фамилия)
|  | ПРОВЕРИЛ | ____________________ |  |  |  |  | ЛЕШКЕВИЧ
|  |  | (должность служащего) |  |  | (подпись) |  | (инициалы,фамилия)

## 21-2-124-B0
НАИМЕНОВАНИЕ ОБЪЕКТА |  | МИКРОРАЙОН ЛОШИЦА-8.2. ДЕТСКОЕ ДОШКОЛЬНОЕ УЧРЕЖДЕНИЕ N11
КОД ОБЪЕКТА |  | 24.014
НАИМЕНОВАНИЕ ЗДАНИЯ, СООРУЖЕНИЯ |  | ДЕТСКИЙ САД НА 230 МЕСТ
ШИФР ЗДАНИЯ, СООРУЖЕНИЯ |  | 2
КОМПЛЕКТ ЧЕРТЕЖЕЙ |  | ТХ.СО
ВЕДОМОСТЬ ОБЪЕМОВ И СТОИМОСТИ РАБОТ № 124
(НОРМЫ 2022г.)
24.014 - ТХ - ТЕХНОЛОГИЧЕСКОЕ ОБОРУДОВАНИЕ
СОСТАВЛЕНА В ЦЕНАХ НА 1 МАРТА 2025г.
ОБОСНОВА- НИЕ | НАИМЕНОВАНИЕ ВИДОВ РАБОТ | ОБЪЕМ | СТОИМОСТЬ, ТЫС.РУБ.
|  |  | ЗАРАБОТНАЯ ПЛАТА | ЭКСПЛУАТА- ЦИЯ МАШИН И МЕХА- НИЗМОВ | МАТЕРИАЛЫ, ИЗДЕЛИЯ, КОНСТРУК- ЦИИ | ОБОРУДОВА- НИЕ,МЕБЕЛЬ, ИНВЕНТАРЬ | ОХР и ОПР | ПРОЧИЕ СРЕДСТВА | ВСЕГО
|  | ЕД.ИЗМ. | ТРУДОЕМ- КОСТЬ, ЧЕЛ.Ч. | В Т.Ч.З/П МАШИ- НИСТОВ | ТРАНСПОРТ | ТРАНСПОРТ | ПЛАНОВАЯ ПРИБЫЛЬ
1 | 2 | 3 | 4 | 5 | 6 | 7 | 8 | 9 | 10
Ж2-90-90 | МОНТАЖ ТЕХНОЛОГИЧЕСКОГО ОБОРУДОВАНИЯ | 409 | 44,088 | 8,807 | 3,343 | 326,111 | 18,61 | 0 | 425,856
|  | ШТ | 3272 | 3,523 | 0,248 | 6,522 | 18,127
| И Т О Г О | 0 | 44,088 | 8,807 | 3,343 | 326,111 | 18,61 | 0 | 425,856
|  |  | 3272 | 3,523 | 0,248 | 6,522 | 18,127
| СОСТАВИЛ | ______________________________ | [5 empty] | ХМЕЛЕВСКАЯ
|  | (должность служащего) |  |  |  | (подпись) |  | (инициалы,фамилия)
| ПРОВЕРИЛ | ______________________________ | [5 empty] | ЛЕШКЕВИЧ
|  | (должность служащего) |  |  |  | (подпись) |  | (инициалы,фамилия)

## 21-2-124-Q1
НАИМЕНОВАНИЕ ОБЪЕКТА |  | МИКРОРАЙОН ЛОШИЦА-8.2. ДЕТСКОЕ ДОШКОЛЬНОЕ УЧРЕЖДЕНИЕ N11
КОД ОБЪЕКТА |  | 24.014
НАИМЕНОВАНИЕ ЗДАНИЯ, СООРУЖЕНИЯ |  | ДЕТСКИЙ САД НА 230 МЕСТ
ШИФР ЗДАНИЯ, СООРУЖЕНИЯ |  | 2
КОМПЛЕКТ ЧЕРТЕЖЕЙ |  | ТХ.СО
ВЕДОМОСТЬ ОБЪЕМОВ РАБОТ И РАСХОДОВ РЕСУРСОВ С КОДАМИ РБ ДЛЯ ЛОКАЛЬНОЙ СМЕТЫ № 124
(НОРМЫ 2022г.)
24.014 - ТХ - ТЕХНОЛОГИЧЕСКОЕ ОБОРУДОВАНИЕ
ОБОСНОВАНИЕ | НАИМЕНОВАНИЕ ВИДОВ | ЕДИНИЦА ИЗМЕРЕНИЯ | КОД | НАИМЕНОВАНИЕ РЕСУРСОВ | ЕД.ИЗМ. | КОЛИЧЕСТВО
| РАБОТ | ОБЪЕМ | РЕСУРСА
1 | 2 | 3 | 4 | 5 | 6 | 7
Ж2-90-90 | МОНТАЖ ТЕХНОЛОГИЧЕСКОГО ОБОРУДОВАНИЯ | ШТ 409
|  |  | 1-1 | ЗАТРАТЫ ТРУДА РАБОЧИХ | ЧЕЛ.Ч | 3271.4298
|  |  | 1-3 | ЗАТРАТЫ ТРУДА МАШИНИСТОВ | ЧЕЛ.-Ч | 226.9388
|  |  | М020130* | КРАНЫ БАШЕННЫЕ ПРИ РАБОТЕ НА ДРУГИХ ВИДАХ СТРОИТЕЛЬСТВА, 10 Т | МАШ.Ч | 123.3508
|  |  | М030101 | АВТОПОГРУЗЧИКИ 5 Т | МАШ.Ч | 1.78
|  |  | М030401 | ЛЕБЕДКИ ЭЛЕКТРИЧЕСКИЕ ТЯГОВЫМ УСИЛИЕМ ДО 5,79 (0,59) КН (Т) | МАШ.Ч | 3.16
|  |  | М030402 | ЛЕБЕДКИ ЭЛЕКТРИЧЕСКИЕ ТЯГОВЫМ УСИЛИЕМ ДО 12,26 (1,25) КН (Т) | МАШ.Ч | 1.585
|  |  | М030403 | ЛЕБЕДКИ ЭЛЕКТРИЧЕСКИЕ ТЯГОВЫМ УСИЛИЕМ 19,62 (2) КН (Т) | МАШ.Ч | 14.2
|  |  | М030405 | ЛЕБЕДКИ ЭЛЕКТРИЧЕСКИЕ ТЯГОВЫМ УСИЛИЕМ ДО 49,05 (5) КН (Т) | МАШ.Ч | 89.34
|  |  | М031891 | ТАЛЬ ЭЛЕКТРИЧЕСКАЯ ОБЩЕГО НАЗНАЧЕНИЯ ГРУЗОПОДЪЕМНОСТЬЮ 0,5 Т | МАШ.Ч | 0.15
|  |  | М031892 | ТАЛЬ ЭЛЕКТРИЧЕСКАЯ ОБЩЕГО НАЗНАЧЕНИЯ ГРУЗОПОДЪЕМНОСТЬЮ 1 Т | МАШ.Ч | 0.42
|  |  | М031895 | ТАЛЬ ЭЛЕКТРИЧЕСКАЯ ОБЩЕГО НАЗНАЧЕНИЯ ГРУЗОПОДЪЕМНОСТЬЮ 5 Т | МАШ.Ч | 3.46
|  |  | М040502 | УСТАНОВКИ ДЛЯ СВАРКИ РУЧНОЙ ДУГОВОЙ (ПОСТОЯННОГО ТОКА) | МАШ.Ч | 0.84
|  |  | М134041 | ШУРУПОВЕРТ | МАШ.Ч | 6.22
|  |  | М190101 | НАСОСНЫЕ СТАНЦИИ ЭЛЕКТРИЧЕСКИЕ СТАЦИОНАРНЫЕ ПОДАЧА 50 (50) М3/Ч (НАПОР, М) | МАШ.Ч | 0.67
|  |  | М330301* | МАШИНЫ ШЛИФОВАЛЬНЫЕ ЭЛЕКТРИЧЕСКИЕ | МАШ.Ч | 0.08
|  |  | М330302* | МАШИНЫ ШЛИФОВАЛЬНЫЕ УГЛОВЫЕ | МАШ.Ч | 10.3
|  |  | М331305 | ПЫЛЕСОС ПРОМЫШЛЕННЫЙ | МАШ.Ч | 0.25
|  |  | М331451 | ПЕРФОРАТОРЫ ЭЛЕКТРИЧЕСКИЕ | МАШ.Ч | 22.239
|  |  | М331615* | ДРЕЛИ ЭЛЕКТРИЧЕСКИЕ | МАШ.Ч | 1.1
|  |  | М331617 | СРЕДСТВА МАЛОЙ МЕХАНИЗАЦИИ | МАШ.Ч | 7.678
|  |  | М400001 | АВТОМОБИЛЬ БОРТОВОЙ, ГРУЗОПОДЪЕМНОСТЬЮ ДО 5 Т | МАШ.Ч | 92.64
|  |  | М400002 | АВТОМОБИЛЬ БОРТОВОЙ, ГРУЗОПОДЪЕМНОСТЬЮ ДО 8 Т | МАШ.Ч | 0.15
|  |  | 1 | Материалы для строительных работ
|  |  | 1/10 | Материалы для строительных работ общего назначения
|  |  | 1/10-10 | Известь, цемент и другие вяжущие
|  |  | 1/10-10-10/7 | ПОРТЛАНДЦЕМЕНТ БЕЗДОБАВОЧНЫЙ ЦЕМ 0 42,5 Б (В УПАКОВКЕ) | Т | 0.008
|  |  | 1/10-10-10/180 | МОДИФИЦИРОВАННАЯ СУХАЯ ЦЕМЕНТНАЯ СМЕСЬ ДЛЯ ПРИГОТОВЛЕНИЯ БЕЗУСАДОЧНЫХ РАСШИРЯЮЩИХСЯ СТРОИТЕЛЬНЫХ РАСТВОРОВ И БЕТОНОВ С ВЫСОКОЙ ОДНОРОДНОСТЬЮ | Т | 0.0074
|  |  | 1/10-130 | Мастики, герметики, смолы, смазки, эмульсии
|  |  | 1/10-130-15/107 | ГЕРМЕТИК СИЛИКОНОВЫЙ 280 МЛ | ШТ. | 3.6
|  |  | 1/10-135 | Нефтепродукты, газы, химические материалы
|  |  | 1/10-135-10-8/25 | МАСЛО ДИЗЕЛЬНОЕ МОТОРНОЕ ЗИМНЕЕ М-8ДМ | Т | 0.0022
|  |  | 1/10-140 | Электроды, прутки винипластовые, проволока сварочные
|  |  | 1/10-140-40/140 | ЭЛЕКТРОДЫ ТИПА Э42 ДИАМЕТРОМ 5 ММ | Т | 0.00015
|  |  | 1/10-170 | Оснастка технологическая и инструментальная
|  |  | 1/10-170-2/50 | КРУГ НА БАКЕЛИТЕ УСИЛЕННОМ ОТРЕЗНОЙ 125 Х 1,6 Х 22 ДЛЯ РЕЗКИ МЕТАЛЛА | ШТ. | 7.21
|  |  | 1/10-170-5/5 | СВЕРЛА АЛМАЗНЫЕ ПО БЕТОНУ (КОЛЬЦЕВЫЕ СВЕРЛА), ДИАМЕТРОМ 20 ММ | ШТ. | 0.5
|  |  | 1/10-170-10/115 | СВЕРЛА С SDS PLUS ХВОСТОВИКОМ (НАКОНЕЧНИК ИЗ ТВЕРДОСПЛАВНОЙ СТАЛИ) (ПО БЕТОНУ), ДИАМЕТРОМ 5-10 ММ, ДЛИНОЙ 210 (215) ММ | ШТ. | 0.1
|  |  | 1/10-170-10/135 | СВЕРЛА С SDS PLUS ХВОСТОВИКОМ (НАКОНЕЧНИК ИЗ ТВЕРДОСПЛАВНОЙ СТАЛИ) (ПО БЕТОНУ), ДИАМЕТРОМ 8-10 ММ, ДЛИНОЙ 260 (265) ММ | ШТ. | 8.695
|  |  | 1/10-170-10/165 | СВЕРЛА С SDS PLUS ХВОСТОВИКОМ (НАКОНЕЧНИК ИЗ ТВЕРДОСПЛАВНОЙ СТАЛИ) (ПО БЕТОНУ), ДИАМЕТРОМ 10-12 ММ, ДЛИНОЙ 110-165 ММ | ШТ. | 0.918
|  |  | 1/10-180 | Материалы шлифовальные
|  |  | 1/10-180-20/57 | КРУГИ ШЛИФОВАЛЬНЫЕ ДЛЯ СПЕЦИАЛЬНЫХ МОНТАЖНЫХ РАБОТ 5П 180 Х 6 Х 22 | ШТ. | 0.07
|  |  | 1/10-230 | Материалы для отделочных работ
|  |  | 1/10-230-40-20/37 | КРАСКА МАСЛЯНАЯ МА-15, БЕЛАЯ | Т | 0.00012
|  |  | 1/10-230-40-20/136 | КРАСКА МАСЛЯНАЯ МА-15, СУРИК ЖЕЛЕЗНЫЙ | КГ | 0.03
|  |  | 1/10-230-40-65/60 | СУРИК СВИНЦОВЫЙ, ПИГМЕНТ | КГ | 4.4
|  |  | 1/10-230-45-5/138 | ЛАК МЕЛАМИННЫЙ МЛ-92 ЭЛЕКТРОИЗОЛЯЦИОННЫЙ | Т | 4e-05
|  |  | 1/10-230-50-15/31 | ОЛИФА НАТУРАЛЬНАЯ | КГ | 1.81
|  |  | 1/10-235 | Изделия герметизирующие, уплотняющие, изолирующие
|  |  | 1/10-235-3/20 | КАБОЛКА | Т | 0.00162
|  |  | 1/10-235-3/47 | ЛЬНЯНАЯ ПРЯДЬ | КГ | 4.81
|  |  | 1/10-235-3/999131 | ВЕРЕВКИ, ШПАГАТЫ, КАНАТЫ (СРЕДНЯЯ ЦЕНА ПО ГРУППЕ), ОПРЕД. - 13 | КГ | 0.06
|  |  | 1/10-235-5/51 | ПЛАСТИНА РЕЗИНОВАЯ ТЕХНИЧЕСКАЯ МАСЛОБЕНЗОСТОЙКАЯ (МБС) | КГ | 5.612
|  |  | 1/10-235-5/57 | ПЛАСТИНА РЕЗИНОВАЯ ТЕХНИЧЕСКАЯ ТЕПЛОМОРОЗОКИСЛОТОЩЕЛОЧЕСТОЙКАЯ (ТМКЩ) | КГ | 3
|  |  | 1/10-235-5/999130 | ИЗДЕЛИЯ РЕЗИНОВЫЕ УПЛОТНЯЮЩИЕ И ИЗОЛИРУЮЩИЕ (СРЕДНЯЯ ЦЕНА ПО ГРУППЕ), ОПРЕД. - 13 | КГ | 3.6
|  |  | 1/10-240 | Метизы и крепежные изделия
|  |  | 1/10-240-10-10/131 | БОЛТЫ СТРОИТЕЛЬНЫЕ | Т | 0.000287
|  |  | 1/10-240-15/250 | ВИНТЫ САМОНАРЕЗАЮЩИЕ С ПОЛУКРУГЛОЙ ГОЛОВКОЙ ДИАМЕТРОМ 6-10 ММ ДЛИНОЙ 50 ММ | КГ | 0.2
|  |  | 1/10-240-20/1 | ГАЙКИ СТРОИТЕЛЬНЫЕ | Т | 8.2e-05
|  |  | 1/10-240-25-35/240 | ГВОЗДИ СТРОИТЕЛЬНЫЕ | КГ | 14.64
|  |  | 1/10-240-30-22/9 | ДЮБЕЛИ РАСПОРНЫЕ ПОЛИЭТИЛЕНОВЫЕ 12 Х 60 ММ | 1000 ШТ. | 0.002
|  |  | 1/10-240-30-50/60 | ДЮБЕЛЬ С ШУРУПОМ (ГВОЗДЕМ) ДЛЯ БЫСТРОГО МОНТАЖА 8Х80 ММ | 100 ШТ. | 4.12
|  |  | 1/10-240-50-16/999132 | ШАЙБЫ (СРЕДНЯЯ ЦЕНА ПО ГРУППЕ), ОПРЕД. - 13 | КГ | 0.041
|  |  | 1/10-240-55-10/999131 | ШУРУПЫ С ПОЛУКРУГЛОЙ ГОЛОВКОЙ (СРЕДНЯЯ ЦЕНА ПО ГРУППЕ), ОПРЕД. - 13 | Т | 0.00265
|  |  | 1/10-240-55-999/132 | ШУРУПЫ (СРЕДНЯЯ ЦЕНА ПО ГРУППЕ), ОПРЕД. - 13 | КГ | 1.6
|  |  | 1/10-260 | Металлопрокат и металлоизделия (за исключением металлоизделий части 2)
|  |  | 1/10-260-40-15/10 | ПРОКАТ ТОЛСТОЛИСТОВОЙ ГОРЯЧЕКАТАНЫЙ С ОБРЕЗНОЙ КРОМКОЙ ИЗ СТАЛИ УГЛЕРОДИСТОЙ ОБЫКНОВЕННОГО КАЧЕСТВА МАРКИ СТ3СП, СТ3ПС, ТОЛЩИНОЙ 9 - 12 ММ | Т | 0.004
|  |  | 1/10-260-200/12 | КАТАНКА ИЗ СТАЛИ УГЛЕРОДИСТОЙ ОБЫКНОВЕННОГО КАЧЕСТВА ДИАМЕТРОМ, 6,3 ММ 6,5 ММ | КГ | 1
|  |  | 1/10-260-500-5/5 | ПОКОВКИ СТРОИТЕЛЬНЫЕ (СКОБЫ, ЗАКРЕПЫ, ХОМУТЫ) МАССОЙ ДО 1,6 КГ | Т | 0.0427
|  |  | 1/10-280 | Прочие материалы для строительных работ
|  |  | 1/10-280-20/40 | ВОДА | М3 | 9
|  |  | 1/55 | Материалы специального назначения (кислотоупорные, огнеупорные и антикоррозионные)
|  |  | 1/55-50 | Материалы антикоррозионные и химически стойкие
|  |  | 1/55-50-20/77 | ЛАК ПЕНТАФТАЛЕВЫЙ ПФ-170 | Т | 0.0002
|  |  | 2 | Строительные изделия и конструкции
|  |  | 2/50 | Изделия и конструкции деревянные
|  |  | 2/50-30 | Детали профильные из древесины и древесных материалов
|  |  | 2/50-30-30/40 | ДЕТАЛИ ПОГОНАЖНЫЕ ДЕРЕВЯННЫЕ ХВОЙНЫХ ПОРОД: ШТАПИКИ | М | 488
|  |  | 3 | Материалы и изделия для санитарно-технических работ
|  |  | 3/4 | Санитарно-технические приборы, смесители, сифоны
|  |  | 3/4-90 | Унитазы, сливы
|  |  | 3/4-90-40/10 | ПАТРУБОК (ГОФРА) ДЛЯ УНИТАЗА | ШТ. | 12
|  |  | 3/4-160 | Крепления для санитарно-технических приборов
|  |  | 3/4-160-10/20 | КРЕПЛЕНИЯ ДЛЯ УНИТАЗА | КОМПЛ. | 24
|  |  | 3/4-170 | Другие материалы для санитарно-технических приборов
|  |  | 3/4-170-10/10 | ТРУБЫ СМЫВНЫЕ ОЦИНКОВАННЫЕ ИЗ СТАЛЬНЫХ ВОДОГАЗОПРОВОДНЫХ ТРУБ ДИАМЕТРОМ 32 ММ | ШТ. | 12
|  |  | 3/6 | Материалы для водоснабжения и отопления
|  |  | 3/6-80 | Гибкие подводки и трубки нержавеющие
|  |  | 3/6-80-10/10 | ГИБКИЕ ПОДВОДКИ | ШТ. | 12
|  |  | 3/13 | Другие материалы для сантехработ
|  |  | 3/13-50 | Втулки
|  |  | 3/13-50-10/10 | ДЮБЕЛЬ-ВТУЛКА ДВ-8-12 ПЛАСТМАССОВАЯ | 1000 ШТ. | 0.218
|  |  | 3/13-50-10/20 | ВТУЛКА ПЛАСТМАССОВАЯ СОЕДИНИТЕЛЬНАЯ КПУ | 1000 ШТ. | 0.001
|  |  | 4 | Железобетонные и бетонные изделия и конструкции (в т.ч. типовые), керамические изделия, нерудные материалы, бетоны и растворы
|  |  | 4/1 | Конструкции и изделия бетонные и железобетонные, керамические изделия, нерудные материалы, товарные бетоны и растворы
|  |  | 4/1-4 | Бетоны, растворы, смеси асфальтобетонные
|  |  | 4/1-4-20-20-10-20/10 | РАСТВОРЫ КЛАДОЧНЫЕ ТЯЖЕЛЫЕ ЦЕМЕНТНЫЕ, МАРКИ 100 | М3 | 0.02376
|  |  | 5 | Материалы для монтажных и специальных строительных работ
|  |  | 5/20 | Изделия для прокладки кабельных сетей
|  |  | 5/20-20 | Пластиковые системы для прокладки кабеля
|  |  | 5/20-20-3-4/10 | ТРУБКА МАРКИ ТВ-40 ВНУТРЕННИМ ДИАМЕТРОМ 5 ММ | КГ | 0.5202
|  |  | 5/30 | Материалы для электротехнических установок
|  |  | 5/30-40 | Материалы для электроизоляционных работ
|  |  | 5/30-40-2/23 | ЭЛЕКТРОИЗОЛЯЦИОННАЯ ЛЕНТА ПВХ | КГ | 0.2181
|  |  | 5/30-40-2/24 | ЛЕНТА ЭЛЕКТРОИЗОЛЯЦИОННАЯ ЛЭТСАР | КГ | 0.013
|  |  | 5/50 | Прокатно-тянутые изделия из цветных металлов и цветные металлы
|  |  | 5/50-20 | Проволока из цветных металлов
|  |  | 5/50-20-3/1 | ПРОВОЛОКА МЕДНАЯ КРУГЛАЯ ЭЛЕКТРОТЕХНИЧЕСКАЯ МАРКИ ММ (МЯГКАЯ) ДИАМЕТРОМ 1-3 ММ И ВЫШЕ | Т | 0.00072
|  |  | 5/50-70 | Сплавы из цветных металлов
|  |  | 5/50-70-2/2 | ПРИПОЙ ОЛОВЯННО-СВИНЦОВЫЙ БЕССУРЬМЯНИСТЫЙ В ЧУШКАХ, МАРКИ ПОС61 | Т | 4e-05
|  |  | 5/50-70-3/8 | КАНИФОЛЬ СОСНОВАЯ ВЫСШЕГО СОРТА (22 ГР) | Т | 4e-05
|  |  | 5/90 | Прочие материалы для монтажных и специальных строительных работ
|  |  | 5/90-10 | Дюбели для крепления электромонтажных изделий
|  |  | 5/90-10/2 | ДЮБЕЛЬ МОНТАЖНЫЙ У661 У3 | 10 ШТ. | 20.808
|  |  | 5/90-10/4 | ДЮБЕЛЬ МОНТАЖНЫЙ У658 | 10 ШТ. | 2.05
Прочие
|  |  | С101-ТХ-1 | ПЛИТА ЭЛЕКТРИЧЕСКАЯ С ДУХОВЫМ ШКАФОМ (ПОЗ.1) | ШТ | 2
|  |  | С101-ТХ-109 | ТЕЛЕВИЗОР ЦВЕТНОЙ; ДИАГОНАЛЬ 22", В К-ТЕ: НАСТЕННАЯ КОНСТРУКЦИЯ КРЕПЛЕНИЯ (ПОЗ. 109) | ШТ | 1
|  |  | С101-ТХ-1091 | ТЕЛЕВИЗОР ЦВЕТНОЙ; ДИАГОНАЛЬ 55", В К-ТЕ: НАСТЕННАЯ КОНСТРУКЦИЯ КРЕПЛЕНИЯ (ПОЗ. 109.1) | ШТ | 2
|  |  | С101-ТХ-11 | КАМЕРА ХОЛОДИЛЬНАЯ СБОРНО-РАЗБОРНАЯ, СРЕДНЕТЕМПЕРАТУРНАЯ С МОНОБЛОКОМ (ПОЗ. 11,11А) | ШТ | 1
|  |  | С101-ТХ-110 | МУЛЬТИМЕДИЙНЫЙ ПРОЕКТОР В К-ТЕ ПОТОЛОЧНАЯ КОНСТРУКЦИЯ КРЕПЛЕНИЯ (ПОЗ. 110) | ШТ | 2
|  |  | С101-ТХ-113 | ЭЛЕКТРОСУШИТЕЛЬ ДЛЯ РУК (ПОЗ.113) | ШТ | 3
|  |  | С101-ТХ-115 | СЛИВ БОЛЬНИЧНЫЙ (ВИДУАР) (ПОЗ. 115) | ШТ | 12
|  |  | С101-ТХ-116 | ЭКРАН БЕЛОМАТОВЫЙ СВОРАЧИВАЮЩИЙСЯ В К-ТЕ НАСТЕННАЯ КОНСТРУКЦИЯ КРЕПЛЕНИЯ (ПОЗ. 116) | ШТ | 2
|  |  | С101-ТХ-1171 | СТУЛ ДЛЯ МУЗЫКАЛЬНОГО ЗАЛА (1 ГРУППА МЕБЕЛИ) (ПОЗ.117) | ШТ | 11
|  |  | С101-ТХ-1172 | СТУЛ ДЛЯ МУЗЫКАЛЬНОГО ЗАЛА (2 ГРУППА МЕБЕЛИ) (ПОЗ.117) | ШТ | 25
|  |  | С101-ТХ-1173 | СТУЛ ДЛЯ МУЗЫКАЛЬНОГО ЗАЛА (3 ГРУППА МЕБЕЛИ) (ПОЗ.117) | ШТ | 12
|  |  | С101-ТХ-118 | ЩИТ ДЛЯ МЕТАНИЯ В ЦЕЛЬ (ПОЗ. 118) | ШТ | 1
|  |  | С101-ТХ-127 | СТЕНКА ГИМНАСТИЧЕСКАЯ (ПОЗ. 127) | ШТ | 4
|  |  | С101-ТХ-129 | ПЛАНКА С КРЮЧКАМИ НАСТЕННАЯ НА 5 КРЮЧКОВ (ПОЗ.129) | ШТ | 2
|  |  | С101-ТХ-131 | ВЕРСТАК УНИВЕРСАЛЬНЫЙ 1300Х900Х1500 (ПОЗ. 131) | ШТ | 2
|  |  | С101-ТХ-153 | РЕЦИРКУЛЯТОР БАКТЕРИЦИДНЫЙ НАСТЕННЫЙ IP 20(ПОЗ.153) | ШТ | 2
|  |  | С101-ТХ-159 | ТЕЛЕВИЗОР ЦВЕТНОЙ; ДИАГОНАЛЬ 26", В К-ТЕ: НАСТЕННАЯ КОНСТРУКЦИЯ КРЕПЛЕНИЯ (ПОЗ. 159) | ШТ | 1
|  |  | С101-ТХ-16 | СТОЛ С МОЕЧНОЙ ВАННОЙ ЛЕВОСТОРОННЕЙ С ОТВЕРСТИЕМ ПОД СМЕСИТЕЛЬ, НЕРЖ.СТАЛЬ 1200Х600Х860 (ПОЗ.16) | ШТ | 1
|  |  | С101-ТХ-18 | ЭЛЕКТРОКИПЯТИЛЬНИК, ВМЕСТИМОСТЬ 50 Л (ПОЗ 18) | ШТ | 2
|  |  | С101-ТХ-20 | ВАННА МОЕЧНАЯ ОДНОСЕКЦИОННАЯ С ОТВЕРСТИЕМ ПОД СМЕСИТЕЛЬ, 700Х700Х860 (ПОЗ. 20) | ШТ | 2
|  |  | С101-ТХ-21А | ВАННА МОЕЧНАЯ ОДНОСЕКЦИОННАЯ С ОТВЕРСТИЕМ ПОД СМЕСИТЕЛЬ И ДУШИРУЮЩИМ УСТРОЙСТВОМ, 1000Х800Х860 (ПОЗ. 21) | ШТ | 1
|  |  | С101-ТХ-28 | ЭЛЕКТРОСУШИТЕЛЬ ДЛЯ РУК (ПОЗ.28) | ШТ | 2
|  |  | С101-ТХ-3 | СКОВОРОДА ЭЛЕКТРИЧЕСКАЯ 38Л. (ПОЗ.3) | ШТ | 1
|  |  | С101-ТХ-36 | РЕЦИРКУЛЯТОР БАКТЕРИЦИДНЫЙ НАСТЕННЫЙ (ПОЗ.36) | ШТ | 1
|  |  | С101-ТХ-4 | КОТЕЛ ПИЩЕВАРОЧНЫЙ ЭЛЕКТРИЧЕСКИЙ (ОБЪЕМ 60 Л) (ПОЗ.4) | ШТ | 1
|  |  | С101-ТХ-40 | МАШИНА СТИРАЛЬНАЯ БЫТОВАЯ НА 6-7 КГ СУХОГО БЕЛЬЯ (ПОЗ.40) | ШТ | 1
|  |  | С101-ТХ-41 | МАШИНА СТИРАЛЬНО-ОТЖИМНАЯ ПОДРЕССОРЕННАЯ НА 12 КГ СУХОГО БЕЛЬЯ (ПОЗ.41) | ШТ | 2
|  |  | С101-ТХ-42 | МАШИНА СУШИЛЬНАЯ ЭЛЕКТРИЧЕСКАЯ НА 10 КГ БЕЛЬЯ (ПОЗ. 42) | ШТ | 1
|  |  | С101-ТХ-46 | ВАННА ЧУГУННАЯ БЫТОВАЯ 1500Х700Х450 (ПОЗ.46) | ШТ | 1
|  |  | С101-ТХ-5 | ЗОНТ ВЫТЯЖНОЙ С ЖИРОУЛАВЛИВАЮЩИМ ФИЛЬТРОМ 1200Х800Х400 (ПОЗ. 5) | ШТ | 4
|  |  | С101-ТХ-6 | ПАРОКОНВЕКЦИОННАЯ ПЕЧЬ НА 10 ГАСТРОЕМКОСТЕЙ (ПОЗ.6) | ШТ | 1
|  |  | С101-ТХ-6А | ЗОНТ ВЫТЯЖНОЙ С ЖИРОУЛАВЛИВАЮЩИМ ФИЛЬТРОМ 1000Х1000Х400 (ПОЗ. 6А) | ШТ | 1
|  |  | С101-ТХ-73 | ГОРКА ДЛЯ ИГРУШЕК (ПОЗ. 73) | ШТ | 2
|  |  | С101-ТХ-76 | ШКАФ ДЛЯ ПОСОБИЙ И ИГРУШЕК (ПОЗ.76) | ШТ | 13
|  |  | С101-ТХ-77 | ШКАФ ДЛЯ ИГРУШЕК (ПОЗ. 77) | ШТ | 15
|  |  | С101-ТХ-78 | ШКАФ ДЛЯ ИГРОВОГО СТРОЙМАТЕРИАЛА (ПОЗ. 78) | ШТ | 12
|  |  | С101-ТХ-79 | НАБОР МЕБЕЛИ КУХОННОЙ ДЛЯ БУФЕТНЫХ, В К-ТЕ: ШКАФ НАВЕСНОЙ 900Х400Х600 (ПОЗ. 79) | ШТ | 2
|  |  | С101-ТХ-80 | ВАННА ДВУХМОЕЧНАЯ ЦЕЛЬНОТЯНУТАЯ С ОТВЕРСТИЕМ ПОД СМЕСИТЕЛЬ 1100Х600Х850 (ПОЗ. 80) | ШТ | 18
|  |  | С101-ТХ-81 | РЕЦИРКУЛЯТОР БАКТЕРИЦИДНЫЙ НАСТЕННЫЙ IP 20(ПОЗ.81) | ШТ | 44
|  |  | С101-ТХ-81А | РЕЦИРКУЛЯТОР БАКТЕРИЦИДНЫЙ НАСТЕННЫЙ IP 54(ПОЗ.81А) | ШТ | 4
|  |  | С101-ТХ-82 | ШКАФ ДЛЯ ОДЕЖДЫ 4-МЕСТНЫЙ С ПОДСУШКОЙ, С ПЕРФОРИРОВАННЫМИ ПОЛКАМИ И ДНОМ , С ВЫДВИЖНОЙ СКАМЕЙКОЙ(ПОЗ. 82) | ШТ | 64
|  |  | С101-ТХ-83 | ВЕШАЛКА ДЛЯ ПОЛОТЕНЕЦ 5-ТИ МЕСТНАЯ (ПОЗ. 83) | ШТ | 46
|  |  | С101-ТХ-84 | ШКАФ ДЛЯ ГОРШКОВ НА 15 ЯЧЕЕК (ПОЗ. 84) | ШТ | 2
|  |  | С101-ТХ-85 | ШКАФ ДЛЯ ОДЕЖДЫ ДВУСТВОРЧАТЫЙ (ПОЗ. 85) | ШТ | 14
|  |  | С101-ТХ-86 | ЗЕРКАЛО НАСТЕННОЕ 500Х1500 (ПОЗ. 86) | ШТ | 22
|  |  | С101-ТХ-87 | ШКАФ ДЛЯ УБОРОЧНОГО ИНВЕНТАРЯ ДВУХСЕКЦИОННЫЙ, МЕТАЛЛ 800Х500Х1950 (ПОЗ. 87) | ШТ | 14
|  |  | С101-ТХ-88 | ШКАФ ДЛЯ БЕЛЬЯ 900Х600Х1950 (ПОЗ. 88) | ШТ | 2
|  |  | С101-ТХ-92 | ВАННА ОДНОМОЕЧНАЯ С ОТВЕРСТИЕМ ПОД СМЕСИТЕЛЬ, НЕРЖ. СТАЛЬ 600Х600Х850 (ПОЗ.92) | ШТ | 2
|  |  | С101-ТХ-БП1 | ПОЛКА НАСТЕННАЯ ОТКРЫТАЯ ИЗ НЕРЖ.СТАЛИ РЕШЕТЧАТАЯ 800Х300Х340 | ШТ | 6
|  |  | С101-ТХ-БП2 | КАССЕТА НАСТЕННАЯ ДЛЯ ПОСУДЫ | ШТ | 2
|  |  | С101-ТХ-БП3 | ПОЛКА НАСТЕННАЯ ДЛЯ ДОСОК | ШТ | 3
|  |  | С101-ТХ-БП4 | ПОЛКА НАСТЕННАЯ ДЛЯ КУХОННЫХ НОЖЕЙ | ШТ | 3
|  |  | С101-ТХ-БП5 | ШТОРА ДЛЯ ВАННОЙ (ДЛЯ ДУШЕВЫХ ПОДДОНОВ В ГРУППОВЫХ), В К-ТЕ ПОТОЛОЧНОЕ КРЕПЛЕНИЕ (П-ОБРАЗНОЕ) | ШТ | 12
СОСТАВИЛ | ______________________________ |  |  | ХМЕЛЕВСКАЯ
| (должность служащего) |  | (подпись) | (инициалы,фамилия)
ПРОВЕРИЛ | ______________________________ |  |  | ЛЕШКЕВИЧ
| (должность служащего) |  | (подпись) | (инициалы,фамилия)

## 21-2-125-S0
НАИМЕНОВАНИЕ ОБЪЕКТА |  | МИКРОРАЙОН ЛОШИЦА-8.2. ДЕТСКОЕ ДОШКОЛЬНОЕ УЧРЕЖДЕНИЕ N11
КОД ОБЪЕКТА |  | 24.014
НАИМЕНОВАНИЕ ЗДАНИЯ, СООРУЖЕНИЯ |  | ДЕТСКИЙ САД НА 230 МЕСТ
ШИФР ЗДАНИЯ, СООРУЖЕНИЯ |  | 2
КОМПЛЕКТ ЧЕРТЕЖЕЙ |  | КЖ0
ЛОКАЛЬНАЯ СМЕТА (ЛОКАЛЬНЫЙ СМЕТНЫЙ РАСЧЕТ) № 21-2-125
(НОРМЫ 2022г.)
24.014 - КЖ0 - ПРИОБРИТЕНИЕ И МОНТАЖ ЛИФТА ПАССАЖИРСКОГО
СОСТАВЛЕНА В ЦЕНАХ НА 1 МАРТА 2025г. | [8 empty] | СТОИМОСТЬ 67,379 ТЫСЯЧ БЕЛОРУССКИХ РУБЛЕЙ
№ п/п | ОБОСНОВАНИЕ | НАИМЕНОВАНИЕ РАБОТ, РЕСУРСОВ, РАСХОДОВ | ЕДИНИЦА ИЗМЕРЕ- НИЯ | СТОИМОСТЬ ЕДИНИЦЫ ИЗМЕРЕНИЯ/ВСЕГО, БЕЛОРУССКИХ РУБЛЕЙ
|  |  |  | ЗАРАБОТНАЯ ПЛАТА | ЭКСПЛУАТАЦИЯ МАШИН И МЕХАНИЗМОВ |  | МАТЕРИАЛЫ, ИЗДЕЛИЯ, КОНСТРУКЦИИ (ОБОРУДОВА- НИЕ, МЕБЕЛЬ) | ТРАНС-ПОРТ | ОБЩАЯ СТОИМОСТЬ
|  |  | КОЛИ- ЧЕСТВО |  | ВСЕГО | В ТОМ ЧИСЛЕ ЗАРАБОТ- НАЯ ПЛАТА МАШИ- НИСТОВ
1 | 2 | 3 | 4 | 5 | 6 | 7 | 8 | 9 | 10
| НАЧИСЛЕНИЯ: | ОХР и ОПР/ПЛАНОВАЯ ПРИБЫЛЬ (%):Н15=38.44/37.3
1. | ПРИМЕЧАНИЕ: | К ДЛЯ ОХР И ОПР/ПЛАНОВАЯ ПРИБЫЛЬ: 1.0000/1.0000
2. | ПРИМЕЧАНИЕ: | КОЭФФИЦИЕНТ К З/П (ПОСТАНОВЛЕНИЕ N5): 1.0000
3. | ПРИМЕЧАНИЕ: | БАЗА ТЕКУЩИХ ЦЕН (ВАРИАНТ A)
| Ж3-50-11 | ЗДАНИЕ - ИНЖЕНЕРНОЕ ОБЕСПЕЧЕНИЕ. ТЕХНОЛОГИЧЕСКОЕ ОБОРУДОВАНИЕ И ТРУБОПРОВОДЫ. ТЕХНОЛОГИЧЕСКОЕ ОБОРУДОВАНИЕ. МОНТАЖ
4. | Ц3-566-2 Т.Ч.П.5.8.Ж (Н15) Н6=1.1 | ЛИФТ ГРУЗОПОДЪЕМНОСТЬЮ 630 КГ, БЕЗ МАШИННОГО ОТДЕЛЕНИЯ, КОЛИЧЕСТВО ОСТАНОВОК 10, ВЫСОТА ШАХТЫ 31 М, ГЛУБОКАЯ | ЛИФТ 1 | 15696.68 15696.68 | 145.77 145.77 | - - | 84.19 84.19 | 5.70 5.70 | 15932.34 15932.34
5. | Ц3-566-7 (Н15) Н1=1.1 | ДОБАВЛЯТЬ ИЛИ УМЕНЬШАТЬ ДЛЯ ЛИФТОВ ГРУЗОПОДЪЕМНОСТЬЮ 630 КГ БЕЗ МАШИННОГО ОТДЕЛЕНИЯ, ШАХТА ГЛУБОКАЯ, ЗА КАЖДУЮ ОСТАНОВКУ БОЛЕЕ ИЛИ МЕНЕЕ УКАЗАННЫХ В ХАРАКТЕРИСТИКЕ ЛИФТА | 10 ОСТАНОВОК 0.7 | 8225.92 -5758.14 | 137.76 -96.43 | - - | 13.07 -9.15 | 0.94 -0.66 | 8377.69 -5864.38
6. | Ц3-566-12 (Н15) Н1=1.1 | ДОБАВЛЯТЬ ИЛИ УМЕНЬШАТЬ ДЛЯ ЛИФТОВ ГРУЗОПОДЪЕМНОСТЬЮ 630 КГ БЕЗ МАШИННОГО ОТДЕЛЕНИЯ, ШАХТА ГЛУБОКАЯ, ЗА КАЖДЫЙ МЕТР ВЫСОТЫ ШАХТЫ БОЛЕЕ ИЛИ МЕНЕЕ УКАЗАННЫХ В ХАРАКТЕРИСТИКЕ ЛИФТА | М 19 | 247.48 -4702.12 | 4.46 -84.74 | - - | 0.25 -4.75 | 0.02 -0.38 | 252.21 -4791.99
7. | С204-1009-Л | ЛИФТ ПАССАЖИРСКИЙ АС-1,0-ПБА0610ГТ, ГРУЗОПОДЪЕМНОСТЬЮ 630 КГ,СКОРОСТЬ ДВИЖЕНИЯ КАБИНЫ 1М/С, КОЛИЧЕСТВО ОСТАНОВОК 6 ШТ, ВЫСОТА ПОДЪЕМА 6,6 М (С ДОСТАВКОЙ) | ШТ 1 | - - | - - | - - | 57170.00 57170.00 | - - | 57170.00 57170.00
8. | 9/1/10 | ЭЛЕКТРОЭНЕРГИЯ | 100КВТ-Ч 6.116 | - - | - - | - - | 38.11 233.08 | - - | 38.11 233.08
9. | Ц3-565-16 (Н15) | РЕГУЛЯТОР ЧАСТОТНЫЙ | ШТ. 1 | 417.42 417.42 | - - | - - | - - | - - | 417.42 417.42
|  | ИТОГО ПРЯМЫЕ ЗАТРАТЫ : |  | 5654 | -35 | - | 57473 | 5 | 63097
|  | ОХР и ОПР | [6 empty] | 2173
|  | ПЛАНОВАЯ ПРИБЫЛЬ | [6 empty] | 2109
|  | ИТОГО ПО ПТМ | [6 empty] | 67379
|  | ЗАТРАТЫ ТРУДА | [6 empty] | 445
|  | ВСЕГО, В ТОМ ЧИСЛЕ | [6 empty] | 67379
|  | СТРОИТЕЛЬНЫЕ РАБОТЫ, ВСЕГО В ТОМ ЧИСЛЕ | [6 empty] | 233
|  | МАТЕРИАЛЫ, ИЗДЕЛИЯ, КОНСТРУКЦИИ | [6 empty] | 233
|  | МОНТАЖНЫЕ РАБОТЫ, ВСЕГО В ТОМ ЧИСЛЕ | [6 empty] | 9976
|  | ЗАРАБОТНАЯ ПЛАТА | [6 empty] | 5654
|  | ЭКСПЛУАТАЦИЯ МАШИН И МЕХАНИЗМОВ, ВСЕГО | [6 empty] | -35
|  | МАТЕРИАЛЫ, ИЗДЕЛИЯ, КОНСТРУКЦИИ | [6 empty] | 70
|  | ТРАНСПОРТ | [6 empty] | 5
|  | ОХР и ОПР | [6 empty] | 2173
|  | ПЛАНОВАЯ ПРИБЫЛЬ | [6 empty] | 2109
|  | ОБОРУДОВАНИЕ, МЕБЕЛЬ, ИНВЕНТАРЬ | [6 empty] | 57170
|  | ЗАТРАТЫ ТРУДА РАБОЧИХ | [6 empty] | 445
|  | СОСТАВИЛ | ____________________ |  |  |  |  | ВОЙТЕХОВИЧ
|  |  | (должность служащего) |  |  | (подпись) |  | (инициалы,фамилия)
|  | ПРОВЕРИЛ | ____________________ |  |  |  |  | __________________
|  |  | (должность служащего) |  |  | (подпись) |  | (инициалы,фамилия)

## 21-2-125-B0
НАИМЕНОВАНИЕ ОБЪЕКТА |  | МИКРОРАЙОН ЛОШИЦА-8.2. ДЕТСКОЕ ДОШКОЛЬНОЕ УЧРЕЖДЕНИЕ N11
КОД ОБЪЕКТА |  | 24.014
НАИМЕНОВАНИЕ ЗДАНИЯ, СООРУЖЕНИЯ |  | ДЕТСКИЙ САД НА 230 МЕСТ
ШИФР ЗДАНИЯ, СООРУЖЕНИЯ |  | 2
КОМПЛЕКТ ЧЕРТЕЖЕЙ |  | КЖ0
ВЕДОМОСТЬ ОБЪЕМОВ И СТОИМОСТИ РАБОТ № 125
(НОРМЫ 2022г.)
24.014 - КЖ0 - ПРИОБРИТЕНИЕ И МОНТАЖ ЛИФТА ПАССАЖИРСКОГО
СОСТАВЛЕНА В ЦЕНАХ НА 1 МАРТА 2025г.
ОБОСНОВА- НИЕ | НАИМЕНОВАНИЕ ВИДОВ РАБОТ | ОБЪЕМ | СТОИМОСТЬ, ТЫС.РУБ.
|  |  | ЗАРАБОТНАЯ ПЛАТА | ЭКСПЛУАТА- ЦИЯ МАШИН И МЕХА- НИЗМОВ | МАТЕРИАЛЫ, ИЗДЕЛИЯ, КОНСТРУК- ЦИИ | ОБОРУДОВА- НИЕ,МЕБЕЛЬ, ИНВЕНТАРЬ | ОХР и ОПР | ПРОЧИЕ СРЕДСТВА | ВСЕГО
|  | ЕД.ИЗМ. | ТРУДОЕМ- КОСТЬ, ЧЕЛ.Ч. | В Т.Ч.З/П МАШИ- НИСТОВ | ТРАНСПОРТ | ТРАНСПОРТ | ПЛАНОВАЯ ПРИБЫЛЬ
1 | 2 | 3 | 4 | 5 | 6 | 7 | 8 | 9 | 10
Ж3-50-11 | ЗДАНИЕ - ИНЖЕНЕРНОЕ ОБЕСПЕЧЕНИЕ. ТЕХНОЛОГИЧЕСКОЕ ОБОРУДОВАНИЕ И ТРУБОПРОВОДЫ. ТЕХНОЛОГИЧЕСКОЕ ОБОРУДОВАНИЕ. МОНТАЖ | 0 | 5,654 | -0,035 | 0,303 | 57,17 | 2,173 | 0 | 67,379
|  | ШТ (КОМП | 445 | 0 | 0,005 | 0 | 2,109
| И Т О Г О | 0 | 5,654 | -0,035 | 0,303 | 57,17 | 2,173 | 0 | 67,379
|  |  | 445 | 0 | 0,005 | 0 | 2,109
| СОСТАВИЛ | ______________________________ | [5 empty] | ВОЙТЕХОВИЧ
|  | (должность служащего) |  |  |  | (подпись) |  | (инициалы,фамилия)
| ПРОВЕРИЛ | ______________________________ | [5 empty] | __________________
|  | (должность служащего) |  |  |  | (подпись) |  | (инициалы,фамилия)

## 21-2-125-Q1
НАИМЕНОВАНИЕ ОБЪЕКТА |  | МИКРОРАЙОН ЛОШИЦА-8.2. ДЕТСКОЕ ДОШКОЛЬНОЕ УЧРЕЖДЕНИЕ N11
КОД ОБЪЕКТА |  | 24.014
НАИМЕНОВАНИЕ ЗДАНИЯ, СООРУЖЕНИЯ |  | ДЕТСКИЙ САД НА 230 МЕСТ
ШИФР ЗДАНИЯ, СООРУЖЕНИЯ |  | 2
КОМПЛЕКТ ЧЕРТЕЖЕЙ |  | КЖ0
ВЕДОМОСТЬ ОБЪЕМОВ РАБОТ И РАСХОДОВ РЕСУРСОВ С КОДАМИ РБ ДЛЯ ЛОКАЛЬНОЙ СМЕТЫ № 125
(НОРМЫ 2022г.)
24.014 - КЖ0 - ПРИОБРИТЕНИЕ И МОНТАЖ ЛИФТА ПАССАЖИРСКОГО
ОБОСНОВАНИЕ | НАИМЕНОВАНИЕ ВИДОВ | ЕДИНИЦА ИЗМЕРЕНИЯ | КОД | НАИМЕНОВАНИЕ РЕСУРСОВ | ЕД.ИЗМ. | КОЛИЧЕСТВО
| РАБОТ | ОБЪЕМ | РЕСУРСА
1 | 2 | 3 | 4 | 5 | 6 | 7
Ж3-50-11 | ЗДАНИЕ - ИНЖЕНЕРНОЕ ОБЕСПЕЧЕНИЕ. ТЕХНОЛОГИЧЕСКОЕ ОБОРУДОВАНИЕ И ТРУБОПРОВОДЫ. ТЕХНОЛОГИЧЕСКОЕ ОБОРУДОВАНИЕ. МОНТАЖ | ШТ (КОМП 0
|  |  | 1-1 | ЗАТРАТЫ ТРУДА РАБОЧИХ | ЧЕЛ.Ч | 444.85
|  |  | М030304 | ЛЕБЕДКИ РУЧНЫЕ И РЫЧАЖНЫЕ ТЯГОВЫМ УСИЛИЕМ 29,43 (3) КН (Т) | МАШ.Ч | -1.83
|  |  | М040502 | УСТАНОВКИ ДЛЯ СВАРКИ РУЧНОЙ ДУГОВОЙ (ПОСТОЯННОГО ТОКА) | МАШ.Ч | -8.78
|  |  | М331451 | ПЕРФОРАТОРЫ ЭЛЕКТРИЧЕСКИЕ | МАШ.Ч | 1.4
|  |  | 1 | Материалы для строительных работ
|  |  | 1/10 | Материалы для строительных работ общего назначения
|  |  | 1/10-130 | Мастики, герметики, смолы, смазки, эмульсии
|  |  | 1/10-130-30/158 | СМАЗКА ЦИАТИМ-201 | КГ | 0.5
|  |  | 1/10-135 | Нефтепродукты, газы, химические материалы
|  |  | 1/10-135-10-8/35 | МАСЛО ИНДУСТРИАЛЬНОЕ И-20А | Т | 0.0013
|  |  | 1/10-140 | Электроды, прутки винипластовые, проволока сварочные
|  |  | 1/10-140-40/100 | ЭЛЕКТРОДЫ ТИПА Э42А ДИАМЕТРОМ 4 ММ | Т | -0.00054
|  |  | 1/10-160 | Пленки, полотна, ткани разные
|  |  | 1/10-160-20/15 | ВЕТОШЬ | КГ | 0.5
|  |  | 1/10-170 | Оснастка технологическая и инструментальная
|  |  | 1/10-170-10/15 | СВЕРЛА СПИРАЛЬНЫЕ С ЦИЛИНДРИЧЕСКИМ ХВОСТОВИКОМ, ДЛИННАЯ СЕРИЯ (ПО МЕТАЛЛУ), ДИАМЕТРОМ 4,3-5,3 ММ | ШТ. | 1
|  |  | 1/10-170-10/175 | СВЕРЛА С SDS PLUS ХВОСТОВИКОМ (НАКОНЕЧНИК ИЗ ТВЕРДОСПЛАВНОЙ СТАЛИ) (ПО БЕТОНУ), ДИАМЕТРОМ 12 ММ, ДЛИНОЙ 210 ММ | ШТ. | 4
|  |  | 1/10-230 | Материалы для отделочных работ
|  |  | 1/10-230-45-10/245 | ЭМАЛЬ ПЕНТАФТАЛЕВАЯ ПФ-133, КРАСНО-КОРИЧНЕВАЯ | Т | 0.0005
|  |  | 1/10-230-50-15/39 | РАСТВОРИТЕЛЬ ДЛЯ ЛАКОКРАСОЧНЫХ МАТЕРИАЛОВ МАРКИ 646 | КГ | 0.34
|  |  | 1/10-240 | Метизы и крепежные изделия
|  |  | 1/10-240-10-15/30 | БОЛТЫ С ШЕСТИГРАННОЙ ГОЛОВКОЙ ДИАМЕТРОМ РЕЗЬБЫ 12-(14) ММ | Т | 0.0003
|  |  | 1/10-260 | Металлопрокат и металлоизделия (за исключением металлоизделий части 2)
|  |  | 1/10-260-210-1/82 | ПРОВОЛОКА СТАЛЬНАЯ НИЗКОУГЛЕРОДИСТАЯ ОБЩЕГО НАЗНАЧЕНИЯ ТЕРМИЧЕСКИ ОБРАБОТАННАЯ, ОЦИНКОВАННАЯ, ДИАМЕТРОМ 2 ММ | КГ | 0.8
|  |  | 5 | Материалы для монтажных и специальных строительных работ
|  |  | 5/20 | Изделия для прокладки кабельных сетей
|  |  | 5/20-20 | Пластиковые системы для прокладки кабеля
|  |  | 5/20-20-3-4/4 | ТРУБКА МАРКИ ТВ-40 ВНУТРЕННИМ ДИАМЕТРОМ 2 ММ | КГ | 0.5
|  |  | 5/20-30 | Материалы и изделия для монтажа кабелей и проводов
|  |  | 5/20-30-3/18 | ХОМУТ 3,6Х150 ММ, НЕЙЛОН | 100 ШТ. | 0.7
|  |  | 5/30 | Материалы для электротехнических установок
|  |  | 5/30-40 | Материалы для электроизоляционных работ
|  |  | 5/30-40-2/23 | ЭЛЕКТРОИЗОЛЯЦИОННАЯ ЛЕНТА ПВХ | КГ | 0.3
|  |  | 5/50 | Прокатно-тянутые изделия из цветных металлов и цветные металлы
|  |  | 5/50-70 | Сплавы из цветных металлов
|  |  | 5/50-70-2/2 | ПРИПОЙ ОЛОВЯННО-СВИНЦОВЫЙ БЕССУРЬМЯНИСТЫЙ В ЧУШКАХ, МАРКИ ПОС61 | Т | 5e-05
|  |  | 5/50-70-3/5 | ЖИР ПАЯЛЬНЫЙ | КГ | 0.05
|  |  | 9 | Тарифы на энергетические ресурсы
|  |  | 9/1 | Электроэнергия
|  |  | 9/1/10 | ЭЛЕКТРОЭНЕРГИЯ | 100КВТ-Ч | 6.116
Прочие
|  |  | С204-1009-Л | ЛИФТ ПАССАЖИРСКИЙ АС-1,0-ПБА0610ГТ, ГРУЗОПОДЪЕМНОСТЬЮ 630 КГ,СКОРОСТЬ ДВИЖЕНИЯ КАБИНЫ 1М/С, КОЛИЧЕСТВО ОСТАНОВОК 6 ШТ, ВЫСОТА ПОДЪЕМА 6,6 М (С ДОСТАВКОЙ) | ШТ | 1
СОСТАВИЛ | ______________________________ |  |  | ВОЙТЕХОВИЧ
| (должность служащего) |  | (подпись) | (инициалы,фамилия)
ПРОВЕРИЛ | ______________________________ |  |  | __________________
| (должность служащего) |  | (подпись) | (инициалы,фамилия)

## 21-2-126-S0
НАИМЕНОВАНИЕ ОБЪЕКТА |  | МИКРОРАЙОН ЛОШИЦА-8.2. ДЕТСКОЕ ДОШКОЛЬНОЕ УЧРЕЖДЕНИЕ N11
КОД ОБЪЕКТА |  | 24.014
НАИМЕНОВАНИЕ ЗДАНИЯ, СООРУЖЕНИЯ |  | ДЕТСКИЙ САД НА 230 МЕСТ
ШИФР ЗДАНИЯ, СООРУЖЕНИЯ |  | 2
КОМПЛЕКТ ЧЕРТЕЖЕЙ |  | КЖ0
ЛОКАЛЬНАЯ СМЕТА (ЛОКАЛЬНЫЙ СМЕТНЫЙ РАСЧЕТ) № 21-2-126
(НОРМЫ 2022г.)
24.014 - КЖ0 - ПРИОБРИТЕНИЕ И МОНТАЖ ПОДЪЕМНИКА
СОСТАВЛЕНА В ЦЕНАХ НА 1 МАРТА 2025г. | [8 empty] | СТОИМОСТЬ 26,089 ТЫСЯЧ БЕЛОРУССКИХ РУБЛЕЙ
№ п/п | ОБОСНОВАНИЕ | НАИМЕНОВАНИЕ РАБОТ, РЕСУРСОВ, РАСХОДОВ | ЕДИНИЦА ИЗМЕРЕ- НИЯ | СТОИМОСТЬ ЕДИНИЦЫ ИЗМЕРЕНИЯ/ВСЕГО, БЕЛОРУССКИХ РУБЛЕЙ
|  |  |  | ЗАРАБОТНАЯ ПЛАТА | ЭКСПЛУАТАЦИЯ МАШИН И МЕХАНИЗМОВ |  | МАТЕРИАЛЫ, ИЗДЕЛИЯ, КОНСТРУКЦИИ (ОБОРУДОВА- НИЕ, МЕБЕЛЬ) | ТРАНС-ПОРТ | ОБЩАЯ СТОИМОСТЬ
|  |  | КОЛИ- ЧЕСТВО |  | ВСЕГО | В ТОМ ЧИСЛЕ ЗАРАБОТ- НАЯ ПЛАТА МАШИ- НИСТОВ
1 | 2 | 3 | 4 | 5 | 6 | 7 | 8 | 9 | 10
| НАЧИСЛЕНИЯ: | ОХР и ОПР/ПЛАНОВАЯ ПРИБЫЛЬ (%):Н15=38.44/37.3
1. | ПРИМЕЧАНИЕ: | К ДЛЯ ОХР И ОПР/ПЛАНОВАЯ ПРИБЫЛЬ: 1.0000/1.0000
2. | ПРИМЕЧАНИЕ: | КОЭФФИЦИЕНТ К З/П (ПОСТАНОВЛЕНИЕ N5): 1.0000
3. | ПРИМЕЧАНИЕ: | БАЗА ТЕКУЩИХ ЦЕН (ВАРИАНТ A)
| Ж3-50-11 | ЗДАНИЕ - ИНЖЕНЕРНОЕ ОБЕСПЕЧЕНИЕ. ТЕХНОЛОГИЧЕСКОЕ ОБОРУДОВАНИЕ И ТРУБОПРОВОДЫ. ТЕХНОЛОГИЧЕСКОЕ ОБОРУДОВАНИЕ. МОНТАЖ
4. | Ц3-564-1 (Н15) | ЛИФТ МАЛОГРУЗОВОЙ И ГРУЗОВОЙ ТРОТУАРНЫЙ СО СКОРОСТЬЮ ДВИЖЕНИЯ КАБИНЫ ДО 0,5 М/С НА 6 ОСТАНОВОК В ГЛУХОЙ ШАХТЕ, ГРУЗОПОДЪЕМНОСТЬ 100 КГ, ВЫСОТА ШАХТЫ 21 М | 10 ЛИФТОВ 0.1 | 53627.19 5362.72 | 2992.34 299.23 | 222.17 22.22 | 3120.43 312.04 | 208.85 20.89 | 59948.81 5994.88
5. | Ц3-564-4 (Н15) | ДОБАВЛЯТЬ ИЛИ УМЕНЬШАТЬ ЗА КАЖДУЮ ОСТАНОВКУ БОЛЕЕ ИЛИ МЕНЕЕ 6 МАЛОГРУЗОВОГО ЛИФТА ГРУЗОПОДЪЕМНОСТЬЮ 100 КГ НА 6 ОСТАНОВОК В ГЛУХОЙ ШАХТЕ | 10 ОСТАНОВОК 0.3 | 3387.07 -1016.12 | 216.79 -65.04 | 17.45 -5.24 | 432.47 -129.74 | 29.66 -8.90 | 4065.99 -1219.80
6. | Ц3-564-5 (Н15) | ДОБАВЛЯТЬ ИЛИ УМЕНЬШАТЬ ЗА КАЖДЫЙ МЕТР ВЫСОТЫ ШАХТЫ БОЛЕЕ ИЛИ МЕНЕЕ 21 М МАЛОГРУЗОВОГО ЛИФТА ГРУЗОПОДЪЕМНОСТЬЮ 100 КГ В ГЛУХОЙ ШАХТЕ | М 11.4 | 96.33 -1098.16 | - - | - - | - - | - - | 96.33 -1098.16
7. | С204-1009-М | ЛИФТ МАЛЫЙ ГРУЗОВОЙ, ГРУЗОПОДЪЕМНОСТЬЮ 100 КГ,СКОРОСТЬ ДВИЖЕНИЯ КАБИНЫ 0,5М/С, КОЛИЧЕСТВО ОСТАНОВОК 3 ШТ, ВЫСОТА ПОДЪЕМА 6,53 М (С ДОСТАВКОЙ) | ШТ 1 | - - | - - | - - | 19860.00 19860.00 | - - | 19860.00 19860.00
8. | 9/1/10 | ЭЛЕКТРОЭНЕРГИЯ | 100КВТ-Ч 2.11 | - - | - - | - - | 38.11 80.41 | - - | 38.11 80.41
|  | ИТОГО ПРЯМЫЕ ЗАТРАТЫ : |  | 3248 | 234 | 17 | 20122 | 12 | 23616
|  | ОХР и ОПР | [6 empty] | 1255
|  | ПЛАНОВАЯ ПРИБЫЛЬ | [6 empty] | 1218
|  | ИТОГО ПО ПТМ | [6 empty] | 26089
|  | ЗАТРАТЫ ТРУДА | [6 empty] | 244
|  | ЗАТРАТЫ ТРУДА МАШИНИСТОВ | [6 empty] | 1
|  | ВСЕГО, В ТОМ ЧИСЛЕ | [6 empty] | 26089
|  | СТРОИТЕЛЬНЫЕ РАБОТЫ, ВСЕГО В ТОМ ЧИСЛЕ | [6 empty] | 80
|  | МАТЕРИАЛЫ, ИЗДЕЛИЯ, КОНСТРУКЦИИ | [6 empty] | 80
|  | МОНТАЖНЫЕ РАБОТЫ, ВСЕГО В ТОМ ЧИСЛЕ | [6 empty] | 6149
|  | ЗАРАБОТНАЯ ПЛАТА | [6 empty] | 3248
|  | ЭКСПЛУАТАЦИЯ МАШИН И МЕХАНИЗМОВ, ВСЕГО | [6 empty] | 234
|  | В ТОМ ЧИСЛЕ ЗАРАБОТНАЯ ПЛАТА МАШИНИСТОВ | [6 empty] | 17
|  | МАТЕРИАЛЫ, ИЗДЕЛИЯ, КОНСТРУКЦИИ | [6 empty] | 182
|  | ТРАНСПОРТ | [6 empty] | 12
|  | ОХР и ОПР | [6 empty] | 1255
|  | ПЛАНОВАЯ ПРИБЫЛЬ | [6 empty] | 1218
|  | ОБОРУДОВАНИЕ, МЕБЕЛЬ, ИНВЕНТАРЬ | [6 empty] | 19860
|  | ЗАТРАТЫ ТРУДА РАБОЧИХ | [6 empty] | 244
|  | ЗАТРАТЫ ТРУДА МАШИНИСТОВ | [6 empty] | 1
|  | СОСТАВИЛ | ____________________ |  |  |  |  | ВОЙТЕХОВИЧ
|  |  | (должность служащего) |  |  | (подпись) |  | (инициалы,фамилия)
|  | ПРОВЕРИЛ | ____________________ |  |  |  |  | __________________
|  |  | (должность служащего) |  |  | (подпись) |  | (инициалы,фамилия)

## 21-2-126-B0
НАИМЕНОВАНИЕ ОБЪЕКТА |  | МИКРОРАЙОН ЛОШИЦА-8.2. ДЕТСКОЕ ДОШКОЛЬНОЕ УЧРЕЖДЕНИЕ N11
КОД ОБЪЕКТА |  | 24.014
НАИМЕНОВАНИЕ ЗДАНИЯ, СООРУЖЕНИЯ |  | ДЕТСКИЙ САД НА 230 МЕСТ
ШИФР ЗДАНИЯ, СООРУЖЕНИЯ |  | 2
КОМПЛЕКТ ЧЕРТЕЖЕЙ |  | КЖ0
ВЕДОМОСТЬ ОБЪЕМОВ И СТОИМОСТИ РАБОТ № 126
(НОРМЫ 2022г.)
24.014 - КЖ0 - ПРИОБРИТЕНИЕ И МОНТАЖ ПОДЪЕМНИКА
СОСТАВЛЕНА В ЦЕНАХ НА 1 МАРТА 2025г.
ОБОСНОВА- НИЕ | НАИМЕНОВАНИЕ ВИДОВ РАБОТ | ОБЪЕМ | СТОИМОСТЬ, ТЫС.РУБ.
|  |  | ЗАРАБОТНАЯ ПЛАТА | ЭКСПЛУАТА- ЦИЯ МАШИН И МЕХА- НИЗМОВ | МАТЕРИАЛЫ, ИЗДЕЛИЯ, КОНСТРУК- ЦИИ | ОБОРУДОВА- НИЕ,МЕБЕЛЬ, ИНВЕНТАРЬ | ОХР и ОПР | ПРОЧИЕ СРЕДСТВА | ВСЕГО
|  | ЕД.ИЗМ. | ТРУДОЕМ- КОСТЬ, ЧЕЛ.Ч. | В Т.Ч.З/П МАШИ- НИСТОВ | ТРАНСПОРТ | ТРАНСПОРТ | ПЛАНОВАЯ ПРИБЫЛЬ
1 | 2 | 3 | 4 | 5 | 6 | 7 | 8 | 9 | 10
Ж3-50-11 | ЗДАНИЕ - ИНЖЕНЕРНОЕ ОБЕСПЕЧЕНИЕ. ТЕХНОЛОГИЧЕСКОЕ ОБОРУДОВАНИЕ И ТРУБОПРОВОДЫ. ТЕХНОЛОГИЧЕСКОЕ ОБОРУДОВАНИЕ. МОНТАЖ | 0 | 3,248 | 0,234 | 0,262 | 19,86 | 1,255 | 0 | 26,089
|  | ШТ (КОМП | 244 | 0,017 | 0,012 | 0 | 1,218
| И Т О Г О | 0 | 3,248 | 0,234 | 0,262 | 19,86 | 1,255 | 0 | 26,089
|  |  | 244 | 0,017 | 0,012 | 0 | 1,218
| СОСТАВИЛ | ______________________________ | [5 empty] | ВОЙТЕХОВИЧ
|  | (должность служащего) |  |  |  | (подпись) |  | (инициалы,фамилия)
| ПРОВЕРИЛ | ______________________________ | [5 empty] | __________________
|  | (должность служащего) |  |  |  | (подпись) |  | (инициалы,фамилия)

## 21-2-126-Q1
НАИМЕНОВАНИЕ ОБЪЕКТА |  | МИКРОРАЙОН ЛОШИЦА-8.2. ДЕТСКОЕ ДОШКОЛЬНОЕ УЧРЕЖДЕНИЕ N11
КОД ОБЪЕКТА |  | 24.014
НАИМЕНОВАНИЕ ЗДАНИЯ, СООРУЖЕНИЯ |  | ДЕТСКИЙ САД НА 230 МЕСТ
ШИФР ЗДАНИЯ, СООРУЖЕНИЯ |  | 2
КОМПЛЕКТ ЧЕРТЕЖЕЙ |  | КЖ0
ВЕДОМОСТЬ ОБЪЕМОВ РАБОТ И РАСХОДОВ РЕСУРСОВ С КОДАМИ РБ ДЛЯ ЛОКАЛЬНОЙ СМЕТЫ № 126
(НОРМЫ 2022г.)
24.014 - КЖ0 - ПРИОБРИТЕНИЕ И МОНТАЖ ПОДЪЕМНИКА
ОБОСНОВАНИЕ | НАИМЕНОВАНИЕ ВИДОВ | ЕДИНИЦА ИЗМЕРЕНИЯ | КОД | НАИМЕНОВАНИЕ РЕСУРСОВ | ЕД.ИЗМ. | КОЛИЧЕСТВО
| РАБОТ | ОБЪЕМ | РЕСУРСА
1 | 2 | 3 | 4 | 5 | 6 | 7
Ж3-50-11 | ЗДАНИЕ - ИНЖЕНЕРНОЕ ОБЕСПЕЧЕНИЕ. ТЕХНОЛОГИЧЕСКОЕ ОБОРУДОВАНИЕ И ТРУБОПРОВОДЫ. ТЕХНОЛОГИЧЕСКОЕ ОБОРУДОВАНИЕ. МОНТАЖ | ШТ (КОМП 0
|  |  | 1-1 | ЗАТРАТЫ ТРУДА РАБОЧИХ | ЧЕЛ.Ч | 244.426
|  |  | 1-3 | ЗАТРАТЫ ТРУДА МАШИНИСТОВ | ЧЕЛ.-Ч | 1.09
|  |  | М021104 | КРАНЫ НА АВТОМОБИЛЬНОМ ХОДУ ПРИ РАБОТЕ НА МОНТАЖЕ ТЕХНОЛОГИЧЕСКОГО ОБОРУДОВАНИЯ, 16 Т | МАШ.Ч | 0.545
|  |  | М030403 | ЛЕБЕДКИ ЭЛЕКТРИЧЕСКИЕ ТЯГОВЫМ УСИЛИЕМ 19,62 (2) КН (Т) | МАШ.Ч | 56.601
|  |  | М040502 | УСТАНОВКИ ДЛЯ СВАРКИ РУЧНОЙ ДУГОВОЙ (ПОСТОЯННОГО ТОКА) | МАШ.Ч | 9.171
|  |  | М330301* | МАШИНЫ ШЛИФОВАЛЬНЫЕ ЭЛЕКТРИЧЕСКИЕ | МАШ.Ч | 4.601
|  |  | М400001 | АВТОМОБИЛЬ БОРТОВОЙ, ГРУЗОПОДЪЕМНОСТЬЮ ДО 5 Т | МАШ.Ч | 0.545
|  |  | 1 | Материалы для строительных работ
|  |  | 1/10 | Материалы для строительных работ общего назначения
|  |  | 1/10-140 | Электроды, прутки винипластовые, проволока сварочные
|  |  | 1/10-140-40/150 | ЭЛЕКТРОДЫ ТИПА Э42А ДИАМЕТРОМ 5 ММ | Т | 0.004
|  |  | 1/10-180 | Материалы шлифовальные
|  |  | 1/10-180-20/64 | КРУГИ ШЛИФОВАЛЬНЫЕ ДЛЯ СПЕЦИАЛЬНЫХ МОНТАЖНЫХ РАБОТ 5П 230 Х 6 Х 22 | ШТ. | 1.734
|  |  | 1/10-230 | Материалы для отделочных работ
|  |  | 1/10-230-45-10/245 | ЭМАЛЬ ПЕНТАФТАЛЕВАЯ ПФ-133, КРАСНО-КОРИЧНЕВАЯ | Т | 0.00085
|  |  | 1/10-240 | Метизы и крепежные изделия
|  |  | 1/10-240-10-15/30 | БОЛТЫ С ШЕСТИГРАННОЙ ГОЛОВКОЙ ДИАМЕТРОМ РЕЗЬБЫ 12-(14) ММ | Т | 0.00435
|  |  | 1/10-240-50-16/6 | ШАЙБА ПЛОСКАЯ ОЦИНКОВАННАЯ | КГ | 0.079
|  |  | 1/10-240-55-10/30 | ШУРУПЫ С ПОЛУКРУГЛОЙ ГОЛОВКОЙ 3,5 Х 35 ММ | Т | 0.00019
|  |  | 1/10-260 | Металлопрокат и металлоизделия (за исключением металлоизделий части 2)
|  |  | 1/10-260-30-25/2 | ПРОКАТ ГОРЯЧЕКАТАНЫЙ ПОЛОСОВОЙ ИЗ СТАЛИ УГЛЕРОДИСТОЙ ОБЫКНОВЕННОГО КАЧЕСТВА МАРКИ СТ3СП, СТ3ПС, РАЗМЕРАМИ 4 Х 150 ММ | Т | 0.00017
|  |  | 1/10-260-30-31/1 | ПРОКАТ ГОРЯЧЕКАТАНЫЙ ПОЛОСОВОЙ ИЗ СТАЛИ УГЛЕРОДИСТОЙ ОБЫКНОВЕННОГО КАЧЕСТВА МАРКИ СТ3СП, СТ3ПС, ТОЛЩИНОЙ 4-5 ММ ПРИ ШИРИНЕ 50-100 ММ | Т | 0.00017
|  |  | 1/10-260-30-31/5 | ПРОКАТ ГОРЯЧЕКАТАНЫЙ ПОЛОСОВОЙ ИЗ СТАЛИ УГЛЕРОДИСТОЙ ОБЫКНОВЕННОГО КАЧЕСТВА МАРКИ СТ3СП, СТ3ПС, ТОЛЩИНОЙ 10 - 80 ММ ПРИ ШИРИНЕ 100 - 200 ММ | Т | 0.011
|  |  | 1/10-260-210-1/35 | ПРОВОЛОКА СТАЛЬНАЯ НИЗКОУГЛЕРОДИСТАЯ ОБЩЕГО НАЗНАЧЕНИЯ ТЕРМИЧЕСКИ ОБРАБОТАННАЯ, ОЦИНКОВАННАЯ, ДИАМЕТРОМ 3 ММ | Т | 9e-05
|  |  | 1/55 | Материалы специального назначения (кислотоупорные, огнеупорные и антикоррозионные)
|  |  | 1/55-50 | Материалы антикоррозионные и химически стойкие
|  |  | 1/55-50-20/35 | ЛАК БИТУМНЫЙ БТ-577 | КГ | 1.4
|  |  | 5 | Материалы для монтажных и специальных строительных работ
|  |  | 5/20 | Изделия для прокладки кабельных сетей
|  |  | 5/20-10 | Металлические кабеленесущие системы
|  |  | 5/20-10-9/3 | РУКАВ МЕТАЛЛИЧЕСКИЙ НЕГЕРМЕТИЧНЫЙ ИЗ ОЦИНКОВАННОЙ ЛЕНТЫ С ХЛОПЧАТОБУМАЖНЫМ УПЛОТНЕНИЕМ Р3-Ц-Х, ДИАМЕТРОМ 15 ММ | М | 41
|  |  | 5/30 | Материалы для электротехнических установок
|  |  | 5/30-40 | Материалы для электроизоляционных работ
|  |  | 5/30-40-2/23 | ЭЛЕКТРОИЗОЛЯЦИОННАЯ ЛЕНТА ПВХ | КГ | 0.26
|  |  | 5/50 | Прокатно-тянутые изделия из цветных металлов и цветные металлы
|  |  | 5/50-70 | Сплавы из цветных металлов
|  |  | 5/50-70-2/7 | ПРИПОЙ ОЛОВЯННО-СВИНЦОВЫЙ БЕССУРЬМЯНИСТЫЙ В ЧУШКАХ, МАРКИ ПОС40 | КГ | -0.3
|  |  | 5/50-70-3/8 | КАНИФОЛЬ СОСНОВАЯ ВЫСШЕГО СОРТА (22 ГР) | Т | 1.1e-05
|  |  | 9 | Тарифы на энергетические ресурсы
|  |  | 9/1 | Электроэнергия
|  |  | 9/1/10 | ЭЛЕКТРОЭНЕРГИЯ | 100КВТ-Ч | 2.11
Прочие
|  |  | С204-1009-М | ЛИФТ МАЛЫЙ ГРУЗОВОЙ, ГРУЗОПОДЪЕМНОСТЬЮ 100 КГ,СКОРОСТЬ ДВИЖЕНИЯ КАБИНЫ 0,5М/С, КОЛИЧЕСТВО ОСТАНОВОК 3 ШТ, ВЫСОТА ПОДЪЕМА 6,53 М (С ДОСТАВКОЙ) | ШТ | 1
СОСТАВИЛ | ______________________________ |  |  | ВОЙТЕХОВИЧ
| (должность служащего) |  | (подпись) | (инициалы,фамилия)
ПРОВЕРИЛ | ______________________________ |  |  | __________________
| (должность служащего) |  | (подпись) | (инициалы,фамилия)

## 21-2-127-S0
НАИМЕНОВАНИЕ ОБЪЕКТА |  | МИКРОРАЙОН ЛОШИЦА-8.2. ДЕТСКОЕ ДОШКОЛЬНОЕ УЧРЕЖДЕНИЕ N11
КОД ОБЪЕКТА |  | 24.014
НАИМЕНОВАНИЕ ЗДАНИЯ, СООРУЖЕНИЯ |  | ДЕТСКИЙ САД НА 230 МЕСТ
ШИФР ЗДАНИЯ, СООРУЖЕНИЯ |  | 2
КОМПЛЕКТ ЧЕРТЕЖЕЙ |  | АР
ЛОКАЛЬНАЯ СМЕТА (ЛОКАЛЬНЫЙ СМЕТНЫЙ РАСЧЕТ) № 21-2-127
(НОРМЫ 2022г.)
24.014 - АР - ПРИОБРИТЕНИЕ И МОНТАЖ ПОДЪЕМНОЙ ПЛАТФОРМЫ
СОСТАВЛЕНА В ЦЕНАХ НА 1 МАРТА 2025г. | [8 empty] | СТОИМОСТЬ 19,142 ТЫСЯЧ БЕЛОРУССКИХ РУБЛЕЙ
№ п/п | ОБОСНОВАНИЕ | НАИМЕНОВАНИЕ РАБОТ, РЕСУРСОВ, РАСХОДОВ | ЕДИНИЦА ИЗМЕРЕ- НИЯ | СТОИМОСТЬ ЕДИНИЦЫ ИЗМЕРЕНИЯ/ВСЕГО, БЕЛОРУССКИХ РУБЛЕЙ
|  |  |  | ЗАРАБОТНАЯ ПЛАТА | ЭКСПЛУАТАЦИЯ МАШИН И МЕХАНИЗМОВ |  | МАТЕРИАЛЫ, ИЗДЕЛИЯ, КОНСТРУКЦИИ (ОБОРУДОВА- НИЕ, МЕБЕЛЬ) | ТРАНС-ПОРТ | ОБЩАЯ СТОИМОСТЬ
|  |  | КОЛИ- ЧЕСТВО |  | ВСЕГО | В ТОМ ЧИСЛЕ ЗАРАБОТ- НАЯ ПЛАТА МАШИ- НИСТОВ
1 | 2 | 3 | 4 | 5 | 6 | 7 | 8 | 9 | 10
| НАЧИСЛЕНИЯ: | ОХР и ОПР/ПЛАНОВАЯ ПРИБЫЛЬ (%):Н15=38.44/37.3
1. | ПРИМЕЧАНИЕ: | К ДЛЯ ОХР И ОПР/ПЛАНОВАЯ ПРИБЫЛЬ: 1.0000/1.0000
2. | ПРИМЕЧАНИЕ: | КОЭФФИЦИЕНТ К З/П (ПОСТАНОВЛЕНИЕ N5): 1.0000
3. | ПРИМЕЧАНИЕ: | БАЗА ТЕКУЩИХ ЦЕН (ВАРИАНТ A)
| Ж3-50-11 | ЗДАНИЕ - ИНЖЕНЕРНОЕ ОБЕСПЕЧЕНИЕ. ТЕХНОЛОГИЧЕСКОЕ ОБОРУДОВАНИЕ И ТРУБОПРОВОДЫ. ТЕХНОЛОГИЧЕСКОЕ ОБОРУДОВАНИЕ. МОНТАЖ
4. | ПРИМЕЧАНИЕ: | ЛИСТ АР
5. | Ц3-960-2 (Н15) | ПЛАТФОРМЫ ПОДЪЕМНЫЕ ДЛЯ ИНВАЛИДОВ, ВЕРТИКАЛЬНОГО ПЕРЕМЕЩЕНИЯ, КОЛИЧЕСТВО ОСТАНОВОК 2 | ПЛАТФОРМА 1 | 420.55 420.55 | 31.80 31.80 | 11.57 11.57 | 1.95 1.95 | 0.15 0.15 | 454.45 454.45
|  | ИТОГО ПРЯМЫЕ ЗАТРАТЫ : |  | 421 | 32 | 12 | 2 | - | 455
|  | ОХР и ОПР | [6 empty] | 166
|  | ПЛАНОВАЯ ПРИБЫЛЬ | [6 empty] | 161
|  | ИТОГО ПО ПТМ | [6 empty] | 782
|  | ЗАТРАТЫ ТРУДА | [6 empty] | 34
|  | ЗАТРАТЫ ТРУДА МАШИНИСТОВ | [6 empty] | 1
| Ж3-50-12 | ЗДАНИЕ - ИНЖЕНЕРНОЕ ОБЕСПЕЧЕНИЕ. ТЕХНОЛОГИЧЕСКОЕ ОБОРУДОВАНИЕ И ТРУБОПРОВОДЫ. ТЕХНОЛОГИЧЕСКОЕ ОБОРУДОВАНИЕ. ОБОРУДОВАНИЕ
6. | 204-ПП-1 | ПОДЪЕМНАЯ ПЛАТФОРМА НС.ПВ.225 | ШТ 1 | - - | - - | - - | 18000.00 18000.00 | 360.00 360.00 | 18360.00 18360.00
|  | ИТОГО ПРЯМЫЕ ЗАТРАТЫ : |  | - | - | - | 18000 | 360 | 18360
|  | ИТОГО ПО ПТМ | [6 empty] | 18360
|  | ВСЕГО, В ТОМ ЧИСЛЕ | [6 empty] | 19142
|  | МОНТАЖНЫЕ РАБОТЫ, ВСЕГО В ТОМ ЧИСЛЕ | [6 empty] | 782
|  | ЗАРАБОТНАЯ ПЛАТА | [6 empty] | 421
|  | ЭКСПЛУАТАЦИЯ МАШИН И МЕХАНИЗМОВ, ВСЕГО | [6 empty] | 32
|  | В ТОМ ЧИСЛЕ ЗАРАБОТНАЯ ПЛАТА МАШИНИСТОВ | [6 empty] | 12
|  | МАТЕРИАЛЫ, ИЗДЕЛИЯ, КОНСТРУКЦИИ | [6 empty] | 2
|  | ОХР и ОПР | [6 empty] | 166
|  | ПЛАНОВАЯ ПРИБЫЛЬ | [6 empty] | 161
|  | ОБОРУДОВАНИЕ, МЕБЕЛЬ, ИНВЕНТАРЬ | [6 empty] | 18000
|  | ТРАНСПОРТ | [6 empty] | 360
|  | ЗАТРАТЫ ТРУДА РАБОЧИХ | [6 empty] | 34
|  | ЗАТРАТЫ ТРУДА МАШИНИСТОВ | [6 empty] | 1
|  | СОСТАВИЛ | ____________________ |  |  |  |  | ВОЙТЕХОВИЧ
|  |  | (должность служащего) |  |  | (подпись) |  | (инициалы,фамилия)
|  | ПРОВЕРИЛ | ____________________ |  |  |  |  | __________________
|  |  | (должность служащего) |  |  | (подпись) |  | (инициалы,фамилия)

## 21-2-127-B0
НАИМЕНОВАНИЕ ОБЪЕКТА |  | МИКРОРАЙОН ЛОШИЦА-8.2. ДЕТСКОЕ ДОШКОЛЬНОЕ УЧРЕЖДЕНИЕ N11
КОД ОБЪЕКТА |  | 24.014
НАИМЕНОВАНИЕ ЗДАНИЯ, СООРУЖЕНИЯ |  | ДЕТСКИЙ САД НА 230 МЕСТ
ШИФР ЗДАНИЯ, СООРУЖЕНИЯ |  | 2
КОМПЛЕКТ ЧЕРТЕЖЕЙ |  | АР
ВЕДОМОСТЬ ОБЪЕМОВ И СТОИМОСТИ РАБОТ № 127
(НОРМЫ 2022г.)
24.014 - АР - ПРИОБРИТЕНИЕ И МОНТАЖ ПОДЪЕМНОЙ ПЛАТФОРМЫ
СОСТАВЛЕНА В ЦЕНАХ НА 1 МАРТА 2025г.
ОБОСНОВА- НИЕ | НАИМЕНОВАНИЕ ВИДОВ РАБОТ | ОБЪЕМ | СТОИМОСТЬ, ТЫС.РУБ.
|  |  | ЗАРАБОТНАЯ ПЛАТА | ЭКСПЛУАТА- ЦИЯ МАШИН И МЕХА- НИЗМОВ | МАТЕРИАЛЫ, ИЗДЕЛИЯ, КОНСТРУК- ЦИИ | ОБОРУДОВА- НИЕ,МЕБЕЛЬ, ИНВЕНТАРЬ | ОХР и ОПР | ПРОЧИЕ СРЕДСТВА | ВСЕГО
|  | ЕД.ИЗМ. | ТРУДОЕМ- КОСТЬ, ЧЕЛ.Ч. | В Т.Ч.З/П МАШИ- НИСТОВ | ТРАНСПОРТ | ТРАНСПОРТ | ПЛАНОВАЯ ПРИБЫЛЬ
1 | 2 | 3 | 4 | 5 | 6 | 7 | 8 | 9 | 10
Ж3-50-11 | ЗДАНИЕ - ИНЖЕНЕРНОЕ ОБЕСПЕЧЕНИЕ. ТЕХНОЛОГИЧЕСКОЕ ОБОРУДОВАНИЕ И ТРУБОПРОВОДЫ. ТЕХНОЛОГИЧЕСКОЕ ОБОРУДОВАНИЕ. МОНТАЖ | 1 | 0,421 | 0,032 | 0,002 | 0 | 0,166 | 0 | 0,782
|  | ШТ (КОМП | 34 | 0,012 | 0 | 0 | 0,161
Ж3-50-12 | ЗДАНИЕ - ИНЖЕНЕРНОЕ ОБЕСПЕЧЕНИЕ. ТЕХНОЛОГИЧЕСКОЕ ОБОРУДОВАНИЕ И ТРУБОПРОВОДЫ. ТЕХНОЛОГИЧЕСКОЕ ОБОРУДОВАНИЕ. ОБОРУДОВАНИЕ | 1 | 0 | 0 | 0 | 18 | 0 | 0 | 18,36
|  | ШТ (КОМП | 0 | 0 | 0 | 0,36 | 0
| И Т О Г О | 0 | 0,421 | 0,032 | 0,002 | 18 | 0,166 | 0 | 19,142
|  |  | 34 | 0,012 | 0 | 0,36 | 0,161
| СОСТАВИЛ | ______________________________ | [5 empty] | ВОЙТЕХОВИЧ
|  | (должность служащего) |  |  |  | (подпись) |  | (инициалы,фамилия)
| ПРОВЕРИЛ | ______________________________ | [5 empty] | __________________
|  | (должность служащего) |  |  |  | (подпись) |  | (инициалы,фамилия)

## 21-2-127-Q1
НАИМЕНОВАНИЕ ОБЪЕКТА |  | МИКРОРАЙОН ЛОШИЦА-8.2. ДЕТСКОЕ ДОШКОЛЬНОЕ УЧРЕЖДЕНИЕ N11
КОД ОБЪЕКТА |  | 24.014
НАИМЕНОВАНИЕ ЗДАНИЯ, СООРУЖЕНИЯ |  | ДЕТСКИЙ САД НА 230 МЕСТ
ШИФР ЗДАНИЯ, СООРУЖЕНИЯ |  | 2
КОМПЛЕКТ ЧЕРТЕЖЕЙ |  | АР
ВЕДОМОСТЬ ОБЪЕМОВ РАБОТ И РАСХОДОВ РЕСУРСОВ С КОДАМИ РБ ДЛЯ ЛОКАЛЬНОЙ СМЕТЫ № 127
(НОРМЫ 2022г.)
24.014 - АР - ПРИОБРИТЕНИЕ И МОНТАЖ ПОДЪЕМНОЙ ПЛАТФОРМЫ
ОБОСНОВАНИЕ | НАИМЕНОВАНИЕ ВИДОВ | ЕДИНИЦА ИЗМЕРЕНИЯ | КОД | НАИМЕНОВАНИЕ РЕСУРСОВ | ЕД.ИЗМ. | КОЛИЧЕСТВО
| РАБОТ | ОБЪЕМ | РЕСУРСА
1 | 2 | 3 | 4 | 5 | 6 | 7
Ж3-50-11 | ЗДАНИЕ - ИНЖЕНЕРНОЕ ОБЕСПЕЧЕНИЕ. ТЕХНОЛОГИЧЕСКОЕ ОБОРУДОВАНИЕ И ТРУБОПРОВОДЫ. ТЕХНОЛОГИЧЕСКОЕ ОБОРУДОВАНИЕ. МОНТАЖ | ШТ (КОМП 1
|  |  | 1-1 | ЗАТРАТЫ ТРУДА РАБОЧИХ | ЧЕЛ.Ч | 33.55
|  |  | 1-3 | ЗАТРАТЫ ТРУДА МАШИНИСТОВ | ЧЕЛ.-Ч | 0.70909
|  |  | М020130* | КРАНЫ БАШЕННЫЕ ПРИ РАБОТЕ НА ДРУГИХ ВИДАХ СТРОИТЕЛЬСТВА, 10 Т | МАШ.Ч | 0.70909
|  |  | М331451 | ПЕРФОРАТОРЫ ЭЛЕКТРИЧЕСКИЕ | МАШ.Ч | 1.53
|  |  | 1 | Материалы для строительных работ
|  |  | 1/10 | Материалы для строительных работ общего назначения
|  |  | 1/10-170 | Оснастка технологическая и инструментальная
|  |  | 1/10-170-10/165 | СВЕРЛА С SDS PLUS ХВОСТОВИКОМ (НАКОНЕЧНИК ИЗ ТВЕРДОСПЛАВНОЙ СТАЛИ) (ПО БЕТОНУ), ДИАМЕТРОМ 10-12 ММ, ДЛИНОЙ 110-165 ММ | ШТ. | 0.64
Ж3-50-12 | ЗДАНИЕ - ИНЖЕНЕРНОЕ ОБЕСПЕЧЕНИЕ. ТЕХНОЛОГИЧЕСКОЕ ОБОРУДОВАНИЕ И ТРУБОПРОВОДЫ. ТЕХНОЛОГИЧЕСКОЕ ОБОРУДОВАНИЕ. ОБОРУДОВАНИЕ | ШТ (КОМП 1
Прочие
|  |  | 204-ПП-1 | ПОДЪЕМНАЯ ПЛАТФОРМА НС.ПВ.225 | ШТ | 1
СОСТАВИЛ | ______________________________ |  |  | ВОЙТЕХОВИЧ
| (должность служащего) |  | (подпись) | (инициалы,фамилия)
ПРОВЕРИЛ | ______________________________ |  |  | __________________
| (должность служащего) |  | (подпись) | (инициалы,фамилия)

## 21-2-128-S0
НАИМЕНОВАНИЕ ОБЪЕКТА |  | МИКРОРАЙОН ЛОШИЦА-8.2. ДЕТСКОЕ ДОШКОЛЬНОЕ УЧРЕЖДЕНИЕ N11
КОД ОБЪЕКТА |  | 24.014
НАИМЕНОВАНИЕ ЗДАНИЯ, СООРУЖЕНИЯ |  | ДЕТСКИЙ САД НА 230 МЕСТ
ШИФР ЗДАНИЯ, СООРУЖЕНИЯ |  | 2
КОМПЛЕКТ ЧЕРТЕЖЕЙ |  | ПОС
ЛОКАЛЬНАЯ СМЕТА (ЛОКАЛЬНЫЙ СМЕТНЫЙ РАСЧЕТ) № 21-2-128
(НОРМЫ 2022г.)
24.014 - ПОС - МОНТАЖ, ДЕМОНТАЖ И ПЕРЕБАЗИРОВКА ГУСЕНИЧНОГО КРАНА
СОСТАВЛЕНА В ЦЕНАХ НА 1 МАРТА 2025г. | [8 empty] | СТОИМОСТЬ 3,957 ТЫСЯЧ БЕЛОРУССКИХ РУБЛЕЙ
№ п/п | ОБОСНОВАНИЕ | НАИМЕНОВАНИЕ РАБОТ, РЕСУРСОВ, РАСХОДОВ | ЕДИНИЦА ИЗМЕРЕ- НИЯ | СТОИМОСТЬ ЕДИНИЦЫ ИЗМЕРЕНИЯ/ВСЕГО, БЕЛОРУССКИХ РУБЛЕЙ
|  |  |  | ЗАРАБОТНАЯ ПЛАТА | ЭКСПЛУАТАЦИЯ МАШИН И МЕХАНИЗМОВ |  | МАТЕРИАЛЫ, ИЗДЕЛИЯ, КОНСТРУКЦИИ (ОБОРУДОВА- НИЕ, МЕБЕЛЬ) | ТРАНС-ПОРТ | ОБЩАЯ СТОИМОСТЬ
|  |  | КОЛИ- ЧЕСТВО |  | ВСЕГО | В ТОМ ЧИСЛЕ ЗАРАБОТ- НАЯ ПЛАТА МАШИ- НИСТОВ
1 | 2 | 3 | 4 | 5 | 6 | 7 | 8 | 9 | 10
| НАЧИСЛЕНИЯ: | ОХР и ОПР/ПЛАНОВАЯ ПРИБЫЛЬ (%):Н10=65.72/69.89
1. | ПРИМЕЧАНИЕ: | К ДЛЯ ОХР И ОПР/ПЛАНОВАЯ ПРИБЫЛЬ: 1.0000/1.0000
2. | ПРИМЕЧАНИЕ: | КОЭФФИЦИЕНТ К З/П (ПОСТАНОВЛЕНИЕ N5): 1.0000
3. | ПРИМЕЧАНИЕ: | БАЗА ТЕКУЩИХ ЦЕН (ВАРИАНТ A)
| Ж2-90-90 | МОНТАЖ, ДЕМОНТАЖ, ПЕРЕБАЗИРОВКА КРАНОВ
4. | ПРИМЕЧАНИЕ: | КРАН ГУСЕНЕЧНЫЙ РДК-36 (ШТ.1)
5. | Е28-513-3 (Н10) | МОНТАЖ СЕКЦИИ ГУСЕНЕЧНОГО КРАНА | СЕКЦИЯ 1 | 110.96 110.96 | 365.62 365.62 | 64.67 64.67 | - - | - - | 476.58 476.58
6. | Е28-513-3 К=0,8 (Н10) Н1=0.8 | ДЕМОНТАЖ СЕКЦИИ ГУСЕНЕЧНОГО КРАНА | СЕКЦИЯ 1 | 88.77 88.77 | 292.50 292.50 | 51.73 51.73 | - - | - - | 381.27 381.27
7. | ЕТРАСЧЕТ-1 Н10=0 #0 | ЗАТРАТЫ НА ПЕРЕБАЗИРОВКУ КРАНА РДК-36 | КРАН 1 | - - | 2670.00 2670.00 | - - | - - | - - | 2670.00 2670.00
|  | ИТОГО ПРЯМЫЕ ЗАТРАТЫ : |  | 200 | 3328 | 116 | - | - | 3528
|  | ОХР и ОПР | [6 empty] | 208
|  | ПЛАНОВАЯ ПРИБЫЛЬ | [6 empty] | 221
|  | ИТОГО ПО ПТМ | [6 empty] | 3957
|  | ЗАТРАТЫ ТРУДА | [6 empty] | 13
|  | ЗАТРАТЫ ТРУДА МАШИНИСТОВ | [6 empty] | 7
|  | ВСЕГО, В ТОМ ЧИСЛЕ | [6 empty] | 3957
|  | СТРОИТЕЛЬНЫЕ РАБОТЫ, ВСЕГО В ТОМ ЧИСЛЕ | [6 empty] | 3957
|  | ЗАРАБОТНАЯ ПЛАТА | [6 empty] | 200
|  | ЭКСПЛУАТАЦИЯ МАШИН И МЕХАНИЗМОВ, ВСЕГО | [6 empty] | 3328
|  | В ТОМ ЧИСЛЕ ЗАРАБОТНАЯ ПЛАТА МАШИНИСТОВ | [6 empty] | 116
|  | ОХР и ОПР | [6 empty] | 208
|  | ПЛАНОВАЯ ПРИБЫЛЬ | [6 empty] | 221
|  | ЗАТРАТЫ ТРУДА РАБОЧИХ | [6 empty] | 13
|  | ЗАТРАТЫ ТРУДА МАШИНИСТОВ | [6 empty] | 7
|  | СОСТАВИЛ | ____________________ |  |  |  |  | ВОЙТЕХОВИЧ
|  |  | (должность служащего) |  |  | (подпись) |  | (инициалы,фамилия)
|  | ПРОВЕРИЛ | ____________________ |  |  |  |  | __________________
|  |  | (должность служащего) |  |  | (подпись) |  | (инициалы,фамилия)

## 21-2-128-B0
НАИМЕНОВАНИЕ ОБЪЕКТА |  | МИКРОРАЙОН ЛОШИЦА-8.2. ДЕТСКОЕ ДОШКОЛЬНОЕ УЧРЕЖДЕНИЕ N11
КОД ОБЪЕКТА |  | 24.014
НАИМЕНОВАНИЕ ЗДАНИЯ, СООРУЖЕНИЯ |  | ДЕТСКИЙ САД НА 230 МЕСТ
ШИФР ЗДАНИЯ, СООРУЖЕНИЯ |  | 2
КОМПЛЕКТ ЧЕРТЕЖЕЙ |  | ПОС
ВЕДОМОСТЬ ОБЪЕМОВ И СТОИМОСТИ РАБОТ № 128
(НОРМЫ 2022г.)
24.014 - ПОС - МОНТАЖ, ДЕМОНТАЖ И ПЕРЕБАЗИРОВКА ГУСЕНИЧНОГО КРАНА
СОСТАВЛЕНА В ЦЕНАХ НА 1 МАРТА 2025г.
ОБОСНОВА- НИЕ | НАИМЕНОВАНИЕ ВИДОВ РАБОТ | ОБЪЕМ | СТОИМОСТЬ, ТЫС.РУБ.
|  |  | ЗАРАБОТНАЯ ПЛАТА | ЭКСПЛУАТА- ЦИЯ МАШИН И МЕХА- НИЗМОВ | МАТЕРИАЛЫ, ИЗДЕЛИЯ, КОНСТРУК- ЦИИ | ОБОРУДОВА- НИЕ,МЕБЕЛЬ, ИНВЕНТАРЬ | ОХР и ОПР | ПРОЧИЕ СРЕДСТВА | ВСЕГО
|  | ЕД.ИЗМ. | ТРУДОЕМ- КОСТЬ, ЧЕЛ.Ч. | В Т.Ч.З/П МАШИ- НИСТОВ | ТРАНСПОРТ | ТРАНСПОРТ | ПЛАНОВАЯ ПРИБЫЛЬ
1 | 2 | 3 | 4 | 5 | 6 | 7 | 8 | 9 | 10
Ж2-90-90 | МОНТАЖ, ДЕМОНТАЖ, ПЕРЕБАЗИРОВКА КРАНОВ | 1 | 0,2 | 3,328 | 0 | 0 | 0,208 | 0 | 3,957
|  | ШТ | 13 | 0,116 | 0 | 0 | 0,221
| И Т О Г О | 0 | 0,2 | 3,328 | 0 | 0 | 0,208 | 0 | 3,957
|  |  | 13 | 0,116 | 0 | 0 | 0,221
| СОСТАВИЛ | ______________________________ | [5 empty] | ВОЙТЕХОВИЧ
|  | (должность служащего) |  |  |  | (подпись) |  | (инициалы,фамилия)
| ПРОВЕРИЛ | ______________________________ | [5 empty] | __________________
|  | (должность служащего) |  |  |  | (подпись) |  | (инициалы,фамилия)

## 21-2-128-Q1
НАИМЕНОВАНИЕ ОБЪЕКТА |  | МИКРОРАЙОН ЛОШИЦА-8.2. ДЕТСКОЕ ДОШКОЛЬНОЕ УЧРЕЖДЕНИЕ N11
КОД ОБЪЕКТА |  | 24.014
НАИМЕНОВАНИЕ ЗДАНИЯ, СООРУЖЕНИЯ |  | ДЕТСКИЙ САД НА 230 МЕСТ
ШИФР ЗДАНИЯ, СООРУЖЕНИЯ |  | 2
КОМПЛЕКТ ЧЕРТЕЖЕЙ |  | ПОС
ВЕДОМОСТЬ ОБЪЕМОВ РАБОТ И РАСХОДОВ РЕСУРСОВ С КОДАМИ РБ ДЛЯ ЛОКАЛЬНОЙ СМЕТЫ № 128
(НОРМЫ 2022г.)
24.014 - ПОС - МОНТАЖ, ДЕМОНТАЖ И ПЕРЕБАЗИРОВКА ГУСЕНИЧНОГО КРАНА
ОБОСНОВАНИЕ | НАИМЕНОВАНИЕ ВИДОВ | ЕДИНИЦА ИЗМЕРЕНИЯ | КОД | НАИМЕНОВАНИЕ РЕСУРСОВ | ЕД.ИЗМ. | КОЛИЧЕСТВО
| РАБОТ | ОБЪЕМ | РЕСУРСА
1 | 2 | 3 | 4 | 5 | 6 | 7
Ж2-90-90 | МОНТАЖ, ДЕМОНТАЖ, ПЕРЕБАЗИРОВКА КРАНОВ | ШТ 1
|  |  | 1-1 | ЗАТРАТЫ ТРУДА РАБОЧИХ | ЧЕЛ.Ч | 13.446
|  |  | 1-3 | ЗАТРАТЫ ТРУДА МАШИНИСТОВ | ЧЕЛ.-Ч | 6.678
|  |  | М021105 | КРАНЫ НА АВТОМОБИЛЬНОМ ХОДУ ПРИ РАБОТЕ НА МОНТАЖЕ ТЕХНОЛОГИЧЕСКОГО ОБОРУДОВАНИЯ, 25 Т | МАШ.Ч | 6.678
|  |  | М990000* | ПРОЧИЕ МАШИНЫ | РУБ | 2670
СОСТАВИЛ | ______________________________ |  |  | ВОЙТЕХОВИЧ
| (должность служащего) |  | (подпись) | (инициалы,фамилия)
ПРОВЕРИЛ | ______________________________ |  |  | __________________
| (должность служащего) |  | (подпись) | (инициалы,фамилия)

## 21-2-129-S0
НАИМЕНОВАНИЕ ОБЪЕКТА |  | МИКРОРАЙОН ЛОШИЦА-8.2. ДЕТСКОЕ ДОШКОЛЬНОЕ УЧРЕЖДЕНИЕ N11
КОД ОБЪЕКТА |  | 24.014
НАИМЕНОВАНИЕ ЗДАНИЯ, СООРУЖЕНИЯ |  | ДЕТСКИЙ САД НА 230 МЕСТ
ШИФР ЗДАНИЯ, СООРУЖЕНИЯ |  | 2
КОМПЛЕКТ ЧЕРТЕЖЕЙ |  | ПОС
ЛОКАЛЬНАЯ СМЕТА (ЛОКАЛЬНЫЙ СМЕТНЫЙ РАСЧЕТ) № 21-2-129
(НОРМЫ 2022г.)
24.014 - ПОС - МОНТАЖ, ДЕМОНТАЖ И ПЕРЕБАЗИРОВКА БАШЕННОГО КРАНА
СОСТАВЛЕНА В ЦЕНАХ НА 1 МАРТА 2025г. | [8 empty] | СТОИМОСТЬ 83,928 ТЫСЯЧ БЕЛОРУССКИХ РУБЛЕЙ
№ п/п | ОБОСНОВАНИЕ | НАИМЕНОВАНИЕ РАБОТ, РЕСУРСОВ, РАСХОДОВ | ЕДИНИЦА ИЗМЕРЕ- НИЯ | СТОИМОСТЬ ЕДИНИЦЫ ИЗМЕРЕНИЯ/ВСЕГО, БЕЛОРУССКИХ РУБЛЕЙ
|  |  |  | ЗАРАБОТНАЯ ПЛАТА | ЭКСПЛУАТАЦИЯ МАШИН И МЕХАНИЗМОВ |  | МАТЕРИАЛЫ, ИЗДЕЛИЯ, КОНСТРУКЦИИ (ОБОРУДОВА- НИЕ, МЕБЕЛЬ) | ТРАНС-ПОРТ | ОБЩАЯ СТОИМОСТЬ
|  |  | КОЛИ- ЧЕСТВО |  | ВСЕГО | В ТОМ ЧИСЛЕ ЗАРАБОТ- НАЯ ПЛАТА МАШИ- НИСТОВ
1 | 2 | 3 | 4 | 5 | 6 | 7 | 8 | 9 | 10
| НАЧИСЛЕНИЯ: | ОХР и ОПР/ПЛАНОВАЯ ПРИБЫЛЬ (%):Н10=65.72/69.89
1. | ПРИМЕЧАНИЕ: | К ДЛЯ ОХР И ОПР/ПЛАНОВАЯ ПРИБЫЛЬ: 1.0000/1.0000
2. | ПРИМЕЧАНИЕ: | КОЭФФИЦИЕНТ К З/П (ПОСТАНОВЛЕНИЕ N5): 1.0000
3. | ПРИМЕЧАНИЕ: | БАЗА ТЕКУЩИХ ЦЕН (ВАРИАНТ A)
| Ж2-90-90 | МОНТАЖ, ДЕМОНТАЖ, ПЕРЕБАЗИРОВКА КРАНОВ
4. | ПРИМЕЧАНИЕ: | КРАН КБ-503А.2
5. | Е28-516-1 (Н10) | МОНТАЖ БАШЕННЫХ КРАНОВ КБ-503, КБ-503.1, КБ-503.2, КБ-503.3 ИЗ ОТДЕЛЬНЫХ ЭЛЕМЕНТОВ, ШЕСТЬ ПРОМЕЖУТОЧНЫХ СЕКЦИЙ БАШНИ | КРАН 1 | 4856.32 4856.32 | 12694.23 12694.23 | 2245.16 2245.16 | - - | - - | 17550.55 17550.55
6. | Е28-516-1 (Н10) Н2=0 Н3=0.8 Н6=0.8 | МОНТАЖ БАШЕННЫХ КРАНОВ КБ-503, КБ-503.1, КБ-503.2, КБ-503.3 ИЗ ОТДЕЛЬНЫХ ЭЛЕМЕНТОВ, ШЕСТЬ ПРОМЕЖУТОЧНЫХ СЕКЦИЙ БАШНИ | КРАН 1 | 3885.05 3885.05 | 10155.38 10155.38 | 1796.13 1796.13 | - - | - - | 14040.43 14040.43
7. | ЕТРАСЧЕТ-2 Н10=0 #0 | ЗАТРАТЫ НА ПЕРЕБАЗИРОВКУ КРАНА КБ-503А.2 | КРАН 1 | - - | 7012.00 7012.00 | - - | - - | - - | 7012.00 7012.00
|  | ИТОГО ПРЯМЫЕ ЗАТРАТЫ : |  | 8741 | 29862 | 4041 | - | - | 38603
|  | ОХР и ОПР | [6 empty] | 8401
|  | ПЛАНОВАЯ ПРИБЫЛЬ | [6 empty] | 8934
|  | ИТОГО ПО ПТМ | [6 empty] | 55938
|  | ЗАТРАТЫ ТРУДА | [6 empty] | 594
|  | ЗАТРАТЫ ТРУДА МАШИНИСТОВ | [6 empty] | 232
| Ж2-90-90 | ПОДКРАНОВЫЕ ПУТИ НА Ж/Б БАЛКАХ ПО Ж/Б ПЛИТАМ
8. | ПРИМЕЧАНИЕ: | =====================
9. | ПРИМЕЧАНИЕ: | ПУТЬ, L=25 М (2 ЗВЕНА Х 12,5 М)
10. | Е28-402-1 (Н10) | УСТАНОВКА И СНЯТИЕ ИНВЕНТАРНЫХ ТУПИКОВЫХ УПОРОВ, ВЫКЛЮЧАЮЩИХ ЛИНЕЕК И УСТРОЙСТВО КОНТУРНОГО ЗАЗЕМЛЕНИЯ | ПУТЬ 1 | 254.09 254.09 | 14.78 14.78 | 9.62 9.62 | 430.07 430.07 | 22.16 22.16 | 721.10 721.10
11. | 2/10-35/С201-63000 | УПОРЫ ТУПИКОВ | Т 0.15 | - - | - - | - - | 359.79 53.97 | 20.58 3.09 | 380.37 57.06
12. | Е28-401-7 (Н10) | УКЛАДКА И РАЗБОРКА РЕЛЬСОВОГО ПУТИ СТРОИТЕЛЬНЫХ БАШЕННЫХ КРАНОВ ИЗ ИНВЕНТАРНЫХ СЕКЦИЙ ДЛИНОЙ 6,25 М НА ЖЕЛЕЗОБЕТОННЫХ БАЛКАХ, ТИП РЕЛЬСОВ Р50 И ЛЕГЧЕ, БАЛЛАСТ: ПЕСОК | ЗВЕНО (12,5 М) 2 | 1031.18 2062.36 | 1055.65 2111.30 | 485.67 971.34 | 923.14 1846.28 | 48.28 96.56 | 3058.25 6116.50
13. | 4/1-5-40-10-10/30 | ПЕСОК ДЛЯ СТРОИТЕЛЬНЫХ РАБОТ ПРИРОДНЫЙ 2 КЛАССА (С ДОСТАВКОЙ НА 55 КМ) | М3 38 | - - | - - | - - | 10.88 413.44 | 32.94 1251.72 | 43.82 1665.16
14. | ПРИМЕЧАНИЕ: | СТОИМОСТЬ МАТЕРИАЛОВ УЧТЕНА С УЧЕТОМ П.1.73 ТЕХ.ЧАСТИ Е28
15. | ПРИМЕЧАНИЕ: | ТРАНСПОРТ ИНВЕНТАРНЫХ СЕКЦИЙ, СТЯЖЕК И СКРЕПЛЕНИЙ УЧТЕН С УЧЕТОМ П.1.74 ТЕХ.ЧАСТИ Е28
16. | 2/10-35/С201-63100-БА | СТЯЖКИ | Т 0.3088 | - - | - - | - - | 359.79 111.10 | 490.00 151.31 | 849.79 262.42
17. | 1/35-10-10-160/С106-901-БА | ШАЙБЫ СТАЛЬНЫЕ 70Х50Х8 ММ | Т 0.0226 | - - | - - | - - | 295.93 6.69 | 368.51 8.33 | 664.44 15.02
18. | 1/35-10/С106-902-БА | ПОДКЛАДКИ СТАЛЬНЫЕ 120Х35Х16 ММ | Т 0.0236 | - - | - - | - - | 208.01 4.91 | 259.02 6.11 | 467.03 11.02
19. | 1/10-240-50-13/С105-146601-БА | ШПИЛЬКИ ДИАМЕТРОМ 24 ММ ДЛИНОЙ 90 ММ С ГАЙКАМИ И ШАЙБАМИ | Т 0.047 | - - | - - | - - | 133.56 6.28 | 252.49 11.87 | 386.05 18.14
20. | ПРИМЕЧАНИЕ: | СТОИМОСТЬ ИНВЕНТАРНЫХ СЕКЦИЙ РЕЛЬСОВЫХ ПУТЕЙ НА ДЕРЕВЯННЫХ БАЛКАХ ( С УЧЕТОМ АМОРТИЗАЦИИ) РАССЧИТАНА ПОЭЛЕМЕНТНО:
21. | 4/2-1/581321-114-БА | ПОДКРАНОВАЯ БАЛКА | ШТ. 8 | - - | - - | - - | 49.48 395.84 | 106.26 850.08 | 155.74 1245.92
22. | 1/35-10/С101-999-1688-БА | РЕЛЬСЫ ЖЕЛЕЗНОДОРОЖНЫЕ ШИРОКОЙ КОЛЕИ ТИП Р-50 (СРЕДНЯЯ ЦЕНА ПО ГРУППЕ), ОПРЕД. - 55 | М 50 | - - | - - | - - | 21.67 1083.50 | 26.99 1349.50 | 48.66 2433.00
|  | ИТОГО ПРЯМЫЕ ЗАТРАТЫ : |  | 2316 | 2126 | 981 | 4352 | 3751 | 12545
|  | ОХР и ОПР | [6 empty] | 2167
|  | ПЛАНОВАЯ ПРИБЫЛЬ | [6 empty] | 2305
|  | ИТОГО ПО ПТМ | [6 empty] | 17017
|  | ЗАТРАТЫ ТРУДА | [6 empty] | 198
|  | ЗАТРАТЫ ТРУДА МАШИНИСТОВ | [6 empty] | 68
| Ж2-90-90 | ОСНОВАНИЕ ПОД БАШЕННЫЙ КРАН
23. | Е1-130-5 (Н10) Н1=9 | УПЛОТНЕНИЕ ГРУНТА ПРИЦЕПНЫМИ КАТКАМИ НА ПНЕВМОКОЛЕСНОМ ХОДУ 25 Т НА ПЕРВЫЙ ПРОХОД ПО ОДНОМУ СЛЕДУ ПРИ ТОЛЩИНЕ СЛОЯ 50 СМ | 1000 М3 УПЛОТНЕННОГО ГРУНТА 0.0125 | - - | 3718.19 46.48 | 1227.16 15.34 | - - | - - | 3718.19 46.48
24. | Е1-130-11 (Н10) | УПЛОТНЕНИЕ ГРУНТА ПРИЦЕПНЫМИ КАТКАМИ НА ПНЕВМОКОЛЕСНОМ ХОДУ 25 Т НА КАЖДЫЙ ПОСЛЕДУЮЩИЙ ПРОХОД ПО ОДНОМУ СЛЕДУ ПРИ ТОЛЩИНЕ СЛОЯ 50 СМ | 1000 М3 УПЛОТНЕННОГО ГРУНТА 0.0125 | - - | 52.22 0.65 | 14.68 0.18 | - - | - - | 52.22 0.65
25. | Е27-100-2 (Н10) | УКЛАДКА СБОРНЫХ ЖЕЛЕЗОБЕТОННЫХ ПЛИТ ПЛОЩАДЬЮ БОЛЕЕ 3 М2 | 100 М3 СБОРНЫХ ЖЕЛЕЗОБЕТОННЫХ ПЛИТ 0.27 | 603.50 162.95 | 521.79 140.88 | 191.81 51.79 | - - | - - | 1125.29 303.83
26. | Е27-100-4 (Н10) | РАЗБОРКА СБОРНЫХ ЖЕЛЕЗОБЕТОННЫХ ПЛИТ ПЛОЩАДЬЮ БОЛЕЕ 3 М2 | 100 М3 СБОРНЫХ ЖЕЛЕЗОБЕТОННЫХ ПЛИТ 0.27 | 450.71 121.69 | 529.45 142.95 | 196.79 53.13 | - - | - - | 980.16 264.64
27. | 4/2-1/585321-П358-А-Р5 | ПЛИТА ДОРОЖНАЯ ЖЕЛЕЗОБЕТОННАЯ 2ПП 30.18-30 | ШТ. 30 | - - | - - | - - | 299.92 8997.60 | 27.05 811.50 | 326.97 9809.10
|  | ИТОГО ПРЯМЫЕ ЗАТРАТЫ : |  | 285 | 331 | 120 | 8998 | 812 | 10426
|  | ОХР и ОПР | [6 empty] | 266
|  | ПЛАНОВАЯ ПРИБЫЛЬ | [6 empty] | 283
|  | ИТОГО ПО ПТМ | [6 empty] | 10975
|  | ЗАТРАТЫ ТРУДА | [6 empty] | 24
|  | ЗАТРАТЫ ТРУДА МАШИНИСТОВ | [6 empty] | 7
|  | ВСЕГО, В ТОМ ЧИСЛЕ | [6 empty] | 83928
|  | СТРОИТЕЛЬНЫЕ РАБОТЫ, ВСЕГО В ТОМ ЧИСЛЕ | [6 empty] | 83928
|  | ЗАРАБОТНАЯ ПЛАТА | [6 empty] | 11342
|  | ЭКСПЛУАТАЦИЯ МАШИН И МЕХАНИЗМОВ, ВСЕГО | [6 empty] | 32319
|  | В ТОМ ЧИСЛЕ ЗАРАБОТНАЯ ПЛАТА МАШИНИСТОВ | [6 empty] | 5143
|  | МАТЕРИАЛЫ, ИЗДЕЛИЯ, КОНСТРУКЦИИ | [6 empty] | 13350
|  | ТРАНСПОРТ | [6 empty] | 4562
|  | ОХР и ОПР | [6 empty] | 10834
|  | ПЛАНОВАЯ ПРИБЫЛЬ | [6 empty] | 11521
|  | ЗАТРАТЫ ТРУДА РАБОЧИХ | [6 empty] | 816
|  | ЗАТРАТЫ ТРУДА МАШИНИСТОВ | [6 empty] | 308
|  | СОСТАВИЛ | ____________________ |  |  |  |  | ВОЙТЕХОВИЧ
|  |  | (должность служащего) |  |  | (подпись) |  | (инициалы,фамилия)
|  | ПРОВЕРИЛ | ____________________ |  |  |  |  | __________________
|  |  | (должность служащего) |  |  | (подпись) |  | (инициалы,фамилия)

## 21-2-129-B0
НАИМЕНОВАНИЕ ОБЪЕКТА |  | МИКРОРАЙОН ЛОШИЦА-8.2. ДЕТСКОЕ ДОШКОЛЬНОЕ УЧРЕЖДЕНИЕ N11
КОД ОБЪЕКТА |  | 24.014
НАИМЕНОВАНИЕ ЗДАНИЯ, СООРУЖЕНИЯ |  | ДЕТСКИЙ САД НА 230 МЕСТ
ШИФР ЗДАНИЯ, СООРУЖЕНИЯ |  | 2
КОМПЛЕКТ ЧЕРТЕЖЕЙ |  | ПОС
ВЕДОМОСТЬ ОБЪЕМОВ И СТОИМОСТИ РАБОТ № 129
(НОРМЫ 2022г.)
24.014 - ПОС - МОНТАЖ, ДЕМОНТАЖ И ПЕРЕБАЗИРОВКА БАШЕННОГО КРАНА
СОСТАВЛЕНА В ЦЕНАХ НА 1 МАРТА 2025г.
ОБОСНОВА- НИЕ | НАИМЕНОВАНИЕ ВИДОВ РАБОТ | ОБЪЕМ | СТОИМОСТЬ, ТЫС.РУБ.
|  |  | ЗАРАБОТНАЯ ПЛАТА | ЭКСПЛУАТА- ЦИЯ МАШИН И МЕХА- НИЗМОВ | МАТЕРИАЛЫ, ИЗДЕЛИЯ, КОНСТРУК- ЦИИ | ОБОРУДОВА- НИЕ,МЕБЕЛЬ, ИНВЕНТАРЬ | ОХР и ОПР | ПРОЧИЕ СРЕДСТВА | ВСЕГО
|  | ЕД.ИЗМ. | ТРУДОЕМ- КОСТЬ, ЧЕЛ.Ч. | В Т.Ч.З/П МАШИ- НИСТОВ | ТРАНСПОРТ | ТРАНСПОРТ | ПЛАНОВАЯ ПРИБЫЛЬ
1 | 2 | 3 | 4 | 5 | 6 | 7 | 8 | 9 | 10
Ж2-90-90 | МОНТАЖ, ДЕМОНТАЖ, ПЕРЕБАЗИРОВКА КРАНОВ | 1 | 8,741 | 29,862 | 0 | 0 | 8,401 | 0 | 55,938
|  | ШТ | 594 | 4,041 | 0 | 0 | 8,934
Ж2-90-90 | ПОДКРАНОВЫЕ ПУТИ НА Ж/Б БАЛКАХ ПО Ж/Б ПЛИТАМ | 1 | 2,316 | 2,126 | 4,352 | 0 | 2,167 | 0 | 17,017
|  | ПУТЬ | 198 | 0,981 | 3,751 | 0 | 2,305
Ж2-90-90 | ОСНОВАНИЕ ПОД БАШЕННЫЙ КРАН | 30 | 0,285 | 0,331 | 8,998 | 0 | 0,266 | 0 | 10,975
|  | М3 | 24 | 0,12 | 0,812 | 0 | 0,283
| И Т О Г О | 0 | 11,342 | 32,319 | 13,35 | 0 | 10,834 | 0 | 83,93
|  |  | 816 | 5,142 | 4,563 | 0 | 11,522
| СОСТАВИЛ | ______________________________ | [5 empty] | ВОЙТЕХОВИЧ
|  | (должность служащего) |  |  |  | (подпись) |  | (инициалы,фамилия)
| ПРОВЕРИЛ | ______________________________ | [5 empty] | __________________
|  | (должность служащего) |  |  |  | (подпись) |  | (инициалы,фамилия)

## 21-2-129-Q1
НАИМЕНОВАНИЕ ОБЪЕКТА |  | МИКРОРАЙОН ЛОШИЦА-8.2. ДЕТСКОЕ ДОШКОЛЬНОЕ УЧРЕЖДЕНИЕ N11
КОД ОБЪЕКТА |  | 24.014
НАИМЕНОВАНИЕ ЗДАНИЯ, СООРУЖЕНИЯ |  | ДЕТСКИЙ САД НА 230 МЕСТ
ШИФР ЗДАНИЯ, СООРУЖЕНИЯ |  | 2
КОМПЛЕКТ ЧЕРТЕЖЕЙ |  | ПОС
ВЕДОМОСТЬ ОБЪЕМОВ РАБОТ И РАСХОДОВ РЕСУРСОВ С КОДАМИ РБ ДЛЯ ЛОКАЛЬНОЙ СМЕТЫ № 129
(НОРМЫ 2022г.)
24.014 - ПОС - МОНТАЖ, ДЕМОНТАЖ И ПЕРЕБАЗИРОВКА БАШЕННОГО КРАНА
ОБОСНОВАНИЕ | НАИМЕНОВАНИЕ ВИДОВ | ЕДИНИЦА ИЗМЕРЕНИЯ | КОД | НАИМЕНОВАНИЕ РЕСУРСОВ | ЕД.ИЗМ. | КОЛИЧЕСТВО
| РАБОТ | ОБЪЕМ | РЕСУРСА
1 | 2 | 3 | 4 | 5 | 6 | 7
Ж2-90-90 | МОНТАЖ, ДЕМОНТАЖ, ПЕРЕБАЗИРОВКА КРАНОВ | ШТ 1
|  |  | 1-1 | ЗАТРАТЫ ТРУДА РАБОЧИХ | ЧЕЛ.Ч | 594
|  |  | 1-3 | ЗАТРАТЫ ТРУДА МАШИНИСТОВ | ЧЕЛ.-Ч | 231.858
|  |  | М021105 | КРАНЫ НА АВТОМОБИЛЬНОМ ХОДУ ПРИ РАБОТЕ НА МОНТАЖЕ ТЕХНОЛОГИЧЕСКОГО ОБОРУДОВАНИЯ, 25 Т | МАШ.Ч | 231.858
|  |  | М990000* | ПРОЧИЕ МАШИНЫ | РУБ | 7012
Ж2-90-90 | ПОДКРАНОВЫЕ ПУТИ НА Ж/Б БАЛКАХ ПО Ж/Б ПЛИТАМ | ПУТЬ 1
|  |  | 1-1 | ЗАТРАТЫ ТРУДА РАБОЧИХ | ЧЕЛ.Ч | 198.19
|  |  | 1-3 | ЗАТРАТЫ ТРУДА МАШИНИСТОВ | ЧЕЛ.-Ч | 68.49
|  |  | М010312 | ТРАКТОРЫ НА ГУСЕНИЧНОМ ХОДУ ПРИ РАБОТЕ НА ДРУГИХ ВИДАХ СТРОИТЕЛЬСТВА, 79 (108) КВТ (Л. С) | МАШ.Ч | 0.64
|  |  | М021141 | КРАНЫ НА АВТОМОБИЛЬНОМ ХОДУ ПРИ РАБОТЕ НА ДРУГИХ ВИДАХ СТРОИТЕЛЬСТВА, 10 Т | МАШ.Ч | 13.08
|  |  | М030202* | ДОМКРАТЫ ГИДРАВЛИЧЕСКИЕ ГРУЗОПОДЪЕМНОСТЬЮ ДО 25 Т | МАШ.Ч | 40.2
|  |  | М040102 | ЭЛЕКТРОСТАНЦИИ ПЕРЕДВИЖНЫЕ 4 КВТ | МАШ.Ч | 40.2
|  |  | М060337 | ЭКСКАВАТОРЫ ОДНОКОВШОВЫЕ ДИЗЕЛЬНЫЕ НА ПНЕВМОКОЛЕСНОМ ХОДУ ПРИ РАБОТЕ НА ДРУГИХ ВИДАХ СТРОИТЕЛЬСТВА, 0,25 М3 | МАШ.Ч | 7.56
|  |  | М070148 | БУЛЬДОЗЕРЫ ПРИ РАБОТЕ НА ДРУГИХ ВИДАХ СТРОИТЕЛЬСТВА, 59 (80) КВТ (Л. С) | МАШ.Ч | 4.42
|  |  | М120802 | КАТКИ ПОЛУПРИЦЕПНЫЕ НА ПНЕВМОКОЛЕСНОМ ХОДУ С ТЯГАЧОМ 25 Т | МАШ.Ч | 0.64
|  |  | М120910 | КАТКИ ДОРОЖНЫЕ САМОХОДНЫЕ НА ПНЕВМОКОЛЕСНОМ ХОДУ 16 Т | МАШ.Ч | 1.12
|  |  | М134031 | КЛЮЧ ЭЛЕКТРИЧЕСКИЙ | МАШ.Ч | 10.06
|  |  | М134101 | ШПАЛОПОДБОЙКА | МАШ.Ч | 40.2
|  |  | М331617 | СРЕДСТВА МАЛОЙ МЕХАНИЗАЦИИ | МАШ.Ч | 0.83
|  |  | 1 | Материалы для строительных работ
|  |  | 1/10 | Материалы для строительных работ общего назначения
|  |  | 1/10-140 | Электроды, прутки винипластовые, проволока сварочные
|  |  | 1/10-140-40/45 | ЭЛЕКТРОДЫ ТИПА Э42А ДИАМЕТРОМ 2 ММ | Т | 0.0016
|  |  | 1/10-240 | Метизы и крепежные изделия
|  |  | 1/10-240-50-13/С105-146601-БА | ШПИЛЬКИ ДИАМЕТРОМ 24 ММ ДЛИНОЙ 90 ММ С ГАЙКАМИ И ШАЙБАМИ | Т | 0.047
|  |  | 1/10-260 | Металлопрокат и металлоизделия (за исключением металлоизделий части 2)
|  |  | 1/10-260-30-31/5 | ПРОКАТ ГОРЯЧЕКАТАНЫЙ ПОЛОСОВОЙ ИЗ СТАЛИ УГЛЕРОДИСТОЙ ОБЫКНОВЕННОГО КАЧЕСТВА МАРКИ СТ3СП, СТ3ПС, ТОЛЩИНОЙ 10 - 80 ММ ПРИ ШИРИНЕ 100 - 200 ММ | Т | 0.0001
|  |  | 1/10-260-150-1/104 | УГОЛОК РАВНОПОЛОЧНЫЙ ГОРЯЧЕКАТАНЫЙ ИЗ СТАЛИ УГЛЕРОДИСТОЙ ОБЫКНОВЕННОГО КАЧЕСТВА МАРКИ СТ3СП, СТ3ПС, ТОЛЩИНОЙ 11-30 ММ ПРИ ШИРИНЕ ПОЛКИ 180-200 ММ | Т | 0.0027
|  |  | 1/10-260-210-1/50 | ПРОВОЛОКА СТАЛЬНАЯ НИЗКОУГЛЕРОДИСТАЯ ОБЩЕГО НАЗНАЧЕНИЯ ТЕРМИЧЕСКИ ОБРАБОТАННАЯ, ОЦИНКОВАННАЯ, ДИАМЕТРОМ 6 ММ -6,3 ММ | Т | 0.034
|  |  | 1/35 | Материалы для строительства железных дорог и трамвайных путей
|  |  | 1/35-10 | Материалы для строительства железных дорог
|  |  | 1/35-10/С101-999-1688-БА | РЕЛЬСЫ ЖЕЛЕЗНОДОРОЖНЫЕ ШИРОКОЙ КОЛЕИ ТИП Р-50 (СРЕДНЯЯ ЦЕНА ПО ГРУППЕ), ОПРЕД. - 55 | М | 50
|  |  | 1/35-10/С106-902-БА | ПОДКЛАДКИ СТАЛЬНЫЕ 120Х35Х16 ММ | Т | 0.0236
|  |  | 1/35-10-10-10/110 | БОЛТЫ ДЛЯ РЕЛЬСОВЫХ СТЫКОВ ДИАМЕТРОМ РЕЗЬБЫ 24 ММ, ДЛИНОЙ 150 ММ | Т | 0.04
|  |  | 1/35-10-10-70/10 | НАКЛАДКИ ДВУХГОЛОВЫЕ СТЫКОВЫЕ ДЛЯ РЕЛЬСОВ Р-75, Р-65, Р-50, Р-43 | Т | 0.3
|  |  | 1/35-10-10-160/С106-901-БА | ШАЙБЫ СТАЛЬНЫЕ 70Х50Х8 ММ | Т | 0.0226
|  |  | 1/35-10-10-160/43 | ШАЙБЫ ПРУЖИННЫЕ ДЛЯ ЖЕЛЕЗНОДОРОЖНОГО ПУТИ, ДВУХВИТКОВЫЕ, СЕЧЕНИЕМ 8 Х 10 ММ, ДИАМЕТРОМ 25 ММ | Т | 0.006
|  |  | 2 | Строительные изделия и конструкции
|  |  | 2/10 | Арматурные заготовки и изделия стальные для монолитных железобетонных конструкций
|  |  | 2/10-35 | Детали закладные стальные
|  |  | 2/10-35/С201-63000 | УПОРЫ ТУПИКОВ | Т | 0.15
|  |  | 2/10-35/С201-63100-БА | СТЯЖКИ | Т | 0.3088
|  |  | 4 | Железобетонные и бетонные изделия и конструкции (в т.ч. типовые), керамические изделия, нерудные материалы, бетоны и растворы
|  |  | 4/1 | Конструкции и изделия бетонные и железобетонные, керамические изделия, нерудные материалы, товарные бетоны и растворы
|  |  | 4/1-5 | Материалы природные нерудные. Гравий керамзитовый. Керамзит
|  |  | 4/1-5-40-10-10/30 | ПЕСОК ДЛЯ СТРОИТЕЛЬНЫХ РАБОТ ПРИРОДНЫЙ 2 КЛАССА (С ДОСТАВКОЙ НА 55 КМ) | М3 | 38
|  |  | 4/2 | Конструкции и изделия типовые сборные бетонные и железобетонные (Каталог-кодификатор)
|  |  | 4/2-1 | Конструкции и изделия из сборного железобетона
|  |  | 4/2-1/581321-114-БА | ПОДКРАНОВАЯ БАЛКА | ШТ. | 8
|  |  | 6 | Трубы и детали трубопроводов (за исключением труб стальных обсадных и бурильных части 1). Арматура для технологических трубопроводов
|  |  | 6/20 | Трубы и детали трубопроводов стальные
|  |  | 6/20-20 | Трубы стальные сварные водогазопроводные неоцинкованные
|  |  | 6/20-20-20/16 | ТРУБА СТАЛЬНАЯ СВАРНАЯ ВОДОГАЗОПРОВОДНАЯ НЕОЦИНКОВАННАЯ ОБЫКНОВЕННАЯ НОМИНАЛЬНЫМ ДИАМЕТРОМ 65 ММ, ТОЛЩИНОЙ СТЕНКИ 4 ММ | М | 18
Ж2-90-90 | ОСНОВАНИЕ ПОД БАШЕННЫЙ КРАН | М3 30
|  |  | 1-1 | ЗАТРАТЫ ТРУДА РАБОЧИХ | ЧЕЛ.Ч | 24.1623
|  |  | 1-3 | ЗАТРАТЫ ТРУДА МАШИНИСТОВ | ЧЕЛ.-Ч | 7.4182
|  |  | М010312 | ТРАКТОРЫ НА ГУСЕНИЧНОМ ХОДУ ПРИ РАБОТЕ НА ДРУГИХ ВИДАХ СТРОИТЕЛЬСТВА, 79 (108) КВТ (Л. С) | МАШ.Ч | 0.1125
|  |  | М021141 | КРАНЫ НА АВТОМОБИЛЬНОМ ХОДУ ПРИ РАБОТЕ НА ДРУГИХ ВИДАХ СТРОИТЕЛЬСТВА, 10 Т | МАШ.Ч | 6.3504
|  |  | М070149 | БУЛЬДОЗЕРЫ ПРИ РАБОТЕ НА ДРУГИХ ВИДАХ СТРОИТЕЛЬСТВА, 79 (108) КВТ (Л. С) | МАШ.Ч | 0.83925
|  |  | М120711 | КАТКИ ДОРОЖНЫЕ ПРИЦЕПНЫЕ НА ПНЕВМОКОЛЕСНОМ ХОДУ 25 Т | МАШ.Ч | 0.1125
|  |  | М331617 | СРЕДСТВА МАЛОЙ МЕХАНИЗАЦИИ | МАШ.Ч | 0.1161
|  |  | 4 | Железобетонные и бетонные изделия и конструкции (в т.ч. типовые), керамические изделия, нерудные материалы, бетоны и растворы
|  |  | 4/2 | Конструкции и изделия типовые сборные бетонные и железобетонные (Каталог-кодификатор)
|  |  | 4/2-1 | Конструкции и изделия из сборного железобетона
|  |  | 4/2-1/585321-П358-А-Р5 | ПЛИТА ДОРОЖНАЯ ЖЕЛЕЗОБЕТОННАЯ 2ПП 30.18-30 | ШТ. | 30
СОСТАВИЛ | ______________________________ |  |  | ВОЙТЕХОВИЧ
| (должность служащего) |  | (подпись) | (инициалы,фамилия)
ПРОВЕРИЛ | ______________________________ |  |  | __________________
| (должность служащего) |  | (подпись) | (инициалы,фамилия)

## 21-2-201-S0
НАИМЕНОВАНИЕ ОБЪЕКТА |  | МИКРОРАЙОН ЛОШИЦА-8.2. ДЕТСКОЕ ДОШКОЛЬНОЕ УЧРЕЖДЕНИЕ N11
КОД ОБЪЕКТА |  | 24.014
НАИМЕНОВАНИЕ ЗДАНИЯ, СООРУЖЕНИЯ |  | ДЕТСКИЙ САД НА 230 МЕСТ
ШИФР ЗДАНИЯ, СООРУЖЕНИЯ |  | 2
КОМПЛЕКТ ЧЕРТЕЖЕЙ |  | 24.014-АОВ.СО
ЛОКАЛЬНАЯ СМЕТА (ЛОКАЛЬНЫЙ СМЕТНЫЙ РАСЧЕТ) № 21-2-201
(НОРМЫ 2022г.)
24.014-АОВ АВТОМАТИКА ОВ
СОСТАВЛЕНА В ЦЕНАХ НА 1 МАРТА 2025г. | [8 empty] | СТОИМОСТЬ 9,227 ТЫСЯЧ БЕЛОРУССКИХ РУБЛЕЙ
№ п/п | ОБОСНОВАНИЕ | НАИМЕНОВАНИЕ РАБОТ, РЕСУРСОВ, РАСХОДОВ | ЕДИНИЦА ИЗМЕРЕ- НИЯ | СТОИМОСТЬ ЕДИНИЦЫ ИЗМЕРЕНИЯ/ВСЕГО, БЕЛОРУССКИХ РУБЛЕЙ
|  |  |  | ЗАРАБОТНАЯ ПЛАТА | ЭКСПЛУАТАЦИЯ МАШИН И МЕХАНИЗМОВ |  | МАТЕРИАЛЫ, ИЗДЕЛИЯ, КОНСТРУКЦИИ (ОБОРУДОВА- НИЕ, МЕБЕЛЬ) | ТРАНС-ПОРТ | ОБЩАЯ СТОИМОСТЬ
|  |  | КОЛИ- ЧЕСТВО |  | ВСЕГО | В ТОМ ЧИСЛЕ ЗАРАБОТ- НАЯ ПЛАТА МАШИ- НИСТОВ
1 | 2 | 3 | 4 | 5 | 6 | 7 | 8 | 9 | 10
| НАЧИСЛЕНИЯ: | ОХР и ОПР/ПЛАНОВАЯ ПРИБЫЛЬ (%):Н10=65.72/69.89
| НАЧИСЛЕНИЯ: | ОХР и ОПР/ПЛАНОВАЯ ПРИБЫЛЬ (%):Н15=38.44/37.3
| НАЧИСЛЕНИЯ: | ОХР и ОПР/ПЛАНОВАЯ ПРИБЫЛЬ (%):Н16=59.57/40.54
| НАЧИСЛЕНИЯ: | ОХР и ОПР/ПЛАНОВАЯ ПРИБЫЛЬ (%):Н17=76.38/37.3
1. | ПРИМЕЧАНИЕ: | К ДЛЯ ОХР И ОПР/ПЛАНОВАЯ ПРИБЫЛЬ: 1.0000/1.0000
2. | ПРИМЕЧАНИЕ: | КОЭФФИЦИЕНТ К З/П (ПОСТАНОВЛЕНИЕ N5): 1.0000
3. | ПРИМЕЧАНИЕ: | БАЗА ТЕКУЩИХ ЦЕН (ВАРИАНТ A)
| Ж3-60-12 | ЗДАНИЕ - ИНЖЕНЕРНОЕ ОБЕСПЕЧЕНИЕ. АВТОМАТИЗАЦИЯ И АВТОМАТИЗИРОВАННЫЕ СИСТЕМЫ УПРАВЛЕНИЯ. АВТОМАТИЗАЦИЯ СИСТЕМЫ САНТЕХНИЧЕСКИХ УСТАНОВОК. ОБОРУДОВАНИЕ И ПРИБОРЫ
4. | СТПБ-528-К | ТЕРМОМЕТР ПОКАЗЫВАЮЩИЙ ТБП100/100/Р(0-160)С | ШТ 5 | - - | - - | - - | 33.10 165.50 | 0.66 3.30 | 33.76 168.80
5. | СТПБ-534-К | ТЕРМОМЕТР ПОКАЗЫВАЮЩИЙ ТБП100/100/Р(0-120)С | ШТ 5 | - - | - - | - - | 33.10 165.50 | 0.66 3.30 | 33.76 168.80
6. | СТПБ-545-К | ТЕРМОМЕТР ПОКАЗЫВАЮЩИЙ ТБП100/100/Т(0-120)С | ШТ 4 | - - | - - | - - | 27.85 111.40 | 0.56 2.24 | 28.41 113.64
7. | СТПБ-589-К | МАНОМЕТР ПОКАЗЫВАЮЩИЙ МП100-Р | ШТ 11 | - - | - - | - - | 12.65 139.15 | 0.25 2.75 | 12.90 141.90
8. | СТПБ-591-К | ТЕРМОМЕТР ПОКАЗЫВАЮЩИЙ ЭК100 | ШТ 4 | - - | - - | - - | 110.00 440.00 | 2.20 8.80 | 112.20 448.80
9. | Ц11-30-1 (Н15) | ПРИБОРЫ, УСТАНАВЛИВАЕМЫЕ НА РЕЗЬБОВЫХ СОЕДИНЕНИЯХ | ШТ. 29 | 6.23 180.67 | - - | - - | - - | - - | 6.23 180.67
|  | ИТОГО ПРЯМЫЕ ЗАТРАТЫ : |  | 181 | - | - | 1022 | 20 | 1223
|  | ОХР и ОПР | [6 empty] | 69
|  | ПЛАНОВАЯ ПРИБЫЛЬ | [6 empty] | 67
|  | ИТОГО ПО ПТМ | [6 empty] | 1359
|  | ЗАТРАТЫ ТРУДА | [6 empty] | 13
| Ж3-60-11 | ЗДАНИЕ - ИНЖЕНЕРНОЕ ОБЕСПЕЧЕНИЕ. АВТОМАТИЗАЦИЯ И АВТОМАТИЗИРОВАННЫЕ СИСТЕМЫ УПРАВЛЕНИЯ. АВТОМАТИЗАЦИЯ СИСТЕМЫ САНТЕХНИЧЕСКИХ УСТАНОВОК. СЕТИ
10. | Ц8-148-1 (Н16) | КАБЕЛИ ДО 35 КВ В ПРОЛОЖЕННЫХ ТРУБАХ, БЛОКАХ И КОРОБАХ, МАССА 1 М ДО 1 КГ | 100 М КАБЕЛЯ 0.343 | 160.32 54.99 | 22.15 7.60 | 7.18 2.46 | 32.48 11.14 | 1.78 0.61 | 216.73 74.34
11. | Ц8-147-1 (Н16) | КАБЕЛИ ДО 35 КВ, ПРОКЛАДЫВАЕМЫЕ ПО УСТАНОВЛЕННЫМ КОНСТРУКЦИЯМ И ЛОТКАМ С КРЕПЛЕНИЕМ НА ПОВОРОТАХ И В КОНЦЕ ТРАССЫ, МАССА 1 М ДО 1 КГ | 100 М КАБЕЛЯ 4.2924 | 149.90 643.43 | 12.91 55.41 | 3.91 16.78 | 30.20 129.63 | 1.95 8.37 | 194.96 836.84
12. | Ц8-146-1 (Н16) | МОНТАЖ КАБЕЛЯ КОМП-НО С ОБОРУД. | 100 М КАБЕЛЯ 0.02 | 190.33 3.81 | 20.69 0.41 | 4.57 0.09 | 187.36 3.75 | 14.04 0.28 | 412.42 8.25
13. | 5/10-10/С503-4401-СА | КАБЕЛЬ КВВГНГ(А) 4Х1,0 | 1000 М 0.14 | - - | - - | - - | 2498.05 349.73 | 132.90 18.61 | 2630.95 368.33
14. | 5/10-10/С503-4401-2СА | КАБЕЛЬ КВВГНГ(А) 4Х1,5 | 1000 М 0.058 | - - | - - | - - | 2498.05 144.89 | 132.90 7.71 | 2630.95 152.60
15. | 5/10-10/С503-7001-2СА | КАБЕЛЬ КВВГЭНГ(А) 4Х1,0 | 1000 М 0.182 | - - | - - | - - | 3027.99 551.09 | 161.09 29.32 | 3189.08 580.41
16. | 5/10-10/С505-2313-СА | КАБЕЛЬ МКЭШНГ 2Х0,75 | 1000 М 0.093 | - - | - - | - - | 1340.81 124.70 | 71.33 6.63 | 1412.14 131.33
17. | Ц8-409-1 (Н16) | ТРУБЫ ВИНИПЛАСТОВЫЕ ПО УСТАНОВЛЕННЫМ КОНСТРУКЦИЯМ ПО СТЕНАМ И КОЛОННАМ С КРЕПЛЕНИЕМ СКОБАМИ, ДИАМЕТР ДО 25 ММ | 100 М 0.343 | 310.36 106.45 | 29.01 9.95 | 2.12 0.73 | 280.57 96.24 | 17.87 6.13 | 637.81 218.76
18. | 5/20-20-3-2/2 | ТРУБА ГОФРИРОВАННАЯ ПВХ ЛЕГКОГО ТИПА С ЗОНДОМ, ДИАМЕТРОМ 20 ММ | М 35 | - - | - - | - - | 0.36 12.60 | 0.02 0.70 | 0.38 13.30
19. | 5/20-40/С551-10501ЖСА | КОРОБКА КМ222 | ШТ. 10 | - - | - - | - - | 3.22 32.20 | 0.17 1.70 | 3.39 33.90
20. | Ц8-916-1 (Н16) | МОНТАЖ ЛОТКА | 100 М 0.48 | 533.48 256.07 | 3.53 1.69 | - - | 67.09 32.20 | 5.34 2.56 | 609.44 292.53
21. | 5/20-10-1/С514-500-8СА | ЛОТОК МЕТАЛЛИЧЕСКИЙ ПЕРФОРИРОВАННЫЙ 35Х50Х3000 | М 48 | - - | - - | - - | 5.18 248.64 | 0.28 13.44 | 5.46 262.08
22. | 5/20-10-1/С514-15700-УСА | РАЗДЕЛИТЕЛЬНАЯ ПЕРЕГОРОДКА | ШТ. 21 | - - | - - | - - | 9.94 208.74 | 0.53 11.13 | 10.47 219.87
23. | Ц8-901-2 (Н16) | ПОЛКА КАБЕЛЬНАЯ, УСТАНАВЛИВАЕМАЯ НА СТОЙКАХ, МАССА ДО 0,9 КГ | 100 ШТ. 0.32 | 54.71 17.51 | 5.22 1.67 | 1.79 0.57 | - - | - - | 59.93 19.18
24. | Ц8-901-1 (Н16) | СТОЙКИ СБОРНЫХ КАБЕЛЬНЫХ КОНСТРУКЦИЙ (БЕЗ ПОЛОК), МАССА ДО 1,6 КГ | 100 ШТ. 0.32 | 528.28 169.05 | 18.06 5.78 | 3.59 1.15 | 466.84 149.39 | 25.08 8.03 | 1038.26 332.24
25. | 5/20-10-4/С514-12700-1СА | ПОЛКА | 1000 ШТ. 0.032 | - - | - - | - - | 710.00 22.72 | 37.77 1.21 | 747.77 23.93
26. | 5/20-10-3/С552-1605-6СА | СТОЙКА | ШТ. 32 | - - | - - | - - | 3.85 123.20 | 0.20 6.40 | 4.05 129.60
27. | 5/30-30-1-2/С101-999-5154СА | ПОДСТАВКА ДЛЯ УСТАНОВКИ ШКАФА | ШТ. 3 | - - | - - | - - | 95.26 285.78 | 5.07 15.21 | 100.33 300.99
28. | Ц10-901-1 (Н17) | МОНТАЖ | 10 ШТ. 0.3 | 238.78 71.63 | - - | - - | 7.37 2.21 | 0.58 0.17 | 246.73 74.02
29. | Ц11-1-3 (Н15) | СТОЙКА К314 | 10 ШТ. 0.6 | 160.93 96.56 | 15.88 9.53 | 5.56 3.34 | 209.96 125.98 | 13.05 7.83 | 399.82 239.90
30. | Ц8-397-101 (Н16) | ПРОФИЛИ ПЕРФОРИРОВАННЫЕ МОНТАЖНЫЕ, ДЛИНА 2 М, КРЕПЛЕНИЕ ХОМУТАМИ (СКОБАМИ) | 100 М 0.06 | 138.92 8.34 | 33.30 2.00 | 6.20 0.37 | 21.92 1.32 | 1.52 0.09 | 195.66 11.75
31. | 5/20-10-10/С514-13600-2СА | ПРОФИЛЬ К101-1 | ШТ. 6 | - - | - - | - - | 12.69 76.14 | 0.68 4.08 | 13.37 80.22
32. | 3/10-10-20-30/С300-48201-СА | ХОМУТ ДЮБЕЛЬНЫЙ | ШТ. 220 | - - | - - | - - | 1.03 226.60 | 0.07 15.40 | 1.10 242.00
33. | 5/20-30-1-2/С514-16302-29СА | НАКОНЕЧНИК ДЛЯ ОКОНЦЕВАНИЯ ПРОВОДОВ СЕЧ.0,5 | ШТ. 42 | - - | - - | - - | 0.42 17.64 | 0.02 0.84 | 0.44 18.48
34. | Е46-71-4 (Н10) | СВЕРЛЕНИЕ ОТВЕРСТИЙ В БЕТОННЫХ КОНСТРУКЦИЯХ НА ГЛУБИНУ 200 ММ ЭЛЕКТРОПЕРФОРАТОРОМ С ПРИМЕНЕНИЕМ СПИРАЛЬНЫХ ШНЕКОВ ДИАМЕТРОМ ОТВЕРСТИЙ ДО 70 ММ | 100 ОТВЕРСТИЙ 0.03 | 553.05 16.59 | 35.56 1.07 | - - | - - | - - | 588.61 17.66
35. | Е46-68-3 (Н10) | СВЕРЛЕНИЕ СКВОЗНЫХ ОТВЕРСТИЙ ДИАМЕТРОМ ДО 30 ММ ЭЛЕКТРОПЕРФОРАТОРОМ (ЭЛЕКТРОДРЕЛЬЮ) В КИРПИЧНЫХ СТЕНАХ ГЛУБИНОЙ 380 ММ | 100 ОТВЕРСТИЙ 0.05 | 180.76 9.04 | 7.54 0.38 | - - | - - | - - | 188.30 9.42
36. | 1/10-170-10/105 | СВЕРЛА С SDS PLUS ХВОСТОВИКОМ (НАКОНЕЧНИК ИЗ ТВЕРДОСПЛАВНОЙ СТАЛИ) (ПО БЕТОНУ), ДИАМЕТРОМ 4-8 ММ, ДЛИНОЙ 110-165 ММ | ШТ. 0.2836 | - - | - - | - - | 1.68 0.48 | 0.13 0.04 | 1.81 0.51
37. | Е46-74-1 (Н10) | УСТРОЙСТВО ШТРАБ В КИРПИЧНЫХ СТЕНАХ ПЛОЩАДЬЮ СЕЧЕНИЯ ДО 20 СМ2 | 100 М 0.09 | 176.55 15.89 | 10.37 0.93 | - - | - - | - - | 186.92 16.82
38. | 1/10-170-2/С101-48603СА | ДИСК ШЛИФОВАЛЬНЫЙ | ШТ. 0.0675 | - - | - - | - - | 1.92 0.13 | 0.15 0.01 | 2.07 0.14
39. | ПРИМЕЧАНИЕ: | ТЕХ.СР-ВА КОМП-НО С ОБОРУД.
40. | Ц11-168-1 (Н15) | ЩИТЫ, ПУЛЬТЫ МАССОЙ ДО 50 КГ | 10 ШТ. 0.4 | 735.90 294.36 | 22.81 9.12 | 5.22 2.09 | 374.56 149.82 | 22.83 9.13 | 1156.10 462.44
41. | Ц11-31-1 (Н15) | ПРИБОРЫ, УСТАНАВЛИВАЕМЫЕ НА МЕТАЛЛОКОНСТРУКЦИЯХ, ЩИТАХ И ПУЛЬТАХ, МАССА ДО 5 КГ | ШТ. 19 | 7.37 140.03 | - - | - - | 0.20 3.80 | 0.01 0.19 | 7.58 144.02
42. | Ц11-30-1 (Н15) | ПРИБОРЫ, УСТАНАВЛИВАЕМЫЕ НА РЕЗЬБОВЫХ СОЕДИНЕНИЯХ | ШТ. 4 | 6.23 24.92 | - - | - - | - - | - - | 6.23 24.92
43. | Ц8-80-1 (Н16) | ПРИБОР ИЗМЕРЕНИЯ И ЗАЩИТЫ, КОЛИЧЕСТВО ПОДКЛЮЧАЕМЫХ КОНЦОВ ДО 2 | ШТ. 11 | 15.70 172.70 | 1.77 19.47 | 0.65 7.15 | 0.26 2.86 | 0.02 0.22 | 17.75 195.25
44. | Ц8-532-4 (Н16) | ПОСТ УПРАВЛЕНИЯ КНОПОЧНЫЙ ОБЩЕГО НАЗНАЧЕНИЯ, УСТАНАВЛИВАЕМЫЙ НА КОНСТРУКЦИИ НА СТЕНЕ ИЛИ КОЛОННЕ, КОЛИЧЕСТВО ЭЛЕМЕНТОВ ПОСТА ДО 3 | ШТ. 4 | 31.29 125.16 | 0.67 2.68 | 0.02 0.08 | 12.65 50.60 | 0.70 2.80 | 45.31 181.24
|  | ИТОГО ПРЯМЫЕ ЗАТРАТЫ : |  | 2228 | 128 | 34 | 3184 | 178 | 5718
|  | ОХР и ОПР | [6 empty] | 1243
|  | ПЛАНОВАЯ ПРИБЫЛЬ | [6 empty] | 908
|  | ИТОГО ПО ПТМ | [6 empty] | 7869
|  | ЗАТРАТЫ ТРУДА | [6 empty] | 165
|  | ЗАТРАТЫ ТРУДА МАШИНИСТОВ | [6 empty] | 2
|  | ВСЕГО, В ТОМ ЧИСЛЕ | [6 empty] | 9227
|  | СТРОИТЕЛЬНЫЕ РАБОТЫ, ВСЕГО В ТОМ ЧИСЛЕ | [6 empty] | 342
|  | ЗАРАБОТНАЯ ПЛАТА | [6 empty] | 42
|  | ЭКСПЛУАТАЦИЯ МАШИН И МЕХАНИЗМОВ, ВСЕГО | [6 empty] | 2
|  | МАТЕРИАЛЫ, ИЗДЕЛИЯ, КОНСТРУКЦИИ | [6 empty] | 227
|  | ТРАНСПОРТ | [6 empty] | 15
|  | ОХР и ОПР | [6 empty] | 27
|  | ПЛАНОВАЯ ПРИБЫЛЬ | [6 empty] | 29
|  | МОНТАЖНЫЕ РАБОТЫ, ВСЕГО В ТОМ ЧИСЛЕ | [6 empty] | 7843
|  | ЗАРАБОТНАЯ ПЛАТА | [6 empty] | 2366
|  | ЭКСПЛУАТАЦИЯ МАШИН И МЕХАНИЗМОВ, ВСЕГО | [6 empty] | 125
|  | В ТОМ ЧИСЛЕ ЗАРАБОТНАЯ ПЛАТА МАШИНИСТОВ | [6 empty] | 35
|  | МАТЕРИАЛЫ, ИЗДЕЛИЯ, КОНСТРУКЦИИ | [6 empty] | 2957
|  | ТРАНСПОРТ | [6 empty] | 163
|  | ОХР и ОПР | [6 empty] | 1285
|  | ПЛАНОВАЯ ПРИБЫЛЬ | [6 empty] | 947
|  | ОБОРУДОВАНИЕ, МЕБЕЛЬ, ИНВЕНТАРЬ | [6 empty] | 1022
|  | ТРАНСПОРТ | [6 empty] | 20
|  | ЗАТРАТЫ ТРУДА РАБОЧИХ | [6 empty] | 178
|  | ЗАТРАТЫ ТРУДА МАШИНИСТОВ | [6 empty] | 2
|  | СОСТАВИЛ | ____________________ |  |  |  |  | СМИРНОВА
|  |  | (должность служащего) |  |  | (подпись) |  | (инициалы,фамилия)
|  | ПРОВЕРИЛ | ____________________ |  |  |  |  | __________________
|  |  | (должность служащего) |  |  | (подпись) |  | (инициалы,фамилия)

## 21-2-201-B0
НАИМЕНОВАНИЕ ОБЪЕКТА |  | МИКРОРАЙОН ЛОШИЦА-8.2. ДЕТСКОЕ ДОШКОЛЬНОЕ УЧРЕЖДЕНИЕ N11
КОД ОБЪЕКТА |  | 24.014
НАИМЕНОВАНИЕ ЗДАНИЯ, СООРУЖЕНИЯ |  | ДЕТСКИЙ САД НА 230 МЕСТ
ШИФР ЗДАНИЯ, СООРУЖЕНИЯ |  | 2
КОМПЛЕКТ ЧЕРТЕЖЕЙ |  | 24.014-АОВ.СО
ВЕДОМОСТЬ ОБЪЕМОВ И СТОИМОСТИ РАБОТ № 201
(НОРМЫ 2022г.)
24.014-АОВ АВТОМАТИКА ОВ
СОСТАВЛЕНА В ЦЕНАХ НА 1 МАРТА 2025г.
ОБОСНОВА- НИЕ | НАИМЕНОВАНИЕ ВИДОВ РАБОТ | ОБЪЕМ | СТОИМОСТЬ, ТЫС.РУБ.
|  |  | ЗАРАБОТНАЯ ПЛАТА | ЭКСПЛУАТА- ЦИЯ МАШИН И МЕХА- НИЗМОВ | МАТЕРИАЛЫ, ИЗДЕЛИЯ, КОНСТРУК- ЦИИ | ОБОРУДОВА- НИЕ,МЕБЕЛЬ, ИНВЕНТАРЬ | ОХР и ОПР | ПРОЧИЕ СРЕДСТВА | ВСЕГО
|  | ЕД.ИЗМ. | ТРУДОЕМ- КОСТЬ, ЧЕЛ.Ч. | В Т.Ч.З/П МАШИ- НИСТОВ | ТРАНСПОРТ | ТРАНСПОРТ | ПЛАНОВАЯ ПРИБЫЛЬ
1 | 2 | 3 | 4 | 5 | 6 | 7 | 8 | 9 | 10
Ж3-60-12 | ЗДАНИЕ - ИНЖЕНЕРНОЕ ОБЕСПЕЧЕНИЕ. АВТОМАТИЗАЦИЯ И АВТОМАТИЗИРОВАННЫЕ СИСТЕМЫ УПРАВЛЕНИЯ. АВТОМАТИЗАЦИЯ СИСТЕМЫ САНТЕХНИЧЕСКИХ УСТАНОВОК. ОБОРУДОВАНИЕ И ПРИБОРЫ | 29 | 0,181 | 0 | 0 | 1,022 | 0,069 | 0 | 1,359
|  | ШТ | 13 | 0 | 0 | 0,02 | 0,067
Ж3-60-11 | ЗДАНИЕ - ИНЖЕНЕРНОЕ ОБЕСПЕЧЕНИЕ. АВТОМАТИЗАЦИЯ И АВТОМАТИЗИРОВАННЫЕ СИСТЕМЫ УПРАВЛЕНИЯ. АВТОМАТИЗАЦИЯ СИСТЕМЫ САНТЕХНИЧЕСКИХ УСТАНОВОК. СЕТИ | 473 | 2,228 | 0,128 | 3,184 | 0 | 1,243 | 0 | 7,869
|  | М | 165 | 0,034 | 0,178 | 0 | 0,908
| И Т О Г О | 0 | 2,409 | 0,128 | 3,184 | 1,022 | 1,312 | 0 | 9,228
|  |  | 178 | 0,034 | 0,178 | 0,02 | 0,975
| СОСТАВИЛ | ______________________________ | [5 empty] | СМИРНОВА
|  | (должность служащего) |  |  |  | (подпись) |  | (инициалы,фамилия)
| ПРОВЕРИЛ | ______________________________ | [5 empty] | __________________
|  | (должность служащего) |  |  |  | (подпись) |  | (инициалы,фамилия)

## 21-2-201-Q1
НАИМЕНОВАНИЕ ОБЪЕКТА |  | МИКРОРАЙОН ЛОШИЦА-8.2. ДЕТСКОЕ ДОШКОЛЬНОЕ УЧРЕЖДЕНИЕ N11
КОД ОБЪЕКТА |  | 24.014
НАИМЕНОВАНИЕ ЗДАНИЯ, СООРУЖЕНИЯ |  | ДЕТСКИЙ САД НА 230 МЕСТ
ШИФР ЗДАНИЯ, СООРУЖЕНИЯ |  | 2
КОМПЛЕКТ ЧЕРТЕЖЕЙ |  | 24.014-АОВ.СО
ВЕДОМОСТЬ ОБЪЕМОВ РАБОТ И РАСХОДОВ РЕСУРСОВ С КОДАМИ РБ ДЛЯ ЛОКАЛЬНОЙ СМЕТЫ № 201
(НОРМЫ 2022г.)
24.014-АОВ АВТОМАТИКА ОВ
ОБОСНОВАНИЕ | НАИМЕНОВАНИЕ ВИДОВ | ЕДИНИЦА ИЗМЕРЕНИЯ | КОД | НАИМЕНОВАНИЕ РЕСУРСОВ | ЕД.ИЗМ. | КОЛИЧЕСТВО
| РАБОТ | ОБЪЕМ | РЕСУРСА
1 | 2 | 3 | 4 | 5 | 6 | 7
Ж3-60-12 | ЗДАНИЕ - ИНЖЕНЕРНОЕ ОБЕСПЕЧЕНИЕ. АВТОМАТИЗАЦИЯ И АВТОМАТИЗИРОВАННЫЕ СИСТЕМЫ УПРАВЛЕНИЯ. АВТОМАТИЗАЦИЯ СИСТЕМЫ САНТЕХНИЧЕСКИХ УСТАНОВОК. ОБОРУДОВАНИЕ И ПРИБОРЫ | ШТ 29
|  |  | 1-1 | ЗАТРАТЫ ТРУДА РАБОЧИХ | ЧЕЛ.Ч | 12.76
Прочие
|  |  | СТПБ-528-К | ТЕРМОМЕТР ПОКАЗЫВАЮЩИЙ ТБП100/100/Р(0-160)С | ШТ | 5
|  |  | СТПБ-534-К | ТЕРМОМЕТР ПОКАЗЫВАЮЩИЙ ТБП100/100/Р(0-120)С | ШТ | 5
|  |  | СТПБ-545-К | ТЕРМОМЕТР ПОКАЗЫВАЮЩИЙ ТБП100/100/Т(0-120)С | ШТ | 4
|  |  | СТПБ-589-К | МАНОМЕТР ПОКАЗЫВАЮЩИЙ МП100-Р | ШТ | 11
|  |  | СТПБ-591-К | ТЕРМОМЕТР ПОКАЗЫВАЮЩИЙ ЭК100 | ШТ | 4
Ж3-60-11 | ЗДАНИЕ - ИНЖЕНЕРНОЕ ОБЕСПЕЧЕНИЕ. АВТОМАТИЗАЦИЯ И АВТОМАТИЗИРОВАННЫЕ СИСТЕМЫ УПРАВЛЕНИЯ. АВТОМАТИЗАЦИЯ СИСТЕМЫ САНТЕХНИЧЕСКИХ УСТАНОВОК. СЕТИ | М 473
|  |  | 1-1 | ЗАТРАТЫ ТРУДА РАБОЧИХ | ЧЕЛ.Ч | 165.709
|  |  | 1-3 | ЗАТРАТЫ ТРУДА МАШИНИСТОВ | ЧЕЛ.-Ч | 2.2197
|  |  | М021141 | КРАНЫ НА АВТОМОБИЛЬНОМ ХОДУ ПРИ РАБОТЕ НА ДРУГИХ ВИДАХ СТРОИТЕЛЬСТВА, 10 Т | МАШ.Ч | 1.9317
|  |  | М030401 | ЛЕБЕДКИ ЭЛЕКТРИЧЕСКИЕ ТЯГОВЫМ УСИЛИЕМ ДО 5,79 (0,59) КН (Т) | МАШ.Ч | 14.5363
|  |  | М040502 | УСТАНОВКИ ДЛЯ СВАРКИ РУЧНОЙ ДУГОВОЙ (ПОСТОЯННОГО ТОКА) | МАШ.Ч | 3.0261
|  |  | М150402 | ГАЗОВАЯ ГОРЕЛКА | МАШ.Ч | 0.67914
|  |  | М330201* | МАШИНЫ СВЕРЛИЛЬНЫЕ ЭЛЕКТРИЧЕСКИЕ | МАШ.Ч | 0.685
|  |  | М330250* | ПИСТОЛЕТ МОНТАЖНЫЙ | МАШ.Ч | 0.2986
|  |  | М330301* | МАШИНЫ ШЛИФОВАЛЬНЫЕ ЭЛЕКТРИЧЕСКИЕ | МАШ.Ч | 2.0063
|  |  | М330302* | МАШИНЫ ШЛИФОВАЛЬНЫЕ УГЛОВЫЕ | МАШ.Ч | 0.0672
|  |  | М330900 | НОЖНИЦЫ ЛИСТОВЫЕ КРИВОШИПНЫЕ (ГИЛЬОТИНОВЫЕ) | МАШ.Ч | 0.144
|  |  | М331002 | СТАНКИ СВЕРЛИЛЬНЫЕ | МАШ.Ч | 1.604
|  |  | М331451 | ПЕРФОРАТОРЫ ЭЛЕКТРИЧЕСКИЕ | МАШ.Ч | 10.3875
|  |  | М350461 | ПРЕСС КРИВОШИПНЫЙ ПРОСТОГО ДЕЙСТВИЯ, 25 (2,5) КТ (ТС) | МАШ.Ч | 0.144
|  |  | М350471 | ПРЕСС ЛИСТОГИБОЧНЫЙ КРИВОШИПНЫЙ, 1000 (100) КН (ТС) | МАШ.Ч | 0.144
|  |  | 1 | Материалы для строительных работ
|  |  | 1/10 | Материалы для строительных работ общего назначения
|  |  | 1/10-135 | Нефтепродукты, газы, химические материалы
|  |  | 1/10-135-20/75 | СМЕСЬ ПРОПАНА И БУТАНА ТЕХНИЧЕСКИХ | КГ | 0.83178
|  |  | 1/10-140 | Электроды, прутки винипластовые, проволока сварочные
|  |  | 1/10-140-40/25 | ЭЛЕКТРОДЫ УОНИ 13/45 | КГ | 0.36
|  |  | 1/10-140-40/45 | ЭЛЕКТРОДЫ ТИПА Э42А ДИАМЕТРОМ 2 ММ | Т | 0.000484
|  |  | 1/10-140-40/100 | ЭЛЕКТРОДЫ ТИПА Э42А ДИАМЕТРОМ 4 ММ | Т | 0.000617
|  |  | 1/10-170 | Оснастка технологическая и инструментальная
|  |  | 1/10-170-2/С101-48603СА | ДИСК ШЛИФОВАЛЬНЫЙ | ШТ. | 0.0675
|  |  | 1/10-170-2/40 | КРУГ НА БАКЕЛИТЕ УСИЛЕННОМ ОТРЕЗНОЙ 230 Х 2 Х 22 ДЛЯ РЕЗКИ МЕТАЛЛА | ШТ. | 0.02688
|  |  | 1/10-170-5/5 | СВЕРЛА АЛМАЗНЫЕ ПО БЕТОНУ (КОЛЬЦЕВЫЕ СВЕРЛА), ДИАМЕТРОМ 20 ММ | ШТ. | 0.34
|  |  | 1/10-170-10/105 | СВЕРЛА С SDS PLUS ХВОСТОВИКОМ (НАКОНЕЧНИК ИЗ ТВЕРДОСПЛАВНОЙ СТАЛИ) (ПО БЕТОНУ), ДИАМЕТРОМ 4-8 ММ, ДЛИНОЙ 110-165 ММ | ШТ. | 0.2836
|  |  | 1/10-170-10/135 | СВЕРЛА С SDS PLUS ХВОСТОВИКОМ (НАКОНЕЧНИК ИЗ ТВЕРДОСПЛАВНОЙ СТАЛИ) (ПО БЕТОНУ), ДИАМЕТРОМ 8-10 ММ, ДЛИНОЙ 260 (265) ММ | ШТ. | 1.8154
|  |  | 1/10-170-10/165 | СВЕРЛА С SDS PLUS ХВОСТОВИКОМ (НАКОНЕЧНИК ИЗ ТВЕРДОСПЛАВНОЙ СТАЛИ) (ПО БЕТОНУ), ДИАМЕТРОМ 10-12 ММ, ДЛИНОЙ 110-165 ММ | ШТ. | 0.48
|  |  | 1/10-170-50/5 | ПАТРОН СТРОИТЕЛЬНЫЙ Д-4 | 1000 ШТ. | 0.0196
|  |  | 1/10-180 | Материалы шлифовальные
|  |  | 1/10-180-20/57 | КРУГИ ШЛИФОВАЛЬНЫЕ ДЛЯ СПЕЦИАЛЬНЫХ МОНТАЖНЫХ РАБОТ 5П 180 Х 6 Х 22 | ШТ. | 0.707
|  |  | 1/10-230 | Материалы для отделочных работ
|  |  | 1/10-230-35/105 | КЛЕЙ ВК-11 | КГ | 0.0686
|  |  | 1/10-230-40-20/127 | КРАСКА МАСЛЯНАЯ МА-15, СУРИК ЖЕЛЕЗНЫЙ | Т | 6e-05
|  |  | 1/10-230-45-5/186 | ЛАК НИТРОЦЕЛЛЮЛОЗНЫЙ МЕБЕЛЬНЫЙ НЦ-218 | КГ | 0.004
|  |  | 1/10-230-45-10/165 | ЭМАЛЬ ПЕНТАФТАЛЕВАЯ ПФ-115, СЕРАЯ | КГ | 0.5068
|  |  | 1/10-230-45-10/485 | ЭМАЛЬ ПЕРХЛОРВИНИЛОВАЯ ХВ-16, КРАСНАЯ | Т | 0.000512
|  |  | 1/10-230-50-15/39 | РАСТВОРИТЕЛЬ ДЛЯ ЛАКОКРАСОЧНЫХ МАТЕРИАЛОВ МАРКИ 646 | КГ | 0.08
|  |  | 1/10-230-50-15/51 | РАСТВОРИТЕЛЬ ДЛЯ ЛАКОКРАСОЧНЫХ МАТЕРИАЛОВ МАРКИ Р-4 | КГ | 0.22
|  |  | 1/10-230-50-15/93 | УАЙТ-СПИРИТ | КГ | 0.026
|  |  | 1/10-235 | Изделия герметизирующие, уплотняющие, изолирующие
|  |  | 1/10-235-20/757 | ЛЕНТА КЛЕЙКАЯ (СКОТЧ) ПРОЗРАЧНАЯ, КОРИЧНЕВАЯ ИЗ ПОЛИПРОПИЛЕНА, ШИРИНОЙ 48-50 ММ | М | 10.8947
|  |  | 1/10-240 | Метизы и крепежные изделия
|  |  | 1/10-240-10-10/131 | БОЛТЫ СТРОИТЕЛЬНЫЕ | Т | 0.00144
|  |  | 1/10-240-10-15/6 | БОЛТЫ С ШЕСТИГРАННОЙ ГОЛОВКОЙ ДИАМЕТРОМ РЕЗЬБЫ 6 ММ | Т | 0.000384
|  |  | 1/10-240-10-15/14 | БОЛТЫ С ШЕСТИГРАННОЙ ГОЛОВКОЙ ДИАМЕТРОМ РЕЗЬБЫ 8 ММ | Т | 0.00428
|  |  | 1/10-240-20/1 | ГАЙКИ СТРОИТЕЛЬНЫЕ | Т | 0.000411
|  |  | 1/10-240-20/10 | ГАЙКИ ШЕСТИГРАННЫЕ ДИАМЕТРОМ РЕЗЬБЫ 6 ММ | Т | 0.000123
|  |  | 1/10-240-20/11 | ГАЙКИ ШЕСТИГРАННЫЕ ДИАМЕТРОМ РЕЗЬБЫ 8 ММ | Т | 0.000596
|  |  | 1/10-240-30-30/290 | ДЮБЕЛЬ-ГВОЗДЬ ДЛЯ МОНТАЖНОГО ПИСТОЛЕТА 3,7 Х 50 ММ | КГ | 0.03
|  |  | 1/10-240-50-16/6 | ШАЙБА ПЛОСКАЯ ОЦИНКОВАННАЯ | КГ | 0.006
|  |  | 1/10-240-50-16/22 | ШАЙБА ДИАМЕТРОМ 12 ММ | КГ | 0.45906
|  |  | 1/10-260 | Металлопрокат и металлоизделия (за исключением металлоизделий части 2)
|  |  | 1/10-260-30-18/7 | ПРОКАТ ГОРЯЧЕКАТАНЫЙ ПОЛОСОВОЙ ИЗ СТАЛИ УГЛЕРОДИСТОЙ ОБЫКНОВЕННОГО КАЧЕСТВА МАРКИ СТ3СП, СТ3ПС, РАЗМЕРАМИ 10 Х 100 ММ | Т | 0.012
|  |  | 1/10-260-30-31/5 | ПРОКАТ ГОРЯЧЕКАТАНЫЙ ПОЛОСОВОЙ ИЗ СТАЛИ УГЛЕРОДИСТОЙ ОБЫКНОВЕННОГО КАЧЕСТВА МАРКИ СТ3СП, СТ3ПС, ТОЛЩИНОЙ 10 - 80 ММ ПРИ ШИРИНЕ 100 - 200 ММ | Т | 0.04
|  |  | 1/10-260-40-1/7 | ПРОКАТ ТОНКОЛИСТОВОЙ ГОРЯЧЕКАТАНЫЙ С ОБРЕЗНОЙ КРОМКОЙ ИЗ СТАЛИ УГЛЕРОДИСТОЙ ОБЫКНОВЕННОГО КАЧЕСТВА МАРКИ СТ3СП, СТ3ПС, ТОЛЩИНОЙ 2; 2,2 ММ | Т | 0.002968
|  |  | 1/10-260-210-1/82 | ПРОВОЛОКА СТАЛЬНАЯ НИЗКОУГЛЕРОДИСТАЯ ОБЩЕГО НАЗНАЧЕНИЯ ТЕРМИЧЕСКИ ОБРАБОТАННАЯ, ОЦИНКОВАННАЯ, ДИАМЕТРОМ 2 ММ | КГ | 1.1653
|  |  | 1/55 | Материалы специального назначения (кислотоупорные, огнеупорные и антикоррозионные)
|  |  | 1/55-50 | Материалы антикоррозионные и химически стойкие
|  |  | 1/55-50-20/35 | ЛАК БИТУМНЫЙ БТ-577 | КГ | 3.1687
|  |  | 1/55-50-20/77 | ЛАК ПЕНТАФТАЛЕВЫЙ ПФ-170 | Т | 7e-06
|  |  | 1/55-50-25/55 | ГРУНТОВКА ГФ-021, КРАСНО-КОРИЧНЕВАЯ | КГ | 0.372
|  |  | 1/55-50-30/20 | ПАСТА КВАРЦЕВАЗЕЛИНОВАЯ | КГ | 0.024
|  |  | 3 | Материалы и изделия для санитарно-технических работ
|  |  | 3/10 | Крепления и кронштейны для трубопроводов, радиаторов, воздуховодов
|  |  | 3/10-10 | Кронштейны и крепления
|  |  | 3/10-10-20-30/С300-48201-СА | ХОМУТ ДЮБЕЛЬНЫЙ | ШТ. | 220
|  |  | 5 | Материалы для монтажных и специальных строительных работ
|  |  | 5/10 | Кабели, провода, муфты кабельные
|  |  | 5/10-10 | Кабели
|  |  | 5/10-10/С503-4401-2СА | КАБЕЛЬ КВВГНГ(А) 4Х1,5 | 1000 М | 0.058
|  |  | 5/10-10/С503-4401-СА | КАБЕЛЬ КВВГНГ(А) 4Х1,0 | 1000 М | 0.14
|  |  | 5/10-10/С503-7001-2СА | КАБЕЛЬ КВВГЭНГ(А) 4Х1,0 | 1000 М | 0.182
|  |  | 5/10-10/С505-2313-СА | КАБЕЛЬ МКЭШНГ 2Х0,75 | 1000 М | 0.093
|  |  | 5/20 | Изделия для прокладки кабельных сетей
|  |  | 5/20-10 | Металлические кабеленесущие системы
|  |  | 5/20-10-1/С514-15700-УСА | РАЗДЕЛИТЕЛЬНАЯ ПЕРЕГОРОДКА | ШТ. | 21
|  |  | 5/20-10-1/С514-500-8СА | ЛОТОК МЕТАЛЛИЧЕСКИЙ ПЕРФОРИРОВАННЫЙ 35Х50Х3000 | М | 48
|  |  | 5/20-10-3/С552-1605-6СА | СТОЙКА | ШТ. | 32
|  |  | 5/20-10-4/С514-12700-1СА | ПОЛКА | 1000 ШТ. | 0.032
|  |  | 5/20-10-10/С514-13600-2СА | ПРОФИЛЬ К101-1 | ШТ. | 6
|  |  | 5/20-10-10/17 | УГОЛОК ПЕРФОРИРОВАННЫЙ МАРКИ 35У1 РАЗМЕРОМ 1000Х35Х35 ММ | М | 4.8
|  |  | 5/20-20 | Пластиковые системы для прокладки кабеля
|  |  | 5/20-20-3-2/2 | ТРУБА ГОФРИРОВАННАЯ ПВХ ЛЕГКОГО ТИПА С ЗОНДОМ, ДИАМЕТРОМ 20 ММ | М | 35
|  |  | 5/20-30 | Материалы и изделия для монтажа кабелей и проводов
|  |  | 5/20-30-1-2/С514-16302-29СА | НАКОНЕЧНИК ДЛЯ ОКОНЦЕВАНИЯ ПРОВОДОВ СЕЧ.0,5 | ШТ. | 42
|  |  | 5/20-30-2/1 | ПЕРЕМЫЧКА ГИБКАЯ ПГС-35-560 У2,5 | ШТ. | 4.08
|  |  | 5/20-30-3/20 | СКОБА К 142 У2 | 10 ШТ. | 3.773
|  |  | 5/20-30-3/28 | СКОБА К1157 У3 | 1000 ШТ. | 0.06528
|  |  | 5/20-30-3/40 | ПОЛОСКА К404 И ПРЯЖКА К407 ДЛЯ КРЕПЛЕНИЯ ПРОВОДОВ | 100 ШТ. | 0.1224
|  |  | 5/20-30-4/2 | ВТУЛКА В22 УХЛ2 | 100 ШТ. | 0.06174
|  |  | 5/20-30-5/1 | БИРКА-ОКОНЦЕВАТЕЛЬ У136 У3/5 | 100 ШТ. | 0.244
|  |  | 5/20-30-5/2 | БИРКА МАРКИРОВОЧНАЯ У134 | 100 ШТ. | 0.4841
|  |  | 5/20-30-5/3 | БИРКА МАРКИРОВОЧНАЯ У153 У3,5 | 1000 ШТ. | 0.04
|  |  | 5/20-40 | Другие электромонтажные материалы
|  |  | 5/20-40/С551-10501ЖСА | КОРОБКА КМ222 | ШТ. | 10
|  |  | 5/20-40-2/1 | ПАТРУБОК ВВОДНОЙ У476 У3 | 10 ШТ. | 0.6174
|  |  | 5/30 | Материалы для электротехнических установок
|  |  | 5/30-30 | Электросиловые и электроосветительные установки
|  |  | 5/30-30-1-2/С101-999-5154СА | ПОДСТАВКА ДЛЯ УСТАНОВКИ ШКАФА | ШТ. | 3
|  |  | 5/30-40 | Материалы для электроизоляционных работ
|  |  | 5/30-40-2/22 | ЛЕНТА СМОЛЯНАЯ НА ОСНОВЕ ХЛОПКОПОЛИЭФИРНОЙ ТКАНИ, ТОЛЩИНОЙ 0,8 ММ | КГ | 0.048
|  |  | 5/50 | Прокатно-тянутые изделия из цветных металлов и цветные металлы
|  |  | 5/50-70 | Сплавы из цветных металлов
|  |  | 5/50-70-2/13 | ПРИПОЙ ОЛОВЯННО-СВИНЦОВЫЙ МАЛОСУРЬМЯНИСТЫЙ, МАРКИ ПОССУ 40-0,5 | Т | 0.001298
|  |  | 5/90 | Прочие материалы для монтажных и специальных строительных работ
|  |  | 5/90-10 | Дюбели для крепления электромонтажных изделий
|  |  | 5/90-10/2 | ДЮБЕЛЬ МОНТАЖНЫЙ У661 У3 | 10 ШТ. | 14.656
|  |  | 5/90-10/3 | ДЮБЕЛЬ МОНТАЖНЫЙ У656 У3 | 10 ШТ. | 1.464
|  |  | 5/90-10/4 | ДЮБЕЛЬ МОНТАЖНЫЙ У658 | 10 ШТ. | 14.262
|  |  | 6 | Трубы и детали трубопроводов (за исключением труб стальных обсадных и бурильных части 1). Арматура для технологических трубопроводов
|  |  | 6/40 | Трубы и детали трубопроводов полимерные
|  |  | 6/40-80 | Соединительные части для полимерных труб
|  |  | 6/40-80-42-2/1 | ЗАГЛУШКА ДРЕНАЖНАЯ D63 | ШТ. | 3.43
СОСТАВИЛ | ______________________________ |  |  | СМИРНОВА
| (должность служащего) |  | (подпись) | (инициалы,фамилия)
ПРОВЕРИЛ | ______________________________ |  |  | __________________
| (должность служащего) |  | (подпись) | (инициалы,фамилия)

## 21-2-202-S0
НАИМЕНОВАНИЕ ОБЪЕКТА |  | МИКРОРАЙОН ЛОШИЦА-8.2. ДЕТСКОЕ ДОШКОЛЬНОЕ УЧРЕЖДЕНИЕ N11
КОД ОБЪЕКТА |  | 24.014
НАИМЕНОВАНИЕ ЗДАНИЯ, СООРУЖЕНИЯ |  | ДЕТСКИЙ САД НА 230 МЕСТ
ШИФР ЗДАНИЯ, СООРУЖЕНИЯ |  | 2
КОМПЛЕКТ ЧЕРТЕЖЕЙ |  | 24.014-АВК.ТХ.СО
ЛОКАЛЬНАЯ СМЕТА (ЛОКАЛЬНЫЙ СМЕТНЫЙ РАСЧЕТ) № 21-2-202
(НОРМЫ 2022г.)
24.014-АВК.ТХ АВТОМАТИКА ВОДОСНАБЖЕНИЯ БАССЕЙНА
СОСТАВЛЕНА В ЦЕНАХ НА 1 МАРТА 2025г. | [8 empty] | СТОИМОСТЬ 1,055 ТЫСЯЧ БЕЛОРУССКИХ РУБЛЕЙ
№ п/п | ОБОСНОВАНИЕ | НАИМЕНОВАНИЕ РАБОТ, РЕСУРСОВ, РАСХОДОВ | ЕДИНИЦА ИЗМЕРЕ- НИЯ | СТОИМОСТЬ ЕДИНИЦЫ ИЗМЕРЕНИЯ/ВСЕГО, БЕЛОРУССКИХ РУБЛЕЙ
|  |  |  | ЗАРАБОТНАЯ ПЛАТА | ЭКСПЛУАТАЦИЯ МАШИН И МЕХАНИЗМОВ |  | МАТЕРИАЛЫ, ИЗДЕЛИЯ, КОНСТРУКЦИИ (ОБОРУДОВА- НИЕ, МЕБЕЛЬ) | ТРАНС-ПОРТ | ОБЩАЯ СТОИМОСТЬ
|  |  | КОЛИ- ЧЕСТВО |  | ВСЕГО | В ТОМ ЧИСЛЕ ЗАРАБОТ- НАЯ ПЛАТА МАШИ- НИСТОВ
1 | 2 | 3 | 4 | 5 | 6 | 7 | 8 | 9 | 10
| НАЧИСЛЕНИЯ: | ОХР и ОПР/ПЛАНОВАЯ ПРИБЫЛЬ (%):Н16=59.57/40.54
1. | ПРИМЕЧАНИЕ: | К ДЛЯ ОХР И ОПР/ПЛАНОВАЯ ПРИБЫЛЬ: 1.0000/1.0000
2. | ПРИМЕЧАНИЕ: | КОЭФФИЦИЕНТ К З/П (ПОСТАНОВЛЕНИЕ N5): 1.0000
3. | ПРИМЕЧАНИЕ: | БАЗА ТЕКУЩИХ ЦЕН (ВАРИАНТ A)
| Ж3-60-11 | ЗДАНИЕ - ИНЖЕНЕРНОЕ ОБЕСПЕЧЕНИЕ. АВТОМАТИЗАЦИЯ И АВТОМАТИЗИРОВАННЫЕ СИСТЕМЫ УПРАВЛЕНИЯ. АВТОМАТИЗАЦИЯ СИСТЕМЫ САНТЕХНИЧЕСКИХ УСТАНОВОК. СЕТИ
4. | Ц8-147-1 (Н16) | КАБЕЛИ ДО 35 КВ, ПРОКЛАДЫВАЕМЫЕ ПО УСТАНОВЛЕННЫМ КОНСТРУКЦИЯМ И ЛОТКАМ С КРЕПЛЕНИЕМ НА ПОВОРОТАХ И В КОНЦЕ ТРАССЫ, МАССА 1 М ДО 1 КГ | 100 М КАБЕЛЯ 0.1274 | 149.90 19.10 | 12.91 1.64 | 3.91 0.50 | 43.68 5.56 | 2.67 0.34 | 209.16 26.64
5. | Ц8-146-1 (Н16) | МОНТАЖ КАБЕЛЯ К-НО С ШУБ | 100 М КАБЕЛЯ 0.32 | 190.33 60.91 | 20.69 6.62 | 4.57 1.46 | 263.76 84.40 | 18.12 5.80 | 492.90 157.73
6. | 5/10-10/С503-4401-СА С503-4401 | КАБЕЛЬ КВВГНГ(А) 4Х1,0 | 1000 М 0.007 | - - | - - | - - | 2498.05 17.49 | 132.90 0.93 | 2630.95 18.42
7. | 5/10-10/С503-7001-2СА С503-7001 | КАБЕЛЬ КВВГЭНГ(А) 4Х1,0 | 1000 М 0.006 | - - | - - | - - | 3027.99 18.17 | 161.09 0.97 | 3189.08 19.13
8. | Ц8-916-1 (Н16) | МОНТАЖ ЛОТКА | 100 М 0.24 | 533.48 128.04 | 3.53 0.85 | - - | 67.09 16.10 | 5.34 1.28 | 609.44 146.27
9. | 5/20-10-1/С514-500-8СА С514-500-8 | ЛОТОК МЕТАЛЛИЧЕСКИЙ ПЕРФОРИРОВАННЫЙ 35Х50Х3000 | М 24 | - - | - - | - - | 5.18 124.32 | 0.28 6.72 | 5.46 131.04
10. | Ц8-901-2 (Н16) | ПОЛКА КАБЕЛЬНАЯ, УСТАНАВЛИВАЕМАЯ НА СТОЙКАХ, МАССА ДО 0,9 КГ | 100 ШТ. 0.16 | 54.71 8.75 | 5.22 0.84 | 1.79 0.29 | - - | - - | 59.93 9.59
11. | Ц8-901-1 (Н16) | СТОЙКИ СБОРНЫХ КАБЕЛЬНЫХ КОНСТРУКЦИЙ (БЕЗ ПОЛОК), МАССА ДО 1,6 КГ | 100 ШТ. 0.16 | 528.28 84.52 | 18.06 2.89 | 3.59 0.57 | 466.84 74.69 | 25.08 4.01 | 1038.26 166.12
12. | 5/20-10-4/С514-12700-1СА С514-12700 | ПОЛКА | 1000 ШТ. 0.016 | - - | - - | - - | 710.00 11.36 | 37.77 0.60 | 747.77 11.96
13. | 5/20-10-3/С552-1605-6СА С552-1605-6 | СТОЙКА | ШТ. 16 | - - | - - | - - | 3.85 61.60 | 0.20 3.20 | 4.05 64.80
|  | ИТОГО ПРЯМЫЕ ЗАТРАТЫ : |  | 301 | 13 | 3 | 414 | 23 | 751
|  | ОХР и ОПР | [6 empty] | 181
|  | ПЛАНОВАЯ ПРИБЫЛЬ | [6 empty] | 123
|  | ИТОГО ПО ПТМ | [6 empty] | 1055
|  | ЗАТРАТЫ ТРУДА | [6 empty] | 23
|  | ВСЕГО, В ТОМ ЧИСЛЕ | [6 empty] | 1055
|  | МОНТАЖНЫЕ РАБОТЫ, ВСЕГО В ТОМ ЧИСЛЕ | [6 empty] | 1055
|  | ЗАРАБОТНАЯ ПЛАТА | [6 empty] | 301
|  | ЭКСПЛУАТАЦИЯ МАШИН И МЕХАНИЗМОВ, ВСЕГО | [6 empty] | 13
|  | В ТОМ ЧИСЛЕ ЗАРАБОТНАЯ ПЛАТА МАШИНИСТОВ | [6 empty] | 3
|  | МАТЕРИАЛЫ, ИЗДЕЛИЯ, КОНСТРУКЦИИ | [6 empty] | 414
|  | ТРАНСПОРТ | [6 empty] | 23
|  | ОХР и ОПР | [6 empty] | 181
|  | ПЛАНОВАЯ ПРИБЫЛЬ | [6 empty] | 123
|  | ЗАТРАТЫ ТРУДА РАБОЧИХ | [6 empty] | 23
|  | СОСТАВИЛ | ____________________ |  |  |  |  | СМИРНОВА
|  |  | (должность служащего) |  |  | (подпись) |  | (инициалы,фамилия)
|  | ПРОВЕРИЛ | ____________________ |  |  |  |  | __________________
|  |  | (должность служащего) |  |  | (подпись) |  | (инициалы,фамилия)

## 21-2-202-B0
НАИМЕНОВАНИЕ ОБЪЕКТА |  | МИКРОРАЙОН ЛОШИЦА-8.2. ДЕТСКОЕ ДОШКОЛЬНОЕ УЧРЕЖДЕНИЕ N11
КОД ОБЪЕКТА |  | 24.014
НАИМЕНОВАНИЕ ЗДАНИЯ, СООРУЖЕНИЯ |  | ДЕТСКИЙ САД НА 230 МЕСТ
ШИФР ЗДАНИЯ, СООРУЖЕНИЯ |  | 2
КОМПЛЕКТ ЧЕРТЕЖЕЙ |  | 24.014-АВК.ТХ.СО
ВЕДОМОСТЬ ОБЪЕМОВ И СТОИМОСТИ РАБОТ № 202
(НОРМЫ 2022г.)
24.014-АВК.ТХ АВТОМАТИКА ВОДОСНАБЖЕНИЯ БАССЕЙНА
СОСТАВЛЕНА В ЦЕНАХ НА 1 МАРТА 2025г.
ОБОСНОВА- НИЕ | НАИМЕНОВАНИЕ ВИДОВ РАБОТ | ОБЪЕМ | СТОИМОСТЬ, ТЫС.РУБ.
|  |  | ЗАРАБОТНАЯ ПЛАТА | ЭКСПЛУАТА- ЦИЯ МАШИН И МЕХА- НИЗМОВ | МАТЕРИАЛЫ, ИЗДЕЛИЯ, КОНСТРУК- ЦИИ | ОБОРУДОВА- НИЕ,МЕБЕЛЬ, ИНВЕНТАРЬ | ОХР и ОПР | ПРОЧИЕ СРЕДСТВА | ВСЕГО
|  | ЕД.ИЗМ. | ТРУДОЕМ- КОСТЬ, ЧЕЛ.Ч. | В Т.Ч.З/П МАШИ- НИСТОВ | ТРАНСПОРТ | ТРАНСПОРТ | ПЛАНОВАЯ ПРИБЫЛЬ
1 | 2 | 3 | 4 | 5 | 6 | 7 | 8 | 9 | 10
Ж3-60-11 | ЗДАНИЕ - ИНЖЕНЕРНОЕ ОБЕСПЕЧЕНИЕ. АВТОМАТИЗАЦИЯ И АВТОМАТИЗИРОВАННЫЕ СИСТЕМЫ УПРАВЛЕНИЯ. АВТОМАТИЗАЦИЯ СИСТЕМЫ САНТЕХНИЧЕСКИХ УСТАНОВОК. СЕТИ | 13 | 0,301 | 0,013 | 0,414 | 0 | 0,181 | 0 | 1,055
|  | М | 23 | 0,003 | 0,023 | 0 | 0,123
| И Т О Г О | 0 | 0,301 | 0,013 | 0,414 | 0 | 0,181 | 0 | 1,055
|  |  | 23 | 0,003 | 0,023 | 0 | 0,123
| СОСТАВИЛ | ______________________________ | [5 empty] | СМИРНОВА
|  | (должность служащего) |  |  |  | (подпись) |  | (инициалы,фамилия)
| ПРОВЕРИЛ | ______________________________ | [5 empty] | __________________
|  | (должность служащего) |  |  |  | (подпись) |  | (инициалы,фамилия)

## 21-2-202-Q1
НАИМЕНОВАНИЕ ОБЪЕКТА |  | МИКРОРАЙОН ЛОШИЦА-8.2. ДЕТСКОЕ ДОШКОЛЬНОЕ УЧРЕЖДЕНИЕ N11
КОД ОБЪЕКТА |  | 24.014
НАИМЕНОВАНИЕ ЗДАНИЯ, СООРУЖЕНИЯ |  | ДЕТСКИЙ САД НА 230 МЕСТ
ШИФР ЗДАНИЯ, СООРУЖЕНИЯ |  | 2
КОМПЛЕКТ ЧЕРТЕЖЕЙ |  | 24.014-АВК.ТХ.СО
ВЕДОМОСТЬ ОБЪЕМОВ РАБОТ И РАСХОДОВ РЕСУРСОВ С КОДАМИ РБ ДЛЯ ЛОКАЛЬНОЙ СМЕТЫ № 202
(НОРМЫ 2022г.)
24.014-АВК.ТХ АВТОМАТИКА ВОДОСНАБЖЕНИЯ БАССЕЙНА
ОБОСНОВАНИЕ | НАИМЕНОВАНИЕ ВИДОВ | ЕДИНИЦА ИЗМЕРЕНИЯ | КОД | НАИМЕНОВАНИЕ РЕСУРСОВ | ЕД.ИЗМ. | КОЛИЧЕСТВО
| РАБОТ | ОБЪЕМ | РЕСУРСА
1 | 2 | 3 | 4 | 5 | 6 | 7
Ж3-60-11 | ЗДАНИЕ - ИНЖЕНЕРНОЕ ОБЕСПЕЧЕНИЕ. АВТОМАТИЗАЦИЯ И АВТОМАТИЗИРОВАННЫЕ СИСТЕМЫ УПРАВЛЕНИЯ. АВТОМАТИЗАЦИЯ СИСТЕМЫ САНТЕХНИЧЕСКИХ УСТАНОВОК. СЕТИ | М 13
|  |  | 1-1 | ЗАТРАТЫ ТРУДА РАБОЧИХ | ЧЕЛ.Ч | 23.3154
|  |  | 1-3 | ЗАТРАТЫ ТРУДА МАШИНИСТОВ | ЧЕЛ.-Ч | 0.17298
|  |  | М021141 | КРАНЫ НА АВТОМОБИЛЬНОМ ХОДУ ПРИ РАБОТЕ НА ДРУГИХ ВИДАХ СТРОИТЕЛЬСТВА, 10 Т | МАШ.Ч | 0.17298
|  |  | М030401 | ЛЕБЕДКИ ЭЛЕКТРИЧЕСКИЕ ТЯГОВЫМ УСИЛИЕМ ДО 5,79 (0,59) КН (Т) | МАШ.Ч | 1.7707
|  |  | М330250* | ПИСТОЛЕТ МОНТАЖНЫЙ | МАШ.Ч | 1.3216
|  |  | М330302* | МАШИНЫ ШЛИФОВАЛЬНЫЕ УГЛОВЫЕ | МАШ.Ч | 0.0336
|  |  | М331451 | ПЕРФОРАТОРЫ ЭЛЕКТРИЧЕСКИЕ | МАШ.Ч | 2.4656
|  |  | 1 | Материалы для строительных работ
|  |  | 1/10 | Материалы для строительных работ общего назначения
|  |  | 1/10-170 | Оснастка технологическая и инструментальная
|  |  | 1/10-170-2/40 | КРУГ НА БАКЕЛИТЕ УСИЛЕННОМ ОТРЕЗНОЙ 230 Х 2 Х 22 ДЛЯ РЕЗКИ МЕТАЛЛА | ШТ. | 0.01344
|  |  | 1/10-170-10/135 | СВЕРЛА С SDS PLUS ХВОСТОВИКОМ (НАКОНЕЧНИК ИЗ ТВЕРДОСПЛАВНОЙ СТАЛИ) (ПО БЕТОНУ), ДИАМЕТРОМ 8-10 ММ, ДЛИНОЙ 260 (265) ММ | ШТ. | 0.564
|  |  | 1/10-170-10/165 | СВЕРЛА С SDS PLUS ХВОСТОВИКОМ (НАКОНЕЧНИК ИЗ ТВЕРДОСПЛАВНОЙ СТАЛИ) (ПО БЕТОНУ), ДИАМЕТРОМ 10-12 ММ, ДЛИНОЙ 110-165 ММ | ШТ. | 0.24
|  |  | 1/10-170-50/5 | ПАТРОН СТРОИТЕЛЬНЫЙ Д-4 | 1000 ШТ. | 0.07936
|  |  | 1/10-230 | Материалы для отделочных работ
|  |  | 1/10-230-45-10/165 | ЭМАЛЬ ПЕНТАФТАЛЕВАЯ ПФ-115, СЕРАЯ | КГ | 0.0944
|  |  | 1/10-235 | Изделия герметизирующие, уплотняющие, изолирующие
|  |  | 1/10-235-20/757 | ЛЕНТА КЛЕЙКАЯ (СКОТЧ) ПРОЗРАЧНАЯ, КОРИЧНЕВАЯ ИЗ ПОЛИПРОПИЛЕНА, ШИРИНОЙ 48-50 ММ | М | 1.0961
|  |  | 1/10-240 | Метизы и крепежные изделия
|  |  | 1/10-240-10-10/131 | БОЛТЫ СТРОИТЕЛЬНЫЕ | Т | 1e-05
|  |  | 1/10-240-10-15/6 | БОЛТЫ С ШЕСТИГРАННОЙ ГОЛОВКОЙ ДИАМЕТРОМ РЕЗЬБЫ 6 ММ | Т | 0.000162
|  |  | 1/10-240-10-15/14 | БОЛТЫ С ШЕСТИГРАННОЙ ГОЛОВКОЙ ДИАМЕТРОМ РЕЗЬБЫ 8 ММ | Т | 0.002065
|  |  | 1/10-240-20/1 | ГАЙКИ СТРОИТЕЛЬНЫЕ | Т | 3e-06
|  |  | 1/10-240-20/10 | ГАЙКИ ШЕСТИГРАННЫЕ ДИАМЕТРОМ РЕЗЬБЫ 6 ММ | Т | 6.2e-05
|  |  | 1/10-240-20/11 | ГАЙКИ ШЕСТИГРАННЫЕ ДИАМЕТРОМ РЕЗЬБЫ 8 ММ | Т | 0.000266
|  |  | 1/10-240-30-30/290 | ДЮБЕЛЬ-ГВОЗДЬ ДЛЯ МОНТАЖНОГО ПИСТОЛЕТА 3,7 Х 50 ММ | КГ | 0.48
|  |  | 1/10-240-50-16/22 | ШАЙБА ДИАМЕТРОМ 12 ММ | КГ | 0.12807
|  |  | 1/10-260 | Металлопрокат и металлоизделия (за исключением металлоизделий части 2)
|  |  | 1/10-260-40-1/7 | ПРОКАТ ТОНКОЛИСТОВОЙ ГОРЯЧЕКАТАНЫЙ С ОБРЕЗНОЙ КРОМКОЙ ИЗ СТАЛИ УГЛЕРОДИСТОЙ ОБЫКНОВЕННОГО КАЧЕСТВА МАРКИ СТ3СП, СТ3ПС, ТОЛЩИНОЙ 2; 2,2 ММ | Т | 0.000591
|  |  | 1/10-260-210-1/82 | ПРОВОЛОКА СТАЛЬНАЯ НИЗКОУГЛЕРОДИСТАЯ ОБЩЕГО НАЗНАЧЕНИЯ ТЕРМИЧЕСКИ ОБРАБОТАННАЯ, ОЦИНКОВАННАЯ, ДИАМЕТРОМ 2 ММ | КГ | 0.04474
|  |  | 1/55 | Материалы специального назначения (кислотоупорные, огнеупорные и антикоррозионные)
|  |  | 1/55-50 | Материалы антикоррозионные и химически стойкие
|  |  | 1/55-50-20/35 | ЛАК БИТУМНЫЙ БТ-577 | КГ | 1.0133
|  |  | 1/55-50-20/77 | ЛАК ПЕНТАФТАЛЕВЫЙ ПФ-170 | Т | 4e-06
|  |  | 5 | Материалы для монтажных и специальных строительных работ
|  |  | 5/10 | Кабели, провода, муфты кабельные
|  |  | 5/10-10 | Кабели
|  |  | 5/10-10/С503-4401-СА | КАБЕЛЬ КВВГНГ(А) 4Х1,0 | 1000 М | 0.007
|  |  | 5/10-10/С503-7001-2СА | КАБЕЛЬ КВВГЭНГ(А) 4Х1,0 | 1000 М | 0.006
|  |  | 5/20 | Изделия для прокладки кабельных сетей
|  |  | 5/20-10 | Металлические кабеленесущие системы
|  |  | 5/20-10-1/С514-500-8СА | ЛОТОК МЕТАЛЛИЧЕСКИЙ ПЕРФОРИРОВАННЫЙ 35Х50Х3000 | М | 24
|  |  | 5/20-10-3/С552-1605-6СА | СТОЙКА | ШТ. | 16
|  |  | 5/20-10-4/С514-12700-1СА | ПОЛКА | 1000 ШТ. | 0.016
|  |  | 5/20-30 | Материалы и изделия для монтажа кабелей и проводов
|  |  | 5/20-30-3/20 | СКОБА К 142 У2 | 10 ШТ. | 3.4933
|  |  | 5/20-30-3/28 | СКОБА К1157 У3 | 1000 ШТ. | 0.03264
|  |  | 5/20-30-5/2 | БИРКА МАРКИРОВОЧНАЯ У134 | 100 ШТ. | 0.02554
|  |  | 5/50 | Прокатно-тянутые изделия из цветных металлов и цветные металлы
|  |  | 5/50-70 | Сплавы из цветных металлов
|  |  | 5/50-70-2/13 | ПРИПОЙ ОЛОВЯННО-СВИНЦОВЫЙ МАЛОСУРЬМЯНИСТЫЙ, МАРКИ ПОССУ 40-0,5 | Т | 0.000193
|  |  | 5/90 | Прочие материалы для монтажных и специальных строительных работ
|  |  | 5/90-10 | Дюбели для крепления электромонтажных изделий
|  |  | 5/90-10/2 | ДЮБЕЛЬ МОНТАЖНЫЙ У661 У3 | 10 ШТ. | 6.528
СОСТАВИЛ | ______________________________ |  |  | СМИРНОВА
| (должность служащего) |  | (подпись) | (инициалы,фамилия)
ПРОВЕРИЛ | ______________________________ |  |  | __________________
| (должность служащего) |  | (подпись) | (инициалы,фамилия)

## 21-2-203-S0
НАИМЕНОВАНИЕ ОБЪЕКТА |  | МИКРОРАЙОН ЛОШИЦА-8.2. ДЕТСКОЕ ДОШКОЛЬНОЕ УЧРЕЖДЕНИЕ N11
КОД ОБЪЕКТА |  | 24.014
НАИМЕНОВАНИЕ ЗДАНИЯ, СООРУЖЕНИЯ |  | ДЕТСКИЙ САД НА 230 МЕСТ
ШИФР ЗДАНИЯ, СООРУЖЕНИЯ |  | 2
КОМПЛЕКТ ЧЕРТЕЖЕЙ |  | 24.014-АВК.СО
ЛОКАЛЬНАЯ СМЕТА (ЛОКАЛЬНЫЙ СМЕТНЫЙ РАСЧЕТ) № 21-2-203
(НОРМЫ 2022г.)
24.014-АВК АВТОМАТИКА ВК
СОСТАВЛЕНА В ЦЕНАХ НА 1 МАРТА 2025г. | [8 empty] | СТОИМОСТЬ 0,397 ТЫСЯЧ БЕЛОРУССКИХ РУБЛЕЙ
№ п/п | ОБОСНОВАНИЕ | НАИМЕНОВАНИЕ РАБОТ, РЕСУРСОВ, РАСХОДОВ | ЕДИНИЦА ИЗМЕРЕ- НИЯ | СТОИМОСТЬ ЕДИНИЦЫ ИЗМЕРЕНИЯ/ВСЕГО, БЕЛОРУССКИХ РУБЛЕЙ
|  |  |  | ЗАРАБОТНАЯ ПЛАТА | ЭКСПЛУАТАЦИЯ МАШИН И МЕХАНИЗМОВ |  | МАТЕРИАЛЫ, ИЗДЕЛИЯ, КОНСТРУКЦИИ (ОБОРУДОВА- НИЕ, МЕБЕЛЬ) | ТРАНС-ПОРТ | ОБЩАЯ СТОИМОСТЬ
|  |  | КОЛИ- ЧЕСТВО |  | ВСЕГО | В ТОМ ЧИСЛЕ ЗАРАБОТ- НАЯ ПЛАТА МАШИ- НИСТОВ
1 | 2 | 3 | 4 | 5 | 6 | 7 | 8 | 9 | 10
| НАЧИСЛЕНИЯ: | ОХР и ОПР/ПЛАНОВАЯ ПРИБЫЛЬ (%):Н15=38.44/37.3
1. | ПРИМЕЧАНИЕ: | К ДЛЯ ОХР И ОПР/ПЛАНОВАЯ ПРИБЫЛЬ: 1.0000/1.0000
2. | ПРИМЕЧАНИЕ: | КОЭФФИЦИЕНТ К З/П (ПОСТАНОВЛЕНИЕ N5): 1.0000
3. | ПРИМЕЧАНИЕ: | БАЗА ТЕКУЩИХ ЦЕН (ВАРИАНТ A)
| Ж3-60-12 | ЗДАНИЕ - ИНЖЕНЕРНОЕ ОБЕСПЕЧЕНИЕ. АВТОМАТИЗАЦИЯ И АВТОМАТИЗИРОВАННЫЕ СИСТЕМЫ УПРАВЛЕНИЯ. АВТОМАТИЗАЦИЯ СИСТЕМЫ САНТЕХНИЧЕСКИХ УСТАНОВОК. ОБОРУДОВАНИЕ И ПРИБОРЫ
4. | СЦНР-51-К | УСТРОЙСТВО СБОРА И ПЕРЕДАЧИ ДАННЫХ ВЕГА NB-11 | ШТ 1 | - - | - - | - - | 379.17 379.17 | 7.58 7.58 | 386.75 386.75
5. | Ц11-30-1 (Н15) | МОНТАЖ | ШТ. 1 | 6.23 6.23 | - - | - - | - - | - - | 6.23 6.23
|  | ИТОГО ПРЯМЫЕ ЗАТРАТЫ : |  | 6 | - | - | 379 | 8 | 393
|  | ОХР и ОПР | [6 empty] | 2
|  | ПЛАНОВАЯ ПРИБЫЛЬ | [6 empty] | 2
|  | ИТОГО ПО ПТМ | [6 empty] | 397
|  | ВСЕГО, В ТОМ ЧИСЛЕ | [6 empty] | 397
|  | МОНТАЖНЫЕ РАБОТЫ, ВСЕГО В ТОМ ЧИСЛЕ | [6 empty] | 10
|  | ЗАРАБОТНАЯ ПЛАТА | [6 empty] | 6
|  | ОХР и ОПР | [6 empty] | 2
|  | ПЛАНОВАЯ ПРИБЫЛЬ | [6 empty] | 2
|  | ОБОРУДОВАНИЕ, МЕБЕЛЬ, ИНВЕНТАРЬ | [6 empty] | 379
|  | ТРАНСПОРТ | [6 empty] | 8
|  | СОСТАВИЛ | ____________________ |  |  |  |  | СМИРНОВА
|  |  | (должность служащего) |  |  | (подпись) |  | (инициалы,фамилия)
|  | ПРОВЕРИЛ | ____________________ |  |  |  |  | __________________
|  |  | (должность служащего) |  |  | (подпись) |  | (инициалы,фамилия)

## 21-2-203-B0
НАИМЕНОВАНИЕ ОБЪЕКТА |  | МИКРОРАЙОН ЛОШИЦА-8.2. ДЕТСКОЕ ДОШКОЛЬНОЕ УЧРЕЖДЕНИЕ N11
КОД ОБЪЕКТА |  | 24.014
НАИМЕНОВАНИЕ ЗДАНИЯ, СООРУЖЕНИЯ |  | ДЕТСКИЙ САД НА 230 МЕСТ
ШИФР ЗДАНИЯ, СООРУЖЕНИЯ |  | 2
КОМПЛЕКТ ЧЕРТЕЖЕЙ |  | 24.014-АВК.СО
ВЕДОМОСТЬ ОБЪЕМОВ И СТОИМОСТИ РАБОТ № 203
(НОРМЫ 2022г.)
24.014-АВК АВТОМАТИКА ВК
СОСТАВЛЕНА В ЦЕНАХ НА 1 МАРТА 2025г.
ОБОСНОВА- НИЕ | НАИМЕНОВАНИЕ ВИДОВ РАБОТ | ОБЪЕМ | СТОИМОСТЬ, ТЫС.РУБ.
|  |  | ЗАРАБОТНАЯ ПЛАТА | ЭКСПЛУАТА- ЦИЯ МАШИН И МЕХА- НИЗМОВ | МАТЕРИАЛЫ, ИЗДЕЛИЯ, КОНСТРУК- ЦИИ | ОБОРУДОВА- НИЕ,МЕБЕЛЬ, ИНВЕНТАРЬ | ОХР и ОПР | ПРОЧИЕ СРЕДСТВА | ВСЕГО
|  | ЕД.ИЗМ. | ТРУДОЕМ- КОСТЬ, ЧЕЛ.Ч. | В Т.Ч.З/П МАШИ- НИСТОВ | ТРАНСПОРТ | ТРАНСПОРТ | ПЛАНОВАЯ ПРИБЫЛЬ
1 | 2 | 3 | 4 | 5 | 6 | 7 | 8 | 9 | 10
Ж3-60-12 | ЗДАНИЕ - ИНЖЕНЕРНОЕ ОБЕСПЕЧЕНИЕ. АВТОМАТИЗАЦИЯ И АВТОМАТИЗИРОВАННЫЕ СИСТЕМЫ УПРАВЛЕНИЯ. АВТОМАТИЗАЦИЯ СИСТЕМЫ САНТЕХНИЧЕСКИХ УСТАНОВОК. ОБОРУДОВАНИЕ И ПРИБОРЫ | 1 | 0,006 | 0 | 0 | 0,379 | 0,002 | 0 | 0,397
|  | ШТ | 0 | 0 | 0 | 0,008 | 0,002
| И Т О Г О | 0 | 0,006 | 0 | 0 | 0,379 | 0,002 | 0 | 0,397
|  |  | 0 | 0 | 0 | 0,008 | 0,002
| СОСТАВИЛ | ______________________________ | [5 empty] | СМИРНОВА
|  | (должность служащего) |  |  |  | (подпись) |  | (инициалы,фамилия)
| ПРОВЕРИЛ | ______________________________ | [5 empty] | __________________
|  | (должность служащего) |  |  |  | (подпись) |  | (инициалы,фамилия)

## 21-2-203-Q1
НАИМЕНОВАНИЕ ОБЪЕКТА |  | МИКРОРАЙОН ЛОШИЦА-8.2. ДЕТСКОЕ ДОШКОЛЬНОЕ УЧРЕЖДЕНИЕ N11
КОД ОБЪЕКТА |  | 24.014
НАИМЕНОВАНИЕ ЗДАНИЯ, СООРУЖЕНИЯ |  | ДЕТСКИЙ САД НА 230 МЕСТ
ШИФР ЗДАНИЯ, СООРУЖЕНИЯ |  | 2
КОМПЛЕКТ ЧЕРТЕЖЕЙ |  | 24.014-АВК.СО
ВЕДОМОСТЬ ОБЪЕМОВ РАБОТ И РАСХОДОВ РЕСУРСОВ С КОДАМИ РБ ДЛЯ ЛОКАЛЬНОЙ СМЕТЫ № 203
(НОРМЫ 2022г.)
24.014-АВК АВТОМАТИКА ВК
ОБОСНОВАНИЕ | НАИМЕНОВАНИЕ ВИДОВ | ЕДИНИЦА ИЗМЕРЕНИЯ | КОД | НАИМЕНОВАНИЕ РЕСУРСОВ | ЕД.ИЗМ. | КОЛИЧЕСТВО
| РАБОТ | ОБЪЕМ | РЕСУРСА
1 | 2 | 3 | 4 | 5 | 6 | 7
Ж3-60-12 | ЗДАНИЕ - ИНЖЕНЕРНОЕ ОБЕСПЕЧЕНИЕ. АВТОМАТИЗАЦИЯ И АВТОМАТИЗИРОВАННЫЕ СИСТЕМЫ УПРАВЛЕНИЯ. АВТОМАТИЗАЦИЯ СИСТЕМЫ САНТЕХНИЧЕСКИХ УСТАНОВОК. ОБОРУДОВАНИЕ И ПРИБОРЫ | ШТ 1
|  |  | 1-1 | ЗАТРАТЫ ТРУДА РАБОЧИХ | ЧЕЛ.Ч | 0.44
Прочие
|  |  | СЦНР-51-К | УСТРОЙСТВО СБОРА И ПЕРЕДАЧИ ДАННЫХ ВЕГА NB-11 | ШТ | 1
СОСТАВИЛ | ______________________________ |  |  | СМИРНОВА
| (должность служащего) |  | (подпись) | (инициалы,фамилия)
ПРОВЕРИЛ | ______________________________ |  |  | __________________
| (должность служащего) |  | (подпись) | (инициалы,фамилия)

## 21-2-204-S0
НАИМЕНОВАНИЕ ОБЪЕКТА |  | МИКРОРАЙОН ЛОШИЦА-8.2. ДЕТСКОЕ ДОШКОЛЬНОЕ УЧРЕЖДЕНИЕ N11
КОД ОБЪЕКТА |  | 24.014
НАИМЕНОВАНИЕ ЗДАНИЯ, СООРУЖЕНИЯ |  | ДЕТСКИЙ САД НА 230 МЕСТ
ШИФР ЗДАНИЯ, СООРУЖЕНИЯ |  | 2
КОМПЛЕКТ ЧЕРТЕЖЕЙ |  | 24.014-АТСО.СО
ЛОКАЛЬНАЯ СМЕТА (ЛОКАЛЬНЫЙ СМЕТНЫЙ РАСЧЕТ) № 21-2-204
(НОРМЫ 2022г.)
24.014-АТСО АВТОМАТИКА УЗЛА ВВОДА И УЧЕТА ТЕПЛА
СОСТАВЛЕНА В ЦЕНАХ НА 1 МАРТА 2025г. | [8 empty] | СТОИМОСТЬ 8,654 ТЫСЯЧ БЕЛОРУССКИХ РУБЛЕЙ
№ п/п | ОБОСНОВАНИЕ | НАИМЕНОВАНИЕ РАБОТ, РЕСУРСОВ, РАСХОДОВ | ЕДИНИЦА ИЗМЕРЕ- НИЯ | СТОИМОСТЬ ЕДИНИЦЫ ИЗМЕРЕНИЯ/ВСЕГО, БЕЛОРУССКИХ РУБЛЕЙ
|  |  |  | ЗАРАБОТНАЯ ПЛАТА | ЭКСПЛУАТАЦИЯ МАШИН И МЕХАНИЗМОВ |  | МАТЕРИАЛЫ, ИЗДЕЛИЯ, КОНСТРУКЦИИ (ОБОРУДОВА- НИЕ, МЕБЕЛЬ) | ТРАНС-ПОРТ | ОБЩАЯ СТОИМОСТЬ
|  |  | КОЛИ- ЧЕСТВО |  | ВСЕГО | В ТОМ ЧИСЛЕ ЗАРАБОТ- НАЯ ПЛАТА МАШИ- НИСТОВ
1 | 2 | 3 | 4 | 5 | 6 | 7 | 8 | 9 | 10
| НАЧИСЛЕНИЯ: | ОХР и ОПР/ПЛАНОВАЯ ПРИБЫЛЬ (%):Н10=65.72/69.89
| НАЧИСЛЕНИЯ: | ОХР и ОПР/ПЛАНОВАЯ ПРИБЫЛЬ (%):Н15=38.44/37.3
| НАЧИСЛЕНИЯ: | ОХР и ОПР/ПЛАНОВАЯ ПРИБЫЛЬ (%):Н16=59.57/40.54
| НАЧИСЛЕНИЯ: | ОХР и ОПР/ПЛАНОВАЯ ПРИБЫЛЬ (%):Н17=76.38/37.3
1. | ПРИМЕЧАНИЕ: | К ДЛЯ ОХР И ОПР/ПЛАНОВАЯ ПРИБЫЛЬ: 1.0000/1.0000
2. | ПРИМЕЧАНИЕ: | КОЭФФИЦИЕНТ К З/П (ПОСТАНОВЛЕНИЕ N5): 1.0000
3. | ПРИМЕЧАНИЕ: | БАЗА ТЕКУЩИХ ЦЕН (ВАРИАНТ A)
| Ж3-60-12 | ЗДАНИЕ - ИНЖЕНЕРНОЕ ОБЕСПЕЧЕНИЕ. АВТОМАТИЗАЦИЯ И АВТОМАТИЗИРОВАННЫЕ СИСТЕМЫ УПРАВЛЕНИЯ. АВТОМАТИЗАЦИЯ СИСТЕМЫ САНТЕХНИЧЕСКИХ УСТАНОВОК. ОБОРУДОВАНИЕ И ПРИБОРЫ
4. | СТПБ-528-К | ТЕРМОМЕТР ПОКАЗЫВАЮЩИЙ ТБП100/100/Р(0-160)С | ШТ 1 | - - | - - | - - | 33.10 33.10 | 0.66 0.66 | 33.76 33.76
5. | СТПБ-534-К | ТЕРМОМЕТР ПОКАЗЫВАЮЩИЙ ТБП100/100/Р(0-120)С | ШТ 4 | - - | - - | - - | 33.10 132.40 | 0.66 2.64 | 33.76 135.04
6. | СТПБ-545-К | ТЕРМОМЕТР ПОКАЗЫВАЮЩИЙ ТБП100/100/Т(0-120)С | ШТ 5 | - - | - - | - - | 27.85 139.25 | 0.56 2.80 | 28.41 142.05
7. | СТПБ-589-К | МАНОМЕТР ПОКАЗЫВАЮЩИЙ МП100-Р | ШТ 22 | - - | - - | - - | 12.65 278.30 | 0.25 5.50 | 12.90 283.80
8. | СТПБ-591-К | ТЕРМОМЕТР ПОКАЗЫВАЮЩИЙ ЭК100 | ШТ 1 | - - | - - | - - | 110.00 110.00 | 2.20 2.20 | 112.20 112.20
9. | Ц11-30-1 (Н15) | ПРИБОРЫ, УСТАНАВЛИВАЕМЫЕ НА РЕЗЬБОВЫХ СОЕДИНЕНИЯХ | ШТ. 33 | 6.23 205.59 | - - | - - | - - | - - | 6.23 205.59
10. | СИНД-Л-59 | УСТРОЙСТВО ПЕРЕДАЧИ ДАННЫХ ИНДЕЛ 1708 | ШТ 1 | - - | - - | - - | 1190.00 1190.00 | 23.80 23.80 | 1213.80 1213.80
11. | Ц10-700-9 (Н15) | МОНТАЖ УСТРОЙСТВА | ВНЕШНЕЕ УСТРОЙСТВО 1 | 24.32 24.32 | 0.04 0.04 | - - | 1.70 1.70 | 0.10 0.10 | 26.16 26.16
12. | Ц10-901-13 (Н17) | МОНТАЖ АНТЕНЫ | 100 ШТ. 0.01 | 80.97 0.81 | - - | - - | 0.79 0.01 | 0.06 0.00 | 81.82 0.82
13. | 3/8-40-70-20/30 | ТЕПЛОСЧЕТЧИКИ ЭЛЕКТРОМАГНИТНЫЕ ТЭМ-104-2 ДИАМЕТРОМ 32 ММ | ШТ. 1 | - - | - - | - - | 2545.52 2545.52 | 184.55 184.55 | 2730.07 2730.07
14. | Ц11-30-3 (Н15) | МОНТАЖ ИВБ | ШТ. 1 | 43.21 43.21 | - - | - - | - - | - - | 43.21 43.21
15. | Ц11-350-2 (Н15) | МОНТАЖ ППР | ШТ. 2 | 26.35 52.70 | - - | - - | 1.60 3.20 | 0.12 0.24 | 28.07 56.14
16. | Ц11-30-1 (Н15) | МОНТАЖ ТПС | ШТ. 2 | 6.23 12.46 | - - | - - | - - | - - | 6.23 12.46
17. | 5/10-10-60-3/С505-2203-1СА | КАБЕЛЬ ЛИНИИ ВОЗБУЖДЕНИЯ (L=5М) | 1000 М 0.01 | - - | - - | - - | 2312.96 23.13 | 123.05 1.23 | 2436.01 24.36
18. | 5/10-10-60-3/С505-2203-2СА | КАБЕЛЬ СИГНАЛИЗАЦИИ ДЛЯ ППР (L=5М) | 1000 М 0.01 | - - | - - | - - | 2312.96 23.13 | 123.05 1.23 | 2436.01 24.36
19. | 5/10-10-60-3/С505-2203-4СА | КАБЕЛЬ ДЛЯ ТПС (L=5М) | 1000 М 0.01 | - - | - - | - - | 2312.96 23.13 | 123.05 1.23 | 2436.01 24.36
20. | Ц10-137-1 (Н15) | ПЕРЕМЫЧКИ КАБЕЛЬНЫЕ ДЛИНОЙ ДО 6 М | 100 ПЕРЕМЫЧЕК 0.06 | 341.20 20.47 | - - | - - | - - | - - | 341.20 20.47
21. | 5/10-30-80/С552-5061-СА | КОМПЛЕКТ МОНТАЖНЫХ ЧАСТЕЙ | КОМПЛ. 2 | - - | - - | - - | 38.95 77.90 | 2.07 4.14 | 41.02 82.04
22. | СГРН-АК5 | ШКАФ УПРАВЛЕНИЯ ТШУА 2-1-11-2-1Р54 В К-ТЕ С ДАТЧИК. | ШТ 1 | - - | - - | - - | 1663.21 1663.21 | 33.26 33.26 | 1696.47 1696.47
23. | Ц11-168-1 (Н15) | ЩИТЫ, ПУЛЬТЫ МАССОЙ ДО 50 КГ | 10 ШТ. 0.1 | 735.90 73.59 | 22.81 2.28 | 5.22 0.52 | 374.56 37.46 | 22.83 2.28 | 1156.10 115.61
|  | ИТОГО ПРЯМЫЕ ЗАТРАТЫ : |  | 433 | 2 | 1 | 6281 | 267 | 6983
|  | ОХР и ОПР | [6 empty] | 167
|  | ПЛАНОВАЯ ПРИБЫЛЬ | [6 empty] | 161
|  | ИТОГО ПО ПТМ | [6 empty] | 7311
|  | ЗАТРАТЫ ТРУДА | [6 empty] | 31
| Ж3-60-11 | ЗДАНИЕ - ИНЖЕНЕРНОЕ ОБЕСПЕЧЕНИЕ. АВТОМАТИЗАЦИЯ И АВТОМАТИЗИРОВАННЫЕ СИСТЕМЫ УПРАВЛЕНИЯ. АВТОМАТИЗАЦИЯ СИСТЕМЫ САНТЕХНИЧЕСКИХ УСТАНОВОК. СЕТИ
24. | Ц8-148-1 (Н16) | КАБЕЛИ ДО 35 КВ В ПРОЛОЖЕННЫХ ТРУБАХ, БЛОКАХ И КОРОБАХ, МАССА 1 М ДО 1 КГ | 100 М КАБЕЛЯ 0.0686 | 160.32 11.00 | 22.15 1.52 | 7.18 0.49 | 32.48 2.23 | 1.78 0.12 | 216.73 14.87
25. | Ц8-147-1 (Н16) | КАБЕЛИ ДО 35 КВ, ПРОКЛАДЫВАЕМЫЕ ПО УСТАНОВЛЕННЫМ КОНСТРУКЦИЯМ И ЛОТКАМ С КРЕПЛЕНИЕМ НА ПОВОРОТАХ И В КОНЦЕ ТРАССЫ, МАССА 1 М ДО 1 КГ | 100 М КАБЕЛЯ 0.6762 | 149.90 101.36 | 12.91 8.73 | 3.91 2.64 | 30.20 20.42 | 1.95 1.32 | 194.96 131.83
26. | Ц8-146-1 (Н16) | МОНТАЖ КАБЕЛЯ КОМП-НО С ОБОРУД. | 100 М КАБЕЛЯ 0.46 | 190.33 87.55 | 20.69 9.52 | 4.57 2.10 | 263.76 121.33 | 18.12 8.34 | 492.90 226.73
27. | Ц8-148-1 (Н16) | МОНТАЖ КАБЕЛЯ КОМП-НО С ОБОРУД. | 100 М КАБЕЛЯ 0.04 | 160.32 6.41 | 22.15 0.89 | 7.18 0.29 | 32.48 1.30 | 1.78 0.07 | 216.73 8.67
28. | 5/10-10/С505-2313-СА С505-2313 | КАБЕЛЬ МКЭШНГ 2Х0,75 | 1000 М 0.041 | - - | - - | - - | 1340.81 54.97 | 71.33 2.92 | 1412.14 57.90
29. | 5/10-10/С503-4401-СА С503-4401 | КАБЕЛЬ КВВГНГ(А) 4Х1,0 | 1000 М 0.034 | - - | - - | - - | 2498.05 84.93 | 132.90 4.52 | 2630.95 89.45
30. | 5/10-10-80-6/2 | КАБЕЛЬ МАРКИ U/UTP СAT 5E PVС 2Х2Х0,52, СОДЕРЖАЩИЙ 2 ПАРЫ ТОКОПРОВОДЯЩИХ МЕДНЫХ ЖИЛ ДИАМЕТРОМ 0,52 ММ В ИЗОЛЯЦИИ ИЗ ПОЛИЭТИЛЕНА, СКРУЧЕННЫХ В СЕРДЕЧНИК, В ОБОЛОЧКЕ ИЗ ПОЛИВИНИЛХЛОРИДНОГО ПЛАСТИКАТА | М 1 | - - | - - | - - | 0.68 0.68 | 0.04 0.04 | 0.72 0.72
31. | Ц8-409-1 (Н16) | ТРУБЫ ВИНИПЛАСТОВЫЕ ПО УСТАНОВЛЕННЫМ КОНСТРУКЦИЯМ ПО СТЕНАМ И КОЛОННАМ С КРЕПЛЕНИЕМ СКОБАМИ, ДИАМЕТР ДО 25 ММ | 100 М 0.0686 | 310.36 21.29 | 29.01 1.99 | 2.12 0.15 | 280.57 19.25 | 17.87 1.23 | 637.81 43.75
32. | 5/20-20-3-2/2 | ТРУБА ГОФРИРОВАННАЯ ПВХ ЛЕГКОГО ТИПА С ЗОНДОМ, ДИАМЕТРОМ 20 ММ | М 7 | - - | - - | - - | 0.36 2.52 | 0.02 0.14 | 0.38 2.66
33. | Ц8-916-1 (Н16) | МОНТАЖ ЛОТКА | 100 М 0.12 | 533.48 64.02 | 3.53 0.42 | - - | 67.09 8.05 | 5.34 0.64 | 609.44 73.13
34. | 5/20-10-1/С514-500-8СА С514-500-8 | ЛОТОК МЕТАЛЛИЧЕСКИЙ ПЕРФОРИРОВАННЫЙ 35Х50Х3000 | М 12 | - - | - - | - - | 5.18 62.16 | 0.28 3.36 | 5.46 65.52
35. | 5/20-10-1/С514-15700-УСА С514-15700 | РАЗДЕЛИТЕЛЬНАЯ ПЕРЕГОРОДКА | ШТ. 6 | - - | - - | - - | 9.94 59.64 | 0.53 3.18 | 10.47 62.82
36. | Ц8-901-2 (Н16) | ПОЛКА КАБЕЛЬНАЯ, УСТАНАВЛИВАЕМАЯ НА СТОЙКАХ, МАССА ДО 0,9 КГ | 100 ШТ. 0.08 | 54.71 4.38 | 5.22 0.42 | 1.79 0.14 | - - | - - | 59.93 4.80
37. | Ц8-901-1 (Н16) | СТОЙКИ СБОРНЫХ КАБЕЛЬНЫХ КОНСТРУКЦИЙ (БЕЗ ПОЛОК), МАССА ДО 1,6 КГ | 100 ШТ. 0.08 | 528.28 42.26 | 18.06 1.44 | 3.59 0.29 | 466.84 37.35 | 25.08 2.01 | 1038.26 83.05
38. | 5/20-10-4/С514-12700-1СА С514-12700 | ПОЛКА | 1000 ШТ. 0.008 | - - | - - | - - | 710.00 5.68 | 37.77 0.30 | 747.77 5.98
39. | 5/20-10-3/С552-1605-6СА С552-1605-6 | СТОЙКА | ШТ. 8 | - - | - - | - - | 3.85 30.80 | 0.20 1.60 | 4.05 32.40
40. | 3/10-10-20-30/С300-48201-СА С300-48201 | ХОМУТ ДЮБЕЛЬНЫЙ | ШТ. 32 | - - | - - | - - | 1.03 32.96 | 0.07 2.24 | 1.10 35.20
41. | 5/20-30-1-2/С514-16302-29СА С514-16302-29 | НАКОНЕЧНИК ДЛЯ ОКОНЦЕВАНИЯ ПРОВОДОВ СЕЧ.0,5 | ШТ. 19 | - - | - - | - - | 0.42 7.98 | 0.02 0.38 | 0.44 8.36
42. | 5/10-30-60/С552-1100-СА | МУФТА ГИБКАЯ Д.20 | ШТ. 1 | - - | - - | - - | 4.58 4.58 | 0.24 0.24 | 4.82 4.82
43. | Ц10-901-13 (Н17) | МОНТАЖ | 100 ШТ. 0.01 | 80.97 0.81 | - - | - - | 0.79 0.01 | 0.06 0.00 | 81.82 0.82
44. | Ц8-397-101 (Н16) | ПРОФИЛИ ПЕРФОРИРОВАННЫЕ МОНТАЖНЫЕ, ДЛИНА 2 М, КРЕПЛЕНИЕ ХОМУТАМИ (СКОБАМИ) | 100 М 0.02 | 138.92 2.78 | 33.30 0.67 | 6.20 0.12 | 21.92 0.44 | 1.52 0.03 | 195.66 3.92
45. | 5/20-10-10/С514-13600-4СА | ПРОФИЛЬ ZП-25Х25 | ШТ. 1 | - - | - - | - - | 12.69 12.69 | 0.68 0.68 | 13.37 13.37
46. | Е46-71-4 (Н10) | СВЕРЛЕНИЕ ОТВЕРСТИЙ В БЕТОННЫХ КОНСТРУКЦИЯХ НА ГЛУБИНУ 200 ММ ЭЛЕКТРОПЕРФОРАТОРОМ С ПРИМЕНЕНИЕМ СПИРАЛЬНЫХ ШНЕКОВ ДИАМЕТРОМ ОТВЕРСТИЙ ДО 70 ММ | 100 ОТВЕРСТИЙ 0.01 | 553.05 5.53 | 35.56 0.36 | - - | - - | - - | 588.61 5.89
47. | Е46-68-3 (Н10) | СВЕРЛЕНИЕ СКВОЗНЫХ ОТВЕРСТИЙ ДИАМЕТРОМ ДО 30 ММ ЭЛЕКТРОПЕРФОРАТОРОМ (ЭЛЕКТРОДРЕЛЬЮ) В КИРПИЧНЫХ СТЕНАХ ГЛУБИНОЙ 380 ММ | 100 ОТВЕРСТИЙ 0.02 | 180.76 3.62 | 7.54 0.15 | - - | - - | - - | 188.30 3.77
48. | 1/10-170-10/105 | СВЕРЛА С SDS PLUS ХВОСТОВИКОМ (НАКОНЕЧНИК ИЗ ТВЕРДОСПЛАВНОЙ СТАЛИ) (ПО БЕТОНУ), ДИАМЕТРОМ 4-8 ММ, ДЛИНОЙ 110-165 ММ | ШТ. 0.1051 | - - | - - | - - | 1.68 0.18 | 0.13 0.01 | 1.81 0.19
|  | ИТОГО ПРЯМЫЕ ЗАТРАТЫ : |  | 351 | 27 | 6 | 570 | 33 | 981
|  | ОХР и ОПР | [6 empty] | 214
|  | ПЛАНОВАЯ ПРИБЫЛЬ | [6 empty] | 147
|  | ИТОГО ПО ПТМ | [6 empty] | 1342
|  | ЗАТРАТЫ ТРУДА | [6 empty] | 26
|  | ВСЕГО, В ТОМ ЧИСЛЕ | [6 empty] | 8654
|  | СТРОИТЕЛЬНЫЕ РАБОТЫ, ВСЕГО В ТОМ ЧИСЛЕ | [6 empty] | 2788
|  | ЗАРАБОТНАЯ ПЛАТА | [6 empty] | 9
|  | ЭКСПЛУАТАЦИЯ МАШИН И МЕХАНИЗМОВ, ВСЕГО | [6 empty] | 1
|  | МАТЕРИАЛЫ, ИЗДЕЛИЯ, КОНСТРУКЦИИ | [6 empty] | 2579
|  | ТРАНСПОРТ | [6 empty] | 187
|  | ОХР и ОПР | [6 empty] | 6
|  | ПЛАНОВАЯ ПРИБЫЛЬ | [6 empty] | 6
|  | МОНТАЖНЫЕ РАБОТЫ, ВСЕГО В ТОМ ЧИСЛЕ | [6 empty] | 2249
|  | ЗАРАБОТНАЯ ПЛАТА | [6 empty] | 775
|  | ЭКСПЛУАТАЦИЯ МАШИН И МЕХАНИЗМОВ, ВСЕГО | [6 empty] | 28
|  | В ТОМ ЧИСЛЕ ЗАРАБОТНАЯ ПЛАТА МАШИНИСТОВ | [6 empty] | 7
|  | МАТЕРИАЛЫ, ИЗДЕЛИЯ, КОНСТРУКЦИИ | [6 empty] | 727
|  | ТРАНСПОРТ | [6 empty] | 41
|  | ОХР и ОПР | [6 empty] | 375
|  | ПЛАНОВАЯ ПРИБЫЛЬ | [6 empty] | 303
|  | ОБОРУДОВАНИЕ, МЕБЕЛЬ, ИНВЕНТАРЬ | [6 empty] | 3546
|  | ТРАНСПОРТ | [6 empty] | 71
|  | ЗАТРАТЫ ТРУДА РАБОЧИХ | [6 empty] | 57
|  | СОСТАВИЛ | ____________________ |  |  |  |  | СМИРНОВА
|  |  | (должность служащего) |  |  | (подпись) |  | (инициалы,фамилия)
|  | ПРОВЕРИЛ | ____________________ |  |  |  |  | __________________
|  |  | (должность служащего) |  |  | (подпись) |  | (инициалы,фамилия)

## 21-2-204-B0
НАИМЕНОВАНИЕ ОБЪЕКТА |  | МИКРОРАЙОН ЛОШИЦА-8.2. ДЕТСКОЕ ДОШКОЛЬНОЕ УЧРЕЖДЕНИЕ N11
КОД ОБЪЕКТА |  | 24.014
НАИМЕНОВАНИЕ ЗДАНИЯ, СООРУЖЕНИЯ |  | ДЕТСКИЙ САД НА 230 МЕСТ
ШИФР ЗДАНИЯ, СООРУЖЕНИЯ |  | 2
КОМПЛЕКТ ЧЕРТЕЖЕЙ |  | 24.014-АТСО.СО
ВЕДОМОСТЬ ОБЪЕМОВ И СТОИМОСТИ РАБОТ № 204
(НОРМЫ 2022г.)
24.014-АТСО АВТОМАТИКА УЗЛА ВВОДА И УЧЕТА ТЕПЛА
СОСТАВЛЕНА В ЦЕНАХ НА 1 МАРТА 2025г.
ОБОСНОВА- НИЕ | НАИМЕНОВАНИЕ ВИДОВ РАБОТ | ОБЪЕМ | СТОИМОСТЬ, ТЫС.РУБ.
|  |  | ЗАРАБОТНАЯ ПЛАТА | ЭКСПЛУАТА- ЦИЯ МАШИН И МЕХА- НИЗМОВ | МАТЕРИАЛЫ, ИЗДЕЛИЯ, КОНСТРУК- ЦИИ | ОБОРУДОВА- НИЕ,МЕБЕЛЬ, ИНВЕНТАРЬ | ОХР и ОПР | ПРОЧИЕ СРЕДСТВА | ВСЕГО
|  | ЕД.ИЗМ. | ТРУДОЕМ- КОСТЬ, ЧЕЛ.Ч. | В Т.Ч.З/П МАШИ- НИСТОВ | ТРАНСПОРТ | ТРАНСПОРТ | ПЛАНОВАЯ ПРИБЫЛЬ
1 | 2 | 3 | 4 | 5 | 6 | 7 | 8 | 9 | 10
Ж3-60-12 | ЗДАНИЕ - ИНЖЕНЕРНОЕ ОБЕСПЕЧЕНИЕ. АВТОМАТИЗАЦИЯ И АВТОМАТИЗИРОВАННЫЕ СИСТЕМЫ УПРАВЛЕНИЯ. АВТОМАТИЗАЦИЯ СИСТЕМЫ САНТЕХНИЧЕСКИХ УСТАНОВОК. ОБОРУДОВАНИЕ И ПРИБОРЫ | 34 | 0,433 | 0,002 | 2,735 | 3,546 | 0,167 | 0 | 7,311
|  | ШТ | 31 | 0,001 | 0,196 | 0,071 | 0,161
Ж3-60-11 | ЗДАНИЕ - ИНЖЕНЕРНОЕ ОБЕСПЕЧЕНИЕ. АВТОМАТИЗАЦИЯ И АВТОМАТИЗИРОВАННЫЕ СИСТЕМЫ УПРАВЛЕНИЯ. АВТОМАТИЗАЦИЯ СИСТЕМЫ САНТЕХНИЧЕСКИХ УСТАНОВОК. СЕТИ | 76 | 0,351 | 0,027 | 0,57 | 0 | 0,214 | 0 | 1,342
|  | М | 26 | 0,006 | 0,033 | 0 | 0,147
| И Т О Г О | 0 | 0,784 | 0,029 | 3,305 | 3,546 | 0,381 | 0 | 8,653
|  |  | 57 | 0,007 | 0,229 | 0,071 | 0,308
| СОСТАВИЛ | ______________________________ | [5 empty] | СМИРНОВА
|  | (должность служащего) |  |  |  | (подпись) |  | (инициалы,фамилия)
| ПРОВЕРИЛ | ______________________________ | [5 empty] | __________________
|  | (должность служащего) |  |  |  | (подпись) |  | (инициалы,фамилия)

## 21-2-204-Q1
НАИМЕНОВАНИЕ ОБЪЕКТА |  | МИКРОРАЙОН ЛОШИЦА-8.2. ДЕТСКОЕ ДОШКОЛЬНОЕ УЧРЕЖДЕНИЕ N11
КОД ОБЪЕКТА |  | 24.014
НАИМЕНОВАНИЕ ЗДАНИЯ, СООРУЖЕНИЯ |  | ДЕТСКИЙ САД НА 230 МЕСТ
ШИФР ЗДАНИЯ, СООРУЖЕНИЯ |  | 2
КОМПЛЕКТ ЧЕРТЕЖЕЙ |  | 24.014-АТСО.СО
ВЕДОМОСТЬ ОБЪЕМОВ РАБОТ И РАСХОДОВ РЕСУРСОВ С КОДАМИ РБ ДЛЯ ЛОКАЛЬНОЙ СМЕТЫ № 204
(НОРМЫ 2022г.)
24.014-АТСО АВТОМАТИКА УЗЛА ВВОДА И УЧЕТА ТЕПЛА
ОБОСНОВАНИЕ | НАИМЕНОВАНИЕ ВИДОВ | ЕДИНИЦА ИЗМЕРЕНИЯ | КОД | НАИМЕНОВАНИЕ РЕСУРСОВ | ЕД.ИЗМ. | КОЛИЧЕСТВО
| РАБОТ | ОБЪЕМ | РЕСУРСА
1 | 2 | 3 | 4 | 5 | 6 | 7
Ж3-60-12 | ЗДАНИЕ - ИНЖЕНЕРНОЕ ОБЕСПЕЧЕНИЕ. АВТОМАТИЗАЦИЯ И АВТОМАТИЗИРОВАННЫЕ СИСТЕМЫ УПРАВЛЕНИЯ. АВТОМАТИЗАЦИЯ СИСТЕМЫ САНТЕХНИЧЕСКИХ УСТАНОВОК. ОБОРУДОВАНИЕ И ПРИБОРЫ | ШТ 34
|  |  | 1-1 | ЗАТРАТЫ ТРУДА РАБОЧИХ | ЧЕЛ.Ч | 30.7824
|  |  | 1-3 | ЗАТРАТЫ ТРУДА МАШИНИСТОВ | ЧЕЛ.-Ч | 0.032
|  |  | М021141 | КРАНЫ НА АВТОМОБИЛЬНОМ ХОДУ ПРИ РАБОТЕ НА ДРУГИХ ВИДАХ СТРОИТЕЛЬСТВА, 10 Т | МАШ.Ч | 0.032
|  |  | М040502 | УСТАНОВКИ ДЛЯ СВАРКИ РУЧНОЙ ДУГОВОЙ (ПОСТОЯННОГО ТОКА) | МАШ.Ч | 0.159
|  |  | М331002 | СТАНКИ СВЕРЛИЛЬНЫЕ | МАШ.Ч | 0.365
|  |  | М331615* | ДРЕЛИ ЭЛЕКТРИЧЕСКИЕ | МАШ.Ч | 0.06
|  |  | М331620* | ЭЛЕКТРОПАЯЛЬНИК | МАШ.Ч | 0.03
|  |  | 1 | Материалы для строительных работ
|  |  | 1/10 | Материалы для строительных работ общего назначения
|  |  | 1/10-140 | Электроды, прутки винипластовые, проволока сварочные
|  |  | 1/10-140-40/45 | ЭЛЕКТРОДЫ ТИПА Э42А ДИАМЕТРОМ 2 ММ | Т | 0.000121
|  |  | 1/10-150 | Полуэбониты, эбониты, паронитовые изделия
|  |  | 1/10-150-15/70 | ПРОКЛАДКИ ИЗ ПАРОНИТА МАРКИ ПМБ, ТОЛЩИНОЙ 3 ММ | КГ | 0.004
|  |  | 1/10-170 | Оснастка технологическая и инструментальная
|  |  | 1/10-170-5/5 | СВЕРЛА АЛМАЗНЫЕ ПО БЕТОНУ (КОЛЬЦЕВЫЕ СВЕРЛА), ДИАМЕТРОМ 20 ММ | ШТ. | 0.04
|  |  | 1/10-170-10/115 | СВЕРЛА С SDS PLUS ХВОСТОВИКОМ (НАКОНЕЧНИК ИЗ ТВЕРДОСПЛАВНОЙ СТАЛИ) (ПО БЕТОНУ), ДИАМЕТРОМ 5-10 ММ, ДЛИНОЙ 210 (215) ММ | ШТ. | 0.01
|  |  | 1/10-230 | Материалы для отделочных работ
|  |  | 1/10-230-45-10/485 | ЭМАЛЬ ПЕРХЛОРВИНИЛОВАЯ ХВ-16, КРАСНАЯ | Т | 2.3e-05
|  |  | 1/10-230-50-15/51 | РАСТВОРИТЕЛЬ ДЛЯ ЛАКОКРАСОЧНЫХ МАТЕРИАЛОВ МАРКИ Р-4 | КГ | 0.01
|  |  | 1/10-230-50-15/93 | УАЙТ-СПИРИТ | КГ | 0.002
|  |  | 1/10-240 | Метизы и крепежные изделия
|  |  | 1/10-240-10-10/131 | БОЛТЫ СТРОИТЕЛЬНЫЕ | Т | 0.00042
|  |  | 1/10-240-15/250 | ВИНТЫ САМОНАРЕЗАЮЩИЕ С ПОЛУКРУГЛОЙ ГОЛОВКОЙ ДИАМЕТРОМ 6-10 ММ ДЛИНОЙ 50 ММ | КГ | 0.002
|  |  | 1/10-240-20/1 | ГАЙКИ СТРОИТЕЛЬНЫЕ | Т | 0.00012
|  |  | 1/10-240-30-30/354 | ДЮБЕЛЬ-ГВОЗДЬ МОНТАЖНЫЙ 6 Х 40 ММ | 100 ШТ. | 0.02
|  |  | 1/10-240-50-16/22 | ШАЙБА ДИАМЕТРОМ 12 ММ | КГ | 0.06
|  |  | 1/10-260 | Металлопрокат и металлоизделия (за исключением металлоизделий части 2)
|  |  | 1/10-260-30-18/7 | ПРОКАТ ГОРЯЧЕКАТАНЫЙ ПОЛОСОВОЙ ИЗ СТАЛИ УГЛЕРОДИСТОЙ ОБЫКНОВЕННОГО КАЧЕСТВА МАРКИ СТ3СП, СТ3ПС, РАЗМЕРАМИ 10 Х 100 ММ | Т | 0.003
|  |  | 1/10-260-30-31/5 | ПРОКАТ ГОРЯЧЕКАТАНЫЙ ПОЛОСОВОЙ ИЗ СТАЛИ УГЛЕРОДИСТОЙ ОБЫКНОВЕННОГО КАЧЕСТВА МАРКИ СТ3СП, СТ3ПС, ТОЛЩИНОЙ 10 - 80 ММ ПРИ ШИРИНЕ 100 - 200 ММ | Т | 0.007
|  |  | 1/55 | Материалы специального назначения (кислотоупорные, огнеупорные и антикоррозионные)
|  |  | 1/55-50 | Материалы антикоррозионные и химически стойкие
|  |  | 1/55-50-25/55 | ГРУНТОВКА ГФ-021, КРАСНО-КОРИЧНЕВАЯ | КГ | 0.018
|  |  | 3 | Материалы и изделия для санитарно-технических работ
|  |  | 3/8 | Приборы для регулирования, измерения и учета
|  |  | 3/8-40 | Счетчики
|  |  | 3/8-40-70-20/30 | ТЕПЛОСЧЕТЧИКИ ЭЛЕКТРОМАГНИТНЫЕ ТЭМ-104-2 ДИАМЕТРОМ 32 ММ | ШТ. | 1
|  |  | 5 | Материалы для монтажных и специальных строительных работ
|  |  | 5/10 | Кабели, провода, муфты кабельные
|  |  | 5/10-10 | Кабели
|  |  | 5/10-10-60-3/С505-2203-1СА | КАБЕЛЬ ЛИНИИ ВОЗБУЖДЕНИЯ (L=5М) | 1000 М | 0.01
|  |  | 5/10-10-60-3/С505-2203-2СА | КАБЕЛЬ СИГНАЛИЗАЦИИ ДЛЯ ППР (L=5М) | 1000 М | 0.01
|  |  | 5/10-10-60-3/С505-2203-4СА | КАБЕЛЬ ДЛЯ ТПС (L=5М) | 1000 М | 0.01
|  |  | 5/10-30 | Муфты кабельные
|  |  | 5/10-30-80/С552-5061-СА | КОМПЛЕКТ МОНТАЖНЫХ ЧАСТЕЙ | КОМПЛ. | 2
|  |  | 5/20 | Изделия для прокладки кабельных сетей
|  |  | 5/20-30 | Материалы и изделия для монтажа кабелей и проводов
|  |  | 5/20-30-5/3 | БИРКА МАРКИРОВОЧНАЯ У153 У3,5 | 1000 ШТ. | 0.01
|  |  | 5/50 | Прокатно-тянутые изделия из цветных металлов и цветные металлы
|  |  | 5/50-70 | Сплавы из цветных металлов
|  |  | 5/50-70-2/2 | ПРИПОЙ ОЛОВЯННО-СВИНЦОВЫЙ БЕССУРЬМЯНИСТЫЙ В ЧУШКАХ, МАРКИ ПОС61 | Т | 2e-05
|  |  | 5/90 | Прочие материалы для монтажных и специальных строительных работ
|  |  | 5/90-10 | Дюбели для крепления электромонтажных изделий
|  |  | 5/90-10/2 | ДЮБЕЛЬ МОНТАЖНЫЙ У661 У3 | 10 ШТ. | 0.4
Прочие
|  |  | СГРН-АК5 | ШКАФ УПРАВЛЕНИЯ ТШУА 2-1-11-2-1Р54 В К-ТЕ С ДАТЧИК. | ШТ | 1
|  |  | СИНД-Л-59 | УСТРОЙСТВО ПЕРЕДАЧИ ДАННЫХ ИНДЕЛ 1708 | ШТ | 1
|  |  | СТПБ-528-К | ТЕРМОМЕТР ПОКАЗЫВАЮЩИЙ ТБП100/100/Р(0-160)С | ШТ | 1
|  |  | СТПБ-534-К | ТЕРМОМЕТР ПОКАЗЫВАЮЩИЙ ТБП100/100/Р(0-120)С | ШТ | 4
|  |  | СТПБ-545-К | ТЕРМОМЕТР ПОКАЗЫВАЮЩИЙ ТБП100/100/Т(0-120)С | ШТ | 5
|  |  | СТПБ-589-К | МАНОМЕТР ПОКАЗЫВАЮЩИЙ МП100-Р | ШТ | 22
|  |  | СТПБ-591-К | ТЕРМОМЕТР ПОКАЗЫВАЮЩИЙ ЭК100 | ШТ | 1
Ж3-60-11 | ЗДАНИЕ - ИНЖЕНЕРНОЕ ОБЕСПЕЧЕНИЕ. АВТОМАТИЗАЦИЯ И АВТОМАТИЗИРОВАННЫЕ СИСТЕМЫ УПРАВЛЕНИЯ. АВТОМАТИЗАЦИЯ СИСТЕМЫ САНТЕХНИЧЕСКИХ УСТАНОВОК. СЕТИ | М 76
|  |  | 1-1 | ЗАТРАТЫ ТРУДА РАБОЧИХ | ЧЕЛ.Ч | 26.1538
|  |  | 1-3 | ЗАТРАТЫ ТРУДА МАШИНИСТОВ | ЧЕЛ.-Ч | 0.38179
|  |  | М021141 | КРАНЫ НА АВТОМОБИЛЬНОМ ХОДУ ПРИ РАБОТЕ НА ДРУГИХ ВИДАХ СТРОИТЕЛЬСТВА, 10 Т | МАШ.Ч | 0.38179
|  |  | М030401 | ЛЕБЕДКИ ЭЛЕКТРИЧЕСКИЕ ТЯГОВЫМ УСИЛИЕМ ДО 5,79 (0,59) КН (Т) | МАШ.Ч | 4.2531
|  |  | М040502 | УСТАНОВКИ ДЛЯ СВАРКИ РУЧНОЙ ДУГОВОЙ (ПОСТОЯННОГО ТОКА) | МАШ.Ч | 0.26866
|  |  | М150402 | ГАЗОВАЯ ГОРЕЛКА | МАШ.Ч | 0.13583
|  |  | М330201* | МАШИНЫ СВЕРЛИЛЬНЫЕ ЭЛЕКТРИЧЕСКИЕ | МАШ.Ч | 0.274
|  |  | М330250* | ПИСТОЛЕТ МОНТАЖНЫЙ | МАШ.Ч | 1.8998
|  |  | М330301* | МАШИНЫ ШЛИФОВАЛЬНЫЕ ЭЛЕКТРИЧЕСКИЕ | МАШ.Ч | 0.21062
|  |  | М330302* | МАШИНЫ ШЛИФОВАЛЬНЫЕ УГЛОВЫЕ | МАШ.Ч | 0.0168
|  |  | М331451 | ПЕРФОРАТОРЫ ЭЛЕКТРИЧЕСКИЕ | МАШ.Ч | 2.3773
|  |  | 1 | Материалы для строительных работ
|  |  | 1/10 | Материалы для строительных работ общего назначения
|  |  | 1/10-135 | Нефтепродукты, газы, химические материалы
|  |  | 1/10-135-20/75 | СМЕСЬ ПРОПАНА И БУТАНА ТЕХНИЧЕСКИХ | КГ | 0.16636
|  |  | 1/10-140 | Электроды, прутки винипластовые, проволока сварочные
|  |  | 1/10-140-40/100 | ЭЛЕКТРОДЫ ТИПА Э42А ДИАМЕТРОМ 4 ММ | Т | 8.2e-05
|  |  | 1/10-170 | Оснастка технологическая и инструментальная
|  |  | 1/10-170-2/40 | КРУГ НА БАКЕЛИТЕ УСИЛЕННОМ ОТРЕЗНОЙ 230 Х 2 Х 22 ДЛЯ РЕЗКИ МЕТАЛЛА | ШТ. | 0.00672
|  |  | 1/10-170-10/105 | СВЕРЛА С SDS PLUS ХВОСТОВИКОМ (НАКОНЕЧНИК ИЗ ТВЕРДОСПЛАВНОЙ СТАЛИ) (ПО БЕТОНУ), ДИАМЕТРОМ 4-8 ММ, ДЛИНОЙ 110-165 ММ | ШТ. | 0.1051
|  |  | 1/10-170-10/135 | СВЕРЛА С SDS PLUS ХВОСТОВИКОМ (НАКОНЕЧНИК ИЗ ТВЕРДОСПЛАВНОЙ СТАЛИ) (ПО БЕТОНУ), ДИАМЕТРОМ 8-10 ММ, ДЛИНОЙ 260 (265) ММ | ШТ. | 0.41548
|  |  | 1/10-170-10/165 | СВЕРЛА С SDS PLUS ХВОСТОВИКОМ (НАКОНЕЧНИК ИЗ ТВЕРДОСПЛАВНОЙ СТАЛИ) (ПО БЕТОНУ), ДИАМЕТРОМ 10-12 ММ, ДЛИНОЙ 110-165 ММ | ШТ. | 0.12
|  |  | 1/10-170-50/5 | ПАТРОН СТРОИТЕЛЬНЫЙ Д-4 | 1000 ШТ. | 0.11408
|  |  | 1/10-180 | Материалы шлифовальные
|  |  | 1/10-180-20/57 | КРУГИ ШЛИФОВАЛЬНЫЕ ДЛЯ СПЕЦИАЛЬНЫХ МОНТАЖНЫХ РАБОТ 5П 180 Х 6 Х 22 | ШТ. | 0.0746
|  |  | 1/10-230 | Материалы для отделочных работ
|  |  | 1/10-230-35/105 | КЛЕЙ ВК-11 | КГ | 0.01372
|  |  | 1/10-230-45-10/165 | ЭМАЛЬ ПЕНТАФТАЛЕВАЯ ПФ-115, СЕРАЯ | КГ | 0.0472
|  |  | 1/10-235 | Изделия герметизирующие, уплотняющие, изолирующие
|  |  | 1/10-235-20/757 | ЛЕНТА КЛЕЙКАЯ (СКОТЧ) ПРОЗРАЧНАЯ, КОРИЧНЕВАЯ ИЗ ПОЛИПРОПИЛЕНА, ШИРИНОЙ 48-50 ММ | М | 2.8879
|  |  | 1/10-240 | Метизы и крепежные изделия
|  |  | 1/10-240-10-10/131 | БОЛТЫ СТРОИТЕЛЬНЫЕ | Т | 7e-05
|  |  | 1/10-240-10-15/6 | БОЛТЫ С ШЕСТИГРАННОЙ ГОЛОВКОЙ ДИАМЕТРОМ РЕЗЬБЫ 6 ММ | Т | 8.1e-05
|  |  | 1/10-240-10-15/14 | БОЛТЫ С ШЕСТИГРАННОЙ ГОЛОВКОЙ ДИАМЕТРОМ РЕЗЬБЫ 8 ММ | Т | 0.001032
|  |  | 1/10-240-15/250 | ВИНТЫ САМОНАРЕЗАЮЩИЕ С ПОЛУКРУГЛОЙ ГОЛОВКОЙ ДИАМЕТРОМ 6-10 ММ ДЛИНОЙ 50 ММ | КГ | 0.002
|  |  | 1/10-240-20/1 | ГАЙКИ СТРОИТЕЛЬНЫЕ | Т | 2e-05
|  |  | 1/10-240-20/10 | ГАЙКИ ШЕСТИГРАННЫЕ ДИАМЕТРОМ РЕЗЬБЫ 6 ММ | Т | 3.1e-05
|  |  | 1/10-240-20/11 | ГАЙКИ ШЕСТИГРАННЫЕ ДИАМЕТРОМ РЕЗЬБЫ 8 ММ | Т | 0.000133
|  |  | 1/10-240-30-30/290 | ДЮБЕЛЬ-ГВОЗДЬ ДЛЯ МОНТАЖНОГО ПИСТОЛЕТА 3,7 Х 50 ММ | КГ | 0.69
|  |  | 1/10-240-50-16/22 | ШАЙБА ДИАМЕТРОМ 12 ММ | КГ | 0.073274
|  |  | 1/10-260 | Металлопрокат и металлоизделия (за исключением металлоизделий части 2)
|  |  | 1/10-260-40-1/7 | ПРОКАТ ТОНКОЛИСТОВОЙ ГОРЯЧЕКАТАНЫЙ С ОБРЕЗНОЙ КРОМКОЙ ИЗ СТАЛИ УГЛЕРОДИСТОЙ ОБЫКНОВЕННОГО КАЧЕСТВА МАРКИ СТ3СП, СТ3ПС, ТОЛЩИНОЙ 2; 2,2 ММ | Т | 0.001242
|  |  | 1/10-260-210-1/82 | ПРОВОЛОКА СТАЛЬНАЯ НИЗКОУГЛЕРОДИСТАЯ ОБЩЕГО НАЗНАЧЕНИЯ ТЕРМИЧЕСКИ ОБРАБОТАННАЯ, ОЦИНКОВАННАЯ, ДИАМЕТРОМ 2 ММ | КГ | 0.26202
|  |  | 1/55 | Материалы специального назначения (кислотоупорные, огнеупорные и антикоррозионные)
|  |  | 1/55-50 | Материалы антикоррозионные и химически стойкие
|  |  | 1/55-50-20/35 | ЛАК БИТУМНЫЙ БТ-577 | КГ | 1.8182
|  |  | 1/55-50-20/77 | ЛАК ПЕНТАФТАЛЕВЫЙ ПФ-170 | Т | 2e-06
|  |  | 3 | Материалы и изделия для санитарно-технических работ
|  |  | 3/10 | Крепления и кронштейны для трубопроводов, радиаторов, воздуховодов
|  |  | 3/10-10 | Кронштейны и крепления
|  |  | 3/10-10-20-30/С300-48201-СА | ХОМУТ ДЮБЕЛЬНЫЙ | ШТ. | 32
|  |  | 5 | Материалы для монтажных и специальных строительных работ
|  |  | 5/10 | Кабели, провода, муфты кабельные
|  |  | 5/10-10 | Кабели
|  |  | 5/10-10/С503-4401-СА | КАБЕЛЬ КВВГНГ(А) 4Х1,0 | 1000 М | 0.034
|  |  | 5/10-10/С505-2313-СА | КАБЕЛЬ МКЭШНГ 2Х0,75 | 1000 М | 0.041
|  |  | 5/10-10-80-6/2 | КАБЕЛЬ МАРКИ U/UTP СAT 5E PVС 2Х2Х0,52, СОДЕРЖАЩИЙ 2 ПАРЫ ТОКОПРОВОДЯЩИХ МЕДНЫХ ЖИЛ ДИАМЕТРОМ 0,52 ММ В ИЗОЛЯЦИИ ИЗ ПОЛИЭТИЛЕНА, СКРУЧЕННЫХ В СЕРДЕЧНИК, В ОБОЛОЧКЕ ИЗ ПОЛИВИНИЛХЛОРИДНОГО ПЛАСТИКАТА | М | 1
|  |  | 5/10-30 | Муфты кабельные
|  |  | 5/10-30-60/С552-1100-СА | МУФТА ГИБКАЯ Д.20 | ШТ. | 1
|  |  | 5/20 | Изделия для прокладки кабельных сетей
|  |  | 5/20-10 | Металлические кабеленесущие системы
|  |  | 5/20-10-1/С514-15700-УСА | РАЗДЕЛИТЕЛЬНАЯ ПЕРЕГОРОДКА | ШТ. | 6
|  |  | 5/20-10-1/С514-500-8СА | ЛОТОК МЕТАЛЛИЧЕСКИЙ ПЕРФОРИРОВАННЫЙ 35Х50Х3000 | М | 12
|  |  | 5/20-10-3/С552-1605-6СА | СТОЙКА | ШТ. | 8
|  |  | 5/20-10-4/С514-12700-1СА | ПОЛКА | 1000 ШТ. | 0.008
|  |  | 5/20-10-10/С514-13600-4СА | ПРОФИЛЬ ZП-25Х25 | ШТ. | 1
|  |  | 5/20-20 | Пластиковые системы для прокладки кабеля
|  |  | 5/20-20-3-2/2 | ТРУБА ГОФРИРОВАННАЯ ПВХ ЛЕГКОГО ТИПА С ЗОНДОМ, ДИАМЕТРОМ 20 ММ | М | 7
|  |  | 5/20-30 | Материалы и изделия для монтажа кабелей и проводов
|  |  | 5/20-30-1-2/С514-16302-29СА | НАКОНЕЧНИК ДЛЯ ОКОНЦЕВАНИЯ ПРОВОДОВ СЕЧ.0,5 | ШТ. | 19
|  |  | 5/20-30-3/20 | СКОБА К 142 У2 | 10 ШТ. | 5.4466
|  |  | 5/20-30-3/28 | СКОБА К1157 У3 | 1000 ШТ. | 0.01632
|  |  | 5/20-30-4/2 | ВТУЛКА В22 УХЛ2 | 100 ШТ. | 0.012348
|  |  | 5/20-30-5/2 | БИРКА МАРКИРОВОЧНАЯ У134 | 100 ШТ. | 0.090473
|  |  | 5/20-40 | Другие электромонтажные материалы
|  |  | 5/20-40-2/1 | ПАТРУБОК ВВОДНОЙ У476 У3 | 10 ШТ. | 0.12348
|  |  | 5/50 | Прокатно-тянутые изделия из цветных металлов и цветные металлы
|  |  | 5/50-70 | Сплавы из цветных металлов
|  |  | 5/50-70-2/13 | ПРИПОЙ ОЛОВЯННО-СВИНЦОВЫЙ МАЛОСУРЬМЯНИСТЫЙ, МАРКИ ПОССУ 40-0,5 | Т | 0.00046
|  |  | 5/90 | Прочие материалы для монтажных и специальных строительных работ
|  |  | 5/90-10 | Дюбели для крепления электромонтажных изделий
|  |  | 5/90-10/2 | ДЮБЕЛЬ МОНТАЖНЫЙ У661 У3 | 10 ШТ. | 3.264
|  |  | 5/90-10/4 | ДЮБЕЛЬ МОНТАЖНЫЙ У658 | 10 ШТ. | 1.7132
|  |  | 6 | Трубы и детали трубопроводов (за исключением труб стальных обсадных и бурильных части 1). Арматура для технологических трубопроводов
|  |  | 6/40 | Трубы и детали трубопроводов полимерные
|  |  | 6/40-80 | Соединительные части для полимерных труб
|  |  | 6/40-80-42-2/1 | ЗАГЛУШКА ДРЕНАЖНАЯ D63 | ШТ. | 0.686
СОСТАВИЛ | ______________________________ |  |  | СМИРНОВА
| (должность служащего) |  | (подпись) | (инициалы,фамилия)
ПРОВЕРИЛ | ______________________________ |  |  | __________________
| (должность служащего) |  | (подпись) | (инициалы,фамилия)

## 21-2-205-S0
НАИМЕНОВАНИЕ ОБЪЕКТА |  | МИКРОРАЙОН ЛОШИЦА-8.2. ДЕТСКОЕ ДОШКОЛЬНОЕ УЧРЕЖДЕНИЕ N11
КОД ОБЪЕКТА |  | 24.014
НАИМЕНОВАНИЕ ЗДАНИЯ, СООРУЖЕНИЯ |  | ДЕТСКИЙ САД НА 230 МЕСТ
ШИФР ЗДАНИЯ, СООРУЖЕНИЯ |  | 2
КОМПЛЕКТ ЧЕРТЕЖЕЙ |  | 24.014-СОС.СО
ЛОКАЛЬНАЯ СМЕТА (ЛОКАЛЬНЫЙ СМЕТНЫЙ РАСЧЕТ) № 21-2-205
(НОРМЫ 2022г.)
24.014-СОС ОХРАННАЯ СИГНАЛИЗАЦИЯ
СОСТАВЛЕНА В ЦЕНАХ НА 1 МАРТА 2025г. | [8 empty] | СТОИМОСТЬ 1,301 ТЫСЯЧ БЕЛОРУССКИХ РУБЛЕЙ
№ п/п | ОБОСНОВАНИЕ | НАИМЕНОВАНИЕ РАБОТ, РЕСУРСОВ, РАСХОДОВ | ЕДИНИЦА ИЗМЕРЕ- НИЯ | СТОИМОСТЬ ЕДИНИЦЫ ИЗМЕРЕНИЯ/ВСЕГО, БЕЛОРУССКИХ РУБЛЕЙ
|  |  |  | ЗАРАБОТНАЯ ПЛАТА | ЭКСПЛУАТАЦИЯ МАШИН И МЕХАНИЗМОВ |  | МАТЕРИАЛЫ, ИЗДЕЛИЯ, КОНСТРУКЦИИ (ОБОРУДОВА- НИЕ, МЕБЕЛЬ) | ТРАНС-ПОРТ | ОБЩАЯ СТОИМОСТЬ
|  |  | КОЛИ- ЧЕСТВО |  | ВСЕГО | В ТОМ ЧИСЛЕ ЗАРАБОТ- НАЯ ПЛАТА МАШИ- НИСТОВ
1 | 2 | 3 | 4 | 5 | 6 | 7 | 8 | 9 | 10
| НАЧИСЛЕНИЯ: | ОХР и ОПР/ПЛАНОВАЯ ПРИБЫЛЬ (%):Н15=38.44/37.3
| НАЧИСЛЕНИЯ: | ОХР и ОПР/ПЛАНОВАЯ ПРИБЫЛЬ (%):Н16=59.57/40.54
| НАЧИСЛЕНИЯ: | ОХР и ОПР/ПЛАНОВАЯ ПРИБЫЛЬ (%):Н17=76.38/37.3
1. | ПРИМЕЧАНИЕ: | К ДЛЯ ОХР И ОПР/ПЛАНОВАЯ ПРИБЫЛЬ: 1.0000/1.0000
2. | ПРИМЕЧАНИЕ: | КОЭФФИЦИЕНТ К З/П (ПОСТАНОВЛЕНИЕ N5): 1.0000
3. | ПРИМЕЧАНИЕ: | БАЗА ТЕКУЩИХ ЦЕН (ВАРИАНТ A)
| Ж3-80-42 | ЗДАНИЕ - ИНЖЕНЕРНОЕ ОБЕСПЕЧЕНИЕ. СВЯЗЬ. ОХРАННО-ПОЖАРНАЯ СИГНАЛИЗАЦИЯ. ОБОРУДОВАНИЕ И ПРИБОРЫ
4. | СУНБ-МП-14 | ПРИБОР ПРИЕМНО-КОНТРОЛЬНЫЙ АЛАРМ 14/4 GSM | ШТ 1 | - - | - - | - - | 484.83 484.83 | 9.70 9.70 | 494.53 494.53
5. | Ц10-700-3 (Н15) | ПРИБОРЫ ПРИЕМНО-КОНТРОЛЬНЫЕ ППК: ПО КИРПИЧНОМУ ОСНОВАНИЮ | ПРИБОР ППК 1 | 38.27 38.27 | 0.11 0.11 | - - | 1.76 1.76 | 0.10 0.10 | 40.24 40.24
6. | Ц10-672-2 (Н15) | МОНТАЖ РЕЗИСТОРОВ К-НО | 100 ШТ. 0.01 | 130.11 1.30 | - - | - - | 1.15 0.01 | 0.09 0.00 | 131.35 1.31
7. | Ц10-901-13 (Н17) | МОНТАЖ АНТЕНЫ | 100 ШТ. 0.01 | 80.97 0.81 | - - | - - | 0.79 0.01 | 0.06 0.00 | 81.82 0.82
8. | СУНБ-111-1 | УСТРОЙСТВО ДОСТУПА УД-3Т | ШТ 3 | - - | - - | - - | 11.00 33.00 | 0.22 0.66 | 11.22 33.66
9. | Ц10-707-2 (Н15) | УСТРОЙСТВО ДОСТУПА: ПО КИРПИЧНОМУ ОСНОВАНИЮ | УСТРОЙСТВО 3 | 11.33 33.99 | 0.04 0.12 | - - | 1.41 4.23 | 0.09 0.27 | 12.87 38.61
10. | СУНБ-451 | КЛЮЧ ДОСТУПА | ШТ 3 | - - | - - | - - | 5.32 15.96 | 0.11 0.33 | 5.43 16.29
11. | СУНБ-Н-7А | АККУМУЛЯТОРНАЯ БАТАРЕЯ 7АЧ 12В | ШТ 1 | - - | - - | - - | 29.73 29.73 | 0.59 0.59 | 30.32 30.32
12. | 5/70-10-1-1/С514-500-541-СА | ИЗВЕЩАТЕЛЬ ОИР-02 | ШТ. 1 | - - | - - | - - | 19.04 19.04 | 1.01 1.01 | 20.05 20.05
13. | Ц8-532-4 (Н16) | МОНТАЖ | ШТ. 1 | 31.29 31.29 | 0.67 0.67 | 0.02 0.02 | 12.65 12.65 | 0.70 0.70 | 45.31 45.31
14. | СУНБ-Н1-9А | УСТРОЙСТВО КОНТРОЛЯ УКП-М АЛАРМ | ШТ 1 | - - | - - | - - | 122.48 122.48 | 2.45 2.45 | 124.93 124.93
15. | Ц10-700-9 (Н15) | МОНТАЖ | ВНЕШНЕЕ УСТРОЙСТВО 1 | 24.32 24.32 | 0.04 0.04 | - - | 1.70 1.70 | 0.10 0.10 | 26.16 26.16
|  | ИТОГО ПРЯМЫЕ ЗАТРАТЫ : |  | 130 | 1 | - | 726 | 16 | 873
|  | ОХР и ОПР | [6 empty] | 58
|  | ПЛАНОВАЯ ПРИБЫЛЬ | [6 empty] | 50
|  | ИТОГО ПО ПТМ | [6 empty] | 981
|  | ЗАТРАТЫ ТРУДА | [6 empty] | 9
| Ж3-80-41 | ЗДАНИЕ - ИНЖЕНЕРНОЕ ОБЕСПЕЧЕНИЕ. СВЯЗЬ. ОХРАННО-ПОЖАРНАЯ СИГНАЛИЗАЦИЯ. СЕТИ
16. | Ц8-148-1 (Н16) | КАБЕЛИ ДО 35 КВ В ПРОЛОЖЕННЫХ ТРУБАХ, БЛОКАХ И КОРОБАХ, МАССА 1 М ДО 1 КГ | 100 М КАБЕЛЯ 0.2058 | 160.32 32.99 | 23.52 4.84 | 7.18 1.48 | 32.48 6.68 | 1.78 0.37 | 218.10 44.88
17. | Ц8-146-1 (Н16) | КАБЕЛИ ДО 35 КВ, ПРОКЛАДЫВАЕМЫЕ С КРЕПЛЕНИЕМ НАКЛАДНЫМИ СКОБАМИ, МАССА 1 М ДО 0,5 КГ | 100 М КАБЕЛЯ 0.0686 | 190.33 13.06 | 22.17 1.52 | 4.57 0.31 | 263.76 18.09 | 18.12 1.24 | 494.38 33.92
18. | 5/10-10-60-3/12 | КАБЕЛЬ С ОДНОПРОВОЛОЧНЫМИ МЕДНЫМИ ЖИЛАМИ МАРКИ КСПВ, С ИЗОЛЯЦИЕЙ ИЗ КОМПОЗИЦИИ ПОЛИЭТИЛЕНА, В ОБОЛОЧКЕ ИЗ ПОЛИВИНИЛХЛОРИДНОГО ПЛАСТИКАТА, С ЧИСЛОМ ЖИЛ И СЕЧЕНИЕМ 6Х0,5 ММ2 | 1000 М 0.021 | - - | - - | - - | 790.76 16.61 | 42.07 0.88 | 832.83 17.49
19. | 5/10-10-60-3/10 | КАБЕЛЬ С ОДНОПРОВОЛОЧНЫМИ МЕДНЫМИ ЖИЛАМИ МАРКИ КСПВ, С ИЗОЛЯЦИЕЙ ИЗ КОМПОЗИЦИИ ПОЛИЭТИЛЕНА, В ОБОЛОЧКЕ ИЗ ПОЛИВИНИЛХЛОРИДНОГО ПЛАСТИКАТА, С ЧИСЛОМ ЖИЛ И СЕЧЕНИЕМ 2Х0,5 ММ2 | 1000 М 0.007 | - - | - - | - - | 306.01 2.14 | 16.28 0.11 | 322.29 2.26
20. | 5/10-10-80-6/С505-1994-7СА | ПАТЧ КОРД RJ4 3М | М 3 | - - | - - | - - | 2.03 6.09 | 0.11 0.33 | 2.14 6.42
21. | Ц10-137-1 (Н15) | ПЕРЕМЫЧКИ КАБЕЛЬНЫЕ ДЛИНОЙ ДО 6 М | 100 ПЕРЕМЫЧЕК 0.01 | 341.20 3.41 | - - | - - | - - | - - | 341.20 3.41
22. | Ц8-409-1 (Н16) | ТРУБЫ ВИНИПЛАСТОВЫЕ ПО УСТАНОВЛЕННЫМ КОНСТРУКЦИЯМ ПО СТЕНАМ И КОЛОННАМ С КРЕПЛЕНИЕМ СКОБАМИ, ДИАМЕТР ДО 25 ММ | 100 М 0.0588 | 310.36 18.25 | 29.01 1.71 | 2.12 0.12 | 280.57 16.50 | 17.87 1.05 | 637.81 37.51
23. | 5/20-20-3-1/1 | ТРУБА ГЛАДКАЯ ЖЕСТКАЯ ПВХ, ДИАМЕТР 16 ММ | М 6 | - - | - - | - - | 0.95 5.70 | 0.05 0.30 | 1.00 6.00
24. | Ц10-708-2 (Н15) | КОРОБКИ ОТВЕТВИТЕЛЬНЫЕ: ПО КИРПИЧНОМУ ОСНОВАНИЮ | КОРОБКА 1 | 11.01 11.01 | 0.04 0.04 | - - | 1.38 1.38 | 0.08 0.08 | 12.51 12.51
25. | 5/20-40-5/С551-10501-15СА | КОРОБКА КРС-4Б | ШТ. 1 | - - | - - | - - | 16.51 16.51 | 0.88 0.88 | 17.39 17.39
26. | Ц8-423-1 (Н16) | КАБЕЛЬ-КАНАЛЫ ПВХ, СЕЧЕНИЕ ДО 20 Х 10 ММ | 100 М 0.147 | 163.78 24.08 | 1.14 0.17 | - - | 40.33 5.93 | 2.75 0.40 | 208.00 30.58
27. | 5/20-20-1/20 | КОРОБ ЭЛЕКТРОТЕХНИЧЕСКИЙ ИЗ ПВХ ПРЯМОЙ 15Х10 ММ | М 15 | - - | - - | - - | 0.59 8.85 | 0.03 0.45 | 0.62 9.30
|  | ИТОГО ПРЯМЫЕ ЗАТРАТЫ : |  | 102 | 8 | 2 | 104 | 6 | 220
|  | ОХР и ОПР | [6 empty] | 60
|  | ПЛАНОВАЯ ПРИБЫЛЬ | [6 empty] | 42
|  | ИТОГО ПО ПТМ | [6 empty] | 322
|  | ЗАТРАТЫ ТРУДА | [6 empty] | 7
|  | ВСЕГО, В ТОМ ЧИСЛЕ | [6 empty] | 1301
|  | МОНТАЖНЫЕ РАБОТЫ, ВСЕГО В ТОМ ЧИСЛЕ | [6 empty] | 601
|  | ЗАРАБОТНАЯ ПЛАТА | [6 empty] | 233
|  | ЭКСПЛУАТАЦИЯ МАШИН И МЕХАНИЗМОВ, ВСЕГО | [6 empty] | 9
|  | В ТОМ ЧИСЛЕ ЗАРАБОТНАЯ ПЛАТА МАШИНИСТОВ | [6 empty] | 2
|  | МАТЕРИАЛЫ, ИЗДЕЛИЯ, КОНСТРУКЦИИ | [6 empty] | 144
|  | ТРАНСПОРТ | [6 empty] | 8
|  | ОХР и ОПР | [6 empty] | 116
|  | ПЛАНОВАЯ ПРИБЫЛЬ | [6 empty] | 91
|  | ОБОРУДОВАНИЕ, МЕБЕЛЬ, ИНВЕНТАРЬ | [6 empty] | 686
|  | ТРАНСПОРТ | [6 empty] | 14
|  | ЗАТРАТЫ ТРУДА РАБОЧИХ | [6 empty] | 17
|  | СОСТАВИЛ | ____________________ |  |  |  |  | СМИРНОВА
|  |  | (должность служащего) |  |  | (подпись) |  | (инициалы,фамилия)
|  | ПРОВЕРИЛ | ____________________ |  |  |  |  | __________________
|  |  | (должность служащего) |  |  | (подпись) |  | (инициалы,фамилия)

## 21-2-205-B0
НАИМЕНОВАНИЕ ОБЪЕКТА |  | МИКРОРАЙОН ЛОШИЦА-8.2. ДЕТСКОЕ ДОШКОЛЬНОЕ УЧРЕЖДЕНИЕ N11
КОД ОБЪЕКТА |  | 24.014
НАИМЕНОВАНИЕ ЗДАНИЯ, СООРУЖЕНИЯ |  | ДЕТСКИЙ САД НА 230 МЕСТ
ШИФР ЗДАНИЯ, СООРУЖЕНИЯ |  | 2
КОМПЛЕКТ ЧЕРТЕЖЕЙ |  | 24.014-СОС.СО
ВЕДОМОСТЬ ОБЪЕМОВ И СТОИМОСТИ РАБОТ № 205
(НОРМЫ 2022г.)
24.014-СОС ОХРАННАЯ СИГНАЛИЗАЦИЯ
СОСТАВЛЕНА В ЦЕНАХ НА 1 МАРТА 2025г.
ОБОСНОВА- НИЕ | НАИМЕНОВАНИЕ ВИДОВ РАБОТ | ОБЪЕМ | СТОИМОСТЬ, ТЫС.РУБ.
|  |  | ЗАРАБОТНАЯ ПЛАТА | ЭКСПЛУАТА- ЦИЯ МАШИН И МЕХА- НИЗМОВ | МАТЕРИАЛЫ, ИЗДЕЛИЯ, КОНСТРУК- ЦИИ | ОБОРУДОВА- НИЕ,МЕБЕЛЬ, ИНВЕНТАРЬ | ОХР и ОПР | ПРОЧИЕ СРЕДСТВА | ВСЕГО
|  | ЕД.ИЗМ. | ТРУДОЕМ- КОСТЬ, ЧЕЛ.Ч. | В Т.Ч.З/П МАШИ- НИСТОВ | ТРАНСПОРТ | ТРАНСПОРТ | ПЛАНОВАЯ ПРИБЫЛЬ
1 | 2 | 3 | 4 | 5 | 6 | 7 | 8 | 9 | 10
Ж3-80-42 | ЗДАНИЕ - ИНЖЕНЕРНОЕ ОБЕСПЕЧЕНИЕ. СВЯЗЬ. ОХРАННО-ПОЖАРНАЯ СИГНАЛИЗАЦИЯ. ОБОРУДОВАНИЕ И ПРИБОРЫ | 3,1 | 0,13 | 0,001 | 0,04 | 0,686 | 0,058 | 0 | 0,981
|  | ШТ | 9 | 0 | 0,002 | 0,014 | 0,05
Ж3-80-41 | ЗДАНИЕ - ИНЖЕНЕРНОЕ ОБЕСПЕЧЕНИЕ. СВЯЗЬ. ОХРАННО-ПОЖАРНАЯ СИГНАЛИЗАЦИЯ. СЕТИ | 28 | 0,102 | 0,008 | 0,104 | 0 | 0,06 | 0 | 0,322
|  | М | 7 | 0,002 | 0,006 | 0 | 0,042
| И Т О Г О | 0 | 0,232 | 0,009 | 0,144 | 0,686 | 0,118 | 0 | 1,303
|  |  | 16 | 0,002 | 0,008 | 0,014 | 0,092
| СОСТАВИЛ | ______________________________ | [5 empty] | СМИРНОВА
|  | (должность служащего) |  |  |  | (подпись) |  | (инициалы,фамилия)
| ПРОВЕРИЛ | ______________________________ | [5 empty] | __________________
|  | (должность служащего) |  |  |  | (подпись) |  | (инициалы,фамилия)

## 21-2-205-Q1
НАИМЕНОВАНИЕ ОБЪЕКТА |  | МИКРОРАЙОН ЛОШИЦА-8.2. ДЕТСКОЕ ДОШКОЛЬНОЕ УЧРЕЖДЕНИЕ N11
КОД ОБЪЕКТА |  | 24.014
НАИМЕНОВАНИЕ ЗДАНИЯ, СООРУЖЕНИЯ |  | ДЕТСКИЙ САД НА 230 МЕСТ
ШИФР ЗДАНИЯ, СООРУЖЕНИЯ |  | 2
КОМПЛЕКТ ЧЕРТЕЖЕЙ |  | 24.014-СОС.СО
ВЕДОМОСТЬ ОБЪЕМОВ РАБОТ И РАСХОДОВ РЕСУРСОВ С КОДАМИ РБ ДЛЯ ЛОКАЛЬНОЙ СМЕТЫ № 205
(НОРМЫ 2022г.)
24.014-СОС ОХРАННАЯ СИГНАЛИЗАЦИЯ
ОБОСНОВАНИЕ | НАИМЕНОВАНИЕ ВИДОВ | ЕДИНИЦА ИЗМЕРЕНИЯ | КОД | НАИМЕНОВАНИЕ РЕСУРСОВ | ЕД.ИЗМ. | КОЛИЧЕСТВО
| РАБОТ | ОБЪЕМ | РЕСУРСА
1 | 2 | 3 | 4 | 5 | 6 | 7
Ж3-80-42 | ЗДАНИЕ - ИНЖЕНЕРНОЕ ОБЕСПЕЧЕНИЕ. СВЯЗЬ. ОХРАННО-ПОЖАРНАЯ СИГНАЛИЗАЦИЯ. ОБОРУДОВАНИЕ И ПРИБОРЫ | ШТ 3,1
|  |  | 1-1 | ЗАТРАТЫ ТРУДА РАБОЧИХ | ЧЕЛ.Ч | 9.1456
|  |  | 1-3 | ЗАТРАТЫ ТРУДА МАШИНИСТОВ | ЧЕЛ.-Ч | 0.001
|  |  | М021141 | КРАНЫ НА АВТОМОБИЛЬНОМ ХОДУ ПРИ РАБОТЕ НА ДРУГИХ ВИДАХ СТРОИТЕЛЬСТВА, 10 Т | МАШ.Ч | 0.001
|  |  | М040502 | УСТАНОВКИ ДЛЯ СВАРКИ РУЧНОЙ ДУГОВОЙ (ПОСТОЯННОГО ТОКА) | МАШ.Ч | 0.14
|  |  | М330301* | МАШИНЫ ШЛИФОВАЛЬНЫЕ ЭЛЕКТРИЧЕСКИЕ | МАШ.Ч | 0.02
|  |  | М331451 | ПЕРФОРАТОРЫ ЭЛЕКТРИЧЕСКИЕ | МАШ.Ч | 0.05
|  |  | М331615* | ДРЕЛИ ЭЛЕКТРИЧЕСКИЕ | МАШ.Ч | 0.34
|  |  | М331620* | ЭЛЕКТРОПАЯЛЬНИК | МАШ.Ч | 0.25
|  |  | 1 | Материалы для строительных работ
|  |  | 1/10 | Материалы для строительных работ общего назначения
|  |  | 1/10-140 | Электроды, прутки винипластовые, проволока сварочные
|  |  | 1/10-140-40/100 | ЭЛЕКТРОДЫ ТИПА Э42А ДИАМЕТРОМ 4 ММ | Т | 6e-05
|  |  | 1/10-160 | Пленки, полотна, ткани разные
|  |  | 1/10-160-20/15 | ВЕТОШЬ | КГ | 0.0005
|  |  | 1/10-170 | Оснастка технологическая и инструментальная
|  |  | 1/10-170-10/115 | СВЕРЛА С SDS PLUS ХВОСТОВИКОМ (НАКОНЕЧНИК ИЗ ТВЕРДОСПЛАВНОЙ СТАЛИ) (ПО БЕТОНУ), ДИАМЕТРОМ 5-10 ММ, ДЛИНОЙ 210 (215) ММ | ШТ. | 0.08
|  |  | 1/10-170-10/135 | СВЕРЛА С SDS PLUS ХВОСТОВИКОМ (НАКОНЕЧНИК ИЗ ТВЕРДОСПЛАВНОЙ СТАЛИ) (ПО БЕТОНУ), ДИАМЕТРОМ 8-10 ММ, ДЛИНОЙ 260 (265) ММ | ШТ. | 0.01
|  |  | 1/10-180 | Материалы шлифовальные
|  |  | 1/10-180-20/57 | КРУГИ ШЛИФОВАЛЬНЫЕ ДЛЯ СПЕЦИАЛЬНЫХ МОНТАЖНЫХ РАБОТ 5П 180 Х 6 Х 22 | ШТ. | 0.04
|  |  | 1/10-230 | Материалы для отделочных работ
|  |  | 1/10-230-40-20/127 | КРАСКА МАСЛЯНАЯ МА-15, СУРИК ЖЕЛЕЗНЫЙ | Т | 1.5e-05
|  |  | 1/10-230-45-5/186 | ЛАК НИТРОЦЕЛЛЮЛОЗНЫЙ МЕБЕЛЬНЫЙ НЦ-218 | КГ | 0.001
|  |  | 1/10-230-45-10/165 | ЭМАЛЬ ПЕНТАФТАЛЕВАЯ ПФ-115, СЕРАЯ | КГ | 0.03
|  |  | 1/10-230-50-15/39 | РАСТВОРИТЕЛЬ ДЛЯ ЛАКОКРАСОЧНЫХ МАТЕРИАЛОВ МАРКИ 646 | КГ | 0.02
|  |  | 1/10-230-50-15/93 | УАЙТ-СПИРИТ | КГ | 0.0028
|  |  | 1/10-240 | Метизы и крепежные изделия
|  |  | 1/10-240-10-10/131 | БОЛТЫ СТРОИТЕЛЬНЫЕ | Т | 3.5e-05
|  |  | 1/10-240-15/250 | ВИНТЫ САМОНАРЕЗАЮЩИЕ С ПОЛУКРУГЛОЙ ГОЛОВКОЙ ДИАМЕТРОМ 6-10 ММ ДЛИНОЙ 50 ММ | КГ | 0.002
|  |  | 1/10-240-20/1 | ГАЙКИ СТРОИТЕЛЬНЫЕ | Т | 1e-05
|  |  | 1/10-240-30-30/354 | ДЮБЕЛЬ-ГВОЗДЬ МОНТАЖНЫЙ 6 Х 40 ММ | 100 ШТ. | 0.12
|  |  | 1/10-240-50-16/22 | ШАЙБА ДИАМЕТРОМ 12 ММ | КГ | 0.005
|  |  | 1/55 | Материалы специального назначения (кислотоупорные, огнеупорные и антикоррозионные)
|  |  | 1/55-50 | Материалы антикоррозионные и химически стойкие
|  |  | 1/55-50-30/20 | ПАСТА КВАРЦЕВАЗЕЛИНОВАЯ | КГ | 0.006
|  |  | 5 | Материалы для монтажных и специальных строительных работ
|  |  | 5/20 | Изделия для прокладки кабельных сетей
|  |  | 5/20-20 | Пластиковые системы для прокладки кабеля
|  |  | 5/20-20-3-4/10 | ТРУБКА МАРКИ ТВ-40 ВНУТРЕННИМ ДИАМЕТРОМ 5 ММ | КГ | 0.00056
|  |  | 5/20-30 | Материалы и изделия для монтажа кабелей и проводов
|  |  | 5/20-30-2/1 | ПЕРЕМЫЧКА ГИБКАЯ ПГС-35-560 У2,5 | ШТ. | 1.02
|  |  | 5/20-30-3/40 | ПОЛОСКА К404 И ПРЯЖКА К407 ДЛЯ КРЕПЛЕНИЯ ПРОВОДОВ | 100 ШТ. | 0.0306
|  |  | 5/20-30-5/1 | БИРКА-ОКОНЦЕВАТЕЛЬ У136 У3/5 | 100 ШТ. | 0.061
|  |  | 5/20-30-5/2 | БИРКА МАРКИРОВОЧНАЯ У134 | 100 ШТ. | 0.01
|  |  | 5/30 | Материалы для электротехнических установок
|  |  | 5/30-40 | Материалы для электроизоляционных работ
|  |  | 5/30-40-2/22 | ЛЕНТА СМОЛЯНАЯ НА ОСНОВЕ ХЛОПКОПОЛИЭФИРНОЙ ТКАНИ, ТОЛЩИНОЙ 0,8 ММ | КГ | 0.012
|  |  | 5/50 | Прокатно-тянутые изделия из цветных металлов и цветные металлы
|  |  | 5/50-70 | Сплавы из цветных металлов
|  |  | 5/50-70-2/2 | ПРИПОЙ ОЛОВЯННО-СВИНЦОВЫЙ БЕССУРЬМЯНИСТЫЙ В ЧУШКАХ, МАРКИ ПОС61 | Т | 8.8e-05
|  |  | 5/70 | Материалы и оборудование противопожарное и охранное
|  |  | 5/70-10 | Оборудование пожарно-охранной сигнализации
|  |  | 5/70-10-1-1/С514-500-541-СА | ИЗВЕЩАТЕЛЬ ОИР-02 | ШТ. | 1
|  |  | 5/90 | Прочие материалы для монтажных и специальных строительных работ
|  |  | 5/90-10 | Дюбели для крепления электромонтажных изделий
|  |  | 5/90-10/4 | ДЮБЕЛЬ МОНТАЖНЫЙ У658 | 10 ШТ. | 1.22
Прочие
|  |  | СУНБ-111-1 | УСТРОЙСТВО ДОСТУПА УД-3Т | ШТ | 3
|  |  | СУНБ-451 | КЛЮЧ ДОСТУПА | ШТ | 3
|  |  | СУНБ-МП-14 | ПРИБОР ПРИЕМНО-КОНТРОЛЬНЫЙ АЛАРМ 14/4 GSM | ШТ | 1
|  |  | СУНБ-Н-7А | АККУМУЛЯТОРНАЯ БАТАРЕЯ 7АЧ 12В | ШТ | 1
|  |  | СУНБ-Н1-9А | УСТРОЙСТВО КОНТРОЛЯ УКП-М АЛАРМ | ШТ | 1
Ж3-80-41 | ЗДАНИЕ - ИНЖЕНЕРНОЕ ОБЕСПЕЧЕНИЕ. СВЯЗЬ. ОХРАННО-ПОЖАРНАЯ СИГНАЛИЗАЦИЯ. СЕТИ | М 28
|  |  | 1-1 | ЗАТРАТЫ ТРУДА РАБОЧИХ | ЧЕЛ.Ч | 7.43
|  |  | 1-3 | ЗАТРАТЫ ТРУДА МАШИНИСТОВ | ЧЕЛ.-Ч | 0.1174
|  |  | М021141 | КРАНЫ НА АВТОМОБИЛЬНОМ ХОДУ ПРИ РАБОТЕ НА ДРУГИХ ВИДАХ СТРОИТЕЛЬСТВА, 10 Т | МАШ.Ч | 0.1174
|  |  | М030402 | ЛЕБЕДКИ ЭЛЕКТРИЧЕСКИЕ ТЯГОВЫМ УСИЛИЕМ ДО 12,26 (1,25) КН (Т) | МАШ.Ч | 0.98372
|  |  | М040502 | УСТАНОВКИ ДЛЯ СВАРКИ РУЧНОЙ ДУГОВОЙ (ПОСТОЯННОГО ТОКА) | МАШ.Ч | 0.17405
|  |  | М150402 | ГАЗОВАЯ ГОРЕЛКА | МАШ.Ч | 0.11642
|  |  | М330250* | ПИСТОЛЕТ МОНТАЖНЫЙ | МАШ.Ч | 0.28332
|  |  | М330301* | МАШИНЫ ШЛИФОВАЛЬНЫЕ ЭЛЕКТРИЧЕСКИЕ | МАШ.Ч | 0.15876
|  |  | М331451 | ПЕРФОРАТОРЫ ЭЛЕКТРИЧЕСКИЕ | МАШ.Ч | 0.77675
|  |  | М331615* | ДРЕЛИ ЭЛЕКТРИЧЕСКИЕ | МАШ.Ч | 0.06
|  |  | М331620* | ЭЛЕКТРОПАЯЛЬНИК | МАШ.Ч | 0.03
|  |  | 1 | Материалы для строительных работ
|  |  | 1/10 | Материалы для строительных работ общего назначения
|  |  | 1/10-135 | Нефтепродукты, газы, химические материалы
|  |  | 1/10-135-20/75 | СМЕСЬ ПРОПАНА И БУТАНА ТЕХНИЧЕСКИХ | КГ | 0.14259
|  |  | 1/10-140 | Электроды, прутки винипластовые, проволока сварочные
|  |  | 1/10-140-40/100 | ЭЛЕКТРОДЫ ТИПА Э42А ДИАМЕТРОМ 4 ММ | Т | 5.6e-05
|  |  | 1/10-170 | Оснастка технологическая и инструментальная
|  |  | 1/10-170-10/115 | СВЕРЛА С SDS PLUS ХВОСТОВИКОМ (НАКОНЕЧНИК ИЗ ТВЕРДОСПЛАВНОЙ СТАЛИ) (ПО БЕТОНУ), ДИАМЕТРОМ 5-10 ММ, ДЛИНОЙ 210 (215) ММ | ШТ. | 0.892
|  |  | 1/10-170-10/135 | СВЕРЛА С SDS PLUS ХВОСТОВИКОМ (НАКОНЕЧНИК ИЗ ТВЕРДОСПЛАВНОЙ СТАЛИ) (ПО БЕТОНУ), ДИАМЕТРОМ 8-10 ММ, ДЛИНОЙ 260 (265) ММ | ШТ. | 0.10584
|  |  | 1/10-170-50/5 | ПАТРОН СТРОИТЕЛЬНЫЙ Д-4 | 1000 ШТ. | 0.017013
|  |  | 1/10-180 | Материалы шлифовальные
|  |  | 1/10-180-20/57 | КРУГИ ШЛИФОВАЛЬНЫЕ ДЛЯ СПЕЦИАЛЬНЫХ МОНТАЖНЫХ РАБОТ 5П 180 Х 6 Х 22 | ШТ. | 0.0588
|  |  | 1/10-230 | Материалы для отделочных работ
|  |  | 1/10-230-35/105 | КЛЕЙ ВК-11 | КГ | 0.01176
|  |  | 1/10-235 | Изделия герметизирующие, уплотняющие, изолирующие
|  |  | 1/10-235-20/757 | ЛЕНТА КЛЕЙКАЯ (СКОТЧ) ПРОЗРАЧНАЯ, КОРИЧНЕВАЯ ИЗ ПОЛИПРОПИЛЕНА, ШИРИНОЙ 48-50 ММ | М | 0.36564
|  |  | 1/10-240 | Метизы и крепежные изделия
|  |  | 1/10-240-30-30/290 | ДЮБЕЛЬ-ГВОЗДЬ ДЛЯ МОНТАЖНОГО ПИСТОЛЕТА 3,7 Х 50 ММ | КГ | 0.1029
|  |  | 1/10-240-30-30/354 | ДЮБЕЛЬ-ГВОЗДЬ МОНТАЖНЫЙ 6 Х 40 ММ | 100 ШТ. | 0.02
|  |  | 1/10-260 | Металлопрокат и металлоизделия (за исключением металлоизделий части 2)
|  |  | 1/10-260-40-1/7 | ПРОКАТ ТОНКОЛИСТОВОЙ ГОРЯЧЕКАТАНЫЙ С ОБРЕЗНОЙ КРОМКОЙ ИЗ СТАЛИ УГЛЕРОДИСТОЙ ОБЫКНОВЕННОГО КАЧЕСТВА МАРКИ СТ3СП, СТ3ПС, ТОЛЩИНОЙ 2; 2,2 ММ | Т | 0.000274
|  |  | 1/10-260-210-1/82 | ПРОВОЛОКА СТАЛЬНАЯ НИЗКОУГЛЕРОДИСТАЯ ОБЩЕГО НАЗНАЧЕНИЯ ТЕРМИЧЕСКИ ОБРАБОТАННАЯ, ОЦИНКОВАННАЯ, ДИАМЕТРОМ 2 ММ | КГ | 0.13857
|  |  | 1/55 | Материалы специального назначения (кислотоупорные, огнеупорные и антикоррозионные)
|  |  | 1/55-50 | Материалы антикоррозионные и химически стойкие
|  |  | 1/55-50-20/35 | ЛАК БИТУМНЫЙ БТ-577 | КГ | 0.20992
|  |  | 5 | Материалы для монтажных и специальных строительных работ
|  |  | 5/10 | Кабели, провода, муфты кабельные
|  |  | 5/10-10 | Кабели
|  |  | 5/10-10-60-3/10 | КАБЕЛЬ С ОДНОПРОВОЛОЧНЫМИ МЕДНЫМИ ЖИЛАМИ МАРКИ КСПВ, С ИЗОЛЯЦИЕЙ ИЗ КОМПОЗИЦИИ ПОЛИЭТИЛЕНА, В ОБОЛОЧКЕ ИЗ ПОЛИВИНИЛХЛОРИДНОГО ПЛАСТИКАТА, С ЧИСЛОМ ЖИЛ И СЕЧЕНИЕМ 2Х0,5 ММ2 | 1000 М | 0.007
|  |  | 5/10-10-60-3/12 | КАБЕЛЬ С ОДНОПРОВОЛОЧНЫМИ МЕДНЫМИ ЖИЛАМИ МАРКИ КСПВ, С ИЗОЛЯЦИЕЙ ИЗ КОМПОЗИЦИИ ПОЛИЭТИЛЕНА, В ОБОЛОЧКЕ ИЗ ПОЛИВИНИЛХЛОРИДНОГО ПЛАСТИКАТА, С ЧИСЛОМ ЖИЛ И СЕЧЕНИЕМ 6Х0,5 ММ2 | 1000 М | 0.021
|  |  | 5/10-10-80-6/С505-1994-7СА | ПАТЧ КОРД RJ4 3М | М | 3
|  |  | 5/20 | Изделия для прокладки кабельных сетей
|  |  | 5/20-20 | Пластиковые системы для прокладки кабеля
|  |  | 5/20-20-1/20 | КОРОБ ЭЛЕКТРОТЕХНИЧЕСКИЙ ИЗ ПВХ ПРЯМОЙ 15Х10 ММ | М | 15
|  |  | 5/20-20-3-1/1 | ТРУБА ГЛАДКАЯ ЖЕСТКАЯ ПВХ, ДИАМЕТР 16 ММ | М | 6
|  |  | 5/20-20-3-4/10 | ТРУБКА МАРКИ ТВ-40 ВНУТРЕННИМ ДИАМЕТРОМ 5 ММ | КГ | 0.00014
|  |  | 5/20-30 | Материалы и изделия для монтажа кабелей и проводов
|  |  | 5/20-30-3/20 | СКОБА К 142 У2 | 10 ШТ. | 1.3465
|  |  | 5/20-30-4/2 | ВТУЛКА В22 УХЛ2 | 100 ШТ. | 0.010584
|  |  | 5/20-30-5/2 | БИРКА МАРКИРОВОЧНАЯ У134 | 100 ШТ. | 0.011182
|  |  | 5/20-40 | Другие электромонтажные материалы
|  |  | 5/20-40-2/1 | ПАТРУБОК ВВОДНОЙ У476 У3 | 10 ШТ. | 0.10584
|  |  | 5/20-40-5/С551-10501-15СА | КОРОБКА КРС-4Б | ШТ. | 1
|  |  | 5/50 | Прокатно-тянутые изделия из цветных металлов и цветные металлы
|  |  | 5/50-70 | Сплавы из цветных металлов
|  |  | 5/50-70-2/2 | ПРИПОЙ ОЛОВЯННО-СВИНЦОВЫЙ БЕССУРЬМЯНИСТЫЙ В ЧУШКАХ, МАРКИ ПОС61 | Т | 1.6e-05
|  |  | 5/50-70-2/13 | ПРИПОЙ ОЛОВЯННО-СВИНЦОВЫЙ МАЛОСУРЬМЯНИСТЫЙ, МАРКИ ПОССУ 40-0,5 | Т | 0.000137
|  |  | 5/90 | Прочие материалы для монтажных и специальных строительных работ
|  |  | 5/90-10 | Дюбели для крепления электромонтажных изделий
|  |  | 5/90-10/3 | ДЮБЕЛЬ МОНТАЖНЫЙ У656 У3 | 10 ШТ. | 3.675
|  |  | 5/90-10/4 | ДЮБЕЛЬ МОНТАЖНЫЙ У658 | 10 ШТ. | 1.2936
|  |  | 6 | Трубы и детали трубопроводов (за исключением труб стальных обсадных и бурильных части 1). Арматура для технологических трубопроводов
|  |  | 6/40 | Трубы и детали трубопроводов полимерные
|  |  | 6/40-80 | Соединительные части для полимерных труб
|  |  | 6/40-80-42-2/1 | ЗАГЛУШКА ДРЕНАЖНАЯ D63 | ШТ. | 0.588
СОСТАВИЛ | ______________________________ |  |  | СМИРНОВА
| (должность служащего) |  | (подпись) | (инициалы,фамилия)
ПРОВЕРИЛ | ______________________________ |  |  | __________________
| (должность служащего) |  | (подпись) | (инициалы,фамилия)

## 21-2-206-S0
НАИМЕНОВАНИЕ ОБЪЕКТА |  | МИКРОРАЙОН ЛОШИЦА-8.2. ДЕТСКОЕ ДОШКОЛЬНОЕ УЧРЕЖДЕНИЕ N11
КОД ОБЪЕКТА |  | 24.014
НАИМЕНОВАНИЕ ЗДАНИЯ, СООРУЖЕНИЯ |  | ДЕТСКИЙ САД НА 230 МЕСТ
ШИФР ЗДАНИЯ, СООРУЖЕНИЯ |  | 2
КОМПЛЕКТ ЧЕРТЕЖЕЙ |  | 24.014-ПС.СО
ЛОКАЛЬНАЯ СМЕТА (ЛОКАЛЬНЫЙ СМЕТНЫЙ РАСЧЕТ) № 21-2-206
(НОРМЫ 2022г.)
24.014-ПС ПОЖАРНАЯ СИГНАЛИЗАЦИЯ
СОСТАВЛЕНА В ЦЕНАХ НА 1 МАРТА 2025г. | [8 empty] | СТОИМОСТЬ 69,954 ТЫСЯЧ БЕЛОРУССКИХ РУБЛЕЙ
№ п/п | ОБОСНОВАНИЕ | НАИМЕНОВАНИЕ РАБОТ, РЕСУРСОВ, РАСХОДОВ | ЕДИНИЦА ИЗМЕРЕ- НИЯ | СТОИМОСТЬ ЕДИНИЦЫ ИЗМЕРЕНИЯ/ВСЕГО, БЕЛОРУССКИХ РУБЛЕЙ
|  |  |  | ЗАРАБОТНАЯ ПЛАТА | ЭКСПЛУАТАЦИЯ МАШИН И МЕХАНИЗМОВ |  | МАТЕРИАЛЫ, ИЗДЕЛИЯ, КОНСТРУКЦИИ (ОБОРУДОВА- НИЕ, МЕБЕЛЬ) | ТРАНС-ПОРТ | ОБЩАЯ СТОИМОСТЬ
|  |  | КОЛИ- ЧЕСТВО |  | ВСЕГО | В ТОМ ЧИСЛЕ ЗАРАБОТ- НАЯ ПЛАТА МАШИ- НИСТОВ
1 | 2 | 3 | 4 | 5 | 6 | 7 | 8 | 9 | 10
| НАЧИСЛЕНИЯ: | ОХР и ОПР/ПЛАНОВАЯ ПРИБЫЛЬ (%):Н10=65.72/69.89
| НАЧИСЛЕНИЯ: | ОХР и ОПР/ПЛАНОВАЯ ПРИБЫЛЬ (%):Н15=38.44/37.3
| НАЧИСЛЕНИЯ: | ОХР и ОПР/ПЛАНОВАЯ ПРИБЫЛЬ (%):Н16=59.57/40.54
| НАЧИСЛЕНИЯ: | ОХР и ОПР/ПЛАНОВАЯ ПРИБЫЛЬ (%):Н17=76.38/37.3
1. | ПРИМЕЧАНИЕ: | К ДЛЯ ОХР И ОПР/ПЛАНОВАЯ ПРИБЫЛЬ: 1.0000/1.0000
2. | ПРИМЕЧАНИЕ: | КОЭФФИЦИЕНТ К З/П (ПОСТАНОВЛЕНИЕ N5): 1.0000
3. | ПРИМЕЧАНИЕ: | БАЗА ТЕКУЩИХ ЦЕН (ВАРИАНТ A)
| Ж3-80-42 | ЗДАНИЕ - ИНЖЕНЕРНОЕ ОБЕСПЕЧЕНИЕ. СВЯЗЬ. ОХРАННО-ПОЖАРНАЯ СИГНАЛИЗАЦИЯ. ОБОРУДОВАНИЕ И ПРИБОРЫ
4. | СУНБ-МП-89 | ПРИБОР ПРИЕМНО-КОНТРОЛЬНЫЙ А24/8 В К-ТЕ | ШТ 3 | - - | - - | - - | 523.79 1571.37 | 10.48 31.44 | 534.27 1602.81
5. | Ц10-700-3 (Н15) | ПРИБОРЫ ПРИЕМНО-КОНТРОЛЬНЫЕ ППК: ПО КИРПИЧНОМУ ОСНОВАНИЮ | ПРИБОР ППК 3 | 38.27 114.81 | 0.11 0.33 | - - | 1.76 5.28 | 0.10 0.30 | 40.24 120.72
6. | Ц10-707-2 (Н15) | УСТРОЙСТВО ДОСТУПА: ПО КИРПИЧНОМУ ОСНОВАНИЮ | УСТРОЙСТВО 3 | 11.33 33.99 | 0.04 0.12 | - - | 1.41 4.23 | 0.09 0.27 | 12.87 38.61
7. | Ц10-672-2 (Н15) | МОНТАЖ РЕЗИСТОРОВ К-НО | 100 ШТ. 0.33 | 130.11 42.94 | - - | - - | 1.15 0.38 | 0.09 0.03 | 131.35 43.35
8. | СУНБ-М-25 | МОДУЛЬ РАСШИРЕНИЯ МР-А24/16 | ШТ 2 | - - | - - | - - | 259.17 518.34 | 5.18 10.36 | 264.35 528.70
9. | СУНБ-М-46 | МОДУЛЬ РАСШИРЕНИЯ МР-А24/8 | ШТ 1 | - - | - - | - - | 165.12 165.12 | 3.30 3.30 | 168.42 168.42
10. | Ц10-700-9 (Н15) | ВНЕШНИЕ УСТРОЙСТВА: ПО КИРПИЧНОМУ ОСНОВАНИЮ | ВНЕШНЕЕ УСТРОЙСТВО 3 | 24.32 72.96 | 0.04 0.12 | - - | 1.70 5.10 | 0.10 0.30 | 26.16 78.48
11. | Ц10-672-2 (Н15) | МОНТАЖ РЕЗИСТОРОВ К-НО | 100 ШТ. 0.46 | 130.11 59.85 | - - | - - | 1.15 0.53 | 0.09 0.04 | 131.35 60.42
12. | СУНБ-М-52 | ВЫНОСНАЯ ПАНЕЛЬ ВПУ-А24/700 В К-ТЕ | ШТ 1 | - - | - - | - - | 375.62 375.62 | 7.51 7.51 | 383.13 383.13
13. | Ц10-707-6 (Н15) | КЛАВИАТУРА: ПО КИРПИЧНОМУ ОСНОВАНИЮ | КЛАВИАТУРА 1 | 10.91 10.91 | 0.04 0.04 | - - | 1.44 1.44 | 0.09 0.09 | 12.48 12.48
14. | Ц10-707-2 (Н15) | УСТРОЙСТВО ДОСТУПА: ПО КИРПИЧНОМУ ОСНОВАНИЮ | УСТРОЙСТВО 1 | 11.33 11.33 | 0.04 0.04 | - - | 1.41 1.41 | 0.09 0.09 | 12.87 12.87
15. | СУНБ-М-64 | БЛОК УПРАВЛЕНИЯ НАГРУЗКАМИ БУН1-12С | ШТ 1 | - - | - - | - - | 98.05 98.05 | 1.96 1.96 | 100.01 100.01
16. | Ц10-700-9 (Н15) | ВНЕШНИЕ УСТРОЙСТВА: ПО КИРПИЧНОМУ ОСНОВАНИЮ | ВНЕШНЕЕ УСТРОЙСТВО 1 | 24.32 24.32 | 0.04 0.04 | - - | 1.70 1.70 | 0.10 0.10 | 26.16 26.16
17. | СУНБ-М-78 | БЛОК ПИТАНИЯ ББП-3/12 У | ШТ 1 | - - | - - | - - | 522.87 522.87 | 10.46 10.46 | 533.33 533.33
18. | Ц10-706-2 (Н15) | БЛОКИ БЕСПЕРЕБОЙНОГО ПИТАНИЯ: ПО КИРПИЧНОМУ ОСНОВАНИЮ | БЛОК 1 | 20.62 20.62 | 0.02 0.02 | - - | 0.10 0.10 | 0.01 0.01 | 20.75 20.75
19. | СУНБ-Н-7А | АККУМУЛЯТОРНАЯ БАТАРЕЯ 7АЧ 12В | ШТ 1 | - - | - - | - - | 29.73 29.73 | 0.59 0.59 | 30.32 30.32
20. | СУНБ-Н-8Б | БОКС АККУМУЛЯТОРНЫЙ БА-18 | ШТ 3 | - - | - - | - - | 94.67 284.01 | 1.89 5.67 | 96.56 289.68
21. | Ц10-901-8 (Н17) | МОНТАЖ | 10 ШТ. 0.3 | 126.35 37.91 | 1.34 0.40 | - - | 0.55 0.17 | 0.04 0.01 | 128.28 38.49
22. | СУНБ-Н-22Б | АККУМУЛЯТОРНАЯ БАТАРЕЯ 12В 18АЧ | ШТ 2 | - - | - - | - - | 100.35 200.70 | 2.01 4.02 | 102.36 204.72
23. | СУНБ-Н-51Б | АККУМУЛЯТОРНАЯ БАТАРЕЯ 12В 12АЧ | ШТ 1 | - - | - - | - - | 67.57 67.57 | 1.35 1.35 | 68.92 68.92
24. | СУНБ-451 | КЛЮЧ ДОСТУПА | ШТ 3 | - - | - - | - - | 5.32 15.96 | 0.11 0.33 | 5.43 16.29
25. | СУНБ-Н-82Б | УСТРОЙСТВО УОО СПИ МОЛНИЯ В К-ТЕ | ШТ 1 | - - | - - | - - | 842.89 842.89 | 16.86 16.86 | 859.75 859.75
26. | Ц10-700-9 (Н15) | ВНЕШНИЕ УСТРОЙСТВА: ПО КИРПИЧНОМУ ОСНОВАНИЮ | ВНЕШНЕЕ УСТРОЙСТВО 1 | 24.32 24.32 | 0.04 0.04 | - - | 1.70 1.70 | 0.10 0.10 | 26.16 26.16
27. | 5/70-10/С552-6010-СА | ИЗВЕЩАТЕЛЬ ТЕПЛОВОЙ ИП109-05-А2М | ШТ. 4 | - - | - - | - - | 3.22 12.88 | 0.17 0.68 | 3.39 13.56
28. | Ц10-668-1 (Н15) | ИЗВЕЩАТЕЛИ ПС АВТОМАТИЧЕСКИЕ: ТЕПЛОВОЙ ЭЛЕКТРОКОНТАКТНЫЙ, МАГНИТОКОНТАКТНЫЙ В НОРМАЛЬНОМ ИСПОЛНЕНИИ | ШТ. 3 | 11.67 35.01 | 0.02 0.06 | - - | 0.37 1.11 | 0.03 0.09 | 12.09 36.27
29. | ПРИМЕЧАНИЕ: | 1 ШТ-ЗАПАС
30. | 5/70-10-1-1/2 | ИЗВЕЩАТЕЛЬ ПОЖАРНЫЙ ИП212-5М | ШТ. 289 | - - | - - | - - | 19.04 5502.56 | 1.01 291.89 | 20.05 5794.45
31. | Ц10-668-2 (Н15) | ИЗВЕЩАТЕЛИ ПС АВТОМАТИЧЕСКИЕ: ДЫМОВОЙ, ФОТОЭЛЕКТРИЧЕСКИЙ, РАДИОИЗОТОПНЫЙ, СВЕТОВОЙ В НОРМАЛЬНОМ ИСПОЛНЕНИИ | ШТ. 262 | 23.34 6115.08 | 0.06 15.72 | - - | 0.56 146.72 | 0.03 7.86 | 23.99 6285.38
32. | ПРИМЕЧАНИЕ: | 27 ШТ-ЗАПАС
33. | 5/70-10-1-1/4 | ИЗВЕЩАТЕЛЬ ПОЖАРНЫЙ РУЧНОЙ ИП5-2Р | ШТ. 35 | - - | - - | - - | 23.39 818.65 | 1.24 43.40 | 24.63 862.05
34. | Ц8-532-4 (Н16) | МОНТАЖ | ШТ. 32 | 31.29 1001.28 | 0.67 21.44 | 0.02 0.64 | 12.65 404.80 | 0.70 22.40 | 45.31 1449.92
35. | ПРИМЕЧАНИЕ: | 3 ШТ-ЗАПАС
36. | 5/70-10-1-1/С514-500-561СА | ИЗВЕЩАТЕЛЬ РУЧНОЙ ИП5-2РН | ШТ. 2 | - - | - - | - - | 23.39 46.78 | 1.24 2.48 | 24.63 49.26
37. | Ц8-532-4 (Н16) | МОНТАЖ | ШТ. 1 | 31.29 31.29 | 0.67 0.67 | 0.02 0.02 | 12.65 12.65 | 0.70 0.70 | 45.31 45.31
38. | ПРИМЕЧАНИЕ: | 1 ШТ-ЗАПАС
39. | 5/70-10-1-1/С514-500-541СА | ОПОВЕЩАТЕЛЬ ЗВУКОВОЙ ПКИ-1 | ШТ. 1 | - - | - - | - - | 19.04 19.04 | 1.01 1.01 | 20.05 20.05
40. | Ц10-709-2 (Н15) | ОПОВЕЩАТЕЛЬ СВЕТОЗВУКОВОЙ ВНУТРЕННЕЙ УСТАНОВКИ ПО КИРПИЧНОМУ ОСНОВАНИЮ | ОПОВЕЩАТЕЛЬ 1 | 7.15 7.15 | 0.06 0.06 | - - | 0.20 0.20 | 0.01 0.01 | 7.42 7.42
41. | СУНБ-111 | УСТРОЙСТВО КОНТРОЛЯ УКШ-01 | ШТ 2 | - - | - - | - - | 11.96 23.92 | 0.24 0.48 | 12.20 24.40
42. | Ц10-708-2 (Н15) | МОНТАЖ | КОРОБКА 2 | 11.01 22.02 | 0.04 0.08 | - - | 1.38 2.76 | 0.08 0.16 | 12.51 25.02
43. | СУНБ-888 | РЕЗИСТОР 7,5КОМ | 100ШТ 0.16 | - - | - - | - - | 1.20 0.19 | 0.02 0.00 | 1.22 0.20
44. | Ц10-672-2 (Н15) | МОНТАЖ РЕЗИСТОРОВ | 100 ШТ. 0.16 | 130.11 20.82 | - - | - - | 1.15 0.18 | 0.09 0.01 | 131.35 21.02
|  | ИТОГО ПРЯМЫЕ ЗАТРАТЫ : |  | 7687 | 39 | 1 | 11706 | 465 | 19897
|  | ОХР и ОПР | [6 empty] | 3187
|  | ПЛАНОВАЯ ПРИБЫЛЬ | [6 empty] | 2901
|  | ИТОГО ПО ПТМ | [6 empty] | 25985
|  | ЗАТРАТЫ ТРУДА | [6 empty] | 554
| Ж3-80-41 | ЗДАНИЕ - ИНЖЕНЕРНОЕ ОБЕСПЕЧЕНИЕ. СВЯЗЬ. ОХРАННО-ПОЖАРНАЯ СИГНАЛИЗАЦИЯ. СЕТИ
45. | Ц8-148-1 (Н16) | КАБЕЛИ ДО 35 КВ В ПРОЛОЖЕННЫХ ТРУБАХ, БЛОКАХ И КОРОБАХ, МАССА 1 М ДО 1 КГ | 100 М КАБЕЛЯ 17.8164 | 160.32 2856.33 | 23.52 419.04 | 7.18 127.92 | 32.48 578.68 | 1.78 31.71 | 218.10 3885.76
46. | Ц8-146-1 (Н16) | КАБЕЛИ ДО 35 КВ, ПРОКЛАДЫВАЕМЫЕ С КРЕПЛЕНИЕМ НАКЛАДНЫМИ СКОБАМИ, МАССА 1 М ДО 0,5 КГ | 100 М КАБЕЛЯ 18.4338 | 190.33 3508.51 | 22.17 408.68 | 4.57 84.24 | 263.76 4862.10 | 18.12 334.02 | 494.38 9113.31
47. | 5/10-10-60-3/37 | КАБЕЛЬ ПАРНОЙ СКРУТКИ С ОДНОПРОВОЛОЧНЫМИ МЕДНЫМИ ЖИЛАМИ МАРКИ КМВЭВ, С ИЗОЛЯЦИЕЙ И ОБОЛОЧКОЙ ИЗ ПОЛИВИНИЛХЛОРИДНОГО ПЛАСТИКАТА, С ЭКРАНОМ, С ЧИСЛОМ ЖИЛ И СЕЧЕНИЕМ 4Х2Х0,5 ММ2 | 1000 М 3.525 | - - | - - | - - | 2312.96 8153.18 | 123.05 433.75 | 2436.01 8586.94
48. | 5/10-10-10-1/10 | КАБЕЛЬ СИЛОВОЙ МАРКИ ВВГ 2 Х 1,5-0,66 С МЕДНЫМИ ЖИЛАМИ, ИЗОЛЯЦИЯ И ОБОЛОЧКА ИЗ ПОЛИВИНИЛХЛОРИДНОГО ПЛАСТИКАТА, БЕЗ ЗАЩИТНОГО ПОКРОВА, С ДВУМЯ ЖИЛАМИ СЕЧЕНИЕМ 1,5 ММ2, НА НАПРЯЖЕНИЕ 0,66 КВ | 1000 М 0.004 | - - | - - | - - | 1386.33 5.55 | 73.75 0.30 | 1460.08 5.84
49. | 5/10-10-60-3/34 | КАБЕЛЬ ПАРНОЙ СКРУТКИ С ОДНОПРОВОЛОЧНЫМИ МЕДНЫМИ ЖИЛАМИ МАРКИ КМВЭВ, С ИЗОЛЯЦИЕЙ И ОБОЛОЧКОЙ ИЗ ПОЛИВИНИЛХЛОРИДНОГО ПЛАСТИКАТА, С ЭКРАНОМ, С ЧИСЛОМ ЖИЛ И СЕЧЕНИЕМ 1Х2Х0,5 ММ2 | 1000 М 0.005 | - - | - - | - - | 810.23 4.05 | 43.10 0.22 | 853.33 4.27
50. | 5/10-10-80-1/С504-10100-СА | КАБЕЛЬ ТПП 20Х2Х0,5 | 1000 М 0.165 | - - | - - | - - | 4542.24 749.47 | 241.65 39.87 | 4783.89 789.34
51. | Ц8-409-1 (Н16) | ТРУБЫ ВИНИПЛАСТОВЫЕ ПО УСТАНОВЛЕННЫМ КОНСТРУКЦИЯМ ПО СТЕНАМ И КОЛОННАМ С КРЕПЛЕНИЕМ СКОБАМИ, ДИАМЕТР ДО 25 ММ | 100 М 3.5672 | 310.36 1107.12 | 29.01 103.48 | 2.12 7.56 | 280.57 1000.85 | 17.87 63.75 | 637.81 2275.20
52. | Ц8-409-2 (Н16) | ТРУБЫ ВИНИПЛАСТОВЫЕ ПО УСТАНОВЛЕННЫМ КОНСТРУКЦИЯМ ПО СТЕНАМ И КОЛОННАМ С КРЕПЛЕНИЕМ СКОБАМИ, ДИАМЕТР ДО 50 ММ | 100 М 0.1764 | 448.17 79.06 | 38.82 6.85 | 6.20 1.09 | 371.40 65.51 | 25.05 4.42 | 883.44 155.84
53. | 5/20-20-3-1/1 | ТРУБА ГЛАДКАЯ ЖЕСТКАЯ ПВХ, ДИАМЕТР 16 ММ | М 326 | - - | - - | - - | 0.95 309.70 | 0.05 16.30 | 1.00 326.00
54. | 5/20-20-3-1/3 | ТРУБА ГЛАДКАЯ ЖЕСТКАЯ ПВХ, ДИАМЕТР 25 ММ | М 38 | - - | - - | - - | 1.56 59.28 | 0.08 3.04 | 1.64 62.32
55. | 5/20-20-3-1/5 | ТРУБА ГЛАДКАЯ ЖЕСТКАЯ ПВХ, ДИАМЕТР 40 ММ | М 14 | - - | - - | - - | 3.01 42.14 | 0.16 2.24 | 3.17 44.38
56. | 5/20-20-3-1/6 | ТРУБА ГЛАДКАЯ ЖЕСТКАЯ ПВХ, ДИАМЕТР 50 ММ | М 4 | - - | - - | - - | 4.04 16.16 | 0.21 0.84 | 4.25 17.00
57. | Ц10-708-2 (Н15) | КОРОБКИ ОТВЕТВИТЕЛЬНЫЕ: ПО КИРПИЧНОМУ ОСНОВАНИЮ | КОРОБКА 60 | 11.01 660.60 | 0.04 2.40 | - - | 1.38 82.80 | 0.08 4.80 | 12.51 750.60
58. | 5/20-40-5/С551-10501-15СА С551-10501-15 | КОРОБКА КРС-4Б | ШТ. 60 | - - | - - | - - | 16.51 990.60 | 0.88 52.80 | 17.39 1043.40
59. | 5/20-40-5/С551-10501-51СА | БОКС КАБЕЛЬНЫЙ БКТ20Х2 | ШТ. 4 | - - | - - | - - | 88.50 354.00 | 4.71 18.84 | 93.21 372.84
60. | Ц10-898-5 (Н17) | БОКС ДЛЯ ТЕЛЕФОННЫХ КАБЕЛЕЙ (ЗАРЯДКА И УСТАНОВКА), ЕМКОСТЬ БОКСА 50 Х 2, ОБОЛОЧКА КАБЕЛЯ ПЛАСТМАССОВАЯ | 10 БОКСОВ 0.4 | 833.55 333.42 | 309.30 123.72 | 102.72 41.09 | 82.77 33.11 | 6.50 2.60 | 1232.12 492.85
61. | Ц10-708-2 (Н15) | КОРОБКИ ОТВЕТВИТЕЛЬНЫЕ: ПО КИРПИЧНОМУ ОСНОВАНИЮ | КОРОБКА 2 | 11.01 22.02 | 0.04 0.08 | - - | 1.38 2.76 | 0.08 0.16 | 12.51 25.02
62. | 5/20-40-4/10 | КОРОБКА ЭЛЕКТРОМОНТАЖНАЯ КЭМ5-10-7 | ШТ. 2 | - - | - - | - - | 1.90 3.80 | 0.10 0.20 | 2.00 4.00
63. | 5/60-20-5/С552-504-61СА | КОЛОДКА КЛЕМНАЯ НА 12 КЛЕМ | ШТ. 2 | - - | - - | - - | 8.19 16.38 | 0.44 0.88 | 8.63 17.26
64. | Ц8-82-1 (Н16) Н2=0 | ЗАЖИМЫ НАБОРНЫЕ БЕЗ КОЖУХА | 100 ШТ. 0.02 | 652.95 13.06 | 6.62 0.13 | 2.12 0.04 | - - | - - | 659.57 13.19
65. | Ц8-423-1 (Н16) | КАБЕЛЬ-КАНАЛЫ ПВХ, СЕЧЕНИЕ ДО 20 Х 10 ММ | 100 М 12.74 | 163.78 2086.56 | 1.14 14.52 | - - | 40.33 513.80 | 2.75 35.04 | 208.00 2649.92
66. | Ц8-423-2 (Н16) | КАБЕЛЬ-КАНАЛЫ ПВХ, СЕЧЕНИЕ ДО 25 Х 25 ММ | 100 М 0.5488 | 226.60 124.36 | 1.83 1.00 | - - | 65.80 36.11 | 4.50 2.47 | 298.73 163.94
67. | Ц8-423-3 (Н16) | КАБЕЛЬ-КАНАЛЫ ПВХ, СЕЧЕНИЕ ДО 100 Х 60 ММ | 100 М 0.784 | 314.08 246.24 | 2.23 1.75 | - - | 87.60 68.68 | 5.86 4.59 | 409.77 321.26
68. | 5/20-20-1/20 | КОРОБ ЭЛЕКТРОТЕХНИЧЕСКИЙ ИЗ ПВХ ПРЯМОЙ 15Х10 ММ | М 1300 | - - | - - | - - | 0.59 767.00 | 0.03 39.00 | 0.62 806.00
69. | 5/20-20-1/5 | КОРОБ ЭЛЕКТРОТЕХНИЧЕСКИЙ ИЗ ПВХ ПРЯМОЙ 25Х16 ММ | М 56 | - - | - - | - - | 1.31 73.36 | 0.07 3.92 | 1.38 77.28
70. | 5/20-20-1/9 | КОРОБ ЭЛЕКТРОТЕХНИЧЕСКИЙ ИЗ ПВХ ПРЯМОЙ 40Х40 ММ | М 22 | - - | - - | - - | 3.37 74.14 | 0.18 3.96 | 3.55 78.10
71. | 5/20-20-1/10 | КОРОБ ЭЛЕКТРОТЕХНИЧЕСКИЙ ИЗ ПВХ ПРЯМОЙ 60Х40 ММ | М 58 | - - | - - | - - | 4.65 269.70 | 0.25 14.50 | 4.90 284.20
72. | Е46-74-1 (Н10) | УСТРОЙСТВО ШТРАБ В КИРПИЧНЫХ СТЕНАХ ПЛОЩАДЬЮ СЕЧЕНИЯ ДО 20 СМ2 | 100 М 0.95 | 176.55 167.72 | 10.37 9.85 | - - | - - | - - | 186.92 177.57
73. | 1/10-170-2/С101-48603СА | ДИСК ШЛИФОВАЛЬНЫЙ | ШТ. 0.7125 | - - | - - | - - | 1.92 1.37 | 0.15 0.11 | 2.07 1.47
|  | ИТОГО ПРЯМЫЕ ЗАТРАТЫ : |  | 11205 | 1091 | 262 | 19135 | 1115 | 32546
|  | ОХР и ОПР | [6 empty] | 6759
|  | ПЛАНОВАЯ ПРИБЫЛЬ | [6 empty] | 4664
|  | ИТОГО ПО ПТМ | [6 empty] | 43969
|  | ЗАТРАТЫ ТРУДА | [6 empty] | 813
|  | ЗАТРАТЫ ТРУДА МАШИНИСТОВ | [6 empty] | 17
|  | ВСЕГО, В ТОМ ЧИСЛЕ | [6 empty] | 69954
|  | СТРОИТЕЛЬНЫЕ РАБОТЫ, ВСЕГО В ТОМ ЧИСЛЕ | [6 empty] | 406
|  | ЗАРАБОТНАЯ ПЛАТА | [6 empty] | 168
|  | ЭКСПЛУАТАЦИЯ МАШИН И МЕХАНИЗМОВ, ВСЕГО | [6 empty] | 10
|  | МАТЕРИАЛЫ, ИЗДЕЛИЯ, КОНСТРУКЦИИ | [6 empty] | 1
|  | ОХР и ОПР | [6 empty] | 110
|  | ПЛАНОВАЯ ПРИБЫЛЬ | [6 empty] | 117
|  | МОНТАЖНЫЕ РАБОТЫ, ВСЕГО В ТОМ ЧИСЛЕ | [6 empty] | 64738
|  | ЗАРАБОТНАЯ ПЛАТА | [6 empty] | 18724
|  | ЭКСПЛУАТАЦИЯ МАШИН И МЕХАНИЗМОВ, ВСЕГО | [6 empty] | 1121
|  | В ТОМ ЧИСЛЕ ЗАРАБОТНАЯ ПЛАТА МАШИНИСТОВ | [6 empty] | 263
|  | МАТЕРИАЛЫ, ИЗДЕЛИЯ, КОНСТРУКЦИИ | [6 empty] | 26123
|  | ТРАНСПОРТ | [6 empty] | 1486
|  | ОХР и ОПР | [6 empty] | 9837
|  | ПЛАНОВАЯ ПРИБЫЛЬ | [6 empty] | 7447
|  | ОБОРУДОВАНИЕ, МЕБЕЛЬ, ИНВЕНТАРЬ | [6 empty] | 4716
|  | ТРАНСПОРТ | [6 empty] | 94
|  | ЗАТРАТЫ ТРУДА РАБОЧИХ | [6 empty] | 1366
|  | ЗАТРАТЫ ТРУДА МАШИНИСТОВ | [6 empty] | 17
|  | СОСТАВИЛ | ____________________ |  |  |  |  | СМИРНОВА
|  |  | (должность служащего) |  |  | (подпись) |  | (инициалы,фамилия)
|  | ПРОВЕРИЛ | ____________________ |  |  |  |  | __________________
|  |  | (должность служащего) |  |  | (подпись) |  | (инициалы,фамилия)

## 21-2-206-B0
НАИМЕНОВАНИЕ ОБЪЕКТА |  | МИКРОРАЙОН ЛОШИЦА-8.2. ДЕТСКОЕ ДОШКОЛЬНОЕ УЧРЕЖДЕНИЕ N11
КОД ОБЪЕКТА |  | 24.014
НАИМЕНОВАНИЕ ЗДАНИЯ, СООРУЖЕНИЯ |  | ДЕТСКИЙ САД НА 230 МЕСТ
ШИФР ЗДАНИЯ, СООРУЖЕНИЯ |  | 2
КОМПЛЕКТ ЧЕРТЕЖЕЙ |  | 24.014-ПС.СО
ВЕДОМОСТЬ ОБЪЕМОВ И СТОИМОСТИ РАБОТ № 206
(НОРМЫ 2022г.)
24.014-ПС ПОЖАРНАЯ СИГНАЛИЗАЦИЯ
СОСТАВЛЕНА В ЦЕНАХ НА 1 МАРТА 2025г.
ОБОСНОВА- НИЕ | НАИМЕНОВАНИЕ ВИДОВ РАБОТ | ОБЪЕМ | СТОИМОСТЬ, ТЫС.РУБ.
|  |  | ЗАРАБОТНАЯ ПЛАТА | ЭКСПЛУАТА- ЦИЯ МАШИН И МЕХА- НИЗМОВ | МАТЕРИАЛЫ, ИЗДЕЛИЯ, КОНСТРУК- ЦИИ | ОБОРУДОВА- НИЕ,МЕБЕЛЬ, ИНВЕНТАРЬ | ОХР и ОПР | ПРОЧИЕ СРЕДСТВА | ВСЕГО
|  | ЕД.ИЗМ. | ТРУДОЕМ- КОСТЬ, ЧЕЛ.Ч. | В Т.Ч.З/П МАШИ- НИСТОВ | ТРАНСПОРТ | ТРАНСПОРТ | ПЛАНОВАЯ ПРИБЫЛЬ
1 | 2 | 3 | 4 | 5 | 6 | 7 | 8 | 9 | 10
Ж3-80-42 | ЗДАНИЕ - ИНЖЕНЕРНОЕ ОБЕСПЕЧЕНИЕ. СВЯЗЬ. ОХРАННО-ПОЖАРНАЯ СИГНАЛИЗАЦИЯ. ОБОРУДОВАНИЕ И ПРИБОРЫ | 13 | 7,687 | 0,039 | 6,99 | 4,716 | 3,187 | 0 | 25,985
|  | ШТ | 554 | 0,001 | 0,371 | 0,094 | 2,901
Ж3-80-41 | ЗДАНИЕ - ИНЖЕНЕРНОЕ ОБЕСПЕЧЕНИЕ. СВЯЗЬ. ОХРАННО-ПОЖАРНАЯ СИГНАЛИЗАЦИЯ. СЕТИ | 3699 | 11,205 | 1,091 | 19,135 | 0 | 6,759 | 0 | 43,969
|  | М | 813 | 0,262 | 1,115 | 0 | 4,664
| И Т О Г О | 0 | 18,892 | 1,13 | 26,125 | 4,716 | 9,946 | 0 | 69,954
|  |  | 1367 | 0,263 | 1,486 | 0,094 | 7,565
| СОСТАВИЛ | ______________________________ | [5 empty] | СМИРНОВА
|  | (должность служащего) |  |  |  | (подпись) |  | (инициалы,фамилия)
| ПРОВЕРИЛ | ______________________________ | [5 empty] | __________________
|  | (должность служащего) |  |  |  | (подпись) |  | (инициалы,фамилия)

## 21-2-206-Q1
НАИМЕНОВАНИЕ ОБЪЕКТА |  | МИКРОРАЙОН ЛОШИЦА-8.2. ДЕТСКОЕ ДОШКОЛЬНОЕ УЧРЕЖДЕНИЕ N11
КОД ОБЪЕКТА |  | 24.014
НАИМЕНОВАНИЕ ЗДАНИЯ, СООРУЖЕНИЯ |  | ДЕТСКИЙ САД НА 230 МЕСТ
ШИФР ЗДАНИЯ, СООРУЖЕНИЯ |  | 2
КОМПЛЕКТ ЧЕРТЕЖЕЙ |  | 24.014-ПС.СО
ВЕДОМОСТЬ ОБЪЕМОВ РАБОТ И РАСХОДОВ РЕСУРСОВ С КОДАМИ РБ ДЛЯ ЛОКАЛЬНОЙ СМЕТЫ № 206
(НОРМЫ 2022г.)
24.014-ПС ПОЖАРНАЯ СИГНАЛИЗАЦИЯ
ОБОСНОВАНИЕ | НАИМЕНОВАНИЕ ВИДОВ | ЕДИНИЦА ИЗМЕРЕНИЯ | КОД | НАИМЕНОВАНИЕ РЕСУРСОВ | ЕД.ИЗМ. | КОЛИЧЕСТВО
| РАБОТ | ОБЪЕМ | РЕСУРСА
1 | 2 | 3 | 4 | 5 | 6 | 7
Ж3-80-42 | ЗДАНИЕ - ИНЖЕНЕРНОЕ ОБЕСПЕЧЕНИЕ. СВЯЗЬ. ОХРАННО-ПОЖАРНАЯ СИГНАЛИЗАЦИЯ. ОБОРУДОВАНИЕ И ПРИБОРЫ | ШТ 13
|  |  | 1-1 | ЗАТРАТЫ ТРУДА РАБОЧИХ | ЧЕЛ.Ч | 553.401
|  |  | 1-3 | ЗАТРАТЫ ТРУДА МАШИНИСТОВ | ЧЕЛ.-Ч | 0.033
|  |  | М021141 | КРАНЫ НА АВТОМОБИЛЬНОМ ХОДУ ПРИ РАБОТЕ НА ДРУГИХ ВИДАХ СТРОИТЕЛЬСТВА, 10 Т | МАШ.Ч | 0.033
|  |  | М030401 | ЛЕБЕДКИ ЭЛЕКТРИЧЕСКИЕ ТЯГОВЫМ УСИЛИЕМ ДО 5,79 (0,59) КН (Т) | МАШ.Ч | 0.534
|  |  | М040502 | УСТАНОВКИ ДЛЯ СВАРКИ РУЧНОЙ ДУГОВОЙ (ПОСТОЯННОГО ТОКА) | МАШ.Ч | 4.62
|  |  | М134041 | ШУРУПОВЕРТ | МАШ.Ч | 0.04
|  |  | М330301* | МАШИНЫ ШЛИФОВАЛЬНЫЕ ЭЛЕКТРИЧЕСКИЕ | МАШ.Ч | 0.66
|  |  | М331451 | ПЕРФОРАТОРЫ ЭЛЕКТРИЧЕСКИЕ | МАШ.Ч | 1.69
|  |  | М331615* | ДРЕЛИ ЭЛЕКТРИЧЕСКИЕ | МАШ.Ч | 56.4
|  |  | М331620* | ЭЛЕКТРОПАЯЛЬНИК | МАШ.Ч | 0.75
|  |  | 1 | Материалы для строительных работ
|  |  | 1/10 | Материалы для строительных работ общего назначения
|  |  | 1/10-140 | Электроды, прутки винипластовые, проволока сварочные
|  |  | 1/10-140-40/100 | ЭЛЕКТРОДЫ ТИПА Э42А ДИАМЕТРОМ 4 ММ | Т | 0.00198
|  |  | 1/10-160 | Пленки, полотна, ткани разные
|  |  | 1/10-160-20/15 | ВЕТОШЬ | КГ | 0.0475
|  |  | 1/10-170 | Оснастка технологическая и инструментальная
|  |  | 1/10-170-10/115 | СВЕРЛА С SDS PLUS ХВОСТОВИКОМ (НАКОНЕЧНИК ИЗ ТВЕРДОСПЛАВНОЙ СТАЛИ) (ПО БЕТОНУ), ДИАМЕТРОМ 5-10 ММ, ДЛИНОЙ 210 (215) ММ | ШТ. | 5.49
|  |  | 1/10-170-10/135 | СВЕРЛА С SDS PLUS ХВОСТОВИКОМ (НАКОНЕЧНИК ИЗ ТВЕРДОСПЛАВНОЙ СТАЛИ) (ПО БЕТОНУ), ДИАМЕТРОМ 8-10 ММ, ДЛИНОЙ 260 (265) ММ | ШТ. | 0.33
|  |  | 1/10-180 | Материалы шлифовальные
|  |  | 1/10-180-20/57 | КРУГИ ШЛИФОВАЛЬНЫЕ ДЛЯ СПЕЦИАЛЬНЫХ МОНТАЖНЫХ РАБОТ 5П 180 Х 6 Х 22 | ШТ. | 1.32
|  |  | 1/10-230 | Материалы для отделочных работ
|  |  | 1/10-230-35/275 | КЛЕЙ РЕЗИНОВЫЙ 88 СА | КГ | 0.015
|  |  | 1/10-230-40-20/127 | КРАСКА МАСЛЯНАЯ МА-15, СУРИК ЖЕЛЕЗНЫЙ | Т | 0.000495
|  |  | 1/10-230-45-5/186 | ЛАК НИТРОЦЕЛЛЮЛОЗНЫЙ МЕБЕЛЬНЫЙ НЦ-218 | КГ | 0.033
|  |  | 1/10-230-45-10/165 | ЭМАЛЬ ПЕНТАФТАЛЕВАЯ ПФ-115, СЕРАЯ | КГ | 1.02
|  |  | 1/10-230-50-15/39 | РАСТВОРИТЕЛЬ ДЛЯ ЛАКОКРАСОЧНЫХ МАТЕРИАЛОВ МАРКИ 646 | КГ | 0.66
|  |  | 1/10-230-50-15/93 | УАЙТ-СПИРИТ | КГ | 0.266
|  |  | 1/10-230-55-5/22 | ВЯЖУЩЕЕ ГИПСОВОЕ МАРКИ Г-4 НОРМАЛЬНОТВЕРДЕЮЩЕЕ (Б), СРЕДНЕГО ПОМОЛА (II) (ФАСОВАННОЕ) | Т | 0.00265
|  |  | 1/10-240 | Метизы и крепежные изделия
|  |  | 1/10-240-10-10/131 | БОЛТЫ СТРОИТЕЛЬНЫЕ | Т | 0.001155
|  |  | 1/10-240-20/1 | ГАЙКИ СТРОИТЕЛЬНЫЕ | Т | 0.00033
|  |  | 1/10-240-30-30/354 | ДЮБЕЛЬ-ГВОЗДЬ МОНТАЖНЫЙ 6 Х 40 ММ | 100 ШТ. | 0.39
|  |  | 1/10-240-50-16/22 | ШАЙБА ДИАМЕТРОМ 12 ММ | КГ | 0.165
|  |  | 1/55 | Материалы специального назначения (кислотоупорные, огнеупорные и антикоррозионные)
|  |  | 1/55-50 | Материалы антикоррозионные и химически стойкие
|  |  | 1/55-50-30/20 | ПАСТА КВАРЦЕВАЗЕЛИНОВАЯ | КГ | 0.198
|  |  | 5 | Материалы для монтажных и специальных строительных работ
|  |  | 5/20 | Изделия для прокладки кабельных сетей
|  |  | 5/20-20 | Пластиковые системы для прокладки кабеля
|  |  | 5/20-20-3-4/10 | ТРУБКА МАРКИ ТВ-40 ВНУТРЕННИМ ДИАМЕТРОМ 5 ММ | КГ | 0.0014
|  |  | 5/20-30 | Материалы и изделия для монтажа кабелей и проводов
|  |  | 5/20-30-2/1 | ПЕРЕМЫЧКА ГИБКАЯ ПГС-35-560 У2,5 | ШТ. | 33.66
|  |  | 5/20-30-3/40 | ПОЛОСКА К404 И ПРЯЖКА К407 ДЛЯ КРЕПЛЕНИЯ ПРОВОДОВ | 100 ШТ. | 1.0098
|  |  | 5/20-30-5/1 | БИРКА-ОКОНЦЕВАТЕЛЬ У136 У3/5 | 100 ШТ. | 2.013
|  |  | 5/20-30-5/2 | БИРКА МАРКИРОВОЧНАЯ У134 | 100 ШТ. | 0.33
|  |  | 5/30 | Материалы для электротехнических установок
|  |  | 5/30-40 | Материалы для электроизоляционных работ
|  |  | 5/30-40-2/22 | ЛЕНТА СМОЛЯНАЯ НА ОСНОВЕ ХЛОПКОПОЛИЭФИРНОЙ ТКАНИ, ТОЛЩИНОЙ 0,8 ММ | КГ | 0.396
|  |  | 5/50 | Прокатно-тянутые изделия из цветных металлов и цветные металлы
|  |  | 5/50-70 | Сплавы из цветных металлов
|  |  | 5/50-70-2/2 | ПРИПОЙ ОЛОВЯННО-СВИНЦОВЫЙ БЕССУРЬМЯНИСТЫЙ В ЧУШКАХ, МАРКИ ПОС61 | Т | 0.000272
|  |  | 5/50-70-2/7 | ПРИПОЙ ОЛОВЯННО-СВИНЦОВЫЙ БЕССУРЬМЯНИСТЫЙ В ЧУШКАХ, МАРКИ ПОС40 | КГ | 1.316
|  |  | 5/50-70-3/7 | КАНИФОЛЬ СОСНОВАЯ ВЫСШЕГО СОРТА | КГ | 0.1316
|  |  | 5/70 | Материалы и оборудование противопожарное и охранное
|  |  | 5/70-10 | Оборудование пожарно-охранной сигнализации
|  |  | 5/70-10/С552-6010-СА | ИЗВЕЩАТЕЛЬ ТЕПЛОВОЙ ИП109-05-А2М | ШТ. | 4
|  |  | 5/70-10-1-1/С514-500-541СА | ОПОВЕЩАТЕЛЬ ЗВУКОВОЙ ПКИ-1 | ШТ. | 1
|  |  | 5/70-10-1-1/С514-500-561СА | ИЗВЕЩАТЕЛЬ РУЧНОЙ ИП5-2РН | ШТ. | 2
|  |  | 5/70-10-1-1/2 | ИЗВЕЩАТЕЛЬ ПОЖАРНЫЙ ИП212-5М | ШТ. | 289
|  |  | 5/70-10-1-1/4 | ИЗВЕЩАТЕЛЬ ПОЖАРНЫЙ РУЧНОЙ ИП5-2Р | ШТ. | 35
|  |  | 5/90 | Прочие материалы для монтажных и специальных строительных работ
|  |  | 5/90-10 | Дюбели для крепления электромонтажных изделий
|  |  | 5/90-10/3 | ДЮБЕЛЬ МОНТАЖНЫЙ У656 У3 | 10 ШТ. | 66
|  |  | 5/90-10/4 | ДЮБЕЛЬ МОНТАЖНЫЙ У658 | 10 ШТ. | 40.26
Прочие
|  |  | СУНБ-111 | УСТРОЙСТВО КОНТРОЛЯ УКШ-01 | ШТ | 2
|  |  | СУНБ-451 | КЛЮЧ ДОСТУПА | ШТ | 3
|  |  | СУНБ-888 | РЕЗИСТОР 7,5КОМ | 100ШТ | 0.16
|  |  | СУНБ-М-25 | МОДУЛЬ РАСШИРЕНИЯ МР-А24/16 | ШТ | 2
|  |  | СУНБ-М-46 | МОДУЛЬ РАСШИРЕНИЯ МР-А24/8 | ШТ | 1
|  |  | СУНБ-М-52 | ВЫНОСНАЯ ПАНЕЛЬ ВПУ-А24/700 В К-ТЕ | ШТ | 1
|  |  | СУНБ-М-64 | БЛОК УПРАВЛЕНИЯ НАГРУЗКАМИ БУН1-12С | ШТ | 1
|  |  | СУНБ-М-78 | БЛОК ПИТАНИЯ ББП-3/12 У | ШТ | 1
|  |  | СУНБ-МП-89 | ПРИБОР ПРИЕМНО-КОНТРОЛЬНЫЙ А24/8 В К-ТЕ | ШТ | 3
|  |  | СУНБ-Н-22Б | АККУМУЛЯТОРНАЯ БАТАРЕЯ 12В 18АЧ | ШТ | 2
|  |  | СУНБ-Н-51Б | АККУМУЛЯТОРНАЯ БАТАРЕЯ 12В 12АЧ | ШТ | 1
|  |  | СУНБ-Н-7А | АККУМУЛЯТОРНАЯ БАТАРЕЯ 7АЧ 12В | ШТ | 1
|  |  | СУНБ-Н-82Б | УСТРОЙСТВО УОО СПИ МОЛНИЯ В К-ТЕ | ШТ | 1
|  |  | СУНБ-Н-8Б | БОКС АККУМУЛЯТОРНЫЙ БА-18 | ШТ | 3
Ж3-80-41 | ЗДАНИЕ - ИНЖЕНЕРНОЕ ОБЕСПЕЧЕНИЕ. СВЯЗЬ. ОХРАННО-ПОЖАРНАЯ СИГНАЛИЗАЦИЯ. СЕТИ | М 3699
|  |  | 1-1 | ЗАТРАТЫ ТРУДА РАБОЧИХ | ЧЕЛ.Ч | 812.0748
|  |  | 1-3 | ЗАТРАТЫ ТРУДА МАШИНИСТОВ | ЧЕЛ.-Ч | 16.582
|  |  | М021141 | КРАНЫ НА АВТОМОБИЛЬНОМ ХОДУ ПРИ РАБОТЕ НА ДРУГИХ ВИДАХ СТРОИТЕЛЬСТВА, 10 Т | МАШ.Ч | 13.534
|  |  | М030402 | ЛЕБЕДКИ ЭЛЕКТРИЧЕСКИЕ ТЯГОВЫМ УСИЛИЕМ ДО 12,26 (1,25) КН (Т) | МАШ.Ч | 132.7683
|  |  | М040502 | УСТАНОВКИ ДЛЯ СВАРКИ РУЧНОЙ ДУГОВОЙ (ПОСТОЯННОГО ТОКА) | МАШ.Ч | 11.0853
|  |  | М150402 | ГАЗОВАЯ ГОРЕЛКА | МАШ.Ч | 7.4547
|  |  | М170300 | МОНТАЖНАЯ МАШИНА ДЛЯ ВЫПОЛНЕНИЯ РАБОТ ПРИ ПРОКЛАДКЕ И МОНТАЖЕ КАБЕЛЯ НА БАЗЕ АВТОМОБИЛЯ ГАЗ-66 | МАШ.Ч | 3.048
|  |  | М330250* | ПИСТОЛЕТ МОНТАЖНЫЙ | МАШ.Ч | 76.1316
|  |  | М330301* | МАШИНЫ ШЛИФОВАЛЬНЫЕ ЭЛЕКТРИЧЕСКИЕ | МАШ.Ч | 16.6647
|  |  | М331451 | ПЕРФОРАТОРЫ ЭЛЕКТРИЧЕСКИЕ | МАШ.Ч | 61.9816
|  |  | М331615* | ДРЕЛИ ЭЛЕКТРИЧЕСКИЕ | МАШ.Ч | 3.72
|  |  | М331620* | ЭЛЕКТРОПАЯЛЬНИК | МАШ.Ч | 1.86
|  |  | 1 | Материалы для строительных работ
|  |  | 1/10 | Материалы для строительных работ общего назначения
|  |  | 1/10-135 | Нефтепродукты, газы, химические материалы
|  |  | 1/10-135-20/75 | СМЕСЬ ПРОПАНА И БУТАНА ТЕХНИЧЕСКИХ | КГ | 9.5016
|  |  | 1/10-140 | Электроды, прутки винипластовые, проволока сварочные
|  |  | 1/10-140-40/100 | ЭЛЕКТРОДЫ ТИПА Э42А ДИАМЕТРОМ 4 ММ | Т | 0.003594
|  |  | 1/10-160 | Пленки, полотна, ткани разные
|  |  | 1/10-160-20/15 | ВЕТОШЬ | КГ | 0.4
|  |  | 1/10-170 | Оснастка технологическая и инструментальная
|  |  | 1/10-170-2/С101-48603СА | ДИСК ШЛИФОВАЛЬНЫЙ | ШТ. | 0.7125
|  |  | 1/10-170-10/115 | СВЕРЛА С SDS PLUS ХВОСТОВИКОМ (НАКОНЕЧНИК ИЗ ТВЕРДОСПЛАВНОЙ СТАЛИ) (ПО БЕТОНУ), ДИАМЕТРОМ 5-10 ММ, ДЛИНОЙ 210 (215) ММ | ШТ. | 82.548
|  |  | 1/10-170-10/135 | СВЕРЛА С SDS PLUS ХВОСТОВИКОМ (НАКОНЕЧНИК ИЗ ТВЕРДОСПЛАВНОЙ СТАЛИ) (ПО БЕТОНУ), ДИАМЕТРОМ 8-10 ММ, ДЛИНОЙ 260 (265) ММ | ШТ. | 16.1818
|  |  | 1/10-170-50/5 | ПАТРОН СТРОИТЕЛЬНЫЙ Д-4 | 1000 ШТ. | 4.5716
|  |  | 1/10-180 | Материалы шлифовальные
|  |  | 1/10-180-20/57 | КРУГИ ШЛИФОВАЛЬНЫЕ ДЛЯ СПЕЦИАЛЬНЫХ МОНТАЖНЫХ РАБОТ 5П 180 Х 6 Х 22 | ШТ. | 3.8318
|  |  | 1/10-230 | Материалы для отделочных работ
|  |  | 1/10-230-35/105 | КЛЕЙ ВК-11 | КГ | 0.784
|  |  | 1/10-230-50-15/93 | УАЙТ-СПИРИТ | КГ | 7.2
|  |  | 1/10-235 | Изделия герметизирующие, уплотняющие, изолирующие
|  |  | 1/10-235-3/83 | НИТКИ СУРОВЫЕ | КГ | 0.0024
|  |  | 1/10-235-20/757 | ЛЕНТА КЛЕЙКАЯ (СКОТЧ) ПРОЗРАЧНАЯ, КОРИЧНЕВАЯ ИЗ ПОЛИПРОПИЛЕНА, ШИРИНОЙ 48-50 ММ | М | 76.8266
|  |  | 1/10-240 | Метизы и крепежные изделия
|  |  | 1/10-240-30-30/290 | ДЮБЕЛЬ-ГВОЗДЬ ДЛЯ МОНТАЖНОГО ПИСТОЛЕТА 3,7 Х 50 ММ | КГ | 27.6507
|  |  | 1/10-240-30-30/354 | ДЮБЕЛЬ-ГВОЗДЬ МОНТАЖНЫЙ 6 Х 40 ММ | 100 ШТ. | 1.24
|  |  | 1/10-260 | Металлопрокат и металлоизделия (за исключением металлоизделий части 2)
|  |  | 1/10-260-40-1/7 | ПРОКАТ ТОНКОЛИСТОВОЙ ГОРЯЧЕКАТАНЫЙ С ОБРЕЗНОЙ КРОМКОЙ ИЗ СТАЛИ УГЛЕРОДИСТОЙ ОБЫКНОВЕННОГО КАЧЕСТВА МАРКИ СТ3СП, СТ3ПС, ТОЛЩИНОЙ 2; 2,2 ММ | Т | 0.043747
|  |  | 1/10-260-210-1/82 | ПРОВОЛОКА СТАЛЬНАЯ НИЗКОУГЛЕРОДИСТАЯ ОБЩЕГО НАЗНАЧЕНИЯ ТЕРМИЧЕСКИ ОБРАБОТАННАЯ, ОЦИНКОВАННАЯ, ДИАМЕТРОМ 2 ММ | КГ | 10.4176
|  |  | 1/25 | Материалы для систем и сооружений связи
|  |  | 1/25-250 | Прочие материалы для систем и сооружений связи
|  |  | 1/25-250/21 | ГИЛЬЗА ПОЛИЭТИЛЕНОВАЯ ГП-1-0,5 ММ L=50 ММ | 1000 ШТ. | 0.064
|  |  | 1/55 | Материалы специального назначения (кислотоупорные, огнеупорные и антикоррозионные)
|  |  | 1/55-50 | Материалы антикоррозионные и химически стойкие
|  |  | 1/55-50-20/35 | ЛАК БИТУМНЫЙ БТ-577 | КГ | 54.1583
|  |  | 5 | Материалы для монтажных и специальных строительных работ
|  |  | 5/10 | Кабели, провода, муфты кабельные
|  |  | 5/10-10 | Кабели
|  |  | 5/10-10-10-1/10 | КАБЕЛЬ СИЛОВОЙ МАРКИ ВВГ 2 Х 1,5-0,66 С МЕДНЫМИ ЖИЛАМИ, ИЗОЛЯЦИЯ И ОБОЛОЧКА ИЗ ПОЛИВИНИЛХЛОРИДНОГО ПЛАСТИКАТА, БЕЗ ЗАЩИТНОГО ПОКРОВА, С ДВУМЯ ЖИЛАМИ СЕЧЕНИЕМ 1,5 ММ2, НА НАПРЯЖЕНИЕ 0,66 КВ | 1000 М | 0.004
|  |  | 5/10-10-60-3/34 | КАБЕЛЬ ПАРНОЙ СКРУТКИ С ОДНОПРОВОЛОЧНЫМИ МЕДНЫМИ ЖИЛАМИ МАРКИ КМВЭВ, С ИЗОЛЯЦИЕЙ И ОБОЛОЧКОЙ ИЗ ПОЛИВИНИЛХЛОРИДНОГО ПЛАСТИКАТА, С ЭКРАНОМ, С ЧИСЛОМ ЖИЛ И СЕЧЕНИЕМ 1Х2Х0,5 ММ2 | 1000 М | 0.005
|  |  | 5/10-10-60-3/37 | КАБЕЛЬ ПАРНОЙ СКРУТКИ С ОДНОПРОВОЛОЧНЫМИ МЕДНЫМИ ЖИЛАМИ МАРКИ КМВЭВ, С ИЗОЛЯЦИЕЙ И ОБОЛОЧКОЙ ИЗ ПОЛИВИНИЛХЛОРИДНОГО ПЛАСТИКАТА, С ЭКРАНОМ, С ЧИСЛОМ ЖИЛ И СЕЧЕНИЕМ 4Х2Х0,5 ММ2 | 1000 М | 3.525
|  |  | 5/10-10-80-1/С504-10100-СА | КАБЕЛЬ ТПП 20Х2Х0,5 | 1000 М | 0.165
|  |  | 5/20 | Изделия для прокладки кабельных сетей
|  |  | 5/20-20 | Пластиковые системы для прокладки кабеля
|  |  | 5/20-20-1/5 | КОРОБ ЭЛЕКТРОТЕХНИЧЕСКИЙ ИЗ ПВХ ПРЯМОЙ 25Х16 ММ | М | 56
|  |  | 5/20-20-1/9 | КОРОБ ЭЛЕКТРОТЕХНИЧЕСКИЙ ИЗ ПВХ ПРЯМОЙ 40Х40 ММ | М | 22
|  |  | 5/20-20-1/10 | КОРОБ ЭЛЕКТРОТЕХНИЧЕСКИЙ ИЗ ПВХ ПРЯМОЙ 60Х40 ММ | М | 58
|  |  | 5/20-20-1/20 | КОРОБ ЭЛЕКТРОТЕХНИЧЕСКИЙ ИЗ ПВХ ПРЯМОЙ 15Х10 ММ | М | 1300
|  |  | 5/20-20-3-1/1 | ТРУБА ГЛАДКАЯ ЖЕСТКАЯ ПВХ, ДИАМЕТР 16 ММ | М | 326
|  |  | 5/20-20-3-1/3 | ТРУБА ГЛАДКАЯ ЖЕСТКАЯ ПВХ, ДИАМЕТР 25 ММ | М | 38
|  |  | 5/20-20-3-1/5 | ТРУБА ГЛАДКАЯ ЖЕСТКАЯ ПВХ, ДИАМЕТР 40 ММ | М | 14
|  |  | 5/20-20-3-1/6 | ТРУБА ГЛАДКАЯ ЖЕСТКАЯ ПВХ, ДИАМЕТР 50 ММ | М | 4
|  |  | 5/20-20-3-4/10 | ТРУБКА МАРКИ ТВ-40 ВНУТРЕННИМ ДИАМЕТРОМ 5 ММ | КГ | 0.00868
|  |  | 5/20-30 | Материалы и изделия для монтажа кабелей и проводов
|  |  | 5/20-30-3/20 | СКОБА К 142 У2 | 10 ШТ. | 227.264
|  |  | 5/20-30-3/23 | СКОБА К 145 У2 | 10 ШТ. | 1.1819
|  |  | 5/20-30-4/2 | ВТУЛКА В22 УХЛ2 | 100 ШТ. | 0.6421
|  |  | 5/20-30-4/4 | ВТУЛКА В42 УХЛ2 | 100 ШТ. | 0.031752
|  |  | 5/20-30-5/2 | БИРКА МАРКИРОВОЧНАЯ У134 | 100 ШТ. | 1.4678
|  |  | 5/20-40 | Другие электромонтажные материалы
|  |  | 5/20-40-2/1 | ПАТРУБОК ВВОДНОЙ У476 У3 | 10 ШТ. | 6.421
|  |  | 5/20-40-2/4 | ПАТРУБОК ВВОДНОЙ У479 У3 | 10 ШТ. | 0.31752
|  |  | 5/20-40-4/10 | КОРОБКА ЭЛЕКТРОМОНТАЖНАЯ КЭМ5-10-7 | ШТ. | 2
|  |  | 5/20-40-5/С551-10501-15СА | КОРОБКА КРС-4Б | ШТ. | 60
|  |  | 5/20-40-5/С551-10501-51СА | БОКС КАБЕЛЬНЫЙ БКТ20Х2 | ШТ. | 4
|  |  | 5/50 | Прокатно-тянутые изделия из цветных металлов и цветные металлы
|  |  | 5/50-70 | Сплавы из цветных металлов
|  |  | 5/50-70-2/2 | ПРИПОЙ ОЛОВЯННО-СВИНЦОВЫЙ БЕССУРЬМЯНИСТЫЙ В ЧУШКАХ, МАРКИ ПОС61 | Т | 0.000992
|  |  | 5/50-70-2/8 | ПРИПОЙ ОЛОВЯННО-СВИНЦОВЫЙ БЕССУРЬМЯНИСТЫЙ В ЧУШКАХ, МАРКИ ПОС30 | Т | 6e-05
|  |  | 5/50-70-2/13 | ПРИПОЙ ОЛОВЯННО-СВИНЦОВЫЙ МАЛОСУРЬМЯНИСТЫЙ, МАРКИ ПОССУ 40-0,5 | Т | 0.018125
|  |  | 5/50-70-3/7 | КАНИФОЛЬ СОСНОВАЯ ВЫСШЕГО СОРТА | КГ | 0.04
|  |  | 5/60 | Линейно-кабельные изделия связи
|  |  | 5/60-20 | Оконечные кабельные устройства
|  |  | 5/60-20-5/С552-504-61СА | КОЛОДКА КЛЕМНАЯ НА 12 КЛЕМ | ШТ. | 2
|  |  | 5/90 | Прочие материалы для монтажных и специальных строительных работ
|  |  | 5/90-10 | Дюбели для крепления электромонтажных изделий
|  |  | 5/90-10/3 | ДЮБЕЛЬ МОНТАЖНЫЙ У656 У3 | 10 ШТ. | 340.452
|  |  | 5/90-10/4 | ДЮБЕЛЬ МОНТАЖНЫЙ У658 | 10 ШТ. | 120.0422
|  |  | 6 | Трубы и детали трубопроводов (за исключением труб стальных обсадных и бурильных части 1). Арматура для технологических трубопроводов
|  |  | 6/40 | Трубы и детали трубопроводов полимерные
|  |  | 6/40-80 | Соединительные части для полимерных труб
|  |  | 6/40-80-42-2/1 | ЗАГЛУШКА ДРЕНАЖНАЯ D63 | ШТ. | 35.672
СОСТАВИЛ | ______________________________ |  |  | СМИРНОВА
| (должность служащего) |  | (подпись) | (инициалы,фамилия)
ПРОВЕРИЛ | ______________________________ |  |  | __________________
| (должность служащего) |  | (подпись) | (инициалы,фамилия)

## 21-2-207-S0
НАИМЕНОВАНИЕ ОБЪЕКТА |  | МИКРОРАЙОН ЛОШИЦА-8.2. ДЕТСКОЕ ДОШКОЛЬНОЕ УЧРЕЖДЕНИЕ N11
КОД ОБЪЕКТА |  | 24.014
НАИМЕНОВАНИЕ ЗДАНИЯ, СООРУЖЕНИЯ |  | ДЕТСКИЙ САД НА 230 МЕСТ
ШИФР ЗДАНИЯ, СООРУЖЕНИЯ |  | 2
КОМПЛЕКТ ЧЕРТЕЖЕЙ |  | 24.014-ОП.СО
ЛОКАЛЬНАЯ СМЕТА (ЛОКАЛЬНЫЙ СМЕТНЫЙ РАСЧЕТ) № 21-2-207
(НОРМЫ 2022г.)
24.014-ОП ОПОВЕЩЕНИЕ О ПОЖАРЕ
СОСТАВЛЕНА В ЦЕНАХ НА 1 МАРТА 2025г. | [8 empty] | СТОИМОСТЬ 64,459 ТЫСЯЧ БЕЛОРУССКИХ РУБЛЕЙ
№ п/п | ОБОСНОВАНИЕ | НАИМЕНОВАНИЕ РАБОТ, РЕСУРСОВ, РАСХОДОВ | ЕДИНИЦА ИЗМЕРЕ- НИЯ | СТОИМОСТЬ ЕДИНИЦЫ ИЗМЕРЕНИЯ/ВСЕГО, БЕЛОРУССКИХ РУБЛЕЙ
|  |  |  | ЗАРАБОТНАЯ ПЛАТА | ЭКСПЛУАТАЦИЯ МАШИН И МЕХАНИЗМОВ |  | МАТЕРИАЛЫ, ИЗДЕЛИЯ, КОНСТРУКЦИИ (ОБОРУДОВА- НИЕ, МЕБЕЛЬ) | ТРАНС-ПОРТ | ОБЩАЯ СТОИМОСТЬ
|  |  | КОЛИ- ЧЕСТВО |  | ВСЕГО | В ТОМ ЧИСЛЕ ЗАРАБОТ- НАЯ ПЛАТА МАШИ- НИСТОВ
1 | 2 | 3 | 4 | 5 | 6 | 7 | 8 | 9 | 10
| НАЧИСЛЕНИЯ: | ОХР и ОПР/ПЛАНОВАЯ ПРИБЫЛЬ (%):Н10=65.72/69.89
| НАЧИСЛЕНИЯ: | ОХР и ОПР/ПЛАНОВАЯ ПРИБЫЛЬ (%):Н15=38.44/37.3
| НАЧИСЛЕНИЯ: | ОХР и ОПР/ПЛАНОВАЯ ПРИБЫЛЬ (%):Н16=59.57/40.54
| НАЧИСЛЕНИЯ: | ОХР и ОПР/ПЛАНОВАЯ ПРИБЫЛЬ (%):Н17=76.38/37.3
1. | ПРИМЕЧАНИЕ: | К ДЛЯ ОХР И ОПР/ПЛАНОВАЯ ПРИБЫЛЬ: 1.0000/1.0000
2. | ПРИМЕЧАНИЕ: | КОЭФФИЦИЕНТ К З/П (ПОСТАНОВЛЕНИЕ N5): 1.0000
3. | ПРИМЕЧАНИЕ: | БАЗА ТЕКУЩИХ ЦЕН (ВАРИАНТ A)
| Ж3-80-42 | ЗДАНИЕ - ИНЖЕНЕРНОЕ ОБЕСПЕЧЕНИЕ. СВЯЗЬ. ОХРАННО-ПОЖАРНАЯ СИГНАЛИЗАЦИЯ. ОБОРУДОВАНИЕ И ПРИБОРЫ
4. | СУ-21-11 | КОММУТАТОР ТАНГО ПУ/БП-16 В К-ТЕ | ШТ 1 | - - | - - | - - | 821.72 821.72 | 16.43 16.43 | 838.15 838.15
5. | Ц10-700-9 (Н15) | ВНЕШНИЕ УСТРОЙСТВА: ПО КИРПИЧНОМУ ОСНОВАНИЮ | ВНЕШНЕЕ УСТРОЙСТВО 1 | 24.32 24.32 | 0.04 0.04 | - - | 1.70 1.70 | 0.10 0.10 | 26.16 26.16
6. | Ц10-672-2 (Н15) | МОНТАЖ РЕЗИСТОРОВ К-НО | 100 ШТ. 0.04 | 130.11 5.20 | - - | - - | 1.15 0.05 | 0.09 0.00 | 131.35 5.25
7. | СУНБ-451 | КЛЮЧ ДОСТУПА | ШТ 2 | - - | - - | - - | 5.32 10.64 | 0.11 0.22 | 5.43 10.86
8. | СУ-43-14 | ВЫНОСНАЯ МИКРОФОННАЯ КОНСОЛЬ ТАНГО МК16 | ШТ 1 | - - | - - | - - | 430.87 430.87 | 8.62 8.62 | 439.49 439.49
9. | Ц11-91-1 (Н15) | МОНТАЖ | 100 ШТ. 0.01 | 1550.06 15.50 | - - | - - | 79.65 0.80 | 5.49 0.05 | 1635.20 16.35
10. | СУ-44-16 | МОДУЛЬ ИНДИКАЦИИ ТАНГО МИ | ШТ 1 | - - | - - | - - | 396.89 396.89 | 7.94 7.94 | 404.83 404.83
11. | Ц10-700-9 (Н15) | МОНТАЖ | ВНЕШНЕЕ УСТРОЙСТВО 1 | 24.32 24.32 | 0.04 0.04 | - - | 1.70 1.70 | 0.10 0.10 | 26.16 26.16
12. | СУ-45-212 | КОММУТАТОР ТАНГО ПУ/ЗК ВЕРСИЯ 3.20 | ШТ 5 | - - | - - | - - | 273.58 1367.90 | 5.47 27.35 | 279.05 1395.25
13. | Ц10-700-9 (Н15) | МОНТАЖ | ВНЕШНЕЕ УСТРОЙСТВО 5 | 24.32 121.60 | 0.04 0.20 | - - | 1.70 8.50 | 0.10 0.50 | 26.16 130.80
14. | Ц10-672-2 (Н15) | МОНТАЖ РЕЗИСТОРОВ К-НО | 100 ШТ. 0.5 | 130.11 65.06 | - - | - - | 1.15 0.58 | 0.09 0.05 | 131.35 65.68
15. | СУ-322-12 | УСИЛИТЕЛЬ МОЩНОСТИ ТАНГО ОП/ГР20 | ШТ 17 | - - | - - | - - | 173.15 2943.55 | 3.46 58.82 | 176.61 3002.37
16. | СУ-345-14 | УСИЛИТЕЛЬ МОЩНОСТИ ТАНГО ОП/ГР100 | ШТ 3 | - - | - - | - - | 431.42 1294.26 | 8.63 25.89 | 440.05 1320.15
17. | Ц10-386-7 (Н15) | МОНТАЖ | 10 ШТ. 2 | 276.34 552.68 | - - | - - | 12.20 24.40 | 0.93 1.86 | 289.47 578.94
18. | Ц10-672-2 (Н15) | МОНТАЖ РЕЗИСТОРОВ,ДИОДОВ К-НО | 100 ШТ. 0.6 | 130.11 78.07 | - - | - - | 1.15 0.69 | 0.09 0.05 | 131.35 78.81
19. | СУН-65-16 | ИСТОЧНИК ПИТАНИЯ ИРПА 124/2-3 | ШТ 1 | - - | - - | - - | 352.80 352.80 | 7.06 7.06 | 359.86 359.86
20. | СУН-66-26 | ИСТОЧНИК ПИТАНИЯ ИРПА 124/2-6 | ШТ 4 | - - | - - | - - | 661.69 2646.76 | 13.23 52.92 | 674.92 2699.68
21. | СУН-67-29 | ИСТОЧНИК ПИТАНИЯ ИРПА 124/3-12 | ШТ 1 | - - | - - | - - | 736.89 736.89 | 14.74 14.74 | 751.63 751.63
22. | Ц10-706-2 (Н15) | БЛОКИ БЕСПЕРЕБОЙНОГО ПИТАНИЯ: ПО КИРПИЧНОМУ ОСНОВАНИЮ | БЛОК 6 | 20.62 123.72 | 0.02 0.12 | - - | 0.10 0.60 | 0.01 0.06 | 20.75 124.50
23. | СУНБ-Н-51Б | АККУМУЛЯТОРНАЯ БАТАРЕЯ 12В 12АЧ | ШТ 2 | - - | - - | - - | 67.57 135.14 | 1.35 2.70 | 68.92 137.84
24. | СУНБ-Н-2Б2 | АККУМУЛЯТОРНАЯ БАТАРЕЯ 12В 26АЧ | ШТ 8 | - - | - - | - - | 176.28 1410.24 | 3.53 28.24 | 179.81 1438.48
25. | СУНБ-Н-4Б5 | АККУМУЛЯТОРНАЯ БАТАРЕЯ 12В 40АЧ | ШТ 2 | - - | - - | - - | 276.25 552.50 | 5.53 11.06 | 281.78 563.56
26. | 5/20-40-5/С551-10501-111СА | ОПОВЕЩАТЕЛЬ РЕЧЕВОЙ ТАНГО ОП1-Т | ШТ. 168 | - - | - - | - - | 39.85 6694.80 | 2.12 356.16 | 41.97 7050.96
27. | 5/20-40-5/С551-10501-61СА | ОПОВЕЩАТЕЛЬ РЕЧЕВОЙ ТАНГО ОП5-Т | ШТ. 3 | - - | - - | - - | 102.60 307.80 | 5.46 16.38 | 108.06 324.18
28. | 5/20-40-5/С551-10501-62СА | ОПОВЕЩАТЕЛЬ РЕЧЕВОЙ ТАНГО ОП1Т-В3 | ШТ. 7 | - - | - - | - - | 102.60 718.20 | 5.46 38.22 | 108.06 756.42
29. | Ц10-709-2 (Н15) | ОПОВЕЩАТЕЛЬ СВЕТОЗВУКОВОЙ ВНУТРЕННЕЙ УСТАНОВКИ ПО КИРПИЧНОМУ ОСНОВАНИЮ | ОПОВЕЩАТЕЛЬ 178 | 7.15 1272.70 | 0.06 10.68 | - - | 0.20 35.60 | 0.01 1.78 | 7.42 1320.76
30. | 5/30-30/С547-21901-1СА | СВЕТОВОЙ УКАЗАТЕЛЬ АСТО12/1 | ШТ. 42 | - - | - - | - - | 57.96 2434.32 | 3.08 129.36 | 61.04 2563.68
31. | 5/30-30/С547-21769-1СА | СВЕТОВОЙ УКАЗАТЕЛЬ АСТО12/1-В3 | ШТ. 1 | - - | - - | - - | 204.60 204.60 | 10.88 10.88 | 215.48 215.48
32. | Ц8-593-11 (Н16) | СВЕТОВЫЕ НАСТЕННЫЕ УКАЗАТЕЛИ | 100 ШТ. 0.43 | 1294.08 556.45 | 71.71 30.84 | 21.37 9.19 | 79.13 34.03 | 4.48 1.93 | 1449.40 623.24
33. | СУНБ-888 | РЕЗИСТОР 7,5КОМ | 100ШТ 0.06 | - - | - - | - - | 1.20 0.07 | 0.02 0.00 | 1.22 0.07
34. | СУНБ-888-25 | РЕЗИСТОР 15КОМ | ШТ 14 | - - | - - | - - | 0.75 10.50 | 0.02 0.28 | 0.77 10.78
35. | Ц10-672-2 (Н15) | МОНТАЖ РЕЗИСТОРОВ | 100 ШТ. 0.14 | 130.11 18.22 | - - | - - | 1.15 0.16 | 0.09 0.01 | 131.35 18.39
|  | ИТОГО ПРЯМЫЕ ЗАТРАТЫ : |  | 2857 | 42 | 9 | 23580 | 820 | 27299
|  | ОХР и ОПР | [6 empty] | 1222
|  | ПЛАНОВАЯ ПРИБЫЛЬ | [6 empty] | 1087
|  | ИТОГО ПО ПТМ | [6 empty] | 29608
|  | ЗАТРАТЫ ТРУДА | [6 empty] | 217
|  | ЗАТРАТЫ ТРУДА МАШИНИСТОВ | [6 empty] | 1
| Ж3-80-41 | ЗДАНИЕ - ИНЖЕНЕРНОЕ ОБЕСПЕЧЕНИЕ. СВЯЗЬ. ОХРАННО-ПОЖАРНАЯ СИГНАЛИЗАЦИЯ. СЕТИ
36. | Ц8-148-1 (Н16) | КАБЕЛИ ДО 35 КВ В ПРОЛОЖЕННЫХ ТРУБАХ, БЛОКАХ И КОРОБАХ, МАССА 1 М ДО 1 КГ | 100 М КАБЕЛЯ 16.1406 | 160.32 2587.66 | 23.52 379.63 | 7.18 115.89 | 32.48 524.25 | 1.78 28.73 | 218.10 3520.27
37. | Ц8-146-1 (Н16) | КАБЕЛИ ДО 35 КВ, ПРОКЛАДЫВАЕМЫЕ С КРЕПЛЕНИЕМ НАКЛАДНЫМИ СКОБАМИ, МАССА 1 М ДО 0,5 КГ | 100 М КАБЕЛЯ 20.678 | 190.33 3935.64 | 22.17 458.43 | 4.57 94.50 | 263.76 5454.03 | 18.12 374.69 | 494.38 10222.78
38. | 5/10-10-60-3/С505-2009-1СА | КАБЕЛЬ КПСВВ 1Х2Х0,5 | 1000 М 3.442 | - - | - - | - - | 306.01 1053.29 | 16.28 56.04 | 322.29 1109.32
39. | 5/10-10/С507-100-147СА | КАБЕЛЬ КПСВЭВ 1Х2Х0,5 | 1000 М 0.03 | - - | - - | - - | 320.06 9.60 | 17.03 0.51 | 337.09 10.11
40. | 5/10-10/С507-100-148СА | КАБЕЛЬ КПСВЭВ 2Х2Х0,5 | 1000 М 0.09 | - - | - - | - - | 500.01 45.00 | 26.60 2.39 | 526.61 47.39
41. | 5/10-10-10-1/10 | КАБЕЛЬ СИЛОВОЙ МАРКИ ВВГ 2 Х 1,5-0,66 С МЕДНЫМИ ЖИЛАМИ, ИЗОЛЯЦИЯ И ОБОЛОЧКА ИЗ ПОЛИВИНИЛХЛОРИДНОГО ПЛАСТИКАТА, БЕЗ ЗАЩИТНОГО ПОКРОВА, С ДВУМЯ ЖИЛАМИ СЕЧЕНИЕМ 1,5 ММ2, НА НАПРЯЖЕНИЕ 0,66 КВ | 1000 М 0.035 | - - | - - | - - | 1386.33 48.52 | 73.75 2.58 | 1460.08 51.10
42. | 5/10-10-60-3/10 | КАБЕЛЬ С ОДНОПРОВОЛОЧНЫМИ МЕДНЫМИ ЖИЛАМИ МАРКИ КСПВ, С ИЗОЛЯЦИЕЙ ИЗ КОМПОЗИЦИИ ПОЛИЭТИЛЕНА, В ОБОЛОЧКЕ ИЗ ПОЛИВИНИЛХЛОРИДНОГО ПЛАСТИКАТА, С ЧИСЛОМ ЖИЛ И СЕЧЕНИЕМ 2Х0,5 ММ2 | 1000 М 0.135 | - - | - - | - - | 306.01 41.31 | 16.28 2.20 | 322.29 43.51
43. | 5/10-10-60-3/11 | КАБЕЛЬ С ОДНОПРОВОЛОЧНЫМИ МЕДНЫМИ ЖИЛАМИ МАРКИ КСПВ, С ИЗОЛЯЦИЕЙ ИЗ КОМПОЗИЦИИ ПОЛИЭТИЛЕНА, В ОБОЛОЧКЕ ИЗ ПОЛИВИНИЛХЛОРИДНОГО ПЛАСТИКАТА, С ЧИСЛОМ ЖИЛ И СЕЧЕНИЕМ 4Х0,5 ММ2 | 1000 М 0.025 | - - | - - | - - | 491.25 12.28 | 26.13 0.65 | 517.38 12.93
44. | Ц8-409-1 (Н16) | ТРУБЫ ВИНИПЛАСТОВЫЕ ПО УСТАНОВЛЕННЫМ КОНСТРУКЦИЯМ ПО СТЕНАМ И КОЛОННАМ С КРЕПЛЕНИЕМ СКОБАМИ, ДИАМЕТР ДО 25 ММ | 100 М 2.8518 | 310.36 885.08 | 29.01 82.73 | 2.12 6.05 | 280.57 800.13 | 17.87 50.96 | 637.81 1818.90
45. | Ц8-409-2 (Н16) | ТРУБЫ ВИНИПЛАСТОВЫЕ ПО УСТАНОВЛЕННЫМ КОНСТРУКЦИЯМ ПО СТЕНАМ И КОЛОННАМ С КРЕПЛЕНИЕМ СКОБАМИ, ДИАМЕТР ДО 50 ММ | 100 М 0.0294 | 448.17 13.18 | 38.82 1.14 | 6.20 0.18 | 371.40 10.92 | 25.05 0.74 | 883.44 25.98
46. | 5/20-20-3-1/3 | ТРУБА ГЛАДКАЯ ЖЕСТКАЯ ПВХ, ДИАМЕТР 25 ММ | М 291 | - - | - - | - - | 1.56 453.96 | 0.08 23.28 | 1.64 477.24
47. | 5/20-20-3-1/5 | ТРУБА ГЛАДКАЯ ЖЕСТКАЯ ПВХ, ДИАМЕТР 40 ММ | М 3 | - - | - - | - - | 3.01 9.03 | 0.16 0.48 | 3.17 9.51
48. | 5/20-40-4/10 | КОРОБКА ЭЛЕКТРОМОНТАЖНАЯ КЭМ5-10-7 | ШТ. 14 | - - | - - | - - | 1.90 26.60 | 0.10 1.40 | 2.00 28.00
49. | 5/60-20-5/С552-504-61СА С552-504-61 | КОЛОДКА КЛЕМНАЯ НА 12 КЛЕМ | ШТ. 14 | - - | - - | - - | 8.19 114.66 | 0.44 6.16 | 8.63 120.82
50. | Ц8-82-1 (Н16) Н2=0 | ЗАЖИМЫ НАБОРНЫЕ БЕЗ КОЖУХА | 100 ШТ. 0.14 | 652.95 91.41 | 6.62 0.93 | 2.12 0.30 | - - | - - | 659.57 92.34
51. | Ц8-423-2 (Н16) | КАБЕЛЬ-КАНАЛЫ ПВХ, СЕЧЕНИЕ ДО 25 Х 25 ММ | 100 М 12.4264 | 226.60 2815.82 | 1.83 22.74 | - - | 65.80 817.66 | 4.50 55.92 | 298.73 3712.14
52. | Ц8-423-3 (Н16) | КАБЕЛЬ-КАНАЛЫ ПВХ, СЕЧЕНИЕ ДО 100 Х 60 ММ | 100 М 0.833 | 314.08 261.63 | 2.23 1.86 | - - | 87.60 72.97 | 5.86 4.88 | 409.77 341.34
53. | 5/20-20-1/5 | КОРОБ ЭЛЕКТРОТЕХНИЧЕСКИЙ ИЗ ПВХ ПРЯМОЙ 25Х16 ММ | М 1268 | - - | - - | - - | 1.31 1661.08 | 0.07 88.76 | 1.38 1749.84
54. | 5/20-20-1/9 | КОРОБ ЭЛЕКТРОТЕХНИЧЕСКИЙ ИЗ ПВХ ПРЯМОЙ 40Х40 ММ | М 85 | - - | - - | - - | 3.37 286.45 | 0.18 15.30 | 3.55 301.75
55. | 5/30-30-4-12/С551-26450-1СА | ПОТОЛОЧНЫЙ ПОДВЕС ДЛЯ ОПОВЕЩАТЕЛЕЙ | ШТ. 3 | - - | - - | - - | 33.28 99.84 | 1.77 5.31 | 35.05 105.15
56. | Ц10-901-8 (Н17) | МОНТАЖ | 10 ШТ. 0.3 | 126.35 37.91 | 1.34 0.40 | - - | 0.55 0.17 | 0.04 0.01 | 128.28 38.49
57. | Е46-74-1 (Н10) | УСТРОЙСТВО ШТРАБ В КИРПИЧНЫХ СТЕНАХ ПЛОЩАДЬЮ СЕЧЕНИЯ ДО 20 СМ2 | 100 М 0.35 | 176.55 61.79 | 10.37 3.63 | - - | - - | - - | 186.92 65.42
58. | 1/10-170-2/С101-48603СА С101-48603 | ДИСК ШЛИФОВАЛЬНЫЙ | ШТ. 0.2625 | - - | - - | - - | 1.92 0.50 | 0.15 0.04 | 2.07 0.54
|  | ИТОГО ПРЯМЫЕ ЗАТРАТЫ : |  | 10690 | 951 | 217 | 11543 | 721 | 23905
|  | ОХР и ОПР | [6 empty] | 6508
|  | ПЛАНОВАЯ ПРИБЫЛЬ | [6 empty] | 4438
|  | ИТОГО ПО ПТМ | [6 empty] | 34851
|  | ЗАТРАТЫ ТРУДА | [6 empty] | 777
|  | ЗАТРАТЫ ТРУДА МАШИНИСТОВ | [6 empty] | 13
|  | ВСЕГО, В ТОМ ЧИСЛЕ | [6 empty] | 64459
|  | СТРОИТЕЛЬНЫЕ РАБОТЫ, ВСЕГО В ТОМ ЧИСЛЕ | [6 empty] | 151
|  | ЗАРАБОТНАЯ ПЛАТА | [6 empty] | 62
|  | ЭКСПЛУАТАЦИЯ МАШИН И МЕХАНИЗМОВ, ВСЕГО | [6 empty] | 4
|  | МАТЕРИАЛЫ, ИЗДЕЛИЯ, КОНСТРУКЦИИ | [6 empty] | 1
|  | ОХР и ОПР | [6 empty] | 41
|  | ПЛАНОВАЯ ПРИБЫЛЬ | [6 empty] | 43
|  | МОНТАЖНЫЕ РАБОТЫ, ВСЕГО В ТОМ ЧИСЛЕ | [6 empty] | 50935
|  | ЗАРАБОТНАЯ ПЛАТА | [6 empty] | 13486
|  | ЭКСПЛУАТАЦИЯ МАШИН И МЕХАНИЗМОВ, ВСЕГО | [6 empty] | 990
|  | В ТОМ ЧИСЛЕ ЗАРАБОТНАЯ ПЛАТА МАШИНИСТОВ | [6 empty] | 226
|  | МАТЕРИАЛЫ, ИЗДЕЛИЯ, КОНСТРУКЦИИ | [6 empty] | 22010
|  | ТРАНСПОРТ | [6 empty] | 1278
|  | ОХР и ОПР | [6 empty] | 7688
|  | ПЛАНОВАЯ ПРИБЫЛЬ | [6 empty] | 5483
|  | ОБОРУДОВАНИЕ, МЕБЕЛЬ, ИНВЕНТАРЬ | [6 empty] | 13111
|  | ТРАНСПОРТ | [6 empty] | 262
|  | ЗАТРАТЫ ТРУДА РАБОЧИХ | [6 empty] | 994
|  | ЗАТРАТЫ ТРУДА МАШИНИСТОВ | [6 empty] | 14
|  | СОСТАВИЛ | ____________________ |  |  |  |  | СМИРНОВА
|  |  | (должность служащего) |  |  | (подпись) |  | (инициалы,фамилия)
|  | ПРОВЕРИЛ | ____________________ |  |  |  |  | __________________
|  |  | (должность служащего) |  |  | (подпись) |  | (инициалы,фамилия)

## 21-2-207-B0
НАИМЕНОВАНИЕ ОБЪЕКТА |  | МИКРОРАЙОН ЛОШИЦА-8.2. ДЕТСКОЕ ДОШКОЛЬНОЕ УЧРЕЖДЕНИЕ N11
КОД ОБЪЕКТА |  | 24.014
НАИМЕНОВАНИЕ ЗДАНИЯ, СООРУЖЕНИЯ |  | ДЕТСКИЙ САД НА 230 МЕСТ
ШИФР ЗДАНИЯ, СООРУЖЕНИЯ |  | 2
КОМПЛЕКТ ЧЕРТЕЖЕЙ |  | 24.014-ОП.СО
ВЕДОМОСТЬ ОБЪЕМОВ И СТОИМОСТИ РАБОТ № 207
(НОРМЫ 2022г.)
24.014-ОП ОПОВЕЩЕНИЕ О ПОЖАРЕ
СОСТАВЛЕНА В ЦЕНАХ НА 1 МАРТА 2025г.
ОБОСНОВА- НИЕ | НАИМЕНОВАНИЕ ВИДОВ РАБОТ | ОБЪЕМ | СТОИМОСТЬ, ТЫС.РУБ.
|  |  | ЗАРАБОТНАЯ ПЛАТА | ЭКСПЛУАТА- ЦИЯ МАШИН И МЕХА- НИЗМОВ | МАТЕРИАЛЫ, ИЗДЕЛИЯ, КОНСТРУК- ЦИИ | ОБОРУДОВА- НИЕ,МЕБЕЛЬ, ИНВЕНТАРЬ | ОХР и ОПР | ПРОЧИЕ СРЕДСТВА | ВСЕГО
|  | ЕД.ИЗМ. | ТРУДОЕМ- КОСТЬ, ЧЕЛ.Ч. | В Т.Ч.З/П МАШИ- НИСТОВ | ТРАНСПОРТ | ТРАНСПОРТ | ПЛАНОВАЯ ПРИБЫЛЬ
1 | 2 | 3 | 4 | 5 | 6 | 7 | 8 | 9 | 10
Ж3-80-42 | ЗДАНИЕ - ИНЖЕНЕРНОЕ ОБЕСПЕЧЕНИЕ. СВЯЗЬ. ОХРАННО-ПОЖАРНАЯ СИГНАЛИЗАЦИЯ. ОБОРУДОВАНИЕ И ПРИБОРЫ | 255 | 2,857 | 0,042 | 10,469 | 13,111 | 1,222 | 0 | 29,608
|  | ШТ | 217 | 0,009 | 0,558 | 0,262 | 1,087
Ж3-80-41 | ЗДАНИЕ - ИНЖЕНЕРНОЕ ОБЕСПЕЧЕНИЕ. СВЯЗЬ. ОХРАННО-ПОЖАРНАЯ СИГНАЛИЗАЦИЯ. СЕТИ | 3760 | 10,69 | 0,951 | 11,543 | 0 | 6,508 | 0 | 34,851
|  | М | 777 | 0,217 | 0,721 | 0 | 4,438
| И Т О Г О | 0 | 13,547 | 0,993 | 22,012 | 13,111 | 7,73 | 0 | 64,459
|  |  | 994 | 0,226 | 1,279 | 0,262 | 5,525
| СОСТАВИЛ | ______________________________ | [5 empty] | СМИРНОВА
|  | (должность служащего) |  |  |  | (подпись) |  | (инициалы,фамилия)
| ПРОВЕРИЛ | ______________________________ | [5 empty] | __________________
|  | (должность служащего) |  |  |  | (подпись) |  | (инициалы,фамилия)

## 21-2-207-Q1
НАИМЕНОВАНИЕ ОБЪЕКТА |  | МИКРОРАЙОН ЛОШИЦА-8.2. ДЕТСКОЕ ДОШКОЛЬНОЕ УЧРЕЖДЕНИЕ N11
КОД ОБЪЕКТА |  | 24.014
НАИМЕНОВАНИЕ ЗДАНИЯ, СООРУЖЕНИЯ |  | ДЕТСКИЙ САД НА 230 МЕСТ
ШИФР ЗДАНИЯ, СООРУЖЕНИЯ |  | 2
КОМПЛЕКТ ЧЕРТЕЖЕЙ |  | 24.014-ОП.СО
ВЕДОМОСТЬ ОБЪЕМОВ РАБОТ И РАСХОДОВ РЕСУРСОВ С КОДАМИ РБ ДЛЯ ЛОКАЛЬНОЙ СМЕТЫ № 207
(НОРМЫ 2022г.)
24.014-ОП ОПОВЕЩЕНИЕ О ПОЖАРЕ
ОБОСНОВАНИЕ | НАИМЕНОВАНИЕ ВИДОВ | ЕДИНИЦА ИЗМЕРЕНИЯ | КОД | НАИМЕНОВАНИЕ РЕСУРСОВ | ЕД.ИЗМ. | КОЛИЧЕСТВО
| РАБОТ | ОБЪЕМ | РЕСУРСА
1 | 2 | 3 | 4 | 5 | 6 | 7
Ж3-80-42 | ЗДАНИЕ - ИНЖЕНЕРНОЕ ОБЕСПЕЧЕНИЕ. СВЯЗЬ. ОХРАННО-ПОЖАРНАЯ СИГНАЛИЗАЦИЯ. ОБОРУДОВАНИЕ И ПРИБОРЫ | ШТ 255
|  |  | 1-1 | ЗАТРАТЫ ТРУДА РАБОЧИХ | ЧЕЛ.Ч | 216.8411
|  |  | 1-3 | ЗАТРАТЫ ТРУДА МАШИНИСТОВ | ЧЕЛ.-Ч | 0.5633
|  |  | М021141 | КРАНЫ НА АВТОМОБИЛЬНОМ ХОДУ ПРИ РАБОТЕ НА ДРУГИХ ВИДАХ СТРОИТЕЛЬСТВА, 10 Т | МАШ.Ч | 0.5633
|  |  | М134041 | ШУРУПОВЕРТ | МАШ.Ч | 7.12
|  |  | М331451 | ПЕРФОРАТОРЫ ЭЛЕКТРИЧЕСКИЕ | МАШ.Ч | 14.0774
|  |  | М331615* | ДРЕЛИ ЭЛЕКТРИЧЕСКИЕ | МАШ.Ч | 0.78
|  |  | М331620* | ЭЛЕКТРОПАЯЛЬНИК | МАШ.Ч | 0.21
|  |  | 1 | Материалы для строительных работ
|  |  | 1/10 | Материалы для строительных работ общего назначения
|  |  | 1/10-160 | Пленки, полотна, ткани разные
|  |  | 1/10-160-20/15 | ВЕТОШЬ | КГ | 0.064
|  |  | 1/10-170 | Оснастка технологическая и инструментальная
|  |  | 1/10-170-10/115 | СВЕРЛА С SDS PLUS ХВОСТОВИКОМ (НАКОНЕЧНИК ИЗ ТВЕРДОСПЛАВНОЙ СТАЛИ) (ПО БЕТОНУ), ДИАМЕТРОМ 5-10 ММ, ДЛИНОЙ 210 (215) ММ | ШТ. | 1.91
|  |  | 1/10-170-10/135 | СВЕРЛА С SDS PLUS ХВОСТОВИКОМ (НАКОНЕЧНИК ИЗ ТВЕРДОСПЛАВНОЙ СТАЛИ) (ПО БЕТОНУ), ДИАМЕТРОМ 8-10 ММ, ДЛИНОЙ 260 (265) ММ | ШТ. | 0.8772
|  |  | 1/10-230 | Материалы для отделочных работ
|  |  | 1/10-230-45-10/125 | ЭМАЛЬ ПЕНТАФТАЛЕВАЯ ПФ-115, КРАСНАЯ | Т | 3e-06
|  |  | 1/10-230-50-15/93 | УАЙТ-СПИРИТ | КГ | 0.3584
|  |  | 1/10-240 | Метизы и крепежные изделия
|  |  | 1/10-240-10-15/6 | БОЛТЫ С ШЕСТИГРАННОЙ ГОЛОВКОЙ ДИАМЕТРОМ РЕЗЬБЫ 6 ММ | Т | 8e-05
|  |  | 1/10-240-20/10 | ГАЙКИ ШЕСТИГРАННЫЕ ДИАМЕТРОМ РЕЗЬБЫ 6 ММ | Т | 1e-06
|  |  | 1/10-240-30-30/354 | ДЮБЕЛЬ-ГВОЗДЬ МОНТАЖНЫЙ 6 Х 40 ММ | 100 ШТ. | 0.26
|  |  | 1/10-240-50-16/6 | ШАЙБА ПЛОСКАЯ ОЦИНКОВАННАЯ | КГ | 0.0008
|  |  | 1/10-240-55-25/35 | ШУРУПЫ УНИВЕРСАЛЬНЫЕ ДИАМЕТРОМ 3 ММ, ДЛИНОЙ 25 ММ И БОЛЕЕ | КГ | 3
|  |  | 5 | Материалы для монтажных и специальных строительных работ
|  |  | 5/20 | Изделия для прокладки кабельных сетей
|  |  | 5/20-20 | Пластиковые системы для прокладки кабеля
|  |  | 5/20-20-3-4/10 | ТРУБКА МАРКИ ТВ-40 ВНУТРЕННИМ ДИАМЕТРОМ 5 ММ | КГ | 0.4386
|  |  | 5/20-40 | Другие электромонтажные материалы
|  |  | 5/20-40-5/С551-10501-111СА | ОПОВЕЩАТЕЛЬ РЕЧЕВОЙ ТАНГО ОП1-Т | ШТ. | 168
|  |  | 5/20-40-5/С551-10501-61СА | ОПОВЕЩАТЕЛЬ РЕЧЕВОЙ ТАНГО ОП5-Т | ШТ. | 3
|  |  | 5/20-40-5/С551-10501-62СА | ОПОВЕЩАТЕЛЬ РЕЧЕВОЙ ТАНГО ОП1Т-В3 | ШТ. | 7
|  |  | 5/30 | Материалы для электротехнических установок
|  |  | 5/30-30 | Электросиловые и электроосветительные установки
|  |  | 5/30-30/С547-21769-1СА | СВЕТОВОЙ УКАЗАТЕЛЬ АСТО12/1-В3 | ШТ. | 1
|  |  | 5/30-30/С547-21901-1СА | СВЕТОВОЙ УКАЗАТЕЛЬ АСТО12/1 | ШТ. | 42
|  |  | 5/30-40 | Материалы для электроизоляционных работ
|  |  | 5/30-40-2/22 | ЛЕНТА СМОЛЯНАЯ НА ОСНОВЕ ХЛОПКОПОЛИЭФИРНОЙ ТКАНИ, ТОЛЩИНОЙ 0,8 ММ | КГ | 0.3903
|  |  | 5/50 | Прокатно-тянутые изделия из цветных металлов и цветные металлы
|  |  | 5/50-70 | Сплавы из цветных металлов
|  |  | 5/50-70-2/2 | ПРИПОЙ ОЛОВЯННО-СВИНЦОВЫЙ БЕССУРЬМЯНИСТЫЙ В ЧУШКАХ, МАРКИ ПОС61 | Т | 0.000144
|  |  | 5/90 | Прочие материалы для монтажных и специальных строительных работ
|  |  | 5/90-10 | Дюбели для крепления электромонтажных изделий
|  |  | 5/90-10/3 | ДЮБЕЛЬ МОНТАЖНЫЙ У656 У3 | 10 ШТ. | 35.6
|  |  | 5/90-10/4 | ДЮБЕЛЬ МОНТАЖНЫЙ У658 | 10 ШТ. | 17.544
Прочие
|  |  | СУ-21-11 | КОММУТАТОР ТАНГО ПУ/БП-16 В К-ТЕ | ШТ | 1
|  |  | СУ-322-12 | УСИЛИТЕЛЬ МОЩНОСТИ ТАНГО ОП/ГР20 | ШТ | 17
|  |  | СУ-345-14 | УСИЛИТЕЛЬ МОЩНОСТИ ТАНГО ОП/ГР100 | ШТ | 3
|  |  | СУ-43-14 | ВЫНОСНАЯ МИКРОФОННАЯ КОНСОЛЬ ТАНГО МК16 | ШТ | 1
|  |  | СУ-44-16 | МОДУЛЬ ИНДИКАЦИИ ТАНГО МИ | ШТ | 1
|  |  | СУ-45-212 | КОММУТАТОР ТАНГО ПУ/ЗК ВЕРСИЯ 3.20 | ШТ | 5
|  |  | СУН-65-16 | ИСТОЧНИК ПИТАНИЯ ИРПА 124/2-3 | ШТ | 1
|  |  | СУН-66-26 | ИСТОЧНИК ПИТАНИЯ ИРПА 124/2-6 | ШТ | 4
|  |  | СУН-67-29 | ИСТОЧНИК ПИТАНИЯ ИРПА 124/3-12 | ШТ | 1
|  |  | СУНБ-451 | КЛЮЧ ДОСТУПА | ШТ | 2
|  |  | СУНБ-888 | РЕЗИСТОР 7,5КОМ | 100ШТ | 0.06
|  |  | СУНБ-888-25 | РЕЗИСТОР 15КОМ | ШТ | 14
|  |  | СУНБ-Н-2Б2 | АККУМУЛЯТОРНАЯ БАТАРЕЯ 12В 26АЧ | ШТ | 8
|  |  | СУНБ-Н-4Б5 | АККУМУЛЯТОРНАЯ БАТАРЕЯ 12В 40АЧ | ШТ | 2
|  |  | СУНБ-Н-51Б | АККУМУЛЯТОРНАЯ БАТАРЕЯ 12В 12АЧ | ШТ | 2
Ж3-80-41 | ЗДАНИЕ - ИНЖЕНЕРНОЕ ОБЕСПЕЧЕНИЕ. СВЯЗЬ. ОХРАННО-ПОЖАРНАЯ СИГНАЛИЗАЦИЯ. СЕТИ | М 3760
|  |  | 1-1 | ЗАТРАТЫ ТРУДА РАБОЧИХ | ЧЕЛ.Ч | 777.3605
|  |  | 1-3 | ЗАТРАТЫ ТРУДА МАШИНИСТОВ | ЧЕЛ.-Ч | 13.2918
|  |  | М021141 | КРАНЫ НА АВТОМОБИЛЬНОМ ХОДУ ПРИ РАБОТЕ НА ДРУГИХ ВИДАХ СТРОИТЕЛЬСТВА, 10 Т | МАШ.Ч | 13.2918
|  |  | М030401 | ЛЕБЕДКИ ЭЛЕКТРИЧЕСКИЕ ТЯГОВЫМ УСИЛИЕМ ДО 5,79 (0,59) КН (Т) | МАШ.Ч | 0.534
|  |  | М030402 | ЛЕБЕДКИ ЭЛЕКТРИЧЕСКИЕ ТЯГОВЫМ УСИЛИЕМ ДО 12,26 (1,25) КН (Т) | МАШ.Ч | 135.4367
|  |  | М040502 | УСТАНОВКИ ДЛЯ СВАРКИ РУЧНОЙ ДУГОВОЙ (ПОСТОЯННОГО ТОКА) | МАШ.Ч | 8.5578
|  |  | М150402 | ГАЗОВАЯ ГОРЕЛКА | МАШ.Ч | 5.7118
|  |  | М330250* | ПИСТОЛЕТ МОНТАЖНЫЙ | МАШ.Ч | 85.4001
|  |  | М330301* | МАШИНЫ ШЛИФОВАЛЬНЫЕ ЭЛЕКТРИЧЕСКИЕ | МАШ.Ч | 10.1754
|  |  | М331451 | ПЕРФОРАТОРЫ ЭЛЕКТРИЧЕСКИЕ | МАШ.Ч | 59.3605
|  |  | 1 | Материалы для строительных работ
|  |  | 1/10 | Материалы для строительных работ общего назначения
|  |  | 1/10-135 | Нефтепродукты, газы, химические материалы
|  |  | 1/10-135-20/75 | СМЕСЬ ПРОПАНА И БУТАНА ТЕХНИЧЕСКИХ | КГ | 6.9955
|  |  | 1/10-140 | Электроды, прутки винипластовые, проволока сварочные
|  |  | 1/10-140-40/100 | ЭЛЕКТРОДЫ ТИПА Э42А ДИАМЕТРОМ 4 ММ | Т | 0.002766
|  |  | 1/10-170 | Оснастка технологическая и инструментальная
|  |  | 1/10-170-2/С101-48603СА | ДИСК ШЛИФОВАЛЬНЫЙ | ШТ. | 0.2625
|  |  | 1/10-170-10/115 | СВЕРЛА С SDS PLUS ХВОСТОВИКОМ (НАКОНЕЧНИК ИЗ ТВЕРДОСПЛАВНОЙ СТАЛИ) (ПО БЕТОНУ), ДИАМЕТРОМ 5-10 ММ, ДЛИНОЙ 210 (215) ММ | ШТ. | 124.264
|  |  | 1/10-170-10/135 | СВЕРЛА С SDS PLUS ХВОСТОВИКОМ (НАКОНЕЧНИК ИЗ ТВЕРДОСПЛАВНОЙ СТАЛИ) (ПО БЕТОНУ), ДИАМЕТРОМ 8-10 ММ, ДЛИНОЙ 260 (265) ММ | ШТ. | 15.188
|  |  | 1/10-170-50/5 | ПАТРОН СТРОИТЕЛЬНЫЙ Д-4 | 1000 ШТ. | 5.1281
|  |  | 1/10-180 | Материалы шлифовальные
|  |  | 1/10-180-20/57 | КРУГИ ШЛИФОВАЛЬНЫЕ ДЛЯ СПЕЦИАЛЬНЫХ МОНТАЖНЫХ РАБОТ 5П 180 Х 6 Х 22 | ШТ. | 2.8959
|  |  | 1/10-230 | Материалы для отделочных работ
|  |  | 1/10-230-35/105 | КЛЕЙ ВК-11 | КГ | 0.58212
|  |  | 1/10-230-45-10/165 | ЭМАЛЬ ПЕНТАФТАЛЕВАЯ ПФ-115, СЕРАЯ | КГ | 0.03
|  |  | 1/10-235 | Изделия герметизирующие, уплотняющие, изолирующие
|  |  | 1/10-235-20/757 | ЛЕНТА КЛЕЙКАЯ (СКОТЧ) ПРОЗРАЧНАЯ, КОРИЧНЕВАЯ ИЗ ПОЛИПРОПИЛЕНА, ШИРИНОЙ 48-50 ММ | М | 66.1561
|  |  | 1/10-240 | Метизы и крепежные изделия
|  |  | 1/10-240-30-30/290 | ДЮБЕЛЬ-ГВОЗДЬ ДЛЯ МОНТАЖНОГО ПИСТОЛЕТА 3,7 Х 50 ММ | КГ | 31.017
|  |  | 1/10-260 | Металлопрокат и металлоизделия (за исключением металлоизделий части 2)
|  |  | 1/10-260-40-1/7 | ПРОКАТ ТОНКОЛИСТОВОЙ ГОРЯЧЕКАТАНЫЙ С ОБРЕЗНОЙ КРОМКОЙ ИЗ СТАЛИ УГЛЕРОДИСТОЙ ОБЫКНОВЕННОГО КАЧЕСТВА МАРКИ СТ3СП, СТ3ПС, ТОЛЩИНОЙ 2; 2,2 ММ | Т | 0.045997
|  |  | 1/10-260-210-1/82 | ПРОВОЛОКА СТАЛЬНАЯ НИЗКОУГЛЕРОДИСТАЯ ОБЩЕГО НАЗНАЧЕНИЯ ТЕРМИЧЕСКИ ОБРАБОТАННАЯ, ОЦИНКОВАННАЯ, ДИАМЕТРОМ 2 ММ | КГ | 8.7639
|  |  | 1/55 | Материалы специального назначения (кислотоупорные, огнеупорные и антикоррозионные)
|  |  | 1/55-50 | Материалы антикоррозионные и химически стойкие
|  |  | 1/55-50-20/35 | ЛАК БИТУМНЫЙ БТ-577 | КГ | 60.5211
|  |  | 5 | Материалы для монтажных и специальных строительных работ
|  |  | 5/10 | Кабели, провода, муфты кабельные
|  |  | 5/10-10 | Кабели
|  |  | 5/10-10/С507-100-147СА | КАБЕЛЬ КПСВЭВ 1Х2Х0,5 | 1000 М | 0.03
|  |  | 5/10-10/С507-100-148СА | КАБЕЛЬ КПСВЭВ 2Х2Х0,5 | 1000 М | 0.09
|  |  | 5/10-10-10-1/10 | КАБЕЛЬ СИЛОВОЙ МАРКИ ВВГ 2 Х 1,5-0,66 С МЕДНЫМИ ЖИЛАМИ, ИЗОЛЯЦИЯ И ОБОЛОЧКА ИЗ ПОЛИВИНИЛХЛОРИДНОГО ПЛАСТИКАТА, БЕЗ ЗАЩИТНОГО ПОКРОВА, С ДВУМЯ ЖИЛАМИ СЕЧЕНИЕМ 1,5 ММ2, НА НАПРЯЖЕНИЕ 0,66 КВ | 1000 М | 0.035
|  |  | 5/10-10-60-3/С505-2009-1СА | КАБЕЛЬ КПСВВ 1Х2Х0,5 | 1000 М | 3.442
|  |  | 5/10-10-60-3/10 | КАБЕЛЬ С ОДНОПРОВОЛОЧНЫМИ МЕДНЫМИ ЖИЛАМИ МАРКИ КСПВ, С ИЗОЛЯЦИЕЙ ИЗ КОМПОЗИЦИИ ПОЛИЭТИЛЕНА, В ОБОЛОЧКЕ ИЗ ПОЛИВИНИЛХЛОРИДНОГО ПЛАСТИКАТА, С ЧИСЛОМ ЖИЛ И СЕЧЕНИЕМ 2Х0,5 ММ2 | 1000 М | 0.135
|  |  | 5/10-10-60-3/11 | КАБЕЛЬ С ОДНОПРОВОЛОЧНЫМИ МЕДНЫМИ ЖИЛАМИ МАРКИ КСПВ, С ИЗОЛЯЦИЕЙ ИЗ КОМПОЗИЦИИ ПОЛИЭТИЛЕНА, В ОБОЛОЧКЕ ИЗ ПОЛИВИНИЛХЛОРИДНОГО ПЛАСТИКАТА, С ЧИСЛОМ ЖИЛ И СЕЧЕНИЕМ 4Х0,5 ММ2 | 1000 М | 0.025
|  |  | 5/20 | Изделия для прокладки кабельных сетей
|  |  | 5/20-20 | Пластиковые системы для прокладки кабеля
|  |  | 5/20-20-1/5 | КОРОБ ЭЛЕКТРОТЕХНИЧЕСКИЙ ИЗ ПВХ ПРЯМОЙ 25Х16 ММ | М | 1268
|  |  | 5/20-20-1/9 | КОРОБ ЭЛЕКТРОТЕХНИЧЕСКИЙ ИЗ ПВХ ПРЯМОЙ 40Х40 ММ | М | 85
|  |  | 5/20-20-3-1/3 | ТРУБА ГЛАДКАЯ ЖЕСТКАЯ ПВХ, ДИАМЕТР 25 ММ | М | 291
|  |  | 5/20-20-3-1/5 | ТРУБА ГЛАДКАЯ ЖЕСТКАЯ ПВХ, ДИАМЕТР 40 ММ | М | 3
|  |  | 5/20-30 | Материалы и изделия для монтажа кабелей и проводов
|  |  | 5/20-30-3/20 | СКОБА К 142 У2 | 10 ШТ. | 242.2854
|  |  | 5/20-30-3/23 | СКОБА К 145 У2 | 10 ШТ. | 0.19698
|  |  | 5/20-30-4/2 | ВТУЛКА В22 УХЛ2 | 100 ШТ. | 0.51332
|  |  | 5/20-30-4/4 | ВТУЛКА В42 УХЛ2 | 100 ШТ. | 0.005292
|  |  | 5/20-30-5/2 | БИРКА МАРКИРОВОЧНАЯ У134 | 100 ШТ. | 1.4889
|  |  | 5/20-40 | Другие электромонтажные материалы
|  |  | 5/20-40-2/1 | ПАТРУБОК ВВОДНОЙ У476 У3 | 10 ШТ. | 5.1332
|  |  | 5/20-40-2/4 | ПАТРУБОК ВВОДНОЙ У479 У3 | 10 ШТ. | 0.05292
|  |  | 5/20-40-4/10 | КОРОБКА ЭЛЕКТРОМОНТАЖНАЯ КЭМ5-10-7 | ШТ. | 14
|  |  | 5/30 | Материалы для электротехнических установок
|  |  | 5/30-30 | Электросиловые и электроосветительные установки
|  |  | 5/30-30-4-12/С551-26450-1СА | ПОТОЛОЧНЫЙ ПОДВЕС ДЛЯ ОПОВЕЩАТЕЛЕЙ | ШТ. | 3
|  |  | 5/50 | Прокатно-тянутые изделия из цветных металлов и цветные металлы
|  |  | 5/50-70 | Сплавы из цветных металлов
|  |  | 5/50-70-2/13 | ПРИПОЙ ОЛОВЯННО-СВИНЦОВЫЙ МАЛОСУРЬМЯНИСТЫЙ, МАРКИ ПОССУ 40-0,5 | Т | 0.018409
|  |  | 5/60 | Линейно-кабельные изделия связи
|  |  | 5/60-20 | Оконечные кабельные устройства
|  |  | 5/60-20-5/С552-504-61СА | КОЛОДКА КЛЕМНАЯ НА 12 КЛЕМ | ШТ. | 14
|  |  | 5/90 | Прочие материалы для монтажных и специальных строительных работ
|  |  | 5/90-10 | Дюбели для крепления электромонтажных изделий
|  |  | 5/90-10/3 | ДЮБЕЛЬ МОНТАЖНЫЙ У656 У3 | 10 ШТ. | 497.056
|  |  | 5/90-10/4 | ДЮБЕЛЬ МОНТАЖНЫЙ У658 | 10 ШТ. | 104.7836
|  |  | 6 | Трубы и детали трубопроводов (за исключением труб стальных обсадных и бурильных части 1). Арматура для технологических трубопроводов
|  |  | 6/40 | Трубы и детали трубопроводов полимерные
|  |  | 6/40-80 | Соединительные части для полимерных труб
|  |  | 6/40-80-42-2/1 | ЗАГЛУШКА ДРЕНАЖНАЯ D63 | ШТ. | 28.518
СОСТАВИЛ | ______________________________ |  |  | СМИРНОВА
| (должность служащего) |  | (подпись) | (инициалы,фамилия)
ПРОВЕРИЛ | ______________________________ |  |  | __________________
| (должность служащего) |  | (подпись) | (инициалы,фамилия)

## 21-2-208-S0
НАИМЕНОВАНИЕ ОБЪЕКТА |  | МИКРОРАЙОН ЛОШИЦА-8.2. ДЕТСКОЕ ДОШКОЛЬНОЕ УЧРЕЖДЕНИЕ N11
КОД ОБЪЕКТА |  | 24.014
НАИМЕНОВАНИЕ ЗДАНИЯ, СООРУЖЕНИЯ |  | ДЕТСКИЙ САД НА 230 МЕСТ
ШИФР ЗДАНИЯ, СООРУЖЕНИЯ |  | 2
КОМПЛЕКТ ЧЕРТЕЖЕЙ |  | 24.014-ЭОМ.СО
ЛОКАЛЬНАЯ СМЕТА (ЛОКАЛЬНЫЙ СМЕТНЫЙ РАСЧЕТ) № 21-2-208
(НОРМЫ 2022г.)
24.014-ЭОМ ЭЛЕКТРООБОРУДОВАНИЕ
СОСТАВЛЕНА В ЦЕНАХ НА 1 МАРТА 2025г. | [8 empty] | СТОИМОСТЬ 146,203 ТЫСЯЧ БЕЛОРУССКИХ РУБЛЕЙ
№ п/п | ОБОСНОВАНИЕ | НАИМЕНОВАНИЕ РАБОТ, РЕСУРСОВ, РАСХОДОВ | ЕДИНИЦА ИЗМЕРЕ- НИЯ | СТОИМОСТЬ ЕДИНИЦЫ ИЗМЕРЕНИЯ/ВСЕГО, БЕЛОРУССКИХ РУБЛЕЙ
|  |  |  | ЗАРАБОТНАЯ ПЛАТА | ЭКСПЛУАТАЦИЯ МАШИН И МЕХАНИЗМОВ |  | МАТЕРИАЛЫ, ИЗДЕЛИЯ, КОНСТРУКЦИИ (ОБОРУДОВА- НИЕ, МЕБЕЛЬ) | ТРАНС-ПОРТ | ОБЩАЯ СТОИМОСТЬ
|  |  | КОЛИ- ЧЕСТВО |  | ВСЕГО | В ТОМ ЧИСЛЕ ЗАРАБОТ- НАЯ ПЛАТА МАШИ- НИСТОВ
1 | 2 | 3 | 4 | 5 | 6 | 7 | 8 | 9 | 10
| НАЧИСЛЕНИЯ: | ОХР и ОПР/ПЛАНОВАЯ ПРИБЫЛЬ (%):Н10=65.72/69.89
| НАЧИСЛЕНИЯ: | ОХР и ОПР/ПЛАНОВАЯ ПРИБЫЛЬ (%):Н16=59.57/40.54
| НАЧИСЛЕНИЯ: | ОХР и ОПР/ПЛАНОВАЯ ПРИБЫЛЬ (%):Н17=76.38/37.3
1. | ПРИМЕЧАНИЕ: | К ДЛЯ ОХР И ОПР/ПЛАНОВАЯ ПРИБЫЛЬ: 1.0000/1.0000
2. | ПРИМЕЧАНИЕ: | КОЭФФИЦИЕНТ К З/П (ПОСТАНОВЛЕНИЕ N5): 1.0000
3. | ПРИМЕЧАНИЕ: | БАЗА ТЕКУЩИХ ЦЕН (ВАРИАНТ A)
| Ж3-40-22 | ЗДАНИЕ - ИНЖЕНЕРНОЕ ОБЕСПЕЧЕНИЕ. ЭЛЕКТРООСВЕЩЕНИЕ И СИЛОВОЕ ЭЛЕКТРООБОРУДОВАНИЕ. СИЛОВОЕ ЭЛЕКТРООБОРУДОВАНИЕ. ЭЛЕКТРООБОРУДОВАНИЕ
4. | 5/30-30-4-8/461 | СЧЕТЧИК ЭЛЕКТРИЧЕСКОЙ ЭНЕРГИИ ТРЕХФАЗНЫЙ СЕ 318 BY R32 043.JR.UVFL | ШТ. 1 | - - | - - | - - | 424.93 424.93 | 22.61 22.61 | 447.54 447.54
5. | 5/30-30-4-8/472 | СЧЕТЧИК ЭЛЕКТРИЧЕСКОЙ ЭНЕРГИИ ТРЕХФАЗНЫЙ СЕ 318 BY R32 146.JR.UVFL | ШТ. 2 | - - | - - | - - | 340.84 681.68 | 18.13 36.26 | 358.97 717.94
6. | Ц8-600-2 (Н16) | СЧЕТЧИК, УСТАНАВЛИВАЕМЫЙ НА ГОТОВОМ ОСНОВАНИИ, ТРЕХФАЗНЫЙ | ШТ. 3 | 13.46 40.38 | 0.40 1.20 | 0.15 0.45 | 0.12 0.36 | 0.01 0.03 | 13.99 41.97
7. | САГР-Т1 | ПУСКАТКЛЬ ПМЛ212002 | ШТ 1 | - - | - - | - - | 98.00 98.00 | 1.96 1.96 | 99.96 99.96
8. | САГР-Т2 | ПРИСТАВКА ПВЛ2104 | ШТ 1 | - - | - - | - - | 35.00 35.00 | 0.70 0.70 | 35.70 35.70
9. | САГР-Т3 | ПУСКАТЕЛЬ ПМЛ113002 | ШТ 1 | - - | - - | - - | 53.00 53.00 | 1.06 1.06 | 54.06 54.06
10. | САГР-Т4 | ПУСКАТЕЛЬ ПМЛ-123002 | ШТ 2 | - - | - - | - - | 68.00 136.00 | 1.36 2.72 | 69.36 138.72
11. | Ц8-530-4 (Н16) | ПУСКАТЕЛЬ МАГНИТНЫЙ ОБЩЕГО НАЗНАЧЕНИЯ, ОТДЕЛЬНО СТОЯЩИЙ, УСТАНАВЛИВАЕМЫЙ НА КОНСТРУКЦИИ НА СТЕНЕ ИЛИ КОЛОННЕ, ТОК ДО 40А | ШТ. 5 | 45.94 229.70 | 0.98 4.90 | 0.10 0.50 | 23.61 118.05 | 1.35 6.75 | 71.88 359.40
12. | САТ-Т1 | РЕЛЕ ПРОМЕЖУТОЧНОЕ ПЭ37-62 | ШТ 2 | - - | - - | - - | 86.73 173.46 | 1.73 3.46 | 88.46 176.92
13. | Ц8-80-1 (Н16) | ПРИБОР ИЗМЕРЕНИЯ И ЗАЩИТЫ, КОЛИЧЕСТВО ПОДКЛЮЧАЕМЫХ КОНЦОВ ДО 2 | ШТ. 2 | 15.70 31.40 | 1.77 3.54 | 0.65 1.30 | 0.26 0.52 | 0.02 0.04 | 17.75 35.50
14. | САГР-Т5 | ПОСТ КНОПОЧНЫЙ ПКУ15-21.131-IP40 | ШТ 4 | - - | - - | - - | 47.00 188.00 | 0.94 3.76 | 47.94 191.76
15. | Ц8-532-4 (Н16) | ПОСТ УПРАВЛЕНИЯ КНОПОЧНЫЙ ОБЩЕГО НАЗНАЧЕНИЯ, УСТАНАВЛИВАЕМЫЙ НА КОНСТРУКЦИИ НА СТЕНЕ ИЛИ КОЛОННЕ, КОЛИЧЕСТВО ЭЛЕМЕНТОВ ПОСТА ДО 3 | ШТ. 4 | 31.29 125.16 | 0.67 2.68 | 0.02 0.08 | 12.65 50.60 | 0.70 2.80 | 45.31 181.24
16. | СМАК-К40 | АВТОМАТИЧЕСКИЙ ВЫКЛЮЧАТЕЛЬ 3380И,40А | ШТ 3 | - - | - - | - - | 17.93 53.79 | 0.36 1.08 | 18.29 54.87
17. | Ц8-526-2 (Н16) | АВТОМАТ ОДНО-, ДВУХ-, ТРЕХПОЛЮСНЫЙ, УСТАНАВЛИВАЕМЫЙ НА КОНСТРУКЦИИ НА СТЕНЕ ИЛИ КОЛОННЕ, ТОК ДО 100 А | ШТ. 3 | 32.55 97.65 | 1.01 3.03 | 0.10 0.30 | 23.02 69.06 | 1.37 4.11 | 57.95 173.85
18. | ССТ-Т4 | АВТОМАТИЧЕСКИЙ ВЫКЛЮЧАТЕЛЬ 380В,4А | ШТ 3 | - - | - - | - - | 11.03 33.09 | 0.22 0.66 | 11.25 33.75
19. | Ц8-526-1 (Н16) | АВТОМАТ ОДНО-, ДВУХ-, ТРЕХПОЛЮСНЫЙ, УСТАНАВЛИВАЕМЫЙ НА КОНСТРУКЦИИ НА СТЕНЕ ИЛИ КОЛОННЕ, ТОК ДО 25 А | ШТ. 3 | 21.89 65.67 | 0.77 2.31 | 0.03 0.09 | 20.15 60.45 | 1.13 3.39 | 43.94 131.82
20. | 5/20-40/С551-10501-12-ЗА | БОКС ДЛЯ АВТОМАТИЧЕСКИХ ВЫКЛЮЧАТЕЛЕЙ КМПН-5 | ШТ. 6 | - - | - - | - - | 49.95 299.70 | 2.66 15.96 | 52.61 315.66
21. | Ц10-901-8 (Н17) | ЯЩИК ПРОТЯЖНОЙ ИЛИ КОРОБКА РАЗМЕРОМ ДО 200 Х 200 ММ | 10 ШТ. 0.6 | 126.35 75.81 | 1.34 0.80 | - - | 0.55 0.33 | 0.04 0.02 | 128.28 76.96
22. | СМАК-К6 | АВТОМАТИЧЕСКИЙ ВЫКЛЮЧАТЕЛЬ 220В,6А | ШТ 5 | - - | - - | - - | 5.84 29.20 | 0.12 0.60 | 5.96 29.80
23. | Ц8-526-1 (Н16) | АВТОМАТ ОДНО-, ДВУХ-, ТРЕХПОЛЮСНЫЙ, УСТАНАВЛИВАЕМЫЙ НА КОНСТРУКЦИИ НА СТЕНЕ ИЛИ КОЛОННЕ, ТОК ДО 25 А | ШТ. 5 | 21.89 109.45 | 0.77 3.85 | 0.03 0.15 | 20.15 100.75 | 1.13 5.65 | 43.94 219.70
24. | 5/20-40/С551-10501-ЗА | БОКС 2-Х МЕСТНЫЙ КНО-2 | ШТ. 5 | - - | - - | - - | 3.22 16.10 | 0.17 0.85 | 3.39 16.95
25. | Ц10-901-8 (Н17) | ЯЩИК ПРОТЯЖНОЙ ИЛИ КОРОБКА РАЗМЕРОМ ДО 200 Х 200 ММ | 10 ШТ. 0.5 | 126.35 63.18 | 1.34 0.67 | - - | 0.55 0.28 | 0.04 0.02 | 128.28 64.15
26. | Ц8-591-1102 (Н16) | РОЗЕТКА ШТЕПСЕЛЬНАЯ ТРЕХПОЛЮСНАЯ УТОПЛЕННОГО ТИПА НА ТОК ДО 10А С КРЕПЛЕНИЕМ ВЯЖУЩИМИ РАСТВОРАМИ | 100 ШТ. 0.04 | 831.98 33.28 | 5.77 0.23 | 2.12 0.08 | 1.29 0.05 | 0.10 0.00 | 839.14 33.57
27. | 5/30-30-4-1-2-2/11 | РОЗЕТКА ШТЕПСЕЛЬНАЯ РС16-257 | ШТ. 4 | - - | - - | - - | 3.41 13.64 | 0.18 0.72 | 3.59 14.36
28. | Ц8-591-1001 (Н16) | РОЗЕТКА ШТЕПСЕЛЬНАЯ ПОЛУГЕРМЕТИЧЕСКАЯ И ГЕРМЕТИЧЕСКАЯ С КРЕПЛЕНИЕМ НА РАСПОРНЫЙ ДЮБЕЛЬ | 100 ШТ. 0.33 | 1069.83 353.04 | 15.68 5.17 | 2.28 0.75 | 184.45 60.87 | 13.32 4.40 | 1283.28 423.47
29. | 5/30-30-4-1-2-2/22 | РОЗЕТКА ШТЕПСЕЛЬНАЯ РС16-289 | ШТ. 33 | - - | - - | - - | 4.49 148.17 | 0.24 7.92 | 4.73 156.09
30. | Ц8-591-1101 (Н16) | РОЗЕТКА ШТЕПСЕЛЬНАЯ ТРЕХПОЛЮСНАЯ НЕУТОПЛЕННОГО ТИПА НА ТОК ДО 10А | 100 ШТ. 0.12 | 831.98 99.84 | 19.36 2.32 | 2.12 0.25 | 25.60 3.07 | 1.59 0.19 | 878.53 105.42
31. | 5/30-30-4-1-2-1/14 | РОЗЕТКА ШТЕПСЕЛЬНАЯ С ЗАЗЕМЛЯЮЩИМ КОНТАКТОМ РА16-254 | ШТ. 12 | - - | - - | - - | 2.59 31.08 | 0.14 1.68 | 2.73 32.76
32. | Ц8-591-1001 (Н16) | РОЗЕТКА ШТЕПСЕЛЬНАЯ ПОЛУГЕРМЕТИЧЕСКАЯ И ГЕРМЕТИЧЕСКАЯ С КРЕПЛЕНИЕМ НА РАСПОРНЫЙ ДЮБЕЛЬ | 100 ШТ. 0.07 | 1069.83 74.89 | 15.68 1.10 | 2.28 0.16 | 184.45 12.91 | 13.32 0.93 | 1283.28 89.83
33. | 5/30-30-4-1-2-1/6 | РОЗЕТКА ШТЕПСЕЛЬНАЯ БРЫЗГОЗАЩИЩЕННАЯ С ЗАЗЕМЛЯЮЩИМ КОНТАКТОМ РА16-214 | ШТ. 7 | - - | - - | - - | 3.79 26.53 | 0.20 1.40 | 3.99 27.93
34. | Ц8-591-1102 (Н16) | РОЗЕТКА ШТЕПСЕЛЬНАЯ ТРЕХПОЛЮСНАЯ УТОПЛЕННОГО ТИПА НА ТОК ДО 10А С КРЕПЛЕНИЕМ ВЯЖУЩИМИ РАСТВОРАМИ | 100 ШТ. 0.02 | 831.98 16.64 | 5.77 0.12 | 2.12 0.04 | 1.29 0.03 | 0.10 0.00 | 839.14 16.79
35. | 5/30-30/С551-22400-ЗА | РОЗЕТКА ШТЕПСЕЛЬНАЯ С ЗАЗЕМЛЯЮЩИМ КОНТАКТОМ РА32-008 | ШТ. 2 | - - | - - | - - | 12.15 24.30 | 0.65 1.30 | 12.80 25.60
36. | 5/30-30/С551-25500-ЗА | ВИЛКА ШТЕПСЕЛЬНАЯ (ДЛЯ ЭЛЕКТРООБОРУДОВАНИЯ) ВП32-900 | ШТ. 2 | - - | - - | - - | 9.17 18.34 | 0.49 0.98 | 9.66 19.32
37. | Ц8-525-9 (Н16) | АППАРАТ ШТЕПСЕЛЬНЫЙ ОБЩЕГО НАЗНАЧЕНИЯ НА КОНСТРУКЦИИ НА СТЕНЕ ИЛИ КОЛОННЕ С КОНТАКТАМИ СИЛОВЫХ ЦЕПЕЙ, ТОК ДО 63А | КОМПЛ. 2 | 32.51 65.02 | 0.39 0.78 | 0.02 0.04 | 20.51 41.02 | 1.15 2.30 | 54.56 109.12
38. | Ц8-591-1102 (Н16) | РОЗЕТКА ШТЕПСЕЛЬНАЯ ТРЕХПОЛЮСНАЯ УТОПЛЕННОГО ТИПА НА ТОК ДО 10А С КРЕПЛЕНИЕМ ВЯЖУЩИМИ РАСТВОРАМИ | 100 ШТ. 0.22 | 831.98 183.04 | 5.77 1.27 | 2.12 0.47 | 1.29 0.28 | 0.10 0.02 | 839.14 184.62
39. | 5/30-30-4-1-2-2/9 | РОЗЕТКА ШТЕПСЕЛЬНАЯ С ЗАЗЕМЛЯЮЩИМ КОНТАКТОМ СО ШТОРКАМИ РС16-253 | ШТ. 22 | - - | - - | - - | 3.48 76.56 | 0.19 4.18 | 3.67 80.74
40. | 5/30-30-4-1-5/4 | КРЫШКА ТРЕХМЕСТНАЯ 01БМ.735212.049 | ШТ. 12 | - - | - - | - - | 1.36 16.32 | 0.07 0.84 | 1.43 17.16
41. | 5/30-30-4-1-5/3 | КРЫШКА ДВУХМЕСТНАЯ 01БМ.735212.048 | ШТ. 3 | - - | - - | - - | 1.16 3.48 | 0.06 0.18 | 1.22 3.66
42. | Ц8-915-1 (Н16) | БЛОКИ ИЗ 2-Х РОЗЕТОК РАЗЛИЧНОГО НАЗНАЧЕНИЯ | 100 ШТ. 0.03 | 448.59 13.46 | - - | - - | 2.45 0.07 | 0.19 0.01 | 451.23 13.54
43. | Ц8-915-2 (Н16) | БЛОКИ ИЗ 3-Х РОЗЕТОК РАЗЛИЧНОГО НАЗНАЧЕНИЯ | 100 ШТ. 0.12 | 659.55 79.15 | - - | - - | 3.69 0.44 | 0.29 0.03 | 663.53 79.63
44. | 5/30-30-4-1-2-2/31 | УЗЕЛ РОЗЕТКИ С ЗАЗЕМЛЯЮЩИМ КОНТАКТОМ СО ШТОРКАМИ РС16-507 | ШТ. 36 | - - | - - | - - | 3.45 124.20 | 0.18 6.48 | 3.63 130.68
45. | 5/30-30-4-1-2-2/30 | УЗЕЛ РОЗЕТКИ С ЗАЗЕМЛЯЮЩИМ КОНТАКТОМ РС16-493 | ШТ. 6 | - - | - - | - - | 2.98 17.88 | 0.16 0.96 | 3.14 18.84
46. | Ц8-591-1102 (Н16) | РОЗЕТКА ШТЕПСЕЛЬНАЯ ТРЕХПОЛЮСНАЯ УТОПЛЕННОГО ТИПА НА ТОК ДО 10А С КРЕПЛЕНИЕМ ВЯЖУЩИМИ РАСТВОРАМИ | 100 ШТ. 0.02 | 831.98 16.64 | 5.77 0.12 | 2.12 0.04 | 1.29 0.03 | 0.10 0.00 | 839.14 16.79
47. | 5/30-30-4-1-2-1/13 | РОЗЕТКА ШТЕПСЕЛЬНАЯ ДВУХМЕСТНАЯ С ЗАЗЕМЛЯЮЩИМ КОНТАКТОМ ДЛЯ ОТКРЫТОЙ УСТАНОВКИ РА16-250 | ШТ. 2 | - - | - - | - - | 4.58 9.16 | 0.24 0.48 | 4.82 9.64
48. | Ц8-591-1102 (Н16) | РОЗЕТКА ШТЕПСЕЛЬНАЯ ТРЕХПОЛЮСНАЯ УТОПЛЕННОГО ТИПА НА ТОК ДО 10А С КРЕПЛЕНИЕМ ВЯЖУЩИМИ РАСТВОРАМИ | 100 ШТ. 0.02 | 831.98 16.64 | 5.77 0.12 | 2.12 0.04 | 1.29 0.03 | 0.10 0.00 | 839.14 16.79
49. | 5/30-30/С551-21000-ЗА | РОЗЕТКА ШТЕПСЕЛЬНАЯ ДВУХМЕСТНАЯ С ЗАЗЕМЛЯЮЩИМ КОНТАКТОМ ДЛЯ ОТКРЫТОЙ УСТАНОВКИ РА16-384 | ШТ. 1 | - - | - - | - - | 4.58 4.58 | 0.24 0.24 | 4.82 4.82
50. | 5/30-30/С551-21700-ЗА | РОЗЕТКА ШТЕПСЕЛЬНАЯ ТРЕХМЕСТНАЯ С ЗАЗЕМЛЯЮЩИМ КОНТАКТОМ РА16-243 | ШТ. 1 | - - | - - | - - | 8.37 8.37 | 0.45 0.45 | 8.82 8.82
51. | Ц8-591-201 (Н16) | ВЫКЛЮЧАТЕЛЬ ОДНОКЛАВИШНЫЙ УТОПЛЕННОГО ТИПА ПРИ СКРЫТОЙ ПРОВОДКЕ С КРЕПЛЕНИЕМ ВЯЖУЩИМИ РАСТВОРАМИ | 100 ШТ. 0.19 | 458.56 87.13 | 1.77 0.34 | 0.65 0.12 | 15.71 2.98 | 0.85 0.16 | 476.89 90.62
52. | 5/30-30-4-1-1/2 | ВЫКЛЮЧАТЕЛЬ УСТАНОВОЧНЫЙ ОДНОКЛАВИШНЫЙ С16-122 | ШТ. 19 | - - | - - | - - | 4.52 85.88 | 0.24 4.56 | 4.76 90.44
53. | Ц8-591-1 (Н16) | ВЫКЛЮЧАТЕЛЬ ОДНОКЛАВИШНЫЙ НЕУТОПЛЕННОГО ТИПА ПРИ ОТКРЫТОЙ ПРОВОДКЕ | 100 ШТ. 0.05 | 521.17 26.06 | 8.57 0.43 | 0.65 0.03 | 50.74 2.54 | 2.95 0.15 | 583.43 29.17
54. | 5/30-30-4-1-1/24 | ВЫКЛЮЧАТЕЛЬ УСТАНОВОЧНЫЙ ОДНОКЛАВИШНЫЙ ДЛЯ ОТКРЫТОЙ УСТАНОВКИ БРЫЗГОЗОЩИЩЕННЫЙ А14-100 | ШТ. 5 | - - | - - | - - | 3.92 19.60 | 0.21 1.05 | 4.13 20.65
55. | Ц8-572-7 (Н16) | БЛОК УПРАВЛЕНИЯ ШКАФНОГО ИСПОЛНЕНИЯ ИЛИ РАСПРЕДЕЛИТЕЛЬНЫЙ ПУНКТ (ШКАФ), УСТАНАВЛИВАЕМЫЙ НА ПОЛУ, ВЫСОТА И ШИРИНА 1700 Х 1100 ММ | ШТ. 3 | 66.01 198.03 | 25.57 76.71 | 7.67 23.01 | 4.14 12.42 | 0.33 0.99 | 96.05 288.15
56. | СУП-Э1 | УСТРОЙСТВО ВВОДНО-РАСПРЕДЕЛИТЕЛЬНОЕ AF2 | ШТ 1 | - - | - - | - - | 2450.00 2450.00 | 49.00 49.00 | 2499.00 2499.00
57. | Ц8-574-1 (Н16) | РАЗВОДКА ПО УСТРОЙСТВАМ И ПОДКЛЮЧЕНИЕ ЖИЛ КАБЕЛЕЙ ИЛИ ПРОВОДОВ ВНЕШНЕЙ СЕТИ К БЛОКАМ ЗАЖИМОВ И К ЗАЖИМАМ АППАРАТОВ И ПРИБОРОВ, УСТАНОВЛЕННЫХ НА УСТРОЙСТВАХ, КАБЕЛИ ИЛИ ПРОВОДА СЕЧЕНИЕМ ДО 10 ММ2 | 100 ЖИЛ 0.2 | 237.99 47.60 | 0.36 0.07 | 0.13 0.03 | 47.94 9.59 | 2.96 0.59 | 289.25 57.85
58. | Ц8-574-3 (Н16) | РАЗВОДКА ПО УСТРОЙСТВАМ И ПОДКЛЮЧЕНИЕ ЖИЛ КАБЕЛЕЙ ИЛИ ПРОВОДОВ ВНЕШНЕЙ СЕТИ К БЛОКАМ ЗАЖИМОВ И К ЗАЖИМАМ АППАРАТОВ И ПРИБОРОВ, УСТАНОВЛЕННЫХ НА УСТРОЙСТВАХ, КАБЕЛИ ИЛИ ПРОВОДА СЕЧЕНИЕМ ДО 35 ММ2 | 100 ЖИЛ 0.05 | 549.65 27.48 | 6.54 0.33 | 0.33 0.02 | 88.01 4.40 | 6.38 0.32 | 650.58 32.53
59. | Ц8-574-4 (Н16) | РАЗВОДКА ПО УСТРОЙСТВАМ И ПОДКЛЮЧЕНИЕ ЖИЛ КАБЕЛЕЙ ИЛИ ПРОВОДОВ ВНЕШНЕЙ СЕТИ К БЛОКАМ ЗАЖИМОВ И К ЗАЖИМАМ АППАРАТОВ И ПРИБОРОВ, УСТАНОВЛЕННЫХ НА УСТРОЙСТВАХ, КАБЕЛИ ИЛИ ПРОВОДА СЕЧЕНИЕМ ДО 70 ММ2 | 100 ЖИЛ 0.03 | 660.14 19.80 | 9.33 0.28 | 0.65 0.02 | 104.60 3.14 | 7.59 0.23 | 781.66 23.45
60. | СУП-Э2 | УСТРОЙСТВО ВВОДНО-РАСПРЕДЕЛИТЕЛЬНОЕ AF1 | ШТ 1 | - - | - - | - - | 4500.00 4500.00 | 90.00 90.00 | 4590.00 4590.00
61. | Ц8-574-1 (Н16) | РАЗВОДКА ПО УСТРОЙСТВАМ И ПОДКЛЮЧЕНИЕ ЖИЛ КАБЕЛЕЙ ИЛИ ПРОВОДОВ ВНЕШНЕЙ СЕТИ К БЛОКАМ ЗАЖИМОВ И К ЗАЖИМАМ АППАРАТОВ И ПРИБОРОВ, УСТАНОВЛЕННЫХ НА УСТРОЙСТВАХ, КАБЕЛИ ИЛИ ПРОВОДА СЕЧЕНИЕМ ДО 10 ММ2 | 100 ЖИЛ 0.15 | 237.99 35.70 | 0.36 0.05 | 0.13 0.02 | 47.94 7.19 | 2.96 0.44 | 289.25 43.39
62. | Ц8-574-2 (Н16) | РАЗВОДКА ПО УСТРОЙСТВАМ И ПОДКЛЮЧЕНИЕ ЖИЛ КАБЕЛЕЙ ИЛИ ПРОВОДОВ ВНЕШНЕЙ СЕТИ К БЛОКАМ ЗАЖИМОВ И К ЗАЖИМАМ АППАРАТОВ И ПРИБОРОВ, УСТАНОВЛЕННЫХ НА УСТРОЙСТВАХ, КАБЕЛИ ИЛИ ПРОВОДА СЕЧЕНИЕМ ДО 16 ММ2 | 100 ЖИЛ 0.05 | 491.56 24.58 | 5.18 0.26 | 0.13 0.01 | 50.20 2.51 | 3.46 0.17 | 550.40 27.52
63. | Ц8-574-4 (Н16) | РАЗВОДКА ПО УСТРОЙСТВАМ И ПОДКЛЮЧЕНИЕ ЖИЛ КАБЕЛЕЙ ИЛИ ПРОВОДОВ ВНЕШНЕЙ СЕТИ К БЛОКАМ ЗАЖИМОВ И К ЗАЖИМАМ АППАРАТОВ И ПРИБОРОВ, УСТАНОВЛЕННЫХ НА УСТРОЙСТВАХ, КАБЕЛИ ИЛИ ПРОВОДА СЕЧЕНИЕМ ДО 70 ММ2 | 100 ЖИЛ 0.06 | 660.14 39.61 | 9.33 0.56 | 0.65 0.04 | 104.60 6.28 | 7.59 0.46 | 781.66 46.90
64. | СУП-Э3 | УСТРОЙСТВО ВВОДНО-РАСПРЕДЕЛИТЕЛЬНОЕ AF3 | ШТ 1 | - - | - - | - - | 3700.00 3700.00 | 74.00 74.00 | 3774.00 3774.00
65. | Ц8-574-1 (Н16) | РАЗВОДКА ПО УСТРОЙСТВАМ И ПОДКЛЮЧЕНИЕ ЖИЛ КАБЕЛЕЙ ИЛИ ПРОВОДОВ ВНЕШНЕЙ СЕТИ К БЛОКАМ ЗАЖИМОВ И К ЗАЖИМАМ АППАРАТОВ И ПРИБОРОВ, УСТАНОВЛЕННЫХ НА УСТРОЙСТВАХ, КАБЕЛИ ИЛИ ПРОВОДА СЕЧЕНИЕМ ДО 10 ММ2 | 100 ЖИЛ 0.5 | 237.99 119.00 | 0.36 0.18 | 0.13 0.07 | 47.94 23.97 | 2.96 1.48 | 289.25 144.63
66. | Ц8-574-2 (Н16) | РАЗВОДКА ПО УСТРОЙСТВАМ И ПОДКЛЮЧЕНИЕ ЖИЛ КАБЕЛЕЙ ИЛИ ПРОВОДОВ ВНЕШНЕЙ СЕТИ К БЛОКАМ ЗАЖИМОВ И К ЗАЖИМАМ АППАРАТОВ И ПРИБОРОВ, УСТАНОВЛЕННЫХ НА УСТРОЙСТВАХ, КАБЕЛИ ИЛИ ПРОВОДА СЕЧЕНИЕМ ДО 16 ММ2 | 100 ЖИЛ 0.05 | 491.56 24.58 | 5.18 0.26 | 0.13 0.01 | 50.20 2.51 | 3.46 0.17 | 550.40 27.52
67. | Ц8-574-4 (Н16) | РАЗВОДКА ПО УСТРОЙСТВАМ И ПОДКЛЮЧЕНИЕ ЖИЛ КАБЕЛЕЙ ИЛИ ПРОВОДОВ ВНЕШНЕЙ СЕТИ К БЛОКАМ ЗАЖИМОВ И К ЗАЖИМАМ АППАРАТОВ И ПРИБОРОВ, УСТАНОВЛЕННЫХ НА УСТРОЙСТВАХ, КАБЕЛИ ИЛИ ПРОВОДА СЕЧЕНИЕМ ДО 70 ММ2 | 100 ЖИЛ 0.03 | 660.14 19.80 | 9.33 0.28 | 0.65 0.02 | 104.60 3.14 | 7.59 0.23 | 781.66 23.45
68. | Ц8-572-3 (Н16) | БЛОК УПРАВЛЕНИЯ ШКАФНОГО ИСПОЛНЕНИЯ ИЛИ РАСПРЕДЕЛИТЕЛЬНЫЙ ПУНКТ (ШКАФ), УСТАНАВЛИВАЕМЫЙ НА СТЕНЕ, ВЫСОТА И ШИРИНА 600 Х 600 ММ | ШТ. 1 | 32.87 32.87 | 8.36 8.36 | 1.79 1.79 | 1.90 1.90 | 0.15 0.15 | 43.28 43.28
69. | СУП-Э4 | ЩИТОК СИЛОВОЙ НАВЕСНОЙ AQ-9 | ШТ 1 | - - | - - | - - | 1120.00 1120.00 | 22.40 22.40 | 1142.40 1142.40
70. | Ц8-574-1 (Н16) | РАЗВОДКА ПО УСТРОЙСТВАМ И ПОДКЛЮЧЕНИЕ ЖИЛ КАБЕЛЕЙ ИЛИ ПРОВОДОВ ВНЕШНЕЙ СЕТИ К БЛОКАМ ЗАЖИМОВ И К ЗАЖИМАМ АППАРАТОВ И ПРИБОРОВ, УСТАНОВЛЕННЫХ НА УСТРОЙСТВАХ, КАБЕЛИ ИЛИ ПРОВОДА СЕЧЕНИЕМ ДО 10 ММ2 | 100 ЖИЛ 0.31 | 237.99 73.78 | 0.36 0.11 | 0.13 0.04 | 47.94 14.86 | 2.96 0.92 | 289.25 89.67
71. | Ц8-572-8 (Н16) | БЛОК УПРАВЛЕНИЯ ШКАФНОГО ИСПОЛНЕНИЯ ИЛИ РАСПРЕДЕЛИТЕЛЬНЫЙ ПУНКТ (ШКАФ), УСТАНАВЛИВАЕМЫЙ В НИШЕ, ВЫСОТА И ШИРИНА 700 Х 850 ММ | ШТ. 4 | 32.87 131.48 | 7.35 29.40 | 1.79 7.16 | 3.97 15.88 | 0.32 1.28 | 44.51 178.04
72. | Ц8-572-9 (Н16) | БЛОК УПРАВЛЕНИЯ ШКАФНОГО ИСПОЛНЕНИЯ ИЛИ РАСПРЕДЕЛИТЕЛЬНЫЙ ПУНКТ (ШКАФ), УСТАНАВЛИВАЕМЫЙ В НИШЕ, ВЫСОТА И ШИРИНА 1300 Х 850 ММ | ШТ. 1 | 32.87 32.87 | 13.64 13.64 | 3.91 3.91 | 3.97 3.97 | 0.32 0.32 | 50.80 50.80
73. | СУП-Э5 | ЩИТОК СИЛОВОЙ В УТОПЛЕННОМ ИСПОЛНЕНИИ AQ1 | ШТ 1 | - - | - - | - - | 1110.00 1110.00 | 22.20 22.20 | 1132.20 1132.20
74. | Ц8-574-1 (Н16) | РАЗВОДКА ПО УСТРОЙСТВАМ И ПОДКЛЮЧЕНИЕ ЖИЛ КАБЕЛЕЙ ИЛИ ПРОВОДОВ ВНЕШНЕЙ СЕТИ К БЛОКАМ ЗАЖИМОВ И К ЗАЖИМАМ АППАРАТОВ И ПРИБОРОВ, УСТАНОВЛЕННЫХ НА УСТРОЙСТВАХ, КАБЕЛИ ИЛИ ПРОВОДА СЕЧЕНИЕМ ДО 10 ММ2 | 100 ЖИЛ 0.3 | 237.99 71.40 | 0.36 0.11 | 0.13 0.04 | 47.94 14.38 | 2.96 0.89 | 289.25 86.78
75. | СУП-Э6 | ЩИТОК СИЛОВОЙ В УТОПЛЕННОМ ИСПОЛНЕНИИ AQ3 | ШТ 1 | - - | - - | - - | 585.00 585.00 | 11.70 11.70 | 596.70 596.70
76. | Ц8-574-1 (Н16) | РАЗВОДКА ПО УСТРОЙСТВАМ И ПОДКЛЮЧЕНИЕ ЖИЛ КАБЕЛЕЙ ИЛИ ПРОВОДОВ ВНЕШНЕЙ СЕТИ К БЛОКАМ ЗАЖИМОВ И К ЗАЖИМАМ АППАРАТОВ И ПРИБОРОВ, УСТАНОВЛЕННЫХ НА УСТРОЙСТВАХ, КАБЕЛИ ИЛИ ПРОВОДА СЕЧЕНИЕМ ДО 10 ММ2 | 100 ЖИЛ 0.09 | 237.99 21.42 | 0.36 0.03 | 0.13 0.01 | 47.94 4.31 | 2.96 0.27 | 289.25 26.03
77. | СУП-Э7 | ЩИТОК СИЛОВОЙ В УТОПЛЕННОМ ИСПОЛНЕНИИ AQ5 | ШТ 1 | - - | - - | - - | 358.00 358.00 | 7.16 7.16 | 365.16 365.16
78. | Ц8-574-1 (Н16) | РАЗВОДКА ПО УСТРОЙСТВАМ И ПОДКЛЮЧЕНИЕ ЖИЛ КАБЕЛЕЙ ИЛИ ПРОВОДОВ ВНЕШНЕЙ СЕТИ К БЛОКАМ ЗАЖИМОВ И К ЗАЖИМАМ АППАРАТОВ И ПРИБОРОВ, УСТАНОВЛЕННЫХ НА УСТРОЙСТВАХ, КАБЕЛИ ИЛИ ПРОВОДА СЕЧЕНИЕМ ДО 10 ММ2 | 100 ЖИЛ 0.09 | 237.99 21.42 | 0.36 0.03 | 0.13 0.01 | 47.94 4.31 | 2.96 0.27 | 289.25 26.03
79. | СУП-Э8 | ЩИТОК СИЛОВОЙ В УТОПЛЕННОМ ИСПОЛНЕНИИ AQ4 | ШТ 1 | - - | - - | - - | 1535.00 1535.00 | 30.70 30.70 | 1565.70 1565.70
80. | Ц8-574-1 (Н16) | РАЗВОДКА ПО УСТРОЙСТВАМ И ПОДКЛЮЧЕНИЕ ЖИЛ КАБЕЛЕЙ ИЛИ ПРОВОДОВ ВНЕШНЕЙ СЕТИ К БЛОКАМ ЗАЖИМОВ И К ЗАЖИМАМ АППАРАТОВ И ПРИБОРОВ, УСТАНОВЛЕННЫХ НА УСТРОЙСТВАХ, КАБЕЛИ ИЛИ ПРОВОДА СЕЧЕНИЕМ ДО 10 ММ2 | 100 ЖИЛ 0.62 | 237.99 147.55 | 0.36 0.22 | 0.13 0.08 | 47.94 29.72 | 2.96 1.84 | 289.25 179.33
81. | СУП-Э9 | ЩИТОК СИЛОВОЙ В УТОПЛЕННОМ ИСПОЛНЕНИИ AQ8 | ШТ 1 | - - | - - | - - | 735.00 735.00 | 14.70 14.70 | 749.70 749.70
82. | Ц8-574-1 (Н16) | РАЗВОДКА ПО УСТРОЙСТВАМ И ПОДКЛЮЧЕНИЕ ЖИЛ КАБЕЛЕЙ ИЛИ ПРОВОДОВ ВНЕШНЕЙ СЕТИ К БЛОКАМ ЗАЖИМОВ И К ЗАЖИМАМ АППАРАТОВ И ПРИБОРОВ, УСТАНОВЛЕННЫХ НА УСТРОЙСТВАХ, КАБЕЛИ ИЛИ ПРОВОДА СЕЧЕНИЕМ ДО 10 ММ2 | 100 ЖИЛ 0.21 | 237.99 49.98 | 0.36 0.08 | 0.13 0.03 | 47.94 10.07 | 2.96 0.62 | 289.25 60.75
83. | Ц8-572-3 (Н16) | БЛОК УПРАВЛЕНИЯ ШКАФНОГО ИСПОЛНЕНИЯ ИЛИ РАСПРЕДЕЛИТЕЛЬНЫЙ ПУНКТ (ШКАФ), УСТАНАВЛИВАЕМЫЙ НА СТЕНЕ, ВЫСОТА И ШИРИНА 600 Х 600 ММ | ШТ. 7 | 32.87 230.09 | 8.36 58.52 | 1.79 12.53 | 1.90 13.30 | 0.15 1.05 | 43.28 302.96
84. | СУП-Э10 | ЩИТОК СИЛОВОЙ НАВЕСНОЙ AQ2 | ШТ 1 | - - | - - | - - | 1735.00 1735.00 | 34.70 34.70 | 1769.70 1769.70
85. | Ц8-574-1 (Н16) | РАЗВОДКА ПО УСТРОЙСТВАМ И ПОДКЛЮЧЕНИЕ ЖИЛ КАБЕЛЕЙ ИЛИ ПРОВОДОВ ВНЕШНЕЙ СЕТИ К БЛОКАМ ЗАЖИМОВ И К ЗАЖИМАМ АППАРАТОВ И ПРИБОРОВ, УСТАНОВЛЕННЫХ НА УСТРОЙСТВАХ, КАБЕЛИ ИЛИ ПРОВОДА СЕЧЕНИЕМ ДО 10 ММ2 | 100 ЖИЛ 0.73 | 237.99 173.73 | 0.36 0.26 | 0.13 0.09 | 47.94 35.00 | 2.96 2.16 | 289.25 211.15
86. | СУП-Э11 | ЩИТОК СИЛОВОЙ НАВЕСНОЙ AQ12 | ШТ 1 | - - | - - | - - | 475.00 475.00 | 9.50 9.50 | 484.50 484.50
87. | Ц8-574-1 (Н16) | РАЗВОДКА ПО УСТРОЙСТВАМ И ПОДКЛЮЧЕНИЕ ЖИЛ КАБЕЛЕЙ ИЛИ ПРОВОДОВ ВНЕШНЕЙ СЕТИ К БЛОКАМ ЗАЖИМОВ И К ЗАЖИМАМ АППАРАТОВ И ПРИБОРОВ, УСТАНОВЛЕННЫХ НА УСТРОЙСТВАХ, КАБЕЛИ ИЛИ ПРОВОДА СЕЧЕНИЕМ ДО 10 ММ2 | 100 ЖИЛ 0.36 | 237.99 85.68 | 0.36 0.13 | 0.13 0.05 | 47.94 17.26 | 2.96 1.07 | 289.25 104.13
88. | СУП-Э12 | ЩИТОК СИЛОВОЙ НАВЕСНОЙ AQ10 | ШТ 1 | - - | - - | - - | 457.00 457.00 | 9.14 9.14 | 466.14 466.14
89. | Ц8-574-1 (Н16) | РАЗВОДКА ПО УСТРОЙСТВАМ И ПОДКЛЮЧЕНИЕ ЖИЛ КАБЕЛЕЙ ИЛИ ПРОВОДОВ ВНЕШНЕЙ СЕТИ К БЛОКАМ ЗАЖИМОВ И К ЗАЖИМАМ АППАРАТОВ И ПРИБОРОВ, УСТАНОВЛЕННЫХ НА УСТРОЙСТВАХ, КАБЕЛИ ИЛИ ПРОВОДА СЕЧЕНИЕМ ДО 10 ММ2 | 100 ЖИЛ 0.35 | 237.99 83.30 | 0.36 0.13 | 0.13 0.05 | 47.94 16.78 | 2.96 1.04 | 289.25 101.25
90. | СУП-Э13 | ЩИТОК СИЛОВОЙ НАВЕСНОЙ AQ13 | ШТ 1 | - - | - - | - - | 589.00 589.00 | 11.78 11.78 | 600.78 600.78
91. | Ц8-574-1 (Н16) | РАЗВОДКА ПО УСТРОЙСТВАМ И ПОДКЛЮЧЕНИЕ ЖИЛ КАБЕЛЕЙ ИЛИ ПРОВОДОВ ВНЕШНЕЙ СЕТИ К БЛОКАМ ЗАЖИМОВ И К ЗАЖИМАМ АППАРАТОВ И ПРИБОРОВ, УСТАНОВЛЕННЫХ НА УСТРОЙСТВАХ, КАБЕЛИ ИЛИ ПРОВОДА СЕЧЕНИЕМ ДО 10 ММ2 | 100 ЖИЛ 0.22 | 237.99 52.36 | 0.36 0.08 | 0.13 0.03 | 47.94 10.55 | 2.96 0.65 | 289.25 63.64
92. | СУП-Э14 | ЩИТОК СИЛОВОЙ НАВЕСНОЙ AQ14 | ШТ 1 | - - | - - | - - | 406.00 406.00 | 8.12 8.12 | 414.12 414.12
93. | Ц8-574-1 (Н16) | РАЗВОДКА ПО УСТРОЙСТВАМ И ПОДКЛЮЧЕНИЕ ЖИЛ КАБЕЛЕЙ ИЛИ ПРОВОДОВ ВНЕШНЕЙ СЕТИ К БЛОКАМ ЗАЖИМОВ И К ЗАЖИМАМ АППАРАТОВ И ПРИБОРОВ, УСТАНОВЛЕННЫХ НА УСТРОЙСТВАХ, КАБЕЛИ ИЛИ ПРОВОДА СЕЧЕНИЕМ ДО 10 ММ2 | 100 ЖИЛ 0.2 | 237.99 47.60 | 0.36 0.07 | 0.13 0.03 | 47.94 9.59 | 2.96 0.59 | 289.25 57.85
94. | С1П-Э18 | ЩИТОК СИЛОВОЙ НАВЕСНОЙ AQ6 | ШТ 1 | - - | - - | - - | 716.00 716.00 | 14.32 14.32 | 730.32 730.32
95. | Ц8-574-1 (Н16) | РАЗВОДКА ПО УСТРОЙСТВАМ И ПОДКЛЮЧЕНИЕ ЖИЛ КАБЕЛЕЙ ИЛИ ПРОВОДОВ ВНЕШНЕЙ СЕТИ К БЛОКАМ ЗАЖИМОВ И К ЗАЖИМАМ АППАРАТОВ И ПРИБОРОВ, УСТАНОВЛЕННЫХ НА УСТРОЙСТВАХ, КАБЕЛИ ИЛИ ПРОВОДА СЕЧЕНИЕМ ДО 10 ММ2 | 100 ЖИЛ 0.34 | 237.99 80.92 | 0.36 0.12 | 0.13 0.04 | 47.94 16.30 | 2.96 1.01 | 289.25 98.35
96. | СУП-Э19 | ЩИТОК СИЛОВОЙ НАВЕСНОЙ AQ7 | ШТ 1 | - - | - - | - - | 660.00 660.00 | 13.20 13.20 | 673.20 673.20
97. | Ц8-574-1 (Н16) | РАЗВОДКА ПО УСТРОЙСТВАМ И ПОДКЛЮЧЕНИЕ ЖИЛ КАБЕЛЕЙ ИЛИ ПРОВОДОВ ВНЕШНЕЙ СЕТИ К БЛОКАМ ЗАЖИМОВ И К ЗАЖИМАМ АППАРАТОВ И ПРИБОРОВ, УСТАНОВЛЕННЫХ НА УСТРОЙСТВАХ, КАБЕЛИ ИЛИ ПРОВОДА СЕЧЕНИЕМ ДО 10 ММ2 | 100 ЖИЛ 0.21 | 237.99 49.98 | 0.36 0.08 | 0.13 0.03 | 47.94 10.07 | 2.96 0.62 | 289.25 60.75
98. | Ц8-572-3 (Н16) | БЛОК УПРАВЛЕНИЯ ШКАФНОГО ИСПОЛНЕНИЯ ИЛИ РАСПРЕДЕЛИТЕЛЬНЫЙ ПУНКТ (ШКАФ), УСТАНАВЛИВАЕМЫЙ НА СТЕНЕ, ВЫСОТА И ШИРИНА 600 Х 600 ММ | ШТ. 2 | 32.87 65.74 | 8.36 16.72 | 1.79 3.58 | 1.90 3.80 | 0.15 0.30 | 43.28 86.56
99. | СУП-Э15 | ЩИТОК СИЛОВОЙ НАВЕСНОЙ AQ11 | ШТ 2 | - - | - - | - - | 440.00 880.00 | 8.80 17.60 | 448.80 897.60
100. | Ц8-574-1 (Н16) | РАЗВОДКА ПО УСТРОЙСТВАМ И ПОДКЛЮЧЕНИЕ ЖИЛ КАБЕЛЕЙ ИЛИ ПРОВОДОВ ВНЕШНЕЙ СЕТИ К БЛОКАМ ЗАЖИМОВ И К ЗАЖИМАМ АППАРАТОВ И ПРИБОРОВ, УСТАНОВЛЕННЫХ НА УСТРОЙСТВАХ, КАБЕЛИ ИЛИ ПРОВОДА СЕЧЕНИЕМ ДО 10 ММ2 | 100 ЖИЛ 0.3 | 237.99 71.40 | 0.36 0.11 | 0.13 0.04 | 47.94 14.38 | 2.96 0.89 | 289.25 86.78
101. | Ц8-572-8 (Н16) | БЛОК УПРАВЛЕНИЯ ШКАФНОГО ИСПОЛНЕНИЯ ИЛИ РАСПРЕДЕЛИТЕЛЬНЫЙ ПУНКТ (ШКАФ), УСТАНАВЛИВАЕМЫЙ В НИШЕ, ВЫСОТА И ШИРИНА 700 Х 850 ММ | ШТ. 8 | 32.87 262.96 | 7.35 58.80 | 1.79 14.32 | 3.97 31.76 | 0.32 2.56 | 44.51 356.08
102. | СУП-Э16 | ШИТОК СИЛОВОЙ В УТОПЛЕННОМ ИСПОЛНЕНИИ AQ1.1В,ФAQ2.3В | ШТ 2 | - - | - - | - - | 443.00 886.00 | 8.86 17.72 | 451.86 903.72
103. | Ц8-574-1 (Н16) | РАЗВОДКА ПО УСТРОЙСТВАМ И ПОДКЛЮЧЕНИЕ ЖИЛ КАБЕЛЕЙ ИЛИ ПРОВОДОВ ВНЕШНЕЙ СЕТИ К БЛОКАМ ЗАЖИМОВ И К ЗАЖИМАМ АППАРАТОВ И ПРИБОРОВ, УСТАНОВЛЕННЫХ НА УСТРОЙСТВАХ, КАБЕЛИ ИЛИ ПРОВОДА СЕЧЕНИЕМ ДО 10 ММ2 | 100 ЖИЛ 0.18 | 237.99 42.84 | 0.36 0.06 | 0.13 0.02 | 47.94 8.63 | 2.96 0.53 | 289.25 52.06
104. | СУП-Э17 | ЩИТОК СИЛОВОЙ В УТОПЛЕННОМ ИСПОЛНЕНИИ AQ1.2b, AQ1.3b, AQ2.1b,. AQ2.2b, AQ3.1b, AQ3.2b | ШТ 6 | - - | - - | - - | 375.00 2250.00 | 7.50 45.00 | 382.50 2295.00
105. | Ц8-574-1 (Н16) | РАЗВОДКА ПО УСТРОЙСТВАМ И ПОДКЛЮЧЕНИЕ ЖИЛ КАБЕЛЕЙ ИЛИ ПРОВОДОВ ВНЕШНЕЙ СЕТИ К БЛОКАМ ЗАЖИМОВ И К ЗАЖИМАМ АППАРАТОВ И ПРИБОРОВ, УСТАНОВЛЕННЫХ НА УСТРОЙСТВАХ, КАБЕЛИ ИЛИ ПРОВОДА СЕЧЕНИЕМ ДО 10 ММ2 | 100 ЖИЛ 0.36 | 237.99 85.68 | 0.36 0.13 | 0.13 0.05 | 47.94 17.26 | 2.96 1.07 | 289.25 104.13
|  | ИТОГО ПРЯМЫЕ ЗАТРАТЫ : |  | 4374 | 301 | 72 | 28901 | 684 | 34260
|  | ОХР и ОПР | [6 empty] | 2672
|  | ПЛАНОВАЯ ПРИБЫЛЬ | [6 empty] | 1798
|  | ИТОГО ПО ПТМ | [6 empty] | 38730
|  | ЗАТРАТЫ ТРУДА | [6 empty] | 313
|  | ЗАТРАТЫ ТРУДА МАШИНИСТОВ | [6 empty] | 4
| Ж3-40-11 | ЗДАНИЕ - ИНЖЕНЕРНОЕ ОБЕСПЕЧЕНИЕ. ЭЛЕКТРООСВЕЩЕНИЕ И СИЛОВОЕ ЭЛЕКТРООБОРУДОВАНИЕ. ЭЛЕКТРООСВЕЩЕНИЕ. ЭЛЕКТРОСНАБЖЕНИЕ
106. | Ц8-410-101 (Н16) | ТРУБЫ ПОЛИЭТИЛЕНОВЫЕ ПО ОСНОВАНИЮ ПОЛА С КРЕПЛЕНИЕМ ДЮБЕЛЯМИ, ДИАМЕТР ДО 25 ММ | 100 М 22.001 | 215.89 4749.80 | 10.91 240.03 | 2.12 46.64 | 205.67 4524.95 | 13.56 298.33 | 446.03 9813.11
107. | Ц8-410-201 (Н16) | ТРУБЫ ПОЛИЭТИЛЕНОВЫЕ ПО ОСНОВАНИЮ ПОЛА С КРЕПЛЕНИЕМ ДЮБЕЛЯМИ, ДИАМЕТР ДО 50 ММ | 100 М 1.813 | 247.29 448.34 | 10.40 18.86 | 2.77 5.02 | 362.86 657.87 | 24.20 43.87 | 644.75 1168.94
108. | 6/40-10-10/1 | ТРУБА ТЕХНИЧЕСКАЯ ИЗ ПОЛИЭТИЛЕНА ПЭ 63 SDR 11 НОМИНАЛЬНЫМ НАРУЖНЫМ ДИАМЕТРОМ 20 ММ И НОМИНАЛЬНОЙ ТОЛЩИНОЙ СТЕНКИ 2,0 ММ | 10 М 197.5 | - - | - - | - - | 10.00 1975.00 | 0.47 92.83 | 10.47 2067.83
109. | 6/40-10-10/2 | ТРУБА ТЕХНИЧЕСКАЯ ИЗ ПОЛИЭТИЛЕНА ПЭ 63 SDR 11 НОМИНАЛЬНЫМ НАРУЖНЫМ ДИАМЕТРОМ 25 ММ И НОМИНАЛЬНОЙ ТОЛЩИНОЙ СТЕНКИ 2,3 ММ | 10 М 27 | - - | - - | - - | 9.43 254.61 | 0.45 12.15 | 9.88 266.76
110. | 6/40-10-10/3 | ТРУБА ТЕХНИЧЕСКАЯ ИЗ ПОЛИЭТИЛЕНА ПЭ 63 SDR 11 НОМИНАЛЬНЫМ НАРУЖНЫМ ДИАМЕТРОМ 32 ММ И НОМИНАЛЬНОЙ ТОЛЩИНОЙ СТЕНКИ 3,0 ММ | 10 М 5 | - - | - - | - - | 15.06 75.30 | 0.71 3.55 | 15.77 78.85
111. | 6/40-10-10/4 | ТРУБА ТЕХНИЧЕСКАЯ ИЗ ПОЛИЭТИЛЕНА ПЭ 63 SDR 11 НОМИНАЛЬНЫМ НАРУЖНЫМ ДИАМЕТРОМ 40 ММ И НОМИНАЛЬНОЙ ТОЛЩИНОЙ СТЕНКИ 3,7 ММ | 10 М 9.5 | - - | - - | - - | 26.47 251.47 | 1.25 11.88 | 27.72 263.34
112. | 6/40-10-10/5 | ТРУБА ТЕХНИЧЕСКАЯ ИЗ ПОЛИЭТИЛЕНА ПЭ 63 SDR 11 НОМИНАЛЬНЫМ НАРУЖНЫМ ДИАМЕТРОМ 50 ММ И НОМИНАЛЬНОЙ ТОЛЩИНОЙ СТЕНКИ 4,6 ММ | 10 М 4 | - - | - - | - - | 43.36 173.44 | 2.05 8.20 | 45.41 181.64
113. | Ц8-407-101 (Н16) | ТРУБЫ СТАЛЬНЫЕ ПО УСТАНОВЛЕННЫМ КОНСТРУКЦИЯМ ПО СТЕНАМ С КРЕПЛЕНИЕМ СКОБАМИ, ДИАМЕТР ДО 25 ММ, КРЕПЛЕНИЕ ПРИСТРЕЛКОЙ | 100 М 0.0588 | 368.01 21.64 | 41.88 2.46 | 8.97 0.53 | 381.03 22.40 | 21.02 1.24 | 811.94 47.74
114. | 6/20-20-10/10 | ТРУБА СТАЛЬНАЯ СВАРНАЯ ВОДОГАЗОПРОВОДНАЯ НЕОЦИНКОВАННАЯ ЛЕГКАЯ НОМИНАЛЬНЫМ ДИАМЕТРОМ 15 ММ, ТОЛЩИНОЙ СТЕНКИ 2,5 ММ | М 1 | - - | - - | - - | 2.87 2.87 | 0.14 0.14 | 3.01 3.01
115. | 6/20-20-10/12 | ТРУБА СТАЛЬНАЯ СВАРНАЯ ВОДОГАЗОПРОВОДНАЯ НЕОЦИНКОВАННАЯ ЛЕГКАЯ НОМИНАЛЬНЫМ ДИАМЕТРОМ 25 ММ, ТОЛЩИНОЙ СТЕНКИ 2,8 ММ | М 5 | - - | - - | - - | 4.39 21.95 | 0.21 1.05 | 4.60 23.00
116. | Ц8-411-1 (Н16) | РУКАВА МЕТАЛЛИЧЕСКИЕ, НАРУЖНЫЙ ДИАМЕТР ДО 48 ММ | 100 М 0.0098 | 448.17 4.39 | 65.44 0.64 | 4.08 0.04 | 636.50 6.24 | 34.80 0.34 | 1184.91 11.61
117. | 5/20-10-9/5 | РУКАВ МЕТАЛЛИЧЕСКИЙ НЕГЕРМЕТИЧНЫЙ ИЗ ОЦИНКОВАННОЙ ЛЕНТЫ С ХЛОПЧАТОБУМАЖНЫМ УПЛОТНЕНИЕМ Р3-Ц-Х ДИАМЕТРОМ, 20 ММ | М 1 | - - | - - | - - | 2.95 2.95 | 0.16 0.16 | 3.11 3.11
118. | Ц8-423-1 (Н16) | КАБЕЛЬ-КАНАЛЫ ПВХ, СЕЧЕНИЕ ДО 20 Х 10 ММ | 100 М 0.1164 | 163.78 19.06 | 1.14 0.13 | - - | 40.33 4.69 | 2.75 0.32 | 208.00 24.20
119. | 5/20-20-1/2 | КОРОБ ЭЛЕКТРОТЕХНИЧЕСКИЙ ИЗ ПВХ ПРЯМОЙ 12Х12 ММ | М 12 | - - | - - | - - | 0.60 7.20 | 0.03 0.36 | 0.63 7.56
120. | Ц8-916-5 (Н16) | ЛОТКИ ПЕРФОРИРОВАННЫЕ (ОБЛЕГЧЕННЫЕ), ПРОВОЛОЧНЫЕ ШИРИНОЙ 200-400 ММ ПО СТЕНЕ, КРЕПЛЕНИЕ КРОНШТЕЙНАМИ | 100 М 0.12 | 503.69 60.44 | 3.56 0.43 | - - | 67.58 8.11 | 5.38 0.65 | 580.21 69.63
121. | 5/20-10-1/12 | ЛОТОК КАБЕЛЬНЫЙ (ПРЯМАЯ СЕКЦИЯ) ОЦИНКОВАННЫЙ НЛ-20 ОЦ. | ШТ. 6 | - - | - - | - - | 16.10 96.60 | 0.86 5.16 | 16.96 101.76
122. | Ц8-901-1 (Н16) | СТОЙКИ СБОРНЫХ КАБЕЛЬНЫХ КОНСТРУКЦИЙ (БЕЗ ПОЛОК), МАССА ДО 1,6 КГ | 100 ШТ. 0.14 | 528.28 73.96 | 18.29 2.56 | 3.59 0.50 | 466.84 65.36 | 25.08 3.51 | 1038.49 145.39
123. | Ц8-901-2 (Н16) | ПОЛКА КАБЕЛЬНАЯ, УСТАНАВЛИВАЕМАЯ НА СТОЙКАХ, МАССА ДО 0,9 КГ | 100 ШТ. 0.14 | 54.71 7.66 | 5.39 0.75 | 1.79 0.25 | - - | - - | 60.10 8.41
124. | 5/20-10-3/2 | СТОЙКА КАБЕЛЬНАЯ ГОРЯЧЕГО ЦИНКОВАНИЯ, ТИПА К1151 Ц УТ1,5 | ШТ. 14 | - - | - - | - - | 4.40 61.60 | 0.23 3.22 | 4.63 64.82
125. | 5/20-10-4/5 | ПОЛКА КАБЕЛЬНАЯ ГОРЯЧЕГО ЦИНКОВАНИЯ, ТИПА К1161 Ц УТ1,5 | 1000 ШТ. 0.014 | - - | - - | - - | 1570.00 21.98 | 83.52 1.17 | 1653.52 23.15
126. | 5/20-30-7/С552-707-ЗА | ПОТОЛОЧНОЕ КРЕПЛЕНИЕ ДЛЯ СТОЙКИ | ШТ. 14 | - - | - - | - - | 4.11 57.54 | 0.22 3.08 | 4.33 60.62
127. | Ц8-916-1 (Н16) | ЛОТКИ ПЕРФОРИРОВАННЫЕ (ОБЛЕГЧЕННЫЕ), ПРОВОЛОЧНЫЕ ШИРИНОЙ 120 ММ ПО СТЕНЕ, КРЕПЛЕНИЕ КРОНШТЕЙНАМИ | 100 М 0.42 | 533.48 224.06 | 3.53 1.48 | - - | 67.52 28.36 | 5.38 2.26 | 609.91 256.16
128. | 5/20-10-1/10 | ЛОТОК КАБЕЛЬНЫЙ (ПРЯМАЯ СЕКЦИЯ) ОЦИНКОВАННЫЙ НЛ-5 ОЦ. | ШТ. 12 | - - | - - | - - | 9.94 119.28 | 0.53 6.36 | 10.47 125.64
129. | 5/20-10-1/11 | ЛОТОК КАБЕЛЬНЫЙ (ПРЯМАЯ СЕКЦИЯ) ОЦИНКОВАННЫЙ НЛ-10 ОЦ. | ШТ. 9 | - - | - - | - - | 16.10 144.90 | 0.86 7.74 | 16.96 152.64
130. | Ц8-901-1 (Н16) | СТОЙКИ СБОРНЫХ КАБЕЛЬНЫХ КОНСТРУКЦИЙ (БЕЗ ПОЛОК), МАССА ДО 1,6 КГ | 100 ШТ. 0.2 | 528.28 105.66 | 18.29 3.66 | 3.59 0.72 | 466.84 93.37 | 25.08 5.02 | 1038.49 207.70
131. | Ц8-901-2 (Н16) | ПОЛКА КАБЕЛЬНАЯ, УСТАНАВЛИВАЕМАЯ НА СТОЙКАХ, МАССА ДО 0,9 КГ | 100 ШТ. 0.2 | 54.71 10.94 | 5.39 1.08 | 1.79 0.36 | - - | - - | 60.10 12.02
132. | 5/20-10-3/1 | СТОЙКА КАБЕЛЬНАЯ ГОРЯЧЕГО ЦИНКОВАНИЯ, ТИПА К1150 Ц УТ1,5 | ШТ. 20 | - - | - - | - - | 3.85 77.00 | 0.20 4.00 | 4.05 81.00
133. | 5/20-10-4/4 | ПОЛКА КАБЕЛЬНАЯ ГОРЯЧЕГО ЦИНКОВАНИЯ, ТИПА К1160 Ц УТ1,5 | 1000 ШТ. 0.02 | - - | - - | - - | 710.00 14.20 | 37.77 0.76 | 747.77 14.96
134. | 5/20-30-7/С552-707-ЗА | ПОТОЛОЧНОЕ КРЕПЛЕНИЕ ДЛЯ СТОЙКИ | ШТ. 20 | - - | - - | - - | 4.11 82.20 | 0.22 4.40 | 4.33 86.60
135. | Ц8-148-1 (Н16) | КАБЕЛИ ДО 35 КВ В ПРОЛОЖЕННЫХ ТРУБАХ, БЛОКАХ И КОРОБАХ, МАССА 1 М ДО 1 КГ | 100 М КАБЕЛЯ 0.0294 | 160.32 4.71 | 23.52 0.69 | 7.18 0.21 | 46.60 1.37 | 2.52 0.07 | 232.96 6.84
136. | 5/10-10-50-1/43 | КАБЕЛЬ СИЛОВОЙ ГИБКИЙ МАРКИ КГ 4Х1,5, С РЕЗИНОВОЙ ИЗОЛЯЦИЕЙ В РЕЗИНОВОЙ ОБОЛОЧКЕ, С ЧЕТЫРЬМЯ ОСНОВНЫМИ ЖИЛАМИ НОМИНАЛЬНЫМ СЕЧЕНИЕМ 1,5 ММ2 | 1000 М 0.003 | - - | - - | - - | 2890.85 8.67 | 153.79 0.46 | 3044.64 9.13
137. | Ц8-424-1 (Н16) | КАБЕЛЬ ДВУХ-ЧЕТЫРЕХЖИЛЬНЫЙ СЕЧЕНИЕМ ЖИЛЫ ДО 6 ММ2 В ГОТОВЫХ БОРОЗДАХ (ШТРАБАХ) С УСТАНОВКОЙ ОТВЕТВИТЕЛЬНЫХ КОРОБОК | 100 М 7.644 | 660.65 5050.01 | 10.93 83.55 | 0.49 3.75 | 60.50 462.46 | 3.38 25.84 | 735.46 5621.86
138. | Ц8-148-1 (Н16) | КАБЕЛИ ДО 35 КВ В ПРОЛОЖЕННЫХ ТРУБАХ, БЛОКАХ И КОРОБАХ, МАССА 1 М ДО 1 КГ | 100 М КАБЕЛЯ 0.9457 | 160.32 151.61 | 23.52 22.24 | 7.18 6.79 | 46.60 44.07 | 2.52 2.38 | 232.96 220.30
139. | Ц8-147-1 (Н16) | КАБЕЛИ ДО 35 КВ, ПРОКЛАДЫВАЕМЫЕ ПО УСТАНОВЛЕННЫМ КОНСТРУКЦИЯМ И ЛОТКАМ С КРЕПЛЕНИЕМ НА ПОВОРОТАХ И В КОНЦЕ ТРАССЫ, МАССА 1 М ДО 1 КГ | 100 М КАБЕЛЯ 6.321 | 149.90 947.52 | 14.08 89.00 | 3.91 24.72 | 54.98 347.53 | 3.27 20.67 | 222.23 1404.72
140. | Ц8-146-1 (Н16) | КАБЕЛИ ДО 35 КВ, ПРОКЛАДЫВАЕМЫЕ С КРЕПЛЕНИЕМ НАКЛАДНЫМИ СКОБАМИ, МАССА 1 М ДО 0,5 КГ | 100 М КАБЕЛЯ 5.096 | 190.33 969.92 | 22.17 112.98 | 4.57 23.29 | 292.12 1488.64 | 19.62 99.98 | 524.24 2671.53
141. | Ц8-146-2 (Н16) | КАБЕЛИ ДО 35 КВ, ПРОКЛАДЫВАЕМЫЕ С КРЕПЛЕНИЕМ НАКЛАДНЫМИ СКОБАМИ, МАССА 1 М ДО 1 КГ | 100 М КАБЕЛЯ 0.245 | 215.89 52.89 | 31.59 7.74 | 7.83 1.92 | 292.12 71.57 | 19.62 4.81 | 559.22 137.01
142. | Ц8-146-3 (Н16) | КАБЕЛИ ДО 35 КВ, ПРОКЛАДЫВАЕМЫЕ С КРЕПЛЕНИЕМ НАКЛАДНЫМИ СКОБАМИ, МАССА 1 М ДО 2 КГ | 100 М КАБЕЛЯ 0.098 | 248.81 24.38 | 41.18 4.04 | 11.09 1.09 | 298.21 29.22 | 19.94 1.95 | 608.14 59.60
143. | 5/10-10-10-2/10 | КАБЕЛЬ СИЛОВОЙ МАРКИ ВВГНГ 2Х1,5-0,66 С МЕДНЫМИ ЖИЛАМИ, ИЗОЛЯЦИЯ И ОБОЛОЧКА ИЗ ПОЛИВИНИЛХЛОРИДНОГО ПЛАСТИКАТА, НЕ РАСПРОСТРАНЯЮЩИЙ ГОРЕНИЕ, БЕЗ ЗАЩИТНОГО ПОКРОВА, С ДВУМЯ ЖИЛАМИ СЕЧЕНИЕМ 1,5 ММ2, НА НАПРЯЖЕНИЕ 0,66 КВ | 1000 М 0.215 | - - | - - | - - | 1595.56 343.05 | 84.88 18.25 | 1680.44 361.29
144. | 5/10-10-10-2/19 | КАБЕЛЬ СИЛОВОЙ МАРКИ ВВГНГ 3Х1,5-0,66 С МЕДНЫМИ ЖИЛАМИ, ИЗОЛЯЦИЯ И ОБОЛОЧКА ИЗ ПОЛИВИНИЛХЛОРИДНОГО ПЛАСТИКАТА, НЕ РАСПРОСТРАНЯЮЩИЙ ГОРЕНИЕ, БЕЗ ЗАЩИТНОГО ПОКРОВА, С ТРЕМЯ ЖИЛАМИ СЕЧЕНИЕМ 1,5 ММ2, НА НАПРЯЖЕНИЕ 0,66 КВ | 1000 М 0.961 | - - | - - | - - | 2163.25 2078.88 | 115.08 110.59 | 2278.33 2189.48
145. | 5/10-10-10-2/28 | КАБЕЛЬ СИЛОВОЙ МАРКИ ВВГНГ 4Х1,5-0,66 С МЕДНЫМИ ЖИЛАМИ, ИЗОЛЯЦИЯ И ОБОЛОЧКА ИЗ ПОЛИВИНИЛХЛОРИДНОГО ПЛАСТИКАТА, НЕ РАСПРОСТРАНЯЮЩИЙ ГОРЕНИЕ, БЕЗ ЗАЩИТНОГО ПОКРОВА, С ЧЕТЫРЬМЯ ЖИЛАМИ СЕЧЕНИЕМ 1,5 ММ2, НА НАПРЯЖЕНИЕ 0,66 КВ | 1000 М 0.14 | - - | - - | - - | 2863.35 400.87 | 152.33 21.33 | 3015.68 422.20
146. | 5/10-10-10-2/35 | КАБЕЛЬ СИЛОВОЙ МАРКИ ВВГНГ 5Х4-0,66 С МЕДНЫМИ ЖИЛАМИ, ИЗОЛЯЦИЯ И ОБОЛОЧКА ИЗ ПОЛИВИНИЛХЛОРИДНОГО ПЛАСТИКАТА, НЕ РАСПРОСТРАНЯЮЩИЙ ГОРЕНИЕ, БЕЗ ЗАЩИТНОГО ПОКРОВА, С ПЯТЬЮ ЖИЛАМИ СЕЧЕНИЕМ 4 ММ2, НА НАПРЯЖЕНИЕ 0,66 КВ | 1000 М 0.09 | - - | - - | - - | 8978.25 808.04 | 477.64 42.99 | 9455.89 851.03
147. | 5/10-10-10-2/20 | КАБЕЛЬ СИЛОВОЙ МАРКИ ВВГНГ 3Х2,5-0,66 С МЕДНЫМИ ЖИЛАМИ, ИЗОЛЯЦИЯ И ОБОЛОЧКА ИЗ ПОЛИВИНИЛХЛОРИДНОГО ПЛАСТИКАТА, НЕ РАСПРОСТРАНЯЮЩИЙ ГОРЕНИЕ, БЕЗ ЗАЩИТНОГО ПОКРОВА, С ТРЕМЯ ЖИЛАМИ СЕЧЕНИЕМ 2,5 ММ2, НА НАПРЯЖЕНИЕ 0,66 КВ | 1000 М 0.0705 | - - | - - | - - | 3161.22 222.87 | 168.18 11.86 | 3329.40 234.72
148. | 5/10-10-10-2/34 | КАБЕЛЬ СИЛОВОЙ МАРКИ ВВГНГ 5Х2,5-0,66 С МЕДНЫМИ ЖИЛАМИ, ИЗОЛЯЦИЯ И ОБОЛОЧКА ИЗ ПОЛИВИНИЛХЛОРИДНОГО ПЛАСТИКАТА, НЕ РАСПРОСТРАНЯЮЩИЙ ГОРЕНИЕ, БЕЗ ЗАЩИТНОГО ПОКРОВА, С ПЯТЬЮ ЖИЛАМИ СЕЧЕНИЕМ 2,5 ММ2, НА НАПРЯЖЕНИЕ 0,66 КВ | 1000 М 0.015 | - - | - - | - - | 5327.10 79.91 | 283.40 4.25 | 5610.50 84.16
149. | 5/10-10-10-2/35 | КАБЕЛЬ СИЛОВОЙ МАРКИ ВВГНГ 5Х4-0,66 С МЕДНЫМИ ЖИЛАМИ, ИЗОЛЯЦИЯ И ОБОЛОЧКА ИЗ ПОЛИВИНИЛХЛОРИДНОГО ПЛАСТИКАТА, НЕ РАСПРОСТРАНЯЮЩИЙ ГОРЕНИЕ, БЕЗ ЗАЩИТНОГО ПОКРОВА, С ПЯТЬЮ ЖИЛАМИ СЕЧЕНИЕМ 4 ММ2, НА НАПРЯЖЕНИЕ 0,66 КВ | 1000 М 0.18 | - - | - - | - - | 8978.25 1616.09 | 477.64 85.98 | 9455.89 1702.06
150. | 5/10-10-10-2/36 | КАБЕЛЬ СИЛОВОЙ МАРКИ ВВГНГ 5Х6-0,66 С МЕДНЫМИ ЖИЛАМИ, ИЗОЛЯЦИЯ И ОБОЛОЧКА ИЗ ПОЛИВИНИЛХЛОРИДНОГО ПЛАСТИКАТА, НЕ РАСПРОСТРАНЯЮЩИЙ ГОРЕНИЕ, БЕЗ ЗАЩИТНОГО ПОКРОВА, С ПЯТЬЮ ЖИЛАМИ СЕЧЕНИЕМ 6 ММ2, НА НАПРЯЖЕНИЕ 0,66 КВ | 1000 М 0.01 | - - | - - | - - | 10858.35 108.58 | 577.66 5.78 | 11436.01 114.36
151. | 5/10-10-20-2/49 | КАБЕЛЬ СИЛОВОЙ МАРКИ ВВГНГ 5Х16-1 С МЕДНЫМИ ЖИЛАМИ, ИЗОЛЯЦИЯ И ОБОЛОЧКА ИЗ ПОЛИВИНИЛХЛОРИДНОГО ПЛАСТИКАТА, НЕ РАСПРОСТРАНЯЮЩИЙ ГОРЕНИЕ, БЕЗ ЗАЩИТНОГО ПОКРОВА, С ПЯТЬЮ ЖИЛАМИ СЕЧЕНИЕМ 16 ММ2, НА НАПРЯЖЕНИЕ 1 КВ | 1000 М 0.01 | - - | - - | - - | 29617.72 296.18 | 1575.66 15.76 | 31193.38 311.93
152. | 5/10-10-10-1/С501-44259-З-А | КАБЕЛЬ СИЛОВОЙ МАРКИ ВВГНГ-LSLTx 3 Х 1,5-0,66 | 1000 М 0.345 | - - | - - | - - | 2952.38 1018.57 | 157.07 54.19 | 3109.45 1072.76
153. | 5/10-10-10-2/С501-44100-З-А | КАБЕЛЬ СИЛОВОЙ МАРКИ ВВГЗНГ 3Х1,5-0,66 С МЕДНЫМИ ЖИЛАМИ, ИЗОЛЯЦИЯ И ОБОЛОЧКА ИЗ ПОЛИВИНИЛХЛОРИДНОГО ПЛАСТИКАТА, НЕ РАСПРОСТРАНЯЮЩИЙ ГОРЕНИЕ, БЕЗ ЗАЩИТНОГО ПОКРОВА, С ТРЕМЯ ЖИЛАМИ СЕЧЕНИЕМ 1,5 ММ2, НА НАПРЯЖЕНИЕ 0,66 КВ | 1000 М 0.04 | - - | - - | - - | 2271.41 90.86 | 120.83 4.83 | 2392.24 95.69
154. | 5/10-10-10-2/С501-44108-2-З-А | КАБЕЛЬ СИЛОВОЙ МАРКИ ВВГЭНГ 4Х1,5-0,66 С МЕДНЫМИ ЖИЛАМИ, ИЗОЛЯЦИЯ И ОБОЛОЧКА ИЗ ПОЛИВИНИЛХЛОРИДНОГО ПЛАСТИКАТА, НЕ РАСПРОСТРАНЯЮЩИЙ ГОРЕНИЕ, БЕЗ ЗАЩИТНОГО ПОКРОВА, С ЧЕТЫРЬМЯ ЖИЛАМИ СЕЧЕНИЕМ 1,5 ММ2, НА НАПРЯЖЕНИЕ 0,66 КВ | 1000 М 0.04 | - - | - - | - - | 4500.02 180.00 | 239.40 9.58 | 4739.42 189.58
155. | Ц8-908-5 (Н16) | ПРОВОДА МАГИСТРАЛЕЙ, СТОЯКОВ И СИЛОВЫХ СЕТЕЙ В ГОТОВЫХ КАНАЛАХ ИЛИ ТРУБАХ, КОЛИЧЕСТВО И СЕЧЕНИЕ ДО 4(1 Х 70)+(1 Х 35) ММ2 | 100 М ТРАССЫ 0.147 | 568.92 83.63 | 42.84 6.30 | 15.37 2.26 | 48.27 7.10 | 2.64 0.39 | 662.67 97.41
156. | Ц8-908-4 (Н16) | ПРОВОДА МАГИСТРАЛЕЙ, СТОЯКОВ И СИЛОВЫХ СЕТЕЙ В ГОТОВЫХ КАНАЛАХ ИЛИ ТРУБАХ, КОЛИЧЕСТВО И СЕЧЕНИЕ ДО 4(1 Х 35)+(1 Х 25) ММ2 | 100 М ТРАССЫ 0.4704 | 431.01 202.75 | 24.76 11.65 | 8.81 4.14 | 41.50 19.52 | 2.28 1.07 | 499.55 234.99
157. | Ц8-908-3 (Н16) | ПРОВОДА МАГИСТРАЛЕЙ, СТОЯКОВ И СИЛОВЫХ СЕТЕЙ В ГОТОВЫХ КАНАЛАХ ИЛИ ТРУБАХ, КОЛИЧЕСТВО И СЕЧЕНИЕ ДО 5(1 Х 16) ММ2 | 100 М ТРАССЫ 1.0094 | 354.46 357.79 | 22.10 22.31 | 7.83 7.90 | 42.74 43.14 | 2.34 2.36 | 421.64 425.60
158. | Ц8-908-2 (Н16) | ПРОВОДА МАГИСТРАЛЕЙ, СТОЯКОВ И СИЛОВЫХ СЕТЕЙ В ГОТОВЫХ КАНАЛАХ ИЛИ ТРУБАХ, КОЛИЧЕСТВО И СЕЧЕНИЕ ДО 5(1 Х 6) ММ2 | 100 М ТРАССЫ 2.744 | 283.60 778.20 | 3.70 10.15 | 1.14 3.13 | 41.66 114.32 | 2.28 6.26 | 331.24 908.92
159. | Ц8-908-1 (Н16) | ПРОВОДА МАГИСТРАЛЕЙ, СТОЯКОВ И СИЛОВЫХ СЕТЕЙ В ГОТОВЫХ КАНАЛАХ ИЛИ ТРУБАХ, КОЛИЧЕСТВО И СЕЧЕНИЕ ДО 3(1 Х 6) ММ2 | 100 М ТРАССЫ 23.6389 | 226.31 5349.72 | 2.36 55.79 | 0.65 15.37 | 30.73 726.42 | 1.69 39.95 | 261.09 6171.88
160. | 5/10-20-60-2/62 | ПРОВОД СИЛОВОЙ УСТАНОВОЧНЫЙ МАРКИ ПУВ 1Х70 С МЕДНОЙ ЖИЛОЙ, С ИЗОЛЯЦИЕЙ ИЗ ПОЛИВИНИЛХЛОРИДНОГО ПЛАСТИКАТА, СЕЧЕНИЕМ 70 ММ2, НА НАПРЯЖЕНИЕ 0,45 КВ | 1000 М 0.045 | - - | - - | - - | 31250.02 1406.25 | 1662.50 74.81 | 32912.52 1481.06
161. | 5/10-20-60-2/60 | ПРОВОД СИЛОВОЙ УСТАНОВОЧНЫЙ МАРКИ ПУВ 1Х35 С МЕДНОЙ ЖИЛОЙ, С ИЗОЛЯЦИЕЙ ИЗ ПОЛИВИНИЛХЛОРИДНОГО ПЛАСТИКАТА, СЕЧЕНИЕМ 35 ММ2, НА НАПРЯЖЕНИЕ 0,45 КВ | 1000 М 0.08 | - - | - - | - - | 15513.04 1241.04 | 825.29 66.02 | 16338.33 1307.07
162. | 5/10-20-60-2/59 | ПРОВОД СИЛОВОЙ УСТАНОВОЧНЫЙ МАРКИ ПУВ 1Х25 С МЕДНОЙ ЖИЛОЙ, С ИЗОЛЯЦИЕЙ ИЗ ПОЛИВИНИЛХЛОРИДНОГО ПЛАСТИКАТА, СЕЧЕНИЕМ 25 ММ2, НА НАПРЯЖЕНИЕ 0,45 КВ | 1000 М 0.16 | - - | - - | - - | 7737.01 1237.92 | 411.61 65.86 | 8148.62 1303.78
163. | 5/10-20-60-2/58 | ПРОВОД СИЛОВОЙ УСТАНОВОЧНЫЙ МАРКИ ПУВ 1Х16 С МЕДНОЙ ЖИЛОЙ, С ИЗОЛЯЦИЕЙ ИЗ ПОЛИВИНИЛХЛОРИДНОГО ПЛАСТИКАТА, СЕЧЕНИЕМ 16 ММ2, НА НАПРЯЖЕНИЕ 0,45 КВ | 1000 М 0.04 | - - | - - | - - | 5164.27 206.57 | 274.74 10.99 | 5439.01 217.56
164. | 5/10-20-60-2/57 | ПРОВОД СИЛОВОЙ УСТАНОВОЧНЫЙ МАРКИ ПУВ 1Х10 С МЕДНОЙ ЖИЛОЙ, С ИЗОЛЯЦИЕЙ ИЗ ПОЛИВИНИЛХЛОРИДНОГО ПЛАСТИКАТА, СЕЧЕНИЕМ 10 ММ2, НА НАПРЯЖЕНИЕ 0,45 КВ | 1000 М 0.475 | - - | - - | - - | 3120.90 1482.43 | 166.03 78.86 | 3286.93 1561.29
165. | 5/10-20-60-2/56 | ПРОВОД СИЛОВОЙ УСТАНОВОЧНЫЙ МАРКИ ПУВ 1Х6 С МЕДНОЙ ЖИЛОЙ, С ИЗОЛЯЦИЕЙ ИЗ ПОЛИВИНИЛХЛОРИДНОГО ПЛАСТИКАТА, СЕЧЕНИЕМ 6 ММ2, НА НАПРЯЖЕНИЕ 0,45 КВ | 1000 М 0.325 | - - | - - | - - | 1959.96 636.99 | 104.27 33.89 | 2064.23 670.87
166. | 5/10-20-60-2/55 | ПРОВОД СИЛОВОЙ УСТАНОВОЧНЫЙ МАРКИ ПУВ 1Х4 С МЕДНОЙ ЖИЛОЙ, С ИЗОЛЯЦИЕЙ ИЗ ПОЛИВИНИЛХЛОРИДНОГО ПЛАСТИКАТА, СЕЧЕНИЕМ 4 ММ2, НА НАПРЯЖЕНИЕ 0,45 КВ | 1000 М 1.075 | - - | - - | - - | 1300.00 1397.50 | 69.16 74.35 | 1369.16 1471.85
167. | 5/10-20-60-2/54 | ПРОВОД СИЛОВОЙ УСТАНОВОЧНЫЙ МАРКИ ПУВ 1Х2,5 С МЕДНОЙ ЖИЛОЙ, С ИЗОЛЯЦИЕЙ ИЗ ПОЛИВИНИЛХЛОРИДНОГО ПЛАСТИКАТА, СЕЧЕНИЕМ 2,5 ММ2, НА НАПРЯЖЕНИЕ 0,45 КВ | 1000 М 0.69 | - - | - - | - - | 835.14 576.25 | 44.43 30.66 | 879.57 606.90
168. | 5/10-20-60-2/53 | ПРОВОД СИЛОВОЙ УСТАНОВОЧНЫЙ МАРКИ ПУВ 1Х1,5 С МЕДНОЙ ЖИЛОЙ, С ИЗОЛЯЦИЕЙ ИЗ ПОЛИВИНИЛХЛОРИДНОГО ПЛАСТИКАТА, СЕЧЕНИЕМ 1,5 ММ2, НА НАПРЯЖЕНИЕ 0,45 КВ | 1000 М 6.62 | - - | - - | - - | 523.75 3467.23 | 27.86 184.43 | 551.61 3651.66
169. | 5/20-40-4/17 | КОРОБКА МОНТАЖНАЯ К-201 | ШТ. 122 | - - | - - | - - | 0.59 71.98 | 0.03 3.66 | 0.62 75.64
170. | 5/20-40-4/18 | КОРОБКА МОНТАЖНАЯ КМ-202 УХЛ 2 | ШТ. 50 | - - | - - | - - | 1.03 51.50 | 0.05 2.50 | 1.08 54.00
171. | 5/30-30/С551-10800-ЗА | КОРОБКА КМ-222 | ШТ. 19 | - - | - - | - - | 6.56 124.64 | 0.35 6.65 | 6.91 131.29
172. | 5/20-30-1-2/9 | НАКОНЕЧНИК ТМ 16-6-6 ГЛУХОЙ НОМИНАЛЬНЫМ СЕЧЕНИЕМ 16 ММ2, С ОТВЕРСТИЕМ ПОД КОНТАКТНЫЙ СТЕРЖЕНЬ ДИАМЕТРОМ 6 ММ, С ВНУТРЕННИМ ДИАМЕТРОМ ХВОСТИКА 6 ММ, ИЗГОТОВЛЕННЫЙ ИЗ МЕДИ, БЕЗ ПОКРЫТИЯ | ШТ. 10 | - - | - - | - - | 1.06 10.60 | 0.06 0.60 | 1.12 11.20
173. | 5/20-30-1-2/12 | НАКОНЕЧНИК ТМ 25-8-8 ГЛУХОЙ НОМИНАЛЬНЫМ СЕЧЕНИЕМ 25 ММ2, С ОТВЕРСТИЕМ ПОД КОНТАКТНЫЙ СТЕРЖЕНЬ ДИАМЕТРОМ 8 ММ, С ВНУТРЕННИМ ДИАМЕТРОМ ХВОСТИКА 8 ММ, ИЗГОТОВЛЕННЫЙ ИЗ МЕДИ, БЕЗ ПОКРЫТИЯ | ШТ. 8 | - - | - - | - - | 1.85 14.80 | 0.10 0.80 | 1.95 15.60
174. | 5/20-30-1-2/14 | НАКОНЕЧНИК ТМ 35-8-10 ГЛУХОЙ НОМИНАЛЬНЫМ СЕЧЕНИЕМ 35 ММ2, С ОТВЕРСТИЕМ ПОД КОНТАКТНЫЙ СТЕРЖЕНЬ ДИАМЕТРОМ 8 ММ, С ВНУТРЕННИМ ДИАМЕТРОМ ХВОСТИКА 10 ММ, ИЗГОТОВЛЕННЫЙ ИЗ МЕДИ, БЕЗ ПОКРЫТИЯ | ШТ. 12 | - - | - - | - - | 2.93 35.16 | 0.16 1.92 | 3.09 37.08
175. | 5/20-30-1-2/20 | НАКОНЕЧНИК ТМ 70-10-13 ГЛУХОЙ НОМИНАЛЬНЫМ СЕЧЕНИЕМ 70 ММ2, С ОТВЕРСТИЕМ ПОД КОНТАКТНЫЙ СТЕРЖЕНЬ ДИАМЕТРОМ 10 ММ, С ВНУТРЕННИМ ДИАМЕТРОМ ХВОСТИКА 13 ММ, ИЗГОТОВЛЕННЫЙ ИЗ МЕДИ, БЕЗ ПОКРЫТИЯ | ШТ. 6 | - - | - - | - - | 3.15 18.90 | 0.17 1.02 | 3.32 19.92
176. | Ц8-545-1 (Н16) | КОРОБКА (ЯЩИК) С ЗАЖИМАМИ ДЛЯ КАБЕЛЕЙ И ПРОВОДОВ СЕЧЕНИЕМ ДО 6 ММ2, УСТАНАВЛИВАЕМАЯ НА КОНСТРУКЦИИ НА СТЕНЕ ИЛИ КОЛОННЕ, КОЛИЧЕСТВО ЗАЖИМОВ ДО 10 | ШТ. 1 | 46.40 46.40 | 1.34 1.34 | 0.03 0.03 | 15.62 15.62 | 0.93 0.93 | 64.29 64.29
177. | 5/20-40-5/1 | КОРОБКА С НАБОРНЫМИ ЗАЖИМАМИ У-614 | ШТ. 1 | - - | - - | - - | 56.10 56.10 | 2.98 2.98 | 59.08 59.08
178. | 5/20-30-3/1 | ЗАКРЕП ТМ-2 | 100 ШТ. 10 | - - | - - | - - | 0.90 9.00 | 0.05 0.50 | 0.95 9.50
179. | Ц8-397-101 (Н16) | ПРОФИЛИ ПЕРФОРИРОВАННЫЕ МОНТАЖНЫЕ, ДЛИНА 2 М, КРЕПЛЕНИЕ ХОМУТАМИ (СКОБАМИ) | 100 М 0.3 | 138.92 41.68 | 33.30 9.99 | 6.20 1.86 | 22.02 6.61 | 1.53 0.46 | 195.77 58.74
180. | 5/20-10-10/С514-14400-ЗА | ПОЛОСА ПЕРФОРИРОВАННАЯ К209У2 | ШТ. 30 | - - | - - | - - | 22.05 661.50 | 1.17 35.10 | 23.22 696.60
181. | Ц8-168-1 (Н16) | МУФТЫ КОНЦЕВЫЕ ТЕРМОУСАЖИВАЕМЫЕ ДЛЯ 4-5-ЖИЛЬНОГО КАБЕЛЯ В МЕТАЛЛИЧЕСКОЙ ОБОЛОЧКЕ ИЛИ БРОНИРОВАННОГО НАПРЯЖЕНИЕМ ДО 1КВ, СЕЧЕНИЕ ОДНОЙ ЖИЛЫ ДО 25 ММ2 | ШТ. 2 | 14.29 28.58 | 0.05 0.10 | - - | 1.39 2.78 | 0.10 0.20 | 15.83 31.66
182. | 5/10-30/С552-1111-57-ЗА | МУФТА КОНЦЕВАЯ 5ПБКВНТП-В- (16-25) | КОМПЛ. 2 | - - | - - | - - | 29.17 58.34 | 1.55 3.10 | 30.72 61.44
183. | ПРИМЕЧАНИЕ: | СИСТЕМА УРАВНИВАНИЯ ПОТЕНЦИАЛОВ
184. | Ц8-410-101 (Н16) | ТРУБЫ ПОЛИЭТИЛЕНОВЫЕ ПО ОСНОВАНИЮ ПОЛА С КРЕПЛЕНИЕМ ДЮБЕЛЯМИ, ДИАМЕТР ДО 25 ММ | 100 М 1.274 | 215.89 275.04 | 10.91 13.90 | 2.12 2.70 | 205.67 262.02 | 13.56 17.28 | 446.03 568.24
185. | 6/40-10-10/1 | ТРУБА ТЕХНИЧЕСКАЯ ИЗ ПОЛИЭТИЛЕНА ПЭ 63 SDR 11 НОМИНАЛЬНЫМ НАРУЖНЫМ ДИАМЕТРОМ 20 ММ И НОМИНАЛЬНОЙ ТОЛЩИНОЙ СТЕНКИ 2,0 ММ | 10 М 13 | - - | - - | - - | 10.00 130.00 | 0.47 6.11 | 10.47 136.11
186. | Ц8-409-1 (Н16) | ТРУБЫ ВИНИПЛАСТОВЫЕ ПО УСТАНОВЛЕННЫМ КОНСТРУКЦИЯМ ПО СТЕНАМ И КОЛОННАМ С КРЕПЛЕНИЕМ СКОБАМИ, ДИАМЕТР ДО 25 ММ | 100 М 0.196 | 310.36 60.83 | 29.01 5.69 | 2.12 0.42 | 280.57 54.99 | 17.87 3.50 | 637.81 125.01
187. | 5/20-20-3-1/2 | ТРУБА ГЛАДКАЯ ЖЕСТКАЯ ПВХ, ДИАМЕТР 20 ММ | М 20 | - - | - - | - - | 1.14 22.80 | 0.06 1.20 | 1.20 24.00
188. | Ц8-908-1 (Н16) | ПРОВОДА МАГИСТРАЛЕЙ, СТОЯКОВ И СИЛОВЫХ СЕТЕЙ В ГОТОВЫХ КАНАЛАХ ИЛИ ТРУБАХ, КОЛИЧЕСТВО И СЕЧЕНИЕ ДО 3(1 Х 6) ММ2 | 100 М ТРАССЫ 2.231 | 226.31 504.90 | 2.36 5.27 | 0.65 1.45 | 30.73 68.56 | 1.69 3.77 | 261.09 582.50
189. | 5/10-20-60-2/54 | ПРОВОД СИЛОВОЙ УСТАНОВОЧНЫЙ МАРКИ ПУВ 1Х2,5 С МЕДНОЙ ЖИЛОЙ, С ИЗОЛЯЦИЕЙ ИЗ ПОЛИВИНИЛХЛОРИДНОГО ПЛАСТИКАТА, СЕЧЕНИЕМ 2,5 ММ2, НА НАПРЯЖЕНИЕ 0,45 КВ | 1000 М 0.23 | - - | - - | - - | 835.14 192.08 | 44.43 10.22 | 879.57 202.30
190. | Ц8-405-1 (Н16) | ПРОВОДА ПО УСТАНОВЛЕННЫМ СТАЛЬНЫМ КОНСТРУКЦИЯМ И ПАНЕЛЯМ, СЕЧЕНИЕ ДО 16 ММ2 | 100 М 0.1455 | 494.71 71.98 | 42.65 6.21 | 4.73 0.69 | 246.98 35.94 | 13.77 2.00 | 798.11 116.13
191. | 5/10-20-60-2/55 | ПРОВОД СИЛОВОЙ УСТАНОВОЧНЫЙ МАРКИ ПУВ 1Х4 С МЕДНОЙ ЖИЛОЙ, С ИЗОЛЯЦИЕЙ ИЗ ПОЛИВИНИЛХЛОРИДНОГО ПЛАСТИКАТА, СЕЧЕНИЕМ 4 ММ2, НА НАПРЯЖЕНИЕ 0,45 КВ | 1000 М 0.015 | - - | - - | - - | 1300.00 19.50 | 69.16 1.04 | 1369.16 20.54
192. | Ц8-405-2 (Н16) | ПРОВОДА ПО УСТАНОВЛЕННЫМ СТАЛЬНЫМ КОНСТРУКЦИЯМ И ПАНЕЛЯМ, СЕЧЕНИЕ ДО 35 ММ2 | 100 М 0.49 | 539.72 264.46 | 48.42 23.73 | 6.85 3.36 | 251.92 123.44 | 14.09 6.90 | 854.15 418.53
193. | 5/10-20-60-2/59 | ПРОВОД СИЛОВОЙ УСТАНОВОЧНЫЙ МАРКИ ПУВ 1Х25 С МЕДНОЙ ЖИЛОЙ, С ИЗОЛЯЦИЕЙ ИЗ ПОЛИВИНИЛХЛОРИДНОГО ПЛАСТИКАТА, СЕЧЕНИЕМ 25 ММ2, НА НАПРЯЖЕНИЕ 0,45 КВ | 1000 М 0.05 | - - | - - | - - | 7737.01 386.85 | 411.61 20.58 | 8148.62 407.43
194. | Ц10-901-8 (Н17) | ЯЩИК ПРОТЯЖНОЙ ИЛИ КОРОБКА РАЗМЕРОМ ДО 200 Х 200 ММ | 10 ШТ. 1.7 | 126.35 214.80 | 1.34 2.28 | - - | 0.55 0.94 | 0.04 0.07 | 128.28 218.08
195. | 5/20-10-8/С551-8700-З-А | КОРОБКА КR100 | ШТ. 17 | - - | - - | - - | 15.88 269.96 | 0.84 14.28 | 16.72 284.24
196. | Ц8-472-7 (Н16) | ПРОВОДНИК ЗАЗЕМЛЯЮЩИЙ ИЗ ПОЛОСОВОЙ СТАЛИ СЕЧЕНИЕМ 200 ММ2, ОТКРЫТО ПО СТРОИТЕЛЬНЫМ ОСНОВАНИЯМ | 100 М 0.5 | 295.91 147.96 | 41.58 20.79 | 4.73 2.37 | 564.90 282.45 | 32.96 16.48 | 935.35 467.68
197. | ПРИМЕЧАНИЕ: | МОЛНИЕЗАЩИТА
198. | Ц8-472-8 (Н16) Н2=0 | ПРОВОДНИК ЗАЗЕМЛЯЮЩИЙ ИЗ КРУГЛОЙ СТАЛИ ДИАМЕТРОМ 8 ММ, ОТКРЫТО ПО СТРОИТЕЛЬНЫМ ОСНОВАНИЯМ | 100 М 8.36 | 279.24 2334.45 | 34.37 287.33 | 2.12 17.72 | - - | - - | 313.61 2621.78
199. | Ц8-472-8 (Н16) Н6=1.05 Н2=0 | ПРОВОДНИК ЗАЗЕМЛЯЮЩИЙ ИЗ КРУГЛОЙ СТАЛИ ДИАМЕТРОМ 8 ММ, ОТКРЫТО ПО СТРОИТЕЛЬНЫМ ОСНОВАНИЯМ | 100 М 0.74 | 293.20 216.97 | 34.37 25.43 | 2.12 1.57 | - - | - - | 327.57 242.40
200. | 1/10-260-200/СДКС-М1 | ПРУТОК-КАТАНКА ГОРЯЧЕОЦИНКОВАННАЯ Д=8ММ | М 910 | - - | - - | - - | 3.73 3394.30 | 0.20 182.00 | 3.93 3576.30
201. | 5/30-30/СДКС-М2 | КРУГЛЫЙ ПЛАСТИКОВЫЙ ДЕРЖАТЕЛЬ С БЕТОНОМ С КРОВЛЕЙ | ШТ. 800 | - - | - - | - - | 5.70 4560.00 | 0.30 240.00 | 6.00 4800.00
202. | 5/30-30/СДКС-М3 | ДЕРЖАТЕЛЬ ФАСАДНЫЙ | ШТ. 132 | - - | - - | - - | 7.84 1034.88 | 0.42 55.44 | 8.26 1090.32
203. | 5/20-30/СДКС-М4 | КРЕСТОВЫЙ СОЕДИНИТЕЛЬ | ШТ. 120 | - - | - - | - - | 22.23 2667.60 | 1.18 141.60 | 23.41 2809.20
204. | 5/20-30/СДКС-М5 | ЗАЖИМ ФАЛЬЦЕВЫЙ | ШТ. 80 | - - | - - | - - | 5.20 416.00 | 0.28 22.40 | 5.48 438.40
205. | 1/25-400-60/СВСД-М1 | МОЛНИЕПРИЕМНИК 1,5М | ШТ. 1 | - - | - - | - - | 70.00 70.00 | 3.72 3.72 | 73.72 73.72
206. | 4/2-1-3/СДКС-М6 | ОСНОВАНИЕ NL0500 | ШТ. 1 | - - | - - | - - | 131.90 131.90 | 7.02 7.02 | 138.92 138.92
207. | Е34-132-1 (Н10) Н2=0 | МОНТАЖ МОЛНИЕПРИЕМНИКА | СТОЙКА 1 | 98.91 98.91 | - - | - - | - - | - - | 98.91 98.91
208. | Ц10-901-8 (Н17) | ЯЩИК ПРОТЯЖНОЙ ИЛИ КОРОБКА РАЗМЕРОМ ДО 200 Х 200 ММ | 10 ШТ. 1.3 | 126.35 164.26 | 1.34 1.74 | - - | 0.55 0.72 | 0.04 0.05 | 128.28 166.77
209. | 5/20-40/С551-10504-З-А | КОРОБКА 100Х100 IP54 | ШТ. 13 | - - | - - | - - | 1.90 24.70 | 0.10 1.30 | 2.00 26.00
210. | Ц8-82-1 (Н16) | ЗАЖИМЫ НАБОРНЫЕ БЕЗ КОЖУХА | 100 ШТ. 0.13 | 652.95 84.88 | 6.62 0.86 | 2.12 0.28 | 24.16 3.14 | 1.91 0.25 | 685.64 89.13
211. | 5/20-30/С501-800-2-З-А | БОЛТОВОЙ РАЗЪЕМ ДЛЯ ПРОВЕРКИ ЗАЗЕМЛЕНИЯ | ШТ. 13 | - - | - - | - - | 8.21 106.73 | 0.44 5.72 | 8.65 112.45
212. | Ц8-409-2 (Н16) | ТРУБЫ ВИНИПЛАСТОВЫЕ ПО УСТАНОВЛЕННЫМ КОНСТРУКЦИЯМ ПО СТЕНАМ И КОЛОННАМ С КРЕПЛЕНИЕМ СКОБАМИ, ДИАМЕТР ДО 50 ММ | 100 М 0.245 | 448.17 109.80 | 38.82 9.51 | 6.20 1.52 | 376.70 92.29 | 25.35 6.21 | 889.04 217.81
213. | 5/20-20-3-1/4 | ТРУБА ГЛАДКАЯ ЖЕСТКАЯ ПВХ, ДИАМЕТР 32 ММ | М 25 | - - | - - | - - | 2.33 58.25 | 0.12 3.00 | 2.45 61.25
214. | Ц8-472-6 (Н16) | ПРОВОДНИК ЗАЗЕМЛЯЮЩИЙ ИЗ ПОЛОСОВОЙ СТАЛИ СЕЧЕНИЕМ 100 ММ2, ОТКРЫТО ПО СТРОИТЕЛЬНЫМ ОСНОВАНИЯМ | 100 М 0.9 | 263.96 237.56 | 37.81 34.03 | 3.43 3.09 | 400.32 360.29 | 23.04 20.74 | 725.13 652.61
215. | Е1-164-2 (Н10) | РАЗРАБОТКА ГРУНТА ВРУЧНУЮ В ТРАНШЕЯХ ГЛУБИНОЙ ДО 2 М БЕЗ КРЕПЛЕНИЙ С ОТКОСАМИ, ГРУНТ 2 ГРУППЫ | 100 М3 ГРУНТА 0.62 | 2075.91 1287.06 | - - | - - | - - | - - | 2075.91 1287.06
216. | Е1-166-1 (Н10) | ЗАСЫПКА ВРУЧНУЮ ТРАНШЕЙ, ПАЗУХ КОТЛОВАНОВ И ЯМ, ГРУНТ 1 ГРУППЫ | 100 М3 ГРУНТА 0.62 | 1192.88 739.59 | - - | - - | - - | - - | 1192.88 739.59
217. | Ц8-472-2 (Н16) | ЗАЗЕМЛИТЕЛЬ ГОРИЗОНТАЛЬНЫЙ ИЗ ПОЛОСОВОЙ СТАЛИ СЕЧЕНИЕМ 100 ММ2 | 100 М 3.1 | 230.62 714.92 | 25.81 80.01 | 4.08 12.65 | 277.12 859.07 | 17.35 53.79 | 550.90 1707.79
|  | ИТОГО ПРЯМЫЕ ЗАТРАТЫ : |  | 27344 | 1227 | 198 | 47879 | 2640 | 79090
|  | ОХР и ОПР | [6 empty] | 16602
|  | ПЛАНОВАЯ ПРИБЫЛЬ | [6 empty] | 11777
|  | ИТОГО ПО ПТМ | [6 empty] | 107469
|  | ЗАТРАТЫ ТРУДА | [6 empty] | 2083
|  | ЗАТРАТЫ ТРУДА МАШИНИСТОВ | [6 empty] | 12
|  | ВСЕГО, В ТОМ ЧИСЛЕ | [6 empty] | 146203
|  | СТРОИТЕЛЬНЫЕ РАБОТЫ, ВСЕГО В ТОМ ЧИСЛЕ | [6 empty] | 8030
|  | ЗАРАБОТНАЯ ПЛАТА | [6 empty] | 2126
|  | МАТЕРИАЛЫ, ИЗДЕЛИЯ, КОНСТРУКЦИИ | [6 empty] | 2885
|  | ТРАНСПОРТ | [6 empty] | 136
|  | ОХР и ОПР | [6 empty] | 1397
|  | ПЛАНОВАЯ ПРИБЫЛЬ | [6 empty] | 1486
|  | МОНТАЖНЫЕ РАБОТЫ, ВСЕГО В ТОМ ЧИСЛЕ | [6 empty] | 111707
|  | ЗАРАБОТНАЯ ПЛАТА | [6 empty] | 29593
|  | ЭКСПЛУАТАЦИЯ МАШИН И МЕХАНИЗМОВ, ВСЕГО | [6 empty] | 1528
|  | В ТОМ ЧИСЛЕ ЗАРАБОТНАЯ ПЛАТА МАШИНИСТОВ | [6 empty] | 270
|  | МАТЕРИАЛЫ, ИЗДЕЛИЯ, КОНСТРУКЦИИ | [6 empty] | 47949
|  | ТРАНСПОРТ | [6 empty] | 2670
|  | ОХР и ОПР | [6 empty] | 17877
|  | ПЛАНОВАЯ ПРИБЫЛЬ | [6 empty] | 12090
|  | ОБОРУДОВАНИЕ, МЕБЕЛЬ, ИНВЕНТАРЬ | [6 empty] | 25947
|  | ТРАНСПОРТ | [6 empty] | 519
|  | ЗАТРАТЫ ТРУДА РАБОЧИХ | [6 empty] | 2396
|  | ЗАТРАТЫ ТРУДА МАШИНИСТОВ | [6 empty] | 17
|  | СОСТАВИЛ | ____________________ |  |  |  |  | ЗУЕВСКАЯ
|  |  | (должность служащего) |  |  | (подпись) |  | (инициалы,фамилия)
|  | ПРОВЕРИЛ | ____________________ |  |  |  |  | __________________
|  |  | (должность служащего) |  |  | (подпись) |  | (инициалы,фамилия)

## 21-2-208-B0
НАИМЕНОВАНИЕ ОБЪЕКТА |  | МИКРОРАЙОН ЛОШИЦА-8.2. ДЕТСКОЕ ДОШКОЛЬНОЕ УЧРЕЖДЕНИЕ N11
КОД ОБЪЕКТА |  | 24.014
НАИМЕНОВАНИЕ ЗДАНИЯ, СООРУЖЕНИЯ |  | ДЕТСКИЙ САД НА 230 МЕСТ
ШИФР ЗДАНИЯ, СООРУЖЕНИЯ |  | 2
КОМПЛЕКТ ЧЕРТЕЖЕЙ |  | 24.014-ЭОМ.СО
ВЕДОМОСТЬ ОБЪЕМОВ И СТОИМОСТИ РАБОТ № 208
(НОРМЫ 2022г.)
24.014-ЭОМ ЭЛЕКТРООБОРУДОВАНИЕ
СОСТАВЛЕНА В ЦЕНАХ НА 1 МАРТА 2025г.
ОБОСНОВА- НИЕ | НАИМЕНОВАНИЕ ВИДОВ РАБОТ | ОБЪЕМ | СТОИМОСТЬ, ТЫС.РУБ.
|  |  | ЗАРАБОТНАЯ ПЛАТА | ЭКСПЛУАТА- ЦИЯ МАШИН И МЕХА- НИЗМОВ | МАТЕРИАЛЫ, ИЗДЕЛИЯ, КОНСТРУК- ЦИИ | ОБОРУДОВА- НИЕ,МЕБЕЛЬ, ИНВЕНТАРЬ | ОХР и ОПР | ПРОЧИЕ СРЕДСТВА | ВСЕГО
|  | ЕД.ИЗМ. | ТРУДОЕМ- КОСТЬ, ЧЕЛ.Ч. | В Т.Ч.З/П МАШИ- НИСТОВ | ТРАНСПОРТ | ТРАНСПОРТ | ПЛАНОВАЯ ПРИБЫЛЬ
1 | 2 | 3 | 4 | 5 | 6 | 7 | 8 | 9 | 10
Ж3-40-22 | ЗДАНИЕ - ИНЖЕНЕРНОЕ ОБЕСПЕЧЕНИЕ. ЭЛЕКТРООСВЕЩЕНИЕ И СИЛОВОЕ ЭЛЕКТРООБОРУДОВАНИЕ. СИЛОВОЕ ЭЛЕКТРООБОРУДОВАНИЕ. ЭЛЕКТРООБОРУДОВАНИЕ | 51 | 4,374 | 0,301 | 2,954 | 25,947 | 2,672 | 0 | 38,73
|  | ШТ | 313 | 0,072 | 0,165 | 0,519 | 1,798
Ж3-40-11 | ЗДАНИЕ - ИНЖЕНЕРНОЕ ОБЕСПЕЧЕНИЕ. ЭЛЕКТРООСВЕЩЕНИЕ И СИЛОВОЕ ЭЛЕКТРООБОРУДОВАНИЕ. ЭЛЕКТРООСВЕЩЕНИЕ. ЭЛЕКТРОСНАБЖЕНИЕ | 11924,5 | 27,344 | 1,227 | 47,879 | 0 | 16,602 | 0 | 107,469
|  | М | 2083 | 0,198 | 2,64 | 0 | 11,777
| И Т О Г О | 0 | 31,718 | 1,528 | 50,833 | 25,947 | 19,274 | 0 | 146,199
|  |  | 2396 | 0,27 | 2,805 | 0,519 | 13,575
| СОСТАВИЛ | ______________________________ | [5 empty] | ЗУЕВСКАЯ
|  | (должность служащего) |  |  |  | (подпись) |  | (инициалы,фамилия)
| ПРОВЕРИЛ | ______________________________ | [5 empty] | __________________
|  | (должность служащего) |  |  |  | (подпись) |  | (инициалы,фамилия)

## 21-2-208-Q1
НАИМЕНОВАНИЕ ОБЪЕКТА |  | МИКРОРАЙОН ЛОШИЦА-8.2. ДЕТСКОЕ ДОШКОЛЬНОЕ УЧРЕЖДЕНИЕ N11
КОД ОБЪЕКТА |  | 24.014
НАИМЕНОВАНИЕ ЗДАНИЯ, СООРУЖЕНИЯ |  | ДЕТСКИЙ САД НА 230 МЕСТ
ШИФР ЗДАНИЯ, СООРУЖЕНИЯ |  | 2
КОМПЛЕКТ ЧЕРТЕЖЕЙ |  | 24.014-ЭОМ.СО
ВЕДОМОСТЬ ОБЪЕМОВ РАБОТ И РАСХОДОВ РЕСУРСОВ С КОДАМИ РБ ДЛЯ ЛОКАЛЬНОЙ СМЕТЫ № 208
(НОРМЫ 2022г.)
24.014-ЭОМ ЭЛЕКТРООБОРУДОВАНИЕ
ОБОСНОВАНИЕ | НАИМЕНОВАНИЕ ВИДОВ | ЕДИНИЦА ИЗМЕРЕНИЯ | КОД | НАИМЕНОВАНИЕ РЕСУРСОВ | ЕД.ИЗМ. | КОЛИЧЕСТВО
| РАБОТ | ОБЪЕМ | РЕСУРСА
1 | 2 | 3 | 4 | 5 | 6 | 7
Ж3-40-22 | ЗДАНИЕ - ИНЖЕНЕРНОЕ ОБЕСПЕЧЕНИЕ. ЭЛЕКТРООСВЕЩЕНИЕ И СИЛОВОЕ ЭЛЕКТРООБОРУДОВАНИЕ. СИЛОВОЕ ЭЛЕКТРООБОРУДОВАНИЕ. ЭЛЕКТРООБОРУДОВАНИЕ | ШТ 51
|  |  | 1-1 | ЗАТРАТЫ ТРУДА РАБОЧИХ | ЧЕЛ.Ч | 313.086
|  |  | 1-3 | ЗАТРАТЫ ТРУДА МАШИНИСТОВ | ЧЕЛ.-Ч | 4.4222
|  |  | М021141 | КРАНЫ НА АВТОМОБИЛЬНОМ ХОДУ ПРИ РАБОТЕ НА ДРУГИХ ВИДАХ СТРОИТЕЛЬСТВА, 10 Т | МАШ.Ч | 4.4222
|  |  | М030401 | ЛЕБЕДКИ ЭЛЕКТРИЧЕСКИЕ ТЯГОВЫМ УСИЛИЕМ ДО 5,79 (0,59) КН (Т) | МАШ.Ч | 1.958
|  |  | М040502 | УСТАНОВКИ ДЛЯ СВАРКИ РУЧНОЙ ДУГОВОЙ (ПОСТОЯННОГО ТОКА) | МАШ.Ч | 22.54
|  |  | М330301* | МАШИНЫ ШЛИФОВАЛЬНЫЕ ЭЛЕКТРИЧЕСКИЕ | МАШ.Ч | 3.15
|  |  | М331002 | СТАНКИ СВЕРЛИЛЬНЫЕ | МАШ.Ч | 1.808
|  |  | М331451 | ПЕРФОРАТОРЫ ЭЛЕКТРИЧЕСКИЕ | МАШ.Ч | 6.6421
|  |  | М350451 | ПРЕСС ГИДРАВЛИЧЕСКИЙ С ЭЛЕКТРОПРИВОДОМ | МАШ.Ч | 6.9437
|  |  | 1 | Материалы для строительных работ
|  |  | 1/10 | Материалы для строительных работ общего назначения
|  |  | 1/10-10 | Известь, цемент и другие вяжущие
|  |  | 1/10-10-10/6 | ПОРТЛАНДЦЕМЕНТ БЕЗДОБАВОЧНЫЙ ЦЕМ 0 42,5 Н (В УПАКОВКЕ) | Т | 0.000599
|  |  | 1/10-140 | Электроды, прутки винипластовые, проволока сварочные
|  |  | 1/10-140-40/100 | ЭЛЕКТРОДЫ ТИПА Э42А ДИАМЕТРОМ 4 ММ | Т | 0.00775
|  |  | 1/10-170 | Оснастка технологическая и инструментальная
|  |  | 1/10-170-10/25 | СВЕРЛА СПИРАЛЬНЫЕ С ЦИЛИНДРИЧЕСКИМ ХВОСТОВИКОМ, ДЛИННАЯ СЕРИЯ (ПО МЕТАЛЛУ), ДИАМЕТРОМ 12,6-14 ММ | ШТ. | 2.04
|  |  | 1/10-170-10/135 | СВЕРЛА С SDS PLUS ХВОСТОВИКОМ (НАКОНЕЧНИК ИЗ ТВЕРДОСПЛАВНОЙ СТАЛИ) (ПО БЕТОНУ), ДИАМЕТРОМ 8-10 ММ, ДЛИНОЙ 260 (265) ММ | ШТ. | 1.3728
|  |  | 1/10-180 | Материалы шлифовальные
|  |  | 1/10-180-20/57 | КРУГИ ШЛИФОВАЛЬНЫЕ ДЛЯ СПЕЦИАЛЬНЫХ МОНТАЖНЫХ РАБОТ 5П 180 Х 6 Х 22 | ШТ. | 11.48
|  |  | 1/10-230 | Материалы для отделочных работ
|  |  | 1/10-230-40-20/127 | КРАСКА МАСЛЯНАЯ МА-15, СУРИК ЖЕЛЕЗНЫЙ | Т | 0.000475
|  |  | 1/10-230-40-20/136 | КРАСКА МАСЛЯНАЯ МА-15, СУРИК ЖЕЛЕЗНЫЙ | КГ | 0.86
|  |  | 1/10-230-45-5/138 | ЛАК МЕЛАМИННЫЙ МЛ-92 ЭЛЕКТРОИЗОЛЯЦИОННЫЙ | Т | 0.00064
|  |  | 1/10-230-45-5/186 | ЛАК НИТРОЦЕЛЛЮЛОЗНЫЙ МЕБЕЛЬНЫЙ НЦ-218 | КГ | 0.152
|  |  | 1/10-230-45-10/165 | ЭМАЛЬ ПЕНТАФТАЛЕВАЯ ПФ-115, СЕРАЯ | КГ | 0.94
|  |  | 1/10-230-50-15/39 | РАСТВОРИТЕЛЬ ДЛЯ ЛАКОКРАСОЧНЫХ МАТЕРИАЛОВ МАРКИ 646 | КГ | 0.61
|  |  | 1/10-230-55-5/22 | ВЯЖУЩЕЕ ГИПСОВОЕ МАРКИ Г-4 НОРМАЛЬНОТВЕРДЕЮЩЕЕ (Б), СРЕДНЕГО ПОМОЛА (II) (ФАСОВАННОЕ) | Т | 0.002268
|  |  | 1/10-235 | Изделия герметизирующие, уплотняющие, изолирующие
|  |  | 1/10-235-20/681 | ИЗОЛЕНТА ПВХ (РАЗМЕРОМ 15 ММХ20 М) | М2 | 11.805
|  |  | 1/10-235-23/69 | ЛЕНТА ТЕПЛОЗВУКОИЗОЛЯЦИОННАЯ (ДЕМПФЕРНАЯ) ПОЛИЭТИЛЕНОВАЯ ПОРИСТАЯ, ШИРИНОЙ 200 ММ, ТОЛЩИНОЙ 5 ММ | М | 60.75
|  |  | 1/10-240 | Метизы и крепежные изделия
|  |  | 1/10-240-10-10/131 | БОЛТЫ СТРОИТЕЛЬНЫЕ | Т | 0.00687
|  |  | 1/10-240-15/250 | ВИНТЫ САМОНАРЕЗАЮЩИЕ С ПОЛУКРУГЛОЙ ГОЛОВКОЙ ДИАМЕТРОМ 6-10 ММ ДЛИНОЙ 50 ММ | КГ | 0.09
|  |  | 1/10-240-20/1 | ГАЙКИ СТРОИТЕЛЬНЫЕ | Т | 0.001963
|  |  | 1/10-240-50-16/25 | ШАЙБА ДИАМЕТРОМ 16 ММ | КГ | 0.98138
|  |  | 1/10-240-55-10/40 | ШУРУПЫ С ПОЛУКРУГЛОЙ ГОЛОВКОЙ 4 Х 40 ММ | Т | 1.5e-05
|  |  | 1/10-260 | Металлопрокат и металлоизделия (за исключением металлоизделий части 2)
|  |  | 1/10-260-30-31/5 | ПРОКАТ ГОРЯЧЕКАТАНЫЙ ПОЛОСОВОЙ ИЗ СТАЛИ УГЛЕРОДИСТОЙ ОБЫКНОВЕННОГО КАЧЕСТВА МАРКИ СТ3СП, СТ3ПС, ТОЛЩИНОЙ 10 - 80 ММ ПРИ ШИРИНЕ 100 - 200 ММ | Т | 0.0056
|  |  | 1/10-280 | Прочие материалы для строительных работ
|  |  | 1/10-280-20/40 | ВОДА | М3 | 0.000504
|  |  | 1/55 | Материалы специального назначения (кислотоупорные, огнеупорные и антикоррозионные)
|  |  | 1/55-50 | Материалы антикоррозионные и химически стойкие
|  |  | 1/55-50-20/35 | ЛАК БИТУМНЫЙ БТ-577 | КГ | 1.08
|  |  | 1/55-50-30/20 | ПАСТА КВАРЦЕВАЗЕЛИНОВАЯ | КГ | 0.7845
|  |  | 5 | Материалы для монтажных и специальных строительных работ
|  |  | 5/20 | Изделия для прокладки кабельных сетей
|  |  | 5/20-20 | Пластиковые системы для прокладки кабеля
|  |  | 5/20-20-3-4/10 | ТРУБКА МАРКИ ТВ-40 ВНУТРЕННИМ ДИАМЕТРОМ 5 ММ | КГ | 0.0798
|  |  | 5/20-30 | Материалы и изделия для монтажа кабелей и проводов
|  |  | 5/20-30-2/1 | ПЕРЕМЫЧКА ГИБКАЯ ПГС-35-560 У2,5 | ШТ. | 22.08
|  |  | 5/20-30-3/40 | ПОЛОСКА К404 И ПРЯЖКА К407 ДЛЯ КРЕПЛЕНИЯ ПРОВОДОВ | 100 ШТ. | 2.3669
|  |  | 5/20-30-5/1 | БИРКА-ОКОНЦЕВАТЕЛЬ У136 У3/5 | 100 ШТ. | 6.6588
|  |  | 5/20-30-5/2 | БИРКА МАРКИРОВОЧНАЯ У134 | 100 ШТ. | 0.08
|  |  | 5/20-30-5/3 | БИРКА МАРКИРОВОЧНАЯ У153 У3,5 | 1000 ШТ. | 0.0375
|  |  | 5/20-40 | Другие электромонтажные материалы
|  |  | 5/20-40/С551-10501-12-ЗА | БОКС ДЛЯ АВТОМАТИЧЕСКИХ ВЫКЛЮЧАТЕЛЕЙ КМПН-5 | ШТ. | 6
|  |  | 5/20-40/С551-10501-ЗА | БОКС 2-Х МЕСТНЫЙ КНО-2 | ШТ. | 5
|  |  | 5/20-40-4/11 | КОРОБКА МОНТАЖНАЯ (ПОДРОЗЕТНИК) | 100 ШТ. | 0.051
|  |  | 5/30 | Материалы для электротехнических установок
|  |  | 5/30-30 | Электросиловые и электроосветительные установки
|  |  | 5/30-30/С551-21000-ЗА | РОЗЕТКА ШТЕПСЕЛЬНАЯ ДВУХМЕСТНАЯ С ЗАЗЕМЛЯЮЩИМ КОНТАКТОМ ДЛЯ ОТКРЫТОЙ УСТАНОВКИ РА16-384 | ШТ. | 1
|  |  | 5/30-30/С551-21700-ЗА | РОЗЕТКА ШТЕПСЕЛЬНАЯ ТРЕХМЕСТНАЯ С ЗАЗЕМЛЯЮЩИМ КОНТАКТОМ РА16-243 | ШТ. | 1
|  |  | 5/30-30/С551-22400-ЗА | РОЗЕТКА ШТЕПСЕЛЬНАЯ С ЗАЗЕМЛЯЮЩИМ КОНТАКТОМ РА32-008 | ШТ. | 2
|  |  | 5/30-30/С551-25500-ЗА | ВИЛКА ШТЕПСЕЛЬНАЯ (ДЛЯ ЭЛЕКТРООБОРУДОВАНИЯ) ВП32-900 | ШТ. | 2
|  |  | 5/30-30-4-1-1/2 | ВЫКЛЮЧАТЕЛЬ УСТАНОВОЧНЫЙ ОДНОКЛАВИШНЫЙ С16-122 | ШТ. | 19
|  |  | 5/30-30-4-1-1/24 | ВЫКЛЮЧАТЕЛЬ УСТАНОВОЧНЫЙ ОДНОКЛАВИШНЫЙ ДЛЯ ОТКРЫТОЙ УСТАНОВКИ БРЫЗГОЗОЩИЩЕННЫЙ А14-100 | ШТ. | 5
|  |  | 5/30-30-4-1-2-1/6 | РОЗЕТКА ШТЕПСЕЛЬНАЯ БРЫЗГОЗАЩИЩЕННАЯ С ЗАЗЕМЛЯЮЩИМ КОНТАКТОМ РА16-214 | ШТ. | 7
|  |  | 5/30-30-4-1-2-1/13 | РОЗЕТКА ШТЕПСЕЛЬНАЯ ДВУХМЕСТНАЯ С ЗАЗЕМЛЯЮЩИМ КОНТАКТОМ ДЛЯ ОТКРЫТОЙ УСТАНОВКИ РА16-250 | ШТ. | 2
|  |  | 5/30-30-4-1-2-1/14 | РОЗЕТКА ШТЕПСЕЛЬНАЯ С ЗАЗЕМЛЯЮЩИМ КОНТАКТОМ РА16-254 | ШТ. | 12
|  |  | 5/30-30-4-1-2-2/9 | РОЗЕТКА ШТЕПСЕЛЬНАЯ С ЗАЗЕМЛЯЮЩИМ КОНТАКТОМ СО ШТОРКАМИ РС16-253 | ШТ. | 22
|  |  | 5/30-30-4-1-2-2/11 | РОЗЕТКА ШТЕПСЕЛЬНАЯ РС16-257 | ШТ. | 4
|  |  | 5/30-30-4-1-2-2/22 | РОЗЕТКА ШТЕПСЕЛЬНАЯ РС16-289 | ШТ. | 33
|  |  | 5/30-30-4-1-2-2/30 | УЗЕЛ РОЗЕТКИ С ЗАЗЕМЛЯЮЩИМ КОНТАКТОМ РС16-493 | ШТ. | 6
|  |  | 5/30-30-4-1-2-2/31 | УЗЕЛ РОЗЕТКИ С ЗАЗЕМЛЯЮЩИМ КОНТАКТОМ СО ШТОРКАМИ РС16-507 | ШТ. | 36
|  |  | 5/30-30-4-1-5/3 | КРЫШКА ДВУХМЕСТНАЯ 01БМ.735212.048 | ШТ. | 3
|  |  | 5/30-30-4-1-5/4 | КРЫШКА ТРЕХМЕСТНАЯ 01БМ.735212.049 | ШТ. | 12
|  |  | 5/30-30-4-8/461 | СЧЕТЧИК ЭЛЕКТРИЧЕСКОЙ ЭНЕРГИИ ТРЕХФАЗНЫЙ СЕ 318 BY R32 043.JR.UVFL | ШТ. | 1
|  |  | 5/30-30-4-8/472 | СЧЕТЧИК ЭЛЕКТРИЧЕСКОЙ ЭНЕРГИИ ТРЕХФАЗНЫЙ СЕ 318 BY R32 146.JR.UVFL | ШТ. | 2
|  |  | 5/30-40 | Материалы для электроизоляционных работ
|  |  | 5/30-40-2/22 | ЛЕНТА СМОЛЯНАЯ НА ОСНОВЕ ХЛОПКОПОЛИЭФИРНОЙ ТКАНИ, ТОЛЩИНОЙ 0,8 ММ | КГ | 0.2384
|  |  | 5/50 | Прокатно-тянутые изделия из цветных металлов и цветные металлы
|  |  | 5/50-70 | Сплавы из цветных металлов
|  |  | 5/50-70-2/7 | ПРИПОЙ ОЛОВЯННО-СВИНЦОВЫЙ БЕССУРЬМЯНИСТЫЙ В ЧУШКАХ, МАРКИ ПОС40 | КГ | 0.4576
|  |  | 5/90 | Прочие материалы для монтажных и специальных строительных работ
|  |  | 5/90-10 | Дюбели для крепления электромонтажных изделий
|  |  | 5/90-10/2 | ДЮБЕЛЬ МОНТАЖНЫЙ У661 У3 | 10 ШТ. | 21.96
|  |  | 5/90-10/4 | ДЮБЕЛЬ МОНТАЖНЫЙ У658 | 10 ШТ. | 16.508
Прочие
|  |  | С1П-Э18 | ЩИТОК СИЛОВОЙ НАВЕСНОЙ AQ6 | ШТ | 1
|  |  | САГР-Т1 | ПУСКАТКЛЬ ПМЛ212002 | ШТ | 1
|  |  | САГР-Т2 | ПРИСТАВКА ПВЛ2104 | ШТ | 1
|  |  | САГР-Т3 | ПУСКАТЕЛЬ ПМЛ113002 | ШТ | 1
|  |  | САГР-Т4 | ПУСКАТЕЛЬ ПМЛ-123002 | ШТ | 2
|  |  | САГР-Т5 | ПОСТ КНОПОЧНЫЙ ПКУ15-21.131-IP40 | ШТ | 4
|  |  | САТ-Т1 | РЕЛЕ ПРОМЕЖУТОЧНОЕ ПЭ37-62 | ШТ | 2
|  |  | СМАК-К40 | АВТОМАТИЧЕСКИЙ ВЫКЛЮЧАТЕЛЬ 3380И,40А | ШТ | 3
|  |  | СМАК-К6 | АВТОМАТИЧЕСКИЙ ВЫКЛЮЧАТЕЛЬ 220В,6А | ШТ | 5
|  |  | ССТ-Т4 | АВТОМАТИЧЕСКИЙ ВЫКЛЮЧАТЕЛЬ 380В,4А | ШТ | 3
|  |  | СУП-Э1 | УСТРОЙСТВО ВВОДНО-РАСПРЕДЕЛИТЕЛЬНОЕ AF2 | ШТ | 1
|  |  | СУП-Э10 | ЩИТОК СИЛОВОЙ НАВЕСНОЙ AQ2 | ШТ | 1
|  |  | СУП-Э11 | ЩИТОК СИЛОВОЙ НАВЕСНОЙ AQ12 | ШТ | 1
|  |  | СУП-Э12 | ЩИТОК СИЛОВОЙ НАВЕСНОЙ AQ10 | ШТ | 1
|  |  | СУП-Э13 | ЩИТОК СИЛОВОЙ НАВЕСНОЙ AQ13 | ШТ | 1
|  |  | СУП-Э14 | ЩИТОК СИЛОВОЙ НАВЕСНОЙ AQ14 | ШТ | 1
|  |  | СУП-Э15 | ЩИТОК СИЛОВОЙ НАВЕСНОЙ AQ11 | ШТ | 2
|  |  | СУП-Э16 | ШИТОК СИЛОВОЙ В УТОПЛЕННОМ ИСПОЛНЕНИИ AQ1.1В,ФAQ2.3В | ШТ | 2
|  |  | СУП-Э17 | ЩИТОК СИЛОВОЙ В УТОПЛЕННОМ ИСПОЛНЕНИИ AQ1.2b, AQ1.3b, AQ2.1b,. AQ2.2b, AQ3.1b, AQ3.2b | ШТ | 6
|  |  | СУП-Э19 | ЩИТОК СИЛОВОЙ НАВЕСНОЙ AQ7 | ШТ | 1
|  |  | СУП-Э2 | УСТРОЙСТВО ВВОДНО-РАСПРЕДЕЛИТЕЛЬНОЕ AF1 | ШТ | 1
|  |  | СУП-Э3 | УСТРОЙСТВО ВВОДНО-РАСПРЕДЕЛИТЕЛЬНОЕ AF3 | ШТ | 1
|  |  | СУП-Э4 | ЩИТОК СИЛОВОЙ НАВЕСНОЙ AQ-9 | ШТ | 1
|  |  | СУП-Э5 | ЩИТОК СИЛОВОЙ В УТОПЛЕННОМ ИСПОЛНЕНИИ AQ1 | ШТ | 1
|  |  | СУП-Э6 | ЩИТОК СИЛОВОЙ В УТОПЛЕННОМ ИСПОЛНЕНИИ AQ3 | ШТ | 1
|  |  | СУП-Э7 | ЩИТОК СИЛОВОЙ В УТОПЛЕННОМ ИСПОЛНЕНИИ AQ5 | ШТ | 1
|  |  | СУП-Э8 | ЩИТОК СИЛОВОЙ В УТОПЛЕННОМ ИСПОЛНЕНИИ AQ4 | ШТ | 1
|  |  | СУП-Э9 | ЩИТОК СИЛОВОЙ В УТОПЛЕННОМ ИСПОЛНЕНИИ AQ8 | ШТ | 1
Ж3-40-11 | ЗДАНИЕ - ИНЖЕНЕРНОЕ ОБЕСПЕЧЕНИЕ. ЭЛЕКТРООСВЕЩЕНИЕ И СИЛОВОЕ ЭЛЕКТРООБОРУДОВАНИЕ. ЭЛЕКТРООСВЕЩЕНИЕ. ЭЛЕКТРОСНАБЖЕНИЕ | М 11924,5
|  |  | 1-1 | ЗАТРАТЫ ТРУДА РАБОЧИХ | ЧЕЛ.Ч | 2083.0439
|  |  | 1-3 | ЗАТРАТЫ ТРУДА МАШИНИСТОВ | ЧЕЛ.-Ч | 12.2335
|  |  | М010201* | ПРИЦЕПЫ ТРАКТОРНЫЕ 2 Т | МАШ.Ч | 0.4065
|  |  | М010410 | ТРАКТОРЫ НА ПНЕВМОКОЛЕСНОМ ХОДУ ПРИ РАБОТЕ НА ДРУГИХ ВИДАХ СТРОИТЕЛЬСТВА, 59 (80) КВТ (Л. С) | МАШ.Ч | 0.4065
|  |  | М021141 | КРАНЫ НА АВТОМОБИЛЬНОМ ХОДУ ПРИ РАБОТЕ НА ДРУГИХ ВИДАХ СТРОИТЕЛЬСТВА, 10 Т | МАШ.Ч | 11.827
|  |  | М030401 | ЛЕБЕДКИ ЭЛЕКТРИЧЕСКИЕ ТЯГОВЫМ УСИЛИЕМ ДО 5,79 (0,59) КН (Т) | МАШ.Ч | 5.9515
|  |  | М030402 | ЛЕБЕДКИ ЭЛЕКТРИЧЕСКИЕ ТЯГОВЫМ УСИЛИЕМ ДО 12,26 (1,25) КН (Т) | МАШ.Ч | 48.3095
|  |  | М040502 | УСТАНОВКИ ДЛЯ СВАРКИ РУЧНОЙ ДУГОВОЙ (ПОСТОЯННОГО ТОКА) | МАШ.Ч | 56.4923
|  |  | М150402 | ГАЗОВАЯ ГОРЕЛКА | МАШ.Ч | 15.4482
|  |  | М330250* | ПИСТОЛЕТ МОНТАЖНЫЙ | МАШ.Ч | 22.5613
|  |  | М330301* | МАШИНЫ ШЛИФОВАЛЬНЫЕ ЭЛЕКТРИЧЕСКИЕ | МАШ.Ч | 28.1745
|  |  | М330302* | МАШИНЫ ШЛИФОВАЛЬНЫЕ УГЛОВЫЕ | МАШ.Ч | 0.0792
|  |  | М331451 | ПЕРФОРАТОРЫ ЭЛЕКТРИЧЕСКИЕ | МАШ.Ч | 399.6534
|  |  | М331615* | ДРЕЛИ ЭЛЕКТРИЧЕСКИЕ | МАШ.Ч | 4.2515
|  |  | М331620* | ЭЛЕКТРОПАЯЛЬНИК | МАШ.Ч | 3.7456
|  |  | 1 | Материалы для строительных работ
|  |  | 1/10 | Материалы для строительных работ общего назначения
|  |  | 1/10-135 | Нефтепродукты, газы, химические материалы
|  |  | 1/10-135-20/75 | СМЕСЬ ПРОПАНА И БУТАНА ТЕХНИЧЕСКИХ | КГ | 19.2836
|  |  | 1/10-140 | Электроды, прутки винипластовые, проволока сварочные
|  |  | 1/10-140-40/100 | ЭЛЕКТРОДЫ ТИПА Э42А ДИАМЕТРОМ 4 ММ | Т | 0.006649
|  |  | 1/10-160 | Пленки, полотна, ткани разные
|  |  | 1/10-160-20/15 | ВЕТОШЬ | КГ | 0.17288
|  |  | 1/10-170 | Оснастка технологическая и инструментальная
|  |  | 1/10-170-2/40 | КРУГ НА БАКЕЛИТЕ УСИЛЕННОМ ОТРЕЗНОЙ 230 Х 2 Х 22 ДЛЯ РЕЗКИ МЕТАЛЛА | ШТ. | 0.03072
|  |  | 1/10-170-10/115 | СВЕРЛА С SDS PLUS ХВОСТОВИКОМ (НАКОНЕЧНИК ИЗ ТВЕРДОСПЛАВНОЙ СТАЛИ) (ПО БЕТОНУ), ДИАМЕТРОМ 5-10 ММ, ДЛИНОЙ 210 (215) ММ | ШТ. | 0.6984
|  |  | 1/10-170-10/135 | СВЕРЛА С SDS PLUS ХВОСТОВИКОМ (НАКОНЕЧНИК ИЗ ТВЕРДОСПЛАВНОЙ СТАЛИ) (ПО БЕТОНУ), ДИАМЕТРОМ 8-10 ММ, ДЛИНОЙ 260 (265) ММ | ШТ. | 25.8291
|  |  | 1/10-170-10/165 | СВЕРЛА С SDS PLUS ХВОСТОВИКОМ (НАКОНЕЧНИК ИЗ ТВЕРДОСПЛАВНОЙ СТАЛИ) (ПО БЕТОНУ), ДИАМЕТРОМ 10-12 ММ, ДЛИНОЙ 110-165 ММ | ШТ. | 0.51
|  |  | 1/10-170-10/215 | СВЕРЛА С SDS PLUS ХВОСТОВИКОМ (НАКОНЕЧНИК ИЗ ТВЕРДОСПЛАВНОЙ СТАЛИ) (ПО БЕТОНУ), ДИАМЕТРОМ 16 ММ, ДЛИНОЙ 210-265 ММ | ШТ. | 0.00294
|  |  | 1/10-170-50/5 | ПАТРОН СТРОИТЕЛЬНЫЙ Д-4 | 1000 ШТ. | 1.3548
|  |  | 1/10-180 | Материалы шлифовальные
|  |  | 1/10-180-20/57 | КРУГИ ШЛИФОВАЛЬНЫЕ ДЛЯ СПЕЦИАЛЬНЫХ МОНТАЖНЫХ РАБОТ 5П 180 Х 6 Х 22 | ШТ. | 5.9266
|  |  | 1/10-180-20/113 | ШКУРКА ШЛИФОВАЛЬНАЯ НА БУМАЖНОЙ ОСНОВЕ ВОДОСТОЙКАЯ | М2 | 0.39537
|  |  | 1/10-230 | Материалы для отделочных работ
|  |  | 1/10-230-35/105 | КЛЕЙ ВК-11 | КГ | 5.5174
|  |  | 1/10-230-40-20/55 | КРАСКА МАСЛЯНАЯ МА-15, ЖЕЛТАЯ | Т | 0.00365
|  |  | 1/10-230-40-20/64 | КРАСКА МАСЛЯНАЯ МА-15, ЗЕЛЕНАЯ | Т | 0.00365
|  |  | 1/10-230-40-20/127 | КРАСКА МАСЛЯНАЯ МА-15, СУРИК ЖЕЛЕЗНЫЙ | Т | 3.7e-05
|  |  | 1/10-230-40-20/136 | КРАСКА МАСЛЯНАЯ МА-15, СУРИК ЖЕЛЕЗНЫЙ | КГ | 2.95
|  |  | 1/10-230-45-5/186 | ЛАК НИТРОЦЕЛЛЮЛОЗНЫЙ МЕБЕЛЬНЫЙ НЦ-218 | КГ | 0.02
|  |  | 1/10-230-45-10/165 | ЭМАЛЬ ПЕНТАФТАЛЕВАЯ ПФ-115, СЕРАЯ | КГ | 0.67458
|  |  | 1/10-230-50-15/39 | РАСТВОРИТЕЛЬ ДЛЯ ЛАКОКРАСОЧНЫХ МАТЕРИАЛОВ МАРКИ 646 | КГ | 0.098
|  |  | 1/10-230-50-15/93 | УАЙТ-СПИРИТ | КГ | 1.8759
|  |  | 1/10-230-55-5/22 | ВЯЖУЩЕЕ ГИПСОВОЕ МАРКИ Г-4 НОРМАЛЬНОТВЕРДЕЮЩЕЕ (Б), СРЕДНЕГО ПОМОЛА (II) (ФАСОВАННОЕ) | Т | 0.061152
|  |  | 1/10-235 | Изделия герметизирующие, уплотняющие, изолирующие
|  |  | 1/10-235-20/681 | ИЗОЛЕНТА ПВХ (РАЗМЕРОМ 15 ММХ20 М) | М2 | 0.3
|  |  | 1/10-235-20/793 | ЛЕНТА ФУМ ШИРИНОЙ 20 ММ | 10 М | 3.0148
|  |  | 1/10-235-23/69 | ЛЕНТА ТЕПЛОЗВУКОИЗОЛЯЦИОННАЯ (ДЕМПФЕРНАЯ) ПОЛИЭТИЛЕНОВАЯ ПОРИСТАЯ, ШИРИНОЙ 200 ММ, ТОЛЩИНОЙ 5 ММ | М | 15.16
|  |  | 1/10-240 | Метизы и крепежные изделия
|  |  | 1/10-240-10-10/131 | БОЛТЫ СТРОИТЕЛЬНЫЕ | Т | 0.000986
|  |  | 1/10-240-10-15/6 | БОЛТЫ С ШЕСТИГРАННОЙ ГОЛОВКОЙ ДИАМЕТРОМ РЕЗЬБЫ 6 ММ | Т | 0.000364
|  |  | 1/10-240-10-15/14 | БОЛТЫ С ШЕСТИГРАННОЙ ГОЛОВКОЙ ДИАМЕТРОМ РЕЗЬБЫ 8 ММ | Т | 0.004646
|  |  | 1/10-240-20/1 | ГАЙКИ СТРОИТЕЛЬНЫЕ | Т | 0.000282
|  |  | 1/10-240-20/10 | ГАЙКИ ШЕСТИГРАННЫЕ ДИАМЕТРОМ РЕЗЬБЫ 6 ММ | Т | 0.000139
|  |  | 1/10-240-20/11 | ГАЙКИ ШЕСТИГРАННЫЕ ДИАМЕТРОМ РЕЗЬБЫ 8 ММ | Т | 0.000599
|  |  | 1/10-240-30-30/290 | ДЮБЕЛЬ-ГВОЗДЬ ДЛЯ МОНТАЖНОГО ПИСТОЛЕТА 3,7 Х 50 ММ | КГ | 8.1585
|  |  | 1/10-240-50-16/25 | ШАЙБА ДИАМЕТРОМ 16 ММ | КГ | 0.4259
|  |  | 1/10-260 | Металлопрокат и металлоизделия (за исключением металлоизделий части 2)
|  |  | 1/10-260-30-3/1 | ПРОКАТ ГОРЯЧЕКАТАНЫЙ ПОЛОСОВОЙ ИЗ СТАЛИ УГЛЕРОДИСТОЙ ОБЫКНОВЕННОГО КАЧЕСТВА МАРКИ СТ3СП, СТ3ПС, РАЗМЕРАМИ 4 Х 25 ММ | Т | 0.324
|  |  | 1/10-260-30-31/1 | ПРОКАТ ГОРЯЧЕКАТАНЫЙ ПОЛОСОВОЙ ИЗ СТАЛИ УГЛЕРОДИСТОЙ ОБЫКНОВЕННОГО КАЧЕСТВА МАРКИ СТ3СП, СТ3ПС, ТОЛЩИНОЙ 4-5 ММ ПРИ ШИРИНЕ 50-100 ММ | Т | 0.0785
|  |  | 1/10-260-30-31/5 | ПРОКАТ ГОРЯЧЕКАТАНЫЙ ПОЛОСОВОЙ ИЗ СТАЛИ УГЛЕРОДИСТОЙ ОБЫКНОВЕННОГО КАЧЕСТВА МАРКИ СТ3СП, СТ3ПС, ТОЛЩИНОЙ 10 - 80 ММ ПРИ ШИРИНЕ 100 - 200 ММ | Т | 0.000505
|  |  | 1/10-260-200/СДКС-М1 | ПРУТОК-КАТАНКА ГОРЯЧЕОЦИНКОВАННАЯ Д=8ММ | М | 910
|  |  | 1/10-260-210-1/82 | ПРОВОЛОКА СТАЛЬНАЯ НИЗКОУГЛЕРОДИСТАЯ ОБЩЕГО НАЗНАЧЕНИЯ ТЕРМИЧЕСКИ ОБРАБОТАННАЯ, ОЦИНКОВАННАЯ, ДИАМЕТРОМ 2 ММ | КГ | 130.5854
|  |  | 1/25 | Материалы для систем и сооружений связи
|  |  | 1/25-400 | Металлоизделия для систем и сооружений связи
|  |  | 1/25-400-60/СВСД-М1 | МОЛНИЕПРИЕМНИК 1,5М | ШТ. | 1
|  |  | 1/55 | Материалы специального назначения (кислотоупорные, огнеупорные и антикоррозионные)
|  |  | 1/55-50 | Материалы антикоррозионные и химически стойкие
|  |  | 1/55-50-20/35 | ЛАК БИТУМНЫЙ БТ-577 | КГ | 31.7439
|  |  | 1/55-50-20/77 | ЛАК ПЕНТАФТАЛЕВЫЙ ПФ-170 | Т | 9e-06
|  |  | 1/55-50-25/55 | ГРУНТОВКА ГФ-021, КРАСНО-КОРИЧНЕВАЯ | КГ | 0.078
|  |  | 1/55-50-30/20 | ПАСТА КВАРЦЕВАЗЕЛИНОВАЯ | КГ | 0.02
|  |  | 4 | Железобетонные и бетонные изделия и конструкции (в т.ч. типовые), керамические изделия, нерудные материалы, бетоны и растворы
|  |  | 4/1 | Конструкции и изделия бетонные и железобетонные, керамические изделия, нерудные материалы, товарные бетоны и растворы
|  |  | 4/1-4 | Бетоны, растворы, смеси асфальтобетонные
|  |  | 4/1-4-20-20-10-10/20 | РАСТВОРЫ КЛАДОЧНЫЕ ТЯЖЕЛЫЕ ЦЕМЕНТНЫЕ, МАРКИ 50 | М3 | 0.52685
|  |  | 4/2 | Конструкции и изделия типовые сборные бетонные и железобетонные (Каталог-кодификатор)
|  |  | 4/2-1 | Конструкции и изделия из сборного железобетона
|  |  | 4/2-1-3/СДКС-М6 | ОСНОВАНИЕ NL0500 | ШТ. | 1
|  |  | 5 | Материалы для монтажных и специальных строительных работ
|  |  | 5/10 | Кабели, провода, муфты кабельные
|  |  | 5/10-10 | Кабели
|  |  | 5/10-10-10-1/С501-44259-З-А | КАБЕЛЬ СИЛОВОЙ МАРКИ ВВГНГ-LSLTx 3 Х 1,5-0,66 | 1000 М | 0.345
|  |  | 5/10-10-10-2/С501-44100-З-А | КАБЕЛЬ СИЛОВОЙ МАРКИ ВВГЗНГ 3Х1,5-0,66 С МЕДНЫМИ ЖИЛАМИ, ИЗОЛЯЦИЯ И ОБОЛОЧКА ИЗ ПОЛИВИНИЛХЛОРИДНОГО ПЛАСТИКАТА, НЕ РАСПРОСТРАНЯЮЩИЙ ГОРЕНИЕ, БЕЗ ЗАЩИТНОГО ПОКРОВА, С ТРЕМЯ ЖИЛАМИ СЕЧЕНИЕМ 1,5 ММ2, НА НАПРЯЖЕНИЕ 0,66 КВ | 1000 М | 0.04
|  |  | 5/10-10-10-2/С501-44108-2-З-А | КАБЕЛЬ СИЛОВОЙ МАРКИ ВВГЭНГ 4Х1,5-0,66 С МЕДНЫМИ ЖИЛАМИ, ИЗОЛЯЦИЯ И ОБОЛОЧКА ИЗ ПОЛИВИНИЛХЛОРИДНОГО ПЛАСТИКАТА, НЕ РАСПРОСТРАНЯЮЩИЙ ГОРЕНИЕ, БЕЗ ЗАЩИТНОГО ПОКРОВА, С ЧЕТЫРЬМЯ ЖИЛАМИ СЕЧЕНИЕМ 1,5 ММ2, НА НАПРЯЖЕНИЕ 0,66 КВ | 1000 М | 0.04
|  |  | 5/10-10-10-2/10 | КАБЕЛЬ СИЛОВОЙ МАРКИ ВВГНГ 2Х1,5-0,66 С МЕДНЫМИ ЖИЛАМИ, ИЗОЛЯЦИЯ И ОБОЛОЧКА ИЗ ПОЛИВИНИЛХЛОРИДНОГО ПЛАСТИКАТА, НЕ РАСПРОСТРАНЯЮЩИЙ ГОРЕНИЕ, БЕЗ ЗАЩИТНОГО ПОКРОВА, С ДВУМЯ ЖИЛАМИ СЕЧЕНИЕМ 1,5 ММ2, НА НАПРЯЖЕНИЕ 0,66 КВ | 1000 М | 0.215
|  |  | 5/10-10-10-2/19 | КАБЕЛЬ СИЛОВОЙ МАРКИ ВВГНГ 3Х1,5-0,66 С МЕДНЫМИ ЖИЛАМИ, ИЗОЛЯЦИЯ И ОБОЛОЧКА ИЗ ПОЛИВИНИЛХЛОРИДНОГО ПЛАСТИКАТА, НЕ РАСПРОСТРАНЯЮЩИЙ ГОРЕНИЕ, БЕЗ ЗАЩИТНОГО ПОКРОВА, С ТРЕМЯ ЖИЛАМИ СЕЧЕНИЕМ 1,5 ММ2, НА НАПРЯЖЕНИЕ 0,66 КВ | 1000 М | 0.961
|  |  | 5/10-10-10-2/20 | КАБЕЛЬ СИЛОВОЙ МАРКИ ВВГНГ 3Х2,5-0,66 С МЕДНЫМИ ЖИЛАМИ, ИЗОЛЯЦИЯ И ОБОЛОЧКА ИЗ ПОЛИВИНИЛХЛОРИДНОГО ПЛАСТИКАТА, НЕ РАСПРОСТРАНЯЮЩИЙ ГОРЕНИЕ, БЕЗ ЗАЩИТНОГО ПОКРОВА, С ТРЕМЯ ЖИЛАМИ СЕЧЕНИЕМ 2,5 ММ2, НА НАПРЯЖЕНИЕ 0,66 КВ | 1000 М | 0.0705
|  |  | 5/10-10-10-2/28 | КАБЕЛЬ СИЛОВОЙ МАРКИ ВВГНГ 4Х1,5-0,66 С МЕДНЫМИ ЖИЛАМИ, ИЗОЛЯЦИЯ И ОБОЛОЧКА ИЗ ПОЛИВИНИЛХЛОРИДНОГО ПЛАСТИКАТА, НЕ РАСПРОСТРАНЯЮЩИЙ ГОРЕНИЕ, БЕЗ ЗАЩИТНОГО ПОКРОВА, С ЧЕТЫРЬМЯ ЖИЛАМИ СЕЧЕНИЕМ 1,5 ММ2, НА НАПРЯЖЕНИЕ 0,66 КВ | 1000 М | 0.14
|  |  | 5/10-10-10-2/34 | КАБЕЛЬ СИЛОВОЙ МАРКИ ВВГНГ 5Х2,5-0,66 С МЕДНЫМИ ЖИЛАМИ, ИЗОЛЯЦИЯ И ОБОЛОЧКА ИЗ ПОЛИВИНИЛХЛОРИДНОГО ПЛАСТИКАТА, НЕ РАСПРОСТРАНЯЮЩИЙ ГОРЕНИЕ, БЕЗ ЗАЩИТНОГО ПОКРОВА, С ПЯТЬЮ ЖИЛАМИ СЕЧЕНИЕМ 2,5 ММ2, НА НАПРЯЖЕНИЕ 0,66 КВ | 1000 М | 0.015
|  |  | 5/10-10-10-2/35 | КАБЕЛЬ СИЛОВОЙ МАРКИ ВВГНГ 5Х4-0,66 С МЕДНЫМИ ЖИЛАМИ, ИЗОЛЯЦИЯ И ОБОЛОЧКА ИЗ ПОЛИВИНИЛХЛОРИДНОГО ПЛАСТИКАТА, НЕ РАСПРОСТРАНЯЮЩИЙ ГОРЕНИЕ, БЕЗ ЗАЩИТНОГО ПОКРОВА, С ПЯТЬЮ ЖИЛАМИ СЕЧЕНИЕМ 4 ММ2, НА НАПРЯЖЕНИЕ 0,66 КВ | 1000 М | 0.27
|  |  | 5/10-10-10-2/36 | КАБЕЛЬ СИЛОВОЙ МАРКИ ВВГНГ 5Х6-0,66 С МЕДНЫМИ ЖИЛАМИ, ИЗОЛЯЦИЯ И ОБОЛОЧКА ИЗ ПОЛИВИНИЛХЛОРИДНОГО ПЛАСТИКАТА, НЕ РАСПРОСТРАНЯЮЩИЙ ГОРЕНИЕ, БЕЗ ЗАЩИТНОГО ПОКРОВА, С ПЯТЬЮ ЖИЛАМИ СЕЧЕНИЕМ 6 ММ2, НА НАПРЯЖЕНИЕ 0,66 КВ | 1000 М | 0.01
|  |  | 5/10-10-20-2/49 | КАБЕЛЬ СИЛОВОЙ МАРКИ ВВГНГ 5Х16-1 С МЕДНЫМИ ЖИЛАМИ, ИЗОЛЯЦИЯ И ОБОЛОЧКА ИЗ ПОЛИВИНИЛХЛОРИДНОГО ПЛАСТИКАТА, НЕ РАСПРОСТРАНЯЮЩИЙ ГОРЕНИЕ, БЕЗ ЗАЩИТНОГО ПОКРОВА, С ПЯТЬЮ ЖИЛАМИ СЕЧЕНИЕМ 16 ММ2, НА НАПРЯЖЕНИЕ 1 КВ | 1000 М | 0.01
|  |  | 5/10-10-50-1/43 | КАБЕЛЬ СИЛОВОЙ ГИБКИЙ МАРКИ КГ 4Х1,5, С РЕЗИНОВОЙ ИЗОЛЯЦИЕЙ В РЕЗИНОВОЙ ОБОЛОЧКЕ, С ЧЕТЫРЬМЯ ОСНОВНЫМИ ЖИЛАМИ НОМИНАЛЬНЫМ СЕЧЕНИЕМ 1,5 ММ2 | 1000 М | 0.003
|  |  | 5/10-20 | Провода
|  |  | 5/10-20-60-2/53 | ПРОВОД СИЛОВОЙ УСТАНОВОЧНЫЙ МАРКИ ПУВ 1Х1,5 С МЕДНОЙ ЖИЛОЙ, С ИЗОЛЯЦИЕЙ ИЗ ПОЛИВИНИЛХЛОРИДНОГО ПЛАСТИКАТА, СЕЧЕНИЕМ 1,5 ММ2, НА НАПРЯЖЕНИЕ 0,45 КВ | 1000 М | 6.62
|  |  | 5/10-20-60-2/54 | ПРОВОД СИЛОВОЙ УСТАНОВОЧНЫЙ МАРКИ ПУВ 1Х2,5 С МЕДНОЙ ЖИЛОЙ, С ИЗОЛЯЦИЕЙ ИЗ ПОЛИВИНИЛХЛОРИДНОГО ПЛАСТИКАТА, СЕЧЕНИЕМ 2,5 ММ2, НА НАПРЯЖЕНИЕ 0,45 КВ | 1000 М | 0.92
|  |  | 5/10-20-60-2/55 | ПРОВОД СИЛОВОЙ УСТАНОВОЧНЫЙ МАРКИ ПУВ 1Х4 С МЕДНОЙ ЖИЛОЙ, С ИЗОЛЯЦИЕЙ ИЗ ПОЛИВИНИЛХЛОРИДНОГО ПЛАСТИКАТА, СЕЧЕНИЕМ 4 ММ2, НА НАПРЯЖЕНИЕ 0,45 КВ | 1000 М | 1.09
|  |  | 5/10-20-60-2/56 | ПРОВОД СИЛОВОЙ УСТАНОВОЧНЫЙ МАРКИ ПУВ 1Х6 С МЕДНОЙ ЖИЛОЙ, С ИЗОЛЯЦИЕЙ ИЗ ПОЛИВИНИЛХЛОРИДНОГО ПЛАСТИКАТА, СЕЧЕНИЕМ 6 ММ2, НА НАПРЯЖЕНИЕ 0,45 КВ | 1000 М | 0.325
|  |  | 5/10-20-60-2/57 | ПРОВОД СИЛОВОЙ УСТАНОВОЧНЫЙ МАРКИ ПУВ 1Х10 С МЕДНОЙ ЖИЛОЙ, С ИЗОЛЯЦИЕЙ ИЗ ПОЛИВИНИЛХЛОРИДНОГО ПЛАСТИКАТА, СЕЧЕНИЕМ 10 ММ2, НА НАПРЯЖЕНИЕ 0,45 КВ | 1000 М | 0.475
|  |  | 5/10-20-60-2/58 | ПРОВОД СИЛОВОЙ УСТАНОВОЧНЫЙ МАРКИ ПУВ 1Х16 С МЕДНОЙ ЖИЛОЙ, С ИЗОЛЯЦИЕЙ ИЗ ПОЛИВИНИЛХЛОРИДНОГО ПЛАСТИКАТА, СЕЧЕНИЕМ 16 ММ2, НА НАПРЯЖЕНИЕ 0,45 КВ | 1000 М | 0.04
|  |  | 5/10-20-60-2/59 | ПРОВОД СИЛОВОЙ УСТАНОВОЧНЫЙ МАРКИ ПУВ 1Х25 С МЕДНОЙ ЖИЛОЙ, С ИЗОЛЯЦИЕЙ ИЗ ПОЛИВИНИЛХЛОРИДНОГО ПЛАСТИКАТА, СЕЧЕНИЕМ 25 ММ2, НА НАПРЯЖЕНИЕ 0,45 КВ | 1000 М | 0.21
|  |  | 5/10-20-60-2/60 | ПРОВОД СИЛОВОЙ УСТАНОВОЧНЫЙ МАРКИ ПУВ 1Х35 С МЕДНОЙ ЖИЛОЙ, С ИЗОЛЯЦИЕЙ ИЗ ПОЛИВИНИЛХЛОРИДНОГО ПЛАСТИКАТА, СЕЧЕНИЕМ 35 ММ2, НА НАПРЯЖЕНИЕ 0,45 КВ | 1000 М | 0.08
|  |  | 5/10-20-60-2/62 | ПРОВОД СИЛОВОЙ УСТАНОВОЧНЫЙ МАРКИ ПУВ 1Х70 С МЕДНОЙ ЖИЛОЙ, С ИЗОЛЯЦИЕЙ ИЗ ПОЛИВИНИЛХЛОРИДНОГО ПЛАСТИКАТА, СЕЧЕНИЕМ 70 ММ2, НА НАПРЯЖЕНИЕ 0,45 КВ | 1000 М | 0.045
|  |  | 5/10-30 | Муфты кабельные
|  |  | 5/10-30/С552-1111-57-ЗА | МУФТА КОНЦЕВАЯ 5ПБКВНТП-В- (16-25) | КОМПЛ. | 2
|  |  | 5/10-30-60/1 | МУФТА ТРУБНАЯ ТР-2 У3 | ШТ. | 0.9996
|  |  | 5/10-30-60/2 | МУФТА ТРУБНАЯ ТР-5 У3 | ШТ. | 0.098
|  |  | 5/20 | Изделия для прокладки кабельных сетей
|  |  | 5/20-10 | Металлические кабеленесущие системы
|  |  | 5/20-10-1/10 | ЛОТОК КАБЕЛЬНЫЙ (ПРЯМАЯ СЕКЦИЯ) ОЦИНКОВАННЫЙ НЛ-5 ОЦ. | ШТ. | 12
|  |  | 5/20-10-1/11 | ЛОТОК КАБЕЛЬНЫЙ (ПРЯМАЯ СЕКЦИЯ) ОЦИНКОВАННЫЙ НЛ-10 ОЦ. | ШТ. | 9
|  |  | 5/20-10-1/12 | ЛОТОК КАБЕЛЬНЫЙ (ПРЯМАЯ СЕКЦИЯ) ОЦИНКОВАННЫЙ НЛ-20 ОЦ. | ШТ. | 6
|  |  | 5/20-10-3/1 | СТОЙКА КАБЕЛЬНАЯ ГОРЯЧЕГО ЦИНКОВАНИЯ, ТИПА К1150 Ц УТ1,5 | ШТ. | 20
|  |  | 5/20-10-3/2 | СТОЙКА КАБЕЛЬНАЯ ГОРЯЧЕГО ЦИНКОВАНИЯ, ТИПА К1151 Ц УТ1,5 | ШТ. | 14
|  |  | 5/20-10-4/4 | ПОЛКА КАБЕЛЬНАЯ ГОРЯЧЕГО ЦИНКОВАНИЯ, ТИПА К1160 Ц УТ1,5 | 1000 ШТ. | 0.02
|  |  | 5/20-10-4/5 | ПОЛКА КАБЕЛЬНАЯ ГОРЯЧЕГО ЦИНКОВАНИЯ, ТИПА К1161 Ц УТ1,5 | 1000 ШТ. | 0.014
|  |  | 5/20-10-8/С551-8700-З-А | КОРОБКА КR100 | ШТ. | 17
|  |  | 5/20-10-9/5 | РУКАВ МЕТАЛЛИЧЕСКИЙ НЕГЕРМЕТИЧНЫЙ ИЗ ОЦИНКОВАННОЙ ЛЕНТЫ С ХЛОПЧАТОБУМАЖНЫМ УПЛОТНЕНИЕМ Р3-Ц-Х ДИАМЕТРОМ, 20 ММ | М | 1
|  |  | 5/20-10-10/С514-14400-ЗА | ПОЛОСА ПЕРФОРИРОВАННАЯ К209У2 | ШТ. | 30
|  |  | 5/20-10-10/2 | ПРОФИЛЬ (С-ПРОФИЛЬ) МОНТАЖНЫЙ, ТИПА К108/1 У2 | ШТ. | 12.544
|  |  | 5/20-20 | Пластиковые системы для прокладки кабеля
|  |  | 5/20-20-1/2 | КОРОБ ЭЛЕКТРОТЕХНИЧЕСКИЙ ИЗ ПВХ ПРЯМОЙ 12Х12 ММ | М | 12
|  |  | 5/20-20-3-1/2 | ТРУБА ГЛАДКАЯ ЖЕСТКАЯ ПВХ, ДИАМЕТР 20 ММ | М | 20
|  |  | 5/20-20-3-1/4 | ТРУБА ГЛАДКАЯ ЖЕСТКАЯ ПВХ, ДИАМЕТР 32 ММ | М | 25
|  |  | 5/20-20-3-4/10 | ТРУБКА МАРКИ ТВ-40 ВНУТРЕННИМ ДИАМЕТРОМ 5 ММ | КГ | 24.2362
|  |  | 5/20-30 | Материалы и изделия для монтажа кабелей и проводов
|  |  | 5/20-30/С501-800-2-З-А | БОЛТОВОЙ РАЗЪЕМ ДЛЯ ПРОВЕРКИ ЗАЗЕМЛЕНИЯ | ШТ. | 13
|  |  | 5/20-30/СДКС-М4 | КРЕСТОВЫЙ СОЕДИНИТЕЛЬ | ШТ. | 120
|  |  | 5/20-30/СДКС-М5 | ЗАЖИМ ФАЛЬЦЕВЫЙ | ШТ. | 80
|  |  | 5/20-30-1-2/9 | НАКОНЕЧНИК ТМ 16-6-6 ГЛУХОЙ НОМИНАЛЬНЫМ СЕЧЕНИЕМ 16 ММ2, С ОТВЕРСТИЕМ ПОД КОНТАКТНЫЙ СТЕРЖЕНЬ ДИАМЕТРОМ 6 ММ, С ВНУТРЕННИМ ДИАМЕТРОМ ХВОСТИКА 6 ММ, ИЗГОТОВЛЕННЫЙ ИЗ МЕДИ, БЕЗ ПОКРЫТИЯ | ШТ. | 10
|  |  | 5/20-30-1-2/12 | НАКОНЕЧНИК ТМ 25-8-8 ГЛУХОЙ НОМИНАЛЬНЫМ СЕЧЕНИЕМ 25 ММ2, С ОТВЕРСТИЕМ ПОД КОНТАКТНЫЙ СТЕРЖЕНЬ ДИАМЕТРОМ 8 ММ, С ВНУТРЕННИМ ДИАМЕТРОМ ХВОСТИКА 8 ММ, ИЗГОТОВЛЕННЫЙ ИЗ МЕДИ, БЕЗ ПОКРЫТИЯ | ШТ. | 8
|  |  | 5/20-30-1-2/14 | НАКОНЕЧНИК ТМ 35-8-10 ГЛУХОЙ НОМИНАЛЬНЫМ СЕЧЕНИЕМ 35 ММ2, С ОТВЕРСТИЕМ ПОД КОНТАКТНЫЙ СТЕРЖЕНЬ ДИАМЕТРОМ 8 ММ, С ВНУТРЕННИМ ДИАМЕТРОМ ХВОСТИКА 10 ММ, ИЗГОТОВЛЕННЫЙ ИЗ МЕДИ, БЕЗ ПОКРЫТИЯ | ШТ. | 12
|  |  | 5/20-30-1-2/20 | НАКОНЕЧНИК ТМ 70-10-13 ГЛУХОЙ НОМИНАЛЬНЫМ СЕЧЕНИЕМ 70 ММ2, С ОТВЕРСТИЕМ ПОД КОНТАКТНЫЙ СТЕРЖЕНЬ ДИАМЕТРОМ 10 ММ, С ВНУТРЕННИМ ДИАМЕТРОМ ХВОСТИКА 13 ММ, ИЗГОТОВЛЕННЫЙ ИЗ МЕДИ, БЕЗ ПОКРЫТИЯ | ШТ. | 6
|  |  | 5/20-30-2/1 | ПЕРЕМЫЧКА ГИБКАЯ ПГС-35-560 У2,5 | ШТ. | 1.5194
|  |  | 5/20-30-2/5 | ДЕРЖАТЕЛЬ ШИН ЗАЗЕМЛЕНИЯ К188 У3 | 1000 ШТ. | 0.1876
|  |  | 5/20-30-3/1 | ЗАКРЕП ТМ-2 | 100 ШТ. | 24.9822
|  |  | 5/20-30-3/5 | ГАЙКА УСТАНОВОЧНАЯ ЗАЗЕМЛЯЮЩАЯ К 482 | 100 ШТ. | 0.03822
|  |  | 5/20-30-3/8 | ГАЙКА УСТАНОВОЧНАЯ ЗАЗЕМЛЯЮЩАЯ К 485 | 100 ШТ. | 0.00098
|  |  | 5/20-30-3/20 | СКОБА К 142 У2 | 10 ШТ. | 83.2337
|  |  | 5/20-30-3/23 | СКОБА К 145 У2 | 10 ШТ. | 1.8865
|  |  | 5/20-30-3/28 | СКОБА К1157 У3 | 1000 ШТ. | 0.06936
|  |  | 5/20-30-3/40 | ПОЛОСКА К404 И ПРЯЖКА К407 ДЛЯ КРЕПЛЕНИЯ ПРОВОДОВ | 100 ШТ. | 0.23065
|  |  | 5/20-30-4/2 | ВТУЛКА В22 УХЛ2 | 100 ШТ. | 0.03528
|  |  | 5/20-30-4/3 | ВТУЛКА В28 УХЛ2 | 100 ШТ. | 7.448
|  |  | 5/20-30-4/4 | ВТУЛКА В42 УХЛ2 | 100 ШТ. | 0.04508
|  |  | 5/20-30-4/5 | ВТУЛКА В54 УХЛ2 | 100 ШТ. | 0.58016
|  |  | 5/20-30-5/1 | БИРКА-ОКОНЦЕВАТЕЛЬ У136 У3/5 | 100 ШТ. | 0.2
|  |  | 5/20-30-5/2 | БИРКА МАРКИРОВОЧНАЯ У134 | 100 ШТ. | 3.9815
|  |  | 5/20-30-5/3 | БИРКА МАРКИРОВОЧНАЯ У153 У3,5 | 1000 ШТ. | 0.0031
|  |  | 5/20-30-7/С552-707-ЗА | ПОТОЛОЧНОЕ КРЕПЛЕНИЕ ДЛЯ СТОЙКИ | ШТ. | 34
|  |  | 5/20-40 | Другие электромонтажные материалы
|  |  | 5/20-40/С551-10504-З-А | КОРОБКА 100Х100 IP54 | ШТ. | 13
|  |  | 5/20-40-2/1 | ПАТРУБОК ВВОДНОЙ У476 У3 | 10 ШТ. | 0.3528
|  |  | 5/20-40-2/2 | ПАТРУБОК ВВОДНОЙ У477 У3 | 10 ШТ. | 47.0253
|  |  | 5/20-40-2/3 | ПАТРУБОК ВВОДНОЙ У478 У3 | 10 ШТ. | 3.6623
|  |  | 5/20-40-2/4 | ПАТРУБОК ВВОДНОЙ У479 У3 | 10 ШТ. | 0.441
|  |  | 5/20-40-4/17 | КОРОБКА МОНТАЖНАЯ К-201 | ШТ. | 122
|  |  | 5/20-40-4/18 | КОРОБКА МОНТАЖНАЯ КМ-202 УХЛ 2 | ШТ. | 50
|  |  | 5/20-40-5/1 | КОРОБКА С НАБОРНЫМИ ЗАЖИМАМИ У-614 | ШТ. | 1
|  |  | 5/30 | Материалы для электротехнических установок
|  |  | 5/30-30 | Электросиловые и электроосветительные установки
|  |  | 5/30-30/С551-10800-ЗА | КОРОБКА КМ-222 | ШТ. | 19
|  |  | 5/30-30/СДКС-М2 | КРУГЛЫЙ ПЛАСТИКОВЫЙ ДЕРЖАТЕЛЬ С БЕТОНОМ С КРОВЛЕЙ | ШТ. | 800
|  |  | 5/30-30/СДКС-М3 | ДЕРЖАТЕЛЬ ФАСАДНЫЙ | ШТ. | 132
|  |  | 5/30-40 | Материалы для электроизоляционных работ
|  |  | 5/30-40-2/22 | ЛЕНТА СМОЛЯНАЯ НА ОСНОВЕ ХЛОПКОПОЛИЭФИРНОЙ ТКАНИ, ТОЛЩИНОЙ 0,8 ММ | КГ | 2.6899
|  |  | 5/30-40-2/24 | ЛЕНТА ЭЛЕКТРОИЗОЛЯЦИОННАЯ ЛЭТСАР | КГ | 0.001764
|  |  | 5/50 | Прокатно-тянутые изделия из цветных металлов и цветные металлы
|  |  | 5/50-50 | Металлы цветные
|  |  | 5/50-50-3/999121 | СВИНЕЦ (СРЕДНЯЯ ЦЕНА ПО ГРУППЕ), ОПРЕД. - 12 | Т | 0.013402
|  |  | 5/50-70 | Сплавы из цветных металлов
|  |  | 5/50-70-2/7 | ПРИПОЙ ОЛОВЯННО-СВИНЦОВЫЙ БЕССУРЬМЯНИСТЫЙ В ЧУШКАХ, МАРКИ ПОС40 | КГ | 2.0639
|  |  | 5/50-70-2/13 | ПРИПОЙ ОЛОВЯННО-СВИНЦОВЫЙ МАЛОСУРЬМЯНИСТЫЙ, МАРКИ ПОССУ 40-0,5 | Т | 0.00486
|  |  | 5/50-70-3/7 | КАНИФОЛЬ СОСНОВАЯ ВЫСШЕГО СОРТА | КГ | 0.99372
|  |  | 5/90 | Прочие материалы для монтажных и специальных строительных работ
|  |  | 5/90-10 | Дюбели для крепления электромонтажных изделий
|  |  | 5/90-10/2 | ДЮБЕЛЬ МОНТАЖНЫЙ У661 У3 | 10 ШТ. | 28.523
|  |  | 5/90-10/3 | ДЮБЕЛЬ МОНТАЖНЫЙ У656 У3 | 10 ШТ. | 3.498
|  |  | 5/90-10/4 | ДЮБЕЛЬ МОНТАЖНЫЙ У658 | 10 ШТ. | 491.4955
|  |  | 6 | Трубы и детали трубопроводов (за исключением труб стальных обсадных и бурильных части 1). Арматура для технологических трубопроводов
|  |  | 6/20 | Трубы и детали трубопроводов стальные
|  |  | 6/20-20 | Трубы стальные сварные водогазопроводные неоцинкованные
|  |  | 6/20-20-10/10 | ТРУБА СТАЛЬНАЯ СВАРНАЯ ВОДОГАЗОПРОВОДНАЯ НЕОЦИНКОВАННАЯ ЛЕГКАЯ НОМИНАЛЬНЫМ ДИАМЕТРОМ 15 ММ, ТОЛЩИНОЙ СТЕНКИ 2,5 ММ | М | 1
|  |  | 6/20-20-10/12 | ТРУБА СТАЛЬНАЯ СВАРНАЯ ВОДОГАЗОПРОВОДНАЯ НЕОЦИНКОВАННАЯ ЛЕГКАЯ НОМИНАЛЬНЫМ ДИАМЕТРОМ 25 ММ, ТОЛЩИНОЙ СТЕНКИ 2,8 ММ | М | 5
|  |  | 6/40 | Трубы и детали трубопроводов полимерные
|  |  | 6/40-10 | Трубы из полиэтилена
|  |  | 6/40-10-10/1 | ТРУБА ТЕХНИЧЕСКАЯ ИЗ ПОЛИЭТИЛЕНА ПЭ 63 SDR 11 НОМИНАЛЬНЫМ НАРУЖНЫМ ДИАМЕТРОМ 20 ММ И НОМИНАЛЬНОЙ ТОЛЩИНОЙ СТЕНКИ 2,0 ММ | 10 М | 210.5
|  |  | 6/40-10-10/2 | ТРУБА ТЕХНИЧЕСКАЯ ИЗ ПОЛИЭТИЛЕНА ПЭ 63 SDR 11 НОМИНАЛЬНЫМ НАРУЖНЫМ ДИАМЕТРОМ 25 ММ И НОМИНАЛЬНОЙ ТОЛЩИНОЙ СТЕНКИ 2,3 ММ | 10 М | 27
|  |  | 6/40-10-10/3 | ТРУБА ТЕХНИЧЕСКАЯ ИЗ ПОЛИЭТИЛЕНА ПЭ 63 SDR 11 НОМИНАЛЬНЫМ НАРУЖНЫМ ДИАМЕТРОМ 32 ММ И НОМИНАЛЬНОЙ ТОЛЩИНОЙ СТЕНКИ 3,0 ММ | 10 М | 5
|  |  | 6/40-10-10/4 | ТРУБА ТЕХНИЧЕСКАЯ ИЗ ПОЛИЭТИЛЕНА ПЭ 63 SDR 11 НОМИНАЛЬНЫМ НАРУЖНЫМ ДИАМЕТРОМ 40 ММ И НОМИНАЛЬНОЙ ТОЛЩИНОЙ СТЕНКИ 3,7 ММ | 10 М | 9.5
|  |  | 6/40-10-10/5 | ТРУБА ТЕХНИЧЕСКАЯ ИЗ ПОЛИЭТИЛЕНА ПЭ 63 SDR 11 НОМИНАЛЬНЫМ НАРУЖНЫМ ДИАМЕТРОМ 50 ММ И НОМИНАЛЬНОЙ ТОЛЩИНОЙ СТЕНКИ 4,6 ММ | 10 М | 4
|  |  | 6/40-80 | Соединительные части для полимерных труб
|  |  | 6/40-80-42-2/1 | ЗАГЛУШКА ДРЕНАЖНАЯ D63 | ШТ. | 255.8898
СОСТАВИЛ | ______________________________ |  |  | ЗУЕВСКАЯ
| (должность служащего) |  | (подпись) | (инициалы,фамилия)
ПРОВЕРИЛ | ______________________________ |  |  | __________________
| (должность служащего) |  | (подпись) | (инициалы,фамилия)

## 21-2-209-S0
НАИМЕНОВАНИЕ ОБЪЕКТА |  | МИКРОРАЙОН ЛОШИЦА-8.2. ДЕТСКОЕ ДОШКОЛЬНОЕ УЧРЕЖДЕНИЕ N11
КОД ОБЪЕКТА |  | 24.014
НАИМЕНОВАНИЕ ЗДАНИЯ, СООРУЖЕНИЯ |  | ДЕТСКИЙ САД НА 230 МЕСТ
ШИФР ЗДАНИЯ, СООРУЖЕНИЯ |  | 2
КОМПЛЕКТ ЧЕРТЕЖЕЙ |  | 24.014-ЭОМ.СО
ЛОКАЛЬНАЯ СМЕТА (ЛОКАЛЬНЫЙ СМЕТНЫЙ РАСЧЕТ) № 21-2-209
(НОРМЫ 2022г.)
24.014-ЭОМ ЭЛЕКТРООСВЕЩЕНИЕ
СОСТАВЛЕНА В ЦЕНАХ НА 1 МАРТА 2025г. | [8 empty] | СТОИМОСТЬ 342,835 ТЫСЯЧ БЕЛОРУССКИХ РУБЛЕЙ
№ п/п | ОБОСНОВАНИЕ | НАИМЕНОВАНИЕ РАБОТ, РЕСУРСОВ, РАСХОДОВ | ЕДИНИЦА ИЗМЕРЕ- НИЯ | СТОИМОСТЬ ЕДИНИЦЫ ИЗМЕРЕНИЯ/ВСЕГО, БЕЛОРУССКИХ РУБЛЕЙ
|  |  |  | ЗАРАБОТНАЯ ПЛАТА | ЭКСПЛУАТАЦИЯ МАШИН И МЕХАНИЗМОВ |  | МАТЕРИАЛЫ, ИЗДЕЛИЯ, КОНСТРУКЦИИ (ОБОРУДОВА- НИЕ, МЕБЕЛЬ) | ТРАНС-ПОРТ | ОБЩАЯ СТОИМОСТЬ
|  |  | КОЛИ- ЧЕСТВО |  | ВСЕГО | В ТОМ ЧИСЛЕ ЗАРАБОТ- НАЯ ПЛАТА МАШИ- НИСТОВ
1 | 2 | 3 | 4 | 5 | 6 | 7 | 8 | 9 | 10
| НАЧИСЛЕНИЯ: | ОХР и ОПР/ПЛАНОВАЯ ПРИБЫЛЬ (%):Н10=65.72/69.89
| НАЧИСЛЕНИЯ: | ОХР и ОПР/ПЛАНОВАЯ ПРИБЫЛЬ (%):Н16=59.57/40.54
1. | ПРИМЕЧАНИЕ: | К ДЛЯ ОХР И ОПР/ПЛАНОВАЯ ПРИБЫЛЬ: 1.0000/1.0000
2. | ПРИМЕЧАНИЕ: | КОЭФФИЦИЕНТ К З/П (ПОСТАНОВЛЕНИЕ N5): 1.0000
3. | ПРИМЕЧАНИЕ: | БАЗА ТЕКУЩИХ ЦЕН (ВАРИАНТ A)
| Ж3-40-12 | ЗДАНИЕ - ИНЖЕНЕРНОЕ ОБЕСПЕЧЕНИЕ. ЭЛЕКТРООСВЕЩЕНИЕ И СИЛОВОЕ ЭЛЕКТРООБОРУДОВАНИЕ. ЭЛЕКТРООСВЕЩЕНИЕ. ЭЛЕКТРОПРИЕМНИКИ
4. | Ц8-914-2 (Н16) | СВЕТИЛЬНИКИ С ЛЮМИНЕСЦЕНТНЫМИ ЛАМПАМИ, КРЕПЛЕНИЕ НА РАСПОРНЫЕ ДЮБЕЛЯ, КОЛИЧЕСТВО ЛАМП 2 | 100 ШТ. 3.75 | 2470.41 9264.04 | 29.67 111.26 | - - | 347.91 1304.66 | 18.69 70.09 | 2866.68 10750.05
5. | Ц8-914-3 (Н16) | СВЕТИЛЬНИКИ С ЛЮМИНЕСЦЕНТНЫМИ ЛАМПАМИ, КРЕПЛЕНИЕ НА РАСПОРНЫЕ ДЮБЕЛЯ, КОЛИЧЕСТВО ЛАМП 4 | 100 ШТ. 0.11 | 2558.15 281.40 | 29.67 3.26 | - - | 347.91 38.27 | 18.69 2.06 | 2954.42 324.99
6. | Ц8-593-20 (Н16) | СВЕТИЛЬНИК В ПОДВЕСНЫХ ПОТОЛКАХ | 100 ШТ. 0.28 | 1172.39 328.27 | 18.64 5.22 | 6.85 1.92 | 51479.01 14414.12 | 2742.73 767.96 | 55412.77 15515.58
7. | Ц8-914-1 (Н16) | СВЕТИЛЬНИКИ С ЛЮМИНЕСЦЕНТНЫМИ ЛАМПАМИ, КРЕПЛЕНИЕ НА РАСПОРНЫЕ ДЮБЕЛЯ, КОЛИЧЕСТВО ЛАМП 1 | 100 ШТ. 0.09 | 2432.80 218.95 | 29.67 2.67 | - - | 347.91 31.31 | 18.69 1.68 | 2829.07 254.61
8. | Ц8-594-901 (Н16) | СВЕТИЛЬНИК С ЛЮМИНЕСЦЕНТНЫМИ ЛАМПАМИ, ОТДЕЛЬНО УСТАНАВЛИВАЕМЫЙ НА КРОНШТЕЙНАХ С КРЕПЛЕНИЕМ НА РАСПОРНЫЕ ДЮБЕЛЯ | 100 ШТ. 0.13 | 2369.00 307.97 | 111.20 14.46 | 35.88 4.66 | 149.82 19.48 | 8.34 1.08 | 2638.36 342.99
9. | Ц8-913-1 (Н16) | СВЕТИЛЬНИКИ ДЛЯ ЛАМП НАКАЛИВАНИЯ, КРЕПЛЕНИЕ НА РАСПОРНЫЕ ДЮБЕЛЯ, КОЛИЧЕСТВО ЛАМП 1 | 100 ШТ. 4.17 | 1167.71 4869.35 | 18.31 76.35 | - - | 192.53 802.85 | 10.34 43.12 | 1388.89 5791.67
10. | Ц8-593-12 (Н16) | ЛЮСТРЫ И ПОДВЕСЫ С КОЛИЧЕСТВОМ ЛАМП ДО 5 | ШТ. 19 | 16.29 309.51 | 0.65 12.35 | 0.13 2.47 | 7.10 134.90 | 0.55 10.45 | 24.59 467.21
11. | 5/30-30-4-3-1-2-1/26 | СВЕТИЛЬНИК С ЛЮМИНЕСЦЕНТНЫМИ ЛАМПАМИ, С ЭПРА С "ТЕПЛЫМ" СТАРТОМ, ПОТОЛОЧНЫЙ ДЛЯ ОБЩЕСТВЕННЫХ ПОМЕЩЕНИЙ ЛПО 12-2Х36-301.Э1 | ШТ. 358 | - - | - - | - - | 133.56 47814.48 | 7.11 2545.38 | 140.67 50359.86
12. | 5/30-30/С547-21576-З-А | СВЕТИЛЬНИК С ЛЮМИНЕСЦЕНТНЫМИ ЛАМПАМИ, С ЭПРА С "ТЕПЛЫМ" СТАРТОМ, ДЛЯ ОБЩЕСТВЕННЫХ ПОМЕЩЕНИЙ ЛПО 12-301-2Х36 С МОДУЛЕМ АВАРИЙНОГО ПИТАНИЯ | ШТ. 17 | - - | - - | - - | 227.34 3864.78 | 12.09 205.53 | 239.43 4070.31
13. | 5/30-30-4-3-1-2-1/29 | СВЕТИЛЬНИК С ЛЮМИНЕСЦЕНТНЫМИ ЛАМПАМИ, С ЭПРА С "ТЕПЛЫМ" СТАРТОМ, ПОТОЛОЧНЫЙ ДЛЯ ОБЩЕСТВЕННЫХ ПОМЕЩЕНИЙ ЛПО 12-4Х18-301.О.Э1 | ШТ. 11 | - - | - - | - - | 207.44 2281.84 | 11.04 121.44 | 218.48 2403.28
14. | 5/30-30/С547-21700-З-А | СВЕТИЛЬНИК С ЛЮМИНЕСЦЕНТНЫМИ ЛАМПАМИ, С ЭПРА С "ТЕПЛЫМ" СТАРТОМ, ВСТРАИВАЕМЫЙ, ДЛЯ ОБЩЕСТВЕННЫХ ПОМЕЩЕНИЙ TL 10-03-2X42 | ШТ. 22 | - - | - - | - - | 68.20 1500.40 | 3.63 79.86 | 71.83 1580.26
15. | 5/30-30/С547-23829-З-А | СВЕТИЛЬНИК С ЛЮМИНЕСЦЕНТНЫМИ ЛАМПАМИ, С ЭКСТРУДИРОВАННЫМ РАССЕИВАТЕЛЕМ, ПОТОЛОЧНЫЙ, ДЛЯ ОБЩЕСТВЕННЫХ ПОМЕЩЕНИЙ ЛПО 22-940-1Х40 | ШТ. 9 | - - | - - | - - | 32.12 289.08 | 1.71 15.39 | 33.83 304.47
16. | 5/30-30/С547-21719-З-А | СВЕТИЛЬНИК С ЛЮМИНЕСЦЕНТНЫМИ ЛАМПАМИ, С ЭПРА С "ТЕПЛЫМ" СТАРТОМ, ПОТОЛОЧНЫЙ ДЛЯ ОБЩЕСТВЕННЫХ ПОМЕЩЕНИЙ ЛПО 12-58-607 | ШТ. 11 | - - | - - | - - | 122.19 1344.09 | 6.50 71.50 | 128.69 1415.59
17. | 5/20-30/С514-12301-З-А | КРОНШТЕЙН ДЛЯ СВЕТИЛЬНИКА СТ L-600 | ШТ. 22 | - - | - - | - - | 7.28 160.16 | 0.39 8.58 | 7.67 168.74
18. | 5/30-30/С547-21710-3-З-А | СВЕТИЛЬНИК С ЛЮМИНЕСЦЕНТНЫМИ ЛАМПАМИ, С ЭПРА С "ТЕПЛЫМ" СТАРТОМ, ВСТРАИВАЕМЫЙ, ДЛЯ ОБЩЕСТВЕННЫХ ПОМЕЩЕНИЙ ЛВО 12-301-28 | ШТ. 6 | - - | - - | - - | 170.50 1023.00 | 9.07 54.42 | 179.57 1077.42
19. | 5/30-30/С547-21729-З-А | СВЕТИЛЬНИК СВЕТОДИОДНЫЙ ДПО12-03-45 | ШТ. 49 | - - | - - | - - | 139.24 6822.76 | 7.41 363.09 | 146.65 7185.85
20. | 5/30-30/С547-21708-З-А | СВЕТИЛЬНИК СВЕТОДИОДНЫЙ , ВСТРАИВАЕМЫЙ, ДЛЯ ОБЩЕСТВЕННЫХ ПОМЕЩЕНИЙ ДВО 12-03-45 | ШТ. 11 | - - | - - | - - | 140.00 1540.00 | 7.45 81.95 | 147.45 1621.95
21. | 5/30-30/С547-21649-З-А | СВЕТИЛЬНИК СВЕТОДИОДНЫЙ ДПП22-24-111.5-27 | ШТ. 12 | - - | - - | - - | 85.64 1027.68 | 4.56 54.72 | 90.20 1082.40
22. | 5/30-30/С547-21646-З-А | СВЕТИЛЬНИК СВЕТОДИОДНЫЙ ДПП22-12-111.1-15 T0NDO | ШТ. 29 | - - | - - | - - | 64.45 1869.05 | 3.43 99.47 | 67.88 1968.52
23. | 5/30-30/С547-21650-З-А | СВЕТИЛЬНИК СВЕТОДИОДНЫЙ ДПП22-18.111.1-21 TONDO | ШТ. 36 | - - | - - | - - | 71.87 2587.32 | 3.82 137.52 | 75.69 2724.84
24. | 5/30-30/С547-21721-З-А | СВЕТИЛЬНИК СВЕТОДИОДНЫЙ ДБО12-10-115.31-13 | ШТ. 11 | - - | - - | - - | 82.41 906.51 | 4.38 48.18 | 86.79 954.69
25. | 5/30-30/С547-21717-З-А | СВЕТИЛЬНИК СВЕТОДИОДНЫЙ ДПО12-004-18 | ШТ. 14 | - - | - - | - - | 107.99 1511.86 | 5.75 80.50 | 113.74 1592.36
26. | 5/30-30/С547-21722-З-А | СВЕТИЛЬНИК СВЕТОДИОДНЫЙ ДПП-22-004-40 | ШТ. 48 | - - | - - | - - | 133.56 6410.88 | 7.11 341.28 | 140.67 6752.16
27. | 5/30-30/С547-21701-З-А | СВЕТИЛЬНИК СВЕТОДИОДНЫЙ ДПО12-03-36 | ШТ. 137 | - - | - - | - - | 125.04 17130.48 | 6.65 911.05 | 131.69 18041.53
28. | 5/30-30/С547-23824-З-А | СВЕТИЛЬНИК СВЕТОДИОДНЫЙ ДБП22-8-120 | ШТ. 20 | - - | - - | - - | 70.23 1404.60 | 3.74 74.80 | 73.97 1479.40
29. | 5/30-30/С547-21802-З-А | СВЕТИЛЬНИК СВЕТОДИОДНЫЙ ДБП22-12-120 | ШТ. 71 | - - | - - | - - | 85.44 6066.24 | 4.55 323.05 | 89.99 6389.29
30. | 5/30-30-4-12/С552-600-Э-А | ПОДВЕС ПЕТЛЯ-ТРОС С ЧАШКОЙ L=2000MM | 10 ШТ. 3.4 | - - | - - | - - | 41.60 141.44 | 2.21 7.51 | 43.81 148.95
31. | 1/25-400-14-10/С514-16514-З-А | КРОНШТЕЙН ПОВОРОТНЫЙ L=100MM | ШТ. 2 | - - | - - | - - | 16.00 32.00 | 1.27 2.54 | 17.27 34.54
32. | 5/30-30/С549-35125-З-А | ЛАМПА КОМПАКТНАЯ Т8,220В,18ВТ | ШТ. 44 | - - | - - | - - | 3.40 149.60 | 0.18 7.92 | 3.58 157.52
33. | 5/30-30/С549-35126-З-А | ЛАМПА КОМПАКТНАЯ Т-R 220B,40ВТ | ШТ. 9 | - - | - - | - - | 5.51 49.59 | 0.29 2.61 | 5.80 52.20
34. | 5/30-30-4-4-2/32 | ЛАМПА КОМПАКТНАЯ ЛЮМИНЕСЦЕНТНАЯ КЛ 42ВТ | ШТ. 44 | - - | - - | - - | 3.40 149.60 | 0.18 7.92 | 3.58 157.52
35. | 5/30-30-4-4-2/26 | ЛАМПА ЛЮМИНЕСЦЕНТНАЯ ЭНЕРГОЭКОНОМИЧНАЯ LFLT36W | ШТ. 750 | - - | - - | - - | 1.98 1485.00 | 0.11 82.50 | 2.09 1567.50
36. | 5/30-30/С549-35126-ЗА | ЛАМПА ЛЮМИНЕСЦЕНТНАЯ ЛЕЦ-58 | ШТ. 11 | - - | - - | - - | 5.51 60.61 | 0.29 3.19 | 5.80 63.80
37. | Ц8-599-7 (Н16) | ЩИТКИ ОСВЕТИТЕЛЬНЫЕ, УСТАНАВЛИВАЕМЫЕ В НИШЕ БОЛТАМИ НА КОНСТРУКЦИИ, МАССА ЩИТКА ДО 25 КГ | ШТ. 6 | 72.39 434.34 | 2.46 14.76 | 0.82 4.92 | 57.22 343.32 | 3.41 20.46 | 135.48 812.88
38. | Ц8-599-10 (Н16) | ЩИТКИ ОСВЕТИТЕЛЬНЫЕ, УСТАНАВЛИВАЕМЫЕ НА СТЕНЕ РАСПОРНЫМИ ДЮБЕЛЯМИ, МАССА ЩИТКА ДО 15 КГ | ШТ. 3 | 54.82 164.46 | 1.42 4.26 | 0.33 0.99 | 40.69 122.07 | 2.21 6.63 | 99.14 297.42
39. | 5/30-30/СЦП-1 | ЩИТОК ОСВЕТИТЕЛЬНЫЙ В УТОПЛЕННОМ ИСПОЛНЕНИИ ЩО1 | ШТ. 1 | - - | - - | - - | 905.50 905.50 | 48.17 48.17 | 953.67 953.67
40. | 5/30-30/СЦП-2 | ЩИТОК ОСВЕТИТЕЛЬНЫЙ В УТОПЛЕННОМ ИСПОЛНЕНИИ ЩО2 | ШТ. 1 | - - | - - | - - | 840.00 840.00 | 44.69 44.69 | 884.69 884.69
41. | 5/30-30-3-1/СЦП-3 | ЩИТОК ОСВЕТИТЕЛЬНЫЙ В УТОПЛЕННОМ ИСПОЛНЕНИИ ЩО3 | ШТ. 1 | - - | - - | - - | 780.00 780.00 | 41.50 41.50 | 821.50 821.50
42. | 5/30-30-3-1/СЦП-4 | ЩИТОК ОСВЕТИТЕЛЬНЫЙ В УТОПЛЕННОМ ИСПОЛНЕНИИ ЩО4 | ШТ. 1 | - - | - - | - - | 603.60 603.60 | 32.11 32.11 | 635.71 635.71
43. | 5/30-30-3-1/СЦП-5 | ЩИТОК ОСВЕТИТЕЛЬНЫЙ В УТОПЛЕННОМ ИСПОЛНЕНИИ ЩО5 | ШТ. 1 | - - | - - | - - | 780.00 780.00 | 41.50 41.50 | 821.50 821.50
44. | 5/30-30-3-1/СЦП-6 | ЩИТОК ОСВЕТИТЕЛЬНЫЙ В УТОПЛЕННОМ ИСПОЛНЕНИИ ЩО6 | ШТ. 1 | - - | - - | - - | 610.00 610.00 | 32.45 32.45 | 642.45 642.45
45. | 5/30-30-3-1/СЦП-7 | ЩИТОК ОСВЕТИТЕЛЬНЫЙ В НАВЕСНОМ ИСПОЛНЕНИИ ЩО7 | ШТ. 1 | - - | - - | - - | 631.50 631.50 | 33.60 33.60 | 665.10 665.10
46. | 5/30-30-3-1/СЦП-8 | ЩИТОК ОСВЕТИТЕЛЬНЫЙ В НАВЕСНОМ ИСПОЛНЕНИИ ЩОА | ШТ. 1 | - - | - - | - - | 286.00 286.00 | 15.22 15.22 | 301.22 301.22
47. | 5/30-30-3-1/СЦП-9 | ЩИТОК ОСВЕТИТЕЛЬНЫЙ В НАВЕСНОМ ИСПОЛНЕНИИ ЩОЭ | ШТ. 1 | - - | - - | - - | 333.60 333.60 | 17.75 17.75 | 351.35 351.35
48. | Ц8-591-201 (Н16) | ВЫКЛЮЧАТЕЛЬ ОДНОКЛАВИШНЫЙ УТОПЛЕННОГО ТИПА ПРИ СКРЫТОЙ ПРОВОДКЕ С КРЕПЛЕНИЕМ ВЯЖУЩИМИ РАСТВОРАМИ | 100 ШТ. 1.06 | 458.56 486.07 | 1.77 1.88 | 0.65 0.69 | 15.71 16.65 | 0.85 0.90 | 476.89 505.50
49. | 5/30-30-4-1-1/2 | ВЫКЛЮЧАТЕЛЬ УСТАНОВОЧНЫЙ ОДНОКЛАВИШНЫЙ С16-122 | ШТ. 106 | - - | - - | - - | 4.52 479.12 | 0.24 25.44 | 4.76 504.56
50. | Ц8-591-501 (Н16) | ВЫКЛЮЧАТЕЛЬ ДВУХКЛАВИШНЫЙ УТОПЛЕННОГО ТИПА ПРИ СКРЫТОЙ ПРОВОДКЕ С КРЕПЛЕНИЕМ ВЯЖУЩИМИ РАСТВОРАМИ | 100 ШТ. 1.08 | 460.26 497.08 | 1.77 1.91 | 0.65 0.70 | 14.69 15.87 | 0.81 0.87 | 477.53 515.73
51. | 5/30-30-4-1-1/7 | ВЫКЛЮЧАТЕЛЬ УСТАНОВОЧНЫЙ ДВУХКЛАВИШНЫЙ С56-124 | ШТ. 108 | - - | - - | - - | 5.46 589.68 | 0.29 31.32 | 5.75 621.00
52. | Ц8-591-701 (Н16) | ПЕРЕКЛЮЧАТЕЛЬ УТОПЛЕННОГО ТИПА ПРИ СКРЫТОЙ ПРОВОДКЕ С КРЕПЛЕНИЕМ ВЯЖУЩИМИ РАСТВОРАМИ | 100 ШТ. 0.02 | 461.11 9.22 | 1.77 0.04 | 0.65 0.01 | 14.69 0.29 | 0.81 0.02 | 478.38 9.57
53. | 5/30-30-4-1-1/13 | ВЫКЛЮЧАТЕЛЬ УСТАНОВОЧНЫЙ НА ДВА НАПРАВЛЕНИЯ ОДНОКЛАВИШНЫЙ С66-120 | ШТ. 2 | - - | - - | - - | 4.60 9.20 | 0.24 0.48 | 4.84 9.68
54. | Ц8-591-1 (Н16) | ВЫКЛЮЧАТЕЛЬ ОДНОКЛАВИШНЫЙ НЕУТОПЛЕННОГО ТИПА ПРИ ОТКРЫТОЙ ПРОВОДКЕ | 100 ШТ. 0.08 | 521.17 41.69 | 8.57 0.69 | 0.65 0.05 | 50.74 4.06 | 2.95 0.24 | 583.43 46.68
55. | 5/30-30-4-1-1/26 | ВЫКЛЮЧАТЕЛЬ УСТАНОВОЧНЫЙ ОДНОКЛАВИШНЫЙ А16-131 | ШТ. 8 | - - | - - | - - | 3.35 26.80 | 0.18 1.44 | 3.53 28.24
56. | Ц8-591-4 (Н16) | ВЫКЛЮЧАТЕЛЬ ДВУХКЛАВИШНЫЙ НЕУТОПЛЕННОГО ТИПА ПРИ ОТКРЫТОЙ ПРОВОДКЕ | 100 ШТ. 0.04 | 582.37 23.29 | 8.57 0.34 | 0.65 0.03 | 62.76 2.51 | 3.59 0.14 | 657.29 26.28
57. | 5/30-30-4-1-1/28 | ВЫКЛЮЧАТЕЛЬ УСТАНОВОЧНЫЙ ДВУХКЛАВИШНЫЙ А56-134 | ШТ. 4 | - - | - - | - - | 4.26 17.04 | 0.23 0.92 | 4.49 17.96
58. | Ц8-591-301 (Н16) | ВЫКЛЮЧАТЕЛЬ ПОЛУГЕРМЕТИЧЕСКИЙ И ГЕРМЕТИЧЕСКИЙ С КРЕПЛЕНИЕМ НА РАСПОРНЫЙ ДЮБЕЛЬ | 100 ШТ. 0.19 | 1069.83 203.27 | 14.35 2.73 | 1.79 0.34 | 184.45 35.05 | 13.32 2.53 | 1281.95 243.58
59. | 5/30-30/С551-16100-ЗА | ВЫКЛЮЧАТЕЛЬ УСТАНОВОЧНЫЙ ОДНОКЛАВИШНЫЙ ДЛЯ ОТКРЫТОЙ УСТАНОВКИ БРЫЗГОЗОЩИЩЕННЫЙ А16-222 | ШТ. 18 | - - | - - | - - | 3.92 70.56 | 0.21 3.78 | 4.13 74.34
60. | 5/30-30/С551-16900-ЗА | ВЫКЛЮЧАТЕЛЬ СДВОЕННЫЙ ГЕРМЕТИЧЕСКИЙ А56-224 | ШТ. 1 | - - | - - | - - | 5.12 5.12 | 0.27 0.27 | 5.39 5.39
61. | Ц8-591-6 (Н16) | ПЕРЕКЛЮЧАТЕЛЬ НЕУТОПЛЕННОГО ТИПА ПРИ ОТКРЫТОЙ ПРОВОДКЕ | 100 ШТ. 0.02 | 519.76 10.40 | 7.65 0.15 | 0.65 0.01 | 65.68 1.31 | 3.79 0.08 | 596.88 11.94
62. | 5/30-30/С551-16600-ЗА | ВЫКЛЮЧАТЕЛЬ УСТАНОВОЧНЫЙ НА ДВА НАПРАВЛЕНИЯ А610-868 | ШТ. 2 | - - | - - | - - | 5.35 10.70 | 0.28 0.56 | 5.63 11.26
63. | Ц8-591-1102 (Н16) | РОЗЕТКА ШТЕПСЕЛЬНАЯ ТРЕХПОЛЮСНАЯ УТОПЛЕННОГО ТИПА НА ТОК ДО 10А С КРЕПЛЕНИЕМ ВЯЖУЩИМИ РАСТВОРАМИ | 100 ШТ. 1.35 | 831.98 1123.17 | 5.77 7.79 | 2.12 2.86 | 1.29 1.74 | 0.10 0.14 | 839.14 1132.84
64. | 5/30-30-4-1-2-2/9 | РОЗЕТКА ШТЕПСЕЛЬНАЯ С ЗАЗЕМЛЯЮЩИМ КОНТАКТОМ СО ШТОРКАМИ РС16-253 | ШТ. 124 | - - | - - | - - | 3.48 431.52 | 0.19 23.56 | 3.67 455.08
65. | 5/30-30-4-1-2-2/3 | РОЗЕТКА ШТЕПСЕЛЬНАЯ С ЗАЗЕМЛЯЮЩИМ КОНТАКТОМ РС16-227 | ШТ. 10 | - - | - - | - - | 3.45 34.50 | 0.18 1.80 | 3.63 36.30
66. | 5/30-30-4-1-2-2/6 | РОЗЕТКА ШТЕПСЕЛЬНАЯ ДВУХМЕСТНАЯ С ЗАЗЕМЛЯЮЩИМ КОНТАКТОМ РС16-239 | ШТ. 1 | - - | - - | - - | 5.22 5.22 | 0.28 0.28 | 5.50 5.50
67. | Ц8-591-1001 (Н16) | РОЗЕТКА ШТЕПСЕЛЬНАЯ ПОЛУГЕРМЕТИЧЕСКАЯ И ГЕРМЕТИЧЕСКАЯ С КРЕПЛЕНИЕМ НА РАСПОРНЫЙ ДЮБЕЛЬ | 100 ШТ. 0.11 | 1069.83 117.68 | 15.68 1.72 | 2.28 0.25 | 184.45 20.29 | 13.32 1.47 | 1283.28 141.15
68. | 5/30-30-4-1-2-2/22 | РОЗЕТКА ШТЕПСЕЛЬНАЯ РС16-289 | ШТ. 7 | - - | - - | - - | 4.49 31.43 | 0.24 1.68 | 4.73 33.11
69. | 5/30-30/С551-20300-ЗА | РОЗЕТКА ШТЕПСЕЛЬНАЯ БРЫЗГОЗАЩИЩЕННАЯ С ЗАЗЕМЛЯЮЩИМ КОНТАКТОМ РА16-297 | ШТ. 4 | - - | - - | - - | 3.79 15.16 | 0.20 0.80 | 3.99 15.96
70. | Ц8-591-1101 (Н16) | РОЗЕТКА ШТЕПСЕЛЬНАЯ ТРЕХПОЛЮСНАЯ НЕУТОПЛЕННОГО ТИПА НА ТОК ДО 10А | 100 ШТ. 0.07 | 831.98 58.24 | 19.36 1.36 | 2.12 0.15 | 25.60 1.79 | 1.59 0.11 | 878.53 61.50
71. | 5/30-30-4-1-2-1/14 | РОЗЕТКА ШТЕПСЕЛЬНАЯ С ЗАЗЕМЛЯЮЩИМ КОНТАКТОМ РА16-254 | ШТ. 7 | - - | - - | - - | 2.59 18.13 | 0.14 0.98 | 2.73 19.11
72. | Ц8-915-2 (Н16) | БЛОКИ ИЗ 3-Х РОЗЕТОК РАЗЛИЧНОГО НАЗНАЧЕНИЯ | 100 ШТ. 0.17 | 659.55 112.12 | - - | - - | 3.69 0.63 | 0.29 0.05 | 663.53 112.80
73. | 5/30-30-4-1-2-2/26 | УЗЕЛ РОЗЕТКИ С ЗАЗЕМЛЯЮЩИМ КОНТАКТОМ РС16-470 | ШТ. 2 | - - | - - | - - | 2.89 5.78 | 0.15 0.30 | 3.04 6.08
74. | 5/30-30/С551-24800-ЗА | УЗЕЛ РОЗЕТКИ С ЗАЗЕМЛЯЮЩИМ КОНТАКТОМ РС16-479 | ШТ. 32 | - - | - - | - - | 2.98 95.36 | 0.16 5.12 | 3.14 100.48
75. | 5/30-30-4-1-5/4 | КРЫШКА ТРЕХМЕСТНАЯ 01БМ.735212.049 | ШТ. 17 | - - | - - | - - | 1.36 23.12 | 0.07 1.19 | 1.43 24.31
76. | Ц8-604-1 (Н16) | ЗВОНКИ ЭЛЕКТРИЧЕСКИЕ С КНОПКОЙ | 100 КОМПЛ. 0.02 | 1008.63 20.17 | 22.54 0.45 | 1.79 0.04 | 71.44 1.43 | 4.20 0.08 | 1106.81 22.13
77. | 5/30-30-4-11/2 | ЗВОНОК ЭЛЕКТРИЧЕСКИЙ (ПРОВОДНОЙ) БЫТОВОЙ "ТРЕЛЬ-1" | ШТ. 1 | - - | - - | - - | 14.61 14.61 | 0.78 0.78 | 15.39 15.39
78. | 5/30-30/САНК-1 | ЗВОНОК ЭЛЕКТРИЧЕСКИЙ DBQ26MWM 1M IP44 | ШТ. 1 | - - | - - | - - | 43.18 43.18 | 2.30 2.30 | 45.48 45.48
|  | ИТОГО ПРЯМЫЕ ЗАТРАТЫ : |  | 18881 | 264 | 20 | 132632 | 7072 | 158849
|  | ОХР и ОПР | [6 empty] | 11259
|  | ПЛАНОВАЯ ПРИБЫЛЬ | [6 empty] | 7662
|  | ИТОГО ПО ПТМ | [6 empty] | 177770
|  | ЗАТРАТЫ ТРУДА | [6 empty] | 1452
|  | ЗАТРАТЫ ТРУДА МАШИНИСТОВ | [6 empty] | 1
| Ж3-40-11 | ЗДАНИЕ - ИНЖЕНЕРНОЕ ОБЕСПЕЧЕНИЕ. ЭЛЕКТРООСВЕЩЕНИЕ И СИЛОВОЕ ЭЛЕКТРООБОРУДОВАНИЕ. ЭЛЕКТРООСВЕЩЕНИЕ. ЭЛЕКТРОСНАБЖЕНИЕ
79. | Ц8-424-1 (Н16) | КАБЕЛЬ ДВУХ-ЧЕТЫРЕХЖИЛЬНЫЙ СЕЧЕНИЕМ ЖИЛЫ ДО 6 ММ2 В ГОТОВЫХ БОРОЗДАХ (ШТРАБАХ) С УСТАНОВКОЙ ОТВЕТВИТЕЛЬНЫХ КОРОБОК | 100 М 89.376 | 660.65 59046.25 | 10.93 976.88 | 0.49 43.79 | 60.50 5407.25 | 3.38 302.09 | 735.46 65732.47
80. | Ц8-146-1 (Н16) | КАБЕЛИ ДО 35 КВ, ПРОКЛАДЫВАЕМЫЕ С КРЕПЛЕНИЕМ НАКЛАДНЫМИ СКОБАМИ, МАССА 1 М ДО 0,5 КГ | 100 М КАБЕЛЯ 13.328 | 190.33 2536.72 | 22.17 295.48 | 4.57 60.91 | 292.12 3893.38 | 19.62 261.50 | 524.24 6987.07
81. | 5/10-10-10-2/10 | КАБЕЛЬ СИЛОВОЙ МАРКИ ВВГНГ 2Х1,5-0,66 С МЕДНЫМИ ЖИЛАМИ, ИЗОЛЯЦИЯ И ОБОЛОЧКА ИЗ ПОЛИВИНИЛХЛОРИДНОГО ПЛАСТИКАТА, НЕ РАСПРОСТРАНЯЮЩИЙ ГОРЕНИЕ, БЕЗ ЗАЩИТНОГО ПОКРОВА, С ДВУМЯ ЖИЛАМИ СЕЧЕНИЕМ 1,5 ММ2, НА НАПРЯЖЕНИЕ 0,66 КВ | 1000 М 0.95 | - - | - - | - - | 1595.56 1515.78 | 84.88 80.64 | 1680.44 1596.42
82. | 5/10-10-10-2/19 | КАБЕЛЬ СИЛОВОЙ МАРКИ ВВГНГ 3Х1,5-0,66 С МЕДНЫМИ ЖИЛАМИ, ИЗОЛЯЦИЯ И ОБОЛОЧКА ИЗ ПОЛИВИНИЛХЛОРИДНОГО ПЛАСТИКАТА, НЕ РАСПРОСТРАНЯЮЩИЙ ГОРЕНИЕ, БЕЗ ЗАЩИТНОГО ПОКРОВА, С ТРЕМЯ ЖИЛАМИ СЕЧЕНИЕМ 1,5 ММ2, НА НАПРЯЖЕНИЕ 0,66 КВ | 1000 М 8.16 | - - | - - | - - | 2163.25 17652.12 | 115.08 939.05 | 2278.33 18591.17
83. | 5/10-10-10-2/28 | КАБЕЛЬ СИЛОВОЙ МАРКИ ВВГНГ 4Х1,5-0,66 С МЕДНЫМИ ЖИЛАМИ, ИЗОЛЯЦИЯ И ОБОЛОЧКА ИЗ ПОЛИВИНИЛХЛОРИДНОГО ПЛАСТИКАТА, НЕ РАСПРОСТРАНЯЮЩИЙ ГОРЕНИЕ, БЕЗ ЗАЩИТНОГО ПОКРОВА, С ЧЕТЫРЬМЯ ЖИЛАМИ СЕЧЕНИЕМ 1,5 ММ2, НА НАПРЯЖЕНИЕ 0,66 КВ | 1000 М 0.38 | - - | - - | - - | 2863.35 1088.07 | 152.33 57.89 | 3015.68 1145.96
84. | 5/10-10-10-2/С501-44100-З-А | КАБЕЛЬ СИЛОВОЙ МАРКИ ВВГЗНГ 3Х1,5-0,66 С МЕДНЫМИ ЖИЛАМИ, ИЗОЛЯЦИЯ И ОБОЛОЧКА ИЗ ПОЛИВИНИЛХЛОРИДНОГО ПЛАСТИКАТА, НЕ РАСПРОСТРАНЯЮЩИЙ ГОРЕНИЕ, БЕЗ ЗАЩИТНОГО ПОКРОВА, С ТРЕМЯ ЖИЛАМИ СЕЧЕНИЕМ 1,5 ММ2, НА НАПРЯЖЕНИЕ 0,66 КВ | 1000 М 0.28 | - - | - - | - - | 2271.41 635.99 | 120.83 33.83 | 2392.24 669.83
85. | 5/10-10/С501-44257-З-А | КАБЕЛЬ СИЛОВОЙ МАРКИ ВВНГ-LSLTx 2 Х 1,5-0,66 | 1000 М 0.01 | - - | - - | - - | 1816.94 18.17 | 96.66 0.97 | 1913.60 19.14
86. | 5/10-10-10-1/С501-44259-З-А | КАБЕЛЬ СИЛОВОЙ МАРКИ ВВГНГ-LSLTx 3 Х 1,5-0,66 | 1000 М 0.7 | - - | - - | - - | 2952.38 2066.67 | 157.07 109.95 | 3109.45 2176.62
87. | Ц8-423-1 (Н16) | КАБЕЛЬ-КАНАЛЫ ПВХ, СЕЧЕНИЕ ДО 20 Х 10 ММ | 100 М 0.097 | 163.78 15.89 | 1.14 0.11 | - - | 40.33 3.91 | 2.75 0.27 | 208.00 20.18
88. | 5/20-20-1/С514-3915-ЗА | КОРОБ ЭЛЕКТРОТЕХНИЧЕСКИЙ ИЗ ПВХ ПРЯМОЙ 10Х10 ММ | М 10 | - - | - - | - - | 0.60 6.00 | 0.03 0.30 | 0.63 6.30
89. | 5/20-40-4/17 | КОРОБКА МОНТАЖНАЯ К-201 | ШТ. 393 | - - | - - | - - | 0.59 231.87 | 0.03 11.79 | 0.62 243.66
90. | 5/20-40-4/18 | КОРОБКА МОНТАЖНАЯ КМ-202 УХЛ 2 | ШТ. 300 | - - | - - | - - | 1.03 309.00 | 0.05 15.00 | 1.08 324.00
91. | 5/20-40-4/4 | КОРОБКА МОНТАЖНАЯ ОТКРЫТОЙ УСТАНОВКИ ДЛЯ РАЗВОДКИ ПРОВОДОВ КМ-208 | ШТ. 120 | - - | - - | - - | 1.58 189.60 | 0.08 9.60 | 1.66 199.20
92. | 5/20-30-3/1 | ЗАКРЕП ТМ-2 | 100 ШТ. 170 | - - | - - | - - | 0.90 153.00 | 0.05 8.50 | 0.95 161.50
93. | Ц8-603-1 (Н16) | ЯЩИК С ПОНИЖАЮЩИМ ТРАНСФОРМАТОРОМ | ШТ. 5 | 18.84 94.20 | 1.13 5.65 | 0.33 1.65 | 0.50 2.50 | 0.03 0.15 | 20.50 102.50
94. | 5/30-30/С514-751-1-ЗА | ЯЩИК С ПОНИЖАЮЩИМ ТРАНСФОРМАТОРОМ ТИПА ЯТ-0,25 | ШТ. 5 | - - | - - | - - | 227.05 1135.25 | 12.08 60.40 | 239.13 1195.65
95. | Е46-68-1 (Н10) | СВЕРЛЕНИЕ ГНЕЗД ПОД РОЗЕТКИ И ВЫКЛЮЧАТЕЛИ | 100 ОТВЕРСТИЙ 5.15 | 85.24 438.99 | 3.55 18.28 | - - | - - | - - | 88.79 457.27
96. | 1/10-170-10/105 | СВЕРЛА С SDS PLUS ХВОСТОВИКОМ (НАКОНЕЧНИК ИЗ ТВЕРДОСПЛАВНОЙ СТАЛИ) (ПО БЕТОНУ), ДИАМЕТРОМ 4-8 ММ, ДЛИНОЙ 110-165 ММ | ШТ. 5.562 | - - | - - | - - | 1.68 9.34 | 0.13 0.72 | 1.81 10.07
97. | Е46-74-1 (Н10) | УСТРОЙСТВО ШТРАБ В КИРПИЧНЫХ СТЕНАХ ПЛОЩАДЬЮ СЕЧЕНИЯ ДО 20 СМ2 | 100 М 4 | 176.55 706.20 | 10.37 41.48 | - - | - - | - - | 186.92 747.68
98. | 1/10-170-2/30 | КРУГ НА БАКЕЛИТЕ УСИЛЕННОМ ОТРЕЗНОЙ 230 Х 2 Х 22 ДЛЯ РЕЗКИ КАМНЯ, БЕТОНА | ШТ. 3 | - - | - - | - - | 2.28 6.84 | 0.18 0.54 | 2.46 7.38
99. | Е46-74-3 (Н10) | УСТРОЙСТВО ШТРАБ В КИРПИЧНЫХ СТЕНАХ ПЛОЩАДЬЮ СЕЧЕНИЯ ДО 100 СМ2 | 100 М 0.16 | 448.17 71.71 | 25.07 4.01 | - - | - - | - - | 473.24 75.72
100. | 1/10-170-2/30 | КРУГ НА БАКЕЛИТЕ УСИЛЕННОМ ОТРЕЗНОЙ 230 Х 2 Х 22 ДЛЯ РЕЗКИ КАМНЯ, БЕТОНА | ШТ. 0.525 | - - | - - | - - | 2.28 1.20 | 0.18 0.09 | 2.46 1.29
101. | Е46-68-2 (Н10) | СВЕРЛЕНИЕ ГНЕЗД ПОД КОРОБКИ | 100 ОТВЕРСТИЙ 3.5 | 126.48 442.68 | 5.27 18.45 | - - | - - | - - | 131.75 461.13
102. | 1/10-170-10/105 | СВЕРЛА С SDS PLUS ХВОСТОВИКОМ (НАКОНЕЧНИК ИЗ ТВЕРДОСПЛАВНОЙ СТАЛИ) (ПО БЕТОНУ), ДИАМЕТРОМ 4-8 ММ, ДЛИНОЙ 110-165 ММ | ШТ. 7.28 | - - | - - | - - | 1.68 12.23 | 0.13 0.95 | 1.81 13.18
|  | ИТОГО ПРЯМЫЕ ЗАТРАТЫ : |  | 63353 | 1360 | 106 | 34339 | 1894 | 100946
|  | ОХР и ОПР | [6 empty] | 37905
|  | ПЛАНОВАЯ ПРИБЫЛЬ | [6 empty] | 26213
|  | ИТОГО ПО ПТМ | [6 empty] | 165064
|  | ЗАТРАТЫ ТРУДА | [6 empty] | 4704
|  | ЗАТРАТЫ ТРУДА МАШИНИСТОВ | [6 empty] | 7
|  | ВСЕГО, В ТОМ ЧИСЛЕ | [6 empty] | 342835
|  | СТРОИТЕЛЬНЫЕ РАБОТЫ, ВСЕГО В ТОМ ЧИСЛЕ | [6 empty] | 4060
|  | ЗАРАБОТНАЯ ПЛАТА | [6 empty] | 1660
|  | ЭКСПЛУАТАЦИЯ МАШИН И МЕХАНИЗМОВ, ВСЕГО | [6 empty] | 82
|  | МАТЕРИАЛЫ, ИЗДЕЛИЯ, КОНСТРУКЦИИ | [6 empty] | 62
|  | ТРАНСПОРТ | [6 empty] | 5
|  | ОХР и ОПР | [6 empty] | 1091
|  | ПЛАНОВАЯ ПРИБЫЛЬ | [6 empty] | 1160
|  | МОНТАЖНЫЕ РАБОТЫ, ВСЕГО В ТОМ ЧИСЛЕ | [6 empty] | 338775
|  | ЗАРАБОТНАЯ ПЛАТА | [6 empty] | 80574
|  | ЭКСПЛУАТАЦИЯ МАШИН И МЕХАНИЗМОВ, ВСЕГО | [6 empty] | 1542
|  | В ТОМ ЧИСЛЕ ЗАРАБОТНАЯ ПЛАТА МАШИНИСТОВ | [6 empty] | 126
|  | МАТЕРИАЛЫ, ИЗДЕЛИЯ, КОНСТРУКЦИИ | [6 empty] | 166909
|  | ТРАНСПОРТ | [6 empty] | 8961
|  | ОХР и ОПР | [6 empty] | 48073
|  | ПЛАНОВАЯ ПРИБЫЛЬ | [6 empty] | 32716
|  | ЗАТРАТЫ ТРУДА РАБОЧИХ | [6 empty] | 6156
|  | ЗАТРАТЫ ТРУДА МАШИНИСТОВ | [6 empty] | 8
|  | СОСТАВИЛ | ____________________ |  |  |  |  | ЗУЕВСКАЯ
|  |  | (должность служащего) |  |  | (подпись) |  | (инициалы,фамилия)
|  | ПРОВЕРИЛ | ____________________ |  |  |  |  | __________________
|  |  | (должность служащего) |  |  | (подпись) |  | (инициалы,фамилия)

## 21-2-209-B0
НАИМЕНОВАНИЕ ОБЪЕКТА |  | МИКРОРАЙОН ЛОШИЦА-8.2. ДЕТСКОЕ ДОШКОЛЬНОЕ УЧРЕЖДЕНИЕ N11
КОД ОБЪЕКТА |  | 24.014
НАИМЕНОВАНИЕ ЗДАНИЯ, СООРУЖЕНИЯ |  | ДЕТСКИЙ САД НА 230 МЕСТ
ШИФР ЗДАНИЯ, СООРУЖЕНИЯ |  | 2
КОМПЛЕКТ ЧЕРТЕЖЕЙ |  | 24.014-ЭОМ.СО
ВЕДОМОСТЬ ОБЪЕМОВ И СТОИМОСТИ РАБОТ № 209
(НОРМЫ 2022г.)
24.014-ЭОМ ЭЛЕКТРООСВЕЩЕНИЕ
СОСТАВЛЕНА В ЦЕНАХ НА 1 МАРТА 2025г.
ОБОСНОВА- НИЕ | НАИМЕНОВАНИЕ ВИДОВ РАБОТ | ОБЪЕМ | СТОИМОСТЬ, ТЫС.РУБ.
|  |  | ЗАРАБОТНАЯ ПЛАТА | ЭКСПЛУАТА- ЦИЯ МАШИН И МЕХА- НИЗМОВ | МАТЕРИАЛЫ, ИЗДЕЛИЯ, КОНСТРУК- ЦИИ | ОБОРУДОВА- НИЕ,МЕБЕЛЬ, ИНВЕНТАРЬ | ОХР и ОПР | ПРОЧИЕ СРЕДСТВА | ВСЕГО
|  | ЕД.ИЗМ. | ТРУДОЕМ- КОСТЬ, ЧЕЛ.Ч. | В Т.Ч.З/П МАШИ- НИСТОВ | ТРАНСПОРТ | ТРАНСПОРТ | ПЛАНОВАЯ ПРИБЫЛЬ
1 | 2 | 3 | 4 | 5 | 6 | 7 | 8 | 9 | 10
Ж3-40-12 | ЗДАНИЕ - ИНЖЕНЕРНОЕ ОБЕСПЕЧЕНИЕ. ЭЛЕКТРООСВЕЩЕНИЕ И СИЛОВОЕ ЭЛЕКТРООБОРУДОВАНИЕ. ЭЛЕКТРООСВЕЩЕНИЕ. ЭЛЕКТРОПРИЕМНИКИ | 903 | 18,881 | 0,264 | 132,632 | 0 | 11,259 | 0 | 177,77
|  | ШТ | 1452 | 0,02 | 7,072 | 0 | 7,662
Ж3-40-11 | ЗДАНИЕ - ИНЖЕНЕРНОЕ ОБЕСПЕЧЕНИЕ. ЭЛЕКТРООСВЕЩЕНИЕ И СИЛОВОЕ ЭЛЕКТРООБОРУДОВАНИЕ. ЭЛЕКТРООСВЕЩЕНИЕ. ЭЛЕКТРОСНАБЖЕНИЕ | 10480 | 63,353 | 1,36 | 34,339 | 0 | 37,905 | 0 | 165,064
|  | М | 4704 | 0,106 | 1,894 | 0 | 26,213
| И Т О Г О | 0 | 82,234 | 1,624 | 166,971 | 0 | 49,164 | 0 | 342,834
|  |  | 6156 | 0,126 | 8,966 | 0 | 33,875
| СОСТАВИЛ | ______________________________ | [5 empty] | ЗУЕВСКАЯ
|  | (должность служащего) |  |  |  | (подпись) |  | (инициалы,фамилия)
| ПРОВЕРИЛ | ______________________________ | [5 empty] | __________________
|  | (должность служащего) |  |  |  | (подпись) |  | (инициалы,фамилия)

## 21-2-209-Q1
НАИМЕНОВАНИЕ ОБЪЕКТА |  | МИКРОРАЙОН ЛОШИЦА-8.2. ДЕТСКОЕ ДОШКОЛЬНОЕ УЧРЕЖДЕНИЕ N11
КОД ОБЪЕКТА |  | 24.014
НАИМЕНОВАНИЕ ЗДАНИЯ, СООРУЖЕНИЯ |  | ДЕТСКИЙ САД НА 230 МЕСТ
ШИФР ЗДАНИЯ, СООРУЖЕНИЯ |  | 2
КОМПЛЕКТ ЧЕРТЕЖЕЙ |  | 24.014-ЭОМ.СО
ВЕДОМОСТЬ ОБЪЕМОВ РАБОТ И РАСХОДОВ РЕСУРСОВ С КОДАМИ РБ ДЛЯ ЛОКАЛЬНОЙ СМЕТЫ № 209
(НОРМЫ 2022г.)
24.014-ЭОМ ЭЛЕКТРООСВЕЩЕНИЕ
ОБОСНОВАНИЕ | НАИМЕНОВАНИЕ ВИДОВ | ЕДИНИЦА ИЗМЕРЕНИЯ | КОД | НАИМЕНОВАНИЕ РЕСУРСОВ | ЕД.ИЗМ. | КОЛИЧЕСТВО
| РАБОТ | ОБЪЕМ | РЕСУРСА
1 | 2 | 3 | 4 | 5 | 6 | 7
Ж3-40-12 | ЗДАНИЕ - ИНЖЕНЕРНОЕ ОБЕСПЕЧЕНИЕ. ЭЛЕКТРООСВЕЩЕНИЕ И СИЛОВОЕ ЭЛЕКТРООБОРУДОВАНИЕ. ЭЛЕКТРООСВЕЩЕНИЕ. ЭЛЕКТРОПРИЕМНИКИ | ШТ 903
|  |  | 1-1 | ЗАТРАТЫ ТРУДА РАБОЧИХ | ЧЕЛ.Ч | 1452.1942
|  |  | 1-3 | ЗАТРАТЫ ТРУДА МАШИНИСТОВ | ЧЕЛ.-Ч | 1.2307
|  |  | М021141 | КРАНЫ НА АВТОМОБИЛЬНОМ ХОДУ ПРИ РАБОТЕ НА ДРУГИХ ВИДАХ СТРОИТЕЛЬСТВА, 10 Т | МАШ.Ч | 1.2307
|  |  | М030402 | ЛЕБЕДКИ ЭЛЕКТРИЧЕСКИЕ ТЯГОВЫМ УСИЛИЕМ ДО 12,26 (1,25) КН (Т) | МАШ.Ч | 12.18
|  |  | М040502 | УСТАНОВКИ ДЛЯ СВАРКИ РУЧНОЙ ДУГОВОЙ (ПОСТОЯННОГО ТОКА) | МАШ.Ч | 0.74
|  |  | М134041 | ШУРУПОВЕРТ | МАШ.Ч | 76.59
|  |  | М330301* | МАШИНЫ ШЛИФОВАЛЬНЫЕ ЭЛЕКТРИЧЕСКИЕ | МАШ.Ч | 3.04
|  |  | М331002 | СТАНКИ СВЕРЛИЛЬНЫЕ | МАШ.Ч | 1.356
|  |  | М331451 | ПЕРФОРАТОРЫ ЭЛЕКТРИЧЕСКИЕ | МАШ.Ч | 146.0962
|  |  | 1 | Материалы для строительных работ
|  |  | 1/10 | Материалы для строительных работ общего назначения
|  |  | 1/10-10 | Известь, цемент и другие вяжущие
|  |  | 1/10-10-10/6 | ПОРТЛАНДЦЕМЕНТ БЕЗДОБАВОЧНЫЙ ЦЕМ 0 42,5 Н (В УПАКОВКЕ) | Т | 0.006379
|  |  | 1/10-140 | Электроды, прутки винипластовые, проволока сварочные
|  |  | 1/10-140-40/100 | ЭЛЕКТРОДЫ ТИПА Э42А ДИАМЕТРОМ 4 ММ | Т | 0.00049
|  |  | 1/10-170 | Оснастка технологическая и инструментальная
|  |  | 1/10-170-10/25 | СВЕРЛА СПИРАЛЬНЫЕ С ЦИЛИНДРИЧЕСКИМ ХВОСТОВИКОМ, ДЛИННАЯ СЕРИЯ (ПО МЕТАЛЛУ), ДИАМЕТРОМ 12,6-14 ММ | ШТ. | 1.53
|  |  | 1/10-170-10/135 | СВЕРЛА С SDS PLUS ХВОСТОВИКОМ (НАКОНЕЧНИК ИЗ ТВЕРДОСПЛАВНОЙ СТАЛИ) (ПО БЕТОНУ), ДИАМЕТРОМ 8-10 ММ, ДЛИНОЙ 260 (265) ММ | ШТ. | 1.8004
|  |  | 1/10-170-10/165 | СВЕРЛА С SDS PLUS ХВОСТОВИКОМ (НАКОНЕЧНИК ИЗ ТВЕРДОСПЛАВНОЙ СТАЛИ) (ПО БЕТОНУ), ДИАМЕТРОМ 10-12 ММ, ДЛИНОЙ 110-165 ММ | ШТ. | 11.3634
|  |  | 1/10-170-50/5 | ПАТРОН СТРОИТЕЛЬНЫЙ Д-4 | 1000 ШТ. | 0.0246
|  |  | 1/10-180 | Материалы шлифовальные
|  |  | 1/10-180-20/57 | КРУГИ ШЛИФОВАЛЬНЫЕ ДЛЯ СПЕЦИАЛЬНЫХ МОНТАЖНЫХ РАБОТ 5П 180 Х 6 Х 22 | ШТ. | 9.5
|  |  | 1/10-230 | Материалы для отделочных работ
|  |  | 1/10-230-40-20/73 | КРАСКА МАСЛЯНАЯ МА-15, КОРИЧНЕВАЯ | Т | 0.0018
|  |  | 1/10-230-45-5/138 | ЛАК МЕЛАМИННЫЙ МЛ-92 ЭЛЕКТРОИЗОЛЯЦИОННЫЙ | Т | 0.0095
|  |  | 1/10-230-55-5/22 | ВЯЖУЩЕЕ ГИПСОВОЕ МАРКИ Г-4 НОРМАЛЬНОТВЕРДЕЮЩЕЕ (Б), СРЕДНЕГО ПОМОЛА (II) (ФАСОВАННОЕ) | Т | 0.009248
|  |  | 1/10-240 | Метизы и крепежные изделия
|  |  | 1/10-240-10-10/131 | БОЛТЫ СТРОИТЕЛЬНЫЕ | Т | 0.003035
|  |  | 1/10-240-20/1 | ГАЙКИ СТРОИТЕЛЬНЫЕ | Т | 0.000867
|  |  | 1/10-240-50-16/25 | ШАЙБА ДИАМЕТРОМ 16 ММ | КГ | 0.4336
|  |  | 1/10-240-55-10/40 | ШУРУПЫ С ПОЛУКРУГЛОЙ ГОЛОВКОЙ 4 Х 40 ММ | Т | 5.5e-05
|  |  | 1/10-260 | Металлопрокат и металлоизделия (за исключением металлоизделий части 2)
|  |  | 1/10-260-1-1/1 | СТАЛЬ АРМАТУРНАЯ ГОРЯЧЕКАТАНАЯ ГЛАДКАЯ ДЛЯ ЖЕЛЕЗОБЕТОННЫХ КОНСТРУКЦИЙ, КЛАССА S240 (А240), ДИАМЕТРОМ 6 ММ | Т | 0.00494
|  |  | 1/10-260-30-31/5 | ПРОКАТ ГОРЯЧЕКАТАНЫЙ ПОЛОСОВОЙ ИЗ СТАЛИ УГЛЕРОДИСТОЙ ОБЫКНОВЕННОГО КАЧЕСТВА МАРКИ СТ3СП, СТ3ПС, ТОЛЩИНОЙ 10 - 80 ММ ПРИ ШИРИНЕ 100 - 200 ММ | Т | 0.01028
|  |  | 1/10-280 | Прочие материалы для строительных работ
|  |  | 1/10-280-20/40 | ВОДА | М3 | 0.000612
|  |  | 1/25 | Материалы для систем и сооружений связи
|  |  | 1/25-400 | Металлоизделия для систем и сооружений связи
|  |  | 1/25-400-14-10/С514-16514-З-А | КРОНШТЕЙН ПОВОРОТНЫЙ L=100MM | ШТ. | 2
|  |  | 1/55 | Материалы специального назначения (кислотоупорные, огнеупорные и антикоррозионные)
|  |  | 1/55-50 | Материалы антикоррозионные и химически стойкие
|  |  | 1/55-50-10/285 | ЭМАЛЬ ЭПОКСИДНАЯ ЭП-140, ЗАЩИТНАЯ | Т | 0.0028
|  |  | 1/55-50-20/35 | ЛАК БИТУМНЫЙ БТ-577 | КГ | 4.29
|  |  | 5 | Материалы для монтажных и специальных строительных работ
|  |  | 5/20 | Изделия для прокладки кабельных сетей
|  |  | 5/20-20 | Пластиковые системы для прокладки кабеля
|  |  | 5/20-20-3-4/10 | ТРУБКА МАРКИ ТВ-40 ВНУТРЕННИМ ДИАМЕТРОМ 5 ММ | КГ | 11.9857
|  |  | 5/20-30 | Материалы и изделия для монтажа кабелей и проводов
|  |  | 5/20-30/С514-12301-З-А | КРОНШТЕЙН ДЛЯ СВЕТИЛЬНИКА СТ L-600 | ШТ. | 22
|  |  | 5/20-30-1-4/2 | ОТВЕТВИТЕЛЬНЫЙ СЖИМ У 859 М У3 | 100 ШТ. | 0.36
|  |  | 5/20-30-2/1 | ПЕРЕМЫЧКА ГИБКАЯ ПГС-35-560 У2,5 | ШТ. | 27
|  |  | 5/20-30-3/9 | ГАЙКА УСТАНОВОЧНАЯ ЗАЗЕМЛЯЮЩАЯ К 486 | 100 ШТ. | 28.56
|  |  | 5/20-30-5/2 | БИРКА МАРКИРОВОЧНАЯ У134 | 100 ШТ. | 0.18
|  |  | 5/20-40 | Другие электромонтажные материалы
|  |  | 5/20-40-2/1 | ПАТРУБОК ВВОДНОЙ У476 У3 | 10 ШТ. | 2.856
|  |  | 5/20-40-4/11 | КОРОБКА МОНТАЖНАЯ (ПОДРОЗЕТНИК) | 100 ШТ. | 0.1634
|  |  | 5/30 | Материалы для электротехнических установок
|  |  | 5/30-30 | Электросиловые и электроосветительные установки
|  |  | 5/30-30/С547-21576-З-А | СВЕТИЛЬНИК С ЛЮМИНЕСЦЕНТНЫМИ ЛАМПАМИ, С ЭПРА С "ТЕПЛЫМ" СТАРТОМ, ДЛЯ ОБЩЕСТВЕННЫХ ПОМЕЩЕНИЙ ЛПО 12-301-2Х36 С МОДУЛЕМ АВАРИЙНОГО ПИТАНИЯ | ШТ. | 17
|  |  | 5/30-30/С547-21646-З-А | СВЕТИЛЬНИК СВЕТОДИОДНЫЙ ДПП22-12-111.1-15 T0NDO | ШТ. | 29
|  |  | 5/30-30/С547-21649-З-А | СВЕТИЛЬНИК СВЕТОДИОДНЫЙ ДПП22-24-111.5-27 | ШТ. | 12
|  |  | 5/30-30/С547-21650-З-А | СВЕТИЛЬНИК СВЕТОДИОДНЫЙ ДПП22-18.111.1-21 TONDO | ШТ. | 36
|  |  | 5/30-30/С547-21700-З-А | СВЕТИЛЬНИК С ЛЮМИНЕСЦЕНТНЫМИ ЛАМПАМИ, С ЭПРА С "ТЕПЛЫМ" СТАРТОМ, ВСТРАИВАЕМЫЙ, ДЛЯ ОБЩЕСТВЕННЫХ ПОМЕЩЕНИЙ TL 10-03-2X42 | ШТ. | 22
|  |  | 5/30-30/С547-21701-З-А | СВЕТИЛЬНИК СВЕТОДИОДНЫЙ ДПО12-03-36 | ШТ. | 137
|  |  | 5/30-30/С547-21708-З-А | СВЕТИЛЬНИК СВЕТОДИОДНЫЙ , ВСТРАИВАЕМЫЙ, ДЛЯ ОБЩЕСТВЕННЫХ ПОМЕЩЕНИЙ ДВО 12-03-45 | ШТ. | 11
|  |  | 5/30-30/С547-21710-3-З-А | СВЕТИЛЬНИК С ЛЮМИНЕСЦЕНТНЫМИ ЛАМПАМИ, С ЭПРА С "ТЕПЛЫМ" СТАРТОМ, ВСТРАИВАЕМЫЙ, ДЛЯ ОБЩЕСТВЕННЫХ ПОМЕЩЕНИЙ ЛВО 12-301-28 | ШТ. | 6
|  |  | 5/30-30/С547-21717-З-А | СВЕТИЛЬНИК СВЕТОДИОДНЫЙ ДПО12-004-18 | ШТ. | 14
|  |  | 5/30-30/С547-21719-З-А | СВЕТИЛЬНИК С ЛЮМИНЕСЦЕНТНЫМИ ЛАМПАМИ, С ЭПРА С "ТЕПЛЫМ" СТАРТОМ, ПОТОЛОЧНЫЙ ДЛЯ ОБЩЕСТВЕННЫХ ПОМЕЩЕНИЙ ЛПО 12-58-607 | ШТ. | 11
|  |  | 5/30-30/С547-21721-З-А | СВЕТИЛЬНИК СВЕТОДИОДНЫЙ ДБО12-10-115.31-13 | ШТ. | 11
|  |  | 5/30-30/С547-21722-З-А | СВЕТИЛЬНИК СВЕТОДИОДНЫЙ ДПП-22-004-40 | ШТ. | 48
|  |  | 5/30-30/С547-21729-З-А | СВЕТИЛЬНИК СВЕТОДИОДНЫЙ ДПО12-03-45 | ШТ. | 49
|  |  | 5/30-30/С547-21802-З-А | СВЕТИЛЬНИК СВЕТОДИОДНЫЙ ДБП22-12-120 | ШТ. | 71
|  |  | 5/30-30/С547-23824-З-А | СВЕТИЛЬНИК СВЕТОДИОДНЫЙ ДБП22-8-120 | ШТ. | 20
|  |  | 5/30-30/С547-23829-З-А | СВЕТИЛЬНИК С ЛЮМИНЕСЦЕНТНЫМИ ЛАМПАМИ, С ЭКСТРУДИРОВАННЫМ РАССЕИВАТЕЛЕМ, ПОТОЛОЧНЫЙ, ДЛЯ ОБЩЕСТВЕННЫХ ПОМЕЩЕНИЙ ЛПО 22-940-1Х40 | ШТ. | 9
|  |  | 5/30-30/С549-35125-З-А | ЛАМПА КОМПАКТНАЯ Т8,220В,18ВТ | ШТ. | 44
|  |  | 5/30-30/С549-35126-З-А | ЛАМПА КОМПАКТНАЯ Т-R 220B,40ВТ | ШТ. | 9
|  |  | 5/30-30/С549-35126-ЗА | ЛАМПА ЛЮМИНЕСЦЕНТНАЯ ЛЕЦ-58 | ШТ. | 11
|  |  | 5/30-30/С551-16100-ЗА | ВЫКЛЮЧАТЕЛЬ УСТАНОВОЧНЫЙ ОДНОКЛАВИШНЫЙ ДЛЯ ОТКРЫТОЙ УСТАНОВКИ БРЫЗГОЗОЩИЩЕННЫЙ А16-222 | ШТ. | 18
|  |  | 5/30-30/С551-16600-ЗА | ВЫКЛЮЧАТЕЛЬ УСТАНОВОЧНЫЙ НА ДВА НАПРАВЛЕНИЯ А610-868 | ШТ. | 2
|  |  | 5/30-30/С551-16900-ЗА | ВЫКЛЮЧАТЕЛЬ СДВОЕННЫЙ ГЕРМЕТИЧЕСКИЙ А56-224 | ШТ. | 1
|  |  | 5/30-30/С551-20300-ЗА | РОЗЕТКА ШТЕПСЕЛЬНАЯ БРЫЗГОЗАЩИЩЕННАЯ С ЗАЗЕМЛЯЮЩИМ КОНТАКТОМ РА16-297 | ШТ. | 4
|  |  | 5/30-30/С551-24800-ЗА | УЗЕЛ РОЗЕТКИ С ЗАЗЕМЛЯЮЩИМ КОНТАКТОМ РС16-479 | ШТ. | 32
|  |  | 5/30-30/САНК-1 | ЗВОНОК ЭЛЕКТРИЧЕСКИЙ DBQ26MWM 1M IP44 | ШТ. | 1
|  |  | 5/30-30/СЦП-1 | ЩИТОК ОСВЕТИТЕЛЬНЫЙ В УТОПЛЕННОМ ИСПОЛНЕНИИ ЩО1 | ШТ. | 1
|  |  | 5/30-30/СЦП-2 | ЩИТОК ОСВЕТИТЕЛЬНЫЙ В УТОПЛЕННОМ ИСПОЛНЕНИИ ЩО2 | ШТ. | 1
|  |  | 5/30-30-3-1/СЦП-3 | ЩИТОК ОСВЕТИТЕЛЬНЫЙ В УТОПЛЕННОМ ИСПОЛНЕНИИ ЩО3 | ШТ. | 1
|  |  | 5/30-30-3-1/СЦП-4 | ЩИТОК ОСВЕТИТЕЛЬНЫЙ В УТОПЛЕННОМ ИСПОЛНЕНИИ ЩО4 | ШТ. | 1
|  |  | 5/30-30-3-1/СЦП-5 | ЩИТОК ОСВЕТИТЕЛЬНЫЙ В УТОПЛЕННОМ ИСПОЛНЕНИИ ЩО5 | ШТ. | 1
|  |  | 5/30-30-3-1/СЦП-6 | ЩИТОК ОСВЕТИТЕЛЬНЫЙ В УТОПЛЕННОМ ИСПОЛНЕНИИ ЩО6 | ШТ. | 1
|  |  | 5/30-30-3-1/СЦП-7 | ЩИТОК ОСВЕТИТЕЛЬНЫЙ В НАВЕСНОМ ИСПОЛНЕНИИ ЩО7 | ШТ. | 1
|  |  | 5/30-30-3-1/СЦП-8 | ЩИТОК ОСВЕТИТЕЛЬНЫЙ В НАВЕСНОМ ИСПОЛНЕНИИ ЩОА | ШТ. | 1
|  |  | 5/30-30-3-1/СЦП-9 | ЩИТОК ОСВЕТИТЕЛЬНЫЙ В НАВЕСНОМ ИСПОЛНЕНИИ ЩОЭ | ШТ. | 1
|  |  | 5/30-30-4-1-1/2 | ВЫКЛЮЧАТЕЛЬ УСТАНОВОЧНЫЙ ОДНОКЛАВИШНЫЙ С16-122 | ШТ. | 106
|  |  | 5/30-30-4-1-1/7 | ВЫКЛЮЧАТЕЛЬ УСТАНОВОЧНЫЙ ДВУХКЛАВИШНЫЙ С56-124 | ШТ. | 108
|  |  | 5/30-30-4-1-1/13 | ВЫКЛЮЧАТЕЛЬ УСТАНОВОЧНЫЙ НА ДВА НАПРАВЛЕНИЯ ОДНОКЛАВИШНЫЙ С66-120 | ШТ. | 2
|  |  | 5/30-30-4-1-1/26 | ВЫКЛЮЧАТЕЛЬ УСТАНОВОЧНЫЙ ОДНОКЛАВИШНЫЙ А16-131 | ШТ. | 8
|  |  | 5/30-30-4-1-1/28 | ВЫКЛЮЧАТЕЛЬ УСТАНОВОЧНЫЙ ДВУХКЛАВИШНЫЙ А56-134 | ШТ. | 4
|  |  | 5/30-30-4-1-2-1/14 | РОЗЕТКА ШТЕПСЕЛЬНАЯ С ЗАЗЕМЛЯЮЩИМ КОНТАКТОМ РА16-254 | ШТ. | 7
|  |  | 5/30-30-4-1-2-2/3 | РОЗЕТКА ШТЕПСЕЛЬНАЯ С ЗАЗЕМЛЯЮЩИМ КОНТАКТОМ РС16-227 | ШТ. | 10
|  |  | 5/30-30-4-1-2-2/6 | РОЗЕТКА ШТЕПСЕЛЬНАЯ ДВУХМЕСТНАЯ С ЗАЗЕМЛЯЮЩИМ КОНТАКТОМ РС16-239 | ШТ. | 1
|  |  | 5/30-30-4-1-2-2/9 | РОЗЕТКА ШТЕПСЕЛЬНАЯ С ЗАЗЕМЛЯЮЩИМ КОНТАКТОМ СО ШТОРКАМИ РС16-253 | ШТ. | 124
|  |  | 5/30-30-4-1-2-2/22 | РОЗЕТКА ШТЕПСЕЛЬНАЯ РС16-289 | ШТ. | 7
|  |  | 5/30-30-4-1-2-2/26 | УЗЕЛ РОЗЕТКИ С ЗАЗЕМЛЯЮЩИМ КОНТАКТОМ РС16-470 | ШТ. | 2
|  |  | 5/30-30-4-1-5/4 | КРЫШКА ТРЕХМЕСТНАЯ 01БМ.735212.049 | ШТ. | 17
|  |  | 5/30-30-4-3-1-2-1/26 | СВЕТИЛЬНИК С ЛЮМИНЕСЦЕНТНЫМИ ЛАМПАМИ, С ЭПРА С "ТЕПЛЫМ" СТАРТОМ, ПОТОЛОЧНЫЙ ДЛЯ ОБЩЕСТВЕННЫХ ПОМЕЩЕНИЙ ЛПО 12-2Х36-301.Э1 | ШТ. | 358
|  |  | 5/30-30-4-3-1-2-1/29 | СВЕТИЛЬНИК С ЛЮМИНЕСЦЕНТНЫМИ ЛАМПАМИ, С ЭПРА С "ТЕПЛЫМ" СТАРТОМ, ПОТОЛОЧНЫЙ ДЛЯ ОБЩЕСТВЕННЫХ ПОМЕЩЕНИЙ ЛПО 12-4Х18-301.О.Э1 | ШТ. | 11
|  |  | 5/30-30-4-4-2/26 | ЛАМПА ЛЮМИНЕСЦЕНТНАЯ ЭНЕРГОЭКОНОМИЧНАЯ LFLT36W | ШТ. | 750
|  |  | 5/30-30-4-4-2/32 | ЛАМПА КОМПАКТНАЯ ЛЮМИНЕСЦЕНТНАЯ КЛ 42ВТ | ШТ. | 44
|  |  | 5/30-30-4-11/2 | ЗВОНОК ЭЛЕКТРИЧЕСКИЙ (ПРОВОДНОЙ) БЫТОВОЙ "ТРЕЛЬ-1" | ШТ. | 1
|  |  | 5/30-30-4-12/С552-600-Э-А | ПОДВЕС ПЕТЛЯ-ТРОС С ЧАШКОЙ L=2000MM | 10 ШТ. | 3.4
|  |  | 5/30-40 | Материалы для электроизоляционных работ
|  |  | 5/30-40-2/22 | ЛЕНТА СМОЛЯНАЯ НА ОСНОВЕ ХЛОПКОПОЛИЭФИРНОЙ ТКАНИ, ТОЛЩИНОЙ 0,8 ММ | КГ | 3.2671
|  |  | 5/90 | Прочие материалы для монтажных и специальных строительных работ
|  |  | 5/90-10 | Дюбели для крепления электромонтажных изделий
|  |  | 5/90-10/2 | ДЮБЕЛЬ МОНТАЖНЫЙ У661 У3 | 10 ШТ. | 248.688
|  |  | 5/90-10/4 | ДЮБЕЛЬ МОНТАЖНЫЙ У658 | 10 ШТ. | 17.754
Ж3-40-11 | ЗДАНИЕ - ИНЖЕНЕРНОЕ ОБЕСПЕЧЕНИЕ. ЭЛЕКТРООСВЕЩЕНИЕ И СИЛОВОЕ ЭЛЕКТРООБОРУДОВАНИЕ. ЭЛЕКТРООСВЕЩЕНИЕ. ЭЛЕКТРОСНАБЖЕНИЕ | М 10480
|  |  | 1-1 | ЗАТРАТЫ ТРУДА РАБОЧИХ | ЧЕЛ.Ч | 4704.0829
|  |  | 1-3 | ЗАТРАТЫ ТРУДА МАШИНИСТОВ | ЧЕЛ.-Ч | 6.5131
|  |  | М021141 | КРАНЫ НА АВТОМОБИЛЬНОМ ХОДУ ПРИ РАБОТЕ НА ДРУГИХ ВИДАХ СТРОИТЕЛЬСТВА, 10 Т | МАШ.Ч | 6.5131
|  |  | М030401 | ЛЕБЕДКИ ЭЛЕКТРИЧЕСКИЕ ТЯГОВЫМ УСИЛИЕМ ДО 5,79 (0,59) КН (Т) | МАШ.Ч | 7.1501
|  |  | М030402 | ЛЕБЕДКИ ЭЛЕКТРИЧЕСКИЕ ТЯГОВЫМ УСИЛИЕМ ДО 12,26 (1,25) КН (Т) | МАШ.Ч | 50.7797
|  |  | М330201* | МАШИНЫ СВЕРЛИЛЬНЫЕ ЭЛЕКТРИЧЕСКИЕ | МАШ.Ч | 66.834
|  |  | М330250* | ПИСТОЛЕТ МОНТАЖНЫЙ | МАШ.Ч | 55.0446
|  |  | М330301* | МАШИНЫ ШЛИФОВАЛЬНЫЕ ЭЛЕКТРИЧЕСКИЕ | МАШ.Ч | 29.648
|  |  | М331451 | ПЕРФОРАТОРЫ ЭЛЕКТРИЧЕСКИЕ | МАШ.Ч | 1013.4705
|  |  | М331620* | ЭЛЕКТРОПАЯЛЬНИК | МАШ.Ч | 43.7942
|  |  | 1 | Материалы для строительных работ
|  |  | 1/10 | Материалы для строительных работ общего назначения
|  |  | 1/10-160 | Пленки, полотна, ткани разные
|  |  | 1/10-160-20/15 | ВЕТОШЬ | КГ | 1.7875
|  |  | 1/10-170 | Оснастка технологическая и инструментальная
|  |  | 1/10-170-2/30 | КРУГ НА БАКЕЛИТЕ УСИЛЕННОМ ОТРЕЗНОЙ 230 Х 2 Х 22 ДЛЯ РЕЗКИ КАМНЯ, БЕТОНА | ШТ. | 3.525
|  |  | 1/10-170-10/105 | СВЕРЛА С SDS PLUS ХВОСТОВИКОМ (НАКОНЕЧНИК ИЗ ТВЕРДОСПЛАВНОЙ СТАЛИ) (ПО БЕТОНУ), ДИАМЕТРОМ 4-8 ММ, ДЛИНОЙ 110-165 ММ | ШТ. | 12.842
|  |  | 1/10-170-10/115 | СВЕРЛА С SDS PLUS ХВОСТОВИКОМ (НАКОНЕЧНИК ИЗ ТВЕРДОСПЛАВНОЙ СТАЛИ) (ПО БЕТОНУ), ДИАМЕТРОМ 5-10 ММ, ДЛИНОЙ 210 (215) ММ | ШТ. | 0.582
|  |  | 1/10-170-10/135 | СВЕРЛА С SDS PLUS ХВОСТОВИКОМ (НАКОНЕЧНИК ИЗ ТВЕРДОСПЛАВНОЙ СТАЛИ) (ПО БЕТОНУ), ДИАМЕТРОМ 8-10 ММ, ДЛИНОЙ 260 (265) ММ | ШТ. | 44.888
|  |  | 1/10-170-50/5 | ПАТРОН СТРОИТЕЛЬНЫЙ Д-4 | 1000 ШТ. | 3.3053
|  |  | 1/10-180 | Материалы шлифовальные
|  |  | 1/10-180-20/113 | ШКУРКА ШЛИФОВАЛЬНАЯ НА БУМАЖНОЙ ОСНОВЕ ВОДОСТОЙКАЯ | М2 | 1.0725
|  |  | 1/10-230 | Материалы для отделочных работ
|  |  | 1/10-230-50-15/93 | УАЙТ-СПИРИТ | КГ | 16.0877
|  |  | 1/10-230-55-5/22 | ВЯЖУЩЕЕ ГИПСОВОЕ МАРКИ Г-4 НОРМАЛЬНОТВЕРДЕЮЩЕЕ (Б), СРЕДНЕГО ПОМОЛА (II) (ФАСОВАННОЕ) | Т | 0.71501
|  |  | 1/10-235 | Изделия герметизирующие, уплотняющие, изолирующие
|  |  | 1/10-235-20/793 | ЛЕНТА ФУМ ШИРИНОЙ 20 ММ | 10 М | 3.2654
|  |  | 1/10-240 | Метизы и крепежные изделия
|  |  | 1/10-240-30-30/290 | ДЮБЕЛЬ-ГВОЗДЬ ДЛЯ МОНТАЖНОГО ПИСТОЛЕТА 3,7 Х 50 ММ | КГ | 19.992
|  |  | 1/10-260 | Металлопрокат и металлоизделия (за исключением металлоизделий части 2)
|  |  | 1/10-260-210-1/82 | ПРОВОЛОКА СТАЛЬНАЯ НИЗКОУГЛЕРОДИСТАЯ ОБЩЕГО НАЗНАЧЕНИЯ ТЕРМИЧЕСКИ ОБРАБОТАННАЯ, ОЦИНКОВАННАЯ, ДИАМЕТРОМ 2 ММ | КГ | 1.3328
|  |  | 1/55 | Материалы специального назначения (кислотоупорные, огнеупорные и антикоррозионные)
|  |  | 1/55-50 | Материалы антикоррозионные и химически стойкие
|  |  | 1/55-50-20/35 | ЛАК БИТУМНЫЙ БТ-577 | КГ | 38.3846
|  |  | 5 | Материалы для монтажных и специальных строительных работ
|  |  | 5/10 | Кабели, провода, муфты кабельные
|  |  | 5/10-10 | Кабели
|  |  | 5/10-10/С501-44257-З-А | КАБЕЛЬ СИЛОВОЙ МАРКИ ВВНГ-LSLTx 2 Х 1,5-0,66 | 1000 М | 0.01
|  |  | 5/10-10-10-1/С501-44259-З-А | КАБЕЛЬ СИЛОВОЙ МАРКИ ВВГНГ-LSLTx 3 Х 1,5-0,66 | 1000 М | 0.7
|  |  | 5/10-10-10-2/С501-44100-З-А | КАБЕЛЬ СИЛОВОЙ МАРКИ ВВГЗНГ 3Х1,5-0,66 С МЕДНЫМИ ЖИЛАМИ, ИЗОЛЯЦИЯ И ОБОЛОЧКА ИЗ ПОЛИВИНИЛХЛОРИДНОГО ПЛАСТИКАТА, НЕ РАСПРОСТРАНЯЮЩИЙ ГОРЕНИЕ, БЕЗ ЗАЩИТНОГО ПОКРОВА, С ТРЕМЯ ЖИЛАМИ СЕЧЕНИЕМ 1,5 ММ2, НА НАПРЯЖЕНИЕ 0,66 КВ | 1000 М | 0.28
|  |  | 5/10-10-10-2/10 | КАБЕЛЬ СИЛОВОЙ МАРКИ ВВГНГ 2Х1,5-0,66 С МЕДНЫМИ ЖИЛАМИ, ИЗОЛЯЦИЯ И ОБОЛОЧКА ИЗ ПОЛИВИНИЛХЛОРИДНОГО ПЛАСТИКАТА, НЕ РАСПРОСТРАНЯЮЩИЙ ГОРЕНИЕ, БЕЗ ЗАЩИТНОГО ПОКРОВА, С ДВУМЯ ЖИЛАМИ СЕЧЕНИЕМ 1,5 ММ2, НА НАПРЯЖЕНИЕ 0,66 КВ | 1000 М | 0.95
|  |  | 5/10-10-10-2/19 | КАБЕЛЬ СИЛОВОЙ МАРКИ ВВГНГ 3Х1,5-0,66 С МЕДНЫМИ ЖИЛАМИ, ИЗОЛЯЦИЯ И ОБОЛОЧКА ИЗ ПОЛИВИНИЛХЛОРИДНОГО ПЛАСТИКАТА, НЕ РАСПРОСТРАНЯЮЩИЙ ГОРЕНИЕ, БЕЗ ЗАЩИТНОГО ПОКРОВА, С ТРЕМЯ ЖИЛАМИ СЕЧЕНИЕМ 1,5 ММ2, НА НАПРЯЖЕНИЕ 0,66 КВ | 1000 М | 8.16
|  |  | 5/10-10-10-2/28 | КАБЕЛЬ СИЛОВОЙ МАРКИ ВВГНГ 4Х1,5-0,66 С МЕДНЫМИ ЖИЛАМИ, ИЗОЛЯЦИЯ И ОБОЛОЧКА ИЗ ПОЛИВИНИЛХЛОРИДНОГО ПЛАСТИКАТА, НЕ РАСПРОСТРАНЯЮЩИЙ ГОРЕНИЕ, БЕЗ ЗАЩИТНОГО ПОКРОВА, С ЧЕТЫРЬМЯ ЖИЛАМИ СЕЧЕНИЕМ 1,5 ММ2, НА НАПРЯЖЕНИЕ 0,66 КВ | 1000 М | 0.38
|  |  | 5/20 | Изделия для прокладки кабельных сетей
|  |  | 5/20-20 | Пластиковые системы для прокладки кабеля
|  |  | 5/20-20-1/С514-3915-ЗА | КОРОБ ЭЛЕКТРОТЕХНИЧЕСКИЙ ИЗ ПВХ ПРЯМОЙ 10Х10 ММ | М | 10
|  |  | 5/20-20-3-4/10 | ТРУБКА МАРКИ ТВ-40 ВНУТРЕННИМ ДИАМЕТРОМ 5 ММ | КГ | 74.1821
|  |  | 5/20-30 | Материалы и изделия для монтажа кабелей и проводов
|  |  | 5/20-30-3/1 | ЗАКРЕП ТМ-2 | 100 ШТ. | 345.177
|  |  | 5/20-30-3/20 | СКОБА К 142 У2 | 10 ШТ. | 135.9456
|  |  | 5/20-30-5/2 | БИРКА МАРКИРОВОЧНАЯ У134 | 100 ШТ. | 5.0019
|  |  | 5/20-40 | Другие электромонтажные материалы
|  |  | 5/20-40-4/4 | КОРОБКА МОНТАЖНАЯ ОТКРЫТОЙ УСТАНОВКИ ДЛЯ РАЗВОДКИ ПРОВОДОВ КМ-208 | ШТ. | 120
|  |  | 5/20-40-4/17 | КОРОБКА МОНТАЖНАЯ К-201 | ШТ. | 393
|  |  | 5/20-40-4/18 | КОРОБКА МОНТАЖНАЯ КМ-202 УХЛ 2 | ШТ. | 300
|  |  | 5/30 | Материалы для электротехнических установок
|  |  | 5/30-30 | Электросиловые и электроосветительные установки
|  |  | 5/30-30/С514-751-1-ЗА | ЯЩИК С ПОНИЖАЮЩИМ ТРАНСФОРМАТОРОМ ТИПА ЯТ-0,25 | ШТ. | 5
|  |  | 5/50 | Прокатно-тянутые изделия из цветных металлов и цветные металлы
|  |  | 5/50-50 | Металлы цветные
|  |  | 5/50-50-3/999121 | СВИНЕЦ (СРЕДНЯЯ ЦЕНА ПО ГРУППЕ), ОПРЕД. - 12 | Т | 0.021325
|  |  | 5/50-70 | Сплавы из цветных металлов
|  |  | 5/50-70-2/7 | ПРИПОЙ ОЛОВЯННО-СВИНЦОВЫЙ БЕССУРЬМЯНИСТЫЙ В ЧУШКАХ, МАРКИ ПОС40 | КГ | 24.1315
|  |  | 5/50-70-2/13 | ПРИПОЙ ОЛОВЯННО-СВИНЦОВЫЙ МАЛОСУРЬМЯНИСТЫЙ, МАРКИ ПОССУ 40-0,5 | Т | 0.006664
|  |  | 5/50-70-3/7 | КАНИФОЛЬ СОСНОВАЯ ВЫСШЕГО СОРТА | КГ | 11.6189
|  |  | 5/90 | Прочие материалы для монтажных и специальных строительных работ
|  |  | 5/90-10 | Дюбели для крепления электромонтажных изделий
|  |  | 5/90-10/3 | ДЮБЕЛЬ МОНТАЖНЫЙ У656 У3 | 10 ШТ. | 2.425
|  |  | 5/90-10/4 | ДЮБЕЛЬ МОНТАЖНЫЙ У658 | 10 ШТ. | 752.7584
СОСТАВИЛ | ______________________________ |  |  | ЗУЕВСКАЯ
| (должность служащего) |  | (подпись) | (инициалы,фамилия)
ПРОВЕРИЛ | ______________________________ |  |  | __________________
| (должность служащего) |  | (подпись) | (инициалы,фамилия)

## 21-2-210-S0
НАИМЕНОВАНИЕ ОБЪЕКТА |  | МИКРОРАЙОН ЛОШИЦА-8.2. ДЕТСКОЕ ДОШКОЛЬНОЕ УЧРЕЖДЕНИЕ N11
КОД ОБЪЕКТА |  | 24.014
НАИМЕНОВАНИЕ ЗДАНИЯ, СООРУЖЕНИЯ |  | ДЕТСКИЙ САД НА 230 МЕСТ
ШИФР ЗДАНИЯ, СООРУЖЕНИЯ |  | 2
КОМПЛЕКТ ЧЕРТЕЖЕЙ |  | 24.014-СС2.3.СО
ЛОКАЛЬНАЯ СМЕТА (ЛОКАЛЬНЫЙ СМЕТНЫЙ РАСЧЕТ) № 21-2-210
(НОРМЫ 2022г.)
24.014-СС2.3 ЗВУКОФИКАЦИЯ
СОСТАВЛЕНА В ЦЕНАХ НА 1 МАРТА 2025г. | [8 empty] | СТОИМОСТЬ 12,184 ТЫСЯЧ БЕЛОРУССКИХ РУБЛЕЙ
№ п/п | ОБОСНОВАНИЕ | НАИМЕНОВАНИЕ РАБОТ, РЕСУРСОВ, РАСХОДОВ | ЕДИНИЦА ИЗМЕРЕ- НИЯ | СТОИМОСТЬ ЕДИНИЦЫ ИЗМЕРЕНИЯ/ВСЕГО, БЕЛОРУССКИХ РУБЛЕЙ
|  |  |  | ЗАРАБОТНАЯ ПЛАТА | ЭКСПЛУАТАЦИЯ МАШИН И МЕХАНИЗМОВ |  | МАТЕРИАЛЫ, ИЗДЕЛИЯ, КОНСТРУКЦИИ (ОБОРУДОВА- НИЕ, МЕБЕЛЬ) | ТРАНС-ПОРТ | ОБЩАЯ СТОИМОСТЬ
|  |  | КОЛИ- ЧЕСТВО |  | ВСЕГО | В ТОМ ЧИСЛЕ ЗАРАБОТ- НАЯ ПЛАТА МАШИ- НИСТОВ
1 | 2 | 3 | 4 | 5 | 6 | 7 | 8 | 9 | 10
| НАЧИСЛЕНИЯ: | ОХР и ОПР/ПЛАНОВАЯ ПРИБЫЛЬ (%):Н15=38.44/37.3
| НАЧИСЛЕНИЯ: | ОХР и ОПР/ПЛАНОВАЯ ПРИБЫЛЬ (%):Н16=59.57/40.54
1. | ПРИМЕЧАНИЕ: | К ДЛЯ ОХР И ОПР/ПЛАНОВАЯ ПРИБЫЛЬ: 1.0000/1.0000
2. | ПРИМЕЧАНИЕ: | КОЭФФИЦИЕНТ К З/П (ПОСТАНОВЛЕНИЕ N5): 1.0000
3. | ПРИМЕЧАНИЕ: | БАЗА ТЕКУЩИХ ЦЕН (ВАРИАНТ A)
| Ж3-80-12 | ЗДАНИЕ - ИНЖЕНЕРНОЕ ОБЕСПЕЧЕНИЕ. СВЯЗЬ. РАДИОФИКАЦИЯ, ТЕЛЕФОНИЗАЦИЯ. ОБОРУДОВАНИЕ И ПРИБОРЫ
4. | ПРИМЕЧАНИЕ: | УНИВЕРСАЛЬНЫЙ ЗАЛ (П.8,2ЭТ)
5. | ССП-А1 | НАСТЕННЫЙ ГРОМКОГОВОРИТЕЛЬ КН-1-20А | ШТ 3 | - - | - - | - - | 288.00 864.00 | 5.76 17.28 | 293.76 881.28
6. | Ц10-386-7 (Н15) | ГРОМКОГОВОРИТЕЛЬ ИЛИ ЗВУКОВАЯ КОЛОНКА В ПОМЕЩЕНИИ | 10 ШТ. 0.3 | 276.34 82.90 | - - | - - | 11.56 3.47 | 0.87 0.26 | 288.77 86.63
7. | ССП-А2 | МАЛОГАБАРИТНЫЙ МИКШЕР-УСИЛИТЕЛЬ МА01060U | ШТ 1 | - - | - - | - - | 980.00 980.00 | 19.60 19.60 | 999.60 999.60
8. | Ц11-91-1 (Н15) | АППАРАТУРА НАСТОЛЬНАЯ, МАССА ДО 0,015 Т | 100 ШТ. 0.01 | 1550.06 15.50 | 384.38 3.84 | 188.45 1.88 | 80.01 0.80 | 5.51 0.06 | 2019.96 20.20
9. | СУНИ-1 | ВОКАЛЬНАЯ РАДИОСИСТЕМА U-990C PSC (UНF) | ШТ 1 | - - | - - | - - | 952.24 952.24 | 19.04 19.04 | 971.28 971.28
10. | Ц11-91-1 (Н15) | АППАРАТУРА НАСТОЛЬНАЯ, МАССА ДО 0,015 Т | 100 ШТ. 0.01 | 1550.06 15.50 | 384.38 3.84 | 188.45 1.88 | 80.01 0.80 | 5.51 0.06 | 2019.96 20.20
11. | СУНИ-2 | МИКРОФОННАЯ ПАНЕЛЬ АМ-01С | ШТ 1 | - - | - - | - - | 225.27 225.27 | 4.51 4.51 | 229.78 229.78
12. | Ц11-91-1 (Н15) | АППАРАТУРА НАСТОЛЬНАЯ, МАССА ДО 0,015 Т | 100 ШТ. 0.01 | 1550.06 15.50 | 384.38 3.84 | 188.45 1.88 | 80.01 0.80 | 5.51 0.06 | 2019.96 20.20
13. | ПРИМЕЧАНИЕ: | ЗАЛ ДЛЯ МУЗЫКАЛЬНЫХ ЗАНЯТИЙ (П.12,3ЭТ)
14. | ССП-А1 | НАСТЕННЫЙ ГРОМКОГОВОРИТЕЛЬ КН-1-20А | ШТ 3 | - - | - - | - - | 288.00 864.00 | 5.76 17.28 | 293.76 881.28
15. | Ц10-386-7 (Н15) | ГРОМКОГОВОРИТЕЛЬ ИЛИ ЗВУКОВАЯ КОЛОНКА В ПОМЕЩЕНИИ | 10 ШТ. 0.3 | 276.34 82.90 | - - | - - | 11.56 3.47 | 0.87 0.26 | 288.77 86.63
16. | ССП-А2 | МАЛОГАБАРИТНЫЙ МИКШЕР-УСИЛИТЕЛЬ МА01060U | ШТ 1 | - - | - - | - - | 980.00 980.00 | 19.60 19.60 | 999.60 999.60
17. | Ц11-91-1 (Н15) | АППАРАТУРА НАСТОЛЬНАЯ, МАССА ДО 0,015 Т | 100 ШТ. 0.01 | 1550.06 15.50 | 384.38 3.84 | 188.45 1.88 | 80.01 0.80 | 5.51 0.06 | 2019.96 20.20
18. | СУНИ-1 | ВОКАЛЬНАЯ РАДИОСИСТЕМА U-990C PSC (UНF) | ШТ 1 | - - | - - | - - | 952.24 952.24 | 19.04 19.04 | 971.28 971.28
19. | Ц11-91-1 (Н15) | АППАРАТУРА НАСТОЛЬНАЯ, МАССА ДО 0,015 Т | 100 ШТ. 0.01 | 1550.06 15.50 | 384.38 3.84 | 188.45 1.88 | 80.01 0.80 | 5.51 0.06 | 2019.96 20.20
20. | СУНИ-2 | МИКРОФОННАЯ ПАНЕЛЬ АМ-01С | ШТ 1 | - - | - - | - - | 225.27 225.27 | 4.51 4.51 | 229.78 229.78
21. | Ц11-91-1 (Н15) | АППАРАТУРА НАСТОЛЬНАЯ, МАССА ДО 0,015 Т | 100 ШТ. 0.01 | 1550.06 15.50 | 384.38 3.84 | 188.45 1.88 | 80.01 0.80 | 5.51 0.06 | 2019.96 20.20
22. | ПРИМЕЧАНИЕ: | ЗАЛ ДЛЯ ЗАНЯТИЙ ЛФК (П.4,5,3ЭТ)
23. | ССП-А1 | НАСТЕННЫЙ ГРОМКОГОВОРИТЕЛЬ КН-1-20А | ШТ 4 | - - | - - | - - | 288.00 1152.00 | 5.76 23.04 | 293.76 1175.04
24. | Ц10-386-7 (Н15) | ГРОМКОГОВОРИТЕЛЬ ИЛИ ЗВУКОВАЯ КОЛОНКА В ПОМЕЩЕНИИ | 10 ШТ. 0.4 | 276.34 110.54 | - - | - - | 11.56 4.62 | 0.87 0.35 | 288.77 115.51
25. | ССП-А2 | МАЛОГАБАРИТНЫЙ МИКШЕР-УСИЛИТЕЛЬ МА01060U | ШТ 1 | - - | - - | - - | 980.00 980.00 | 19.60 19.60 | 999.60 999.60
26. | Ц11-91-1 (Н15) | АППАРАТУРА НАСТОЛЬНАЯ, МАССА ДО 0,015 Т | 100 ШТ. 0.01 | 1550.06 15.50 | 384.38 3.84 | 188.45 1.88 | 80.01 0.80 | 5.51 0.06 | 2019.96 20.20
27. | СУНИ-1 | ВОКАЛЬНАЯ РАДИОСИСТЕМА U-990C PSC (UНF) | ШТ 1 | - - | - - | - - | 952.24 952.24 | 19.04 19.04 | 971.28 971.28
28. | Ц11-91-1 (Н15) | АППАРАТУРА НАСТОЛЬНАЯ, МАССА ДО 0,015 Т | 100 ШТ. 0.01 | 1550.06 15.50 | 384.38 3.84 | 188.45 1.88 | 80.01 0.80 | 5.51 0.06 | 2019.96 20.20
29. | СУНИ-2 | МИКРОФОННАЯ ПАНЕЛЬ АМ-01С | ШТ 1 | - - | - - | - - | 225.27 225.27 | 4.51 4.51 | 229.78 229.78
30. | Ц11-91-1 (Н15) | АППАРАТУРА НАСТОЛЬНАЯ, МАССА ДО 0,015 Т | 100 ШТ. 0.01 | 1550.06 15.50 | 384.38 3.84 | 188.45 1.88 | 80.01 0.80 | 5.51 0.06 | 2019.96 20.20
|  | ИТОГО ПРЯМЫЕ ЗАТРАТЫ : |  | 416 | 35 | 17 | 9372 | 188 | 10011
|  | ОХР и ОПР | [6 empty] | 166
|  | ПЛАНОВАЯ ПРИБЫЛЬ | [6 empty] | 161
|  | ИТОГО ПО ПТМ | [6 empty] | 10338
|  | ЗАТРАТЫ ТРУДА | [6 empty] | 30
|  | ЗАТРАТЫ ТРУДА МАШИНИСТОВ | [6 empty] | 1
| Ж3-80-11 | ЗДАНИЕ - ИНЖЕНЕРНОЕ ОБЕСПЕЧЕНИЕ. СВЯЗЬ. РАДИОФИКАЦИЯ, ТЕЛЕФОНИЗАЦИЯ. СЕТИ
31. | ПРИМЕЧАНИЕ: | УНИВЕРСАЛЬНЫЙ ЗАЛ (П.8,2ЭТ)
32. | Ц8-424-1 (Н16) | КАБЕЛЬ ДВУХ-ЧЕТЫРЕХЖИЛЬНЫЙ СЕЧЕНИЕМ ЖИЛЫ ДО 6 ММ2 В ГОТОВЫХ БОРОЗДАХ (ШТРАБАХ) С УСТАНОВКОЙ ОТВЕТВИТЕЛЬНЫХ КОРОБОК | 100 М 0.343 | 660.65 226.60 | 10.93 3.75 | 0.49 0.17 | 60.50 20.75 | 3.38 1.16 | 735.46 252.26
33. | 5/10-10-10-1/10 | КАБЕЛЬ СИЛОВОЙ МАРКИ ВВГ 2 Х 1,5-0,66 С МЕДНЫМИ ЖИЛАМИ, ИЗОЛЯЦИЯ И ОБОЛОЧКА ИЗ ПОЛИВИНИЛХЛОРИДНОГО ПЛАСТИКАТА, БЕЗ ЗАЩИТНОГО ПОКРОВА, С ДВУМЯ ЖИЛАМИ СЕЧЕНИЕМ 1,5 ММ2, НА НАПРЯЖЕНИЕ 0,66 КВ | 1000 М 0.035 | - - | - - | - - | 1386.33 48.52 | 73.75 2.58 | 1460.08 51.10
34. | 5/60-20-2/7 | КОРОБКА УНИВЕРСАЛЬНАЯ, УК-2Р | ШТ. 2 | - - | - - | - - | 3.60 7.20 | 0.19 0.38 | 3.79 7.58
35. | ПРИМЕЧАНИЕ: | ЗАЛ ДЛЯ МУЗЫКАЛЬНЫХ ЗАНЯТИЙ (П.12,3ЭТ)
36. | Ц8-424-1 (Н16) | КАБЕЛЬ ДВУХ-ЧЕТЫРЕХЖИЛЬНЫЙ СЕЧЕНИЕМ ЖИЛЫ ДО 6 ММ2 В ГОТОВЫХ БОРОЗДАХ (ШТРАБАХ) С УСТАНОВКОЙ ОТВЕТВИТЕЛЬНЫХ КОРОБОК | 100 М 0.294 | 660.65 194.23 | 10.93 3.21 | 0.49 0.14 | 60.50 17.79 | 3.38 0.99 | 735.46 216.22
37. | 5/10-10-10-1/10 | КАБЕЛЬ СИЛОВОЙ МАРКИ ВВГ 2 Х 1,5-0,66 С МЕДНЫМИ ЖИЛАМИ, ИЗОЛЯЦИЯ И ОБОЛОЧКА ИЗ ПОЛИВИНИЛХЛОРИДНОГО ПЛАСТИКАТА, БЕЗ ЗАЩИТНОГО ПОКРОВА, С ДВУМЯ ЖИЛАМИ СЕЧЕНИЕМ 1,5 ММ2, НА НАПРЯЖЕНИЕ 0,66 КВ | 1000 М 0.03 | - - | - - | - - | 1386.33 41.59 | 73.75 2.21 | 1460.08 43.80
38. | 5/60-20-2/7 | КОРОБКА УНИВЕРСАЛЬНАЯ, УК-2Р | ШТ. 2 | - - | - - | - - | 3.60 7.20 | 0.19 0.38 | 3.79 7.58
39. | ПРИМЕЧАНИЕ: | ЗАЛ ДЛЯ ЗАНЯТИЙ ЛФК (П.4,5,3ЭТ)
40. | Ц8-424-1 (Н16) | КАБЕЛЬ ДВУХ-ЧЕТЫРЕХЖИЛЬНЫЙ СЕЧЕНИЕМ ЖИЛЫ ДО 6 ММ2 В ГОТОВЫХ БОРОЗДАХ (ШТРАБАХ) С УСТАНОВКОЙ ОТВЕТВИТЕЛЬНЫХ КОРОБОК | 100 М 0.539 | 660.65 356.09 | 10.93 5.89 | 0.49 0.26 | 60.50 32.61 | 3.38 1.82 | 735.46 396.41
41. | 5/10-10-10-1/10 | КАБЕЛЬ СИЛОВОЙ МАРКИ ВВГ 2 Х 1,5-0,66 С МЕДНЫМИ ЖИЛАМИ, ИЗОЛЯЦИЯ И ОБОЛОЧКА ИЗ ПОЛИВИНИЛХЛОРИДНОГО ПЛАСТИКАТА, БЕЗ ЗАЩИТНОГО ПОКРОВА, С ДВУМЯ ЖИЛАМИ СЕЧЕНИЕМ 1,5 ММ2, НА НАПРЯЖЕНИЕ 0,66 КВ | 1000 М 0.055 | - - | - - | - - | 1386.33 76.25 | 73.75 4.06 | 1460.08 80.30
42. | 5/60-20-2/7 | КОРОБКА УНИВЕРСАЛЬНАЯ, УК-2Р | ШТ. 3 | - - | - - | - - | 3.60 10.80 | 0.19 0.57 | 3.79 11.37
|  | ИТОГО ПРЯМЫЕ ЗАТРАТЫ : |  | 777 | 13 | 1 | 263 | 14 | 1067
|  | ОХР и ОПР | [6 empty] | 463
|  | ПЛАНОВАЯ ПРИБЫЛЬ | [6 empty] | 315
|  | ИТОГО ПО ПТМ | [6 empty] | 1845
|  | ЗАТРАТЫ ТРУДА | [6 empty] | 58
|  | ВСЕГО, В ТОМ ЧИСЛЕ | [6 empty] | 12184
|  | МОНТАЖНЫЕ РАБОТЫ, ВСЕГО В ТОМ ЧИСЛЕ | [6 empty] | 2644
|  | ЗАРАБОТНАЯ ПЛАТА | [6 empty] | 1193
|  | ЭКСПЛУАТАЦИЯ МАШИН И МЕХАНИЗМОВ, ВСЕГО | [6 empty] | 47
|  | В ТОМ ЧИСЛЕ ЗАРАБОТНАЯ ПЛАТА МАШИНИСТОВ | [6 empty] | 17
|  | МАТЕРИАЛЫ, ИЗДЕЛИЯ, КОНСТРУКЦИИ | [6 empty] | 282
|  | ТРАНСПОРТ | [6 empty] | 15
|  | ОХР и ОПР | [6 empty] | 630
|  | ПЛАНОВАЯ ПРИБЫЛЬ | [6 empty] | 477
|  | ОБОРУДОВАНИЕ, МЕБЕЛЬ, ИНВЕНТАРЬ | [6 empty] | 9353
|  | ТРАНСПОРТ | [6 empty] | 187
|  | ЗАТРАТЫ ТРУДА РАБОЧИХ | [6 empty] | 88
|  | ЗАТРАТЫ ТРУДА МАШИНИСТОВ | [6 empty] | 1
|  | СОСТАВИЛ | ____________________ |  |  |  |  | ЗУЕВСКАЯ
|  |  | (должность служащего) |  |  | (подпись) |  | (инициалы,фамилия)
|  | ПРОВЕРИЛ | ____________________ |  |  |  |  | __________________
|  |  | (должность служащего) |  |  | (подпись) |  | (инициалы,фамилия)

## 21-2-210-B0
НАИМЕНОВАНИЕ ОБЪЕКТА |  | МИКРОРАЙОН ЛОШИЦА-8.2. ДЕТСКОЕ ДОШКОЛЬНОЕ УЧРЕЖДЕНИЕ N11
КОД ОБЪЕКТА |  | 24.014
НАИМЕНОВАНИЕ ЗДАНИЯ, СООРУЖЕНИЯ |  | ДЕТСКИЙ САД НА 230 МЕСТ
ШИФР ЗДАНИЯ, СООРУЖЕНИЯ |  | 2
КОМПЛЕКТ ЧЕРТЕЖЕЙ |  | 24.014-СС2.3.СО
ВЕДОМОСТЬ ОБЪЕМОВ И СТОИМОСТИ РАБОТ № 210
(НОРМЫ 2022г.)
24.014-СС2.3 ЗВУКОФИКАЦИЯ
СОСТАВЛЕНА В ЦЕНАХ НА 1 МАРТА 2025г.
ОБОСНОВА- НИЕ | НАИМЕНОВАНИЕ ВИДОВ РАБОТ | ОБЪЕМ | СТОИМОСТЬ, ТЫС.РУБ.
|  |  | ЗАРАБОТНАЯ ПЛАТА | ЭКСПЛУАТА- ЦИЯ МАШИН И МЕХА- НИЗМОВ | МАТЕРИАЛЫ, ИЗДЕЛИЯ, КОНСТРУК- ЦИИ | ОБОРУДОВА- НИЕ,МЕБЕЛЬ, ИНВЕНТАРЬ | ОХР и ОПР | ПРОЧИЕ СРЕДСТВА | ВСЕГО
|  | ЕД.ИЗМ. | ТРУДОЕМ- КОСТЬ, ЧЕЛ.Ч. | В Т.Ч.З/П МАШИ- НИСТОВ | ТРАНСПОРТ | ТРАНСПОРТ | ПЛАНОВАЯ ПРИБЫЛЬ
1 | 2 | 3 | 4 | 5 | 6 | 7 | 8 | 9 | 10
Ж3-80-12 | ЗДАНИЕ - ИНЖЕНЕРНОЕ ОБЕСПЕЧЕНИЕ. СВЯЗЬ. РАДИОФИКАЦИЯ, ТЕЛЕФОНИЗАЦИЯ. ОБОРУДОВАНИЕ И ПРИБОРЫ | 19 | 0,416 | 0,035 | 0,019 | 9,353 | 0,166 | 0 | 10,338
|  | ШТ | 30 | 0,017 | 0,001 | 0,187 | 0,161
Ж3-80-11 | ЗДАНИЕ - ИНЖЕНЕРНОЕ ОБЕСПЕЧЕНИЕ. СВЯЗЬ. РАДИОФИКАЦИЯ, ТЕЛЕФОНИЗАЦИЯ. СЕТИ | 120 | 0,777 | 0,013 | 0,263 | 0 | 0,463 | 0 | 1,845
|  | М | 58 | 0,001 | 0,014 | 0 | 0,315
| И Т О Г О | 0 | 1,193 | 0,048 | 0,282 | 9,353 | 0,629 | 0 | 12,183
|  |  | 88 | 0,018 | 0,015 | 0,187 | 0,476
| СОСТАВИЛ | ______________________________ | [5 empty] | ЗУЕВСКАЯ
|  | (должность служащего) |  |  |  | (подпись) |  | (инициалы,фамилия)
| ПРОВЕРИЛ | ______________________________ | [5 empty] | __________________
|  | (должность служащего) |  |  |  | (подпись) |  | (инициалы,фамилия)

## 21-2-210-Q1
НАИМЕНОВАНИЕ ОБЪЕКТА |  | МИКРОРАЙОН ЛОШИЦА-8.2. ДЕТСКОЕ ДОШКОЛЬНОЕ УЧРЕЖДЕНИЕ N11
КОД ОБЪЕКТА |  | 24.014
НАИМЕНОВАНИЕ ЗДАНИЯ, СООРУЖЕНИЯ |  | ДЕТСКИЙ САД НА 230 МЕСТ
ШИФР ЗДАНИЯ, СООРУЖЕНИЯ |  | 2
КОМПЛЕКТ ЧЕРТЕЖЕЙ |  | 24.014-СС2.3.СО
ВЕДОМОСТЬ ОБЪЕМОВ РАБОТ И РАСХОДОВ РЕСУРСОВ С КОДАМИ РБ ДЛЯ ЛОКАЛЬНОЙ СМЕТЫ № 210
(НОРМЫ 2022г.)
24.014-СС2.3 ЗВУКОФИКАЦИЯ
ОБОСНОВАНИЕ | НАИМЕНОВАНИЕ ВИДОВ | ЕДИНИЦА ИЗМЕРЕНИЯ | КОД | НАИМЕНОВАНИЕ РЕСУРСОВ | ЕД.ИЗМ. | КОЛИЧЕСТВО
| РАБОТ | ОБЪЕМ | РЕСУРСА
1 | 2 | 3 | 4 | 5 | 6 | 7
Ж3-80-12 | ЗДАНИЕ - ИНЖЕНЕРНОЕ ОБЕСПЕЧЕНИЕ. СВЯЗЬ. РАДИОФИКАЦИЯ, ТЕЛЕФОНИЗАЦИЯ. ОБОРУДОВАНИЕ И ПРИБОРЫ | ШТ 19
|  |  | 1-1 | ЗАТРАТЫ ТРУДА РАБОЧИХ | ЧЕЛ.Ч | 30.3478
|  |  | 1-3 | ЗАТРАТЫ ТРУДА МАШИНИСТОВ | ЧЕЛ.-Ч | 1.1421
|  |  | М400001 | АВТОМОБИЛЬ БОРТОВОЙ, ГРУЗОПОДЪЕМНОСТЬЮ ДО 5 Т | МАШ.Ч | 1.1421
|  |  | 1 | Материалы для строительных работ
|  |  | 1/10 | Материалы для строительных работ общего назначения
|  |  | 1/10-230 | Материалы для отделочных работ
|  |  | 1/10-230-45-10/75 | ЭМАЛЬ ПЕНТАФТАЛЕВАЯ ПФ-115, БЕЛАЯ | КГ | 0.0225
|  |  | 1/10-240 | Метизы и крепежные изделия
|  |  | 1/10-240-10-15/6 | БОЛТЫ С ШЕСТИГРАННОЙ ГОЛОВКОЙ ДИАМЕТРОМ РЕЗЬБЫ 6 ММ | Т | 0.00072
|  |  | 1/10-240-20/10 | ГАЙКИ ШЕСТИГРАННЫЕ ДИАМЕТРОМ РЕЗЬБЫ 6 ММ | Т | 8e-06
|  |  | 1/10-240-50-16/6 | ШАЙБА ПЛОСКАЯ ОЦИНКОВАННАЯ | КГ | 0.0072
|  |  | 1/10-240-55-999/132 | ШУРУПЫ (СРЕДНЯЯ ЦЕНА ПО ГРУППЕ), ОПРЕД. - 13 | КГ | 1.5
|  |  | 5 | Материалы для монтажных и специальных строительных работ
|  |  | 5/30 | Материалы для электротехнических установок
|  |  | 5/30-40 | Материалы для электроизоляционных работ
|  |  | 5/30-40-2/22 | ЛЕНТА СМОЛЯНАЯ НА ОСНОВЕ ХЛОПКОПОЛИЭФИРНОЙ ТКАНИ, ТОЛЩИНОЙ 0,8 ММ | КГ | 0.15
|  |  | 5/50 | Прокатно-тянутые изделия из цветных металлов и цветные металлы
|  |  | 5/50-70 | Сплавы из цветных металлов
|  |  | 5/50-70-2/2 | ПРИПОЙ ОЛОВЯННО-СВИНЦОВЫЙ БЕССУРЬМЯНИСТЫЙ В ЧУШКАХ, МАРКИ ПОС61 | Т | 3.6e-05
Прочие
|  |  | ССП-А1 | НАСТЕННЫЙ ГРОМКОГОВОРИТЕЛЬ КН-1-20А | ШТ | 10
|  |  | ССП-А2 | МАЛОГАБАРИТНЫЙ МИКШЕР-УСИЛИТЕЛЬ МА01060U | ШТ | 3
|  |  | СУНИ-1 | ВОКАЛЬНАЯ РАДИОСИСТЕМА U-990C PSC (UНF) | ШТ | 3
|  |  | СУНИ-2 | МИКРОФОННАЯ ПАНЕЛЬ АМ-01С | ШТ | 3
Ж3-80-11 | ЗДАНИЕ - ИНЖЕНЕРНОЕ ОБЕСПЕЧЕНИЕ. СВЯЗЬ. РАДИОФИКАЦИЯ, ТЕЛЕФОНИЗАЦИЯ. СЕТИ | М 120
|  |  | 1-1 | ЗАТРАТЫ ТРУДА РАБОЧИХ | ЧЕЛ.Ч | 57.6358
|  |  | 1-3 | ЗАТРАТЫ ТРУДА МАШИНИСТОВ | ЧЕЛ.-Ч | 0.03528
|  |  | М021141 | КРАНЫ НА АВТОМОБИЛЬНОМ ХОДУ ПРИ РАБОТЕ НА ДРУГИХ ВИДАХ СТРОИТЕЛЬСТВА, 10 Т | МАШ.Ч | 0.03528
|  |  | М030401 | ЛЕБЕДКИ ЭЛЕКТРИЧЕСКИЕ ТЯГОВЫМ УСИЛИЕМ ДО 5,79 (0,59) КН (Т) | МАШ.Ч | 0.09408
|  |  | М331451 | ПЕРФОРАТОРЫ ЭЛЕКТРИЧЕСКИЕ | МАШ.Ч | 13.0066
|  |  | М331620* | ЭЛЕКТРОПАЯЛЬНИК | МАШ.Ч | 0.57624
|  |  | 1 | Материалы для строительных работ
|  |  | 1/10 | Материалы для строительных работ общего назначения
|  |  | 1/10-160 | Пленки, полотна, ткани разные
|  |  | 1/10-160-20/15 | ВЕТОШЬ | КГ | 0.02352
|  |  | 1/10-170 | Оснастка технологическая и инструментальная
|  |  | 1/10-170-10/135 | СВЕРЛА С SDS PLUS ХВОСТОВИКОМ (НАКОНЕЧНИК ИЗ ТВЕРДОСПЛАВНОЙ СТАЛИ) (ПО БЕТОНУ), ДИАМЕТРОМ 8-10 ММ, ДЛИНОЙ 260 (265) ММ | ШТ. | 0.588
|  |  | 1/10-180 | Материалы шлифовальные
|  |  | 1/10-180-20/113 | ШКУРКА ШЛИФОВАЛЬНАЯ НА БУМАЖНОЙ ОСНОВЕ ВОДОСТОЙКАЯ | М2 | 0.014112
|  |  | 1/10-230 | Материалы для отделочных работ
|  |  | 1/10-230-50-15/93 | УАЙТ-СПИРИТ | КГ | 0.21168
|  |  | 1/10-230-55-5/22 | ВЯЖУЩЕЕ ГИПСОВОЕ МАРКИ Г-4 НОРМАЛЬНОТВЕРДЕЮЩЕЕ (Б), СРЕДНЕГО ПОМОЛА (II) (ФАСОВАННОЕ) | Т | 0.009408
|  |  | 5 | Материалы для монтажных и специальных строительных работ
|  |  | 5/10 | Кабели, провода, муфты кабельные
|  |  | 5/10-10 | Кабели
|  |  | 5/10-10-10-1/10 | КАБЕЛЬ СИЛОВОЙ МАРКИ ВВГ 2 Х 1,5-0,66 С МЕДНЫМИ ЖИЛАМИ, ИЗОЛЯЦИЯ И ОБОЛОЧКА ИЗ ПОЛИВИНИЛХЛОРИДНОГО ПЛАСТИКАТА, БЕЗ ЗАЩИТНОГО ПОКРОВА, С ДВУМЯ ЖИЛАМИ СЕЧЕНИЕМ 1,5 ММ2, НА НАПРЯЖЕНИЕ 0,66 КВ | 1000 М | 0.12
|  |  | 5/20 | Изделия для прокладки кабельных сетей
|  |  | 5/20-20 | Пластиковые системы для прокладки кабеля
|  |  | 5/20-20-3-4/10 | ТРУБКА МАРКИ ТВ-40 ВНУТРЕННИМ ДИАМЕТРОМ 5 ММ | КГ | 0.97608
|  |  | 5/20-30 | Материалы и изделия для монтажа кабелей и проводов
|  |  | 5/20-30-3/1 | ЗАКРЕП ТМ-2 | 100 ШТ. | 2.305
|  |  | 5/20-30-5/2 | БИРКА МАРКИРОВОЧНАЯ У134 | 100 ШТ. | 0.0588
|  |  | 5/50 | Прокатно-тянутые изделия из цветных металлов и цветные металлы
|  |  | 5/50-70 | Сплавы из цветных металлов
|  |  | 5/50-70-2/7 | ПРИПОЙ ОЛОВЯННО-СВИНЦОВЫЙ БЕССУРЬМЯНИСТЫЙ В ЧУШКАХ, МАРКИ ПОС40 | КГ | 0.31752
|  |  | 5/50-70-3/7 | КАНИФОЛЬ СОСНОВАЯ ВЫСШЕГО СОРТА | КГ | 0.15288
|  |  | 5/60 | Линейно-кабельные изделия связи
|  |  | 5/60-20 | Оконечные кабельные устройства
|  |  | 5/60-20-2/7 | КОРОБКА УНИВЕРСАЛЬНАЯ, УК-2Р | ШТ. | 7
|  |  | 5/90 | Прочие материалы для монтажных и специальных строительных работ
|  |  | 5/90-10 | Дюбели для крепления электромонтажных изделий
|  |  | 5/90-10/4 | ДЮБЕЛЬ МОНТАЖНЫЙ У658 | 10 ШТ. | 9.8784
СОСТАВИЛ | ______________________________ |  |  | ЗУЕВСКАЯ
| (должность служащего) |  | (подпись) | (инициалы,фамилия)
ПРОВЕРИЛ | ______________________________ |  |  | __________________
| (должность служащего) |  | (подпись) | (инициалы,фамилия)

## 21-2-211-S0
НАИМЕНОВАНИЕ ОБЪЕКТА |  | МИКРОРАЙОН ЛОШИЦА-8.2. ДЕТСКОЕ ДОШКОЛЬНОЕ УЧРЕЖДЕНИЕ N11
КОД ОБЪЕКТА |  | 24.014
НАИМЕНОВАНИЕ ЗДАНИЯ, СООРУЖЕНИЯ |  | ДЕТСКИЙ САД НА 230 МЕСТ
ШИФР ЗДАНИЯ, СООРУЖЕНИЯ |  | 2
КОМПЛЕКТ ЧЕРТЕЖЕЙ |  | СС2.2.СО
ЛОКАЛЬНАЯ СМЕТА (ЛОКАЛЬНЫЙ СМЕТНЫЙ РАСЧЕТ) № 21-2-211
(НОРМЫ 2022г.)
24.014-СС2.2 ВИДЕОНАБЛЮДЕНИЕ И СКУД
СОСТАВЛЕНА В ЦЕНАХ НА 1 МАРТА 2025г. | [8 empty] | СТОИМОСТЬ 107,813 ТЫСЯЧ БЕЛОРУССКИХ РУБЛЕЙ
№ п/п | ОБОСНОВАНИЕ | НАИМЕНОВАНИЕ РАБОТ, РЕСУРСОВ, РАСХОДОВ | ЕДИНИЦА ИЗМЕРЕ- НИЯ | СТОИМОСТЬ ЕДИНИЦЫ ИЗМЕРЕНИЯ/ВСЕГО, БЕЛОРУССКИХ РУБЛЕЙ
|  |  |  | ЗАРАБОТНАЯ ПЛАТА | ЭКСПЛУАТАЦИЯ МАШИН И МЕХАНИЗМОВ |  | МАТЕРИАЛЫ, ИЗДЕЛИЯ, КОНСТРУКЦИИ (ОБОРУДОВА- НИЕ, МЕБЕЛЬ) | ТРАНС-ПОРТ | ОБЩАЯ СТОИМОСТЬ
|  |  | КОЛИ- ЧЕСТВО |  | ВСЕГО | В ТОМ ЧИСЛЕ ЗАРАБОТ- НАЯ ПЛАТА МАШИ- НИСТОВ
1 | 2 | 3 | 4 | 5 | 6 | 7 | 8 | 9 | 10
| НАЧИСЛЕНИЯ: | ОХР и ОПР/ПЛАНОВАЯ ПРИБЫЛЬ (%):Н10=65.72/69.89
| НАЧИСЛЕНИЯ: | ОХР и ОПР/ПЛАНОВАЯ ПРИБЫЛЬ (%):Н15=38.44/37.3
| НАЧИСЛЕНИЯ: | ОХР и ОПР/ПЛАНОВАЯ ПРИБЫЛЬ (%):Н16=59.57/40.54
| НАЧИСЛЕНИЯ: | ОХР и ОПР/ПЛАНОВАЯ ПРИБЫЛЬ (%):Н17=76.38/37.3
1. | ПРИМЕЧАНИЕ: | К ДЛЯ ОХР И ОПР/ПЛАНОВАЯ ПРИБЫЛЬ: 1.0000/1.0000
2. | ПРИМЕЧАНИЕ: | КОЭФФИЦИЕНТ К З/П (ПОСТАНОВЛЕНИЕ N5): 1.0000
3. | ПРИМЕЧАНИЕ: | БАЗА ТЕКУЩИХ ЦЕН (ВАРИАНТ A)
| Ж3-80-62 | ЗДАНИЕ - ИНЖЕНЕРНОЕ ОБЕСПЕЧЕНИЕ. СВЯЗЬ. СИСТЕМА ВИДЕО- И ТЕЛЕНАБЛЮДЕНИЯ. ОБОРУДОВАНИЕ И ПРИБОРЫ
4. | СДАТ-С1 | IP КАМЕРА 14-340-IPSN-MVF-V2 | ШТ 24 | - - | - - | - - | 560.04 13440.96 | 11.20 268.80 | 571.24 13709.76
5. | Ц10-712-3 (Н15) | ВИДЕОКАМЕРА (НАРУЖНОЙ УСТАНОВКИ) НА КРОНШТЕЙНЕ НА ВЫСОТЕ ДО 4 М | ШТ. 24 | 14.33 343.92 | 0.20 4.80 | - - | 0.02 0.48 | - - | 14.55 349.20
6. | СДАТ-С2 | IP КАМЕРА I8-340IPEN-МVF2-V4 | ШТ 3 | - - | - - | - - | 1029.50 3088.50 | 20.59 61.77 | 1050.09 3150.27
7. | Ц10-712-3 (Н15) | ВИДЕОКАМЕРА (НАРУЖНОЙ УСТАНОВКИ) НА КРОНШТЕЙНЕ НА ВЫСОТЕ ДО 4 М | ШТ. 3 | 14.33 42.99 | 0.20 0.60 | - - | 0.02 0.06 | - - | 14.55 43.65
8. | СДАТ-С3 | БУЛЕТ IP КАМЕРА BSН-340-IPBN-28 | ШТ 1 | - - | - - | - - | 238.83 238.83 | 4.78 4.78 | 243.61 243.61
9. | Ц10-712-3 (Н15) | ВИДЕОКАМЕРА (НАРУЖНОЙ УСТАНОВКИ) НА КРОНШТЕЙНЕ НА ВЫСОТЕ ДО 4 М | ШТ. 1 | 14.33 14.33 | 0.20 0.20 | - - | 0.02 0.02 | - - | 14.55 14.55
10. | СДАТ-С4 | IP КАМЕРА DН-340IPBN-28 | ШТ 1 | - - | - - | - - | 238.83 238.83 | 4.78 4.78 | 243.61 243.61
11. | Ц10-712-1 (Н15) | ВИДЕОКАМЕРА (ВНУТРЕННЕЙ УСТАНОВКИ) НА ВЫСОТЕ ДО 4 М | ШТ. 1 | 12.40 12.40 | 0.17 0.17 | - - | 0.02 0.02 | - - | 12.59 12.59
12. | 5/20-40-5/С551-10501-13-ЗА | КОРОБКА МОНТАЖНАЯ ДЛЯ КАМЕР PR-JB12IP66 | ШТ. 26 | - - | - - | - - | 67.85 1764.10 | 3.61 93.86 | 71.46 1857.96
13. | 5/20-40-5/С551-10501-14-ЗА | КОРОБКА МОНТАЖНАЯ ДЛЯ КАМЕР PR-JB14IP66С НАБОРНЫМИ ЗАЖИМАМИ КС-40 | ШТ. 3 | - - | - - | - - | 79.35 238.05 | 4.22 12.66 | 83.57 250.71
14. | Ц10-901-8 (Н17) | ЯЩИК ПРОТЯЖНОЙ ИЛИ КОРОБКА РАЗМЕРОМ ДО 200 Х 200 ММ | 10 ШТ. 2.9 | 126.35 366.42 | 1.34 3.89 | - - | 0.55 1.60 | 0.04 0.12 | 128.28 372.02
15. | СДАТ-С5 | БЕСКОРПУСНОЕ УСТРОЙСТВО ГРОЗОЗАЩИТЫ ЛИНИЙ Ethernet+PoE NS-LP-1GP/S | ШТ 28 | - - | - - | - - | 55.07 1541.96 | 1.10 30.80 | 56.17 1572.76
16. | Ц10-901-8 (Н17) | МОНТАЖ УСТРОЙСТВА ГРОЗОЗАЩИТЫ | 10 ШТ. 2.8 | 126.35 353.78 | 1.34 3.75 | - - | 0.55 1.54 | 0.04 0.11 | 128.28 359.18
17. | СДАТ-С6 | Smart L2 КОММУТАТОР РОЕ+Zyxel DS190024НPV2-EU0101F | ШТ 2 | - - | - - | - - | 1852.50 3705.00 | 37.05 74.10 | 1889.55 3779.10
18. | Ц10-712-8 (Н15) | ЭЛЕМЕНТЫ СИСТЕМЫ ВИДЕОНАБЛЮДЕНИЯ (КОММУТАТОР, УСИЛИТЕЛЬ, ДЕЛИТЕЛЬ, ПРЕОБРАЗОВАТЕЛЬ, ВИДЕОРЕГИСТРАТОР) В СТОЙКУ (ШКАФ) | ШТ. 2 | 7.36 14.72 | - - | - - | - - | - - | 7.36 14.72
19. | СДАТ-С7 | 32-Х КАНАЛЬНЫЙ СЕТЕВОЙ ВИДЕОРЕГИСТРАТОР NVR12-32800FAN(1U) | ШТ 1 | - - | - - | - - | 1245.26 1245.26 | 24.91 24.91 | 1270.17 1270.17
20. | Ц10-712-8 (Н15) | ЭЛЕМЕНТЫ СИСТЕМЫ ВИДЕОНАБЛЮДЕНИЯ (КОММУТАТОР, УСИЛИТЕЛЬ, ДЕЛИТЕЛЬ, ПРЕОБРАЗОВАТЕЛЬ, ВИДЕОРЕГИСТРАТОР) В СТОЙКУ (ШКАФ) | ШТ. 1 | 7.36 7.36 | - - | - - | - - | - - | 7.36 7.36
21. | СУНИ-В1 | БЛОК ГРОЗОЗАЩИТЫ БЗЛ-ЕП16 | ШТ 2 | - - | - - | - - | 14126.94 28253.88 | 282.54 565.08 | 14409.48 28818.96
22. | СУНИ-В2 | БЛОК ГРОЗОЗАЩИТЫ БЗЛ-ЕП8 | ШТ 1 | - - | - - | - - | 801.50 801.50 | 16.03 16.03 | 817.53 817.53
23. | Ц11-96-1 (Н15) | СЪЕМНЫЕ И ВЫДВИЖНЫЕ БЛОКИ (МОДУЛИ, ЯЧЕЙКИ, ТЭЗЫ), МАССА ДО 0,005 Т | 10 ШТ. 0.3 | 159.09 47.73 | 1.51 0.45 | 0.74 0.22 | - - | - - | 160.60 48.18
24. | СДАТ-С8 | ИБП EN03000R11K002 | ШТ 1 | - - | - - | - - | 3136.44 3136.44 | 62.73 62.73 | 3199.17 3199.17
25. | Ц11-96-4 (Н15) | СЪЕМНЫЕ И ВЫДВИЖНЫЕ БЛОКИ (МОДУЛИ, ЯЧЕЙКИ, ТЭЗЫ), МАССА ДО 0,03 Т | 10 ШТ. 0.1 | 477.40 47.74 | 7.57 0.76 | 3.71 0.37 | - - | - - | 484.97 48.50
26. | СДАТ-С9 | БАТАРЕЙНЫЙ МОДУЛЬ ENBERT012-72C | ШТ 1 | - - | - - | - - | 2329.17 2329.17 | 46.58 46.58 | 2375.75 2375.75
27. | Ц11-96-5 (Н15) | СЪЕМНЫЕ И ВЫДВИЖНЫЕ БЛОКИ (МОДУЛИ, ЯЧЕЙКИ, ТЭЗЫ), МАССА ДО 0,05 Т | 10 ШТ. 0.1 | 636.06 63.61 | 247.32 24.73 | 102.29 10.23 | - - | - - | 883.38 88.34
28. | СДАТ.С10 | КРЕПЛЕНИЕ ДЛЯ УСТАНОВКИ ИБП И БАТАРЕЙНОГО МОДУЛЯ EN00-4 | ШТ 2 | - - | - - | - - | 282.19 564.38 | 5.64 11.28 | 287.83 575.66
29. | Ц10-1-8 (Н15) | МОНТАЖ КРЕПЛЕНИЯ | ПЛАТА 4 | 4.26 17.04 | 0.74 2.96 | 0.31 1.24 | - - | - - | 5.00 20.00
30. | СДАТ-С11 | ШКАФ TWT-CBB-33U-6X10-G1 | ШТ 1 | - - | - - | - - | 2543.45 2543.45 | 50.87 50.87 | 2594.32 2594.32
31. | Ц10-901-4 (Н17) | ШКАФ НАПОЛЬНЫЙ РАЗМЕРАМИ ДО 800 Х 1800 ММ | 10 ШТ. 0.1 | 477.57 47.76 | 0.19 0.02 | - - | 15.32 1.53 | 1.21 0.12 | 494.29 49.43
32. | Ц10-1-8 (Н15) | МОНТАЖ ПАНЕЛИ ЗАЗЕМЛЕНИЯ | ПЛАТА 1 | 4.26 4.26 | 0.74 0.74 | 0.31 0.31 | - - | - - | 5.00 5.00
33. | СУНИ-В3 | ПАНЕЛЬ ЗАЗЕМЛЕНИЯ ПЗ-19"/500-200A | ШТ 1 | - - | - - | - - | 57.02 57.02 | 1.14 1.14 | 58.16 58.16
34. | СУНИ-В4 | РАТЧ-ПАНЕЛЬ НА 24 ПОРТА RJ45 CAT.5E | ШТ 2 | - - | - - | - - | 190.45 380.90 | 3.81 7.62 | 194.26 388.52
35. | Ц10-398-2 (Н15) Н0=0.24 | ШКАФ ИЛИ ПАНЕЛЬ КОММУТАЦИИ СВЯЗИ И СИГНАЛИЗАЦИИ НА СТЕНЕ ИЛИ В НИШЕ, КОЛИЧЕСТВО ПАР 100 | ШТ. 2 | 95.69 191.38 | - - | - - | 9.79 19.58 | 0.54 1.08 | 106.02 212.04
36. | СУНИ-В5 | ОРГАНАЙЗЕР КАБЕЛЬНЫЙ ГКЗ-1U | ШТ 4 | - - | - - | - - | 27.30 109.20 | 0.55 2.20 | 27.85 111.40
37. | Ц10-1-8 (Н15) | МОНТАЖ ОРГАНАЙЗЕРА | ПЛАТА 4 | 4.26 17.04 | 0.74 2.96 | 0.31 1.24 | - - | - - | 5.00 20.00
38. | СУНИ-В6 | БЛОК РОЗЕТОК R-10-8S-V-440-Z | ШТ 1 | - - | - - | - - | 85.35 85.35 | 1.71 1.71 | 87.06 87.06
39. | Ц8-915-4 (Н16) | БЛОКИ ИЗ 5-ТИ РОЗЕТОК РАЗЛИЧНОГО НАЗНАЧЕНИЯ | 100 ШТ. 0.01 | 1081.48 10.81 | - - | - - | 6.13 0.06 | 0.49 0.00 | 1088.10 10.88
40. | ПРИМЕЧАНИЕ: | АРМ
41. | СДАТ-С12 | ВИДЕОМОНИТОР ОФИСНЫЙ ZD24-2К-А | ШТ 2 | - - | - - | - - | 383.76 767.52 | 7.68 15.36 | 391.44 782.88
42. | Ц10-350-23 (Н15) | УСТРОЙСТВО ВИДЕОКОНТРОЛЬНОЕ | 100 ШТ. 0.02 | 3301.86 66.04 | 48.04 0.96 | 20.10 0.40 | - - | - - | 3349.90 67.00
43. | СДАТ-С13 | УДАЛЕННОЕ РАБОЧЕЕ МЕСТО ОПЕРАТОРА (УРМ) | КОМПЛ 1 | - - | - - | - - | 1459.94 1459.94 | 29.20 29.20 | 1489.14 1489.14
44. | Ц10-350-21 (Н15) | МОНТАЖ УРМ | 100 ШТ. 0.01 | 5465.28 54.65 | 191.79 1.92 | 80.24 0.80 | 2572.96 25.73 | 136.71 1.37 | 8366.74 83.67
45. | СДАТ-С14 | ЖЕСТКИЙ ДИСК ST10000VE000 | ШТ 2 | - - | - - | - - | 1232.67 2465.34 | 24.65 49.30 | 1257.32 2514.64
46. | Ц10-901-13 (Н17) | КРЫШКА ДЕКОРАТИВНАЯ И ДРУГИЕ МЕЛКИЕ ИЗДЕЛИЯ (БЕЗ ПРИСОЕДИНЕНИЯ ПРОВОДОВ) | 100 ШТ. 0.02 | 80.97 1.62 | - - | - - | 0.79 0.02 | 0.06 0.00 | 81.82 1.64
47. | СДАТ-С15 | ИБП ЕN03000T11K002 | ШТ 1 | - - | - - | - - | 2137.50 2137.50 | 42.75 42.75 | 2180.25 2180.25
48. | Ц10-706-2 (Н15) | БЛОКИ БЕСПЕРЕБОЙНОГО ПИТАНИЯ: ПО КИРПИЧНОМУ ОСНОВАНИЮ | БЛОК 1 | 20.62 20.62 | 0.02 0.02 | - - | 0.10 0.10 | 0.01 0.01 | 20.75 20.75
49. | 5/20-30-5/С552-203-З-А | МАРКИРОВКА ПОРТОВ КОММУТАЦИОННОЙ ПАНЕЛИ (300ШТ) CPPLF-5 | ЛИСТ 0.1 | - - | - - | - - | 33.60 3.36 | 1.79 0.18 | 35.39 3.54
50. | 5/20-30-5/С552-201-З-А | МАРКИРОВКА ПОРТОВ СУППОРТА (КОМПЬЮТЕРА) (50ШТ) PSCB-DS | ЛИСТ 0.02 | - - | - - | - - | 6.43 0.13 | 0.34 0.01 | 6.77 0.14
51. | 5/20-30-5/С552-2031-З-А | МАРКИРОВКА КАБЕЛЯ (64ШТ) PDL-2R | ЛИСТ 0.9 | - - | - - | - - | 33.60 30.24 | 9.00 8.10 | 42.60 38.34
52. | 5/30-30/С551-22700-З-А | ОФИСНЫЙ БОКС НА 1 ПОРТ RJ45 | ШТ. 1 | - - | - - | - - | 6.61 6.61 | 0.35 0.35 | 6.96 6.96
53. | Ц10-901-8 (Н17) | ЯЩИК ПРОТЯЖНОЙ ИЛИ КОРОБКА РАЗМЕРОМ ДО 200 Х 200 ММ | 10 ШТ. 0.1 | 126.35 12.64 | 1.34 0.13 | - - | 0.55 0.06 | 0.04 0.00 | 128.28 12.83
54. | 5/30-30/С551-24900-З-А | МОДУЛЬ RJ45 | ШТ. 1 | - - | - - | - - | 3.45 3.45 | 0.18 0.18 | 3.63 3.63
55. | Ц10-901-13 (Н17) | МОНТАЖ МОДУЛЯ | 100 ШТ. 0.01 | 80.97 0.81 | - - | - - | 0.79 0.01 | 0.06 0.00 | 81.82 0.82
|  | ИТОГО ПРЯМЫЕ ЗАТРАТЫ : |  | 1760 | 49 | 15 | 70688 | 1489 | 73986
|  | ОХР и ОПР | [6 empty] | 981
|  | ПЛАНОВАЯ ПРИБЫЛЬ | [6 empty] | 662
|  | ИТОГО ПО ПТМ | [6 empty] | 75629
|  | ЗАТРАТЫ ТРУДА | [6 empty] | 141
|  | ЗАТРАТЫ ТРУДА МАШИНИСТОВ | [6 empty] | 1
| Ж3-80-61 | ЗДАНИЕ - ИНЖЕНЕРНОЕ ОБЕСПЕЧЕНИЕ. СВЯЗЬ. СИСТЕМА ВИДЕО- И ТЕЛЕНАБЛЮДЕНИЯ. СЕТИ
56. | Ц8-148-1 (Н16) | КАБЕЛИ ДО 35 КВ В ПРОЛОЖЕННЫХ ТРУБАХ, БЛОКАХ И КОРОБАХ, МАССА 1 М ДО 1 КГ | 100 М КАБЕЛЯ 10.878 | 160.32 1743.96 | 23.52 255.85 | 7.18 78.10 | 46.60 506.91 | 2.52 27.41 | 232.96 2534.14
57. | Ц8-147-1 (Н16) | КАБЕЛИ ДО 35 КВ, ПРОКЛАДЫВАЕМЫЕ ПО УСТАНОВЛЕННЫМ КОНСТРУКЦИЯМ И ЛОТКАМ С КРЕПЛЕНИЕМ НА ПОВОРОТАХ И В КОНЦЕ ТРАССЫ, МАССА 1 М ДО 1 КГ | 100 М КАБЕЛЯ 5.782 | 149.90 866.72 | 14.08 81.41 | 3.91 22.61 | 54.98 317.89 | 3.27 18.91 | 222.23 1284.93
58. | 5/10-10-80-6/3 | КАБЕЛЬ МАРКИ U/UTP СAT 5E PVС 4Х2Х0,52, СОДЕРЖАЩИЙ 4 ПАРЫ ТОКОПРОВОДЯЩИХ МЕДНЫХ ЖИЛ ДИАМЕТРОМ 0,52 ММ В ИЗОЛЯЦИИ ИЗ ПОЛИЭТИЛЕНА, СКРУЧЕННЫХ В СЕРДЕЧНИК, В ОБОЛОЧКЕ ИЗ ПОЛИВИНИЛХЛОРИДНОГО ПЛАСТИКАТА | М 1700 | - - | - - | - - | 1.20 2040.00 | 0.06 102.00 | 1.26 2142.00
59. | Ц8-146-1 (Н16) | КАБЕЛИ ДО 35 КВ, ПРОКЛАДЫВАЕМЫЕ С КРЕПЛЕНИЕМ НАКЛАДНЫМИ СКОБАМИ, МАССА 1 М ДО 0,5 КГ | 100 М КАБЕЛЯ 0.098 | 190.33 18.65 | 22.17 2.17 | 4.57 0.45 | 292.12 28.63 | 19.62 1.92 | 524.24 51.37
60. | 5/10-10-10-1/10 | КАБЕЛЬ СИЛОВОЙ МАРКИ ВВГ 2 Х 1,5-0,66 С МЕДНЫМИ ЖИЛАМИ, ИЗОЛЯЦИЯ И ОБОЛОЧКА ИЗ ПОЛИВИНИЛХЛОРИДНОГО ПЛАСТИКАТА, БЕЗ ЗАЩИТНОГО ПОКРОВА, С ДВУМЯ ЖИЛАМИ СЕЧЕНИЕМ 1,5 ММ2, НА НАПРЯЖЕНИЕ 0,66 КВ | 1000 М 0.01 | - - | - - | - - | 1386.33 13.86 | 73.75 0.74 | 1460.08 14.60
61. | Ц8-398-1 (Н16) | ПРОВОДА В ЛОТКАХ, СЕЧЕНИЕ ДО 6 ММ2 | 100 М 5.723 | 15.42 88.25 | 0.89 5.09 | 0.33 1.89 | 20.36 116.52 | 1.09 6.24 | 37.76 216.10
62. | Ц8-908-1 (Н16) | ПРОВОДА МАГИСТРАЛЕЙ, СТОЯКОВ И СИЛОВЫХ СЕТЕЙ В ГОТОВЫХ КАНАЛАХ ИЛИ ТРУБАХ, КОЛИЧЕСТВО И СЕЧЕНИЕ ДО 3(1 Х 6) ММ2 | 100 М ТРАССЫ 1.6199 | 226.31 366.60 | 2.36 3.82 | 0.65 1.05 | 30.73 49.78 | 1.69 2.74 | 261.09 422.94
63. | Ц8-908-2 (Н16) | ПРОВОДА МАГИСТРАЛЕЙ, СТОЯКОВ И СИЛОВЫХ СЕТЕЙ В ГОТОВЫХ КАНАЛАХ ИЛИ ТРУБАХ, КОЛИЧЕСТВО И СЕЧЕНИЕ ДО 5(1 Х 6) ММ2 | 100 М ТРАССЫ 1.1446 | 283.60 324.61 | 3.70 4.24 | 1.14 1.30 | 41.66 47.68 | 2.28 2.61 | 331.24 379.14
64. | 5/10-20-60-2/19 | ПРОВОД СИЛОВОЙ МАРКИ ПВ3 С МЕДНОЙ ЖИЛОЙ, С ПОЛИВИНИЛХЛОРИДНОЙ ИЗОЛЯЦИЕЙ, ПОВЫШЕННОЙ ГИБКОСТИ, СЕЧЕНИЕМ 2,5 ММ2, НА НАПРЯЖЕНИЕ 0,45 КВ | 1000 М 1.68 | - - | - - | - - | 1157.53 1944.65 | 61.58 103.45 | 1219.11 2048.10
65. | Ц10-137-1 (Н15) | ПЕРЕМЫЧКИ КАБЕЛЬНЫЕ ДЛИНОЙ ДО 6 М | 100 ПЕРЕМЫЧЕК 0.62 | 341.20 211.54 | - - | - - | - - | - - | 341.20 211.54
66. | 5/10-10/С505-2301-23-З-А | ПАТЧ-КОРД UTP,CAT.5E,L=3M | 1000 М 0.003 | - - | - - | - - | 4077.73 12.23 | 216.94 0.65 | 4294.67 12.88
67. | 5/10-10/С505-2301-31-З-А | ПАТЧ-КОРД UTP.CAT.5E,L=1M | 1000 М 0.059 | - - | - - | - - | 5420.41 319.80 | 288.37 17.01 | 5708.78 336.82
68. | 5/10-10-70-1/С505-2324-З-А | КАБЕЛЬ НDMI-НDMI,L=1,8M | 1000 М 0.0036 | - - | - - | - - | 5404.48 19.46 | 287.52 1.04 | 5692.00 20.49
69. | Ц10-65-3 (Н15) | МОНТАЖ РАЗЪЕМОВ | 10 РАЗЪЕМОВ 2.9 | 2.28 6.61 | - - | - - | - - | - - | 2.28 6.61
70. | 5/20-30-1-2/С514-16302-2-З-А | КОННЕКТОР RJ45 УНИВЕРСАЛЬНЫЙ | ШТ. 29 | - - | - - | - - | 0.34 9.86 | 0.02 0.58 | 0.36 10.44
|  | ИТОГО ПРЯМЫЕ ЗАТРАТЫ : |  | 3627 | 353 | 105 | 5427 | 285 | 9692
|  | ОХР и ОПР | [6 empty] | 2177
|  | ПЛАНОВАЯ ПРИБЫЛЬ | [6 empty] | 1506
|  | ИТОГО ПО ПТМ | [6 empty] | 13375
|  | ЗАТРАТЫ ТРУДА | [6 empty] | 268
|  | ЗАТРАТЫ ТРУДА МАШИНИСТОВ | [6 empty] | 6
| Ж3-80-62 | ЗДАНИЕ - ИНЖЕНЕРНОЕ ОБЕСПЕЧЕНИЕ. СВЯЗЬ. ВИДЕОНАБЛЮДЕНИЕ РЕСПУБЛИКАНСКОЙ СИСТЕМЫ МОНИТОРИНГА ОБЩЕСТВЕННОЙ БЕЗОПАСНОСТИ
71. | СУНИ-Ш1 | ШКАФ ТЕЛЕКОММУНИКАЦИОННЫЙ 6U (600[350) | ШТ 1 | - - | - - | - - | 243.39 243.39 | 4.87 4.87 | 248.26 248.26
72. | Ц10-901-5 (Н17) | ШКАФ НАСТЕННЫЙ РАЗМЕРАМИ ДО 640 Х 840 ММ | 10 ШТ. 0.2 | 277.69 55.54 | - - | - - | 16.97 3.39 | 1.10 0.22 | 295.76 59.15
73. | Ц10-349-7 (Н15) | РОЗЕТКА АБОНЕНТСКАЯ | 10 ШТ. 0.1 | 127.86 12.79 | - - | - - | 1.82 0.18 | 0.12 0.01 | 129.80 12.98
74. | 5/60-80-1-2/10 | РОЗЕТКА АБОНЕНТСКАЯ ОПТИЧЕСКАЯ ПЮРК.468629.008-03 | ШТ. 1 | - - | - - | - - | 15.85 15.85 | 0.84 0.84 | 16.69 16.69
|  | ИТОГО ПРЯМЫЕ ЗАТРАТЫ : |  | 69 | - | - | 262 | 6 | 337
|  | ОХР и ОПР | [6 empty] | 47
|  | ПЛАНОВАЯ ПРИБЫЛЬ | [6 empty] | 26
|  | ИТОГО ПО ПТМ | [6 empty] | 410
|  | ЗАТРАТЫ ТРУДА | [6 empty] | 5
| Ж3-80-61 | ЗДАНИЕ - ИНЖЕНЕРНОЕ ОБЕСПЕЧЕНИЕ. СВЯЗЬ. СИСТЕМА ВИДЕО- И ТЕЛЕНАБЛЮДЕНИЯ. СЕТИ
75. | Ц8-148-1 (Н16) | КАБЕЛИ ДО 35 КВ В ПРОЛОЖЕННЫХ ТРУБАХ, БЛОКАХ И КОРОБАХ, МАССА 1 М ДО 1 КГ | 100 М КАБЕЛЯ 9.31 | 160.32 1492.58 | 23.52 218.97 | 7.18 66.85 | 46.60 433.85 | 2.52 23.46 | 232.96 2168.86
76. | 5/10-10-80-6/3 | КАБЕЛЬ МАРКИ U/UTP СAT 5E PVС 4Х2Х0,52, СОДЕРЖАЩИЙ 4 ПАРЫ ТОКОПРОВОДЯЩИХ МЕДНЫХ ЖИЛ ДИАМЕТРОМ 0,52 ММ В ИЗОЛЯЦИИ ИЗ ПОЛИЭТИЛЕНА, СКРУЧЕННЫХ В СЕРДЕЧНИК, В ОБОЛОЧКЕ ИЗ ПОЛИВИНИЛХЛОРИДНОГО ПЛАСТИКАТА | М 950 | - - | - - | - - | 1.20 1140.00 | 0.06 57.00 | 1.26 1197.00
77. | Ц10-137-1 (Н15) | ПЕРЕМЫЧКИ КАБЕЛЬНЫЕ ДЛИНОЙ ДО 6 М | 100 ПЕРЕМЫЧЕК 0.02 | 341.20 6.82 | - - | - - | - - | - - | 341.20 6.82
78. | Ц10-137-2 (Н15) | ПЕРЕМЫЧКИ КАБЕЛЬНЫЕ: ДОБАВЛЯТЬ НА КАЖДЫЙ 1 М СВЕРХ 6 М | 100 ПЕРЕМЫЧЕК 0.08 | 29.73 2.38 | - - | - - | - - | - - | 29.73 2.38
79. | 5/10-10-60-3/С505-2101-З-А | ПАТЧ-КОРД UTP CAT.5E.CСЕРЫЙ L=10M | 1000 М 0.01 | - - | - - | - - | 909.87 9.10 | 48.41 0.48 | 958.28 9.58
80. | 5/10-10-60-3/С505-2109-З-А | ПАТЧ-КОРД ОПТИЧЕСКИЙ L=10M | 1000 М 0.01 | - - | - - | - - | 940.40 9.40 | 50.03 0.50 | 990.43 9.90
81. | 5/20-40-4/18 | КОРОБКА МОНТАЖНАЯ КМ-202 УХЛ 2 | ШТ. 8 | - - | - - | - - | 1.03 8.24 | 0.05 0.40 | 1.08 8.64
82. | 5/20-10-8/С551-8700-З-А1 | КОРОБКА МЕТАЛЛИЧЕСКАЯ 100Х100Х50 | ШТ. 15 | - - | - - | - - | 15.88 238.20 | 0.84 12.60 | 16.72 250.80
83. | Е46-29-1 (Н10) | ПРОБИВКА В КИРПИЧНЫХ СТЕНАХ ГНЕЗД РАЗМЕРОМ ДО 130 Х 130 ММ | 100 ШТ. 0.23 | 455.31 104.72 | 776.57 178.61 | 337.13 77.54 | - - | - - | 1231.88 283.33
|  | ИТОГО ПРЯМЫЕ ЗАТРАТЫ : |  | 1607 | 398 | 145 | 1839 | 94 | 3938
|  | ОХР и ОПР | [6 empty] | 1053
|  | ПЛАНОВАЯ ПРИБЫЛЬ | [6 empty] | 762
|  | ИТОГО ПО ПТМ | [6 empty] | 5753
|  | ЗАТРАТЫ ТРУДА | [6 empty] | 117
|  | ЗАТРАТЫ ТРУДА МАШИНИСТОВ | [6 empty] | 10
| Ж3-80-82 | ЗДАНИЕ - ИНЖЕНЕРНОЕ ОБЕСПЕЧЕНИЕ. СВЯЗЬ. ЗАПОРНО-ПЕРЕГОВОРНОЕ УСТРОЙСТВО. ОБОРУДОВАНИЕ И ПРИБОРЫ
84. | СДАТ-С20 | ВНЕШНИЙ СЕТЕВОЙ СЧИТЫВАТЕЛЬ CR-02BD BLACK | ШТ 2 | - - | - - | - - | 982.77 1965.54 | 19.66 39.32 | 1002.43 2004.86
85. | Ц10-713-5 (Н15) | СЧИТЫВАТЕЛИ ИДЕНТИФИКАТОРОВ И КОНТРОЛЛЕРА | КОМПЛ. 2 | 9.98 19.96 | 0.04 0.08 | - - | 0.04 0.08 | - - | 10.06 20.12
86. | СДАТ-С21 | КНОПКА ВЫХОДА ZKTeco EX-803L | ШТ 2 | - - | - - | - - | 14.25 28.50 | 0.29 0.58 | 14.54 29.08
87. | Ц10-710-3 (Н15) | КНОПКА ОТКРЫВАНИЯ ДВЕРИ | КНОПКА 2 | 9.30 18.60 | 0.01 0.02 | - - | 0.02 0.04 | - - | 9.33 18.66
88. | СДАТ-С22 | ЗАМОК ЭЛЕКТРОМАГНИТНЫЙ LM-2802 | ШТ 2 | - - | - - | - - | 127.87 255.74 | 2.56 5.12 | 130.43 260.86
89. | Ц10-710-4 (Н15) | ЗАМОК ЭЛЕКТРОМАГНИТНЫЙ | ЗАМОК 2 | 18.60 37.20 | 0.02 0.04 | - - | 0.02 0.04 | - - | 18.64 37.28
90. | СДАТ-С23 | УГОЛОК ДЛЯ ЗАМКА LMB-280 | ШТ 2 | - - | - - | - - | 47.90 95.80 | 0.96 1.92 | 48.86 97.72
91. | Ц10-901-8 (Н17) | МОНТАЖ УГОЛКА | 10 ШТ. 2.1 | 126.35 265.34 | 1.34 2.81 | - - | 0.55 1.16 | 0.04 0.08 | 128.28 269.39
92. | 5/70-10-1-1/С552-6000-З-А | ИЗВЕЩАТЕЛЬ ПОЖАРНЫЙ МАГНИТОКОНТАКТНЫЙ ZKTeco AS31 | ШТ. 2 | - - | - - | - - | 7.24 14.48 | 0.39 0.78 | 7.63 15.26
93. | Ц10-701-2 (Н15) | ИЗВЕЩАТЕЛИ ОХРАННЫЕ МАГНИТОКОНТАКТНЫЕ НАКЛАДНЫЕ: ПО ДЕРЕВЯННОМУ ОСНОВАНИЮ | ИЗВЕЩАТЕЛЬ 2 | 10.16 20.32 | 0.11 0.22 | - - | 0.63 1.26 | 0.04 0.08 | 10.94 21.88
94. | СДАТ-С24 | УПРАВЛЯЕМЫЙ РЕЛЕЙНЫЙ МОДУЛЬ | ШТ 2 | - - | - - | - - | 45.49 90.98 | 0.91 1.82 | 46.40 92.80
95. | Ц8-80-1 (Н16) | ПРИБОР ИЗМЕРЕНИЯ И ЗАЩИТЫ, КОЛИЧЕСТВО ПОДКЛЮЧАЕМЫХ КОНЦОВ ДО 2 | ШТ. 2 | 15.70 31.40 | 1.77 3.54 | 0.65 1.30 | 0.26 0.52 | 0.02 0.04 | 17.75 35.50
96. | СДАТ-С25 | ИСТОЧНИК ВТОРИЧНОГО ЭЛЕКТРОПИТАНИЯ ИВЭПР-1230 | ШТ 2 | - - | - - | - - | 60.46 120.92 | 1.21 2.42 | 61.67 123.34
97. | Ц10-706-2 (Н15) | БЛОКИ БЕСПЕРЕБОЙНОГО ПИТАНИЯ: ПО КИРПИЧНОМУ ОСНОВАНИЮ | БЛОК 2 | 20.62 41.24 | 0.02 0.04 | - - | 0.10 0.20 | 0.01 0.02 | 20.75 41.50
98. | СДАТ-С26 | АККУМУЛЯТОРНАЯ БАТАРЕЯ SF 1207 Security Force | ШТ 2 | - - | - - | - - | 29.84 59.68 | 0.60 1.20 | 30.44 60.88
99. | СТЕХ-Н1 | FRID КАРТА (ТК4100 25Х40Х3ММ) | ШТ 100 | - - | - - | - - | 4.06 406.00 | 0.08 8.00 | 4.14 414.00
|  | ИТОГО ПРЯМЫЕ ЗАТРАТЫ : |  | 433 | 7 | 1 | 3041 | 61 | 3542
|  | ОХР и ОПР | [6 empty] | 275
|  | ПЛАНОВАЯ ПРИБЫЛЬ | [6 empty] | 163
|  | ИТОГО ПО ПТМ | [6 empty] | 3980
|  | ЗАТРАТЫ ТРУДА | [6 empty] | 35
| Ж3-80-81 | ЗДАНИЕ - ИНЖЕНЕРНОЕ ОБЕСПЕЧЕНИЕ. СВЯЗЬ. ЗАПОРНО-ПЕРЕГОВОРНОЕ УСТРОЙСТВО. СЕТИ
100. | Ц8-148-1 (Н16) | КАБЕЛИ ДО 35 КВ В ПРОЛОЖЕННЫХ ТРУБАХ, БЛОКАХ И КОРОБАХ, МАССА 1 М ДО 1 КГ | 100 М КАБЕЛЯ 0.539 | 160.32 86.41 | 23.52 12.68 | 7.18 3.87 | 46.60 25.12 | 2.52 1.36 | 232.96 125.57
101. | Ц8-147-1 (Н16) | КАБЕЛИ ДО 35 КВ, ПРОКЛАДЫВАЕМЫЕ ПО УСТАНОВЛЕННЫМ КОНСТРУКЦИЯМ И ЛОТКАМ С КРЕПЛЕНИЕМ НА ПОВОРОТАХ И В КОНЦЕ ТРАССЫ, МАССА 1 М ДО 1 КГ | 100 М КАБЕЛЯ 1.0976 | 149.90 164.53 | 14.08 15.45 | 3.91 4.29 | 54.98 60.35 | 3.27 3.59 | 222.23 243.92
102. | 5/10-10-80-6/3 | КАБЕЛЬ МАРКИ U/UTP СAT 5E PVС 4Х2Х0,52, СОДЕРЖАЩИЙ 4 ПАРЫ ТОКОПРОВОДЯЩИХ МЕДНЫХ ЖИЛ ДИАМЕТРОМ 0,52 ММ В ИЗОЛЯЦИИ ИЗ ПОЛИЭТИЛЕНА, СКРУЧЕННЫХ В СЕРДЕЧНИК, В ОБОЛОЧКЕ ИЗ ПОЛИВИНИЛХЛОРИДНОГО ПЛАСТИКАТА | М 61 | - - | - - | - - | 1.20 73.20 | 0.06 3.66 | 1.26 76.86
103. | 5/10-10-60-3/10 | КАБЕЛЬ С ОДНОПРОВОЛОЧНЫМИ МЕДНЫМИ ЖИЛАМИ МАРКИ КСПВ, С ИЗОЛЯЦИЕЙ ИЗ КОМПОЗИЦИИ ПОЛИЭТИЛЕНА, В ОБОЛОЧКЕ ИЗ ПОЛИВИНИЛХЛОРИДНОГО ПЛАСТИКАТА, С ЧИСЛОМ ЖИЛ И СЕЧЕНИЕМ 2Х0,5 ММ2 | 1000 М 0.015 | - - | - - | - - | 306.01 4.59 | 16.28 0.24 | 322.29 4.83
104. | 5/10-10-60-3/11 | КАБЕЛЬ С ОДНОПРОВОЛОЧНЫМИ МЕДНЫМИ ЖИЛАМИ МАРКИ КСПВ, С ИЗОЛЯЦИЕЙ ИЗ КОМПОЗИЦИИ ПОЛИЭТИЛЕНА, В ОБОЛОЧКЕ ИЗ ПОЛИВИНИЛХЛОРИДНОГО ПЛАСТИКАТА, С ЧИСЛОМ ЖИЛ И СЕЧЕНИЕМ 4Х0,5 ММ2 | 1000 М 0.02 | - - | - - | - - | 491.25 9.83 | 26.13 0.52 | 517.38 10.35
105. | 5/10-10-10-1/10 | КАБЕЛЬ СИЛОВОЙ МАРКИ ВВГ 2 Х 1,5-0,66 С МЕДНЫМИ ЖИЛАМИ, ИЗОЛЯЦИЯ И ОБОЛОЧКА ИЗ ПОЛИВИНИЛХЛОРИДНОГО ПЛАСТИКАТА, БЕЗ ЗАЩИТНОГО ПОКРОВА, С ДВУМЯ ЖИЛАМИ СЕЧЕНИЕМ 1,5 ММ2, НА НАПРЯЖЕНИЕ 0,66 КВ | 1000 М 0.02 | - - | - - | - - | 1386.33 27.73 | 73.75 1.48 | 1460.08 29.20
106. | 5/10-10-60-3/С505-2106-З-А | КАБЕЛЬ СИГНАЛИЗАЦИИ И КОНТРОЛЯ КПСВВ 2Х1,5 | 1000 М 0.051 | - - | - - | - - | 1150.00 58.65 | 61.18 3.12 | 1211.18 61.77
107. | Ц10-137-1 (Н15) | ПЕРЕМЫЧКИ КАБЕЛЬНЫЕ ДЛИНОЙ ДО 6 М | 100 ПЕРЕМЫЧЕК 0.02 | 341.20 6.82 | - - | - - | - - | - - | 341.20 6.82
108. | 5/10-10/С505-2301-31-З-А | ПАТЧ-КОРД UTP.CAT.5E,L=1M | 1000 М 0.002 | - - | - - | - - | 5420.41 10.84 | 288.37 0.58 | 5708.78 11.42
109. | 5/20-40-4/11 | КОРОБКА МОНТАЖНАЯ (ПОДРОЗЕТНИК) | 100 ШТ. 0.01 | - - | - - | - - | 22.00 0.22 | 1.17 0.01 | 23.17 0.23
|  | ИТОГО ПРЯМЫЕ ЗАТРАТЫ : |  | 258 | 28 | 8 | 270 | 15 | 571
|  | ОХР и ОПР | [6 empty] | 157
|  | ПЛАНОВАЯ ПРИБЫЛЬ | [6 empty] | 108
|  | ИТОГО ПО ПТМ | [6 empty] | 836
|  | ЗАТРАТЫ ТРУДА | [6 empty] | 18
|  | ЗАТРАТЫ ТРУДА МАШИНИСТОВ | [6 empty] | 1
| Ж3-80-90 | ЗДАНИЕ - ИНЖЕНЕРНОЕ ОБЕСПЕЧЕНИЕ. СВЯЗЬ. ДРУГОЕ КОНСТРУКЦИИ,МОНТАЖНЫЕ ИЗДЕЛИЯ И МАТЕРИАЛЫ
110. | Ц8-423-2 (Н16) | КАБЕЛЬ-КАНАЛЫ ПВХ, СЕЧЕНИЕ ДО 25 Х 25 ММ | 100 М 0.0776 | 226.60 17.58 | 1.83 0.14 | - - | 65.80 5.11 | 4.50 0.35 | 298.73 23.18
111. | 5/20-20-1/5 | КОРОБ ЭЛЕКТРОТЕХНИЧЕСКИЙ ИЗ ПВХ ПРЯМОЙ 25Х16 ММ | М 8 | - - | - - | - - | 1.31 10.48 | 0.07 0.56 | 1.38 11.04
112. | Ц8-916-1 (Н16) | ЛОТКИ ПЕРФОРИРОВАННЫЕ (ОБЛЕГЧЕННЫЕ), ПРОВОЛОЧНЫЕ ШИРИНОЙ 120 ММ ПО СТЕНЕ, КРЕПЛЕНИЕ КРОНШТЕЙНАМИ | 100 М 0.06 | 533.48 32.01 | 3.53 0.21 | - - | 67.52 4.05 | 5.38 0.32 | 609.91 36.59
113. | 5/20-10-1/12 | ЛОТОК КАБЕЛЬНЫЙ (ПРЯМАЯ СЕКЦИЯ) ОЦИНКОВАННЫЙ НЛ-20 ОЦ. | ШТ. 3 | - - | - - | - - | 16.10 48.30 | 0.86 2.58 | 16.96 50.88
114. | 1/25-400-14-10/С514-16510-З-А | ПЕРЕХОДНОЙ СОЕДИНИТЕЛЬ НЛ-СПУТ2,5 | ШТ. 6 | - - | - - | - - | 5.00 30.00 | 0.40 2.40 | 5.40 32.40
115. | Ц8-152-3 (Н16) | КОНСТРУКЦИЯ СВАРНАЯ | Т 0.012 | 727.97 8.74 | 195.35 2.34 | 38.65 0.46 | 7511.55 90.14 | 421.25 5.06 | 8856.12 106.27
116. | Ц8-410-101 (Н16) | ТРУБЫ ПОЛИЭТИЛЕНОВЫЕ ПО ОСНОВАНИЮ ПОЛА С КРЕПЛЕНИЕМ ДЮБЕЛЯМИ, ДИАМЕТР ДО 25 ММ | 100 М 2.303 | 215.89 497.19 | 10.91 25.13 | 2.12 4.88 | 205.67 473.66 | 13.56 31.23 | 446.03 1027.21
117. | Ц8-410-201 (Н16) | ТРУБЫ ПОЛИЭТИЛЕНОВЫЕ ПО ОСНОВАНИЮ ПОЛА С КРЕПЛЕНИЕМ ДЮБЕЛЯМИ, ДИАМЕТР ДО 50 ММ | 100 М 2.744 | 247.29 678.56 | 10.40 28.54 | 2.77 7.60 | 362.86 995.69 | 24.20 66.40 | 644.75 1769.19
118. | 6/40-10-10/2 | ТРУБА ТЕХНИЧЕСКАЯ ИЗ ПОЛИЭТИЛЕНА ПЭ 63 SDR 11 НОМИНАЛЬНЫМ НАРУЖНЫМ ДИАМЕТРОМ 25 ММ И НОМИНАЛЬНОЙ ТОЛЩИНОЙ СТЕНКИ 2,3 ММ | 10 М 23.5 | - - | - - | - - | 9.43 221.61 | 0.45 10.58 | 9.88 232.18
119. | 6/40-10-10/3 | ТРУБА ТЕХНИЧЕСКАЯ ИЗ ПОЛИЭТИЛЕНА ПЭ 63 SDR 11 НОМИНАЛЬНЫМ НАРУЖНЫМ ДИАМЕТРОМ 32 ММ И НОМИНАЛЬНОЙ ТОЛЩИНОЙ СТЕНКИ 3,0 ММ | 10 М 28 | - - | - - | - - | 15.06 421.68 | 0.71 19.88 | 15.77 441.56
120. | Ц8-409-1 (Н16) | ТРУБЫ ВИНИПЛАСТОВЫЕ ПО УСТАНОВЛЕННЫМ КОНСТРУКЦИЯМ ПО СТЕНАМ И КОЛОННАМ С КРЕПЛЕНИЕМ СКОБАМИ, ДИАМЕТР ДО 25 ММ | 100 М 0.588 | 310.36 182.49 | 29.01 17.06 | 2.12 1.25 | 280.57 164.98 | 17.87 10.51 | 637.81 375.03
121. | Ц8-409-2 (Н16) | ТРУБЫ ВИНИПЛАСТОВЫЕ ПО УСТАНОВЛЕННЫМ КОНСТРУКЦИЯМ ПО СТЕНАМ И КОЛОННАМ С КРЕПЛЕНИЕМ СКОБАМИ, ДИАМЕТР ДО 50 ММ | 100 М 0.343 | 448.17 153.72 | 38.82 13.32 | 6.20 2.13 | 376.70 129.21 | 25.35 8.70 | 889.04 304.94
122. | 5/20-20-3-1/3 | ТРУБА ГЛАДКАЯ ЖЕСТКАЯ ПВХ, ДИАМЕТР 25 ММ | М 60 | - - | - - | - - | 1.56 93.60 | 0.08 4.80 | 1.64 98.40
123. | 5/20-20-3-1/5 | ТРУБА ГЛАДКАЯ ЖЕСТКАЯ ПВХ, ДИАМЕТР 40 ММ | М 35 | - - | - - | - - | 3.01 105.35 | 0.16 5.60 | 3.17 110.95
124. | Ц8-411-1 (Н16) | РУКАВА МЕТАЛЛИЧЕСКИЕ, НАРУЖНЫЙ ДИАМЕТР ДО 48 ММ | 100 М 0.3038 | 448.17 136.15 | 65.44 19.88 | 4.08 1.24 | 636.50 193.37 | 34.80 10.57 | 1184.91 359.97
125. | 5/20-10-9/7 | РУКАВ МЕТАЛЛИЧЕСКИЙ НЕГЕРМЕТИЧНЫЙ ИЗ ОЦИНКОВАННОЙ ЛЕНТЫ С ХЛОПЧАТОБУМАЖНЫМ УПЛОТНЕНИЕМ Р3-Ц-Х, ДИАМЕТРОМ 25 ММ | М 20 | - - | - - | - - | 3.72 74.40 | 0.20 4.00 | 3.92 78.40
126. | 5/20-10-9/8 | РУКАВ МЕТАЛЛИЧЕСКИЙ НЕГЕРМЕТИЧНЫЙ ИЗ ОЦИНКОВАННОЙ ЛЕНТЫ С ХЛОПЧАТОБУМАЖНЫМ УПЛОТНЕНИЕМ Р3-Ц-Х, ДИАМЕТРОМ 32 ММ | М 11 | - - | - - | - - | 5.28 58.08 | 0.28 3.08 | 5.56 61.16
127. | 5/20-40-4/18 | КОРОБКА МОНТАЖНАЯ КМ-202 УХЛ 2 | ШТ. 18 | - - | - - | - - | 1.03 18.54 | 0.05 0.90 | 1.08 19.44
128. | Е46-29-1 (Н10) | ПРОБИВКА В КИРПИЧНЫХ СТЕНАХ ГНЕЗД РАЗМЕРОМ ДО 130 Х 130 ММ | 100 ШТ. 0.18 | 455.31 81.96 | 776.57 139.78 | 337.13 60.68 | - - | - - | 1231.88 221.74
129. | 5/20-40-5/С551-10501-17-З-А | КОРОБКА МОНТАЖНАЯ КП 150Х150Х73 | ШТ. 4 | - - | - - | - - | 5.60 22.40 | 0.30 1.20 | 5.90 23.60
130. | Е46-29-2 (Н10) | ПРОБИВКА В КИРПИЧНЫХ СТЕНАХ ГНЕЗД РАЗМЕРОМ ДО 260 Х 260 ММ | 100 ШТ. 0.04 | 670.10 26.80 | 1081.79 43.27 | 469.64 18.79 | - - | - - | 1751.89 70.07
131. | 5/20-40-5/С551-10501-171-З-А | КОРОБКА КТ-250/1-КВ | ШТ. 6 | - - | - - | - - | 7.30 43.80 | 0.39 2.34 | 7.69 46.14
132. | Е46-29-2 (Н10) | ПРОБИВКА В КИРПИЧНЫХ СТЕНАХ ГНЕЗД РАЗМЕРОМ ДО 260 Х 260 ММ | 100 ШТ. 0.06 | 670.10 40.21 | 1081.79 64.91 | 469.64 28.18 | - - | - - | 1751.89 105.12
133. | Е46-74-1 (Н10) | УСТРОЙСТВО ШТРАБ В КИРПИЧНЫХ СТЕНАХ ПЛОЩАДЬЮ СЕЧЕНИЯ ДО 20 СМ2 | 100 М 0.35 | 176.55 61.79 | 10.37 3.63 | - - | - - | - - | 186.92 65.42
134. | 1/10-170-2/30 | КРУГ НА БАКЕЛИТЕ УСИЛЕННОМ ОТРЕЗНОЙ 230 Х 2 Х 22 ДЛЯ РЕЗКИ КАМНЯ, БЕТОНА | ШТ. 0.2625 | - - | - - | - - | 2.28 0.60 | 0.18 0.05 | 2.46 0.65
|  | ИТОГО ПРЯМЫЕ ЗАТРАТЫ : |  | 1917 | 359 | 126 | 3205 | 191 | 5672
|  | ОХР и ОПР | [6 empty] | 1236
|  | ПЛАНОВАЯ ПРИБЫЛЬ | [6 empty] | 922
|  | ИТОГО ПО ПТМ | [6 empty] | 7830
|  | ЗАТРАТЫ ТРУДА | [6 empty] | 141
|  | ЗАТРАТЫ ТРУДА МАШИНИСТОВ | [6 empty] | 9
|  | ВСЕГО, В ТОМ ЧИСЛЕ | [6 empty] | 107813
|  | СТРОИТЕЛЬНЫЕ РАБОТЫ, ВСЕГО В ТОМ ЧИСЛЕ | [6 empty] | 2131
|  | ЗАРАБОТНАЯ ПЛАТА | [6 empty] | 315
|  | ЭКСПЛУАТАЦИЯ МАШИН И МЕХАНИЗМОВ, ВСЕГО | [6 empty] | 430
|  | В ТОМ ЧИСЛЕ ЗАРАБОТНАЯ ПЛАТА МАШИНИСТОВ | [6 empty] | 185
|  | МАТЕРИАЛЫ, ИЗДЕЛИЯ, КОНСТРУКЦИИ | [6 empty] | 674
|  | ТРАНСПОРТ | [6 empty] | 33
|  | ОХР и ОПР | [6 empty] | 329
|  | ПЛАНОВАЯ ПРИБЫЛЬ | [6 empty] | 350
|  | МОНТАЖНЫЕ РАБОТЫ, ВСЕГО В ТОМ ЧИСЛЕ | [6 empty] | 32388
|  | ЗАРАБОТНАЯ ПЛАТА | [6 empty] | 9355
|  | ЭКСПЛУАТАЦИЯ МАШИН И МЕХАНИЗМОВ, ВСЕГО | [6 empty] | 762
|  | В ТОМ ЧИСЛЕ ЗАРАБОТНАЯ ПЛАТА МАШИНИСТОВ | [6 empty] | 214
|  | МАТЕРИАЛЫ, ИЗДЕЛИЯ, КОНСТРУКЦИИ | [6 empty] | 12202
|  | ТРАНСПОРТ | [6 empty] | 673
|  | ОХР и ОПР | [6 empty] | 5597
|  | ПЛАНОВАЯ ПРИБЫЛЬ | [6 empty] | 3799
|  | ОБОРУДОВАНИЕ, МЕБЕЛЬ, ИНВЕНТАРЬ | [6 empty] | 71857
|  | ТРАНСПОРТ | [6 empty] | 1437
|  | ЗАТРАТЫ ТРУДА РАБОЧИХ | [6 empty] | 725
|  | ЗАТРАТЫ ТРУДА МАШИНИСТОВ | [6 empty] | 27
|  | СОСТАВИЛ | ____________________ |  |  |  |  | ЗУЕВСКАЯ
|  |  | (должность служащего) |  |  | (подпись) |  | (инициалы,фамилия)
|  | ПРОВЕРИЛ | ____________________ |  |  |  |  | __________________
|  |  | (должность служащего) |  |  | (подпись) |  | (инициалы,фамилия)

## 21-2-211-B0
НАИМЕНОВАНИЕ ОБЪЕКТА |  | МИКРОРАЙОН ЛОШИЦА-8.2. ДЕТСКОЕ ДОШКОЛЬНОЕ УЧРЕЖДЕНИЕ N11
КОД ОБЪЕКТА |  | 24.014
НАИМЕНОВАНИЕ ЗДАНИЯ, СООРУЖЕНИЯ |  | ДЕТСКИЙ САД НА 230 МЕСТ
ШИФР ЗДАНИЯ, СООРУЖЕНИЯ |  | 2
КОМПЛЕКТ ЧЕРТЕЖЕЙ |  | СС2.2.СО
ВЕДОМОСТЬ ОБЪЕМОВ И СТОИМОСТИ РАБОТ № 211
(НОРМЫ 2022г.)
24.014-СС2.2 ВИДЕОНАБЛЮДЕНИЕ И СКУД
СОСТАВЛЕНА В ЦЕНАХ НА 1 МАРТА 2025г.
ОБОСНОВА- НИЕ | НАИМЕНОВАНИЕ ВИДОВ РАБОТ | ОБЪЕМ | СТОИМОСТЬ, ТЫС.РУБ.
|  |  | ЗАРАБОТНАЯ ПЛАТА | ЭКСПЛУАТА- ЦИЯ МАШИН И МЕХА- НИЗМОВ | МАТЕРИАЛЫ, ИЗДЕЛИЯ, КОНСТРУК- ЦИИ | ОБОРУДОВА- НИЕ,МЕБЕЛЬ, ИНВЕНТАРЬ | ОХР и ОПР | ПРОЧИЕ СРЕДСТВА | ВСЕГО
|  | ЕД.ИЗМ. | ТРУДОЕМ- КОСТЬ, ЧЕЛ.Ч. | В Т.Ч.З/П МАШИ- НИСТОВ | ТРАНСПОРТ | ТРАНСПОРТ | ПЛАНОВАЯ ПРИБЫЛЬ
1 | 2 | 3 | 4 | 5 | 6 | 7 | 8 | 9 | 10
Ж3-80-62 | ЗДАНИЕ - ИНЖЕНЕРНОЕ ОБЕСПЕЧЕНИЕ. СВЯЗЬ. СИСТЕМА ВИДЕО- И ТЕЛЕНАБЛЮДЕНИЯ. ОБОРУДОВАНИЕ И ПРИБОРЫ | 44 | 1,76 | 0,049 | 2,097 | 68,591 | 0,981 | 0 | 75,629
|  | ШТ | 141 | 0,015 | 0,117 | 1,372 | 0,662
Ж3-80-61 | ЗДАНИЕ - ИНЖЕНЕРНОЕ ОБЕСПЕЧЕНИЕ. СВЯЗЬ. СИСТЕМА ВИДЕО- И ТЕЛЕНАБЛЮДЕНИЯ. СЕТИ | 3390 | 3,627 | 0,353 | 5,427 | 0 | 2,177 | 0 | 13,375
|  | М | 268 | 0,105 | 0,285 | 0 | 1,506
Ж3-80-62 | ЗДАНИЕ - ИНЖЕНЕРНОЕ ОБЕСПЕЧЕНИЕ. СВЯЗЬ. ВИДЕОНАБЛЮДЕНИЕ РЕСПУБЛИКАНСКОЙ СИСТЕМЫ МОНИТОРИНГА ОБЩЕСТВЕННОЙ БЕЗОПАСНОСТИ | 1 | 0,069 | 0 | 0,019 | 0,243 | 0,047 | 0 | 0,41
|  | ШТ | 5 | 0 | 0,001 | 0,005 | 0,026
Ж3-80-61 | ЗДАНИЕ - ИНЖЕНЕРНОЕ ОБЕСПЕЧЕНИЕ. СВЯЗЬ. СИСТЕМА ВИДЕО- И ТЕЛЕНАБЛЮДЕНИЯ. СЕТИ | 950 | 1,607 | 0,398 | 1,839 | 0 | 1,053 | 0 | 5,753
|  | М | 117 | 0,145 | 0,094 | 0 | 0,762
Ж3-80-82 | ЗДАНИЕ - ИНЖЕНЕРНОЕ ОБЕСПЕЧЕНИЕ. СВЯЗЬ. ЗАПОРНО-ПЕРЕГОВОРНОЕ УСТРОЙСТВО. ОБОРУДОВАНИЕ И ПРИБОРЫ | 14 | 0,433 | 0,007 | 0,018 | 3,023 | 0,275 | 0 | 3,98
|  | ШТ | 35 | 0,001 | 0,001 | 0,06 | 0,163
Ж3-80-81 | ЗДАНИЕ - ИНЖЕНЕРНОЕ ОБЕСПЕЧЕНИЕ. СВЯЗЬ. ЗАПОРНО-ПЕРЕГОВОРНОЕ УСТРОЙСТВО. СЕТИ | 167 | 0,258 | 0,028 | 0,27 | 0 | 0,157 | 0 | 0,836
|  | М | 18 | 0,008 | 0,015 | 0 | 0,108
Ж3-80-90 | ЗДАНИЕ - ИНЖЕНЕРНОЕ ОБЕСПЕЧЕНИЕ. СВЯЗЬ. ДРУГОЕ КОНСТРУКЦИИ,МОНТАЖНЫЕ ИЗДЕЛИЯ И МАТЕРИАЛЫ | 649 | 1,917 | 0,359 | 3,205 | 0 | 1,236 | 0 | 7,83
|  | М | 141 | 0,126 | 0,191 | 0 | 0,922
| И Т О Г О | 0 | 9,671 | 1,194 | 12,875 | 71,857 | 5,926 | 0 | 107,813
|  |  | 725 | 0,4 | 0,704 | 1,437 | 4,149
| СОСТАВИЛ | ______________________________ | [5 empty] | ЗУЕВСКАЯ
|  | (должность служащего) |  |  |  | (подпись) |  | (инициалы,фамилия)
| ПРОВЕРИЛ | ______________________________ | [5 empty] | __________________
|  | (должность служащего) |  |  |  | (подпись) |  | (инициалы,фамилия)

## 21-2-211-Q1
НАИМЕНОВАНИЕ ОБЪЕКТА |  | МИКРОРАЙОН ЛОШИЦА-8.2. ДЕТСКОЕ ДОШКОЛЬНОЕ УЧРЕЖДЕНИЕ N11
КОД ОБЪЕКТА |  | 24.014
НАИМЕНОВАНИЕ ЗДАНИЯ, СООРУЖЕНИЯ |  | ДЕТСКИЙ САД НА 230 МЕСТ
ШИФР ЗДАНИЯ, СООРУЖЕНИЯ |  | 2
КОМПЛЕКТ ЧЕРТЕЖЕЙ |  | СС2.2.СО
ВЕДОМОСТЬ ОБЪЕМОВ РАБОТ И РАСХОДОВ РЕСУРСОВ С КОДАМИ РБ ДЛЯ ЛОКАЛЬНОЙ СМЕТЫ № 211
(НОРМЫ 2022г.)
24.014-СС2.2 ВИДЕОНАБЛЮДЕНИЕ И СКУД
ОБОСНОВАНИЕ | НАИМЕНОВАНИЕ ВИДОВ | ЕДИНИЦА ИЗМЕРЕНИЯ | КОД | НАИМЕНОВАНИЕ РЕСУРСОВ | ЕД.ИЗМ. | КОЛИЧЕСТВО
| РАБОТ | ОБЪЕМ | РЕСУРСА
1 | 2 | 3 | 4 | 5 | 6 | 7
Ж3-80-62 | ЗДАНИЕ - ИНЖЕНЕРНОЕ ОБЕСПЕЧЕНИЕ. СВЯЗЬ. СИСТЕМА ВИДЕО- И ТЕЛЕНАБЛЮДЕНИЯ. ОБОРУДОВАНИЕ И ПРИБОРЫ | ШТ 44
|  |  | 1-1 | ЗАТРАТЫ ТРУДА РАБОЧИХ | ЧЕЛ.Ч | 140.4634
|  |  | 1-3 | ЗАТРАТЫ ТРУДА МАШИНИСТОВ | ЧЕЛ.-Ч | 0.9553
|  |  | М021141 | КРАНЫ НА АВТОМОБИЛЬНОМ ХОДУ ПРИ РАБОТЕ НА ДРУГИХ ВИДАХ СТРОИТЕЛЬСТВА, 10 Т | МАШ.Ч | 0.314
|  |  | М030101 | АВТОПОГРУЗЧИКИ 5 Т | МАШ.Ч | 0.2573
|  |  | М030401 | ЛЕБЕДКИ ЭЛЕКТРИЧЕСКИЕ ТЯГОВЫМ УСИЛИЕМ ДО 5,79 (0,59) КН (Т) | МАШ.Ч | 10.349
|  |  | М030402 | ЛЕБЕДКИ ЭЛЕКТРИЧЕСКИЕ ТЯГОВЫМ УСИЛИЕМ ДО 12,26 (1,25) КН (Т) | МАШ.Ч | 0.333
|  |  | М134041 | ШУРУПОВЕРТ | МАШ.Ч | 2.31
|  |  | М331451 | ПЕРФОРАТОРЫ ЭЛЕКТРИЧЕСКИЕ | МАШ.Ч | 4.61
|  |  | М331615* | ДРЕЛИ ЭЛЕКТРИЧЕСКИЕ | МАШ.Ч | 0.06
|  |  | М400001 | АВТОМОБИЛЬ БОРТОВОЙ, ГРУЗОПОДЪЕМНОСТЬЮ ДО 5 Т | МАШ.Ч | 0.384
|  |  | 1 | Материалы для строительных работ
|  |  | 1/10 | Материалы для строительных работ общего назначения
|  |  | 1/10-170 | Оснастка технологическая и инструментальная
|  |  | 1/10-170-10/105 | СВЕРЛА С SDS PLUS ХВОСТОВИКОМ (НАКОНЕЧНИК ИЗ ТВЕРДОСПЛАВНОЙ СТАЛИ) (ПО БЕТОНУ), ДИАМЕТРОМ 4-8 ММ, ДЛИНОЙ 110-165 ММ | ШТ. | 0.29
|  |  | 1/10-170-10/115 | СВЕРЛА С SDS PLUS ХВОСТОВИКОМ (НАКОНЕЧНИК ИЗ ТВЕРДОСПЛАВНОЙ СТАЛИ) (ПО БЕТОНУ), ДИАМЕТРОМ 5-10 ММ, ДЛИНОЙ 210 (215) ММ | ШТ. | 0.01
|  |  | 1/10-230 | Материалы для отделочных работ
|  |  | 1/10-230-45-10/165 | ЭМАЛЬ ПЕНТАФТАЛЕВАЯ ПФ-115, СЕРАЯ | КГ | 0.79
|  |  | 1/10-230-55-5/22 | ВЯЖУЩЕЕ ГИПСОВОЕ МАРКИ Г-4 НОРМАЛЬНОТВЕРДЕЮЩЕЕ (Б), СРЕДНЕГО ПОМОЛА (II) (ФАСОВАННОЕ) | Т | 0.00015
|  |  | 1/10-235 | Изделия герметизирующие, уплотняющие, изолирующие
|  |  | 1/10-235-3/83 | НИТКИ СУРОВЫЕ | КГ | 0.024
|  |  | 1/10-240 | Метизы и крепежные изделия
|  |  | 1/10-240-10-15/14 | БОЛТЫ С ШЕСТИГРАННОЙ ГОЛОВКОЙ ДИАМЕТРОМ РЕЗЬБЫ 8 ММ | Т | 5e-05
|  |  | 1/10-240-15/250 | ВИНТЫ САМОНАРЕЗАЮЩИЕ С ПОЛУКРУГЛОЙ ГОЛОВКОЙ ДИАМЕТРОМ 6-10 ММ ДЛИНОЙ 50 ММ | КГ | 0.006
|  |  | 1/10-240-20/11 | ГАЙКИ ШЕСТИГРАННЫЕ ДИАМЕТРОМ РЕЗЬБЫ 8 ММ | Т | 2.1e-05
|  |  | 1/10-240-30-30/354 | ДЮБЕЛЬ-ГВОЗДЬ МОНТАЖНЫЙ 6 Х 40 ММ | 100 ШТ. | 0.02
|  |  | 1/10-240-50-16/6 | ШАЙБА ПЛОСКАЯ ОЦИНКОВАННАЯ | КГ | 0.002
|  |  | 1/10-280 | Прочие материалы для строительных работ
|  |  | 1/10-280-20/40 | ВОДА | М3 | 6e-05
|  |  | 1/55 | Материалы специального назначения (кислотоупорные, огнеупорные и антикоррозионные)
|  |  | 1/55-50 | Материалы антикоррозионные и химически стойкие
|  |  | 1/55-50-20/110 | ЛАК ХИМИЧЕСКИ СТОЙКИЙ ХС-76 | Т | 2.4e-05
|  |  | 5 | Материалы для монтажных и специальных строительных работ
|  |  | 5/10 | Кабели, провода, муфты кабельные
|  |  | 5/10-20 | Провода
|  |  | 5/10-20-10-1-4/4 | ПРОВОД НЕИЗОЛИРОВАННЫЙ МЕДНЫЙ ГИБКИЙ ДЛЯ ЭЛЕКТРИЧЕСКИХ УСТАНОВОК И АНТЕНН МАРКИ МГ СЕЧЕНИЕМ 4 ММ2 | КГ | 0.4
|  |  | 5/20 | Изделия для прокладки кабельных сетей
|  |  | 5/20-20 | Пластиковые системы для прокладки кабеля
|  |  | 5/20-20-3-4/10 | ТРУБКА МАРКИ ТВ-40 ВНУТРЕННИМ ДИАМЕТРОМ 5 ММ | КГ | 0.048
|  |  | 5/20-30 | Материалы и изделия для монтажа кабелей и проводов
|  |  | 5/20-30-5/С552-201-З-А | МАРКИРОВКА ПОРТОВ СУППОРТА (КОМПЬЮТЕРА) (50ШТ) PSCB-DS | ЛИСТ | 0.02
|  |  | 5/20-30-5/С552-203-З-А | МАРКИРОВКА ПОРТОВ КОММУТАЦИОННОЙ ПАНЕЛИ (300ШТ) CPPLF-5 | ЛИСТ | 0.1
|  |  | 5/20-30-5/С552-2031-З-А | МАРКИРОВКА КАБЕЛЯ (64ШТ) PDL-2R | ЛИСТ | 0.9
|  |  | 5/20-30-5/2 | БИРКА МАРКИРОВОЧНАЯ У134 | 100 ШТ. | 0.48
|  |  | 5/20-40 | Другие электромонтажные материалы
|  |  | 5/20-40-5/С551-10501-13-ЗА | КОРОБКА МОНТАЖНАЯ ДЛЯ КАМЕР PR-JB12IP66 | ШТ. | 26
|  |  | 5/20-40-5/С551-10501-14-ЗА | КОРОБКА МОНТАЖНАЯ ДЛЯ КАМЕР PR-JB14IP66С НАБОРНЫМИ ЗАЖИМАМИ КС-40 | ШТ. | 3
|  |  | 5/30 | Материалы для электротехнических установок
|  |  | 5/30-30 | Электросиловые и электроосветительные установки
|  |  | 5/30-30/С551-22700-З-А | ОФИСНЫЙ БОКС НА 1 ПОРТ RJ45 | ШТ. | 1
|  |  | 5/30-30/С551-24900-З-А | МОДУЛЬ RJ45 | ШТ. | 1
|  |  | 5/30-40 | Материалы для электроизоляционных работ
|  |  | 5/30-40-2/22 | ЛЕНТА СМОЛЯНАЯ НА ОСНОВЕ ХЛОПКОПОЛИЭФИРНОЙ ТКАНИ, ТОЛЩИНОЙ 0,8 ММ | КГ | 0.0096
|  |  | 5/50 | Прокатно-тянутые изделия из цветных металлов и цветные металлы
|  |  | 5/50-70 | Сплавы из цветных металлов
|  |  | 5/50-70-2/2 | ПРИПОЙ ОЛОВЯННО-СВИНЦОВЫЙ БЕССУРЬМЯНИСТЫЙ В ЧУШКАХ, МАРКИ ПОС61 | Т | 7e-06
|  |  | 5/50-70-2/7 | ПРИПОЙ ОЛОВЯННО-СВИНЦОВЫЙ БЕССУРЬМЯНИСТЫЙ В ЧУШКАХ, МАРКИ ПОС40 | КГ | 0.24
|  |  | 5/50-70-4/2 | ФЛЮС АН-47 | Т | 1e-06
Прочие
|  |  | СДАТ-С1 | IP КАМЕРА 14-340-IPSN-MVF-V2 | ШТ | 24
|  |  | СДАТ-С11 | ШКАФ TWT-CBB-33U-6X10-G1 | ШТ | 1
|  |  | СДАТ-С12 | ВИДЕОМОНИТОР ОФИСНЫЙ ZD24-2К-А | ШТ | 2
|  |  | СДАТ-С13 | УДАЛЕННОЕ РАБОЧЕЕ МЕСТО ОПЕРАТОРА (УРМ) | КОМПЛ | 1
|  |  | СДАТ-С14 | ЖЕСТКИЙ ДИСК ST10000VE000 | ШТ | 2
|  |  | СДАТ-С15 | ИБП ЕN03000T11K002 | ШТ | 1
|  |  | СДАТ-С2 | IP КАМЕРА I8-340IPEN-МVF2-V4 | ШТ | 3
|  |  | СДАТ-С3 | БУЛЕТ IP КАМЕРА BSН-340-IPBN-28 | ШТ | 1
|  |  | СДАТ-С4 | IP КАМЕРА DН-340IPBN-28 | ШТ | 1
|  |  | СДАТ-С5 | БЕСКОРПУСНОЕ УСТРОЙСТВО ГРОЗОЗАЩИТЫ ЛИНИЙ Ethernet+PoE NS-LP-1GP/S | ШТ | 28
|  |  | СДАТ-С6 | Smart L2 КОММУТАТОР РОЕ+Zyxel DS190024НPV2-EU0101F | ШТ | 2
|  |  | СДАТ-С7 | 32-Х КАНАЛЬНЫЙ СЕТЕВОЙ ВИДЕОРЕГИСТРАТОР NVR12-32800FAN(1U) | ШТ | 1
|  |  | СДАТ-С8 | ИБП EN03000R11K002 | ШТ | 1
|  |  | СДАТ-С9 | БАТАРЕЙНЫЙ МОДУЛЬ ENBERT012-72C | ШТ | 1
|  |  | СДАТ.С10 | КРЕПЛЕНИЕ ДЛЯ УСТАНОВКИ ИБП И БАТАРЕЙНОГО МОДУЛЯ EN00-4 | ШТ | 2
|  |  | СУНИ-В1 | БЛОК ГРОЗОЗАЩИТЫ БЗЛ-ЕП16 | ШТ | 2
|  |  | СУНИ-В2 | БЛОК ГРОЗОЗАЩИТЫ БЗЛ-ЕП8 | ШТ | 1
|  |  | СУНИ-В3 | ПАНЕЛЬ ЗАЗЕМЛЕНИЯ ПЗ-19"/500-200A | ШТ | 1
|  |  | СУНИ-В4 | РАТЧ-ПАНЕЛЬ НА 24 ПОРТА RJ45 CAT.5E | ШТ | 2
|  |  | СУНИ-В5 | ОРГАНАЙЗЕР КАБЕЛЬНЫЙ ГКЗ-1U | ШТ | 4
|  |  | СУНИ-В6 | БЛОК РОЗЕТОК R-10-8S-V-440-Z | ШТ | 1
Ж3-80-61 | ЗДАНИЕ - ИНЖЕНЕРНОЕ ОБЕСПЕЧЕНИЕ. СВЯЗЬ. СИСТЕМА ВИДЕО- И ТЕЛЕНАБЛЮДЕНИЯ. СЕТИ | М 3390
|  |  | 1-1 | ЗАТРАТЫ ТРУДА РАБОЧИХ | ЧЕЛ.Ч | 267.2325
|  |  | 1-3 | ЗАТРАТЫ ТРУДА МАШИНИСТОВ | ЧЕЛ.-Ч | 6.4608
|  |  | М021141 | КРАНЫ НА АВТОМОБИЛЬНОМ ХОДУ ПРИ РАБОТЕ НА ДРУГИХ ВИДАХ СТРОИТЕЛЬСТВА, 10 Т | МАШ.Ч | 6.4608
|  |  | М030402 | ЛЕБЕДКИ ЭЛЕКТРИЧЕСКИЕ ТЯГОВЫМ УСИЛИЕМ ДО 12,26 (1,25) КН (Т) | МАШ.Ч | 56.3737
|  |  | М330250* | ПИСТОЛЕТ МОНТАЖНЫЙ | МАШ.Ч | 0.40474
|  |  | М331451 | ПЕРФОРАТОРЫ ЭЛЕКТРИЧЕСКИЕ | МАШ.Ч | 1.3822
|  |  | 1 | Материалы для строительных работ
|  |  | 1/10 | Материалы для строительных работ общего назначения
|  |  | 1/10-170 | Оснастка технологическая и инструментальная
|  |  | 1/10-170-10/135 | СВЕРЛА С SDS PLUS ХВОСТОВИКОМ (НАКОНЕЧНИК ИЗ ТВЕРДОСПЛАВНОЙ СТАЛИ) (ПО БЕТОНУ), ДИАМЕТРОМ 8-10 ММ, ДЛИНОЙ 260 (265) ММ | ШТ. | 0.027645
|  |  | 1/10-170-50/5 | ПАТРОН СТРОИТЕЛЬНЫЙ Д-4 | 1000 ШТ. | 0.024304
|  |  | 1/10-180 | Материалы шлифовальные
|  |  | 1/10-180-20/113 | ШКУРКА ШЛИФОВАЛЬНАЯ НА БУМАЖНОЙ ОСНОВЕ ВОДОСТОЙКАЯ | М2 | 0.027645
|  |  | 1/10-230 | Материалы для отделочных работ
|  |  | 1/10-230-40-20/127 | КРАСКА МАСЛЯНАЯ МА-15, СУРИК ЖЕЛЕЗНЫЙ | Т | 0.000286
|  |  | 1/10-235 | Изделия герметизирующие, уплотняющие, изолирующие
|  |  | 1/10-235-20/793 | ЛЕНТА ФУМ ШИРИНОЙ 20 ММ | 10 М | 2.4849
|  |  | 1/10-240 | Метизы и крепежные изделия
|  |  | 1/10-240-10-10/131 | БОЛТЫ СТРОИТЕЛЬНЫЕ | Т | 0.000445
|  |  | 1/10-240-20/1 | ГАЙКИ СТРОИТЕЛЬНЫЕ | Т | 0.000127
|  |  | 1/10-240-30-30/290 | ДЮБЕЛЬ-ГВОЗДЬ ДЛЯ МОНТАЖНОГО ПИСТОЛЕТА 3,7 Х 50 ММ | КГ | 0.147
|  |  | 1/10-240-50-16/25 | ШАЙБА ДИАМЕТРОМ 16 ММ | КГ | 0.063602
|  |  | 1/10-260 | Металлопрокат и металлоизделия (за исключением металлоизделий части 2)
|  |  | 1/10-260-210-1/82 | ПРОВОЛОКА СТАЛЬНАЯ НИЗКОУГЛЕРОДИСТАЯ ОБЩЕГО НАЗНАЧЕНИЯ ТЕРМИЧЕСКИ ОБРАБОТАННАЯ, ОЦИНКОВАННАЯ, ДИАМЕТРОМ 2 ММ | КГ | 7.9344
|  |  | 1/55 | Материалы специального назначения (кислотоупорные, огнеупорные и антикоррозионные)
|  |  | 1/55-50 | Материалы антикоррозионные и химически стойкие
|  |  | 1/55-50-20/35 | ЛАК БИТУМНЫЙ БТ-577 | КГ | 5.098
|  |  | 5 | Материалы для монтажных и специальных строительных работ
|  |  | 5/10 | Кабели, провода, муфты кабельные
|  |  | 5/10-10 | Кабели
|  |  | 5/10-10/С505-2301-23-З-А | ПАТЧ-КОРД UTP,CAT.5E,L=3M | 1000 М | 0.003
|  |  | 5/10-10/С505-2301-31-З-А | ПАТЧ-КОРД UTP.CAT.5E,L=1M | 1000 М | 0.059
|  |  | 5/10-10-10-1/10 | КАБЕЛЬ СИЛОВОЙ МАРКИ ВВГ 2 Х 1,5-0,66 С МЕДНЫМИ ЖИЛАМИ, ИЗОЛЯЦИЯ И ОБОЛОЧКА ИЗ ПОЛИВИНИЛХЛОРИДНОГО ПЛАСТИКАТА, БЕЗ ЗАЩИТНОГО ПОКРОВА, С ДВУМЯ ЖИЛАМИ СЕЧЕНИЕМ 1,5 ММ2, НА НАПРЯЖЕНИЕ 0,66 КВ | 1000 М | 0.01
|  |  | 5/10-10-70-1/С505-2324-З-А | КАБЕЛЬ НDMI-НDMI,L=1,8M | 1000 М | 0.0036
|  |  | 5/10-10-80-6/3 | КАБЕЛЬ МАРКИ U/UTP СAT 5E PVС 4Х2Х0,52, СОДЕРЖАЩИЙ 4 ПАРЫ ТОКОПРОВОДЯЩИХ МЕДНЫХ ЖИЛ ДИАМЕТРОМ 0,52 ММ В ИЗОЛЯЦИИ ИЗ ПОЛИЭТИЛЕНА, СКРУЧЕННЫХ В СЕРДЕЧНИК, В ОБОЛОЧКЕ ИЗ ПОЛИВИНИЛХЛОРИДНОГО ПЛАСТИКАТА | М | 1700
|  |  | 5/10-20 | Провода
|  |  | 5/10-20-60-2/19 | ПРОВОД СИЛОВОЙ МАРКИ ПВ3 С МЕДНОЙ ЖИЛОЙ, С ПОЛИВИНИЛХЛОРИДНОЙ ИЗОЛЯЦИЕЙ, ПОВЫШЕННОЙ ГИБКОСТИ, СЕЧЕНИЕМ 2,5 ММ2, НА НАПРЯЖЕНИЕ 0,45 КВ | 1000 М | 1.68
|  |  | 5/20 | Изделия для прокладки кабельных сетей
|  |  | 5/20-20 | Пластиковые системы для прокладки кабеля
|  |  | 5/20-20-3-4/10 | ТРУБКА МАРКИ ТВ-40 ВНУТРЕННИМ ДИАМЕТРОМ 5 ММ | КГ | 1.7924
|  |  | 5/20-30 | Материалы и изделия для монтажа кабелей и проводов
|  |  | 5/20-30-1-2/С514-16302-2-З-А | КОННЕКТОР RJ45 УНИВЕРСАЛЬНЫЙ | ШТ. | 29
|  |  | 5/20-30-3/20 | СКОБА К 142 У2 | 10 ШТ. | 11.4072
|  |  | 5/20-30-3/40 | ПОЛОСКА К404 И ПРЯЖКА К407 ДЛЯ КРЕПЛЕНИЯ ПРОВОДОВ | 100 ШТ. | 1.488
|  |  | 5/20-30-5/2 | БИРКА МАРКИРОВОЧНАЯ У134 | 100 ШТ. | 1.5927
|  |  | 5/30 | Материалы для электротехнических установок
|  |  | 5/30-40 | Материалы для электроизоляционных работ
|  |  | 5/30-40-2/22 | ЛЕНТА СМОЛЯНАЯ НА ОСНОВЕ ХЛОПКОПОЛИЭФИРНОЙ ТКАНИ, ТОЛЩИНОЙ 0,8 ММ | КГ | 0.27839
|  |  | 5/50 | Прокатно-тянутые изделия из цветных металлов и цветные металлы
|  |  | 5/50-50 | Металлы цветные
|  |  | 5/50-50-3/999121 | СВИНЕЦ (СРЕДНЯЯ ЦЕНА ПО ГРУППЕ), ОПРЕД. - 12 | Т | 0.012444
|  |  | 5/50-70 | Сплавы из цветных металлов
|  |  | 5/50-70-2/13 | ПРИПОЙ ОЛОВЯННО-СВИНЦОВЫЙ МАЛОСУРЬМЯНИСТЫЙ, МАРКИ ПОССУ 40-0,5 | Т | 0.006991
|  |  | 5/90 | Прочие материалы для монтажных и специальных строительных работ
|  |  | 5/90-10 | Дюбели для крепления электромонтажных изделий
|  |  | 5/90-10/4 | ДЮБЕЛЬ МОНТАЖНЫЙ У658 | 10 ШТ. | 2.2116
Ж3-80-62 | ЗДАНИЕ - ИНЖЕНЕРНОЕ ОБЕСПЕЧЕНИЕ. СВЯЗЬ. ВИДЕОНАБЛЮДЕНИЕ РЕСПУБЛИКАНСКОЙ СИСТЕМЫ МОНИТОРИНГА ОБЩЕСТВЕННОЙ БЕЗОПАСНОСТИ | ШТ 1
|  |  | 1-1 | ЗАТРАТЫ ТРУДА РАБОЧИХ | ЧЕЛ.Ч | 5.14
|  |  | 1 | Материалы для строительных работ
|  |  | 1/10 | Материалы для строительных работ общего назначения
|  |  | 1/10-230 | Материалы для отделочных работ
|  |  | 1/10-230-45-10/165 | ЭМАЛЬ ПЕНТАФТАЛЕВАЯ ПФ-115, СЕРАЯ | КГ | 0.18
|  |  | 1/10-235 | Изделия герметизирующие, уплотняющие, изолирующие
|  |  | 1/10-235-3/83 | НИТКИ СУРОВЫЕ | КГ | 0.002
|  |  | 1/10-240 | Метизы и крепежные изделия
|  |  | 1/10-240-55-10/75 | ШУРУПЫ С ПОЛУКРУГЛОЙ ГОЛОВКОЙ 5 Х 40 ММ | Т | 5.4e-05
|  |  | 1/55 | Материалы специального назначения (кислотоупорные, огнеупорные и антикоррозионные)
|  |  | 1/55-50 | Материалы антикоррозионные и химически стойкие
|  |  | 1/55-50-20/145 | ЛАК ЭП-730 | Т | 2e-06
|  |  | 5 | Материалы для монтажных и специальных строительных работ
|  |  | 5/30 | Материалы для электротехнических установок
|  |  | 5/30-40 | Материалы для электроизоляционных работ
|  |  | 5/30-40-2/22 | ЛЕНТА СМОЛЯНАЯ НА ОСНОВЕ ХЛОПКОПОЛИЭФИРНОЙ ТКАНИ, ТОЛЩИНОЙ 0,8 ММ | КГ | 0.001
|  |  | 5/50 | Прокатно-тянутые изделия из цветных металлов и цветные металлы
|  |  | 5/50-70 | Сплавы из цветных металлов
|  |  | 5/50-70-2/8 | ПРИПОЙ ОЛОВЯННО-СВИНЦОВЫЙ БЕССУРЬМЯНИСТЫЙ В ЧУШКАХ, МАРКИ ПОС30 | Т | 2e-06
|  |  | 5/60 | Линейно-кабельные изделия связи
|  |  | 5/60-80 | Оборудование для передачи данных, ЛВС и ВОЛС
|  |  | 5/60-80-1-2/10 | РОЗЕТКА АБОНЕНТСКАЯ ОПТИЧЕСКАЯ ПЮРК.468629.008-03 | ШТ. | 1
|  |  | 5/90 | Прочие материалы для монтажных и специальных строительных работ
|  |  | 5/90-10 | Дюбели для крепления электромонтажных изделий
|  |  | 5/90-10/4 | ДЮБЕЛЬ МОНТАЖНЫЙ У658 | 10 ШТ. | 2.4
Прочие
|  |  | СУНИ-Ш1 | ШКАФ ТЕЛЕКОММУНИКАЦИОННЫЙ 6U (600[350) | ШТ | 1
Ж3-80-61 | ЗДАНИЕ - ИНЖЕНЕРНОЕ ОБЕСПЕЧЕНИЕ. СВЯЗЬ. СИСТЕМА ВИДЕО- И ТЕЛЕНАБЛЮДЕНИЯ. СЕТИ | М 950
|  |  | 1-1 | ЗАТРАТЫ ТРУДА РАБОЧИХ | ЧЕЛ.Ч | 117.1342
|  |  | 1-3 | ЗАТРАТЫ ТРУДА МАШИНИСТОВ | ЧЕЛ.-Ч | 9.8487
|  |  | М021141 | КРАНЫ НА АВТОМОБИЛЬНОМ ХОДУ ПРИ РАБОТЕ НА ДРУГИХ ВИДАХ СТРОИТЕЛЬСТВА, 10 Т | МАШ.Ч | 4.0964
|  |  | М030402 | ЛЕБЕДКИ ЭЛЕКТРИЧЕСКИЕ ТЯГОВЫМ УСИЛИЕМ ДО 12,26 (1,25) КН (Т) | МАШ.Ч | 32.6781
|  |  | М050102 | КОМПРЕССОРЫ ПЕРЕДВИЖНЫЕ С ДВИГАТЕЛЕМ ВНУТРЕННЕГО СГОРАНИЯ ДАВЛЕНИЕМ ДО 686 КПА (7АТМ) 5 М3/МИН | МАШ.Ч | 5.7523
|  |  | М330805 | МОЛОТКИ ПРИ РАБОТЕ ОТ ПЕРЕДВИЖНЫХ КОМПРЕССОРНЫХ СТАНЦИЙ ОТБОЙНЫЕ ПНЕВМАТИЧЕСКИЕ (БЕЗ УЧЕТА СТОИМОСТИ СЖАТОГО ВОЗДУХА) | МАШ.Ч | 5.7523
|  |  | 1 | Материалы для строительных работ
|  |  | 1/10 | Материалы для строительных работ общего назначения
|  |  | 1/10-235 | Изделия герметизирующие, уплотняющие, изолирующие
|  |  | 1/10-235-20/793 | ЛЕНТА ФУМ ШИРИНОЙ 20 ММ | 10 М | 0.89376
|  |  | 1/10-260 | Металлопрокат и металлоизделия (за исключением металлоизделий части 2)
|  |  | 1/10-260-210-1/82 | ПРОВОЛОКА СТАЛЬНАЯ НИЗКОУГЛЕРОДИСТАЯ ОБЩЕГО НАЗНАЧЕНИЯ ТЕРМИЧЕСКИ ОБРАБОТАННАЯ, ОЦИНКОВАННАЯ, ДИАМЕТРОМ 2 ММ | КГ | 0.3724
|  |  | 1/55 | Материалы специального назначения (кислотоупорные, огнеупорные и антикоррозионные)
|  |  | 1/55-50 | Материалы антикоррозионные и химически стойкие
|  |  | 1/55-50-20/35 | ЛАК БИТУМНЫЙ БТ-577 | КГ | 0.5586
|  |  | 5 | Материалы для монтажных и специальных строительных работ
|  |  | 5/10 | Кабели, провода, муфты кабельные
|  |  | 5/10-10 | Кабели
|  |  | 5/10-10-60-3/С505-2101-З-А | ПАТЧ-КОРД UTP CAT.5E.CСЕРЫЙ L=10M | 1000 М | 0.01
|  |  | 5/10-10-60-3/С505-2109-З-А | ПАТЧ-КОРД ОПТИЧЕСКИЙ L=10M | 1000 М | 0.01
|  |  | 5/10-10-80-6/3 | КАБЕЛЬ МАРКИ U/UTP СAT 5E PVС 4Х2Х0,52, СОДЕРЖАЩИЙ 4 ПАРЫ ТОКОПРОВОДЯЩИХ МЕДНЫХ ЖИЛ ДИАМЕТРОМ 0,52 ММ В ИЗОЛЯЦИИ ИЗ ПОЛИЭТИЛЕНА, СКРУЧЕННЫХ В СЕРДЕЧНИК, В ОБОЛОЧКЕ ИЗ ПОЛИВИНИЛХЛОРИДНОГО ПЛАСТИКАТА | М | 950
|  |  | 5/20 | Изделия для прокладки кабельных сетей
|  |  | 5/20-10 | Металлические кабеленесущие системы
|  |  | 5/20-10-8/С551-8700-З-А1 | КОРОБКА МЕТАЛЛИЧЕСКАЯ 100Х100Х50 | ШТ. | 15
|  |  | 5/20-30 | Материалы и изделия для монтажа кабелей и проводов
|  |  | 5/20-30-5/2 | БИРКА МАРКИРОВОЧНАЯ У134 | 100 ШТ. | 0.38171
|  |  | 5/20-40 | Другие электромонтажные материалы
|  |  | 5/20-40-4/18 | КОРОБКА МОНТАЖНАЯ КМ-202 УХЛ 2 | ШТ. | 8
|  |  | 5/50 | Прокатно-тянутые изделия из цветных металлов и цветные металлы
|  |  | 5/50-50 | Металлы цветные
|  |  | 5/50-50-3/999121 | СВИНЕЦ (СРЕДНЯЯ ЦЕНА ПО ГРУППЕ), ОПРЕД. - 12 | Т | 0.007448
|  |  | 5/50-70 | Сплавы из цветных металлов
|  |  | 5/50-70-2/13 | ПРИПОЙ ОЛОВЯННО-СВИНЦОВЫЙ МАЛОСУРЬМЯНИСТЫЙ, МАРКИ ПОССУ 40-0,5 | Т | 0.004655
Ж3-80-82 | ЗДАНИЕ - ИНЖЕНЕРНОЕ ОБЕСПЕЧЕНИЕ. СВЯЗЬ. ЗАПОРНО-ПЕРЕГОВОРНОЕ УСТРОЙСТВО. ОБОРУДОВАНИЕ И ПРИБОРЫ | ШТ 14
|  |  | 1-1 | ЗАТРАТЫ ТРУДА РАБОЧИХ | ЧЕЛ.Ч | 35.13
|  |  | 1-3 | ЗАТРАТЫ ТРУДА МАШИНИСТОВ | ЧЕЛ.-Ч | 0.08
|  |  | М021141 | КРАНЫ НА АВТОМОБИЛЬНОМ ХОДУ ПРИ РАБОТЕ НА ДРУГИХ ВИДАХ СТРОИТЕЛЬСТВА, 10 Т | МАШ.Ч | 0.08
|  |  | М030401 | ЛЕБЕДКИ ЭЛЕКТРИЧЕСКИЕ ТЯГОВЫМ УСИЛИЕМ ДО 5,79 (0,59) КН (Т) | МАШ.Ч | 3.738
|  |  | М134041 | ШУРУПОВЕРТ | МАШ.Ч | 0.14
|  |  | М331615* | ДРЕЛИ ЭЛЕКТРИЧЕСКИЕ | МАШ.Ч | 0.78
|  |  | М331620* | ЭЛЕКТРОПАЯЛЬНИК | МАШ.Ч | 0.06
|  |  | 1 | Материалы для строительных работ
|  |  | 1/10 | Материалы для строительных работ общего назначения
|  |  | 1/10-170 | Оснастка технологическая и инструментальная
|  |  | 1/10-170-10/5 | СВЕРЛА СПИРАЛЬНЫЕ С ЦИЛИНДРИЧЕСКИМ ХВОСТОВИКОМ, ДЛИННАЯ СЕРИЯ (ПО МЕТАЛЛУ), ДИАМЕТРОМ 3,1-3,7 ММ | ШТ. | 0.02
|  |  | 1/10-170-10/15 | СВЕРЛА СПИРАЛЬНЫЕ С ЦИЛИНДРИЧЕСКИМ ХВОСТОВИКОМ, ДЛИННАЯ СЕРИЯ (ПО МЕТАЛЛУ), ДИАМЕТРОМ 4,3-5,3 ММ | ШТ. | 0.06
|  |  | 1/10-170-10/45 | СВЕРЛА СПИРАЛЬНЫЕ С ЦИЛИНДРИЧЕСКИМ ХВОСТОВИКОМ, ДЛИННАЯ СЕРИЯ (ПО МЕТАЛЛУ), ДИАМЕТРОМ 5,4-6 ММ | ШТ. | 0.02
|  |  | 1/10-170-10/115 | СВЕРЛА С SDS PLUS ХВОСТОВИКОМ (НАКОНЕЧНИК ИЗ ТВЕРДОСПЛАВНОЙ СТАЛИ) (ПО БЕТОНУ), ДИАМЕТРОМ 5-10 ММ, ДЛИНОЙ 210 (215) ММ | ШТ. | 0.02
|  |  | 1/10-230 | Материалы для отделочных работ
|  |  | 1/10-230-45-10/165 | ЭМАЛЬ ПЕНТАФТАЛЕВАЯ ПФ-115, СЕРАЯ | КГ | 0.21
|  |  | 1/10-240 | Метизы и крепежные изделия
|  |  | 1/10-240-10-10/131 | БОЛТЫ СТРОИТЕЛЬНЫЕ | Т | 7e-05
|  |  | 1/10-240-15/160 | ВИНТЫ САМОНАРЕЗАЮЩИЕ 3,5 Х 25 ПО МЕТАЛЛУ | 1000 ШТ. | 0.008
|  |  | 1/10-240-20/1 | ГАЙКИ СТРОИТЕЛЬНЫЕ | Т | 2e-05
|  |  | 1/10-240-30-30/354 | ДЮБЕЛЬ-ГВОЗДЬ МОНТАЖНЫЙ 6 Х 40 ММ | 100 ШТ. | 0.04
|  |  | 1/10-240-50-16/25 | ШАЙБА ДИАМЕТРОМ 16 ММ | КГ | 0.01
|  |  | 1/10-240-55-20/80 | ШУРУПЫ-САМОРЕЗЫ 4,8 Х 28 ММ | 1000 ШТ. | 0.008
|  |  | 5 | Материалы для монтажных и специальных строительных работ
|  |  | 5/50 | Прокатно-тянутые изделия из цветных металлов и цветные металлы
|  |  | 5/50-70 | Сплавы из цветных металлов
|  |  | 5/50-70-2/2 | ПРИПОЙ ОЛОВЯННО-СВИНЦОВЫЙ БЕССУРЬМЯНИСТЫЙ В ЧУШКАХ, МАРКИ ПОС61 | Т | 8e-06
|  |  | 5/70 | Материалы и оборудование противопожарное и охранное
|  |  | 5/70-10 | Оборудование пожарно-охранной сигнализации
|  |  | 5/70-10-1-1/С552-6000-З-А | ИЗВЕЩАТЕЛЬ ПОЖАРНЫЙ МАГНИТОКОНТАКТНЫЙ ZKTeco AS31 | ШТ. | 2
Прочие
|  |  | СДАТ-С20 | ВНЕШНИЙ СЕТЕВОЙ СЧИТЫВАТЕЛЬ CR-02BD BLACK | ШТ | 2
|  |  | СДАТ-С21 | КНОПКА ВЫХОДА ZKTeco EX-803L | ШТ | 2
|  |  | СДАТ-С22 | ЗАМОК ЭЛЕКТРОМАГНИТНЫЙ LM-2802 | ШТ | 2
|  |  | СДАТ-С23 | УГОЛОК ДЛЯ ЗАМКА LMB-280 | ШТ | 2
|  |  | СДАТ-С24 | УПРАВЛЯЕМЫЙ РЕЛЕЙНЫЙ МОДУЛЬ | ШТ | 2
|  |  | СДАТ-С25 | ИСТОЧНИК ВТОРИЧНОГО ЭЛЕКТРОПИТАНИЯ ИВЭПР-1230 | ШТ | 2
|  |  | СДАТ-С26 | АККУМУЛЯТОРНАЯ БАТАРЕЯ SF 1207 Security Force | ШТ | 2
|  |  | СТЕХ-Н1 | FRID КАРТА (ТК4100 25Х40Х3ММ) | ШТ | 100
Ж3-80-81 | ЗДАНИЕ - ИНЖЕНЕРНОЕ ОБЕСПЕЧЕНИЕ. СВЯЗЬ. ЗАПОРНО-ПЕРЕГОВОРНОЕ УСТРОЙСТВО. СЕТИ | М 167
|  |  | 1-1 | ЗАТРАТЫ ТРУДА РАБОЧИХ | ЧЕЛ.Ч | 18.5544
|  |  | 1-3 | ЗАТРАТЫ ТРУДА МАШИНИСТОВ | ЧЕЛ.-Ч | 0.50058
|  |  | М021141 | КРАНЫ НА АВТОМОБИЛЬНОМ ХОДУ ПРИ РАБОТЕ НА ДРУГИХ ВИДАХ СТРОИТЕЛЬСТВА, 10 Т | МАШ.Ч | 0.50058
|  |  | М030402 | ЛЕБЕДКИ ЭЛЕКТРИЧЕСКИЕ ТЯГОВЫМ УСИЛИЕМ ДО 12,26 (1,25) КН (Т) | МАШ.Ч | 5.1957
|  |  | 1 | Материалы для строительных работ
|  |  | 1/10 | Материалы для строительных работ общего назначения
|  |  | 1/10-235 | Изделия герметизирующие, уплотняющие, изолирующие
|  |  | 1/10-235-20/793 | ЛЕНТА ФУМ ШИРИНОЙ 20 ММ | 10 М | 0.32066
|  |  | 1/10-240 | Метизы и крепежные изделия
|  |  | 1/10-240-10-10/131 | БОЛТЫ СТРОИТЕЛЬНЫЕ | Т | 8.5e-05
|  |  | 1/10-240-20/1 | ГАЙКИ СТРОИТЕЛЬНЫЕ | Т | 2.4e-05
|  |  | 1/10-240-50-16/25 | ШАЙБА ДИАМЕТРОМ 16 ММ | КГ | 0.012074
|  |  | 1/10-260 | Металлопрокат и металлоизделия (за исключением металлоизделий части 2)
|  |  | 1/10-260-210-1/82 | ПРОВОЛОКА СТАЛЬНАЯ НИЗКОУГЛЕРОДИСТАЯ ОБЩЕГО НАЗНАЧЕНИЯ ТЕРМИЧЕСКИ ОБРАБОТАННАЯ, ОЦИНКОВАННАЯ, ДИАМЕТРОМ 2 ММ | КГ | 0.13132
|  |  | 1/55 | Материалы специального назначения (кислотоупорные, огнеупорные и антикоррозионные)
|  |  | 1/55-50 | Материалы антикоррозионные и химически стойкие
|  |  | 1/55-50-20/35 | ЛАК БИТУМНЫЙ БТ-577 | КГ | 0.82261
|  |  | 5 | Материалы для монтажных и специальных строительных работ
|  |  | 5/10 | Кабели, провода, муфты кабельные
|  |  | 5/10-10 | Кабели
|  |  | 5/10-10/С505-2301-31-З-А | ПАТЧ-КОРД UTP.CAT.5E,L=1M | 1000 М | 0.002
|  |  | 5/10-10-10-1/10 | КАБЕЛЬ СИЛОВОЙ МАРКИ ВВГ 2 Х 1,5-0,66 С МЕДНЫМИ ЖИЛАМИ, ИЗОЛЯЦИЯ И ОБОЛОЧКА ИЗ ПОЛИВИНИЛХЛОРИДНОГО ПЛАСТИКАТА, БЕЗ ЗАЩИТНОГО ПОКРОВА, С ДВУМЯ ЖИЛАМИ СЕЧЕНИЕМ 1,5 ММ2, НА НАПРЯЖЕНИЕ 0,66 КВ | 1000 М | 0.02
|  |  | 5/10-10-60-3/С505-2106-З-А | КАБЕЛЬ СИГНАЛИЗАЦИИ И КОНТРОЛЯ КПСВВ 2Х1,5 | 1000 М | 0.051
|  |  | 5/10-10-60-3/10 | КАБЕЛЬ С ОДНОПРОВОЛОЧНЫМИ МЕДНЫМИ ЖИЛАМИ МАРКИ КСПВ, С ИЗОЛЯЦИЕЙ ИЗ КОМПОЗИЦИИ ПОЛИЭТИЛЕНА, В ОБОЛОЧКЕ ИЗ ПОЛИВИНИЛХЛОРИДНОГО ПЛАСТИКАТА, С ЧИСЛОМ ЖИЛ И СЕЧЕНИЕМ 2Х0,5 ММ2 | 1000 М | 0.015
|  |  | 5/10-10-60-3/11 | КАБЕЛЬ С ОДНОПРОВОЛОЧНЫМИ МЕДНЫМИ ЖИЛАМИ МАРКИ КСПВ, С ИЗОЛЯЦИЕЙ ИЗ КОМПОЗИЦИИ ПОЛИЭТИЛЕНА, В ОБОЛОЧКЕ ИЗ ПОЛИВИНИЛХЛОРИДНОГО ПЛАСТИКАТА, С ЧИСЛОМ ЖИЛ И СЕЧЕНИЕМ 4Х0,5 ММ2 | 1000 М | 0.02
|  |  | 5/10-10-80-6/3 | КАБЕЛЬ МАРКИ U/UTP СAT 5E PVС 4Х2Х0,52, СОДЕРЖАЩИЙ 4 ПАРЫ ТОКОПРОВОДЯЩИХ МЕДНЫХ ЖИЛ ДИАМЕТРОМ 0,52 ММ В ИЗОЛЯЦИИ ИЗ ПОЛИЭТИЛЕНА, СКРУЧЕННЫХ В СЕРДЕЧНИК, В ОБОЛОЧКЕ ИЗ ПОЛИВИНИЛХЛОРИДНОГО ПЛАСТИКАТА | М | 61
|  |  | 5/20 | Изделия для прокладки кабельных сетей
|  |  | 5/20-30 | Материалы и изделия для монтажа кабелей и проводов
|  |  | 5/20-30-3/20 | СКОБА К 142 У2 | 10 ШТ. | 1.9757
|  |  | 5/20-30-5/2 | БИРКА МАРКИРОВОЧНАЯ У134 | 100 ШТ. | 0.13186
|  |  | 5/20-40 | Другие электромонтажные материалы
|  |  | 5/20-40-4/11 | КОРОБКА МОНТАЖНАЯ (ПОДРОЗЕТНИК) | 100 ШТ. | 0.01
|  |  | 5/50 | Прокатно-тянутые изделия из цветных металлов и цветные металлы
|  |  | 5/50-50 | Металлы цветные
|  |  | 5/50-50-3/999121 | СВИНЕЦ (СРЕДНЯЯ ЦЕНА ПО ГРУППЕ), ОПРЕД. - 12 | Т | 0.001112
|  |  | 5/50-70 | Сплавы из цветных металлов
|  |  | 5/50-70-2/13 | ПРИПОЙ ОЛОВЯННО-СВИНЦОВЫЙ МАЛОСУРЬМЯНИСТЫЙ, МАРКИ ПОССУ 40-0,5 | Т | 0.000555
Ж3-80-90 | ЗДАНИЕ - ИНЖЕНЕРНОЕ ОБЕСПЕЧЕНИЕ. СВЯЗЬ. ДРУГОЕ КОНСТРУКЦИИ,МОНТАЖНЫЕ ИЗДЕЛИЯ И МАТЕРИАЛЫ | М 649
|  |  | 1-1 | ЗАТРАТЫ ТРУДА РАБОЧИХ | ЧЕЛ.Ч | 141.056
|  |  | 1-3 | ЗАТРАТЫ ТРУДА МАШИНИСТОВ | ЧЕЛ.-Ч | 9.0628
|  |  | М021141 | КРАНЫ НА АВТОМОБИЛЬНОМ ХОДУ ПРИ РАБОТЕ НА ДРУГИХ ВИДАХ СТРОИТЕЛЬСТВА, 10 Т | МАШ.Ч | 1.077
|  |  | М040502 | УСТАНОВКИ ДЛЯ СВАРКИ РУЧНОЙ ДУГОВОЙ (ПОСТОЯННОГО ТОКА) | МАШ.Ч | 6.7167
|  |  | М050102 | КОМПРЕССОРЫ ПЕРЕДВИЖНЫЕ С ДВИГАТЕЛЕМ ВНУТРЕННЕГО СГОРАНИЯ ДАВЛЕНИЕМ ДО 686 КПА (7АТМ) 5 М3/МИН | МАШ.Ч | 7.9858
|  |  | М150402 | ГАЗОВАЯ ГОРЕЛКА | МАШ.Ч | 4.9441
|  |  | М330250* | ПИСТОЛЕТ МОНТАЖНЫЙ | МАШ.Ч | 0.01044
|  |  | М330301* | МАШИНЫ ШЛИФОВАЛЬНЫЕ ЭЛЕКТРИЧЕСКИЕ | МАШ.Ч | 5.3818
|  |  | М330302* | МАШИНЫ ШЛИФОВАЛЬНЫЕ УГЛОВЫЕ | МАШ.Ч | 0.0084
|  |  | М330805 | МОЛОТКИ ПРИ РАБОТЕ ОТ ПЕРЕДВИЖНЫХ КОМПРЕССОРНЫХ СТАНЦИЙ ОТБОЙНЫЕ ПНЕВМАТИЧЕСКИЕ (БЕЗ УЧЕТА СТОИМОСТИ СЖАТОГО ВОЗДУХА) | МАШ.Ч | 7.9858
|  |  | М331451 | ПЕРФОРАТОРЫ ЭЛЕКТРИЧЕСКИЕ | МАШ.Ч | 34.4112
|  |  | 1 | Материалы для строительных работ
|  |  | 1/10 | Материалы для строительных работ общего назначения
|  |  | 1/10-10 | Известь, цемент и другие вяжущие
|  |  | 1/10-10-10/6 | ПОРТЛАНДЦЕМЕНТ БЕЗДОБАВОЧНЫЙ ЦЕМ 0 42,5 Н (В УПАКОВКЕ) | Т | 2.3e-05
|  |  | 1/10-135 | Нефтепродукты, газы, химические материалы
|  |  | 1/10-135-20/75 | СМЕСЬ ПРОПАНА И БУТАНА ТЕХНИЧЕСКИХ | КГ | 6.1648
|  |  | 1/10-140 | Электроды, прутки винипластовые, проволока сварочные
|  |  | 1/10-140-40/100 | ЭЛЕКТРОДЫ ТИПА Э42А ДИАМЕТРОМ 4 ММ | Т | 0.001231
|  |  | 1/10-170 | Оснастка технологическая и инструментальная
|  |  | 1/10-170-2/30 | КРУГ НА БАКЕЛИТЕ УСИЛЕННОМ ОТРЕЗНОЙ 230 Х 2 Х 22 ДЛЯ РЕЗКИ КАМНЯ, БЕТОНА | ШТ. | 0.2625
|  |  | 1/10-170-2/40 | КРУГ НА БАКЕЛИТЕ УСИЛЕННОМ ОТРЕЗНОЙ 230 Х 2 Х 22 ДЛЯ РЕЗКИ МЕТАЛЛА | ШТ. | 0.00336
|  |  | 1/10-170-10/115 | СВЕРЛА С SDS PLUS ХВОСТОВИКОМ (НАКОНЕЧНИК ИЗ ТВЕРДОСПЛАВНОЙ СТАЛИ) (ПО БЕТОНУ), ДИАМЕТРОМ 5-10 ММ, ДЛИНОЙ 210 (215) ММ | ШТ. | 0.776
|  |  | 1/10-170-10/135 | СВЕРЛА С SDS PLUS ХВОСТОВИКОМ (НАКОНЕЧНИК ИЗ ТВЕРДОСПЛАВНОЙ СТАЛИ) (ПО БЕТОНУ), ДИАМЕТРОМ 8-10 ММ, ДЛИНОЙ 260 (265) ММ | ШТ. | 5.1596
|  |  | 1/10-170-50/5 | ПАТРОН СТРОИТЕЛЬНЫЙ Д-4 | 1000 ШТ. | 0.002424
|  |  | 1/10-180 | Материалы шлифовальные
|  |  | 1/10-180-20/57 | КРУГИ ШЛИФОВАЛЬНЫЕ ДЛЯ СПЕЦИАЛЬНЫХ МОНТАЖНЫХ РАБОТ 5П 180 Х 6 Х 22 | ШТ. | 1.4428
|  |  | 1/10-230 | Материалы для отделочных работ
|  |  | 1/10-230-35/105 | КЛЕЙ ВК-11 | КГ | 1.813
|  |  | 1/10-230-45-10/165 | ЭМАЛЬ ПЕНТАФТАЛЕВАЯ ПФ-115, СЕРАЯ | КГ | 0.438
|  |  | 1/10-230-50-15/51 | РАСТВОРИТЕЛЬ ДЛЯ ЛАКОКРАСОЧНЫХ МАТЕРИАЛОВ МАРКИ Р-4 | КГ | 0.216
|  |  | 1/10-240 | Метизы и крепежные изделия
|  |  | 1/10-240-10-10/131 | БОЛТЫ СТРОИТЕЛЬНЫЕ | Т | 2.1e-05
|  |  | 1/10-240-10-15/6 | БОЛТЫ С ШЕСТИГРАННОЙ ГОЛОВКОЙ ДИАМЕТРОМ РЕЗЬБЫ 6 ММ | Т | 4e-05
|  |  | 1/10-240-10-15/14 | БОЛТЫ С ШЕСТИГРАННОЙ ГОЛОВКОЙ ДИАМЕТРОМ РЕЗЬБЫ 8 ММ | Т | 0.000516
|  |  | 1/10-240-20/1 | ГАЙКИ СТРОИТЕЛЬНЫЕ | Т | 6e-06
|  |  | 1/10-240-20/10 | ГАЙКИ ШЕСТИГРАННЫЕ ДИАМЕТРОМ РЕЗЬБЫ 6 ММ | Т | 1.5e-05
|  |  | 1/10-240-20/11 | ГАЙКИ ШЕСТИГРАННЫЕ ДИАМЕТРОМ РЕЗЬБЫ 8 ММ | Т | 6.7e-05
|  |  | 1/10-240-50-16/25 | ШАЙБА ДИАМЕТРОМ 16 ММ | КГ | 0.034668
|  |  | 1/10-260 | Металлопрокат и металлоизделия (за исключением металлоизделий части 2)
|  |  | 1/10-260-30-3/1 | ПРОКАТ ГОРЯЧЕКАТАНЫЙ ПОЛОСОВОЙ ИЗ СТАЛИ УГЛЕРОДИСТОЙ ОБЫКНОВЕННОГО КАЧЕСТВА МАРКИ СТ3СП, СТ3ПС, РАЗМЕРАМИ 4 Х 25 ММ | Т | 0.00198
|  |  | 1/10-260-30-6/1 | ПРОКАТ ГОРЯЧЕКАТАНЫЙ ПОЛОСОВОЙ ИЗ СТАЛИ УГЛЕРОДИСТОЙ ОБЫКНОВЕННОГО КАЧЕСТВА МАРКИ СТ3СП, СТ3ПС, РАЗМЕРАМИ 4 Х 40 ММ | Т | 0.000888
|  |  | 1/10-260-30-31/5 | ПРОКАТ ГОРЯЧЕКАТАНЫЙ ПОЛОСОВОЙ ИЗ СТАЛИ УГЛЕРОДИСТОЙ ОБЫКНОВЕННОГО КАЧЕСТВА МАРКИ СТ3СП, СТ3ПС, ТОЛЩИНОЙ 10 - 80 ММ ПРИ ШИРИНЕ 100 - 200 ММ | Т | 0.015646
|  |  | 1/10-260-150-1/100 | УГОЛОК РАВНОПОЛОЧНЫЙ ГОРЯЧЕКАТАНЫЙ ИЗ СТАЛИ УГЛЕРОДИСТОЙ ОБЫКНОВЕННОГО КАЧЕСТВА МАРКИ СТ3СП, СТ3ПС, ШИРИНОЙ ПОЛКИ 32 Х 32 ММ | Т | 0.002244
|  |  | 1/10-260-150-1/101 | УГОЛОК РАВНОПОЛОЧНЫЙ ГОРЯЧЕКАТАНЫЙ ИЗ СТАЛИ УГЛЕРОДИСТОЙ ОБЫКНОВЕННОГО КАЧЕСТВА МАРКИ СТ3СП, СТ3ПС, ШИРИНОЙ ПОЛКИ 50 Х 50 ММ | Т | 0.00252
|  |  | 1/10-260-150-1/102 | УГОЛОК РАВНОПОЛОЧНЫЙ ГОРЯЧЕКАТАНЫЙ ИЗ СТАЛИ УГЛЕРОДИСТОЙ ОБЫКНОВЕННОГО КАЧЕСТВА МАРКИ СТ3СП, СТ3ПС, ШИРИНОЙ ПОЛКИ 63 Х 63 ММ | Т | 0.000312
|  |  | 1/10-260-210-1/82 | ПРОВОЛОКА СТАЛЬНАЯ НИЗКОУГЛЕРОДИСТАЯ ОБЩЕГО НАЗНАЧЕНИЯ ТЕРМИЧЕСКИ ОБРАБОТАННАЯ, ОЦИНКОВАННАЯ, ДИАМЕТРОМ 2 ММ | КГ | 13.4652
|  |  | 1/25 | Материалы для систем и сооружений связи
|  |  | 1/25-400 | Металлоизделия для систем и сооружений связи
|  |  | 1/25-400-14-10/С514-16510-З-А | ПЕРЕХОДНОЙ СОЕДИНИТЕЛЬ НЛ-СПУТ2,5 | ШТ. | 6
|  |  | 1/55 | Материалы специального назначения (кислотоупорные, огнеупорные и антикоррозионные)
|  |  | 1/55-50 | Материалы антикоррозионные и химически стойкие
|  |  | 1/55-50-20/77 | ЛАК ПЕНТАФТАЛЕВЫЙ ПФ-170 | Т | 1e-06
|  |  | 1/55-50-25/55 | ГРУНТОВКА ГФ-021, КРАСНО-КОРИЧНЕВАЯ | КГ | 0.204
|  |  | 4 | Железобетонные и бетонные изделия и конструкции (в т.ч. типовые), керамические изделия, нерудные материалы, бетоны и растворы
|  |  | 4/1 | Конструкции и изделия бетонные и железобетонные, керамические изделия, нерудные материалы, товарные бетоны и растворы
|  |  | 4/1-4 | Бетоны, растворы, смеси асфальтобетонные
|  |  | 4/1-4-20-20-10-10/20 | РАСТВОРЫ КЛАДОЧНЫЕ ТЯЖЕЛЫЕ ЦЕМЕНТНЫЕ, МАРКИ 50 | М3 | 0.10599
|  |  | 5 | Материалы для монтажных и специальных строительных работ
|  |  | 5/10 | Кабели, провода, муфты кабельные
|  |  | 5/10-30 | Муфты кабельные
|  |  | 5/10-30-60/2 | МУФТА ТРУБНАЯ ТР-5 У3 | ШТ. | 3.038
|  |  | 5/20 | Изделия для прокладки кабельных сетей
|  |  | 5/20-10 | Металлические кабеленесущие системы
|  |  | 5/20-10-1/12 | ЛОТОК КАБЕЛЬНЫЙ (ПРЯМАЯ СЕКЦИЯ) ОЦИНКОВАННЫЙ НЛ-20 ОЦ. | ШТ. | 3
|  |  | 5/20-10-9/7 | РУКАВ МЕТАЛЛИЧЕСКИЙ НЕГЕРМЕТИЧНЫЙ ИЗ ОЦИНКОВАННОЙ ЛЕНТЫ С ХЛОПЧАТОБУМАЖНЫМ УПЛОТНЕНИЕМ Р3-Ц-Х, ДИАМЕТРОМ 25 ММ | М | 20
|  |  | 5/20-10-9/8 | РУКАВ МЕТАЛЛИЧЕСКИЙ НЕГЕРМЕТИЧНЫЙ ИЗ ОЦИНКОВАННОЙ ЛЕНТЫ С ХЛОПЧАТОБУМАЖНЫМ УПЛОТНЕНИЕМ Р3-Ц-Х, ДИАМЕТРОМ 32 ММ | М | 11
|  |  | 5/20-10-10/2 | ПРОФИЛЬ (С-ПРОФИЛЬ) МОНТАЖНЫЙ, ТИПА К108/1 У2 | ШТ. | 7.4555
|  |  | 5/20-20 | Пластиковые системы для прокладки кабеля
|  |  | 5/20-20-1/5 | КОРОБ ЭЛЕКТРОТЕХНИЧЕСКИЙ ИЗ ПВХ ПРЯМОЙ 25Х16 ММ | М | 8
|  |  | 5/20-20-3-1/3 | ТРУБА ГЛАДКАЯ ЖЕСТКАЯ ПВХ, ДИАМЕТР 25 ММ | М | 60
|  |  | 5/20-20-3-1/5 | ТРУБА ГЛАДКАЯ ЖЕСТКАЯ ПВХ, ДИАМЕТР 40 ММ | М | 35
|  |  | 5/20-30 | Материалы и изделия для монтажа кабелей и проводов
|  |  | 5/20-30-2/1 | ПЕРЕМЫЧКА ГИБКАЯ ПГС-35-560 У2,5 | ШТ. | 1.519
|  |  | 5/20-30-3/8 | ГАЙКА УСТАНОВОЧНАЯ ЗАЗЕМЛЯЮЩАЯ К 485 | 100 ШТ. | 0.03038
|  |  | 5/20-30-3/20 | СКОБА К 142 У2 | 10 ШТ. | 6.468
|  |  | 5/20-30-3/23 | СКОБА К 145 У2 | 10 ШТ. | 9.8931
|  |  | 5/20-30-4/2 | ВТУЛКА В22 УХЛ2 | 100 ШТ. | 0.10584
|  |  | 5/20-30-4/3 | ВТУЛКА В28 УХЛ2 | 100 ШТ. | 0.73696
|  |  | 5/20-30-4/4 | ВТУЛКА В42 УХЛ2 | 100 ШТ. | 0.09212
|  |  | 5/20-30-4/5 | ВТУЛКА В54 УХЛ2 | 100 ШТ. | 0.87808
|  |  | 5/20-30-5/2 | БИРКА МАРКИРОВОЧНАЯ У134 | 100 ШТ. | 0.03038
|  |  | 5/20-40 | Другие электромонтажные материалы
|  |  | 5/20-40-2/1 | ПАТРУБОК ВВОДНОЙ У476 У3 | 10 ШТ. | 1.0584
|  |  | 5/20-40-2/2 | ПАТРУБОК ВВОДНОЙ У477 У3 | 10 ШТ. | 4.9559
|  |  | 5/20-40-2/3 | ПАТРУБОК ВВОДНОЙ У478 У3 | 10 ШТ. | 5.5429
|  |  | 5/20-40-2/4 | ПАТРУБОК ВВОДНОЙ У479 У3 | 10 ШТ. | 0.6174
|  |  | 5/20-40-4/18 | КОРОБКА МОНТАЖНАЯ КМ-202 УХЛ 2 | ШТ. | 18
|  |  | 5/20-40-5/С551-10501-17-З-А | КОРОБКА МОНТАЖНАЯ КП 150Х150Х73 | ШТ. | 4
|  |  | 5/20-40-5/С551-10501-171-З-А | КОРОБКА КТ-250/1-КВ | ШТ. | 6
|  |  | 5/90 | Прочие материалы для монтажных и специальных строительных работ
|  |  | 5/90-10 | Дюбели для крепления электромонтажных изделий
|  |  | 5/90-10/2 | ДЮБЕЛЬ МОНТАЖНЫЙ У661 У3 | 10 ШТ. | 22.3156
|  |  | 5/90-10/3 | ДЮБЕЛЬ МОНТАЖНЫЙ У656 У3 | 10 ШТ. | 3.3464
|  |  | 5/90-10/4 | ДЮБЕЛЬ МОНТАЖНЫЙ У658 | 10 ШТ. | 69.5702
|  |  | 6 | Трубы и детали трубопроводов (за исключением труб стальных обсадных и бурильных части 1). Арматура для технологических трубопроводов
|  |  | 6/40 | Трубы и детали трубопроводов полимерные
|  |  | 6/40-10 | Трубы из полиэтилена
|  |  | 6/40-10-10/2 | ТРУБА ТЕХНИЧЕСКАЯ ИЗ ПОЛИЭТИЛЕНА ПЭ 63 SDR 11 НОМИНАЛЬНЫМ НАРУЖНЫМ ДИАМЕТРОМ 25 ММ И НОМИНАЛЬНОЙ ТОЛЩИНОЙ СТЕНКИ 2,3 ММ | 10 М | 23.5
|  |  | 6/40-10-10/3 | ТРУБА ТЕХНИЧЕСКАЯ ИЗ ПОЛИЭТИЛЕНА ПЭ 63 SDR 11 НОМИНАЛЬНЫМ НАРУЖНЫМ ДИАМЕТРОМ 32 ММ И НОМИНАЛЬНОЙ ТОЛЩИНОЙ СТЕНКИ 3,0 ММ | 10 М | 28
|  |  | 6/40-80 | Соединительные части для полимерных труб
|  |  | 6/40-80-42-2/1 | ЗАГЛУШКА ДРЕНАЖНАЯ D63 | ШТ. | 59.78
СОСТАВИЛ | ______________________________ |  |  | ЗУЕВСКАЯ
| (должность служащего) |  | (подпись) | (инициалы,фамилия)
ПРОВЕРИЛ | ______________________________ |  |  | __________________
| (должность служащего) |  | (подпись) | (инициалы,фамилия)

## 21-2-212-S0
НАИМЕНОВАНИЕ ОБЪЕКТА |  | МИКРОРАЙОН ЛОШИЦА-8.2. ДЕТСКОЕ ДОШКОЛЬНОЕ УЧРЕЖДЕНИЕ N11
КОД ОБЪЕКТА |  | 24.014
НАИМЕНОВАНИЕ ЗДАНИЯ, СООРУЖЕНИЯ |  | ДЕТСКИЙ САД НА 230 МЕСТ
ШИФР ЗДАНИЯ, СООРУЖЕНИЯ |  | 2
КОМПЛЕКТ ЧЕРТЕЖЕЙ |  | 24.014-Д.СО
ЛОКАЛЬНАЯ СМЕТА (ЛОКАЛЬНЫЙ СМЕТНЫЙ РАСЧЕТ) № 21-2-212
(НОРМЫ 2022г.)
24.014-Д ДИСПЕТЧЕРИЗАЦИЯ ЛИФТОВ
СОСТАВЛЕНА В ЦЕНАХ НА 1 МАРТА 2025г. | [8 empty] | СТОИМОСТЬ 3,852 ТЫСЯЧ БЕЛОРУССКИХ РУБЛЕЙ
№ п/п | ОБОСНОВАНИЕ | НАИМЕНОВАНИЕ РАБОТ, РЕСУРСОВ, РАСХОДОВ | ЕДИНИЦА ИЗМЕРЕ- НИЯ | СТОИМОСТЬ ЕДИНИЦЫ ИЗМЕРЕНИЯ/ВСЕГО, БЕЛОРУССКИХ РУБЛЕЙ
|  |  |  | ЗАРАБОТНАЯ ПЛАТА | ЭКСПЛУАТАЦИЯ МАШИН И МЕХАНИЗМОВ |  | МАТЕРИАЛЫ, ИЗДЕЛИЯ, КОНСТРУКЦИИ (ОБОРУДОВА- НИЕ, МЕБЕЛЬ) | ТРАНС-ПОРТ | ОБЩАЯ СТОИМОСТЬ
|  |  | КОЛИ- ЧЕСТВО |  | ВСЕГО | В ТОМ ЧИСЛЕ ЗАРАБОТ- НАЯ ПЛАТА МАШИ- НИСТОВ
1 | 2 | 3 | 4 | 5 | 6 | 7 | 8 | 9 | 10
| НАЧИСЛЕНИЯ: | ОХР и ОПР/ПЛАНОВАЯ ПРИБЫЛЬ (%):Н15=38.44/37.3
| НАЧИСЛЕНИЯ: | ОХР и ОПР/ПЛАНОВАЯ ПРИБЫЛЬ (%):Н16=59.57/40.54
1. | ПРИМЕЧАНИЕ: | К ДЛЯ ОХР И ОПР/ПЛАНОВАЯ ПРИБЫЛЬ: 1.0000/1.0000
2. | ПРИМЕЧАНИЕ: | КОЭФФИЦИЕНТ К З/П (ПОСТАНОВЛЕНИЕ N5): 1.0000
3. | ПРИМЕЧАНИЕ: | БАЗА ТЕКУЩИХ ЦЕН (ВАРИАНТ A)
| Ж3-80-32 | ЗДАНИЕ - ИНЖЕНЕРНОЕ ОБЕСПЕЧЕНИЕ. СВЯЗЬ. ДИСПЕТЧЕРИЗАЦИЯ. ОБОРУДОВАНИЕ И ПРИБОРЫ
4. | СБЕЛ-Л1 | АБОНЕНТСКИЙ БЛОК СКИО ПДЖИ.421453.007-05 | ШТ 1 | - - | - - | - - | 787.57 787.57 | 15.75 15.75 | 803.32 803.32
5. | Ц10-700-9 (Н15) | ВНЕШНИЕ УСТРОЙСТВА: ПО КИРПИЧНОМУ ОСНОВАНИЮ | ВНЕШНЕЕ УСТРОЙСТВО 1 | 24.32 24.32 | 0.04 0.04 | - - | 1.70 1.70 | 0.10 0.10 | 26.16 26.16
6. | СБЕЛ-Л2 | КОНЦЕНТРАТОР Enternet ПДЖИ.421453.005 | ШТ 1 | - - | - - | - - | 980.23 980.23 | 19.60 19.60 | 999.83 999.83
7. | Ц10-700-9 (Н15) | ВНЕШНИЕ УСТРОЙСТВА: ПО КИРПИЧНОМУ ОСНОВАНИЮ | ВНЕШНЕЕ УСТРОЙСТВО 1 | 24.32 24.32 | 0.04 0.04 | - - | 1.70 1.70 | 0.10 0.10 | 26.16 26.16
8. | СУНИ-Л3 | БЛОК БЕСПЕРЕБОЙНОГО ПИТАНИЯ ББП-3/12 | ШТ 1 | - - | - - | - - | 522.87 522.87 | 10.46 10.46 | 533.33 533.33
9. | Ц10-706-2 (Н15) | БЛОКИ БЕСПЕРЕБОЙНОГО ПИТАНИЯ: ПО КИРПИЧНОМУ ОСНОВАНИЮ | БЛОК 1 | 20.62 20.62 | 0.02 0.02 | - - | 0.10 0.10 | 0.01 0.01 | 20.75 20.75
10. | СУНИ-Л4 | АККУМУЛЯТОРНАЯ БАТАРЕЯ 12В,7А/Ч | ШТ 1 | - - | - - | - - | 29.73 29.73 | 0.59 0.59 | 30.32 30.32
|  | ИТОГО ПРЯМЫЕ ЗАТРАТЫ : |  | 69 | - | - | 2324 | 46 | 2439
|  | ОХР и ОПР | [6 empty] | 27
|  | ПЛАНОВАЯ ПРИБЫЛЬ | [6 empty] | 26
|  | ИТОГО ПО ПТМ | [6 empty] | 2492
|  | ЗАТРАТЫ ТРУДА | [6 empty] | 5
| Ж3-80-31 | ЗДАНИЕ - ИНЖЕНЕРНОЕ ОБЕСПЕЧЕНИЕ. СВЯЗЬ. ДИСПЕТЧЕРИЗАЦИЯ. СЕТИ
11. | Ц8-409-1 (Н16) | ТРУБЫ ВИНИПЛАСТОВЫЕ ПО УСТАНОВЛЕННЫМ КОНСТРУКЦИЯМ ПО СТЕНАМ И КОЛОННАМ С КРЕПЛЕНИЕМ СКОБАМИ, ДИАМЕТР ДО 25 ММ | 100 М 0.098 | 310.36 30.42 | 29.01 2.84 | 2.12 0.21 | 280.57 27.50 | 17.87 1.75 | 637.81 62.51
12. | 5/20-20-3-2/1 | ТРУБА ГОФРИРОВАННАЯ ПВХ ЛЕГКОГО ТИПА С ЗОНДОМ, ДИАМЕТРОМ 16 ММ | М 10 | - - | - - | - - | 0.30 3.00 | 0.02 0.20 | 0.32 3.20
13. | Ц8-472-10 (Н16) | ПРОВОДНИК ЗАЗЕМЛЯЮЩИЙ ИЗ МЕДНОГО ИЗОЛИРОВАННОГО ПРОВОДА СЕЧЕНИЕМ 25 ММ2, ОТКРЫТО ПО СТРОИТЕЛЬНЫМ ОСНОВАНИЯМ | 100 М 0.0485 | 567.09 27.50 | 14.63 0.71 | 0.65 0.03 | 176.90 8.58 | 9.46 0.46 | 768.08 37.25
14. | 5/10-20-60-2/6 | ПРОВОД СИЛОВОЙ МАРКИ ПВ1 С МЕДНОЙ ЖИЛОЙ, С ПОЛИВИНИЛХЛОРИДНОЙ ИЗОЛЯЦИЕЙ, СЕЧЕНИЕМ 4 ММ2, НА НАПРЯЖЕНИЕ 0,45 КВ | 1000 М 0.005 | - - | - - | - - | 1823.78 9.12 | 97.03 0.49 | 1920.81 9.60
15. | Ц8-148-1 (Н16) | КАБЕЛИ ДО 35 КВ В ПРОЛОЖЕННЫХ ТРУБАХ, БЛОКАХ И КОРОБАХ, МАССА 1 М ДО 1 КГ | 100 М КАБЕЛЯ 0.049 | 160.32 7.86 | 23.52 1.15 | 7.18 0.35 | 46.60 2.28 | 2.52 0.12 | 232.96 11.42
16. | 5/10-10-80-10/С504-27511-К | КАБЕЛЬ ТЕЛЕФОННОЙ СВЯЗИ И РАДИОФИКАЦИИ МАРКИ ПРППВМ С ДВУМЯ ПАРАЛЛЕЛЬНО УЛОЖЕННЫМИ МЕДНЫМИ ЖИЛАМИ, С ПОЛИЭТИЛЕНОВОЙ ИЗОЛЯЦИЕЙ И ОБОЛОЧКОЙ, С ЧИСЛОМ ЖИЛ 2 И ДИАМЕТРОМ ТОКОПРОВОДЯЩЕЙ ЖИЛЫ 0,9 ММ | 1000 М 0.005 | - - | - - | - - | 588.06 2.94 | 31.28 0.16 | 619.34 3.10
17. | Ц8-908-1 (Н16) | ПРОВОДА МАГИСТРАЛЕЙ, СТОЯКОВ И СИЛОВЫХ СЕТЕЙ В ГОТОВЫХ КАНАЛАХ ИЛИ ТРУБАХ, КОЛИЧЕСТВО И СЕЧЕНИЕ ДО 3(1 Х 6) ММ2 | 100 М ТРАССЫ 0.0097 | 226.31 2.20 | 2.36 0.02 | 0.65 0.01 | 30.73 0.30 | 1.69 0.02 | 261.09 2.53
18. | Ц8-908-2 (Н16) | ПРОВОДА МАГИСТРАЛЕЙ, СТОЯКОВ И СИЛОВЫХ СЕТЕЙ В ГОТОВЫХ КАНАЛАХ ИЛИ ТРУБАХ, КОЛИЧЕСТВО И СЕЧЕНИЕ ДО 5(1 Х 6) ММ2 | 100 М ТРАССЫ 0.0679 | 283.60 19.26 | 3.70 0.25 | 1.14 0.08 | 41.66 2.83 | 2.28 0.15 | 331.24 22.49
19. | 5/10-20-60-2/С507-24100-К | ПРОВОД МОНТАЖНЫЙ НВ 1Х0.35 | 1000 М 0.04 | - - | - - | - - | 200.00 8.00 | 10.64 0.43 | 210.64 8.43
20. | Ц8-545-2 (Н16) | КОРОБКА (ЯЩИК) С ЗАЖИМАМИ ДЛЯ КАБЕЛЕЙ И ПРОВОДОВ СЕЧЕНИЕМ ДО 6 ММ2, УСТАНАВЛИВАЕМАЯ НА КОНСТРУКЦИИ НА СТЕНЕ ИЛИ КОЛОННЕ, КОЛИЧЕСТВО ЗАЖИМОВ ДО 20 | ШТ. 1 | 72.54 72.54 | 1.49 1.49 | 0.08 0.08 | 19.34 19.34 | 1.18 1.18 | 94.55 94.55
21. | Ц8-545-3 (Н16) | КОРОБКА (ЯЩИК) С ЗАЖИМАМИ ДЛЯ КАБЕЛЕЙ И ПРОВОДОВ СЕЧЕНИЕМ ДО 6 ММ2,УСТАНАВЛИВАЕМАЯ НА КОНСТРУКЦИИ НА СТЕНЕ ИЛИ КОЛОННЕ, КОЛИЧЕСТВО ЗАЖИМОВ ДО 32 | ШТ. 4 | 98.21 392.84 | 1.54 6.16 | 0.10 0.40 | 21.67 86.68 | 1.36 5.44 | 122.78 491.12
22. | 5/20-40-5/С551-10501-11-З-А | КОРОБКА С НАБОРНЫМИ ЗАЖИМАМИ КСП-24 | ШТ. 1 | - - | - - | - - | 39.85 39.85 | 2.12 2.12 | 41.97 41.97
23. | 5/20-30-1-2/2 | НАКОНЕЧНИК ТМ 4-5-3 ГЛУХОЙ НОМИНАЛЬНЫМ СЕЧЕНИЕМ 4 ММ2, С ОТВЕРСТИЕМ ПОД КОНТАКТНЫЙ СТЕРЖЕНЬ ДИАМЕТРОМ 5 ММ, С ВНУТРЕННИМ ДИАМЕТРОМ ХВОСТИКА 3 ММ, ИЗГОТОВЛЕННЫЙ ИЗ МЕДИ, БЕЗ ПОКРЫТИЯ | ШТ. 47 | - - | - - | - - | 0.34 15.98 | 0.02 0.94 | 0.36 16.92
24. | 5/20-30-3/18 | ХОМУТ 3,6Х150 ММ, НЕЙЛОН | 100 ШТ. 0.5 | - - | - - | - - | 2.36 1.18 | 0.13 0.07 | 2.49 1.25
|  | ИТОГО ПРЯМЫЕ ЗАТРАТЫ : |  | 553 | 13 | 1 | 228 | 13 | 807
|  | ОХР и ОПР | [6 empty] | 330
|  | ПЛАНОВАЯ ПРИБЫЛЬ | [6 empty] | 225
|  | ИТОГО ПО ПТМ | [6 empty] | 1362
|  | ЗАТРАТЫ ТРУДА | [6 empty] | 40
|  | ВСЕГО, В ТОМ ЧИСЛЕ | [6 empty] | 3852
|  | МОНТАЖНЫЕ РАБОТЫ, ВСЕГО В ТОМ ЧИСЛЕ | [6 empty] | 1486
|  | ЗАРАБОТНАЯ ПЛАТА | [6 empty] | 622
|  | ЭКСПЛУАТАЦИЯ МАШИН И МЕХАНИЗМОВ, ВСЕГО | [6 empty] | 13
|  | В ТОМ ЧИСЛЕ ЗАРАБОТНАЯ ПЛАТА МАШИНИСТОВ | [6 empty] | 1
|  | МАТЕРИАЛЫ, ИЗДЕЛИЯ, КОНСТРУКЦИИ | [6 empty] | 231
|  | ТРАНСПОРТ | [6 empty] | 13
|  | ОХР и ОПР | [6 empty] | 357
|  | ПЛАНОВАЯ ПРИБЫЛЬ | [6 empty] | 250
|  | ОБОРУДОВАНИЕ, МЕБЕЛЬ, ИНВЕНТАРЬ | [6 empty] | 2320
|  | ТРАНСПОРТ | [6 empty] | 46
|  | ЗАТРАТЫ ТРУДА РАБОЧИХ | [6 empty] | 45
|  | СОСТАВИЛ | ____________________ |  |  |  |  | ЗУЕВСКАЯ
|  |  | (должность служащего) |  |  | (подпись) |  | (инициалы,фамилия)
|  | ПРОВЕРИЛ | ____________________ |  |  |  |  | __________________
|  |  | (должность служащего) |  |  | (подпись) |  | (инициалы,фамилия)

## 21-2-212-B0
НАИМЕНОВАНИЕ ОБЪЕКТА |  | МИКРОРАЙОН ЛОШИЦА-8.2. ДЕТСКОЕ ДОШКОЛЬНОЕ УЧРЕЖДЕНИЕ N11
КОД ОБЪЕКТА |  | 24.014
НАИМЕНОВАНИЕ ЗДАНИЯ, СООРУЖЕНИЯ |  | ДЕТСКИЙ САД НА 230 МЕСТ
ШИФР ЗДАНИЯ, СООРУЖЕНИЯ |  | 2
КОМПЛЕКТ ЧЕРТЕЖЕЙ |  | 24.014-Д.СО
ВЕДОМОСТЬ ОБЪЕМОВ И СТОИМОСТИ РАБОТ № 212
(НОРМЫ 2022г.)
24.014-Д ДИСПЕТЧЕРИЗАЦИЯ ЛИФТОВ
СОСТАВЛЕНА В ЦЕНАХ НА 1 МАРТА 2025г.
ОБОСНОВА- НИЕ | НАИМЕНОВАНИЕ ВИДОВ РАБОТ | ОБЪЕМ | СТОИМОСТЬ, ТЫС.РУБ.
|  |  | ЗАРАБОТНАЯ ПЛАТА | ЭКСПЛУАТА- ЦИЯ МАШИН И МЕХА- НИЗМОВ | МАТЕРИАЛЫ, ИЗДЕЛИЯ, КОНСТРУК- ЦИИ | ОБОРУДОВА- НИЕ,МЕБЕЛЬ, ИНВЕНТАРЬ | ОХР и ОПР | ПРОЧИЕ СРЕДСТВА | ВСЕГО
|  | ЕД.ИЗМ. | ТРУДОЕМ- КОСТЬ, ЧЕЛ.Ч. | В Т.Ч.З/П МАШИ- НИСТОВ | ТРАНСПОРТ | ТРАНСПОРТ | ПЛАНОВАЯ ПРИБЫЛЬ
1 | 2 | 3 | 4 | 5 | 6 | 7 | 8 | 9 | 10
Ж3-80-32 | ЗДАНИЕ - ИНЖЕНЕРНОЕ ОБЕСПЕЧЕНИЕ. СВЯЗЬ. ДИСПЕТЧЕРИЗАЦИЯ. ОБОРУДОВАНИЕ И ПРИБОРЫ | 4 | 0,069 | 0 | 0,004 | 2,32 | 0,027 | 0 | 2,492
|  | ШТ | 5 | 0 | 0 | 0,046 | 0,026
Ж3-80-31 | ЗДАНИЕ - ИНЖЕНЕРНОЕ ОБЕСПЕЧЕНИЕ. СВЯЗЬ. ДИСПЕТЧЕРИЗАЦИЯ. СЕТИ | 50 | 0,553 | 0,013 | 0,228 | 0 | 0,33 | 0 | 1,362
|  | М | 40 | 0,001 | 0,013 | 0 | 0,225
| И Т О Г О | 0 | 0,622 | 0,013 | 0,232 | 2,32 | 0,357 | 0 | 3,854
|  |  | 45 | 0,001 | 0,013 | 0,046 | 0,251
| СОСТАВИЛ | ______________________________ | [5 empty] | ЗУЕВСКАЯ
|  | (должность служащего) |  |  |  | (подпись) |  | (инициалы,фамилия)
| ПРОВЕРИЛ | ______________________________ | [5 empty] | __________________
|  | (должность служащего) |  |  |  | (подпись) |  | (инициалы,фамилия)

## 21-2-212-Q1
НАИМЕНОВАНИЕ ОБЪЕКТА |  | МИКРОРАЙОН ЛОШИЦА-8.2. ДЕТСКОЕ ДОШКОЛЬНОЕ УЧРЕЖДЕНИЕ N11
КОД ОБЪЕКТА |  | 24.014
НАИМЕНОВАНИЕ ЗДАНИЯ, СООРУЖЕНИЯ |  | ДЕТСКИЙ САД НА 230 МЕСТ
ШИФР ЗДАНИЯ, СООРУЖЕНИЯ |  | 2
КОМПЛЕКТ ЧЕРТЕЖЕЙ |  | 24.014-Д.СО
ВЕДОМОСТЬ ОБЪЕМОВ РАБОТ И РАСХОДОВ РЕСУРСОВ С КОДАМИ РБ ДЛЯ ЛОКАЛЬНОЙ СМЕТЫ № 212
(НОРМЫ 2022г.)
24.014-Д ДИСПЕТЧЕРИЗАЦИЯ ЛИФТОВ
ОБОСНОВАНИЕ | НАИМЕНОВАНИЕ ВИДОВ | ЕДИНИЦА ИЗМЕРЕНИЯ | КОД | НАИМЕНОВАНИЕ РЕСУРСОВ | ЕД.ИЗМ. | КОЛИЧЕСТВО
| РАБОТ | ОБЪЕМ | РЕСУРСА
1 | 2 | 3 | 4 | 5 | 6 | 7
Ж3-80-32 | ЗДАНИЕ - ИНЖЕНЕРНОЕ ОБЕСПЕЧЕНИЕ. СВЯЗЬ. ДИСПЕТЧЕРИЗАЦИЯ. ОБОРУДОВАНИЕ И ПРИБОРЫ | ШТ 4
|  |  | 1-1 | ЗАТРАТЫ ТРУДА РАБОЧИХ | ЧЕЛ.Ч | 4.87
|  |  | М331615* | ДРЕЛИ ЭЛЕКТРИЧЕСКИЕ | МАШ.Ч | 0.18
|  |  | М331620* | ЭЛЕКТРОПАЯЛЬНИК | МАШ.Ч | 0.06
|  |  | 1 | Материалы для строительных работ
|  |  | 1/10 | Материалы для строительных работ общего назначения
|  |  | 1/10-170 | Оснастка технологическая и инструментальная
|  |  | 1/10-170-10/115 | СВЕРЛА С SDS PLUS ХВОСТОВИКОМ (НАКОНЕЧНИК ИЗ ТВЕРДОСПЛАВНОЙ СТАЛИ) (ПО БЕТОНУ), ДИАМЕТРОМ 5-10 ММ, ДЛИНОЙ 210 (215) ММ | ШТ. | 0.03
|  |  | 1/10-240 | Метизы и крепежные изделия
|  |  | 1/10-240-30-30/354 | ДЮБЕЛЬ-ГВОЗДЬ МОНТАЖНЫЙ 6 Х 40 ММ | 100 ШТ. | 0.06
|  |  | 5 | Материалы для монтажных и специальных строительных работ
|  |  | 5/50 | Прокатно-тянутые изделия из цветных металлов и цветные металлы
|  |  | 5/50-70 | Сплавы из цветных металлов
|  |  | 5/50-70-2/2 | ПРИПОЙ ОЛОВЯННО-СВИНЦОВЫЙ БЕССУРЬМЯНИСТЫЙ В ЧУШКАХ, МАРКИ ПОС61 | Т | 4e-05
Прочие
|  |  | СБЕЛ-Л1 | АБОНЕНТСКИЙ БЛОК СКИО ПДЖИ.421453.007-05 | ШТ | 1
|  |  | СБЕЛ-Л2 | КОНЦЕНТРАТОР Enternet ПДЖИ.421453.005 | ШТ | 1
|  |  | СУНИ-Л3 | БЛОК БЕСПЕРЕБОЙНОГО ПИТАНИЯ ББП-3/12 | ШТ | 1
|  |  | СУНИ-Л4 | АККУМУЛЯТОРНАЯ БАТАРЕЯ 12В,7А/Ч | ШТ | 1
Ж3-80-31 | ЗДАНИЕ - ИНЖЕНЕРНОЕ ОБЕСПЕЧЕНИЕ. СВЯЗЬ. ДИСПЕТЧЕРИЗАЦИЯ. СЕТИ | М 50
|  |  | 1-1 | ЗАТРАТЫ ТРУДА РАБОЧИХ | ЧЕЛ.Ч | 39.642
|  |  | 1-3 | ЗАТРАТЫ ТРУДА МАШИНИСТОВ | ЧЕЛ.-Ч | 0.070381
|  |  | М021141 | КРАНЫ НА АВТОМОБИЛЬНОМ ХОДУ ПРИ РАБОТЕ НА ДРУГИХ ВИДАХ СТРОИТЕЛЬСТВА, 10 Т | МАШ.Ч | 0.070381
|  |  | М030402 | ЛЕБЕДКИ ЭЛЕКТРИЧЕСКИЕ ТЯГОВЫМ УСИЛИЕМ ДО 12,26 (1,25) КН (Т) | МАШ.Ч | 0.18363
|  |  | М040502 | УСТАНОВКИ ДЛЯ СВАРКИ РУЧНОЙ ДУГОВОЙ (ПОСТОЯННОГО ТОКА) | МАШ.Ч | 1.6901
|  |  | М150402 | ГАЗОВАЯ ГОРЕЛКА | МАШ.Ч | 0.19404
|  |  | М330301* | МАШИНЫ ШЛИФОВАЛЬНЫЕ ЭЛЕКТРИЧЕСКИЕ | МАШ.Ч | 0.82765
|  |  | М331451 | ПЕРФОРАТОРЫ ЭЛЕКТРИЧЕСКИЕ | МАШ.Ч | 1.9272
|  |  | 1 | Материалы для строительных работ
|  |  | 1/10 | Материалы для строительных работ общего назначения
|  |  | 1/10-135 | Нефтепродукты, газы, химические материалы
|  |  | 1/10-135-20/75 | СМЕСЬ ПРОПАНА И БУТАНА ТЕХНИЧЕСКИХ | КГ | 0.23765
|  |  | 1/10-140 | Электроды, прутки винипластовые, проволока сварочные
|  |  | 1/10-140-40/100 | ЭЛЕКТРОДЫ ТИПА Э42А ДИАМЕТРОМ 4 ММ | Т | 0.000444
|  |  | 1/10-170 | Оснастка технологическая и инструментальная
|  |  | 1/10-170-10/135 | СВЕРЛА С SDS PLUS ХВОСТОВИКОМ (НАКОНЕЧНИК ИЗ ТВЕРДОСПЛАВНОЙ СТАЛИ) (ПО БЕТОНУ), ДИАМЕТРОМ 8-10 ММ, ДЛИНОЙ 260 (265) ММ | ШТ. | 0.22718
|  |  | 1/10-180 | Материалы шлифовальные
|  |  | 1/10-180-20/57 | КРУГИ ШЛИФОВАЛЬНЫЕ ДЛЯ СПЕЦИАЛЬНЫХ МОНТАЖНЫХ РАБОТ 5П 180 Х 6 Х 22 | ШТ. | 0.598
|  |  | 1/10-180-20/113 | ШКУРКА ШЛИФОВАЛЬНАЯ НА БУМАЖНОЙ ОСНОВЕ ВОДОСТОЙКАЯ | М2 | 0.000776
|  |  | 1/10-230 | Материалы для отделочных работ
|  |  | 1/10-230-35/105 | КЛЕЙ ВК-11 | КГ | 0.0196
|  |  | 1/10-230-40-20/127 | КРАСКА МАСЛЯНАЯ МА-15, СУРИК ЖЕЛЕЗНЫЙ | Т | 2.5e-05
|  |  | 1/10-230-40-20/136 | КРАСКА МАСЛЯНАЯ МА-15, СУРИК ЖЕЛЕЗНЫЙ | КГ | 0.00485
|  |  | 1/10-230-45-5/186 | ЛАК НИТРОЦЕЛЛЮЛОЗНЫЙ МЕБЕЛЬНЫЙ НЦ-218 | КГ | 0.28
|  |  | 1/10-230-45-10/165 | ЭМАЛЬ ПЕНТАФТАЛЕВАЯ ПФ-115, СЕРАЯ | КГ | 0.25
|  |  | 1/10-230-50-15/39 | РАСТВОРИТЕЛЬ ДЛЯ ЛАКОКРАСОЧНЫХ МАТЕРИАЛОВ МАРКИ 646 | КГ | 0.2
|  |  | 1/10-235 | Изделия герметизирующие, уплотняющие, изолирующие
|  |  | 1/10-235-20/681 | ИЗОЛЕНТА ПВХ (РАЗМЕРОМ 15 ММХ20 М) | М2 | 4.44
|  |  | 1/10-235-20/793 | ЛЕНТА ФУМ ШИРИНОЙ 20 ММ | 10 М | 0.004704
|  |  | 1/10-240 | Метизы и крепежные изделия
|  |  | 1/10-240-10-10/131 | БОЛТЫ СТРОИТЕЛЬНЫЕ | Т | 0.000175
|  |  | 1/10-240-20/1 | ГАЙКИ СТРОИТЕЛЬНЫЕ | Т | 5e-05
|  |  | 1/10-240-50-16/25 | ШАЙБА ДИАМЕТРОМ 16 ММ | КГ | 0.025
|  |  | 1/10-260 | Металлопрокат и металлоизделия (за исключением металлоизделий части 2)
|  |  | 1/10-260-210-1/82 | ПРОВОЛОКА СТАЛЬНАЯ НИЗКОУГЛЕРОДИСТАЯ ОБЩЕГО НАЗНАЧЕНИЯ ТЕРМИЧЕСКИ ОБРАБОТАННАЯ, ОЦИНКОВАННАЯ, ДИАМЕТРОМ 2 ММ | КГ | 0.40176
|  |  | 1/55 | Материалы специального назначения (кислотоупорные, огнеупорные и антикоррозионные)
|  |  | 1/55-50 | Материалы антикоррозионные и химически стойкие
|  |  | 1/55-50-20/35 | ЛАК БИТУМНЫЙ БТ-577 | КГ | 0.00294
|  |  | 1/55-50-30/20 | ПАСТА КВАРЦЕВАЗЕЛИНОВАЯ | КГ | 0.296
|  |  | 5 | Материалы для монтажных и специальных строительных работ
|  |  | 5/10 | Кабели, провода, муфты кабельные
|  |  | 5/10-10 | Кабели
|  |  | 5/10-10-80-10/С504-27511-К | КАБЕЛЬ ТЕЛЕФОННОЙ СВЯЗИ И РАДИОФИКАЦИИ МАРКИ ПРППВМ С ДВУМЯ ПАРАЛЛЕЛЬНО УЛОЖЕННЫМИ МЕДНЫМИ ЖИЛАМИ, С ПОЛИЭТИЛЕНОВОЙ ИЗОЛЯЦИЕЙ И ОБОЛОЧКОЙ, С ЧИСЛОМ ЖИЛ 2 И ДИАМЕТРОМ ТОКОПРОВОДЯЩЕЙ ЖИЛЫ 0,9 ММ | 1000 М | 0.005
|  |  | 5/10-20 | Провода
|  |  | 5/10-20-60-2/С507-24100-К | ПРОВОД МОНТАЖНЫЙ НВ 1Х0.35 | 1000 М | 0.04
|  |  | 5/10-20-60-2/6 | ПРОВОД СИЛОВОЙ МАРКИ ПВ1 С МЕДНОЙ ЖИЛОЙ, С ПОЛИВИНИЛХЛОРИДНОЙ ИЗОЛЯЦИЕЙ, СЕЧЕНИЕМ 4 ММ2, НА НАПРЯЖЕНИЕ 0,45 КВ | 1000 М | 0.005
|  |  | 5/20 | Изделия для прокладки кабельных сетей
|  |  | 5/20-20 | Пластиковые системы для прокладки кабеля
|  |  | 5/20-20-3-2/1 | ТРУБА ГОФРИРОВАННАЯ ПВХ ЛЕГКОГО ТИПА С ЗОНДОМ, ДИАМЕТРОМ 16 ММ | М | 10
|  |  | 5/20-20-3-4/10 | ТРУБКА МАРКИ ТВ-40 ВНУТРЕННИМ ДИАМЕТРОМ 5 ММ | КГ | 0.061401
|  |  | 5/20-30 | Материалы и изделия для монтажа кабелей и проводов
|  |  | 5/20-30-1-2/2 | НАКОНЕЧНИК ТМ 4-5-3 ГЛУХОЙ НОМИНАЛЬНЫМ СЕЧЕНИЕМ 4 ММ2, С ОТВЕРСТИЕМ ПОД КОНТАКТНЫЙ СТЕРЖЕНЬ ДИАМЕТРОМ 5 ММ, С ВНУТРЕННИМ ДИАМЕТРОМ ХВОСТИКА 3 ММ, ИЗГОТОВЛЕННЫЙ ИЗ МЕДИ, БЕЗ ПОКРЫТИЯ | ШТ. | 47
|  |  | 5/20-30-2/1 | ПЕРЕМЫЧКА ГИБКАЯ ПГС-35-560 У2,5 | ШТ. | 5
|  |  | 5/20-30-3/18 | ХОМУТ 3,6Х150 ММ, НЕЙЛОН | 100 ШТ. | 0.5
|  |  | 5/20-30-3/20 | СКОБА К 142 У2 | 10 ШТ. | 1.078
|  |  | 5/20-30-3/40 | ПОЛОСКА К404 И ПРЯЖКА К407 ДЛЯ КРЕПЛЕНИЯ ПРОВОДОВ | 100 ШТ. | 0.30088
|  |  | 5/20-30-4/2 | ВТУЛКА В22 УХЛ2 | 100 ШТ. | 0.01764
|  |  | 5/20-30-5/1 | БИРКА-ОКОНЦЕВАТЕЛЬ У136 У3/5 | 100 ШТ. | 1.85
|  |  | 5/20-30-5/2 | БИРКА МАРКИРОВОЧНАЯ У134 | 100 ШТ. | 0.011612
|  |  | 5/20-30-5/3 | БИРКА МАРКИРОВОЧНАЯ У153 У3,5 | 1000 ШТ. | 0.0275
|  |  | 5/20-40 | Другие электромонтажные материалы
|  |  | 5/20-40-2/1 | ПАТРУБОК ВВОДНОЙ У476 У3 | 10 ШТ. | 0.1764
|  |  | 5/20-40-5/С551-10501-11-З-А | КОРОБКА С НАБОРНЫМИ ЗАЖИМАМИ КСП-24 | ШТ. | 1
|  |  | 5/30 | Материалы для электротехнических установок
|  |  | 5/30-40 | Материалы для электроизоляционных работ
|  |  | 5/30-40-2/22 | ЛЕНТА СМОЛЯНАЯ НА ОСНОВЕ ХЛОПКОПОЛИЭФИРНОЙ ТКАНИ, ТОЛЩИНОЙ 0,8 ММ | КГ | 0.009603
|  |  | 5/50 | Прокатно-тянутые изделия из цветных металлов и цветные металлы
|  |  | 5/50-50 | Металлы цветные
|  |  | 5/50-50-3/999121 | СВИНЕЦ (СРЕДНЯЯ ЦЕНА ПО ГРУППЕ), ОПРЕД. - 12 | Т | 3.9e-05
|  |  | 5/50-70 | Сплавы из цветных металлов
|  |  | 5/50-70-2/13 | ПРИПОЙ ОЛОВЯННО-СВИНЦОВЫЙ МАЛОСУРЬМЯНИСТЫЙ, МАРКИ ПОССУ 40-0,5 | Т | 2.5e-05
|  |  | 5/90 | Прочие материалы для монтажных и специальных строительных работ
|  |  | 5/90-10 | Дюбели для крепления электромонтажных изделий
|  |  | 5/90-10/4 | ДЮБЕЛЬ МОНТАЖНЫЙ У658 | 10 ШТ. | 6.2769
|  |  | 6 | Трубы и детали трубопроводов (за исключением труб стальных обсадных и бурильных части 1). Арматура для технологических трубопроводов
|  |  | 6/40 | Трубы и детали трубопроводов полимерные
|  |  | 6/40-80 | Соединительные части для полимерных труб
|  |  | 6/40-80-42-2/1 | ЗАГЛУШКА ДРЕНАЖНАЯ D63 | ШТ. | 0.98
СОСТАВИЛ | ______________________________ |  |  | ЗУЕВСКАЯ
| (должность служащего) |  | (подпись) | (инициалы,фамилия)
ПРОВЕРИЛ | ______________________________ |  |  | __________________
| (должность служащего) |  | (подпись) | (инициалы,фамилия)

## 21-2-213-S0
НАИМЕНОВАНИЕ ОБЪЕКТА |  | МИКРОРАЙОН ЛОШИЦА-8.2. ДЕТСКОЕ ДОШКОЛЬНОЕ УЧРЕЖДЕНИЕ N11
КОД ОБЪЕКТА |  | 24.014
НАИМЕНОВАНИЕ ЗДАНИЯ, СООРУЖЕНИЯ |  | ДЕТСКИЙ САД НА 230 МЕСТ
ШИФР ЗДАНИЯ, СООРУЖЕНИЯ |  | 2
КОМПЛЕКТ ЧЕРТЕЖЕЙ |  | 24.014 АСКУЭ.СО
ЛОКАЛЬНАЯ СМЕТА (ЛОКАЛЬНЫЙ СМЕТНЫЙ РАСЧЕТ) № 21-2-213
(НОРМЫ 2022г.)
24.014-АСКУЭ АВТОМАТИЗИРОВАННАЯ СИСТЕМА УЧЕТА И КОНТРОЛЯ ЭЛЕКТРОЭНЕРГИИ
СОСТАВЛЕНА В ЦЕНАХ НА 1 МАРТА 2025г. | [8 empty] | СТОИМОСТЬ 2,398 ТЫСЯЧ БЕЛОРУССКИХ РУБЛЕЙ
№ п/п | ОБОСНОВАНИЕ | НАИМЕНОВАНИЕ РАБОТ, РЕСУРСОВ, РАСХОДОВ | ЕДИНИЦА ИЗМЕРЕ- НИЯ | СТОИМОСТЬ ЕДИНИЦЫ ИЗМЕРЕНИЯ/ВСЕГО, БЕЛОРУССКИХ РУБЛЕЙ
|  |  |  | ЗАРАБОТНАЯ ПЛАТА | ЭКСПЛУАТАЦИЯ МАШИН И МЕХАНИЗМОВ |  | МАТЕРИАЛЫ, ИЗДЕЛИЯ, КОНСТРУКЦИИ (ОБОРУДОВА- НИЕ, МЕБЕЛЬ) | ТРАНС-ПОРТ | ОБЩАЯ СТОИМОСТЬ
|  |  | КОЛИ- ЧЕСТВО |  | ВСЕГО | В ТОМ ЧИСЛЕ ЗАРАБОТ- НАЯ ПЛАТА МАШИ- НИСТОВ
1 | 2 | 3 | 4 | 5 | 6 | 7 | 8 | 9 | 10
| НАЧИСЛЕНИЯ: | ОХР и ОПР/ПЛАНОВАЯ ПРИБЫЛЬ (%):Н16=59.57/40.54
| НАЧИСЛЕНИЯ: | ОХР и ОПР/ПЛАНОВАЯ ПРИБЫЛЬ (%):Н17=76.38/37.3
1. | ПРИМЕЧАНИЕ: | К ДЛЯ ОХР И ОПР/ПЛАНОВАЯ ПРИБЫЛЬ: 1.0000/1.0000
2. | ПРИМЕЧАНИЕ: | КОЭФФИЦИЕНТ К З/П (ПОСТАНОВЛЕНИЕ N5): 1.0000
3. | ПРИМЕЧАНИЕ: | БАЗА ТЕКУЩИХ ЦЕН (ВАРИАНТ A)
| Ж3-60-62 | ЗДАНИЕ - ИНЖЕНЕРНОЕ ОБЕСПЕЧЕНИЕ. АВТОМАТИЗАЦИЯ И АВТОМАТИЗИРОВАННЫЕ СИСТЕМЫ УПРАВЛЕНИЯ. АВТОМАТИЗИРОВАННАЯ СИСТЕМА КОНТРОЛЯ И УЧЕТА ЭЛЕКТРОЭНЕРГИИ. ОБОРУДОВАНИЕ И ПРИБОРЫ
4. | СЭНЕ-М1 | ШКАФ АСКУЭ УНК ЭНЕРГОМЕРА А2 | ШТ 1 | - - | - - | - - | 1910.00 1910.00 | 38.20 38.20 | 1948.20 1948.20
5. | Ц8-573-4 (Н16) | ШКАФ (ПУЛЬТ) УПРАВЛЕНИЯ НАВЕСНОЙ, ВЫСОТА, ШИРИНА, ГЛУБИНА ДО 600 Х 600 Х 350 ММ | ШТ. 1 | 33.57 33.57 | 16.33 16.33 | 4.54 4.54 | 3.39 3.39 | 0.28 0.28 | 53.57 53.57
|  | ИТОГО ПРЯМЫЕ ЗАТРАТЫ : |  | 34 | 16 | 5 | 1913 | 38 | 2001
|  | ОХР и ОПР | [6 empty] | 23
|  | ПЛАНОВАЯ ПРИБЫЛЬ | [6 empty] | 15
|  | ИТОГО ПО ПТМ | [6 empty] | 2039
|  | ЗАТРАТЫ ТРУДА | [6 empty] | 2
| Ж3-60-61 | ЗДАНИЕ - ИНЖЕНЕРНОЕ ОБЕСПЕЧЕНИЕ. АВТОМАТИЗАЦИЯ И АВТОМАТИЗИРОВАННЫЕ СИСТЕМЫ УПРАВЛЕНИЯ. АВТОМАТИЗИРОВАННАЯ СИСТЕМА КОНТРОЛЯ И УЧЕТА ЭЛЕКТРОЭНЕРГИИ. СЕТИ
6. | Ц8-409-1 (Н16) | ТРУБЫ ВИНИПЛАСТОВЫЕ ПО УСТАНОВЛЕННЫМ КОНСТРУКЦИЯМ ПО СТЕНАМ И КОЛОННАМ С КРЕПЛЕНИЕМ СКОБАМИ, ДИАМЕТР ДО 25 ММ | 100 М 0.147 | 310.36 45.62 | 29.01 4.26 | 2.12 0.31 | 280.57 41.24 | 17.87 2.63 | 637.81 93.75
7. | 5/20-20-3-1/2 | ТРУБА ГЛАДКАЯ ЖЕСТКАЯ ПВХ, ДИАМЕТР 20 ММ | М 15 | - - | - - | - - | 1.14 17.10 | 0.06 0.90 | 1.20 18.00
8. | Ц8-148-1 (Н16) | КАБЕЛИ ДО 35 КВ В ПРОЛОЖЕННЫХ ТРУБАХ, БЛОКАХ И КОРОБАХ, МАССА 1 М ДО 1 КГ | 100 М КАБЕЛЯ 0.147 | 160.32 23.57 | 23.52 3.46 | 7.18 1.06 | 46.60 6.85 | 2.52 0.37 | 232.96 34.25
9. | Ц8-146-1 (Н16) | КАБЕЛИ ДО 35 КВ, ПРОКЛАДЫВАЕМЫЕ С КРЕПЛЕНИЕМ НАКЛАДНЫМИ СКОБАМИ, МАССА 1 М ДО 0,5 КГ | 100 М КАБЕЛЯ 0.0392 | 190.33 7.46 | 22.17 0.87 | 4.57 0.18 | 292.12 11.45 | 19.62 0.77 | 524.24 20.55
10. | 5/10-10-60-3/23 | КАБЕЛЬ ПАРНОЙ СКРУТКИ С ОДНОПРОВОЛОЧНЫМИ МЕДНЫМИ ЖИЛАМИ МАРКИ КСПЭВ, С ИЗОЛЯЦИЕЙ ИЗ КОМПОЗИЦИИ ПОЛИЭТИЛЕНА, В ОБОЛОЧКЕ ИЗ ПОЛИВИНИЛХЛОРИДНОГО ПЛАСТИКАТА, С ЭКРАНОМ, С ЧИСЛОМ ЖИЛ И СЕЧЕНИЕМ 4Х2Х0,5 ММ2 | 1000 М 0.015 | - - | - - | - - | 1043.54 15.65 | 55.52 0.83 | 1099.06 16.49
11. | 5/10-10-60-3/21 | КАБЕЛЬ ПАРНОЙ СКРУТКИ С ОДНОПРОВОЛОЧНЫМИ МЕДНЫМИ ЖИЛАМИ МАРКИ КСПЭВ, С ИЗОЛЯЦИЕЙ ИЗ КОМПОЗИЦИИ ПОЛИЭТИЛЕНА, В ОБОЛОЧКЕ ИЗ ПОЛИВИНИЛХЛОРИДНОГО ПЛАСТИКАТА, С ЭКРАНОМ, С ЧИСЛОМ ЖИЛ И СЕЧЕНИЕМ 1Х2Х0,5 ММ2 | 1000 М 0.004 | - - | - - | - - | 594.02 2.38 | 31.60 0.13 | 625.62 2.50
12. | Ц10-901-8 (Н17) | ЯЩИК ПРОТЯЖНОЙ ИЛИ КОРОБКА РАЗМЕРОМ ДО 200 Х 200 ММ | 10 ШТ. 0.2 | 126.35 25.27 | 1.34 0.27 | - - | 0.55 0.11 | 0.04 0.01 | 128.28 25.66
13. | 5/20-40-5/С551-10501-16-ЗА | КОРОБКА РИ ДЛЯ ПЛОМБИРОВАНИЯ | ШТ. 2 | - - | - - | - - | 19.13 38.26 | 1.02 2.04 | 20.15 40.30
|  | ИТОГО ПРЯМЫЕ ЗАТРАТЫ : |  | 102 | 9 | 2 | 133 | 8 | 252
|  | ОХР и ОПР | [6 empty] | 66
|  | ПЛАНОВАЯ ПРИБЫЛЬ | [6 empty] | 41
|  | ИТОГО ПО ПТМ | [6 empty] | 359
|  | ЗАТРАТЫ ТРУДА | [6 empty] | 8
|  | ВСЕГО, В ТОМ ЧИСЛЕ | [6 empty] | 2398
|  | МОНТАЖНЫЕ РАБОТЫ, ВСЕГО В ТОМ ЧИСЛЕ | [6 empty] | 450
|  | ЗАРАБОТНАЯ ПЛАТА | [6 empty] | 135
|  | ЭКСПЛУАТАЦИЯ МАШИН И МЕХАНИЗМОВ, ВСЕГО | [6 empty] | 25
|  | В ТОМ ЧИСЛЕ ЗАРАБОТНАЯ ПЛАТА МАШИНИСТОВ | [6 empty] | 6
|  | МАТЕРИАЛЫ, ИЗДЕЛИЯ, КОНСТРУКЦИИ | [6 empty] | 136
|  | ТРАНСПОРТ | [6 empty] | 8
|  | ОХР и ОПР | [6 empty] | 89
|  | ПЛАНОВАЯ ПРИБЫЛЬ | [6 empty] | 57
|  | ОБОРУДОВАНИЕ, МЕБЕЛЬ, ИНВЕНТАРЬ | [6 empty] | 1910
|  | ТРАНСПОРТ | [6 empty] | 38
|  | ЗАТРАТЫ ТРУДА РАБОЧИХ | [6 empty] | 10
|  | СОСТАВИЛ | ____________________ |  |  |  |  | ЗУЕВСКАЯ
|  |  | (должность служащего) |  |  | (подпись) |  | (инициалы,фамилия)
|  | ПРОВЕРИЛ | ____________________ |  |  |  |  | __________________
|  |  | (должность служащего) |  |  | (подпись) |  | (инициалы,фамилия)

## 21-2-213-B0
НАИМЕНОВАНИЕ ОБЪЕКТА |  | МИКРОРАЙОН ЛОШИЦА-8.2. ДЕТСКОЕ ДОШКОЛЬНОЕ УЧРЕЖДЕНИЕ N11
КОД ОБЪЕКТА |  | 24.014
НАИМЕНОВАНИЕ ЗДАНИЯ, СООРУЖЕНИЯ |  | ДЕТСКИЙ САД НА 230 МЕСТ
ШИФР ЗДАНИЯ, СООРУЖЕНИЯ |  | 2
КОМПЛЕКТ ЧЕРТЕЖЕЙ |  | 24.014 АСКУЭ.СО
ВЕДОМОСТЬ ОБЪЕМОВ И СТОИМОСТИ РАБОТ № 213
(НОРМЫ 2022г.)
24.014-АСКУЭ АВТОМАТИЗИРОВАННАЯ СИСТЕМА УЧЕТА И КОНТРОЛЯ ЭЛЕКТРОЭНЕРГИИ
СОСТАВЛЕНА В ЦЕНАХ НА 1 МАРТА 2025г.
ОБОСНОВА- НИЕ | НАИМЕНОВАНИЕ ВИДОВ РАБОТ | ОБЪЕМ | СТОИМОСТЬ, ТЫС.РУБ.
|  |  | ЗАРАБОТНАЯ ПЛАТА | ЭКСПЛУАТА- ЦИЯ МАШИН И МЕХА- НИЗМОВ | МАТЕРИАЛЫ, ИЗДЕЛИЯ, КОНСТРУК- ЦИИ | ОБОРУДОВА- НИЕ,МЕБЕЛЬ, ИНВЕНТАРЬ | ОХР и ОПР | ПРОЧИЕ СРЕДСТВА | ВСЕГО
|  | ЕД.ИЗМ. | ТРУДОЕМ- КОСТЬ, ЧЕЛ.Ч. | В Т.Ч.З/П МАШИ- НИСТОВ | ТРАНСПОРТ | ТРАНСПОРТ | ПЛАНОВАЯ ПРИБЫЛЬ
1 | 2 | 3 | 4 | 5 | 6 | 7 | 8 | 9 | 10
Ж3-60-62 | ЗДАНИЕ - ИНЖЕНЕРНОЕ ОБЕСПЕЧЕНИЕ. АВТОМАТИЗАЦИЯ И АВТОМАТИЗИРОВАННЫЕ СИСТЕМЫ УПРАВЛЕНИЯ. АВТОМАТИЗИРОВАННАЯ СИСТЕМА КОНТРОЛЯ И УЧЕТА ЭЛЕКТРОЭНЕРГИИ. ОБОРУДОВАНИЕ И ПРИБОРЫ | 1 | 0,034 | 0,016 | 0,003 | 1,91 | 0,023 | 0 | 2,039
|  | ШТ | 2 | 0,005 | 0 | 0,038 | 0,015
Ж3-60-61 | ЗДАНИЕ - ИНЖЕНЕРНОЕ ОБЕСПЕЧЕНИЕ. АВТОМАТИЗАЦИЯ И АВТОМАТИЗИРОВАННЫЕ СИСТЕМЫ УПРАВЛЕНИЯ. АВТОМАТИЗИРОВАННАЯ СИСТЕМА КОНТРОЛЯ И УЧЕТА ЭЛЕКТРОЭНЕРГИИ. СЕТИ | 19 | 0,102 | 0,009 | 0,133 | 0 | 0,066 | 0 | 0,359
|  | М | 8 | 0,002 | 0,008 | 0 | 0,041
| И Т О Г О | 0 | 0,136 | 0,025 | 0,136 | 1,91 | 0,089 | 0 | 2,398
|  |  | 10 | 0,007 | 0,008 | 0,038 | 0,056
| СОСТАВИЛ | ______________________________ | [5 empty] | ЗУЕВСКАЯ
|  | (должность служащего) |  |  |  | (подпись) |  | (инициалы,фамилия)
| ПРОВЕРИЛ | ______________________________ | [5 empty] | __________________
|  | (должность служащего) |  |  |  | (подпись) |  | (инициалы,фамилия)

## 21-2-213-Q1
НАИМЕНОВАНИЕ ОБЪЕКТА |  | МИКРОРАЙОН ЛОШИЦА-8.2. ДЕТСКОЕ ДОШКОЛЬНОЕ УЧРЕЖДЕНИЕ N11
КОД ОБЪЕКТА |  | 24.014
НАИМЕНОВАНИЕ ЗДАНИЯ, СООРУЖЕНИЯ |  | ДЕТСКИЙ САД НА 230 МЕСТ
ШИФР ЗДАНИЯ, СООРУЖЕНИЯ |  | 2
КОМПЛЕКТ ЧЕРТЕЖЕЙ |  | 24.014 АСКУЭ.СО
ВЕДОМОСТЬ ОБЪЕМОВ РАБОТ И РАСХОДОВ РЕСУРСОВ С КОДАМИ РБ ДЛЯ ЛОКАЛЬНОЙ СМЕТЫ № 213
(НОРМЫ 2022г.)
24.014-АСКУЭ АВТОМАТИЗИРОВАННАЯ СИСТЕМА УЧЕТА И КОНТРОЛЯ ЭЛЕКТРОЭНЕРГИИ
ОБОСНОВАНИЕ | НАИМЕНОВАНИЕ ВИДОВ | ЕДИНИЦА ИЗМЕРЕНИЯ | КОД | НАИМЕНОВАНИЕ РЕСУРСОВ | ЕД.ИЗМ. | КОЛИЧЕСТВО
| РАБОТ | ОБЪЕМ | РЕСУРСА
1 | 2 | 3 | 4 | 5 | 6 | 7
Ж3-60-62 | ЗДАНИЕ - ИНЖЕНЕРНОЕ ОБЕСПЕЧЕНИЕ. АВТОМАТИЗАЦИЯ И АВТОМАТИЗИРОВАННЫЕ СИСТЕМЫ УПРАВЛЕНИЯ. АВТОМАТИЗИРОВАННАЯ СИСТЕМА КОНТРОЛЯ И УЧЕТА ЭЛЕКТРОЭНЕРГИИ. ОБОРУДОВАНИЕ И ПРИБОРЫ | ШТ 1
|  |  | 1-1 | ЗАТРАТЫ ТРУДА РАБОЧИХ | ЧЕЛ.Ч | 2.37
|  |  | 1-3 | ЗАТРАТЫ ТРУДА МАШИНИСТОВ | ЧЕЛ.-Ч | 0.32
|  |  | М021141 | КРАНЫ НА АВТОМОБИЛЬНОМ ХОДУ ПРИ РАБОТЕ НА ДРУГИХ ВИДАХ СТРОИТЕЛЬСТВА, 10 Т | МАШ.Ч | 0.08
|  |  | М040502 | УСТАНОВКИ ДЛЯ СВАРКИ РУЧНОЙ ДУГОВОЙ (ПОСТОЯННОГО ТОКА) | МАШ.Ч | 0.78
|  |  | М050102 | КОМПРЕССОРЫ ПЕРЕДВИЖНЫЕ С ДВИГАТЕЛЕМ ВНУТРЕННЕГО СГОРАНИЯ ДАВЛЕНИЕМ ДО 686 КПА (7АТМ) 5 М3/МИН | МАШ.Ч | 0.24
|  |  | М100602* | МОЛОТКИ БУРИЛЬНЫЕ ЛЕГКИЕ ПРИ РАБОТЕ ОТ КОМПРЕССОРНЫХ СТАНЦИЙ ПЕРЕДВИЖНЫХ | МАШ.Ч | 0.24
|  |  | М330301* | МАШИНЫ ШЛИФОВАЛЬНЫЕ ЭЛЕКТРИЧЕСКИЕ | МАШ.Ч | 0.08
|  |  | 1 | Материалы для строительных работ
|  |  | 1/10 | Материалы для строительных работ общего назначения
|  |  | 1/10-140 | Электроды, прутки винипластовые, проволока сварочные
|  |  | 1/10-140-40/100 | ЭЛЕКТРОДЫ ТИПА Э42А ДИАМЕТРОМ 4 ММ | Т | 0.0001
|  |  | 1/10-180 | Материалы шлифовальные
|  |  | 1/10-180-20/57 | КРУГИ ШЛИФОВАЛЬНЫЕ ДЛЯ СПЕЦИАЛЬНЫХ МОНТАЖНЫХ РАБОТ 5П 180 Х 6 Х 22 | ШТ. | 0.7
|  |  | 1/10-230 | Материалы для отделочных работ
|  |  | 1/10-230-40-20/136 | КРАСКА МАСЛЯНАЯ МА-15, СУРИК ЖЕЛЕЗНЫЙ | КГ | 0.02
|  |  | 1/10-240 | Метизы и крепежные изделия
|  |  | 1/10-240-10-10/131 | БОЛТЫ СТРОИТЕЛЬНЫЕ | Т | 7e-05
|  |  | 1/10-240-20/1 | ГАЙКИ СТРОИТЕЛЬНЫЕ | Т | 2e-05
|  |  | 1/10-240-50-16/25 | ШАЙБА ДИАМЕТРОМ 16 ММ | КГ | 0.01
Прочие
|  |  | СЭНЕ-М1 | ШКАФ АСКУЭ УНК ЭНЕРГОМЕРА А2 | ШТ | 1
Ж3-60-61 | ЗДАНИЕ - ИНЖЕНЕРНОЕ ОБЕСПЕЧЕНИЕ. АВТОМАТИЗАЦИЯ И АВТОМАТИЗИРОВАННЫЕ СИСТЕМЫ УПРАВЛЕНИЯ. АВТОМАТИЗИРОВАННАЯ СИСТЕМА КОНТРОЛЯ И УЧЕТА ЭЛЕКТРОЭНЕРГИИ. СЕТИ | М 19
|  |  | 1-1 | ЗАТРАТЫ ТРУДА РАБОЧИХ | ЧЕЛ.Ч | 7.6974
|  |  | 1-3 | ЗАТРАТЫ ТРУДА МАШИНИСТОВ | ЧЕЛ.-Ч | 0.094766
|  |  | М021141 | КРАНЫ НА АВТОМОБИЛЬНОМ ХОДУ ПРИ РАБОТЕ НА ДРУГИХ ВИДАХ СТРОИТЕЛЬСТВА, 10 Т | МАШ.Ч | 0.094766
|  |  | М030401 | ЛЕБЕДКИ ЭЛЕКТРИЧЕСКИЕ ТЯГОВЫМ УСИЛИЕМ ДО 5,79 (0,59) КН (Т) | МАШ.Ч | 0.356
|  |  | М030402 | ЛЕБЕДКИ ЭЛЕКТРИЧЕСКИЕ ТЯГОВЫМ УСИЛИЕМ ДО 12,26 (1,25) КН (Т) | МАШ.Ч | 0.66532
|  |  | М040502 | УСТАНОВКИ ДЛЯ СВАРКИ РУЧНОЙ ДУГОВОЙ (ПОСТОЯННОГО ТОКА) | МАШ.Ч | 0.43512
|  |  | М150402 | ГАЗОВАЯ ГОРЕЛКА | МАШ.Ч | 0.29106
|  |  | М330250* | ПИСТОЛЕТ МОНТАЖНЫЙ | МАШ.Ч | 0.1619
|  |  | М330301* | МАШИНЫ ШЛИФОВАЛЬНЫЕ ЭЛЕКТРИЧЕСКИЕ | МАШ.Ч | 0.3969
|  |  | М331451 | ПЕРФОРАТОРЫ ЭЛЕКТРИЧЕСКИЕ | МАШ.Ч | 1.4421
|  |  | 1 | Материалы для строительных работ
|  |  | 1/10 | Материалы для строительных работ общего назначения
|  |  | 1/10-135 | Нефтепродукты, газы, химические материалы
|  |  | 1/10-135-20/75 | СМЕСЬ ПРОПАНА И БУТАНА ТЕХНИЧЕСКИХ | КГ | 0.35647
|  |  | 1/10-140 | Электроды, прутки винипластовые, проволока сварочные
|  |  | 1/10-140-40/100 | ЭЛЕКТРОДЫ ТИПА Э42А ДИАМЕТРОМ 4 ММ | Т | 0.000141
|  |  | 1/10-170 | Оснастка технологическая и инструментальная
|  |  | 1/10-170-10/135 | СВЕРЛА С SDS PLUS ХВОСТОВИКОМ (НАКОНЕЧНИК ИЗ ТВЕРДОСПЛАВНОЙ СТАЛИ) (ПО БЕТОНУ), ДИАМЕТРОМ 8-10 ММ, ДЛИНОЙ 260 (265) ММ | ШТ. | 0.2646
|  |  | 1/10-170-50/5 | ПАТРОН СТРОИТЕЛЬНЫЙ Д-4 | 1000 ШТ. | 0.009722
|  |  | 1/10-180 | Материалы шлифовальные
|  |  | 1/10-180-20/57 | КРУГИ ШЛИФОВАЛЬНЫЕ ДЛЯ СПЕЦИАЛЬНЫХ МОНТАЖНЫХ РАБОТ 5П 180 Х 6 Х 22 | ШТ. | 0.147
|  |  | 1/10-230 | Материалы для отделочных работ
|  |  | 1/10-230-35/105 | КЛЕЙ ВК-11 | КГ | 0.0294
|  |  | 1/10-230-45-10/165 | ЭМАЛЬ ПЕНТАФТАЛЕВАЯ ПФ-115, СЕРАЯ | КГ | 0.02
|  |  | 1/10-235 | Изделия герметизирующие, уплотняющие, изолирующие
|  |  | 1/10-235-20/793 | ЛЕНТА ФУМ ШИРИНОЙ 20 ММ | 10 М | 0.023716
|  |  | 1/10-240 | Метизы и крепежные изделия
|  |  | 1/10-240-30-30/290 | ДЮБЕЛЬ-ГВОЗДЬ ДЛЯ МОНТАЖНОГО ПИСТОЛЕТА 3,7 Х 50 ММ | КГ | 0.0588
|  |  | 1/10-260 | Металлопрокат и металлоизделия (за исключением металлоизделий части 2)
|  |  | 1/10-260-210-1/82 | ПРОВОЛОКА СТАЛЬНАЯ НИЗКОУГЛЕРОДИСТАЯ ОБЩЕГО НАЗНАЧЕНИЯ ТЕРМИЧЕСКИ ОБРАБОТАННАЯ, ОЦИНКОВАННАЯ, ДИАМЕТРОМ 2 ММ | КГ | 0.3185
|  |  | 1/55 | Материалы специального назначения (кислотоупорные, огнеупорные и антикоррозионные)
|  |  | 1/55-50 | Материалы антикоррозионные и химически стойкие
|  |  | 1/55-50-20/35 | ЛАК БИТУМНЫЙ БТ-577 | КГ | 0.12172
|  |  | 5 | Материалы для монтажных и специальных строительных работ
|  |  | 5/10 | Кабели, провода, муфты кабельные
|  |  | 5/10-10 | Кабели
|  |  | 5/10-10-60-3/21 | КАБЕЛЬ ПАРНОЙ СКРУТКИ С ОДНОПРОВОЛОЧНЫМИ МЕДНЫМИ ЖИЛАМИ МАРКИ КСПЭВ, С ИЗОЛЯЦИЕЙ ИЗ КОМПОЗИЦИИ ПОЛИЭТИЛЕНА, В ОБОЛОЧКЕ ИЗ ПОЛИВИНИЛХЛОРИДНОГО ПЛАСТИКАТА, С ЭКРАНОМ, С ЧИСЛОМ ЖИЛ И СЕЧЕНИЕМ 1Х2Х0,5 ММ2 | 1000 М | 0.004
|  |  | 5/10-10-60-3/23 | КАБЕЛЬ ПАРНОЙ СКРУТКИ С ОДНОПРОВОЛОЧНЫМИ МЕДНЫМИ ЖИЛАМИ МАРКИ КСПЭВ, С ИЗОЛЯЦИЕЙ ИЗ КОМПОЗИЦИИ ПОЛИЭТИЛЕНА, В ОБОЛОЧКЕ ИЗ ПОЛИВИНИЛХЛОРИДНОГО ПЛАСТИКАТА, С ЭКРАНОМ, С ЧИСЛОМ ЖИЛ И СЕЧЕНИЕМ 4Х2Х0,5 ММ2 | 1000 М | 0.015
|  |  | 5/20 | Изделия для прокладки кабельных сетей
|  |  | 5/20-20 | Пластиковые системы для прокладки кабеля
|  |  | 5/20-20-3-1/2 | ТРУБА ГЛАДКАЯ ЖЕСТКАЯ ПВХ, ДИАМЕТР 20 ММ | М | 15
|  |  | 5/20-30 | Материалы и изделия для монтажа кабелей и проводов
|  |  | 5/20-30-3/20 | СКОБА К 142 У2 | 10 ШТ. | 2.0168
|  |  | 5/20-30-4/2 | ВТУЛКА В22 УХЛ2 | 100 ШТ. | 0.02646
|  |  | 5/20-30-5/2 | БИРКА МАРКИРОВОЧНАЯ У134 | 100 ШТ. | 0.007595
|  |  | 5/20-40 | Другие электромонтажные материалы
|  |  | 5/20-40-2/1 | ПАТРУБОК ВВОДНОЙ У476 У3 | 10 ШТ. | 0.2646
|  |  | 5/20-40-5/С551-10501-16-ЗА | КОРОБКА РИ ДЛЯ ПЛОМБИРОВАНИЯ | ШТ. | 2
|  |  | 5/50 | Прокатно-тянутые изделия из цветных металлов и цветные металлы
|  |  | 5/50-50 | Металлы цветные
|  |  | 5/50-50-3/999121 | СВИНЕЦ (СРЕДНЯЯ ЦЕНА ПО ГРУППЕ), ОПРЕД. - 12 | Т | 0.00018
|  |  | 5/50-70 | Сплавы из цветных металлов
|  |  | 5/50-70-2/13 | ПРИПОЙ ОЛОВЯННО-СВИНЦОВЫЙ МАЛОСУРЬМЯНИСТЫЙ, МАРКИ ПОССУ 40-0,5 | Т | 9.3e-05
|  |  | 5/90 | Прочие материалы для монтажных и специальных строительных работ
|  |  | 5/90-10 | Дюбели для крепления электромонтажных изделий
|  |  | 5/90-10/4 | ДЮБЕЛЬ МОНТАЖНЫЙ У658 | 10 ШТ. | 3.234
|  |  | 6 | Трубы и детали трубопроводов (за исключением труб стальных обсадных и бурильных части 1). Арматура для технологических трубопроводов
|  |  | 6/40 | Трубы и детали трубопроводов полимерные
|  |  | 6/40-80 | Соединительные части для полимерных труб
|  |  | 6/40-80-42-2/1 | ЗАГЛУШКА ДРЕНАЖНАЯ D63 | ШТ. | 1.47
СОСТАВИЛ | ______________________________ |  |  | ЗУЕВСКАЯ
| (должность служащего) |  | (подпись) | (инициалы,фамилия)
ПРОВЕРИЛ | ______________________________ |  |  | __________________
| (должность служащего) |  | (подпись) | (инициалы,фамилия)

## 21-2-214-S0
НАИМЕНОВАНИЕ ОБЪЕКТА |  | МИКРОРАЙОН ЛОШИЦА-8.2. ДЕТСКОЕ ДОШКОЛЬНОЕ УЧРЕЖДЕНИЕ N11
КОД ОБЪЕКТА |  | 24.014
НАИМЕНОВАНИЕ ЗДАНИЯ, СООРУЖЕНИЯ |  | ДЕТСКИЙ САД НА 230 МЕСТ
ШИФР ЗДАНИЯ, СООРУЖЕНИЯ |  | 2
КОМПЛЕКТ ЧЕРТЕЖЕЙ |  | 24.014-11-СС2.1СО
ЛОКАЛЬНАЯ СМЕТА (ЛОКАЛЬНЫЙ СМЕТНЫЙ РАСЧЕТ) № 21-2-214
(НОРМЫ 2022г.)
24.014-11-СС2.1 ВНУТРЕННИЕ СЕТИ СВЯЗИ
СОСТАВЛЕНА В ЦЕНАХ НА 1 МАРТА 2025г. | [8 empty] | СТОИМОСТЬ 21,313 ТЫСЯЧ БЕЛОРУССКИХ РУБЛЕЙ
№ п/п | ОБОСНОВАНИЕ | НАИМЕНОВАНИЕ РАБОТ, РЕСУРСОВ, РАСХОДОВ | ЕДИНИЦА ИЗМЕРЕ- НИЯ | СТОИМОСТЬ ЕДИНИЦЫ ИЗМЕРЕНИЯ/ВСЕГО, БЕЛОРУССКИХ РУБЛЕЙ
|  |  |  | ЗАРАБОТНАЯ ПЛАТА | ЭКСПЛУАТАЦИЯ МАШИН И МЕХАНИЗМОВ |  | МАТЕРИАЛЫ, ИЗДЕЛИЯ, КОНСТРУКЦИИ (ОБОРУДОВА- НИЕ, МЕБЕЛЬ) | ТРАНС-ПОРТ | ОБЩАЯ СТОИМОСТЬ
|  |  | КОЛИ- ЧЕСТВО |  | ВСЕГО | В ТОМ ЧИСЛЕ ЗАРАБОТ- НАЯ ПЛАТА МАШИ- НИСТОВ
1 | 2 | 3 | 4 | 5 | 6 | 7 | 8 | 9 | 10
| НАЧИСЛЕНИЯ: | ОХР и ОПР/ПЛАНОВАЯ ПРИБЫЛЬ (%):Н10=65.72/69.89
| НАЧИСЛЕНИЯ: | ОХР и ОПР/ПЛАНОВАЯ ПРИБЫЛЬ (%):Н15=38.44/37.3
| НАЧИСЛЕНИЯ: | ОХР и ОПР/ПЛАНОВАЯ ПРИБЫЛЬ (%):Н16=59.57/40.54
| НАЧИСЛЕНИЯ: | ОХР и ОПР/ПЛАНОВАЯ ПРИБЫЛЬ (%):Н17=76.38/37.3
1. | ПРИМЕЧАНИЕ: | К ДЛЯ ОХР И ОПР/ПЛАНОВАЯ ПРИБЫЛЬ: 1.0000/1.0000
2. | ПРИМЕЧАНИЕ: | КОЭФФИЦИЕНТ К З/П (ПОСТАНОВЛЕНИЕ N5): 1.0000
3. | ПРИМЕЧАНИЕ: | БАЗА ТЕКУЩИХ ЦЕН (ВАРИАНТ A)
| Ж3-80-12 | ЗДАНИЕ - ИНЖЕНЕРНОЕ ОБЕСПЕЧЕНИЕ. СВЯЗЬ. РАДИОФИКАЦИЯ, ТЕЛЕФОНИЗАЦИЯ. ОБОРУДОВАНИЕ И ПРИБОРЫ
4. | СЦП-445-11 | ШКАФ ОПТИЧЕСКИЙ ПЮРК301241.017-01 В К-ТЕ | КМП 1 | - - | - - | - - | 376.45 376.45 | 7.53 7.53 | 383.98 383.98
5. | Ц10-901-5 (Н17) | ШКАФ НАСТЕННЫЙ РАЗМЕРАМИ ДО 640 Х 840 ММ | 10 ШТ. 0.1 | 277.69 27.77 | - - | - - | 16.96 1.70 | 1.09 0.11 | 295.74 29.58
6. | 5/60-20-2/С512-1250-5СА | КОРОБКА ПЮРК 301241-085 НА 2 ПОРТА | ШТ. 1 | - - | - - | - - | 73.75 73.75 | 3.92 3.92 | 77.67 77.67
7. | 5/60-20-2/С512-1250-4СА | КОРОБКА ПЮРК 301241-085 НА 12 ПОРТОВ | ШТ. 1 | - - | - - | - - | 108.45 108.45 | 5.77 5.77 | 114.22 114.22
8. | Ц10-69-1 (Н15) | КОРОБКИ ОПТИЧЕСКИЕ РАСПРЕДЕЛИТЕЛЬНЫЕ | ШТ. 2 | 3.89 7.78 | 0.06 0.12 | - - | 0.32 0.64 | 0.03 0.06 | 4.30 8.60
9. | СЦП-Ж85А | АППАРАТ ТЕЛЕФОНЫЙ НАСТОЛЬНЫЙ | ШТ 9 | - - | - - | - - | 85.00 765.00 | 1.70 15.30 | 86.70 780.30
10. | Ц10-111-1 (Н15) | АППАРАТЫ ТЕЛЕФОННЫЕ СИСТЕМЫ ЦБ ИЛИ АТС НАСТОЛЬНЫЕ | ШТ. 9 | 10.00 90.00 | - - | - - | 2.89 26.01 | 0.17 1.53 | 13.06 117.54
11. | 5/60-80-1-2/10 | РОЗЕТКА АБОНЕНТСКАЯ ОПТИЧЕСКАЯ ПЮРК.468629.008-03 | ШТ. 16 | - - | - - | - - | 15.85 253.60 | 0.84 13.44 | 16.69 267.04
12. | Ц8-591-8 (Н16) | РОЗЕТКА ШТЕПСЕЛЬНАЯ НЕУТОПЛЕННОГО ТИПА ПРИ ОТКРЫТОЙ ПРОВОДКЕ | 100 ШТ. 0.16 | 569.05 91.05 | 7.65 1.22 | 0.65 0.10 | 65.68 10.51 | 3.79 0.61 | 646.17 103.39
|  | ИТОГО ПРЯМЫЕ ЗАТРАТЫ : |  | 217 | 1 | - | 1617 | 49 | 1884
|  | ОХР и ОПР | [6 empty] | 113
|  | ПЛАНОВАЯ ПРИБЫЛЬ | [6 empty] | 83
|  | ИТОГО ПО ПТМ | [6 empty] | 2080
|  | ЗАТРАТЫ ТРУДА | [6 empty] | 15
| Ж3-80-11 | ЗДАНИЕ - ИНЖЕНЕРНОЕ ОБЕСПЕЧЕНИЕ. СВЯЗЬ. РАДИОФИКАЦИЯ, ТЕЛЕФОНИЗАЦИЯ. СЕТИ
13. | Ц10-66-1 (Н15) | КАБЕЛЬ ВОЛОКОННО-ОПТИЧЕСКИЙ В ТРУБЕ ПВХ | 100 М 3.4398 | 89.97 309.48 | - - | - - | 0.09 0.31 | 0.02 0.07 | 90.08 309.86
14. | 5/10-10/С506-2031-4СА | КАБЕЛЬ ОДНОМОДОВЫЙ 1 ВОЛОКНО ОК(1) | 1000 М 0.28 | - - | - - | - - | 1167.00 326.76 | 62.08 17.38 | 1229.08 344.14
15. | 5/10-10/С506-2033-4СА | КАБЕЛЬ ОДНОМОДОВЫЙ ВОЛОКОННО-ОПТИЧЕСКИЙ ОК16(4МХ4) | 1000 М 0.055 | - - | - - | - - | 1123.00 61.77 | 59.74 3.29 | 1182.74 65.05
16. | 5/10-10/С506-2031-5СА | КАБЕЛЬ ОДНОМОДОВЫЙ ВОЛОКОННО-ОПТИЧЕСКИЙ ОК8(2МХ4) | 1000 М 0.016 | - - | - - | - - | 1167.00 18.67 | 62.08 0.99 | 1229.08 19.67
17. | Ц10-918-1 (Н17) Н0=0.25 | ИЗМЕРЕНИЕ 4-Х ВОЛОКОННОГО ОПТИЧЕСКОГО КАБЕЛЯ НА ПЛОЩАДКЕ (ВХОДНОЙ КОНТРОЛЬ) 1 ВОЛОКНО | СТРОИТЕЛЬНАЯ ДЛИНА 1 | 16.67 16.67 | 26.41 26.41 | 8.04 8.04 | 2.41 2.41 | 0.18 0.18 | 45.67 45.67
18. | Ц10-918-2 (Н17) | ИЗМЕРЕНИЕ 8-МИ ВОЛОКОННОГО ОПТИЧЕСКОГО КАБЕЛЯ НА ПЛОЩАДКЕ (ВХОДНОЙ КОНТРОЛЬ) | СТРОИТЕЛЬНАЯ ДЛИНА 1 | 78.91 78.91 | 129.71 129.71 | 38.19 38.19 | 13.97 13.97 | 1.10 1.10 | 223.69 223.69
19. | Ц10-918-3 (Н17) | ИЗМЕРЕНИЕ 16-ТИ ВОЛОКОННОГО ОПТИЧЕСКОГО КАБЕЛЯ НА ПЛОЩАДКЕ (ВХОДНОЙ КОНТРОЛЬ) | СТРОИТЕЛЬНАЯ ДЛИНА 1 | 101.69 101.69 | 177.88 177.88 | 50.24 50.24 | 22.54 22.54 | 1.76 1.76 | 303.87 303.87
20. | Ц10-921-1 (Н17) Н0=0.25 | ИЗМЕРЕНИЯ ЗАТУХАНИЙ (РЕФЛЕКТОМЕТРОМ) НА СМОНТИРОВАННОМ УЧАСТКЕ (4 ВОЛОКНА) 1 ВОЛОКНО | УЧАСТОК (4 ВОЛОКНА) 1 | 5.80 5.80 | 0.14 0.14 | - - | 0.02 0.02 | - - | 5.96 5.96
21. | Ц10-921-2 (Н17) | ПРИ ИЗМЕРЕНИИ ЗАТУХАНИЙ (РЕФЛЕКТОМЕТРОМ) НА КАЖДОЕ ВОЛОКНО БОЛЕЕ 4-Х ДОБАВЛЯТЬ К НОРМЕ Ц10-921-1 | ВОЛОКНО 16 | 0.70 11.20 | 0.05 0.80 | - - | 0.02 0.32 | - - | 0.77 12.32
22. | Ц10-60-3 (Н15) | ПОДГОТОВКА (РАЗДЕЛКА) КОНЦА ПРЕДОКОНЕЧЕННОГО АБОНЕНТСКОГО КАБЕЛЯ (ВОК-1) К ПРОЦЕССУ СВАРКИ | 10 КОНЦОВ ВОК-1 3.2 | 3.26 10.43 | - - | - - | - - | - - | 3.26 10.43
23. | Ц10-61-1 (Н15) | ОКОНЕЧИВАНИЕ (СВАРКА) ВОЛОКОН ПОДГОТОВЛЕННОГО КОНЦА РАСПРЕДЕЛИТЕЛЬНОГО КАБЕЛЯ ВОК-4 РАЗЪЕМАМИ И МОНТАЖ В ОРШ | 4 ВОЛОКНА 2 | 55.51 111.02 | 46.68 93.36 | - - | 0.25 0.50 | 0.01 0.02 | 102.45 204.90
24. | Ц10-61-2 (Н15) | ОКОНЕЧИВАНИЕ (СВАРКА) ВОЛОКОН ПОДГОТОВЛЕННОГО КОНЦА РАСПРЕДЕЛИТЕЛЬНОГО КАБЕЛЯ ВОК-4 РАЗЪЕМАМИ И МОНТАЖ В ОРШ: ДОБАВЛЯТЬ НА КАЖДОЕ ВОЛОКНО СВЕРХ 4-Х | ВОЛОКНО 8 | 9.45 75.60 | 11.85 94.80 | - - | 0.06 0.48 | - - | 21.36 170.88
25. | Ц10-62-1 (Н15) | УСТРОЙСТВО СТЫКОВ (СВАРКА) ВОЛОКОН МОДУЛЯ РАСПРЕДЕЛИТЕЛЬНОГО КАБЕЛЯ С ЧЕТЫРЬМЯ ПРЕДОКОНЕЧЕННЫМИ ВОК-1 В ОРК | 4 СТЫКА 4 | 76.77 307.08 | 49.64 198.56 | - - | 0.22 0.88 | 0.01 0.04 | 126.64 506.56
26. | Ц10-62-2 (Н15) | УСТРОЙСТВО СТЫКОВ (СВАРКА) ВОЛОКОН МОДУЛЯ РАСПРЕДЕЛИТЕЛЬНОГО КАБЕЛЯ С ЧЕТЫРЬМЯ ПРЕДОКОНЕЧЕННЫМИ ВОК-1 В ОРК: ДОБАВЛЯТЬ НА КАЖДЫЙ ПРЕДОКОНЕЧЕННЫЙ ВОК-1 СВЕРХ 4-Х | СТЫК 4 | 16.87 67.48 | 12.60 50.40 | - - | 0.06 0.24 | - - | 29.53 118.12
27. | Ц8-148-1 (Н16) | КАБЕЛИ ДО 35 КВ В ПРОЛОЖЕННЫХ ТРУБАХ, БЛОКАХ И КОРОБАХ, МАССА 1 М ДО 1 КГ | 100 М КАБЕЛЯ 4.214 | 160.32 675.59 | 23.52 99.11 | 7.18 30.26 | 32.48 136.87 | 1.78 7.50 | 218.10 919.07
28. | 5/10-10/С505-1983-8СА | КАБЕЛЬ ВИТАЯ ПАРА UTP CAT5E 4X2X0,52 | М 430 | - - | - - | - - | 1.64 705.20 | 0.09 38.70 | 1.73 743.90
29. | 5/30-30-4/С552-504-48СА | РОЗЕТКА НА 1 МОДУЛЬ RJ45 В К-ТЕ | ШТ. 17 | - - | - - | - - | 9.02 153.34 | 0.48 8.16 | 9.50 161.50
30. | Ц8-591-901 (Н16) | РОЗЕТКА ШТЕПСЕЛЬНАЯ УТОПЛЕННОГО ТИПА ПРИ СКРЫТОЙ ПРОВОДКЕ С КРЕПЛЕНИЕМ ВЯЖУЩИМИ РАСТВОРАМИ | 100 ШТ. 0.17 | 535.05 90.96 | 1.77 0.30 | 0.65 0.11 | 16.07 2.73 | 0.88 0.15 | 553.77 94.14
31. | Е46-68-1 (Н10) | СВЕРЛЕНИЕ СКВОЗНЫХ ОТВЕРСТИЙ ДИАМЕТРОМ ДО 30 ММ ЭЛЕКТРОПЕРФОРАТОРОМ (ЭЛЕКТРОДРЕЛЬЮ) В КИРПИЧНЫХ СТЕНАХ ГЛУБИНОЙ 130 ММ | 100 ОТВЕРСТИЙ 0.17 | 85.24 14.49 | 3.55 0.60 | - - | - - | - - | 88.79 15.09
32. | 1/10-170-10/105 | СВЕРЛА С SDS PLUS ХВОСТОВИКОМ (НАКОНЕЧНИК ИЗ ТВЕРДОСПЛАВНОЙ СТАЛИ) (ПО БЕТОНУ), ДИАМЕТРОМ 4-8 ММ, ДЛИНОЙ 110-165 ММ | ШТ. 0.1836 | - - | - - | - - | 1.68 0.31 | 0.13 0.02 | 1.81 0.33
33. | 5/60-80-1-999/120 | АДАПТЕРЫ, РОЗЕТКИ, РАЗЪЕМЫ (КОННЕКТОРЫ) (СРЕДНЯЯ ЦЕНА ПО ГРУППЕ), ОПРЕД. - 12 | ШТ. 34 | - - | - - | - - | 4.86 165.24 | 0.26 8.84 | 5.12 174.08
34. | Ц10-65-3 (Н15) | МОНТАЖ | 10 РАЗЪЕМОВ 3.4 | 2.28 7.75 | - - | - - | - - | - - | 2.28 7.75
35. | 5/10-10-80-6/С505-1984-7СА | ПАТЧ-КОРД RJ45 0,5M | М 1 | - - | - - | - - | 1.49 1.49 | 0.08 0.08 | 1.57 1.57
36. | Ц10-137-1 (Н15) | ПЕРЕМЫЧКИ КАБЕЛЬНЫЕ ДЛИНОЙ ДО 6 М | 100 ПЕРЕМЫЧЕК 0.01 | 341.20 3.41 | - - | - - | - - | - - | 341.20 3.41
37. | СЦП-Ж66-5А | ПРИЕМНИК РАДИОВЕЩАТЕЛЬНЫЙ УКВ | ШТ 2 | - - | - - | - - | 80.00 160.00 | 1.60 3.20 | 81.60 163.20
|  | ИТОГО ПРЯМЫЕ ЗАТРАТЫ : |  | 1887 | 872 | 126 | 1773 | 91 | 4623
|  | ОХР и ОПР | [6 empty] | 1065
|  | ПЛАНОВАЯ ПРИБЫЛЬ | [6 empty] | 782
|  | ИТОГО ПО ПТМ | [6 empty] | 6470
|  | ЗАТРАТЫ ТРУДА | [6 empty] | 130
|  | ЗАТРАТЫ ТРУДА МАШИНИСТОВ | [6 empty] | 10
| Ж3-80-72 | ЗДАНИЕ - ИНЖЕНЕРНОЕ ОБЕСПЕЧЕНИЕ. СВЯЗЬ. ЛОКАЛЬНАЯ ВЫЧИСЛИТЕЛЬНАЯ СЕТЬ. ОБОРУДОВАНИЕ И ПРИБОРЫ
38. | СУС-В35-4 | ПАТЧ-ПАНЕЛЬ 24 ПОРТА 5Е | ШТ 1 | - - | - - | - - | 65.00 65.00 | 1.30 1.30 | 66.30 66.30
39. | Ц10-1-9 (Н15) | МОНТАЖ | ПЛАТА 1 | 5.64 5.64 | 0.74 0.74 | 0.31 0.31 | - - | - - | 6.38 6.38
40. | СЦП-Ж88-А | КОММУТАТОР ZYXEL GS1100-16 GS1100-16-EU0103F | ШТ 1 | - - | - - | - - | 375.62 375.62 | 7.51 7.51 | 383.13 383.13
41. | Ц10-712-8 (Н15) | ЭЛЕМЕНТЫ СИСТЕМЫ ВИДЕОНАБЛЮДЕНИЯ (КОММУТАТОР, УСИЛИТЕЛЬ, ДЕЛИТЕЛЬ, ПРЕОБРАЗОВАТЕЛЬ, ВИДЕОРЕГИСТРАТОР) В СТОЙКУ (ШКАФ) | ШТ. 1 | 7.36 7.36 | - - | - - | - - | - - | 7.36 7.36
42. | СУС-В4-52 | ОРГАНАЙЗЕР ГОРИЗОНТ. 1U 19" | ШТ 1 | - - | - - | - - | 25.00 25.00 | 0.50 0.50 | 25.50 25.50
43. | Ц10-1-9 (Н15) | МОНТАЖ | ПЛАТА 1 | 5.64 5.64 | 0.74 0.74 | 0.31 0.31 | - - | - - | 6.38 6.38
44. | 5/10-10-80-6/С505-1984-8СА | ПАТЧ-КОРД UTP 5E 1M | М 11 | - - | - - | - - | 1.49 16.39 | 0.08 0.88 | 1.57 17.27
45. | 5/10-10-80-6/С505-1984-9СА | ПАТЧ-КОРД RJ45 5E 3M | М 33 | - - | - - | - - | 1.49 49.17 | 0.08 2.64 | 1.57 51.81
46. | Ц10-137-1 (Н15) | ПЕРЕМЫЧКИ КАБЕЛЬНЫЕ ДЛИНОЙ ДО 6 М | 100 ПЕРЕМЫЧЕК 0.22 | 341.20 75.06 | - - | - - | - - | - - | 341.20 75.06
47. | 5/30-30/С551-17400-4СА | МОДУЛЬ RJ45 | ШТ. 11 | - - | - - | - - | 1.88 20.68 | 0.10 1.10 | 1.98 21.78
48. | Ц10-65-3 (Н15) | МОНТАЖ | 10 РАЗЪЕМОВ 1.1 | 2.28 2.51 | - - | - - | - - | - - | 2.28 2.51
|  | ИТОГО ПРЯМЫЕ ЗАТРАТЫ : |  | 96 | 1 | 1 | 552 | 14 | 663
|  | ОХР и ОПР | [6 empty] | 37
|  | ПЛАНОВАЯ ПРИБЫЛЬ | [6 empty] | 36
|  | ИТОГО ПО ПТМ | [6 empty] | 736
|  | ЗАТРАТЫ ТРУДА | [6 empty] | 7
| Ж3-80-71 | ЗДАНИЕ - ИНЖЕНЕРНОЕ ОБЕСПЕЧЕНИЕ. СВЯЗЬ. ЛОКАЛЬНАЯ ВЫЧИСЛИТЕЛЬНАЯ СЕТЬ. СЕТИ
49. | Ц8-148-1 (Н16) | КАБЕЛИ ДО 35 КВ В ПРОЛОЖЕННЫХ ТРУБАХ, БЛОКАХ И КОРОБАХ, МАССА 1 М ДО 1 КГ | 100 М КАБЕЛЯ 4.018 | 160.32 644.17 | 23.52 94.50 | 7.18 28.85 | 32.48 130.50 | 1.78 7.15 | 218.10 876.33
50. | 5/10-10/С505-1983-8СА С505-1983 | КАБЕЛЬ ВИТАЯ ПАРА UTP CAT5E 4X2X0,52 | М 410 | - - | - - | - - | 1.64 672.40 | 0.09 36.90 | 1.73 709.30
51. | 5/30-30-4/С552-504-48СА С552-504-48 | РОЗЕТКА НА 1 МОДУЛЬ RJ45 В К-ТЕ | ШТ. 9 | - - | - - | - - | 9.02 81.18 | 0.48 4.32 | 9.50 85.50
52. | Ц8-591-901 (Н16) | РОЗЕТКА ШТЕПСЕЛЬНАЯ УТОПЛЕННОГО ТИПА ПРИ СКРЫТОЙ ПРОВОДКЕ С КРЕПЛЕНИЕМ ВЯЖУЩИМИ РАСТВОРАМИ | 100 ШТ. 0.09 | 535.05 48.15 | 1.77 0.16 | 0.65 0.06 | 16.07 1.45 | 0.88 0.08 | 553.77 49.84
53. | 5/30-30/С551-25700-1СА | РАМКА НА 1 ПОСТ | ШТ. 9 | - - | - - | - - | 1.16 10.44 | 0.06 0.54 | 1.22 10.98
54. | Е46-68-1 (Н10) | СВЕРЛЕНИЕ СКВОЗНЫХ ОТВЕРСТИЙ ДИАМЕТРОМ ДО 30 ММ ЭЛЕКТРОПЕРФОРАТОРОМ (ЭЛЕКТРОДРЕЛЬЮ) В КИРПИЧНЫХ СТЕНАХ ГЛУБИНОЙ 130 ММ | 100 ОТВЕРСТИЙ 0.09 | 85.24 7.67 | 3.55 0.32 | - - | - - | - - | 88.79 7.99
55. | 1/10-170-10/105 | СВЕРЛА С SDS PLUS ХВОСТОВИКОМ (НАКОНЕЧНИК ИЗ ТВЕРДОСПЛАВНОЙ СТАЛИ) (ПО БЕТОНУ), ДИАМЕТРОМ 4-8 ММ, ДЛИНОЙ 110-165 ММ | ШТ. 0.0972 | - - | - - | - - | 1.68 0.16 | 0.13 0.01 | 1.81 0.18
56. | 5/30-30-4/С552-504-49СА | РОЗЕТКА НА 2 МОДУЛЯ RJ45 | ШТ. 1 | - - | - - | - - | 49.73 49.73 | 2.65 2.65 | 52.38 52.38
57. | Ц8-591-901 (Н16) | РОЗЕТКА ШТЕПСЕЛЬНАЯ УТОПЛЕННОГО ТИПА ПРИ СКРЫТОЙ ПРОВОДКЕ С КРЕПЛЕНИЕМ ВЯЖУЩИМИ РАСТВОРАМИ | 100 ШТ. 0.01 | 535.05 5.35 | 1.77 0.02 | 0.65 0.01 | 16.07 0.16 | 0.88 0.01 | 553.77 5.54
58. | 5/30-30-4-1/С551-25800-1СА | РАМКА НА 2 ПОСТА | ШТ. 1 | - - | - - | - - | 1.36 1.36 | 0.07 0.07 | 1.43 1.43
59. | Е46-68-1 (Н10) | СВЕРЛЕНИЕ СКВОЗНЫХ ОТВЕРСТИЙ ДИАМЕТРОМ ДО 30 ММ ЭЛЕКТРОПЕРФОРАТОРОМ (ЭЛЕКТРОДРЕЛЬЮ) В КИРПИЧНЫХ СТЕНАХ ГЛУБИНОЙ 130 ММ | 100 ОТВЕРСТИЙ 0.01 | 85.24 0.85 | 3.55 0.04 | - - | - - | - - | 88.79 0.89
60. | 1/10-170-10/105 | СВЕРЛА С SDS PLUS ХВОСТОВИКОМ (НАКОНЕЧНИК ИЗ ТВЕРДОСПЛАВНОЙ СТАЛИ) (ПО БЕТОНУ), ДИАМЕТРОМ 4-8 ММ, ДЛИНОЙ 110-165 ММ | ШТ. 0.0108 | - - | - - | - - | 1.68 0.02 | 0.13 0.00 | 1.81 0.02
61. | ПРИМЕЧАНИЕ: | ВИДЕОПРОЕКЦИЯ
62. | 5/10-10-80/С505-1990-4СА | КАБЕЛЬ НDMI-НDMI (ВИЛКА-ВИЛКА)0,9М | М 4 | - - | - - | - - | 2.79 11.16 | 0.15 0.60 | 2.94 11.76
63. | Ц10-137-1 (Н15) | ПЕРЕМЫЧКИ КАБЕЛЬНЫЕ ДЛИНОЙ ДО 6 М | 100 ПЕРЕМЫЧЕК 0.04 | 341.20 13.65 | - - | - - | - - | - - | 341.20 13.65
64. | СУС-44В-58 | КОМПЛЕКТ ПРИЕМОПЕРЕДАТЧИКОВ НDMI НE01ET/НE01ER | ШТ 2 | - - | - - | - - | 333.00 666.00 | 6.66 13.32 | 339.66 679.32
65. | Ц8-915-1 (Н16) | МОНТАЖ | 100 ШТ. 0.02 | 448.59 8.97 | - - | - - | 2.45 0.05 | 0.19 0.00 | 451.23 9.02
66. | Ц8-148-1 (Н16) | КАБЕЛИ ДО 35 КВ В ПРОЛОЖЕННЫХ ТРУБАХ, БЛОКАХ И КОРОБАХ, МАССА 1 М ДО 1 КГ | 100 М КАБЕЛЯ 0.539 | 160.32 86.41 | 23.52 12.68 | 7.18 3.87 | 32.48 17.51 | 1.78 0.96 | 218.10 117.56
67. | 5/10-10/С505-1983-8СА С505-1983 | КАБЕЛЬ ВИТАЯ ПАРА UTP CAT5E 4X2X0,52 | М 55 | - - | - - | - - | 1.64 90.20 | 0.09 4.95 | 1.73 95.15
68. | 5/30-30-4/С552-504-49СА С552-504-49 | РОЗЕТКА НА 2 МОДУЛЯ RJ45 | ШТ. 2 | - - | - - | - - | 49.73 99.46 | 2.65 5.30 | 52.38 104.76
69. | Ц8-591-901 (Н16) | РОЗЕТКА ШТЕПСЕЛЬНАЯ УТОПЛЕННОГО ТИПА ПРИ СКРЫТОЙ ПРОВОДКЕ С КРЕПЛЕНИЕМ ВЯЖУЩИМИ РАСТВОРАМИ | 100 ШТ. 0.02 | 535.05 10.70 | 1.77 0.04 | 0.65 0.01 | 16.07 0.32 | 0.88 0.02 | 553.77 11.08
70. | 5/30-30-4-1/С551-25800-1СА С551-25800 | РАМКА НА 2 ПОСТА | ШТ. 2 | - - | - - | - - | 1.36 2.72 | 0.07 0.14 | 1.43 2.86
71. | Е46-68-1 (Н10) | СВЕРЛЕНИЕ СКВОЗНЫХ ОТВЕРСТИЙ ДИАМЕТРОМ ДО 30 ММ ЭЛЕКТРОПЕРФОРАТОРОМ (ЭЛЕКТРОДРЕЛЬЮ) В КИРПИЧНЫХ СТЕНАХ ГЛУБИНОЙ 130 ММ | 100 ОТВЕРСТИЙ 0.02 | 85.24 1.70 | 3.55 0.07 | - - | - - | - - | 88.79 1.77
72. | 1/10-170-10/105 | СВЕРЛА С SDS PLUS ХВОСТОВИКОМ (НАКОНЕЧНИК ИЗ ТВЕРДОСПЛАВНОЙ СТАЛИ) (ПО БЕТОНУ), ДИАМЕТРОМ 4-8 ММ, ДЛИНОЙ 110-165 ММ | ШТ. 0.0216 | - - | - - | - - | 1.68 0.04 | 0.13 0.00 | 1.81 0.04
73. | 5/30-30/С551-17400-4СА С551-17400 | МОДУЛЬ RJ45 | ШТ. 4 | - - | - - | - - | 1.88 7.52 | 0.10 0.40 | 1.98 7.92
74. | 5/60-80-1-999/120 | АДАПТЕРЫ, РОЗЕТКИ, РАЗЪЕМЫ (КОННЕКТОРЫ) (СРЕДНЯЯ ЦЕНА ПО ГРУППЕ), ОПРЕД. - 12 | ШТ. 8 | - - | - - | - - | 4.86 38.88 | 0.26 2.08 | 5.12 40.96
75. | Ц10-65-3 (Н15) | МОНТАЖ | 10 РАЗЪЕМОВ 1.2 | 2.28 2.74 | - - | - - | - - | - - | 2.28 2.74
76. | 5/10-10-80-6/С505-1984-9СА С505-1984 | ПАТЧ-КОРД RJ45 5E 3M | М 12 | - - | - - | - - | 1.49 17.88 | 0.08 0.96 | 1.57 18.84
77. | Ц10-137-1 (Н15) | ПЕРЕМЫЧКИ КАБЕЛЬНЫЕ ДЛИНОЙ ДО 6 М | 100 ПЕРЕМЫЧЕК 0.04 | 341.20 13.65 | - - | - - | - - | - - | 341.20 13.65
78. | Ц8-423-2 (Н16) | КАБЕЛЬ-КАНАЛЫ ПВХ, СЕЧЕНИЕ ДО 25 Х 25 ММ | 100 М 0.294 | 226.60 66.62 | 1.83 0.54 | - - | 65.80 19.35 | 4.50 1.32 | 298.73 87.83
79. | 5/20-20-1/5 | КОРОБ ЭЛЕКТРОТЕХНИЧЕСКИЙ ИЗ ПВХ ПРЯМОЙ 25Х16 ММ | М 30 | - - | - - | - - | 1.31 39.30 | 0.07 2.10 | 1.38 41.40
80. | 5/20-40-5/С551-10501-151СА | КОРОБКА КП ПРОТЯЖНАЯ | ШТ. 3 | - - | - - | - - | 16.51 49.53 | 0.88 2.64 | 17.39 52.17
81. | Е46-68-2 (Н10) | СВЕРЛЕНИЕ СКВОЗНЫХ ОТВЕРСТИЙ ДИАМЕТРОМ ДО 30 ММ ЭЛЕКТРОПЕРФОРАТОРОМ (ЭЛЕКТРОДРЕЛЬЮ) В КИРПИЧНЫХ СТЕНАХ ГЛУБИНОЙ 250 ММ | 100 ОТВЕРСТИЙ 0.03 | 126.48 3.79 | 5.27 0.16 | - - | - - | - - | 131.75 3.95
82. | 1/10-170-10/105 | СВЕРЛА С SDS PLUS ХВОСТОВИКОМ (НАКОНЕЧНИК ИЗ ТВЕРДОСПЛАВНОЙ СТАЛИ) (ПО БЕТОНУ), ДИАМЕТРОМ 4-8 ММ, ДЛИНОЙ 110-165 ММ | ШТ. 0.0624 | - - | - - | - - | 1.68 0.10 | 0.13 0.01 | 1.81 0.11
83. | 5/20-40-4/18 | КОРОБКА МОНТАЖНАЯ КМ-202 УХЛ 2 | ШТ. 30 | - - | - - | - - | 1.03 30.90 | 0.05 1.50 | 1.08 32.40
84. | Е46-68-1 (Н10) | СВЕРЛЕНИЕ СКВОЗНЫХ ОТВЕРСТИЙ ДИАМЕТРОМ ДО 30 ММ ЭЛЕКТРОПЕРФОРАТОРОМ (ЭЛЕКТРОДРЕЛЬЮ) В КИРПИЧНЫХ СТЕНАХ ГЛУБИНОЙ 130 ММ | 100 ОТВЕРСТИЙ 0.28 | 85.24 23.87 | 3.55 0.99 | - - | - - | - - | 88.79 24.86
85. | 1/10-170-10/105 | СВЕРЛА С SDS PLUS ХВОСТОВИКОМ (НАКОНЕЧНИК ИЗ ТВЕРДОСПЛАВНОЙ СТАЛИ) (ПО БЕТОНУ), ДИАМЕТРОМ 4-8 ММ, ДЛИНОЙ 110-165 ММ | ШТ. 0.3024 | - - | - - | - - | 1.68 0.51 | 0.13 0.04 | 1.81 0.55
86. | 5/20-40-5/С551-10501-162СА | КОРОБКА КТ-250 | ШТ. 5 | - - | - - | - - | 19.13 95.65 | 1.02 5.10 | 20.15 100.75
87. | Е46-68-3 (Н10) | СВЕРЛЕНИЕ СКВОЗНЫХ ОТВЕРСТИЙ ДИАМЕТРОМ ДО 30 ММ ЭЛЕКТРОПЕРФОРАТОРОМ (ЭЛЕКТРОДРЕЛЬЮ) В КИРПИЧНЫХ СТЕНАХ ГЛУБИНОЙ 380 ММ | 100 ОТВЕРСТИЙ 0.05 | 180.76 9.04 | 7.54 0.38 | - - | - - | - - | 188.30 9.42
88. | 1/10-170-10/105 | СВЕРЛА С SDS PLUS ХВОСТОВИКОМ (НАКОНЕЧНИК ИЗ ТВЕРДОСПЛАВНОЙ СТАЛИ) (ПО БЕТОНУ), ДИАМЕТРОМ 4-8 ММ, ДЛИНОЙ 110-165 ММ | ШТ. 0.1585 | - - | - - | - - | 1.68 0.27 | 0.13 0.02 | 1.81 0.29
89. | Е46-74-1 (Н10) | УСТРОЙСТВО ШТРАБ В КИРПИЧНЫХ СТЕНАХ ПЛОЩАДЬЮ СЕЧЕНИЯ ДО 20 СМ2 | 100 М 0.54 | 176.55 95.34 | 10.37 5.60 | - - | - - | - - | 186.92 100.94
90. | 1/10-170-2/С101-48603СА С101-48603 | ДИСК ШЛИФОВАЛЬНЫЙ | ШТ. 0.405 | - - | - - | - - | 1.92 0.78 | 0.15 0.06 | 2.07 0.84
91. | Ц8-916-1 (Н16) | МОНТАЖ ЛОТКОВ | 100 М 0.64 | 533.48 341.43 | 3.53 2.26 | - - | 67.09 42.94 | 5.34 3.42 | 609.44 390.05
92. | 5/20-10-1/12 | ЛОТОК КАБЕЛЬНЫЙ (ПРЯМАЯ СЕКЦИЯ) ОЦИНКОВАННЫЙ НЛ-20 ОЦ. | ШТ. 19 | - - | - - | - - | 16.10 305.90 | 0.86 16.34 | 16.96 322.24
93. | 5/20-10-1/11 | ЛОТОК КАБЕЛЬНЫЙ (ПРЯМАЯ СЕКЦИЯ) ОЦИНКОВАННЫЙ НЛ-10 ОЦ. | ШТ. 13 | - - | - - | - - | 16.10 209.30 | 0.86 11.18 | 16.96 220.48
94. | 5/20-10-1/С514-500-11СА | ПЕРЕХОДНОЙ СОЕДИНИТЕЛЬ НЛ-СП | ШТ 32 | - - | - - | - - | 5.37 171.84 | 0.43 13.76 | 5.80 185.60
95. | Ц8-152-3 (Н16) | МЕТАЛЛОКОНСТРУКЦИИ ДЛЯ СОЕДИНЕНИЯ ЛОТКОВ | Т 0.13 | 727.97 94.64 | 195.35 25.40 | 38.65 5.02 | 916.80 119.18 | 62.87 8.17 | 1902.99 247.40
96. | Ц8-410-101 (Н16) | ТРУБЫ ПОЛИЭТИЛЕНОВЫЕ ПО ОСНОВАНИЮ ПОЛА С КРЕПЛЕНИЕМ ДЮБЕЛЯМИ, ДИАМЕТР ДО 25 ММ | 100 М 4.018 | 215.89 867.45 | 10.91 43.84 | 2.12 8.52 | 205.67 826.38 | 13.56 54.48 | 446.03 1792.16
97. | Ц8-410-201 (Н16) | ТРУБЫ ПОЛИЭТИЛЕНОВЫЕ ПО ОСНОВАНИЮ ПОЛА С КРЕПЛЕНИЕМ ДЮБЕЛЯМИ, ДИАМЕТР ДО 50 ММ | 100 М 0.392 | 247.29 96.94 | 10.40 4.08 | 2.77 1.09 | 357.56 140.16 | 23.90 9.37 | 639.15 250.55
98. | 6/40-10-10/2 | ТРУБА ТЕХНИЧЕСКАЯ ИЗ ПОЛИЭТИЛЕНА ПЭ 63 SDR 11 НОМИНАЛЬНЫМ НАРУЖНЫМ ДИАМЕТРОМ 25 ММ И НОМИНАЛЬНОЙ ТОЛЩИНОЙ СТЕНКИ 2,3 ММ | 10 М 41 | - - | - - | - - | 9.43 386.63 | 0.45 18.45 | 9.88 405.08
99. | 6/40-10-10/3 | ТРУБА ТЕХНИЧЕСКАЯ ИЗ ПОЛИЭТИЛЕНА ПЭ 63 SDR 11 НОМИНАЛЬНЫМ НАРУЖНЫМ ДИАМЕТРОМ 32 ММ И НОМИНАЛЬНОЙ ТОЛЩИНОЙ СТЕНКИ 3,0 ММ | 10 М 4 | - - | - - | - - | 15.06 60.24 | 0.71 2.84 | 15.77 63.08
100. | Ц8-409-1 (Н16) | ТРУБЫ ВИНИПЛАСТОВЫЕ ПО УСТАНОВЛЕННЫМ КОНСТРУКЦИЯМ ПО СТЕНАМ И КОЛОННАМ С КРЕПЛЕНИЕМ СКОБАМИ, ДИАМЕТР ДО 25 ММ | 100 М 0.343 | 310.36 106.45 | 29.01 9.95 | 2.12 0.73 | 280.57 96.24 | 17.87 6.13 | 637.81 218.76
101. | 5/20-20-3-1/3 | ТРУБА ГЛАДКАЯ ЖЕСТКАЯ ПВХ, ДИАМЕТР 25 ММ | М 35 | - - | - - | - - | 1.56 54.60 | 0.08 2.80 | 1.64 57.40
102. | Ц8-409-2 (Н16) | ТРУБЫ ВИНИПЛАСТОВЫЕ ПО УСТАНОВЛЕННЫМ КОНСТРУКЦИЯМ ПО СТЕНАМ И КОЛОННАМ С КРЕПЛЕНИЕМ СКОБАМИ, ДИАМЕТР ДО 50 ММ | 100 М 0.9408 | 448.17 421.64 | 38.82 36.52 | 6.20 5.83 | 371.40 349.41 | 25.05 23.57 | 883.44 831.14
103. | 5/20-20-3-1/5 | ТРУБА ГЛАДКАЯ ЖЕСТКАЯ ПВХ, ДИАМЕТР 40 ММ | М 65 | - - | - - | - - | 3.01 195.65 | 0.16 10.40 | 3.17 206.05
104. | 5/20-20-3-1/6 | ТРУБА ГЛАДКАЯ ЖЕСТКАЯ ПВХ, ДИАМЕТР 50 ММ | М 31 | - - | - - | - - | 4.04 125.24 | 0.21 6.51 | 4.25 131.75
105. | Е13-135-3 (Н10) | ЗАПОЛНЕНИЕ (ГЕРМЕТИЗАЦИЯ) ПРОТИВОПОЖАРНЫХ КАБЕЛЬНЫХ И ТРУБНЫХ ПРОХОДОК С ПРИМЕНЕНИЕМ ПРОТИВОПОЖАРНОЙ ПЕНЫ НILTI НА ВЫСОТЕ ДО 1,5 М ОТ ОПОРНОЙ ПЛОЩАДКИ | М3 ЗАПОЛНЕНИЯ ПРОХОДКИ 0.03 | 1011.94 30.36 | - - | - - | 5343.28 160.30 | 423.38 12.70 | 6778.60 203.36
|  | ИТОГО ПРЯМЫЕ ЗАТРАТЫ : |  | 3002 | 238 | 54 | 5380 | 293 | 8913
|  | ОХР и ОПР | [6 empty] | 1824
|  | ПЛАНОВАЯ ПРИБЫЛЬ | [6 empty] | 1289
|  | ИТОГО ПО ПТМ | [6 empty] | 12026
|  | ЗАТРАТЫ ТРУДА | [6 empty] | 221
|  | ЗАТРАТЫ ТРУДА МАШИНИСТОВ | [6 empty] | 3
|  | ВСЕГО, В ТОМ ЧИСЛЕ | [6 empty] | 21313
|  | СТРОИТЕЛЬНЫЕ РАБОТЫ, ВСЕГО В ТОМ ЧИСЛЕ | [6 empty] | 1278
|  | ЗАРАБОТНАЯ ПЛАТА | [6 empty] | 187
|  | ЭКСПЛУАТАЦИЯ МАШИН И МЕХАНИЗМОВ, ВСЕГО | [6 empty] | 8
|  | МАТЕРИАЛЫ, ИЗДЕЛИЯ, КОНСТРУКЦИИ | [6 empty] | 781
|  | ТРАНСПОРТ | [6 empty] | 48
|  | ОХР и ОПР | [6 empty] | 123
|  | ПЛАНОВАЯ ПРИБЫЛЬ | [6 empty] | 131
|  | МОНТАЖНЫЕ РАБОТЫ, ВСЕГО В ТОМ ЧИСЛЕ | [6 empty] | 17553
|  | ЗАРАБОТНАЯ ПЛАТА | [6 empty] | 5015
|  | ЭКСПЛУАТАЦИЯ МАШИН И МЕХАНИЗМОВ, ВСЕГО | [6 empty] | 1104
|  | В ТОМ ЧИСЛЕ ЗАРАБОТНАЯ ПЛАТА МАШИНИСТОВ | [6 empty] | 182
|  | МАТЕРИАЛЫ, ИЗДЕЛИЯ, КОНСТРУКЦИИ | [6 empty] | 6108
|  | ТРАНСПОРТ | [6 empty] | 351
|  | ОХР и ОПР | [6 empty] | 2916
|  | ПЛАНОВАЯ ПРИБЫЛЬ | [6 empty] | 2059
|  | ОБОРУДОВАНИЕ, МЕБЕЛЬ, ИНВЕНТАРЬ | [6 empty] | 2433
|  | ТРАНСПОРТ | [6 empty] | 49
|  | ЗАТРАТЫ ТРУДА РАБОЧИХ | [6 empty] | 374
|  | ЗАТРАТЫ ТРУДА МАШИНИСТОВ | [6 empty] | 13
|  | СОСТАВИЛ | ____________________ |  |  |  |  | СМИРНОВА
|  |  | (должность служащего) |  |  | (подпись) |  | (инициалы,фамилия)
|  | ПРОВЕРИЛ | ____________________ |  |  |  |  | __________________
|  |  | (должность служащего) |  |  | (подпись) |  | (инициалы,фамилия)

## 21-2-214-B0
НАИМЕНОВАНИЕ ОБЪЕКТА |  | МИКРОРАЙОН ЛОШИЦА-8.2. ДЕТСКОЕ ДОШКОЛЬНОЕ УЧРЕЖДЕНИЕ N11
КОД ОБЪЕКТА |  | 24.014
НАИМЕНОВАНИЕ ЗДАНИЯ, СООРУЖЕНИЯ |  | ДЕТСКИЙ САД НА 230 МЕСТ
ШИФР ЗДАНИЯ, СООРУЖЕНИЯ |  | 2
КОМПЛЕКТ ЧЕРТЕЖЕЙ |  | 24.014-11-СС2.1СО
ВЕДОМОСТЬ ОБЪЕМОВ И СТОИМОСТИ РАБОТ № 214
(НОРМЫ 2022г.)
24.014-11-СС2.1 ВНУТРЕННИЕ СЕТИ СВЯЗИ
СОСТАВЛЕНА В ЦЕНАХ НА 1 МАРТА 2025г.
ОБОСНОВА- НИЕ | НАИМЕНОВАНИЕ ВИДОВ РАБОТ | ОБЪЕМ | СТОИМОСТЬ, ТЫС.РУБ.
|  |  | ЗАРАБОТНАЯ ПЛАТА | ЭКСПЛУАТА- ЦИЯ МАШИН И МЕХА- НИЗМОВ | МАТЕРИАЛЫ, ИЗДЕЛИЯ, КОНСТРУК- ЦИИ | ОБОРУДОВА- НИЕ,МЕБЕЛЬ, ИНВЕНТАРЬ | ОХР и ОПР | ПРОЧИЕ СРЕДСТВА | ВСЕГО
|  | ЕД.ИЗМ. | ТРУДОЕМ- КОСТЬ, ЧЕЛ.Ч. | В Т.Ч.З/П МАШИ- НИСТОВ | ТРАНСПОРТ | ТРАНСПОРТ | ПЛАНОВАЯ ПРИБЫЛЬ
1 | 2 | 3 | 4 | 5 | 6 | 7 | 8 | 9 | 10
Ж3-80-12 | ЗДАНИЕ - ИНЖЕНЕРНОЕ ОБЕСПЕЧЕНИЕ. СВЯЗЬ. РАДИОФИКАЦИЯ, ТЕЛЕФОНИЗАЦИЯ. ОБОРУДОВАНИЕ И ПРИБОРЫ | 12 | 0,217 | 0,001 | 0,476 | 1,141 | 0,113 | 0 | 2,08
|  | ШТ | 15 | 0 | 0,026 | 0,023 | 0,083
Ж3-80-11 | ЗДАНИЕ - ИНЖЕНЕРНОЕ ОБЕСПЕЧЕНИЕ. СВЯЗЬ. РАДИОФИКАЦИЯ, ТЕЛЕФОНИЗАЦИЯ. СЕТИ | 351 | 1,887 | 0,872 | 1,613 | 0,16 | 1,065 | 0 | 6,47
|  | М | 130 | 0,126 | 0,088 | 0,003 | 0,782
Ж3-80-72 | ЗДАНИЕ - ИНЖЕНЕРНОЕ ОБЕСПЕЧЕНИЕ. СВЯЗЬ. ЛОКАЛЬНАЯ ВЫЧИСЛИТЕЛЬНАЯ СЕТЬ. ОБОРУДОВАНИЕ И ПРИБОРЫ | 1 | 0,096 | 0,001 | 0,086 | 0,466 | 0,037 | 0 | 0,736
|  | ШТ | 7 | 0,001 | 0,005 | 0,009 | 0,036
Ж3-80-71 | ЗДАНИЕ - ИНЖЕНЕРНОЕ ОБЕСПЕЧЕНИЕ. СВЯЗЬ. ЛОКАЛЬНАЯ ВЫЧИСЛИТЕЛЬНАЯ СЕТЬ. СЕТИ | 465 | 3,002 | 0,238 | 4,714 | 0,666 | 1,824 | 0 | 12,026
|  | М | 221 | 0,054 | 0,28 | 0,013 | 1,289
| И Т О Г О | 0 | 5,202 | 1,112 | 6,889 | 2,433 | 3,039 | 0 | 21,312
|  |  | 373 | 0,181 | 0,399 | 0,048 | 2,19
| СОСТАВИЛ | ______________________________ | [5 empty] | СМИРНОВА
|  | (должность служащего) |  |  |  | (подпись) |  | (инициалы,фамилия)
| ПРОВЕРИЛ | ______________________________ | [5 empty] | __________________
|  | (должность служащего) |  |  |  | (подпись) |  | (инициалы,фамилия)

## 21-2-214-Q1
НАИМЕНОВАНИЕ ОБЪЕКТА |  | МИКРОРАЙОН ЛОШИЦА-8.2. ДЕТСКОЕ ДОШКОЛЬНОЕ УЧРЕЖДЕНИЕ N11
КОД ОБЪЕКТА |  | 24.014
НАИМЕНОВАНИЕ ЗДАНИЯ, СООРУЖЕНИЯ |  | ДЕТСКИЙ САД НА 230 МЕСТ
ШИФР ЗДАНИЯ, СООРУЖЕНИЯ |  | 2
КОМПЛЕКТ ЧЕРТЕЖЕЙ |  | 24.014-11-СС2.1СО
ВЕДОМОСТЬ ОБЪЕМОВ РАБОТ И РАСХОДОВ РЕСУРСОВ С КОДАМИ РБ ДЛЯ ЛОКАЛЬНОЙ СМЕТЫ № 214
(НОРМЫ 2022г.)
24.014-11-СС2.1 ВНУТРЕННИЕ СЕТИ СВЯЗИ
ОБОСНОВАНИЕ | НАИМЕНОВАНИЕ ВИДОВ | ЕДИНИЦА ИЗМЕРЕНИЯ | КОД | НАИМЕНОВАНИЕ РЕСУРСОВ | ЕД.ИЗМ. | КОЛИЧЕСТВО
| РАБОТ | ОБЪЕМ | РЕСУРСА
1 | 2 | 3 | 4 | 5 | 6 | 7
Ж3-80-12 | ЗДАНИЕ - ИНЖЕНЕРНОЕ ОБЕСПЕЧЕНИЕ. СВЯЗЬ. РАДИОФИКАЦИЯ, ТЕЛЕФОНИЗАЦИЯ. ОБОРУДОВАНИЕ И ПРИБОРЫ | ШТ 12
|  |  | 1-1 | ЗАТРАТЫ ТРУДА РАБОЧИХ | ЧЕЛ.Ч | 15.5872
|  |  | 1-3 | ЗАТРАТЫ ТРУДА МАШИНИСТОВ | ЧЕЛ.-Ч | 0.0064
|  |  | М021141 | КРАНЫ НА АВТОМОБИЛЬНОМ ХОДУ ПРИ РАБОТЕ НА ДРУГИХ ВИДАХ СТРОИТЕЛЬСТВА, 10 Т | МАШ.Ч | 0.0064
|  |  | М134041 | ШУРУПОВЕРТ | МАШ.Ч | 0.04
|  |  | М331451 | ПЕРФОРАТОРЫ ЭЛЕКТРИЧЕСКИЕ | МАШ.Ч | 1.22
|  |  | 1 | Материалы для строительных работ
|  |  | 1/10 | Материалы для строительных работ общего назначения
|  |  | 1/10-110 | Лесоматериалы и пиломатериалы
|  |  | 1/10-110-50-20/565 | ДОСКИ НЕОБРЕЗНЫЕ ХВОЙНЫХ ПОРОД ДЛИНОЙ 4-6,5 М, ТОЛЩИНОЙ 32, 40 ММ, 3 СОРТА | М3 | 0.009
|  |  | 1/10-170 | Оснастка технологическая и инструментальная
|  |  | 1/10-170-10/115 | СВЕРЛА С SDS PLUS ХВОСТОВИКОМ (НАКОНЕЧНИК ИЗ ТВЕРДОСПЛАВНОЙ СТАЛИ) (ПО БЕТОНУ), ДИАМЕТРОМ 5-10 ММ, ДЛИНОЙ 210 (215) ММ | ШТ. | 0.2
|  |  | 1/10-170-10/135 | СВЕРЛА С SDS PLUS ХВОСТОВИКОМ (НАКОНЕЧНИК ИЗ ТВЕРДОСПЛАВНОЙ СТАЛИ) (ПО БЕТОНУ), ДИАМЕТРОМ 8-10 ММ, ДЛИНОЙ 260 (265) ММ | ШТ. | 0.3264
|  |  | 1/10-230 | Материалы для отделочных работ
|  |  | 1/10-230-45-10/165 | ЭМАЛЬ ПЕНТАФТАЛЕВАЯ ПФ-115, СЕРАЯ | КГ | 0.09
|  |  | 1/10-235 | Изделия герметизирующие, уплотняющие, изолирующие
|  |  | 1/10-235-20/757 | ЛЕНТА КЛЕЙКАЯ (СКОТЧ) ПРОЗРАЧНАЯ, КОРИЧНЕВАЯ ИЗ ПОЛИПРОПИЛЕНА, ШИРИНОЙ 48-50 ММ | М | 16.2
|  |  | 1/10-240 | Метизы и крепежные изделия
|  |  | 1/10-240-55-10/40 | ШУРУПЫ С ПОЛУКРУГЛОЙ ГОЛОВКОЙ 4 Х 40 ММ | Т | 0.000131
|  |  | 5 | Материалы для монтажных и специальных строительных работ
|  |  | 5/20 | Изделия для прокладки кабельных сетей
|  |  | 5/20-20 | Пластиковые системы для прокладки кабеля
|  |  | 5/20-20-3-4/10 | ТРУБКА МАРКИ ТВ-40 ВНУТРЕННИМ ДИАМЕТРОМ 5 ММ | КГ | 0.0672
|  |  | 5/20-30 | Материалы и изделия для монтажа кабелей и проводов
|  |  | 5/20-30-3/20 | СКОБА К 142 У2 | 10 ШТ. | 1.8
|  |  | 5/20-40 | Другие электромонтажные материалы
|  |  | 5/20-40-4/11 | КОРОБКА МОНТАЖНАЯ (ПОДРОЗЕТНИК) | 100 ШТ. | 0.2532
|  |  | 5/30 | Материалы для электротехнических установок
|  |  | 5/30-40 | Материалы для электроизоляционных работ
|  |  | 5/30-40-2/22 | ЛЕНТА СМОЛЯНАЯ НА ОСНОВЕ ХЛОПКОПОЛИЭФИРНОЙ ТКАНИ, ТОЛЩИНОЙ 0,8 ММ | КГ | 0.0176
|  |  | 5/50 | Прокатно-тянутые изделия из цветных металлов и цветные металлы
|  |  | 5/50-70 | Сплавы из цветных металлов
|  |  | 5/50-70-2/9 | ПРИПОЙ ОЛОВЯННО-СВИНЦОВЫЙ БЕССУРЬМЯНИСТЫЙ В ЧУШКАХ, МАРКИ ПОС10 | Т | 9e-05
|  |  | 5/50-70-3/7 | КАНИФОЛЬ СОСНОВАЯ ВЫСШЕГО СОРТА | КГ | 0.09
|  |  | 5/60 | Линейно-кабельные изделия связи
|  |  | 5/60-20 | Оконечные кабельные устройства
|  |  | 5/60-20-2/С512-1250-4СА | КОРОБКА ПЮРК 301241-085 НА 12 ПОРТОВ | ШТ. | 1
|  |  | 5/60-20-2/С512-1250-5СА | КОРОБКА ПЮРК 301241-085 НА 2 ПОРТА | ШТ. | 1
|  |  | 5/60-80 | Оборудование для передачи данных, ЛВС и ВОЛС
|  |  | 5/60-80-1-2/10 | РОЗЕТКА АБОНЕНТСКАЯ ОПТИЧЕСКАЯ ПЮРК.468629.008-03 | ШТ. | 16
|  |  | 5/90 | Прочие материалы для монтажных и специальных строительных работ
|  |  | 5/90-10 | Дюбели для крепления электромонтажных изделий
|  |  | 5/90-10/4 | ДЮБЕЛЬ МОНТАЖНЫЙ У658 | 10 ШТ. | 6.264
Прочие
|  |  | СЦП-445-11 | ШКАФ ОПТИЧЕСКИЙ ПЮРК301241.017-01 В К-ТЕ | КМП | 1
|  |  | СЦП-Ж85А | АППАРАТ ТЕЛЕФОНЫЙ НАСТОЛЬНЫЙ | ШТ | 9
Ж3-80-11 | ЗДАНИЕ - ИНЖЕНЕРНОЕ ОБЕСПЕЧЕНИЕ. СВЯЗЬ. РАДИОФИКАЦИЯ, ТЕЛЕФОНИЗАЦИЯ. СЕТИ | М 351
|  |  | 1-1 | ЗАТРАТЫ ТРУДА РАБОЧИХ | ЧЕЛ.Ч | 130.2376
|  |  | 1-3 | ЗАТРАТЫ ТРУДА МАШИНИСТОВ | ЧЕЛ.-Ч | 10.061
|  |  | М021141 | КРАНЫ НА АВТОМОБИЛЬНОМ ХОДУ ПРИ РАБОТЕ НА ДРУГИХ ВИДАХ СТРОИТЕЛЬСТВА, 10 Т | МАШ.Ч | 1.861
|  |  | М030101 | АВТОПОГРУЗЧИКИ 5 Т | МАШ.Ч | 0.36
|  |  | М030402 | ЛЕБЕДКИ ЭЛЕКТРИЧЕСКИЕ ТЯГОВЫМ УСИЛИЕМ ДО 12,26 (1,25) КН (Т) | МАШ.Ч | 14.7911
|  |  | М171304 | ЛАБОРАТОРИЯ МОНТАЖНО-ИЗМЕРИТЕЛЬНАЯ ПЕРЕНОСНАЯ ЛИОК | МАШ.Ч | 8.3425
|  |  | М171305 | РЕФЛЕКТОМЕТР | МАШ.Ч | 0.56
|  |  | М330201* | МАШИНЫ СВЕРЛИЛЬНЫЕ ЭЛЕКТРИЧЕСКИЕ | МАШ.Ч | 1.0982
|  |  | М331617 | СРЕДСТВА МАЛОЙ МЕХАНИЗАЦИИ | МАШ.Ч | 7.84
|  |  | 1 | Материалы для строительных работ
|  |  | 1/10 | Материалы для строительных работ общего назначения
|  |  | 1/10-120 | Материалы, изделия и конструкции для теплоизоляционных работ
|  |  | 1/10-120-220-20/25 | ТКАНЬ СТЕКЛЯННАЯ ЭЛЕКТРОИЗОЛЯЦИОННАЯ МАРКИ Э3-200 (100) | М2 | 0.135
|  |  | 1/10-135 | Нефтепродукты, газы, химические материалы
|  |  | 1/10-135-10-5/20 | БЕНЗИН АВТОМОБИЛЬНЫЙ АИ-95 | Т | 0.000675
|  |  | 1/10-160 | Пленки, полотна, ткани разные
|  |  | 1/10-160-20/15 | ВЕТОШЬ | КГ | 1.695
|  |  | 1/10-170 | Оснастка технологическая и инструментальная
|  |  | 1/10-170-10/105 | СВЕРЛА С SDS PLUS ХВОСТОВИКОМ (НАКОНЕЧНИК ИЗ ТВЕРДОСПЛАВНОЙ СТАЛИ) (ПО БЕТОНУ), ДИАМЕТРОМ 4-8 ММ, ДЛИНОЙ 110-165 ММ | ШТ. | 0.1836
|  |  | 1/10-190 | Бумага и бумажные изделия
|  |  | 1/10-190-20/23 | МЕШОК ПОЛИПРОПИЛЕНОВЫЙ | ШТ. | 25
|  |  | 1/10-230 | Материалы для отделочных работ
|  |  | 1/10-230-50-15/85 | СПИРТ ЭТИЛОВЫЙ РЕКТИФИКОВАННЫЙ ТЕХНИЧЕСКИЙ | КГ | 0.30525
|  |  | 1/10-230-55-5/22 | ВЯЖУЩЕЕ ГИПСОВОЕ МАРКИ Г-4 НОРМАЛЬНОТВЕРДЕЮЩЕЕ (Б), СРЕДНЕГО ПОМОЛА (II) (ФАСОВАННОЕ) | Т | 0.000536
|  |  | 1/10-235 | Изделия герметизирующие, уплотняющие, изолирующие
|  |  | 1/10-235-20/681 | ИЗОЛЕНТА ПВХ (РАЗМЕРОМ 15 ММХ20 М) | М2 | 1.2656
|  |  | 1/10-235-20/757 | ЛЕНТА КЛЕЙКАЯ (СКОТЧ) ПРОЗРАЧНАЯ, КОРИЧНЕВАЯ ИЗ ПОЛИПРОПИЛЕНА, ШИРИНОЙ 48-50 ММ | М | 10.2371
|  |  | 1/10-260 | Металлопрокат и металлоизделия (за исключением металлоизделий части 2)
|  |  | 1/10-260-40-1/7 | ПРОКАТ ТОНКОЛИСТОВОЙ ГОРЯЧЕКАТАНЫЙ С ОБРЕЗНОЙ КРОМКОЙ ИЗ СТАЛИ УГЛЕРОДИСТОЙ ОБЫКНОВЕННОГО КАЧЕСТВА МАРКИ СТ3СП, СТ3ПС, ТОЛЩИНОЙ 2; 2,2 ММ | Т | 0.003371
|  |  | 1/10-260-210-1/82 | ПРОВОЛОКА СТАЛЬНАЯ НИЗКОУГЛЕРОДИСТАЯ ОБЩЕГО НАЗНАЧЕНИЯ ТЕРМИЧЕСКИ ОБРАБОТАННАЯ, ОЦИНКОВАННАЯ, ДИАМЕТРОМ 2 ММ | КГ | 0.16856
|  |  | 1/55 | Материалы специального назначения (кислотоупорные, огнеупорные и антикоррозионные)
|  |  | 1/55-50 | Материалы антикоррозионные и химически стойкие
|  |  | 1/55-50-20/35 | ЛАК БИТУМНЫЙ БТ-577 | КГ | 0.25284
|  |  | 5 | Материалы для монтажных и специальных строительных работ
|  |  | 5/10 | Кабели, провода, муфты кабельные
|  |  | 5/10-10 | Кабели
|  |  | 5/10-10/С505-1983-8СА | КАБЕЛЬ ВИТАЯ ПАРА UTP CAT5E 4X2X0,52 | М | 430
|  |  | 5/10-10/С506-2031-4СА | КАБЕЛЬ ОДНОМОДОВЫЙ 1 ВОЛОКНО ОК(1) | 1000 М | 0.28
|  |  | 5/10-10/С506-2031-5СА | КАБЕЛЬ ОДНОМОДОВЫЙ ВОЛОКОННО-ОПТИЧЕСКИЙ ОК8(2МХ4) | 1000 М | 0.016
|  |  | 5/10-10/С506-2033-4СА | КАБЕЛЬ ОДНОМОДОВЫЙ ВОЛОКОННО-ОПТИЧЕСКИЙ ОК16(4МХ4) | 1000 М | 0.055
|  |  | 5/10-10-80-6/С505-1984-7СА | ПАТЧ-КОРД RJ45 0,5M | М | 1
|  |  | 5/20 | Изделия для прокладки кабельных сетей
|  |  | 5/20-20 | Пластиковые системы для прокладки кабеля
|  |  | 5/20-20-3-4/10 | ТРУБКА МАРКИ ТВ-40 ВНУТРЕННИМ ДИАМЕТРОМ 5 ММ | КГ | 0.0714
|  |  | 5/20-30 | Материалы и изделия для монтажа кабелей и проводов
|  |  | 5/20-30-3/18 | ХОМУТ 3,6Х150 ММ, НЕЙЛОН | 100 ШТ. | 0.45
|  |  | 5/20-30-5/2 | БИРКА МАРКИРОВОЧНАЯ У134 | 100 ШТ. | 0.17277
|  |  | 5/20-30-5/3 | БИРКА МАРКИРОВОЧНАЯ У153 У3,5 | 1000 ШТ. | 0.002
|  |  | 5/30 | Материалы для электротехнических установок
|  |  | 5/30-30 | Электросиловые и электроосветительные установки
|  |  | 5/30-30-4/С552-504-48СА | РОЗЕТКА НА 1 МОДУЛЬ RJ45 В К-ТЕ | ШТ. | 17
|  |  | 5/30-40 | Материалы для электроизоляционных работ
|  |  | 5/30-40-2/22 | ЛЕНТА СМОЛЯНАЯ НА ОСНОВЕ ХЛОПКОПОЛИЭФИРНОЙ ТКАНИ, ТОЛЩИНОЙ 0,8 ММ | КГ | 0.0457
|  |  | 5/50 | Прокатно-тянутые изделия из цветных металлов и цветные металлы
|  |  | 5/50-70 | Сплавы из цветных металлов
|  |  | 5/50-70-2/13 | ПРИПОЙ ОЛОВЯННО-СВИНЦОВЫЙ МАЛОСУРЬМЯНИСТЫЙ, МАРКИ ПОССУ 40-0,5 | Т | 0.002107
|  |  | 5/60 | Линейно-кабельные изделия связи
|  |  | 5/60-80 | Оборудование для передачи данных, ЛВС и ВОЛС
|  |  | 5/60-80-1-999/120 | АДАПТЕРЫ, РОЗЕТКИ, РАЗЪЕМЫ (КОННЕКТОРЫ) (СРЕДНЯЯ ЦЕНА ПО ГРУППЕ), ОПРЕД. - 12 | ШТ. | 34
Прочие
|  |  | СЦП-Ж66-5А | ПРИЕМНИК РАДИОВЕЩАТЕЛЬНЫЙ УКВ | ШТ | 2
Ж3-80-72 | ЗДАНИЕ - ИНЖЕНЕРНОЕ ОБЕСПЕЧЕНИЕ. СВЯЗЬ. ЛОКАЛЬНАЯ ВЫЧИСЛИТЕЛЬНАЯ СЕТЬ. ОБОРУДОВАНИЕ И ПРИБОРЫ | ШТ 1
|  |  | 1-1 | ЗАТРАТЫ ТРУДА РАБОЧИХ | ЧЕЛ.Ч | 7.0272
|  |  | 1-3 | ЗАТРАТЫ ТРУДА МАШИНИСТОВ | ЧЕЛ.-Ч | 0.04
|  |  | М030101 | АВТОПОГРУЗЧИКИ 5 Т | МАШ.Ч | 0.04
|  |  | 5 | Материалы для монтажных и специальных строительных работ
|  |  | 5/10 | Кабели, провода, муфты кабельные
|  |  | 5/10-10 | Кабели
|  |  | 5/10-10-80-6/С505-1984-8СА | ПАТЧ-КОРД UTP 5E 1M | М | 11
|  |  | 5/10-10-80-6/С505-1984-9СА | ПАТЧ-КОРД RJ45 5E 3M | М | 33
|  |  | 5/30 | Материалы для электротехнических установок
|  |  | 5/30-30 | Электросиловые и электроосветительные установки
|  |  | 5/30-30/С551-17400-4СА | МОДУЛЬ RJ45 | ШТ. | 11
Прочие
|  |  | СУС-В35-4 | ПАТЧ-ПАНЕЛЬ 24 ПОРТА 5Е | ШТ | 1
|  |  | СУС-В4-52 | ОРГАНАЙЗЕР ГОРИЗОНТ. 1U 19" | ШТ | 1
|  |  | СЦП-Ж88-А | КОММУТАТОР ZYXEL GS1100-16 GS1100-16-EU0103F | ШТ | 1
Ж3-80-71 | ЗДАНИЕ - ИНЖЕНЕРНОЕ ОБЕСПЕЧЕНИЕ. СВЯЗЬ. ЛОКАЛЬНАЯ ВЫЧИСЛИТЕЛЬНАЯ СЕТЬ. СЕТИ | М 465
|  |  | 1-1 | ЗАТРАТЫ ТРУДА РАБОЧИХ | ЧЕЛ.Ч | 221.0123
|  |  | 1-3 | ЗАТРАТЫ ТРУДА МАШИНИСТОВ | ЧЕЛ.-Ч | 3.3091
|  |  | М021141 | КРАНЫ НА АВТОМОБИЛЬНОМ ХОДУ ПРИ РАБОТЕ НА ДРУГИХ ВИДАХ СТРОИТЕЛЬСТВА, 10 Т | МАШ.Ч | 3.3091
|  |  | М030402 | ЛЕБЕДКИ ЭЛЕКТРИЧЕСКИЕ ТЯГОВЫМ УСИЛИЕМ ДО 12,26 (1,25) КН (Т) | МАШ.Ч | 15.9951
|  |  | М040502 | УСТАНОВКИ ДЛЯ СВАРКИ РУЧНОЙ ДУГОВОЙ (ПОСТОЯННОГО ТОКА) | МАШ.Ч | 6.4923
|  |  | М150402 | ГАЗОВАЯ ГОРЕЛКА | МАШ.Ч | 5.2648
|  |  | М330201* | МАШИНЫ СВЕРЛИЛЬНЫЕ ЭЛЕКТРИЧЕСКИЕ | МАШ.Ч | 3.5567
|  |  | М330250* | ПИСТОЛЕТ МОНТАЖНЫЙ | МАШ.Ч | 0.1131
|  |  | М330301* | МАШИНЫ ШЛИФОВАЛЬНЫЕ ЭЛЕКТРИЧЕСКИЕ | МАШ.Ч | 8.398
|  |  | М330302* | МАШИНЫ ШЛИФОВАЛЬНЫЕ УГЛОВЫЕ | МАШ.Ч | 0.0896
|  |  | М331451 | ПЕРФОРАТОРЫ ЭЛЕКТРИЧЕСКИЕ | МАШ.Ч | 41.5711
|  |  | 1 | Материалы для строительных работ
|  |  | 1/10 | Материалы для строительных работ общего назначения
|  |  | 1/10-10 | Известь, цемент и другие вяжущие
|  |  | 1/10-10-10/6 | ПОРТЛАНДЦЕМЕНТ БЕЗДОБАВОЧНЫЙ ЦЕМ 0 42,5 Н (В УПАКОВКЕ) | Т | 0.000247
|  |  | 1/10-135 | Нефтепродукты, газы, химические материалы
|  |  | 1/10-135-20/75 | СМЕСЬ ПРОПАНА И БУТАНА ТЕХНИЧЕСКИХ | КГ | 6.5132
|  |  | 1/10-135-30/72 | ПЕНА ПОЛИУРЕТАНОВАЯ МОНТАЖНАЯ ПРОИЗВОДСТВЕННАЯ В АЭРОЗОЛЬНОЙ УПАКОВКЕ ОГНЕСТОЙКАЯ | Л | 5.67
|  |  | 1/10-140 | Электроды, прутки винипластовые, проволока сварочные
|  |  | 1/10-140-40/100 | ЭЛЕКТРОДЫ ТИПА Э42А ДИАМЕТРОМ 4 ММ | Т | 0.00143
|  |  | 1/10-160 | Пленки, полотна, ткани разные
|  |  | 1/10-160-20/15 | ВЕТОШЬ | КГ | 0.003
|  |  | 1/10-170 | Оснастка технологическая и инструментальная
|  |  | 1/10-170-2/С101-48603СА | ДИСК ШЛИФОВАЛЬНЫЙ | ШТ. | 0.405
|  |  | 1/10-170-2/40 | КРУГ НА БАКЕЛИТЕ УСИЛЕННОМ ОТРЕЗНОЙ 230 Х 2 Х 22 ДЛЯ РЕЗКИ МЕТАЛЛА | ШТ. | 0.03584
|  |  | 1/10-170-10/105 | СВЕРЛА С SDS PLUS ХВОСТОВИКОМ (НАКОНЕЧНИК ИЗ ТВЕРДОСПЛАВНОЙ СТАЛИ) (ПО БЕТОНУ), ДИАМЕТРОМ 4-8 ММ, ДЛИНОЙ 110-165 ММ | ШТ. | 0.6529
|  |  | 1/10-170-10/115 | СВЕРЛА С SDS PLUS ХВОСТОВИКОМ (НАКОНЕЧНИК ИЗ ТВЕРДОСПЛАВНОЙ СТАЛИ) (ПО БЕТОНУ), ДИАМЕТРОМ 5-10 ММ, ДЛИНОЙ 210 (215) ММ | ШТ. | 2.94
|  |  | 1/10-170-10/135 | СВЕРЛА С SDS PLUS ХВОСТОВИКОМ (НАКОНЕЧНИК ИЗ ТВЕРДОСПЛАВНОЙ СТАЛИ) (ПО БЕТОНУ), ДИАМЕТРОМ 8-10 ММ, ДЛИНОЙ 260 (265) ММ | ШТ. | 7.3742
|  |  | 1/10-170-50/5 | ПАТРОН СТРОИТЕЛЬНЫЙ Д-4 | 1000 ШТ. | 0.02626
|  |  | 1/10-180 | Материалы шлифовальные
|  |  | 1/10-180-20/57 | КРУГИ ШЛИФОВАЛЬНЫЕ ДЛЯ СПЕЦИАЛЬНЫХ МОНТАЖНЫХ РАБОТ 5П 180 Х 6 Х 22 | ШТ. | 3.7952
|  |  | 1/10-230 | Материалы для отделочных работ
|  |  | 1/10-230-35/105 | КЛЕЙ ВК-11 | КГ | 1.4053
|  |  | 1/10-230-45-10/165 | ЭМАЛЬ ПЕНТАФТАЛЕВАЯ ПФ-115, СЕРАЯ | КГ | 4.745
|  |  | 1/10-230-50-15/51 | РАСТВОРИТЕЛЬ ДЛЯ ЛАКОКРАСОЧНЫХ МАТЕРИАЛОВ МАРКИ Р-4 | КГ | 2.34
|  |  | 1/10-230-55-5/22 | ВЯЖУЩЕЕ ГИПСОВОЕ МАРКИ Г-4 НОРМАЛЬНОТВЕРДЕЮЩЕЕ (Б), СРЕДНЕГО ПОМОЛА (II) (ФАСОВАННОЕ) | Т | 0.000498
|  |  | 1/10-235 | Изделия герметизирующие, уплотняющие, изолирующие
|  |  | 1/10-235-20/757 | ЛЕНТА КЛЕЙКАЯ (СКОТЧ) ПРОЗРАЧНАЯ, КОРИЧНЕВАЯ ИЗ ПОЛИПРОПИЛЕНА, ШИРИНОЙ 48-50 ММ | М | 4.3747
|  |  | 1/10-240 | Метизы и крепежные изделия
|  |  | 1/10-240-10-10/131 | БОЛТЫ СТРОИТЕЛЬНЫЕ | Т | 0.000228
|  |  | 1/10-240-10-15/6 | БОЛТЫ С ШЕСТИГРАННОЙ ГОЛОВКОЙ ДИАМЕТРОМ РЕЗЬБЫ 6 ММ | Т | 0.000431
|  |  | 1/10-240-10-15/14 | БОЛТЫ С ШЕСТИГРАННОЙ ГОЛОВКОЙ ДИАМЕТРОМ РЕЗЬБЫ 8 ММ | Т | 0.005507
|  |  | 1/10-240-20/1 | ГАЙКИ СТРОИТЕЛЬНЫЕ | Т | 6.5e-05
|  |  | 1/10-240-20/10 | ГАЙКИ ШЕСТИГРАННЫЕ ДИАМЕТРОМ РЕЗЬБЫ 6 ММ | Т | 0.000164
|  |  | 1/10-240-20/11 | ГАЙКИ ШЕСТИГРАННЫЕ ДИАМЕТРОМ РЕЗЬБЫ 8 ММ | Т | 0.00071
|  |  | 1/10-240-50-16/22 | ШАЙБА ДИАМЕТРОМ 12 ММ | КГ | 0.37029
|  |  | 1/10-260 | Металлопрокат и металлоизделия (за исключением металлоизделий части 2)
|  |  | 1/10-260-30-6/1 | ПРОКАТ ГОРЯЧЕКАТАНЫЙ ПОЛОСОВОЙ ИЗ СТАЛИ УГЛЕРОДИСТОЙ ОБЫКНОВЕННОГО КАЧЕСТВА МАРКИ СТ3СП, СТ3ПС, РАЗМЕРАМИ 4 Х 40 ММ | Т | 0.00962
|  |  | 1/10-260-40-1/7 | ПРОКАТ ТОНКОЛИСТОВОЙ ГОРЯЧЕКАТАНЫЙ С ОБРЕЗНОЙ КРОМКОЙ ИЗ СТАЛИ УГЛЕРОДИСТОЙ ОБЫКНОВЕННОГО КАЧЕСТВА МАРКИ СТ3СП, СТ3ПС, ТОЛЩИНОЙ 2; 2,2 ММ | Т | 0.003646
|  |  | 1/10-260-210-1/82 | ПРОВОЛОКА СТАЛЬНАЯ НИЗКОУГЛЕРОДИСТАЯ ОБЩЕГО НАЗНАЧЕНИЯ ТЕРМИЧЕСКИ ОБРАБОТАННАЯ, ОЦИНКОВАННАЯ, ДИАМЕТРОМ 2 ММ | КГ | 12.1393
|  |  | 1/10-280 | Прочие материалы для строительных работ
|  |  | 1/10-280-20/40 | ВОДА | М3 | 4.8e-05
|  |  | 1/55 | Материалы специального назначения (кислотоупорные, огнеупорные и антикоррозионные)
|  |  | 1/55-50 | Материалы антикоррозионные и химически стойкие
|  |  | 1/55-50-20/35 | ЛАК БИТУМНЫЙ БТ-577 | КГ | 0.27342
|  |  | 1/55-50-20/77 | ЛАК ПЕНТАФТАЛЕВЫЙ ПФ-170 | Т | 1e-05
|  |  | 1/55-50-25/55 | ГРУНТОВКА ГФ-021, КРАСНО-КОРИЧНЕВАЯ | КГ | 2.21
|  |  | 4 | Железобетонные и бетонные изделия и конструкции (в т.ч. типовые), керамические изделия, нерудные материалы, бетоны и растворы
|  |  | 4/1 | Конструкции и изделия бетонные и железобетонные, керамические изделия, нерудные материалы, товарные бетоны и растворы
|  |  | 4/1-4 | Бетоны, растворы, смеси асфальтобетонные
|  |  | 4/1-4-20-20-10-10/20 | РАСТВОРЫ КЛАДОЧНЫЕ ТЯЖЕЛЫЕ ЦЕМЕНТНЫЕ, МАРКИ 50 | М3 | 0.09261
|  |  | 5 | Материалы для монтажных и специальных строительных работ
|  |  | 5/10 | Кабели, провода, муфты кабельные
|  |  | 5/10-10 | Кабели
|  |  | 5/10-10/С505-1983-8СА | КАБЕЛЬ ВИТАЯ ПАРА UTP CAT5E 4X2X0,52 | М | 465
|  |  | 5/10-10-80/С505-1990-4СА | КАБЕЛЬ НDMI-НDMI (ВИЛКА-ВИЛКА)0,9М | М | 4
|  |  | 5/10-10-80-6/С505-1984-9СА | ПАТЧ-КОРД RJ45 5E 3M | М | 12
|  |  | 5/20 | Изделия для прокладки кабельных сетей
|  |  | 5/20-10 | Металлические кабеленесущие системы
|  |  | 5/20-10-1/С514-500-11СА | ПЕРЕХОДНОЙ СОЕДИНИТЕЛЬ НЛ-СП | ШТ | 32
|  |  | 5/20-10-1/11 | ЛОТОК КАБЕЛЬНЫЙ (ПРЯМАЯ СЕКЦИЯ) ОЦИНКОВАННЫЙ НЛ-10 ОЦ. | ШТ. | 13
|  |  | 5/20-10-1/12 | ЛОТОК КАБЕЛЬНЫЙ (ПРЯМАЯ СЕКЦИЯ) ОЦИНКОВАННЫЙ НЛ-20 ОЦ. | ШТ. | 19
|  |  | 5/20-10-10/2 | ПРОФИЛЬ (С-ПРОФИЛЬ) МОНТАЖНЫЙ, ТИПА К108/1 У2 | ШТ. | 2.205
|  |  | 5/20-20 | Пластиковые системы для прокладки кабеля
|  |  | 5/20-20-1/5 | КОРОБ ЭЛЕКТРОТЕХНИЧЕСКИЙ ИЗ ПВХ ПРЯМОЙ 25Х16 ММ | М | 30
|  |  | 5/20-20-3-1/3 | ТРУБА ГЛАДКАЯ ЖЕСТКАЯ ПВХ, ДИАМЕТР 25 ММ | М | 35
|  |  | 5/20-20-3-1/5 | ТРУБА ГЛАДКАЯ ЖЕСТКАЯ ПВХ, ДИАМЕТР 40 ММ | М | 65
|  |  | 5/20-20-3-1/6 | ТРУБА ГЛАДКАЯ ЖЕСТКАЯ ПВХ, ДИАМЕТР 50 ММ | М | 31
|  |  | 5/20-20-3-4/10 | ТРУБКА МАРКИ ТВ-40 ВНУТРЕННИМ ДИАМЕТРОМ 5 ММ | КГ | 0.0504
|  |  | 5/20-30 | Материалы и изделия для монтажа кабелей и проводов
|  |  | 5/20-30-3/20 | СКОБА К 142 У2 | 10 ШТ. | 3.773
|  |  | 5/20-30-3/23 | СКОБА К 145 У2 | 10 ШТ. | 6.3034
|  |  | 5/20-30-4/2 | ВТУЛКА В22 УХЛ2 | 100 ШТ. | 0.06174
|  |  | 5/20-30-4/3 | ВТУЛКА В28 УХЛ2 | 100 ШТ. | 1.2858
|  |  | 5/20-30-4/4 | ВТУЛКА В42 УХЛ2 | 100 ШТ. | 0.16934
|  |  | 5/20-30-4/5 | ВТУЛКА В54 УХЛ2 | 100 ШТ. | 0.12544
|  |  | 5/20-30-5/2 | БИРКА МАРКИРОВОЧНАЯ У134 | 100 ШТ. | 0.18684
|  |  | 5/20-40 | Другие электромонтажные материалы
|  |  | 5/20-40-2/1 | ПАТРУБОК ВВОДНОЙ У476 У3 | 10 ШТ. | 0.6174
|  |  | 5/20-40-2/2 | ПАТРУБОК ВВОДНОЙ У477 У3 | 10 ШТ. | 8.1164
|  |  | 5/20-40-2/3 | ПАТРУБОК ВВОДНОЙ У478 У3 | 10 ШТ. | 0.79184
|  |  | 5/20-40-2/4 | ПАТРУБОК ВВОДНОЙ У479 У3 | 10 ШТ. | 1.6934
|  |  | 5/20-40-4/18 | КОРОБКА МОНТАЖНАЯ КМ-202 УХЛ 2 | ШТ. | 30
|  |  | 5/20-40-5/С551-10501-151СА | КОРОБКА КП ПРОТЯЖНАЯ | ШТ. | 3
|  |  | 5/20-40-5/С551-10501-162СА | КОРОБКА КТ-250 | ШТ. | 5
|  |  | 5/30 | Материалы для электротехнических установок
|  |  | 5/30-30 | Электросиловые и электроосветительные установки
|  |  | 5/30-30/С551-17400-4СА | МОДУЛЬ RJ45 | ШТ. | 4
|  |  | 5/30-30/С551-25700-1СА | РАМКА НА 1 ПОСТ | ШТ. | 9
|  |  | 5/30-30-4/С552-504-48СА | РОЗЕТКА НА 1 МОДУЛЬ RJ45 В К-ТЕ | ШТ. | 9
|  |  | 5/30-30-4/С552-504-49СА | РОЗЕТКА НА 2 МОДУЛЯ RJ45 | ШТ. | 3
|  |  | 5/30-30-4-1/С551-25800-1СА | РАМКА НА 2 ПОСТА | ШТ. | 3
|  |  | 5/30-40 | Материалы для электроизоляционных работ
|  |  | 5/30-40-2/22 | ЛЕНТА СМОЛЯНАЯ НА ОСНОВЕ ХЛОПКОПОЛИЭФИРНОЙ ТКАНИ, ТОЛЩИНОЙ 0,8 ММ | КГ | 0.0132
|  |  | 5/50 | Прокатно-тянутые изделия из цветных металлов и цветные металлы
|  |  | 5/50-70 | Сплавы из цветных металлов
|  |  | 5/50-70-2/13 | ПРИПОЙ ОЛОВЯННО-СВИНЦОВЫЙ МАЛОСУРЬМЯНИСТЫЙ, МАРКИ ПОССУ 40-0,5 | Т | 0.002279
|  |  | 5/60 | Линейно-кабельные изделия связи
|  |  | 5/60-80 | Оборудование для передачи данных, ЛВС и ВОЛС
|  |  | 5/60-80-1-999/120 | АДАПТЕРЫ, РОЗЕТКИ, РАЗЪЕМЫ (КОННЕКТОРЫ) (СРЕДНЯЯ ЦЕНА ПО ГРУППЕ), ОПРЕД. - 12 | ШТ. | 8
|  |  | 5/90 | Прочие материалы для монтажных и специальных строительных работ
|  |  | 5/90-10 | Дюбели для крепления электромонтажных изделий
|  |  | 5/90-10/2 | ДЮБЕЛЬ МОНТАЖНЫЙ У661 У3 | 10 ШТ. | 7.075
|  |  | 5/90-10/3 | ДЮБЕЛЬ МОНТАЖНЫЙ У656 У3 | 10 ШТ. | 14.386
|  |  | 5/90-10/4 | ДЮБЕЛЬ МОНТАЖНЫЙ У658 | 10 ШТ. | 84.4407
|  |  | 6 | Трубы и детали трубопроводов (за исключением труб стальных обсадных и бурильных части 1). Арматура для технологических трубопроводов
|  |  | 6/40 | Трубы и детали трубопроводов полимерные
|  |  | 6/40-10 | Трубы из полиэтилена
|  |  | 6/40-10-10/2 | ТРУБА ТЕХНИЧЕСКАЯ ИЗ ПОЛИЭТИЛЕНА ПЭ 63 SDR 11 НОМИНАЛЬНЫМ НАРУЖНЫМ ДИАМЕТРОМ 25 ММ И НОМИНАЛЬНОЙ ТОЛЩИНОЙ СТЕНКИ 2,3 ММ | 10 М | 41
|  |  | 6/40-10-10/3 | ТРУБА ТЕХНИЧЕСКАЯ ИЗ ПОЛИЭТИЛЕНА ПЭ 63 SDR 11 НОМИНАЛЬНЫМ НАРУЖНЫМ ДИАМЕТРОМ 32 ММ И НОМИНАЛЬНОЙ ТОЛЩИНОЙ СТЕНКИ 3,0 ММ | 10 М | 4
|  |  | 6/40-80 | Соединительные части для полимерных труб
|  |  | 6/40-80-42-2/1 | ЗАГЛУШКА ДРЕНАЖНАЯ D63 | ШТ. | 43.61
Прочие
|  |  | СУС-44В-58 | КОМПЛЕКТ ПРИЕМОПЕРЕДАТЧИКОВ НDMI НE01ET/НE01ER | ШТ | 2
СОСТАВИЛ | ______________________________ |  |  | СМИРНОВА
| (должность служащего) |  | (подпись) | (инициалы,фамилия)
ПРОВЕРИЛ | ______________________________ |  |  | __________________
| (должность служащего) |  | (подпись) | (инициалы,фамилия)

## 21-2-301-S0
НАИМЕНОВАНИЕ ОБЪЕКТА |  | МИКРОРАЙОН ЛОШИЦА-8.2. ДЕТСКОЕ ДОШКОЛЬНОЕ УЧРЕЖДЕНИЕ N11
КОД ОБЪЕКТА |  | 24.014
НАИМЕНОВАНИЕ ЗДАНИЯ, СООРУЖЕНИЯ |  | ДЕТСКИЙ САД НА 230 МЕСТ
ШИФР ЗДАНИЯ, СООРУЖЕНИЯ |  | 2
КОМПЛЕКТ ЧЕРТЕЖЕЙ |  | ТСО.СО-12 ЛИСТОВ
ЛОКАЛЬНАЯ СМЕТА (ЛОКАЛЬНЫЙ СМЕТНЫЙ РАСЧЕТ) № 21-2-301
(НОРМЫ 2022г.)
24.014 - ВНУТРЕННИЕ САНТЕХНИЧЕСКИЕ УСТРОЙСТВА#БЛОЧНЫЙ ТЕПЛОВОЙ ПУНКТ
СОСТАВЛЕНА В ЦЕНАХ НА 1 МАРТА 2025г. | [8 empty] | СТОИМОСТЬ 131,425 ТЫСЯЧ БЕЛОРУССКИХ РУБЛЕЙ
№ п/п | ОБОСНОВАНИЕ | НАИМЕНОВАНИЕ РАБОТ, РЕСУРСОВ, РАСХОДОВ | ЕДИНИЦА ИЗМЕРЕ- НИЯ | СТОИМОСТЬ ЕДИНИЦЫ ИЗМЕРЕНИЯ/ВСЕГО, БЕЛОРУССКИХ РУБЛЕЙ
|  |  |  | ЗАРАБОТНАЯ ПЛАТА | ЭКСПЛУАТАЦИЯ МАШИН И МЕХАНИЗМОВ |  | МАТЕРИАЛЫ, ИЗДЕЛИЯ, КОНСТРУКЦИИ (ОБОРУДОВА- НИЕ, МЕБЕЛЬ) | ТРАНС-ПОРТ | ОБЩАЯ СТОИМОСТЬ
|  |  | КОЛИ- ЧЕСТВО |  | ВСЕГО | В ТОМ ЧИСЛЕ ЗАРАБОТ- НАЯ ПЛАТА МАШИ- НИСТОВ
1 | 2 | 3 | 4 | 5 | 6 | 7 | 8 | 9 | 10
| НАЧИСЛЕНИЯ: | ОХР и ОПР/ПЛАНОВАЯ ПРИБЫЛЬ (%):Н10=65.72/69.89
| НАЧИСЛЕНИЯ: | ОХР и ОПР/ПЛАНОВАЯ ПРИБЫЛЬ (%):Н11=57.16/67.42
| НАЧИСЛЕНИЯ: | ОХР и ОПР/ПЛАНОВАЯ ПРИБЫЛЬ (%):Н12=80.98/73.48
| НАЧИСЛЕНИЯ: | ОХР и ОПР/ПЛАНОВАЯ ПРИБЫЛЬ (%):Н15=38.44/37.3
| НАЧИСЛЕНИЯ: | ОХР и ОПР/ПЛАНОВАЯ ПРИБЫЛЬ (%):Н19=68.63/50.01
| НАЧИСЛЕНИЯ: | ОХР и ОПР/ПЛАНОВАЯ ПРИБЫЛЬ (%):Н23=55.65/50.72
1. | ПРИМЕЧАНИЕ: | К ДЛЯ ОХР И ОПР/ПЛАНОВАЯ ПРИБЫЛЬ: 1.0000/1.0000
2. | ПРИМЕЧАНИЕ: | КОЭФФИЦИЕНТ К З/П (ПОСТАНОВЛЕНИЕ N5): 1.0000
3. | ПРИМЕЧАНИЕ: | БАЗА ТЕКУЩИХ ЦЕН (ВАРИАНТ A)
| Ж3-20-15 | УЗЕЛ ВВОДА И УЧЕТА ТЕПЛА ЗДАНИЯ. ОБОРУДОВАНИЕ И ПРИБОРЫ
4. | ПРИМЕЧАНИЕ: | СМЕТНАЯ ДОКУМЕНТАЦИЯ СОСТАВЛЕНА НА ОСНОВАНИИ ФАЙЛА "МОНИТОРИНГ 21.03.2025", РАЗМЕЩЁННОГО НА ГЛАВНОЙ СТРАНИЦЕ ИСС ГИС "ГОССТРОЙПОРТАЛ" В РАЗДЕЛЕ "НОВОСТИ
5. | Е16-56-4 (Н12) | УСТАНОВКА РЕГУЛЯТОРОВ ПЕРЕПАДА ДАВЛЕНИЯ ДИАМЕТРОМ 32-50 ММ НА РЕЗЬБОВЫХ СОЕДИНЕНИЯХ | 10 ШТ. 0.1 | 99.16 9.92 | 0.50 0.05 | - - | 22.70 2.27 | 1.79 0.18 | 124.15 12.42
6. | 3/8-10-10/С300-59318-К | РЕГУЛЯТОРЫ ДАВЛЕНИЯ, РN 1.6 МПА, ДИАМЕТРОМ 50 ММ | ШТ. 1 | - - | - - | - - | 1260.00 1260.00 | 91.35 91.35 | 1351.35 1351.35
7. | Е18-16-4 (Н12) | УСТАНОВКА ФИЛЬТРОВ-ГРЯЗЕВИКОВ, НАРУЖНЫМ ДИАМЕТРОМ ПАТРУБКОВ 108 ММ | ШТ. 2 | 56.68 113.36 | 8.45 16.90 | 0.88 1.76 | 453.08 906.16 | 32.98 65.96 | 551.19 1102.38
8. | 3/3-50-80-10/10 | КРАНЫ ШАРОВЫЕ, МУФТОВЫЕ, ЛАТУННЫЕ 11Б27П1 ДИАМЕТРОМ 15 ММ | ШТ. 4 | - - | - - | - - | 8.87 35.48 | 0.64 2.56 | 9.51 38.04
9. | 3/3-50-80-10/30 | КРАНЫ ШАРОВЫЕ, МУФТОВЫЕ, ЛАТУННЫЕ 11Б27П1 ДИАМЕТРОМ 25 ММ | ШТ. 7 | - - | - - | - - | 16.28 113.96 | 1.18 8.26 | 17.46 122.22
10. | 3/3-50-80-10/60 | КРАНЫ ШАРОВЫЕ, МУФТОВЫЕ, ЛАТУННЫЕ 11Б27П1 ДИАМЕТРОМ 32 ММ | ШТ. 2 | - - | - - | - - | 24.32 48.64 | 1.76 3.52 | 26.08 52.16
11. | Е16-15-2 (Н12) | УСТАНОВКА ВЕНТИЛЕЙ, ЗАДВИЖЕК, ЗАТВОРОВ, КЛАПАНОВ ОБРАТНЫХ, КРАНОВ ПРОХОДНЫХ НА ТРУБОПРОВОДАХ ИЗ СТАЛЬНЫХ ТРУБ ДИАМЕТРОМ ДО 50 ММ | ШТ. 2 | 23.11 46.22 | 1.94 3.88 | 0.23 0.46 | 6.84 13.68 | 0.50 1.00 | 32.39 64.78
12. | 3/3-50-80-40/60 | КРАНЫ СТАЛЬНЫЕ ШАРОВЫЕ ФЛАНЦЕВЫЕ ДЗТ РУ25 ДИАМЕТРОМ 50 ММ | ШТ. 2 | - - | - - | - - | 255.60 511.20 | 18.53 37.06 | 274.13 548.26
13. | 3/11-10-10-30/60 | ФЛАНЦЫ СТАЛЬНЫЕ ПЛОСКИЕ ПРИВАРНЫЕ ИЗ СТАЛИ МАРКИ ВСТ3СП2, ВСТ3СП3 ДАВЛЕНИЕМ 1,6 МПА (16 КГС/СМ2) ДИАМЕТРОМ 50 ММ | ШТ. 4 | - - | - - | - - | 13.93 55.72 | 1.01 4.04 | 14.94 59.76
14. | Е16-15-3 (Н12) | УСТАНОВКА ВЕНТИЛЕЙ, ЗАДВИЖЕК, ЗАТВОРОВ, КЛАПАНОВ ОБРАТНЫХ, КРАНОВ ПРОХОДНЫХ НА ТРУБОПРОВОДАХ ИЗ СТАЛЬНЫХ ТРУБ ДИАМЕТРОМ ДО 100 ММ | ШТ. 8 | 40.85 326.80 | 4.53 36.24 | 0.72 5.76 | 13.70 109.60 | 1.01 8.08 | 60.09 480.72
15. | 3/3-50-80-40/70 | КРАНЫ СТАЛЬНЫЕ ШАРОВЫЕ ФЛАНЦЕВЫЕ ДЗТ РУ25 ДИАМЕТРОМ 65 ММ | ШТ. 4 | - - | - - | - - | 365.32 1461.28 | 26.49 105.96 | 391.81 1567.24
16. | 3/11-10-10-30/70 | ФЛАНЦЫ СТАЛЬНЫЕ ПЛОСКИЕ ПРИВАРНЫЕ ИЗ СТАЛИ МАРКИ ВСТ3СП2, ВСТ3СП3 ДАВЛЕНИЕМ 1,6 МПА (16 КГС/СМ2) ДИАМЕТРОМ 65 ММ | ШТ. 8 | - - | - - | - - | 22.28 178.24 | 1.62 12.96 | 23.90 191.20
17. | 3/3-50-80-40/80 | КРАНЫ СТАЛЬНЫЕ ШАРОВЫЕ ФЛАНЦЕВЫЕ ДЗТ РУ25 ДИАМЕТРОМ 80 ММ | ШТ. 1 | - - | - - | - - | 450.77 450.77 | 32.68 32.68 | 483.45 483.45
18. | 3/11-10-10-30/80 | ФЛАНЦЫ СТАЛЬНЫЕ ПЛОСКИЕ ПРИВАРНЫЕ ИЗ СТАЛИ МАРКИ ВСТ3СП2, ВСТ3СП3 ДАВЛЕНИЕМ 1,6 МПА (16 КГС/СМ2) ДИАМЕТРОМ 80 ММ | ШТ. 2 | - - | - - | - - | 21.87 43.74 | 1.59 3.18 | 23.46 46.92
19. | 3/3-50-80-40/90 | КРАНЫ СТАЛЬНЫЕ ШАРОВЫЕ ФЛАНЦЕВЫЕ ДЗТ РУ25 ДИАМЕТРОМ 100 ММ | ШТ. 1 | - - | - - | - - | 655.97 655.97 | 47.56 47.56 | 703.53 703.53
20. | 3/11-10-10-30/90 | ФЛАНЦЫ СТАЛЬНЫЕ ПЛОСКИЕ ПРИВАРНЫЕ ИЗ СТАЛИ МАРКИ ВСТ3СП2, ВСТ3СП3 ДАВЛЕНИЕМ 1,6 МПА (16 КГС/СМ2) ДИАМЕТРОМ 100 ММ | ШТ. 2 | - - | - - | - - | 31.92 63.84 | 2.31 4.62 | 34.23 68.46
21. | 3/3-50-80-100/90 | КРАНЫ ШАРОВЫЕ СТАЛЬНЫЕ ПОД ПРИВАРКУ, ПОЛНОПРОХОДНЫЕ, ДИАМЕТРОМ 100 ММ | ШТ. 2 | - - | - - | - - | 253.05 506.10 | 18.35 36.70 | 271.40 542.80
22. | 3/3-50-80-10/10 | КРАНЫ ШАРОВЫЕ, МУФТОВЫЕ, ЛАТУННЫЕ 11Б27П1 ДИАМЕТРОМ 15 ММ | ШТ. 10 | - - | - - | - - | 8.87 88.70 | 0.64 6.40 | 9.51 95.10
23. | Ц12-698-1 (Н23) | БОБЫШКИ, ОТБОРНОЕ УСТРОЙСТВО | 100 ШТ. 0.25 | 1028.60 257.15 | 254.51 63.63 | 0.12 0.03 | 197.02 49.26 | 15.17 3.79 | 1495.30 373.83
24. | 3/8-20-20/СЦЕН-13 П.4979 | ОТБОРНОЕ УСТРОЙСТВО 16-200-СТ20-МП | ШТ 1 | - - | - - | - - | 13.40 13.40 | 0.97 0.97 | 14.37 14.37
25. | 3/8-20-20/СЦЕН-14 П.11739 | ОТБОРНОЕ УСТРОЙСТВО 16-70-СТ20-МП | ШТ 4 | - - | - - | - - | 13.40 53.60 | 0.97 3.88 | 14.37 57.48
26. | 3/8-20-20/СЦЕН-15 П.4960 | ОТБОРНОЕ УСТРОЙСТВО 1.6-225-СТ20-МП | ШТ 4 | - - | - - | - - | 11.20 44.80 | 0.81 3.24 | 12.01 48.04
27. | 3/8-20-20/СЦЕН-16 П.4979 | ОТБОРНОЕ УСТРОЙСТВО 1.6-225-СТ20-МУ | ШТ 4 | - - | - - | - - | 13.40 53.60 | 0.97 3.88 | 14.37 57.48
28. | 3/8-20-20/СЦЕН-18 П.5918 | ОТБОРНОЕ УСТРОЙСТВО 1.6-70-СТ20-МУ | ШТ 5 | - - | - - | - - | 13.40 67.00 | 0.97 4.85 | 14.37 71.85
29. | 3/8-20-20/СЦЕН-19 П.125 | БОБЫШКА БТБ4-G1/2 | ШТ 5 | - - | - - | - - | 5.33 26.65 | 0.39 1.95 | 5.72 28.60
30. | 3/8-20-20/СЦЕН-21 П.15016 | БОБЫШКА БТБ4-G1/2 ТРОЙНИК ПЕРЕХОДНОЙ 57Х5-45-4-М | ШТ 2 | - - | - - | - - | 37.80 75.60 | 2.74 5.48 | 40.54 81.08
31. | Е9-65-4 (Н11) | МОНТАЖ МЕТАЛЛОКОНСТРУКЦИЙ (УГОЛОК, ШВЕЛЛЕР, ХОМУТ) | Т 0.09453 | 388.16 36.69 | 102.17 9.66 | 22.72 2.15 | 58.93 5.57 | 4.44 0.42 | 553.70 52.34
32. | 3/10-10-20-10/С300-48604-К | МЕТАЛЛОКРНСТРУКЦИИ | КГ 94.53 | - - | - - | - - | 3.98 376.23 | 0.29 27.41 | 4.27 403.64
33. | 3/12-30-20/30 | РУКАВА РЕЗИНОТКАНЕВЫЕ НАПОРНОВСАСЫВАЮЩИЕ ДЛЯ ВОДЫ ДАВЛЕНИЕМ 1 МПА (10 КГС/СМ2) ДИАМЕТРОМ 25 ММ | М 10 | - - | - - | - - | 6.03 60.30 | 0.44 4.40 | 6.47 64.70
34. | Е16-31-1 (Н12) | УСТАНОВКА КРЕПЛЕНИЙ ПОД ТРУБОПРОВОДЫ ДИАМЕТРОМ ДО 50 ММ | 100 КРЕПЛЕНИЙ 0.06 | 727.92 43.68 | 5.72 0.34 | - - | 4.85 0.29 | 0.39 0.02 | 738.88 44.33
35. | Е16-31-2 (Н12) | УСТАНОВКА КРЕПЛЕНИЙ ПОД ТРУБОПРОВОДЫ ДИАМЕТРОМ ДО 100 ММ | 100 КРЕПЛЕНИЙ 0.18 | 808.80 145.58 | 5.72 1.03 | - - | 4.85 0.87 | 0.39 0.07 | 819.76 147.55
36. | 3/10-10-20-30/60 | ХОМУТ С РЕЗЬБОЙ И ПРОКЛАДКОЙ КТР-50 | ШТ. 6 | - - | - - | - - | 1.57 9.42 | 0.11 0.66 | 1.68 10.08
37. | 3/10-10-20-30/70 | ХОМУТ С РЕЗЬБОЙ И ПРОКЛАДКОЙ КТР-76 | ШТ. 15 | - - | - - | - - | 1.81 27.15 | 0.13 1.95 | 1.94 29.10
38. | 3/10-10-20-30/80 | ХОМУТ С РЕЗЬБОЙ И ПРОКЛАДКОЙ КТР-89 | ШТ. 3 | - - | - - | - - | 1.94 5.82 | 0.14 0.42 | 2.08 6.24
39. | 3/10-10-20-40/20 | ПОДВЕСКА РЕЗЬБОВАЯ ПР-10 | М 17 | - - | - - | - - | 2.75 46.75 | 0.20 3.40 | 2.95 50.15
40. | 3/13-50-10/10 | ДЮБЕЛЬ-ВТУЛКА ДВ-8-12 ПЛАСТМАССОВАЯ | 1000 ШТ. 0.024 | - - | - - | - - | 135.19 3.24 | 9.80 0.24 | 144.99 3.48
|  | ИТОГО ПРЯМЫЕ ЗАТРАТЫ : |  | 980 | 132 | 10 | 7425 | 539 | 9076
|  | ОХР и ОПР | [6 empty] | 727
|  | ПЛАНОВАЯ ПРИБЫЛЬ | [6 empty] | 666
|  | ИТОГО ПО ПТМ | [6 empty] | 10469
|  | ЗАТРАТЫ ТРУДА | [6 empty] | 72
|  | ЗАТРАТЫ ТРУДА МАШИНИСТОВ | [6 empty] | 1
| Ж3-20-11 | УЗЕЛ ВВОДА И УЧЕТА ТЕПЛА ЗДАНИЯ . ТРУБОПРОВОДЫ
41. | Е16-10-1 (Н12) | ПРОКЛАДКА ТРУБОПРОВОДОВ ОТОПЛЕНИЯ И ВОДОСНАБЖЕНИЯ ИЗ УКРУПНЕННЫХ УЗЛОВ, ИЗГОТОВЛЕННЫХ ИЗ СТАЛЬНЫХ ЭЛЕКТРОСВАРНЫХ ТРУБ ДИАМЕТРОМ ДО 40 ММ | 100 М ТРУБОПРОВОДА 0.01 | 836.88 8.37 | 59.92 0.60 | 13.07 0.13 | 4181.40 41.81 | 304.20 3.04 | 5382.40 53.83
42. | Е16-10-2 (Н12) | ПРОКЛАДКА ТРУБОПРОВОДОВ ОТОПЛЕНИЯ И ВОДОСНАБЖЕНИЯ ИЗ УКРУПНЕННЫХ УЗЛОВ, ИЗГОТОВЛЕННЫХ ИЗ СТАЛЬНЫХ ЭЛЕКТРОСВАРНЫХ ТРУБ ДИАМЕТРОМ 50 ММ | 100 М ТРУБОПРОВОДА 0.135 | 845.08 114.09 | 61.47 8.30 | 13.18 1.78 | 5394.42 728.25 | 392.20 52.95 | 6693.17 903.58
43. | Е16-10-3 (Н12) | ПРОКЛАДКА ТРУБОПРОВОДОВ ОТОПЛЕНИЯ И ВОДОСНАБЖЕНИЯ ИЗ УКРУПНЕННЫХ УЗЛОВ, ИЗГОТОВЛЕННЫХ ИЗ СТАЛЬНЫХ ЭЛЕКТРОСВАРНЫХ ТРУБ ДИАМЕТРОМ 65 ММ | 100 М ТРУБОПРОВОДА 0.26 | 1015.12 263.93 | 68.10 17.71 | 15.90 4.13 | 5960.92 1549.84 | 433.23 112.64 | 7477.37 1944.12
44. | Е16-10-4 (Н12) | ПРОКЛАДКА ТРУБОПРОВОДОВ ОТОПЛЕНИЯ И ВОДОСНАБЖЕНИЯ ИЗ УКРУПНЕННЫХ УЗЛОВ, ИЗГОТОВЛЕННЫХ ИЗ СТАЛЬНЫХ ЭЛЕКТРОСВАРНЫХ ТРУБ ДИАМЕТРОМ 80 ММ | 100 М ТРУБОПРОВОДА 0.06 | 1130.85 67.85 | 103.24 6.19 | 22.77 1.37 | 6557.35 393.44 | 476.04 28.56 | 8267.48 496.04
45. | Е16-10-5 (Н12) | ПРОКЛАДКА ТРУБОПРОВОДОВ ОТОПЛЕНИЯ И ВОДОСНАБЖЕНИЯ ИЗ УКРУПНЕННЫХ УЗЛОВ, ИЗГОТОВЛЕННЫХ ИЗ СТАЛЬНЫХ ЭЛЕКТРОСВАРНЫХ ТРУБ ДИАМЕТРОМ 100 ММ | 100 М ТРУБОПРОВОДА 0.11 | 1130.85 124.39 | 108.07 11.89 | 22.77 2.50 | 9516.41 1046.81 | 691.04 76.01 | 11446.37 1259.10
46. | Е16-33-1 (Н12) | ПРОКЛАДКА ТРУБОПРОВОДОВ ВОДОСНАБЖЕНИЯ ИЗ СТАЛЬНЫХ ОЦИНКОВАННЫХ ТРУБ НА ФИТИНГАХ, ДИАМЕТР ТРУБОПРОВОДА 15 ММ | 100 М 0.11 | 2429.68 267.26 | 239.41 26.34 | 153.92 16.93 | 1128.94 124.18 | 68.37 7.52 | 3866.40 425.30
47. | Е16-33-3 (Н12) | ПРОКЛАДКА ТРУБОПРОВОДОВ ВОДОСНАБЖЕНИЯ ИЗ СТАЛЬНЫХ ОЦИНКОВАННЫХ ТРУБ НА ФИТИНГАХ, ДИАМЕТР ТРУБОПРОВОДА 25 ММ | 100 М 0.035 | 2100.66 73.52 | 162.54 5.69 | 102.69 3.59 | 1632.44 57.14 | 95.28 3.33 | 3990.92 139.68
48. | Е16-29-1 (Н12) | ГИДРАВЛИЧЕСКОЕ ИСПЫТАНИЕ ТРУБОПРОВОДОВ СИСТЕМ ОТОПЛЕНИЯ, ВОДОПРОВОДА И ГОРЯЧЕГО ВОДОСНАБЖЕНИЯ ДИАМЕТРОМ ДО 50 ММ | 100 М ТРУБОПРОВОДА 0.29 | 90.73 26.31 | - - | - - | 3.48 1.01 | 0.16 0.05 | 94.37 27.37
49. | Е16-29-2 (Н12) | ГИДРАВЛИЧЕСКОЕ ИСПЫТАНИЕ ТРУБОПРОВОДОВ СИСТЕМ ОТОПЛЕНИЯ, ВОДОПРОВОДА И ГОРЯЧЕГО ВОДОСНАБЖЕНИЯ ДИАМЕТРОМ ДО 100 ММ | 100 М ТРУБОПРОВОДА 0.43 | 90.73 39.01 | - - | - - | 7.54 3.24 | 0.16 0.07 | 98.43 42.32
|  | ИТОГО ПРЯМЫЕ ЗАТРАТЫ : |  | 985 | 77 | 30 | 3946 | 284 | 5292
|  | ОХР и ОПР | [6 empty] | 822
|  | ПЛАНОВАЯ ПРИБЫЛЬ | [6 empty] | 746
|  | ИТОГО ПО ПТМ | [6 empty] | 6860
|  | ЗАТРАТЫ ТРУДА | [6 empty] | 71
|  | ЗАТРАТЫ ТРУДА МАШИНИСТОВ | [6 empty] | 3
| Ж3-20-15 | БТПN1 НА ОТОПЛЕНИЕ ЗДАНИЯ. ОБОРУДОВАНИЕ И ПРИБОРЫ
50. | Ц7-35-2 (Н15) Н1=1.1 | МОНТАЖ БЛОКА СИСТЕМЫ ОТОПЛЕНИЯ | ШТ. 1 | 509.98 509.98 | 36.87 36.87 | 13.71 13.71 | 90.74 90.74 | 5.66 5.66 | 643.25 643.25
51. | СЦЕН-БТП1 | БЛОК СИСТЕМЫ ОТОПЛЕНИЯ ТБО-2-65/80-W | КОМПЛЕКТ 1 | - - | - - | - - | 54490.40 54490.40 | 1089.81 1089.81 | 55580.21 55580.21
52. | Ц11-168-1 (Н15) | МОНТАЖ ШКАФА УПРАВЛЕНИЯ | 10 ШТ. 0.1 | 735.90 73.59 | 29.65 2.97 | 8.78 0.88 | 374.56 37.46 | 22.83 2.28 | 1162.94 116.30
53. | Е18-10-3 (Н12) | УСТАНОВКА БАКОВ РАСШИРИТЕЛЬНЫХ КРУГЛЫХ И ПРЯМОУГОЛЬНЫХ ВМЕСТИМОСТЬЮ 0,2 М3 | БАК 1 | 57.52 57.52 | 4.09 4.09 | 1.92 1.92 | 4.68 4.68 | 0.30 0.30 | 66.59 66.59
54. | 3/2-120-10-30/100 | БАКИ РАСШИРИТЕЛЬНЫЕ МЕМБРАННЫЕ ДЛЯ ОТОПЛЕНИЯ ЕМКОСТЬЮ 200 Л | ШТ. 1 | - - | - - | - - | 974.14 974.14 | 70.63 70.63 | 1044.77 1044.77
55. | 3/3-50-80-10/10 | КРАНЫ ШАРОВЫЕ, МУФТОВЫЕ, ЛАТУННЫЕ 11Б27П1 ДИАМЕТРОМ 15 ММ | ШТ. 1 | - - | - - | - - | 8.87 8.87 | 0.64 0.64 | 9.51 9.51
56. | Ц12-698-1 (Н23) | ОТБОРНОЕ УСТРОЙСТВО | 100 ШТ. 0.01 | 1028.60 10.29 | 254.51 2.55 | 0.12 0.00 | 197.02 1.97 | 15.17 0.15 | 1495.30 14.96
57. | 3/8-20-20/СЦЕН-18 | ОТБОРНОЕ УСТРОЙСТВО 1.6-70-СТ20-МУ | ШТ 1 | - - | - - | - - | 13.40 13.40 | 0.97 0.97 | 14.37 14.37
58. | Е16-31-2 (Н12) | УСТАНОВКА КРЕПЛЕНИЙ ПОД ТРУБОПРОВОДЫ ДИАМЕТРОМ ДО 100 ММ | 100 КРЕПЛЕНИЙ 0.06 | 808.80 48.53 | 5.72 0.34 | - - | 4.85 0.29 | 0.39 0.02 | 819.76 49.18
59. | 3/10-10-20-30/30 | ХОМУТ С РЕЗЬБОЙ И ПРОКЛАДКОЙ КТР-25 | ШТ. 3 | - - | - - | - - | 1.14 3.42 | 0.08 0.24 | 1.22 3.66
60. | 3/10-10-20-30/80 | ХОМУТ С РЕЗЬБОЙ И ПРОКЛАДКОЙ КТР-89 | ШТ. 6 | - - | - - | - - | 1.94 11.64 | 0.14 0.84 | 2.08 12.48
61. | 3/10-10-20-40/10 | ПОДВЕСКА РЕЗЬБОВАЯ ПР-8 | М 2 | - - | - - | - - | 1.86 3.72 | 0.13 0.26 | 1.99 3.98
62. | 3/10-10-20-40/20 | ПОДВЕСКА РЕЗЬБОВАЯ ПР-10 | М 4 | - - | - - | - - | 2.75 11.00 | 0.20 0.80 | 2.95 11.80
63. | 3/13-50-10/10 | ДЮБЕЛЬ-ВТУЛКА ДВ-8-12 ПЛАСТМАССОВАЯ | 1000 ШТ. 0.009 | - - | - - | - - | 135.19 1.22 | 9.80 0.09 | 144.99 1.30
|  | ИТОГО ПРЯМЫЕ ЗАТРАТЫ : |  | 700 | 46 | 17 | 55652 | 1172 | 57570
|  | ОХР и ОПР | [6 empty] | 323
|  | ПЛАНОВАЯ ПРИБЫЛЬ | [6 empty] | 307
|  | ИТОГО ПО ПТМ | [6 empty] | 58200
|  | ЗАТРАТЫ ТРУДА | [6 empty] | 50
|  | ЗАТРАТЫ ТРУДА МАШИНИСТОВ | [6 empty] | 1
| Ж3-20-11 | БТПN1 НА ОТОПЛЕНИЕ ЗДАНИЯ. ТРУБОПРОВОДЫ
64. | Е16-10-1 (Н12) | ПРОКЛАДКА ТРУБОПРОВОДОВ ОТОПЛЕНИЯ И ВОДОСНАБЖЕНИЯ ИЗ УКРУПНЕННЫХ УЗЛОВ, ИЗГОТОВЛЕННЫХ ИЗ СТАЛЬНЫХ ЭЛЕКТРОСВАРНЫХ ТРУБ ДИАМЕТРОМ ДО 40 ММ | 100 М ТРУБОПРОВОДА 0.1 | 836.88 83.69 | 59.92 5.99 | 13.07 1.31 | 4181.40 418.14 | 304.20 30.42 | 5382.40 538.24
65. | Е16-10-4 (Н12) | ПРОКЛАДКА ТРУБОПРОВОДОВ ОТОПЛЕНИЯ И ВОДОСНАБЖЕНИЯ ИЗ УКРУПНЕННЫХ УЗЛОВ, ИЗГОТОВЛЕННЫХ ИЗ СТАЛЬНЫХ ЭЛЕКТРОСВАРНЫХ ТРУБ ДИАМЕТРОМ 80 ММ | 100 М ТРУБОПРОВОДА 0.14 | 1130.85 158.32 | 103.24 14.45 | 22.77 3.19 | 6557.35 918.03 | 476.04 66.65 | 8267.48 1157.44
66. | Е16-33-1 (Н12) | ПРОКЛАДКА ТРУБОПРОВОДОВ ВОДОСНАБЖЕНИЯ ИЗ СТАЛЬНЫХ ОЦИНКОВАННЫХ ТРУБ НА ФИТИНГАХ, ДИАМЕТР ТРУБОПРОВОДА 15 ММ | 100 М 0.01 | 2429.68 24.30 | 239.41 2.39 | 153.92 1.54 | 1128.94 11.29 | 68.37 0.68 | 3866.40 38.66
67. | Е16-33-3 (Н12) | ПРОКЛАДКА ТРУБОПРОВОДОВ ВОДОСНАБЖЕНИЯ ИЗ СТАЛЬНЫХ ОЦИНКОВАННЫХ ТРУБ НА ФИТИНГАХ, ДИАМЕТР ТРУБОПРОВОДА 25 ММ | 100 М 0.02 | 2100.66 42.01 | 162.54 3.25 | 102.69 2.05 | 1632.44 32.65 | 95.28 1.91 | 3990.92 79.81
68. | Е16-29-1 (Н12) | ГИДРАВЛИЧЕСКОЕ ИСПЫТАНИЕ ТРУБОПРОВОДОВ СИСТЕМ ОТОПЛЕНИЯ, ВОДОПРОВОДА И ГОРЯЧЕГО ВОДОСНАБЖЕНИЯ ДИАМЕТРОМ ДО 50 ММ | 100 М ТРУБОПРОВОДА 0.13 | 90.73 11.79 | - - | - - | 3.48 0.45 | 0.16 0.02 | 94.37 12.26
69. | Е16-29-2 (Н12) | ГИДРАВЛИЧЕСКОЕ ИСПЫТАНИЕ ТРУБОПРОВОДОВ СИСТЕМ ОТОПЛЕНИЯ, ВОДОПРОВОДА И ГОРЯЧЕГО ВОДОСНАБЖЕНИЯ ДИАМЕТРОМ ДО 100 ММ | 100 М ТРУБОПРОВОДА 0.14 | 90.73 12.70 | - - | - - | 7.54 1.06 | 0.16 0.02 | 98.43 13.78
|  | ИТОГО ПРЯМЫЕ ЗАТРАТЫ : |  | 333 | 26 | 8 | 1382 | 100 | 1841
|  | ОХР и ОПР | [6 empty] | 276
|  | ПЛАНОВАЯ ПРИБЫЛЬ | [6 empty] | 251
|  | ИТОГО ПО ПТМ | [6 empty] | 2368
|  | ЗАТРАТЫ ТРУДА | [6 empty] | 24
|  | ЗАТРАТЫ ТРУДА МАШИНИСТОВ | [6 empty] | 1
| Ж3-20-15 | БТПN2 НА ГВС ЗДАНИЯ. ОБОРУДОВАНИЕ И ПРИБОРЫ
70. | Ц7-35-2 (Н15) Н1=1.1 | МОНТАЖ БЛОКА СИСТЕМЫ ОТОПЛЕНИЯ | ШТ. 1 | 509.98 509.98 | 36.87 36.87 | 13.71 13.71 | 90.74 90.74 | 5.66 5.66 | 643.25 643.25
71. | СЦЕН-БТП2 | БЛОК СИСТЕМЫ ГВС ТБГВ-2-65/65/80/50/32-Н | КОМПЛЕКТ 1 | - - | - - | - - | 30444.20 30444.20 | 608.88 608.88 | 31053.08 31053.08
72. | 3/10-10-20-30/40 | ХОМУТ С РЕЗЬБОЙ И ПРОКЛАДКОЙ КТР-32 | ШТ. 2 | - - | - - | - - | 1.22 2.44 | 0.09 0.18 | 1.31 2.62
73. | 3/10-10-20-30/60 | ХОМУТ С РЕЗЬБОЙ И ПРОКЛАДКОЙ КТР-50 | ШТ. 4 | - - | - - | - - | 1.57 6.28 | 0.11 0.44 | 1.68 6.72
74. | 3/10-10-20-40/10 | ПОДВЕСКА РЕЗЬБОВАЯ ПР-8 | М 1 | - - | - - | - - | 1.86 1.86 | 0.13 0.13 | 1.99 1.99
75. | 3/10-10-20-40/20 | ПОДВЕСКА РЕЗЬБОВАЯ ПР-10 | М 2 | - - | - - | - - | 2.75 5.50 | 0.20 0.40 | 2.95 5.90
76. | 3/13-50-10/10 | ДЮБЕЛЬ-ВТУЛКА ДВ-8-12 ПЛАСТМАССОВАЯ | 1000 ШТ. 0.006 | - - | - - | - - | 135.19 0.81 | 9.80 0.06 | 144.99 0.87
|  | ИТОГО ПРЯМЫЕ ЗАТРАТЫ : |  | 510 | 37 | 14 | 30552 | 616 | 31715
|  | ОХР и ОПР | [6 empty] | 201
|  | ПЛАНОВАЯ ПРИБЫЛЬ | [6 empty] | 195
|  | ИТОГО ПО ПТМ | [6 empty] | 32111
|  | ЗАТРАТЫ ТРУДА | [6 empty] | 36
|  | ЗАТРАТЫ ТРУДА МАШИНИСТОВ | [6 empty] | 1
| Ж3-20-11 | БТПN2 НА ГВС ЗДАНИЯ. ТРУБОПРОВОДЫ
77. | Е16-33-3 (Н12) | ПРОКЛАДКА ТРУБОПРОВОДОВ ВОДОСНАБЖЕНИЯ ИЗ СТАЛЬНЫХ ОЦИНКОВАННЫХ ТРУБ НА ФИТИНГАХ, ДИАМЕТР ТРУБОПРОВОДА 25 ММ | 100 М 0.02 | 2100.66 42.01 | 162.54 3.25 | 102.69 2.05 | 1632.44 32.65 | 95.28 1.91 | 3990.92 79.81
78. | Е16-33-4 (Н12) | ПРОКЛАДКА ТРУБОПРОВОДОВ ВОДОСНАБЖЕНИЯ ИЗ СТАЛЬНЫХ ОЦИНКОВАННЫХ ТРУБ НА ФИТИНГАХ, ДИАМЕТР ТРУБОПРОВОДА 32 ММ | 100 М 0.04 | 2242.75 89.71 | 175.09 7.00 | 110.22 4.41 | 2233.46 89.34 | 132.17 5.29 | 4783.47 191.34
79. | Е16-33-6 (Н12) | ПРОКЛАДКА ТРУБОПРОВОДОВ ВОДОСНАБЖЕНИЯ ИЗ СТАЛЬНЫХ ОЦИНКОВАННЫХ ТРУБ НА ФИТИНГАХ, ДИАМЕТР ТРУБОПРОВОДА 50 ММ | 100 М 0.115 | 2506.16 288.21 | 256.82 29.53 | 161.56 18.58 | 2669.33 306.97 | 143.47 16.50 | 5575.78 641.21
80. | 6/20-350-10/33 | ОТВОД КРУТОИЗОГНУТЫЙ С РАДИУСОМ КРИВИЗНЫ 1,5 ДУ ИЗ УГЛЕРОДИСТОЙ СТАЛИ НА РУ МЕНЕЕ 16 МПА, ОЦИНКОВАННЫЙ, С УГЛОМ 90 ГРАДУСОВ, НОМИНАЛЬНЫМ ДИАМЕТРОМ 50 ММ, НАРУЖНЫМ ДИАМЕТРОМ 57 ММ И ТОЛЩИНОЙ СТЕНКИ 3,5 ММ | ШТ. 4 | - - | - - | - - | 7.01 28.04 | 0.33 1.32 | 7.34 29.36
81. | Е16-29-1 (Н12) | ГИДРАВЛИЧЕСКОЕ ИСПЫТАНИЕ ТРУБОПРОВОДОВ СИСТЕМ ОТОПЛЕНИЯ, ВОДОПРОВОДА И ГОРЯЧЕГО ВОДОСНАБЖЕНИЯ ДИАМЕТРОМ ДО 50 ММ | 100 М ТРУБОПРОВОДА 0.175 | 90.73 15.88 | - - | - - | 3.48 0.61 | 0.16 0.03 | 94.37 16.52
|  | ИТОГО ПРЯМЫЕ ЗАТРАТЫ : |  | 436 | 40 | 25 | 458 | 25 | 959
|  | ОХР и ОПР | [6 empty] | 373
|  | ПЛАНОВАЯ ПРИБЫЛЬ | [6 empty] | 339
|  | ИТОГО ПО ПТМ | [6 empty] | 1671
|  | ЗАТРАТЫ ТРУДА | [6 empty] | 32
|  | ЗАТРАТЫ ТРУДА МАШИНИСТОВ | [6 empty] | 2
| Ж3-20-15 | УЗЕЛ РЕГУЛИРОВАНИЯ ТЕПЛОГО ПОЛА. ОБОРУДОВАНИЕ И ПРИБОРЫ
82. | Ц12-793-1 (Н23) | АРМАТУРА ФЛАНЦЕВАЯ С ЭЛЕКТРИЧЕСКИМ ПРИВОДОМ НА УСЛОВНОЕ ДАВЛЕНИЕ ДО 4 МПА, ДИАМЕТР УСЛОВНОГО ПРОХОДА ДО 32 ММ | ШТ. 1 | 64.74 64.74 | 0.91 0.91 | 0.45 0.45 | 6.26 6.26 | 0.50 0.50 | 72.41 72.41
83. | СЦЕН-КР-15 | КЛАПАН РЕГУЛИРУЮЩИЙ ДВУХХОДОВОЙ ДИАМЕТРОМ 15ММС ЭЛ/ПРИВОДОМ | ШТ 1 | - - | - - | - - | 1104.00 1104.00 | 22.08 22.08 | 1126.08 1126.08
84. | Е18-13-1 (Н12) | УСТАНОВКА НАСОСОВ ЦЕНТРОБЕЖНЫХ С ЭЛЕКТРОДВИГАТЕЛЕМ, МАССОЙ АГРЕГАТА ДО 0,1 Т | НАСОС 1 | 204.84 204.84 | 5.51 5.51 | 1.33 1.33 | 36.08 36.08 | 2.64 2.64 | 249.07 249.07
85. | 3/5-40/СЦЕН-НС | НАСОС ЦИРКУЛЯЦИОННЫЙ N=0,04КВТ | КОМПЛЕКТ 1 | - - | - - | - - | 606.37 606.37 | 43.96 43.96 | 650.33 650.33
86. | Е18-21-3 (Н12) | УСТАНОВКА ФИЛЬТРОВ ДИАМЕТРОМ 40 ММ | ФИЛЬТР 1 | 14.03 14.03 | 4.43 4.43 | 0.65 0.65 | 0.90 0.90 | 0.07 0.07 | 19.43 19.43
87. | 3/3-60-10-40/50 | ФИЛЬТРЫ МУФТОВЫЕ РУ-10-20 ДИАМЕТРОМ 40 ММ | ШТ. 1 | - - | - - | - - | 35.29 35.29 | 2.56 2.56 | 37.85 37.85
88. | 3/3-40-10-90/30 | КЛАПАНЫ ОБРАТНЫЕ ЛАТУННЫЕ ГОРИЗОНТАЛЬНЫЕ РУ10 ДИАМЕТРОМ 25 ММ | ШТ. 1 | - - | - - | - - | 18.99 18.99 | 1.38 1.38 | 20.37 20.37
89. | 3/3-50-80-10/30 | КРАНЫ ШАРОВЫЕ, МУФТОВЫЕ, ЛАТУННЫЕ 11Б27П1 ДИАМЕТРОМ 25 ММ | ШТ. 3 | - - | - - | - - | 16.28 48.84 | 1.18 3.54 | 17.46 52.38
90. | 3/3-50-80-10/10 | КРАНЫ ШАРОВЫЕ, МУФТОВЫЕ, ЛАТУННЫЕ 11Б27П1 ДИАМЕТРОМ 15 ММ | ШТ. 2 | - - | - - | - - | 8.87 17.74 | 0.64 1.28 | 9.51 19.02
91. | Е16-6-5 (Н12) | ПРОКЛАДКА КОМПЕНСАТОРОВ ДИАМЕТРОМ 40 ММ | 100 М ТРУБОПРОВОДА 0.06 | 433.17 25.99 | 17.07 1.02 | 6.88 0.41 | 2461.13 147.67 | 178.59 10.72 | 3089.96 185.39
92. | Ц12-698-1 (Н23) | БОБЫШКИ, ОТБОРНОЕ УСТРОЙСТВО | 100 ШТ. 0.13 | 1028.60 133.72 | 254.51 33.09 | 0.12 0.02 | 197.02 25.61 | 15.17 1.97 | 1495.30 194.39
93. | 3/8-20-20/СЦЕН-14 П.11739 | ОТБОРНОЕ УСТРОЙСТВО 16-70-СТ20-МП | ШТ 8 | - - | - - | - - | 13.40 107.20 | 0.97 7.76 | 14.37 114.96
94. | 3/8-20-20/СЦЕН-21 П.15016 | БОБЫШКА БТБ4-G1/2 ТРОЙНИК ПЕРЕХОДНОЙ 57Х5-45-4-М | ШТ 3 | - - | - - | - - | 37.80 113.40 | 2.74 8.22 | 40.54 121.62
95. | 3/8-20-20/СЦЕН-ГЗ | ГИЛЬЗА ЗАЩИТНАЯ С БОБЫШКОЙ В КОМПЛЕКТЕ С ТЕРМОПРЕОБРАЗОВАТЕЛЕМ | КОМПЛЕКТ 2 | - - | - - | - - | 70.27 140.54 | 5.09 10.18 | 75.36 150.72
|  | ИТОГО ПРЯМЫЕ ЗАТРАТЫ : |  | 443 | 45 | 2 | 2409 | 116 | 3013
|  | ОХР и ОПР | [6 empty] | 311
|  | ПЛАНОВАЯ ПРИБЫЛЬ | [6 empty] | 283
|  | ИТОГО ПО ПТМ | [6 empty] | 3607
|  | ЗАТРАТЫ ТРУДА | [6 empty] | 32
| Ж3-20-11 | УЗЕЛ РЕГУЛИРОВАНИЯ ТЕПЛОГО ПОЛА. ТРУБОПРОВОДЫ
96. | Е16-10-1 (Н12) | ПРОКЛАДКА ТРУБОПРОВОДОВ ОТОПЛЕНИЯ И ВОДОСНАБЖЕНИЯ ИЗ УКРУПНЕННЫХ УЗЛОВ, ИЗГОТОВЛЕННЫХ ИЗ СТАЛЬНЫХ ЭЛЕКТРОСВАРНЫХ ТРУБ ДИАМЕТРОМ ДО 40 ММ | 100 М ТРУБОПРОВОДА 0.24 | 836.88 200.85 | 59.92 14.38 | 13.07 3.14 | 4181.40 1003.54 | 304.20 73.01 | 5382.40 1291.77
97. | Е16-33-1 (Н12) | ПРОКЛАДКА ТРУБОПРОВОДОВ ВОДОСНАБЖЕНИЯ ИЗ СТАЛЬНЫХ ОЦИНКОВАННЫХ ТРУБ НА ФИТИНГАХ, ДИАМЕТР ТРУБОПРОВОДА 15 ММ | 100 М 0.01 | 2429.68 24.30 | 239.41 2.39 | 153.92 1.54 | 1128.94 11.29 | 68.37 0.68 | 3866.40 38.66
98. | Е16-29-1 (Н12) | ГИДРАВЛИЧЕСКОЕ ИСПЫТАНИЕ ТРУБОПРОВОДОВ СИСТЕМ ОТОПЛЕНИЯ, ВОДОПРОВОДА И ГОРЯЧЕГО ВОДОСНАБЖЕНИЯ ДИАМЕТРОМ ДО 50 ММ | 100 М ТРУБОПРОВОДА 0.25 | 90.73 22.68 | - - | - - | 3.48 0.87 | 0.16 0.04 | 94.37 23.59
|  | ИТОГО ПРЯМЫЕ ЗАТРАТЫ : |  | 248 | 17 | 5 | 1016 | 74 | 1355
|  | ОХР и ОПР | [6 empty] | 204
|  | ПЛАНОВАЯ ПРИБЫЛЬ | [6 empty] | 186
|  | ИТОГО ПО ПТМ | [6 empty] | 1745
|  | ЗАТРАТЫ ТРУДА | [6 empty] | 18
| Ж3-20-13 | УЗЕЛ РЕГУЛИРОВАНИЯ ТЕПЛОГО ПОЛА. АРМАТУРА
99. | Е16-31-1 (Н12) | УСТАНОВКА КРЕПЛЕНИЙ ПОД ТРУБОПРОВОДЫ ДИАМЕТРОМ ДО 50 ММ | 100 КРЕПЛЕНИЙ 0.1 | 727.92 72.79 | 5.72 0.57 | - - | 4.85 0.49 | 0.39 0.04 | 738.88 73.88
100. | 3/10-10-20-30/30 | ХОМУТ С РЕЗЬБОЙ И ПРОКЛАДКОЙ КТР-25 | ШТ. 6 | - - | - - | - - | 1.14 6.84 | 0.08 0.48 | 1.22 7.32
101. | 3/10-10-20-30/50 | ХОМУТ С РЕЗЬБОЙ И ПРОКЛАДКОЙ КТР-40 | ШТ. 4 | - - | - - | - - | 1.31 5.24 | 0.09 0.36 | 1.40 5.60
102. | 3/10-10-20-40/10 | ПОДВЕСКА РЕЗЬБОВАЯ ПР-8 | М 5 | - - | - - | - - | 1.86 9.30 | 0.13 0.65 | 1.99 9.95
103. | 3/13-50-10/10 | ДЮБЕЛЬ-ВТУЛКА ДВ-8-12 ПЛАСТМАССОВАЯ | 1000 ШТ. 0.01 | - - | - - | - - | 135.19 1.35 | 9.80 0.10 | 144.99 1.45
104. | Е9-65-4 (Н11) | МОНТАЖ МЕТАЛЛОКОНСТРУКЦИЙ (УГОЛОК, ШВЕЛЛЕР, ХОМУТ) | Т 0.057095 | 388.16 22.16 | 102.17 5.83 | 22.72 1.30 | 58.93 3.36 | 4.44 0.25 | 553.70 31.61
105. | 3/10-10-20-10/С300-48604-К | МЕТАЛЛОКРНСТРУКЦИИ | КГ 57.095 | - - | - - | - - | 3.98 227.24 | 0.29 16.56 | 4.27 243.80
|  | ИТОГО ПРЯМЫЕ ЗАТРАТЫ : |  | 95 | 7 | 1 | 253 | 18 | 373
|  | ОХР и ОПР | [6 empty] | 72
|  | ПЛАНОВАЯ ПРИБЫЛЬ | [6 empty] | 69
|  | ИТОГО ПО ПТМ | [6 empty] | 514
|  | ЗАТРАТЫ ТРУДА | [6 empty] | 7
| Ж3-20-11 | ТРАНЗИТ ТРУБОПРОВОДОВ ТЕПЛОСНАБЖЕНИЯ БАССЕЙНА.
106. | Е16-10-1 (Н12) | ПРОКЛАДКА ТРУБОПРОВОДОВ ОТОПЛЕНИЯ И ВОДОСНАБЖЕНИЯ ИЗ УКРУПНЕННЫХ УЗЛОВ, ИЗГОТОВЛЕННЫХ ИЗ СТАЛЬНЫХ ЭЛЕКТРОСВАРНЫХ ТРУБ ДИАМЕТРОМ ДО 40 ММ | 100 М ТРУБОПРОВОДА 0.68 | 836.88 569.08 | 59.92 40.75 | 13.07 8.89 | 4181.40 2843.35 | 304.20 206.86 | 5382.40 3660.04
107. | Е16-29-1 (Н12) | ГИДРАВЛИЧЕСКОЕ ИСПЫТАНИЕ ТРУБОПРОВОДОВ СИСТЕМ ОТОПЛЕНИЯ, ВОДОПРОВОДА И ГОРЯЧЕГО ВОДОСНАБЖЕНИЯ ДИАМЕТРОМ ДО 50 ММ | 100 М ТРУБОПРОВОДА 0.68 | 90.73 61.70 | - - | - - | 3.48 2.37 | 0.16 0.11 | 94.37 64.18
108. | Е9-65-4 (Н11) | МОНТАЖ ОПОР ПОД ТРУБОПРОВОДЫ, ОПОРНЫЕ ЧАСТИ, СЕДЛА, КРОНШТЕЙНЫ, ХОМУТЫ | Т 0.03232 | 388.16 12.55 | 102.17 3.30 | 22.72 0.73 | 58.93 1.90 | 4.44 0.14 | 553.70 17.90
109. | 6/250-100/С103-100-1К | ОПОРА ПОДВЕСНАЯ ДИАМЕТРОМ 32ММ Т22.08 | ШТ. 32 | - - | - - | - - | 13.44 430.08 | 0.64 20.48 | 14.08 450.56
110. | Е16-32-5 (Н12) | УСТАНОВКА ГИЛЬЗ НА ТРУБОПРОВОДАХ ДИАМЕТРОМ 40 ММ | ШТ. 10 | 3.64 36.40 | - - | - - | 9.82 98.20 | 0.77 7.70 | 14.23 142.30
111. | 6/20-50-45/226 | ТРУБЫ СТАЛЬНЫЕ ЭЛЕКТРОСВАРНЫЕ ПРЯМОШОВНЫЕ ИЗ СПОКОЙНОЙ И ПОЛУСПОКОЙНОЙ СТАЛИ МАРОК СТ2, СТ3, 10, 20, НАРУЖНЫМ ДИАМЕТРОМ 76 ММ, ТОЛЩИНОЙ СТЕНКИ 3,5 ММ | М 5.7 | - - | - - | - - | 13.84 78.89 | 0.65 3.71 | 14.49 82.59
|  | ИТОГО ПРЯМЫЕ ЗАТРАТЫ : |  | 680 | 44 | 10 | 3455 | 239 | 4418
|  | ОХР и ОПР | [6 empty] | 555
|  | ПЛАНОВАЯ ПРИБЫЛЬ | [6 empty] | 506
|  | ИТОГО ПО ПТМ | [6 empty] | 5479
|  | ЗАТРАТЫ ТРУДА | [6 empty] | 49
|  | ЗАТРАТЫ ТРУДА МАШИНИСТОВ | [6 empty] | 1
| Ж3-20-11 | ТЕПЛОСЕТЬ ПО ЗДАНИЮ ДО УЗЛА ВВОДА. ТРУБОПРОВОДЫ.
112. | Е16-10-4 (Н12) | ПРОКЛАДКА ТРУБОПРОВОДОВ ОТОПЛЕНИЯ И ВОДОСНАБЖЕНИЯ ИЗ УКРУПНЕННЫХ УЗЛОВ, ИЗГОТОВЛЕННЫХ ИЗ СТАЛЬНЫХ ЭЛЕКТРОСВАРНЫХ ТРУБ ДИАМЕТРОМ 80 ММ | 100 М ТРУБОПРОВОДА 0.1 | 1130.85 113.09 | 103.24 10.32 | 22.77 2.28 | 6557.35 655.74 | 476.04 47.60 | 8267.48 826.75
113. | Е16-29-2 (Н12) | ГИДРАВЛИЧЕСКОЕ ИСПЫТАНИЕ ТРУБОПРОВОДОВ СИСТЕМ ОТОПЛЕНИЯ, ВОДОПРОВОДА И ГОРЯЧЕГО ВОДОСНАБЖЕНИЯ ДИАМЕТРОМ ДО 100 ММ | 100 М ТРУБОПРОВОДА 0.1 | 90.73 9.07 | - - | - - | 7.54 0.75 | 0.16 0.02 | 98.43 9.84
114. | Е25-122-1 (Н10) | КОНТРОЛЬ КАЧЕСТВА СВАРНЫХ СОЕДИНЕНИЙ ТРУБОПРОВОДОВ МЕТОДОМ РАДИОГРАФИРОВАНИЯ, ИЗБЫТОЧНОЕ ДАВЛЕНИЕ СРЕДЫ ДО 10 МПА (100 КГС/СМ2), ДИАМЕТР ТРУБОПРОВОДА ДО 100 ММ | СТЫК 10 | 14.44 144.40 | 52.47 524.70 | 24.95 249.50 | - - | - - | 66.91 669.10
115. | 1/10-190-20/25 | ФОТОБУМАГА | 10 М2 0.036 | - - | - - | - - | 102.69 3.70 | 8.15 0.29 | 110.84 3.99
116. | 1/10-135-30/С101-63200-16К П.3704 | ПРОЯВИТЕЛЬ MR 70 | Л 0.5 | - - | - - | - - | 54.11 27.06 | 4.30 2.15 | 58.41 29.21
117. | 1/10-135-30/СЦЕН-ФФ П.793 | ФОТОФИКСАЖ | Л 0.5 | - - | - - | - - | 8.50 4.25 | 0.67 0.34 | 9.17 4.59
|  | ИТОГО ПРЯМЫЕ ЗАТРАТЫ : |  | 266 | 535 | 252 | 691 | 51 | 1543
|  | ОХР и ОПР | [6 empty] | 360
|  | ПЛАНОВАЯ ПРИБЫЛЬ | [6 empty] | 366
|  | ИТОГО ПО ПТМ | [6 empty] | 2269
|  | ЗАТРАТЫ ТРУДА | [6 empty] | 20
|  | ЗАТРАТЫ ТРУДА МАШИНИСТОВ | [6 empty] | 17
| Ж3-20-12 | УЗЕЛ ВВОДА И УЧЕТА ТЕПЛА. ИЗОЛЯЦИЯ ТРУБОПРОВОДОВ
118. | Е26-150-3 (Н19) | ИЗОЛЯЦИЯ ТРУБОПРОВОДОВ ЦИЛИНДРАМИ ИЗ МИНЕРАЛЬНОЙ ВАТЫ, КАШИРОВАННЫМИ АЛЮМИНИЕВОЙ ФОЛЬГОЙ, С ПРОКЛЕИВАНИЕМ ШВОВ АЛЮМИНИЕВЫМ СКОТЧЕМ, НА ПРЯМЫХ И ФАСОННЫХ УЧАСТКАХ, ДИАМЕТР ТРУБОПРОВОДА 38 ММ, ТОЛЩИНА ИЗОЛЯЦИОННОГО СЛОЯ ДО 40 ММ | 10 М 0.1 | 39.07 3.91 | 0.02 0.00 | - - | 3.25 0.33 | 0.23 0.02 | 42.57 4.26
119. | 1/10-120-160-60/153 | ЦИЛИНДР ТЕПЛОИЗОЛЯЦИОННЫЙ ИЗ МИНЕРАЛЬНОЙ ВАТЫ НА СИНТЕТИЧЕСКОМ СВЯЗУЮЩЕМ С ПОКРЫТИЕМ АЛЮМИНИЕВОЙ ФОЛЬГОЙ, ТОЛЩИНОЙ 30 ММ, ВНУТРЕННИМ ДИАМЕТРОМ 38 ММ | М 1.03 | - - | - - | - - | 4.75 4.89 | 0.38 0.39 | 5.13 5.28
120. | Е26-150-9 (Н19) | ИЗОЛЯЦИЯ ТРУБОПРОВОДОВ ЦИЛИНДРАМИ ИЗ МИНЕРАЛЬНОЙ ВАТЫ, КАШИРОВАННЫМИ АЛЮМИНИЕВОЙ ФОЛЬГОЙ, С ПРОКЛЕИВАНИЕМ ШВОВ АЛЮМИНИЕВЫМ СКОТЧЕМ, НА ПРЯМЫХ И ФАСОННЫХ УЧАСТКАХ, ДИАМЕТР ТРУБОПРОВОДА 57 ММ, ТОЛЩИНА ИЗОЛЯЦИОННОГО СЛОЯ ДО 60 ММ | 10 М 1.35 | 50.44 68.09 | 0.02 0.03 | - - | 3.73 5.04 | 0.25 0.34 | 54.44 73.49
121. | 1/10-120-160-60/297 | ЦИЛИНДР ТЕПЛОИЗОЛЯЦИОННЫЙ ИЗ МИНЕРАЛЬНОЙ ВАТЫ НА СИНТЕТИЧЕСКОМ СВЯЗУЮЩЕМ С ПОКРЫТИЕМ АЛЮМИНИЕВОЙ ФОЛЬГОЙ, ТОЛЩИНОЙ 40 ММ, ВНУТРЕННИМ ДИАМЕТРОМ 57 ММ | М 13.905 | - - | - - | - - | 7.43 103.31 | 0.59 8.20 | 8.02 111.52
122. | Е26-150-10 (Н19) | ИЗОЛЯЦИЯ ТРУБОПРОВОДОВ ЦИЛИНДРАМИ ИЗ МИНЕРАЛЬНОЙ ВАТЫ, КАШИРОВАННЫМИ АЛЮМИНИЕВОЙ ФОЛЬГОЙ, С ПРОКЛЕИВАНИЕМ ШВОВ АЛЮМИНИЕВЫМ СКОТЧЕМ, НА ПРЯМЫХ И ФАСОННЫХ УЧАСТКАХ, ДИАМЕТР ТРУБОПРОВОДА 76 ММ, ТОЛЩИНА ИЗОЛЯЦИОННОГО СЛОЯ ДО 60 ММ | 10 М 2.6 | 54.37 141.36 | 0.02 0.05 | - - | 3.89 10.11 | 0.26 0.68 | 58.54 152.20
123. | 1/10-120-160-60/321 | ЦИЛИНДР ТЕПЛОИЗОЛЯЦИОННЫЙ ИЗ МИНЕРАЛЬНОЙ ВАТЫ НА СИНТЕТИЧЕСКОМ СВЯЗУЮЩЕМ С ПОКРЫТИЕМ АЛЮМИНИЕВОЙ ФОЛЬГОЙ, ТОЛЩИНОЙ 40 ММ, ВНУТРЕННИМ ДИАМЕТРОМ 76 ММ | М 26.78 | - - | - - | - - | 9.19 246.11 | 0.73 19.55 | 9.92 265.66
124. | Е26-150-11 (Н19) | ИЗОЛЯЦИЯ ТРУБОПРОВОДОВ ЦИЛИНДРАМИ ИЗ МИНЕРАЛЬНОЙ ВАТЫ, КАШИРОВАННЫМИ АЛЮМИНИЕВОЙ ФОЛЬГОЙ, С ПРОКЛЕИВАНИЕМ ШВОВ АЛЮМИНИЕВЫМ СКОТЧЕМ, НА ПРЯМЫХ И ФАСОННЫХ УЧАСТКАХ, ДИАМЕТР ТРУБОПРОВОДА 89 ММ, ТОЛЩИНА ИЗОЛЯЦИОННОГО СЛОЯ ДО 60 ММ | 10 М 0.6 | 61.58 36.95 | 0.02 0.01 | - - | 3.95 2.37 | 0.27 0.16 | 65.82 39.49
125. | 1/10-120-160-60/327 | ЦИЛИНДР ТЕПЛОИЗОЛЯЦИОННЫЙ ИЗ МИНЕРАЛЬНОЙ ВАТЫ НА СИНТЕТИЧЕСКОМ СВЯЗУЮЩЕМ С ПОКРЫТИЕМ АЛЮМИНИЕВОЙ ФОЛЬГОЙ, ТОЛЩИНОЙ 40 ММ, ВНУТРЕННИМ ДИАМЕТРОМ 89 ММ | М 6.18 | - - | - - | - - | 10.25 63.35 | 0.81 5.01 | 11.06 68.35
126. | Е26-150-12 (Н19) | ИЗОЛЯЦИЯ ТРУБОПРОВОДОВ ЦИЛИНДРАМИ ИЗ МИНЕРАЛЬНОЙ ВАТЫ, КАШИРОВАННЫМИ АЛЮМИНИЕВОЙ ФОЛЬГОЙ, С ПРОКЛЕИВАНИЕМ ШВОВ АЛЮМИНИЕВЫМ СКОТЧЕМ, НА ПРЯМЫХ И ФАСОННЫХ УЧАСТКАХ, ДИАМЕТР ТРУБОПРОВОДА 108 ММ, ТОЛЩИНА ИЗОЛЯЦИОННОГО СЛОЯ ДО 60 ММ | 10 М 1.1 | 62.36 68.60 | 0.02 0.02 | - - | 4.18 4.60 | 0.29 0.32 | 66.85 73.54
127. | 1/10-120-160-60/333 | ЦИЛИНДР ТЕПЛОИЗОЛЯЦИОННЫЙ ИЗ МИНЕРАЛЬНОЙ ВАТЫ НА СИНТЕТИЧЕСКОМ СВЯЗУЮЩЕМ С ПОКРЫТИЕМ АЛЮМИНИЕВОЙ ФОЛЬГОЙ, ТОЛЩИНОЙ 40 ММ, ВНУТРЕННИМ ДИАМЕТРОМ 108 ММ | М 11.33 | - - | - - | - - | 12.27 139.02 | 0.97 10.99 | 13.24 150.01
128. | 1/10-235-20/765 | ЛЕНТА КЛЕЙКАЯ АЛЮМИНИЕВАЯ (СКОТЧ ФОЛЬГИРОВАННЫЙ) 50 ММХ50 М | РУЛОН 3 | - - | - - | - - | 14.15 42.45 | 1.12 3.36 | 15.27 45.81
129. | Е13-16-6 (Н10) | ОГРУНТОВКА МЕТАЛЛИЧЕСКИХ ПОВЕРХНОСТЕЙ ЗА ОДИН РАЗ ГРУНТОВКОЙ ГФ-021 | 100 М2 0.141 | 93.43 13.17 | 3.54 0.50 | 0.23 0.03 | 69.66 9.82 | 5.52 0.78 | 172.15 24.27
130. | Е13-26-21 (Н10) | ОКРАСКА МЕТАЛЛИЧЕСКИХ ОГРУНТОВАННЫХ ПОВЕРХНОСТЕЙ КРАСКОЙ БТ-177, СЕРЕБРИСТОЙ | 100 М2 0.285 | 44.48 12.68 | 4.29 1.22 | 0.23 0.07 | 81.02 23.09 | 6.44 1.84 | 136.23 38.83
|  | ИТОГО ПРЯМЫЕ ЗАТРАТЫ : |  | 345 | 2 | - | 654 | 52 | 1053
|  | ОХР и ОПР | [6 empty] | 236
|  | ПЛАНОВАЯ ПРИБЫЛЬ | [6 empty] | 177
|  | ИТОГО ПО ПТМ | [6 empty] | 1466
|  | ЗАТРАТЫ ТРУДА | [6 empty] | 26
| Ж3-20-14 | УЗЕЛ ВВОДА И УЧЕТА ТЕПЛА. ИЗОЛЯЦИЯ АРМАТУРЫ
131. | Е26-139-7 (Н19) | ИЗОЛЯЦИЯ АРМАТУРЫ БЫСТРОСЪЕМНЫМИ ТЕРМОЧЕХЛАМИ ДИАМЕТРОМ 32 ММ | 10 ШТ. 0.2 | 82.90 16.58 | - - | - - | - - | - - | 82.90 16.58
132. | 1/10-120/СЦЕН-ТЧ-32 | БЫСТРОСЪЕМНЫЕ ТЕРМОЧЕХЛЫ ДИАМЕТРОМ 32ММ | ШТ 2 | - - | - - | - - | 42.90 85.80 | 3.41 6.82 | 46.31 92.62
133. | Е26-139-14 (Н19) | ИЗОЛЯЦИЯ АРМАТУРЫ БЫСТРОСЪЕМНЫМИ ТЕРМОЧЕХЛАМИ ДИАМЕТРОМ 50 ММ | 10 ШТ. 0.2 | 146.39 29.28 | - - | - - | - - | - - | 146.39 29.28
134. | 1/10-120/СЦЕН-ТЧ-50 | БЫСТРОСЪЕМНЫЕ ТЕРМОЧЕХЛЫ ДИАМЕТРОМ 50ММ | ШТ 2 | - - | - - | - - | 76.70 153.40 | 6.09 12.18 | 82.79 165.58
135. | Е26-139-18 (Н19) | ИЗОЛЯЦИЯ АРМАТУРЫ БЫСТРОСЪЕМНЫМИ ТЕРМОЧЕХЛАМИ ДИАМЕТРОМ 65 ММ | 10 ШТ. 0.4 | 146.39 58.56 | - - | - - | - - | - - | 146.39 58.56
136. | 1/10-120/СЦЕН-ТЧ-65 | БЫСТРОСЪЕМНЫЕ ТЕРМОЧЕХЛЫ ДИАМЕТРОМ 65ММ | ШТ 4 | - - | - - | - - | 61.60 246.40 | 4.89 19.56 | 66.49 265.96
137. | Е26-139-22 (Н19) | ИЗОЛЯЦИЯ АРМАТУРЫ БЫСТРОСЪЕМНЫМИ ТЕРМОЧЕХЛАМИ ДИАМЕТРОМ 80 ММ | 10 ШТ. 0.1 | 235.63 23.56 | - - | - - | - - | - - | 235.63 23.56
138. | 1/10-120/СЦЕН-ТЧ-80 | БЫСТРОСЪЕМНЫЕ ТЕРМОЧЕХЛЫ ДИАМЕТРОМ 80ММ | ШТ 1 | - - | - - | - - | 89.70 89.70 | 7.12 7.12 | 96.82 96.82
139. | Е26-139-27 (Н19) | ИЗОЛЯЦИЯ АРМАТУРЫ БЫСТРОСЪЕМНЫМИ ТЕРМОЧЕХЛАМИ ДИАМЕТРОМ 100 ММ | 10 ШТ. 0.5 | 235.63 117.82 | - - | - - | - - | - - | 235.63 117.82
140. | 1/10-120/СЦЕН-ТЧ-100 | БЫСТРОСЪЕМНЫЕ ТЕРМОЧЕХЛЫ ДИАМЕТРОМ 100ММ | ШТ 5 | - - | - - | - - | 133.50 667.50 | 10.60 53.00 | 144.10 720.50
|  | ИТОГО ПРЯМЫЕ ЗАТРАТЫ : |  | 246 | - | - | 1243 | 99 | 1588
|  | ОХР и ОПР | [6 empty] | 169
|  | ПЛАНОВАЯ ПРИБЫЛЬ | [6 empty] | 123
|  | ИТОГО ПО ПТМ | [6 empty] | 1880
|  | ЗАТРАТЫ ТРУДА | [6 empty] | 18
| Ж3-20-12 | БТПN1. ДОПОЛНИТЕЛЬНОЕ ОБОРУДОВАНИЕ. ИЗОЛЯЦИЯ ТРУБОПРОВОДОВ
141. | Е26-150-2 (Н19) | ИЗОЛЯЦИЯ ТРУБОПРОВОДОВ ЦИЛИНДРАМИ ИЗ МИНЕРАЛЬНОЙ ВАТЫ, КАШИРОВАННЫМИ АЛЮМИНИЕВОЙ ФОЛЬГОЙ, С ПРОКЛЕИВАНИЕМ ШВОВ АЛЮМИНИЕВЫМ СКОТЧЕМ, НА ПРЯМЫХ И ФАСОННЫХ УЧАСТКАХ, ДИАМЕТР ТРУБОПРОВОДА 32 ММ, ТОЛЩИНА ИЗОЛЯЦИОННОГО СЛОЯ ДО 40 ММ | 10 М 1 | 37.88 37.88 | 0.02 0.02 | - - | 3.20 3.20 | 0.23 0.23 | 41.33 41.33
142. | 1/10-120-160-60/141 | ЦИЛИНДР ТЕПЛОИЗОЛЯЦИОННЫЙ ИЗ МИНЕРАЛЬНОЙ ВАТЫ НА СИНТЕТИЧЕСКОМ СВЯЗУЮЩЕМ С ПОКРЫТИЕМ АЛЮМИНИЕВОЙ ФОЛЬГОЙ, ТОЛЩИНОЙ 30 ММ, ВНУТРЕННИМ ДИАМЕТРОМ 32 ММ | М 10.3 | - - | - - | - - | 4.38 45.11 | 0.35 3.61 | 4.73 48.72
143. | Е26-150-11 (Н19) | ИЗОЛЯЦИЯ ТРУБОПРОВОДОВ ЦИЛИНДРАМИ ИЗ МИНЕРАЛЬНОЙ ВАТЫ, КАШИРОВАННЫМИ АЛЮМИНИЕВОЙ ФОЛЬГОЙ, С ПРОКЛЕИВАНИЕМ ШВОВ АЛЮМИНИЕВЫМ СКОТЧЕМ, НА ПРЯМЫХ И ФАСОННЫХ УЧАСТКАХ, ДИАМЕТР ТРУБОПРОВОДА 89 ММ, ТОЛЩИНА ИЗОЛЯЦИОННОГО СЛОЯ ДО 60 ММ | 10 М 1.4 | 61.58 86.21 | 0.02 0.03 | - - | 3.95 5.53 | 0.27 0.38 | 65.82 92.15
144. | 1/10-120-160-60/327 | ЦИЛИНДР ТЕПЛОИЗОЛЯЦИОННЫЙ ИЗ МИНЕРАЛЬНОЙ ВАТЫ НА СИНТЕТИЧЕСКОМ СВЯЗУЮЩЕМ С ПОКРЫТИЕМ АЛЮМИНИЕВОЙ ФОЛЬГОЙ, ТОЛЩИНОЙ 40 ММ, ВНУТРЕННИМ ДИАМЕТРОМ 89 ММ | М 14.42 | - - | - - | - - | 10.25 147.81 | 0.81 11.68 | 11.06 159.49
145. | 1/10-235-20/765 | ЛЕНТА КЛЕЙКАЯ АЛЮМИНИЕВАЯ (СКОТЧ ФОЛЬГИРОВАННЫЙ) 50 ММХ50 М | РУЛОН 1 | - - | - - | - - | 14.15 14.15 | 1.12 1.12 | 15.27 15.27
146. | Е13-16-6 (Н10) | ОГРУНТОВКА МЕТАЛЛИЧЕСКИХ ПОВЕРХНОСТЕЙ ЗА ОДИН РАЗ ГРУНТОВКОЙ ГФ-021 | 100 М2 0.049 | 93.43 4.58 | 3.54 0.17 | 0.23 0.01 | 69.66 3.41 | 5.52 0.27 | 172.15 8.43
147. | Е13-26-21 (Н10) | ОКРАСКА МЕТАЛЛИЧЕСКИХ ОГРУНТОВАННЫХ ПОВЕРХНОСТЕЙ КРАСКОЙ БТ-177, СЕРЕБРИСТОЙ | 100 М2 0.098 | 44.48 4.36 | 4.29 0.42 | 0.23 0.02 | 81.02 7.94 | 6.44 0.63 | 136.23 13.35
|  | ИТОГО ПРЯМЫЕ ЗАТРАТЫ : |  | 133 | 1 | - | 227 | 18 | 379
|  | ОХР и ОПР | [6 empty] | 91
|  | ПЛАНОВАЯ ПРИБЫЛЬ | [6 empty] | 68
|  | ИТОГО ПО ПТМ | [6 empty] | 538
|  | ЗАТРАТЫ ТРУДА | [6 empty] | 10
| Ж3-20-12 | БТПN2. ДОПОЛНИТЕЛЬНОЕ ОБОРУДОВАНИЕ. ИЗОЛЯЦИЯ ТРУБОПРОВОДОВ
148. | Е26-150-2 (Н19) | ИЗОЛЯЦИЯ ТРУБОПРОВОДОВ ЦИЛИНДРАМИ ИЗ МИНЕРАЛЬНОЙ ВАТЫ, КАШИРОВАННЫМИ АЛЮМИНИЕВОЙ ФОЛЬГОЙ, С ПРОКЛЕИВАНИЕМ ШВОВ АЛЮМИНИЕВЫМ СКОТЧЕМ, НА ПРЯМЫХ И ФАСОННЫХ УЧАСТКАХ, ДИАМЕТР ТРУБОПРОВОДА 32 ММ, ТОЛЩИНА ИЗОЛЯЦИОННОГО СЛОЯ ДО 40 ММ | 10 М 0.4 | 37.88 15.15 | 0.02 0.01 | - - | 3.20 1.28 | 0.23 0.09 | 41.33 16.53
149. | 1/10-120-160-60/141 | ЦИЛИНДР ТЕПЛОИЗОЛЯЦИОННЫЙ ИЗ МИНЕРАЛЬНОЙ ВАТЫ НА СИНТЕТИЧЕСКОМ СВЯЗУЮЩЕМ С ПОКРЫТИЕМ АЛЮМИНИЕВОЙ ФОЛЬГОЙ, ТОЛЩИНОЙ 30 ММ, ВНУТРЕННИМ ДИАМЕТРОМ 32 ММ | М 4.12 | - - | - - | - - | 4.38 18.05 | 0.35 1.44 | 4.73 19.49
150. | Е26-150-9 (Н19) | ИЗОЛЯЦИЯ ТРУБОПРОВОДОВ ЦИЛИНДРАМИ ИЗ МИНЕРАЛЬНОЙ ВАТЫ, КАШИРОВАННЫМИ АЛЮМИНИЕВОЙ ФОЛЬГОЙ, С ПРОКЛЕИВАНИЕМ ШВОВ АЛЮМИНИЕВЫМ СКОТЧЕМ, НА ПРЯМЫХ И ФАСОННЫХ УЧАСТКАХ, ДИАМЕТР ТРУБОПРОВОДА 57 ММ, ТОЛЩИНА ИЗОЛЯЦИОННОГО СЛОЯ ДО 60 ММ | 10 М 1.15 | 50.44 58.01 | 0.02 0.02 | - - | 3.73 4.29 | 0.25 0.29 | 54.44 62.61
151. | 1/10-120-160-60/297 | ЦИЛИНДР ТЕПЛОИЗОЛЯЦИОННЫЙ ИЗ МИНЕРАЛЬНОЙ ВАТЫ НА СИНТЕТИЧЕСКОМ СВЯЗУЮЩЕМ С ПОКРЫТИЕМ АЛЮМИНИЕВОЙ ФОЛЬГОЙ, ТОЛЩИНОЙ 40 ММ, ВНУТРЕННИМ ДИАМЕТРОМ 57 ММ | М 11.845 | - - | - - | - - | 7.43 88.01 | 0.59 6.99 | 8.02 95.00
152. | 1/10-235-20/765 | ЛЕНТА КЛЕЙКАЯ АЛЮМИНИЕВАЯ (СКОТЧ ФОЛЬГИРОВАННЫЙ) 50 ММХ50 М | РУЛОН 1 | - - | - - | - - | 14.15 14.15 | 1.12 1.12 | 15.27 15.27
|  | ИТОГО ПРЯМЫЕ ЗАТРАТЫ : |  | 73 | - | - | 126 | 10 | 209
|  | ОХР и ОПР | [6 empty] | 50
|  | ПЛАНОВАЯ ПРИБЫЛЬ | [6 empty] | 37
|  | ИТОГО ПО ПТМ | [6 empty] | 296
|  | ЗАТРАТЫ ТРУДА | [6 empty] | 6
| Ж3-20-12 | УЗЕЛ РЕГУЛИРОВАНИЯ ТЕПЛОГО ПОЛА. ИЗОЛЯЦИЯ ТРУБОПРОВОДОВ
153. | Е26-150-2 (Н19) | ИЗОЛЯЦИЯ ТРУБОПРОВОДОВ ЦИЛИНДРАМИ ИЗ МИНЕРАЛЬНОЙ ВАТЫ, КАШИРОВАННЫМИ АЛЮМИНИЕВОЙ ФОЛЬГОЙ, С ПРОКЛЕИВАНИЕМ ШВОВ АЛЮМИНИЕВЫМ СКОТЧЕМ, НА ПРЯМЫХ И ФАСОННЫХ УЧАСТКАХ, ДИАМЕТР ТРУБОПРОВОДА 32 ММ, ТОЛЩИНА ИЗОЛЯЦИОННОГО СЛОЯ ДО 40 ММ | 10 М 1.25 | 37.88 47.35 | 0.02 0.03 | - - | 3.20 4.00 | 0.23 0.29 | 41.33 51.67
154. | 1/10-120-160-60/141 | ЦИЛИНДР ТЕПЛОИЗОЛЯЦИОННЫЙ ИЗ МИНЕРАЛЬНОЙ ВАТЫ НА СИНТЕТИЧЕСКОМ СВЯЗУЮЩЕМ С ПОКРЫТИЕМ АЛЮМИНИЕВОЙ ФОЛЬГОЙ, ТОЛЩИНОЙ 30 ММ, ВНУТРЕННИМ ДИАМЕТРОМ 32 ММ | М 12.875 | - - | - - | - - | 4.38 56.39 | 0.35 4.51 | 4.73 60.90
155. | Е26-150-4 (Н19) | ИЗОЛЯЦИЯ ТРУБОПРОВОДОВ ЦИЛИНДРАМИ ИЗ МИНЕРАЛЬНОЙ ВАТЫ, КАШИРОВАННЫМИ АЛЮМИНИЕВОЙ ФОЛЬГОЙ, С ПРОКЛЕИВАНИЕМ ШВОВ АЛЮМИНИЕВЫМ СКОТЧЕМ, НА ПРЯМЫХ И ФАСОННЫХ УЧАСТКАХ, ДИАМЕТР ТРУБОПРОВОДА 45 ММ, ТОЛЩИНА ИЗОЛЯЦИОННОГО СЛОЯ ДО 40 ММ | 10 М 1.15 | 42.00 48.30 | 0.02 0.02 | - - | 3.31 3.81 | 0.24 0.28 | 45.57 52.40
156. | 1/10-120-160-60/165 | ЦИЛИНДР ТЕПЛОИЗОЛЯЦИОННЫЙ ИЗ МИНЕРАЛЬНОЙ ВАТЫ НА СИНТЕТИЧЕСКОМ СВЯЗУЮЩЕМ С ПОКРЫТИЕМ АЛЮМИНИЕВОЙ ФОЛЬГОЙ, ТОЛЩИНОЙ 30 ММ, ВНУТРЕННИМ ДИАМЕТРОМ 45 ММ | М 11.845 | - - | - - | - - | 5.89 69.77 | 0.47 5.57 | 6.36 75.33
157. | 1/10-235-20/765 | ЛЕНТА КЛЕЙКАЯ АЛЮМИНИЕВАЯ (СКОТЧ ФОЛЬГИРОВАННЫЙ) 50 ММХ50 М | РУЛОН 1 | - - | - - | - - | 14.15 14.15 | 1.12 1.12 | 15.27 15.27
158. | Е13-16-6 (Н10) | ОГРУНТОВКА МЕТАЛЛИЧЕСКИХ ПОВЕРХНОСТЕЙ ЗА ОДИН РАЗ ГРУНТОВКОЙ ГФ-021 | 100 М2 0.029 | 93.43 2.71 | 3.54 0.10 | 0.23 0.01 | 69.66 2.02 | 5.52 0.16 | 172.15 4.99
159. | Е13-26-21 (Н10) | ОКРАСКА МЕТАЛЛИЧЕСКИХ ОГРУНТОВАННЫХ ПОВЕРХНОСТЕЙ КРАСКОЙ БТ-177, СЕРЕБРИСТОЙ | 100 М2 0.057 | 44.48 2.54 | 4.29 0.24 | 0.23 0.01 | 81.02 4.62 | 6.44 0.37 | 136.23 7.77
|  | ИТОГО ПРЯМЫЕ ЗАТРАТЫ : |  | 101 | - | - | 155 | 13 | 269
|  | ОХР и ОПР | [6 empty] | 69
|  | ПЛАНОВАЯ ПРИБЫЛЬ | [6 empty] | 52
|  | ИТОГО ПО ПТМ | [6 empty] | 390
|  | ЗАТРАТЫ ТРУДА | [6 empty] | 7
| Ж3-20-14 | УЗЕЛ РЕГУЛИРОВАНИЯ ТЕПЛОГО ПОЛА. ИЗОЛЯЦИЯ АРМАТУРЫ
160. | Е26-139-4 (Н19) | ИЗОЛЯЦИЯ АРМАТУРЫ БЫСТРОСЪЕМНЫМИ ТЕРМОЧЕХЛАМИ ДИАМЕТРОМ 25 ММ | 10 ШТ. 0.3 | 82.90 24.87 | - - | - - | - - | - - | 82.90 24.87
161. | 1/10-120/СЦЕН-ТЧ-25 | БЫСТРОСЪЕМНЫЕ ТЕРМОЧЕХЛЫ ДИАМЕТРОМ 25ММ | ШТ 3 | - - | - - | - - | 46.80 140.40 | 3.72 11.16 | 50.52 151.56
162. | Е26-139-10 (Н19) | ИЗОЛЯЦИЯ АРМАТУРЫ БЫСТРОСЪЕМНЫМИ ТЕРМОЧЕХЛАМИ ДИАМЕТРОМ 40ММ | 10 ШТ. 0.3 | 146.39 43.92 | - - | - - | - - | - - | 146.39 43.92
163. | 1/10-120/СЦЕН-ТЧ-40 | БЫСТРОСЪЕМНЫЕ ТЕРМОЧЕХЛЫ ДИАМЕТРОМ 40ММ | ШТ 3 | - - | - - | - - | 53.90 161.70 | 4.28 12.84 | 58.18 174.54
|  | ИТОГО ПРЯМЫЕ ЗАТРАТЫ : |  | 69 | - | - | 302 | 24 | 395
|  | ОХР и ОПР | [6 empty] | 47
|  | ПЛАНОВАЯ ПРИБЫЛЬ | [6 empty] | 34
|  | ИТОГО ПО ПТМ | [6 empty] | 476
|  | ЗАТРАТЫ ТРУДА | [6 empty] | 5
| Ж3-20-12 | ТРАНЗИТ ТРУБОПРОВОДОВ ТЕПЛОСНАБЖЕНИЯ БАССЕЙНА. ИЗОЛЯЦИЯ ТРУБОПРОВОДОВ
164. | Е26-150-3 (Н19) | ИЗОЛЯЦИЯ ТРУБОПРОВОДОВ ЦИЛИНДРАМИ ИЗ МИНЕРАЛЬНОЙ ВАТЫ, КАШИРОВАННЫМИ АЛЮМИНИЕВОЙ ФОЛЬГОЙ, С ПРОКЛЕИВАНИЕМ ШВОВ АЛЮМИНИЕВЫМ СКОТЧЕМ, НА ПРЯМЫХ И ФАСОННЫХ УЧАСТКАХ, ДИАМЕТР ТРУБОПРОВОДА 38 ММ, ТОЛЩИНА ИЗОЛЯЦИОННОГО СЛОЯ ДО 40 ММ | 10 М 6.8 | 39.07 265.68 | 0.02 0.14 | - - | 3.25 22.10 | 0.23 1.56 | 42.57 289.48
165. | 1/10-120-160-60/153 | ЦИЛИНДР ТЕПЛОИЗОЛЯЦИОННЫЙ ИЗ МИНЕРАЛЬНОЙ ВАТЫ НА СИНТЕТИЧЕСКОМ СВЯЗУЮЩЕМ С ПОКРЫТИЕМ АЛЮМИНИЕВОЙ ФОЛЬГОЙ, ТОЛЩИНОЙ 30 ММ, ВНУТРЕННИМ ДИАМЕТРОМ 38 ММ | М 70.04 | - - | - - | - - | 4.75 332.69 | 0.38 26.62 | 5.13 359.31
166. | Е13-16-6 (Н10) | ОГРУНТОВКА МЕТАЛЛИЧЕСКИХ ПОВЕРХНОСТЕЙ ЗА ОДИН РАЗ ГРУНТОВКОЙ ГФ-021 | 100 М2 0.082 | 93.43 7.66 | 3.54 0.29 | 0.23 0.02 | 69.66 5.71 | 5.52 0.45 | 172.15 14.11
167. | Е13-26-21 (Н10) | ОКРАСКА МЕТАЛЛИЧЕСКИХ ОГРУНТОВАННЫХ ПОВЕРХНОСТЕЙ КРАСКОЙ БТ-177, СЕРЕБРИСТОЙ | 100 М2 0.163 | 44.48 7.25 | 4.29 0.70 | 0.23 0.04 | 81.02 13.21 | 6.44 1.05 | 136.23 22.21
|  | ИТОГО ПРЯМЫЕ ЗАТРАТЫ : |  | 281 | 1 | - | 374 | 30 | 686
|  | ОХР и ОПР | [6 empty] | 192
|  | ПЛАНОВАЯ ПРИБЫЛЬ | [6 empty] | 143
|  | ИТОГО ПО ПТМ | [6 empty] | 1021
|  | ЗАТРАТЫ ТРУДА | [6 empty] | 21
| Ж3-20-12 | ТЕПЛОСЕТЬ ПО ЗДАНИЮ ДО УЗЛА ВВОДА. ИЗОЛЯЦИЯ ТРУБОПРОВОДОВ
168. | Е26-150-11 (Н19) | ИЗОЛЯЦИЯ ТРУБОПРОВОДОВ ЦИЛИНДРАМИ ИЗ МИНЕРАЛЬНОЙ ВАТЫ, КАШИРОВАННЫМИ АЛЮМИНИЕВОЙ ФОЛЬГОЙ, С ПРОКЛЕИВАНИЕМ ШВОВ АЛЮМИНИЕВЫМ СКОТЧЕМ, НА ПРЯМЫХ И ФАСОННЫХ УЧАСТКАХ, ДИАМЕТР ТРУБОПРОВОДА 89 ММ, ТОЛЩИНА ИЗОЛЯЦИОННОГО СЛОЯ ДО 60 ММ | 10 М 0.1 | 61.58 6.16 | 0.02 0.00 | - - | 3.95 0.40 | 0.27 0.03 | 65.82 6.58
169. | 1/10-120-160-60/327 | ЦИЛИНДР ТЕПЛОИЗОЛЯЦИОННЫЙ ИЗ МИНЕРАЛЬНОЙ ВАТЫ НА СИНТЕТИЧЕСКОМ СВЯЗУЮЩЕМ С ПОКРЫТИЕМ АЛЮМИНИЕВОЙ ФОЛЬГОЙ, ТОЛЩИНОЙ 40 ММ, ВНУТРЕННИМ ДИАМЕТРОМ 89 ММ | М 1.03 | - - | - - | - - | 10.25 10.56 | 0.81 0.83 | 11.06 11.39
170. | 1/10-235-20/765 | ЛЕНТА КЛЕЙКАЯ АЛЮМИНИЕВАЯ (СКОТЧ ФОЛЬГИРОВАННЫЙ) 50 ММХ50 М | РУЛОН 0.5 | - - | - - | - - | 14.15 7.08 | 1.12 0.56 | 15.27 7.64
171. | Е13-16-6 (Н10) | ОГРУНТОВКА МЕТАЛЛИЧЕСКИХ ПОВЕРХНОСТЕЙ ЗА ОДИН РАЗ ГРУНТОВКОЙ ГФ-021 | 100 М2 0.003 | 93.43 0.28 | 3.54 0.01 | 0.23 0.00 | 69.66 0.21 | 5.52 0.02 | 172.15 0.52
172. | Е13-26-21 (Н10) | ОКРАСКА МЕТАЛЛИЧЕСКИХ ОГРУНТОВАННЫХ ПОВЕРХНОСТЕЙ КРАСКОЙ БТ-177, СЕРЕБРИСТОЙ | 100 М2 0.006 | 44.48 0.27 | 4.29 0.03 | 0.23 0.00 | 81.02 0.49 | 6.44 0.04 | 136.23 0.82
|  | ИТОГО ПРЯМЫЕ ЗАТРАТЫ : |  | 7 | - | - | 18 | 1 | 26
|  | ОХР и ОПР | [6 empty] | 4
|  | ПЛАНОВАЯ ПРИБЫЛЬ | [6 empty] | 3
|  | ИТОГО ПО ПТМ | [6 empty] | 33
| Ж3-20-92 | ЗДАНИЕ - ИНЖЕНЕРНОЕ ОБЕСПЕЧЕНИЕ. ТЕПЛОСНАБЖЕНИЕ И ГАЗОСНАБЖЕНИЕ. ДРУГОЕ. ПУСК И РЕГУЛИРОВКА СИСТЕМ ОТОПЛЕНИЯ
173. | ЕТ1 (Н12) | ПУСК И РЕГУЛИРОВКА | РУБ 1 | 11.69 11.69 | 0.93 0.93 | 0.17 0.17 | - - | - - | 12.62 12.62
|  | ИТОГО ПРЯМЫЕ ЗАТРАТЫ : |  | 12 | 1 | - | - | - | 13
|  | ОХР и ОПР | [6 empty] | 10
|  | ПЛАНОВАЯ ПРИБЫЛЬ | [6 empty] | 9
|  | ИТОГО ПО ПТМ | [6 empty] | 32
|  | ЗАТРАТЫ ТРУДА | [6 empty] | 1
|  | ВСЕГО, В ТОМ ЧИСЛЕ | [6 empty] | 131425
|  | СТРОИТЕЛЬНЫЕ РАБОТЫ, ВСЕГО В ТОМ ЧИСЛЕ | [6 empty] | 40261
|  | ЗАРАБОТНАЯ ПЛАТА | [6 empty] | 5381
|  | ЭКСПЛУАТАЦИЯ МАШИН И МЕХАНИЗМОВ, ВСЕГО | [6 empty] | 833
|  | В ТОМ ЧИСЛЕ ЗАРАБОТНАЯ ПЛАТА МАШИНИСТОВ | [6 empty] | 346
|  | МАТЕРИАЛЫ, ИЗДЕЛИЯ, КОНСТРУКЦИИ | [6 empty] | 23998
|  | ТРАНСПОРТ | [6 empty] | 1740
|  | ОХР и ОПР | [6 empty] | 4403
|  | ПЛАНОВАЯ ПРИБЫЛЬ | [6 empty] | 3906
|  | МОНТАЖНЫЕ РАБОТЫ, ВСЕГО В ТОМ ЧИСЛЕ | [6 empty] | 3404
|  | ЗАРАБОТНАЯ ПЛАТА | [6 empty] | 1559
|  | ЭКСПЛУАТАЦИЯ МАШИН И МЕХАНИЗМОВ, ВСЕГО | [6 empty] | 177
|  | В ТОМ ЧИСЛЕ ЗАРАБОТНАЯ ПЛАТА МАШИНИСТОВ | [6 empty] | 29
|  | МАТЕРИАЛЫ, ИЗДЕЛИЯ, КОНСТРУКЦИИ | [6 empty] | 302
|  | ТРАНСПОРТ | [6 empty] | 20
|  | ОХР и ОПР | [6 empty] | 691
|  | ПЛАНОВАЯ ПРИБЫЛЬ | [6 empty] | 655
|  | ОБОРУДОВАНИЕ, МЕБЕЛЬ, ИНВЕНТАРЬ | [6 empty] | 86039
|  | ТРАНСПОРТ | [6 empty] | 1721
|  | ЗАТРАТЫ ТРУДА РАБОЧИХ | [6 empty] | 503
|  | ЗАТРАТЫ ТРУДА МАШИНИСТОВ | [6 empty] | 27
|  | СОСТАВИЛ | ____________________ |  |  |  |  | __________________
|  |  | (должность служащего) |  |  | (подпись) |  | (инициалы,фамилия)
|  | ПРОВЕРИЛ | ____________________ |  |  |  |  | __________________
|  |  | (должность служащего) |  |  | (подпись) |  | (инициалы,фамилия)

## 21-2-301-B0
НАИМЕНОВАНИЕ ОБЪЕКТА |  | МИКРОРАЙОН ЛОШИЦА-8.2. ДЕТСКОЕ ДОШКОЛЬНОЕ УЧРЕЖДЕНИЕ N11
КОД ОБЪЕКТА |  | 24.014
НАИМЕНОВАНИЕ ЗДАНИЯ, СООРУЖЕНИЯ |  | ДЕТСКИЙ САД НА 230 МЕСТ
ШИФР ЗДАНИЯ, СООРУЖЕНИЯ |  | 2
КОМПЛЕКТ ЧЕРТЕЖЕЙ |  | ТСО.СО-12 ЛИСТОВ
ВЕДОМОСТЬ ОБЪЕМОВ И СТОИМОСТИ РАБОТ № 301
(НОРМЫ 2022г.)
24.014 - ВНУТРЕННИЕ САНТЕХНИЧЕСКИЕ УСТРОЙСТВА#БЛОЧНЫЙ ТЕПЛОВОЙ ПУНКТ
СОСТАВЛЕНА В ЦЕНАХ НА 1 МАРТА 2025г.
ОБОСНОВА- НИЕ | НАИМЕНОВАНИЕ ВИДОВ РАБОТ | ОБЪЕМ | СТОИМОСТЬ, ТЫС.РУБ.
|  |  | ЗАРАБОТНАЯ ПЛАТА | ЭКСПЛУАТА- ЦИЯ МАШИН И МЕХА- НИЗМОВ | МАТЕРИАЛЫ, ИЗДЕЛИЯ, КОНСТРУК- ЦИИ | ОБОРУДОВА- НИЕ,МЕБЕЛЬ, ИНВЕНТАРЬ | ОХР и ОПР | ПРОЧИЕ СРЕДСТВА | ВСЕГО
|  | ЕД.ИЗМ. | ТРУДОЕМ- КОСТЬ, ЧЕЛ.Ч. | В Т.Ч.З/П МАШИ- НИСТОВ | ТРАНСПОРТ | ТРАНСПОРТ | ПЛАНОВАЯ ПРИБЫЛЬ
1 | 2 | 3 | 4 | 5 | 6 | 7 | 8 | 9 | 10
Ж3-20-15 | УЗЕЛ ВВОДА И УЧЕТА ТЕПЛА ЗДАНИЯ. ОБОРУДОВАНИЕ И ПРИБОРЫ | 61,1 | 0,98 | 0,132 | 7,425 | 0 | 0,727 | 0 | 10,469
|  | ШТ (КОМП | 72 | 0,01 | 0,539 | 0 | 0,666
Ж3-20-11 | УЗЕЛ ВВОДА И УЧЕТА ТЕПЛА ЗДАНИЯ . ТРУБОПРОВОДЫ | 72 | 0,985 | 0,077 | 3,946 | 0 | 0,822 | 0 | 6,86
|  | М | 71 | 0,03 | 0,284 | 0 | 0,746
Ж3-20-15 | БТПN1 НА ОТОПЛЕНИЕ ЗДАНИЯ. ОБОРУДОВАНИЕ И ПРИБОРЫ | 9 | 0,7 | 0,046 | 1,162 | 54,49 | 0,323 | 0 | 58,2
|  | ШТ (КОМП | 50 | 0,017 | 0,082 | 1,09 | 0,307
Ж3-20-11 | БТПN1 НА ОТОПЛЕНИЕ ЗДАНИЯ. ТРУБОПРОВОДЫ | 27 | 0,333 | 0,026 | 1,382 | 0 | 0,276 | 0 | 2,368
|  | М | 24 | 0,008 | 0,1 | 0 | 0,251
Ж3-20-15 | БТПN2 НА ГВС ЗДАНИЯ. ОБОРУДОВАНИЕ И ПРИБОРЫ | 1 | 0,51 | 0,037 | 0,108 | 30,444 | 0,201 | 0 | 32,111
|  | ШТ (КОМП | 36 | 0,014 | 0,007 | 0,609 | 0,195
Ж3-20-11 | БТПN2 НА ГВС ЗДАНИЯ. ТРУБОПРОВОДЫ | 17,5 | 0,436 | 0,04 | 0,458 | 0 | 0,373 | 0 | 1,671
|  | М | 32 | 0,025 | 0,025 | 0 | 0,339
Ж3-20-15 | УЗЕЛ РЕГУЛИРОВАНИЯ ТЕПЛОГО ПОЛА. ОБОРУДОВАНИЕ И ПРИБОРЫ | 16 | 0,443 | 0,045 | 1,305 | 1,104 | 0,311 | 0 | 3,607
|  | ШТ (КОМП | 32 | 0,002 | 0,094 | 0,022 | 0,283
Ж3-20-11 | УЗЕЛ РЕГУЛИРОВАНИЯ ТЕПЛОГО ПОЛА. ТРУБОПРОВОДЫ | 25 | 0,248 | 0,017 | 1,016 | 0 | 0,204 | 0 | 1,745
|  | М | 18 | 0,005 | 0,074 | 0 | 0,186
Ж3-20-13 | УЗЕЛ РЕГУЛИРОВАНИЯ ТЕПЛОГО ПОЛА. АРМАТУРА | 10 | 0,095 | 0,007 | 0,253 | 0 | 0,072 | 0 | 0,514
|  | ШТ | 7 | 0,001 | 0,018 | 0 | 0,069
Ж3-20-11 | ТРАНЗИТ ТРУБОПРОВОДОВ ТЕПЛОСНАБЖЕНИЯ БАССЕЙНА. | 68 | 0,68 | 0,044 | 3,455 | 0 | 0,555 | 0 | 5,479
|  | М | 49 | 0,01 | 0,239 | 0 | 0,506
Ж3-20-11 | ТЕПЛОСЕТЬ ПО ЗДАНИЮ ДО УЗЛА ВВОДА. ТРУБОПРОВОДЫ. | 10 | 0,266 | 0,535 | 0,691 | 0 | 0,36 | 0 | 2,269
|  | М | 20 | 0,252 | 0,051 | 0 | 0,366
Ж3-20-12 | УЗЕЛ ВВОДА И УЧЕТА ТЕПЛА. ИЗОЛЯЦИЯ ТРУБОПРОВОДОВ | 57,5 | 0,345 | 0,002 | 0,654 | 0 | 0,236 | 0 | 1,466
|  | М | 26 | 0 | 0,052 | 0 | 0,177
Ж3-20-14 | УЗЕЛ ВВОДА И УЧЕТА ТЕПЛА. ИЗОЛЯЦИЯ АРМАТУРЫ | 14 | 0,246 | 0 | 1,243 | 0 | 0,169 | 0 | 1,88
|  | ШТ | 18 | 0 | 0,099 | 0 | 0,123
Ж3-20-12 | БТПN1. ДОПОЛНИТЕЛЬНОЕ ОБОРУДОВАНИЕ. ИЗОЛЯЦИЯ ТРУБОПРОВОДОВ | 24 | 0,133 | 0,001 | 0,227 | 0 | 0,091 | 0 | 0,538
|  | М | 10 | 0 | 0,018 | 0 | 0,068
Ж3-20-12 | БТПN2. ДОПОЛНИТЕЛЬНОЕ ОБОРУДОВАНИЕ. ИЗОЛЯЦИЯ ТРУБОПРОВОДОВ | 15,5 | 0,073 | 0 | 0,126 | 0 | 0,05 | 0 | 0,296
|  | М | 6 | 0 | 0,01 | 0 | 0,037
Ж3-20-12 | УЗЕЛ РЕГУЛИРОВАНИЯ ТЕПЛОГО ПОЛА. ИЗОЛЯЦИЯ ТРУБОПРОВОДОВ | 127,5 | 0,101 | 0 | 0,155 | 0 | 0,069 | 0 | 0,39
|  | М | 7 | 0 | 0,013 | 0 | 0,052
Ж3-20-14 | УЗЕЛ РЕГУЛИРОВАНИЯ ТЕПЛОГО ПОЛА. ИЗОЛЯЦИЯ АРМАТУРЫ | 6 | 0,069 | 0 | 0,302 | 0 | 0,047 | 0 | 0,476
|  | ШТ | 5 | 0 | 0,024 | 0 | 0,034
Ж3-20-12 | ТРАНЗИТ ТРУБОПРОВОДОВ ТЕПЛОСНАБЖЕНИЯ БАССЕЙНА. ИЗОЛЯЦИЯ ТРУБОПРОВОДОВ | 68 | 0,281 | 0,001 | 0,374 | 0 | 0,192 | 0 | 1,021
|  | М | 21 | 0 | 0,03 | 0 | 0,143
Ж3-20-12 | ТЕПЛОСЕТЬ ПО ЗДАНИЮ ДО УЗЛА ВВОДА. ИЗОЛЯЦИЯ ТРУБОПРОВОДОВ | 1 | 0,007 | 0 | 0,018 | 0 | 0,004 | 0 | 0,033
|  | М | 0 | 0 | 0,001 | 0 | 0,003
Ж3-20-92 | ЗДАНИЕ - ИНЖЕНЕРНОЕ ОБЕСПЕЧЕНИЕ. ТЕПЛОСНАБЖЕНИЕ И ГАЗОСНАБЖЕНИЕ. ДРУГОЕ. ПУСК И РЕГУЛИРОВКА СИСТЕМ ОТОПЛЕНИЯ | 30,93 | 0,012 | 0,001 | 0 | 0 | 0,01 | 0 | 0,032
|  | РУБ | 1 | 0 | 0 | 0 | 0,009
| И Т О Г О | 0 | 6,943 | 1,011 | 24,3 | 86,038 | 5,092 | 0 | 131,425
|  |  | 505 | 0,374 | 1,76 | 1,721 | 4,56
| СОСТАВИЛ | ______________________________ | [5 empty] | __________________
|  | (должность служащего) |  |  |  | (подпись) |  | (инициалы,фамилия)
| ПРОВЕРИЛ | ______________________________ | [5 empty] | __________________
|  | (должность служащего) |  |  |  | (подпись) |  | (инициалы,фамилия)

## 21-2-301-Q1
НАИМЕНОВАНИЕ ОБЪЕКТА |  | МИКРОРАЙОН ЛОШИЦА-8.2. ДЕТСКОЕ ДОШКОЛЬНОЕ УЧРЕЖДЕНИЕ N11
КОД ОБЪЕКТА |  | 24.014
НАИМЕНОВАНИЕ ЗДАНИЯ, СООРУЖЕНИЯ |  | ДЕТСКИЙ САД НА 230 МЕСТ
ШИФР ЗДАНИЯ, СООРУЖЕНИЯ |  | 2
КОМПЛЕКТ ЧЕРТЕЖЕЙ |  | ТСО.СО-12 ЛИСТОВ
ВЕДОМОСТЬ ОБЪЕМОВ РАБОТ И РАСХОДОВ РЕСУРСОВ С КОДАМИ РБ ДЛЯ ЛОКАЛЬНОЙ СМЕТЫ № 301
(НОРМЫ 2022г.)
24.014 - ВНУТРЕННИЕ САНТЕХНИЧЕСКИЕ УСТРОЙСТВА#БЛОЧНЫЙ ТЕПЛОВОЙ ПУНКТ
ОБОСНОВАНИЕ | НАИМЕНОВАНИЕ ВИДОВ | ЕДИНИЦА ИЗМЕРЕНИЯ | КОД | НАИМЕНОВАНИЕ РЕСУРСОВ | ЕД.ИЗМ. | КОЛИЧЕСТВО
| РАБОТ | ОБЪЕМ | РЕСУРСА
1 | 2 | 3 | 4 | 5 | 6 | 7
Ж3-20-15 | УЗЕЛ ВВОДА И УЧЕТА ТЕПЛА ЗДАНИЯ. ОБОРУДОВАНИЕ И ПРИБОРЫ | ШТ (КОМП 61,1
|  |  | 1-1 | ЗАТРАТЫ ТРУДА РАБОЧИХ | ЧЕЛ.Ч | 71.0912
|  |  | 1-3 | ЗАТРАТЫ ТРУДА МАШИНИСТОВ | ЧЕЛ.-Ч | 0.72459
|  |  | М020130* | КРАНЫ БАШЕННЫЕ ПРИ РАБОТЕ НА ДРУГИХ ВИДАХ СТРОИТЕЛЬСТВА, 10 Т | МАШ.Ч | 0.37577
|  |  | М040502 | УСТАНОВКИ ДЛЯ СВАРКИ РУЧНОЙ ДУГОВОЙ (ПОСТОЯННОГО ТОКА) | МАШ.Ч | 24.5775
|  |  | М041000 | ПРЕОБРАЗОВАТЕЛИ СВАРОЧНЫЕ С НОМИНАЛЬНЫМ СВАРОЧНЫМ ТОКОМ 315-500 А | МАШ.Ч | 0.72883
|  |  | М330201* | МАШИНЫ СВЕРЛИЛЬНЫЕ ЭЛЕКТРИЧЕСКИЕ | МАШ.Ч | 2.496
|  |  | М330301* | МАШИНЫ ШЛИФОВАЛЬНЫЕ ЭЛЕКТРИЧЕСКИЕ | МАШ.Ч | 3.1961
|  |  | М331451 | ПЕРФОРАТОРЫ ЭЛЕКТРИЧЕСКИЕ | МАШ.Ч | 0.06
|  |  | М331617 | СРЕДСТВА МАЛОЙ МЕХАНИЗАЦИИ | МАШ.Ч | 0.34682
|  |  | М400001 | АВТОМОБИЛЬ БОРТОВОЙ, ГРУЗОПОДЪЕМНОСТЬЮ ДО 5 Т | МАШ.Ч | 0.002
|  |  | 1 | Материалы для строительных работ
|  |  | 1/10 | Материалы для строительных работ общего назначения
|  |  | 1/10-80 | Материалы неметаллорудные и асбестосодержащие изделия
|  |  | 1/10-80-25/37 | АСБЕСТОВЫЙ КАРТОН ОБЩЕГО НАЗНАЧЕНИЯ КАОН-1 ТОЛЩИНОЙ 2 ММ | Т | 0.006
|  |  | 1/10-110 | Лесоматериалы и пиломатериалы
|  |  | 1/10-110-50-5/85 | БРУСКИ ОБРЕЗНЫЕ ХВОЙНЫХ ПОРОД ДЛИНОЙ 4-6,5 М, ШИРИНОЙ 75-150 ММ, ТОЛЩИНОЙ 40-75 ММ, 1 СОРТА | М3 | 9.7e-05
|  |  | 1/10-135 | Нефтепродукты, газы, химические материалы
|  |  | 1/10-135-20/35 | АЦЕТИЛЕН РАСТВОРЕННЫЙ ТЕХНИЧЕСКИЙ МАРКИ Б | Т | 2.1e-05
|  |  | 1/10-135-20/60 | КИСЛОРОД ТЕХНИЧЕСКИЙ ГАЗООБРАЗНЫЙ | М3 | 0.09453
|  |  | 1/10-140 | Электроды, прутки винипластовые, проволока сварочные
|  |  | 1/10-140-40/25 | ЭЛЕКТРОДЫ УОНИ 13/45 | КГ | 2.5
|  |  | 1/10-140-40/45 | ЭЛЕКТРОДЫ ТИПА Э42А ДИАМЕТРОМ 2 ММ | Т | 0.002
|  |  | 1/10-140-40/100 | ЭЛЕКТРОДЫ ТИПА Э42А ДИАМЕТРОМ 4 ММ | Т | 0.005444
|  |  | 1/10-150 | Полуэбониты, эбониты, паронитовые изделия
|  |  | 1/10-150-15/105 | ПРОКЛАДКА ИЗ ПАРОНИТА МАРКИ ПОН ТОЛЩИНОЙ 2 ММ, ДИАМЕТРОМ 100 ММ | ШТ. | 8
|  |  | 1/10-170 | Оснастка технологическая и инструментальная
|  |  | 1/10-170-10/225 | СВЕРЛА С SDS PLUS ХВОСТОВИКОМ (НАКОНЕЧНИК ИЗ ТВЕРДОСПЛАВНОЙ СТАЛИ) (ПО БЕТОНУ), ДИАМЕТРОМ 18-20 ММ, ДЛИНОЙ 250-315 ММ | ШТ. | 0.02
|  |  | 1/10-180 | Материалы шлифовальные
|  |  | 1/10-180-20/64 | КРУГИ ШЛИФОВАЛЬНЫЕ ДЛЯ СПЕЦИАЛЬНЫХ МОНТАЖНЫХ РАБОТ 5П 230 Х 6 Х 22 | ШТ. | 3.6057
|  |  | 1/10-230 | Материалы для отделочных работ
|  |  | 1/10-230-40-20/28 | КРАСКА МАСЛЯНАЯ МА-15, БЕЖЕВАЯ | Т | 0.000238
|  |  | 1/10-230-40-65/60 | СУРИК СВИНЦОВЫЙ, ПИГМЕНТ | КГ | 0.03
|  |  | 1/10-230-50-15/31 | ОЛИФА НАТУРАЛЬНАЯ | КГ | 0.02
|  |  | 1/10-230-50-15/51 | РАСТВОРИТЕЛЬ ДЛЯ ЛАКОКРАСОЧНЫХ МАТЕРИАЛОВ МАРКИ Р-4 | КГ | 0.005672
|  |  | 1/10-235 | Изделия герметизирующие, уплотняющие, изолирующие
|  |  | 1/10-235-3/47 | ЛЬНЯНАЯ ПРЯДЬ | КГ | 0.02
|  |  | 1/10-235-5/57 | ПЛАСТИНА РЕЗИНОВАЯ ТЕХНИЧЕСКАЯ ТЕПЛОМОРОЗОКИСЛОТОЩЕЛОЧЕСТОЙКАЯ (ТМКЩ) | КГ | 0.75
|  |  | 1/10-240 | Метизы и крепежные изделия
|  |  | 1/10-240-25-35/240 | ГВОЗДИ СТРОИТЕЛЬНЫЕ | КГ | 0.000945
|  |  | 1/10-240-30-22/5 | ДЮБЕЛИ РАСПОРНЫЕ ПОЛИЭТИЛЕНОВЫЕ 10 Х 50 ММ | 1000 ШТ. | 0.001
|  |  | 1/10-260 | Металлопрокат и металлоизделия (за исключением металлоизделий части 2)
|  |  | 1/10-260-170-4/18 | ШВЕЛЛЕРЫ ГОРЯЧЕКАТАНЫЕ N 40 ИЗ СТАЛИ УГЛЕРОДИСТОЙ ОБЫКНОВЕННОГО КАЧЕСТВА МАРКИ СТ3СП, СТ3ПС | Т | 0.000183
|  |  | 1/10-260-200/12 | КАТАНКА ИЗ СТАЛИ УГЛЕРОДИСТОЙ ОБЫКНОВЕННОГО КАЧЕСТВА ДИАМЕТРОМ, 6,3 ММ 6,5 ММ | КГ | 0.002836
|  |  | 1/55 | Материалы специального назначения (кислотоупорные, огнеупорные и антикоррозионные)
|  |  | 1/55-50 | Материалы антикоррозионные и химически стойкие
|  |  | 1/55-50-25/55 | ГРУНТОВКА ГФ-021, КРАСНО-КОРИЧНЕВАЯ | КГ | 0.029304
|  |  | 3 | Материалы и изделия для санитарно-технических работ
|  |  | 3/3 | Арматура трубопроводная
|  |  | 3/3-50 | Краны
|  |  | 3/3-50-80-10/10 | КРАНЫ ШАРОВЫЕ, МУФТОВЫЕ, ЛАТУННЫЕ 11Б27П1 ДИАМЕТРОМ 15 ММ | ШТ. | 14
|  |  | 3/3-50-80-10/30 | КРАНЫ ШАРОВЫЕ, МУФТОВЫЕ, ЛАТУННЫЕ 11Б27П1 ДИАМЕТРОМ 25 ММ | ШТ. | 7
|  |  | 3/3-50-80-10/60 | КРАНЫ ШАРОВЫЕ, МУФТОВЫЕ, ЛАТУННЫЕ 11Б27П1 ДИАМЕТРОМ 32 ММ | ШТ. | 2
|  |  | 3/3-50-80-40/60 | КРАНЫ СТАЛЬНЫЕ ШАРОВЫЕ ФЛАНЦЕВЫЕ ДЗТ РУ25 ДИАМЕТРОМ 50 ММ | ШТ. | 2
|  |  | 3/3-50-80-40/70 | КРАНЫ СТАЛЬНЫЕ ШАРОВЫЕ ФЛАНЦЕВЫЕ ДЗТ РУ25 ДИАМЕТРОМ 65 ММ | ШТ. | 4
|  |  | 3/3-50-80-40/80 | КРАНЫ СТАЛЬНЫЕ ШАРОВЫЕ ФЛАНЦЕВЫЕ ДЗТ РУ25 ДИАМЕТРОМ 80 ММ | ШТ. | 1
|  |  | 3/3-50-80-40/90 | КРАНЫ СТАЛЬНЫЕ ШАРОВЫЕ ФЛАНЦЕВЫЕ ДЗТ РУ25 ДИАМЕТРОМ 100 ММ | ШТ. | 1
|  |  | 3/3-50-80-100/90 | КРАНЫ ШАРОВЫЕ СТАЛЬНЫЕ ПОД ПРИВАРКУ, ПОЛНОПРОХОДНЫЕ, ДИАМЕТРОМ 100 ММ | ШТ. | 2
|  |  | 3/6 | Материалы для водоснабжения и отопления
|  |  | 3/6-40 | Грязевики
|  |  | 3/6-40-10/50 | ГРЯЗЕВИКИ ИЗ СТАЛЬНЫХ ЭЛЕКТРОСВАРНЫХ И ВОДОГАЗОПРОВОДНЫХ ТРУБ НАРУЖНЫЙ ДИАМЕТР ВХОДНОГО ПАТРУБКА ДП=108 ММ, НАРУЖНЫЙ ДИАМЕТР КОРПУСА ДК=377 ММ | ШТ. | 2
|  |  | 3/8 | Приборы для регулирования, измерения и учета
|  |  | 3/8-10 | Регулирующие приборы
|  |  | 3/8-10-10/С300-59318-К | РЕГУЛЯТОРЫ ДАВЛЕНИЯ, РN 1.6 МПА, ДИАМЕТРОМ 50 ММ | ШТ. | 1
|  |  | 3/8-20 | Манометры
|  |  | 3/8-20-20/СЦЕН-13 | ОТБОРНОЕ УСТРОЙСТВО 16-200-СТ20-МП | ШТ | 1
|  |  | 3/8-20-20/СЦЕН-14 | ОТБОРНОЕ УСТРОЙСТВО 16-70-СТ20-МП | ШТ | 4
|  |  | 3/8-20-20/СЦЕН-15 | ОТБОРНОЕ УСТРОЙСТВО 1.6-225-СТ20-МП | ШТ | 4
|  |  | 3/8-20-20/СЦЕН-16 | ОТБОРНОЕ УСТРОЙСТВО 1.6-225-СТ20-МУ | ШТ | 4
|  |  | 3/8-20-20/СЦЕН-18 | ОТБОРНОЕ УСТРОЙСТВО 1.6-70-СТ20-МУ | ШТ | 5
|  |  | 3/8-20-20/СЦЕН-19 | БОБЫШКА БТБ4-G1/2 | ШТ | 5
|  |  | 3/8-20-20/СЦЕН-21 | БОБЫШКА БТБ4-G1/2 ТРОЙНИК ПЕРЕХОДНОЙ 57Х5-45-4-М | ШТ | 2
|  |  | 3/10 | Крепления и кронштейны для трубопроводов, радиаторов, воздуховодов
|  |  | 3/10-10 | Кронштейны и крепления
|  |  | 3/10-10-20-10/С300-48604-К | МЕТАЛЛОКРНСТРУКЦИИ | КГ | 94.53
|  |  | 3/10-10-20-30/60 | ХОМУТ С РЕЗЬБОЙ И ПРОКЛАДКОЙ КТР-50 | ШТ. | 6
|  |  | 3/10-10-20-30/70 | ХОМУТ С РЕЗЬБОЙ И ПРОКЛАДКОЙ КТР-76 | ШТ. | 15
|  |  | 3/10-10-20-30/80 | ХОМУТ С РЕЗЬБОЙ И ПРОКЛАДКОЙ КТР-89 | ШТ. | 3
|  |  | 3/10-10-20-40/20 | ПОДВЕСКА РЕЗЬБОВАЯ ПР-10 | М | 17.1
|  |  | 3/11 | Фланцы
|  |  | 3/11-10 | Фланцы для трубопроводов
|  |  | 3/11-10-10-20/100 | ФЛАНЦЫ СТАЛЬНЫЕ ПЛОСКИЕ ПРИВАРНЫЕ ИЗ СТАЛИ МАРКИ ВСТ3СП2, ВСТ3СП3 ДАВЛЕНИЕМ 1,0 МПА (10 КГС/СМ2) ДИАМЕТРОМ 100 ММ | ШТ. | 8
|  |  | 3/11-10-10-30/60 | ФЛАНЦЫ СТАЛЬНЫЕ ПЛОСКИЕ ПРИВАРНЫЕ ИЗ СТАЛИ МАРКИ ВСТ3СП2, ВСТ3СП3 ДАВЛЕНИЕМ 1,6 МПА (16 КГС/СМ2) ДИАМЕТРОМ 50 ММ | ШТ. | 4
|  |  | 3/11-10-10-30/70 | ФЛАНЦЫ СТАЛЬНЫЕ ПЛОСКИЕ ПРИВАРНЫЕ ИЗ СТАЛИ МАРКИ ВСТ3СП2, ВСТ3СП3 ДАВЛЕНИЕМ 1,6 МПА (16 КГС/СМ2) ДИАМЕТРОМ 65 ММ | ШТ. | 8
|  |  | 3/11-10-10-30/80 | ФЛАНЦЫ СТАЛЬНЫЕ ПЛОСКИЕ ПРИВАРНЫЕ ИЗ СТАЛИ МАРКИ ВСТ3СП2, ВСТ3СП3 ДАВЛЕНИЕМ 1,6 МПА (16 КГС/СМ2) ДИАМЕТРОМ 80 ММ | ШТ. | 2
|  |  | 3/11-10-10-30/90 | ФЛАНЦЫ СТАЛЬНЫЕ ПЛОСКИЕ ПРИВАРНЫЕ ИЗ СТАЛИ МАРКИ ВСТ3СП2, ВСТ3СП3 ДАВЛЕНИЕМ 1,6 МПА (16 КГС/СМ2) ДИАМЕТРОМ 100 ММ | ШТ. | 2
|  |  | 3/12 | Материалы для системы пожаротушения
|  |  | 3/12-30 | Рукава
|  |  | 3/12-30-20/30 | РУКАВА РЕЗИНОТКАНЕВЫЕ НАПОРНОВСАСЫВАЮЩИЕ ДЛЯ ВОДЫ ДАВЛЕНИЕМ 1 МПА (10 КГС/СМ2) ДИАМЕТРОМ 25 ММ | М | 10
|  |  | 3/13 | Другие материалы для сантехработ
|  |  | 3/13-10 | Болты с гайками и шайбами
|  |  | 3/13-10-10/60 | БОЛТЫ С ГАЙКАМИ И ШАЙБАМИ ДЛЯ САНИТАРНО-ТЕХНИЧЕСКИХ РАБОТ ДИАМЕТРОМ 16 ММ | Т | 0.0228
|  |  | 3/13-50 | Втулки
|  |  | 3/13-50-10/10 | ДЮБЕЛЬ-ВТУЛКА ДВ-8-12 ПЛАСТМАССОВАЯ | 1000 ШТ. | 0.024
|  |  | 5 | Материалы для монтажных и специальных строительных работ
|  |  | 5/20 | Изделия для прокладки кабельных сетей
|  |  | 5/20-40 | Другие электромонтажные материалы
|  |  | 5/20-40-3/2 | ЗАГЛУШКА У468 УХЛ2 | 10 ШТ. | 2.5
Ж3-20-11 | УЗЕЛ ВВОДА И УЧЕТА ТЕПЛА ЗДАНИЯ . ТРУБОПРОВОДЫ | М 72
|  |  | 1-1 | ЗАТРАТЫ ТРУДА РАБОЧИХ | ЧЕЛ.Ч | 70.7391
|  |  | 1-3 | ЗАТРАТЫ ТРУДА МАШИНИСТОВ | ЧЕЛ.-Ч | 2.5624
|  |  | М020130* | КРАНЫ БАШЕННЫЕ ПРИ РАБОТЕ НА ДРУГИХ ВИДАХ СТРОИТЕЛЬСТВА, 10 Т | МАШ.Ч | 0.15715
|  |  | М040502 | УСТАНОВКИ ДЛЯ СВАРКИ РУЧНОЙ ДУГОВОЙ (ПОСТОЯННОГО ТОКА) | МАШ.Ч | 6.1584
|  |  | М040504 | АППАРАТ ДЛЯ ГАЗОВОЙ СВАРКИ И РЕЗКИ | МАШ.Ч | 4.3823
|  |  | М331615* | ДРЕЛИ ЭЛЕКТРИЧЕСКИЕ | МАШ.Ч | 1.6131
|  |  | М331617 | СРЕДСТВА МАЛОЙ МЕХАНИЗАЦИИ | МАШ.Ч | 2.4053
|  |  | 1 | Материалы для строительных работ
|  |  | 1/10 | Материалы для строительных работ общего назначения
|  |  | 1/10-10 | Известь, цемент и другие вяжущие
|  |  | 1/10-10-5/42 | ИЗВЕСТЬ ХЛОРНАЯ | Т | 1.2e-05
|  |  | 1/10-10-10/6 | ПОРТЛАНДЦЕМЕНТ БЕЗДОБАВОЧНЫЙ ЦЕМ 0 42,5 Н (В УПАКОВКЕ) | Т | 0.000197
|  |  | 1/10-80 | Материалы неметаллорудные и асбестосодержащие изделия
|  |  | 1/10-80-10/20 | АСБЕСТОВЫЙ ШНУР ОБЩЕГО НАЗНАЧЕНИЯ ШАОН, ДИАМЕТРОМ 2-2,5 ММ | КГ | 1.0893
|  |  | 1/10-135 | Нефтепродукты, газы, химические материалы
|  |  | 1/10-135-20/35 | АЦЕТИЛЕН РАСТВОРЕННЫЙ ТЕХНИЧЕСКИЙ МАРКИ Б | Т | 0.001777
|  |  | 1/10-135-20/60 | КИСЛОРОД ТЕХНИЧЕСКИЙ ГАЗООБРАЗНЫЙ | М3 | 1.872
|  |  | 1/10-140 | Электроды, прутки винипластовые, проволока сварочные
|  |  | 1/10-140-40/90 | ЭЛЕКТРОДЫ ТИПА Э42 ДИАМЕТРОМ 3 ММ | КГ | 3.0106
|  |  | 1/10-140-60-10/16 | ПРОВОЛОКА СВАРОЧНАЯ ХОЛОДНОТЯНУТАЯ ИЗ ЛЕГИРОВАННОЙ СТАЛИ, ДИАМЕТРОМ 1,6 ММ | Т | 0.001402
|  |  | 1/10-230 | Материалы для отделочных работ
|  |  | 1/10-230-40-65/60 | СУРИК СВИНЦОВЫЙ, ПИГМЕНТ | КГ | 0.7152
|  |  | 1/10-230-50-15/31 | ОЛИФА НАТУРАЛЬНАЯ | КГ | 0.362
|  |  | 1/10-235 | Изделия герметизирующие, уплотняющие, изолирующие
|  |  | 1/10-235-3/47 | ЛЬНЯНАЯ ПРЯДЬ | КГ | 0.33695
|  |  | 1/10-280 | Прочие материалы для строительных работ
|  |  | 1/10-280-20/40 | ВОДА | М3 | 4.3795
|  |  | 3 | Материалы и изделия для санитарно-технических работ
|  |  | 3/7 | Узлы и обвязки
|  |  | 3/7-10 | Узлы трубопроводов
|  |  | 3/7-10-20-10/10 | УЗЛЫ УКРУПНЕННЫЕ (ТРУБОПРОВОДЫ) ДЛЯ ВНУТРЕННИХ СИСТЕМ ОТОПЛЕНИЯ ЗДАНИЙ ИЗ СТАЛЬНЫХ ЭЛЕКТРОСВАРНЫХ ТРУБ БЕЗ ГИЛЬЗ И КРЕПЛЕНИЙ ДИАМЕТРОМ УСЛОВНОГО ПРОХОДА 40 ММ | М | 1
|  |  | 3/7-10-20-10/20 | УЗЛЫ УКРУПНЕННЫЕ (ТРУБОПРОВОДЫ) ДЛЯ ВНУТРЕННИХ СИСТЕМ ОТОПЛЕНИЯ ЗДАНИЙ ИЗ СТАЛЬНЫХ ЭЛЕКТРОСВАРНЫХ ТРУБ БЕЗ ГИЛЬЗ И КРЕПЛЕНИЙ ДИАМЕТРОМ УСЛОВНОГО ПРОХОДА 50 ММ | М | 13.5
|  |  | 3/7-10-20-10/30 | УЗЛЫ УКРУПНЕННЫЕ (ТРУБОПРОВОДЫ) ДЛЯ ВНУТРЕННИХ СИСТЕМ ОТОПЛЕНИЯ ЗДАНИЙ ИЗ СТАЛЬНЫХ ЭЛЕКТРОСВАРНЫХ ТРУБ БЕЗ ГИЛЬЗ И КРЕПЛЕНИЙ ДИАМЕТРОМ УСЛОВНОГО ПРОХОДА 70 ММ | М | 26
|  |  | 3/7-10-20-10/40 | УЗЛЫ УКРУПНЕННЫЕ (ТРУБОПРОВОДЫ) ДЛЯ ВНУТРЕННИХ СИСТЕМ ОТОПЛЕНИЯ ЗДАНИЙ ИЗ СТАЛЬНЫХ ЭЛЕКТРОСВАРНЫХ ТРУБ БЕЗ ГИЛЬЗ И КРЕПЛЕНИЙ ДИАМЕТРОМ УСЛОВНОГО ПРОХОДА 80 ММ | М | 6
|  |  | 3/7-10-20-10/50 | УЗЛЫ УКРУПНЕННЫЕ (ТРУБОПРОВОДЫ) ДЛЯ ВНУТРЕННИХ СИСТЕМ ОТОПЛЕНИЯ ЗДАНИЙ ИЗ СТАЛЬНЫХ ЭЛЕКТРОСВАРНЫХ ТРУБ БЕЗ ГИЛЬЗ И КРЕПЛЕНИЙ ДИАМЕТРОМ УСЛОВНОГО ПРОХОДА 100 ММ | М | 11
|  |  | 4 | Железобетонные и бетонные изделия и конструкции (в т.ч. типовые), керамические изделия, нерудные материалы, бетоны и растворы
|  |  | 4/1 | Конструкции и изделия бетонные и железобетонные, керамические изделия, нерудные материалы, товарные бетоны и растворы
|  |  | 4/1-4 | Бетоны, растворы, смеси асфальтобетонные
|  |  | 4/1-4-20-20-10-20/10 | РАСТВОРЫ КЛАДОЧНЫЕ ТЯЖЕЛЫЕ ЦЕМЕНТНЫЕ, МАРКИ 100 | М3 | 0.000936
|  |  | 6 | Трубы и детали трубопроводов (за исключением труб стальных обсадных и бурильных части 1). Арматура для технологических трубопроводов
|  |  | 6/10 | Трубы и детали трубопроводов чугунные
|  |  | 6/10-20 | Детали чугунные для трубопроводов
|  |  | 6/10-20-10-10/10 | КОНТРГАЙКИ ИЗ КОВКОГО ЧУГУНА С ЦИЛИНДРИЧЕСКОЙ РЕЗЬБОЙ НОМИНАЛЬНЫМ ДИАМЕТРОМ 15 ММ | 10 ШТ. | 0.484
|  |  | 6/10-20-10-10/14 | КОНТРГАЙКИ ИЗ КОВКОГО ЧУГУНА С ЦИЛИНДРИЧЕСКОЙ РЕЗЬБОЙ НОМИНАЛЬНЫМ ДИАМЕТРОМ 25 ММ | 10 ШТ. | 0.126
|  |  | 6/10-20-10-20/10 | УГОЛЬНИКИ ПРЯМЫЕ ИЗ КОВКОГО ЧУГУНА С ЦИЛИНДРИЧЕСКОЙ РЕЗЬБОЙ НОМИНАЛЬНЫМ ДИАМЕТРОМ 15 ММ | 10 ШТ. | 1.87
|  |  | 6/10-20-10-20/14 | УГОЛЬНИКИ ПРЯМЫЕ ИЗ КОВКОГО ЧУГУНА С ЦИЛИНДРИЧЕСКОЙ РЕЗЬБОЙ НОМИНАЛЬНЫМ ДИАМЕТРОМ 25 ММ | 10 ШТ. | 0.1435
|  |  | 6/10-20-10-40/10 | МУФТЫ ПРЯМЫЕ КОРОТКИЕ ИЗ КОВКОГО ЧУГУНА С ЦИЛИНДРИЧЕСКОЙ РЕЗЬБОЙ НОМИНАЛЬНЫМ ДИАМЕТРОМ 15 ММ | 10 ШТ. | 0.506
|  |  | 6/10-20-10-40/14 | МУФТЫ ПРЯМЫЕ КОРОТКИЕ ИЗ КОВКОГО ЧУГУНА С ЦИЛИНДРИЧЕСКОЙ РЕЗЬБОЙ НОМИНАЛЬНЫМ ДИАМЕТРОМ 25 ММ | 10 ШТ. | 0.1365
|  |  | 6/10-20-10-60/22 | МУФТЫ ПЕРЕХОДНЫЕ ИЗ КОВКОГО ЧУГУНА С ЦИЛИНДРИЧЕСКОЙ РЕЗЬБОЙ НОМИНАЛЬНЫМ ДИАМЕТРОМ 25 Х 20 ММ | 10 ШТ. | 0.133
|  |  | 6/10-20-10-70/10 | ТРОЙНИКИ ПРЯМЫЕ ИЗ КОВКОГО ЧУГУНА С ЦИЛИНДРИЧЕСКОЙ РЕЗЬБОЙ НОМИНАЛЬНЫМ ДИАМЕТРОМ 15 ММ | 10 ШТ. | 0.297
|  |  | 6/10-20-10-70/14 | ТРОЙНИКИ ПРЯМЫЕ ИЗ КОВКОГО ЧУГУНА С ЦИЛИНДРИЧЕСКОЙ РЕЗЬБОЙ НОМИНАЛЬНЫМ ДИАМЕТРОМ 25 ММ | 10 ШТ. | 0.1365
|  |  | 6/20 | Трубы и детали трубопроводов стальные
|  |  | 6/20-30 | Трубы стальные сварные водогазопроводные оцинкованные
|  |  | 6/20-30-20/10 | ТРУБА СТАЛЬНАЯ СВАРНАЯ ВОДОГАЗОПРОВОДНАЯ ОЦИНКОВАННАЯ ОБЫКНОВЕННАЯ НОМИНАЛЬНЫМ ДИАМЕТРОМ 15 ММ, ТОЛЩИНОЙ СТЕНКИ 2,8 ММ | М | 11.198
|  |  | 6/20-30-20/12 | ТРУБА СТАЛЬНАЯ СВАРНАЯ ВОДОГАЗОПРОВОДНАЯ ОЦИНКОВАННАЯ ОБЫКНОВЕННАЯ НОМИНАЛЬНЫМ ДИАМЕТРОМ 25 ММ, ТОЛЩИНОЙ СТЕНКИ 3,2 ММ | М | 3.563
Ж3-20-15 | БТПN1 НА ОТОПЛЕНИЕ ЗДАНИЯ. ОБОРУДОВАНИЕ И ПРИБОРЫ | ШТ (КОМП 9
|  |  | 1-1 | ЗАТРАТЫ ТРУДА РАБОЧИХ | ЧЕЛ.Ч | 50.0574
|  |  | 1-3 | ЗАТРАТЫ ТРУДА МАШИНИСТОВ | ЧЕЛ.-Ч | 1.0861
|  |  | М020130* | КРАНЫ БАШЕННЫЕ ПРИ РАБОТЕ НА ДРУГИХ ВИДАХ СТРОИТЕЛЬСТВА, 10 Т | МАШ.Ч | 0.512
|  |  | М030404 | ЛЕБЕДКИ ЭЛЕКТРИЧЕСКИЕ ТЯГОВЫМ УСИЛИЕМ ДО 31,39 (3,2) КН (Т) | МАШ.Ч | 1.15
|  |  | М040502 | УСТАНОВКИ ДЛЯ СВАРКИ РУЧНОЙ ДУГОВОЙ (ПОСТОЯННОГО ТОКА) | МАШ.Ч | 0.7581
|  |  | М042900* | УСТАНОВКИ ДЛЯ ГИДРАВЛИЧЕСКИХ ИСПЫТАНИЙ ТРУБОПРОВОДОВ ДАВЛЕНИЕ НАГНЕТАНИЯ НИЗКОЕ 0,1 (1) МПА (КГС/СМ2), ВЫСОКОЕ 10 (100) МПА (КГС/СМ2) | МАШ.Ч | 0.4
|  |  | М330201* | МАШИНЫ СВЕРЛИЛЬНЫЕ ЭЛЕКТРИЧЕСКИЕ | МАШ.Ч | 0.624
|  |  | М330301* | МАШИНЫ ШЛИФОВАЛЬНЫЕ ЭЛЕКТРИЧЕСКИЕ | МАШ.Ч | 0.1269
|  |  | М331002 | СТАНКИ СВЕРЛИЛЬНЫЕ | МАШ.Ч | 0.365
|  |  | М331451 | ПЕРФОРАТОРЫ ЭЛЕКТРИЧЕСКИЕ | МАШ.Ч | 0.41
|  |  | М331617 | СРЕДСТВА МАЛОЙ МЕХАНИЗАЦИИ | МАШ.Ч | 0.11
|  |  | М400001 | АВТОМОБИЛЬ БОРТОВОЙ, ГРУЗОПОДЪЕМНОСТЬЮ ДО 5 Т | МАШ.Ч | 0.46408
|  |  | 1 | Материалы для строительных работ
|  |  | 1/10 | Материалы для строительных работ общего назначения
|  |  | 1/10-140 | Электроды, прутки винипластовые, проволока сварочные
|  |  | 1/10-140-40/25 | ЭЛЕКТРОДЫ УОНИ 13/45 | КГ | 0.1
|  |  | 1/10-140-40/45 | ЭЛЕКТРОДЫ ТИПА Э42А ДИАМЕТРОМ 2 ММ | Т | 0.000121
|  |  | 1/10-170 | Оснастка технологическая и инструментальная
|  |  | 1/10-170-5/5 | СВЕРЛА АЛМАЗНЫЕ ПО БЕТОНУ (КОЛЬЦЕВЫЕ СВЕРЛА), ДИАМЕТРОМ 20 ММ | ШТ. | 0.29
|  |  | 1/10-180 | Материалы шлифовальные
|  |  | 1/10-180-20/64 | КРУГИ ШЛИФОВАЛЬНЫЕ ДЛЯ СПЕЦИАЛЬНЫХ МОНТАЖНЫХ РАБОТ 5П 230 Х 6 Х 22 | ШТ. | 0.144
|  |  | 1/10-230 | Материалы для отделочных работ
|  |  | 1/10-230-40-20/28 | КРАСКА МАСЛЯНАЯ МА-15, БЕЖЕВАЯ | Т | 5.9e-05
|  |  | 1/10-230-40-65/60 | СУРИК СВИНЦОВЫЙ, ПИГМЕНТ | КГ | 0.08
|  |  | 1/10-230-45-10/485 | ЭМАЛЬ ПЕРХЛОРВИНИЛОВАЯ ХВ-16, КРАСНАЯ | Т | 2.3e-05
|  |  | 1/10-230-50-15/31 | ОЛИФА НАТУРАЛЬНАЯ | КГ | 0.04
|  |  | 1/10-230-50-15/51 | РАСТВОРИТЕЛЬ ДЛЯ ЛАКОКРАСОЧНЫХ МАТЕРИАЛОВ МАРКИ Р-4 | КГ | 0.01
|  |  | 1/10-230-50-15/93 | УАЙТ-СПИРИТ | КГ | 0.002
|  |  | 1/10-235 | Изделия герметизирующие, уплотняющие, изолирующие
|  |  | 1/10-235-3/47 | ЛЬНЯНАЯ ПРЯДЬ | КГ | 0.04
|  |  | 1/10-235-5/57 | ПЛАСТИНА РЕЗИНОВАЯ ТЕХНИЧЕСКАЯ ТЕПЛОМОРОЗОКИСЛОТОЩЕЛОЧЕСТОЙКАЯ (ТМКЩ) | КГ | 0.03
|  |  | 1/10-260 | Металлопрокат и металлоизделия (за исключением металлоизделий части 2)
|  |  | 1/10-260-30-18/7 | ПРОКАТ ГОРЯЧЕКАТАНЫЙ ПОЛОСОВОЙ ИЗ СТАЛИ УГЛЕРОДИСТОЙ ОБЫКНОВЕННОГО КАЧЕСТВА МАРКИ СТ3СП, СТ3ПС, РАЗМЕРАМИ 10 Х 100 ММ | Т | 0.0036
|  |  | 1/10-260-30-31/5 | ПРОКАТ ГОРЯЧЕКАТАНЫЙ ПОЛОСОВОЙ ИЗ СТАЛИ УГЛЕРОДИСТОЙ ОБЫКНОВЕННОГО КАЧЕСТВА МАРКИ СТ3СП, СТ3ПС, ТОЛЩИНОЙ 10 - 80 ММ ПРИ ШИРИНЕ 100 - 200 ММ | Т | 0.007
|  |  | 1/10-280 | Прочие материалы для строительных работ
|  |  | 1/10-280-20/40 | ВОДА | М3 | 0.6
|  |  | 1/35 | Материалы для строительства железных дорог и трамвайных путей
|  |  | 1/35-10 | Материалы для строительства железных дорог
|  |  | 1/35-10-30-10/5 | ШПАЛЫ НЕПРОПИТАННЫЕ ДЛЯ ЖЕЛЕЗНЫХ ДОРОГ УЗКАЯ КОЛЕЯ ТИП I | ШТ. | 1
|  |  | 1/55 | Материалы специального назначения (кислотоупорные, огнеупорные и антикоррозионные)
|  |  | 1/55-50 | Материалы антикоррозионные и химически стойкие
|  |  | 1/55-50-25/55 | ГРУНТОВКА ГФ-021, КРАСНО-КОРИЧНЕВАЯ | КГ | 0.018
|  |  | 3 | Материалы и изделия для санитарно-технических работ
|  |  | 3/2 | Материалы и изделия для отопления
|  |  | 3/2-120 | Баки расширительные и конденсационные
|  |  | 3/2-120-10-30/100 | БАКИ РАСШИРИТЕЛЬНЫЕ МЕМБРАННЫЕ ДЛЯ ОТОПЛЕНИЯ ЕМКОСТЬЮ 200 Л | ШТ. | 1
|  |  | 3/3 | Арматура трубопроводная
|  |  | 3/3-50 | Краны
|  |  | 3/3-50-80-10/10 | КРАНЫ ШАРОВЫЕ, МУФТОВЫЕ, ЛАТУННЫЕ 11Б27П1 ДИАМЕТРОМ 15 ММ | ШТ. | 1
|  |  | 3/8 | Приборы для регулирования, измерения и учета
|  |  | 3/8-20 | Манометры
|  |  | 3/8-20-20/СЦЕН-18 | ОТБОРНОЕ УСТРОЙСТВО 1.6-70-СТ20-МУ | ШТ | 1
|  |  | 3/10 | Крепления и кронштейны для трубопроводов, радиаторов, воздуховодов
|  |  | 3/10-10 | Кронштейны и крепления
|  |  | 3/10-10-20-30/30 | ХОМУТ С РЕЗЬБОЙ И ПРОКЛАДКОЙ КТР-25 | ШТ. | 3
|  |  | 3/10-10-20-30/80 | ХОМУТ С РЕЗЬБОЙ И ПРОКЛАДКОЙ КТР-89 | ШТ. | 6
|  |  | 3/10-10-20-40/10 | ПОДВЕСКА РЕЗЬБОВАЯ ПР-8 | М | 2
|  |  | 3/10-10-20-40/20 | ПОДВЕСКА РЕЗЬБОВАЯ ПР-10 | М | 4
|  |  | 3/13 | Другие материалы для сантехработ
|  |  | 3/13-50 | Втулки
|  |  | 3/13-50-10/10 | ДЮБЕЛЬ-ВТУЛКА ДВ-8-12 ПЛАСТМАССОВАЯ | 1000 ШТ. | 0.009
|  |  | 5 | Материалы для монтажных и специальных строительных работ
|  |  | 5/20 | Изделия для прокладки кабельных сетей
|  |  | 5/20-30 | Материалы и изделия для монтажа кабелей и проводов
|  |  | 5/20-30-5/3 | БИРКА МАРКИРОВОЧНАЯ У153 У3,5 | 1000 ШТ. | 0.01
|  |  | 5/20-40 | Другие электромонтажные материалы
|  |  | 5/20-40-3/2 | ЗАГЛУШКА У468 УХЛ2 | 10 ШТ. | 0.1
|  |  | 5/90 | Прочие материалы для монтажных и специальных строительных работ
|  |  | 5/90-10 | Дюбели для крепления электромонтажных изделий
|  |  | 5/90-10/2 | ДЮБЕЛЬ МОНТАЖНЫЙ У661 У3 | 10 ШТ. | 0.4
Прочие
|  |  | СЦЕН-БТП1 | БЛОК СИСТЕМЫ ОТОПЛЕНИЯ ТБО-2-65/80-W | КОМПЛЕКТ | 1
Ж3-20-11 | БТПN1 НА ОТОПЛЕНИЕ ЗДАНИЯ. ТРУБОПРОВОДЫ | М 27
|  |  | 1-1 | ЗАТРАТЫ ТРУДА РАБОЧИХ | ЧЕЛ.Ч | 23.8581
|  |  | 1-3 | ЗАТРАТЫ ТРУДА МАШИНИСТОВ | ЧЕЛ.-Ч | 0.6684
|  |  | М020130* | КРАНЫ БАШЕННЫЕ ПРИ РАБОТЕ НА ДРУГИХ ВИДАХ СТРОИТЕЛЬСТВА, 10 Т | МАШ.Ч | 0.0722
|  |  | М040502 | УСТАНОВКИ ДЛЯ СВАРКИ РУЧНОЙ ДУГОВОЙ (ПОСТОЯННОГО ТОКА) | МАШ.Ч | 2.8914
|  |  | М040504 | АППАРАТ ДЛЯ ГАЗОВОЙ СВАРКИ И РЕЗКИ | МАШ.Ч | 1.3578
|  |  | М331615* | ДРЕЛИ ЭЛЕКТРИЧЕСКИЕ | МАШ.Ч | 0.4122
|  |  | М331617 | СРЕДСТВА МАЛОЙ МЕХАНИЗАЦИИ | МАШ.Ч | 0.5962
|  |  | 1 | Материалы для строительных работ
|  |  | 1/10 | Материалы для строительных работ общего назначения
|  |  | 1/10-10 | Известь, цемент и другие вяжущие
|  |  | 1/10-10-5/42 | ИЗВЕСТЬ ХЛОРНАЯ | Т | 4e-06
|  |  | 1/10-10-10/6 | ПОРТЛАНДЦЕМЕНТ БЕЗДОБАВОЧНЫЙ ЦЕМ 0 42,5 Н (В УПАКОВКЕ) | Т | 4.8e-05
|  |  | 1/10-80 | Материалы неметаллорудные и асбестосодержащие изделия
|  |  | 1/10-80-10/20 | АСБЕСТОВЫЙ ШНУР ОБЩЕГО НАЗНАЧЕНИЯ ШАОН, ДИАМЕТРОМ 2-2,5 ММ | КГ | 0.263
|  |  | 1/10-135 | Нефтепродукты, газы, химические материалы
|  |  | 1/10-135-20/35 | АЦЕТИЛЕН РАСТВОРЕННЫЙ ТЕХНИЧЕСКИЙ МАРКИ Б | Т | 0.000756
|  |  | 1/10-135-20/60 | КИСЛОРОД ТЕХНИЧЕСКИЙ ГАЗООБРАЗНЫЙ | М3 | 0.8014
|  |  | 1/10-140 | Электроды, прутки винипластовые, проволока сварочные
|  |  | 1/10-140-40/90 | ЭЛЕКТРОДЫ ТИПА Э42 ДИАМЕТРОМ 3 ММ | КГ | 1.4008
|  |  | 1/10-140-60-10/16 | ПРОВОЛОКА СВАРОЧНАЯ ХОЛОДНОТЯНУТАЯ ИЗ ЛЕГИРОВАННОЙ СТАЛИ, ДИАМЕТРОМ 1,6 ММ | Т | 0.000608
|  |  | 1/10-230 | Материалы для отделочных работ
|  |  | 1/10-230-40-65/60 | СУРИК СВИНЦОВЫЙ, ПИГМЕНТ | КГ | 0.1479
|  |  | 1/10-230-50-15/31 | ОЛИФА НАТУРАЛЬНАЯ | КГ | 0.074
|  |  | 1/10-235 | Изделия герметизирующие, уплотняющие, изолирующие
|  |  | 1/10-235-3/47 | ЛЬНЯНАЯ ПРЯДЬ | КГ | 0.0692
|  |  | 1/10-280 | Прочие материалы для строительных работ
|  |  | 1/10-280-20/40 | ВОДА | М3 | 1.499
|  |  | 3 | Материалы и изделия для санитарно-технических работ
|  |  | 3/7 | Узлы и обвязки
|  |  | 3/7-10 | Узлы трубопроводов
|  |  | 3/7-10-20-10/10 | УЗЛЫ УКРУПНЕННЫЕ (ТРУБОПРОВОДЫ) ДЛЯ ВНУТРЕННИХ СИСТЕМ ОТОПЛЕНИЯ ЗДАНИЙ ИЗ СТАЛЬНЫХ ЭЛЕКТРОСВАРНЫХ ТРУБ БЕЗ ГИЛЬЗ И КРЕПЛЕНИЙ ДИАМЕТРОМ УСЛОВНОГО ПРОХОДА 40 ММ | М | 10
|  |  | 3/7-10-20-10/40 | УЗЛЫ УКРУПНЕННЫЕ (ТРУБОПРОВОДЫ) ДЛЯ ВНУТРЕННИХ СИСТЕМ ОТОПЛЕНИЯ ЗДАНИЙ ИЗ СТАЛЬНЫХ ЭЛЕКТРОСВАРНЫХ ТРУБ БЕЗ ГИЛЬЗ И КРЕПЛЕНИЙ ДИАМЕТРОМ УСЛОВНОГО ПРОХОДА 80 ММ | М | 14
|  |  | 4 | Железобетонные и бетонные изделия и конструкции (в т.ч. типовые), керамические изделия, нерудные материалы, бетоны и растворы
|  |  | 4/1 | Конструкции и изделия бетонные и железобетонные, керамические изделия, нерудные материалы, товарные бетоны и растворы
|  |  | 4/1-4 | Бетоны, растворы, смеси асфальтобетонные
|  |  | 4/1-4-20-20-10-20/10 | РАСТВОРЫ КЛАДОЧНЫЕ ТЯЖЕЛЫЕ ЦЕМЕНТНЫЕ, МАРКИ 100 | М3 | 0.000186
|  |  | 6 | Трубы и детали трубопроводов (за исключением труб стальных обсадных и бурильных части 1). Арматура для технологических трубопроводов
|  |  | 6/10 | Трубы и детали трубопроводов чугунные
|  |  | 6/10-20 | Детали чугунные для трубопроводов
|  |  | 6/10-20-10-10/10 | КОНТРГАЙКИ ИЗ КОВКОГО ЧУГУНА С ЦИЛИНДРИЧЕСКОЙ РЕЗЬБОЙ НОМИНАЛЬНЫМ ДИАМЕТРОМ 15 ММ | 10 ШТ. | 0.044
|  |  | 6/10-20-10-10/14 | КОНТРГАЙКИ ИЗ КОВКОГО ЧУГУНА С ЦИЛИНДРИЧЕСКОЙ РЕЗЬБОЙ НОМИНАЛЬНЫМ ДИАМЕТРОМ 25 ММ | 10 ШТ. | 0.072
|  |  | 6/10-20-10-20/10 | УГОЛЬНИКИ ПРЯМЫЕ ИЗ КОВКОГО ЧУГУНА С ЦИЛИНДРИЧЕСКОЙ РЕЗЬБОЙ НОМИНАЛЬНЫМ ДИАМЕТРОМ 15 ММ | 10 ШТ. | 0.17
|  |  | 6/10-20-10-20/14 | УГОЛЬНИКИ ПРЯМЫЕ ИЗ КОВКОГО ЧУГУНА С ЦИЛИНДРИЧЕСКОЙ РЕЗЬБОЙ НОМИНАЛЬНЫМ ДИАМЕТРОМ 25 ММ | 10 ШТ. | 0.082
|  |  | 6/10-20-10-40/10 | МУФТЫ ПРЯМЫЕ КОРОТКИЕ ИЗ КОВКОГО ЧУГУНА С ЦИЛИНДРИЧЕСКОЙ РЕЗЬБОЙ НОМИНАЛЬНЫМ ДИАМЕТРОМ 15 ММ | 10 ШТ. | 0.046
|  |  | 6/10-20-10-40/14 | МУФТЫ ПРЯМЫЕ КОРОТКИЕ ИЗ КОВКОГО ЧУГУНА С ЦИЛИНДРИЧЕСКОЙ РЕЗЬБОЙ НОМИНАЛЬНЫМ ДИАМЕТРОМ 25 ММ | 10 ШТ. | 0.078
|  |  | 6/10-20-10-60/22 | МУФТЫ ПЕРЕХОДНЫЕ ИЗ КОВКОГО ЧУГУНА С ЦИЛИНДРИЧЕСКОЙ РЕЗЬБОЙ НОМИНАЛЬНЫМ ДИАМЕТРОМ 25 Х 20 ММ | 10 ШТ. | 0.076
|  |  | 6/10-20-10-70/10 | ТРОЙНИКИ ПРЯМЫЕ ИЗ КОВКОГО ЧУГУНА С ЦИЛИНДРИЧЕСКОЙ РЕЗЬБОЙ НОМИНАЛЬНЫМ ДИАМЕТРОМ 15 ММ | 10 ШТ. | 0.027
|  |  | 6/10-20-10-70/14 | ТРОЙНИКИ ПРЯМЫЕ ИЗ КОВКОГО ЧУГУНА С ЦИЛИНДРИЧЕСКОЙ РЕЗЬБОЙ НОМИНАЛЬНЫМ ДИАМЕТРОМ 25 ММ | 10 ШТ. | 0.078
|  |  | 6/20 | Трубы и детали трубопроводов стальные
|  |  | 6/20-30 | Трубы стальные сварные водогазопроводные оцинкованные
|  |  | 6/20-30-20/10 | ТРУБА СТАЛЬНАЯ СВАРНАЯ ВОДОГАЗОПРОВОДНАЯ ОЦИНКОВАННАЯ ОБЫКНОВЕННАЯ НОМИНАЛЬНЫМ ДИАМЕТРОМ 15 ММ, ТОЛЩИНОЙ СТЕНКИ 2,8 ММ | М | 1.018
|  |  | 6/20-30-20/12 | ТРУБА СТАЛЬНАЯ СВАРНАЯ ВОДОГАЗОПРОВОДНАЯ ОЦИНКОВАННАЯ ОБЫКНОВЕННАЯ НОМИНАЛЬНЫМ ДИАМЕТРОМ 25 ММ, ТОЛЩИНОЙ СТЕНКИ 3,2 ММ | М | 2.036
Ж3-20-15 | БТПN2 НА ГВС ЗДАНИЯ. ОБОРУДОВАНИЕ И ПРИБОРЫ | ШТ (КОМП 1
|  |  | 1-1 | ЗАТРАТЫ ТРУДА РАБОЧИХ | ЧЕЛ.Ч | 36
|  |  | 1-3 | ЗАТРАТЫ ТРУДА МАШИНИСТОВ | ЧЕЛ.-Ч | 0.88
|  |  | М020130* | КРАНЫ БАШЕННЫЕ ПРИ РАБОТЕ НА ДРУГИХ ВИДАХ СТРОИТЕЛЬСТВА, 10 Т | МАШ.Ч | 0.44
|  |  | М030404 | ЛЕБЕДКИ ЭЛЕКТРИЧЕСКИЕ ТЯГОВЫМ УСИЛИЕМ ДО 31,39 (3,2) КН (Т) | МАШ.Ч | 1.15
|  |  | М331451 | ПЕРФОРАТОРЫ ЭЛЕКТРИЧЕСКИЕ | МАШ.Ч | 0.41
|  |  | М400001 | АВТОМОБИЛЬ БОРТОВОЙ, ГРУЗОПОДЪЕМНОСТЬЮ ДО 5 Т | МАШ.Ч | 0.44
|  |  | 1 | Материалы для строительных работ
|  |  | 1/10 | Материалы для строительных работ общего назначения
|  |  | 1/10-170 | Оснастка технологическая и инструментальная
|  |  | 1/10-170-5/5 | СВЕРЛА АЛМАЗНЫЕ ПО БЕТОНУ (КОЛЬЦЕВЫЕ СВЕРЛА), ДИАМЕТРОМ 20 ММ | ШТ. | 0.25
|  |  | 1/10-260 | Металлопрокат и металлоизделия (за исключением металлоизделий части 2)
|  |  | 1/10-260-30-18/7 | ПРОКАТ ГОРЯЧЕКАТАНЫЙ ПОЛОСОВОЙ ИЗ СТАЛИ УГЛЕРОДИСТОЙ ОБЫКНОВЕННОГО КАЧЕСТВА МАРКИ СТ3СП, СТ3ПС, РАЗМЕРАМИ 10 Х 100 ММ | Т | 0.0006
|  |  | 1/35 | Материалы для строительства железных дорог и трамвайных путей
|  |  | 1/35-10 | Материалы для строительства железных дорог
|  |  | 1/35-10-30-10/5 | ШПАЛЫ НЕПРОПИТАННЫЕ ДЛЯ ЖЕЛЕЗНЫХ ДОРОГ УЗКАЯ КОЛЕЯ ТИП I | ШТ. | 1
|  |  | 3 | Материалы и изделия для санитарно-технических работ
|  |  | 3/10 | Крепления и кронштейны для трубопроводов, радиаторов, воздуховодов
|  |  | 3/10-10 | Кронштейны и крепления
|  |  | 3/10-10-20-30/40 | ХОМУТ С РЕЗЬБОЙ И ПРОКЛАДКОЙ КТР-32 | ШТ. | 2
|  |  | 3/10-10-20-30/60 | ХОМУТ С РЕЗЬБОЙ И ПРОКЛАДКОЙ КТР-50 | ШТ. | 4
|  |  | 3/10-10-20-40/10 | ПОДВЕСКА РЕЗЬБОВАЯ ПР-8 | М | 1
|  |  | 3/10-10-20-40/20 | ПОДВЕСКА РЕЗЬБОВАЯ ПР-10 | М | 2
|  |  | 3/13 | Другие материалы для сантехработ
|  |  | 3/13-50 | Втулки
|  |  | 3/13-50-10/10 | ДЮБЕЛЬ-ВТУЛКА ДВ-8-12 ПЛАСТМАССОВАЯ | 1000 ШТ. | 0.006
Прочие
|  |  | СЦЕН-БТП2 | БЛОК СИСТЕМЫ ГВС ТБГВ-2-65/65/80/50/32-Н | КОМПЛЕКТ | 1
Ж3-20-11 | БТПN2 НА ГВС ЗДАНИЯ. ТРУБОПРОВОДЫ | М 17,5
|  |  | 1-1 | ЗАТРАТЫ ТРУДА РАБОЧИХ | ЧЕЛ.Ч | 31.5776
|  |  | 1-3 | ЗАТРАТЫ ТРУДА МАШИНИСТОВ | ЧЕЛ.-Ч | 2.1607
|  |  | М331615* | ДРЕЛИ ЭЛЕКТРИЧЕСКИЕ | МАШ.Ч | 4.3561
|  |  | М331617 | СРЕДСТВА МАЛОЙ МЕХАНИЗАЦИИ | МАШ.Ч | 2.1607
|  |  | 1 | Материалы для строительных работ
|  |  | 1/10 | Материалы для строительных работ общего назначения
|  |  | 1/10-10 | Известь, цемент и другие вяжущие
|  |  | 1/10-10-10/6 | ПОРТЛАНДЦЕМЕНТ БЕЗДОБАВОЧНЫЙ ЦЕМ 0 42,5 Н (В УПАКОВКЕ) | Т | 0.000335
|  |  | 1/10-80 | Материалы неметаллорудные и асбестосодержащие изделия
|  |  | 1/10-80-10/20 | АСБЕСТОВЫЙ ШНУР ОБЩЕГО НАЗНАЧЕНИЯ ШАОН, ДИАМЕТРОМ 2-2,5 ММ | КГ | 1.7554
|  |  | 1/10-230 | Материалы для отделочных работ
|  |  | 1/10-230-40-65/60 | СУРИК СВИНЦОВЫЙ, ПИГМЕНТ | КГ | 0.83485
|  |  | 1/10-230-50-15/31 | ОЛИФА НАТУРАЛЬНАЯ | КГ | 0.4247
|  |  | 1/10-235 | Изделия герметизирующие, уплотняющие, изолирующие
|  |  | 1/10-235-3/47 | ЛЬНЯНАЯ ПРЯДЬ | КГ | 0.3976
|  |  | 1/10-280 | Прочие материалы для строительных работ
|  |  | 1/10-280-20/40 | ВОДА | М3 | 0.4375
|  |  | 4 | Железобетонные и бетонные изделия и конструкции (в т.ч. типовые), керамические изделия, нерудные материалы, бетоны и растворы
|  |  | 4/1 | Конструкции и изделия бетонные и железобетонные, керамические изделия, нерудные материалы, товарные бетоны и растворы
|  |  | 4/1-4 | Бетоны, растворы, смеси асфальтобетонные
|  |  | 4/1-4-20-20-10-20/10 | РАСТВОРЫ КЛАДОЧНЫЕ ТЯЖЕЛЫЕ ЦЕМЕНТНЫЕ, МАРКИ 100 | М3 | 0.000765
|  |  | 6 | Трубы и детали трубопроводов (за исключением труб стальных обсадных и бурильных части 1). Арматура для технологических трубопроводов
|  |  | 6/10 | Трубы и детали трубопроводов чугунные
|  |  | 6/10-20 | Детали чугунные для трубопроводов
|  |  | 6/10-20-10-10/14 | КОНТРГАЙКИ ИЗ КОВКОГО ЧУГУНА С ЦИЛИНДРИЧЕСКОЙ РЕЗЬБОЙ НОМИНАЛЬНЫМ ДИАМЕТРОМ 25 ММ | 10 ШТ. | 0.072
|  |  | 6/10-20-10-10/16 | КОНТРГАЙКИ ИЗ КОВКОГО ЧУГУНА С ЦИЛИНДРИЧЕСКОЙ РЕЗЬБОЙ НОМИНАЛЬНЫМ ДИАМЕТРОМ 32 ММ | 10 ШТ. | 0.116
|  |  | 6/10-20-10-10/20 | КОНТРГАЙКИ ИЗ КОВКОГО ЧУГУНА С ЦИЛИНДРИЧЕСКОЙ РЕЗЬБОЙ НОМИНАЛЬНЫМ ДИАМЕТРОМ 50 ММ | 10 ШТ. | 0.207
|  |  | 6/10-20-10-20/14 | УГОЛЬНИКИ ПРЯМЫЕ ИЗ КОВКОГО ЧУГУНА С ЦИЛИНДРИЧЕСКОЙ РЕЗЬБОЙ НОМИНАЛЬНЫМ ДИАМЕТРОМ 25 ММ | 10 ШТ. | 0.082
|  |  | 6/10-20-10-20/16 | УГОЛЬНИКИ ПРЯМЫЕ ИЗ КОВКОГО ЧУГУНА С ЦИЛИНДРИЧЕСКОЙ РЕЗЬБОЙ НОМИНАЛЬНЫМ ДИАМЕТРОМ 32 ММ | 10 ШТ. | 0.084
|  |  | 6/10-20-10-20/20 | УГОЛЬНИКИ ПРЯМЫЕ ИЗ КОВКОГО ЧУГУНА С ЦИЛИНДРИЧЕСКОЙ РЕЗЬБОЙ НОМИНАЛЬНЫМ ДИАМЕТРОМ 50 ММ | 10 ШТ. | 0.184
|  |  | 6/10-20-10-40/14 | МУФТЫ ПРЯМЫЕ КОРОТКИЕ ИЗ КОВКОГО ЧУГУНА С ЦИЛИНДРИЧЕСКОЙ РЕЗЬБОЙ НОМИНАЛЬНЫМ ДИАМЕТРОМ 25 ММ | 10 ШТ. | 0.078
|  |  | 6/10-20-10-40/16 | МУФТЫ ПРЯМЫЕ КОРОТКИЕ ИЗ КОВКОГО ЧУГУНА С ЦИЛИНДРИЧЕСКОЙ РЕЗЬБОЙ НОМИНАЛЬНЫМ ДИАМЕТРОМ 32 ММ | 10 ШТ. | 0.128
|  |  | 6/10-20-10-40/20 | МУФТЫ ПРЯМЫЕ КОРОТКИЕ ИЗ КОВКОГО ЧУГУНА С ЦИЛИНДРИЧЕСКОЙ РЕЗЬБОЙ НОМИНАЛЬНЫМ ДИАМЕТРОМ 50 ММ | 10 ШТ. | 0.207
|  |  | 6/10-20-10-60/22 | МУФТЫ ПЕРЕХОДНЫЕ ИЗ КОВКОГО ЧУГУНА С ЦИЛИНДРИЧЕСКОЙ РЕЗЬБОЙ НОМИНАЛЬНЫМ ДИАМЕТРОМ 25 Х 20 ММ | 10 ШТ. | 0.076
|  |  | 6/10-20-10-60/26 | МУФТЫ ПЕРЕХОДНЫЕ ИЗ КОВКОГО ЧУГУНА С ЦИЛИНДРИЧЕСКОЙ РЕЗЬБОЙ НОМИНАЛЬНЫМ ДИАМЕТРОМ 32 Х 25 ММ | 10 ШТ. | 0.144
|  |  | 6/10-20-10-60/34 | МУФТЫ ПЕРЕХОДНЫЕ ИЗ КОВКОГО ЧУГУНА С ЦИЛИНДРИЧЕСКОЙ РЕЗЬБОЙ НОМИНАЛЬНЫМ ДИАМЕТРОМ 50 Х 32 ММ | 10 ШТ. | 0.253
|  |  | 6/10-20-10-70/14 | ТРОЙНИКИ ПРЯМЫЕ ИЗ КОВКОГО ЧУГУНА С ЦИЛИНДРИЧЕСКОЙ РЕЗЬБОЙ НОМИНАЛЬНЫМ ДИАМЕТРОМ 25 ММ | 10 ШТ. | 0.078
|  |  | 6/10-20-10-70/16 | ТРОЙНИКИ ПРЯМЫЕ ИЗ КОВКОГО ЧУГУНА С ЦИЛИНДРИЧЕСКОЙ РЕЗЬБОЙ НОМИНАЛЬНЫМ ДИАМЕТРОМ 32 ММ | 10 ШТ. | 0.096
|  |  | 6/10-20-10-70/20 | ТРОЙНИКИ ПРЯМЫЕ ИЗ КОВКОГО ЧУГУНА С ЦИЛИНДРИЧЕСКОЙ РЕЗЬБОЙ НОМИНАЛЬНЫМ ДИАМЕТРОМ 50 ММ | 10 ШТ. | 0.184
|  |  | 6/20 | Трубы и детали трубопроводов стальные
|  |  | 6/20-30 | Трубы стальные сварные водогазопроводные оцинкованные
|  |  | 6/20-30-20/12 | ТРУБА СТАЛЬНАЯ СВАРНАЯ ВОДОГАЗОПРОВОДНАЯ ОЦИНКОВАННАЯ ОБЫКНОВЕННАЯ НОМИНАЛЬНЫМ ДИАМЕТРОМ 25 ММ, ТОЛЩИНОЙ СТЕНКИ 3,2 ММ | М | 2.036
|  |  | 6/20-30-20/13 | ТРУБА СТАЛЬНАЯ СВАРНАЯ ВОДОГАЗОПРОВОДНАЯ ОЦИНКОВАННАЯ ОБЫКНОВЕННАЯ НОМИНАЛЬНЫМ ДИАМЕТРОМ 32 ММ, ТОЛЩИНОЙ СТЕНКИ 3,2 ММ | М | 4.072
|  |  | 6/20-30-20/15 | ТРУБА СТАЛЬНАЯ СВАРНАЯ ВОДОГАЗОПРОВОДНАЯ ОЦИНКОВАННАЯ ОБЫКНОВЕННАЯ НОМИНАЛЬНЫМ ДИАМЕТРОМ 50 ММ, ТОЛЩИНОЙ СТЕНКИ 3,5 ММ | М | 11.707
|  |  | 6/20-350 | Детали трубопроводов стальные
|  |  | 6/20-350-10/33 | ОТВОД КРУТОИЗОГНУТЫЙ С РАДИУСОМ КРИВИЗНЫ 1,5 ДУ ИЗ УГЛЕРОДИСТОЙ СТАЛИ НА РУ МЕНЕЕ 16 МПА, ОЦИНКОВАННЫЙ, С УГЛОМ 90 ГРАДУСОВ, НОМИНАЛЬНЫМ ДИАМЕТРОМ 50 ММ, НАРУЖНЫМ ДИАМЕТРОМ 57 ММ И ТОЛЩИНОЙ СТЕНКИ 3,5 ММ | ШТ. | 4
Ж3-20-15 | УЗЕЛ РЕГУЛИРОВАНИЯ ТЕПЛОГО ПОЛА. ОБОРУДОВАНИЕ И ПРИБОРЫ | ШТ (КОМП 16
|  |  | 1-1 | ЗАТРАТЫ ТРУДА РАБОЧИХ | ЧЕЛ.Ч | 31.8238
|  |  | 1-3 | ЗАТРАТЫ ТРУДА МАШИНИСТОВ | ЧЕЛ.-Ч | 0.20624
|  |  | М020130* | КРАНЫ БАШЕННЫЕ ПРИ РАБОТЕ НА ДРУГИХ ВИДАХ СТРОИТЕЛЬСТВА, 10 Т | МАШ.Ч | 0.0748
|  |  | М040502 | УСТАНОВКИ ДЛЯ СВАРКИ РУЧНОЙ ДУГОВОЙ (ПОСТОЯННОГО ТОКА) | МАШ.Ч | 9.2491
|  |  | М040504 | АППАРАТ ДЛЯ ГАЗОВОЙ СВАРКИ И РЕЗКИ | МАШ.Ч | 0.0822
|  |  | М330301* | МАШИНЫ ШЛИФОВАЛЬНЫЕ ЭЛЕКТРИЧЕСКИЕ | МАШ.Ч | 1.6497
|  |  | М331617 | СРЕДСТВА МАЛОЙ МЕХАНИЗАЦИИ | МАШ.Ч | 0.1004
|  |  | М400001 | АВТОМОБИЛЬ БОРТОВОЙ, ГРУЗОПОДЪЕМНОСТЬЮ ДО 5 Т | МАШ.Ч | 0.03104
|  |  | 1 | Материалы для строительных работ
|  |  | 1/10 | Материалы для строительных работ общего назначения
|  |  | 1/10-10 | Известь, цемент и другие вяжущие
|  |  | 1/10-10-5/42 | ИЗВЕСТЬ ХЛОРНАЯ | Т | 0
|  |  | 1/10-135 | Нефтепродукты, газы, химические материалы
|  |  | 1/10-135-20/35 | АЦЕТИЛЕН РАСТВОРЕННЫЙ ТЕХНИЧЕСКИЙ МАРКИ Б | Т | 8e-06
|  |  | 1/10-135-20/60 | КИСЛОРОД ТЕХНИЧЕСКИЙ ГАЗООБРАЗНЫЙ | М3 | 0.0372
|  |  | 1/10-140 | Электроды, прутки винипластовые, проволока сварочные
|  |  | 1/10-140-40/25 | ЭЛЕКТРОДЫ УОНИ 13/45 | КГ | 1.3
|  |  | 1/10-140-40/45 | ЭЛЕКТРОДЫ ТИПА Э42А ДИАМЕТРОМ 2 ММ | Т | 0.00027
|  |  | 1/10-140-40/90 | ЭЛЕКТРОДЫ ТИПА Э42 ДИАМЕТРОМ 3 ММ | КГ | 0.069
|  |  | 1/10-140-60-10/16 | ПРОВОЛОКА СВАРОЧНАЯ ХОЛОДНОТЯНУТАЯ ИЗ ЛЕГИРОВАННОЙ СТАЛИ, ДИАМЕТРОМ 1,6 ММ | Т | 6e-06
|  |  | 1/10-180 | Материалы шлифовальные
|  |  | 1/10-180-20/64 | КРУГИ ШЛИФОВАЛЬНЫЕ ДЛЯ СПЕЦИАЛЬНЫХ МОНТАЖНЫХ РАБОТ 5П 230 Х 6 Х 22 | ШТ. | 1.872
|  |  | 1/10-230 | Материалы для отделочных работ
|  |  | 1/10-230-40-65/60 | СУРИК СВИНЦОВЫЙ, ПИГМЕНТ | КГ | 0.0264
|  |  | 1/10-230-50-15/31 | ОЛИФА НАТУРАЛЬНАЯ | КГ | 0.012
|  |  | 1/10-235 | Изделия герметизирующие, уплотняющие, изолирующие
|  |  | 1/10-235-3/47 | ЛЬНЯНАЯ ПРЯДЬ | КГ | 0.0036
|  |  | 1/10-235-5/57 | ПЛАСТИНА РЕЗИНОВАЯ ТЕХНИЧЕСКАЯ ТЕПЛОМОРОЗОКИСЛОТОЩЕЛОЧЕСТОЙКАЯ (ТМКЩ) | КГ | 0.5
|  |  | 1/10-240 | Метизы и крепежные изделия
|  |  | 1/10-240-10-10/131 | БОЛТЫ СТРОИТЕЛЬНЫЕ | Т | 0.000791
|  |  | 1/10-240-20/1 | ГАЙКИ СТРОИТЕЛЬНЫЕ | Т | 0.000226
|  |  | 1/10-240-50-16/6 | ШАЙБА ПЛОСКАЯ ОЦИНКОВАННАЯ | КГ | 0.113
|  |  | 1/10-280 | Прочие материалы для строительных работ
|  |  | 1/10-280-20/40 | ВОДА | М3 | 0.072
|  |  | 3 | Материалы и изделия для санитарно-технических работ
|  |  | 3/3 | Арматура трубопроводная
|  |  | 3/3-40 | Клапаны
|  |  | 3/3-40-10-90/30 | КЛАПАНЫ ОБРАТНЫЕ ЛАТУННЫЕ ГОРИЗОНТАЛЬНЫЕ РУ10 ДИАМЕТРОМ 25 ММ | ШТ. | 1
|  |  | 3/3-50 | Краны
|  |  | 3/3-50-80-10/10 | КРАНЫ ШАРОВЫЕ, МУФТОВЫЕ, ЛАТУННЫЕ 11Б27П1 ДИАМЕТРОМ 15 ММ | ШТ. | 2
|  |  | 3/3-50-80-10/30 | КРАНЫ ШАРОВЫЕ, МУФТОВЫЕ, ЛАТУННЫЕ 11Б27П1 ДИАМЕТРОМ 25 ММ | ШТ. | 3
|  |  | 3/3-60 | Фильтры
|  |  | 3/3-60-10-40/50 | ФИЛЬТРЫ МУФТОВЫЕ РУ-10-20 ДИАМЕТРОМ 40 ММ | ШТ. | 1
|  |  | 3/5 | Насосы
|  |  | 3/5-40 | Насосы циркуляционные
|  |  | 3/5-40/СЦЕН-НС | НАСОС ЦИРКУЛЯЦИОННЫЙ N=0,04КВТ | КОМПЛЕКТ | 1
|  |  | 3/7 | Узлы и обвязки
|  |  | 3/7-10 | Узлы трубопроводов
|  |  | 3/7-10-20-20/50 | УЗЛЫ УКРУПНЕННЫЕ МОНТАЖНЫЕ (ТРУБОПРОВОДЫ) ИЗ СТАЛЬНЫХ ВОДОГАЗОПРОВОДНЫХ НЕОЦИНКОВАННЫХ ТРУБ БЕЗ ГИЛЬЗ И КРЕПЛЕНИЙ ДЛЯ ОТОПЛЕНИЯ ДИАМЕТРОМ 40 ММ | М | 6
|  |  | 3/8 | Приборы для регулирования, измерения и учета
|  |  | 3/8-20 | Манометры
|  |  | 3/8-20-20/СЦЕН-14 | ОТБОРНОЕ УСТРОЙСТВО 16-70-СТ20-МП | ШТ | 8
|  |  | 3/8-20-20/СЦЕН-21 | БОБЫШКА БТБ4-G1/2 ТРОЙНИК ПЕРЕХОДНОЙ 57Х5-45-4-М | ШТ | 3
|  |  | 3/8-20-20/СЦЕН-ГЗ | ГИЛЬЗА ЗАЩИТНАЯ С БОБЫШКОЙ В КОМПЛЕКТЕ С ТЕРМОПРЕОБРАЗОВАТЕЛЕМ | КОМПЛЕКТ | 2
|  |  | 3/11 | Фланцы
|  |  | 3/11-10 | Фланцы для трубопроводов
|  |  | 3/11-10-10-20/60 | ФЛАНЦЫ СТАЛЬНЫЕ ПЛОСКИЕ ПРИВАРНЫЕ ИЗ СТАЛИ МАРКИ ВСТ3СП2, ВСТ3СП3 ДАВЛЕНИЕМ 1,0 МПА (10 КГС/СМ2) ДИАМЕТРОМ 40 ММ | ШТ. | 1
|  |  | 3/11-10-10-20/70 | ФЛАНЦЫ СТАЛЬНЫЕ ПЛОСКИЕ ПРИВАРНЫЕ ИЗ СТАЛИ МАРКИ ВСТ3СП2, ВСТ3СП3 ДАВЛЕНИЕМ 1,0 МПА (10 КГС/СМ2) ДИАМЕТРОМ 50 ММ | ШТ. | 1
|  |  | 3/13 | Другие материалы для сантехработ
|  |  | 3/13-10 | Болты с гайками и шайбами
|  |  | 3/13-10-10/60 | БОЛТЫ С ГАЙКАМИ И ШАЙБАМИ ДЛЯ САНИТАРНО-ТЕХНИЧЕСКИХ РАБОТ ДИАМЕТРОМ 16 ММ | Т | 0.00145
|  |  | 4 | Железобетонные и бетонные изделия и конструкции (в т.ч. типовые), керамические изделия, нерудные материалы, бетоны и растворы
|  |  | 4/1 | Конструкции и изделия бетонные и железобетонные, керамические изделия, нерудные материалы, товарные бетоны и растворы
|  |  | 4/1-4 | Бетоны, растворы, смеси асфальтобетонные
|  |  | 4/1-4-20-20-10-20/10 | РАСТВОРЫ КЛАДОЧНЫЕ ТЯЖЕЛЫЕ ЦЕМЕНТНЫЕ, МАРКИ 100 | М3 | 0.01395
|  |  | 5 | Материалы для монтажных и специальных строительных работ
|  |  | 5/20 | Изделия для прокладки кабельных сетей
|  |  | 5/20-40 | Другие электромонтажные материалы
|  |  | 5/20-40-3/2 | ЗАГЛУШКА У468 УХЛ2 | 10 ШТ. | 1.3
Прочие
|  |  | СЦЕН-КР-15 | КЛАПАН РЕГУЛИРУЮЩИЙ ДВУХХОДОВОЙ ДИАМЕТРОМ 15ММС ЭЛ/ПРИВОДОМ | ШТ | 1
Ж3-20-11 | УЗЕЛ РЕГУЛИРОВАНИЯ ТЕПЛОГО ПОЛА. ТРУБОПРОВОДЫ | М 25
|  |  | 1-1 | ЗАТРАТЫ ТРУДА РАБОЧИХ | ЧЕЛ.Ч | 17.7215
|  |  | 1-3 | ЗАТРАТЫ ТРУДА МАШИНИСТОВ | ЧЕЛ.-Ч | 0.3848
|  |  | М020130* | КРАНЫ БАШЕННЫЕ ПРИ РАБОТЕ НА ДРУГИХ ВИДАХ СТРОИТЕЛЬСТВА, 10 Т | МАШ.Ч | 0.0456
|  |  | М040502 | УСТАНОВКИ ДЛЯ СВАРКИ РУЧНОЙ ДУГОВОЙ (ПОСТОЯННОГО ТОКА) | МАШ.Ч | 2.1144
|  |  | М040504 | АППАРАТ ДЛЯ ГАЗОВОЙ СВАРКИ И РЕЗКИ | МАШ.Ч | 0.4296
|  |  | М331615* | ДРЕЛИ ЭЛЕКТРИЧЕСКИЕ | МАШ.Ч | 0.0964
|  |  | М331617 | СРЕДСТВА МАЛОЙ МЕХАНИЗАЦИИ | МАШ.Ч | 0.3392
|  |  | 1 | Материалы для строительных работ
|  |  | 1/10 | Материалы для строительных работ общего назначения
|  |  | 1/10-10 | Известь, цемент и другие вяжущие
|  |  | 1/10-10-5/42 | ИЗВЕСТЬ ХЛОРНАЯ | Т | 1e-06
|  |  | 1/10-10-10/6 | ПОРТЛАНДЦЕМЕНТ БЕЗДОБАВОЧНЫЙ ЦЕМ 0 42,5 Н (В УПАКОВКЕ) | Т | 1.2e-05
|  |  | 1/10-80 | Материалы неметаллорудные и асбестосодержащие изделия
|  |  | 1/10-80-10/20 | АСБЕСТОВЫЙ ШНУР ОБЩЕГО НАЗНАЧЕНИЯ ШАОН, ДИАМЕТРОМ 2-2,5 ММ | КГ | 0.068
|  |  | 1/10-135 | Нефтепродукты, газы, химические материалы
|  |  | 1/10-135-20/35 | АЦЕТИЛЕН РАСТВОРЕННЫЙ ТЕХНИЧЕСКИЙ МАРКИ Б | Т | 0.000727
|  |  | 1/10-135-20/60 | КИСЛОРОД ТЕХНИЧЕСКИЙ ГАЗООБРАЗНЫЙ | М3 | 0.7608
|  |  | 1/10-140 | Электроды, прутки винипластовые, проволока сварочные
|  |  | 1/10-140-40/90 | ЭЛЕКТРОДЫ ТИПА Э42 ДИАМЕТРОМ 3 ММ | КГ | 1.104
|  |  | 1/10-140-60-10/16 | ПРОВОЛОКА СВАРОЧНАЯ ХОЛОДНОТЯНУТАЯ ИЗ ЛЕГИРОВАННОЙ СТАЛИ, ДИАМЕТРОМ 1,6 ММ | Т | 0.000562
|  |  | 1/10-230 | Материалы для отделочных работ
|  |  | 1/10-230-40-65/60 | СУРИК СВИНЦОВЫЙ, ПИГМЕНТ | КГ | 0.0605
|  |  | 1/10-230-50-15/31 | ОЛИФА НАТУРАЛЬНАЯ | КГ | 0.0296
|  |  | 1/10-235 | Изделия герметизирующие, уплотняющие, изолирующие
|  |  | 1/10-235-3/47 | ЛЬНЯНАЯ ПРЯДЬ | КГ | 0.0278
|  |  | 1/10-280 | Прочие материалы для строительных работ
|  |  | 1/10-280-20/40 | ВОДА | М3 | 0.553
|  |  | 3 | Материалы и изделия для санитарно-технических работ
|  |  | 3/7 | Узлы и обвязки
|  |  | 3/7-10 | Узлы трубопроводов
|  |  | 3/7-10-20-10/10 | УЗЛЫ УКРУПНЕННЫЕ (ТРУБОПРОВОДЫ) ДЛЯ ВНУТРЕННИХ СИСТЕМ ОТОПЛЕНИЯ ЗДАНИЙ ИЗ СТАЛЬНЫХ ЭЛЕКТРОСВАРНЫХ ТРУБ БЕЗ ГИЛЬЗ И КРЕПЛЕНИЙ ДИАМЕТРОМ УСЛОВНОГО ПРОХОДА 40 ММ | М | 24
|  |  | 4 | Железобетонные и бетонные изделия и конструкции (в т.ч. типовые), керамические изделия, нерудные материалы, бетоны и растворы
|  |  | 4/1 | Конструкции и изделия бетонные и железобетонные, керамические изделия, нерудные материалы, товарные бетоны и растворы
|  |  | 4/1-4 | Бетоны, растворы, смеси асфальтобетонные
|  |  | 4/1-4-20-20-10-20/10 | РАСТВОРЫ КЛАДОЧНЫЕ ТЯЖЕЛЫЕ ЦЕМЕНТНЫЕ, МАРКИ 100 | М3 | 6.6e-05
|  |  | 6 | Трубы и детали трубопроводов (за исключением труб стальных обсадных и бурильных части 1). Арматура для технологических трубопроводов
|  |  | 6/10 | Трубы и детали трубопроводов чугунные
|  |  | 6/10-20 | Детали чугунные для трубопроводов
|  |  | 6/10-20-10-10/10 | КОНТРГАЙКИ ИЗ КОВКОГО ЧУГУНА С ЦИЛИНДРИЧЕСКОЙ РЕЗЬБОЙ НОМИНАЛЬНЫМ ДИАМЕТРОМ 15 ММ | 10 ШТ. | 0.044
|  |  | 6/10-20-10-20/10 | УГОЛЬНИКИ ПРЯМЫЕ ИЗ КОВКОГО ЧУГУНА С ЦИЛИНДРИЧЕСКОЙ РЕЗЬБОЙ НОМИНАЛЬНЫМ ДИАМЕТРОМ 15 ММ | 10 ШТ. | 0.17
|  |  | 6/10-20-10-40/10 | МУФТЫ ПРЯМЫЕ КОРОТКИЕ ИЗ КОВКОГО ЧУГУНА С ЦИЛИНДРИЧЕСКОЙ РЕЗЬБОЙ НОМИНАЛЬНЫМ ДИАМЕТРОМ 15 ММ | 10 ШТ. | 0.046
|  |  | 6/10-20-10-70/10 | ТРОЙНИКИ ПРЯМЫЕ ИЗ КОВКОГО ЧУГУНА С ЦИЛИНДРИЧЕСКОЙ РЕЗЬБОЙ НОМИНАЛЬНЫМ ДИАМЕТРОМ 15 ММ | 10 ШТ. | 0.027
|  |  | 6/20 | Трубы и детали трубопроводов стальные
|  |  | 6/20-30 | Трубы стальные сварные водогазопроводные оцинкованные
|  |  | 6/20-30-20/10 | ТРУБА СТАЛЬНАЯ СВАРНАЯ ВОДОГАЗОПРОВОДНАЯ ОЦИНКОВАННАЯ ОБЫКНОВЕННАЯ НОМИНАЛЬНЫМ ДИАМЕТРОМ 15 ММ, ТОЛЩИНОЙ СТЕНКИ 2,8 ММ | М | 1.018
Ж3-20-13 | УЗЕЛ РЕГУЛИРОВАНИЯ ТЕПЛОГО ПОЛА. АРМАТУРА | ШТ 10
|  |  | 1-1 | ЗАТРАТЫ ТРУДА РАБОЧИХ | ЧЕЛ.Ч | 6.9952
|  |  | 1-3 | ЗАТРАТЫ ТРУДА МАШИНИСТОВ | ЧЕЛ.-Ч | 0.098203
|  |  | М020130* | КРАНЫ БАШЕННЫЕ ПРИ РАБОТЕ НА ДРУГИХ ВИДАХ СТРОИТЕЛЬСТВА, 10 Т | МАШ.Ч | 0.033686
|  |  | М041000 | ПРЕОБРАЗОВАТЕЛИ СВАРОЧНЫЕ С НОМИНАЛЬНЫМ СВАРОЧНЫМ ТОКОМ 315-500 А | МАШ.Ч | 0.4402
|  |  | М330201* | МАШИНЫ СВЕРЛИЛЬНЫЕ ЭЛЕКТРИЧЕСКИЕ | МАШ.Ч | 1.04
|  |  | М330301* | МАШИНЫ ШЛИФОВАЛЬНЫЕ ЭЛЕКТРИЧЕСКИЕ | МАШ.Ч | 0.014274
|  |  | М331617 | СРЕДСТВА МАЛОЙ МЕХАНИЗАЦИИ | МАШ.Ч | 0.064517
|  |  | 1 | Материалы для строительных работ
|  |  | 1/10 | Материалы для строительных работ общего назначения
|  |  | 1/10-110 | Лесоматериалы и пиломатериалы
|  |  | 1/10-110-50-5/85 | БРУСКИ ОБРЕЗНЫЕ ХВОЙНЫХ ПОРОД ДЛИНОЙ 4-6,5 М, ШИРИНОЙ 75-150 ММ, ТОЛЩИНОЙ 40-75 ММ, 1 СОРТА | М3 | 5.9e-05
|  |  | 1/10-135 | Нефтепродукты, газы, химические материалы
|  |  | 1/10-135-20/35 | АЦЕТИЛЕН РАСТВОРЕННЫЙ ТЕХНИЧЕСКИЙ МАРКИ Б | Т | 1.2e-05
|  |  | 1/10-135-20/60 | КИСЛОРОД ТЕХНИЧЕСКИЙ ГАЗООБРАЗНЫЙ | М3 | 0.057095
|  |  | 1/10-140 | Электроды, прутки винипластовые, проволока сварочные
|  |  | 1/10-140-40/100 | ЭЛЕКТРОДЫ ТИПА Э42А ДИАМЕТРОМ 4 ММ | Т | 0.000457
|  |  | 1/10-180 | Материалы шлифовальные
|  |  | 1/10-180-20/64 | КРУГИ ШЛИФОВАЛЬНЫЕ ДЛЯ СПЕЦИАЛЬНЫХ МОНТАЖНЫХ РАБОТ 5П 230 Х 6 Х 22 | ШТ. | 0.003426
|  |  | 1/10-230 | Материалы для отделочных работ
|  |  | 1/10-230-40-20/28 | КРАСКА МАСЛЯНАЯ МА-15, БЕЖЕВАЯ | Т | 9.9e-05
|  |  | 1/10-230-50-15/51 | РАСТВОРИТЕЛЬ ДЛЯ ЛАКОКРАСОЧНЫХ МАТЕРИАЛОВ МАРКИ Р-4 | КГ | 0.003426
|  |  | 1/10-240 | Метизы и крепежные изделия
|  |  | 1/10-240-25-35/240 | ГВОЗДИ СТРОИТЕЛЬНЫЕ | КГ | 0.000571
|  |  | 1/10-260 | Металлопрокат и металлоизделия (за исключением металлоизделий части 2)
|  |  | 1/10-260-170-4/18 | ШВЕЛЛЕРЫ ГОРЯЧЕКАТАНЫЕ N 40 ИЗ СТАЛИ УГЛЕРОДИСТОЙ ОБЫКНОВЕННОГО КАЧЕСТВА МАРКИ СТ3СП, СТ3ПС | Т | 0.000111
|  |  | 1/10-260-200/12 | КАТАНКА ИЗ СТАЛИ УГЛЕРОДИСТОЙ ОБЫКНОВЕННОГО КАЧЕСТВА ДИАМЕТРОМ, 6,3 ММ 6,5 ММ | КГ | 0.001713
|  |  | 1/55 | Материалы специального назначения (кислотоупорные, огнеупорные и антикоррозионные)
|  |  | 1/55-50 | Материалы антикоррозионные и химически стойкие
|  |  | 1/55-50-25/55 | ГРУНТОВКА ГФ-021, КРАСНО-КОРИЧНЕВАЯ | КГ | 0.017699
|  |  | 3 | Материалы и изделия для санитарно-технических работ
|  |  | 3/10 | Крепления и кронштейны для трубопроводов, радиаторов, воздуховодов
|  |  | 3/10-10 | Кронштейны и крепления
|  |  | 3/10-10-20-10/С300-48604-К | МЕТАЛЛОКРНСТРУКЦИИ | КГ | 57.095
|  |  | 3/10-10-20-30/30 | ХОМУТ С РЕЗЬБОЙ И ПРОКЛАДКОЙ КТР-25 | ШТ. | 6
|  |  | 3/10-10-20-30/50 | ХОМУТ С РЕЗЬБОЙ И ПРОКЛАДКОЙ КТР-40 | ШТ. | 4
|  |  | 3/10-10-20-40/10 | ПОДВЕСКА РЕЗЬБОВАЯ ПР-8 | М | 5
|  |  | 3/13 | Другие материалы для сантехработ
|  |  | 3/13-50 | Втулки
|  |  | 3/13-50-10/10 | ДЮБЕЛЬ-ВТУЛКА ДВ-8-12 ПЛАСТМАССОВАЯ | 1000 ШТ. | 0.01
Ж3-20-11 | ТРАНЗИТ ТРУБОПРОВОДОВ ТЕПЛОСНАБЖЕНИЯ БАССЕЙНА. | М 68
|  |  | 1-1 | ЗАТРАТЫ ТРУДА РАБОЧИХ | ЧЕЛ.Ч | 48.6394
|  |  | 1-3 | ЗАТРАТЫ ТРУДА МАШИНИСТОВ | ЧЕЛ.-Ч | 0.76959
|  |  | М020130* | КРАНЫ БАШЕННЫЕ ПРИ РАБОТЕ НА ДРУГИХ ВИДАХ СТРОИТЕЛЬСТВА, 10 Т | МАШ.Ч | 0.14827
|  |  | М040502 | УСТАНОВКИ ДЛЯ СВАРКИ РУЧНОЙ ДУГОВОЙ (ПОСТОЯННОГО ТОКА) | МАШ.Ч | 5.9908
|  |  | М040504 | АППАРАТ ДЛЯ ГАЗОВОЙ СВАРКИ И РЕЗКИ | МАШ.Ч | 1.2172
|  |  | М041000 | ПРЕОБРАЗОВАТЕЛИ СВАРОЧНЫЕ С НОМИНАЛЬНЫМ СВАРОЧНЫМ ТОКОМ 315-500 А | МАШ.Ч | 0.24919
|  |  | М330301* | МАШИНЫ ШЛИФОВАЛЬНЫЕ ЭЛЕКТРИЧЕСКИЕ | МАШ.Ч | 0.00808
|  |  | М331617 | СРЕДСТВА МАЛОЙ МЕХАНИЗАЦИИ | МАШ.Ч | 0.62132
|  |  | 1 | Материалы для строительных работ
|  |  | 1/10 | Материалы для строительных работ общего назначения
|  |  | 1/10-10 | Известь, цемент и другие вяжущие
|  |  | 1/10-10-5/42 | ИЗВЕСТЬ ХЛОРНАЯ | Т | 4e-06
|  |  | 1/10-10-10/180 | МОДИФИЦИРОВАННАЯ СУХАЯ ЦЕМЕНТНАЯ СМЕСЬ ДЛЯ ПРИГОТОВЛЕНИЯ БЕЗУСАДОЧНЫХ РАСШИРЯЮЩИХСЯ СТРОИТЕЛЬНЫХ РАСТВОРОВ И БЕТОНОВ С ВЫСОКОЙ ОДНОРОДНОСТЬЮ | Т | 0.00147
|  |  | 1/10-80 | Материалы неметаллорудные и асбестосодержащие изделия
|  |  | 1/10-80-10/20 | АСБЕСТОВЫЙ ШНУР ОБЩЕГО НАЗНАЧЕНИЯ ШАОН, ДИАМЕТРОМ 2-2,5 ММ | КГ | 2.5
|  |  | 1/10-110 | Лесоматериалы и пиломатериалы
|  |  | 1/10-110-50-5/85 | БРУСКИ ОБРЕЗНЫЕ ХВОЙНЫХ ПОРОД ДЛИНОЙ 4-6,5 М, ШИРИНОЙ 75-150 ММ, ТОЛЩИНОЙ 40-75 ММ, 1 СОРТА | М3 | 3.3e-05
|  |  | 1/10-135 | Нефтепродукты, газы, химические материалы
|  |  | 1/10-135-20/35 | АЦЕТИЛЕН РАСТВОРЕННЫЙ ТЕХНИЧЕСКИЙ МАРКИ Б | Т | 0.002066
|  |  | 1/10-135-20/60 | КИСЛОРОД ТЕХНИЧЕСКИЙ ГАЗООБРАЗНЫЙ | М3 | 2.1879
|  |  | 1/10-140 | Электроды, прутки винипластовые, проволока сварочные
|  |  | 1/10-140-40/90 | ЭЛЕКТРОДЫ ТИПА Э42 ДИАМЕТРОМ 3 ММ | КГ | 3.128
|  |  | 1/10-140-40/100 | ЭЛЕКТРОДЫ ТИПА Э42А ДИАМЕТРОМ 4 ММ | Т | 0.000259
|  |  | 1/10-140-60-10/16 | ПРОВОЛОКА СВАРОЧНАЯ ХОЛОДНОТЯНУТАЯ ИЗ ЛЕГИРОВАННОЙ СТАЛИ, ДИАМЕТРОМ 1,6 ММ | Т | 0.001591
|  |  | 1/10-180 | Материалы шлифовальные
|  |  | 1/10-180-20/64 | КРУГИ ШЛИФОВАЛЬНЫЕ ДЛЯ СПЕЦИАЛЬНЫХ МОНТАЖНЫХ РАБОТ 5П 230 Х 6 Х 22 | ШТ. | 0.001939
|  |  | 1/10-230 | Материалы для отделочных работ
|  |  | 1/10-230-40-65/60 | СУРИК СВИНЦОВЫЙ, ПИГМЕНТ | КГ | 0.034
|  |  | 1/10-230-50-15/31 | ОЛИФА НАТУРАЛЬНАЯ | КГ | 0.0136
|  |  | 1/10-230-50-15/51 | РАСТВОРИТЕЛЬ ДЛЯ ЛАКОКРАСОЧНЫХ МАТЕРИАЛОВ МАРКИ Р-4 | КГ | 0.001939
|  |  | 1/10-235 | Изделия герметизирующие, уплотняющие, изолирующие
|  |  | 1/10-235-3/47 | ЛЬНЯНАЯ ПРЯДЬ | КГ | 0.0136
|  |  | 1/10-240 | Метизы и крепежные изделия
|  |  | 1/10-240-25-35/240 | ГВОЗДИ СТРОИТЕЛЬНЫЕ | КГ | 0.000323
|  |  | 1/10-260 | Металлопрокат и металлоизделия (за исключением металлоизделий части 2)
|  |  | 1/10-260-170-4/18 | ШВЕЛЛЕРЫ ГОРЯЧЕКАТАНЫЕ N 40 ИЗ СТАЛИ УГЛЕРОДИСТОЙ ОБЫКНОВЕННОГО КАЧЕСТВА МАРКИ СТ3СП, СТ3ПС | Т | 6.3e-05
|  |  | 1/10-260-200/12 | КАТАНКА ИЗ СТАЛИ УГЛЕРОДИСТОЙ ОБЫКНОВЕННОГО КАЧЕСТВА ДИАМЕТРОМ, 6,3 ММ 6,5 ММ | КГ | 0.00097
|  |  | 1/10-280 | Прочие материалы для строительных работ
|  |  | 1/10-280-20/40 | ВОДА | М3 | 1.496
|  |  | 1/55 | Материалы специального назначения (кислотоупорные, огнеупорные и антикоррозионные)
|  |  | 1/55-50 | Материалы антикоррозионные и химически стойкие
|  |  | 1/55-50-25/55 | ГРУНТОВКА ГФ-021, КРАСНО-КОРИЧНЕВАЯ | КГ | 0.010019
|  |  | 3 | Материалы и изделия для санитарно-технических работ
|  |  | 3/7 | Узлы и обвязки
|  |  | 3/7-10 | Узлы трубопроводов
|  |  | 3/7-10-20-10/10 | УЗЛЫ УКРУПНЕННЫЕ (ТРУБОПРОВОДЫ) ДЛЯ ВНУТРЕННИХ СИСТЕМ ОТОПЛЕНИЯ ЗДАНИЙ ИЗ СТАЛЬНЫХ ЭЛЕКТРОСВАРНЫХ ТРУБ БЕЗ ГИЛЬЗ И КРЕПЛЕНИЙ ДИАМЕТРОМ УСЛОВНОГО ПРОХОДА 40 ММ | М | 68
|  |  | 4 | Железобетонные и бетонные изделия и конструкции (в т.ч. типовые), керамические изделия, нерудные материалы, бетоны и растворы
|  |  | 4/1 | Конструкции и изделия бетонные и железобетонные, керамические изделия, нерудные материалы, товарные бетоны и растворы
|  |  | 4/1-4 | Бетоны, растворы, смеси асфальтобетонные
|  |  | 4/1-4-20-20-10-20/10 | РАСТВОРЫ КЛАДОЧНЫЕ ТЯЖЕЛЫЕ ЦЕМЕНТНЫЕ, МАРКИ 100 | М3 | 0.003
|  |  | 6 | Трубы и детали трубопроводов (за исключением труб стальных обсадных и бурильных части 1). Арматура для технологических трубопроводов
|  |  | 6/20 | Трубы и детали трубопроводов стальные
|  |  | 6/20-50 | Трубы стальные электросварные прямошовные
|  |  | 6/20-50-45/226 | ТРУБЫ СТАЛЬНЫЕ ЭЛЕКТРОСВАРНЫЕ ПРЯМОШОВНЫЕ ИЗ СПОКОЙНОЙ И ПОЛУСПОКОЙНОЙ СТАЛИ МАРОК СТ2, СТ3, 10, 20, НАРУЖНЫМ ДИАМЕТРОМ 76 ММ, ТОЛЩИНОЙ СТЕНКИ 3,5 ММ | М | 5.7
|  |  | 6/250 | Прочие материалы и изделия для трубопровода
|  |  | 6/250-100 | Опоры стальные скользящие для трубопроводов
|  |  | 6/250-100/С103-100-1К | ОПОРА ПОДВЕСНАЯ ДИАМЕТРОМ 32ММ Т22.08 | ШТ. | 32
Ж3-20-11 | ТЕПЛОСЕТЬ ПО ЗДАНИЮ ДО УЗЛА ВВОДА. ТРУБОПРОВОДЫ. | М 10
|  |  | 1-1 | ЗАТРАТЫ ТРУДА РАБОЧИХ | ЧЕЛ.Ч | 19.239
|  |  | 1-3 | ЗАТРАТЫ ТРУДА МАШИНИСТОВ | ЧЕЛ.-Ч | 16.981
|  |  | М020130* | КРАНЫ БАШЕННЫЕ ПРИ РАБОТЕ НА ДРУГИХ ВИДАХ СТРОИТЕЛЬСТВА, 10 Т | МАШ.Ч | 0.038
|  |  | М040502 | УСТАНОВКИ ДЛЯ СВАРКИ РУЧНОЙ ДУГОВОЙ (ПОСТОЯННОГО ТОКА) | МАШ.Ч | 1.436
|  |  | М040504 | АППАРАТ ДЛЯ ГАЗОВОЙ СВАРКИ И РЕЗКИ | МАШ.Ч | 0.842
|  |  | М150801 | ЛАБОРАТОРИИ ДЛЯ КОНТРОЛЯ СВАРНЫХ СОЕДИНЕНИЙ ПОЛУСТАЦИОНАРНЫЕ | МАШ.Ч | 16.8
|  |  | М331617 | СРЕДСТВА МАЛОЙ МЕХАНИЗАЦИИ | МАШ.Ч | 0.143
|  |  | 1 | Материалы для строительных работ
|  |  | 1/10 | Материалы для строительных работ общего назначения
|  |  | 1/10-10 | Известь, цемент и другие вяжущие
|  |  | 1/10-10-5/42 | ИЗВЕСТЬ ХЛОРНАЯ | Т | 3e-06
|  |  | 1/10-135 | Нефтепродукты, газы, химические материалы
|  |  | 1/10-135-20/35 | АЦЕТИЛЕН РАСТВОРЕННЫЙ ТЕХНИЧЕСКИЙ МАРКИ Б | Т | 0.000324
|  |  | 1/10-135-20/60 | КИСЛОРОД ТЕХНИЧЕСКИЙ ГАЗООБРАЗНЫЙ | М3 | 0.346
|  |  | 1/10-135-30/С101-63200-16К | ПРОЯВИТЕЛЬ MR 70 | Л | 0.5
|  |  | 1/10-135-30/СЦЕН-ФФ | ФОТОФИКСАЖ | Л | 0.5
|  |  | 1/10-140 | Электроды, прутки винипластовые, проволока сварочные
|  |  | 1/10-140-40/90 | ЭЛЕКТРОДЫ ТИПА Э42 ДИАМЕТРОМ 3 ММ | КГ | 0.672
|  |  | 1/10-140-60-10/16 | ПРОВОЛОКА СВАРОЧНАЯ ХОЛОДНОТЯНУТАЯ ИЗ ЛЕГИРОВАННОЙ СТАЛИ, ДИАМЕТРОМ 1,6 ММ | Т | 0.000267
|  |  | 1/10-190 | Бумага и бумажные изделия
|  |  | 1/10-190-20/25 | ФОТОБУМАГА | 10 М2 | 0.036
|  |  | 1/10-230 | Материалы для отделочных работ
|  |  | 1/10-230-40-65/60 | СУРИК СВИНЦОВЫЙ, ПИГМЕНТ | КГ | 0.005
|  |  | 1/10-230-50-15/31 | ОЛИФА НАТУРАЛЬНАЯ | КГ | 0.002
|  |  | 1/10-235 | Изделия герметизирующие, уплотняющие, изолирующие
|  |  | 1/10-235-3/47 | ЛЬНЯНАЯ ПРЯДЬ | КГ | 0.002
|  |  | 1/10-280 | Прочие материалы для строительных работ
|  |  | 1/10-280-20/40 | ВОДА | М3 | 0.86
|  |  | 3 | Материалы и изделия для санитарно-технических работ
|  |  | 3/7 | Узлы и обвязки
|  |  | 3/7-10 | Узлы трубопроводов
|  |  | 3/7-10-20-10/40 | УЗЛЫ УКРУПНЕННЫЕ (ТРУБОПРОВОДЫ) ДЛЯ ВНУТРЕННИХ СИСТЕМ ОТОПЛЕНИЯ ЗДАНИЙ ИЗ СТАЛЬНЫХ ЭЛЕКТРОСВАРНЫХ ТРУБ БЕЗ ГИЛЬЗ И КРЕПЛЕНИЙ ДИАМЕТРОМ УСЛОВНОГО ПРОХОДА 80 ММ | М | 10
Ж3-20-12 | УЗЕЛ ВВОДА И УЧЕТА ТЕПЛА. ИЗОЛЯЦИЯ ТРУБОПРОВОДОВ | М 57,5
|  |  | 1-1 | ЗАТРАТЫ ТРУДА РАБОЧИХ | ЧЕЛ.Ч | 26.1649
|  |  | 1-3 | ЗАТРАТЫ ТРУДА МАШИНИСТОВ | ЧЕЛ.-Ч | 0.00852
|  |  | М134041 | ШУРУПОВЕРТ | МАШ.Ч | 0.115
|  |  | М331617 | СРЕДСТВА МАЛОЙ МЕХАНИЗАЦИИ | МАШ.Ч | 0.00852
|  |  | М340101 | АГРЕГАТЫ ОКРАСОЧНЫЕ ВЫСОКОГО ДАВЛЕНИЯ ДЛЯ ОКРАСКИ ПОВЕРХНОСТЕЙ КОНСТРУКЦИЙ МОЩНОСТЬЮ 1 КВТ | МАШ.Ч | 0.65067
|  |  | 1 | Материалы для строительных работ
|  |  | 1/10 | Материалы для строительных работ общего назначения
|  |  | 1/10-120 | Материалы, изделия и конструкции для теплоизоляционных работ
|  |  | 1/10-120-160-60/153 | ЦИЛИНДР ТЕПЛОИЗОЛЯЦИОННЫЙ ИЗ МИНЕРАЛЬНОЙ ВАТЫ НА СИНТЕТИЧЕСКОМ СВЯЗУЮЩЕМ С ПОКРЫТИЕМ АЛЮМИНИЕВОЙ ФОЛЬГОЙ, ТОЛЩИНОЙ 30 ММ, ВНУТРЕННИМ ДИАМЕТРОМ 38 ММ | М | 1.03
|  |  | 1/10-120-160-60/297 | ЦИЛИНДР ТЕПЛОИЗОЛЯЦИОННЫЙ ИЗ МИНЕРАЛЬНОЙ ВАТЫ НА СИНТЕТИЧЕСКОМ СВЯЗУЮЩЕМ С ПОКРЫТИЕМ АЛЮМИНИЕВОЙ ФОЛЬГОЙ, ТОЛЩИНОЙ 40 ММ, ВНУТРЕННИМ ДИАМЕТРОМ 57 ММ | М | 13.905
|  |  | 1/10-120-160-60/321 | ЦИЛИНДР ТЕПЛОИЗОЛЯЦИОННЫЙ ИЗ МИНЕРАЛЬНОЙ ВАТЫ НА СИНТЕТИЧЕСКОМ СВЯЗУЮЩЕМ С ПОКРЫТИЕМ АЛЮМИНИЕВОЙ ФОЛЬГОЙ, ТОЛЩИНОЙ 40 ММ, ВНУТРЕННИМ ДИАМЕТРОМ 76 ММ | М | 26.78
|  |  | 1/10-120-160-60/327 | ЦИЛИНДР ТЕПЛОИЗОЛЯЦИОННЫЙ ИЗ МИНЕРАЛЬНОЙ ВАТЫ НА СИНТЕТИЧЕСКОМ СВЯЗУЮЩЕМ С ПОКРЫТИЕМ АЛЮМИНИЕВОЙ ФОЛЬГОЙ, ТОЛЩИНОЙ 40 ММ, ВНУТРЕННИМ ДИАМЕТРОМ 89 ММ | М | 6.18
|  |  | 1/10-120-160-60/333 | ЦИЛИНДР ТЕПЛОИЗОЛЯЦИОННЫЙ ИЗ МИНЕРАЛЬНОЙ ВАТЫ НА СИНТЕТИЧЕСКОМ СВЯЗУЮЩЕМ С ПОКРЫТИЕМ АЛЮМИНИЕВОЙ ФОЛЬГОЙ, ТОЛЩИНОЙ 40 ММ, ВНУТРЕННИМ ДИАМЕТРОМ 108 ММ | М | 11.33
|  |  | 1/10-160 | Пленки, полотна, ткани разные
|  |  | 1/10-160-20/15 | ВЕТОШЬ | КГ | 0.575
|  |  | 1/10-230 | Материалы для отделочных работ
|  |  | 1/10-230-50-15/7 | АЦЕТОН ТЕХНИЧЕСКИЙ ВЫСШИЙ СОРТ | КГ | 1.15
|  |  | 1/10-230-50-15/22 | КСИЛОЛ | Л | 0.66872
|  |  | 1/10-235 | Изделия герметизирующие, уплотняющие, изолирующие
|  |  | 1/10-235-20/765 | ЛЕНТА КЛЕЙКАЯ АЛЮМИНИЕВАЯ (СКОТЧ ФОЛЬГИРОВАННЫЙ) 50 ММХ50 М | РУЛОН | 3
|  |  | 1/10-240 | Метизы и крепежные изделия
|  |  | 1/10-240-15/285 | ВИНТЫ САМОНАРЕЗАЮЩИЕ ОЦИНКОВАННЫЕ С НАПРЕССОВАННОЙ ШАЙБОЙ ДИАМЕТРОМ 4,2 ММ, ДЛИНОЙ 13 ММ ДЛЯ КРЕПЛЕНИЯ ЛИСТОВ МЕТАЛЛА ТОЛЩИНОЙ ДО 0,9 ММ | КГ | 0.1035
|  |  | 1/10-260 | Металлопрокат и металлоизделия (за исключением металлоизделий части 2)
|  |  | 1/10-260-50-5/1 | СТАЛЬ ТОНКОЛИСТОВАЯ ОЦИНКОВАННАЯ УГЛЕРОДИСТАЯ ТОЛЩИНОЙ 0,5 ММ | Т | 0.000709
|  |  | 1/10-260-210-1/77 | ПРОВОЛОКА СТАЛЬНАЯ НИЗКОУГЛЕРОДИСТАЯ ОБЩЕГО НАЗНАЧЕНИЯ ТЕРМИЧЕСКИ ОБРАБОТАННАЯ, ОЦИНКОВАННАЯ, ДИАМЕТРОМ 1,2 ММ | КГ | 1.552
|  |  | 1/55 | Материалы специального назначения (кислотоупорные, огнеупорные и антикоррозионные)
|  |  | 1/55-50 | Материалы антикоррозионные и химически стойкие
|  |  | 1/55-50-20/10 | КРАСКА-ЭМАЛЬ БТ-177, СЕРЕБРИСТАЯ | Т | 0.002565
|  |  | 1/55-50-25/55 | ГРУНТОВКА ГФ-021, КРАСНО-КОРИЧНЕВАЯ | КГ | 1.269
Ж3-20-14 | УЗЕЛ ВВОДА И УЧЕТА ТЕПЛА. ИЗОЛЯЦИЯ АРМАТУРЫ | ШТ 14
|  |  | 1-1 | ЗАТРАТЫ ТРУДА РАБОЧИХ | ЧЕЛ.Ч | 18.234
|  |  | 1 | Материалы для строительных работ
|  |  | 1/10 | Материалы для строительных работ общего назначения
|  |  | 1/10-120 | Материалы, изделия и конструкции для теплоизоляционных работ
|  |  | 1/10-120/СЦЕН-ТЧ-100 | БЫСТРОСЪЕМНЫЕ ТЕРМОЧЕХЛЫ ДИАМЕТРОМ 100ММ | ШТ | 5
|  |  | 1/10-120/СЦЕН-ТЧ-32 | БЫСТРОСЪЕМНЫЕ ТЕРМОЧЕХЛЫ ДИАМЕТРОМ 32ММ | ШТ | 2
|  |  | 1/10-120/СЦЕН-ТЧ-50 | БЫСТРОСЪЕМНЫЕ ТЕРМОЧЕХЛЫ ДИАМЕТРОМ 50ММ | ШТ | 2
|  |  | 1/10-120/СЦЕН-ТЧ-65 | БЫСТРОСЪЕМНЫЕ ТЕРМОЧЕХЛЫ ДИАМЕТРОМ 65ММ | ШТ | 4
|  |  | 1/10-120/СЦЕН-ТЧ-80 | БЫСТРОСЪЕМНЫЕ ТЕРМОЧЕХЛЫ ДИАМЕТРОМ 80ММ | ШТ | 1
Ж3-20-12 | БТПN1. ДОПОЛНИТЕЛЬНОЕ ОБОРУДОВАНИЕ. ИЗОЛЯЦИЯ ТРУБОПРОВОДОВ | М 24
|  |  | 1-1 | ЗАТРАТЫ ТРУДА РАБОЧИХ | ЧЕЛ.Ч | 10.0616
|  |  | 1-3 | ЗАТРАТЫ ТРУДА МАШИНИСТОВ | ЧЕЛ.-Ч | 0.00294
|  |  | М134041 | ШУРУПОВЕРТ | МАШ.Ч | 0.048
|  |  | М331617 | СРЕДСТВА МАЛОЙ МЕХАНИЗАЦИИ | МАШ.Ч | 0.00294
|  |  | М340101 | АГРЕГАТЫ ОКРАСОЧНЫЕ ВЫСОКОГО ДАВЛЕНИЯ ДЛЯ ОКРАСКИ ПОВЕРХНОСТЕЙ КОНСТРУКЦИЙ МОЩНОСТЬЮ 1 КВТ | МАШ.Ч | 0.22442
|  |  | 1 | Материалы для строительных работ
|  |  | 1/10 | Материалы для строительных работ общего назначения
|  |  | 1/10-120 | Материалы, изделия и конструкции для теплоизоляционных работ
|  |  | 1/10-120-160-60/141 | ЦИЛИНДР ТЕПЛОИЗОЛЯЦИОННЫЙ ИЗ МИНЕРАЛЬНОЙ ВАТЫ НА СИНТЕТИЧЕСКОМ СВЯЗУЮЩЕМ С ПОКРЫТИЕМ АЛЮМИНИЕВОЙ ФОЛЬГОЙ, ТОЛЩИНОЙ 30 ММ, ВНУТРЕННИМ ДИАМЕТРОМ 32 ММ | М | 10.3
|  |  | 1/10-120-160-60/327 | ЦИЛИНДР ТЕПЛОИЗОЛЯЦИОННЫЙ ИЗ МИНЕРАЛЬНОЙ ВАТЫ НА СИНТЕТИЧЕСКОМ СВЯЗУЮЩЕМ С ПОКРЫТИЕМ АЛЮМИНИЕВОЙ ФОЛЬГОЙ, ТОЛЩИНОЙ 40 ММ, ВНУТРЕННИМ ДИАМЕТРОМ 89 ММ | М | 14.42
|  |  | 1/10-160 | Пленки, полотна, ткани разные
|  |  | 1/10-160-20/15 | ВЕТОШЬ | КГ | 0.24
|  |  | 1/10-230 | Материалы для отделочных работ
|  |  | 1/10-230-50-15/7 | АЦЕТОН ТЕХНИЧЕСКИЙ ВЫСШИЙ СОРТ | КГ | 0.48
|  |  | 1/10-230-50-15/22 | КСИЛОЛ | Л | 0.23083
|  |  | 1/10-235 | Изделия герметизирующие, уплотняющие, изолирующие
|  |  | 1/10-235-20/765 | ЛЕНТА КЛЕЙКАЯ АЛЮМИНИЕВАЯ (СКОТЧ ФОЛЬГИРОВАННЫЙ) 50 ММХ50 М | РУЛОН | 1
|  |  | 1/10-240 | Метизы и крепежные изделия
|  |  | 1/10-240-15/285 | ВИНТЫ САМОНАРЕЗАЮЩИЕ ОЦИНКОВАННЫЕ С НАПРЕССОВАННОЙ ШАЙБОЙ ДИАМЕТРОМ 4,2 ММ, ДЛИНОЙ 13 ММ ДЛЯ КРЕПЛЕНИЯ ЛИСТОВ МЕТАЛЛА ТОЛЩИНОЙ ДО 0,9 ММ | КГ | 0.0432
|  |  | 1/10-260 | Металлопрокат и металлоизделия (за исключением металлоизделий части 2)
|  |  | 1/10-260-50-5/1 | СТАЛЬ ТОНКОЛИСТОВАЯ ОЦИНКОВАННАЯ УГЛЕРОДИСТАЯ ТОЛЩИНОЙ 0,5 ММ | Т | 0.000258
|  |  | 1/10-260-210-1/77 | ПРОВОЛОКА СТАЛЬНАЯ НИЗКОУГЛЕРОДИСТАЯ ОБЩЕГО НАЗНАЧЕНИЯ ТЕРМИЧЕСКИ ОБРАБОТАННАЯ, ОЦИНКОВАННАЯ, ДИАМЕТРОМ 1,2 ММ | КГ | 0.552
|  |  | 1/55 | Материалы специального назначения (кислотоупорные, огнеупорные и антикоррозионные)
|  |  | 1/55-50 | Материалы антикоррозионные и химически стойкие
|  |  | 1/55-50-20/10 | КРАСКА-ЭМАЛЬ БТ-177, СЕРЕБРИСТАЯ | Т | 0.000882
|  |  | 1/55-50-25/55 | ГРУНТОВКА ГФ-021, КРАСНО-КОРИЧНЕВАЯ | КГ | 0.441
Ж3-20-12 | БТПN2. ДОПОЛНИТЕЛЬНОЕ ОБОРУДОВАНИЕ. ИЗОЛЯЦИЯ ТРУБОПРОВОДОВ | М 15,5
|  |  | 1-1 | ЗАТРАТЫ ТРУДА РАБОЧИХ | ЧЕЛ.Ч | 5.5675
|  |  | М134041 | ШУРУПОВЕРТ | МАШ.Ч | 0.031
|  |  | 1 | Материалы для строительных работ
|  |  | 1/10 | Материалы для строительных работ общего назначения
|  |  | 1/10-120 | Материалы, изделия и конструкции для теплоизоляционных работ
|  |  | 1/10-120-160-60/141 | ЦИЛИНДР ТЕПЛОИЗОЛЯЦИОННЫЙ ИЗ МИНЕРАЛЬНОЙ ВАТЫ НА СИНТЕТИЧЕСКОМ СВЯЗУЮЩЕМ С ПОКРЫТИЕМ АЛЮМИНИЕВОЙ ФОЛЬГОЙ, ТОЛЩИНОЙ 30 ММ, ВНУТРЕННИМ ДИАМЕТРОМ 32 ММ | М | 4.12
|  |  | 1/10-120-160-60/297 | ЦИЛИНДР ТЕПЛОИЗОЛЯЦИОННЫЙ ИЗ МИНЕРАЛЬНОЙ ВАТЫ НА СИНТЕТИЧЕСКОМ СВЯЗУЮЩЕМ С ПОКРЫТИЕМ АЛЮМИНИЕВОЙ ФОЛЬГОЙ, ТОЛЩИНОЙ 40 ММ, ВНУТРЕННИМ ДИАМЕТРОМ 57 ММ | М | 11.845
|  |  | 1/10-160 | Пленки, полотна, ткани разные
|  |  | 1/10-160-20/15 | ВЕТОШЬ | КГ | 0.155
|  |  | 1/10-230 | Материалы для отделочных работ
|  |  | 1/10-230-50-15/7 | АЦЕТОН ТЕХНИЧЕСКИЙ ВЫСШИЙ СОРТ | КГ | 0.31
|  |  | 1/10-235 | Изделия герметизирующие, уплотняющие, изолирующие
|  |  | 1/10-235-20/765 | ЛЕНТА КЛЕЙКАЯ АЛЮМИНИЕВАЯ (СКОТЧ ФОЛЬГИРОВАННЫЙ) 50 ММХ50 М | РУЛОН | 1
|  |  | 1/10-240 | Метизы и крепежные изделия
|  |  | 1/10-240-15/285 | ВИНТЫ САМОНАРЕЗАЮЩИЕ ОЦИНКОВАННЫЕ С НАПРЕССОВАННОЙ ШАЙБОЙ ДИАМЕТРОМ 4,2 ММ, ДЛИНОЙ 13 ММ ДЛЯ КРЕПЛЕНИЯ ЛИСТОВ МЕТАЛЛА ТОЛЩИНОЙ ДО 0,9 ММ | КГ | 0.0279
|  |  | 1/10-260 | Металлопрокат и металлоизделия (за исключением металлоизделий части 2)
|  |  | 1/10-260-50-5/1 | СТАЛЬ ТОНКОЛИСТОВАЯ ОЦИНКОВАННАЯ УГЛЕРОДИСТАЯ ТОЛЩИНОЙ 0,5 ММ | Т | 0.000174
|  |  | 1/10-260-210-1/77 | ПРОВОЛОКА СТАЛЬНАЯ НИЗКОУГЛЕРОДИСТАЯ ОБЩЕГО НАЗНАЧЕНИЯ ТЕРМИЧЕСКИ ОБРАБОТАННАЯ, ОЦИНКОВАННАЯ, ДИАМЕТРОМ 1,2 ММ | КГ | 0.34
Ж3-20-12 | УЗЕЛ РЕГУЛИРОВАНИЯ ТЕПЛОГО ПОЛА. ИЗОЛЯЦИЯ ТРУБОПРОВОДОВ | М 127,5
|  |  | 1-1 | ЗАТРАТЫ ТРУДА РАБОЧИХ | ЧЕЛ.Ч | 7.567
|  |  | 1-3 | ЗАТРАТЫ ТРУДА МАШИНИСТОВ | ЧЕЛ.-Ч | 0.00172
|  |  | М134041 | ШУРУПОВЕРТ | МАШ.Ч | 0.048
|  |  | М331617 | СРЕДСТВА МАЛОЙ МЕХАНИЗАЦИИ | МАШ.Ч | 0.00172
|  |  | М340101 | АГРЕГАТЫ ОКРАСОЧНЫЕ ВЫСОКОГО ДАВЛЕНИЯ ДЛЯ ОКРАСКИ ПОВЕРХНОСТЕЙ КОНСТРУКЦИЙ МОЩНОСТЬЮ 1 КВТ | МАШ.Ч | 0.13119
|  |  | 1 | Материалы для строительных работ
|  |  | 1/10 | Материалы для строительных работ общего назначения
|  |  | 1/10-120 | Материалы, изделия и конструкции для теплоизоляционных работ
|  |  | 1/10-120-160-60/141 | ЦИЛИНДР ТЕПЛОИЗОЛЯЦИОННЫЙ ИЗ МИНЕРАЛЬНОЙ ВАТЫ НА СИНТЕТИЧЕСКОМ СВЯЗУЮЩЕМ С ПОКРЫТИЕМ АЛЮМИНИЕВОЙ ФОЛЬГОЙ, ТОЛЩИНОЙ 30 ММ, ВНУТРЕННИМ ДИАМЕТРОМ 32 ММ | М | 12.875
|  |  | 1/10-120-160-60/165 | ЦИЛИНДР ТЕПЛОИЗОЛЯЦИОННЫЙ ИЗ МИНЕРАЛЬНОЙ ВАТЫ НА СИНТЕТИЧЕСКОМ СВЯЗУЮЩЕМ С ПОКРЫТИЕМ АЛЮМИНИЕВОЙ ФОЛЬГОЙ, ТОЛЩИНОЙ 30 ММ, ВНУТРЕННИМ ДИАМЕТРОМ 45 ММ | М | 11.845
|  |  | 1/10-160 | Пленки, полотна, ткани разные
|  |  | 1/10-160-20/15 | ВЕТОШЬ | КГ | 0.24
|  |  | 1/10-230 | Материалы для отделочных работ
|  |  | 1/10-230-50-15/7 | АЦЕТОН ТЕХНИЧЕСКИЙ ВЫСШИЙ СОРТ | КГ | 0.48
|  |  | 1/10-230-50-15/22 | КСИЛОЛ | Л | 0.13512
|  |  | 1/10-235 | Изделия герметизирующие, уплотняющие, изолирующие
|  |  | 1/10-235-20/765 | ЛЕНТА КЛЕЙКАЯ АЛЮМИНИЕВАЯ (СКОТЧ ФОЛЬГИРОВАННЫЙ) 50 ММХ50 М | РУЛОН | 1
|  |  | 1/10-240 | Метизы и крепежные изделия
|  |  | 1/10-240-15/285 | ВИНТЫ САМОНАРЕЗАЮЩИЕ ОЦИНКОВАННЫЕ С НАПРЕССОВАННОЙ ШАЙБОЙ ДИАМЕТРОМ 4,2 ММ, ДЛИНОЙ 13 ММ ДЛЯ КРЕПЛЕНИЯ ЛИСТОВ МЕТАЛЛА ТОЛЩИНОЙ ДО 0,9 ММ | КГ | 0.0432
|  |  | 1/10-260 | Металлопрокат и металлоизделия (за исключением металлоизделий части 2)
|  |  | 1/10-260-50-5/1 | СТАЛЬ ТОНКОЛИСТОВАЯ ОЦИНКОВАННАЯ УГЛЕРОДИСТАЯ ТОЛЩИНОЙ 0,5 ММ | Т | 0.000216
|  |  | 1/10-260-210-1/77 | ПРОВОЛОКА СТАЛЬНАЯ НИЗКОУГЛЕРОДИСТАЯ ОБЩЕГО НАЗНАЧЕНИЯ ТЕРМИЧЕСКИ ОБРАБОТАННАЯ, ОЦИНКОВАННАЯ, ДИАМЕТРОМ 1,2 ММ | КГ | 0.407
|  |  | 1/55 | Материалы специального назначения (кислотоупорные, огнеупорные и антикоррозионные)
|  |  | 1/55-50 | Материалы антикоррозионные и химически стойкие
|  |  | 1/55-50-20/10 | КРАСКА-ЭМАЛЬ БТ-177, СЕРЕБРИСТАЯ | Т | 0.000513
|  |  | 1/55-50-25/55 | ГРУНТОВКА ГФ-021, КРАСНО-КОРИЧНЕВАЯ | КГ | 0.261
Ж3-20-14 | УЗЕЛ РЕГУЛИРОВАНИЯ ТЕПЛОГО ПОЛА. ИЗОЛЯЦИЯ АРМАТУРЫ | ШТ 6
|  |  | 1-1 | ЗАТРАТЫ ТРУДА РАБОЧИХ | ЧЕЛ.Ч | 5.103
|  |  | 1 | Материалы для строительных работ
|  |  | 1/10 | Материалы для строительных работ общего назначения
|  |  | 1/10-120 | Материалы, изделия и конструкции для теплоизоляционных работ
|  |  | 1/10-120/СЦЕН-ТЧ-25 | БЫСТРОСЪЕМНЫЕ ТЕРМОЧЕХЛЫ ДИАМЕТРОМ 25ММ | ШТ | 3
|  |  | 1/10-120/СЦЕН-ТЧ-40 | БЫСТРОСЪЕМНЫЕ ТЕРМОЧЕХЛЫ ДИАМЕТРОМ 40ММ | ШТ | 3
Ж3-20-12 | ТРАНЗИТ ТРУБОПРОВОДОВ ТЕПЛОСНАБЖЕНИЯ БАССЕЙНА. ИЗОЛЯЦИЯ ТРУБОПРОВОДОВ | М 68
|  |  | 1-1 | ЗАТРАТЫ ТРУДА РАБОЧИХ | ЧЕЛ.Ч | 21.0457
|  |  | 1-3 | ЗАТРАТЫ ТРУДА МАШИНИСТОВ | ЧЕЛ.-Ч | 0.0049
|  |  | М134041 | ШУРУПОВЕРТ | МАШ.Ч | 0.136
|  |  | М331617 | СРЕДСТВА МАЛОЙ МЕХАНИЗАЦИИ | МАШ.Ч | 0.0049
|  |  | М340101 | АГРЕГАТЫ ОКРАСОЧНЫЕ ВЫСОКОГО ДАВЛЕНИЯ ДЛЯ ОКРАСКИ ПОВЕРХНОСТЕЙ КОНСТРУКЦИЙ МОЩНОСТЬЮ 1 КВТ | МАШ.Ч | 0.37393
|  |  | 1 | Материалы для строительных работ
|  |  | 1/10 | Материалы для строительных работ общего назначения
|  |  | 1/10-120 | Материалы, изделия и конструкции для теплоизоляционных работ
|  |  | 1/10-120-160-60/153 | ЦИЛИНДР ТЕПЛОИЗОЛЯЦИОННЫЙ ИЗ МИНЕРАЛЬНОЙ ВАТЫ НА СИНТЕТИЧЕСКОМ СВЯЗУЮЩЕМ С ПОКРЫТИЕМ АЛЮМИНИЕВОЙ ФОЛЬГОЙ, ТОЛЩИНОЙ 30 ММ, ВНУТРЕННИМ ДИАМЕТРОМ 38 ММ | М | 70.04
|  |  | 1/10-160 | Пленки, полотна, ткани разные
|  |  | 1/10-160-20/15 | ВЕТОШЬ | КГ | 0.68
|  |  | 1/10-230 | Материалы для отделочных работ
|  |  | 1/10-230-50-15/7 | АЦЕТОН ТЕХНИЧЕСКИЙ ВЫСШИЙ СОРТ | КГ | 1.36
|  |  | 1/10-230-50-15/22 | КСИЛОЛ | Л | 0.3848
|  |  | 1/10-240 | Метизы и крепежные изделия
|  |  | 1/10-240-15/285 | ВИНТЫ САМОНАРЕЗАЮЩИЕ ОЦИНКОВАННЫЕ С НАПРЕССОВАННОЙ ШАЙБОЙ ДИАМЕТРОМ 4,2 ММ, ДЛИНОЙ 13 ММ ДЛЯ КРЕПЛЕНИЯ ЛИСТОВ МЕТАЛЛА ТОЛЩИНОЙ ДО 0,9 ММ | КГ | 0.1224
|  |  | 1/10-260 | Металлопрокат и металлоизделия (за исключением металлоизделий части 2)
|  |  | 1/10-260-50-5/1 | СТАЛЬ ТОНКОЛИСТОВАЯ ОЦИНКОВАННАЯ УГЛЕРОДИСТАЯ ТОЛЩИНОЙ 0,5 ММ | Т | 0.000612
|  |  | 1/10-260-210-1/77 | ПРОВОЛОКА СТАЛЬНАЯ НИЗКОУГЛЕРОДИСТАЯ ОБЩЕГО НАЗНАЧЕНИЯ ТЕРМИЧЕСКИ ОБРАБОТАННАЯ, ОЦИНКОВАННАЯ, ДИАМЕТРОМ 1,2 ММ | КГ | 1.156
|  |  | 1/55 | Материалы специального назначения (кислотоупорные, огнеупорные и антикоррозионные)
|  |  | 1/55-50 | Материалы антикоррозионные и химически стойкие
|  |  | 1/55-50-20/10 | КРАСКА-ЭМАЛЬ БТ-177, СЕРЕБРИСТАЯ | Т | 0.001467
|  |  | 1/55-50-25/55 | ГРУНТОВКА ГФ-021, КРАСНО-КОРИЧНЕВАЯ | КГ | 0.738
Ж3-20-12 | ТЕПЛОСЕТЬ ПО ЗДАНИЮ ДО УЗЛА ВВОДА. ИЗОЛЯЦИЯ ТРУБОПРОВОДОВ | М 1
|  |  | 1-1 | ЗАТРАТЫ ТРУДА РАБОЧИХ | ЧЕЛ.Ч | 0.50867
|  |  | 1-3 | ЗАТРАТЫ ТРУДА МАШИНИСТОВ | ЧЕЛ.-Ч | 0.00018
|  |  | М134041 | ШУРУПОВЕРТ | МАШ.Ч | 0.002
|  |  | М331617 | СРЕДСТВА МАЛОЙ МЕХАНИЗАЦИИ | МАШ.Ч | 0.00018
|  |  | М340101 | АГРЕГАТЫ ОКРАСОЧНЫЕ ВЫСОКОГО ДАВЛЕНИЯ ДЛЯ ОКРАСКИ ПОВЕРХНОСТЕЙ КОНСТРУКЦИЙ МОЩНОСТЬЮ 1 КВТ | МАШ.Ч | 0.01374
|  |  | 1 | Материалы для строительных работ
|  |  | 1/10 | Материалы для строительных работ общего назначения
|  |  | 1/10-120 | Материалы, изделия и конструкции для теплоизоляционных работ
|  |  | 1/10-120-160-60/327 | ЦИЛИНДР ТЕПЛОИЗОЛЯЦИОННЫЙ ИЗ МИНЕРАЛЬНОЙ ВАТЫ НА СИНТЕТИЧЕСКОМ СВЯЗУЮЩЕМ С ПОКРЫТИЕМ АЛЮМИНИЕВОЙ ФОЛЬГОЙ, ТОЛЩИНОЙ 40 ММ, ВНУТРЕННИМ ДИАМЕТРОМ 89 ММ | М | 1.03
|  |  | 1/10-160 | Пленки, полотна, ткани разные
|  |  | 1/10-160-20/15 | ВЕТОШЬ | КГ | 0.01
|  |  | 1/10-230 | Материалы для отделочных работ
|  |  | 1/10-230-50-15/7 | АЦЕТОН ТЕХНИЧЕСКИЙ ВЫСШИЙ СОРТ | КГ | 0.02
|  |  | 1/10-230-50-15/22 | КСИЛОЛ | Л | 0.014133
|  |  | 1/10-235 | Изделия герметизирующие, уплотняющие, изолирующие
|  |  | 1/10-235-20/765 | ЛЕНТА КЛЕЙКАЯ АЛЮМИНИЕВАЯ (СКОТЧ ФОЛЬГИРОВАННЫЙ) 50 ММХ50 М | РУЛОН | 0.5
|  |  | 1/10-240 | Метизы и крепежные изделия
|  |  | 1/10-240-15/285 | ВИНТЫ САМОНАРЕЗАЮЩИЕ ОЦИНКОВАННЫЕ С НАПРЕССОВАННОЙ ШАЙБОЙ ДИАМЕТРОМ 4,2 ММ, ДЛИНОЙ 13 ММ ДЛЯ КРЕПЛЕНИЯ ЛИСТОВ МЕТАЛЛА ТОЛЩИНОЙ ДО 0,9 ММ | КГ | 0.0018
|  |  | 1/10-260 | Металлопрокат и металлоизделия (за исключением металлоизделий части 2)
|  |  | 1/10-260-50-5/1 | СТАЛЬ ТОНКОЛИСТОВАЯ ОЦИНКОВАННАЯ УГЛЕРОДИСТАЯ ТОЛЩИНОЙ 0,5 ММ | Т | 1.2e-05
|  |  | 1/10-260-210-1/77 | ПРОВОЛОКА СТАЛЬНАЯ НИЗКОУГЛЕРОДИСТАЯ ОБЩЕГО НАЗНАЧЕНИЯ ТЕРМИЧЕСКИ ОБРАБОТАННАЯ, ОЦИНКОВАННАЯ, ДИАМЕТРОМ 1,2 ММ | КГ | 0.028
|  |  | 1/55 | Материалы специального назначения (кислотоупорные, огнеупорные и антикоррозионные)
|  |  | 1/55-50 | Материалы антикоррозионные и химически стойкие
|  |  | 1/55-50-20/10 | КРАСКА-ЭМАЛЬ БТ-177, СЕРЕБРИСТАЯ | Т | 5.4e-05
|  |  | 1/55-50-25/55 | ГРУНТОВКА ГФ-021, КРАСНО-КОРИЧНЕВАЯ | КГ | 0.027
Ж3-20-92 | ЗДАНИЕ - ИНЖЕНЕРНОЕ ОБЕСПЕЧЕНИЕ. ТЕПЛОСНАБЖЕНИЕ И ГАЗОСНАБЖЕНИЕ. ДРУГОЕ. ПУСК И РЕГУЛИРОВКА СИСТЕМ ОТОПЛЕНИЯ | РУБ 30,93
|  |  | 1-1 | ЗАТРАТЫ ТРУДА РАБОЧИХ | ЧЕЛ.Ч | 0.8343
|  |  | 1-3 | ЗАТРАТЫ ТРУДА МАШИНИСТОВ | ЧЕЛ.-Ч | 0.01
|  |  | М990000* | ПРОЧИЕ МАШИНЫ | РУБ | 0.93
СОСТАВИЛ | ______________________________ |  |  | __________________
| (должность служащего) |  | (подпись) | (инициалы,фамилия)
ПРОВЕРИЛ | ______________________________ |  |  | __________________
| (должность служащего) |  | (подпись) | (инициалы,фамилия)

## 21-2-302-S0
НАИМЕНОВАНИЕ ОБЪЕКТА |  | МИКРОРАЙОН ЛОШИЦА-8.2. ДЕТСКОЕ ДОШКОЛЬНОЕ УЧРЕЖДЕНИЕ N11
КОД ОБЪЕКТА |  | 24.014
НАИМЕНОВАНИЕ ЗДАНИЯ, СООРУЖЕНИЯ |  | ДЕТСКИЙ САД НА 230 МЕСТ
ШИФР ЗДАНИЯ, СООРУЖЕНИЯ |  | 2
КОМПЛЕКТ ЧЕРТЕЖЕЙ |  | ВК.СО
ЛОКАЛЬНАЯ СМЕТА (ЛОКАЛЬНЫЙ СМЕТНЫЙ РАСЧЕТ) № 21-2-302
(НОРМЫ 2022г.)
ВНУТРЕННИЕ САНТЕХНИЧЕСКИЕ УСТРОЙСТВА. ВОДОПРОВОД И КАНАЛИЗАЦИЯ
СОСТАВЛЕНА В ЦЕНАХ НА 1 МАРТА 2025г. | [8 empty] | СТОИМОСТЬ 461,278 ТЫСЯЧ БЕЛОРУССКИХ РУБЛЕЙ
№ п/п | ОБОСНОВАНИЕ | НАИМЕНОВАНИЕ РАБОТ, РЕСУРСОВ, РАСХОДОВ | ЕДИНИЦА ИЗМЕРЕ- НИЯ | СТОИМОСТЬ ЕДИНИЦЫ ИЗМЕРЕНИЯ/ВСЕГО, БЕЛОРУССКИХ РУБЛЕЙ
|  |  |  | ЗАРАБОТНАЯ ПЛАТА | ЭКСПЛУАТАЦИЯ МАШИН И МЕХАНИЗМОВ |  | МАТЕРИАЛЫ, ИЗДЕЛИЯ, КОНСТРУКЦИИ (ОБОРУДОВА- НИЕ, МЕБЕЛЬ) | ТРАНС-ПОРТ | ОБЩАЯ СТОИМОСТЬ
|  |  | КОЛИ- ЧЕСТВО |  | ВСЕГО | В ТОМ ЧИСЛЕ ЗАРАБОТ- НАЯ ПЛАТА МАШИ- НИСТОВ
1 | 2 | 3 | 4 | 5 | 6 | 7 | 8 | 9 | 10
| НАЧИСЛЕНИЯ: | ОХР и ОПР/ПЛАНОВАЯ ПРИБЫЛЬ (%):Н10=65.72/69.89
| НАЧИСЛЕНИЯ: | ОХР и ОПР/ПЛАНОВАЯ ПРИБЫЛЬ (%):Н11=57.16/67.42
| НАЧИСЛЕНИЯ: | ОХР и ОПР/ПЛАНОВАЯ ПРИБЫЛЬ (%):Н12=80.98/73.48
| НАЧИСЛЕНИЯ: | ОХР и ОПР/ПЛАНОВАЯ ПРИБЫЛЬ (%):Н15=38.44/37.3
| НАЧИСЛЕНИЯ: | ОХР и ОПР/ПЛАНОВАЯ ПРИБЫЛЬ (%):Н19=68.63/50.01
| НАЧИСЛЕНИЯ: | ОХР и ОПР/ПЛАНОВАЯ ПРИБЫЛЬ (%):Н23=55.65/50.72
1. | ПРИМЕЧАНИЕ: | К ДЛЯ ОХР И ОПР/ПЛАНОВАЯ ПРИБЫЛЬ: 1.0000/1.0000
2. | ПРИМЕЧАНИЕ: | КОЭФФИЦИЕНТ К З/П (ПОСТАНОВЛЕНИЕ N5): 1.0000
3. | ПРИМЕЧАНИЕ: | БАЗА ТЕКУЩИХ ЦЕН (ВАРИАНТ A)
| Ж3-20-15 | ОТОПЛЕНИЕ. ОБОРУДОВАНИЕ И ПРИБОРЫ
4. | Е18-23-1 (Н12) | УСТАНОВКА РАДИАТОРОВ СТАЛЬНЫХ ПАНЕЛЬНЫХ ОТОПИТЕЛЬНЫХ ДЛИНОЙ ДО 1700 ММ С ПРИСОЕДИНЕНИЕМ К ТРУБОПРОВОДАМ СИСТЕМЫ ОТОПЛЕНИЯ ИЗ МЕТАЛЛОПЛАСТИКОВЫХ, ПОЛИЭТИЛЕНОВЫХ ТРУБ | 100 КВТ 2.3127 | 1792.17 4144.75 | 12.92 29.88 | 0.98 2.27 | 96.07 222.18 | 7.61 17.60 | 1908.77 4414.41
5. | Е16-56-1 (Н12) | ИСКЛЮЧЕНА УСТАНОВКА ЗАПОРНЫХ ВЕНТИЛЕЙ | 10 ШТ. 13.422911 | 85.00 -1140.95 | 0.50 -6.71 | - - | 13.45 -180.54 | 1.05 -14.09 | 100.00 -1342.29
6. | 3/2-80-10-30-10/130 | РАДИАТОРЫ ОТОПИТЕЛЬНЫЕ СТАЛЬНЫЕ ПАНЕЛЬНЫЕ ОДНОРЯДНЫЕ БЕЗ КОНВЕКТОРА (ТИП 10), ВЫСОТОЙ Н=500 ММ, ДЛИНОЙ L=400 ММ, С БОКОВЫМ ПОДКЛЮЧЕНИЕМ, ВОЗДУХООТВОДЧИКОМ, ЗАГЛУШКОЙ, КРОНШТЕЙНАМИ И КРЕПЛЕНИЯМИ | КОМПЛ. 2 | - - | - - | - - | 43.14 86.28 | 3.13 6.26 | 46.27 92.54
7. | 3/2-80-10-30-10/140 | РАДИАТОРЫ ОТОПИТЕЛЬНЫЕ СТАЛЬНЫЕ ПАНЕЛЬНЫЕ ОДНОРЯДНЫЕ БЕЗ КОНВЕКТОРА (ТИП 10), ВЫСОТОЙ Н=500 ММ, ДЛИНОЙ L=500 ММ, С БОКОВЫМ ПОДКЛЮЧЕНИЕМ, ВОЗДУХООТВОДЧИКОМ, ЗАГЛУШКОЙ, КРОНШТЕЙНАМИ И КРЕПЛЕНИЯМИ | КОМПЛ. 3 | - - | - - | - - | 48.13 144.39 | 3.49 10.47 | 51.62 154.86
8. | 3/2-80-10-30-10/160 | РАДИАТОРЫ ОТОПИТЕЛЬНЫЕ СТАЛЬНЫЕ ПАНЕЛЬНЫЕ ОДНОРЯДНЫЕ БЕЗ КОНВЕКТОРА (ТИП 10), ВЫСОТОЙ Н=500 ММ, ДЛИНОЙ L=700 ММ, С БОКОВЫМ ПОДКЛЮЧЕНИЕМ, ВОЗДУХООТВОДЧИКОМ, ЗАГЛУШКОЙ, КРОНШТЕЙНАМИ И КРЕПЛЕНИЯМИ | КОМПЛ. 3 | - - | - - | - - | 58.30 174.90 | 4.23 12.69 | 62.53 187.59
9. | 3/2-80-10-30-30/30 | РАДИАТОРЫ ОТОПИТЕЛЬНЫЕ СТАЛЬНЫЕ ПАНЕЛЬНЫЕ ДВУХРЯДНЫЕ БЕЗ КОНВЕКТОРА (ТИП 20), ВЫСОТОЙ Н=300 ММ, ДЛИНОЙ L=600 ММ, С БОКОВЫМ ПОДКЛЮЧЕНИЕМ, ВОЗДУХООТВОДЧИКОМ, ЗАГЛУШКОЙ, КРОНШТЕЙНАМИ И КРЕПЛЕНИЯМИ | КОМПЛ. 1 | - - | - - | - - | 69.15 69.15 | 5.01 5.01 | 74.16 74.16
10. | 3/2-80-10-30-30/140 | РАДИАТОРЫ ОТОПИТЕЛЬНЫЕ СТАЛЬНЫЕ ПАНЕЛЬНЫЕ ДВУХРЯДНЫЕ БЕЗ КОНВЕКТОРА (ТИП 20), ВЫСОТОЙ Н=500 ММ, ДЛИНОЙ L=500 ММ, С БОКОВЫМ ПОДКЛЮЧЕНИЕМ, ВОЗДУХООТВОДЧИКОМ, ЗАГЛУШКОЙ, КРОНШТЕЙНАМИ И КРЕПЛЕНИЯМИ | КОМПЛ. 8 | - - | - - | - - | 79.25 634.00 | 5.75 46.00 | 85.00 680.00
11. | 3/2-80-10-30-30/150 | РАДИАТОРЫ ОТОПИТЕЛЬНЫЕ СТАЛЬНЫЕ ПАНЕЛЬНЫЕ ДВУХРЯДНЫЕ БЕЗ КОНВЕКТОРА (ТИП 20), ВЫСОТОЙ Н=500 ММ, ДЛИНОЙ L=600 ММ, С БОКОВЫМ ПОДКЛЮЧЕНИЕМ, ВОЗДУХООТВОДЧИКОМ, ЗАГЛУШКОЙ, КРОНШТЕЙНАМИ И КРЕПЛЕНИЯМИ | КОМПЛ. 13 | - - | - - | - - | 90.91 1181.83 | 6.59 85.67 | 97.50 1267.50
12. | 3/2-80-10-30-30/160 | РАДИАТОРЫ ОТОПИТЕЛЬНЫЕ СТАЛЬНЫЕ ПАНЕЛЬНЫЕ ДВУХРЯДНЫЕ БЕЗ КОНВЕКТОРА (ТИП 20), ВЫСОТОЙ Н=500 ММ, ДЛИНОЙ L=700 ММ, С БОКОВЫМ ПОДКЛЮЧЕНИЕМ, ВОЗДУХООТВОДЧИКОМ, ЗАГЛУШКОЙ, КРОНШТЕЙНАМИ И КРЕПЛЕНИЯМИ | КОМПЛ. 11 | - - | - - | - - | 101.22 1113.42 | 7.34 80.74 | 108.56 1194.16
13. | 3/2-80-10-30-30/170 | РАДИАТОРЫ ОТОПИТЕЛЬНЫЕ СТАЛЬНЫЕ ПАНЕЛЬНЫЕ ДВУХРЯДНЫЕ БЕЗ КОНВЕКТОРА (ТИП 20), ВЫСОТОЙ Н=500 ММ, ДЛИНОЙ L=800 ММ, С БОКОВЫМ ПОДКЛЮЧЕНИЕМ, ВОЗДУХООТВОДЧИКОМ, ЗАГЛУШКОЙ, КРОНШТЕЙНАМИ И КРЕПЛЕНИЯМИ | КОМПЛ. 9 | - - | - - | - - | 111.69 1005.21 | 8.10 72.90 | 119.79 1078.11
14. | 3/2-80-10-30-30/180 | РАДИАТОРЫ ОТОПИТЕЛЬНЫЕ СТАЛЬНЫЕ ПАНЕЛЬНЫЕ ДВУХРЯДНЫЕ БЕЗ КОНВЕКТОРА (ТИП 20), ВЫСОТОЙ Н=500 ММ, ДЛИНОЙ L=900 ММ, С БОКОВЫМ ПОДКЛЮЧЕНИЕМ, ВОЗДУХООТВОДЧИКОМ, ЗАГЛУШКОЙ, КРОНШТЕЙНАМИ И КРЕПЛЕНИЯМИ | КОМПЛ. 6 | - - | - - | - - | 124.44 746.64 | 9.02 54.12 | 133.46 800.76
15. | 3/2-80-10-30-30/190 | РАДИАТОРЫ ОТОПИТЕЛЬНЫЕ СТАЛЬНЫЕ ПАНЕЛЬНЫЕ ДВУХРЯДНЫЕ БЕЗ КОНВЕКТОРА (ТИП 20), ВЫСОТОЙ Н=500 ММ, ДЛИНОЙ L=1000 ММ, С БОКОВЫМ ПОДКЛЮЧЕНИЕМ, ВОЗДУХООТВОДЧИКОМ, ЗАГЛУШКОЙ, КРОНШТЕЙНАМИ И КРЕПЛЕНИЯМИ | КОМПЛ. 2 | - - | - - | - - | 130.79 261.58 | 9.48 18.96 | 140.27 280.54
16. | 3/2-80-10-30-30/200 | РАДИАТОРЫ ОТОПИТЕЛЬНЫЕ СТАЛЬНЫЕ ПАНЕЛЬНЫЕ ДВУХРЯДНЫЕ БЕЗ КОНВЕКТОРА (ТИП 20), ВЫСОТОЙ Н=500 ММ, ДЛИНОЙ L=1100 ММ, С БОКОВЫМ ПОДКЛЮЧЕНИЕМ, ВОЗДУХООТВОДЧИКОМ, ЗАГЛУШКОЙ, КРОНШТЕЙНАМИ И КРЕПЛЕНИЯМИ | КОМПЛ. 3 | - - | - - | - - | 146.87 440.61 | 10.65 31.95 | 157.52 472.56
17. | 3/2-80-10-30-55/260 | РАДИАТОРЫ ОТОПИТЕЛЬНЫЕ СТАЛЬНЫЕ ПАНЕЛЬНЫЕ ТРЕХРЯДНЫЕ БЕЗ КОНВЕКТОРОВ (ТИП 30), ВЫСОТОЙ Н=500 ММ, ДЛИНОЙ L=700 ММ, С БОКОВЫМ ПОДКЛЮЧЕНИЕМ, ВОЗДУХООТВОДЧИКОМ, ЗАГЛУШКОЙ, КРОНШТЕЙНАМИ И КРЕПЛЕНИЯМИ | КОМПЛ. 2 | - - | - - | - - | 153.85 307.70 | 11.15 22.30 | 165.00 330.00
18. | 3/2-80-10-30-55/270 | РАДИАТОРЫ ОТОПИТЕЛЬНЫЕ СТАЛЬНЫЕ ПАНЕЛЬНЫЕ ТРЕХРЯДНЫЕ БЕЗ КОНВЕКТОРОВ (ТИП 30), ВЫСОТОЙ Н=500 ММ, ДЛИНОЙ L=800 ММ, С БОКОВЫМ ПОДКЛЮЧЕНИЕМ, ВОЗДУХООТВОДЧИКОМ, ЗАГЛУШКОЙ, КРОНШТЕЙНАМИ И КРЕПЛЕНИЯМИ | КОМПЛ. 2 | - - | - - | - - | 169.80 339.60 | 12.31 24.62 | 182.11 364.22
19. | 3/2-80-10-30-55/280 | РАДИАТОРЫ ОТОПИТЕЛЬНЫЕ СТАЛЬНЫЕ ПАНЕЛЬНЫЕ ТРЕХРЯДНЫЕ БЕЗ КОНВЕКТОРОВ (ТИП 30), ВЫСОТОЙ Н=500 ММ, ДЛИНОЙ L=900 ММ, С БОКОВЫМ ПОДКЛЮЧЕНИЕМ, ВОЗДУХООТВОДЧИКОМ, ЗАГЛУШКОЙ, КРОНШТЕЙНАМИ И КРЕПЛЕНИЯМИ | КОМПЛ. 1 | - - | - - | - - | 186.25 186.25 | 13.50 13.50 | 199.75 199.75
20. | 3/2-80-10-30-55/300 | РАДИАТОРЫ ОТОПИТЕЛЬНЫЕ СТАЛЬНЫЕ ПАНЕЛЬНЫЕ ТРЕХРЯДНЫЕ БЕЗ КОНВЕКТОРОВ (ТИП 30), ВЫСОТОЙ Н=500 ММ, ДЛИНОЙ L=1100 ММ, С БОКОВЫМ ПОДКЛЮЧЕНИЕМ, ВОЗДУХООТВОДЧИКОМ, ЗАГЛУШКОЙ, КРОНШТЕЙНАМИ И КРЕПЛЕНИЯМИ | КОМПЛ. 3 | - - | - - | - - | 222.65 667.95 | 16.14 48.42 | 238.79 716.37
21. | 3/2-80-10-30-20/130 | РАДИАТОРЫ ОТОПИТЕЛЬНЫЕ СТАЛЬНЫЕ ПАНЕЛЬНЫЕ ОДНОРЯДНЫЕ С ОДНИМ КОНВЕКТОРОМ (ТИП 11), ВЫСОТОЙ Н=500 ММ, ДЛИНОЙ L=400 ММ, С БОКОВЫМ ПОДКЛЮЧЕНИЕМ, ВОЗДУХООТВОДЧИКОМ, ЗАГЛУШКОЙ, КРОНШТЕЙНАМИ И КРЕПЛЕНИЯМИ | КОМПЛ. 3 | - - | - - | - - | 76.36 229.08 | 5.54 16.62 | 81.90 245.70
22. | 3/2-80-10-30-20/140 | РАДИАТОРЫ ОТОПИТЕЛЬНЫЕ СТАЛЬНЫЕ ПАНЕЛЬНЫЕ ОДНОРЯДНЫЕ С ОДНИМ КОНВЕКТОРОМ (ТИП 11), ВЫСОТОЙ Н=500 ММ, ДЛИНОЙ L=500 ММ, С БОКОВЫМ ПОДКЛЮЧЕНИЕМ, ВОЗДУХООТВОДЧИКОМ, ЗАГЛУШКОЙ, КРОНШТЕЙНАМИ И КРЕПЛЕНИЯМИ | КОМПЛ. 1 | - - | - - | - - | 89.63 89.63 | 6.50 6.50 | 96.13 96.13
23. | 3/2-80-10-30-40/130 | РАДИАТОРЫ ОТОПИТЕЛЬНЫЕ СТАЛЬНЫЕ ПАНЕЛЬНЫЕ ДВУХРЯДНЫЕ С ОДНИМ КОНВЕКТОРОМ (ТИП 21), ВЫСОТОЙ Н=500 ММ, ДЛИНОЙ L=400 ММ, С БОКОВЫМ ПОДКЛЮЧЕНИЕМ, ВОЗДУХООТВОДЧИКОМ, ЗАГЛУШКОЙ, КРОНШТЕЙНАМИ И КРЕПЛЕНИЯМИ | КОМПЛ. 5 | - - | - - | - - | 85.58 427.90 | 6.20 31.00 | 91.78 458.90
24. | 3/2-80-10-30-40/140 | РАДИАТОРЫ ОТОПИТЕЛЬНЫЕ СТАЛЬНЫЕ ПАНЕЛЬНЫЕ ДВУХРЯДНЫЕ С ОДНИМ КОНВЕКТОРОМ (ТИП 21), ВЫСОТОЙ Н=500 ММ, ДЛИНОЙ L=500 ММ, С БОКОВЫМ ПОДКЛЮЧЕНИЕМ, ВОЗДУХООТВОДЧИКОМ, ЗАГЛУШКОЙ, КРОНШТЕЙНАМИ И КРЕПЛЕНИЯМИ | КОМПЛ. 5 | - - | - - | - - | 111.04 555.20 | 8.05 40.25 | 119.09 595.45
25. | 3/2-80-10-30-40/150 | РАДИАТОРЫ ОТОПИТЕЛЬНЫЕ СТАЛЬНЫЕ ПАНЕЛЬНЫЕ ДВУХРЯДНЫЕ С ОДНИМ КОНВЕКТОРОМ (ТИП 21), ВЫСОТОЙ Н=500 ММ, ДЛИНОЙ L=600 ММ, С БОКОВЫМ ПОДКЛЮЧЕНИЕМ, ВОЗДУХООТВОДЧИКОМ, ЗАГЛУШКОЙ, КРОНШТЕЙНАМИ И КРЕПЛЕНИЯМИ | КОМПЛ. 5 | - - | - - | - - | 128.70 643.50 | 9.33 46.65 | 138.03 690.15
26. | 3/2-80-10-30-40/160 | РАДИАТОРЫ ОТОПИТЕЛЬНЫЕ СТАЛЬНЫЕ ПАНЕЛЬНЫЕ ДВУХРЯДНЫЕ С ОДНИМ КОНВЕКТОРОМ (ТИП 21), ВЫСОТОЙ Н=500 ММ, ДЛИНОЙ L=700 ММ, С БОКОВЫМ ПОДКЛЮЧЕНИЕМ, ВОЗДУХООТВОДЧИКОМ, ЗАГЛУШКОЙ, КРОНШТЕЙНАМИ И КРЕПЛЕНИЯМИ | КОМПЛ. 9 | - - | - - | - - | 142.04 1278.36 | 10.30 92.70 | 152.34 1371.06
27. | 3/2-80-10-30-40/180 | РАДИАТОРЫ ОТОПИТЕЛЬНЫЕ СТАЛЬНЫЕ ПАНЕЛЬНЫЕ ДВУХРЯДНЫЕ С ОДНИМ КОНВЕКТОРОМ (ТИП 21), ВЫСОТОЙ Н=500 ММ, ДЛИНОЙ L=900 ММ, С БОКОВЫМ ПОДКЛЮЧЕНИЕМ, ВОЗДУХООТВОДЧИКОМ, ЗАГЛУШКОЙ, КРОНШТЕЙНАМИ И КРЕПЛЕНИЯМИ | КОМПЛ. 5 | - - | - - | - - | 142.81 714.05 | 10.35 51.75 | 153.16 765.80
28. | 3/2-80-10-30-50/40 | РАДИАТОРЫ ОТОПИТЕЛЬНЫЕ СТАЛЬНЫЕ ПАНЕЛЬНЫЕ ДВУХРЯДНЫЕ С ДВУМЯ КОНВЕКТОРАМИ (ТИП 22), ВЫСОТОЙ Н=300 ММ, ДЛИНОЙ L=700 ММ, С БОКОВЫМ ПОДКЛЮЧЕНИЕМ, ВОЗДУХООТВОДЧИКОМ, ЗАГЛУШКОЙ, КРОНШТЕЙНАМИ И КРЕПЛЕНИЯМИ | КОМПЛ. 2 | - - | - - | - - | 138.48 276.96 | 10.04 20.08 | 148.52 297.04
29. | 3/2-80-10-30-50/50 | РАДИАТОРЫ ОТОПИТЕЛЬНЫЕ СТАЛЬНЫЕ ПАНЕЛЬНЫЕ ДВУХРЯДНЫЕ С ДВУМЯ КОНВЕКТОРАМИ (ТИП 22), ВЫСОТОЙ Н=300 ММ, ДЛИНОЙ L=800 ММ, С БОКОВЫМ ПОДКЛЮЧЕНИЕМ, ВОЗДУХООТВОДЧИКОМ, ЗАГЛУШКОЙ, КРОНШТЕЙНАМИ И КРЕПЛЕНИЯМИ | КОМПЛ. 11 | - - | - - | - - | 141.13 1552.43 | 10.23 112.53 | 151.36 1664.96
30. | 3/2-80-10-30-50/140 | РАДИАТОРЫ ОТОПИТЕЛЬНЫЕ СТАЛЬНЫЕ ПАНЕЛЬНЫЕ ДВУХРЯДНЫЕ С ДВУМЯ КОНВЕКТОРАМИ (ТИП 22), ВЫСОТОЙ Н=500 ММ, ДЛИНОЙ L=500 ММ, С БОКОВЫМ ПОДКЛЮЧЕНИЕМ, ВОЗДУХООТВОДЧИКОМ, ЗАГЛУШКОЙ, КРОНШТЕЙНАМИ И КРЕПЛЕНИЯМИ | КОМПЛ. 6 | - - | - - | - - | 118.52 711.12 | 8.59 51.54 | 127.11 762.66
31. | 3/2-80-10-30-50/150 | РАДИАТОРЫ ОТОПИТЕЛЬНЫЕ СТАЛЬНЫЕ ПАНЕЛЬНЫЕ ДВУХРЯДНЫЕ С ДВУМЯ КОНВЕКТОРАМИ (ТИП 22), ВЫСОТОЙ Н=500 ММ, ДЛИНОЙ L=600 ММ, С БОКОВЫМ ПОДКЛЮЧЕНИЕМ, ВОЗДУХООТВОДЧИКОМ, ЗАГЛУШКОЙ, КРОНШТЕЙНАМИ И КРЕПЛЕНИЯМИ | КОМПЛ. 3 | - - | - - | - - | 118.27 354.81 | 8.57 25.71 | 126.84 380.52
32. | 3/2-80-10-30-50/160 | РАДИАТОРЫ ОТОПИТЕЛЬНЫЕ СТАЛЬНЫЕ ПАНЕЛЬНЫЕ ДВУХРЯДНЫЕ С ДВУМЯ КОНВЕКТОРАМИ (ТИП 22), ВЫСОТОЙ Н=500 ММ, ДЛИНОЙ L=700 ММ, С БОКОВЫМ ПОДКЛЮЧЕНИЕМ, ВОЗДУХООТВОДЧИКОМ, ЗАГЛУШКОЙ, КРОНШТЕЙНАМИ И КРЕПЛЕНИЯМИ | КОМПЛ. 5 | - - | - - | - - | 158.47 792.35 | 11.49 57.45 | 169.96 849.80
33. | 3/2-80-10-30-50/170 | РАДИАТОРЫ ОТОПИТЕЛЬНЫЕ СТАЛЬНЫЕ ПАНЕЛЬНЫЕ ДВУХРЯДНЫЕ С ДВУМЯ КОНВЕКТОРАМИ (ТИП 22), ВЫСОТОЙ Н=500 ММ, ДЛИНОЙ L=800 ММ, С БОКОВЫМ ПОДКЛЮЧЕНИЕМ, ВОЗДУХООТВОДЧИКОМ, ЗАГЛУШКОЙ, КРОНШТЕЙНАМИ И КРЕПЛЕНИЯМИ | КОМПЛ. 2 | - - | - - | - - | 163.63 327.26 | 11.86 23.72 | 175.49 350.98
34. | 3/2-80-10-30-50/180 | РАДИАТОРЫ ОТОПИТЕЛЬНЫЕ СТАЛЬНЫЕ ПАНЕЛЬНЫЕ ДВУХРЯДНЫЕ С ДВУМЯ КОНВЕКТОРАМИ (ТИП 22), ВЫСОТОЙ Н=500 ММ, ДЛИНОЙ L=900 ММ, С БОКОВЫМ ПОДКЛЮЧЕНИЕМ, ВОЗДУХООТВОДЧИКОМ, ЗАГЛУШКОЙ, КРОНШТЕЙНАМИ И КРЕПЛЕНИЯМИ | КОМПЛ. 2 | - - | - - | - - | 177.59 355.18 | 12.88 25.76 | 190.47 380.94
35. | 3/2-80-10-30-50/190 | РАДИАТОРЫ ОТОПИТЕЛЬНЫЕ СТАЛЬНЫЕ ПАНЕЛЬНЫЕ ДВУХРЯДНЫЕ С ДВУМЯ КОНВЕКТОРАМИ (ТИП 22), ВЫСОТОЙ Н=500 ММ, ДЛИНОЙ L=1000 ММ, С БОКОВЫМ ПОДКЛЮЧЕНИЕМ, ВОЗДУХООТВОДЧИКОМ, ЗАГЛУШКОЙ, КРОНШТЕЙНАМИ И КРЕПЛЕНИЯМИ | КОМПЛ. 4 | - - | - - | - - | 175.77 703.08 | 12.74 50.96 | 188.51 754.04
36. | 3/2-80-10-30-60/40 | РАДИАТОРЫ ОТОПИТЕЛЬНЫЕ СТАЛЬНЫЕ ПАНЕЛЬНЫЕ ТРЕХРЯДНЫЕ С ТРЕМЯ КОНВЕКТОРАМИ (ТИП 33), ВЫСОТОЙ Н=300 ММ, ДЛИНОЙ L=700 ММ, С БОКОВЫМ ПОДКЛЮЧЕНИЕМ, ВОЗДУХООТВОДЧИКОМ, ЗАГЛУШКОЙ, КРОНШТЕЙНАМИ И КРЕПЛЕНИЯМИ | КОМПЛ. 8 | - - | - - | - - | 126.02 1008.16 | 9.14 73.12 | 135.16 1081.28
37. | 3/2-80-10-30-60/50 | РАДИАТОРЫ ОТОПИТЕЛЬНЫЕ СТАЛЬНЫЕ ПАНЕЛЬНЫЕ ТРЕХРЯДНЫЕ С ТРЕМЯ КОНВЕКТОРАМИ (ТИП 33), ВЫСОТОЙ Н=300 ММ, ДЛИНОЙ L=800 ММ, С БОКОВЫМ ПОДКЛЮЧЕНИЕМ, ВОЗДУХООТВОДЧИКОМ, ЗАГЛУШКОЙ, КРОНШТЕЙНАМИ И КРЕПЛЕНИЯМИ | КОМПЛ. 12 | - - | - - | - - | 162.60 1951.20 | 11.79 141.48 | 174.39 2092.68
38. | 3/2-80-10-30-60/60 | РАДИАТОРЫ ОТОПИТЕЛЬНЫЕ СТАЛЬНЫЕ ПАНЕЛЬНЫЕ ТРЕХРЯДНЫЕ С ТРЕМЯ КОНВЕКТОРАМИ (ТИП 33), ВЫСОТОЙ Н=300 ММ, ДЛИНОЙ L=900 ММ, С БОКОВЫМ ПОДКЛЮЧЕНИЕМ, ВОЗДУХООТВОДЧИКОМ, ЗАГЛУШКОЙ, КРОНШТЕЙНАМИ И КРЕПЛЕНИЯМИ | КОМПЛ. 29 | - - | - - | - - | 160.70 4660.30 | 11.65 337.85 | 172.35 4998.15
39. | 3/2-80-10-30-60/70 | РАДИАТОРЫ ОТОПИТЕЛЬНЫЕ СТАЛЬНЫЕ ПАНЕЛЬНЫЕ ТРЕХРЯДНЫЕ С ТРЕМЯ КОНВЕКТОРАМИ (ТИП 33), ВЫСОТОЙ Н=300 ММ, ДЛИНОЙ L=1000 ММ, С БОКОВЫМ ПОДКЛЮЧЕНИЕМ, ВОЗДУХООТВОДЧИКОМ, ЗАГЛУШКОЙ, КРОНШТЕЙНАМИ И КРЕПЛЕНИЯМИ | КОМПЛ. 43 | - - | - - | - - | 177.40 7628.20 | 12.86 552.98 | 190.26 8181.18
40. | 3/2-80-10-30-60/100 | РАДИАТОРЫ ОТОПИТЕЛЬНЫЕ СТАЛЬНЫЕ ПАНЕЛЬНЫЕ ТРЕХРЯДНЫЕ С ТРЕМЯ КОНВЕКТОРАМИ (ТИП 33), ВЫСОТОЙ Н=500 ММ, ДЛИНОЙ L=600 ММ, С БОКОВЫМ ПОДКЛЮЧЕНИЕМ, ВОЗДУХООТВОДЧИКОМ, ЗАГЛУШКОЙ, КРОНШТЕЙНАМИ И КРЕПЛЕНИЯМИ | КОМПЛ. 1 | - - | - - | - - | 183.62 183.62 | 13.31 13.31 | 196.93 196.93
41. | 3/2-80-10-30-60/110 | РАДИАТОРЫ ОТОПИТЕЛЬНЫЕ СТАЛЬНЫЕ ПАНЕЛЬНЫЕ ТРЕХРЯДНЫЕ С ТРЕМЯ КОНВЕКТОРАМИ (ТИП 33), ВЫСОТОЙ Н=500 ММ, ДЛИНОЙ L=700 ММ, С БОКОВЫМ ПОДКЛЮЧЕНИЕМ, ВОЗДУХООТВОДЧИКОМ, ЗАГЛУШКОЙ, КРОНШТЕЙНАМИ И КРЕПЛЕНИЯМИ | КОМПЛ. 1 | - - | - - | - - | 205.73 205.73 | 14.92 14.92 | 220.65 220.65
42. | 3/2-80-10-30-60/120 | РАДИАТОРЫ ОТОПИТЕЛЬНЫЕ СТАЛЬНЫЕ ПАНЕЛЬНЫЕ ТРЕХРЯДНЫЕ С ТРЕМЯ КОНВЕКТОРАМИ (ТИП 33), ВЫСОТОЙ Н=500 ММ, ДЛИНОЙ L=800 ММ, С БОКОВЫМ ПОДКЛЮЧЕНИЕМ, ВОЗДУХООТВОДЧИКОМ, ЗАГЛУШКОЙ, КРОНШТЕЙНАМИ И КРЕПЛЕНИЯМИ | КОМПЛ. 6 | - - | - - | - - | 228.05 1368.30 | 16.53 99.18 | 244.58 1467.48
43. | 3/2-80-10-30-60/130 | РАДИАТОРЫ ОТОПИТЕЛЬНЫЕ СТАЛЬНЫЕ ПАНЕЛЬНЫЕ ТРЕХРЯДНЫЕ С ТРЕМЯ КОНВЕКТОРАМИ (ТИП 33), ВЫСОТОЙ Н=500 ММ, ДЛИНОЙ L=900 ММ, С БОКОВЫМ ПОДКЛЮЧЕНИЕМ, ВОЗДУХООТВОДЧИКОМ, ЗАГЛУШКОЙ, КРОНШТЕЙНАМИ И КРЕПЛЕНИЯМИ | КОМПЛ. 1 | - - | - - | - - | 222.67 222.67 | 16.14 16.14 | 238.81 238.81
44. | 3/2-80-10-30-60/140 | РАДИАТОРЫ ОТОПИТЕЛЬНЫЕ СТАЛЬНЫЕ ПАНЕЛЬНЫЕ ТРЕХРЯДНЫЕ С ТРЕМЯ КОНВЕКТОРАМИ (ТИП 33), ВЫСОТОЙ Н=500 ММ, ДЛИНОЙ L=1000 ММ, С БОКОВЫМ ПОДКЛЮЧЕНИЕМ, ВОЗДУХООТВОДЧИКОМ, ЗАГЛУШКОЙ, КРОНШТЕЙНАМИ И КРЕПЛЕНИЯМИ | КОМПЛ. 2 | - - | - - | - - | 276.58 553.16 | 20.05 40.10 | 296.63 593.26
45. | 3/2-80-10-30-60/146 | РАДИАТОРЫ ОТОПИТЕЛЬНЫЕ СТАЛЬНЫЕ ПАНЕЛЬНЫЕ ТРЕХРЯДНЫЕ С ТРЕМЯ КОНВЕКТОРАМИ (ТИП 33), ВЫСОТОЙ Н=500 ММ, ДЛИНОЙ L=1100 ММ, С БОКОВЫМ ПОДКЛЮЧЕНИЕМ, ВОЗДУХООТВОДЧИКОМ, ЗАГЛУШКОЙ, КРОНШТЕЙНАМИ И КРЕПЛЕНИЯМИ | КОМПЛ. 2 | - - | - - | - - | 267.78 535.56 | 19.41 38.82 | 287.19 574.38
46. | 3/2-80-10-30-60/150 | РАДИАТОРЫ ОТОПИТЕЛЬНЫЕ СТАЛЬНЫЕ ПАНЕЛЬНЫЕ ТРЕХРЯДНЫЕ С ТРЕМЯ КОНВЕКТОРАМИ (ТИП 33), ВЫСОТОЙ Н=500 ММ, ДЛИНОЙ L=1200 ММ, С БОКОВЫМ ПОДКЛЮЧЕНИЕМ, ВОЗДУХООТВОДЧИКОМ, ЗАГЛУШКОЙ, КРОНШТЕЙНАМИ И КРЕПЛЕНИЯМИ | КОМПЛ. 2 | - - | - - | - - | 354.62 709.24 | 25.71 51.42 | 380.33 760.66
47. | Е16-55-1 (Н12) | ТЕПЛОВОЕ ИСПЫТАНИЕ СИСТЕМЫ ОТОПЛЕНИЯ НА РАВНОМЕРНЫЙ ПРОГРЕВ ОТОПИТЕЛЬНЫХ ПРИБОРОВ | ОТОПИТЕЛЬНЫЙ ПРИБОР 241 | 1.79 431.39 | - - | - - | - - | - - | 1.79 431.39
48. | Е18-6-1 (Н12) | УСТАНОВКА РАДИАТОРОВ ЧУГУННЫХ | 100 КВТ РАДИАТОРОВ 0.1331 | 1633.06 217.36 | 144.54 19.24 | 79.89 10.63 | 385.39 51.30 | 28.19 3.75 | 2191.18 291.65
49. | 3/2-80-10-10/СЦЕН-ОПЧ-350 | ПРИБОРЫ ОТОПИТЕЛЬНЫЕ, ЧУГУННЫЕ СЕКЦИОННЫЕ ТИП 350/160 | ЭЛЕМЕНТ 175 | - - | - - | - - | 29.98 5246.50 | 2.17 379.75 | 32.15 5626.25
50. | 3/2-80-10-10/СЦЕН-ОПЧ-500 | ПРИБОРЫ ОТОПИТЕЛЬНЫЕ, ЧУГУННЫЕ СЕКЦИОННЫЕ ТИП 500/110 | ЭЛЕМЕНТ 14 | - - | - - | - - | 36.29 508.06 | 2.63 36.82 | 38.92 544.88
51. | Е18-9-5 ПРИМ (Н12) | УСТАНОВКА ОТОПИТЕЛЬНОГО ПРИБОРА ИЗ 4 ГОРИЗОНТАЛЬНЫХ ТРУБ ДИАМЕТРОМ 40 ММ | 100 М ТРУБ НИТКИ РЕГИСТРА 0.015 | 231.22 3.47 | 13.52 0.20 | 7.03 0.11 | 86.55 1.30 | 6.37 0.10 | 337.66 5.06
52. | 3/2-110-10/СЦЕН-РЕГ-40 П.22034 | ОТОПИТЕЛЬНЫЙ ПРИБОР ИЗ 4 ГОРИЗОНТАЛЬНЫХ ТРУБ ДИАМЕТРОМ 40 ММ ДЛИНОЙ 1,5 МЕТРА | ШТ 1 | - - | - - | - - | 456.00 456.00 | 33.06 33.06 | 489.06 489.06
53. | Е18-22-5 (Н12) | УСТАНОВКА КРАНОВ ВОЗДУШНЫХ | КОМПЛ. 9 | 1.96 17.64 | - - | - - | 0.84 7.56 | 0.07 0.63 | 2.87 25.83
54. | 3/3-50-40-10/С300-47485-КВ | МИКРОВОЗДУШНИК | ШТ. 9 | - - | - - | - - | 1.42 12.78 | 0.10 0.90 | 1.52 13.68
55. | Е10-35-1 (Н10) | УСТАНОВКА ЭКРАНОВ ЭС | 100 ИЗДЕЛИЙ 0.16 | 871.10 139.38 | 87.27 13.96 | 56.79 9.09 | - - | - - | 958.37 153.34
56. | 3/2-80/СЦЕН-ЭС-800 П.20814 | СТОИМОСТЬ ЭКРАНА ЭС-800 | КОМПЛ. 1 | - - | - - | - - | 123.00 123.00 | 8.92 8.92 | 131.92 131.92
57. | 3/2-80/СЦЕН-ЭС-900 П.20815 | СТОИМОСТЬ ЭКРАНА ЭС-900 | КОМПЛ. 1 | - - | - - | - - | 127.00 127.00 | 9.21 9.21 | 136.21 136.21
58. | 3/2-80/СЦЕН-ЭС-1000 П.5407 | СТОИМОСТЬ ЭКРАНА ЭС-1000 | КОМПЛ. 3 | - - | - - | - - | 136.00 408.00 | 9.86 29.58 | 145.86 437.58
59. | 3/2-80/СЦЕН-ЭС-1100 П.11959 | СТОИМОСТЬ ЭКРАНА ЭС-1100 | КОМПЛ. 7 | - - | - - | - - | 145.30 1017.10 | 10.53 73.71 | 155.83 1090.81
60. | 3/2-80/СЦЕН-ЭС-1200 П.14998 | СТОИМОСТЬ ЭКРАНА ЭС-1200 | КОМПЛ. 4 | - - | - - | - - | 139.04 556.16 | 10.08 40.32 | 149.12 596.48
|  | ИТОГО ПРЯМЫЕ ЗАТРАТЫ : |  | 3813 | 57 | 22 | 43953 | 3186 | 51009
|  | ОХР и ОПР | [6 empty] | 3083
|  | ПЛАНОВАЯ ПРИБЫЛЬ | [6 empty] | 2813
|  | ИТОГО ПО ПТМ | [6 empty] | 56905
|  | ЗАТРАТЫ ТРУДА | [6 empty] | 283
|  | ЗАТРАТЫ ТРУДА МАШИНИСТОВ | [6 empty] | 2
| Ж3-20-11 | ОТОПЛЕНИЕ. ТРУБОПРОВОДЫ
61. | Е16-6-1 (Н12) | ПРОКЛАДКА ТРУБОПРОВОДОВ ОТОПЛЕНИЯ ИЗ УКРУПНЕННЫХ УЗЛОВ, ИЗГОТОВЛЕННЫХ ИЗ СТАЛЬНЫХ ВОДОГАЗОПРОВОДНЫХ НЕОЦИНКОВАННЫХ ТРУБ ДИАМЕТРОМ 15 ММ | 100 М ТРУБОПРОВОДА 2.1 | 433.17 909.66 | 18.98 39.86 | 7.37 15.48 | 1167.42 2451.58 | 84.50 177.45 | 1704.07 3578.55
62. | Е16-6-2 (Н12) | ПРОКЛАДКА ТРУБОПРОВОДОВ ОТОПЛЕНИЯ ИЗ УКРУПНЕННЫХ УЗЛОВ, ИЗГОТОВЛЕННЫХ ИЗ СТАЛЬНЫХ ВОДОГАЗОПРОВОДНЫХ НЕОЦИНКОВАННЫХ ТРУБ ДИАМЕТРОМ 20 ММ | 100 М ТРУБОПРОВОДА 1.47 | 433.17 636.76 | 18.27 26.86 | 7.20 10.58 | 1207.12 1774.47 | 87.71 128.93 | 1746.27 2567.02
63. | Е16-6-3 (Н12) | ПРОКЛАДКА ТРУБОПРОВОДОВ ОТОПЛЕНИЯ ИЗ УКРУПНЕННЫХ УЗЛОВ, ИЗГОТОВЛЕННЫХ ИЗ СТАЛЬНЫХ ВОДОГАЗОПРОВОДНЫХ НЕОЦИНКОВАННЫХ ТРУБ ДИАМЕТРОМ 25 ММ | 100 М ТРУБОПРОВОДА 0.63 | 433.17 272.90 | 17.69 11.14 | 7.04 4.44 | 1869.50 1177.79 | 135.46 85.34 | 2455.82 1547.16
64. | Е16-6-4 (Н12) | ПРОКЛАДКА ТРУБОПРОВОДОВ ОТОПЛЕНИЯ ИЗ УКРУПНЕННЫХ УЗЛОВ, ИЗГОТОВЛЕННЫХ ИЗ СТАЛЬНЫХ ВОДОГАЗОПРОВОДНЫХ НЕОЦИНКОВАННЫХ ТРУБ ДИАМЕТРОМ 32 ММ | 100 М ТРУБОПРОВОДА 1.36 | 433.17 589.11 | 17.16 23.34 | 6.88 9.36 | 1884.18 2562.48 | 136.51 185.65 | 2471.02 3360.59
65. | Е16-6-5 (Н12) | ПРОКЛАДКА ТРУБОПРОВОДОВ ОТОПЛЕНИЯ ИЗ УКРУПНЕННЫХ УЗЛОВ, ИЗГОТОВЛЕННЫХ ИЗ СТАЛЬНЫХ ВОДОГАЗОПРОВОДНЫХ НЕОЦИНКОВАННЫХ ТРУБ ДИАМЕТРОМ 40 ММ | 100 М ТРУБОПРОВОДА 0.5 | 433.17 216.59 | 17.07 8.54 | 6.88 3.44 | 2461.13 1230.57 | 178.59 89.30 | 3089.96 1544.99
66. | Е16-10-2 (Н12) | ПРОКЛАДКА ТРУБОПРОВОДОВ ОТОПЛЕНИЯ И ВОДОСНАБЖЕНИЯ ИЗ УКРУПНЕННЫХ УЗЛОВ, ИЗГОТОВЛЕННЫХ ИЗ СТАЛЬНЫХ ЭЛЕКТРОСВАРНЫХ ТРУБ ДИАМЕТРОМ 50 ММ | 100 М ТРУБОПРОВОДА 0.38 | 845.08 321.13 | 61.47 23.36 | 13.18 5.01 | 5394.42 2049.88 | 392.20 149.04 | 6693.17 2543.41
67. | Е16-10-3 (Н12) | ПРОКЛАДКА ТРУБОПРОВОДОВ ОТОПЛЕНИЯ И ВОДОСНАБЖЕНИЯ ИЗ УКРУПНЕННЫХ УЗЛОВ, ИЗГОТОВЛЕННЫХ ИЗ СТАЛЬНЫХ ЭЛЕКТРОСВАРНЫХ ТРУБ ДИАМЕТРОМ 65 ММ | 100 М ТРУБОПРОВОДА 1.12 | 1015.12 1136.93 | 68.10 76.27 | 15.90 17.81 | 5960.92 6676.23 | 433.23 485.22 | 7477.37 8374.65
68. | Е16-29-1 (Н12) | ГИДРАВЛИЧЕСКОЕ ИСПЫТАНИЕ ТРУБОПРОВОДОВ СИСТЕМ ОТОПЛЕНИЯ, ВОДОПРОВОДА И ГОРЯЧЕГО ВОДОСНАБЖЕНИЯ ДИАМЕТРОМ ДО 50 ММ | 100 М ТРУБОПРОВОДА 6.44 | 90.73 584.30 | - - | - - | 3.48 22.41 | 0.16 1.03 | 94.37 607.74
69. | Е16-29-2 (Н12) | ГИДРАВЛИЧЕСКОЕ ИСПЫТАНИЕ ТРУБОПРОВОДОВ СИСТЕМ ОТОПЛЕНИЯ, ВОДОПРОВОДА И ГОРЯЧЕГО ВОДОСНАБЖЕНИЯ ДИАМЕТРОМ ДО 100 ММ | 100 М ТРУБОПРОВОДА 1.12 | 90.73 101.62 | - - | - - | 7.54 8.44 | 0.16 0.18 | 98.43 110.24
|  | ИТОГО ПРЯМЫЕ ЗАТРАТЫ : |  | 4769 | 209 | 66 | 17954 | 1302 | 24234
|  | ОХР и ОПР | [6 empty] | 3915
|  | ПЛАНОВАЯ ПРИБЫЛЬ | [6 empty] | 3553
|  | ИТОГО ПО ПТМ | [6 empty] | 31702
|  | ЗАТРАТЫ ТРУДА | [6 empty] | 343
|  | ЗАТРАТЫ ТРУДА МАШИНИСТОВ | [6 empty] | 5
| Ж3-20-15 | ОТОПЛЕНИЕ. ОБОРУДОВАНИЕ И ПРИБОРЫ
70. | Е18-15-1 (Н12) | УСТАНОВКА ГРЕБЕНОК ДИАМЕТРОМ ДО 50 ММ | ГРЕБЕНКА 18 | 106.33 1913.94 | 3.48 62.64 | 0.88 15.84 | 3.34 60.12 | 0.26 4.68 | 113.41 2041.38
71. | 3/6-30-10-20/С300-25510-ГР | ГРЕБЕНКИ РАСПРЕДЕЛИТЕЛЬНЫЕ ДИАМЕТРОМ ДО 50 ММ С ДВУМЯ ПАТРУБКАМИ | ШТ. 1 | - - | - - | - - | 39.73 39.73 | 2.88 2.88 | 42.61 42.61
72. | 3/6-30-10-20/С300-25510-ГР3 | ГРЕБЕНКИ РАСПРЕДЕЛИТЕЛЬНЫЕ ДИАМЕТРОМ ДО 50 ММ С ТРЕМЯ ПАТРУБКАМИ | ШТ. 3 | - - | - - | - - | 39.73 119.19 | 2.88 8.64 | 42.61 127.83
73. | 3/6-30-10-20/С300-25511-ГР | ГРЕБЕНКИ РАСПРЕДЕЛИТЕЛЬНЫЕ ДИАМЕТРОМ ДО 50 ММ С ЧЕТЫРЬМЯ ПАТРУБКАМИ | ШТ. 14 | - - | - - | - - | 47.48 664.72 | 3.44 48.16 | 50.92 712.88
74. | 3/3-50-80-10/С300-47429-Д | КРАНЫ ШАРОВЫЕ, МУФТОВЫЕ ДИАМЕТРОМ 15 ММ | ШТ. 130 | - - | - - | - - | 8.87 1153.10 | 0.64 83.20 | 9.51 1236.30
75. | 3/3-40-20-60/С300-41767-Т | ТЕРМОСТАТИЧЕСКИЕ ГОЛОВКИ | ШТ. 241 | - - | - - | - - | 34.37 8283.17 | 2.49 600.09 | 36.86 8883.26
76. | Е16-58-1 (Н12) | УСТАНОВКА ТЕРМОСТАТИЧЕСКИХ КЛАПАНОВ: ОСЕВЫХ, УГЛОВЫХ | 100 ШТ. 2.54 | 628.23 1595.70 | - - | - - | 40.87 103.81 | 3.25 8.26 | 672.35 1707.76
77. | 3/3-40-20-60/С300-41799-2К | КЛАПАНЫ ТЕРМОСТАТИЧЕСКИЕ С ПРЕДВАРИТЕЛЬНОЙ НАСТРОЙКОЙ С ОТВОДОМ ДИАМЕТРОМ 15 ММ, ПРЯМЫЕ (ОСЕВЫЕ) | ШТ. 241 | - - | - - | - - | 25.54 6155.14 | 1.85 445.85 | 27.39 6600.99
78. | 3/3-40-20-60/С300-41799-1К | КЛАПАНЫ ТЕРМОСТАТИЧЕСКИЕ С ПРЕДВАРИТЕЛЬНОЙ НАСТРОЙКОЙ С ОТВОДОМ ДИАМЕТРОМ 15 ММ, УГЛОВЫЕ | ШТ. 13 | - - | - - | - - | 16.40 213.20 | 1.19 15.47 | 17.59 228.67
79. | Е16-56-1 (Н12) | УСТАНОВКА ОТСЕЧНЫХ КЛАПАНОВ ДИАМЕТРОМ 15-25 ММ | 10 ШТ. 25.4 | 85.00 2159.00 | 0.50 12.70 | - - | 13.45 341.63 | 1.05 26.67 | 100.00 2540.00
80. | 3/3-40-40-10/СЦЕН-УОК-15 | КЛАПАНЫ ОТСЕЧНЫЕ С ВИНТОВЫМ СОЕДИНЕНИЕМ С ОТВОДАМИ ДИАМЕТРОМ 15 ММ, УГЛОВЫЕ | ШТ. 241 | - - | - - | - - | 26.51 6388.91 | 1.92 462.72 | 28.43 6851.63
81. | 3/3-40-40-10/СЦЕН-ПОК-15 | КЛАПАНЫ ОТСЕЧНЫЕ С ВИНТОВЫМ СОЕДИНЕНИЕМ С ОТВОДАМИ ДИАМЕТРОМ 15 ММ, ПРОХОДНЫЕ | ШТ. 13 | - - | - - | - - | 28.00 364.00 | 2.03 26.39 | 30.03 390.39
82. | Е16-56-1 (Н12) | УСТАНОВКА БАЛАНСИРОВОЧНЫХ КЛАПАНОВ ДИАМЕТРОМ 15-25 ММ НА РЕЗЬБОВЫХ СОЕДИНЕНИЯХ | 10 ШТ. 1.8 | 85.00 153.00 | 0.50 0.90 | - - | 13.45 24.21 | 1.05 1.89 | 100.00 180.00
83. | 3/3-40-50-10/40 | КЛАПАНЫ БАЛАНСИРОВОЧНЫЕ МУФТОВЫЕ ДИАМЕТРОМ 20 ММ | ШТ. 3 | - - | - - | - - | 57.39 172.17 | 4.16 12.48 | 61.55 184.65
84. | 3/3-40-50-10/50 | КЛАПАНЫ БАЛАНСИРОВОЧНЫЕ МУФТОВЫЕ ДИАМЕТРОМ 25 ММ | ШТ. 15 | - - | - - | - - | 77.88 1168.20 | 5.65 84.75 | 83.53 1252.95
85. | Е16-56-3 (Н12) | УСТАНОВКА РЕГУЛЯТОРОВ ПЕРЕПАДА ДАВЛЕНИЯ ДИАМЕТРОМ 15-25 ММ НА РЕЗЬБОВЫХ СОЕДИНЕНИЯХ | 10 ШТ. 1.8 | 93.50 168.30 | 0.50 0.90 | - - | 13.45 24.21 | 1.05 1.89 | 108.50 195.30
86. | 3/3-40-50-20/С300-38300-7К | РЕГУЛЯТОР ПЕРЕПАДА ДАВЛЕНИЯ ДИАМЕТРОМ 15 ММ | ШТ. 18 | - - | - - | - - | 157.52 2835.36 | 11.42 205.56 | 168.94 3040.92
87. | Е16-56-3 (Н12) | УСТАНОВКА КЛАПАНОВ БАЛАНСИРОВЧНЫХ ДИАМЕТРОМ 15-25 ММ | 10 ШТ. 6.7 | 93.50 626.45 | 0.50 3.35 | - - | 13.45 90.12 | 1.05 7.04 | 108.50 726.95
88. | 3/3-40-50-20/СЦЕН-КБ-15 | БАЛАНСИРОВОЧНЫЕ КЛАПАНЫ РУЧНЫЕ ЗАПОРНО-ИЗМЕРИТЕЛЬНЫЕ ДИАМЕТРОМ 15 ММ | ШТ. 37 | - - | - - | - - | 175.20 6482.40 | 12.70 469.90 | 187.90 6952.30
89. | 3/3-40-50-20/СЦЕН-КБ-20 | БАЛАНСИРОВОЧНЫЕ КЛАПАНЫ РУЧНЫЕ ЗАПОРНО-ИЗМЕРИТЕЛЬНЫЕ ДИАМЕТРОМ 20 ММ | ШТ. 30 | - - | - - | - - | 197.30 5919.00 | 14.30 429.00 | 211.60 6348.00
90. | 3/3-50-80-10/10 | КРАНЫ ШАРОВЫЕ, МУФТОВЫЕ, ЛАТУННЫЕ 11Б27П1 ДИАМЕТРОМ 15 ММ | ШТ. 51 | - - | - - | - - | 8.87 452.37 | 0.64 32.64 | 9.51 485.01
91. | 3/3-50-80-10/20 | КРАНЫ ШАРОВЫЕ, МУФТОВЫЕ, ЛАТУННЫЕ 11Б27П1 ДИАМЕТРОМ 20 ММ | ШТ. 48 | - - | - - | - - | 13.40 643.20 | 0.97 46.56 | 14.37 689.76
92. | 3/3-50-80-10/30 | КРАНЫ ШАРОВЫЕ, МУФТОВЫЕ, ЛАТУННЫЕ 11Б27П1 ДИАМЕТРОМ 25 ММ | ШТ. 30 | - - | - - | - - | 16.28 488.40 | 1.18 35.40 | 17.46 523.80
93. | 3/3-50-80-10/60 | КРАНЫ ШАРОВЫЕ, МУФТОВЫЕ, ЛАТУННЫЕ 11Б27П1 ДИАМЕТРОМ 32 ММ | ШТ. 14 | - - | - - | - - | 24.32 340.48 | 1.76 24.64 | 26.08 365.12
94. | Е16-15-3 (Н12) | УСТАНОВКА ВЕНТИЛЕЙ, ЗАДВИЖЕК, ЗАТВОРОВ, КЛАПАНОВ ОБРАТНЫХ, КРАНОВ ПРОХОДНЫХ НА ТРУБОПРОВОДАХ ИЗ СТАЛЬНЫХ ТРУБ ДИАМЕТРОМ ДО 100 ММ | ШТ. 4 | 40.85 163.40 | 4.53 18.12 | 0.72 2.88 | 13.70 54.80 | 1.01 4.04 | 60.09 240.36
95. | 3/3-50-80-40/70 | КРАНЫ СТАЛЬНЫЕ ШАРОВЫЕ ФЛАНЦЕВЫЕ ДЗТ РУ25 ДИАМЕТРОМ 65 ММ | ШТ. 4 | - - | - - | - - | 365.32 1461.28 | 26.49 105.96 | 391.81 1567.24
96. | 3/11-10-10-20/80 | ФЛАНЦЫ СТАЛЬНЫЕ ПЛОСКИЕ ПРИВАРНЫЕ ИЗ СТАЛИ МАРКИ ВСТ3СП2, ВСТ3СП3 ДАВЛЕНИЕМ 1,0 МПА (10 КГС/СМ2) ДИАМЕТРОМ 65 ММ | ШТ. 8 | - - | - - | - - | 15.94 127.52 | 1.16 9.28 | 17.10 136.80
|  | ИТОГО ПРЯМЫЕ ЗАТРАТЫ : |  | 6780 | 99 | 19 | 44171 | 3204 | 54254
|  | ОХР и ОПР | [6 empty] | 5505
|  | ПЛАНОВАЯ ПРИБЫЛЬ | [6 empty] | 4996
|  | ИТОГО ПО ПТМ | [6 empty] | 64755
|  | ЗАТРАТЫ ТРУДА | [6 empty] | 468
|  | ЗАТРАТЫ ТРУДА МАШИНИСТОВ | [6 empty] | 1
| Ж3-20-11-30 | ОТОПЛЕНИЕ. ТРУБОПРОВОДЫ. ИЗ ПОЛИМЕРНЫХ ТРУБ
97. | Е16-51-1 (Н12) | ПРОКЛАДКА ТРУБОПРОВОДОВ ОТОПЛЕНИЯ В КОНСТРУКЦИИ ПОЛА ИЗ ТРУБ ИЗ СШИТОГО ПОЛИЭТИЛЕНА НАРУЖНЫМ ДИАМЕТРОМ 14-18 ММ С СОЕДИНЕНИЕМ НА ПРЕССФИТИНГАХ | 100 М 25 | 900.33 22508.25 | 3.75 93.75 | - - | 8.13 203.25 | 0.64 16.00 | 912.85 22821.25
98. | Е16-51-2 (Н12) | ПРОКЛАДКА ТРУБОПРОВОДОВ ОТОПЛЕНИЯ В КОНСТРУКЦИИ ПОЛА ИЗ ТРУБ ИЗ СШИТОГО ПОЛИЭТИЛЕНА НАРУЖНЫМ ДИАМЕТРОМ ДО 25 ММ С СОЕДИНЕНИЕМ НА ПРЕССФИТИНГАХ | 100 М 13 | 865.28 11248.64 | 3.75 48.75 | - - | 12.27 159.51 | 0.97 12.61 | 882.27 11469.51
99. | Е16-64-1 (Н12) | ГИДРАВЛИЧЕСКОЕ ИСПЫТАНИЕ ТРУБОПРОВОДОВ СИСТЕМ ОТОПЛЕНИЯ ИЗ МЕТАЛЛОПЛАСТИКОВЫХ ТРУБ ДИАМЕТРОМ 14-18 ММ | 100 М 25 | 148.76 3719.00 | 0.67 16.75 | - - | 0.83 20.75 | - - | 150.26 3756.50
100. | Е16-66-1 (Н12) | ПРОМЫВКА СИСТЕМЫ ОТОПЛЕНИЯ ИЗ МЕТАЛЛОПЛАСТИКОВЫХ ТРУБ ДИАМЕТРОМ 14-18 ММ | 100 М 25 | 69.55 1738.75 | - - | - - | 1.26 31.50 | - - | 70.81 1770.25
101. | Е16-64-3 (Н12) | ГИДРАВЛИЧЕСКОЕ ИСПЫТАНИЕ ТРУБОПРОВОДОВ СИСТЕМ ОТОПЛЕНИЯ ИЗ МЕТАЛЛОПЛАСТИКОВЫХ ТРУБ ДИАМЕТРОМ 25 ММ | 100 М 13 | 148.76 1933.88 | 0.98 12.74 | - - | 1.33 17.29 | - - | 151.07 1963.91
102. | Е16-66-3 (Н12) | ПРОМЫВКА СИСТЕМЫ ОТОПЛЕНИЯ ИЗ МЕТАЛЛОПЛАСТИКОВЫХ ТРУБ ДИАМЕТРОМ 25 ММ | 100 М 13 | 69.55 904.15 | - - | - - | 2.00 26.00 | - - | 71.55 930.15
103. | 6/40-30-6/С530-17450-К | ТРУБА ИЗ СШИТОГО ПОЛИЭТИЛЕНА ДИАМЕТРОМ 16 ММ И ТОЛЩИНОЙ СТЕНКИ 2 ММ | М 2525 | - - | - - | - - | 1.78 4494.50 | 0.08 202.00 | 1.86 4696.50
104. | 6/40-30-6/С530-17452-К | ТРУБА ИЗ СШИТОГО ПОЛИЭТИЛЕНА ДИАМЕТРОМ 22 ММ И ТОЛЩИНОЙ СТЕНКИ 2,7 ММ | М 1313 | - - | - - | - - | 11.58 15204.54 | 0.55 722.15 | 12.13 15926.69
105. | 6/40-10-80/2 | ТРУБА ИЗ ПОЛИЭТИЛЕНА ЗАЩИТНАЯ ГОФРИРОВАННАЯ НОМИНАЛЬНЫМ НАРУЖНЫМ ДИАМЕТРОМ 16 - 18 ММ | М 2550 | - - | - - | - - | 0.75 1912.50 | 0.04 102.00 | 0.79 2014.50
106. | 6/40-10-80/5 | ТРУБА ИЗ ПОЛИЭТИЛЕНА ЗАЩИТНАЯ ГОФРИРОВАННАЯ НОМИНАЛЬНЫМ НАРУЖНЫМ ДИАМЕТРОМ 28 ММ (ТУ BY 500066545.005-2008) | 10 М 132.6 | - - | - - | - - | 2.60 344.76 | 0.12 15.91 | 2.72 360.67
107. | 3/13-30/10 | ДЮБЕЛЬ-КРЮК ПЛАСТМАССОВЫЙ L=100 ММ | ШТ. 3300 | - - | - - | - - | 0.31 1023.00 | 0.02 66.00 | 0.33 1089.00
108. | 6/40-80-60-4/С530-17504-К | КОЛЬЦО ОБЖИМНОЕ 1/2" | ШТ. 1552 | - - | - - | - - | 2.12 3290.24 | 0.10 155.20 | 2.22 3445.44
109. | 6/40-80-60-4/С530-17506-К | КОЛЬЦО ОБЖИМНОЕ 3/4" | ШТ. 328 | - - | - - | - - | 2.51 823.28 | 0.12 39.36 | 2.63 862.64
110. | 6/40-80-60-3/С530-17448-1К П.4174 | РАЗЪЕМНОЕ СОЕДИНЕНИЕ (АМЕРИКАНКА) ДИАМЕТРОМ 15 ММ | ШТ. 76 | - - | - - | - - | 4.97 377.72 | 0.24 18.24 | 5.21 395.96
111. | 6/40-80-60-3/С530-17448-2К П.4175 | РАЗЪЕМНОЕ СОЕДИНЕНИЕ (АМЕРИКАНКА) ДИАМЕТРОМ 20 ММ | ШТ. 60 | - - | - - | - - | 6.51 390.60 | 0.31 18.60 | 6.82 409.20
112. | 6/40-80-60-3/С530-17502-1К | ПРЯМОЙ ФИТИНГ СОЕДИНЕНИЕ 1/2"Х1/2" | ШТ. 25 | - - | - - | - - | 4.33 108.25 | 0.20 5.00 | 4.53 113.25
113. | 6/40-80-60-3/С530-17503-1К | ПРЯМОЙ ФИТИНГ СОЕДИНЕНИЕ 3/4"Х3/4" | ШТ. 13 | - - | - - | - - | 5.44 70.72 | 0.26 3.38 | 5.70 74.10
114. | 6/40-80-60-1/С530-17460-К | Т-ОБРАЗНЫЙ ФИТИНГ 1/2"Х1/2"Х1/2" | ШТ. 240 | - - | - - | - - | 8.41 2018.40 | 0.40 96.00 | 8.81 2114.40
115. | 6/40-80-60-1/С530-17462-К | Т-ОБРАЗНЫЙ ФИТИНГ 3/4"Х1/2"Х1/2" | ШТ. 60 | - - | - - | - - | 9.46 567.60 | 0.45 27.00 | 9.91 594.60
116. | 6/40-80-60-1/С530-17463-К | Т-ОБРАЗНЫЙ ФИТИНГ 3/4"Х1/2"Х3/4" | ШТ. 14 | - - | - - | - - | 7.15 100.10 | 0.34 4.76 | 7.49 104.86
117. | 6/40-80-60-2/С530-17470-К | ОТВОД 90 ГРАД 1/2"Х1/2" | ШТ. 68 | - - | - - | - - | 5.04 342.72 | 0.24 16.32 | 5.28 359.04
118. | 6/40-80-60-2/С530-17472-К | ОТВОД 90 ГРАД 3/4"Х3/4" | ШТ. 90 | - - | - - | - - | 13.64 1227.60 | 0.65 58.50 | 14.29 1286.10
119. | 6/40-80-60-2/С530-17446-1К | ОТВОД 90 ГРАД С МЕДНОЙ ХРОМИРОВАННОЙ ТРУБКОЙ ДИАМЕТРОМ 15Х1 ДЛИНОЙ ДО 300 ММ | ШТ. 475 | - - | - - | - - | 16.31 7747.25 | 0.77 365.75 | 17.08 8113.00
120. | 6/40-80-60-2/С530-17446-2К | ОТВОД 90 ГРАД С МЕДНОЙ ХРОМИРОВАННОЙ ТРУБКОЙ ДИАМЕТРОМ 15Х1 ДЛИНОЙ 750 ММ | ШТ. 7 | - - | - - | - - | 29.81 208.67 | 1.41 9.87 | 31.22 218.54
121. | 6/40-80-60-3/С530-17485-К | ПРЯМОЙ ФИТИНГ С НАРУЖНОЙ РЕЗЬБОЙ 1/2" Х 15 НР | ШТ. 76 | - - | - - | - - | 4.03 306.28 | 0.19 14.44 | 4.22 320.72
122. | 6/40-80-60-3/С530-17488-К | ПРЯМОЙ ФИТИНГ С НАРУЖНОЙ РЕЗЬБОЙ 3/4" Х 20 НР | ШТ. 60 | - - | - - | - - | 5.05 303.00 | 0.24 14.40 | 5.29 317.40
123. | 3/12-30-20/С300-60600-К | ШЛАНГ СЛИВНОЙ | М 15 | - - | - - | - - | 3.50 52.50 | 0.25 3.75 | 3.75 56.25
|  | ИТОГО ПРЯМЫЕ ЗАТРАТЫ : |  | 42053 | 172 | - | 41372 | 1988 | 85585
|  | ОХР и ОПР | [6 empty] | 34054
|  | ПЛАНОВАЯ ПРИБЫЛЬ | [6 empty] | 30900
|  | ИТОГО ПО ПТМ | [6 empty] | 150539
|  | ЗАТРАТЫ ТРУДА | [6 empty] | 3127
| Ж3-20-15 | ОТОПЛЕНИЕ. ГИЛЬЗЫ И КРЕПЛЕНИЯ
124. | Е16-32-1 (Н12) | УСТАНОВКА ГИЛЬЗ НА ТРУБОПРОВОДАХ ДИАМЕТРОМ 15 ММ | ШТ. 22 | 3.24 71.28 | - - | - - | 3.91 86.02 | 0.31 6.82 | 7.46 164.12
125. | Е16-32-2 (Н12) | УСТАНОВКА ГИЛЬЗ НА ТРУБОПРОВОДАХ ДИАМЕТРОМ 20 ММ | ШТ. 8 | 3.24 25.92 | - - | - - | 5.08 40.64 | 0.40 3.20 | 8.72 69.76
126. | Е16-32-3 (Н12) | УСТАНОВКА ГИЛЬЗ НА ТРУБОПРОВОДАХ ДИАМЕТРОМ 25 ММ | ШТ. 38 | 3.24 123.12 | - - | - - | 6.24 237.12 | 0.50 19.00 | 9.98 379.24
127. | Е16-32-4 (Н12) | УСТАНОВКА ГИЛЬЗ НА ТРУБОПРОВОДАХ ДИАМЕТРОМ 32 ММ | ШТ. 2 | 3.64 7.28 | - - | - - | 8.26 16.52 | 0.65 1.30 | 12.55 25.10
128. | Е16-32-5 (Н12) | УСТАНОВКА ГИЛЬЗ НА ТРУБОПРОВОДАХ ДИАМЕТРОМ 40 ММ | ШТ. 8 | 3.64 29.12 | - - | - - | 9.82 78.56 | 0.77 6.16 | 14.23 113.84
129. | 6/20-50-25/С103-13100-1К | ГИЛЬЗЫ ИЗ СТАЛЬНЫХ ТРУБ ДИАМЕТРОМ 32 ММ | М 8.94 | - - | - - | - - | 4.34 38.80 | 0.21 1.88 | 4.55 40.68
130. | 6/20-50-30/С103-13300-1К | ГИЛЬЗЫ ИЗ СТАЛЬНЫХ ТРУБ ДИАМЕТРОМ 40 ММ | М 3.16 | - - | - - | - - | 4.80 15.17 | 0.23 0.73 | 5.03 15.89
131. | 6/20-50-40/С103-13800-1К | ГИЛЬЗЫ ИЗ СТАЛЬНЫХ ТРУБ ДИАМЕТРОМ 57 ММ | М 14.56 | - - | - - | - - | 8.01 116.63 | 0.38 5.53 | 8.39 122.16
132. | 6/20-50-50/С103-15200-1К | ГИЛЬЗЫ ИЗ СТАЛЬНЫХ ТРУБ ДИАМЕТРОМ 89 ММ | М 0.8 | - - | - - | - - | 12.38 9.90 | 0.59 0.47 | 12.97 10.38
133. | 6/20-50-50/С103-16000-1К | ГИЛЬЗЫ ИЗ СТАЛЬНЫХ ТРУБ ДИАМЕТРОМ 108 ММ | М 4.1 | - - | - - | - - | 17.91 73.43 | 0.85 3.49 | 18.76 76.92
134. | Е16-31-1 (Н12) | УСТАНОВКА КРЕПЛЕНИЙ ПОД ТРУБОПРОВОДЫ ДИАМЕТРОМ ДО 50 ММ | 100 КРЕПЛЕНИЙ 3.24 | 727.92 2358.46 | 5.72 18.53 | - - | 4.85 15.71 | 0.39 1.26 | 738.88 2393.97
135. | Е16-31-2 (Н12) | УСТАНОВКА КРЕПЛЕНИЙ ПОД ТРУБОПРОВОДЫ ДИАМЕТРОМ ДО 100 ММ | 100 КРЕПЛЕНИЙ 0.56 | 808.80 452.93 | 5.72 3.20 | - - | 4.85 2.72 | 0.39 0.22 | 819.76 459.06
136. | 3/10-10-20-30/10 | ХОМУТ С РЕЗЬБОЙ И ПРОКЛАДКОЙ КТР-15 | ШТ. 119 | - - | - - | - - | 1.03 122.57 | 0.07 8.33 | 1.10 130.90
137. | 3/10-10-20-30/20 | ХОМУТ С РЕЗЬБОЙ И ПРОКЛАДКОЙ КТР-20 | ШТ. 62 | - - | - - | - - | 1.08 66.96 | 0.08 4.96 | 1.16 71.92
138. | 3/10-10-20-30/30 | ХОМУТ С РЕЗЬБОЙ И ПРОКЛАДКОЙ КТР-25 | ШТ. 31 | - - | - - | - - | 1.14 35.34 | 0.08 2.48 | 1.22 37.82
139. | 3/10-10-20-30/40 | ХОМУТ С РЕЗЬБОЙ И ПРОКЛАДКОЙ КТР-32 | ШТ. 68 | - - | - - | - - | 1.22 82.96 | 0.09 6.12 | 1.31 89.08
140. | 3/10-10-20-30/50 | ХОМУТ С РЕЗЬБОЙ И ПРОКЛАДКОЙ КТР-40 | ШТ. 25 | - - | - - | - - | 1.31 32.75 | 0.09 2.25 | 1.40 35.00
141. | 3/10-10-20-30/60 | ХОМУТ С РЕЗЬБОЙ И ПРОКЛАДКОЙ КТР-50 | ШТ. 19 | - - | - - | - - | 1.57 29.83 | 0.11 2.09 | 1.68 31.92
142. | 3/10-10-20-30/70 | ХОМУТ С РЕЗЬБОЙ И ПРОКЛАДКОЙ КТР-76 | ШТ. 56 | - - | - - | - - | 1.81 101.36 | 0.13 7.28 | 1.94 108.64
143. | 3/10-10-20-40/10 | ПОДВЕСКА РЕЗЬБОВАЯ ПР-8 | М 91.5 | - - | - - | - - | 1.86 170.19 | 0.13 11.90 | 1.99 182.09
144. | 3/10-10-20-40/20 | ПОДВЕСКА РЕЗЬБОВАЯ ПР-10 | М 37.5 | - - | - - | - - | 2.75 103.13 | 0.20 7.50 | 2.95 110.63
145. | 3/10-10-20-50/10 | ПЛАНКА ПУ-8,10,12 | ШТ. 380 | - - | - - | - - | 1.37 520.60 | 0.10 38.00 | 1.47 558.60
146. | 3/13-50-10/10 | ДЮБЕЛЬ-ВТУЛКА ДВ-8-12 ПЛАСТМАССОВАЯ | 1000 ШТ. 0.38 | - - | - - | - - | 135.19 51.37 | 9.80 3.72 | 144.99 55.10
147. | Е9-65-4 (Н11) | МОНТАЖ МЕТАЛЛОКОНСТРУКЦИЙ | Т 0.043 | 388.16 16.69 | 102.17 4.39 | 22.72 0.98 | 58.93 2.53 | 4.44 0.19 | 553.70 23.80
148. | 3/10-10-20-10/С300-48604-К | МЕТАЛЛОКРНСТРУКЦИИ | КГ 43 | - - | - - | - - | 3.98 171.14 | 0.29 12.47 | 4.27 183.61
|  | ИТОГО ПРЯМЫЕ ЗАТРАТЫ : |  | 3085 | 26 | 1 | 2222 | 157 | 5490
|  | ОХР и ОПР | [6 empty] | 2495
|  | ПЛАНОВАЯ ПРИБЫЛЬ | [6 empty] | 2266
|  | ИТОГО ПО ПТМ | [6 empty] | 10251
|  | ЗАТРАТЫ ТРУДА | [6 empty] | 229
| Ж3-20-15 | ОТОПЛЕНИЕ. ТЕПЛЫЙ ПОЛ. ОБОРУДОВАНИЕ И ПРИБОРЫ
149. | Е18-15-3 ПРИМ (Н12) | УСТАНОВКА КОМПЛЕКТА КОЛЛЕКТОРА ДЛЯ ТЕПЛОГО ПОЛА НА 3 ОТВОДА | ГРЕБЕНКА 4 | 137.14 548.56 | 5.30 21.20 | 1.46 5.84 | 5.88 23.52 | 0.46 1.84 | 148.78 595.12
150. | Е18-15-4 ПРИМ (Н12) | УСТАНОВКА КОМПЛЕКТА КОЛЛЕКТОРА ДЛЯ ТЕПЛОГО ПОЛА НА 6 ОТВОДОВ | ГРЕБЕНКА 1 | 188.72 188.72 | 11.89 11.89 | 3.58 3.58 | 16.90 16.90 | 1.33 1.33 | 218.84 218.84
151. | 3/6-30-10-10/СЦЕН-КОЛ-3 П.10759 | КОМПЛЕКТ КОЛЛЕКТОРОВ ДЛЯ ТЕПЛОГО ПОЛА: ПОДАЮЩИЙ И ОБРАТНЫЙ КОЛЛЕКТОР НА 3 ОТВОДА, КРОНШТЕЙНЫ | КОМПЛ. 4 | - - | - - | - - | 427.18 1708.72 | 30.97 123.88 | 458.15 1832.60
152. | 3/6-30-10-10/СЦЕН-КОЛ-6 П.10761 | КОМПЛЕКТ КОЛЛЕКТОРОВ ДЛЯ ТЕПЛОГО ПОЛА: ПОДАЮЩИЙ И ОБРАТНЫЙ КОЛЛЕКТОР НА 6 ОТВОДОВ, КРОНШТЕЙНЫ | КОМПЛ. 1 | - - | - - | - - | 603.03 603.03 | 43.72 43.72 | 646.75 646.75
153. | Е18-22-5 (Н12) | УСТАНОВКА КОЛЛЕКТОРНОЙ КОНЦОВКИ | КОМПЛ. 10 | 1.96 19.60 | - - | - - | 0.84 8.40 | 0.07 0.70 | 2.87 28.70
154. | 3/3-50-80-10/СЦЕН-КОЛ-КОН П.16959 | КОЛЛЕКТОРНАЯ КОНЦОВКА 1" С ВОЗДУХООТВОДЧИКОМ И ДРЕНАЖНЫМ КРАНОМ | ШТ. 10 | - - | - - | - - | 54.13 541.30 | 3.92 39.20 | 58.05 580.50
155. | 6/40-80-60-3/С530-17486-К | ПЕРЕХОДНИК НА ПОЛИМЕРНУЮ ТРУБУ, ФИТИНГ 16Х2-3/4Е | ШТ. 36 | - - | - - | - - | 5.99 215.64 | 0.28 10.08 | 6.27 225.72
156. | 3/13-30/С300-48220-К | ДЮБЕЛЬ-КРЮК ДЛЯ КРЕПЛЕНИЯ ТЕПЛОГО ПОЛА | ШТ. 3900 | - - | - - | - - | 0.31 1209.00 | 0.02 78.00 | 0.33 1287.00
157. | 3/3-50-80-10/20 | КРАНЫ ШАРОВЫЕ, МУФТОВЫЕ, ЛАТУННЫЕ 11Б27П1 ДИАМЕТРОМ 20 ММ | ШТ. 20 | - - | - - | - - | 13.40 268.00 | 0.97 19.40 | 14.37 287.40
158. | 3/3-50-80-10/30 | КРАНЫ ШАРОВЫЕ, МУФТОВЫЕ, ЛАТУННЫЕ 11Б27П1 ДИАМЕТРОМ 25 ММ | ШТ. 4 | - - | - - | - - | 16.28 65.12 | 1.18 4.72 | 17.46 69.84
159. | Е16-56-3 (Н12) | УСТАНОВКА КЛАПАНОВ БАЛАНСИРОВЧНЫХ ДИАМЕТРОМ 15-25 ММ | 10 ШТ. 0.5 | 93.50 46.75 | 0.50 0.25 | - - | 13.45 6.73 | 1.05 0.53 | 108.50 54.25
160. | 3/3-40-50-20/СЦЕН-КБ-20 | БАЛАНСИРОВОЧНЫЕ КЛАПАНЫ РУЧНЫЕ ЗАПОРНО-ИЗМЕРИТЕЛЬНЫЕ ДИАМЕТРОМ 20 ММ | ШТ. 5 | - - | - - | - - | 197.30 986.50 | 14.30 71.50 | 211.60 1058.00
161. | 6/10-20-10-115/С103-8200-14К | НИППЕЛИ ПЕРЕХОДНЫЕ ДИАМЕТРОМ 25 Х 20 ММ | ШТ. 5 | - - | - - | - - | 2.78 13.90 | 0.13 0.65 | 2.91 14.55
162. | 6/10-20-10-115/СЦЕН-ФУТ | ФУТОРКА ДИАМЕТРОМ 25 Х 20 ММ | ШТ. 5 | - - | - - | - - | 7.14 35.70 | 0.34 1.70 | 7.48 37.40
163. | 3/3-40-20-60/С300-41767-КК | ТЕРМОЭЛЕКТРИЧЕСКИЕ ГОЛОВКИ | ШТ. 18 | - - | - - | - - | 34.37 618.66 | 2.49 44.82 | 36.86 663.48
164. | Ц8-477-1 (Н12) | УСТАНОВКА ДАТЧИКА ПОЛА И КОМНАТНОГО ТЕРМОСТАТА ПРИ УСТРОЙСТВЕ ТЕПЛЫХ ПОЛОВ ПО СИСТЕМЕ ОБОГРЕВА "ТЕПЛЫЙ ПОЛ" | 100 ШТ. 0.2 | 552.44 110.49 | - - | - - | 23.29 4.66 | 1.30 0.26 | 577.03 115.41
165. | 3/3-40-20-60/СЦЕН-КОМ-Т П.4426 | ТЕРМОСТАТ КОМНАТНЫЙ | ШТ. 10 | - - | - - | - - | 46.91 469.10 | 3.40 34.00 | 50.31 503.10
166. | 3/3-40-20-60/СЦЕН-ДАТ-ПОЛ | ДАТЧИК ПОЛА | ШТ. 10 | - - | - - | - - | 59.38 593.80 | 4.31 43.10 | 63.69 636.90
167. | 3/3-40-20-60/СЦЕН-КЛ-К П.24265 | КЛЕММНАЯ КОЛОДКА | ШТ. 5 | - - | - - | - - | 63.00 315.00 | 4.57 22.85 | 67.57 337.85
168. | 3/3-50-80-10/С300-47429-Д | КРАНЫ ШАРОВЫЕ, МУФТОВЫЕ ДИАМЕТРОМ 15 ММ | ШТ. 26 | - - | - - | - - | 8.87 230.62 | 0.64 16.64 | 9.51 247.26
169. | Е16-32-2 (Н12) | УСТАНОВКА ГИЛЬЗ НА ТРУБОПРОВОДАХ ДИАМЕТРОМ 20 ММ | ШТ. 10 | 3.24 32.40 | - - | - - | 5.08 50.80 | 0.40 4.00 | 8.72 87.20
170. | Е16-32-3 (Н12) | УСТАНОВКА ГИЛЬЗ НА ТРУБОПРОВОДАХ ДИАМЕТРОМ 25 ММ | ШТ. 4 | 3.24 12.96 | - - | - - | 6.24 24.96 | 0.50 2.00 | 9.98 39.92
171. | Е16-32-4 (Н12) | УСТАНОВКА ГИЛЬЗ НА ТРУБОПРОВОДАХ ДИАМЕТРОМ 32 ММ | ШТ. 6 | 3.64 21.84 | - - | - - | 8.26 49.56 | 0.65 3.90 | 12.55 75.30
172. | 6/20-50-30/С103-13300-1К | ГИЛЬЗЫ ИЗ СТАЛЬНЫХ ТРУБ ДИАМЕТРОМ 40 ММ | М 5.4 | - - | - - | - - | 4.80 25.92 | 0.23 1.24 | 5.03 27.16
173. | 6/20-50-40/С103-13800-1К | ГИЛЬЗЫ ИЗ СТАЛЬНЫХ ТРУБ ДИАМЕТРОМ 57 ММ | М 2.4 | - - | - - | - - | 8.01 19.22 | 0.38 0.91 | 8.39 20.14
174. | Е16-31-1 (Н12) | УСТАНОВКА КРЕПЛЕНИЙ ПОД ТРУБОПРОВОДЫ ДИАМЕТРОМ ДО 50 ММ | 100 КРЕПЛЕНИЙ 1.77 | 727.92 1288.42 | 5.72 10.12 | - - | 4.85 8.58 | 0.39 0.69 | 738.88 1307.81
175. | 3/10-10-20-30/20 | ХОМУТ С РЕЗЬБОЙ И ПРОКЛАДКОЙ КТР-20 | ШТ. 105 | - - | - - | - - | 1.08 113.40 | 0.08 8.40 | 1.16 121.80
176. | 3/10-10-20-30/30 | ХОМУТ С РЕЗЬБОЙ И ПРОКЛАДКОЙ КТР-25 | ШТ. 49 | - - | - - | - - | 1.14 55.86 | 0.08 3.92 | 1.22 59.78
177. | 3/10-10-20-30/40 | ХОМУТ С РЕЗЬБОЙ И ПРОКЛАДКОЙ КТР-32 | ШТ. 23 | - - | - - | - - | 1.22 28.06 | 0.09 2.07 | 1.31 30.13
178. | 3/10-10-20-40/10 | ПОДВЕСКА РЕЗЬБОВАЯ ПР-8 | М 53.1 | - - | - - | - - | 1.86 98.77 | 0.13 6.90 | 1.99 105.67
179. | 3/10-10-20-50/10 | ПЛАНКА ПУ-8,10,12 | ШТ. 177 | - - | - - | - - | 1.37 242.49 | 0.10 17.70 | 1.47 260.19
180. | 3/13-50-10/10 | ДЮБЕЛЬ-ВТУЛКА ДВ-8-12 ПЛАСТМАССОВАЯ | 1000 ШТ. 0.177 | - - | - - | - - | 135.19 23.93 | 9.80 1.73 | 144.99 25.66
|  | ИТОГО ПРЯМЫЕ ЗАТРАТЫ : |  | 2270 | 43 | 9 | 8676 | 612 | 11601
|  | ОХР и ОПР | [6 empty] | 1846
|  | ПЛАНОВАЯ ПРИБЫЛЬ | [6 empty] | 1675
|  | ИТОГО ПО ПТМ | [6 empty] | 15122
|  | ЗАТРАТЫ ТРУДА | [6 empty] | 168
|  | ЗАТРАТЫ ТРУДА МАШИНИСТОВ | [6 empty] | 1
| Ж3-20-15 | ОТОПЛЕНИЕ. ТЕПЛЫЙ ПОЛ. ТРУБОПРОВОДЫ
181. | Е16-51-1 (Н12) | ПРОКЛАДКА ТРУБОПРОВОДОВ ОТОПЛЕНИЯ В КОНСТРУКЦИИ ПОЛА ИЗ ТРУБ ИЗ СШИТОГО ПОЛИЭТИЛЕНА НАРУЖНЫМ ДИАМЕТРОМ 14-18 ММ С СОЕДИНЕНИЕМ НА ПРЕССФИТИНГАХ | 100 М 19.5 | 900.33 17556.44 | 3.75 73.13 | - - | 8.13 158.54 | 0.64 12.48 | 912.85 17800.59
182. | Е16-48-1 (Н12) | УСТАНОВКА ЗАЩИТНОГО КОЖУХА НА ТРУБОПРОВОДАХ ИЗ МЕТАЛЛОПЛАСТИКОВЫХ ТРУБ | 100 М 15.5 | 341.14 -5287.67 | - - | - - | - - | - - | 341.14 -5287.67
183. | Е16-64-1 (Н12) | ГИДРАВЛИЧЕСКОЕ ИСПЫТАНИЕ ТРУБОПРОВОДОВ СИСТЕМ ОТОПЛЕНИЯ ИЗ МЕТАЛЛОПЛАСТИКОВЫХ ТРУБ ДИАМЕТРОМ 14-18 ММ | 100 М 19.5 | 148.76 2900.82 | 0.67 13.07 | - - | 0.83 16.19 | - - | 150.26 2930.08
184. | Е16-66-1 (Н12) | ПРОМЫВКА СИСТЕМЫ ОТОПЛЕНИЯ ИЗ МЕТАЛЛОПЛАСТИКОВЫХ ТРУБ ДИАМЕТРОМ 14-18 ММ | 100 М 19.5 | 69.55 1356.23 | - - | - - | 1.26 24.57 | - - | 70.81 1380.80
185. | 6/40-30-4/С530-17440-1К | ТРУБА ИЗ СШИТОГО ПОЛИЭТИЛЕНА С АНТИКИСЛОРОДНЫМ БАРЬЕРОМ ДИАМЕТРОМ 16 ММ | М 1950 | - - | - - | - - | 3.67 7156.50 | 0.17 331.50 | 3.84 7488.00
186. | 6/40-10-80/2 | ТРУБА ИЗ ПОЛИЭТИЛЕНА ЗАЩИТНАЯ ГОФРИРОВАННАЯ НОМИНАЛЬНЫМ НАРУЖНЫМ ДИАМЕТРОМ 16 - 18 ММ | М 400 | - - | - - | - - | 0.75 300.00 | 0.04 16.00 | 0.79 316.00
187. | Е16-6-2 (Н12) | ПРОКЛАДКА ТРУБОПРОВОДОВ ОТОПЛЕНИЯ ИЗ УКРУПНЕННЫХ УЗЛОВ, ИЗГОТОВЛЕННЫХ ИЗ СТАЛЬНЫХ ВОДОГАЗОПРОВОДНЫХ НЕОЦИНКОВАННЫХ ТРУБ ДИАМЕТРОМ 20 ММ | 100 М ТРУБОПРОВОДА 2.1 | 433.17 909.66 | 18.27 38.37 | 7.20 15.12 | 1207.12 2534.95 | 87.71 184.19 | 1746.27 3667.17
188. | Е16-6-3 (Н12) | ПРОКЛАДКА ТРУБОПРОВОДОВ ОТОПЛЕНИЯ ИЗ УКРУПНЕННЫХ УЗЛОВ, ИЗГОТОВЛЕННЫХ ИЗ СТАЛЬНЫХ ВОДОГАЗОПРОВОДНЫХ НЕОЦИНКОВАННЫХ ТРУБ ДИАМЕТРОМ 25 ММ | 100 М ТРУБОПРОВОДА 0.98 | 433.17 424.51 | 17.69 17.34 | 7.04 6.90 | 1869.50 1832.11 | 135.46 132.75 | 2455.82 2406.71
189. | Е16-6-4 (Н12) | ПРОКЛАДКА ТРУБОПРОВОДОВ ОТОПЛЕНИЯ ИЗ УКРУПНЕННЫХ УЗЛОВ, ИЗГОТОВЛЕННЫХ ИЗ СТАЛЬНЫХ ВОДОГАЗОПРОВОДНЫХ НЕОЦИНКОВАННЫХ ТРУБ ДИАМЕТРОМ 32 ММ | 100 М ТРУБОПРОВОДА 0.57 | 433.17 246.91 | 17.16 9.78 | 6.88 3.92 | 1884.18 1073.98 | 136.51 77.81 | 2471.02 1408.48
190. | Е16-29-1 (Н12) | ГИДРАВЛИЧЕСКОЕ ИСПЫТАНИЕ ТРУБОПРОВОДОВ СИСТЕМ ОТОПЛЕНИЯ, ВОДОПРОВОДА И ГОРЯЧЕГО ВОДОСНАБЖЕНИЯ ДИАМЕТРОМ ДО 50 ММ | 100 М ТРУБОПРОВОДА 3.65 | 90.73 331.16 | - - | - - | 3.48 12.70 | 0.16 0.58 | 94.37 344.45
|  | ИТОГО ПРЯМЫЕ ЗАТРАТЫ : |  | 18438 | 152 | 26 | 13110 | 756 | 32456
|  | ОХР и ОПР | [6 empty] | 14952
|  | ПЛАНОВАЯ ПРИБЫЛЬ | [6 empty] | 13567
|  | ИТОГО ПО ПТМ | [6 empty] | 60975
|  | ЗАТРАТЫ ТРУДА | [6 empty] | 1304
|  | ЗАТРАТЫ ТРУДА МАШИНИСТОВ | [6 empty] | 2
| Ж3-20-15 | ТЕПЛОСНАБЖЕНИЕ. ОБОРУДОВАНИЕ И ПРИБОРЫ
191. | Ц11-351-1 (Н15) | КЛАПАНЫ РЕГУЛИРУЮЩИЕ С ЭЛЕКТРОПРИВОДОМ В СИСТЕМЕ ТЕПЛОСНАБЖЕНИЯ ДИАМЕТРОМ ДО 25 ММ | ШТ. 4 | 92.19 368.76 | 2.98 11.92 | - - | 7.19 28.76 | 0.53 2.12 | 102.89 411.56
192. | Е18-13-1 (Н15) | УСТАНОВКА НАСОСОВ ЦИРКУЛЯЦИОННЫХ | НАСОС 4 | 204.84 819.36 | 5.51 22.04 | 1.33 5.32 | 36.08 144.32 | 2.64 10.56 | 249.07 996.28
193. | 3/3-50-80-10/20 | КРАНЫ ШАРОВЫЕ, МУФТОВЫЕ, ЛАТУННЫЕ 11Б27П1 ДИАМЕТРОМ 20 ММ | ШТ. 5 | - - | - - | - - | 13.40 67.00 | 0.97 4.85 | 14.37 71.85
194. | 3/3-50-80-10/60 | КРАНЫ ШАРОВЫЕ, МУФТОВЫЕ, ЛАТУННЫЕ 11Б27П1 ДИАМЕТРОМ 32 ММ | ШТ. 15 | - - | - - | - - | 24.32 364.80 | 1.76 26.40 | 26.08 391.20
195. | 3/3-40-10-90/10 | КЛАПАНЫ ОБРАТНЫЕ ЛАТУННЫЕ ГОРИЗОНТАЛЬНЫЕ РУ10 ДИАМЕТРОМ 15 ММ | ШТ. 1 | - - | - - | - - | 7.60 7.60 | 0.55 0.55 | 8.15 8.15
196. | 3/3-40-10-90/40 | КЛАПАНЫ ОБРАТНЫЕ ЛАТУННЫЕ ГОРИЗОНТАЛЬНЫЕ РУ10 ДИАМЕТРОМ 32 ММ | ШТ. 3 | - - | - - | - - | 16.15 48.45 | 1.17 3.51 | 17.32 51.96
197. | Е18-21-1 (Н12) | УСТАНОВКА ФИЛЬТРОВ ДИАМЕТРОМ ДО 25 ММ | ФИЛЬТР 2 | 11.67 23.34 | 3.36 6.72 | 0.49 0.98 | 0.70 1.40 | 0.06 0.12 | 15.79 31.58
198. | Е18-21-2 (Н12) | УСТАНОВКА ФИЛЬТРОВ ДИАМЕТРОМ 32 ММ | ФИЛЬТР 6 | 11.67 70.02 | 3.66 21.96 | 0.42 2.52 | 0.80 4.80 | 0.06 0.36 | 16.19 97.14
199. | 3/3-60-10-40/20 | ФИЛЬТРЫ МУФТОВЫЕ РУ-10-20 ДИАМЕТРОМ 20 ММ | ШТ. 2 | - - | - - | - - | 12.92 25.84 | 0.94 1.88 | 13.86 27.72
200. | 3/3-60-10-40/40 | ФИЛЬТРЫ МУФТОВЫЕ РУ-10-20 ДИАМЕТРОМ 32 ММ | ШТ. 6 | - - | - - | - - | 25.36 152.16 | 1.84 11.04 | 27.20 163.20
201. | Е16-56-1 (Н12) | УСТАНОВКА БАЛАНСИРОВОЧНЫХ КЛАПАНОВ ДИАМЕТРОМ 15-25 ММ НА РЕЗЬБОВЫХ СОЕДИНЕНИЯХ | 10 ШТ. 0.4 | 85.00 34.00 | 0.50 0.20 | - - | 13.45 5.38 | 1.05 0.42 | 100.00 40.00
202. | 3/3-40-50-10/10 | КЛАПАНЫ БАЛАНСИРОВОЧНЫЕ МУФТОВЫЕ ДИАМЕТРОМ 15 ММ | ШТ. 1 | - - | - - | - - | 46.88 46.88 | 3.40 3.40 | 50.28 50.28
203. | 3/3-40-50-10/50 | КЛАПАНЫ БАЛАНСИРОВОЧНЫЕ МУФТОВЫЕ ДИАМЕТРОМ 25 ММ | ШТ. 3 | - - | - - | - - | 77.88 233.64 | 5.65 16.95 | 83.53 250.59
204. | 3/3-50-80-10/С300-47429-Д | КРАНЫ ШАРОВЫЕ, МУФТОВЫЕ ДИАМЕТРОМ 15 ММ | ШТ. 26 | - - | - - | - - | 8.87 230.62 | 0.64 16.64 | 9.51 247.26
205. | 3/12-30-20/С300-60600-К | ШЛАНГ СЛИВНОЙ | М 15 | - - | - - | - - | 3.50 52.50 | 0.25 3.75 | 3.75 56.25
206. | Е16-32-6 (Н12) | УСТАНОВКА ГИЛЬЗ НА ТРУБОПРОВОДАХ ДИАМЕТРОМ 50 ММ | ШТ. 8 | 3.64 29.12 | - - | - - | 12.90 103.20 | 1.02 8.16 | 17.56 140.48
207. | 6/20-50-50/С103-15200-1К | ГИЛЬЗЫ ИЗ СТАЛЬНЫХ ТРУБ ДИАМЕТРОМ 89 ММ | М 4.1 | - - | - - | - - | 12.38 50.76 | 0.59 2.42 | 12.97 53.18
208. | Е16-31-1 (Н12) | УСТАНОВКА КРЕПЛЕНИЙ ПОД ТРУБОПРОВОДЫ ДИАМЕТРОМ ДО 50 ММ | 100 КРЕПЛЕНИЙ 0.76 | 727.92 553.22 | 5.72 4.35 | - - | 4.85 3.69 | 0.39 0.30 | 738.88 561.55
209. | 3/10-10-20-30/10 | ХОМУТ С РЕЗЬБОЙ И ПРОКЛАДКОЙ КТР-15 | ШТ. 6 | - - | - - | - - | 1.03 6.18 | 0.07 0.42 | 1.10 6.60
210. | 3/10-10-20-30/20 | ХОМУТ С РЕЗЬБОЙ И ПРОКЛАДКОЙ КТР-20 | ШТ. 14 | - - | - - | - - | 1.08 15.12 | 0.08 1.12 | 1.16 16.24
211. | 3/10-10-20-30/40 | ХОМУТ С РЕЗЬБОЙ И ПРОКЛАДКОЙ КТР-32 | ШТ. 36 | - - | - - | - - | 1.22 43.92 | 0.09 3.24 | 1.31 47.16
212. | 3/10-10-20-30/60 | ХОМУТ С РЕЗЬБОЙ И ПРОКЛАДКОЙ КТР-50 | ШТ. 20 | - - | - - | - - | 1.57 31.40 | 0.11 2.20 | 1.68 33.60
213. | 3/10-10-20-40/10 | ПОДВЕСКА РЕЗЬБОВАЯ ПР-8 | М 22.8 | - - | - - | - - | 1.86 42.41 | 0.13 2.96 | 1.99 45.37
214. | 3/10-10-20-50/10 | ПЛАНКА ПУ-8,10,12 | ШТ. 76 | - - | - - | - - | 1.37 104.12 | 0.10 7.60 | 1.47 111.72
215. | 3/13-50-10/10 | ДЮБЕЛЬ-ВТУЛКА ДВ-8-12 ПЛАСТМАССОВАЯ | 1000 ШТ. 0.076 | - - | - - | - - | 135.19 10.27 | 9.80 0.74 | 144.99 11.02
216. | Е9-65-4 (Н11) | МОНТАЖ МЕТАЛЛОКОНСТРУКЦИЙ | Т 0.2 | 388.16 77.63 | 102.17 20.43 | 22.72 4.54 | 58.93 11.79 | 4.44 0.89 | 553.70 110.73
217. | 3/10-10-20-10/С300-48604-К | МЕТАЛЛОКРНСТРУКЦИИ | КГ 200 | - - | - - | - - | 3.98 796.00 | 0.29 58.00 | 4.27 854.00
218. | Ц12-698-1 (Н23) | БОБЫШКИ, ОТБОРНОЕ УСТРОЙСТВО | 100 ШТ. 0.52 | 1028.60 534.87 | 254.51 132.35 | 0.12 0.06 | 197.02 102.45 | 15.17 7.89 | 1495.30 777.56
219. | 3/8-20-20/СЦЕН-14 П.11739 | ОТБОРНОЕ УСТРОЙСТВО 16-70-СТ20-МП | ШТ 21 | - - | - - | - - | 13.40 281.40 | 0.97 20.37 | 14.37 301.77
220. | 3/8-20-20/СЦЕН-15 П.4960 | ОТБОРНОЕ УСТРОЙСТВО 1.6-225-СТ20-МП | ШТ 21 | - - | - - | - - | 11.20 235.20 | 0.81 17.01 | 12.01 252.21
221. | 3/8-20-20/СЦЕН-19 П.125 | БОБЫШКА БТБ4-G1/2 | ШТ 10 | - - | - - | - - | 5.33 53.30 | 0.39 3.90 | 5.72 57.20
222. | Е22-40-1 (Н10) | УСТАНОВКА ТРОЙНИКА ПЕРЕХОДНОГО | ШТ. 10 | 5.51 55.10 | 0.97 9.70 | - - | 1.20 12.00 | 0.10 1.00 | 7.78 77.80
223. | 6/20-350-12/602 | ТРОЙНИК СТАЛЬНОЙ ПЕРЕХОДНОЙ ИСПОЛНЕНИЯ 2, НОМИНАЛЬНЫМ ДИАМЕТРОМ 50 ММ, НАРУЖНЫМ ДИАМЕТРОМ И ТОЛЩИНОЙ СТЕНКИ 57Х3-45Х2,5 ММ | ШТ. 10 | - - | - - | - - | 8.26 82.60 | 0.39 3.90 | 8.65 86.50
224. | Ц12-698-4 (Н23) | ЗАКЛАДНЫЕ УСТРОЙСТВА ДЛЯ УСТАНОВКИ ДАТЧИКА ТЕМПЕРАТУРЫ | 100 ШТ. 0.04 | 1555.96 62.24 | 135.49 5.42 | 0.74 0.03 | 108.24 4.33 | 8.64 0.35 | 1808.33 72.34
225. | 5/30-20-2-2/СЦЕН-ЗАКЛ П.1745 | ЗАКЛАДНАЯ ДЛЯ ДАТЧИКА ТЕМПЕРАТУРЫ | ШТ. 4 | - - | - - | - - | 21.99 87.96 | 1.17 4.68 | 23.16 92.64
|  | ИТОГО ПРЯМЫЕ ЗАТРАТЫ : |  | 2628 | 235 | 14 | 3492 | 249 | 6604
|  | ОХР и ОПР | [6 empty] | 1452
|  | ПЛАНОВАЯ ПРИБЫЛЬ | [6 empty] | 1366
|  | ИТОГО ПО ПТМ | [6 empty] | 9422
|  | ЗАТРАТЫ ТРУДА | [6 empty] | 190
| Ж3-20-15 | ТЕПЛОСНАБЖЕНИЕ. ТРУБОПРОВОДЫ
226. | Е16-33-1 (Н12) | ПРОКЛАДКА ТРУБОПРОВОДОВ ВОДОСНАБЖЕНИЯ ИЗ СТАЛЬНЫХ ОЦИНКОВАННЫХ ТРУБ НА ФИТИНГАХ, ДИАМЕТР ТРУБОПРОВОДА 15 ММ | 100 М 0.15 | 2429.68 364.45 | 239.41 35.91 | 153.92 23.09 | 1128.94 169.34 | 68.37 10.26 | 3866.40 579.96
227. | Е16-6-2 (Н12) | ПРОКЛАДКА ТРУБОПРОВОДОВ ОТОПЛЕНИЯ ИЗ УКРУПНЕННЫХ УЗЛОВ, ИЗГОТОВЛЕННЫХ ИЗ СТАЛЬНЫХ ВОДОГАЗОПРОВОДНЫХ НЕОЦИНКОВАННЫХ ТРУБ ДИАМЕТРОМ 20 ММ | 100 М ТРУБОПРОВОДА 0.27 | 433.17 116.96 | 18.27 4.93 | 7.20 1.94 | 1207.12 325.92 | 87.71 23.68 | 1746.27 471.49
228. | Е16-6-4 (Н12) | ПРОКЛАДКА ТРУБОПРОВОДОВ ОТОПЛЕНИЯ ИЗ УКРУПНЕННЫХ УЗЛОВ, ИЗГОТОВЛЕННЫХ ИЗ СТАЛЬНЫХ ВОДОГАЗОПРОВОДНЫХ НЕОЦИНКОВАННЫХ ТРУБ ДИАМЕТРОМ 32 ММ | 100 М ТРУБОПРОВОДА 0.88 | 433.17 381.19 | 17.16 15.10 | 6.88 6.05 | 1884.18 1658.08 | 136.51 120.13 | 2471.02 2174.50
229. | Е16-6-6 (Н12) | ПРОКЛАДКА ТРУБОПРОВОДОВ ОТОПЛЕНИЯ ИЗ УКРУПНЕННЫХ УЗЛОВ, ИЗГОТОВЛЕННЫХ ИЗ СТАЛЬНЫХ ВОДОГАЗОПРОВОДНЫХ НЕОЦИНКОВАННЫХ ТРУБ ДИАМЕТРОМ 50 ММ | 100 М ТРУБОПРОВОДА 0.58 | 542.66 314.74 | 40.41 23.44 | 12.26 7.11 | 3210.85 1862.29 | 232.82 135.04 | 4026.74 2335.51
230. | Е16-29-1 (Н12) | ГИДРАВЛИЧЕСКОЕ ИСПЫТАНИЕ ТРУБОПРОВОДОВ СИСТЕМ ОТОПЛЕНИЯ, ВОДОПРОВОДА И ГОРЯЧЕГО ВОДОСНАБЖЕНИЯ ДИАМЕТРОМ ДО 50 ММ | 100 М ТРУБОПРОВОДА 1.88 | 90.73 170.57 | - - | - - | 3.48 6.54 | 0.16 0.30 | 94.37 177.41
|  | ИТОГО ПРЯМЫЕ ЗАТРАТЫ : |  | 1348 | 79 | 38 | 4022 | 289 | 5738
|  | ОХР и ОПР | [6 empty] | 1122
|  | ПЛАНОВАЯ ПРИБЫЛЬ | [6 empty] | 1019
|  | ИТОГО ПО ПТМ | [6 empty] | 7879
|  | ЗАТРАТЫ ТРУДА | [6 empty] | 97
|  | ЗАТРАТЫ ТРУДА МАШИНИСТОВ | [6 empty] | 3
| Ж3-20-15 | УТИЛИЗАЦИЯ. ОБОРУДОВАНИЕ И ПРИБОРЫ
231. | 3/1-30-30-10/СЦЕН-УЗЕЛ | СТОИМОСТЬ УЗЛА РЕГУЛИРУЮЩЕГО УР "ВЕКТОР" | КОМПЛЕКТ 1 | - - | - - | - - | 21097.22 21097.22 | 1529.55 1529.55 | 22626.77 22626.77
232. | Е16-15-2 (Н12) | УСТАНОВКА ВЕНТИЛЕЙ, ЗАДВИЖЕК, ЗАТВОРОВ, КЛАПАНОВ ОБРАТНЫХ, КРАНОВ ПРОХОДНЫХ НА ТРУБОПРОВОДАХ ИЗ СТАЛЬНЫХ ТРУБ ДИАМЕТРОМ ДО 50 ММ | ШТ. 4 | 23.11 92.44 | 1.94 7.76 | 0.23 0.92 | 6.84 27.36 | 0.50 2.00 | 32.39 129.56
233. | 3/3-50-80-40/60 | КРАНЫ СТАЛЬНЫЕ ШАРОВЫЕ ФЛАНЦЕВЫЕ ДЗТ РУ25 ДИАМЕТРОМ 50 ММ | ШТ. 4 | - - | - - | - - | 255.60 1022.40 | 18.53 74.12 | 274.13 1096.52
234. | 3/11-10-10-20/70 | ФЛАНЦЫ СТАЛЬНЫЕ ПЛОСКИЕ ПРИВАРНЫЕ ИЗ СТАЛИ МАРКИ ВСТ3СП2, ВСТ3СП3 ДАВЛЕНИЕМ 1,0 МПА (10 КГС/СМ2) ДИАМЕТРОМ 50 ММ | ШТ. 8 | - - | - - | - - | 12.08 96.64 | 0.88 7.04 | 12.96 103.68
235. | 3/3-50-80-10/С300-47429-Д | КРАНЫ ШАРОВЫЕ, МУФТОВЫЕ ДИАМЕТРОМ 15 ММ | ШТ. 10 | - - | - - | - - | 8.87 88.70 | 0.64 6.40 | 9.51 95.10
236. | Е16-31-1 (Н12) | УСТАНОВКА КРЕПЛЕНИЙ ПОД ТРУБОПРОВОДЫ ДИАМЕТРОМ ДО 50 ММ | 100 КРЕПЛЕНИЙ 0.08 | 727.92 58.23 | 5.72 0.46 | - - | 4.85 0.39 | 0.39 0.03 | 738.88 59.11
237. | 3/10-10-20-30/60 | ХОМУТ С РЕЗЬБОЙ И ПРОКЛАДКОЙ КТР-50 | ШТ. 8 | - - | - - | - - | 1.57 12.56 | 0.11 0.88 | 1.68 13.44
238. | 3/10-10-20-40/10 | ПОДВЕСКА РЕЗЬБОВАЯ ПР-8 | М 2.4 | - - | - - | - - | 1.86 4.46 | 0.13 0.31 | 1.99 4.78
239. | 3/10-10-20-50/10 | ПЛАНКА ПУ-8,10,12 | ШТ. 8 | - - | - - | - - | 1.37 10.96 | 0.10 0.80 | 1.47 11.76
240. | 3/13-50-10/10 | ДЮБЕЛЬ-ВТУЛКА ДВ-8-12 ПЛАСТМАССОВАЯ | 1000 ШТ. 0.008 | - - | - - | - - | 135.19 1.08 | 9.80 0.08 | 144.99 1.16
241. | Е16-29-1 ПРИМ (Н12) | НАПОЛНЕНИЕ СИСТЕМЫ ПРОПИЛЕНГЛИКОЛЕМ | 100 М ТРУБОПРОВОДА 1.88 | 90.73 170.57 | - - | - - | 2.03 3.82 | 0.16 0.30 | 92.92 174.69
242. | 1/10-135-30/СЦЕН-ПРОП | РАСТВОР ПРОПИЛЕНГЛИКОЛЯ | Л 90 | - - | - - | - - | 5.69 512.10 | 0.45 40.50 | 6.14 552.60
243. | Е9-65-4 (Н11) | МОНТАЖ МЕТАЛЛОКОНСТРУКЦИЙ | Т 0.05 | 388.16 19.41 | 102.17 5.11 | 22.72 1.14 | 58.93 2.95 | 4.44 0.22 | 553.70 27.69
244. | 3/10-10-20-10/С300-48604-К | МЕТАЛЛОКРНСТРУКЦИИ | КГ 50 | - - | - - | - - | 3.98 199.00 | 0.29 14.50 | 4.27 213.50
|  | ИТОГО ПРЯМЫЕ ЗАТРАТЫ : |  | 340 | 13 | 2 | 23080 | 1676 | 25109
|  | ОХР и ОПР | [6 empty] | 273
|  | ПЛАНОВАЯ ПРИБЫЛЬ | [6 empty] | 251
|  | ИТОГО ПО ПТМ | [6 empty] | 25633
|  | ЗАТРАТЫ ТРУДА | [6 empty] | 23
| Ж3-20-15 | УТИЛИЗАЦИЯ. ТРУБОПРОВОДЫ
245. | Е16-33-1 (Н12) | ПРОКЛАДКА ТРУБОПРОВОДОВ ВОДОСНАБЖЕНИЯ ИЗ СТАЛЬНЫХ ОЦИНКОВАННЫХ ТРУБ НА ФИТИНГАХ, ДИАМЕТР ТРУБОПРОВОДА 15 ММ | 100 М 0.06 | 2429.68 145.78 | 239.41 14.36 | 153.92 9.24 | 1128.94 67.74 | 68.37 4.10 | 3866.40 231.98
246. | Е16-6-6 (Н12) | ПРОКЛАДКА ТРУБОПРОВОДОВ ОТОПЛЕНИЯ ИЗ УКРУПНЕННЫХ УЗЛОВ, ИЗГОТОВЛЕННЫХ ИЗ СТАЛЬНЫХ ВОДОГАЗОПРОВОДНЫХ НЕОЦИНКОВАННЫХ ТРУБ ДИАМЕТРОМ 50 ММ | 100 М ТРУБОПРОВОДА 0.24 | 542.66 130.24 | 40.41 9.70 | 12.26 2.94 | 3210.85 770.60 | 232.82 55.88 | 4026.74 966.42
247. | Е16-29-1 (Н12) | ГИДРАВЛИЧЕСКОЕ ИСПЫТАНИЕ ТРУБОПРОВОДОВ СИСТЕМ ОТОПЛЕНИЯ, ВОДОПРОВОДА И ГОРЯЧЕГО ВОДОСНАБЖЕНИЯ ДИАМЕТРОМ ДО 50 ММ | 100 М ТРУБОПРОВОДА 0.3 | 90.73 27.22 | - - | - - | 3.48 1.04 | 0.16 0.05 | 94.37 28.31
|  | ИТОГО ПРЯМЫЕ ЗАТРАТЫ : |  | 303 | 24 | 12 | 839 | 60 | 1226
|  | ОХР и ОПР | [6 empty] | 255
|  | ПЛАНОВАЯ ПРИБЫЛЬ | [6 empty] | 232
|  | ИТОГО ПО ПТМ | [6 empty] | 1713
|  | ЗАТРАТЫ ТРУДА | [6 empty] | 22
|  | ЗАТРАТЫ ТРУДА МАШИНИСТОВ | [6 empty] | 1
| Ж3-20-12 | ОТОПЛЕНИЕ. ИЗОЛЯЦИЯ ТРУБОПРОВОДОВ
248. | Е26-150-1 (Н19) | ИЗОЛЯЦИЯ ТРУБОПРОВОДОВ ЦИЛИНДРАМИ ИЗ МИНЕРАЛЬНОЙ ВАТЫ, КАШИРОВАННЫМИ АЛЮМИНИЕВОЙ ФОЛЬГОЙ, С ПРОКЛЕИВАНИЕМ ШВОВ АЛЮМИНИЕВЫМ СКОТЧЕМ, НА ПРЯМЫХ И ФАСОННЫХ УЧАСТКАХ, ДИАМЕТР ТРУБОПРОВОДА ДО 25 ММ, ТОЛЩИНА ИЗОЛЯЦИОННОГО СЛОЯ 40 ММ | 10 М 42 | 37.88 1590.96 | 0.02 0.84 | - - | 3.14 131.88 | 0.23 9.66 | 41.27 1733.34
249. | 1/10-120-160-60/231 | ЦИЛИНДР ТЕПЛОИЗОЛЯЦИОННЫЙ ИЗ МИНЕРАЛЬНОЙ ВАТЫ НА СИНТЕТИЧЕСКОМ СВЯЗУЮЩЕМ С ПОКРЫТИЕМ АЛЮМИНИЕВОЙ ФОЛЬГОЙ, ТОЛЩИНОЙ 40 ММ, ВНУТРЕННИМ ДИАМЕТРОМ 18 ММ | М 216.3 | - - | - - | - - | 4.45 962.54 | 0.35 75.71 | 4.80 1038.24
250. | 1/10-120-160-60/237 | ЦИЛИНДР ТЕПЛОИЗОЛЯЦИОННЫЙ ИЗ МИНЕРАЛЬНОЙ ВАТЫ НА СИНТЕТИЧЕСКОМ СВЯЗУЮЩЕМ С ПОКРЫТИЕМ АЛЮМИНИЕВОЙ ФОЛЬГОЙ, ТОЛЩИНОЙ 40 ММ, ВНУТРЕННИМ ДИАМЕТРОМ 22 ММ | М 151.41 | - - | - - | - - | 4.79 725.25 | 0.38 57.54 | 5.17 782.79
251. | 1/10-120-160-60/249 | ЦИЛИНДР ТЕПЛОИЗОЛЯЦИОННЫЙ ИЗ МИНЕРАЛЬНОЙ ВАТЫ НА СИНТЕТИЧЕСКОМ СВЯЗУЮЩЕМ С ПОКРЫТИЕМ АЛЮМИНИЕВОЙ ФОЛЬГОЙ, ТОЛЩИНОЙ 40 ММ, ВНУТРЕННИМ ДИАМЕТРОМ 28 ММ | М 64.89 | - - | - - | - - | 5.21 338.08 | 0.41 26.60 | 5.62 364.68
252. | Е26-150-3 (Н19) | ИЗОЛЯЦИЯ ТРУБОПРОВОДОВ ЦИЛИНДРАМИ ИЗ МИНЕРАЛЬНОЙ ВАТЫ, КАШИРОВАННЫМИ АЛЮМИНИЕВОЙ ФОЛЬГОЙ, С ПРОКЛЕИВАНИЕМ ШВОВ АЛЮМИНИЕВЫМ СКОТЧЕМ, НА ПРЯМЫХ И ФАСОННЫХ УЧАСТКАХ, ДИАМЕТР ТРУБОПРОВОДА 38 ММ, ТОЛЩИНА ИЗОЛЯЦИОННОГО СЛОЯ ДО 40 ММ | 10 М 13.6 | 39.07 531.35 | 0.02 0.27 | - - | 3.25 44.20 | 0.23 3.13 | 42.57 578.95
253. | 1/10-120-160-60/153 | ЦИЛИНДР ТЕПЛОИЗОЛЯЦИОННЫЙ ИЗ МИНЕРАЛЬНОЙ ВАТЫ НА СИНТЕТИЧЕСКОМ СВЯЗУЮЩЕМ С ПОКРЫТИЕМ АЛЮМИНИЕВОЙ ФОЛЬГОЙ, ТОЛЩИНОЙ 30 ММ, ВНУТРЕННИМ ДИАМЕТРОМ 38 ММ | М 140.08 | - - | - - | - - | 4.75 665.38 | 0.38 53.23 | 5.13 718.61
254. | Е26-150-4 (Н19) | ИЗОЛЯЦИЯ ТРУБОПРОВОДОВ ЦИЛИНДРАМИ ИЗ МИНЕРАЛЬНОЙ ВАТЫ, КАШИРОВАННЫМИ АЛЮМИНИЕВОЙ ФОЛЬГОЙ, С ПРОКЛЕИВАНИЕМ ШВОВ АЛЮМИНИЕВЫМ СКОТЧЕМ, НА ПРЯМЫХ И ФАСОННЫХ УЧАСТКАХ, ДИАМЕТР ТРУБОПРОВОДА 45 ММ, ТОЛЩИНА ИЗОЛЯЦИОННОГО СЛОЯ 40 ММ | 10 М 5 | 42.00 210.00 | 0.02 0.10 | - - | 3.31 16.55 | 0.24 1.20 | 45.57 227.85
255. | 1/10-120-160-60/285 | ЦИЛИНДР ТЕПЛОИЗОЛЯЦИОННЫЙ ИЗ МИНЕРАЛЬНОЙ ВАТЫ НА СИНТЕТИЧЕСКОМ СВЯЗУЮЩЕМ С ПОКРЫТИЕМ АЛЮМИНИЕВОЙ ФОЛЬГОЙ, ТОЛЩИНОЙ 40 ММ, ВНУТРЕННИМ ДИАМЕТРОМ 48 ММ | М 51.5 | - - | - - | - - | 6.91 355.87 | 0.55 28.33 | 7.46 384.19
256. | Е26-150-9 (Н19) | ИЗОЛЯЦИЯ ТРУБОПРОВОДОВ ЦИЛИНДРАМИ ИЗ МИНЕРАЛЬНОЙ ВАТЫ, КАШИРОВАННЫМИ АЛЮМИНИЕВОЙ ФОЛЬГОЙ, С ПРОКЛЕИВАНИЕМ ШВОВ АЛЮМИНИЕВЫМ СКОТЧЕМ, НА ПРЯМЫХ И ФАСОННЫХ УЧАСТКАХ, ДИАМЕТР ТРУБОПРОВОДА 57 ММ, ТОЛЩИНА ИЗОЛЯЦИОННОГО СЛОЯ ДО 60 ММ | 10 М 3.8 | 50.44 191.67 | 0.02 0.08 | - - | 3.73 14.17 | 0.25 0.95 | 54.44 206.87
257. | 1/10-120-160-60/411 | ЦИЛИНДР ТЕПЛОИЗОЛЯЦИОННЫЙ ИЗ МИНЕРАЛЬНОЙ ВАТЫ НА СИНТЕТИЧЕСКОМ СВЯЗУЮЩЕМ С ПОКРЫТИЕМ АЛЮМИНИЕВОЙ ФОЛЬГОЙ, ТОЛЩИНОЙ 50 ММ, ВНУТРЕННИМ ДИАМЕТРОМ 57 ММ | М 39.14 | - - | - - | - - | 10.17 398.05 | 0.81 31.70 | 10.98 429.76
258. | Е26-150-10 (Н19) | ИЗОЛЯЦИЯ ТРУБОПРОВОДОВ ЦИЛИНДРАМИ ИЗ МИНЕРАЛЬНОЙ ВАТЫ, КАШИРОВАННЫМИ АЛЮМИНИЕВОЙ ФОЛЬГОЙ, С ПРОКЛЕИВАНИЕМ ШВОВ АЛЮМИНИЕВЫМ СКОТЧЕМ, НА ПРЯМЫХ И ФАСОННЫХ УЧАСТКАХ, ДИАМЕТР ТРУБОПРОВОДА 76 ММ, ТОЛЩИНА ИЗОЛЯЦИОННОГО СЛОЯ ДО 60 ММ | 10 М 11.2 | 54.37 608.94 | 0.02 0.22 | - - | 3.89 43.57 | 0.26 2.91 | 58.54 655.64
259. | 1/10-120-160-60/435 | ЦИЛИНДР ТЕПЛОИЗОЛЯЦИОННЫЙ ИЗ МИНЕРАЛЬНОЙ ВАТЫ НА СИНТЕТИЧЕСКОМ СВЯЗУЮЩЕМ С ПОКРЫТИЕМ АЛЮМИНИЕВОЙ ФОЛЬГОЙ, ТОЛЩИНОЙ 50 ММ, ВНУТРЕННИМ ДИАМЕТРОМ 76 ММ | М 115.36 | - - | - - | - - | 12.31 1420.08 | 0.98 113.05 | 13.29 1533.13
260. | 1/10-235-20/765 | ЛЕНТА КЛЕЙКАЯ АЛЮМИНИЕВАЯ (СКОТЧ ФОЛЬГИРОВАННЫЙ) 50 ММХ50 М | РУЛОН 20 | - - | - - | - - | 14.15 283.00 | 1.12 22.40 | 15.27 305.40
261. | Е13-16-6 (Н10) | ОГРУНТОВКА МЕТАЛЛИЧЕСКИХ ПОВЕРХНОСТЕЙ ЗА ОДИН РАЗ ГРУНТОВКОЙ ГФ-021 | 100 М2 0.9134 | 93.43 85.34 | 3.54 3.23 | 0.23 0.21 | 69.66 63.63 | 5.52 5.04 | 172.15 157.24
262. | Е13-26-21 (Н10) | ОКРАСКА МЕТАЛЛИЧЕСКИХ ОГРУНТОВАННЫХ ПОВЕРХНОСТЕЙ КРАСКОЙ БТ-177, СЕРЕБРИСТОЙ | 100 М2 1.8268 | 44.48 81.26 | 4.29 7.84 | 0.23 0.42 | 81.02 148.01 | 6.44 11.76 | 136.23 248.87
|  | ИТОГО ПРЯМЫЕ ЗАТРАТЫ : |  | 3300 | 13 | 1 | 5610 | 443 | 9366
|  | ОХР и ОПР | [6 empty] | 2260
|  | ПЛАНОВАЯ ПРИБЫЛЬ | [6 empty] | 1684
|  | ИТОГО ПО ПТМ | [6 empty] | 13310
|  | ЗАТРАТЫ ТРУДА | [6 empty] | 249
| Ж3-20-12 | ОТОПЛЕНИЕ.БАССЕЙН-ТЕПЛЫЙ ПОЛ. ИЗОЛЯЦИЯ ТРУБОПРОВОДОВ
263. | Е26-150-1 (Н19) | ИЗОЛЯЦИЯ ТРУБОПРОВОДОВ ЦИЛИНДРАМИ ИЗ МИНЕРАЛЬНОЙ ВАТЫ, КАШИРОВАННЫМИ АЛЮМИНИЕВОЙ ФОЛЬГОЙ, С ПРОКЛЕИВАНИЕМ ШВОВ АЛЮМИНИЕВЫМ СКОТЧЕМ, НА ПРЯМЫХ И ФАСОННЫХ УЧАСТКАХ, ДИАМЕТР ТРУБОПРОВОДА ДО 25 ММ, ТОЛЩИНА ИЗОЛЯЦИОННОГО СЛОЯ 40 ММ | 10 М 30.8 | 37.88 1166.70 | 0.02 0.62 | - - | 3.14 96.71 | 0.23 7.08 | 41.27 1271.12
264. | 1/10-120-160-60/237 | ЦИЛИНДР ТЕПЛОИЗОЛЯЦИОННЫЙ ИЗ МИНЕРАЛЬНОЙ ВАТЫ НА СИНТЕТИЧЕСКОМ СВЯЗУЮЩЕМ С ПОКРЫТИЕМ АЛЮМИНИЕВОЙ ФОЛЬГОЙ, ТОЛЩИНОЙ 40 ММ, ВНУТРЕННИМ ДИАМЕТРОМ 22 ММ | М 216.3 | - - | - - | - - | 4.79 1036.08 | 0.38 82.19 | 5.17 1118.27
265. | 1/10-120-160-60/249 | ЦИЛИНДР ТЕПЛОИЗОЛЯЦИОННЫЙ ИЗ МИНЕРАЛЬНОЙ ВАТЫ НА СИНТЕТИЧЕСКОМ СВЯЗУЮЩЕМ С ПОКРЫТИЕМ АЛЮМИНИЕВОЙ ФОЛЬГОЙ, ТОЛЩИНОЙ 40 ММ, ВНУТРЕННИМ ДИАМЕТРОМ 28 ММ | М 100.94 | - - | - - | - - | 5.21 525.90 | 0.41 41.39 | 5.62 567.28
266. | Е26-150-3 (Н19) | ИЗОЛЯЦИЯ ТРУБОПРОВОДОВ ЦИЛИНДРАМИ ИЗ МИНЕРАЛЬНОЙ ВАТЫ, КАШИРОВАННЫМИ АЛЮМИНИЕВОЙ ФОЛЬГОЙ, С ПРОКЛЕИВАНИЕМ ШВОВ АЛЮМИНИЕВЫМ СКОТЧЕМ, НА ПРЯМЫХ И ФАСОННЫХ УЧАСТКАХ, ДИАМЕТР ТРУБОПРОВОДА 38 ММ, ТОЛЩИНА ИЗОЛЯЦИОННОГО СЛОЯ ДО 40 ММ | 10 М 5.7 | 39.07 222.70 | 0.02 0.11 | - - | 3.25 18.53 | 0.23 1.31 | 42.57 242.65
267. | 1/10-120-160-60/153 | ЦИЛИНДР ТЕПЛОИЗОЛЯЦИОННЫЙ ИЗ МИНЕРАЛЬНОЙ ВАТЫ НА СИНТЕТИЧЕСКОМ СВЯЗУЮЩЕМ С ПОКРЫТИЕМ АЛЮМИНИЕВОЙ ФОЛЬГОЙ, ТОЛЩИНОЙ 30 ММ, ВНУТРЕННИМ ДИАМЕТРОМ 38 ММ | М 58.71 | - - | - - | - - | 4.75 278.87 | 0.38 22.31 | 5.13 301.18
268. | 1/10-235-20/765 | ЛЕНТА КЛЕЙКАЯ АЛЮМИНИЕВАЯ (СКОТЧ ФОЛЬГИРОВАННЫЙ) 50 ММХ50 М | РУЛОН 10 | - - | - - | - - | 14.15 141.50 | 1.12 11.20 | 15.27 152.70
269. | Е13-16-6 (Н10) | ОГРУНТОВКА МЕТАЛЛИЧЕСКИХ ПОВЕРХНОСТЕЙ ЗА ОДИН РАЗ ГРУНТОВКОЙ ГФ-021 | 100 М2 0.3495 | 93.43 32.65 | 3.54 1.24 | 0.23 0.08 | 69.66 24.35 | 5.52 1.93 | 172.15 60.17
270. | Е13-26-21 (Н10) | ОКРАСКА МЕТАЛЛИЧЕСКИХ ОГРУНТОВАННЫХ ПОВЕРХНОСТЕЙ КРАСКОЙ БТ-177, СЕРЕБРИСТОЙ | 100 М2 0.699 | 44.48 31.09 | 4.29 3.00 | 0.23 0.16 | 81.02 56.63 | 6.44 4.50 | 136.23 95.22
|  | ИТОГО ПРЯМЫЕ ЗАТРАТЫ : |  | 1453 | 5 | - | 2178 | 172 | 3808
|  | ОХР и ОПР | [6 empty] | 996
|  | ПЛАНОВАЯ ПРИБЫЛЬ | [6 empty] | 740
|  | ИТОГО ПО ПТМ | [6 empty] | 5544
|  | ЗАТРАТЫ ТРУДА | [6 empty] | 110
| Ж3-20-12 | ТЕПЛОСНАБЖЕНИЕ. ИЗОЛЯЦИЯ ТРУБОПРОВОДОВ
271. | Е26-150-1 (Н19) | ИЗОЛЯЦИЯ ТРУБОПРОВОДОВ ЦИЛИНДРАМИ ИЗ МИНЕРАЛЬНОЙ ВАТЫ, КАШИРОВАННЫМИ АЛЮМИНИЕВОЙ ФОЛЬГОЙ, С ПРОКЛЕИВАНИЕМ ШВОВ АЛЮМИНИЕВЫМ СКОТЧЕМ, НА ПРЯМЫХ И ФАСОННЫХ УЧАСТКАХ, ДИАМЕТР ТРУБОПРОВОДА ДО 25 ММ, ТОЛЩИНА ИЗОЛЯЦИОННОГО СЛОЯ 40 ММ | 10 М 2.7 | 37.88 102.28 | 0.02 0.05 | - - | 3.14 8.48 | 0.23 0.62 | 41.27 111.43
272. | 1/10-120-160-60/249 | ЦИЛИНДР ТЕПЛОИЗОЛЯЦИОННЫЙ ИЗ МИНЕРАЛЬНОЙ ВАТЫ НА СИНТЕТИЧЕСКОМ СВЯЗУЮЩЕМ С ПОКРЫТИЕМ АЛЮМИНИЕВОЙ ФОЛЬГОЙ, ТОЛЩИНОЙ 40 ММ, ВНУТРЕННИМ ДИАМЕТРОМ 28 ММ | М 27.81 | - - | - - | - - | 5.21 144.89 | 0.41 11.40 | 5.62 156.29
273. | Е26-150-3 (Н19) | ИЗОЛЯЦИЯ ТРУБОПРОВОДОВ ЦИЛИНДРАМИ ИЗ МИНЕРАЛЬНОЙ ВАТЫ, КАШИРОВАННЫМИ АЛЮМИНИЕВОЙ ФОЛЬГОЙ, С ПРОКЛЕИВАНИЕМ ШВОВ АЛЮМИНИЕВЫМ СКОТЧЕМ, НА ПРЯМЫХ И ФАСОННЫХ УЧАСТКАХ, ДИАМЕТР ТРУБОПРОВОДА 38 ММ, ТОЛЩИНА ИЗОЛЯЦИОННОГО СЛОЯ ДО 40 ММ | 10 М 8.8 | 39.07 343.82 | 0.02 0.18 | - - | 3.25 28.60 | 0.23 2.02 | 42.57 374.62
274. | 1/10-120-160-60/153 | ЦИЛИНДР ТЕПЛОИЗОЛЯЦИОННЫЙ ИЗ МИНЕРАЛЬНОЙ ВАТЫ НА СИНТЕТИЧЕСКОМ СВЯЗУЮЩЕМ С ПОКРЫТИЕМ АЛЮМИНИЕВОЙ ФОЛЬГОЙ, ТОЛЩИНОЙ 30 ММ, ВНУТРЕННИМ ДИАМЕТРОМ 38 ММ | М 90.64 | - - | - - | - - | 4.75 430.54 | 0.38 34.44 | 5.13 464.98
275. | Е26-150-9 (Н19) | ИЗОЛЯЦИЯ ТРУБОПРОВОДОВ ЦИЛИНДРАМИ ИЗ МИНЕРАЛЬНОЙ ВАТЫ, КАШИРОВАННЫМИ АЛЮМИНИЕВОЙ ФОЛЬГОЙ, С ПРОКЛЕИВАНИЕМ ШВОВ АЛЮМИНИЕВЫМ СКОТЧЕМ, НА ПРЯМЫХ И ФАСОННЫХ УЧАСТКАХ, ДИАМЕТР ТРУБОПРОВОДА 57 ММ, ТОЛЩИНА ИЗОЛЯЦИОННОГО СЛОЯ ДО 60 ММ | 10 М 5.8 | 50.44 292.55 | 0.02 0.12 | - - | 3.73 21.63 | 0.25 1.45 | 54.44 315.75
276. | 1/10-120-160-60/411 | ЦИЛИНДР ТЕПЛОИЗОЛЯЦИОННЫЙ ИЗ МИНЕРАЛЬНОЙ ВАТЫ НА СИНТЕТИЧЕСКОМ СВЯЗУЮЩЕМ С ПОКРЫТИЕМ АЛЮМИНИЕВОЙ ФОЛЬГОЙ, ТОЛЩИНОЙ 50 ММ, ВНУТРЕННИМ ДИАМЕТРОМ 57 ММ | М 59.74 | - - | - - | - - | 10.17 607.56 | 0.81 48.39 | 10.98 655.95
277. | 1/10-235-20/765 | ЛЕНТА КЛЕЙКАЯ АЛЮМИНИЕВАЯ (СКОТЧ ФОЛЬГИРОВАННЫЙ) 50 ММХ50 М | РУЛОН 5 | - - | - - | - - | 14.15 70.75 | 1.12 5.60 | 15.27 76.35
278. | Е13-16-6 (Н10) | ОГРУНТОВКА МЕТАЛЛИЧЕСКИХ ПОВЕРХНОСТЕЙ ЗА ОДИН РАЗ ГРУНТОВКОЙ ГФ-021 | 100 М2 0.2646 | 93.43 24.72 | 3.54 0.94 | 0.23 0.06 | 69.66 18.43 | 5.52 1.46 | 172.15 45.55
279. | Е13-26-21 (Н10) | ОКРАСКА МЕТАЛЛИЧЕСКИХ ОГРУНТОВАННЫХ ПОВЕРХНОСТЕЙ КРАСКОЙ БТ-177, СЕРЕБРИСТОЙ | 100 М2 0.5292 | 44.48 23.54 | 4.29 2.27 | 0.23 0.12 | 81.02 42.88 | 6.44 3.41 | 136.23 72.09
|  | ИТОГО ПРЯМЫЕ ЗАТРАТЫ : |  | 787 | 3 | - | 1374 | 109 | 2273
|  | ОХР и ОПР | [6 empty] | 539
|  | ПЛАНОВАЯ ПРИБЫЛЬ | [6 empty] | 403
|  | ИТОГО ПО ПТМ | [6 empty] | 3215
|  | ЗАТРАТЫ ТРУДА | [6 empty] | 59
| Ж3-20-14 | ТЕПЛОСНАБЖЕНИЕ. ИЗОЛЯЦИЯ АРМАТУРЫ
280. | Е26-139-4 (Н19) | ИЗОЛЯЦИЯ АРМАТУРЫ БЫСТРОСЪЕМНЫМИ ТЕРМОЧЕХЛАМИ ДИАМЕТРОМ 25 ММ | 10 ШТ. 0.3 | 82.90 24.87 | - - | - - | - - | - - | 82.90 24.87
281. | 1/10-120/СЦЕН-ТЧ-25 | БЫСТРОСЪЕМНЫЕ ТЕРМОЧЕХЛЫ ДИАМЕТРОМ 25ММ | ШТ 3 | - - | - - | - - | 46.80 140.40 | 3.72 11.16 | 50.52 151.56
282. | Е26-139-7 (Н19) | ИЗОЛЯЦИЯ АРМАТУРЫ БЫСТРОСЪЕМНЫМИ ТЕРМОЧЕХЛАМИ ДИАМЕТРОМ 32 ММ | 10 ШТ. 2.4 | 82.90 198.96 | - - | - - | - - | - - | 82.90 198.96
283. | 1/10-120/СЦЕН-ТЧ-32 | БЫСТРОСЪЕМНЫЕ ТЕРМОЧЕХЛЫ ДИАМЕТРОМ 32ММ | ШТ 24 | - - | - - | - - | 42.90 1029.60 | 3.41 81.84 | 46.31 1111.44
284. | Е26-139-1 (Н19) | ИЗОЛЯЦИЯ АРМАТУРЫ БЫСТРОСЪЕМНЫМИ ТЕРМОЧЕХЛАМИ ДИАМЕТРОМ ДО 20 ММ | 10 ШТ. 1.3 | 82.90 107.77 | - - | - - | - - | - - | 82.90 107.77
285. | 1/10-120/СЦЕН-ТЧ-15 | БЫСТРОСЪЕМНЫЕ ТЕРМОЧЕХЛЫ ДИАМЕТРОМ 15ММ | ШТ 4 | - - | - - | - - | 29.70 118.80 | 2.36 9.44 | 32.06 128.24
286. | 1/10-120/СЦЕН-ТЧ-20 | БЫСТРОСЪЕМНЫЕ ТЕРМОЧЕХЛЫ ДИАМЕТРОМ 20ММ | ШТ 9 | - - | - - | - - | 37.20 334.80 | 2.95 26.55 | 40.15 361.35
|  | ИТОГО ПРЯМЫЕ ЗАТРАТЫ : |  | 332 | - | - | 1624 | 129 | 2085
|  | ОХР и ОПР | [6 empty] | 228
|  | ПЛАНОВАЯ ПРИБЫЛЬ | [6 empty] | 166
|  | ИТОГО ПО ПТМ | [6 empty] | 2479
|  | ЗАТРАТЫ ТРУДА | [6 empty] | 25
| Ж3-20-12 | УТИЛИЗАЦИЯ. ИЗОЛЯЦИЯ ТРУБОПРОВОДОВ
287. | Е26-150-9 (Н19) | ИЗОЛЯЦИЯ ТРУБОПРОВОДОВ ЦИЛИНДРАМИ ИЗ МИНЕРАЛЬНОЙ ВАТЫ, КАШИРОВАННЫМИ АЛЮМИНИЕВОЙ ФОЛЬГОЙ, С ПРОКЛЕИВАНИЕМ ШВОВ АЛЮМИНИЕВЫМ СКОТЧЕМ, НА ПРЯМЫХ И ФАСОННЫХ УЧАСТКАХ, ДИАМЕТР ТРУБОПРОВОДА 57 ММ, ТОЛЩИНА ИЗОЛЯЦИОННОГО СЛОЯ ДО 60 ММ | 10 М 3 | 50.44 151.32 | 0.02 0.06 | - - | 3.73 11.19 | 0.25 0.75 | 54.44 163.32
288. | 1/10-120-160-60/297 | ЦИЛИНДР ТЕПЛОИЗОЛЯЦИОННЫЙ ИЗ МИНЕРАЛЬНОЙ ВАТЫ НА СИНТЕТИЧЕСКОМ СВЯЗУЮЩЕМ С ПОКРЫТИЕМ АЛЮМИНИЕВОЙ ФОЛЬГОЙ, ТОЛЩИНОЙ 40 ММ, ВНУТРЕННИМ ДИАМЕТРОМ 57 ММ | М 30.9 | - - | - - | - - | 7.43 229.59 | 0.59 18.23 | 8.02 247.82
289. | 1/10-235-20/765 | ЛЕНТА КЛЕЙКАЯ АЛЮМИНИЕВАЯ (СКОТЧ ФОЛЬГИРОВАННЫЙ) 50 ММХ50 М | РУЛОН 1 | - - | - - | - - | 14.15 14.15 | 1.12 1.12 | 15.27 15.27
290. | Е13-16-6 (Н10) | ОГРУНТОВКА МЕТАЛЛИЧЕСКИХ ПОВЕРХНОСТЕЙ ЗА ОДИН РАЗ ГРУНТОВКОЙ ГФ-021 | 100 М2 0.0492 | 93.43 4.60 | 3.54 0.17 | 0.23 0.01 | 69.66 3.43 | 5.52 0.27 | 172.15 8.47
291. | Е13-26-21 (Н10) | ОКРАСКА МЕТАЛЛИЧЕСКИХ ОГРУНТОВАННЫХ ПОВЕРХНОСТЕЙ КРАСКОЙ БТ-177, СЕРЕБРИСТОЙ | 100 М2 0.0984 | 44.48 4.38 | 4.29 0.42 | 0.23 0.02 | 81.02 7.97 | 6.44 0.63 | 136.23 13.41
|  | ИТОГО ПРЯМЫЕ ЗАТРАТЫ : |  | 160 | 1 | - | 266 | 21 | 448
|  | ОХР и ОПР | [6 empty] | 110
|  | ПЛАНОВАЯ ПРИБЫЛЬ | [6 empty] | 82
|  | ИТОГО ПО ПТМ | [6 empty] | 640
|  | ЗАТРАТЫ ТРУДА | [6 empty] | 13
| Ж3-20-14 | УТИЛИЗАЦИЯ. ИЗОЛЯЦИЯ АРМАТУРЫ
292. | Е26-139-4 (Н19) | ИЗОЛЯЦИЯ АРМАТУРЫ БЫСТРОСЪЕМНЫМИ ТЕРМОЧЕХЛАМИ ДИАМЕТРОМ 25 ММ | 10 ШТ. 0.1 | 82.90 8.29 | - - | - - | - - | - - | 82.90 8.29
293. | 1/10-120/СЦЕН-ТЧ-25 | БЫСТРОСЪЕМНЫЕ ТЕРМОЧЕХЛЫ ДИАМЕТРОМ 25ММ | ШТ 1 | - - | - - | - - | 46.80 46.80 | 3.72 3.72 | 50.52 50.52
294. | Е26-139-14 (Н19) | ИЗОЛЯЦИЯ АРМАТУРЫ БЫСТРОСЪЕМНЫМИ ТЕРМОЧЕХЛАМИ ДИАМЕТРОМ 50 ММ | 10 ШТ. 0.5 | 146.39 73.20 | - - | - - | - - | - - | 146.39 73.20
295. | 1/10-120/СЦЕН-ТЧ-50 | БЫСТРОСЪЕМНЫЕ ТЕРМОЧЕХЛЫ ДИАМЕТРОМ 50ММ | ШТ 5 | - - | - - | - - | 76.70 383.50 | 6.09 30.45 | 82.79 413.95
|  | ИТОГО ПРЯМЫЕ ЗАТРАТЫ : |  | 81 | - | - | 430 | 34 | 545
|  | ОХР и ОПР | [6 empty] | 56
|  | ПЛАНОВАЯ ПРИБЫЛЬ | [6 empty] | 41
|  | ИТОГО ПО ПТМ | [6 empty] | 642
|  | ЗАТРАТЫ ТРУДА | [6 empty] | 6
| Ж3-20-92 | ЗДАНИЕ - ИНЖЕНЕРНОЕ ОБЕСПЕЧЕНИЕ. ТЕПЛОСНАБЖЕНИЕ И ГАЗОСНАБЖЕНИЕ. ДРУГОЕ. ПУСК И РЕГУЛИРОВКА СИСТЕМ ОТОПЛЕНИЯ
296. | ЕТ1 (Н12) | ПУСК И РЕГУЛИРОВКА | РУБ 1 | 214.42 214.42 | 5.21 5.21 | 1.25 1.25 | - - | - - | 219.63 219.63
|  | ИТОГО ПРЯМЫЕ ЗАТРАТЫ : |  | 214 | 5 | 1 | - | - | 219
|  | ОХР и ОПР | [6 empty] | 175
|  | ПЛАНОВАЯ ПРИБЫЛЬ | [6 empty] | 158
|  | ИТОГО ПО ПТМ | [6 empty] | 552
|  | ЗАТРАТЫ ТРУДА | [6 empty] | 16
|  | ВСЕГО, В ТОМ ЧИСЛЕ | [6 empty] | 461278
|  | СТРОИТЕЛЬНЫЕ РАБОТЫ, ВСЕГО В ТОМ ЧИСЛЕ | [6 empty] | 457389
|  | ЗАРАБОТНАЯ ПЛАТА | [6 empty] | 90369
|  | ЭКСПЛУАТАЦИЯ МАШИН И МЕХАНИЗМОВ, ВСЕГО | [6 empty] | 965
|  | В ТОМ ЧИСЛЕ ЗАРАБОТНАЯ ПЛАТА МАШИНИСТОВ | [6 empty] | 206
|  | МАТЕРИАЛЫ, ИЗДЕЛИЯ, КОНСТРУКЦИИ | [6 empty] | 214006
|  | ТРАНСПОРТ | [6 empty] | 14363
|  | ОХР и ОПР | [6 empty] | 72524
|  | ПЛАНОВАЯ ПРИБЫЛЬ | [6 empty] | 65162
|  | МОНТАЖНЫЕ РАБОТЫ, ВСЕГО В ТОМ ЧИСЛЕ | [6 empty] | 3889
|  | ЗАРАБОТНАЯ ПЛАТА | [6 empty] | 1785
|  | ЭКСПЛУАТАЦИЯ МАШИН И МЕХАНИЗМОВ, ВСЕГО | [6 empty] | 172
|  | В ТОМ ЧИСЛЕ ЗАРАБОТНАЯ ПЛАТА МАШИНИСТОВ | [6 empty] | 5
|  | МАТЕРИАЛЫ, ИЗДЕЛИЯ, КОНСТРУКЦИИ | [6 empty] | 368
|  | ТРАНСПОРТ | [6 empty] | 25
|  | ОХР и ОПР | [6 empty] | 791
|  | ПЛАНОВАЯ ПРИБЫЛЬ | [6 empty] | 748
|  | ЗАТРАТЫ ТРУДА РАБОЧИХ | [6 empty] | 6730
|  | ЗАТРАТЫ ТРУДА МАШИНИСТОВ | [6 empty] | 16
|  | СОСТАВИЛ | ____________________ |  |  |  |  | __________________
|  |  | (должность служащего) |  |  | (подпись) |  | (инициалы,фамилия)
|  | ПРОВЕРИЛ | ____________________ |  |  |  |  | __________________
|  |  | (должность служащего) |  |  | (подпись) |  | (инициалы,фамилия)

## 21-2-302-B0
НАИМЕНОВАНИЕ ОБЪЕКТА |  | МИКРОРАЙОН ЛОШИЦА-8.2. ДЕТСКОЕ ДОШКОЛЬНОЕ УЧРЕЖДЕНИЕ N11
КОД ОБЪЕКТА |  | 24.014
НАИМЕНОВАНИЕ ЗДАНИЯ, СООРУЖЕНИЯ |  | ДЕТСКИЙ САД НА 230 МЕСТ
ШИФР ЗДАНИЯ, СООРУЖЕНИЯ |  | 2
КОМПЛЕКТ ЧЕРТЕЖЕЙ |  | ВК.СО
ВЕДОМОСТЬ ОБЪЕМОВ И СТОИМОСТИ РАБОТ № 302
(НОРМЫ 2022г.)
ВНУТРЕННИЕ САНТЕХНИЧЕСКИЕ УСТРОЙСТВА. ВОДОПРОВОД И КАНАЛИЗАЦИЯ
СОСТАВЛЕНА В ЦЕНАХ НА 1 МАРТА 2025г.
ОБОСНОВА- НИЕ | НАИМЕНОВАНИЕ ВИДОВ РАБОТ | ОБЪЕМ | СТОИМОСТЬ, ТЫС.РУБ.
|  |  | ЗАРАБОТНАЯ ПЛАТА | ЭКСПЛУАТА- ЦИЯ МАШИН И МЕХА- НИЗМОВ | МАТЕРИАЛЫ, ИЗДЕЛИЯ, КОНСТРУК- ЦИИ | ОБОРУДОВА- НИЕ,МЕБЕЛЬ, ИНВЕНТАРЬ | ОХР и ОПР | ПРОЧИЕ СРЕДСТВА | ВСЕГО
|  | ЕД.ИЗМ. | ТРУДОЕМ- КОСТЬ, ЧЕЛ.Ч. | В Т.Ч.З/П МАШИ- НИСТОВ | ТРАНСПОРТ | ТРАНСПОРТ | ПЛАНОВАЯ ПРИБЫЛЬ
1 | 2 | 3 | 4 | 5 | 6 | 7 | 8 | 9 | 10
Ж3-20-15 | ОТОПЛЕНИЕ. ОБОРУДОВАНИЕ И ПРИБОРЫ | 244,58 | 3,813 | 0,057 | 43,953 | 0 | 3,083 | 0 | 56,905
|  | КВТ | 283 | 0,022 | 3,186 | 0 | 2,813
Ж3-20-11 | ОТОПЛЕНИЕ. ТРУБОПРОВОДЫ | 756 | 4,769 | 0,209 | 17,954 | 0 | 3,915 | 0 | 31,702
|  | М | 343 | 0,066 | 1,302 | 0 | 3,553
Ж3-20-15 | ОТОПЛЕНИЕ. ОБОРУДОВАНИЕ И ПРИБОРЫ | 615 | 6,78 | 0,099 | 44,171 | 0 | 5,505 | 0 | 64,755
|  | ШТ (КОМП | 468 | 0,019 | 3,204 | 0 | 4,996
Ж3-20-11-30 | ОТОПЛЕНИЕ. ТРУБОПРОВОДЫ. ИЗ ПОЛИМЕРНЫХ ТРУБ | 3800 | 42,053 | 0,172 | 41,372 | 0 | 34,054 | 0 | 150,539
|  | М | 3127 | 0 | 1,988 | 0 | 30,9
Ж3-20-15 | ОТОПЛЕНИЕ. ГИЛЬЗЫ И КРЕПЛЕНИЯ | 458 | 3,085 | 0,026 | 2,222 | 0 | 2,495 | 0 | 10,251
|  | ШТ (КОМП | 229 | 0,001 | 0,157 | 0 | 2,266
Ж3-20-15 | ОТОПЛЕНИЕ. ТЕПЛЫЙ ПОЛ. ОБОРУДОВАНИЕ И ПРИБОРЫ | 237 | 2,27 | 0,043 | 8,676 | 0 | 1,846 | 0 | 15,122
|  | ШТ (КОМП | 168 | 0,009 | 0,612 | 0 | 1,675
Ж3-20-15 | ОТОПЛЕНИЕ. ТЕПЛЫЙ ПОЛ. ТРУБОПРОВОДЫ | 2315 | 18,438 | 0,152 | 13,11 | 0 | 14,952 | 0 | 60,975
|  | М | 1304 | 0,026 | 0,756 | 0 | 13,567
Ж3-20-15 | ТЕПЛОСНАБЖЕНИЕ. ОБОРУДОВАНИЕ И ПРИБОРЫ | 170 | 2,628 | 0,235 | 3,492 | 0 | 1,452 | 0 | 9,422
|  | ШТ (КОМП | 190 | 0,014 | 0,249 | 0 | 1,366
Ж3-20-15 | ТЕПЛОСНАБЖЕНИЕ. ТРУБОПРОВОДЫ | 188 | 1,348 | 0,079 | 4,022 | 0 | 1,122 | 0 | 7,879
|  | М | 97 | 0,038 | 0,289 | 0 | 1,019
Ж3-20-15 | УТИЛИЗАЦИЯ. ОБОРУДОВАНИЕ И ПРИБОРЫ | 12 | 0,34 | 0,013 | 23,08 | 0 | 0,273 | 0 | 25,633
|  | ШТ (КОМП | 23 | 0,002 | 1,676 | 0 | 0,251
Ж3-20-15 | УТИЛИЗАЦИЯ. ТРУБОПРОВОДЫ | 30 | 0,303 | 0,024 | 0,839 | 0 | 0,255 | 0 | 1,713
|  | М | 22 | 0,012 | 0,06 | 0 | 0,232
Ж3-20-12 | ОТОПЛЕНИЕ. ИЗОЛЯЦИЯ ТРУБОПРОВОДОВ | 756 | 3,3 | 0,013 | 5,61 | 0 | 2,26 | 0 | 13,31
|  | М | 249 | 0,001 | 0,443 | 0 | 1,684
Ж3-20-12 | ОТОПЛЕНИЕ.БАССЕЙН-ТЕПЛЫЙ ПОЛ. ИЗОЛЯЦИЯ ТРУБОПРОВОДОВ | 365 | 1,453 | 0,005 | 2,178 | 0 | 0,996 | 0 | 5,544
|  | М | 110 | 0 | 0,172 | 0 | 0,74
Ж3-20-12 | ТЕПЛОСНАБЖЕНИЕ. ИЗОЛЯЦИЯ ТРУБОПРОВОДОВ | 173 | 0,787 | 0,003 | 1,374 | 0 | 0,539 | 0 | 3,215
|  | М | 59 | 0 | 0,109 | 0 | 0,403
Ж3-20-14 | ТЕПЛОСНАБЖЕНИЕ. ИЗОЛЯЦИЯ АРМАТУРЫ | 40 | 0,332 | 0 | 1,624 | 0 | 0,228 | 0 | 2,479
|  | ШТ | 25 | 0 | 0,129 | 0 | 0,166
Ж3-20-12 | УТИЛИЗАЦИЯ. ИЗОЛЯЦИЯ ТРУБОПРОВОДОВ | 30 | 0,16 | 0,001 | 0,266 | 0 | 0,11 | 0 | 0,64
|  | М | 13 | 0 | 0,021 | 0 | 0,082
Ж3-20-14 | УТИЛИЗАЦИЯ. ИЗОЛЯЦИЯ АРМАТУРЫ | 6 | 0,081 | 0 | 0,43 | 0 | 0,056 | 0 | 0,642
|  | ШТ | 6 | 0 | 0,034 | 0 | 0,041
Ж3-20-92 | ЗДАНИЕ - ИНЖЕНЕРНОЕ ОБЕСПЕЧЕНИЕ. ТЕПЛОСНАБЖЕНИЕ И ГАЗОСНАБЖЕНИЕ. ДРУГОЕ. ПУСК И РЕГУЛИРОВКА СИСТЕМ ОТОПЛЕНИЯ | 552,75 | 0,214 | 0,005 | 0 | 0 | 0,175 | 0 | 0,552
|  | РУБ | 16 | 0,001 | 0 | 0 | 0,158
| И Т О Г О | 0 | 92,154 | 1,136 | 214,373 | 0 | 73,316 | 0 | 461,278
|  |  | 6732 | 0,211 | 14,387 | 0 | 65,912
| СОСТАВИЛ | ______________________________ | [5 empty] | __________________
|  | (должность служащего) |  |  |  | (подпись) |  | (инициалы,фамилия)
| ПРОВЕРИЛ | ______________________________ | [5 empty] | __________________
|  | (должность служащего) |  |  |  | (подпись) |  | (инициалы,фамилия)

## 21-2-302-Q1
НАИМЕНОВАНИЕ ОБЪЕКТА |  | МИКРОРАЙОН ЛОШИЦА-8.2. ДЕТСКОЕ ДОШКОЛЬНОЕ УЧРЕЖДЕНИЕ N11
КОД ОБЪЕКТА |  | 24.014
НАИМЕНОВАНИЕ ЗДАНИЯ, СООРУЖЕНИЯ |  | ДЕТСКИЙ САД НА 230 МЕСТ
ШИФР ЗДАНИЯ, СООРУЖЕНИЯ |  | 2
КОМПЛЕКТ ЧЕРТЕЖЕЙ |  | ВК.СО
ВЕДОМОСТЬ ОБЪЕМОВ РАБОТ И РАСХОДОВ РЕСУРСОВ С КОДАМИ РБ ДЛЯ ЛОКАЛЬНОЙ СМЕТЫ № 302
(НОРМЫ 2022г.)
ВНУТРЕННИЕ САНТЕХНИЧЕСКИЕ УСТРОЙСТВА. ВОДОПРОВОД И КАНАЛИЗАЦИЯ
ОБОСНОВАНИЕ | НАИМЕНОВАНИЕ ВИДОВ | ЕДИНИЦА ИЗМЕРЕНИЯ | КОД | НАИМЕНОВАНИЕ РЕСУРСОВ | ЕД.ИЗМ. | КОЛИЧЕСТВО
| РАБОТ | ОБЪЕМ | РЕСУРСА
1 | 2 | 3 | 4 | 5 | 6 | 7
Ж3-20-15 | ОТОПЛЕНИЕ. ОБОРУДОВАНИЕ И ПРИБОРЫ | КВТ 244,58
|  |  | 1-1 | ЗАТРАТЫ ТРУДА РАБОЧИХ | ЧЕЛ.Ч | 282.6281
|  |  | 1-3 | ЗАТРАТЫ ТРУДА МАШИНИСТОВ | ЧЕЛ.-Ч | 1.7829
|  |  | М020130* | КРАНЫ БАШЕННЫЕ ПРИ РАБОТЕ НА ДРУГИХ ВИДАХ СТРОИТЕЛЬСТВА, 10 Т | МАШ.Ч | 0.30191
|  |  | М030402 | ЛЕБЕДКИ ЭЛЕКТРИЧЕСКИЕ ТЯГОВЫМ УСИЛИЕМ ДО 12,26 (1,25) КН (Т) | МАШ.Ч | 9.7133
|  |  | М134041 | ШУРУПОВЕРТ | МАШ.Ч | 4.0241
|  |  | М331451 | ПЕРФОРАТОРЫ ЭЛЕКТРИЧЕСКИЕ | МАШ.Ч | 3.0935
|  |  | М331615* | ДРЕЛИ ЭЛЕКТРИЧЕСКИЕ | МАШ.Ч | 0.038001
|  |  | М331617 | СРЕДСТВА МАЛОЙ МЕХАНИЗАЦИИ | МАШ.Ч | 1.4809
|  |  | 1 | Материалы для строительных работ
|  |  | 1/10 | Материалы для строительных работ общего назначения
|  |  | 1/10-170 | Оснастка технологическая и инструментальная
|  |  | 1/10-170-10/135 | СВЕРЛА С SDS PLUS ХВОСТОВИКОМ (НАКОНЕЧНИК ИЗ ТВЕРДОСПЛАВНОЙ СТАЛИ) (ПО БЕТОНУ), ДИАМЕТРОМ 8-10 ММ, ДЛИНОЙ 260 (265) ММ | ШТ. | 10.7367
|  |  | 1/10-170-10/175 | СВЕРЛА С SDS PLUS ХВОСТОВИКОМ (НАКОНЕЧНИК ИЗ ТВЕРДОСПЛАВНОЙ СТАЛИ) (ПО БЕТОНУ), ДИАМЕТРОМ 12 ММ, ДЛИНОЙ 210 ММ | ШТ. | -2.6846
|  |  | 1/10-230 | Материалы для отделочных работ
|  |  | 1/10-230-40-65/60 | СУРИК СВИНЦОВЫЙ, ПИГМЕНТ | КГ | -2.4954
|  |  | 1/10-230-45-10/75 | ЭМАЛЬ ПЕНТАФТАЛЕВАЯ ПФ-115, БЕЛАЯ | КГ | 2.6827
|  |  | 1/10-230-50-15/31 | ОЛИФА НАТУРАЛЬНАЯ | КГ | 0.13864
|  |  | 1/10-235 | Изделия герметизирующие, уплотняющие, изолирующие
|  |  | 1/10-235-3/47 | ЛЬНЯНАЯ ПРЯДЬ | КГ | 0.13864
|  |  | 1/10-240 | Метизы и крепежные изделия
|  |  | 1/10-240-30-22/5 | ДЮБЕЛИ РАСПОРНЫЕ ПОЛИЭТИЛЕНОВЫЕ 10 Х 50 ММ | 1000 ШТ. | -0.13423
|  |  | 1/10-240-30-22/21 | ДЮБЕЛИ РАСПОРНЫЕ ПОЛИЭТИЛЕНОВЫЕ 8 Х 40 ММ | 1000 ШТ. | 0.075057
|  |  | 1/10-240-30-50/10 | ДЮБЕЛЬ С ШУРУПОМ (ГВОЗДЕМ) ДЛЯ БЫСТРОГО МОНТАЖА 6Х40 ММ | 100 ШТ. | 5.3689
|  |  | 1/10-240-30-50/60 | ДЮБЕЛЬ С ШУРУПОМ (ГВОЗДЕМ) ДЛЯ БЫСТРОГО МОНТАЖА 8Х80 ММ | 100 ШТ. | 5.3689
|  |  | 1/10-280 | Прочие материалы для строительных работ
|  |  | 1/10-280-20/40 | ВОДА | М3 | 0.031944
|  |  | 3 | Материалы и изделия для санитарно-технических работ
|  |  | 3/2 | Материалы и изделия для отопления
|  |  | 3/2-80 | Приборы отопительные
|  |  | 3/2-80/СЦЕН-ЭС-1000 | СТОИМОСТЬ ЭКРАНА ЭС-1000 | КОМПЛ. | 3
|  |  | 3/2-80/СЦЕН-ЭС-1100 | СТОИМОСТЬ ЭКРАНА ЭС-1100 | КОМПЛ. | 7
|  |  | 3/2-80/СЦЕН-ЭС-1200 | СТОИМОСТЬ ЭКРАНА ЭС-1200 | КОМПЛ. | 4
|  |  | 3/2-80/СЦЕН-ЭС-800 | СТОИМОСТЬ ЭКРАНА ЭС-800 | КОМПЛ. | 1
|  |  | 3/2-80/СЦЕН-ЭС-900 | СТОИМОСТЬ ЭКРАНА ЭС-900 | КОМПЛ. | 1
|  |  | 3/2-80-10-10/СЦЕН-ОПЧ-350 | ПРИБОРЫ ОТОПИТЕЛЬНЫЕ, ЧУГУННЫЕ СЕКЦИОННЫЕ ТИП 350/160 | ЭЛЕМЕНТ | 175
|  |  | 3/2-80-10-10/СЦЕН-ОПЧ-500 | ПРИБОРЫ ОТОПИТЕЛЬНЫЕ, ЧУГУННЫЕ СЕКЦИОННЫЕ ТИП 500/110 | ЭЛЕМЕНТ | 14
|  |  | 3/2-80-10-30-10/130 | РАДИАТОРЫ ОТОПИТЕЛЬНЫЕ СТАЛЬНЫЕ ПАНЕЛЬНЫЕ ОДНОРЯДНЫЕ БЕЗ КОНВЕКТОРА (ТИП 10), ВЫСОТОЙ Н=500 ММ, ДЛИНОЙ L=400 ММ, С БОКОВЫМ ПОДКЛЮЧЕНИЕМ, ВОЗДУХООТВОДЧИКОМ, ЗАГЛУШКОЙ, КРОНШТЕЙНАМИ И КРЕПЛЕНИЯМИ | КОМПЛ. | 2
|  |  | 3/2-80-10-30-10/140 | РАДИАТОРЫ ОТОПИТЕЛЬНЫЕ СТАЛЬНЫЕ ПАНЕЛЬНЫЕ ОДНОРЯДНЫЕ БЕЗ КОНВЕКТОРА (ТИП 10), ВЫСОТОЙ Н=500 ММ, ДЛИНОЙ L=500 ММ, С БОКОВЫМ ПОДКЛЮЧЕНИЕМ, ВОЗДУХООТВОДЧИКОМ, ЗАГЛУШКОЙ, КРОНШТЕЙНАМИ И КРЕПЛЕНИЯМИ | КОМПЛ. | 3
|  |  | 3/2-80-10-30-10/160 | РАДИАТОРЫ ОТОПИТЕЛЬНЫЕ СТАЛЬНЫЕ ПАНЕЛЬНЫЕ ОДНОРЯДНЫЕ БЕЗ КОНВЕКТОРА (ТИП 10), ВЫСОТОЙ Н=500 ММ, ДЛИНОЙ L=700 ММ, С БОКОВЫМ ПОДКЛЮЧЕНИЕМ, ВОЗДУХООТВОДЧИКОМ, ЗАГЛУШКОЙ, КРОНШТЕЙНАМИ И КРЕПЛЕНИЯМИ | КОМПЛ. | 3
|  |  | 3/2-80-10-30-20/130 | РАДИАТОРЫ ОТОПИТЕЛЬНЫЕ СТАЛЬНЫЕ ПАНЕЛЬНЫЕ ОДНОРЯДНЫЕ С ОДНИМ КОНВЕКТОРОМ (ТИП 11), ВЫСОТОЙ Н=500 ММ, ДЛИНОЙ L=400 ММ, С БОКОВЫМ ПОДКЛЮЧЕНИЕМ, ВОЗДУХООТВОДЧИКОМ, ЗАГЛУШКОЙ, КРОНШТЕЙНАМИ И КРЕПЛЕНИЯМИ | КОМПЛ. | 3
|  |  | 3/2-80-10-30-20/140 | РАДИАТОРЫ ОТОПИТЕЛЬНЫЕ СТАЛЬНЫЕ ПАНЕЛЬНЫЕ ОДНОРЯДНЫЕ С ОДНИМ КОНВЕКТОРОМ (ТИП 11), ВЫСОТОЙ Н=500 ММ, ДЛИНОЙ L=500 ММ, С БОКОВЫМ ПОДКЛЮЧЕНИЕМ, ВОЗДУХООТВОДЧИКОМ, ЗАГЛУШКОЙ, КРОНШТЕЙНАМИ И КРЕПЛЕНИЯМИ | КОМПЛ. | 1
|  |  | 3/2-80-10-30-30/30 | РАДИАТОРЫ ОТОПИТЕЛЬНЫЕ СТАЛЬНЫЕ ПАНЕЛЬНЫЕ ДВУХРЯДНЫЕ БЕЗ КОНВЕКТОРА (ТИП 20), ВЫСОТОЙ Н=300 ММ, ДЛИНОЙ L=600 ММ, С БОКОВЫМ ПОДКЛЮЧЕНИЕМ, ВОЗДУХООТВОДЧИКОМ, ЗАГЛУШКОЙ, КРОНШТЕЙНАМИ И КРЕПЛЕНИЯМИ | КОМПЛ. | 1
|  |  | 3/2-80-10-30-30/140 | РАДИАТОРЫ ОТОПИТЕЛЬНЫЕ СТАЛЬНЫЕ ПАНЕЛЬНЫЕ ДВУХРЯДНЫЕ БЕЗ КОНВЕКТОРА (ТИП 20), ВЫСОТОЙ Н=500 ММ, ДЛИНОЙ L=500 ММ, С БОКОВЫМ ПОДКЛЮЧЕНИЕМ, ВОЗДУХООТВОДЧИКОМ, ЗАГЛУШКОЙ, КРОНШТЕЙНАМИ И КРЕПЛЕНИЯМИ | КОМПЛ. | 8
|  |  | 3/2-80-10-30-30/150 | РАДИАТОРЫ ОТОПИТЕЛЬНЫЕ СТАЛЬНЫЕ ПАНЕЛЬНЫЕ ДВУХРЯДНЫЕ БЕЗ КОНВЕКТОРА (ТИП 20), ВЫСОТОЙ Н=500 ММ, ДЛИНОЙ L=600 ММ, С БОКОВЫМ ПОДКЛЮЧЕНИЕМ, ВОЗДУХООТВОДЧИКОМ, ЗАГЛУШКОЙ, КРОНШТЕЙНАМИ И КРЕПЛЕНИЯМИ | КОМПЛ. | 13
|  |  | 3/2-80-10-30-30/160 | РАДИАТОРЫ ОТОПИТЕЛЬНЫЕ СТАЛЬНЫЕ ПАНЕЛЬНЫЕ ДВУХРЯДНЫЕ БЕЗ КОНВЕКТОРА (ТИП 20), ВЫСОТОЙ Н=500 ММ, ДЛИНОЙ L=700 ММ, С БОКОВЫМ ПОДКЛЮЧЕНИЕМ, ВОЗДУХООТВОДЧИКОМ, ЗАГЛУШКОЙ, КРОНШТЕЙНАМИ И КРЕПЛЕНИЯМИ | КОМПЛ. | 11
|  |  | 3/2-80-10-30-30/170 | РАДИАТОРЫ ОТОПИТЕЛЬНЫЕ СТАЛЬНЫЕ ПАНЕЛЬНЫЕ ДВУХРЯДНЫЕ БЕЗ КОНВЕКТОРА (ТИП 20), ВЫСОТОЙ Н=500 ММ, ДЛИНОЙ L=800 ММ, С БОКОВЫМ ПОДКЛЮЧЕНИЕМ, ВОЗДУХООТВОДЧИКОМ, ЗАГЛУШКОЙ, КРОНШТЕЙНАМИ И КРЕПЛЕНИЯМИ | КОМПЛ. | 9
|  |  | 3/2-80-10-30-30/180 | РАДИАТОРЫ ОТОПИТЕЛЬНЫЕ СТАЛЬНЫЕ ПАНЕЛЬНЫЕ ДВУХРЯДНЫЕ БЕЗ КОНВЕКТОРА (ТИП 20), ВЫСОТОЙ Н=500 ММ, ДЛИНОЙ L=900 ММ, С БОКОВЫМ ПОДКЛЮЧЕНИЕМ, ВОЗДУХООТВОДЧИКОМ, ЗАГЛУШКОЙ, КРОНШТЕЙНАМИ И КРЕПЛЕНИЯМИ | КОМПЛ. | 6
|  |  | 3/2-80-10-30-30/190 | РАДИАТОРЫ ОТОПИТЕЛЬНЫЕ СТАЛЬНЫЕ ПАНЕЛЬНЫЕ ДВУХРЯДНЫЕ БЕЗ КОНВЕКТОРА (ТИП 20), ВЫСОТОЙ Н=500 ММ, ДЛИНОЙ L=1000 ММ, С БОКОВЫМ ПОДКЛЮЧЕНИЕМ, ВОЗДУХООТВОДЧИКОМ, ЗАГЛУШКОЙ, КРОНШТЕЙНАМИ И КРЕПЛЕНИЯМИ | КОМПЛ. | 2
|  |  | 3/2-80-10-30-30/200 | РАДИАТОРЫ ОТОПИТЕЛЬНЫЕ СТАЛЬНЫЕ ПАНЕЛЬНЫЕ ДВУХРЯДНЫЕ БЕЗ КОНВЕКТОРА (ТИП 20), ВЫСОТОЙ Н=500 ММ, ДЛИНОЙ L=1100 ММ, С БОКОВЫМ ПОДКЛЮЧЕНИЕМ, ВОЗДУХООТВОДЧИКОМ, ЗАГЛУШКОЙ, КРОНШТЕЙНАМИ И КРЕПЛЕНИЯМИ | КОМПЛ. | 3
|  |  | 3/2-80-10-30-40/130 | РАДИАТОРЫ ОТОПИТЕЛЬНЫЕ СТАЛЬНЫЕ ПАНЕЛЬНЫЕ ДВУХРЯДНЫЕ С ОДНИМ КОНВЕКТОРОМ (ТИП 21), ВЫСОТОЙ Н=500 ММ, ДЛИНОЙ L=400 ММ, С БОКОВЫМ ПОДКЛЮЧЕНИЕМ, ВОЗДУХООТВОДЧИКОМ, ЗАГЛУШКОЙ, КРОНШТЕЙНАМИ И КРЕПЛЕНИЯМИ | КОМПЛ. | 5
|  |  | 3/2-80-10-30-40/140 | РАДИАТОРЫ ОТОПИТЕЛЬНЫЕ СТАЛЬНЫЕ ПАНЕЛЬНЫЕ ДВУХРЯДНЫЕ С ОДНИМ КОНВЕКТОРОМ (ТИП 21), ВЫСОТОЙ Н=500 ММ, ДЛИНОЙ L=500 ММ, С БОКОВЫМ ПОДКЛЮЧЕНИЕМ, ВОЗДУХООТВОДЧИКОМ, ЗАГЛУШКОЙ, КРОНШТЕЙНАМИ И КРЕПЛЕНИЯМИ | КОМПЛ. | 5
|  |  | 3/2-80-10-30-40/150 | РАДИАТОРЫ ОТОПИТЕЛЬНЫЕ СТАЛЬНЫЕ ПАНЕЛЬНЫЕ ДВУХРЯДНЫЕ С ОДНИМ КОНВЕКТОРОМ (ТИП 21), ВЫСОТОЙ Н=500 ММ, ДЛИНОЙ L=600 ММ, С БОКОВЫМ ПОДКЛЮЧЕНИЕМ, ВОЗДУХООТВОДЧИКОМ, ЗАГЛУШКОЙ, КРОНШТЕЙНАМИ И КРЕПЛЕНИЯМИ | КОМПЛ. | 5
|  |  | 3/2-80-10-30-40/160 | РАДИАТОРЫ ОТОПИТЕЛЬНЫЕ СТАЛЬНЫЕ ПАНЕЛЬНЫЕ ДВУХРЯДНЫЕ С ОДНИМ КОНВЕКТОРОМ (ТИП 21), ВЫСОТОЙ Н=500 ММ, ДЛИНОЙ L=700 ММ, С БОКОВЫМ ПОДКЛЮЧЕНИЕМ, ВОЗДУХООТВОДЧИКОМ, ЗАГЛУШКОЙ, КРОНШТЕЙНАМИ И КРЕПЛЕНИЯМИ | КОМПЛ. | 9
|  |  | 3/2-80-10-30-40/180 | РАДИАТОРЫ ОТОПИТЕЛЬНЫЕ СТАЛЬНЫЕ ПАНЕЛЬНЫЕ ДВУХРЯДНЫЕ С ОДНИМ КОНВЕКТОРОМ (ТИП 21), ВЫСОТОЙ Н=500 ММ, ДЛИНОЙ L=900 ММ, С БОКОВЫМ ПОДКЛЮЧЕНИЕМ, ВОЗДУХООТВОДЧИКОМ, ЗАГЛУШКОЙ, КРОНШТЕЙНАМИ И КРЕПЛЕНИЯМИ | КОМПЛ. | 5
|  |  | 3/2-80-10-30-50/40 | РАДИАТОРЫ ОТОПИТЕЛЬНЫЕ СТАЛЬНЫЕ ПАНЕЛЬНЫЕ ДВУХРЯДНЫЕ С ДВУМЯ КОНВЕКТОРАМИ (ТИП 22), ВЫСОТОЙ Н=300 ММ, ДЛИНОЙ L=700 ММ, С БОКОВЫМ ПОДКЛЮЧЕНИЕМ, ВОЗДУХООТВОДЧИКОМ, ЗАГЛУШКОЙ, КРОНШТЕЙНАМИ И КРЕПЛЕНИЯМИ | КОМПЛ. | 2
|  |  | 3/2-80-10-30-50/50 | РАДИАТОРЫ ОТОПИТЕЛЬНЫЕ СТАЛЬНЫЕ ПАНЕЛЬНЫЕ ДВУХРЯДНЫЕ С ДВУМЯ КОНВЕКТОРАМИ (ТИП 22), ВЫСОТОЙ Н=300 ММ, ДЛИНОЙ L=800 ММ, С БОКОВЫМ ПОДКЛЮЧЕНИЕМ, ВОЗДУХООТВОДЧИКОМ, ЗАГЛУШКОЙ, КРОНШТЕЙНАМИ И КРЕПЛЕНИЯМИ | КОМПЛ. | 11
|  |  | 3/2-80-10-30-50/140 | РАДИАТОРЫ ОТОПИТЕЛЬНЫЕ СТАЛЬНЫЕ ПАНЕЛЬНЫЕ ДВУХРЯДНЫЕ С ДВУМЯ КОНВЕКТОРАМИ (ТИП 22), ВЫСОТОЙ Н=500 ММ, ДЛИНОЙ L=500 ММ, С БОКОВЫМ ПОДКЛЮЧЕНИЕМ, ВОЗДУХООТВОДЧИКОМ, ЗАГЛУШКОЙ, КРОНШТЕЙНАМИ И КРЕПЛЕНИЯМИ | КОМПЛ. | 6
|  |  | 3/2-80-10-30-50/150 | РАДИАТОРЫ ОТОПИТЕЛЬНЫЕ СТАЛЬНЫЕ ПАНЕЛЬНЫЕ ДВУХРЯДНЫЕ С ДВУМЯ КОНВЕКТОРАМИ (ТИП 22), ВЫСОТОЙ Н=500 ММ, ДЛИНОЙ L=600 ММ, С БОКОВЫМ ПОДКЛЮЧЕНИЕМ, ВОЗДУХООТВОДЧИКОМ, ЗАГЛУШКОЙ, КРОНШТЕЙНАМИ И КРЕПЛЕНИЯМИ | КОМПЛ. | 3
|  |  | 3/2-80-10-30-50/160 | РАДИАТОРЫ ОТОПИТЕЛЬНЫЕ СТАЛЬНЫЕ ПАНЕЛЬНЫЕ ДВУХРЯДНЫЕ С ДВУМЯ КОНВЕКТОРАМИ (ТИП 22), ВЫСОТОЙ Н=500 ММ, ДЛИНОЙ L=700 ММ, С БОКОВЫМ ПОДКЛЮЧЕНИЕМ, ВОЗДУХООТВОДЧИКОМ, ЗАГЛУШКОЙ, КРОНШТЕЙНАМИ И КРЕПЛЕНИЯМИ | КОМПЛ. | 5
|  |  | 3/2-80-10-30-50/170 | РАДИАТОРЫ ОТОПИТЕЛЬНЫЕ СТАЛЬНЫЕ ПАНЕЛЬНЫЕ ДВУХРЯДНЫЕ С ДВУМЯ КОНВЕКТОРАМИ (ТИП 22), ВЫСОТОЙ Н=500 ММ, ДЛИНОЙ L=800 ММ, С БОКОВЫМ ПОДКЛЮЧЕНИЕМ, ВОЗДУХООТВОДЧИКОМ, ЗАГЛУШКОЙ, КРОНШТЕЙНАМИ И КРЕПЛЕНИЯМИ | КОМПЛ. | 2
|  |  | 3/2-80-10-30-50/180 | РАДИАТОРЫ ОТОПИТЕЛЬНЫЕ СТАЛЬНЫЕ ПАНЕЛЬНЫЕ ДВУХРЯДНЫЕ С ДВУМЯ КОНВЕКТОРАМИ (ТИП 22), ВЫСОТОЙ Н=500 ММ, ДЛИНОЙ L=900 ММ, С БОКОВЫМ ПОДКЛЮЧЕНИЕМ, ВОЗДУХООТВОДЧИКОМ, ЗАГЛУШКОЙ, КРОНШТЕЙНАМИ И КРЕПЛЕНИЯМИ | КОМПЛ. | 2
|  |  | 3/2-80-10-30-50/190 | РАДИАТОРЫ ОТОПИТЕЛЬНЫЕ СТАЛЬНЫЕ ПАНЕЛЬНЫЕ ДВУХРЯДНЫЕ С ДВУМЯ КОНВЕКТОРАМИ (ТИП 22), ВЫСОТОЙ Н=500 ММ, ДЛИНОЙ L=1000 ММ, С БОКОВЫМ ПОДКЛЮЧЕНИЕМ, ВОЗДУХООТВОДЧИКОМ, ЗАГЛУШКОЙ, КРОНШТЕЙНАМИ И КРЕПЛЕНИЯМИ | КОМПЛ. | 4
|  |  | 3/2-80-10-30-55/260 | РАДИАТОРЫ ОТОПИТЕЛЬНЫЕ СТАЛЬНЫЕ ПАНЕЛЬНЫЕ ТРЕХРЯДНЫЕ БЕЗ КОНВЕКТОРОВ (ТИП 30), ВЫСОТОЙ Н=500 ММ, ДЛИНОЙ L=700 ММ, С БОКОВЫМ ПОДКЛЮЧЕНИЕМ, ВОЗДУХООТВОДЧИКОМ, ЗАГЛУШКОЙ, КРОНШТЕЙНАМИ И КРЕПЛЕНИЯМИ | КОМПЛ. | 2
|  |  | 3/2-80-10-30-55/270 | РАДИАТОРЫ ОТОПИТЕЛЬНЫЕ СТАЛЬНЫЕ ПАНЕЛЬНЫЕ ТРЕХРЯДНЫЕ БЕЗ КОНВЕКТОРОВ (ТИП 30), ВЫСОТОЙ Н=500 ММ, ДЛИНОЙ L=800 ММ, С БОКОВЫМ ПОДКЛЮЧЕНИЕМ, ВОЗДУХООТВОДЧИКОМ, ЗАГЛУШКОЙ, КРОНШТЕЙНАМИ И КРЕПЛЕНИЯМИ | КОМПЛ. | 2
|  |  | 3/2-80-10-30-55/280 | РАДИАТОРЫ ОТОПИТЕЛЬНЫЕ СТАЛЬНЫЕ ПАНЕЛЬНЫЕ ТРЕХРЯДНЫЕ БЕЗ КОНВЕКТОРОВ (ТИП 30), ВЫСОТОЙ Н=500 ММ, ДЛИНОЙ L=900 ММ, С БОКОВЫМ ПОДКЛЮЧЕНИЕМ, ВОЗДУХООТВОДЧИКОМ, ЗАГЛУШКОЙ, КРОНШТЕЙНАМИ И КРЕПЛЕНИЯМИ | КОМПЛ. | 1
|  |  | 3/2-80-10-30-55/300 | РАДИАТОРЫ ОТОПИТЕЛЬНЫЕ СТАЛЬНЫЕ ПАНЕЛЬНЫЕ ТРЕХРЯДНЫЕ БЕЗ КОНВЕКТОРОВ (ТИП 30), ВЫСОТОЙ Н=500 ММ, ДЛИНОЙ L=1100 ММ, С БОКОВЫМ ПОДКЛЮЧЕНИЕМ, ВОЗДУХООТВОДЧИКОМ, ЗАГЛУШКОЙ, КРОНШТЕЙНАМИ И КРЕПЛЕНИЯМИ | КОМПЛ. | 3
|  |  | 3/2-80-10-30-60/40 | РАДИАТОРЫ ОТОПИТЕЛЬНЫЕ СТАЛЬНЫЕ ПАНЕЛЬНЫЕ ТРЕХРЯДНЫЕ С ТРЕМЯ КОНВЕКТОРАМИ (ТИП 33), ВЫСОТОЙ Н=300 ММ, ДЛИНОЙ L=700 ММ, С БОКОВЫМ ПОДКЛЮЧЕНИЕМ, ВОЗДУХООТВОДЧИКОМ, ЗАГЛУШКОЙ, КРОНШТЕЙНАМИ И КРЕПЛЕНИЯМИ | КОМПЛ. | 8
|  |  | 3/2-80-10-30-60/50 | РАДИАТОРЫ ОТОПИТЕЛЬНЫЕ СТАЛЬНЫЕ ПАНЕЛЬНЫЕ ТРЕХРЯДНЫЕ С ТРЕМЯ КОНВЕКТОРАМИ (ТИП 33), ВЫСОТОЙ Н=300 ММ, ДЛИНОЙ L=800 ММ, С БОКОВЫМ ПОДКЛЮЧЕНИЕМ, ВОЗДУХООТВОДЧИКОМ, ЗАГЛУШКОЙ, КРОНШТЕЙНАМИ И КРЕПЛЕНИЯМИ | КОМПЛ. | 12
|  |  | 3/2-80-10-30-60/60 | РАДИАТОРЫ ОТОПИТЕЛЬНЫЕ СТАЛЬНЫЕ ПАНЕЛЬНЫЕ ТРЕХРЯДНЫЕ С ТРЕМЯ КОНВЕКТОРАМИ (ТИП 33), ВЫСОТОЙ Н=300 ММ, ДЛИНОЙ L=900 ММ, С БОКОВЫМ ПОДКЛЮЧЕНИЕМ, ВОЗДУХООТВОДЧИКОМ, ЗАГЛУШКОЙ, КРОНШТЕЙНАМИ И КРЕПЛЕНИЯМИ | КОМПЛ. | 29
|  |  | 3/2-80-10-30-60/70 | РАДИАТОРЫ ОТОПИТЕЛЬНЫЕ СТАЛЬНЫЕ ПАНЕЛЬНЫЕ ТРЕХРЯДНЫЕ С ТРЕМЯ КОНВЕКТОРАМИ (ТИП 33), ВЫСОТОЙ Н=300 ММ, ДЛИНОЙ L=1000 ММ, С БОКОВЫМ ПОДКЛЮЧЕНИЕМ, ВОЗДУХООТВОДЧИКОМ, ЗАГЛУШКОЙ, КРОНШТЕЙНАМИ И КРЕПЛЕНИЯМИ | КОМПЛ. | 43
|  |  | 3/2-80-10-30-60/100 | РАДИАТОРЫ ОТОПИТЕЛЬНЫЕ СТАЛЬНЫЕ ПАНЕЛЬНЫЕ ТРЕХРЯДНЫЕ С ТРЕМЯ КОНВЕКТОРАМИ (ТИП 33), ВЫСОТОЙ Н=500 ММ, ДЛИНОЙ L=600 ММ, С БОКОВЫМ ПОДКЛЮЧЕНИЕМ, ВОЗДУХООТВОДЧИКОМ, ЗАГЛУШКОЙ, КРОНШТЕЙНАМИ И КРЕПЛЕНИЯМИ | КОМПЛ. | 1
|  |  | 3/2-80-10-30-60/110 | РАДИАТОРЫ ОТОПИТЕЛЬНЫЕ СТАЛЬНЫЕ ПАНЕЛЬНЫЕ ТРЕХРЯДНЫЕ С ТРЕМЯ КОНВЕКТОРАМИ (ТИП 33), ВЫСОТОЙ Н=500 ММ, ДЛИНОЙ L=700 ММ, С БОКОВЫМ ПОДКЛЮЧЕНИЕМ, ВОЗДУХООТВОДЧИКОМ, ЗАГЛУШКОЙ, КРОНШТЕЙНАМИ И КРЕПЛЕНИЯМИ | КОМПЛ. | 1
|  |  | 3/2-80-10-30-60/120 | РАДИАТОРЫ ОТОПИТЕЛЬНЫЕ СТАЛЬНЫЕ ПАНЕЛЬНЫЕ ТРЕХРЯДНЫЕ С ТРЕМЯ КОНВЕКТОРАМИ (ТИП 33), ВЫСОТОЙ Н=500 ММ, ДЛИНОЙ L=800 ММ, С БОКОВЫМ ПОДКЛЮЧЕНИЕМ, ВОЗДУХООТВОДЧИКОМ, ЗАГЛУШКОЙ, КРОНШТЕЙНАМИ И КРЕПЛЕНИЯМИ | КОМПЛ. | 6
|  |  | 3/2-80-10-30-60/130 | РАДИАТОРЫ ОТОПИТЕЛЬНЫЕ СТАЛЬНЫЕ ПАНЕЛЬНЫЕ ТРЕХРЯДНЫЕ С ТРЕМЯ КОНВЕКТОРАМИ (ТИП 33), ВЫСОТОЙ Н=500 ММ, ДЛИНОЙ L=900 ММ, С БОКОВЫМ ПОДКЛЮЧЕНИЕМ, ВОЗДУХООТВОДЧИКОМ, ЗАГЛУШКОЙ, КРОНШТЕЙНАМИ И КРЕПЛЕНИЯМИ | КОМПЛ. | 1
|  |  | 3/2-80-10-30-60/140 | РАДИАТОРЫ ОТОПИТЕЛЬНЫЕ СТАЛЬНЫЕ ПАНЕЛЬНЫЕ ТРЕХРЯДНЫЕ С ТРЕМЯ КОНВЕКТОРАМИ (ТИП 33), ВЫСОТОЙ Н=500 ММ, ДЛИНОЙ L=1000 ММ, С БОКОВЫМ ПОДКЛЮЧЕНИЕМ, ВОЗДУХООТВОДЧИКОМ, ЗАГЛУШКОЙ, КРОНШТЕЙНАМИ И КРЕПЛЕНИЯМИ | КОМПЛ. | 2
|  |  | 3/2-80-10-30-60/146 | РАДИАТОРЫ ОТОПИТЕЛЬНЫЕ СТАЛЬНЫЕ ПАНЕЛЬНЫЕ ТРЕХРЯДНЫЕ С ТРЕМЯ КОНВЕКТОРАМИ (ТИП 33), ВЫСОТОЙ Н=500 ММ, ДЛИНОЙ L=1100 ММ, С БОКОВЫМ ПОДКЛЮЧЕНИЕМ, ВОЗДУХООТВОДЧИКОМ, ЗАГЛУШКОЙ, КРОНШТЕЙНАМИ И КРЕПЛЕНИЯМИ | КОМПЛ. | 2
|  |  | 3/2-80-10-30-60/150 | РАДИАТОРЫ ОТОПИТЕЛЬНЫЕ СТАЛЬНЫЕ ПАНЕЛЬНЫЕ ТРЕХРЯДНЫЕ С ТРЕМЯ КОНВЕКТОРАМИ (ТИП 33), ВЫСОТОЙ Н=500 ММ, ДЛИНОЙ L=1200 ММ, С БОКОВЫМ ПОДКЛЮЧЕНИЕМ, ВОЗДУХООТВОДЧИКОМ, ЗАГЛУШКОЙ, КРОНШТЕЙНАМИ И КРЕПЛЕНИЯМИ | КОМПЛ. | 2
|  |  | 3/2-110 | Регистры отопительные
|  |  | 3/2-110-10/СЦЕН-РЕГ-40 | ОТОПИТЕЛЬНЫЙ ПРИБОР ИЗ 4 ГОРИЗОНТАЛЬНЫХ ТРУБ ДИАМЕТРОМ 40 ММ ДЛИНОЙ 1,5 МЕТРА | ШТ | 1
|  |  | 3/2-130 | Другие материалы для системы отопления
|  |  | 3/2-130-10/10 | ПРОКЛАДКИ РАДИАТОРНЫЕ | 1000 ШТ. | 0.002396
|  |  | 3/2-130-10/20 | ПРОБКИ РАДИАТОРНЫЕ ГЛУХИЕ | ШТ. | 10.1156
|  |  | 3/2-130-10/50 | НИППЕЛЬ РАДИАТОРНЫЙ | ШТ. | 2.3958
|  |  | 3/3 | Арматура трубопроводная
|  |  | 3/3-50 | Краны
|  |  | 3/3-50-40-10/С300-47485-КВ | МИКРОВОЗДУШНИК | ШТ. | 9
|  |  | 3/6 | Материалы для водоснабжения и отопления
|  |  | 3/6-100 | Футорки
|  |  | 3/6-100-10/10 | ФУТОРКИ ПРОХОДНЫЕ | ШТ. | 10.1156
|  |  | 3/10 | Крепления и кронштейны для трубопроводов, радиаторов, воздуховодов
|  |  | 3/10-10 | Кронштейны и крепления
|  |  | 3/10-10-10/30 | КРОНШТЕЙНЫ ДЛЯ КРЕПЛЕНИЯ РАДИАТОРОВ К БЕТОННЫМ СТЕНАМ ПРИ ПОМОЩИ ДЮБЕЛЬ-ГВОЗДЕЙ | 100 ШТ. | 0.0033
|  |  | 3/10-10-20-40/20 | ПОДВЕСКА РЕЗЬБОВАЯ ПР-10 | М | -13.4229
|  |  | 4 | Железобетонные и бетонные изделия и конструкции (в т.ч. типовые), керамические изделия, нерудные материалы, бетоны и растворы
|  |  | 4/1 | Конструкции и изделия бетонные и железобетонные, керамические изделия, нерудные материалы, товарные бетоны и растворы
|  |  | 4/1-4 | Бетоны, растворы, смеси асфальтобетонные
|  |  | 4/1-4-20-20-10-20/10 | РАСТВОРЫ КЛАДОЧНЫЕ ТЯЖЕЛЫЕ ЦЕМЕНТНЫЕ, МАРКИ 100 | М3 | 0.003916
Ж3-20-11 | ОТОПЛЕНИЕ. ТРУБОПРОВОДЫ | М 756
|  |  | 1-1 | ЗАТРАТЫ ТРУДА РАБОЧИХ | ЧЕЛ.Ч | 343.0068
|  |  | 1-3 | ЗАТРАТЫ ТРУДА МАШИНИСТОВ | ЧЕЛ.-Ч | 5.0751
|  |  | М020130* | КРАНЫ БАШЕННЫЕ ПРИ РАБОТЕ НА ДРУГИХ ВИДАХ СТРОИТЕЛЬСТВА, 10 Т | МАШ.Ч | 1.5417
|  |  | М040502 | УСТАНОВКИ ДЛЯ СВАРКИ РУЧНОЙ ДУГОВОЙ (ПОСТОЯННОГО ТОКА) | МАШ.Ч | 17.8425
|  |  | М040504 | АППАРАТ ДЛЯ ГАЗОВОЙ СВАРКИ И РЕЗКИ | МАШ.Ч | 20.6631
|  |  | М331617 | СРЕДСТВА МАЛОЙ МЕХАНИЗАЦИИ | МАШ.Ч | 3.5334
|  |  | 1 | Материалы для строительных работ
|  |  | 1/10 | Материалы для строительных работ общего назначения
|  |  | 1/10-10 | Известь, цемент и другие вяжущие
|  |  | 1/10-10-5/42 | ИЗВЕСТЬ ХЛОРНАЯ | Т | 3.8e-05
|  |  | 1/10-135 | Нефтепродукты, газы, химические материалы
|  |  | 1/10-135-20/35 | АЦЕТИЛЕН РАСТВОРЕННЫЙ ТЕХНИЧЕСКИЙ МАРКИ Б | Т | 0.00533
|  |  | 1/10-135-20/60 | КИСЛОРОД ТЕХНИЧЕСКИЙ ГАЗООБРАЗНЫЙ | М3 | 6.6631
|  |  | 1/10-140 | Электроды, прутки винипластовые, проволока сварочные
|  |  | 1/10-140-40/90 | ЭЛЕКТРОДЫ ТИПА Э42 ДИАМЕТРОМ 3 ММ | КГ | 10.7729
|  |  | 1/10-140-60-10/16 | ПРОВОЛОКА СВАРОЧНАЯ ХОЛОДНОТЯНУТАЯ ИЗ ЛЕГИРОВАННОЙ СТАЛИ, ДИАМЕТРОМ 1,6 ММ | Т | 0.004116
|  |  | 1/10-230 | Материалы для отделочных работ
|  |  | 1/10-230-40-65/60 | СУРИК СВИНЦОВЫЙ, ПИГМЕНТ | КГ | 3.0444
|  |  | 1/10-230-50-15/31 | ОЛИФА НАТУРАЛЬНАЯ | КГ | 1.3632
|  |  | 1/10-235 | Изделия герметизирующие, уплотняющие, изолирующие
|  |  | 1/10-235-3/47 | ЛЬНЯНАЯ ПРЯДЬ | КГ | 0.5148
|  |  | 1/10-280 | Прочие материалы для строительных работ
|  |  | 1/10-280-20/40 | ВОДА | М3 | 23.8
|  |  | 3 | Материалы и изделия для санитарно-технических работ
|  |  | 3/7 | Узлы и обвязки
|  |  | 3/7-10 | Узлы трубопроводов
|  |  | 3/7-10-20-10/20 | УЗЛЫ УКРУПНЕННЫЕ (ТРУБОПРОВОДЫ) ДЛЯ ВНУТРЕННИХ СИСТЕМ ОТОПЛЕНИЯ ЗДАНИЙ ИЗ СТАЛЬНЫХ ЭЛЕКТРОСВАРНЫХ ТРУБ БЕЗ ГИЛЬЗ И КРЕПЛЕНИЙ ДИАМЕТРОМ УСЛОВНОГО ПРОХОДА 50 ММ | М | 38
|  |  | 3/7-10-20-10/30 | УЗЛЫ УКРУПНЕННЫЕ (ТРУБОПРОВОДЫ) ДЛЯ ВНУТРЕННИХ СИСТЕМ ОТОПЛЕНИЯ ЗДАНИЙ ИЗ СТАЛЬНЫХ ЭЛЕКТРОСВАРНЫХ ТРУБ БЕЗ ГИЛЬЗ И КРЕПЛЕНИЙ ДИАМЕТРОМ УСЛОВНОГО ПРОХОДА 70 ММ | М | 112
|  |  | 3/7-10-20-20/10 | УЗЛЫ УКРУПНЕННЫЕ МОНТАЖНЫЕ (ТРУБОПРОВОДЫ) ИЗ СТАЛЬНЫХ ВОДОГАЗОПРОВОДНЫХ НЕОЦИНКОВАННЫХ ТРУБ БЕЗ ГИЛЬЗ И КРЕПЛЕНИЙ ДЛЯ ОТОПЛЕНИЯ ДИАМЕТРОМ 15 ММ | М | 210
|  |  | 3/7-10-20-20/20 | УЗЛЫ УКРУПНЕННЫЕ МОНТАЖНЫЕ (ТРУБОПРОВОДЫ) ИЗ СТАЛЬНЫХ ВОДОГАЗОПРОВОДНЫХ НЕОЦИНКОВАННЫХ ТРУБ БЕЗ ГИЛЬЗ И КРЕПЛЕНИЙ ДЛЯ ОТОПЛЕНИЯ ДИАМЕТРОМ 20 ММ | М | 147
|  |  | 3/7-10-20-20/30 | УЗЛЫ УКРУПНЕННЫЕ МОНТАЖНЫЕ (ТРУБОПРОВОДЫ) ИЗ СТАЛЬНЫХ ВОДОГАЗОПРОВОДНЫХ НЕОЦИНКОВАННЫХ ТРУБ БЕЗ ГИЛЬЗ И КРЕПЛЕНИЙ ДЛЯ ОТОПЛЕНИЯ ДИАМЕТРОМ 25 ММ | М | 63
|  |  | 3/7-10-20-20/40 | УЗЛЫ УКРУПНЕННЫЕ МОНТАЖНЫЕ (ТРУБОПРОВОДЫ) ИЗ СТАЛЬНЫХ ВОДОГАЗОПРОВОДНЫХ НЕОЦИНКОВАННЫХ ТРУБ С ГИЛЬЗАМИ ДЛЯ ОТОПЛЕНИЯ ДИАМЕТРОМ 32 ММ | М | 136
|  |  | 3/7-10-20-20/50 | УЗЛЫ УКРУПНЕННЫЕ МОНТАЖНЫЕ (ТРУБОПРОВОДЫ) ИЗ СТАЛЬНЫХ ВОДОГАЗОПРОВОДНЫХ НЕОЦИНКОВАННЫХ ТРУБ БЕЗ ГИЛЬЗ И КРЕПЛЕНИЙ ДЛЯ ОТОПЛЕНИЯ ДИАМЕТРОМ 40 ММ | М | 50
Ж3-20-15 | ОТОПЛЕНИЕ. ОБОРУДОВАНИЕ И ПРИБОРЫ | ШТ (КОМП 615
|  |  | 1-1 | ЗАТРАТЫ ТРУДА РАБОЧИХ | ЧЕЛ.Ч | 468.1354
|  |  | 1-3 | ЗАТРАТЫ ТРУДА МАШИНИСТОВ | ЧЕЛ.-Ч | 1.28
|  |  | М020130* | КРАНЫ БАШЕННЫЕ ПРИ РАБОТЕ НА ДРУГИХ ВИДАХ СТРОИТЕЛЬСТВА, 10 Т | МАШ.Ч | 0.84
|  |  | М040502 | УСТАНОВКИ ДЛЯ СВАРКИ РУЧНОЙ ДУГОВОЙ (ПОСТОЯННОГО ТОКА) | МАШ.Ч | 8.96
|  |  | М331451 | ПЕРФОРАТОРЫ ЭЛЕКТРИЧЕСКИЕ | МАШ.Ч | 21.42
|  |  | М331615* | ДРЕЛИ ЭЛЕКТРИЧЕСКИЕ | МАШ.Ч | 0.9
|  |  | М331617 | СРЕДСТВА МАЛОЙ МЕХАНИЗАЦИИ | МАШ.Ч | 0.44
|  |  | 1 | Материалы для строительных работ
|  |  | 1/10 | Материалы для строительных работ общего назначения
|  |  | 1/10-140 | Электроды, прутки винипластовые, проволока сварочные
|  |  | 1/10-140-40/45 | ЭЛЕКТРОДЫ ТИПА Э42А ДИАМЕТРОМ 2 ММ | Т | 0.00324
|  |  | 1/10-140-40/100 | ЭЛЕКТРОДЫ ТИПА Э42А ДИАМЕТРОМ 4 ММ | Т | 0.00216
|  |  | 1/10-170 | Оснастка технологическая и инструментальная
|  |  | 1/10-170-10/135 | СВЕРЛА С SDS PLUS ХВОСТОВИКОМ (НАКОНЕЧНИК ИЗ ТВЕРДОСПЛАВНОЙ СТАЛИ) (ПО БЕТОНУ), ДИАМЕТРОМ 8-10 ММ, ДЛИНОЙ 260 (265) ММ | ШТ. | 0.144
|  |  | 1/10-170-10/175 | СВЕРЛА С SDS PLUS ХВОСТОВИКОМ (НАКОНЕЧНИК ИЗ ТВЕРДОСПЛАВНОЙ СТАЛИ) (ПО БЕТОНУ), ДИАМЕТРОМ 12 ММ, ДЛИНОЙ 210 ММ | ШТ. | 7.14
|  |  | 1/10-230 | Материалы для отделочных работ
|  |  | 1/10-230-40-65/60 | СУРИК СВИНЦОВЫЙ, ПИГМЕНТ | КГ | 7.32
|  |  | 1/10-230-45-10/75 | ЭМАЛЬ ПЕНТАФТАЛЕВАЯ ПФ-115, БЕЛАЯ | КГ | 2.54
|  |  | 1/10-230-50-15/31 | ОЛИФА НАТУРАЛЬНАЯ | КГ | 5.2
|  |  | 1/10-235 | Изделия герметизирующие, уплотняющие, изолирующие
|  |  | 1/10-235-3/47 | ЛЬНЯНАЯ ПРЯДЬ | КГ | 5.02
|  |  | 1/10-240 | Метизы и крепежные изделия
|  |  | 1/10-240-30-22/5 | ДЮБЕЛИ РАСПОРНЫЕ ПОЛИЭТИЛЕНОВЫЕ 10 Х 50 ММ | 1000 ШТ. | 0.357
|  |  | 3 | Материалы и изделия для санитарно-технических работ
|  |  | 3/3 | Арматура трубопроводная
|  |  | 3/3-40 | Клапаны
|  |  | 3/3-40-20-60/С300-41767-Т | ТЕРМОСТАТИЧЕСКИЕ ГОЛОВКИ | ШТ. | 241
|  |  | 3/3-40-20-60/С300-41799-1К | КЛАПАНЫ ТЕРМОСТАТИЧЕСКИЕ С ПРЕДВАРИТЕЛЬНОЙ НАСТРОЙКОЙ С ОТВОДОМ ДИАМЕТРОМ 15 ММ, УГЛОВЫЕ | ШТ. | 13
|  |  | 3/3-40-20-60/С300-41799-2К | КЛАПАНЫ ТЕРМОСТАТИЧЕСКИЕ С ПРЕДВАРИТЕЛЬНОЙ НАСТРОЙКОЙ С ОТВОДОМ ДИАМЕТРОМ 15 ММ, ПРЯМЫЕ (ОСЕВЫЕ) | ШТ. | 241
|  |  | 3/3-40-40-10/СЦЕН-ПОК-15 | КЛАПАНЫ ОТСЕЧНЫЕ С ВИНТОВЫМ СОЕДИНЕНИЕМ С ОТВОДАМИ ДИАМЕТРОМ 15 ММ, ПРОХОДНЫЕ | ШТ. | 13
|  |  | 3/3-40-40-10/СЦЕН-УОК-15 | КЛАПАНЫ ОТСЕЧНЫЕ С ВИНТОВЫМ СОЕДИНЕНИЕМ С ОТВОДАМИ ДИАМЕТРОМ 15 ММ, УГЛОВЫЕ | ШТ. | 241
|  |  | 3/3-40-50-10/40 | КЛАПАНЫ БАЛАНСИРОВОЧНЫЕ МУФТОВЫЕ ДИАМЕТРОМ 20 ММ | ШТ. | 3
|  |  | 3/3-40-50-10/50 | КЛАПАНЫ БАЛАНСИРОВОЧНЫЕ МУФТОВЫЕ ДИАМЕТРОМ 25 ММ | ШТ. | 15
|  |  | 3/3-40-50-20/С300-38300-7К | РЕГУЛЯТОР ПЕРЕПАДА ДАВЛЕНИЯ ДИАМЕТРОМ 15 ММ | ШТ. | 18
|  |  | 3/3-40-50-20/СЦЕН-КБ-15 | БАЛАНСИРОВОЧНЫЕ КЛАПАНЫ РУЧНЫЕ ЗАПОРНО-ИЗМЕРИТЕЛЬНЫЕ ДИАМЕТРОМ 15 ММ | ШТ. | 37
|  |  | 3/3-40-50-20/СЦЕН-КБ-20 | БАЛАНСИРОВОЧНЫЕ КЛАПАНЫ РУЧНЫЕ ЗАПОРНО-ИЗМЕРИТЕЛЬНЫЕ ДИАМЕТРОМ 20 ММ | ШТ. | 30
|  |  | 3/3-50 | Краны
|  |  | 3/3-50-80-10/С300-47429-Д | КРАНЫ ШАРОВЫЕ, МУФТОВЫЕ ДИАМЕТРОМ 15 ММ | ШТ. | 130
|  |  | 3/3-50-80-10/10 | КРАНЫ ШАРОВЫЕ, МУФТОВЫЕ, ЛАТУННЫЕ 11Б27П1 ДИАМЕТРОМ 15 ММ | ШТ. | 51
|  |  | 3/3-50-80-10/20 | КРАНЫ ШАРОВЫЕ, МУФТОВЫЕ, ЛАТУННЫЕ 11Б27П1 ДИАМЕТРОМ 20 ММ | ШТ. | 48
|  |  | 3/3-50-80-10/30 | КРАНЫ ШАРОВЫЕ, МУФТОВЫЕ, ЛАТУННЫЕ 11Б27П1 ДИАМЕТРОМ 25 ММ | ШТ. | 30
|  |  | 3/3-50-80-10/60 | КРАНЫ ШАРОВЫЕ, МУФТОВЫЕ, ЛАТУННЫЕ 11Б27П1 ДИАМЕТРОМ 32 ММ | ШТ. | 14
|  |  | 3/3-50-80-40/70 | КРАНЫ СТАЛЬНЫЕ ШАРОВЫЕ ФЛАНЦЕВЫЕ ДЗТ РУ25 ДИАМЕТРОМ 65 ММ | ШТ. | 4
|  |  | 3/6 | Материалы для водоснабжения и отопления
|  |  | 3/6-30 | Гребенки
|  |  | 3/6-30-10-20/С300-25510-ГР | ГРЕБЕНКИ РАСПРЕДЕЛИТЕЛЬНЫЕ ДИАМЕТРОМ ДО 50 ММ С ДВУМЯ ПАТРУБКАМИ | ШТ. | 1
|  |  | 3/6-30-10-20/С300-25510-ГР3 | ГРЕБЕНКИ РАСПРЕДЕЛИТЕЛЬНЫЕ ДИАМЕТРОМ ДО 50 ММ С ТРЕМЯ ПАТРУБКАМИ | ШТ. | 3
|  |  | 3/6-30-10-20/С300-25511-ГР | ГРЕБЕНКИ РАСПРЕДЕЛИТЕЛЬНЫЕ ДИАМЕТРОМ ДО 50 ММ С ЧЕТЫРЬМЯ ПАТРУБКАМИ | ШТ. | 14
|  |  | 3/10 | Крепления и кронштейны для трубопроводов, радиаторов, воздуховодов
|  |  | 3/10-10 | Кронштейны и крепления
|  |  | 3/10-10-20-40/20 | ПОДВЕСКА РЕЗЬБОВАЯ ПР-10 | М | 35.7
|  |  | 3/11 | Фланцы
|  |  | 3/11-10 | Фланцы для трубопроводов
|  |  | 3/11-10-10-20/80 | ФЛАНЦЫ СТАЛЬНЫЕ ПЛОСКИЕ ПРИВАРНЫЕ ИЗ СТАЛИ МАРКИ ВСТ3СП2, ВСТ3СП3 ДАВЛЕНИЕМ 1,0 МПА (10 КГС/СМ2) ДИАМЕТРОМ 65 ММ | ШТ. | 8
|  |  | 3/13 | Другие материалы для сантехработ
|  |  | 3/13-10 | Болты с гайками и шайбами
|  |  | 3/13-10-10/60 | БОЛТЫ С ГАЙКАМИ И ШАЙБАМИ ДЛЯ САНИТАРНО-ТЕХНИЧЕСКИХ РАБОТ ДИАМЕТРОМ 16 ММ | Т | 0.00828
|  |  | 4 | Железобетонные и бетонные изделия и конструкции (в т.ч. типовые), керамические изделия, нерудные материалы, бетоны и растворы
|  |  | 4/1 | Конструкции и изделия бетонные и железобетонные, керамические изделия, нерудные материалы, товарные бетоны и растворы
|  |  | 4/1-4 | Бетоны, растворы, смеси асфальтобетонные
|  |  | 4/1-4-20-20-10-20/10 | РАСТВОРЫ КЛАДОЧНЫЕ ТЯЖЕЛЫЕ ЦЕМЕНТНЫЕ, МАРКИ 100 | М3 | 0.0891
Ж3-20-11-30 | ОТОПЛЕНИЕ. ТРУБОПРОВОДЫ. ИЗ ПОЛИМЕРНЫХ ТРУБ | М 3800
|  |  | 1-1 | ЗАТРАТЫ ТРУДА РАБОЧИХ | ЧЕЛ.Ч | 3127.42
|  |  | М042900* | УСТАНОВКИ ДЛЯ ГИДРАВЛИЧЕСКИХ ИСПЫТАНИЙ ТРУБОПРОВОДОВ ДАВЛЕНИЕ НАГНЕТАНИЯ НИЗКОЕ 0,1 (1) МПА (КГС/СМ2), ВЫСОКОЕ 10 (100) МПА (КГС/СМ2) | МАШ.Ч | 28.98
|  |  | М331451 | ПЕРФОРАТОРЫ ЭЛЕКТРИЧЕСКИЕ | МАШ.Ч | 169.86
|  |  | 1 | Материалы для строительных работ
|  |  | 1/10 | Материалы для строительных работ общего назначения
|  |  | 1/10-170 | Оснастка технологическая и инструментальная
|  |  | 1/10-170-10/165 | СВЕРЛА С SDS PLUS ХВОСТОВИКОМ (НАКОНЕЧНИК ИЗ ТВЕРДОСПЛАВНОЙ СТАЛИ) (ПО БЕТОНУ), ДИАМЕТРОМ 10-12 ММ, ДЛИНОЙ 110-165 ММ | ШТ. | 76
|  |  | 1/10-230 | Материалы для отделочных работ
|  |  | 1/10-230-40-65/60 | СУРИК СВИНЦОВЫЙ, ПИГМЕНТ | КГ | 3.2
|  |  | 1/10-230-50-15/31 | ОЛИФА НАТУРАЛЬНАЯ | КГ | 1.41
|  |  | 1/10-235 | Изделия герметизирующие, уплотняющие, изолирующие
|  |  | 1/10-235-3/47 | ЛЬНЯНАЯ ПРЯДЬ | КГ | 1.28
|  |  | 1/10-280 | Прочие материалы для строительных работ
|  |  | 1/10-280-20/40 | ВОДА | М3 | 65.9
|  |  | 3 | Материалы и изделия для санитарно-технических работ
|  |  | 3/12 | Материалы для системы пожаротушения
|  |  | 3/12-30 | Рукава
|  |  | 3/12-30-20/С300-60600-К | ШЛАНГ СЛИВНОЙ | М | 15
|  |  | 3/13 | Другие материалы для сантехработ
|  |  | 3/13-30 | Дюбель-крюк
|  |  | 3/13-30/10 | ДЮБЕЛЬ-КРЮК ПЛАСТМАССОВЫЙ L=100 ММ | ШТ. | 3300
|  |  | 6 | Трубы и детали трубопроводов (за исключением труб стальных обсадных и бурильных части 1). Арматура для технологических трубопроводов
|  |  | 6/40 | Трубы и детали трубопроводов полимерные
|  |  | 6/40-10 | Трубы из полиэтилена
|  |  | 6/40-10-80/2 | ТРУБА ИЗ ПОЛИЭТИЛЕНА ЗАЩИТНАЯ ГОФРИРОВАННАЯ НОМИНАЛЬНЫМ НАРУЖНЫМ ДИАМЕТРОМ 16 - 18 ММ | М | 2550
|  |  | 6/40-10-80/5 | ТРУБА ИЗ ПОЛИЭТИЛЕНА ЗАЩИТНАЯ ГОФРИРОВАННАЯ НОМИНАЛЬНЫМ НАРУЖНЫМ ДИАМЕТРОМ 28 ММ (ТУ BY 500066545.005-2008) | 10 М | 132.6
|  |  | 6/40-30 | Трубы из сшитого полиэтилена для устройства внутренних систем отопления, холодного и горячего водоснабжения
|  |  | 6/40-30-6/С530-17450-К | ТРУБА ИЗ СШИТОГО ПОЛИЭТИЛЕНА ДИАМЕТРОМ 16 ММ И ТОЛЩИНОЙ СТЕНКИ 2 ММ | М | 2525
|  |  | 6/40-30-6/С530-17452-К | ТРУБА ИЗ СШИТОГО ПОЛИЭТИЛЕНА ДИАМЕТРОМ 22 ММ И ТОЛЩИНОЙ СТЕНКИ 2,7 ММ | М | 1313
|  |  | 6/40-80 | Соединительные части для полимерных труб
|  |  | 6/40-80-60-1/С530-17460-К | Т-ОБРАЗНЫЙ ФИТИНГ 1/2"Х1/2"Х1/2" | ШТ. | 240
|  |  | 6/40-80-60-1/С530-17462-К | Т-ОБРАЗНЫЙ ФИТИНГ 3/4"Х1/2"Х1/2" | ШТ. | 60
|  |  | 6/40-80-60-1/С530-17463-К | Т-ОБРАЗНЫЙ ФИТИНГ 3/4"Х1/2"Х3/4" | ШТ. | 14
|  |  | 6/40-80-60-2/С530-17446-1К | ОТВОД 90 ГРАД С МЕДНОЙ ХРОМИРОВАННОЙ ТРУБКОЙ ДИАМЕТРОМ 15Х1 ДЛИНОЙ ДО 300 ММ | ШТ. | 475
|  |  | 6/40-80-60-2/С530-17446-2К | ОТВОД 90 ГРАД С МЕДНОЙ ХРОМИРОВАННОЙ ТРУБКОЙ ДИАМЕТРОМ 15Х1 ДЛИНОЙ 750 ММ | ШТ. | 7
|  |  | 6/40-80-60-2/С530-17470-К | ОТВОД 90 ГРАД 1/2"Х1/2" | ШТ. | 68
|  |  | 6/40-80-60-2/С530-17472-К | ОТВОД 90 ГРАД 3/4"Х3/4" | ШТ. | 90
|  |  | 6/40-80-60-3/С530-17448-1К | РАЗЪЕМНОЕ СОЕДИНЕНИЕ (АМЕРИКАНКА) ДИАМЕТРОМ 15 ММ | ШТ. | 76
|  |  | 6/40-80-60-3/С530-17448-2К | РАЗЪЕМНОЕ СОЕДИНЕНИЕ (АМЕРИКАНКА) ДИАМЕТРОМ 20 ММ | ШТ. | 60
|  |  | 6/40-80-60-3/С530-17485-К | ПРЯМОЙ ФИТИНГ С НАРУЖНОЙ РЕЗЬБОЙ 1/2" Х 15 НР | ШТ. | 76
|  |  | 6/40-80-60-3/С530-17488-К | ПРЯМОЙ ФИТИНГ С НАРУЖНОЙ РЕЗЬБОЙ 3/4" Х 20 НР | ШТ. | 60
|  |  | 6/40-80-60-3/С530-17502-1К | ПРЯМОЙ ФИТИНГ СОЕДИНЕНИЕ 1/2"Х1/2" | ШТ. | 25
|  |  | 6/40-80-60-3/С530-17503-1К | ПРЯМОЙ ФИТИНГ СОЕДИНЕНИЕ 3/4"Х3/4" | ШТ. | 13
|  |  | 6/40-80-60-4/С530-17504-К | КОЛЬЦО ОБЖИМНОЕ 1/2" | ШТ. | 1552
|  |  | 6/40-80-60-4/С530-17506-К | КОЛЬЦО ОБЖИМНОЕ 3/4" | ШТ. | 328
Ж3-20-15 | ОТОПЛЕНИЕ. ГИЛЬЗЫ И КРЕПЛЕНИЯ | ШТ (КОМП 458
|  |  | 1-1 | ЗАТРАТЫ ТРУДА РАБОЧИХ | ЧЕЛ.Ч | 228.7814
|  |  | 1-3 | ЗАТРАТЫ ТРУДА МАШИНИСТОВ | ЧЕЛ.-Ч | 0.07396
|  |  | М020130* | КРАНЫ БАШЕННЫЕ ПРИ РАБОТЕ НА ДРУГИХ ВИДАХ СТРОИТЕЛЬСТВА, 10 Т | МАШ.Ч | 0.02537
|  |  | М041000 | ПРЕОБРАЗОВАТЕЛИ СВАРОЧНЫЕ С НОМИНАЛЬНЫМ СВАРОЧНЫМ ТОКОМ 315-500 А | МАШ.Ч | 0.33153
|  |  | М330201* | МАШИНЫ СВЕРЛИЛЬНЫЕ ЭЛЕКТРИЧЕСКИЕ | МАШ.Ч | 39.52
|  |  | М330301* | МАШИНЫ ШЛИФОВАЛЬНЫЕ ЭЛЕКТРИЧЕСКИЕ | МАШ.Ч | 0.01075
|  |  | М331617 | СРЕДСТВА МАЛОЙ МЕХАНИЗАЦИИ | МАШ.Ч | 0.04859
|  |  | 1 | Материалы для строительных работ
|  |  | 1/10 | Материалы для строительных работ общего назначения
|  |  | 1/10-10 | Известь, цемент и другие вяжущие
|  |  | 1/10-10-10/180 | МОДИФИЦИРОВАННАЯ СУХАЯ ЦЕМЕНТНАЯ СМЕСЬ ДЛЯ ПРИГОТОВЛЕНИЯ БЕЗУСАДОЧНЫХ РАСШИРЯЮЩИХСЯ СТРОИТЕЛЬНЫХ РАСТВОРОВ И БЕТОНОВ С ВЫСОКОЙ ОДНОРОДНОСТЬЮ | Т | 0.004954
|  |  | 1/10-80 | Материалы неметаллорудные и асбестосодержащие изделия
|  |  | 1/10-80-10/20 | АСБЕСТОВЫЙ ШНУР ОБЩЕГО НАЗНАЧЕНИЯ ШАОН, ДИАМЕТРОМ 2-2,5 ММ | КГ | 11.74
|  |  | 1/10-110 | Лесоматериалы и пиломатериалы
|  |  | 1/10-110-50-5/85 | БРУСКИ ОБРЕЗНЫЕ ХВОЙНЫХ ПОРОД ДЛИНОЙ 4-6,5 М, ШИРИНОЙ 75-150 ММ, ТОЛЩИНОЙ 40-75 ММ, 1 СОРТА | М3 | 4.4e-05
|  |  | 1/10-135 | Нефтепродукты, газы, химические материалы
|  |  | 1/10-135-20/35 | АЦЕТИЛЕН РАСТВОРЕННЫЙ ТЕХНИЧЕСКИЙ МАРКИ Б | Т | 9e-06
|  |  | 1/10-135-20/60 | КИСЛОРОД ТЕХНИЧЕСКИЙ ГАЗООБРАЗНЫЙ | М3 | 0.043
|  |  | 1/10-140 | Электроды, прутки винипластовые, проволока сварочные
|  |  | 1/10-140-40/100 | ЭЛЕКТРОДЫ ТИПА Э42А ДИАМЕТРОМ 4 ММ | Т | 0.000344
|  |  | 1/10-180 | Материалы шлифовальные
|  |  | 1/10-180-20/64 | КРУГИ ШЛИФОВАЛЬНЫЕ ДЛЯ СПЕЦИАЛЬНЫХ МОНТАЖНЫХ РАБОТ 5П 230 Х 6 Х 22 | ШТ. | 0.00258
|  |  | 1/10-230 | Материалы для отделочных работ
|  |  | 1/10-230-40-20/28 | КРАСКА МАСЛЯНАЯ МА-15, БЕЖЕВАЯ | Т | 0.003762
|  |  | 1/10-230-50-15/51 | РАСТВОРИТЕЛЬ ДЛЯ ЛАКОКРАСОЧНЫХ МАТЕРИАЛОВ МАРКИ Р-4 | КГ | 0.00258
|  |  | 1/10-240 | Метизы и крепежные изделия
|  |  | 1/10-240-25-35/240 | ГВОЗДИ СТРОИТЕЛЬНЫЕ | КГ | 0.00043
|  |  | 1/10-260 | Металлопрокат и металлоизделия (за исключением металлоизделий части 2)
|  |  | 1/10-260-170-4/18 | ШВЕЛЛЕРЫ ГОРЯЧЕКАТАНЫЕ N 40 ИЗ СТАЛИ УГЛЕРОДИСТОЙ ОБЫКНОВЕННОГО КАЧЕСТВА МАРКИ СТ3СП, СТ3ПС | Т | 8.3e-05
|  |  | 1/10-260-200/12 | КАТАНКА ИЗ СТАЛИ УГЛЕРОДИСТОЙ ОБЫКНОВЕННОГО КАЧЕСТВА ДИАМЕТРОМ, 6,3 ММ 6,5 ММ | КГ | 0.00129
|  |  | 1/55 | Материалы специального назначения (кислотоупорные, огнеупорные и антикоррозионные)
|  |  | 1/55-50 | Материалы антикоррозионные и химически стойкие
|  |  | 1/55-50-25/55 | ГРУНТОВКА ГФ-021, КРАСНО-КОРИЧНЕВАЯ | КГ | 0.01333
|  |  | 3 | Материалы и изделия для санитарно-технических работ
|  |  | 3/10 | Крепления и кронштейны для трубопроводов, радиаторов, воздуховодов
|  |  | 3/10-10 | Кронштейны и крепления
|  |  | 3/10-10-20-10/С300-48604-К | МЕТАЛЛОКРНСТРУКЦИИ | КГ | 43
|  |  | 3/10-10-20-30/10 | ХОМУТ С РЕЗЬБОЙ И ПРОКЛАДКОЙ КТР-15 | ШТ. | 119
|  |  | 3/10-10-20-30/20 | ХОМУТ С РЕЗЬБОЙ И ПРОКЛАДКОЙ КТР-20 | ШТ. | 62
|  |  | 3/10-10-20-30/30 | ХОМУТ С РЕЗЬБОЙ И ПРОКЛАДКОЙ КТР-25 | ШТ. | 31
|  |  | 3/10-10-20-30/40 | ХОМУТ С РЕЗЬБОЙ И ПРОКЛАДКОЙ КТР-32 | ШТ. | 68
|  |  | 3/10-10-20-30/50 | ХОМУТ С РЕЗЬБОЙ И ПРОКЛАДКОЙ КТР-40 | ШТ. | 25
|  |  | 3/10-10-20-30/60 | ХОМУТ С РЕЗЬБОЙ И ПРОКЛАДКОЙ КТР-50 | ШТ. | 19
|  |  | 3/10-10-20-30/70 | ХОМУТ С РЕЗЬБОЙ И ПРОКЛАДКОЙ КТР-76 | ШТ. | 56
|  |  | 3/10-10-20-40/10 | ПОДВЕСКА РЕЗЬБОВАЯ ПР-8 | М | 91.5
|  |  | 3/10-10-20-40/20 | ПОДВЕСКА РЕЗЬБОВАЯ ПР-10 | М | 37.5
|  |  | 3/10-10-20-50/10 | ПЛАНКА ПУ-8,10,12 | ШТ. | 380
|  |  | 3/13 | Другие материалы для сантехработ
|  |  | 3/13-50 | Втулки
|  |  | 3/13-50-10/10 | ДЮБЕЛЬ-ВТУЛКА ДВ-8-12 ПЛАСТМАССОВАЯ | 1000 ШТ. | 0.38
|  |  | 4 | Железобетонные и бетонные изделия и конструкции (в т.ч. типовые), керамические изделия, нерудные материалы, бетоны и растворы
|  |  | 4/1 | Конструкции и изделия бетонные и железобетонные, керамические изделия, нерудные материалы, товарные бетоны и растворы
|  |  | 4/1-4 | Бетоны, растворы, смеси асфальтобетонные
|  |  | 4/1-4-20-20-10-20/10 | РАСТВОРЫ КЛАДОЧНЫЕ ТЯЖЕЛЫЕ ЦЕМЕНТНЫЕ, МАРКИ 100 | М3 | 0.0166
|  |  | 6 | Трубы и детали трубопроводов (за исключением труб стальных обсадных и бурильных части 1). Арматура для технологических трубопроводов
|  |  | 6/20 | Трубы и детали трубопроводов стальные
|  |  | 6/20-50 | Трубы стальные электросварные прямошовные
|  |  | 6/20-50-25/С103-13100-1К | ГИЛЬЗЫ ИЗ СТАЛЬНЫХ ТРУБ ДИАМЕТРОМ 32 ММ | М | 8.94
|  |  | 6/20-50-30/С103-13300-1К | ГИЛЬЗЫ ИЗ СТАЛЬНЫХ ТРУБ ДИАМЕТРОМ 40 ММ | М | 3.16
|  |  | 6/20-50-40/С103-13800-1К | ГИЛЬЗЫ ИЗ СТАЛЬНЫХ ТРУБ ДИАМЕТРОМ 57 ММ | М | 14.56
|  |  | 6/20-50-50/С103-15200-1К | ГИЛЬЗЫ ИЗ СТАЛЬНЫХ ТРУБ ДИАМЕТРОМ 89 ММ | М | 0.8
|  |  | 6/20-50-50/С103-16000-1К | ГИЛЬЗЫ ИЗ СТАЛЬНЫХ ТРУБ ДИАМЕТРОМ 108 ММ | М | 4.1
Ж3-20-15 | ОТОПЛЕНИЕ. ТЕПЛЫЙ ПОЛ. ОБОРУДОВАНИЕ И ПРИБОРЫ | ШТ (КОМП 237
|  |  | 1-1 | ЗАТРАТЫ ТРУДА РАБОЧИХ | ЧЕЛ.Ч | 167.948
|  |  | 1-3 | ЗАТРАТЫ ТРУДА МАШИНИСТОВ | ЧЕЛ.-Ч | 0.7
|  |  | М020130* | КРАНЫ БАШЕННЫЕ ПРИ РАБОТЕ НА ДРУГИХ ВИДАХ СТРОИТЕЛЬСТВА, 10 Т | МАШ.Ч | 0.28
|  |  | М040502 | УСТАНОВКИ ДЛЯ СВАРКИ РУЧНОЙ ДУГОВОЙ (ПОСТОЯННОГО ТОКА) | МАШ.Ч | 3.32
|  |  | М330201* | МАШИНЫ СВЕРЛИЛЬНЫЕ ЭЛЕКТРИЧЕСКИЕ | МАШ.Ч | 18.408
|  |  | М331451 | ПЕРФОРАТОРЫ ЭЛЕКТРИЧЕСКИЕ | МАШ.Ч | 0.3
|  |  | М331615* | ДРЕЛИ ЭЛЕКТРИЧЕСКИЕ | МАШ.Ч | 0.25
|  |  | М331617 | СРЕДСТВА МАЛОЙ МЕХАНИЗАЦИИ | МАШ.Ч | 0.42
|  |  | 1 | Материалы для строительных работ
|  |  | 1/10 | Материалы для строительных работ общего назначения
|  |  | 1/10-10 | Известь, цемент и другие вяжущие
|  |  | 1/10-10-10/180 | МОДИФИЦИРОВАННАЯ СУХАЯ ЦЕМЕНТНАЯ СМЕСЬ ДЛЯ ПРИГОТОВЛЕНИЯ БЕЗУСАДОЧНЫХ РАСШИРЯЮЩИХСЯ СТРОИТЕЛЬНЫХ РАСТВОРОВ И БЕТОНОВ С ВЫСОКОЙ ОДНОРОДНОСТЬЮ | Т | 0.00155
|  |  | 1/10-80 | Материалы неметаллорудные и асбестосодержащие изделия
|  |  | 1/10-80-10/20 | АСБЕСТОВЫЙ ШНУР ОБЩЕГО НАЗНАЧЕНИЯ ШАОН, ДИАМЕТРОМ 2-2,5 ММ | КГ | 3.2
|  |  | 1/10-140 | Электроды, прутки винипластовые, проволока сварочные
|  |  | 1/10-140-40/45 | ЭЛЕКТРОДЫ ТИПА Э42А ДИАМЕТРОМ 2 ММ | Т | 0.00292
|  |  | 1/10-170 | Оснастка технологическая и инструментальная
|  |  | 1/10-170-10/135 | СВЕРЛА С SDS PLUS ХВОСТОВИКОМ (НАКОНЕЧНИК ИЗ ТВЕРДОСПЛАВНОЙ СТАЛИ) (ПО БЕТОНУ), ДИАМЕТРОМ 8-10 ММ, ДЛИНОЙ 260 (265) ММ | ШТ. | 0.04
|  |  | 1/10-170-10/175 | СВЕРЛА С SDS PLUS ХВОСТОВИКОМ (НАКОНЕЧНИК ИЗ ТВЕРДОСПЛАВНОЙ СТАЛИ) (ПО БЕТОНУ), ДИАМЕТРОМ 12 ММ, ДЛИНОЙ 210 ММ | ШТ. | 0.1
|  |  | 1/10-230 | Материалы для отделочных работ
|  |  | 1/10-230-40-20/28 | КРАСКА МАСЛЯНАЯ МА-15, БЕЖЕВАЯ | Т | 0.001752
|  |  | 1/10-230-40-65/60 | СУРИК СВИНЦОВЫЙ, ПИГМЕНТ | КГ | 0.33
|  |  | 1/10-230-50-15/31 | ОЛИФА НАТУРАЛЬНАЯ | КГ | 0.25
|  |  | 1/10-230-55-5/22 | ВЯЖУЩЕЕ ГИПСОВОЕ МАРКИ Г-4 НОРМАЛЬНОТВЕРДЕЮЩЕЕ (Б), СРЕДНЕГО ПОМОЛА (II) (ФАСОВАННОЕ) | Т | 0.00063
|  |  | 1/10-235 | Изделия герметизирующие, уплотняющие, изолирующие
|  |  | 1/10-235-3/47 | ЛЬНЯНАЯ ПРЯДЬ | КГ | 0.25
|  |  | 1/10-240 | Метизы и крепежные изделия
|  |  | 1/10-240-30-22/5 | ДЮБЕЛИ РАСПОРНЫЕ ПОЛИЭТИЛЕНОВЫЕ 10 Х 50 ММ | 1000 ШТ. | 0.005
|  |  | 3 | Материалы и изделия для санитарно-технических работ
|  |  | 3/3 | Арматура трубопроводная
|  |  | 3/3-40 | Клапаны
|  |  | 3/3-40-20-60/С300-41767-КК | ТЕРМОЭЛЕКТРИЧЕСКИЕ ГОЛОВКИ | ШТ. | 18
|  |  | 3/3-40-20-60/СЦЕН-ДАТ-ПОЛ | ДАТЧИК ПОЛА | ШТ. | 10
|  |  | 3/3-40-20-60/СЦЕН-КЛ-К | КЛЕММНАЯ КОЛОДКА | ШТ. | 5
|  |  | 3/3-40-20-60/СЦЕН-КОМ-Т | ТЕРМОСТАТ КОМНАТНЫЙ | ШТ. | 10
|  |  | 3/3-40-50-20/СЦЕН-КБ-20 | БАЛАНСИРОВОЧНЫЕ КЛАПАНЫ РУЧНЫЕ ЗАПОРНО-ИЗМЕРИТЕЛЬНЫЕ ДИАМЕТРОМ 20 ММ | ШТ. | 5
|  |  | 3/3-50 | Краны
|  |  | 3/3-50-80-10/С300-47429-Д | КРАНЫ ШАРОВЫЕ, МУФТОВЫЕ ДИАМЕТРОМ 15 ММ | ШТ. | 26
|  |  | 3/3-50-80-10/СЦЕН-КОЛ-КОН | КОЛЛЕКТОРНАЯ КОНЦОВКА 1" С ВОЗДУХООТВОДЧИКОМ И ДРЕНАЖНЫМ КРАНОМ | ШТ. | 10
|  |  | 3/3-50-80-10/20 | КРАНЫ ШАРОВЫЕ, МУФТОВЫЕ, ЛАТУННЫЕ 11Б27П1 ДИАМЕТРОМ 20 ММ | ШТ. | 20
|  |  | 3/3-50-80-10/30 | КРАНЫ ШАРОВЫЕ, МУФТОВЫЕ, ЛАТУННЫЕ 11Б27П1 ДИАМЕТРОМ 25 ММ | ШТ. | 4
|  |  | 3/6 | Материалы для водоснабжения и отопления
|  |  | 3/6-30 | Гребенки
|  |  | 3/6-30-10-10/СЦЕН-КОЛ-3 | КОМПЛЕКТ КОЛЛЕКТОРОВ ДЛЯ ТЕПЛОГО ПОЛА: ПОДАЮЩИЙ И ОБРАТНЫЙ КОЛЛЕКТОР НА 3 ОТВОДА, КРОНШТЕЙНЫ | КОМПЛ. | 4
|  |  | 3/6-30-10-10/СЦЕН-КОЛ-6 | КОМПЛЕКТ КОЛЛЕКТОРОВ ДЛЯ ТЕПЛОГО ПОЛА: ПОДАЮЩИЙ И ОБРАТНЫЙ КОЛЛЕКТОР НА 6 ОТВОДОВ, КРОНШТЕЙНЫ | КОМПЛ. | 1
|  |  | 3/10 | Крепления и кронштейны для трубопроводов, радиаторов, воздуховодов
|  |  | 3/10-10 | Кронштейны и крепления
|  |  | 3/10-10-20-30/20 | ХОМУТ С РЕЗЬБОЙ И ПРОКЛАДКОЙ КТР-20 | ШТ. | 105
|  |  | 3/10-10-20-30/30 | ХОМУТ С РЕЗЬБОЙ И ПРОКЛАДКОЙ КТР-25 | ШТ. | 49
|  |  | 3/10-10-20-30/40 | ХОМУТ С РЕЗЬБОЙ И ПРОКЛАДКОЙ КТР-32 | ШТ. | 23
|  |  | 3/10-10-20-40/10 | ПОДВЕСКА РЕЗЬБОВАЯ ПР-8 | М | 53.1
|  |  | 3/10-10-20-40/20 | ПОДВЕСКА РЕЗЬБОВАЯ ПР-10 | М | 0.5
|  |  | 3/10-10-20-50/10 | ПЛАНКА ПУ-8,10,12 | ШТ. | 177
|  |  | 3/13 | Другие материалы для сантехработ
|  |  | 3/13-30 | Дюбель-крюк
|  |  | 3/13-30/С300-48220-К | ДЮБЕЛЬ-КРЮК ДЛЯ КРЕПЛЕНИЯ ТЕПЛОГО ПОЛА | ШТ. | 3900
|  |  | 3/13-50 | Втулки
|  |  | 3/13-50-10/10 | ДЮБЕЛЬ-ВТУЛКА ДВ-8-12 ПЛАСТМАССОВАЯ | 1000 ШТ. | 0.177
|  |  | 4 | Железобетонные и бетонные изделия и конструкции (в т.ч. типовые), керамические изделия, нерудные материалы, бетоны и растворы
|  |  | 4/1 | Конструкции и изделия бетонные и железобетонные, керамические изделия, нерудные материалы, товарные бетоны и растворы
|  |  | 4/1-4 | Бетоны, растворы, смеси асфальтобетонные
|  |  | 4/1-4-20-20-10-20/10 | РАСТВОРЫ КЛАДОЧНЫЕ ТЯЖЕЛЫЕ ЦЕМЕНТНЫЕ, МАРКИ 100 | М3 | 0.0244
|  |  | 5 | Материалы для монтажных и специальных строительных работ
|  |  | 5/20 | Изделия для прокладки кабельных сетей
|  |  | 5/20-40 | Другие электромонтажные материалы
|  |  | 5/20-40-3/2 | ЗАГЛУШКА У468 УХЛ2 | 10 ШТ. | 2
|  |  | 6 | Трубы и детали трубопроводов (за исключением труб стальных обсадных и бурильных части 1). Арматура для технологических трубопроводов
|  |  | 6/10 | Трубы и детали трубопроводов чугунные
|  |  | 6/10-20 | Детали чугунные для трубопроводов
|  |  | 6/10-20-10-115/С103-8200-14К | НИППЕЛИ ПЕРЕХОДНЫЕ ДИАМЕТРОМ 25 Х 20 ММ | ШТ. | 5
|  |  | 6/10-20-10-115/СЦЕН-ФУТ | ФУТОРКА ДИАМЕТРОМ 25 Х 20 ММ | ШТ. | 5
|  |  | 6/20 | Трубы и детали трубопроводов стальные
|  |  | 6/20-50 | Трубы стальные электросварные прямошовные
|  |  | 6/20-50-30/С103-13300-1К | ГИЛЬЗЫ ИЗ СТАЛЬНЫХ ТРУБ ДИАМЕТРОМ 40 ММ | М | 5.4
|  |  | 6/20-50-40/С103-13800-1К | ГИЛЬЗЫ ИЗ СТАЛЬНЫХ ТРУБ ДИАМЕТРОМ 57 ММ | М | 2.4
|  |  | 6/40 | Трубы и детали трубопроводов полимерные
|  |  | 6/40-80 | Соединительные части для полимерных труб
|  |  | 6/40-80-60-3/С530-17486-К | ПЕРЕХОДНИК НА ПОЛИМЕРНУЮ ТРУБУ, ФИТИНГ 16Х2-3/4Е | ШТ. | 36
Ж3-20-15 | ОТОПЛЕНИЕ. ТЕПЛЫЙ ПОЛ. ТРУБОПРОВОДЫ | М 2315
|  |  | 1-1 | ЗАТРАТЫ ТРУДА РАБОЧИХ | ЧЕЛ.Ч | 1304.01
|  |  | 1-3 | ЗАТРАТЫ ТРУДА МАШИНИСТОВ | ЧЕЛ.-Ч | 1.9498
|  |  | М020130* | КРАНЫ БАШЕННЫЕ ПРИ РАБОТЕ НА ДРУГИХ ВИДАХ СТРОИТЕЛЬСТВА, 10 Т | МАШ.Ч | 0.7088
|  |  | М040502 | УСТАНОВКИ ДЛЯ СВАРКИ РУЧНОЙ ДУГОВОЙ (ПОСТОЯННОГО ТОКА) | МАШ.Ч | 2.6796
|  |  | М040504 | АППАРАТ ДЛЯ ГАЗОВОЙ СВАРКИ И РЕЗКИ | МАШ.Ч | 5.411
|  |  | М042900* | УСТАНОВКИ ДЛЯ ГИДРАВЛИЧЕСКИХ ИСПЫТАНИЙ ТРУБОПРОВОДОВ ДАВЛЕНИЕ НАГНЕТАНИЯ НИЗКОЕ 0,1 (1) МПА (КГС/СМ2), ВЫСОКОЕ 10 (100) МПА (КГС/СМ2) | МАШ.Ч | 12.87
|  |  | М331451 | ПЕРФОРАТОРЫ ЭЛЕКТРИЧЕСКИЕ | МАШ.Ч | 87.165
|  |  | М331617 | СРЕДСТВА МАЛОЙ МЕХАНИЗАЦИИ | МАШ.Ч | 1.241
|  |  | 1 | Материалы для строительных работ
|  |  | 1/10 | Материалы для строительных работ общего назначения
|  |  | 1/10-10 | Известь, цемент и другие вяжущие
|  |  | 1/10-10-5/42 | ИЗВЕСТЬ ХЛОРНАЯ | Т | 9e-06
|  |  | 1/10-135 | Нефтепродукты, газы, химические материалы
|  |  | 1/10-135-20/35 | АЦЕТИЛЕН РАСТВОРЕННЫЙ ТЕХНИЧЕСКИЙ МАРКИ Б | Т | 0.000474
|  |  | 1/10-135-20/60 | КИСЛОРОД ТЕХНИЧЕСКИЙ ГАЗООБРАЗНЫЙ | М3 | 1.0388
|  |  | 1/10-140 | Электроды, прутки винипластовые, проволока сварочные
|  |  | 1/10-140-40/90 | ЭЛЕКТРОДЫ ТИПА Э42 ДИАМЕТРОМ 3 ММ | КГ | 2.6225
|  |  | 1/10-140-60-10/16 | ПРОВОЛОКА СВАРОЧНАЯ ХОЛОДНОТЯНУТАЯ ИЗ ЛЕГИРОВАННОЙ СТАЛИ, ДИАМЕТРОМ 1,6 ММ | Т | 0.000365
|  |  | 1/10-170 | Оснастка технологическая и инструментальная
|  |  | 1/10-170-10/165 | СВЕРЛА С SDS PLUS ХВОСТОВИКОМ (НАКОНЕЧНИК ИЗ ТВЕРДОСПЛАВНОЙ СТАЛИ) (ПО БЕТОНУ), ДИАМЕТРОМ 10-12 ММ, ДЛИНОЙ 110-165 ММ | ШТ. | 39
|  |  | 1/10-230 | Материалы для отделочных работ
|  |  | 1/10-230-40-65/60 | СУРИК СВИНЦОВЫЙ, ПИГМЕНТ | КГ | 2.7635
|  |  | 1/10-230-50-15/31 | ОЛИФА НАТУРАЛЬНАЯ | КГ | 1.193
|  |  | 1/10-235 | Изделия герметизирующие, уплотняющие, изолирующие
|  |  | 1/10-235-3/47 | ЛЬНЯНАЯ ПРЯДЬ | КГ | 0.682
|  |  | 1/10-280 | Прочие материалы для строительных работ
|  |  | 1/10-280-20/40 | ВОДА | М3 | 36.11
|  |  | 3 | Материалы и изделия для санитарно-технических работ
|  |  | 3/7 | Узлы и обвязки
|  |  | 3/7-10 | Узлы трубопроводов
|  |  | 3/7-10-20-20/20 | УЗЛЫ УКРУПНЕННЫЕ МОНТАЖНЫЕ (ТРУБОПРОВОДЫ) ИЗ СТАЛЬНЫХ ВОДОГАЗОПРОВОДНЫХ НЕОЦИНКОВАННЫХ ТРУБ БЕЗ ГИЛЬЗ И КРЕПЛЕНИЙ ДЛЯ ОТОПЛЕНИЯ ДИАМЕТРОМ 20 ММ | М | 210
|  |  | 3/7-10-20-20/30 | УЗЛЫ УКРУПНЕННЫЕ МОНТАЖНЫЕ (ТРУБОПРОВОДЫ) ИЗ СТАЛЬНЫХ ВОДОГАЗОПРОВОДНЫХ НЕОЦИНКОВАННЫХ ТРУБ БЕЗ ГИЛЬЗ И КРЕПЛЕНИЙ ДЛЯ ОТОПЛЕНИЯ ДИАМЕТРОМ 25 ММ | М | 98
|  |  | 3/7-10-20-20/40 | УЗЛЫ УКРУПНЕННЫЕ МОНТАЖНЫЕ (ТРУБОПРОВОДЫ) ИЗ СТАЛЬНЫХ ВОДОГАЗОПРОВОДНЫХ НЕОЦИНКОВАННЫХ ТРУБ С ГИЛЬЗАМИ ДЛЯ ОТОПЛЕНИЯ ДИАМЕТРОМ 32 ММ | М | 57
|  |  | 6 | Трубы и детали трубопроводов (за исключением труб стальных обсадных и бурильных части 1). Арматура для технологических трубопроводов
|  |  | 6/40 | Трубы и детали трубопроводов полимерные
|  |  | 6/40-10 | Трубы из полиэтилена
|  |  | 6/40-10-80/2 | ТРУБА ИЗ ПОЛИЭТИЛЕНА ЗАЩИТНАЯ ГОФРИРОВАННАЯ НОМИНАЛЬНЫМ НАРУЖНЫМ ДИАМЕТРОМ 16 - 18 ММ | М | 400
|  |  | 6/40-30 | Трубы из сшитого полиэтилена для устройства внутренних систем отопления, холодного и горячего водоснабжения
|  |  | 6/40-30-4/С530-17440-1К | ТРУБА ИЗ СШИТОГО ПОЛИЭТИЛЕНА С АНТИКИСЛОРОДНЫМ БАРЬЕРОМ ДИАМЕТРОМ 16 ММ | М | 1950
Ж3-20-15 | ТЕПЛОСНАБЖЕНИЕ. ОБОРУДОВАНИЕ И ПРИБОРЫ | ШТ (КОМП 170
|  |  | 1-1 | ЗАТРАТЫ ТРУДА РАБОЧИХ | ЧЕЛ.Ч | 189.9688
|  |  | 1-3 | ЗАТРАТЫ ТРУДА МАШИНИСТОВ | ЧЕЛ.-Ч | 0.99816
|  |  | М020130* | КРАНЫ БАШЕННЫЕ ПРИ РАБОТЕ НА ДРУГИХ ВИДАХ СТРОИТЕЛЬСТВА, 10 Т | МАШ.Ч | 0.386
|  |  | М040502 | УСТАНОВКИ ДЛЯ СВАРКИ РУЧНОЙ ДУГОВОЙ (ПОСТОЯННОГО ТОКА) | МАШ.Ч | 45.6732
|  |  | М040504 | АППАРАТ ДЛЯ ГАЗОВОЙ СВАРКИ И РЕЗКИ | МАШ.Ч | 0.6
|  |  | М041000 | ПРЕОБРАЗОВАТЕЛИ СВАРОЧНЫЕ С НОМИНАЛЬНЫМ СВАРОЧНЫМ ТОКОМ 315-500 А | МАШ.Ч | 1.542
|  |  | М330201* | МАШИНЫ СВЕРЛИЛЬНЫЕ ЭЛЕКТРИЧЕСКИЕ | МАШ.Ч | 7.904
|  |  | М330301* | МАШИНЫ ШЛИФОВАЛЬНЫЕ ЭЛЕКТРИЧЕСКИЕ | МАШ.Ч | 7.0088
|  |  | М331451 | ПЕРФОРАТОРЫ ЭЛЕКТРИЧЕСКИЕ | МАШ.Ч | 0.24
|  |  | М331617 | СРЕДСТВА МАЛОЙ МЕХАНИЗАЦИИ | МАШ.Ч | 0.606
|  |  | М400001 | АВТОМОБИЛЬ БОРТОВОЙ, ГРУЗОПОДЪЕМНОСТЬЮ ДО 5 Т | МАШ.Ч | 0.00616
|  |  | 1 | Материалы для строительных работ
|  |  | 1/10 | Материалы для строительных работ общего назначения
|  |  | 1/10-10 | Известь, цемент и другие вяжущие
|  |  | 1/10-10-10/180 | МОДИФИЦИРОВАННАЯ СУХАЯ ЦЕМЕНТНАЯ СМЕСЬ ДЛЯ ПРИГОТОВЛЕНИЯ БЕЗУСАДОЧНЫХ РАСШИРЯЮЩИХСЯ СТРОИТЕЛЬНЫХ РАСТВОРОВ И БЕТОНОВ С ВЫСОКОЙ ОДНОРОДНОСТЬЮ | Т | 0.001176
|  |  | 1/10-80 | Материалы неметаллорудные и асбестосодержащие изделия
|  |  | 1/10-80-10/20 | АСБЕСТОВЫЙ ШНУР ОБЩЕГО НАЗНАЧЕНИЯ ШАОН, ДИАМЕТРОМ 2-2,5 ММ | КГ | 2.64
|  |  | 1/10-110 | Лесоматериалы и пиломатериалы
|  |  | 1/10-110-50-5/85 | БРУСКИ ОБРЕЗНЫЕ ХВОЙНЫХ ПОРОД ДЛИНОЙ 4-6,5 М, ШИРИНОЙ 75-150 ММ, ТОЛЩИНОЙ 40-75 ММ, 1 СОРТА | М3 | 0.000206
|  |  | 1/10-135 | Нефтепродукты, газы, химические материалы
|  |  | 1/10-135-20/35 | АЦЕТИЛЕН РАСТВОРЕННЫЙ ТЕХНИЧЕСКИЙ МАРКИ Б | Т | 0.000108
|  |  | 1/10-135-20/60 | КИСЛОРОД ТЕХНИЧЕСКИЙ ГАЗООБРАЗНЫЙ | М3 | 0.32
|  |  | 1/10-140 | Электроды, прутки винипластовые, проволока сварочные
|  |  | 1/10-140-40/25 | ЭЛЕКТРОДЫ УОНИ 13/45 | КГ | 5.68
|  |  | 1/10-140-40/45 | ЭЛЕКТРОДЫ ТИПА Э42А ДИАМЕТРОМ 2 ММ | Т | 0.00134
|  |  | 1/10-140-40/95 | ЭЛЕКТРОДЫ ТИПА Э42 ДИАМЕТРОМ 4 ММ | Т | 0.001
|  |  | 1/10-140-40/100 | ЭЛЕКТРОДЫ ТИПА Э42А ДИАМЕТРОМ 4 ММ | Т | 0.00308
|  |  | 1/10-150 | Полуэбониты, эбониты, паронитовые изделия
|  |  | 1/10-150-15/70 | ПРОКЛАДКИ ИЗ ПАРОНИТА МАРКИ ПМБ, ТОЛЩИНОЙ 3 ММ | КГ | 0.12
|  |  | 1/10-170 | Оснастка технологическая и инструментальная
|  |  | 1/10-170-10/175 | СВЕРЛА С SDS PLUS ХВОСТОВИКОМ (НАКОНЕЧНИК ИЗ ТВЕРДОСПЛАВНОЙ СТАЛИ) (ПО БЕТОНУ), ДИАМЕТРОМ 12 ММ, ДЛИНОЙ 210 ММ | ШТ. | 0.08
|  |  | 1/10-180 | Материалы шлифовальные
|  |  | 1/10-180-20/57 | КРУГИ ШЛИФОВАЛЬНЫЕ ДЛЯ СПЕЦИАЛЬНЫХ МОНТАЖНЫХ РАБОТ 5П 180 Х 6 Х 22 | ШТ. | 0.04
|  |  | 1/10-180-20/64 | КРУГИ ШЛИФОВАЛЬНЫЕ ДЛЯ СПЕЦИАЛЬНЫХ МОНТАЖНЫХ РАБОТ 5П 230 Х 6 Х 22 | ШТ. | 7.5
|  |  | 1/10-230 | Материалы для отделочных работ
|  |  | 1/10-230-40-20/28 | КРАСКА МАСЛЯНАЯ МА-15, БЕЖЕВАЯ | Т | 0.000752
|  |  | 1/10-230-40-65/60 | СУРИК СВИНЦОВЫЙ, ПИГМЕНТ | КГ | 0.08
|  |  | 1/10-230-50-15/31 | ОЛИФА НАТУРАЛЬНАЯ | КГ | 0.04
|  |  | 1/10-230-50-15/51 | РАСТВОРИТЕЛЬ ДЛЯ ЛАКОКРАСОЧНЫХ МАТЕРИАЛОВ МАРКИ Р-4 | КГ | 0.012
|  |  | 1/10-235 | Изделия герметизирующие, уплотняющие, изолирующие
|  |  | 1/10-235-3/47 | ЛЬНЯНАЯ ПРЯДЬ | КГ | 0.04
|  |  | 1/10-235-5/57 | ПЛАСТИНА РЕЗИНОВАЯ ТЕХНИЧЕСКАЯ ТЕПЛОМОРОЗОКИСЛОТОЩЕЛОЧЕСТОЙКАЯ (ТМКЩ) | КГ | 1.84
|  |  | 1/10-240 | Метизы и крепежные изделия
|  |  | 1/10-240-25-35/240 | ГВОЗДИ СТРОИТЕЛЬНЫЕ | КГ | 0.002
|  |  | 1/10-240-30-22/5 | ДЮБЕЛИ РАСПОРНЫЕ ПОЛИЭТИЛЕНОВЫЕ 10 Х 50 ММ | 1000 ШТ. | 0.004
|  |  | 1/10-260 | Металлопрокат и металлоизделия (за исключением металлоизделий части 2)
|  |  | 1/10-260-170-4/18 | ШВЕЛЛЕРЫ ГОРЯЧЕКАТАНЫЕ N 40 ИЗ СТАЛИ УГЛЕРОДИСТОЙ ОБЫКНОВЕННОГО КАЧЕСТВА МАРКИ СТ3СП, СТ3ПС | Т | 0.000388
|  |  | 1/10-260-200/12 | КАТАНКА ИЗ СТАЛИ УГЛЕРОДИСТОЙ ОБЫКНОВЕННОГО КАЧЕСТВА ДИАМЕТРОМ, 6,3 ММ 6,5 ММ | КГ | 0.006
|  |  | 1/55 | Материалы специального назначения (кислотоупорные, огнеупорные и антикоррозионные)
|  |  | 1/55-50 | Материалы антикоррозионные и химически стойкие
|  |  | 1/55-50-25/55 | ГРУНТОВКА ГФ-021, КРАСНО-КОРИЧНЕВАЯ | КГ | 0.062
|  |  | 3 | Материалы и изделия для санитарно-технических работ
|  |  | 3/3 | Арматура трубопроводная
|  |  | 3/3-40 | Клапаны
|  |  | 3/3-40-10-90/10 | КЛАПАНЫ ОБРАТНЫЕ ЛАТУННЫЕ ГОРИЗОНТАЛЬНЫЕ РУ10 ДИАМЕТРОМ 15 ММ | ШТ. | 1
|  |  | 3/3-40-10-90/40 | КЛАПАНЫ ОБРАТНЫЕ ЛАТУННЫЕ ГОРИЗОНТАЛЬНЫЕ РУ10 ДИАМЕТРОМ 32 ММ | ШТ. | 3
|  |  | 3/3-40-50-10/10 | КЛАПАНЫ БАЛАНСИРОВОЧНЫЕ МУФТОВЫЕ ДИАМЕТРОМ 15 ММ | ШТ. | 1
|  |  | 3/3-40-50-10/50 | КЛАПАНЫ БАЛАНСИРОВОЧНЫЕ МУФТОВЫЕ ДИАМЕТРОМ 25 ММ | ШТ. | 3
|  |  | 3/3-50 | Краны
|  |  | 3/3-50-80-10/С300-47429-Д | КРАНЫ ШАРОВЫЕ, МУФТОВЫЕ ДИАМЕТРОМ 15 ММ | ШТ. | 26
|  |  | 3/3-50-80-10/20 | КРАНЫ ШАРОВЫЕ, МУФТОВЫЕ, ЛАТУННЫЕ 11Б27П1 ДИАМЕТРОМ 20 ММ | ШТ. | 5
|  |  | 3/3-50-80-10/60 | КРАНЫ ШАРОВЫЕ, МУФТОВЫЕ, ЛАТУННЫЕ 11Б27П1 ДИАМЕТРОМ 32 ММ | ШТ. | 15
|  |  | 3/3-60 | Фильтры
|  |  | 3/3-60-10-40/20 | ФИЛЬТРЫ МУФТОВЫЕ РУ-10-20 ДИАМЕТРОМ 20 ММ | ШТ. | 2
|  |  | 3/3-60-10-40/40 | ФИЛЬТРЫ МУФТОВЫЕ РУ-10-20 ДИАМЕТРОМ 32 ММ | ШТ. | 6
|  |  | 3/8 | Приборы для регулирования, измерения и учета
|  |  | 3/8-20 | Манометры
|  |  | 3/8-20-20/СЦЕН-14 | ОТБОРНОЕ УСТРОЙСТВО 16-70-СТ20-МП | ШТ | 21
|  |  | 3/8-20-20/СЦЕН-15 | ОТБОРНОЕ УСТРОЙСТВО 1.6-225-СТ20-МП | ШТ | 21
|  |  | 3/8-20-20/СЦЕН-19 | БОБЫШКА БТБ4-G1/2 | ШТ | 10
|  |  | 3/10 | Крепления и кронштейны для трубопроводов, радиаторов, воздуховодов
|  |  | 3/10-10 | Кронштейны и крепления
|  |  | 3/10-10-20-10/С300-48604-К | МЕТАЛЛОКРНСТРУКЦИИ | КГ | 200
|  |  | 3/10-10-20-30/10 | ХОМУТ С РЕЗЬБОЙ И ПРОКЛАДКОЙ КТР-15 | ШТ. | 6
|  |  | 3/10-10-20-30/20 | ХОМУТ С РЕЗЬБОЙ И ПРОКЛАДКОЙ КТР-20 | ШТ. | 14
|  |  | 3/10-10-20-30/40 | ХОМУТ С РЕЗЬБОЙ И ПРОКЛАДКОЙ КТР-32 | ШТ. | 36
|  |  | 3/10-10-20-30/60 | ХОМУТ С РЕЗЬБОЙ И ПРОКЛАДКОЙ КТР-50 | ШТ. | 20
|  |  | 3/10-10-20-40/10 | ПОДВЕСКА РЕЗЬБОВАЯ ПР-8 | М | 22.8
|  |  | 3/10-10-20-40/20 | ПОДВЕСКА РЕЗЬБОВАЯ ПР-10 | М | 0.4
|  |  | 3/10-10-20-50/10 | ПЛАНКА ПУ-8,10,12 | ШТ. | 76
|  |  | 3/11 | Фланцы
|  |  | 3/11-10 | Фланцы для трубопроводов
|  |  | 3/11-10-10-20/60 | ФЛАНЦЫ СТАЛЬНЫЕ ПЛОСКИЕ ПРИВАРНЫЕ ИЗ СТАЛИ МАРКИ ВСТ3СП2, ВСТ3СП3 ДАВЛЕНИЕМ 1,0 МПА (10 КГС/СМ2) ДИАМЕТРОМ 40 ММ | ШТ. | 4
|  |  | 3/11-10-10-20/70 | ФЛАНЦЫ СТАЛЬНЫЕ ПЛОСКИЕ ПРИВАРНЫЕ ИЗ СТАЛИ МАРКИ ВСТ3СП2, ВСТ3СП3 ДАВЛЕНИЕМ 1,0 МПА (10 КГС/СМ2) ДИАМЕТРОМ 50 ММ | ШТ. | 4
|  |  | 3/12 | Материалы для системы пожаротушения
|  |  | 3/12-30 | Рукава
|  |  | 3/12-30-20/С300-60600-К | ШЛАНГ СЛИВНОЙ | М | 15
|  |  | 3/13 | Другие материалы для сантехработ
|  |  | 3/13-10 | Болты с гайками и шайбами
|  |  | 3/13-10-10/50 | БОЛТЫ С ГАЙКАМИ И ШАЙБАМИ ДЛЯ САНИТАРНО-ТЕХНИЧЕСКИХ РАБОТ ДИАМЕТРОМ 12 ММ | Т | 0.0036
|  |  | 3/13-10-10/60 | БОЛТЫ С ГАЙКАМИ И ШАЙБАМИ ДЛЯ САНИТАРНО-ТЕХНИЧЕСКИХ РАБОТ ДИАМЕТРОМ 16 ММ | Т | 0.0058
|  |  | 3/13-50 | Втулки
|  |  | 3/13-50-10/10 | ДЮБЕЛЬ-ВТУЛКА ДВ-8-12 ПЛАСТМАССОВАЯ | 1000 ШТ. | 0.076
|  |  | 4 | Железобетонные и бетонные изделия и конструкции (в т.ч. типовые), керамические изделия, нерудные материалы, бетоны и растворы
|  |  | 4/1 | Конструкции и изделия бетонные и железобетонные, керамические изделия, нерудные материалы, товарные бетоны и растворы
|  |  | 4/1-4 | Бетоны, растворы, смеси асфальтобетонные
|  |  | 4/1-4-20-20-10-20/10 | РАСТВОРЫ КЛАДОЧНЫЕ ТЯЖЕЛЫЕ ЦЕМЕНТНЫЕ, МАРКИ 100 | М3 | 0.0582
|  |  | 5 | Материалы для монтажных и специальных строительных работ
|  |  | 5/20 | Изделия для прокладки кабельных сетей
|  |  | 5/20-40 | Другие электромонтажные материалы
|  |  | 5/20-40-3/2 | ЗАГЛУШКА У468 УХЛ2 | 10 ШТ. | 5.2
|  |  | 5/30 | Материалы для электротехнических установок
|  |  | 5/30-20 | Канализация электроэнергии и электрические сети
|  |  | 5/30-20-2-2/СЦЕН-ЗАКЛ | ЗАКЛАДНАЯ ДЛЯ ДАТЧИКА ТЕМПЕРАТУРЫ | ШТ. | 4
|  |  | 6 | Трубы и детали трубопроводов (за исключением труб стальных обсадных и бурильных части 1). Арматура для технологических трубопроводов
|  |  | 6/20 | Трубы и детали трубопроводов стальные
|  |  | 6/20-50 | Трубы стальные электросварные прямошовные
|  |  | 6/20-50-50/С103-15200-1К | ГИЛЬЗЫ ИЗ СТАЛЬНЫХ ТРУБ ДИАМЕТРОМ 89 ММ | М | 4.1
|  |  | 6/20-350 | Детали трубопроводов стальные
|  |  | 6/20-350-12/602 | ТРОЙНИК СТАЛЬНОЙ ПЕРЕХОДНОЙ ИСПОЛНЕНИЯ 2, НОМИНАЛЬНЫМ ДИАМЕТРОМ 50 ММ, НАРУЖНЫМ ДИАМЕТРОМ И ТОЛЩИНОЙ СТЕНКИ 57Х3-45Х2,5 ММ | ШТ. | 10
Ж3-20-15 | ТЕПЛОСНАБЖЕНИЕ. ТРУБОПРОВОДЫ | М 188
|  |  | 1-1 | ЗАТРАТЫ ТРУДА РАБОЧИХ | ЧЕЛ.Ч | 97.4517
|  |  | 1-3 | ЗАТРАТЫ ТРУДА МАШИНИСТОВ | ЧЕЛ.-Ч | 3.1638
|  |  | М020130* | КРАНЫ БАШЕННЫЕ ПРИ РАБОТЕ НА ДРУГИХ ВИДАХ СТРОИТЕЛЬСТВА, 10 Т | МАШ.Ч | 0.3226
|  |  | М040502 | УСТАНОВКИ ДЛЯ СВАРКИ РУЧНОЙ ДУГОВОЙ (ПОСТОЯННОГО ТОКА) | МАШ.Ч | 3.3067
|  |  | М040504 | АППАРАТ ДЛЯ ГАЗОВОЙ СВАРКИ И РЕЗКИ | МАШ.Ч | 2.814
|  |  | М331615* | ДРЕЛИ ЭЛЕКТРИЧЕСКИЕ | МАШ.Ч | 1.446
|  |  | М331617 | СРЕДСТВА МАЛОЙ МЕХАНИЗАЦИИ | МАШ.Ч | 2.8412
|  |  | 1 | Материалы для строительных работ
|  |  | 1/10 | Материалы для строительных работ общего назначения
|  |  | 1/10-10 | Известь, цемент и другие вяжущие
|  |  | 1/10-10-5/42 | ИЗВЕСТЬ ХЛОРНАЯ | Т | 1e-05
|  |  | 1/10-10-10/6 | ПОРТЛАНДЦЕМЕНТ БЕЗДОБАВОЧНЫЙ ЦЕМ 0 42,5 Н (В УПАКОВКЕ) | Т | 0.000183
|  |  | 1/10-80 | Материалы неметаллорудные и асбестосодержащие изделия
|  |  | 1/10-80-10/20 | АСБЕСТОВЫЙ ШНУР ОБЩЕГО НАЗНАЧЕНИЯ ШАОН, ДИАМЕТРОМ 2-2,5 ММ | КГ | 1.02
|  |  | 1/10-135 | Нефтепродукты, газы, химические материалы
|  |  | 1/10-135-20/35 | АЦЕТИЛЕН РАСТВОРЕННЫЙ ТЕХНИЧЕСКИЙ МАРКИ Б | Т | 0.000457
|  |  | 1/10-135-20/60 | КИСЛОРОД ТЕХНИЧЕСКИЙ ГАЗООБРАЗНЫЙ | М3 | 0.9881
|  |  | 1/10-140 | Электроды, прутки винипластовые, проволока сварочные
|  |  | 1/10-140-40/90 | ЭЛЕКТРОДЫ ТИПА Э42 ДИАМЕТРОМ 3 ММ | КГ | 1.787
|  |  | 1/10-140-60-10/16 | ПРОВОЛОКА СВАРОЧНАЯ ХОЛОДНОТЯНУТАЯ ИЗ ЛЕГИРОВАННОЙ СТАЛИ, ДИАМЕТРОМ 1,6 ММ | Т | 0.000173
|  |  | 1/10-230 | Материалы для отделочных работ
|  |  | 1/10-230-40-65/60 | СУРИК СВИНЦОВЫЙ, ПИГМЕНТ | КГ | 1.639
|  |  | 1/10-230-50-15/31 | ОЛИФА НАТУРАЛЬНАЯ | КГ | 0.7526
|  |  | 1/10-235 | Изделия герметизирующие, уплотняющие, изолирующие
|  |  | 1/10-235-3/47 | ЛЬНЯНАЯ ПРЯДЬ | КГ | 0.4834
|  |  | 1/10-280 | Прочие материалы для строительных работ
|  |  | 1/10-280-20/40 | ВОДА | М3 | 4.181
|  |  | 3 | Материалы и изделия для санитарно-технических работ
|  |  | 3/7 | Узлы и обвязки
|  |  | 3/7-10 | Узлы трубопроводов
|  |  | 3/7-10-20-20/20 | УЗЛЫ УКРУПНЕННЫЕ МОНТАЖНЫЕ (ТРУБОПРОВОДЫ) ИЗ СТАЛЬНЫХ ВОДОГАЗОПРОВОДНЫХ НЕОЦИНКОВАННЫХ ТРУБ БЕЗ ГИЛЬЗ И КРЕПЛЕНИЙ ДЛЯ ОТОПЛЕНИЯ ДИАМЕТРОМ 20 ММ | М | 27
|  |  | 3/7-10-20-20/40 | УЗЛЫ УКРУПНЕННЫЕ МОНТАЖНЫЕ (ТРУБОПРОВОДЫ) ИЗ СТАЛЬНЫХ ВОДОГАЗОПРОВОДНЫХ НЕОЦИНКОВАННЫХ ТРУБ С ГИЛЬЗАМИ ДЛЯ ОТОПЛЕНИЯ ДИАМЕТРОМ 32 ММ | М | 88
|  |  | 3/7-10-20-20/60 | УЗЛЫ УКРУПНЕННЫЕ МОНТАЖНЫЕ (ТРУБОПРОВОДЫ) ИЗ СТАЛЬНЫХ ВОДОГАЗОПРОВОДНЫХ НЕОЦИНКОВАННЫХ ТРУБ БЕЗ ГИЛЬЗ И КРЕПЛЕНИЙ ДЛЯ ОТОПЛЕНИЯ ДИАМЕТРОМ 50 ММ | М | 58
|  |  | 4 | Железобетонные и бетонные изделия и конструкции (в т.ч. типовые), керамические изделия, нерудные материалы, бетоны и растворы
|  |  | 4/1 | Конструкции и изделия бетонные и железобетонные, керамические изделия, нерудные материалы, товарные бетоны и растворы
|  |  | 4/1-4 | Бетоны, растворы, смеси асфальтобетонные
|  |  | 4/1-4-20-20-10-20/10 | РАСТВОРЫ КЛАДОЧНЫЕ ТЯЖЕЛЫЕ ЦЕМЕНТНЫЕ, МАРКИ 100 | М3 | 0.00099
|  |  | 6 | Трубы и детали трубопроводов (за исключением труб стальных обсадных и бурильных части 1). Арматура для технологических трубопроводов
|  |  | 6/10 | Трубы и детали трубопроводов чугунные
|  |  | 6/10-20 | Детали чугунные для трубопроводов
|  |  | 6/10-20-10-10/10 | КОНТРГАЙКИ ИЗ КОВКОГО ЧУГУНА С ЦИЛИНДРИЧЕСКОЙ РЕЗЬБОЙ НОМИНАЛЬНЫМ ДИАМЕТРОМ 15 ММ | 10 ШТ. | 0.66
|  |  | 6/10-20-10-20/10 | УГОЛЬНИКИ ПРЯМЫЕ ИЗ КОВКОГО ЧУГУНА С ЦИЛИНДРИЧЕСКОЙ РЕЗЬБОЙ НОМИНАЛЬНЫМ ДИАМЕТРОМ 15 ММ | 10 ШТ. | 2.55
|  |  | 6/10-20-10-40/10 | МУФТЫ ПРЯМЫЕ КОРОТКИЕ ИЗ КОВКОГО ЧУГУНА С ЦИЛИНДРИЧЕСКОЙ РЕЗЬБОЙ НОМИНАЛЬНЫМ ДИАМЕТРОМ 15 ММ | 10 ШТ. | 0.69
|  |  | 6/10-20-10-70/10 | ТРОЙНИКИ ПРЯМЫЕ ИЗ КОВКОГО ЧУГУНА С ЦИЛИНДРИЧЕСКОЙ РЕЗЬБОЙ НОМИНАЛЬНЫМ ДИАМЕТРОМ 15 ММ | 10 ШТ. | 0.405
|  |  | 6/20 | Трубы и детали трубопроводов стальные
|  |  | 6/20-30 | Трубы стальные сварные водогазопроводные оцинкованные
|  |  | 6/20-30-20/10 | ТРУБА СТАЛЬНАЯ СВАРНАЯ ВОДОГАЗОПРОВОДНАЯ ОЦИНКОВАННАЯ ОБЫКНОВЕННАЯ НОМИНАЛЬНЫМ ДИАМЕТРОМ 15 ММ, ТОЛЩИНОЙ СТЕНКИ 2,8 ММ | М | 15.27
Ж3-20-15 | УТИЛИЗАЦИЯ. ОБОРУДОВАНИЕ И ПРИБОРЫ | ШТ (КОМП 12
|  |  | 1-1 | ЗАТРАТЫ ТРУДА РАБОЧИХ | ЧЕЛ.Ч | 23.6982
|  |  | 1-3 | ЗАТРАТЫ ТРУДА МАШИНИСТОВ | ЧЕЛ.-Ч | 0.166
|  |  | М020130* | КРАНЫ БАШЕННЫЕ ПРИ РАБОТЕ НА ДРУГИХ ВИДАХ СТРОИТЕЛЬСТВА, 10 Т | МАШ.Ч | 0.0295
|  |  | М040502 | УСТАНОВКИ ДЛЯ СВАРКИ РУЧНОЙ ДУГОВОЙ (ПОСТОЯННОГО ТОКА) | МАШ.Ч | 1.56
|  |  | М041000 | ПРЕОБРАЗОВАТЕЛИ СВАРОЧНЫЕ С НОМИНАЛЬНЫМ СВАРОЧНЫМ ТОКОМ 315-500 А | МАШ.Ч | 0.3855
|  |  | М330201* | МАШИНЫ СВЕРЛИЛЬНЫЕ ЭЛЕКТРИЧЕСКИЕ | МАШ.Ч | 0.832
|  |  | М330301* | МАШИНЫ ШЛИФОВАЛЬНЫЕ ЭЛЕКТРИЧЕСКИЕ | МАШ.Ч | 0.0125
|  |  | М331617 | СРЕДСТВА МАЛОЙ МЕХАНИЗАЦИИ | МАШ.Ч | 0.1365
|  |  | 1 | Материалы для строительных работ
|  |  | 1/10 | Материалы для строительных работ общего назначения
|  |  | 1/10-110 | Лесоматериалы и пиломатериалы
|  |  | 1/10-110-50-5/85 | БРУСКИ ОБРЕЗНЫЕ ХВОЙНЫХ ПОРОД ДЛИНОЙ 4-6,5 М, ШИРИНОЙ 75-150 ММ, ТОЛЩИНОЙ 40-75 ММ, 1 СОРТА | М3 | 5.2e-05
|  |  | 1/10-135 | Нефтепродукты, газы, химические материалы
|  |  | 1/10-135-20/35 | АЦЕТИЛЕН РАСТВОРЕННЫЙ ТЕХНИЧЕСКИЙ МАРКИ Б | Т | 1.1e-05
|  |  | 1/10-135-20/60 | КИСЛОРОД ТЕХНИЧЕСКИЙ ГАЗООБРАЗНЫЙ | М3 | 0.05
|  |  | 1/10-135-30/СЦЕН-ПРОП | РАСТВОР ПРОПИЛЕНГЛИКОЛЯ | Л | 90
|  |  | 1/10-140 | Электроды, прутки винипластовые, проволока сварочные
|  |  | 1/10-140-40/100 | ЭЛЕКТРОДЫ ТИПА Э42А ДИАМЕТРОМ 4 ММ | Т | 0.001136
|  |  | 1/10-180 | Материалы шлифовальные
|  |  | 1/10-180-20/64 | КРУГИ ШЛИФОВАЛЬНЫЕ ДЛЯ СПЕЦИАЛЬНЫХ МОНТАЖНЫХ РАБОТ 5П 230 Х 6 Х 22 | ШТ. | 0.003
|  |  | 1/10-230 | Материалы для отделочных работ
|  |  | 1/10-230-40-20/28 | КРАСКА МАСЛЯНАЯ МА-15, БЕЖЕВАЯ | Т | 7.9e-05
|  |  | 1/10-230-40-65/60 | СУРИК СВИНЦОВЫЙ, ПИГМЕНТ | КГ | 0.094
|  |  | 1/10-230-50-15/31 | ОЛИФА НАТУРАЛЬНАЯ | КГ | 0.0376
|  |  | 1/10-230-50-15/51 | РАСТВОРИТЕЛЬ ДЛЯ ЛАКОКРАСОЧНЫХ МАТЕРИАЛОВ МАРКИ Р-4 | КГ | 0.003
|  |  | 1/10-235 | Изделия герметизирующие, уплотняющие, изолирующие
|  |  | 1/10-235-3/47 | ЛЬНЯНАЯ ПРЯДЬ | КГ | 0.0376
|  |  | 1/10-240 | Метизы и крепежные изделия
|  |  | 1/10-240-25-35/240 | ГВОЗДИ СТРОИТЕЛЬНЫЕ | КГ | 0.0005
|  |  | 1/10-260 | Металлопрокат и металлоизделия (за исключением металлоизделий части 2)
|  |  | 1/10-260-170-4/18 | ШВЕЛЛЕРЫ ГОРЯЧЕКАТАНЫЕ N 40 ИЗ СТАЛИ УГЛЕРОДИСТОЙ ОБЫКНОВЕННОГО КАЧЕСТВА МАРКИ СТ3СП, СТ3ПС | Т | 9.7e-05
|  |  | 1/10-260-200/12 | КАТАНКА ИЗ СТАЛИ УГЛЕРОДИСТОЙ ОБЫКНОВЕННОГО КАЧЕСТВА ДИАМЕТРОМ, 6,3 ММ 6,5 ММ | КГ | 0.0015
|  |  | 1/55 | Материалы специального назначения (кислотоупорные, огнеупорные и антикоррозионные)
|  |  | 1/55-50 | Материалы антикоррозионные и химически стойкие
|  |  | 1/55-50-25/55 | ГРУНТОВКА ГФ-021, КРАСНО-КОРИЧНЕВАЯ | КГ | 0.0155
|  |  | 3 | Материалы и изделия для санитарно-технических работ
|  |  | 3/1 | Материалы и изделия для вентиляции и кондиционирования
|  |  | 3/1-30 | Воздуховоды
|  |  | 3/1-30-30-10/СЦЕН-УЗЕЛ | СТОИМОСТЬ УЗЛА РЕГУЛИРУЮЩЕГО УР "ВЕКТОР" | КОМПЛЕКТ | 1
|  |  | 3/3 | Арматура трубопроводная
|  |  | 3/3-50 | Краны
|  |  | 3/3-50-80-10/С300-47429-Д | КРАНЫ ШАРОВЫЕ, МУФТОВЫЕ ДИАМЕТРОМ 15 ММ | ШТ. | 10
|  |  | 3/3-50-80-40/60 | КРАНЫ СТАЛЬНЫЕ ШАРОВЫЕ ФЛАНЦЕВЫЕ ДЗТ РУ25 ДИАМЕТРОМ 50 ММ | ШТ. | 4
|  |  | 3/10 | Крепления и кронштейны для трубопроводов, радиаторов, воздуховодов
|  |  | 3/10-10 | Кронштейны и крепления
|  |  | 3/10-10-20-10/С300-48604-К | МЕТАЛЛОКРНСТРУКЦИИ | КГ | 50
|  |  | 3/10-10-20-30/60 | ХОМУТ С РЕЗЬБОЙ И ПРОКЛАДКОЙ КТР-50 | ШТ. | 8
|  |  | 3/10-10-20-40/10 | ПОДВЕСКА РЕЗЬБОВАЯ ПР-8 | М | 2.4
|  |  | 3/10-10-20-50/10 | ПЛАНКА ПУ-8,10,12 | ШТ. | 8
|  |  | 3/11 | Фланцы
|  |  | 3/11-10 | Фланцы для трубопроводов
|  |  | 3/11-10-10-20/70 | ФЛАНЦЫ СТАЛЬНЫЕ ПЛОСКИЕ ПРИВАРНЫЕ ИЗ СТАЛИ МАРКИ ВСТ3СП2, ВСТ3СП3 ДАВЛЕНИЕМ 1,0 МПА (10 КГС/СМ2) ДИАМЕТРОМ 50 ММ | ШТ. | 8
|  |  | 3/13 | Другие материалы для сантехработ
|  |  | 3/13-10 | Болты с гайками и шайбами
|  |  | 3/13-10-10/60 | БОЛТЫ С ГАЙКАМИ И ШАЙБАМИ ДЛЯ САНИТАРНО-ТЕХНИЧЕСКИХ РАБОТ ДИАМЕТРОМ 16 ММ | Т | 0.0044
|  |  | 3/13-50 | Втулки
|  |  | 3/13-50-10/10 | ДЮБЕЛЬ-ВТУЛКА ДВ-8-12 ПЛАСТМАССОВАЯ | 1000 ШТ. | 0.008
Ж3-20-15 | УТИЛИЗАЦИЯ. ТРУБОПРОВОДЫ | М 30
|  |  | 1-1 | ЗАТРАТЫ ТРУДА РАБОЧИХ | ЧЕЛ.Ч | 21.9594
|  |  | 1-3 | ЗАТРАТЫ ТРУДА МАШИНИСТОВ | ЧЕЛ.-Ч | 1.032
|  |  | М020130* | КРАНЫ БАШЕННЫЕ ПРИ РАБОТЕ НА ДРУГИХ ВИДАХ СТРОИТЕЛЬСТВА, 10 Т | МАШ.Ч | 0.0456
|  |  | М040502 | УСТАНОВКИ ДЛЯ СВАРКИ РУЧНОЙ ДУГОВОЙ (ПОСТОЯННОГО ТОКА) | МАШ.Ч | 1.0296
|  |  | М040504 | АППАРАТ ДЛЯ ГАЗОВОЙ СВАРКИ И РЕЗКИ | МАШ.Ч | 0.4848
|  |  | М331615* | ДРЕЛИ ЭЛЕКТРИЧЕСКИЕ | МАШ.Ч | 0.5784
|  |  | М331617 | СРЕДСТВА МАЛОЙ МЕХАНИЗАЦИИ | МАШ.Ч | 0.9864
|  |  | 1 | Материалы для строительных работ
|  |  | 1/10 | Материалы для строительных работ общего назначения
|  |  | 1/10-10 | Известь, цемент и другие вяжущие
|  |  | 1/10-10-5/42 | ИЗВЕСТЬ ХЛОРНАЯ | Т | 2e-06
|  |  | 1/10-10-10/6 | ПОРТЛАНДЦЕМЕНТ БЕЗДОБАВОЧНЫЙ ЦЕМ 0 42,5 Н (В УПАКОВКЕ) | Т | 7.3e-05
|  |  | 1/10-80 | Материалы неметаллорудные и асбестосодержащие изделия
|  |  | 1/10-80-10/20 | АСБЕСТОВЫЙ ШНУР ОБЩЕГО НАЗНАЧЕНИЯ ШАОН, ДИАМЕТРОМ 2-2,5 ММ | КГ | 0.408
|  |  | 1/10-135 | Нефтепродукты, газы, химические материалы
|  |  | 1/10-135-20/35 | АЦЕТИЛЕН РАСТВОРЕННЫЙ ТЕХНИЧЕСКИЙ МАРКИ Б | Т | 0.000127
|  |  | 1/10-135-20/60 | КИСЛОРОД ТЕХНИЧЕСКИЙ ГАЗООБРАЗНЫЙ | М3 | 0.228
|  |  | 1/10-140 | Электроды, прутки винипластовые, проволока сварочные
|  |  | 1/10-140-40/90 | ЭЛЕКТРОДЫ ТИПА Э42 ДИАМЕТРОМ 3 ММ | КГ | 0.276
|  |  | 1/10-140-60-10/16 | ПРОВОЛОКА СВАРОЧНАЯ ХОЛОДНОТЯНУТАЯ ИЗ ЛЕГИРОВАННОЙ СТАЛИ, ДИАМЕТРОМ 1,6 ММ | Т | 2.4e-05
|  |  | 1/10-230 | Материалы для отделочных работ
|  |  | 1/10-230-40-65/60 | СУРИК СВИНЦОВЫЙ, ПИГМЕНТ | КГ | 0.435
|  |  | 1/10-230-50-15/31 | ОЛИФА НАТУРАЛЬНАЯ | КГ | 0.2016
|  |  | 1/10-235 | Изделия герметизирующие, уплотняющие, изолирующие
|  |  | 1/10-235-3/47 | ЛЬНЯНАЯ ПРЯДЬ | КГ | 0.1572
|  |  | 1/10-280 | Прочие материалы для строительных работ
|  |  | 1/10-280-20/40 | ВОДА | М3 | 0.678
|  |  | 3 | Материалы и изделия для санитарно-технических работ
|  |  | 3/7 | Узлы и обвязки
|  |  | 3/7-10 | Узлы трубопроводов
|  |  | 3/7-10-20-20/60 | УЗЛЫ УКРУПНЕННЫЕ МОНТАЖНЫЕ (ТРУБОПРОВОДЫ) ИЗ СТАЛЬНЫХ ВОДОГАЗОПРОВОДНЫХ НЕОЦИНКОВАННЫХ ТРУБ БЕЗ ГИЛЬЗ И КРЕПЛЕНИЙ ДЛЯ ОТОПЛЕНИЯ ДИАМЕТРОМ 50 ММ | М | 24
|  |  | 4 | Железобетонные и бетонные изделия и конструкции (в т.ч. типовые), керамические изделия, нерудные материалы, бетоны и растворы
|  |  | 4/1 | Конструкции и изделия бетонные и железобетонные, керамические изделия, нерудные материалы, товарные бетоны и растворы
|  |  | 4/1-4 | Бетоны, растворы, смеси асфальтобетонные
|  |  | 4/1-4-20-20-10-20/10 | РАСТВОРЫ КЛАДОЧНЫЕ ТЯЖЕЛЫЕ ЦЕМЕНТНЫЕ, МАРКИ 100 | М3 | 0.000396
|  |  | 6 | Трубы и детали трубопроводов (за исключением труб стальных обсадных и бурильных части 1). Арматура для технологических трубопроводов
|  |  | 6/10 | Трубы и детали трубопроводов чугунные
|  |  | 6/10-20 | Детали чугунные для трубопроводов
|  |  | 6/10-20-10-10/10 | КОНТРГАЙКИ ИЗ КОВКОГО ЧУГУНА С ЦИЛИНДРИЧЕСКОЙ РЕЗЬБОЙ НОМИНАЛЬНЫМ ДИАМЕТРОМ 15 ММ | 10 ШТ. | 0.264
|  |  | 6/10-20-10-20/10 | УГОЛЬНИКИ ПРЯМЫЕ ИЗ КОВКОГО ЧУГУНА С ЦИЛИНДРИЧЕСКОЙ РЕЗЬБОЙ НОМИНАЛЬНЫМ ДИАМЕТРОМ 15 ММ | 10 ШТ. | 1.02
|  |  | 6/10-20-10-40/10 | МУФТЫ ПРЯМЫЕ КОРОТКИЕ ИЗ КОВКОГО ЧУГУНА С ЦИЛИНДРИЧЕСКОЙ РЕЗЬБОЙ НОМИНАЛЬНЫМ ДИАМЕТРОМ 15 ММ | 10 ШТ. | 0.276
|  |  | 6/10-20-10-70/10 | ТРОЙНИКИ ПРЯМЫЕ ИЗ КОВКОГО ЧУГУНА С ЦИЛИНДРИЧЕСКОЙ РЕЗЬБОЙ НОМИНАЛЬНЫМ ДИАМЕТРОМ 15 ММ | 10 ШТ. | 0.162
|  |  | 6/20 | Трубы и детали трубопроводов стальные
|  |  | 6/20-30 | Трубы стальные сварные водогазопроводные оцинкованные
|  |  | 6/20-30-20/10 | ТРУБА СТАЛЬНАЯ СВАРНАЯ ВОДОГАЗОПРОВОДНАЯ ОЦИНКОВАННАЯ ОБЫКНОВЕННАЯ НОМИНАЛЬНЫМ ДИАМЕТРОМ 15 ММ, ТОЛЩИНОЙ СТЕНКИ 2,8 ММ | М | 6.108
Ж3-20-12 | ОТОПЛЕНИЕ. ИЗОЛЯЦИЯ ТРУБОПРОВОДОВ | М 756
|  |  | 1-1 | ЗАТРАТЫ ТРУДА РАБОЧИХ | ЧЕЛ.Ч | 248.3677
|  |  | 1-3 | ЗАТРАТЫ ТРУДА МАШИНИСТОВ | ЧЕЛ.-Ч | 0.054804
|  |  | М134041 | ШУРУПОВЕРТ | МАШ.Ч | 1.512
|  |  | М331617 | СРЕДСТВА МАЛОЙ МЕХАНИЗАЦИИ | МАШ.Ч | 0.054804
|  |  | М340101 | АГРЕГАТЫ ОКРАСОЧНЫЕ ВЫСОКОГО ДАВЛЕНИЯ ДЛЯ ОКРАСКИ ПОВЕРХНОСТЕЙ КОНСТРУКЦИЙ МОЩНОСТЬЮ 1 КВТ | МАШ.Ч | 4.1834
|  |  | 1 | Материалы для строительных работ
|  |  | 1/10 | Материалы для строительных работ общего назначения
|  |  | 1/10-120 | Материалы, изделия и конструкции для теплоизоляционных работ
|  |  | 1/10-120-160-60/153 | ЦИЛИНДР ТЕПЛОИЗОЛЯЦИОННЫЙ ИЗ МИНЕРАЛЬНОЙ ВАТЫ НА СИНТЕТИЧЕСКОМ СВЯЗУЮЩЕМ С ПОКРЫТИЕМ АЛЮМИНИЕВОЙ ФОЛЬГОЙ, ТОЛЩИНОЙ 30 ММ, ВНУТРЕННИМ ДИАМЕТРОМ 38 ММ | М | 140.08
|  |  | 1/10-120-160-60/231 | ЦИЛИНДР ТЕПЛОИЗОЛЯЦИОННЫЙ ИЗ МИНЕРАЛЬНОЙ ВАТЫ НА СИНТЕТИЧЕСКОМ СВЯЗУЮЩЕМ С ПОКРЫТИЕМ АЛЮМИНИЕВОЙ ФОЛЬГОЙ, ТОЛЩИНОЙ 40 ММ, ВНУТРЕННИМ ДИАМЕТРОМ 18 ММ | М | 216.3
|  |  | 1/10-120-160-60/237 | ЦИЛИНДР ТЕПЛОИЗОЛЯЦИОННЫЙ ИЗ МИНЕРАЛЬНОЙ ВАТЫ НА СИНТЕТИЧЕСКОМ СВЯЗУЮЩЕМ С ПОКРЫТИЕМ АЛЮМИНИЕВОЙ ФОЛЬГОЙ, ТОЛЩИНОЙ 40 ММ, ВНУТРЕННИМ ДИАМЕТРОМ 22 ММ | М | 151.41
|  |  | 1/10-120-160-60/249 | ЦИЛИНДР ТЕПЛОИЗОЛЯЦИОННЫЙ ИЗ МИНЕРАЛЬНОЙ ВАТЫ НА СИНТЕТИЧЕСКОМ СВЯЗУЮЩЕМ С ПОКРЫТИЕМ АЛЮМИНИЕВОЙ ФОЛЬГОЙ, ТОЛЩИНОЙ 40 ММ, ВНУТРЕННИМ ДИАМЕТРОМ 28 ММ | М | 64.89
|  |  | 1/10-120-160-60/285 | ЦИЛИНДР ТЕПЛОИЗОЛЯЦИОННЫЙ ИЗ МИНЕРАЛЬНОЙ ВАТЫ НА СИНТЕТИЧЕСКОМ СВЯЗУЮЩЕМ С ПОКРЫТИЕМ АЛЮМИНИЕВОЙ ФОЛЬГОЙ, ТОЛЩИНОЙ 40 ММ, ВНУТРЕННИМ ДИАМЕТРОМ 48 ММ | М | 51.5
|  |  | 1/10-120-160-60/411 | ЦИЛИНДР ТЕПЛОИЗОЛЯЦИОННЫЙ ИЗ МИНЕРАЛЬНОЙ ВАТЫ НА СИНТЕТИЧЕСКОМ СВЯЗУЮЩЕМ С ПОКРЫТИЕМ АЛЮМИНИЕВОЙ ФОЛЬГОЙ, ТОЛЩИНОЙ 50 ММ, ВНУТРЕННИМ ДИАМЕТРОМ 57 ММ | М | 39.14
|  |  | 1/10-120-160-60/435 | ЦИЛИНДР ТЕПЛОИЗОЛЯЦИОННЫЙ ИЗ МИНЕРАЛЬНОЙ ВАТЫ НА СИНТЕТИЧЕСКОМ СВЯЗУЮЩЕМ С ПОКРЫТИЕМ АЛЮМИНИЕВОЙ ФОЛЬГОЙ, ТОЛЩИНОЙ 50 ММ, ВНУТРЕННИМ ДИАМЕТРОМ 76 ММ | М | 115.36
|  |  | 1/10-160 | Пленки, полотна, ткани разные
|  |  | 1/10-160-20/15 | ВЕТОШЬ | КГ | 7.56
|  |  | 1/10-230 | Материалы для отделочных работ
|  |  | 1/10-230-50-15/7 | АЦЕТОН ТЕХНИЧЕСКИЙ ВЫСШИЙ СОРТ | КГ | 15.12
|  |  | 1/10-230-50-15/22 | КСИЛОЛ | Л | 4.3029
|  |  | 1/10-235 | Изделия герметизирующие, уплотняющие, изолирующие
|  |  | 1/10-235-20/765 | ЛЕНТА КЛЕЙКАЯ АЛЮМИНИЕВАЯ (СКОТЧ ФОЛЬГИРОВАННЫЙ) 50 ММХ50 М | РУЛОН | 20
|  |  | 1/10-240 | Метизы и крепежные изделия
|  |  | 1/10-240-15/285 | ВИНТЫ САМОНАРЕЗАЮЩИЕ ОЦИНКОВАННЫЕ С НАПРЕССОВАННОЙ ШАЙБОЙ ДИАМЕТРОМ 4,2 ММ, ДЛИНОЙ 13 ММ ДЛЯ КРЕПЛЕНИЯ ЛИСТОВ МЕТАЛЛА ТОЛЩИНОЙ ДО 0,9 ММ | КГ | 1.3608
|  |  | 1/10-260 | Металлопрокат и металлоизделия (за исключением металлоизделий части 2)
|  |  | 1/10-260-50-5/1 | СТАЛЬ ТОНКОЛИСТОВАЯ ОЦИНКОВАННАЯ УГЛЕРОДИСТАЯ ТОЛЩИНОЙ 0,5 ММ | Т | 0.007254
|  |  | 1/10-260-210-1/77 | ПРОВОЛОКА СТАЛЬНАЯ НИЗКОУГЛЕРОДИСТАЯ ОБЩЕГО НАЗНАЧЕНИЯ ТЕРМИЧЕСКИ ОБРАБОТАННАЯ, ОЦИНКОВАННАЯ, ДИАМЕТРОМ 1,2 ММ | КГ | 13.448
|  |  | 1/55 | Материалы специального назначения (кислотоупорные, огнеупорные и антикоррозионные)
|  |  | 1/55-50 | Материалы антикоррозионные и химически стойкие
|  |  | 1/55-50-20/10 | КРАСКА-ЭМАЛЬ БТ-177, СЕРЕБРИСТАЯ | Т | 0.016441
|  |  | 1/55-50-25/55 | ГРУНТОВКА ГФ-021, КРАСНО-КОРИЧНЕВАЯ | КГ | 8.2206
Ж3-20-12 | ОТОПЛЕНИЕ.БАССЕЙН-ТЕПЛЫЙ ПОЛ. ИЗОЛЯЦИЯ ТРУБОПРОВОДОВ | М 365
|  |  | 1-1 | ЗАТРАТЫ ТРУДА РАБОЧИХ | ЧЕЛ.Ч | 109.0431
|  |  | 1-3 | ЗАТРАТЫ ТРУДА МАШИНИСТОВ | ЧЕЛ.-Ч | 0.02097
|  |  | М134041 | ШУРУПОВЕРТ | МАШ.Ч | 0.73
|  |  | М331617 | СРЕДСТВА МАЛОЙ МЕХАНИЗАЦИИ | МАШ.Ч | 0.02097
|  |  | М340101 | АГРЕГАТЫ ОКРАСОЧНЫЕ ВЫСОКОГО ДАВЛЕНИЯ ДЛЯ ОКРАСКИ ПОВЕРХНОСТЕЙ КОНСТРУКЦИЙ МОЩНОСТЬЮ 1 КВТ | МАШ.Ч | 1.6007
|  |  | 1 | Материалы для строительных работ
|  |  | 1/10 | Материалы для строительных работ общего назначения
|  |  | 1/10-120 | Материалы, изделия и конструкции для теплоизоляционных работ
|  |  | 1/10-120-160-60/153 | ЦИЛИНДР ТЕПЛОИЗОЛЯЦИОННЫЙ ИЗ МИНЕРАЛЬНОЙ ВАТЫ НА СИНТЕТИЧЕСКОМ СВЯЗУЮЩЕМ С ПОКРЫТИЕМ АЛЮМИНИЕВОЙ ФОЛЬГОЙ, ТОЛЩИНОЙ 30 ММ, ВНУТРЕННИМ ДИАМЕТРОМ 38 ММ | М | 58.71
|  |  | 1/10-120-160-60/237 | ЦИЛИНДР ТЕПЛОИЗОЛЯЦИОННЫЙ ИЗ МИНЕРАЛЬНОЙ ВАТЫ НА СИНТЕТИЧЕСКОМ СВЯЗУЮЩЕМ С ПОКРЫТИЕМ АЛЮМИНИЕВОЙ ФОЛЬГОЙ, ТОЛЩИНОЙ 40 ММ, ВНУТРЕННИМ ДИАМЕТРОМ 22 ММ | М | 216.3
|  |  | 1/10-120-160-60/249 | ЦИЛИНДР ТЕПЛОИЗОЛЯЦИОННЫЙ ИЗ МИНЕРАЛЬНОЙ ВАТЫ НА СИНТЕТИЧЕСКОМ СВЯЗУЮЩЕМ С ПОКРЫТИЕМ АЛЮМИНИЕВОЙ ФОЛЬГОЙ, ТОЛЩИНОЙ 40 ММ, ВНУТРЕННИМ ДИАМЕТРОМ 28 ММ | М | 100.94
|  |  | 1/10-160 | Пленки, полотна, ткани разные
|  |  | 1/10-160-20/15 | ВЕТОШЬ | КГ | 3.65
|  |  | 1/10-230 | Материалы для отделочных работ
|  |  | 1/10-230-50-15/7 | АЦЕТОН ТЕХНИЧЕСКИЙ ВЫСШИЙ СОРТ | КГ | 7.3
|  |  | 1/10-230-50-15/22 | КСИЛОЛ | Л | 1.6465
|  |  | 1/10-235 | Изделия герметизирующие, уплотняющие, изолирующие
|  |  | 1/10-235-20/765 | ЛЕНТА КЛЕЙКАЯ АЛЮМИНИЕВАЯ (СКОТЧ ФОЛЬГИРОВАННЫЙ) 50 ММХ50 М | РУЛОН | 10
|  |  | 1/10-240 | Метизы и крепежные изделия
|  |  | 1/10-240-15/285 | ВИНТЫ САМОНАРЕЗАЮЩИЕ ОЦИНКОВАННЫЕ С НАПРЕССОВАННОЙ ШАЙБОЙ ДИАМЕТРОМ 4,2 ММ, ДЛИНОЙ 13 ММ ДЛЯ КРЕПЛЕНИЯ ЛИСТОВ МЕТАЛЛА ТОЛЩИНОЙ ДО 0,9 ММ | КГ | 0.657
|  |  | 1/10-260 | Металлопрокат и металлоизделия (за исключением металлоизделий части 2)
|  |  | 1/10-260-50-5/1 | СТАЛЬ ТОНКОЛИСТОВАЯ ОЦИНКОВАННАЯ УГЛЕРОДИСТАЯ ТОЛЩИНОЙ 0,5 ММ | Т | 0.003285
|  |  | 1/10-260-210-1/77 | ПРОВОЛОКА СТАЛЬНАЯ НИЗКОУГЛЕРОДИСТАЯ ОБЩЕГО НАЗНАЧЕНИЯ ТЕРМИЧЕСКИ ОБРАБОТАННАЯ, ОЦИНКОВАННАЯ, ДИАМЕТРОМ 1,2 ММ | КГ | 5.589
|  |  | 1/55 | Материалы специального назначения (кислотоупорные, огнеупорные и антикоррозионные)
|  |  | 1/55-50 | Материалы антикоррозионные и химически стойкие
|  |  | 1/55-50-20/10 | КРАСКА-ЭМАЛЬ БТ-177, СЕРЕБРИСТАЯ | Т | 0.006291
|  |  | 1/55-50-25/55 | ГРУНТОВКА ГФ-021, КРАСНО-КОРИЧНЕВАЯ | КГ | 3.1455
Ж3-20-12 | ТЕПЛОСНАБЖЕНИЕ. ИЗОЛЯЦИЯ ТРУБОПРОВОДОВ | М 173
|  |  | 1-1 | ЗАТРАТЫ ТРУДА РАБОЧИХ | ЧЕЛ.Ч | 59.3077
|  |  | 1-3 | ЗАТРАТЫ ТРУДА МАШИНИСТОВ | ЧЕЛ.-Ч | 0.015876
|  |  | М134041 | ШУРУПОВЕРТ | МАШ.Ч | 0.346
|  |  | М331617 | СРЕДСТВА МАЛОЙ МЕХАНИЗАЦИИ | МАШ.Ч | 0.015876
|  |  | М340101 | АГРЕГАТЫ ОКРАСОЧНЫЕ ВЫСОКОГО ДАВЛЕНИЯ ДЛЯ ОКРАСКИ ПОВЕРХНОСТЕЙ КОНСТРУКЦИЙ МОЩНОСТЬЮ 1 КВТ | МАШ.Ч | 1.2119
|  |  | 1 | Материалы для строительных работ
|  |  | 1/10 | Материалы для строительных работ общего назначения
|  |  | 1/10-120 | Материалы, изделия и конструкции для теплоизоляционных работ
|  |  | 1/10-120-160-60/153 | ЦИЛИНДР ТЕПЛОИЗОЛЯЦИОННЫЙ ИЗ МИНЕРАЛЬНОЙ ВАТЫ НА СИНТЕТИЧЕСКОМ СВЯЗУЮЩЕМ С ПОКРЫТИЕМ АЛЮМИНИЕВОЙ ФОЛЬГОЙ, ТОЛЩИНОЙ 30 ММ, ВНУТРЕННИМ ДИАМЕТРОМ 38 ММ | М | 90.64
|  |  | 1/10-120-160-60/249 | ЦИЛИНДР ТЕПЛОИЗОЛЯЦИОННЫЙ ИЗ МИНЕРАЛЬНОЙ ВАТЫ НА СИНТЕТИЧЕСКОМ СВЯЗУЮЩЕМ С ПОКРЫТИЕМ АЛЮМИНИЕВОЙ ФОЛЬГОЙ, ТОЛЩИНОЙ 40 ММ, ВНУТРЕННИМ ДИАМЕТРОМ 28 ММ | М | 27.81
|  |  | 1/10-120-160-60/411 | ЦИЛИНДР ТЕПЛОИЗОЛЯЦИОННЫЙ ИЗ МИНЕРАЛЬНОЙ ВАТЫ НА СИНТЕТИЧЕСКОМ СВЯЗУЮЩЕМ С ПОКРЫТИЕМ АЛЮМИНИЕВОЙ ФОЛЬГОЙ, ТОЛЩИНОЙ 50 ММ, ВНУТРЕННИМ ДИАМЕТРОМ 57 ММ | М | 59.74
|  |  | 1/10-160 | Пленки, полотна, ткани разные
|  |  | 1/10-160-20/15 | ВЕТОШЬ | КГ | 1.73
|  |  | 1/10-230 | Материалы для отделочных работ
|  |  | 1/10-230-50-15/7 | АЦЕТОН ТЕХНИЧЕСКИЙ ВЫСШИЙ СОРТ | КГ | 3.46
|  |  | 1/10-230-50-15/22 | КСИЛОЛ | Л | 1.2465
|  |  | 1/10-235 | Изделия герметизирующие, уплотняющие, изолирующие
|  |  | 1/10-235-20/765 | ЛЕНТА КЛЕЙКАЯ АЛЮМИНИЕВАЯ (СКОТЧ ФОЛЬГИРОВАННЫЙ) 50 ММХ50 М | РУЛОН | 5
|  |  | 1/10-240 | Метизы и крепежные изделия
|  |  | 1/10-240-15/285 | ВИНТЫ САМОНАРЕЗАЮЩИЕ ОЦИНКОВАННЫЕ С НАПРЕССОВАННОЙ ШАЙБОЙ ДИАМЕТРОМ 4,2 ММ, ДЛИНОЙ 13 ММ ДЛЯ КРЕПЛЕНИЯ ЛИСТОВ МЕТАЛЛА ТОЛЩИНОЙ ДО 0,9 ММ | КГ | 0.3114
|  |  | 1/10-260 | Металлопрокат и металлоизделия (за исключением металлоизделий части 2)
|  |  | 1/10-260-50-5/1 | СТАЛЬ ТОНКОЛИСТОВАЯ ОЦИНКОВАННАЯ УГЛЕРОДИСТАЯ ТОЛЩИНОЙ 0,5 ММ | Т | 0.001731
|  |  | 1/10-260-210-1/77 | ПРОВОЛОКА СТАЛЬНАЯ НИЗКОУГЛЕРОДИСТАЯ ОБЩЕГО НАЗНАЧЕНИЯ ТЕРМИЧЕСКИ ОБРАБОТАННАЯ, ОЦИНКОВАННАЯ, ДИАМЕТРОМ 1,2 ММ | КГ | 3.293
|  |  | 1/55 | Материалы специального назначения (кислотоупорные, огнеупорные и антикоррозионные)
|  |  | 1/55-50 | Материалы антикоррозионные и химически стойкие
|  |  | 1/55-50-20/10 | КРАСКА-ЭМАЛЬ БТ-177, СЕРЕБРИСТАЯ | Т | 0.004763
|  |  | 1/55-50-25/55 | ГРУНТОВКА ГФ-021, КРАСНО-КОРИЧНЕВАЯ | КГ | 2.3814
Ж3-20-14 | ТЕПЛОСНАБЖЕНИЕ. ИЗОЛЯЦИЯ АРМАТУРЫ | ШТ 40
|  |  | 1-1 | ЗАТРАТЫ ТРУДА РАБОЧИХ | ЧЕЛ.Ч | 24.6
|  |  | 1 | Материалы для строительных работ
|  |  | 1/10 | Материалы для строительных работ общего назначения
|  |  | 1/10-120 | Материалы, изделия и конструкции для теплоизоляционных работ
|  |  | 1/10-120/СЦЕН-ТЧ-15 | БЫСТРОСЪЕМНЫЕ ТЕРМОЧЕХЛЫ ДИАМЕТРОМ 15ММ | ШТ | 4
|  |  | 1/10-120/СЦЕН-ТЧ-20 | БЫСТРОСЪЕМНЫЕ ТЕРМОЧЕХЛЫ ДИАМЕТРОМ 20ММ | ШТ | 9
|  |  | 1/10-120/СЦЕН-ТЧ-25 | БЫСТРОСЪЕМНЫЕ ТЕРМОЧЕХЛЫ ДИАМЕТРОМ 25ММ | ШТ | 3
|  |  | 1/10-120/СЦЕН-ТЧ-32 | БЫСТРОСЪЕМНЫЕ ТЕРМОЧЕХЛЫ ДИАМЕТРОМ 32ММ | ШТ | 24
Ж3-20-12 | УТИЛИЗАЦИЯ. ИЗОЛЯЦИЯ ТРУБОПРОВОДОВ | М 30
|  |  | 1-1 | ЗАТРАТЫ ТРУДА РАБОЧИХ | ЧЕЛ.Ч | 12.1842
|  |  | 1-3 | ЗАТРАТЫ ТРУДА МАШИНИСТОВ | ЧЕЛ.-Ч | 0.002952
|  |  | М134041 | ШУРУПОВЕРТ | МАШ.Ч | 0.06
|  |  | М331617 | СРЕДСТВА МАЛОЙ МЕХАНИЗАЦИИ | МАШ.Ч | 0.002952
|  |  | М340101 | АГРЕГАТЫ ОКРАСОЧНЫЕ ВЫСОКОГО ДАВЛЕНИЯ ДЛЯ ОКРАСКИ ПОВЕРХНОСТЕЙ КОНСТРУКЦИЙ МОЩНОСТЬЮ 1 КВТ | МАШ.Ч | 0.22534
|  |  | 1 | Материалы для строительных работ
|  |  | 1/10 | Материалы для строительных работ общего назначения
|  |  | 1/10-120 | Материалы, изделия и конструкции для теплоизоляционных работ
|  |  | 1/10-120-160-60/297 | ЦИЛИНДР ТЕПЛОИЗОЛЯЦИОННЫЙ ИЗ МИНЕРАЛЬНОЙ ВАТЫ НА СИНТЕТИЧЕСКОМ СВЯЗУЮЩЕМ С ПОКРЫТИЕМ АЛЮМИНИЕВОЙ ФОЛЬГОЙ, ТОЛЩИНОЙ 40 ММ, ВНУТРЕННИМ ДИАМЕТРОМ 57 ММ | М | 30.9
|  |  | 1/10-160 | Пленки, полотна, ткани разные
|  |  | 1/10-160-20/15 | ВЕТОШЬ | КГ | 0.3
|  |  | 1/10-230 | Материалы для отделочных работ
|  |  | 1/10-230-50-15/7 | АЦЕТОН ТЕХНИЧЕСКИЙ ВЫСШИЙ СОРТ | КГ | 0.6
|  |  | 1/10-230-50-15/22 | КСИЛОЛ | Л | 0.23178
|  |  | 1/10-235 | Изделия герметизирующие, уплотняющие, изолирующие
|  |  | 1/10-235-20/765 | ЛЕНТА КЛЕЙКАЯ АЛЮМИНИЕВАЯ (СКОТЧ ФОЛЬГИРОВАННЫЙ) 50 ММХ50 М | РУЛОН | 1
|  |  | 1/10-240 | Метизы и крепежные изделия
|  |  | 1/10-240-15/285 | ВИНТЫ САМОНАРЕЗАЮЩИЕ ОЦИНКОВАННЫЕ С НАПРЕССОВАННОЙ ШАЙБОЙ ДИАМЕТРОМ 4,2 ММ, ДЛИНОЙ 13 ММ ДЛЯ КРЕПЛЕНИЯ ЛИСТОВ МЕТАЛЛА ТОЛЩИНОЙ ДО 0,9 ММ | КГ | 0.054
|  |  | 1/10-260 | Металлопрокат и металлоизделия (за исключением металлоизделий части 2)
|  |  | 1/10-260-50-5/1 | СТАЛЬ ТОНКОЛИСТОВАЯ ОЦИНКОВАННАЯ УГЛЕРОДИСТАЯ ТОЛЩИНОЙ 0,5 ММ | Т | 0.00036
|  |  | 1/10-260-210-1/77 | ПРОВОЛОКА СТАЛЬНАЯ НИЗКОУГЛЕРОДИСТАЯ ОБЩЕГО НАЗНАЧЕНИЯ ТЕРМИЧЕСКИ ОБРАБОТАННАЯ, ОЦИНКОВАННАЯ, ДИАМЕТРОМ 1,2 ММ | КГ | 0.72
|  |  | 1/55 | Материалы специального назначения (кислотоупорные, огнеупорные и антикоррозионные)
|  |  | 1/55-50 | Материалы антикоррозионные и химически стойкие
|  |  | 1/55-50-20/10 | КРАСКА-ЭМАЛЬ БТ-177, СЕРЕБРИСТАЯ | Т | 0.000886
|  |  | 1/55-50-25/55 | ГРУНТОВКА ГФ-021, КРАСНО-КОРИЧНЕВАЯ | КГ | 0.4428
Ж3-20-14 | УТИЛИЗАЦИЯ. ИЗОЛЯЦИЯ АРМАТУРЫ | ШТ 6
|  |  | 1-1 | ЗАТРАТЫ ТРУДА РАБОЧИХ | ЧЕЛ.Ч | 6.045
|  |  | 1 | Материалы для строительных работ
|  |  | 1/10 | Материалы для строительных работ общего назначения
|  |  | 1/10-120 | Материалы, изделия и конструкции для теплоизоляционных работ
|  |  | 1/10-120/СЦЕН-ТЧ-25 | БЫСТРОСЪЕМНЫЕ ТЕРМОЧЕХЛЫ ДИАМЕТРОМ 25ММ | ШТ | 1
|  |  | 1/10-120/СЦЕН-ТЧ-50 | БЫСТРОСЪЕМНЫЕ ТЕРМОЧЕХЛЫ ДИАМЕТРОМ 50ММ | ШТ | 5
Ж3-20-92 | ЗДАНИЕ - ИНЖЕНЕРНОЕ ОБЕСПЕЧЕНИЕ. ТЕПЛОСНАБЖЕНИЕ И ГАЗОСНАБЖЕНИЕ. ДРУГОЕ. ПУСК И РЕГУЛИРОВКА СИСТЕМ ОТОПЛЕНИЯ | РУБ 552,75
|  |  | 1-1 | ЗАТРАТЫ ТРУДА РАБОЧИХ | ЧЕЛ.Ч | 15.7647
|  |  | 1-3 | ЗАТРАТЫ ТРУДА МАШИНИСТОВ | ЧЕЛ.-Ч | 0.09
|  |  | М990000* | ПРОЧИЕ МАШИНЫ | РУБ | 5.21
СОСТАВИЛ | ______________________________ |  |  | __________________
| (должность служащего) |  | (подпись) | (инициалы,фамилия)
ПРОВЕРИЛ | ______________________________ |  |  | __________________
| (должность служащего) |  | (подпись) | (инициалы,фамилия)

## 21-2-303-S0
НАИМЕНОВАНИЕ ОБЪЕКТА |  | МИКРОРАЙОН ЛОШИЦА-8.2. ДЕТСКОЕ ДОШКОЛЬНОЕ УЧРЕЖДЕНИЕ N11
КОД ОБЪЕКТА |  | 24.014
НАИМЕНОВАНИЕ ЗДАНИЯ, СООРУЖЕНИЯ |  | ДЕТСКИЙ САД НА 230 МЕСТ
ШИФР ЗДАНИЯ, СООРУЖЕНИЯ |  | 2
КОМПЛЕКТ ЧЕРТЕЖЕЙ |  | ОВ.СО - ЛИСТЫ 15-26
ЛОКАЛЬНАЯ СМЕТА (ЛОКАЛЬНЫЙ СМЕТНЫЙ РАСЧЕТ) № 21-2-303
(НОРМЫ 2022г.)
ВНУТРЕННИЕ САНТЕХНИЧЕСКИЕ УСТРОЙСТВА#ВЕНТИЛЯЦИЯ, КОНДИЦИОНИРОВАНИЕ
СОСТАВЛЕНА В ЦЕНАХ НА 1 МАРТА 2025г. | [8 empty] | СТОИМОСТЬ 285,465 ТЫСЯЧ БЕЛОРУССКИХ РУБЛЕЙ
№ п/п | ОБОСНОВАНИЕ | НАИМЕНОВАНИЕ РАБОТ, РЕСУРСОВ, РАСХОДОВ | ЕДИНИЦА ИЗМЕРЕ- НИЯ | СТОИМОСТЬ ЕДИНИЦЫ ИЗМЕРЕНИЯ/ВСЕГО, БЕЛОРУССКИХ РУБЛЕЙ
|  |  |  | ЗАРАБОТНАЯ ПЛАТА | ЭКСПЛУАТАЦИЯ МАШИН И МЕХАНИЗМОВ |  | МАТЕРИАЛЫ, ИЗДЕЛИЯ, КОНСТРУКЦИИ (ОБОРУДОВА- НИЕ, МЕБЕЛЬ) | ТРАНС-ПОРТ | ОБЩАЯ СТОИМОСТЬ
|  |  | КОЛИ- ЧЕСТВО |  | ВСЕГО | В ТОМ ЧИСЛЕ ЗАРАБОТ- НАЯ ПЛАТА МАШИ- НИСТОВ
1 | 2 | 3 | 4 | 5 | 6 | 7 | 8 | 9 | 10
| НАЧИСЛЕНИЯ: | ОХР и ОПР/ПЛАНОВАЯ ПРИБЫЛЬ (%):Н10=65.72/69.89
| НАЧИСЛЕНИЯ: | ОХР и ОПР/ПЛАНОВАЯ ПРИБЫЛЬ (%):Н12=80.98/73.48
| НАЧИСЛЕНИЯ: | ОХР и ОПР/ПЛАНОВАЯ ПРИБЫЛЬ (%):Н15=38.44/37.3
| НАЧИСЛЕНИЯ: | ОХР и ОПР/ПЛАНОВАЯ ПРИБЫЛЬ (%):Н16=59.57/40.54
| НАЧИСЛЕНИЯ: | ОХР и ОПР/ПЛАНОВАЯ ПРИБЫЛЬ (%):Н17=76.38/37.3
| НАЧИСЛЕНИЯ: | ОХР и ОПР/ПЛАНОВАЯ ПРИБЫЛЬ (%):Н19=68.63/50.01
| НАЧИСЛЕНИЯ: | ОХР и ОПР/ПЛАНОВАЯ ПРИБЫЛЬ (%):Н23=55.65/50.72
1. | ПРИМЕЧАНИЕ: | К ДЛЯ ОХР И ОПР/ПЛАНОВАЯ ПРИБЫЛЬ: 1.0000/1.0000
2. | ПРИМЕЧАНИЕ: | КОЭФФИЦИЕНТ К З/П (ПОСТАНОВЛЕНИЕ N5): 1.0000
3. | ПРИМЕЧАНИЕ: | БАЗА ТЕКУЩИХ ЦЕН (ВАРИАНТ A)
| Ж3-30-15 | ВЕНТИЛЯЦИЯ. ОБОРУДОВАНИЕ И ПРИБОРЫ
4. | ПРИМЕЧАНИЕ: | СМЕТНАЯ ДОКУМЕНТАЦИЯ СОСТАВЛЕНА НА ОСНОВАНИИ ФАЙЛА "МОНИТОРИНГ 21.03.2025", РАЗМЕЩЁННОГО НА ГЛАВНОЙ СТРАНИЦЕ ИСС ГИС "ГОССТРОЙПОРТАЛ" В РАЗДЕЛЕ "НОВОСТИ
5. | Е20-42-1 (Н15) | УСТАНОВКА КАМЕР ПРИТОЧНЫХ ТИПОВЫХ БЕЗ СЕКЦИИ ОРОШЕНИЯ, ПРОИЗВОДИТЕЛЬНОСТЬ ДО 10 ТЫС. М3/ЧАС | ШТ. 4 | 668.65 2674.60 | 15.26 61.04 | 4.17 16.68 | 81.66 326.64 | 6.05 24.20 | 771.62 3086.48
6. | СЦЕН-П1В1 | ПРИТОЧНО-ВЫТЯЖНАЯ УСТАНОВКА КАРКАСНО-ПАНЕЛЬНАЯ ВНУТРЕННЯЯ С ОЧИСТКОЙ, ГЛИКОЛЕВЫМ УТИЛИЗАТОРОМ, НАГРЕВОМ, КОМПЛЕКТОМ АВТОМАТИКИ | КОМПЛЕКТ 1 | - - | - - | - - | 32764.78 32764.78 | 655.30 655.30 | 33420.08 33420.08
7. | СЦЕН-П2 | ПРИТОЧНАЯ УСТАНОВКА П2 КАРКАСНО-ПАНЕЛЬНАЯ ВНУТРЕННЯЯ С ЧИСТКОЙ, НАГРЕВОМ, КОМПЛЕКТОМ АВТОМАТИКИ | КОМПЛЕКТ 1 | - - | - - | - - | 11907.91 11907.91 | 238.16 238.16 | 12146.07 12146.07
8. | СЦЕН-П3 | ПРИТОЧНАЯ УСТАНОВКА П3 КАРКАСНО-ПАНЕЛЬНАЯ ВНУТРЕННЯЯ С ОЧИСТКОЙ, НАГРЕВОМ, КОМПЛЕКТОМ АВТОМАТИКИ | КОМПЛЕКТ 1 | - - | - - | - - | 9550.32 9550.32 | 191.01 191.01 | 9741.33 9741.33
9. | СЦЕН-П4 | ПРИТОЧНАЯ УСТАНОВКА П4 КАРКАСНО-ПАНЕЛЬНАЯ ВНУТРЕННЯЯ С ЧИСТКОЙ, НАГРЕВОМ, КОМПЛЕКТОМ АВТОМАТИКИ | КОМПЛЕКТ 1 | - - | - - | - - | 11262.74 11262.74 | 225.25 225.25 | 11487.99 11487.99
10. | Е20-31-1 (Н12) | УСТАНОВКА ВЕНТИЛЯТОРОВ РАДИАЛЬНЫХ С ЭЛЕКТРОДВИГАТЕЛЕМ НА ОДНОЙ ОСИ, МАССА ДО 0,05 Т | ШТ. 1 | 95.02 95.02 | 37.06 37.06 | 13.33 13.33 | 9.14 9.14 | 0.72 0.72 | 141.94 141.94
11. | 3/1-10-10/СЦЕН-В3 П.11908 | ВЕНТИЛЯТОР РАДИАЛЬНЫЙ ВРАН9-025-Т80-К1-00037/2-У1-ПО-О | КОМПЛЕКТ 1 | - - | - - | - - | 2344.63 2344.63 | 169.99 169.99 | 2514.62 2514.62
12. | Е20-41-1 (Н12) | УСТАНОВКА ВИБРОИЗОЛЯТОРОВ | ШТ. 4 | 6.23 24.92 | 0.02 0.08 | 0.01 0.04 | 16.89 67.56 | 1.23 4.92 | 24.37 97.48
13. | 3/1-20-10/СЦЕН-КИВ102-4 П.11909 | КОМПЛЕКТ ВИБРОИЗОЛЯТОРОВ КИВ102-04 | КОМПЛЕКТ 1 | - - | - - | - - | 43.46 43.46 | 3.15 3.15 | 46.61 46.61
14. | Е20-29-1 (Н12) | УСТАНОВКА ВСТАВОК ГИБКИХ К РАДИАЛЬНЫМ ВЕНТИЛЯТОРАМ | М2 0.64 | 81.81 52.36 | 0.18 0.12 | 0.12 0.08 | 14.80 9.47 | 1.11 0.71 | 97.90 62.66
15. | 3/1-110-10/СЦЕН-СОМ-300 П.11912 | СОЕДИНИТЕЛЬ МЯГКИЙ СОМ300-025 | ШТ 1 | - - | - - | - - | 200.50 200.50 | 14.54 14.54 | 215.04 215.04
16. | 3/1-110-10/СЦЕН-СОМ301 П.11913 | СОЕДИНИТЕЛЬ МЯГКИЙ СОМ 301-320Х180 | ШТ 1 | - - | - - | - - | 199.30 199.30 | 14.45 14.45 | 213.75 213.75
17. | 3/1-120-10/СЦЕН-ФОН-25 П.8151 | ФЛАНЕЦ ОБРАТНЫЙ ФОН-025-Н | ШТ 1 | - - | - - | - - | 271.58 271.58 | 19.69 19.69 | 291.27 291.27
18. | 3/1-120-10/СЦЕН-ФОВ-25-Н П.8151 | ФЛАНЕЦ ОБРАТНЫЙ ФОВ-025-Н | ШТ 1 | - - | - - | - - | 271.58 271.58 | 19.69 19.69 | 291.27 291.27
19. | Е20-32-1 (Н12) | УСТАНОВКА ВЕНТИЛЯТОРОВ ОСЕВЫХ МАССОЙ ДО 0,025 Т | ШТ. 25 | 57.79 1444.75 | 1.94 48.50 | 0.46 11.50 | 0.37 9.25 | 0.03 0.75 | 60.13 1503.25
20. | 3/1-10-10/СЦЕН-В2 П.20465 | ВЕНТИЛЯТОР КАНАЛЬНЫЙ СО ВСТРОЕННОЙ ТЕПЛОВОЙ ЗАЩИТОЙ В КОМПЛЕКТЕ С РЕГУЛЯТОРОМ ОБОРОТОВ ПО ТИПУ КАНАЛ-ВЕНТ-315 | ШТ 1 | - - | - - | - - | 474.90 474.90 | 34.43 34.43 | 509.33 509.33
21. | 3/1-10-10/СЦЕН-В4 П.12523 | ВЕНТИЛЯТОР КАНАЛЬНЫЙ СО ВСТРОЕННОЙ ТЕПЛОВОЙ ЗАЩИТОЙ ПО ТИПУ КАНАЛ-ВЕНТ-200 | ШТ 4 | - - | - - | - - | 369.52 1478.08 | 26.79 107.16 | 396.31 1585.24
22. | 3/1-10-10/СЦЕН-В5 П.20829 | ВЕНТИЛЯТОР КАНАЛЬНЫЙ СО ВСТРОЕННОЙ ТЕПЛОВОЙ ЗАЩИТОЙ ПО ТИПУ КАНАЛ-ВЕНТ-125 | ШТ 3 | - - | - - | - - | 285.04 855.12 | 20.67 62.01 | 305.71 917.13
23. | 3/1-10-10/СЦЕН-ВЕНТС-125 П.12009 | ВЕНТИЛЯТОР ОСЕВОЙ БЫТОВОЙ ВЕНТС 125 КВАЙТ | ШТ 12 | - - | - - | - - | 119.92 1439.04 | 8.69 104.28 | 128.61 1543.32
24. | 3/1-10-10/СЦЕН-В16 П.14383 | ВЕНТИЛЯТОР КАНАЛЬНЫЙ СО ВСТРОЕННОЙ ТЕПЛОВОЙ ЗАЩИТОЙ ПО ТИПУ КАНАЛ-ВЕНТ-100 | ШТ 4 | - - | - - | - - | 276.24 1104.96 | 20.03 80.12 | 296.27 1185.08
25. | 3/1-10-10/СЦЕН-В24 П.14290 | ВЕНТИЛЯТОР КАНАЛЬНЫЙ СО ВСТРОЕННОЙ ТЕПЛОВОЙ ЗАЩИТОЙ ПО ТИПУ КАНАЛ-ВЕНТ-160 | ШТ 1 | - - | - - | - - | 317.06 317.06 | 22.99 22.99 | 340.05 340.05
26. | Е20-28-5 (Н12) | УСТАНОВКА ДВЕРЕЙ ГЕРМЕТИЧЕСКИХ УТЕПЛЕННЫХ РАЗМЕРОМ 1250 Х 500 ММ | ШТ. 1 | 32.04 32.04 | 4.90 4.90 | 0.81 0.81 | 505.93 505.93 | 36.70 36.70 | 579.57 579.57
27. | Е20-26-2 (Н12) | УСТАНОВКА ШУМОГЛУШИТЕЛЕЙ ВЕНТИЛЯЦИОННЫХ ТИПА ГТП 1-2 СЕЧЕНИЕМ ОБЕЧАЙКИ 300 Х 200 ММ | ШТ. 2 | 22.99 45.98 | 0.71 1.42 | 0.12 0.24 | 226.92 453.84 | 16.31 32.62 | 266.93 533.86
28. | Е20-26-3 (Н12) | УСТАНОВКА ШУМОГЛУШИТЕЛЕЙ ВЕНТИЛЯЦИОННЫХ ТИПА ГТП 1-3 СЕЧЕНИЕМ ОБЕЧАЙКИ 400 Х 200 ММ | ШТ. 4 | 26.98 107.92 | 0.98 3.92 | 0.23 0.92 | 247.12 988.48 | 17.78 71.12 | 292.86 1171.44
29. | Е20-26-4 (Н12) | УСТАНОВКА ШУМОГЛУШИТЕЛЕЙ ВЕНТИЛЯЦИОННЫХ ТИПА ГТП 1-4 СЕЧЕНИЕМ ОБЕЧАЙКИ 400 Х 300 ММ | ШТ. 1 | 26.98 26.98 | 0.98 0.98 | 0.23 0.23 | 266.22 266.22 | 19.17 19.17 | 313.35 313.35
30. | Е20-26-9 (Н12) | УСТАНОВКА ШУМОГЛУШИТЕЛЕЙ ВЕНТИЛЯЦИОННЫХ ТИПА ГТП 2-4 СЕЧЕНИЕМ ОБЕЧАЙКИ 400 Х 300 ММ | ШТ. 1 | 26.98 26.98 | 0.98 0.98 | 0.23 0.23 | 203.58 203.58 | 14.63 14.63 | 246.17 246.17
31. | Е20-25-3 (Н12) | УСТАНОВКА ШУМОГЛУШИТЕЛЕЙ ВЕНТИЛЯЦИОННЫХ ТИПА ГТК 1-3 ДИАМЕТРОМ ОБЕЧАЙКИ 250 ММ | ШТ. 1 | 16.21 16.21 | 0.54 0.54 | 0.12 0.12 | 192.76 192.76 | 13.83 13.83 | 223.34 223.34
32. | Е20-25-9 (Н12) | УСТАНОВКА ШУМОГЛУШИТЕЛЕЙ ВЕНТИЛЯЦИОННЫХ ТИПА ГТК 2-3 ДИАМЕТРОМ ОБЕЧАЙКИ 250 ММ | ШТ. 1 | 16.21 16.21 | 0.54 0.54 | 0.12 0.12 | 158.73 158.73 | 11.37 11.37 | 186.85 186.85
33. | Е20-11-1 (Н12) | УСТАНОВКА РЕШЕТОК ПЛОЩАДЬЮ В СВЕТУ ДО 0,25 М2 С ВЫВЕРКОЙ И ЗАКРЕПЛЕНИЕМ | РЕШЕТКА 5 | 18.21 91.05 | 1.15 5.75 | 0.12 0.60 | 3.79 18.95 | 0.28 1.40 | 23.43 117.15
34. | 3/1-150-10-110/С300-60118-5К | РЕШЕТКИ НАРУЖНЫЕ РС1-1, РАЗМЕР 150 Х 150 ММ | ШТ. 3 | - - | - - | - - | 12.75 38.25 | 0.92 2.76 | 13.67 41.01
35. | 3/1-150-10-110/С300-60118-23К | РЕШЕТКИ НАРУЖНЫЕ РС1-2, РАЗМЕР 500 Х 200, 200Х500 ММ | ШТ. 2 | - - | - - | - - | 28.72 57.44 | 2.08 4.16 | 30.80 61.60
36. | Е20-11-1 (Н12) | УСТАНОВКА РЕШЕТОК ПЛОЩАДЬЮ В СВЕТУ ДО 0,25 М2 С ВЫВЕРКОЙ И ЗАКРЕПЛЕНИЕМ | РЕШЕТКА 15 | 18.21 273.15 | 1.15 17.25 | 0.12 1.80 | 3.79 56.85 | 0.28 4.20 | 23.43 351.45
37. | 3/1-150-10-110/20 | РЕШЕТКИ РЕГУЛИРУЕМЫЕ АЛЮМИНИЕВЫЕ ОДНОРЯДНЫЕ, С ГОРИЗОНТАЛЬНЫМИ ПОВОРОТНЫМИ ЖАЛЮЗИ, С ПОЛИМЕРНЫМ ПОКРЫТИЕМ, РАЗМЕР 100 Х 100 ММ | ШТ. 2 | - - | - - | - - | 11.38 22.76 | 0.83 1.66 | 12.21 24.42
38. | 3/1-150-10-110/50 | РЕШЕТКИ РЕГУЛИРУЕМЫЕ АЛЮМИНИЕВЫЕ ОДНОРЯДНЫЕ, С ГОРИЗОНТАЛЬНЫМИ ПОВОРОТНЫМИ ЖАЛЮЗИ, С ПОЛИМЕРНЫМ ПОКРЫТИЕМ, РАЗМЕР 150 Х 150 ММ | ШТ. 3 | - - | - - | - - | 12.75 38.25 | 0.92 2.76 | 13.67 41.01
39. | 3/1-150-10-110/80 | РЕШЕТКИ РЕГУЛИРУЕМЫЕ АЛЮМИНИЕВЫЕ ОДНОРЯДНЫЕ, С ГОРИЗОНТАЛЬНЫМИ ПОВОРОТНЫМИ ЖАЛЮЗИ, С ПОЛИМЕРНЫМ ПОКРЫТИЕМ, РАЗМЕР 200 Х 200 ММ | ШТ. 6 | - - | - - | - - | 18.79 112.74 | 1.36 8.16 | 20.15 120.90
40. | 3/1-150-10-110/90 | РЕШЕТКИ РЕГУЛИРУЕМЫЕ АЛЮМИНИЕВЫЕ ОДНОРЯДНЫЕ, С ГОРИЗОНТАЛЬНЫМИ ПОВОРОТНЫМИ ЖАЛЮЗИ, С ПОЛИМЕРНЫМ ПОКРЫТИЕМ, РАЗМЕР 250 Х 250 ММ | ШТ. 3 | - - | - - | - - | 23.60 70.80 | 1.71 5.13 | 25.31 75.93
41. | 3/1-150-10-120/60 | РЕШЕТКИ РЕГУЛИРУЕМЫЕ АЛЮМИНИЕВЫЕ ОДНОРЯДНЫЕ, С ВЕРТИКАЛЬНЫМИ ПОВОРОТНЫМИ ЖАЛЮЗИ, С ПОЛИМЕРНЫМ ПОКРЫТИЕМ, РАЗМЕР 200 Х 100 ММ | ШТ. 1 | - - | - - | - - | 15.96 15.96 | 1.16 1.16 | 17.12 17.12
42. | Е20-11-1 (Н12) | УСТАНОВКА РЕШЕТОК ПЛОЩАДЬЮ В СВЕТУ ДО 0,25 М2 С ВЫВЕРКОЙ И ЗАКРЕПЛЕНИЕМ | РЕШЕТКА 22 | 18.21 400.62 | 1.15 25.30 | 0.12 2.64 | 3.79 83.38 | 0.28 6.16 | 23.43 515.46
43. | 3/1-150-10-110/20 | РЕШЕТКИ РЕГУЛИРУЕМЫЕ АЛЮМИНИЕВЫЕ ОДНОРЯДНЫЕ, С ГОРИЗОНТАЛЬНЫМИ ПОВОРОТНЫМИ ЖАЛЮЗИ, С ПОЛИМЕРНЫМ ПОКРЫТИЕМ, РАЗМЕР 100 Х 100 ММ | ШТ. 1 | - - | - - | - - | 11.38 11.38 | 0.83 0.83 | 12.21 12.21
44. | 3/1-150-20-10/20 | КЛАПАНЫ РЕГУЛИРОВАНИЯ РАСХОДА ВОЗДУХА НА АЛЮМИНИЕВЫХ РЕШЕТКАХ, УСТАНАВЛИВАЕМЫХ В СТРОИТЕЛЬНЫЕ ПРОЕМЫ И ТОРЦЫ ВОЗДУХОВОДОВ, РАЗМЕР 100 Х 100 ММ | ШТ. 1 | - - | - - | - - | 8.66 8.66 | 0.63 0.63 | 9.29 9.29
45. | 3/1-150-10-110/50 | РЕШЕТКИ РЕГУЛИРУЕМЫЕ АЛЮМИНИЕВЫЕ ОДНОРЯДНЫЕ, С ГОРИЗОНТАЛЬНЫМИ ПОВОРОТНЫМИ ЖАЛЮЗИ, С ПОЛИМЕРНЫМ ПОКРЫТИЕМ, РАЗМЕР 150 Х 150 ММ | ШТ. 13 | - - | - - | - - | 12.75 165.75 | 0.92 11.96 | 13.67 177.71
46. | 3/1-150-20-10/50 | КЛАПАНЫ РЕГУЛИРОВАНИЯ РАСХОДА ВОЗДУХА НА АЛЮМИНИЕВЫХ РЕШЕТКАХ, УСТАНАВЛИВАЕМЫХ В СТРОИТЕЛЬНЫЕ ПРОЕМЫ И ТОРЦЫ ВОЗДУХОВОДОВ, РАЗМЕР 150 Х 150 ММ | ШТ. 13 | - - | - - | - - | 11.10 144.30 | 0.80 10.40 | 11.90 154.70
47. | 3/1-150-10-110/70 | РЕШЕТКИ РЕГУЛИРУЕМЫЕ АЛЮМИНИЕВЫЕ ОДНОРЯДНЫЕ, С ГОРИЗОНТАЛЬНЫМИ ПОВОРОТНЫМИ ЖАЛЮЗИ, С ПОЛИМЕРНЫМ ПОКРЫТИЕМ, РАЗМЕР 200 Х 150 ММ | ШТ. 1 | - - | - - | - - | 16.75 16.75 | 1.21 1.21 | 17.96 17.96
48. | 3/1-150-20-10/70 | КЛАПАНЫ РЕГУЛИРОВАНИЯ РАСХОДА ВОЗДУХА НА АЛЮМИНИЕВЫХ РЕШЕТКАХ, УСТАНАВЛИВАЕМЫХ В СТРОИТЕЛЬНЫЕ ПРОЕМЫ И ТОРЦЫ ВОЗДУХОВОДОВ, РАЗМЕР 200 Х 150 ММ | ШТ. 1 | - - | - - | - - | 12.35 12.35 | 0.90 0.90 | 13.25 13.25
49. | 3/1-150-10-110/80 | РЕШЕТКИ РЕГУЛИРУЕМЫЕ АЛЮМИНИЕВЫЕ ОДНОРЯДНЫЕ, С ГОРИЗОНТАЛЬНЫМИ ПОВОРОТНЫМИ ЖАЛЮЗИ, С ПОЛИМЕРНЫМ ПОКРЫТИЕМ, РАЗМЕР 200 Х 200 ММ | ШТ. 1 | - - | - - | - - | 18.79 18.79 | 1.36 1.36 | 20.15 20.15
50. | 3/1-150-20-10/80 | КЛАПАНЫ РЕГУЛИРОВАНИЯ РАСХОДА ВОЗДУХА НА АЛЮМИНИЕВЫХ РЕШЕТКАХ, УСТАНАВЛИВАЕМЫХ В СТРОИТЕЛЬНЫЕ ПРОЕМЫ И ТОРЦЫ ВОЗДУХОВОДОВ, РАЗМЕР 200 Х 200 ММ | ШТ. 1 | - - | - - | - - | 13.34 13.34 | 0.97 0.97 | 14.31 14.31
51. | 3/1-150-10-110/170 | РЕШЕТКИ РЕГУЛИРУЕМЫЕ АЛЮМИНИЕВЫЕ ОДНОРЯДНЫЕ, С ГОРИЗОНТАЛЬНЫМИ ПОВОРОТНЫМИ ЖАЛЮЗИ, С ПОЛИМЕРНЫМ ПОКРЫТИЕМ, РАЗМЕР 400 Х 200 ММ | ШТ. 2 | - - | - - | - - | 25.44 50.88 | 1.84 3.68 | 27.28 54.56
52. | 3/1-150-20-10/170 | КЛАПАНЫ РЕГУЛИРОВАНИЯ РАСХОДА ВОЗДУХА НА АЛЮМИНИЕВЫХ РЕШЕТКАХ, УСТАНАВЛИВАЕМЫХ В СТРОИТЕЛЬНЫЕ ПРОЕМЫ И ТОРЦЫ ВОЗДУХОВОДОВ, РАЗМЕР 400 Х 200 ММ | ШТ. 2 | - - | - - | - - | 19.68 39.36 | 1.43 2.86 | 21.11 42.22
53. | 3/1-150-10-110/90 | РЕШЕТКИ РЕГУЛИРУЕМЫЕ АЛЮМИНИЕВЫЕ ОДНОРЯДНЫЕ, С ГОРИЗОНТАЛЬНЫМИ ПОВОРОТНЫМИ ЖАЛЮЗИ, С ПОЛИМЕРНЫМ ПОКРЫТИЕМ, РАЗМЕР 250 Х 250 ММ | ШТ. 1 | - - | - - | - - | 23.60 23.60 | 1.71 1.71 | 25.31 25.31
54. | 3/1-150-20-10/90 | КЛАПАНЫ РЕГУЛИРОВАНИЯ РАСХОДА ВОЗДУХА НА АЛЮМИНИЕВЫХ РЕШЕТКАХ, УСТАНАВЛИВАЕМЫХ В СТРОИТЕЛЬНЫЕ ПРОЕМЫ И ТОРЦЫ ВОЗДУХОВОДОВ, РАЗМЕР 250 Х 250 ММ | ШТ. 1 | - - | - - | - - | 15.98 15.98 | 1.16 1.16 | 17.14 17.14
55. | 3/1-150-10-110/320 | РЕШЕТКИ РЕГУЛИРУЕМЫЕ АЛЮМИНИЕВЫЕ ОДНОРЯДНЫЕ, С ГОРИЗОНТАЛЬНЫМИ ПОВОРОТНЫМИ ЖАЛЮЗИ, С ПОЛИМЕРНЫМ ПОКРЫТИЕМ, РАЗМЕР 600 Х 300 ММ | ШТ. 1 | - - | - - | - - | 49.22 49.22 | 3.57 3.57 | 52.79 52.79
56. | 3/1-150-20-10/320 | КЛАПАНЫ РЕГУЛИРОВАНИЯ РАСХОДА ВОЗДУХА НА АЛЮМИНИЕВЫХ РЕШЕТКАХ, УСТАНАВЛИВАЕМЫХ В СТРОИТЕЛЬНЫЕ ПРОЕМЫ И ТОРЦЫ ВОЗДУХОВОДОВ, РАЗМЕР 600 Х 300 ММ | ШТ. 1 | - - | - - | - - | 38.05 38.05 | 2.76 2.76 | 40.81 40.81
57. | 3/1-150-10-110/380 | РЕШЕТКИ РЕГУЛИРУЕМЫЕ АЛЮМИНИЕВЫЕ ОДНОРЯДНЫЕ, С ГОРИЗОНТАЛЬНЫМИ ПОВОРОТНЫМИ ЖАЛЮЗИ, С ПОЛИМЕРНЫМ ПОКРЫТИЕМ, РАЗМЕР 800 Х 300 ММ | ШТ. 2 | - - | - - | - - | 57.62 115.24 | 4.18 8.36 | 61.80 123.60
58. | 3/1-150-20-10/380 | КЛАПАНЫ РЕГУЛИРОВАНИЯ РАСХОДА ВОЗДУХА НА АЛЮМИНИЕВЫХ РЕШЕТКАХ, УСТАНАВЛИВАЕМЫХ В СТРОИТЕЛЬНЫЕ ПРОЕМЫ И ТОРЦЫ ВОЗДУХОВОДОВ, РАЗМЕР 800 Х 300 ММ | ШТ. 2 | - - | - - | - - | 46.01 92.02 | 3.34 6.68 | 49.35 98.70
59. | Е20-11-1 (Н12) | УСТАНОВКА РЕШЕТОК ПЛОЩАДЬЮ В СВЕТУ ДО 0,25 М2 С ВЫВЕРКОЙ И ЗАКРЕПЛЕНИЕМ | РЕШЕТКА 10 | 18.21 182.10 | 1.15 11.50 | 0.12 1.20 | 3.79 37.90 | 0.28 2.80 | 23.43 234.30
60. | 3/1-150-10/СЦЕН-РН-6020 П.23479 | РЕШЕТКА ВЕНТИЛЯЦИОННАЯ ИЗ НЕРЖАВЕЮЩЕЙ СТАЛИ РН2/1 600Х200ММ | ШТ 2 | - - | - - | - - | 57.16 114.32 | 4.14 8.28 | 61.30 122.60
61. | 3/1-150-30-10/С300-60125-3К | РЕШЕТКИ ВЕНТИЛЯЦИОННЫЕ ИЗ НЕРЖАВЕЮЩЕЙ СТАЛИ РН2/1 РАЗМЕР 150 Х 150 ММ | ШТ. 1 | - - | - - | - - | 37.45 37.45 | 2.72 2.72 | 40.17 40.17
62. | 3/1-150-30-10/С300-60125-8К | РЕШЕТКИ ВЕНТИЛЯЦИОННЫЕ ИЗ НЕРЖАВЕЮЩЕЙ СТАЛИ РАЗМЕР 300 Х 100 ММ | ШТ. 4 | - - | - - | - - | 38.80 155.20 | 2.81 11.24 | 41.61 166.44
63. | 3/1-150-30-10/С300-60125-15К | РЕШЕТКИ ВЕНТИЛЯЦИОННЫЕ ИЗ НЕРЖАВЕЮЩЕЙ СТАЛИ РН2/1, РАЗМЕР 400 Х 200 ММ | ШТ. 2 | - - | - - | - - | 62.72 125.44 | 4.55 9.10 | 67.27 134.54
64. | 3/1-150-30-10/С300-60125-35К | РЕШЕТКИ ВЕНТИЛЯЦИОННЫЕ ИЗ НЕРЖАВЕЮЩЕЙ СТАЛИ РН2/1 РАЗМЕР 800 Х 250 ММ | ШТ. 1 | - - | - - | - - | 112.81 112.81 | 8.18 8.18 | 120.99 120.99
65. | Е20-11-1 (Н12) | УСТАНОВКА РЕШЕТОК ПЛОЩАДЬЮ В СВЕТУ ДО 0,25 М2 С ВЫВЕРКОЙ И ЗАКРЕПЛЕНИЕМ | РЕШЕТКА 133 | 18.21 2421.93 | 1.15 152.95 | 0.12 15.96 | 3.79 504.07 | 0.28 37.24 | 23.43 3116.19
66. | 3/1-150-30-10/СЦЕН-КР-2020 П.17243 | РЕШЕТКА ВЕНТИЛЯЦИОННАЯ КРОК 200Х200ММ | ШТ 4 | - - | - - | - - | 21.16 84.64 | 1.53 6.12 | 22.69 90.76
67. | 3/1-150-20-10/80 | КЛАПАНЫ РЕГУЛИРОВАНИЯ РАСХОДА ВОЗДУХА НА АЛЮМИНИЕВЫХ РЕШЕТКАХ, УСТАНАВЛИВАЕМЫХ В СТРОИТЕЛЬНЫЕ ПРОЕМЫ И ТОРЦЫ ВОЗДУХОВОДОВ, РАЗМЕР 200 Х 200 ММ | ШТ. 4 | - - | - - | - - | 13.34 53.36 | 0.97 3.88 | 14.31 57.24
68. | 3/1-150-30-10/СЦЕН-КР-2525 П.13631 | РЕШЕТКА ВЕНТИЛЯЦИОННАЯ КРОК 250Х250ММ | ШТ 69 | - - | - - | - - | 21.79 1503.51 | 1.58 109.02 | 23.37 1612.53
69. | 3/1-150-20-10/90 | КЛАПАНЫ РЕГУЛИРОВАНИЯ РАСХОДА ВОЗДУХА НА АЛЮМИНИЕВЫХ РЕШЕТКАХ, УСТАНАВЛИВАЕМЫХ В СТРОИТЕЛЬНЫЕ ПРОЕМЫ И ТОРЦЫ ВОЗДУХОВОДОВ, РАЗМЕР 250 Х 250 ММ | ШТ. 69 | - - | - - | - - | 15.98 1102.62 | 1.16 80.04 | 17.14 1182.66
70. | 3/1-150-10-130/С300-60120-4К | РЕШЕТКИ ВЕНТИЛЯЦИОННЫЕ КРОК РАЗМЕР 100 Х 150 ММ | ШТ. 4 | - - | - - | - - | 18.35 73.40 | 1.33 5.32 | 19.68 78.72
71. | 3/1-150-20-10/40 | КЛАПАНЫ РЕГУЛИРОВАНИЯ РАСХОДА ВОЗДУХА НА АЛЮМИНИЕВЫХ РЕШЕТКАХ, УСТАНАВЛИВАЕМЫХ В СТРОИТЕЛЬНЫЕ ПРОЕМЫ И ТОРЦЫ ВОЗДУХОВОДОВ, РАЗМЕР 150 Х 100 ММ | ШТ. 4 | - - | - - | - - | 10.10 40.40 | 0.73 2.92 | 10.83 43.32
72. | 3/1-150-10-130/С300-60120-6К | РЕШЕТКА ВЕНТИЛЯЦИОННАЯ КРОК 100Х200ММ | ШТ. 30 | - - | - - | - - | 20.94 628.20 | 1.52 45.60 | 22.46 673.80
73. | 3/1-150-20-10/60 | КЛАПАНЫ РЕГУЛИРОВАНИЯ РАСХОДА ВОЗДУХА НА АЛЮМИНИЕВЫХ РЕШЕТКАХ, УСТАНАВЛИВАЕМЫХ В СТРОИТЕЛЬНЫЕ ПРОЕМЫ И ТОРЦЫ ВОЗДУХОВОДОВ, РАЗМЕР 200 Х 100 ММ | ШТ. 30 | - - | - - | - - | 11.33 339.90 | 0.82 24.60 | 12.15 364.50
74. | 3/1-150-10-120/С300-60119-15К | РЕШЕТКА ВЕНТИЛЯЦИОННАЯ КРОК 100Х400ММ | ШТ. 26 | - - | - - | - - | 24.08 626.08 | 1.75 45.50 | 25.83 671.58
75. | 3/1-150-20-10/150 | КЛАПАНЫ РЕГУЛИРОВАНИЯ РАСХОДА ВОЗДУХА НА АЛЮМИНИЕВЫХ РЕШЕТКАХ, УСТАНАВЛИВАЕМЫХ В СТРОИТЕЛЬНЫЕ ПРОЕМЫ И ТОРЦЫ ВОЗДУХОВОДОВ, РАЗМЕР 400 Х 100 ММ | ШТ. 26 | - - | - - | - - | 16.26 422.76 | 1.18 30.68 | 17.44 453.44
76. | Е20-59-1 (Н10) | УСТАНОВКА ДИФФУЗОРОВ | 100 РЕШЕТОК 0.24 | 947.65 227.44 | 14.57 3.50 | - - | 21.91 5.26 | 1.74 0.42 | 985.87 236.62
77. | 3/1-260-10-10/60 | ДИФФУЗОРЫ УНИВЕРСАЛЬНЫЕ ПЛАСТМАССОВЫЕ ДПУ-М, ДИАМЕТРОМ 100 ММ | ШТ. 7 | - - | - - | - - | 9.36 65.52 | 0.68 4.76 | 10.04 70.28
78. | 3/1-260-10-10/80 | ДИФФУЗОРЫ УНИВЕРСАЛЬНЫЕ ПЛАСТМАССОВЫЕ ДПУ-М, ДИАМЕТРОМ 160 ММ | ШТ. 2 | - - | - - | - - | 16.74 33.48 | 1.21 2.42 | 17.95 35.90
79. | 3/1-260-10-10/90 | ДИФФУЗОРЫ УНИВЕРСАЛЬНЫЕ ПЛАСТМАССОВЫЕ ДПУ-М, ДИАМЕТРОМ 200 ММ | ШТ. 12 | - - | - - | - - | 19.39 232.68 | 1.41 16.92 | 20.80 249.60
80. | 3/1-260-10-10/100 | ДИФФУЗОРЫ УНИВЕРСАЛЬНЫЕ ПЛАСТМАССОВЫЕ ДПУ-М, ДИАМЕТРОМ 250 ММ | ШТ. 3 | - - | - - | - - | 27.37 82.11 | 1.98 5.94 | 29.35 88.05
81. | Е20-19-2 (Н12) | УСТАНОВКА ЗОНТОВ ИЗ ЛИСТОВОЙ СТАЛИ ПРЯМОУГОЛЬНОГО СЕЧЕНИЯ НАД ШАХТАМИ ПЕРИМЕТРОМ 1300 ММ | ЗОНТ 1 | 13.48 13.48 | 0.81 0.81 | 0.12 0.12 | 55.84 55.84 | 4.05 4.05 | 74.18 74.18
82. | 3/1-130-80-30/10 | ДРОССЕЛЬ-КЛАПАНЫ КРУГЛОГО СЕЧЕНИЯ С НИППЕЛЬНЫМ СОЕДИНЕНИЕМ ИЗ ОЦИНКОВАННОЙ СТАЛИ ДИАМЕТРОМ 100 ММ | ШТ. 11 | - - | - - | - - | 29.08 319.88 | 2.11 23.21 | 31.19 343.09
83. | 3/1-130-80-30/20 | ДРОССЕЛЬ-КЛАПАНЫ КРУГЛОГО СЕЧЕНИЯ С НИППЕЛЬНЫМ СОЕДИНЕНИЕМ ИЗ ОЦИНКОВАННОЙ СТАЛИ ДИАМЕТРОМ 125 ММ | ШТ. 11 | - - | - - | - - | 32.22 354.42 | 2.34 25.74 | 34.56 380.16
84. | 3/1-130-80-30/30 | ДРОССЕЛЬ-КЛАПАНЫ КРУГЛОГО СЕЧЕНИЯ С НИППЕЛЬНЫМ СОЕДИНЕНИЕМ ИЗ ОЦИНКОВАННОЙ СТАЛИ ДИАМЕТРОМ 160 ММ | ШТ. 7 | - - | - - | - - | 39.65 277.55 | 2.87 20.09 | 42.52 297.64
85. | 3/1-130-80-30/40 | ДРОССЕЛЬ-КЛАПАНЫ КРУГЛОГО СЕЧЕНИЯ С НИППЕЛЬНЫМ СОЕДИНЕНИЕМ ИЗ ОЦИНКОВАННОЙ СТАЛИ ДИАМЕТРОМ 200 ММ | ШТ. 11 | - - | - - | - - | 47.13 518.43 | 3.42 37.62 | 50.55 556.05
86. | 3/1-130-80-30/50 | ДРОССЕЛЬ-КЛАПАНЫ КРУГЛОГО СЕЧЕНИЯ С НИППЕЛЬНЫМ СОЕДИНЕНИЕМ ИЗ ОЦИНКОВАННОЙ СТАЛИ ДИАМЕТРОМ 250 ММ | ШТ. 5 | - - | - - | - - | 57.76 288.80 | 4.19 20.95 | 61.95 309.75
87. | 3/1-130-80-10/70 | ДРОССЕЛЬ-КЛАПАНЫ ПРЯМОУГОЛЬНОГО СЕЧЕНИЯ С ФЛАНЦЕВЫМ СОЕДИНЕНИЕМ ИЗ ОЦИНКОВАННОЙ СТАЛИ РАЗМЕРОМ 250 Х 200 ММ | ШТ. 1 | - - | - - | - - | 45.64 45.64 | 3.31 3.31 | 48.95 48.95
88. | 3/1-130-80-10/90 | ДРОССЕЛЬ-КЛАПАНЫ ПРЯМОУГОЛЬНОГО СЕЧЕНИЯ С ФЛАНЦЕВЫМ СОЕДИНЕНИЕМ ИЗ ОЦИНКОВАННОЙ СТАЛИ РАЗМЕРОМ 300 Х 200 ММ | ШТ. 1 | - - | - - | - - | 58.62 58.62 | 4.25 4.25 | 62.87 62.87
89. | 3/1-130-80-10/130 | ДРОССЕЛЬ-КЛАПАНЫ ПРЯМОУГОЛЬНОГО СЕЧЕНИЯ С ФЛАНЦЕВЫМ СОЕДИНЕНИЕМ ИЗ ОЦИНКОВАННОЙ СТАЛИ РАЗМЕРОМ 400 Х 200 ММ | ШТ. 1 | - - | - - | - - | 68.45 68.45 | 4.96 4.96 | 73.41 73.41
90. | 3/1-130-80-10/С300-40029-К | ДРОССЕЛЬ-КЛАПАНЫ ПРЯМОУГОЛЬНОГО СЕЧЕНИЯ С ФЛАНЦЕВЫМ СОЕДИНЕНИЕМ ИЗ ОЦИНКОВАННОЙ СТАЛИ РАЗМЕРОМ 800 Х 300 ММ | ШТ. 1 | - - | - - | - - | 133.86 133.86 | 9.70 9.70 | 143.56 143.56
91. | 3/1-130-80-10/СЦЕН-ДК-100 П.11757 | ДРОССЕЛЬ-КЛАПАН ИЗ НЕРЖАВЕЮЩЕЙ СТАЛИ ДИАМЕТРОМ 100ММ | ШТ 1 | - - | - - | - - | 50.29 50.29 | 3.65 3.65 | 53.94 53.94
92. | 3/1-130-80-10/СЦЕН-ДК-1510 П.11757 | ДРОССЕЛЬ-КЛАПАН ИЗ НЕРЖАВЕЮЩЕЙ СТАЛИ ДИАМЕТРОМ 150Х100ММ | ШТ 2 | - - | - - | - - | 50.29 100.58 | 3.65 7.30 | 53.94 107.88
93. | 3/1-130-80-10/СЦЕН-ДК-3010 П.11754 | ДРОССЕЛЬ-КЛАПАН ИЗ НЕРЖАВЕЮЩЕЙ СТАЛИ ДИАМЕТРОМ 300Х100ММ | ШТ 2 | - - | - - | - - | 85.09 170.18 | 6.17 12.34 | 91.26 182.52
94. | 3/1-130-80-10/СЦЕН-ДК-2515 П.11755 | ДРОССЕЛЬ-КЛАПАН ИЗ НЕРЖАВЕЮЩЕЙ СТАЛИ ДИАМЕТРОМ 250Х150ММ | ШТ 1 | - - | - - | - - | 79.04 79.04 | 5.73 5.73 | 84.77 84.77
95. | 3/1-130-80-10/СЦЕН-ДК-2020 П.11755 | ДРОССЕЛЬ-КЛАПАН ИЗ НЕРЖАВЕЮЩЕЙ СТАЛИ ДИАМЕТРОМ 200Х200ММ | ШТ 1 | - - | - - | - - | 72.18 72.18 | 5.23 5.23 | 77.41 77.41
96. | 3/1-130-80-10/СЦЕН-ДК-3020 П.13111 | ДРОССЕЛЬ-КЛАПАН ИЗ НЕРЖАВЕЮЩЕЙ СТАЛИ ДИАМЕТРОМ 300Х200ММ | ШТ 1 | - - | - - | - - | 85.09 85.09 | 6.17 6.17 | 91.26 91.26
97. | 3/1-130-80-10/СЦЕН-ДК-2525 | ДРОССЕЛЬ-КЛАПАН ИЗ НЕРЖАВЕЮЩЕЙ СТАЛИ ДИАМЕТРОМ 250Х250ММ | ШТ 1 | - - | - - | - - | 79.04 79.04 | 5.73 5.73 | 84.77 84.77
98. | Е20-13-15 (Н12) | УСТАНОВКА КЛАПАНОВ ОГНЕЗАДЕРЖИВАЮЩИХ ПЕРИМЕТРОМ ДО 1600 ММ | ШТ. 14 | 61.20 856.80 | 1.54 21.56 | 0.12 1.68 | 13.78 192.92 | 0.98 13.72 | 77.50 1085.00
99. | 3/1-130/СЦЕН-КЛ-100 П.9455 | КЛАПАН ОГНЕЗАДЕРЖИВАЮЩИЙ С ЭЛЕКТРОПРИВОДОМ ДИАМЕТРОМ 100ММ | ШТ 1 | - - | - - | - - | 1234.00 1234.00 | 89.47 89.47 | 1323.47 1323.47
100. | 3/1-130/СЦЕН-КЛ-250 П.9456 | КЛАПАН ОГНЕЗАДЕРЖИВАЮЩИЙ С ЭЛЕКТРОПРИВОДОМ ДИАМЕТРОМ 250ММ | ШТ 1 | - - | - - | - - | 1256.00 1256.00 | 91.06 91.06 | 1347.06 1347.06
101. | 3/1-130/СЦЕН-КЛ-125 П.12233 | КЛАПАН ОГНЕЗАДЕРЖИВАЮЩИЙ С ЭЛЕКТРОПРИВОДОМ ДИАМЕТРОМ125ММ | ШТ 6 | - - | - - | - - | 1241.00 7446.00 | 89.97 539.82 | 1330.97 7985.82
102. | 3/1-130/СЦЕН-КЛ-160 П.12235 | КЛАПАН ОГНЕЗАДЕРЖИВАЮЩИЙ С ЭЛЕКТРОПРИВОДОМ ДИАМЕТРОМ 160ММ | ШТ 1 | - - | - - | - - | 1241.00 1241.00 | 89.97 89.97 | 1330.97 1330.97
103. | 3/1-130/СЦЕН-КЛ-1515 П.1365 | КЛАПАН ОГНЕЗАДЕРЖИВАЮЩИЙ С ЭЛЕКТРОПРИВОДОМ ДИАМЕТРОМ 150Х150ММ | ШТ 2 | - - | - - | - - | 1162.00 2324.00 | 84.25 168.50 | 1246.25 2492.50
104. | 3/1-130/СЦЕН-КЛ-2020 П.1366 | КЛАПАН ОГНЕЗАДЕРЖИВАЮЩИЙ С ЭЛЕКТРОПРИВОДОМ ДИАМЕТРОМ 200Х200ММ | ШТ 2 | - - | - - | - - | 1173.00 2346.00 | 85.04 170.08 | 1258.04 2516.08
105. | 3/1-130/СЦЕН-КЛ-3025 П.1367 | КЛАПАН ОГНЕЗАДЕРЖИВАЮЩИЙ С ЭЛЕКТРОПРИВОДОМ ДИАМЕТРОМ 300Х250ММ | ШТ 1 | - - | - - | - - | 1197.00 1197.00 | 86.78 86.78 | 1283.78 1283.78
106. | Е16-41-3 (Н12) | ПРОКЛАДКА ТРУБОПРОВОДОВ ДРЕНАЖНЫХ ДИАМЕТРОМ 32 ММ | 100 М 0.06 | 1682.17 100.93 | 47.74 2.86 | 0.58 0.03 | 551.78 33.11 | 28.39 1.70 | 2310.08 138.60
|  | ИТОГО ПРЯМЫЕ ЗАТРАТЫ : |  | 9131 | 402 | 69 | 105418 | 4205 | 119156
|  | ОХР и ОПР | [6 empty] | 6270
|  | ПЛАНОВАЯ ПРИБЫЛЬ | [6 empty] | 5778
|  | ИТОГО ПО ПТМ | [6 empty] | 131204
|  | ЗАТРАТЫ ТРУДА | [6 empty] | 673
|  | ЗАТРАТЫ ТРУДА МАШИНИСТОВ | [6 empty] | 5
| Ж3-30-11 | ВЕНТИЛЯЦИЯ. ВОЗДУХОВОДЫ
107. | Е20-3-1 (Н12) | ПРОКЛАДКА ВОЗДУХОВОДОВ ИЗ ОЦИНКОВАННОЙ СТАЛИ КЛАССА Н (НОРМАЛЬНЫЕ) ТОЛЩИНОЙ 0,5 ММ, ДИАМЕТРОМ ДО 200 ММ | 100 М2 ПОВЕРХНОСТИ ВОЗДУХОВОДОВ 0.89295 | 2339.18 2088.77 | 182.82 163.25 | 105.50 94.21 | 3651.59 3260.69 | 265.60 237.17 | 6439.19 5749.87
108. | Е20-3-4 (Н12) | ПРОКЛАДКА ВОЗДУХОВОДОВ ИЗ ОЦИНКОВАННОЙ СТАЛИ КЛАССА Н (НОРМАЛЬНЫЕ) ТОЛЩИНОЙ 0,6 ММ, ДИАМЕТРОМ ДО 250 ММ | 100 М2 ПОВЕРХНОСТИ ВОЗДУХОВОДОВ 0.03925 | 2339.18 91.81 | 182.74 7.17 | 105.73 4.15 | 460.67 18.08 | 34.16 1.34 | 3016.75 118.40
109. | 3/1-30-20-10/С300-16217-К | ВОЗДУХОВОДЫ ИЗ ТОНКОЛИСТОВОЙ ОЦИНКОВАННОЙ СТАЛИ ТОЛЩИНОЙ 0,6 ММ КРУГЛОГО СЕЧЕНИЯ | М2 3.925 | - - | - - | - - | 31.19 122.42 | 2.26 8.87 | 33.45 131.29
110. | Е20-3-2 (Н12) | ПРОКЛАДКА ВОЗДУХОВОДОВ ИЗ ОЦИНКОВАННОЙ СТАЛИ КЛАССА Н (НОРМАЛЬНЫЕ) ТОЛЩИНОЙ 0,5 ММ, ПЕРИМЕТРОМ ДО 600 ММ | 100 М2 ПОВЕРХНОСТИ ВОЗДУХОВОДОВ 0.113 | 2339.18 264.33 | 182.65 20.64 | 105.37 11.91 | 3319.59 375.11 | 241.60 27.30 | 6083.02 687.38
111. | Е20-3-3 (Н12) | ПРОКЛАДКА ВОЗДУХОВОДОВ ИЗ ОЦИНКОВАННОЙ СТАЛИ КЛАССА Н (НОРМАЛЬНЫЕ) ТОЛЩИНОЙ 0,5 ММ, ПЕРИМЕТРОМ 800,1000 ММ | 100 М2 ПОВЕРХНОСТИ ВОЗДУХОВОДОВ 0.595 | 2141.70 1274.31 | 165.97 98.75 | 95.59 56.88 | 3474.53 2067.35 | 252.69 150.35 | 6034.89 3590.76
112. | Е20-3-10 (Н12) | ПРОКЛАДКА ВОЗДУХОВОДОВ ИЗ ОЦИНКОВАННОЙ СТАЛИ КЛАССА Н (НОРМАЛЬНЫЕ) ТОЛЩИНОЙ 0,7 ММ, ПЕРИМЕТРОМ ОТ 1100 ДО 1600 ММ | 100 М2 ПОВЕРХНОСТИ ВОЗДУХОВОДОВ 0.863 | 1853.10 1599.23 | 144.46 124.67 | 83.00 71.63 | 4905.86 4233.76 | 356.06 307.28 | 7259.48 6264.94
113. | Е20-3-11 (Н12) | ПРОКЛАДКА ВОЗДУХОВОДОВ ИЗ ОЦИНКОВАННОЙ СТАЛИ КЛАССА Н (НОРМАЛЬНЫЕ) ТОЛЩИНОЙ 0,7 ММ, ПЕРИМЕТРОМ ДО 2400 ММ | 100 М2 ПОВЕРХНОСТИ ВОЗДУХОВОДОВ 0.208 | 1394.37 290.03 | 108.53 22.57 | 61.85 12.86 | 5299.19 1102.23 | 384.73 80.02 | 7186.82 1494.86
114. | Е20-5-1 (Н12) | ПРОКЛАДКА ВОЗДУХОВОДОВ ИЗ КОРРОЗИОННОСТОЙКОЙ СТАЛИ КЛАССА Н (НОРМАЛЬНЫЕ) ТОЛЩИНОЙ 0,5 ММ, ДИАМЕТРОМ ДО 200 ММ | 100 М2 ПОВЕРХНОСТИ ВОЗДУХОВОДОВ 0.00314 | 2994.99 9.40 | 241.89 0.76 | 142.91 0.45 | 532.22 1.67 | 39.57 0.12 | 3808.67 11.96
115. | 3/1-30-20/СЦЕН-ВК-5 П.16028 | ВОЗДУХОВОДЫ ИЗ НЕРЖАВЕЮЩЕЙ СТАЛИ КРУГЛОГО СЕЧЕНИЯ ТОЛЩИНОЙ 0,5ММ | М2 0.314 | - - | - - | - - | 402.00 126.23 | 29.15 9.15 | 431.15 135.38
116. | Е20-5-2 (Н12) | ПРОКЛАДКА ВОЗДУХОВОДОВ ИЗ КОРРОЗИОННОСТОЙКОЙ СТАЛИ КЛАССА Н (НОРМАЛЬНЫЕ) ТОЛЩИНОЙ 0,5 ММ, ПЕРИМЕТРОМ ДО 600 ММ | 100 М2 ПОВЕРХНОСТИ ВОЗДУХОВОДОВ 0.06 | 2994.99 179.70 | 241.89 14.51 | 142.91 8.57 | 532.22 31.93 | 39.57 2.37 | 3808.67 228.52
117. | Е20-5-3 (Н12) | ПРОКЛАДКА ВОЗДУХОВОДОВ ИЗ КОРРОЗИОННОСТОЙКОЙ СТАЛИ КЛАССА Н (НОРМАЛЬНЫЕ) ТОЛЩИНОЙ 0,5 ММ, ПЕРИМЕТРОМ 800, 1000 ММ | 100 М2 ПОВЕРХНОСТИ ВОЗДУХОВОДОВ 0.147 | 2764.61 406.40 | 215.75 31.72 | 127.01 18.67 | 460.67 67.72 | 34.16 5.02 | 3475.19 510.86
118. | 3/1-30-20/СЦЕН-ВП-5 П.16031 | ВОЗДУХОВОДЫ ИЗ НЕРЖАВЕЮЩЕЙ СТАЛИ ПРЯМОУГОЛЬНОГО СЕЧЕНИЯ ТОЛЩИНОЙ 0,5ММ | М2 20.7 | - - | - - | - - | 483.00 9998.10 | 35.02 724.91 | 518.02 10723.01
119. | Е20-5-3 (Н12) | ПРОКЛАДКА ВОЗДУХОВОДОВ ИЗ КОРРОЗИОННОСТОЙКОЙ СТАЛИ КЛАССА Н (НОРМАЛЬНЫЕ) ТОЛЩИНОЙ 0,7 ММ, ПЕРИМЕТРОМ 800, 1000 ММ | 100 М2 ПОВЕРХНОСТИ ВОЗДУХОВОДОВ 0.11 | 2764.61 304.11 | 215.75 23.73 | 127.01 13.97 | 460.67 50.67 | 34.16 3.76 | 3475.19 382.27
120. | 3/1-30-20/СЦЕН-ВП-7 П.16032 | ВОЗДУХОВОДЫ ИЗ НЕРЖАВЕЮЩЕЙ СТАЛИ ПРЯМОУГОЛЬНОГО СЕЧЕНИЯ ТОЛЩИНОЙ 0,7ММ | М2 11 | - - | - - | - - | 580.00 6380.00 | 42.05 462.55 | 622.05 6842.55
121. | Е20-5-9 (Н12) | ПРОКЛАДКА ВОЗДУХОВОДОВ ИЗ КОРРОЗИОННОСТОЙКОЙ СТАЛИ КЛАССА Н (НОРМАЛЬНЫЕ) ТОЛЩИНОЙ 0,5 ММ, ПЕРИМЕТРОМ 900 ММ | 100 М2 ПОВЕРХНОСТИ ВОЗДУХОВОДОВ 0.027 | 2764.61 74.64 | 215.75 5.83 | 127.01 3.43 | 460.67 12.44 | 34.16 0.92 | 3475.19 93.83
122. | 3/1-30-20/СЦЕН-ВП-5 | ВОЗДУХОВОДЫ ИЗ НЕРЖАВЕЮЩЕЙ СТАЛИ ПРЯМОУГОЛЬНОГО СЕЧЕНИЯ ТОЛЩИНОЙ 0,5ММ | М2 2.7 | - - | - - | - - | 483.00 1304.10 | 35.02 94.55 | 518.02 1398.65
123. | Е20-5-10 (Н12) | ПРОКЛАДКА ВОЗДУХОВОДОВ ИЗ КОРРОЗИОННОСТОЙКОЙ СТАЛИ КЛАССА Н (НОРМАЛЬНЫЕ) ТОЛЩИНОЙ 0,7 ММ, ПЕРИМЕТРОМ ОТ 1100 ДО 1600 ММ | 100 М2 ПОВЕРХНОСТИ ВОЗДУХОВОДОВ 0.074 | 2410.09 178.35 | 188.12 13.92 | 110.49 8.18 | 665.86 49.27 | 49.06 3.63 | 3313.13 245.17
124. | 3/1-30-20/СЦЕН-ВП-7 | ВОЗДУХОВОДЫ ИЗ НЕРЖАВЕЮЩЕЙ СТАЛИ ПРЯМОУГОЛЬНОГО СЕЧЕНИЯ ТОЛЩИНОЙ 0,7ММ | М2 7.4 | - - | - - | - - | 580.00 4292.00 | 42.05 311.17 | 622.05 4603.17
125. | Е20-4-10 (Н12) | ПРОКЛАДКА ВОЗДУХОВОДОВ ИЗ ОЦИНКОВАННОЙ СТАЛИ КЛАССА П (ПЛОТНЫЕ) ТОЛЩИНОЙ 0,7 ММ, ПЕРИМЕТРОМ ОТ 1100 ДО 1600 ММ | 100 М2 ПОВЕРХНОСТИ ВОЗДУХОВОДОВ 0.041 | 1853.10 75.98 | 146.10 5.99 | 83.95 3.44 | 5475.86 224.51 | 398.06 16.32 | 7873.12 322.80
126. | 3/1-30-20/СЦЕН-ВП-7 | ВОЗДУХОВОДЫ ИЗ НЕРЖАВЕЮЩЕЙ СТАЛИ ПРЯМОУГОЛЬНОГО СЕЧЕНИЯ ТОЛЩИНОЙ 0,7ММ | М2 4.1 | - - | - - | - - | 580.00 2378.00 | 42.05 172.41 | 622.05 2550.41
127. | Е20-4-10 (Н12) | ПРОКЛАДКА ВОЗДУХОВОДОВ ИЗ ОЦИНКОВАННОЙ СТАЛИ КЛАССА П (ПЛОТНЫЕ) ТОЛЩИНОЙ 1 ММ, ПЕРИМЕТРОМ ОТ 1100 ДО 1600 ММ | 100 М2 ПОВЕРХНОСТИ ВОЗДУХОВОДОВ 0.065 | 1853.10 120.45 | 146.10 9.50 | 83.95 5.46 | 5475.86 355.93 | 398.06 25.87 | 7873.12 511.75
128. | 3/1-30-20/СЦЕН-ВП-1 П.16033 | ВОЗДУХОВОДЫ ИЗ НЕРЖАВЕЮЩЕЙ СТАЛИ ПРЯМОУГОЛЬНОГО СЕЧЕНИЯ ТОЛЩИНОЙ 1ММ | М2 6.5 | - - | - - | - - | 754.00 4901.00 | 54.67 355.36 | 808.67 5256.36
129. | 3/1-30-60-10/10 | ЛЮЧКИ ПИТОМЕТРИЧЕСКИЕ | ШТ. 46 | - - | - - | - - | 6.00 276.00 | 0.44 20.24 | 6.44 296.24
130. | Е20-4-1 (Н12) | ПРОКЛАДКА ВОЗДУХОВОДОВ ИЗ ОЦИНКОВАННОЙ СТАЛИ КЛАССА П (ПЛОТНЫЕ) ТОЛЩИНОЙ 0,5 ММ, ДИАМЕТРОМ ДО 200 ММ | 100 М2 ПОВЕРХНОСТИ ВОЗДУХОВОДОВ 0.29217 | 2339.18 683.44 | 186.39 54.46 | 107.52 31.41 | 4888.59 1428.30 | 355.60 103.90 | 7769.76 2270.09
131. | Е20-4-4 (Н12) | ПРОКЛАДКА ВОЗДУХОВОДОВ ИЗ ОЦИНКОВАННОЙ СТАЛИ КЛАССА П (ПЛОТНЫЕ) ТОЛЩИНОЙ 0,6 ММ, ДИАМЕТРОМ ДО 250 ММ | 100 М2 ПОВЕРХНОСТИ ВОЗДУХОВОДОВ 0.18055 | 2339.18 422.34 | 186.53 33.68 | 107.89 19.48 | 460.67 83.17 | 34.16 6.17 | 3020.54 545.36
132. | 3/1-30-20-10/С300-16218-К | ВОЗДУХОВОДЫ ИЗ ТОНКОЛИСТОВОЙ ОЦИНКОВАННОЙ СТАЛИ ТОЛЩИНОЙ 0,6 ММ КРУГЛОГО СЕЧЕНИЯ КЛАССА В | М2 18.055 | - - | - - | - - | 43.56 786.48 | 3.16 57.05 | 46.72 843.53
133. | Е20-4-3 (Н12) | ПРОКЛАДКА ВОЗДУХОВОДОВ ИЗ ОЦИНКОВАННОЙ СТАЛИ КЛАССА П (ПЛОТНЫЕ) ТОЛЩИНОЙ 0,5 ММ, ПЕРИМЕТРОМ 800, 1000 ММ | 100 М2 ПОВЕРХНОСТИ ВОЗДУХОВОДОВ 0.1 | 2141.70 214.17 | 168.34 16.83 | 96.94 9.69 | 4750.67 475.07 | 345.16 34.52 | 7405.87 740.58
134. | Е20-4-3 (Н12) | ПРОКЛАДКА ВОЗДУХОВОДОВ ИЗ ОЦИНКОВАННОЙ СТАЛИ КЛАССА П (ПЛОТНЫЕ) ТОЛЩИНОЙ 0,7 ММ, ПЕРИМЕТРОМ 800, 1000 ММ | 100 М2 ПОВЕРХНОСТИ ВОЗДУХОВОДОВ 0.07 | 2141.70 149.92 | 168.34 11.78 | 96.94 6.79 | 4925.67 344.80 | 358.16 25.07 | 7593.87 531.57
135. | Е20-4-10 (Н12) | ПРОКЛАДКА ВОЗДУХОВОДОВ ИЗ ОЦИНКОВАННОЙ СТАЛИ КЛАССА П (ПЛОТНЫЕ) ТОЛЩИНОЙ 0,7 ММ, ПЕРИМЕТРОМ ОТ 1100 ДО 1600 ММ | 100 М2 ПОВЕРХНОСТИ ВОЗДУХОВОДОВ 0.401 | 1853.10 743.09 | 146.10 58.59 | 83.95 33.66 | 5475.86 2195.82 | 398.06 159.62 | 7873.12 3157.12
136. | Е20-4-1 (Н12) | ПРОКЛАДКА ВОЗДУХОВОДОВ ИЗ ОЦИНКОВАННОЙ СТАЛИ КЛАССА П (ПЛОТНЫЕ) ТОЛЩИНОЙ 1 ММ, ДИАМЕТРОМ ДО 200 ММ | 100 М2 ПОВЕРХНОСТИ ВОЗДУХОВОДОВ 0.15651 | 2339.18 366.11 | 186.39 29.17 | 107.52 16.83 | 6536.59 1023.04 | 474.60 74.28 | 9536.76 1492.60
137. | Е20-4-4 (Н12) | ПРОКЛАДКА ВОЗДУХОВОДОВ ИЗ ОЦИНКОВАННОЙ СТАЛИ КЛАССА П (ПЛОТНЫЕ) ТОЛЩИНОЙ 1 ММ, ДИАМЕТРОМ ДО 250 ММ | 100 М2 ПОВЕРХНОСТИ ВОЗДУХОВОДОВ 0.0942 | 2339.18 220.35 | 186.53 17.57 | 107.89 10.16 | 460.67 43.40 | 34.16 3.22 | 3020.54 284.53
138. | 3/1-30-20-20/60 | ВОЗДУХОВОДЫ ИЗ ТОНКОЛИСТОВОЙ ОЦИНКОВАННОЙ СТАЛИ ТОЛЩИНОЙ 1 ММ ПРЯМОУГОЛЬНОГО СЕЧЕНИЯ НА РЕЙКАХ КЛАССА П | М2 9.42 | - - | - - | - - | 65.86 620.40 | 4.77 44.93 | 70.63 665.33
139. | Е20-4-3 (Н12) | ПРОКЛАДКА ВОЗДУХОВОДОВ ИЗ ОЦИНКОВАННОЙ СТАЛИ КЛАССА П (ПЛОТНЫЕ) ТОЛЩИНОЙ 1 ММ, ПЕРИМЕТРОМ 800, 1000 ММ | 100 М2 ПОВЕРХНОСТИ ВОЗДУХОВОДОВ 0.132 | 2141.70 282.70 | 168.34 22.22 | 96.94 12.80 | 7046.67 930.16 | 511.16 67.47 | 9867.87 1302.55
140. | Е20-4-10 (Н12) | ПРОКЛАДКА ВОЗДУХОВОДОВ ИЗ ОЦИНКОВАННОЙ СТАЛИ КЛАССА П (ПЛОТНЫЕ) ТОЛЩИНОЙ 1 ММ, ПЕРИМЕТРОМ ОТ 1100 ДО 1600 ММ | 100 М2 ПОВЕРХНОСТИ ВОЗДУХОВОДОВ 0.044 | 1853.10 81.54 | 146.10 6.43 | 83.95 3.69 | 7251.86 319.08 | 526.06 23.15 | 9777.12 430.20
141. | Е20-4-11 (Н12) | ПРОКЛАДКА ВОЗДУХОВОДОВ ИЗ ОЦИНКОВАННОЙ СТАЛИ КЛАССА П (ПЛОТНЫЕ) ТОЛЩИНОЙ 0,7 ММ, ПЕРИМЕТРОМ ДО 2400 ММ | 100 М2 ПОВЕРХНОСТИ ВОЗДУХОВОДОВ 1.327 | 1394.37 1850.33 | 109.67 145.53 | 62.52 82.96 | 5869.19 7788.42 | 426.73 566.27 | 7799.96 10350.55
142. | Е20-4-12 (Н12) | ПРОКЛАДКА ВОЗДУХОВОДОВ ИЗ ОЦИНКОВАННОЙ СТАЛИ КЛАССА П (ПЛОТНЫЕ) ТОЛЩИНОЙ 0,7 ММ, ПЕРИМЕТРОМ ДО 3200 ММ | 100 М2 ПОВЕРХНОСТИ ВОЗДУХОВОДОВ 0.18 | 1127.06 202.87 | 90.04 16.21 | 51.28 9.23 | 5856.73 1054.21 | 425.79 76.64 | 7499.62 1349.93
143. | Е20-3-10 (Н12) | ПРОКЛАДКА ПЕРЕХОДОВ И КОРОБОВ ИЗ ОЦИНКОВАННОЙ СТАЛИ КЛАССА А(НОРМАЛЬНЫЕ) ТОЛЩИНОЙ 0,7 ММ | 100 М2 ПОВЕРХНОСТИ ВОЗДУХОВОДОВ 0.2 | 1853.10 370.62 | 144.46 28.89 | 83.00 16.60 | 4905.86 981.17 | 356.06 71.21 | 7259.48 1451.89
144. | Е20-4-10 (Н12) | ПРОКЛАДКА ПЕРЕХОДОВ И КОРОБОВ ИЗ ОЦИНКОВАННОЙ СТАЛИ КЛАССА В(НОРМАЛЬНЫЕ) ТОЛЩИНОЙ 0,7 ММ | 100 М2 ПОВЕРХНОСТИ ВОЗДУХОВОДОВ 0.3 | 1853.10 555.93 | 146.10 43.83 | 83.95 25.19 | 5475.86 1642.76 | 398.06 119.42 | 7873.12 2361.94
145. | Е20-5-10 (Н12) | ПРОКЛАДКА ПЕРЕХОДОВ И КОРОБОВ ИЗ КНЕРЖАВЕЮЩЕЙ СТАЛИ КЛАССА А ТОЛЩИНОЙ 0,7 ММ | 100 М2 ПОВЕРХНОСТИ ВОЗДУХОВОДОВ 0.1 | 2410.09 241.01 | 188.12 18.81 | 110.49 11.05 | 665.86 66.59 | 49.06 4.91 | 3313.13 331.31
146. | 3/1-30-20/СЦЕН-ВП-7 | ВОЗДУХОВОДЫ ИЗ НЕРЖАВЕЮЩЕЙ СТАЛИ ПРЯМОУГОЛЬНОГО СЕЧЕНИЯ ТОЛЩИНОЙ 0,7ММ | М2 10 | - - | - - | - - | 580.00 5800.00 | 42.05 420.50 | 622.05 6220.50
|  | ИТОГО ПРЯМЫЕ ЗАТРАТЫ : |  | 13342 | 1047 | 603 | 67212 | 4879 | 86480
|  | ОХР и ОПР | [6 empty] | 11293
|  | ПЛАНОВАЯ ПРИБЫЛЬ | [6 empty] | 10247
|  | ИТОГО ПО ПТМ | [6 empty] | 108020
|  | ЗАТРАТЫ ТРУДА | [6 empty] | 990
|  | ЗАТРАТЫ ТРУДА МАШИНИСТОВ | [6 empty] | 45
| Ж3-30-12 | ВЕНТИЛЯЦИЯ. ИЗОЛЯЦИЯ ВОЗДУХОВОДОВ
147. | Е26-44-1 (Н19) | ИЗОЛЯЦИЯ ГОРЯЧИХ ПОВЕРХНОСТЕЙ ТРУБОПРОВОДОВ ОБЕРТОЧНЫМИ МИНЕРАЛОВАТНЫМИ ИЛИ СТЕКЛОВАТНЫМИ ИЗДЕЛИЯМИ | М3 5.1618 | 221.56 1143.65 | 3.03 15.64 | 1.97 10.17 | 166.76 860.78 | 9.31 48.06 | 400.66 2068.13
148. | 1/10-120-120-40/С104-1490-К | МАТЫ ТЕПЛОИЗОЛЯЦИОННЫЕ ИЗ МИНЕРАЛЬНОЙ ВАТЫ С ВЕРТИКАЛЬНОЙ СЛОИСТОСТЬЮ С ПОКРЫТИЕМ ИЗ ФОЛЬГИ МВС-75/А-40, ТОЛЩИНОЙ ДО 40 ММ | М3 4.160994 | - - | - - | - - | 649.75 2703.61 | 51.59 214.67 | 701.34 2918.27
149. | 1/10-120-120-40/34 | МАТЫ ТЕПЛОИЗОЛЯЦИОННЫЕ ИЗ МИНЕРАЛЬНОЙ ВАТЫ С ВЕРТИКАЛЬНОЙ СЛОИСТОСТЬЮ С ПОКРЫТИЕМ ИЗ ФОЛЬГИ МВС-75/А-60, ТОЛЩИНОЙ 60 ММ | М3 1.15566 | - - | - - | - - | 492.24 568.86 | 39.08 45.16 | 531.32 614.03
150. | 1/10-235-20/765 | ЛЕНТА КЛЕЙКАЯ АЛЮМИНИЕВАЯ (СКОТЧ ФОЛЬГИРОВАННЫЙ) 50 ММХ50 М | РУЛОН 6.5 | - - | - - | - - | 14.15 91.98 | 1.12 7.28 | 15.27 99.26
151. | Е26-22-1 (Н19) | ПОКРЫТИЕ ИЗОЛЯЦИИ ПЛОСКИХ (КРИВОЛИНЕЙНЫХ) И ФАСОННЫХ ПОВЕРХНОСТЕЙ ЛИСТОВЫМ МЕТАЛЛОМ С ЗАГОТОВКОЙ ПОКРЫТИЯ: ЦИЛИНДРИЧЕСКАЯ И ПЛОСКАЯ ПОВЕРХНОСТЬ | 10 М2 ПОКРЫТИЯ 0.956 | 167.68 160.30 | 10.63 10.16 | 6.45 6.17 | 0.67 0.64 | 0.05 0.05 | 179.03 171.15
152. | 1/10-260-50-5/1 | СТАЛЬ ТОНКОЛИСТОВАЯ ОЦИНКОВАННАЯ УГЛЕРОДИСТАЯ ТОЛЩИНОЙ 0,5 ММ | Т 0.038527 | - - | - - | - - | 3357.04 129.34 | 192.02 7.40 | 3549.06 136.73
153. | Е26-94-1 (Н10) | ОГНЕЗАЩИТНОЕ ПОКРЫТИЕ ВОЗДУХОВОДОВ СИСТЕМОЙ ПТК-ВЕНТ | 100 М2 1.1342 | 514.81 583.90 | - - | - - | - - | - - | 514.81 583.90
154. | 1/55-20-40/50 | БАЗАЛЬТОВЫЙ ПРОШИВНОЙ ОГНЕЗАЩИТНЫЙ РУЛОННЫЙ МАТЕРИАЛ В ОДНОСТОРОННЕЙ ОБКЛАДКЕ АЛЮМИНИЕВОЙ ФОЛЬГОЙ ПТК-ВЕНТ-МБОР-5Ф (20000 (10000) Х 1200 Х 5 ММ) | М2 113.42 | - - | - - | - - | 9.90 1122.86 | 0.79 89.60 | 10.69 1212.46
155. | 1/10-230-35/540 | КЛЕЙ ТЕРМОСТОЙКИЙ СИЛИКАТНЫЙ КМД-О-ТС ОВ ДЛЯ СИСТЕМЫ ОГНЕЗАЩИТЫ ВОЗДУХОВОДОВ ОБЩЕОБМЕННОЙ ВЕНТИЛЯЦИИ | КГ 346 | - - | - - | - - | 18.83 6515.18 | 1.50 519.00 | 20.33 7034.18
156. | 1/10-235-20/46 | ЛЕНТА МОНТАЖНАЯ АЛЮМИНИЕВАЯ САМОКЛЕЯЩАЯСЯ ШИРИНОЙ 50, ДЛИНОЙ 50 | ШТ. 3 | - - | - - | - - | 8.87 26.61 | 0.70 2.10 | 9.57 28.71
|  | ИТОГО ПРЯМЫЕ ЗАТРАТЫ : |  | 1888 | 26 | 16 | 12019 | 933 | 14866
|  | ОХР и ОПР | [6 empty] | 1290
|  | ПЛАНОВАЯ ПРИБЫЛЬ | [6 empty] | 1068
|  | ИТОГО ПО ПТМ | [6 empty] | 17224
|  | ЗАТРАТЫ ТРУДА | [6 empty] | 143
|  | ЗАТРАТЫ ТРУДА МАШИНИСТОВ | [6 empty] | 1
| Ж3-30-25 | КОНДИЦИОНИРОВАНИЕ. ОБОРУДОВАНИЕ И ПРИБОРЫ
157. | Е20-61-2 (Н15) | МОНТАЖ НАРУЖНОГО БЛОКА ФРЕОНОВЫХ СИСТЕМ КОНДИЦИОНИРОВАНИЯ МАССОЙ ДО 100 КГ С ЗАКРЕПЛЕНИЕМ К НАРУЖНОЙ СТЕНЕ С ИСПОЛЬЗОВАНИЕМ АВТОГИДРОПОДЪЕМНИКА | БЛОК 2 | 62.95 125.90 | 179.26 358.52 | 41.92 83.84 | 0.65 1.30 | 0.06 0.12 | 242.92 485.84
158. | Е20-60-1 (Н15) | МОНТАЖ ВНУТРЕННЕГО БЛОКА ФРЕОНОВЫХ СИСТЕМ КОНДИЦИОНИРОВАНИЯ НА БЕТОННОЙ СТЕНЕ | БЛОК 2 | 77.09 154.18 | 1.30 2.60 | - - | 2.45 4.90 | 0.16 0.32 | 81.00 162.00
159. | СЦЕН-НБ | СПЛИТ-СИСТЕМА КОНДИЦИОНИРОВАНИЯ ВОЗДУХА CU-Z25YKEA/CS-Z25YKEA В КОМПЛЕКТЕ С ПРОВОДНЫМ ПУЛЬТОМ УПРАВЛЕНИЯ | КОМПЛЕКТ 2 | - - | - - | - - | 8791.00 17582.00 | 175.82 351.64 | 8966.82 17933.64
160. | СЦЕН-КБ | КОМПЛЕКТ КАБЕЛЯ CZ-RCC5 | КОМПЛ 2 | - - | - - | - - | 714.00 1428.00 | 14.28 28.56 | 728.28 1456.56
161. | Ц10-901-8 (Н17) | УСТАНОВКА ПРОВОДНОГО ПУЛЬТА УПРАВЛЕНИЯ | 10 ШТ. 0.2 | 126.35 25.27 | 1.34 0.27 | - - | 0.55 0.11 | 0.04 0.01 | 128.28 25.66
162. | Е18-13-1 (Н15) | УСТАНОВКА НАСОСОВ ЦЕНТРОБЕЖНЫХ С ЭЛЕКТРОДВИГАТЕЛЕМ, МАССОЙ АГРЕГАТА ДО 0,1 Т | НАСОС 2 | 204.84 409.68 | 5.51 11.02 | 1.33 2.66 | 36.08 72.16 | 2.64 5.28 | 249.07 498.14
163. | СЦЕН-НСВ | НАСОС ДРЕНАЖНЫЙ ДЛЯ НАСТЕННОГО ВНУТРЕННЕГО БЛОКА | ШТ 2 | - - | - - | - - | 405.01 810.02 | 8.10 16.20 | 413.11 826.22
164. | 1/10-135-20/80 | ФРЕОН | КГ 0.21 | - - | - - | - - | 23.33 4.90 | 1.85 0.39 | 25.18 5.29
|  | ИТОГО ПРЯМЫЕ ЗАТРАТЫ : |  | 715 | 372 | 87 | 19903 | 402 | 21392
|  | ОХР и ОПР | [6 empty] | 317
|  | ПЛАНОВАЯ ПРИБЫЛЬ | [6 empty] | 299
|  | ИТОГО ПО ПТМ | [6 empty] | 22008
|  | ЗАТРАТЫ ТРУДА | [6 empty] | 51
|  | ЗАТРАТЫ ТРУДА МАШИНИСТОВ | [6 empty] | 5
| Ж3-30-21 | КОНДИЦИОНИРОВАНИЕ. ТРУБОПРОВОДЫ
165. | Ц12-70-1 (Н23) | ТРУБОПРОВОДЫ ИЗ МЕДНЫХ ТРУБ НА УСЛОВНОЕ ДАВЛЕНИЕ ДО 2,5 МПА, НАРУЖНЫЙ ДИАМЕТР ТРУБ ДО 18 ММ | 100 М 0.72 | 1226.71 883.23 | 111.79 80.49 | 44.00 31.68 | 28.57 20.57 | 1.97 1.42 | 1369.04 985.71
166. | 6/20-30/СЦЕН-ТМ-6 П.9410 | ТРУБКА МЕДНАЯ ДРЕНАЖНАЯ 6,35ММ | М 36 | - - | - - | - - | 7.80 280.80 | 0.37 13.32 | 8.17 294.12
167. | 6/20-30/СЦЕН-ТМ-9 П.9411 | ТРУБКА МЕДНАЯ ДРЕНАЖНАЯ 9,52ММ | М 36 | - - | - - | - - | 12.17 438.12 | 0.58 20.88 | 12.75 459.00
168. | Е16-41-6 ПРИМ (Н12) | ПРОКЛАДКА ТРУБОПРОВОДОВ ДРЕНАЖНЫХ ДИАМЕТРОМ 25 ММ | 100 М 0.17 | 1297.61 220.59 | 32.36 5.50 | 0.35 0.06 | 251.19 42.70 | 12.60 2.14 | 1593.76 270.93
169. | 3/10-10-20-30/10 | ХОМУТ С РЕЗЬБОЙ И ПРОКЛАДКОЙ КТР-15 | ШТ. 14 | - - | - - | - - | 1.03 14.42 | 0.07 0.98 | 1.10 15.40
170. | 3/10-10-20-30/30 | ХОМУТ С РЕЗЬБОЙ И ПРОКЛАДКОЙ КТР-25 | ШТ. 29 | - - | - - | - - | 1.14 33.06 | 0.08 2.32 | 1.22 35.38
|  | ИТОГО ПРЯМЫЕ ЗАТРАТЫ : |  | 1104 | 86 | 32 | 830 | 41 | 2061
|  | ОХР и ОПР | [6 empty] | 688
|  | ПЛАНОВАЯ ПРИБЫЛЬ | [6 empty] | 626
|  | ИТОГО ПО ПТМ | [6 empty] | 3375
|  | ЗАТРАТЫ ТРУДА | [6 empty] | 80
|  | ЗАТРАТЫ ТРУДА МАШИНИСТОВ | [6 empty] | 2
| Ж3-30-23 | КОНДИЦИОНИРОВАНИЕ. ГИЛЬЗЫ, ЛОТКИ
171. | Е16-32-3 (Н12) | УСТАНОВКА ГИЛЬЗ НА ТРУБОПРОВОДАХ ДИАМЕТРОМ 25 ММ | ШТ. 4 | 3.24 12.96 | - - | - - | 6.24 24.96 | 0.50 2.00 | 9.98 39.92
172. | 6/20-50-45/221 | ТРУБЫ СТАЛЬНЫЕ ЭЛЕКТРОСВАРНЫЕ ПРЯМОШОВНЫЕ ИЗ СПОКОЙНОЙ И ПОЛУСПОКОЙНОЙ СТАЛИ МАРОК СТ2, СТ3, 10, 20, НАРУЖНЫМ ДИАМЕТРОМ 76 ММ, ТОЛЩИНОЙ СТЕНКИ 3,0 ММ | М 1.04 | - - | - - | - - | 11.31 11.76 | 0.53 0.55 | 11.84 12.31
173. | Ц8-396-502 (Н16) | КОРОБА ПО СТЕНАМ И ПОТОЛКАМ, ДЛИНА 2 М | 100 М 0.02 | 494.71 9.89 | 295.39 5.91 | 196.95 3.94 | 77.21 1.54 | 5.89 0.12 | 873.20 17.46
174. | 5/20-10-1/35 | ЛОТОК КАБЕЛЬНЫЙ НЕПЕРФОРИРОВАННЫЙ 100Х200, ОЦИНКОВАННЫЙ ГОРЯЧИМ СПОСОБОМ, ИЗ СТАЛИ ТОЛЩИНОЙ 0,8 ММ | М 2 | - - | - - | - - | 55.39 110.78 | 2.95 5.90 | 58.34 116.68
175. | Е20-30-1 (Н12) | УСТАНОВКА КРОНШТЕЙНОВ ПОД НАРУЖНЫЕ БЛОКИ | 100 КГ ИЗДЕЛИЯ 0.06 | 81.98 4.92 | 4.26 0.26 | 0.46 0.03 | 21.24 1.27 | 1.61 0.10 | 109.09 6.55
176. | 3/10-10-20-10/С300-48605-К | КРОНШТЕЙНЫ И ПОДСТАВКИ ПОД ОБОРУДОВАНИЕ | КГ 6 | - - | - - | - - | 7.52 45.12 | 0.55 3.30 | 8.07 48.42
|  | ИТОГО ПРЯМЫЕ ЗАТРАТЫ : |  | 28 | 6 | 4 | 196 | 12 | 242
|  | ОХР и ОПР | [6 empty] | 23
|  | ПЛАНОВАЯ ПРИБЫЛЬ | [6 empty] | 19
|  | ИТОГО ПО ПТМ | [6 empty] | 284
|  | ЗАТРАТЫ ТРУДА | [6 empty] | 2
| Ж3-30-22 | КОНДИЦИОНИРОВАНИЕ. ИЗОЛЯЦИЯ ТРУБОПРОВОДОВ
177. | Е26-136-1 (Н19) | ИЗОЛЯЦИЯ ТРУБОПРОВОДОВ (В Т.Ч. ФАСОННЫХ ЧАСТЕЙ И АРМАТУРЫ) ИЗДЕЛИЯМИ ИЗ ВСПЕНЕННЫХ ПОЛИМЕРОВ, ДИАМЕТР ТРУБОПРОВОДА ДО 25 ММ, ТОЛЩИНА ИЗОЛЯЦИОННОГО СЛОЯ ДО 15 ММ | 10 М 7.2 | 23.94 172.37 | 0.22 1.58 | - - | - - | - - | 24.16 173.95
178. | 1/10-120-180-10/С104-9648-К | ТРУБКА ТЕПЛОИЗОЛЯЦИОННАЯ ИЗ ВСПЕНЕННОГО КАУЧУКА К-FLEX ST ТОЛЩИНОЙ 9 ММ НА ТРУБУ ДИАМЕТРОМ ДО 15 ММ | М 72 | - - | - - | - - | 2.02 145.44 | 0.16 11.52 | 2.18 156.96
179. | 1/10-230-35/185 | КЛЕЙ К-FLEX К414 | Л 2.16 | - - | - - | - - | 60.09 129.79 | 4.77 10.30 | 64.86 140.10
180. | 1/10-135-30/СЦЕН-ОЧ | ОЧИСТИТЕЛЬ K-FLEX | Л 0.43 | - - | - - | - - | 36.57 15.73 | 2.90 1.25 | 39.47 16.97
181. | 1/10-235/СЦЕН-ЛН | ЛЕНТА 50-50 AL-CLAD | ШТ 2 | - - | - - | - - | 27.00 54.00 | 2.14 4.28 | 29.14 58.28
|  | ИТОГО ПРЯМЫЕ ЗАТРАТЫ : |  | 172 | 2 | - | 345 | 27 | 546
|  | ОХР и ОПР | [6 empty] | 118
|  | ПЛАНОВАЯ ПРИБЫЛЬ | [6 empty] | 86
|  | ИТОГО ПО ПТМ | [6 empty] | 750
|  | ЗАТРАТЫ ТРУДА | [6 empty] | 14
| Ж3-30-93 | ЗДАНИЕ - ИНЖЕНЕРНОЕ ОБЕСПЕЧЕНИЕ. ВЕНТИЛЯЦИЯ И ХОЛОДОСНАБЖЕНИЕ. ДРУГОЕ. ПУСК И РЕГУЛИРОВКА СИСТЕМ ВЕНТИЛЯЦИИ
182. | ЕТ2 (Н12) | ПУСК И РЕГУЛИРОВКА | РУБ 1 | 973.77 973.77 | 69.07 69.07 | 32.75 32.75 | - - | - - | 1042.84 1042.84
|  | ИТОГО ПРЯМЫЕ ЗАТРАТЫ : |  | 974 | 69 | 33 | - | - | 1043
|  | ОХР и ОПР | [6 empty] | 815
|  | ПЛАНОВАЯ ПРИБЫЛЬ | [6 empty] | 740
|  | ИТОГО ПО ПТМ | [6 empty] | 2598
|  | ЗАТРАТЫ ТРУДА | [6 empty] | 72
|  | ЗАТРАТЫ ТРУДА МАШИНИСТОВ | [6 empty] | 2
|  | ВСЕГО, В ТОМ ЧИСЛЕ | [6 empty] | 285465
|  | СТРОИТЕЛЬНЫЕ РАБОТЫ, ВСЕГО В ТОМ ЧИСЛЕ | [6 empty] | 189432
|  | ЗАРАБОТНАЯ ПЛАТА | [6 empty] | 23071
|  | ЭКСПЛУАТАЦИЯ МАШИН И МЕХАНИЗМОВ, ВСЕГО | [6 empty] | 1490
|  | В ТОМ ЧИСЛЕ ЗАРАБОТНАЯ ПЛАТА МАШИНИСТОВ | [6 empty] | 704
|  | МАТЕРИАЛЫ, ИЗДЕЛИЯ, КОНСТРУКЦИИ | [6 empty] | 120079
|  | ТРАНСПОРТ | [6 empty] | 8756
|  | ОХР и ОПР | [6 empty] | 18945
|  | ПЛАНОВАЯ ПРИБЫЛЬ | [6 empty] | 17091
|  | МОНТАЖНЫЕ РАБОТЫ, ВСЕГО В ТОМ ЧИСЛЕ | [6 empty] | 9021
|  | ЗАРАБОТНАЯ ПЛАТА | [6 empty] | 4283
|  | ЭКСПЛУАТАЦИЯ МАШИН И МЕХАНИЗМОВ, ВСЕГО | [6 empty] | 520
|  | В ТОМ ЧИСЛЕ ЗАРАБОТНАЯ ПЛАТА МАШИНИСТОВ | [6 empty] | 139
|  | МАТЕРИАЛЫ, ИЗДЕЛИЯ, КОНСТРУКЦИИ | [6 empty] | 538
|  | ТРАНСПОРТ | [6 empty] | 38
|  | ОХР и ОПР | [6 empty] | 1870
|  | ПЛАНОВАЯ ПРИБЫЛЬ | [6 empty] | 1772
|  | ОБОРУДОВАНИЕ, МЕБЕЛЬ, ИНВЕНТАРЬ | [6 empty] | 85306
|  | ТРАНСПОРТ | [6 empty] | 1706
|  | ЗАТРАТЫ ТРУДА РАБОЧИХ | [6 empty] | 2025
|  | ЗАТРАТЫ ТРУДА МАШИНИСТОВ | [6 empty] | 62
|  | СОСТАВИЛ | ____________________ |  |  |  |  | __________________
|  |  | (должность служащего) |  |  | (подпись) |  | (инициалы,фамилия)
|  | ПРОВЕРИЛ | ____________________ |  |  |  |  | __________________
|  |  | (должность служащего) |  |  | (подпись) |  | (инициалы,фамилия)

## 21-2-303-B0
НАИМЕНОВАНИЕ ОБЪЕКТА |  | МИКРОРАЙОН ЛОШИЦА-8.2. ДЕТСКОЕ ДОШКОЛЬНОЕ УЧРЕЖДЕНИЕ N11
КОД ОБЪЕКТА |  | 24.014
НАИМЕНОВАНИЕ ЗДАНИЯ, СООРУЖЕНИЯ |  | ДЕТСКИЙ САД НА 230 МЕСТ
ШИФР ЗДАНИЯ, СООРУЖЕНИЯ |  | 2
КОМПЛЕКТ ЧЕРТЕЖЕЙ |  | ОВ.СО - ЛИСТЫ 15-26
ВЕДОМОСТЬ ОБЪЕМОВ И СТОИМОСТИ РАБОТ № 303
(НОРМЫ 2022г.)
ВНУТРЕННИЕ САНТЕХНИЧЕСКИЕ УСТРОЙСТВА#ВЕНТИЛЯЦИЯ, КОНДИЦИОНИРОВАНИЕ
СОСТАВЛЕНА В ЦЕНАХ НА 1 МАРТА 2025г.
ОБОСНОВА- НИЕ | НАИМЕНОВАНИЕ ВИДОВ РАБОТ | ОБЪЕМ | СТОИМОСТЬ, ТЫС.РУБ.
|  |  | ЗАРАБОТНАЯ ПЛАТА | ЭКСПЛУАТА- ЦИЯ МАШИН И МЕХА- НИЗМОВ | МАТЕРИАЛЫ, ИЗДЕЛИЯ, КОНСТРУК- ЦИИ | ОБОРУДОВА- НИЕ,МЕБЕЛЬ, ИНВЕНТАРЬ | ОХР и ОПР | ПРОЧИЕ СРЕДСТВА | ВСЕГО
|  | ЕД.ИЗМ. | ТРУДОЕМ- КОСТЬ, ЧЕЛ.Ч. | В Т.Ч.З/П МАШИ- НИСТОВ | ТРАНСПОРТ | ТРАНСПОРТ | ПЛАНОВАЯ ПРИБЫЛЬ
1 | 2 | 3 | 4 | 5 | 6 | 7 | 8 | 9 | 10
Ж3-30-15 | ВЕНТИЛЯЦИЯ. ОБОРУДОВАНИЕ И ПРИБОРЫ | 251 | 9,131 | 0,402 | 39,932 | 65,486 | 6,27 | 0 | 131,204
|  | ШТ (КОМП | 673 | 0,069 | 2,895 | 1,31 | 5,778
Ж3-30-11 | ВЕНТИЛЯЦИЯ. ВОЗДУХОВОДЫ | 681,577 | 13,342 | 1,047 | 67,212 | 0 | 11,293 | 0 | 108,02
|  | М | 990 | 0,603 | 4,879 | 0 | 10,247
Ж3-30-12 | ВЕНТИЛЯЦИЯ. ИЗОЛЯЦИЯ ВОЗДУХОВОДОВ | 5,162 | 1,888 | 0,026 | 12,019 | 0 | 1,29 | 0 | 17,224
|  | М3 | 143 | 0,016 | 0,933 | 0 | 1,068
Ж3-30-25 | КОНДИЦИОНИРОВАНИЕ. ОБОРУДОВАНИЕ И ПРИБОРЫ | 6 | 0,715 | 0,372 | 0,083 | 19,82 | 0,317 | 0 | 22,008
|  | ШТ (КОМП | 51 | 0,087 | 0,006 | 0,396 | 0,299
Ж3-30-21 | КОНДИЦИОНИРОВАНИЕ. ТРУБОПРОВОДЫ | 72 | 1,104 | 0,086 | 0,83 | 0 | 0,688 | 0 | 3,375
|  | М | 80 | 0,032 | 0,041 | 0 | 0,626
Ж3-30-23 | КОНДИЦИОНИРОВАНИЕ. ГИЛЬЗЫ, ЛОТКИ | 4 | 0,028 | 0,006 | 0,196 | 0 | 0,023 | 0 | 0,284
|  | ШТ | 2 | 0,004 | 0,012 | 0 | 0,019
Ж3-30-22 | КОНДИЦИОНИРОВАНИЕ. ИЗОЛЯЦИЯ ТРУБОПРОВОДОВ | 72 | 0,172 | 0,002 | 0,345 | 0 | 0,118 | 0 | 0,75
|  | М | 14 | 0 | 0,027 | 0 | 0,086
Ж3-30-93 | ЗДАНИЕ - ИНЖЕНЕРНОЕ ОБЕСПЕЧЕНИЕ. ВЕНТИЛЯЦИЯ И ХОЛОДОСНАБЖЕНИЕ. ДРУГОЕ. ПУСК И РЕГУЛИРОВКА СИСТЕМ ВЕНТИЛЯЦИИ | 2597,51 | 0,974 | 0,069 | 0 | 0 | 0,815 | 0 | 2,598
|  | РУБ | 72 | 0,033 | 0 | 0 | 0,74
| И Т О Г О | 0 | 27,354 | 2,01 | 120,617 | 85,306 | 20,814 | 0 | 285,463
|  |  | 2025 | 0,844 | 8,793 | 1,706 | 18,863
| СОСТАВИЛ | ______________________________ | [5 empty] | __________________
|  | (должность служащего) |  |  |  | (подпись) |  | (инициалы,фамилия)
| ПРОВЕРИЛ | ______________________________ | [5 empty] | __________________
|  | (должность служащего) |  |  |  | (подпись) |  | (инициалы,фамилия)

## 21-2-303-Q1
НАИМЕНОВАНИЕ ОБЪЕКТА |  | МИКРОРАЙОН ЛОШИЦА-8.2. ДЕТСКОЕ ДОШКОЛЬНОЕ УЧРЕЖДЕНИЕ N11
КОД ОБЪЕКТА |  | 24.014
НАИМЕНОВАНИЕ ЗДАНИЯ, СООРУЖЕНИЯ |  | ДЕТСКИЙ САД НА 230 МЕСТ
ШИФР ЗДАНИЯ, СООРУЖЕНИЯ |  | 2
КОМПЛЕКТ ЧЕРТЕЖЕЙ |  | ОВ.СО - ЛИСТЫ 15-26
ВЕДОМОСТЬ ОБЪЕМОВ РАБОТ И РАСХОДОВ РЕСУРСОВ С КОДАМИ РБ ДЛЯ ЛОКАЛЬНОЙ СМЕТЫ № 303
(НОРМЫ 2022г.)
ВНУТРЕННИЕ САНТЕХНИЧЕСКИЕ УСТРОЙСТВА#ВЕНТИЛЯЦИЯ, КОНДИЦИОНИРОВАНИЕ
ОБОСНОВАНИЕ | НАИМЕНОВАНИЕ ВИДОВ | ЕДИНИЦА ИЗМЕРЕНИЯ | КОД | НАИМЕНОВАНИЕ РЕСУРСОВ | ЕД.ИЗМ. | КОЛИЧЕСТВО
| РАБОТ | ОБЪЕМ | РЕСУРСА
1 | 2 | 3 | 4 | 5 | 6 | 7
Ж3-30-15 | ВЕНТИЛЯЦИЯ. ОБОРУДОВАНИЕ И ПРИБОРЫ | ШТ (КОМП 251
|  |  | 1-1 | ЗАТРАТЫ ТРУДА РАБОЧИХ | ЧЕЛ.Ч | 673.121
|  |  | 1-3 | ЗАТРАТЫ ТРУДА МАШИНИСТОВ | ЧЕЛ.-Ч | 5.5034
|  |  | М020130* | КРАНЫ БАШЕННЫЕ ПРИ РАБОТЕ НА ДРУГИХ ВИДАХ СТРОИТЕЛЬСТВА, 10 Т | МАШ.Ч | 0.81
|  |  | М030303 | ЛЕБЕДКИ РУЧНЫЕ И РЫЧАЖНЫЕ ТЯГОВЫМ УСИЛИЕМ 14,72 (1,5) КН (Т) | МАШ.Ч | 51.8
|  |  | М030305 | ЛЕБЕДКИ РУЧНЫЕ И РЫЧАЖНЫЕ ТЯГОВЫМ УСИЛИЕМ 31,39 (3,2) КН (Т) | МАШ.Ч | 42.66
|  |  | М040201 | АГРЕГАТЫ СВАРОЧНЫЕ ПЕРЕДВИЖНЫЕ С НОМИНАЛЬНЫМ СВАРОЧНЫМ ТОКОМ 250-400 А С БЕНЗИНОВЫМ ДВИГАТЕЛЕМ | МАШ.Ч | 2
|  |  | М040502 | УСТАНОВКИ ДЛЯ СВАРКИ РУЧНОЙ ДУГОВОЙ (ПОСТОЯННОГО ТОКА) | МАШ.Ч | 41.69
|  |  | М134041 | ШУРУПОВЕРТ | МАШ.Ч | 2.016
|  |  | М331451 | ПЕРФОРАТОРЫ ЭЛЕКТРИЧЕСКИЕ | МАШ.Ч | 0.384
|  |  | М331615* | ДРЕЛИ ЭЛЕКТРИЧЕСКИЕ | МАШ.Ч | 55.83
|  |  | М331617 | СРЕДСТВА МАЛОЙ МЕХАНИЗАЦИИ | МАШ.Ч | 4.6934
|  |  | М351307 | НАГРЕВАТЕЛЬНОЕ УСТРОЙСТВО ДЛЯ СВАРКИ ТРУБОПРОВОДОВ ИЗ ПОЛИПРОПИЛЕНА | МАШ.Ч | 3.7698
|  |  | 1 | Материалы для строительных работ
|  |  | 1/10 | Материалы для строительных работ общего назначения
|  |  | 1/10-80 | Материалы неметаллорудные и асбестосодержащие изделия
|  |  | 1/10-80-10/32 | АСБЕСТОВЫЙ ШНУР ОБЩЕГО НАЗНАЧЕНИЯ ШАОН, ДИАМЕТРОМ 6 ММ | Т | 0.00182
|  |  | 1/10-140 | Электроды, прутки винипластовые, проволока сварочные
|  |  | 1/10-140-40/95 | ЭЛЕКТРОДЫ ТИПА Э42 ДИАМЕТРОМ 4 ММ | Т | 0.02035
|  |  | 1/10-140-40/100 | ЭЛЕКТРОДЫ ТИПА Э42А ДИАМЕТРОМ 4 ММ | Т | 0.000813
|  |  | 1/10-140-40/150 | ЭЛЕКТРОДЫ ТИПА Э42А ДИАМЕТРОМ 5 ММ | Т | 0.00136
|  |  | 1/10-160 | Пленки, полотна, ткани разные
|  |  | 1/10-160-20/15 | ВЕТОШЬ | КГ | 0.0192
|  |  | 1/10-170 | Оснастка технологическая и инструментальная
|  |  | 1/10-170-10/95 | СВЕРЛА СПИРАЛЬНЫЕ УДЛИНЕННЫЕ С КОНИЧЕСКИМ ХВОСТОВИКОМ (ПО МЕТАЛЛУ), ДИАМЕТРОМ 7-8,6 ММ | ШТ. | 0.192
|  |  | 1/10-170-10/135 | СВЕРЛА С SDS PLUS ХВОСТОВИКОМ (НАКОНЕЧНИК ИЗ ТВЕРДОСПЛАВНОЙ СТАЛИ) (ПО БЕТОНУ), ДИАМЕТРОМ 8-10 ММ, ДЛИНОЙ 260 (265) ММ | ШТ. | 7.4096
|  |  | 1/10-170-10/225 | СВЕРЛА С SDS PLUS ХВОСТОВИКОМ (НАКОНЕЧНИК ИЗ ТВЕРДОСПЛАВНОЙ СТАЛИ) (ПО БЕТОНУ), ДИАМЕТРОМ 18-20 ММ, ДЛИНОЙ 250-315 ММ | ШТ. | 0.0084
|  |  | 1/10-180 | Материалы шлифовальные
|  |  | 1/10-180-20/113 | ШКУРКА ШЛИФОВАЛЬНАЯ НА БУМАЖНОЙ ОСНОВЕ ВОДОСТОЙКАЯ | М2 | 0.24
|  |  | 1/10-190 | Бумага и бумажные изделия
|  |  | 1/10-190-17/45 | КАРТОН ПРОКЛАДОЧНЫЙ МАРКИ А | Т | 0.00152
|  |  | 1/10-230 | Материалы для отделочных работ
|  |  | 1/10-230-35/275 | КЛЕЙ РЕЗИНОВЫЙ 88 СА | КГ | 0.064
|  |  | 1/10-230-40-20/136 | КРАСКА МАСЛЯНАЯ МА-15, СУРИК ЖЕЛЕЗНЫЙ | КГ | 1.16
|  |  | 1/10-230-50-15/31 | ОЛИФА НАТУРАЛЬНАЯ | КГ | 0.56
|  |  | 1/10-230-50-15/93 | УАЙТ-СПИРИТ | КГ | 0.0174
|  |  | 1/10-235 | Изделия герметизирующие, уплотняющие, изолирующие
|  |  | 1/10-235-3/101 | ПАКЛЯ ПРОПИТАННАЯ | КГ | 0.6
|  |  | 1/10-235-5/57 | ПЛАСТИНА РЕЗИНОВАЯ ТЕХНИЧЕСКАЯ ТЕПЛОМОРОЗОКИСЛОТОЩЕЛОЧЕСТОЙКАЯ (ТМКЩ) | КГ | 19.3203
|  |  | 1/10-235-20/793 | ЛЕНТА ФУМ ШИРИНОЙ 20 ММ | 10 М | 0.04026
|  |  | 1/10-240 | Метизы и крепежные изделия
|  |  | 1/10-240-10-10/131 | БОЛТЫ СТРОИТЕЛЬНЫЕ | Т | 0.00098
|  |  | 1/10-240-15/36 | ВИНТЫ С ПОЛУКРУГЛОЙ ГОЛОВКОЙ 6 Х 25 ММ ГОСТ 17473-80 | КГ | 0.0276
|  |  | 1/10-240-20/1 | ГАЙКИ СТРОИТЕЛЬНЫЕ | Т | 0.00028
|  |  | 1/10-240-50-16/6 | ШАЙБА ПЛОСКАЯ ОЦИНКОВАННАЯ | КГ | 0.14
|  |  | 1/10-240-55-20/20 | ШУРУПЫ-САМОРЕЗЫ ДЛЯ ГИПСОКАРТОНА 3,5 Х 25 ММ | 1000 ШТ. | 0.168
|  |  | 2 | Строительные изделия и конструкции
|  |  | 2/10 | Арматурные заготовки и изделия стальные для монолитных железобетонных конструкций
|  |  | 2/10-35 | Детали закладные стальные
|  |  | 2/10-35/30 | ДЕТАЛИ ЗАКЛАДНЫЕ, ИЗГОТОВЛЕННЫЕ С ПРИМЕНЕНИЕМ СВАРКИ, ГНУТЬЯ, СВЕРЛЕНИЯ (ПРОБИВКИ) ОТВЕРСТИЙ (ПРИ НАЛИЧИИ ОДНОЙ ИЗ ЭТИХ ОПЕРАЦИЙ ИЛИ ВСЕГО ПЕРЕЧНЯ В ЛЮБЫХ СОЧЕТАНИЯХ), ПОСТАВЛЯЕМЫЕ ОТДЕЛЬНО | Т | 0.01092
|  |  | 3 | Материалы и изделия для санитарно-технических работ
|  |  | 3/1 | Материалы и изделия для вентиляции и кондиционирования
|  |  | 3/1-10 | Вентиляторы
|  |  | 3/1-10-10/СЦЕН-В16 | ВЕНТИЛЯТОР КАНАЛЬНЫЙ СО ВСТРОЕННОЙ ТЕПЛОВОЙ ЗАЩИТОЙ ПО ТИПУ КАНАЛ-ВЕНТ-100 | ШТ | 4
|  |  | 3/1-10-10/СЦЕН-В2 | ВЕНТИЛЯТОР КАНАЛЬНЫЙ СО ВСТРОЕННОЙ ТЕПЛОВОЙ ЗАЩИТОЙ В КОМПЛЕКТЕ С РЕГУЛЯТОРОМ ОБОРОТОВ ПО ТИПУ КАНАЛ-ВЕНТ-315 | ШТ | 1
|  |  | 3/1-10-10/СЦЕН-В24 | ВЕНТИЛЯТОР КАНАЛЬНЫЙ СО ВСТРОЕННОЙ ТЕПЛОВОЙ ЗАЩИТОЙ ПО ТИПУ КАНАЛ-ВЕНТ-160 | ШТ | 1
|  |  | 3/1-10-10/СЦЕН-В3 | ВЕНТИЛЯТОР РАДИАЛЬНЫЙ ВРАН9-025-Т80-К1-00037/2-У1-ПО-О | КОМПЛЕКТ | 1
|  |  | 3/1-10-10/СЦЕН-В4 | ВЕНТИЛЯТОР КАНАЛЬНЫЙ СО ВСТРОЕННОЙ ТЕПЛОВОЙ ЗАЩИТОЙ ПО ТИПУ КАНАЛ-ВЕНТ-200 | ШТ | 4
|  |  | 3/1-10-10/СЦЕН-В5 | ВЕНТИЛЯТОР КАНАЛЬНЫЙ СО ВСТРОЕННОЙ ТЕПЛОВОЙ ЗАЩИТОЙ ПО ТИПУ КАНАЛ-ВЕНТ-125 | ШТ | 3
|  |  | 3/1-10-10/СЦЕН-ВЕНТС-125 | ВЕНТИЛЯТОР ОСЕВОЙ БЫТОВОЙ ВЕНТС 125 КВАЙТ | ШТ | 12
|  |  | 3/1-20 | Виброизоляторы
|  |  | 3/1-20-10/СЦЕН-КИВ102-4 | КОМПЛЕКТ ВИБРОИЗОЛЯТОРОВ КИВ102-04 | КОМПЛЕКТ | 1
|  |  | 3/1-20-10-10/10 | ВИБРОИЗОЛЯТОРЫ ПРУЖИННЫЕ ДО-38 | ШТ. | 4
|  |  | 3/1-70 | Глушители
|  |  | 3/1-70-10-10/30 | ГЛУШИТЕЛИ ШУМА ВЕНТИЛЯЦИОННЫЕ ТИПА ГТК 1-3 ТРУБЧАТЫЕ ИЗ ЛИСТОВОЙ ОЦИНКОВАННОЙ СТАЛИ ПРИ ЗВУКОПОГЛОЩАЮЩЕМ МАТЕРИАЛЕ ИЗ СУПЕРТОНКОГО ЩЕЛОЧНОГО ВОЛОКНА КРУГЛОГО СЕЧЕНИЯ НА БАНДАЖНОМ СОЕДИНЕНИИ, ДИАМЕТРОМ ОБЕЧАЙКИ 250 ММ | ШТ. | 1
|  |  | 3/1-70-10-10/90 | ГЛУШИТЕЛИ ШУМА ВЕНТИЛЯЦИОННЫЕ ТИПА ГТК 2-3 ТРУБЧАТЫЕ ИЗ ЛИСТОВОЙ ОЦИНКОВАННОЙ СТАЛИ ПРИ ЗВУКОПОГЛОЩАЮЩЕМ МАТЕРИАЛЕ ИЗ СУПЕРТОНКОГО ЩЕЛОЧНОГО ВОЛОКНА КРУГЛОГО СЕЧЕНИЯ НА БАНДАЖНОМ СОЕДИНЕНИИ, ДИАМЕТРОМ ОБЕЧАЙКИ 250 ММ | ШТ. | 1
|  |  | 3/1-70-10-20/20 | ГЛУШИТЕЛИ ШУМА ВЕНТИЛЯЦИОННЫЕ ТИПА ГТП 1-2 ТРУБЧАТЫЕ ИЗ ЛИСТОВОЙ ОЦИНКОВАННОЙ СТАЛИ ПРИ ЗВУКОПОГЛОЩАЮЩЕМ МАТЕРИАЛЕ ИЗ СУПЕРТОНКОГО ЩЕЛОЧНОГО ВОЛОКНА ПРЯМОУГОЛЬНОГО СЕЧЕНИЯ НА РЕЕЧНОМ СОЕДИНЕНИИ СЕЧЕНИЕМ ОБЕЧАЙКИ 300 Х 200 ММ | ШТ. | 2
|  |  | 3/1-70-10-20/30 | ГЛУШИТЕЛИ ШУМА ВЕНТИЛЯЦИОННЫЕ ТИПА ГТП 1-3 ТРУБЧАТЫЕ ИЗ ЛИСТОВОЙ ОЦИНКОВАННОЙ СТАЛИ ПРИ ЗВУКОПОГЛОЩАЮЩЕМ МАТЕРИАЛЕ ИЗ СУПЕРТОНКОГО ЩЕЛОЧНОГО ВОЛОКНА ПРЯМОУГОЛЬНОГО СЕЧЕНИЯ НА РЕЕЧНОМ СОЕДИНЕНИИ СЕЧЕНИЕМ ОБЕЧАЙКИ 400 Х 200 ММ | ШТ. | 4
|  |  | 3/1-70-10-20/40 | ГЛУШИТЕЛИ ШУМА ВЕНТИЛЯЦИОННЫЕ ТИПА ГТП 1-4 ТРУБЧАТЫЕ ИЗ ЛИСТОВОЙ ОЦИНКОВАННОЙ СТАЛИ ПРИ ЗВУКОПОГЛОЩАЮЩЕМ МАТЕРИАЛЕ ИЗ СУПЕРТОНКОГО ЩЕЛОЧНОГО ВОЛОКНА ПРЯМОУГОЛЬНОГО СЕЧЕНИЯ НА РЕЕЧНОМ СОЕДИНЕНИИ СЕЧЕНИЕМ ОБЕЧАЙКИ 400 Х 300 ММ | ШТ. | 1
|  |  | 3/1-70-10-20/90 | ГЛУШИТЕЛИ ШУМА ВЕНТИЛЯЦИОННЫЕ ТИПА ГТП 2-4 ТРУБЧАТЫЕ ИЗ ЛИСТОВОЙ ОЦИНКОВАННОЙ СТАЛИ ПРИ ЗВУКОПОГЛОЩАЮЩЕМ МАТЕРИАЛЕ ИЗ СУПЕРТОНКОГО ЩЕЛОЧНОГО ВОЛОКНА ПРЯМОУГОЛЬНОГО СЕЧЕНИЯ НА РЕЕЧНОМ СОЕДИНЕНИИ СЕЧЕНИЕМ ОБЕЧАЙКИ 400 Х 300 ММ | ШТ. | 1
|  |  | 3/1-110 | Вставки
|  |  | 3/1-110-10/СЦЕН-СОМ-300 | СОЕДИНИТЕЛЬ МЯГКИЙ СОМ300-025 | ШТ | 1
|  |  | 3/1-110-10/СЦЕН-СОМ301 | СОЕДИНИТЕЛЬ МЯГКИЙ СОМ 301-320Х180 | ШТ | 1
|  |  | 3/1-120 | Зонты
|  |  | 3/1-120-10/СЦЕН-ФОВ-25-Н | ФЛАНЕЦ ОБРАТНЫЙ ФОВ-025-Н | ШТ | 1
|  |  | 3/1-120-10/СЦЕН-ФОН-25 | ФЛАНЕЦ ОБРАТНЫЙ ФОН-025-Н | ШТ | 1
|  |  | 3/1-120-20-20/20 | ЗОНТЫ ВЕНТИЛЯЦИОННЫХ СИСТЕМ ИЗ ЛИСТОВОЙ И СОРТОВОЙ СТАЛИ ПРЯМОУГОЛЬНЫЕ ПЕРИМЕТРОМ ДО 1300 ММ | ШТ. | 1
|  |  | 3/1-130 | Клапаны для вентиляционных систем
|  |  | 3/1-130/СЦЕН-КЛ-100 | КЛАПАН ОГНЕЗАДЕРЖИВАЮЩИЙ С ЭЛЕКТРОПРИВОДОМ ДИАМЕТРОМ 100ММ | ШТ | 1
|  |  | 3/1-130/СЦЕН-КЛ-125 | КЛАПАН ОГНЕЗАДЕРЖИВАЮЩИЙ С ЭЛЕКТРОПРИВОДОМ ДИАМЕТРОМ125ММ | ШТ | 6
|  |  | 3/1-130/СЦЕН-КЛ-1515 | КЛАПАН ОГНЕЗАДЕРЖИВАЮЩИЙ С ЭЛЕКТРОПРИВОДОМ ДИАМЕТРОМ 150Х150ММ | ШТ | 2
|  |  | 3/1-130/СЦЕН-КЛ-160 | КЛАПАН ОГНЕЗАДЕРЖИВАЮЩИЙ С ЭЛЕКТРОПРИВОДОМ ДИАМЕТРОМ 160ММ | ШТ | 1
|  |  | 3/1-130/СЦЕН-КЛ-2020 | КЛАПАН ОГНЕЗАДЕРЖИВАЮЩИЙ С ЭЛЕКТРОПРИВОДОМ ДИАМЕТРОМ 200Х200ММ | ШТ | 2
|  |  | 3/1-130/СЦЕН-КЛ-250 | КЛАПАН ОГНЕЗАДЕРЖИВАЮЩИЙ С ЭЛЕКТРОПРИВОДОМ ДИАМЕТРОМ 250ММ | ШТ | 1
|  |  | 3/1-130/СЦЕН-КЛ-3025 | КЛАПАН ОГНЕЗАДЕРЖИВАЮЩИЙ С ЭЛЕКТРОПРИВОДОМ ДИАМЕТРОМ 300Х250ММ | ШТ | 1
|  |  | 3/1-130-80-10/С300-40029-К | ДРОССЕЛЬ-КЛАПАНЫ ПРЯМОУГОЛЬНОГО СЕЧЕНИЯ С ФЛАНЦЕВЫМ СОЕДИНЕНИЕМ ИЗ ОЦИНКОВАННОЙ СТАЛИ РАЗМЕРОМ 800 Х 300 ММ | ШТ. | 1
|  |  | 3/1-130-80-10/СЦЕН-ДК-100 | ДРОССЕЛЬ-КЛАПАН ИЗ НЕРЖАВЕЮЩЕЙ СТАЛИ ДИАМЕТРОМ 100ММ | ШТ | 1
|  |  | 3/1-130-80-10/СЦЕН-ДК-1510 | ДРОССЕЛЬ-КЛАПАН ИЗ НЕРЖАВЕЮЩЕЙ СТАЛИ ДИАМЕТРОМ 150Х100ММ | ШТ | 2
|  |  | 3/1-130-80-10/СЦЕН-ДК-2020 | ДРОССЕЛЬ-КЛАПАН ИЗ НЕРЖАВЕЮЩЕЙ СТАЛИ ДИАМЕТРОМ 200Х200ММ | ШТ | 1
|  |  | 3/1-130-80-10/СЦЕН-ДК-2515 | ДРОССЕЛЬ-КЛАПАН ИЗ НЕРЖАВЕЮЩЕЙ СТАЛИ ДИАМЕТРОМ 250Х150ММ | ШТ | 1
|  |  | 3/1-130-80-10/СЦЕН-ДК-2525 | ДРОССЕЛЬ-КЛАПАН ИЗ НЕРЖАВЕЮЩЕЙ СТАЛИ ДИАМЕТРОМ 250Х250ММ | ШТ | 1
|  |  | 3/1-130-80-10/СЦЕН-ДК-3010 | ДРОССЕЛЬ-КЛАПАН ИЗ НЕРЖАВЕЮЩЕЙ СТАЛИ ДИАМЕТРОМ 300Х100ММ | ШТ | 2
|  |  | 3/1-130-80-10/СЦЕН-ДК-3020 | ДРОССЕЛЬ-КЛАПАН ИЗ НЕРЖАВЕЮЩЕЙ СТАЛИ ДИАМЕТРОМ 300Х200ММ | ШТ | 1
|  |  | 3/1-130-80-10/70 | ДРОССЕЛЬ-КЛАПАНЫ ПРЯМОУГОЛЬНОГО СЕЧЕНИЯ С ФЛАНЦЕВЫМ СОЕДИНЕНИЕМ ИЗ ОЦИНКОВАННОЙ СТАЛИ РАЗМЕРОМ 250 Х 200 ММ | ШТ. | 1
|  |  | 3/1-130-80-10/90 | ДРОССЕЛЬ-КЛАПАНЫ ПРЯМОУГОЛЬНОГО СЕЧЕНИЯ С ФЛАНЦЕВЫМ СОЕДИНЕНИЕМ ИЗ ОЦИНКОВАННОЙ СТАЛИ РАЗМЕРОМ 300 Х 200 ММ | ШТ. | 1
|  |  | 3/1-130-80-10/130 | ДРОССЕЛЬ-КЛАПАНЫ ПРЯМОУГОЛЬНОГО СЕЧЕНИЯ С ФЛАНЦЕВЫМ СОЕДИНЕНИЕМ ИЗ ОЦИНКОВАННОЙ СТАЛИ РАЗМЕРОМ 400 Х 200 ММ | ШТ. | 1
|  |  | 3/1-130-80-30/10 | ДРОССЕЛЬ-КЛАПАНЫ КРУГЛОГО СЕЧЕНИЯ С НИППЕЛЬНЫМ СОЕДИНЕНИЕМ ИЗ ОЦИНКОВАННОЙ СТАЛИ ДИАМЕТРОМ 100 ММ | ШТ. | 11
|  |  | 3/1-130-80-30/20 | ДРОССЕЛЬ-КЛАПАНЫ КРУГЛОГО СЕЧЕНИЯ С НИППЕЛЬНЫМ СОЕДИНЕНИЕМ ИЗ ОЦИНКОВАННОЙ СТАЛИ ДИАМЕТРОМ 125 ММ | ШТ. | 11
|  |  | 3/1-130-80-30/30 | ДРОССЕЛЬ-КЛАПАНЫ КРУГЛОГО СЕЧЕНИЯ С НИППЕЛЬНЫМ СОЕДИНЕНИЕМ ИЗ ОЦИНКОВАННОЙ СТАЛИ ДИАМЕТРОМ 160 ММ | ШТ. | 7
|  |  | 3/1-130-80-30/40 | ДРОССЕЛЬ-КЛАПАНЫ КРУГЛОГО СЕЧЕНИЯ С НИППЕЛЬНЫМ СОЕДИНЕНИЕМ ИЗ ОЦИНКОВАННОЙ СТАЛИ ДИАМЕТРОМ 200 ММ | ШТ. | 11
|  |  | 3/1-130-80-30/50 | ДРОССЕЛЬ-КЛАПАНЫ КРУГЛОГО СЕЧЕНИЯ С НИППЕЛЬНЫМ СОЕДИНЕНИЕМ ИЗ ОЦИНКОВАННОЙ СТАЛИ ДИАМЕТРОМ 250 ММ | ШТ. | 5
|  |  | 3/1-150 | Решетки, клапаны регулирования расхода воздуха на решетках
|  |  | 3/1-150-10/СЦЕН-РН-6020 | РЕШЕТКА ВЕНТИЛЯЦИОННАЯ ИЗ НЕРЖАВЕЮЩЕЙ СТАЛИ РН2/1 600Х200ММ | ШТ | 2
|  |  | 3/1-150-10-110/С300-60118-23К | РЕШЕТКИ НАРУЖНЫЕ РС1-2, РАЗМЕР 500 Х 200, 200Х500 ММ | ШТ. | 2
|  |  | 3/1-150-10-110/С300-60118-5К | РЕШЕТКИ НАРУЖНЫЕ РС1-1, РАЗМЕР 150 Х 150 ММ | ШТ. | 3
|  |  | 3/1-150-10-110/20 | РЕШЕТКИ РЕГУЛИРУЕМЫЕ АЛЮМИНИЕВЫЕ ОДНОРЯДНЫЕ, С ГОРИЗОНТАЛЬНЫМИ ПОВОРОТНЫМИ ЖАЛЮЗИ, С ПОЛИМЕРНЫМ ПОКРЫТИЕМ, РАЗМЕР 100 Х 100 ММ | ШТ. | 3
|  |  | 3/1-150-10-110/50 | РЕШЕТКИ РЕГУЛИРУЕМЫЕ АЛЮМИНИЕВЫЕ ОДНОРЯДНЫЕ, С ГОРИЗОНТАЛЬНЫМИ ПОВОРОТНЫМИ ЖАЛЮЗИ, С ПОЛИМЕРНЫМ ПОКРЫТИЕМ, РАЗМЕР 150 Х 150 ММ | ШТ. | 16
|  |  | 3/1-150-10-110/70 | РЕШЕТКИ РЕГУЛИРУЕМЫЕ АЛЮМИНИЕВЫЕ ОДНОРЯДНЫЕ, С ГОРИЗОНТАЛЬНЫМИ ПОВОРОТНЫМИ ЖАЛЮЗИ, С ПОЛИМЕРНЫМ ПОКРЫТИЕМ, РАЗМЕР 200 Х 150 ММ | ШТ. | 1
|  |  | 3/1-150-10-110/80 | РЕШЕТКИ РЕГУЛИРУЕМЫЕ АЛЮМИНИЕВЫЕ ОДНОРЯДНЫЕ, С ГОРИЗОНТАЛЬНЫМИ ПОВОРОТНЫМИ ЖАЛЮЗИ, С ПОЛИМЕРНЫМ ПОКРЫТИЕМ, РАЗМЕР 200 Х 200 ММ | ШТ. | 7
|  |  | 3/1-150-10-110/90 | РЕШЕТКИ РЕГУЛИРУЕМЫЕ АЛЮМИНИЕВЫЕ ОДНОРЯДНЫЕ, С ГОРИЗОНТАЛЬНЫМИ ПОВОРОТНЫМИ ЖАЛЮЗИ, С ПОЛИМЕРНЫМ ПОКРЫТИЕМ, РАЗМЕР 250 Х 250 ММ | ШТ. | 4
|  |  | 3/1-150-10-110/170 | РЕШЕТКИ РЕГУЛИРУЕМЫЕ АЛЮМИНИЕВЫЕ ОДНОРЯДНЫЕ, С ГОРИЗОНТАЛЬНЫМИ ПОВОРОТНЫМИ ЖАЛЮЗИ, С ПОЛИМЕРНЫМ ПОКРЫТИЕМ, РАЗМЕР 400 Х 200 ММ | ШТ. | 2
|  |  | 3/1-150-10-110/320 | РЕШЕТКИ РЕГУЛИРУЕМЫЕ АЛЮМИНИЕВЫЕ ОДНОРЯДНЫЕ, С ГОРИЗОНТАЛЬНЫМИ ПОВОРОТНЫМИ ЖАЛЮЗИ, С ПОЛИМЕРНЫМ ПОКРЫТИЕМ, РАЗМЕР 600 Х 300 ММ | ШТ. | 1
|  |  | 3/1-150-10-110/380 | РЕШЕТКИ РЕГУЛИРУЕМЫЕ АЛЮМИНИЕВЫЕ ОДНОРЯДНЫЕ, С ГОРИЗОНТАЛЬНЫМИ ПОВОРОТНЫМИ ЖАЛЮЗИ, С ПОЛИМЕРНЫМ ПОКРЫТИЕМ, РАЗМЕР 800 Х 300 ММ | ШТ. | 2
|  |  | 3/1-150-10-120/С300-60119-15К | РЕШЕТКА ВЕНТИЛЯЦИОННАЯ КРОК 100Х400ММ | ШТ. | 26
|  |  | 3/1-150-10-120/60 | РЕШЕТКИ РЕГУЛИРУЕМЫЕ АЛЮМИНИЕВЫЕ ОДНОРЯДНЫЕ, С ВЕРТИКАЛЬНЫМИ ПОВОРОТНЫМИ ЖАЛЮЗИ, С ПОЛИМЕРНЫМ ПОКРЫТИЕМ, РАЗМЕР 200 Х 100 ММ | ШТ. | 1
|  |  | 3/1-150-10-130/С300-60120-4К | РЕШЕТКИ ВЕНТИЛЯЦИОННЫЕ КРОК РАЗМЕР 100 Х 150 ММ | ШТ. | 4
|  |  | 3/1-150-10-130/С300-60120-6К | РЕШЕТКА ВЕНТИЛЯЦИОННАЯ КРОК 100Х200ММ | ШТ. | 30
|  |  | 3/1-150-20-10/20 | КЛАПАНЫ РЕГУЛИРОВАНИЯ РАСХОДА ВОЗДУХА НА АЛЮМИНИЕВЫХ РЕШЕТКАХ, УСТАНАВЛИВАЕМЫХ В СТРОИТЕЛЬНЫЕ ПРОЕМЫ И ТОРЦЫ ВОЗДУХОВОДОВ, РАЗМЕР 100 Х 100 ММ | ШТ. | 1
|  |  | 3/1-150-20-10/40 | КЛАПАНЫ РЕГУЛИРОВАНИЯ РАСХОДА ВОЗДУХА НА АЛЮМИНИЕВЫХ РЕШЕТКАХ, УСТАНАВЛИВАЕМЫХ В СТРОИТЕЛЬНЫЕ ПРОЕМЫ И ТОРЦЫ ВОЗДУХОВОДОВ, РАЗМЕР 150 Х 100 ММ | ШТ. | 4
|  |  | 3/1-150-20-10/50 | КЛАПАНЫ РЕГУЛИРОВАНИЯ РАСХОДА ВОЗДУХА НА АЛЮМИНИЕВЫХ РЕШЕТКАХ, УСТАНАВЛИВАЕМЫХ В СТРОИТЕЛЬНЫЕ ПРОЕМЫ И ТОРЦЫ ВОЗДУХОВОДОВ, РАЗМЕР 150 Х 150 ММ | ШТ. | 13
|  |  | 3/1-150-20-10/60 | КЛАПАНЫ РЕГУЛИРОВАНИЯ РАСХОДА ВОЗДУХА НА АЛЮМИНИЕВЫХ РЕШЕТКАХ, УСТАНАВЛИВАЕМЫХ В СТРОИТЕЛЬНЫЕ ПРОЕМЫ И ТОРЦЫ ВОЗДУХОВОДОВ, РАЗМЕР 200 Х 100 ММ | ШТ. | 30
|  |  | 3/1-150-20-10/70 | КЛАПАНЫ РЕГУЛИРОВАНИЯ РАСХОДА ВОЗДУХА НА АЛЮМИНИЕВЫХ РЕШЕТКАХ, УСТАНАВЛИВАЕМЫХ В СТРОИТЕЛЬНЫЕ ПРОЕМЫ И ТОРЦЫ ВОЗДУХОВОДОВ, РАЗМЕР 200 Х 150 ММ | ШТ. | 1
|  |  | 3/1-150-20-10/80 | КЛАПАНЫ РЕГУЛИРОВАНИЯ РАСХОДА ВОЗДУХА НА АЛЮМИНИЕВЫХ РЕШЕТКАХ, УСТАНАВЛИВАЕМЫХ В СТРОИТЕЛЬНЫЕ ПРОЕМЫ И ТОРЦЫ ВОЗДУХОВОДОВ, РАЗМЕР 200 Х 200 ММ | ШТ. | 5
|  |  | 3/1-150-20-10/90 | КЛАПАНЫ РЕГУЛИРОВАНИЯ РАСХОДА ВОЗДУХА НА АЛЮМИНИЕВЫХ РЕШЕТКАХ, УСТАНАВЛИВАЕМЫХ В СТРОИТЕЛЬНЫЕ ПРОЕМЫ И ТОРЦЫ ВОЗДУХОВОДОВ, РАЗМЕР 250 Х 250 ММ | ШТ. | 70
|  |  | 3/1-150-20-10/150 | КЛАПАНЫ РЕГУЛИРОВАНИЯ РАСХОДА ВОЗДУХА НА АЛЮМИНИЕВЫХ РЕШЕТКАХ, УСТАНАВЛИВАЕМЫХ В СТРОИТЕЛЬНЫЕ ПРОЕМЫ И ТОРЦЫ ВОЗДУХОВОДОВ, РАЗМЕР 400 Х 100 ММ | ШТ. | 26
|  |  | 3/1-150-20-10/170 | КЛАПАНЫ РЕГУЛИРОВАНИЯ РАСХОДА ВОЗДУХА НА АЛЮМИНИЕВЫХ РЕШЕТКАХ, УСТАНАВЛИВАЕМЫХ В СТРОИТЕЛЬНЫЕ ПРОЕМЫ И ТОРЦЫ ВОЗДУХОВОДОВ, РАЗМЕР 400 Х 200 ММ | ШТ. | 2
|  |  | 3/1-150-20-10/320 | КЛАПАНЫ РЕГУЛИРОВАНИЯ РАСХОДА ВОЗДУХА НА АЛЮМИНИЕВЫХ РЕШЕТКАХ, УСТАНАВЛИВАЕМЫХ В СТРОИТЕЛЬНЫЕ ПРОЕМЫ И ТОРЦЫ ВОЗДУХОВОДОВ, РАЗМЕР 600 Х 300 ММ | ШТ. | 1
|  |  | 3/1-150-20-10/380 | КЛАПАНЫ РЕГУЛИРОВАНИЯ РАСХОДА ВОЗДУХА НА АЛЮМИНИЕВЫХ РЕШЕТКАХ, УСТАНАВЛИВАЕМЫХ В СТРОИТЕЛЬНЫЕ ПРОЕМЫ И ТОРЦЫ ВОЗДУХОВОДОВ, РАЗМЕР 800 Х 300 ММ | ШТ. | 2
|  |  | 3/1-150-30-10/С300-60125-15К | РЕШЕТКИ ВЕНТИЛЯЦИОННЫЕ ИЗ НЕРЖАВЕЮЩЕЙ СТАЛИ РН2/1, РАЗМЕР 400 Х 200 ММ | ШТ. | 2
|  |  | 3/1-150-30-10/С300-60125-35К | РЕШЕТКИ ВЕНТИЛЯЦИОННЫЕ ИЗ НЕРЖАВЕЮЩЕЙ СТАЛИ РН2/1 РАЗМЕР 800 Х 250 ММ | ШТ. | 1
|  |  | 3/1-150-30-10/С300-60125-3К | РЕШЕТКИ ВЕНТИЛЯЦИОННЫЕ ИЗ НЕРЖАВЕЮЩЕЙ СТАЛИ РН2/1 РАЗМЕР 150 Х 150 ММ | ШТ. | 1
|  |  | 3/1-150-30-10/С300-60125-8К | РЕШЕТКИ ВЕНТИЛЯЦИОННЫЕ ИЗ НЕРЖАВЕЮЩЕЙ СТАЛИ РАЗМЕР 300 Х 100 ММ | ШТ. | 4
|  |  | 3/1-150-30-10/СЦЕН-КР-2020 | РЕШЕТКА ВЕНТИЛЯЦИОННАЯ КРОК 200Х200ММ | ШТ | 4
|  |  | 3/1-150-30-10/СЦЕН-КР-2525 | РЕШЕТКА ВЕНТИЛЯЦИОННАЯ КРОК 250Х250ММ | ШТ | 69
|  |  | 3/1-200 | Двери стальные для вентиляционных камер
|  |  | 3/1-200-20/10 | ДВЕРИ СТАЛЬНЫЕ ДЛЯ ВЕНТИЛЯЦИОННЫХ КАМЕР УТЕПЛЕННЫЕ РАЗМЕРОМ 1250 Х 500 ММ | ШТ. | 1
|  |  | 3/1-260 | Диффузоры
|  |  | 3/1-260-10-10/60 | ДИФФУЗОРЫ УНИВЕРСАЛЬНЫЕ ПЛАСТМАССОВЫЕ ДПУ-М, ДИАМЕТРОМ 100 ММ | ШТ. | 7
|  |  | 3/1-260-10-10/80 | ДИФФУЗОРЫ УНИВЕРСАЛЬНЫЕ ПЛАСТМАССОВЫЕ ДПУ-М, ДИАМЕТРОМ 160 ММ | ШТ. | 2
|  |  | 3/1-260-10-10/90 | ДИФФУЗОРЫ УНИВЕРСАЛЬНЫЕ ПЛАСТМАССОВЫЕ ДПУ-М, ДИАМЕТРОМ 200 ММ | ШТ. | 12
|  |  | 3/1-260-10-10/100 | ДИФФУЗОРЫ УНИВЕРСАЛЬНЫЕ ПЛАСТМАССОВЫЕ ДПУ-М, ДИАМЕТРОМ 250 ММ | ШТ. | 3
|  |  | 3/10 | Крепления и кронштейны для трубопроводов, радиаторов, воздуховодов
|  |  | 3/10-10 | Кронштейны и крепления
|  |  | 3/10-10-20-10/20 | КРЕПЛЕНИЯ ДЛЯ ТРУБОПРОВОДОВ (КРОНШТЕЙНЫ, ПЛАНКИ) | КГ | 0.936
|  |  | 3/11 | Фланцы
|  |  | 3/11-10 | Фланцы для трубопроводов
|  |  | 3/11-10-10-20/50 | ФЛАНЦЫ СТАЛЬНЫЕ ПЛОСКИЕ ПРИВАРНЫЕ ИЗ СТАЛИ МАРКИ ВСТ3СП2, ВСТ3СП3 ДАВЛЕНИЕМ 1,0 МПА (10 КГС/СМ2) ДИАМЕТРОМ 32 ММ | ШТ. | 16
|  |  | 3/13 | Другие материалы для сантехработ
|  |  | 3/13-10 | Болты с гайками и шайбами
|  |  | 3/13-10-10/20 | БОЛТЫ С ГАЙКАМИ И ШАЙБАМИ ДЛЯ САНИТАРНО-ТЕХНИЧЕСКИХ РАБОТ | КГ | 22.088
|  |  | 3/13-10-10/50 | БОЛТЫ С ГАЙКАМИ И ШАЙБАМИ ДЛЯ САНИТАРНО-ТЕХНИЧЕСКИХ РАБОТ ДИАМЕТРОМ 12 ММ | Т | 0.08365
|  |  | 3/13-20 | Блоки
|  |  | 3/13-20/10 | БЛОКИ ДЛЯ ТРОСА ОДИНАРНЫЕ | ШТ. | 28
|  |  | 4 | Железобетонные и бетонные изделия и конструкции (в т.ч. типовые), керамические изделия, нерудные материалы, бетоны и растворы
|  |  | 4/1 | Конструкции и изделия бетонные и железобетонные, керамические изделия, нерудные материалы, товарные бетоны и растворы
|  |  | 4/1-4 | Бетоны, растворы, смеси асфальтобетонные
|  |  | 4/1-4-20-20-10-20/10 | РАСТВОРЫ КЛАДОЧНЫЕ ТЯЖЕЛЫЕ ЦЕМЕНТНЫЕ, МАРКИ 100 | М3 | 0.02775
|  |  | 6 | Трубы и детали трубопроводов (за исключением труб стальных обсадных и бурильных части 1). Арматура для технологических трубопроводов
|  |  | 6/20 | Трубы и детали трубопроводов стальные
|  |  | 6/20-20 | Трубы стальные сварные водогазопроводные неоцинкованные
|  |  | 6/20-20-10/12 | ТРУБА СТАЛЬНАЯ СВАРНАЯ ВОДОГАЗОПРОВОДНАЯ НЕОЦИНКОВАННАЯ ЛЕГКАЯ НОМИНАЛЬНЫМ ДИАМЕТРОМ 25 ММ, ТОЛЩИНОЙ СТЕНКИ 2,8 ММ | М | 5.46
|  |  | 6/40 | Трубы и детали трубопроводов полимерные
|  |  | 6/40-25 | Трубы из полипропилена
|  |  | 6/40-25-1/6 | ТРУБА ИЗ ПОЛИПРОПИЛЕНА (ПП ТИП 3) ДЛЯ НОМИНАЛЬНОГО ДАВЛЕНИЯ 2,0 МПА, НАРУЖНЫМ ДИАМЕТРОМ 32 ММ И ТОЛЩИНОЙ СТЕНКИ 5,4 ММ | М | 6.06
|  |  | 6/40-80 | Соединительные части для полимерных труб
|  |  | 6/40-80-20-1/3 | УГОЛЬНИК 90 ГРАДУСОВ ИЗ ПОЛИПРОПИЛЕНА (ПП ТИП 3), НОМИНАЛЬНЫМ ДИАМЕТРОМ 32 ММ НА ДОПУСТИМОЕ РАБОЧЕЕ ДАВЛЕНИЕ 2,0 МПА | 10 ШТ. | 0.414
|  |  | 6/40-80-20-2/8 | ТРОЙНИК ПЕРЕХОДНОЙ ИЗ ПОЛИПРОПИЛЕНА (ПП ТИП 3), НОМИНАЛЬНЫМ ДИАМЕТРОМ 32Х20 ММ НА ДОПУСТИМОЕ РАБОЧЕЕ ДАВЛЕНИЕ 2,0 МПА | 10 ШТ. | 0.378
|  |  | 6/40-80-20-3/3 | МУФТА ИЗ ПОЛИПРОПИЛЕНА (ПП ТИП 3), НОМИНАЛЬНЫМ ДИАМЕТРОМ 32 ММ НА ДОПУСТИМОЕ РАБОЧЕЕ ДАВЛЕНИЕ 2,0 МПА | 10 ШТ. | 0.558
Прочие
|  |  | СЦЕН-П1В1 | ПРИТОЧНО-ВЫТЯЖНАЯ УСТАНОВКА КАРКАСНО-ПАНЕЛЬНАЯ ВНУТРЕННЯЯ С ОЧИСТКОЙ, ГЛИКОЛЕВЫМ УТИЛИЗАТОРОМ, НАГРЕВОМ, КОМПЛЕКТОМ АВТОМАТИКИ | КОМПЛЕКТ | 1
|  |  | СЦЕН-П2 | ПРИТОЧНАЯ УСТАНОВКА П2 КАРКАСНО-ПАНЕЛЬНАЯ ВНУТРЕННЯЯ С ЧИСТКОЙ, НАГРЕВОМ, КОМПЛЕКТОМ АВТОМАТИКИ | КОМПЛЕКТ | 1
|  |  | СЦЕН-П3 | ПРИТОЧНАЯ УСТАНОВКА П3 КАРКАСНО-ПАНЕЛЬНАЯ ВНУТРЕННЯЯ С ОЧИСТКОЙ, НАГРЕВОМ, КОМПЛЕКТОМ АВТОМАТИКИ | КОМПЛЕКТ | 1
|  |  | СЦЕН-П4 | ПРИТОЧНАЯ УСТАНОВКА П4 КАРКАСНО-ПАНЕЛЬНАЯ ВНУТРЕННЯЯ С ЧИСТКОЙ, НАГРЕВОМ, КОМПЛЕКТОМ АВТОМАТИКИ | КОМПЛЕКТ | 1
Ж3-30-11 | ВЕНТИЛЯЦИЯ. ВОЗДУХОВОДЫ | М 681,577
|  |  | 1-1 | ЗАТРАТЫ ТРУДА РАБОЧИХ | ЧЕЛ.Ч | 989.757
|  |  | 1-3 | ЗАТРАТЫ ТРУДА МАШИНИСТОВ | ЧЕЛ.-Ч | 45.485
|  |  | М030402 | ЛЕБЕДКИ ЭЛЕКТРИЧЕСКИЕ ТЯГОВЫМ УСИЛИЕМ ДО 12,26 (1,25) КН (Т) | МАШ.Ч | 201.4972
|  |  | М030902 | ПОДЪЕМНИКИ ГИДРАВЛИЧЕСКИЕ, ВЫСОТОЙ ПОДЪЕМА 10 М | МАШ.Ч | 40.3096
|  |  | М040502 | УСТАНОВКИ ДЛЯ СВАРКИ РУЧНОЙ ДУГОВОЙ (ПОСТОЯННОГО ТОКА) | МАШ.Ч | 8.2284
|  |  | М331617 | СРЕДСТВА МАЛОЙ МЕХАНИЗАЦИИ | МАШ.Ч | 5.1754
|  |  | 1 | Материалы для строительных работ
|  |  | 1/10 | Материалы для строительных работ общего назначения
|  |  | 1/10-140 | Электроды, прутки винипластовые, проволока сварочные
|  |  | 1/10-140-40/90 | ЭЛЕКТРОДЫ ТИПА Э42 ДИАМЕТРОМ 3 ММ | КГ | 2.7376
|  |  | 1/10-235 | Изделия герметизирующие, уплотняющие, изолирующие
|  |  | 1/10-235-5/57 | ПЛАСТИНА РЕЗИНОВАЯ ТЕХНИЧЕСКАЯ ТЕПЛОМОРОЗОКИСЛОТОЩЕЛОЧЕСТОЙКАЯ (ТМКЩ) | КГ | 165.4092
|  |  | 3 | Материалы и изделия для санитарно-технических работ
|  |  | 3/1 | Материалы и изделия для вентиляции и кондиционирования
|  |  | 3/1-30 | Воздуховоды
|  |  | 3/1-30-20/СЦЕН-ВК-5 | ВОЗДУХОВОДЫ ИЗ НЕРЖАВЕЮЩЕЙ СТАЛИ КРУГЛОГО СЕЧЕНИЯ ТОЛЩИНОЙ 0,5ММ | М2 | 0.314
|  |  | 3/1-30-20/СЦЕН-ВП-1 | ВОЗДУХОВОДЫ ИЗ НЕРЖАВЕЮЩЕЙ СТАЛИ ПРЯМОУГОЛЬНОГО СЕЧЕНИЯ ТОЛЩИНОЙ 1ММ | М2 | 6.5
|  |  | 3/1-30-20/СЦЕН-ВП-5 | ВОЗДУХОВОДЫ ИЗ НЕРЖАВЕЮЩЕЙ СТАЛИ ПРЯМОУГОЛЬНОГО СЕЧЕНИЯ ТОЛЩИНОЙ 0,5ММ | М2 | 23.4
|  |  | 3/1-30-20/СЦЕН-ВП-7 | ВОЗДУХОВОДЫ ИЗ НЕРЖАВЕЮЩЕЙ СТАЛИ ПРЯМОУГОЛЬНОГО СЕЧЕНИЯ ТОЛЩИНОЙ 0,7ММ | М2 | 32.5
|  |  | 3/1-30-20-10/С300-16217-К | ВОЗДУХОВОДЫ ИЗ ТОНКОЛИСТОВОЙ ОЦИНКОВАННОЙ СТАЛИ ТОЛЩИНОЙ 0,6 ММ КРУГЛОГО СЕЧЕНИЯ | М2 | 3.925
|  |  | 3/1-30-20-10/С300-16218-К | ВОЗДУХОВОДЫ ИЗ ТОНКОЛИСТОВОЙ ОЦИНКОВАННОЙ СТАЛИ ТОЛЩИНОЙ 0,6 ММ КРУГЛОГО СЕЧЕНИЯ КЛАССА В | М2 | 18.055
|  |  | 3/1-30-20-10/10 | ВОЗДУХОВОДЫ ИЗ ТОНКОЛИСТОВОЙ ОЦИНКОВАННОЙ СТАЛИ ТОЛЩИНОЙ 0,5 ММ КРУГЛОГО СЕЧЕНИЯ КЛАССА Н | М2 | 89.295
|  |  | 3/1-30-20-10/20 | ВОЗДУХОВОДЫ ИЗ ТОНКОЛИСТОВОЙ ОЦИНКОВАННОЙ СТАЛИ ТОЛЩИНОЙ 0,5 ММ КРУГЛОГО СЕЧЕНИЯ КЛАССА П | М2 | 29.217
|  |  | 3/1-30-20-10/40 | ВОЗДУХОВОДЫ ИЗ ТОНКОЛИСТОВОЙ ОЦИНКОВАННОЙ СТАЛИ ТОЛЩИНОЙ 0,7 ММ КРУГЛОГО СЕЧЕНИЯ КЛАССА П | М2 | 7
|  |  | 3/1-30-20-10/60 | ВОЗДУХОВОДЫ ИЗ ТОНКОЛИСТОВОЙ ОЦИНКОВАННОЙ СТАЛИ ТОЛЩИНОЙ 1 ММ КРУГЛОГО СЕЧЕНИЯ КЛАССА П | М2 | 15.651
|  |  | 3/1-30-20-20/10 | ВОЗДУХОВОДЫ ИЗ ТОНКОЛИСТОВОЙ ОЦИНКОВАННОЙ СТАЛИ ТОЛЩИНОЙ 0,5 ММ ПРЯМОУГОЛЬНОГО СЕЧЕНИЯ КЛАССА Н | М2 | 70.8
|  |  | 3/1-30-20-20/20 | ВОЗДУХОВОДЫ ИЗ ТОНКОЛИСТОВОЙ ОЦИНКОВАННОЙ СТАЛИ ТОЛЩИНОЙ 0,5 ММ ПРЯМОУГОЛЬНОГО СЕЧЕНИЯ КЛАССА П | М2 | 10
|  |  | 3/1-30-20-20/30 | ВОЗДУХОВОДЫ ИЗ ТОНКОЛИСТОВОЙ ОЦИНКОВАННОЙ СТАЛИ ТОЛЩИНОЙ 0,7 ММ ПРЯМОУГОЛЬНОГО СЕЧЕНИЯ КЛАССА Н | М2 | 127.1
|  |  | 3/1-30-20-20/40 | ВОЗДУХОВОДЫ ИЗ ТОНКОЛИСТОВОЙ ОЦИНКОВАННОЙ СТАЛИ ТОЛЩИНОЙ 0,7 ММ ПРЯМОУГОЛЬНОГО СЕЧЕНИЯ КЛАССА П | М2 | 231.4
|  |  | 3/1-30-20-20/60 | ВОЗДУХОВОДЫ ИЗ ТОНКОЛИСТОВОЙ ОЦИНКОВАННОЙ СТАЛИ ТОЛЩИНОЙ 1 ММ ПРЯМОУГОЛЬНОГО СЕЧЕНИЯ НА РЕЙКАХ КЛАССА П | М2 | 27.02
|  |  | 3/1-30-60-10/10 | ЛЮЧКИ ПИТОМЕТРИЧЕСКИЕ | ШТ. | 46
|  |  | 3/10 | Крепления и кронштейны для трубопроводов, радиаторов, воздуховодов
|  |  | 3/10-10 | Кронштейны и крепления
|  |  | 3/10-10-20-10/20 | КРЕПЛЕНИЯ ДЛЯ ТРУБОПРОВОДОВ (КРОНШТЕЙНЫ, ПЛАНКИ) | КГ | 870.356
|  |  | 3/13 | Другие материалы для сантехработ
|  |  | 3/13-10 | Болты с гайками и шайбами
|  |  | 3/13-10-10/30 | БОЛТЫ С ГАЙКАМИ И ШАЙБАМИ ДЛЯ САНИТАРНО-ТЕХНИЧЕСКИХ РАБОТ ДИАМЕТРОМ 8 ММ (ОЦИНКОВАННЫЕ) | Т | 0.085813
|  |  | 4 | Железобетонные и бетонные изделия и конструкции (в т.ч. типовые), керамические изделия, нерудные материалы, бетоны и растворы
|  |  | 4/1 | Конструкции и изделия бетонные и железобетонные, керамические изделия, нерудные материалы, товарные бетоны и растворы
|  |  | 4/1-4 | Бетоны, растворы, смеси асфальтобетонные
|  |  | 4/1-4-10-20-30/30 | БЕТОН ТЯЖЕЛЫЙ С КРУПНОСТЬЮ ЗАПОЛНИТЕЛЯ БОЛЕЕ 10 ДО 20 ММ, КЛАССА В7,5 | М3 | 0.34079
Ж3-30-12 | ВЕНТИЛЯЦИЯ. ИЗОЛЯЦИЯ ВОЗДУХОВОДОВ | М3 5,162
|  |  | 1-1 | ЗАТРАТЫ ТРУДА РАБОЧИХ | ЧЕЛ.Ч | 142.103
|  |  | 1-3 | ЗАТРАТЫ ТРУДА МАШИНИСТОВ | ЧЕЛ.-Ч | 1.3937
|  |  | М020130* | КРАНЫ БАШЕННЫЕ ПРИ РАБОТЕ НА ДРУГИХ ВИДАХ СТРОИТЕЛЬСТВА, 10 Т | МАШ.Ч | 0.03824
|  |  | М331617 | СРЕДСТВА МАЛОЙ МЕХАНИЗАЦИИ | МАШ.Ч | 1.3555
|  |  | 1 | Материалы для строительных работ
|  |  | 1/10 | Материалы для строительных работ общего назначения
|  |  | 1/10-120 | Материалы, изделия и конструкции для теплоизоляционных работ
|  |  | 1/10-120-120-40/С104-1490-К | МАТЫ ТЕПЛОИЗОЛЯЦИОННЫЕ ИЗ МИНЕРАЛЬНОЙ ВАТЫ С ВЕРТИКАЛЬНОЙ СЛОИСТОСТЬЮ С ПОКРЫТИЕМ ИЗ ФОЛЬГИ МВС-75/А-40, ТОЛЩИНОЙ ДО 40 ММ | М3 | 4.161
|  |  | 1/10-120-120-40/34 | МАТЫ ТЕПЛОИЗОЛЯЦИОННЫЕ ИЗ МИНЕРАЛЬНОЙ ВАТЫ С ВЕРТИКАЛЬНОЙ СЛОИСТОСТЬЮ С ПОКРЫТИЕМ ИЗ ФОЛЬГИ МВС-75/А-60, ТОЛЩИНОЙ 60 ММ | М3 | 1.1557
|  |  | 1/10-230 | Материалы для отделочных работ
|  |  | 1/10-230-35/540 | КЛЕЙ ТЕРМОСТОЙКИЙ СИЛИКАТНЫЙ КМД-О-ТС ОВ ДЛЯ СИСТЕМЫ ОГНЕЗАЩИТЫ ВОЗДУХОВОДОВ ОБЩЕОБМЕННОЙ ВЕНТИЛЯЦИИ | КГ | 346
|  |  | 1/10-235 | Изделия герметизирующие, уплотняющие, изолирующие
|  |  | 1/10-235-20/46 | ЛЕНТА МОНТАЖНАЯ АЛЮМИНИЕВАЯ САМОКЛЕЯЩАЯСЯ ШИРИНОЙ 50, ДЛИНОЙ 50 | ШТ. | 3
|  |  | 1/10-235-20/765 | ЛЕНТА КЛЕЙКАЯ АЛЮМИНИЕВАЯ (СКОТЧ ФОЛЬГИРОВАННЫЙ) 50 ММХ50 М | РУЛОН | 6.5
|  |  | 1/10-240 | Метизы и крепежные изделия
|  |  | 1/10-240-15/160 | ВИНТЫ САМОНАРЕЗАЮЩИЕ 3,5 Х 25 ПО МЕТАЛЛУ | 1000 ШТ. | 0.0956
|  |  | 1/10-260 | Металлопрокат и металлоизделия (за исключением металлоизделий части 2)
|  |  | 1/10-260-50-5/1 | СТАЛЬ ТОНКОЛИСТОВАЯ ОЦИНКОВАННАЯ УГЛЕРОДИСТАЯ ТОЛЩИНОЙ 0,5 ММ | Т | 0.093242
|  |  | 1/10-260-50-5/21 | СТАЛЬ ТОНКОЛИСТОВАЯ ОЦИНКОВАННАЯ УГЛЕРОДИСТАЯ ТОЛЩИНОЙ 0,8 ММ | КГ | 137.2006
|  |  | 1/10-260-210-2/29 | ПРОВОЛОКА СТАЛЬНАЯ НИЗКОУГЛЕРОДИСТАЯ ОБЩЕГО НАЗНАЧЕНИЯ ТЕРМИЧЕСКИ ОБРАБОТАННАЯ, БЕЗ ПОКРЫТИЯ (СВЕТЛАЯ И ЧЕРНАЯ), ДИАМЕТРОМ 1,6 ММ | Т | 0.005162
|  |  | 1/55 | Материалы специального назначения (кислотоупорные, огнеупорные и антикоррозионные)
|  |  | 1/55-20 | Огнеупорные и огнезащитные изделия и материалы
|  |  | 1/55-20-40/50 | БАЗАЛЬТОВЫЙ ПРОШИВНОЙ ОГНЕЗАЩИТНЫЙ РУЛОННЫЙ МАТЕРИАЛ В ОДНОСТОРОННЕЙ ОБКЛАДКЕ АЛЮМИНИЕВОЙ ФОЛЬГОЙ ПТК-ВЕНТ-МБОР-5Ф (20000 (10000) Х 1200 Х 5 ММ) | М2 | 113.42
|  |  | 5 | Материалы для монтажных и специальных строительных работ
|  |  | 5/30 | Материалы для электротехнических установок
|  |  | 5/30-40 | Материалы для электроизоляционных работ
|  |  | 5/30-40-2/20 | ЛАКОТКАНЬ СТЕКЛЯННАЯ ЭЛЕКТРОИЗОЛЯЦИОННАЯ МАРКИ ЛСК-155/180, ТОЛЩИНОЙ 0,1 ММ | М2 | 7.8459
Ж3-30-25 | КОНДИЦИОНИРОВАНИЕ. ОБОРУДОВАНИЕ И ПРИБОРЫ | ШТ (КОМП 6
|  |  | 1-1 | ЗАТРАТЫ ТРУДА РАБОЧИХ | ЧЕЛ.Ч | 51.1
|  |  | 1-3 | ЗАТРАТЫ ТРУДА МАШИНИСТОВ | ЧЕЛ.-Ч | 5.32
|  |  | М020130* | КРАНЫ БАШЕННЫЕ ПРИ РАБОТЕ НА ДРУГИХ ВИДАХ СТРОИТЕЛЬСТВА, 10 Т | МАШ.Ч | 1.16
|  |  | М030401 | ЛЕБЕДКИ ЭЛЕКТРИЧЕСКИЕ ТЯГОВЫМ УСИЛИЕМ ДО 5,79 (0,59) КН (Т) | МАШ.Ч | 0.356
|  |  | М031004 | АВТОГИДРОПОДЪЕМНИКИ, ВЫСОТОЙ ПОДЪЕМА 28 М | МАШ.Ч | 4.1
|  |  | М040502 | УСТАНОВКИ ДЛЯ СВАРКИ РУЧНОЙ ДУГОВОЙ (ПОСТОЯННОГО ТОКА) | МАШ.Ч | 1.18
|  |  | М134041 | ШУРУПОВЕРТ | МАШ.Ч | 0.2
|  |  | М331305 | ПЫЛЕСОС ПРОМЫШЛЕННЫЙ | МАШ.Ч | 0.7
|  |  | М331615* | ДРЕЛИ ЭЛЕКТРИЧЕСКИЕ | МАШ.Ч | 0.7
|  |  | М331617 | СРЕДСТВА МАЛОЙ МЕХАНИЗАЦИИ | МАШ.Ч | 0.06
|  |  | 1 | Материалы для строительных работ
|  |  | 1/10 | Материалы для строительных работ общего назначения
|  |  | 1/10-135 | Нефтепродукты, газы, химические материалы
|  |  | 1/10-135-20/80 | ФРЕОН | КГ | 0.21
|  |  | 1/10-140 | Электроды, прутки винипластовые, проволока сварочные
|  |  | 1/10-140-40/45 | ЭЛЕКТРОДЫ ТИПА Э42А ДИАМЕТРОМ 2 ММ | Т | 0.00036
|  |  | 1/10-170 | Оснастка технологическая и инструментальная
|  |  | 1/10-170-10/115 | СВЕРЛА С SDS PLUS ХВОСТОВИКОМ (НАКОНЕЧНИК ИЗ ТВЕРДОСПЛАВНОЙ СТАЛИ) (ПО БЕТОНУ), ДИАМЕТРОМ 5-10 ММ, ДЛИНОЙ 210 (215) ММ | ШТ. | 0.3
|  |  | 1/10-230 | Материалы для отделочных работ
|  |  | 1/10-230-45-10/165 | ЭМАЛЬ ПЕНТАФТАЛЕВАЯ ПФ-115, СЕРАЯ | КГ | 0.02
|  |  | 1/10-235 | Изделия герметизирующие, уплотняющие, изолирующие
|  |  | 1/10-235-5/57 | ПЛАСТИНА РЕЗИНОВАЯ ТЕХНИЧЕСКАЯ ТЕПЛОМОРОЗОКИСЛОТОЩЕЛОЧЕСТОЙКАЯ (ТМКЩ) | КГ | 0.14
|  |  | 1/10-240 | Метизы и крепежные изделия
|  |  | 1/10-240-10-10/131 | БОЛТЫ СТРОИТЕЛЬНЫЕ | Т | 0.000168
|  |  | 1/10-240-15/250 | ВИНТЫ САМОНАРЕЗАЮЩИЕ С ПОЛУКРУГЛОЙ ГОЛОВКОЙ ДИАМЕТРОМ 6-10 ММ ДЛИНОЙ 50 ММ | КГ | 0.4
|  |  | 1/10-240-20/1 | ГАЙКИ СТРОИТЕЛЬНЫЕ | Т | 4.8e-05
|  |  | 1/10-240-50-16/6 | ШАЙБА ПЛОСКАЯ ОЦИНКОВАННАЯ | КГ | 0.024
|  |  | 3 | Материалы и изделия для санитарно-технических работ
|  |  | 3/11 | Фланцы
|  |  | 3/11-10 | Фланцы для трубопроводов
|  |  | 3/11-10-10-20/60 | ФЛАНЦЫ СТАЛЬНЫЕ ПЛОСКИЕ ПРИВАРНЫЕ ИЗ СТАЛИ МАРКИ ВСТ3СП2, ВСТ3СП3 ДАВЛЕНИЕМ 1,0 МПА (10 КГС/СМ2) ДИАМЕТРОМ 40 ММ | ШТ. | 2
|  |  | 3/11-10-10-20/70 | ФЛАНЦЫ СТАЛЬНЫЕ ПЛОСКИЕ ПРИВАРНЫЕ ИЗ СТАЛИ МАРКИ ВСТ3СП2, ВСТ3СП3 ДАВЛЕНИЕМ 1,0 МПА (10 КГС/СМ2) ДИАМЕТРОМ 50 ММ | ШТ. | 2
|  |  | 3/13 | Другие материалы для сантехработ
|  |  | 3/13-10 | Болты с гайками и шайбами
|  |  | 3/13-10-10/60 | БОЛТЫ С ГАЙКАМИ И ШАЙБАМИ ДЛЯ САНИТАРНО-ТЕХНИЧЕСКИХ РАБОТ ДИАМЕТРОМ 16 ММ | Т | 0.0029
|  |  | 4 | Железобетонные и бетонные изделия и конструкции (в т.ч. типовые), керамические изделия, нерудные материалы, бетоны и растворы
|  |  | 4/1 | Конструкции и изделия бетонные и железобетонные, керамические изделия, нерудные материалы, товарные бетоны и растворы
|  |  | 4/1-4 | Бетоны, растворы, смеси асфальтобетонные
|  |  | 4/1-4-20-20-10-20/10 | РАСТВОРЫ КЛАДОЧНЫЕ ТЯЖЕЛЫЕ ЦЕМЕНТНЫЕ, МАРКИ 100 | М3 | 0.0279
|  |  | 5 | Материалы для монтажных и специальных строительных работ
|  |  | 5/30 | Материалы для электротехнических установок
|  |  | 5/30-40 | Материалы для электроизоляционных работ
|  |  | 5/30-40-2/24 | ЛЕНТА ЭЛЕКТРОИЗОЛЯЦИОННАЯ ЛЭТСАР | КГ | 0.026
Прочие
|  |  | СЦЕН-КБ | КОМПЛЕКТ КАБЕЛЯ CZ-RCC5 | КОМПЛ | 2
|  |  | СЦЕН-НБ | СПЛИТ-СИСТЕМА КОНДИЦИОНИРОВАНИЯ ВОЗДУХА CU-Z25YKEA/CS-Z25YKEA В КОМПЛЕКТЕ С ПРОВОДНЫМ ПУЛЬТОМ УПРАВЛЕНИЯ | КОМПЛЕКТ | 2
|  |  | СЦЕН-НСВ | НАСОС ДРЕНАЖНЫЙ ДЛЯ НАСТЕННОГО ВНУТРЕННЕГО БЛОКА | ШТ | 2
Ж3-30-21 | КОНДИЦИОНИРОВАНИЕ. ТРУБОПРОВОДЫ | М 72
|  |  | 1-1 | ЗАТРАТЫ ТРУДА РАБОЧИХ | ЧЕЛ.Ч | 79.7753
|  |  | 1-3 | ЗАТРАТЫ ТРУДА МАШИНИСТОВ | ЧЕЛ.-Ч | 2.0931
|  |  | М020130* | КРАНЫ БАШЕННЫЕ ПРИ РАБОТЕ НА ДРУГИХ ВИДАХ СТРОИТЕЛЬСТВА, 10 Т | МАШ.Ч | 0.8424
|  |  | М030403 | ЛЕБЕДКИ ЭЛЕКТРИЧЕСКИЕ ТЯГОВЫМ УСИЛИЕМ 19,62 (2) КН (Т) | МАШ.Ч | 3.06
|  |  | М040504 | АППАРАТ ДЛЯ ГАЗОВОЙ СВАРКИ И РЕЗКИ | МАШ.Ч | 0.18
|  |  | М151301 | СТАНКИ ТРУБОГИБОЧНЫЕ ДЛЯ ТРУБ ДИАМЕТРОМ 200-500 ММ | МАШ.Ч | 0.4032
|  |  | М331615* | ДРЕЛИ ЭЛЕКТРИЧЕСКИЕ | МАШ.Ч | 0.6069
|  |  | М331617 | СРЕДСТВА МАЛОЙ МЕХАНИЗАЦИИ | МАШ.Ч | 0.0051
|  |  | М351307 | НАГРЕВАТЕЛЬНОЕ УСТРОЙСТВО ДЛЯ СВАРКИ ТРУБОПРОВОДОВ ИЗ ПОЛИПРОПИЛЕНА | МАШ.Ч | 7.922
|  |  | М400001 | АВТОМОБИЛЬ БОРТОВОЙ, ГРУЗОПОДЪЕМНОСТЬЮ ДО 5 Т | МАШ.Ч | 0.8424
|  |  | 1 | Материалы для строительных работ
|  |  | 1/10 | Материалы для строительных работ общего назначения
|  |  | 1/10-135 | Нефтепродукты, газы, химические материалы
|  |  | 1/10-135-20/35 | АЦЕТИЛЕН РАСТВОРЕННЫЙ ТЕХНИЧЕСКИЙ МАРКИ Б | Т | 0.000369
|  |  | 1/10-135-20/60 | КИСЛОРОД ТЕХНИЧЕСКИЙ ГАЗООБРАЗНЫЙ | М3 | 0.3888
|  |  | 1/10-135-25/65 | БУРА | КГ | 0.0144
|  |  | 1/10-160 | Пленки, полотна, ткани разные
|  |  | 1/10-160-20/15 | ВЕТОШЬ | КГ | 0.0527
|  |  | 1/10-170 | Оснастка технологическая и инструментальная
|  |  | 1/10-170-10/135 | СВЕРЛА С SDS PLUS ХВОСТОВИКОМ (НАКОНЕЧНИК ИЗ ТВЕРДОСПЛАВНОЙ СТАЛИ) (ПО БЕТОНУ), ДИАМЕТРОМ 8-10 ММ, ДЛИНОЙ 260 (265) ММ | ШТ. | 0.017
|  |  | 1/10-170-10/225 | СВЕРЛА С SDS PLUS ХВОСТОВИКОМ (НАКОНЕЧНИК ИЗ ТВЕРДОСПЛАВНОЙ СТАЛИ) (ПО БЕТОНУ), ДИАМЕТРОМ 18-20 ММ, ДЛИНОЙ 250-315 ММ | ШТ. | 0.0187
|  |  | 1/10-230 | Материалы для отделочных работ
|  |  | 1/10-230-50-15/93 | УАЙТ-СПИРИТ | КГ | 0.0391
|  |  | 1/10-235 | Изделия герметизирующие, уплотняющие, изолирующие
|  |  | 1/10-235-20/793 | ЛЕНТА ФУМ ШИРИНОЙ 20 ММ | 10 М | 0.08976
|  |  | 1/10-240 | Метизы и крепежные изделия
|  |  | 1/10-240-15/36 | ВИНТЫ С ПОЛУКРУГЛОЙ ГОЛОВКОЙ 6 Х 25 ММ ГОСТ 17473-80 | КГ | 0.0697
|  |  | 1/10-280 | Прочие материалы для строительных работ
|  |  | 1/10-280-20/40 | ВОДА | М3 | 0.5832
|  |  | 3 | Материалы и изделия для санитарно-технических работ
|  |  | 3/10 | Крепления и кронштейны для трубопроводов, радиаторов, воздуховодов
|  |  | 3/10-10 | Кронштейны и крепления
|  |  | 3/10-10-20-30/10 | ХОМУТ С РЕЗЬБОЙ И ПРОКЛАДКОЙ КТР-15 | ШТ. | 14
|  |  | 3/10-10-20-30/30 | ХОМУТ С РЕЗЬБОЙ И ПРОКЛАДКОЙ КТР-25 | ШТ. | 29
|  |  | 5 | Материалы для монтажных и специальных строительных работ
|  |  | 5/50 | Прокатно-тянутые изделия из цветных металлов и цветные металлы
|  |  | 5/50-70 | Сплавы из цветных металлов
|  |  | 5/50-70-2/9 | ПРИПОЙ ОЛОВЯННО-СВИНЦОВЫЙ БЕССУРЬМЯНИСТЫЙ В ЧУШКАХ, МАРКИ ПОС10 | Т | 0.000151
|  |  | 6 | Трубы и детали трубопроводов (за исключением труб стальных обсадных и бурильных части 1). Арматура для технологических трубопроводов
|  |  | 6/20 | Трубы и детали трубопроводов стальные
|  |  | 6/20-30 | Трубы стальные сварные водогазопроводные оцинкованные
|  |  | 6/20-30/СЦЕН-ТМ-6 | ТРУБКА МЕДНАЯ ДРЕНАЖНАЯ 6,35ММ | М | 36
|  |  | 6/20-30/СЦЕН-ТМ-9 | ТРУБКА МЕДНАЯ ДРЕНАЖНАЯ 9,52ММ | М | 36
|  |  | 6/40 | Трубы и детали трубопроводов полимерные
|  |  | 6/40-25 | Трубы из полипропилена
|  |  | 6/40-25-1/5 | ТРУБА ИЗ ПОЛИПРОПИЛЕНА (ПП ТИП 3) ДЛЯ НОМИНАЛЬНОГО ДАВЛЕНИЯ 2,0 МПА, НАРУЖНЫМ ДИАМЕТРОМ 25 ММ И ТОЛЩИНОЙ СТЕНКИ 4,2 ММ | М | 17.17
|  |  | 6/40-80 | Соединительные части для полимерных труб
|  |  | 6/40-80-20-1/2 | УГОЛЬНИК 90 ГРАДУСОВ ИЗ ПОЛИПРОПИЛЕНА (ПП ТИП 3), НОМИНАЛЬНЫМ ДИАМЕТРОМ 25 ММ НА ДОПУСТИМОЕ РАБОЧЕЕ ДАВЛЕНИЕ 2,0 МПА | 10 ШТ. | 0.34
|  |  | 6/40-80-20-2/7 | ТРОЙНИК ПЕРЕХОДНОЙ ИЗ ПОЛИПРОПИЛЕНА (ПП ТИП 3), НОМИНАЛЬНЫМ ДИАМЕТРОМ 25Х20 ММ НА ДОПУСТИМОЕ РАБОЧЕЕ ДАВЛЕНИЕ 2,0 МПА | 10 ШТ. | 0.986
|  |  | 6/40-80-20-3/2 | МУФТА ИЗ ПОЛИПРОПИЛЕНА (ПП ТИП 3), НОМИНАЛЬНЫМ ДИАМЕТРОМ 25 ММ НА ДОПУСТИМОЕ РАБОЧЕЕ ДАВЛЕНИЕ 2,0 МПА | 10 ШТ. | 1.649
Ж3-30-23 | КОНДИЦИОНИРОВАНИЕ. ГИЛЬЗЫ, ЛОТКИ | ШТ 4
|  |  | 1-1 | ЗАТРАТЫ ТРУДА РАБОЧИХ | ЧЕЛ.Ч | 2.0334
|  |  | 1-3 | ЗАТРАТЫ ТРУДА МАШИНИСТОВ | ЧЕЛ.-Ч | 0.2884
|  |  | М020130* | КРАНЫ БАШЕННЫЕ ПРИ РАБОТЕ НА ДРУГИХ ВИДАХ СТРОИТЕЛЬСТВА, 10 Т | МАШ.Ч | 0.0296
|  |  | М030902 | ПОДЪЕМНИКИ ГИДРАВЛИЧЕСКИЕ, ВЫСОТОЙ ПОДЪЕМА 10 М | МАШ.Ч | 0.2564
|  |  | М040502 | УСТАНОВКИ ДЛЯ СВАРКИ РУЧНОЙ ДУГОВОЙ (ПОСТОЯННОГО ТОКА) | МАШ.Ч | 0.078
|  |  | М330250* | ПИСТОЛЕТ МОНТАЖНЫЙ | МАШ.Ч | 0.0542
|  |  | М330301* | МАШИНЫ ШЛИФОВАЛЬНЫЕ ЭЛЕКТРИЧЕСКИЕ | МАШ.Ч | 0.0396
|  |  | М331451 | ПЕРФОРАТОРЫ ЭЛЕКТРИЧЕСКИЕ | МАШ.Ч | 0.03
|  |  | М331617 | СРЕДСТВА МАЛОЙ МЕХАНИЗАЦИИ | МАШ.Ч | 0.0024
|  |  | 1 | Материалы для строительных работ
|  |  | 1/10 | Материалы для строительных работ общего назначения
|  |  | 1/10-10 | Известь, цемент и другие вяжущие
|  |  | 1/10-10-10/180 | МОДИФИЦИРОВАННАЯ СУХАЯ ЦЕМЕНТНАЯ СМЕСЬ ДЛЯ ПРИГОТОВЛЕНИЯ БЕЗУСАДОЧНЫХ РАСШИРЯЮЩИХСЯ СТРОИТЕЛЬНЫХ РАСТВОРОВ И БЕТОНОВ С ВЫСОКОЙ ОДНОРОДНОСТЬЮ | Т | 0.00024
|  |  | 1/10-80 | Материалы неметаллорудные и асбестосодержащие изделия
|  |  | 1/10-80-10/20 | АСБЕСТОВЫЙ ШНУР ОБЩЕГО НАЗНАЧЕНИЯ ШАОН, ДИАМЕТРОМ 2-2,5 ММ | КГ | 0.64
|  |  | 1/10-140 | Электроды, прутки винипластовые, проволока сварочные
|  |  | 1/10-140-40/100 | ЭЛЕКТРОДЫ ТИПА Э42А ДИАМЕТРОМ 4 ММ | Т | 6.8e-05
|  |  | 1/10-140-40/150 | ЭЛЕКТРОДЫ ТИПА Э42А ДИАМЕТРОМ 5 ММ | Т | 0.00013
|  |  | 1/10-170 | Оснастка технологическая и инструментальная
|  |  | 1/10-170-10/135 | СВЕРЛА С SDS PLUS ХВОСТОВИКОМ (НАКОНЕЧНИК ИЗ ТВЕРДОСПЛАВНОЙ СТАЛИ) (ПО БЕТОНУ), ДИАМЕТРОМ 8-10 ММ, ДЛИНОЙ 260 (265) ММ | ШТ. | 0.0045
|  |  | 1/10-230 | Материалы для отделочных работ
|  |  | 1/10-230-45-10/165 | ЭМАЛЬ ПЕНТАФТАЛЕВАЯ ПФ-115, СЕРАЯ | КГ | 0.02
|  |  | 1/10-240 | Метизы и крепежные изделия
|  |  | 1/10-240-10-10/131 | БОЛТЫ СТРОИТЕЛЬНЫЕ | Т | 0.000118
|  |  | 1/10-240-20/1 | ГАЙКИ СТРОИТЕЛЬНЫЕ | Т | 3.4e-05
|  |  | 1/10-240-50-16/6 | ШАЙБА ПЛОСКАЯ ОЦИНКОВАННАЯ | КГ | 0.0168
|  |  | 3 | Материалы и изделия для санитарно-технических работ
|  |  | 3/10 | Крепления и кронштейны для трубопроводов, радиаторов, воздуховодов
|  |  | 3/10-10 | Кронштейны и крепления
|  |  | 3/10-10-20-10/С300-48605-К | КРОНШТЕЙНЫ И ПОДСТАВКИ ПОД ОБОРУДОВАНИЕ | КГ | 6
|  |  | 3/13 | Другие материалы для сантехработ
|  |  | 3/13-10 | Болты с гайками и шайбами
|  |  | 3/13-10-10/20 | БОЛТЫ С ГАЙКАМИ И ШАЙБАМИ ДЛЯ САНИТАРНО-ТЕХНИЧЕСКИХ РАБОТ | КГ | 0.1158
|  |  | 4 | Железобетонные и бетонные изделия и конструкции (в т.ч. типовые), керамические изделия, нерудные материалы, бетоны и растворы
|  |  | 4/1 | Конструкции и изделия бетонные и железобетонные, керамические изделия, нерудные материалы, товарные бетоны и растворы
|  |  | 4/1-4 | Бетоны, растворы, смеси асфальтобетонные
|  |  | 4/1-4-20-20-10-20/10 | РАСТВОРЫ КЛАДОЧНЫЕ ТЯЖЕЛЫЕ ЦЕМЕНТНЫЕ, МАРКИ 100 | М3 | 0.0008
|  |  | 5 | Материалы для монтажных и специальных строительных работ
|  |  | 5/20 | Изделия для прокладки кабельных сетей
|  |  | 5/20-10 | Металлические кабеленесущие системы
|  |  | 5/20-10-1/35 | ЛОТОК КАБЕЛЬНЫЙ НЕПЕРФОРИРОВАННЫЙ 100Х200, ОЦИНКОВАННЫЙ ГОРЯЧИМ СПОСОБОМ, ИЗ СТАЛИ ТОЛЩИНОЙ 0,8 ММ | М | 2
|  |  | 5/90 | Прочие материалы для монтажных и специальных строительных работ
|  |  | 5/90-10 | Дюбели для крепления электромонтажных изделий
|  |  | 5/90-10/3 | ДЮБЕЛЬ МОНТАЖНЫЙ У656 У3 | 10 ШТ. | 0.28
|  |  | 6 | Трубы и детали трубопроводов (за исключением труб стальных обсадных и бурильных части 1). Арматура для технологических трубопроводов
|  |  | 6/20 | Трубы и детали трубопроводов стальные
|  |  | 6/20-50 | Трубы стальные электросварные прямошовные
|  |  | 6/20-50-45/221 | ТРУБЫ СТАЛЬНЫЕ ЭЛЕКТРОСВАРНЫЕ ПРЯМОШОВНЫЕ ИЗ СПОКОЙНОЙ И ПОЛУСПОКОЙНОЙ СТАЛИ МАРОК СТ2, СТ3, 10, 20, НАРУЖНЫМ ДИАМЕТРОМ 76 ММ, ТОЛЩИНОЙ СТЕНКИ 3,0 ММ | М | 1.04
Ж3-30-22 | КОНДИЦИОНИРОВАНИЕ. ИЗОЛЯЦИЯ ТРУБОПРОВОДОВ | М 72
|  |  | 1-1 | ЗАТРАТЫ ТРУДА РАБОЧИХ | ЧЕЛ.Ч | 14.4
|  |  | М050401 | КОМПРЕССОРЫ ПЕРЕДВИЖНЫЕ С ЭЛЕКТРОДВИГАТЕЛЕМ ДАВЛЕНИЕМ 600 КПА (6 АТМ) 0,5 М3/МИН | МАШ.Ч | 0.864
|  |  | 1 | Материалы для строительных работ
|  |  | 1/10 | Материалы для строительных работ общего назначения
|  |  | 1/10-120 | Материалы, изделия и конструкции для теплоизоляционных работ
|  |  | 1/10-120-180-10/С104-9648-К | ТРУБКА ТЕПЛОИЗОЛЯЦИОННАЯ ИЗ ВСПЕНЕННОГО КАУЧУКА К-FLEX ST ТОЛЩИНОЙ 9 ММ НА ТРУБУ ДИАМЕТРОМ ДО 15 ММ | М | 72
|  |  | 1/10-135 | Нефтепродукты, газы, химические материалы
|  |  | 1/10-135-30/СЦЕН-ОЧ | ОЧИСТИТЕЛЬ K-FLEX | Л | 0.43
|  |  | 1/10-160 | Пленки, полотна, ткани разные
|  |  | 1/10-160-20/15 | ВЕТОШЬ | КГ | 0.0072
|  |  | 1/10-230 | Материалы для отделочных работ
|  |  | 1/10-230-35/185 | КЛЕЙ К-FLEX К414 | Л | 2.16
|  |  | 1/10-235 | Изделия герметизирующие, уплотняющие, изолирующие
|  |  | 1/10-235/СЦЕН-ЛН | ЛЕНТА 50-50 AL-CLAD | ШТ | 2
Ж3-30-93 | ЗДАНИЕ - ИНЖЕНЕРНОЕ ОБЕСПЕЧЕНИЕ. ВЕНТИЛЯЦИЯ И ХОЛОДОСНАБЖЕНИЕ. ДРУГОЕ. ПУСК И РЕГУЛИРОВКА СИСТЕМ ВЕНТИЛЯЦИИ | РУБ 2597,51
|  |  | 1-1 | ЗАТРАТЫ ТРУДА РАБОЧИХ | ЧЕЛ.Ч | 72.2582
|  |  | 1-3 | ЗАТРАТЫ ТРУДА МАШИНИСТОВ | ЧЕЛ.-Ч | 2.48
|  |  | М990000* | ПРОЧИЕ МАШИНЫ | РУБ | 69.07
СОСТАВИЛ | ______________________________ |  |  | __________________
| (должность служащего) |  | (подпись) | (инициалы,фамилия)
ПРОВЕРИЛ | ______________________________ |  |  | __________________
| (должность служащего) |  | (подпись) | (инициалы,фамилия)

## 21-2-304-S0
НАИМЕНОВАНИЕ ОБЪЕКТА |  | МИКРОРАЙОН ЛОШИЦА-8.2. ДЕТСКОЕ ДОШКОЛЬНОЕ УЧРЕЖДЕНИЕ N11
КОД ОБЪЕКТА |  | 24.014
НАИМЕНОВАНИЕ ЗДАНИЯ, СООРУЖЕНИЯ |  | ДЕТСКИЙ САД НА 230 МЕСТ
ШИФР ЗДАНИЯ, СООРУЖЕНИЯ |  | 2
КОМПЛЕКТ ЧЕРТЕЖЕЙ |  | ВК.ТХ-9Л
ЛОКАЛЬНАЯ СМЕТА (ЛОКАЛЬНЫЙ СМЕТНЫЙ РАСЧЕТ) № 21-2-304
(НОРМЫ 2022г.)
ВНУТРЕННИЕ САНТЕХНИЧЕСКИЕ УСТРОЙСТВА#ОБОРОТНОЕ ВОДОСНАБЖЕНЕ БАССЕЙНА
СОСТАВЛЕНА В ЦЕНАХ НА 1 МАРТА 2025г. | [8 empty] | СТОИМОСТЬ 297,024 ТЫСЯЧ БЕЛОРУССКИХ РУБЛЕЙ
№ п/п | ОБОСНОВАНИЕ | НАИМЕНОВАНИЕ РАБОТ, РЕСУРСОВ, РАСХОДОВ | ЕДИНИЦА ИЗМЕРЕ- НИЯ | СТОИМОСТЬ ЕДИНИЦЫ ИЗМЕРЕНИЯ/ВСЕГО, БЕЛОРУССКИХ РУБЛЕЙ
|  |  |  | ЗАРАБОТНАЯ ПЛАТА | ЭКСПЛУАТАЦИЯ МАШИН И МЕХАНИЗМОВ |  | МАТЕРИАЛЫ, ИЗДЕЛИЯ, КОНСТРУКЦИИ (ОБОРУДОВА- НИЕ, МЕБЕЛЬ) | ТРАНС-ПОРТ | ОБЩАЯ СТОИМОСТЬ
|  |  | КОЛИ- ЧЕСТВО |  | ВСЕГО | В ТОМ ЧИСЛЕ ЗАРАБОТ- НАЯ ПЛАТА МАШИ- НИСТОВ
1 | 2 | 3 | 4 | 5 | 6 | 7 | 8 | 9 | 10
| НАЧИСЛЕНИЯ: | ОХР и ОПР/ПЛАНОВАЯ ПРИБЫЛЬ (%):Н10=65.72/69.89
| НАЧИСЛЕНИЯ: | ОХР и ОПР/ПЛАНОВАЯ ПРИБЫЛЬ (%):Н11=57.16/67.42
| НАЧИСЛЕНИЯ: | ОХР и ОПР/ПЛАНОВАЯ ПРИБЫЛЬ (%):Н12=80.98/73.48
| НАЧИСЛЕНИЯ: | ОХР и ОПР/ПЛАНОВАЯ ПРИБЫЛЬ (%):Н15=38.44/37.3
| НАЧИСЛЕНИЯ: | ОХР и ОПР/ПЛАНОВАЯ ПРИБЫЛЬ (%):Н19=68.63/50.01
| НАЧИСЛЕНИЯ: | ОХР и ОПР/ПЛАНОВАЯ ПРИБЫЛЬ (%):Н23=55.65/50.72
1. | ПРИМЕЧАНИЕ: | К ДЛЯ ОХР И ОПР/ПЛАНОВАЯ ПРИБЫЛЬ: 1.0000/1.0000
2. | ПРИМЕЧАНИЕ: | КОЭФФИЦИЕНТ К З/П (ПОСТАНОВЛЕНИЕ N5): 1.0000
3. | ПРИМЕЧАНИЕ: | БАЗА ТЕКУЩИХ ЦЕН (ВАРИАНТ A)
| Ж3-10-35 | ОБОРОТНОЕ ВОДОСНАБЖЕНИЕ. ОБОРУДОВАНИЕ И ПРИБОРЫ
4. | ПРИМЕЧАНИЕ: | ОБОРУДОВАНИЕ ФИЛЬТРАЦИИ
5. | Ц8-573-4 (Н15) | УСТАНОВКА КОМПЛЕКТНОГО ЭЛЕКТРИЧЕСКОГО ШКАФА УПРАВЛЕНИЯ | ШТ. 1 | 33.57 33.57 | 19.05 19.05 | 5.79 5.79 | 3.39 3.39 | 0.28 0.28 | 56.29 56.29
6. | СЦЕН-ШКУ | СТОИМОСТЬ КОМПЛЕКТНОГО ЭЛЕКТРИЧЕСКОГО ШКАФА УПРАВЛЕНИЯ С КОМПЛЕКТОМ АВТОМАТИКИ И ЭЛЕКТРОПРОВОДКИ | КОМПЛЕКТ 1 | - - | - - | - - | 12746.23 12746.23 | 254.92 254.92 | 13001.15 13001.15
7. | Ц7-218-1 (Н15) | УСТАНОВКА НАСОСА ЦИРКУЛЯЦИОННОГО САМОВСАСЫВАЮЩЕГО С ПРЕФИЛЬТРОМ | ШТ. 2 | 420.94 841.88 | 20.18 40.36 | 0.94 1.88 | 145.17 290.34 | 10.62 21.24 | 596.91 1193.82
8. | СЦЕН-НС-ПРЕФ | СТОМИСОТЬ НАСОСА ЦИРКУЛЯЦИОННОГО САМОВСАСЫВАЮЩЕГО С ПРЕФИЛЬТРОМ | КОМПЛЕКТ 2 | - - | - - | - - | 14289.00 28578.00 | 285.78 571.56 | 14574.78 29149.56
9. | Ц18-1-1 (Н15) | УСТАНОВКА ФИЛЬТРА ДЛЯ ОБЩЕСТВЕННЫХ БАССЕЙНОВ ДИАМЕТРОМ 1000 ММ | ШТ. 1 | 423.82 423.82 | 19.53 19.53 | 6.03 6.03 | 11.43 11.43 | 0.60 0.60 | 455.38 455.38
10. | СЦЕН-Ф-1000 | СТОМИОСТЬ ФИЛЬТРА ДЛЯ ОБЩЕСТВЕННЫХ БАССЕЙНОВ ДИАМЕТРОМ 1000 ММ | КОМПЛЕКТ 1 | - - | - - | - - | 62366.40 62366.40 | 1247.33 1247.33 | 63613.73 63613.73
11. | Е6-39-1 (Н10) | ЗАГРУЗКА ФИЛЬТРОВ ПЕСКОМ В ЕМКОСТНЫХ СООРУЖЕНИЯХ | 100 М3 ЗАГРУЗКИ 0.009063 | 1978.54 17.93 | 858.79 7.78 | 361.73 3.28 | - - | - - | 2837.33 25.71
12. | 4/1-5-40-40-20/20 | ПЕСОК СУХОЙ КВАРЦЕВЫЙ (SIО2-99%) ФРАКЦИИ 0,4-0,8 ММ | Т 1.4935 | - - | - - | - - | 184.50 275.55 | 14.65 21.88 | 199.15 297.43
13. | Е16-15-3 ПРИМ (Н15) | УСТАНОВКА КЛАПАНОВ АВТОМАТИЧЕСКИХ ДИАМЕТРОМ ДО 100 ММ | ШТ. 1 | 40.85 40.85 | 4.53 4.53 | 0.72 0.72 | 13.70 13.70 | 1.01 1.01 | 60.09 60.09
14. | СЦЕН-АМХГК-80 | СТОИМОСТЬ АВТОМАТИЧЕСКОГО МНОГОХОДОВОГО ГИДРАВЛИЧЕСКОГО КЛАПАНА ДИАМЕТРОМ 80 ММ | ШТ 1 | - - | - - | - - | 15044.40 15044.40 | 300.89 300.89 | 15345.29 15345.29
15. | Ц11-350-1 (Н15) | УСТАНОВКА РЕГУЛЯТОРА УРОВНЯ | ШТ. 1 | 16.36 16.36 | - - | - - | 1.09 1.09 | 0.08 0.08 | 17.53 17.53
16. | СЦЕН-РУ | СТОИМОСТЬ РЕГУЛЯТОРА УРОВНЯ ПОПЛАВКОГО | ШТ 1 | - - | - - | - - | 415.80 415.80 | 8.32 8.32 | 424.12 424.12
17. | ПРИМЕЧАНИЕ: | ОБОРУДОВАНИЕ РЕГУЛИРОВАНИЯ УРОВНЯ
18. | Ц12-594-1 ПРИМ (Н15) | УСТАНОВКА ФОРСУНКИ СТЕНОВОЙ | 100 ШТ. 0.01 | 620.99 6.21 | 3.76 0.04 | 1.56 0.02 | 79.35 0.79 | 6.29 0.06 | 710.39 7.11
19. | СЦЕН-ФОРС-СТ | СТОИМОСТЬ ФОРСУНКИ СТЕНОВОЙ 2" | ШТ 1 | - - | - - | - - | 71.29 71.29 | 1.43 1.43 | 72.72 72.72
20. | ПРИМЕЧАНИЕ: | ОБОРУДОВАНИЕ НАГРЕВА
21. | Е18-3-4 (Н15) | УСТАНОВКА ТЕПЛООБМЕННИКА ВОДО-ВОДЯНОГО | ВОДОПОДОГРЕВАТЕЛЬ 1 | 373.32 373.32 | 47.79 47.79 | 17.12 17.12 | 506.70 506.70 | 37.05 37.05 | 964.86 964.86
22. | СЦЕН-ТЕПЛ-ВВ | СТОИМОСТЬ ТЕПЛООБМЕННИКА ВОДО-ВОДЯНОГО | КОМПЛЕКТ 1 | - - | - - | - - | 6838.50 6838.50 | 136.77 136.77 | 6975.27 6975.27
23. | Ц12-793-1 (Н15) | АРМАТУРА ФЛАНЦЕВАЯ С ЭЛЕКТРИЧЕСКИМ ПРИВОДОМ НА УСЛОВНОЕ ДАВЛЕНИЕ ДО 4 МПА, ДИАМЕТР УСЛОВНОГО ПРОХОДА 32 ММ | ШТ. 1 | 64.74 64.74 | 0.91 0.91 | 0.45 0.45 | 6.26 6.26 | 0.50 0.50 | 72.41 72.41
24. | СЦЕН-КЛР-БЕЛ | СТОИМОСТЬ КЛАПАНА РЕГУЛИРУЮЩЕГО ШАРОВОГО С ЭЛЕКТРОПРИВОДОМ | ШТ 1 | - - | - - | - - | 2081.66 2081.66 | 41.63 41.63 | 2123.29 2123.29
25. | Ц11-350-1 (Н15) | УСТАНОКА ДАТЧИКА ТЕМПЕРАТУРЫ | ШТ. 1 | 16.36 16.36 | - - | - - | 1.09 1.09 | 0.08 0.08 | 17.53 17.53
26. | СЦЕН-ДТ | СТОИМОСТЬ ДАТЧИКА ТЕМПЕРАТУРЫ | ШТ 1 | - - | - - | - - | 342.00 342.00 | 6.84 6.84 | 348.84 348.84
27. | ПРИМЕЧАНИЕ: | ОБОРУДОВАНИЕ КОАГУЛЯЦИИ
28. | Ц28-14-5 (Н15) | УСТАНОВКА УСТРОЙСТВА ДОЗИРОВКИ КОАГУЛЯНТА | ШТ. 1 | 252.54 252.54 | 17.85 17.85 | 5.91 5.91 | 0.87 0.87 | - - | 271.26 271.26
29. | Ц7-218-1 (Н15) | УСТАНОВКА ДОЗИРОВОЧНОГО НАСОСА | ШТ. 1 | 420.94 420.94 | 20.18 20.18 | 0.94 0.94 | 145.17 145.17 | 10.62 10.62 | 596.91 596.91
30. | СЦЕН-СТ-ДОЗ | СТОИМОСТЬ СТАНЦИИ ДОЗИРОВКИ КОАГУЛЯНТА, В К-ТЕ: УСТРОЙСТВО ДОЗИРОКИ КОАГУЛЯНТА В КОМПЛЕКТЕ С ДОЗИРОВОЧНЫМ НАСОСОМ, ЦИФРОВОЕ МЕНЮ, ВСАСЫВАЮЩЕЕ УСТРОЙСТВО | КОМПЛЕКТ 1 | - - | - - | - - | 19392.00 19392.00 | 387.84 387.84 | 19779.84 19779.84
31. | СЦЕН-КАН-30 | СТОМИСОТЬ КАНИСТРЫ ПОЛИЭТИЛЕНОВОЙ 30Л | ШТ 1 | - - | - - | - - | 142.00 142.00 | 2.84 2.84 | 144.84 144.84
32. | ПРИМЕЧАНИЕ: | ОБОРУДОВАНИЕ ДЕЗИНФЕКЦИИ
33. | Ц28-14-5 (Н15) | УСТАНОВКА АВТОМАТИЧЕСКОЙ СТАНЦИИ ДОЗИРОВАНИЯ | ШТ. 1 | 252.54 252.54 | 17.85 17.85 | 5.91 5.91 | 0.87 0.87 | - - | 271.26 271.26
34. | Ц7-218-1 (Н15) | УСТАНОВКА ДОЗИРОВОЧНОГО НАСОСА | ШТ. 2 | 420.94 841.88 | 20.18 40.36 | 0.94 1.88 | 145.17 290.34 | 10.62 21.24 | 596.91 1193.82
35. | СЦЕН-АВД-РЕГ | СТОИМОСТЬ УСТРОЙСТВА ДОЗИРОВКИ РЕАГЕНТОВ, В К-ТЕ: АВТОМАТИЧЕСКАЯ СТАНЦИЯ ДОЗИРОВАНИЯ И КОНТРОЛЯ УРОВНЯ, НАСОССЫ, ДАТЧИК УРОВНЯ, КОЛИБРОВОЧНЫЕ Р-РЫ, ВСАСЫВАЮЩЕЕ УСТРОЙСТВО | КОМПЛЕКТ 1 | - - | - - | - - | 24240.00 24240.00 | 484.80 484.80 | 24724.80 24724.80
36. | СЦЕН-КАН-30 | СТОМИСОТЬ КАНИСТРЫ ПОЛИЭТИЛЕНОВОЙ 30Л | ШТ 2 | - - | - - | - - | 142.00 284.00 | 2.84 5.68 | 144.84 289.68
37. | Ц34-55-3 (Н15) | УСТАНОВКА УЛЬТРАФИОЛЕТОВОЙ УСТАНОВКИ | ШТ. 1 | 389.53 389.53 | 1.35 1.35 | - - | 66.67 66.67 | 5.30 5.30 | 462.85 462.85
38. | СЦЕН-УФУ | СТОИМОСТЬ УЛЬТРАФИОЛЕТОВОЙ УСТАНОВКИ В К-ТЕ С БЛОКОМ ПРОМЫВКИ И ПУЛЬТОМ УПРАВЛЕНИЯ | КОМПЛЕКТ 1 | - - | - - | - - | 71915.18 71915.18 | 1438.30 1438.30 | 73353.48 73353.48
39. | ПРИМЕЧАНИЕ: | ВСТРАИВАЕМЫЕ ДЕТАЛИ (ЗАКЛАДНЫЕ)
40. | Ц12-698-4 (Н15) | УСТАНОВКА СКИММЕРА | 100 ШТ. 0.02 | 1555.96 31.12 | 135.49 2.71 | 0.74 0.01 | 108.24 2.16 | 8.64 0.17 | 1808.33 36.17
41. | СЦЕН-СКИМ | СТОИМОСТЬ СКИММЕРА ИЗ ПЛАСТИКА ВСТРОЕННОГО | ШТ 2 | - - | - - | - - | 216.00 432.00 | 4.32 8.64 | 220.32 440.64
42. | Ц12-594-1 (Н15) | УСТАНОВКА ФОРСУНКИ СТЕНОВОЙ | 100 ШТ. 0.04 | 620.99 24.84 | 3.76 0.15 | 1.56 0.06 | 79.35 3.17 | 6.29 0.25 | 710.39 28.42
43. | СЦЕН-ФОРС-СТ | СТОИМОСТЬ ФОРСУНКИ СТЕНОВОЙ 2" | ШТ 4 | - - | - - | - - | 71.29 285.16 | 1.43 5.72 | 72.72 290.88
44. | Е17-1-12 (Н15) | УСТАНОВКА ТРАПОВ ДОННЫХ | КОМПЛ. 2 | 12.50 25.00 | 0.36 0.72 | 0.23 0.46 | 1.16 2.32 | 0.09 0.18 | 14.11 28.22
45. | СЦЕН-ТР-Д | СТОИМОСТЬ ДОННОГО ТРАПА | ШТ 2 | - - | - - | - - | 959.55 1919.10 | 19.19 38.38 | 978.74 1957.48
46. | СЦЕН-КТЧБ | СТОИМОСТЬ КОМПЛЕКТА ЧИСТКИ БАССЕЙНА | КОМПЛЕКТ 1 | - - | - - | - - | 238.50 238.50 | 4.77 4.77 | 243.27 243.27
|  | ИТОГО ПРЯМЫЕ ЗАТРАТЫ : |  | 4074 | 241 | 50 | 248955 | 5067 | 258337
|  | ОХР и ОПР | [6 empty] | 1591
|  | ПЛАНОВАЯ ПРИБЫЛЬ | [6 empty] | 1545
|  | ИТОГО ПО ПТМ | [6 empty] | 261473
|  | ЗАТРАТЫ ТРУДА | [6 empty] | 296
|  | ЗАТРАТЫ ТРУДА МАШИНИСТОВ | [6 empty] | 3
| Ж3-10-35 | ОБОРОТНОЕ ВОДОСНАБЖЕНИЕ. МАТЕРИАЛЫ И ПРИБОРЫ
47. | 3/3-50-80-70/10 | КРАНЫ ШАРОВЫЕ ПОЛИПРОПИЛЕНОВЫЕ ДИАМЕТРОМ 20 ММ | ШТ. 4 | - - | - - | - - | 2.88 11.52 | 0.21 0.84 | 3.09 12.36
48. | 3/3-50-80-70/20 | КРАНЫ ШАРОВЫЕ ПОЛИПРОПИЛЕНОВЫЕ ДИАМЕТРОМ 25 ММ | ШТ. 2 | - - | - - | - - | 6.59 13.18 | 0.48 0.96 | 7.07 14.14
49. | 3/3-50-80-70/30 | КРАНЫ ШАРОВЫЕ ПОЛИПРОПИЛЕНОВЫЕ ДИАМЕТРОМ 32 ММ | ШТ. 1 | - - | - - | - - | 10.63 10.63 | 0.77 0.77 | 11.40 11.40
50. | 3/3-50-80-70/50 | КРАНЫ ШАРОВЫЕ ПОЛИПРОПИЛЕНОВЫЕ ДИАМЕТРОМ 50 ММ | ШТ. 5 | - - | - - | - - | 37.15 185.75 | 2.69 13.45 | 39.84 199.20
51. | Е16-15-3 (Н12) | УСТАНОВКА ВЕНТИЛЕЙ, ЗАДВИЖЕК, ЗАТВОРОВ, КЛАПАНОВ ОБРАТНЫХ, КРАНОВ ПРОХОДНЫХ НА ТРУБОПРОВОДАХ ИЗ СТАЛЬНЫХ ТРУБ ДИАМЕТРОМ ДО 100 ММ | ШТ. 13 | 40.85 531.05 | 4.53 58.89 | 0.72 9.36 | 13.70 178.10 | 1.01 13.13 | 60.09 781.17
52. | 3/3-20-20-10/С300-27163-К | ЗАДВИЖКИ ФЛАНЦЕВЫЕ ДИАМЕТРОМ 50 ММ | ШТ. 3 | - - | - - | - - | 214.28 642.84 | 15.54 46.62 | 229.82 689.46
53. | 3/11-10-10-20/70 | ФЛАНЦЫ СТАЛЬНЫЕ ПЛОСКИЕ ПРИВАРНЫЕ ИЗ СТАЛИ МАРКИ ВСТ3СП2, ВСТ3СП3 ДАВЛЕНИЕМ 1,0 МПА (10 КГС/СМ2) ДИАМЕТРОМ 50 ММ | ШТ. 6 | - - | - - | - - | 12.08 72.48 | 0.88 5.28 | 12.96 77.76
54. | 3/3-20-20-10/С300-27164-К | ЗАДВИЖКИ ФЛАНЦЕВЫЕ ДИАМЕТРОМ ДО 80 ММ | ШТ. 10 | - - | - - | - - | 320.45 3204.50 | 23.23 232.30 | 343.68 3436.80
55. | 3/11-10-10-20/80 | ФЛАНЦЫ СТАЛЬНЫЕ ПЛОСКИЕ ПРИВАРНЫЕ ИЗ СТАЛИ МАРКИ ВСТ3СП2, ВСТ3СП3 ДАВЛЕНИЕМ 1,0 МПА (10 КГС/СМ2) ДИАМЕТРОМ 65 ММ | ШТ. 12 | - - | - - | - - | 15.94 191.28 | 1.16 13.92 | 17.10 205.20
56. | 3/11-10-10-20/90 | ФЛАНЦЫ СТАЛЬНЫЕ ПЛОСКИЕ ПРИВАРНЫЕ ИЗ СТАЛИ МАРКИ ВСТ3СП2, ВСТ3СП3 ДАВЛЕНИЕМ 1,0 МПА (10 КГС/СМ2) ДИАМЕТРОМ 80 ММ | ШТ. 4 | - - | - - | - - | 20.37 81.48 | 1.48 5.92 | 21.85 87.40
57. | Е18-14-5 (Н12) | УСТАНОВКА РЕЗИНОВОГО УПЛОТНЕНИЯ К НАСОСАМ ДИАМЕТРОМ 80 ММ | ВСТАВКА 4 | 23.37 93.48 | 3.03 12.12 | 0.45 1.80 | 32.89 131.56 | 2.41 9.64 | 61.70 246.80
58. | 3/1-110-20-20/С300-23109-К | РЕЗИНОВОЕ УПЛОТНЕНИЕ ДИАМЕТРОМ 80 ММ | КОМПЛ. 4 | - - | - - | - - | 113.90 455.60 | 8.26 33.04 | 122.16 488.64
59. | Е16-15-1 (Н12) | УСТАНОВКА ВЕНТИЛЕЙ, ЗАДВИЖЕК, ЗАТВОРОВ, КЛАПАНОВ ОБРАТНЫХ, КРАНОВ ПРОХОДНЫХ НА ТРУБОПРОВОДАХ ИЗ СТАЛЬНЫХ ТРУБ ДИАМЕТРОМ ДО 25 ММ | ШТ. 1 | 23.11 23.11 | 1.76 1.76 | 0.12 0.12 | 6.36 6.36 | 0.47 0.47 | 31.70 31.70
60. | 3/3-40-10-30/С300-41714-1К | КЛАПАНЫ ОБРАТНЫЕ ФЛАНЦЕВЫЕ ДИАМЕТРОМ 20 ММ | ШТ. 1 | - - | - - | - - | 78.89 78.89 | 5.72 5.72 | 84.61 84.61
61. | 3/11-10-10-20/30 | ФЛАНЦЫ СТАЛЬНЫЕ ПЛОСКИЕ ПРИВАРНЫЕ ИЗ СТАЛИ МАРКИ ВСТ3СП2, ВСТ3СП3 ДАВЛЕНИЕМ 1,0 МПА (10 КГС/СМ2) ДИАМЕТРОМ 20 ММ | ШТ. 2 | - - | - - | - - | 4.77 9.54 | 0.35 0.70 | 5.12 10.24
62. | Е16-15-3 (Н12) | УСТАНОВКА ВЕНТИЛЕЙ, ЗАДВИЖЕК, ЗАТВОРОВ, КЛАПАНОВ ОБРАТНЫХ, КРАНОВ ПРОХОДНЫХ НА ТРУБОПРОВОДАХ ИЗ СТАЛЬНЫХ ТРУБ ДИАМЕТРОМ ДО 100 ММ | ШТ. 3 | 40.85 122.55 | 4.53 13.59 | 0.72 2.16 | 13.70 41.10 | 1.01 3.03 | 60.09 180.27
63. | 3/3-40-10-30/С300-41717-К | КЛАПАНЫ ОБРАТНЫЕ ФЛАНЦЕВЫЕ ДИАМЕТРОМ 75 ММ | ШТ. 3 | - - | - - | - - | 309.17 927.51 | 22.41 67.23 | 331.58 994.74
64. | 3/11-10-10-20/80 | ФЛАНЦЫ СТАЛЬНЫЕ ПЛОСКИЕ ПРИВАРНЫЕ ИЗ СТАЛИ МАРКИ ВСТ3СП2, ВСТ3СП3 ДАВЛЕНИЕМ 1,0 МПА (10 КГС/СМ2) ДИАМЕТРОМ 65 ММ | ШТ. 6 | - - | - - | - - | 15.94 95.64 | 1.16 6.96 | 17.10 102.60
65. | 3/12-30-20/СЦЕН-ШЛ П.21907 | ПЭ-ШЛАНГ | М 16 | - - | - - | - - | 9.35 149.60 | 0.68 10.88 | 10.03 160.48
66. | 3/3-50-80-10/С300-47429-ОТ | КРАНЫ ДЛЯ ОТБОРА ПРОБ ДИАМЕТРОМ 15 ММ | ШТ. 3 | - - | - - | - - | 8.87 26.61 | 0.64 1.92 | 9.51 28.53
67. | Ц11-31-1 (Н12) | УСТАНОВКА ДАТЧИКА ПОТОКА | ШТ. 1 | 7.37 7.37 | - - | - - | 0.21 0.21 | 0.01 0.01 | 7.59 7.59
68. | 3/3-50-80-10/СЦЕН-ДАТ-ПОТ | СТОИМОСТЬ ДАТЧИКА ПОТОКА | ШТ. 1 | - - | - - | - - | 69.93 69.93 | 5.07 5.07 | 75.00 75.00
69. | Ц11-31-1 ПРИМ (Н12) | УСТАНОВКА ИНЖЕКТОРА | ШТ. 3 | 7.37 22.11 | - - | - - | 0.21 0.63 | 0.01 0.03 | 7.59 22.77
70. | 5/20-20/СЦЕН-ИНЖ | СТОИМОСТЬ ИНЖЕКТОРА | ШТ 3 | - - | - - | - - | 43.52 130.56 | 3.16 9.48 | 46.68 140.04
71. | Е22-40-1 (Н10) | ПРИВАРКА ФЛАНЦЕВ К СТАЛЬНЫМ ТРУБОПРОВОДАМ ДИАМЕТРОМ 50 ММ | ШТ. 6 | 5.51 33.06 | 0.97 5.82 | - - | 1.20 7.20 | 0.10 0.60 | 7.78 46.68
72. | Е22-40-2 (Н10) | ПРИВАРКА ФЛАНЦЕВ К СТАЛЬНЫМ ТРУБОПРОВОДАМ ДИАМЕТРОМ ДО 80 ММ | ШТ. 20 | 8.26 165.20 | 1.46 29.20 | - - | 1.92 38.40 | 0.15 3.00 | 11.79 235.80
73. | 3/11-10-10-20/70 | ФЛАНЦЫ СТАЛЬНЫЕ ПЛОСКИЕ ПРИВАРНЫЕ ИЗ СТАЛИ МАРКИ ВСТ3СП2, ВСТ3СП3 ДАВЛЕНИЕМ 1,0 МПА (10 КГС/СМ2) ДИАМЕТРОМ 50 ММ | ШТ. 6 | - - | - - | - - | 12.08 72.48 | 0.88 5.28 | 12.96 77.76
74. | 3/11-10-10-20/80 | ФЛАНЦЫ СТАЛЬНЫЕ ПЛОСКИЕ ПРИВАРНЫЕ ИЗ СТАЛИ МАРКИ ВСТ3СП2, ВСТ3СП3 ДАВЛЕНИЕМ 1,0 МПА (10 КГС/СМ2) ДИАМЕТРОМ 65 ММ | ШТ. 12 | - - | - - | - - | 15.94 191.28 | 1.16 13.92 | 17.10 205.20
75. | 3/11-10-10-20/90 | ФЛАНЦЫ СТАЛЬНЫЕ ПЛОСКИЕ ПРИВАРНЫЕ ИЗ СТАЛИ МАРКИ ВСТ3СП2, ВСТ3СП3 ДАВЛЕНИЕМ 1,0 МПА (10 КГС/СМ2) ДИАМЕТРОМ 80 ММ | ШТ. 8 | - - | - - | - - | 20.37 162.96 | 1.48 11.84 | 21.85 174.80
76. | 6/40-80-10-5/С530-69000-К | БУРТ- ВТУЛКА ПОД ФЛАНЕЦ | ШТ. 26 | - - | - - | - - | 1.69 43.94 | 0.08 2.08 | 1.77 46.02
77. | Е16-31-1 (Н12) | УСТАНОВКА КРЕПЛЕНИЙ ПОД ТРУБОПРОВОДЫ ДИАМЕТРОМ ДО 50 ММ | 100 КРЕПЛЕНИЙ 0.96 | 727.92 698.80 | 5.72 5.49 | - - | 4.85 4.66 | 0.39 0.37 | 738.88 709.32
78. | Е16-31-2 (Н12) | УСТАНОВКА КРЕПЛЕНИЙ ПОД ТРУБОПРОВОДЫ ДИАМЕТРОМ ДО 100 ММ | 100 КРЕПЛЕНИЙ 0.3 | 808.80 242.64 | 5.72 1.72 | - - | 4.85 1.46 | 0.39 0.12 | 819.76 245.93
79. | 3/10-10-20-30/10 | ХОМУТ С РЕЗЬБОЙ И ПРОКЛАДКОЙ КТР-15 | ШТ. 8 | - - | - - | - - | 1.03 8.24 | 0.07 0.56 | 1.10 8.80
80. | 3/10-10-20-30/20 | ХОМУТ С РЕЗЬБОЙ И ПРОКЛАДКОЙ КТР-20 | ШТ. 20 | - - | - - | - - | 1.08 21.60 | 0.08 1.60 | 1.16 23.20
81. | 3/10-10-20-30/30 | ХОМУТ С РЕЗЬБОЙ И ПРОКЛАДКОЙ КТР-25 | ШТ. 6 | - - | - - | - - | 1.14 6.84 | 0.08 0.48 | 1.22 7.32
82. | 3/10-10-20-30/50 | ХОМУТ С РЕЗЬБОЙ И ПРОКЛАДКОЙ КТР-40 | ШТ. 34 | - - | - - | - - | 1.31 44.54 | 0.09 3.06 | 1.40 47.60
83. | 3/10-10-20-30/60 | ХОМУТ С РЕЗЬБОЙ И ПРОКЛАДКОЙ КТР-50 | ШТ. 28 | - - | - - | - - | 1.57 43.96 | 0.11 3.08 | 1.68 47.04
84. | 3/10-10-20-30/70 | ХОМУТ С РЕЗЬБОЙ И ПРОКЛАДКОЙ КТР-76 | ШТ. 22 | - - | - - | - - | 1.81 39.82 | 0.13 2.86 | 1.94 42.68
85. | 3/10-10-20-30/80 | ХОМУТ С РЕЗЬБОЙ И ПРОКЛАДКОЙ КТР-89 | ШТ. 8 | - - | - - | - - | 1.94 15.52 | 0.14 1.12 | 2.08 16.64
86. | 3/10-10-20-40/10 | ПОДВЕСКА РЕЗЬБОВАЯ ПР-8 | М 20.4 | - - | - - | - - | 1.86 37.94 | 0.13 2.65 | 1.99 40.60
87. | 3/10-10-20-40/20 | ПОДВЕСКА РЕЗЬБОВАЯ ПР-10 | М 29 | - - | - - | - - | 2.75 79.75 | 0.20 5.80 | 2.95 85.55
88. | 3/10-10-20-50/10 | ПЛАНКА ПУ-8,10,12 | ШТ. 126 | - - | - - | - - | 1.37 172.62 | 0.10 12.60 | 1.47 185.22
89. | 3/13-50-10/10 | ДЮБЕЛЬ-ВТУЛКА ДВ-8-12 ПЛАСТМАССОВАЯ | 1000 ШТ. 0.126 | - - | - - | - - | 135.19 17.03 | 9.80 1.23 | 144.99 18.27
90. | Е18-22-4 (Н12) | УСТАНОВКА ТЕРМОМЕТРОВ В ОПРАВЕ ПРЯМЫХ ИЛИ УГЛОВЫХ | КОМПЛ. 2 | 5.05 10.10 | - - | - - | 35.17 70.34 | 2.56 5.12 | 42.78 85.56
91. | Е18-22-2 (Н12) | УСТАНОВКА МАНОМЕТРОВ С ТРЕХХОДОВЫМ КРАНОМ | КОМПЛ. 7 | 3.51 24.57 | - - | - - | 25.75 180.25 | 1.87 13.09 | 31.13 217.91
92. | Ц12-698-1 (Н23) | БОБЫШКИ, ОТБОРНОЕ УСТРОЙСТВО | 100 ШТ. 0.09 | 1028.60 92.57 | 254.51 22.91 | 0.12 0.01 | 197.02 17.73 | 15.17 1.37 | 1495.30 134.58
93. | 3/8-20-20/СЦЕН-14 П.11739 | ОТБОРНОЕ УСТРОЙСТВО 16-70-СТ20-МП | ШТ 7 | - - | - - | - - | 13.40 93.80 | 0.97 6.79 | 14.37 100.59
94. | 3/8-20-20/СЦЕН-19 П.125 | БОБЫШКА БТБ4-G1/2 | ШТ 2 | - - | - - | - - | 5.33 10.66 | 0.39 0.78 | 5.72 11.44
95. | 6/40-80-20-3/27 | МУФТА ИЗ ПОЛИПРОПИЛЕНА (ПП ТИП 3) С ВНУТРЕННЕЙ РЕЗЬБОЙ, НОМИНАЛЬНЫМ ДИАМЕТРОМ 32Х1" ММ НА ДОПУСТИМОЕ РАБОЧЕЕ ДАВЛЕНИЕ 2,0 МПА | ШТ. 1 | - - | - - | - - | 2.70 2.70 | 0.13 0.13 | 2.83 2.83
96. | 6/40-80-20-3/СЦЕН-МФ П.23573 | МУФТА РАЗБОРНАЯ ИЗ ПВХ С НАРУЖНОЙ РЕЗЬБОЙ, НОМИНАЛЬНЫМ ДИАМЕТРОМ 50Х1 1/2" ММ | ШТ. 2 | - - | - - | - - | 2.27 4.54 | 0.11 0.22 | 2.38 4.76
97. | Ц11-350-4 (Н12) | УСТАНОВКА РОТАМЕТРА ДИАМЕТРОМ ДО 80 ММ | ШТ. 1 | 64.98 64.98 | 3.94 3.94 | 1.93 1.93 | 11.97 11.97 | 0.95 0.95 | 81.84 81.84
98. | 3/3-50-80-40/С300-47448-РОТ | РОТАМЕТР ДИАМЕТРОМ 75 ММ | ШТ. 1 | - - | - - | - - | 365.32 365.32 | 26.49 26.49 | 391.81 391.81
99. | 1/10-125-40/С101-999-1114-К | ЗАЩИТНОЕ ПОКРЫВАЛО ДЛЯ БАССЕЙНОВ | М2 35 | - - | - - | - - | 44.63 1562.05 | 3.54 123.90 | 48.17 1685.95
|  | ИТОГО ПРЯМЫЕ ЗАТРАТЫ : |  | 2132 | 156 | 15 | 10046 | 738 | 13072
|  | ОХР и ОПР | [6 empty] | 1685
|  | ПЛАНОВАЯ ПРИБЫЛЬ | [6 empty] | 1550
|  | ИТОГО ПО ПТМ | [6 empty] | 16307
|  | ЗАТРАТЫ ТРУДА | [6 empty] | 154
|  | ЗАТРАТЫ ТРУДА МАШИНИСТОВ | [6 empty] | 1
| Ж3-10-31 | ОБОРОТНОЕ ВОДОСНАБЖЕНИЕ. ТРУБОПРОВОДЫ
100. | Е16-14-1 (Н12) | ПРОКЛАДКА ТРУБОПРОВОДОВ ВОДОСНАБЖЕНИЯ ИЗ НАПОРНЫХ ПВХ ТРУБ ДИАМЕТРОМ 20 ММ | 100 М ТРУБОПРОВОДА 0.04 | 2642.91 105.72 | 112.60 4.50 | 37.29 1.49 | 133.09 5.32 | 9.48 0.38 | 2898.08 115.92
101. | Е16-14-2 (Н12) | ПРОКЛАДКА ТРУБОПРОВОДОВ ВОДОСНАБЖЕНИЯ ИЗ НАПОРНЫХ ПВХ ТРУБ ДИАМЕТРОМ 25 ММ | 100 М ТРУБОПРОВОДА 0.12 | 2078.87 249.46 | 112.60 13.51 | 37.29 4.47 | 126.94 15.23 | 9.22 1.11 | 2327.63 279.31
102. | Е16-14-3 (Н12) | ПРОКЛАДКА ТРУБОПРОВОДОВ ВОДОСНАБЖЕНИЯ ИЗ НАПОРНЫХ ПВХ ТРУБ ДИАМЕТРОМ 32 ММ | 100 М ТРУБОПРОВОДА 0.04 | 1692.11 67.68 | 112.60 4.50 | 37.29 1.49 | 121.45 4.86 | 8.69 0.35 | 1934.85 77.39
103. | Е16-14-5 (Н12) | ПРОКЛАДКА ТРУБОПРОВОДОВ ВОДОСНАБЖЕНИЯ ИЗ НАПОРНЫХ ПВХ ТРУБ ДИАМЕТРОМ 50 ММ | 100 М ТРУБОПРОВОДА 0.3 | 1966.06 589.82 | 99.49 29.85 | 33.95 10.19 | 127.06 38.12 | 8.75 2.63 | 2201.36 660.41
104. | Е16-14-6 (Н12) | ПРОКЛАДКА ТРУБОПРОВОДОВ ВОДОСНАБЖЕНИЯ ИЗ НАПОРНЫХ ПВХ ТРУБ ДИАМЕТРОМ 63 ММ | 100 М ТРУБОПРОВОДА 0.28 | 1966.06 550.50 | 93.84 26.28 | 32.15 9.00 | 138.88 38.89 | 9.30 2.60 | 2208.08 618.27
105. | Е16-14-7 (Н12) | ПРОКЛАДКА ТРУБОПРОВОДОВ ВОДОСНАБЖЕНИЯ ИЗ НАПОРНЫХ ПВХ ТРУБ ДИАМЕТРОМ 75 ММ | 100 М ТРУБОПРОВОДА 0.25 | 2256.14 564.04 | 96.02 24.01 | 33.22 8.31 | 101.80 25.45 | 6.54 1.64 | 2460.50 615.14
106. | Е16-14-8 (Н12) | ПРОКЛАДКА ТРУБОПРОВОДОВ ВОДОСНАБЖЕНИЯ ИЗ НАПОРНЫХ ПВХ ТРУБ ДИАМЕТРОМ 90 ММ | 100 М ТРУБОПРОВОДА 0.12 | 2014.41 241.73 | 88.10 10.57 | 31.22 3.75 | 90.18 10.82 | 5.63 0.68 | 2198.32 263.80
107. | 6/40-10-10/СЦЕН-ПВХ-20 П.24350 | ТРУБА НАПОРНАЯ ПВХ ДИАМЕТРОМ 20 ММ | М 3.596 | - - | - - | - - | 9.25 33.26 | 0.44 1.58 | 9.69 34.85
108. | 6/40-10-10/СЦЕН-ПВХ-25 П.21809 | ТРУБА НАПОРНАЯ ПВХ ДИАМЕТРОМ 25 ММ | М 10.788 | - - | - - | - - | 10.12 109.17 | 0.48 5.18 | 10.60 114.35
109. | 6/40-10-10/СЦЕН-ПВХ-32 П.24351 | ТРУБА НАПОРНАЯ ПВХ ДИАМЕТРОМ 32 ММ | М 3.596 | - - | - - | - - | 10.61 38.15 | 0.50 1.80 | 11.11 39.95
110. | 6/40-10-10/СЦЕН-ПВХ-50 П.24352 | ТРУБА НАПОРНАЯ ПВХ ДИАМЕТРОМ 50 ММ | М 26.97 | - - | - - | - - | 22.71 612.49 | 1.07 28.86 | 23.78 641.35
111. | 6/40-10-10/СЦЕН-ПВХ-63 П.24353 | ТРУБА НАПОРНАЯ ПВХ ДИАМЕТРОМ 63 ММ | М 25.172 | - - | - - | - - | 35.21 886.31 | 1.67 42.04 | 36.88 928.34
112. | 6/40-10-10/СЦЕН-ПВХ-75 П.24354 | ТРУБА НАПОРНАЯ ПВХ ДИАМЕТРОМ 75 ММ | М 22.475 | - - | - - | - - | 51.05 1147.35 | 2.41 54.16 | 53.46 1201.51
113. | 6/40-10-10/СЦЕН-ПВХ-90 П.24355 | ТРУБА НАПОРНАЯ ПВХ ДИАМЕТРОМ 90 ММ | М 10.788 | - - | - - | - - | 65.87 710.61 | 3.12 33.66 | 68.99 744.26
114. | 6/40-80-20-3/СЦЕН-КП-4020 П.21857 | КОЛЬЦО ПЕРЕХОДНОЕ НПВХ 40Х20 (25) ММ | ШТ. 14 | - - | - - | - - | 4.82 67.48 | 0.23 3.22 | 5.05 70.70
115. | 6/40-80-20-3/СЦЕН-МРП-63 П.21858 | МУФТА РАЗБОРНАЯ ПЕРЕХОДНАЯ НПВХ 63Х2" НАР.РЕЗЬБ. | ШТ. 1 | - - | - - | - - | 20.04 20.04 | 0.95 0.95 | 20.99 20.99
116. | 6/10-100-15-50/40 | МУФТА ЧУГУННАЯ ФЛАНЦЕВАЯ УНИВЕРСАЛЬНАЯ, РАБОЧЕЕ ДАВЛЕНИЕ 10/16 АТМОСФЕРЫ, НОМИНАЛЬНЫМ НАРУЖНЫМ ДИАМЕТРОМ 80 ММ | ШТ. 2 | - - | - - | - - | 59.16 118.32 | 2.80 5.60 | 61.96 123.92
117. | 6/40-80-20-3/СЦЕН-МРЕДС-63 П.21858 | МУФТА РАЗБОРНАЯ С ЕРDM ПРОКЛАДКОЙ ДИАМЕТРОМ 63 ММ | ШТ. 2 | - - | - - | - - | 20.04 40.08 | 0.95 1.90 | 20.99 41.98
118. | 6/40-80-20-3/СЦЕН-НП-251 П.24368 | НИППЕЛЬ ПЕРЕХОДНОЙ ВТУЛОЧНОЕ ОКОНЧАНИЕ ПВХ 25Х1" В.Р. | ШТ. 1 | - - | - - | - - | 2.31 2.31 | 0.11 0.11 | 2.42 2.42
119. | 6/40-80-20-3/СЦЕН-НП-252 П.24369 | НИППЕЛЬ ПЕРЕХОДНОЙ ВТУЛОЧНОЕ ОКОНЧАНИЕ ПВХ 25Х2" В.Р. | ШТ. 8 | - - | - - | - - | 3.26 26.08 | 0.15 1.20 | 3.41 27.28
120. | 6/40-80-20-3/СЦЕН0РД-635050 П.21854 | РЕДУКТОР ДЛИННЫЙ НПВХ 63/50/50 | ШТ. 2 | - - | - - | - - | 4.79 9.58 | 0.23 0.46 | 5.02 10.04
121. | 6/40-80-20-3/СЦЕН-РД-756350 П.21841 | РЕДУКТОР ДЛИННЫЙ НПВХ 75/63/50 | ШТ. 3 | - - | - - | - - | 8.13 24.39 | 0.38 1.14 | 8.51 25.53
122. | 6/40-80-20-3/СЦЕН-РД-907540 П.21852 | РЕДУКТОР ДЛИННЫЙ НПВХ 90/75/50(40) | ШТ. 4 | - - | - - | - - | 9.75 39.00 | 0.46 1.84 | 10.21 40.84
123. | 6/40-80-20-3/СЦЕН-ТРКП-7563 П.21876 | ТРОЙНИК 90 КЛЕЕВОЙ ПРОХОДНОЙ ПВХ 75Х63 | ШТ. 2 | - - | - - | - - | 18.34 36.68 | 0.87 1.74 | 19.21 38.42
124. | 6/40-80-20-3/СЦЕН-ТР-75 П.24391 | ТРОЙНИК 90 ПВХ 75 ММ | ШТ. 5 | - - | - - | - - | 25.40 127.00 | 1.20 6.00 | 26.60 133.00
125. | 6/40-80-20-3/СЦЕН-ТРКП-9040 П.21866 | ТРОЙНИК 90 КЛЕЕВОЙ ПРОХОДНОЙ ПВХ 90Х40(50) | ШТ. 3 | - - | - - | - - | 22.68 68.04 | 1.07 3.21 | 23.75 71.25
126. | 6/40-80-20-3/СЦЕН-ТРКП-7540 П.21881 | ТРОЙНИК 90 КЛЕЕВОЙ ПРОХОДНОЙ ПВХ 75Х40 | ШТ. 8 | - - | - - | - - | 18.34 146.72 | 0.87 6.96 | 19.21 153.68
127. | 6/40-80-20-3/СЦЕН-ТРКП-9075 П.21877 | ТРОЙНИК 90 КЛЕЕВОЙ ПРОХОДНОЙ ПВХ 90Х75 | ШТ. 1 | - - | - - | - - | 25.88 25.88 | 1.22 1.22 | 27.10 27.10
128. | 6/40-80-20-3/СЦЕН-ТРПКП-50 П.24389 | ТРОЙНИК РАВНОПРОХОДНОЙ 90 КЛЕЕВОЙ ПЕРЕХОДНОЙ НПВХ ДИАМЕТРОМ 50 ММ | ШТ. 8 | - - | - - | - - | 8.20 65.60 | 0.39 3.12 | 8.59 68.72
129. | 6/40-80-20-3/СЦЕН-ТРПКП-63 П.24390 | ТРОЙНИК РАВНОПРОХОДНОЙ 90 КЛЕЕВОЙ ПЕРЕХОДНОЙ НПВХ ДИАМЕТРОМ 63 ММ | ШТ. 4 | - - | - - | - - | 12.00 48.00 | 0.57 2.28 | 12.57 50.28
130. | 6/40-80-20-3/СЦЕН-КП-50 П.24383 | КОЛЕНО ПВХ 90ГРАД ДИАМЕТРОМ 50 ММ | ШТ. 12 | - - | - - | - - | 5.51 66.12 | 0.26 3.12 | 5.77 69.24
131. | 6/40-80-20-3/СЦЕН-КП-63 П.24384 | КОЛЕНО ПВХ 90ГРАД ДИАМЕТРОМ 63 ММ | ШТ. 4 | - - | - - | - - | 9.25 37.00 | 0.44 1.76 | 9.69 38.76
132. | 6/40-80-20-3/СЦЕН-УГ-32 П.24382 | УГОЛ КЛЕЕВОЙ ПВХ 90ГРАД ДИАМЕТРОМ 32 ММ | ШТ. 2 | - - | - - | - - | 2.91 5.82 | 0.14 0.28 | 3.05 6.10
133. | 6/40-80-20-3/СЦЕН-УГ-20 П.24381 | УГОЛ КЛЕЕВОЙ ПВХ 90ГРАД ДИАМЕТРОМ 20 ММ | ШТ. 1 | - - | - - | - - | 1.68 1.68 | 0.08 0.08 | 1.76 1.76
134. | 6/40-80-20-3/СЦЕН-УГ-50 П.24383 | УГОЛ КЛЕЕВОЙ ПВХ 90ГРАД ДИАМЕТРОМ 50 ММ | ШТ. 3 | - - | - - | - - | 5.51 16.53 | 0.26 0.78 | 5.77 17.31
135. | 6/40-80-20-3/СЦЕН-УГ-63 П.24384 | УГОЛ КЛЕЕВОЙ ПВХ 90ГРАД ДИАМЕТРОМ 63 ММ | ШТ. 22 | - - | - - | - - | 9.25 203.50 | 0.44 9.68 | 9.69 213.18
136. | 6/40-80-20-3/СЦЕН-УГ-90 П.24386 | УГОЛ КЛЕЕВОЙ ПВХ 90ГРАД ДИАМЕТРОМ 90 ММ | ШТ. 4 | - - | - - | - - | 27.71 110.84 | 1.31 5.24 | 29.02 116.08
137. | 6/40-80-20-3/СЦЕН-УГ-75 П.24385 | УГОЛ КЛЕЕВОЙ ПВХ 90ГРАД ДИАМЕТРОМ 75 ММ | ШТ. 10 | - - | - - | - - | 16.91 169.10 | 0.80 8.00 | 17.71 177.10
138. | 6/40-80-20-3/СЦЕН-АД-5063 П.24364 | АДАПТЕР ДВОЙНОЙ 50Х63Х2 ММ НАР.РЕЗЬБА | ШТ. 2 | - - | - - | - - | 3.90 7.80 | 0.18 0.36 | 4.08 8.16
139. | 6/40-80-20-3/СЦЕН-АД-6375 П.24365 | АДАПТЕР ДВОЙНОЙ 63Х75Х2 1/2" НАР.РЕЗЬБА | ШТ. 1 | - - | - - | - - | 7.03 7.03 | 0.33 0.33 | 7.36 7.36
140. | 6/40-80-20-3/СЦЕН-КЛ45-63 П.24379 | КОЛЕНО НПВХ 45 ГРАД ДИАМЕТРОМ 63 ММ | ШТ. 8 | - - | - - | - - | 9.75 78.00 | 0.46 3.68 | 10.21 81.68
141. | 6/40-80-20-3/СЦЕН-КЛ45-50 П.21823 | КОЛЕНО НПВХ 45 ГРАД ДИАМЕТРОМ 50 ММ | ШТ. 2 | - - | - - | - - | 4.96 9.92 | 0.23 0.46 | 5.19 10.38
142. | 6/40-80-20-3/СЦЕН-КЛ45-75 П.24380 | КОЛЕНО НПВХ 45 ГРАД ДИАМЕТРОМ 75 ММ | ШТ. 4 | - - | - - | - - | 18.05 72.20 | 0.85 3.40 | 18.90 75.60
143. | 6/40-80-20-3/СЦЕН-КЛ90-20 П.24387 | КОЛЕНО НПВХ 90 ГРАД ДИАМЕТРОМ 20 ММ | ШТ. 4 | - - | - - | - - | 2.22 8.88 | 0.11 0.44 | 2.33 9.32
144. | 6/40-80-20-3/СЦЕН-КЛ90-25 П.21821 | КОЛЕНО НПВХ 90 ГРАД ДИАМЕТРОМ 25 ММ | ШТ. 4 | - - | - - | - - | 2.48 9.92 | 0.12 0.48 | 2.60 10.40
|  | ИТОГО ПРЯМЫЕ ЗАТРАТЫ : |  | 2369 | 113 | 39 | 5346 | 255 | 8083
|  | ОХР и ОПР | [6 empty] | 1950
|  | ПЛАНОВАЯ ПРИБЫЛЬ | [6 empty] | 1769
|  | ИТОГО ПО ПТМ | [6 empty] | 11802
|  | ЗАТРАТЫ ТРУДА | [6 empty] | 171
|  | ЗАТРАТЫ ТРУДА МАШИНИСТОВ | [6 empty] | 2
| Ж3-10-15 | ХОЛОДНОЕ ВОДОСНАБЖЕНИЕ В1. ВОДОМЕРНЫЙ УЗЕЛ N2. ОБОРУДОВАНИЕ И ПРИБОРЫ
145. | Е16-15-1 (Н12) | УСТАНОВКА ВЕНТИЛЕЙ, ЗАДВИЖЕК, ЗАТВОРОВ, КЛАПАНОВ ОБРАТНЫХ, КРАНОВ ПРОХОДНЫХ НА ТРУБОПРОВОДАХ ИЗ СТАЛЬНЫХ ТРУБ ДИАМЕТРОМ ДО 25 ММ | ШТ. 2 | 23.11 46.22 | 1.76 3.52 | 0.12 0.24 | 6.36 12.72 | 0.47 0.94 | 31.70 63.40
146. | 3/3-50-80-40/30 | КРАНЫ СТАЛЬНЫЕ ШАРОВЫЕ ФЛАНЦЕВЫЕ ДЗТ РУ25 ДИАМЕТРОМ 25 ММ | ШТ. 2 | - - | - - | - - | 155.31 310.62 | 11.26 22.52 | 166.57 333.14
147. | 3/11-10-10-30/30 | ФЛАНЦЫ СТАЛЬНЫЕ ПЛОСКИЕ ПРИВАРНЫЕ ИЗ СТАЛИ МАРКИ ВСТ3СП2, ВСТ3СП3 ДАВЛЕНИЕМ 1,6 МПА (16 КГС/СМ2) ДИАМЕТРОМ 25 ММ | ШТ. 4 | - - | - - | - - | 10.66 42.64 | 0.77 3.08 | 11.43 45.72
148. | 3/3-50-80-10/10 | КРАНЫ ШАРОВЫЕ, МУФТОВЫЕ, ЛАТУННЫЕ 11Б27П1 ДИАМЕТРОМ 15 ММ | ШТ. 1 | - - | - - | - - | 8.87 8.87 | 0.64 0.64 | 9.51 9.51
149. | Е18-21-1 (Н12) | УСТАНОВКА ФИЛЬТРОВ ДИАМЕТРОМ 25 ММ | ФИЛЬТР 1 | 11.67 11.67 | 3.36 3.36 | 0.49 0.49 | 112.90 112.90 | 8.19 8.19 | 136.12 136.12
150. | Е16-26-1 (Н12) | УСТАНОВКА СЧЕТЧИКОВ (ВОДОМЕРОВ) ДИАМЕТРОМ ДО 40 ММ | ШТ. 1 | 6.81 6.81 | 0.18 0.18 | 0.12 0.12 | 0.96 0.96 | 0.08 0.08 | 8.03 8.03
151. | 3/8-40-10-20/С300-23050-ККТ | СЧЕТЧИКИ ХОЛОДНОЙ ВОДЫ, КРЫЛЬЧАТЫЕ, ДИАМЕТРОМ 15 ММ | ШТ. 1 | - - | - - | - - | 38.18 38.18 | 2.77 2.77 | 40.95 40.95
152. | Е18-22-2 (Н12) | УСТАНОВКА МАНОМЕТРОВ С ТРЕХХОДОВЫМ КРАНОМ | КОМПЛ. 2 | 3.51 7.02 | - - | - - | 25.75 51.50 | 1.87 3.74 | 31.13 62.26
153. | Ц12-698-1 (Н23) | БОБЫШКИ, ШТУЦЕРЫ НА УСЛОВНОЕ ДАВЛЕНИЕ ДО 10 МПА | 100 ШТ. 0.02 | 1028.60 20.57 | 254.51 5.09 | 0.12 0.00 | 197.02 3.94 | 15.17 0.30 | 1495.30 29.90
154. | 3/8-20-20-10/С300-48607-1Ш | ШТУЦЕР ДЛЯ МАНОМЕТРА | ШТ. 2 | - - | - - | - - | 6.97 13.94 | 0.51 1.02 | 7.48 14.96
155. | Е16-33-1 (Н12) | ПРОКЛАДКА ТРУБОПРОВОДОВ ВОДОСНАБЖЕНИЯ ИЗ СТАЛЬНЫХ ОЦИНКОВАННЫХ ТРУБ НА ФИТИНГАХ, ДИАМЕТР ТРУБОПРОВОДА 15 ММ | 100 М 0.01 | 2429.68 24.30 | 239.41 2.39 | 153.92 1.54 | 1128.94 11.29 | 68.37 0.68 | 3866.40 38.66
156. | Е16-33-3 (Н12) | ПРОКЛАДКА ТРУБОПРОВОДОВ ВОДОСНАБЖЕНИЯ ИЗ СТАЛЬНЫХ ОЦИНКОВАННЫХ ТРУБ НА ФИТИНГАХ, ДИАМЕТР ТРУБОПРОВОДА 25 ММ | 100 М 0.02 | 2100.66 42.01 | 162.54 3.25 | 102.69 2.05 | 1632.44 32.65 | 95.28 1.91 | 3990.92 79.81
157. | Е16-29-1 (Н12) | ГИДРАВЛИЧЕСКОЕ ИСПЫТАНИЕ ТРУБОПРОВОДОВ СИСТЕМ ОТОПЛЕНИЯ, ВОДОПРОВОДА И ГОРЯЧЕГО ВОДОСНАБЖЕНИЯ ДИАМЕТРОМ ДО 50 ММ | 100 М ТРУБОПРОВОДА 0.03 | 90.73 2.72 | - - | - - | 3.48 0.10 | 0.16 0.00 | 94.37 2.83
158. | 3/10-10-20-30/30 | ХОМУТ С РЕЗЬБОЙ И ПРОКЛАДКОЙ КТР-25 | ШТ. 2 | - - | - - | - - | 1.14 2.28 | 0.08 0.16 | 1.22 2.44
159. | 3/10-10-20-40/10 | ПОДВЕСКА РЕЗЬБОВАЯ ПР-8 | М 0.6 | - - | - - | - - | 1.86 1.12 | 0.13 0.08 | 1.99 1.19
160. | 3/10-10-20-50/10 | ПЛАНКА ПУ-8,10,12 | ШТ. 2 | - - | - - | - - | 1.37 2.74 | 0.10 0.20 | 1.47 2.94
161. | 3/13-50-10/10 | ДЮБЕЛЬ-ВТУЛКА ДВ-8-12 ПЛАСТМАССОВАЯ | 1000 ШТ. 0.002 | - - | - - | - - | 135.19 0.27 | 9.80 0.02 | 144.99 0.29
162. | Е9-65-4 (Н11) | МОНТАЖ ОПОР ПОД ТРУБОПРОВОДЫ, ОПОРНЫЕ ЧАСТИ, СЕДЛА, КРОНШТЕЙНЫ, ХОМУТЫ | Т 0.005 | 388.16 1.94 | 102.17 0.51 | 22.72 0.11 | 58.93 0.29 | 4.44 0.02 | 553.70 2.77
163. | 3/10-10-20-10/20 | КРЕПЛЕНИЯ ДЛЯ ТРУБОПРОВОДОВ (КРОНШТЕЙНЫ, ПЛАНКИ) | КГ 5 | - - | - - | - - | 3.98 19.90 | 0.29 1.45 | 4.27 21.35
164. | Е26-150-1 (Н19) | ИЗОЛЯЦИЯ ТРУБОПРОВОДОВ ЦИЛИНДРАМИ ИЗ МИНЕРАЛЬНОЙ ВАТЫ, КАШИРОВАННЫМИ АЛЮМИНИЕВОЙ ФОЛЬГОЙ, С ПРОКЛЕИВАНИЕМ ШВОВ АЛЮМИНИЕВЫМ СКОТЧЕМ, НА ПРЯМЫХ И ФАСОННЫХ УЧАСТКАХ, ДИАМЕТР ТРУБОПРОВОДА 25 ММ, ТОЛЩИНА ИЗОЛЯЦИОННОГО СЛОЯ 40 ММ | 10 М 0.2 | 37.88 7.58 | 0.02 0.00 | - - | 14.60 2.92 | 1.14 0.23 | 53.64 10.73
165. | 1/10-120-160-60/С104-1738-36КМ | ЦИЛИНДР ТЕПЛОИЗОЛЯЦИОННЫЙ ИЗ МИНЕРАЛЬНОЙ ВАТЫ НА СИНТЕТИЧЕСКОМ СВЯЗУЮЩЕМ С ПОКРЫТИЕМ АЛЮМИНИЕВОЙ ФОЛЬГОЙ, ТОЛЩИНОЙ 30 ММ, ДЛЯ ТРУБ ДИАМЕТРОМ 25 ММ | М 2.06 | - - | - - | - - | 4.95 10.20 | 0.39 0.80 | 5.34 11.00
166. | 1/10-235-20/765 | ЛЕНТА КЛЕЙКАЯ АЛЮМИНИЕВАЯ (СКОТЧ ФОЛЬГИРОВАННЫЙ) 50 ММХ50 М | РУЛОН 0.5 | - - | - - | - - | 14.15 7.08 | 1.12 0.56 | 15.27 7.64
|  | ИТОГО ПРЯМЫЕ ЗАТРАТЫ : |  | 172 | 19 | 4 | 687 | 49 | 927
|  | ОХР и ОПР | [6 empty] | 135
|  | ПЛАНОВАЯ ПРИБЫЛЬ | [6 empty] | 122
|  | ИТОГО ПО ПТМ | [6 empty] | 1184
|  | ЗАТРАТЫ ТРУДА | [6 empty] | 12
| Ж3-10-15 | ТЕПЛОСНАБЖЕНИЕ Т1,Т2. ОБОРУДОВАНИЕ И ПРИБОРЫ
167. | Е16-15-2 (Н12) | УСТАНОВКА ВЕНТИЛЕЙ, ЗАДВИЖЕК, ЗАТВОРОВ, КЛАПАНОВ ОБРАТНЫХ, КРАНОВ ПРОХОДНЫХ НА ТРУБОПРОВОДАХ ИЗ СТАЛЬНЫХ ТРУБ ДИАМЕТРОМ ДО 50 ММ | ШТ. 4 | 23.11 92.44 | 1.94 7.76 | 0.23 0.92 | 6.84 27.36 | 0.50 2.00 | 32.39 129.56
168. | 3/3-50-80-40/40 | КРАНЫ СТАЛЬНЫЕ ШАРОВЫЕ ФЛАНЦЕВЫЕ ДЗТ РУ25 ДИАМЕТРОМ 32 ММ | ШТ. 4 | - - | - - | - - | 175.83 703.32 | 12.75 51.00 | 188.58 754.32
169. | 3/11-10-10-30/40 | ФЛАНЦЫ СТАЛЬНЫЕ ПЛОСКИЕ ПРИВАРНЫЕ ИЗ СТАЛИ МАРКИ ВСТ3СП2, ВСТ3СП3 ДАВЛЕНИЕМ 1,6 МПА (16 КГС/СМ2) ДИАМЕТРОМ 32 ММ | ШТ. 8 | - - | - - | - - | 9.33 74.64 | 0.68 5.44 | 10.01 80.08
170. | 3/3-50-80-10/10 | КРАНЫ ШАРОВЫЕ, МУФТОВЫЕ, ЛАТУННЫЕ 11Б27П1 ДИАМЕТРОМ 15 ММ | ШТ. 2 | - - | - - | - - | 8.87 17.74 | 0.64 1.28 | 9.51 19.02
171. | Е18-21-2 (Н12) | УСТАНОВКА ФИЛЬТРОВ ДИАМЕТРОМ 32 ММ | ФИЛЬТР 1 | 11.67 11.67 | 3.66 3.66 | 0.42 0.42 | 143.90 143.90 | 10.43 10.43 | 169.66 169.66
172. | Е18-22-2 (Н12) | УСТАНОВКА МАНОМЕТРОВ С ТРЕХХОДОВЫМ КРАНОМ | КОМПЛ. 4 | 3.51 14.04 | - - | - - | 25.75 103.00 | 1.87 7.48 | 31.13 124.52
173. | Ц12-698-1 (Н23) | БОБЫШКИ, ШТУЦЕРЫ НА УСЛОВНОЕ ДАВЛЕНИЕ ДО 10 МПА | 100 ШТ. 0.06 | 1028.60 61.72 | 254.51 15.27 | 0.12 0.01 | 197.02 11.82 | 15.17 0.91 | 1495.30 89.72
174. | 3/8-20-20/СЦЕН-13 | ОТБОРНОЕ УСТРОЙСТВО 16-200-СТ20-МП | ШТ 4 | - - | - - | - - | 13.40 53.60 | 0.97 3.88 | 14.37 57.48
175. | 3/8-20-20-10/10 | БОБЫШКА ДЛЯ МАНОМЕТРА | ШТ. 2 | - - | - - | - - | 6.97 13.94 | 0.51 1.02 | 7.48 14.96
176. | Е18-22-4 (Н12) | УСТАНОВКА ТЕРМОМЕТРОВ В ОПРАВЕ ПРЯМЫХ ИЛИ УГЛОВЫХ | КОМПЛ. 2 | 5.05 10.10 | - - | - - | 35.17 70.34 | 2.56 5.12 | 42.78 85.56
177. | Е22-40-1 (Н10) | УСТАНОВКА ТРОЙНИКА ДИАМЕТРОМ 50 ММ | ШТ. 2 | 5.51 11.02 | 0.97 1.94 | - - | 1.20 2.40 | 0.10 0.20 | 7.78 15.56
178. | 6/20-350-12/602 | ТРОЙНИК СТАЛЬНОЙ ПЕРЕХОДНОЙ ИСПОЛНЕНИЯ 2, НОМИНАЛЬНЫМ ДИАМЕТРОМ 50 ММ, НАРУЖНЫМ ДИАМЕТРОМ И ТОЛЩИНОЙ СТЕНКИ 57Х3-45Х2,5 ММ | ШТ. 2 | - - | - - | - - | 8.26 16.52 | 0.39 0.78 | 8.65 17.30
179. | Е16-33-1 (Н12) | ПРОКЛАДКА ТРУБОПРОВОДОВ ВОДОСНАБЖЕНИЯ ИЗ СТАЛЬНЫХ ОЦИНКОВАННЫХ ТРУБ НА ФИТИНГАХ, ДИАМЕТР ТРУБОПРОВОДА 15 ММ | 100 М 0.01 | 2429.68 24.30 | 239.41 2.39 | 153.92 1.54 | 1128.94 11.29 | 68.37 0.68 | 3866.40 38.66
180. | Е16-33-4 (Н12) | ПРОКЛАДКА ТРУБОПРОВОДОВ ВОДОСНАБЖЕНИЯ ИЗ СТАЛЬНЫХ ОЦИНКОВАННЫХ ТРУБ НА ФИТИНГАХ, ДИАМЕТР ТРУБОПРОВОДА 32 ММ | 100 М 0.15 | 2242.75 336.41 | 175.09 26.26 | 110.22 16.53 | 2233.46 335.02 | 132.17 19.83 | 4783.47 717.51
181. | Е16-29-1 (Н12) | ГИДРАВЛИЧЕСКОЕ ИСПЫТАНИЕ ТРУБОПРОВОДОВ СИСТЕМ ОТОПЛЕНИЯ, ВОДОПРОВОДА И ГОРЯЧЕГО ВОДОСНАБЖЕНИЯ ДИАМЕТРОМ ДО 50 ММ | 100 М ТРУБОПРОВОДА 0.16 | 90.73 14.52 | - - | - - | 3.48 0.56 | 0.16 0.03 | 94.37 15.10
182. | 3/10-10-20-30/40 | ХОМУТ С РЕЗЬБОЙ И ПРОКЛАДКОЙ КТР-32 | ШТ. 4 | - - | - - | - - | 1.22 4.88 | 0.09 0.36 | 1.31 5.24
183. | 3/10-10-20-40/10 | ПОДВЕСКА РЕЗЬБОВАЯ ПР-8 | М 1.2 | - - | - - | - - | 1.86 2.23 | 0.13 0.16 | 1.99 2.39
184. | 3/10-10-20-50/10 | ПЛАНКА ПУ-8,10,12 | ШТ. 4 | - - | - - | - - | 1.37 5.48 | 0.10 0.40 | 1.47 5.88
185. | 3/13-50-10/10 | ДЮБЕЛЬ-ВТУЛКА ДВ-8-12 ПЛАСТМАССОВАЯ | 1000 ШТ. 0.004 | - - | - - | - - | 135.19 0.54 | 9.80 0.04 | 144.99 0.58
186. | Е9-65-4 (Н11) | МОНТАЖ ОПОР ПОД ТРУБОПРОВОДЫ, ОПОРНЫЕ ЧАСТИ, СЕДЛА, КРОНШТЕЙНЫ, ХОМУТЫ | Т 0.01 | 388.16 3.88 | 102.17 1.02 | 22.72 0.23 | 58.93 0.59 | 4.44 0.04 | 553.70 5.53
187. | 3/10-10-20-10/20 | КРЕПЛЕНИЯ ДЛЯ ТРУБОПРОВОДОВ (КРОНШТЕЙНЫ, ПЛАНКИ) | КГ 10 | - - | - - | - - | 3.98 39.80 | 0.29 2.90 | 4.27 42.70
188. | Е26-150-2 (Н19) | ИЗОЛЯЦИЯ ТРУБОПРОВОДОВ ЦИЛИНДРАМИ ИЗ МИНЕРАЛЬНОЙ ВАТЫ, КАШИРОВАННЫМИ АЛЮМИНИЕВОЙ ФОЛЬГОЙ, С ПРОКЛЕИВАНИЕМ ШВОВ АЛЮМИНИЕВЫМ СКОТЧЕМ, НА ПРЯМЫХ И ФАСОННЫХ УЧАСТКАХ, ДИАМЕТР ТРУБОПРОВОДА 32 ММ, ТОЛЩИНА ИЗОЛЯЦИОННОГО СЛОЯ 40 ММ | 10 М 1 | 37.88 37.88 | 0.02 0.02 | - - | 15.11 15.11 | 1.17 1.17 | 54.18 54.18
189. | 1/10-120-160-60/147 | ЦИЛИНДР ТЕПЛОИЗОЛЯЦИОННЫЙ ИЗ МИНЕРАЛЬНОЙ ВАТЫ НА СИНТЕТИЧЕСКОМ СВЯЗУЮЩЕМ С ПОКРЫТИЕМ АЛЮМИНИЕВОЙ ФОЛЬГОЙ, ТОЛЩИНОЙ 30 ММ, ВНУТРЕННИМ ДИАМЕТРОМ 35 ММ | М 10.3 | - - | - - | - - | 5.00 51.50 | 0.40 4.12 | 5.40 55.62
190. | 1/10-235-20/765 | ЛЕНТА КЛЕЙКАЯ АЛЮМИНИЕВАЯ (СКОТЧ ФОЛЬГИРОВАННЫЙ) 50 ММХ50 М | РУЛОН 0.5 | - - | - - | - - | 14.15 7.08 | 1.12 0.56 | 15.27 7.64
|  | ИТОГО ПРЯМЫЕ ЗАТРАТЫ : |  | 618 | 58 | 19 | 1713 | 120 | 2509
|  | ОХР и ОПР | [6 empty] | 492
|  | ПЛАНОВАЯ ПРИБЫЛЬ | [6 empty] | 445
|  | ИТОГО ПО ПТМ | [6 empty] | 3446
|  | ЗАТРАТЫ ТРУДА | [6 empty] | 44
|  | ЗАТРАТЫ ТРУДА МАШИНИСТОВ | [6 empty] | 2
| Ж3-10-15 | КАНАЛИЗАЦИЯ К1. ОБОРУДОВАНИЕ И ПРИБОРЫ
191. | Е16-15-2 (Н12) | УСТАНОВКА ВЕНТИЛЕЙ, ЗАДВИЖЕК, ЗАТВОРОВ, КЛАПАНОВ ОБРАТНЫХ, КРАНОВ ПРОХОДНЫХ НА ТРУБОПРОВОДАХ ИЗ СТАЛЬНЫХ ТРУБ ДИАМЕТРОМ ДО 50 ММ | ШТ. 1 | 23.11 23.11 | 1.94 1.94 | 0.23 0.23 | 6.84 6.84 | 0.50 0.50 | 32.39 32.39
192. | 3/3-50-80-40/40 | КРАНЫ СТАЛЬНЫЕ ШАРОВЫЕ ФЛАНЦЕВЫЕ ДЗТ РУ25 ДИАМЕТРОМ 32 ММ | ШТ. 1 | - - | - - | - - | 175.83 175.83 | 12.75 12.75 | 188.58 188.58
193. | 3/11-10-10-30/40 | ФЛАНЦЫ СТАЛЬНЫЕ ПЛОСКИЕ ПРИВАРНЫЕ ИЗ СТАЛИ МАРКИ ВСТ3СП2, ВСТ3СП3 ДАВЛЕНИЕМ 1,6 МПА (16 КГС/СМ2) ДИАМЕТРОМ 32 ММ | ШТ. 2 | - - | - - | - - | 9.33 18.66 | 0.68 1.36 | 10.01 20.02
194. | 3/3-40-30-30/С300-41805-К | КЛАПАНЫ ОБРАТНЫЕ ДИАМЕТРОМ 40 ММ | ШТ. 1 | - - | - - | - - | 29.26 29.26 | 2.12 2.12 | 31.38 31.38
195. | Е16-33-4 (Н12) | ПРОКЛАДКА ТРУБОПРОВОДОВ ВОДОСНАБЖЕНИЯ ИЗ СТАЛЬНЫХ ОЦИНКОВАННЫХ ТРУБ НА ФИТИНГАХ, ДИАМЕТР ТРУБОПРОВОДА 32 ММ | 100 М 0.06 | 2242.75 134.57 | 175.09 10.51 | 110.22 6.61 | 2233.46 134.01 | 132.17 7.93 | 4783.47 287.02
196. | Е16-29-1 (Н12) | ГИДРАВЛИЧЕСКОЕ ИСПЫТАНИЕ ТРУБОПРОВОДОВ СИСТЕМ ОТОПЛЕНИЯ, ВОДОПРОВОДА И ГОРЯЧЕГО ВОДОСНАБЖЕНИЯ ДИАМЕТРОМ ДО 50 ММ | 100 М ТРУБОПРОВОДА 0.06 | 90.73 5.44 | - - | - - | 3.48 0.21 | 0.16 0.01 | 94.37 5.66
197. | 3/10-10-20-30/40 | ХОМУТ С РЕЗЬБОЙ И ПРОКЛАДКОЙ КТР-32 | ШТ. 2 | - - | - - | - - | 1.22 2.44 | 0.09 0.18 | 1.31 2.62
198. | 3/10-10-20-40/10 | ПОДВЕСКА РЕЗЬБОВАЯ ПР-8 | М 0.6 | - - | - - | - - | 1.86 1.12 | 0.13 0.08 | 1.99 1.19
199. | 3/10-10-20-50/10 | ПЛАНКА ПУ-8,10,12 | ШТ. 2 | - - | - - | - - | 1.37 2.74 | 0.10 0.20 | 1.47 2.94
200. | 3/13-50-10/10 | ДЮБЕЛЬ-ВТУЛКА ДВ-8-12 ПЛАСТМАССОВАЯ | 1000 ШТ. 0.002 | - - | - - | - - | 135.19 0.27 | 9.80 0.02 | 144.99 0.29
201. | Е18-13-1 (Н12) | УСТАНОВКА НАСОСОВ ПОГРУЖНЫХ | НАСОС 1 | 204.84 204.84 | 5.51 5.51 | 1.33 1.33 | 36.08 36.08 | 2.64 2.64 | 249.07 249.07
202. | 3/5-20-10/С300-50760-К | НАСОСЫ ПОГРУЖНЫЕ ДРЕНАЖНЫЕ С ПОПЛАВКОВЫМ КЛАПАНОМ | КОМПЛ. 1 | - - | - - | - - | 1288.80 1288.80 | 93.44 93.44 | 1382.24 1382.24
|  | ИТОГО ПРЯМЫЕ ЗАТРАТЫ : |  | 368 | 18 | 8 | 1696 | 121 | 2203
|  | ОХР и ОПР | [6 empty] | 305
|  | ПЛАНОВАЯ ПРИБЫЛЬ | [6 empty] | 276
|  | ИТОГО ПО ПТМ | [6 empty] | 2784
|  | ЗАТРАТЫ ТРУДА | [6 empty] | 26
|  | ЗАТРАТЫ ТРУДА МАШИНИСТОВ | [6 empty] | 1
| Ж3-20-92 | ЗДАНИЕ - ИНЖЕНЕРНОЕ ОБЕСПЕЧЕНИЕ. ТЕПЛОСНАБЖЕНИЕ И ГАЗОСНАБЖЕНИЕ. ДРУГОЕ. ПУСК И РЕГУЛИРОВКА СИСТЕМ ОТОПЛЕНИЯ
203. | ЕТ1 (Н12) | ПУСК И РЕГУЛИРОВКА | РУБ 1 | 11.62 11.62 | 0.74 0.74 | 0.12 0.12 | - - | - - | 12.36 12.36
|  | ИТОГО ПРЯМЫЕ ЗАТРАТЫ : |  | 12 | 1 | - | - | - | 13
|  | ОХР и ОПР | [6 empty] | 10
|  | ПЛАНОВАЯ ПРИБЫЛЬ | [6 empty] | 9
|  | ИТОГО ПО ПТМ | [6 empty] | 32
|  | ЗАТРАТЫ ТРУДА | [6 empty] | 1
|  | ВСЕГО, В ТОМ ЧИСЛЕ | [6 empty] | 297024
|  | СТРОИТЕЛЬНЫЕ РАБОТЫ, ВСЕГО В ТОМ ЧИСЛЕ | [6 empty] | 35464
|  | ЗАРАБОТНАЯ ПЛАТА | [6 empty] | 5512
|  | ЭКСПЛУАТАЦИЯ МАШИН И МЕХАНИЗМОВ, ВСЕГО | [6 empty] | 328
|  | В ТОМ ЧИСЛЕ ЗАРАБОТНАЯ ПЛАТА МАШИНИСТОВ | [6 empty] | 90
|  | МАТЕРИАЛЫ, ИЗДЕЛИЯ, КОНСТРУКЦИИ | [6 empty] | 19729
|  | ТРАНСПОРТ | [6 empty] | 1304
|  | ОХР и ОПР | [6 empty] | 4494
|  | ПЛАНОВАЯ ПРИБЫЛЬ | [6 empty] | 4097
|  | МОНТАЖНЫЕ РАБОТЫ, ВСЕГО В ТОМ ЧИСЛЕ | [6 empty] | 9281
|  | ЗАРАБОТНАЯ ПЛАТА | [6 empty] | 4230
|  | ЭКСПЛУАТАЦИЯ МАШИН И МЕХАНИЗМОВ, ВСЕГО | [6 empty] | 277
|  | В ТОМ ЧИСЛЕ ЗАРАБОТНАЯ ПЛАТА МАШИНИСТОВ | [6 empty] | 47
|  | МАТЕРИАЛЫ, ИЗДЕЛИЯ, КОНСТРУКЦИИ | [6 empty] | 1380
|  | ТРАНСПОРТ | [6 empty] | 101
|  | ОХР и ОПР | [6 empty] | 1674
|  | ПЛАНОВАЯ ПРИБЫЛЬ | [6 empty] | 1619
|  | ОБОРУДОВАНИЕ, МЕБЕЛЬ, ИНВЕНТАРЬ | [6 empty] | 247332
|  | ТРАНСПОРТ | [6 empty] | 4947
|  | ЗАТРАТЫ ТРУДА РАБОЧИХ | [6 empty] | 704
|  | ЗАТРАТЫ ТРУДА МАШИНИСТОВ | [6 empty] | 10
|  | СОСТАВИЛ | ____________________ |  |  |  |  | __________________
|  |  | (должность служащего) |  |  | (подпись) |  | (инициалы,фамилия)
|  | ПРОВЕРИЛ | ____________________ |  |  |  |  | __________________
|  |  | (должность служащего) |  |  | (подпись) |  | (инициалы,фамилия)

## 21-2-304-B0
НАИМЕНОВАНИЕ ОБЪЕКТА |  | МИКРОРАЙОН ЛОШИЦА-8.2. ДЕТСКОЕ ДОШКОЛЬНОЕ УЧРЕЖДЕНИЕ N11
КОД ОБЪЕКТА |  | 24.014
НАИМЕНОВАНИЕ ЗДАНИЯ, СООРУЖЕНИЯ |  | ДЕТСКИЙ САД НА 230 МЕСТ
ШИФР ЗДАНИЯ, СООРУЖЕНИЯ |  | 2
КОМПЛЕКТ ЧЕРТЕЖЕЙ |  | ВК.ТХ-9Л
ВЕДОМОСТЬ ОБЪЕМОВ И СТОИМОСТИ РАБОТ № 304
(НОРМЫ 2022г.)
ВНУТРЕННИЕ САНТЕХНИЧЕСКИЕ УСТРОЙСТВА#ОБОРОТНОЕ ВОДОСНАБЖЕНЕ БАССЕЙНА
СОСТАВЛЕНА В ЦЕНАХ НА 1 МАРТА 2025г.
ОБОСНОВА- НИЕ | НАИМЕНОВАНИЕ ВИДОВ РАБОТ | ОБЪЕМ | СТОИМОСТЬ, ТЫС.РУБ.
|  |  | ЗАРАБОТНАЯ ПЛАТА | ЭКСПЛУАТА- ЦИЯ МАШИН И МЕХА- НИЗМОВ | МАТЕРИАЛЫ, ИЗДЕЛИЯ, КОНСТРУК- ЦИИ | ОБОРУДОВА- НИЕ,МЕБЕЛЬ, ИНВЕНТАРЬ | ОХР и ОПР | ПРОЧИЕ СРЕДСТВА | ВСЕГО
|  | ЕД.ИЗМ. | ТРУДОЕМ- КОСТЬ, ЧЕЛ.Ч. | В Т.Ч.З/П МАШИ- НИСТОВ | ТРАНСПОРТ | ТРАНСПОРТ | ПЛАНОВАЯ ПРИБЫЛЬ
1 | 2 | 3 | 4 | 5 | 6 | 7 | 8 | 9 | 10
Ж3-10-35 | ОБОРОТНОЕ ВОДОСНАБЖЕНИЕ. ОБОРУДОВАНИЕ И ПРИБОРЫ | 22 | 4,074 | 0,241 | 1,623 | 247,332 | 1,591 | 0 | 261,473
|  | ШТ (КОМП | 296 | 0,05 | 0,12 | 4,947 | 1,545
Ж3-10-35 | ОБОРОТНОЕ ВОДОСНАБЖЕНИЕ. МАТЕРИАЛЫ И ПРИБОРЫ | 196 | 2,132 | 0,156 | 10,046 | 0 | 1,685 | 0 | 16,307
|  | ШТ (КОМП | 154 | 0,015 | 0,738 | 0 | 1,55
Ж3-10-31 | ОБОРОТНОЕ ВОДОСНАБЖЕНИЕ. ТРУБОПРОВОДЫ | 115 | 2,369 | 0,113 | 5,346 | 0 | 1,95 | 0 | 11,802
|  | М | 171 | 0,039 | 0,255 | 0 | 1,769
Ж3-10-15 | ХОЛОДНОЕ ВОДОСНАБЖЕНИЕ В1. ВОДОМЕРНЫЙ УЗЕЛ N2. ОБОРУДОВАНИЕ И ПРИБОРЫ | 5 | 0,172 | 0,019 | 0,687 | 0 | 0,135 | 0 | 1,184
|  | ШТ (КОМП | 12 | 0,004 | 0,049 | 0 | 0,122
Ж3-10-15 | ТЕПЛОСНАБЖЕНИЕ Т1,Т2. ОБОРУДОВАНИЕ И ПРИБОРЫ | 19 | 0,618 | 0,058 | 1,713 | 0 | 0,492 | 0 | 3,446
|  | ШТ (КОМП | 44 | 0,019 | 0,12 | 0 | 0,445
Ж3-10-15 | КАНАЛИЗАЦИЯ К1. ОБОРУДОВАНИЕ И ПРИБОРЫ | 2 | 0,368 | 0,018 | 1,696 | 0 | 0,305 | 0 | 2,784
|  | ШТ (КОМП | 26 | 0,008 | 0,121 | 0 | 0,276
Ж3-20-92 | ЗДАНИЕ - ИНЖЕНЕРНОЕ ОБЕСПЕЧЕНИЕ. ТЕПЛОСНАБЖЕНИЕ И ГАЗОСНАБЖЕНИЕ. ДРУГОЕ. ПУСК И РЕГУЛИРОВКА СИСТЕМ ОТОПЛЕНИЯ | 30,5 | 0,012 | 0,001 | 0 | 0 | 0,01 | 0 | 0,032
|  | РУБ | 1 | 0 | 0 | 0 | 0,009
| И Т О Г О | 0 | 9,745 | 0,606 | 21,111 | 247,332 | 6,168 | 0 | 297,028
|  |  | 704 | 0,135 | 1,403 | 4,947 | 5,716
| СОСТАВИЛ | ______________________________ | [5 empty] | __________________
|  | (должность служащего) |  |  |  | (подпись) |  | (инициалы,фамилия)
| ПРОВЕРИЛ | ______________________________ | [5 empty] | __________________
|  | (должность служащего) |  |  |  | (подпись) |  | (инициалы,фамилия)

## 21-2-304-Q1
НАИМЕНОВАНИЕ ОБЪЕКТА |  | МИКРОРАЙОН ЛОШИЦА-8.2. ДЕТСКОЕ ДОШКОЛЬНОЕ УЧРЕЖДЕНИЕ N11
КОД ОБЪЕКТА |  | 24.014
НАИМЕНОВАНИЕ ЗДАНИЯ, СООРУЖЕНИЯ |  | ДЕТСКИЙ САД НА 230 МЕСТ
ШИФР ЗДАНИЯ, СООРУЖЕНИЯ |  | 2
КОМПЛЕКТ ЧЕРТЕЖЕЙ |  | ВК.ТХ-9Л
ВЕДОМОСТЬ ОБЪЕМОВ РАБОТ И РАСХОДОВ РЕСУРСОВ С КОДАМИ РБ ДЛЯ ЛОКАЛЬНОЙ СМЕТЫ № 304
(НОРМЫ 2022г.)
ВНУТРЕННИЕ САНТЕХНИЧЕСКИЕ УСТРОЙСТВА#ОБОРОТНОЕ ВОДОСНАБЖЕНЕ БАССЕЙНА
ОБОСНОВАНИЕ | НАИМЕНОВАНИЕ ВИДОВ | ЕДИНИЦА ИЗМЕРЕНИЯ | КОД | НАИМЕНОВАНИЕ РЕСУРСОВ | ЕД.ИЗМ. | КОЛИЧЕСТВО
| РАБОТ | ОБЪЕМ | РЕСУРСА
1 | 2 | 3 | 4 | 5 | 6 | 7
Ж3-10-35 | ОБОРОТНОЕ ВОДОСНАБЖЕНИЕ. ОБОРУДОВАНИЕ И ПРИБОРЫ | ШТ (КОМП 22
|  |  | 1-1 | ЗАТРАТЫ ТРУДА РАБОЧИХ | ЧЕЛ.Ч | 295.242
|  |  | 1-3 | ЗАТРАТЫ ТРУДА МАШИНИСТОВ | ЧЕЛ.-Ч | 3.6266
|  |  | М010315 | ТРАКТОРЫ НА ГУСЕНИЧНОМ ХОДУ ПРИ РАБОТЕ НА ДРУГИХ ВИДАХ СТРОИТЕЛЬСТВА, 132 (180) КВТ (Л. С) | МАШ.Ч | 0.02
|  |  | М020130* | КРАНЫ БАШЕННЫЕ ПРИ РАБОТЕ НА ДРУГИХ ВИДАХ СТРОИТЕЛЬСТВА, 10 Т | МАШ.Ч | 1.0654
|  |  | М030101 | АВТОПОГРУЗЧИКИ 5 Т | МАШ.Ч | 0.08
|  |  | М030403 | ЛЕБЕДКИ ЭЛЕКТРИЧЕСКИЕ ТЯГОВЫМ УСИЛИЕМ 19,62 (2) КН (Т) | МАШ.Ч | 2.582
|  |  | М030404 | ЛЕБЕДКИ ЭЛЕКТРИЧЕСКИЕ ТЯГОВЫМ УСИЛИЕМ ДО 31,39 (3,2) КН (Т) | МАШ.Ч | 3.15
|  |  | М030408* | ЛЕБЕДКИ ЭЛЕКТРИЧЕСКИЕ ТЯГОВЫМ УСИЛИЕМ 156,96 (16) КН (Т) | МАШ.Ч | 0.16
|  |  | М031895 | ТАЛЬ ЭЛЕКТРИЧЕСКАЯ ОБЩЕГО НАЗНАЧЕНИЯ ГРУЗОПОДЪЕМНОСТЬЮ 5 Т | МАШ.Ч | 0.38
|  |  | М040502 | УСТАНОВКИ ДЛЯ СВАРКИ РУЧНОЙ ДУГОВОЙ (ПОСТОЯННОГО ТОКА) | МАШ.Ч | 21.5
|  |  | М040504 | АППАРАТ ДЛЯ ГАЗОВОЙ СВАРКИ И РЕЗКИ | МАШ.Ч | 2.9
|  |  | М042900* | УСТАНОВКИ ДЛЯ ГИДРАВЛИЧЕСКИХ ИСПЫТАНИЙ ТРУБОПРОВОДОВ ДАВЛЕНИЕ НАГНЕТАНИЯ НИЗКОЕ 0,1 (1) МПА (КГС/СМ2), ВЫСОКОЕ 10 (100) МПА (КГС/СМ2) | МАШ.Ч | 0.4
|  |  | М050102 | КОМПРЕССОРЫ ПЕРЕДВИЖНЫЕ С ДВИГАТЕЛЕМ ВНУТРЕННЕГО СГОРАНИЯ ДАВЛЕНИЕМ ДО 686 КПА (7АТМ) 5 М3/МИН | МАШ.Ч | 0.24
|  |  | М100602* | МОЛОТКИ БУРИЛЬНЫЕ ЛЕГКИЕ ПРИ РАБОТЕ ОТ КОМПРЕССОРНЫХ СТАНЦИЙ ПЕРЕДВИЖНЫХ | МАШ.Ч | 0.24
|  |  | М330301* | МАШИНЫ ШЛИФОВАЛЬНЫЕ ЭЛЕКТРИЧЕСКИЕ | МАШ.Ч | 16.83
|  |  | М331451 | ПЕРФОРАТОРЫ ЭЛЕКТРИЧЕСКИЕ | МАШ.Ч | 3.66
|  |  | М331617 | СРЕДСТВА МАЛОЙ МЕХАНИЗАЦИИ | МАШ.Ч | 1.3377
|  |  | М400001 | АВТОМОБИЛЬ БОРТОВОЙ, ГРУЗОПОДЪЕМНОСТЬЮ ДО 5 Т | МАШ.Ч | 0.5235
|  |  | М400002 | АВТОМОБИЛЬ БОРТОВОЙ, ГРУЗОПОДЪЕМНОСТЬЮ ДО 8 Т | МАШ.Ч | 0.2
|  |  | 1 | Материалы для строительных работ
|  |  | 1/10 | Материалы для строительных работ общего назначения
|  |  | 1/10-10 | Известь, цемент и другие вяжущие
|  |  | 1/10-10-10/180 | МОДИФИЦИРОВАННАЯ СУХАЯ ЦЕМЕНТНАЯ СМЕСЬ ДЛЯ ПРИГОТОВЛЕНИЯ БЕЗУСАДОЧНЫХ РАСШИРЯЮЩИХСЯ СТРОИТЕЛЬНЫХ РАСТВОРОВ И БЕТОНОВ С ВЫСОКОЙ ОДНОРОДНОСТЬЮ | Т | 0.00064
|  |  | 1/10-135 | Нефтепродукты, газы, химические материалы
|  |  | 1/10-135-20/60 | КИСЛОРОД ТЕХНИЧЕСКИЙ ГАЗООБРАЗНЫЙ | М3 | 7
|  |  | 1/10-135-20/75 | СМЕСЬ ПРОПАНА И БУТАНА ТЕХНИЧЕСКИХ | КГ | 1.2
|  |  | 1/10-140 | Электроды, прутки винипластовые, проволока сварочные
|  |  | 1/10-140-40/25 | ЭЛЕКТРОДЫ УОНИ 13/45 | КГ | 0.24
|  |  | 1/10-140-40/30 | ЭЛЕКТРОДЫ УОНИ 13/55 | КГ | 17.5
|  |  | 1/10-140-40/45 | ЭЛЕКТРОДЫ ТИПА Э42А ДИАМЕТРОМ 2 ММ | Т | 0.0063
|  |  | 1/10-140-40/100 | ЭЛЕКТРОДЫ ТИПА Э42А ДИАМЕТРОМ 4 ММ | Т | 0.00064
|  |  | 1/10-150 | Полуэбониты, эбониты, паронитовые изделия
|  |  | 1/10-150-15/70 | ПРОКЛАДКИ ИЗ ПАРОНИТА МАРКИ ПМБ, ТОЛЩИНОЙ 3 ММ | КГ | 0.0016
|  |  | 1/10-150-15/120 | ПРОКЛАДКА ИЗ ПАРОНИТА МАРКИ ПОН ТОЛЩИНОЙ 2 ММ, ДИАМЕТРОМ 200 ММ | ШТ. | 1
|  |  | 1/10-150-15/125 | ПРОКЛАДКА ИЗ ПАРОНИТА МАРКИ ПОН ТОЛЩИНОЙ 2 ММ, ДИАМЕТРОМ 250 ММ | ШТ. | 2
|  |  | 1/10-150-15/130 | ПРОКЛАДКА ИЗ ПАРОНИТА МАРКИ ПОН ТОЛЩИНОЙ 2 ММ, ДИАМЕТРОМ 300 ММ | ШТ. | 1
|  |  | 1/10-170 | Оснастка технологическая и инструментальная
|  |  | 1/10-170-5/5 | СВЕРЛА АЛМАЗНЫЕ ПО БЕТОНУ (КОЛЬЦЕВЫЕ СВЕРЛА), ДИАМЕТРОМ 20 ММ | ШТ. | 3
|  |  | 1/10-180 | Материалы шлифовальные
|  |  | 1/10-180-20/57 | КРУГИ ШЛИФОВАЛЬНЫЕ ДЛЯ СПЕЦИАЛЬНЫХ МОНТАЖНЫХ РАБОТ 5П 180 Х 6 Х 22 | ШТ. | 0.7
|  |  | 1/10-180-20/64 | КРУГИ ШЛИФОВАЛЬНЫЕ ДЛЯ СПЕЦИАЛЬНЫХ МОНТАЖНЫХ РАБОТ 5П 230 Х 6 Х 22 | ШТ. | 5
|  |  | 1/10-230 | Материалы для отделочных работ
|  |  | 1/10-230-40-20/136 | КРАСКА МАСЛЯНАЯ МА-15, СУРИК ЖЕЛЕЗНЫЙ | КГ | 0.12
|  |  | 1/10-230-40-65/60 | СУРИК СВИНЦОВЫЙ, ПИГМЕНТ | КГ | 0.03
|  |  | 1/10-230-50-15/29 | ОЛИФА ОКСОЛЬ | КГ | 0.05
|  |  | 1/10-230-50-15/31 | ОЛИФА НАТУРАЛЬНАЯ | КГ | 0.02
|  |  | 1/10-235 | Изделия герметизирующие, уплотняющие, изолирующие
|  |  | 1/10-235-3/20 | КАБОЛКА | Т | 0.0002
|  |  | 1/10-235-3/47 | ЛЬНЯНАЯ ПРЯДЬ | КГ | 0.06
|  |  | 1/10-235-5/57 | ПЛАСТИНА РЕЗИНОВАЯ ТЕХНИЧЕСКАЯ ТЕПЛОМОРОЗОКИСЛОТОЩЕЛОЧЕСТОЙКАЯ (ТМКЩ) | КГ | 0.32
|  |  | 1/10-240 | Метизы и крепежные изделия
|  |  | 1/10-240-10-10/131 | БОЛТЫ СТРОИТЕЛЬНЫЕ | Т | 0.001141
|  |  | 1/10-240-20/1 | ГАЙКИ СТРОИТЕЛЬНЫЕ | Т | 0.000326
|  |  | 1/10-240-50-16/6 | ШАЙБА ПЛОСКАЯ ОЦИНКОВАННАЯ | КГ | 0.163
|  |  | 1/10-260 | Металлопрокат и металлоизделия (за исключением металлоизделий части 2)
|  |  | 1/10-260-30-18/7 | ПРОКАТ ГОРЯЧЕКАТАНЫЙ ПОЛОСОВОЙ ИЗ СТАЛИ УГЛЕРОДИСТОЙ ОБЫКНОВЕННОГО КАЧЕСТВА МАРКИ СТ3СП, СТ3ПС, РАЗМЕРАМИ 10 Х 100 ММ | Т | 0.0761
|  |  | 1/10-280 | Прочие материалы для строительных работ
|  |  | 1/10-280-20/40 | ВОДА | М3 | 3.17
|  |  | 1/35 | Материалы для строительства железных дорог и трамвайных путей
|  |  | 1/35-10 | Материалы для строительства железных дорог
|  |  | 1/35-10-30-10/5 | ШПАЛЫ НЕПРОПИТАННЫЕ ДЛЯ ЖЕЛЕЗНЫХ ДОРОГ УЗКАЯ КОЛЕЯ ТИП I | ШТ. | 0.2
|  |  | 3 | Материалы и изделия для санитарно-технических работ
|  |  | 3/11 | Фланцы
|  |  | 3/11-10 | Фланцы для трубопроводов
|  |  | 3/11-10-10-20/130 | ФЛАНЦЫ СТАЛЬНЫЕ ПЛОСКИЕ ПРИВАРНЫЕ ИЗ СТАЛИ МАРКИ ВСТ3СП2, ВСТ3СП3 ДАВЛЕНИЕМ 1,0 МПА (10 КГС/СМ2) ДИАМЕТРОМ 200 ММ | ШТ. | 1
|  |  | 3/11-10-10-20/140 | ФЛАНЦЫ СТАЛЬНЫЕ ПЛОСКИЕ ПРИВАРНЫЕ ИЗ СТАЛИ МАРКИ ВСТ3СП2, ВСТ3СП3 ДАВЛЕНИЕМ 1,0 МПА (10 КГС/СМ2) ДИАМЕТРОМ 250 ММ | ШТ. | 2
|  |  | 3/11-10-10-20/150 | ФЛАНЦЫ СТАЛЬНЫЕ ПЛОСКИЕ ПРИВАРНЫЕ ИЗ СТАЛИ МАРКИ ВСТ3СП2, ВСТ3СП3 ДАВЛЕНИЕМ 1,0 МПА (10 КГС/СМ2) ДИАМЕТРОМ 300 ММ | ШТ. | 1
|  |  | 3/13 | Другие материалы для сантехработ
|  |  | 3/13-10 | Болты с гайками и шайбами
|  |  | 3/13-10-10/60 | БОЛТЫ С ГАЙКАМИ И ШАЙБАМИ ДЛЯ САНИТАРНО-ТЕХНИЧЕСКИХ РАБОТ ДИАМЕТРОМ 16 ММ | Т | 0.01627
|  |  | 4 | Железобетонные и бетонные изделия и конструкции (в т.ч. типовые), керамические изделия, нерудные материалы, бетоны и растворы
|  |  | 4/1 | Конструкции и изделия бетонные и железобетонные, керамические изделия, нерудные материалы, товарные бетоны и растворы
|  |  | 4/1-5 | Материалы природные нерудные. Гравий керамзитовый. Керамзит
|  |  | 4/1-5-40-40-20/20 | ПЕСОК СУХОЙ КВАРЦЕВЫЙ (SIО2-99%) ФРАКЦИИ 0,4-0,8 ММ | Т | 1.4935
Прочие
|  |  | СЦЕН-АВД-РЕГ | СТОИМОСТЬ УСТРОЙСТВА ДОЗИРОВКИ РЕАГЕНТОВ, В К-ТЕ: АВТОМАТИЧЕСКАЯ СТАНЦИЯ ДОЗИРОВАНИЯ И КОНТРОЛЯ УРОВНЯ, НАСОССЫ, ДАТЧИК УРОВНЯ, КОЛИБРОВОЧНЫЕ Р-РЫ, ВСАСЫВАЮЩЕЕ УСТРОЙСТВО | КОМПЛЕКТ | 1
|  |  | СЦЕН-АМХГК-80 | СТОИМОСТЬ АВТОМАТИЧЕСКОГО МНОГОХОДОВОГО ГИДРАВЛИЧЕСКОГО КЛАПАНА ДИАМЕТРОМ 80 ММ | ШТ | 1
|  |  | СЦЕН-ДТ | СТОИМОСТЬ ДАТЧИКА ТЕМПЕРАТУРЫ | ШТ | 1
|  |  | СЦЕН-КАН-30 | СТОМИСОТЬ КАНИСТРЫ ПОЛИЭТИЛЕНОВОЙ 30Л | ШТ | 3
|  |  | СЦЕН-КЛР-БЕЛ | СТОИМОСТЬ КЛАПАНА РЕГУЛИРУЮЩЕГО ШАРОВОГО С ЭЛЕКТРОПРИВОДОМ | ШТ | 1
|  |  | СЦЕН-КТЧБ | СТОИМОСТЬ КОМПЛЕКТА ЧИСТКИ БАССЕЙНА | КОМПЛЕКТ | 1
|  |  | СЦЕН-НС-ПРЕФ | СТОМИСОТЬ НАСОСА ЦИРКУЛЯЦИОННОГО САМОВСАСЫВАЮЩЕГО С ПРЕФИЛЬТРОМ | КОМПЛЕКТ | 2
|  |  | СЦЕН-РУ | СТОИМОСТЬ РЕГУЛЯТОРА УРОВНЯ ПОПЛАВКОГО | ШТ | 1
|  |  | СЦЕН-СКИМ | СТОИМОСТЬ СКИММЕРА ИЗ ПЛАСТИКА ВСТРОЕННОГО | ШТ | 2
|  |  | СЦЕН-СТ-ДОЗ | СТОИМОСТЬ СТАНЦИИ ДОЗИРОВКИ КОАГУЛЯНТА, В К-ТЕ: УСТРОЙСТВО ДОЗИРОКИ КОАГУЛЯНТА В КОМПЛЕКТЕ С ДОЗИРОВОЧНЫМ НАСОСОМ, ЦИФРОВОЕ МЕНЮ, ВСАСЫВАЮЩЕЕ УСТРОЙСТВО | КОМПЛЕКТ | 1
|  |  | СЦЕН-ТЕПЛ-ВВ | СТОИМОСТЬ ТЕПЛООБМЕННИКА ВОДО-ВОДЯНОГО | КОМПЛЕКТ | 1
|  |  | СЦЕН-ТР-Д | СТОИМОСТЬ ДОННОГО ТРАПА | ШТ | 2
|  |  | СЦЕН-УФУ | СТОИМОСТЬ УЛЬТРАФИОЛЕТОВОЙ УСТАНОВКИ В К-ТЕ С БЛОКОМ ПРОМЫВКИ И ПУЛЬТОМ УПРАВЛЕНИЯ | КОМПЛЕКТ | 1
|  |  | СЦЕН-Ф-1000 | СТОМИОСТЬ ФИЛЬТРА ДЛЯ ОБЩЕСТВЕННЫХ БАССЕЙНОВ ДИАМЕТРОМ 1000 ММ | КОМПЛЕКТ | 1
|  |  | СЦЕН-ФОРС-СТ | СТОИМОСТЬ ФОРСУНКИ СТЕНОВОЙ 2" | ШТ | 5
|  |  | СЦЕН-ШКУ | СТОИМОСТЬ КОМПЛЕКТНОГО ЭЛЕКТРИЧЕСКОГО ШКАФА УПРАВЛЕНИЯ С КОМПЛЕКТОМ АВТОМАТИКИ И ЭЛЕКТРОПРОВОДКИ | КОМПЛЕКТ | 1
Ж3-10-35 | ОБОРОТНОЕ ВОДОСНАБЖЕНИЕ. МАТЕРИАЛЫ И ПРИБОРЫ | ШТ (КОМП 196
|  |  | 1-1 | ЗАТРАТЫ ТРУДА РАБОЧИХ | ЧЕЛ.Ч | 154.1036
|  |  | 1-3 | ЗАТРАТЫ ТРУДА МАШИНИСТОВ | ЧЕЛ.-Ч | 1.0607
|  |  | М020130* | КРАНЫ БАШЕННЫЕ ПРИ РАБОТЕ НА ДРУГИХ ВИДАХ СТРОИТЕЛЬСТВА, 10 Т | МАШ.Ч | 0.56
|  |  | М040502 | УСТАНОВКИ ДЛЯ СВАРКИ РУЧНОЙ ДУГОВОЙ (ПОСТОЯННОГО ТОКА) | МАШ.Ч | 27.7419
|  |  | М330201* | МАШИНЫ СВЕРЛИЛЬНЫЕ ЭЛЕКТРИЧЕСКИЕ | МАШ.Ч | 13.104
|  |  | М330301* | МАШИНЫ ШЛИФОВАЛЬНЫЕ ЭЛЕКТРИЧЕСКИЕ | МАШ.Ч | 1.1421
|  |  | М331617 | СРЕДСТВА МАЛОЙ МЕХАНИЗАЦИИ | МАШ.Ч | 0.37
|  |  | М400001 | АВТОМОБИЛЬ БОРТОВОЙ, ГРУЗОПОДЪЕМНОСТЬЮ ДО 5 Т | МАШ.Ч | 0.13072
|  |  | 1 | Материалы для строительных работ
|  |  | 1/10 | Материалы для строительных работ общего назначения
|  |  | 1/10-125 | Материалы для полов
|  |  | 1/10-125-40/С101-999-1114-К | ЗАЩИТНОЕ ПОКРЫВАЛО ДЛЯ БАССЕЙНОВ | М2 | 35
|  |  | 1/10-135 | Нефтепродукты, газы, химические материалы
|  |  | 1/10-135-10-8/35 | МАСЛО ИНДУСТРИАЛЬНОЕ И-20А | Т | 0.00022
|  |  | 1/10-140 | Электроды, прутки винипластовые, проволока сварочные
|  |  | 1/10-140-40/25 | ЭЛЕКТРОДЫ УОНИ 13/45 | КГ | 0.9
|  |  | 1/10-140-40/45 | ЭЛЕКТРОДЫ ТИПА Э42А ДИАМЕТРОМ 2 ММ | Т | 0.00092
|  |  | 1/10-140-40/95 | ЭЛЕКТРОДЫ ТИПА Э42 ДИАМЕТРОМ 4 ММ | Т | 0.0038
|  |  | 1/10-140-40/100 | ЭЛЕКТРОДЫ ТИПА Э42А ДИАМЕТРОМ 4 ММ | Т | 0.008748
|  |  | 1/10-150 | Полуэбониты, эбониты, паронитовые изделия
|  |  | 1/10-150-15/70 | ПРОКЛАДКИ ИЗ ПАРОНИТА МАРКИ ПМБ, ТОЛЩИНОЙ 3 ММ | КГ | 0.014
|  |  | 1/10-180 | Материалы шлифовальные
|  |  | 1/10-180-20/64 | КРУГИ ШЛИФОВАЛЬНЫЕ ДЛЯ СПЕЦИАЛЬНЫХ МОНТАЖНЫХ РАБОТ 5П 230 Х 6 Х 22 | ШТ. | 1.296
|  |  | 1/10-230 | Материалы для отделочных работ
|  |  | 1/10-230-40-20/28 | КРАСКА МАСЛЯНАЯ МА-15, БЕЖЕВАЯ | Т | 0.001247
|  |  | 1/10-230-40-65/60 | СУРИК СВИНЦОВЫЙ, ПИГМЕНТ | КГ | 0.09
|  |  | 1/10-230-50-15/31 | ОЛИФА НАТУРАЛЬНАЯ | КГ | 0.09
|  |  | 1/10-235 | Изделия герметизирующие, уплотняющие, изолирующие
|  |  | 1/10-235-3/47 | ЛЬНЯНАЯ ПРЯДЬ | КГ | 0.09
|  |  | 1/10-235-5/57 | ПЛАСТИНА РЕЗИНОВАЯ ТЕХНИЧЕСКАЯ ТЕПЛОМОРОЗОКИСЛОТОЩЕЛОЧЕСТОЙКАЯ (ТМКЩ) | КГ | 0.63
|  |  | 1/10-240 | Метизы и крепежные изделия
|  |  | 1/10-240-10-10/131 | БОЛТЫ СТРОИТЕЛЬНЫЕ | Т | 0.001652
|  |  | 1/10-240-20/1 | ГАЙКИ СТРОИТЕЛЬНЫЕ | Т | 0.000472
|  |  | 1/10-240-50-16/6 | ШАЙБА ПЛОСКАЯ ОЦИНКОВАННАЯ | КГ | 0.236
|  |  | 3 | Материалы и изделия для санитарно-технических работ
|  |  | 3/1 | Материалы и изделия для вентиляции и кондиционирования
|  |  | 3/1-110 | Вставки
|  |  | 3/1-110-20-20/С300-23109-К | РЕЗИНОВОЕ УПЛОТНЕНИЕ ДИАМЕТРОМ 80 ММ | КОМПЛ. | 4
|  |  | 3/3 | Арматура трубопроводная
|  |  | 3/3-20 | Задвижки
|  |  | 3/3-20-20-10/С300-27163-К | ЗАДВИЖКИ ФЛАНЦЕВЫЕ ДИАМЕТРОМ 50 ММ | ШТ. | 3
|  |  | 3/3-20-20-10/С300-27164-К | ЗАДВИЖКИ ФЛАНЦЕВЫЕ ДИАМЕТРОМ ДО 80 ММ | ШТ. | 10
|  |  | 3/3-40 | Клапаны
|  |  | 3/3-40-10-30/С300-41714-1К | КЛАПАНЫ ОБРАТНЫЕ ФЛАНЦЕВЫЕ ДИАМЕТРОМ 20 ММ | ШТ. | 1
|  |  | 3/3-40-10-30/С300-41717-К | КЛАПАНЫ ОБРАТНЫЕ ФЛАНЦЕВЫЕ ДИАМЕТРОМ 75 ММ | ШТ. | 3
|  |  | 3/3-50 | Краны
|  |  | 3/3-50-30-20/10 | КРАНЫ РЕГУЛИРУЮЩИЕ ТРЕХХОДОВЫЕ КРТПП ЛАТУННЫЕ ДИАМЕТРОМ 15 ММ | ШТ. | 7
|  |  | 3/3-50-80-10/С300-47429-ОТ | КРАНЫ ДЛЯ ОТБОРА ПРОБ ДИАМЕТРОМ 15 ММ | ШТ. | 3
|  |  | 3/3-50-80-10/СЦЕН-ДАТ-ПОТ | СТОИМОСТЬ ДАТЧИКА ПОТОКА | ШТ. | 1
|  |  | 3/3-50-80-40/С300-47448-РОТ | РОТАМЕТР ДИАМЕТРОМ 75 ММ | ШТ. | 1
|  |  | 3/3-50-80-70/10 | КРАНЫ ШАРОВЫЕ ПОЛИПРОПИЛЕНОВЫЕ ДИАМЕТРОМ 20 ММ | ШТ. | 4
|  |  | 3/3-50-80-70/20 | КРАНЫ ШАРОВЫЕ ПОЛИПРОПИЛЕНОВЫЕ ДИАМЕТРОМ 25 ММ | ШТ. | 2
|  |  | 3/3-50-80-70/30 | КРАНЫ ШАРОВЫЕ ПОЛИПРОПИЛЕНОВЫЕ ДИАМЕТРОМ 32 ММ | ШТ. | 1
|  |  | 3/3-50-80-70/50 | КРАНЫ ШАРОВЫЕ ПОЛИПРОПИЛЕНОВЫЕ ДИАМЕТРОМ 50 ММ | ШТ. | 5
|  |  | 3/8 | Приборы для регулирования, измерения и учета
|  |  | 3/8-20 | Манометры
|  |  | 3/8-20-10-10/10 | МАНОМЕТРЫ ОБЩЕГО НАЗНАЧЕНИЯ ОБМ1-100 | ШТ. | 7
|  |  | 3/8-20-20/СЦЕН-14 | ОТБОРНОЕ УСТРОЙСТВО 16-70-СТ20-МП | ШТ | 7
|  |  | 3/8-20-20/СЦЕН-19 | БОБЫШКА БТБ4-G1/2 | ШТ | 2
|  |  | 3/8-30 | Термометры
|  |  | 3/8-30-10/10 | ТЕРМОМЕТРЫ В ОПРАВЕ ПРЯМЫЕ ИЛИ УГЛОВЫЕ | ШТ. | 2
|  |  | 3/10 | Крепления и кронштейны для трубопроводов, радиаторов, воздуховодов
|  |  | 3/10-10 | Кронштейны и крепления
|  |  | 3/10-10-20-30/10 | ХОМУТ С РЕЗЬБОЙ И ПРОКЛАДКОЙ КТР-15 | ШТ. | 8
|  |  | 3/10-10-20-30/20 | ХОМУТ С РЕЗЬБОЙ И ПРОКЛАДКОЙ КТР-20 | ШТ. | 20
|  |  | 3/10-10-20-30/30 | ХОМУТ С РЕЗЬБОЙ И ПРОКЛАДКОЙ КТР-25 | ШТ. | 6
|  |  | 3/10-10-20-30/50 | ХОМУТ С РЕЗЬБОЙ И ПРОКЛАДКОЙ КТР-40 | ШТ. | 34
|  |  | 3/10-10-20-30/60 | ХОМУТ С РЕЗЬБОЙ И ПРОКЛАДКОЙ КТР-50 | ШТ. | 28
|  |  | 3/10-10-20-30/70 | ХОМУТ С РЕЗЬБОЙ И ПРОКЛАДКОЙ КТР-76 | ШТ. | 22
|  |  | 3/10-10-20-30/80 | ХОМУТ С РЕЗЬБОЙ И ПРОКЛАДКОЙ КТР-89 | ШТ. | 8
|  |  | 3/10-10-20-40/10 | ПОДВЕСКА РЕЗЬБОВАЯ ПР-8 | М | 20.4
|  |  | 3/10-10-20-40/20 | ПОДВЕСКА РЕЗЬБОВАЯ ПР-10 | М | 29
|  |  | 3/10-10-20-50/10 | ПЛАНКА ПУ-8,10,12 | ШТ. | 126
|  |  | 3/11 | Фланцы
|  |  | 3/11-10 | Фланцы для трубопроводов
|  |  | 3/11-10-10-20/30 | ФЛАНЦЫ СТАЛЬНЫЕ ПЛОСКИЕ ПРИВАРНЫЕ ИЗ СТАЛИ МАРКИ ВСТ3СП2, ВСТ3СП3 ДАВЛЕНИЕМ 1,0 МПА (10 КГС/СМ2) ДИАМЕТРОМ 20 ММ | ШТ. | 2
|  |  | 3/11-10-10-20/70 | ФЛАНЦЫ СТАЛЬНЫЕ ПЛОСКИЕ ПРИВАРНЫЕ ИЗ СТАЛИ МАРКИ ВСТ3СП2, ВСТ3СП3 ДАВЛЕНИЕМ 1,0 МПА (10 КГС/СМ2) ДИАМЕТРОМ 50 ММ | ШТ. | 12
|  |  | 3/11-10-10-20/80 | ФЛАНЦЫ СТАЛЬНЫЕ ПЛОСКИЕ ПРИВАРНЫЕ ИЗ СТАЛИ МАРКИ ВСТ3СП2, ВСТ3СП3 ДАВЛЕНИЕМ 1,0 МПА (10 КГС/СМ2) ДИАМЕТРОМ 65 ММ | ШТ. | 30
|  |  | 3/11-10-10-20/90 | ФЛАНЦЫ СТАЛЬНЫЕ ПЛОСКИЕ ПРИВАРНЫЕ ИЗ СТАЛИ МАРКИ ВСТ3СП2, ВСТ3СП3 ДАВЛЕНИЕМ 1,0 МПА (10 КГС/СМ2) ДИАМЕТРОМ 80 ММ | ШТ. | 12
|  |  | 3/11-10-10-30/80 | ФЛАНЦЫ СТАЛЬНЫЕ ПЛОСКИЕ ПРИВАРНЫЕ ИЗ СТАЛИ МАРКИ ВСТ3СП2, ВСТ3СП3 ДАВЛЕНИЕМ 1,6 МПА (16 КГС/СМ2) ДИАМЕТРОМ 80 ММ | ШТ. | 4
|  |  | 3/12 | Материалы для системы пожаротушения
|  |  | 3/12-30 | Рукава
|  |  | 3/12-30-20/СЦЕН-ШЛ | ПЭ-ШЛАНГ | М | 16
|  |  | 3/13 | Другие материалы для сантехработ
|  |  | 3/13-10 | Болты с гайками и шайбами
|  |  | 3/13-10-10/50 | БОЛТЫ С ГАЙКАМИ И ШАЙБАМИ ДЛЯ САНИТАРНО-ТЕХНИЧЕСКИХ РАБОТ ДИАМЕТРОМ 12 ММ | Т | 0.0011
|  |  | 3/13-10-10/60 | БОЛТЫ С ГАЙКАМИ И ШАЙБАМИ ДЛЯ САНИТАРНО-ТЕХНИЧЕСКИХ РАБОТ ДИАМЕТРОМ 16 ММ | Т | 0.0392
|  |  | 3/13-50 | Втулки
|  |  | 3/13-50-10/10 | ДЮБЕЛЬ-ВТУЛКА ДВ-8-12 ПЛАСТМАССОВАЯ | 1000 ШТ. | 0.126
|  |  | 5 | Материалы для монтажных и специальных строительных работ
|  |  | 5/20 | Изделия для прокладки кабельных сетей
|  |  | 5/20-20 | Пластиковые системы для прокладки кабеля
|  |  | 5/20-20/СЦЕН-ИНЖ | СТОИМОСТЬ ИНЖЕКТОРА | ШТ | 3
|  |  | 5/20-40 | Другие электромонтажные материалы
|  |  | 5/20-40-3/2 | ЗАГЛУШКА У468 УХЛ2 | 10 ШТ. | 0.9
|  |  | 6 | Трубы и детали трубопроводов (за исключением труб стальных обсадных и бурильных части 1). Арматура для технологических трубопроводов
|  |  | 6/40 | Трубы и детали трубопроводов полимерные
|  |  | 6/40-80 | Соединительные части для полимерных труб
|  |  | 6/40-80-10-5/С530-69000-К | БУРТ- ВТУЛКА ПОД ФЛАНЕЦ | ШТ. | 26
|  |  | 6/40-80-20-3/СЦЕН-МФ | МУФТА РАЗБОРНАЯ ИЗ ПВХ С НАРУЖНОЙ РЕЗЬБОЙ, НОМИНАЛЬНЫМ ДИАМЕТРОМ 50Х1 1/2" ММ | ШТ. | 2
|  |  | 6/40-80-20-3/27 | МУФТА ИЗ ПОЛИПРОПИЛЕНА (ПП ТИП 3) С ВНУТРЕННЕЙ РЕЗЬБОЙ, НОМИНАЛЬНЫМ ДИАМЕТРОМ 32Х1" ММ НА ДОПУСТИМОЕ РАБОЧЕЕ ДАВЛЕНИЕ 2,0 МПА | ШТ. | 1
Ж3-10-31 | ОБОРОТНОЕ ВОДОСНАБЖЕНИЕ. ТРУБОПРОВОДЫ | М 115
|  |  | 1-1 | ЗАТРАТЫ ТРУДА РАБОЧИХ | ЧЕЛ.Ч | 170.52
|  |  | 1-3 | ЗАТРАТЫ ТРУДА МАШИНИСТОВ | ЧЕЛ.-Ч | 2.4871
|  |  | М020130* | КРАНЫ БАШЕННЫЕ ПРИ РАБОТЕ НА ДРУГИХ ВИДАХ СТРОИТЕЛЬСТВА, 10 Т | МАШ.Ч | 0.1653
|  |  | М081600 | АГРЕГАТЫ ДЛЯ СВАРКИ ПОЛИЭТИЛЕНОВЫХ ТРУБ | МАШ.Ч | 1.9267
|  |  | М331617 | СРЕДСТВА МАЛОЙ МЕХАНИЗАЦИИ | МАШ.Ч | 0.3951
|  |  | 1 | Материалы для строительных работ
|  |  | 1/10 | Материалы для строительных работ общего назначения
|  |  | 1/10-10 | Известь, цемент и другие вяжущие
|  |  | 1/10-10-5/42 | ИЗВЕСТЬ ХЛОРНАЯ | Т | 1.7e-05
|  |  | 1/10-170 | Оснастка технологическая и инструментальная
|  |  | 1/10-170-50/5 | ПАТРОН СТРОИТЕЛЬНЫЙ Д-4 | 1000 ШТ. | 0.10539
|  |  | 1/10-230 | Материалы для отделочных работ
|  |  | 1/10-230-35/275 | КЛЕЙ РЕЗИНОВЫЙ 88 СА | КГ | 0.2685
|  |  | 1/10-240 | Метизы и крепежные изделия
|  |  | 1/10-240-30-30/250 | ДЮБЕЛЬ-ГВОЗДИ С НАСАЖЕННЫМИ ШАЙБАМИ С ЦИНКОВЫМ ПОКРЫТИЕМ С НОМИНАЛЬНЫМ ДИАМЕТРОМ СТЕРЖНЯ 3,7 ММ, ДЛИНОЙ 50 ММ | Т | 0.002003
|  |  | 1/10-280 | Прочие материалы для строительных работ
|  |  | 1/10-280-20/40 | ВОДА | М3 | 7.61
|  |  | 6 | Трубы и детали трубопроводов (за исключением труб стальных обсадных и бурильных части 1). Арматура для технологических трубопроводов
|  |  | 6/10 | Трубы и детали трубопроводов чугунные
|  |  | 6/10-100 | Прочие чугунные материалы для устройства трубопроводов
|  |  | 6/10-100-15-50/40 | МУФТА ЧУГУННАЯ ФЛАНЦЕВАЯ УНИВЕРСАЛЬНАЯ, РАБОЧЕЕ ДАВЛЕНИЕ 10/16 АТМОСФЕРЫ, НОМИНАЛЬНЫМ НАРУЖНЫМ ДИАМЕТРОМ 80 ММ | ШТ. | 2
|  |  | 6/20 | Трубы и детали трубопроводов стальные
|  |  | 6/20-350 | Детали трубопроводов стальные
|  |  | 6/20-350-60-5/11 | СГОН СТАЛЬНОЙ ЧЕРНЫЙ С ЦИЛИНДРИЧЕСКОЙ РЕЗЬБОЙ В КОМПЛЕКТЕ С МУФТОЙ И КОНТРГАЙКОЙ ДИАМЕТРОМ 15 ММ | ШТ. | 0.28
|  |  | 6/20-350-60-5/12 | СГОН СТАЛЬНОЙ ЧЕРНЫЙ С ЦИЛИНДРИЧЕСКОЙ РЕЗЬБОЙ В КОМПЛЕКТЕ С МУФТОЙ И КОНТРГАЙКОЙ ДИАМЕТРОМ 20 ММ | ШТ. | 0.48
|  |  | 6/20-350-60-5/13 | СГОН СТАЛЬНОЙ ЧЕРНЫЙ С ЦИЛИНДРИЧЕСКОЙ РЕЗЬБОЙ В КОМПЛЕКТЕ С МУФТОЙ И КОНТРГАЙКОЙ ДИАМЕТРОМ 25 ММ | ШТ. | 0.12
|  |  | 6/20-350-60-5/15 | СГОН СТАЛЬНОЙ ЧЕРНЫЙ С ЦИЛИНДРИЧЕСКОЙ РЕЗЬБОЙ В КОМПЛЕКТЕ С МУФТОЙ И КОНТРГАЙКОЙ ДИАМЕТРОМ 40 ММ | ШТ. | 0.9
|  |  | 6/20-350-60-5/16 | СГОН СТАЛЬНОЙ ЧЕРНЫЙ С ЦИЛИНДРИЧЕСКОЙ РЕЗЬБОЙ В КОМПЛЕКТЕ С МУФТОЙ И КОНТРГАЙКОЙ ДИАМЕТРОМ 50 ММ | ШТ. | 0.84
|  |  | 6/40 | Трубы и детали трубопроводов полимерные
|  |  | 6/40-10 | Трубы из полиэтилена
|  |  | 6/40-10-10/СЦЕН-ПВХ-20 | ТРУБА НАПОРНАЯ ПВХ ДИАМЕТРОМ 20 ММ | М | 3.596
|  |  | 6/40-10-10/СЦЕН-ПВХ-25 | ТРУБА НАПОРНАЯ ПВХ ДИАМЕТРОМ 25 ММ | М | 10.788
|  |  | 6/40-10-10/СЦЕН-ПВХ-32 | ТРУБА НАПОРНАЯ ПВХ ДИАМЕТРОМ 32 ММ | М | 3.596
|  |  | 6/40-10-10/СЦЕН-ПВХ-50 | ТРУБА НАПОРНАЯ ПВХ ДИАМЕТРОМ 50 ММ | М | 26.97
|  |  | 6/40-10-10/СЦЕН-ПВХ-63 | ТРУБА НАПОРНАЯ ПВХ ДИАМЕТРОМ 63 ММ | М | 25.172
|  |  | 6/40-10-10/СЦЕН-ПВХ-75 | ТРУБА НАПОРНАЯ ПВХ ДИАМЕТРОМ 75 ММ | М | 22.475
|  |  | 6/40-10-10/СЦЕН-ПВХ-90 | ТРУБА НАПОРНАЯ ПВХ ДИАМЕТРОМ 90 ММ | М | 10.788
|  |  | 6/40-80 | Соединительные части для полимерных труб
|  |  | 6/40-80-20-3/СЦЕН-АД-5063 | АДАПТЕР ДВОЙНОЙ 50Х63Х2 ММ НАР.РЕЗЬБА | ШТ. | 2
|  |  | 6/40-80-20-3/СЦЕН-АД-6375 | АДАПТЕР ДВОЙНОЙ 63Х75Х2 1/2" НАР.РЕЗЬБА | ШТ. | 1
|  |  | 6/40-80-20-3/СЦЕН-КЛ45-50 | КОЛЕНО НПВХ 45 ГРАД ДИАМЕТРОМ 50 ММ | ШТ. | 2
|  |  | 6/40-80-20-3/СЦЕН-КЛ45-63 | КОЛЕНО НПВХ 45 ГРАД ДИАМЕТРОМ 63 ММ | ШТ. | 8
|  |  | 6/40-80-20-3/СЦЕН-КЛ45-75 | КОЛЕНО НПВХ 45 ГРАД ДИАМЕТРОМ 75 ММ | ШТ. | 4
|  |  | 6/40-80-20-3/СЦЕН-КЛ90-20 | КОЛЕНО НПВХ 90 ГРАД ДИАМЕТРОМ 20 ММ | ШТ. | 4
|  |  | 6/40-80-20-3/СЦЕН-КЛ90-25 | КОЛЕНО НПВХ 90 ГРАД ДИАМЕТРОМ 25 ММ | ШТ. | 4
|  |  | 6/40-80-20-3/СЦЕН-КП-4020 | КОЛЬЦО ПЕРЕХОДНОЕ НПВХ 40Х20 (25) ММ | ШТ. | 14
|  |  | 6/40-80-20-3/СЦЕН-КП-50 | КОЛЕНО ПВХ 90ГРАД ДИАМЕТРОМ 50 ММ | ШТ. | 12
|  |  | 6/40-80-20-3/СЦЕН-КП-63 | КОЛЕНО ПВХ 90ГРАД ДИАМЕТРОМ 63 ММ | ШТ. | 4
|  |  | 6/40-80-20-3/СЦЕН-МРЕДС-63 | МУФТА РАЗБОРНАЯ С ЕРDM ПРОКЛАДКОЙ ДИАМЕТРОМ 63 ММ | ШТ. | 2
|  |  | 6/40-80-20-3/СЦЕН-МРП-63 | МУФТА РАЗБОРНАЯ ПЕРЕХОДНАЯ НПВХ 63Х2" НАР.РЕЗЬБ. | ШТ. | 1
|  |  | 6/40-80-20-3/СЦЕН-НП-251 | НИППЕЛЬ ПЕРЕХОДНОЙ ВТУЛОЧНОЕ ОКОНЧАНИЕ ПВХ 25Х1" В.Р. | ШТ. | 1
|  |  | 6/40-80-20-3/СЦЕН-НП-252 | НИППЕЛЬ ПЕРЕХОДНОЙ ВТУЛОЧНОЕ ОКОНЧАНИЕ ПВХ 25Х2" В.Р. | ШТ. | 8
|  |  | 6/40-80-20-3/СЦЕН-РД-756350 | РЕДУКТОР ДЛИННЫЙ НПВХ 75/63/50 | ШТ. | 3
|  |  | 6/40-80-20-3/СЦЕН-РД-907540 | РЕДУКТОР ДЛИННЫЙ НПВХ 90/75/50(40) | ШТ. | 4
|  |  | 6/40-80-20-3/СЦЕН-ТР-75 | ТРОЙНИК 90 ПВХ 75 ММ | ШТ. | 5
|  |  | 6/40-80-20-3/СЦЕН-ТРКП-7540 | ТРОЙНИК 90 КЛЕЕВОЙ ПРОХОДНОЙ ПВХ 75Х40 | ШТ. | 8
|  |  | 6/40-80-20-3/СЦЕН-ТРКП-7563 | ТРОЙНИК 90 КЛЕЕВОЙ ПРОХОДНОЙ ПВХ 75Х63 | ШТ. | 2
|  |  | 6/40-80-20-3/СЦЕН-ТРКП-9040 | ТРОЙНИК 90 КЛЕЕВОЙ ПРОХОДНОЙ ПВХ 90Х40(50) | ШТ. | 3
|  |  | 6/40-80-20-3/СЦЕН-ТРКП-9075 | ТРОЙНИК 90 КЛЕЕВОЙ ПРОХОДНОЙ ПВХ 90Х75 | ШТ. | 1
|  |  | 6/40-80-20-3/СЦЕН-ТРПКП-50 | ТРОЙНИК РАВНОПРОХОДНОЙ 90 КЛЕЕВОЙ ПЕРЕХОДНОЙ НПВХ ДИАМЕТРОМ 50 ММ | ШТ. | 8
|  |  | 6/40-80-20-3/СЦЕН-ТРПКП-63 | ТРОЙНИК РАВНОПРОХОДНОЙ 90 КЛЕЕВОЙ ПЕРЕХОДНОЙ НПВХ ДИАМЕТРОМ 63 ММ | ШТ. | 4
|  |  | 6/40-80-20-3/СЦЕН-УГ-20 | УГОЛ КЛЕЕВОЙ ПВХ 90ГРАД ДИАМЕТРОМ 20 ММ | ШТ. | 1
|  |  | 6/40-80-20-3/СЦЕН-УГ-32 | УГОЛ КЛЕЕВОЙ ПВХ 90ГРАД ДИАМЕТРОМ 32 ММ | ШТ. | 2
|  |  | 6/40-80-20-3/СЦЕН-УГ-50 | УГОЛ КЛЕЕВОЙ ПВХ 90ГРАД ДИАМЕТРОМ 50 ММ | ШТ. | 3
|  |  | 6/40-80-20-3/СЦЕН-УГ-63 | УГОЛ КЛЕЕВОЙ ПВХ 90ГРАД ДИАМЕТРОМ 63 ММ | ШТ. | 22
|  |  | 6/40-80-20-3/СЦЕН-УГ-75 | УГОЛ КЛЕЕВОЙ ПВХ 90ГРАД ДИАМЕТРОМ 75 ММ | ШТ. | 10
|  |  | 6/40-80-20-3/СЦЕН-УГ-90 | УГОЛ КЛЕЕВОЙ ПВХ 90ГРАД ДИАМЕТРОМ 90 ММ | ШТ. | 4
|  |  | 6/40-80-20-3/СЦЕН0РД-635050 | РЕДУКТОР ДЛИННЫЙ НПВХ 63/50/50 | ШТ. | 2
Ж3-10-15 | ХОЛОДНОЕ ВОДОСНАБЖЕНИЕ В1. ВОДОМЕРНЫЙ УЗЕЛ N2. ОБОРУДОВАНИЕ И ПРИБОРЫ | ШТ (КОМП 5
|  |  | 1-1 | ЗАТРАТЫ ТРУДА РАБОЧИХ | ЧЕЛ.Ч | 12.381
|  |  | 1-3 | ЗАТРАТЫ ТРУДА МАШИНИСТОВ | ЧЕЛ.-Ч | 0.39076
|  |  | М020130* | КРАНЫ БАШЕННЫЕ ПРИ РАБОТЕ НА ДРУГИХ ВИДАХ СТРОИТЕЛЬСТВА, 10 Т | МАШ.Ч | 0.00495
|  |  | М040502 | УСТАНОВКИ ДЛЯ СВАРКИ РУЧНОЙ ДУГОВОЙ (ПОСТОЯННОГО ТОКА) | МАШ.Ч | 2.6082
|  |  | М041000 | ПРЕОБРАЗОВАТЕЛИ СВАРОЧНЫЕ С НОМИНАЛЬНЫМ СВАРОЧНЫМ ТОКОМ 315-500 А | МАШ.Ч | 0.03855
|  |  | М134041 | ШУРУПОВЕРТ | МАШ.Ч | 0.004
|  |  | М330301* | МАШИНЫ ШЛИФОВАЛЬНЫЕ ЭЛЕКТРИЧЕСКИЕ | МАШ.Ч | 0.25505
|  |  | М331615* | ДРЕЛИ ЭЛЕКТРИЧЕСКИЕ | МАШ.Ч | 0.4122
|  |  | М331617 | СРЕДСТВА МАЛОЙ МЕХАНИЗАЦИИ | МАШ.Ч | 0.38565
|  |  | М400001 | АВТОМОБИЛЬ БОРТОВОЙ, ГРУЗОПОДЪЕМНОСТЬЮ ДО 5 Т | МАШ.Ч | 0.00016
|  |  | 1 | Материалы для строительных работ
|  |  | 1/10 | Материалы для строительных работ общего назначения
|  |  | 1/10-10 | Известь, цемент и другие вяжущие
|  |  | 1/10-10-10/6 | ПОРТЛАНДЦЕМЕНТ БЕЗДОБАВОЧНЫЙ ЦЕМ 0 42,5 Н (В УПАКОВКЕ) | Т | 4.8e-05
|  |  | 1/10-80 | Материалы неметаллорудные и асбестосодержащие изделия
|  |  | 1/10-80-10/20 | АСБЕСТОВЫЙ ШНУР ОБЩЕГО НАЗНАЧЕНИЯ ШАОН, ДИАМЕТРОМ 2-2,5 ММ | КГ | 0.263
|  |  | 1/10-110 | Лесоматериалы и пиломатериалы
|  |  | 1/10-110-50-5/85 | БРУСКИ ОБРЕЗНЫЕ ХВОЙНЫХ ПОРОД ДЛИНОЙ 4-6,5 М, ШИРИНОЙ 75-150 ММ, ТОЛЩИНОЙ 40-75 ММ, 1 СОРТА | М3 | 5e-06
|  |  | 1/10-120 | Материалы, изделия и конструкции для теплоизоляционных работ
|  |  | 1/10-120-160-60/С104-1738-36КМ | ЦИЛИНДР ТЕПЛОИЗОЛЯЦИОННЫЙ ИЗ МИНЕРАЛЬНОЙ ВАТЫ НА СИНТЕТИЧЕСКОМ СВЯЗУЮЩЕМ С ПОКРЫТИЕМ АЛЮМИНИЕВОЙ ФОЛЬГОЙ, ТОЛЩИНОЙ 30 ММ, ДЛЯ ТРУБ ДИАМЕТРОМ 25 ММ | М | 2.06
|  |  | 1/10-135 | Нефтепродукты, газы, химические материалы
|  |  | 1/10-135-20/35 | АЦЕТИЛЕН РАСТВОРЕННЫЙ ТЕХНИЧЕСКИЙ МАРКИ Б | Т | 1e-06
|  |  | 1/10-135-20/60 | КИСЛОРОД ТЕХНИЧЕСКИЙ ГАЗООБРАЗНЫЙ | М3 | 0.005
|  |  | 1/10-140 | Электроды, прутки винипластовые, проволока сварочные
|  |  | 1/10-140-40/25 | ЭЛЕКТРОДЫ УОНИ 13/45 | КГ | 0.2
|  |  | 1/10-140-40/45 | ЭЛЕКТРОДЫ ТИПА Э42А ДИАМЕТРОМ 2 ММ | Т | 7e-05
|  |  | 1/10-140-40/100 | ЭЛЕКТРОДЫ ТИПА Э42А ДИАМЕТРОМ 4 ММ | Т | 0.000256
|  |  | 1/10-160 | Пленки, полотна, ткани разные
|  |  | 1/10-160-20/15 | ВЕТОШЬ | КГ | 0.02
|  |  | 1/10-180 | Материалы шлифовальные
|  |  | 1/10-180-20/64 | КРУГИ ШЛИФОВАЛЬНЫЕ ДЛЯ СПЕЦИАЛЬНЫХ МОНТАЖНЫХ РАБОТ 5П 230 Х 6 Х 22 | ШТ. | 0.2883
|  |  | 1/10-230 | Материалы для отделочных работ
|  |  | 1/10-230-40-65/60 | СУРИК СВИНЦОВЫЙ, ПИГМЕНТ | КГ | 0.1759
|  |  | 1/10-230-50-15/7 | АЦЕТОН ТЕХНИЧЕСКИЙ ВЫСШИЙ СОРТ | КГ | 0.04
|  |  | 1/10-230-50-15/31 | ОЛИФА НАТУРАЛЬНАЯ | КГ | 0.0992
|  |  | 1/10-230-50-15/51 | РАСТВОРИТЕЛЬ ДЛЯ ЛАКОКРАСОЧНЫХ МАТЕРИАЛОВ МАРКИ Р-4 | КГ | 0.0003
|  |  | 1/10-235 | Изделия герметизирующие, уплотняющие, изолирующие
|  |  | 1/10-235-3/47 | ЛЬНЯНАЯ ПРЯДЬ | КГ | 0.0944
|  |  | 1/10-235-5/57 | ПЛАСТИНА РЕЗИНОВАЯ ТЕХНИЧЕСКАЯ ТЕПЛОМОРОЗОКИСЛОТОЩЕЛОЧЕСТОЙКАЯ (ТМКЩ) | КГ | 0.06
|  |  | 1/10-235-20/765 | ЛЕНТА КЛЕЙКАЯ АЛЮМИНИЕВАЯ (СКОТЧ ФОЛЬГИРОВАННЫЙ) 50 ММХ50 М | РУЛОН | 0.662
|  |  | 1/10-240 | Метизы и крепежные изделия
|  |  | 1/10-240-15/285 | ВИНТЫ САМОНАРЕЗАЮЩИЕ ОЦИНКОВАННЫЕ С НАПРЕССОВАННОЙ ШАЙБОЙ ДИАМЕТРОМ 4,2 ММ, ДЛИНОЙ 13 ММ ДЛЯ КРЕПЛЕНИЯ ЛИСТОВ МЕТАЛЛА ТОЛЩИНОЙ ДО 0,9 ММ | КГ | 0.0036
|  |  | 1/10-240-25-35/240 | ГВОЗДИ СТРОИТЕЛЬНЫЕ | КГ | 5e-05
|  |  | 1/10-260 | Металлопрокат и металлоизделия (за исключением металлоизделий части 2)
|  |  | 1/10-260-50-5/1 | СТАЛЬ ТОНКОЛИСТОВАЯ ОЦИНКОВАННАЯ УГЛЕРОДИСТАЯ ТОЛЩИНОЙ 0,5 ММ | Т | 1.8e-05
|  |  | 1/10-260-170-4/18 | ШВЕЛЛЕРЫ ГОРЯЧЕКАТАНЫЕ N 40 ИЗ СТАЛИ УГЛЕРОДИСТОЙ ОБЫКНОВЕННОГО КАЧЕСТВА МАРКИ СТ3СП, СТ3ПС | Т | 1e-05
|  |  | 1/10-260-200/12 | КАТАНКА ИЗ СТАЛИ УГЛЕРОДИСТОЙ ОБЫКНОВЕННОГО КАЧЕСТВА ДИАМЕТРОМ, 6,3 ММ 6,5 ММ | КГ | 0.00015
|  |  | 1/10-260-210-1/77 | ПРОВОЛОКА СТАЛЬНАЯ НИЗКОУГЛЕРОДИСТАЯ ОБЩЕГО НАЗНАЧЕНИЯ ТЕРМИЧЕСКИ ОБРАБОТАННАЯ, ОЦИНКОВАННАЯ, ДИАМЕТРОМ 1,2 ММ | КГ | 0.03
|  |  | 1/10-280 | Прочие материалы для строительных работ
|  |  | 1/10-280-20/40 | ВОДА | М3 | 0.075
|  |  | 1/55 | Материалы специального назначения (кислотоупорные, огнеупорные и антикоррозионные)
|  |  | 1/55-50 | Материалы антикоррозионные и химически стойкие
|  |  | 1/55-50-25/55 | ГРУНТОВКА ГФ-021, КРАСНО-КОРИЧНЕВАЯ | КГ | 0.00155
|  |  | 3 | Материалы и изделия для санитарно-технических работ
|  |  | 3/3 | Арматура трубопроводная
|  |  | 3/3-50 | Краны
|  |  | 3/3-50-30-20/10 | КРАНЫ РЕГУЛИРУЮЩИЕ ТРЕХХОДОВЫЕ КРТПП ЛАТУННЫЕ ДИАМЕТРОМ 15 ММ | ШТ. | 2
|  |  | 3/3-50-80-10/10 | КРАНЫ ШАРОВЫЕ, МУФТОВЫЕ, ЛАТУННЫЕ 11Б27П1 ДИАМЕТРОМ 15 ММ | ШТ. | 1
|  |  | 3/3-50-80-40/30 | КРАНЫ СТАЛЬНЫЕ ШАРОВЫЕ ФЛАНЦЕВЫЕ ДЗТ РУ25 ДИАМЕТРОМ 25 ММ | ШТ. | 2
|  |  | 3/3-60 | Фильтры
|  |  | 3/3-60-10-20/10 | ФИЛЬТРЫ ДЛЯ ОЧИСТКИ ВОДЫ В ТРУБОПРОВОДАХ СИСТЕМ ОТОПЛЕНИЯ ДИАМЕТРОМ 25 ММ С ФЛАНЦАМИ | ШТ. | 1
|  |  | 3/8 | Приборы для регулирования, измерения и учета
|  |  | 3/8-20 | Манометры
|  |  | 3/8-20-10-10/10 | МАНОМЕТРЫ ОБЩЕГО НАЗНАЧЕНИЯ ОБМ1-100 | ШТ. | 2
|  |  | 3/8-20-20-10/С300-48607-1Ш | ШТУЦЕР ДЛЯ МАНОМЕТРА | ШТ. | 2
|  |  | 3/8-40 | Счетчики
|  |  | 3/8-40-10-20/С300-23050-ККТ | СЧЕТЧИКИ ХОЛОДНОЙ ВОДЫ, КРЫЛЬЧАТЫЕ, ДИАМЕТРОМ 15 ММ | ШТ. | 1
|  |  | 3/10 | Крепления и кронштейны для трубопроводов, радиаторов, воздуховодов
|  |  | 3/10-10 | Кронштейны и крепления
|  |  | 3/10-10-20-10/20 | КРЕПЛЕНИЯ ДЛЯ ТРУБОПРОВОДОВ (КРОНШТЕЙНЫ, ПЛАНКИ) | КГ | 5
|  |  | 3/10-10-20-30/30 | ХОМУТ С РЕЗЬБОЙ И ПРОКЛАДКОЙ КТР-25 | ШТ. | 2
|  |  | 3/10-10-20-40/10 | ПОДВЕСКА РЕЗЬБОВАЯ ПР-8 | М | 0.6
|  |  | 3/10-10-20-50/10 | ПЛАНКА ПУ-8,10,12 | ШТ. | 2
|  |  | 3/11 | Фланцы
|  |  | 3/11-10 | Фланцы для трубопроводов
|  |  | 3/11-10-10-30/30 | ФЛАНЦЫ СТАЛЬНЫЕ ПЛОСКИЕ ПРИВАРНЫЕ ИЗ СТАЛИ МАРКИ ВСТ3СП2, ВСТ3СП3 ДАВЛЕНИЕМ 1,6 МПА (16 КГС/СМ2) ДИАМЕТРОМ 25 ММ | ШТ. | 4
|  |  | 3/13 | Другие материалы для сантехработ
|  |  | 3/13-10 | Болты с гайками и шайбами
|  |  | 3/13-10-10/50 | БОЛТЫ С ГАЙКАМИ И ШАЙБАМИ ДЛЯ САНИТАРНО-ТЕХНИЧЕСКИХ РАБОТ ДИАМЕТРОМ 12 ММ | Т | 0.0022
|  |  | 3/13-50 | Втулки
|  |  | 3/13-50-10/10 | ДЮБЕЛЬ-ВТУЛКА ДВ-8-12 ПЛАСТМАССОВАЯ | 1000 ШТ. | 0.002
|  |  | 4 | Железобетонные и бетонные изделия и конструкции (в т.ч. типовые), керамические изделия, нерудные материалы, бетоны и растворы
|  |  | 4/1 | Конструкции и изделия бетонные и железобетонные, керамические изделия, нерудные материалы, товарные бетоны и растворы
|  |  | 4/1-4 | Бетоны, растворы, смеси асфальтобетонные
|  |  | 4/1-4-20-20-10-20/10 | РАСТВОРЫ КЛАДОЧНЫЕ ТЯЖЕЛЫЕ ЦЕМЕНТНЫЕ, МАРКИ 100 | М3 | 0.000186
|  |  | 5 | Материалы для монтажных и специальных строительных работ
|  |  | 5/20 | Изделия для прокладки кабельных сетей
|  |  | 5/20-40 | Другие электромонтажные материалы
|  |  | 5/20-40-3/2 | ЗАГЛУШКА У468 УХЛ2 | 10 ШТ. | 0.2
|  |  | 6 | Трубы и детали трубопроводов (за исключением труб стальных обсадных и бурильных части 1). Арматура для технологических трубопроводов
|  |  | 6/10 | Трубы и детали трубопроводов чугунные
|  |  | 6/10-20 | Детали чугунные для трубопроводов
|  |  | 6/10-20-10-10/10 | КОНТРГАЙКИ ИЗ КОВКОГО ЧУГУНА С ЦИЛИНДРИЧЕСКОЙ РЕЗЬБОЙ НОМИНАЛЬНЫМ ДИАМЕТРОМ 15 ММ | 10 ШТ. | 0.044
|  |  | 6/10-20-10-10/14 | КОНТРГАЙКИ ИЗ КОВКОГО ЧУГУНА С ЦИЛИНДРИЧЕСКОЙ РЕЗЬБОЙ НОМИНАЛЬНЫМ ДИАМЕТРОМ 25 ММ | 10 ШТ. | 0.072
|  |  | 6/10-20-10-20/10 | УГОЛЬНИКИ ПРЯМЫЕ ИЗ КОВКОГО ЧУГУНА С ЦИЛИНДРИЧЕСКОЙ РЕЗЬБОЙ НОМИНАЛЬНЫМ ДИАМЕТРОМ 15 ММ | 10 ШТ. | 0.17
|  |  | 6/10-20-10-20/14 | УГОЛЬНИКИ ПРЯМЫЕ ИЗ КОВКОГО ЧУГУНА С ЦИЛИНДРИЧЕСКОЙ РЕЗЬБОЙ НОМИНАЛЬНЫМ ДИАМЕТРОМ 25 ММ | 10 ШТ. | 0.082
|  |  | 6/10-20-10-40/10 | МУФТЫ ПРЯМЫЕ КОРОТКИЕ ИЗ КОВКОГО ЧУГУНА С ЦИЛИНДРИЧЕСКОЙ РЕЗЬБОЙ НОМИНАЛЬНЫМ ДИАМЕТРОМ 15 ММ | 10 ШТ. | 0.046
|  |  | 6/10-20-10-40/14 | МУФТЫ ПРЯМЫЕ КОРОТКИЕ ИЗ КОВКОГО ЧУГУНА С ЦИЛИНДРИЧЕСКОЙ РЕЗЬБОЙ НОМИНАЛЬНЫМ ДИАМЕТРОМ 25 ММ | 10 ШТ. | 0.078
|  |  | 6/10-20-10-60/22 | МУФТЫ ПЕРЕХОДНЫЕ ИЗ КОВКОГО ЧУГУНА С ЦИЛИНДРИЧЕСКОЙ РЕЗЬБОЙ НОМИНАЛЬНЫМ ДИАМЕТРОМ 25 Х 20 ММ | 10 ШТ. | 0.076
|  |  | 6/10-20-10-70/10 | ТРОЙНИКИ ПРЯМЫЕ ИЗ КОВКОГО ЧУГУНА С ЦИЛИНДРИЧЕСКОЙ РЕЗЬБОЙ НОМИНАЛЬНЫМ ДИАМЕТРОМ 15 ММ | 10 ШТ. | 0.027
|  |  | 6/10-20-10-70/14 | ТРОЙНИКИ ПРЯМЫЕ ИЗ КОВКОГО ЧУГУНА С ЦИЛИНДРИЧЕСКОЙ РЕЗЬБОЙ НОМИНАЛЬНЫМ ДИАМЕТРОМ 25 ММ | 10 ШТ. | 0.078
|  |  | 6/20 | Трубы и детали трубопроводов стальные
|  |  | 6/20-30 | Трубы стальные сварные водогазопроводные оцинкованные
|  |  | 6/20-30-20/10 | ТРУБА СТАЛЬНАЯ СВАРНАЯ ВОДОГАЗОПРОВОДНАЯ ОЦИНКОВАННАЯ ОБЫКНОВЕННАЯ НОМИНАЛЬНЫМ ДИАМЕТРОМ 15 ММ, ТОЛЩИНОЙ СТЕНКИ 2,8 ММ | М | 1.018
|  |  | 6/20-30-20/12 | ТРУБА СТАЛЬНАЯ СВАРНАЯ ВОДОГАЗОПРОВОДНАЯ ОЦИНКОВАННАЯ ОБЫКНОВЕННАЯ НОМИНАЛЬНЫМ ДИАМЕТРОМ 25 ММ, ТОЛЩИНОЙ СТЕНКИ 3,2 ММ | М | 2.036
Ж3-10-15 | ТЕПЛОСНАБЖЕНИЕ Т1,Т2. ОБОРУДОВАНИЕ И ПРИБОРЫ | ШТ (КОМП 19
|  |  | 1-1 | ЗАТРАТЫ ТРУДА РАБОЧИХ | ЧЕЛ.Ч | 44.7541
|  |  | 1-3 | ЗАТРАТЫ ТРУДА МАШИНИСТОВ | ЧЕЛ.-Ч | 1.691
|  |  | М020130* | КРАНЫ БАШЕННЫЕ ПРИ РАБОТЕ НА ДРУГИХ ВИДАХ СТРОИТЕЛЬСТВА, 10 Т | МАШ.Ч | 0.0099
|  |  | М040502 | УСТАНОВКИ ДЛЯ СВАРКИ РУЧНОЙ ДУГОВОЙ (ПОСТОЯННОГО ТОКА) | МАШ.Ч | 6.3646
|  |  | М041000 | ПРЕОБРАЗОВАТЕЛИ СВАРОЧНЫЕ С НОМИНАЛЬНЫМ СВАРОЧНЫМ ТОКОМ 315-500 А | МАШ.Ч | 0.0771
|  |  | М134041 | ШУРУПОВЕРТ | МАШ.Ч | 0.02
|  |  | М330301* | МАШИНЫ ШЛИФОВАЛЬНЫЕ ЭЛЕКТРИЧЕСКИЕ | МАШ.Ч | 0.7639
|  |  | М331615* | ДРЕЛИ ЭЛЕКТРИЧЕСКИЕ | МАШ.Ч | 2.9569
|  |  | М331617 | СРЕДСТВА МАЛОЙ МЕХАНИЗАЦИИ | МАШ.Ч | 1.6806
|  |  | М400001 | АВТОМОБИЛЬ БОРТОВОЙ, ГРУЗОПОДЪЕМНОСТЬЮ ДО 5 Т | МАШ.Ч | 0.00048
|  |  | 1 | Материалы для строительных работ
|  |  | 1/10 | Материалы для строительных работ общего назначения
|  |  | 1/10-10 | Известь, цемент и другие вяжущие
|  |  | 1/10-10-10/6 | ПОРТЛАНДЦЕМЕНТ БЕЗДОБАВОЧНЫЙ ЦЕМ 0 42,5 Н (В УПАКОВКЕ) | Т | 0.0005
|  |  | 1/10-80 | Материалы неметаллорудные и асбестосодержащие изделия
|  |  | 1/10-80-10/20 | АСБЕСТОВЫЙ ШНУР ОБЩЕГО НАЗНАЧЕНИЯ ШАОН, ДИАМЕТРОМ 2-2,5 ММ | КГ | 2.543
|  |  | 1/10-110 | Лесоматериалы и пиломатериалы
|  |  | 1/10-110-50-5/85 | БРУСКИ ОБРЕЗНЫЕ ХВОЙНЫХ ПОРОД ДЛИНОЙ 4-6,5 М, ШИРИНОЙ 75-150 ММ, ТОЛЩИНОЙ 40-75 ММ, 1 СОРТА | М3 | 1e-05
|  |  | 1/10-120 | Материалы, изделия и конструкции для теплоизоляционных работ
|  |  | 1/10-120-160-60/147 | ЦИЛИНДР ТЕПЛОИЗОЛЯЦИОННЫЙ ИЗ МИНЕРАЛЬНОЙ ВАТЫ НА СИНТЕТИЧЕСКОМ СВЯЗУЮЩЕМ С ПОКРЫТИЕМ АЛЮМИНИЕВОЙ ФОЛЬГОЙ, ТОЛЩИНОЙ 30 ММ, ВНУТРЕННИМ ДИАМЕТРОМ 35 ММ | М | 10.3
|  |  | 1/10-135 | Нефтепродукты, газы, химические материалы
|  |  | 1/10-135-10-8/35 | МАСЛО ИНДУСТРИАЛЬНОЕ И-20А | Т | 0.00022
|  |  | 1/10-135-20/35 | АЦЕТИЛЕН РАСТВОРЕННЫЙ ТЕХНИЧЕСКИЙ МАРКИ Б | Т | 2e-06
|  |  | 1/10-135-20/60 | КИСЛОРОД ТЕХНИЧЕСКИЙ ГАЗООБРАЗНЫЙ | М3 | 0.01
|  |  | 1/10-140 | Электроды, прутки винипластовые, проволока сварочные
|  |  | 1/10-140-40/25 | ЭЛЕКТРОДЫ УОНИ 13/45 | КГ | 0.6
|  |  | 1/10-140-40/45 | ЭЛЕКТРОДЫ ТИПА Э42А ДИАМЕТРОМ 2 ММ | Т | 8e-05
|  |  | 1/10-140-40/95 | ЭЛЕКТРОДЫ ТИПА Э42 ДИАМЕТРОМ 4 ММ | Т | 0.0002
|  |  | 1/10-140-40/100 | ЭЛЕКТРОДЫ ТИПА Э42А ДИАМЕТРОМ 4 ММ | Т | 0.000816
|  |  | 1/10-160 | Пленки, полотна, ткани разные
|  |  | 1/10-160-20/15 | ВЕТОШЬ | КГ | 0.1
|  |  | 1/10-180 | Материалы шлифовальные
|  |  | 1/10-180-20/64 | КРУГИ ШЛИФОВАЛЬНЫЕ ДЛЯ СПЕЦИАЛЬНЫХ МОНТАЖНЫХ РАБОТ 5П 230 Х 6 Х 22 | ШТ. | 0.8646
|  |  | 1/10-230 | Материалы для отделочных работ
|  |  | 1/10-230-40-65/60 | СУРИК СВИНЦОВЫЙ, ПИГМЕНТ | КГ | 0.794
|  |  | 1/10-230-50-15/7 | АЦЕТОН ТЕХНИЧЕСКИЙ ВЫСШИЙ СОРТ | КГ | 0.2
|  |  | 1/10-230-50-15/31 | ОЛИФА НАТУРАЛЬНАЯ | КГ | 0.4328
|  |  | 1/10-230-50-15/51 | РАСТВОРИТЕЛЬ ДЛЯ ЛАКОКРАСОЧНЫХ МАТЕРИАЛОВ МАРКИ Р-4 | КГ | 0.0006
|  |  | 1/10-235 | Изделия герметизирующие, уплотняющие, изолирующие
|  |  | 1/10-235-3/47 | ЛЬНЯНАЯ ПРЯДЬ | КГ | 0.401
|  |  | 1/10-235-5/57 | ПЛАСТИНА РЕЗИНОВАЯ ТЕХНИЧЕСКАЯ ТЕПЛОМОРОЗОКИСЛОТОЩЕЛОЧЕСТОЙКАЯ (ТМКЩ) | КГ | 0.18
|  |  | 1/10-235-20/765 | ЛЕНТА КЛЕЙКАЯ АЛЮМИНИЕВАЯ (СКОТЧ ФОЛЬГИРОВАННЫЙ) 50 ММХ50 М | РУЛОН | 1.342
|  |  | 1/10-240 | Метизы и крепежные изделия
|  |  | 1/10-240-15/285 | ВИНТЫ САМОНАРЕЗАЮЩИЕ ОЦИНКОВАННЫЕ С НАПРЕССОВАННОЙ ШАЙБОЙ ДИАМЕТРОМ 4,2 ММ, ДЛИНОЙ 13 ММ ДЛЯ КРЕПЛЕНИЯ ЛИСТОВ МЕТАЛЛА ТОЛЩИНОЙ ДО 0,9 ММ | КГ | 0.018
|  |  | 1/10-240-25-35/240 | ГВОЗДИ СТРОИТЕЛЬНЫЕ | КГ | 0.0001
|  |  | 1/10-260 | Металлопрокат и металлоизделия (за исключением металлоизделий части 2)
|  |  | 1/10-260-50-5/1 | СТАЛЬ ТОНКОЛИСТОВАЯ ОЦИНКОВАННАЯ УГЛЕРОДИСТАЯ ТОЛЩИНОЙ 0,5 ММ | Т | 9e-05
|  |  | 1/10-260-170-4/18 | ШВЕЛЛЕРЫ ГОРЯЧЕКАТАНЫЕ N 40 ИЗ СТАЛИ УГЛЕРОДИСТОЙ ОБЫКНОВЕННОГО КАЧЕСТВА МАРКИ СТ3СП, СТ3ПС | Т | 1.9e-05
|  |  | 1/10-260-200/12 | КАТАНКА ИЗ СТАЛИ УГЛЕРОДИСТОЙ ОБЫКНОВЕННОГО КАЧЕСТВА ДИАМЕТРОМ, 6,3 ММ 6,5 ММ | КГ | 0.0003
|  |  | 1/10-260-210-1/77 | ПРОВОЛОКА СТАЛЬНАЯ НИЗКОУГЛЕРОДИСТАЯ ОБЩЕГО НАЗНАЧЕНИЯ ТЕРМИЧЕСКИ ОБРАБОТАННАЯ, ОЦИНКОВАННАЯ, ДИАМЕТРОМ 1,2 ММ | КГ | 0.16
|  |  | 1/10-280 | Прочие материалы для строительных работ
|  |  | 1/10-280-20/40 | ВОДА | М3 | 0.4
|  |  | 1/55 | Материалы специального назначения (кислотоупорные, огнеупорные и антикоррозионные)
|  |  | 1/55-50 | Материалы антикоррозионные и химически стойкие
|  |  | 1/55-50-25/55 | ГРУНТОВКА ГФ-021, КРАСНО-КОРИЧНЕВАЯ | КГ | 0.0031
|  |  | 3 | Материалы и изделия для санитарно-технических работ
|  |  | 3/3 | Арматура трубопроводная
|  |  | 3/3-50 | Краны
|  |  | 3/3-50-30-20/10 | КРАНЫ РЕГУЛИРУЮЩИЕ ТРЕХХОДОВЫЕ КРТПП ЛАТУННЫЕ ДИАМЕТРОМ 15 ММ | ШТ. | 4
|  |  | 3/3-50-80-10/10 | КРАНЫ ШАРОВЫЕ, МУФТОВЫЕ, ЛАТУННЫЕ 11Б27П1 ДИАМЕТРОМ 15 ММ | ШТ. | 2
|  |  | 3/3-50-80-40/40 | КРАНЫ СТАЛЬНЫЕ ШАРОВЫЕ ФЛАНЦЕВЫЕ ДЗТ РУ25 ДИАМЕТРОМ 32 ММ | ШТ. | 4
|  |  | 3/3-60 | Фильтры
|  |  | 3/3-60-10-20/20 | ФИЛЬТРЫ ДЛЯ ОЧИСТКИ ВОДЫ В ТРУБОПРОВОДАХ СИСТЕМ ОТОПЛЕНИЯ ДИАМЕТРОМ 32 ММ С ФЛАНЦАМИ | ШТ. | 1
|  |  | 3/8 | Приборы для регулирования, измерения и учета
|  |  | 3/8-20 | Манометры
|  |  | 3/8-20-10-10/10 | МАНОМЕТРЫ ОБЩЕГО НАЗНАЧЕНИЯ ОБМ1-100 | ШТ. | 4
|  |  | 3/8-20-20/СЦЕН-13 | ОТБОРНОЕ УСТРОЙСТВО 16-200-СТ20-МП | ШТ | 4
|  |  | 3/8-20-20-10/10 | БОБЫШКА ДЛЯ МАНОМЕТРА | ШТ. | 2
|  |  | 3/8-30 | Термометры
|  |  | 3/8-30-10/10 | ТЕРМОМЕТРЫ В ОПРАВЕ ПРЯМЫЕ ИЛИ УГЛОВЫЕ | ШТ. | 2
|  |  | 3/10 | Крепления и кронштейны для трубопроводов, радиаторов, воздуховодов
|  |  | 3/10-10 | Кронштейны и крепления
|  |  | 3/10-10-20-10/20 | КРЕПЛЕНИЯ ДЛЯ ТРУБОПРОВОДОВ (КРОНШТЕЙНЫ, ПЛАНКИ) | КГ | 10
|  |  | 3/10-10-20-30/40 | ХОМУТ С РЕЗЬБОЙ И ПРОКЛАДКОЙ КТР-32 | ШТ. | 4
|  |  | 3/10-10-20-40/10 | ПОДВЕСКА РЕЗЬБОВАЯ ПР-8 | М | 1.2
|  |  | 3/10-10-20-50/10 | ПЛАНКА ПУ-8,10,12 | ШТ. | 4
|  |  | 3/11 | Фланцы
|  |  | 3/11-10 | Фланцы для трубопроводов
|  |  | 3/11-10-10-30/40 | ФЛАНЦЫ СТАЛЬНЫЕ ПЛОСКИЕ ПРИВАРНЫЕ ИЗ СТАЛИ МАРКИ ВСТ3СП2, ВСТ3СП3 ДАВЛЕНИЕМ 1,6 МПА (16 КГС/СМ2) ДИАМЕТРОМ 32 ММ | ШТ. | 8
|  |  | 3/13 | Другие материалы для сантехработ
|  |  | 3/13-10 | Болты с гайками и шайбами
|  |  | 3/13-10-10/60 | БОЛТЫ С ГАЙКАМИ И ШАЙБАМИ ДЛЯ САНИТАРНО-ТЕХНИЧЕСКИХ РАБОТ ДИАМЕТРОМ 16 ММ | Т | 0.0044
|  |  | 3/13-50 | Втулки
|  |  | 3/13-50-10/10 | ДЮБЕЛЬ-ВТУЛКА ДВ-8-12 ПЛАСТМАССОВАЯ | 1000 ШТ. | 0.004
|  |  | 4 | Железобетонные и бетонные изделия и конструкции (в т.ч. типовые), керамические изделия, нерудные материалы, бетоны и растворы
|  |  | 4/1 | Конструкции и изделия бетонные и железобетонные, керамические изделия, нерудные материалы, товарные бетоны и растворы
|  |  | 4/1-4 | Бетоны, растворы, смеси асфальтобетонные
|  |  | 4/1-4-20-20-10-20/10 | РАСТВОРЫ КЛАДОЧНЫЕ ТЯЖЕЛЫЕ ЦЕМЕНТНЫЕ, МАРКИ 100 | М3 | 0.001191
|  |  | 5 | Материалы для монтажных и специальных строительных работ
|  |  | 5/20 | Изделия для прокладки кабельных сетей
|  |  | 5/20-40 | Другие электромонтажные материалы
|  |  | 5/20-40-3/2 | ЗАГЛУШКА У468 УХЛ2 | 10 ШТ. | 0.6
|  |  | 6 | Трубы и детали трубопроводов (за исключением труб стальных обсадных и бурильных части 1). Арматура для технологических трубопроводов
|  |  | 6/10 | Трубы и детали трубопроводов чугунные
|  |  | 6/10-20 | Детали чугунные для трубопроводов
|  |  | 6/10-20-10-10/10 | КОНТРГАЙКИ ИЗ КОВКОГО ЧУГУНА С ЦИЛИНДРИЧЕСКОЙ РЕЗЬБОЙ НОМИНАЛЬНЫМ ДИАМЕТРОМ 15 ММ | 10 ШТ. | 0.044
|  |  | 6/10-20-10-10/16 | КОНТРГАЙКИ ИЗ КОВКОГО ЧУГУНА С ЦИЛИНДРИЧЕСКОЙ РЕЗЬБОЙ НОМИНАЛЬНЫМ ДИАМЕТРОМ 32 ММ | 10 ШТ. | 0.435
|  |  | 6/10-20-10-20/10 | УГОЛЬНИКИ ПРЯМЫЕ ИЗ КОВКОГО ЧУГУНА С ЦИЛИНДРИЧЕСКОЙ РЕЗЬБОЙ НОМИНАЛЬНЫМ ДИАМЕТРОМ 15 ММ | 10 ШТ. | 0.17
|  |  | 6/10-20-10-20/16 | УГОЛЬНИКИ ПРЯМЫЕ ИЗ КОВКОГО ЧУГУНА С ЦИЛИНДРИЧЕСКОЙ РЕЗЬБОЙ НОМИНАЛЬНЫМ ДИАМЕТРОМ 32 ММ | 10 ШТ. | 0.315
|  |  | 6/10-20-10-40/10 | МУФТЫ ПРЯМЫЕ КОРОТКИЕ ИЗ КОВКОГО ЧУГУНА С ЦИЛИНДРИЧЕСКОЙ РЕЗЬБОЙ НОМИНАЛЬНЫМ ДИАМЕТРОМ 15 ММ | 10 ШТ. | 0.046
|  |  | 6/10-20-10-40/16 | МУФТЫ ПРЯМЫЕ КОРОТКИЕ ИЗ КОВКОГО ЧУГУНА С ЦИЛИНДРИЧЕСКОЙ РЕЗЬБОЙ НОМИНАЛЬНЫМ ДИАМЕТРОМ 32 ММ | 10 ШТ. | 0.48
|  |  | 6/10-20-10-60/26 | МУФТЫ ПЕРЕХОДНЫЕ ИЗ КОВКОГО ЧУГУНА С ЦИЛИНДРИЧЕСКОЙ РЕЗЬБОЙ НОМИНАЛЬНЫМ ДИАМЕТРОМ 32 Х 25 ММ | 10 ШТ. | 0.54
|  |  | 6/10-20-10-70/10 | ТРОЙНИКИ ПРЯМЫЕ ИЗ КОВКОГО ЧУГУНА С ЦИЛИНДРИЧЕСКОЙ РЕЗЬБОЙ НОМИНАЛЬНЫМ ДИАМЕТРОМ 15 ММ | 10 ШТ. | 0.027
|  |  | 6/10-20-10-70/16 | ТРОЙНИКИ ПРЯМЫЕ ИЗ КОВКОГО ЧУГУНА С ЦИЛИНДРИЧЕСКОЙ РЕЗЬБОЙ НОМИНАЛЬНЫМ ДИАМЕТРОМ 32 ММ | 10 ШТ. | 0.36
|  |  | 6/20 | Трубы и детали трубопроводов стальные
|  |  | 6/20-30 | Трубы стальные сварные водогазопроводные оцинкованные
|  |  | 6/20-30-20/10 | ТРУБА СТАЛЬНАЯ СВАРНАЯ ВОДОГАЗОПРОВОДНАЯ ОЦИНКОВАННАЯ ОБЫКНОВЕННАЯ НОМИНАЛЬНЫМ ДИАМЕТРОМ 15 ММ, ТОЛЩИНОЙ СТЕНКИ 2,8 ММ | М | 1.018
|  |  | 6/20-30-20/13 | ТРУБА СТАЛЬНАЯ СВАРНАЯ ВОДОГАЗОПРОВОДНАЯ ОЦИНКОВАННАЯ ОБЫКНОВЕННАЯ НОМИНАЛЬНЫМ ДИАМЕТРОМ 32 ММ, ТОЛЩИНОЙ СТЕНКИ 3,2 ММ | М | 15.27
|  |  | 6/20-350 | Детали трубопроводов стальные
|  |  | 6/20-350-12/602 | ТРОЙНИК СТАЛЬНОЙ ПЕРЕХОДНОЙ ИСПОЛНЕНИЯ 2, НОМИНАЛЬНЫМ ДИАМЕТРОМ 50 ММ, НАРУЖНЫМ ДИАМЕТРОМ И ТОЛЩИНОЙ СТЕНКИ 57Х3-45Х2,5 ММ | ШТ. | 2
Ж3-10-15 | КАНАЛИЗАЦИЯ К1. ОБОРУДОВАНИЕ И ПРИБОРЫ | ШТ (КОМП 2
|  |  | 1-1 | ЗАТРАТЫ ТРУДА РАБОЧИХ | ЧЕЛ.Ч | 26.4224
|  |  | 1-3 | ЗАТРАТЫ ТРУДА МАШИНИСТОВ | ЧЕЛ.-Ч | 0.6806
|  |  | М020130* | КРАНЫ БАШЕННЫЕ ПРИ РАБОТЕ НА ДРУГИХ ВИДАХ СТРОИТЕЛЬСТВА, 10 Т | МАШ.Ч | 0.06
|  |  | М040502 | УСТАНОВКИ ДЛЯ СВАРКИ РУЧНОЙ ДУГОВОЙ (ПОСТОЯННОГО ТОКА) | МАШ.Ч | 0.98
|  |  | М331615* | ДРЕЛИ ЭЛЕКТРИЧЕСКИЕ | МАШ.Ч | 1.1442
|  |  | М331617 | СРЕДСТВА МАЛОЙ МЕХАНИЗАЦИИ | МАШ.Ч | 0.6206
|  |  | 1 | Материалы для строительных работ
|  |  | 1/10 | Материалы для строительных работ общего назначения
|  |  | 1/10-10 | Известь, цемент и другие вяжущие
|  |  | 1/10-10-10/6 | ПОРТЛАНДЦЕМЕНТ БЕЗДОБАВОЧНЫЙ ЦЕМ 0 42,5 Н (В УПАКОВКЕ) | Т | 0.000195
|  |  | 1/10-80 | Материалы неметаллорудные и асбестосодержащие изделия
|  |  | 1/10-80-10/20 | АСБЕСТОВЫЙ ШНУР ОБЩЕГО НАЗНАЧЕНИЯ ШАОН, ДИАМЕТРОМ 2-2,5 ММ | КГ | 0.99
|  |  | 1/10-140 | Электроды, прутки винипластовые, проволока сварочные
|  |  | 1/10-140-40/45 | ЭЛЕКТРОДЫ ТИПА Э42А ДИАМЕТРОМ 2 ММ | Т | 0.00018
|  |  | 1/10-140-40/100 | ЭЛЕКТРОДЫ ТИПА Э42А ДИАМЕТРОМ 4 ММ | Т | 0.000184
|  |  | 1/10-230 | Материалы для отделочных работ
|  |  | 1/10-230-40-65/60 | СУРИК СВИНЦОВЫЙ, ПИГМЕНТ | КГ | 0.2742
|  |  | 1/10-230-50-15/31 | ОЛИФА НАТУРАЛЬНАЯ | КГ | 0.1392
|  |  | 1/10-235 | Изделия герметизирующие, уплотняющие, изолирующие
|  |  | 1/10-235-3/47 | ЛЬНЯНАЯ ПРЯДЬ | КГ | 0.1272
|  |  | 1/10-235-5/57 | ПЛАСТИНА РЕЗИНОВАЯ ТЕХНИЧЕСКАЯ ТЕПЛОМОРОЗОКИСЛОТОЩЕЛОЧЕСТОЙКАЯ (ТМКЩ) | КГ | 0.07
|  |  | 1/10-280 | Прочие материалы для строительных работ
|  |  | 1/10-280-20/40 | ВОДА | М3 | 0.15
|  |  | 3 | Материалы и изделия для санитарно-технических работ
|  |  | 3/3 | Арматура трубопроводная
|  |  | 3/3-40 | Клапаны
|  |  | 3/3-40-30-30/С300-41805-К | КЛАПАНЫ ОБРАТНЫЕ ДИАМЕТРОМ 40 ММ | ШТ. | 1
|  |  | 3/3-50 | Краны
|  |  | 3/3-50-80-40/40 | КРАНЫ СТАЛЬНЫЕ ШАРОВЫЕ ФЛАНЦЕВЫЕ ДЗТ РУ25 ДИАМЕТРОМ 32 ММ | ШТ. | 1
|  |  | 3/5 | Насосы
|  |  | 3/5-20 | Насосы ГНОМ и ручные
|  |  | 3/5-20-10/С300-50760-К | НАСОСЫ ПОГРУЖНЫЕ ДРЕНАЖНЫЕ С ПОПЛАВКОВЫМ КЛАПАНОМ | КОМПЛ. | 1
|  |  | 3/10 | Крепления и кронштейны для трубопроводов, радиаторов, воздуховодов
|  |  | 3/10-10 | Кронштейны и крепления
|  |  | 3/10-10-20-30/40 | ХОМУТ С РЕЗЬБОЙ И ПРОКЛАДКОЙ КТР-32 | ШТ. | 2
|  |  | 3/10-10-20-40/10 | ПОДВЕСКА РЕЗЬБОВАЯ ПР-8 | М | 0.6
|  |  | 3/10-10-20-50/10 | ПЛАНКА ПУ-8,10,12 | ШТ. | 2
|  |  | 3/11 | Фланцы
|  |  | 3/11-10 | Фланцы для трубопроводов
|  |  | 3/11-10-10-20/60 | ФЛАНЦЫ СТАЛЬНЫЕ ПЛОСКИЕ ПРИВАРНЫЕ ИЗ СТАЛИ МАРКИ ВСТ3СП2, ВСТ3СП3 ДАВЛЕНИЕМ 1,0 МПА (10 КГС/СМ2) ДИАМЕТРОМ 40 ММ | ШТ. | 1
|  |  | 3/11-10-10-20/70 | ФЛАНЦЫ СТАЛЬНЫЕ ПЛОСКИЕ ПРИВАРНЫЕ ИЗ СТАЛИ МАРКИ ВСТ3СП2, ВСТ3СП3 ДАВЛЕНИЕМ 1,0 МПА (10 КГС/СМ2) ДИАМЕТРОМ 50 ММ | ШТ. | 1
|  |  | 3/11-10-10-30/40 | ФЛАНЦЫ СТАЛЬНЫЕ ПЛОСКИЕ ПРИВАРНЫЕ ИЗ СТАЛИ МАРКИ ВСТ3СП2, ВСТ3СП3 ДАВЛЕНИЕМ 1,6 МПА (16 КГС/СМ2) ДИАМЕТРОМ 32 ММ | ШТ. | 2
|  |  | 3/13 | Другие материалы для сантехработ
|  |  | 3/13-10 | Болты с гайками и шайбами
|  |  | 3/13-10-10/60 | БОЛТЫ С ГАЙКАМИ И ШАЙБАМИ ДЛЯ САНИТАРНО-ТЕХНИЧЕСКИХ РАБОТ ДИАМЕТРОМ 16 ММ | Т | 0.00255
|  |  | 3/13-50 | Втулки
|  |  | 3/13-50-10/10 | ДЮБЕЛЬ-ВТУЛКА ДВ-8-12 ПЛАСТМАССОВАЯ | 1000 ШТ. | 0.002
|  |  | 4 | Железобетонные и бетонные изделия и конструкции (в т.ч. типовые), керамические изделия, нерудные материалы, бетоны и растворы
|  |  | 4/1 | Конструкции и изделия бетонные и железобетонные, керамические изделия, нерудные материалы, товарные бетоны и растворы
|  |  | 4/1-4 | Бетоны, растворы, смеси асфальтобетонные
|  |  | 4/1-4-20-20-10-20/10 | РАСТВОРЫ КЛАДОЧНЫЕ ТЯЖЕЛЫЕ ЦЕМЕНТНЫЕ, МАРКИ 100 | М3 | 0.0144
|  |  | 6 | Трубы и детали трубопроводов (за исключением труб стальных обсадных и бурильных части 1). Арматура для технологических трубопроводов
|  |  | 6/10 | Трубы и детали трубопроводов чугунные
|  |  | 6/10-20 | Детали чугунные для трубопроводов
|  |  | 6/10-20-10-10/16 | КОНТРГАЙКИ ИЗ КОВКОГО ЧУГУНА С ЦИЛИНДРИЧЕСКОЙ РЕЗЬБОЙ НОМИНАЛЬНЫМ ДИАМЕТРОМ 32 ММ | 10 ШТ. | 0.174
|  |  | 6/10-20-10-20/16 | УГОЛЬНИКИ ПРЯМЫЕ ИЗ КОВКОГО ЧУГУНА С ЦИЛИНДРИЧЕСКОЙ РЕЗЬБОЙ НОМИНАЛЬНЫМ ДИАМЕТРОМ 32 ММ | 10 ШТ. | 0.126
|  |  | 6/10-20-10-40/16 | МУФТЫ ПРЯМЫЕ КОРОТКИЕ ИЗ КОВКОГО ЧУГУНА С ЦИЛИНДРИЧЕСКОЙ РЕЗЬБОЙ НОМИНАЛЬНЫМ ДИАМЕТРОМ 32 ММ | 10 ШТ. | 0.192
|  |  | 6/10-20-10-60/26 | МУФТЫ ПЕРЕХОДНЫЕ ИЗ КОВКОГО ЧУГУНА С ЦИЛИНДРИЧЕСКОЙ РЕЗЬБОЙ НОМИНАЛЬНЫМ ДИАМЕТРОМ 32 Х 25 ММ | 10 ШТ. | 0.216
|  |  | 6/10-20-10-70/16 | ТРОЙНИКИ ПРЯМЫЕ ИЗ КОВКОГО ЧУГУНА С ЦИЛИНДРИЧЕСКОЙ РЕЗЬБОЙ НОМИНАЛЬНЫМ ДИАМЕТРОМ 32 ММ | 10 ШТ. | 0.144
|  |  | 6/20 | Трубы и детали трубопроводов стальные
|  |  | 6/20-30 | Трубы стальные сварные водогазопроводные оцинкованные
|  |  | 6/20-30-20/13 | ТРУБА СТАЛЬНАЯ СВАРНАЯ ВОДОГАЗОПРОВОДНАЯ ОЦИНКОВАННАЯ ОБЫКНОВЕННАЯ НОМИНАЛЬНЫМ ДИАМЕТРОМ 32 ММ, ТОЛЩИНОЙ СТЕНКИ 3,2 ММ | М | 6.108
Ж3-20-92 | ЗДАНИЕ - ИНЖЕНЕРНОЕ ОБЕСПЕЧЕНИЕ. ТЕПЛОСНАБЖЕНИЕ И ГАЗОСНАБЖЕНИЕ. ДРУГОЕ. ПУСК И РЕГУЛИРОВКА СИСТЕМ ОТОПЛЕНИЯ | РУБ 30,5
|  |  | 1-1 | ЗАТРАТЫ ТРУДА РАБОЧИХ | ЧЕЛ.Ч | 0.8271
|  |  | 1-3 | ЗАТРАТЫ ТРУДА МАШИНИСТОВ | ЧЕЛ.-Ч | 0.01
|  |  | М990000* | ПРОЧИЕ МАШИНЫ | РУБ | 0.74
СОСТАВИЛ | ______________________________ |  |  | __________________
| (должность служащего) |  | (подпись) | (инициалы,фамилия)
ПРОВЕРИЛ | ______________________________ |  |  | __________________
| (должность служащего) |  | (подпись) | (инициалы,фамилия)

## 21-2-305-S0
НАИМЕНОВАНИЕ ОБЪЕКТА |  | МИКРОРАЙОН ЛОШИЦА-8.2. ДЕТСКОЕ ДОШКОЛЬНОЕ УЧРЕЖДЕНИЕ N11
КОД ОБЪЕКТА |  | 24.014
НАИМЕНОВАНИЕ ЗДАНИЯ, СООРУЖЕНИЯ |  | ДЕТСКИЙ САД НА 230 МЕСТ
ШИФР ЗДАНИЯ, СООРУЖЕНИЯ |  | 2
КОМПЛЕКТ ЧЕРТЕЖЕЙ |  | ВК.СО
ЛОКАЛЬНАЯ СМЕТА (ЛОКАЛЬНЫЙ СМЕТНЫЙ РАСЧЕТ) № 21-2-305
(НОРМЫ 2022г.)
ВНУТРЕННИЕ САНТЕХНИЧЕСКИЕ УСТРОЙСТВА#ВОДОПРОВОД И КАНАЛИЗАЦИЯ
СОСТАВЛЕНА В ЦЕНАХ НА 1 МАРТА 2025г. | [8 empty] | СТОИМОСТЬ 454,482 ТЫСЯЧ БЕЛОРУССКИХ РУБЛЕЙ
№ п/п | ОБОСНОВАНИЕ | НАИМЕНОВАНИЕ РАБОТ, РЕСУРСОВ, РАСХОДОВ | ЕДИНИЦА ИЗМЕРЕ- НИЯ | СТОИМОСТЬ ЕДИНИЦЫ ИЗМЕРЕНИЯ/ВСЕГО, БЕЛОРУССКИХ РУБЛЕЙ
|  |  |  | ЗАРАБОТНАЯ ПЛАТА | ЭКСПЛУАТАЦИЯ МАШИН И МЕХАНИЗМОВ |  | МАТЕРИАЛЫ, ИЗДЕЛИЯ, КОНСТРУКЦИИ (ОБОРУДОВА- НИЕ, МЕБЕЛЬ) | ТРАНС-ПОРТ | ОБЩАЯ СТОИМОСТЬ
|  |  | КОЛИ- ЧЕСТВО |  | ВСЕГО | В ТОМ ЧИСЛЕ ЗАРАБОТ- НАЯ ПЛАТА МАШИ- НИСТОВ
1 | 2 | 3 | 4 | 5 | 6 | 7 | 8 | 9 | 10
| НАЧИСЛЕНИЯ: | ОХР и ОПР/ПЛАНОВАЯ ПРИБЫЛЬ (%):Н10=65.72/69.89
| НАЧИСЛЕНИЯ: | ОХР и ОПР/ПЛАНОВАЯ ПРИБЫЛЬ (%):Н11=57.16/67.42
| НАЧИСЛЕНИЯ: | ОХР и ОПР/ПЛАНОВАЯ ПРИБЫЛЬ (%):Н12=80.98/73.48
| НАЧИСЛЕНИЯ: | ОХР и ОПР/ПЛАНОВАЯ ПРИБЫЛЬ (%):Н16=59.57/40.54
| НАЧИСЛЕНИЯ: | ОХР и ОПР/ПЛАНОВАЯ ПРИБЫЛЬ (%):Н19=68.63/50.01
| НАЧИСЛЕНИЯ: | ОХР и ОПР/ПЛАНОВАЯ ПРИБЫЛЬ (%):Н23=55.65/50.72
1. | ПРИМЕЧАНИЕ: | К ДЛЯ ОХР И ОПР/ПЛАНОВАЯ ПРИБЫЛЬ: 1.0000/1.0000
2. | ПРИМЕЧАНИЕ: | КОЭФФИЦИЕНТ К З/П (ПОСТАНОВЛЕНИЕ N5): 1.0000
3. | ПРИМЕЧАНИЕ: | БАЗА ТЕКУЩИХ ЦЕН (ВАРИАНТ A)
| Ж3-10-15 | ВОДОМЕРНЫЙ УЗЕЛ ХОЛОДНОГО ВОДОСНАБЖЕНИЯ ЗДАНИЯ. ОБОРУДОВАНИЕ И ПРИБОРЫ
| КОЭФФИЦИЕНТЫ: | Н30=0
| КОЭФФИЦИЕНТЫ: | Н31=0
4. | Е16-26-1 (Н12) | УСТАНОВКА СЧЕТЧИКОВ (ВОДОМЕРОВ) ДИАМЕТРОМ ДО 40 ММ | ШТ. 1 | 6.81 6.81 | 0.18 0.18 | 0.12 0.12 | 0.96 0.96 | 0.08 0.08 | 8.03 8.03
5. | 3/8-40-10-30/90 | ВОДОМЕРЫ (СЧЕТЧИКИ ХОЛОДНОЙ ВОДЫ) КРЫЛЬЧАТЫЕ ТИПА МТК, В КОМПЛЕКТЕ С ДАТЧИКОМ ИМПУЛЬСОВ, ДИАМЕТРОМ 40 ММ | ШТ. 1 | - - | - - | - - | 386.95 386.95 | 28.05 28.05 | 415.00 415.00
6. | Е18-21-5 (Н12) | УСТАНОВКА ФИЛЬТРОВ ДИАМЕТРОМ 65 ММ | ФИЛЬТР 1 | 17.02 17.02 | 5.77 5.77 | 0.91 0.91 | 74.30 74.30 | 5.40 5.40 | 102.49 102.49
7. | Е16-15-3 (Н12) | УСТАНОВКА ВЕНТИЛЕЙ, ЗАДВИЖЕК, ЗАТВОРОВ, КЛАПАНОВ ОБРАТНЫХ, КРАНОВ ПРОХОДНЫХ НА ТРУБОПРОВОДАХ ИЗ СТАЛЬНЫХ ТРУБ ДИАМЕТРОМ ДО 100 ММ | ШТ. 2 | 40.85 81.70 | 4.53 9.06 | 0.72 1.44 | 13.70 27.40 | 1.01 2.02 | 60.09 120.18
8. | 3/3-50-80-40/70 | КРАНЫ СТАЛЬНЫЕ ШАРОВЫЕ ФЛАНЦЕВЫЕ ДЗТ РУ25 ДИАМЕТРОМ 65 ММ | ШТ. 2 | - - | - - | - - | 365.32 730.64 | 26.49 52.98 | 391.81 783.62
9. | 3/11-10-10-20/80 | ФЛАНЦЫ СТАЛЬНЫЕ ПЛОСКИЕ ПРИВАРНЫЕ ИЗ СТАЛИ МАРКИ ВСТ3СП2, ВСТ3СП3 ДАВЛЕНИЕМ 1,0 МПА (10 КГС/СМ2) ДИАМЕТРОМ 65 ММ | ШТ. 4 | - - | - - | - - | 15.94 63.76 | 1.16 4.64 | 17.10 68.40
10. | Е22-40-3 (Н10) | ПРИВАРКА ФЛАНЦЕВ К СТАЛЬНЫМ ТРУБОПРОВОДАМ ДИАМЕТРОМ ДО 100 ММ | ШТ. 1 | 10.55 10.55 | 1.95 1.95 | - - | 2.64 2.64 | 0.21 0.21 | 15.35 15.35
11. | 3/11-10-10-20/90 | ФЛАНЦЫ СТАЛЬНЫЕ ПЛОСКИЕ ПРИВАРНЫЕ ИЗ СТАЛИ МАРКИ ВСТ3СП2, ВСТ3СП3 ДАВЛЕНИЕМ 1,0 МПА (10 КГС/СМ2) ДИАМЕТРОМ 80 ММ | ШТ. 1 | - - | - - | - - | 20.37 20.37 | 1.48 1.48 | 21.85 21.85
12. | 3/3-50-80-10/20 | КРАНЫ ШАРОВЫЕ, МУФТОВЫЕ, ЛАТУННЫЕ 11Б27П1 ДИАМЕТРОМ 20 ММ | ШТ. 1 | - - | - - | - - | 13.40 13.40 | 0.97 0.97 | 14.37 14.37
13. | Е18-22-2 (Н12) | УСТАНОВКА МАНОМЕТРОВ С ТРЕХХОДОВЫМ КРАНОМ | КОМПЛ. 1 | 3.51 3.51 | - - | - - | 25.75 25.75 | 1.87 1.87 | 31.13 31.13
14. | Ц12-698-1 (Н23) | БОБЫШКИ, ШТУЦЕРЫ НА УСЛОВНОЕ ДАВЛЕНИЕ ДО 10 МПА | 100 ШТ. 0.01 | 1028.60 10.29 | 254.51 2.55 | 0.12 0.00 | 197.02 1.97 | 15.17 0.15 | 1495.30 14.96
15. | 3/8-20-20-10/С300-48607-1К | ШТУЦЕР ДЛЯ МАНОМЕТРА | ШТ. 1 | - - | - - | - - | 6.97 6.97 | 0.51 0.51 | 7.48 7.48
16. | Е9-65-4 (Н11) | МОНТАЖ МЕТАЛЛОКОНСТРУКЦИЙ | Т 0.011 | 388.16 4.27 | 102.17 1.12 | 22.72 0.25 | 58.93 0.65 | 4.44 0.05 | 553.70 6.09
17. | 3/10-10-20-10/С300-48605-М | МЕТАЛЛОКОНСТРУКЦИИ | КГ 11 | - - | - - | - - | 7.52 82.72 | 0.55 6.05 | 8.07 88.77
|  | ИТОГО ПРЯМЫЕ ЗАТРАТЫ : |  | 134 | 21 | 2 | 1438 | 104 | 1697
|  | ОХР и ОПР | [6 empty] | 106
|  | ПЛАНОВАЯ ПРИБЫЛЬ | [6 empty] | 97
|  | ИТОГО ПО ПТМ | [6 empty] | 1900
|  | ЗАТРАТЫ ТРУДА | [6 empty] | 10
| Ж3-10-11 | ВОДОМЕРНЫЙ УЗЕЛ ХОЛОДНОГО ВОДОСНАБЖЕНИЯ ЗДАНИЯ. ТРУБОПРОВОДЫ
18. | Е16-33-2 (Н12) | ПРОКЛАДКА ТРУБОПРОВОДОВ ВОДОСНАБЖЕНИЯ ИЗ СТАЛЬНЫХ ОЦИНКОВАННЫХ ТРУБ НА ФИТИНГАХ, ДИАМЕТР ТРУБОПРОВОДА 20 ММ | 100 М 0.004 | 1997.78 7.99 | 152.09 0.61 | 96.89 0.39 | 1302.64 5.21 | 76.39 0.31 | 3528.90 14.12
19. | Е16-33-4 (Н12) | ПРОКЛАДКА ТРУБОПРОВОДОВ ВОДОСНАБЖЕНИЯ ИЗ СТАЛЬНЫХ ОЦИНКОВАННЫХ ТРУБ НА ФИТИНГАХ, ДИАМЕТР ТРУБОПРОВОДА 32 ММ | 100 М 0.01 | 2242.75 22.43 | 175.09 1.75 | 110.22 1.10 | 2233.46 22.33 | 132.17 1.32 | 4783.47 47.84
20. | Е16-7-7 (Н12) | ПРОКЛАДКА ТРУБОПРОВОДОВ ВОДОСНАБЖЕНИЯ ИЗ УКРУПНЕННЫХ УЗЛОВ, ИЗГОТОВЛЕННЫХ ИЗ СТАЛЬНЫХ ВОДОГАЗОПРОВОДНЫХ ОЦИНКОВАННЫХ ТРУБ ДИАМЕТРОМ 65 ММ | 100 М ТРУБОПРОВОДА 0.06 | 832.30 49.94 | 52.67 3.16 | 17.94 1.08 | 5359.09 321.55 | 388.21 23.29 | 6632.27 397.94
21. | Е16-29-1 (Н12) | ГИДРАВЛИЧЕСКОЕ ИСПЫТАНИЕ ТРУБОПРОВОДОВ СИСТЕМ ОТОПЛЕНИЯ, ВОДОПРОВОДА И ГОРЯЧЕГО ВОДОСНАБЖЕНИЯ ДИАМЕТРОМ ДО 50 ММ | 100 М ТРУБОПРОВОДА 0.014 | 90.73 1.27 | - - | - - | 3.48 0.05 | 0.16 0.00 | 94.37 1.32
22. | Е16-29-2 (Н12) | ГИДРАВЛИЧЕСКОЕ ИСПЫТАНИЕ ТРУБОПРОВОДОВ СИСТЕМ ОТОПЛЕНИЯ, ВОДОПРОВОДА И ГОРЯЧЕГО ВОДОСНАБЖЕНИЯ ДИАМЕТРОМ ДО 100 ММ | 100 М ТРУБОПРОВОДА 0.06 | 90.73 5.44 | - - | - - | 7.54 0.45 | 0.16 0.01 | 98.43 5.90
|  | ИТОГО ПРЯМЫЕ ЗАТРАТЫ : |  | 87 | 6 | 3 | 350 | 25 | 468
|  | ОХР и ОПР | [6 empty] | 73
|  | ПЛАНОВАЯ ПРИБЫЛЬ | [6 empty] | 66
|  | ИТОГО ПО ПТМ | [6 empty] | 607
|  | ЗАТРАТЫ ТРУДА | [6 empty] | 6
| Ж3-10-11 | ХОЛОДНОЕ ВОДОСНАБЖЕНИЕ. ТРУБОПРОВОДЫ
23. | Е16-33-1 (Н12) | ПРОКЛАДКА ТРУБОПРОВОДОВ ВОДОСНАБЖЕНИЯ ИЗ СТАЛЬНЫХ ОЦИНКОВАННЫХ ТРУБ НА ФИТИНГАХ, ДИАМЕТР ТРУБОПРОВОДА 15 ММ | 100 М 2.06 | 2429.68 5005.14 | 239.41 493.18 | 153.92 317.08 | 1128.94 2325.62 | 68.37 140.84 | 3866.40 7964.78
24. | Е16-33-2 (Н12) | ПРОКЛАДКА ТРУБОПРОВОДОВ ВОДОСНАБЖЕНИЯ ИЗ СТАЛЬНЫХ ОЦИНКОВАННЫХ ТРУБ НА ФИТИНГАХ, ДИАМЕТР ТРУБОПРОВОДА 20 ММ | 100 М 0.98 | 1997.78 1957.82 | 152.09 149.05 | 96.89 94.95 | 1302.64 1276.59 | 76.39 74.86 | 3528.90 3458.32
25. | Е16-33-3 (Н12) | ПРОКЛАДКА ТРУБОПРОВОДОВ ВОДОСНАБЖЕНИЯ ИЗ СТАЛЬНЫХ ОЦИНКОВАННЫХ ТРУБ НА ФИТИНГАХ, ДИАМЕТР ТРУБОПРОВОДА 25 ММ | 100 М 0.72 | 2100.66 1512.48 | 162.54 117.03 | 102.69 73.94 | 1632.44 1175.36 | 95.28 68.60 | 3990.92 2873.47
26. | Е16-33-4 (Н12) | ПРОКЛАДКА ТРУБОПРОВОДОВ ВОДОСНАБЖЕНИЯ ИЗ СТАЛЬНЫХ ОЦИНКОВАННЫХ ТРУБ НА ФИТИНГАХ, ДИАМЕТР ТРУБОПРОВОДА 32 ММ | 100 М 0.63 | 2242.75 1412.93 | 175.09 110.31 | 110.22 69.44 | 2233.46 1407.08 | 132.17 83.27 | 4783.47 3013.59
27. | Е16-33-5 (Н12) | ПРОКЛАДКА ТРУБОПРОВОДОВ ВОДОСНАБЖЕНИЯ ИЗ СТАЛЬНЫХ ОЦИНКОВАННЫХ ТРУБ НА ФИТИНГАХ, ДИАМЕТР ТРУБОПРОВОДА 40 ММ | 100 М 0.14 | 2380.85 333.32 | 217.11 30.40 | 136.88 19.16 | 2439.02 341.46 | 139.66 19.55 | 5176.64 724.74
28. | Е16-7-7 (Н12) | ПРОКЛАДКА ТРУБОПРОВОДОВ ВОДОСНАБЖЕНИЯ ИЗ УКРУПНЕННЫХ УЗЛОВ, ИЗГОТОВЛЕННЫХ ИЗ СТАЛЬНЫХ ВОДОГАЗОПРОВОДНЫХ ОЦИНКОВАННЫХ ТРУБ ДИАМЕТРОМ 65 ММ | 100 М ТРУБОПРОВОДА 0.5 | 832.30 416.15 | 52.67 26.34 | 17.94 8.97 | 5359.09 2679.55 | 388.21 194.11 | 6632.27 3316.14
29. | Е16-29-1 (Н12) | ГИДРАВЛИЧЕСКОЕ ИСПЫТАНИЕ ТРУБОПРОВОДОВ СИСТЕМ ОТОПЛЕНИЯ, ВОДОПРОВОДА И ГОРЯЧЕГО ВОДОСНАБЖЕНИЯ ДИАМЕТРОМ ДО 50 ММ | 100 М ТРУБОПРОВОДА 4.53 | 90.73 411.01 | - - | - - | 3.48 15.76 | 0.16 0.72 | 94.37 427.50
30. | Е16-29-2 (Н12) | ГИДРАВЛИЧЕСКОЕ ИСПЫТАНИЕ ТРУБОПРОВОДОВ СИСТЕМ ОТОПЛЕНИЯ, ВОДОПРОВОДА И ГОРЯЧЕГО ВОДОСНАБЖЕНИЯ ДИАМЕТРОМ ДО 100 ММ | 100 М ТРУБОПРОВОДА 0.5 | 90.73 45.37 | - - | - - | 7.54 3.77 | 0.16 0.08 | 98.43 49.22
31. | Е16-41-5 (Н12) | ПРОКЛАДКА ТРУБОПРОВОДОВ ВОДОСНАБЖЕНИЯ ИЗ ПОЛИПРОПИЛЕНОВЫХ ТРУБ, ПРИ СБОРКЕ УЗЛОВ В ПОСТРОЕЧНЫХ УСЛОВИЯХ В ЗДАНИЯХ КИРПИЧНЫХ И ИЗ ЯЧЕИСТЫХ БЛОКОВ ДИАМЕТРОМ 20 ММ | 100 М 6.64 | 1678.08 11142.45 | 44.41 294.88 | 0.12 0.80 | 231.47 1536.96 | 10.73 71.25 | 1964.69 13045.54
32. | 6/40-80-20-3/С530-17100-1К | МУФТА ПЕРЕХОДНАЯ ИЗ ПОЛИПРОПИЛЕНА (ПП ТИП 3), НОМИНАЛЬНЫМ ДИАМЕТРОМ 20Х15 ММ НА ДОПУСТИМОЕ РАБОЧЕЕ ДАВЛЕНИЕ 2,0 МПА | ШТ. 1049.12 | - - | - - | - - | 0.17 178.35 | 0.01 10.49 | 0.18 188.84
33. | 6/40-80-20-7/3 | ОПОРА ДЛЯ ТРУБ ИЗ ПОЛИПРОПИЛЕНА (ПП ТИП 3), НОМИНАЛЬНЫМ ДИАМЕТРОМ 20 ММ | 10 ШТ. 133 | - - | - - | - - | 0.63 83.79 | 0.03 3.99 | 0.66 87.78
34. | Е16-63-2 (Н12) | ГИДРАВЛИЧЕСКОЕ ИСПЫТАНИЕ ТРУБОПРОВОДОВ СИСТЕМ ВОДОПРОВОДА И ГОРЯЧЕГО ВОДОСНАБЖЕНИЯ ИЗ ПОЛИПРОПИЛЕНОВЫХ И МЕТАЛЛОПЛАСТИКОВЫХ ТРУБ ДИАМЕТРОМ 20 ММ | 100 М 6.64 | 115.86 769.31 | 0.73 4.85 | - - | 1.04 6.91 | - - | 117.63 781.07
35. | Е16-65-2 (Н12) | ПРОМЫВКА И ХЛОРИРОВАНИЕ СИСТЕМ ВОДОПРОВОДА И ГОРЯЧЕГО ВОДОСНАБЖЕНИЯ ДИАМЕТРОМ 20 ММ | 100 М 6.64 | 92.73 615.73 | - - | - - | 2.15 14.28 | 0.05 0.33 | 94.93 630.34
36. | Е16-41-6 (Н12) | ПРОКЛАДКА ТРУБОПРОВОДОВ ВОДОСНАБЖЕНИЯ ИЗ ПОЛИПРОПИЛЕНОВЫХ ТРУБ, ПРИ СБОРКЕ УЗЛОВ В ПОСТРОЕЧНЫХ УСЛОВИЯХ В ЗДАНИЯХ КИРПИЧНЫХ И ИЗ ЯЧЕИСТЫХ БЛОКОВ ДИАМЕТРОМ 25 ММ | 100 М 2.58 | 1297.61 3347.83 | 32.36 83.49 | 0.35 0.90 | 251.19 648.07 | 12.60 32.51 | 1593.76 4111.90
37. | 6/40-80-20-7/4 | ОПОРА ДЛЯ ТРУБ ИЗ ПОЛИПРОПИЛЕНА (ПП ТИП 3), НОМИНАЛЬНЫМ ДИАМЕТРОМ 25 ММ | 10 ШТ. 43 | - - | - - | - - | 1.15 49.45 | 0.05 2.15 | 1.20 51.60
38. | 6/40-80-20-3/С530-17100-1КК | МУФТА ПЕРЕХОДНАЯ ИЗ ПОЛИПРОПИЛЕНА (ПП ТИП 3), НОМИНАЛЬНЫМ ДИАМЕТРОМ 25Х15 ММ НА ДОПУСТИМОЕ РАБОЧЕЕ ДАВЛЕНИЕ 2,0 МПА | ШТ. 41.28 | - - | - - | - - | 0.17 7.02 | 0.01 0.41 | 0.18 7.43
39. | 6/40-80-20-3/С530-17100-1О | МУФТА ПЕРЕХОДНАЯ ИЗ ПОЛИПРОПИЛЕНА (ПП ТИП 3), НОМИНАЛЬНЫМ ДИАМЕТРОМ 25Х25 ММ НА ДОПУСТИМОЕ РАБОЧЕЕ ДАВЛЕНИЕ 2,0 МПА | ШТ. 12.9 | - - | - - | - - | 0.17 2.19 | 0.01 0.13 | 0.18 2.32
40. | Е16-63-3 (Н12) | ГИДРАВЛИЧЕСКОЕ ИСПЫТАНИЕ ТРУБОПРОВОДОВ СИСТЕМ ВОДОПРОВОДА И ГОРЯЧЕГО ВОДОСНАБЖЕНИЯ ИЗ ПОЛИПРОПИЛЕНОВЫХ И МЕТАЛЛОПЛАСТИКОВЫХ ТРУБ ДИАМЕТРОМ 25 ММ | 100 М 2.58 | 115.86 298.92 | 0.98 2.53 | - - | 2.06 5.31 | 0.03 0.08 | 118.93 306.84
41. | Е16-65-3 (Н12) | ПРОМЫВКА И ХЛОРИРОВАНИЕ СИСТЕМ ВОДОПРОВОДА И ГОРЯЧЕГО ВОДОСНАБЖЕНИЯ ДИАМЕТРОМ 25 ММ | 100 М 2.58 | 92.73 239.24 | - - | - - | 2.87 7.40 | 0.07 0.18 | 95.67 246.83
42. | Е16-48-1 (Н12) | УСТАНОВКА ЗАЩИТНОГО КОЖУХА НА ТРУБОПРОВОДАХ | 100 М 6.3 | 341.14 2149.18 | - - | - - | - - | - - | 341.14 2149.18
43. | 6/40-10-80/4 | ТРУБА ИЗ ПОЛИЭТИЛЕНА ЗАЩИТНАЯ ГОФРИРОВАННАЯ НОМИНАЛЬНЫМ НАРУЖНЫМ ДИАМЕТРОМ 24 ММ (ТУ BY 500066545.005-2008) | 10 М 40 | - - | - - | - - | 6.30 252.00 | 0.30 12.00 | 6.60 264.00
44. | 6/40-10-80/6 | ТРУБА ИЗ ПОЛИЭТИЛЕНА ЗАЩИТНАЯ ГОФРИРОВАННАЯ НОМИНАЛЬНЫМ НАРУЖНЫМ ДИАМЕТРОМ 35 ММ (ТУ BY 500066545.005-2008) | 10 М 23 | - - | - - | - - | 4.61 106.03 | 0.22 5.06 | 4.83 111.09
|  | ИТОГО ПРЯМЫЕ ЗАТРАТЫ : |  | 29657 | 1312 | 585 | 12123 | 720 | 43812
|  | ОХР и ОПР | [6 empty] | 24490
|  | ПЛАНОВАЯ ПРИБЫЛЬ | [6 empty] | 22222
|  | ИТОГО ПО ПТМ | [6 empty] | 90524
|  | ЗАТРАТЫ ТРУДА | [6 empty] | 2202
|  | ЗАТРАТЫ ТРУДА МАШИНИСТОВ | [6 empty] | 50
| Ж3-10-15 | ХОЛОДНОЕ ВОДОСНАБЖЕНИЕ. ОБОРУДОВАНИЕ И ПРИБОРЫ
45. | 3/10-10-20-30/10 | ХОМУТ С РЕЗЬБОЙ И ПРОКЛАДКОЙ КТР-15 | ШТ. 148 | - - | - - | - - | 1.03 152.44 | 0.07 10.36 | 1.10 162.80
46. | 3/10-10-20-30/20 | ХОМУТ С РЕЗЬБОЙ И ПРОКЛАДКОЙ КТР-20 | ШТ. 50 | - - | - - | - - | 1.08 54.00 | 0.08 4.00 | 1.16 58.00
47. | 3/10-10-20-30/30 | ХОМУТ С РЕЗЬБОЙ И ПРОКЛАДКОЙ КТР-25 | ШТ. 36 | - - | - - | - - | 1.14 41.04 | 0.08 2.88 | 1.22 43.92
48. | 3/10-10-20-30/40 | ХОМУТ С РЕЗЬБОЙ И ПРОКЛАДКОЙ КТР-32 | ШТ. 25 | - - | - - | - - | 1.22 30.50 | 0.09 2.25 | 1.31 32.75
49. | 3/10-10-20-30/50 | ХОМУТ С РЕЗЬБОЙ И ПРОКЛАДКОЙ КТР-40 | ШТ. 5 | - - | - - | - - | 1.31 6.55 | 0.09 0.45 | 1.40 7.00
50. | 3/10-10-20-30/70 | ХОМУТ С РЕЗЬБОЙ И ПРОКЛАДКОЙ КТР-76 | ШТ. 20 | - - | - - | - - | 1.81 36.20 | 0.13 2.60 | 1.94 38.80
51. | 3/13-50-10/10 | ДЮБЕЛЬ-ВТУЛКА ДВ-8-12 ПЛАСТМАССОВАЯ | 1000 ШТ. 0.284 | - - | - - | - - | 135.19 38.39 | 9.80 2.78 | 144.99 41.18
52. | 3/10-10-20-40/10 | ПОДВЕСКА РЕЗЬБОВАЯ ПР-8 | М 79.2 | - - | - - | - - | 1.86 147.31 | 0.13 10.30 | 1.99 157.61
53. | 3/10-10-20-40/20 | ПОДВЕСКА РЕЗЬБОВАЯ ПР-10 | М 10 | - - | - - | - - | 2.75 27.50 | 0.20 2.00 | 2.95 29.50
54. | 3/10-10-20-50/10 | ПЛАНКА ПУ-8,10,12 | ШТ. 284 | - - | - - | - - | 1.37 389.08 | 0.10 28.40 | 1.47 417.48
55. | Е46-75-2 (Н10) | УСТРОЙСТВО ШТРАБ | 100 М 2 | 349.40 698.80 | 18.82 37.64 | - - | - - | - - | 368.22 736.44
56. | 1/10-170-10/105 | СВЕРЛА С SDS PLUS ХВОСТОВИКОМ (НАКОНЕЧНИК ИЗ ТВЕРДОСПЛАВНОЙ СТАЛИ) (ПО БЕТОНУ), ДИАМЕТРОМ 4-8 ММ, ДЛИНОЙ 110-165 ММ | ШТ. 4.4 | - - | - - | - - | 1.68 7.39 | 0.13 0.57 | 1.81 7.96
57. | 1/10-170-2/20 | ДИСК АЛМАЗНЫЙ ОТРЕЗНОЙ ДЛЯ РЕЗКИ КАМНЯ, БЕТОНА ДИАМЕТРОМ 230 ММ | ДИСК 3.6 | - - | - - | - - | 27.15 97.74 | 2.16 7.78 | 29.31 105.52
58. | 1/10-170-60/С101-1600-7К П.844 | ЗУБИЛО ПЛОСКОЕ SDS+ | ШТ. 1.1 | - - | - - | - - | 10.23 11.25 | 0.81 0.89 | 11.04 12.14
59. | 3/6-80-20-10/С300-120301-К | ГИБКИЙ ШЛАНГ В МЕТАЛЛИЧЕСКОЙ ОПЛЕТКЕ С НАКИДНЫМИ ГАЙКАМИ L=0.3М | ШТ. 155 | - - | - - | - - | 7.26 1125.30 | 0.53 82.15 | 7.79 1207.45
60. | 3/3-50-80-30/10 | КРАНЫ ШАРОВЫЕ МУФТОВЫЕ УГЛОВЫЕ ДИАМЕТРОМ 15 ММ | ШТ. 136 | - - | - - | - - | 14.96 2034.56 | 1.08 146.88 | 16.04 2181.44
61. | 3/3-50-80-10/10 | КРАНЫ ШАРОВЫЕ, МУФТОВЫЕ, ЛАТУННЫЕ 11Б27П1 ДИАМЕТРОМ 15 ММ | ШТ. 85 | - - | - - | - - | 8.87 753.95 | 0.64 54.40 | 9.51 808.35
62. | 3/3-50-80-10/20 | КРАНЫ ШАРОВЫЕ, МУФТОВЫЕ, ЛАТУННЫЕ 11Б27П1 ДИАМЕТРОМ 20 ММ | ШТ. 27 | - - | - - | - - | 13.40 361.80 | 0.97 26.19 | 14.37 387.99
63. | 3/3-50-80-10/30 | КРАНЫ ШАРОВЫЕ, МУФТОВЫЕ, ЛАТУННЫЕ 11Б27П1 ДИАМЕТРОМ 25 ММ | ШТ. 3 | - - | - - | - - | 16.28 48.84 | 1.18 3.54 | 17.46 52.38
64. | 3/3-50-80-10/60 | КРАНЫ ШАРОВЫЕ, МУФТОВЫЕ, ЛАТУННЫЕ 11Б27П1 ДИАМЕТРОМ 32 ММ | ШТ. 5 | - - | - - | - - | 24.32 121.60 | 1.76 8.80 | 26.08 130.40
65. | 3/3-50-80-10/40 | КРАНЫ ШАРОВЫЕ, МУФТОВЫЕ, ЛАТУННЫЕ 11Б27П1 ДИАМЕТРОМ 40 ММ | ШТ. 1 | - - | - - | - - | 35.69 35.69 | 2.59 2.59 | 38.28 38.28
66. | Е16-20-3 (Н12) | УСТАНОВКА КРАНОВ ПОЛИВОЧНЫХ ДИАМЕТРОМ ДО 25 ММ | ШТ. 4 | 4.58 18.32 | 0.14 0.56 | 0.09 0.36 | 33.81 135.24 | 2.48 9.92 | 41.01 164.04
67. | 3/12-30-30/10 | РУКАВА ПОЛИВОЧНЫЕ | М 110 | - - | - - | - - | 1.64 180.40 | 0.12 13.20 | 1.76 193.60
68. | 3/3-10-10-10/10 | ВЕНТИЛИ ПРОХОДНЫЕ МУФТОВЫЕ 15Б3Р ДИАМЕТРОМ 15 ММ | ШТ. 3 | - - | - - | - - | 10.94 32.82 | 0.79 2.37 | 11.73 35.19
69. | 3/3-10-10-10/20 | ВЕНТИЛИ ПРОХОДНЫЕ МУФТОВЫЕ 15Б3Р ДИАМЕТРОМ 20 ММ | ШТ. 1 | - - | - - | - - | 11.74 11.74 | 0.85 0.85 | 12.59 12.59
70. | 3/12-20-20/10 | ГОЛОВКИ ДЛЯ ПРИСОЕДИНЕНИЯ РУКАВОВ ПОЛИВОЧНЫХ | ШТ. 8 | - - | - - | - - | 2.37 18.96 | 0.17 1.36 | 2.54 20.32
71. | 6/20-50-40/С103-13800-1К | ГИЛЬЗЫ ИЗ СТАЛЬНЫХ ТРУБ ДИАМЕТРОМ 57 ММ | М 20.9 | - - | - - | - - | 8.01 167.41 | 0.38 7.94 | 8.39 175.35
72. | 6/20-50-50/С103-15300-1К | ГИЛЬЗЫ ИЗ СТАЛЬНЫХ ТРУБ ДИАМЕТРОМ 89 ММ | М 2 | - - | - - | - - | 13.24 26.48 | 0.63 1.26 | 13.87 27.74
73. | Е9-65-4 (Н11) | МОНТАЖ МЕТАЛЛОКОНСТРУКЦИЙ | Т 0.05 | 388.16 19.41 | 102.17 5.11 | 22.72 1.14 | 58.93 2.95 | 4.44 0.22 | 553.70 27.69
74. | 3/10-10-20-10/С300-48605-М | МЕТАЛЛОКОНСТРУКЦИИ | КГ 50 | - - | - - | - - | 7.52 376.00 | 0.55 27.50 | 8.07 403.50
|  | ИТОГО ПРЯМЫЕ ЗАТРАТЫ : |  | 736 | 44 | 1 | 6473 | 464 | 7717
|  | ОХР и ОПР | [6 empty] | 486
|  | ПЛАНОВАЯ ПРИБЫЛЬ | [6 empty] | 516
|  | ИТОГО ПО ПТМ | [6 empty] | 8719
|  | ЗАТРАТЫ ТРУДА | [6 empty] | 59
| Ж3-10-11 | ГОРЯЧЕЕ ВОДОСНАБЖЕНИЕ. ТРУБОПРОВОДЫ
75. | Е16-33-1 (Н12) | ПРОКЛАДКА ТРУБОПРОВОДОВ ВОДОСНАБЖЕНИЯ ИЗ СТАЛЬНЫХ ОЦИНКОВАННЫХ ТРУБ НА ФИТИНГАХ, ДИАМЕТР ТРУБОПРОВОДА 15 ММ | 100 М 3.56 | 2429.68 8649.66 | 239.41 852.30 | 153.92 547.96 | 1003.14 3571.18 | 62.42 222.22 | 3734.65 13295.35
76. | Е16-33-2 (Н12) | ПРОКЛАДКА ТРУБОПРОВОДОВ ВОДОСНАБЖЕНИЯ ИЗ СТАЛЬНЫХ ОЦИНКОВАННЫХ ТРУБ НА ФИТИНГАХ, ДИАМЕТР ТРУБОПРОВОДА 20 ММ | 100 М 2.48 | 1997.78 4954.49 | 152.09 377.18 | 96.89 240.29 | 1251.12 3102.78 | 73.93 183.35 | 3474.92 8617.79
77. | Е16-33-3 (Н12) | ПРОКЛАДКА ТРУБОПРОВОДОВ ВОДОСНАБЖЕНИЯ ИЗ СТАЛЬНЫХ ОЦИНКОВАННЫХ ТРУБ НА ФИТИНГАХ, ДИАМЕТР ТРУБОПРОВОДА 25 ММ | 100 М 0.75 | 2100.66 1575.50 | 162.54 121.91 | 102.69 77.02 | 1568.11 1176.08 | 92.25 69.19 | 3923.56 2942.68
78. | Е16-33-4 (Н12) | ПРОКЛАДКА ТРУБОПРОВОДОВ ВОДОСНАБЖЕНИЯ ИЗ СТАЛЬНЫХ ОЦИНКОВАННЫХ ТРУБ НА ФИТИНГАХ, ДИАМЕТР ТРУБОПРОВОДА 32 ММ | 100 М 1.25 | 2242.75 2803.44 | 175.09 218.86 | 110.22 137.78 | 2179.70 2724.63 | 129.63 162.04 | 4727.17 5908.96
79. | Е16-33-5 (Н12) | ПРОКЛАДКА ТРУБОПРОВОДОВ ВОДОСНАБЖЕНИЯ ИЗ СТАЛЬНЫХ ОЦИНКОВАННЫХ ТРУБ НА ФИТИНГАХ, ДИАМЕТР ТРУБОПРОВОДА 40 ММ | 100 М 0.2 | 2380.85 476.17 | 217.11 43.42 | 136.88 27.38 | 2369.55 473.91 | 136.38 27.28 | 5103.89 1020.78
80. | Е16-33-6 (Н12) | ПРОКЛАДКА ТРУБОПРОВОДОВ ВОДОСНАБЖЕНИЯ ИЗ СТАЛЬНЫХ ОЦИНКОВАННЫХ ТРУБ НА ФИТИНГАХ, ДИАМЕТР ТРУБОПРОВОДА 50 ММ | 100 М 0.5 | 2506.16 1253.08 | 256.82 128.41 | 161.56 80.78 | 2574.37 1287.19 | 138.97 69.49 | 5476.32 2738.16
81. | Е16-29-1 (Н12) | ГИДРАВЛИЧЕСКОЕ ИСПЫТАНИЕ ТРУБОПРОВОДОВ СИСТЕМ ОТОПЛЕНИЯ, ВОДОПРОВОДА И ГОРЯЧЕГО ВОДОСНАБЖЕНИЯ ДИАМЕТРОМ ДО 50 ММ | 100 М ТРУБОПРОВОДА 8.74 | 90.73 792.98 | - - | - - | 3.48 30.42 | 0.16 1.40 | 94.37 824.79
82. | Е16-41-5 (Н12) | ПРОКЛАДКА ТРУБОПРОВОДОВ ВОДОСНАБЖЕНИЯ ИЗ ПОЛИПРОПИЛЕНОВЫХ ТРУБ, ПРИ СБОРКЕ УЗЛОВ В ПОСТРОЕЧНЫХ УСЛОВИЯХ В ЗДАНИЯХ КИРПИЧНЫХ И ИЗ ЯЧЕИСТЫХ БЛОКОВ ДИАМЕТРОМ 20 ММ | 100 М 4.92 | 1678.08 8256.15 | 44.41 218.50 | 0.12 0.59 | 231.47 1138.83 | 10.73 52.79 | 1964.69 9666.27
83. | 6/40-80-20-3/С530-17100-1К | МУФТА ПЕРЕХОДНАЯ ИЗ ПОЛИПРОПИЛЕНА (ПП ТИП 3), НОМИНАЛЬНЫМ ДИАМЕТРОМ 20Х15 ММ НА ДОПУСТИМОЕ РАБОЧЕЕ ДАВЛЕНИЕ 2,0 МПА | ШТ. 777.36 | - - | - - | - - | 0.17 132.15 | 0.01 7.77 | 0.18 139.92
84. | Е16-63-2 (Н12) | ГИДРАВЛИЧЕСКОЕ ИСПЫТАНИЕ ТРУБОПРОВОДОВ СИСТЕМ ВОДОПРОВОДА И ГОРЯЧЕГО ВОДОСНАБЖЕНИЯ ИЗ ПОЛИПРОПИЛЕНОВЫХ И МЕТАЛЛОПЛАСТИКОВЫХ ТРУБ ДИАМЕТРОМ 20 ММ | 100 М 4.92 | 115.86 570.03 | 0.73 3.59 | - - | 1.04 5.12 | - - | 117.63 578.74
85. | Е16-65-2 (Н12) | ПРОМЫВКА И ХЛОРИРОВАНИЕ СИСТЕМ ВОДОПРОВОДА И ГОРЯЧЕГО ВОДОСНАБЖЕНИЯ ДИАМЕТРОМ 20 ММ | 100 М 4.92 | 92.73 456.23 | - - | - - | 2.15 10.58 | 0.05 0.25 | 94.93 467.05
86. | Е16-41-6 (Н12) | ПРОКЛАДКА ТРУБОПРОВОДОВ ВОДОСНАБЖЕНИЯ ИЗ ПОЛИПРОПИЛЕНОВЫХ ТРУБ, ПРИ СБОРКЕ УЗЛОВ В ПОСТРОЕЧНЫХ УСЛОВИЯХ В ЗДАНИЯХ КИРПИЧНЫХ И ИЗ ЯЧЕИСТЫХ БЛОКОВ ДИАМЕТРОМ 25 ММ | 100 М 2.99 | 1297.61 3879.85 | 32.36 96.76 | 0.35 1.05 | 251.19 751.06 | 12.60 37.67 | 1593.76 4765.34
87. | 6/40-80-20-3/С530-17100-1КК | МУФТА ПЕРЕХОДНАЯ ИЗ ПОЛИПРОПИЛЕНА (ПП ТИП 3), НОМИНАЛЬНЫМ ДИАМЕТРОМ 25Х15 ММ НА ДОПУСТИМОЕ РАБОЧЕЕ ДАВЛЕНИЕ 2,0 МПА | ШТ. 47.84 | - - | - - | - - | 0.17 8.13 | 0.01 0.48 | 0.18 8.61
88. | 6/40-80-20-3/С530-17100-1О | МУФТА ПЕРЕХОДНАЯ ИЗ ПОЛИПРОПИЛЕНА (ПП ТИП 3), НОМИНАЛЬНЫМ ДИАМЕТРОМ 25Х25 ММ НА ДОПУСТИМОЕ РАБОЧЕЕ ДАВЛЕНИЕ 2,0 МПА | ШТ. 14.95 | - - | - - | - - | 0.17 2.54 | 0.01 0.15 | 0.18 2.69
89. | Е16-63-3 (Н12) | ГИДРАВЛИЧЕСКОЕ ИСПЫТАНИЕ ТРУБОПРОВОДОВ СИСТЕМ ВОДОПРОВОДА И ГОРЯЧЕГО ВОДОСНАБЖЕНИЯ ИЗ ПОЛИПРОПИЛЕНОВЫХ И МЕТАЛЛОПЛАСТИКОВЫХ ТРУБ ДИАМЕТРОМ 25 ММ | 100 М 2.99 | 115.86 346.42 | 0.98 2.93 | - - | 2.06 6.16 | 0.03 0.09 | 118.93 355.60
90. | Е16-65-3 (Н12) | ПРОМЫВКА И ХЛОРИРОВАНИЕ СИСТЕМ ВОДОПРОВОДА И ГОРЯЧЕГО ВОДОСНАБЖЕНИЯ ДИАМЕТРОМ 25 ММ | 100 М 2.99 | 92.73 277.26 | - - | - - | 2.87 8.58 | 0.07 0.21 | 95.67 286.05
91. | Е16-48-1 (Н12) | УСТАНОВКА ЗАЩИТНОГО КОЖУХА НА ТРУБОПРОВОДАХ | 100 М 5.67 | 341.14 1934.26 | - - | - - | - - | - - | 341.14 1934.26
92. | 6/40-10-80/4 | ТРУБА ИЗ ПОЛИЭТИЛЕНА ЗАЩИТНАЯ ГОФРИРОВАННАЯ НОМИНАЛЬНЫМ НАРУЖНЫМ ДИАМЕТРОМ 24 ММ (ТУ BY 500066545.005-2008) | 10 М 34.2 | - - | - - | - - | 6.30 215.46 | 0.30 10.26 | 6.60 225.72
93. | 6/40-10-80/6 | ТРУБА ИЗ ПОЛИЭТИЛЕНА ЗАЩИТНАЯ ГОФРИРОВАННАЯ НОМИНАЛЬНЫМ НАРУЖНЫМ ДИАМЕТРОМ 35 ММ (ТУ BY 500066545.005-2008) | 10 М 22.5 | - - | - - | - - | 4.61 103.73 | 0.22 4.95 | 4.83 108.68
94. | Е16-33-3 (Н12) | ПРОКЛАДКА ТРУБОПРОВОДОВ ВОДОСНАБЖЕНИЯ ИЗ СТАЛЬНЫХ ПЕРФОРИРОВАННЫХ ОЦИНКОВАННЫХ ТРУБ НА ФИТИНГАХ, ДИАМЕТР ТРУБОПРОВОДА 25 ММ | 100 М 0.02 | 2100.66 42.01 | 162.54 3.25 | 102.69 2.05 | 1632.44 32.65 | 95.28 1.91 | 3990.92 79.81
95. | Е9-522-1 (Н10) | СВЕРЛЕНИЕ ОТВЕРСТИЙ В МЕТАЛЛИЧЕСКИХ КОНСТРУКЦИЯХ ДИАМЕТРОМ 2 ММ | 100 ОТВЕРСТИЙ 3.33 | 38.36 127.74 | 0.52 1.73 | - - | 3.06 10.19 | 0.25 0.83 | 42.19 140.49
|  | ИТОГО ПРЯМЫЕ ЗАТРАТЫ : |  | 36396 | 2069 | 1115 | 14791 | 852 | 54108
|  | ОХР и ОПР | [6 empty] | 30356
|  | ПЛАНОВАЯ ПРИБЫЛЬ | [6 empty] | 27558
|  | ИТОГО ПО ПТМ | [6 empty] | 112022
|  | ЗАТРАТЫ ТРУДА | [6 empty] | 2684
|  | ЗАТРАТЫ ТРУДА МАШИНИСТОВ | [6 empty] | 96
| Ж3-10-15 | ГОРЯЧЕЕ ВОДОСНАБЖЕНИЕ. ОБОРУДОВАНИЕ И ПРИБОРЫ
96. | 3/10-10-20-30/10 | ХОМУТ С РЕЗЬБОЙ И ПРОКЛАДКОЙ КТР-15 | ШТ. 268 | - - | - - | - - | 1.03 276.04 | 0.07 18.76 | 1.10 294.80
97. | 3/10-10-20-30/20 | ХОМУТ С РЕЗЬБОЙ И ПРОКЛАДКОЙ КТР-20 | ШТ. 1109 | - - | - - | - - | 1.08 1197.72 | 0.08 88.72 | 1.16 1286.44
98. | 3/10-10-20-30/30 | ХОМУТ С РЕЗЬБОЙ И ПРОКЛАДКОЙ КТР-25 | ШТ. 538 | - - | - - | - - | 1.14 613.32 | 0.08 43.04 | 1.22 656.36
99. | 3/10-10-20-30/40 | ХОМУТ С РЕЗЬБОЙ И ПРОКЛАДКОЙ КТР-32 | ШТ. 50 | - - | - - | - - | 1.22 61.00 | 0.09 4.50 | 1.31 65.50
100. | 3/10-10-20-30/50 | ХОМУТ С РЕЗЬБОЙ И ПРОКЛАДКОЙ КТР-40 | ШТ. 7 | - - | - - | - - | 1.31 9.17 | 0.09 0.63 | 1.40 9.80
101. | 3/10-10-20-30/60 | ХОМУТ С РЕЗЬБОЙ И ПРОКЛАДКОЙ КТР-50 | ШТ. 17 | - - | - - | - - | 1.57 26.69 | 0.11 1.87 | 1.68 28.56
102. | 3/13-50-10/10 | ДЮБЕЛЬ-ВТУЛКА ДВ-8-12 ПЛАСТМАССОВАЯ | 1000 ШТ. 1.989 | - - | - - | - - | 135.19 268.89 | 9.80 19.49 | 144.99 288.39
103. | 3/10-10-20-40/10 | ПОДВЕСКА РЕЗЬБОВАЯ ПР-8 | М 591.6 | - - | - - | - - | 1.86 1100.38 | 0.13 76.91 | 1.99 1177.28
104. | 3/10-10-20-40/20 | ПОДВЕСКА РЕЗЬБОВАЯ ПР-10 | М 3.5 | - - | - - | - - | 2.75 9.63 | 0.20 0.70 | 2.95 10.33
105. | 3/10-10-20-50/10 | ПЛАНКА ПУ-8,10,12 | ШТ. 1989 | - - | - - | - - | 1.37 2724.93 | 0.10 198.90 | 1.47 2923.83
106. | Е46-75-2 (Н10) | УСТРОЙСТВО ШТРАБ | 100 М 1.37 | 349.40 478.68 | 18.82 25.78 | - - | - - | - - | 368.22 504.46
107. | 1/10-170-10/105 | СВЕРЛА С SDS PLUS ХВОСТОВИКОМ (НАКОНЕЧНИК ИЗ ТВЕРДОСПЛАВНОЙ СТАЛИ) (ПО БЕТОНУ), ДИАМЕТРОМ 4-8 ММ, ДЛИНОЙ 110-165 ММ | ШТ. 3.014 | - - | - - | - - | 1.68 5.06 | 0.13 0.39 | 1.81 5.46
108. | 1/10-170-2/20 | ДИСК АЛМАЗНЫЙ ОТРЕЗНОЙ ДЛЯ РЕЗКИ КАМНЯ, БЕТОНА ДИАМЕТРОМ 230 ММ | ДИСК 2.466 | - - | - - | - - | 27.15 66.95 | 2.16 5.33 | 29.31 72.28
109. | 1/10-170-60/С101-1600-7К П.844 | ЗУБИЛО ПЛОСКОЕ SDS+ | ШТ. 0.685 | - - | - - | - - | 10.23 7.01 | 0.81 0.55 | 11.04 7.56
110. | 3/6-80-20-10/С300-120301-К | ГИБКИЙ ШЛАНГ В МЕТАЛЛИЧЕСКОЙ ОПЛЕТКЕ С НАКИДНЫМИ ГАЙКАМИ L=0.3М | ШТ. 161 | - - | - - | - - | 7.26 1168.86 | 0.53 85.33 | 7.79 1254.19
111. | 3/3-50-80-30/10 | КРАНЫ ШАРОВЫЕ МУФТОВЫЕ УГЛОВЫЕ ДИАМЕТРОМ 15 ММ | ШТ. 142 | - - | - - | - - | 14.96 2124.32 | 1.08 153.36 | 16.04 2277.68
112. | 3/3-50-80-10/10 | КРАНЫ ШАРОВЫЕ, МУФТОВЫЕ, ЛАТУННЫЕ 11Б27П1 ДИАМЕТРОМ 15 ММ | ШТ. 120 | - - | - - | - - | 8.87 1064.40 | 0.64 76.80 | 9.51 1141.20
113. | 3/3-50-80-10/20 | КРАНЫ ШАРОВЫЕ, МУФТОВЫЕ, ЛАТУННЫЕ 11Б27П1 ДИАМЕТРОМ 20 ММ | ШТ. 53 | - - | - - | - - | 13.40 710.20 | 0.97 51.41 | 14.37 761.61
114. | 3/3-50-80-10/30 | КРАНЫ ШАРОВЫЕ, МУФТОВЫЕ, ЛАТУННЫЕ 11Б27П1 ДИАМЕТРОМ 25 ММ | ШТ. 3 | - - | - - | - - | 16.28 48.84 | 1.18 3.54 | 17.46 52.38
115. | 3/3-50-80-10/60 | КРАНЫ ШАРОВЫЕ, МУФТОВЫЕ, ЛАТУННЫЕ 11Б27П1 ДИАМЕТРОМ 32 ММ | ШТ. 7 | - - | - - | - - | 24.32 170.24 | 1.76 12.32 | 26.08 182.56
116. | 3/3-50-80-10/40 | КРАНЫ ШАРОВЫЕ, МУФТОВЫЕ, ЛАТУННЫЕ 11Б27П1 ДИАМЕТРОМ 40 ММ | ШТ. 2 | - - | - - | - - | 35.69 71.38 | 2.59 5.18 | 38.28 76.56
117. | Е16-20-3 (Н12) | УСТАНОВКА КРАНОВ ПОЛИВОЧНЫХ ДИАМЕТРОМ ДО 25 ММ | ШТ. 2 | 4.58 9.16 | 0.14 0.28 | 0.09 0.18 | 1.01 2.02 | 0.08 0.16 | 5.81 11.62
118. | 3/12-30-30/10 | РУКАВА ПОЛИВОЧНЫЕ | М 10 | - - | - - | - - | 1.64 16.40 | 0.12 1.20 | 1.76 17.60
119. | 3/3-10-10-10/10 | ВЕНТИЛИ ПРОХОДНЫЕ МУФТОВЫЕ 15Б3Р ДИАМЕТРОМ 15 ММ | ШТ. 2 | - - | - - | - - | 10.94 21.88 | 0.79 1.58 | 11.73 23.46
120. | 3/12-20-20/10 | ГОЛОВКИ ДЛЯ ПРИСОЕДИНЕНИЯ РУКАВОВ ПОЛИВОЧНЫХ | ШТ. 4 | - - | - - | - - | 2.37 9.48 | 0.17 0.68 | 2.54 10.16
121. | 6/20-50-40/С103-13800-1К | ГИЛЬЗЫ ИЗ СТАЛЬНЫХ ТРУБ ДИАМЕТРОМ 57 ММ | М 45.01 | - - | - - | - - | 8.01 360.53 | 0.38 17.10 | 8.39 377.63
122. | 6/20-50-50/С103-16100-1К | ГИЛЬЗЫ ИЗ СТАЛЬНЫХ ТРУБ ДИАМЕТРОМ 108 ММ | М 11.2 | - - | - - | - - | 20.50 229.60 | 0.97 10.86 | 21.47 240.46
123. | Е17-2-101 (Н12) | УСТАНОВКА ПОЛОТЕНЦЕСУШИТЕЛЕЙ ИЗ СТАЛЬНЫХ ВОДОГАЗОПРОВОДНЫХ ОЦИНКОВАННЫХ ТРУБ С КРЕПЛЕНИЯМИ, ДИАМЕТРОМ 25 ММ И ПОВЕРХНОСТЬЮ НАГРЕВА 0,30 М2 | ШТ. 17 | 9.44 160.48 | 0.19 3.23 | 0.12 2.04 | 2.43 41.31 | 0.19 3.23 | 12.25 208.25
124. | 3/2-100-20/10 | ПОЛОТЕНЦЕСУШИТЕЛИ ИЗ СТАЛЬНЫХ ВОДОГАЗОПРОВОДНЫХ ОЦИНКОВАННЫХ ТРУБ С КРЕПЛЕНИЯМИ ДИАМЕТРОМ 25 ММ, ПОВЕРХНОСТЬЮ НАГРЕВА 0,3 М2 С ПОЛИМЕРНЫМ ПОКРЫТИЕМ | ШТ. 17 | - - | - - | - - | 63.98 1087.66 | 4.64 78.88 | 68.62 1166.54
125. | Е18-22-5 (Н12) | УСТАНОВКА КРАНОВ ВОЗДУШНЫХ | КОМПЛ. 19 | 1.96 37.24 | - - | - - | 0.84 15.96 | 0.07 1.33 | 2.87 54.53
126. | 3/3-50-40-20/20 | ВОЗДУХООТВОДЧИКИ АВТОМАТИЧЕСКИЕ, ДИАМЕТРОМ 15 ММ | ШТ. 19 | - - | - - | - - | 38.55 732.45 | 2.79 53.01 | 41.34 785.46
127. | Е16-56-1 (Н12) | УСТАНОВКА БАЛАНСИРОВОЧНЫХ КЛАПАНОВ ДИАМЕТРОМ 15-25 ММ НА РЕЗЬБОВЫХ СОЕДИНЕНИЯХ | 10 ШТ. 1.1 | 85.00 93.50 | 0.50 0.55 | - - | 13.45 14.80 | 1.05 1.16 | 100.00 110.00
128. | 3/3-40-50-10/10 | КЛАПАНЫ БАЛАНСИРОВОЧНЫЕ МУФТОВЫЕ ДИАМЕТРОМ 15 ММ | ШТ. 7 | - - | - - | - - | 46.88 328.16 | 3.40 23.80 | 50.28 351.96
129. | 3/3-40-50-10/40 | КЛАПАНЫ БАЛАНСИРОВОЧНЫЕ МУФТОВЫЕ ДИАМЕТРОМ 20 ММ | ШТ. 4 | - - | - - | - - | 57.39 229.56 | 4.16 16.64 | 61.55 246.20
130. | Ц8-602-2 (Н16) | УСТАНОВКА ВОДОНАГРЕВАТЕЛЕЙ | ШТ. 18 | 31.59 568.62 | 1.77 31.86 | 0.64 11.52 | 0.51 9.18 | 0.03 0.54 | 33.90 610.20
131. | 3/2-20-10-10/СЦЕН-ВН-50 П.5846 | ВОДОНАГРЕВАТЕЛЬ V=50Л N=1,6КВТ | ШТ 16 | - - | - - | - - | 909.00 14544.00 | 65.90 1054.40 | 974.90 15598.40
132. | 3/2-20-10-10/СЦЕН-ВН-80 П.6195 | ВОДОНАГРЕВАТЕЛЬ V=80Л N=1,6КВТ | ШТ 2 | - - | - - | - - | 961.00 1922.00 | 69.67 139.34 | 1030.67 2061.34
133. | 3/3-10-10-10/10 | ВЕНТИЛИ ПРОХОДНЫЕ МУФТОВЫЕ 15Б3Р ДИАМЕТРОМ 15 ММ | ШТ. 18 | - - | - - | - - | 10.94 196.92 | 0.79 14.22 | 11.73 211.14
134. | Е18-9-5 (Н12) | УСТАНОВКА РЕГИСТРОВ ИЗ ТРУБ СТАЛЬНЫХ ЭЛЕКТРОСВАРНЫХ, ДИАМЕТРОМ НИТКИ 50 ММ | 100 М ТРУБ НИТКИ РЕГИСТРА 0.632 | 231.22 146.13 | 13.52 8.54 | 7.03 4.44 | 86.55 54.70 | 6.37 4.03 | 337.66 213.40
135. | 3/2-110-10/СЦЕН-РС П.3834 | РЕГИСТР ИЗ СТАЛЬНЫХ ОЦИНКОВАННЫХ ТРУБ ДИАМЕТРОМ 50ММ | ШТ 30 | - - | - - | - - | 113.19 3395.70 | 8.21 246.30 | 121.40 3642.00
136. | Е17-2-319 (Н12) | УСТАНОВКА ТЕРМОСМЕСИТЕЛЕЙ ДЛЯ ВОДЫ ТСВБ | ШТ. 14 | 11.11 155.54 | - - | - - | 1.38 19.32 | 0.11 1.54 | 12.60 176.40
137. | 3/3-40-20/СЦЕН-КТ-20 П.1398 | ТЕРМОСМЕСИТЕЛЬ ДИАМЕТРОМ 20ММ | ШТ 12 | - - | - - | - - | 167.62 2011.44 | 12.15 145.80 | 179.77 2157.24
138. | 3/3-40-20/СЦЕН-КТ-15 П.1398 | ТЕРМОСМЕСИТЕЛЬ ДИАМЕТРОМ 15ММ | ШТ 2 | - - | - - | - - | 167.62 335.24 | 12.15 24.30 | 179.77 359.54
139. | 3/3-50-80-10/10 | КРАНЫ ШАРОВЫЕ, МУФТОВЫЕ, ЛАТУННЫЕ 11Б27П1 ДИАМЕТРОМ 15 ММ | ШТ. 4 | - - | - - | - - | 8.87 35.48 | 0.64 2.56 | 9.51 38.04
140. | 3/3-40-10-10/10 | КЛАПАНЫ ОБРАТНЫЕ ПОДЪЕМНЫЕ МУФТОВЫЕ ЛАТУННЫЕ 16Б1БК ДИАМЕТРОМ 15 ММ | ШТ. 4 | - - | - - | - - | 8.94 35.76 | 0.65 2.60 | 9.59 38.36
141. | 3/3-50-80-10/20 | КРАНЫ ШАРОВЫЕ, МУФТОВЫЕ, ЛАТУННЫЕ 11Б27П1 ДИАМЕТРОМ 20 ММ | ШТ. 24 | - - | - - | - - | 13.40 321.60 | 0.97 23.28 | 14.37 344.88
142. | 3/3-40-10-90/20 | КЛАПАНЫ ОБРАТНЫЕ ЛАТУННЫЕ ГОРИЗОНТАЛЬНЫЕ РУ10 ДИАМЕТРОМ 20 ММ | ШТ. 24 | - - | - - | - - | 11.16 267.84 | 0.81 19.44 | 11.97 287.28
143. | 6/20-350/СЦЕН-УГ-15 П.4844 | УГОЛЬНИК ЛАТУННЫЙ ДИАМЕТРОМ 15ММ | ШТ 4 | - - | - - | - - | 3.03 12.12 | 0.22 0.88 | 3.25 13.00
144. | 6/40-80-20-3/СЦЕН-УГ20 | УГОЛЬНИК ЛАТУННЫЙ ДИАМЕТРОМ 20ММ | ШТ 24 | - - | - - | - - | 4.59 110.16 | 0.33 7.92 | 4.92 118.08
145. | 6/20-350/СЦЕН-АМ-15 П.4175 | АМЕРИКАНКА ЛАТУННАЯ ДИАМЕТРОМ 15ММ | ШТ 6 | - - | - - | - - | 4.97 29.82 | 0.36 2.16 | 5.33 31.98
146. | 6/20-350/СЦЕН-АМ-20 П.4176 | АМЕРИКАНКА ЛАТУННАЯ ДИАМЕТРОМ 20ММ | ШТ 36 | - - | - - | - - | 6.51 234.36 | 0.47 16.92 | 6.98 251.28
147. | Е17-2-312 (Н12) | УСТАНОВКА СМЕСИТЕЛЕЙ ДЛЯ ДУШЕВЫХ УСТАНОВОК | ШТ. 7 | 11.11 77.77 | - - | - - | 69.02 483.14 | 5.01 35.07 | 85.14 595.98
148. | Е17-2-313 (Н12) | УСТАНОВКА СМЕСИТЕЛЕЙ ДЛЯ ДУШЕВЫХ УСТАНОВОК НА ГИБКОМ ШЛАНГЕ СМ-Д-СТ | ШТ. 2 | 11.11 22.22 | - - | - - | 71.33 142.66 | 5.18 10.36 | 87.62 175.24
149. | Е17-2-312 (Н12) | УСТАНОВКА ДУШЕВОЙ СЕТКИ НА ГИБКОМ ШЛАНГЕ | ШТ. 18 | 11.11 199.98 | - - | - - | 69.02 1242.36 | 5.01 90.18 | 85.14 1532.52
150. | Е17-2-314 (Н12) | УСТАНОВКА СМЕСИТЕЛЕЙ ДЛЯ МОЕК НАСТОЛЬНЫХ | ШТ. 1 | 11.11 11.11 | - - | - - | 72.79 72.79 | 5.29 5.29 | 89.19 89.19
151. | Е17-2-314 (Н12) | УСТАНОВКА СМЕСИТЕЛЕЙ ДЛЯ ТЕХНОЛОГИЧЕСКИХ МОЕК | ШТ. 40 | 11.11 444.40 | - - | - - | 72.79 2911.60 | 5.29 211.60 | 89.19 3567.60
152. | Е17-2-309 (Н12) | УСТАНОВКА СМЕСИТЕЛЕЙ ДЛЯ ВАНН | ШТ. 1 | 11.11 11.11 | - - | - - | 81.03 81.03 | 5.88 5.88 | 98.02 98.02
153. | Е17-2-309 (Н12) | УСТАНОВКА СМЕСИТЕЛЕЙ ОБЩИХ ДЛЯ ВИДУАРА | ШТ. 12 | 11.11 133.32 | - - | - - | 81.03 972.36 | 5.88 70.56 | 98.02 1176.24
154. | Е17-2-309 (Н12) | УСТАНОВКА СМЕСИТЕЛЕЙ ДЛЯ БИДЕ | ШТ. 1 | 11.11 11.11 | - - | - - | 81.03 81.03 | 5.88 5.88 | 98.02 98.02
155. | Е17-2-305 (Н12) | УСТАНОВКА СМЕСИТЕЛЕЙ ДЛЯ УМЫВАЛЬНИКОВ | ШТ. 36 | 11.11 399.96 | - - | - - | 52.29 1882.44 | 3.80 136.80 | 67.20 2419.20
156. | Е17-2-305 (Н12) | УСТАНОВКА СМЕСИТЕЛЕЙ ДЛЯ ДЕТСКОГО УМЫВАЛЬНИКА | ШТ. 58 | 11.11 644.38 | - - | - - | 73.63 4270.54 | 5.35 310.30 | 90.09 5225.22
157. | Е17-2-305 (Н12) | УСТАНОВКА СМЕСИТЕЛЕЙ ДЛЯ УМЫВАЛЬНИКОВ ЛОКТЕВЫХ | ШТ. 7 | 11.11 77.77 | - - | - - | 52.29 366.03 | 3.80 26.60 | 67.20 470.40
|  | ИТОГО ПРЯМЫЕ ЗАТРАТЫ : |  | 3683 | 71 | 19 | 50856 | 3673 | 58283
|  | ОХР и ОПР | [6 empty] | 2800
|  | ПЛАНОВАЯ ПРИБЫЛЬ | [6 empty] | 2511
|  | ИТОГО ПО ПТМ | [6 empty] | 63594
|  | ЗАТРАТЫ ТРУДА | [6 empty] | 269
|  | ЗАТРАТЫ ТРУДА МАШИНИСТОВ | [6 empty] | 2
| Ж3-10-55 | ВНУТРЕННИЕ ВОДОСТОКИ К1. ОБОРУДОВАНИЕ И ПРИБОРЫ
158. | Е17-3-203 (Н12) | УСТАНОВКА УНИТАЗОВ ДЕТСКИХ | КОМПЛ. 34 | 44.59 1516.06 | 1.76 59.84 | 0.91 30.94 | 177.04 6019.36 | 12.90 438.60 | 236.29 8033.86
159. | Е17-3-101 (Н12) | УСТАНОВКА УНИТАЗОВ С НЕПОСРЕДСТВЕННО ПРИСОЕДИНЕННЫМ СМЫВНЫМ БАЧКОМ С ВЕРХНИМ ПУСКОМ, С СИДЕНЬЕМ И АРМАТУРОЙ "КОМПАКТ" | КОМПЛ. 18 | 35.43 637.74 | 1.58 28.44 | 0.79 14.22 | 164.96 2969.28 | 12.05 216.90 | 214.02 3852.36
160. | 3/4-170/СЦЕН-ПП П.3714 | ПЕДАЛЬНЫЙ ПУСК | ШТ 1 | - - | - - | - - | 212.16 212.16 | 15.38 15.38 | 227.54 227.54
161. | Е17-1-8 (Н12) | УСТАНОВКА БИДЕ | КОМПЛ. 1 | 43.90 43.90 | 0.88 0.88 | 0.48 0.48 | 6.52 6.52 | 0.51 0.51 | 51.81 51.81
162. | 3/4-20-10-999/С101-999-3136К | БИДЕ КЕРАМИЧЕСКОЕ С БУТЫЛОЧНЫМ СИФОНОМ | КОМПЛ. 1 | - - | - - | - - | 159.00 159.00 | 11.53 11.53 | 170.53 170.53
163. | Е17-1-604 (Н12) | УСТАНОВКА УМЫВАЛЬНИКОВ ОДИНОЧНЫХ ОВАЛЬНЫХ УМОВ2 С КОМПЛЕКТУЮЩЕЙ АРМАТУРОЙ, КРОНШТЕЙНАМИ С ПОДВОДКОЙ ХОЛОДНОЙ И ГОРЯЧЕЙ ВОДЫ БЕЗ СМЕСИТЕЛЯ | КОМПЛ. 37 | 31.26 1156.62 | 0.71 26.27 | 0.36 13.32 | 46.37 1715.69 | 3.38 125.06 | 81.72 3023.64
164. | Е17-1-501 (Н12) | УСТАНОВКА УМЫВАЛЬНИКОВ ОДИНОЧНЫХ С КРАНОМ НАСТОЛЬНЫМ, КРОНШТЕЙНАМИ, СИФОНОМ И ВЫПУСКОМ, РАЗМЕРОМ 450 Х 330 Х 150 ММ С ПОДВОДКОЙ ХОЛОДНОЙ ВОДЫ ДЛЯ ДЕТСКИХ УЧРЕЖДЕНИЙ | КОМПЛ. 58 | 24.13 1399.54 | 0.71 41.18 | 0.36 20.88 | 6.12 354.96 | 0.46 26.68 | 31.42 1822.36
165. | 3/4-80-10-10/С300-88002-К | УМЫВАЛЬНИКИ ДЕТСКИЙ С ВЫПУСКОМ, БУТЫЛОЧНЫМ СИФОНОМ | КОМПЛ. 58 | - - | - - | - - | 40.80 2366.40 | 2.96 171.68 | 43.76 2538.08
166. | Е17-14-1 (Н12) | УСТАНОВКА АКРИЛОВЫХ ДУШЕВЫХ ПОДДОНОВ | 100 ШТ. 0.19 | 1149.84 218.47 | 5.81 1.10 | - - | 804.92 152.93 | 58.15 11.05 | 2018.72 383.55
167. | 3/4-60-30/20 | ПОДДОНЫ ДУШЕВЫЕ АКРИЛОВЫЕ ПРЯМОУГОЛЬНЫЙ 900 Х 900 ММ | КОМПЛ. 2 | - - | - - | - - | 288.26 576.52 | 20.90 41.80 | 309.16 618.32
168. | 3/4-60-30/С300-54500-К | ПОДДОНЫ ДУШЕВЫЕ АКРИЛОВЫЕ ПРЯМОУГОЛЬНЫЙ МЕЛКИЙ 700 Х 700 ММ | КОМПЛ. 5 | - - | - - | - - | 223.89 1119.45 | 16.23 81.15 | 240.12 1200.60
169. | 3/4-60-30/С300-706-1К | ПОДДОНЫ ДУШЕВЫЕ АКРИЛОВЫЕ 900 Х 900 ММ МЕЛКИЕ | ШТ. 12 | - - | - - | - - | 123.75 1485.00 | 8.97 107.64 | 132.72 1592.64
170. | 1/10-130-15/107 | ГЕРМЕТИК СИЛИКОНОВЫЙ 280 МЛ | ШТ. 22 | - - | - - | - - | 9.05 199.10 | 0.72 15.84 | 9.77 214.94
171. | 2/40-25-999/130 | ИЗДЕЛИЯ ПОГОНАЖНЫЕ ПРОФИЛЬНЫЕ ПОЛИВИНИЛХЛОРИДНЫЕ (СРЕДНЯЯ ЦЕНА ПО ГРУППЕ), ОПРЕД. - 13 | М 34.2 | - - | - - | - - | 3.35 114.57 | 0.27 9.23 | 3.62 123.80
172. | 3/4-130-10/С300-120400-К | СИФОН | ШТ. 12 | - - | - - | - - | 16.94 203.28 | 1.23 14.76 | 18.17 218.04
173. | Е16-15-3 (Н12) | УСТАНОВКА ВЕНТИЛЕЙ, ЗАДВИЖЕК, ЗАТВОРОВ, КЛАПАНОВ ОБРАТНЫХ, КРАНОВ ПРОХОДНЫХ НА ТРУБОПРОВОДАХ ИЗ СТАЛЬНЫХ ТРУБ ДИАМЕТРОМ ДО 100 ММ | ШТ. 2 | 40.85 81.70 | 4.53 9.06 | 0.72 1.44 | 13.70 27.40 | 1.01 2.02 | 60.09 120.18
174. | 3/3-40-10/СЦЕН-КЛК-100 П.1345 | КЛАПАН КАНАЛИЗАЦИОННЫЙ ДИАМЕТРОМ 100ММ | ШТ 2 | - - | - - | - - | 52.00 104.00 | 3.77 7.54 | 55.77 111.54
175. | Е16-15-2 (Н12) | УСТАНОВКА ВЕНТИЛЕЙ, ЗАДВИЖЕК, ЗАТВОРОВ, КЛАПАНОВ ОБРАТНЫХ, КРАНОВ ПРОХОДНЫХ НА ТРУБОПРОВОДАХ ИЗ СТАЛЬНЫХ ТРУБ ДИАМЕТРОМ ДО 50 ММ | ШТ. 1 | 23.11 23.11 | 1.94 1.94 | 0.23 0.23 | 6.84 6.84 | 0.50 0.50 | 32.39 32.39
176. | 6/40-80-20/СЦЕН-КЛ-50 П.8609 | КЛАПАН КАНАЛИЗАЦИОННЫЙ ДИАМЕТРОМ 50ММ | ШТ 1 | - - | - - | - - | 47.35 47.35 | 3.43 3.43 | 50.78 50.78
177. | Е16-21-1 (Н12) | УСТАНОВКА ВОРОНОК | ШТ. 1 | 41.25 41.25 | 8.13 8.13 | 0.33 0.33 | 4.80 4.80 | 0.37 0.37 | 54.55 54.55
178. | 3/13-40/СЦЕН-ВГЗ П.249 | ВОРОНКА ДЛЯ СБОРА КОНДЕНСАТА С ГИДРОЗАТВОРОМ | ШТ 1 | - - | - - | - - | 54.78 54.78 | 3.97 3.97 | 58.75 58.75
179. | Е17-1-11 (Н12) | УСТАНОВКА ТРАПОВ ДИАМЕТРОМ 50 ММ | КОМПЛ. 11 | 7.36 80.96 | 0.18 1.98 | 0.12 1.32 | 0.75 8.25 | 0.06 0.66 | 8.35 91.85
180. | 3/4-120-20/50 | ТРАПЫ ПЛАСТМАССОВЫЕ ВЕРТИКАЛЬНЫЕ И ГОРИЗОНТАЛЬНЫЕ С ГИДРОЗАТВОРОМ (СУХИМ, МОКРЫМ), С МЕТАЛЛИЧЕСКОЙ РЕШЕТКОЙ, ДИАМЕТРОМ 50 ММ | КОМПЛ. 11 | - - | - - | - - | 30.97 340.67 | 2.25 24.75 | 33.22 365.42
181. | Е17-1-12 (Н12) | УСТАНОВКА ТРАПОВ ДИАМЕТРОМ 100 ММ | КОМПЛ. 4 | 12.50 50.00 | 0.36 1.44 | 0.23 0.92 | 1.16 4.64 | 0.09 0.36 | 14.11 56.44
182. | 3/4-120-20/60 | ТРАПЫ ПЛАСТМАССОВЫЕ ВЕРТИКАЛЬНЫЕ И ГОРИЗОНТАЛЬНЫЕ С ГИДРОЗАТВОРОМ (СУХИМ, МОКРЫМ), С МЕТАЛЛИЧЕСКОЙ РЕШЕТКОЙ, ДИАМЕТРОМ 110 ММ | КОМПЛ. 4 | - - | - - | - - | 30.29 121.16 | 2.20 8.80 | 32.49 129.96
183. | Е16-32-6 (Н12) Н2=0 | УСТАНОВКА МУФТ ПРОТИВОПОЖАРНЫХ ДИАМЕТРОМ 50 ММ | ШТ. 4 | 3.64 14.56 | - - | - - | - - | - - | 3.64 14.56
184. | 6/20-400-10/СЦЕН-МП-50 П.2575 | МУФТА ПРОТИВОПОЖАРНАЯ ДИАМТЕРОМ 50ММ | ШТ 4 | - - | - - | - - | 7.00 28.00 | 0.51 2.04 | 7.51 30.04
185. | Е18-13-1 (Н12) | УСТАНОВКА НАСОСОВ ЦЕНТРОБЕЖНЫХ С ЭЛЕКТРОДВИГАТЕЛЕМ, МАССОЙ АГРЕГАТА ДО 0,1 Т | НАСОС 2 | 204.84 409.68 | 5.51 11.02 | 1.33 2.66 | 36.08 72.16 | 2.64 5.28 | 249.07 498.14
186. | 3/5-20/СЦЕН-ГНОМ П.17648 | НАСОС ДРЕНАЖНЫЙ ГНОМ 7-7Д | ШТ 2 | - - | - - | - - | 563.42 1126.84 | 40.85 81.70 | 604.27 1208.54
187. | Е16-15-2 (Н12) | УСТАНОВКА ВЕНТИЛЕЙ, ЗАДВИЖЕК, ЗАТВОРОВ, КЛАПАНОВ ОБРАТНЫХ, КРАНОВ ПРОХОДНЫХ НА ТРУБОПРОВОДАХ ИЗ СТАЛЬНЫХ ТРУБ ДИАМЕТРОМ ДО 50 ММ | ШТ. 4 | 23.11 92.44 | 1.94 7.76 | 0.23 0.92 | 6.84 27.36 | 0.50 2.00 | 32.39 129.56
188. | 3/3-50-80-40/60 | КРАНЫ СТАЛЬНЫЕ ШАРОВЫЕ ФЛАНЦЕВЫЕ ДЗТ РУ25 ДИАМЕТРОМ 50 ММ | ШТ. 2 | - - | - - | - - | 255.60 511.20 | 18.53 37.06 | 274.13 548.26
189. | 3/3-40-10-30/30 | КЛАПАНЫ ОБРАТНЫЕ ПОДЪЕМНЫЕ ФЛАНЦЕВЫЕ 16КЧ9П ДИАМЕТРОМ 50 ММ | ШТ. 2 | - - | - - | - - | 187.69 375.38 | 13.61 27.22 | 201.30 402.60
190. | 3/11-10-10-20/70 | ФЛАНЦЫ СТАЛЬНЫЕ ПЛОСКИЕ ПРИВАРНЫЕ ИЗ СТАЛИ МАРКИ ВСТ3СП2, ВСТ3СП3 ДАВЛЕНИЕМ 1,0 МПА (10 КГС/СМ2) ДИАМЕТРОМ 50 ММ | ШТ. 8 | - - | - - | - - | 12.08 96.64 | 0.88 7.04 | 12.96 103.68
191. | Е17-1-12 (Н12) | УСТАНОВКА ТРАПОВ ДИАМЕТРОМ 100 ММ | КОМПЛ. 3 | 12.50 37.50 | 0.36 1.08 | 0.23 0.69 | 1.16 3.48 | 0.09 0.27 | 14.11 42.33
192. | 3/1-30-30/СЦЕН-ПП-110 П.6053 | ПРОЧИСТКА ПЛИТНАЯ ДИАМЕТРОМ 110ММ | ШТ 3 | - - | - - | - - | 88.33 264.99 | 6.40 19.20 | 94.73 284.19
193. | Е16-31-1 (Н12) | УСТАНОВКА КРЕПЛЕНИЙ ПОД ТРУБОПРОВОДЫ ДИАМЕТРОМ ДО 50 ММ | 100 КРЕПЛЕНИЙ 2.37 | 727.92 1725.17 | 5.72 13.56 | - - | 4.85 11.49 | 0.39 0.92 | 738.88 1751.15
194. | Е16-31-2 (Н12) | УСТАНОВКА КРЕПЛЕНИЙ ПОД ТРУБОПРОВОДЫ ДИАМЕТРОМ ДО 100 ММ | 100 КРЕПЛЕНИЙ 2.01 | 808.80 1625.69 | 5.72 11.50 | - - | 4.85 9.75 | 0.39 0.78 | 819.76 1647.72
195. | 3/10-10-20-30/60 | ХОМУТ С РЕЗЬБОЙ И ПРОКЛАДКОЙ КТР-50 | ШТ. 640 | - - | - - | - - | 1.57 1004.80 | 0.11 70.40 | 1.68 1075.20
196. | 3/10-10-20-30/90 | ХОМУТ С РЕЗЬБОЙ И ПРОКЛАДКОЙ КТР-100 | ШТ. 380 | - - | - - | - - | 3.30 1254.00 | 0.24 91.20 | 3.54 1345.20
197. | 3/13-50-10/10 | ДЮБЕЛЬ-ВТУЛКА ДВ-8-12 ПЛАСТМАССОВАЯ | 1000 ШТ. 1.02 | - - | - - | - - | 135.19 137.89 | 9.80 10.00 | 144.99 147.89
198. | 3/10-10-20-40/20 | ПОДВЕСКА РЕЗЬБОВАЯ ПР-10 | М 320 | - - | - - | - - | 2.75 880.00 | 0.20 64.00 | 2.95 944.00
199. | 3/10-10-20-40/30 | ПОДВЕСКА РЕЗЬБОВАЯ ПР-12 | М 304 | - - | - - | - - | 3.01 915.04 | 0.22 66.88 | 3.23 981.92
200. | 3/10-10-20-50/10 | ПЛАНКА ПУ-8,10,12 | ШТ. 1020 | - - | - - | - - | 1.37 1397.40 | 0.10 102.00 | 1.47 1499.40
201. | Е16-32-6 (Н12) | УСТАНОВКА ГИЛЬЗ НА ТРУБОПРОВОДАХ ДИАМЕТРОМ 50 ММ | ШТ. 45 | 3.64 163.80 | - - | - - | 12.90 580.50 | 1.02 45.90 | 17.56 790.20
202. | 6/20-50-50/С103-16100-1К | ГИЛЬЗЫ ИЗ СТАЛЬНЫХ ТРУБ ДИАМЕТРОМ 108 ММ | М 5.75 | - - | - - | - - | 20.50 117.88 | 0.97 5.58 | 21.47 123.45
203. | 6/40-10-60-1/9 | ТРУБА ИЗ ПОЛИЭТИЛЕНА ГОФРИРОВАННАЯ, ДВУХСЛОЙНАЯ "КОРСИС" НОМИНАЛЬНЫМ НАРУЖНЫМ ДИАМЕТРОМ DN/OD 110 ММ, НОМИНАЛЬНОЙ КОЛЬЦЕВОЙ ЖЕСТКОСТЬЮ SN8 | М 4.88 | - - | - - | - - | 4.09 19.96 | 0.19 0.93 | 4.28 20.89
204. | Е16-32-10 (Н12) | УСТАНОВКА ГИЛЬЗ НА ТРУБОПРОВОДАХ ДИАМЕТРОМ 100 ММ | ШТ. 68 | 4.31 293.08 | - - | - - | 36.43 2477.24 | 2.89 196.52 | 43.63 2966.84
205. | 6/20-50-60/С103-17500-1К | ГИЛЬЗЫ ИЗ СТАЛЬНЫХ ТРУБ ДИАМЕТРОМ 159 ММ, ТОЛЩИНОЙ СТЕНКИ 4,0 ММ | М 12.5 | - - | - - | - - | 31.03 387.88 | 1.47 18.38 | 32.50 406.25
206. | 6/40-10-60-1/10 | ТРУБА ИЗ ПОЛИЭТИЛЕНА ГОФРИРОВАННАЯ, ДВУХСЛОЙНАЯ "КОРСИС" НОМИНАЛЬНЫМ НАРУЖНЫМ ДИАМЕТРОМ DN/OD 160 ММ, НОМИНАЛЬНОЙ КОЛЬЦЕВОЙ ЖЕСТКОСТЬЮ SN8 | М 5.52 | - - | - - | - - | 11.13 61.44 | 0.53 2.93 | 11.66 64.36
207. | Е16-32-12 (Н12) | УСТАНОВКА ГИЛЬЗ НА ТРУБОПРОВОДАХ ДИАМЕТРОМ 150 ММ | ШТ. 4 | 4.58 18.32 | - - | - - | 42.27 169.08 | 3.34 13.36 | 50.19 200.76
208. | 6/20-50-70/С103-19500-1К | ГИЛЬЗЫ ИЗ СТАЛЬНЫХ ТРУБ ДИАМЕТРОМ 273 ММ, ТОЛЩИНОЙ СТЕНКИ 4,0 ММ | М 2 | - - | - - | - - | 93.35 186.70 | 4.42 8.84 | 97.77 195.54
|  | ИТОГО ПРЯМЫЕ ЗАТРАТЫ : |  | 9630 | 225 | 88 | 30491 | 2221 | 42567
|  | ОХР и ОПР | [6 empty] | 7870
|  | ПЛАНОВАЯ ПРИБЫЛЬ | [6 empty] | 7141
|  | ИТОГО ПО ПТМ | [6 empty] | 57578
|  | ЗАТРАТЫ ТРУДА | [6 empty] | 701
|  | ЗАТРАТЫ ТРУДА МАШИНИСТОВ | [6 empty] | 7
| Ж3-10-51 | ВНУТРЕННИЕ ВОДОСТОКИ К1. ТРУБОПРОВОДЫ
209. | Е16-5-2 (Н12) | ПРОКЛАДКА ПО СТЕНАМ ЗДАНИЙ И В КАНАЛАХ ТРУБОПРОВОДОВ ИЗ УКРУПНЕННЫХ УЗЛОВ, ИЗГОТОВЛЕННЫХ ИЗ ЧУГУННЫХ КАНАЛИЗАЦИОННЫХ ТРУБ ДИАМЕТРОМ 100 ММ | 100 М ТРУБОПРОВОДА 0.18 | 1187.39 213.73 | 34.59 6.23 | 17.95 3.23 | 254.29 45.77 | 19.20 3.46 | 1495.47 269.19
210. | 6/10-10-50/20 | ТРУБЫ ЧУГУННЫЕ КАНАЛИЗАЦИОННЫЕ ДЛИНОЙ 2 М, ДИАМЕТРОМ 100 ММ | М 18 | - - | - - | - - | 92.07 1657.26 | 4.35 78.30 | 96.42 1735.56
211. | 6/40-80-30-5/2 | ПЕРЕХОД С ЧУГУНА НА ПОЛИПРОПИЛЕН (ПП) ДЛЯ СОЕДИНЕНИЯ КАНАЛИЗАЦИОННЫХ ТРУБ, НОМИНАЛЬНЫМ НАРУЖНЫМ ДИАМЕТРОМ 110 ММ НА ДОПУСТИМОЕ РАБОЧЕЕ ДАВЛЕНИЕ 2,0 МПА | ШТ. 14 | - - | - - | - - | 2.41 33.74 | 0.11 1.54 | 2.52 35.28
212. | Е16-33-6 (Н12) | ПРОКЛАДКА ТРУБОПРОВОДОВ ВОДОСНАБЖЕНИЯ ИЗ СТАЛЬНЫХ ОЦИНКОВАННЫХ ТРУБ НА ФИТИНГАХ, ДИАМЕТР ТРУБОПРОВОДА 50 ММ | 100 М 0.03 | 2506.16 75.18 | 256.82 7.70 | 161.56 4.85 | 2669.33 80.08 | 143.47 4.30 | 5575.78 167.26
213. | Е16-29-1 (Н12) | ГИДРАВЛИЧЕСКОЕ ИСПЫТАНИЕ ТРУБОПРОВОДОВ СИСТЕМ ОТОПЛЕНИЯ, ВОДОПРОВОДА И ГОРЯЧЕГО ВОДОСНАБЖЕНИЯ ДИАМЕТРОМ ДО 50 ММ | 100 М ТРУБОПРОВОДА 0.03 | 90.73 2.72 | - - | - - | 3.48 0.10 | 0.16 0.00 | 94.37 2.83
214. | Е16-42-2 (Н12) | ПРОКЛАДКА ТРУБОПРОВОДОВ ХОЗЯЙСТВЕННО-БЫТОВОЙ КАНАЛИЗАЦИИ ИЗ ПОЛИПРОПИЛЕНОВЫХ ТРУБ ДИАМЕТРОМ 110 ММ ПРИ СБОРКЕ УЗЛОВ В ПОСТРОЕЧНЫХ УСЛОВИЯХ: КАНАЛИЗАЦИОННЫХ СТОЯКОВ В ЗДАНИЯХ ИЗ ЯЧЕИСТЫХ БЛОКОВ | 100 М 3.9 | 1202.55 4689.95 | 2.27 8.85 | 0.93 3.63 | 663.68 2588.35 | 31.92 124.49 | 1900.42 7411.64
215. | 6/40-80-30-1/С530-14100-К | КРЕСТОВИНА ИЗ ПОЛИПРОПИЛЕНА 90ГРАД 110Х110Х110-50ПП | ШТ. 117 | - - | - - | - - | 3.68 430.56 | 0.17 19.89 | 3.85 450.45
216. | 6/40-80-30-5/С530-14900-К | ПАТРУБОК ПЕРЕХОДНОЙ 110Х50-ПП | ШТ. 117 | - - | - - | - - | 1.52 177.84 | 0.07 8.19 | 1.59 186.03
217. | 6/40-80-30-2/1 | ОТВОД ИЗ ПОЛИПРОПИЛЕНА (ПП) С УГЛОМ 45 ГРАДУСОВ ДЛЯ СОЕДИНЕНИЯ КАНАЛИЗАЦИОННЫХ ТРУБ, НОМИНАЛЬНЫМ НАРУЖНЫМ ДИАМЕТРОМ 110 ММ С ТОЛЩИНОЙ СТЕНКИ 2,7 ММ НА ДОПУСТИМОЕ РАБОЧЕЕ ДАВЛЕНИЕ 2,0 МПА | ШТ. 109.2 | - - | - - | - - | 1.95 212.94 | 0.09 9.83 | 2.04 222.77
218. | 6/40-80-30-4/4 | РЕВИЗИЯ ИЗ ПОЛИПРОПИЛЕНА (ПП) С КРЫШКОЙ ДЛЯ КАНАЛИЗАЦИОННЫХ ТРУБ, НОМИНАЛЬНЫМ НАРУЖНЫМ ДИАМЕТРОМ 110 ММ НА ДОПУСТИМОЕ РАБОЧЕЕ ДАВЛЕНИЕ 2,0 МПА | ШТ. 46 | - - | - - | - - | 4.92 226.32 | 0.23 10.58 | 5.15 236.90
219. | 6/40-80-30-4/С530-14270-К | ПРОЧИСТКА ИЗ ПОЛИПРОПИЛЕНА (ПП) ДИАМЕТРОМ 110 ММ | ШТ. 18 | - - | - - | - - | 4.92 88.56 | 0.23 4.14 | 5.15 92.70
220. | Е16-42-2 (Н12) | ПРОКЛАДКА ТРУБОПРОВОДОВ ХОЗЯЙСТВЕННО-БЫТОВОЙ КАНАЛИЗАЦИИ ИЗ ПВХ ТРУБ ДИАМЕТРОМ 110 ММ ПРИ СБОРКЕ УЗЛОВ В ПОСТРОЕЧНЫХ УСЛОВИЯХ: КАНАЛИЗАЦИОННЫХ СТОЯКОВ В ЗДАНИЯХ ИЗ ЯЧЕИСТЫХ БЛОКОВ | 100 М 0.7 | 1202.55 841.79 | 2.27 1.59 | 0.93 0.65 | 63.24 44.27 | 3.56 2.49 | 1271.62 890.14
221. | 6/40-40-10-1/1 | ТРУБА ИЗ НЕПЛАСТИФИЦИРОВАННОГО ПОЛИВИНИЛХЛОРИДА (НПВХ) С РАСТРУБОМ ГЛАДКАЯ В КОМПЛЕКТЕ С РЕЗИНОВЫМ УПЛОТНИТЕЛЬНЫМ КОЛЬЦОМ, НОМИНАЛЬНОЙ КОЛЬЦЕВОЙ ЖЕСТКОСТЬЮ SN4, НОМИНАЛЬНЫМ НАРУЖНЫМ ДИАМЕТРОМ 110 ММ, ТОЛЩИНОЙ СТЕНКИ 3,2 ММ | М 70 | - - | - - | - - | 8.78 614.60 | 0.42 29.40 | 9.20 644.00
222. | 6/40-80-50-1-2/1 | ТРОЙНИК С РАСТРУБОМ В КОМПЛЕКТЕ С РЕЗИНОВЫМИ УПЛОТНИТЕЛЬНЫМИ КОЛЬЦАМИ К ТРУБЕ ИЗ НЕПЛАСТИФИЦИРОВАННОГО ПОЛИВИНИЛХЛОРИДА (НПВХ), С НОМИНАЛЬНЫМ УГЛОМ 45 ГРАДУСОВ, НОМИНАЛЬНЫМ РАЗМЕРОМ 110/110 ММ | ШТ. 21 | - - | - - | - - | 11.61 243.81 | 0.55 11.55 | 12.16 255.36
223. | 6/40-80-50-1-1/15 | ОТВОД С РАСТРУБОМ В КОМПЛЕКТЕ С РЕЗИНОВЫМ УПЛОТНИТЕЛЬНЫМ КОЛЬЦОМ К ТРУБЕ ИЗ НЕПЛАСТИФИЦИРОВАННОГО ПОЛИВИНИЛХЛОРИДА (НПВХ), С НОМИНАЛЬНЫМ УГЛОМ 45 ГРАДУСОВ, НОМИНАЛЬНЫМ НАРУЖНЫМ ДИАМЕТРОМ 110 ММ, ТОЛЩИНОЙ СТЕНКИ 3,2 ММ | ШТ. 19.6 | - - | - - | - - | 4.89 95.84 | 0.23 4.51 | 5.12 100.35
224. | 6/40-80-50/С530-72150-К | ПРОЧИСТКА К ТРУБЕ ИЗ НЕПЛАСТИФИЦИРОВАННОГО ПОЛИВИНИЛХЛОРИДА (НПВХ), НОМИНАЛЬНЫМ НАРУЖНЫМ ДИАМЕТРОМ 110 ММ | ШТ. 1 | - - | - - | - - | 31.11 31.11 | 1.47 1.47 | 32.58 32.58
225. | Е16-45-2 (Н12) | ПРОКЛАДКА ТРУБОПРОВОДОВ ХОЗЯЙСТВЕННО-БЫТОВОЙ КАНАЛИЗАЦИИ ИЗ ПОЛИПРОПИЛЕНОВЫХ ТРУБ ДИАМЕТРОМ ДО 50 ММ ПРИ СБОРКЕ УЗЛОВ В ПОСТРОЕЧНЫХ УСЛОВИЯХ: ПОЭТАЖНЫХ РАЗВОДОК В ЗДАНИЯХ ИЗ ЯЧЕИСТЫХ БЛОКОВ | 100 М 3.25 | 1456.92 4734.99 | 3.87 12.58 | 0.46 1.50 | 675.97 2196.90 | 32.72 106.34 | 2169.48 7050.81
226. | 6/40-80-30-5/С530-14900-П | ПАТРУБОК ИЗ ПОЛИПРОПИЛЕНА (ПП) ДЛЯ СОЕДИНЕНИЯ КАНАЛИЗАЦИОННЫХ ТРУБ, НОМИНАЛЬНЫМ НАРУЖНЫМ ДИАМЕТРОМ 110/50 ММ НА ДОПУСТИМОЕ РАБОЧЕЕ ДАВЛЕНИЕ 2,0 МПА | ШТ. 507 | - - | - - | - - | 1.52 770.64 | 0.07 35.49 | 1.59 806.13
227. | 6/40-80-30-4/3 | РЕВИЗИЯ ИЗ ПОЛИПРОПИЛЕНА (ПП) С КРЫШКОЙ ДЛЯ КАНАЛИЗАЦИОННЫХ ТРУБ, НОМИНАЛЬНЫМ НАРУЖНЫМ ДИАМЕТРОМ 50 ММ НА ДОПУСТИМОЕ РАБОЧЕЕ ДАВЛЕНИЕ 2,0 МПА | ШТ. 7 | - - | - - | - - | 4.96 34.72 | 0.23 1.61 | 5.19 36.33
228. | 6/40-80-30-4/С530-14260-К | ПРОЧИСТКА ИЗ ПОЛИПРОПИЛЕНА (ПП) С КРЫШКОЙ ДЛЯ КАНАЛИЗАЦИОННЫХ ТРУБ, НОМИНАЛЬНЫМ НАРУЖНЫМ ДИАМЕТРОМ 50 ММ НА ДОПУСТИМОЕ РАБОЧЕЕ ДАВЛЕНИЕ 2,0 МПА | ШТ. 32 | - - | - - | - - | 4.96 158.72 | 0.23 7.36 | 5.19 166.08
229. | Е16-48-1 (Н12) | УСТАНОВКА ЗАЩИТНОГО КОЖУХА НА ТРУБОПРОВОДАХ | 100 М 0.03 | 341.14 10.23 | - - | - - | - - | - - | 341.14 10.23
230. | 6/40-10-60-1/С530-72410-К | ЗАЩИТНЫЙ КОЖУХ ДЛЯ ТРУБ ДИАМЕТРОМ 40ММ | М 3 | - - | - - | - - | 4.09 12.27 | 0.19 0.57 | 4.28 12.84
231. | Е16-42-2 (Н12) | ПРОКЛАДКА ТРУБОПРОВОДОВ ХОЗЯЙСТВЕННО-БЫТОВОЙ КАНАЛИЗАЦИИ ИЗ ППТРУБ ДИАМЕТРОМ 110 ММ ПРИ СБОРКЕ УЗЛОВ В ПОСТРОЕЧНЫХ УСЛОВИЯХ: КАНАЛИЗАЦИОННЫХ СТОЯКОВ В ЗДАНИЯХ ИЗ ЯЧЕИСТЫХ БЛОКОВ (ПРОХОД ДЛЯ ТРУБЫ В КОЛОДЦЕ) | 100 М 0.0144 | 1202.55 17.32 | 2.27 0.03 | 0.93 0.01 | 634.24 9.13 | 30.56 0.44 | 1869.62 26.92
|  | ИТОГО ПРЯМЫЕ ЗАТРАТЫ : |  | 10586 | 37 | 14 | 9754 | 466 | 20843
|  | ОХР и ОПР | [6 empty] | 8584
|  | ПЛАНОВАЯ ПРИБЫЛЬ | [6 empty] | 7789
|  | ИТОГО ПО ПТМ | [6 empty] | 37216
|  | ЗАТРАТЫ ТРУДА | [6 empty] | 785
|  | ЗАТРАТЫ ТРУДА МАШИНИСТОВ | [6 empty] | 1
| Ж6-10-10 | СЕТИ КАНАЛИЗАЦИИ К1. ЗЕМЛЯНЫЕ РАБОТЫ
232. | Е1-164-2 (Н10) | РАЗРАБОТКА ГРУНТА ВРУЧНУЮ В ТРАНШЕЯХ ГЛУБИНОЙ ДО 2 М БЕЗ КРЕПЛЕНИЙ С ОТКОСАМИ, ГРУНТ 2 ГРУППЫ | 100 М3 ГРУНТА 0.84 | 2075.91 1743.76 | - - | - - | - - | - - | 2075.91 1743.76
233. | Е1-166-2 (Н10) | ЗАСЫПКА ВРУЧНУЮ ТРАНШЕЙ, ПАЗУХ КОТЛОВАНОВ И ЯМ, ГРУНТ 2 ГРУППЫ | 100 М3 ГРУНТА 0.83 | 1310.18 1087.45 | - - | - - | - - | - - | 1310.18 1087.45
|  | ИТОГО ПРЯМЫЕ ЗАТРАТЫ : |  | 2831 | - | - | - | - | 2831
|  | ОХР и ОПР | [6 empty] | 1861
|  | ПЛАНОВАЯ ПРИБЫЛЬ | [6 empty] | 1979
|  | ИТОГО ПО ПТМ | [6 empty] | 6671
|  | ЗАТРАТЫ ТРУДА | [6 empty] | 244
| Ж3-10-71 | ВНУТРЕННИЕ ВОДОСТОКИ К2. ТРУБОПРОВОДЫ
234. | Е23-32-1 (Н10) | ПРОКЛАДКА НАРУЖНЫХ СЕТЕЙ КАНАЛИЗАЦИИ ИЗ ПОЛИВИНИЛХЛОРИДНЫХ ТРУБ НАРУЖНЫМ ДИАМЕТРОМ 160 ММ | 100 М 0.3 | 737.56 221.27 | 31.81 9.54 | 0.49 0.15 | 7.91 2.37 | 0.13 0.04 | 777.41 233.22
235. | 6/40-40-10-2/2 | ТРУБА ИЗ НЕПЛАСТИФИЦИРОВАННОГО ПОЛИВИНИЛХЛОРИДА (НПВХ) С РАСТРУБОМ ГЛАДКАЯ В КОМПЛЕКТЕ С РЕЗИНОВЫМ УПЛОТНИТЕЛЬНЫМ КОЛЬЦОМ НА НОМИНАЛЬНОЕ ДАВЛЕНИЕ PN 0,63 МПА, СТАНДАРТНЫМ ОТНОШЕНИЕМ РАЗМЕРОВ SDR 41, НОМИНАЛЬНЫМ НАРУЖНЫМ ДИАМЕТРОМ 160 ММ, ТОЛЩИНОЙ СТЕНКИ 4,0 ММ | М 30.3 | - - | - - | - - | 17.56 532.07 | 0.83 25.15 | 18.39 557.22
236. | Е16-44-2 (Н12) | ПРОКЛАДКА ТРУБОПРОВОДОВ ХОЗЯЙСТВЕННО-БЫТОВОЙ КАНАЛИЗАЦИИ ИЗ ПВХ ТРУБ ДИАМЕТРОМ 110 ММ ПРИ СБОРКЕ УЗЛОВ В ПОСТРОЕЧНЫХ УСЛОВИЯХ: ЛИВНЕВОЙ КАНАЛИЗАЦИИ В ЗДАНИЯХ ИЗ ЯЧЕИСТЫХ БЛОКОВ | 100 М 2.65 | 1229.65 3258.57 | 6.35 16.83 | 1.39 3.68 | 149.19 395.35 | 10.25 27.16 | 1395.44 3697.92
237. | 6/40-40-10-2/1 | ТРУБА ИЗ НЕПЛАСТИФИЦИРОВАННОГО ПОЛИВИНИЛХЛОРИДА (НПВХ) С РАСТРУБОМ ГЛАДКАЯ В КОМПЛЕКТЕ С РЕЗИНОВЫМ УПЛОТНИТЕЛЬНЫМ КОЛЬЦОМ НА НОМИНАЛЬНОЕ ДАВЛЕНИЕ PN 0,63 МПА, СТАНДАРТНЫМ ОТНОШЕНИЕМ РАЗМЕРОВ SDR 41, НОМИНАЛЬНЫМ НАРУЖНЫМ ДИАМЕТРОМ 110 ММ, ТОЛЩИНОЙ СТЕНКИ 2,7 ММ | М 265 | - - | - - | - - | 9.04 2395.60 | 0.43 113.95 | 9.47 2509.55
238. | 6/40-80-50-2-5/1 | ТРОЙНИК ИЗ НЕПЛАСТИФИЦИРОВАННОГО ПОЛИВИНИЛХЛОРИДА (НПВХ) С ФЛАНЦЕВЫМ ОТВОДОМ В КОМПЛЕКТЕ С РЕЗИНОВЫМИ МАНЖЕТАМИ НА НОМИНАЛЬНОЕ ДАВЛЕНИЕ PN 1,0 МПА, НОМИНАЛЬНЫМ РАЗМЕРОМ 110/110 ММ | ШТ. 8 | - - | - - | - - | 43.79 350.32 | 2.07 16.56 | 45.86 366.88
239. | 6/40-80-50-2-1/31 | ОТВОД ИЗ НЕПЛАСТИФИЦИРОВАННОГО ПОЛИВИНИЛХЛОРИДА (НПВХ) НА НОМИНАЛЬНОЕ ДАВЛЕНИЕ PN 1,0 МПА С НОМИНАЛЬНЫМ УГЛОМ 87 ГРАДУСОВ, НОМИНАЛЬНЫМ ДИАМЕТРОМ 110 ММ, ТОЛЩИНОЙ СТЕНКИ 4,2 ММ | ШТ. 30 | - - | - - | - - | 5.88 176.40 | 0.28 8.40 | 6.16 184.80
240. | 6/40-80-50-2-1/19 | ОТВОД ИЗ НЕПЛАСТИФИЦИРОВАННОГО ПОЛИВИНИЛХЛОРИДА (НПВХ) НА НОМИНАЛЬНОЕ ДАВЛЕНИЕ PN 1,0 МПА С НОМИНАЛЬНЫМ УГЛОМ 45 ГРАДУСОВ, НОМИНАЛЬНЫМ ДИАМЕТРОМ 110 ММ, ТОЛЩИНОЙ СТЕНКИ 4,2 ММ | ШТ. 40 | - - | - - | - - | 23.10 924.00 | 1.09 43.60 | 24.19 967.60
241. | 6/40-80-50/С530-72150-К | ПРОЧИСТКА К ТРУБЕ ИЗ НЕПЛАСТИФИЦИРОВАННОГО ПОЛИВИНИЛХЛОРИДА (НПВХ), НОМИНАЛЬНЫМ НАРУЖНЫМ ДИАМЕТРОМ 110 ММ | ШТ. 2 | - - | - - | - - | 31.11 62.22 | 1.47 2.94 | 32.58 65.16
242. | Е16-10-8 (Н12) | ПРОКЛАДКА ТРУБОПРОВОДОВ ОТОПЛЕНИЯ И ВОДОСНАБЖЕНИЯ ИЗ УКРУПНЕННЫХ УЗЛОВ, ИЗГОТОВЛЕННЫХ ИЗ СТАЛЬНЫХ ЭЛЕКТРОСВАРНЫХ ТРУБ ДИАМЕТРОМ 150 ММ (ПРОХОД ДЛЯ ТРУБЫ ДИАМЕТРОМ 110ММ) | 100 М ТРУБОПРОВОДА 0.0072 | 1650.15 11.88 | 132.03 0.95 | 29.47 0.21 | 14692.25 105.78 | 1068.22 7.69 | 17542.65 126.31
243. | Е16-10-9 (Н12) | ПРОКЛАДКА ТРУБОПРОВОДОВ ОТОПЛЕНИЯ И ВОДОСНАБЖЕНИЯ ИЗ СТАЛЬНЫХ ЭЛЕКТРОСВАРНЫХ ТРУБ ДИАМЕТРОМ 200 ММ (ПРОХОД ДЛЯ ТРУБЫ ДИАМЕТРОМ 160ММ) | 100 М ТРУБОПРОВОДА 0.0048 | 2675.00 12.84 | 149.83 0.72 | 32.13 0.15 | 7635.20 36.65 | 384.92 1.85 | 10844.95 52.06
|  | ИТОГО ПРЯМЫЕ ЗАТРАТЫ : |  | 3504 | 28 | 4 | 4981 | 248 | 8761
|  | ОХР и ОПР | [6 empty] | 2808
|  | ПЛАНОВАЯ ПРИБЫЛЬ | [6 empty] | 2571
|  | ИТОГО ПО ПТМ | [6 empty] | 14140
|  | ЗАТРАТЫ ТРУДА | [6 empty] | 263
| Ж6-10-10 | ВНУТРЕННИЕ ВОДОСТОКИ К2. ЗЕМЛЯНЫЕ РАБОТЫ
244. | Е1-164-2 (Н10) | РАЗРАБОТКА ГРУНТА ВРУЧНУЮ В ТРАНШЕЯХ ГЛУБИНОЙ ДО 2 М БЕЗ КРЕПЛЕНИЙ С ОТКОСАМИ, ГРУНТ 2 ГРУППЫ | 100 М3 ГРУНТА 0.024 | 2075.91 49.82 | - - | - - | - - | - - | 2075.91 49.82
245. | Е1-166-2 (Н10) | ЗАСЫПКА ВРУЧНУЮ ТРАНШЕЙ, ПАЗУХ КОТЛОВАНОВ И ЯМ, ГРУНТ 2 ГРУППЫ | 100 М3 ГРУНТА 0.02 | 1310.18 26.20 | - - | - - | - - | - - | 1310.18 26.20
246. | Е1-12-14 (Н10) | РАЗРАБОТКА ГРУНТА В ОТВАЛ ЭКСКАВАТОРАМИ "ДРАГЛАЙН" ИЛИ "ОБРАТНАЯ ЛОПАТА" С КОВШОМ ВМЕСТИМОСТЬЮ 0,5 (0,5-0,63) М3, ГРУНТ 2 ГРУППЫ | 1000 М3 0.0464 | 157.30 7.30 | 1606.87 74.56 | 481.15 22.33 | - - | - - | 1764.17 81.86
247. | Е1-27-2 (Н10) | ЗАСЫПКА ТРАНШЕЙ И КОТЛОВАНОВ БУЛЬДОЗЕРАМИ МОЩНОСТЬЮ 59 (80) КВТ (Л. С) ПРИ ПЕРЕМЕЩЕНИИ ГРУНТА ДО 5 М, ГРУНТ 2 ГРУППЫ | 1000 М3 0.046 | - - | 419.87 19.31 | 139.14 6.40 | - - | - - | 419.87 19.31
248. | Е1-134-1 (Н10) | УПЛОТНЕНИЕ ГРУНТА ПНЕВМАТИЧЕСКИМИ ТРАМБОВКАМИ, ГРУНТ 1-2 ГРУППЫ | 100 М3 УПЛОТНЕННОГО ГРУНТА 0.46 | 157.06 72.25 | 373.92 172.00 | 164.19 75.53 | - - | - - | 530.98 244.25
|  | ИТОГО ПРЯМЫЕ ЗАТРАТЫ : |  | 156 | 266 | 104 | - | - | 422
|  | ОХР и ОПР | [6 empty] | 171
|  | ПЛАНОВАЯ ПРИБЫЛЬ | [6 empty] | 182
|  | ИТОГО ПО ПТМ | [6 empty] | 775
|  | ЗАТРАТЫ ТРУДА | [6 empty] | 13
|  | ЗАТРАТЫ ТРУДА МАШИНИСТОВ | [6 empty] | 7
| Ж3-10-53 | ВНУТРЕННИЕ ВОДОСТОКИ К2. АРМАТУРА
249. | Е23-28-13 (Н10) | УСТАНОВКА ФАСОННЫХ ЧАСТЕЙ: ТРОЙНИКОВ, ДИАМЕТРОМ ДО 160 ММ | 100 ШТ. 0.03 | 481.93 14.46 | 0.43 0.01 | 0.16 0.00 | - - | - - | 482.36 14.47
250. | 6/40-80-50-2-5/2 | ТРОЙНИК ИЗ НЕПЛАСТИФИЦИРОВАННОГО ПОЛИВИНИЛХЛОРИДА (НПВХ) С ФЛАНЦЕВЫМ ОТВОДОМ В КОМПЛЕКТЕ С РЕЗИНОВЫМИ МАНЖЕТАМИ НА НОМИНАЛЬНОЕ ДАВЛЕНИЕ PN 1,0 МПА, НОМИНАЛЬНЫМ РАЗМЕРОМ 160/110 ММ | ШТ. 3 | - - | - - | - - | 109.57 328.71 | 5.18 15.54 | 114.75 344.25
251. | Е23-28-2 (Н10) | УСТАНОВКА ФАСОННЫХ ЧАСТЕЙ: ОТВОДОВ, КОЛЕН, ПАТРУБКОВ, ПЕРЕХОДОВ, ДИАМЕТРОМ ДО 160 ММ | 100 ШТ. 0.01 | 417.98 4.18 | 0.43 0.00 | 0.16 0.00 | - - | - - | 418.41 4.18
252. | 6/40-80-50-2-1/20 | ОТВОД ИЗ НЕПЛАСТИФИЦИРОВАННОГО ПОЛИВИНИЛХЛОРИДА (НПВХ) НА НОМИНАЛЬНОЕ ДАВЛЕНИЕ PN 1,0 МПА С НОМИНАЛЬНЫМ УГЛОМ 45 ГРАДУСОВ, НОМИНАЛЬНЫМ ДИАМЕТРОМ 160 ММ, ТОЛЩИНОЙ СТЕНКИ 6,2 ММ | ШТ. 1 | - - | - - | - - | 65.49 65.49 | 3.10 3.10 | 68.59 68.59
253. | 6/40-80-50-2-5/1 | ТРОЙНИК ИЗ НЕПЛАСТИФИЦИРОВАННОГО ПОЛИВИНИЛХЛОРИДА (НПВХ) С ФЛАНЦЕВЫМ ОТВОДОМ В КОМПЛЕКТЕ С РЕЗИНОВЫМИ МАНЖЕТАМИ НА НОМИНАЛЬНОЕ ДАВЛЕНИЕ PN 1,0 МПА, НОМИНАЛЬНЫМ РАЗМЕРОМ 110/110 ММ | ШТ. 17 | - - | - - | - - | 43.79 744.43 | 2.07 35.19 | 45.86 779.62
254. | Е22-40-3 (Н10) | ПРИВАРКА ФЛАНЦЕВ К СТАЛЬНЫМ ТРУБОПРОВОДАМ ДИАМЕТРОМ 100 ММ | ШТ. 17 | 10.55 179.35 | 1.95 33.15 | - - | 2.64 44.88 | 0.21 3.57 | 15.35 260.95
255. | 3/11-10-10-20/100 | ФЛАНЦЫ СТАЛЬНЫЕ ПЛОСКИЕ ПРИВАРНЫЕ ИЗ СТАЛИ МАРКИ ВСТ3СП2, ВСТ3СП3 ДАВЛЕНИЕМ 1,0 МПА (10 КГС/СМ2) ДИАМЕТРОМ 100 ММ | ШТ. 17 | - - | - - | - - | 29.14 495.38 | 2.11 35.87 | 31.25 531.25
256. | 6/40-80-50-1-2/1 | ТРОЙНИК С РАСТРУБОМ В КОМПЛЕКТЕ С РЕЗИНОВЫМИ УПЛОТНИТЕЛЬНЫМИ КОЛЬЦАМИ К ТРУБЕ ИЗ НЕПЛАСТИФИЦИРОВАННОГО ПОЛИВИНИЛХЛОРИДА (НПВХ), С НОМИНАЛЬНЫМ УГЛОМ 45 ГРАДУСОВ, НОМИНАЛЬНЫМ РАЗМЕРОМ 110/110 ММ | ШТ. 7 | - - | - - | - - | 11.61 81.27 | 0.55 3.85 | 12.16 85.12
257. | 6/40-80-50-2-3/1 | ВТУЛКА ИЗ НЕПЛАСТИФИЦИРОВАННОГО ПОЛИВИНИЛХЛОРИДА (НПВХ) С ФЛАНЦЕМ НА НОМИНАЛЬНОЕ ДАВЛЕНИЕ PN 1,0 МПА, НОМИНАЛЬНЫМ ДИАМЕТРОМ 110 ММ | ШТ. 7 | - - | - - | - - | 116.55 815.85 | 5.51 38.57 | 122.06 854.42
258. | Е22-40-3 (Н10) | ПРИВАРКА ФЛАНЦЕВ К СТАЛЬНЫМ ТРУБОПРОВОДАМ ДИАМЕТРОМ 100 ММ | ШТ. 7 | 10.55 73.85 | 1.95 13.65 | - - | 2.64 18.48 | 0.21 1.47 | 15.35 107.45
259. | 3/11-10-10-20/100 | ФЛАНЦЫ СТАЛЬНЫЕ ПЛОСКИЕ ПРИВАРНЫЕ ИЗ СТАЛИ МАРКИ ВСТ3СП2, ВСТ3СП3 ДАВЛЕНИЕМ 1,0 МПА (10 КГС/СМ2) ДИАМЕТРОМ 100 ММ | ШТ. 7 | - - | - - | - - | 29.14 203.98 | 2.11 14.77 | 31.25 218.75
260. | 6/40-80-50/С530-72050-К | ОТВОД ДВУХРАСТРУБНЫЙ В КОМПЛЕКТЕ С РЕЗИНОВЫМ УПЛОТНИТЕЛЬНЫМ КОЛЬЦОМ К ТРУБЕ ИЗ НЕПЛАСТИФИЦИРОВАННОГО ПОЛИВИНИЛХЛОРИДА (НПВХ), С НОМИНАЛЬНЫМ УГЛОМ 87,5 ГРАДУСОВ, НОМИНАЛЬНЫМ НАРУЖНЫМ ДИАМЕТРОМ 110 ММ, ТОЛЩИНОЙ СТЕНКИ 3,2 ММ | ШТ. 2 | - - | - - | - - | 5.77 11.54 | 0.27 0.54 | 6.04 12.08
261. | 6/40-80-50-2-3/1 | ВТУЛКА ИЗ НЕПЛАСТИФИЦИРОВАННОГО ПОЛИВИНИЛХЛОРИДА (НПВХ) С ФЛАНЦЕМ НА НОМИНАЛЬНОЕ ДАВЛЕНИЕ PN 1,0 МПА, НОМИНАЛЬНЫМ ДИАМЕТРОМ 110 ММ | ШТ. 2 | - - | - - | - - | 116.55 233.10 | 5.51 11.02 | 122.06 244.12
262. | Е22-40-3 (Н10) | ПРИВАРКА ФЛАНЦЕВ К СТАЛЬНЫМ ТРУБОПРОВОДАМ ДИАМЕТРОМ 100 ММ | ШТ. 2 | 10.55 21.10 | 1.95 3.90 | - - | 2.64 5.28 | 0.21 0.42 | 15.35 30.70
263. | 3/11-10-10-20/100 | ФЛАНЦЫ СТАЛЬНЫЕ ПЛОСКИЕ ПРИВАРНЫЕ ИЗ СТАЛИ МАРКИ ВСТ3СП2, ВСТ3СП3 ДАВЛЕНИЕМ 1,0 МПА (10 КГС/СМ2) ДИАМЕТРОМ 100 ММ | ШТ. 2 | - - | - - | - - | 29.14 58.28 | 2.11 4.22 | 31.25 62.50
264. | Е23-28-13 (Н10) | УСТАНОВКА ФАСОННЫХ ЧАСТЕЙ: ТРОЙНИКОВ, ДИАМЕТРОМ ДО 160 ММ | 100 ШТ. 0.04 | 481.93 19.28 | 0.43 0.02 | 0.16 0.01 | - - | - - | 482.36 19.30
265. | 6/40-80-50-1-2/3 | ТРОЙНИК С РАСТРУБОМ В КОМПЛЕКТЕ С РЕЗИНОВЫМИ УПЛОТНИТЕЛЬНЫМИ КОЛЬЦАМИ К ТРУБЕ ИЗ НЕПЛАСТИФИЦИРОВАННОГО ПОЛИВИНИЛХЛОРИДА (НПВХ), С НОМИНАЛЬНЫМ УГЛОМ 45 ГРАДУСОВ, НОМИНАЛЬНЫМ РАЗМЕРОМ 160/160 ММ | ШТ. 2 | - - | - - | - - | 21.48 42.96 | 1.02 2.04 | 22.50 45.00
266. | Е23-28-2 (Н10) | УСТАНОВКА ФАСОННЫХ ЧАСТЕЙ: ОТВОДОВ, ВТУЛОК, ДИАМЕТРОМ ДО 160 ММ | 100 ШТ. 0.04 | 417.98 16.72 | 0.43 0.02 | 0.16 0.01 | - - | - - | 418.41 16.74
267. | 6/40-80-50-2-3/2 | ВТУЛКА ИЗ НЕПЛАСТИФИЦИРОВАННОГО ПОЛИВИНИЛХЛОРИДА (НПВХ) С ФЛАНЦЕМ НА НОМИНАЛЬНОЕ ДАВЛЕНИЕ PN 1,0 МПА, НОМИНАЛЬНЫМ ДИАМЕТРОМ 160 ММ | ШТ. 3 | - - | - - | - - | 192.98 578.94 | 9.13 27.39 | 202.11 606.33
268. | 6/40-80-50/С530-72051-К | ОТВОД ДВУХРАСТРУБНЫЙ В КОМПЛЕКТЕ С РЕЗИНОВЫМ УПЛОТНИТЕЛЬНЫМ КОЛЬЦОМ К ТРУБЕ ИЗ НЕПЛАСТИФИЦИРОВАННОГО ПОЛИВИНИЛХЛОРИДА (НПВХ), С НОМИНАЛЬНЫМ УГЛОМ 87,5 ГРАДУСОВ, НОМИНАЛЬНЫМ НАРУЖНЫМ ДИАМЕТРОМ 160 ММ, ТОЛЩИНОЙ СТЕНКИ 4,0 ММ | ШТ. 1 | - - | - - | - - | 13.25 13.25 | 0.63 0.63 | 13.88 13.88
269. | Е22-40-5 (Н10) | ПРИВАРКА ФЛАНЦЕВ К СТАЛЬНЫМ ТРУБОПРОВОДАМ ДИАМЕТРОМ 150 ММ | ШТ. 3 | 15.90 47.70 | 2.76 8.28 | - - | 3.60 10.80 | 0.29 0.87 | 22.55 67.65
270. | 3/11-10-10-20/120 | ФЛАНЦЫ СТАЛЬНЫЕ ПЛОСКИЕ ПРИВАРНЫЕ ИЗ СТАЛИ МАРКИ ВСТ3СП2, ВСТ3СП3 ДАВЛЕНИЕМ 1,0 МПА (10 КГС/СМ2) ДИАМЕТРОМ 150 ММ | ШТ. 3 | - - | - - | - - | 40.50 121.50 | 2.94 8.82 | 43.44 130.32
271. | Е16-15-5 (Н12) | УСТАНОВКА ВЕНТИЛЕЙ, ЗАДВИЖЕК, ЗАТВОРОВ, КЛАПАНОВ ОБРАТНЫХ, КРАНОВ ПРОХОДНЫХ НА ТРУБОПРОВОДАХ ИЗ СТАЛЬНЫХ ТРУБ ДИАМЕТРОМ ДО 150 ММ | ШТ. 1 | 95.05 95.05 | 6.94 6.94 | 1.40 1.40 | 30.62 30.62 | 2.24 2.24 | 134.85 134.85
272. | 3/1-130-40-10/С300-39661-К | КЛАПАНЫ ОБРАТНЫЕ КАНАЛИЗАЦИОННЫЕ ДИАМЕТРОМ 160ММ | ШТ. 1 | - - | - - | - - | 157.23 157.23 | 11.40 11.40 | 168.63 168.63
273. | Е17-1-12 (Н12) | УСТАНОВКА ГИДРОЗАТВОРА ДИАМЕТРОМ 160 ММ | КОМПЛ. 1 | 12.50 12.50 | 0.36 0.36 | 0.23 0.23 | 1.16 1.16 | 0.09 0.09 | 14.11 14.11
274. | 6/40-80-50-2-1/32 | ОТВОД ИЗ НЕПЛАСТИФИЦИРОВАННОГО ПОЛИВИНИЛХЛОРИДА (НПВХ) НА НОМИНАЛЬНОЕ ДАВЛЕНИЕ PN 1,0 МПА С НОМИНАЛЬНЫМ УГЛОМ 87 ГРАДУСОВ, НОМИНАЛЬНЫМ ДИАМЕТРОМ 160 ММ, ТОЛЩИНОЙ СТЕНКИ 6,2 ММ | ШТ. 1 | - - | - - | - - | 14.18 14.18 | 0.67 0.67 | 14.85 14.85
275. | 6/40-80-50-2-1/20 | ОТВОД ИЗ НЕПЛАСТИФИЦИРОВАННОГО ПОЛИВИНИЛХЛОРИДА (НПВХ) НА НОМИНАЛЬНОЕ ДАВЛЕНИЕ PN 1,0 МПА С НОМИНАЛЬНЫМ УГЛОМ 45 ГРАДУСОВ, НОМИНАЛЬНЫМ ДИАМЕТРОМ 160 ММ, ТОЛЩИНОЙ СТЕНКИ 6,2 ММ | ШТ. 2 | - - | - - | - - | 65.49 130.98 | 3.10 6.20 | 68.59 137.18
276. | Е16-21-1 (Н12) | УСТАНОВКА ВОРОНОК ВОДОСТОЧНЫХ | ШТ. 13 | 41.25 536.25 | 8.13 105.69 | 0.33 4.29 | 4.80 62.40 | 0.37 4.81 | 54.55 709.15
277. | 1/10-115/СЦЕН-М112 П.6923 | ВОРОНКА ВОДОСТОЧНАЯ ДИАМЕТРОМ 110ММ М-112 | ШТ 13 | - - | - - | - - | 94.53 1228.89 | 6.85 89.05 | 101.38 1317.94
278. | Е16-32-10 (Н12) Н2=0 | УСТАНОВКА МУФТ ПРОТИВОПОЖАРНЫХ ДИАМЕТРОМ 100 ММ | ШТ. 8 | 4.31 34.48 | - - | - - | - - | - - | 4.31 34.48
279. | 6/20-400/СЦЕН-МП-100 П.15932 | МУФТА ПРОТИВОПОЖАРНАЯ ДИАМЕТРОМ 100ММ | ШТ 8 | - - | - - | - - | 12.60 100.80 | 0.91 7.28 | 13.51 108.08
280. | Е16-31-2 (Н12) | УСТАНОВКА КРЕПЛЕНИЙ ПОД ТРУБОПРОВОДЫ ДИАМЕТРОМ ДО 100 ММ | 100 КРЕПЛЕНИЙ 0.39 | 808.80 -315.43 | 5.72 -2.23 | - - | 4.85 -1.89 | 0.39 -0.15 | 819.76 -319.70
281. | 3/10-10-20-30/90 | ХОМУТ С РЕЗЬБОЙ И ПРОКЛАДКОЙ КТР-100 | ШТ. 200 | - - | - - | - - | 3.30 660.00 | 0.24 48.00 | 3.54 708.00
282. | 3/13-50-10/10 | ДЮБЕЛЬ-ВТУЛКА ДВ-8-12 ПЛАСТМАССОВАЯ | 1000 ШТ. 0.2 | - - | - - | - - | 135.19 27.04 | 9.80 1.96 | 144.99 29.00
283. | 3/10-10-20-40/30 | ПОДВЕСКА РЕЗЬБОВАЯ ПР-12 | М 160 | - - | - - | - - | 3.01 481.60 | 0.22 35.20 | 3.23 516.80
284. | 3/10-10-20-50/10 | ПЛАНКА ПУ-8,10,12 | ШТ. 200 | - - | - - | - - | 1.37 274.00 | 0.10 20.00 | 1.47 294.00
285. | Е16-32-10 (Н12) | УСТАНОВКА ГИЛЬЗ НА ТРУБОПРОВОДАХ ДИАМЕТРОМ 100 ММ | ШТ. 43 | 4.31 185.33 | - - | - - | 36.43 1566.49 | 2.89 124.27 | 43.63 1876.09
286. | 6/20-50-60/С103-17500-1К | ГИЛЬЗЫ ИЗ СТАЛЬНЫХ ТРУБ ДИАМЕТРОМ 159 ММ, ТОЛЩИНОЙ СТЕНКИ 4,0 ММ | М 6.5 | - - | - - | - - | 31.03 201.70 | 1.47 9.56 | 32.50 211.25
287. | 6/40-10-60-1/10 | ТРУБА ИЗ ПОЛИЭТИЛЕНА ГОФРИРОВАННАЯ, ДВУХСЛОЙНАЯ "КОРСИС" НОМИНАЛЬНЫМ НАРУЖНЫМ ДИАМЕТРОМ DN/OD 160 ММ, НОМИНАЛЬНОЙ КОЛЬЦЕВОЙ ЖЕСТКОСТЬЮ SN8 | М 5.12 | - - | - - | - - | 11.13 56.99 | 0.53 2.71 | 11.66 59.70
288. | Е16-32-10 (Н12) | УСТАНОВКА ГИЛЬЗ НА ТРУБОПРОВОДАХ ДИАМЕТРОМ 100 ММ | ШТ. 4 | 4.31 17.24 | - - | - - | 36.43 145.72 | 2.89 11.56 | 43.63 174.52
289. | 6/20-50-70/С103-19500-1К | ГИЛЬЗЫ ИЗ СТАЛЬНЫХ ТРУБ ДИАМЕТРОМ 273 ММ, ТОЛЩИНОЙ СТЕНКИ 4,0 ММ | М 2 | - - | - - | - - | 93.35 186.70 | 4.42 8.84 | 97.77 195.54
290. | Е16-32-12 (Н12) | УСТАНОВКА ГИЛЬЗ НА ТРУБОПРОВОДАХ ДИАМЕТРОМ 150 ММ | ШТ. 4 | 4.58 18.32 | - - | - - | 42.27 169.08 | 3.34 13.36 | 50.19 200.76
291. | 6/20-50-70/С103-19500-1К | ГИЛЬЗЫ ИЗ СТАЛЬНЫХ ТРУБ ДИАМЕТРОМ 273 ММ, ТОЛЩИНОЙ СТЕНКИ 4,0 ММ | М 1 | - - | - - | - - | 93.35 93.35 | 4.42 4.42 | 97.77 97.77
292. | 6/20-50-70/С103-20200-1К | ГИЛЬЗЫ ИЗ СТАЛЬНЫХ ТРУБ ДИАМЕТРОМ 325 ММ, ТОЛЩИНОЙ СТЕНКИ 6,0 ММ | М 1 | - - | - - | - - | 113.48 113.48 | 5.37 5.37 | 118.85 118.85
|  | ИТОГО ПРЯМЫЕ ЗАТРАТЫ : |  | 961 | 170 | 6 | 9575 | 615 | 11321
|  | ОХР и ОПР | [6 empty] | 726
|  | ПЛАНОВАЯ ПРИБЫЛЬ | [6 empty] | 696
|  | ИТОГО ПО ПТМ | [6 empty] | 12743
|  | ЗАТРАТЫ ТРУДА | [6 empty] | 68
| Ж3-10-55 | ПРОИЗВОДСТВЕННАЯ КАНАЛИЗАЦИЯ К3. ОБОРУДОВАНИЕ И ПРИБОРЫ
293. | Е17-1-604 (Н12) | УСТАНОВКА УМЫВАЛЬНИКОВ ОДИНОЧНЫХ ОВАЛЬНЫХ УМОВ2 С КОМПЛЕКТУЮЩЕЙ АРМАТУРОЙ, КРОНШТЕЙНАМИ С ПОДВОДКОЙ ХОЛОДНОЙ И ГОРЯЧЕЙ ВОДЫ БЕЗ СМЕСИТЕЛЯ | КОМПЛ. 6 | 31.26 187.56 | 0.71 4.26 | 0.36 2.16 | 46.37 278.22 | 3.38 20.28 | 81.72 490.32
294. | 3/4-80-10-10/С300-88002-К | УМЫВАЛЬНИКИ ДЕТСКИЙ С ВЫПУСКОМ, БУТЫЛОЧНЫМ СИФОНОМ | КОМПЛ. 6 | - - | - - | - - | 40.80 244.80 | 2.96 17.76 | 43.76 262.56
295. | Е17-14-1 (Н12) | УСТАНОВКА АКРИЛОВЫХ ДУШЕВЫХ ПОДДОНОВ | 100 ШТ. 0.02 | 1149.84 23.00 | 5.81 0.12 | - - | 804.92 16.10 | 58.15 1.16 | 2018.72 40.38
296. | 3/4-60-30/С300-54500-К | ПОДДОНЫ ДУШЕВЫЕ АКРИЛОВЫЕ ПРЯМОУГОЛЬНЫЙ МЕЛКИЙ 700 Х 700 ММ | КОМПЛ. 2 | - - | - - | - - | 223.89 447.78 | 16.23 32.46 | 240.12 480.24
297. | 1/10-130-15/107 | ГЕРМЕТИК СИЛИКОНОВЫЙ 280 МЛ | ШТ. 2 | - - | - - | - - | 9.05 18.10 | 0.72 1.44 | 9.77 19.54
298. | 2/40-25-999/130 | ИЗДЕЛИЯ ПОГОНАЖНЫЕ ПРОФИЛЬНЫЕ ПОЛИВИНИЛХЛОРИДНЫЕ (СРЕДНЯЯ ЦЕНА ПО ГРУППЕ), ОПРЕД. - 13 | М 3.6 | - - | - - | - - | 3.35 12.06 | 0.27 0.97 | 3.62 13.03
299. | 3/4-130-10/С300-120400-К | СИФОН | ШТ. 34 | - - | - - | - - | 16.94 575.96 | 1.23 41.82 | 18.17 617.78
300. | Е17-1-11 (Н12) | УСТАНОВКА ТРАПОВ ДИАМЕТРОМ 50 ММ | КОМПЛ. 3 | 7.36 22.08 | 0.18 0.54 | 0.12 0.36 | 0.75 2.25 | 0.06 0.18 | 8.35 25.05
301. | 3/4-120-20/50 | ТРАПЫ ПЛАСТМАССОВЫЕ ВЕРТИКАЛЬНЫЕ И ГОРИЗОНТАЛЬНЫЕ С ГИДРОЗАТВОРОМ (СУХИМ, МОКРЫМ), С МЕТАЛЛИЧЕСКОЙ РЕШЕТКОЙ, ДИАМЕТРОМ 50 ММ | КОМПЛ. 3 | - - | - - | - - | 30.97 92.91 | 2.25 6.75 | 33.22 99.66
302. | Е17-1-12 (Н12) | УСТАНОВКА ТРАПОВ ДИАМЕТРОМ 100 ММ | КОМПЛ. 5 | 12.50 62.50 | 0.36 1.80 | 0.23 1.15 | 1.16 5.80 | 0.09 0.45 | 14.11 70.55
303. | 3/4-120-20/60 | ТРАПЫ ПЛАСТМАССОВЫЕ ВЕРТИКАЛЬНЫЕ И ГОРИЗОНТАЛЬНЫЕ С ГИДРОЗАТВОРОМ (СУХИМ, МОКРЫМ), С МЕТАЛЛИЧЕСКОЙ РЕШЕТКОЙ, ДИАМЕТРОМ 110 ММ | КОМПЛ. 5 | - - | - - | - - | 30.29 151.45 | 2.20 11.00 | 32.49 162.45
304. | Е18-13-1 (Н12) | УСТАНОВКА НАСОСОВ ЦЕНТРОБЕЖНЫХ С ЭЛЕКТРОДВИГАТЕЛЕМ, МАССОЙ АГРЕГАТА ДО 0,1 Т | НАСОС 1 | 204.84 204.84 | 5.51 5.51 | 1.33 1.33 | 36.08 36.08 | 2.64 2.64 | 249.07 249.07
305. | 3/5-20/СЦЕН-ГНОМ П.17648 | НАСОС ДРЕНАЖНЫЙ ГНОМ 7-7Д | ШТ 1 | - - | - - | - - | 563.42 563.42 | 40.85 40.85 | 604.27 604.27
306. | Е16-15-2 (Н12) | УСТАНОВКА ВЕНТИЛЕЙ, ЗАДВИЖЕК, ЗАТВОРОВ, КЛАПАНОВ ОБРАТНЫХ, КРАНОВ ПРОХОДНЫХ НА ТРУБОПРОВОДАХ ИЗ СТАЛЬНЫХ ТРУБ ДИАМЕТРОМ ДО 50 ММ | ШТ. 2 | 23.11 46.22 | 1.94 3.88 | 0.23 0.46 | 6.84 13.68 | 0.50 1.00 | 32.39 64.78
307. | 3/3-50-80-40/60 | КРАНЫ СТАЛЬНЫЕ ШАРОВЫЕ ФЛАНЦЕВЫЕ ДЗТ РУ25 ДИАМЕТРОМ 50 ММ | ШТ. 1 | - - | - - | - - | 255.60 255.60 | 18.53 18.53 | 274.13 274.13
308. | 3/3-40-10-30/30 | КЛАПАНЫ ОБРАТНЫЕ ПОДЪЕМНЫЕ ФЛАНЦЕВЫЕ 16КЧ9П ДИАМЕТРОМ 50 ММ | ШТ. 1 | - - | - - | - - | 187.69 187.69 | 13.61 13.61 | 201.30 201.30
309. | 3/11-10-10-20/70 | ФЛАНЦЫ СТАЛЬНЫЕ ПЛОСКИЕ ПРИВАРНЫЕ ИЗ СТАЛИ МАРКИ ВСТ3СП2, ВСТ3СП3 ДАВЛЕНИЕМ 1,0 МПА (10 КГС/СМ2) ДИАМЕТРОМ 50 ММ | ШТ. 4 | - - | - - | - - | 12.08 48.32 | 0.88 3.52 | 12.96 51.84
310. | Е17-1-12 (Н12) | УСТАНОВКА ПРОЧИСТКИ ДИАМЕТРОМ 100 ММ | КОМПЛ. 1 | 12.50 12.50 | 0.36 0.36 | 0.23 0.23 | 1.16 1.16 | 0.09 0.09 | 14.11 14.11
311. | 3/1-30-30/СЦЕН-ПП-110 П.6053 | ПРОЧИСТКА ПЛИТНАЯ ДИАМЕТРОМ 110ММ | ШТ 1 | - - | - - | - - | 88.33 88.33 | 6.40 6.40 | 94.73 94.73
312. | Е16-31-1 (Н12) | УСТАНОВКА КРЕПЛЕНИЙ ПОД ТРУБОПРОВОДЫ ДИАМЕТРОМ ДО 50 ММ | 100 КРЕПЛЕНИЙ 0.58 | 727.92 422.19 | 5.72 3.32 | - - | 4.85 2.81 | 0.39 0.23 | 738.88 428.55
313. | Е16-31-2 (Н12) | УСТАНОВКА КРЕПЛЕНИЙ ПОД ТРУБОПРОВОДЫ ДИАМЕТРОМ ДО 100 ММ | 100 КРЕПЛЕНИЙ 0.63 | 808.80 509.54 | 5.72 3.60 | - - | 4.85 3.06 | 0.39 0.25 | 819.76 516.44
314. | 3/10-10-20-30/60 | ХОМУТ С РЕЗЬБОЙ И ПРОКЛАДКОЙ КТР-50 | ШТ. 180 | - - | - - | - - | 1.57 282.60 | 0.11 19.80 | 1.68 302.40
315. | 3/10-10-20-30/90 | ХОМУТ С РЕЗЬБОЙ И ПРОКЛАДКОЙ КТР-100 | ШТ. 120 | - - | - - | - - | 3.30 396.00 | 0.24 28.80 | 3.54 424.80
316. | 3/13-50-10/10 | ДЮБЕЛЬ-ВТУЛКА ДВ-8-12 ПЛАСТМАССОВАЯ | 1000 ШТ. 0.3 | - - | - - | - - | 135.19 40.56 | 9.80 2.94 | 144.99 43.50
317. | 3/10-10-20-40/20 | ПОДВЕСКА РЕЗЬБОВАЯ ПР-10 | М 90 | - - | - - | - - | 2.75 247.50 | 0.20 18.00 | 2.95 265.50
318. | 3/10-10-20-40/30 | ПОДВЕСКА РЕЗЬБОВАЯ ПР-12 | М 96 | - - | - - | - - | 3.01 288.96 | 0.22 21.12 | 3.23 310.08
319. | 3/10-10-20-50/10 | ПЛАНКА ПУ-8,10,12 | ШТ. 300 | - - | - - | - - | 1.37 411.00 | 0.10 30.00 | 1.47 441.00
320. | Е16-32-6 (Н12) | УСТАНОВКА ГИЛЬЗ НА ТРУБОПРОВОДАХ ДИАМЕТРОМ 50 ММ | ШТ. 17 | 3.64 61.88 | - - | - - | 12.90 219.30 | 1.02 17.34 | 17.56 298.52
321. | 6/20-50-50/С103-16100-1К | ГИЛЬЗЫ ИЗ СТАЛЬНЫХ ТРУБ ДИАМЕТРОМ 108 ММ | М 2 | - - | - - | - - | 20.50 41.00 | 0.97 1.94 | 21.47 42.94
322. | 6/40-10-60-1/9 | ТРУБА ИЗ ПОЛИЭТИЛЕНА ГОФРИРОВАННАЯ, ДВУХСЛОЙНАЯ "КОРСИС" НОМИНАЛЬНЫМ НАРУЖНЫМ ДИАМЕТРОМ DN/OD 110 ММ, НОМИНАЛЬНОЙ КОЛЬЦЕВОЙ ЖЕСТКОСТЬЮ SN8 | М 7.47 | - - | - - | - - | 4.09 30.55 | 0.19 1.42 | 4.28 31.97
323. | Е16-32-10 (Н12) | УСТАНОВКА ГИЛЬЗ НА ТРУБОПРОВОДАХ ДИАМЕТРОМ 100 ММ | ШТ. 28 | 4.31 120.68 | - - | - - | 36.43 1020.04 | 2.89 80.92 | 43.63 1221.64
324. | 6/20-50-60/С103-17500-1К | ГИЛЬЗЫ ИЗ СТАЛЬНЫХ ТРУБ ДИАМЕТРОМ 159 ММ, ТОЛЩИНОЙ СТЕНКИ 4,0 ММ | М 3.75 | - - | - - | - - | 31.03 116.36 | 1.47 5.51 | 32.50 121.88
325. | 6/40-10-60-1/10 | ТРУБА ИЗ ПОЛИЭТИЛЕНА ГОФРИРОВАННАЯ, ДВУХСЛОЙНАЯ "КОРСИС" НОМИНАЛЬНЫМ НАРУЖНЫМ ДИАМЕТРОМ DN/OD 160 ММ, НОМИНАЛЬНОЙ КОЛЬЦЕВОЙ ЖЕСТКОСТЬЮ SN8 | М 4.08 | - - | - - | - - | 11.13 45.41 | 0.53 2.16 | 11.66 47.57
326. | Е16-32-10 (Н12) | УСТАНОВКА ГИЛЬЗ НА ТРУБОПРОВОДАХ ДИАМЕТРОМ 100 ММ | ШТ. 3 | 4.31 12.93 | - - | - - | 36.43 109.29 | 2.89 8.67 | 43.63 130.89
327. | 6/20-50-70/С103-19500-1К | ГИЛЬЗЫ ИЗ СТАЛЬНЫХ ТРУБ ДИАМЕТРОМ 273 ММ, ТОЛЩИНОЙ СТЕНКИ 4,0 ММ | М 1.5 | - - | - - | - - | 93.35 140.03 | 4.42 6.63 | 97.77 146.66
328. | 6/40-80-30-5/С530-14900-К | ПАТРУБОК ПЕРЕХОДНОЙ 110Х50-ПП | ШТ. 4 | - - | - - | - - | 1.52 6.08 | 0.07 0.28 | 1.59 6.36
329. | Е17-1-11 (Н12) | УСТАНОВКА ГИДРОЗАТВОРА ДИАМЕТРОМ 50 ММ | КОМПЛ. 1 | 7.36 7.36 | 0.18 0.18 | 0.12 0.12 | 0.75 0.75 | 0.06 0.06 | 8.35 8.35
330. | 6/40-80-30-2/4 | ОТВОД ИЗ ПОЛИПРОПИЛЕНА (ПП) С УГЛОМ 45 ГРАДУСОВ ДЛЯ СОЕДИНЕНИЯ КАНАЛИЗАЦИОННЫХ ТРУБ, НОМИНАЛЬНЫМ НАРУЖНЫМ ДИАМЕТРОМ 50 ММ НА ДОПУСТИМОЕ РАБОЧЕЕ ДАВЛЕНИЕ 2,0 МПА | ШТ. 2 | - - | - - | - - | 0.66 1.32 | 0.03 0.06 | 0.69 1.38
331. | 6/40-80-30-2/С530-14610-К | ОТВОД ИЗ ПОЛИПРОПИЛЕНА (ПП) С УГЛОМ 87 ГРАДУСОВ ДЛЯ СОЕДИНЕНИЯ КАНАЛИЗАЦИОННЫХ ТРУБ, НОМИНАЛЬНЫМ НАРУЖНЫМ ДИАМЕТРОМ 50ММ НА ДОПУСТИМОЕ РАБОЧЕЕ ДАВЛЕНИЕ 2,0 МПА | ШТ. 1 | - - | - - | - - | 2.30 2.30 | 0.11 0.11 | 2.41 2.41
332. | Е22-8-3 ПРИМ (Н10) | УКЛАДКА ЛОТКОВ | КМ ТРУБОПРОВОДА 0.00136 | 4373.15 5.95 | 1295.01 1.76 | 363.59 0.49 | 479.60 0.65 | 38.08 0.05 | 6185.84 8.41
333. | 3/4-120/СЦЕН-ЛТ П.22581 | ЛОТОК СТРАПОМ В КОНЦЕ РАЗМЕРАМИ 680Х100Х60 В КОМПЛЕКТЕ С МУСОРОСБОРНИКОМ, ЗАГЛУШКОЙ ТОРЦЕВОЙ, РЕШЕТКАМИ | КОМПЛЕКТ 2 | - - | - - | - - | 757.61 1515.22 | 54.93 109.86 | 812.54 1625.08
334. | Е20-11-2 (Н12) | УСТАНОВКА РЕШЕТОК | РЕШЕТКА 4 | 23.66 94.64 | 1.94 7.76 | 0.28 1.12 | 6.14 24.56 | 0.45 1.80 | 32.19 128.76
|  | ИТОГО ПРЯМЫЕ ЗАТРАТЫ : |  | 1794 | 33 | 7 | 7985 | 579 | 10391
|  | ОХР и ОПР | [6 empty] | 1457
|  | ПЛАНОВАЯ ПРИБЫЛЬ | [6 empty] | 1324
|  | ИТОГО ПО ПТМ | [6 empty] | 13172
|  | ЗАТРАТЫ ТРУДА | [6 empty] | 131
|  | ЗАТРАТЫ ТРУДА МАШИНИСТОВ | [6 empty] | 1
| Ж3-10-51 | КАНАЛИЗАЦИЯ ПРОИЗВОДСТВЕННАЯ К3. ТРУБОПРОВОДЫ
335. | Е16-5-2 (Н12) | ПРОКЛАДКА ПО СТЕНАМ ЗДАНИЙ И В КАНАЛАХ ТРУБОПРОВОДОВ ИЗ УКРУПНЕННЫХ УЗЛОВ, ИЗГОТОВЛЕННЫХ ИЗ ЧУГУННЫХ КАНАЛИЗАЦИОННЫХ ТРУБ ДИАМЕТРОМ 100 ММ | 100 М ТРУБОПРОВОДА 0.05 | 1187.39 59.37 | 34.59 1.73 | 17.95 0.90 | 254.29 12.71 | 19.20 0.96 | 1495.47 74.77
336. | 6/10-10-50/20 | ТРУБЫ ЧУГУННЫЕ КАНАЛИЗАЦИОННЫЕ ДЛИНОЙ 2 М, ДИАМЕТРОМ 100 ММ | М 5 | - - | - - | - - | 92.07 460.35 | 4.35 21.75 | 96.42 482.10
337. | 6/40-80-30-5/2 | ПЕРЕХОД С ЧУГУНА НА ПОЛИПРОПИЛЕН (ПП) ДЛЯ СОЕДИНЕНИЯ КАНАЛИЗАЦИОННЫХ ТРУБ, НОМИНАЛЬНЫМ НАРУЖНЫМ ДИАМЕТРОМ 110 ММ НА ДОПУСТИМОЕ РАБОЧЕЕ ДАВЛЕНИЕ 2,0 МПА | ШТ. 5 | - - | - - | - - | 2.41 12.05 | 0.11 0.55 | 2.52 12.60
338. | Е16-33-6 (Н12) | ПРОКЛАДКА ТРУБОПРОВОДОВ ВОДОСНАБЖЕНИЯ ИЗ СТАЛЬНЫХ ОЦИНКОВАННЫХ ТРУБ НА ФИТИНГАХ, ДИАМЕТР ТРУБОПРОВОДА 50 ММ | 100 М 0.01 | 2506.16 25.06 | 256.82 2.57 | 161.56 1.62 | 2669.33 26.69 | 143.47 1.43 | 5575.78 55.76
339. | Е16-29-1 (Н12) | ГИДРАВЛИЧЕСКОЕ ИСПЫТАНИЕ ТРУБОПРОВОДОВ СИСТЕМ ОТОПЛЕНИЯ, ВОДОПРОВОДА И ГОРЯЧЕГО ВОДОСНАБЖЕНИЯ ДИАМЕТРОМ ДО 50 ММ | 100 М ТРУБОПРОВОДА 0.01 | 90.73 0.91 | - - | - - | 3.48 0.03 | 0.16 0.00 | 94.37 0.95
340. | Е16-42-2 (Н12) | ПРОКЛАДКА ТРУБОПРОВОДОВ ХОЗЯЙСТВЕННО-БЫТОВОЙ КАНАЛИЗАЦИИ ИЗ ПОЛИПРОПИЛЕНОВЫХ ТРУБ ДИАМЕТРОМ 110 ММ ПРИ СБОРКЕ УЗЛОВ В ПОСТРОЕЧНЫХ УСЛОВИЯХ: КАНАЛИЗАЦИОННЫХ СТОЯКОВ В ЗДАНИЯХ ИЗ ЯЧЕИСТЫХ БЛОКОВ | 100 М 1.35 | 1202.55 1623.44 | 2.27 3.06 | 0.93 1.26 | 663.68 895.97 | 31.92 43.09 | 1900.42 2565.56
341. | 6/40-80-30-1/С530-14100-К | КРЕСТОВИНА ИЗ ПОЛИПРОПИЛЕНА 90ГРАД 110Х110Х110-50ПП | ШТ. 40.5 | - - | - - | - - | 3.68 149.04 | 0.17 6.89 | 3.85 155.93
342. | 6/40-80-30-5/С530-14900-К | ПАТРУБОК ПЕРЕХОДНОЙ 110Х50-ПП | ШТ. 40.5 | - - | - - | - - | 1.52 61.56 | 0.07 2.84 | 1.59 64.40
343. | 6/40-80-30-2/1 | ОТВОД ИЗ ПОЛИПРОПИЛЕНА (ПП) С УГЛОМ 45 ГРАДУСОВ ДЛЯ СОЕДИНЕНИЯ КАНАЛИЗАЦИОННЫХ ТРУБ, НОМИНАЛЬНЫМ НАРУЖНЫМ ДИАМЕТРОМ 110 ММ С ТОЛЩИНОЙ СТЕНКИ 2,7 ММ НА ДОПУСТИМОЕ РАБОЧЕЕ ДАВЛЕНИЕ 2,0 МПА | ШТ. 37.8 | - - | - - | - - | 1.95 73.71 | 0.09 3.40 | 2.04 77.11
344. | 6/40-80-30-4/4 | РЕВИЗИЯ ИЗ ПОЛИПРОПИЛЕНА (ПП) С КРЫШКОЙ ДЛЯ КАНАЛИЗАЦИОННЫХ ТРУБ, НОМИНАЛЬНЫМ НАРУЖНЫМ ДИАМЕТРОМ 110 ММ НА ДОПУСТИМОЕ РАБОЧЕЕ ДАВЛЕНИЕ 2,0 МПА | ШТ. 13 | - - | - - | - - | 4.92 63.96 | 0.23 2.99 | 5.15 66.95
345. | 6/40-80-30-4/С530-14270-К | ПРОЧИСТКА ИЗ ПОЛИПРОПИЛЕНА (ПП) ДИАМЕТРОМ 110 ММ | ШТ. 7 | - - | - - | - - | 4.92 34.44 | 0.23 1.61 | 5.15 36.05
346. | Е16-42-2 (Н12) | ПРОКЛАДКА ТРУБОПРОВОДОВ ХОЗЯЙСТВЕННО-БЫТОВОЙ КАНАЛИЗАЦИИ ИЗ ПВХ ТРУБ ДИАМЕТРОМ 110 ММ ПРИ СБОРКЕ УЗЛОВ В ПОСТРОЕЧНЫХ УСЛОВИЯХ: КАНАЛИЗАЦИОННЫХ СТОЯКОВ В ЗДАНИЯХ ИЗ ЯЧЕИСТЫХ БЛОКОВ | 100 М 0.24 | 1202.55 288.61 | 2.27 0.54 | 0.93 0.22 | 63.24 15.18 | 3.56 0.85 | 1271.62 305.18
347. | 6/40-40-10-1/1 | ТРУБА ИЗ НЕПЛАСТИФИЦИРОВАННОГО ПОЛИВИНИЛХЛОРИДА (НПВХ) С РАСТРУБОМ ГЛАДКАЯ В КОМПЛЕКТЕ С РЕЗИНОВЫМ УПЛОТНИТЕЛЬНЫМ КОЛЬЦОМ, НОМИНАЛЬНОЙ КОЛЬЦЕВОЙ ЖЕСТКОСТЬЮ SN4, НОМИНАЛЬНЫМ НАРУЖНЫМ ДИАМЕТРОМ 110 ММ, ТОЛЩИНОЙ СТЕНКИ 3,2 ММ | М 24 | - - | - - | - - | 8.78 210.72 | 0.42 10.08 | 9.20 220.80
348. | 6/40-80-50-1-2/1 | ТРОЙНИК С РАСТРУБОМ В КОМПЛЕКТЕ С РЕЗИНОВЫМИ УПЛОТНИТЕЛЬНЫМИ КОЛЬЦАМИ К ТРУБЕ ИЗ НЕПЛАСТИФИЦИРОВАННОГО ПОЛИВИНИЛХЛОРИДА (НПВХ), С НОМИНАЛЬНЫМ УГЛОМ 45 ГРАДУСОВ, НОМИНАЛЬНЫМ РАЗМЕРОМ 110/110 ММ | ШТ. 7.2 | - - | - - | - - | 11.61 83.59 | 0.55 3.96 | 12.16 87.55
349. | 6/40-80-50-1-1/15 | ОТВОД С РАСТРУБОМ В КОМПЛЕКТЕ С РЕЗИНОВЫМ УПЛОТНИТЕЛЬНЫМ КОЛЬЦОМ К ТРУБЕ ИЗ НЕПЛАСТИФИЦИРОВАННОГО ПОЛИВИНИЛХЛОРИДА (НПВХ), С НОМИНАЛЬНЫМ УГЛОМ 45 ГРАДУСОВ, НОМИНАЛЬНЫМ НАРУЖНЫМ ДИАМЕТРОМ 110 ММ, ТОЛЩИНОЙ СТЕНКИ 3,2 ММ | ШТ. 6.72 | - - | - - | - - | 4.89 32.86 | 0.23 1.55 | 5.12 34.41
350. | Е16-45-2 (Н12) | ПРОКЛАДКА ТРУБОПРОВОДОВ ХОЗЯЙСТВЕННО-БЫТОВОЙ КАНАЛИЗАЦИИ ИЗ ПОЛИПРОПИЛЕНОВЫХ ТРУБ ДИАМЕТРОМ ДО 50 ММ ПРИ СБОРКЕ УЗЛОВ В ПОСТРОЕЧНЫХ УСЛОВИЯХ: ПОЭТАЖНЫХ РАЗВОДОК В ЗДАНИЯХ ИЗ ЯЧЕИСТЫХ БЛОКОВ | 100 М 0.9 | 1456.92 1311.23 | 3.87 3.48 | 0.46 0.41 | 675.97 608.37 | 32.72 29.45 | 2169.48 1952.53
351. | 6/40-80-30-5/С530-14900-П | ПАТРУБОК ИЗ ПОЛИПРОПИЛЕНА (ПП) ДЛЯ СОЕДИНЕНИЯ КАНАЛИЗАЦИОННЫХ ТРУБ, НОМИНАЛЬНЫМ НАРУЖНЫМ ДИАМЕТРОМ 110/50 ММ НА ДОПУСТИМОЕ РАБОЧЕЕ ДАВЛЕНИЕ 2,0 МПА | ШТ. 140.4 | - - | - - | - - | 1.52 213.41 | 0.07 9.83 | 1.59 223.24
352. | 6/40-80-30-4/С530-14260-К | ПРОЧИСТКА ИЗ ПОЛИПРОПИЛЕНА (ПП) С КРЫШКОЙ ДЛЯ КАНАЛИЗАЦИОННЫХ ТРУБ, НОМИНАЛЬНЫМ НАРУЖНЫМ ДИАМЕТРОМ 50 ММ НА ДОПУСТИМОЕ РАБОЧЕЕ ДАВЛЕНИЕ 2,0 МПА | ШТ. 6 | - - | - - | - - | 4.96 29.76 | 0.23 1.38 | 5.19 31.14
353. | Е16-42-2 (Н12) | ПРОКЛАДКА ТРУБОПРОВОДОВ ХОЗЯЙСТВЕННО-БЫТОВОЙ КАНАЛИЗАЦИИ ИЗ ППТРУБ ДИАМЕТРОМ 110 ММ ПРИ СБОРКЕ УЗЛОВ В ПОСТРОЕЧНЫХ УСЛОВИЯХ: КАНАЛИЗАЦИОННЫХ СТОЯКОВ В ЗДАНИЯХ ИЗ ЯЧЕИСТЫХ БЛОКОВ (ПРОХОД ДЛЯ ТРУБЫ В КОЛОДЦЕ) | 100 М 0.0072 | 1202.55 8.66 | 2.27 0.02 | 0.93 0.01 | 634.24 4.57 | 30.56 0.22 | 1869.62 13.47
|  | ИТОГО ПРЯМЫЕ ЗАТРАТЫ : |  | 3317 | 11 | 4 | 2989 | 143 | 6460
|  | ОХР и ОПР | [6 empty] | 2690
|  | ПЛАНОВАЯ ПРИБЫЛЬ | [6 empty] | 2441
|  | ИТОГО ПО ПТМ | [6 empty] | 11591
|  | ЗАТРАТЫ ТРУДА | [6 empty] | 246
| Ж6-10-10 | СЕТИ КАНАЛИЗАЦИИ К3. ЗЕМЛЯНЫЕ РАБОТЫ
354. | Е1-164-2 (Н10) | РАЗРАБОТКА ГРУНТА ВРУЧНУЮ В ТРАНШЕЯХ ГЛУБИНОЙ ДО 2 М БЕЗ КРЕПЛЕНИЙ С ОТКОСАМИ, ГРУНТ 2 ГРУППЫ | 100 М3 ГРУНТА 0.288 | 2075.91 597.86 | - - | - - | - - | - - | 2075.91 597.86
355. | Е1-166-2 (Н10) | ЗАСЫПКА ВРУЧНУЮ ТРАНШЕЙ, ПАЗУХ КОТЛОВАНОВ И ЯМ, ГРУНТ 2 ГРУППЫ | 100 М3 ГРУНТА 0.28 | 1310.18 366.85 | - - | - - | - - | - - | 1310.18 366.85
|  | ИТОГО ПРЯМЫЕ ЗАТРАТЫ : |  | 965 | - | - | - | - | 965
|  | ОХР и ОПР | [6 empty] | 634
|  | ПЛАНОВАЯ ПРИБЫЛЬ | [6 empty] | 674
|  | ИТОГО ПО ПТМ | [6 empty] | 2273
|  | ЗАТРАТЫ ТРУДА | [6 empty] | 83
| Ж3-10-12 | ХОЛОДНОЕ ВОДОСНАБЖЕНИЕ. ИЗОЛЯЦИЯ ТРУБОПРОВОДОВ
356. | Е26-150-1 (Н19) | ИЗОЛЯЦИЯ ТРУБОПРОВОДОВ ЦИЛИНДРАМИ ИЗ МИНЕРАЛЬНОЙ ВАТЫ, КАШИРОВАННЫМИ АЛЮМИНИЕВОЙ ФОЛЬГОЙ, С ПРОКЛЕИВАНИЕМ ШВОВ АЛЮМИНИЕВЫМ СКОТЧЕМ, НА ПРЯМЫХ И ФАСОННЫХ УЧАСТКАХ, ДИАМЕТР ТРУБОПРОВОДА ДО 25 ММ, ТОЛЩИНА ИЗОЛЯЦИОННОГО СЛОЯ ДО 40 ММ | 10 М 37.64 | 37.88 1425.80 | 0.02 0.75 | - - | 3.14 118.19 | 0.23 8.66 | 41.27 1553.40
357. | 1/10-120-160-60/117 | ЦИЛИНДР ТЕПЛОИЗОЛЯЦИОННЫЙ ИЗ МИНЕРАЛЬНОЙ ВАТЫ НА СИНТЕТИЧЕСКОМ СВЯЗУЮЩЕМ С ПОКРЫТИЕМ АЛЮМИНИЕВОЙ ФОЛЬГОЙ, ТОЛЩИНОЙ 30 ММ, ВНУТРЕННИМ ДИАМЕТРОМ 18 ММ | М 212.18 | - - | - - | - - | 4.15 880.55 | 0.33 70.02 | 4.48 950.57
358. | 1/10-120-160-60/123 | ЦИЛИНДР ТЕПЛОИЗОЛЯЦИОННЫЙ ИЗ МИНЕРАЛЬНОЙ ВАТЫ НА СИНТЕТИЧЕСКОМ СВЯЗУЮЩЕМ С ПОКРЫТИЕМ АЛЮМИНИЕВОЙ ФОЛЬГОЙ, ТОЛЩИНОЙ 30 ММ, ВНУТРЕННИМ ДИАМЕТРОМ 22 ММ | М 101.352 | - - | - - | - - | 4.45 451.02 | 0.35 35.47 | 4.80 486.49
359. | 1/10-120-160-60/135 | ЦИЛИНДР ТЕПЛОИЗОЛЯЦИОННЫЙ ИЗ МИНЕРАЛЬНОЙ ВАТЫ НА СИНТЕТИЧЕСКОМ СВЯЗУЮЩЕМ С ПОКРЫТИЕМ АЛЮМИНИЕВОЙ ФОЛЬГОЙ, ТОЛЩИНОЙ 30 ММ, ВНУТРЕННИМ ДИАМЕТРОМ 28 ММ | М 74.16 | - - | - - | - - | 4.95 367.09 | 0.39 28.92 | 5.34 396.01
360. | Е26-150-3 (Н19) | ИЗОЛЯЦИЯ ТРУБОПРОВОДОВ ЦИЛИНДРАМИ ИЗ МИНЕРАЛЬНОЙ ВАТЫ, КАШИРОВАННЫМИ АЛЮМИНИЕВОЙ ФОЛЬГОЙ, С ПРОКЛЕИВАНИЕМ ШВОВ АЛЮМИНИЕВЫМ СКОТЧЕМ, НА ПРЯМЫХ И ФАСОННЫХ УЧАСТКАХ, ДИАМЕТР ТРУБОПРОВОДА 38 ММ, ТОЛЩИНА ИЗОЛЯЦИОННОГО СЛОЯ ДО 40 ММ | 10 М 6.4 | 39.07 250.05 | 0.02 0.13 | - - | 3.25 20.80 | 0.23 1.47 | 42.57 272.45
361. | 1/10-120-160-60/153 | ЦИЛИНДР ТЕПЛОИЗОЛЯЦИОННЫЙ ИЗ МИНЕРАЛЬНОЙ ВАТЫ НА СИНТЕТИЧЕСКОМ СВЯЗУЮЩЕМ С ПОКРЫТИЕМ АЛЮМИНИЕВОЙ ФОЛЬГОЙ, ТОЛЩИНОЙ 30 ММ, ВНУТРЕННИМ ДИАМЕТРОМ 38 ММ | М 65.92 | - - | - - | - - | 4.75 313.12 | 0.38 25.05 | 5.13 338.17
362. | Е26-150-4 (Н19) | ИЗОЛЯЦИЯ ТРУБОПРОВОДОВ ЦИЛИНДРАМИ ИЗ МИНЕРАЛЬНОЙ ВАТЫ, КАШИРОВАННЫМИ АЛЮМИНИЕВОЙ ФОЛЬГОЙ, С ПРОКЛЕИВАНИЕМ ШВОВ АЛЮМИНИЕВЫМ СКОТЧЕМ, НА ПРЯМЫХ И ФАСОННЫХ УЧАСТКАХ, ДИАМЕТР ТРУБОПРОВОДА 45 ММ, ТОЛЩИНА ИЗОЛЯЦИОННОГО СЛОЯ 40 ММ | 10 М 1.4 | 42.00 58.80 | 0.02 0.03 | - - | 3.31 4.63 | 0.24 0.34 | 45.57 63.80
363. | 1/10-120-160-60/171 | ЦИЛИНДР ТЕПЛОИЗОЛЯЦИОННЫЙ ИЗ МИНЕРАЛЬНОЙ ВАТЫ НА СИНТЕТИЧЕСКОМ СВЯЗУЮЩЕМ С ПОКРЫТИЕМ АЛЮМИНИЕВОЙ ФОЛЬГОЙ, ТОЛЩИНОЙ 30 ММ, ВНУТРЕННИМ ДИАМЕТРОМ 48 ММ | М 14.42 | - - | - - | - - | 5.31 76.57 | 0.42 6.06 | 5.73 82.63
364. | Е26-150-10 (Н19) | ИЗОЛЯЦИЯ ТРУБОПРОВОДОВ ЦИЛИНДРАМИ ИЗ МИНЕРАЛЬНОЙ ВАТЫ, КАШИРОВАННЫМИ АЛЮМИНИЕВОЙ ФОЛЬГОЙ, С ПРОКЛЕИВАНИЕМ ШВОВ АЛЮМИНИЕВЫМ СКОТЧЕМ, НА ПРЯМЫХ И ФАСОННЫХ УЧАСТКАХ, ДИАМЕТР ТРУБОПРОВОДА 76 ММ, ТОЛЩИНА ИЗОЛЯЦИОННОГО СЛОЯ ДО 60 ММ | 10 М 5.6 | 54.37 304.47 | 0.02 0.11 | - - | 3.89 21.78 | 0.26 1.46 | 58.54 327.82
365. | 1/10-120-160-60/207 | ЦИЛИНДР ТЕПЛОИЗОЛЯЦИОННЫЙ ИЗ МИНЕРАЛЬНОЙ ВАТЫ НА СИНТЕТИЧЕСКОМ СВЯЗУЮЩЕМ С ПОКРЫТИЕМ АЛЮМИНИЕВОЙ ФОЛЬГОЙ, ТОЛЩИНОЙ 30 ММ, ВНУТРЕННИМ ДИАМЕТРОМ 76 ММ | М 57.68 | - - | - - | - - | 7.51 433.18 | 0.60 34.61 | 8.11 467.78
366. | 1/10-235-20/765 | ЛЕНТА КЛЕЙКАЯ АЛЮМИНИЕВАЯ (СКОТЧ ФОЛЬГИРОВАННЫЙ) 50 ММХ50 М | РУЛОН 17 | - - | - - | - - | 14.15 240.55 | 1.12 19.04 | 15.27 259.59
|  | ИТОГО ПРЯМЫЕ ЗАТРАТЫ : |  | 2039 | 1 | - | 2927 | 231 | 5198
|  | ОХР и ОПР | [6 empty] | 1399
|  | ПЛАНОВАЯ ПРИБЫЛЬ | [6 empty] | 1020
|  | ИТОГО ПО ПТМ | [6 empty] | 7617
|  | ЗАТРАТЫ ТРУДА | [6 empty] | 154
| Ж3-10-12 | ГОРЯЧЕЕ ВОДОСНАБЖЕНИЕ. ИЗОЛЯЦИЯ ТРУБОПРОВОДОВ
367. | Е26-150-1 (Н19) | ИЗОЛЯЦИЯ ТРУБОПРОВОДОВ ЦИЛИНДРАМИ ИЗ МИНЕРАЛЬНОЙ ВАТЫ, КАШИРОВАННЫМИ АЛЮМИНИЕВОЙ ФОЛЬГОЙ, С ПРОКЛЕИВАНИЕМ ШВОВ АЛЮМИНИЕВЫМ СКОТЧЕМ, НА ПРЯМЫХ И ФАСОННЫХ УЧАСТКАХ, ДИАМЕТР ТРУБОПРОВОДА ДО 25 ММ, ТОЛЩИНА ИЗОЛЯЦИОННОГО СЛОЯ ДО 40 ММ | 10 М 67.9 | 37.88 2572.05 | 0.02 1.36 | - - | 3.14 213.21 | 0.23 15.62 | 41.27 2802.23
368. | 1/10-120-160-60/117 | ЦИЛИНДР ТЕПЛОИЗОЛЯЦИОННЫЙ ИЗ МИНЕРАЛЬНОЙ ВАТЫ НА СИНТЕТИЧЕСКОМ СВЯЗУЮЩЕМ С ПОКРЫТИЕМ АЛЮМИНИЕВОЙ ФОЛЬГОЙ, ТОЛЩИНОЙ 30 ММ, ВНУТРЕННИМ ДИАМЕТРОМ 18 ММ | М 366.68 | - - | - - | - - | 4.15 1521.72 | 0.33 121.00 | 4.48 1642.73
369. | 1/10-120-160-60/123 | ЦИЛИНДР ТЕПЛОИЗОЛЯЦИОННЫЙ ИЗ МИНЕРАЛЬНОЙ ВАТЫ НА СИНТЕТИЧЕСКОМ СВЯЗУЮЩЕМ С ПОКРЫТИЕМ АЛЮМИНИЕВОЙ ФОЛЬГОЙ, ТОЛЩИНОЙ 30 ММ, ВНУТРЕННИМ ДИАМЕТРОМ 22 ММ | М 255.44 | - - | - - | - - | 4.45 1136.71 | 0.35 89.40 | 4.80 1226.11
370. | 1/10-120-160-60/135 | ЦИЛИНДР ТЕПЛОИЗОЛЯЦИОННЫЙ ИЗ МИНЕРАЛЬНОЙ ВАТЫ НА СИНТЕТИЧЕСКОМ СВЯЗУЮЩЕМ С ПОКРЫТИЕМ АЛЮМИНИЕВОЙ ФОЛЬГОЙ, ТОЛЩИНОЙ 30 ММ, ВНУТРЕННИМ ДИАМЕТРОМ 28 ММ | М 77.25 | - - | - - | - - | 4.95 382.39 | 0.39 30.13 | 5.34 412.52
371. | Е26-150-3 (Н19) | ИЗОЛЯЦИЯ ТРУБОПРОВОДОВ ЦИЛИНДРАМИ ИЗ МИНЕРАЛЬНОЙ ВАТЫ, КАШИРОВАННЫМИ АЛЮМИНИЕВОЙ ФОЛЬГОЙ, С ПРОКЛЕИВАНИЕМ ШВОВ АЛЮМИНИЕВЫМ СКОТЧЕМ, НА ПРЯМЫХ И ФАСОННЫХ УЧАСТКАХ, ДИАМЕТР ТРУБОПРОВОДА 38 ММ, ТОЛЩИНА ИЗОЛЯЦИОННОГО СЛОЯ ДО 40 ММ | 10 М 12.5 | 39.07 488.38 | 0.02 0.25 | - - | 3.25 40.63 | 0.23 2.88 | 42.57 532.13
372. | 1/10-120-160-60/153 | ЦИЛИНДР ТЕПЛОИЗОЛЯЦИОННЫЙ ИЗ МИНЕРАЛЬНОЙ ВАТЫ НА СИНТЕТИЧЕСКОМ СВЯЗУЮЩЕМ С ПОКРЫТИЕМ АЛЮМИНИЕВОЙ ФОЛЬГОЙ, ТОЛЩИНОЙ 30 ММ, ВНУТРЕННИМ ДИАМЕТРОМ 38 ММ | М 128.75 | - - | - - | - - | 4.75 611.56 | 0.38 48.93 | 5.13 660.49
373. | Е26-150-4 (Н19) | ИЗОЛЯЦИЯ ТРУБОПРОВОДОВ ЦИЛИНДРАМИ ИЗ МИНЕРАЛЬНОЙ ВАТЫ, КАШИРОВАННЫМИ АЛЮМИНИЕВОЙ ФОЛЬГОЙ, С ПРОКЛЕИВАНИЕМ ШВОВ АЛЮМИНИЕВЫМ СКОТЧЕМ, НА ПРЯМЫХ И ФАСОННЫХ УЧАСТКАХ, ДИАМЕТР ТРУБОПРОВОДА 45 ММ, ТОЛЩИНА ИЗОЛЯЦИОННОГО СЛОЯ 40 ММ | 10 М 2 | 42.00 84.00 | 0.02 0.04 | - - | 3.31 6.62 | 0.24 0.48 | 45.57 91.14
374. | 1/10-120-160-60/171 | ЦИЛИНДР ТЕПЛОИЗОЛЯЦИОННЫЙ ИЗ МИНЕРАЛЬНОЙ ВАТЫ НА СИНТЕТИЧЕСКОМ СВЯЗУЮЩЕМ С ПОКРЫТИЕМ АЛЮМИНИЕВОЙ ФОЛЬГОЙ, ТОЛЩИНОЙ 30 ММ, ВНУТРЕННИМ ДИАМЕТРОМ 48 ММ | М 20.6 | - - | - - | - - | 5.31 109.39 | 0.42 8.65 | 5.73 118.04
375. | Е26-150-9 (Н19) | ИЗОЛЯЦИЯ ТРУБОПРОВОДОВ ЦИЛИНДРАМИ ИЗ МИНЕРАЛЬНОЙ ВАТЫ, КАШИРОВАННЫМИ АЛЮМИНИЕВОЙ ФОЛЬГОЙ, С ПРОКЛЕИВАНИЕМ ШВОВ АЛЮМИНИЕВЫМ СКОТЧЕМ, НА ПРЯМЫХ И ФАСОННЫХ УЧАСТКАХ, ДИАМЕТР ТРУБОПРОВОДА 57 ММ, ТОЛЩИНА ИЗОЛЯЦИОННОГО СЛОЯ ДО 60 ММ | 10 М 5 | 50.44 252.20 | 0.02 0.10 | - - | 3.73 18.65 | 0.25 1.25 | 54.44 272.20
376. | 1/10-120-160-60/183 | ЦИЛИНДР ТЕПЛОИЗОЛЯЦИОННЫЙ ИЗ МИНЕРАЛЬНОЙ ВАТЫ НА СИНТЕТИЧЕСКОМ СВЯЗУЮЩЕМ С ПОКРЫТИЕМ АЛЮМИНИЕВОЙ ФОЛЬГОЙ, ТОЛЩИНОЙ 30 ММ, ВНУТРЕННИМ ДИАМЕТРОМ 57 ММ | М 51.5 | - - | - - | - - | 6.15 316.73 | 0.49 25.24 | 6.64 341.96
377. | 1/10-235-20/765 | ЛЕНТА КЛЕЙКАЯ АЛЮМИНИЕВАЯ (СКОТЧ ФОЛЬГИРОВАННЫЙ) 50 ММХ50 М | РУЛОН 30 | - - | - - | - - | 14.15 424.50 | 1.12 33.60 | 15.27 458.10
|  | ИТОГО ПРЯМЫЕ ЗАТРАТЫ : |  | 3397 | 2 | - | 4782 | 377 | 8558
|  | ОХР и ОПР | [6 empty] | 2331
|  | ПЛАНОВАЯ ПРИБЫЛЬ | [6 empty] | 1699
|  | ИТОГО ПО ПТМ | [6 empty] | 12588
|  | ЗАТРАТЫ ТРУДА | [6 empty] | 256
| Ж3-10-52 | ВНУТРЕННИЕ ВОДОСТОКИ. ИЗОЛЯЦИЯ ТРУБОПРОВОДОВ
378. | Е26-150-12 (Н19) | ИЗОЛЯЦИЯ ТРУБОПРОВОДОВ ЦИЛИНДРАМИ ИЗ МИНЕРАЛЬНОЙ ВАТЫ, КАШИРОВАННЫМИ АЛЮМИНИЕВОЙ ФОЛЬГОЙ, С ПРОКЛЕИВАНИЕМ ШВОВ АЛЮМИНИЕВЫМ СКОТЧЕМ, НА ПРЯМЫХ И ФАСОННЫХ УЧАСТКАХ, ДИАМЕТР ТРУБОПРОВОДА 108 ММ, ТОЛЩИНА ИЗОЛЯЦИОННОГО СЛОЯ ДО 60 ММ | 10 М 3 | 62.36 187.08 | 0.02 0.06 | - - | 4.18 12.54 | 0.29 0.87 | 66.85 200.55
379. | 1/10-120-160-60/219 | ЦИЛИНДР ТЕПЛОИЗОЛЯЦИОННЫЙ ИЗ МИНЕРАЛЬНОЙ ВАТЫ НА СИНТЕТИЧЕСКОМ СВЯЗУЮЩЕМ С ПОКРЫТИЕМ АЛЮМИНИЕВОЙ ФОЛЬГОЙ, ТОЛЩИНОЙ 30 ММ, ВНУТРЕННИМ ДИАМЕТРОМ 108 ММ | М 30.9 | - - | - - | - - | 9.71 300.04 | 0.77 23.79 | 10.48 323.83
380. | 1/10-235-20/765 | ЛЕНТА КЛЕЙКАЯ АЛЮМИНИЕВАЯ (СКОТЧ ФОЛЬГИРОВАННЫЙ) 50 ММХ50 М | РУЛОН 1 | - - | - - | - - | 14.15 14.15 | 1.12 1.12 | 15.27 15.27
|  | ИТОГО ПРЯМЫЕ ЗАТРАТЫ : |  | 187 | - | - | 327 | 26 | 540
|  | ОХР и ОПР | [6 empty] | 128
|  | ПЛАНОВАЯ ПРИБЫЛЬ | [6 empty] | 94
|  | ИТОГО ПО ПТМ | [6 empty] | 762
|  | ЗАТРАТЫ ТРУДА | [6 empty] | 14
|  | ВСЕГО, В ТОМ ЧИСЛЕ | [6 empty] | 454482
|  | СТРОИТЕЛЬНЫЕ РАБОТЫ, ВСЕГО В ТОМ ЧИСЛЕ | [6 empty] | 453266
|  | ЗАРАБОТНАЯ ПЛАТА | [6 empty] | 109479
|  | ЭКСПЛУАТАЦИЯ МАШИН И МЕХАНИЗМОВ, ВСЕГО | [6 empty] | 4259
|  | В ТОМ ЧИСЛЕ ЗАРАБОТНАЯ ПЛАТА МАШИНИСТОВ | [6 empty] | 1942
|  | МАТЕРИАЛЫ, ИЗДЕЛИЯ, КОНСТРУКЦИИ | [6 empty] | 159831
|  | ТРАНСПОРТ | [6 empty] | 10743
|  | ОХР и ОПР | [6 empty] | 88617
|  | ПЛАНОВАЯ ПРИБЫЛЬ | [6 empty] | 80337
|  | МОНТАЖНЫЕ РАБОТЫ, ВСЕГО В ТОМ ЧИСЛЕ | [6 empty] | 1216
|  | ЗАРАБОТНАЯ ПЛАТА | [6 empty] | 579
|  | ЭКСПЛУАТАЦИЯ МАШИН И МЕХАНИЗМОВ, ВСЕГО | [6 empty] | 34
|  | В ТОМ ЧИСЛЕ ЗАРАБОТНАЯ ПЛАТА МАШИНИСТОВ | [6 empty] | 12
|  | МАТЕРИАЛЫ, ИЗДЕЛИЯ, КОНСТРУКЦИИ | [6 empty] | 11
|  | ТРАНСПОРТ | [6 empty] | 1
|  | ОХР и ОПР | [6 empty] | 351
|  | ПЛАНОВАЯ ПРИБЫЛЬ | [6 empty] | 240
|  | ЗАТРАТЫ ТРУДА РАБОЧИХ | [6 empty] | 8188
|  | ЗАТРАТЫ ТРУДА МАШИНИСТОВ | [6 empty] | 166
|  | СОСТАВИЛ | ____________________ |  |  |  |  | __________________
|  |  | (должность служащего) |  |  | (подпись) |  | (инициалы,фамилия)
|  | ПРОВЕРИЛ | ____________________ |  |  |  |  | __________________
|  |  | (должность служащего) |  |  | (подпись) |  | (инициалы,фамилия)

## 21-2-305-B0
НАИМЕНОВАНИЕ ОБЪЕКТА |  | МИКРОРАЙОН ЛОШИЦА-8.2. ДЕТСКОЕ ДОШКОЛЬНОЕ УЧРЕЖДЕНИЕ N11
КОД ОБЪЕКТА |  | 24.014
НАИМЕНОВАНИЕ ЗДАНИЯ, СООРУЖЕНИЯ |  | ДЕТСКИЙ САД НА 230 МЕСТ
ШИФР ЗДАНИЯ, СООРУЖЕНИЯ |  | 2
КОМПЛЕКТ ЧЕРТЕЖЕЙ |  | ВК.СО
ВЕДОМОСТЬ ОБЪЕМОВ И СТОИМОСТИ РАБОТ № 305
(НОРМЫ 2022г.)
ВНУТРЕННИЕ САНТЕХНИЧЕСКИЕ УСТРОЙСТВА#ВОДОПРОВОД И КАНАЛИЗАЦИЯ
СОСТАВЛЕНА В ЦЕНАХ НА 1 МАРТА 2025г.
ОБОСНОВА- НИЕ | НАИМЕНОВАНИЕ ВИДОВ РАБОТ | ОБЪЕМ | СТОИМОСТЬ, ТЫС.РУБ.
|  |  | ЗАРАБОТНАЯ ПЛАТА | ЭКСПЛУАТА- ЦИЯ МАШИН И МЕХА- НИЗМОВ | МАТЕРИАЛЫ, ИЗДЕЛИЯ, КОНСТРУК- ЦИИ | ОБОРУДОВА- НИЕ,МЕБЕЛЬ, ИНВЕНТАРЬ | ОХР и ОПР | ПРОЧИЕ СРЕДСТВА | ВСЕГО
|  | ЕД.ИЗМ. | ТРУДОЕМ- КОСТЬ, ЧЕЛ.Ч. | В Т.Ч.З/П МАШИ- НИСТОВ | ТРАНСПОРТ | ТРАНСПОРТ | ПЛАНОВАЯ ПРИБЫЛЬ
1 | 2 | 3 | 4 | 5 | 6 | 7 | 8 | 9 | 10
Ж3-10-15 | ВОДОМЕРНЫЙ УЗЕЛ ХОЛОДНОГО ВОДОСНАБЖЕНИЯ ЗДАНИЯ. ОБОРУДОВАНИЕ И ПРИБОРЫ | 7 | 0,134 | 0,021 | 1,438 | 0 | 0,106 | 0 | 1,9
|  | ШТ (КОМП | 10 | 0,002 | 0,104 | 0 | 0,097
Ж3-10-11 | ВОДОМЕРНЫЙ УЗЕЛ ХОЛОДНОГО ВОДОСНАБЖЕНИЯ ЗДАНИЯ. ТРУБОПРОВОДЫ | 7,4 | 0,087 | 0,006 | 0,35 | 0 | 0,073 | 0 | 0,607
|  | М | 6 | 0,003 | 0,025 | 0 | 0,066
Ж3-10-11 | ХОЛОДНОЕ ВОДОСНАБЖЕНИЕ. ТРУБОПРОВОДЫ | 1425 | 29,657 | 1,312 | 12,123 | 0 | 24,49 | 0 | 90,524
|  | М | 2202 | 0,585 | 0,72 | 0 | 22,222
Ж3-10-15 | ХОЛОДНОЕ ВОДОСНАБЖЕНИЕ. ОБОРУДОВАНИЕ И ПРИБОРЫ | 4 | 0,736 | 0,044 | 6,473 | 0 | 0,486 | 0 | 8,719
|  | ШТ (КОМП | 59 | 0,001 | 0,464 | 0 | 0,516
Ж3-10-11 | ГОРЯЧЕЕ ВОДОСНАБЖЕНИЕ. ТРУБОПРОВОДЫ | 1665 | 36,396 | 2,069 | 14,791 | 0 | 30,356 | 0 | 112,022
|  | М | 2684 | 1,115 | 0,852 | 0 | 27,558
Ж3-10-15 | ГОРЯЧЕЕ ВОДОСНАБЖЕНИЕ. ОБОРУДОВАНИЕ И ПРИБОРЫ | 264 | 3,683 | 0,071 | 50,856 | 0 | 2,8 | 0 | 63,594
|  | ШТ (КОМП | 269 | 0,019 | 3,673 | 0 | 2,511
Ж3-10-55 | ВНУТРЕННИЕ ВОДОСТОКИ К1. ОБОРУДОВАНИЕ И ПРИБОРЫ | 753 | 9,63 | 0,225 | 30,491 | 0 | 7,87 | 0 | 57,578
|  | ШТ (КОМП | 701 | 0,088 | 2,221 | 0 | 7,141
Ж3-10-51 | ВНУТРЕННИЕ ВОДОСТОКИ К1. ТРУБОПРОВОДЫ | 807,44 | 10,586 | 0,037 | 9,754 | 0 | 8,584 | 0 | 37,216
|  | М | 785 | 0,014 | 0,466 | 0 | 7,789
Ж6-10-10 | СЕТИ КАНАЛИЗАЦИИ К1. ЗЕМЛЯНЫЕ РАБОТЫ | 84 | 2,831 | 0 | 0 | 0 | 1,861 | 0 | 6,671
|  | М3 | 244 | 0 | 0 | 0 | 1,979
Ж3-10-71 | ВНУТРЕННИЕ ВОДОСТОКИ К2. ТРУБОПРОВОДЫ | 295 | 3,504 | 0,028 | 4,981 | 0 | 2,808 | 0 | 14,14
|  | М | 263 | 0,004 | 0,248 | 0 | 2,571
Ж6-10-10 | ВНУТРЕННИЕ ВОДОСТОКИ К2. ЗЕМЛЯНЫЕ РАБОТЫ | 7,04 | 0,156 | 0,266 | 0 | 0 | 0,171 | 0 | 0,775
|  | М3 | 13 | 0,104 | 0 | 0 | 0,182
Ж3-10-53 | ВНУТРЕННИЕ ВОДОСТОКИ К2. АРМАТУРА | 47 | 0,961 | 0,17 | 9,575 | 0 | 0,726 | 0 | 12,743
|  | ШТ | 68 | 0,006 | 0,615 | 0 | 0,696
Ж3-10-55 | ПРОИЗВОДСТВЕННАЯ КАНАЛИЗАЦИЯ К3. ОБОРУДОВАНИЕ И ПРИБОРЫ | 189 | 1,794 | 0,033 | 7,985 | 0 | 1,457 | 0 | 13,172
|  | ШТ (КОМП | 131 | 0,007 | 0,579 | 0 | 1,324
Ж3-10-51 | КАНАЛИЗАЦИЯ ПРОИЗВОДСТВЕННАЯ К3. ТРУБОПРОВОДЫ | 255,72 | 3,317 | 0,011 | 2,989 | 0 | 2,69 | 0 | 11,591
|  | М | 246 | 0,004 | 0,143 | 0 | 2,441
Ж6-10-10 | СЕТИ КАНАЛИЗАЦИИ К3. ЗЕМЛЯНЫЕ РАБОТЫ | 28,8 | 0,965 | 0 | 0 | 0 | 0,634 | 0 | 2,273
|  | М3 | 83 | 0 | 0 | 0 | 0,674
Ж3-10-12 | ХОЛОДНОЕ ВОДОСНАБЖЕНИЕ. ИЗОЛЯЦИЯ ТРУБОПРОВОДОВ | 510,4 | 2,039 | 0,001 | 2,927 | 0 | 1,399 | 0 | 7,617
|  | М | 154 | 0 | 0,231 | 0 | 1,02
Ж3-10-12 | ГОРЯЧЕЕ ВОДОСНАБЖЕНИЕ. ИЗОЛЯЦИЯ ТРУБОПРОВОДОВ | 874 | 3,397 | 0,002 | 4,782 | 0 | 2,331 | 0 | 12,588
|  | М | 256 | 0 | 0,377 | 0 | 1,699
Ж3-10-52 | ВНУТРЕННИЕ ВОДОСТОКИ. ИЗОЛЯЦИЯ ТРУБОПРОВОДОВ | 30 | 0,187 | 0 | 0,327 | 0 | 0,128 | 0 | 0,762
|  | М | 14 | 0 | 0,026 | 0 | 0,094
| И Т О Г О | 0 | 110,06 | 4,296 | 159,842 | 0 | 88,97 | 0 | 454,492
|  |  | 8188 | 1,952 | 10,744 | 0 | 80,58
| СОСТАВИЛ | ______________________________ | [5 empty] | __________________
|  | (должность служащего) |  |  |  | (подпись) |  | (инициалы,фамилия)
| ПРОВЕРИЛ | ______________________________ | [5 empty] | __________________
|  | (должность служащего) |  |  |  | (подпись) |  | (инициалы,фамилия)

## 21-2-305-Q1
НАИМЕНОВАНИЕ ОБЪЕКТА |  | МИКРОРАЙОН ЛОШИЦА-8.2. ДЕТСКОЕ ДОШКОЛЬНОЕ УЧРЕЖДЕНИЕ N11
КОД ОБЪЕКТА |  | 24.014
НАИМЕНОВАНИЕ ЗДАНИЯ, СООРУЖЕНИЯ |  | ДЕТСКИЙ САД НА 230 МЕСТ
ШИФР ЗДАНИЯ, СООРУЖЕНИЯ |  | 2
КОМПЛЕКТ ЧЕРТЕЖЕЙ |  | ВК.СО
ВЕДОМОСТЬ ОБЪЕМОВ РАБОТ И РАСХОДОВ РЕСУРСОВ С КОДАМИ РБ ДЛЯ ЛОКАЛЬНОЙ СМЕТЫ № 305
(НОРМЫ 2022г.)
ВНУТРЕННИЕ САНТЕХНИЧЕСКИЕ УСТРОЙСТВА#ВОДОПРОВОД И КАНАЛИЗАЦИЯ
ОБОСНОВАНИЕ | НАИМЕНОВАНИЕ ВИДОВ | ЕДИНИЦА ИЗМЕРЕНИЯ | КОД | НАИМЕНОВАНИЕ РЕСУРСОВ | ЕД.ИЗМ. | КОЛИЧЕСТВО
| РАБОТ | ОБЪЕМ | РЕСУРСА
1 | 2 | 3 | 4 | 5 | 6 | 7
Ж3-10-15 | ВОДОМЕРНЫЙ УЗЕЛ ХОЛОДНОГО ВОДОСНАБЖЕНИЯ ЗДАНИЯ. ОБОРУДОВАНИЕ И ПРИБОРЫ | ШТ (КОМП 7
|  |  | 1-1 | ЗАТРАТЫ ТРУДА РАБОЧИХ | ЧЕЛ.Ч | 9.6677
|  |  | 1-3 | ЗАТРАТЫ ТРУДА МАШИНИСТОВ | ЧЕЛ.-Ч | 0.199
|  |  | М020130* | КРАНЫ БАШЕННЫЕ ПРИ РАБОТЕ НА ДРУГИХ ВИДАХ СТРОИТЕЛЬСТВА, 10 Т | МАШ.Ч | 0.08649
|  |  | М040502 | УСТАНОВКИ ДЛЯ СВАРКИ РУЧНОЙ ДУГОВОЙ (ПОСТОЯННОГО ТОКА) | МАШ.Ч | 3.4891
|  |  | М041000 | ПРЕОБРАЗОВАТЕЛИ СВАРОЧНЫЕ С НОМИНАЛЬНЫМ СВАРОЧНЫМ ТОКОМ 315-500 А | МАШ.Ч | 0.08481
|  |  | М330301* | МАШИНЫ ШЛИФОВАЛЬНЫЕ ЭЛЕКТРИЧЕСКИЕ | МАШ.Ч | 0.12965
|  |  | М331617 | СРЕДСТВА МАЛОЙ МЕХАНИЗАЦИИ | МАШ.Ч | 0.11243
|  |  | М400001 | АВТОМОБИЛЬ БОРТОВОЙ, ГРУЗОПОДЪЕМНОСТЬЮ ДО 5 Т | МАШ.Ч | 8e-05
|  |  | 1 | Материалы для строительных работ
|  |  | 1/10 | Материалы для строительных работ общего назначения
|  |  | 1/10-110 | Лесоматериалы и пиломатериалы
|  |  | 1/10-110-50-5/85 | БРУСКИ ОБРЕЗНЫЕ ХВОЙНЫХ ПОРОД ДЛИНОЙ 4-6,5 М, ШИРИНОЙ 75-150 ММ, ТОЛЩИНОЙ 40-75 ММ, 1 СОРТА | М3 | 1.1e-05
|  |  | 1/10-135 | Нефтепродукты, газы, химические материалы
|  |  | 1/10-135-20/35 | АЦЕТИЛЕН РАСТВОРЕННЫЙ ТЕХНИЧЕСКИЙ МАРКИ Б | Т | 2e-06
|  |  | 1/10-135-20/60 | КИСЛОРОД ТЕХНИЧЕСКИЙ ГАЗООБРАЗНЫЙ | М3 | 0.011
|  |  | 1/10-140 | Электроды, прутки винипластовые, проволока сварочные
|  |  | 1/10-140-40/25 | ЭЛЕКТРОДЫ УОНИ 13/45 | КГ | 0.1
|  |  | 1/10-140-40/45 | ЭЛЕКТРОДЫ ТИПА Э42А ДИАМЕТРОМ 2 ММ | Т | 0.00011
|  |  | 1/10-140-40/95 | ЭЛЕКТРОДЫ ТИПА Э42 ДИАМЕТРОМ 4 ММ | Т | 0.00022
|  |  | 1/10-140-40/100 | ЭЛЕКТРОДЫ ТИПА Э42А ДИАМЕТРОМ 4 ММ | Т | 0.001168
|  |  | 1/10-180 | Материалы шлифовальные
|  |  | 1/10-180-20/64 | КРУГИ ШЛИФОВАЛЬНЫЕ ДЛЯ СПЕЦИАЛЬНЫХ МОНТАЖНЫХ РАБОТ 5П 230 Х 6 Х 22 | ШТ. | 0.14466
|  |  | 1/10-230 | Материалы для отделочных работ
|  |  | 1/10-230-40-65/60 | СУРИК СВИНЦОВЫЙ, ПИГМЕНТ | КГ | 0.03
|  |  | 1/10-230-50-15/31 | ОЛИФА НАТУРАЛЬНАЯ | КГ | 0.02
|  |  | 1/10-230-50-15/51 | РАСТВОРИТЕЛЬ ДЛЯ ЛАКОКРАСОЧНЫХ МАТЕРИАЛОВ МАРКИ Р-4 | КГ | 0.00066
|  |  | 1/10-235 | Изделия герметизирующие, уплотняющие, изолирующие
|  |  | 1/10-235-3/47 | ЛЬНЯНАЯ ПРЯДЬ | КГ | 0.02
|  |  | 1/10-235-5/57 | ПЛАСТИНА РЕЗИНОВАЯ ТЕХНИЧЕСКАЯ ТЕПЛОМОРОЗОКИСЛОТОЩЕЛОЧЕСТОЙКАЯ (ТМКЩ) | КГ | 0.03
|  |  | 1/10-240 | Метизы и крепежные изделия
|  |  | 1/10-240-25-35/240 | ГВОЗДИ СТРОИТЕЛЬНЫЕ | КГ | 0.00011
|  |  | 1/10-260 | Металлопрокат и металлоизделия (за исключением металлоизделий части 2)
|  |  | 1/10-260-170-4/18 | ШВЕЛЛЕРЫ ГОРЯЧЕКАТАНЫЕ N 40 ИЗ СТАЛИ УГЛЕРОДИСТОЙ ОБЫКНОВЕННОГО КАЧЕСТВА МАРКИ СТ3СП, СТ3ПС | Т | 2.1e-05
|  |  | 1/10-260-200/12 | КАТАНКА ИЗ СТАЛИ УГЛЕРОДИСТОЙ ОБЫКНОВЕННОГО КАЧЕСТВА ДИАМЕТРОМ, 6,3 ММ 6,5 ММ | КГ | 0.00033
|  |  | 1/55 | Материалы специального назначения (кислотоупорные, огнеупорные и антикоррозионные)
|  |  | 1/55-50 | Материалы антикоррозионные и химически стойкие
|  |  | 1/55-50-25/55 | ГРУНТОВКА ГФ-021, КРАСНО-КОРИЧНЕВАЯ | КГ | 0.00341
|  |  | 3 | Материалы и изделия для санитарно-технических работ
|  |  | 3/3 | Арматура трубопроводная
|  |  | 3/3-50 | Краны
|  |  | 3/3-50-30-20/10 | КРАНЫ РЕГУЛИРУЮЩИЕ ТРЕХХОДОВЫЕ КРТПП ЛАТУННЫЕ ДИАМЕТРОМ 15 ММ | ШТ. | 1
|  |  | 3/3-50-80-10/20 | КРАНЫ ШАРОВЫЕ, МУФТОВЫЕ, ЛАТУННЫЕ 11Б27П1 ДИАМЕТРОМ 20 ММ | ШТ. | 1
|  |  | 3/3-50-80-40/70 | КРАНЫ СТАЛЬНЫЕ ШАРОВЫЕ ФЛАНЦЕВЫЕ ДЗТ РУ25 ДИАМЕТРОМ 65 ММ | ШТ. | 2
|  |  | 3/3-60 | Фильтры
|  |  | 3/3-60-10-20/50 | ФИЛЬТРЫ ДЛЯ ОЧИСТКИ ВОДЫ В ТРУБОПРОВОДАХ СИСТЕМ ОТОПЛЕНИЯ ДИАМЕТРОМ 65 ММ С ФЛАНЦАМИ | ШТ. | 1
|  |  | 3/8 | Приборы для регулирования, измерения и учета
|  |  | 3/8-20 | Манометры
|  |  | 3/8-20-10-10/10 | МАНОМЕТРЫ ОБЩЕГО НАЗНАЧЕНИЯ ОБМ1-100 | ШТ. | 1
|  |  | 3/8-20-20-10/С300-48607-1К | ШТУЦЕР ДЛЯ МАНОМЕТРА | ШТ. | 1
|  |  | 3/8-40 | Счетчики
|  |  | 3/8-40-10-30/90 | ВОДОМЕРЫ (СЧЕТЧИКИ ХОЛОДНОЙ ВОДЫ) КРЫЛЬЧАТЫЕ ТИПА МТК, В КОМПЛЕКТЕ С ДАТЧИКОМ ИМПУЛЬСОВ, ДИАМЕТРОМ 40 ММ | ШТ. | 1
|  |  | 3/10 | Крепления и кронштейны для трубопроводов, радиаторов, воздуховодов
|  |  | 3/10-10 | Кронштейны и крепления
|  |  | 3/10-10-20-10/С300-48605-М | МЕТАЛЛОКОНСТРУКЦИИ | КГ | 11
|  |  | 3/11 | Фланцы
|  |  | 3/11-10 | Фланцы для трубопроводов
|  |  | 3/11-10-10-20/80 | ФЛАНЦЫ СТАЛЬНЫЕ ПЛОСКИЕ ПРИВАРНЫЕ ИЗ СТАЛИ МАРКИ ВСТ3СП2, ВСТ3СП3 ДАВЛЕНИЕМ 1,0 МПА (10 КГС/СМ2) ДИАМЕТРОМ 65 ММ | ШТ. | 4
|  |  | 3/11-10-10-20/90 | ФЛАНЦЫ СТАЛЬНЫЕ ПЛОСКИЕ ПРИВАРНЫЕ ИЗ СТАЛИ МАРКИ ВСТ3СП2, ВСТ3СП3 ДАВЛЕНИЕМ 1,0 МПА (10 КГС/СМ2) ДИАМЕТРОМ 80 ММ | ШТ. | 1
|  |  | 3/13 | Другие материалы для сантехработ
|  |  | 3/13-10 | Болты с гайками и шайбами
|  |  | 3/13-10-10/60 | БОЛТЫ С ГАЙКАМИ И ШАЙБАМИ ДЛЯ САНИТАРНО-ТЕХНИЧЕСКИХ РАБОТ ДИАМЕТРОМ 16 ММ | Т | 0.00414
|  |  | 5 | Материалы для монтажных и специальных строительных работ
|  |  | 5/20 | Изделия для прокладки кабельных сетей
|  |  | 5/20-40 | Другие электромонтажные материалы
|  |  | 5/20-40-3/2 | ЗАГЛУШКА У468 УХЛ2 | 10 ШТ. | 0.1
Ж3-10-11 | ВОДОМЕРНЫЙ УЗЕЛ ХОЛОДНОГО ВОДОСНАБЖЕНИЯ ЗДАНИЯ. ТРУБОПРОВОДЫ | М 7,4
|  |  | 1-1 | ЗАТРАТЫ ТРУДА РАБОЧИХ | ЧЕЛ.Ч | 6.3219
|  |  | 1-3 | ЗАТРАТЫ ТРУДА МАШИНИСТОВ | ЧЕЛ.-Ч | 0.21434
|  |  | М020130* | КРАНЫ БАШЕННЫЕ ПРИ РАБОТЕ НА ДРУГИХ ВИДАХ СТРОИТЕЛЬСТВА, 10 Т | МАШ.Ч | 0.0174
|  |  | М040502 | УСТАНОВКИ ДЛЯ СВАРКИ РУЧНОЙ ДУГОВОЙ (ПОСТОЯННОГО ТОКА) | МАШ.Ч | 0.2478
|  |  | М040504 | АППАРАТ ДЛЯ ГАЗОВОЙ СВАРКИ И РЕЗКИ | МАШ.Ч | 0.5052
|  |  | М331615* | ДРЕЛИ ЭЛЕКТРИЧЕСКИЕ | МАШ.Ч | 0.23334
|  |  | М331617 | СРЕДСТВА МАЛОЙ МЕХАНИЗАЦИИ | МАШ.Ч | 0.19694
|  |  | 1 | Материалы для строительных работ
|  |  | 1/10 | Материалы для строительных работ общего назначения
|  |  | 1/10-10 | Известь, цемент и другие вяжущие
|  |  | 1/10-10-5/42 | ИЗВЕСТЬ ХЛОРНАЯ | Т | 1e-06
|  |  | 1/10-10-10/6 | ПОРТЛАНДЦЕМЕНТ БЕЗДОБАВОЧНЫЙ ЦЕМ 0 42,5 Н (В УПАКОВКЕ) | Т | 3.9e-05
|  |  | 1/10-80 | Материалы неметаллорудные и асбестосодержащие изделия
|  |  | 1/10-80-10/20 | АСБЕСТОВЫЙ ШНУР ОБЩЕГО НАЗНАЧЕНИЯ ШАОН, ДИАМЕТРОМ 2-2,5 ММ | КГ | 0.19524
|  |  | 1/10-135 | Нефтепродукты, газы, химические материалы
|  |  | 1/10-135-20/35 | АЦЕТИЛЕН РАСТВОРЕННЫЙ ТЕХНИЧЕСКИЙ МАРКИ Б | Т | 9e-05
|  |  | 1/10-135-20/60 | КИСЛОРОД ТЕХНИЧЕСКИЙ ГАЗООБРАЗНЫЙ | М3 | 0.174
|  |  | 1/10-140 | Электроды, прутки винипластовые, проволока сварочные
|  |  | 1/10-140-40/30 | ЭЛЕКТРОДЫ УОНИ 13/55 | КГ | 0.216
|  |  | 1/10-140-60-10/16 | ПРОВОЛОКА СВАРОЧНАЯ ХОЛОДНОТЯНУТАЯ ИЗ ЛЕГИРОВАННОЙ СТАЛИ, ДИАМЕТРОМ 1,6 ММ | Т | 1.1e-05
|  |  | 1/10-230 | Материалы для отделочных работ
|  |  | 1/10-230-40-65/60 | СУРИК СВИНЦОВЫЙ, ПИГМЕНТ | КГ | 0.09726
|  |  | 1/10-230-50-15/31 | ОЛИФА НАТУРАЛЬНАЯ | КГ | 0.04852
|  |  | 1/10-235 | Изделия герметизирующие, уплотняющие, изолирующие
|  |  | 1/10-235-3/47 | ЛЬНЯНАЯ ПРЯДЬ | КГ | 0.04476
|  |  | 1/10-280 | Прочие материалы для строительных работ
|  |  | 1/10-280-20/40 | ВОДА | М3 | 0.839
|  |  | 1/55 | Материалы специального назначения (кислотоупорные, огнеупорные и антикоррозионные)
|  |  | 1/55-50 | Материалы антикоррозионные и химически стойкие
|  |  | 1/55-50-20/150 | ЛАК ЭП-730 | КГ | 0.00066
|  |  | 1/55-50-25/172 | ГРУНТОВКА ЦИНКОНАПОЛНЕННАЯ "ЦИНКОЛИД" | КГ | 0.01002
|  |  | 3 | Материалы и изделия для санитарно-технических работ
|  |  | 3/7 | Узлы и обвязки
|  |  | 3/7-10 | Узлы трубопроводов
|  |  | 3/7-10-60-10/20 | УЗЛЫ УКРУПНЕННЫЕ МОНТАЖНЫЕ (ТРУБОПРОВОДЫ) ИЗ СТАЛЬНЫХ ВОДОГАЗОПРОВОДНЫХ ОЦИНКОВАННЫХ ТРУБ НА СВАРКЕ БЕЗ ГИЛЬЗ И КРЕПЛЕНИЙ ДЛЯ ВОДОСНАБЖЕНИЯ ДИАМЕТРОМ 70 ММ | М | 6
|  |  | 4 | Железобетонные и бетонные изделия и конструкции (в т.ч. типовые), керамические изделия, нерудные материалы, бетоны и растворы
|  |  | 4/1 | Конструкции и изделия бетонные и железобетонные, керамические изделия, нерудные материалы, товарные бетоны и растворы
|  |  | 4/1-4 | Бетоны, растворы, смеси асфальтобетонные
|  |  | 4/1-4-20-20-10-20/10 | РАСТВОРЫ КЛАДОЧНЫЕ ТЯЖЕЛЫЕ ЦЕМЕНТНЫЕ, МАРКИ 100 | М3 | 9.9e-05
|  |  | 6 | Трубы и детали трубопроводов (за исключением труб стальных обсадных и бурильных части 1). Арматура для технологических трубопроводов
|  |  | 6/10 | Трубы и детали трубопроводов чугунные
|  |  | 6/10-20 | Детали чугунные для трубопроводов
|  |  | 6/10-20-10-10/12 | КОНТРГАЙКИ ИЗ КОВКОГО ЧУГУНА С ЦИЛИНДРИЧЕСКОЙ РЕЗЬБОЙ НОМИНАЛЬНЫМ ДИАМЕТРОМ 20 ММ | 10 ШТ. | 0.0152
|  |  | 6/10-20-10-10/16 | КОНТРГАЙКИ ИЗ КОВКОГО ЧУГУНА С ЦИЛИНДРИЧЕСКОЙ РЕЗЬБОЙ НОМИНАЛЬНЫМ ДИАМЕТРОМ 32 ММ | 10 ШТ. | 0.029
|  |  | 6/10-20-10-20/12 | УГОЛЬНИКИ ПРЯМЫЕ ИЗ КОВКОГО ЧУГУНА С ЦИЛИНДРИЧЕСКОЙ РЕЗЬБОЙ НОМИНАЛЬНЫМ ДИАМЕТРОМ 20 ММ | 10 ШТ. | 0.0224
|  |  | 6/10-20-10-20/16 | УГОЛЬНИКИ ПРЯМЫЕ ИЗ КОВКОГО ЧУГУНА С ЦИЛИНДРИЧЕСКОЙ РЕЗЬБОЙ НОМИНАЛЬНЫМ ДИАМЕТРОМ 32 ММ | 10 ШТ. | 0.021
|  |  | 6/10-20-10-40/12 | МУФТЫ ПРЯМЫЕ КОРОТКИЕ ИЗ КОВКОГО ЧУГУНА С ЦИЛИНДРИЧЕСКОЙ РЕЗЬБОЙ НОМИНАЛЬНЫМ ДИАМЕТРОМ 20 ММ | 10 ШТ. | 0.016
|  |  | 6/10-20-10-40/16 | МУФТЫ ПРЯМЫЕ КОРОТКИЕ ИЗ КОВКОГО ЧУГУНА С ЦИЛИНДРИЧЕСКОЙ РЕЗЬБОЙ НОМИНАЛЬНЫМ ДИАМЕТРОМ 32 ММ | 10 ШТ. | 0.032
|  |  | 6/10-20-10-60/19 | МУФТЫ ПЕРЕХОДНЫЕ ИЗ КОВКОГО ЧУГУНА С ЦИЛИНДРИЧЕСКОЙ РЕЗЬБОЙ НОМИНАЛЬНЫМ ДИАМЕТРОМ 20 Х 15 ММ | 10 ШТ. | 0.0192
|  |  | 6/10-20-10-60/26 | МУФТЫ ПЕРЕХОДНЫЕ ИЗ КОВКОГО ЧУГУНА С ЦИЛИНДРИЧЕСКОЙ РЕЗЬБОЙ НОМИНАЛЬНЫМ ДИАМЕТРОМ 32 Х 25 ММ | 10 ШТ. | 0.036
|  |  | 6/10-20-10-70/12 | ТРОЙНИКИ ПРЯМЫЕ ИЗ КОВКОГО ЧУГУНА С ЦИЛИНДРИЧЕСКОЙ РЕЗЬБОЙ НОМИНАЛЬНЫМ ДИАМЕТРОМ 20 ММ | 10 ШТ. | 0.0164
|  |  | 6/10-20-10-70/16 | ТРОЙНИКИ ПРЯМЫЕ ИЗ КОВКОГО ЧУГУНА С ЦИЛИНДРИЧЕСКОЙ РЕЗЬБОЙ НОМИНАЛЬНЫМ ДИАМЕТРОМ 32 ММ | 10 ШТ. | 0.024
|  |  | 6/20 | Трубы и детали трубопроводов стальные
|  |  | 6/20-30 | Трубы стальные сварные водогазопроводные оцинкованные
|  |  | 6/20-30-20/11 | ТРУБА СТАЛЬНАЯ СВАРНАЯ ВОДОГАЗОПРОВОДНАЯ ОЦИНКОВАННАЯ ОБЫКНОВЕННАЯ НОМИНАЛЬНЫМ ДИАМЕТРОМ 20 ММ, ТОЛЩИНОЙ СТЕНКИ 2,8 ММ | М | 0.4072
|  |  | 6/20-30-20/13 | ТРУБА СТАЛЬНАЯ СВАРНАЯ ВОДОГАЗОПРОВОДНАЯ ОЦИНКОВАННАЯ ОБЫКНОВЕННАЯ НОМИНАЛЬНЫМ ДИАМЕТРОМ 32 ММ, ТОЛЩИНОЙ СТЕНКИ 3,2 ММ | М | 1.018
Ж3-10-11 | ХОЛОДНОЕ ВОДОСНАБЖЕНИЕ. ТРУБОПРОВОДЫ | М 1425
|  |  | 1-1 | ЗАТРАТЫ ТРУДА РАБОЧИХ | ЧЕЛ.Ч | 2201.7622
|  |  | 1-3 | ЗАТРАТЫ ТРУДА МАШИНИСТОВ | ЧЕЛ.-Ч | 50.4323
|  |  | М020130* | КРАНЫ БАШЕННЫЕ ПРИ РАБОТЕ НА ДРУГИХ ВИДАХ СТРОИТЕЛЬСТВА, 10 Т | МАШ.Ч | 0.145
|  |  | М040502 | УСТАНОВКИ ДЛЯ СВАРКИ РУЧНОЙ ДУГОВОЙ (ПОСТОЯННОГО ТОКА) | МАШ.Ч | 2.065
|  |  | М040504 | АППАРАТ ДЛЯ ГАЗОВОЙ СВАРКИ И РЕЗКИ | МАШ.Ч | 4.21
|  |  | М042900* | УСТАНОВКИ ДЛЯ ГИДРАВЛИЧЕСКИХ ИСПЫТАНИЙ ТРУБОПРОВОДОВ ДАВЛЕНИЕ НАГНЕТАНИЯ НИЗКОЕ 0,1 (1) МПА (КГС/СМ2), ВЫСОКОЕ 10 (100) МПА (КГС/СМ2) | МАШ.Ч | 7.2576
|  |  | М331615* | ДРЕЛИ ЭЛЕКТРИЧЕСКИЕ | МАШ.Ч | 81.9253
|  |  | М331617 | СРЕДСТВА МАЛОЙ МЕХАНИЗАЦИИ | МАШ.Ч | 50.2873
|  |  | М351307 | НАГРЕВАТЕЛЬНОЕ УСТРОЙСТВО ДЛЯ СВАРКИ ТРУБОПРОВОДОВ ИЗ ПОЛИПРОПИЛЕНА | МАШ.Ч | 557.9368
|  |  | 1 | Материалы для строительных работ
|  |  | 1/10 | Материалы для строительных работ общего назначения
|  |  | 1/10-10 | Известь, цемент и другие вяжущие
|  |  | 1/10-10-5/42 | ИЗВЕСТЬ ХЛОРНАЯ | Т | 0.00148
|  |  | 1/10-10-10/6 | ПОРТЛАНДЦЕМЕНТ БЕЗДОБАВОЧНЫЙ ЦЕМ 0 42,5 Н (В УПАКОВКЕ) | Т | 0.007751
|  |  | 1/10-80 | Материалы неметаллорудные и асбестосодержащие изделия
|  |  | 1/10-80-10/20 | АСБЕСТОВЫЙ ШНУР ОБЩЕГО НАЗНАЧЕНИЯ ШАОН, ДИАМЕТРОМ 2-2,5 ММ | КГ | 40.8758
|  |  | 1/10-135 | Нефтепродукты, газы, химические материалы
|  |  | 1/10-135-20/35 | АЦЕТИЛЕН РАСТВОРЕННЫЙ ТЕХНИЧЕСКИЙ МАРКИ Б | Т | 0.00075
|  |  | 1/10-135-20/60 | КИСЛОРОД ТЕХНИЧЕСКИЙ ГАЗООБРАЗНЫЙ | М3 | 1.45
|  |  | 1/10-140 | Электроды, прутки винипластовые, проволока сварочные
|  |  | 1/10-140-40/30 | ЭЛЕКТРОДЫ УОНИ 13/55 | КГ | 1.8
|  |  | 1/10-140-60-10/16 | ПРОВОЛОКА СВАРОЧНАЯ ХОЛОДНОТЯНУТАЯ ИЗ ЛЕГИРОВАННОЙ СТАЛИ, ДИАМЕТРОМ 1,6 ММ | Т | 9e-05
|  |  | 1/10-160 | Пленки, полотна, ткани разные
|  |  | 1/10-160-20/15 | ВЕТОШЬ | КГ | 2.7918
|  |  | 1/10-170 | Оснастка технологическая и инструментальная
|  |  | 1/10-170-10/135 | СВЕРЛА С SDS PLUS ХВОСТОВИКОМ (НАКОНЕЧНИК ИЗ ТВЕРДОСПЛАВНОЙ СТАЛИ) (ПО БЕТОНУ), ДИАМЕТРОМ 8-10 ММ, ДЛИНОЙ 260 (265) ММ | ШТ. | 1.1212
|  |  | 1/10-170-10/225 | СВЕРЛА С SDS PLUS ХВОСТОВИКОМ (НАКОНЕЧНИК ИЗ ТВЕРДОСПЛАВНОЙ СТАЛИ) (ПО БЕТОНУ), ДИАМЕТРОМ 18-20 ММ, ДЛИНОЙ 250-315 ММ | ШТ. | 0.2838
|  |  | 1/10-230 | Материалы для отделочных работ
|  |  | 1/10-230-40-65/60 | СУРИК СВИНЦОВЫЙ, ПИГМЕНТ | КГ | 20.7825
|  |  | 1/10-230-50-15/31 | ОЛИФА НАТУРАЛЬНАЯ | КГ | 10.5902
|  |  | 1/10-230-50-15/93 | УАЙТ-СПИРИТ | КГ | 2.0542
|  |  | 1/10-235 | Изделия герметизирующие, уплотняющие, изолирующие
|  |  | 1/10-235-3/47 | ЛЬНЯНАЯ ПРЯДЬ | КГ | 9.8102
|  |  | 1/10-235-20/793 | ЛЕНТА ФУМ ШИРИНОЙ 20 ММ | 10 М | 6.8004
|  |  | 1/10-240 | Метизы и крепежные изделия
|  |  | 1/10-240-15/36 | ВИНТЫ С ПОЛУКРУГЛОЙ ГОЛОВКОЙ 6 Х 25 ММ ГОСТ 17473-80 | КГ | 1.8546
|  |  | 1/10-280 | Прочие материалы для строительных работ
|  |  | 1/10-280-20/40 | ВОДА | М3 | 35.911
|  |  | 1/55 | Материалы специального назначения (кислотоупорные, огнеупорные и антикоррозионные)
|  |  | 1/55-50 | Материалы антикоррозионные и химически стойкие
|  |  | 1/55-50-20/150 | ЛАК ЭП-730 | КГ | 0.0055
|  |  | 1/55-50-25/172 | ГРУНТОВКА ЦИНКОНАПОЛНЕННАЯ "ЦИНКОЛИД" | КГ | 0.0835
|  |  | 3 | Материалы и изделия для санитарно-технических работ
|  |  | 3/7 | Узлы и обвязки
|  |  | 3/7-10 | Узлы трубопроводов
|  |  | 3/7-10-60-10/20 | УЗЛЫ УКРУПНЕННЫЕ МОНТАЖНЫЕ (ТРУБОПРОВОДЫ) ИЗ СТАЛЬНЫХ ВОДОГАЗОПРОВОДНЫХ ОЦИНКОВАННЫХ ТРУБ НА СВАРКЕ БЕЗ ГИЛЬЗ И КРЕПЛЕНИЙ ДЛЯ ВОДОСНАБЖЕНИЯ ДИАМЕТРОМ 70 ММ | М | 50
|  |  | 4 | Железобетонные и бетонные изделия и конструкции (в т.ч. типовые), керамические изделия, нерудные материалы, бетоны и растворы
|  |  | 4/1 | Конструкции и изделия бетонные и железобетонные, керамические изделия, нерудные материалы, товарные бетоны и растворы
|  |  | 4/1-4 | Бетоны, растворы, смеси асфальтобетонные
|  |  | 4/1-4-20-20-10-20/10 | РАСТВОРЫ КЛАДОЧНЫЕ ТЯЖЕЛЫЕ ЦЕМЕНТНЫЕ, МАРКИ 100 | М3 | 0.029361
|  |  | 6 | Трубы и детали трубопроводов (за исключением труб стальных обсадных и бурильных части 1). Арматура для технологических трубопроводов
|  |  | 6/10 | Трубы и детали трубопроводов чугунные
|  |  | 6/10-20 | Детали чугунные для трубопроводов
|  |  | 6/10-20-10-10/10 | КОНТРГАЙКИ ИЗ КОВКОГО ЧУГУНА С ЦИЛИНДРИЧЕСКОЙ РЕЗЬБОЙ НОМИНАЛЬНЫМ ДИАМЕТРОМ 15 ММ | 10 ШТ. | 9.4358
|  |  | 6/10-20-10-10/12 | КОНТРГАЙКИ ИЗ КОВКОГО ЧУГУНА С ЦИЛИНДРИЧЕСКОЙ РЕЗЬБОЙ НОМИНАЛЬНЫМ ДИАМЕТРОМ 20 ММ | 10 ШТ. | 3.724
|  |  | 6/10-20-10-10/14 | КОНТРГАЙКИ ИЗ КОВКОГО ЧУГУНА С ЦИЛИНДРИЧЕСКОЙ РЕЗЬБОЙ НОМИНАЛЬНЫМ ДИАМЕТРОМ 25 ММ | 10 ШТ. | 2.592
|  |  | 6/10-20-10-10/16 | КОНТРГАЙКИ ИЗ КОВКОГО ЧУГУНА С ЦИЛИНДРИЧЕСКОЙ РЕЗЬБОЙ НОМИНАЛЬНЫМ ДИАМЕТРОМ 32 ММ | 10 ШТ. | 1.827
|  |  | 6/10-20-10-10/18 | КОНТРГАЙКИ ИЗ КОВКОГО ЧУГУНА С ЦИЛИНДРИЧЕСКОЙ РЕЗЬБОЙ НОМИНАЛЬНЫМ ДИАМЕТРОМ 40 ММ | 10 ШТ. | 0.336
|  |  | 6/10-20-10-20/10 | УГОЛЬНИКИ ПРЯМЫЕ ИЗ КОВКОГО ЧУГУНА С ЦИЛИНДРИЧЕСКОЙ РЕЗЬБОЙ НОМИНАЛЬНЫМ ДИАМЕТРОМ 15 ММ | 10 ШТ. | 35.02
|  |  | 6/10-20-10-20/12 | УГОЛЬНИКИ ПРЯМЫЕ ИЗ КОВКОГО ЧУГУНА С ЦИЛИНДРИЧЕСКОЙ РЕЗЬБОЙ НОМИНАЛЬНЫМ ДИАМЕТРОМ 20 ММ | 10 ШТ. | 5.488
|  |  | 6/10-20-10-20/14 | УГОЛЬНИКИ ПРЯМЫЕ ИЗ КОВКОГО ЧУГУНА С ЦИЛИНДРИЧЕСКОЙ РЕЗЬБОЙ НОМИНАЛЬНЫМ ДИАМЕТРОМ 25 ММ | 10 ШТ. | 2.952
|  |  | 6/10-20-10-20/16 | УГОЛЬНИКИ ПРЯМЫЕ ИЗ КОВКОГО ЧУГУНА С ЦИЛИНДРИЧЕСКОЙ РЕЗЬБОЙ НОМИНАЛЬНЫМ ДИАМЕТРОМ 32 ММ | 10 ШТ. | 1.323
|  |  | 6/10-20-10-20/18 | УГОЛЬНИКИ ПРЯМЫЕ ИЗ КОВКОГО ЧУГУНА С ЦИЛИНДРИЧЕСКОЙ РЕЗЬБОЙ НОМИНАЛЬНЫМ ДИАМЕТРОМ 40 ММ | 10 ШТ. | 0.224
|  |  | 6/10-20-10-40/10 | МУФТЫ ПРЯМЫЕ КОРОТКИЕ ИЗ КОВКОГО ЧУГУНА С ЦИЛИНДРИЧЕСКОЙ РЕЗЬБОЙ НОМИНАЛЬНЫМ ДИАМЕТРОМ 15 ММ | 10 ШТ. | 10.2197
|  |  | 6/10-20-10-40/12 | МУФТЫ ПРЯМЫЕ КОРОТКИЕ ИЗ КОВКОГО ЧУГУНА С ЦИЛИНДРИЧЕСКОЙ РЕЗЬБОЙ НОМИНАЛЬНЫМ ДИАМЕТРОМ 20 ММ | 10 ШТ. | 3.92
|  |  | 6/10-20-10-40/14 | МУФТЫ ПРЯМЫЕ КОРОТКИЕ ИЗ КОВКОГО ЧУГУНА С ЦИЛИНДРИЧЕСКОЙ РЕЗЬБОЙ НОМИНАЛЬНЫМ ДИАМЕТРОМ 25 ММ | 10 ШТ. | 2.808
|  |  | 6/10-20-10-40/16 | МУФТЫ ПРЯМЫЕ КОРОТКИЕ ИЗ КОВКОГО ЧУГУНА С ЦИЛИНДРИЧЕСКОЙ РЕЗЬБОЙ НОМИНАЛЬНЫМ ДИАМЕТРОМ 32 ММ | 10 ШТ. | 2.016
|  |  | 6/10-20-10-40/18 | МУФТЫ ПРЯМЫЕ КОРОТКИЕ ИЗ КОВКОГО ЧУГУНА С ЦИЛИНДРИЧЕСКОЙ РЕЗЬБОЙ НОМИНАЛЬНЫМ ДИАМЕТРОМ 40 ММ | 10 ШТ. | 0.336
|  |  | 6/10-20-10-60/19 | МУФТЫ ПЕРЕХОДНЫЕ ИЗ КОВКОГО ЧУГУНА С ЦИЛИНДРИЧЕСКОЙ РЕЗЬБОЙ НОМИНАЛЬНЫМ ДИАМЕТРОМ 20 Х 15 ММ | 10 ШТ. | 4.704
|  |  | 6/10-20-10-60/22 | МУФТЫ ПЕРЕХОДНЫЕ ИЗ КОВКОГО ЧУГУНА С ЦИЛИНДРИЧЕСКОЙ РЕЗЬБОЙ НОМИНАЛЬНЫМ ДИАМЕТРОМ 25 Х 20 ММ | 10 ШТ. | 2.736
|  |  | 6/10-20-10-60/26 | МУФТЫ ПЕРЕХОДНЫЕ ИЗ КОВКОГО ЧУГУНА С ЦИЛИНДРИЧЕСКОЙ РЕЗЬБОЙ НОМИНАЛЬНЫМ ДИАМЕТРОМ 32 Х 25 ММ | 10 ШТ. | 2.268
|  |  | 6/10-20-10-60/30 | МУФТЫ ПЕРЕХОДНЫЕ ИЗ КОВКОГО ЧУГУНА С ЦИЛИНДРИЧЕСКОЙ РЕЗЬБОЙ НОМИНАЛЬНЫМ ДИАМЕТРОМ 40 Х 32 ММ | 10 ШТ. | 0.336
|  |  | 6/10-20-10-70/10 | ТРОЙНИКИ ПРЯМЫЕ ИЗ КОВКОГО ЧУГУНА С ЦИЛИНДРИЧЕСКОЙ РЕЗЬБОЙ НОМИНАЛЬНЫМ ДИАМЕТРОМ 15 ММ | 10 ШТ. | 5.562
|  |  | 6/10-20-10-70/12 | ТРОЙНИКИ ПРЯМЫЕ ИЗ КОВКОГО ЧУГУНА С ЦИЛИНДРИЧЕСКОЙ РЕЗЬБОЙ НОМИНАЛЬНЫМ ДИАМЕТРОМ 20 ММ | 10 ШТ. | 4.018
|  |  | 6/10-20-10-70/14 | ТРОЙНИКИ ПРЯМЫЕ ИЗ КОВКОГО ЧУГУНА С ЦИЛИНДРИЧЕСКОЙ РЕЗЬБОЙ НОМИНАЛЬНЫМ ДИАМЕТРОМ 25 ММ | 10 ШТ. | 2.808
|  |  | 6/10-20-10-70/16 | ТРОЙНИКИ ПРЯМЫЕ ИЗ КОВКОГО ЧУГУНА С ЦИЛИНДРИЧЕСКОЙ РЕЗЬБОЙ НОМИНАЛЬНЫМ ДИАМЕТРОМ 32 ММ | 10 ШТ. | 1.512
|  |  | 6/10-20-10-70/18 | ТРОЙНИКИ ПРЯМЫЕ ИЗ КОВКОГО ЧУГУНА С ЦИЛИНДРИЧЕСКОЙ РЕЗЬБОЙ НОМИНАЛЬНЫМ ДИАМЕТРОМ 40 ММ | 10 ШТ. | 0.252
|  |  | 6/20 | Трубы и детали трубопроводов стальные
|  |  | 6/20-20 | Трубы стальные сварные водогазопроводные неоцинкованные
|  |  | 6/20-20-20/10 | ТРУБА СТАЛЬНАЯ СВАРНАЯ ВОДОГАЗОПРОВОДНАЯ НЕОЦИНКОВАННАЯ ОБЫКНОВЕННАЯ НОМИНАЛЬНЫМ ДИАМЕТРОМ 15 ММ, ТОЛЩИНОЙ СТЕНКИ 2,8 ММ | М | 1.3944
|  |  | 6/20-30 | Трубы стальные сварные водогазопроводные оцинкованные
|  |  | 6/20-30-20/10 | ТРУБА СТАЛЬНАЯ СВАРНАЯ ВОДОГАЗОПРОВОДНАЯ ОЦИНКОВАННАЯ ОБЫКНОВЕННАЯ НОМИНАЛЬНЫМ ДИАМЕТРОМ 15 ММ, ТОЛЩИНОЙ СТЕНКИ 2,8 ММ | М | 209.708
|  |  | 6/20-30-20/11 | ТРУБА СТАЛЬНАЯ СВАРНАЯ ВОДОГАЗОПРОВОДНАЯ ОЦИНКОВАННАЯ ОБЫКНОВЕННАЯ НОМИНАЛЬНЫМ ДИАМЕТРОМ 20 ММ, ТОЛЩИНОЙ СТЕНКИ 2,8 ММ | М | 99.764
|  |  | 6/20-30-20/12 | ТРУБА СТАЛЬНАЯ СВАРНАЯ ВОДОГАЗОПРОВОДНАЯ ОЦИНКОВАННАЯ ОБЫКНОВЕННАЯ НОМИНАЛЬНЫМ ДИАМЕТРОМ 25 ММ, ТОЛЩИНОЙ СТЕНКИ 3,2 ММ | М | 73.296
|  |  | 6/20-30-20/13 | ТРУБА СТАЛЬНАЯ СВАРНАЯ ВОДОГАЗОПРОВОДНАЯ ОЦИНКОВАННАЯ ОБЫКНОВЕННАЯ НОМИНАЛЬНЫМ ДИАМЕТРОМ 32 ММ, ТОЛЩИНОЙ СТЕНКИ 3,2 ММ | М | 64.134
|  |  | 6/20-30-20/14 | ТРУБА СТАЛЬНАЯ СВАРНАЯ ВОДОГАЗОПРОВОДНАЯ ОЦИНКОВАННАЯ ОБЫКНОВЕННАЯ НОМИНАЛЬНЫМ ДИАМЕТРОМ 40 ММ, ТОЛЩИНОЙ СТЕНКИ 3,5 ММ | М | 14.252
|  |  | 6/40 | Трубы и детали трубопроводов полимерные
|  |  | 6/40-10 | Трубы из полиэтилена
|  |  | 6/40-10-80/4 | ТРУБА ИЗ ПОЛИЭТИЛЕНА ЗАЩИТНАЯ ГОФРИРОВАННАЯ НОМИНАЛЬНЫМ НАРУЖНЫМ ДИАМЕТРОМ 24 ММ (ТУ BY 500066545.005-2008) | 10 М | 40
|  |  | 6/40-10-80/6 | ТРУБА ИЗ ПОЛИЭТИЛЕНА ЗАЩИТНАЯ ГОФРИРОВАННАЯ НОМИНАЛЬНЫМ НАРУЖНЫМ ДИАМЕТРОМ 35 ММ (ТУ BY 500066545.005-2008) | 10 М | 23
|  |  | 6/40-25 | Трубы из полипропилена
|  |  | 6/40-25-1/4 | ТРУБА ИЗ ПОЛИПРОПИЛЕНА (ПП ТИП 3) ДЛЯ НОМИНАЛЬНОГО ДАВЛЕНИЯ 2,0 МПА, НАРУЖНЫМ ДИАМЕТРОМ 20 ММ И ТОЛЩИНОЙ СТЕНКИ 3,4 ММ | М | 670.64
|  |  | 6/40-25-1/5 | ТРУБА ИЗ ПОЛИПРОПИЛЕНА (ПП ТИП 3) ДЛЯ НОМИНАЛЬНОГО ДАВЛЕНИЯ 2,0 МПА, НАРУЖНЫМ ДИАМЕТРОМ 25 ММ И ТОЛЩИНОЙ СТЕНКИ 4,2 ММ | М | 260.58
|  |  | 6/40-80 | Соединительные части для полимерных труб
|  |  | 6/40-80-20-1/1 | УГОЛЬНИК 90 ГРАДУСОВ ИЗ ПОЛИПРОПИЛЕНА (ПП ТИП 3), НОМИНАЛЬНЫМ ДИАМЕТРОМ 20 ММ НА ДОПУСТИМОЕ РАБОЧЕЕ ДАВЛЕНИЕ 2,0 МПА | 10 ШТ. | 102.92
|  |  | 6/40-80-20-1/2 | УГОЛЬНИК 90 ГРАДУСОВ ИЗ ПОЛИПРОПИЛЕНА (ПП ТИП 3), НОМИНАЛЬНЫМ ДИАМЕТРОМ 25 ММ НА ДОПУСТИМОЕ РАБОЧЕЕ ДАВЛЕНИЕ 2,0 МПА | 10 ШТ. | 5.16
|  |  | 6/40-80-20-1/7 | УГОЛЬНИК 45 ГРАДУСОВ ИЗ ПОЛИПРОПИЛЕНА (ПП ТИП 3), НОМИНАЛЬНЫМ ДИАМЕТРОМ 20 ММ НА ДОПУСТИМОЕ РАБОЧЕЕ ДАВЛЕНИЕ 2,0 МПА | 10 ШТ. | 40.504
|  |  | 6/40-80-20-1/13 | УГОЛЬНИК ИЗ ПОЛИПРОПИЛЕНА (ПП ТИП 3) С ВНУТРЕННЕЙ РЕЗЬБОЙ, НОМИНАЛЬНЫМ ДИАМЕТРОМ 20Х1/2" ММ НА ДОПУСТИМОЕ РАБОЧЕЕ ДАВЛЕНИЕ 2,0 МПА | ШТ. | 232.4
|  |  | 6/40-80-20-2/1 | ТРОЙНИК ИЗ ПОЛИПРОПИЛЕНА (ПП ТИП 3), НОМИНАЛЬНЫМ ДИАМЕТРОМ 20 ММ НА ДОПУСТИМОЕ РАБОЧЕЕ ДАВЛЕНИЕ 2,0 МПА | 10 ШТ. | 25.896
|  |  | 6/40-80-20-2/7 | ТРОЙНИК ПЕРЕХОДНОЙ ИЗ ПОЛИПРОПИЛЕНА (ПП ТИП 3), НОМИНАЛЬНЫМ ДИАМЕТРОМ 25Х20 ММ НА ДОПУСТИМОЕ РАБОЧЕЕ ДАВЛЕНИЕ 2,0 МПА | 10 ШТ. | 14.964
|  |  | 6/40-80-20-3/С530-17100-1К | МУФТА ПЕРЕХОДНАЯ ИЗ ПОЛИПРОПИЛЕНА (ПП ТИП 3), НОМИНАЛЬНЫМ ДИАМЕТРОМ 20Х15 ММ НА ДОПУСТИМОЕ РАБОЧЕЕ ДАВЛЕНИЕ 2,0 МПА | ШТ. | 1049.12
|  |  | 6/40-80-20-3/С530-17100-1КК | МУФТА ПЕРЕХОДНАЯ ИЗ ПОЛИПРОПИЛЕНА (ПП ТИП 3), НОМИНАЛЬНЫМ ДИАМЕТРОМ 25Х15 ММ НА ДОПУСТИМОЕ РАБОЧЕЕ ДАВЛЕНИЕ 2,0 МПА | ШТ. | 41.28
|  |  | 6/40-80-20-3/С530-17100-1О | МУФТА ПЕРЕХОДНАЯ ИЗ ПОЛИПРОПИЛЕНА (ПП ТИП 3), НОМИНАЛЬНЫМ ДИАМЕТРОМ 25Х25 ММ НА ДОПУСТИМОЕ РАБОЧЕЕ ДАВЛЕНИЕ 2,0 МПА | ШТ. | 12.9
|  |  | 6/40-80-20-3/1 | МУФТА ИЗ ПОЛИПРОПИЛЕНА (ПП ТИП 3), НОМИНАЛЬНЫМ ДИАМЕТРОМ 20 ММ НА ДОПУСТИМОЕ РАБОЧЕЕ ДАВЛЕНИЕ 2,0 МПА | 10 ШТ. | 11.288
|  |  | 6/40-80-20-3/2 | МУФТА ИЗ ПОЛИПРОПИЛЕНА (ПП ТИП 3), НОМИНАЛЬНЫМ ДИАМЕТРОМ 25 ММ НА ДОПУСТИМОЕ РАБОЧЕЕ ДАВЛЕНИЕ 2,0 МПА | 10 ШТ. | 25.026
|  |  | 6/40-80-20-5/1 | ЗАГЛУШКА ИЗ ПОЛИПРОПИЛЕНА (ПП ТИП 3), НОМИНАЛЬНЫМ ДИАМЕТРОМ 25 ММ НА ДОПУСТИМОЕ РАБОЧЕЕ ДАВЛЕНИЕ 2,0 МПА | 1000 ШТ. | 0.01548
|  |  | 6/40-80-20-7/3 | ОПОРА ДЛЯ ТРУБ ИЗ ПОЛИПРОПИЛЕНА (ПП ТИП 3), НОМИНАЛЬНЫМ ДИАМЕТРОМ 20 ММ | 10 ШТ. | 133
|  |  | 6/40-80-20-7/4 | ОПОРА ДЛЯ ТРУБ ИЗ ПОЛИПРОПИЛЕНА (ПП ТИП 3), НОМИНАЛЬНЫМ ДИАМЕТРОМ 25 ММ | 10 ШТ. | 43
Ж3-10-15 | ХОЛОДНОЕ ВОДОСНАБЖЕНИЕ. ОБОРУДОВАНИЕ И ПРИБОРЫ | ШТ (КОМП 4
|  |  | 1-1 | ЗАТРАТЫ ТРУДА РАБОЧИХ | ЧЕЛ.Ч | 59.317
|  |  | 1-3 | ЗАТРАТЫ ТРУДА МАШИНИСТОВ | ЧЕЛ.-Ч | 0.118
|  |  | М020130* | КРАНЫ БАШЕННЫЕ ПРИ РАБОТЕ НА ДРУГИХ ВИДАХ СТРОИТЕЛЬСТВА, 10 Т | МАШ.Ч | 0.0295
|  |  | М041000 | ПРЕОБРАЗОВАТЕЛИ СВАРОЧНЫЕ С НОМИНАЛЬНЫМ СВАРОЧНЫМ ТОКОМ 315-500 А | МАШ.Ч | 0.3855
|  |  | М330301* | МАШИНЫ ШЛИФОВАЛЬНЫЕ ЭЛЕКТРИЧЕСКИЕ | МАШ.Ч | 22.6125
|  |  | М331451 | ПЕРФОРАТОРЫ ЭЛЕКТРИЧЕСКИЕ | МАШ.Ч | 21.4
|  |  | М331617 | СРЕДСТВА МАЛОЙ МЕХАНИЗАЦИИ | МАШ.Ч | 0.0885
|  |  | 1 | Материалы для строительных работ
|  |  | 1/10 | Материалы для строительных работ общего назначения
|  |  | 1/10-110 | Лесоматериалы и пиломатериалы
|  |  | 1/10-110-50-5/85 | БРУСКИ ОБРЕЗНЫЕ ХВОЙНЫХ ПОРОД ДЛИНОЙ 4-6,5 М, ШИРИНОЙ 75-150 ММ, ТОЛЩИНОЙ 40-75 ММ, 1 СОРТА | М3 | 5.2e-05
|  |  | 1/10-135 | Нефтепродукты, газы, химические материалы
|  |  | 1/10-135-20/35 | АЦЕТИЛЕН РАСТВОРЕННЫЙ ТЕХНИЧЕСКИЙ МАРКИ Б | Т | 1.1e-05
|  |  | 1/10-135-20/60 | КИСЛОРОД ТЕХНИЧЕСКИЙ ГАЗООБРАЗНЫЙ | М3 | 0.05
|  |  | 1/10-140 | Электроды, прутки винипластовые, проволока сварочные
|  |  | 1/10-140-40/100 | ЭЛЕКТРОДЫ ТИПА Э42А ДИАМЕТРОМ 4 ММ | Т | 0.0004
|  |  | 1/10-170 | Оснастка технологическая и инструментальная
|  |  | 1/10-170-2/20 | ДИСК АЛМАЗНЫЙ ОТРЕЗНОЙ ДЛЯ РЕЗКИ КАМНЯ, БЕТОНА ДИАМЕТРОМ 230 ММ | ДИСК | 3.6
|  |  | 1/10-170-10/105 | СВЕРЛА С SDS PLUS ХВОСТОВИКОМ (НАКОНЕЧНИК ИЗ ТВЕРДОСПЛАВНОЙ СТАЛИ) (ПО БЕТОНУ), ДИАМЕТРОМ 4-8 ММ, ДЛИНОЙ 110-165 ММ | ШТ. | 4.4
|  |  | 1/10-170-60/С101-1600-7К | ЗУБИЛО ПЛОСКОЕ SDS+ | ШТ. | 1.1
|  |  | 1/10-180 | Материалы шлифовальные
|  |  | 1/10-180-20/64 | КРУГИ ШЛИФОВАЛЬНЫЕ ДЛЯ СПЕЦИАЛЬНЫХ МОНТАЖНЫХ РАБОТ 5П 230 Х 6 Х 22 | ШТ. | 0.003
|  |  | 1/10-230 | Материалы для отделочных работ
|  |  | 1/10-230-40-65/60 | СУРИК СВИНЦОВЫЙ, ПИГМЕНТ | КГ | 0.096
|  |  | 1/10-230-50-15/31 | ОЛИФА НАТУРАЛЬНАЯ | КГ | 0.04
|  |  | 1/10-230-50-15/51 | РАСТВОРИТЕЛЬ ДЛЯ ЛАКОКРАСОЧНЫХ МАТЕРИАЛОВ МАРКИ Р-4 | КГ | 0.003
|  |  | 1/10-235 | Изделия герметизирующие, уплотняющие, изолирующие
|  |  | 1/10-235-3/47 | ЛЬНЯНАЯ ПРЯДЬ | КГ | 0.04
|  |  | 1/10-240 | Метизы и крепежные изделия
|  |  | 1/10-240-25-35/240 | ГВОЗДИ СТРОИТЕЛЬНЫЕ | КГ | 0.0005
|  |  | 1/10-260 | Металлопрокат и металлоизделия (за исключением металлоизделий части 2)
|  |  | 1/10-260-170-4/18 | ШВЕЛЛЕРЫ ГОРЯЧЕКАТАНЫЕ N 40 ИЗ СТАЛИ УГЛЕРОДИСТОЙ ОБЫКНОВЕННОГО КАЧЕСТВА МАРКИ СТ3СП, СТ3ПС | Т | 9.7e-05
|  |  | 1/10-260-200/12 | КАТАНКА ИЗ СТАЛИ УГЛЕРОДИСТОЙ ОБЫКНОВЕННОГО КАЧЕСТВА ДИАМЕТРОМ, 6,3 ММ 6,5 ММ | КГ | 0.0015
|  |  | 1/55 | Материалы специального назначения (кислотоупорные, огнеупорные и антикоррозионные)
|  |  | 1/55-50 | Материалы антикоррозионные и химически стойкие
|  |  | 1/55-50-25/55 | ГРУНТОВКА ГФ-021, КРАСНО-КОРИЧНЕВАЯ | КГ | 0.0155
|  |  | 3 | Материалы и изделия для санитарно-технических работ
|  |  | 3/3 | Арматура трубопроводная
|  |  | 3/3-10 | Вентили
|  |  | 3/3-10-10-10/10 | ВЕНТИЛИ ПРОХОДНЫЕ МУФТОВЫЕ 15Б3Р ДИАМЕТРОМ 15 ММ | ШТ. | 3
|  |  | 3/3-10-10-10/20 | ВЕНТИЛИ ПРОХОДНЫЕ МУФТОВЫЕ 15Б3Р ДИАМЕТРОМ 20 ММ | ШТ. | 1
|  |  | 3/3-50 | Краны
|  |  | 3/3-50-80-10/10 | КРАНЫ ШАРОВЫЕ, МУФТОВЫЕ, ЛАТУННЫЕ 11Б27П1 ДИАМЕТРОМ 15 ММ | ШТ. | 85
|  |  | 3/3-50-80-10/20 | КРАНЫ ШАРОВЫЕ, МУФТОВЫЕ, ЛАТУННЫЕ 11Б27П1 ДИАМЕТРОМ 20 ММ | ШТ. | 27
|  |  | 3/3-50-80-10/30 | КРАНЫ ШАРОВЫЕ, МУФТОВЫЕ, ЛАТУННЫЕ 11Б27П1 ДИАМЕТРОМ 25 ММ | ШТ. | 3
|  |  | 3/3-50-80-10/40 | КРАНЫ ШАРОВЫЕ, МУФТОВЫЕ, ЛАТУННЫЕ 11Б27П1 ДИАМЕТРОМ 40 ММ | ШТ. | 1
|  |  | 3/3-50-80-10/60 | КРАНЫ ШАРОВЫЕ, МУФТОВЫЕ, ЛАТУННЫЕ 11Б27П1 ДИАМЕТРОМ 32 ММ | ШТ. | 5
|  |  | 3/3-50-80-30/10 | КРАНЫ ШАРОВЫЕ МУФТОВЫЕ УГЛОВЫЕ ДИАМЕТРОМ 15 ММ | ШТ. | 136
|  |  | 3/6 | Материалы для водоснабжения и отопления
|  |  | 3/6-80 | Гибкие подводки и трубки нержавеющие
|  |  | 3/6-80-20-10/С300-120301-К | ГИБКИЙ ШЛАНГ В МЕТАЛЛИЧЕСКОЙ ОПЛЕТКЕ С НАКИДНЫМИ ГАЙКАМИ L=0.3М | ШТ. | 155
|  |  | 3/10 | Крепления и кронштейны для трубопроводов, радиаторов, воздуховодов
|  |  | 3/10-10 | Кронштейны и крепления
|  |  | 3/10-10-20-10/С300-48605-М | МЕТАЛЛОКОНСТРУКЦИИ | КГ | 50
|  |  | 3/10-10-20-30/10 | ХОМУТ С РЕЗЬБОЙ И ПРОКЛАДКОЙ КТР-15 | ШТ. | 148
|  |  | 3/10-10-20-30/20 | ХОМУТ С РЕЗЬБОЙ И ПРОКЛАДКОЙ КТР-20 | ШТ. | 50
|  |  | 3/10-10-20-30/30 | ХОМУТ С РЕЗЬБОЙ И ПРОКЛАДКОЙ КТР-25 | ШТ. | 36
|  |  | 3/10-10-20-30/40 | ХОМУТ С РЕЗЬБОЙ И ПРОКЛАДКОЙ КТР-32 | ШТ. | 25
|  |  | 3/10-10-20-30/50 | ХОМУТ С РЕЗЬБОЙ И ПРОКЛАДКОЙ КТР-40 | ШТ. | 5
|  |  | 3/10-10-20-30/70 | ХОМУТ С РЕЗЬБОЙ И ПРОКЛАДКОЙ КТР-76 | ШТ. | 20
|  |  | 3/10-10-20-40/10 | ПОДВЕСКА РЕЗЬБОВАЯ ПР-8 | М | 79.2
|  |  | 3/10-10-20-40/20 | ПОДВЕСКА РЕЗЬБОВАЯ ПР-10 | М | 10
|  |  | 3/10-10-20-50/10 | ПЛАНКА ПУ-8,10,12 | ШТ. | 284
|  |  | 3/12 | Материалы для системы пожаротушения
|  |  | 3/12-20 | Головки
|  |  | 3/12-20-20/10 | ГОЛОВКИ ДЛЯ ПРИСОЕДИНЕНИЯ РУКАВОВ ПОЛИВОЧНЫХ | ШТ. | 8
|  |  | 3/12-30 | Рукава
|  |  | 3/12-30-30/10 | РУКАВА ПОЛИВОЧНЫЕ | М | 190
|  |  | 3/13 | Другие материалы для сантехработ
|  |  | 3/13-50 | Втулки
|  |  | 3/13-50-10/10 | ДЮБЕЛЬ-ВТУЛКА ДВ-8-12 ПЛАСТМАССОВАЯ | 1000 ШТ. | 0.284
|  |  | 6 | Трубы и детали трубопроводов (за исключением труб стальных обсадных и бурильных части 1). Арматура для технологических трубопроводов
|  |  | 6/20 | Трубы и детали трубопроводов стальные
|  |  | 6/20-50 | Трубы стальные электросварные прямошовные
|  |  | 6/20-50-40/С103-13800-1К | ГИЛЬЗЫ ИЗ СТАЛЬНЫХ ТРУБ ДИАМЕТРОМ 57 ММ | М | 20.9
|  |  | 6/20-50-50/С103-15300-1К | ГИЛЬЗЫ ИЗ СТАЛЬНЫХ ТРУБ ДИАМЕТРОМ 89 ММ | М | 2
Ж3-10-11 | ГОРЯЧЕЕ ВОДОСНАБЖЕНИЕ. ТРУБОПРОВОДЫ | М 1665
|  |  | 1-1 | ЗАТРАТЫ ТРУДА РАБОЧИХ | ЧЕЛ.Ч | 2684.1287
|  |  | 1-3 | ЗАТРАТЫ ТРУДА МАШИНИСТОВ | ЧЕЛ.-Ч | 96.1902
|  |  | М042900* | УСТАНОВКИ ДЛЯ ГИДРАВЛИЧЕСКИХ ИСПЫТАНИЙ ТРУБОПРОВОДОВ ДАВЛЕНИЕ НАГНЕТАНИЯ НИЗКОЕ 0,1 (1) МПА (КГС/СМ2), ВЫСОКОЕ 10 (100) МПА (КГС/СМ2) | МАШ.Ч | 6.4128
|  |  | М331008 | СТАНОК ЗАТОЧНЫЙ | МАШ.Ч | 0.666
|  |  | М331615* | ДРЕЛИ ЭЛЕКТРИЧЕСКИЕ | МАШ.Ч | 141.6071
|  |  | М331617 | СРЕДСТВА МАЛОЙ МЕХАНИЗАЦИИ | МАШ.Ч | 96.1902
|  |  | М351307 | НАГРЕВАТЕЛЬНОЕ УСТРОЙСТВО ДЛЯ СВАРКИ ТРУБОПРОВОДОВ ИЗ ПОЛИПРОПИЛЕНА | МАШ.Ч | 463.6604
|  |  | 1 | Материалы для строительных работ
|  |  | 1/10 | Материалы для строительных работ общего назначения
|  |  | 1/10-10 | Известь, цемент и другие вяжущие
|  |  | 1/10-10-5/42 | ИЗВЕСТЬ ХЛОРНАЯ | Т | 0.001317
|  |  | 1/10-10-10/6 | ПОРТЛАНДЦЕМЕНТ БЕЗДОБАВОЧНЫЙ ЦЕМ 0 42,5 Н (В УПАКОВКЕ) | Т | 0.01495
|  |  | 1/10-80 | Материалы неметаллорудные и асбестосодержащие изделия
|  |  | 1/10-80-10/20 | АСБЕСТОВЫЙ ШНУР ОБЩЕГО НАЗНАЧЕНИЯ ШАОН, ДИАМЕТРОМ 2-2,5 ММ | КГ | 77.9243
|  |  | 1/10-160 | Пленки, полотна, ткани разные
|  |  | 1/10-160-20/15 | ВЕТОШЬ | КГ | 2.4029
|  |  | 1/10-170 | Оснастка технологическая и инструментальная
|  |  | 1/10-170-10/15 | СВЕРЛА СПИРАЛЬНЫЕ С ЦИЛИНДРИЧЕСКИМ ХВОСТОВИКОМ, ДЛИННАЯ СЕРИЯ (ПО МЕТАЛЛУ), ДИАМЕТРОМ 4,3-5,3 ММ | ШТ. | 5.8608
|  |  | 1/10-170-10/135 | СВЕРЛА С SDS PLUS ХВОСТОВИКОМ (НАКОНЕЧНИК ИЗ ТВЕРДОСПЛАВНОЙ СТАЛИ) (ПО БЕТОНУ), ДИАМЕТРОМ 8-10 ММ, ДЛИНОЙ 260 (265) ММ | ШТ. | 0.9386
|  |  | 1/10-170-10/225 | СВЕРЛА С SDS PLUS ХВОСТОВИКОМ (НАКОНЕЧНИК ИЗ ТВЕРДОСПЛАВНОЙ СТАЛИ) (ПО БЕТОНУ), ДИАМЕТРОМ 18-20 ММ, ДЛИНОЙ 250-315 ММ | ШТ. | 0.3289
|  |  | 1/10-230 | Материалы для отделочных работ
|  |  | 1/10-230-40-65/60 | СУРИК СВИНЦОВЫЙ, ПИГМЕНТ | КГ | 39.3786
|  |  | 1/10-230-50-15/31 | ОЛИФА НАТУРАЛЬНАЯ | КГ | 20.0782
|  |  | 1/10-230-50-15/93 | УАЙТ-СПИРИТ | КГ | 1.7701
|  |  | 1/10-235 | Изделия герметизирующие, уплотняющие, изолирующие
|  |  | 1/10-235-3/47 | ЛЬНЯНАЯ ПРЯДЬ | КГ | 18.6147
|  |  | 1/10-235-20/793 | ЛЕНТА ФУМ ШИРИНОЙ 20 ММ | 10 М | 5.6082
|  |  | 1/10-240 | Метизы и крепежные изделия
|  |  | 1/10-240-15/36 | ВИНТЫ С ПОЛУКРУГЛОЙ ГОЛОВКОЙ 6 Х 25 ММ ГОСТ 17473-80 | КГ | 1.8163
|  |  | 1/10-280 | Прочие материалы для строительных работ
|  |  | 1/10-280-20/40 | ВОДА | М3 | 37.613
|  |  | 4 | Железобетонные и бетонные изделия и конструкции (в т.ч. типовые), керамические изделия, нерудные материалы, бетоны и растворы
|  |  | 4/1 | Конструкции и изделия бетонные и железобетонные, керамические изделия, нерудные материалы, товарные бетоны и растворы
|  |  | 4/1-4 | Бетоны, растворы, смеси асфальтобетонные
|  |  | 4/1-4-20-20-10-20/10 | РАСТВОРЫ КЛАДОЧНЫЕ ТЯЖЕЛЫЕ ЦЕМЕНТНЫЕ, МАРКИ 100 | М3 | 0.055071
|  |  | 6 | Трубы и детали трубопроводов (за исключением труб стальных обсадных и бурильных части 1). Арматура для технологических трубопроводов
|  |  | 6/10 | Трубы и детали трубопроводов чугунные
|  |  | 6/10-20 | Детали чугунные для трубопроводов
|  |  | 6/10-20-10-10/10 | КОНТРГАЙКИ ИЗ КОВКОГО ЧУГУНА С ЦИЛИНДРИЧЕСКОЙ РЕЗЬБОЙ НОМИНАЛЬНЫМ ДИАМЕТРОМ 15 ММ | 10 ШТ. | 15.9395
|  |  | 6/10-20-10-10/12 | КОНТРГАЙКИ ИЗ КОВКОГО ЧУГУНА С ЦИЛИНДРИЧЕСКОЙ РЕЗЬБОЙ НОМИНАЛЬНЫМ ДИАМЕТРОМ 20 ММ | 10 ШТ. | 9.424
|  |  | 6/10-20-10-10/14 | КОНТРГАЙКИ ИЗ КОВКОГО ЧУГУНА С ЦИЛИНДРИЧЕСКОЙ РЕЗЬБОЙ НОМИНАЛЬНЫМ ДИАМЕТРОМ 25 ММ | 10 ШТ. | 2.772
|  |  | 6/10-20-10-10/16 | КОНТРГАЙКИ ИЗ КОВКОГО ЧУГУНА С ЦИЛИНДРИЧЕСКОЙ РЕЗЬБОЙ НОМИНАЛЬНЫМ ДИАМЕТРОМ 32 ММ | 10 ШТ. | 3.625
|  |  | 6/10-20-10-10/18 | КОНТРГАЙКИ ИЗ КОВКОГО ЧУГУНА С ЦИЛИНДРИЧЕСКОЙ РЕЗЬБОЙ НОМИНАЛЬНЫМ ДИАМЕТРОМ 40 ММ | 10 ШТ. | 0.48
|  |  | 6/10-20-10-10/20 | КОНТРГАЙКИ ИЗ КОВКОГО ЧУГУНА С ЦИЛИНДРИЧЕСКОЙ РЕЗЬБОЙ НОМИНАЛЬНЫМ ДИАМЕТРОМ 50 ММ | 10 ШТ. | 0.9
|  |  | 6/10-20-10-20/14 | УГОЛЬНИКИ ПРЯМЫЕ ИЗ КОВКОГО ЧУГУНА С ЦИЛИНДРИЧЕСКОЙ РЕЗЬБОЙ НОМИНАЛЬНЫМ ДИАМЕТРОМ 25 ММ | 10 ШТ. | 0.082
|  |  | 6/10-20-10-40/10 | МУФТЫ ПРЯМЫЕ КОРОТКИЕ ИЗ КОВКОГО ЧУГУНА С ЦИЛИНДРИЧЕСКОЙ РЕЗЬБОЙ НОМИНАЛЬНЫМ ДИАМЕТРОМ 15 ММ | 10 ШТ. | 16.927
|  |  | 6/10-20-10-40/12 | МУФТЫ ПРЯМЫЕ КОРОТКИЕ ИЗ КОВКОГО ЧУГУНА С ЦИЛИНДРИЧЕСКОЙ РЕЗЬБОЙ НОМИНАЛЬНЫМ ДИАМЕТРОМ 20 ММ | 10 ШТ. | 9.92
|  |  | 6/10-20-10-40/14 | МУФТЫ ПРЯМЫЕ КОРОТКИЕ ИЗ КОВКОГО ЧУГУНА С ЦИЛИНДРИЧЕСКОЙ РЕЗЬБОЙ НОМИНАЛЬНЫМ ДИАМЕТРОМ 25 ММ | 10 ШТ. | 3.003
|  |  | 6/10-20-10-40/16 | МУФТЫ ПРЯМЫЕ КОРОТКИЕ ИЗ КОВКОГО ЧУГУНА С ЦИЛИНДРИЧЕСКОЙ РЕЗЬБОЙ НОМИНАЛЬНЫМ ДИАМЕТРОМ 32 ММ | 10 ШТ. | 4
|  |  | 6/10-20-10-40/18 | МУФТЫ ПРЯМЫЕ КОРОТКИЕ ИЗ КОВКОГО ЧУГУНА С ЦИЛИНДРИЧЕСКОЙ РЕЗЬБОЙ НОМИНАЛЬНЫМ ДИАМЕТРОМ 40 ММ | 10 ШТ. | 0.48
|  |  | 6/10-20-10-40/20 | МУФТЫ ПРЯМЫЕ КОРОТКИЕ ИЗ КОВКОГО ЧУГУНА С ЦИЛИНДРИЧЕСКОЙ РЕЗЬБОЙ НОМИНАЛЬНЫМ ДИАМЕТРОМ 50 ММ | 10 ШТ. | 0.9
|  |  | 6/10-20-10-60/19 | МУФТЫ ПЕРЕХОДНЫЕ ИЗ КОВКОГО ЧУГУНА С ЦИЛИНДРИЧЕСКОЙ РЕЗЬБОЙ НОМИНАЛЬНЫМ ДИАМЕТРОМ 20 Х 15 ММ | 10 ШТ. | 11.904
|  |  | 6/10-20-10-60/22 | МУФТЫ ПЕРЕХОДНЫЕ ИЗ КОВКОГО ЧУГУНА С ЦИЛИНДРИЧЕСКОЙ РЕЗЬБОЙ НОМИНАЛЬНЫМ ДИАМЕТРОМ 25 Х 20 ММ | 10 ШТ. | 2.926
|  |  | 6/10-20-10-60/26 | МУФТЫ ПЕРЕХОДНЫЕ ИЗ КОВКОГО ЧУГУНА С ЦИЛИНДРИЧЕСКОЙ РЕЗЬБОЙ НОМИНАЛЬНЫМ ДИАМЕТРОМ 32 Х 25 ММ | 10 ШТ. | 4.5
|  |  | 6/10-20-10-60/30 | МУФТЫ ПЕРЕХОДНЫЕ ИЗ КОВКОГО ЧУГУНА С ЦИЛИНДРИЧЕСКОЙ РЕЗЬБОЙ НОМИНАЛЬНЫМ ДИАМЕТРОМ 40 Х 32 ММ | 10 ШТ. | 0.48
|  |  | 6/10-20-10-60/34 | МУФТЫ ПЕРЕХОДНЫЕ ИЗ КОВКОГО ЧУГУНА С ЦИЛИНДРИЧЕСКОЙ РЕЗЬБОЙ НОМИНАЛЬНЫМ ДИАМЕТРОМ 50 Х 32 ММ | 10 ШТ. | 1.1
|  |  | 6/10-20-10-70/10 | ТРОЙНИКИ ПРЯМЫЕ ИЗ КОВКОГО ЧУГУНА С ЦИЛИНДРИЧЕСКОЙ РЕЗЬБОЙ НОМИНАЛЬНЫМ ДИАМЕТРОМ 15 ММ | 10 ШТ. | 9.612
|  |  | 6/10-20-10-70/12 | ТРОЙНИКИ ПРЯМЫЕ ИЗ КОВКОГО ЧУГУНА С ЦИЛИНДРИЧЕСКОЙ РЕЗЬБОЙ НОМИНАЛЬНЫМ ДИАМЕТРОМ 20 ММ | 10 ШТ. | 10.168
|  |  | 6/10-20-10-70/14 | ТРОЙНИКИ ПРЯМЫЕ ИЗ КОВКОГО ЧУГУНА С ЦИЛИНДРИЧЕСКОЙ РЕЗЬБОЙ НОМИНАЛЬНЫМ ДИАМЕТРОМ 25 ММ | 10 ШТ. | 3.003
|  |  | 6/10-20-10-70/16 | ТРОЙНИКИ ПРЯМЫЕ ИЗ КОВКОГО ЧУГУНА С ЦИЛИНДРИЧЕСКОЙ РЕЗЬБОЙ НОМИНАЛЬНЫМ ДИАМЕТРОМ 32 ММ | 10 ШТ. | 3
|  |  | 6/10-20-10-70/18 | ТРОЙНИКИ ПРЯМЫЕ ИЗ КОВКОГО ЧУГУНА С ЦИЛИНДРИЧЕСКОЙ РЕЗЬБОЙ НОМИНАЛЬНЫМ ДИАМЕТРОМ 40 ММ | 10 ШТ. | 0.36
|  |  | 6/10-20-10-70/20 | ТРОЙНИКИ ПРЯМЫЕ ИЗ КОВКОГО ЧУГУНА С ЦИЛИНДРИЧЕСКОЙ РЕЗЬБОЙ НОМИНАЛЬНЫМ ДИАМЕТРОМ 50 ММ | 10 ШТ. | 0.8
|  |  | 6/20 | Трубы и детали трубопроводов стальные
|  |  | 6/20-20 | Трубы стальные сварные водогазопроводные неоцинкованные
|  |  | 6/20-20-20/10 | ТРУБА СТАЛЬНАЯ СВАРНАЯ ВОДОГАЗОПРОВОДНАЯ НЕОЦИНКОВАННАЯ ОБЫКНОВЕННАЯ НОМИНАЛЬНЫМ ДИАМЕТРОМ 15 ММ, ТОЛЩИНОЙ СТЕНКИ 2,8 ММ | М | 1.0332
|  |  | 6/20-30 | Трубы стальные сварные водогазопроводные оцинкованные
|  |  | 6/20-30-20/10 | ТРУБА СТАЛЬНАЯ СВАРНАЯ ВОДОГАЗОПРОВОДНАЯ ОЦИНКОВАННАЯ ОБЫКНОВЕННАЯ НОМИНАЛЬНЫМ ДИАМЕТРОМ 15 ММ, ТОЛЩИНОЙ СТЕНКИ 2,8 ММ | М | 362.408
|  |  | 6/20-30-20/11 | ТРУБА СТАЛЬНАЯ СВАРНАЯ ВОДОГАЗОПРОВОДНАЯ ОЦИНКОВАННАЯ ОБЫКНОВЕННАЯ НОМИНАЛЬНЫМ ДИАМЕТРОМ 20 ММ, ТОЛЩИНОЙ СТЕНКИ 2,8 ММ | М | 252.464
|  |  | 6/20-30-20/12 | ТРУБА СТАЛЬНАЯ СВАРНАЯ ВОДОГАЗОПРОВОДНАЯ ОЦИНКОВАННАЯ ОБЫКНОВЕННАЯ НОМИНАЛЬНЫМ ДИАМЕТРОМ 25 ММ, ТОЛЩИНОЙ СТЕНКИ 3,2 ММ | М | 78.386
|  |  | 6/20-30-20/13 | ТРУБА СТАЛЬНАЯ СВАРНАЯ ВОДОГАЗОПРОВОДНАЯ ОЦИНКОВАННАЯ ОБЫКНОВЕННАЯ НОМИНАЛЬНЫМ ДИАМЕТРОМ 32 ММ, ТОЛЩИНОЙ СТЕНКИ 3,2 ММ | М | 127.25
|  |  | 6/20-30-20/14 | ТРУБА СТАЛЬНАЯ СВАРНАЯ ВОДОГАЗОПРОВОДНАЯ ОЦИНКОВАННАЯ ОБЫКНОВЕННАЯ НОМИНАЛЬНЫМ ДИАМЕТРОМ 40 ММ, ТОЛЩИНОЙ СТЕНКИ 3,5 ММ | М | 20.36
|  |  | 6/20-30-20/15 | ТРУБА СТАЛЬНАЯ СВАРНАЯ ВОДОГАЗОПРОВОДНАЯ ОЦИНКОВАННАЯ ОБЫКНОВЕННАЯ НОМИНАЛЬНЫМ ДИАМЕТРОМ 50 ММ, ТОЛЩИНОЙ СТЕНКИ 3,5 ММ | М | 50.9
|  |  | 6/40 | Трубы и детали трубопроводов полимерные
|  |  | 6/40-10 | Трубы из полиэтилена
|  |  | 6/40-10-80/4 | ТРУБА ИЗ ПОЛИЭТИЛЕНА ЗАЩИТНАЯ ГОФРИРОВАННАЯ НОМИНАЛЬНЫМ НАРУЖНЫМ ДИАМЕТРОМ 24 ММ (ТУ BY 500066545.005-2008) | 10 М | 34.2
|  |  | 6/40-10-80/6 | ТРУБА ИЗ ПОЛИЭТИЛЕНА ЗАЩИТНАЯ ГОФРИРОВАННАЯ НОМИНАЛЬНЫМ НАРУЖНЫМ ДИАМЕТРОМ 35 ММ (ТУ BY 500066545.005-2008) | 10 М | 22.5
|  |  | 6/40-25 | Трубы из полипропилена
|  |  | 6/40-25-1/4 | ТРУБА ИЗ ПОЛИПРОПИЛЕНА (ПП ТИП 3) ДЛЯ НОМИНАЛЬНОГО ДАВЛЕНИЯ 2,0 МПА, НАРУЖНЫМ ДИАМЕТРОМ 20 ММ И ТОЛЩИНОЙ СТЕНКИ 3,4 ММ | М | 496.92
|  |  | 6/40-25-1/5 | ТРУБА ИЗ ПОЛИПРОПИЛЕНА (ПП ТИП 3) ДЛЯ НОМИНАЛЬНОГО ДАВЛЕНИЯ 2,0 МПА, НАРУЖНЫМ ДИАМЕТРОМ 25 ММ И ТОЛЩИНОЙ СТЕНКИ 4,2 ММ | М | 301.99
|  |  | 6/40-80 | Соединительные части для полимерных труб
|  |  | 6/40-80-20-1/1 | УГОЛЬНИК 90 ГРАДУСОВ ИЗ ПОЛИПРОПИЛЕНА (ПП ТИП 3), НОМИНАЛЬНЫМ ДИАМЕТРОМ 20 ММ НА ДОПУСТИМОЕ РАБОЧЕЕ ДАВЛЕНИЕ 2,0 МПА | 10 ШТ. | 76.26
|  |  | 6/40-80-20-1/2 | УГОЛЬНИК 90 ГРАДУСОВ ИЗ ПОЛИПРОПИЛЕНА (ПП ТИП 3), НОМИНАЛЬНЫМ ДИАМЕТРОМ 25 ММ НА ДОПУСТИМОЕ РАБОЧЕЕ ДАВЛЕНИЕ 2,0 МПА | 10 ШТ. | 5.98
|  |  | 6/40-80-20-1/7 | УГОЛЬНИК 45 ГРАДУСОВ ИЗ ПОЛИПРОПИЛЕНА (ПП ТИП 3), НОМИНАЛЬНЫМ ДИАМЕТРОМ 20 ММ НА ДОПУСТИМОЕ РАБОЧЕЕ ДАВЛЕНИЕ 2,0 МПА | 10 ШТ. | 30.012
|  |  | 6/40-80-20-1/13 | УГОЛЬНИК ИЗ ПОЛИПРОПИЛЕНА (ПП ТИП 3) С ВНУТРЕННЕЙ РЕЗЬБОЙ, НОМИНАЛЬНЫМ ДИАМЕТРОМ 20Х1/2" ММ НА ДОПУСТИМОЕ РАБОЧЕЕ ДАВЛЕНИЕ 2,0 МПА | ШТ. | 172.2
|  |  | 6/40-80-20-2/1 | ТРОЙНИК ИЗ ПОЛИПРОПИЛЕНА (ПП ТИП 3), НОМИНАЛЬНЫМ ДИАМЕТРОМ 20 ММ НА ДОПУСТИМОЕ РАБОЧЕЕ ДАВЛЕНИЕ 2,0 МПА | 10 ШТ. | 19.188
|  |  | 6/40-80-20-2/7 | ТРОЙНИК ПЕРЕХОДНОЙ ИЗ ПОЛИПРОПИЛЕНА (ПП ТИП 3), НОМИНАЛЬНЫМ ДИАМЕТРОМ 25Х20 ММ НА ДОПУСТИМОЕ РАБОЧЕЕ ДАВЛЕНИЕ 2,0 МПА | 10 ШТ. | 17.342
|  |  | 6/40-80-20-3/С530-17100-1К | МУФТА ПЕРЕХОДНАЯ ИЗ ПОЛИПРОПИЛЕНА (ПП ТИП 3), НОМИНАЛЬНЫМ ДИАМЕТРОМ 20Х15 ММ НА ДОПУСТИМОЕ РАБОЧЕЕ ДАВЛЕНИЕ 2,0 МПА | ШТ. | 777.36
|  |  | 6/40-80-20-3/С530-17100-1КК | МУФТА ПЕРЕХОДНАЯ ИЗ ПОЛИПРОПИЛЕНА (ПП ТИП 3), НОМИНАЛЬНЫМ ДИАМЕТРОМ 25Х15 ММ НА ДОПУСТИМОЕ РАБОЧЕЕ ДАВЛЕНИЕ 2,0 МПА | ШТ. | 47.84
|  |  | 6/40-80-20-3/С530-17100-1О | МУФТА ПЕРЕХОДНАЯ ИЗ ПОЛИПРОПИЛЕНА (ПП ТИП 3), НОМИНАЛЬНЫМ ДИАМЕТРОМ 25Х25 ММ НА ДОПУСТИМОЕ РАБОЧЕЕ ДАВЛЕНИЕ 2,0 МПА | ШТ. | 14.95
|  |  | 6/40-80-20-3/1 | МУФТА ИЗ ПОЛИПРОПИЛЕНА (ПП ТИП 3), НОМИНАЛЬНЫМ ДИАМЕТРОМ 20 ММ НА ДОПУСТИМОЕ РАБОЧЕЕ ДАВЛЕНИЕ 2,0 МПА | 10 ШТ. | 8.364
|  |  | 6/40-80-20-3/2 | МУФТА ИЗ ПОЛИПРОПИЛЕНА (ПП ТИП 3), НОМИНАЛЬНЫМ ДИАМЕТРОМ 25 ММ НА ДОПУСТИМОЕ РАБОЧЕЕ ДАВЛЕНИЕ 2,0 МПА | 10 ШТ. | 29.003
|  |  | 6/40-80-20-5/1 | ЗАГЛУШКА ИЗ ПОЛИПРОПИЛЕНА (ПП ТИП 3), НОМИНАЛЬНЫМ ДИАМЕТРОМ 25 ММ НА ДОПУСТИМОЕ РАБОЧЕЕ ДАВЛЕНИЕ 2,0 МПА | 1000 ШТ. | 0.01794
Ж3-10-15 | ГОРЯЧЕЕ ВОДОСНАБЖЕНИЕ. ОБОРУДОВАНИЕ И ПРИБОРЫ | ШТ (КОМП 264
|  |  | 1-1 | ЗАТРАТЫ ТРУДА РАБОЧИХ | ЧЕЛ.Ч | 268.9549
|  |  | 1-3 | ЗАТРАТЫ ТРУДА МАШИНИСТОВ | ЧЕЛ.-Ч | 1.2536
|  |  | М020130* | КРАНЫ БАШЕННЫЕ ПРИ РАБОТЕ НА ДРУГИХ ВИДАХ СТРОИТЕЛЬСТВА, 10 Т | МАШ.Ч | 0.44848
|  |  | М330301* | МАШИНЫ ШЛИФОВАЛЬНЫЕ ЭЛЕКТРИЧЕСКИЕ | МАШ.Ч | 15.481
|  |  | М331451 | ПЕРФОРАТОРЫ ЭЛЕКТРИЧЕСКИЕ | МАШ.Ч | 19.639
|  |  | М331615* | ДРЕЛИ ЭЛЕКТРИЧЕСКИЕ | МАШ.Ч | 2.7334
|  |  | М331617 | СРЕДСТВА МАЛОЙ МЕХАНИЗАЦИИ | МАШ.Ч | 0.44512
|  |  | М400002 | АВТОМОБИЛЬ БОРТОВОЙ, ГРУЗОПОДЪЕМНОСТЬЮ ДО 8 Т | МАШ.Ч | 0.36
|  |  | 1 | Материалы для строительных работ
|  |  | 1/10 | Материалы для строительных работ общего назначения
|  |  | 1/10-170 | Оснастка технологическая и инструментальная
|  |  | 1/10-170-2/20 | ДИСК АЛМАЗНЫЙ ОТРЕЗНОЙ ДЛЯ РЕЗКИ КАМНЯ, БЕТОНА ДИАМЕТРОМ 230 ММ | ДИСК | 2.466
|  |  | 1/10-170-10/105 | СВЕРЛА С SDS PLUS ХВОСТОВИКОМ (НАКОНЕЧНИК ИЗ ТВЕРДОСПЛАВНОЙ СТАЛИ) (ПО БЕТОНУ), ДИАМЕТРОМ 4-8 ММ, ДЛИНОЙ 110-165 ММ | ШТ. | 3.014
|  |  | 1/10-170-10/135 | СВЕРЛА С SDS PLUS ХВОСТОВИКОМ (НАКОНЕЧНИК ИЗ ТВЕРДОСПЛАВНОЙ СТАЛИ) (ПО БЕТОНУ), ДИАМЕТРОМ 8-10 ММ, ДЛИНОЙ 260 (265) ММ | ШТ. | 1.4762
|  |  | 1/10-170-10/175 | СВЕРЛА С SDS PLUS ХВОСТОВИКОМ (НАКОНЕЧНИК ИЗ ТВЕРДОСПЛАВНОЙ СТАЛИ) (ПО БЕТОНУ), ДИАМЕТРОМ 12 ММ, ДЛИНОЙ 210 ММ | ШТ. | 0.22
|  |  | 1/10-170-60/С101-1600-7К | ЗУБИЛО ПЛОСКОЕ SDS+ | ШТ. | 0.685
|  |  | 1/10-230 | Материалы для отделочных работ
|  |  | 1/10-230-40-65/60 | СУРИК СВИНЦОВЫЙ, ПИГМЕНТ | КГ | 5.353
|  |  | 1/10-230-50-15/31 | ОЛИФА НАТУРАЛЬНАЯ | КГ | 2.7675
|  |  | 1/10-235 | Изделия герметизирующие, уплотняющие, изолирующие
|  |  | 1/10-235-3/47 | ЛЬНЯНАЯ ПРЯДЬ | КГ | 2.8015
|  |  | 1/10-240 | Метизы и крепежные изделия
|  |  | 1/10-240-30-22/5 | ДЮБЕЛИ РАСПОРНЫЕ ПОЛИЭТИЛЕНОВЫЕ 10 Х 50 ММ | 1000 ШТ. | 0.011
|  |  | 1/10-240-30-22/9 | ДЮБЕЛИ РАСПОРНЫЕ ПОЛИЭТИЛЕНОВЫЕ 12 Х 60 ММ | 1000 ШТ. | 0.394
|  |  | 1/10-240-30-22/21 | ДЮБЕЛИ РАСПОРНЫЕ ПОЛИЭТИЛЕНОВЫЕ 8 Х 40 ММ | 1000 ШТ. | 0.055616
|  |  | 1/10-240-55-10/999131 | ШУРУПЫ С ПОЛУКРУГЛОЙ ГОЛОВКОЙ (СРЕДНЯЯ ЦЕНА ПО ГРУППЕ), ОПРЕД. - 13 | Т | 0.00197
|  |  | 3 | Материалы и изделия для санитарно-технических работ
|  |  | 3/2 | Материалы и изделия для отопления
|  |  | 3/2-20 | Аппараты
|  |  | 3/2-20-10-10/СЦЕН-ВН-50 | ВОДОНАГРЕВАТЕЛЬ V=50Л N=1,6КВТ | ШТ | 16
|  |  | 3/2-20-10-10/СЦЕН-ВН-80 | ВОДОНАГРЕВАТЕЛЬ V=80Л N=1,6КВТ | ШТ | 2
|  |  | 3/2-100 | Полотенцесушители
|  |  | 3/2-100-20/10 | ПОЛОТЕНЦЕСУШИТЕЛИ ИЗ СТАЛЬНЫХ ВОДОГАЗОПРОВОДНЫХ ОЦИНКОВАННЫХ ТРУБ С КРЕПЛЕНИЯМИ ДИАМЕТРОМ 25 ММ, ПОВЕРХНОСТЬЮ НАГРЕВА 0,3 М2 С ПОЛИМЕРНЫМ ПОКРЫТИЕМ | ШТ. | 17
|  |  | 3/2-110 | Регистры отопительные
|  |  | 3/2-110-10/СЦЕН-РС | РЕГИСТР ИЗ СТАЛЬНЫХ ОЦИНКОВАННЫХ ТРУБ ДИАМЕТРОМ 50ММ | ШТ | 30
|  |  | 3/3 | Арматура трубопроводная
|  |  | 3/3-10 | Вентили
|  |  | 3/3-10-10-10/10 | ВЕНТИЛИ ПРОХОДНЫЕ МУФТОВЫЕ 15Б3Р ДИАМЕТРОМ 15 ММ | ШТ. | 20
|  |  | 3/3-40 | Клапаны
|  |  | 3/3-40-10-10/10 | КЛАПАНЫ ОБРАТНЫЕ ПОДЪЕМНЫЕ МУФТОВЫЕ ЛАТУННЫЕ 16Б1БК ДИАМЕТРОМ 15 ММ | ШТ. | 4
|  |  | 3/3-40-10-90/20 | КЛАПАНЫ ОБРАТНЫЕ ЛАТУННЫЕ ГОРИЗОНТАЛЬНЫЕ РУ10 ДИАМЕТРОМ 20 ММ | ШТ. | 24
|  |  | 3/3-40-20/СЦЕН-КТ-15 | ТЕРМОСМЕСИТЕЛЬ ДИАМЕТРОМ 15ММ | ШТ | 2
|  |  | 3/3-40-20/СЦЕН-КТ-20 | ТЕРМОСМЕСИТЕЛЬ ДИАМЕТРОМ 20ММ | ШТ | 12
|  |  | 3/3-40-50-10/10 | КЛАПАНЫ БАЛАНСИРОВОЧНЫЕ МУФТОВЫЕ ДИАМЕТРОМ 15 ММ | ШТ. | 7
|  |  | 3/3-40-50-10/40 | КЛАПАНЫ БАЛАНСИРОВОЧНЫЕ МУФТОВЫЕ ДИАМЕТРОМ 20 ММ | ШТ. | 4
|  |  | 3/3-50 | Краны
|  |  | 3/3-50-40-20/20 | ВОЗДУХООТВОДЧИКИ АВТОМАТИЧЕСКИЕ, ДИАМЕТРОМ 15 ММ | ШТ. | 19
|  |  | 3/3-50-80-10/10 | КРАНЫ ШАРОВЫЕ, МУФТОВЫЕ, ЛАТУННЫЕ 11Б27П1 ДИАМЕТРОМ 15 ММ | ШТ. | 124
|  |  | 3/3-50-80-10/20 | КРАНЫ ШАРОВЫЕ, МУФТОВЫЕ, ЛАТУННЫЕ 11Б27П1 ДИАМЕТРОМ 20 ММ | ШТ. | 77
|  |  | 3/3-50-80-10/30 | КРАНЫ ШАРОВЫЕ, МУФТОВЫЕ, ЛАТУННЫЕ 11Б27П1 ДИАМЕТРОМ 25 ММ | ШТ. | 3
|  |  | 3/3-50-80-10/40 | КРАНЫ ШАРОВЫЕ, МУФТОВЫЕ, ЛАТУННЫЕ 11Б27П1 ДИАМЕТРОМ 40 ММ | ШТ. | 2
|  |  | 3/3-50-80-10/60 | КРАНЫ ШАРОВЫЕ, МУФТОВЫЕ, ЛАТУННЫЕ 11Б27П1 ДИАМЕТРОМ 32 ММ | ШТ. | 7
|  |  | 3/3-50-80-30/10 | КРАНЫ ШАРОВЫЕ МУФТОВЫЕ УГЛОВЫЕ ДИАМЕТРОМ 15 ММ | ШТ. | 142
|  |  | 3/4 | Санитарно-технические приборы, смесители, сифоны
|  |  | 3/4-140 | Смесительная арматура
|  |  | 3/4-140-20/20 | СМЕСИТЕЛИ ДЛЯ УМЫВАЛЬНИКОВ СМ-УМ-ОРА С ПОВОРОТНЫМ КОРПУСОМ, ОДНОЙ РУКОЯТКОЙ, С АЭРАТОРОМ | КОМПЛ. | 58
|  |  | 3/4-140-20/40 | СМЕСИТЕЛИ ДЛЯ УМЫВАЛЬНИКОВ СМ-УМ-НКСА НАСТОЛЬНЫЕ, С НИЖНЕЙ КАМЕРОЙ СМЕШЕНИЯ, АЭРАТОРОМ | КОМПЛ. | 43
|  |  | 3/4-140-30/10 | СМЕСИТЕЛИ ОБЩИЕ ДЛЯ ВАНН И УМЫВАЛЬНИКОВ СМ-ВУ-ШЛР С ДУШЕВОЙ СЕТКОЙ НА ГИБКОМ ШЛАНГЕ, С КНОПОЧНЫМ ПЕРЕКЛЮЧАТЕЛЕМ | КОМПЛ. | 14
|  |  | 3/4-140-40/10 | СМЕСИТЕЛИ ДЛЯ ДУШЕВЫХ УСТАНОВОК СМ-Д-ШЛ С ДУШЕВОЙ СЕТКОЙ НА ГИБКОМ ШЛАНГЕ | КОМПЛ. | 25
|  |  | 3/4-140-40/20 | СМЕСИТЕЛИ ЛАТУННЫЕ ДЛЯ ДУШЕВЫХ УСТАНОВОК СМ-Д-СТ | ШТ. | 2
|  |  | 3/4-140-50/10 | СМЕСИТЕЛИ ДЛЯ МОЕК СМ-М-ЦА ЛАТУННЫЕ С ГАЛЬВАНОПОКРЫТИЕМ | ШТ. | 41
|  |  | 3/6 | Материалы для водоснабжения и отопления
|  |  | 3/6-80 | Гибкие подводки и трубки нержавеющие
|  |  | 3/6-80-20-10/С300-120301-К | ГИБКИЙ ШЛАНГ В МЕТАЛЛИЧЕСКОЙ ОПЛЕТКЕ С НАКИДНЫМИ ГАЙКАМИ L=0.3М | ШТ. | 161
|  |  | 3/10 | Крепления и кронштейны для трубопроводов, радиаторов, воздуховодов
|  |  | 3/10-10 | Кронштейны и крепления
|  |  | 3/10-10-10/30 | КРОНШТЕЙНЫ ДЛЯ КРЕПЛЕНИЯ РАДИАТОРОВ К БЕТОННЫМ СТЕНАМ ПРИ ПОМОЩИ ДЮБЕЛЬ-ГВОЗДЕЙ | 100 ШТ. | 0.13904
|  |  | 3/10-10-20-30/10 | ХОМУТ С РЕЗЬБОЙ И ПРОКЛАДКОЙ КТР-15 | ШТ. | 268
|  |  | 3/10-10-20-30/20 | ХОМУТ С РЕЗЬБОЙ И ПРОКЛАДКОЙ КТР-20 | ШТ. | 1109
|  |  | 3/10-10-20-30/30 | ХОМУТ С РЕЗЬБОЙ И ПРОКЛАДКОЙ КТР-25 | ШТ. | 538
|  |  | 3/10-10-20-30/40 | ХОМУТ С РЕЗЬБОЙ И ПРОКЛАДКОЙ КТР-32 | ШТ. | 50
|  |  | 3/10-10-20-30/50 | ХОМУТ С РЕЗЬБОЙ И ПРОКЛАДКОЙ КТР-40 | ШТ. | 7
|  |  | 3/10-10-20-30/60 | ХОМУТ С РЕЗЬБОЙ И ПРОКЛАДКОЙ КТР-50 | ШТ. | 17
|  |  | 3/10-10-20-40/10 | ПОДВЕСКА РЕЗЬБОВАЯ ПР-8 | М | 591.6
|  |  | 3/10-10-20-40/20 | ПОДВЕСКА РЕЗЬБОВАЯ ПР-10 | М | 4.6
|  |  | 3/10-10-20-50/10 | ПЛАНКА ПУ-8,10,12 | ШТ. | 1989
|  |  | 3/12 | Материалы для системы пожаротушения
|  |  | 3/12-20 | Головки
|  |  | 3/12-20-20/10 | ГОЛОВКИ ДЛЯ ПРИСОЕДИНЕНИЯ РУКАВОВ ПОЛИВОЧНЫХ | ШТ. | 4
|  |  | 3/12-30 | Рукава
|  |  | 3/12-30-30/10 | РУКАВА ПОЛИВОЧНЫЕ | М | 10
|  |  | 3/13 | Другие материалы для сантехработ
|  |  | 3/13-50 | Втулки
|  |  | 3/13-50-10/10 | ДЮБЕЛЬ-ВТУЛКА ДВ-8-12 ПЛАСТМАССОВАЯ | 1000 ШТ. | 2.383
|  |  | 4 | Железобетонные и бетонные изделия и конструкции (в т.ч. типовые), керамические изделия, нерудные материалы, бетоны и растворы
|  |  | 4/1 | Конструкции и изделия бетонные и железобетонные, керамические изделия, нерудные материалы, товарные бетоны и растворы
|  |  | 4/1-4 | Бетоны, растворы, смеси асфальтобетонные
|  |  | 4/1-4-20-20-10-20/10 | РАСТВОРЫ КЛАДОЧНЫЕ ТЯЖЕЛЫЕ ЦЕМЕНТНЫЕ, МАРКИ 100 | М3 | 0.00347
|  |  | 5 | Материалы для монтажных и специальных строительных работ
|  |  | 5/90 | Прочие материалы для монтажных и специальных строительных работ
|  |  | 5/90-10 | Дюбели для крепления электромонтажных изделий
|  |  | 5/90-10/4 | ДЮБЕЛЬ МОНТАЖНЫЙ У658 | 10 ШТ. | 7.38
|  |  | 6 | Трубы и детали трубопроводов (за исключением труб стальных обсадных и бурильных части 1). Арматура для технологических трубопроводов
|  |  | 6/20 | Трубы и детали трубопроводов стальные
|  |  | 6/20-50 | Трубы стальные электросварные прямошовные
|  |  | 6/20-50-40/С103-13800-1К | ГИЛЬЗЫ ИЗ СТАЛЬНЫХ ТРУБ ДИАМЕТРОМ 57 ММ | М | 45.01
|  |  | 6/20-50-50/С103-16100-1К | ГИЛЬЗЫ ИЗ СТАЛЬНЫХ ТРУБ ДИАМЕТРОМ 108 ММ | М | 11.2
|  |  | 6/20-350 | Детали трубопроводов стальные
|  |  | 6/20-350/СЦЕН-АМ-15 | АМЕРИКАНКА ЛАТУННАЯ ДИАМЕТРОМ 15ММ | ШТ | 6
|  |  | 6/20-350/СЦЕН-АМ-20 | АМЕРИКАНКА ЛАТУННАЯ ДИАМЕТРОМ 20ММ | ШТ | 36
|  |  | 6/20-350/СЦЕН-УГ-15 | УГОЛЬНИК ЛАТУННЫЙ ДИАМЕТРОМ 15ММ | ШТ | 4
|  |  | 6/40 | Трубы и детали трубопроводов полимерные
|  |  | 6/40-80 | Соединительные части для полимерных труб
|  |  | 6/40-80-20-3/СЦЕН-УГ20 | УГОЛЬНИК ЛАТУННЫЙ ДИАМЕТРОМ 20ММ | ШТ | 24
Ж3-10-55 | ВНУТРЕННИЕ ВОДОСТОКИ К1. ОБОРУДОВАНИЕ И ПРИБОРЫ | ШТ (КОМП 753
|  |  | 1-1 | ЗАТРАТЫ ТРУДА РАБОЧИХ | ЧЕЛ.Ч | 700.957
|  |  | 1-3 | ЗАТРАТЫ ТРУДА МАШИНИСТОВ | ЧЕЛ.-Ч | 6.808
|  |  | М020130* | КРАНЫ БАШЕННЫЕ ПРИ РАБОТЕ НА ДРУГИХ ВИДАХ СТРОИТЕЛЬСТВА, 10 Т | МАШ.Ч | 2.008
|  |  | М040502 | УСТАНОВКИ ДЛЯ СВАРКИ РУЧНОЙ ДУГОВОЙ (ПОСТОЯННОГО ТОКА) | МАШ.Ч | 6.34
|  |  | М134041 | ШУРУПОВЕРТ | МАШ.Ч | 0.95
|  |  | М330201* | МАШИНЫ СВЕРЛИЛЬНЫЕ ЭЛЕКТРИЧЕСКИЕ | МАШ.Ч | 45.552
|  |  | М331451 | ПЕРФОРАТОРЫ ЭЛЕКТРИЧЕСКИЕ | МАШ.Ч | 0.342
|  |  | М331615* | ДРЕЛИ ЭЛЕКТРИЧЕСКИЕ | МАШ.Ч | 3.3
|  |  | М331617 | СРЕДСТВА МАЛОЙ МЕХАНИЗАЦИИ | МАШ.Ч | 4.8
|  |  | 1 | Материалы для строительных работ
|  |  | 1/10 | Материалы для строительных работ общего назначения
|  |  | 1/10-10 | Известь, цемент и другие вяжущие
|  |  | 1/10-10-10/180 | МОДИФИЦИРОВАННАЯ СУХАЯ ЦЕМЕНТНАЯ СМЕСЬ ДЛЯ ПРИГОТОВЛЕНИЯ БЕЗУСАДОЧНЫХ РАСШИРЯЮЩИХСЯ СТРОИТЕЛЬНЫХ РАСТВОРОВ И БЕТОНОВ С ВЫСОКОЙ ОДНОРОДНОСТЬЮ | Т | 0.043487
|  |  | 1/10-80 | Материалы неметаллорудные и асбестосодержащие изделия
|  |  | 1/10-80-10/20 | АСБЕСТОВЫЙ ШНУР ОБЩЕГО НАЗНАЧЕНИЯ ШАОН, ДИАМЕТРОМ 2-2,5 ММ | КГ | 83.13
|  |  | 1/10-130 | Мастики, герметики, смолы, смазки, эмульсии
|  |  | 1/10-130-15/107 | ГЕРМЕТИК СИЛИКОНОВЫЙ 280 МЛ | ШТ. | 66.5
|  |  | 1/10-140 | Электроды, прутки винипластовые, проволока сварочные
|  |  | 1/10-140-40/45 | ЭЛЕКТРОДЫ ТИПА Э42А ДИАМЕТРОМ 2 ММ | Т | 0.00036
|  |  | 1/10-140-40/100 | ЭЛЕКТРОДЫ ТИПА Э42А ДИАМЕТРОМ 4 ММ | Т | 0.00219
|  |  | 1/10-170 | Оснастка технологическая и инструментальная
|  |  | 1/10-170-10/135 | СВЕРЛА С SDS PLUS ХВОСТОВИКОМ (НАКОНЕЧНИК ИЗ ТВЕРДОСПЛАВНОЙ СТАЛИ) (ПО БЕТОНУ), ДИАМЕТРОМ 8-10 ММ, ДЛИНОЙ 260 (265) ММ | ШТ. | 0.8046
|  |  | 1/10-230 | Материалы для отделочных работ
|  |  | 1/10-230-40-20/28 | КРАСКА МАСЛЯНАЯ МА-15, БЕЖЕВАЯ | Т | 0.004336
|  |  | 1/10-230-40-65/60 | СУРИК СВИНЦОВЫЙ, ПИГМЕНТ | КГ | 2.064
|  |  | 1/10-230-50-15/31 | ОЛИФА НАТУРАЛЬНАЯ | КГ | 3.276
|  |  | 1/10-235 | Изделия герметизирующие, уплотняющие, изолирующие
|  |  | 1/10-235-3/20 | КАБОЛКА | Т | 0.00628
|  |  | 1/10-235-3/47 | ЛЬНЯНАЯ ПРЯДЬ | КГ | 5.26
|  |  | 1/10-235-5/57 | ПЛАСТИНА РЕЗИНОВАЯ ТЕХНИЧЕСКАЯ ТЕПЛОМОРОЗОКИСЛОТОЩЕЛОЧЕСТОЙКАЯ (ТМКЩ) | КГ | 17.92
|  |  | 1/10-240 | Метизы и крепежные изделия
|  |  | 1/10-240-30-22/9 | ДЮБЕЛИ РАСПОРНЫЕ ПОЛИЭТИЛЕНОВЫЕ 12 Х 60 ММ | 1000 ШТ. | 0.384
|  |  | 2 | Строительные изделия и конструкции
|  |  | 2/40 | Изделия и конструкции поливинилхлоридные
|  |  | 2/40-25 | Изделия погонажные профильные поливинилхлоридные
|  |  | 2/40-25-999/130 | ИЗДЕЛИЯ ПОГОНАЖНЫЕ ПРОФИЛЬНЫЕ ПОЛИВИНИЛХЛОРИДНЫЕ (СРЕДНЯЯ ЦЕНА ПО ГРУППЕ), ОПРЕД. - 13 | М | 34.2
|  |  | 3 | Материалы и изделия для санитарно-технических работ
|  |  | 3/1 | Материалы и изделия для вентиляции и кондиционирования
|  |  | 3/1-30 | Воздуховоды
|  |  | 3/1-30-30/СЦЕН-ПП-110 | ПРОЧИСТКА ПЛИТНАЯ ДИАМЕТРОМ 110ММ | ШТ | 3
|  |  | 3/3 | Арматура трубопроводная
|  |  | 3/3-40 | Клапаны
|  |  | 3/3-40-10/СЦЕН-КЛК-100 | КЛАПАН КАНАЛИЗАЦИОННЫЙ ДИАМЕТРОМ 100ММ | ШТ | 2
|  |  | 3/3-40-10-30/30 | КЛАПАНЫ ОБРАТНЫЕ ПОДЪЕМНЫЕ ФЛАНЦЕВЫЕ 16КЧ9П ДИАМЕТРОМ 50 ММ | ШТ. | 2
|  |  | 3/3-50 | Краны
|  |  | 3/3-50-80-40/60 | КРАНЫ СТАЛЬНЫЕ ШАРОВЫЕ ФЛАНЦЕВЫЕ ДЗТ РУ25 ДИАМЕТРОМ 50 ММ | ШТ. | 2
|  |  | 3/4 | Санитарно-технические приборы, смесители, сифоны
|  |  | 3/4-20 | Биде
|  |  | 3/4-20-10-999/С101-999-3136К | БИДЕ КЕРАМИЧЕСКОЕ С БУТЫЛОЧНЫМ СИФОНОМ | КОМПЛ. | 1
|  |  | 3/4-60 | Поддоны душевые
|  |  | 3/4-60-30/С300-54500-К | ПОДДОНЫ ДУШЕВЫЕ АКРИЛОВЫЕ ПРЯМОУГОЛЬНЫЙ МЕЛКИЙ 700 Х 700 ММ | КОМПЛ. | 5
|  |  | 3/4-60-30/С300-706-1К | ПОДДОНЫ ДУШЕВЫЕ АКРИЛОВЫЕ 900 Х 900 ММ МЕЛКИЕ | ШТ. | 12
|  |  | 3/4-60-30/20 | ПОДДОНЫ ДУШЕВЫЕ АКРИЛОВЫЕ ПРЯМОУГОЛЬНЫЙ 900 Х 900 ММ | КОМПЛ. | 2
|  |  | 3/4-80 | Умывальники
|  |  | 3/4-80-10-10/С300-88002-К | УМЫВАЛЬНИКИ ДЕТСКИЙ С ВЫПУСКОМ, БУТЫЛОЧНЫМ СИФОНОМ | КОМПЛ. | 58
|  |  | 3/4-80-10-10/20 | УМЫВАЛЬНИКИ ОВАЛЬНЫЕ УМОВ2 С КОМПЛЕКТУЮЩЕЙ АРМАТУРОЙ, КРОНШТЕЙНАМИ БЕЗ СМЕСИТЕЛЯ | КОМПЛ. | 37
|  |  | 3/4-90 | Унитазы, сливы
|  |  | 3/4-90-10-10/10 | УНИТАЗЫ ПОЛУФАРФОРОВЫЕ И ФАРФОРОВЫЕ ДЕТСКИЕ УНТД И УНТПД БЕЗ ЦЕЛЬНООТЛИТОЙ ПОЛОЧКИ, С СИДЕНИЕМ, КРЕПЛЕНИЕМ, С ПРЯМЫМ ИЛИ КОСЫМ ВЫПУСКОМ | КОМПЛ. | 34
|  |  | 3/4-90-10-30/20 | УНИТАЗЫ УНТЦ С ЦЕЛЬНООТЛИТОЙ ПОЛОЧКОЙ С НЕПОСРЕДСТВЕННО ПРИСОЕДИНЕННЫМ СМЫВНЫМ БАЧКОМ С ВЕРХНИМ ПУСКОМ, С СИДЕНЬЕМ И АРМАТУРОЙ, "КОМПАКТ" | КОМПЛ. | 18
|  |  | 3/4-90-40/10 | ПАТРУБОК (ГОФРА) ДЛЯ УНИТАЗА | ШТ. | 52
|  |  | 3/4-120 | Трапы чугунные и пластмассовые
|  |  | 3/4-120-20/50 | ТРАПЫ ПЛАСТМАССОВЫЕ ВЕРТИКАЛЬНЫЕ И ГОРИЗОНТАЛЬНЫЕ С ГИДРОЗАТВОРОМ (СУХИМ, МОКРЫМ), С МЕТАЛЛИЧЕСКОЙ РЕШЕТКОЙ, ДИАМЕТРОМ 50 ММ | КОМПЛ. | 11
|  |  | 3/4-120-20/60 | ТРАПЫ ПЛАСТМАССОВЫЕ ВЕРТИКАЛЬНЫЕ И ГОРИЗОНТАЛЬНЫЕ С ГИДРОЗАТВОРОМ (СУХИМ, МОКРЫМ), С МЕТАЛЛИЧЕСКОЙ РЕШЕТКОЙ, ДИАМЕТРОМ 110 ММ | КОМПЛ. | 4
|  |  | 3/4-130 | Сифоны
|  |  | 3/4-130-10/С300-120400-К | СИФОН | ШТ. | 12
|  |  | 3/4-130-10/20 | СИФОН ПЛАСТМАССОВЫЙ К ПОДДОНУ ДУШЕВОМУ | ШТ. | 19
|  |  | 3/4-160 | Крепления для санитарно-технических приборов
|  |  | 3/4-160-10/10 | КРЕПЛЕНИЯ ДЛЯ УМЫВАЛЬНИКОВ | КОМПЛ. | 95
|  |  | 3/4-160-10/20 | КРЕПЛЕНИЯ ДЛЯ УНИТАЗА | КОМПЛ. | 106
|  |  | 3/4-170 | Другие материалы для санитарно-технических приборов
|  |  | 3/4-170/СЦЕН-ПП | ПЕДАЛЬНЫЙ ПУСК | ШТ | 1
|  |  | 3/4-170-10/10 | ТРУБЫ СМЫВНЫЕ ОЦИНКОВАННЫЕ ИЗ СТАЛЬНЫХ ВОДОГАЗОПРОВОДНЫХ ТРУБ ДИАМЕТРОМ 32 ММ | ШТ. | 34
|  |  | 3/5 | Насосы
|  |  | 3/5-20 | Насосы ГНОМ и ручные
|  |  | 3/5-20/СЦЕН-ГНОМ | НАСОС ДРЕНАЖНЫЙ ГНОМ 7-7Д | ШТ | 2
|  |  | 3/10 | Крепления и кронштейны для трубопроводов, радиаторов, воздуховодов
|  |  | 3/10-10 | Кронштейны и крепления
|  |  | 3/10-10-20-30/60 | ХОМУТ С РЕЗЬБОЙ И ПРОКЛАДКОЙ КТР-50 | ШТ. | 640
|  |  | 3/10-10-20-30/90 | ХОМУТ С РЕЗЬБОЙ И ПРОКЛАДКОЙ КТР-100 | ШТ. | 380
|  |  | 3/10-10-20-40/20 | ПОДВЕСКА РЕЗЬБОВАЯ ПР-10 | М | 320
|  |  | 3/10-10-20-40/30 | ПОДВЕСКА РЕЗЬБОВАЯ ПР-12 | М | 304
|  |  | 3/10-10-20-50/10 | ПЛАНКА ПУ-8,10,12 | ШТ. | 1020
|  |  | 3/11 | Фланцы
|  |  | 3/11-10 | Фланцы для трубопроводов
|  |  | 3/11-10-10-20/60 | ФЛАНЦЫ СТАЛЬНЫЕ ПЛОСКИЕ ПРИВАРНЫЕ ИЗ СТАЛИ МАРКИ ВСТ3СП2, ВСТ3СП3 ДАВЛЕНИЕМ 1,0 МПА (10 КГС/СМ2) ДИАМЕТРОМ 40 ММ | ШТ. | 2
|  |  | 3/11-10-10-20/70 | ФЛАНЦЫ СТАЛЬНЫЕ ПЛОСКИЕ ПРИВАРНЫЕ ИЗ СТАЛИ МАРКИ ВСТ3СП2, ВСТ3СП3 ДАВЛЕНИЕМ 1,0 МПА (10 КГС/СМ2) ДИАМЕТРОМ 50 ММ | ШТ. | 10
|  |  | 3/13 | Другие материалы для сантехработ
|  |  | 3/13-10 | Болты с гайками и шайбами
|  |  | 3/13-10-10/60 | БОЛТЫ С ГАЙКАМИ И ШАЙБАМИ ДЛЯ САНИТАРНО-ТЕХНИЧЕСКИХ РАБОТ ДИАМЕТРОМ 16 ММ | Т | 0.01254
|  |  | 3/13-40 | Воронки
|  |  | 3/13-40/СЦЕН-ВГЗ | ВОРОНКА ДЛЯ СБОРА КОНДЕНСАТА С ГИДРОЗАТВОРОМ | ШТ | 1
|  |  | 3/13-50 | Втулки
|  |  | 3/13-50-10/10 | ДЮБЕЛЬ-ВТУЛКА ДВ-8-12 ПЛАСТМАССОВАЯ | 1000 ШТ. | 1.7
|  |  | 3/13-50-10/20 | ВТУЛКА ПЛАСТМАССОВАЯ СОЕДИНИТЕЛЬНАЯ КПУ | 1000 ШТ. | 0.095
|  |  | 4 | Железобетонные и бетонные изделия и конструкции (в т.ч. типовые), керамические изделия, нерудные материалы, бетоны и растворы
|  |  | 4/1 | Конструкции и изделия бетонные и железобетонные, керамические изделия, нерудные материалы, товарные бетоны и растворы
|  |  | 4/1-4 | Бетоны, растворы, смеси асфальтобетонные
|  |  | 4/1-4-20-20-10-20/10 | РАСТВОРЫ КЛАДОЧНЫЕ ТЯЖЕЛЫЕ ЦЕМЕНТНЫЕ, МАРКИ 100 | М3 | 0.0706
|  |  | 5 | Материалы для монтажных и специальных строительных работ
|  |  | 5/50 | Прокатно-тянутые изделия из цветных металлов и цветные металлы
|  |  | 5/50-20 | Проволока из цветных металлов
|  |  | 5/50-20-3/1 | ПРОВОЛОКА МЕДНАЯ КРУГЛАЯ ЭЛЕКТРОТЕХНИЧЕСКАЯ МАРКИ ММ (МЯГКАЯ) ДИАМЕТРОМ 1-3 ММ И ВЫШЕ | Т | 0.0017
|  |  | 6 | Трубы и детали трубопроводов (за исключением труб стальных обсадных и бурильных части 1). Арматура для технологических трубопроводов
|  |  | 6/20 | Трубы и детали трубопроводов стальные
|  |  | 6/20-50 | Трубы стальные электросварные прямошовные
|  |  | 6/20-50-50/С103-16100-1К | ГИЛЬЗЫ ИЗ СТАЛЬНЫХ ТРУБ ДИАМЕТРОМ 108 ММ | М | 5.75
|  |  | 6/20-50-60/С103-17500-1К | ГИЛЬЗЫ ИЗ СТАЛЬНЫХ ТРУБ ДИАМЕТРОМ 159 ММ, ТОЛЩИНОЙ СТЕНКИ 4,0 ММ | М | 12.5
|  |  | 6/20-50-70/С103-19500-1К | ГИЛЬЗЫ ИЗ СТАЛЬНЫХ ТРУБ ДИАМЕТРОМ 273 ММ, ТОЛЩИНОЙ СТЕНКИ 4,0 ММ | М | 2
|  |  | 6/20-400 | Прочие стальные детали для трубопровода
|  |  | 6/20-400-10/СЦЕН-МП-50 | МУФТА ПРОТИВОПОЖАРНАЯ ДИАМТЕРОМ 50ММ | ШТ | 4
|  |  | 6/40 | Трубы и детали трубопроводов полимерные
|  |  | 6/40-10 | Трубы из полиэтилена
|  |  | 6/40-10-60-1/9 | ТРУБА ИЗ ПОЛИЭТИЛЕНА ГОФРИРОВАННАЯ, ДВУХСЛОЙНАЯ "КОРСИС" НОМИНАЛЬНЫМ НАРУЖНЫМ ДИАМЕТРОМ DN/OD 110 ММ, НОМИНАЛЬНОЙ КОЛЬЦЕВОЙ ЖЕСТКОСТЬЮ SN8 | М | 4.88
|  |  | 6/40-10-60-1/10 | ТРУБА ИЗ ПОЛИЭТИЛЕНА ГОФРИРОВАННАЯ, ДВУХСЛОЙНАЯ "КОРСИС" НОМИНАЛЬНЫМ НАРУЖНЫМ ДИАМЕТРОМ DN/OD 160 ММ, НОМИНАЛЬНОЙ КОЛЬЦЕВОЙ ЖЕСТКОСТЬЮ SN8 | М | 5.52
|  |  | 6/40-80 | Соединительные части для полимерных труб
|  |  | 6/40-80-20/СЦЕН-КЛ-50 | КЛАПАН КАНАЛИЗАЦИОННЫЙ ДИАМЕТРОМ 50ММ | ШТ | 1
Ж3-10-51 | ВНУТРЕННИЕ ВОДОСТОКИ К1. ТРУБОПРОВОДЫ | М 807,44
|  |  | 1-1 | ЗАТРАТЫ ТРУДА РАБОЧИХ | ЧЕЛ.Ч | 784.8238
|  |  | 1-3 | ЗАТРАТЫ ТРУДА МАШИНИСТОВ | ЧЕЛ.-Ч | 1.1676
|  |  | М020130* | КРАНЫ БАШЕННЫЕ ПРИ РАБОТЕ НА ДРУГИХ ВИДАХ СТРОИТЕЛЬСТВА, 10 Т | МАШ.Ч | 0.0702
|  |  | М330201* | МАШИНЫ СВЕРЛИЛЬНЫЕ ЭЛЕКТРИЧЕСКИЕ | МАШ.Ч | 25.7937
|  |  | М331615* | ДРЕЛИ ЭЛЕКТРИЧЕСКИЕ | МАШ.Ч | 0.855
|  |  | М331617 | СРЕДСТВА МАЛОЙ МЕХАНИЗАЦИИ | МАШ.Ч | 1.0974
|  |  | 1 | Материалы для строительных работ
|  |  | 1/10 | Материалы для строительных работ общего назначения
|  |  | 1/10-10 | Известь, цемент и другие вяжущие
|  |  | 1/10-10-10/6 | ПОРТЛАНДЦЕМЕНТ БЕЗДОБАВОЧНЫЙ ЦЕМ 0 42,5 Н (В УПАКОВКЕ) | Т | 4.4e-05
|  |  | 1/10-10-10/180 | МОДИФИЦИРОВАННАЯ СУХАЯ ЦЕМЕНТНАЯ СМЕСЬ ДЛЯ ПРИГОТОВЛЕНИЯ БЕЗУСАДОЧНЫХ РАСШИРЯЮЩИХСЯ СТРОИТЕЛЬНЫХ РАСТВОРОВ И БЕТОНОВ С ВЫСОКОЙ ОДНОРОДНОСТЬЮ | Т | 0.01656
|  |  | 1/10-80 | Материалы неметаллорудные и асбестосодержащие изделия
|  |  | 1/10-80-10/20 | АСБЕСТОВЫЙ ШНУР ОБЩЕГО НАЗНАЧЕНИЯ ШАОН, ДИАМЕТРОМ 2-2,5 ММ | КГ | 0.2349
|  |  | 1/10-115 | Материалы кровельные и гидроизоляционные
|  |  | 1/10-115-5/1190 | РУБЕРОИД ПОДКЛАДОЧНЫЙ С ПЫЛЕВИДНОЙ ПОСЫПКОЙ РПП-300 | М2 | 55.894
|  |  | 1/10-160 | Пленки, полотна, ткани разные
|  |  | 1/10-160-20/15 | ВЕТОШЬ | КГ | 3.2822
|  |  | 1/10-170 | Оснастка технологическая и инструментальная
|  |  | 1/10-170-10/175 | СВЕРЛА С SDS PLUS ХВОСТОВИКОМ (НАКОНЕЧНИК ИЗ ТВЕРДОСПЛАВНОЙ СТАЛИ) (ПО БЕТОНУ), ДИАМЕТРОМ 12 ММ, ДЛИНОЙ 210 ММ | ШТ. | 3.25
|  |  | 1/10-170-10/215 | СВЕРЛА С SDS PLUS ХВОСТОВИКОМ (НАКОНЕЧНИК ИЗ ТВЕРДОСПЛАВНОЙ СТАЛИ) (ПО БЕТОНУ), ДИАМЕТРОМ 16 ММ, ДЛИНОЙ 210-265 ММ | ШТ. | 1.3843
|  |  | 1/10-230 | Материалы для отделочных работ
|  |  | 1/10-230-40-65/60 | СУРИК СВИНЦОВЫЙ, ПИГМЕНТ | КГ | 0.1473
|  |  | 1/10-230-50-15/31 | ОЛИФА НАТУРАЛЬНАЯ | КГ | 0.075
|  |  | 1/10-235 | Изделия герметизирующие, уплотняющие, изолирующие
|  |  | 1/10-235-3/20 | КАБОЛКА | Т | 0.003114
|  |  | 1/10-235-3/47 | ЛЬНЯНАЯ ПРЯДЬ | КГ | 0.0708
|  |  | 1/10-260 | Металлопрокат и металлоизделия (за исключением металлоизделий части 2)
|  |  | 1/10-260-210-1/71 | ПРОВОЛОКА СТАЛЬНАЯ НИЗКОУГЛЕРОДИСТАЯ ОБЩЕГО НАЗНАЧЕНИЯ ТЕРМИЧЕСКИ ОБРАБОТАННАЯ, ОЦИНКОВАННАЯ, ДИАМЕТРОМ 0,8 ММ | КГ | 30.222
|  |  | 1/10-280 | Прочие материалы для строительных работ
|  |  | 1/10-280-10/20 | МЫЛО ТВЕРДОЕ ХОЗЯЙСТВЕННОЕ | ШТ. | 7.6237
|  |  | 1/10-280-20/40 | ВОДА | М3 | 36.3552
|  |  | 4 | Железобетонные и бетонные изделия и конструкции (в т.ч. типовые), керамические изделия, нерудные материалы, бетоны и растворы
|  |  | 4/1 | Конструкции и изделия бетонные и железобетонные, керамические изделия, нерудные материалы, товарные бетоны и растворы
|  |  | 4/1-4 | Бетоны, растворы, смеси асфальтобетонные
|  |  | 4/1-4-20-20-10-20/10 | РАСТВОРЫ КЛАДОЧНЫЕ ТЯЖЕЛЫЕ ЦЕМЕНТНЫЕ, МАРКИ 100 | М3 | 9e-05
|  |  | 6 | Трубы и детали трубопроводов (за исключением труб стальных обсадных и бурильных части 1). Арматура для технологических трубопроводов
|  |  | 6/10 | Трубы и детали трубопроводов чугунные
|  |  | 6/10-10 | Трубы чугунные
|  |  | 6/10-10-50/20 | ТРУБЫ ЧУГУННЫЕ КАНАЛИЗАЦИОННЫЕ ДЛИНОЙ 2 М, ДИАМЕТРОМ 100 ММ | М | 18
|  |  | 6/10-20 | Детали чугунные для трубопроводов
|  |  | 6/10-20-10-10/20 | КОНТРГАЙКИ ИЗ КОВКОГО ЧУГУНА С ЦИЛИНДРИЧЕСКОЙ РЕЗЬБОЙ НОМИНАЛЬНЫМ ДИАМЕТРОМ 50 ММ | 10 ШТ. | 0.054
|  |  | 6/10-20-10-20/20 | УГОЛЬНИКИ ПРЯМЫЕ ИЗ КОВКОГО ЧУГУНА С ЦИЛИНДРИЧЕСКОЙ РЕЗЬБОЙ НОМИНАЛЬНЫМ ДИАМЕТРОМ 50 ММ | 10 ШТ. | 0.048
|  |  | 6/10-20-10-40/20 | МУФТЫ ПРЯМЫЕ КОРОТКИЕ ИЗ КОВКОГО ЧУГУНА С ЦИЛИНДРИЧЕСКОЙ РЕЗЬБОЙ НОМИНАЛЬНЫМ ДИАМЕТРОМ 50 ММ | 10 ШТ. | 0.054
|  |  | 6/10-20-10-60/34 | МУФТЫ ПЕРЕХОДНЫЕ ИЗ КОВКОГО ЧУГУНА С ЦИЛИНДРИЧЕСКОЙ РЕЗЬБОЙ НОМИНАЛЬНЫМ ДИАМЕТРОМ 50 Х 32 ММ | 10 ШТ. | 0.066
|  |  | 6/10-20-10-70/20 | ТРОЙНИКИ ПРЯМЫЕ ИЗ КОВКОГО ЧУГУНА С ЦИЛИНДРИЧЕСКОЙ РЕЗЬБОЙ НОМИНАЛЬНЫМ ДИАМЕТРОМ 50 ММ | 10 ШТ. | 0.048
|  |  | 6/20 | Трубы и детали трубопроводов стальные
|  |  | 6/20-30 | Трубы стальные сварные водогазопроводные оцинкованные
|  |  | 6/20-30-20/15 | ТРУБА СТАЛЬНАЯ СВАРНАЯ ВОДОГАЗОПРОВОДНАЯ ОЦИНКОВАННАЯ ОБЫКНОВЕННАЯ НОМИНАЛЬНЫМ ДИАМЕТРОМ 50 ММ, ТОЛЩИНОЙ СТЕНКИ 3,5 ММ | М | 3.054
|  |  | 6/40 | Трубы и детали трубопроводов полимерные
|  |  | 6/40-10 | Трубы из полиэтилена
|  |  | 6/40-10-60-1/С530-72410-К | ЗАЩИТНЫЙ КОЖУХ ДЛЯ ТРУБ ДИАМЕТРОМ 40ММ | М | 3
|  |  | 6/40-25 | Трубы из полипропилена
|  |  | 6/40-25-2/1 | ТРУБА ИЗ ПОЛИПРОПИЛЕНА С РАСТРУБОМ НОМИНАЛЬНЫМ НАРУЖНЫМ ДИАМЕТРОМ 50 ММ И НОМИНАЛЬНОЙ ТОЛЩИНОЙ СТЕНКИ 1,8 ММ | М | 325
|  |  | 6/40-25-2/2 | ТРУБА ИЗ ПОЛИПРОПИЛЕНА С РАСТРУБОМ НОМИНАЛЬНЫМ НАРУЖНЫМ ДИАМЕТРОМ 110 ММ И НОМИНАЛЬНОЙ ТОЛЩИНОЙ СТЕНКИ 2,2 ММ | М | 391.44
|  |  | 6/40-40 | Трубы поливинилхлоридные
|  |  | 6/40-40-10-1/1 | ТРУБА ИЗ НЕПЛАСТИФИЦИРОВАННОГО ПОЛИВИНИЛХЛОРИДА (НПВХ) С РАСТРУБОМ ГЛАДКАЯ В КОМПЛЕКТЕ С РЕЗИНОВЫМ УПЛОТНИТЕЛЬНЫМ КОЛЬЦОМ, НОМИНАЛЬНОЙ КОЛЬЦЕВОЙ ЖЕСТКОСТЬЮ SN4, НОМИНАЛЬНЫМ НАРУЖНЫМ ДИАМЕТРОМ 110 ММ, ТОЛЩИНОЙ СТЕНКИ 3,2 ММ | М | 70
|  |  | 6/40-80 | Соединительные части для полимерных труб
|  |  | 6/40-80-30-1/С530-14100-К | КРЕСТОВИНА ИЗ ПОЛИПРОПИЛЕНА 90ГРАД 110Х110Х110-50ПП | ШТ. | 117
|  |  | 6/40-80-30-1/4 | ТРОЙНИК ИЗ ПОЛИПРОПИЛЕНА (ПП) С УГЛОМ 87 ГРАДУСОВ ДЛЯ СОЕДИНЕНИЯ КАНАЛИЗАЦИОННЫХ ТРУБ, НОМИНАЛЬНЫМ НАРУЖНЫМ ДИАМЕТРОМ 110 ММ С ТОЛЩИНОЙ СТЕНКИ 2,7 ММ НА ДОПУСТИМОЕ РАБОЧЕЕ ДАВЛЕНИЕ 2,0 МПА | ШТ. | 31.2
|  |  | 6/40-80-30-1/5 | ТРОЙНИК ПЕРЕХОДНОЙ ИЗ ПОЛИПРОПИЛЕНА (ПП) С УГЛОМ 45 ГРАДУСОВ ДЛЯ СОЕДИНЕНИЯ КАНАЛИЗАЦИОННЫХ ТРУБ, НОМИНАЛЬНЫМ НАРУЖНЫМ ДИАМЕТРОМ 110/50 ММ НА ДОПУСТИМОЕ РАБОЧЕЕ ДАВЛЕНИЕ 2,0 МПА | ШТ. | 175.5
|  |  | 6/40-80-30-2/1 | ОТВОД ИЗ ПОЛИПРОПИЛЕНА (ПП) С УГЛОМ 45 ГРАДУСОВ ДЛЯ СОЕДИНЕНИЯ КАНАЛИЗАЦИОННЫХ ТРУБ, НОМИНАЛЬНЫМ НАРУЖНЫМ ДИАМЕТРОМ 110 ММ С ТОЛЩИНОЙ СТЕНКИ 2,7 ММ НА ДОПУСТИМОЕ РАБОЧЕЕ ДАВЛЕНИЕ 2,0 МПА | ШТ. | 109.2
|  |  | 6/40-80-30-2/4 | ОТВОД ИЗ ПОЛИПРОПИЛЕНА (ПП) С УГЛОМ 45 ГРАДУСОВ ДЛЯ СОЕДИНЕНИЯ КАНАЛИЗАЦИОННЫХ ТРУБ, НОМИНАЛЬНЫМ НАРУЖНЫМ ДИАМЕТРОМ 50 ММ НА ДОПУСТИМОЕ РАБОЧЕЕ ДАВЛЕНИЕ 2,0 МПА | ШТ. | 455
|  |  | 6/40-80-30-2/5 | ОТВОД ИЗ ПОЛИПРОПИЛЕНА (ПП) С УГЛОМ 87 ГРАДУСОВ ДЛЯ СОЕДИНЕНИЯ КАНАЛИЗАЦИОННЫХ ТРУБ, НОМИНАЛЬНЫМ НАРУЖНЫМ ДИАМЕТРОМ 110 ММ НА ДОПУСТИМОЕ РАБОЧЕЕ ДАВЛЕНИЕ 2,0 МПА | ШТ. | 107.25
|  |  | 6/40-80-30-4/С530-14260-К | ПРОЧИСТКА ИЗ ПОЛИПРОПИЛЕНА (ПП) С КРЫШКОЙ ДЛЯ КАНАЛИЗАЦИОННЫХ ТРУБ, НОМИНАЛЬНЫМ НАРУЖНЫМ ДИАМЕТРОМ 50 ММ НА ДОПУСТИМОЕ РАБОЧЕЕ ДАВЛЕНИЕ 2,0 МПА | ШТ. | 32
|  |  | 6/40-80-30-4/С530-14270-К | ПРОЧИСТКА ИЗ ПОЛИПРОПИЛЕНА (ПП) ДИАМЕТРОМ 110 ММ | ШТ. | 18
|  |  | 6/40-80-30-4/3 | РЕВИЗИЯ ИЗ ПОЛИПРОПИЛЕНА (ПП) С КРЫШКОЙ ДЛЯ КАНАЛИЗАЦИОННЫХ ТРУБ, НОМИНАЛЬНЫМ НАРУЖНЫМ ДИАМЕТРОМ 50 ММ НА ДОПУСТИМОЕ РАБОЧЕЕ ДАВЛЕНИЕ 2,0 МПА | ШТ. | 7
|  |  | 6/40-80-30-4/4 | РЕВИЗИЯ ИЗ ПОЛИПРОПИЛЕНА (ПП) С КРЫШКОЙ ДЛЯ КАНАЛИЗАЦИОННЫХ ТРУБ, НОМИНАЛЬНЫМ НАРУЖНЫМ ДИАМЕТРОМ 110 ММ НА ДОПУСТИМОЕ РАБОЧЕЕ ДАВЛЕНИЕ 2,0 МПА | ШТ. | 46
|  |  | 6/40-80-30-5/С530-14900-К | ПАТРУБОК ПЕРЕХОДНОЙ 110Х50-ПП | ШТ. | 117
|  |  | 6/40-80-30-5/С530-14900-П | ПАТРУБОК ИЗ ПОЛИПРОПИЛЕНА (ПП) ДЛЯ СОЕДИНЕНИЯ КАНАЛИЗАЦИОННЫХ ТРУБ, НОМИНАЛЬНЫМ НАРУЖНЫМ ДИАМЕТРОМ 110/50 ММ НА ДОПУСТИМОЕ РАБОЧЕЕ ДАВЛЕНИЕ 2,0 МПА | ШТ. | 507
|  |  | 6/40-80-30-5/2 | ПЕРЕХОД С ЧУГУНА НА ПОЛИПРОПИЛЕН (ПП) ДЛЯ СОЕДИНЕНИЯ КАНАЛИЗАЦИОННЫХ ТРУБ, НОМИНАЛЬНЫМ НАРУЖНЫМ ДИАМЕТРОМ 110 ММ НА ДОПУСТИМОЕ РАБОЧЕЕ ДАВЛЕНИЕ 2,0 МПА | ШТ. | 14
|  |  | 6/40-80-50/С530-72150-К | ПРОЧИСТКА К ТРУБЕ ИЗ НЕПЛАСТИФИЦИРОВАННОГО ПОЛИВИНИЛХЛОРИДА (НПВХ), НОМИНАЛЬНЫМ НАРУЖНЫМ ДИАМЕТРОМ 110 ММ | ШТ. | 1
|  |  | 6/40-80-50-1-1/15 | ОТВОД С РАСТРУБОМ В КОМПЛЕКТЕ С РЕЗИНОВЫМ УПЛОТНИТЕЛЬНЫМ КОЛЬЦОМ К ТРУБЕ ИЗ НЕПЛАСТИФИЦИРОВАННОГО ПОЛИВИНИЛХЛОРИДА (НПВХ), С НОМИНАЛЬНЫМ УГЛОМ 45 ГРАДУСОВ, НОМИНАЛЬНЫМ НАРУЖНЫМ ДИАМЕТРОМ 110 ММ, ТОЛЩИНОЙ СТЕНКИ 3,2 ММ | ШТ. | 19.6
|  |  | 6/40-80-50-1-2/1 | ТРОЙНИК С РАСТРУБОМ В КОМПЛЕКТЕ С РЕЗИНОВЫМИ УПЛОТНИТЕЛЬНЫМИ КОЛЬЦАМИ К ТРУБЕ ИЗ НЕПЛАСТИФИЦИРОВАННОГО ПОЛИВИНИЛХЛОРИДА (НПВХ), С НОМИНАЛЬНЫМ УГЛОМ 45 ГРАДУСОВ, НОМИНАЛЬНЫМ РАЗМЕРОМ 110/110 ММ | ШТ. | 21
Ж6-10-10 | СЕТИ КАНАЛИЗАЦИИ К1. ЗЕМЛЯНЫЕ РАБОТЫ | М3 84
|  |  | 1-1 | ЗАТРАТЫ ТРУДА РАБОЧИХ | ЧЕЛ.Ч | 244.2505
Ж3-10-71 | ВНУТРЕННИЕ ВОДОСТОКИ К2. ТРУБОПРОВОДЫ | М 295
|  |  | 1-1 | ЗАТРАТЫ ТРУДА РАБОЧИХ | ЧЕЛ.Ч | 262.6015
|  |  | 1-3 | ЗАТРАТЫ ТРУДА МАШИНИСТОВ | ЧЕЛ.-Ч | 0.35458
|  |  | М020130* | КРАНЫ БАШЕННЫЕ ПРИ РАБОТЕ НА ДРУГИХ ВИДАХ СТРОИТЕЛЬСТВА, 10 Т | МАШ.Ч | 0.018912
|  |  | М040502 | УСТАНОВКИ ДЛЯ СВАРКИ РУЧНОЙ ДУГОВОЙ (ПОСТОЯННОГО ТОКА) | МАШ.Ч | 0.19255
|  |  | М040504 | АППАРАТ ДЛЯ ГАЗОВОЙ СВАРКИ И РЕЗКИ | МАШ.Ч | 0.39737
|  |  | М121010 | ВИБРОПЛИТА ИМПОРТНОГО ПРОИЗВОДСТВА | МАШ.Ч | 2.7
|  |  | М330201* | МАШИНЫ СВЕРЛИЛЬНЫЕ ЭЛЕКТРИЧЕСКИЕ | МАШ.Ч | 20.299
|  |  | М330302* | МАШИНЫ ШЛИФОВАЛЬНЫЕ УГЛОВЫЕ | МАШ.Ч | 0.03
|  |  | М331617 | СРЕДСТВА МАЛОЙ МЕХАНИЗАЦИИ | МАШ.Ч | 0.33566
|  |  | 1 | Материалы для строительных работ
|  |  | 1/10 | Материалы для строительных работ общего назначения
|  |  | 1/10-10 | Известь, цемент и другие вяжущие
|  |  | 1/10-10-5/42 | ИЗВЕСТЬ ХЛОРНАЯ | Т | 1e-06
|  |  | 1/10-135 | Нефтепродукты, газы, химические материалы
|  |  | 1/10-135-20/35 | АЦЕТИЛЕН РАСТВОРЕННЫЙ ТЕХНИЧЕСКИЙ МАРКИ Б | Т | 0.000177
|  |  | 1/10-135-20/60 | КИСЛОРОД ТЕХНИЧЕСКИЙ ГАЗООБРАЗНЫЙ | М3 | 0.19111
|  |  | 1/10-140 | Электроды, прутки винипластовые, проволока сварочные
|  |  | 1/10-140-40/90 | ЭЛЕКТРОДЫ ТИПА Э42 ДИАМЕТРОМ 3 ММ | КГ | 0.14904
|  |  | 1/10-140-60-10/16 | ПРОВОЛОКА СВАРОЧНАЯ ХОЛОДНОТЯНУТАЯ ИЗ ЛЕГИРОВАННОЙ СТАЛИ, ДИАМЕТРОМ 1,6 ММ | Т | 9.5e-05
|  |  | 1/10-160 | Пленки, полотна, ткани разные
|  |  | 1/10-160-20/15 | ВЕТОШЬ | КГ | 1.415
|  |  | 1/10-170 | Оснастка технологическая и инструментальная
|  |  | 1/10-170-10/215 | СВЕРЛА С SDS PLUS ХВОСТОВИКОМ (НАКОНЕЧНИК ИЗ ТВЕРДОСПЛАВНОЙ СТАЛИ) (ПО БЕТОНУ), ДИАМЕТРОМ 16 ММ, ДЛИНОЙ 210-265 ММ | ШТ. | 2.65
|  |  | 1/10-180 | Материалы шлифовальные
|  |  | 1/10-180-20/64 | КРУГИ ШЛИФОВАЛЬНЫЕ ДЛЯ СПЕЦИАЛЬНЫХ МОНТАЖНЫХ РАБОТ 5П 230 Х 6 Х 22 | ШТ. | 0.015
|  |  | 1/10-180-20/113 | ШКУРКА ШЛИФОВАЛЬНАЯ НА БУМАЖНОЙ ОСНОВЕ ВОДОСТОЙКАЯ | М2 | 0.0051
|  |  | 1/10-280 | Прочие материалы для строительных работ
|  |  | 1/10-280-10/20 | МЫЛО ТВЕРДОЕ ХОЗЯЙСТВЕННОЕ | ШТ. | 3.655
|  |  | 1/10-280-20/40 | ВОДА | М3 | 18.5248
|  |  | 3 | Материалы и изделия для санитарно-технических работ
|  |  | 3/7 | Узлы и обвязки
|  |  | 3/7-10 | Узлы трубопроводов
|  |  | 3/7-10-20-10/70 | УЗЛЫ УКРУПНЕННЫЕ (ТРУБОПРОВОДЫ) ДЛЯ ВНУТРЕННИХ СИСТЕМ ОТОПЛЕНИЯ ЗДАНИЙ ИЗ СТАЛЬНЫХ ЭЛЕКТРОСВАРНЫХ ТРУБ БЕЗ ГИЛЬЗ И КРЕПЛЕНИЙ ДИАМЕТРОМ УСЛОВНОГО ПРОХОДА 150 ММ | М | 0.72
|  |  | 3/13 | Другие материалы для сантехработ
|  |  | 3/13-10 | Болты с гайками и шайбами
|  |  | 3/13-10-10/50 | БОЛТЫ С ГАЙКАМИ И ШАЙБАМИ ДЛЯ САНИТАРНО-ТЕХНИЧЕСКИХ РАБОТ ДИАМЕТРОМ 12 ММ | Т | 0.06201
|  |  | 4 | Железобетонные и бетонные изделия и конструкции (в т.ч. типовые), керамические изделия, нерудные материалы, бетоны и растворы
|  |  | 4/1 | Конструкции и изделия бетонные и железобетонные, керамические изделия, нерудные материалы, товарные бетоны и растворы
|  |  | 4/1-4 | Бетоны, растворы, смеси асфальтобетонные
|  |  | 4/1-4-20-20-10-20/30 | РАСТВОРЫ КЛАДОЧНЫЕ ТЯЖЕЛЫЕ ЦЕМЕНТНЫЕ, МАРКИ 200 | М3 | 0.000159
|  |  | 6 | Трубы и детали трубопроводов (за исключением труб стальных обсадных и бурильных части 1). Арматура для технологических трубопроводов
|  |  | 6/20 | Трубы и детали трубопроводов стальные
|  |  | 6/20-50 | Трубы стальные электросварные прямошовные
|  |  | 6/20-50-65/225 | ТРУБЫ СТАЛЬНЫЕ ЭЛЕКТРОСВАРНЫЕ ПРЯМОШОВНЫЕ ИЗ СПОКОЙНОЙ И ПОЛУСПОКОЙНОЙ СТАЛИ МАРОК СТ2, СТ3, 10, 20, НАРУЖНЫМ ДИАМЕТРОМ 219 ММ, ТОЛЩИНОЙ СТЕНКИ 6,0 ММ | М | 0.4464
|  |  | 6/40 | Трубы и детали трубопроводов полимерные
|  |  | 6/40-40 | Трубы поливинилхлоридные
|  |  | 6/40-40-10-2/1 | ТРУБА ИЗ НЕПЛАСТИФИЦИРОВАННОГО ПОЛИВИНИЛХЛОРИДА (НПВХ) С РАСТРУБОМ ГЛАДКАЯ В КОМПЛЕКТЕ С РЕЗИНОВЫМ УПЛОТНИТЕЛЬНЫМ КОЛЬЦОМ НА НОМИНАЛЬНОЕ ДАВЛЕНИЕ PN 0,63 МПА, СТАНДАРТНЫМ ОТНОШЕНИЕМ РАЗМЕРОВ SDR 41, НОМИНАЛЬНЫМ НАРУЖНЫМ ДИАМЕТРОМ 110 ММ, ТОЛЩИНОЙ СТЕНКИ 2,7 ММ | М | 265
|  |  | 6/40-40-10-2/2 | ТРУБА ИЗ НЕПЛАСТИФИЦИРОВАННОГО ПОЛИВИНИЛХЛОРИДА (НПВХ) С РАСТРУБОМ ГЛАДКАЯ В КОМПЛЕКТЕ С РЕЗИНОВЫМ УПЛОТНИТЕЛЬНЫМ КОЛЬЦОМ НА НОМИНАЛЬНОЕ ДАВЛЕНИЕ PN 0,63 МПА, СТАНДАРТНЫМ ОТНОШЕНИЕМ РАЗМЕРОВ SDR 41, НОМИНАЛЬНЫМ НАРУЖНЫМ ДИАМЕТРОМ 160 ММ, ТОЛЩИНОЙ СТЕНКИ 4,0 ММ | М | 30.3
|  |  | 6/40-80 | Соединительные части для полимерных труб
|  |  | 6/40-80-50/С530-72150-К | ПРОЧИСТКА К ТРУБЕ ИЗ НЕПЛАСТИФИЦИРОВАННОГО ПОЛИВИНИЛХЛОРИДА (НПВХ), НОМИНАЛЬНЫМ НАРУЖНЫМ ДИАМЕТРОМ 110 ММ | ШТ. | 2
|  |  | 6/40-80-50-2-1/19 | ОТВОД ИЗ НЕПЛАСТИФИЦИРОВАННОГО ПОЛИВИНИЛХЛОРИДА (НПВХ) НА НОМИНАЛЬНОЕ ДАВЛЕНИЕ PN 1,0 МПА С НОМИНАЛЬНЫМ УГЛОМ 45 ГРАДУСОВ, НОМИНАЛЬНЫМ ДИАМЕТРОМ 110 ММ, ТОЛЩИНОЙ СТЕНКИ 4,2 ММ | ШТ. | 40
|  |  | 6/40-80-50-2-1/31 | ОТВОД ИЗ НЕПЛАСТИФИЦИРОВАННОГО ПОЛИВИНИЛХЛОРИДА (НПВХ) НА НОМИНАЛЬНОЕ ДАВЛЕНИЕ PN 1,0 МПА С НОМИНАЛЬНЫМ УГЛОМ 87 ГРАДУСОВ, НОМИНАЛЬНЫМ ДИАМЕТРОМ 110 ММ, ТОЛЩИНОЙ СТЕНКИ 4,2 ММ | ШТ. | 30
|  |  | 6/40-80-50-2-5/1 | ТРОЙНИК ИЗ НЕПЛАСТИФИЦИРОВАННОГО ПОЛИВИНИЛХЛОРИДА (НПВХ) С ФЛАНЦЕВЫМ ОТВОДОМ В КОМПЛЕКТЕ С РЕЗИНОВЫМИ МАНЖЕТАМИ НА НОМИНАЛЬНОЕ ДАВЛЕНИЕ PN 1,0 МПА, НОМИНАЛЬНЫМ РАЗМЕРОМ 110/110 ММ | ШТ. | 8
Ж6-10-10 | ВНУТРЕННИЕ ВОДОСТОКИ К2. ЗЕМЛЯНЫЕ РАБОТЫ | М3 7,04
|  |  | 1-1 | ЗАТРАТЫ ТРУДА РАБОЧИХ | ЧЕЛ.Ч | 12.9522
|  |  | 1-3 | ЗАТРАТЫ ТРУДА МАШИНИСТОВ | ЧЕЛ.-Ч | 7.4026
|  |  | М050102 | КОМПРЕССОРЫ ПЕРЕДВИЖНЫЕ С ДВИГАТЕЛЕМ ВНУТРЕННЕГО СГОРАНИЯ ДАВЛЕНИЕМ ДО 686 КПА (7АТМ) 5 М3/МИН | МАШ.Ч | 5.6028
|  |  | М060247 | ЭКСКАВАТОРЫ ОДНОКОВШОВЫЕ ДИЗЕЛЬНЫЕ НА ГУСЕНИЧНОМ ХОДУ ПРИ РАБОТЕ НА ДРУГИХ ВИДАХ СТРОИТЕЛЬСТВА, 0,5 М3 | МАШ.Ч | 1.3688
|  |  | М070148 | БУЛЬДОЗЕРЫ ПРИ РАБОТЕ НА ДРУГИХ ВИДАХ СТРОИТЕЛЬСТВА, 59 (80) КВТ (Л. С) | МАШ.Ч | 0.43102
|  |  | М331101 | ТРАМБОВКИ ПНЕВМАТИЧЕСКИЕ (БЕЗ УЧЕТА СТОИМОСТИ СЖАТОГО ВОЗДУХА) | МАШ.Ч | 5.6028
Ж3-10-53 | ВНУТРЕННИЕ ВОДОСТОКИ К2. АРМАТУРА | ШТ 47
|  |  | 1-1 | ЗАТРАТЫ ТРУДА РАБОЧИХ | ЧЕЛ.Ч | 67.1438
|  |  | 1-3 | ЗАТРАТЫ ТРУДА МАШИНИСТОВ | ЧЕЛ.-Ч | 0.3812
|  |  | М020130* | КРАНЫ БАШЕННЫЕ ПРИ РАБОТЕ НА ДРУГИХ ВИДАХ СТРОИТЕЛЬСТВА, 10 Т | МАШ.Ч | 0.3112
|  |  | М040502 | УСТАНОВКИ ДЛЯ СВАРКИ РУЧНОЙ ДУГОВОЙ (ПОСТОЯННОГО ТОКА) | МАШ.Ч | 38.75
|  |  | М330201* | МАШИНЫ СВЕРЛИЛЬНЫЕ ЭЛЕКТРИЧЕСКИЕ | МАШ.Ч | -4.056
|  |  | М331617 | СРЕДСТВА МАЛОЙ МЕХАНИЗАЦИИ | МАШ.Ч | 0.07
|  |  | 1 | Материалы для строительных работ
|  |  | 1/10 | Материалы для строительных работ общего назначения
|  |  | 1/10-10 | Известь, цемент и другие вяжущие
|  |  | 1/10-10-10/180 | МОДИФИЦИРОВАННАЯ СУХАЯ ЦЕМЕНТНАЯ СМЕСЬ ДЛЯ ПРИГОТОВЛЕНИЯ БЕЗУСАДОЧНЫХ РАСШИРЯЮЩИХСЯ СТРОИТЕЛЬНЫХ РАСТВОРОВ И БЕТОНОВ С ВЫСОКОЙ ОДНОРОДНОСТЬЮ | Т | 0.013087
|  |  | 1/10-80 | Материалы неметаллорудные и асбестосодержащие изделия
|  |  | 1/10-80-10/20 | АСБЕСТОВЫЙ ШНУР ОБЩЕГО НАЗНАЧЕНИЯ ШАОН, ДИАМЕТРОМ 2-2,5 ММ | КГ | 48.54
|  |  | 1/10-115 | Материалы кровельные и гидроизоляционные
|  |  | 1/10-115/СЦЕН-М112 | ВОРОНКА ВОДОСТОЧНАЯ ДИАМЕТРОМ 110ММ М-112 | ШТ | 13
|  |  | 1/10-140 | Электроды, прутки винипластовые, проволока сварочные
|  |  | 1/10-140-40/95 | ЭЛЕКТРОДЫ ТИПА Э42 ДИАМЕТРОМ 4 ММ | Т | 0.00662
|  |  | 1/10-140-40/100 | ЭЛЕКТРОДЫ ТИПА Э42А ДИАМЕТРОМ 4 ММ | Т | 0.00335
|  |  | 1/10-230 | Материалы для отделочных работ
|  |  | 1/10-230-40-20/28 | КРАСКА МАСЛЯНАЯ МА-15, БЕЖЕВАЯ | Т | -0.000386
|  |  | 1/10-235 | Изделия герметизирующие, уплотняющие, изолирующие
|  |  | 1/10-235-3/20 | КАБОЛКА | Т | 0.0001
|  |  | 1/10-235-3/47 | ЛЬНЯНАЯ ПРЯДЬ | КГ | 0.78
|  |  | 3 | Материалы и изделия для санитарно-технических работ
|  |  | 3/1 | Материалы и изделия для вентиляции и кондиционирования
|  |  | 3/1-130 | Клапаны для вентиляционных систем
|  |  | 3/1-130-40-10/С300-39661-К | КЛАПАНЫ ОБРАТНЫЕ КАНАЛИЗАЦИОННЫЕ ДИАМЕТРОМ 160ММ | ШТ. | 1
|  |  | 3/10 | Крепления и кронштейны для трубопроводов, радиаторов, воздуховодов
|  |  | 3/10-10 | Кронштейны и крепления
|  |  | 3/10-10-20-30/90 | ХОМУТ С РЕЗЬБОЙ И ПРОКЛАДКОЙ КТР-100 | ШТ. | 200
|  |  | 3/10-10-20-40/30 | ПОДВЕСКА РЕЗЬБОВАЯ ПР-12 | М | 160
|  |  | 3/10-10-20-50/10 | ПЛАНКА ПУ-8,10,12 | ШТ. | 200
|  |  | 3/11 | Фланцы
|  |  | 3/11-10 | Фланцы для трубопроводов
|  |  | 3/11-10-10-20/100 | ФЛАНЦЫ СТАЛЬНЫЕ ПЛОСКИЕ ПРИВАРНЫЕ ИЗ СТАЛИ МАРКИ ВСТ3СП2, ВСТ3СП3 ДАВЛЕНИЕМ 1,0 МПА (10 КГС/СМ2) ДИАМЕТРОМ 100 ММ | ШТ. | 26
|  |  | 3/11-10-10-20/120 | ФЛАНЦЫ СТАЛЬНЫЕ ПЛОСКИЕ ПРИВАРНЫЕ ИЗ СТАЛИ МАРКИ ВСТ3СП2, ВСТ3СП3 ДАВЛЕНИЕМ 1,0 МПА (10 КГС/СМ2) ДИАМЕТРОМ 150 ММ | ШТ. | 3
|  |  | 3/13 | Другие материалы для сантехработ
|  |  | 3/13-10 | Болты с гайками и шайбами
|  |  | 3/13-10-10/70 | БОЛТЫ С ГАЙКАМИ И ШАЙБАМИ ДЛЯ САНИТАРНО-ТЕХНИЧЕСКИХ РАБОТ ДИАМЕТРОМ 20-22 ММ | Т | 0.00504
|  |  | 3/13-50 | Втулки
|  |  | 3/13-50-10/10 | ДЮБЕЛЬ-ВТУЛКА ДВ-8-12 ПЛАСТМАССОВАЯ | 1000 ШТ. | 0.2
|  |  | 4 | Железобетонные и бетонные изделия и конструкции (в т.ч. типовые), керамические изделия, нерудные материалы, бетоны и растворы
|  |  | 4/1 | Конструкции и изделия бетонные и железобетонные, керамические изделия, нерудные материалы, товарные бетоны и растворы
|  |  | 4/1-4 | Бетоны, растворы, смеси асфальтобетонные
|  |  | 4/1-4-20-20-10-20/10 | РАСТВОРЫ КЛАДОЧНЫЕ ТЯЖЕЛЫЕ ЦЕМЕНТНЫЕ, МАРКИ 100 | М3 | 0.0208
|  |  | 6 | Трубы и детали трубопроводов (за исключением труб стальных обсадных и бурильных части 1). Арматура для технологических трубопроводов
|  |  | 6/20 | Трубы и детали трубопроводов стальные
|  |  | 6/20-50 | Трубы стальные электросварные прямошовные
|  |  | 6/20-50-60/С103-17500-1К | ГИЛЬЗЫ ИЗ СТАЛЬНЫХ ТРУБ ДИАМЕТРОМ 159 ММ, ТОЛЩИНОЙ СТЕНКИ 4,0 ММ | М | 6.5
|  |  | 6/20-50-70/С103-19500-1К | ГИЛЬЗЫ ИЗ СТАЛЬНЫХ ТРУБ ДИАМЕТРОМ 273 ММ, ТОЛЩИНОЙ СТЕНКИ 4,0 ММ | М | 3
|  |  | 6/20-50-70/С103-20200-1К | ГИЛЬЗЫ ИЗ СТАЛЬНЫХ ТРУБ ДИАМЕТРОМ 325 ММ, ТОЛЩИНОЙ СТЕНКИ 6,0 ММ | М | 1
|  |  | 6/20-400 | Прочие стальные детали для трубопровода
|  |  | 6/20-400/СЦЕН-МП-100 | МУФТА ПРОТИВОПОЖАРНАЯ ДИАМЕТРОМ 100ММ | ШТ | 8
|  |  | 6/40 | Трубы и детали трубопроводов полимерные
|  |  | 6/40-10 | Трубы из полиэтилена
|  |  | 6/40-10-60-1/10 | ТРУБА ИЗ ПОЛИЭТИЛЕНА ГОФРИРОВАННАЯ, ДВУХСЛОЙНАЯ "КОРСИС" НОМИНАЛЬНЫМ НАРУЖНЫМ ДИАМЕТРОМ DN/OD 160 ММ, НОМИНАЛЬНОЙ КОЛЬЦЕВОЙ ЖЕСТКОСТЬЮ SN8 | М | 5.12
|  |  | 6/40-80 | Соединительные части для полимерных труб
|  |  | 6/40-80-50/С530-72050-К | ОТВОД ДВУХРАСТРУБНЫЙ В КОМПЛЕКТЕ С РЕЗИНОВЫМ УПЛОТНИТЕЛЬНЫМ КОЛЬЦОМ К ТРУБЕ ИЗ НЕПЛАСТИФИЦИРОВАННОГО ПОЛИВИНИЛХЛОРИДА (НПВХ), С НОМИНАЛЬНЫМ УГЛОМ 87,5 ГРАДУСОВ, НОМИНАЛЬНЫМ НАРУЖНЫМ ДИАМЕТРОМ 110 ММ, ТОЛЩИНОЙ СТЕНКИ 3,2 ММ | ШТ. | 2
|  |  | 6/40-80-50/С530-72051-К | ОТВОД ДВУХРАСТРУБНЫЙ В КОМПЛЕКТЕ С РЕЗИНОВЫМ УПЛОТНИТЕЛЬНЫМ КОЛЬЦОМ К ТРУБЕ ИЗ НЕПЛАСТИФИЦИРОВАННОГО ПОЛИВИНИЛХЛОРИДА (НПВХ), С НОМИНАЛЬНЫМ УГЛОМ 87,5 ГРАДУСОВ, НОМИНАЛЬНЫМ НАРУЖНЫМ ДИАМЕТРОМ 160 ММ, ТОЛЩИНОЙ СТЕНКИ 4,0 ММ | ШТ. | 1
|  |  | 6/40-80-50-1-2/1 | ТРОЙНИК С РАСТРУБОМ В КОМПЛЕКТЕ С РЕЗИНОВЫМИ УПЛОТНИТЕЛЬНЫМИ КОЛЬЦАМИ К ТРУБЕ ИЗ НЕПЛАСТИФИЦИРОВАННОГО ПОЛИВИНИЛХЛОРИДА (НПВХ), С НОМИНАЛЬНЫМ УГЛОМ 45 ГРАДУСОВ, НОМИНАЛЬНЫМ РАЗМЕРОМ 110/110 ММ | ШТ. | 7
|  |  | 6/40-80-50-1-2/3 | ТРОЙНИК С РАСТРУБОМ В КОМПЛЕКТЕ С РЕЗИНОВЫМИ УПЛОТНИТЕЛЬНЫМИ КОЛЬЦАМИ К ТРУБЕ ИЗ НЕПЛАСТИФИЦИРОВАННОГО ПОЛИВИНИЛХЛОРИДА (НПВХ), С НОМИНАЛЬНЫМ УГЛОМ 45 ГРАДУСОВ, НОМИНАЛЬНЫМ РАЗМЕРОМ 160/160 ММ | ШТ. | 2
|  |  | 6/40-80-50-2-1/20 | ОТВОД ИЗ НЕПЛАСТИФИЦИРОВАННОГО ПОЛИВИНИЛХЛОРИДА (НПВХ) НА НОМИНАЛЬНОЕ ДАВЛЕНИЕ PN 1,0 МПА С НОМИНАЛЬНЫМ УГЛОМ 45 ГРАДУСОВ, НОМИНАЛЬНЫМ ДИАМЕТРОМ 160 ММ, ТОЛЩИНОЙ СТЕНКИ 6,2 ММ | ШТ. | 3
|  |  | 6/40-80-50-2-1/32 | ОТВОД ИЗ НЕПЛАСТИФИЦИРОВАННОГО ПОЛИВИНИЛХЛОРИДА (НПВХ) НА НОМИНАЛЬНОЕ ДАВЛЕНИЕ PN 1,0 МПА С НОМИНАЛЬНЫМ УГЛОМ 87 ГРАДУСОВ, НОМИНАЛЬНЫМ ДИАМЕТРОМ 160 ММ, ТОЛЩИНОЙ СТЕНКИ 6,2 ММ | ШТ. | 1
|  |  | 6/40-80-50-2-3/1 | ВТУЛКА ИЗ НЕПЛАСТИФИЦИРОВАННОГО ПОЛИВИНИЛХЛОРИДА (НПВХ) С ФЛАНЦЕМ НА НОМИНАЛЬНОЕ ДАВЛЕНИЕ PN 1,0 МПА, НОМИНАЛЬНЫМ ДИАМЕТРОМ 110 ММ | ШТ. | 9
|  |  | 6/40-80-50-2-3/2 | ВТУЛКА ИЗ НЕПЛАСТИФИЦИРОВАННОГО ПОЛИВИНИЛХЛОРИДА (НПВХ) С ФЛАНЦЕМ НА НОМИНАЛЬНОЕ ДАВЛЕНИЕ PN 1,0 МПА, НОМИНАЛЬНЫМ ДИАМЕТРОМ 160 ММ | ШТ. | 3
|  |  | 6/40-80-50-2-5/1 | ТРОЙНИК ИЗ НЕПЛАСТИФИЦИРОВАННОГО ПОЛИВИНИЛХЛОРИДА (НПВХ) С ФЛАНЦЕВЫМ ОТВОДОМ В КОМПЛЕКТЕ С РЕЗИНОВЫМИ МАНЖЕТАМИ НА НОМИНАЛЬНОЕ ДАВЛЕНИЕ PN 1,0 МПА, НОМИНАЛЬНЫМ РАЗМЕРОМ 110/110 ММ | ШТ. | 17
|  |  | 6/40-80-50-2-5/2 | ТРОЙНИК ИЗ НЕПЛАСТИФИЦИРОВАННОГО ПОЛИВИНИЛХЛОРИДА (НПВХ) С ФЛАНЦЕВЫМ ОТВОДОМ В КОМПЛЕКТЕ С РЕЗИНОВЫМИ МАНЖЕТАМИ НА НОМИНАЛЬНОЕ ДАВЛЕНИЕ PN 1,0 МПА, НОМИНАЛЬНЫМ РАЗМЕРОМ 160/110 ММ | ШТ. | 3
Ж3-10-55 | ПРОИЗВОДСТВЕННАЯ КАНАЛИЗАЦИЯ К3. ОБОРУДОВАНИЕ И ПРИБОРЫ | ШТ (КОМП 189
|  |  | 1-1 | ЗАТРАТЫ ТРУДА РАБОЧИХ | ЧЕЛ.Ч | 131.8599
|  |  | 1-3 | ЗАТРАТЫ ТРУДА МАШИНИСТОВ | ЧЕЛ.-Ч | 0.57102
|  |  | М010312 | ТРАКТОРЫ НА ГУСЕНИЧНОМ ХОДУ ПРИ РАБОТЕ НА ДРУГИХ ВИДАХ СТРОИТЕЛЬСТВА, 79 (108) КВТ (Л. С) | МАШ.Ч | 0.001727
|  |  | М020130* | КРАНЫ БАШЕННЫЕ ПРИ РАБОТЕ НА ДРУГИХ ВИДАХ СТРОИТЕЛЬСТВА, 10 Т | МАШ.Ч | 0.148
|  |  | М040502 | УСТАНОВКИ ДЛЯ СВАРКИ РУЧНОЙ ДУГОВОЙ (ПОСТОЯННОГО ТОКА) | МАШ.Ч | 2.57
|  |  | М041400 | ЭЛЕКТРИЧЕСКИЕ ПЕЧИ ДЛЯ СУШКИ СВАРОЧНЫХ МАТЕРИАЛОВ С РЕГУЛИРОВАНИЕМ ТЕМПЕРАТУРЫ В ПРЕДЕЛАХ 80-500 ГРАДУСОВ | МАШ.Ч | 0.003101
|  |  | М134041 | ШУРУПОВЕРТ | МАШ.Ч | 0.1
|  |  | М150202 | АГРЕГАТЫ СВАРОЧНЫЕ ДВУХПОСТОВЫЕ ДЛЯ РУЧНОЙ СВАРКИ НА ТРАКТОРЕ 79 (108) КВТ (Л. С) | МАШ.Ч | 0.02618
|  |  | М150701 | КРАНЫ-ТРУБОУКЛАДЧИКИ ДЛЯ ТРУБ ДИАМЕТРОМ ДО 400 ММ, ГРУЗОПОДЪЕМНОСТЬЮ 6,3 Т | МАШ.Ч | 0.003046
|  |  | М151700 | УСТАНОВКА ДЛЯ ПОДОГРЕВА СТЫКОВ | МАШ.Ч | 0.002067
|  |  | М330201* | МАШИНЫ СВЕРЛИЛЬНЫЕ ЭЛЕКТРИЧЕСКИЕ | МАШ.Ч | 12.584
|  |  | М330301* | МАШИНЫ ШЛИФОВАЛЬНЫЕ ЭЛЕКТРИЧЕСКИЕ | МАШ.Ч | 0.007861
|  |  | М331451 | ПЕРФОРАТОРЫ ЭЛЕКТРИЧЕСКИЕ | МАШ.Ч | 0.036
|  |  | М331615* | ДРЕЛИ ЭЛЕКТРИЧЕСКИЕ | МАШ.Ч | 1.52
|  |  | М331617 | СРЕДСТВА МАЛОЙ МЕХАНИЗАЦИИ | МАШ.Ч | 0.39
|  |  | 1 | Материалы для строительных работ
|  |  | 1/10 | Материалы для строительных работ общего назначения
|  |  | 1/10-10 | Известь, цемент и другие вяжущие
|  |  | 1/10-10-10/180 | МОДИФИЦИРОВАННАЯ СУХАЯ ЦЕМЕНТНАЯ СМЕСЬ ДЛЯ ПРИГОТОВЛЕНИЯ БЕЗУСАДОЧНЫХ РАСШИРЯЮЩИХСЯ СТРОИТЕЛЬНЫХ РАСТВОРОВ И БЕТОНОВ С ВЫСОКОЙ ОДНОРОДНОСТЬЮ | Т | 0.011734
|  |  | 1/10-80 | Материалы неметаллорудные и асбестосодержащие изделия
|  |  | 1/10-80-10/20 | АСБЕСТОВЫЙ ШНУР ОБЩЕГО НАЗНАЧЕНИЯ ШАОН, ДИАМЕТРОМ 2-2,5 ММ | КГ | 34.75
|  |  | 1/10-130 | Мастики, герметики, смолы, смазки, эмульсии
|  |  | 1/10-130-15/107 | ГЕРМЕТИК СИЛИКОНОВЫЙ 280 МЛ | ШТ. | 3.8
|  |  | 1/10-140 | Электроды, прутки винипластовые, проволока сварочные
|  |  | 1/10-140-40/45 | ЭЛЕКТРОДЫ ТИПА Э42А ДИАМЕТРОМ 2 ММ | Т | 0.00018
|  |  | 1/10-140-40/95 | ЭЛЕКТРОДЫ ТИПА Э42 ДИАМЕТРОМ 4 ММ | Т | 0.000494
|  |  | 1/10-140-40/100 | ЭЛЕКТРОДЫ ТИПА Э42А ДИАМЕТРОМ 4 ММ | Т | 0.000368
|  |  | 1/10-170 | Оснастка технологическая и инструментальная
|  |  | 1/10-170-10/135 | СВЕРЛА С SDS PLUS ХВОСТОВИКОМ (НАКОНЕЧНИК ИЗ ТВЕРДОСПЛАВНОЙ СТАЛИ) (ПО БЕТОНУ), ДИАМЕТРОМ 8-10 ММ, ДЛИНОЙ 260 (265) ММ | ШТ. | 0.2288
|  |  | 1/10-230 | Материалы для отделочных работ
|  |  | 1/10-230-40-20/28 | КРАСКА МАСЛЯНАЯ МА-15, БЕЖЕВАЯ | Т | 0.001198
|  |  | 1/10-235 | Изделия герметизирующие, уплотняющие, изолирующие
|  |  | 1/10-235-3/20 | КАБОЛКА | Т | 0.00084
|  |  | 1/10-235-5/57 | ПЛАСТИНА РЕЗИНОВАЯ ТЕХНИЧЕСКАЯ ТЕПЛОМОРОЗОКИСЛОТОЩЕЛОЧЕСТОЙКАЯ (ТМКЩ) | КГ | 0.37
|  |  | 1/10-240 | Метизы и крепежные изделия
|  |  | 1/10-240-30-22/9 | ДЮБЕЛИ РАСПОРНЫЕ ПОЛИЭТИЛЕНОВЫЕ 12 Х 60 ММ | 1000 ШТ. | 0.024
|  |  | 2 | Строительные изделия и конструкции
|  |  | 2/40 | Изделия и конструкции поливинилхлоридные
|  |  | 2/40-25 | Изделия погонажные профильные поливинилхлоридные
|  |  | 2/40-25-999/130 | ИЗДЕЛИЯ ПОГОНАЖНЫЕ ПРОФИЛЬНЫЕ ПОЛИВИНИЛХЛОРИДНЫЕ (СРЕДНЯЯ ЦЕНА ПО ГРУППЕ), ОПРЕД. - 13 | М | 3.6
|  |  | 3 | Материалы и изделия для санитарно-технических работ
|  |  | 3/1 | Материалы и изделия для вентиляции и кондиционирования
|  |  | 3/1-30 | Воздуховоды
|  |  | 3/1-30-30/СЦЕН-ПП-110 | ПРОЧИСТКА ПЛИТНАЯ ДИАМЕТРОМ 110ММ | ШТ | 1
|  |  | 3/3 | Арматура трубопроводная
|  |  | 3/3-40 | Клапаны
|  |  | 3/3-40-10-30/30 | КЛАПАНЫ ОБРАТНЫЕ ПОДЪЕМНЫЕ ФЛАНЦЕВЫЕ 16КЧ9П ДИАМЕТРОМ 50 ММ | ШТ. | 1
|  |  | 3/3-50 | Краны
|  |  | 3/3-50-80-40/60 | КРАНЫ СТАЛЬНЫЕ ШАРОВЫЕ ФЛАНЦЕВЫЕ ДЗТ РУ25 ДИАМЕТРОМ 50 ММ | ШТ. | 1
|  |  | 3/4 | Санитарно-технические приборы, смесители, сифоны
|  |  | 3/4-60 | Поддоны душевые
|  |  | 3/4-60-30/С300-54500-К | ПОДДОНЫ ДУШЕВЫЕ АКРИЛОВЫЕ ПРЯМОУГОЛЬНЫЙ МЕЛКИЙ 700 Х 700 ММ | КОМПЛ. | 2
|  |  | 3/4-80 | Умывальники
|  |  | 3/4-80-10-10/С300-88002-К | УМЫВАЛЬНИКИ ДЕТСКИЙ С ВЫПУСКОМ, БУТЫЛОЧНЫМ СИФОНОМ | КОМПЛ. | 6
|  |  | 3/4-80-10-10/20 | УМЫВАЛЬНИКИ ОВАЛЬНЫЕ УМОВ2 С КОМПЛЕКТУЮЩЕЙ АРМАТУРОЙ, КРОНШТЕЙНАМИ БЕЗ СМЕСИТЕЛЯ | КОМПЛ. | 6
|  |  | 3/4-120 | Трапы чугунные и пластмассовые
|  |  | 3/4-120/СЦЕН-ЛТ | ЛОТОК СТРАПОМ В КОНЦЕ РАЗМЕРАМИ 680Х100Х60 В КОМПЛЕКТЕ С МУСОРОСБОРНИКОМ, ЗАГЛУШКОЙ ТОРЦЕВОЙ, РЕШЕТКАМИ | КОМПЛЕКТ | 2
|  |  | 3/4-120-20/50 | ТРАПЫ ПЛАСТМАССОВЫЕ ВЕРТИКАЛЬНЫЕ И ГОРИЗОНТАЛЬНЫЕ С ГИДРОЗАТВОРОМ (СУХИМ, МОКРЫМ), С МЕТАЛЛИЧЕСКОЙ РЕШЕТКОЙ, ДИАМЕТРОМ 50 ММ | КОМПЛ. | 3
|  |  | 3/4-120-20/60 | ТРАПЫ ПЛАСТМАССОВЫЕ ВЕРТИКАЛЬНЫЕ И ГОРИЗОНТАЛЬНЫЕ С ГИДРОЗАТВОРОМ (СУХИМ, МОКРЫМ), С МЕТАЛЛИЧЕСКОЙ РЕШЕТКОЙ, ДИАМЕТРОМ 110 ММ | КОМПЛ. | 5
|  |  | 3/4-130 | Сифоны
|  |  | 3/4-130-10/С300-120400-К | СИФОН | ШТ. | 34
|  |  | 3/4-130-10/20 | СИФОН ПЛАСТМАССОВЫЙ К ПОДДОНУ ДУШЕВОМУ | ШТ. | 2
|  |  | 3/4-160 | Крепления для санитарно-технических приборов
|  |  | 3/4-160-10/10 | КРЕПЛЕНИЯ ДЛЯ УМЫВАЛЬНИКОВ | КОМПЛ. | 6
|  |  | 3/5 | Насосы
|  |  | 3/5-20 | Насосы ГНОМ и ручные
|  |  | 3/5-20/СЦЕН-ГНОМ | НАСОС ДРЕНАЖНЫЙ ГНОМ 7-7Д | ШТ | 1
|  |  | 3/10 | Крепления и кронштейны для трубопроводов, радиаторов, воздуховодов
|  |  | 3/10-10 | Кронштейны и крепления
|  |  | 3/10-10-20-30/60 | ХОМУТ С РЕЗЬБОЙ И ПРОКЛАДКОЙ КТР-50 | ШТ. | 180
|  |  | 3/10-10-20-30/90 | ХОМУТ С РЕЗЬБОЙ И ПРОКЛАДКОЙ КТР-100 | ШТ. | 120
|  |  | 3/10-10-20-40/20 | ПОДВЕСКА РЕЗЬБОВАЯ ПР-10 | М | 90
|  |  | 3/10-10-20-40/30 | ПОДВЕСКА РЕЗЬБОВАЯ ПР-12 | М | 96
|  |  | 3/10-10-20-50/10 | ПЛАНКА ПУ-8,10,12 | ШТ. | 300
|  |  | 3/11 | Фланцы
|  |  | 3/11-10 | Фланцы для трубопроводов
|  |  | 3/11-10-10-20/60 | ФЛАНЦЫ СТАЛЬНЫЕ ПЛОСКИЕ ПРИВАРНЫЕ ИЗ СТАЛИ МАРКИ ВСТ3СП2, ВСТ3СП3 ДАВЛЕНИЕМ 1,0 МПА (10 КГС/СМ2) ДИАМЕТРОМ 40 ММ | ШТ. | 1
|  |  | 3/11-10-10-20/70 | ФЛАНЦЫ СТАЛЬНЫЕ ПЛОСКИЕ ПРИВАРНЫЕ ИЗ СТАЛИ МАРКИ ВСТ3СП2, ВСТ3СП3 ДАВЛЕНИЕМ 1,0 МПА (10 КГС/СМ2) ДИАМЕТРОМ 50 ММ | ШТ. | 5
|  |  | 3/13 | Другие материалы для сантехработ
|  |  | 3/13-10 | Болты с гайками и шайбами
|  |  | 3/13-10-10/10 | БОЛТЫ С ГАЙКАМИ И ШАЙБАМИ ДЛЯ САНИТАРНО-ТЕХНИЧЕСКИХ РАБОТ ДИАМЕТРОМ 8 ММ | Т | 0.00144
|  |  | 3/13-10-10/50 | БОЛТЫ С ГАЙКАМИ И ШАЙБАМИ ДЛЯ САНИТАРНО-ТЕХНИЧЕСКИХ РАБОТ ДИАМЕТРОМ 12 ММ | Т | 0.00172
|  |  | 3/13-10-10/60 | БОЛТЫ С ГАЙКАМИ И ШАЙБАМИ ДЛЯ САНИТАРНО-ТЕХНИЧЕСКИХ РАБОТ ДИАМЕТРОМ 16 ММ | Т | 0.00365
|  |  | 3/13-50 | Втулки
|  |  | 3/13-50-10/10 | ДЮБЕЛЬ-ВТУЛКА ДВ-8-12 ПЛАСТМАССОВАЯ | 1000 ШТ. | 0.336
|  |  | 3/13-50-10/20 | ВТУЛКА ПЛАСТМАССОВАЯ СОЕДИНИТЕЛЬНАЯ КПУ | 1000 ШТ. | 0.006
|  |  | 4 | Железобетонные и бетонные изделия и конструкции (в т.ч. типовые), керамические изделия, нерудные материалы, бетоны и растворы
|  |  | 4/1 | Конструкции и изделия бетонные и железобетонные, керамические изделия, нерудные материалы, товарные бетоны и растворы
|  |  | 4/1-4 | Бетоны, растворы, смеси асфальтобетонные
|  |  | 4/1-4-20-20-10-20/10 | РАСТВОРЫ КЛАДОЧНЫЕ ТЯЖЕЛЫЕ ЦЕМЕНТНЫЕ, МАРКИ 100 | М3 | 0.03205
|  |  | 6 | Трубы и детали трубопроводов (за исключением труб стальных обсадных и бурильных части 1). Арматура для технологических трубопроводов
|  |  | 6/20 | Трубы и детали трубопроводов стальные
|  |  | 6/20-50 | Трубы стальные электросварные прямошовные
|  |  | 6/20-50-50/С103-16100-1К | ГИЛЬЗЫ ИЗ СТАЛЬНЫХ ТРУБ ДИАМЕТРОМ 108 ММ | М | 2
|  |  | 6/20-50-60/С103-17500-1К | ГИЛЬЗЫ ИЗ СТАЛЬНЫХ ТРУБ ДИАМЕТРОМ 159 ММ, ТОЛЩИНОЙ СТЕНКИ 4,0 ММ | М | 3.75
|  |  | 6/20-50-70/С103-19500-1К | ГИЛЬЗЫ ИЗ СТАЛЬНЫХ ТРУБ ДИАМЕТРОМ 273 ММ, ТОЛЩИНОЙ СТЕНКИ 4,0 ММ | М | 1.5
|  |  | 6/40 | Трубы и детали трубопроводов полимерные
|  |  | 6/40-10 | Трубы из полиэтилена
|  |  | 6/40-10-60-1/9 | ТРУБА ИЗ ПОЛИЭТИЛЕНА ГОФРИРОВАННАЯ, ДВУХСЛОЙНАЯ "КОРСИС" НОМИНАЛЬНЫМ НАРУЖНЫМ ДИАМЕТРОМ DN/OD 110 ММ, НОМИНАЛЬНОЙ КОЛЬЦЕВОЙ ЖЕСТКОСТЬЮ SN8 | М | 7.47
|  |  | 6/40-10-60-1/10 | ТРУБА ИЗ ПОЛИЭТИЛЕНА ГОФРИРОВАННАЯ, ДВУХСЛОЙНАЯ "КОРСИС" НОМИНАЛЬНЫМ НАРУЖНЫМ ДИАМЕТРОМ DN/OD 160 ММ, НОМИНАЛЬНОЙ КОЛЬЦЕВОЙ ЖЕСТКОСТЬЮ SN8 | М | 4.08
|  |  | 6/40-80 | Соединительные части для полимерных труб
|  |  | 6/40-80-30-2/С530-14610-К | ОТВОД ИЗ ПОЛИПРОПИЛЕНА (ПП) С УГЛОМ 87 ГРАДУСОВ ДЛЯ СОЕДИНЕНИЯ КАНАЛИЗАЦИОННЫХ ТРУБ, НОМИНАЛЬНЫМ НАРУЖНЫМ ДИАМЕТРОМ 50ММ НА ДОПУСТИМОЕ РАБОЧЕЕ ДАВЛЕНИЕ 2,0 МПА | ШТ. | 1
|  |  | 6/40-80-30-2/4 | ОТВОД ИЗ ПОЛИПРОПИЛЕНА (ПП) С УГЛОМ 45 ГРАДУСОВ ДЛЯ СОЕДИНЕНИЯ КАНАЛИЗАЦИОННЫХ ТРУБ, НОМИНАЛЬНЫМ НАРУЖНЫМ ДИАМЕТРОМ 50 ММ НА ДОПУСТИМОЕ РАБОЧЕЕ ДАВЛЕНИЕ 2,0 МПА | ШТ. | 2
|  |  | 6/40-80-30-5/С530-14900-К | ПАТРУБОК ПЕРЕХОДНОЙ 110Х50-ПП | ШТ. | 4
Ж3-10-51 | КАНАЛИЗАЦИЯ ПРОИЗВОДСТВЕННАЯ К3. ТРУБОПРОВОДЫ | М 255,72
|  |  | 1-1 | ЗАТРАТЫ ТРУДА РАБОЧИХ | ЧЕЛ.Ч | 245.9136
|  |  | 1-3 | ЗАТРАТЫ ТРУДА МАШИНИСТОВ | ЧЕЛ.-Ч | 0.37268
|  |  | М020130* | КРАНЫ БАШЕННЫЕ ПРИ РАБОТЕ НА ДРУГИХ ВИДАХ СТРОИТЕЛЬСТВА, 10 Т | МАШ.Ч | 0.0195
|  |  | М330201* | МАШИНЫ СВЕРЛИЛЬНЫЕ ЭЛЕКТРИЧЕСКИЕ | МАШ.Ч | 7.6347
|  |  | М331615* | ДРЕЛИ ЭЛЕКТРИЧЕСКИЕ | МАШ.Ч | 0.285
|  |  | М331617 | СРЕДСТВА МАЛОЙ МЕХАНИЗАЦИИ | МАШ.Ч | 0.35318
|  |  | 1 | Материалы для строительных работ
|  |  | 1/10 | Материалы для строительных работ общего назначения
|  |  | 1/10-10 | Известь, цемент и другие вяжущие
|  |  | 1/10-10-10/6 | ПОРТЛАНДЦЕМЕНТ БЕЗДОБАВОЧНЫЙ ЦЕМ 0 42,5 Н (В УПАКОВКЕ) | Т | 1.5e-05
|  |  | 1/10-10-10/180 | МОДИФИЦИРОВАННАЯ СУХАЯ ЦЕМЕНТНАЯ СМЕСЬ ДЛЯ ПРИГОТОВЛЕНИЯ БЕЗУСАДОЧНЫХ РАСШИРЯЮЩИХСЯ СТРОИТЕЛЬНЫХ РАСТВОРОВ И БЕТОНОВ С ВЫСОКОЙ ОДНОРОДНОСТЬЮ | Т | 0.0046
|  |  | 1/10-80 | Материалы неметаллорудные и асбестосодержащие изделия
|  |  | 1/10-80-10/20 | АСБЕСТОВЫЙ ШНУР ОБЩЕГО НАЗНАЧЕНИЯ ШАОН, ДИАМЕТРОМ 2-2,5 ММ | КГ | 0.0783
|  |  | 1/10-115 | Материалы кровельные и гидроизоляционные
|  |  | 1/10-115-5/1190 | РУБЕРОИД ПОДКЛАДОЧНЫЙ С ПЫЛЕВИДНОЙ ПОСЫПКОЙ РПП-300 | М2 | 18.672
|  |  | 1/10-160 | Пленки, полотна, ткани разные
|  |  | 1/10-160-20/15 | ВЕТОШЬ | КГ | 1.0686
|  |  | 1/10-170 | Оснастка технологическая и инструментальная
|  |  | 1/10-170-10/175 | СВЕРЛА С SDS PLUS ХВОСТОВИКОМ (НАКОНЕЧНИК ИЗ ТВЕРДОСПЛАВНОЙ СТАЛИ) (ПО БЕТОНУ), ДИАМЕТРОМ 12 ММ, ДЛИНОЙ 210 ММ | ШТ. | 0.9
|  |  | 1/10-170-10/215 | СВЕРЛА С SDS PLUS ХВОСТОВИКОМ (НАКОНЕЧНИК ИЗ ТВЕРДОСПЛАВНОЙ СТАЛИ) (ПО БЕТОНУ), ДИАМЕТРОМ 16 ММ, ДЛИНОЙ 210-265 ММ | ШТ. | 0.47916
|  |  | 1/10-230 | Материалы для отделочных работ
|  |  | 1/10-230-40-65/60 | СУРИК СВИНЦОВЫЙ, ПИГМЕНТ | КГ | 0.0491
|  |  | 1/10-230-50-15/31 | ОЛИФА НАТУРАЛЬНАЯ | КГ | 0.025
|  |  | 1/10-235 | Изделия герметизирующие, уплотняющие, изолирующие
|  |  | 1/10-235-3/20 | КАБОЛКА | Т | 0.000865
|  |  | 1/10-235-3/47 | ЛЬНЯНАЯ ПРЯДЬ | КГ | 0.0236
|  |  | 1/10-260 | Металлопрокат и металлоизделия (за исключением металлоизделий части 2)
|  |  | 1/10-260-210-1/71 | ПРОВОЛОКА СТАЛЬНАЯ НИЗКОУГЛЕРОДИСТАЯ ОБЩЕГО НАЗНАЧЕНИЯ ТЕРМИЧЕСКИ ОБРАБОТАННАЯ, ОЦИНКОВАННАЯ, ДИАМЕТРОМ 0,8 ММ | КГ | 9.966
|  |  | 1/10-280 | Прочие материалы для строительных работ
|  |  | 1/10-280-10/20 | МЫЛО ТВЕРДОЕ ХОЗЯЙСТВЕННОЕ | ШТ. | 2.5264
|  |  | 1/10-280-20/40 | ВОДА | М3 | 12.1171
|  |  | 4 | Железобетонные и бетонные изделия и конструкции (в т.ч. типовые), керамические изделия, нерудные материалы, бетоны и растворы
|  |  | 4/1 | Конструкции и изделия бетонные и железобетонные, керамические изделия, нерудные материалы, товарные бетоны и растворы
|  |  | 4/1-4 | Бетоны, растворы, смеси асфальтобетонные
|  |  | 4/1-4-20-20-10-20/10 | РАСТВОРЫ КЛАДОЧНЫЕ ТЯЖЕЛЫЕ ЦЕМЕНТНЫЕ, МАРКИ 100 | М3 | 3e-05
|  |  | 6 | Трубы и детали трубопроводов (за исключением труб стальных обсадных и бурильных части 1). Арматура для технологических трубопроводов
|  |  | 6/10 | Трубы и детали трубопроводов чугунные
|  |  | 6/10-10 | Трубы чугунные
|  |  | 6/10-10-50/20 | ТРУБЫ ЧУГУННЫЕ КАНАЛИЗАЦИОННЫЕ ДЛИНОЙ 2 М, ДИАМЕТРОМ 100 ММ | М | 5
|  |  | 6/10-20 | Детали чугунные для трубопроводов
|  |  | 6/10-20-10-10/20 | КОНТРГАЙКИ ИЗ КОВКОГО ЧУГУНА С ЦИЛИНДРИЧЕСКОЙ РЕЗЬБОЙ НОМИНАЛЬНЫМ ДИАМЕТРОМ 50 ММ | 10 ШТ. | 0.018
|  |  | 6/10-20-10-20/20 | УГОЛЬНИКИ ПРЯМЫЕ ИЗ КОВКОГО ЧУГУНА С ЦИЛИНДРИЧЕСКОЙ РЕЗЬБОЙ НОМИНАЛЬНЫМ ДИАМЕТРОМ 50 ММ | 10 ШТ. | 0.016
|  |  | 6/10-20-10-40/20 | МУФТЫ ПРЯМЫЕ КОРОТКИЕ ИЗ КОВКОГО ЧУГУНА С ЦИЛИНДРИЧЕСКОЙ РЕЗЬБОЙ НОМИНАЛЬНЫМ ДИАМЕТРОМ 50 ММ | 10 ШТ. | 0.018
|  |  | 6/10-20-10-60/34 | МУФТЫ ПЕРЕХОДНЫЕ ИЗ КОВКОГО ЧУГУНА С ЦИЛИНДРИЧЕСКОЙ РЕЗЬБОЙ НОМИНАЛЬНЫМ ДИАМЕТРОМ 50 Х 32 ММ | 10 ШТ. | 0.022
|  |  | 6/10-20-10-70/20 | ТРОЙНИКИ ПРЯМЫЕ ИЗ КОВКОГО ЧУГУНА С ЦИЛИНДРИЧЕСКОЙ РЕЗЬБОЙ НОМИНАЛЬНЫМ ДИАМЕТРОМ 50 ММ | 10 ШТ. | 0.016
|  |  | 6/20 | Трубы и детали трубопроводов стальные
|  |  | 6/20-30 | Трубы стальные сварные водогазопроводные оцинкованные
|  |  | 6/20-30-20/15 | ТРУБА СТАЛЬНАЯ СВАРНАЯ ВОДОГАЗОПРОВОДНАЯ ОЦИНКОВАННАЯ ОБЫКНОВЕННАЯ НОМИНАЛЬНЫМ ДИАМЕТРОМ 50 ММ, ТОЛЩИНОЙ СТЕНКИ 3,5 ММ | М | 1.018
|  |  | 6/40 | Трубы и детали трубопроводов полимерные
|  |  | 6/40-25 | Трубы из полипропилена
|  |  | 6/40-25-2/1 | ТРУБА ИЗ ПОЛИПРОПИЛЕНА С РАСТРУБОМ НОМИНАЛЬНЫМ НАРУЖНЫМ ДИАМЕТРОМ 50 ММ И НОМИНАЛЬНОЙ ТОЛЩИНОЙ СТЕНКИ 1,8 ММ | М | 90
|  |  | 6/40-25-2/2 | ТРУБА ИЗ ПОЛИПРОПИЛЕНА С РАСТРУБОМ НОМИНАЛЬНЫМ НАРУЖНЫМ ДИАМЕТРОМ 110 ММ И НОМИНАЛЬНОЙ ТОЛЩИНОЙ СТЕНКИ 2,2 ММ | М | 135.72
|  |  | 6/40-40 | Трубы поливинилхлоридные
|  |  | 6/40-40-10-1/1 | ТРУБА ИЗ НЕПЛАСТИФИЦИРОВАННОГО ПОЛИВИНИЛХЛОРИДА (НПВХ) С РАСТРУБОМ ГЛАДКАЯ В КОМПЛЕКТЕ С РЕЗИНОВЫМ УПЛОТНИТЕЛЬНЫМ КОЛЬЦОМ, НОМИНАЛЬНОЙ КОЛЬЦЕВОЙ ЖЕСТКОСТЬЮ SN4, НОМИНАЛЬНЫМ НАРУЖНЫМ ДИАМЕТРОМ 110 ММ, ТОЛЩИНОЙ СТЕНКИ 3,2 ММ | М | 24
|  |  | 6/40-80 | Соединительные части для полимерных труб
|  |  | 6/40-80-30-1/С530-14100-К | КРЕСТОВИНА ИЗ ПОЛИПРОПИЛЕНА 90ГРАД 110Х110Х110-50ПП | ШТ. | 40.5
|  |  | 6/40-80-30-1/4 | ТРОЙНИК ИЗ ПОЛИПРОПИЛЕНА (ПП) С УГЛОМ 87 ГРАДУСОВ ДЛЯ СОЕДИНЕНИЯ КАНАЛИЗАЦИОННЫХ ТРУБ, НОМИНАЛЬНЫМ НАРУЖНЫМ ДИАМЕТРОМ 110 ММ С ТОЛЩИНОЙ СТЕНКИ 2,7 ММ НА ДОПУСТИМОЕ РАБОЧЕЕ ДАВЛЕНИЕ 2,0 МПА | ШТ. | 10.8
|  |  | 6/40-80-30-1/5 | ТРОЙНИК ПЕРЕХОДНОЙ ИЗ ПОЛИПРОПИЛЕНА (ПП) С УГЛОМ 45 ГРАДУСОВ ДЛЯ СОЕДИНЕНИЯ КАНАЛИЗАЦИОННЫХ ТРУБ, НОМИНАЛЬНЫМ НАРУЖНЫМ ДИАМЕТРОМ 110/50 ММ НА ДОПУСТИМОЕ РАБОЧЕЕ ДАВЛЕНИЕ 2,0 МПА | ШТ. | 48.6
|  |  | 6/40-80-30-2/1 | ОТВОД ИЗ ПОЛИПРОПИЛЕНА (ПП) С УГЛОМ 45 ГРАДУСОВ ДЛЯ СОЕДИНЕНИЯ КАНАЛИЗАЦИОННЫХ ТРУБ, НОМИНАЛЬНЫМ НАРУЖНЫМ ДИАМЕТРОМ 110 ММ С ТОЛЩИНОЙ СТЕНКИ 2,7 ММ НА ДОПУСТИМОЕ РАБОЧЕЕ ДАВЛЕНИЕ 2,0 МПА | ШТ. | 37.8
|  |  | 6/40-80-30-2/4 | ОТВОД ИЗ ПОЛИПРОПИЛЕНА (ПП) С УГЛОМ 45 ГРАДУСОВ ДЛЯ СОЕДИНЕНИЯ КАНАЛИЗАЦИОННЫХ ТРУБ, НОМИНАЛЬНЫМ НАРУЖНЫМ ДИАМЕТРОМ 50 ММ НА ДОПУСТИМОЕ РАБОЧЕЕ ДАВЛЕНИЕ 2,0 МПА | ШТ. | 126
|  |  | 6/40-80-30-2/5 | ОТВОД ИЗ ПОЛИПРОПИЛЕНА (ПП) С УГЛОМ 87 ГРАДУСОВ ДЛЯ СОЕДИНЕНИЯ КАНАЛИЗАЦИОННЫХ ТРУБ, НОМИНАЛЬНЫМ НАРУЖНЫМ ДИАМЕТРОМ 110 ММ НА ДОПУСТИМОЕ РАБОЧЕЕ ДАВЛЕНИЕ 2,0 МПА | ШТ. | 29.7
|  |  | 6/40-80-30-4/С530-14260-К | ПРОЧИСТКА ИЗ ПОЛИПРОПИЛЕНА (ПП) С КРЫШКОЙ ДЛЯ КАНАЛИЗАЦИОННЫХ ТРУБ, НОМИНАЛЬНЫМ НАРУЖНЫМ ДИАМЕТРОМ 50 ММ НА ДОПУСТИМОЕ РАБОЧЕЕ ДАВЛЕНИЕ 2,0 МПА | ШТ. | 6
|  |  | 6/40-80-30-4/С530-14270-К | ПРОЧИСТКА ИЗ ПОЛИПРОПИЛЕНА (ПП) ДИАМЕТРОМ 110 ММ | ШТ. | 7
|  |  | 6/40-80-30-4/4 | РЕВИЗИЯ ИЗ ПОЛИПРОПИЛЕНА (ПП) С КРЫШКОЙ ДЛЯ КАНАЛИЗАЦИОННЫХ ТРУБ, НОМИНАЛЬНЫМ НАРУЖНЫМ ДИАМЕТРОМ 110 ММ НА ДОПУСТИМОЕ РАБОЧЕЕ ДАВЛЕНИЕ 2,0 МПА | ШТ. | 13
|  |  | 6/40-80-30-5/С530-14900-К | ПАТРУБОК ПЕРЕХОДНОЙ 110Х50-ПП | ШТ. | 40.5
|  |  | 6/40-80-30-5/С530-14900-П | ПАТРУБОК ИЗ ПОЛИПРОПИЛЕНА (ПП) ДЛЯ СОЕДИНЕНИЯ КАНАЛИЗАЦИОННЫХ ТРУБ, НОМИНАЛЬНЫМ НАРУЖНЫМ ДИАМЕТРОМ 110/50 ММ НА ДОПУСТИМОЕ РАБОЧЕЕ ДАВЛЕНИЕ 2,0 МПА | ШТ. | 140.4
|  |  | 6/40-80-30-5/2 | ПЕРЕХОД С ЧУГУНА НА ПОЛИПРОПИЛЕН (ПП) ДЛЯ СОЕДИНЕНИЯ КАНАЛИЗАЦИОННЫХ ТРУБ, НОМИНАЛЬНЫМ НАРУЖНЫМ ДИАМЕТРОМ 110 ММ НА ДОПУСТИМОЕ РАБОЧЕЕ ДАВЛЕНИЕ 2,0 МПА | ШТ. | 5
|  |  | 6/40-80-50-1-1/15 | ОТВОД С РАСТРУБОМ В КОМПЛЕКТЕ С РЕЗИНОВЫМ УПЛОТНИТЕЛЬНЫМ КОЛЬЦОМ К ТРУБЕ ИЗ НЕПЛАСТИФИЦИРОВАННОГО ПОЛИВИНИЛХЛОРИДА (НПВХ), С НОМИНАЛЬНЫМ УГЛОМ 45 ГРАДУСОВ, НОМИНАЛЬНЫМ НАРУЖНЫМ ДИАМЕТРОМ 110 ММ, ТОЛЩИНОЙ СТЕНКИ 3,2 ММ | ШТ. | 6.72
|  |  | 6/40-80-50-1-2/1 | ТРОЙНИК С РАСТРУБОМ В КОМПЛЕКТЕ С РЕЗИНОВЫМИ УПЛОТНИТЕЛЬНЫМИ КОЛЬЦАМИ К ТРУБЕ ИЗ НЕПЛАСТИФИЦИРОВАННОГО ПОЛИВИНИЛХЛОРИДА (НПВХ), С НОМИНАЛЬНЫМ УГЛОМ 45 ГРАДУСОВ, НОМИНАЛЬНЫМ РАЗМЕРОМ 110/110 ММ | ШТ. | 7.2
Ж6-10-10 | СЕТИ КАНАЛИЗАЦИИ К3. ЗЕМЛЯНЫЕ РАБОТЫ | М3 28,8
|  |  | 1-1 | ЗАТРАТЫ ТРУДА РАБОЧИХ | ЧЕЛ.Ч | 83.2263
Ж3-10-12 | ХОЛОДНОЕ ВОДОСНАБЖЕНИЕ. ИЗОЛЯЦИЯ ТРУБОПРОВОДОВ | М 510,4
|  |  | 1-1 | ЗАТРАТЫ ТРУДА РАБОЧИХ | ЧЕЛ.Ч | 153.754
|  |  | М134041 | ШУРУПОВЕРТ | МАШ.Ч | 1.0208
|  |  | 1 | Материалы для строительных работ
|  |  | 1/10 | Материалы для строительных работ общего назначения
|  |  | 1/10-120 | Материалы, изделия и конструкции для теплоизоляционных работ
|  |  | 1/10-120-160-60/117 | ЦИЛИНДР ТЕПЛОИЗОЛЯЦИОННЫЙ ИЗ МИНЕРАЛЬНОЙ ВАТЫ НА СИНТЕТИЧЕСКОМ СВЯЗУЮЩЕМ С ПОКРЫТИЕМ АЛЮМИНИЕВОЙ ФОЛЬГОЙ, ТОЛЩИНОЙ 30 ММ, ВНУТРЕННИМ ДИАМЕТРОМ 18 ММ | М | 212.18
|  |  | 1/10-120-160-60/123 | ЦИЛИНДР ТЕПЛОИЗОЛЯЦИОННЫЙ ИЗ МИНЕРАЛЬНОЙ ВАТЫ НА СИНТЕТИЧЕСКОМ СВЯЗУЮЩЕМ С ПОКРЫТИЕМ АЛЮМИНИЕВОЙ ФОЛЬГОЙ, ТОЛЩИНОЙ 30 ММ, ВНУТРЕННИМ ДИАМЕТРОМ 22 ММ | М | 101.352
|  |  | 1/10-120-160-60/135 | ЦИЛИНДР ТЕПЛОИЗОЛЯЦИОННЫЙ ИЗ МИНЕРАЛЬНОЙ ВАТЫ НА СИНТЕТИЧЕСКОМ СВЯЗУЮЩЕМ С ПОКРЫТИЕМ АЛЮМИНИЕВОЙ ФОЛЬГОЙ, ТОЛЩИНОЙ 30 ММ, ВНУТРЕННИМ ДИАМЕТРОМ 28 ММ | М | 74.16
|  |  | 1/10-120-160-60/153 | ЦИЛИНДР ТЕПЛОИЗОЛЯЦИОННЫЙ ИЗ МИНЕРАЛЬНОЙ ВАТЫ НА СИНТЕТИЧЕСКОМ СВЯЗУЮЩЕМ С ПОКРЫТИЕМ АЛЮМИНИЕВОЙ ФОЛЬГОЙ, ТОЛЩИНОЙ 30 ММ, ВНУТРЕННИМ ДИАМЕТРОМ 38 ММ | М | 65.92
|  |  | 1/10-120-160-60/171 | ЦИЛИНДР ТЕПЛОИЗОЛЯЦИОННЫЙ ИЗ МИНЕРАЛЬНОЙ ВАТЫ НА СИНТЕТИЧЕСКОМ СВЯЗУЮЩЕМ С ПОКРЫТИЕМ АЛЮМИНИЕВОЙ ФОЛЬГОЙ, ТОЛЩИНОЙ 30 ММ, ВНУТРЕННИМ ДИАМЕТРОМ 48 ММ | М | 14.42
|  |  | 1/10-120-160-60/207 | ЦИЛИНДР ТЕПЛОИЗОЛЯЦИОННЫЙ ИЗ МИНЕРАЛЬНОЙ ВАТЫ НА СИНТЕТИЧЕСКОМ СВЯЗУЮЩЕМ С ПОКРЫТИЕМ АЛЮМИНИЕВОЙ ФОЛЬГОЙ, ТОЛЩИНОЙ 30 ММ, ВНУТРЕННИМ ДИАМЕТРОМ 76 ММ | М | 57.68
|  |  | 1/10-160 | Пленки, полотна, ткани разные
|  |  | 1/10-160-20/15 | ВЕТОШЬ | КГ | 5.104
|  |  | 1/10-230 | Материалы для отделочных работ
|  |  | 1/10-230-50-15/7 | АЦЕТОН ТЕХНИЧЕСКИЙ ВЫСШИЙ СОРТ | КГ | 10.208
|  |  | 1/10-235 | Изделия герметизирующие, уплотняющие, изолирующие
|  |  | 1/10-235-20/765 | ЛЕНТА КЛЕЙКАЯ АЛЮМИНИЕВАЯ (СКОТЧ ФОЛЬГИРОВАННЫЙ) 50 ММХ50 М | РУЛОН | 17
|  |  | 1/10-240 | Метизы и крепежные изделия
|  |  | 1/10-240-15/285 | ВИНТЫ САМОНАРЕЗАЮЩИЕ ОЦИНКОВАННЫЕ С НАПРЕССОВАННОЙ ШАЙБОЙ ДИАМЕТРОМ 4,2 ММ, ДЛИНОЙ 13 ММ ДЛЯ КРЕПЛЕНИЯ ЛИСТОВ МЕТАЛЛА ТОЛЩИНОЙ ДО 0,9 ММ | КГ | 0.91872
|  |  | 1/10-260 | Металлопрокат и металлоизделия (за исключением металлоизделий части 2)
|  |  | 1/10-260-50-5/1 | СТАЛЬ ТОНКОЛИСТОВАЯ ОЦИНКОВАННАЯ УГЛЕРОДИСТАЯ ТОЛЩИНОЙ 0,5 ММ | Т | 0.004762
|  |  | 1/10-260-210-1/77 | ПРОВОЛОКА СТАЛЬНАЯ НИЗКОУГЛЕРОДИСТАЯ ОБЩЕГО НАЗНАЧЕНИЯ ТЕРМИЧЕСКИ ОБРАБОТАННАЯ, ОЦИНКОВАННАЯ, ДИАМЕТРОМ 1,2 ММ | КГ | 8.498
Ж3-10-12 | ГОРЯЧЕЕ ВОДОСНАБЖЕНИЕ. ИЗОЛЯЦИЯ ТРУБОПРОВОДОВ | М 874
|  |  | 1-1 | ЗАТРАТЫ ТРУДА РАБОЧИХ | ЧЕЛ.Ч | 255.835
|  |  | М134041 | ШУРУПОВЕРТ | МАШ.Ч | 1.748
|  |  | 1 | Материалы для строительных работ
|  |  | 1/10 | Материалы для строительных работ общего назначения
|  |  | 1/10-120 | Материалы, изделия и конструкции для теплоизоляционных работ
|  |  | 1/10-120-160-60/117 | ЦИЛИНДР ТЕПЛОИЗОЛЯЦИОННЫЙ ИЗ МИНЕРАЛЬНОЙ ВАТЫ НА СИНТЕТИЧЕСКОМ СВЯЗУЮЩЕМ С ПОКРЫТИЕМ АЛЮМИНИЕВОЙ ФОЛЬГОЙ, ТОЛЩИНОЙ 30 ММ, ВНУТРЕННИМ ДИАМЕТРОМ 18 ММ | М | 366.68
|  |  | 1/10-120-160-60/123 | ЦИЛИНДР ТЕПЛОИЗОЛЯЦИОННЫЙ ИЗ МИНЕРАЛЬНОЙ ВАТЫ НА СИНТЕТИЧЕСКОМ СВЯЗУЮЩЕМ С ПОКРЫТИЕМ АЛЮМИНИЕВОЙ ФОЛЬГОЙ, ТОЛЩИНОЙ 30 ММ, ВНУТРЕННИМ ДИАМЕТРОМ 22 ММ | М | 255.44
|  |  | 1/10-120-160-60/135 | ЦИЛИНДР ТЕПЛОИЗОЛЯЦИОННЫЙ ИЗ МИНЕРАЛЬНОЙ ВАТЫ НА СИНТЕТИЧЕСКОМ СВЯЗУЮЩЕМ С ПОКРЫТИЕМ АЛЮМИНИЕВОЙ ФОЛЬГОЙ, ТОЛЩИНОЙ 30 ММ, ВНУТРЕННИМ ДИАМЕТРОМ 28 ММ | М | 77.25
|  |  | 1/10-120-160-60/153 | ЦИЛИНДР ТЕПЛОИЗОЛЯЦИОННЫЙ ИЗ МИНЕРАЛЬНОЙ ВАТЫ НА СИНТЕТИЧЕСКОМ СВЯЗУЮЩЕМ С ПОКРЫТИЕМ АЛЮМИНИЕВОЙ ФОЛЬГОЙ, ТОЛЩИНОЙ 30 ММ, ВНУТРЕННИМ ДИАМЕТРОМ 38 ММ | М | 128.75
|  |  | 1/10-120-160-60/171 | ЦИЛИНДР ТЕПЛОИЗОЛЯЦИОННЫЙ ИЗ МИНЕРАЛЬНОЙ ВАТЫ НА СИНТЕТИЧЕСКОМ СВЯЗУЮЩЕМ С ПОКРЫТИЕМ АЛЮМИНИЕВОЙ ФОЛЬГОЙ, ТОЛЩИНОЙ 30 ММ, ВНУТРЕННИМ ДИАМЕТРОМ 48 ММ | М | 20.6
|  |  | 1/10-120-160-60/183 | ЦИЛИНДР ТЕПЛОИЗОЛЯЦИОННЫЙ ИЗ МИНЕРАЛЬНОЙ ВАТЫ НА СИНТЕТИЧЕСКОМ СВЯЗУЮЩЕМ С ПОКРЫТИЕМ АЛЮМИНИЕВОЙ ФОЛЬГОЙ, ТОЛЩИНОЙ 30 ММ, ВНУТРЕННИМ ДИАМЕТРОМ 57 ММ | М | 51.5
|  |  | 1/10-160 | Пленки, полотна, ткани разные
|  |  | 1/10-160-20/15 | ВЕТОШЬ | КГ | 8.74
|  |  | 1/10-230 | Материалы для отделочных работ
|  |  | 1/10-230-50-15/7 | АЦЕТОН ТЕХНИЧЕСКИЙ ВЫСШИЙ СОРТ | КГ | 17.48
|  |  | 1/10-235 | Изделия герметизирующие, уплотняющие, изолирующие
|  |  | 1/10-235-20/765 | ЛЕНТА КЛЕЙКАЯ АЛЮМИНИЕВАЯ (СКОТЧ ФОЛЬГИРОВАННЫЙ) 50 ММХ50 М | РУЛОН | 30
|  |  | 1/10-240 | Метизы и крепежные изделия
|  |  | 1/10-240-15/285 | ВИНТЫ САМОНАРЕЗАЮЩИЕ ОЦИНКОВАННЫЕ С НАПРЕССОВАННОЙ ШАЙБОЙ ДИАМЕТРОМ 4,2 ММ, ДЛИНОЙ 13 ММ ДЛЯ КРЕПЛЕНИЯ ЛИСТОВ МЕТАЛЛА ТОЛЩИНОЙ ДО 0,9 ММ | КГ | 1.5732
|  |  | 1/10-260 | Металлопрокат и металлоизделия (за исключением металлоизделий части 2)
|  |  | 1/10-260-50-5/1 | СТАЛЬ ТОНКОЛИСТОВАЯ ОЦИНКОВАННАЯ УГЛЕРОДИСТАЯ ТОЛЩИНОЙ 0,5 ММ | Т | 0.008016
|  |  | 1/10-260-210-1/77 | ПРОВОЛОКА СТАЛЬНАЯ НИЗКОУГЛЕРОДИСТАЯ ОБЩЕГО НАЗНАЧЕНИЯ ТЕРМИЧЕСКИ ОБРАБОТАННАЯ, ОЦИНКОВАННАЯ, ДИАМЕТРОМ 1,2 ММ | КГ | 13.87
Ж3-10-52 | ВНУТРЕННИЕ ВОДОСТОКИ. ИЗОЛЯЦИЯ ТРУБОПРОВОДОВ | М 30
|  |  | 1-1 | ЗАТРАТЫ ТРУДА РАБОЧИХ | ЧЕЛ.Ч | 14.28
|  |  | М134041 | ШУРУПОВЕРТ | МАШ.Ч | 0.06
|  |  | 1 | Материалы для строительных работ
|  |  | 1/10 | Материалы для строительных работ общего назначения
|  |  | 1/10-120 | Материалы, изделия и конструкции для теплоизоляционных работ
|  |  | 1/10-120-160-60/219 | ЦИЛИНДР ТЕПЛОИЗОЛЯЦИОННЫЙ ИЗ МИНЕРАЛЬНОЙ ВАТЫ НА СИНТЕТИЧЕСКОМ СВЯЗУЮЩЕМ С ПОКРЫТИЕМ АЛЮМИНИЕВОЙ ФОЛЬГОЙ, ТОЛЩИНОЙ 30 ММ, ВНУТРЕННИМ ДИАМЕТРОМ 108 ММ | М | 30.9
|  |  | 1/10-160 | Пленки, полотна, ткани разные
|  |  | 1/10-160-20/15 | ВЕТОШЬ | КГ | 0.3
|  |  | 1/10-230 | Материалы для отделочных работ
|  |  | 1/10-230-50-15/7 | АЦЕТОН ТЕХНИЧЕСКИЙ ВЫСШИЙ СОРТ | КГ | 0.6
|  |  | 1/10-235 | Изделия герметизирующие, уплотняющие, изолирующие
|  |  | 1/10-235-20/765 | ЛЕНТА КЛЕЙКАЯ АЛЮМИНИЕВАЯ (СКОТЧ ФОЛЬГИРОВАННЫЙ) 50 ММХ50 М | РУЛОН | 1
|  |  | 1/10-240 | Метизы и крепежные изделия
|  |  | 1/10-240-15/285 | ВИНТЫ САМОНАРЕЗАЮЩИЕ ОЦИНКОВАННЫЕ С НАПРЕССОВАННОЙ ШАЙБОЙ ДИАМЕТРОМ 4,2 ММ, ДЛИНОЙ 13 ММ ДЛЯ КРЕПЛЕНИЯ ЛИСТОВ МЕТАЛЛА ТОЛЩИНОЙ ДО 0,9 ММ | КГ | 0.054
|  |  | 1/10-260 | Металлопрокат и металлоизделия (за исключением металлоизделий части 2)
|  |  | 1/10-260-50-5/1 | СТАЛЬ ТОНКОЛИСТОВАЯ ОЦИНКОВАННАЯ УГЛЕРОДИСТАЯ ТОЛЩИНОЙ 0,5 ММ | Т | 0.00042
|  |  | 1/10-260-210-1/77 | ПРОВОЛОКА СТАЛЬНАЯ НИЗКОУГЛЕРОДИСТАЯ ОБЩЕГО НАЗНАЧЕНИЯ ТЕРМИЧЕСКИ ОБРАБОТАННАЯ, ОЦИНКОВАННАЯ, ДИАМЕТРОМ 1,2 ММ | КГ | 0.93
СОСТАВИЛ | ______________________________ |  |  | __________________
| (должность служащего) |  | (подпись) | (инициалы,фамилия)
ПРОВЕРИЛ | ______________________________ |  |  | __________________
| (должность служащего) |  | (подпись) | (инициалы,фамилия)