196 | Е17-1-201#2.12'1'=6/101-1700-6/300-120200/300-4300/М020130#М021141'ПОДКЛЮЧЕНИЕ (ВАННА МОЕЧНАЯ БЫТОВАЯ)'КОМПЛ.''*
197 | С27-ВА#2.12'1'Ж1*
198 | Ж3-50-12'ОБОРУДОВАНИЕ(3)-ПОМЕЩЕНИЙ МЕДИЦИНСКОГО БЛОКА 'ШТ *
199 | П'ОБОРУДОВАНИЕ ПОМЕЩЕНИЙ МЕДИЦИНСКОГО БЛОКА(ЛИСТ 11-16) *
200 | П'(ЛИСТ 11)*
201 | Ц8-602-1#3.2-3.3'4+2'=6'МОНТАЖ (РЕЦИРКУЛЯТОРЫ)'ШТ.''*
202 | С145-РЕЦ#3.2'4'Ж1*
203 | С146-РЕЦ#3.3'2'Ж1*
204 | Ц8-602-1#3.6'1'=6'МОНТАЖ (ЭЛЕКТРОСУШИТЕЛИ) 'ШТ.''*
205 | С12П-1-97#3.6'1'Ж1*
206 | П'(ЛИСТ 13)*
207 | Е10-35-1#3.18+3.26'4''МОНТАЖ (ШКАФЫ)'100 ИЗДЕЛИЙ''*
208 | С98Б-ШК#3.18'2'Ж1*
209 | С69-ШК#3.26'2'Ж1*
210 | П'(ЛИСТ 14)*
211 | Е17-5-1#3,23'1'=6/Н2=0'ПОДКЛЮЧЕНИЕ МОЙКИ (ДЛЯ СТОЛА -ТУМБЫ)'КОМПЛ.''*
212 | С32-ТХ-СТ#3.32'1'Ж1*
213 | Е17-2-5#3.33'2'=6/Н2=0'УСТАНОВКА (ЗЕРКАЛА С РЕГ. ШТОРКОЙ ) 'ШТ.''*
214 | С46-ЗЕ#3.33'2'Ж1*
215 | П'(ЛИСТ 15)*
216 | Е17-2-5'2'=6/Н2=0'УСТАНОВКА (ВЕШАЛКИ ) 'ШТ.''*
217 | С86Б-ВЕ#3.37'2'Ж1*
218 | Е17-2-5'4'=6/Н2=0'УСТАНОВКА (ЗЕРКАЛО ) 'ШТ.''*
219 | С65-ЗЕ#3.38'4'Ж1*
220 | Ж3-50-12'ОБОРУДОВАНИЕ (4)-ПОМЕЩЕНИЙ БАССЕЙНА'ШТ*
221 | П'ОБОРУДОВАНИЕ ПОМЕЩЕНИЙ БАССЕЙНА *
222 | П'(ЛИСТ 16)*
223 | Ц8-602-1#4.1'4'=6'МОНТАЖ (ФЕН)'ШТ.''*
224 | С114-ФЕ#4.1'4'Ж1*
225 | Ц8-914-2#4.2'3'=6/Н2=0'МОНТАЖ (ОБЛУЧАТЕЛЬ)'100 ШТ.''*
226 | С72-ОБ#4.2'3'Ж1*
227 | П'(ЛИСТ 17) *
228 | Е17-2-4#4.15'8'=6/Н2=0'МОНТАЖ (ВЕШАЛКИ)'ШТ.''*
229 | С4-15-ВЕ'8'Ж1*
230 | Е10-35-1#4.16-4.17'2+3'=6'МОНТАЖ (ЗЕРКАЛА)'100 ИЗДЕЛИЙ''*
231 | С54-ЗЕ#4.16'2'Ж1*
232 | С65-ЗЕ#4.17'3'Ж1*
233 | Ж3-50-12'ОБОРУДОВАНИЕ(5)- ПОМЕЩЕНИЯ 'ШТ*
234 | П'ПОМЕЩЕНИЕ ГРУППОВЫХ,ФИЗКУЛЬТУРНО-ОЗДОРОВИТЕЛЬНЫЕ ПОМЕЩЕНИЯ ЭСТЕТИЧЕСКОГО ЦЕНТРА*
235 | П'(ЛИСТ 18)*
236 | Ц8-602-1#5.7'5'=6'МОНТАЖ (ЭЛЕКТРОСУШИТЕЛЬ) 'ШТ.''*
237 | С12П-1-97#5.7'5'Ж1*
238 | П'(ЛИСТ 19)*
239 | Ц8-914-2#5.10-5.11'30'=6/Н2=0'МОНТАЖ (РЕЦИРКУЛЯТОРЫ)'100 ШТ.''*
240 | С12П-1-92#5.10'2'Ж1*
241 | С165-РЕ#5.11'28'Ж1*
242 | Ц8-914-2#5.11-5.13'2+2'=6/Н2=0'МОНТАЖ (ШАР ЗЕРКАЛЬНЫЙ, ПРОЖЕКТОРЫ)'100 ШТ.''*
243 | С159-ША#5.12'2'Ж1*
244 | С160-ПР#5.13'2'Ж1*
245 | П'(ЛИСТ 21) ИГРОВАЯ МЕБЕЛЬ *
246 | Е10-35-1#5.34'10'=6'МОНТАЖ (НАБОР ШКАФОВ )'100 ИЗДЕЛИЙ''*
247 | С5-34-НШ'10'Ж1*
248 | Е10-35-1#5.35-5.37'12+13+12'=6'МОНТАЖ (ШКАФЫ)'100 ИЗДЕЛИЙ''*
249 | С5-35-ШК'12'Ж1*
250 | С5-36-ШК'13'Ж1*
251 | С5-37-ШК'12'Ж1*
252 | П'(ЛИСТ 22)*
253 | Е10-35-1#5.35-5.37'58'=6'МОНТАЖ (ШКАФЫ)'100 ИЗДЕЛИЙ''*
254 | С5-38-ШК'58'Ж1*
255 | Е26-117-1'58.2'=6'УСТАНОВКА (СКАМЬИ)'100 ШТ. ДЮБЕЛЕЙ''*
256 | С5-39-СК'58'Ж1*
257 | П'(ЛИСТ 23-25)*
258 | П'НАБОР МЕБЕЛИ ДЛЯ БУФЕТНОЙ :*
259 | Е10-35-1'5.6''УСТАНОВКА МЕБЕЛИ НАБОРА N1 (5 ЕДИНИЦ В КОМПЛЕКТЕ )'100 ИЗДЕЛИЙ''*
260 | Е17-5-2'6'=6/Н2=0'УСТАНОВКА МОЕК НА ДВА ОТДЕЛЕНИЯ'КОМПЛ.''*
261 | С102-НБ-1#5.51А'6'Ж1*
262 | Е10-35-1'6.4''УСТАНОВКА МЕБЕЛИ НАБОРА N2 (6 ЕДИНИЦ В КОМПЛЕКТЕ)'100 ИЗДЕЛИЙ''*
263 | Е17-5-2'4'=6/Н2=0'УСТАНОВКА МОЕК НА ДВА ОТДЕЛЕНИЯ'КОМПЛ.''*
264 | С102-НБ-2#5.51Б'4'Ж1*
265 | Е10-35-1'7.2''УСТАНОВКА МЕБЕЛИ НАБОРА N3 (7 ЕДИНИЦ В КОМПЛЕКТЕ)'100 ИЗДЕЛИЙ''*
266 | Е17-5-2'2'=6/Н2=0'УСТАНОВКА МОЕК НА ДВА ОТДЕЛЕНИЯ'КОМПЛ.''*
267 | С102-НБ-3#5.51В'2'Ж1*
268 | Е26-117-1#5.53'2.4'=6'КРЕПЛЕНИЕ СТЕЛЛАЖЕЙ ДЛЯ ЦВЕТОВ'100 ШТ. ДЮБЕЛЕЙ''*
269 | С24-СВ#5.53'2'Ж1*
270 | П'(ЛИСТ 26)*
271 | Е26-117-1#5.53'2.4'=6'КРЕПЛЕНИЕ СТЕЛЛАЖЕЙ ДЛЯ ГОРШКОВ'100 ШТ. ДЮБЕЛЕЙ''*
272 | С5-54-СТ#5.54'2'Ж1*
273 | Е10-35-1'10+2+11+2+8+2'=6'МОНТАЖ. (СТЕЛЛАЖИ, ИГРОВАЯ МЕБЕЛЬ).'100 ИЗДЕЛИЙ''*
274 | С5-56-ШК#5.56'10'Ж1*
275 | С5-58-ИМ#5.58'2'Ж1*
276 | С5-59-ИМ#5.59'11'Ж1*
277 | С5-60-ИМ#5.60'2'Ж1*
278 | С5-61-ИМ #5.61'8'Ж1*
279 | С5-62-ИМ#5.62'2'Ж1*
280 | П'(ЛИСТ 27)*
281 | Е10-35-1#5.69'3''МОНТАЖ (СТЕНКА ГИМНАСТИЧЕСКАЯ)'100 ИЗДЕЛИЙ''*
282 | С122-СТ#5.69'3'Ж1*
283 | Е10-35-1#5.73'2''УСТАНОВКА (ЩИТЫ)'100 ИЗДЕЛИЙ''*
284 | С125-Щ#5.73'2'Ж1*
285 | П'(ЛИСТ 30)*
286 | Ц8-575-1'2'=6/Н2=0/М021104#М021141'МОНТАЖ. (КРОНШТЕЙН ДЛЯ ТЕЛЕВИЗОРА) 'ШТ.''*
287 | С71-КР#5.82-ДЛЯ ПОЗ.2'2'Ж1*
288 | Е17-2-4'58'=6/Н2=0'МОНТАЖ. (ВЕШАЛКИ).'ШТ.''*
289 | С66-ВЕ#5.87'58'Ж1*
290 | Е17-2-5#5.90-5.91'34+14'=6/Н2=0'МОНТАЖ. (ВЕШАЛКИ)'ШТ.''*
291 | С4-14-ВЕ#5.88'34'Ж1*
292 | С86Б-ВЕ#5.89'14'Ж1*
293 | Е17-2-5#5.90-5.91'14+8'=6/Н2=0'МОНТАЖ. (ЗЕРКАЛА)'ШТ.''*
294 | С54-ЗЕ#5.90'14'Ж1*
295 | С65-ЗЕ#5.91'8'Ж1*
296 | Е26-117-1#5.92'8.2''МОНТАЖ (ДОСКИ ИНТЕРАКТИВНОЙ)'100 ШТ. ДЮБЕЛЕЙ''*
297 | Ц8-575-1#5.92'2'=6/Н2=0/М021104#М021141'МОНТАЖ. (ПРОЕКТОР)'ШТ.''*
298 | СИН-ОБ-1#5.92'2'Ж1*
299 | П'(ЛИСТ 34)*
300 | Е17-2-4#33'45+55'=6/Н2=0'МОНТАЖ. (ДЕРЖАТЕЛИ) 'ШТ.''*
301 | СБП-ДЕ#33'45'Ж1*
302 | СБП-Д#33'55'Ж1*
303 | Е26-117-1#5.92'12.2''МОНТАЖ (ШТОРКА ДЛЯ ДУША )'100 ШТ. ДЮБЕЛЕЙ''*
304 | СБП-ШТ#3'12'Ж1*
305 | Е17-2-5#ПРИМ.'403'=6/Н2=0'МОНТАЖ. (ЖАЛЮЗИ)'ШТ.''*
306 | СБП-ЖА#33'403'Ж1*
307 | Е17-2-4#33'73+16'=6/Н2=0'МОНТАЖ (ДОЗАТОРЫ)'ШТ.''*
308 | СБП-ДО#33'73'Ж1*
309 | СБП-ДЖ#33'16'Ж1*
310 | Ж3-50-12'ПОДЪЕМНОЕ(ГРУЗОВОЙ) ОБОРУДОВАНИЕ ДЛЯ САДА.ЛИСТ 16.'ШТ *
311 | П'ПОЗ.1.02 ЛИСТ 4 ПРОЕКТА.*
312 | С153-ЛИ#1.02'1'Ж1*
313 | Ц3-564-1#1.02'1'101-31000-3/522-2600/544-9601-3/552-804-1/М030403/М040502'ЛИФТ НА 6 ОСТАНОВОК В ГЛУХОЙ ШАХТЕ, ГРУЗОПОДЪЕМНОСТЬ 100 КГ, ВЫСОТА ШАХТЫ 21 М'10 ЛИФТОВ''*
314 | Ц3-564-4#1.02'7'B/101-148000/101-31000-3/101-81300-1/101-9100/522-2600/544-9601-3/552-804-1/М040502/М330301/М400001'ДОБАВЛЯТЬ ИЛИ УМЕНЬШАТЬ ЗА КАЖДУЮ ОСТАНОВКУ БОЛЕЕ ИЛИ МЕНЕЕ УКАЗАННЫХ В ХАРАКТЕРИСТИКЕ ЛИФТА ГРУЗОПОДЪЕМНОСТЬЮ 100 КГ В ГЛУХОЙ ШАХТЕ'10 ОСТАНОВОК''*
315 | Ц3-564-5#1.02'10,5'B'ДОБАВЛЯТЬ ИЛИ УМЕНЬШАТЬ ЗА КАЖДЫЙ МЕТР ВЫСОТЫ ШАХТЫ БОЛЕЕ ИЛИ МЕНЕЕ УКАЗАННЫХ В ХАРАКТЕРИСТИКЕ ЛИФТА ГРУЗОПОДЪЕМНОСТЬЮ 100 КГ В ГЛУХОЙ ШАХТЕ'М''*
316 | П'*
317 | L*

## 7046-1-5100-B0
НАИМЕНОВАНИЕ ОБЪЕКТА |  | ГОРОД-СПУТНИК СМОЛЕВИЧИ. КВАРТАЛ N2. ДЕТСКИЙ САД ПО ГЕНЕРАЛЬНОМУ ПЛАНУ N 19. СТАДИЯ С
КОД ОБЪЕКТА |  | 20.003.0.19
НАИМЕНОВАНИЕ ЗДАНИЯ, СООРУЖЕНИЯ |  | ЗДАНИЕ ДЕТСКОГО САДА
ШИФР ЗДАНИЯ, СООРУЖЕНИЯ |  | 20.003.0.19
КОМПЛЕКТ ЧЕРТЕЖЕЙ |  | 20.003.0.19-ТХ.С0
ВЕДОМОСТЬ ОБЪЕМОВ И СТОИМОСТИ РАБОТ № 5100
(НОРМЫ 2022г.)
ТЕХНОЛОГИЧЕСКОЕ ОБОРУДОВАНИЕ. ДЕТСКИЕ ЯСЛИ-САД N19. (МОНТИРУЕМОЕ).
СОСТАВЛЕНА В ЦЕНАХ НА 1 ДЕКАБРЯ 2024г.
ОБОСНОВА- НИЕ | НАИМЕНОВАНИЕ ВИДОВ РАБОТ | ОБЪЕМ | СТОИМОСТЬ, ТЫС.РУБ.
|  |  | ЗАРАБОТНАЯ ПЛАТА | ЭКСПЛУАТА- ЦИЯ МАШИН И МЕХА- НИЗМОВ | МАТЕРИАЛЫ, ИЗДЕЛИЯ, КОНСТРУК- ЦИИ | ОБОРУДОВА- НИЕ,МЕБЕЛЬ, ИНВЕНТАРЬ | ОХР и ОПР | ПРОЧИЕ СРЕДСТВА | ВСЕГО
|  | ЕД.ИЗМ. | ТРУДОЕМ- КОСТЬ, ЧЕЛ.Ч. | В Т.Ч.З/П МАШИ- НИСТОВ | ТРАНСПОРТ | ТРАНСПОРТ | ПЛАНОВАЯ ПРИБЫЛЬ
1 | 2 | 3 | 4 | 5 | 6 | 7 | 8 | 9 | 10
Ж3-50-12 | ОБОРУДОВАНИЕ КУХОННОГО БЛОКА (1) | 53 | 1,142 | 0,377 | 0,308 | 65,652 | 0,534 | 0 | 69,877
|  | ШТ | 86 | 0,143 | 0,038 | 1,313 | 0,513
Ж3-50-12 | ОБОРУДОВАНИЕ(2)-ПОМЕЩЕНИЯ ПОСТИРОЧНОЙ. | 8 | 0,152 | 0,008 | 0,032 | 4,49 | 0,067 | 0 | 4,907
|  | ШТ | 12 | 0,004 | 0,004 | 0,09 | 0,064
Ж3-50-12 | ОБОРУДОВАНИЕ(3)-ПОМЕЩЕНИЙ МЕДИЦИНСКОГО БЛОКА | 20 | 0,245 | 0,009 | 0,068 | 4,491 | 0,111 | 0 | 5,127
|  | ШТ | 18 | 0,004 | 0,008 | 0,09 | 0,105
Ж3-50-12 | ОБОРУДОВАНИЕ (4)-ПОМЕЩЕНИЙ БАССЕЙНА | 20 | 0,211 | 0,008 | 0,082 | 1,848 | 0,082 | 0 | 2,358
|  | ШТ | 17 | 0,004 | 0,01 | 0,037 | 0,08
Ж3-50-12 | ОБОРУДОВАНИЕ(5)- ПОМЕЩЕНИЯ | 994 | 9 | 0,23 | 3,394 | 158,261 | 3,789 | 0 | 181,923
|  | ШТ | 696 | 0,136 | 0,446 | 3,164 | 3,639
Ж3-50-12 | ПОДЪЕМНОЕ(ГРУЗОВОЙ) ОБОРУДОВАНИЕ ДЛЯ САДА.ЛИСТ 16. | 1 | 1,941 | 0,043 | 0,048 | 19,961 | 0,752 | 0 | 23,879
|  | ШТ | 145 | 0,016 | 0,005 | 0,399 | 0,73
| И Т О Г О | 0 | 12,691 | 0,675 | 3,932 | 254,703 | 5,335 | 0 | 288,071
|  |  | 974 | 0,307 | 0,511 | 5,093 | 5,131
| СОСТАВИЛ | ______________________________ | [5 empty] | ФИЛИДОВИЧ Е.А.
|  | (должность служащего) |  |  |  | (подпись) |  | (инициалы,фамилия)
| ПРОВЕРИЛ | ______________________________ | [5 empty] | __________________
|  | (должность служащего) |  |  |  | (подпись) |  | (инициалы,фамилия)

## 7046-1-5100-Q1
НАИМЕНОВАНИЕ ОБЪЕКТА |  | ГОРОД-СПУТНИК СМОЛЕВИЧИ. КВАРТАЛ N2. ДЕТСКИЙ САД ПО ГЕНЕРАЛЬНОМУ ПЛАНУ N 19. СТАДИЯ С
КОД ОБЪЕКТА |  | 20.003.0.19
НАИМЕНОВАНИЕ ЗДАНИЯ, СООРУЖЕНИЯ |  | ЗДАНИЕ ДЕТСКОГО САДА
ШИФР ЗДАНИЯ, СООРУЖЕНИЯ |  | 20.003.0.19
КОМПЛЕКТ ЧЕРТЕЖЕЙ |  | 20.003.0.19-ТХ.С0
ВЕДОМОСТЬ ОБЪЕМОВ РАБОТ И РАСХОДОВ РЕСУРСОВ С КОДАМИ РБ ДЛЯ ЛОКАЛЬНОЙ СМЕТЫ № 5100
(НОРМЫ 2022г.)
ТЕХНОЛОГИЧЕСКОЕ ОБОРУДОВАНИЕ. ДЕТСКИЕ ЯСЛИ-САД N19. (МОНТИРУЕМОЕ).
ОБОСНОВАНИЕ | НАИМЕНОВАНИЕ ВИДОВ | ЕДИНИЦА ИЗМЕРЕНИЯ | КОД | НАИМЕНОВАНИЕ РЕСУРСОВ | ЕД.ИЗМ. | КОЛИЧЕСТВО
| РАБОТ | ОБЪЕМ | РЕСУРСА
1 | 2 | 3 | 4 | 5 | 6 | 7
Ж3-50-12 | ОБОРУДОВАНИЕ КУХОННОГО БЛОКА (1) | ШТ 53
|  |  | 1-1 | ЗАТРАТЫ ТРУДА РАБОЧИХ | ЧЕЛ.Ч | 86.1508
|  |  | 1-3 | ЗАТРАТЫ ТРУДА МАШИНИСТОВ | ЧЕЛ.-Ч | 9.2466
|  |  | М021141 | КРАНЫ НА АВТОМОБИЛЬНОМ ХОДУ ПРИ РАБОТЕ НА ДРУГИХ ВИДАХ СТРОИТЕЛЬСТВА, 10 Т | МАШ.Ч | 8.08
|  |  | М030305 | ЛЕБЕДКИ РУЧНЫЕ И РЫЧАЖНЫЕ ТЯГОВЫМ УСИЛИЕМ 31,39 (3,2) КН (Т) | МАШ.Ч | 0.252
|  |  | М331451 | ПЕРФОРАТОРЫ ЭЛЕКТРИЧЕСКИЕ | МАШ.Ч | 2.24
|  |  | М331615* | ДРЕЛИ ЭЛЕКТРИЧЕСКИЕ | МАШ.Ч | 0.18
|  |  | М331617 | СРЕДСТВА МАЛОЙ МЕХАНИЗАЦИИ | МАШ.Ч | 1.1026
|  |  | М400002 | АВТОМОБИЛЬ БОРТОВОЙ, ГРУЗОПОДЪЕМНОСТЬЮ ДО 8 Т | МАШ.Ч | 0.064
|  |  | 1 | Материалы для строительных работ
|  |  | 1/10 | Материалы для строительных работ общего назначения
|  |  | 1/10-170 | Оснастка технологическая и инструментальная
|  |  | 1/10-170-10/135 | СВЕРЛА С SDS PLUS ХВОСТОВИКОМ (НАКОНЕЧНИК ИЗ ТВЕРДОСПЛАВНОЙ СТАЛИ) (ПО БЕТОНУ), ДИАМЕТРОМ 8-10 ММ, ДЛИНОЙ 260 (265) ММ | ШТ. | 0.36
|  |  | 1/10-235 | Изделия герметизирующие, уплотняющие, изолирующие
|  |  | 1/10-235-5/57 | ПЛАСТИНА РЕЗИНОВАЯ ТЕХНИЧЕСКАЯ ТЕПЛОМОРОЗОКИСЛОТОЩЕЛОЧЕСТОЙКАЯ (ТМКЩ) | КГ | 0.587
|  |  | 1/10-240 | Метизы и крепежные изделия
|  |  | 1/10-240-25-35/240 | ГВОЗДИ СТРОИТЕЛЬНЫЕ | КГ | 1.92
|  |  | 1/10-260 | Металлопрокат и металлоизделия (за исключением металлоизделий части 2)
|  |  | 1/10-260-500-5/5 | ПОКОВКИ СТРОИТЕЛЬНЫЕ (СКОБЫ, ЗАКРЕПЫ, ХОМУТЫ) МАССОЙ ДО 1,6 КГ | Т | 0.0056
|  |  | 2 | Строительные изделия и конструкции
|  |  | 2/10 | Арматурные заготовки и изделия стальные для монолитных железобетонных конструкций
|  |  | 2/10-35 | Детали закладные стальные
|  |  | 2/10-35/30 | ДЕТАЛИ ЗАКЛАДНЫЕ, ИЗГОТОВЛЕННЫЕ С ПРИМЕНЕНИЕМ СВАРКИ, ГНУТЬЯ, СВЕРЛЕНИЯ (ПРОБИВКИ) ОТВЕРСТИЙ (ПРИ НАЛИЧИИ ОДНОЙ ИЗ ЭТИХ ОПЕРАЦИЙ ИЛИ ВСЕГО ПЕРЕЧНЯ В ЛЮБЫХ СОЧЕТАНИЯХ), ПОСТАВЛЯЕМЫЕ ОТДЕЛЬНО | Т | 0.007032
|  |  | 2/50 | Изделия и конструкции деревянные
|  |  | 2/50-30 | Детали профильные из древесины и древесных материалов
|  |  | 2/50-30-30/40 | ДЕТАЛИ ПОГОНАЖНЫЕ ДЕРЕВЯННЫЕ ХВОЙНЫХ ПОРОД: ШТАПИКИ | М | 64
|  |  | 3 | Материалы и изделия для санитарно-технических работ
|  |  | 3/13 | Другие материалы для сантехработ
|  |  | 3/13-10 | Болты с гайками и шайбами
|  |  | 3/13-10-10/20 | БОЛТЫ С ГАЙКАМИ И ШАЙБАМИ ДЛЯ САНИТАРНО-ТЕХНИЧЕСКИХ РАБОТ | КГ | 0.3222
|  |  | 5 | Материалы для монтажных и специальных строительных работ
|  |  | 5/90 | Прочие материалы для монтажных и специальных строительных работ
|  |  | 5/90-10 | Дюбели для крепления электромонтажных изделий
|  |  | 5/90-10/4 | ДЮБЕЛЬ МОНТАЖНЫЙ У658 | 10 ШТ. | 3.28
Прочие
|  |  | 37-СТ-СП | СТЕЛЛАЖ ДЛЯ СУШКИ ПОСУДЫ 1200Х500Х1600 | ШТ | 3
|  |  | С1-ПЛ | ПЛИТА ЭЛЕКТРИЧЕСКАЯ 4 КОНФОРКИ , ЖАРОЧНЫЙ ШКАФ (930Х840(895)Х850) ВЫТЯЖКА | К-Т | 2
|  |  | С12-КОМ | КОМПЛЕКС ВОДОПОДГОТОВИТЕЛЬНОГО ОБОРУДОВАНИЯ ДЛЯ ОЧИСТКИ(ОБЕЗЗАРАЖИВАНИЯ) ВОДЫ.УСТАНОВКА ,ПР-1М3/ЧАС.КЛАПАН УПРАВЛЕНИЯ,УГОЛЬ АКТИВИРОВАННЫЙ,УЛЬТРАФИОЛЕТОВАЯ ДЕЗИНФЕКЦИЯ. | К-Т | 1
|  |  | С12П-1-113 | ВАННА МОЕЧНАЯ ОДНОСЕКЦИОННАЯ ЦЕЛЬНОТЯНУТАЯ, НЕРЖ.СТАЛЬ, 1200Х700Х860 | К-Т | 1
|  |  | С12П-1-97 | ЭЛЕКТРОСУШИТЕЛЬ ДЛЯ РУК 240Х230Х240, 1,8КВТ, 220В | ШТ | 8
|  |  | С13-КОТ | КОТЕЛ ЭЛЕКТРИЧЕСКИЙ; 60 Л; 970Х940Х850(1150),ВЫТЯЖКА-400 М3/Ч,ПРИТОК-290 М3/Ч;9,45 КВТ | ШТ | 1
|  |  | С14-ЭЛ | ЭЛЕКТРОКИПЯТИЛЬНИК,ПРОИЗВОДИТЕЛЬНОСТЬ -50Л/Ч (450Х360Х460) В КОМПЛЕКТЕ С ПОДСТАВКОЙ . | ШТ | 1
|  |  | С144-ЗО | ЗОНТ ВЕНТИЛЯЦИОННЫЙ ВЫТЯЖНОЙ (1000Х1200Х450) | ШТ | 1
|  |  | С18-КА | КАМЕРА ХОЛОДИЛЬНАЯ СРЕДНЕТЕМПЕРАТУРНАЯ СБОРНО-РАЗБОРНАЯ (2000Х2000Х2260); (Т=-5/+5 С).ОБЪЕМ ВНУТРЕННИЙ 7,1 М3 | К-Т | 1
|  |  | С2-ПЕ | ПЕЧЬ ПАРОКОНВЕКЦИОННАЯ В КОМПЛЕКТЕ ПОДДОН ДЛЯ СБОРА ЖИРА , ВОДОУМЯГЧИТЕЛЬ , ВСТРОЕННЫЙ ДУШ И ТЕРМОЩУП (900Х915Х1060) ,380 В,ХВ,К,ВЫТЯЖКА 1000 М3/Ч. | ШТ | 1
|  |  | С22-ВЕ | МЕСТНЫЙ ВЕНТИЛЯЦИОННЫЙ ОТСОС В К-ТЕ С ФИЛЬТРОМ И ЖИРОУЛОВИТЕЛЕМ(1600Х700Х580) | ШТ | 2
|  |  | С23-МЕ | МЕСТНЫЙ ВЕНТИЛЯЦИОННЫЙ ОТСОС В К-ТЕ С ФИЛЬТРОМ И ЖИРОУЛОВИТЕЛЕМ(1200Х700Х580) | ШТ | 1
|  |  | С25-ВА | ВАННА МОЕЧНАЯ ЦЕЛЬНОТЯНУТАЯ 1-СЕКЦИОННАЯ (700Х700Х860)_НЕРЖ.СТ. | ШТ | 4
|  |  | С3-30-ВА | ВАННА МОЕЧНАЯ ДВОЙНАЯ (1290Х655Х860) , 2 ВАННЫ -(500Х600Х300) С БОРТОМ | ШТ | 1
|  |  | С3-51-СТ | СТОЛ ПРОИЗВОДСТВЕННЫЙ СО ВСТРОЕННОЙ МОЕЧНОЙ ВАННОЙ СЛЕВА БЕЗ БОРТА (1150Х700Х860) | ШТ | 2
|  |  | С37-ПО | ПОЛКА НАСТЕННАЯ ПОЛУОТКРЫТАЯ(950Х400Х600) | ШТ | 3
|  |  | С39-ПО | ПОЛКА НАСТЕННАЯ ДЛЯ РАЗДЕЛОЧНЫХ ДОСОК (950Х400) | ШТ | 3
|  |  | С4-1П-ПО | ПОДСТАВКА ПОД МЯСОРУБКУ (490Х500Х500) | ШТ | 1
|  |  | С4-ЭЛ | СКОВОРОДА ЭЛЕКТРИЧЕСКАЯ , ПЛОЩАДЬ ЧАШИ0 ,47 М2, ОБЪЕМ 70 ДМ3 (840Х1045Х940),ВЫТЯЖКА 500 М3/Ч,ПРИТОК 400 М3/Ч. | ШТ | 1
|  |  | С4-ЭЛ-МЯ | МЯСОРУБКА ,300 КГ/ЧАС 680Х400Х460,1,9КВТ,380 В. | КОМПЛ | 2
|  |  | С40-ПО | ПОЛКА НАСТЕННАЯ ДЛЯ НОЖЕЙ (350Х285Х210) | ШТ | 3
|  |  | С41-КА | КАССЕТА НАСТЕННАЯ ДЛЯ КРЫШЕК МЕТАЛЛИЧЕСКАЯ (820Х295Х340) | ШТ | 1
|  |  | С42-КА | КАССЕТА НАСТЕННАЯ ДЛЯ ПОСУДЫ И ИНВЕНТАРЯ(820Х295Х340) | ШТ | 1
|  |  | С45-СК | СТЕЛЛАЖ КУХОННЫЙ НЕРЖ.СТ., 4 ПОЛКИ, РАЗБОРНЫЙ 1200ХХ600Х1600 | ШТ | 2
|  |  | С65-ЗЕ | ЗЕРКАЛО НАСТЕННОЕ(НАД УМЫВАЛЬНИКОМ) 600Х500 | ШТ | 2
|  |  | С7-МА | МАШИНА ОЧИСТКИ КАРТОФЕЛЯ И КОРНЕПЛОДОВ,150КГ/Ч (500Х460Х930) | К-Т | 1
|  |  | С8-1П-КА | ПОДСТАВКА ПОД МАШИНУ ПО ПЕРЕРАБОТКЕ ОВОЩЕЙ (520Х490Х500) | ШТ | 1
|  |  | С8-МА | МАШИНА ПО ПЕРЕРАБОТКЕ ОВОЩЕЙ,(350 КГ/Ч,480Х300Х700,1;0 КВТ,380 В). | ШТ | 1
|  |  | С9-МА | МАШИНА ПРОТИРОЧНО-РЕЗАТЕЛЬНАЯ (350КГ/Ч,550Х290Х550) 0,75 КВТ,380 В. | К-Т | 1
Ж3-50-12 | ОБОРУДОВАНИЕ(2)-ПОМЕЩЕНИЯ ПОСТИРОЧНОЙ. | ШТ 8
|  |  | 1-1 | ЗАТРАТЫ ТРУДА РАБОЧИХ | ЧЕЛ.Ч | 11.373
|  |  | 1-3 | ЗАТРАТЫ ТРУДА МАШИНИСТОВ | ЧЕЛ.-Ч | 0.324
|  |  | М021141 | КРАНЫ НА АВТОМОБИЛЬНОМ ХОДУ ПРИ РАБОТЕ НА ДРУГИХ ВИДАХ СТРОИТЕЛЬСТВА, 10 Т | МАШ.Ч | 0.07
|  |  | М331451 | ПЕРФОРАТОРЫ ЭЛЕКТРИЧЕСКИЕ | МАШ.Ч | 0.56
|  |  | М331615* | ДРЕЛИ ЭЛЕКТРИЧЕСКИЕ | МАШ.Ч | 0.06
|  |  | М331617 | СРЕДСТВА МАЛОЙ МЕХАНИЗАЦИИ | МАШ.Ч | 0.238
|  |  | М400002 | АВТОМОБИЛЬ БОРТОВОЙ, ГРУЗОПОДЪЕМНОСТЬЮ ДО 8 Т | МАШ.Ч | 0.016
|  |  | 1 | Материалы для строительных работ
|  |  | 1/10 | Материалы для строительных работ общего назначения
|  |  | 1/10-170 | Оснастка технологическая и инструментальная
|  |  | 1/10-170-10/135 | СВЕРЛА С SDS PLUS ХВОСТОВИКОМ (НАКОНЕЧНИК ИЗ ТВЕРДОСПЛАВНОЙ СТАЛИ) (ПО БЕТОНУ), ДИАМЕТРОМ 8-10 ММ, ДЛИНОЙ 260 (265) ММ | ШТ. | 0.08
|  |  | 1/10-240 | Метизы и крепежные изделия
|  |  | 1/10-240-25-35/240 | ГВОЗДИ СТРОИТЕЛЬНЫЕ | КГ | 0.24
|  |  | 1/10-260 | Металлопрокат и металлоизделия (за исключением металлоизделий части 2)
|  |  | 1/10-260-500-5/5 | ПОКОВКИ СТРОИТЕЛЬНЫЕ (СКОБЫ, ЗАКРЕПЫ, ХОМУТЫ) МАССОЙ ДО 1,6 КГ | Т | 0.0007
|  |  | 2 | Строительные изделия и конструкции
|  |  | 2/50 | Изделия и конструкции деревянные
|  |  | 2/50-30 | Детали профильные из древесины и древесных материалов
|  |  | 2/50-30-30/40 | ДЕТАЛИ ПОГОНАЖНЫЕ ДЕРЕВЯННЫЕ ХВОЙНЫХ ПОРОД: ШТАПИКИ | М | 8
|  |  | 4 | Железобетонные и бетонные изделия и конструкции (в т.ч. типовые), керамические изделия, нерудные материалы, бетоны и растворы
|  |  | 4/1 | Конструкции и изделия бетонные и железобетонные, керамические изделия, нерудные материалы, товарные бетоны и растворы
|  |  | 4/1-4 | Бетоны, растворы, смеси асфальтобетонные
|  |  | 4/1-4-20-20-10-20/10 | РАСТВОРЫ КЛАДОЧНЫЕ ТЯЖЕЛЫЕ ЦЕМЕНТНЫЕ, МАРКИ 100 | М3 | 0.00297
|  |  | 5 | Материалы для монтажных и специальных строительных работ
|  |  | 5/90 | Прочие материалы для монтажных и специальных строительных работ
|  |  | 5/90-10 | Дюбели для крепления электромонтажных изделий
|  |  | 5/90-10/4 | ДЮБЕЛЬ МОНТАЖНЫЙ У658 | 10 ШТ. | 0.82
Прочие
|  |  | С12П-1-97 | ЭЛЕКТРОСУШИТЕЛЬ ДЛЯ РУК 240Х230Х240, 1,8КВТ, 220В | ШТ | 2
|  |  | С27-ВА | ВАННА МОЕЧНАЯ БЫТОВАЯ НА МЕТАЛЛИЧЕСКОЙ ПОДСТАВКЕ Н=800 (1500Х700Х500) | ШТ | 1
|  |  | С52-СУ | СУШИЛКА ДЛЯ БЕЛЬЯ ПОДВЕСНАЯ ПОТОЛОЧНАЯ | ШТ | 2
|  |  | СТХ-2-СМ | АВТОМАТИЧЕСКАЯ СТИРАЛЬНАЯ МАШИНА , ЗАГРУЗКА БЕЛЬЯ-ФРОНТАЛЬНАЯ МАКСИМАЛЬНАЯ ЗАГРУЗКА 5- 6 КГ, МАКС. СКОРОСТЬ ОТЖИМА - 1000 ОБ/МИН. | ШТ | 3
Ж3-50-12 | ОБОРУДОВАНИЕ(3)-ПОМЕЩЕНИЙ МЕДИЦИНСКОГО БЛОКА | ШТ 20
|  |  | 1-1 | ЗАТРАТЫ ТРУДА РАБОЧИХ | ЧЕЛ.Ч | 18.336
|  |  | 1-3 | ЗАТРАТЫ ТРУДА МАШИНИСТОВ | ЧЕЛ.-Ч | 0.326
|  |  | М021141 | КРАНЫ НА АВТОМОБИЛЬНОМ ХОДУ ПРИ РАБОТЕ НА ДРУГИХ ВИДАХ СТРОИТЕЛЬСТВА, 10 Т | МАШ.Ч | 0.064
|  |  | М331451 | ПЕРФОРАТОРЫ ЭЛЕКТРИЧЕСКИЕ | МАШ.Ч | 1.96
|  |  | М331615* | ДРЕЛИ ЭЛЕКТРИЧЕСКИЕ | МАШ.Ч | 0.1
|  |  | М331617 | СРЕДСТВА МАЛОЙ МЕХАНИЗАЦИИ | МАШ.Ч | 0.206
|  |  | М400002 | АВТОМОБИЛЬ БОРТОВОЙ, ГРУЗОПОДЪЕМНОСТЬЮ ДО 8 Т | МАШ.Ч | 0.056
|  |  | 1 | Материалы для строительных работ
|  |  | 1/10 | Материалы для строительных работ общего назначения
|  |  | 1/10-170 | Оснастка технологическая и инструментальная
|  |  | 1/10-170-10/135 | СВЕРЛА С SDS PLUS ХВОСТОВИКОМ (НАКОНЕЧНИК ИЗ ТВЕРДОСПЛАВНОЙ СТАЛИ) (ПО БЕТОНУ), ДИАМЕТРОМ 8-10 ММ, ДЛИНОЙ 260 (265) ММ | ШТ. | 0.28
|  |  | 1/10-240 | Метизы и крепежные изделия
|  |  | 1/10-240-25-35/240 | ГВОЗДИ СТРОИТЕЛЬНЫЕ | КГ | 0.48
|  |  | 1/10-260 | Металлопрокат и металлоизделия (за исключением металлоизделий части 2)
|  |  | 1/10-260-500-5/5 | ПОКОВКИ СТРОИТЕЛЬНЫЕ (СКОБЫ, ЗАКРЕПЫ, ХОМУТЫ) МАССОЙ ДО 1,6 КГ | Т | 0.0014
|  |  | 2 | Строительные изделия и конструкции
|  |  | 2/50 | Изделия и конструкции деревянные
|  |  | 2/50-30 | Детали профильные из древесины и древесных материалов
|  |  | 2/50-30-30/40 | ДЕТАЛИ ПОГОНАЖНЫЕ ДЕРЕВЯННЫЕ ХВОЙНЫХ ПОРОД: ШТАПИКИ | М | 16
|  |  | 5 | Материалы для монтажных и специальных строительных работ
|  |  | 5/90 | Прочие материалы для монтажных и специальных строительных работ
|  |  | 5/90-10 | Дюбели для крепления электромонтажных изделий
|  |  | 5/90-10/4 | ДЮБЕЛЬ МОНТАЖНЫЙ У658 | 10 ШТ. | 2.87
Прочие
|  |  | С12П-1-97 | ЭЛЕКТРОСУШИТЕЛЬ ДЛЯ РУК 240Х230Х240, 1,8КВТ, 220В | ШТ | 1
|  |  | С145-РЕЦ | РЕЦИРКУЛЯТОР ВОЗДУХА БАКТЕРИЦИДНЫЙ ( V=75М3) | ШТ | 4
|  |  | С146-РЕЦ | РЕЦИРКУЛЯТОР ВОЗДУХА БАКТЕРИЦИДНЫЙ (1120Х108Х152)( V=130МЗ) | ШТ | 2
|  |  | С32-ТХ-СТ | СТОЛ-ТУМБА ПОД ВРЕЗНУЮ 2- СЕКЦИОННУЮ МОЙКУ В КОМПЛЕКТЕ С МОЙКОЙ (1000Х600Х860) | ШТ | 1
|  |  | С46-ЗЕ | ЗЕРКАЛО С РЕГУЛИРУЕМОЙ ШТОРКОЙ (1500Х500) | ШТ | 2
|  |  | С65-ЗЕ | ЗЕРКАЛО НАСТЕННОЕ(НАД УМЫВАЛЬНИКОМ) 600Х500 | ШТ | 4
|  |  | С69-ШК | ШКАФ НАВЕСНОЙ ОДНОСТВОРЧАТЫЙ С 2-МЯ ПОЛКАМИ (1000Х300Х460) | ШТ | 2
|  |  | С86Б-ВЕ | ВЕШАЛКА ДЛЯ ПОЛОТЕНЕЦ НА 2 ЯЧЕЙКИ КОМБИ (290Х105Х750) | ШТ | 2
|  |  | С98Б-ШК | ШКАФЧИК(ЗАШИВКА) С ОТВЕРСТИЕМ ПОД УМЫВАЛЬНИК(550Х420) С ПОЛКАМИ (600Х500Х500) | ШТ | 2
Ж3-50-12 | ОБОРУДОВАНИЕ (4)-ПОМЕЩЕНИЙ БАССЕЙНА | ШТ 20
|  |  | 1-1 | ЗАТРАТЫ ТРУДА РАБОЧИХ | ЧЕЛ.Ч | 16.5899
|  |  | 1-3 | ЗАТРАТЫ ТРУДА МАШИНИСТОВ | ЧЕЛ.-Ч | 0.309
|  |  | М021141 | КРАНЫ НА АВТОМОБИЛЬНОМ ХОДУ ПРИ РАБОТЕ НА ДРУГИХ ВИДАХ СТРОИТЕЛЬСТВА, 10 Т | МАШ.Ч | 0.032
|  |  | М030402 | ЛЕБЕДКИ ЭЛЕКТРИЧЕСКИЕ ТЯГОВЫМ УСИЛИЕМ ДО 12,26 (1,25) КН (Т) | МАШ.Ч | 0.045
|  |  | М134041 | ШУРУПОВЕРТ | МАШ.Ч | 0.36
|  |  | М331451 | ПЕРФОРАТОРЫ ЭЛЕКТРИЧЕСКИЕ | МАШ.Ч | 1.75
|  |  | М331615* | ДРЕЛИ ЭЛЕКТРИЧЕСКИЕ | МАШ.Ч | 0.08
|  |  | М331617 | СРЕДСТВА МАЛОЙ МЕХАНИЗАЦИИ | МАШ.Ч | 0.245
|  |  | М400002 | АВТОМОБИЛЬ БОРТОВОЙ, ГРУЗОПОДЪЕМНОСТЬЮ ДО 8 Т | МАШ.Ч | 0.032
|  |  | 1 | Материалы для строительных работ
|  |  | 1/10 | Материалы для строительных работ общего назначения
|  |  | 1/10-170 | Оснастка технологическая и инструментальная
|  |  | 1/10-170-10/135 | СВЕРЛА С SDS PLUS ХВОСТОВИКОМ (НАКОНЕЧНИК ИЗ ТВЕРДОСПЛАВНОЙ СТАЛИ) (ПО БЕТОНУ), ДИАМЕТРОМ 8-10 ММ, ДЛИНОЙ 260 (265) ММ | ШТ. | 0.16
|  |  | 1/10-240 | Метизы и крепежные изделия
|  |  | 1/10-240-25-35/240 | ГВОЗДИ СТРОИТЕЛЬНЫЕ | КГ | 0.6
|  |  | 1/10-260 | Металлопрокат и металлоизделия (за исключением металлоизделий части 2)
|  |  | 1/10-260-500-5/5 | ПОКОВКИ СТРОИТЕЛЬНЫЕ (СКОБЫ, ЗАКРЕПЫ, ХОМУТЫ) МАССОЙ ДО 1,6 КГ | Т | 0.00175
|  |  | 2 | Строительные изделия и конструкции
|  |  | 2/50 | Изделия и конструкции деревянные
|  |  | 2/50-30 | Детали профильные из древесины и древесных материалов
|  |  | 2/50-30-30/40 | ДЕТАЛИ ПОГОНАЖНЫЕ ДЕРЕВЯННЫЕ ХВОЙНЫХ ПОРОД: ШТАПИКИ | М | 20
|  |  | 5 | Материалы для монтажных и специальных строительных работ
|  |  | 5/90 | Прочие материалы для монтажных и специальных строительных работ
|  |  | 5/90-10 | Дюбели для крепления электромонтажных изделий
|  |  | 5/90-10/4 | ДЮБЕЛЬ МОНТАЖНЫЙ У658 | 10 ШТ. | 1.64
Прочие
|  |  | С114-ФЕ | ФЕН ДЛЯ СУШКИ ВОЛОС И РУК, НАСТЕННЫЙ. ОБЪЕМ ПОТОКА ВОЗДУХА 65 М3/ЧАС. 5 СКОРОСТЕЙ. | ШТ | 4
|  |  | С4-15-ВЕ | ВЕШАЛКА НАСТЕННАЯ НА 3 КРЮЧКА В КОМПЛЕКТЕ С КРЕПЛЕНИЕМ . | ШТ | 8
|  |  | С54-ЗЕ | ЗЕРКАЛО НАСТЕННОЕ (800Х1500) | ШТ | 2
|  |  | С65-ЗЕ | ЗЕРКАЛО НАСТЕННОЕ(НАД УМЫВАЛЬНИКОМ) 600Х500 | ШТ | 3
|  |  | С72-ОБ | ОБЛУЧАТЕЛЬ БАКТЕРИЦИДНЫЙ НАСТЕННО-ПОТОЛОЧНЫЙ ( 120 М3) | ШТ | 3
Ж3-50-12 | ОБОРУДОВАНИЕ(5)- ПОМЕЩЕНИЯ | ШТ 994
|  |  | 1-1 | ЗАТРАТЫ ТРУДА РАБОЧИХ | ЧЕЛ.Ч | 695.7739
|  |  | 1-3 | ЗАТРАТЫ ТРУДА МАШИНИСТОВ | ЧЕЛ.-Ч | 11.637
|  |  | М021141 | КРАНЫ НА АВТОМОБИЛЬНОМ ХОДУ ПРИ РАБОТЕ НА ДРУГИХ ВИДАХ СТРОИТЕЛЬСТВА, 10 Т | МАШ.Ч | 0.6
|  |  | М030402 | ЛЕБЕДКИ ЭЛЕКТРИЧЕСКИЕ ТЯГОВЫМ УСИЛИЕМ ДО 12,26 (1,25) КН (Т) | МАШ.Ч | 0.51
|  |  | М134041 | ШУРУПОВЕРТ | МАШ.Ч | 4.08
|  |  | М331451 | ПЕРФОРАТОРЫ ЭЛЕКТРИЧЕСКИЕ | МАШ.Ч | 14.56
|  |  | М331615* | ДРЕЛИ ЭЛЕКТРИЧЕСКИЕ | МАШ.Ч | 7.44
|  |  | М331617 | СРЕДСТВА МАЛОЙ МЕХАНИЗАЦИИ | МАШ.Ч | 10.917
|  |  | М400002 | АВТОМОБИЛЬ БОРТОВОЙ, ГРУЗОПОДЪЕМНОСТЬЮ ДО 8 Т | МАШ.Ч | 0.12
|  |  | 1 | Материалы для строительных работ
|  |  | 1/10 | Материалы для строительных работ общего назначения
|  |  | 1/10-170 | Оснастка технологическая и инструментальная
|  |  | 1/10-170-10/135 | СВЕРЛА С SDS PLUS ХВОСТОВИКОМ (НАКОНЕЧНИК ИЗ ТВЕРДОСПЛАВНОЙ СТАЛИ) (ПО БЕТОНУ), ДИАМЕТРОМ 8-10 ММ, ДЛИНОЙ 260 (265) ММ | ШТ. | 1.92
|  |  | 1/10-240 | Метизы и крепежные изделия
|  |  | 1/10-240-25-35/240 | ГВОЗДИ СТРОИТЕЛЬНЫЕ | КГ | 25.56
|  |  | 1/10-240-30-30/210 | ДЮБЕЛЬ ПЛАСТМАССОВЫЙ С МЕТАЛЛИЧЕСКИМ СЕРДЕЧНИКОМ 8 Х 120 | 1000 ШТ. | 0.1806
|  |  | 1/10-260 | Металлопрокат и металлоизделия (за исключением металлоизделий части 2)
|  |  | 1/10-260-500-5/5 | ПОКОВКИ СТРОИТЕЛЬНЫЕ (СКОБЫ, ЗАКРЕПЫ, ХОМУТЫ) МАССОЙ ДО 1,6 КГ | Т | 0.07455
|  |  | 2 | Строительные изделия и конструкции
|  |  | 2/50 | Изделия и конструкции деревянные
|  |  | 2/50-30 | Детали профильные из древесины и древесных материалов
|  |  | 2/50-30-30/40 | ДЕТАЛИ ПОГОНАЖНЫЕ ДЕРЕВЯННЫЕ ХВОЙНЫХ ПОРОД: ШТАПИКИ | М | 852
|  |  | 5 | Материалы для монтажных и специальных строительных работ
|  |  | 5/90 | Прочие материалы для монтажных и специальных строительных работ
|  |  | 5/90-10 | Дюбели для крепления электромонтажных изделий
|  |  | 5/90-10/4 | ДЮБЕЛЬ МОНТАЖНЫЙ У658 | 10 ШТ. | 2.05
Прочие
|  |  | С102-НБ-1 | НАБОР МЕБЕЛИ ДЛЯ БУФЕТНОЙ:1)- СТОЛ-ТУМБА С ВРЕЗНОЙ 2-СЕКЦИОННОЙ МОЙКОЙ В КОМПЛЕКТЕ СО СМЕСИТЕЛЯМИ 1000Х600Х860- 1ШТ,2) - СТОЛ-ТУМБА 300Х600Х860-1ШТ, 3)- СТОЛ-ТУМБА С БОРТОМ 1600Х600Х860- 1ШТ,4)- ШКАФ НАВЕСНОЙ С СУШИЛКОЙ ДЛЯ ПОСУДЫ 900Х300Х600 - 1ШТ,5)- ШКАФ НАВЕСНОЙ 450Х300Х600- 1 ШТ. | ШТ | 6
|  |  | С102-НБ-2 | НАБОР МЕБЕЛИ ДЛЯ БУФЕТНОЙ:1)- СТОЛ-ТУМБА С ВРЕЗНОЙ 2-СЕКЦИОННОЙ МОЙКОЙ В КОМПЛЕКТЕ СО СМЕСИТЕЛЯМИ (1000Х600Х860)- 1 ШТ, 2) - СТОЛ-ТУМБА С ВЫДВИЖНЫМИ ЯЩИКАМИ (600Х600Х860) - 1 ШТ, 3)- СТОЛ-ТУМБА (1600Х600Х860)- 1 ШТ, 4)- ШКАФ НАВЕСНОЙ С СУШИЛКОЙ ДЛЯ ПОСУДЫ (1000Х300Х600)- 1 ШТ 5) ШКАФ НАВЕСНОЙ (600Х300Х600) - 2 ШТ. | КОМПЛ | 4
|  |  | С102-НБ-3 | НАБОР МЕБЕЛИ ДЛЯ БУФЕТНОЙ:1)- СТОЛ-ТУМБА С ВРЕЗНОЙ МОЙКОЙ В КОМПЛЕКТЕ СО СМЕСИТЕЛЯМИ (2ШТ) 1000Х600Х860- 1 ШТ,2)-СТОЛ-ТУМБА С ВЫДВИЖНЫМИ ЯЩИКАМИ(НАГРУДНИКИ И ИНДИВИДУАЛЬНЫЕ САЛФЕТКИ) 600Х600Х860- 1 ШТ, 3)-СТОЛ-ТУМБА С ВЫДВИЖНЫМИ ЯЩИКАМИ(СТОЛОВЫЕ ПРИБОРЫ) 450Х600Х860-1 ШТ, 4)-СТОЛ-ТУМБА, СТОЛЕШНИЦА ИЗ ГИГ. ПОКРЫТИЯ 1600Х600Х860-1ШТ,- ШКАФ НАВЕСНОЙ С СУШИЛКОЙ ДЛЯ ПОСУДЫ 1000Х300Х600-1 ШТ, - ШКАФ НАВЕСНОЙ, 600Х300Х600- 2 ШТ. | КОМПЛ | 2
|  |  | С122-СТ | СТЕНКА ГИМНАСТИЧЕСКАЯ 1000Х200Х1800 | ШТ | 3
|  |  | С125-Щ | ЩИТ ДЛЯ МЕТАНИЯ В ЦЕЛЬ МЯЧА,ФАНЕРА,ДЕРЕВО 600Х600 | ШТ | 2
|  |  | С12П-1-92 | РЕЦИРКУЛЯТОР ВОЗДУХА БАКТЕРИЦИДНЫЙ УЛЬТРАФИОЛЕТОВЫЙ 3 ЛАМПЫ, 3 ЛАМПЫ, ПР-СТЬ ДО 150М3/Ч, 615Х115Х225, 0,25КВТ, 220В | ШТ | 2
|  |  | С12П-1-97 | ЭЛЕКТРОСУШИТЕЛЬ ДЛЯ РУК 240Х230Х240, 1,8КВТ, 220В | ШТ | 5
|  |  | С159-ША | ШАР ЗЕРКАЛЬНЫЙ В К-ТЕ С МОТОРОМ | К-Т | 2
|  |  | С160-ПР | ПРОЖЕКТОРЫ ДЛЯ ЗЕРКАЛЬНОГО ШАРА | К-Т | 2
|  |  | С165-РЕ | РЕЦИРКУЛЯТОР ВОЗДУХА( 130МЗ) | ШТ | 28
|  |  | С24-СВ | СТЕЛЛАЖ ДЛЯ ЦВЕТОВ (1000Х372Х840) | ШТ | 2
|  |  | С4-14-ВЕ | ВЕШАЛКА НАСТЕННАЯ НА 6 ОТСЕКОВ ,ДВУХУРОВНЕВАЯ | ШТ | 34
|  |  | С5-34-НШ | НАБОР ШКАФОВ ДЛЯ ИГРОВОЙ КОМНАТЫ 2195Х390Х1410 (СОСТОИТ ИЗ ЧЕТЫРЕХ МОДУЛЕЙ) | НАБОР | 10
|  |  | С5-35-ШК | ШКАФ ДЛЯ ИГРОВОГО СТРОЙМАТЕРИАЛА ЛАМИНИРОВАННАЯ ДСП 1004Х404Х1400 | ШТ | 12
|  |  | С5-36-ШК | ШКАФ ДЛЯ ИГРОВОГО СТРОЙМАТЕРИАЛА 1004Х404Х1400 | ШТ | 13
|  |  | С5-37-ШК | ШКАФ ДЛЯ ОДЕЖДЫ ДВУХСТВОРЧАТЫЙ ДСП 700Х592Х1816 | ШТ | 12
|  |  | С5-38-ШК | ШКАФ ДЛЯ ДЕТСКОЙ ОДЕЖДЫ НА 4 ОТДЕЛЕНИЯ, ЛДСП , С УЧЕТОМ СИСТЕМ ОБОГРЕВА (1150 Х358Х1496) | ШТ | 58
|  |  | С5-39-СК | СКАМЬЯ 1050Х290Х204 | ШТ | 58
|  |  | С5-54-СТ | СТЕЛЛАЖ ДЛЯ ГОРШКОВ 15 ЯЧЕЕК 1500Х350Х950 | ШТ | 2
|  |  | С5-56-ШК | ШКАФЧИК (ЗАШИВКА) С ОТВ-ЕМ ПОД УМЫВАЛЬНИК (550Х420) С ПОЛКАМИ 600Х500Х500 | ШТ | 10
|  |  | С5-58-ИМ | ИГРОВАЯ МЕБЕЛЬ "ДОКТОР" 940Х690Х684 | ШТ | 2
|  |  | С5-59-ИМ | УГОЛОК ЖИВОЙ ПРИРОДЫ (1500Х420Х1250) | ШТ | 11
|  |  | С5-60-ИМ | СТЕЛЛАЖ ИГРОВОЙ "КУХНЯ" 1300Х400Х650 | ШТ | 2
|  |  | С5-61-ИМ | СТЕЛЛАЖ "ПАРОВОЗ" (2501Х422Х950) | ШТ | 8
|  |  | С5-62-ИМ | СТЕЛЛАЖ ИГРОВОЙ "ПРИЛАВОК" | ШТ | 2
|  |  | С54-ЗЕ | ЗЕРКАЛО НАСТЕННОЕ (800Х1500) | ШТ | 14
|  |  | С65-ЗЕ | ЗЕРКАЛО НАСТЕННОЕ(НАД УМЫВАЛЬНИКОМ) 600Х500 | ШТ | 8
|  |  | С66-ВЕ | ВЕШАЛКА НАСТЕННАЯ НА 4 КРЮЧКА | ШТ | 58
|  |  | С71-КР | КРОНШТЕЙН НАСТЕННЫЙ ПОД ТЕЛЕВИЗОР | ШТ | 2
|  |  | С86Б-ВЕ | ВЕШАЛКА ДЛЯ ПОЛОТЕНЕЦ НА 2 ЯЧЕЙКИ КОМБИ (290Х105Х750) | ШТ | 14
|  |  | СБП-Д | ДЕРЖАТЕЛИ ДЛЯ ТУАЛЕТНОЙ БУМАГИ | ШТ | 55
|  |  | СБП-ДЕ | ДЕРЖАТЕЛИ ДЛЯ БУМАЖНЫХ ПОЛОТЕНЕЦ | ШТ | 45
|  |  | СБП-ДЖ | ДОЗАТОРЫ ДЛЯ ЖИДКИХ АНТИСЕПТИЧЕСКИХ СРЕДСТВ | ШТ | 16
|  |  | СБП-ДО | ДОЗАТОРЫ ДЛЯ ЖИДКОГО МЫЛА | ШТ | 73
|  |  | СБП-ЖА | ЖАЛЮЗИ | М2 | 403
|  |  | СБП-ШТ | ШТОРКА ДЛЯ ДУША С П-ОБРАЗНЫМ КАРНИЗОМ | ШТ | 12
|  |  | СИН-ОБ-1 | ИНТЕРАКТИВНЫЙ КОМПЛЕКТ -ДОСКА ИНТЕРАКТИВНАЯ,ТЕХНОЛОГИЯ ПОВЕРХНОСТИ 96", СООТНОШЕНИЕ СТОРОН 16:9,РАЗРЕШЕНИЕ ИЗОБРАЖЕНИЙ-НЕ МЕНЕЕ 32767Х32767,КОЛИЧЕСТВО КАСАНИЙ НЕ МЕНЕЕ 10, ГАБ. РАЗМЕРЫ 2089Х1280Х36, В КОМПЛЕКТЕ ЛОТОК ДЛЯ АКСЕССУАРОВ, НАСТЕННОЕ КРЕПЛЕНИЕ (8ШТ), КАБЕЛЬ (5М), СТИЛУСЫ- (3 ШТ), ДИСК ПО. -ПРОЕКТОР В КОМПЛЕКТЕ КАБЕЛЯМИ, НАСТЕННО-ПОТОЛОЧНОЕ КРЕПЛЕНИЕ ТЕЛЕСКОПИЧЕСКОЕ С РЕГ.ДЛИНЫ, НАКЛОН/ПОВОРОТ. | КОМПЛ | 2
Ж3-50-12 | ПОДЪЕМНОЕ(ГРУЗОВОЙ) ОБОРУДОВАНИЕ ДЛЯ САДА.ЛИСТ 16. | ШТ 1
|  |  | 1-1 | ЗАТРАТЫ ТРУДА РАБОЧИХ | ЧЕЛ.Ч | 144.66
|  |  | 1-3 | ЗАТРАТЫ ТРУДА МАШИНИСТОВ | ЧЕЛ.-Ч | 1.034
|  |  | М021141 | КРАНЫ НА АВТОМОБИЛЬНОМ ХОДУ ПРИ РАБОТЕ НА ДРУГИХ ВИДАХ СТРОИТЕЛЬСТВА, 10 Т | МАШ.Ч | 0.321
|  |  | М330301* | МАШИНЫ ШЛИФОВАЛЬНЫЕ ЭЛЕКТРИЧЕСКИЕ | МАШ.Ч | 10.265
|  |  | М400001 | АВТОМОБИЛЬ БОРТОВОЙ, ГРУЗОПОДЪЕМНОСТЬЮ ДО 5 Т | МАШ.Ч | 0.713
|  |  | 1 | Материалы для строительных работ
|  |  | 1/10 | Материалы для строительных работ общего назначения
|  |  | 1/10-140 | Электроды, прутки винипластовые, проволока сварочные
|  |  | 1/10-140-40/150 | ЭЛЕКТРОДЫ ТИПА Э42А ДИАМЕТРОМ 5 ММ | Т | -0.004
|  |  | 1/10-230 | Материалы для отделочных работ
|  |  | 1/10-230-45-10/245 | ЭМАЛЬ ПЕНТАФТАЛЕВАЯ ПФ-133, КРАСНО-КОРИЧНЕВАЯ | Т | 0.00065
|  |  | 1/10-240 | Метизы и крепежные изделия
|  |  | 1/10-240-10-15/30 | БОЛТЫ С ШЕСТИГРАННОЙ ГОЛОВКОЙ ДИАМЕТРОМ РЕЗЬБЫ 12-(14) ММ | Т | 0.009
|  |  | 1/10-240-50-16/6 | ШАЙБА ПЛОСКАЯ ОЦИНКОВАННАЯ | КГ | 0.051
|  |  | 1/10-240-55-10/30 | ШУРУПЫ С ПОЛУКРУГЛОЙ ГОЛОВКОЙ 3,5 Х 35 ММ | Т | 0.0004
|  |  | 1/10-260 | Металлопрокат и металлоизделия (за исключением металлоизделий части 2)
|  |  | 1/10-260-30-25/2 | ПРОКАТ ГОРЯЧЕКАТАНЫЙ ПОЛОСОВОЙ ИЗ СТАЛИ УГЛЕРОДИСТОЙ ОБЫКНОВЕННОГО КАЧЕСТВА МАРКИ СТ3СП, СТ3ПС, РАЗМЕРАМИ 4 Х 150 ММ | Т | 0.00013
|  |  | 1/10-260-30-31/1 | ПРОКАТ ГОРЯЧЕКАТАНЫЙ ПОЛОСОВОЙ ИЗ СТАЛИ УГЛЕРОДИСТОЙ ОБЫКНОВЕННОГО КАЧЕСТВА МАРКИ СТ3СП, СТ3ПС, ТОЛЩИНОЙ 4-5 ММ ПРИ ШИРИНЕ 50-100 ММ | Т | 0.00013
|  |  | 1/10-260-30-31/5 | ПРОКАТ ГОРЯЧЕКАТАНЫЙ ПОЛОСОВОЙ ИЗ СТАЛИ УГЛЕРОДИСТОЙ ОБЫКНОВЕННОГО КАЧЕСТВА МАРКИ СТ3СП, СТ3ПС, ТОЛЩИНОЙ 10 - 80 ММ ПРИ ШИРИНЕ 100 - 200 ММ | Т | 0.007
|  |  | 1/10-260-210-1/35 | ПРОВОЛОКА СТАЛЬНАЯ НИЗКОУГЛЕРОДИСТАЯ ОБЩЕГО НАЗНАЧЕНИЯ ТЕРМИЧЕСКИ ОБРАБОТАННАЯ, ОЦИНКОВАННАЯ, ДИАМЕТРОМ 3 ММ | Т | 0.00015
|  |  | 1/55 | Материалы специального назначения (кислотоупорные, огнеупорные и антикоррозионные)
|  |  | 1/55-50 | Материалы антикоррозионные и химически стойкие
|  |  | 1/55-50-20/35 | ЛАК БИТУМНЫЙ БТ-577 | КГ | 0.6
|  |  | 5 | Материалы для монтажных и специальных строительных работ
|  |  | 5/30 | Материалы для электротехнических установок
|  |  | 5/30-40 | Материалы для электроизоляционных работ
|  |  | 5/30-40-2/23 | ЭЛЕКТРОИЗОЛЯЦИОННАЯ ЛЕНТА ПВХ | КГ | -0.06
Прочие
|  |  | С153-ЛИ | ЛИФТ ГРУЗОВОЙ МАЛЫЙ В КИРПИЧНОЙ ШАХТЕ НА 3 ОСТАНОВКИ(Q=100КГ) | К-Т | 1
СОСТАВИЛ | ______________________________ |  |  | ФИЛИДОВИЧ Е.А.
| (должность служащего) |  | (подпись) | (инициалы,фамилия)
ПРОВЕРИЛ | ______________________________ |  |  | __________________
| (должность служащего) |  | (подпись) | (инициалы,фамилия)

## 7046-1-5100-Q4
НАИМЕНОВАНИЕ ОБЪЕКТА |  | ГОРОД-СПУТНИК СМОЛЕВИЧИ. КВАРТАЛ N2. ДЕТСКИЙ САД ПО ГЕНЕРАЛЬНОМУ ПЛАНУ N 19. СТАДИЯ С
КОД ОБЪЕКТА |  | 20.003.0.19
НАИМЕНОВАНИЕ ЗДАНИЯ, СООРУЖЕНИЯ |  | ЗДАНИЕ ДЕТСКОГО САДА
ШИФР ЗДАНИЯ, СООРУЖЕНИЯ |  | 20.003.0.19
КОМПЛЕКТ ЧЕРТЕЖЕЙ |  | 20.003.0.19-ТХ.С0
ВЕДОМОСТЬ РЕСУРСОВ ДЛЯ ЛОКАЛЬНОЙ СМЕТЫ № 5100
(НОРМЫ 2022г.)
ТЕХНОЛОГИЧЕСКОЕ ОБОРУДОВАНИЕ. ДЕТСКИЕ ЯСЛИ-САД N19. (МОНТИРУЕМОЕ).
СОСТАВЛЕНА В ЦЕНАХ НА 1 ДЕКАБРЯ 2024г.
№ П/П | КОД | НАИМЕНОВАНИЕ РЕСУРСА | ЕДИНИЦА ИЗМЕРЕНИЯ | КОЛИЧЕСТВО | СТОИМОСТЬ РЕСУРСА, БЕЛОРУССКИХ РУБЛЕЙ
[5 empty] | ЗА ЕДИНИЦУ ИЗМЕРЕНИЯ | ОБЩАЯ
1 | 2 | 3 | 4 | 5 | 6 | 7
1 | 1-1 | ЗАТРАТЫ ТРУДА РАБОЧИХ | ЧЕЛ.Ч | 972.8836
2 | 1-3 | ЗАТРАТЫ ТРУДА МАШИНИСТОВ | ЧЕЛ.-Ч | 22.8766
МАШИНЫ И МЕХАНИЗМЫ
3 | М021141 | КРАНЫ НА АВТОМОБИЛЬНОМ ХОДУ ПРИ РАБОТЕ НА ДРУГИХ ВИДАХ СТРОИТЕЛЬСТВА, 10 Т | МАШ.Ч | 9.167 | 43.79 | 401,42
4 | М030305 | ЛЕБЕДКИ РУЧНЫЕ И РЫЧАЖНЫЕ ТЯГОВЫМ УСИЛИЕМ 31,39 (3,2) КН (Т) | МАШ.Ч | 0.252 | 1.32 | 0,33
5 | М030402 | ЛЕБЕДКИ ЭЛЕКТРИЧЕСКИЕ ТЯГОВЫМ УСИЛИЕМ ДО 12,26 (1,25) КН (Т) | МАШ.Ч | 0.555 | 1.01 | 0,56
6 | М134041 | ШУРУПОВЕРТ | МАШ.Ч | 4.44 | 0.73 | 3,24
7 | М330301* | МАШИНЫ ШЛИФОВАЛЬНЫЕ ЭЛЕКТРИЧЕСКИЕ | МАШ.Ч | 10.265 | 0.76 | 7,8
8 | М331451 | ПЕРФОРАТОРЫ ЭЛЕКТРИЧЕСКИЕ | МАШ.Ч | 21.07 | 0.72 | 15,17
9 | М331615* | ДРЕЛИ ЭЛЕКТРИЧЕСКИЕ | МАШ.Ч | 7.86 | 0.27 | 2,12
10 | М331617 | СРЕДСТВА МАЛОЙ МЕХАНИЗАЦИИ | МАШ.Ч | 12.7086 | 16.96 | 215,54
11 | М400001 | АВТОМОБИЛЬ БОРТОВОЙ, ГРУЗОПОДЪЕМНОСТЬЮ ДО 5 Т | МАШ.Ч | 0.713 | 29.79 | 21,24
12 | М400002 | АВТОМОБИЛЬ БОРТОВОЙ, ГРУЗОПОДЪЕМНОСТЬЮ ДО 8 Т | МАШ.Ч | 0.288 | 34.89 | 10,05
|  | ИТОГО МАШИНЫ И МЕХАНИЗМЫ |  |  |  | 677
МАТЕРИАЛЫ, ИЗДЕЛИЯ, КОНСТРУКЦИИ
| 1 | Материалы для строительных работ
| 1/10 | Материалы для строительных работ общего назначения
| 1/10-140 | Электроды, прутки винипластовые, проволока сварочные
13 | 1/10-140-40/150 | ЭЛЕКТРОДЫ ТИПА Э42А ДИАМЕТРОМ 5 ММ | Т | -0.004 | 4200 | -16,8
| 1/10-170 | Оснастка технологическая и инструментальная
14 | 1/10-170-10/135 | СВЕРЛА С SDS PLUS ХВОСТОВИКОМ (НАКОНЕЧНИК ИЗ ТВЕРДОСПЛАВНОЙ СТАЛИ) (ПО БЕТОНУ), ДИАМЕТРОМ 8-10 ММ, ДЛИНОЙ 260 (265) ММ | ШТ. | 2.8 | 7.65 | 21,42
| 1/10-230 | Материалы для отделочных работ
15 | 1/10-230-45-10/245 | ЭМАЛЬ ПЕНТАФТАЛЕВАЯ ПФ-133, КРАСНО-КОРИЧНЕВАЯ | Т | 0.00065 | 6783.35 | 4,41
| 1/10-235 | Изделия герметизирующие, уплотняющие, изолирующие
16 | 1/10-235-5/57 | ПЛАСТИНА РЕЗИНОВАЯ ТЕХНИЧЕСКАЯ ТЕПЛОМОРОЗОКИСЛОТОЩЕЛОЧЕСТОЙКАЯ (ТМКЩ) | КГ | 0.587 | 3.63 | 2,13
| 1/10-240 | Метизы и крепежные изделия
17 | 1/10-240-10-15/30 | БОЛТЫ С ШЕСТИГРАННОЙ ГОЛОВКОЙ ДИАМЕТРОМ РЕЗЬБЫ 12-(14) ММ | Т | 0.009 | 3628.69 | 32,66
18 | 1/10-240-25-35/240 | ГВОЗДИ СТРОИТЕЛЬНЫЕ | КГ | 28.8 | 3.57 | 102,82
19 | 1/10-240-30-30/210 | ДЮБЕЛЬ ПЛАСТМАССОВЫЙ С МЕТАЛЛИЧЕСКИМ СЕРДЕЧНИКОМ 8 Х 120 | 1000 ШТ. | 0.1806 | 189.83 | 34,28
20 | 1/10-240-50-16/6 | ШАЙБА ПЛОСКАЯ ОЦИНКОВАННАЯ | КГ | 0.051 | 7.67 | 0,39
21 | 1/10-240-55-10/30 | ШУРУПЫ С ПОЛУКРУГЛОЙ ГОЛОВКОЙ 3,5 Х 35 ММ | Т | 0.0004 | 4640 | 1,86
| 1/10-260 | Металлопрокат и металлоизделия (за исключением металлоизделий части 2)
22 | 1/10-260-30-25/2 | ПРОКАТ ГОРЯЧЕКАТАНЫЙ ПОЛОСОВОЙ ИЗ СТАЛИ УГЛЕРОДИСТОЙ ОБЫКНОВЕННОГО КАЧЕСТВА МАРКИ СТ3СП, СТ3ПС, РАЗМЕРАМИ 4 Х 150 ММ | Т | 0.00013 | 3037.56 | 0,39
23 | 1/10-260-30-31/1 | ПРОКАТ ГОРЯЧЕКАТАНЫЙ ПОЛОСОВОЙ ИЗ СТАЛИ УГЛЕРОДИСТОЙ ОБЫКНОВЕННОГО КАЧЕСТВА МАРКИ СТ3СП, СТ3ПС, ТОЛЩИНОЙ 4-5 ММ ПРИ ШИРИНЕ 50-100 ММ | Т | 0.00013 | 2439.23 | 0,32
24 | 1/10-260-30-31/5 | ПРОКАТ ГОРЯЧЕКАТАНЫЙ ПОЛОСОВОЙ ИЗ СТАЛИ УГЛЕРОДИСТОЙ ОБЫКНОВЕННОГО КАЧЕСТВА МАРКИ СТ3СП, СТ3ПС, ТОЛЩИНОЙ 10 - 80 ММ ПРИ ШИРИНЕ 100 - 200 ММ | Т | 0.007 | 2746.53 | 19,23
25 | 1/10-260-210-1/35 | ПРОВОЛОКА СТАЛЬНАЯ НИЗКОУГЛЕРОДИСТАЯ ОБЩЕГО НАЗНАЧЕНИЯ ТЕРМИЧЕСКИ ОБРАБОТАННАЯ, ОЦИНКОВАННАЯ, ДИАМЕТРОМ 3 ММ | Т | 0.00015 | 5241.72 | 0,79
26 | 1/10-260-500-5/5 | ПОКОВКИ СТРОИТЕЛЬНЫЕ (СКОБЫ, ЗАКРЕПЫ, ХОМУТЫ) МАССОЙ ДО 1,6 КГ | Т | 0.084 | 5920 | 497,28
| 1/55 | Материалы специального назначения (кислотоупорные, огнеупорные и антикоррозионные)
| 1/55-50 | Материалы антикоррозионные и химически стойкие
27 | 1/55-50-20/35 | ЛАК БИТУМНЫЙ БТ-577 | КГ | 0.6 | 10.13 | 6,08
| 2 | Строительные изделия и конструкции
| 2/10 | Арматурные заготовки и изделия стальные для монолитных железобетонных конструкций
| 2/10-35 | Детали закладные стальные
28 | 2/10-35/30 | ДЕТАЛИ ЗАКЛАДНЫЕ, ИЗГОТОВЛЕННЫЕ С ПРИМЕНЕНИЕМ СВАРКИ, ГНУТЬЯ, СВЕРЛЕНИЯ (ПРОБИВКИ) ОТВЕРСТИЙ (ПРИ НАЛИЧИИ ОДНОЙ ИЗ ЭТИХ ОПЕРАЦИЙ ИЛИ ВСЕГО ПЕРЕЧНЯ В ЛЮБЫХ СОЧЕТАНИЯХ), ПОСТАВЛЯЕМЫЕ ОТДЕЛЬНО | Т | 0.007032 | 6646.09 | 46,74
| 2/50 | Изделия и конструкции деревянные
| 2/50-30 | Детали профильные из древесины и древесных материалов
29 | 2/50-30-30/40 | ДЕТАЛИ ПОГОНАЖНЫЕ ДЕРЕВЯННЫЕ ХВОЙНЫХ ПОРОД: ШТАПИКИ | М | 960 | 3.3 | 3168
| 3 | Материалы и изделия для санитарно-технических работ
| 3/13 | Другие материалы для сантехработ
| 3/13-10 | Болты с гайками и шайбами
30 | 3/13-10-10/20 | БОЛТЫ С ГАЙКАМИ И ШАЙБАМИ ДЛЯ САНИТАРНО-ТЕХНИЧЕСКИХ РАБОТ | КГ | 0.3222 | 6.05 | 1,95
| 4 | Железобетонные и бетонные изделия и конструкции (в т.ч. типовые), керамические изделия, нерудные материалы, бетоны и растворы
| 4/1 | Конструкции и изделия бетонные и железобетонные, керамические изделия, нерудные материалы, товарные бетоны и растворы
| 4/1-4 | Бетоны, растворы, смеси асфальтобетонные
31 | 4/1-4-20-20-10-20/10 | РАСТВОРЫ КЛАДОЧНЫЕ ТЯЖЕЛЫЕ ЦЕМЕНТНЫЕ, МАРКИ 100 | М3 | 0.00297 | 136.12 | 0,4
| 5 | Материалы для монтажных и специальных строительных работ
| 5/30 | Материалы для электротехнических установок
| 5/30-40 | Материалы для электроизоляционных работ
32 | 5/30-40-2/23 | ЭЛЕКТРОИЗОЛЯЦИОННАЯ ЛЕНТА ПВХ | КГ | -0.06 | 15.48 | -0,91
| 5/90 | Прочие материалы для монтажных и специальных строительных работ
| 5/90-10 | Дюбели для крепления электромонтажных изделий
33 | 5/90-10/4 | ДЮБЕЛЬ МОНТАЖНЫЙ У658 | 10 ШТ. | 10.66 | 0.9 | 9,59
Прочие
|  | ИТОГО МАТЕРИАЛЫ, ИЗДЕЛИЯ, КОНСТРУКЦИИ |  |  |  | 3933
|  | ИТОГО ТРАНСПОРТ |  |  |  | 513
ОБОРУДОВАНИЕ, МЕБЕЛЬ
34 | 37-СТ-СП | СТЕЛЛАЖ ДЛЯ СУШКИ ПОСУДЫ 1200Х500Х1600 | ШТ | 3 | 798 | 2394
35 | С1-ПЛ | ПЛИТА ЭЛЕКТРИЧЕСКАЯ 4 КОНФОРКИ , ЖАРОЧНЫЙ ШКАФ (930Х840(895)Х850) ВЫТЯЖКА | К-Т | 2 | 3335 | 6670
36 | С102-НБ-1 | НАБОР МЕБЕЛИ ДЛЯ БУФЕТНОЙ:1)- СТОЛ-ТУМБА С ВРЕЗНОЙ 2-СЕКЦИОННОЙ МОЙКОЙ В КОМПЛЕКТЕ СО СМЕСИТЕЛЯМИ 1000Х600Х860- 1ШТ,2) - СТОЛ-ТУМБА 300Х600Х860-1ШТ, 3)- СТОЛ-ТУМБА С БОРТОМ 1600Х600Х860- 1ШТ,4)- ШКАФ НАВЕСНОЙ С СУШИЛКОЙ ДЛЯ ПОСУДЫ 900Х300Х600 - 1ШТ,5)- ШКАФ НАВЕСНОЙ 450Х300Х600- 1 ШТ. | ШТ | 6 | 3000 | 18000
37 | С102-НБ-2 | НАБОР МЕБЕЛИ ДЛЯ БУФЕТНОЙ:1)- СТОЛ-ТУМБА С ВРЕЗНОЙ 2-СЕКЦИОННОЙ МОЙКОЙ В КОМПЛЕКТЕ СО СМЕСИТЕЛЯМИ (1000Х600Х860)- 1 ШТ, 2) - СТОЛ-ТУМБА С ВЫДВИЖНЫМИ ЯЩИКАМИ (600Х600Х860) - 1 ШТ, 3)- СТОЛ-ТУМБА (1600Х600Х860)- 1 ШТ, 4)- ШКАФ НАВЕСНОЙ С СУШИЛКОЙ ДЛЯ ПОСУДЫ (1000Х300Х600)- 1 ШТ 5) ШКАФ НАВЕСНОЙ (600Х300Х600) - 2 ШТ. | КОМПЛ | 4 | 3000 | 12000
38 | С102-НБ-3 | НАБОР МЕБЕЛИ ДЛЯ БУФЕТНОЙ:1)- СТОЛ-ТУМБА С ВРЕЗНОЙ МОЙКОЙ В КОМПЛЕКТЕ СО СМЕСИТЕЛЯМИ (2ШТ) 1000Х600Х860- 1 ШТ,2)-СТОЛ-ТУМБА С ВЫДВИЖНЫМИ ЯЩИКАМИ(НАГРУДНИКИ И ИНДИВИДУАЛЬНЫЕ САЛФЕТКИ) 600Х600Х860- 1 ШТ, 3)-СТОЛ-ТУМБА С ВЫДВИЖНЫМИ ЯЩИКАМИ(СТОЛОВЫЕ ПРИБОРЫ) 450Х600Х860-1 ШТ, 4)-СТОЛ-ТУМБА, СТОЛЕШНИЦА ИЗ ГИГ. ПОКРЫТИЯ 1600Х600Х860-1ШТ,- ШКАФ НАВЕСНОЙ С СУШИЛКОЙ ДЛЯ ПОСУДЫ 1000Х300Х600-1 ШТ, - ШКАФ НАВЕСНОЙ, 600Х300Х600- 2 ШТ. | КОМПЛ | 2 | 3000 | 6000
39 | С114-ФЕ | ФЕН ДЛЯ СУШКИ ВОЛОС И РУК, НАСТЕННЫЙ. ОБЪЕМ ПОТОКА ВОЗДУХА 65 М3/ЧАС. 5 СКОРОСТЕЙ. | ШТ | 4 | 165.3 | 661,2
40 | С12-КОМ | КОМПЛЕКС ВОДОПОДГОТОВИТЕЛЬНОГО ОБОРУДОВАНИЯ ДЛЯ ОЧИСТКИ(ОБЕЗЗАРАЖИВАНИЯ) ВОДЫ.УСТАНОВКА ,ПР-1М3/ЧАС.КЛАПАН УПРАВЛЕНИЯ,УГОЛЬ АКТИВИРОВАННЫЙ,УЛЬТРАФИОЛЕТОВАЯ ДЕЗИНФЕКЦИЯ. | К-Т | 1 | 6970 | 6970
41 | С122-СТ | СТЕНКА ГИМНАСТИЧЕСКАЯ 1000Х200Х1800 | ШТ | 3 | 362.8 | 1088,4
42 | С125-Щ | ЩИТ ДЛЯ МЕТАНИЯ В ЦЕЛЬ МЯЧА,ФАНЕРА,ДЕРЕВО 600Х600 | ШТ | 2 | 115 | 230
43 | С12П-1-113 | ВАННА МОЕЧНАЯ ОДНОСЕКЦИОННАЯ ЦЕЛЬНОТЯНУТАЯ, НЕРЖ.СТАЛЬ, 1200Х700Х860 | К-Т | 1 | 574 | 574
44 | С12П-1-92 | РЕЦИРКУЛЯТОР ВОЗДУХА БАКТЕРИЦИДНЫЙ УЛЬТРАФИОЛЕТОВЫЙ 3 ЛАМПЫ, 3 ЛАМПЫ, ПР-СТЬ ДО 150М3/Ч, 615Х115Х225, 0,25КВТ, 220В | ШТ | 2 | 420 | 840
45 | С12П-1-97 | ЭЛЕКТРОСУШИТЕЛЬ ДЛЯ РУК 240Х230Х240, 1,8КВТ, 220В | ШТ | 16 | 136 | 2176
46 | С13-КОТ | КОТЕЛ ЭЛЕКТРИЧЕСКИЙ; 60 Л; 970Х940Х850(1150),ВЫТЯЖКА-400 М3/Ч,ПРИТОК-290 М3/Ч;9,45 КВТ | ШТ | 1 | 8420.2 | 8420,2
47 | С14-ЭЛ | ЭЛЕКТРОКИПЯТИЛЬНИК,ПРОИЗВОДИТЕЛЬНОСТЬ -50Л/Ч (450Х360Х460) В КОМПЛЕКТЕ С ПОДСТАВКОЙ . | ШТ | 1 | 1118 | 1118
48 | С144-ЗО | ЗОНТ ВЕНТИЛЯЦИОННЫЙ ВЫТЯЖНОЙ (1000Х1200Х450) | ШТ | 1 | 606.67 | 606,67
49 | С145-РЕЦ | РЕЦИРКУЛЯТОР ВОЗДУХА БАКТЕРИЦИДНЫЙ ( V=75М3) | ШТ | 4 | 265 | 1060
50 | С146-РЕЦ | РЕЦИРКУЛЯТОР ВОЗДУХА БАКТЕРИЦИДНЫЙ (1120Х108Х152)( V=130МЗ) | ШТ | 2 | 285 | 570
51 | С153-ЛИ | ЛИФТ ГРУЗОВОЙ МАЛЫЙ В КИРПИЧНОЙ ШАХТЕ НА 3 ОСТАНОВКИ(Q=100КГ) | К-Т | 1 | 19961 | 19961
52 | С159-ША | ШАР ЗЕРКАЛЬНЫЙ В К-ТЕ С МОТОРОМ | К-Т | 2 | 270 | 540
53 | С160-ПР | ПРОЖЕКТОРЫ ДЛЯ ЗЕРКАЛЬНОГО ШАРА | К-Т | 2 | 216 | 432
54 | С165-РЕ | РЕЦИРКУЛЯТОР ВОЗДУХА( 130МЗ) | ШТ | 28 | 382 | 10696
55 | С18-КА | КАМЕРА ХОЛОДИЛЬНАЯ СРЕДНЕТЕМПЕРАТУРНАЯ СБОРНО-РАЗБОРНАЯ (2000Х2000Х2260); (Т=-5/+5 С).ОБЪЕМ ВНУТРЕННИЙ 7,1 М3 | К-Т | 1 | 4696 | 4696
56 | С2-ПЕ | ПЕЧЬ ПАРОКОНВЕКЦИОННАЯ В КОМПЛЕКТЕ ПОДДОН ДЛЯ СБОРА ЖИРА , ВОДОУМЯГЧИТЕЛЬ , ВСТРОЕННЫЙ ДУШ И ТЕРМОЩУП (900Х915Х1060) ,380 В,ХВ,К,ВЫТЯЖКА 1000 М3/Ч. | ШТ | 1 | 8080 | 8080
57 | С22-ВЕ | МЕСТНЫЙ ВЕНТИЛЯЦИОННЫЙ ОТСОС В К-ТЕ С ФИЛЬТРОМ И ЖИРОУЛОВИТЕЛЕМ(1600Х700Х580) | ШТ | 2 | 874 | 1748
58 | С23-МЕ | МЕСТНЫЙ ВЕНТИЛЯЦИОННЫЙ ОТСОС В К-ТЕ С ФИЛЬТРОМ И ЖИРОУЛОВИТЕЛЕМ(1200Х700Х580) | ШТ | 1 | 690.8 | 690,8
59 | С24-СВ | СТЕЛЛАЖ ДЛЯ ЦВЕТОВ (1000Х372Х840) | ШТ | 2 | 315.8 | 631,6
60 | С25-ВА | ВАННА МОЕЧНАЯ ЦЕЛЬНОТЯНУТАЯ 1-СЕКЦИОННАЯ (700Х700Х860)_НЕРЖ.СТ. | ШТ | 4 | 376 | 1504
61 | С27-ВА | ВАННА МОЕЧНАЯ БЫТОВАЯ НА МЕТАЛЛИЧЕСКОЙ ПОДСТАВКЕ Н=800 (1500Х700Х500) | ШТ | 1 | 583 | 583
62 | С3-30-ВА | ВАННА МОЕЧНАЯ ДВОЙНАЯ (1290Х655Х860) , 2 ВАННЫ -(500Х600Х300) С БОРТОМ | ШТ | 1 | 624 | 624
63 | С3-51-СТ | СТОЛ ПРОИЗВОДСТВЕННЫЙ СО ВСТРОЕННОЙ МОЕЧНОЙ ВАННОЙ СЛЕВА БЕЗ БОРТА (1150Х700Х860) | ШТ | 2 | 562 | 1124
64 | С32-ТХ-СТ | СТОЛ-ТУМБА ПОД ВРЕЗНУЮ 2- СЕКЦИОННУЮ МОЙКУ В КОМПЛЕКТЕ С МОЙКОЙ (1000Х600Х860) | ШТ | 1 | 690 | 690
65 | С37-ПО | ПОЛКА НАСТЕННАЯ ПОЛУОТКРЫТАЯ(950Х400Х600) | ШТ | 3 | 305 | 915
66 | С39-ПО | ПОЛКА НАСТЕННАЯ ДЛЯ РАЗДЕЛОЧНЫХ ДОСОК (950Х400) | ШТ | 3 | 195 | 585
67 | С4-14-ВЕ | ВЕШАЛКА НАСТЕННАЯ НА 6 ОТСЕКОВ ,ДВУХУРОВНЕВАЯ | ШТ | 34 | 225 | 7650
68 | С4-15-ВЕ | ВЕШАЛКА НАСТЕННАЯ НА 3 КРЮЧКА В КОМПЛЕКТЕ С КРЕПЛЕНИЕМ . | ШТ | 8 | 10 | 80
69 | С4-1П-ПО | ПОДСТАВКА ПОД МЯСОРУБКУ (490Х500Х500) | ШТ | 1 | 460 | 460
70 | С4-ЭЛ | СКОВОРОДА ЭЛЕКТРИЧЕСКАЯ , ПЛОЩАДЬ ЧАШИ0 ,47 М2, ОБЪЕМ 70 ДМ3 (840Х1045Х940),ВЫТЯЖКА 500 М3/Ч,ПРИТОК 400 М3/Ч. | ШТ | 1 | 4945 | 4945
71 | С4-ЭЛ-МЯ | МЯСОРУБКА ,300 КГ/ЧАС 680Х400Х460,1,9КВТ,380 В. | КОМПЛ | 2 | 1845 | 3690
72 | С40-ПО | ПОЛКА НАСТЕННАЯ ДЛЯ НОЖЕЙ (350Х285Х210) | ШТ | 3 | 96 | 288
73 | С41-КА | КАССЕТА НАСТЕННАЯ ДЛЯ КРЫШЕК МЕТАЛЛИЧЕСКАЯ (820Х295Х340) | ШТ | 1 | 143 | 143
74 | С42-КА | КАССЕТА НАСТЕННАЯ ДЛЯ ПОСУДЫ И ИНВЕНТАРЯ(820Х295Х340) | ШТ | 1 | 257 | 257
75 | С45-СК | СТЕЛЛАЖ КУХОННЫЙ НЕРЖ.СТ., 4 ПОЛКИ, РАЗБОРНЫЙ 1200ХХ600Х1600 | ШТ | 2 | 680 | 1360
76 | С46-ЗЕ | ЗЕРКАЛО С РЕГУЛИРУЕМОЙ ШТОРКОЙ (1500Х500) | ШТ | 2 | 190 | 380
77 | С5-34-НШ | НАБОР ШКАФОВ ДЛЯ ИГРОВОЙ КОМНАТЫ 2195Х390Х1410 (СОСТОИТ ИЗ ЧЕТЫРЕХ МОДУЛЕЙ) | НАБОР | 10 | 611.12 | 6111,2
78 | С5-35-ШК | ШКАФ ДЛЯ ИГРОВОГО СТРОЙМАТЕРИАЛА ЛАМИНИРОВАННАЯ ДСП 1004Х404Х1400 | ШТ | 12 | 342 | 4104
79 | С5-36-ШК | ШКАФ ДЛЯ ИГРОВОГО СТРОЙМАТЕРИАЛА 1004Х404Х1400 | ШТ | 13 | 345 | 4485
80 | С5-37-ШК | ШКАФ ДЛЯ ОДЕЖДЫ ДВУХСТВОРЧАТЫЙ ДСП 700Х592Х1816 | ШТ | 12 | 270.45 | 3245,4
81 | С5-38-ШК | ШКАФ ДЛЯ ДЕТСКОЙ ОДЕЖДЫ НА 4 ОТДЕЛЕНИЯ, ЛДСП , С УЧЕТОМ СИСТЕМ ОБОГРЕВА (1150 Х358Х1496) | ШТ | 58 | 515.24 | 29883,92
82 | С5-39-СК | СКАМЬЯ 1050Х290Х204 | ШТ | 58 | 128.5 | 7453
83 | С5-54-СТ | СТЕЛЛАЖ ДЛЯ ГОРШКОВ 15 ЯЧЕЕК 1500Х350Х950 | ШТ | 2 | 252.2 | 504,4
84 | С5-56-ШК | ШКАФЧИК (ЗАШИВКА) С ОТВ-ЕМ ПОД УМЫВАЛЬНИК (550Х420) С ПОЛКАМИ 600Х500Х500 | ШТ | 10 | 265.4 | 2654
85 | С5-58-ИМ | ИГРОВАЯ МЕБЕЛЬ "ДОКТОР" 940Х690Х684 | ШТ | 2 | 680 | 1360
86 | С5-59-ИМ | УГОЛОК ЖИВОЙ ПРИРОДЫ (1500Х420Х1250) | ШТ | 11 | 494.9 | 5443,9
87 | С5-60-ИМ | СТЕЛЛАЖ ИГРОВОЙ "КУХНЯ" 1300Х400Х650 | ШТ | 2 | 465.95 | 931,9
88 | С5-61-ИМ | СТЕЛЛАЖ "ПАРОВОЗ" (2501Х422Х950) | ШТ | 8 | 628.8 | 5030,4
89 | С5-62-ИМ | СТЕЛЛАЖ ИГРОВОЙ "ПРИЛАВОК" | ШТ | 2 | 315.2 | 630,4
90 | С52-СУ | СУШИЛКА ДЛЯ БЕЛЬЯ ПОДВЕСНАЯ ПОТОЛОЧНАЯ | ШТ | 2 | 55 | 110
91 | С54-ЗЕ | ЗЕРКАЛО НАСТЕННОЕ (800Х1500) | ШТ | 16 | 42 | 672
92 | С65-ЗЕ | ЗЕРКАЛО НАСТЕННОЕ(НАД УМЫВАЛЬНИКОМ) 600Х500 | ШТ | 17 | 65 | 1105
93 | С66-ВЕ | ВЕШАЛКА НАСТЕННАЯ НА 4 КРЮЧКА | ШТ | 58 | 18 | 1044
94 | С69-ШК | ШКАФ НАВЕСНОЙ ОДНОСТВОРЧАТЫЙ С 2-МЯ ПОЛКАМИ (1000Х300Х460) | ШТ | 2 | 378.5 | 757
95 | С7-МА | МАШИНА ОЧИСТКИ КАРТОФЕЛЯ И КОРНЕПЛОДОВ,150КГ/Ч (500Х460Х930) | К-Т | 1 | 2248 | 2248
96 | С71-КР | КРОНШТЕЙН НАСТЕННЫЙ ПОД ТЕЛЕВИЗОР | ШТ | 2 | 35 | 70
97 | С72-ОБ | ОБЛУЧАТЕЛЬ БАКТЕРИЦИДНЫЙ НАСТЕННО-ПОТОЛОЧНЫЙ ( 120 М3) | ШТ | 3 | 276 | 828
98 | С8-1П-КА | ПОДСТАВКА ПОД МАШИНУ ПО ПЕРЕРАБОТКЕ ОВОЩЕЙ (520Х490Х500) | ШТ | 1 | 128 | 128
99 | С8-МА | МАШИНА ПО ПЕРЕРАБОТКЕ ОВОЩЕЙ,(350 КГ/Ч,480Х300Х700,1;0 КВТ,380 В). | ШТ | 1 | 1965 | 1965
100 | С86Б-ВЕ | ВЕШАЛКА ДЛЯ ПОЛОТЕНЕЦ НА 2 ЯЧЕЙКИ КОМБИ (290Х105Х750) | ШТ | 16 | 132.6 | 2121,6
101 | С9-МА | МАШИНА ПРОТИРОЧНО-РЕЗАТЕЛЬНАЯ (350КГ/Ч,550Х290Х550) 0,75 КВТ,380 В. | К-Т | 1 | 2230 | 2230
102 | С98Б-ШК | ШКАФЧИК(ЗАШИВКА) С ОТВЕРСТИЕМ ПОД УМЫВАЛЬНИК(550Х420) С ПОЛКАМИ (600Х500Х500) | ШТ | 2 | 186.2 | 372,4
103 | СБП-Д | ДЕРЖАТЕЛИ ДЛЯ ТУАЛЕТНОЙ БУМАГИ | ШТ | 55 | 23.2 | 1276
104 | СБП-ДЕ | ДЕРЖАТЕЛИ ДЛЯ БУМАЖНЫХ ПОЛОТЕНЕЦ | ШТ | 45 | 23.6 | 1062
105 | СБП-ДЖ | ДОЗАТОРЫ ДЛЯ ЖИДКИХ АНТИСЕПТИЧЕСКИХ СРЕДСТВ | ШТ | 16 | 33.5 | 536
106 | СБП-ДО | ДОЗАТОРЫ ДЛЯ ЖИДКОГО МЫЛА | ШТ | 73 | 33.5 | 2445,5
107 | СБП-ЖА | ЖАЛЮЗИ | М2 | 403 | 32.6 | 13137,8
108 | СБП-ШТ | ШТОРКА ДЛЯ ДУША С П-ОБРАЗНЫМ КАРНИЗОМ | ШТ | 12 | 50.6 | 607,2
109 | СИН-ОБ-1 | ИНТЕРАКТИВНЫЙ КОМПЛЕКТ -ДОСКА ИНТЕРАКТИВНАЯ,ТЕХНОЛОГИЯ ПОВЕРХНОСТИ 96", СООТНОШЕНИЕ СТОРОН 16:9,РАЗРЕШЕНИЕ ИЗОБРАЖЕНИЙ-НЕ МЕНЕЕ 32767Х32767,КОЛИЧЕСТВО КАСАНИЙ НЕ МЕНЕЕ 10, ГАБ. РАЗМЕРЫ 2089Х1280Х36, В КОМПЛЕКТЕ ЛОТОК ДЛЯ АКСЕССУАРОВ, НАСТЕННОЕ КРЕПЛЕНИЕ (8ШТ), КАБЕЛЬ (5М), СТИЛУСЫ- (3 ШТ), ДИСК ПО. -ПРОЕКТОР В КОМПЛЕКТЕ КАБЕЛЯМИ, НАСТЕННО-ПОТОЛОЧНОЕ КРЕПЛЕНИЕ ТЕЛЕСКОПИЧЕСКОЕ С РЕГ.ДЛИНЫ, НАКЛОН/ПОВОРОТ. | КОМПЛ | 2 | 2246.25 | 4492,5
110 | СТХ-2-СМ | АВТОМАТИЧЕСКАЯ СТИРАЛЬНАЯ МАШИНА , ЗАГРУЗКА БЕЛЬЯ-ФРОНТАЛЬНАЯ МАКСИМАЛЬНАЯ ЗАГРУЗКА 5- 6 КГ, МАКС. СКОРОСТЬ ОТЖИМА - 1000 ОБ/МИН. | ШТ | 3 | 1175 | 3525
|  | ИТОГО ОБОРУДОВАНИЕ |  |  |  | 254702
|  | ИТОГО ТРАНСПОРТ |  |  |  | 5093
| СОСТАВИЛ | ______________________________ |  |  | ФИЛИДОВИЧ Е.А.
|  | (должность служащего) | (подпись) |  | (инициалы,фамилия)
| ПРОВЕРИЛ | ______________________________ |  |  | __________________
|  | (должность служащего) | (подпись) |  | (инициалы,фамилия)

## 7046-1-5100-T3
РАЗРАБОТЧИК |  | RSTC.smeta версия 24.10
|  |  |  | ШИФР | 20.003.0.19
ГОРОД-СПУТНИК СМОЛЕВИЧИ. КВАРТАЛ N2. ДЕТСКИЙ САД ПО ГЕНЕРАЛЬНОМУ ПЛАНУ N 19. СТАДИЯ С
РАБОЧАЯ ДОКУМЕНТАЦИЯ
СМЕТНАЯ ДОКУМЕНТАЦИЯ
ТИТУЛЬНЫЙ ЛИСТ ДЛЯ ЛОКАЛЬНОЙ СМЕТЫ (ЛОКАЛЬНОГО СМЕТНОГО РАСЧЕТА) № 5100
СМЕТНАЯ СТОИМОСТЬ В ЦЕНАХ НА 1 ДЕКАБРЯ 2024г.
288,073 ТЫСЯЧ БЕЛОРУССКИХ РУБЛЕЙ
ЗАКАЗЧИК |  | УП "УКС МИНГОРИСПОЛКОМА"
МИНСК-2025

## 7046-1-5200-S0
НАИМЕНОВАНИЕ ОБЪЕКТА |  | ГОРОД-СПУТНИК СМОЛЕВИЧИ. КВАРТАЛ N2. ДЕТСКИЙ САД ПО ГЕНЕРАЛЬНОМУ ПЛАНУ N 19. СТАДИЯ С
КОД ОБЪЕКТА |  | 20.003.0.19
НАИМЕНОВАНИЕ ЗДАНИЯ, СООРУЖЕНИЯ |  | ЗДАНИЕ ДЕТСКОГО САДА
ШИФР ЗДАНИЯ, СООРУЖЕНИЯ |  | 20.003.0.19
КОМПЛЕКТ ЧЕРТЕЖЕЙ |  | 20.003.19-ХС.С0
ЛОКАЛЬНАЯ СМЕТА (ЛОКАЛЬНЫЙ СМЕТНЫЙ РАСЧЕТ) № 5200
(НОРМЫ 2022г.)
ХОЛОДИЛЬНОЕ ОБОРУДОВАНИЕ.ДЕТСКИЙ САД.
СОСТАВЛЕНА В ЦЕНАХ НА 1 ДЕКАБРЯ 2024г. | [8 empty] | СТОИМОСТЬ 17,110 ТЫСЯЧ БЕЛОРУССКИХ РУБЛЕЙ
№ п/п | ОБОСНОВАНИЕ | НАИМЕНОВАНИЕ РАБОТ, РЕСУРСОВ, РАСХОДОВ | ЕДИНИЦА ИЗМЕРЕ- НИЯ | СТОИМОСТЬ ЕДИНИЦЫ ИЗМЕРЕНИЯ/ВСЕГО, БЕЛОРУССКИХ РУБЛЕЙ
|  |  |  | ЗАРАБОТНАЯ ПЛАТА | ЭКСПЛУАТАЦИЯ МАШИН И МЕХАНИЗМОВ |  | МАТЕРИАЛЫ, ИЗДЕЛИЯ, КОНСТРУКЦИИ (ОБОРУДОВА- НИЕ, МЕБЕЛЬ) | ТРАНС-ПОРТ | ОБЩАЯ СТОИМОСТЬ
|  |  | КОЛИ- ЧЕСТВО |  | ВСЕГО | В ТОМ ЧИСЛЕ ЗАРАБОТ- НАЯ ПЛАТА МАШИ- НИСТОВ
1 | 2 | 3 | 4 | 5 | 6 | 7 | 8 | 9 | 10
| НАЧИСЛЕНИЯ: | ОХР и ОПР/ПЛАНОВАЯ ПРИБЫЛЬ (%):Н12=93.12/73.48
| НАЧИСЛЕНИЯ: | ОХР и ОПР/ПЛАНОВАЯ ПРИБЫЛЬ (%):Н15=38.44/37.3
| НАЧИСЛЕНИЯ: | ОХР и ОПР/ПЛАНОВАЯ ПРИБЫЛЬ (%):Н16=59.57/40.54
| НАЧИСЛЕНИЯ: | ОХР и ОПР/ПЛАНОВАЯ ПРИБЫЛЬ (%):Н19=68.63/50.01
| НАЧИСЛЕНИЯ: | ОХР и ОПР/ПЛАНОВАЯ ПРИБЫЛЬ (%):Н23=55.65/50.72
1. | ПРИМЕЧАНИЕ: | К ДЛЯ ОХР И ОПР/ПЛАНОВАЯ ПРИБЫЛЬ: 1.0000/1.0000
2. | ПРИМЕЧАНИЕ: | КОЭФФИЦИЕНТ К З/П (ПОСТАНОВЛЕНИЕ N5): 1.0000
3. | ПРИМЕЧАНИЕ: | БАЗА ТЕКУЩИХ ЦЕН (ВАРИАНТ A)
| Ж3-50-11 | ХС. МОНТАЖ
4. | ПРИМЕЧАНИЕ: | ЛИСТ 1.СПЛИТ-СИСТЕМА В КОМПЛЕКТЕ:КОМПРЕССОРНО-КОНДЕНСАТОРНЫЙ АГРЕГАТ, ВОЗДУХООХЛАДИТЕЛЬ, ПУЛЬТ УПРАВЛЕНИЯ, ПРОВОДА УПРАВЛЕНИЯ.
5. | Ц7-35-1 МАССА 35 КГ (Н15) Н0=0.75 | МОНТАЖ КОМПРЕССОРНО-КОНДЕНСАТОРНОГО БЛОКА МАССОЙ 35 КГ | ШТ. 1 | 326.93 326.93 | 8.73 8.73 | 2.75 2.75 | - - | - - | 335.66 335.66
6. | Ц18-1-1 МАССА 10 КГ (Н15) Н0=0.75 | МОНТАЖ ВОЗДУХООХЛАДИТЕЛЯ МАССОЙ 10 КГ | ШТ. 1 | 311.50 311.50 | 13.15 13.15 | 4.17 4.17 | - - | - - | 324.65 324.65
7. | Ц11-168-1 (Н15) | МОНТАЖ ПУЛЬТА УПРАВЛЕНИЯ В К-ТЕ С КОНТРОЛЛЕРОМ И 2-МЯ ДАТЧИКАМИ ТЕМПЕРАТУРЫ | 10 ШТ. 0.1 | 721.16 72.12 | 14.01 1.40 | 5.12 0.51 | 79.74 7.97 | 8.75 0.88 | 823.66 82.37
8. | ПРИМЕЧАНИЕ: | ПРОВОДА УПРАВЛЕНИЯ :СИЛОВОЙ МЕЖБЛОЧНЫЙ 4Х1,5 ММ2-10М,ПУЛЬТА ДИСТАНЦИОННОГО УПРАВЛЕНИЯ -2Х1,0 ММ2-10 М,НА ДАТЧИК -4Х0,75 ММ2-3 М,ЭКРАНИРОВАННЫЙ-4 М.
9. | Ц8-147-1 27 М (Н16) | ПРОВОДА УПРАВЛЕНИЯ | 100 М КАБЕЛЯ 0.27 | 146.90 39.66 | 21.92 5.92 | 7.50 2.03 | - - | - - | 168.82 45.58
|  | ИТОГО ПРЯМЫЕ ЗАТРАТЫ : |  | 751 | 29 | 9 | 8 | 1 | 789
|  | ОХР и ОПР | [6 empty] | 301
|  | ПЛАНОВАЯ ПРИБЫЛЬ | [6 empty] | 285
|  | ИТОГО ПО ПТМ | [6 empty] | 1375
|  | ЗАТРАТЫ ТРУДА | [6 empty] | 56
|  | ЗАТРАТЫ ТРУДА МАШИНИСТОВ | [6 empty] | 1
| Ж3-50-12 | ХС. ОБОРУДОВАНИЕ
10. | С12П-2 ОБ | КОМПРЕССОРНО-КОНДЕНСАТОРНЫЙ АГРЕГАТ Q=1710ВТ, , ПУЛЬТ УПРАВЛЕНИЯ С КОНТРОЛЛЕРОМ И 2-МЯ ДАТЧИКАМИ ТЕМПЕРАТУРЫ, ПРОВОДА УПРАВЛЕНИЯ: СИЛОВОЙ МЕЖБЛОЧНЫЙ 4Х1,5ММ2-10М, ПДУ 2Х1,0ММ2-10М, НА ДАЧТИКИ 4Х0,75ММ2 ЭКРАНИРОВАННЫЙ-3М, 4М | КОМПЛ 1 | - - | - - | - - | 10065.00 10065.00 | 201.30 201.30 | 10266.30 10266.30
11. | С1-2-В ОБ | ВОЗДУХООХЛАДИТЕЛЬ ВОЗДУШНЫЙ КУБИЧЕСКИЙ ПРОИЗВОДИТЕЛЬНОСТЬ 1,5КВТ ПУЛЬТ УПРАВЛЕНИЯ В КОМПЛЕКТЕ С КОНТРОЛЛЕРОМ И 2 ДАТЧИКАМИ | ШТ 1 | - - | - - | - - | 2700.00 2700.00 | 54.00 54.00 | 2754.00 2754.00
|  | ИТОГО ПРЯМЫЕ ЗАТРАТЫ : |  | - | - | - | 12765 | 255 | 13020
|  | ИТОГО ПО ПТМ | [6 empty] | 13020
| Ж3-50-21 | ТРУБОПРОВОДЫ.МАТЕРИАЛЫ.
12. | ПРИМЕЧАНИЕ: | ЛИСТ 2
13. | Е16-6-1 (Н12) | ПРОКЛАДКА ТРУБ МЕДНЫХ | 100 М ТРУБОПРОВОДА 0.16 | 424.50 67.92 | 18.47 2.96 | 7.22 1.16 | - - | - - | 442.97 70.88
14. | 3/1-220/С300Ф-3-2 | ТРУБА МЕДНАЯ ДИАМЕТРОМ 12ММ | М 8 | - - | - - | - - | 6.71 53.68 | 0.38 3.04 | 7.09 56.72
15. | 3/1-220/С300Ф-3-3 | ТРУБА МЕДНАЯ ДИАМЕТРОМ 8ММ | М 8 | - - | - - | - - | 4.81 38.48 | 0.28 2.24 | 5.09 40.72
|  | ИТОГО ПРЯМЫЕ ЗАТРАТЫ : |  | 68 | 3 | 1 | 92 | 5 | 168
|  | ОХР и ОПР | [6 empty] | 64
|  | ПЛАНОВАЯ ПРИБЫЛЬ | [6 empty] | 51
|  | ИТОГО ПО ПТМ | [6 empty] | 283
|  | ЗАТРАТЫ ТРУДА | [6 empty] | 5
| Ж3-50-22 | ИЗОЛЯЦИЯ ТРУБОПРОВОДОВ
16. | 1/10-120-180-10/5 | ТРУБКА ТЕПЛОИЗОЛЯЦИОННАЯ ИЗ ВСПЕНЕННОГО КАУЧУКА К-FLEX ST ТОЛЩИНОЙ 6 ММ НА ТРУБУ ДИАМЕТРОМ 12 ММ | М 8 | - - | - - | - - | 1.20 9.60 | 0.17 1.36 | 1.37 10.96
17. | Е26-136-1 (Н19) | ИЗОЛЯЦИЯ ТРУБОПРОВОДОВ | 10 М 0.8 | 23.46 18.77 | - - | - - | - - | - - | 23.46 18.77
|  | ИТОГО ПРЯМЫЕ ЗАТРАТЫ : |  | 19 | - | - | 10 | 1 | 30
|  | ОХР и ОПР | [6 empty] | 13
|  | ПЛАНОВАЯ ПРИБЫЛЬ | [6 empty] | 9
|  | ИТОГО ПО ПТМ | [6 empty] | 52
|  | ЗАТРАТЫ ТРУДА | [6 empty] | 2
| Ж3-50-23 | АРМАТУРА
18. | Ц12-791-2 (Н23) | МОНТАЖ (АРМАТУРА -ОТВОДЫ ) | ШТ. 10 | 43.29 432.90 | - - | - - | 0.54 5.40 | 0.08 0.80 | 43.91 439.10
19. | 3/1-220/С300Ф-3-4 | ОТВОД 90 ГРАД. МЕДНЫЙ ДИАМЕТРОМ 12 ММ | ШТ 5 | - - | - - | - - | 0.74 3.70 | 0.04 0.20 | 0.78 3.90
20. | 3/1-220/С300Ф-3-5 | ОТВОД 90 ГРАД. МЕДНЫЙ ДИАМЕТРОМ 8 ММ | ШТ 5 | - - | - - | - - | 0.49 2.45 | 0.03 0.15 | 0.52 2.60
|  | ИТОГО ПРЯМЫЕ ЗАТРАТЫ : |  | 433 | - | - | 11 | 1 | 445
|  | ОХР и ОПР | [6 empty] | 241
|  | ПЛАНОВАЯ ПРИБЫЛЬ | [6 empty] | 220
|  | ИТОГО ПО ПТМ | [6 empty] | 906
|  | ЗАТРАТЫ ТРУДА | [6 empty] | 32
| Ж3-50-23 | ВЕНТИЛИ,ПЕТЛЯ
21. | Ц12-791-2 (Н23) | МОНТАЖ (ВЕНТИЛИ ) | ШТ. 4 | 43.29 173.16 | - - | - - | 0.54 2.16 | 0.08 0.32 | 43.91 175.64
22. | 3/3-10/С300В-1 | ВЕНТИЛЬ ЗАПОРНЫЙ ДН12 | ШТ 1 | - - | - - | - - | 47.63 47.63 | 2.73 2.73 | 50.36 50.36
23. | 3/3-10/С300В-1-1 | ВЕНТИЛЬ ЗАПОРНЫЙ ДН8 | ШТ 1 | - - | - - | - - | 47.63 47.63 | 2.73 2.73 | 50.36 50.36
24. | 3/3-10/С300В-1-2 | ВЕНТИЛЬ ТЕРМОРЕГУЛИРУЮЩИЙ (КОРПУС) В К-ТЕ С АДАПТЕРОМ ВСТАВКА Q=1,71КВТ, Т0=-6ГР.С, ТК=40ГР.С | КОМПЛ 1 | - - | - - | - - | 41.32 41.32 | 2.37 2.37 | 43.69 43.69
25. | 3/3-10/С300В-1-3 | ВЕНТИЛЬ СОЛЕНОИДНЫЙ ДИАМЕТРОМ 10 ММ В К-ТЕ Q=1,71КВТ, Т0=-6ГР.С, ТК=40ГР.С, КАТУШКА К СОЛЕНОИДНОМУ ВЕНТИЛЮ, КАБЕЛЬ С РАЗЪЕМОМ | КОМПЛ 1 | - - | - - | - - | 32.91 32.91 | 1.89 1.89 | 34.80 34.80
26. | Е18-21-1 (Н12) | УСТАНОВКА ФИЛЬТРОВ ДИАМЕТРОМ 25 ММ | ФИЛЬТР 1 | 11.44 11.44 | 0.09 0.09 | 0.03 0.03 | - - | - - | 11.53 11.53
27. | 3/3-60/С300Ф-3-6 | ФИЛЬТР ДН 10 ММ, Q=1,71КВТ, Т0=--6ГР.С, ТК=40ГР.С | ШТ 1 | - - | - - | - - | 26.67 26.67 | 1.53 1.53 | 28.20 28.20
28. | 3/1-220/С300Ф-3-7 | МАСЛОПОДЪЕМНАЯ ПЕТЛЯ ДН12 | ШТ 1 | - - | - - | - - | 23.56 23.56 | 1.35 1.35 | 24.91 24.91
|  | ИТОГО ПРЯМЫЕ ЗАТРАТЫ : |  | 184 | - | - | 222 | 13 | 419
|  | ОХР и ОПР | [6 empty] | 107
|  | ПЛАНОВАЯ ПРИБЫЛЬ | [6 empty] | 96
|  | ИТОГО ПО ПТМ | [6 empty] | 622
|  | ЗАТРАТЫ ТРУДА | [6 empty] | 14
| Ж3-50-12 | РАСХОДНЫЙ МАТЕРИАЛ
29. | ПРИМЕЧАНИЕ: | ЛИСТ 2
30. | 1/10-135-10-8/С101-58801-ХС | МАСЛО КОМПРЕССОРНОЕ ВSE-32 | Л 0.5 | - - | - - | - - | 365.00 182.50 | 29.09 14.55 | 394.09 197.05
31. | 1/10-135-20/С300-ФР | ФРЕОН | КГ 7 | - - | - - | - - | 82.00 574.00 | 6.54 45.78 | 88.54 619.78
32. | 3/10-10-20-30/С300-ХОМ | МЕТАЛЛИЧЕСКИЙ ХОМУТ С РЕЗИНОВЫМ УПЛОТНИТЕЛЕМ В КОМПЛЕКТЕ ШУРУП-ШПИЛЬКА С РАСПОРНЫМ ДЮБЕЛЕМ | ШТ. 10 | - - | - - | - - | 3.30 33.00 | 0.26 2.60 | 3.56 35.60
|  | ИТОГО ПРЯМЫЕ ЗАТРАТЫ : |  | - | - | - | 790 | 63 | 853
|  | ИТОГО ПО ПТМ | [6 empty] | 853
| Ж3-20-92 | ЗДАНИЕ - ИНЖЕНЕРНОЕ ОБЕСПЕЧЕНИЕ. ТЕПЛОСНАБЖЕНИЕ И ГАЗОСНАБЖЕНИЕ. ДРУГОЕ. ПУСК И РЕГУЛИРОВКА СИСТЕМ ОТОПЛЕНИЯ
33. | ЕТ1 (Н12) | ПУСК И РЕГУЛИРОВКА | РУБ 1 | 0.34 0.34 | - - | - - | - - | - - | 0.34 0.34
|  | ИТОГО ПРЯМЫЕ ЗАТРАТЫ : |  | - | - | - | - | - | -
|  | ИТОГО ПО ПТМ | [6 empty] | -
|  | ВСЕГО, В ТОМ ЧИСЛЕ | [6 empty] | 17110
|  | СТРОИТЕЛЬНЫЕ РАБОТЫ, ВСЕГО В ТОМ ЧИСЛЕ | [6 empty] | 1121
|  | ЗАРАБОТНАЯ ПЛАТА | [6 empty] | 98
|  | ЭКСПЛУАТАЦИЯ МАШИН И МЕХАНИЗМОВ, ВСЕГО | [6 empty] | 3
|  | В ТОМ ЧИСЛЕ ЗАРАБОТНАЯ ПЛАТА МАШИНИСТОВ | [6 empty] | 1
|  | МАТЕРИАЛЫ, ИЗДЕЛИЯ, КОНСТРУКЦИИ | [6 empty] | 799
|  | ТРАНСПОРТ | [6 empty] | 64
|  | ОХР и ОПР | [6 empty] | 88
|  | ПЛАНОВАЯ ПРИБЫЛЬ | [6 empty] | 69
|  | МОНТАЖНЫЕ РАБОТЫ, ВСЕГО В ТОМ ЧИСЛЕ | [6 empty] | 2969
|  | ЗАРАБОТНАЯ ПЛАТА | [6 empty] | 1356
|  | ЭКСПЛУАТАЦИЯ МАШИН И МЕХАНИЗМОВ, ВСЕГО | [6 empty] | 29
|  | В ТОМ ЧИСЛЕ ЗАРАБОТНАЯ ПЛАТА МАШИНИСТОВ | [6 empty] | 9
|  | МАТЕРИАЛЫ, ИЗДЕЛИЯ, КОНСТРУКЦИИ | [6 empty] | 334
|  | ТРАНСПОРТ | [6 empty] | 20
|  | ОХР и ОПР | [6 empty] | 638
|  | ПЛАНОВАЯ ПРИБЫЛЬ | [6 empty] | 592
|  | ОБОРУДОВАНИЕ, МЕБЕЛЬ, ИНВЕНТАРЬ | [6 empty] | 12765
|  | ТРАНСПОРТ | [6 empty] | 255
|  | ЗАТРАТЫ ТРУДА РАБОЧИХ | [6 empty] | 109
|  | ЗАТРАТЫ ТРУДА МАШИНИСТОВ | [6 empty] | 1
|  | СОСТАВИЛ | ____________________ |  |  |  |  | ФИЛИДОВИЧ Е.А.
|  |  | (должность служащего) |  |  | (подпись) |  | (инициалы,фамилия)
|  | ПРОВЕРИЛ | ____________________ |  |  |  |  | __________________
|  |  | (должность служащего) |  |  | (подпись) |  | (инициалы,фамилия)

## 7046-1-5200-T0
НАИМЕНОВАНИЕ ОБЪЕКТА: ГОРОД-СПУТНИК СМОЛЕВИЧИ. КВАРТАЛ N2. ДЕТСКИЙ САД ПО ГЕНЕРАЛЬНОМУ ПЛАНУ N 19. СТАДИЯ С
КОД ОБЪЕКТА: 20.003.0.19
НАИМЕНОВАНИЕ ЗДАНИЯ, СООРУЖЕНИЯ: ЗДАНИЕ ДЕТСКОГО САДА
ШИФР ЗДАНИЯ, СООРУЖЕНИЯ: 20.003.0.19
КОМПЛЕКТ ЧЕРТЕЖЕЙ: 20.003.19-ХС.С0
ИСХОДНЫЕ ДАННЫЕ ПО ЛОКАЛЬНОЙ СМЕТЕ (ЛОКАЛЬНОМУ СМЕТНОМУ РАСЧЕТУ) № 5200
(НОРМЫ 2022г.)
ХОЛОДИЛЬНОЕ ОБОРУДОВАНИЕ.ДЕТСКИЙ САД.
СОСТАВЛЕНА В ЦЕНАХ НА 1 ДЕКАБРЯ 2024г.
№ П/П | ТЕКСТ
1 | 2
1 | L3'7046'1'5200'S0B0T0T3Q0Q1'2'1' ХОЛОДИЛЬНОЕ ОБОРУДОВАНИЕ.ДЕТСКИЙ САД.'20.003.19-ХС.С0'ФИЛИДОВИЧ Е.А.'*
2 | Ж3-50-11'ХС. МОНТАЖ'ШТ*
3 | БС12П-2'10065##'=14' КОМПРЕССОРНО-КОНДЕНСАТОРНЫЙ АГРЕГАТ Q=1710ВТ, , ПУЛЬТ УПРАВЛЕНИЯ С КОНТРОЛЛЕРОМ И 2-МЯ ДАТЧИКАМИ ТЕМПЕРАТУРЫ, ПРОВОДА УПРАВЛЕНИЯ: СИЛОВОЙ МЕЖБЛОЧНЫЙ 4Х1,5ММ2-10М, ПДУ 2Х1,0ММ2-10М, НА ДАЧТИКИ 4Х0,75ММ2 ЭКРАНИРОВАННЫЙ-3М, 4М###'КОМПЛ''2799=10065_0*
4 | БС300Ф-3-2'60:15:1,2Х2,0123##'=12'ТРУБА МЕДНАЯ ДИАМЕТРОМ 12ММ###'М''2801=<3/1-220>/2900=5/2799=6,71_0*
5 | БС300Ф-3-3'43:15:1,2Х2,0123##'=12'ТРУБА МЕДНАЯ ДИАМЕТРОМ 8ММ###'М''2801=<3/1-220>/2900=5/2799=4,81_0*
6 | БС300В-1'23,88:1,18Х2,3538##'=12'ВЕНТИЛЬ ЗАПОРНЫЙ ДН12###'ШТ''2801=<3/3-10>/2900=5/2799=47,63_0*
7 | БС300В-1-1'23,88:1,18Х2,3538##'=12'ВЕНТИЛЬ ЗАПОРНЫЙ ДН8###'ШТ''2801=<3/3-10>/2900=5/2799=47,63_0*
8 | БС300Ф-3-4'27:1,18:100Х3,2422##'=12'ОТВОД 90 ГРАД. МЕДНЫЙ ДИАМЕТРОМ 12 ММ###'ШТ''2801=<3/1-220>/2900=5/2799=0,74_0*
9 | БС300Ф-3-5'18:1,18:100Х3,2422##'=12'ОТВОД 90 ГРАД. МЕДНЫЙ ДИАМЕТРОМ 8 ММ###'ШТ''2801=<3/1-220>/2900=5/2799=0,49_0*
10 | БС300В-1-2'49,58:1,2##'=12'ВЕНТИЛЬ ТЕРМОРЕГУЛИРУЮЩИЙ (КОРПУС) В К-ТЕ С АДАПТЕРОМ ВСТАВКА Q=1,71КВТ, Т0=-6ГР.С, ТК=40ГР.С###'КОМПЛ''2801=<3/3-10>/2900=5/2799=41,32_0*
11 | БС300В-1-3'39,49:1,2##'=12'ВЕНТИЛЬ СОЛЕНОИДНЫЙ ДИАМЕТРОМ 10 ММ В К-ТЕ Q=1,71КВТ, Т0=-6ГР.С, ТК=40ГР.С, КАТУШКА К СОЛЕНОИДНОМУ ВЕНТИЛЮ, КАБЕЛЬ С РАЗЪЕМОМ###'КОМПЛ''2801=<3/3-10>/2900=5/2799=32,91_0*
12 | БС300Ф-3-6'32:1,2##'=12'ФИЛЬТР ДН 10 ММ, Q=1,71КВТ, Т0=--6ГР.С, ТК=40ГР.С###'ШТ''2801=<3/3-60>/2900=5/2799=26,67_0*
13 | БС300Ф-3-7'23,56##'=12'МАСЛОПОДЪЕМНАЯ ПЕТЛЯ ДН12###'ШТ''2801=<3/1-220>/2900=5/2799=23,56_0*
14 | БС1-2-В'2700##'=14'ВОЗДУХООХЛАДИТЕЛЬ ВОЗДУШНЫЙ КУБИЧЕСКИЙ ПРОИЗВОДИТЕЛЬНОСТЬ 1,5КВТ ПУЛЬТ УПРАВЛЕНИЯ В КОМПЛЕКТЕ С КОНТРОЛЛЕРОМ И 2 ДАТЧИКАМИ ###'ШТ ''2799=2700_0*
15 | БС101-58801-ХС#С101-58801'365##'=36'МАСЛО КОМПРЕССОРНОЕ ВSE-32###'Л''2801=<1/10-135-10-8>/2900=5/2799=365_0*
16 | БС101-КР-РП#С101-63617-2'6,98##'=13'КРЕПЕЖ РАЗНЫЙ (СТАЛЬ РАЗНОГО ПРОФИЛЯ ДЛЯ КРЕПЛЕНИЯ)###'КГ''2801=<1/10-240-38>/2799=6,98_0*
17 | БС300-ХОМ#С300-48209'3,3##'=36'МЕТАЛЛИЧЕСКИЙ ХОМУТ С РЕЗИНОВЫМ УПЛОТНИТЕЛЕМ В КОМПЛЕКТЕ ШУРУП-ШПИЛЬКА С РАСПОРНЫМ ДЮБЕЛЕМ ###'ШТ.''2801=<3/10-10-20-30>/2900=5/2799=3,3_0*
18 | БС300-ФР#С542-901'82##'=36'ФРЕОН ###'КГ''2801=<1/10-135-20>/2900=5/2799=82_0*
19 | РМ020104#М021141/М020130#М021141/М021103#М021141/М021104#М021141*
20 | П'ЛИСТ 1.СПЛИТ-СИСТЕМА В КОМПЛЕКТЕ:КОМПРЕССОРНО-КОНДЕНСАТОРНЫЙ АГРЕГАТ, ВОЗДУХООХЛАДИТЕЛЬ, ПУЛЬТ УПРАВЛЕНИЯ, ПРОВОДА УПРАВЛЕНИЯ.*
21 | Ц7-35-1#МАССА 35 КГ'1'Н0=0,75/101-86701/105-7100/110-16900/М021104#М021141'МОНТАЖ КОМПРЕССОРНО-КОНДЕНСАТОРНОГО БЛОКА МАССОЙ 35 КГ'ШТ.''*
22 | Ц18-1-1#МАССА 10 КГ'1'Н0=0,75/105-7100/110-16900/М010315/М021104#М021141'МОНТАЖ ВОЗДУХООХЛАДИТЕЛЯ МАССОЙ 10 КГ'ШТ.''*
23 | Ц11-168-1'1'101-129200-1/101-150500/101-97800/110-16900/113-22002/552-203/М040502/М331002/М400001'МОНТАЖ ПУЛЬТА УПРАВЛЕНИЯ В К-ТЕ С КОНТРОЛЛЕРОМ И 2-МЯ ДАТЧИКАМИ ТЕМПЕРАТУРЫ'10 ШТ.''*
24 | П'ПРОВОДА УПРАВЛЕНИЯ :СИЛОВОЙ МЕЖБЛОЧНЫЙ 4Х1,5 ММ2-10М,ПУЛЬТА ДИСТАНЦИОННОГО УПРАВЛЕНИЯ -2Х1,0 ММ2-10 М,НА ДАТЧИК -4Х0,75 ММ2-3 М,ЭКРАНИРОВАННЫЙ-4 М. *
25 | Ц8-147-1#27 М'10+10+3+4'101-1900-2/101-1900-4/101-1900-7/101-81404-1/113-7900-9/517-17500/522-3100/552-1500/552-202/552-803/552-901/М021104#М021141/М030203'ПРОВОДА УПРАВЛЕНИЯ '100 М КАБЕЛЯ''*
26 | Ж3-50-12'ХС. ОБОРУДОВАНИЕ 'ШТ*
27 | С12П-2# ОБ'1*
28 | С1-2-В#ОБ'1*
29 | Ж3-50-21'ТРУБОПРОВОДЫ.МАТЕРИАЛЫ.'ШТ*
30 | П'ЛИСТ 2*
31 | Е16-6-1'8+8'101-151200-1/101-162027/101-1700-3/101-32400/101-43000-2/101-63004/101-63205-1/101-6400/300-88100/412-9005/М020130#М021141'ПРОКЛАДКА ТРУБ МЕДНЫХ'100 М ТРУБОПРОВОДА''*
32 | С300Ф-3-2'8*
33 | С300Ф-3-3'8*
34 | Ж3-50-22'ИЗОЛЯЦИЯ ТРУБОПРОВОДОВ'ШТ*
35 | С104-9643'8*
36 | Е26-136-1'8'101-11401/М050401'ИЗОЛЯЦИЯ ТРУБОПРОВОДОВ '10 М''*
37 | Ж3-50-23'АРМАТУРА'ШТ*
38 | Ц12-791-2'10'101-1900-2/101-1900-7'МОНТАЖ (АРМАТУРА -ОТВОДЫ )'ШТ.''*
39 | С300Ф-3-4'5*
40 | С300Ф-3-5'5*
41 | Ж3-50-23'ВЕНТИЛИ,ПЕТЛЯ'ШТ*
42 | Ц12-791-2'4'101-1900-2/101-1900-7'МОНТАЖ (ВЕНТИЛИ )'ШТ.''*
43 | С300В-1'1*
44 | С300В-1-1'1*
45 | С300В-1-2'1*
46 | С300В-1-3'1*
47 | Е18-21-1'1'101-150500/300-92501/М020130#М021141/М040502/М331617'УСТАНОВКА ФИЛЬТРОВ ДИАМЕТРОМ 25 ММ'ФИЛЬТР''*
48 | С300Ф-3-6'1*
49 | С300Ф-3-7'1*
50 | Ж3-50-12'РАСХОДНЫЙ МАТЕРИАЛ'ШТ*
51 | П'ЛИСТ 2*
52 | С101-58801-ХС'0,5*
53 | С300-ФР'7*
54 | С300-ХОМ'10*
55 | L*

## 7046-1-5200-B0
НАИМЕНОВАНИЕ ОБЪЕКТА |  | ГОРОД-СПУТНИК СМОЛЕВИЧИ. КВАРТАЛ N2. ДЕТСКИЙ САД ПО ГЕНЕРАЛЬНОМУ ПЛАНУ N 19. СТАДИЯ С
КОД ОБЪЕКТА |  | 20.003.0.19
НАИМЕНОВАНИЕ ЗДАНИЯ, СООРУЖЕНИЯ |  | ЗДАНИЕ ДЕТСКОГО САДА
ШИФР ЗДАНИЯ, СООРУЖЕНИЯ |  | 20.003.0.19
КОМПЛЕКТ ЧЕРТЕЖЕЙ |  | 20.003.19-ХС.С0
ВЕДОМОСТЬ ОБЪЕМОВ И СТОИМОСТИ РАБОТ № 5200
(НОРМЫ 2022г.)
ХОЛОДИЛЬНОЕ ОБОРУДОВАНИЕ.ДЕТСКИЙ САД.
СОСТАВЛЕНА В ЦЕНАХ НА 1 ДЕКАБРЯ 2024г.
ОБОСНОВА- НИЕ | НАИМЕНОВАНИЕ ВИДОВ РАБОТ | ОБЪЕМ | СТОИМОСТЬ, ТЫС.РУБ.
|  |  | ЗАРАБОТНАЯ ПЛАТА | ЭКСПЛУАТА- ЦИЯ МАШИН И МЕХА- НИЗМОВ | МАТЕРИАЛЫ, ИЗДЕЛИЯ, КОНСТРУК- ЦИИ | ОБОРУДОВА- НИЕ,МЕБЕЛЬ, ИНВЕНТАРЬ | ОХР и ОПР | ПРОЧИЕ СРЕДСТВА | ВСЕГО
|  | ЕД.ИЗМ. | ТРУДОЕМ- КОСТЬ, ЧЕЛ.Ч. | В Т.Ч.З/П МАШИ- НИСТОВ | ТРАНСПОРТ | ТРАНСПОРТ | ПЛАНОВАЯ ПРИБЫЛЬ
1 | 2 | 3 | 4 | 5 | 6 | 7 | 8 | 9 | 10
Ж3-50-11 | ХС. МОНТАЖ | 0 | 0,751 | 0,029 | 0,008 | 0 | 0,301 | 0 | 1,375
|  | ШТ | 56 | 0,009 | 0,001 | 0 | 0,285
Ж3-50-12 | ХС. ОБОРУДОВАНИЕ | 0 | 0 | 0 | 0 | 12,765 | 0 | 0 | 13,02
|  | ШТ | 0 | 0 | 0 | 0,255 | 0
Ж3-50-21 | ТРУБОПРОВОДЫ.МАТЕРИАЛЫ. | 0 | 0,068 | 0,003 | 0,092 | 0 | 0,064 | 0 | 0,283
|  | ШТ | 5 | 0,001 | 0,005 | 0 | 0,051
Ж3-50-22 | ИЗОЛЯЦИЯ ТРУБОПРОВОДОВ | 0 | 0,019 | 0 | 0,01 | 0 | 0,013 | 0 | 0,052
|  | ШТ | 2 | 0 | 0,001 | 0 | 0,009
Ж3-50-23 | АРМАТУРА | 0 | 0,433 | 0 | 0,011 | 0 | 0,241 | 0 | 0,906
|  | ШТ | 32 | 0 | 0,001 | 0 | 0,22
Ж3-50-23 | ВЕНТИЛИ,ПЕТЛЯ | 0 | 0,184 | 0 | 0,222 | 0 | 0,107 | 0 | 0,622
|  | ШТ | 14 | 0 | 0,013 | 0 | 0,096
Ж3-50-12 | РАСХОДНЫЙ МАТЕРИАЛ | 0 | 0 | 0 | 0,79 | 0 | 0 | 0 | 0,853
|  | ШТ | 0 | 0 | 0,063 | 0 | 0
Ж3-20-92 | ЗДАНИЕ - ИНЖЕНЕРНОЕ ОБЕСПЕЧЕНИЕ. ТЕПЛОСНАБЖЕНИЕ И ГАЗОСНАБЖЕНИЕ. ДРУГОЕ. ПУСК И РЕГУЛИРОВКА СИСТЕМ ОТОПЛЕНИЯ | 0,91 | 0 | 0 | 0 | 0 | 0 | 0 | 0
|  | РУБ | 0 | 0 | 0 | 0 | 0
| И Т О Г О | 0 | 1,455 | 0,032 | 1,133 | 12,765 | 0,726 | 0 | 17,111
|  |  | 109 | 0,01 | 0,084 | 0,255 | 0,661
| СОСТАВИЛ | ______________________________ | [5 empty] | ФИЛИДОВИЧ Е.А.
|  | (должность служащего) |  |  |  | (подпись) |  | (инициалы,фамилия)
| ПРОВЕРИЛ | ______________________________ | [5 empty] | __________________
|  | (должность служащего) |  |  |  | (подпись) |  | (инициалы,фамилия)

## 7046-1-5200-Q1
НАИМЕНОВАНИЕ ОБЪЕКТА |  | ГОРОД-СПУТНИК СМОЛЕВИЧИ. КВАРТАЛ N2. ДЕТСКИЙ САД ПО ГЕНЕРАЛЬНОМУ ПЛАНУ N 19. СТАДИЯ С
КОД ОБЪЕКТА |  | 20.003.0.19
НАИМЕНОВАНИЕ ЗДАНИЯ, СООРУЖЕНИЯ |  | ЗДАНИЕ ДЕТСКОГО САДА
ШИФР ЗДАНИЯ, СООРУЖЕНИЯ |  | 20.003.0.19
КОМПЛЕКТ ЧЕРТЕЖЕЙ |  | 20.003.19-ХС.С0
ВЕДОМОСТЬ ОБЪЕМОВ РАБОТ И РАСХОДОВ РЕСУРСОВ С КОДАМИ РБ ДЛЯ ЛОКАЛЬНОЙ СМЕТЫ № 5200
(НОРМЫ 2022г.)
ХОЛОДИЛЬНОЕ ОБОРУДОВАНИЕ.ДЕТСКИЙ САД.
ОБОСНОВАНИЕ | НАИМЕНОВАНИЕ ВИДОВ | ЕДИНИЦА ИЗМЕРЕНИЯ | КОД | НАИМЕНОВАНИЕ РЕСУРСОВ | ЕД.ИЗМ. | КОЛИЧЕСТВО
| РАБОТ | ОБЪЕМ | РЕСУРСА
1 | 2 | 3 | 4 | 5 | 6 | 7
Ж3-50-11 | ХС. МОНТАЖ | ШТ 0
|  |  | 1-1 | ЗАТРАТЫ ТРУДА РАБОЧИХ | ЧЕЛ.Ч | 56.3428
|  |  | 1-3 | ЗАТРАТЫ ТРУДА МАШИНИСТОВ | ЧЕЛ.-Ч | 0.6416
|  |  | М021141 | КРАНЫ НА АВТОМОБИЛЬНОМ ХОДУ ПРИ РАБОТЕ НА ДРУГИХ ВИДАХ СТРОИТЕЛЬСТВА, 10 Т | МАШ.Ч | 0.2768
|  |  | М030402 | ЛЕБЕДКИ ЭЛЕКТРИЧЕСКИЕ ТЯГОВЫМ УСИЛИЕМ ДО 12,26 (1,25) КН (Т) | МАШ.Ч | 0.8127
|  |  | М030404 | ЛЕБЕДКИ ЭЛЕКТРИЧЕСКИЕ ТЯГОВЫМ УСИЛИЕМ ДО 31,39 (3,2) КН (Т) | МАШ.Ч | 0.5475
|  |  | М030408* | ЛЕБЕДКИ ЭЛЕКТРИЧЕСКИЕ ТЯГОВЫМ УСИЛИЕМ 156,96 (16) КН (Т) | МАШ.Ч | 0.12
|  |  | М331451 | ПЕРФОРАТОРЫ ЭЛЕКТРИЧЕСКИЕ | МАШ.Ч | 0.3075
|  |  | М400001 | АВТОМОБИЛЬ БОРТОВОЙ, ГРУЗОПОДЪЕМНОСТЬЮ ДО 5 Т | МАШ.Ч | 0.09
|  |  | М400002 | АВТОМОБИЛЬ БОРТОВОЙ, ГРУЗОПОДЪЕМНОСТЬЮ ДО 8 Т | МАШ.Ч | 0.1548
|  |  | 1 | Материалы для строительных работ
|  |  | 1/10 | Материалы для строительных работ общего назначения
|  |  | 1/10-170 | Оснастка технологическая и инструментальная
|  |  | 1/10-170-5/5 | СВЕРЛА АЛМАЗНЫЕ ПО БЕТОНУ (КОЛЬЦЕВЫЕ СВЕРЛА), ДИАМЕТРОМ 20 ММ | ШТ. | 0.04
|  |  | 1/10-230 | Материалы для отделочных работ
|  |  | 1/10-230-50-15/51 | РАСТВОРИТЕЛЬ ДЛЯ ЛАКОКРАСОЧНЫХ МАТЕРИАЛОВ МАРКИ Р-4 | КГ | 0.01
|  |  | 1/55 | Материалы специального назначения (кислотоупорные, огнеупорные и антикоррозионные)
|  |  | 1/55-50 | Материалы антикоррозионные и химически стойкие
|  |  | 1/55-50-25/55 | ГРУНТОВКА ГФ-021, КРАСНО-КОРИЧНЕВАЯ | КГ | 0.018
|  |  | 5 | Материалы для монтажных и специальных строительных работ
|  |  | 5/90 | Прочие материалы для монтажных и специальных строительных работ
|  |  | 5/90-10 | Дюбели для крепления электромонтажных изделий
|  |  | 5/90-10/2 | ДЮБЕЛЬ МОНТАЖНЫЙ У661 У3 | 10 ШТ. | 0.4
Ж3-50-12 | ХС. ОБОРУДОВАНИЕ | ШТ 0
Прочие
|  |  | С1-2-В | ВОЗДУХООХЛАДИТЕЛЬ ВОЗДУШНЫЙ КУБИЧЕСКИЙ ПРОИЗВОДИТЕЛЬНОСТЬ 1,5КВТ ПУЛЬТ УПРАВЛЕНИЯ В КОМПЛЕКТЕ С КОНТРОЛЛЕРОМ И 2 ДАТЧИКАМИ | ШТ | 1
|  |  | С12П-2 | КОМПРЕССОРНО-КОНДЕНСАТОРНЫЙ АГРЕГАТ Q=1710ВТ, , ПУЛЬТ УПРАВЛЕНИЯ С КОНТРОЛЛЕРОМ И 2-МЯ ДАТЧИКАМИ ТЕМПЕРАТУРЫ, ПРОВОДА УПРАВЛЕНИЯ: СИЛОВОЙ МЕЖБЛОЧНЫЙ 4Х1,5ММ2-10М, ПДУ 2Х1,0ММ2-10М, НА ДАЧТИКИ 4Х0,75ММ2 ЭКРАНИРОВАННЫЙ-3М, 4М | КОМПЛ | 1
Ж3-50-21 | ТРУБОПРОВОДЫ.МАТЕРИАЛЫ. | ШТ 0
|  |  | 1-1 | ЗАТРАТЫ ТРУДА РАБОЧИХ | ЧЕЛ.Ч | 5.0896
|  |  | 1-3 | ЗАТРАТЫ ТРУДА МАШИНИСТОВ | ЧЕЛ.-Ч | 0.088
|  |  | М021141 | КРАНЫ НА АВТОМОБИЛЬНОМ ХОДУ ПРИ РАБОТЕ НА ДРУГИХ ВИДАХ СТРОИТЕЛЬСТВА, 10 Т | МАШ.Ч | 0.0336
|  |  | М040502 | УСТАНОВКИ ДЛЯ СВАРКИ РУЧНОЙ ДУГОВОЙ (ПОСТОЯННОГО ТОКА) | МАШ.Ч | 0.1296
|  |  | М040504 | АППАРАТ ДЛЯ ГАЗОВОЙ СВАРКИ И РЕЗКИ | МАШ.Ч | 0.2592
|  |  | М331617 | СРЕДСТВА МАЛОЙ МЕХАНИЗАЦИИ | МАШ.Ч | 0.0544
|  |  | 3 | Материалы и изделия для санитарно-технических работ
|  |  | 3/1 | Материалы и изделия для вентиляции и кондиционирования
|  |  | 3/1-220 | Кондиционеры
|  |  | 3/1-220/С300Ф-3-2 | ТРУБА МЕДНАЯ ДИАМЕТРОМ 12ММ | М | 8
|  |  | 3/1-220/С300Ф-3-3 | ТРУБА МЕДНАЯ ДИАМЕТРОМ 8ММ | М | 8
Ж3-50-22 | ИЗОЛЯЦИЯ ТРУБОПРОВОДОВ | ШТ 0
|  |  | 1-1 | ЗАТРАТЫ ТРУДА РАБОЧИХ | ЧЕЛ.Ч | 1.6
|  |  | 1 | Материалы для строительных работ
|  |  | 1/10 | Материалы для строительных работ общего назначения
|  |  | 1/10-120 | Материалы, изделия и конструкции для теплоизоляционных работ
|  |  | 1/10-120-180-10/5 | ТРУБКА ТЕПЛОИЗОЛЯЦИОННАЯ ИЗ ВСПЕНЕННОГО КАУЧУКА К-FLEX ST ТОЛЩИНОЙ 6 ММ НА ТРУБУ ДИАМЕТРОМ 12 ММ | М | 8
Ж3-50-23 | АРМАТУРА | ШТ 0
|  |  | 1-1 | ЗАТРАТЫ ТРУДА РАБОЧИХ | ЧЕЛ.Ч | 31.8
|  |  | 1 | Материалы для строительных работ
|  |  | 1/10 | Материалы для строительных работ общего назначения
|  |  | 1/10-235 | Изделия герметизирующие, уплотняющие, изолирующие
|  |  | 1/10-235-5/57 | ПЛАСТИНА РЕЗИНОВАЯ ТЕХНИЧЕСКАЯ ТЕПЛОМОРОЗОКИСЛОТОЩЕЛОЧЕСТОЙКАЯ (ТМКЩ) | КГ | 0.2
|  |  | 1/10-240 | Метизы и крепежные изделия
|  |  | 1/10-240-20/1 | ГАЙКИ СТРОИТЕЛЬНЫЕ | Т | 0.00114
|  |  | 3 | Материалы и изделия для санитарно-технических работ
|  |  | 3/1 | Материалы и изделия для вентиляции и кондиционирования
|  |  | 3/1-220 | Кондиционеры
|  |  | 3/1-220/С300Ф-3-4 | ОТВОД 90 ГРАД. МЕДНЫЙ ДИАМЕТРОМ 12 ММ | ШТ | 5
|  |  | 3/1-220/С300Ф-3-5 | ОТВОД 90 ГРАД. МЕДНЫЙ ДИАМЕТРОМ 8 ММ | ШТ | 5
Ж3-50-23 | ВЕНТИЛИ,ПЕТЛЯ | ШТ 0
|  |  | 1-1 | ЗАТРАТЫ ТРУДА РАБОЧИХ | ЧЕЛ.Ч | 13.56
|  |  | 1-3 | ЗАТРАТЫ ТРУДА МАШИНИСТОВ | ЧЕЛ.-Ч | 0.002
|  |  | М021141 | КРАНЫ НА АВТОМОБИЛЬНОМ ХОДУ ПРИ РАБОТЕ НА ДРУГИХ ВИДАХ СТРОИТЕЛЬСТВА, 10 Т | МАШ.Ч | 0.002
|  |  | 1 | Материалы для строительных работ
|  |  | 1/10 | Материалы для строительных работ общего назначения
|  |  | 1/10-235 | Изделия герметизирующие, уплотняющие, изолирующие
|  |  | 1/10-235-5/57 | ПЛАСТИНА РЕЗИНОВАЯ ТЕХНИЧЕСКАЯ ТЕПЛОМОРОЗОКИСЛОТОЩЕЛОЧЕСТОЙКАЯ (ТМКЩ) | КГ | 0.08
|  |  | 1/10-240 | Метизы и крепежные изделия
|  |  | 1/10-240-20/1 | ГАЙКИ СТРОИТЕЛЬНЫЕ | Т | 0.000456
|  |  | 3 | Материалы и изделия для санитарно-технических работ
|  |  | 3/1 | Материалы и изделия для вентиляции и кондиционирования
|  |  | 3/1-220 | Кондиционеры
|  |  | 3/1-220/С300Ф-3-7 | МАСЛОПОДЪЕМНАЯ ПЕТЛЯ ДН12 | ШТ | 1
|  |  | 3/3 | Арматура трубопроводная
|  |  | 3/3-10 | Вентили
|  |  | 3/3-10/С300В-1 | ВЕНТИЛЬ ЗАПОРНЫЙ ДН12 | ШТ | 1
|  |  | 3/3-10/С300В-1-1 | ВЕНТИЛЬ ЗАПОРНЫЙ ДН8 | ШТ | 1
|  |  | 3/3-10/С300В-1-2 | ВЕНТИЛЬ ТЕРМОРЕГУЛИРУЮЩИЙ (КОРПУС) В К-ТЕ С АДАПТЕРОМ ВСТАВКА Q=1,71КВТ, Т0=-6ГР.С, ТК=40ГР.С | КОМПЛ | 1
|  |  | 3/3-10/С300В-1-3 | ВЕНТИЛЬ СОЛЕНОИДНЫЙ ДИАМЕТРОМ 10 ММ В К-ТЕ Q=1,71КВТ, Т0=-6ГР.С, ТК=40ГР.С, КАТУШКА К СОЛЕНОИДНОМУ ВЕНТИЛЮ, КАБЕЛЬ С РАЗЪЕМОМ | КОМПЛ | 1
|  |  | 3/3-60 | Фильтры
|  |  | 3/3-60/С300Ф-3-6 | ФИЛЬТР ДН 10 ММ, Q=1,71КВТ, Т0=--6ГР.С, ТК=40ГР.С | ШТ | 1
Ж3-50-12 | РАСХОДНЫЙ МАТЕРИАЛ | ШТ 0
|  |  | 1 | Материалы для строительных работ
|  |  | 1/10 | Материалы для строительных работ общего назначения
|  |  | 1/10-135 | Нефтепродукты, газы, химические материалы
|  |  | 1/10-135-10-8/С101-58801-ХС | МАСЛО КОМПРЕССОРНОЕ ВSE-32 | Л | 0.5
|  |  | 1/10-135-20/С300-ФР | ФРЕОН | КГ | 7
|  |  | 3 | Материалы и изделия для санитарно-технических работ
|  |  | 3/10 | Крепления и кронштейны для трубопроводов, радиаторов, воздуховодов
|  |  | 3/10-10 | Кронштейны и крепления
|  |  | 3/10-10-20-30/С300-ХОМ | МЕТАЛЛИЧЕСКИЙ ХОМУТ С РЕЗИНОВЫМ УПЛОТНИТЕЛЕМ В КОМПЛЕКТЕ ШУРУП-ШПИЛЬКА С РАСПОРНЫМ ДЮБЕЛЕМ | ШТ. | 10
Ж3-20-92 | ЗДАНИЕ - ИНЖЕНЕРНОЕ ОБЕСПЕЧЕНИЕ. ТЕПЛОСНАБЖЕНИЕ И ГАЗОСНАБЖЕНИЕ. ДРУГОЕ. ПУСК И РЕГУЛИРОВКА СИСТЕМ ОТОПЛЕНИЯ | РУБ 0,91
|  |  | 1-1 | ЗАТРАТЫ ТРУДА РАБОЧИХ | ЧЕЛ.Ч | 0.0252
СОСТАВИЛ | ______________________________ |  |  | ФИЛИДОВИЧ Е.А.
| (должность служащего) |  | (подпись) | (инициалы,фамилия)
ПРОВЕРИЛ | ______________________________ |  |  | __________________
| (должность служащего) |  | (подпись) | (инициалы,фамилия)

## 7046-1-5200-Q4
НАИМЕНОВАНИЕ ОБЪЕКТА |  | ГОРОД-СПУТНИК СМОЛЕВИЧИ. КВАРТАЛ N2. ДЕТСКИЙ САД ПО ГЕНЕРАЛЬНОМУ ПЛАНУ N 19. СТАДИЯ С
КОД ОБЪЕКТА |  | 20.003.0.19
НАИМЕНОВАНИЕ ЗДАНИЯ, СООРУЖЕНИЯ |  | ЗДАНИЕ ДЕТСКОГО САДА
ШИФР ЗДАНИЯ, СООРУЖЕНИЯ |  | 20.003.0.19
КОМПЛЕКТ ЧЕРТЕЖЕЙ |  | 20.003.19-ХС.С0
ВЕДОМОСТЬ РЕСУРСОВ ДЛЯ ЛОКАЛЬНОЙ СМЕТЫ № 5200
(НОРМЫ 2022г.)
ХОЛОДИЛЬНОЕ ОБОРУДОВАНИЕ.ДЕТСКИЙ САД.
СОСТАВЛЕНА В ЦЕНАХ НА 1 ДЕКАБРЯ 2024г.
№ П/П | КОД | НАИМЕНОВАНИЕ РЕСУРСА | ЕДИНИЦА ИЗМЕРЕНИЯ | КОЛИЧЕСТВО | СТОИМОСТЬ РЕСУРСА, БЕЛОРУССКИХ РУБЛЕЙ
[5 empty] | ЗА ЕДИНИЦУ ИЗМЕРЕНИЯ | ОБЩАЯ
1 | 2 | 3 | 4 | 5 | 6 | 7
1 | 1-1 | ЗАТРАТЫ ТРУДА РАБОЧИХ | ЧЕЛ.Ч | 108.4176
2 | 1-3 | ЗАТРАТЫ ТРУДА МАШИНИСТОВ | ЧЕЛ.-Ч | 0.7316
МАШИНЫ И МЕХАНИЗМЫ
3 | М021141 | КРАНЫ НА АВТОМОБИЛЬНОМ ХОДУ ПРИ РАБОТЕ НА ДРУГИХ ВИДАХ СТРОИТЕЛЬСТВА, 10 Т | МАШ.Ч | 0.3124 | 43.79 | 13,68
4 | М030402 | ЛЕБЕДКИ ЭЛЕКТРИЧЕСКИЕ ТЯГОВЫМ УСИЛИЕМ ДО 12,26 (1,25) КН (Т) | МАШ.Ч | 0.8127 | 1.01 | 0,82
5 | М030404 | ЛЕБЕДКИ ЭЛЕКТРИЧЕСКИЕ ТЯГОВЫМ УСИЛИЕМ ДО 31,39 (3,2) КН (Т) | МАШ.Ч | 0.5475 | 3.45 | 1,89
6 | М030408* | ЛЕБЕДКИ ЭЛЕКТРИЧЕСКИЕ ТЯГОВЫМ УСИЛИЕМ 156,96 (16) КН (Т) | МАШ.Ч | 0.12 | 50.57 | 6,07
7 | М040502 | УСТАНОВКИ ДЛЯ СВАРКИ РУЧНОЙ ДУГОВОЙ (ПОСТОЯННОГО ТОКА) | МАШ.Ч | 0.1296 | 3.67 | 0,48
8 | М040504 | АППАРАТ ДЛЯ ГАЗОВОЙ СВАРКИ И РЕЗКИ | МАШ.Ч | 0.2592 | 0.33 | 0,09
9 | М331451 | ПЕРФОРАТОРЫ ЭЛЕКТРИЧЕСКИЕ | МАШ.Ч | 0.3075 | 0.72 | 0,22
10 | М331617 | СРЕДСТВА МАЛОЙ МЕХАНИЗАЦИИ | МАШ.Ч | 0.0544 | 16.96 | 0,92
11 | М400001 | АВТОМОБИЛЬ БОРТОВОЙ, ГРУЗОПОДЪЕМНОСТЬЮ ДО 5 Т | МАШ.Ч | 0.09 | 29.79 | 2,68
12 | М400002 | АВТОМОБИЛЬ БОРТОВОЙ, ГРУЗОПОДЪЕМНОСТЬЮ ДО 8 Т | МАШ.Ч | 0.1548 | 34.89 | 5,4
|  | ИТОГО МАШИНЫ И МЕХАНИЗМЫ |  |  |  | 32
МАТЕРИАЛЫ, ИЗДЕЛИЯ, КОНСТРУКЦИИ
| 1 | Материалы для строительных работ
| 1/10 | Материалы для строительных работ общего назначения
| 1/10-120 | Материалы, изделия и конструкции для теплоизоляционных работ
13 | 1/10-120-180-10/5 | ТРУБКА ТЕПЛОИЗОЛЯЦИОННАЯ ИЗ ВСПЕНЕННОГО КАУЧУКА К-FLEX ST ТОЛЩИНОЙ 6 ММ НА ТРУБУ ДИАМЕТРОМ 12 ММ | М | 8 | 1.2 | 9,6
| 1/10-135 | Нефтепродукты, газы, химические материалы
14 | 1/10-135-10-8/С101-58801-ХС | МАСЛО КОМПРЕССОРНОЕ ВSE-32 | Л | 0.5 | 365 | 182,5
15 | 1/10-135-20/С300-ФР | ФРЕОН | КГ | 7 | 82 | 574
| 1/10-170 | Оснастка технологическая и инструментальная
16 | 1/10-170-5/5 | СВЕРЛА АЛМАЗНЫЕ ПО БЕТОНУ (КОЛЬЦЕВЫЕ СВЕРЛА), ДИАМЕТРОМ 20 ММ | ШТ. | 0.04 | 119.54 | 4,78
| 1/10-230 | Материалы для отделочных работ
17 | 1/10-230-50-15/51 | РАСТВОРИТЕЛЬ ДЛЯ ЛАКОКРАСОЧНЫХ МАТЕРИАЛОВ МАРКИ Р-4 | КГ | 0.01 | 8 | 0,08
| 1/10-235 | Изделия герметизирующие, уплотняющие, изолирующие
18 | 1/10-235-5/57 | ПЛАСТИНА РЕЗИНОВАЯ ТЕХНИЧЕСКАЯ ТЕПЛОМОРОЗОКИСЛОТОЩЕЛОЧЕСТОЙКАЯ (ТМКЩ) | КГ | 0.28 | 3.63 | 1,02
| 1/10-240 | Метизы и крепежные изделия
19 | 1/10-240-20/1 | ГАЙКИ СТРОИТЕЛЬНЫЕ | Т | 0.001596 | 4129.35 | 6,59
| 1/55 | Материалы специального назначения (кислотоупорные, огнеупорные и антикоррозионные)
| 1/55-50 | Материалы антикоррозионные и химически стойкие
20 | 1/55-50-25/55 | ГРУНТОВКА ГФ-021, КРАСНО-КОРИЧНЕВАЯ | КГ | 0.018 | 6.22 | 0,11
| 3 | Материалы и изделия для санитарно-технических работ
| 3/1 | Материалы и изделия для вентиляции и кондиционирования
| 3/1-220 | Кондиционеры
21 | 3/1-220/С300Ф-3-2 | ТРУБА МЕДНАЯ ДИАМЕТРОМ 12ММ | М | 8 | 6.71 | 53,68
22 | 3/1-220/С300Ф-3-3 | ТРУБА МЕДНАЯ ДИАМЕТРОМ 8ММ | М | 8 | 4.81 | 38,48
23 | 3/1-220/С300Ф-3-4 | ОТВОД 90 ГРАД. МЕДНЫЙ ДИАМЕТРОМ 12 ММ | ШТ | 5 | 0.74 | 3,7
24 | 3/1-220/С300Ф-3-5 | ОТВОД 90 ГРАД. МЕДНЫЙ ДИАМЕТРОМ 8 ММ | ШТ | 5 | 0.49 | 2,45
25 | 3/1-220/С300Ф-3-7 | МАСЛОПОДЪЕМНАЯ ПЕТЛЯ ДН12 | ШТ | 1 | 23.56 | 23,56
| 3/3 | Арматура трубопроводная
| 3/3-10 | Вентили
26 | 3/3-10/С300В-1 | ВЕНТИЛЬ ЗАПОРНЫЙ ДН12 | ШТ | 1 | 47.63 | 47,63
27 | 3/3-10/С300В-1-1 | ВЕНТИЛЬ ЗАПОРНЫЙ ДН8 | ШТ | 1 | 47.63 | 47,63
28 | 3/3-10/С300В-1-2 | ВЕНТИЛЬ ТЕРМОРЕГУЛИРУЮЩИЙ (КОРПУС) В К-ТЕ С АДАПТЕРОМ ВСТАВКА Q=1,71КВТ, Т0=-6ГР.С, ТК=40ГР.С | КОМПЛ | 1 | 41.32 | 41,32
29 | 3/3-10/С300В-1-3 | ВЕНТИЛЬ СОЛЕНОИДНЫЙ ДИАМЕТРОМ 10 ММ В К-ТЕ Q=1,71КВТ, Т0=-6ГР.С, ТК=40ГР.С, КАТУШКА К СОЛЕНОИДНОМУ ВЕНТИЛЮ, КАБЕЛЬ С РАЗЪЕМОМ | КОМПЛ | 1 | 32.91 | 32,91
| 3/3-60 | Фильтры
30 | 3/3-60/С300Ф-3-6 | ФИЛЬТР ДН 10 ММ, Q=1,71КВТ, Т0=--6ГР.С, ТК=40ГР.С | ШТ | 1 | 26.67 | 26,67
| 3/10 | Крепления и кронштейны для трубопроводов, радиаторов, воздуховодов
| 3/10-10 | Кронштейны и крепления
31 | 3/10-10-20-30/С300-ХОМ | МЕТАЛЛИЧЕСКИЙ ХОМУТ С РЕЗИНОВЫМ УПЛОТНИТЕЛЕМ В КОМПЛЕКТЕ ШУРУП-ШПИЛЬКА С РАСПОРНЫМ ДЮБЕЛЕМ | ШТ. | 10 | 3.3 | 33
| 5 | Материалы для монтажных и специальных строительных работ
| 5/90 | Прочие материалы для монтажных и специальных строительных работ
| 5/90-10 | Дюбели для крепления электромонтажных изделий
32 | 5/90-10/2 | ДЮБЕЛЬ МОНТАЖНЫЙ У661 У3 | 10 ШТ. | 0.4 | 7.5 | 3
Прочие
|  | ИТОГО МАТЕРИАЛЫ, ИЗДЕЛИЯ, КОНСТРУКЦИИ |  |  |  | 1133
|  | ИТОГО ТРАНСПОРТ |  |  |  | 84
ОБОРУДОВАНИЕ, МЕБЕЛЬ
33 | С1-2-В | ВОЗДУХООХЛАДИТЕЛЬ ВОЗДУШНЫЙ КУБИЧЕСКИЙ ПРОИЗВОДИТЕЛЬНОСТЬ 1,5КВТ ПУЛЬТ УПРАВЛЕНИЯ В КОМПЛЕКТЕ С КОНТРОЛЛЕРОМ И 2 ДАТЧИКАМИ | ШТ | 1 | 2700 | 2700
34 | С12П-2 | КОМПРЕССОРНО-КОНДЕНСАТОРНЫЙ АГРЕГАТ Q=1710ВТ, , ПУЛЬТ УПРАВЛЕНИЯ С КОНТРОЛЛЕРОМ И 2-МЯ ДАТЧИКАМИ ТЕМПЕРАТУРЫ, ПРОВОДА УПРАВЛЕНИЯ: СИЛОВОЙ МЕЖБЛОЧНЫЙ 4Х1,5ММ2-10М, ПДУ 2Х1,0ММ2-10М, НА ДАЧТИКИ 4Х0,75ММ2 ЭКРАНИРОВАННЫЙ-3М, 4М | КОМПЛ | 1 | 10065 | 10065
|  | ИТОГО ОБОРУДОВАНИЕ |  |  |  | 12765
|  | ИТОГО ТРАНСПОРТ |  |  |  | 255
| СОСТАВИЛ | ______________________________ |  |  | ФИЛИДОВИЧ Е.А.
|  | (должность служащего) | (подпись) |  | (инициалы,фамилия)
| ПРОВЕРИЛ | ______________________________ |  |  | __________________
|  | (должность служащего) | (подпись) |  | (инициалы,фамилия)

## 7046-1-5200-T3
РАЗРАБОТЧИК |  | RSTC.smeta версия 24.10
|  |  |  | ШИФР | 20.003.0.19
ГОРОД-СПУТНИК СМОЛЕВИЧИ. КВАРТАЛ N2. ДЕТСКИЙ САД ПО ГЕНЕРАЛЬНОМУ ПЛАНУ N 19. СТАДИЯ С
РАБОЧАЯ ДОКУМЕНТАЦИЯ
СМЕТНАЯ ДОКУМЕНТАЦИЯ
ТИТУЛЬНЫЙ ЛИСТ ДЛЯ ЛОКАЛЬНОЙ СМЕТЫ (ЛОКАЛЬНОГО СМЕТНОГО РАСЧЕТА) № 5200
СМЕТНАЯ СТОИМОСТЬ В ЦЕНАХ НА 1 ДЕКАБРЯ 2024г.
17,11 ТЫСЯЧ БЕЛОРУССКИХ РУБЛЕЙ
ЗАКАЗЧИК |  | УП "УКС МИНГОРИСПОЛКОМА"
МИНСК-2025